## Main Info
| 2020 | 2020 | 2030 | 2030 | 2040 | 2040 | 2050 | 2050
| Winter | Summer | Winter | Summer | Winter | Summer | Winter | Summer | Total
Objective (cost), [€] | 542807.663 | 373727.0539 | 599588.4563 | 413029.0555 | 618324.6017 | 427599.1539 | 800956.6112 | 558614.4555 | 4334647.0509
Execution time, [s] | 4.797 | 6.8238 | 7.8579 | 8.4641 | 7.9433 | 11.4866 | 18.5986 | 14.1931 | 80.1644
Number of market scenarios | 1 | 1 | 1 | 1 | 1 | 1 | 1 | 1 | N/A
Number of operation scenarios | 1 | 1 | 1 | 1 | 1 | 1 | 1 | 1 | N/A

## Market Cost Info
Cost | Year | Day | Scenario | Probability, [%] | 0 | 1 | 2 | 3 | 4 | 5 | 6 | 7 | 8 | 9 | 10 | 11 | 12 | 13 | 14 | 15 | 16 | 17 | 18 | 19 | 20 | 21 | 22 | 23
Active power, [€/MW] | 2020 | Winter | 0 | 100% | 30.67 | 29 | 20.01 | 17.5 | 16.67 | 25 | 30.53 | 38.53 | 42.99 | 43.52 | 44.5 | 44.02 | 43.85 | 43.01 | 40.21 | 41.25 | 42.5 | 45 | 48.43 | 52.8 | 52.49 | 48.1 | 43.75 | 38.5
Active power, [€/MW] | 2020 | Summer | 0 | 100% | 35.55 | 27.82 | 26.69 | 26 | 26 | 26.22 | 27.18 | 27.7 | 31.63 | 34.07 | 31.26 | 27.77 | 33 | 34.99 | 32.99 | 33.53 | 34.07 | 32.57 | 27.77 | 29.36 | 34.07 | 37.11 | 36.92 | 31.14
Active power, [€/MW] | 2030 | Winter | 0 | 100% | 30.67 | 29 | 20.01 | 17.5 | 16.67 | 25 | 30.53 | 38.53 | 42.99 | 43.52 | 44.5 | 44.02 | 43.85 | 43.01 | 40.21 | 41.25 | 42.5 | 45 | 48.43 | 52.8 | 52.49 | 48.1 | 43.75 | 38.5
Active power, [€/MW] | 2030 | Summer | 0 | 100% | 35.55 | 27.82 | 26.69 | 26 | 26 | 26.22 | 27.18 | 27.7 | 31.63 | 34.07 | 31.26 | 27.77 | 33 | 34.99 | 32.99 | 33.53 | 34.07 | 32.57 | 27.77 | 29.36 | 34.07 | 37.11 | 36.92 | 31.14
Active power, [€/MW] | 2040 | Winter | 0 | 100% | 30.67 | 29 | 20.01 | 17.5 | 16.67 | 25 | 30.53 | 38.53 | 42.99 | 43.52 | 44.5 | 44.02 | 43.85 | 43.01 | 40.21 | 41.25 | 42.5 | 45 | 48.43 | 52.8 | 52.49 | 48.1 | 43.75 | 38.5
Active power, [€/MW] | 2040 | Summer | 0 | 100% | 35.55 | 27.82 | 26.69 | 26 | 26 | 26.22 | 27.18 | 27.7 | 31.63 | 34.07 | 31.26 | 27.77 | 33 | 34.99 | 32.99 | 33.53 | 34.07 | 32.57 | 27.77 | 29.36 | 34.07 | 37.11 | 36.92 | 31.14
Active power, [€/MW] | 2050 | Winter | 0 | 100% | 30.67 | 29 | 20.01 | 17.5 | 16.67 | 25 | 30.53 | 38.53 | 42.99 | 43.52 | 44.5 | 44.02 | 43.85 | 43.01 | 40.21 | 41.25 | 42.5 | 45 | 48.43 | 52.8 | 52.49 | 48.1 | 43.75 | 38.5
Active power, [€/MW] | 2050 | Summer | 0 | 100% | 35.55 | 27.82 | 26.69 | 26 | 26 | 26.22 | 27.18 | 27.7 | 31.63 | 34.07 | 31.26 | 27.77 | 33 | 34.99 | 32.99 | 33.53 | 34.07 | 32.57 | 27.77 | 29.36 | 34.07 | 37.11 | 36.92 | 31.14

## Voltage
Node ID | Year | Day | Quantity | Market Scenario | Operation Scenario | 0 | 1 | 2 | 3 | 4 | 5 | 6 | 7 | 8 | 9 | 10 | 11 | 12 | 13 | 14 | 15 | 16 | 17 | 18 | 19 | 20 | 21 | 22 | 23
1 | 2020 | Winter | Vmag, [p.u.] | 0 | 0 | 1.0839 | 1.0804 | 1.0804 | 1.0803 | 1.0804 | 1.0787 | 1.076 | 1.0749 | 1.0779 | 1.0777 | 1.0777 | 1.076 | 1.0787 | 1.0783 | 1.0798 | 1.0815 | 1.0811 | 1.0781 | 1.0777 | 1.0785 | 1.0787 | 1.0795 | 1.081 | 1.0819
1 | 2020 | Winter | Vang, [º] | 0 | 0 | -2.1604 | -1.8788 | -1.8075 | -1.7901 | -1.8455 | -2.7106 | -4.6214 | -5.4071 | -4.6177 | -4.74 | -4.758 | -5.2938 | -4.4698 | -4.3695 | -3.8651 | -3.224 | -3.3494 | -4.6068 | -4.8663 | -4.641 | -4.507 | -4.1326 | -3.4091 | -2.9459
2 | 2020 | Winter | Vmag, [p.u.] | 0 | 0 | 1.0895 | 1.0749 | 1.0754 | 1.0752 | 1.074 | 1.0749 | 1.0741 | 1.0717 | 1.0775 | 1.0743 | 1.0714 | 1.0652 | 1.0714 | 1.0741 | 1.0787 | 1.0834 | 1.0824 | 1.0763 | 1.0748 | 1.0773 | 1.0807 | 1.0809 | 1.0838 | 1.0828
2 | 2020 | Winter | Vang, [º] | 0 | 0 | -4.5717 | -4.1943 | -4.0033 | -3.9713 | -4.0591 | -5.1324 | -7.5002 | -8.8619 | -8.3269 | -8.5135 | -8.4553 | -9.0519 | -8.1834 | -8.0045 | -7.274 | -6.5137 | -6.7786 | -8.4349 | -8.6941 | -8.3755 | -8.1614 | -7.5639 | -6.4049 | -5.6747
3 | 2020 | Winter | Vmag, [p.u.] | 0 | 0 | 1.0737 | 1.0726 | 1.0731 | 1.072 | 1.0727 | 1.073 | 1.0699 | 1.0696 | 1.0719 | 1.0726 | 1.0715 | 1.0725 | 1.075 | 1.0714 | 1.0727 | 1.0736 | 1.073 | 1.0722 | 1.072 | 1.0721 | 1.0717 | 1.0722 | 1.073 | 1.0734
3 | 2020 | Winter | Vang, [º] | 0 | 0 | -2.0205 | -1.7763 | -1.6703 | -1.7669 | -1.886 | -2.4009 | -4.3939 | -4.8 | -3.7167 | -4.0643 | -4.2948 | -4.9958 | -3.8588 | -3.7769 | -3.195 | -2.5197 | -2.5853 | -3.7927 | -4.2062 | -3.9782 | -3.7849 | -3.4626 | -2.9534 | -2.8129
4 | 2020 | Winter | Vmag, [p.u.] | 0 | 0 | 1.0991 | 1.0994 | 1.0995 | 1.0995 | 1.0994 | 1.0993 | 1.0982 | 1.0973 | 1.0968 | 1.0964 | 1.0966 | 1.0967 | 1.0967 | 1.0967 | 1.097 | 1.0975 | 1.0975 | 1.0967 | 1.0964 | 1.0966 | 1.0969 | 1.0971 | 1.0978 | 1.0983
4 | 2020 | Winter | Vang, [º] | 0 | 0 | -1.4147 | -1.2568 | -1.202 | -1.1742 | -1.2168 | -1.4117 | -1.9301 | -2.3089 | -2.228 | -2.3299 | -2.3355 | -2.3973 | -2.2221 | -2.1026 | -1.9683 | -1.792 | -1.8419 | -2.3072 | -2.5025 | -2.4605 | -2.3693 | -2.2584 | -1.9389 | -1.6869
5 | 2020 | Winter | Vmag, [p.u.] | 0 | 0 | 1.0865 | 1.0851 | 1.086 | 1.0858 | 1.0857 | 1.0781 | 1.0727 | 1.0699 | 1.0743 | 1.0765 | 1.0775 | 1.076 | 1.078 | 1.0783 | 1.0799 | 1.0824 | 1.0823 | 1.0786 | 1.0783 | 1.0785 | 1.0789 | 1.0798 | 1.0817 | 1.0842
5 | 2020 | Winter | Vang, [º] | 0 | 0 | -2.1048 | -1.8108 | -1.7079 | -1.7104 | -1.7638 | -3.1859 | -4.8345 | -5.6709 | -4.8658 | -4.6517 | -4.6177 | -5.0017 | -4.3818 | -4.2203 | -3.799 | -3.2426 | -3.3694 | -4.5392 | -4.7215 | -4.5887 | -4.455 | -4.127 | -3.4757 | -2.8961
7 | 2020 | Winter | Vmag, [p.u.] | 0 | 0 | 1.0762 | 1.0758 | 1.0762 | 1.0749 | 1.0757 | 1.0768 | 1.0748 | 1.0755 | 1.078 | 1.0785 | 1.0769 | 1.0787 | 1.0808 | 1.0759 | 1.0772 | 1.0781 | 1.0777 | 1.0781 | 1.0777 | 1.0777 | 1.077 | 1.0771 | 1.077 | 1.0765
7 | 2020 | Winter | Vang, [º] | 0 | 0 | -1.5997 | -1.3925 | -1.3076 | -1.4229 | -1.5697 | -1.9335 | -3.6516 | -3.7975 | -2.5451 | -2.9688 | -3.3307 | -4.0027 | -2.8301 | -2.7916 | -2.2372 | -1.603 | -1.6337 | -2.7745 | -3.249 | -3.0125 | -2.8226 | -2.6146 | -2.3184 | -2.324
8 | 2020 | Winter | Vmag, [p.u.] | 0 | 0 | 0.99325 | 0.99211 | 0.99218 | 0.99224 | 0.99227 | 0.99291 | 0.9952 | 0.99697 | 0.99697 | 0.99712 | 0.99624 | 0.99624 | 0.99608 | 0.99565 | 0.99504 | 0.99454 | 0.99488 | 0.99727 | 0.99705 | 0.99711 | 0.99666 | 0.99582 | 0.99446 | 0.9941
8 | 2020 | Winter | Vang, [º] | 0 | 0 | -0.32634 | -0.55221 | -0.51965 | -0.50343 | -0.49631 | -0.49772 | -0.57098 | -0.66324 | -0.59837 | -0.57808 | -0.64851 | -0.75062 | -0.64393 | -0.56601 | -0.47285 | -0.42774 | -0.48447 | -0.69149 | -0.78972 | -0.75863 | -0.76601 | -0.71291 | -0.58189 | -0.45618
9 | 2020 | Winter | Vmag, [p.u.] | 0 | 0 | 1.0751 | 1.0747 | 1.0751 | 1.0737 | 1.0746 | 1.0756 | 1.0737 | 1.0743 | 1.0769 | 1.0774 | 1.0758 | 1.0776 | 1.0797 | 1.0748 | 1.0761 | 1.077 | 1.0766 | 1.077 | 1.0766 | 1.0766 | 1.0759 | 1.0759 | 1.0759 | 1.0754
9 | 2020 | Winter | Vang, [º] | 0 | 0 | -1.8961 | -1.6891 | -1.6039 | -1.72 | -1.8663 | -2.2295 | -3.9487 | -4.0942 | -2.8405 | -3.2639 | -3.6267 | -4.2977 | -3.1239 | -3.0881 | -2.533 | -1.8983 | -1.9292 | -3.0697 | -3.5445 | -3.308 | -3.1185 | -2.9105 | -2.6143 | -2.6202
10 | 2020 | Winter | Vmag, [p.u.] | 0 | 0 | 1.0937 | 1.0943 | 1.0946 | 1.0942 | 1.0945 | 1.0945 | 1.09 | 1.087 | 1.0888 | 1.088 | 1.0879 | 1.0887 | 1.0901 | 1.0846 | 1.0861 | 1.0878 | 1.0876 | 1.0886 | 1.0865 | 1.0867 | 1.0871 | 1.0886 | 1.0905 | 1.0916
10 | 2020 | Winter | Vang, [º] | 0 | 0 | -2.1651 | -1.9672 | -1.8811 | -1.9042 | -1.9715 | -2.2355 | -3.2685 | -3.5646 | -2.4259 | -2.7095 | -2.8639 | -3.1848 | -2.6027 | -2.1282 | -1.8488 | -1.5014 | -1.539 | -2.6656 | -3.544 | -3.4249 | -3.3219 | -3.1588 | -2.7905 | -2.5977
11 | 2020 | Winter | Vmag, [p.u.] | 0 | 0 | 0.99731 | 0.99631 | 0.99652 | 0.99623 | 0.99616 | 0.9963 | 0.99984 | 1.0027 | 1.0043 | 1.0056 | 1.0067 | 1.0066 | 1.007 | 1.0063 | 1.0062 | 1.0044 | 1.004 | 1.0073 | 1.0075 | 1.0077 | 1.006 | 1.004 | 1.0026 | 1.0014
11 | 2020 | Winter | Vang, [º] | 0 | 0 | 0.13734 | 0.14541 | 0.14042 | 0.13742 | 0.12561 | 0.11005 | 0.10936 | 0.13099 | 0.20141 | 0.18017 | 0.20625 | 0.2043 | 0.21759 | 0.23065 | 0.22119 | 0.23776 | 0.24729 | 0.24918 | 0.20796 | 0.2166 | 0.22915 | 0.21507 | 0.19756 | 0.17085
12 | 2020 | Winter | Vmag, [p.u.] | 0 | 0 | 1.1 | 1.1 | 1.1 | 1.1 | 1.1 | 1.1 | 1.1 | 1.1 | 1.1 | 1.1 | 1.1 | 1.1 | 1.1 | 1.1 | 1.1 | 1.1 | 1.1 | 1.1 | 1.1 | 1.1 | 1.1 | 1.1 | 1.1 | 1.1
12 | 2020 | Winter | Vang, [º] | 0 | 0 | -1.4616 | -1.2897 | -1.2217 | -1.1949 | -1.1957 | -1.3963 | -1.9334 | -2.3353 | -2.4085 | -2.4153 | -2.4959 | -2.5654 | -2.4176 | -2.3529 | -2.1881 | -2.0716 | -2.1465 | -2.5914 | -2.6482 | -2.6315 | -2.5999 | -2.4584 | -2.1171 | -1.809
13 | 2020 | Winter | Vmag, [p.u.] | 0 | 0 | 1.037 | 1.037 | 1.037 | 1.037 | 1.037 | 1.037 | 1.037 | 1.037 | 1.037 | 1.037 | 1.037 | 1.037 | 1.037 | 1.037 | 1.037 | 1.037 | 1.037 | 1.037 | 1.037 | 1.037 | 1.037 | 1.037 | 1.037 | 1.037
13 | 2020 | Winter | Vang, [º] | 0 | 0 | 0 | 0 | 0 | 0 | 0 | 0 | 0 | 0 | 0 | 0 | 0 | 0 | 0 | 0 | 0 | 0 | 0 | 0 | 0 | 0 | 0 | 0 | 0 | 0
14 | 2020 | Winter | Vmag, [p.u.] | 0 | 0 | 0.99934 | 0.99824 | 0.9983 | 0.99837 | 0.99839 | 0.999 | 1.0012 | 1.0029 | 1.0029 | 1.003 | 1.0022 | 1.0022 | 1.002 | 1.0016 | 1.0011 | 1.0006 | 1.0009 | 1.0032 | 1.003 | 1.003 | 1.0026 | 1.0018 | 1.0005 | 1.0001
14 | 2020 | Winter | Vang, [º] | 0 | 0 | -0.31097 | -0.52618 | -0.49515 | -0.4797 | -0.47292 | -0.47428 | -0.54414 | -0.63213 | -0.5703 | -0.55096 | -0.61806 | -0.71537 | -0.61369 | -0.53942 | -0.45063 | -0.40763 | -0.4617 | -0.65906 | -0.75267 | -0.72304 | -0.73006 | -0.67942 | -0.55452 | -0.43472
15 | 2020 | Winter | Vmag, [p.u.] | 0 | 0 | 1.1 | 1.0999 | 1.0999 | 1.0999 | 1.0999 | 1.1 | 1.1 | 1.1 | 1.1 | 1.1 | 1.1 | 1.1 | 1.1 | 1.1 | 1.1 | 1.1 | 1.1 | 1.1 | 1.1 | 1.1 | 1.1 | 1.1 | 1.1 | 1.1
15 | 2020 | Winter | Vang, [º] | 0 | 0 | -1.1374 | -1.0134 | -0.96941 | -0.95183 | -0.98481 | -1.143 | -1.5895 | -1.8821 | -1.7544 | -1.845 | -1.8566 | -1.9227 | -1.7587 | -1.6513 | -1.5349 | -1.3835 | -1.4192 | -1.8191 | -2.0111 | -1.9723 | -1.9019 | -1.8099 | -1.5562 | -1.3638
16 | 2020 | Winter | Vmag, [p.u.] | 0 | 0 | 1.0735 | 1.0735 | 1.0741 | 1.0726 | 1.0734 | 1.0734 | 1.0693 | 1.0682 | 1.0703 | 1.0714 | 1.0701 | 1.0713 | 1.074 | 1.0699 | 1.0718 | 1.0729 | 1.0724 | 1.0716 | 1.0714 | 1.0717 | 1.0713 | 1.0723 | 1.0733 | 1.0738
16 | 2020 | Winter | Vang, [º] | 0 | 0 | -2.1891 | -1.9724 | -1.8807 | -1.9751 | -2.122 | -2.6227 | -4.5655 | -4.9359 | -3.7806 | -4.1249 | -4.4145 | -5.0848 | -3.9145 | -3.865 | -3.276 | -2.6273 | -2.7007 | -3.9013 | -4.3249 | -4.0876 | -3.8909 | -3.5751 | -3.1152 | -2.9864
17 | 2020 | Winter | Vmag, [p.u.] | 0 | 0 | 1.0743 | 1.0739 | 1.0744 | 1.0731 | 1.0738 | 1.0736 | 1.0697 | 1.0687 | 1.0709 | 1.0718 | 1.0708 | 1.0717 | 1.0744 | 1.0707 | 1.0725 | 1.0735 | 1.0729 | 1.0719 | 1.0717 | 1.072 | 1.0716 | 1.0727 | 1.0737 | 1.0743
17 | 2020 | Winter | Vang, [º] | 0 | 0 | -2.1012 | -1.8773 | -1.7819 | -1.8652 | -1.9986 | -2.543 | -4.5171 | -4.9543 | -3.8433 | -4.1714 | -4.414 | -5.0843 | -3.9425 | -3.8788 | -3.2951 | -2.6446 | -2.732 | -3.9476 | -4.3486 | -4.118 | -3.9258 | -3.5888 | -3.0774 | -2.91
18 | 2020 | Winter | Vmag, [p.u.] | 0 | 0 | 1.0999 | 1.1 | 1.1 | 1.1 | 1.1 | 1.1 | 1.0992 | 1.0986 | 1.0983 | 1.098 | 1.0981 | 1.0982 | 1.0983 | 1.0983 | 1.0984 | 1.0988 | 1.0988 | 1.0984 | 1.0982 | 1.0983 | 1.0985 | 1.0986 | 1.0991 | 1.0993
18 | 2020 | Winter | Vang, [º] | 0 | 0 | -1.2727 | -1.1329 | -1.0847 | -1.0601 | -1.0975 | -1.2782 | -1.7648 | -2.1119 | -2.0138 | -2.1101 | -2.1179 | -2.1813 | -2.0103 | -1.896 | -1.7688 | -1.6007 | -1.6445 | -2.0807 | -2.2721 | -2.2302 | -2.1476 | -2.0439 | -1.7493 | -1.5226
19 | 2020 | Winter | Vmag, [p.u.] | 0 | 0 | 1.0882 | 1.086 | 1.086 | 1.086 | 1.086 | 1.0849 | 1.0831 | 1.0826 | 1.0847 | 1.0846 | 1.0845 | 1.0831 | 1.0848 | 1.0845 | 1.0858 | 1.0868 | 1.0864 | 1.084 | 1.0838 | 1.0843 | 1.0848 | 1.0854 | 1.0861 | 1.0869
19 | 2020 | Winter | Vang, [º] | 0 | 0 | -2.602 | -2.3206 | -2.2364 | -2.2158 | -2.2881 | -3.1751 | -5.221 | -6.0669 | -5.2716 | -5.3829 | -5.4009 | -5.9783 | -5.1545 | -5.0622 | -4.4988 | -3.8024 | -3.9527 | -5.2997 | -5.5421 | -5.3025 | -5.1615 | -4.7746 | -3.9661 | -3.4407
20 | 2020 | Winter | Vmag, [p.u.] | 0 | 0 | 1.1 | 1.1 | 1.1 | 1.1 | 1.1 | 1.1 | 1.1 | 1.1 | 1.1 | 1.1 | 1.1 | 1.1 | 1.1 | 1.1 | 1.1 | 1.1 | 1.1 | 1.1 | 1.1 | 1.1 | 1.1 | 1.1 | 1.1 | 1.1
20 | 2020 | Winter | Vang, [º] | 0 | 0 | -3.6032 | -3.3218 | -3.2376 | -3.2026 | -3.3898 | -4.2064 | -6.2682 | -6.9388 | -6.0183 | -6.0361 | -6.1865 | -6.8788 | -6.1454 | -6.1396 | -5.5315 | -4.7058 | -4.8744 | -6.3055 | -6.5623 | -6.2938 | -6.1545 | -5.9055 | -5.0396 | -4.4136
21 | 2020 | Winter | Vmag, [p.u.] | 0 | 0 | 1.1 | 1.1 | 1.1 | 1.1 | 1.1 | 1.1 | 1.1 | 1.1 | 1.1 | 1.1 | 1.1 | 1.1 | 1.1 | 1.1 | 1.1 | 1.1 | 1.1 | 1.1 | 1.1 | 1.1 | 1.1 | 1.1 | 1.1 | 1.1
21 | 2020 | Winter | Vang, [º] | 0 | 0 | -4.2555 | -3.8524 | -3.6791 | -3.6481 | -3.7219 | -4.7781 | -7.6355 | -8.9866 | -8.3777 | -8.5021 | -8.3839 | -9.0931 | -8.2855 | -8.1463 | -7.2527 | -6.3966 | -6.6941 | -8.4929 | -8.5868 | -8.306 | -8.0914 | -7.5072 | -6.2533 | -5.4287
26 | 2020 | Winter | Vmag, [p.u.] | 0 | 0 | 1.0972 | 1.0971 | 1.0972 | 1.0972 | 1.0973 | 1.0971 | 1.0954 | 1.0942 | 1.0938 | 1.0933 | 1.0934 | 1.0933 | 1.0937 | 1.0938 | 1.0942 | 1.0949 | 1.095 | 1.094 | 1.0937 | 1.0939 | 1.0942 | 1.0945 | 1.0955 | 1.0961
26 | 2020 | Winter | Vang, [º] | 0 | 0 | -1.5792 | -1.4031 | -1.3443 | -1.318 | -1.3584 | -1.6111 | -2.2743 | -2.6987 | -2.569 | -2.6731 | -2.6794 | -2.7858 | -2.55 | -2.4317 | -2.2619 | -2.0475 | -2.0922 | -2.6227 | -2.8357 | -2.7778 | -2.6911 | -2.5508 | -2.1903 | -1.9123
29 | 2020 | Winter | Vmag, [p.u.] | 0 | 0 | 1.0805 | 1.0784 | 1.0785 | 1.0781 | 1.0784 | 1.0776 | 1.0751 | 1.0744 | 1.0769 | 1.0771 | 1.0767 | 1.0764 | 1.0788 | 1.0772 | 1.0783 | 1.0795 | 1.079 | 1.0771 | 1.0767 | 1.0771 | 1.0771 | 1.0778 | 1.0787 | 1.0795
29 | 2020 | Winter | Vang, [º] | 0 | 0 | -2.056 | -1.7957 | -1.7149 | -1.7409 | -1.8248 | -2.5543 | -4.5821 | -5.2538 | -4.3355 | -4.5475 | -4.654 | -5.2787 | -4.3016 | -4.2111 | -3.65 | -2.99 | -3.099 | -4.3516 | -4.6686 | -4.4321 | -4.2708 | -3.8944 | -3.2155 | -2.871
30 | 2020 | Winter | Vmag, [p.u.] | 0 | 0 | 1.1 | 1.1 | 1.1 | 1.1 | 1.1 | 1.1 | 1.1 | 1.1 | 1.1 | 1.1 | 1.1 | 1.1 | 1.1 | 1.1 | 1.1 | 1.1 | 1.1 | 1.1 | 1.1 | 1.1 | 1.1 | 1.1 | 1.1 | 1.1
30 | 2020 | Winter | Vang, [º] | 0 | 0 | -4.6201 | -4.2032 | -4.1329 | -4.1643 | -4.2918 | -5.1774 | -7.9302 | -9.0127 | -8.2216 | -8.3148 | -8.4235 | -9.2261 | -8.19 | -8.0969 | -7.3928 | -6.6731 | -6.7803 | -8.1207 | -8.3808 | -8.0362 | -7.8827 | -7.3018 | -6.1342 | -5.6364
34 | 2020 | Winter | Vmag, [p.u.] | 0 | 0 | 1.0764 | 1.0748 | 1.0751 | 1.0743 | 1.0748 | 1.0745 | 1.0713 | 1.0707 | 1.073 | 1.0737 | 1.073 | 1.0732 | 1.0758 | 1.0732 | 1.0745 | 1.0756 | 1.075 | 1.0735 | 1.0733 | 1.0735 | 1.0733 | 1.0741 | 1.0751 | 1.0757
34 | 2020 | Winter | Vang, [º] | 0 | 0 | -1.736 | -1.499 | -1.4119 | -1.4637 | -1.5622 | -2.1893 | -4.2134 | -4.7699 | -3.7628 | -4.0456 | -4.2061 | -4.8684 | -3.8054 | -3.7165 | -3.1393 | -2.477 | -2.5744 | -3.8113 | -4.1713 | -3.9407 | -3.7589 | -3.4037 | -2.8032 | -2.5493
35 | 2020 | Winter | Vmag, [p.u.] | 0 | 0 | 1.0769 | 1.0744 | 1.0745 | 1.074 | 1.0746 | 1.0738 | 1.0707 | 1.07 | 1.0725 | 1.0732 | 1.0728 | 1.0725 | 1.0752 | 1.0735 | 1.0747 | 1.0758 | 1.0749 | 1.0729 | 1.0727 | 1.073 | 1.0727 | 1.0737 | 1.0749 | 1.0758
35 | 2020 | Winter | Vang, [º] | 0 | 0 | -1.7062 | -1.4874 | -1.4178 | -1.4277 | -1.4908 | -2.1958 | -4.2913 | -4.9797 | -4.0444 | -4.294 | -4.3726 | -5.0269 | -4.0153 | -3.9043 | -3.3205 | -2.6564 | -2.7805 | -4.0498 | -4.3668 | -4.1387 | -3.9579 | -3.5758 | -2.8881 | -2.5411
36 | 2020 | Winter | Vmag, [p.u.] | 0 | 0 | 1.0799 | 1.0768 | 1.0766 | 1.0764 | 1.0769 | 1.076 | 1.073 | 1.0722 | 1.0747 | 1.0752 | 1.075 | 1.0742 | 1.0769 | 1.0757 | 1.077 | 1.0783 | 1.0775 | 1.0752 | 1.0749 | 1.0753 | 1.0752 | 1.0763 | 1.0776 | 1.0785
36 | 2020 | Winter | Vang, [º] | 0 | 0 | -1.413 | -1.231 | -1.1923 | -1.1659 | -1.1914 | -1.9211 | -3.9451 | -4.6666 | -3.7847 | -3.992 | -4.0486 | -4.6627 | -3.7146 | -3.6045 | -3.0577 | -2.4029 | -2.5312 | -3.7906 | -4.084 | -3.8626 | -3.6938 | -3.319 | -2.6182 | -2.2271
42 | 2020 | Winter | Vmag, [p.u.] | 0 | 0 | 1.0907 | 1.0905 | 1.0912 | 1.0912 | 1.091 | 1.0873 | 1.0835 | 1.0813 | 1.0826 | 1.0832 | 1.0841 | 1.0833 | 1.0842 | 1.0844 | 1.0853 | 1.0872 | 1.0875 | 1.0851 | 1.0847 | 1.0846 | 1.0849 | 1.0856 | 1.087 | 1.0891
42 | 2020 | Winter | Vang, [º] | 0 | 0 | -2.0378 | -1.8313 | -1.7367 | -1.7247 | -1.7741 | -2.5424 | -3.637 | -4.2921 | -3.9372 | -3.8682 | -3.8578 | -4.0769 | -3.7026 | -3.5504 | -3.262 | -2.9129 | -3.0159 | -3.8755 | -4.0193 | -3.9476 | -3.837 | -3.6027 | -3.0756 | -2.604
55 | 2020 | Winter | Vmag, [p.u.] | 0 | 0 | 1.0901 | 1.0882 | 1.0883 | 1.0882 | 1.0883 | 1.0873 | 1.0846 | 1.0831 | 1.0846 | 1.0843 | 1.0843 | 1.0833 | 1.085 | 1.0848 | 1.0859 | 1.0873 | 1.0871 | 1.0849 | 1.0844 | 1.085 | 1.0852 | 1.0859 | 1.0873 | 1.0883
55 | 2020 | Winter | Vang, [º] | 0 | 0 | -1.9558 | -1.7241 | -1.6587 | -1.6371 | -1.6853 | -2.2576 | -3.6124 | -4.2663 | -3.8007 | -3.9214 | -3.9337 | -4.2639 | -3.7215 | -3.6124 | -3.2578 | -2.8168 | -2.9037 | -3.8243 | -4.0651 | -3.9198 | -3.8083 | -3.5423 | -2.9583 | -2.5666
68 | 2020 | Winter | Vmag, [p.u.] | 0 | 0 | 1.086 | 1.0846 | 1.0856 | 1.0854 | 1.0852 | 1.0776 | 1.0722 | 1.0693 | 1.0738 | 1.0759 | 1.0769 | 1.0754 | 1.0774 | 1.0776 | 1.0793 | 1.0818 | 1.0818 | 1.0781 | 1.0778 | 1.0779 | 1.0784 | 1.0793 | 1.0812 | 1.0838
68 | 2020 | Winter | Vang, [º] | 0 | 0 | -2.1459 | -1.8503 | -1.7462 | -1.7524 | -1.8042 | -3.2266 | -4.8808 | -5.7195 | -4.9126 | -4.7023 | -4.6691 | -5.052 | -4.4305 | -4.2684 | -3.8476 | -3.2862 | -3.4166 | -4.5881 | -4.7654 | -4.6371 | -4.5006 | -4.1689 | -3.518 | -2.9383
72 | 2020 | Winter | Vmag, [p.u.] | 0 | 0 | 1.097 | 1.0966 | 1.0967 | 1.0968 | 1.0968 | 1.097 | 1.0979 | 1.0983 | 1.0982 | 1.098 | 1.0975 | 1.0977 | 1.0978 | 1.0974 | 1.0971 | 1.097 | 1.0973 | 1.0984 | 1.0982 | 1.0982 | 1.0981 | 1.0976 | 1.0971 | 1.0973
72 | 2020 | Winter | Vang, [º] | 0 | 0 | -1.2178 | -1.1215 | -1.062 | -1.0419 | -1.0662 | -1.2702 | -1.7614 | -2.1618 | -2.1301 | -2.1713 | -2.1745 | -2.2374 | -2.0794 | -1.991 | -1.8351 | -1.6911 | -1.7561 | -2.2317 | -2.3361 | -2.3101 | -2.253 | -2.1221 | -1.7883 | -1.5254
103 | 2020 | Winter | Vmag, [p.u.] | 0 | 0 | 1.0996 | 1.0999 | 1.0999 | 1.0999 | 1.0999 | 1.0998 | 1.0983 | 1.0971 | 1.0964 | 1.0959 | 1.0962 | 1.0963 | 1.0964 | 1.0964 | 1.0967 | 1.0974 | 1.0975 | 1.0966 | 1.0962 | 1.0965 | 1.0968 | 1.097 | 1.0979 | 1.0985
103 | 2020 | Winter | Vang, [º] | 0 | 0 | -1.398 | -1.2421 | -1.1898 | -1.1582 | -1.1996 | -1.4034 | -1.9268 | -2.3283 | -2.2601 | -2.3599 | -2.3608 | -2.4231 | -2.2433 | -2.1219 | -1.9849 | -1.8002 | -1.8509 | -2.3231 | -2.5142 | -2.4691 | -2.3742 | -2.2639 | -1.9303 | -1.6708
1 | 2020 | Winter | Vmag, [p.u.] | Expected | - | 1.0839 | 1.0804 | 1.0804 | 1.0803 | 1.0804 | 1.0787 | 1.076 | 1.0749 | 1.0779 | 1.0777 | 1.0777 | 1.076 | 1.0787 | 1.0783 | 1.0798 | 1.0815 | 1.0811 | 1.0781 | 1.0777 | 1.0785 | 1.0787 | 1.0795 | 1.081 | 1.0819
1 | 2020 | Winter | Vang, [º] | Expected | - | 1.0819 | 1.0819 | 1.0819 | 1.0819 | 1.0819 | 1.0819 | 1.0819 | 1.0819 | 1.0819 | 1.0819 | 1.0819 | 1.0819 | 1.0819 | 1.0819 | 1.0819 | 1.0819 | 1.0819 | 1.0819 | 1.0819 | 1.0819 | 1.0819 | 1.0819 | 1.0819 | 1.0819
2 | 2020 | Winter | Vmag, [p.u.] | Expected | - | 1.0895 | 1.0749 | 1.0754 | 1.0752 | 1.074 | 1.0749 | 1.0741 | 1.0717 | 1.0775 | 1.0743 | 1.0714 | 1.0652 | 1.0714 | 1.0741 | 1.0787 | 1.0834 | 1.0824 | 1.0763 | 1.0748 | 1.0773 | 1.0807 | 1.0809 | 1.0838 | 1.0828
2 | 2020 | Winter | Vang, [º] | Expected | - | 1.0828 | 1.0828 | 1.0828 | 1.0828 | 1.0828 | 1.0828 | 1.0828 | 1.0828 | 1.0828 | 1.0828 | 1.0828 | 1.0828 | 1.0828 | 1.0828 | 1.0828 | 1.0828 | 1.0828 | 1.0828 | 1.0828 | 1.0828 | 1.0828 | 1.0828 | 1.0828 | 1.0828
3 | 2020 | Winter | Vmag, [p.u.] | Expected | - | 1.0737 | 1.0726 | 1.0731 | 1.072 | 1.0727 | 1.073 | 1.0699 | 1.0696 | 1.0719 | 1.0726 | 1.0715 | 1.0725 | 1.075 | 1.0714 | 1.0727 | 1.0736 | 1.073 | 1.0722 | 1.072 | 1.0721 | 1.0717 | 1.0722 | 1.073 | 1.0734
3 | 2020 | Winter | Vang, [º] | Expected | - | 1.0734 | 1.0734 | 1.0734 | 1.0734 | 1.0734 | 1.0734 | 1.0734 | 1.0734 | 1.0734 | 1.0734 | 1.0734 | 1.0734 | 1.0734 | 1.0734 | 1.0734 | 1.0734 | 1.0734 | 1.0734 | 1.0734 | 1.0734 | 1.0734 | 1.0734 | 1.0734 | 1.0734
4 | 2020 | Winter | Vmag, [p.u.] | Expected | - | 1.0991 | 1.0994 | 1.0995 | 1.0995 | 1.0994 | 1.0993 | 1.0982 | 1.0973 | 1.0968 | 1.0964 | 1.0966 | 1.0967 | 1.0967 | 1.0967 | 1.097 | 1.0975 | 1.0975 | 1.0967 | 1.0964 | 1.0966 | 1.0969 | 1.0971 | 1.0978 | 1.0983
4 | 2020 | Winter | Vang, [º] | Expected | - | 1.0983 | 1.0983 | 1.0983 | 1.0983 | 1.0983 | 1.0983 | 1.0983 | 1.0983 | 1.0983 | 1.0983 | 1.0983 | 1.0983 | 1.0983 | 1.0983 | 1.0983 | 1.0983 | 1.0983 | 1.0983 | 1.0983 | 1.0983 | 1.0983 | 1.0983 | 1.0983 | 1.0983
5 | 2020 | Winter | Vmag, [p.u.] | Expected | - | 1.0865 | 1.0851 | 1.086 | 1.0858 | 1.0857 | 1.0781 | 1.0727 | 1.0699 | 1.0743 | 1.0765 | 1.0775 | 1.076 | 1.078 | 1.0783 | 1.0799 | 1.0824 | 1.0823 | 1.0786 | 1.0783 | 1.0785 | 1.0789 | 1.0798 | 1.0817 | 1.0842
5 | 2020 | Winter | Vang, [º] | Expected | - | 1.0842 | 1.0842 | 1.0842 | 1.0842 | 1.0842 | 1.0842 | 1.0842 | 1.0842 | 1.0842 | 1.0842 | 1.0842 | 1.0842 | 1.0842 | 1.0842 | 1.0842 | 1.0842 | 1.0842 | 1.0842 | 1.0842 | 1.0842 | 1.0842 | 1.0842 | 1.0842 | 1.0842
7 | 2020 | Winter | Vmag, [p.u.] | Expected | - | 1.0762 | 1.0758 | 1.0762 | 1.0749 | 1.0757 | 1.0768 | 1.0748 | 1.0755 | 1.078 | 1.0785 | 1.0769 | 1.0787 | 1.0808 | 1.0759 | 1.0772 | 1.0781 | 1.0777 | 1.0781 | 1.0777 | 1.0777 | 1.077 | 1.0771 | 1.077 | 1.0765
7 | 2020 | Winter | Vang, [º] | Expected | - | 1.0765 | 1.0765 | 1.0765 | 1.0765 | 1.0765 | 1.0765 | 1.0765 | 1.0765 | 1.0765 | 1.0765 | 1.0765 | 1.0765 | 1.0765 | 1.0765 | 1.0765 | 1.0765 | 1.0765 | 1.0765 | 1.0765 | 1.0765 | 1.0765 | 1.0765 | 1.0765 | 1.0765
8 | 2020 | Winter | Vmag, [p.u.] | Expected | - | 0.99325 | 0.99211 | 0.99218 | 0.99224 | 0.99227 | 0.99291 | 0.9952 | 0.99697 | 0.99697 | 0.99712 | 0.99624 | 0.99624 | 0.99608 | 0.99565 | 0.99504 | 0.99454 | 0.99488 | 0.99727 | 0.99705 | 0.99711 | 0.99666 | 0.99582 | 0.99446 | 0.9941
8 | 2020 | Winter | Vang, [º] | Expected | - | 0.9941 | 0.9941 | 0.9941 | 0.9941 | 0.9941 | 0.9941 | 0.9941 | 0.9941 | 0.9941 | 0.9941 | 0.9941 | 0.9941 | 0.9941 | 0.9941 | 0.9941 | 0.9941 | 0.9941 | 0.9941 | 0.9941 | 0.9941 | 0.9941 | 0.9941 | 0.9941 | 0.9941
9 | 2020 | Winter | Vmag, [p.u.] | Expected | - | 1.0751 | 1.0747 | 1.0751 | 1.0737 | 1.0746 | 1.0756 | 1.0737 | 1.0743 | 1.0769 | 1.0774 | 1.0758 | 1.0776 | 1.0797 | 1.0748 | 1.0761 | 1.077 | 1.0766 | 1.077 | 1.0766 | 1.0766 | 1.0759 | 1.0759 | 1.0759 | 1.0754
9 | 2020 | Winter | Vang, [º] | Expected | - | 1.0754 | 1.0754 | 1.0754 | 1.0754 | 1.0754 | 1.0754 | 1.0754 | 1.0754 | 1.0754 | 1.0754 | 1.0754 | 1.0754 | 1.0754 | 1.0754 | 1.0754 | 1.0754 | 1.0754 | 1.0754 | 1.0754 | 1.0754 | 1.0754 | 1.0754 | 1.0754 | 1.0754
10 | 2020 | Winter | Vmag, [p.u.] | Expected | - | 1.0937 | 1.0943 | 1.0946 | 1.0942 | 1.0945 | 1.0945 | 1.09 | 1.087 | 1.0888 | 1.088 | 1.0879 | 1.0887 | 1.0901 | 1.0846 | 1.0861 | 1.0878 | 1.0876 | 1.0886 | 1.0865 | 1.0867 | 1.0871 | 1.0886 | 1.0905 | 1.0916
10 | 2020 | Winter | Vang, [º] | Expected | - | 1.0916 | 1.0916 | 1.0916 | 1.0916 | 1.0916 | 1.0916 | 1.0916 | 1.0916 | 1.0916 | 1.0916 | 1.0916 | 1.0916 | 1.0916 | 1.0916 | 1.0916 | 1.0916 | 1.0916 | 1.0916 | 1.0916 | 1.0916 | 1.0916 | 1.0916 | 1.0916 | 1.0916
11 | 2020 | Winter | Vmag, [p.u.] | Expected | - | 0.99731 | 0.99631 | 0.99652 | 0.99623 | 0.99616 | 0.9963 | 0.99984 | 1.0027 | 1.0043 | 1.0056 | 1.0067 | 1.0066 | 1.007 | 1.0063 | 1.0062 | 1.0044 | 1.004 | 1.0073 | 1.0075 | 1.0077 | 1.006 | 1.004 | 1.0026 | 1.0014
11 | 2020 | Winter | Vang, [º] | Expected | - | 1.0014 | 1.0014 | 1.0014 | 1.0014 | 1.0014 | 1.0014 | 1.0014 | 1.0014 | 1.0014 | 1.0014 | 1.0014 | 1.0014 | 1.0014 | 1.0014 | 1.0014 | 1.0014 | 1.0014 | 1.0014 | 1.0014 | 1.0014 | 1.0014 | 1.0014 | 1.0014 | 1.0014
12 | 2020 | Winter | Vmag, [p.u.] | Expected | - | 1.1 | 1.1 | 1.1 | 1.1 | 1.1 | 1.1 | 1.1 | 1.1 | 1.1 | 1.1 | 1.1 | 1.1 | 1.1 | 1.1 | 1.1 | 1.1 | 1.1 | 1.1 | 1.1 | 1.1 | 1.1 | 1.1 | 1.1 | 1.1
12 | 2020 | Winter | Vang, [º] | Expected | - | 1.1 | 1.1 | 1.1 | 1.1 | 1.1 | 1.1 | 1.1 | 1.1 | 1.1 | 1.1 | 1.1 | 1.1 | 1.1 | 1.1 | 1.1 | 1.1 | 1.1 | 1.1 | 1.1 | 1.1 | 1.1 | 1.1 | 1.1 | 1.1
13 | 2020 | Winter | Vmag, [p.u.] | Expected | - | 1.037 | 1.037 | 1.037 | 1.037 | 1.037 | 1.037 | 1.037 | 1.037 | 1.037 | 1.037 | 1.037 | 1.037 | 1.037 | 1.037 | 1.037 | 1.037 | 1.037 | 1.037 | 1.037 | 1.037 | 1.037 | 1.037 | 1.037 | 1.037
13 | 2020 | Winter | Vang, [º] | Expected | - | 1.037 | 1.037 | 1.037 | 1.037 | 1.037 | 1.037 | 1.037 | 1.037 | 1.037 | 1.037 | 1.037 | 1.037 | 1.037 | 1.037 | 1.037 | 1.037 | 1.037 | 1.037 | 1.037 | 1.037 | 1.037 | 1.037 | 1.037 | 1.037
14 | 2020 | Winter | Vmag, [p.u.] | Expected | - | 0.99934 | 0.99824 | 0.9983 | 0.99837 | 0.99839 | 0.999 | 1.0012 | 1.0029 | 1.0029 | 1.003 | 1.0022 | 1.0022 | 1.002 | 1.0016 | 1.0011 | 1.0006 | 1.0009 | 1.0032 | 1.003 | 1.003 | 1.0026 | 1.0018 | 1.0005 | 1.0001
14 | 2020 | Winter | Vang, [º] | Expected | - | 1.0001 | 1.0001 | 1.0001 | 1.0001 | 1.0001 | 1.0001 | 1.0001 | 1.0001 | 1.0001 | 1.0001 | 1.0001 | 1.0001 | 1.0001 | 1.0001 | 1.0001 | 1.0001 | 1.0001 | 1.0001 | 1.0001 | 1.0001 | 1.0001 | 1.0001 | 1.0001 | 1.0001
15 | 2020 | Winter | Vmag, [p.u.] | Expected | - | 1.1 | 1.0999 | 1.0999 | 1.0999 | 1.0999 | 1.1 | 1.1 | 1.1 | 1.1 | 1.1 | 1.1 | 1.1 | 1.1 | 1.1 | 1.1 | 1.1 | 1.1 | 1.1 | 1.1 | 1.1 | 1.1 | 1.1 | 1.1 | 1.1
15 | 2020 | Winter | Vang, [º] | Expected | - | 1.1 | 1.1 | 1.1 | 1.1 | 1.1 | 1.1 | 1.1 | 1.1 | 1.1 | 1.1 | 1.1 | 1.1 | 1.1 | 1.1 | 1.1 | 1.1 | 1.1 | 1.1 | 1.1 | 1.1 | 1.1 | 1.1 | 1.1 | 1.1
16 | 2020 | Winter | Vmag, [p.u.] | Expected | - | 1.0735 | 1.0735 | 1.0741 | 1.0726 | 1.0734 | 1.0734 | 1.0693 | 1.0682 | 1.0703 | 1.0714 | 1.0701 | 1.0713 | 1.074 | 1.0699 | 1.0718 | 1.0729 | 1.0724 | 1.0716 | 1.0714 | 1.0717 | 1.0713 | 1.0723 | 1.0733 | 1.0738
16 | 2020 | Winter | Vang, [º] | Expected | - | 1.0738 | 1.0738 | 1.0738 | 1.0738 | 1.0738 | 1.0738 | 1.0738 | 1.0738 | 1.0738 | 1.0738 | 1.0738 | 1.0738 | 1.0738 | 1.0738 | 1.0738 | 1.0738 | 1.0738 | 1.0738 | 1.0738 | 1.0738 | 1.0738 | 1.0738 | 1.0738 | 1.0738
17 | 2020 | Winter | Vmag, [p.u.] | Expected | - | 1.0743 | 1.0739 | 1.0744 | 1.0731 | 1.0738 | 1.0736 | 1.0697 | 1.0687 | 1.0709 | 1.0718 | 1.0708 | 1.0717 | 1.0744 | 1.0707 | 1.0725 | 1.0735 | 1.0729 | 1.0719 | 1.0717 | 1.072 | 1.0716 | 1.0727 | 1.0737 | 1.0743
17 | 2020 | Winter | Vang, [º] | Expected | - | 1.0743 | 1.0743 | 1.0743 | 1.0743 | 1.0743 | 1.0743 | 1.0743 | 1.0743 | 1.0743 | 1.0743 | 1.0743 | 1.0743 | 1.0743 | 1.0743 | 1.0743 | 1.0743 | 1.0743 | 1.0743 | 1.0743 | 1.0743 | 1.0743 | 1.0743 | 1.0743 | 1.0743
18 | 2020 | Winter | Vmag, [p.u.] | Expected | - | 1.0999 | 1.1 | 1.1 | 1.1 | 1.1 | 1.1 | 1.0992 | 1.0986 | 1.0983 | 1.098 | 1.0981 | 1.0982 | 1.0983 | 1.0983 | 1.0984 | 1.0988 | 1.0988 | 1.0984 | 1.0982 | 1.0983 | 1.0985 | 1.0986 | 1.0991 | 1.0993
18 | 2020 | Winter | Vang, [º] | Expected | - | 1.0993 | 1.0993 | 1.0993 | 1.0993 | 1.0993 | 1.0993 | 1.0993 | 1.0993 | 1.0993 | 1.0993 | 1.0993 | 1.0993 | 1.0993 | 1.0993 | 1.0993 | 1.0993 | 1.0993 | 1.0993 | 1.0993 | 1.0993 | 1.0993 | 1.0993 | 1.0993 | 1.0993
19 | 2020 | Winter | Vmag, [p.u.] | Expected | - | 1.0882 | 1.086 | 1.086 | 1.086 | 1.086 | 1.0849 | 1.0831 | 1.0826 | 1.0847 | 1.0846 | 1.0845 | 1.0831 | 1.0848 | 1.0845 | 1.0858 | 1.0868 | 1.0864 | 1.084 | 1.0838 | 1.0843 | 1.0848 | 1.0854 | 1.0861 | 1.0869
19 | 2020 | Winter | Vang, [º] | Expected | - | 1.0869 | 1.0869 | 1.0869 | 1.0869 | 1.0869 | 1.0869 | 1.0869 | 1.0869 | 1.0869 | 1.0869 | 1.0869 | 1.0869 | 1.0869 | 1.0869 | 1.0869 | 1.0869 | 1.0869 | 1.0869 | 1.0869 | 1.0869 | 1.0869 | 1.0869 | 1.0869 | 1.0869
20 | 2020 | Winter | Vmag, [p.u.] | Expected | - | 1.1 | 1.1 | 1.1 | 1.1 | 1.1 | 1.1 | 1.1 | 1.1 | 1.1 | 1.1 | 1.1 | 1.1 | 1.1 | 1.1 | 1.1 | 1.1 | 1.1 | 1.1 | 1.1 | 1.1 | 1.1 | 1.1 | 1.1 | 1.1
20 | 2020 | Winter | Vang, [º] | Expected | - | 1.1 | 1.1 | 1.1 | 1.1 | 1.1 | 1.1 | 1.1 | 1.1 | 1.1 | 1.1 | 1.1 | 1.1 | 1.1 | 1.1 | 1.1 | 1.1 | 1.1 | 1.1 | 1.1 | 1.1 | 1.1 | 1.1 | 1.1 | 1.1
21 | 2020 | Winter | Vmag, [p.u.] | Expected | - | 1.1 | 1.1 | 1.1 | 1.1 | 1.1 | 1.1 | 1.1 | 1.1 | 1.1 | 1.1 | 1.1 | 1.1 | 1.1 | 1.1 | 1.1 | 1.1 | 1.1 | 1.1 | 1.1 | 1.1 | 1.1 | 1.1 | 1.1 | 1.1
21 | 2020 | Winter | Vang, [º] | Expected | - | 1.1 | 1.1 | 1.1 | 1.1 | 1.1 | 1.1 | 1.1 | 1.1 | 1.1 | 1.1 | 1.1 | 1.1 | 1.1 | 1.1 | 1.1 | 1.1 | 1.1 | 1.1 | 1.1 | 1.1 | 1.1 | 1.1 | 1.1 | 1.1
26 | 2020 | Winter | Vmag, [p.u.] | Expected | - | 1.0972 | 1.0971 | 1.0972 | 1.0972 | 1.0973 | 1.0971 | 1.0954 | 1.0942 | 1.0938 | 1.0933 | 1.0934 | 1.0933 | 1.0937 | 1.0938 | 1.0942 | 1.0949 | 1.095 | 1.094 | 1.0937 | 1.0939 | 1.0942 | 1.0945 | 1.0955 | 1.0961
26 | 2020 | Winter | Vang, [º] | Expected | - | 1.0961 | 1.0961 | 1.0961 | 1.0961 | 1.0961 | 1.0961 | 1.0961 | 1.0961 | 1.0961 | 1.0961 | 1.0961 | 1.0961 | 1.0961 | 1.0961 | 1.0961 | 1.0961 | 1.0961 | 1.0961 | 1.0961 | 1.0961 | 1.0961 | 1.0961 | 1.0961 | 1.0961
29 | 2020 | Winter | Vmag, [p.u.] | Expected | - | 1.0805 | 1.0784 | 1.0785 | 1.0781 | 1.0784 | 1.0776 | 1.0751 | 1.0744 | 1.0769 | 1.0771 | 1.0767 | 1.0764 | 1.0788 | 1.0772 | 1.0783 | 1.0795 | 1.079 | 1.0771 | 1.0767 | 1.0771 | 1.0771 | 1.0778 | 1.0787 | 1.0795
29 | 2020 | Winter | Vang, [º] | Expected | - | 1.0795 | 1.0795 | 1.0795 | 1.0795 | 1.0795 | 1.0795 | 1.0795 | 1.0795 | 1.0795 | 1.0795 | 1.0795 | 1.0795 | 1.0795 | 1.0795 | 1.0795 | 1.0795 | 1.0795 | 1.0795 | 1.0795 | 1.0795 | 1.0795 | 1.0795 | 1.0795 | 1.0795
30 | 2020 | Winter | Vmag, [p.u.] | Expected | - | 1.1 | 1.1 | 1.1 | 1.1 | 1.1 | 1.1 | 1.1 | 1.1 | 1.1 | 1.1 | 1.1 | 1.1 | 1.1 | 1.1 | 1.1 | 1.1 | 1.1 | 1.1 | 1.1 | 1.1 | 1.1 | 1.1 | 1.1 | 1.1
30 | 2020 | Winter | Vang, [º] | Expected | - | 1.1 | 1.1 | 1.1 | 1.1 | 1.1 | 1.1 | 1.1 | 1.1 | 1.1 | 1.1 | 1.1 | 1.1 | 1.1 | 1.1 | 1.1 | 1.1 | 1.1 | 1.1 | 1.1 | 1.1 | 1.1 | 1.1 | 1.1 | 1.1
34 | 2020 | Winter | Vmag, [p.u.] | Expected | - | 1.0764 | 1.0748 | 1.0751 | 1.0743 | 1.0748 | 1.0745 | 1.0713 | 1.0707 | 1.073 | 1.0737 | 1.073 | 1.0732 | 1.0758 | 1.0732 | 1.0745 | 1.0756 | 1.075 | 1.0735 | 1.0733 | 1.0735 | 1.0733 | 1.0741 | 1.0751 | 1.0757
34 | 2020 | Winter | Vang, [º] | Expected | - | 1.0757 | 1.0757 | 1.0757 | 1.0757 | 1.0757 | 1.0757 | 1.0757 | 1.0757 | 1.0757 | 1.0757 | 1.0757 | 1.0757 | 1.0757 | 1.0757 | 1.0757 | 1.0757 | 1.0757 | 1.0757 | 1.0757 | 1.0757 | 1.0757 | 1.0757 | 1.0757 | 1.0757
35 | 2020 | Winter | Vmag, [p.u.] | Expected | - | 1.0769 | 1.0744 | 1.0745 | 1.074 | 1.0746 | 1.0738 | 1.0707 | 1.07 | 1.0725 | 1.0732 | 1.0728 | 1.0725 | 1.0752 | 1.0735 | 1.0747 | 1.0758 | 1.0749 | 1.0729 | 1.0727 | 1.073 | 1.0727 | 1.0737 | 1.0749 | 1.0758
35 | 2020 | Winter | Vang, [º] | Expected | - | 1.0758 | 1.0758 | 1.0758 | 1.0758 | 1.0758 | 1.0758 | 1.0758 | 1.0758 | 1.0758 | 1.0758 | 1.0758 | 1.0758 | 1.0758 | 1.0758 | 1.0758 | 1.0758 | 1.0758 | 1.0758 | 1.0758 | 1.0758 | 1.0758 | 1.0758 | 1.0758 | 1.0758
36 | 2020 | Winter | Vmag, [p.u.] | Expected | - | 1.0799 | 1.0768 | 1.0766 | 1.0764 | 1.0769 | 1.076 | 1.073 | 1.0722 | 1.0747 | 1.0752 | 1.075 | 1.0742 | 1.0769 | 1.0757 | 1.077 | 1.0783 | 1.0775 | 1.0752 | 1.0749 | 1.0753 | 1.0752 | 1.0763 | 1.0776 | 1.0785
36 | 2020 | Winter | Vang, [º] | Expected | - | 1.0785 | 1.0785 | 1.0785 | 1.0785 | 1.0785 | 1.0785 | 1.0785 | 1.0785 | 1.0785 | 1.0785 | 1.0785 | 1.0785 | 1.0785 | 1.0785 | 1.0785 | 1.0785 | 1.0785 | 1.0785 | 1.0785 | 1.0785 | 1.0785 | 1.0785 | 1.0785 | 1.0785
42 | 2020 | Winter | Vmag, [p.u.] | Expected | - | 1.0907 | 1.0905 | 1.0912 | 1.0912 | 1.091 | 1.0873 | 1.0835 | 1.0813 | 1.0826 | 1.0832 | 1.0841 | 1.0833 | 1.0842 | 1.0844 | 1.0853 | 1.0872 | 1.0875 | 1.0851 | 1.0847 | 1.0846 | 1.0849 | 1.0856 | 1.087 | 1.0891
42 | 2020 | Winter | Vang, [º] | Expected | - | 1.0891 | 1.0891 | 1.0891 | 1.0891 | 1.0891 | 1.0891 | 1.0891 | 1.0891 | 1.0891 | 1.0891 | 1.0891 | 1.0891 | 1.0891 | 1.0891 | 1.0891 | 1.0891 | 1.0891 | 1.0891 | 1.0891 | 1.0891 | 1.0891 | 1.0891 | 1.0891 | 1.0891
55 | 2020 | Winter | Vmag, [p.u.] | Expected | - | 1.0901 | 1.0882 | 1.0883 | 1.0882 | 1.0883 | 1.0873 | 1.0846 | 1.0831 | 1.0846 | 1.0843 | 1.0843 | 1.0833 | 1.085 | 1.0848 | 1.0859 | 1.0873 | 1.0871 | 1.0849 | 1.0844 | 1.085 | 1.0852 | 1.0859 | 1.0873 | 1.0883
55 | 2020 | Winter | Vang, [º] | Expected | - | 1.0883 | 1.0883 | 1.0883 | 1.0883 | 1.0883 | 1.0883 | 1.0883 | 1.0883 | 1.0883 | 1.0883 | 1.0883 | 1.0883 | 1.0883 | 1.0883 | 1.0883 | 1.0883 | 1.0883 | 1.0883 | 1.0883 | 1.0883 | 1.0883 | 1.0883 | 1.0883 | 1.0883
68 | 2020 | Winter | Vmag, [p.u.] | Expected | - | 1.086 | 1.0846 | 1.0856 | 1.0854 | 1.0852 | 1.0776 | 1.0722 | 1.0693 | 1.0738 | 1.0759 | 1.0769 | 1.0754 | 1.0774 | 1.0776 | 1.0793 | 1.0818 | 1.0818 | 1.0781 | 1.0778 | 1.0779 | 1.0784 | 1.0793 | 1.0812 | 1.0838
68 | 2020 | Winter | Vang, [º] | Expected | - | 1.0838 | 1.0838 | 1.0838 | 1.0838 | 1.0838 | 1.0838 | 1.0838 | 1.0838 | 1.0838 | 1.0838 | 1.0838 | 1.0838 | 1.0838 | 1.0838 | 1.0838 | 1.0838 | 1.0838 | 1.0838 | 1.0838 | 1.0838 | 1.0838 | 1.0838 | 1.0838 | 1.0838
72 | 2020 | Winter | Vmag, [p.u.] | Expected | - | 1.097 | 1.0966 | 1.0967 | 1.0968 | 1.0968 | 1.097 | 1.0979 | 1.0983 | 1.0982 | 1.098 | 1.0975 | 1.0977 | 1.0978 | 1.0974 | 1.0971 | 1.097 | 1.0973 | 1.0984 | 1.0982 | 1.0982 | 1.0981 | 1.0976 | 1.0971 | 1.0973
72 | 2020 | Winter | Vang, [º] | Expected | - | 1.0973 | 1.0973 | 1.0973 | 1.0973 | 1.0973 | 1.0973 | 1.0973 | 1.0973 | 1.0973 | 1.0973 | 1.0973 | 1.0973 | 1.0973 | 1.0973 | 1.0973 | 1.0973 | 1.0973 | 1.0973 | 1.0973 | 1.0973 | 1.0973 | 1.0973 | 1.0973 | 1.0973
103 | 2020 | Winter | Vmag, [p.u.] | Expected | - | 1.0996 | 1.0999 | 1.0999 | 1.0999 | 1.0999 | 1.0998 | 1.0983 | 1.0971 | 1.0964 | 1.0959 | 1.0962 | 1.0963 | 1.0964 | 1.0964 | 1.0967 | 1.0974 | 1.0975 | 1.0966 | 1.0962 | 1.0965 | 1.0968 | 1.097 | 1.0979 | 1.0985
103 | 2020 | Winter | Vang, [º] | Expected | - | 1.0985 | 1.0985 | 1.0985 | 1.0985 | 1.0985 | 1.0985 | 1.0985 | 1.0985 | 1.0985 | 1.0985 | 1.0985 | 1.0985 | 1.0985 | 1.0985 | 1.0985 | 1.0985 | 1.0985 | 1.0985 | 1.0985 | 1.0985 | 1.0985 | 1.0985 | 1.0985 | 1.0985
1 | 2020 | Summer | Vmag, [p.u.] | 0 | 0 | 1.0795 | 1.0794 | 1.079 | 1.0788 | 1.0786 | 1.0739 | 1.0777 | 1.0816 | 1.0824 | 1.0836 | 1.0817 | 1.0804 | 1.0808 | 1.0812 | 1.0803 | 1.0803 | 1.0808 | 1.0791 | 1.0802 | 1.0805 | 1.0805 | 1.0811 | 1.0813 | 1.0799
1 | 2020 | Summer | Vang, [º] | 0 | 0 | -2.1173 | -1.9443 | -1.8717 | -1.8404 | -2.0365 | -2.0536 | -2.0298 | -2.1707 | -2.2884 | -2.4568 | -2.4689 | -2.6304 | -2.7185 | -2.7373 | -2.6697 | -2.5257 | -2.4653 | -2.3819 | -2.4524 | -2.5035 | -2.5892 | -2.6556 | -2.5897 | -2.3289
2 | 2020 | Summer | Vmag, [p.u.] | 0 | 0 | 1.0918 | 1.089 | 1.0845 | 1.0841 | 1.0839 | 1.07 | 1.0884 | 1.1 | 1.1 | 1.1 | 1.1 | 1.1 | 1.1 | 1.1 | 1.1 | 1.1 | 1.1 | 1.1 | 1.1 | 1.1 | 1.1 | 1.1 | 1.1 | 1.0934
2 | 2020 | Summer | Vang, [º] | 0 | 0 | -4.6417 | -4.2557 | -4.1634 | -4.1264 | -4.3247 | -4.3817 | -4.4545 | -4.9696 | -5.4627 | -5.7235 | -5.7059 | -5.9546 | -6.09 | -6.0462 | -5.8567 | -5.5904 | -5.5809 | -5.5273 | -5.6132 | -5.6158 | -5.7125 | -5.907 | -5.6273 | -5.1507
3 | 2020 | Summer | Vmag, [p.u.] | 0 | 0 | 1.0619 | 1.0642 | 1.0662 | 1.0659 | 1.0663 | 1.0623 | 1.0612 | 1.0623 | 1.0647 | 1.067 | 1.0617 | 1.0594 | 1.0596 | 1.0602 | 1.0587 | 1.0587 | 1.0598 | 1.0557 | 1.0599 | 1.0606 | 1.0607 | 1.0621 | 1.0633 | 1.0625
3 | 2020 | Summer | Vang, [º] | 0 | 0 | -1.7367 | -1.5232 | -1.4827 | -1.4328 | -1.6254 | -1.5635 | -1.3812 | -1.6829 | -1.6848 | -1.873 | -1.8246 | -1.9209 | -1.9677 | -1.9958 | -1.9162 | -1.7878 | -1.7401 | -1.6471 | -1.7907 | -1.8071 | -1.8575 | -1.9258 | -1.8886 | -1.7339
4 | 2020 | Summer | Vmag, [p.u.] | 0 | 0 | 1.0992 | 1.0996 | 1.0996 | 1.0997 | 1.0997 | 1.0998 | 1.0994 | 1.0985 | 1.098 | 1.0974 | 1.0973 | 1.0973 | 1.0973 | 1.0972 | 1.0974 | 1.0977 | 1.0981 | 1.0982 | 1.0983 | 1.0985 | 1.0987 | 1.0984 | 1.0988 | 1.0991
4 | 2020 | Summer | Vang, [º] | 0 | 0 | -1.6699 | -1.5009 | -1.4259 | -1.3892 | -1.5062 | -1.5471 | -1.525 | -1.5499 | -1.5811 | -1.7733 | -1.8095 | -1.9106 | -1.9855 | -2.029 | -1.9875 | -1.8497 | -1.7841 | -1.7159 | -1.7591 | -1.7686 | -1.844 | -1.9017 | -1.8684 | -1.7024
5 | 2020 | Summer | Vmag, [p.u.] | 0 | 0 | 1.0882 | 1.0878 | 1.0869 | 1.0867 | 1.0865 | 1.0835 | 1.0851 | 1.0859 | 1.0855 | 1.086 | 1.0849 | 1.0838 | 1.0837 | 1.084 | 1.0838 | 1.0844 | 1.0847 | 1.0834 | 1.0838 | 1.0841 | 1.0842 | 1.0842 | 1.0846 | 1.0852
5 | 2020 | Summer | Vang, [º] | 0 | 0 | -1.9184 | -1.8016 | -1.8287 | -1.8093 | -2.0389 | -2.0985 | -2.1122 | -2.2397 | -2.4317 | -2.6491 | -2.6928 | -2.9055 | -3.0435 | -3.0763 | -3.0119 | -2.7831 | -2.7177 | -2.6394 | -2.6876 | -2.7408 | -2.8809 | -3.0096 | -2.9776 | -2.5453
7 | 2020 | Summer | Vmag, [p.u.] | 0 | 0 | 1.0611 | 1.0644 | 1.0666 | 1.066 | 1.0666 | 1.0632 | 1.0627 | 1.0631 | 1.0663 | 1.0689 | 1.0624 | 1.0602 | 1.0606 | 1.0612 | 1.0591 | 1.0588 | 1.0593 | 1.0546 | 1.0597 | 1.0606 | 1.0602 | 1.0618 | 1.0624 | 1.0618
7 | 2020 | Summer | Vang, [º] | 0 | 0 | -1.2315 | -0.99666 | -1.0048 | -0.94685 | -1.1534 | -0.98328 | -0.66732 | -1.1115 | -1.0916 | -1.3038 | -1.2314 | -1.2889 | -1.3363 | -1.3753 | -1.2685 | -1.1585 | -1.1542 | -1.0454 | -1.2082 | -1.2267 | -1.2823 | -1.3509 | -1.3223 | -1.1956
8 | 2020 | Summer | Vmag, [p.u.] | 0 | 0 | 0.99742 | 0.99711 | 0.99647 | 0.99653 | 0.99649 | 0.99609 | 0.99627 | 0.99641 | 0.99653 | 0.99724 | 0.99815 | 0.99925 | 1.0006 | 1.0008 | 1.0006 | 1.0004 | 1.0003 | 0.99957 | 0.99834 | 0.99881 | 0.99854 | 0.99961 | 0.99932 | 0.99749
8 | 2020 | Summer | Vang, [º] | 0 | 0 | -0.6316 | -0.55607 | -0.63629 | -0.61394 | -0.87809 | -1.2087 | -0.81525 | -0.047939 | 0.099754 | -0.02972 | 0.0096158 | -0.043998 | -0.018415 | -0.049365 | -0.14544 | 0.038412 | 0.091494 | 0.054613 | -0.064377 | -0.10852 | -0.42677 | -0.24469 | -0.33447 | -0.59688
9 | 2020 | Summer | Vmag, [p.u.] | 0 | 0 | 1.0608 | 1.0641 | 1.0663 | 1.0657 | 1.0663 | 1.063 | 1.0624 | 1.0628 | 1.066 | 1.0684 | 1.062 | 1.0599 | 1.0603 | 1.0609 | 1.0589 | 1.0586 | 1.059 | 1.0543 | 1.0591 | 1.06 | 1.0598 | 1.0613 | 1.062 | 1.0615
9 | 2020 | Summer | Vang, [º] | 0 | 0 | -1.4762 | -1.2349 | -1.242 | -1.1843 | -1.3906 | -1.222 | -0.90627 | -1.353 | -1.3289 | -1.5759 | -1.4953 | -1.5348 | -1.5763 | -1.6152 | -1.509 | -1.3992 | -1.3947 | -1.288 | -1.4975 | -1.5196 | -1.5461 | -1.6268 | -1.583 | -1.4352
10 | 2020 | Summer | Vmag, [p.u.] | 0 | 0 | 1.0864 | 1.0892 | 1.0901 | 1.0902 | 1.0903 | 1.0889 | 1.0874 | 1.0849 | 1.0875 | 1.0883 | 1.0811 | 1.0794 | 1.0793 | 1.0797 | 1.0781 | 1.0789 | 1.0801 | 1.0782 | 1.0832 | 1.0832 | 1.0834 | 1.0834 | 1.0849 | 1.0858
10 | 2020 | Summer | Vang, [º] | 0 | 0 | -1.9487 | -1.7111 | -1.6779 | -1.5997 | -1.7361 | -1.6898 | -1.6308 | -1.9788 | -1.3362 | -1.536 | -1.324 | -1.3852 | -1.4402 | -1.4734 | -1.4449 | -1.3507 | -1.3092 | -1.2335 | -2.1248 | -2.169 | -2.1601 | -2.252 | -2.1613 | -1.9731
11 | 2020 | Summer | Vmag, [p.u.] | 0 | 0 | 0.9937 | 0.99153 | 0.99117 | 0.99133 | 0.99192 | 0.99113 | 0.99188 | 0.99809 | 1.0016 | 1.0027 | 1.0023 | 1.0023 | 1.0026 | 1.0022 | 1.0012 | 1.001 | 1.0008 | 1.0003 | 1.0002 | 1.0001 | 0.99861 | 0.99984 | 0.99825 | 0.99693
11 | 2020 | Summer | Vang, [º] | 0 | 0 | 0.06249 | 0.061011 | 0.056537 | 0.059671 | 0.16529 | 0.17618 | 0.061159 | 0.055821 | 0.085204 | 0.075353 | 0.072357 | 0.089677 | 0.09202 | 0.084645 | 0.11996 | 0.10527 | 0.099783 | 0.10559 | 0.076571 | 0.080471 | 0.088655 | 0.093762 | 0.084923 | 0.074716
12 | 2020 | Summer | Vmag, [p.u.] | 0 | 0 | 1.1 | 1.1 | 1.1 | 1.1 | 1.1 | 1.1 | 1.1 | 1.1 | 1.1 | 1.1 | 1.1 | 1.1 | 1.1 | 1.1 | 1.1 | 1.1 | 1.1 | 1.1 | 1.1 | 1.1 | 1.1 | 1.1 | 1.1 | 1.1
12 | 2020 | Summer | Vang, [º] | 0 | 0 | -1.3843 | -1.2514 | -1.1721 | -1.15 | -1.5831 | -1.6031 | -1.2561 | -1.3287 | -1.4206 | -1.5426 | -1.565 | -1.7112 | -1.7868 | -1.7989 | -1.8742 | -1.7201 | -1.6477 | -1.6074 | -1.5742 | -1.5947 | -1.6634 | -1.7477 | -1.6833 | -1.4676
13 | 2020 | Summer | Vmag, [p.u.] | 0 | 0 | 1.037 | 1.037 | 1.037 | 1.037 | 1.037 | 1.037 | 1.037 | 1.037 | 1.037 | 1.037 | 1.037 | 1.037 | 1.037 | 1.037 | 1.037 | 1.037 | 1.037 | 1.037 | 1.037 | 1.037 | 1.037 | 1.037 | 1.037 | 1.037
13 | 2020 | Summer | Vang, [º] | 0 | 0 | 0 | 0 | 0 | 0 | 0 | 0 | 0 | 0 | 0 | 0 | 0 | 0 | 0 | 0 | 0 | 0 | 0 | 0 | 0 | 0 | 0 | 0 | 0 | 0
14 | 2020 | Summer | Vmag, [p.u.] | 0 | 0 | 1.0033 | 1.003 | 1.0024 | 1.0025 | 1.0024 | 1.002 | 1.0022 | 1.0024 | 1.0025 | 1.0032 | 1.004 | 1.0051 | 1.0064 | 1.0066 | 1.0063 | 1.0062 | 1.0061 | 1.0054 | 1.0042 | 1.0047 | 1.0044 | 1.0054 | 1.0051 | 1.0034
14 | 2020 | Summer | Vang, [º] | 0 | 0 | -0.60198 | -0.52998 | -0.60642 | -0.58512 | -0.83688 | -1.1519 | -0.77697 | -0.045688 | 0.095071 | -0.028326 | 0.0091651 | -0.041938 | -0.017554 | -0.047057 | -0.13864 | 0.036616 | 0.087215 | 0.052057 | -0.06136 | -0.10343 | -0.40677 | -0.23324 | -0.31881 | -0.56889
15 | 2020 | Summer | Vmag, [p.u.] | 0 | 0 | 1.1 | 1.1 | 1.1 | 1.1 | 1.1 | 1.0999 | 1.1 | 1.1 | 1.1 | 1.1 | 1.1 | 1.1 | 1.1 | 1.1 | 1.1 | 1.1 | 1.1 | 1.1 | 1.1 | 1.1 | 1.1 | 1.1 | 1.1 | 1.1
15 | 2020 | Summer | Vang, [º] | 0 | 0 | -1.3116 | -1.1758 | -1.119 | -1.0892 | -1.1787 | -1.2058 | -1.1929 | -1.241 | -1.2262 | -1.3735 | -1.3926 | -1.4695 | -1.5256 | -1.558 | -1.5251 | -1.4224 | -1.3693 | -1.3173 | -1.3967 | -1.4058 | -1.4581 | -1.5064 | -1.4723 | -1.3403
16 | 2020 | Summer | Vmag, [p.u.] | 0 | 0 | 1.0613 | 1.0638 | 1.066 | 1.0652 | 1.0657 | 1.0621 | 1.061 | 1.0615 | 1.0642 | 1.0662 | 1.0604 | 1.0584 | 1.0587 | 1.0595 | 1.058 | 1.0579 | 1.0587 | 1.0543 | 1.0588 | 1.0596 | 1.0596 | 1.0608 | 1.0618 | 1.0616
16 | 2020 | Summer | Vang, [º] | 0 | 0 | -1.7256 | -1.528 | -1.4872 | -1.4528 | -1.6496 | -1.5507 | -1.365 | -1.7089 | -1.7026 | -1.9228 | -1.8606 | -1.9317 | -1.97 | -1.9894 | -1.8834 | -1.7681 | -1.7523 | -1.6532 | -1.8269 | -1.8553 | -1.8878 | -1.976 | -1.9095 | -1.7176
17 | 2020 | Summer | Vmag, [p.u.] | 0 | 0 | 1.0623 | 1.0645 | 1.0664 | 1.0657 | 1.0662 | 1.0624 | 1.0618 | 1.063 | 1.0655 | 1.0675 | 1.0622 | 1.0602 | 1.0605 | 1.0612 | 1.0597 | 1.0596 | 1.0604 | 1.0563 | 1.0604 | 1.0612 | 1.0612 | 1.0623 | 1.0633 | 1.0628
17 | 2020 | Summer | Vang, [º] | 0 | 0 | -1.6565 | -1.4809 | -1.4276 | -1.3969 | -1.5896 | -1.5169 | -1.3382 | -1.5962 | -1.5934 | -1.7981 | -1.7411 | -1.82 | -1.8675 | -1.8832 | -1.7975 | -1.69 | -1.6623 | -1.5705 | -1.7215 | -1.7472 | -1.7922 | -1.8733 | -1.8142 | -1.6399
18 | 2020 | Summer | Vmag, [p.u.] | 0 | 0 | 1.0997 | 1.1 | 1.0999 | 1.1 | 1.1 | 1.1 | 1.0998 | 1.0992 | 1.0989 | 1.0984 | 1.0983 | 1.0983 | 1.0983 | 1.0982 | 1.0985 | 1.0986 | 1.0989 | 1.0991 | 1.0991 | 1.0993 | 1.0994 | 1.0991 | 1.0995 | 1.0997
18 | 2020 | Summer | Vang, [º] | 0 | 0 | -1.5364 | -1.3824 | -1.3143 | -1.2812 | -1.3892 | -1.4301 | -1.4027 | -1.425 | -1.4369 | -1.6142 | -1.6443 | -1.741 | -1.8081 | -1.8521 | -1.8086 | -1.6834 | -1.6216 | -1.5551 | -1.6103 | -1.6176 | -1.6926 | -1.747 | -1.7114 | -1.5625
19 | 2020 | Summer | Vmag, [p.u.] | 0 | 0 | 1.0855 | 1.0855 | 1.0852 | 1.0851 | 1.085 | 1.082 | 1.0841 | 1.0868 | 1.0876 | 1.0886 | 1.0874 | 1.0863 | 1.0867 | 1.087 | 1.0865 | 1.0865 | 1.0868 | 1.0857 | 1.0863 | 1.0863 | 1.0863 | 1.0866 | 1.0869 | 1.0861
19 | 2020 | Summer | Vang, [º] | 0 | 0 | -2.6298 | -2.4381 | -2.3466 | -2.3139 | -2.5137 | -2.5521 | -2.5489 | -2.708 | -2.8699 | -3.0315 | -3.0539 | -3.2762 | -3.4052 | -3.4024 | -3.2876 | -3.1385 | -3.0907 | -2.9902 | -3.0439 | -3.1153 | -3.2124 | -3.306 | -3.1763 | -2.861
20 | 2020 | Summer | Vmag, [p.u.] | 0 | 0 | 1.1 | 1.1 | 1.1 | 1.1 | 1.1 | 1.1 | 1.1 | 1.1 | 1.1 | 1.1 | 1.1 | 1.1 | 1.1 | 1.1 | 1.1 | 1.1 | 1.1 | 1.1 | 1.1 | 1.1 | 1.1 | 1.1 | 1.1 | 1.1
20 | 2020 | Summer | Vang, [º] | 0 | 0 | -3.9012 | -3.6952 | -3.6037 | -3.571 | -3.8038 | -3.8551 | -3.7061 | -3.5477 | -3.7428 | -3.9678 | -3.949 | -4.468 | -4.8221 | -4.759 | -4.5523 | -4.4291 | -4.5019 | -4.2693 | -4.3086 | -4.3944 | -4.4987 | -4.654 | -4.3348 | -3.9621
21 | 2020 | Summer | Vmag, [p.u.] | 0 | 0 | 1.1 | 1.1 | 1.1 | 1.1 | 1.1 | 1.1 | 1.1 | 1.1 | 1.1 | 1.1 | 1.1 | 1.1 | 1.1 | 1.1 | 1.1 | 1.1 | 1.1 | 1.1 | 1.1 | 1.1 | 1.1 | 1.1 | 1.1 | 1.1
21 | 2020 | Summer | Vang, [º] | 0 | 0 | -4.3242 | -4.0141 | -3.7745 | -3.727 | -3.912 | -3.9207 | -4.369 | -5.0882 | -5.5183 | -5.5861 | -5.6452 | -5.9671 | -6.137 | -6.0595 | -5.6795 | -5.4689 | -5.402 | -5.2561 | -5.2764 | -5.4926 | -5.6632 | -5.9039 | -5.5315 | -4.8438
26 | 2020 | Summer | Vmag, [p.u.] | 0 | 0 | 1.0965 | 1.0969 | 1.097 | 1.097 | 1.0971 | 1.0967 | 1.0964 | 1.0958 | 1.0952 | 1.0947 | 1.0944 | 1.0943 | 1.0941 | 1.094 | 1.0943 | 1.0945 | 1.095 | 1.0951 | 1.0952 | 1.0954 | 1.0955 | 1.0954 | 1.0958 | 1.0963
26 | 2020 | Summer | Vang, [º] | 0 | 0 | -1.8031 | -1.6301 | -1.5399 | -1.5056 | -1.6247 | -1.6627 | -1.6703 | -1.7339 | -1.7768 | -1.9583 | -1.9984 | -2.1092 | -2.185 | -2.223 | -2.1764 | -2.0421 | -1.9627 | -1.8925 | -1.9436 | -1.9606 | -2.0362 | -2.105 | -2.065 | -1.8723
29 | 2020 | Summer | Vmag, [p.u.] | 0 | 0 | 1.0725 | 1.0731 | 1.0737 | 1.0735 | 1.0735 | 1.0696 | 1.0714 | 1.0746 | 1.0761 | 1.0778 | 1.0746 | 1.0732 | 1.0735 | 1.074 | 1.0726 | 1.0726 | 1.0732 | 1.0706 | 1.0729 | 1.0734 | 1.0734 | 1.0741 | 1.0745 | 1.0733
29 | 2020 | Summer | Vang, [º] | 0 | 0 | -1.8277 | -1.6713 | -1.6055 | -1.5751 | -1.763 | -1.7771 | -1.6944 | -1.8021 | -1.8458 | -2.0132 | -2.0037 | -2.1317 | -2.2037 | -2.2162 | -2.1538 | -2.0309 | -1.9842 | -1.9045 | -1.9859 | -2.0168 | -2.0994 | -2.1562 | -2.0873 | -1.9014
30 | 2020 | Summer | Vmag, [p.u.] | 0 | 0 | 1.1 | 1.1 | 1.1 | 1.1 | 1.1 | 1.1 | 1.1 | 1.1 | 1.1 | 1.1 | 1.1 | 1.1 | 1.1 | 1.1 | 1.1 | 1.1 | 1.1 | 1.1 | 1.1 | 1.1 | 1.1 | 1.1 | 1.1 | 1.1
30 | 2020 | Summer | Vang, [º] | 0 | 0 | -4.6009 | -4.311 | -4.1919 | -4.1662 | -4.3656 | -4.4682 | -5.0303 | -5.6587 | -5.6673 | -5.9446 | -5.9718 | -6.2206 | -6.3452 | -6.2459 | -5.8291 | -5.6406 | -5.6405 | -5.6217 | -5.6787 | -5.7777 | -6.0475 | -6.0608 | -5.5117 | -5.0355
34 | 2020 | Summer | Vmag, [p.u.] | 0 | 0 | 1.0648 | 1.0661 | 1.0674 | 1.067 | 1.0673 | 1.0631 | 1.0638 | 1.0669 | 1.0691 | 1.0712 | 1.0668 | 1.0651 | 1.0653 | 1.0659 | 1.0643 | 1.0641 | 1.0649 | 1.0614 | 1.0648 | 1.0655 | 1.0655 | 1.0666 | 1.0672 | 1.0659
34 | 2020 | Summer | Vang, [º] | 0 | 0 | -1.3495 | -1.2192 | -1.1641 | -1.1326 | -1.315 | -1.309 | -1.129 | -1.1722 | -1.1763 | -1.3359 | -1.2995 | -1.3907 | -1.447 | -1.4675 | -1.4415 | -1.3373 | -1.2968 | -1.2053 | -1.3043 | -1.3175 | -1.3806 | -1.4397 | -1.417 | -1.302
35 | 2020 | Summer | Vmag, [p.u.] | 0 | 0 | 1.0659 | 1.067 | 1.0679 | 1.0675 | 1.0676 | 1.0633 | 1.0649 | 1.0686 | 1.0708 | 1.0728 | 1.069 | 1.0675 | 1.0678 | 1.0684 | 1.0669 | 1.0668 | 1.0675 | 1.0641 | 1.0668 | 1.0673 | 1.0673 | 1.0684 | 1.069 | 1.0673
35 | 2020 | Summer | Vang, [º] | 0 | 0 | -1.4865 | -1.3419 | -1.268 | -1.2399 | -1.4274 | -1.427 | -1.2916 | -1.3561 | -1.3559 | -1.5108 | -1.4742 | -1.5677 | -1.6251 | -1.648 | -1.6239 | -1.5134 | -1.4702 | -1.3815 | -1.4748 | -1.4932 | -1.5585 | -1.609 | -1.5727 | -1.4471
36 | 2020 | Summer | Vmag, [p.u.] | 0 | 0 | 1.0684 | 1.0691 | 1.0695 | 1.0693 | 1.0691 | 1.0647 | 1.0674 | 1.0715 | 1.0736 | 1.0754 | 1.0721 | 1.071 | 1.0714 | 1.0719 | 1.0704 | 1.0702 | 1.0708 | 1.0677 | 1.07 | 1.0705 | 1.0705 | 1.0715 | 1.072 | 1.0701
36 | 2020 | Summer | Vang, [º] | 0 | 0 | -1.436 | -1.296 | -1.2242 | -1.196 | -1.3767 | -1.376 | -1.2138 | -1.2544 | -1.259 | -1.41 | -1.3934 | -1.4545 | -1.5107 | -1.5502 | -1.5526 | -1.4476 | -1.4016 | -1.3188 | -1.3931 | -1.4026 | -1.4694 | -1.5234 | -1.5001 | -1.3832
42 | 2020 | Summer | Vmag, [p.u.] | 0 | 0 | 1.091 | 1.0912 | 1.0911 | 1.0911 | 1.0908 | 1.0896 | 1.0896 | 1.0883 | 1.0868 | 1.0871 | 1.0872 | 1.0865 | 1.0866 | 1.0868 | 1.0871 | 1.0877 | 1.0879 | 1.0873 | 1.0875 | 1.0879 | 1.0876 | 1.0874 | 1.088 | 1.0892
42 | 2020 | Summer | Vang, [º] | 0 | 0 | -2.4252 | -2.2549 | -2.1885 | -2.1622 | -2.4159 | -2.5517 | -2.4448 | -2.3357 | -2.4786 | -2.6594 | -2.7156 | -2.9306 | -3.0537 | -3.0916 | -3.0694 | -2.8414 | -2.7662 | -2.6969 | -2.6838 | -2.7261 | -2.955 | -3.0752 | -3.0487 | -2.718
55 | 2020 | Summer | Vmag, [p.u.] | 0 | 0 | 1.0876 | 1.0876 | 1.0876 | 1.0874 | 1.0881 | 1.0853 | 1.0864 | 1.0875 | 1.0874 | 1.0877 | 1.0866 | 1.0859 | 1.0858 | 1.0861 | 1.086 | 1.0863 | 1.0869 | 1.0861 | 1.0867 | 1.0867 | 1.0867 | 1.0868 | 1.0878 | 1.0878
55 | 2020 | Summer | Vang, [º] | 0 | 0 | -2.0611 | -1.8967 | -1.7704 | -1.7397 | -1.9141 | -1.9409 | -2.0011 | -2.1428 | -2.2503 | -2.4195 | -2.4412 | -2.5821 | -2.6693 | -2.6895 | -2.6127 | -2.4522 | -2.3844 | -2.2921 | -2.36 | -2.4217 | -2.5167 | -2.6092 | -2.5128 | -2.2501
68 | 2020 | Summer | Vmag, [p.u.] | 0 | 0 | 1.0881 | 1.0877 | 1.0868 | 1.0866 | 1.0864 | 1.0834 | 1.085 | 1.0858 | 1.0855 | 1.0859 | 1.0848 | 1.0837 | 1.0836 | 1.0839 | 1.0837 | 1.0843 | 1.0846 | 1.0833 | 1.0836 | 1.0839 | 1.0841 | 1.0841 | 1.0844 | 1.0851
68 | 2020 | Summer | Vang, [º] | 0 | 0 | -1.9344 | -1.8176 | -1.8384 | -1.819 | -2.0486 | -2.1083 | -2.1252 | -2.2565 | -2.4491 | -2.6665 | -2.7101 | -2.9228 | -3.0608 | -3.0936 | -3.0292 | -2.8004 | -2.735 | -2.6567 | -2.7056 | -2.764 | -2.9041 | -3.0327 | -2.9991 | -2.5618
72 | 2020 | Summer | Vmag, [p.u.] | 0 | 0 | 1.1 | 1.1 | 1.1 | 1.1 | 1.1 | 1.1 | 1.1 | 1.0987 | 1.0979 | 1.0986 | 1.0989 | 1.0995 | 1.1 | 1.1 | 1.1 | 1.0999 | 1.0999 | 1.0998 | 1.0995 | 1.1 | 1.1 | 1.1 | 1.1 | 1.1
72 | 2020 | Summer | Vang, [º] | 0 | 0 | -1.8588 | -1.7031 | -1.5948 | -1.5917 | -1.8426 | -2.0344 | -1.7063 | -1.3402 | -1.3911 | -1.5376 | -1.6011 | -1.7514 | -1.8693 | -1.9331 | -1.987 | -1.7879 | -1.7237 | -1.6524 | -1.6122 | -1.6417 | -1.9053 | -1.9254 | -1.963 | -1.8392
103 | 2020 | Summer | Vmag, [p.u.] | 0 | 0 | 1.0991 | 1.0996 | 1.0996 | 1.0996 | 1.0996 | 1.0998 | 1.0992 | 1.0981 | 1.0975 | 1.0966 | 1.0964 | 1.0965 | 1.0964 | 1.0963 | 1.0967 | 1.0971 | 1.0977 | 1.0979 | 1.0979 | 1.0983 | 1.0985 | 1.0981 | 1.0986 | 1.0991
103 | 2020 | Summer | Vang, [º] | 0 | 0 | -1.7577 | -1.5844 | -1.5042 | -1.4665 | -1.5937 | -1.6495 | -1.6067 | -1.6011 | -1.6425 | -1.8484 | -1.8896 | -2.0022 | -2.0846 | -2.1326 | -2.0869 | -1.9363 | -1.8652 | -1.7936 | -1.8161 | -1.8254 | -1.9148 | -1.9725 | -1.944 | -1.7748
1 | 2020 | Summer | Vmag, [p.u.] | Expected | - | 1.0795 | 1.0794 | 1.079 | 1.0788 | 1.0786 | 1.0739 | 1.0777 | 1.0816 | 1.0824 | 1.0836 | 1.0817 | 1.0804 | 1.0808 | 1.0812 | 1.0803 | 1.0803 | 1.0808 | 1.0791 | 1.0802 | 1.0805 | 1.0805 | 1.0811 | 1.0813 | 1.0799
1 | 2020 | Summer | Vang, [º] | Expected | - | 1.0799 | 1.0799 | 1.0799 | 1.0799 | 1.0799 | 1.0799 | 1.0799 | 1.0799 | 1.0799 | 1.0799 | 1.0799 | 1.0799 | 1.0799 | 1.0799 | 1.0799 | 1.0799 | 1.0799 | 1.0799 | 1.0799 | 1.0799 | 1.0799 | 1.0799 | 1.0799 | 1.0799
2 | 2020 | Summer | Vmag, [p.u.] | Expected | - | 1.0918 | 1.089 | 1.0845 | 1.0841 | 1.0839 | 1.07 | 1.0884 | 1.1 | 1.1 | 1.1 | 1.1 | 1.1 | 1.1 | 1.1 | 1.1 | 1.1 | 1.1 | 1.1 | 1.1 | 1.1 | 1.1 | 1.1 | 1.1 | 1.0934
2 | 2020 | Summer | Vang, [º] | Expected | - | 1.0934 | 1.0934 | 1.0934 | 1.0934 | 1.0934 | 1.0934 | 1.0934 | 1.0934 | 1.0934 | 1.0934 | 1.0934 | 1.0934 | 1.0934 | 1.0934 | 1.0934 | 1.0934 | 1.0934 | 1.0934 | 1.0934 | 1.0934 | 1.0934 | 1.0934 | 1.0934 | 1.0934
3 | 2020 | Summer | Vmag, [p.u.] | Expected | - | 1.0619 | 1.0642 | 1.0662 | 1.0659 | 1.0663 | 1.0623 | 1.0612 | 1.0623 | 1.0647 | 1.067 | 1.0617 | 1.0594 | 1.0596 | 1.0602 | 1.0587 | 1.0587 | 1.0598 | 1.0557 | 1.0599 | 1.0606 | 1.0607 | 1.0621 | 1.0633 | 1.0625
3 | 2020 | Summer | Vang, [º] | Expected | - | 1.0625 | 1.0625 | 1.0625 | 1.0625 | 1.0625 | 1.0625 | 1.0625 | 1.0625 | 1.0625 | 1.0625 | 1.0625 | 1.0625 | 1.0625 | 1.0625 | 1.0625 | 1.0625 | 1.0625 | 1.0625 | 1.0625 | 1.0625 | 1.0625 | 1.0625 | 1.0625 | 1.0625
4 | 2020 | Summer | Vmag, [p.u.] | Expected | - | 1.0992 | 1.0996 | 1.0996 | 1.0997 | 1.0997 | 1.0998 | 1.0994 | 1.0985 | 1.098 | 1.0974 | 1.0973 | 1.0973 | 1.0973 | 1.0972 | 1.0974 | 1.0977 | 1.0981 | 1.0982 | 1.0983 | 1.0985 | 1.0987 | 1.0984 | 1.0988 | 1.0991
4 | 2020 | Summer | Vang, [º] | Expected | - | 1.0991 | 1.0991 | 1.0991 | 1.0991 | 1.0991 | 1.0991 | 1.0991 | 1.0991 | 1.0991 | 1.0991 | 1.0991 | 1.0991 | 1.0991 | 1.0991 | 1.0991 | 1.0991 | 1.0991 | 1.0991 | 1.0991 | 1.0991 | 1.0991 | 1.0991 | 1.0991 | 1.0991
5 | 2020 | Summer | Vmag, [p.u.] | Expected | - | 1.0882 | 1.0878 | 1.0869 | 1.0867 | 1.0865 | 1.0835 | 1.0851 | 1.0859 | 1.0855 | 1.086 | 1.0849 | 1.0838 | 1.0837 | 1.084 | 1.0838 | 1.0844 | 1.0847 | 1.0834 | 1.0838 | 1.0841 | 1.0842 | 1.0842 | 1.0846 | 1.0852
5 | 2020 | Summer | Vang, [º] | Expected | - | 1.0852 | 1.0852 | 1.0852 | 1.0852 | 1.0852 | 1.0852 | 1.0852 | 1.0852 | 1.0852 | 1.0852 | 1.0852 | 1.0852 | 1.0852 | 1.0852 | 1.0852 | 1.0852 | 1.0852 | 1.0852 | 1.0852 | 1.0852 | 1.0852 | 1.0852 | 1.0852 | 1.0852
7 | 2020 | Summer | Vmag, [p.u.] | Expected | - | 1.0611 | 1.0644 | 1.0666 | 1.066 | 1.0666 | 1.0632 | 1.0627 | 1.0631 | 1.0663 | 1.0689 | 1.0624 | 1.0602 | 1.0606 | 1.0612 | 1.0591 | 1.0588 | 1.0593 | 1.0546 | 1.0597 | 1.0606 | 1.0602 | 1.0618 | 1.0624 | 1.0618
7 | 2020 | Summer | Vang, [º] | Expected | - | 1.0618 | 1.0618 | 1.0618 | 1.0618 | 1.0618 | 1.0618 | 1.0618 | 1.0618 | 1.0618 | 1.0618 | 1.0618 | 1.0618 | 1.0618 | 1.0618 | 1.0618 | 1.0618 | 1.0618 | 1.0618 | 1.0618 | 1.0618 | 1.0618 | 1.0618 | 1.0618 | 1.0618
8 | 2020 | Summer | Vmag, [p.u.] | Expected | - | 0.99742 | 0.99711 | 0.99647 | 0.99653 | 0.99649 | 0.99609 | 0.99627 | 0.99641 | 0.99653 | 0.99724 | 0.99815 | 0.99925 | 1.0006 | 1.0008 | 1.0006 | 1.0004 | 1.0003 | 0.99957 | 0.99834 | 0.99881 | 0.99854 | 0.99961 | 0.99932 | 0.99749
8 | 2020 | Summer | Vang, [º] | Expected | - | 0.99749 | 0.99749 | 0.99749 | 0.99749 | 0.99749 | 0.99749 | 0.99749 | 0.99749 | 0.99749 | 0.99749 | 0.99749 | 0.99749 | 0.99749 | 0.99749 | 0.99749 | 0.99749 | 0.99749 | 0.99749 | 0.99749 | 0.99749 | 0.99749 | 0.99749 | 0.99749 | 0.99749
9 | 2020 | Summer | Vmag, [p.u.] | Expected | - | 1.0608 | 1.0641 | 1.0663 | 1.0657 | 1.0663 | 1.063 | 1.0624 | 1.0628 | 1.066 | 1.0684 | 1.062 | 1.0599 | 1.0603 | 1.0609 | 1.0589 | 1.0586 | 1.059 | 1.0543 | 1.0591 | 1.06 | 1.0598 | 1.0613 | 1.062 | 1.0615
9 | 2020 | Summer | Vang, [º] | Expected | - | 1.0615 | 1.0615 | 1.0615 | 1.0615 | 1.0615 | 1.0615 | 1.0615 | 1.0615 | 1.0615 | 1.0615 | 1.0615 | 1.0615 | 1.0615 | 1.0615 | 1.0615 | 1.0615 | 1.0615 | 1.0615 | 1.0615 | 1.0615 | 1.0615 | 1.0615 | 1.0615 | 1.0615
10 | 2020 | Summer | Vmag, [p.u.] | Expected | - | 1.0864 | 1.0892 | 1.0901 | 1.0902 | 1.0903 | 1.0889 | 1.0874 | 1.0849 | 1.0875 | 1.0883 | 1.0811 | 1.0794 | 1.0793 | 1.0797 | 1.0781 | 1.0789 | 1.0801 | 1.0782 | 1.0832 | 1.0832 | 1.0834 | 1.0834 | 1.0849 | 1.0858
10 | 2020 | Summer | Vang, [º] | Expected | - | 1.0858 | 1.0858 | 1.0858 | 1.0858 | 1.0858 | 1.0858 | 1.0858 | 1.0858 | 1.0858 | 1.0858 | 1.0858 | 1.0858 | 1.0858 | 1.0858 | 1.0858 | 1.0858 | 1.0858 | 1.0858 | 1.0858 | 1.0858 | 1.0858 | 1.0858 | 1.0858 | 1.0858
11 | 2020 | Summer | Vmag, [p.u.] | Expected | - | 0.9937 | 0.99153 | 0.99117 | 0.99133 | 0.99192 | 0.99113 | 0.99188 | 0.99809 | 1.0016 | 1.0027 | 1.0023 | 1.0023 | 1.0026 | 1.0022 | 1.0012 | 1.001 | 1.0008 | 1.0003 | 1.0002 | 1.0001 | 0.99861 | 0.99984 | 0.99825 | 0.99693
11 | 2020 | Summer | Vang, [º] | Expected | - | 0.99693 | 0.99693 | 0.99693 | 0.99693 | 0.99693 | 0.99693 | 0.99693 | 0.99693 | 0.99693 | 0.99693 | 0.99693 | 0.99693 | 0.99693 | 0.99693 | 0.99693 | 0.99693 | 0.99693 | 0.99693 | 0.99693 | 0.99693 | 0.99693 | 0.99693 | 0.99693 | 0.99693
12 | 2020 | Summer | Vmag, [p.u.] | Expected | - | 1.1 | 1.1 | 1.1 | 1.1 | 1.1 | 1.1 | 1.1 | 1.1 | 1.1 | 1.1 | 1.1 | 1.1 | 1.1 | 1.1 | 1.1 | 1.1 | 1.1 | 1.1 | 1.1 | 1.1 | 1.1 | 1.1 | 1.1 | 1.1
12 | 2020 | Summer | Vang, [º] | Expected | - | 1.1 | 1.1 | 1.1 | 1.1 | 1.1 | 1.1 | 1.1 | 1.1 | 1.1 | 1.1 | 1.1 | 1.1 | 1.1 | 1.1 | 1.1 | 1.1 | 1.1 | 1.1 | 1.1 | 1.1 | 1.1 | 1.1 | 1.1 | 1.1
13 | 2020 | Summer | Vmag, [p.u.] | Expected | - | 1.037 | 1.037 | 1.037 | 1.037 | 1.037 | 1.037 | 1.037 | 1.037 | 1.037 | 1.037 | 1.037 | 1.037 | 1.037 | 1.037 | 1.037 | 1.037 | 1.037 | 1.037 | 1.037 | 1.037 | 1.037 | 1.037 | 1.037 | 1.037
13 | 2020 | Summer | Vang, [º] | Expected | - | 1.037 | 1.037 | 1.037 | 1.037 | 1.037 | 1.037 | 1.037 | 1.037 | 1.037 | 1.037 | 1.037 | 1.037 | 1.037 | 1.037 | 1.037 | 1.037 | 1.037 | 1.037 | 1.037 | 1.037 | 1.037 | 1.037 | 1.037 | 1.037
14 | 2020 | Summer | Vmag, [p.u.] | Expected | - | 1.0033 | 1.003 | 1.0024 | 1.0025 | 1.0024 | 1.002 | 1.0022 | 1.0024 | 1.0025 | 1.0032 | 1.004 | 1.0051 | 1.0064 | 1.0066 | 1.0063 | 1.0062 | 1.0061 | 1.0054 | 1.0042 | 1.0047 | 1.0044 | 1.0054 | 1.0051 | 1.0034
14 | 2020 | Summer | Vang, [º] | Expected | - | 1.0034 | 1.0034 | 1.0034 | 1.0034 | 1.0034 | 1.0034 | 1.0034 | 1.0034 | 1.0034 | 1.0034 | 1.0034 | 1.0034 | 1.0034 | 1.0034 | 1.0034 | 1.0034 | 1.0034 | 1.0034 | 1.0034 | 1.0034 | 1.0034 | 1.0034 | 1.0034 | 1.0034
15 | 2020 | Summer | Vmag, [p.u.] | Expected | - | 1.1 | 1.1 | 1.1 | 1.1 | 1.1 | 1.0999 | 1.1 | 1.1 | 1.1 | 1.1 | 1.1 | 1.1 | 1.1 | 1.1 | 1.1 | 1.1 | 1.1 | 1.1 | 1.1 | 1.1 | 1.1 | 1.1 | 1.1 | 1.1
15 | 2020 | Summer | Vang, [º] | Expected | - | 1.1 | 1.1 | 1.1 | 1.1 | 1.1 | 1.1 | 1.1 | 1.1 | 1.1 | 1.1 | 1.1 | 1.1 | 1.1 | 1.1 | 1.1 | 1.1 | 1.1 | 1.1 | 1.1 | 1.1 | 1.1 | 1.1 | 1.1 | 1.1
16 | 2020 | Summer | Vmag, [p.u.] | Expected | - | 1.0613 | 1.0638 | 1.066 | 1.0652 | 1.0657 | 1.0621 | 1.061 | 1.0615 | 1.0642 | 1.0662 | 1.0604 | 1.0584 | 1.0587 | 1.0595 | 1.058 | 1.0579 | 1.0587 | 1.0543 | 1.0588 | 1.0596 | 1.0596 | 1.0608 | 1.0618 | 1.0616
16 | 2020 | Summer | Vang, [º] | Expected | - | 1.0616 | 1.0616 | 1.0616 | 1.0616 | 1.0616 | 1.0616 | 1.0616 | 1.0616 | 1.0616 | 1.0616 | 1.0616 | 1.0616 | 1.0616 | 1.0616 | 1.0616 | 1.0616 | 1.0616 | 1.0616 | 1.0616 | 1.0616 | 1.0616 | 1.0616 | 1.0616 | 1.0616
17 | 2020 | Summer | Vmag, [p.u.] | Expected | - | 1.0623 | 1.0645 | 1.0664 | 1.0657 | 1.0662 | 1.0624 | 1.0618 | 1.063 | 1.0655 | 1.0675 | 1.0622 | 1.0602 | 1.0605 | 1.0612 | 1.0597 | 1.0596 | 1.0604 | 1.0563 | 1.0604 | 1.0612 | 1.0612 | 1.0623 | 1.0633 | 1.0628
17 | 2020 | Summer | Vang, [º] | Expected | - | 1.0628 | 1.0628 | 1.0628 | 1.0628 | 1.0628 | 1.0628 | 1.0628 | 1.0628 | 1.0628 | 1.0628 | 1.0628 | 1.0628 | 1.0628 | 1.0628 | 1.0628 | 1.0628 | 1.0628 | 1.0628 | 1.0628 | 1.0628 | 1.0628 | 1.0628 | 1.0628 | 1.0628
18 | 2020 | Summer | Vmag, [p.u.] | Expected | - | 1.0997 | 1.1 | 1.0999 | 1.1 | 1.1 | 1.1 | 1.0998 | 1.0992 | 1.0989 | 1.0984 | 1.0983 | 1.0983 | 1.0983 | 1.0982 | 1.0985 | 1.0986 | 1.0989 | 1.0991 | 1.0991 | 1.0993 | 1.0994 | 1.0991 | 1.0995 | 1.0997
18 | 2020 | Summer | Vang, [º] | Expected | - | 1.0997 | 1.0997 | 1.0997 | 1.0997 | 1.0997 | 1.0997 | 1.0997 | 1.0997 | 1.0997 | 1.0997 | 1.0997 | 1.0997 | 1.0997 | 1.0997 | 1.0997 | 1.0997 | 1.0997 | 1.0997 | 1.0997 | 1.0997 | 1.0997 | 1.0997 | 1.0997 | 1.0997
19 | 2020 | Summer | Vmag, [p.u.] | Expected | - | 1.0855 | 1.0855 | 1.0852 | 1.0851 | 1.085 | 1.082 | 1.0841 | 1.0868 | 1.0876 | 1.0886 | 1.0874 | 1.0863 | 1.0867 | 1.087 | 1.0865 | 1.0865 | 1.0868 | 1.0857 | 1.0863 | 1.0863 | 1.0863 | 1.0866 | 1.0869 | 1.0861
19 | 2020 | Summer | Vang, [º] | Expected | - | 1.0861 | 1.0861 | 1.0861 | 1.0861 | 1.0861 | 1.0861 | 1.0861 | 1.0861 | 1.0861 | 1.0861 | 1.0861 | 1.0861 | 1.0861 | 1.0861 | 1.0861 | 1.0861 | 1.0861 | 1.0861 | 1.0861 | 1.0861 | 1.0861 | 1.0861 | 1.0861 | 1.0861
20 | 2020 | Summer | Vmag, [p.u.] | Expected | - | 1.1 | 1.1 | 1.1 | 1.1 | 1.1 | 1.1 | 1.1 | 1.1 | 1.1 | 1.1 | 1.1 | 1.1 | 1.1 | 1.1 | 1.1 | 1.1 | 1.1 | 1.1 | 1.1 | 1.1 | 1.1 | 1.1 | 1.1 | 1.1
20 | 2020 | Summer | Vang, [º] | Expected | - | 1.1 | 1.1 | 1.1 | 1.1 | 1.1 | 1.1 | 1.1 | 1.1 | 1.1 | 1.1 | 1.1 | 1.1 | 1.1 | 1.1 | 1.1 | 1.1 | 1.1 | 1.1 | 1.1 | 1.1 | 1.1 | 1.1 | 1.1 | 1.1
21 | 2020 | Summer | Vmag, [p.u.] | Expected | - | 1.1 | 1.1 | 1.1 | 1.1 | 1.1 | 1.1 | 1.1 | 1.1 | 1.1 | 1.1 | 1.1 | 1.1 | 1.1 | 1.1 | 1.1 | 1.1 | 1.1 | 1.1 | 1.1 | 1.1 | 1.1 | 1.1 | 1.1 | 1.1
21 | 2020 | Summer | Vang, [º] | Expected | - | 1.1 | 1.1 | 1.1 | 1.1 | 1.1 | 1.1 | 1.1 | 1.1 | 1.1 | 1.1 | 1.1 | 1.1 | 1.1 | 1.1 | 1.1 | 1.1 | 1.1 | 1.1 | 1.1 | 1.1 | 1.1 | 1.1 | 1.1 | 1.1
26 | 2020 | Summer | Vmag, [p.u.] | Expected | - | 1.0965 | 1.0969 | 1.097 | 1.097 | 1.0971 | 1.0967 | 1.0964 | 1.0958 | 1.0952 | 1.0947 | 1.0944 | 1.0943 | 1.0941 | 1.094 | 1.0943 | 1.0945 | 1.095 | 1.0951 | 1.0952 | 1.0954 | 1.0955 | 1.0954 | 1.0958 | 1.0963
26 | 2020 | Summer | Vang, [º] | Expected | - | 1.0963 | 1.0963 | 1.0963 | 1.0963 | 1.0963 | 1.0963 | 1.0963 | 1.0963 | 1.0963 | 1.0963 | 1.0963 | 1.0963 | 1.0963 | 1.0963 | 1.0963 | 1.0963 | 1.0963 | 1.0963 | 1.0963 | 1.0963 | 1.0963 | 1.0963 | 1.0963 | 1.0963
29 | 2020 | Summer | Vmag, [p.u.] | Expected | - | 1.0725 | 1.0731 | 1.0737 | 1.0735 | 1.0735 | 1.0696 | 1.0714 | 1.0746 | 1.0761 | 1.0778 | 1.0746 | 1.0732 | 1.0735 | 1.074 | 1.0726 | 1.0726 | 1.0732 | 1.0706 | 1.0729 | 1.0734 | 1.0734 | 1.0741 | 1.0745 | 1.0733
29 | 2020 | Summer | Vang, [º] | Expected | - | 1.0733 | 1.0733 | 1.0733 | 1.0733 | 1.0733 | 1.0733 | 1.0733 | 1.0733 | 1.0733 | 1.0733 | 1.0733 | 1.0733 | 1.0733 | 1.0733 | 1.0733 | 1.0733 | 1.0733 | 1.0733 | 1.0733 | 1.0733 | 1.0733 | 1.0733 | 1.0733 | 1.0733
30 | 2020 | Summer | Vmag, [p.u.] | Expected | - | 1.1 | 1.1 | 1.1 | 1.1 | 1.1 | 1.1 | 1.1 | 1.1 | 1.1 | 1.1 | 1.1 | 1.1 | 1.1 | 1.1 | 1.1 | 1.1 | 1.1 | 1.1 | 1.1 | 1.1 | 1.1 | 1.1 | 1.1 | 1.1
30 | 2020 | Summer | Vang, [º] | Expected | - | 1.1 | 1.1 | 1.1 | 1.1 | 1.1 | 1.1 | 1.1 | 1.1 | 1.1 | 1.1 | 1.1 | 1.1 | 1.1 | 1.1 | 1.1 | 1.1 | 1.1 | 1.1 | 1.1 | 1.1 | 1.1 | 1.1 | 1.1 | 1.1
34 | 2020 | Summer | Vmag, [p.u.] | Expected | - | 1.0648 | 1.0661 | 1.0674 | 1.067 | 1.0673 | 1.0631 | 1.0638 | 1.0669 | 1.0691 | 1.0712 | 1.0668 | 1.0651 | 1.0653 | 1.0659 | 1.0643 | 1.0641 | 1.0649 | 1.0614 | 1.0648 | 1.0655 | 1.0655 | 1.0666 | 1.0672 | 1.0659
34 | 2020 | Summer | Vang, [º] | Expected | - | 1.0659 | 1.0659 | 1.0659 | 1.0659 | 1.0659 | 1.0659 | 1.0659 | 1.0659 | 1.0659 | 1.0659 | 1.0659 | 1.0659 | 1.0659 | 1.0659 | 1.0659 | 1.0659 | 1.0659 | 1.0659 | 1.0659 | 1.0659 | 1.0659 | 1.0659 | 1.0659 | 1.0659
35 | 2020 | Summer | Vmag, [p.u.] | Expected | - | 1.0659 | 1.067 | 1.0679 | 1.0675 | 1.0676 | 1.0633 | 1.0649 | 1.0686 | 1.0708 | 1.0728 | 1.069 | 1.0675 | 1.0678 | 1.0684 | 1.0669 | 1.0668 | 1.0675 | 1.0641 | 1.0668 | 1.0673 | 1.0673 | 1.0684 | 1.069 | 1.0673
35 | 2020 | Summer | Vang, [º] | Expected | - | 1.0673 | 1.0673 | 1.0673 | 1.0673 | 1.0673 | 1.0673 | 1.0673 | 1.0673 | 1.0673 | 1.0673 | 1.0673 | 1.0673 | 1.0673 | 1.0673 | 1.0673 | 1.0673 | 1.0673 | 1.0673 | 1.0673 | 1.0673 | 1.0673 | 1.0673 | 1.0673 | 1.0673
36 | 2020 | Summer | Vmag, [p.u.] | Expected | - | 1.0684 | 1.0691 | 1.0695 | 1.0693 | 1.0691 | 1.0647 | 1.0674 | 1.0715 | 1.0736 | 1.0754 | 1.0721 | 1.071 | 1.0714 | 1.0719 | 1.0704 | 1.0702 | 1.0708 | 1.0677 | 1.07 | 1.0705 | 1.0705 | 1.0715 | 1.072 | 1.0701
36 | 2020 | Summer | Vang, [º] | Expected | - | 1.0701 | 1.0701 | 1.0701 | 1.0701 | 1.0701 | 1.0701 | 1.0701 | 1.0701 | 1.0701 | 1.0701 | 1.0701 | 1.0701 | 1.0701 | 1.0701 | 1.0701 | 1.0701 | 1.0701 | 1.0701 | 1.0701 | 1.0701 | 1.0701 | 1.0701 | 1.0701 | 1.0701
42 | 2020 | Summer | Vmag, [p.u.] | Expected | - | 1.091 | 1.0912 | 1.0911 | 1.0911 | 1.0908 | 1.0896 | 1.0896 | 1.0883 | 1.0868 | 1.0871 | 1.0872 | 1.0865 | 1.0866 | 1.0868 | 1.0871 | 1.0877 | 1.0879 | 1.0873 | 1.0875 | 1.0879 | 1.0876 | 1.0874 | 1.088 | 1.0892
42 | 2020 | Summer | Vang, [º] | Expected | - | 1.0892 | 1.0892 | 1.0892 | 1.0892 | 1.0892 | 1.0892 | 1.0892 | 1.0892 | 1.0892 | 1.0892 | 1.0892 | 1.0892 | 1.0892 | 1.0892 | 1.0892 | 1.0892 | 1.0892 | 1.0892 | 1.0892 | 1.0892 | 1.0892 | 1.0892 | 1.0892 | 1.0892
55 | 2020 | Summer | Vmag, [p.u.] | Expected | - | 1.0876 | 1.0876 | 1.0876 | 1.0874 | 1.0881 | 1.0853 | 1.0864 | 1.0875 | 1.0874 | 1.0877 | 1.0866 | 1.0859 | 1.0858 | 1.0861 | 1.086 | 1.0863 | 1.0869 | 1.0861 | 1.0867 | 1.0867 | 1.0867 | 1.0868 | 1.0878 | 1.0878
55 | 2020 | Summer | Vang, [º] | Expected | - | 1.0878 | 1.0878 | 1.0878 | 1.0878 | 1.0878 | 1.0878 | 1.0878 | 1.0878 | 1.0878 | 1.0878 | 1.0878 | 1.0878 | 1.0878 | 1.0878 | 1.0878 | 1.0878 | 1.0878 | 1.0878 | 1.0878 | 1.0878 | 1.0878 | 1.0878 | 1.0878 | 1.0878
68 | 2020 | Summer | Vmag, [p.u.] | Expected | - | 1.0881 | 1.0877 | 1.0868 | 1.0866 | 1.0864 | 1.0834 | 1.085 | 1.0858 | 1.0855 | 1.0859 | 1.0848 | 1.0837 | 1.0836 | 1.0839 | 1.0837 | 1.0843 | 1.0846 | 1.0833 | 1.0836 | 1.0839 | 1.0841 | 1.0841 | 1.0844 | 1.0851
68 | 2020 | Summer | Vang, [º] | Expected | - | 1.0851 | 1.0851 | 1.0851 | 1.0851 | 1.0851 | 1.0851 | 1.0851 | 1.0851 | 1.0851 | 1.0851 | 1.0851 | 1.0851 | 1.0851 | 1.0851 | 1.0851 | 1.0851 | 1.0851 | 1.0851 | 1.0851 | 1.0851 | 1.0851 | 1.0851 | 1.0851 | 1.0851
72 | 2020 | Summer | Vmag, [p.u.] | Expected | - | 1.1 | 1.1 | 1.1 | 1.1 | 1.1 | 1.1 | 1.1 | 1.0987 | 1.0979 | 1.0986 | 1.0989 | 1.0995 | 1.1 | 1.1 | 1.1 | 1.0999 | 1.0999 | 1.0998 | 1.0995 | 1.1 | 1.1 | 1.1 | 1.1 | 1.1
72 | 2020 | Summer | Vang, [º] | Expected | - | 1.1 | 1.1 | 1.1 | 1.1 | 1.1 | 1.1 | 1.1 | 1.1 | 1.1 | 1.1 | 1.1 | 1.1 | 1.1 | 1.1 | 1.1 | 1.1 | 1.1 | 1.1 | 1.1 | 1.1 | 1.1 | 1.1 | 1.1 | 1.1
103 | 2020 | Summer | Vmag, [p.u.] | Expected | - | 1.0991 | 1.0996 | 1.0996 | 1.0996 | 1.0996 | 1.0998 | 1.0992 | 1.0981 | 1.0975 | 1.0966 | 1.0964 | 1.0965 | 1.0964 | 1.0963 | 1.0967 | 1.0971 | 1.0977 | 1.0979 | 1.0979 | 1.0983 | 1.0985 | 1.0981 | 1.0986 | 1.0991
103 | 2020 | Summer | Vang, [º] | Expected | - | 1.0991 | 1.0991 | 1.0991 | 1.0991 | 1.0991 | 1.0991 | 1.0991 | 1.0991 | 1.0991 | 1.0991 | 1.0991 | 1.0991 | 1.0991 | 1.0991 | 1.0991 | 1.0991 | 1.0991 | 1.0991 | 1.0991 | 1.0991 | 1.0991 | 1.0991 | 1.0991 | 1.0991
1 | 2030 | Winter | Vmag, [p.u.] | 0 | 0 | 1.0794 | 1.075 | 1.0766 | 1.0759 | 1.0711 | 1.072 | 1.0714 | 1.0747 | 1.0829 | 1.0856 | 1.0866 | 1.087 | 1.0872 | 1.0862 | 1.0853 | 1.0848 | 1.0852 | 1.0836 | 1.0789 | 1.083 | 1.0806 | 1.0746 | 1.0751 | 1.0734
1 | 2030 | Winter | Vang, [º] | 0 | 0 | -3.5241 | -3.4675 | -3.0027 | -3.1162 | -4.6244 | -4.5614 | -6.2083 | -5.6427 | -3.4127 | -2.802 | -2.5974 | -2.5352 | -2.3714 | -2.2139 | -2.6294 | -2.269 | -2.3706 | -3.31 | -4.7443 | -3.56 | -4.0951 | -5.8148 | -5.2732 | -5.5941
2 | 2030 | Winter | Vmag, [p.u.] | 0 | 0 | 1.0865 | 1.0697 | 1.0726 | 1.0716 | 1.0622 | 1.0673 | 1.0726 | 1.0769 | 1.0933 | 1.0973 | 1.0982 | 1.0955 | 1.0993 | 1.1 | 1.1 | 1.1 | 1.0991 | 1.0928 | 1.0822 | 1.0894 | 1.0887 | 1.0775 | 1.0789 | 1.0732
2 | 2030 | Winter | Vang, [º] | 0 | 0 | -6.2834 | -6.3739 | -5.7343 | -5.8254 | -8.044 | -7.5651 | -9.7242 | -9.6881 | -7.6671 | -7.0812 | -6.7556 | -6.7311 | -6.5409 | -6.3168 | -7.3008 | -6.3647 | -6.3118 | -7.7091 | -9.2099 | -6.8432 | -7.7916 | -9.9073 | -8.9671 | -9.3257
3 | 2030 | Winter | Vmag, [p.u.] | 0 | 0 | 1.0661 | 1.0647 | 1.0667 | 1.0649 | 1.0614 | 1.0642 | 1.0626 | 1.0669 | 1.0732 | 1.0757 | 1.0757 | 1.0795 | 1.0779 | 1.0741 | 1.0726 | 1.0714 | 1.0718 | 1.0739 | 1.0704 | 1.0746 | 1.072 | 1.0648 | 1.0645 | 1.0625
3 | 2030 | Winter | Vang, [º] | 0 | 0 | -3.6517 | -3.5825 | -3.0893 | -3.3313 | -4.7444 | -4.4185 | -6.2267 | -5.3291 | -3.064 | -2.9359 | -2.8677 | -2.9593 | -2.726 | -2.5365 | -2.8228 | -2.4968 | -2.4543 | -3.0605 | -4.4157 | -3.0804 | -3.454 | -5.2864 | -5.0056 | -5.583
4 | 2030 | Winter | Vmag, [p.u.] | 0 | 0 | 1.099 | 1.0993 | 1.0994 | 1.0994 | 1.0993 | 1.0992 | 1.098 | 1.0969 | 1.0964 | 1.0959 | 1.096 | 1.0962 | 1.0962 | 1.0962 | 1.0965 | 1.097 | 1.0971 | 1.0962 | 1.0959 | 1.0962 | 1.0965 | 1.0967 | 1.0975 | 1.0981
4 | 2030 | Winter | Vang, [º] | 0 | 0 | -1.8456 | -1.688 | -1.5705 | -1.555 | -1.789 | -1.8907 | -2.4174 | -2.6632 | -2.4396 | -2.4766 | -2.4398 | -2.4141 | -2.3479 | -2.2078 | -2.3326 | -2.1408 | -2.1054 | -2.5205 | -2.8574 | -2.5267 | -2.5074 | -2.8182 | -2.494 | -2.3072
5 | 2030 | Winter | Vmag, [p.u.] | 0 | 0 | 1.0822 | 1.0802 | 1.0826 | 1.082 | 1.0775 | 1.0711 | 1.0669 | 1.0679 | 1.077 | 1.0819 | 1.0839 | 1.0842 | 1.084 | 1.0839 | 1.0829 | 1.0842 | 1.0851 | 1.0823 | 1.0785 | 1.0818 | 1.0801 | 1.0746 | 1.0758 | 1.0763
5 | 2030 | Winter | Vang, [º] | 0 | 0 | -3.2173 | -3.063 | -2.6666 | -2.7641 | -3.8546 | -4.7721 | -6.2795 | -6.1808 | -4.3019 | -3.5139 | -3.314 | -3.2617 | -3.1162 | -2.9036 | -3.2859 | -2.8398 | -2.8843 | -3.8569 | -4.8734 | -3.9232 | -4.2621 | -5.5596 | -5.0296 | -4.9654
7 | 2030 | Winter | Vmag, [p.u.] | 0 | 0 | 1.0687 | 1.0682 | 1.0698 | 1.0678 | 1.0651 | 1.0685 | 1.0678 | 1.0726 | 1.078 | 1.0793 | 1.0792 | 1.0839 | 1.0808 | 1.0759 | 1.0759 | 1.0738 | 1.0742 | 1.0785 | 1.0758 | 1.0794 | 1.0771 | 1.0701 | 1.0689 | 1.0663
7 | 2030 | Winter | Vang, [º] | 0 | 0 | -3.1767 | -3.1284 | -2.697 | -2.9475 | -4.2621 | -3.8526 | -5.3905 | -4.3232 | -2.0674 | -2.1929 | -2.2048 | -2.2773 | -2.1695 | -1.9825 | -2.0504 | -1.8938 | -1.8653 | -2.2435 | -3.4856 | -2.2422 | -2.4963 | -4.3022 | -4.2479 | -4.9236
8 | 2030 | Winter | Vmag, [p.u.] | 0 | 0 | 0.99395 | 0.99249 | 0.99248 | 0.99257 | 0.99296 | 0.99334 | 0.99647 | 0.99811 | 0.99742 | 0.99723 | 0.99607 | 0.99571 | 0.99589 | 0.99533 | 0.9958 | 0.99498 | 0.99513 | 0.99775 | 0.99814 | 0.9971 | 0.99692 | 0.99761 | 0.99593 | 0.9957
8 | 2030 | Winter | Vang, [º] | 0 | 0 | -0.52826 | -0.77827 | -0.71996 | -0.7082 | -0.77018 | -0.77462 | -0.80673 | -0.8605 | -0.74904 | -0.69766 | -0.75943 | -0.84562 | -0.77623 | -0.68345 | -0.66645 | -0.64153 | -0.66999 | -0.84972 | -0.99167 | -0.83547 | -0.87262 | -0.9852 | -0.83745 | -0.72312
9 | 2030 | Winter | Vmag, [p.u.] | 0 | 0 | 1.0676 | 1.067 | 1.0687 | 1.0667 | 1.064 | 1.0674 | 1.0667 | 1.0715 | 1.0771 | 1.0786 | 1.0782 | 1.0828 | 1.0802 | 1.0752 | 1.0748 | 1.0731 | 1.0736 | 1.0775 | 1.0747 | 1.0784 | 1.076 | 1.069 | 1.0678 | 1.0651
9 | 2030 | Winter | Vang, [º] | 0 | 0 | -3.4772 | -3.4293 | -2.9969 | -3.2486 | -4.5647 | -4.1532 | -5.6915 | -4.6215 | -2.3347 | -2.4216 | -2.4744 | -2.5635 | -2.3561 | -2.198 | -2.3469 | -2.118 | -2.0625 | -2.5145 | -3.7822 | -2.5154 | -2.7921 | -4.6019 | -4.5483 | -5.2256
10 | 2030 | Winter | Vmag, [p.u.] | 0 | 0 | 1.0912 | 1.0918 | 1.0927 | 1.092 | 1.0908 | 1.0917 | 1.087 | 1.0853 | 1.0879 | 1.0874 | 1.0879 | 1.0899 | 1.0894 | 1.0838 | 1.0846 | 1.0855 | 1.086 | 1.0878 | 1.0849 | 1.0869 | 1.0867 | 1.0853 | 1.0871 | 1.0875
10 | 2030 | Winter | Vang, [º] | 0 | 0 | -3.1288 | -2.9871 | -2.7281 | -2.8087 | -3.431 | -3.3469 | -4.3276 | -4.0862 | -2.4894 | -2.618 | -2.6304 | -2.6797 | -2.5298 | -1.9956 | -2.1815 | -1.9665 | -1.8779 | -2.7295 | -3.9694 | -3.2442 | -3.3657 | -4.2613 | -3.9701 | -4.0615
11 | 2030 | Winter | Vmag, [p.u.] | 0 | 0 | 0.99643 | 0.99522 | 0.99552 | 0.99515 | 0.99483 | 0.99524 | 0.99946 | 1.0031 | 1.0053 | 1.0069 | 1.0084 | 1.0083 | 1.0087 | 1.0079 | 1.0075 | 1.0055 | 1.005 | 1.0088 | 1.0088 | 1.0091 | 1.007 | 1.0044 | 1.0026 | 1.001
11 | 2030 | Winter | Vang, [º] | 0 | 0 | 0.11276 | 0.11269 | 0.11845 | 0.11114 | 0.055895 | 0.071975 | 0.086967 | 0.1584 | 0.27144 | 0.2655 | 0.3053 | 0.32587 | 0.30992 | 0.32521 | 0.28818 | 0.30164 | 0.31135 | 0.32942 | 0.2552 | 0.28492 | 0.28009 | 0.20715 | 0.17505 | 0.11837
12 | 2030 | Winter | Vmag, [p.u.] | 0 | 0 | 1.1 | 1.1 | 1.1 | 1.1 | 1.1 | 1.1 | 1.1 | 1.1 | 1.1 | 1.1 | 1.1 | 1.1 | 1.1 | 1.1 | 1.1 | 1.1 | 1.1 | 1.1 | 1.1 | 1.1 | 1.1 | 1.1 | 1.1 | 1.1
12 | 2030 | Winter | Vang, [º] | 0 | 0 | -1.811 | -1.6207 | -1.5174 | -1.4935 | -1.5766 | -1.7583 | -2.3506 | -2.7349 | -2.7597 | -2.7293 | -2.8057 | -2.8445 | -2.7295 | -2.6535 | -2.6634 | -2.5328 | -2.5328 | -2.9682 | -3.0858 | -2.8489 | -2.8513 | -2.9736 | -2.5945 | -2.2812
13 | 2030 | Winter | Vmag, [p.u.] | 0 | 0 | 1.037 | 1.037 | 1.037 | 1.037 | 1.037 | 1.037 | 1.037 | 1.037 | 1.037 | 1.037 | 1.037 | 1.037 | 1.037 | 1.037 | 1.037 | 1.037 | 1.037 | 1.037 | 1.037 | 1.037 | 1.037 | 1.037 | 1.037 | 1.037
13 | 2030 | Winter | Vang, [º] | 0 | 0 | 0 | 0 | 0 | 0 | 0 | 0 | 0 | 0 | 0 | 0 | 0 | 0 | 0 | 0 | 0 | 0 | 0 | 0 | 0 | 0 | 0 | 0 | 0 | 0
14 | 2030 | Winter | Vmag, [p.u.] | 0 | 0 | 1 | 0.9986 | 0.99859 | 0.99868 | 0.99905 | 0.99942 | 1.0024 | 1.004 | 1.0033 | 1.0031 | 1.002 | 1.0017 | 1.0019 | 1.0013 | 1.0018 | 1.001 | 1.0011 | 1.0036 | 1.004 | 1.003 | 1.0028 | 1.0035 | 1.0019 | 1.0017
14 | 2030 | Winter | Vang, [º] | 0 | 0 | -0.5034 | -0.74159 | -0.68604 | -0.67484 | -0.7339 | -0.73815 | -0.76886 | -0.82017 | -0.71391 | -0.66493 | -0.72377 | -0.80589 | -0.73977 | -0.65133 | -0.63514 | -0.61137 | -0.6385 | -0.80988 | -0.94519 | -0.79628 | -0.83167 | -0.939 | -0.79812 | -0.68915
15 | 2030 | Winter | Vmag, [p.u.] | 0 | 0 | 1.1 | 1.0999 | 1.0998 | 1.0998 | 1.0999 | 1.1 | 1.1 | 1.1 | 1.1 | 1.1 | 1.1 | 1.1 | 1.1 | 1.1 | 1.1 | 1.1 | 1.1 | 1.1 | 1.1 | 1.1 | 1.1 | 1.1 | 1.1 | 1.1
15 | 2030 | Winter | Vang, [º] | 0 | 0 | -1.5088 | -1.3902 | -1.2885 | -1.2841 | -1.4962 | -1.5604 | -2.0078 | -2.1633 | -1.8973 | -1.9275 | -1.8987 | -1.8822 | -1.8262 | -1.7009 | -1.8069 | -1.6497 | -1.6154 | -1.9616 | -2.2838 | -1.9958 | -1.9945 | -2.2812 | -2.0316 | -1.9086
16 | 2030 | Winter | Vmag, [p.u.] | 0 | 0 | 1.0657 | 1.0656 | 1.0677 | 1.0654 | 1.0624 | 1.0647 | 1.0617 | 1.0648 | 1.0704 | 1.073 | 1.0729 | 1.0768 | 1.0753 | 1.0709 | 1.0703 | 1.0692 | 1.0699 | 1.0722 | 1.0692 | 1.0737 | 1.0714 | 1.0648 | 1.0648 | 1.0632
16 | 2030 | Winter | Vang, [º] | 0 | 0 | -3.8569 | -3.8122 | -3.3456 | -3.58 | -4.9829 | -4.6715 | -6.4393 | -5.5349 | -3.2439 | -3.1546 | -3.1426 | -3.2077 | -2.962 | -2.8038 | -3.1 | -2.779 | -2.7245 | -3.2948 | -4.6084 | -3.2351 | -3.5699 | -5.4134 | -5.1923 | -5.76
17 | 2030 | Winter | Vmag, [p.u.] | 0 | 0 | 1.0668 | 1.0662 | 1.0682 | 1.0662 | 1.0629 | 1.0651 | 1.0624 | 1.0657 | 1.0716 | 1.0742 | 1.0743 | 1.0779 | 1.0765 | 1.0726 | 1.0717 | 1.0707 | 1.0712 | 1.0731 | 1.0699 | 1.0744 | 1.0719 | 1.0653 | 1.0654 | 1.0637
17 | 2030 | Winter | Vang, [º] | 0 | 0 | -3.7576 | -3.7126 | -3.2295 | -3.4555 | -4.8891 | -4.5956 | -6.3799 | -5.5087 | -3.2054 | -3.051 | -2.9976 | -3.0522 | -2.8115 | -2.6452 | -2.9806 | -2.6519 | -2.6185 | -3.2358 | -4.5809 | -3.2096 | -3.5865 | -5.4384 | -5.1627 | -5.7109
18 | 2030 | Winter | Vmag, [p.u.] | 0 | 0 | 1.0999 | 1.1 | 1.1 | 1.1 | 1.1 | 1.1 | 1.0992 | 1.0984 | 1.0981 | 1.0978 | 1.0979 | 1.098 | 1.098 | 1.098 | 1.0982 | 1.0986 | 1.0987 | 1.0981 | 1.0979 | 1.0981 | 1.0983 | 1.0984 | 1.0989 | 1.0993
18 | 2030 | Winter | Vang, [º] | 0 | 0 | -1.6763 | -1.5397 | -1.4308 | -1.4188 | -1.6443 | -1.7305 | -2.221 | -2.4321 | -2.1912 | -2.223 | -2.189 | -2.1661 | -2.1042 | -1.9703 | -2.0882 | -1.9075 | -1.8728 | -2.2576 | -2.5876 | -2.2732 | -2.2623 | -2.5639 | -2.2683 | -2.1098
19 | 2030 | Winter | Vmag, [p.u.] | 0 | 0 | 1.0852 | 1.0821 | 1.0831 | 1.0828 | 1.0788 | 1.0801 | 1.0802 | 1.0837 | 1.0903 | 1.0929 | 1.0939 | 1.0942 | 1.0943 | 1.0937 | 1.093 | 1.0925 | 1.092 | 1.0899 | 1.0858 | 1.088 | 1.0868 | 1.0821 | 1.0821 | 1.0805
19 | 2030 | Winter | Vang, [º] | 0 | 0 | -3.9797 | -4.069 | -3.5693 | -3.6765 | -5.5894 | -5.1714 | -6.7325 | -5.733 | -2.8262 | -1.7429 | -1.291 | -1.0796 | -0.82545 | -0.65954 | -1.3094 | -0.93143 | -1.3848 | -2.7375 | -4.7059 | -3.7559 | -4.335 | -6.4577 | -5.8752 | -6.4579
20 | 2030 | Winter | Vmag, [p.u.] | 0 | 0 | 1.1 | 1.1 | 1.1 | 1.1 | 1.1 | 1.1 | 1.1 | 1.1 | 1.1 | 1.1 | 1.1 | 1.1 | 1.1 | 1.1 | 1.1 | 1.1 | 1.1 | 1.1 | 1.1 | 1.1 | 1.1 | 1.1 | 1.1 | 1.1
20 | 2030 | Winter | Vang, [º] | 0 | 0 | -4.9053 | -5.4826 | -4.9427 | -5.0154 | -8.2616 | -6.5381 | -7.3375 | -4.502 | 1.4038 | 4.048 | 4.5005 | 4.7119 | 4.9661 | 5.1319 | 4.4817 | 4.8592 | 3.2646 | 1.28 | -2.7776 | -3.168 | -3.7983 | -6.9545 | -6.4587 | -8.4473
21 | 2030 | Winter | Vmag, [p.u.] | 0 | 0 | 1.1 | 1.1 | 1.1 | 1.1 | 1.1 | 1.1 | 1.1 | 1.1 | 1.1 | 1.1 | 1.1 | 1.1 | 1.1 | 1.1 | 1.1 | 1.1 | 1.1 | 1.1 | 1.1 | 1.1 | 1.1 | 1.1 | 1.1 | 1.1
21 | 2030 | Winter | Vang, [º] | 0 | 0 | -5.6656 | -6.1162 | -5.4702 | -5.547 | -8.7011 | -7.2172 | -8.9282 | -6.8595 | -2.489 | 0.29336 | 2.4965 | 3.7591 | 4.653 | 4.8936 | 2.5909 | 3.085 | 1.2778 | -2.3539 | -5.8317 | -5.2876 | -6.0145 | -9.673 | -8.7837 | -9.6689
26 | 2030 | Winter | Vmag, [p.u.] | 0 | 0 | 1.0963 | 1.0962 | 1.0965 | 1.0965 | 1.0961 | 1.096 | 1.0944 | 1.0936 | 1.0936 | 1.0933 | 1.0936 | 1.0938 | 1.0939 | 1.0938 | 1.0935 | 1.0944 | 1.0949 | 1.0939 | 1.0931 | 1.0941 | 1.0941 | 1.0933 | 1.0942 | 1.0947
26 | 2030 | Winter | Vang, [º] | 0 | 0 | -2.1256 | -1.9679 | -1.8149 | -1.8103 | -2.1506 | -2.2356 | -2.8881 | -3.0645 | -2.6803 | -2.6612 | -2.6081 | -2.5823 | -2.504 | -2.3625 | -2.5867 | -2.3278 | -2.2661 | -2.7259 | -3.1727 | -2.7211 | -2.7581 | -3.2339 | -2.8959 | -2.7461
29 | 2030 | Winter | Vmag, [p.u.] | 0 | 0 | 1.0751 | 1.0724 | 1.0739 | 1.0728 | 1.0688 | 1.0706 | 1.0699 | 1.0736 | 1.0806 | 1.0833 | 1.084 | 1.086 | 1.0857 | 1.0837 | 1.0823 | 1.0813 | 1.0815 | 1.0812 | 1.0771 | 1.0807 | 1.0782 | 1.0722 | 1.0722 | 1.0705
29 | 2030 | Winter | Vang, [º] | 0 | 0 | -3.566 | -3.5376 | -3.0485 | -3.2169 | -4.7915 | -4.5451 | -6.2957 | -5.5168 | -3.1443 | -2.6189 | -2.391 | -2.3331 | -2.1027 | -1.9344 | -2.3716 | -2.0643 | -2.1724 | -3.0618 | -4.5763 | -3.2901 | -3.8678 | -5.7076 | -5.2379 | -5.6956
30 | 2030 | Winter | Vmag, [p.u.] | 0 | 0 | 1.1 | 1.1 | 1.1 | 1.1 | 1.1 | 1.1 | 1.1 | 1.1 | 1.1 | 1.1 | 1.1 | 1.1 | 1.1 | 1.1 | 1.1 | 1.1 | 1.1 | 1.1 | 1.1 | 1.1 | 1.1 | 1.1 | 1.1 | 1.1
30 | 2030 | Winter | Vang, [º] | 0 | 0 | -6.3405 | -6.5982 | -6.0829 | -6.2406 | -9.0199 | -7.7787 | -9.6327 | -7.7936 | -4.0129 | -1.7477 | -0.049328 | 0.9052 | 1.8115 | 2.0008 | -0.21935 | 0.1184 | -1.0492 | -3.6562 | -6.6605 | -5.0336 | -7.0015 | -9.7138 | -8.8729 | -9.7594
34 | 2030 | Winter | Vmag, [p.u.] | 0 | 0 | 1.0697 | 1.0677 | 1.0696 | 1.068 | 1.0641 | 1.0663 | 1.0649 | 1.0688 | 1.0755 | 1.0783 | 1.0785 | 1.0815 | 1.0804 | 1.0775 | 1.0764 | 1.075 | 1.0754 | 1.0764 | 1.0726 | 1.0766 | 1.0738 | 1.0673 | 1.0673 | 1.0655
34 | 2030 | Winter | Vang, [º] | 0 | 0 | -3.3087 | -3.2682 | -2.7705 | -2.9717 | -4.4716 | -4.1991 | -5.9942 | -5.1769 | -2.8497 | -2.536 | -2.4193 | -2.4421 | -2.2259 | -2.0494 | -2.3487 | -2.0772 | -2.0991 | -2.8092 | -4.2394 | -2.9298 | -3.4058 | -5.2323 | -4.8478 | -5.3509
35 | 2030 | Winter | Vmag, [p.u.] | 0 | 0 | 1.0705 | 1.0676 | 1.0695 | 1.0682 | 1.0636 | 1.0656 | 1.0645 | 1.0689 | 1.0764 | 1.0798 | 1.0799 | 1.0823 | 1.0815 | 1.0792 | 1.0787 | 1.0765 | 1.0767 | 1.0773 | 1.0728 | 1.0767 | 1.0734 | 1.067 | 1.0672 | 1.0655
35 | 2030 | Winter | Vang, [º] | 0 | 0 | -3.2238 | -3.204 | -2.6792 | -2.8553 | -4.4266 | -4.1922 | -6.0274 | -5.2862 | -2.9148 | -2.4884 | -2.3753 | -2.3772 | -2.2112 | -2.0361 | -2.1955 | -2.0535 | -2.1009 | -2.8182 | -4.3164 | -3.0538 | -3.6171 | -5.4151 | -4.9235 | -5.3662
36 | 2030 | Winter | Vmag, [p.u.] | 0 | 0 | 1.0741 | 1.0707 | 1.0725 | 1.0714 | 1.0667 | 1.0683 | 1.0673 | 1.0713 | 1.079 | 1.0819 | 1.0814 | 1.0828 | 1.0817 | 1.0799 | 1.0806 | 1.0783 | 1.0789 | 1.0799 | 1.0754 | 1.0793 | 1.0763 | 1.0701 | 1.0705 | 1.0688
36 | 2030 | Winter | Vang, [º] | 0 | 0 | -2.8675 | -2.857 | -2.3259 | -2.4813 | -4.0273 | -3.8557 | -5.6198 | -4.9447 | -2.6289 | -2.1965 | -2.2493 | -2.271 | -2.2095 | -2.0643 | -2.0803 | -1.9954 | -1.9648 | -2.538 | -4.0063 | -2.7822 | -3.3262 | -5.094 | -4.583 | -4.9768
42 | 2030 | Winter | Vmag, [p.u.] | 0 | 0 | 1.0881 | 1.0878 | 1.0892 | 1.089 | 1.0868 | 1.0834 | 1.0799 | 1.0796 | 1.083 | 1.0847 | 1.086 | 1.086 | 1.0859 | 1.086 | 1.0844 | 1.0867 | 1.088 | 1.0859 | 1.084 | 1.0861 | 1.0854 | 1.0825 | 1.0834 | 1.0847
42 | 2030 | Winter | Vang, [º] | 0 | 0 | -2.8539 | -2.7037 | -2.4416 | -2.4757 | -3.0728 | -3.5876 | -4.6425 | -4.8281 | -3.9343 | -3.5753 | -3.4708 | -3.4611 | -3.3398 | -3.1513 | -3.5048 | -3.0899 | -3.0574 | -3.8296 | -4.4067 | -3.7183 | -3.8466 | -4.6447 | -4.1731 | -3.9441
55 | 2030 | Winter | Vmag, [p.u.] | 0 | 0 | 1.0869 | 1.0845 | 1.0856 | 1.0852 | 1.0822 | 1.0827 | 1.0811 | 1.0825 | 1.0871 | 1.0884 | 1.089 | 1.0893 | 1.0895 | 1.0889 | 1.0876 | 1.0884 | 1.089 | 1.0876 | 1.0846 | 1.0878 | 1.0865 | 1.0822 | 1.0831 | 1.0824
55 | 2030 | Winter | Vang, [º] | 0 | 0 | -2.9728 | -2.8658 | -2.5461 | -2.6011 | -3.5461 | -3.554 | -4.7755 | -4.5953 | -3.2559 | -2.9364 | -2.8022 | -2.7568 | -2.6345 | -2.4859 | -2.9403 | -2.5127 | -2.5068 | -3.2313 | -4.1971 | -3.279 | -3.5727 | -4.7809 | -4.3188 | -4.3959
68 | 2030 | Winter | Vmag, [p.u.] | 0 | 0 | 1.0817 | 1.0797 | 1.0821 | 1.0814 | 1.077 | 1.0705 | 1.0663 | 1.0672 | 1.0763 | 1.0812 | 1.0832 | 1.0835 | 1.0833 | 1.0832 | 1.0822 | 1.0836 | 1.0845 | 1.0817 | 1.0779 | 1.0812 | 1.0795 | 1.074 | 1.0752 | 1.0758
68 | 2030 | Winter | Vang, [º] | 0 | 0 | -3.2659 | -3.1098 | -2.7118 | -2.8138 | -3.9028 | -4.8205 | -6.3344 | -6.2381 | -4.3566 | -3.5728 | -3.3736 | -3.3198 | -3.1727 | -2.9595 | -3.3458 | -2.8937 | -2.9396 | -3.914 | -4.925 | -3.9767 | -4.3126 | -5.6092 | -5.0799 | -5.0156
72 | 2030 | Winter | Vmag, [p.u.] | 0 | 0 | 1.0971 | 1.0966 | 1.0967 | 1.0968 | 1.0969 | 1.0969 | 1.0982 | 1.0986 | 1.0981 | 1.0978 | 1.0971 | 1.0972 | 1.0975 | 1.097 | 1.097 | 1.0968 | 1.0971 | 1.0984 | 1.0984 | 1.0981 | 1.098 | 1.098 | 1.0974 | 1.0977
72 | 2030 | Winter | Vang, [º] | 0 | 0 | -1.6102 | -1.513 | -1.3984 | -1.3893 | -1.5749 | -1.7211 | -2.2224 | -2.5299 | -2.3746 | -2.349 | -2.3183 | -2.312 | -2.2352 | -2.1302 | -2.2027 | -2.0465 | -2.0356 | -2.4824 | -2.7041 | -2.4138 | -2.4211 | -2.6614 | -2.3081 | -2.0903
103 | 2030 | Winter | Vmag, [p.u.] | 0 | 0 | 1.0995 | 1.0999 | 1.0999 | 1.1 | 1.0999 | 1.0998 | 1.0981 | 1.0967 | 1.096 | 1.0953 | 1.0957 | 1.0959 | 1.0959 | 1.0959 | 1.0962 | 1.097 | 1.0972 | 1.0961 | 1.0957 | 1.0961 | 1.0965 | 1.0966 | 1.0977 | 1.0983
103 | 2030 | Winter | Vang, [º] | 0 | 0 | -1.8321 | -1.6773 | -1.5613 | -1.5418 | -1.7801 | -1.889 | -2.4187 | -2.6853 | -2.4699 | -2.5008 | -2.458 | -2.4305 | -2.3606 | -2.2178 | -2.3481 | -2.1438 | -2.108 | -2.5313 | -2.8693 | -2.5293 | -2.5087 | -2.8304 | -2.4911 | -2.2989
1 | 2030 | Winter | Vmag, [p.u.] | Expected | - | 1.0794 | 1.075 | 1.0766 | 1.0759 | 1.0711 | 1.072 | 1.0714 | 1.0747 | 1.0829 | 1.0856 | 1.0866 | 1.087 | 1.0872 | 1.0862 | 1.0853 | 1.0848 | 1.0852 | 1.0836 | 1.0789 | 1.083 | 1.0806 | 1.0746 | 1.0751 | 1.0734
1 | 2030 | Winter | Vang, [º] | Expected | - | 1.0734 | 1.0734 | 1.0734 | 1.0734 | 1.0734 | 1.0734 | 1.0734 | 1.0734 | 1.0734 | 1.0734 | 1.0734 | 1.0734 | 1.0734 | 1.0734 | 1.0734 | 1.0734 | 1.0734 | 1.0734 | 1.0734 | 1.0734 | 1.0734 | 1.0734 | 1.0734 | 1.0734
2 | 2030 | Winter | Vmag, [p.u.] | Expected | - | 1.0865 | 1.0697 | 1.0726 | 1.0716 | 1.0622 | 1.0673 | 1.0726 | 1.0769 | 1.0933 | 1.0973 | 1.0982 | 1.0955 | 1.0993 | 1.1 | 1.1 | 1.1 | 1.0991 | 1.0928 | 1.0822 | 1.0894 | 1.0887 | 1.0775 | 1.0789 | 1.0732
2 | 2030 | Winter | Vang, [º] | Expected | - | 1.0732 | 1.0732 | 1.0732 | 1.0732 | 1.0732 | 1.0732 | 1.0732 | 1.0732 | 1.0732 | 1.0732 | 1.0732 | 1.0732 | 1.0732 | 1.0732 | 1.0732 | 1.0732 | 1.0732 | 1.0732 | 1.0732 | 1.0732 | 1.0732 | 1.0732 | 1.0732 | 1.0732
3 | 2030 | Winter | Vmag, [p.u.] | Expected | - | 1.0661 | 1.0647 | 1.0667 | 1.0649 | 1.0614 | 1.0642 | 1.0626 | 1.0669 | 1.0732 | 1.0757 | 1.0757 | 1.0795 | 1.0779 | 1.0741 | 1.0726 | 1.0714 | 1.0718 | 1.0739 | 1.0704 | 1.0746 | 1.072 | 1.0648 | 1.0645 | 1.0625
3 | 2030 | Winter | Vang, [º] | Expected | - | 1.0625 | 1.0625 | 1.0625 | 1.0625 | 1.0625 | 1.0625 | 1.0625 | 1.0625 | 1.0625 | 1.0625 | 1.0625 | 1.0625 | 1.0625 | 1.0625 | 1.0625 | 1.0625 | 1.0625 | 1.0625 | 1.0625 | 1.0625 | 1.0625 | 1.0625 | 1.0625 | 1.0625
4 | 2030 | Winter | Vmag, [p.u.] | Expected | - | 1.099 | 1.0993 | 1.0994 | 1.0994 | 1.0993 | 1.0992 | 1.098 | 1.0969 | 1.0964 | 1.0959 | 1.096 | 1.0962 | 1.0962 | 1.0962 | 1.0965 | 1.097 | 1.0971 | 1.0962 | 1.0959 | 1.0962 | 1.0965 | 1.0967 | 1.0975 | 1.0981
4 | 2030 | Winter | Vang, [º] | Expected | - | 1.0981 | 1.0981 | 1.0981 | 1.0981 | 1.0981 | 1.0981 | 1.0981 | 1.0981 | 1.0981 | 1.0981 | 1.0981 | 1.0981 | 1.0981 | 1.0981 | 1.0981 | 1.0981 | 1.0981 | 1.0981 | 1.0981 | 1.0981 | 1.0981 | 1.0981 | 1.0981 | 1.0981
5 | 2030 | Winter | Vmag, [p.u.] | Expected | - | 1.0822 | 1.0802 | 1.0826 | 1.082 | 1.0775 | 1.0711 | 1.0669 | 1.0679 | 1.077 | 1.0819 | 1.0839 | 1.0842 | 1.084 | 1.0839 | 1.0829 | 1.0842 | 1.0851 | 1.0823 | 1.0785 | 1.0818 | 1.0801 | 1.0746 | 1.0758 | 1.0763
5 | 2030 | Winter | Vang, [º] | Expected | - | 1.0763 | 1.0763 | 1.0763 | 1.0763 | 1.0763 | 1.0763 | 1.0763 | 1.0763 | 1.0763 | 1.0763 | 1.0763 | 1.0763 | 1.0763 | 1.0763 | 1.0763 | 1.0763 | 1.0763 | 1.0763 | 1.0763 | 1.0763 | 1.0763 | 1.0763 | 1.0763 | 1.0763
7 | 2030 | Winter | Vmag, [p.u.] | Expected | - | 1.0687 | 1.0682 | 1.0698 | 1.0678 | 1.0651 | 1.0685 | 1.0678 | 1.0726 | 1.078 | 1.0793 | 1.0792 | 1.0839 | 1.0808 | 1.0759 | 1.0759 | 1.0738 | 1.0742 | 1.0785 | 1.0758 | 1.0794 | 1.0771 | 1.0701 | 1.0689 | 1.0663
7 | 2030 | Winter | Vang, [º] | Expected | - | 1.0663 | 1.0663 | 1.0663 | 1.0663 | 1.0663 | 1.0663 | 1.0663 | 1.0663 | 1.0663 | 1.0663 | 1.0663 | 1.0663 | 1.0663 | 1.0663 | 1.0663 | 1.0663 | 1.0663 | 1.0663 | 1.0663 | 1.0663 | 1.0663 | 1.0663 | 1.0663 | 1.0663
8 | 2030 | Winter | Vmag, [p.u.] | Expected | - | 0.99395 | 0.99249 | 0.99248 | 0.99257 | 0.99296 | 0.99334 | 0.99647 | 0.99811 | 0.99742 | 0.99723 | 0.99607 | 0.99571 | 0.99589 | 0.99533 | 0.9958 | 0.99498 | 0.99513 | 0.99775 | 0.99814 | 0.9971 | 0.99692 | 0.99761 | 0.99593 | 0.9957
8 | 2030 | Winter | Vang, [º] | Expected | - | 0.9957 | 0.9957 | 0.9957 | 0.9957 | 0.9957 | 0.9957 | 0.9957 | 0.9957 | 0.9957 | 0.9957 | 0.9957 | 0.9957 | 0.9957 | 0.9957 | 0.9957 | 0.9957 | 0.9957 | 0.9957 | 0.9957 | 0.9957 | 0.9957 | 0.9957 | 0.9957 | 0.9957
9 | 2030 | Winter | Vmag, [p.u.] | Expected | - | 1.0676 | 1.067 | 1.0687 | 1.0667 | 1.064 | 1.0674 | 1.0667 | 1.0715 | 1.0771 | 1.0786 | 1.0782 | 1.0828 | 1.0802 | 1.0752 | 1.0748 | 1.0731 | 1.0736 | 1.0775 | 1.0747 | 1.0784 | 1.076 | 1.069 | 1.0678 | 1.0651
9 | 2030 | Winter | Vang, [º] | Expected | - | 1.0651 | 1.0651 | 1.0651 | 1.0651 | 1.0651 | 1.0651 | 1.0651 | 1.0651 | 1.0651 | 1.0651 | 1.0651 | 1.0651 | 1.0651 | 1.0651 | 1.0651 | 1.0651 | 1.0651 | 1.0651 | 1.0651 | 1.0651 | 1.0651 | 1.0651 | 1.0651 | 1.0651
10 | 2030 | Winter | Vmag, [p.u.] | Expected | - | 1.0912 | 1.0918 | 1.0927 | 1.092 | 1.0908 | 1.0917 | 1.087 | 1.0853 | 1.0879 | 1.0874 | 1.0879 | 1.0899 | 1.0894 | 1.0838 | 1.0846 | 1.0855 | 1.086 | 1.0878 | 1.0849 | 1.0869 | 1.0867 | 1.0853 | 1.0871 | 1.0875
10 | 2030 | Winter | Vang, [º] | Expected | - | 1.0875 | 1.0875 | 1.0875 | 1.0875 | 1.0875 | 1.0875 | 1.0875 | 1.0875 | 1.0875 | 1.0875 | 1.0875 | 1.0875 | 1.0875 | 1.0875 | 1.0875 | 1.0875 | 1.0875 | 1.0875 | 1.0875 | 1.0875 | 1.0875 | 1.0875 | 1.0875 | 1.0875
11 | 2030 | Winter | Vmag, [p.u.] | Expected | - | 0.99643 | 0.99522 | 0.99552 | 0.99515 | 0.99483 | 0.99524 | 0.99946 | 1.0031 | 1.0053 | 1.0069 | 1.0084 | 1.0083 | 1.0087 | 1.0079 | 1.0075 | 1.0055 | 1.005 | 1.0088 | 1.0088 | 1.0091 | 1.007 | 1.0044 | 1.0026 | 1.001
11 | 2030 | Winter | Vang, [º] | Expected | - | 1.001 | 1.001 | 1.001 | 1.001 | 1.001 | 1.001 | 1.001 | 1.001 | 1.001 | 1.001 | 1.001 | 1.001 | 1.001 | 1.001 | 1.001 | 1.001 | 1.001 | 1.001 | 1.001 | 1.001 | 1.001 | 1.001 | 1.001 | 1.001
12 | 2030 | Winter | Vmag, [p.u.] | Expected | - | 1.1 | 1.1 | 1.1 | 1.1 | 1.1 | 1.1 | 1.1 | 1.1 | 1.1 | 1.1 | 1.1 | 1.1 | 1.1 | 1.1 | 1.1 | 1.1 | 1.1 | 1.1 | 1.1 | 1.1 | 1.1 | 1.1 | 1.1 | 1.1
12 | 2030 | Winter | Vang, [º] | Expected | - | 1.1 | 1.1 | 1.1 | 1.1 | 1.1 | 1.1 | 1.1 | 1.1 | 1.1 | 1.1 | 1.1 | 1.1 | 1.1 | 1.1 | 1.1 | 1.1 | 1.1 | 1.1 | 1.1 | 1.1 | 1.1 | 1.1 | 1.1 | 1.1
13 | 2030 | Winter | Vmag, [p.u.] | Expected | - | 1.037 | 1.037 | 1.037 | 1.037 | 1.037 | 1.037 | 1.037 | 1.037 | 1.037 | 1.037 | 1.037 | 1.037 | 1.037 | 1.037 | 1.037 | 1.037 | 1.037 | 1.037 | 1.037 | 1.037 | 1.037 | 1.037 | 1.037 | 1.037
13 | 2030 | Winter | Vang, [º] | Expected | - | 1.037 | 1.037 | 1.037 | 1.037 | 1.037 | 1.037 | 1.037 | 1.037 | 1.037 | 1.037 | 1.037 | 1.037 | 1.037 | 1.037 | 1.037 | 1.037 | 1.037 | 1.037 | 1.037 | 1.037 | 1.037 | 1.037 | 1.037 | 1.037
14 | 2030 | Winter | Vmag, [p.u.] | Expected | - | 1 | 0.9986 | 0.99859 | 0.99868 | 0.99905 | 0.99942 | 1.0024 | 1.004 | 1.0033 | 1.0031 | 1.002 | 1.0017 | 1.0019 | 1.0013 | 1.0018 | 1.001 | 1.0011 | 1.0036 | 1.004 | 1.003 | 1.0028 | 1.0035 | 1.0019 | 1.0017
14 | 2030 | Winter | Vang, [º] | Expected | - | 1.0017 | 1.0017 | 1.0017 | 1.0017 | 1.0017 | 1.0017 | 1.0017 | 1.0017 | 1.0017 | 1.0017 | 1.0017 | 1.0017 | 1.0017 | 1.0017 | 1.0017 | 1.0017 | 1.0017 | 1.0017 | 1.0017 | 1.0017 | 1.0017 | 1.0017 | 1.0017 | 1.0017
15 | 2030 | Winter | Vmag, [p.u.] | Expected | - | 1.1 | 1.0999 | 1.0998 | 1.0998 | 1.0999 | 1.1 | 1.1 | 1.1 | 1.1 | 1.1 | 1.1 | 1.1 | 1.1 | 1.1 | 1.1 | 1.1 | 1.1 | 1.1 | 1.1 | 1.1 | 1.1 | 1.1 | 1.1 | 1.1
15 | 2030 | Winter | Vang, [º] | Expected | - | 1.1 | 1.1 | 1.1 | 1.1 | 1.1 | 1.1 | 1.1 | 1.1 | 1.1 | 1.1 | 1.1 | 1.1 | 1.1 | 1.1 | 1.1 | 1.1 | 1.1 | 1.1 | 1.1 | 1.1 | 1.1 | 1.1 | 1.1 | 1.1
16 | 2030 | Winter | Vmag, [p.u.] | Expected | - | 1.0657 | 1.0656 | 1.0677 | 1.0654 | 1.0624 | 1.0647 | 1.0617 | 1.0648 | 1.0704 | 1.073 | 1.0729 | 1.0768 | 1.0753 | 1.0709 | 1.0703 | 1.0692 | 1.0699 | 1.0722 | 1.0692 | 1.0737 | 1.0714 | 1.0648 | 1.0648 | 1.0632
16 | 2030 | Winter | Vang, [º] | Expected | - | 1.0632 | 1.0632 | 1.0632 | 1.0632 | 1.0632 | 1.0632 | 1.0632 | 1.0632 | 1.0632 | 1.0632 | 1.0632 | 1.0632 | 1.0632 | 1.0632 | 1.0632 | 1.0632 | 1.0632 | 1.0632 | 1.0632 | 1.0632 | 1.0632 | 1.0632 | 1.0632 | 1.0632
17 | 2030 | Winter | Vmag, [p.u.] | Expected | - | 1.0668 | 1.0662 | 1.0682 | 1.0662 | 1.0629 | 1.0651 | 1.0624 | 1.0657 | 1.0716 | 1.0742 | 1.0743 | 1.0779 | 1.0765 | 1.0726 | 1.0717 | 1.0707 | 1.0712 | 1.0731 | 1.0699 | 1.0744 | 1.0719 | 1.0653 | 1.0654 | 1.0637
17 | 2030 | Winter | Vang, [º] | Expected | - | 1.0637 | 1.0637 | 1.0637 | 1.0637 | 1.0637 | 1.0637 | 1.0637 | 1.0637 | 1.0637 | 1.0637 | 1.0637 | 1.0637 | 1.0637 | 1.0637 | 1.0637 | 1.0637 | 1.0637 | 1.0637 | 1.0637 | 1.0637 | 1.0637 | 1.0637 | 1.0637 | 1.0637
18 | 2030 | Winter | Vmag, [p.u.] | Expected | - | 1.0999 | 1.1 | 1.1 | 1.1 | 1.1 | 1.1 | 1.0992 | 1.0984 | 1.0981 | 1.0978 | 1.0979 | 1.098 | 1.098 | 1.098 | 1.0982 | 1.0986 | 1.0987 | 1.0981 | 1.0979 | 1.0981 | 1.0983 | 1.0984 | 1.0989 | 1.0993
18 | 2030 | Winter | Vang, [º] | Expected | - | 1.0993 | 1.0993 | 1.0993 | 1.0993 | 1.0993 | 1.0993 | 1.0993 | 1.0993 | 1.0993 | 1.0993 | 1.0993 | 1.0993 | 1.0993 | 1.0993 | 1.0993 | 1.0993 | 1.0993 | 1.0993 | 1.0993 | 1.0993 | 1.0993 | 1.0993 | 1.0993 | 1.0993
19 | 2030 | Winter | Vmag, [p.u.] | Expected | - | 1.0852 | 1.0821 | 1.0831 | 1.0828 | 1.0788 | 1.0801 | 1.0802 | 1.0837 | 1.0903 | 1.0929 | 1.0939 | 1.0942 | 1.0943 | 1.0937 | 1.093 | 1.0925 | 1.092 | 1.0899 | 1.0858 | 1.088 | 1.0868 | 1.0821 | 1.0821 | 1.0805
19 | 2030 | Winter | Vang, [º] | Expected | - | 1.0805 | 1.0805 | 1.0805 | 1.0805 | 1.0805 | 1.0805 | 1.0805 | 1.0805 | 1.0805 | 1.0805 | 1.0805 | 1.0805 | 1.0805 | 1.0805 | 1.0805 | 1.0805 | 1.0805 | 1.0805 | 1.0805 | 1.0805 | 1.0805 | 1.0805 | 1.0805 | 1.0805
20 | 2030 | Winter | Vmag, [p.u.] | Expected | - | 1.1 | 1.1 | 1.1 | 1.1 | 1.1 | 1.1 | 1.1 | 1.1 | 1.1 | 1.1 | 1.1 | 1.1 | 1.1 | 1.1 | 1.1 | 1.1 | 1.1 | 1.1 | 1.1 | 1.1 | 1.1 | 1.1 | 1.1 | 1.1
20 | 2030 | Winter | Vang, [º] | Expected | - | 1.1 | 1.1 | 1.1 | 1.1 | 1.1 | 1.1 | 1.1 | 1.1 | 1.1 | 1.1 | 1.1 | 1.1 | 1.1 | 1.1 | 1.1 | 1.1 | 1.1 | 1.1 | 1.1 | 1.1 | 1.1 | 1.1 | 1.1 | 1.1
21 | 2030 | Winter | Vmag, [p.u.] | Expected | - | 1.1 | 1.1 | 1.1 | 1.1 | 1.1 | 1.1 | 1.1 | 1.1 | 1.1 | 1.1 | 1.1 | 1.1 | 1.1 | 1.1 | 1.1 | 1.1 | 1.1 | 1.1 | 1.1 | 1.1 | 1.1 | 1.1 | 1.1 | 1.1
21 | 2030 | Winter | Vang, [º] | Expected | - | 1.1 | 1.1 | 1.1 | 1.1 | 1.1 | 1.1 | 1.1 | 1.1 | 1.1 | 1.1 | 1.1 | 1.1 | 1.1 | 1.1 | 1.1 | 1.1 | 1.1 | 1.1 | 1.1 | 1.1 | 1.1 | 1.1 | 1.1 | 1.1
26 | 2030 | Winter | Vmag, [p.u.] | Expected | - | 1.0963 | 1.0962 | 1.0965 | 1.0965 | 1.0961 | 1.096 | 1.0944 | 1.0936 | 1.0936 | 1.0933 | 1.0936 | 1.0938 | 1.0939 | 1.0938 | 1.0935 | 1.0944 | 1.0949 | 1.0939 | 1.0931 | 1.0941 | 1.0941 | 1.0933 | 1.0942 | 1.0947
26 | 2030 | Winter | Vang, [º] | Expected | - | 1.0947 | 1.0947 | 1.0947 | 1.0947 | 1.0947 | 1.0947 | 1.0947 | 1.0947 | 1.0947 | 1.0947 | 1.0947 | 1.0947 | 1.0947 | 1.0947 | 1.0947 | 1.0947 | 1.0947 | 1.0947 | 1.0947 | 1.0947 | 1.0947 | 1.0947 | 1.0947 | 1.0947
29 | 2030 | Winter | Vmag, [p.u.] | Expected | - | 1.0751 | 1.0724 | 1.0739 | 1.0728 | 1.0688 | 1.0706 | 1.0699 | 1.0736 | 1.0806 | 1.0833 | 1.084 | 1.086 | 1.0857 | 1.0837 | 1.0823 | 1.0813 | 1.0815 | 1.0812 | 1.0771 | 1.0807 | 1.0782 | 1.0722 | 1.0722 | 1.0705
29 | 2030 | Winter | Vang, [º] | Expected | - | 1.0705 | 1.0705 | 1.0705 | 1.0705 | 1.0705 | 1.0705 | 1.0705 | 1.0705 | 1.0705 | 1.0705 | 1.0705 | 1.0705 | 1.0705 | 1.0705 | 1.0705 | 1.0705 | 1.0705 | 1.0705 | 1.0705 | 1.0705 | 1.0705 | 1.0705 | 1.0705 | 1.0705
30 | 2030 | Winter | Vmag, [p.u.] | Expected | - | 1.1 | 1.1 | 1.1 | 1.1 | 1.1 | 1.1 | 1.1 | 1.1 | 1.1 | 1.1 | 1.1 | 1.1 | 1.1 | 1.1 | 1.1 | 1.1 | 1.1 | 1.1 | 1.1 | 1.1 | 1.1 | 1.1 | 1.1 | 1.1
30 | 2030 | Winter | Vang, [º] | Expected | - | 1.1 | 1.1 | 1.1 | 1.1 | 1.1 | 1.1 | 1.1 | 1.1 | 1.1 | 1.1 | 1.1 | 1.1 | 1.1 | 1.1 | 1.1 | 1.1 | 1.1 | 1.1 | 1.1 | 1.1 | 1.1 | 1.1 | 1.1 | 1.1
34 | 2030 | Winter | Vmag, [p.u.] | Expected | - | 1.0697 | 1.0677 | 1.0696 | 1.068 | 1.0641 | 1.0663 | 1.0649 | 1.0688 | 1.0755 | 1.0783 | 1.0785 | 1.0815 | 1.0804 | 1.0775 | 1.0764 | 1.075 | 1.0754 | 1.0764 | 1.0726 | 1.0766 | 1.0738 | 1.0673 | 1.0673 | 1.0655
34 | 2030 | Winter | Vang, [º] | Expected | - | 1.0655 | 1.0655 | 1.0655 | 1.0655 | 1.0655 | 1.0655 | 1.0655 | 1.0655 | 1.0655 | 1.0655 | 1.0655 | 1.0655 | 1.0655 | 1.0655 | 1.0655 | 1.0655 | 1.0655 | 1.0655 | 1.0655 | 1.0655 | 1.0655 | 1.0655 | 1.0655 | 1.0655
35 | 2030 | Winter | Vmag, [p.u.] | Expected | - | 1.0705 | 1.0676 | 1.0695 | 1.0682 | 1.0636 | 1.0656 | 1.0645 | 1.0689 | 1.0764 | 1.0798 | 1.0799 | 1.0823 | 1.0815 | 1.0792 | 1.0787 | 1.0765 | 1.0767 | 1.0773 | 1.0728 | 1.0767 | 1.0734 | 1.067 | 1.0672 | 1.0655
35 | 2030 | Winter | Vang, [º] | Expected | - | 1.0655 | 1.0655 | 1.0655 | 1.0655 | 1.0655 | 1.0655 | 1.0655 | 1.0655 | 1.0655 | 1.0655 | 1.0655 | 1.0655 | 1.0655 | 1.0655 | 1.0655 | 1.0655 | 1.0655 | 1.0655 | 1.0655 | 1.0655 | 1.0655 | 1.0655 | 1.0655 | 1.0655
36 | 2030 | Winter | Vmag, [p.u.] | Expected | - | 1.0741 | 1.0707 | 1.0725 | 1.0714 | 1.0667 | 1.0683 | 1.0673 | 1.0713 | 1.079 | 1.0819 | 1.0814 | 1.0828 | 1.0817 | 1.0799 | 1.0806 | 1.0783 | 1.0789 | 1.0799 | 1.0754 | 1.0793 | 1.0763 | 1.0701 | 1.0705 | 1.0688
36 | 2030 | Winter | Vang, [º] | Expected | - | 1.0688 | 1.0688 | 1.0688 | 1.0688 | 1.0688 | 1.0688 | 1.0688 | 1.0688 | 1.0688 | 1.0688 | 1.0688 | 1.0688 | 1.0688 | 1.0688 | 1.0688 | 1.0688 | 1.0688 | 1.0688 | 1.0688 | 1.0688 | 1.0688 | 1.0688 | 1.0688 | 1.0688
42 | 2030 | Winter | Vmag, [p.u.] | Expected | - | 1.0881 | 1.0878 | 1.0892 | 1.089 | 1.0868 | 1.0834 | 1.0799 | 1.0796 | 1.083 | 1.0847 | 1.086 | 1.086 | 1.0859 | 1.086 | 1.0844 | 1.0867 | 1.088 | 1.0859 | 1.084 | 1.0861 | 1.0854 | 1.0825 | 1.0834 | 1.0847
42 | 2030 | Winter | Vang, [º] | Expected | - | 1.0847 | 1.0847 | 1.0847 | 1.0847 | 1.0847 | 1.0847 | 1.0847 | 1.0847 | 1.0847 | 1.0847 | 1.0847 | 1.0847 | 1.0847 | 1.0847 | 1.0847 | 1.0847 | 1.0847 | 1.0847 | 1.0847 | 1.0847 | 1.0847 | 1.0847 | 1.0847 | 1.0847
55 | 2030 | Winter | Vmag, [p.u.] | Expected | - | 1.0869 | 1.0845 | 1.0856 | 1.0852 | 1.0822 | 1.0827 | 1.0811 | 1.0825 | 1.0871 | 1.0884 | 1.089 | 1.0893 | 1.0895 | 1.0889 | 1.0876 | 1.0884 | 1.089 | 1.0876 | 1.0846 | 1.0878 | 1.0865 | 1.0822 | 1.0831 | 1.0824
55 | 2030 | Winter | Vang, [º] | Expected | - | 1.0824 | 1.0824 | 1.0824 | 1.0824 | 1.0824 | 1.0824 | 1.0824 | 1.0824 | 1.0824 | 1.0824 | 1.0824 | 1.0824 | 1.0824 | 1.0824 | 1.0824 | 1.0824 | 1.0824 | 1.0824 | 1.0824 | 1.0824 | 1.0824 | 1.0824 | 1.0824 | 1.0824
68 | 2030 | Winter | Vmag, [p.u.] | Expected | - | 1.0817 | 1.0797 | 1.0821 | 1.0814 | 1.077 | 1.0705 | 1.0663 | 1.0672 | 1.0763 | 1.0812 | 1.0832 | 1.0835 | 1.0833 | 1.0832 | 1.0822 | 1.0836 | 1.0845 | 1.0817 | 1.0779 | 1.0812 | 1.0795 | 1.074 | 1.0752 | 1.0758
68 | 2030 | Winter | Vang, [º] | Expected | - | 1.0758 | 1.0758 | 1.0758 | 1.0758 | 1.0758 | 1.0758 | 1.0758 | 1.0758 | 1.0758 | 1.0758 | 1.0758 | 1.0758 | 1.0758 | 1.0758 | 1.0758 | 1.0758 | 1.0758 | 1.0758 | 1.0758 | 1.0758 | 1.0758 | 1.0758 | 1.0758 | 1.0758
72 | 2030 | Winter | Vmag, [p.u.] | Expected | - | 1.0971 | 1.0966 | 1.0967 | 1.0968 | 1.0969 | 1.0969 | 1.0982 | 1.0986 | 1.0981 | 1.0978 | 1.0971 | 1.0972 | 1.0975 | 1.097 | 1.097 | 1.0968 | 1.0971 | 1.0984 | 1.0984 | 1.0981 | 1.098 | 1.098 | 1.0974 | 1.0977
72 | 2030 | Winter | Vang, [º] | Expected | - | 1.0977 | 1.0977 | 1.0977 | 1.0977 | 1.0977 | 1.0977 | 1.0977 | 1.0977 | 1.0977 | 1.0977 | 1.0977 | 1.0977 | 1.0977 | 1.0977 | 1.0977 | 1.0977 | 1.0977 | 1.0977 | 1.0977 | 1.0977 | 1.0977 | 1.0977 | 1.0977 | 1.0977
103 | 2030 | Winter | Vmag, [p.u.] | Expected | - | 1.0995 | 1.0999 | 1.0999 | 1.1 | 1.0999 | 1.0998 | 1.0981 | 1.0967 | 1.096 | 1.0953 | 1.0957 | 1.0959 | 1.0959 | 1.0959 | 1.0962 | 1.097 | 1.0972 | 1.0961 | 1.0957 | 1.0961 | 1.0965 | 1.0966 | 1.0977 | 1.0983
103 | 2030 | Winter | Vang, [º] | Expected | - | 1.0983 | 1.0983 | 1.0983 | 1.0983 | 1.0983 | 1.0983 | 1.0983 | 1.0983 | 1.0983 | 1.0983 | 1.0983 | 1.0983 | 1.0983 | 1.0983 | 1.0983 | 1.0983 | 1.0983 | 1.0983 | 1.0983 | 1.0983 | 1.0983 | 1.0983 | 1.0983 | 1.0983
1 | 2030 | Summer | Vmag, [p.u.] | 0 | 0 | 1.0778 | 1.0775 | 1.0769 | 1.0747 | 1.0745 | 1.0714 | 1.0747 | 1.082 | 1.0844 | 1.0857 | 1.0863 | 1.0855 | 1.0857 | 1.0851 | 1.0842 | 1.0844 | 1.0845 | 1.0834 | 1.0773 | 1.073 | 1.0695 | 1.073 | 1.0704 | 1.0714
1 | 2030 | Summer | Vang, [º] | 0 | 0 | -2.5421 | -2.4603 | -2.3519 | -2.8743 | -3.0929 | -2.5745 | -2.6446 | -2.826 | -2.3183 | -2.2247 | -2.1005 | -2.0345 | -2.0637 | -2.014 | -1.984 | -1.9777 | -2.1645 | -2.484 | -4.178 | -5.1949 | -5.69 | -5.0913 | -5.5037 | -4.5203
2 | 2030 | Summer | Vmag, [p.u.] | 0 | 0 | 1.0673 | 1.0625 | 1.057 | 1.0523 | 1.0522 | 1.0408 | 1.0611 | 1.0863 | 1.0895 | 1.0917 | 1.0981 | 1.1 | 1.1 | 1.1 | 1.1 | 1.1 | 1.0975 | 1.0949 | 1.0821 | 1.072 | 1.0625 | 1.068 | 1.061 | 1.0567
2 | 2030 | Summer | Vang, [º] | 0 | 0 | -5.5519 | -5.472 | -5.3265 | -6.2324 | -6.3384 | -5.5874 | -5.7676 | -6.2217 | -6.1397 | -6.1476 | -5.9372 | -5.9583 | -6.0471 | -5.929 | -5.7569 | -5.6087 | -5.8733 | -6.2497 | -8.2855 | -9.0763 | -9.6593 | -8.6754 | -9.4813 | -8.2263
3 | 2030 | Summer | Vmag, [p.u.] | 0 | 0 | 1.0655 | 1.0692 | 1.0716 | 1.0696 | 1.07 | 1.067 | 1.0641 | 1.0653 | 1.069 | 1.0703 | 1.0688 | 1.0668 | 1.0664 | 1.0641 | 1.0624 | 1.0633 | 1.0652 | 1.0634 | 1.0586 | 1.0554 | 1.0531 | 1.0568 | 1.0566 | 1.0596
3 | 2030 | Summer | Vang, [º] | 0 | 0 | -2.5765 | -2.2172 | -2.1345 | -2.549 | -2.7811 | -2.3017 | -2.3221 | -3.0155 | -2.5253 | -2.7807 | -2.6084 | -2.4775 | -2.5504 | -2.4977 | -2.452 | -2.3064 | -2.2929 | -2.5408 | -4.2725 | -5.2173 | -5.5413 | -5.0974 | -5.3712 | -4.2741
4 | 2030 | Summer | Vmag, [p.u.] | 0 | 0 | 1.0991 | 1.0996 | 1.0995 | 1.0996 | 1.0996 | 1.0998 | 1.0993 | 1.0984 | 1.0978 | 1.097 | 1.097 | 1.097 | 1.0968 | 1.0967 | 1.097 | 1.0973 | 1.0978 | 1.098 | 1.098 | 1.0982 | 1.0984 | 1.098 | 1.0985 | 1.0989
4 | 2030 | Summer | Vang, [º] | 0 | 0 | -2.0443 | -1.848 | -1.7525 | -1.7829 | -1.9196 | -1.9045 | -1.8984 | -1.9056 | -1.8894 | -2.1039 | -2.1513 | -2.2434 | -2.3437 | -2.3382 | -2.2931 | -2.1432 | -2.0874 | -2.1158 | -2.3244 | -2.4963 | -2.6243 | -2.6121 | -2.6383 | -2.3242
5 | 2030 | Summer | Vmag, [p.u.] | 0 | 0 | 1.0872 | 1.0865 | 1.0854 | 1.0835 | 1.0832 | 1.0816 | 1.0827 | 1.0858 | 1.0867 | 1.0872 | 1.0881 | 1.0873 | 1.087 | 1.0866 | 1.0864 | 1.0871 | 1.0871 | 1.0861 | 1.0805 | 1.077 | 1.0745 | 1.0769 | 1.0749 | 1.0779
5 | 2030 | Summer | Vang, [º] | 0 | 0 | -2.3567 | -2.3044 | -2.3153 | -2.6932 | -2.9536 | -2.6395 | -2.7253 | -2.8567 | -2.6236 | -2.6741 | -2.6332 | -2.7019 | -2.8304 | -2.8061 | -2.7665 | -2.6147 | -2.7231 | -2.9472 | -4.1488 | -4.914 | -5.3529 | -5.0139 | -5.3493 | -4.3411
7 | 2030 | Summer | Vmag, [p.u.] | 0 | 0 | 1.0657 | 1.0703 | 1.073 | 1.071 | 1.0716 | 1.0684 | 1.0663 | 1.0674 | 1.0719 | 1.0728 | 1.0707 | 1.0688 | 1.0687 | 1.0657 | 1.0631 | 1.0636 | 1.0652 | 1.0635 | 1.0593 | 1.0567 | 1.0548 | 1.0581 | 1.0577 | 1.0608
7 | 2030 | Summer | Vang, [º] | 0 | 0 | -1.8923 | -1.5061 | -1.4828 | -1.8386 | -2.0857 | -1.6316 | -1.4654 | -2.1812 | -1.7343 | -2.1304 | -1.957 | -1.7738 | -1.8595 | -1.7976 | -1.7651 | -1.6393 | -1.5853 | -1.7925 | -3.456 | -4.3231 | -4.5273 | -4.1836 | -4.3915 | -3.356
8 | 2030 | Summer | Vmag, [p.u.] | 0 | 0 | 0.99774 | 0.99737 | 0.99658 | 0.99672 | 0.99666 | 0.99611 | 0.99637 | 0.99784 | 0.99784 | 0.99846 | 0.99965 | 1.0008 | 1.0013 | 1.0016 | 1.0013 | 1.0012 | 1.0011 | 1.0004 | 1.0001 | 0.99968 | 0.99955 | 1.0007 | 1.0006 | 0.99811
8 | 2030 | Summer | Vang, [º] | 0 | 0 | -1.0344 | -0.95086 | -1.0324 | -1.0571 | -1.3681 | -1.7188 | -1.2502 | -0.19635 | -0.0087989 | -0.16185 | -0.13413 | -0.20367 | -0.31317 | -0.30185 | -0.41916 | -0.21193 | -0.16997 | -0.29068 | -0.41811 | -0.71367 | -1.0741 | -0.83284 | -0.95905 | -1.1508
9 | 2030 | Summer | Vmag, [p.u.] | 0 | 0 | 1.0645 | 1.0692 | 1.0719 | 1.0699 | 1.0705 | 1.0675 | 1.0654 | 1.0663 | 1.0708 | 1.0717 | 1.0696 | 1.0677 | 1.0677 | 1.0648 | 1.0623 | 1.0627 | 1.0642 | 1.0623 | 1.0581 | 1.0555 | 1.0537 | 1.057 | 1.0566 | 1.0597
9 | 2030 | Summer | Vang, [º] | 0 | 0 | -2.1945 | -1.8056 | -1.7809 | -2.1378 | -2.3846 | -1.8926 | -1.7291 | -2.4824 | -2.0331 | -2.4286 | -2.2564 | -2.066 | -2.1372 | -2.0621 | -2.0106 | -1.8856 | -1.8631 | -2.096 | -3.7619 | -4.6305 | -4.8358 | -4.4902 | -4.6983 | -3.661
10 | 2030 | Summer | Vmag, [p.u.] | 0 | 0 | 1.0881 | 1.0917 | 1.0928 | 1.0923 | 1.0924 | 1.0912 | 1.0889 | 1.0861 | 1.0889 | 1.0891 | 1.0883 | 1.0863 | 1.0862 | 1.0814 | 1.0797 | 1.0809 | 1.0826 | 1.0854 | 1.0825 | 1.081 | 1.0806 | 1.0812 | 1.0824 | 1.0851
10 | 2030 | Summer | Vang, [º] | 0 | 0 | -2.5028 | -2.1832 | -2.1277 | -2.2407 | -2.4024 | -2.1995 | -2.222 | -2.7102 | -1.8941 | -2.1648 | -2.1167 | -2.1117 | -2.1413 | -1.7787 | -1.7457 | -1.6429 | -1.6069 | -2.0952 | -3.4032 | -3.8658 | -3.9438 | -3.8399 | -3.8686 | -3.2493
11 | 2030 | Summer | Vmag, [p.u.] | 0 | 0 | 0.99249 | 0.98991 | 0.98949 | 0.98959 | 0.99035 | 0.9895 | 0.99032 | 0.99732 | 1.0016 | 1.0029 | 1.0024 | 1.0025 | 1.003 | 1.0027 | 1.0015 | 1.0012 | 1.0009 | 1.0001 | 0.99966 | 0.99966 | 0.99789 | 0.99942 | 0.99749 | 0.99603
11 | 2030 | Summer | Vang, [º] | 0 | 0 | 0.062899 | 0.060804 | 0.056465 | 0.045679 | 0.16968 | 0.19336 | 0.055474 | 0.04093 | 0.087755 | 0.079622 | 0.075847 | 0.10353 | 0.11391 | 0.11604 | 0.15678 | 0.13693 | 0.12646 | 0.11149 | 0.036402 | 0.01949 | 0.019819 | 0.042972 | 0.01907 | 0.028919
12 | 2030 | Summer | Vmag, [p.u.] | 0 | 0 | 1.1 | 1.1 | 1.1 | 1.1 | 1.1 | 1.1 | 1.1 | 1.1 | 1.1 | 1.1 | 1.1 | 1.1 | 1.1 | 1.1 | 1.1 | 1.1 | 1.1 | 1.1 | 1.1 | 1.1 | 1.1 | 1.1 | 1.1 | 1.1
12 | 2030 | Summer | Vang, [º] | 0 | 0 | -1.6903 | -1.5375 | -1.4403 | -1.4488 | -1.9581 | -1.9532 | -1.5496 | -1.6114 | -1.6924 | -1.8282 | -1.8549 | -2.0158 | -2.1208 | -2.1134 | -2.2043 | -2.03 | -1.9568 | -1.9544 | -1.9848 | -2.0938 | -2.191 | -2.2538 | -2.2082 | -1.8987
13 | 2030 | Summer | Vmag, [p.u.] | 0 | 0 | 1.037 | 1.037 | 1.037 | 1.037 | 1.037 | 1.037 | 1.037 | 1.037 | 1.037 | 1.037 | 1.037 | 1.037 | 1.037 | 1.037 | 1.037 | 1.037 | 1.037 | 1.037 | 1.037 | 1.037 | 1.037 | 1.037 | 1.037 | 1.037
13 | 2030 | Summer | Vang, [º] | 0 | 0 | 0 | 0 | 0 | 0 | 0 | 0 | 0 | 0 | 0 | 0 | 0 | 0 | 0 | 0 | 0 | 0 | 0 | 0 | 0 | 0 | 0 | 0 | 0 | 0
14 | 2030 | Summer | Vmag, [p.u.] | 0 | 0 | 1.0036 | 1.0033 | 1.0025 | 1.0027 | 1.0026 | 1.0021 | 1.0023 | 1.0037 | 1.0037 | 1.0043 | 1.0055 | 1.0065 | 1.007 | 1.0073 | 1.007 | 1.0069 | 1.0069 | 1.0062 | 1.0059 | 1.0055 | 1.0054 | 1.0065 | 1.0063 | 1.004
14 | 2030 | Summer | Vang, [º] | 0 | 0 | -0.98591 | -0.90626 | -0.98395 | -1.0075 | -1.3039 | -1.6381 | -1.1915 | -0.18714 | -0.0083864 | -0.15426 | -0.12786 | -0.19415 | -0.29854 | -0.28775 | -0.39957 | -0.20203 | -0.16202 | -0.27708 | -0.39855 | -0.68027 | -1.0238 | -0.7939 | -0.91421 | -1.0969
15 | 2030 | Summer | Vmag, [p.u.] | 0 | 0 | 1.1 | 1.1 | 1.1 | 1.1 | 1.1 | 1.0999 | 1.1 | 1.1 | 1.1 | 1.1 | 1.1 | 1.1 | 1.1 | 1.1 | 1.1 | 1.1 | 1.1 | 1.1 | 1.1 | 1.1 | 1.1 | 1.1 | 1.1 | 1.1
15 | 2030 | Summer | Vang, [º] | 0 | 0 | -1.6092 | -1.4498 | -1.3766 | -1.4099 | -1.5143 | -1.4885 | -1.4938 | -1.5377 | -1.4746 | -1.6401 | -1.6701 | -1.7352 | -1.8071 | -1.7861 | -1.7503 | -1.6396 | -1.5946 | -1.6419 | -1.8811 | -2.037 | -2.1353 | -2.1177 | -2.1372 | -1.8695
16 | 2030 | Summer | Vmag, [p.u.] | 0 | 0 | 1.0649 | 1.0688 | 1.0713 | 1.0689 | 1.0695 | 1.0666 | 1.0637 | 1.0646 | 1.0685 | 1.0692 | 1.0674 | 1.0656 | 1.0655 | 1.0631 | 1.0614 | 1.0622 | 1.0638 | 1.062 | 1.0576 | 1.0546 | 1.0526 | 1.0558 | 1.0554 | 1.0591
16 | 2030 | Summer | Vang, [º] | 0 | 0 | -2.5503 | -2.2098 | -2.1257 | -2.5411 | -2.7768 | -2.292 | -2.3002 | -2.9967 | -2.521 | -2.8395 | -2.6637 | -2.5056 | -2.5708 | -2.4961 | -2.4281 | -2.2972 | -2.3003 | -2.5423 | -4.2578 | -5.1921 | -5.4652 | -5.075 | -5.302 | -4.1787
17 | 2030 | Summer | Vmag, [p.u.] | 0 | 0 | 1.0661 | 1.0695 | 1.0719 | 1.0695 | 1.0699 | 1.0672 | 1.0648 | 1.0662 | 1.07 | 1.0708 | 1.0693 | 1.0676 | 1.0673 | 1.0652 | 1.0635 | 1.0642 | 1.0659 | 1.0641 | 1.0595 | 1.0563 | 1.0541 | 1.0573 | 1.0568 | 1.0602
17 | 2030 | Summer | Vang, [º] | 0 | 0 | -2.4944 | -2.1789 | -2.0801 | -2.5175 | -2.749 | -2.2536 | -2.2797 | -2.9184 | -2.4216 | -2.6948 | -2.5143 | -2.3634 | -2.4372 | -2.3684 | -2.3145 | -2.1934 | -2.2049 | -2.457 | -4.1919 | -5.1531 | -5.4736 | -5.0465 | -5.2992 | -4.1792
18 | 2030 | Summer | Vmag, [p.u.] | 0 | 0 | 1.0996 | 1.1 | 1.0999 | 1.1 | 1.1 | 1.1 | 1.0997 | 1.0991 | 1.0988 | 1.0982 | 1.0981 | 1.0981 | 1.098 | 1.0979 | 1.0982 | 1.0984 | 1.0988 | 1.099 | 1.099 | 1.0991 | 1.0992 | 1.0989 | 1.0993 | 1.0996
18 | 2030 | Summer | Vang, [º] | 0 | 0 | -1.8841 | -1.705 | -1.6178 | -1.6514 | -1.7774 | -1.7636 | -1.7513 | -1.758 | -1.7206 | -1.9184 | -1.9592 | -2.0465 | -2.1361 | -2.1306 | -2.083 | -1.9474 | -1.8952 | -1.9257 | -2.1457 | -2.3113 | -2.4381 | -2.4234 | -2.4453 | -2.153
19 | 2030 | Summer | Vmag, [p.u.] | 0 | 0 | 1.0846 | 1.0839 | 1.0835 | 1.0817 | 1.0816 | 1.08 | 1.0822 | 1.0881 | 1.0909 | 1.0932 | 1.0942 | 1.0935 | 1.0942 | 1.0938 | 1.0932 | 1.093 | 1.0924 | 1.0907 | 1.0854 | 1.0818 | 1.0792 | 1.0817 | 1.0799 | 1.0803
19 | 2030 | Summer | Vang, [º] | 0 | 0 | -2.9102 | -3.1046 | -2.9624 | -3.6692 | -3.8882 | -3.1995 | -3.0675 | -2.7819 | -1.8438 | -1.0882 | -0.73378 | -0.52241 | -0.46076 | -0.40951 | -0.40966 | -0.56654 | -1.1193 | -1.9866 | -4.2845 | -5.6652 | -6.3488 | -5.57 | -6.0929 | -5.2444
20 | 2030 | Summer | Vmag, [p.u.] | 0 | 0 | 1.1 | 1.1 | 1.1 | 1.1 | 1.1 | 1.1 | 1.1 | 1.1 | 1.1 | 1.1 | 1.1 | 1.1 | 1.1 | 1.1 | 1.1 | 1.1 | 1.1 | 1.1 | 1.1 | 1.1 | 1.1 | 1.1 | 1.1 | 1.1
20 | 2030 | Summer | Vang, [º] | 0 | 0 | -3.1156 | -4.8188 | -4.6364 | -5.947 | -6.1605 | -4.8854 | -3.8007 | -1.5042 | 1.0508 | 4.5044 | 5.0577 | 5.2689 | 5.3307 | 5.3819 | 5.3815 | 5.1493 | 3.5422 | 0.54229 | -3.3789 | -6.2478 | -7.0603 | -6.1122 | -6.4748 | -6.7728
21 | 2030 | Summer | Vmag, [p.u.] | 0 | 0 | 1.1 | 1.1 | 1.1 | 1.1 | 1.1 | 1.1 | 1.1 | 1.1 | 1.1 | 1.1 | 1.1 | 1.1 | 1.1 | 1.1 | 1.1 | 1.1 | 1.1 | 1.1 | 1.1 | 1.1 | 1.1 | 1.1 | 1.1 | 1.1
21 | 2030 | Summer | Vang, [º] | 0 | 0 | -4.6441 | -5.2023 | -4.8447 | -6.1251 | -6.3454 | -4.9688 | -4.5635 | -3.2695 | -0.97251 | 1.7165 | 3.5017 | 4.7517 | 5.4692 | 5.5391 | 5.3362 | 4.0935 | 2.0166 | -0.52766 | -5.2654 | -7.5154 | -9.2376 | -7.518 | -8.8749 | -7.8148
26 | 2030 | Summer | Vmag, [p.u.] | 0 | 0 | 1.0959 | 1.0964 | 1.0965 | 1.0963 | 1.0964 | 1.0962 | 1.0957 | 1.0954 | 1.0949 | 1.0943 | 1.0942 | 1.0941 | 1.0938 | 1.0936 | 1.0939 | 1.0942 | 1.0947 | 1.0949 | 1.0943 | 1.094 | 1.0937 | 1.0939 | 1.094 | 1.0949
26 | 2030 | Summer | Vang, [º] | 0 | 0 | -2.2123 | -2.0213 | -1.9043 | -1.979 | -2.116 | -2.0558 | -2.0926 | -2.1404 | -2.0856 | -2.2638 | -2.3025 | -2.3855 | -2.4781 | -2.4649 | -2.4178 | -2.2854 | -2.2341 | -2.2887 | -2.634 | -2.8828 | -3.0418 | -2.9908 | -3.0573 | -2.6648
29 | 2030 | Summer | Vmag, [p.u.] | 0 | 0 | 1.0742 | 1.0753 | 1.076 | 1.0739 | 1.074 | 1.0715 | 1.0724 | 1.0771 | 1.0802 | 1.0817 | 1.0816 | 1.0806 | 1.0807 | 1.0795 | 1.078 | 1.0783 | 1.0789 | 1.0773 | 1.072 | 1.0683 | 1.0655 | 1.0687 | 1.067 | 1.0687
29 | 2030 | Summer | Vang, [º] | 0 | 0 | -2.5005 | -2.3213 | -2.2127 | -2.7452 | -2.9596 | -2.4269 | -2.4861 | -2.8111 | -2.1903 | -2.1727 | -1.9406 | -1.7789 | -1.8107 | -1.7584 | -1.7477 | -1.7275 | -1.9076 | -2.2796 | -4.1394 | -5.2136 | -5.7256 | -5.1142 | -5.4991 | -4.4291
30 | 2030 | Summer | Vmag, [p.u.] | 0 | 0 | 1.1 | 1.1 | 1.1 | 1.1 | 1.1 | 1.1 | 1.1 | 1.1 | 1.1 | 1.1 | 1.1 | 1.1 | 1.1 | 1.1 | 1.1 | 1.1 | 1.1 | 1.1 | 1.1 | 1.1 | 1.1 | 1.1 | 1.1 | 1.1
30 | 2030 | Summer | Vang, [º] | 0 | 0 | -5.5209 | -5.6548 | -5.4446 | -6.6097 | -6.7041 | -5.7411 | -5.8088 | -5.2007 | -2.9708 | -1.4988 | 0.16479 | 1.3019 | 1.8104 | 2.0177 | 1.9204 | 0.93289 | -0.74926 | -2.8103 | -6.692 | -8.7553 | -10.3684 | -8.746 | -9.7248 | -8.3371
34 | 2030 | Summer | Vmag, [p.u.] | 0 | 0 | 1.0691 | 1.0716 | 1.0732 | 1.071 | 1.0712 | 1.0684 | 1.0675 | 1.0706 | 1.0742 | 1.0754 | 1.0744 | 1.0729 | 1.0727 | 1.0708 | 1.0691 | 1.0699 | 1.0713 | 1.0696 | 1.0645 | 1.0609 | 1.0583 | 1.0618 | 1.0608 | 1.0633
34 | 2030 | Summer | Vang, [º] | 0 | 0 | -2.1666 | -1.9041 | -1.8061 | -2.2842 | -2.5071 | -1.9952 | -2.0398 | -2.5423 | -1.9959 | -2.1523 | -1.9739 | -1.833 | -1.9118 | -1.8699 | -1.8637 | -1.7482 | -1.7957 | -2.0517 | -3.8296 | -4.8432 | -5.2582 | -4.7409 | -5.057 | -3.9665
35 | 2030 | Summer | Vmag, [p.u.] | 0 | 0 | 1.0706 | 1.0724 | 1.0734 | 1.071 | 1.071 | 1.0682 | 1.0685 | 1.0735 | 1.0772 | 1.0783 | 1.0775 | 1.0762 | 1.0762 | 1.075 | 1.0734 | 1.0737 | 1.0746 | 1.0732 | 1.0676 | 1.0634 | 1.0602 | 1.0639 | 1.0626 | 1.0646
35 | 2030 | Summer | Vang, [º] | 0 | 0 | -2.0565 | -1.8454 | -1.741 | -2.2645 | -2.479 | -1.9474 | -2.018 | -2.3933 | -1.817 | -1.9419 | -1.8101 | -1.6898 | -1.7271 | -1.6476 | -1.6592 | -1.6359 | -1.7378 | -1.9032 | -3.692 | -4.7608 | -5.2522 | -4.6735 | -5.0198 | -3.937
36 | 2030 | Summer | Vmag, [p.u.] | 0 | 0 | 1.0734 | 1.0746 | 1.075 | 1.0727 | 1.0725 | 1.0696 | 1.0709 | 1.0768 | 1.0799 | 1.0804 | 1.079 | 1.0777 | 1.0777 | 1.0768 | 1.0755 | 1.0756 | 1.0767 | 1.0764 | 1.0713 | 1.0671 | 1.0637 | 1.0674 | 1.0658 | 1.0674
36 | 2030 | Summer | Vang, [º] | 0 | 0 | -1.7877 | -1.6114 | -1.5235 | -2.0301 | -2.2509 | -1.7222 | -1.791 | -2.0942 | -1.6081 | -1.8142 | -1.8514 | -1.7887 | -1.8276 | -1.7601 | -1.7517 | -1.7517 | -1.8029 | -1.7802 | -3.4161 | -4.4541 | -4.951 | -4.3642 | -4.7342 | -3.6817
42 | 2030 | Summer | Vmag, [p.u.] | 0 | 0 | 1.0895 | 1.0896 | 1.0895 | 1.0888 | 1.0884 | 1.0879 | 1.0875 | 1.0875 | 1.0864 | 1.0866 | 1.0878 | 1.0872 | 1.0869 | 1.0868 | 1.0871 | 1.0879 | 1.0879 | 1.0875 | 1.0852 | 1.0835 | 1.0819 | 1.0827 | 1.0822 | 1.0846
42 | 2030 | Summer | Vang, [º] | 0 | 0 | -3.0116 | -2.8525 | -2.7558 | -2.9399 | -3.2315 | -3.1867 | -3.0993 | -2.9047 | -2.84 | -2.9545 | -2.9785 | -3.1401 | -3.3006 | -3.2955 | -3.2881 | -3.08 | -3.0886 | -3.1967 | -3.7565 | -4.2239 | -4.6304 | -4.5165 | -4.7042 | -4.0316
55 | 2030 | Summer | Vmag, [p.u.] | 0 | 0 | 1.0861 | 1.086 | 1.086 | 1.0846 | 1.0854 | 1.0836 | 1.0842 | 1.0872 | 1.0879 | 1.0882 | 1.0887 | 1.0882 | 1.088 | 1.0876 | 1.0876 | 1.0881 | 1.0885 | 1.0881 | 1.0844 | 1.0815 | 1.0794 | 1.0812 | 1.0805 | 1.0823
55 | 2030 | Summer | Vang, [º] | 0 | 0 | -2.5264 | -2.4017 | -2.2315 | -2.5399 | -2.7351 | -2.4354 | -2.573 | -2.7149 | -2.4524 | -2.4832 | -2.4304 | -2.4392 | -2.5053 | -2.4651 | -2.4046 | -2.3137 | -2.3896 | -2.5661 | -3.6226 | -4.3036 | -4.6541 | -4.3479 | -4.5653 | -3.8265
68 | 2030 | Summer | Vmag, [p.u.] | 0 | 0 | 1.087 | 1.0863 | 1.0853 | 1.0833 | 1.0831 | 1.0815 | 1.0826 | 1.0857 | 1.0866 | 1.0871 | 1.088 | 1.0872 | 1.0869 | 1.0865 | 1.0863 | 1.087 | 1.087 | 1.086 | 1.0803 | 1.0769 | 1.0743 | 1.0767 | 1.0748 | 1.0778
68 | 2030 | Summer | Vang, [º] | 0 | 0 | -2.3755 | -2.3232 | -2.3266 | -2.7046 | -2.965 | -2.6509 | -2.7407 | -2.8764 | -2.6439 | -2.6945 | -2.6534 | -2.722 | -2.8506 | -2.8263 | -2.7867 | -2.6349 | -2.7433 | -2.9674 | -4.1711 | -4.9415 | -5.3806 | -5.0404 | -5.375 | -4.3607
72 | 2030 | Summer | Vmag, [p.u.] | 0 | 0 | 1.1 | 1.1 | 1.1 | 1.1 | 1.1 | 1.1 | 1.1 | 1.0993 | 1.0983 | 1.0989 | 1.0994 | 1.1 | 1.1 | 1.1 | 1.1 | 1.1 | 1.1 | 1.1 | 1.1 | 1.1 | 1.1 | 1.1 | 1.1 | 1.1
72 | 2030 | Summer | Vang, [º] | 0 | 0 | -2.3384 | -2.1631 | -2.0264 | -2.0931 | -2.3872 | -2.5522 | -2.1757 | -1.6787 | -1.6861 | -1.8422 | -1.9186 | -2.0766 | -2.2673 | -2.3005 | -2.369 | -2.1495 | -2.1005 | -2.1042 | -2.1829 | -2.4082 | -2.7454 | -2.6995 | -2.802 | -2.5388
103 | 2030 | Summer | Vmag, [p.u.] | 0 | 0 | 1.0989 | 1.0996 | 1.0995 | 1.0995 | 1.0995 | 1.0998 | 1.0991 | 1.0979 | 1.0972 | 1.0961 | 1.0961 | 1.0961 | 1.0959 | 1.0957 | 1.0961 | 1.0967 | 1.0974 | 1.0976 | 1.0977 | 1.0979 | 1.098 | 1.0977 | 1.0982 | 1.0988
103 | 2030 | Summer | Vang, [º] | 0 | 0 | -2.1551 | -1.9551 | -1.853 | -1.8851 | -2.0336 | -2.0331 | -2.0022 | -1.969 | -1.9609 | -2.1892 | -2.2413 | -2.3461 | -2.4583 | -2.4594 | -2.4098 | -2.2461 | -2.1858 | -2.2105 | -2.4015 | -2.581 | -2.7266 | -2.7115 | -2.7462 | -2.425
1 | 2030 | Summer | Vmag, [p.u.] | Expected | - | 1.0778 | 1.0775 | 1.0769 | 1.0747 | 1.0745 | 1.0714 | 1.0747 | 1.082 | 1.0844 | 1.0857 | 1.0863 | 1.0855 | 1.0857 | 1.0851 | 1.0842 | 1.0844 | 1.0845 | 1.0834 | 1.0773 | 1.073 | 1.0695 | 1.073 | 1.0704 | 1.0714
1 | 2030 | Summer | Vang, [º] | Expected | - | 1.0714 | 1.0714 | 1.0714 | 1.0714 | 1.0714 | 1.0714 | 1.0714 | 1.0714 | 1.0714 | 1.0714 | 1.0714 | 1.0714 | 1.0714 | 1.0714 | 1.0714 | 1.0714 | 1.0714 | 1.0714 | 1.0714 | 1.0714 | 1.0714 | 1.0714 | 1.0714 | 1.0714
2 | 2030 | Summer | Vmag, [p.u.] | Expected | - | 1.0673 | 1.0625 | 1.057 | 1.0523 | 1.0522 | 1.0408 | 1.0611 | 1.0863 | 1.0895 | 1.0917 | 1.0981 | 1.1 | 1.1 | 1.1 | 1.1 | 1.1 | 1.0975 | 1.0949 | 1.0821 | 1.072 | 1.0625 | 1.068 | 1.061 | 1.0567
2 | 2030 | Summer | Vang, [º] | Expected | - | 1.0567 | 1.0567 | 1.0567 | 1.0567 | 1.0567 | 1.0567 | 1.0567 | 1.0567 | 1.0567 | 1.0567 | 1.0567 | 1.0567 | 1.0567 | 1.0567 | 1.0567 | 1.0567 | 1.0567 | 1.0567 | 1.0567 | 1.0567 | 1.0567 | 1.0567 | 1.0567 | 1.0567
3 | 2030 | Summer | Vmag, [p.u.] | Expected | - | 1.0655 | 1.0692 | 1.0716 | 1.0696 | 1.07 | 1.067 | 1.0641 | 1.0653 | 1.069 | 1.0703 | 1.0688 | 1.0668 | 1.0664 | 1.0641 | 1.0624 | 1.0633 | 1.0652 | 1.0634 | 1.0586 | 1.0554 | 1.0531 | 1.0568 | 1.0566 | 1.0596
3 | 2030 | Summer | Vang, [º] | Expected | - | 1.0596 | 1.0596 | 1.0596 | 1.0596 | 1.0596 | 1.0596 | 1.0596 | 1.0596 | 1.0596 | 1.0596 | 1.0596 | 1.0596 | 1.0596 | 1.0596 | 1.0596 | 1.0596 | 1.0596 | 1.0596 | 1.0596 | 1.0596 | 1.0596 | 1.0596 | 1.0596 | 1.0596
4 | 2030 | Summer | Vmag, [p.u.] | Expected | - | 1.0991 | 1.0996 | 1.0995 | 1.0996 | 1.0996 | 1.0998 | 1.0993 | 1.0984 | 1.0978 | 1.097 | 1.097 | 1.097 | 1.0968 | 1.0967 | 1.097 | 1.0973 | 1.0978 | 1.098 | 1.098 | 1.0982 | 1.0984 | 1.098 | 1.0985 | 1.0989
4 | 2030 | Summer | Vang, [º] | Expected | - | 1.0989 | 1.0989 | 1.0989 | 1.0989 | 1.0989 | 1.0989 | 1.0989 | 1.0989 | 1.0989 | 1.0989 | 1.0989 | 1.0989 | 1.0989 | 1.0989 | 1.0989 | 1.0989 | 1.0989 | 1.0989 | 1.0989 | 1.0989 | 1.0989 | 1.0989 | 1.0989 | 1.0989
5 | 2030 | Summer | Vmag, [p.u.] | Expected | - | 1.0872 | 1.0865 | 1.0854 | 1.0835 | 1.0832 | 1.0816 | 1.0827 | 1.0858 | 1.0867 | 1.0872 | 1.0881 | 1.0873 | 1.087 | 1.0866 | 1.0864 | 1.0871 | 1.0871 | 1.0861 | 1.0805 | 1.077 | 1.0745 | 1.0769 | 1.0749 | 1.0779
5 | 2030 | Summer | Vang, [º] | Expected | - | 1.0779 | 1.0779 | 1.0779 | 1.0779 | 1.0779 | 1.0779 | 1.0779 | 1.0779 | 1.0779 | 1.0779 | 1.0779 | 1.0779 | 1.0779 | 1.0779 | 1.0779 | 1.0779 | 1.0779 | 1.0779 | 1.0779 | 1.0779 | 1.0779 | 1.0779 | 1.0779 | 1.0779
7 | 2030 | Summer | Vmag, [p.u.] | Expected | - | 1.0657 | 1.0703 | 1.073 | 1.071 | 1.0716 | 1.0684 | 1.0663 | 1.0674 | 1.0719 | 1.0728 | 1.0707 | 1.0688 | 1.0687 | 1.0657 | 1.0631 | 1.0636 | 1.0652 | 1.0635 | 1.0593 | 1.0567 | 1.0548 | 1.0581 | 1.0577 | 1.0608
7 | 2030 | Summer | Vang, [º] | Expected | - | 1.0608 | 1.0608 | 1.0608 | 1.0608 | 1.0608 | 1.0608 | 1.0608 | 1.0608 | 1.0608 | 1.0608 | 1.0608 | 1.0608 | 1.0608 | 1.0608 | 1.0608 | 1.0608 | 1.0608 | 1.0608 | 1.0608 | 1.0608 | 1.0608 | 1.0608 | 1.0608 | 1.0608
8 | 2030 | Summer | Vmag, [p.u.] | Expected | - | 0.99774 | 0.99737 | 0.99658 | 0.99672 | 0.99666 | 0.99611 | 0.99637 | 0.99784 | 0.99784 | 0.99846 | 0.99965 | 1.0008 | 1.0013 | 1.0016 | 1.0013 | 1.0012 | 1.0011 | 1.0004 | 1.0001 | 0.99968 | 0.99955 | 1.0007 | 1.0006 | 0.99811
8 | 2030 | Summer | Vang, [º] | Expected | - | 0.99811 | 0.99811 | 0.99811 | 0.99811 | 0.99811 | 0.99811 | 0.99811 | 0.99811 | 0.99811 | 0.99811 | 0.99811 | 0.99811 | 0.99811 | 0.99811 | 0.99811 | 0.99811 | 0.99811 | 0.99811 | 0.99811 | 0.99811 | 0.99811 | 0.99811 | 0.99811 | 0.99811
9 | 2030 | Summer | Vmag, [p.u.] | Expected | - | 1.0645 | 1.0692 | 1.0719 | 1.0699 | 1.0705 | 1.0675 | 1.0654 | 1.0663 | 1.0708 | 1.0717 | 1.0696 | 1.0677 | 1.0677 | 1.0648 | 1.0623 | 1.0627 | 1.0642 | 1.0623 | 1.0581 | 1.0555 | 1.0537 | 1.057 | 1.0566 | 1.0597
9 | 2030 | Summer | Vang, [º] | Expected | - | 1.0597 | 1.0597 | 1.0597 | 1.0597 | 1.0597 | 1.0597 | 1.0597 | 1.0597 | 1.0597 | 1.0597 | 1.0597 | 1.0597 | 1.0597 | 1.0597 | 1.0597 | 1.0597 | 1.0597 | 1.0597 | 1.0597 | 1.0597 | 1.0597 | 1.0597 | 1.0597 | 1.0597
10 | 2030 | Summer | Vmag, [p.u.] | Expected | - | 1.0881 | 1.0917 | 1.0928 | 1.0923 | 1.0924 | 1.0912 | 1.0889 | 1.0861 | 1.0889 | 1.0891 | 1.0883 | 1.0863 | 1.0862 | 1.0814 | 1.0797 | 1.0809 | 1.0826 | 1.0854 | 1.0825 | 1.081 | 1.0806 | 1.0812 | 1.0824 | 1.0851
10 | 2030 | Summer | Vang, [º] | Expected | - | 1.0851 | 1.0851 | 1.0851 | 1.0851 | 1.0851 | 1.0851 | 1.0851 | 1.0851 | 1.0851 | 1.0851 | 1.0851 | 1.0851 | 1.0851 | 1.0851 | 1.0851 | 1.0851 | 1.0851 | 1.0851 | 1.0851 | 1.0851 | 1.0851 | 1.0851 | 1.0851 | 1.0851
11 | 2030 | Summer | Vmag, [p.u.] | Expected | - | 0.99249 | 0.98991 | 0.98949 | 0.98959 | 0.99035 | 0.9895 | 0.99032 | 0.99732 | 1.0016 | 1.0029 | 1.0024 | 1.0025 | 1.003 | 1.0027 | 1.0015 | 1.0012 | 1.0009 | 1.0001 | 0.99966 | 0.99966 | 0.99789 | 0.99942 | 0.99749 | 0.99603
11 | 2030 | Summer | Vang, [º] | Expected | - | 0.99603 | 0.99603 | 0.99603 | 0.99603 | 0.99603 | 0.99603 | 0.99603 | 0.99603 | 0.99603 | 0.99603 | 0.99603 | 0.99603 | 0.99603 | 0.99603 | 0.99603 | 0.99603 | 0.99603 | 0.99603 | 0.99603 | 0.99603 | 0.99603 | 0.99603 | 0.99603 | 0.99603
12 | 2030 | Summer | Vmag, [p.u.] | Expected | - | 1.1 | 1.1 | 1.1 | 1.1 | 1.1 | 1.1 | 1.1 | 1.1 | 1.1 | 1.1 | 1.1 | 1.1 | 1.1 | 1.1 | 1.1 | 1.1 | 1.1 | 1.1 | 1.1 | 1.1 | 1.1 | 1.1 | 1.1 | 1.1
12 | 2030 | Summer | Vang, [º] | Expected | - | 1.1 | 1.1 | 1.1 | 1.1 | 1.1 | 1.1 | 1.1 | 1.1 | 1.1 | 1.1 | 1.1 | 1.1 | 1.1 | 1.1 | 1.1 | 1.1 | 1.1 | 1.1 | 1.1 | 1.1 | 1.1 | 1.1 | 1.1 | 1.1
13 | 2030 | Summer | Vmag, [p.u.] | Expected | - | 1.037 | 1.037 | 1.037 | 1.037 | 1.037 | 1.037 | 1.037 | 1.037 | 1.037 | 1.037 | 1.037 | 1.037 | 1.037 | 1.037 | 1.037 | 1.037 | 1.037 | 1.037 | 1.037 | 1.037 | 1.037 | 1.037 | 1.037 | 1.037
13 | 2030 | Summer | Vang, [º] | Expected | - | 1.037 | 1.037 | 1.037 | 1.037 | 1.037 | 1.037 | 1.037 | 1.037 | 1.037 | 1.037 | 1.037 | 1.037 | 1.037 | 1.037 | 1.037 | 1.037 | 1.037 | 1.037 | 1.037 | 1.037 | 1.037 | 1.037 | 1.037 | 1.037
14 | 2030 | Summer | Vmag, [p.u.] | Expected | - | 1.0036 | 1.0033 | 1.0025 | 1.0027 | 1.0026 | 1.0021 | 1.0023 | 1.0037 | 1.0037 | 1.0043 | 1.0055 | 1.0065 | 1.007 | 1.0073 | 1.007 | 1.0069 | 1.0069 | 1.0062 | 1.0059 | 1.0055 | 1.0054 | 1.0065 | 1.0063 | 1.004
14 | 2030 | Summer | Vang, [º] | Expected | - | 1.004 | 1.004 | 1.004 | 1.004 | 1.004 | 1.004 | 1.004 | 1.004 | 1.004 | 1.004 | 1.004 | 1.004 | 1.004 | 1.004 | 1.004 | 1.004 | 1.004 | 1.004 | 1.004 | 1.004 | 1.004 | 1.004 | 1.004 | 1.004
15 | 2030 | Summer | Vmag, [p.u.] | Expected | - | 1.1 | 1.1 | 1.1 | 1.1 | 1.1 | 1.0999 | 1.1 | 1.1 | 1.1 | 1.1 | 1.1 | 1.1 | 1.1 | 1.1 | 1.1 | 1.1 | 1.1 | 1.1 | 1.1 | 1.1 | 1.1 | 1.1 | 1.1 | 1.1
15 | 2030 | Summer | Vang, [º] | Expected | - | 1.1 | 1.1 | 1.1 | 1.1 | 1.1 | 1.1 | 1.1 | 1.1 | 1.1 | 1.1 | 1.1 | 1.1 | 1.1 | 1.1 | 1.1 | 1.1 | 1.1 | 1.1 | 1.1 | 1.1 | 1.1 | 1.1 | 1.1 | 1.1
16 | 2030 | Summer | Vmag, [p.u.] | Expected | - | 1.0649 | 1.0688 | 1.0713 | 1.0689 | 1.0695 | 1.0666 | 1.0637 | 1.0646 | 1.0685 | 1.0692 | 1.0674 | 1.0656 | 1.0655 | 1.0631 | 1.0614 | 1.0622 | 1.0638 | 1.062 | 1.0576 | 1.0546 | 1.0526 | 1.0558 | 1.0554 | 1.0591
16 | 2030 | Summer | Vang, [º] | Expected | - | 1.0591 | 1.0591 | 1.0591 | 1.0591 | 1.0591 | 1.0591 | 1.0591 | 1.0591 | 1.0591 | 1.0591 | 1.0591 | 1.0591 | 1.0591 | 1.0591 | 1.0591 | 1.0591 | 1.0591 | 1.0591 | 1.0591 | 1.0591 | 1.0591 | 1.0591 | 1.0591 | 1.0591
17 | 2030 | Summer | Vmag, [p.u.] | Expected | - | 1.0661 | 1.0695 | 1.0719 | 1.0695 | 1.0699 | 1.0672 | 1.0648 | 1.0662 | 1.07 | 1.0708 | 1.0693 | 1.0676 | 1.0673 | 1.0652 | 1.0635 | 1.0642 | 1.0659 | 1.0641 | 1.0595 | 1.0563 | 1.0541 | 1.0573 | 1.0568 | 1.0602
17 | 2030 | Summer | Vang, [º] | Expected | - | 1.0602 | 1.0602 | 1.0602 | 1.0602 | 1.0602 | 1.0602 | 1.0602 | 1.0602 | 1.0602 | 1.0602 | 1.0602 | 1.0602 | 1.0602 | 1.0602 | 1.0602 | 1.0602 | 1.0602 | 1.0602 | 1.0602 | 1.0602 | 1.0602 | 1.0602 | 1.0602 | 1.0602
18 | 2030 | Summer | Vmag, [p.u.] | Expected | - | 1.0996 | 1.1 | 1.0999 | 1.1 | 1.1 | 1.1 | 1.0997 | 1.0991 | 1.0988 | 1.0982 | 1.0981 | 1.0981 | 1.098 | 1.0979 | 1.0982 | 1.0984 | 1.0988 | 1.099 | 1.099 | 1.0991 | 1.0992 | 1.0989 | 1.0993 | 1.0996
18 | 2030 | Summer | Vang, [º] | Expected | - | 1.0996 | 1.0996 | 1.0996 | 1.0996 | 1.0996 | 1.0996 | 1.0996 | 1.0996 | 1.0996 | 1.0996 | 1.0996 | 1.0996 | 1.0996 | 1.0996 | 1.0996 | 1.0996 | 1.0996 | 1.0996 | 1.0996 | 1.0996 | 1.0996 | 1.0996 | 1.0996 | 1.0996
19 | 2030 | Summer | Vmag, [p.u.] | Expected | - | 1.0846 | 1.0839 | 1.0835 | 1.0817 | 1.0816 | 1.08 | 1.0822 | 1.0881 | 1.0909 | 1.0932 | 1.0942 | 1.0935 | 1.0942 | 1.0938 | 1.0932 | 1.093 | 1.0924 | 1.0907 | 1.0854 | 1.0818 | 1.0792 | 1.0817 | 1.0799 | 1.0803
19 | 2030 | Summer | Vang, [º] | Expected | - | 1.0803 | 1.0803 | 1.0803 | 1.0803 | 1.0803 | 1.0803 | 1.0803 | 1.0803 | 1.0803 | 1.0803 | 1.0803 | 1.0803 | 1.0803 | 1.0803 | 1.0803 | 1.0803 | 1.0803 | 1.0803 | 1.0803 | 1.0803 | 1.0803 | 1.0803 | 1.0803 | 1.0803
20 | 2030 | Summer | Vmag, [p.u.] | Expected | - | 1.1 | 1.1 | 1.1 | 1.1 | 1.1 | 1.1 | 1.1 | 1.1 | 1.1 | 1.1 | 1.1 | 1.1 | 1.1 | 1.1 | 1.1 | 1.1 | 1.1 | 1.1 | 1.1 | 1.1 | 1.1 | 1.1 | 1.1 | 1.1
20 | 2030 | Summer | Vang, [º] | Expected | - | 1.1 | 1.1 | 1.1 | 1.1 | 1.1 | 1.1 | 1.1 | 1.1 | 1.1 | 1.1 | 1.1 | 1.1 | 1.1 | 1.1 | 1.1 | 1.1 | 1.1 | 1.1 | 1.1 | 1.1 | 1.1 | 1.1 | 1.1 | 1.1
21 | 2030 | Summer | Vmag, [p.u.] | Expected | - | 1.1 | 1.1 | 1.1 | 1.1 | 1.1 | 1.1 | 1.1 | 1.1 | 1.1 | 1.1 | 1.1 | 1.1 | 1.1 | 1.1 | 1.1 | 1.1 | 1.1 | 1.1 | 1.1 | 1.1 | 1.1 | 1.1 | 1.1 | 1.1
21 | 2030 | Summer | Vang, [º] | Expected | - | 1.1 | 1.1 | 1.1 | 1.1 | 1.1 | 1.1 | 1.1 | 1.1 | 1.1 | 1.1 | 1.1 | 1.1 | 1.1 | 1.1 | 1.1 | 1.1 | 1.1 | 1.1 | 1.1 | 1.1 | 1.1 | 1.1 | 1.1 | 1.1
26 | 2030 | Summer | Vmag, [p.u.] | Expected | - | 1.0959 | 1.0964 | 1.0965 | 1.0963 | 1.0964 | 1.0962 | 1.0957 | 1.0954 | 1.0949 | 1.0943 | 1.0942 | 1.0941 | 1.0938 | 1.0936 | 1.0939 | 1.0942 | 1.0947 | 1.0949 | 1.0943 | 1.094 | 1.0937 | 1.0939 | 1.094 | 1.0949
26 | 2030 | Summer | Vang, [º] | Expected | - | 1.0949 | 1.0949 | 1.0949 | 1.0949 | 1.0949 | 1.0949 | 1.0949 | 1.0949 | 1.0949 | 1.0949 | 1.0949 | 1.0949 | 1.0949 | 1.0949 | 1.0949 | 1.0949 | 1.0949 | 1.0949 | 1.0949 | 1.0949 | 1.0949 | 1.0949 | 1.0949 | 1.0949
29 | 2030 | Summer | Vmag, [p.u.] | Expected | - | 1.0742 | 1.0753 | 1.076 | 1.0739 | 1.074 | 1.0715 | 1.0724 | 1.0771 | 1.0802 | 1.0817 | 1.0816 | 1.0806 | 1.0807 | 1.0795 | 1.078 | 1.0783 | 1.0789 | 1.0773 | 1.072 | 1.0683 | 1.0655 | 1.0687 | 1.067 | 1.0687
29 | 2030 | Summer | Vang, [º] | Expected | - | 1.0687 | 1.0687 | 1.0687 | 1.0687 | 1.0687 | 1.0687 | 1.0687 | 1.0687 | 1.0687 | 1.0687 | 1.0687 | 1.0687 | 1.0687 | 1.0687 | 1.0687 | 1.0687 | 1.0687 | 1.0687 | 1.0687 | 1.0687 | 1.0687 | 1.0687 | 1.0687 | 1.0687
30 | 2030 | Summer | Vmag, [p.u.] | Expected | - | 1.1 | 1.1 | 1.1 | 1.1 | 1.1 | 1.1 | 1.1 | 1.1 | 1.1 | 1.1 | 1.1 | 1.1 | 1.1 | 1.1 | 1.1 | 1.1 | 1.1 | 1.1 | 1.1 | 1.1 | 1.1 | 1.1 | 1.1 | 1.1
30 | 2030 | Summer | Vang, [º] | Expected | - | 1.1 | 1.1 | 1.1 | 1.1 | 1.1 | 1.1 | 1.1 | 1.1 | 1.1 | 1.1 | 1.1 | 1.1 | 1.1 | 1.1 | 1.1 | 1.1 | 1.1 | 1.1 | 1.1 | 1.1 | 1.1 | 1.1 | 1.1 | 1.1
34 | 2030 | Summer | Vmag, [p.u.] | Expected | - | 1.0691 | 1.0716 | 1.0732 | 1.071 | 1.0712 | 1.0684 | 1.0675 | 1.0706 | 1.0742 | 1.0754 | 1.0744 | 1.0729 | 1.0727 | 1.0708 | 1.0691 | 1.0699 | 1.0713 | 1.0696 | 1.0645 | 1.0609 | 1.0583 | 1.0618 | 1.0608 | 1.0633
34 | 2030 | Summer | Vang, [º] | Expected | - | 1.0633 | 1.0633 | 1.0633 | 1.0633 | 1.0633 | 1.0633 | 1.0633 | 1.0633 | 1.0633 | 1.0633 | 1.0633 | 1.0633 | 1.0633 | 1.0633 | 1.0633 | 1.0633 | 1.0633 | 1.0633 | 1.0633 | 1.0633 | 1.0633 | 1.0633 | 1.0633 | 1.0633
35 | 2030 | Summer | Vmag, [p.u.] | Expected | - | 1.0706 | 1.0724 | 1.0734 | 1.071 | 1.071 | 1.0682 | 1.0685 | 1.0735 | 1.0772 | 1.0783 | 1.0775 | 1.0762 | 1.0762 | 1.075 | 1.0734 | 1.0737 | 1.0746 | 1.0732 | 1.0676 | 1.0634 | 1.0602 | 1.0639 | 1.0626 | 1.0646
35 | 2030 | Summer | Vang, [º] | Expected | - | 1.0646 | 1.0646 | 1.0646 | 1.0646 | 1.0646 | 1.0646 | 1.0646 | 1.0646 | 1.0646 | 1.0646 | 1.0646 | 1.0646 | 1.0646 | 1.0646 | 1.0646 | 1.0646 | 1.0646 | 1.0646 | 1.0646 | 1.0646 | 1.0646 | 1.0646 | 1.0646 | 1.0646
36 | 2030 | Summer | Vmag, [p.u.] | Expected | - | 1.0734 | 1.0746 | 1.075 | 1.0727 | 1.0725 | 1.0696 | 1.0709 | 1.0768 | 1.0799 | 1.0804 | 1.079 | 1.0777 | 1.0777 | 1.0768 | 1.0755 | 1.0756 | 1.0767 | 1.0764 | 1.0713 | 1.0671 | 1.0637 | 1.0674 | 1.0658 | 1.0674
36 | 2030 | Summer | Vang, [º] | Expected | - | 1.0674 | 1.0674 | 1.0674 | 1.0674 | 1.0674 | 1.0674 | 1.0674 | 1.0674 | 1.0674 | 1.0674 | 1.0674 | 1.0674 | 1.0674 | 1.0674 | 1.0674 | 1.0674 | 1.0674 | 1.0674 | 1.0674 | 1.0674 | 1.0674 | 1.0674 | 1.0674 | 1.0674
42 | 2030 | Summer | Vmag, [p.u.] | Expected | - | 1.0895 | 1.0896 | 1.0895 | 1.0888 | 1.0884 | 1.0879 | 1.0875 | 1.0875 | 1.0864 | 1.0866 | 1.0878 | 1.0872 | 1.0869 | 1.0868 | 1.0871 | 1.0879 | 1.0879 | 1.0875 | 1.0852 | 1.0835 | 1.0819 | 1.0827 | 1.0822 | 1.0846
42 | 2030 | Summer | Vang, [º] | Expected | - | 1.0846 | 1.0846 | 1.0846 | 1.0846 | 1.0846 | 1.0846 | 1.0846 | 1.0846 | 1.0846 | 1.0846 | 1.0846 | 1.0846 | 1.0846 | 1.0846 | 1.0846 | 1.0846 | 1.0846 | 1.0846 | 1.0846 | 1.0846 | 1.0846 | 1.0846 | 1.0846 | 1.0846
55 | 2030 | Summer | Vmag, [p.u.] | Expected | - | 1.0861 | 1.086 | 1.086 | 1.0846 | 1.0854 | 1.0836 | 1.0842 | 1.0872 | 1.0879 | 1.0882 | 1.0887 | 1.0882 | 1.088 | 1.0876 | 1.0876 | 1.0881 | 1.0885 | 1.0881 | 1.0844 | 1.0815 | 1.0794 | 1.0812 | 1.0805 | 1.0823
55 | 2030 | Summer | Vang, [º] | Expected | - | 1.0823 | 1.0823 | 1.0823 | 1.0823 | 1.0823 | 1.0823 | 1.0823 | 1.0823 | 1.0823 | 1.0823 | 1.0823 | 1.0823 | 1.0823 | 1.0823 | 1.0823 | 1.0823 | 1.0823 | 1.0823 | 1.0823 | 1.0823 | 1.0823 | 1.0823 | 1.0823 | 1.0823
68 | 2030 | Summer | Vmag, [p.u.] | Expected | - | 1.087 | 1.0863 | 1.0853 | 1.0833 | 1.0831 | 1.0815 | 1.0826 | 1.0857 | 1.0866 | 1.0871 | 1.088 | 1.0872 | 1.0869 | 1.0865 | 1.0863 | 1.087 | 1.087 | 1.086 | 1.0803 | 1.0769 | 1.0743 | 1.0767 | 1.0748 | 1.0778
68 | 2030 | Summer | Vang, [º] | Expected | - | 1.0778 | 1.0778 | 1.0778 | 1.0778 | 1.0778 | 1.0778 | 1.0778 | 1.0778 | 1.0778 | 1.0778 | 1.0778 | 1.0778 | 1.0778 | 1.0778 | 1.0778 | 1.0778 | 1.0778 | 1.0778 | 1.0778 | 1.0778 | 1.0778 | 1.0778 | 1.0778 | 1.0778
72 | 2030 | Summer | Vmag, [p.u.] | Expected | - | 1.1 | 1.1 | 1.1 | 1.1 | 1.1 | 1.1 | 1.1 | 1.0993 | 1.0983 | 1.0989 | 1.0994 | 1.1 | 1.1 | 1.1 | 1.1 | 1.1 | 1.1 | 1.1 | 1.1 | 1.1 | 1.1 | 1.1 | 1.1 | 1.1
72 | 2030 | Summer | Vang, [º] | Expected | - | 1.1 | 1.1 | 1.1 | 1.1 | 1.1 | 1.1 | 1.1 | 1.1 | 1.1 | 1.1 | 1.1 | 1.1 | 1.1 | 1.1 | 1.1 | 1.1 | 1.1 | 1.1 | 1.1 | 1.1 | 1.1 | 1.1 | 1.1 | 1.1
103 | 2030 | Summer | Vmag, [p.u.] | Expected | - | 1.0989 | 1.0996 | 1.0995 | 1.0995 | 1.0995 | 1.0998 | 1.0991 | 1.0979 | 1.0972 | 1.0961 | 1.0961 | 1.0961 | 1.0959 | 1.0957 | 1.0961 | 1.0967 | 1.0974 | 1.0976 | 1.0977 | 1.0979 | 1.098 | 1.0977 | 1.0982 | 1.0988
103 | 2030 | Summer | Vang, [º] | Expected | - | 1.0988 | 1.0988 | 1.0988 | 1.0988 | 1.0988 | 1.0988 | 1.0988 | 1.0988 | 1.0988 | 1.0988 | 1.0988 | 1.0988 | 1.0988 | 1.0988 | 1.0988 | 1.0988 | 1.0988 | 1.0988 | 1.0988 | 1.0988 | 1.0988 | 1.0988 | 1.0988 | 1.0988
1 | 2040 | Winter | Vmag, [p.u.] | 0 | 0 | 1.0623 | 1.0538 | 1.0555 | 1.0701 | 1.0615 | 1.0513 | 1.0543 | 1.066 | 1.0681 | 1.0721 | 1.076 | 1.0805 | 1.0811 | 1.081 | 1.0781 | 1.0796 | 1.0731 | 1.0685 | 1.0687 | 1.0662 | 1.0639 | 1.061 | 1.0574 | 1.0593
1 | 2040 | Winter | Vang, [º] | 0 | 0 | -2.4136 | -5.4361 | -4.7452 | -7.9281 | -12.4408 | -6.3898 | -5.8708 | -2.8757 | -2.0898 | -1.3101 | -0.14143 | -0.24773 | 0.95233 | 0.87456 | -1.9094 | -0.036557 | -0.46505 | -2.306 | -3.1322 | -1.9274 | -2.4904 | -5.4147 | -6.3011 | -10.4033
2 | 2040 | Winter | Vmag, [p.u.] | 0 | 0 | 1.0067 | 0.98335 | 0.98655 | 1.0598 | 1.0575 | 0.98129 | 0.99278 | 1.0247 | 1.0402 | 1.0517 | 1.0587 | 1.0708 | 1.0709 | 1.0748 | 1.0826 | 1.0802 | 1.054 | 1.0383 | 1.033 | 1.017 | 1.0142 | 1.0115 | 1.0043 | 1.0321
2 | 2040 | Winter | Vang, [º] | 0 | 0 | -4.6735 | -9.7427 | -8.7588 | -13.6768 | -18.2419 | -10.7124 | -10.7972 | -7.9059 | -7.3694 | -6.5623 | -5.1767 | -5.1832 | -3.9924 | -3.971 | -7.5972 | -5.7318 | -6.0696 | -7.8017 | -8.6514 | -3.5034 | -5.5245 | -10.6792 | -11.4871 | -16.0935
3 | 2040 | Winter | Vmag, [p.u.] | 0 | 0 | 1.0546 | 1.0494 | 1.0518 | 1.0582 | 1.0475 | 1.0499 | 1.0513 | 1.0628 | 1.0603 | 1.0625 | 1.0647 | 1.071 | 1.072 | 1.0679 | 1.0611 | 1.0641 | 1.0607 | 1.0609 | 1.0636 | 1.0613 | 1.0602 | 1.0564 | 1.0516 | 1.0483
3 | 2040 | Winter | Vang, [º] | 0 | 0 | -3.2603 | -5.8493 | -5.1253 | -7.743 | -12.2159 | -6.5042 | -6.6318 | -3.3945 | -3.045 | -2.8177 | -1.8252 | -2.0754 | -0.52493 | -0.71387 | -3.4888 | -1.5183 | -1.7797 | -3.2122 | -3.5259 | -2.6481 | -2.867 | -5.3249 | -6.5609 | -10.5072
4 | 2040 | Winter | Vmag, [p.u.] | 0 | 0 | 1.0985 | 1.0992 | 1.0993 | 1.0994 | 1.0993 | 1.0989 | 1.0974 | 1.0963 | 1.0956 | 1.095 | 1.0952 | 1.0955 | 1.0954 | 1.0955 | 1.0958 | 1.0964 | 1.0965 | 1.0954 | 1.0952 | 1.0954 | 1.0957 | 1.096 | 1.0969 | 1.0978
4 | 2040 | Winter | Vang, [º] | 0 | 0 | -1.971 | -2.1231 | -1.9683 | -2.3428 | -2.9666 | -2.3079 | -2.6543 | -2.6004 | -2.6423 | -2.6691 | -2.5104 | -2.4982 | -2.302 | -2.2288 | -2.7418 | -2.2321 | -2.2184 | -2.7597 | -2.9808 | -2.6028 | -2.565 | -3.061 | -2.9262 | -3.1722
5 | 2040 | Winter | Vmag, [p.u.] | 0 | 0 | 1.07 | 1.0638 | 1.0666 | 1.0745 | 1.0643 | 1.0542 | 1.0534 | 1.0614 | 1.0657 | 1.0718 | 1.0762 | 1.0794 | 1.0796 | 1.0802 | 1.0758 | 1.0803 | 1.0765 | 1.0713 | 1.0713 | 1.0704 | 1.0689 | 1.0646 | 1.0618 | 1.0624
5 | 2040 | Winter | Vang, [º] | 0 | 0 | -2.5553 | -4.5384 | -3.9677 | -6.338 | -9.5657 | -6.2683 | -6.3057 | -4.4625 | -3.6019 | -2.6471 | -1.7461 | -1.8119 | -0.91972 | -0.87641 | -3.1995 | -1.4445 | -1.6854 | -3.3353 | -3.9034 | -2.8015 | -3.1458 | -5.4466 | -5.9645 | -8.5766
7 | 2040 | Winter | Vmag, [p.u.] | 0 | 0 | 1.0575 | 1.054 | 1.0561 | 1.0614 | 1.0519 | 1.0553 | 1.0572 | 1.0683 | 1.0637 | 1.0651 | 1.0659 | 1.0727 | 1.0731 | 1.067 | 1.0645 | 1.0644 | 1.0621 | 1.0651 | 1.0687 | 1.0647 | 1.0633 | 1.0622 | 1.0569 | 1.053
7 | 2040 | Winter | Vang, [º] | 0 | 0 | -2.9328 | -5.2623 | -4.6239 | -7.0105 | -11.061 | -5.8139 | -5.8368 | -2.6264 | -2.4471 | -2.4393 | -1.7567 | -2.0327 | -0.48416 | -0.76331 | -2.8105 | -1.4066 | -1.5537 | -2.6489 | -2.8254 | -2.2638 | -2.4371 | -4.3771 | -5.7236 | -9.4364
8 | 2040 | Winter | Vmag, [p.u.] | 0 | 0 | 0.99242 | 0.99344 | 0.9932 | 0.994 | 0.99605 | 0.99437 | 0.99563 | 0.9962 | 0.99626 | 0.99605 | 0.99415 | 0.99413 | 0.99359 | 0.99319 | 0.99623 | 0.99356 | 0.99346 | 0.99689 | 0.99698 | 0.99507 | 0.99485 | 0.99708 | 0.9961 | 0.99859
8 | 2040 | Winter | Vang, [º] | 0 | 0 | -0.61966 | -0.73501 | -0.67057 | -1.1368 | -1.2739 | -0.75134 | -0.95549 | -0.90219 | -0.89581 | -0.82682 | -0.85214 | -0.95566 | -0.83424 | -0.77853 | -0.82264 | -0.74051 | -0.78542 | -1.0095 | -1.1133 | -0.96677 | -1.0058 | -1.1505 | -1.0513 | -1.0773
9 | 2040 | Winter | Vmag, [p.u.] | 0 | 0 | 1.0563 | 1.0529 | 1.0549 | 1.0602 | 1.0508 | 1.0541 | 1.0561 | 1.0672 | 1.0635 | 1.0649 | 1.0658 | 1.0725 | 1.0729 | 1.0669 | 1.0634 | 1.0643 | 1.0619 | 1.0646 | 1.0677 | 1.0645 | 1.0632 | 1.0611 | 1.0558 | 1.0519
9 | 2040 | Winter | Vang, [º] | 0 | 0 | -3.2398 | -5.5713 | -4.9317 | -7.3152 | -11.3712 | -6.1221 | -6.144 | -2.9272 | -2.583 | -2.558 | -1.8752 | -2.1497 | -0.60108 | -0.88155 | -3.1135 | -1.5255 | -1.673 | -2.8432 | -3.0891 | -2.3825 | -2.5561 | -4.6813 | -6.0309 | -9.746
10 | 2040 | Winter | Vmag, [p.u.] | 0 | 0 | 1.0872 | 1.0866 | 1.0877 | 1.0891 | 1.0838 | 1.0866 | 1.0827 | 1.0833 | 1.0819 | 1.0812 | 1.0823 | 1.0851 | 1.0847 | 1.0779 | 1.0795 | 1.0813 | 1.0806 | 1.0819 | 1.0815 | 1.0809 | 1.0812 | 1.0819 | 1.0821 | 1.0811
10 | 2040 | Winter | Vang, [º] | 0 | 0 | -3.1955 | -4.1373 | -3.7762 | -4.8825 | -6.7618 | -4.4152 | -4.7202 | -3.491 | -2.8126 | -2.9016 | -2.564 | -2.6934 | -2.1411 | -1.9705 | -2.8258 | -1.9831 | -1.9868 | -3.1181 | -3.8778 | -3.3481 | -3.4205 | -4.5316 | -4.8739 | -6.3566
11 | 2040 | Winter | Vmag, [p.u.] | 0 | 0 | 0.99685 | 0.99453 | 0.99492 | 0.99352 | 0.99258 | 0.99464 | 1.0001 | 1.0047 | 1.0068 | 1.0086 | 1.0105 | 1.0102 | 1.011 | 1.0099 | 1.0086 | 1.007 | 1.0065 | 1.0107 | 1.0107 | 1.0113 | 1.009 | 1.0055 | 1.0031 | 1.0001
11 | 2040 | Winter | Vang, [º] | 0 | 0 | 0.14667 | 0.039359 | 0.05185 | -0.01132 | -0.16371 | 0.0066126 | 0.10627 | 0.25884 | 0.31897 | 0.31528 | 0.3858 | 0.40391 | 0.4152 | 0.41459 | 0.29291 | 0.37036 | 0.37521 | 0.37575 | 0.32761 | 0.36074 | 0.35883 | 0.24623 | 0.16019 | -0.009737
12 | 2040 | Winter | Vmag, [p.u.] | 0 | 0 | 1.1 | 1.1 | 1.1 | 1.1 | 1.1 | 1.1 | 1.1 | 1.1 | 1.1 | 1.1 | 1.1 | 1.1 | 1.1 | 1.1 | 1.1 | 1.1 | 1.1 | 1.1 | 1.1 | 1.1 | 1.1 | 1.1 | 1.1 | 1.1
12 | 2040 | Winter | Vang, [º] | 0 | 0 | -1.9837 | -1.9043 | -1.7794 | -1.9444 | -2.1942 | -2.0417 | -2.6043 | -2.8863 | -3.0359 | -2.9949 | -3.0274 | -3.0772 | -2.8954 | -2.8432 | -3.0175 | -2.7471 | -2.7598 | -3.2797 | -3.3477 | -3.0793 | -3.0764 | -3.2804 | -2.9569 | -2.8098
13 | 2040 | Winter | Vmag, [p.u.] | 0 | 0 | 1.037 | 1.037 | 1.037 | 1.037 | 1.037 | 1.037 | 1.037 | 1.037 | 1.037 | 1.037 | 1.037 | 1.037 | 1.037 | 1.037 | 1.037 | 1.037 | 1.037 | 1.037 | 1.037 | 1.037 | 1.037 | 1.037 | 1.037 | 1.037
13 | 2040 | Winter | Vang, [º] | 0 | 0 | 0 | 0 | 0 | 0 | 0 | 0 | 0 | 0 | 0 | 0 | 0 | 0 | 0 | 0 | 0 | 0 | 0 | 0 | 0 | 0 | 0 | 0 | 0 | 0
14 | 2040 | Winter | Vmag, [p.u.] | 0 | 0 | 0.99853 | 0.99951 | 0.99929 | 1 | 1.002 | 1.0004 | 1.0016 | 1.0022 | 1.0022 | 1.002 | 1.0002 | 1.0002 | 0.99965 | 0.99927 | 1.0022 | 0.99962 | 0.99953 | 1.0028 | 1.0029 | 1.0011 | 1.0009 | 1.003 | 1.0021 | 1.0044
14 | 2040 | Winter | Vang, [º] | 0 | 0 | -0.59046 | -0.70041 | -0.63899 | -1.0833 | -1.2141 | -0.716 | -0.9106 | -0.85983 | -0.85375 | -0.788 | -0.81205 | -0.9107 | -0.79497 | -0.74187 | -0.78401 | -0.70565 | -0.74845 | -0.96212 | -1.0611 | -0.92133 | -0.95855 | -1.0965 | -1.0019 | -1.0269
15 | 2040 | Winter | Vmag, [p.u.] | 0 | 0 | 1.1 | 1.1 | 1.1 | 1.0997 | 1.0999 | 1.1 | 1.1 | 1.1 | 1.1 | 1.1 | 1.1 | 1.1 | 1.1 | 1.1 | 1.1 | 1.1 | 1.1 | 1.1 | 1.1 | 1.1 | 1.1 | 1.1 | 1.1 | 1.1
15 | 2040 | Winter | Vang, [º] | 0 | 0 | -1.6018 | -1.7881 | -1.652 | -1.9997 | -2.5842 | -1.938 | -2.2022 | -2.0673 | -2.0553 | -2.0752 | -1.9328 | -1.9301 | -1.7524 | -1.6976 | -2.1492 | -1.7056 | -1.6933 | -2.1508 | -2.3568 | -2.0399 | -2.0221 | -2.4683 | -2.4039 | -2.6942
16 | 2040 | Winter | Vmag, [p.u.] | 0 | 0 | 1.0538 | 1.0506 | 1.0531 | 1.0589 | 1.049 | 1.0505 | 1.05 | 1.0598 | 1.0564 | 1.0588 | 1.0605 | 1.0668 | 1.0681 | 1.0631 | 1.0574 | 1.0605 | 1.058 | 1.0586 | 1.0618 | 1.0601 | 1.0591 | 1.0563 | 1.0519 | 1.0493
16 | 2040 | Winter | Vang, [º] | 0 | 0 | -3.5943 | -6.1133 | -5.4203 | -7.933 | -12.2897 | -6.7938 | -6.9444 | -3.7451 | -3.3845 | -3.1889 | -2.3166 | -2.5427 | -0.96789 | -1.2122 | -4.0195 | -2.0172 | -2.2133 | -3.5754 | -3.8463 | -2.881 | -3.0724 | -5.5223 | -6.8066 | -10.6223
17 | 2040 | Winter | Vmag, [p.u.] | 0 | 0 | 1.055 | 1.051 | 1.0535 | 1.0599 | 1.0497 | 1.0508 | 1.0508 | 1.0609 | 1.058 | 1.0604 | 1.0625 | 1.0686 | 1.0699 | 1.0655 | 1.0592 | 1.0626 | 1.0596 | 1.0597 | 1.0627 | 1.0609 | 1.0599 | 1.0568 | 1.0524 | 1.05
17 | 2040 | Winter | Vang, [º] | 0 | 0 | -3.4073 | -6.0283 | -5.3123 | -7.9063 | -12.4073 | -6.7296 | -6.8264 | -3.5952 | -3.2037 | -2.9494 | -1.9677 | -2.173 | -0.61616 | -0.82984 | -3.7813 | -1.7059 | -1.9673 | -3.414 | -3.7123 | -2.7339 | -2.9507 | -5.5016 | -6.7675 | -10.6849
18 | 2040 | Winter | Vmag, [p.u.] | 0 | 0 | 1.0996 | 1.1 | 1.1 | 1.1 | 1.1 | 1.0998 | 1.0988 | 1.098 | 1.0976 | 1.0972 | 1.0974 | 1.0976 | 1.0975 | 1.0976 | 1.0978 | 1.0982 | 1.0983 | 1.0977 | 1.0975 | 1.0976 | 1.0978 | 1.098 | 1.0986 | 1.0991
18 | 2040 | Winter | Vang, [º] | 0 | 0 | -1.7832 | -1.957 | -1.8119 | -2.1822 | -2.7931 | -2.1288 | -2.436 | -2.348 | -2.369 | -2.3901 | -2.2361 | -2.2272 | -2.0371 | -1.9713 | -2.4677 | -1.9765 | -1.9634 | -2.4694 | -2.6833 | -2.3263 | -2.2978 | -2.7787 | -2.6728 | -2.9448
19 | 2040 | Winter | Vmag, [p.u.] | 0 | 0 | 1.0818 | 1.0762 | 1.0771 | 1.0825 | 1.077 | 1.0751 | 1.0788 | 1.0863 | 1.0887 | 1.0909 | 1.0927 | 1.0946 | 1.0948 | 1.0947 | 1.0936 | 1.0941 | 1.0907 | 1.0879 | 1.0867 | 1.0851 | 1.0843 | 1.0813 | 1.0792 | 1.0779
19 | 2040 | Winter | Vang, [º] | 0 | 0 | -2.3702 | -6.5213 | -5.7568 | -9.7794 | -15.126 | -7.43 | -5.422 | -1.1316 | 0.85935 | 1.9164 | 3.0937 | 2.9968 | 4.1984 | 4.1204 | 1.3302 | 3.2068 | 2.5677 | 0.38531 | -1.6263 | -0.82139 | -1.3899 | -5.5291 | -6.5197 | -12.004
20 | 2040 | Winter | Vmag, [p.u.] | 0 | 0 | 1.1 | 1.1 | 1.1 | 1.1 | 1.1 | 1.1 | 1.1 | 1.1 | 1.1 | 1.1 | 1.1 | 1.1 | 1.1 | 1.1 | 1.1 | 1.1 | 1.1 | 1.1 | 1.1 | 1.1 | 1.1 | 1.1 | 1.1 | 1.1
20 | 2040 | Winter | Vang, [º] | 0 | 0 | -1.7098 | -7.658 | -6.8233 | -13.9198 | -17.5371 | -8.4487 | -2.0457 | 4.6444 | 6.6433 | 7.705 | 8.8845 | 8.7883 | 9.9899 | 9.9119 | 7.1216 | 8.9983 | 8.3561 | 6.167 | 1.8511 | 1.2816 | 1.6379 | -4.8318 | -6.0814 | -12.4375
21 | 2040 | Winter | Vmag, [p.u.] | 0 | 0 | 1.1 | 1.1 | 1.1 | 1.1 | 1.1 | 1.1 | 1.1 | 1.1 | 1.1 | 1.1 | 1.1 | 1.1 | 1.1 | 1.1 | 1.1 | 1.1 | 1.1 | 1.1 | 1.1 | 1.1 | 1.1 | 1.1 | 1.1 | 1.1
21 | 2040 | Winter | Vang, [º] | 0 | 0 | -2.0927 | -8.0171 | -7.1223 | -11.2242 | -20.8798 | -8.8303 | -6.3798 | -0.2866 | 5.8687 | 7.8626 | 9.0419 | 8.9454 | 10.1469 | 10.0689 | 7.2787 | 9.1554 | 7.8199 | 4.4823 | 0.69681 | 1.5629 | 0.072568 | -5.7877 | -6.7996 | -16.101
26 | 2040 | Winter | Vmag, [p.u.] | 0 | 0 | 1.094 | 1.0937 | 1.0941 | 1.0951 | 1.0936 | 1.0934 | 1.0921 | 1.0922 | 1.0914 | 1.0911 | 1.0917 | 1.0923 | 1.0923 | 1.0924 | 1.0909 | 1.093 | 1.093 | 1.0917 | 1.0914 | 1.0923 | 1.0924 | 1.0914 | 1.0916 | 1.0921
26 | 2040 | Winter | Vang, [º] | 0 | 0 | -2.2008 | -2.5925 | -2.3804 | -2.9969 | -3.9479 | -2.818 | -3.1197 | -2.7847 | -2.7725 | -2.732 | -2.4806 | -2.4808 | -2.1923 | -2.1343 | -3.1143 | -2.2697 | -2.2269 | -2.8797 | -3.1666 | -2.5645 | -2.5823 | -3.4443 | -3.4369 | -4.0118
29 | 2040 | Winter | Vmag, [p.u.] | 0 | 0 | 1.0663 | 1.0602 | 1.0618 | 1.0703 | 1.0613 | 1.0592 | 1.0614 | 1.0714 | 1.0718 | 1.0748 | 1.0779 | 1.0823 | 1.0832 | 1.0817 | 1.0777 | 1.0792 | 1.0746 | 1.0721 | 1.0732 | 1.0707 | 1.0691 | 1.0664 | 1.0624 | 1.0613
29 | 2040 | Winter | Vang, [º] | 0 | 0 | -2.6828 | -5.8003 | -5.0718 | -8.054 | -13.1124 | -6.6396 | -6.3556 | -2.974 | -2.1928 | -1.3588 | -0.037277 | -0.16365 | 1.2219 | 1.0959 | -1.7341 | 0.16659 | -0.45945 | -2.3855 | -2.9925 | -1.9917 | -2.5729 | -5.4116 | -6.6619 | -11.0226
30 | 2040 | Winter | Vmag, [p.u.] | 0 | 0 | 1.1 | 1.1 | 1.1 | 1.1 | 1.1 | 1.1 | 1.1 | 1.1 | 1.1 | 1.1 | 1.1 | 1.1 | 1.1 | 1.1 | 1.1 | 1.1 | 1.1 | 1.1 | 1.1 | 1.1 | 1.1 | 1.1 | 1.1 | 1.1
30 | 2040 | Winter | Vang, [º] | 0 | 0 | -3.0931 | -7.8244 | -7.0358 | -10.6485 | -18.6362 | -8.6716 | -7.9601 | -2.8729 | -0.29561 | 3.1169 | 5.6929 | 5.5974 | 6.9879 | 6.853 | 3.9949 | 5.9073 | 3.6545 | -0.25428 | -1.3895 | 0.11106 | -2.1582 | -6.1844 | -8.9976 | -15.4149
34 | 2040 | Winter | Vmag, [p.u.] | 0 | 0 | 1.0585 | 1.0527 | 1.0548 | 1.0627 | 1.0519 | 1.0521 | 1.0537 | 1.0648 | 1.0631 | 1.0655 | 1.0684 | 1.0741 | 1.0754 | 1.0724 | 1.0669 | 1.069 | 1.0647 | 1.0637 | 1.0661 | 1.0628 | 1.0618 | 1.0591 | 1.0548 | 1.0525
34 | 2040 | Winter | Vang, [º] | 0 | 0 | -2.6549 | -5.5167 | -4.7837 | -7.5682 | -12.3946 | -6.2754 | -6.2176 | -2.9354 | -2.4739 | -2.0702 | -0.87805 | -1.0297 | 0.47138 | 0.31889 | -2.5304 | -0.61765 | -1.0739 | -2.6973 | -3.0783 | -2.2883 | -2.5751 | -5.1401 | -6.3281 | -10.4751
35 | 2040 | Winter | Vmag, [p.u.] | 0 | 0 | 1.0581 | 1.0504 | 1.0526 | 1.0624 | 1.0496 | 1.0492 | 1.0516 | 1.0641 | 1.0627 | 1.0671 | 1.0714 | 1.0776 | 1.0792 | 1.0773 | 1.0718 | 1.0728 | 1.0667 | 1.0633 | 1.0651 | 1.0615 | 1.0587 | 1.057 | 1.0529 | 1.0507
35 | 2040 | Winter | Vang, [º] | 0 | 0 | -2.3056 | -5.389 | -4.6262 | -7.5301 | -12.7503 | -6.2159 | -6.0653 | -2.7734 | -2.3686 | -1.6643 | -0.2367 | -0.274 | 1.2408 | 1.1412 | -1.7414 | 0.029771 | -0.60791 | -2.5354 | -3.0573 | -2.214 | -2.7735 | -5.2706 | -6.3018 | -10.631
36 | 2040 | Winter | Vmag, [p.u.] | 0 | 0 | 1.0598 | 1.052 | 1.054 | 1.0655 | 1.0542 | 1.0503 | 1.0528 | 1.065 | 1.0625 | 1.0668 | 1.0711 | 1.0766 | 1.0779 | 1.0768 | 1.0722 | 1.0734 | 1.0669 | 1.0632 | 1.0656 | 1.0611 | 1.059 | 1.0588 | 1.0549 | 1.0542
36 | 2040 | Winter | Vang, [º] | 0 | 0 | -1.8842 | -4.9476 | -4.1787 | -7.2013 | -12.1498 | -5.7892 | -5.5038 | -2.3304 | -2.2245 | -1.4989 | -0.169 | -0.23841 | 1.1704 | 1.0819 | -1.7722 | 0.037484 | -0.52748 | -2.418 | -2.8234 | -2.0795 | -2.541 | -4.8434 | -5.8159 | -10.0575
42 | 2040 | Winter | Vmag, [p.u.] | 0 | 0 | 1.0807 | 1.0793 | 1.081 | 1.0846 | 1.0791 | 1.0746 | 1.0722 | 1.0755 | 1.0764 | 1.0784 | 1.0808 | 1.0822 | 1.082 | 1.0824 | 1.0768 | 1.083 | 1.0825 | 1.0795 | 1.0793 | 1.081 | 1.0806 | 1.0767 | 1.0754 | 1.0767
42 | 2040 | Winter | Vang, [º] | 0 | 0 | -2.778 | -3.662 | -3.2944 | -4.5707 | -6.2644 | -4.5306 | -4.9185 | -4.1626 | -3.8357 | -3.3986 | -2.9217 | -2.9695 | -2.455 | -2.3648 | -4.1275 | -2.6746 | -2.6883 | -3.8384 | -4.1652 | -3.1791 | -3.2912 | -4.8375 | -4.9638 | -6.1002
55 | 2040 | Winter | Vmag, [p.u.] | 0 | 0 | 1.0763 | 1.0712 | 1.0725 | 1.0799 | 1.0727 | 1.0698 | 1.0706 | 1.0773 | 1.078 | 1.0799 | 1.0821 | 1.0848 | 1.085 | 1.085 | 1.0801 | 1.0843 | 1.0814 | 1.0783 | 1.0783 | 1.079 | 1.0779 | 1.074 | 1.0718 | 1.0717
55 | 2040 | Winter | Vang, [º] | 0 | 0 | -2.5301 | -4.2786 | -3.8038 | -5.754 | -8.542 | -4.8487 | -4.7872 | -3.0518 | -2.6448 | -2.2328 | -1.4956 | -1.5463 | -0.78253 | -0.79879 | -3.2234 | -1.4114 | -1.535 | -2.8221 | -3.3907 | -2.1858 | -2.473 | -4.7114 | -5.2109 | -7.6014
68 | 2040 | Winter | Vmag, [p.u.] | 0 | 0 | 1.0694 | 1.0632 | 1.066 | 1.0739 | 1.0637 | 1.0536 | 1.0527 | 1.0606 | 1.0649 | 1.071 | 1.0754 | 1.0786 | 1.0788 | 1.0794 | 1.0751 | 1.0796 | 1.0758 | 1.0706 | 1.0706 | 1.0697 | 1.0683 | 1.0639 | 1.0612 | 1.0618
68 | 2040 | Winter | Vang, [º] | 0 | 0 | -2.6104 | -4.5919 | -4.0194 | -6.394 | -9.6207 | -6.3238 | -6.3682 | -4.5268 | -3.6639 | -2.7138 | -1.8133 | -1.877 | -0.98296 | -0.9389 | -3.2669 | -1.5047 | -1.7477 | -3.4 | -3.9615 | -2.8621 | -3.203 | -5.5028 | -6.0218 | -8.6338
72 | 2040 | Winter | Vmag, [p.u.] | 0 | 0 | 1.0954 | 1.0966 | 1.0966 | 1.0975 | 1.0982 | 1.0968 | 1.097 | 1.097 | 1.0967 | 1.0963 | 1.0953 | 1.0958 | 1.0955 | 1.0951 | 1.0963 | 1.0954 | 1.0955 | 1.0971 | 1.0971 | 1.0962 | 1.0962 | 1.097 | 1.0966 | 1.0984
72 | 2040 | Winter | Vang, [º] | 0 | 0 | -1.732 | -1.8201 | -1.6746 | -2.1098 | -2.599 | -2.0291 | -2.4558 | -2.5217 | -2.5771 | -2.535 | -2.3989 | -2.4063 | -2.2156 | -2.1588 | -2.5656 | -2.1432 | -2.1525 | -2.722 | -2.8548 | -2.5113 | -2.509 | -2.9176 | -2.7094 | -2.853
103 | 2040 | Winter | Vmag, [p.u.] | 0 | 0 | 1.0989 | 1.0997 | 1.0997 | 1.1 | 1.0999 | 1.0994 | 1.0974 | 1.0959 | 1.095 | 1.0943 | 1.0946 | 1.095 | 1.0949 | 1.095 | 1.0954 | 1.0962 | 1.0964 | 1.0952 | 1.0948 | 1.0951 | 1.0955 | 1.0958 | 1.097 | 1.098
103 | 2040 | Winter | Vang, [º] | 0 | 0 | -1.9516 | -2.1128 | -1.9588 | -2.3516 | -2.9883 | -2.3068 | -2.6528 | -2.6115 | -2.6659 | -2.6856 | -2.5161 | -2.5028 | -2.2979 | -2.2209 | -2.7625 | -2.2237 | -2.2092 | -2.7637 | -2.9855 | -2.5893 | -2.55 | -3.0712 | -2.9266 | -3.1821
1 | 2040 | Winter | Vmag, [p.u.] | Expected | - | 1.0623 | 1.0538 | 1.0555 | 1.0701 | 1.0615 | 1.0513 | 1.0543 | 1.066 | 1.0681 | 1.0721 | 1.076 | 1.0805 | 1.0811 | 1.081 | 1.0781 | 1.0796 | 1.0731 | 1.0685 | 1.0687 | 1.0662 | 1.0639 | 1.061 | 1.0574 | 1.0593
1 | 2040 | Winter | Vang, [º] | Expected | - | 1.0593 | 1.0593 | 1.0593 | 1.0593 | 1.0593 | 1.0593 | 1.0593 | 1.0593 | 1.0593 | 1.0593 | 1.0593 | 1.0593 | 1.0593 | 1.0593 | 1.0593 | 1.0593 | 1.0593 | 1.0593 | 1.0593 | 1.0593 | 1.0593 | 1.0593 | 1.0593 | 1.0593
2 | 2040 | Winter | Vmag, [p.u.] | Expected | - | 1.0067 | 0.98335 | 0.98655 | 1.0598 | 1.0575 | 0.98129 | 0.99278 | 1.0247 | 1.0402 | 1.0517 | 1.0587 | 1.0708 | 1.0709 | 1.0748 | 1.0826 | 1.0802 | 1.054 | 1.0383 | 1.033 | 1.017 | 1.0142 | 1.0115 | 1.0043 | 1.0321
2 | 2040 | Winter | Vang, [º] | Expected | - | 1.0321 | 1.0321 | 1.0321 | 1.0321 | 1.0321 | 1.0321 | 1.0321 | 1.0321 | 1.0321 | 1.0321 | 1.0321 | 1.0321 | 1.0321 | 1.0321 | 1.0321 | 1.0321 | 1.0321 | 1.0321 | 1.0321 | 1.0321 | 1.0321 | 1.0321 | 1.0321 | 1.0321
3 | 2040 | Winter | Vmag, [p.u.] | Expected | - | 1.0546 | 1.0494 | 1.0518 | 1.0582 | 1.0475 | 1.0499 | 1.0513 | 1.0628 | 1.0603 | 1.0625 | 1.0647 | 1.071 | 1.072 | 1.0679 | 1.0611 | 1.0641 | 1.0607 | 1.0609 | 1.0636 | 1.0613 | 1.0602 | 1.0564 | 1.0516 | 1.0483
3 | 2040 | Winter | Vang, [º] | Expected | - | 1.0483 | 1.0483 | 1.0483 | 1.0483 | 1.0483 | 1.0483 | 1.0483 | 1.0483 | 1.0483 | 1.0483 | 1.0483 | 1.0483 | 1.0483 | 1.0483 | 1.0483 | 1.0483 | 1.0483 | 1.0483 | 1.0483 | 1.0483 | 1.0483 | 1.0483 | 1.0483 | 1.0483
4 | 2040 | Winter | Vmag, [p.u.] | Expected | - | 1.0985 | 1.0992 | 1.0993 | 1.0994 | 1.0993 | 1.0989 | 1.0974 | 1.0963 | 1.0956 | 1.095 | 1.0952 | 1.0955 | 1.0954 | 1.0955 | 1.0958 | 1.0964 | 1.0965 | 1.0954 | 1.0952 | 1.0954 | 1.0957 | 1.096 | 1.0969 | 1.0978
4 | 2040 | Winter | Vang, [º] | Expected | - | 1.0978 | 1.0978 | 1.0978 | 1.0978 | 1.0978 | 1.0978 | 1.0978 | 1.0978 | 1.0978 | 1.0978 | 1.0978 | 1.0978 | 1.0978 | 1.0978 | 1.0978 | 1.0978 | 1.0978 | 1.0978 | 1.0978 | 1.0978 | 1.0978 | 1.0978 | 1.0978 | 1.0978
5 | 2040 | Winter | Vmag, [p.u.] | Expected | - | 1.07 | 1.0638 | 1.0666 | 1.0745 | 1.0643 | 1.0542 | 1.0534 | 1.0614 | 1.0657 | 1.0718 | 1.0762 | 1.0794 | 1.0796 | 1.0802 | 1.0758 | 1.0803 | 1.0765 | 1.0713 | 1.0713 | 1.0704 | 1.0689 | 1.0646 | 1.0618 | 1.0624
5 | 2040 | Winter | Vang, [º] | Expected | - | 1.0624 | 1.0624 | 1.0624 | 1.0624 | 1.0624 | 1.0624 | 1.0624 | 1.0624 | 1.0624 | 1.0624 | 1.0624 | 1.0624 | 1.0624 | 1.0624 | 1.0624 | 1.0624 | 1.0624 | 1.0624 | 1.0624 | 1.0624 | 1.0624 | 1.0624 | 1.0624 | 1.0624
7 | 2040 | Winter | Vmag, [p.u.] | Expected | - | 1.0575 | 1.054 | 1.0561 | 1.0614 | 1.0519 | 1.0553 | 1.0572 | 1.0683 | 1.0637 | 1.0651 | 1.0659 | 1.0727 | 1.0731 | 1.067 | 1.0645 | 1.0644 | 1.0621 | 1.0651 | 1.0687 | 1.0647 | 1.0633 | 1.0622 | 1.0569 | 1.053
7 | 2040 | Winter | Vang, [º] | Expected | - | 1.053 | 1.053 | 1.053 | 1.053 | 1.053 | 1.053 | 1.053 | 1.053 | 1.053 | 1.053 | 1.053 | 1.053 | 1.053 | 1.053 | 1.053 | 1.053 | 1.053 | 1.053 | 1.053 | 1.053 | 1.053 | 1.053 | 1.053 | 1.053
8 | 2040 | Winter | Vmag, [p.u.] | Expected | - | 0.99242 | 0.99344 | 0.9932 | 0.994 | 0.99605 | 0.99437 | 0.99563 | 0.9962 | 0.99626 | 0.99605 | 0.99415 | 0.99413 | 0.99359 | 0.99319 | 0.99623 | 0.99356 | 0.99346 | 0.99689 | 0.99698 | 0.99507 | 0.99485 | 0.99708 | 0.9961 | 0.99859
8 | 2040 | Winter | Vang, [º] | Expected | - | 0.99859 | 0.99859 | 0.99859 | 0.99859 | 0.99859 | 0.99859 | 0.99859 | 0.99859 | 0.99859 | 0.99859 | 0.99859 | 0.99859 | 0.99859 | 0.99859 | 0.99859 | 0.99859 | 0.99859 | 0.99859 | 0.99859 | 0.99859 | 0.99859 | 0.99859 | 0.99859 | 0.99859
9 | 2040 | Winter | Vmag, [p.u.] | Expected | - | 1.0563 | 1.0529 | 1.0549 | 1.0602 | 1.0508 | 1.0541 | 1.0561 | 1.0672 | 1.0635 | 1.0649 | 1.0658 | 1.0725 | 1.0729 | 1.0669 | 1.0634 | 1.0643 | 1.0619 | 1.0646 | 1.0677 | 1.0645 | 1.0632 | 1.0611 | 1.0558 | 1.0519
9 | 2040 | Winter | Vang, [º] | Expected | - | 1.0519 | 1.0519 | 1.0519 | 1.0519 | 1.0519 | 1.0519 | 1.0519 | 1.0519 | 1.0519 | 1.0519 | 1.0519 | 1.0519 | 1.0519 | 1.0519 | 1.0519 | 1.0519 | 1.0519 | 1.0519 | 1.0519 | 1.0519 | 1.0519 | 1.0519 | 1.0519 | 1.0519
10 | 2040 | Winter | Vmag, [p.u.] | Expected | - | 1.0872 | 1.0866 | 1.0877 | 1.0891 | 1.0838 | 1.0866 | 1.0827 | 1.0833 | 1.0819 | 1.0812 | 1.0823 | 1.0851 | 1.0847 | 1.0779 | 1.0795 | 1.0813 | 1.0806 | 1.0819 | 1.0815 | 1.0809 | 1.0812 | 1.0819 | 1.0821 | 1.0811
10 | 2040 | Winter | Vang, [º] | Expected | - | 1.0811 | 1.0811 | 1.0811 | 1.0811 | 1.0811 | 1.0811 | 1.0811 | 1.0811 | 1.0811 | 1.0811 | 1.0811 | 1.0811 | 1.0811 | 1.0811 | 1.0811 | 1.0811 | 1.0811 | 1.0811 | 1.0811 | 1.0811 | 1.0811 | 1.0811 | 1.0811 | 1.0811
11 | 2040 | Winter | Vmag, [p.u.] | Expected | - | 0.99685 | 0.99453 | 0.99492 | 0.99352 | 0.99258 | 0.99464 | 1.0001 | 1.0047 | 1.0068 | 1.0086 | 1.0105 | 1.0102 | 1.011 | 1.0099 | 1.0086 | 1.007 | 1.0065 | 1.0107 | 1.0107 | 1.0113 | 1.009 | 1.0055 | 1.0031 | 1.0001
11 | 2040 | Winter | Vang, [º] | Expected | - | 1.0001 | 1.0001 | 1.0001 | 1.0001 | 1.0001 | 1.0001 | 1.0001 | 1.0001 | 1.0001 | 1.0001 | 1.0001 | 1.0001 | 1.0001 | 1.0001 | 1.0001 | 1.0001 | 1.0001 | 1.0001 | 1.0001 | 1.0001 | 1.0001 | 1.0001 | 1.0001 | 1.0001
12 | 2040 | Winter | Vmag, [p.u.] | Expected | - | 1.1 | 1.1 | 1.1 | 1.1 | 1.1 | 1.1 | 1.1 | 1.1 | 1.1 | 1.1 | 1.1 | 1.1 | 1.1 | 1.1 | 1.1 | 1.1 | 1.1 | 1.1 | 1.1 | 1.1 | 1.1 | 1.1 | 1.1 | 1.1
12 | 2040 | Winter | Vang, [º] | Expected | - | 1.1 | 1.1 | 1.1 | 1.1 | 1.1 | 1.1 | 1.1 | 1.1 | 1.1 | 1.1 | 1.1 | 1.1 | 1.1 | 1.1 | 1.1 | 1.1 | 1.1 | 1.1 | 1.1 | 1.1 | 1.1 | 1.1 | 1.1 | 1.1
13 | 2040 | Winter | Vmag, [p.u.] | Expected | - | 1.037 | 1.037 | 1.037 | 1.037 | 1.037 | 1.037 | 1.037 | 1.037 | 1.037 | 1.037 | 1.037 | 1.037 | 1.037 | 1.037 | 1.037 | 1.037 | 1.037 | 1.037 | 1.037 | 1.037 | 1.037 | 1.037 | 1.037 | 1.037
13 | 2040 | Winter | Vang, [º] | Expected | - | 1.037 | 1.037 | 1.037 | 1.037 | 1.037 | 1.037 | 1.037 | 1.037 | 1.037 | 1.037 | 1.037 | 1.037 | 1.037 | 1.037 | 1.037 | 1.037 | 1.037 | 1.037 | 1.037 | 1.037 | 1.037 | 1.037 | 1.037 | 1.037
14 | 2040 | Winter | Vmag, [p.u.] | Expected | - | 0.99853 | 0.99951 | 0.99929 | 1 | 1.002 | 1.0004 | 1.0016 | 1.0022 | 1.0022 | 1.002 | 1.0002 | 1.0002 | 0.99965 | 0.99927 | 1.0022 | 0.99962 | 0.99953 | 1.0028 | 1.0029 | 1.0011 | 1.0009 | 1.003 | 1.0021 | 1.0044
14 | 2040 | Winter | Vang, [º] | Expected | - | 1.0044 | 1.0044 | 1.0044 | 1.0044 | 1.0044 | 1.0044 | 1.0044 | 1.0044 | 1.0044 | 1.0044 | 1.0044 | 1.0044 | 1.0044 | 1.0044 | 1.0044 | 1.0044 | 1.0044 | 1.0044 | 1.0044 | 1.0044 | 1.0044 | 1.0044 | 1.0044 | 1.0044
15 | 2040 | Winter | Vmag, [p.u.] | Expected | - | 1.1 | 1.1 | 1.1 | 1.0997 | 1.0999 | 1.1 | 1.1 | 1.1 | 1.1 | 1.1 | 1.1 | 1.1 | 1.1 | 1.1 | 1.1 | 1.1 | 1.1 | 1.1 | 1.1 | 1.1 | 1.1 | 1.1 | 1.1 | 1.1
15 | 2040 | Winter | Vang, [º] | Expected | - | 1.1 | 1.1 | 1.1 | 1.1 | 1.1 | 1.1 | 1.1 | 1.1 | 1.1 | 1.1 | 1.1 | 1.1 | 1.1 | 1.1 | 1.1 | 1.1 | 1.1 | 1.1 | 1.1 | 1.1 | 1.1 | 1.1 | 1.1 | 1.1
16 | 2040 | Winter | Vmag, [p.u.] | Expected | - | 1.0538 | 1.0506 | 1.0531 | 1.0589 | 1.049 | 1.0505 | 1.05 | 1.0598 | 1.0564 | 1.0588 | 1.0605 | 1.0668 | 1.0681 | 1.0631 | 1.0574 | 1.0605 | 1.058 | 1.0586 | 1.0618 | 1.0601 | 1.0591 | 1.0563 | 1.0519 | 1.0493
16 | 2040 | Winter | Vang, [º] | Expected | - | 1.0493 | 1.0493 | 1.0493 | 1.0493 | 1.0493 | 1.0493 | 1.0493 | 1.0493 | 1.0493 | 1.0493 | 1.0493 | 1.0493 | 1.0493 | 1.0493 | 1.0493 | 1.0493 | 1.0493 | 1.0493 | 1.0493 | 1.0493 | 1.0493 | 1.0493 | 1.0493 | 1.0493
17 | 2040 | Winter | Vmag, [p.u.] | Expected | - | 1.055 | 1.051 | 1.0535 | 1.0599 | 1.0497 | 1.0508 | 1.0508 | 1.0609 | 1.058 | 1.0604 | 1.0625 | 1.0686 | 1.0699 | 1.0655 | 1.0592 | 1.0626 | 1.0596 | 1.0597 | 1.0627 | 1.0609 | 1.0599 | 1.0568 | 1.0524 | 1.05
17 | 2040 | Winter | Vang, [º] | Expected | - | 1.05 | 1.05 | 1.05 | 1.05 | 1.05 | 1.05 | 1.05 | 1.05 | 1.05 | 1.05 | 1.05 | 1.05 | 1.05 | 1.05 | 1.05 | 1.05 | 1.05 | 1.05 | 1.05 | 1.05 | 1.05 | 1.05 | 1.05 | 1.05
18 | 2040 | Winter | Vmag, [p.u.] | Expected | - | 1.0996 | 1.1 | 1.1 | 1.1 | 1.1 | 1.0998 | 1.0988 | 1.098 | 1.0976 | 1.0972 | 1.0974 | 1.0976 | 1.0975 | 1.0976 | 1.0978 | 1.0982 | 1.0983 | 1.0977 | 1.0975 | 1.0976 | 1.0978 | 1.098 | 1.0986 | 1.0991
18 | 2040 | Winter | Vang, [º] | Expected | - | 1.0991 | 1.0991 | 1.0991 | 1.0991 | 1.0991 | 1.0991 | 1.0991 | 1.0991 | 1.0991 | 1.0991 | 1.0991 | 1.0991 | 1.0991 | 1.0991 | 1.0991 | 1.0991 | 1.0991 | 1.0991 | 1.0991 | 1.0991 | 1.0991 | 1.0991 | 1.0991 | 1.0991
19 | 2040 | Winter | Vmag, [p.u.] | Expected | - | 1.0818 | 1.0762 | 1.0771 | 1.0825 | 1.077 | 1.0751 | 1.0788 | 1.0863 | 1.0887 | 1.0909 | 1.0927 | 1.0946 | 1.0948 | 1.0947 | 1.0936 | 1.0941 | 1.0907 | 1.0879 | 1.0867 | 1.0851 | 1.0843 | 1.0813 | 1.0792 | 1.0779
19 | 2040 | Winter | Vang, [º] | Expected | - | 1.0779 | 1.0779 | 1.0779 | 1.0779 | 1.0779 | 1.0779 | 1.0779 | 1.0779 | 1.0779 | 1.0779 | 1.0779 | 1.0779 | 1.0779 | 1.0779 | 1.0779 | 1.0779 | 1.0779 | 1.0779 | 1.0779 | 1.0779 | 1.0779 | 1.0779 | 1.0779 | 1.0779
20 | 2040 | Winter | Vmag, [p.u.] | Expected | - | 1.1 | 1.1 | 1.1 | 1.1 | 1.1 | 1.1 | 1.1 | 1.1 | 1.1 | 1.1 | 1.1 | 1.1 | 1.1 | 1.1 | 1.1 | 1.1 | 1.1 | 1.1 | 1.1 | 1.1 | 1.1 | 1.1 | 1.1 | 1.1
20 | 2040 | Winter | Vang, [º] | Expected | - | 1.1 | 1.1 | 1.1 | 1.1 | 1.1 | 1.1 | 1.1 | 1.1 | 1.1 | 1.1 | 1.1 | 1.1 | 1.1 | 1.1 | 1.1 | 1.1 | 1.1 | 1.1 | 1.1 | 1.1 | 1.1 | 1.1 | 1.1 | 1.1
21 | 2040 | Winter | Vmag, [p.u.] | Expected | - | 1.1 | 1.1 | 1.1 | 1.1 | 1.1 | 1.1 | 1.1 | 1.1 | 1.1 | 1.1 | 1.1 | 1.1 | 1.1 | 1.1 | 1.1 | 1.1 | 1.1 | 1.1 | 1.1 | 1.1 | 1.1 | 1.1 | 1.1 | 1.1
21 | 2040 | Winter | Vang, [º] | Expected | - | 1.1 | 1.1 | 1.1 | 1.1 | 1.1 | 1.1 | 1.1 | 1.1 | 1.1 | 1.1 | 1.1 | 1.1 | 1.1 | 1.1 | 1.1 | 1.1 | 1.1 | 1.1 | 1.1 | 1.1 | 1.1 | 1.1 | 1.1 | 1.1
26 | 2040 | Winter | Vmag, [p.u.] | Expected | - | 1.094 | 1.0937 | 1.0941 | 1.0951 | 1.0936 | 1.0934 | 1.0921 | 1.0922 | 1.0914 | 1.0911 | 1.0917 | 1.0923 | 1.0923 | 1.0924 | 1.0909 | 1.093 | 1.093 | 1.0917 | 1.0914 | 1.0923 | 1.0924 | 1.0914 | 1.0916 | 1.0921
26 | 2040 | Winter | Vang, [º] | Expected | - | 1.0921 | 1.0921 | 1.0921 | 1.0921 | 1.0921 | 1.0921 | 1.0921 | 1.0921 | 1.0921 | 1.0921 | 1.0921 | 1.0921 | 1.0921 | 1.0921 | 1.0921 | 1.0921 | 1.0921 | 1.0921 | 1.0921 | 1.0921 | 1.0921 | 1.0921 | 1.0921 | 1.0921
29 | 2040 | Winter | Vmag, [p.u.] | Expected | - | 1.0663 | 1.0602 | 1.0618 | 1.0703 | 1.0613 | 1.0592 | 1.0614 | 1.0714 | 1.0718 | 1.0748 | 1.0779 | 1.0823 | 1.0832 | 1.0817 | 1.0777 | 1.0792 | 1.0746 | 1.0721 | 1.0732 | 1.0707 | 1.0691 | 1.0664 | 1.0624 | 1.0613
29 | 2040 | Winter | Vang, [º] | Expected | - | 1.0613 | 1.0613 | 1.0613 | 1.0613 | 1.0613 | 1.0613 | 1.0613 | 1.0613 | 1.0613 | 1.0613 | 1.0613 | 1.0613 | 1.0613 | 1.0613 | 1.0613 | 1.0613 | 1.0613 | 1.0613 | 1.0613 | 1.0613 | 1.0613 | 1.0613 | 1.0613 | 1.0613
30 | 2040 | Winter | Vmag, [p.u.] | Expected | - | 1.1 | 1.1 | 1.1 | 1.1 | 1.1 | 1.1 | 1.1 | 1.1 | 1.1 | 1.1 | 1.1 | 1.1 | 1.1 | 1.1 | 1.1 | 1.1 | 1.1 | 1.1 | 1.1 | 1.1 | 1.1 | 1.1 | 1.1 | 1.1
30 | 2040 | Winter | Vang, [º] | Expected | - | 1.1 | 1.1 | 1.1 | 1.1 | 1.1 | 1.1 | 1.1 | 1.1 | 1.1 | 1.1 | 1.1 | 1.1 | 1.1 | 1.1 | 1.1 | 1.1 | 1.1 | 1.1 | 1.1 | 1.1 | 1.1 | 1.1 | 1.1 | 1.1
34 | 2040 | Winter | Vmag, [p.u.] | Expected | - | 1.0585 | 1.0527 | 1.0548 | 1.0627 | 1.0519 | 1.0521 | 1.0537 | 1.0648 | 1.0631 | 1.0655 | 1.0684 | 1.0741 | 1.0754 | 1.0724 | 1.0669 | 1.069 | 1.0647 | 1.0637 | 1.0661 | 1.0628 | 1.0618 | 1.0591 | 1.0548 | 1.0525
34 | 2040 | Winter | Vang, [º] | Expected | - | 1.0525 | 1.0525 | 1.0525 | 1.0525 | 1.0525 | 1.0525 | 1.0525 | 1.0525 | 1.0525 | 1.0525 | 1.0525 | 1.0525 | 1.0525 | 1.0525 | 1.0525 | 1.0525 | 1.0525 | 1.0525 | 1.0525 | 1.0525 | 1.0525 | 1.0525 | 1.0525 | 1.0525
35 | 2040 | Winter | Vmag, [p.u.] | Expected | - | 1.0581 | 1.0504 | 1.0526 | 1.0624 | 1.0496 | 1.0492 | 1.0516 | 1.0641 | 1.0627 | 1.0671 | 1.0714 | 1.0776 | 1.0792 | 1.0773 | 1.0718 | 1.0728 | 1.0667 | 1.0633 | 1.0651 | 1.0615 | 1.0587 | 1.057 | 1.0529 | 1.0507
35 | 2040 | Winter | Vang, [º] | Expected | - | 1.0507 | 1.0507 | 1.0507 | 1.0507 | 1.0507 | 1.0507 | 1.0507 | 1.0507 | 1.0507 | 1.0507 | 1.0507 | 1.0507 | 1.0507 | 1.0507 | 1.0507 | 1.0507 | 1.0507 | 1.0507 | 1.0507 | 1.0507 | 1.0507 | 1.0507 | 1.0507 | 1.0507
36 | 2040 | Winter | Vmag, [p.u.] | Expected | - | 1.0598 | 1.052 | 1.054 | 1.0655 | 1.0542 | 1.0503 | 1.0528 | 1.065 | 1.0625 | 1.0668 | 1.0711 | 1.0766 | 1.0779 | 1.0768 | 1.0722 | 1.0734 | 1.0669 | 1.0632 | 1.0656 | 1.0611 | 1.059 | 1.0588 | 1.0549 | 1.0542
36 | 2040 | Winter | Vang, [º] | Expected | - | 1.0542 | 1.0542 | 1.0542 | 1.0542 | 1.0542 | 1.0542 | 1.0542 | 1.0542 | 1.0542 | 1.0542 | 1.0542 | 1.0542 | 1.0542 | 1.0542 | 1.0542 | 1.0542 | 1.0542 | 1.0542 | 1.0542 | 1.0542 | 1.0542 | 1.0542 | 1.0542 | 1.0542
42 | 2040 | Winter | Vmag, [p.u.] | Expected | - | 1.0807 | 1.0793 | 1.081 | 1.0846 | 1.0791 | 1.0746 | 1.0722 | 1.0755 | 1.0764 | 1.0784 | 1.0808 | 1.0822 | 1.082 | 1.0824 | 1.0768 | 1.083 | 1.0825 | 1.0795 | 1.0793 | 1.081 | 1.0806 | 1.0767 | 1.0754 | 1.0767
42 | 2040 | Winter | Vang, [º] | Expected | - | 1.0767 | 1.0767 | 1.0767 | 1.0767 | 1.0767 | 1.0767 | 1.0767 | 1.0767 | 1.0767 | 1.0767 | 1.0767 | 1.0767 | 1.0767 | 1.0767 | 1.0767 | 1.0767 | 1.0767 | 1.0767 | 1.0767 | 1.0767 | 1.0767 | 1.0767 | 1.0767 | 1.0767
55 | 2040 | Winter | Vmag, [p.u.] | Expected | - | 1.0763 | 1.0712 | 1.0725 | 1.0799 | 1.0727 | 1.0698 | 1.0706 | 1.0773 | 1.078 | 1.0799 | 1.0821 | 1.0848 | 1.085 | 1.085 | 1.0801 | 1.0843 | 1.0814 | 1.0783 | 1.0783 | 1.079 | 1.0779 | 1.074 | 1.0718 | 1.0717
55 | 2040 | Winter | Vang, [º] | Expected | - | 1.0717 | 1.0717 | 1.0717 | 1.0717 | 1.0717 | 1.0717 | 1.0717 | 1.0717 | 1.0717 | 1.0717 | 1.0717 | 1.0717 | 1.0717 | 1.0717 | 1.0717 | 1.0717 | 1.0717 | 1.0717 | 1.0717 | 1.0717 | 1.0717 | 1.0717 | 1.0717 | 1.0717
68 | 2040 | Winter | Vmag, [p.u.] | Expected | - | 1.0694 | 1.0632 | 1.066 | 1.0739 | 1.0637 | 1.0536 | 1.0527 | 1.0606 | 1.0649 | 1.071 | 1.0754 | 1.0786 | 1.0788 | 1.0794 | 1.0751 | 1.0796 | 1.0758 | 1.0706 | 1.0706 | 1.0697 | 1.0683 | 1.0639 | 1.0612 | 1.0618
68 | 2040 | Winter | Vang, [º] | Expected | - | 1.0618 | 1.0618 | 1.0618 | 1.0618 | 1.0618 | 1.0618 | 1.0618 | 1.0618 | 1.0618 | 1.0618 | 1.0618 | 1.0618 | 1.0618 | 1.0618 | 1.0618 | 1.0618 | 1.0618 | 1.0618 | 1.0618 | 1.0618 | 1.0618 | 1.0618 | 1.0618 | 1.0618
72 | 2040 | Winter | Vmag, [p.u.] | Expected | - | 1.0954 | 1.0966 | 1.0966 | 1.0975 | 1.0982 | 1.0968 | 1.097 | 1.097 | 1.0967 | 1.0963 | 1.0953 | 1.0958 | 1.0955 | 1.0951 | 1.0963 | 1.0954 | 1.0955 | 1.0971 | 1.0971 | 1.0962 | 1.0962 | 1.097 | 1.0966 | 1.0984
72 | 2040 | Winter | Vang, [º] | Expected | - | 1.0984 | 1.0984 | 1.0984 | 1.0984 | 1.0984 | 1.0984 | 1.0984 | 1.0984 | 1.0984 | 1.0984 | 1.0984 | 1.0984 | 1.0984 | 1.0984 | 1.0984 | 1.0984 | 1.0984 | 1.0984 | 1.0984 | 1.0984 | 1.0984 | 1.0984 | 1.0984 | 1.0984
103 | 2040 | Winter | Vmag, [p.u.] | Expected | - | 1.0989 | 1.0997 | 1.0997 | 1.1 | 1.0999 | 1.0994 | 1.0974 | 1.0959 | 1.095 | 1.0943 | 1.0946 | 1.095 | 1.0949 | 1.095 | 1.0954 | 1.0962 | 1.0964 | 1.0952 | 1.0948 | 1.0951 | 1.0955 | 1.0958 | 1.097 | 1.098
103 | 2040 | Winter | Vang, [º] | Expected | - | 1.098 | 1.098 | 1.098 | 1.098 | 1.098 | 1.098 | 1.098 | 1.098 | 1.098 | 1.098 | 1.098 | 1.098 | 1.098 | 1.098 | 1.098 | 1.098 | 1.098 | 1.098 | 1.098 | 1.098 | 1.098 | 1.098 | 1.098 | 1.098
1 | 2040 | Summer | Vmag, [p.u.] | 0 | 0 | 1.0603 | 1.0599 | 1.0606 | 1.0651 | 1.0648 | 1.0635 | 1.0583 | 1.062 | 1.0664 | 1.0756 | 1.0772 | 1.0811 | 1.0832 | 1.0832 | 1.0837 | 1.0841 | 1.0752 | 1.0674 | 1.0617 | 1.0588 | 1.0575 | 1.0584 | 1.0559 | 1.0604
1 | 2040 | Summer | Vang, [º] | 0 | 0 | -1.8089 | -3.4651 | -4.0894 | -5.6508 | -5.9029 | -5.1406 | -3.117 | -2.2366 | -1.2818 | 0.26909 | 0.78999 | 0.3255 | 1.0556 | 1.0812 | 1.3582 | 1.2002 | 0.38688 | -1.1627 | -2.6421 | -4.8179 | -5.9888 | -3.7058 | -4.2298 | -5.2564
2 | 2040 | Summer | Vmag, [p.u.] | 0 | 0 | 0.99212 | 0.98593 | 0.98731 | 1.0141 | 1.0138 | 1.0052 | 0.98496 | 1.0015 | 1.0223 | 1.055 | 1.0614 | 1.0818 | 1.0849 | 1.0865 | 1.0902 | 1.0927 | 1.0605 | 1.0347 | 1.0066 | 1.0013 | 1.0007 | 0.99177 | 0.98427 | 1.003
2 | 2040 | Summer | Vang, [º] | 0 | 0 | -4.3325 | -7.8241 | -8.4776 | -10.8572 | -11.1117 | -10.1334 | -7.5146 | -6.7423 | -6.1605 | -4.4731 | -3.8349 | -5.3614 | -3.5536 | -3.4452 | -2.9789 | -2.9588 | -4.1137 | -5.9288 | -7.6801 | -9.8602 | -11.0622 | -8.012 | -8.7211 | -10.293
3 | 2040 | Summer | Vmag, [p.u.] | 0 | 0 | 1.0521 | 1.0565 | 1.0602 | 1.0611 | 1.0615 | 1.061 | 1.0537 | 1.0519 | 1.0539 | 1.0579 | 1.0576 | 1.059 | 1.0605 | 1.0588 | 1.0585 | 1.0587 | 1.0536 | 1.0487 | 1.0487 | 1.0459 | 1.0446 | 1.0477 | 1.0469 | 1.0508
3 | 2040 | Summer | Vang, [º] | 0 | 0 | -2.7937 | -3.6605 | -4.0793 | -5.5222 | -5.7758 | -4.8375 | -2.986 | -2.9297 | -2.6133 | -1.9074 | -1.2706 | -1.4217 | -0.74169 | -0.70389 | -0.34403 | -0.49233 | -1.4052 | -2.4731 | -3.3142 | -5.3582 | -6.3324 | -4.3679 | -4.8992 | -5.5962
4 | 2040 | Summer | Vmag, [p.u.] | 0 | 0 | 1.0987 | 1.0993 | 1.0993 | 1.0995 | 1.0995 | 1.0998 | 1.099 | 1.0978 | 1.0971 | 1.0963 | 1.0962 | 1.0964 | 1.0963 | 1.0962 | 1.0965 | 1.0969 | 1.0973 | 1.0975 | 1.0975 | 1.0978 | 1.098 | 1.0976 | 1.0981 | 1.0987
4 | 2040 | Summer | Vang, [º] | 0 | 0 | -2.217 | -2.2248 | -2.2072 | -2.3977 | -2.5497 | -2.4911 | -2.1647 | -2.0769 | -2.06 | -2.1545 | -2.1521 | -2.2981 | -2.3142 | -2.3553 | -2.2711 | -2.1394 | -2.142 | -2.2546 | -2.3784 | -2.6835 | -2.9184 | -2.6795 | -2.7555 | -2.7016
5 | 2040 | Summer | Vmag, [p.u.] | 0 | 0 | 1.0753 | 1.0737 | 1.0731 | 1.0752 | 1.0749 | 1.0748 | 1.0709 | 1.0717 | 1.074 | 1.0804 | 1.082 | 1.0845 | 1.0856 | 1.0857 | 1.0866 | 1.0874 | 1.081 | 1.075 | 1.0699 | 1.0671 | 1.0657 | 1.0671 | 1.065 | 1.0695
5 | 2040 | Summer | Vang, [º] | 0 | 0 | -1.9004 | -3.1141 | -3.6663 | -4.8312 | -5.126 | -4.6462 | -3.1652 | -2.533 | -2.0083 | -1.0397 | -0.71648 | -1.1767 | -0.75358 | -0.75353 | -0.52512 | -0.49302 | -1.0465 | -2.1347 | -3.1629 | -4.7637 | -5.7144 | -4.1621 | -4.6203 | -5.0525
7 | 2040 | Summer | Vmag, [p.u.] | 0 | 0 | 1.0526 | 1.0584 | 1.0623 | 1.0629 | 1.0635 | 1.0633 | 1.0571 | 1.0547 | 1.0577 | 1.0576 | 1.0563 | 1.0577 | 1.0591 | 1.0566 | 1.0554 | 1.0553 | 1.0507 | 1.0485 | 1.0492 | 1.0472 | 1.0463 | 1.0489 | 1.0478 | 1.052
7 | 2040 | Summer | Vang, [º] | 0 | 0 | -2.1444 | -2.8522 | -3.2851 | -4.5614 | -4.832 | -3.8425 | -1.9715 | -2.1321 | -1.869 | -1.9315 | -1.3408 | -1.3753 | -0.7761 | -0.74056 | -0.38534 | -0.50909 | -1.3288 | -1.8869 | -2.647 | -4.4983 | -5.275 | -3.5725 | -4.0263 | -4.5957
8 | 2040 | Summer | Vmag, [p.u.] | 0 | 0 | 0.99906 | 0.99848 | 0.99739 | 0.99721 | 0.99713 | 0.99634 | 0.99716 | 0.9969 | 0.99683 | 0.99686 | 0.99792 | 0.99992 | 1.0013 | 1.002 | 1.0022 | 1.0011 | 1.0012 | 1.0011 | 0.99992 | 1.001 | 1.0007 | 1.0023 | 1.0022 | 0.99904
8 | 2040 | Summer | Vang, [º] | 0 | 0 | -0.88421 | -1.0583 | -1.2544 | -1.5826 | -1.9305 | -2.33 | -1.2601 | -0.28242 | -0.081058 | -0.19897 | -0.14257 | -0.23383 | -0.16776 | -0.14674 | -0.1859 | -0.097239 | -0.064807 | -0.20328 | -0.34966 | -0.64615 | -1.1821 | -0.64442 | -0.81407 | -1.3481
9 | 2040 | Summer | Vmag, [p.u.] | 0 | 0 | 1.0514 | 1.0572 | 1.0611 | 1.0617 | 1.0624 | 1.0622 | 1.0559 | 1.0536 | 1.0566 | 1.0574 | 1.0562 | 1.0575 | 1.0589 | 1.0564 | 1.0552 | 1.0551 | 1.0505 | 1.0476 | 1.0481 | 1.0461 | 1.0451 | 1.0477 | 1.0467 | 1.0508
9 | 2040 | Summer | Vang, [º] | 0 | 0 | -2.4543 | -3.1587 | -3.5892 | -4.8653 | -5.1355 | -4.1461 | -2.2787 | -2.4407 | -2.1699 | -2.0519 | -1.4615 | -1.4957 | -0.89615 | -0.86117 | -0.50623 | -0.63001 | -1.4508 | -2.1593 | -2.9589 | -4.8113 | -5.5886 | -3.8845 | -4.339 | -4.9059
10 | 2040 | Summer | Vmag, [p.u.] | 0 | 0 | 1.0831 | 1.0873 | 1.0889 | 1.0893 | 1.0894 | 1.0894 | 1.0854 | 1.081 | 1.083 | 1.0832 | 1.0827 | 1.0818 | 1.0813 | 1.0752 | 1.0733 | 1.0751 | 1.076 | 1.0793 | 1.0785 | 1.077 | 1.077 | 1.0774 | 1.0785 | 1.0816
10 | 2040 | Summer | Vang, [º] | 0 | 0 | -2.7686 | -2.9696 | -3.1313 | -3.6752 | -3.8535 | -3.4324 | -2.6434 | -2.8733 | -2.1336 | -2.1421 | -1.9059 | -2.018 | -1.9152 | -1.8424 | -1.7793 | -1.6911 | -1.7459 | -2.3 | -3.2059 | -4.1214 | -4.466 | -3.7268 | -3.8688 | -3.9978
11 | 2040 | Summer | Vmag, [p.u.] | 0 | 0 | 0.99194 | 0.98876 | 0.98816 | 0.988 | 0.98891 | 0.98799 | 0.98935 | 0.99775 | 1.0025 | 1.0043 | 1.0038 | 1.0035 | 1.0042 | 1.0036 | 1.0022 | 1.002 | 1.0018 | 1.0007 | 1.0004 | 0.99987 | 0.99778 | 0.99978 | 0.99758 | 0.99558
11 | 2040 | Summer | Vang, [º] | 0 | 0 | 0.061525 | 0.022145 | 0.0026203 | -0.025546 | 0.11189 | 0.1489 | 0.03438 | 0.056897 | 0.10968 | 0.13268 | 0.14032 | 0.15902 | 0.18041 | 0.17009 | 0.21696 | 0.19696 | 0.17203 | 0.13557 | 0.079186 | 0.027651 | 0.014403 | 0.077379 | 0.043074 | 0.003873
12 | 2040 | Summer | Vmag, [p.u.] | 0 | 0 | 1.1 | 1.1 | 1.1 | 1.1 | 1.1 | 1.1 | 1.1 | 1.1 | 1.1 | 1.1 | 1.1 | 1.1 | 1.1 | 1.1 | 1.1 | 1.1 | 1.1 | 1.1 | 1.1 | 1.1 | 1.1 | 1.1 | 1.1 | 1.1
12 | 2040 | Summer | Vang, [º] | 0 | 0 | -1.836 | -1.782 | -1.7195 | -1.8139 | -2.3806 | -2.361 | -1.7407 | -1.7825 | -1.867 | -1.9492 | -1.9551 | -2.1537 | -2.2136 | -2.2186 | -2.2971 | -2.1297 | -2.0791 | -2.1183 | -2.1151 | -2.2805 | -2.4368 | -2.3931 | -2.3628 | -2.1649
13 | 2040 | Summer | Vmag, [p.u.] | 0 | 0 | 1.037 | 1.037 | 1.037 | 1.037 | 1.037 | 1.037 | 1.037 | 1.037 | 1.037 | 1.037 | 1.037 | 1.037 | 1.037 | 1.037 | 1.037 | 1.037 | 1.037 | 1.037 | 1.037 | 1.037 | 1.037 | 1.037 | 1.037 | 1.037
13 | 2040 | Summer | Vang, [º] | 0 | 0 | 0 | 0 | 0 | 0 | 0 | 0 | 0 | 0 | 0 | 0 | 0 | 0 | 0 | 0 | 0 | 0 | 0 | 0 | 0 | 0 | 0 | 0 | 0 | 0
14 | 2040 | Summer | Vmag, [p.u.] | 0 | 0 | 1.0049 | 1.0043 | 1.0033 | 1.0031 | 1.003 | 1.0023 | 1.0031 | 1.0028 | 1.0028 | 1.0028 | 1.0038 | 1.0057 | 1.007 | 1.0078 | 1.0079 | 1.0069 | 1.0069 | 1.0068 | 1.0057 | 1.0068 | 1.0065 | 1.008 | 1.0079 | 1.0049
14 | 2040 | Summer | Vang, [º] | 0 | 0 | -0.84281 | -1.0088 | -1.1956 | -1.5084 | -1.84 | -2.2206 | -1.201 | -0.26917 | -0.077254 | -0.18963 | -0.13589 | -0.22289 | -0.15992 | -0.13989 | -0.17722 | -0.092694 | -0.061778 | -0.19378 | -0.3333 | -0.61595 | -1.1268 | -0.61433 | -0.77607 | -1.285
15 | 2040 | Summer | Vmag, [p.u.] | 0 | 0 | 1.1 | 1.1 | 1.1 | 1.1 | 1.1 | 1.1 | 1.1 | 1.1 | 1.1 | 1.1 | 1.1 | 1.1 | 1.1 | 1.1 | 1.1 | 1.1 | 1.1 | 1.1 | 1.1 | 1.1 | 1.1 | 1.1 | 1.1 | 1.1
15 | 2040 | Summer | Vang, [º] | 0 | 0 | -1.7511 | -1.7771 | -1.7755 | -1.9518 | -2.068 | -1.9959 | -1.7173 | -1.6713 | -1.6094 | -1.6637 | -1.6447 | -1.7562 | -1.756 | -1.7853 | -1.7181 | -1.622 | -1.6299 | -1.7494 | -1.9027 | -2.1861 | -2.379 | -2.1544 | -2.2189 | -2.1913
16 | 2040 | Summer | Vmag, [p.u.] | 0 | 0 | 1.0513 | 1.0562 | 1.06 | 1.0604 | 1.0611 | 1.0608 | 1.0534 | 1.0512 | 1.0534 | 1.0555 | 1.0548 | 1.0564 | 1.0578 | 1.0561 | 1.0557 | 1.0559 | 1.0509 | 1.047 | 1.0473 | 1.0448 | 1.0439 | 1.0463 | 1.0452 | 1.05
16 | 2040 | Summer | Vang, [º] | 0 | 0 | -2.8369 | -3.6776 | -4.0705 | -5.4745 | -5.7311 | -4.7729 | -2.9784 | -2.9571 | -2.6574 | -2.1711 | -1.5445 | -1.6449 | -0.98462 | -0.9321 | -0.5505 | -0.69921 | -1.6073 | -2.5517 | -3.386 | -5.3798 | -6.274 | -4.4206 | -4.9285 | -5.5273
17 | 2040 | Summer | Vmag, [p.u.] | 0 | 0 | 1.0524 | 1.0568 | 1.0605 | 1.0611 | 1.0616 | 1.0613 | 1.0543 | 1.0528 | 1.0548 | 1.0578 | 1.0574 | 1.0592 | 1.0607 | 1.0592 | 1.059 | 1.059 | 1.0537 | 1.0492 | 1.0493 | 1.0467 | 1.0456 | 1.048 | 1.0468 | 1.0513
17 | 2040 | Summer | Vang, [º] | 0 | 0 | -2.7292 | -3.6459 | -4.0433 | -5.5103 | -5.7625 | -4.8072 | -2.9617 | -2.8246 | -2.5004 | -1.8041 | -1.1562 | -1.2846 | -0.60456 | -0.54863 | -0.17953 | -0.35639 | -1.3008 | -2.3822 | -3.2304 | -5.2912 | -6.2619 | -4.311 | -4.8426 | -5.5168
18 | 2040 | Summer | Vmag, [p.u.] | 0 | 0 | 1.0994 | 1.0998 | 1.0998 | 1.0999 | 1.0999 | 1.1 | 1.0995 | 1.0987 | 1.0983 | 1.0977 | 1.0976 | 1.0978 | 1.0976 | 1.0976 | 1.098 | 1.0982 | 1.0985 | 1.0987 | 1.0987 | 1.0989 | 1.099 | 1.0987 | 1.0991 | 1.0994
18 | 2040 | Summer | Vang, [º] | 0 | 0 | -2.0425 | -2.0643 | -2.054 | -2.2442 | -2.3844 | -2.327 | -2.0014 | -1.9126 | -1.874 | -1.9531 | -1.944 | -2.0839 | -2.0917 | -2.1341 | -2.0486 | -1.931 | -1.9359 | -2.0476 | -2.183 | -2.4804 | -2.7121 | -2.4749 | -2.5453 | -2.5099
19 | 2040 | Summer | Vmag, [p.u.] | 0 | 0 | 1.0825 | 1.0801 | 1.0797 | 1.0818 | 1.0817 | 1.0811 | 1.0792 | 1.0829 | 1.0872 | 1.0927 | 1.0935 | 1.0951 | 1.0963 | 1.0964 | 1.0966 | 1.0967 | 1.0926 | 1.0881 | 1.0832 | 1.0808 | 1.0799 | 1.081 | 1.0798 | 1.0813
19 | 2040 | Summer | Vang, [º] | 0 | 0 | -0.72996 | -3.9964 | -5.1121 | -6.6134 | -6.8578 | -6.0977 | -3.5942 | -1.4842 | 1.0988 | 3.5031 | 4.0269 | 3.5705 | 4.303 | 4.3287 | 4.6064 | 4.4489 | 3.6197 | 1.3571 | -1.8563 | -4.7468 | -6.1578 | -3.3599 | -3.8928 | -5.3487
20 | 2040 | Summer | Vmag, [p.u.] | 0 | 0 | 1.1 | 1.1 | 1.1 | 1.1 | 1.1 | 1.1 | 1.1 | 1.1 | 1.1 | 1.1 | 1.1 | 1.1 | 1.1 | 1.1 | 1.1 | 1.1 | 1.1 | 1.1 | 1.1 | 1.1 | 1.1 | 1.1 | 1.1 | 1.1
20 | 2040 | Summer | Vang, [º] | 0 | 0 | 1.6009 | -3.4266 | -6.3455 | -7.8094 | -8.0529 | -7.2937 | -3.7482 | 0.661 | 6.878 | 9.2939 | 9.8182 | 9.3619 | 10.0936 | 10.1193 | 10.3968 | 10.2391 | 9.4104 | 7.1394 | 0.1649 | -3.1734 | -5.6398 | -2.7811 | -1.7022 | -4.8201
21 | 2040 | Summer | Vmag, [p.u.] | 0 | 0 | 1.1 | 1.1 | 1.1 | 1.1 | 1.1 | 1.1 | 1.1 | 1.1 | 1.1 | 1.1 | 1.1 | 1.1 | 1.1 | 1.1 | 1.1 | 1.1 | 1.1 | 1.1 | 1.1 | 1.1 | 1.1 | 1.1 | 1.1 | 1.1
21 | 2040 | Summer | Vang, [º] | 0 | 0 | 1.4323 | -5.5211 | -6.468 | -7.9211 | -8.1328 | -7.3456 | -4.1638 | -0.28281 | 4.1504 | 9.4513 | 9.9754 | 9.5189 | 10.2504 | 10.2761 | 10.5535 | 10.3959 | 9.5678 | 4.8834 | -0.39332 | -5.2129 | -6.3284 | -1.8609 | -4.0276 | -5.335
26 | 2040 | Summer | Vmag, [p.u.] | 0 | 0 | 1.0936 | 1.0941 | 1.0943 | 1.0947 | 1.0949 | 1.095 | 1.0936 | 1.0929 | 1.0925 | 1.0925 | 1.0924 | 1.0928 | 1.0928 | 1.0925 | 1.093 | 1.0934 | 1.0931 | 1.0928 | 1.0923 | 1.0921 | 1.092 | 1.092 | 1.092 | 1.0932
26 | 2040 | Summer | Vang, [º] | 0 | 0 | -2.3679 | -2.5097 | -2.5192 | -2.8258 | -2.9777 | -2.8556 | -2.426 | -2.2673 | -2.1745 | -2.116 | -2.0733 | -2.2511 | -2.202 | -2.2348 | -2.1305 | -2.0283 | -2.0873 | -2.3258 | -2.5724 | -3.0464 | -3.3612 | -2.96 | -3.1152 | -3.1338
29 | 2040 | Summer | Vmag, [p.u.] | 0 | 0 | 1.0644 | 1.0654 | 1.0671 | 1.0688 | 1.0689 | 1.0684 | 1.0643 | 1.0662 | 1.069 | 1.0757 | 1.0764 | 1.0789 | 1.0805 | 1.0799 | 1.0797 | 1.0798 | 1.0734 | 1.0675 | 1.065 | 1.0621 | 1.0607 | 1.0627 | 1.0609 | 1.0638
29 | 2040 | Summer | Vang, [º] | 0 | 0 | -2.1786 | -3.6619 | -4.1674 | -5.8624 | -6.1003 | -5.1705 | -3.0917 | -2.3466 | -1.5277 | 0.22081 | 0.81934 | 0.54902 | 1.289 | 1.3285 | 1.6346 | 1.4377 | 0.30531 | -1.3599 | -2.6831 | -5.0735 | -6.3559 | -3.9227 | -4.4626 | -5.5698
30 | 2040 | Summer | Vmag, [p.u.] | 0 | 0 | 1.1 | 1.1 | 1.1 | 1.1 | 1.1 | 1.1 | 1.1 | 1.1 | 1.1 | 1.1 | 1.1 | 1.1 | 1.1 | 1.1 | 1.1 | 1.1 | 1.1 | 1.1 | 1.1 | 1.1 | 1.1 | 1.1 | 1.1 | 1.1
30 | 2040 | Summer | Vang, [º] | 0 | 0 | -2.7248 | -5.8363 | -6.2402 | -8.9497 | -9.1001 | -7.6053 | -4.6872 | -2.3067 | 0.42225 | 5.9323 | 6.347 | 6.2869 | 7.0384 | 7.074 | 7.3787 | 7.1822 | 4.44 | 0.80744 | -2.3798 | -6.5124 | -8.9771 | -4.6905 | -5.284 | -8.0762
34 | 2040 | Summer | Vmag, [p.u.] | 0 | 0 | 1.056 | 1.0592 | 1.062 | 1.0631 | 1.0633 | 1.0629 | 1.0572 | 1.0573 | 1.059 | 1.0644 | 1.0648 | 1.0671 | 1.0688 | 1.0677 | 1.0675 | 1.0674 | 1.0612 | 1.0553 | 1.055 | 1.052 | 1.0505 | 1.0531 | 1.0517 | 1.0554
34 | 2040 | Summer | Vang, [º] | 0 | 0 | -2.1817 | -3.272 | -3.7288 | -5.3356 | -5.5809 | -4.6429 | -2.6507 | -2.2854 | -1.9034 | -0.71056 | -0.031951 | -0.22031 | 0.52158 | 0.57114 | 0.89363 | 0.67176 | -0.36759 | -1.7395 | -2.6216 | -4.822 | -5.9524 | -3.7715 | -4.3091 | -5.1787
35 | 2040 | Summer | Vmag, [p.u.] | 0 | 0 | 1.0551 | 1.0584 | 1.0607 | 1.0617 | 1.0617 | 1.0613 | 1.0566 | 1.0581 | 1.0611 | 1.069 | 1.0705 | 1.0736 | 1.076 | 1.0754 | 1.0752 | 1.0745 | 1.0666 | 1.0586 | 1.0567 | 1.0532 | 1.051 | 1.0539 | 1.0522 | 1.0556
35 | 2040 | Summer | Vang, [º] | 0 | 0 | -2.0298 | -3.1056 | -3.5973 | -5.3867 | -5.6247 | -4.695 | -2.5417 | -2.0544 | -1.4712 | 0.064318 | 0.8744 | 0.6759 | 1.525 | 1.5857 | 1.8514 | 1.5064 | 0.36027 | -1.258 | -2.2946 | -4.5835 | -5.8506 | -3.5087 | -4.0565 | -5.0227
36 | 2040 | Summer | Vmag, [p.u.] | 0 | 0 | 1.0549 | 1.0593 | 1.061 | 1.0633 | 1.063 | 1.0623 | 1.0573 | 1.0585 | 1.0611 | 1.0697 | 1.0709 | 1.0744 | 1.0766 | 1.0764 | 1.0764 | 1.076 | 1.0678 | 1.0595 | 1.0579 | 1.0553 | 1.0534 | 1.0556 | 1.0538 | 1.0577
36 | 2040 | Summer | Vang, [º] | 0 | 0 | -1.9167 | -2.7534 | -3.3031 | -5.0156 | -5.2644 | -4.3879 | -2.2836 | -1.8611 | -1.3709 | 0.1706 | 0.87035 | 0.57587 | 1.3752 | 1.4218 | 1.6967 | 1.4026 | 0.39023 | -1.1949 | -2.0822 | -4.1915 | -5.429 | -3.1067 | -3.6446 | -4.6278
42 | 2040 | Summer | Vmag, [p.u.] | 0 | 0 | 1.0828 | 1.0825 | 1.0828 | 1.0839 | 1.0834 | 1.0837 | 1.081 | 1.0796 | 1.0789 | 1.0816 | 1.0831 | 1.0843 | 1.0848 | 1.085 | 1.086 | 1.0867 | 1.0838 | 1.0813 | 1.0792 | 1.0781 | 1.0769 | 1.0775 | 1.0764 | 1.0794
42 | 2040 | Summer | Vang, [º] | 0 | 0 | -3.0473 | -3.5685 | -3.7433 | -4.3831 | -4.7078 | -4.5877 | -3.5738 | -2.9546 | -2.7586 | -2.3584 | -2.2328 | -2.6012 | -2.4535 | -2.4703 | -2.3478 | -2.2163 | -2.4596 | -2.9981 | -3.4487 | -4.3418 | -5.0585 | -4.2781 | -4.6098 | -4.7242
55 | 2040 | Summer | Vmag, [p.u.] | 0 | 0 | 1.0752 | 1.075 | 1.0757 | 1.078 | 1.0788 | 1.0783 | 1.074 | 1.0752 | 1.0769 | 1.0816 | 1.0824 | 1.0848 | 1.0854 | 1.0854 | 1.0862 | 1.0869 | 1.0823 | 1.0783 | 1.075 | 1.0729 | 1.0719 | 1.0725 | 1.0715 | 1.0751
55 | 2040 | Summer | Vang, [º] | 0 | 0 | -2.3258 | -3.2598 | -3.5123 | -4.4663 | -4.6851 | -4.2284 | -3.0669 | -2.5077 | -1.9986 | -1.1556 | -0.85219 | -1.1793 | -0.78077 | -0.77557 | -0.55559 | -0.56239 | -1.029 | -1.9346 | -2.8287 | -4.2263 | -5.005 | -3.6606 | -4.0395 | -4.5417
68 | 2040 | Summer | Vmag, [p.u.] | 0 | 0 | 1.0751 | 1.0735 | 1.073 | 1.0751 | 1.0747 | 1.0747 | 1.0707 | 1.0715 | 1.0739 | 1.0803 | 1.0819 | 1.0844 | 1.0855 | 1.0856 | 1.0865 | 1.0873 | 1.0809 | 1.0749 | 1.0697 | 1.0669 | 1.0655 | 1.0669 | 1.0648 | 1.0693
68 | 2040 | Summer | Vang, [º] | 0 | 0 | -1.9216 | -3.1355 | -3.6792 | -4.844 | -5.1388 | -4.659 | -3.1826 | -2.5555 | -2.0315 | -1.0626 | -0.73914 | -1.1992 | -0.77603 | -0.77598 | -0.54753 | -0.5154 | -1.0692 | -2.1576 | -3.1869 | -4.7948 | -5.7457 | -4.1933 | -4.6494 | -5.0746
72 | 2040 | Summer | Vmag, [p.u.] | 0 | 0 | 1.1 | 1.1 | 1.1 | 1.1 | 1.1 | 1.1 | 1.1 | 1.0979 | 1.0968 | 1.0973 | 1.0978 | 1.099 | 1.0994 | 1.0996 | 1.0999 | 1.0994 | 1.0992 | 1.0995 | 1.0991 | 1.1 | 1.1 | 1.1 | 1.1 | 1.1
72 | 2040 | Summer | Vang, [º] | 0 | 0 | -2.465 | -2.5247 | -2.473 | -2.7538 | -3.0817 | -3.2437 | -2.4195 | -1.8485 | -1.844 | -1.8816 | -1.9195 | -2.137 | -2.2127 | -2.2666 | -2.286 | -2.1132 | -2.1181 | -2.206 | -2.234 | -2.5603 | -3.0446 | -2.7448 | -2.9007 | -2.924
103 | 2040 | Summer | Vmag, [p.u.] | 0 | 0 | 1.0984 | 1.0992 | 1.0991 | 1.0993 | 1.0993 | 1.0997 | 1.0987 | 1.0971 | 1.0963 | 1.0952 | 1.095 | 1.0953 | 1.0951 | 1.095 | 1.0956 | 1.0961 | 1.0967 | 1.0969 | 1.097 | 1.0974 | 1.0976 | 1.0972 | 1.0978 | 1.0985
103 | 2040 | Summer | Vang, [º] | 0 | 0 | -2.3298 | -2.3458 | -2.3259 | -2.5282 | -2.6934 | -2.6519 | -2.2783 | -2.144 | -2.1324 | -2.2345 | -2.2356 | -2.3988 | -2.4199 | -2.4656 | -2.3728 | -2.23 | -2.231 | -2.347 | -2.4537 | -2.77 | -3.0295 | -2.7761 | -2.8637 | -2.8161
1 | 2040 | Summer | Vmag, [p.u.] | Expected | - | 1.0603 | 1.0599 | 1.0606 | 1.0651 | 1.0648 | 1.0635 | 1.0583 | 1.062 | 1.0664 | 1.0756 | 1.0772 | 1.0811 | 1.0832 | 1.0832 | 1.0837 | 1.0841 | 1.0752 | 1.0674 | 1.0617 | 1.0588 | 1.0575 | 1.0584 | 1.0559 | 1.0604
1 | 2040 | Summer | Vang, [º] | Expected | - | 1.0604 | 1.0604 | 1.0604 | 1.0604 | 1.0604 | 1.0604 | 1.0604 | 1.0604 | 1.0604 | 1.0604 | 1.0604 | 1.0604 | 1.0604 | 1.0604 | 1.0604 | 1.0604 | 1.0604 | 1.0604 | 1.0604 | 1.0604 | 1.0604 | 1.0604 | 1.0604 | 1.0604
2 | 2040 | Summer | Vmag, [p.u.] | Expected | - | 0.99212 | 0.98593 | 0.98731 | 1.0141 | 1.0138 | 1.0052 | 0.98496 | 1.0015 | 1.0223 | 1.055 | 1.0614 | 1.0818 | 1.0849 | 1.0865 | 1.0902 | 1.0927 | 1.0605 | 1.0347 | 1.0066 | 1.0013 | 1.0007 | 0.99177 | 0.98427 | 1.003
2 | 2040 | Summer | Vang, [º] | Expected | - | 1.003 | 1.003 | 1.003 | 1.003 | 1.003 | 1.003 | 1.003 | 1.003 | 1.003 | 1.003 | 1.003 | 1.003 | 1.003 | 1.003 | 1.003 | 1.003 | 1.003 | 1.003 | 1.003 | 1.003 | 1.003 | 1.003 | 1.003 | 1.003
3 | 2040 | Summer | Vmag, [p.u.] | Expected | - | 1.0521 | 1.0565 | 1.0602 | 1.0611 | 1.0615 | 1.061 | 1.0537 | 1.0519 | 1.0539 | 1.0579 | 1.0576 | 1.059 | 1.0605 | 1.0588 | 1.0585 | 1.0587 | 1.0536 | 1.0487 | 1.0487 | 1.0459 | 1.0446 | 1.0477 | 1.0469 | 1.0508
3 | 2040 | Summer | Vang, [º] | Expected | - | 1.0508 | 1.0508 | 1.0508 | 1.0508 | 1.0508 | 1.0508 | 1.0508 | 1.0508 | 1.0508 | 1.0508 | 1.0508 | 1.0508 | 1.0508 | 1.0508 | 1.0508 | 1.0508 | 1.0508 | 1.0508 | 1.0508 | 1.0508 | 1.0508 | 1.0508 | 1.0508 | 1.0508
4 | 2040 | Summer | Vmag, [p.u.] | Expected | - | 1.0987 | 1.0993 | 1.0993 | 1.0995 | 1.0995 | 1.0998 | 1.099 | 1.0978 | 1.0971 | 1.0963 | 1.0962 | 1.0964 | 1.0963 | 1.0962 | 1.0965 | 1.0969 | 1.0973 | 1.0975 | 1.0975 | 1.0978 | 1.098 | 1.0976 | 1.0981 | 1.0987
4 | 2040 | Summer | Vang, [º] | Expected | - | 1.0987 | 1.0987 | 1.0987 | 1.0987 | 1.0987 | 1.0987 | 1.0987 | 1.0987 | 1.0987 | 1.0987 | 1.0987 | 1.0987 | 1.0987 | 1.0987 | 1.0987 | 1.0987 | 1.0987 | 1.0987 | 1.0987 | 1.0987 | 1.0987 | 1.0987 | 1.0987 | 1.0987
5 | 2040 | Summer | Vmag, [p.u.] | Expected | - | 1.0753 | 1.0737 | 1.0731 | 1.0752 | 1.0749 | 1.0748 | 1.0709 | 1.0717 | 1.074 | 1.0804 | 1.082 | 1.0845 | 1.0856 | 1.0857 | 1.0866 | 1.0874 | 1.081 | 1.075 | 1.0699 | 1.0671 | 1.0657 | 1.0671 | 1.065 | 1.0695
5 | 2040 | Summer | Vang, [º] | Expected | - | 1.0695 | 1.0695 | 1.0695 | 1.0695 | 1.0695 | 1.0695 | 1.0695 | 1.0695 | 1.0695 | 1.0695 | 1.0695 | 1.0695 | 1.0695 | 1.0695 | 1.0695 | 1.0695 | 1.0695 | 1.0695 | 1.0695 | 1.0695 | 1.0695 | 1.0695 | 1.0695 | 1.0695
7 | 2040 | Summer | Vmag, [p.u.] | Expected | - | 1.0526 | 1.0584 | 1.0623 | 1.0629 | 1.0635 | 1.0633 | 1.0571 | 1.0547 | 1.0577 | 1.0576 | 1.0563 | 1.0577 | 1.0591 | 1.0566 | 1.0554 | 1.0553 | 1.0507 | 1.0485 | 1.0492 | 1.0472 | 1.0463 | 1.0489 | 1.0478 | 1.052
7 | 2040 | Summer | Vang, [º] | Expected | - | 1.052 | 1.052 | 1.052 | 1.052 | 1.052 | 1.052 | 1.052 | 1.052 | 1.052 | 1.052 | 1.052 | 1.052 | 1.052 | 1.052 | 1.052 | 1.052 | 1.052 | 1.052 | 1.052 | 1.052 | 1.052 | 1.052 | 1.052 | 1.052
8 | 2040 | Summer | Vmag, [p.u.] | Expected | - | 0.99906 | 0.99848 | 0.99739 | 0.99721 | 0.99713 | 0.99634 | 0.99716 | 0.9969 | 0.99683 | 0.99686 | 0.99792 | 0.99992 | 1.0013 | 1.002 | 1.0022 | 1.0011 | 1.0012 | 1.0011 | 0.99992 | 1.001 | 1.0007 | 1.0023 | 1.0022 | 0.99904
8 | 2040 | Summer | Vang, [º] | Expected | - | 0.99904 | 0.99904 | 0.99904 | 0.99904 | 0.99904 | 0.99904 | 0.99904 | 0.99904 | 0.99904 | 0.99904 | 0.99904 | 0.99904 | 0.99904 | 0.99904 | 0.99904 | 0.99904 | 0.99904 | 0.99904 | 0.99904 | 0.99904 | 0.99904 | 0.99904 | 0.99904 | 0.99904
9 | 2040 | Summer | Vmag, [p.u.] | Expected | - | 1.0514 | 1.0572 | 1.0611 | 1.0617 | 1.0624 | 1.0622 | 1.0559 | 1.0536 | 1.0566 | 1.0574 | 1.0562 | 1.0575 | 1.0589 | 1.0564 | 1.0552 | 1.0551 | 1.0505 | 1.0476 | 1.0481 | 1.0461 | 1.0451 | 1.0477 | 1.0467 | 1.0508
9 | 2040 | Summer | Vang, [º] | Expected | - | 1.0508 | 1.0508 | 1.0508 | 1.0508 | 1.0508 | 1.0508 | 1.0508 | 1.0508 | 1.0508 | 1.0508 | 1.0508 | 1.0508 | 1.0508 | 1.0508 | 1.0508 | 1.0508 | 1.0508 | 1.0508 | 1.0508 | 1.0508 | 1.0508 | 1.0508 | 1.0508 | 1.0508
10 | 2040 | Summer | Vmag, [p.u.] | Expected | - | 1.0831 | 1.0873 | 1.0889 | 1.0893 | 1.0894 | 1.0894 | 1.0854 | 1.081 | 1.083 | 1.0832 | 1.0827 | 1.0818 | 1.0813 | 1.0752 | 1.0733 | 1.0751 | 1.076 | 1.0793 | 1.0785 | 1.077 | 1.077 | 1.0774 | 1.0785 | 1.0816
10 | 2040 | Summer | Vang, [º] | Expected | - | 1.0816 | 1.0816 | 1.0816 | 1.0816 | 1.0816 | 1.0816 | 1.0816 | 1.0816 | 1.0816 | 1.0816 | 1.0816 | 1.0816 | 1.0816 | 1.0816 | 1.0816 | 1.0816 | 1.0816 | 1.0816 | 1.0816 | 1.0816 | 1.0816 | 1.0816 | 1.0816 | 1.0816
11 | 2040 | Summer | Vmag, [p.u.] | Expected | - | 0.99194 | 0.98876 | 0.98816 | 0.988 | 0.98891 | 0.98799 | 0.98935 | 0.99775 | 1.0025 | 1.0043 | 1.0038 | 1.0035 | 1.0042 | 1.0036 | 1.0022 | 1.002 | 1.0018 | 1.0007 | 1.0004 | 0.99987 | 0.99778 | 0.99978 | 0.99758 | 0.99558
11 | 2040 | Summer | Vang, [º] | Expected | - | 0.99558 | 0.99558 | 0.99558 | 0.99558 | 0.99558 | 0.99558 | 0.99558 | 0.99558 | 0.99558 | 0.99558 | 0.99558 | 0.99558 | 0.99558 | 0.99558 | 0.99558 | 0.99558 | 0.99558 | 0.99558 | 0.99558 | 0.99558 | 0.99558 | 0.99558 | 0.99558 | 0.99558
12 | 2040 | Summer | Vmag, [p.u.] | Expected | - | 1.1 | 1.1 | 1.1 | 1.1 | 1.1 | 1.1 | 1.1 | 1.1 | 1.1 | 1.1 | 1.1 | 1.1 | 1.1 | 1.1 | 1.1 | 1.1 | 1.1 | 1.1 | 1.1 | 1.1 | 1.1 | 1.1 | 1.1 | 1.1
12 | 2040 | Summer | Vang, [º] | Expected | - | 1.1 | 1.1 | 1.1 | 1.1 | 1.1 | 1.1 | 1.1 | 1.1 | 1.1 | 1.1 | 1.1 | 1.1 | 1.1 | 1.1 | 1.1 | 1.1 | 1.1 | 1.1 | 1.1 | 1.1 | 1.1 | 1.1 | 1.1 | 1.1
13 | 2040 | Summer | Vmag, [p.u.] | Expected | - | 1.037 | 1.037 | 1.037 | 1.037 | 1.037 | 1.037 | 1.037 | 1.037 | 1.037 | 1.037 | 1.037 | 1.037 | 1.037 | 1.037 | 1.037 | 1.037 | 1.037 | 1.037 | 1.037 | 1.037 | 1.037 | 1.037 | 1.037 | 1.037
13 | 2040 | Summer | Vang, [º] | Expected | - | 1.037 | 1.037 | 1.037 | 1.037 | 1.037 | 1.037 | 1.037 | 1.037 | 1.037 | 1.037 | 1.037 | 1.037 | 1.037 | 1.037 | 1.037 | 1.037 | 1.037 | 1.037 | 1.037 | 1.037 | 1.037 | 1.037 | 1.037 | 1.037
14 | 2040 | Summer | Vmag, [p.u.] | Expected | - | 1.0049 | 1.0043 | 1.0033 | 1.0031 | 1.003 | 1.0023 | 1.0031 | 1.0028 | 1.0028 | 1.0028 | 1.0038 | 1.0057 | 1.007 | 1.0078 | 1.0079 | 1.0069 | 1.0069 | 1.0068 | 1.0057 | 1.0068 | 1.0065 | 1.008 | 1.0079 | 1.0049
14 | 2040 | Summer | Vang, [º] | Expected | - | 1.0049 | 1.0049 | 1.0049 | 1.0049 | 1.0049 | 1.0049 | 1.0049 | 1.0049 | 1.0049 | 1.0049 | 1.0049 | 1.0049 | 1.0049 | 1.0049 | 1.0049 | 1.0049 | 1.0049 | 1.0049 | 1.0049 | 1.0049 | 1.0049 | 1.0049 | 1.0049 | 1.0049
15 | 2040 | Summer | Vmag, [p.u.] | Expected | - | 1.1 | 1.1 | 1.1 | 1.1 | 1.1 | 1.1 | 1.1 | 1.1 | 1.1 | 1.1 | 1.1 | 1.1 | 1.1 | 1.1 | 1.1 | 1.1 | 1.1 | 1.1 | 1.1 | 1.1 | 1.1 | 1.1 | 1.1 | 1.1
15 | 2040 | Summer | Vang, [º] | Expected | - | 1.1 | 1.1 | 1.1 | 1.1 | 1.1 | 1.1 | 1.1 | 1.1 | 1.1 | 1.1 | 1.1 | 1.1 | 1.1 | 1.1 | 1.1 | 1.1 | 1.1 | 1.1 | 1.1 | 1.1 | 1.1 | 1.1 | 1.1 | 1.1
16 | 2040 | Summer | Vmag, [p.u.] | Expected | - | 1.0513 | 1.0562 | 1.06 | 1.0604 | 1.0611 | 1.0608 | 1.0534 | 1.0512 | 1.0534 | 1.0555 | 1.0548 | 1.0564 | 1.0578 | 1.0561 | 1.0557 | 1.0559 | 1.0509 | 1.047 | 1.0473 | 1.0448 | 1.0439 | 1.0463 | 1.0452 | 1.05
16 | 2040 | Summer | Vang, [º] | Expected | - | 1.05 | 1.05 | 1.05 | 1.05 | 1.05 | 1.05 | 1.05 | 1.05 | 1.05 | 1.05 | 1.05 | 1.05 | 1.05 | 1.05 | 1.05 | 1.05 | 1.05 | 1.05 | 1.05 | 1.05 | 1.05 | 1.05 | 1.05 | 1.05
17 | 2040 | Summer | Vmag, [p.u.] | Expected | - | 1.0524 | 1.0568 | 1.0605 | 1.0611 | 1.0616 | 1.0613 | 1.0543 | 1.0528 | 1.0548 | 1.0578 | 1.0574 | 1.0592 | 1.0607 | 1.0592 | 1.059 | 1.059 | 1.0537 | 1.0492 | 1.0493 | 1.0467 | 1.0456 | 1.048 | 1.0468 | 1.0513
17 | 2040 | Summer | Vang, [º] | Expected | - | 1.0513 | 1.0513 | 1.0513 | 1.0513 | 1.0513 | 1.0513 | 1.0513 | 1.0513 | 1.0513 | 1.0513 | 1.0513 | 1.0513 | 1.0513 | 1.0513 | 1.0513 | 1.0513 | 1.0513 | 1.0513 | 1.0513 | 1.0513 | 1.0513 | 1.0513 | 1.0513 | 1.0513
18 | 2040 | Summer | Vmag, [p.u.] | Expected | - | 1.0994 | 1.0998 | 1.0998 | 1.0999 | 1.0999 | 1.1 | 1.0995 | 1.0987 | 1.0983 | 1.0977 | 1.0976 | 1.0978 | 1.0976 | 1.0976 | 1.098 | 1.0982 | 1.0985 | 1.0987 | 1.0987 | 1.0989 | 1.099 | 1.0987 | 1.0991 | 1.0994
18 | 2040 | Summer | Vang, [º] | Expected | - | 1.0994 | 1.0994 | 1.0994 | 1.0994 | 1.0994 | 1.0994 | 1.0994 | 1.0994 | 1.0994 | 1.0994 | 1.0994 | 1.0994 | 1.0994 | 1.0994 | 1.0994 | 1.0994 | 1.0994 | 1.0994 | 1.0994 | 1.0994 | 1.0994 | 1.0994 | 1.0994 | 1.0994
19 | 2040 | Summer | Vmag, [p.u.] | Expected | - | 1.0825 | 1.0801 | 1.0797 | 1.0818 | 1.0817 | 1.0811 | 1.0792 | 1.0829 | 1.0872 | 1.0927 | 1.0935 | 1.0951 | 1.0963 | 1.0964 | 1.0966 | 1.0967 | 1.0926 | 1.0881 | 1.0832 | 1.0808 | 1.0799 | 1.081 | 1.0798 | 1.0813
19 | 2040 | Summer | Vang, [º] | Expected | - | 1.0813 | 1.0813 | 1.0813 | 1.0813 | 1.0813 | 1.0813 | 1.0813 | 1.0813 | 1.0813 | 1.0813 | 1.0813 | 1.0813 | 1.0813 | 1.0813 | 1.0813 | 1.0813 | 1.0813 | 1.0813 | 1.0813 | 1.0813 | 1.0813 | 1.0813 | 1.0813 | 1.0813
20 | 2040 | Summer | Vmag, [p.u.] | Expected | - | 1.1 | 1.1 | 1.1 | 1.1 | 1.1 | 1.1 | 1.1 | 1.1 | 1.1 | 1.1 | 1.1 | 1.1 | 1.1 | 1.1 | 1.1 | 1.1 | 1.1 | 1.1 | 1.1 | 1.1 | 1.1 | 1.1 | 1.1 | 1.1
20 | 2040 | Summer | Vang, [º] | Expected | - | 1.1 | 1.1 | 1.1 | 1.1 | 1.1 | 1.1 | 1.1 | 1.1 | 1.1 | 1.1 | 1.1 | 1.1 | 1.1 | 1.1 | 1.1 | 1.1 | 1.1 | 1.1 | 1.1 | 1.1 | 1.1 | 1.1 | 1.1 | 1.1
21 | 2040 | Summer | Vmag, [p.u.] | Expected | - | 1.1 | 1.1 | 1.1 | 1.1 | 1.1 | 1.1 | 1.1 | 1.1 | 1.1 | 1.1 | 1.1 | 1.1 | 1.1 | 1.1 | 1.1 | 1.1 | 1.1 | 1.1 | 1.1 | 1.1 | 1.1 | 1.1 | 1.1 | 1.1
21 | 2040 | Summer | Vang, [º] | Expected | - | 1.1 | 1.1 | 1.1 | 1.1 | 1.1 | 1.1 | 1.1 | 1.1 | 1.1 | 1.1 | 1.1 | 1.1 | 1.1 | 1.1 | 1.1 | 1.1 | 1.1 | 1.1 | 1.1 | 1.1 | 1.1 | 1.1 | 1.1 | 1.1
26 | 2040 | Summer | Vmag, [p.u.] | Expected | - | 1.0936 | 1.0941 | 1.0943 | 1.0947 | 1.0949 | 1.095 | 1.0936 | 1.0929 | 1.0925 | 1.0925 | 1.0924 | 1.0928 | 1.0928 | 1.0925 | 1.093 | 1.0934 | 1.0931 | 1.0928 | 1.0923 | 1.0921 | 1.092 | 1.092 | 1.092 | 1.0932
26 | 2040 | Summer | Vang, [º] | Expected | - | 1.0932 | 1.0932 | 1.0932 | 1.0932 | 1.0932 | 1.0932 | 1.0932 | 1.0932 | 1.0932 | 1.0932 | 1.0932 | 1.0932 | 1.0932 | 1.0932 | 1.0932 | 1.0932 | 1.0932 | 1.0932 | 1.0932 | 1.0932 | 1.0932 | 1.0932 | 1.0932 | 1.0932
29 | 2040 | Summer | Vmag, [p.u.] | Expected | - | 1.0644 | 1.0654 | 1.0671 | 1.0688 | 1.0689 | 1.0684 | 1.0643 | 1.0662 | 1.069 | 1.0757 | 1.0764 | 1.0789 | 1.0805 | 1.0799 | 1.0797 | 1.0798 | 1.0734 | 1.0675 | 1.065 | 1.0621 | 1.0607 | 1.0627 | 1.0609 | 1.0638
29 | 2040 | Summer | Vang, [º] | Expected | - | 1.0638 | 1.0638 | 1.0638 | 1.0638 | 1.0638 | 1.0638 | 1.0638 | 1.0638 | 1.0638 | 1.0638 | 1.0638 | 1.0638 | 1.0638 | 1.0638 | 1.0638 | 1.0638 | 1.0638 | 1.0638 | 1.0638 | 1.0638 | 1.0638 | 1.0638 | 1.0638 | 1.0638
30 | 2040 | Summer | Vmag, [p.u.] | Expected | - | 1.1 | 1.1 | 1.1 | 1.1 | 1.1 | 1.1 | 1.1 | 1.1 | 1.1 | 1.1 | 1.1 | 1.1 | 1.1 | 1.1 | 1.1 | 1.1 | 1.1 | 1.1 | 1.1 | 1.1 | 1.1 | 1.1 | 1.1 | 1.1
30 | 2040 | Summer | Vang, [º] | Expected | - | 1.1 | 1.1 | 1.1 | 1.1 | 1.1 | 1.1 | 1.1 | 1.1 | 1.1 | 1.1 | 1.1 | 1.1 | 1.1 | 1.1 | 1.1 | 1.1 | 1.1 | 1.1 | 1.1 | 1.1 | 1.1 | 1.1 | 1.1 | 1.1
34 | 2040 | Summer | Vmag, [p.u.] | Expected | - | 1.056 | 1.0592 | 1.062 | 1.0631 | 1.0633 | 1.0629 | 1.0572 | 1.0573 | 1.059 | 1.0644 | 1.0648 | 1.0671 | 1.0688 | 1.0677 | 1.0675 | 1.0674 | 1.0612 | 1.0553 | 1.055 | 1.052 | 1.0505 | 1.0531 | 1.0517 | 1.0554
34 | 2040 | Summer | Vang, [º] | Expected | - | 1.0554 | 1.0554 | 1.0554 | 1.0554 | 1.0554 | 1.0554 | 1.0554 | 1.0554 | 1.0554 | 1.0554 | 1.0554 | 1.0554 | 1.0554 | 1.0554 | 1.0554 | 1.0554 | 1.0554 | 1.0554 | 1.0554 | 1.0554 | 1.0554 | 1.0554 | 1.0554 | 1.0554
35 | 2040 | Summer | Vmag, [p.u.] | Expected | - | 1.0551 | 1.0584 | 1.0607 | 1.0617 | 1.0617 | 1.0613 | 1.0566 | 1.0581 | 1.0611 | 1.069 | 1.0705 | 1.0736 | 1.076 | 1.0754 | 1.0752 | 1.0745 | 1.0666 | 1.0586 | 1.0567 | 1.0532 | 1.051 | 1.0539 | 1.0522 | 1.0556
35 | 2040 | Summer | Vang, [º] | Expected | - | 1.0556 | 1.0556 | 1.0556 | 1.0556 | 1.0556 | 1.0556 | 1.0556 | 1.0556 | 1.0556 | 1.0556 | 1.0556 | 1.0556 | 1.0556 | 1.0556 | 1.0556 | 1.0556 | 1.0556 | 1.0556 | 1.0556 | 1.0556 | 1.0556 | 1.0556 | 1.0556 | 1.0556
36 | 2040 | Summer | Vmag, [p.u.] | Expected | - | 1.0549 | 1.0593 | 1.061 | 1.0633 | 1.063 | 1.0623 | 1.0573 | 1.0585 | 1.0611 | 1.0697 | 1.0709 | 1.0744 | 1.0766 | 1.0764 | 1.0764 | 1.076 | 1.0678 | 1.0595 | 1.0579 | 1.0553 | 1.0534 | 1.0556 | 1.0538 | 1.0577
36 | 2040 | Summer | Vang, [º] | Expected | - | 1.0577 | 1.0577 | 1.0577 | 1.0577 | 1.0577 | 1.0577 | 1.0577 | 1.0577 | 1.0577 | 1.0577 | 1.0577 | 1.0577 | 1.0577 | 1.0577 | 1.0577 | 1.0577 | 1.0577 | 1.0577 | 1.0577 | 1.0577 | 1.0577 | 1.0577 | 1.0577 | 1.0577
42 | 2040 | Summer | Vmag, [p.u.] | Expected | - | 1.0828 | 1.0825 | 1.0828 | 1.0839 | 1.0834 | 1.0837 | 1.081 | 1.0796 | 1.0789 | 1.0816 | 1.0831 | 1.0843 | 1.0848 | 1.085 | 1.086 | 1.0867 | 1.0838 | 1.0813 | 1.0792 | 1.0781 | 1.0769 | 1.0775 | 1.0764 | 1.0794
42 | 2040 | Summer | Vang, [º] | Expected | - | 1.0794 | 1.0794 | 1.0794 | 1.0794 | 1.0794 | 1.0794 | 1.0794 | 1.0794 | 1.0794 | 1.0794 | 1.0794 | 1.0794 | 1.0794 | 1.0794 | 1.0794 | 1.0794 | 1.0794 | 1.0794 | 1.0794 | 1.0794 | 1.0794 | 1.0794 | 1.0794 | 1.0794
55 | 2040 | Summer | Vmag, [p.u.] | Expected | - | 1.0752 | 1.075 | 1.0757 | 1.078 | 1.0788 | 1.0783 | 1.074 | 1.0752 | 1.0769 | 1.0816 | 1.0824 | 1.0848 | 1.0854 | 1.0854 | 1.0862 | 1.0869 | 1.0823 | 1.0783 | 1.075 | 1.0729 | 1.0719 | 1.0725 | 1.0715 | 1.0751
55 | 2040 | Summer | Vang, [º] | Expected | - | 1.0751 | 1.0751 | 1.0751 | 1.0751 | 1.0751 | 1.0751 | 1.0751 | 1.0751 | 1.0751 | 1.0751 | 1.0751 | 1.0751 | 1.0751 | 1.0751 | 1.0751 | 1.0751 | 1.0751 | 1.0751 | 1.0751 | 1.0751 | 1.0751 | 1.0751 | 1.0751 | 1.0751
68 | 2040 | Summer | Vmag, [p.u.] | Expected | - | 1.0751 | 1.0735 | 1.073 | 1.0751 | 1.0747 | 1.0747 | 1.0707 | 1.0715 | 1.0739 | 1.0803 | 1.0819 | 1.0844 | 1.0855 | 1.0856 | 1.0865 | 1.0873 | 1.0809 | 1.0749 | 1.0697 | 1.0669 | 1.0655 | 1.0669 | 1.0648 | 1.0693
68 | 2040 | Summer | Vang, [º] | Expected | - | 1.0693 | 1.0693 | 1.0693 | 1.0693 | 1.0693 | 1.0693 | 1.0693 | 1.0693 | 1.0693 | 1.0693 | 1.0693 | 1.0693 | 1.0693 | 1.0693 | 1.0693 | 1.0693 | 1.0693 | 1.0693 | 1.0693 | 1.0693 | 1.0693 | 1.0693 | 1.0693 | 1.0693
72 | 2040 | Summer | Vmag, [p.u.] | Expected | - | 1.1 | 1.1 | 1.1 | 1.1 | 1.1 | 1.1 | 1.1 | 1.0979 | 1.0968 | 1.0973 | 1.0978 | 1.099 | 1.0994 | 1.0996 | 1.0999 | 1.0994 | 1.0992 | 1.0995 | 1.0991 | 1.1 | 1.1 | 1.1 | 1.1 | 1.1
72 | 2040 | Summer | Vang, [º] | Expected | - | 1.1 | 1.1 | 1.1 | 1.1 | 1.1 | 1.1 | 1.1 | 1.1 | 1.1 | 1.1 | 1.1 | 1.1 | 1.1 | 1.1 | 1.1 | 1.1 | 1.1 | 1.1 | 1.1 | 1.1 | 1.1 | 1.1 | 1.1 | 1.1
103 | 2040 | Summer | Vmag, [p.u.] | Expected | - | 1.0984 | 1.0992 | 1.0991 | 1.0993 | 1.0993 | 1.0997 | 1.0987 | 1.0971 | 1.0963 | 1.0952 | 1.095 | 1.0953 | 1.0951 | 1.095 | 1.0956 | 1.0961 | 1.0967 | 1.0969 | 1.097 | 1.0974 | 1.0976 | 1.0972 | 1.0978 | 1.0985
103 | 2040 | Summer | Vang, [º] | Expected | - | 1.0985 | 1.0985 | 1.0985 | 1.0985 | 1.0985 | 1.0985 | 1.0985 | 1.0985 | 1.0985 | 1.0985 | 1.0985 | 1.0985 | 1.0985 | 1.0985 | 1.0985 | 1.0985 | 1.0985 | 1.0985 | 1.0985 | 1.0985 | 1.0985 | 1.0985 | 1.0985 | 1.0985
1 | 2050 | Winter | Vmag, [p.u.] | 0 | 0 | 1.0419 | 1.0386 | 1.0509 | 1.0566 | 1.0571 | 1.0406 | 1.0414 | 1.0625 | 1.0716 | 1.0782 | 1.0797 | 1.0806 | 1.0823 | 1.0822 | 1.0779 | 1.0813 | 1.0796 | 1.0715 | 1.0688 | 1.088 | 1.0858 | 1.0664 | 1.055 | 1.0446
1 | 2050 | Winter | Vang, [º] | 0 | 0 | -10.8477 | -12.9933 | -14.0692 | -13.6016 | -13.5554 | -13.9914 | -11.7325 | -4.509 | -2.8085 | -2.6935 | -1.8646 | -1.7285 | -0.66882 | -0.7166 | -3.2309 | -0.59961 | -1.4347 | -2.9362 | -3.1722 | 2.7714 | 2.2061 | -3.1664 | -6.4445 | -9.881
2 | 2050 | Winter | Vmag, [p.u.] | 0 | 0 | 1.0177 | 1.0157 | 1.0494 | 1.063 | 1.063 | 1.0232 | 1.0168 | 1.0486 | 1.0697 | 1.0821 | 1.0815 | 1.0802 | 1.0838 | 1.0858 | 1.0858 | 1.087 | 1.0848 | 1.068 | 1.0618 | 1.0947 | 1.0938 | 1.0586 | 1.0372 | 1.0165
2 | 2050 | Winter | Vang, [º] | 0 | 0 | -13.9395 | -15.9169 | -19.9253 | -19.3949 | -19.3485 | -16.9964 | -15.01 | -7.6577 | -6.0798 | -5.9609 | -5.0333 | -4.9079 | -3.8389 | -3.8442 | -6.1962 | -3.4827 | -4.4604 | -6.3577 | -6.6076 | 3.4327 | 2.9456 | -6.3386 | -9.8956 | -13.2552
3 | 2050 | Winter | Vmag, [p.u.] | 0 | 0 | 1.0234 | 1.0203 | 1.0322 | 1.0343 | 1.0364 | 1.0262 | 1.0294 | 1.0534 | 1.0578 | 1.0636 | 1.0633 | 1.0689 | 1.0689 | 1.0642 | 1.0584 | 1.0618 | 1.0594 | 1.0577 | 1.0572 | 1.0689 | 1.0653 | 1.052 | 1.0398 | 1.0298
3 | 2050 | Winter | Vang, [º] | 0 | 0 | -12.4437 | -14.3252 | -14.2649 | -13.9646 | -13.8968 | -14.5588 | -13.1496 | -5.7034 | -3.8003 | -3.9587 | -3.517 | -3.5658 | -2.2962 | -2.4725 | -4.6922 | -2.2094 | -3.0031 | -4.0359 | -4.218 | 0.69339 | 0.13004 | -4.4387 | -8.0533 | -11.5679
4 | 2050 | Winter | Vmag, [p.u.] | 0 | 0 | 1.0983 | 1.099 | 1.0991 | 1.099 | 1.0989 | 1.0989 | 1.0969 | 1.0955 | 1.0947 | 1.0941 | 1.0943 | 1.0945 | 1.0945 | 1.0945 | 1.0949 | 1.0956 | 1.0959 | 1.0944 | 1.094 | 1.0943 | 1.0947 | 1.095 | 1.0962 | 1.097
4 | 2050 | Winter | Vang, [º] | 0 | 0 | -3.6552 | -3.6169 | -3.2186 | -2.8008 | -2.7373 | -3.6374 | -4.0461 | -3.5223 | -3.4577 | -3.5659 | -3.4603 | -3.4152 | -3.2046 | -3.0813 | -3.8576 | -2.9905 | -3.0077 | -3.6021 | -3.7866 | -2.6415 | -2.6377 | -3.5643 | -3.707 | -3.8124
5 | 2050 | Winter | Vmag, [p.u.] | 0 | 0 | 1.0493 | 1.0465 | 1.0545 | 1.0576 | 1.0574 | 1.0374 | 1.0364 | 1.0541 | 1.0645 | 1.0733 | 1.0764 | 1.077 | 1.0778 | 1.0786 | 1.0707 | 1.0799 | 1.0793 | 1.0714 | 1.0695 | 1.0858 | 1.084 | 1.0675 | 1.0581 | 1.0513
5 | 2050 | Winter | Vang, [º] | 0 | 0 | -8.9271 | -10.2125 | -10.5624 | -9.996 | -9.8877 | -12.1699 | -11.2362 | -6.3967 | -4.7746 | -4.1775 | -3.4893 | -3.3847 | -2.5817 | -2.4816 | -5.0469 | -2.2458 | -2.8218 | -4.3268 | -4.4606 | 0.2847 | -0.14687 | -4.3545 | -6.6238 | -8.6441
7 | 2050 | Winter | Vmag, [p.u.] | 0 | 0 | 1.0276 | 1.0258 | 1.0363 | 1.0375 | 1.0397 | 1.0321 | 1.0361 | 1.0592 | 1.0615 | 1.0677 | 1.0654 | 1.0719 | 1.0697 | 1.063 | 1.0603 | 1.0614 | 1.0602 | 1.0625 | 1.0625 | 1.0694 | 1.0657 | 1.0567 | 1.0446 | 1.0343
7 | 2050 | Winter | Vang, [º] | 0 | 0 | -11.4204 | -13.1095 | -13.0433 | -12.795 | -12.796 | -13.2542 | -11.8923 | -4.8091 | -3.0225 | -3.1533 | -3.1403 | -3.2315 | -2.16 | -2.4459 | -4.1266 | -2.1317 | -2.7107 | -3.2965 | -3.4666 | 0.66038 | 0.14708 | -3.7056 | -7.284 | -10.6665
8 | 2050 | Winter | Vmag, [p.u.] | 0 | 0 | 0.99796 | 0.99775 | 1.0032 | 1.0088 | 1.0117 | 1.003 | 1.0013 | 0.99983 | 0.99992 | 1.0007 | 0.99839 | 0.99756 | 0.99716 | 0.99661 | 1.0021 | 0.99586 | 0.99641 | 1.0008 | 1.0002 | 0.99416 | 0.99412 | 0.99815 | 0.99834 | 0.99949
8 | 2050 | Winter | Vang, [º] | 0 | 0 | -1.3237 | -1.3564 | 0.18897 | 1.7375 | 2.2685 | -0.71008 | -1.5903 | -1.402 | -1.3421 | -1.2735 | -1.3128 | -1.4238 | -1.2765 | -1.1867 | -1.2532 | -1.1357 | -1.2009 | -1.4776 | -1.5525 | -1.1442 | -1.1995 | -1.4952 | -1.4773 | -1.439
9 | 2050 | Winter | Vmag, [p.u.] | 0 | 0 | 1.0265 | 1.0247 | 1.0351 | 1.0364 | 1.0386 | 1.0309 | 1.0349 | 1.058 | 1.0609 | 1.0667 | 1.0647 | 1.0711 | 1.0696 | 1.0628 | 1.0592 | 1.0613 | 1.06 | 1.0615 | 1.0614 | 1.0693 | 1.0655 | 1.0556 | 1.0434 | 1.0332
9 | 2050 | Winter | Vang, [º] | 0 | 0 | -11.7455 | -13.4358 | -13.363 | -13.1139 | -13.1136 | -13.5765 | -12.2121 | -5.1151 | -3.2203 | -3.4233 | -3.3692 | -3.466 | -2.2776 | -2.5651 | -4.4319 | -2.2512 | -2.8514 | -3.5722 | -3.7653 | 0.54267 | 0.02853 | -4.013 | -7.5986 | -10.9874
10 | 2050 | Winter | Vmag, [p.u.] | 0 | 0 | 1.0742 | 1.0737 | 1.0778 | 1.0784 | 1.0792 | 1.0756 | 1.0722 | 1.0782 | 1.0788 | 1.0794 | 1.0795 | 1.0823 | 1.0825 | 1.0763 | 1.0761 | 1.0793 | 1.0792 | 1.0785 | 1.0771 | 1.0805 | 1.0803 | 1.0788 | 1.0768 | 1.0736
10 | 2050 | Winter | Vang, [º] | 0 | 0 | -7.6096 | -8.1771 | -7.9423 | -7.6374 | -7.5951 | -8.2193 | -8.0551 | -5.1136 | -3.8202 | -4.0618 | -4.0029 | -4.0551 | -3.4312 | -3.071 | -4.297 | -2.9548 | -3.1271 | -4.2182 | -4.8885 | -2.5229 | -2.7576 | -4.8562 | -6.1769 | -7.421
11 | 2050 | Winter | Vmag, [p.u.] | 0 | 0 | 0.99369 | 0.99114 | 0.98993 | 0.98986 | 0.98981 | 0.99033 | 0.99873 | 1.0055 | 1.0083 | 1.0102 | 1.0126 | 1.0126 | 1.0133 | 1.0119 | 1.0101 | 1.0085 | 1.0076 | 1.0134 | 1.0139 | 1.0157 | 1.0126 | 1.0078 | 1.0041 | 1.001
11 | 2050 | Winter | Vang, [º] | 0 | 0 | -0.076072 | -0.062745 | 1.2662 | 1.8775 | 2.1161 | 0.35569 | -0.019374 | 0.28237 | 0.38418 | 0.36032 | 0.42612 | 0.4566 | 0.45996 | 0.46585 | 0.29445 | 0.4346 | 0.43231 | 0.45706 | 0.41721 | 0.60298 | 0.59416 | 0.39178 | 0.2124 | 0.04619
12 | 2050 | Winter | Vmag, [p.u.] | 0 | 0 | 1.1 | 1.1 | 1.1 | 1.1 | 1.1 | 1.1 | 1.1 | 1.1 | 1.1 | 1.1 | 1.1 | 1.1 | 1.1 | 1.1 | 1.1 | 1.1 | 1.1 | 1.1 | 1.1 | 1.1 | 1.1 | 1.1 | 1.1 | 1.1
12 | 2050 | Winter | Vang, [º] | 0 | 0 | -3.0681 | -2.7886 | -1.4627 | -0.7003 | -0.42115 | -2.5008 | -3.6544 | -3.8166 | -3.957 | -3.9387 | -4.0191 | -4.0705 | -3.856 | -3.7786 | -4.0477 | -3.6071 | -3.6404 | -4.2634 | -4.3052 | -3.6681 | -3.6832 | -4.0732 | -3.7969 | -3.5155
13 | 2050 | Winter | Vmag, [p.u.] | 0 | 0 | 1.037 | 1.037 | 1.037 | 1.037 | 1.037 | 1.037 | 1.037 | 1.037 | 1.037 | 1.037 | 1.037 | 1.037 | 1.037 | 1.037 | 1.037 | 1.037 | 1.037 | 1.037 | 1.037 | 1.037 | 1.037 | 1.037 | 1.037 | 1.037
13 | 2050 | Winter | Vang, [º] | 0 | 0 | 0 | 0 | 0 | 0 | 0 | 0 | 0 | 0 | 0 | 0 | 0 | 0 | 0 | 0 | 0 | 0 | 0 | 0 | 0 | 0 | 0 | 0 | 0 | 0
14 | 2050 | Winter | Vmag, [p.u.] | 0 | 0 | 1.0038 | 1.0036 | 1.0088 | 1.0142 | 1.017 | 1.0087 | 1.007 | 1.0056 | 1.0057 | 1.0065 | 1.0043 | 1.0034 | 1.0031 | 1.0025 | 1.0079 | 1.0018 | 1.0023 | 1.0065 | 1.006 | 1.0002 | 1.0002 | 1.004 | 1.0042 | 1.0053
14 | 2050 | Winter | Vang, [º] | 0 | 0 | -1.2617 | -1.2928 | 0.18015 | 1.6569 | 2.1636 | -0.67696 | -1.516 | -1.3364 | -1.2793 | -1.214 | -1.2513 | -1.357 | -1.2166 | -1.131 | -1.1947 | -1.0824 | -1.1445 | -1.4086 | -1.4799 | -1.0904 | -1.1431 | -1.4252 | -1.4081 | -1.3716
15 | 2050 | Winter | Vmag, [p.u.] | 0 | 0 | 1.1 | 1.1 | 1.0997 | 1.0997 | 1.0998 | 1.0999 | 1.1 | 1.1 | 1.1 | 1.1 | 1.1 | 1.1 | 1.1 | 1.1 | 1.1 | 1.1 | 1.1 | 1.1 | 1.1 | 1.1 | 1.1 | 1.1 | 1.1 | 1.1
15 | 2050 | Winter | Vang, [º] | 0 | 0 | -3.1172 | -3.1417 | -2.8584 | -2.5479 | -2.4998 | -3.1608 | -3.4259 | -2.8223 | -2.6915 | -2.7812 | -2.6949 | -2.6642 | -2.4729 | -2.3715 | -3.056 | -2.3009 | -2.3185 | -2.8095 | -2.9815 | -1.9653 | -1.9851 | -2.8238 | -3.0363 | -3.212
16 | 2050 | Winter | Vmag, [p.u.] | 0 | 0 | 1.0227 | 1.0218 | 1.0335 | 1.0349 | 1.0371 | 1.0268 | 1.0274 | 1.0491 | 1.0523 | 1.0589 | 1.0579 | 1.0636 | 1.0636 | 1.058 | 1.0526 | 1.0572 | 1.0554 | 1.0543 | 1.0542 | 1.0654 | 1.0618 | 1.0506 | 1.039 | 1.03
16 | 2050 | Winter | Vang, [º] | 0 | 0 | -12.723 | -14.5593 | -14.4784 | -14.1676 | -14.151 | -14.8246 | -13.5113 | -6.1792 | -4.2537 | -4.3761 | -4.0868 | -4.1106 | -2.8382 | -3.0868 | -5.4589 | -2.8036 | -3.5701 | -4.5225 | -4.6867 | 0.19656 | -0.37897 | -4.8503 | -8.5165 | -11.9336
17 | 2050 | Winter | Vmag, [p.u.] | 0 | 0 | 1.0244 | 1.0228 | 1.0349 | 1.0367 | 1.0388 | 1.0278 | 1.0289 | 1.051 | 1.0547 | 1.0611 | 1.0606 | 1.0659 | 1.0662 | 1.0613 | 1.056 | 1.06 | 1.0578 | 1.056 | 1.0558 | 1.0674 | 1.0639 | 1.052 | 1.0403 | 1.0312
17 | 2050 | Winter | Vang, [º] | 0 | 0 | -12.6949 | -14.6123 | -14.5508 | -14.217 | -14.1711 | -14.8939 | -13.442 | -5.9691 | -4.0086 | -4.1378 | -3.7097 | -3.701 | -2.4209 | -2.6319 | -4.9832 | -2.4137 | -3.2517 | -4.303 | -4.4644 | 0.53159 | -0.041443 | -4.6668 | -8.3585 | -11.8411
18 | 2050 | Winter | Vmag, [p.u.] | 0 | 0 | 1.0996 | 1.1 | 1.1 | 1.1 | 1.1 | 1.1 | 1.0986 | 1.0977 | 1.0971 | 1.0968 | 1.097 | 1.0971 | 1.0971 | 1.0971 | 1.0973 | 1.0979 | 1.0981 | 1.0973 | 1.0969 | 1.0972 | 1.0974 | 1.0976 | 1.0983 | 1.0987
18 | 2050 | Winter | Vang, [º] | 0 | 0 | -3.3994 | -3.3931 | -3.0285 | -2.6362 | -2.571 | -3.4073 | -3.7565 | -3.1943 | -3.1036 | -3.2025 | -3.1026 | -3.0619 | -2.8583 | -2.7441 | -3.4957 | -2.6588 | -2.6768 | -3.2265 | -3.4029 | -2.2963 | -2.3042 | -3.2057 | -3.3809 | -3.5222
19 | 2050 | Winter | Vmag, [p.u.] | 0 | 0 | 1.072 | 1.0689 | 1.0739 | 1.0766 | 1.0764 | 1.069 | 1.0726 | 1.0859 | 1.0906 | 1.0937 | 1.0944 | 1.0946 | 1.0952 | 1.0952 | 1.0935 | 1.0947 | 1.0938 | 1.0897 | 1.0884 | 1.0975 | 1.0968 | 1.0877 | 1.0808 | 1.0739
19 | 2050 | Winter | Vang, [º] | 0 | 0 | -10.8608 | -14.1274 | -15.6356 | -15.0569 | -15.2715 | -15.5984 | -11.3544 | -1.631 | 0.41706 | 0.54611 | 1.3778 | 1.5168 | 2.5798 | 2.5317 | 0.008466 | 2.6471 | 1.8095 | 0.29113 | 0.048323 | 6.0307 | 5.4603 | 0.046914 | -4.2792 | -9.3784
20 | 2050 | Winter | Vmag, [p.u.] | 0 | 0 | 1.1 | 1.1 | 1.1 | 1.1 | 1.1 | 1.1 | 1.1 | 1.1 | 1.1 | 1.1 | 1.1 | 1.1 | 1.1 | 1.1 | 1.1 | 1.1 | 1.1 | 1.1 | 1.1 | 1.1 | 1.1 | 1.1 | 1.1 | 1.1
20 | 2050 | Winter | Vang, [º] | 0 | 0 | -7.1075 | -14.0584 | -17.51 | -16.8269 | -17.1 | -17.3407 | -7.4889 | 4.1434 | 6.2052 | 6.3375 | 7.1694 | 7.3083 | 8.3711 | 8.3231 | 5.7998 | 8.4386 | 7.6009 | 6.0774 | 5.8313 | 11.82 | 11.2504 | 5.8278 | 1.4681 | -4.6236
21 | 2050 | Winter | Vmag, [p.u.] | 0 | 0 | 1.1 | 1.1 | 1.1 | 1.1 | 1.1 | 1.1 | 1.1 | 1.1 | 1.1 | 1.1 | 1.1 | 1.1 | 1.1 | 1.1 | 1.1 | 1.1 | 1.1 | 1.1 | 1.1 | 1.1 | 1.1 | 1.1 | 1.1 | 1.1
21 | 2050 | Winter | Vang, [º] | 0 | 0 | -13.5206 | -16.6349 | -17.9135 | -17.2309 | -18.2751 | -17.8484 | -12.807 | 3.1836 | 6.3629 | 6.4947 | 7.3264 | 7.4653 | 8.5281 | 8.4801 | 5.957 | 8.5956 | 7.758 | 6.2352 | 5.9895 | 11.9766 | 11.4071 | 5.9861 | -1.8425 | -11.4006
26 | 2050 | Winter | Vmag, [p.u.] | 0 | 0 | 1.0902 | 1.0901 | 1.0911 | 1.0917 | 1.0919 | 1.0904 | 1.0888 | 1.0905 | 1.0901 | 1.09 | 1.0904 | 1.0907 | 1.0909 | 1.091 | 1.0874 | 1.0916 | 1.0923 | 1.0905 | 1.0897 | 1.0934 | 1.0935 | 1.0905 | 1.0898 | 1.0893
26 | 2050 | Winter | Vang, [º] | 0 | 0 | -4.5847 | -4.7166 | -4.452 | -4.0418 | -3.9763 | -4.7823 | -4.9942 | -3.8238 | -3.6389 | -3.7351 | -3.56 | -3.5091 | -3.2199 | -3.1158 | -4.6063 | -3.0987 | -3.0924 | -3.762 | -3.9668 | -2.0678 | -2.1623 | -3.7736 | -4.29 | -4.6747
29 | 2050 | Winter | Vmag, [p.u.] | 0 | 0 | 1.0444 | 1.0416 | 1.0514 | 1.0545 | 1.0558 | 1.0446 | 1.0473 | 1.0666 | 1.0736 | 1.0785 | 1.0793 | 1.082 | 1.083 | 1.0813 | 1.0775 | 1.0794 | 1.0775 | 1.0732 | 1.0717 | 1.084 | 1.0819 | 1.068 | 1.0574 | 1.0483
29 | 2050 | Winter | Vang, [º] | 0 | 0 | -12.1102 | -14.251 | -14.8579 | -14.4741 | -14.3543 | -14.9109 | -12.7437 | -4.8605 | -2.397 | -2.4158 | -1.669 | -1.5572 | -0.36079 | -0.46348 | -2.7786 | -0.35961 | -1.271 | -2.6324 | -2.8364 | 2.6964 | 2.1262 | -3.2467 | -7.1379 | -11.1092
30 | 2050 | Winter | Vmag, [p.u.] | 0 | 0 | 1.1 | 1.1 | 1.1 | 1.1 | 1.1 | 1.1 | 1.1 | 1.1 | 1.1 | 1.1 | 1.1 | 1.1 | 1.1 | 1.1 | 1.1 | 1.1 | 1.1 | 1.1 | 1.1 | 1.1 | 1.1 | 1.1 | 1.1 | 1.1
30 | 2050 | Winter | Vang, [º] | 0 | 0 | -15.4315 | -17.6028 | -19.888 | -19.8673 | -19.4835 | -18.7761 | -15.0113 | -4.2154 | 3.294 | 3.3191 | 4.0721 | 4.202 | 5.4042 | 5.2913 | 2.9486 | 5.3825 | 4.4564 | 3.0545 | 2.8348 | 8.4667 | 7.8845 | 0.36522 | -7.0685 | -14.6005
34 | 2050 | Winter | Vmag, [p.u.] | 0 | 0 | 1.03 | 1.0267 | 1.0391 | 1.0419 | 1.0438 | 1.0315 | 1.0344 | 1.0572 | 1.0624 | 1.0681 | 1.0687 | 1.0732 | 1.0741 | 1.0708 | 1.0664 | 1.0683 | 1.0656 | 1.0622 | 1.0613 | 1.0737 | 1.0706 | 1.0568 | 1.0454 | 1.036
34 | 2050 | Winter | Vang, [º] | 0 | 0 | -12.0785 | -14.197 | -14.25 | -13.872 | -13.7605 | -14.5586 | -12.748 | -5.0591 | -3.0256 | -3.1485 | -2.4565 | -2.3663 | -1.0857 | -1.2187 | -3.3972 | -1.1212 | -2.0752 | -3.3306 | -3.5099 | 1.7166 | 1.1505 | -3.814 | -7.4299 | -11.0435
35 | 2050 | Winter | Vmag, [p.u.] | 0 | 0 | 1.0278 | 1.0223 | 1.0381 | 1.0421 | 1.0442 | 1.0278 | 1.0321 | 1.0576 | 1.0637 | 1.0718 | 1.0744 | 1.079 | 1.0809 | 1.0788 | 1.0735 | 1.0746 | 1.0703 | 1.0636 | 1.0606 | 1.0774 | 1.0741 | 1.0553 | 1.0445 | 1.035
35 | 2050 | Winter | Vang, [º] | 0 | 0 | -12.1015 | -14.5829 | -14.3118 | -13.8294 | -13.6292 | -14.8469 | -12.6982 | -4.7518 | -2.8626 | -2.6246 | -1.5387 | -1.2717 | 0.091786 | 0.025865 | -2.3319 | -0.1257 | -1.3551 | -3.0415 | -3.5284 | 2.3807 | 1.8183 | -3.903 | -7.2288 | -10.7327
36 | 2050 | Winter | Vmag, [p.u.] | 0 | 0 | 1.0331 | 1.0285 | 1.0431 | 1.0476 | 1.0491 | 1.0327 | 1.0356 | 1.0595 | 1.0642 | 1.0719 | 1.0742 | 1.0775 | 1.0792 | 1.0781 | 1.0731 | 1.075 | 1.0715 | 1.0643 | 1.0615 | 1.0791 | 1.0762 | 1.0589 | 1.0486 | 1.0388
36 | 2050 | Winter | Vang, [º] | 0 | 0 | -11.1229 | -13.5137 | -13.7156 | -13.2483 | -13.1107 | -14.0164 | -11.8299 | -4.1723 | -2.7979 | -2.6147 | -1.626 | -1.4154 | -0.15058 | -0.20617 | -2.6327 | -0.26766 | -1.3571 | -2.9685 | -3.3584 | 2.5538 | 1.9998 | -3.2801 | -6.4425 | -9.9091
42 | 2050 | Winter | Vmag, [p.u.] | 0 | 0 | 1.0688 | 1.0685 | 1.073 | 1.0743 | 1.074 | 1.0644 | 1.0613 | 1.0705 | 1.0741 | 1.0775 | 1.0795 | 1.0795 | 1.0796 | 1.0801 | 1.067 | 1.0815 | 1.0826 | 1.0779 | 1.0767 | 1.088 | 1.0865 | 1.0759 | 1.0709 | 1.0689
42 | 2050 | Winter | Vang, [º] | 0 | 0 | -6.718 | -7.1529 | -6.6459 | -5.8546 | -5.6632 | -7.8493 | -8.0956 | -5.7792 | -5.0788 | -4.8393 | -4.4693 | -4.4322 | -3.9464 | -3.8038 | -6.4538 | -3.6557 | -3.8733 | -5.0368 | -5.1425 | -1.7899 | -2.0927 | -4.9343 | -6.0492 | -6.8256
55 | 2050 | Winter | Vmag, [p.u.] | 0 | 0 | 1.0607 | 1.0578 | 1.0639 | 1.0673 | 1.0677 | 1.0586 | 1.0596 | 1.0741 | 1.0787 | 1.0819 | 1.0829 | 1.0835 | 1.0844 | 1.0843 | 1.0758 | 1.0843 | 1.0838 | 1.0786 | 1.0769 | 1.0909 | 1.0884 | 1.0759 | 1.0684 | 1.0618
55 | 2050 | Winter | Vang, [º] | 0 | 0 | -8.2311 | -9.3848 | -9.7986 | -9.3476 | -9.2841 | -9.8639 | -8.8834 | -4.4816 | -3.5153 | -3.5248 | -2.9969 | -2.8959 | -2.2074 | -2.1911 | -5.0459 | -2.1001 | -2.5437 | -3.6663 | -3.8875 | 0.67386 | 0.068057 | -3.7988 | -5.9078 | -7.8538
68 | 2050 | Winter | Vmag, [p.u.] | 0 | 0 | 1.0485 | 1.0457 | 1.0538 | 1.0568 | 1.0566 | 1.0366 | 1.0354 | 1.0531 | 1.0635 | 1.0723 | 1.0754 | 1.076 | 1.0767 | 1.0775 | 1.0698 | 1.079 | 1.0785 | 1.0705 | 1.0687 | 1.0849 | 1.0832 | 1.0666 | 1.0573 | 1.0505
68 | 2050 | Winter | Vang, [º] | 0 | 0 | -9.001 | -10.2838 | -10.6306 | -10.0704 | -9.9594 | -12.2437 | -11.3195 | -6.4807 | -4.8546 | -4.2632 | -3.5758 | -3.469 | -2.6635 | -2.5623 | -5.13 | -2.3194 | -2.9017 | -4.4102 | -4.5357 | 0.20435 | -0.22272 | -4.4264 | -6.6982 | -8.7194
72 | 2050 | Winter | Vmag, [p.u.] | 0 | 0 | 1.0971 | 1.0979 | 1.1 | 1.1 | 1.1 | 1.1 | 1.0986 | 1.0979 | 1.0977 | 1.0979 | 1.0966 | 1.0967 | 1.0966 | 1.0961 | 1.0976 | 1.0958 | 1.0964 | 1.0983 | 1.0977 | 1.0954 | 1.0955 | 1.0967 | 1.0968 | 1.0976
72 | 2050 | Winter | Vang, [º] | 0 | 0 | -3.2118 | -3.0909 | -2.0259 | -1.0943 | -0.81602 | -2.9078 | -3.7406 | -3.4548 | -3.4305 | -3.4489 | -3.3418 | -3.322 | -3.1159 | -3.0234 | -3.6429 | -2.902 | -2.9509 | -3.605 | -3.6826 | -2.6661 | -2.7008 | -3.4775 | -3.4789 | -3.4812
103 | 2050 | Winter | Vmag, [p.u.] | 0 | 0 | 1.0989 | 1.0997 | 1.1 | 1.1 | 1.0999 | 1.0998 | 1.097 | 1.0951 | 1.0941 | 1.0934 | 1.0938 | 1.0941 | 1.0941 | 1.0941 | 1.0944 | 1.0956 | 1.096 | 1.0943 | 1.0937 | 1.0942 | 1.0947 | 1.0949 | 1.0964 | 1.0972
103 | 2050 | Winter | Vang, [º] | 0 | 0 | -3.6653 | -3.6279 | -3.1819 | -2.7078 | -2.625 | -3.6376 | -4.0657 | -3.5447 | -3.4946 | -3.5994 | -3.4807 | -3.4324 | -3.2135 | -3.0861 | -3.9058 | -2.9868 | -3.0042 | -3.6125 | -3.7936 | -2.5976 | -2.5933 | -3.5651 | -3.7064 | -3.8156
1 | 2050 | Winter | Vmag, [p.u.] | Expected | - | 1.0419 | 1.0386 | 1.0509 | 1.0566 | 1.0571 | 1.0406 | 1.0414 | 1.0625 | 1.0716 | 1.0782 | 1.0797 | 1.0806 | 1.0823 | 1.0822 | 1.0779 | 1.0813 | 1.0796 | 1.0715 | 1.0688 | 1.088 | 1.0858 | 1.0664 | 1.055 | 1.0446
1 | 2050 | Winter | Vang, [º] | Expected | - | 1.0446 | 1.0446 | 1.0446 | 1.0446 | 1.0446 | 1.0446 | 1.0446 | 1.0446 | 1.0446 | 1.0446 | 1.0446 | 1.0446 | 1.0446 | 1.0446 | 1.0446 | 1.0446 | 1.0446 | 1.0446 | 1.0446 | 1.0446 | 1.0446 | 1.0446 | 1.0446 | 1.0446
2 | 2050 | Winter | Vmag, [p.u.] | Expected | - | 1.0177 | 1.0157 | 1.0494 | 1.063 | 1.063 | 1.0232 | 1.0168 | 1.0486 | 1.0697 | 1.0821 | 1.0815 | 1.0802 | 1.0838 | 1.0858 | 1.0858 | 1.087 | 1.0848 | 1.068 | 1.0618 | 1.0947 | 1.0938 | 1.0586 | 1.0372 | 1.0165
2 | 2050 | Winter | Vang, [º] | Expected | - | 1.0165 | 1.0165 | 1.0165 | 1.0165 | 1.0165 | 1.0165 | 1.0165 | 1.0165 | 1.0165 | 1.0165 | 1.0165 | 1.0165 | 1.0165 | 1.0165 | 1.0165 | 1.0165 | 1.0165 | 1.0165 | 1.0165 | 1.0165 | 1.0165 | 1.0165 | 1.0165 | 1.0165
3 | 2050 | Winter | Vmag, [p.u.] | Expected | - | 1.0234 | 1.0203 | 1.0322 | 1.0343 | 1.0364 | 1.0262 | 1.0294 | 1.0534 | 1.0578 | 1.0636 | 1.0633 | 1.0689 | 1.0689 | 1.0642 | 1.0584 | 1.0618 | 1.0594 | 1.0577 | 1.0572 | 1.0689 | 1.0653 | 1.052 | 1.0398 | 1.0298
3 | 2050 | Winter | Vang, [º] | Expected | - | 1.0298 | 1.0298 | 1.0298 | 1.0298 | 1.0298 | 1.0298 | 1.0298 | 1.0298 | 1.0298 | 1.0298 | 1.0298 | 1.0298 | 1.0298 | 1.0298 | 1.0298 | 1.0298 | 1.0298 | 1.0298 | 1.0298 | 1.0298 | 1.0298 | 1.0298 | 1.0298 | 1.0298
4 | 2050 | Winter | Vmag, [p.u.] | Expected | - | 1.0983 | 1.099 | 1.0991 | 1.099 | 1.0989 | 1.0989 | 1.0969 | 1.0955 | 1.0947 | 1.0941 | 1.0943 | 1.0945 | 1.0945 | 1.0945 | 1.0949 | 1.0956 | 1.0959 | 1.0944 | 1.094 | 1.0943 | 1.0947 | 1.095 | 1.0962 | 1.097
4 | 2050 | Winter | Vang, [º] | Expected | - | 1.097 | 1.097 | 1.097 | 1.097 | 1.097 | 1.097 | 1.097 | 1.097 | 1.097 | 1.097 | 1.097 | 1.097 | 1.097 | 1.097 | 1.097 | 1.097 | 1.097 | 1.097 | 1.097 | 1.097 | 1.097 | 1.097 | 1.097 | 1.097
5 | 2050 | Winter | Vmag, [p.u.] | Expected | - | 1.0493 | 1.0465 | 1.0545 | 1.0576 | 1.0574 | 1.0374 | 1.0364 | 1.0541 | 1.0645 | 1.0733 | 1.0764 | 1.077 | 1.0778 | 1.0786 | 1.0707 | 1.0799 | 1.0793 | 1.0714 | 1.0695 | 1.0858 | 1.084 | 1.0675 | 1.0581 | 1.0513
5 | 2050 | Winter | Vang, [º] | Expected | - | 1.0513 | 1.0513 | 1.0513 | 1.0513 | 1.0513 | 1.0513 | 1.0513 | 1.0513 | 1.0513 | 1.0513 | 1.0513 | 1.0513 | 1.0513 | 1.0513 | 1.0513 | 1.0513 | 1.0513 | 1.0513 | 1.0513 | 1.0513 | 1.0513 | 1.0513 | 1.0513 | 1.0513
7 | 2050 | Winter | Vmag, [p.u.] | Expected | - | 1.0276 | 1.0258 | 1.0363 | 1.0375 | 1.0397 | 1.0321 | 1.0361 | 1.0592 | 1.0615 | 1.0677 | 1.0654 | 1.0719 | 1.0697 | 1.063 | 1.0603 | 1.0614 | 1.0602 | 1.0625 | 1.0625 | 1.0694 | 1.0657 | 1.0567 | 1.0446 | 1.0343
7 | 2050 | Winter | Vang, [º] | Expected | - | 1.0343 | 1.0343 | 1.0343 | 1.0343 | 1.0343 | 1.0343 | 1.0343 | 1.0343 | 1.0343 | 1.0343 | 1.0343 | 1.0343 | 1.0343 | 1.0343 | 1.0343 | 1.0343 | 1.0343 | 1.0343 | 1.0343 | 1.0343 | 1.0343 | 1.0343 | 1.0343 | 1.0343
8 | 2050 | Winter | Vmag, [p.u.] | Expected | - | 0.99796 | 0.99775 | 1.0032 | 1.0088 | 1.0117 | 1.003 | 1.0013 | 0.99983 | 0.99992 | 1.0007 | 0.99839 | 0.99756 | 0.99716 | 0.99661 | 1.0021 | 0.99586 | 0.99641 | 1.0008 | 1.0002 | 0.99416 | 0.99412 | 0.99815 | 0.99834 | 0.99949
8 | 2050 | Winter | Vang, [º] | Expected | - | 0.99949 | 0.99949 | 0.99949 | 0.99949 | 0.99949 | 0.99949 | 0.99949 | 0.99949 | 0.99949 | 0.99949 | 0.99949 | 0.99949 | 0.99949 | 0.99949 | 0.99949 | 0.99949 | 0.99949 | 0.99949 | 0.99949 | 0.99949 | 0.99949 | 0.99949 | 0.99949 | 0.99949
9 | 2050 | Winter | Vmag, [p.u.] | Expected | - | 1.0265 | 1.0247 | 1.0351 | 1.0364 | 1.0386 | 1.0309 | 1.0349 | 1.058 | 1.0609 | 1.0667 | 1.0647 | 1.0711 | 1.0696 | 1.0628 | 1.0592 | 1.0613 | 1.06 | 1.0615 | 1.0614 | 1.0693 | 1.0655 | 1.0556 | 1.0434 | 1.0332
9 | 2050 | Winter | Vang, [º] | Expected | - | 1.0332 | 1.0332 | 1.0332 | 1.0332 | 1.0332 | 1.0332 | 1.0332 | 1.0332 | 1.0332 | 1.0332 | 1.0332 | 1.0332 | 1.0332 | 1.0332 | 1.0332 | 1.0332 | 1.0332 | 1.0332 | 1.0332 | 1.0332 | 1.0332 | 1.0332 | 1.0332 | 1.0332
10 | 2050 | Winter | Vmag, [p.u.] | Expected | - | 1.0742 | 1.0737 | 1.0778 | 1.0784 | 1.0792 | 1.0756 | 1.0722 | 1.0782 | 1.0788 | 1.0794 | 1.0795 | 1.0823 | 1.0825 | 1.0763 | 1.0761 | 1.0793 | 1.0792 | 1.0785 | 1.0771 | 1.0805 | 1.0803 | 1.0788 | 1.0768 | 1.0736
10 | 2050 | Winter | Vang, [º] | Expected | - | 1.0736 | 1.0736 | 1.0736 | 1.0736 | 1.0736 | 1.0736 | 1.0736 | 1.0736 | 1.0736 | 1.0736 | 1.0736 | 1.0736 | 1.0736 | 1.0736 | 1.0736 | 1.0736 | 1.0736 | 1.0736 | 1.0736 | 1.0736 | 1.0736 | 1.0736 | 1.0736 | 1.0736
11 | 2050 | Winter | Vmag, [p.u.] | Expected | - | 0.99369 | 0.99114 | 0.98993 | 0.98986 | 0.98981 | 0.99033 | 0.99873 | 1.0055 | 1.0083 | 1.0102 | 1.0126 | 1.0126 | 1.0133 | 1.0119 | 1.0101 | 1.0085 | 1.0076 | 1.0134 | 1.0139 | 1.0157 | 1.0126 | 1.0078 | 1.0041 | 1.001
11 | 2050 | Winter | Vang, [º] | Expected | - | 1.001 | 1.001 | 1.001 | 1.001 | 1.001 | 1.001 | 1.001 | 1.001 | 1.001 | 1.001 | 1.001 | 1.001 | 1.001 | 1.001 | 1.001 | 1.001 | 1.001 | 1.001 | 1.001 | 1.001 | 1.001 | 1.001 | 1.001 | 1.001
12 | 2050 | Winter | Vmag, [p.u.] | Expected | - | 1.1 | 1.1 | 1.1 | 1.1 | 1.1 | 1.1 | 1.1 | 1.1 | 1.1 | 1.1 | 1.1 | 1.1 | 1.1 | 1.1 | 1.1 | 1.1 | 1.1 | 1.1 | 1.1 | 1.1 | 1.1 | 1.1 | 1.1 | 1.1
12 | 2050 | Winter | Vang, [º] | Expected | - | 1.1 | 1.1 | 1.1 | 1.1 | 1.1 | 1.1 | 1.1 | 1.1 | 1.1 | 1.1 | 1.1 | 1.1 | 1.1 | 1.1 | 1.1 | 1.1 | 1.1 | 1.1 | 1.1 | 1.1 | 1.1 | 1.1 | 1.1 | 1.1
13 | 2050 | Winter | Vmag, [p.u.] | Expected | - | 1.037 | 1.037 | 1.037 | 1.037 | 1.037 | 1.037 | 1.037 | 1.037 | 1.037 | 1.037 | 1.037 | 1.037 | 1.037 | 1.037 | 1.037 | 1.037 | 1.037 | 1.037 | 1.037 | 1.037 | 1.037 | 1.037 | 1.037 | 1.037
13 | 2050 | Winter | Vang, [º] | Expected | - | 1.037 | 1.037 | 1.037 | 1.037 | 1.037 | 1.037 | 1.037 | 1.037 | 1.037 | 1.037 | 1.037 | 1.037 | 1.037 | 1.037 | 1.037 | 1.037 | 1.037 | 1.037 | 1.037 | 1.037 | 1.037 | 1.037 | 1.037 | 1.037
14 | 2050 | Winter | Vmag, [p.u.] | Expected | - | 1.0038 | 1.0036 | 1.0088 | 1.0142 | 1.017 | 1.0087 | 1.007 | 1.0056 | 1.0057 | 1.0065 | 1.0043 | 1.0034 | 1.0031 | 1.0025 | 1.0079 | 1.0018 | 1.0023 | 1.0065 | 1.006 | 1.0002 | 1.0002 | 1.004 | 1.0042 | 1.0053
14 | 2050 | Winter | Vang, [º] | Expected | - | 1.0053 | 1.0053 | 1.0053 | 1.0053 | 1.0053 | 1.0053 | 1.0053 | 1.0053 | 1.0053 | 1.0053 | 1.0053 | 1.0053 | 1.0053 | 1.0053 | 1.0053 | 1.0053 | 1.0053 | 1.0053 | 1.0053 | 1.0053 | 1.0053 | 1.0053 | 1.0053 | 1.0053
15 | 2050 | Winter | Vmag, [p.u.] | Expected | - | 1.1 | 1.1 | 1.0997 | 1.0997 | 1.0998 | 1.0999 | 1.1 | 1.1 | 1.1 | 1.1 | 1.1 | 1.1 | 1.1 | 1.1 | 1.1 | 1.1 | 1.1 | 1.1 | 1.1 | 1.1 | 1.1 | 1.1 | 1.1 | 1.1
15 | 2050 | Winter | Vang, [º] | Expected | - | 1.1 | 1.1 | 1.1 | 1.1 | 1.1 | 1.1 | 1.1 | 1.1 | 1.1 | 1.1 | 1.1 | 1.1 | 1.1 | 1.1 | 1.1 | 1.1 | 1.1 | 1.1 | 1.1 | 1.1 | 1.1 | 1.1 | 1.1 | 1.1
16 | 2050 | Winter | Vmag, [p.u.] | Expected | - | 1.0227 | 1.0218 | 1.0335 | 1.0349 | 1.0371 | 1.0268 | 1.0274 | 1.0491 | 1.0523 | 1.0589 | 1.0579 | 1.0636 | 1.0636 | 1.058 | 1.0526 | 1.0572 | 1.0554 | 1.0543 | 1.0542 | 1.0654 | 1.0618 | 1.0506 | 1.039 | 1.03
16 | 2050 | Winter | Vang, [º] | Expected | - | 1.03 | 1.03 | 1.03 | 1.03 | 1.03 | 1.03 | 1.03 | 1.03 | 1.03 | 1.03 | 1.03 | 1.03 | 1.03 | 1.03 | 1.03 | 1.03 | 1.03 | 1.03 | 1.03 | 1.03 | 1.03 | 1.03 | 1.03 | 1.03
17 | 2050 | Winter | Vmag, [p.u.] | Expected | - | 1.0244 | 1.0228 | 1.0349 | 1.0367 | 1.0388 | 1.0278 | 1.0289 | 1.051 | 1.0547 | 1.0611 | 1.0606 | 1.0659 | 1.0662 | 1.0613 | 1.056 | 1.06 | 1.0578 | 1.056 | 1.0558 | 1.0674 | 1.0639 | 1.052 | 1.0403 | 1.0312
17 | 2050 | Winter | Vang, [º] | Expected | - | 1.0312 | 1.0312 | 1.0312 | 1.0312 | 1.0312 | 1.0312 | 1.0312 | 1.0312 | 1.0312 | 1.0312 | 1.0312 | 1.0312 | 1.0312 | 1.0312 | 1.0312 | 1.0312 | 1.0312 | 1.0312 | 1.0312 | 1.0312 | 1.0312 | 1.0312 | 1.0312 | 1.0312
18 | 2050 | Winter | Vmag, [p.u.] | Expected | - | 1.0996 | 1.1 | 1.1 | 1.1 | 1.1 | 1.1 | 1.0986 | 1.0977 | 1.0971 | 1.0968 | 1.097 | 1.0971 | 1.0971 | 1.0971 | 1.0973 | 1.0979 | 1.0981 | 1.0973 | 1.0969 | 1.0972 | 1.0974 | 1.0976 | 1.0983 | 1.0987
18 | 2050 | Winter | Vang, [º] | Expected | - | 1.0987 | 1.0987 | 1.0987 | 1.0987 | 1.0987 | 1.0987 | 1.0987 | 1.0987 | 1.0987 | 1.0987 | 1.0987 | 1.0987 | 1.0987 | 1.0987 | 1.0987 | 1.0987 | 1.0987 | 1.0987 | 1.0987 | 1.0987 | 1.0987 | 1.0987 | 1.0987 | 1.0987
19 | 2050 | Winter | Vmag, [p.u.] | Expected | - | 1.072 | 1.0689 | 1.0739 | 1.0766 | 1.0764 | 1.069 | 1.0726 | 1.0859 | 1.0906 | 1.0937 | 1.0944 | 1.0946 | 1.0952 | 1.0952 | 1.0935 | 1.0947 | 1.0938 | 1.0897 | 1.0884 | 1.0975 | 1.0968 | 1.0877 | 1.0808 | 1.0739
19 | 2050 | Winter | Vang, [º] | Expected | - | 1.0739 | 1.0739 | 1.0739 | 1.0739 | 1.0739 | 1.0739 | 1.0739 | 1.0739 | 1.0739 | 1.0739 | 1.0739 | 1.0739 | 1.0739 | 1.0739 | 1.0739 | 1.0739 | 1.0739 | 1.0739 | 1.0739 | 1.0739 | 1.0739 | 1.0739 | 1.0739 | 1.0739
20 | 2050 | Winter | Vmag, [p.u.] | Expected | - | 1.1 | 1.1 | 1.1 | 1.1 | 1.1 | 1.1 | 1.1 | 1.1 | 1.1 | 1.1 | 1.1 | 1.1 | 1.1 | 1.1 | 1.1 | 1.1 | 1.1 | 1.1 | 1.1 | 1.1 | 1.1 | 1.1 | 1.1 | 1.1
20 | 2050 | Winter | Vang, [º] | Expected | - | 1.1 | 1.1 | 1.1 | 1.1 | 1.1 | 1.1 | 1.1 | 1.1 | 1.1 | 1.1 | 1.1 | 1.1 | 1.1 | 1.1 | 1.1 | 1.1 | 1.1 | 1.1 | 1.1 | 1.1 | 1.1 | 1.1 | 1.1 | 1.1
21 | 2050 | Winter | Vmag, [p.u.] | Expected | - | 1.1 | 1.1 | 1.1 | 1.1 | 1.1 | 1.1 | 1.1 | 1.1 | 1.1 | 1.1 | 1.1 | 1.1 | 1.1 | 1.1 | 1.1 | 1.1 | 1.1 | 1.1 | 1.1 | 1.1 | 1.1 | 1.1 | 1.1 | 1.1
21 | 2050 | Winter | Vang, [º] | Expected | - | 1.1 | 1.1 | 1.1 | 1.1 | 1.1 | 1.1 | 1.1 | 1.1 | 1.1 | 1.1 | 1.1 | 1.1 | 1.1 | 1.1 | 1.1 | 1.1 | 1.1 | 1.1 | 1.1 | 1.1 | 1.1 | 1.1 | 1.1 | 1.1
26 | 2050 | Winter | Vmag, [p.u.] | Expected | - | 1.0902 | 1.0901 | 1.0911 | 1.0917 | 1.0919 | 1.0904 | 1.0888 | 1.0905 | 1.0901 | 1.09 | 1.0904 | 1.0907 | 1.0909 | 1.091 | 1.0874 | 1.0916 | 1.0923 | 1.0905 | 1.0897 | 1.0934 | 1.0935 | 1.0905 | 1.0898 | 1.0893
26 | 2050 | Winter | Vang, [º] | Expected | - | 1.0893 | 1.0893 | 1.0893 | 1.0893 | 1.0893 | 1.0893 | 1.0893 | 1.0893 | 1.0893 | 1.0893 | 1.0893 | 1.0893 | 1.0893 | 1.0893 | 1.0893 | 1.0893 | 1.0893 | 1.0893 | 1.0893 | 1.0893 | 1.0893 | 1.0893 | 1.0893 | 1.0893
29 | 2050 | Winter | Vmag, [p.u.] | Expected | - | 1.0444 | 1.0416 | 1.0514 | 1.0545 | 1.0558 | 1.0446 | 1.0473 | 1.0666 | 1.0736 | 1.0785 | 1.0793 | 1.082 | 1.083 | 1.0813 | 1.0775 | 1.0794 | 1.0775 | 1.0732 | 1.0717 | 1.084 | 1.0819 | 1.068 | 1.0574 | 1.0483
29 | 2050 | Winter | Vang, [º] | Expected | - | 1.0483 | 1.0483 | 1.0483 | 1.0483 | 1.0483 | 1.0483 | 1.0483 | 1.0483 | 1.0483 | 1.0483 | 1.0483 | 1.0483 | 1.0483 | 1.0483 | 1.0483 | 1.0483 | 1.0483 | 1.0483 | 1.0483 | 1.0483 | 1.0483 | 1.0483 | 1.0483 | 1.0483
30 | 2050 | Winter | Vmag, [p.u.] | Expected | - | 1.1 | 1.1 | 1.1 | 1.1 | 1.1 | 1.1 | 1.1 | 1.1 | 1.1 | 1.1 | 1.1 | 1.1 | 1.1 | 1.1 | 1.1 | 1.1 | 1.1 | 1.1 | 1.1 | 1.1 | 1.1 | 1.1 | 1.1 | 1.1
30 | 2050 | Winter | Vang, [º] | Expected | - | 1.1 | 1.1 | 1.1 | 1.1 | 1.1 | 1.1 | 1.1 | 1.1 | 1.1 | 1.1 | 1.1 | 1.1 | 1.1 | 1.1 | 1.1 | 1.1 | 1.1 | 1.1 | 1.1 | 1.1 | 1.1 | 1.1 | 1.1 | 1.1
34 | 2050 | Winter | Vmag, [p.u.] | Expected | - | 1.03 | 1.0267 | 1.0391 | 1.0419 | 1.0438 | 1.0315 | 1.0344 | 1.0572 | 1.0624 | 1.0681 | 1.0687 | 1.0732 | 1.0741 | 1.0708 | 1.0664 | 1.0683 | 1.0656 | 1.0622 | 1.0613 | 1.0737 | 1.0706 | 1.0568 | 1.0454 | 1.036
34 | 2050 | Winter | Vang, [º] | Expected | - | 1.036 | 1.036 | 1.036 | 1.036 | 1.036 | 1.036 | 1.036 | 1.036 | 1.036 | 1.036 | 1.036 | 1.036 | 1.036 | 1.036 | 1.036 | 1.036 | 1.036 | 1.036 | 1.036 | 1.036 | 1.036 | 1.036 | 1.036 | 1.036
35 | 2050 | Winter | Vmag, [p.u.] | Expected | - | 1.0278 | 1.0223 | 1.0381 | 1.0421 | 1.0442 | 1.0278 | 1.0321 | 1.0576 | 1.0637 | 1.0718 | 1.0744 | 1.079 | 1.0809 | 1.0788 | 1.0735 | 1.0746 | 1.0703 | 1.0636 | 1.0606 | 1.0774 | 1.0741 | 1.0553 | 1.0445 | 1.035
35 | 2050 | Winter | Vang, [º] | Expected | - | 1.035 | 1.035 | 1.035 | 1.035 | 1.035 | 1.035 | 1.035 | 1.035 | 1.035 | 1.035 | 1.035 | 1.035 | 1.035 | 1.035 | 1.035 | 1.035 | 1.035 | 1.035 | 1.035 | 1.035 | 1.035 | 1.035 | 1.035 | 1.035
36 | 2050 | Winter | Vmag, [p.u.] | Expected | - | 1.0331 | 1.0285 | 1.0431 | 1.0476 | 1.0491 | 1.0327 | 1.0356 | 1.0595 | 1.0642 | 1.0719 | 1.0742 | 1.0775 | 1.0792 | 1.0781 | 1.0731 | 1.075 | 1.0715 | 1.0643 | 1.0615 | 1.0791 | 1.0762 | 1.0589 | 1.0486 | 1.0388
36 | 2050 | Winter | Vang, [º] | Expected | - | 1.0388 | 1.0388 | 1.0388 | 1.0388 | 1.0388 | 1.0388 | 1.0388 | 1.0388 | 1.0388 | 1.0388 | 1.0388 | 1.0388 | 1.0388 | 1.0388 | 1.0388 | 1.0388 | 1.0388 | 1.0388 | 1.0388 | 1.0388 | 1.0388 | 1.0388 | 1.0388 | 1.0388
42 | 2050 | Winter | Vmag, [p.u.] | Expected | - | 1.0688 | 1.0685 | 1.073 | 1.0743 | 1.074 | 1.0644 | 1.0613 | 1.0705 | 1.0741 | 1.0775 | 1.0795 | 1.0795 | 1.0796 | 1.0801 | 1.067 | 1.0815 | 1.0826 | 1.0779 | 1.0767 | 1.088 | 1.0865 | 1.0759 | 1.0709 | 1.0689
42 | 2050 | Winter | Vang, [º] | Expected | - | 1.0689 | 1.0689 | 1.0689 | 1.0689 | 1.0689 | 1.0689 | 1.0689 | 1.0689 | 1.0689 | 1.0689 | 1.0689 | 1.0689 | 1.0689 | 1.0689 | 1.0689 | 1.0689 | 1.0689 | 1.0689 | 1.0689 | 1.0689 | 1.0689 | 1.0689 | 1.0689 | 1.0689
55 | 2050 | Winter | Vmag, [p.u.] | Expected | - | 1.0607 | 1.0578 | 1.0639 | 1.0673 | 1.0677 | 1.0586 | 1.0596 | 1.0741 | 1.0787 | 1.0819 | 1.0829 | 1.0835 | 1.0844 | 1.0843 | 1.0758 | 1.0843 | 1.0838 | 1.0786 | 1.0769 | 1.0909 | 1.0884 | 1.0759 | 1.0684 | 1.0618
55 | 2050 | Winter | Vang, [º] | Expected | - | 1.0618 | 1.0618 | 1.0618 | 1.0618 | 1.0618 | 1.0618 | 1.0618 | 1.0618 | 1.0618 | 1.0618 | 1.0618 | 1.0618 | 1.0618 | 1.0618 | 1.0618 | 1.0618 | 1.0618 | 1.0618 | 1.0618 | 1.0618 | 1.0618 | 1.0618 | 1.0618 | 1.0618
68 | 2050 | Winter | Vmag, [p.u.] | Expected | - | 1.0485 | 1.0457 | 1.0538 | 1.0568 | 1.0566 | 1.0366 | 1.0354 | 1.0531 | 1.0635 | 1.0723 | 1.0754 | 1.076 | 1.0767 | 1.0775 | 1.0698 | 1.079 | 1.0785 | 1.0705 | 1.0687 | 1.0849 | 1.0832 | 1.0666 | 1.0573 | 1.0505
68 | 2050 | Winter | Vang, [º] | Expected | - | 1.0505 | 1.0505 | 1.0505 | 1.0505 | 1.0505 | 1.0505 | 1.0505 | 1.0505 | 1.0505 | 1.0505 | 1.0505 | 1.0505 | 1.0505 | 1.0505 | 1.0505 | 1.0505 | 1.0505 | 1.0505 | 1.0505 | 1.0505 | 1.0505 | 1.0505 | 1.0505 | 1.0505
72 | 2050 | Winter | Vmag, [p.u.] | Expected | - | 1.0971 | 1.0979 | 1.1 | 1.1 | 1.1 | 1.1 | 1.0986 | 1.0979 | 1.0977 | 1.0979 | 1.0966 | 1.0967 | 1.0966 | 1.0961 | 1.0976 | 1.0958 | 1.0964 | 1.0983 | 1.0977 | 1.0954 | 1.0955 | 1.0967 | 1.0968 | 1.0976
72 | 2050 | Winter | Vang, [º] | Expected | - | 1.0976 | 1.0976 | 1.0976 | 1.0976 | 1.0976 | 1.0976 | 1.0976 | 1.0976 | 1.0976 | 1.0976 | 1.0976 | 1.0976 | 1.0976 | 1.0976 | 1.0976 | 1.0976 | 1.0976 | 1.0976 | 1.0976 | 1.0976 | 1.0976 | 1.0976 | 1.0976 | 1.0976
103 | 2050 | Winter | Vmag, [p.u.] | Expected | - | 1.0989 | 1.0997 | 1.1 | 1.1 | 1.0999 | 1.0998 | 1.097 | 1.0951 | 1.0941 | 1.0934 | 1.0938 | 1.0941 | 1.0941 | 1.0941 | 1.0944 | 1.0956 | 1.096 | 1.0943 | 1.0937 | 1.0942 | 1.0947 | 1.0949 | 1.0964 | 1.0972
103 | 2050 | Winter | Vang, [º] | Expected | - | 1.0972 | 1.0972 | 1.0972 | 1.0972 | 1.0972 | 1.0972 | 1.0972 | 1.0972 | 1.0972 | 1.0972 | 1.0972 | 1.0972 | 1.0972 | 1.0972 | 1.0972 | 1.0972 | 1.0972 | 1.0972 | 1.0972 | 1.0972 | 1.0972 | 1.0972 | 1.0972 | 1.0972
1 | 2050 | Summer | Vmag, [p.u.] | 0 | 0 | 1.0742 | 1.0469 | 1.0403 | 1.0348 | 1.0316 | 1.0324 | 1.0425 | 1.056 | 1.0718 | 1.0809 | 1.0809 | 1.0717 | 1.0821 | 1.0832 | 1.0826 | 1.0823 | 1.0815 | 1.07 | 1.0566 | 1.0458 | 1.0518 | 1.0749 | 1.0723 | 1.0422
1 | 2050 | Summer | Vang, [º] | 0 | 0 | -0.51431 | -5.8435 | -8.5713 | -11.2852 | -11.3904 | -10.4947 | -6.9877 | -4.4868 | -1.5516 | -1.2714 | -0.51535 | -4.5155 | -0.60797 | -0.46232 | -0.030578 | -0.27416 | -0.78028 | -2.0213 | -4.5576 | -8.2433 | -6.349 | 0.073793 | -0.43077 | -9.2962
2 | 2050 | Summer | Vmag, [p.u.] | 0 | 0 | 1.0698 | 1.004 | 0.99096 | 0.98794 | 0.97972 | 0.97937 | 0.99814 | 1.0284 | 1.0646 | 1.0825 | 1.0829 | 1.0727 | 1.0879 | 1.0906 | 1.0903 | 1.0903 | 1.0884 | 1.0656 | 1.033 | 1.0134 | 1.0273 | 1.0715 | 1.0663 | 1.0051
2 | 2050 | Summer | Vang, [º] | 0 | 0 | -3.418 | -8.8883 | -11.6522 | -16.7581 | -16.7457 | -15.5006 | -10.0101 | -8.6072 | -4.5085 | -4.2466 | -3.4407 | -10.2517 | -3.6245 | -3.4287 | -2.8944 | -3.0326 | -3.6109 | -4.9917 | -7.8093 | -11.507 | -9.542 | 0.77702 | 0.56691 | -12.8892
3 | 2050 | Summer | Vmag, [p.u.] | 0 | 0 | 1.0503 | 1.0379 | 1.0369 | 1.0308 | 1.0299 | 1.0305 | 1.0333 | 1.0383 | 1.0491 | 1.0568 | 1.0542 | 1.0452 | 1.052 | 1.0515 | 1.0509 | 1.0505 | 1.0513 | 1.0415 | 1.0343 | 1.0256 | 1.0293 | 1.045 | 1.0448 | 1.026
3 | 2050 | Summer | Vang, [º] | 0 | 0 | -2.6373 | -7.0769 | -9.1965 | -11.424 | -11.5868 | -10.5295 | -7.2471 | -5.7012 | -3.5238 | -3.3576 | -2.6149 | -5.9534 | -2.651 | -2.4317 | -1.8593 | -2.1039 | -2.5562 | -3.7206 | -5.9519 | -9.3801 | -8.09 | -2.7608 | -3.2493 | -10.5199
4 | 2050 | Summer | Vmag, [p.u.] | 0 | 0 | 1.0986 | 1.0991 | 1.099 | 1.099 | 1.099 | 1.0994 | 1.0987 | 1.0974 | 1.0967 | 1.0958 | 1.0956 | 1.0956 | 1.0953 | 1.0952 | 1.0956 | 1.0961 | 1.0968 | 1.097 | 1.097 | 1.0971 | 1.0975 | 1.0971 | 1.0977 | 1.0981
4 | 2050 | Summer | Vang, [º] | 0 | 0 | -2.818 | -3.2575 | -3.4611 | -3.7459 | -3.9432 | -3.7789 | -3.3493 | -2.9483 | -2.7267 | -2.9852 | -2.9952 | -3.6952 | -3.3253 | -3.3127 | -3.1742 | -2.982 | -2.9826 | -3.1086 | -3.3271 | -3.8727 | -3.7452 | -3.0073 | -3.1135 | -4.0101
5 | 2050 | Summer | Vmag, [p.u.] | 0 | 0 | 1.0853 | 1.0637 | 1.0564 | 1.0503 | 1.0483 | 1.0498 | 1.0576 | 1.0662 | 1.077 | 1.0829 | 1.0836 | 1.0752 | 1.0831 | 1.0838 | 1.0841 | 1.0848 | 1.0841 | 1.0757 | 1.0647 | 1.055 | 1.0607 | 1.0786 | 1.076 | 1.0535
5 | 2050 | Summer | Vang, [º] | 0 | 0 | -1.3612 | -5.1626 | -7.2197 | -9.1499 | -9.3883 | -8.7495 | -6.3537 | -4.47 | -2.5801 | -2.5522 | -2.0783 | -5.1848 | -2.4949 | -2.4149 | -2.0686 | -2.0333 | -2.3763 | -3.2455 | -4.9986 | -7.7206 | -6.4912 | -1.9885 | -2.5247 | -8.488
7 | 2050 | Summer | Vmag, [p.u.] | 0 | 0 | 1.047 | 1.0394 | 1.0395 | 1.0335 | 1.033 | 1.034 | 1.0371 | 1.0408 | 1.0515 | 1.0579 | 1.0533 | 1.047 | 1.05 | 1.0487 | 1.0471 | 1.0465 | 1.0477 | 1.0396 | 1.0337 | 1.0263 | 1.0296 | 1.0417 | 1.0423 | 1.027
7 | 2050 | Summer | Vang, [º] | 0 | 0 | -2.2876 | -6.0507 | -8.0157 | -9.9727 | -10.1769 | -9.0205 | -5.8263 | -4.7045 | -2.8129 | -2.9175 | -2.3983 | -5.0861 | -2.5912 | -2.3693 | -1.7831 | -1.9833 | -2.2605 | -3.0626 | -5.1573 | -8.2506 | -6.9679 | -2.5203 | -2.717 | -9.1372
8 | 2050 | Summer | Vmag, [p.u.] | 0 | 0 | 0.99921 | 0.99981 | 0.99871 | 0.99924 | 0.99954 | 0.9998 | 0.99802 | 1.0008 | 1.0005 | 1.0018 | 1.003 | 1.0042 | 1.0046 | 1.005 | 1.0045 | 1.0043 | 1.0043 | 1.0037 | 1.0035 | 1.0032 | 1.0023 | 1.0033 | 1.0033 | 1.0011
8 | 2050 | Summer | Vang, [º] | 0 | 0 | -1.7197 | -2.0228 | -2.3485 | -2.5838 | -3.0015 | -2.8896 | -2.4051 | -0.69341 | -0.34804 | -0.54091 | -0.50721 | -1.2798 | -0.96329 | -0.97317 | -1.056 | -0.78792 | -0.78456 | -0.91536 | -0.98311 | -1.6342 | -1.9369 | -1.0166 | -1.2335 | -2.4506
9 | 2050 | Summer | Vmag, [p.u.] | 0 | 0 | 1.046 | 1.0383 | 1.0383 | 1.0324 | 1.0318 | 1.0329 | 1.036 | 1.0396 | 1.0504 | 1.0568 | 1.0525 | 1.0459 | 1.0497 | 1.0486 | 1.0469 | 1.0463 | 1.0471 | 1.0385 | 1.0325 | 1.0252 | 1.0285 | 1.041 | 1.0411 | 1.0258
9 | 2050 | Summer | Vang, [º] | 0 | 0 | -2.5632 | -6.3684 | -8.3334 | -10.2941 | -10.4987 | -9.3416 | -6.1454 | -5.0214 | -3.1233 | -3.2242 | -2.6453 | -5.3992 | -2.7259 | -2.4918 | -1.9059 | -2.1063 | -2.467 | -3.3803 | -5.4786 | -8.5766 | -7.2918 | -2.7491 | -3.033 | -9.4627
10 | 2050 | Summer | Vmag, [p.u.] | 0 | 0 | 1.0814 | 1.0806 | 1.0802 | 1.0776 | 1.0772 | 1.078 | 1.0779 | 1.0749 | 1.0796 | 1.0819 | 1.0802 | 1.0757 | 1.0773 | 1.0736 | 1.072 | 1.0742 | 1.075 | 1.0747 | 1.0716 | 1.0674 | 1.0696 | 1.074 | 1.076 | 1.0709
10 | 2050 | Summer | Vang, [º] | 0 | 0 | -3.3063 | -4.9114 | -5.7802 | -6.613 | -6.7848 | -6.2575 | -4.9336 | -4.5703 | -3.1233 | -3.3012 | -3.0757 | -4.5335 | -3.2368 | -2.726 | -2.4191 | -2.2892 | -2.6052 | -3.509 | -4.9075 | -6.4298 | -5.7725 | -3.695 | -3.7641 | -6.6212
11 | 2050 | Summer | Vmag, [p.u.] | 0 | 0 | 0.98963 | 0.9852 | 0.98423 | 0.98414 | 0.98923 | 0.98841 | 0.98578 | 0.99605 | 1.0024 | 1.0042 | 1.0036 | 1.0033 | 1.0047 | 1.0042 | 1.0026 | 1.0021 | 1.0016 | 1.0004 | 0.99981 | 0.99955 | 0.99738 | 1.0004 | 0.99749 | 0.99399
11 | 2050 | Summer | Vang, [º] | 0 | 0 | 0.11169 | -0.032992 | -0.1075 | -0.16726 | -0.27944 | -0.24835 | -0.0496 | 0.0046888 | 0.11447 | 0.11087 | 0.1205 | 0.066327 | 0.17411 | 0.18012 | 0.25093 | 0.21953 | 0.18962 | 0.14634 | 0.051363 | -0.030487 | 0.033525 | 0.20252 | 0.15975 | -0.087732
12 | 2050 | Summer | Vmag, [p.u.] | 0 | 0 | 1.1 | 1.1 | 1.1 | 1.1 | 1.1 | 1.1 | 1.1 | 1.1 | 1.1 | 1.1 | 1.1 | 1.1 | 1.1 | 1.1 | 1.1 | 1.1 | 1.1 | 1.1 | 1.1 | 1.1 | 1.1 | 1.1 | 1.1 | 1.1
12 | 2050 | Summer | Vang, [º] | 0 | 0 | -2.4049 | -2.5172 | -2.537 | -2.6649 | -3.5992 | -3.4854 | -2.5452 | -2.4462 | -2.4604 | -2.6341 | -2.6486 | -3.1678 | -3.0662 | -3.0559 | -3.1521 | -2.9152 | -2.8429 | -2.8732 | -2.8839 | -3.1818 | -3.1721 | -2.9148 | -2.8805 | -3.0712
13 | 2050 | Summer | Vmag, [p.u.] | 0 | 0 | 1.037 | 1.037 | 1.037 | 1.037 | 1.037 | 1.037 | 1.037 | 1.037 | 1.037 | 1.037 | 1.037 | 1.037 | 1.037 | 1.037 | 1.037 | 1.037 | 1.037 | 1.037 | 1.037 | 1.037 | 1.037 | 1.037 | 1.037 | 1.037
13 | 2050 | Summer | Vang, [º] | 0 | 0 | 0 | 0 | 0 | 0 | 0 | 0 | 0 | 0 | 0 | 0 | 0 | 0 | 0 | 0 | 0 | 0 | 0 | 0 | 0 | 0 | 0 | 0 | 0 | 0
14 | 2050 | Summer | Vmag, [p.u.] | 0 | 0 | 1.005 | 1.0056 | 1.0045 | 1.005 | 1.0053 | 1.0056 | 1.0039 | 1.0065 | 1.0063 | 1.0075 | 1.0087 | 1.0098 | 1.0102 | 1.0106 | 1.0101 | 1.01 | 1.0099 | 1.0093 | 1.0092 | 1.0089 | 1.008 | 1.0089 | 1.0089 | 1.0068
14 | 2050 | Summer | Vang, [º] | 0 | 0 | -1.6392 | -1.9282 | -2.2386 | -2.4629 | -2.861 | -2.7544 | -2.2924 | -0.66099 | -0.33177 | -0.51564 | -0.48355 | -1.2201 | -0.91842 | -0.92785 | -1.0068 | -0.75121 | -0.74801 | -0.87268 | -0.93727 | -1.558 | -1.8465 | -0.96922 | -1.1759 | -2.3361
15 | 2050 | Summer | Vmag, [p.u.] | 0 | 0 | 1.1 | 1.1 | 1.1 | 1.1 | 1.1 | 1.1 | 1.1 | 1.1 | 1.1 | 1.1 | 1.1 | 1.1 | 1.1 | 1.1 | 1.1 | 1.1 | 1.1 | 1.1 | 1.1 | 1.1 | 1.1 | 1.1 | 1.1 | 1.1
15 | 2050 | Summer | Vang, [º] | 0 | 0 | -2.199 | -2.644 | -2.8552 | -3.1258 | -3.2714 | -3.1191 | -2.7214 | -2.4039 | -2.1397 | -2.3269 | -2.3161 | -2.9232 | -2.5578 | -2.5218 | -2.4007 | -2.2611 | -2.2778 | -2.4273 | -2.6861 | -3.1866 | -3.0433 | -2.3566 | -2.4423 | -3.306
16 | 2050 | Summer | Vmag, [p.u.] | 0 | 0 | 1.0474 | 1.037 | 1.0366 | 1.03 | 1.0294 | 1.0304 | 1.0327 | 1.0371 | 1.0476 | 1.0541 | 1.0507 | 1.0431 | 1.0485 | 1.048 | 1.0474 | 1.0471 | 1.0477 | 1.0385 | 1.0321 | 1.0239 | 1.0276 | 1.0413 | 1.0407 | 1.0246
16 | 2050 | Summer | Vang, [º] | 0 | 0 | -2.8729 | -7.1406 | -9.1624 | -11.3232 | -11.4969 | -10.3994 | -7.2247 | -5.7325 | -3.6479 | -3.5972 | -2.9033 | -6.0311 | -2.9335 | -2.6904 | -2.0835 | -2.3244 | -2.7784 | -3.8574 | -6.0554 | -9.3971 | -8.0915 | -3.0528 | -3.5179 | -10.4426
17 | 2050 | Summer | Vmag, [p.u.] | 0 | 0 | 1.05 | 1.0381 | 1.0373 | 1.0309 | 1.03 | 1.031 | 1.0341 | 1.0396 | 1.0501 | 1.057 | 1.0542 | 1.0462 | 1.0524 | 1.0521 | 1.0515 | 1.051 | 1.0515 | 1.042 | 1.0352 | 1.0267 | 1.0302 | 1.0447 | 1.0438 | 1.0265
17 | 2050 | Summer | Vang, [º] | 0 | 0 | -2.5809 | -7.0962 | -9.1859 | -11.445 | -11.6057 | -10.5241 | -7.2458 | -5.565 | -3.374 | -3.2367 | -2.4755 | -5.7918 | -2.4786 | -2.2387 | -1.6553 | -1.9373 | -2.4311 | -3.6046 | -5.8452 | -9.2985 | -8.0006 | -2.6782 | -3.202 | -10.4562
18 | 2050 | Summer | Vmag, [p.u.] | 0 | 0 | 1.0994 | 1.0996 | 1.0995 | 1.0996 | 1.0995 | 1.0997 | 1.0993 | 1.0985 | 1.0981 | 1.0974 | 1.0973 | 1.0972 | 1.0971 | 1.0969 | 1.0974 | 1.0977 | 1.0982 | 1.0984 | 1.0984 | 1.0985 | 1.0987 | 1.0985 | 1.0989 | 1.0991
18 | 2050 | Summer | Vang, [º] | 0 | 0 | -2.5891 | -3.0421 | -3.2519 | -3.537 | -3.7177 | -3.5617 | -3.1268 | -2.7321 | -2.4861 | -2.7205 | -2.722 | -3.4025 | -3.0276 | -3.0148 | -2.8735 | -2.7012 | -2.7071 | -2.8351 | -3.0691 | -3.6004 | -3.4777 | -2.7497 | -2.8473 | -3.752
19 | 2050 | Summer | Vmag, [p.u.] | 0 | 0 | 1.0912 | 1.0755 | 1.0699 | 1.0672 | 1.0657 | 1.0662 | 1.0713 | 1.0806 | 1.0905 | 1.0952 | 1.0953 | 1.0906 | 1.0959 | 1.0964 | 1.0961 | 1.0959 | 1.0956 | 1.09 | 1.0816 | 1.0749 | 1.0803 | 1.092 | 1.0908 | 1.0736
19 | 2050 | Summer | Vang, [º] | 0 | 0 | 2.7186 | -5.2117 | -9.7371 | -12.5619 | -12.6595 | -11.6804 | -7.7063 | -3.1484 | 1.6749 | 1.9727 | 2.7283 | -1.2897 | 2.6376 | 2.7849 | 3.2158 | 2.9716 | 2.4642 | 1.0701 | -3.1618 | -8.0413 | -3.9892 | 3.3071 | 2.7966 | -8.8087
20 | 2050 | Summer | Vmag, [p.u.] | 0 | 0 | 1.1 | 1.1 | 1.1 | 1.1 | 1.1 | 1.1 | 1.1 | 1.1 | 1.1 | 1.1 | 1.1 | 1.1 | 1.1 | 1.1 | 1.1 | 1.1 | 1.1 | 1.1 | 1.1 | 1.1 | 1.1 | 1.1 | 1.1 | 1.1
20 | 2050 | Summer | Vang, [º] | 0 | 0 | 8.5078 | -6.0295 | -10.0474 | -13.1818 | -13.2206 | -12.0506 | -7.9502 | 0.16611 | 7.4629 | 7.7641 | 8.5196 | 4.4984 | 8.4286 | 8.5755 | 9.0066 | 8.7626 | 8.2554 | 6.8571 | 0.0045683 | -5.7698 | 1.7547 | 9.0973 | 8.5851 | -3.1221
21 | 2050 | Summer | Vmag, [p.u.] | 0 | 0 | 1.1 | 1.1 | 1.1 | 1.1 | 1.1 | 1.1 | 1.1 | 1.1 | 1.1 | 1.1 | 1.1 | 1.1 | 1.1 | 1.1 | 1.1 | 1.1 | 1.1 | 1.1 | 1.1 | 1.1 | 1.1 | 1.1 | 1.1 | 1.1
21 | 2050 | Summer | Vang, [º] | 0 | 0 | 8.6654 | -1.0884 | -11.9875 | -14.709 | -14.756 | -13.7236 | -8.62 | -1.0402 | 7.6207 | 7.921 | 8.6766 | 4.6561 | 8.5855 | 8.7323 | 9.1634 | 8.9194 | 8.4123 | 6.5629 | -0.70068 | -8.5118 | -0.8255 | 9.2548 | 8.7427 | -11.7434
26 | 2050 | Summer | Vmag, [p.u.] | 0 | 0 | 1.0937 | 1.0916 | 1.0909 | 1.09 | 1.09 | 1.0904 | 1.0907 | 1.0912 | 1.0918 | 1.0916 | 1.0914 | 1.0903 | 1.091 | 1.0908 | 1.0913 | 1.0917 | 1.0924 | 1.0917 | 1.0905 | 1.0892 | 1.0902 | 1.0923 | 1.092 | 1.0896
26 | 2050 | Summer | Vang, [º] | 0 | 0 | -2.9165 | -3.7688 | -4.1427 | -4.6226 | -4.797 | -4.5728 | -3.9363 | -3.3173 | -2.8667 | -3.0698 | -3.0176 | -4.0097 | -3.3299 | -3.3029 | -3.1339 | -2.9866 | -3.0123 | -3.2366 | -3.6633 | -4.4871 | -4.2105 | -2.9951 | -3.2389 | -4.7984
29 | 2050 | Summer | Vmag, [p.u.] | 0 | 0 | 1.0712 | 1.0523 | 1.0491 | 1.0442 | 1.0425 | 1.0431 | 1.0498 | 1.059 | 1.0706 | 1.078 | 1.0773 | 1.0698 | 1.0775 | 1.0778 | 1.0769 | 1.0764 | 1.0761 | 1.0668 | 1.0578 | 1.0491 | 1.0522 | 1.0697 | 1.0681 | 1.0463
29 | 2050 | Summer | Vang, [º] | 0 | 0 | -0.52176 | -6.7216 | -9.1895 | -11.7677 | -11.8941 | -10.922 | -7.2801 | -4.7532 | -1.6386 | -1.202 | -0.36574 | -4.2221 | -0.34821 | -0.15813 | 0.31988 | 0.010358 | -0.55432 | -2.0935 | -4.8375 | -8.8426 | -7.5024 | -0.49439 | -1.0106 | -10.2589
30 | 2050 | Summer | Vmag, [p.u.] | 0 | 0 | 1.1 | 1.1 | 1.1 | 1.1 | 1.1 | 1.1 | 1.1 | 1.1 | 1.1 | 1.1 | 1.1 | 1.1 | 1.1 | 1.1 | 1.1 | 1.1 | 1.1 | 1.1 | 1.1 | 1.1 | 1.1 | 1.1 | 1.1 | 1.1
30 | 2050 | Summer | Vang, [º] | 0 | 0 | 5.1434 | -10.061 | -12.3407 | -14.8346 | -14.9347 | -14.0101 | -9.5373 | -4.1865 | 3.1687 | 4.5293 | 5.3596 | 1.4259 | 5.379 | 5.5716 | 6.0422 | 5.7284 | 5.1607 | 1.657 | -3.9155 | -10.5766 | -10.9986 | 3.3813 | 2.8228 | -14.0541
34 | 2050 | Summer | Vmag, [p.u.] | 0 | 0 | 1.058 | 1.0426 | 1.0403 | 1.034 | 1.0326 | 1.0334 | 1.039 | 1.0465 | 1.0574 | 1.0655 | 1.064 | 1.0551 | 1.0635 | 1.0635 | 1.0627 | 1.062 | 1.0617 | 1.0515 | 1.0437 | 1.0346 | 1.0379 | 1.0545 | 1.0534 | 1.0332
34 | 2050 | Summer | Vang, [º] | 0 | 0 | -1.4203 | -6.4878 | -8.8067 | -11.2871 | -11.4226 | -10.3967 | -6.8482 | -4.8565 | -2.4262 | -2.067 | -1.1773 | -4.9125 | -1.0891 | -0.87205 | -0.36487 | -0.71495 | -1.3157 | -2.675 | -5.0116 | -8.6921 | -7.3932 | -1.4273 | -1.9419 | -9.9501
35 | 2050 | Summer | Vmag, [p.u.] | 0 | 0 | 1.0633 | 1.0423 | 1.0381 | 1.0306 | 1.0287 | 1.0296 | 1.0387 | 1.0488 | 1.0624 | 1.0726 | 1.073 | 1.0586 | 1.0744 | 1.0749 | 1.0738 | 1.0721 | 1.0703 | 1.0574 | 1.0471 | 1.0367 | 1.0397 | 1.0612 | 1.0597 | 1.034
35 | 2050 | Summer | Vang, [º] | 0 | 0 | -0.55175 | -6.1154 | -8.6709 | -11.4834 | -11.584 | -10.5827 | -6.6488 | -4.4769 | -1.7398 | -1.0944 | 0.071193 | -4.7363 | 0.39881 | 0.61683 | 1.031 | 0.4983 | -0.34841 | -1.9649 | -4.5153 | -8.3277 | -7.0515 | -0.42212 | -0.94954 | -9.6311
36 | 2050 | Summer | Vmag, [p.u.] | 0 | 0 | 1.0651 | 1.0443 | 1.0392 | 1.0324 | 1.0298 | 1.0307 | 1.04 | 1.0513 | 1.0638 | 1.0739 | 1.0737 | 1.0636 | 1.075 | 1.0759 | 1.075 | 1.0737 | 1.0723 | 1.0596 | 1.0505 | 1.04 | 1.0439 | 1.0638 | 1.0621 | 1.0372
36 | 2050 | Summer | Vang, [º] | 0 | 0 | -0.50603 | -5.5113 | -8.1358 | -10.9126 | -11.0203 | -10.0478 | -6.2889 | -3.9973 | -1.6387 | -1.1293 | -0.11961 | -4.1741 | 0.048808 | 0.2384 | 0.66558 | 0.21625 | -0.49142 | -1.9579 | -4.0589 | -7.8026 | -6.3095 | -0.21576 | -0.7356 | -9.0035
42 | 2050 | Summer | Vmag, [p.u.] | 0 | 0 | 1.084 | 1.075 | 1.0722 | 1.0693 | 1.0681 | 1.0693 | 1.072 | 1.0754 | 1.0783 | 1.081 | 1.0822 | 1.0778 | 1.0812 | 1.0816 | 1.0822 | 1.0833 | 1.083 | 1.0793 | 1.0748 | 1.0698 | 1.072 | 1.0799 | 1.0777 | 1.0682
42 | 2050 | Summer | Vang, [º] | 0 | 0 | -3.6458 | -5.5023 | -6.408 | -7.3893 | -7.7727 | -7.4546 | -6.0684 | -4.529 | -3.6366 | -3.7435 | -3.5626 | -5.4782 | -4.1399 | -4.1205 | -3.9397 | -3.737 | -3.8758 | -4.3038 | -5.076 | -6.6296 | -6.2295 | -3.8862 | -4.3945 | -7.4268
55 | 2050 | Summer | Vmag, [p.u.] | 0 | 0 | 1.0811 | 1.0656 | 1.0616 | 1.0572 | 1.0568 | 1.0577 | 1.0629 | 1.0704 | 1.0786 | 1.0832 | 1.0831 | 1.0779 | 1.0832 | 1.0837 | 1.084 | 1.0845 | 1.0846 | 1.0786 | 1.0708 | 1.0634 | 1.0673 | 1.0802 | 1.0786 | 1.0619
55 | 2050 | Summer | Vang, [º] | 0 | 0 | -2.1067 | -5.2982 | -6.7697 | -8.3767 | -8.5294 | -7.955 | -5.9761 | -4.2733 | -2.5679 | -2.5177 | -2.0808 | -4.6518 | -2.292 | -2.1965 | -1.8585 | -1.8808 | -2.1703 | -2.9034 | -4.4352 | -6.7971 | -5.7128 | -1.8197 | -2.3402 | -7.6544
68 | 2050 | Summer | Vmag, [p.u.] | 0 | 0 | 1.0851 | 1.0635 | 1.0562 | 1.0501 | 1.0481 | 1.0496 | 1.0574 | 1.066 | 1.0769 | 1.0828 | 1.0835 | 1.0751 | 1.083 | 1.0837 | 1.084 | 1.0847 | 1.0839 | 1.0755 | 1.0644 | 1.0548 | 1.0604 | 1.0783 | 1.0758 | 1.0533
68 | 2050 | Summer | Vang, [º] | 0 | 0 | -1.3881 | -5.1906 | -7.2367 | -9.1671 | -9.4057 | -8.7668 | -6.3766 | -4.4993 | -2.6097 | -2.5815 | -2.1074 | -5.2142 | -2.5239 | -2.4439 | -2.0976 | -2.0622 | -2.4053 | -3.275 | -5.0298 | -7.7616 | -6.5317 | -2.0277 | -2.5613 | -8.5173
72 | 2050 | Summer | Vmag, [p.u.] | 0 | 0 | 1.1 | 1.1 | 1.1 | 1.1 | 1.1 | 1.1 | 1.1 | 1.0992 | 1.0979 | 1.0991 | 1.0996 | 1.1 | 1.1 | 1.1 | 1.1 | 1.1 | 1.1 | 1.1 | 1.1 | 1.1 | 1.1 | 1.1 | 1.1 | 1.1
72 | 2050 | Summer | Vang, [º] | 0 | 0 | -3.3292 | -3.7388 | -3.8619 | -4.1984 | -4.6708 | -4.605 | -3.7715 | -2.6918 | -2.5048 | -2.6928 | -2.7578 | -3.6184 | -3.3565 | -3.4093 | -3.432 | -3.1468 | -3.1398 | -3.198 | -3.2406 | -3.8549 | -4.0321 | -3.2465 | -3.4605 | -4.3747
103 | 2050 | Summer | Vmag, [p.u.] | 0 | 0 | 1.0982 | 1.0988 | 1.0986 | 1.0986 | 1.0985 | 1.0991 | 1.0981 | 1.0967 | 1.0958 | 1.0945 | 1.0943 | 1.0942 | 1.0939 | 1.0937 | 1.0944 | 1.0951 | 1.0961 | 1.0963 | 1.0964 | 1.0965 | 1.097 | 1.0967 | 1.0974 | 1.0978
103 | 2050 | Summer | Vang, [º] | 0 | 0 | -2.9743 | -3.4333 | -3.6407 | -3.9379 | -4.1549 | -3.9968 | -3.5234 | -3.0478 | -2.8249 | -3.1044 | -3.1186 | -3.8662 | -3.4887 | -3.4864 | -3.339 | -3.1292 | -3.123 | -3.245 | -3.4402 | -4.0086 | -3.8922 | -3.1182 | -3.2425 | -4.1823
1 | 2050 | Summer | Vmag, [p.u.] | Expected | - | 1.0742 | 1.0469 | 1.0403 | 1.0348 | 1.0316 | 1.0324 | 1.0425 | 1.056 | 1.0718 | 1.0809 | 1.0809 | 1.0717 | 1.0821 | 1.0832 | 1.0826 | 1.0823 | 1.0815 | 1.07 | 1.0566 | 1.0458 | 1.0518 | 1.0749 | 1.0723 | 1.0422
1 | 2050 | Summer | Vang, [º] | Expected | - | 1.0422 | 1.0422 | 1.0422 | 1.0422 | 1.0422 | 1.0422 | 1.0422 | 1.0422 | 1.0422 | 1.0422 | 1.0422 | 1.0422 | 1.0422 | 1.0422 | 1.0422 | 1.0422 | 1.0422 | 1.0422 | 1.0422 | 1.0422 | 1.0422 | 1.0422 | 1.0422 | 1.0422
2 | 2050 | Summer | Vmag, [p.u.] | Expected | - | 1.0698 | 1.004 | 0.99096 | 0.98794 | 0.97972 | 0.97937 | 0.99814 | 1.0284 | 1.0646 | 1.0825 | 1.0829 | 1.0727 | 1.0879 | 1.0906 | 1.0903 | 1.0903 | 1.0884 | 1.0656 | 1.033 | 1.0134 | 1.0273 | 1.0715 | 1.0663 | 1.0051
2 | 2050 | Summer | Vang, [º] | Expected | - | 1.0051 | 1.0051 | 1.0051 | 1.0051 | 1.0051 | 1.0051 | 1.0051 | 1.0051 | 1.0051 | 1.0051 | 1.0051 | 1.0051 | 1.0051 | 1.0051 | 1.0051 | 1.0051 | 1.0051 | 1.0051 | 1.0051 | 1.0051 | 1.0051 | 1.0051 | 1.0051 | 1.0051
3 | 2050 | Summer | Vmag, [p.u.] | Expected | - | 1.0503 | 1.0379 | 1.0369 | 1.0308 | 1.0299 | 1.0305 | 1.0333 | 1.0383 | 1.0491 | 1.0568 | 1.0542 | 1.0452 | 1.052 | 1.0515 | 1.0509 | 1.0505 | 1.0513 | 1.0415 | 1.0343 | 1.0256 | 1.0293 | 1.045 | 1.0448 | 1.026
3 | 2050 | Summer | Vang, [º] | Expected | - | 1.026 | 1.026 | 1.026 | 1.026 | 1.026 | 1.026 | 1.026 | 1.026 | 1.026 | 1.026 | 1.026 | 1.026 | 1.026 | 1.026 | 1.026 | 1.026 | 1.026 | 1.026 | 1.026 | 1.026 | 1.026 | 1.026 | 1.026 | 1.026
4 | 2050 | Summer | Vmag, [p.u.] | Expected | - | 1.0986 | 1.0991 | 1.099 | 1.099 | 1.099 | 1.0994 | 1.0987 | 1.0974 | 1.0967 | 1.0958 | 1.0956 | 1.0956 | 1.0953 | 1.0952 | 1.0956 | 1.0961 | 1.0968 | 1.097 | 1.097 | 1.0971 | 1.0975 | 1.0971 | 1.0977 | 1.0981
4 | 2050 | Summer | Vang, [º] | Expected | - | 1.0981 | 1.0981 | 1.0981 | 1.0981 | 1.0981 | 1.0981 | 1.0981 | 1.0981 | 1.0981 | 1.0981 | 1.0981 | 1.0981 | 1.0981 | 1.0981 | 1.0981 | 1.0981 | 1.0981 | 1.0981 | 1.0981 | 1.0981 | 1.0981 | 1.0981 | 1.0981 | 1.0981
5 | 2050 | Summer | Vmag, [p.u.] | Expected | - | 1.0853 | 1.0637 | 1.0564 | 1.0503 | 1.0483 | 1.0498 | 1.0576 | 1.0662 | 1.077 | 1.0829 | 1.0836 | 1.0752 | 1.0831 | 1.0838 | 1.0841 | 1.0848 | 1.0841 | 1.0757 | 1.0647 | 1.055 | 1.0607 | 1.0786 | 1.076 | 1.0535
5 | 2050 | Summer | Vang, [º] | Expected | - | 1.0535 | 1.0535 | 1.0535 | 1.0535 | 1.0535 | 1.0535 | 1.0535 | 1.0535 | 1.0535 | 1.0535 | 1.0535 | 1.0535 | 1.0535 | 1.0535 | 1.0535 | 1.0535 | 1.0535 | 1.0535 | 1.0535 | 1.0535 | 1.0535 | 1.0535 | 1.0535 | 1.0535
7 | 2050 | Summer | Vmag, [p.u.] | Expected | - | 1.047 | 1.0394 | 1.0395 | 1.0335 | 1.033 | 1.034 | 1.0371 | 1.0408 | 1.0515 | 1.0579 | 1.0533 | 1.047 | 1.05 | 1.0487 | 1.0471 | 1.0465 | 1.0477 | 1.0396 | 1.0337 | 1.0263 | 1.0296 | 1.0417 | 1.0423 | 1.027
7 | 2050 | Summer | Vang, [º] | Expected | - | 1.027 | 1.027 | 1.027 | 1.027 | 1.027 | 1.027 | 1.027 | 1.027 | 1.027 | 1.027 | 1.027 | 1.027 | 1.027 | 1.027 | 1.027 | 1.027 | 1.027 | 1.027 | 1.027 | 1.027 | 1.027 | 1.027 | 1.027 | 1.027
8 | 2050 | Summer | Vmag, [p.u.] | Expected | - | 0.99921 | 0.99981 | 0.99871 | 0.99924 | 0.99954 | 0.9998 | 0.99802 | 1.0008 | 1.0005 | 1.0018 | 1.003 | 1.0042 | 1.0046 | 1.005 | 1.0045 | 1.0043 | 1.0043 | 1.0037 | 1.0035 | 1.0032 | 1.0023 | 1.0033 | 1.0033 | 1.0011
8 | 2050 | Summer | Vang, [º] | Expected | - | 1.0011 | 1.0011 | 1.0011 | 1.0011 | 1.0011 | 1.0011 | 1.0011 | 1.0011 | 1.0011 | 1.0011 | 1.0011 | 1.0011 | 1.0011 | 1.0011 | 1.0011 | 1.0011 | 1.0011 | 1.0011 | 1.0011 | 1.0011 | 1.0011 | 1.0011 | 1.0011 | 1.0011
9 | 2050 | Summer | Vmag, [p.u.] | Expected | - | 1.046 | 1.0383 | 1.0383 | 1.0324 | 1.0318 | 1.0329 | 1.036 | 1.0396 | 1.0504 | 1.0568 | 1.0525 | 1.0459 | 1.0497 | 1.0486 | 1.0469 | 1.0463 | 1.0471 | 1.0385 | 1.0325 | 1.0252 | 1.0285 | 1.041 | 1.0411 | 1.0258
9 | 2050 | Summer | Vang, [º] | Expected | - | 1.0258 | 1.0258 | 1.0258 | 1.0258 | 1.0258 | 1.0258 | 1.0258 | 1.0258 | 1.0258 | 1.0258 | 1.0258 | 1.0258 | 1.0258 | 1.0258 | 1.0258 | 1.0258 | 1.0258 | 1.0258 | 1.0258 | 1.0258 | 1.0258 | 1.0258 | 1.0258 | 1.0258
10 | 2050 | Summer | Vmag, [p.u.] | Expected | - | 1.0814 | 1.0806 | 1.0802 | 1.0776 | 1.0772 | 1.078 | 1.0779 | 1.0749 | 1.0796 | 1.0819 | 1.0802 | 1.0757 | 1.0773 | 1.0736 | 1.072 | 1.0742 | 1.075 | 1.0747 | 1.0716 | 1.0674 | 1.0696 | 1.074 | 1.076 | 1.0709
10 | 2050 | Summer | Vang, [º] | Expected | - | 1.0709 | 1.0709 | 1.0709 | 1.0709 | 1.0709 | 1.0709 | 1.0709 | 1.0709 | 1.0709 | 1.0709 | 1.0709 | 1.0709 | 1.0709 | 1.0709 | 1.0709 | 1.0709 | 1.0709 | 1.0709 | 1.0709 | 1.0709 | 1.0709 | 1.0709 | 1.0709 | 1.0709
11 | 2050 | Summer | Vmag, [p.u.] | Expected | - | 0.98963 | 0.9852 | 0.98423 | 0.98414 | 0.98923 | 0.98841 | 0.98578 | 0.99605 | 1.0024 | 1.0042 | 1.0036 | 1.0033 | 1.0047 | 1.0042 | 1.0026 | 1.0021 | 1.0016 | 1.0004 | 0.99981 | 0.99955 | 0.99738 | 1.0004 | 0.99749 | 0.99399
11 | 2050 | Summer | Vang, [º] | Expected | - | 0.99399 | 0.99399 | 0.99399 | 0.99399 | 0.99399 | 0.99399 | 0.99399 | 0.99399 | 0.99399 | 0.99399 | 0.99399 | 0.99399 | 0.99399 | 0.99399 | 0.99399 | 0.99399 | 0.99399 | 0.99399 | 0.99399 | 0.99399 | 0.99399 | 0.99399 | 0.99399 | 0.99399
12 | 2050 | Summer | Vmag, [p.u.] | Expected | - | 1.1 | 1.1 | 1.1 | 1.1 | 1.1 | 1.1 | 1.1 | 1.1 | 1.1 | 1.1 | 1.1 | 1.1 | 1.1 | 1.1 | 1.1 | 1.1 | 1.1 | 1.1 | 1.1 | 1.1 | 1.1 | 1.1 | 1.1 | 1.1
12 | 2050 | Summer | Vang, [º] | Expected | - | 1.1 | 1.1 | 1.1 | 1.1 | 1.1 | 1.1 | 1.1 | 1.1 | 1.1 | 1.1 | 1.1 | 1.1 | 1.1 | 1.1 | 1.1 | 1.1 | 1.1 | 1.1 | 1.1 | 1.1 | 1.1 | 1.1 | 1.1 | 1.1
13 | 2050 | Summer | Vmag, [p.u.] | Expected | - | 1.037 | 1.037 | 1.037 | 1.037 | 1.037 | 1.037 | 1.037 | 1.037 | 1.037 | 1.037 | 1.037 | 1.037 | 1.037 | 1.037 | 1.037 | 1.037 | 1.037 | 1.037 | 1.037 | 1.037 | 1.037 | 1.037 | 1.037 | 1.037
13 | 2050 | Summer | Vang, [º] | Expected | - | 1.037 | 1.037 | 1.037 | 1.037 | 1.037 | 1.037 | 1.037 | 1.037 | 1.037 | 1.037 | 1.037 | 1.037 | 1.037 | 1.037 | 1.037 | 1.037 | 1.037 | 1.037 | 1.037 | 1.037 | 1.037 | 1.037 | 1.037 | 1.037
14 | 2050 | Summer | Vmag, [p.u.] | Expected | - | 1.005 | 1.0056 | 1.0045 | 1.005 | 1.0053 | 1.0056 | 1.0039 | 1.0065 | 1.0063 | 1.0075 | 1.0087 | 1.0098 | 1.0102 | 1.0106 | 1.0101 | 1.01 | 1.0099 | 1.0093 | 1.0092 | 1.0089 | 1.008 | 1.0089 | 1.0089 | 1.0068
14 | 2050 | Summer | Vang, [º] | Expected | - | 1.0068 | 1.0068 | 1.0068 | 1.0068 | 1.0068 | 1.0068 | 1.0068 | 1.0068 | 1.0068 | 1.0068 | 1.0068 | 1.0068 | 1.0068 | 1.0068 | 1.0068 | 1.0068 | 1.0068 | 1.0068 | 1.0068 | 1.0068 | 1.0068 | 1.0068 | 1.0068 | 1.0068
15 | 2050 | Summer | Vmag, [p.u.] | Expected | - | 1.1 | 1.1 | 1.1 | 1.1 | 1.1 | 1.1 | 1.1 | 1.1 | 1.1 | 1.1 | 1.1 | 1.1 | 1.1 | 1.1 | 1.1 | 1.1 | 1.1 | 1.1 | 1.1 | 1.1 | 1.1 | 1.1 | 1.1 | 1.1
15 | 2050 | Summer | Vang, [º] | Expected | - | 1.1 | 1.1 | 1.1 | 1.1 | 1.1 | 1.1 | 1.1 | 1.1 | 1.1 | 1.1 | 1.1 | 1.1 | 1.1 | 1.1 | 1.1 | 1.1 | 1.1 | 1.1 | 1.1 | 1.1 | 1.1 | 1.1 | 1.1 | 1.1
16 | 2050 | Summer | Vmag, [p.u.] | Expected | - | 1.0474 | 1.037 | 1.0366 | 1.03 | 1.0294 | 1.0304 | 1.0327 | 1.0371 | 1.0476 | 1.0541 | 1.0507 | 1.0431 | 1.0485 | 1.048 | 1.0474 | 1.0471 | 1.0477 | 1.0385 | 1.0321 | 1.0239 | 1.0276 | 1.0413 | 1.0407 | 1.0246
16 | 2050 | Summer | Vang, [º] | Expected | - | 1.0246 | 1.0246 | 1.0246 | 1.0246 | 1.0246 | 1.0246 | 1.0246 | 1.0246 | 1.0246 | 1.0246 | 1.0246 | 1.0246 | 1.0246 | 1.0246 | 1.0246 | 1.0246 | 1.0246 | 1.0246 | 1.0246 | 1.0246 | 1.0246 | 1.0246 | 1.0246 | 1.0246
17 | 2050 | Summer | Vmag, [p.u.] | Expected | - | 1.05 | 1.0381 | 1.0373 | 1.0309 | 1.03 | 1.031 | 1.0341 | 1.0396 | 1.0501 | 1.057 | 1.0542 | 1.0462 | 1.0524 | 1.0521 | 1.0515 | 1.051 | 1.0515 | 1.042 | 1.0352 | 1.0267 | 1.0302 | 1.0447 | 1.0438 | 1.0265
17 | 2050 | Summer | Vang, [º] | Expected | - | 1.0265 | 1.0265 | 1.0265 | 1.0265 | 1.0265 | 1.0265 | 1.0265 | 1.0265 | 1.0265 | 1.0265 | 1.0265 | 1.0265 | 1.0265 | 1.0265 | 1.0265 | 1.0265 | 1.0265 | 1.0265 | 1.0265 | 1.0265 | 1.0265 | 1.0265 | 1.0265 | 1.0265
18 | 2050 | Summer | Vmag, [p.u.] | Expected | - | 1.0994 | 1.0996 | 1.0995 | 1.0996 | 1.0995 | 1.0997 | 1.0993 | 1.0985 | 1.0981 | 1.0974 | 1.0973 | 1.0972 | 1.0971 | 1.0969 | 1.0974 | 1.0977 | 1.0982 | 1.0984 | 1.0984 | 1.0985 | 1.0987 | 1.0985 | 1.0989 | 1.0991
18 | 2050 | Summer | Vang, [º] | Expected | - | 1.0991 | 1.0991 | 1.0991 | 1.0991 | 1.0991 | 1.0991 | 1.0991 | 1.0991 | 1.0991 | 1.0991 | 1.0991 | 1.0991 | 1.0991 | 1.0991 | 1.0991 | 1.0991 | 1.0991 | 1.0991 | 1.0991 | 1.0991 | 1.0991 | 1.0991 | 1.0991 | 1.0991
19 | 2050 | Summer | Vmag, [p.u.] | Expected | - | 1.0912 | 1.0755 | 1.0699 | 1.0672 | 1.0657 | 1.0662 | 1.0713 | 1.0806 | 1.0905 | 1.0952 | 1.0953 | 1.0906 | 1.0959 | 1.0964 | 1.0961 | 1.0959 | 1.0956 | 1.09 | 1.0816 | 1.0749 | 1.0803 | 1.092 | 1.0908 | 1.0736
19 | 2050 | Summer | Vang, [º] | Expected | - | 1.0736 | 1.0736 | 1.0736 | 1.0736 | 1.0736 | 1.0736 | 1.0736 | 1.0736 | 1.0736 | 1.0736 | 1.0736 | 1.0736 | 1.0736 | 1.0736 | 1.0736 | 1.0736 | 1.0736 | 1.0736 | 1.0736 | 1.0736 | 1.0736 | 1.0736 | 1.0736 | 1.0736
20 | 2050 | Summer | Vmag, [p.u.] | Expected | - | 1.1 | 1.1 | 1.1 | 1.1 | 1.1 | 1.1 | 1.1 | 1.1 | 1.1 | 1.1 | 1.1 | 1.1 | 1.1 | 1.1 | 1.1 | 1.1 | 1.1 | 1.1 | 1.1 | 1.1 | 1.1 | 1.1 | 1.1 | 1.1
20 | 2050 | Summer | Vang, [º] | Expected | - | 1.1 | 1.1 | 1.1 | 1.1 | 1.1 | 1.1 | 1.1 | 1.1 | 1.1 | 1.1 | 1.1 | 1.1 | 1.1 | 1.1 | 1.1 | 1.1 | 1.1 | 1.1 | 1.1 | 1.1 | 1.1 | 1.1 | 1.1 | 1.1
21 | 2050 | Summer | Vmag, [p.u.] | Expected | - | 1.1 | 1.1 | 1.1 | 1.1 | 1.1 | 1.1 | 1.1 | 1.1 | 1.1 | 1.1 | 1.1 | 1.1 | 1.1 | 1.1 | 1.1 | 1.1 | 1.1 | 1.1 | 1.1 | 1.1 | 1.1 | 1.1 | 1.1 | 1.1
21 | 2050 | Summer | Vang, [º] | Expected | - | 1.1 | 1.1 | 1.1 | 1.1 | 1.1 | 1.1 | 1.1 | 1.1 | 1.1 | 1.1 | 1.1 | 1.1 | 1.1 | 1.1 | 1.1 | 1.1 | 1.1 | 1.1 | 1.1 | 1.1 | 1.1 | 1.1 | 1.1 | 1.1
26 | 2050 | Summer | Vmag, [p.u.] | Expected | - | 1.0937 | 1.0916 | 1.0909 | 1.09 | 1.09 | 1.0904 | 1.0907 | 1.0912 | 1.0918 | 1.0916 | 1.0914 | 1.0903 | 1.091 | 1.0908 | 1.0913 | 1.0917 | 1.0924 | 1.0917 | 1.0905 | 1.0892 | 1.0902 | 1.0923 | 1.092 | 1.0896
26 | 2050 | Summer | Vang, [º] | Expected | - | 1.0896 | 1.0896 | 1.0896 | 1.0896 | 1.0896 | 1.0896 | 1.0896 | 1.0896 | 1.0896 | 1.0896 | 1.0896 | 1.0896 | 1.0896 | 1.0896 | 1.0896 | 1.0896 | 1.0896 | 1.0896 | 1.0896 | 1.0896 | 1.0896 | 1.0896 | 1.0896 | 1.0896
29 | 2050 | Summer | Vmag, [p.u.] | Expected | - | 1.0712 | 1.0523 | 1.0491 | 1.0442 | 1.0425 | 1.0431 | 1.0498 | 1.059 | 1.0706 | 1.078 | 1.0773 | 1.0698 | 1.0775 | 1.0778 | 1.0769 | 1.0764 | 1.0761 | 1.0668 | 1.0578 | 1.0491 | 1.0522 | 1.0697 | 1.0681 | 1.0463
29 | 2050 | Summer | Vang, [º] | Expected | - | 1.0463 | 1.0463 | 1.0463 | 1.0463 | 1.0463 | 1.0463 | 1.0463 | 1.0463 | 1.0463 | 1.0463 | 1.0463 | 1.0463 | 1.0463 | 1.0463 | 1.0463 | 1.0463 | 1.0463 | 1.0463 | 1.0463 | 1.0463 | 1.0463 | 1.0463 | 1.0463 | 1.0463
30 | 2050 | Summer | Vmag, [p.u.] | Expected | - | 1.1 | 1.1 | 1.1 | 1.1 | 1.1 | 1.1 | 1.1 | 1.1 | 1.1 | 1.1 | 1.1 | 1.1 | 1.1 | 1.1 | 1.1 | 1.1 | 1.1 | 1.1 | 1.1 | 1.1 | 1.1 | 1.1 | 1.1 | 1.1
30 | 2050 | Summer | Vang, [º] | Expected | - | 1.1 | 1.1 | 1.1 | 1.1 | 1.1 | 1.1 | 1.1 | 1.1 | 1.1 | 1.1 | 1.1 | 1.1 | 1.1 | 1.1 | 1.1 | 1.1 | 1.1 | 1.1 | 1.1 | 1.1 | 1.1 | 1.1 | 1.1 | 1.1
34 | 2050 | Summer | Vmag, [p.u.] | Expected | - | 1.058 | 1.0426 | 1.0403 | 1.034 | 1.0326 | 1.0334 | 1.039 | 1.0465 | 1.0574 | 1.0655 | 1.064 | 1.0551 | 1.0635 | 1.0635 | 1.0627 | 1.062 | 1.0617 | 1.0515 | 1.0437 | 1.0346 | 1.0379 | 1.0545 | 1.0534 | 1.0332
34 | 2050 | Summer | Vang, [º] | Expected | - | 1.0332 | 1.0332 | 1.0332 | 1.0332 | 1.0332 | 1.0332 | 1.0332 | 1.0332 | 1.0332 | 1.0332 | 1.0332 | 1.0332 | 1.0332 | 1.0332 | 1.0332 | 1.0332 | 1.0332 | 1.0332 | 1.0332 | 1.0332 | 1.0332 | 1.0332 | 1.0332 | 1.0332
35 | 2050 | Summer | Vmag, [p.u.] | Expected | - | 1.0633 | 1.0423 | 1.0381 | 1.0306 | 1.0287 | 1.0296 | 1.0387 | 1.0488 | 1.0624 | 1.0726 | 1.073 | 1.0586 | 1.0744 | 1.0749 | 1.0738 | 1.0721 | 1.0703 | 1.0574 | 1.0471 | 1.0367 | 1.0397 | 1.0612 | 1.0597 | 1.034
35 | 2050 | Summer | Vang, [º] | Expected | - | 1.034 | 1.034 | 1.034 | 1.034 | 1.034 | 1.034 | 1.034 | 1.034 | 1.034 | 1.034 | 1.034 | 1.034 | 1.034 | 1.034 | 1.034 | 1.034 | 1.034 | 1.034 | 1.034 | 1.034 | 1.034 | 1.034 | 1.034 | 1.034
36 | 2050 | Summer | Vmag, [p.u.] | Expected | - | 1.0651 | 1.0443 | 1.0392 | 1.0324 | 1.0298 | 1.0307 | 1.04 | 1.0513 | 1.0638 | 1.0739 | 1.0737 | 1.0636 | 1.075 | 1.0759 | 1.075 | 1.0737 | 1.0723 | 1.0596 | 1.0505 | 1.04 | 1.0439 | 1.0638 | 1.0621 | 1.0372
36 | 2050 | Summer | Vang, [º] | Expected | - | 1.0372 | 1.0372 | 1.0372 | 1.0372 | 1.0372 | 1.0372 | 1.0372 | 1.0372 | 1.0372 | 1.0372 | 1.0372 | 1.0372 | 1.0372 | 1.0372 | 1.0372 | 1.0372 | 1.0372 | 1.0372 | 1.0372 | 1.0372 | 1.0372 | 1.0372 | 1.0372 | 1.0372
42 | 2050 | Summer | Vmag, [p.u.] | Expected | - | 1.084 | 1.075 | 1.0722 | 1.0693 | 1.0681 | 1.0693 | 1.072 | 1.0754 | 1.0783 | 1.081 | 1.0822 | 1.0778 | 1.0812 | 1.0816 | 1.0822 | 1.0833 | 1.083 | 1.0793 | 1.0748 | 1.0698 | 1.072 | 1.0799 | 1.0777 | 1.0682
42 | 2050 | Summer | Vang, [º] | Expected | - | 1.0682 | 1.0682 | 1.0682 | 1.0682 | 1.0682 | 1.0682 | 1.0682 | 1.0682 | 1.0682 | 1.0682 | 1.0682 | 1.0682 | 1.0682 | 1.0682 | 1.0682 | 1.0682 | 1.0682 | 1.0682 | 1.0682 | 1.0682 | 1.0682 | 1.0682 | 1.0682 | 1.0682
55 | 2050 | Summer | Vmag, [p.u.] | Expected | - | 1.0811 | 1.0656 | 1.0616 | 1.0572 | 1.0568 | 1.0577 | 1.0629 | 1.0704 | 1.0786 | 1.0832 | 1.0831 | 1.0779 | 1.0832 | 1.0837 | 1.084 | 1.0845 | 1.0846 | 1.0786 | 1.0708 | 1.0634 | 1.0673 | 1.0802 | 1.0786 | 1.0619
55 | 2050 | Summer | Vang, [º] | Expected | - | 1.0619 | 1.0619 | 1.0619 | 1.0619 | 1.0619 | 1.0619 | 1.0619 | 1.0619 | 1.0619 | 1.0619 | 1.0619 | 1.0619 | 1.0619 | 1.0619 | 1.0619 | 1.0619 | 1.0619 | 1.0619 | 1.0619 | 1.0619 | 1.0619 | 1.0619 | 1.0619 | 1.0619
68 | 2050 | Summer | Vmag, [p.u.] | Expected | - | 1.0851 | 1.0635 | 1.0562 | 1.0501 | 1.0481 | 1.0496 | 1.0574 | 1.066 | 1.0769 | 1.0828 | 1.0835 | 1.0751 | 1.083 | 1.0837 | 1.084 | 1.0847 | 1.0839 | 1.0755 | 1.0644 | 1.0548 | 1.0604 | 1.0783 | 1.0758 | 1.0533
68 | 2050 | Summer | Vang, [º] | Expected | - | 1.0533 | 1.0533 | 1.0533 | 1.0533 | 1.0533 | 1.0533 | 1.0533 | 1.0533 | 1.0533 | 1.0533 | 1.0533 | 1.0533 | 1.0533 | 1.0533 | 1.0533 | 1.0533 | 1.0533 | 1.0533 | 1.0533 | 1.0533 | 1.0533 | 1.0533 | 1.0533 | 1.0533
72 | 2050 | Summer | Vmag, [p.u.] | Expected | - | 1.1 | 1.1 | 1.1 | 1.1 | 1.1 | 1.1 | 1.1 | 1.0992 | 1.0979 | 1.0991 | 1.0996 | 1.1 | 1.1 | 1.1 | 1.1 | 1.1 | 1.1 | 1.1 | 1.1 | 1.1 | 1.1 | 1.1 | 1.1 | 1.1
72 | 2050 | Summer | Vang, [º] | Expected | - | 1.1 | 1.1 | 1.1 | 1.1 | 1.1 | 1.1 | 1.1 | 1.1 | 1.1 | 1.1 | 1.1 | 1.1 | 1.1 | 1.1 | 1.1 | 1.1 | 1.1 | 1.1 | 1.1 | 1.1 | 1.1 | 1.1 | 1.1 | 1.1
103 | 2050 | Summer | Vmag, [p.u.] | Expected | - | 1.0982 | 1.0988 | 1.0986 | 1.0986 | 1.0985 | 1.0991 | 1.0981 | 1.0967 | 1.0958 | 1.0945 | 1.0943 | 1.0942 | 1.0939 | 1.0937 | 1.0944 | 1.0951 | 1.0961 | 1.0963 | 1.0964 | 1.0965 | 1.097 | 1.0967 | 1.0974 | 1.0978
103 | 2050 | Summer | Vang, [º] | Expected | - | 1.0978 | 1.0978 | 1.0978 | 1.0978 | 1.0978 | 1.0978 | 1.0978 | 1.0978 | 1.0978 | 1.0978 | 1.0978 | 1.0978 | 1.0978 | 1.0978 | 1.0978 | 1.0978 | 1.0978 | 1.0978 | 1.0978 | 1.0978 | 1.0978 | 1.0978 | 1.0978 | 1.0978

## Sheet1
Node ID | Year | Day | Quantity | Market Scenario | Operation Scenario | 0 | 1 | 2 | 3 | 4 | 5 | 6 | 7 | 8 | 9 | 10 | 11 | 12 | 13 | 14 | 15 | 16 | 17 | 18 | 19 | 20 | 21 | 22 | 23
1 | 2020 | Winter | Vmag, [p.u.] | Expected | - | 1.0839 | 1.0804 | 1.0804 | 1.0803 | 1.0804 | 1.0787 | 1.076 | 1.0749 | 1.0779 | 1.0777 | 1.0777 | 1.076 | 1.0787 | 1.0783 | 1.0798 | 1.0815 | 1.0811 | 1.0781 | 1.0777 | 1.0785 | 1.0787 | 1.0795 | 1.081 | 1.0819
2 | 2020 | Winter | Vmag, [p.u.] | Expected | - | 1.0895 | 1.0749 | 1.0754 | 1.0752 | 1.074 | 1.0749 | 1.0741 | 1.0717 | 1.0775 | 1.0743 | 1.0714 | 1.0652 | 1.0714 | 1.0741 | 1.0787 | 1.0834 | 1.0824 | 1.0763 | 1.0748 | 1.0773 | 1.0807 | 1.0809 | 1.0838 | 1.0828
3 | 2020 | Winter | Vmag, [p.u.] | Expected | - | 1.0737 | 1.0726 | 1.0731 | 1.072 | 1.0727 | 1.073 | 1.0699 | 1.0696 | 1.0719 | 1.0726 | 1.0715 | 1.0725 | 1.075 | 1.0714 | 1.0727 | 1.0736 | 1.073 | 1.0722 | 1.072 | 1.0721 | 1.0717 | 1.0722 | 1.073 | 1.0734
4 | 2020 | Winter | Vmag, [p.u.] | Expected | - | 1.0991 | 1.0994 | 1.0995 | 1.0995 | 1.0994 | 1.0993 | 1.0982 | 1.0973 | 1.0968 | 1.0964 | 1.0966 | 1.0967 | 1.0967 | 1.0967 | 1.097 | 1.0975 | 1.0975 | 1.0967 | 1.0964 | 1.0966 | 1.0969 | 1.0971 | 1.0978 | 1.0983
5 | 2020 | Winter | Vmag, [p.u.] | Expected | - | 1.0865 | 1.0851 | 1.086 | 1.0858 | 1.0857 | 1.0781 | 1.0727 | 1.0699 | 1.0743 | 1.0765 | 1.0775 | 1.076 | 1.078 | 1.0783 | 1.0799 | 1.0824 | 1.0823 | 1.0786 | 1.0783 | 1.0785 | 1.0789 | 1.0798 | 1.0817 | 1.0842
7 | 2020 | Winter | Vmag, [p.u.] | Expected | - | 1.0762 | 1.0758 | 1.0762 | 1.0749 | 1.0757 | 1.0768 | 1.0748 | 1.0755 | 1.078 | 1.0785 | 1.0769 | 1.0787 | 1.0808 | 1.0759 | 1.0772 | 1.0781 | 1.0777 | 1.0781 | 1.0777 | 1.0777 | 1.077 | 1.0771 | 1.077 | 1.0765
8 | 2020 | Winter | Vmag, [p.u.] | Expected | - | 0.99325 | 0.99211 | 0.99218 | 0.99224 | 0.99227 | 0.99291 | 0.9952 | 0.99697 | 0.99697 | 0.99712 | 0.99624 | 0.99624 | 0.99608 | 0.99565 | 0.99504 | 0.99454 | 0.99488 | 0.99727 | 0.99705 | 0.99711 | 0.99666 | 0.99582 | 0.99446 | 0.9941
9 | 2020 | Winter | Vmag, [p.u.] | Expected | - | 1.0751 | 1.0747 | 1.0751 | 1.0737 | 1.0746 | 1.0756 | 1.0737 | 1.0743 | 1.0769 | 1.0774 | 1.0758 | 1.0776 | 1.0797 | 1.0748 | 1.0761 | 1.077 | 1.0766 | 1.077 | 1.0766 | 1.0766 | 1.0759 | 1.0759 | 1.0759 | 1.0754
10 | 2020 | Winter | Vmag, [p.u.] | Expected | - | 1.0937 | 1.0943 | 1.0946 | 1.0942 | 1.0945 | 1.0945 | 1.09 | 1.087 | 1.0888 | 1.088 | 1.0879 | 1.0887 | 1.0901 | 1.0846 | 1.0861 | 1.0878 | 1.0876 | 1.0886 | 1.0865 | 1.0867 | 1.0871 | 1.0886 | 1.0905 | 1.0916
11 | 2020 | Winter | Vmag, [p.u.] | Expected | - | 0.99731 | 0.99631 | 0.99652 | 0.99623 | 0.99616 | 0.9963 | 0.99984 | 1.0027 | 1.0043 | 1.0056 | 1.0067 | 1.0066 | 1.007 | 1.0063 | 1.0062 | 1.0044 | 1.004 | 1.0073 | 1.0075 | 1.0077 | 1.006 | 1.004 | 1.0026 | 1.0014
12 | 2020 | Winter | Vmag, [p.u.] | Expected | - | 1.1 | 1.1 | 1.1 | 1.1 | 1.1 | 1.1 | 1.1 | 1.1 | 1.1 | 1.1 | 1.1 | 1.1 | 1.1 | 1.1 | 1.1 | 1.1 | 1.1 | 1.1 | 1.1 | 1.1 | 1.1 | 1.1 | 1.1 | 1.1
13 | 2020 | Winter | Vmag, [p.u.] | Expected | - | 1.037 | 1.037 | 1.037 | 1.037 | 1.037 | 1.037 | 1.037 | 1.037 | 1.037 | 1.037 | 1.037 | 1.037 | 1.037 | 1.037 | 1.037 | 1.037 | 1.037 | 1.037 | 1.037 | 1.037 | 1.037 | 1.037 | 1.037 | 1.037
14 | 2020 | Winter | Vmag, [p.u.] | Expected | - | 0.99934 | 0.99824 | 0.9983 | 0.99837 | 0.99839 | 0.999 | 1.0012 | 1.0029 | 1.0029 | 1.003 | 1.0022 | 1.0022 | 1.002 | 1.0016 | 1.0011 | 1.0006 | 1.0009 | 1.0032 | 1.003 | 1.003 | 1.0026 | 1.0018 | 1.0005 | 1.0001
15 | 2020 | Winter | Vmag, [p.u.] | Expected | - | 1.1 | 1.0999 | 1.0999 | 1.0999 | 1.0999 | 1.1 | 1.1 | 1.1 | 1.1 | 1.1 | 1.1 | 1.1 | 1.1 | 1.1 | 1.1 | 1.1 | 1.1 | 1.1 | 1.1 | 1.1 | 1.1 | 1.1 | 1.1 | 1.1
16 | 2020 | Winter | Vmag, [p.u.] | Expected | - | 1.0735 | 1.0735 | 1.0741 | 1.0726 | 1.0734 | 1.0734 | 1.0693 | 1.0682 | 1.0703 | 1.0714 | 1.0701 | 1.0713 | 1.074 | 1.0699 | 1.0718 | 1.0729 | 1.0724 | 1.0716 | 1.0714 | 1.0717 | 1.0713 | 1.0723 | 1.0733 | 1.0738
17 | 2020 | Winter | Vmag, [p.u.] | Expected | - | 1.0743 | 1.0739 | 1.0744 | 1.0731 | 1.0738 | 1.0736 | 1.0697 | 1.0687 | 1.0709 | 1.0718 | 1.0708 | 1.0717 | 1.0744 | 1.0707 | 1.0725 | 1.0735 | 1.0729 | 1.0719 | 1.0717 | 1.072 | 1.0716 | 1.0727 | 1.0737 | 1.0743
18 | 2020 | Winter | Vmag, [p.u.] | Expected | - | 1.0999 | 1.1 | 1.1 | 1.1 | 1.1 | 1.1 | 1.0992 | 1.0986 | 1.0983 | 1.098 | 1.0981 | 1.0982 | 1.0983 | 1.0983 | 1.0984 | 1.0988 | 1.0988 | 1.0984 | 1.0982 | 1.0983 | 1.0985 | 1.0986 | 1.0991 | 1.0993
19 | 2020 | Winter | Vmag, [p.u.] | Expected | - | 1.0882 | 1.086 | 1.086 | 1.086 | 1.086 | 1.0849 | 1.0831 | 1.0826 | 1.0847 | 1.0846 | 1.0845 | 1.0831 | 1.0848 | 1.0845 | 1.0858 | 1.0868 | 1.0864 | 1.084 | 1.0838 | 1.0843 | 1.0848 | 1.0854 | 1.0861 | 1.0869
20 | 2020 | Winter | Vmag, [p.u.] | Expected | - | 1.1 | 1.1 | 1.1 | 1.1 | 1.1 | 1.1 | 1.1 | 1.1 | 1.1 | 1.1 | 1.1 | 1.1 | 1.1 | 1.1 | 1.1 | 1.1 | 1.1 | 1.1 | 1.1 | 1.1 | 1.1 | 1.1 | 1.1 | 1.1
21 | 2020 | Winter | Vmag, [p.u.] | Expected | - | 1.1 | 1.1 | 1.1 | 1.1 | 1.1 | 1.1 | 1.1 | 1.1 | 1.1 | 1.1 | 1.1 | 1.1 | 1.1 | 1.1 | 1.1 | 1.1 | 1.1 | 1.1 | 1.1 | 1.1 | 1.1 | 1.1 | 1.1 | 1.1
26 | 2020 | Winter | Vmag, [p.u.] | Expected | - | 1.0972 | 1.0971 | 1.0972 | 1.0972 | 1.0973 | 1.0971 | 1.0954 | 1.0942 | 1.0938 | 1.0933 | 1.0934 | 1.0933 | 1.0937 | 1.0938 | 1.0942 | 1.0949 | 1.095 | 1.094 | 1.0937 | 1.0939 | 1.0942 | 1.0945 | 1.0955 | 1.0961
29 | 2020 | Winter | Vmag, [p.u.] | Expected | - | 1.0805 | 1.0784 | 1.0785 | 1.0781 | 1.0784 | 1.0776 | 1.0751 | 1.0744 | 1.0769 | 1.0771 | 1.0767 | 1.0764 | 1.0788 | 1.0772 | 1.0783 | 1.0795 | 1.079 | 1.0771 | 1.0767 | 1.0771 | 1.0771 | 1.0778 | 1.0787 | 1.0795
30 | 2020 | Winter | Vmag, [p.u.] | Expected | - | 1.1 | 1.1 | 1.1 | 1.1 | 1.1 | 1.1 | 1.1 | 1.1 | 1.1 | 1.1 | 1.1 | 1.1 | 1.1 | 1.1 | 1.1 | 1.1 | 1.1 | 1.1 | 1.1 | 1.1 | 1.1 | 1.1 | 1.1 | 1.1
34 | 2020 | Winter | Vmag, [p.u.] | Expected | - | 1.0764 | 1.0748 | 1.0751 | 1.0743 | 1.0748 | 1.0745 | 1.0713 | 1.0707 | 1.073 | 1.0737 | 1.073 | 1.0732 | 1.0758 | 1.0732 | 1.0745 | 1.0756 | 1.075 | 1.0735 | 1.0733 | 1.0735 | 1.0733 | 1.0741 | 1.0751 | 1.0757
35 | 2020 | Winter | Vmag, [p.u.] | Expected | - | 1.0769 | 1.0744 | 1.0745 | 1.074 | 1.0746 | 1.0738 | 1.0707 | 1.07 | 1.0725 | 1.0732 | 1.0728 | 1.0725 | 1.0752 | 1.0735 | 1.0747 | 1.0758 | 1.0749 | 1.0729 | 1.0727 | 1.073 | 1.0727 | 1.0737 | 1.0749 | 1.0758
36 | 2020 | Winter | Vmag, [p.u.] | Expected | - | 1.0799 | 1.0768 | 1.0766 | 1.0764 | 1.0769 | 1.076 | 1.073 | 1.0722 | 1.0747 | 1.0752 | 1.075 | 1.0742 | 1.0769 | 1.0757 | 1.077 | 1.0783 | 1.0775 | 1.0752 | 1.0749 | 1.0753 | 1.0752 | 1.0763 | 1.0776 | 1.0785
42 | 2020 | Winter | Vmag, [p.u.] | Expected | - | 1.0907 | 1.0905 | 1.0912 | 1.0912 | 1.091 | 1.0873 | 1.0835 | 1.0813 | 1.0826 | 1.0832 | 1.0841 | 1.0833 | 1.0842 | 1.0844 | 1.0853 | 1.0872 | 1.0875 | 1.0851 | 1.0847 | 1.0846 | 1.0849 | 1.0856 | 1.087 | 1.0891
55 | 2020 | Winter | Vmag, [p.u.] | Expected | - | 1.0901 | 1.0882 | 1.0883 | 1.0882 | 1.0883 | 1.0873 | 1.0846 | 1.0831 | 1.0846 | 1.0843 | 1.0843 | 1.0833 | 1.085 | 1.0848 | 1.0859 | 1.0873 | 1.0871 | 1.0849 | 1.0844 | 1.085 | 1.0852 | 1.0859 | 1.0873 | 1.0883
68 | 2020 | Winter | Vmag, [p.u.] | Expected | - | 1.086 | 1.0846 | 1.0856 | 1.0854 | 1.0852 | 1.0776 | 1.0722 | 1.0693 | 1.0738 | 1.0759 | 1.0769 | 1.0754 | 1.0774 | 1.0776 | 1.0793 | 1.0818 | 1.0818 | 1.0781 | 1.0778 | 1.0779 | 1.0784 | 1.0793 | 1.0812 | 1.0838
72 | 2020 | Winter | Vmag, [p.u.] | Expected | - | 1.097 | 1.0966 | 1.0967 | 1.0968 | 1.0968 | 1.097 | 1.0979 | 1.0983 | 1.0982 | 1.098 | 1.0975 | 1.0977 | 1.0978 | 1.0974 | 1.0971 | 1.097 | 1.0973 | 1.0984 | 1.0982 | 1.0982 | 1.0981 | 1.0976 | 1.0971 | 1.0973
103 | 2020 | Winter | Vmag, [p.u.] | Expected | - | 1.0996 | 1.0999 | 1.0999 | 1.0999 | 1.0999 | 1.0998 | 1.0983 | 1.0971 | 1.0964 | 1.0959 | 1.0962 | 1.0963 | 1.0964 | 1.0964 | 1.0967 | 1.0974 | 1.0975 | 1.0966 | 1.0962 | 1.0965 | 1.0968 | 1.097 | 1.0979 | 1.0985
1 | 2020 | Summer | Vmag, [p.u.] | Expected | - | 1.0795 | 1.0794 | 1.079 | 1.0788 | 1.0786 | 1.0739 | 1.0777 | 1.0816 | 1.0824 | 1.0836 | 1.0817 | 1.0804 | 1.0808 | 1.0812 | 1.0803 | 1.0803 | 1.0808 | 1.0791 | 1.0802 | 1.0805 | 1.0805 | 1.0811 | 1.0813 | 1.0799
2 | 2020 | Summer | Vmag, [p.u.] | Expected | - | 1.0918 | 1.089 | 1.0845 | 1.0841 | 1.0839 | 1.07 | 1.0884 | 1.1 | 1.1 | 1.1 | 1.1 | 1.1 | 1.1 | 1.1 | 1.1 | 1.1 | 1.1 | 1.1 | 1.1 | 1.1 | 1.1 | 1.1 | 1.1 | 1.0934
3 | 2020 | Summer | Vmag, [p.u.] | Expected | - | 1.0619 | 1.0642 | 1.0662 | 1.0659 | 1.0663 | 1.0623 | 1.0612 | 1.0623 | 1.0647 | 1.067 | 1.0617 | 1.0594 | 1.0596 | 1.0602 | 1.0587 | 1.0587 | 1.0598 | 1.0557 | 1.0599 | 1.0606 | 1.0607 | 1.0621 | 1.0633 | 1.0625
4 | 2020 | Summer | Vmag, [p.u.] | Expected | - | 1.0992 | 1.0996 | 1.0996 | 1.0997 | 1.0997 | 1.0998 | 1.0994 | 1.0985 | 1.098 | 1.0974 | 1.0973 | 1.0973 | 1.0973 | 1.0972 | 1.0974 | 1.0977 | 1.0981 | 1.0982 | 1.0983 | 1.0985 | 1.0987 | 1.0984 | 1.0988 | 1.0991
5 | 2020 | Summer | Vmag, [p.u.] | Expected | - | 1.0882 | 1.0878 | 1.0869 | 1.0867 | 1.0865 | 1.0835 | 1.0851 | 1.0859 | 1.0855 | 1.086 | 1.0849 | 1.0838 | 1.0837 | 1.084 | 1.0838 | 1.0844 | 1.0847 | 1.0834 | 1.0838 | 1.0841 | 1.0842 | 1.0842 | 1.0846 | 1.0852
7 | 2020 | Summer | Vmag, [p.u.] | Expected | - | 1.0611 | 1.0644 | 1.0666 | 1.066 | 1.0666 | 1.0632 | 1.0627 | 1.0631 | 1.0663 | 1.0689 | 1.0624 | 1.0602 | 1.0606 | 1.0612 | 1.0591 | 1.0588 | 1.0593 | 1.0546 | 1.0597 | 1.0606 | 1.0602 | 1.0618 | 1.0624 | 1.0618
8 | 2020 | Summer | Vmag, [p.u.] | Expected | - | 0.99742 | 0.99711 | 0.99647 | 0.99653 | 0.99649 | 0.99609 | 0.99627 | 0.99641 | 0.99653 | 0.99724 | 0.99815 | 0.99925 | 1.0006 | 1.0008 | 1.0006 | 1.0004 | 1.0003 | 0.99957 | 0.99834 | 0.99881 | 0.99854 | 0.99961 | 0.99932 | 0.99749
9 | 2020 | Summer | Vmag, [p.u.] | Expected | - | 1.0608 | 1.0641 | 1.0663 | 1.0657 | 1.0663 | 1.063 | 1.0624 | 1.0628 | 1.066 | 1.0684 | 1.062 | 1.0599 | 1.0603 | 1.0609 | 1.0589 | 1.0586 | 1.059 | 1.0543 | 1.0591 | 1.06 | 1.0598 | 1.0613 | 1.062 | 1.0615
10 | 2020 | Summer | Vmag, [p.u.] | Expected | - | 1.0864 | 1.0892 | 1.0901 | 1.0902 | 1.0903 | 1.0889 | 1.0874 | 1.0849 | 1.0875 | 1.0883 | 1.0811 | 1.0794 | 1.0793 | 1.0797 | 1.0781 | 1.0789 | 1.0801 | 1.0782 | 1.0832 | 1.0832 | 1.0834 | 1.0834 | 1.0849 | 1.0858
11 | 2020 | Summer | Vmag, [p.u.] | Expected | - | 0.9937 | 0.99153 | 0.99117 | 0.99133 | 0.99192 | 0.99113 | 0.99188 | 0.99809 | 1.0016 | 1.0027 | 1.0023 | 1.0023 | 1.0026 | 1.0022 | 1.0012 | 1.001 | 1.0008 | 1.0003 | 1.0002 | 1.0001 | 0.99861 | 0.99984 | 0.99825 | 0.99693
12 | 2020 | Summer | Vmag, [p.u.] | Expected | - | 1.1 | 1.1 | 1.1 | 1.1 | 1.1 | 1.1 | 1.1 | 1.1 | 1.1 | 1.1 | 1.1 | 1.1 | 1.1 | 1.1 | 1.1 | 1.1 | 1.1 | 1.1 | 1.1 | 1.1 | 1.1 | 1.1 | 1.1 | 1.1
13 | 2020 | Summer | Vmag, [p.u.] | Expected | - | 1.037 | 1.037 | 1.037 | 1.037 | 1.037 | 1.037 | 1.037 | 1.037 | 1.037 | 1.037 | 1.037 | 1.037 | 1.037 | 1.037 | 1.037 | 1.037 | 1.037 | 1.037 | 1.037 | 1.037 | 1.037 | 1.037 | 1.037 | 1.037
14 | 2020 | Summer | Vmag, [p.u.] | Expected | - | 1.0033 | 1.003 | 1.0024 | 1.0025 | 1.0024 | 1.002 | 1.0022 | 1.0024 | 1.0025 | 1.0032 | 1.004 | 1.0051 | 1.0064 | 1.0066 | 1.0063 | 1.0062 | 1.0061 | 1.0054 | 1.0042 | 1.0047 | 1.0044 | 1.0054 | 1.0051 | 1.0034
15 | 2020 | Summer | Vmag, [p.u.] | Expected | - | 1.1 | 1.1 | 1.1 | 1.1 | 1.1 | 1.0999 | 1.1 | 1.1 | 1.1 | 1.1 | 1.1 | 1.1 | 1.1 | 1.1 | 1.1 | 1.1 | 1.1 | 1.1 | 1.1 | 1.1 | 1.1 | 1.1 | 1.1 | 1.1
16 | 2020 | Summer | Vmag, [p.u.] | Expected | - | 1.0613 | 1.0638 | 1.066 | 1.0652 | 1.0657 | 1.0621 | 1.061 | 1.0615 | 1.0642 | 1.0662 | 1.0604 | 1.0584 | 1.0587 | 1.0595 | 1.058 | 1.0579 | 1.0587 | 1.0543 | 1.0588 | 1.0596 | 1.0596 | 1.0608 | 1.0618 | 1.0616
17 | 2020 | Summer | Vmag, [p.u.] | Expected | - | 1.0623 | 1.0645 | 1.0664 | 1.0657 | 1.0662 | 1.0624 | 1.0618 | 1.063 | 1.0655 | 1.0675 | 1.0622 | 1.0602 | 1.0605 | 1.0612 | 1.0597 | 1.0596 | 1.0604 | 1.0563 | 1.0604 | 1.0612 | 1.0612 | 1.0623 | 1.0633 | 1.0628
18 | 2020 | Summer | Vmag, [p.u.] | Expected | - | 1.0997 | 1.1 | 1.0999 | 1.1 | 1.1 | 1.1 | 1.0998 | 1.0992 | 1.0989 | 1.0984 | 1.0983 | 1.0983 | 1.0983 | 1.0982 | 1.0985 | 1.0986 | 1.0989 | 1.0991 | 1.0991 | 1.0993 | 1.0994 | 1.0991 | 1.0995 | 1.0997
19 | 2020 | Summer | Vmag, [p.u.] | Expected | - | 1.0855 | 1.0855 | 1.0852 | 1.0851 | 1.085 | 1.082 | 1.0841 | 1.0868 | 1.0876 | 1.0886 | 1.0874 | 1.0863 | 1.0867 | 1.087 | 1.0865 | 1.0865 | 1.0868 | 1.0857 | 1.0863 | 1.0863 | 1.0863 | 1.0866 | 1.0869 | 1.0861
20 | 2020 | Summer | Vmag, [p.u.] | Expected | - | 1.1 | 1.1 | 1.1 | 1.1 | 1.1 | 1.1 | 1.1 | 1.1 | 1.1 | 1.1 | 1.1 | 1.1 | 1.1 | 1.1 | 1.1 | 1.1 | 1.1 | 1.1 | 1.1 | 1.1 | 1.1 | 1.1 | 1.1 | 1.1
21 | 2020 | Summer | Vmag, [p.u.] | Expected | - | 1.1 | 1.1 | 1.1 | 1.1 | 1.1 | 1.1 | 1.1 | 1.1 | 1.1 | 1.1 | 1.1 | 1.1 | 1.1 | 1.1 | 1.1 | 1.1 | 1.1 | 1.1 | 1.1 | 1.1 | 1.1 | 1.1 | 1.1 | 1.1
26 | 2020 | Summer | Vmag, [p.u.] | Expected | - | 1.0965 | 1.0969 | 1.097 | 1.097 | 1.0971 | 1.0967 | 1.0964 | 1.0958 | 1.0952 | 1.0947 | 1.0944 | 1.0943 | 1.0941 | 1.094 | 1.0943 | 1.0945 | 1.095 | 1.0951 | 1.0952 | 1.0954 | 1.0955 | 1.0954 | 1.0958 | 1.0963
29 | 2020 | Summer | Vmag, [p.u.] | Expected | - | 1.0725 | 1.0731 | 1.0737 | 1.0735 | 1.0735 | 1.0696 | 1.0714 | 1.0746 | 1.0761 | 1.0778 | 1.0746 | 1.0732 | 1.0735 | 1.074 | 1.0726 | 1.0726 | 1.0732 | 1.0706 | 1.0729 | 1.0734 | 1.0734 | 1.0741 | 1.0745 | 1.0733
30 | 2020 | Summer | Vmag, [p.u.] | Expected | - | 1.1 | 1.1 | 1.1 | 1.1 | 1.1 | 1.1 | 1.1 | 1.1 | 1.1 | 1.1 | 1.1 | 1.1 | 1.1 | 1.1 | 1.1 | 1.1 | 1.1 | 1.1 | 1.1 | 1.1 | 1.1 | 1.1 | 1.1 | 1.1
34 | 2020 | Summer | Vmag, [p.u.] | Expected | - | 1.0648 | 1.0661 | 1.0674 | 1.067 | 1.0673 | 1.0631 | 1.0638 | 1.0669 | 1.0691 | 1.0712 | 1.0668 | 1.0651 | 1.0653 | 1.0659 | 1.0643 | 1.0641 | 1.0649 | 1.0614 | 1.0648 | 1.0655 | 1.0655 | 1.0666 | 1.0672 | 1.0659
35 | 2020 | Summer | Vmag, [p.u.] | Expected | - | 1.0659 | 1.067 | 1.0679 | 1.0675 | 1.0676 | 1.0633 | 1.0649 | 1.0686 | 1.0708 | 1.0728 | 1.069 | 1.0675 | 1.0678 | 1.0684 | 1.0669 | 1.0668 | 1.0675 | 1.0641 | 1.0668 | 1.0673 | 1.0673 | 1.0684 | 1.069 | 1.0673
36 | 2020 | Summer | Vmag, [p.u.] | Expected | - | 1.0684 | 1.0691 | 1.0695 | 1.0693 | 1.0691 | 1.0647 | 1.0674 | 1.0715 | 1.0736 | 1.0754 | 1.0721 | 1.071 | 1.0714 | 1.0719 | 1.0704 | 1.0702 | 1.0708 | 1.0677 | 1.07 | 1.0705 | 1.0705 | 1.0715 | 1.072 | 1.0701
42 | 2020 | Summer | Vmag, [p.u.] | Expected | - | 1.091 | 1.0912 | 1.0911 | 1.0911 | 1.0908 | 1.0896 | 1.0896 | 1.0883 | 1.0868 | 1.0871 | 1.0872 | 1.0865 | 1.0866 | 1.0868 | 1.0871 | 1.0877 | 1.0879 | 1.0873 | 1.0875 | 1.0879 | 1.0876 | 1.0874 | 1.088 | 1.0892
55 | 2020 | Summer | Vmag, [p.u.] | Expected | - | 1.0876 | 1.0876 | 1.0876 | 1.0874 | 1.0881 | 1.0853 | 1.0864 | 1.0875 | 1.0874 | 1.0877 | 1.0866 | 1.0859 | 1.0858 | 1.0861 | 1.086 | 1.0863 | 1.0869 | 1.0861 | 1.0867 | 1.0867 | 1.0867 | 1.0868 | 1.0878 | 1.0878
68 | 2020 | Summer | Vmag, [p.u.] | Expected | - | 1.0881 | 1.0877 | 1.0868 | 1.0866 | 1.0864 | 1.0834 | 1.085 | 1.0858 | 1.0855 | 1.0859 | 1.0848 | 1.0837 | 1.0836 | 1.0839 | 1.0837 | 1.0843 | 1.0846 | 1.0833 | 1.0836 | 1.0839 | 1.0841 | 1.0841 | 1.0844 | 1.0851
72 | 2020 | Summer | Vmag, [p.u.] | Expected | - | 1.1 | 1.1 | 1.1 | 1.1 | 1.1 | 1.1 | 1.1 | 1.0987 | 1.0979 | 1.0986 | 1.0989 | 1.0995 | 1.1 | 1.1 | 1.1 | 1.0999 | 1.0999 | 1.0998 | 1.0995 | 1.1 | 1.1 | 1.1 | 1.1 | 1.1
103 | 2020 | Summer | Vmag, [p.u.] | Expected | - | 1.0991 | 1.0996 | 1.0996 | 1.0996 | 1.0996 | 1.0998 | 1.0992 | 1.0981 | 1.0975 | 1.0966 | 1.0964 | 1.0965 | 1.0964 | 1.0963 | 1.0967 | 1.0971 | 1.0977 | 1.0979 | 1.0979 | 1.0983 | 1.0985 | 1.0981 | 1.0986 | 1.0991
1 | 2030 | Winter | Vmag, [p.u.] | Expected | - | 1.0794 | 1.075 | 1.0766 | 1.0759 | 1.0711 | 1.072 | 1.0714 | 1.0747 | 1.0829 | 1.0856 | 1.0866 | 1.087 | 1.0872 | 1.0862 | 1.0853 | 1.0848 | 1.0852 | 1.0836 | 1.0789 | 1.083 | 1.0806 | 1.0746 | 1.0751 | 1.0734
2 | 2030 | Winter | Vmag, [p.u.] | Expected | - | 1.0865 | 1.0697 | 1.0726 | 1.0716 | 1.0622 | 1.0673 | 1.0726 | 1.0769 | 1.0933 | 1.0973 | 1.0982 | 1.0955 | 1.0993 | 1.1 | 1.1 | 1.1 | 1.0991 | 1.0928 | 1.0822 | 1.0894 | 1.0887 | 1.0775 | 1.0789 | 1.0732
3 | 2030 | Winter | Vmag, [p.u.] | Expected | - | 1.0661 | 1.0647 | 1.0667 | 1.0649 | 1.0614 | 1.0642 | 1.0626 | 1.0669 | 1.0732 | 1.0757 | 1.0757 | 1.0795 | 1.0779 | 1.0741 | 1.0726 | 1.0714 | 1.0718 | 1.0739 | 1.0704 | 1.0746 | 1.072 | 1.0648 | 1.0645 | 1.0625
4 | 2030 | Winter | Vmag, [p.u.] | Expected | - | 1.099 | 1.0993 | 1.0994 | 1.0994 | 1.0993 | 1.0992 | 1.098 | 1.0969 | 1.0964 | 1.0959 | 1.096 | 1.0962 | 1.0962 | 1.0962 | 1.0965 | 1.097 | 1.0971 | 1.0962 | 1.0959 | 1.0962 | 1.0965 | 1.0967 | 1.0975 | 1.0981
5 | 2030 | Winter | Vmag, [p.u.] | Expected | - | 1.0822 | 1.0802 | 1.0826 | 1.082 | 1.0775 | 1.0711 | 1.0669 | 1.0679 | 1.077 | 1.0819 | 1.0839 | 1.0842 | 1.084 | 1.0839 | 1.0829 | 1.0842 | 1.0851 | 1.0823 | 1.0785 | 1.0818 | 1.0801 | 1.0746 | 1.0758 | 1.0763
7 | 2030 | Winter | Vmag, [p.u.] | Expected | - | 1.0687 | 1.0682 | 1.0698 | 1.0678 | 1.0651 | 1.0685 | 1.0678 | 1.0726 | 1.078 | 1.0793 | 1.0792 | 1.0839 | 1.0808 | 1.0759 | 1.0759 | 1.0738 | 1.0742 | 1.0785 | 1.0758 | 1.0794 | 1.0771 | 1.0701 | 1.0689 | 1.0663
8 | 2030 | Winter | Vmag, [p.u.] | Expected | - | 0.99395 | 0.99249 | 0.99248 | 0.99257 | 0.99296 | 0.99334 | 0.99647 | 0.99811 | 0.99742 | 0.99723 | 0.99607 | 0.99571 | 0.99589 | 0.99533 | 0.9958 | 0.99498 | 0.99513 | 0.99775 | 0.99814 | 0.9971 | 0.99692 | 0.99761 | 0.99593 | 0.9957
9 | 2030 | Winter | Vmag, [p.u.] | Expected | - | 1.0676 | 1.067 | 1.0687 | 1.0667 | 1.064 | 1.0674 | 1.0667 | 1.0715 | 1.0771 | 1.0786 | 1.0782 | 1.0828 | 1.0802 | 1.0752 | 1.0748 | 1.0731 | 1.0736 | 1.0775 | 1.0747 | 1.0784 | 1.076 | 1.069 | 1.0678 | 1.0651
10 | 2030 | Winter | Vmag, [p.u.] | Expected | - | 1.0912 | 1.0918 | 1.0927 | 1.092 | 1.0908 | 1.0917 | 1.087 | 1.0853 | 1.0879 | 1.0874 | 1.0879 | 1.0899 | 1.0894 | 1.0838 | 1.0846 | 1.0855 | 1.086 | 1.0878 | 1.0849 | 1.0869 | 1.0867 | 1.0853 | 1.0871 | 1.0875
11 | 2030 | Winter | Vmag, [p.u.] | Expected | - | 0.99643 | 0.99522 | 0.99552 | 0.99515 | 0.99483 | 0.99524 | 0.99946 | 1.0031 | 1.0053 | 1.0069 | 1.0084 | 1.0083 | 1.0087 | 1.0079 | 1.0075 | 1.0055 | 1.005 | 1.0088 | 1.0088 | 1.0091 | 1.007 | 1.0044 | 1.0026 | 1.001
12 | 2030 | Winter | Vmag, [p.u.] | Expected | - | 1.1 | 1.1 | 1.1 | 1.1 | 1.1 | 1.1 | 1.1 | 1.1 | 1.1 | 1.1 | 1.1 | 1.1 | 1.1 | 1.1 | 1.1 | 1.1 | 1.1 | 1.1 | 1.1 | 1.1 | 1.1 | 1.1 | 1.1 | 1.1
13 | 2030 | Winter | Vmag, [p.u.] | Expected | - | 1.037 | 1.037 | 1.037 | 1.037 | 1.037 | 1.037 | 1.037 | 1.037 | 1.037 | 1.037 | 1.037 | 1.037 | 1.037 | 1.037 | 1.037 | 1.037 | 1.037 | 1.037 | 1.037 | 1.037 | 1.037 | 1.037 | 1.037 | 1.037
14 | 2030 | Winter | Vmag, [p.u.] | Expected | - | 1 | 0.9986 | 0.99859 | 0.99868 | 0.99905 | 0.99942 | 1.0024 | 1.004 | 1.0033 | 1.0031 | 1.002 | 1.0017 | 1.0019 | 1.0013 | 1.0018 | 1.001 | 1.0011 | 1.0036 | 1.004 | 1.003 | 1.0028 | 1.0035 | 1.0019 | 1.0017
15 | 2030 | Winter | Vmag, [p.u.] | Expected | - | 1.1 | 1.0999 | 1.0998 | 1.0998 | 1.0999 | 1.1 | 1.1 | 1.1 | 1.1 | 1.1 | 1.1 | 1.1 | 1.1 | 1.1 | 1.1 | 1.1 | 1.1 | 1.1 | 1.1 | 1.1 | 1.1 | 1.1 | 1.1 | 1.1
16 | 2030 | Winter | Vmag, [p.u.] | Expected | - | 1.0657 | 1.0656 | 1.0677 | 1.0654 | 1.0624 | 1.0647 | 1.0617 | 1.0648 | 1.0704 | 1.073 | 1.0729 | 1.0768 | 1.0753 | 1.0709 | 1.0703 | 1.0692 | 1.0699 | 1.0722 | 1.0692 | 1.0737 | 1.0714 | 1.0648 | 1.0648 | 1.0632
17 | 2030 | Winter | Vmag, [p.u.] | Expected | - | 1.0668 | 1.0662 | 1.0682 | 1.0662 | 1.0629 | 1.0651 | 1.0624 | 1.0657 | 1.0716 | 1.0742 | 1.0743 | 1.0779 | 1.0765 | 1.0726 | 1.0717 | 1.0707 | 1.0712 | 1.0731 | 1.0699 | 1.0744 | 1.0719 | 1.0653 | 1.0654 | 1.0637
18 | 2030 | Winter | Vmag, [p.u.] | Expected | - | 1.0999 | 1.1 | 1.1 | 1.1 | 1.1 | 1.1 | 1.0992 | 1.0984 | 1.0981 | 1.0978 | 1.0979 | 1.098 | 1.098 | 1.098 | 1.0982 | 1.0986 | 1.0987 | 1.0981 | 1.0979 | 1.0981 | 1.0983 | 1.0984 | 1.0989 | 1.0993
19 | 2030 | Winter | Vmag, [p.u.] | Expected | - | 1.0852 | 1.0821 | 1.0831 | 1.0828 | 1.0788 | 1.0801 | 1.0802 | 1.0837 | 1.0903 | 1.0929 | 1.0939 | 1.0942 | 1.0943 | 1.0937 | 1.093 | 1.0925 | 1.092 | 1.0899 | 1.0858 | 1.088 | 1.0868 | 1.0821 | 1.0821 | 1.0805
20 | 2030 | Winter | Vmag, [p.u.] | Expected | - | 1.1 | 1.1 | 1.1 | 1.1 | 1.1 | 1.1 | 1.1 | 1.1 | 1.1 | 1.1 | 1.1 | 1.1 | 1.1 | 1.1 | 1.1 | 1.1 | 1.1 | 1.1 | 1.1 | 1.1 | 1.1 | 1.1 | 1.1 | 1.1
21 | 2030 | Winter | Vmag, [p.u.] | Expected | - | 1.1 | 1.1 | 1.1 | 1.1 | 1.1 | 1.1 | 1.1 | 1.1 | 1.1 | 1.1 | 1.1 | 1.1 | 1.1 | 1.1 | 1.1 | 1.1 | 1.1 | 1.1 | 1.1 | 1.1 | 1.1 | 1.1 | 1.1 | 1.1
26 | 2030 | Winter | Vmag, [p.u.] | Expected | - | 1.0963 | 1.0962 | 1.0965 | 1.0965 | 1.0961 | 1.096 | 1.0944 | 1.0936 | 1.0936 | 1.0933 | 1.0936 | 1.0938 | 1.0939 | 1.0938 | 1.0935 | 1.0944 | 1.0949 | 1.0939 | 1.0931 | 1.0941 | 1.0941 | 1.0933 | 1.0942 | 1.0947
29 | 2030 | Winter | Vmag, [p.u.] | Expected | - | 1.0751 | 1.0724 | 1.0739 | 1.0728 | 1.0688 | 1.0706 | 1.0699 | 1.0736 | 1.0806 | 1.0833 | 1.084 | 1.086 | 1.0857 | 1.0837 | 1.0823 | 1.0813 | 1.0815 | 1.0812 | 1.0771 | 1.0807 | 1.0782 | 1.0722 | 1.0722 | 1.0705
30 | 2030 | Winter | Vmag, [p.u.] | Expected | - | 1.1 | 1.1 | 1.1 | 1.1 | 1.1 | 1.1 | 1.1 | 1.1 | 1.1 | 1.1 | 1.1 | 1.1 | 1.1 | 1.1 | 1.1 | 1.1 | 1.1 | 1.1 | 1.1 | 1.1 | 1.1 | 1.1 | 1.1 | 1.1
34 | 2030 | Winter | Vmag, [p.u.] | Expected | - | 1.0697 | 1.0677 | 1.0696 | 1.068 | 1.0641 | 1.0663 | 1.0649 | 1.0688 | 1.0755 | 1.0783 | 1.0785 | 1.0815 | 1.0804 | 1.0775 | 1.0764 | 1.075 | 1.0754 | 1.0764 | 1.0726 | 1.0766 | 1.0738 | 1.0673 | 1.0673 | 1.0655
35 | 2030 | Winter | Vmag, [p.u.] | Expected | - | 1.0705 | 1.0676 | 1.0695 | 1.0682 | 1.0636 | 1.0656 | 1.0645 | 1.0689 | 1.0764 | 1.0798 | 1.0799 | 1.0823 | 1.0815 | 1.0792 | 1.0787 | 1.0765 | 1.0767 | 1.0773 | 1.0728 | 1.0767 | 1.0734 | 1.067 | 1.0672 | 1.0655
36 | 2030 | Winter | Vmag, [p.u.] | Expected | - | 1.0741 | 1.0707 | 1.0725 | 1.0714 | 1.0667 | 1.0683 | 1.0673 | 1.0713 | 1.079 | 1.0819 | 1.0814 | 1.0828 | 1.0817 | 1.0799 | 1.0806 | 1.0783 | 1.0789 | 1.0799 | 1.0754 | 1.0793 | 1.0763 | 1.0701 | 1.0705 | 1.0688
42 | 2030 | Winter | Vmag, [p.u.] | Expected | - | 1.0881 | 1.0878 | 1.0892 | 1.089 | 1.0868 | 1.0834 | 1.0799 | 1.0796 | 1.083 | 1.0847 | 1.086 | 1.086 | 1.0859 | 1.086 | 1.0844 | 1.0867 | 1.088 | 1.0859 | 1.084 | 1.0861 | 1.0854 | 1.0825 | 1.0834 | 1.0847
55 | 2030 | Winter | Vmag, [p.u.] | Expected | - | 1.0869 | 1.0845 | 1.0856 | 1.0852 | 1.0822 | 1.0827 | 1.0811 | 1.0825 | 1.0871 | 1.0884 | 1.089 | 1.0893 | 1.0895 | 1.0889 | 1.0876 | 1.0884 | 1.089 | 1.0876 | 1.0846 | 1.0878 | 1.0865 | 1.0822 | 1.0831 | 1.0824
68 | 2030 | Winter | Vmag, [p.u.] | Expected | - | 1.0817 | 1.0797 | 1.0821 | 1.0814 | 1.077 | 1.0705 | 1.0663 | 1.0672 | 1.0763 | 1.0812 | 1.0832 | 1.0835 | 1.0833 | 1.0832 | 1.0822 | 1.0836 | 1.0845 | 1.0817 | 1.0779 | 1.0812 | 1.0795 | 1.074 | 1.0752 | 1.0758
72 | 2030 | Winter | Vmag, [p.u.] | Expected | - | 1.0971 | 1.0966 | 1.0967 | 1.0968 | 1.0969 | 1.0969 | 1.0982 | 1.0986 | 1.0981 | 1.0978 | 1.0971 | 1.0972 | 1.0975 | 1.097 | 1.097 | 1.0968 | 1.0971 | 1.0984 | 1.0984 | 1.0981 | 1.098 | 1.098 | 1.0974 | 1.0977
103 | 2030 | Winter | Vmag, [p.u.] | Expected | - | 1.0995 | 1.0999 | 1.0999 | 1.1 | 1.0999 | 1.0998 | 1.0981 | 1.0967 | 1.096 | 1.0953 | 1.0957 | 1.0959 | 1.0959 | 1.0959 | 1.0962 | 1.097 | 1.0972 | 1.0961 | 1.0957 | 1.0961 | 1.0965 | 1.0966 | 1.0977 | 1.0983
1 | 2030 | Summer | Vmag, [p.u.] | Expected | - | 1.0778 | 1.0775 | 1.0769 | 1.0747 | 1.0745 | 1.0714 | 1.0747 | 1.082 | 1.0844 | 1.0857 | 1.0863 | 1.0855 | 1.0857 | 1.0851 | 1.0842 | 1.0844 | 1.0845 | 1.0834 | 1.0773 | 1.073 | 1.0695 | 1.073 | 1.0704 | 1.0714
2 | 2030 | Summer | Vmag, [p.u.] | Expected | - | 1.0673 | 1.0625 | 1.057 | 1.0523 | 1.0522 | 1.0408 | 1.0611 | 1.0863 | 1.0895 | 1.0917 | 1.0981 | 1.1 | 1.1 | 1.1 | 1.1 | 1.1 | 1.0975 | 1.0949 | 1.0821 | 1.072 | 1.0625 | 1.068 | 1.061 | 1.0567
3 | 2030 | Summer | Vmag, [p.u.] | Expected | - | 1.0655 | 1.0692 | 1.0716 | 1.0696 | 1.07 | 1.067 | 1.0641 | 1.0653 | 1.069 | 1.0703 | 1.0688 | 1.0668 | 1.0664 | 1.0641 | 1.0624 | 1.0633 | 1.0652 | 1.0634 | 1.0586 | 1.0554 | 1.0531 | 1.0568 | 1.0566 | 1.0596
4 | 2030 | Summer | Vmag, [p.u.] | Expected | - | 1.0991 | 1.0996 | 1.0995 | 1.0996 | 1.0996 | 1.0998 | 1.0993 | 1.0984 | 1.0978 | 1.097 | 1.097 | 1.097 | 1.0968 | 1.0967 | 1.097 | 1.0973 | 1.0978 | 1.098 | 1.098 | 1.0982 | 1.0984 | 1.098 | 1.0985 | 1.0989
5 | 2030 | Summer | Vmag, [p.u.] | Expected | - | 1.0872 | 1.0865 | 1.0854 | 1.0835 | 1.0832 | 1.0816 | 1.0827 | 1.0858 | 1.0867 | 1.0872 | 1.0881 | 1.0873 | 1.087 | 1.0866 | 1.0864 | 1.0871 | 1.0871 | 1.0861 | 1.0805 | 1.077 | 1.0745 | 1.0769 | 1.0749 | 1.0779
7 | 2030 | Summer | Vmag, [p.u.] | Expected | - | 1.0657 | 1.0703 | 1.073 | 1.071 | 1.0716 | 1.0684 | 1.0663 | 1.0674 | 1.0719 | 1.0728 | 1.0707 | 1.0688 | 1.0687 | 1.0657 | 1.0631 | 1.0636 | 1.0652 | 1.0635 | 1.0593 | 1.0567 | 1.0548 | 1.0581 | 1.0577 | 1.0608
8 | 2030 | Summer | Vmag, [p.u.] | Expected | - | 0.99774 | 0.99737 | 0.99658 | 0.99672 | 0.99666 | 0.99611 | 0.99637 | 0.99784 | 0.99784 | 0.99846 | 0.99965 | 1.0008 | 1.0013 | 1.0016 | 1.0013 | 1.0012 | 1.0011 | 1.0004 | 1.0001 | 0.99968 | 0.99955 | 1.0007 | 1.0006 | 0.99811
9 | 2030 | Summer | Vmag, [p.u.] | Expected | - | 1.0645 | 1.0692 | 1.0719 | 1.0699 | 1.0705 | 1.0675 | 1.0654 | 1.0663 | 1.0708 | 1.0717 | 1.0696 | 1.0677 | 1.0677 | 1.0648 | 1.0623 | 1.0627 | 1.0642 | 1.0623 | 1.0581 | 1.0555 | 1.0537 | 1.057 | 1.0566 | 1.0597
10 | 2030 | Summer | Vmag, [p.u.] | Expected | - | 1.0881 | 1.0917 | 1.0928 | 1.0923 | 1.0924 | 1.0912 | 1.0889 | 1.0861 | 1.0889 | 1.0891 | 1.0883 | 1.0863 | 1.0862 | 1.0814 | 1.0797 | 1.0809 | 1.0826 | 1.0854 | 1.0825 | 1.081 | 1.0806 | 1.0812 | 1.0824 | 1.0851
11 | 2030 | Summer | Vmag, [p.u.] | Expected | - | 0.99249 | 0.98991 | 0.98949 | 0.98959 | 0.99035 | 0.9895 | 0.99032 | 0.99732 | 1.0016 | 1.0029 | 1.0024 | 1.0025 | 1.003 | 1.0027 | 1.0015 | 1.0012 | 1.0009 | 1.0001 | 0.99966 | 0.99966 | 0.99789 | 0.99942 | 0.99749 | 0.99603
12 | 2030 | Summer | Vmag, [p.u.] | Expected | - | 1.1 | 1.1 | 1.1 | 1.1 | 1.1 | 1.1 | 1.1 | 1.1 | 1.1 | 1.1 | 1.1 | 1.1 | 1.1 | 1.1 | 1.1 | 1.1 | 1.1 | 1.1 | 1.1 | 1.1 | 1.1 | 1.1 | 1.1 | 1.1
13 | 2030 | Summer | Vmag, [p.u.] | Expected | - | 1.037 | 1.037 | 1.037 | 1.037 | 1.037 | 1.037 | 1.037 | 1.037 | 1.037 | 1.037 | 1.037 | 1.037 | 1.037 | 1.037 | 1.037 | 1.037 | 1.037 | 1.037 | 1.037 | 1.037 | 1.037 | 1.037 | 1.037 | 1.037
14 | 2030 | Summer | Vmag, [p.u.] | Expected | - | 1.0036 | 1.0033 | 1.0025 | 1.0027 | 1.0026 | 1.0021 | 1.0023 | 1.0037 | 1.0037 | 1.0043 | 1.0055 | 1.0065 | 1.007 | 1.0073 | 1.007 | 1.0069 | 1.0069 | 1.0062 | 1.0059 | 1.0055 | 1.0054 | 1.0065 | 1.0063 | 1.004
15 | 2030 | Summer | Vmag, [p.u.] | Expected | - | 1.1 | 1.1 | 1.1 | 1.1 | 1.1 | 1.0999 | 1.1 | 1.1 | 1.1 | 1.1 | 1.1 | 1.1 | 1.1 | 1.1 | 1.1 | 1.1 | 1.1 | 1.1 | 1.1 | 1.1 | 1.1 | 1.1 | 1.1 | 1.1
16 | 2030 | Summer | Vmag, [p.u.] | Expected | - | 1.0649 | 1.0688 | 1.0713 | 1.0689 | 1.0695 | 1.0666 | 1.0637 | 1.0646 | 1.0685 | 1.0692 | 1.0674 | 1.0656 | 1.0655 | 1.0631 | 1.0614 | 1.0622 | 1.0638 | 1.062 | 1.0576 | 1.0546 | 1.0526 | 1.0558 | 1.0554 | 1.0591
17 | 2030 | Summer | Vmag, [p.u.] | Expected | - | 1.0661 | 1.0695 | 1.0719 | 1.0695 | 1.0699 | 1.0672 | 1.0648 | 1.0662 | 1.07 | 1.0708 | 1.0693 | 1.0676 | 1.0673 | 1.0652 | 1.0635 | 1.0642 | 1.0659 | 1.0641 | 1.0595 | 1.0563 | 1.0541 | 1.0573 | 1.0568 | 1.0602
18 | 2030 | Summer | Vmag, [p.u.] | Expected | - | 1.0996 | 1.1 | 1.0999 | 1.1 | 1.1 | 1.1 | 1.0997 | 1.0991 | 1.0988 | 1.0982 | 1.0981 | 1.0981 | 1.098 | 1.0979 | 1.0982 | 1.0984 | 1.0988 | 1.099 | 1.099 | 1.0991 | 1.0992 | 1.0989 | 1.0993 | 1.0996
19 | 2030 | Summer | Vmag, [p.u.] | Expected | - | 1.0846 | 1.0839 | 1.0835 | 1.0817 | 1.0816 | 1.08 | 1.0822 | 1.0881 | 1.0909 | 1.0932 | 1.0942 | 1.0935 | 1.0942 | 1.0938 | 1.0932 | 1.093 | 1.0924 | 1.0907 | 1.0854 | 1.0818 | 1.0792 | 1.0817 | 1.0799 | 1.0803
20 | 2030 | Summer | Vmag, [p.u.] | Expected | - | 1.1 | 1.1 | 1.1 | 1.1 | 1.1 | 1.1 | 1.1 | 1.1 | 1.1 | 1.1 | 1.1 | 1.1 | 1.1 | 1.1 | 1.1 | 1.1 | 1.1 | 1.1 | 1.1 | 1.1 | 1.1 | 1.1 | 1.1 | 1.1
21 | 2030 | Summer | Vmag, [p.u.] | Expected | - | 1.1 | 1.1 | 1.1 | 1.1 | 1.1 | 1.1 | 1.1 | 1.1 | 1.1 | 1.1 | 1.1 | 1.1 | 1.1 | 1.1 | 1.1 | 1.1 | 1.1 | 1.1 | 1.1 | 1.1 | 1.1 | 1.1 | 1.1 | 1.1
26 | 2030 | Summer | Vmag, [p.u.] | Expected | - | 1.0959 | 1.0964 | 1.0965 | 1.0963 | 1.0964 | 1.0962 | 1.0957 | 1.0954 | 1.0949 | 1.0943 | 1.0942 | 1.0941 | 1.0938 | 1.0936 | 1.0939 | 1.0942 | 1.0947 | 1.0949 | 1.0943 | 1.094 | 1.0937 | 1.0939 | 1.094 | 1.0949
29 | 2030 | Summer | Vmag, [p.u.] | Expected | - | 1.0742 | 1.0753 | 1.076 | 1.0739 | 1.074 | 1.0715 | 1.0724 | 1.0771 | 1.0802 | 1.0817 | 1.0816 | 1.0806 | 1.0807 | 1.0795 | 1.078 | 1.0783 | 1.0789 | 1.0773 | 1.072 | 1.0683 | 1.0655 | 1.0687 | 1.067 | 1.0687
30 | 2030 | Summer | Vmag, [p.u.] | Expected | - | 1.1 | 1.1 | 1.1 | 1.1 | 1.1 | 1.1 | 1.1 | 1.1 | 1.1 | 1.1 | 1.1 | 1.1 | 1.1 | 1.1 | 1.1 | 1.1 | 1.1 | 1.1 | 1.1 | 1.1 | 1.1 | 1.1 | 1.1 | 1.1
34 | 2030 | Summer | Vmag, [p.u.] | Expected | - | 1.0691 | 1.0716 | 1.0732 | 1.071 | 1.0712 | 1.0684 | 1.0675 | 1.0706 | 1.0742 | 1.0754 | 1.0744 | 1.0729 | 1.0727 | 1.0708 | 1.0691 | 1.0699 | 1.0713 | 1.0696 | 1.0645 | 1.0609 | 1.0583 | 1.0618 | 1.0608 | 1.0633
35 | 2030 | Summer | Vmag, [p.u.] | Expected | - | 1.0706 | 1.0724 | 1.0734 | 1.071 | 1.071 | 1.0682 | 1.0685 | 1.0735 | 1.0772 | 1.0783 | 1.0775 | 1.0762 | 1.0762 | 1.075 | 1.0734 | 1.0737 | 1.0746 | 1.0732 | 1.0676 | 1.0634 | 1.0602 | 1.0639 | 1.0626 | 1.0646
36 | 2030 | Summer | Vmag, [p.u.] | Expected | - | 1.0734 | 1.0746 | 1.075 | 1.0727 | 1.0725 | 1.0696 | 1.0709 | 1.0768 | 1.0799 | 1.0804 | 1.079 | 1.0777 | 1.0777 | 1.0768 | 1.0755 | 1.0756 | 1.0767 | 1.0764 | 1.0713 | 1.0671 | 1.0637 | 1.0674 | 1.0658 | 1.0674
42 | 2030 | Summer | Vmag, [p.u.] | Expected | - | 1.0895 | 1.0896 | 1.0895 | 1.0888 | 1.0884 | 1.0879 | 1.0875 | 1.0875 | 1.0864 | 1.0866 | 1.0878 | 1.0872 | 1.0869 | 1.0868 | 1.0871 | 1.0879 | 1.0879 | 1.0875 | 1.0852 | 1.0835 | 1.0819 | 1.0827 | 1.0822 | 1.0846
55 | 2030 | Summer | Vmag, [p.u.] | Expected | - | 1.0861 | 1.086 | 1.086 | 1.0846 | 1.0854 | 1.0836 | 1.0842 | 1.0872 | 1.0879 | 1.0882 | 1.0887 | 1.0882 | 1.088 | 1.0876 | 1.0876 | 1.0881 | 1.0885 | 1.0881 | 1.0844 | 1.0815 | 1.0794 | 1.0812 | 1.0805 | 1.0823
68 | 2030 | Summer | Vmag, [p.u.] | Expected | - | 1.087 | 1.0863 | 1.0853 | 1.0833 | 1.0831 | 1.0815 | 1.0826 | 1.0857 | 1.0866 | 1.0871 | 1.088 | 1.0872 | 1.0869 | 1.0865 | 1.0863 | 1.087 | 1.087 | 1.086 | 1.0803 | 1.0769 | 1.0743 | 1.0767 | 1.0748 | 1.0778
72 | 2030 | Summer | Vmag, [p.u.] | Expected | - | 1.1 | 1.1 | 1.1 | 1.1 | 1.1 | 1.1 | 1.1 | 1.0993 | 1.0983 | 1.0989 | 1.0994 | 1.1 | 1.1 | 1.1 | 1.1 | 1.1 | 1.1 | 1.1 | 1.1 | 1.1 | 1.1 | 1.1 | 1.1 | 1.1
103 | 2030 | Summer | Vmag, [p.u.] | Expected | - | 1.0989 | 1.0996 | 1.0995 | 1.0995 | 1.0995 | 1.0998 | 1.0991 | 1.0979 | 1.0972 | 1.0961 | 1.0961 | 1.0961 | 1.0959 | 1.0957 | 1.0961 | 1.0967 | 1.0974 | 1.0976 | 1.0977 | 1.0979 | 1.098 | 1.0977 | 1.0982 | 1.0988
1 | 2040 | Winter | Vmag, [p.u.] | Expected | - | 1.0623 | 1.0538 | 1.0555 | 1.0701 | 1.0615 | 1.0513 | 1.0543 | 1.066 | 1.0681 | 1.0721 | 1.076 | 1.0805 | 1.0811 | 1.081 | 1.0781 | 1.0796 | 1.0731 | 1.0685 | 1.0687 | 1.0662 | 1.0639 | 1.061 | 1.0574 | 1.0593
2 | 2040 | Winter | Vmag, [p.u.] | Expected | - | 1.0067 | 0.98335 | 0.98655 | 1.0598 | 1.0575 | 0.98129 | 0.99278 | 1.0247 | 1.0402 | 1.0517 | 1.0587 | 1.0708 | 1.0709 | 1.0748 | 1.0826 | 1.0802 | 1.054 | 1.0383 | 1.033 | 1.017 | 1.0142 | 1.0115 | 1.0043 | 1.0321
3 | 2040 | Winter | Vmag, [p.u.] | Expected | - | 1.0546 | 1.0494 | 1.0518 | 1.0582 | 1.0475 | 1.0499 | 1.0513 | 1.0628 | 1.0603 | 1.0625 | 1.0647 | 1.071 | 1.072 | 1.0679 | 1.0611 | 1.0641 | 1.0607 | 1.0609 | 1.0636 | 1.0613 | 1.0602 | 1.0564 | 1.0516 | 1.0483
4 | 2040 | Winter | Vmag, [p.u.] | Expected | - | 1.0985 | 1.0992 | 1.0993 | 1.0994 | 1.0993 | 1.0989 | 1.0974 | 1.0963 | 1.0956 | 1.095 | 1.0952 | 1.0955 | 1.0954 | 1.0955 | 1.0958 | 1.0964 | 1.0965 | 1.0954 | 1.0952 | 1.0954 | 1.0957 | 1.096 | 1.0969 | 1.0978
5 | 2040 | Winter | Vmag, [p.u.] | Expected | - | 1.07 | 1.0638 | 1.0666 | 1.0745 | 1.0643 | 1.0542 | 1.0534 | 1.0614 | 1.0657 | 1.0718 | 1.0762 | 1.0794 | 1.0796 | 1.0802 | 1.0758 | 1.0803 | 1.0765 | 1.0713 | 1.0713 | 1.0704 | 1.0689 | 1.0646 | 1.0618 | 1.0624
7 | 2040 | Winter | Vmag, [p.u.] | Expected | - | 1.0575 | 1.054 | 1.0561 | 1.0614 | 1.0519 | 1.0553 | 1.0572 | 1.0683 | 1.0637 | 1.0651 | 1.0659 | 1.0727 | 1.0731 | 1.067 | 1.0645 | 1.0644 | 1.0621 | 1.0651 | 1.0687 | 1.0647 | 1.0633 | 1.0622 | 1.0569 | 1.053
8 | 2040 | Winter | Vmag, [p.u.] | Expected | - | 0.99242 | 0.99344 | 0.9932 | 0.994 | 0.99605 | 0.99437 | 0.99563 | 0.9962 | 0.99626 | 0.99605 | 0.99415 | 0.99413 | 0.99359 | 0.99319 | 0.99623 | 0.99356 | 0.99346 | 0.99689 | 0.99698 | 0.99507 | 0.99485 | 0.99708 | 0.9961 | 0.99859
9 | 2040 | Winter | Vmag, [p.u.] | Expected | - | 1.0563 | 1.0529 | 1.0549 | 1.0602 | 1.0508 | 1.0541 | 1.0561 | 1.0672 | 1.0635 | 1.0649 | 1.0658 | 1.0725 | 1.0729 | 1.0669 | 1.0634 | 1.0643 | 1.0619 | 1.0646 | 1.0677 | 1.0645 | 1.0632 | 1.0611 | 1.0558 | 1.0519
10 | 2040 | Winter | Vmag, [p.u.] | Expected | - | 1.0872 | 1.0866 | 1.0877 | 1.0891 | 1.0838 | 1.0866 | 1.0827 | 1.0833 | 1.0819 | 1.0812 | 1.0823 | 1.0851 | 1.0847 | 1.0779 | 1.0795 | 1.0813 | 1.0806 | 1.0819 | 1.0815 | 1.0809 | 1.0812 | 1.0819 | 1.0821 | 1.0811
11 | 2040 | Winter | Vmag, [p.u.] | Expected | - | 0.99685 | 0.99453 | 0.99492 | 0.99352 | 0.99258 | 0.99464 | 1.0001 | 1.0047 | 1.0068 | 1.0086 | 1.0105 | 1.0102 | 1.011 | 1.0099 | 1.0086 | 1.007 | 1.0065 | 1.0107 | 1.0107 | 1.0113 | 1.009 | 1.0055 | 1.0031 | 1.0001
12 | 2040 | Winter | Vmag, [p.u.] | Expected | - | 1.1 | 1.1 | 1.1 | 1.1 | 1.1 | 1.1 | 1.1 | 1.1 | 1.1 | 1.1 | 1.1 | 1.1 | 1.1 | 1.1 | 1.1 | 1.1 | 1.1 | 1.1 | 1.1 | 1.1 | 1.1 | 1.1 | 1.1 | 1.1
13 | 2040 | Winter | Vmag, [p.u.] | Expected | - | 1.037 | 1.037 | 1.037 | 1.037 | 1.037 | 1.037 | 1.037 | 1.037 | 1.037 | 1.037 | 1.037 | 1.037 | 1.037 | 1.037 | 1.037 | 1.037 | 1.037 | 1.037 | 1.037 | 1.037 | 1.037 | 1.037 | 1.037 | 1.037
14 | 2040 | Winter | Vmag, [p.u.] | Expected | - | 0.99853 | 0.99951 | 0.99929 | 1 | 1.002 | 1.0004 | 1.0016 | 1.0022 | 1.0022 | 1.002 | 1.0002 | 1.0002 | 0.99965 | 0.99927 | 1.0022 | 0.99962 | 0.99953 | 1.0028 | 1.0029 | 1.0011 | 1.0009 | 1.003 | 1.0021 | 1.0044
15 | 2040 | Winter | Vmag, [p.u.] | Expected | - | 1.1 | 1.1 | 1.1 | 1.0997 | 1.0999 | 1.1 | 1.1 | 1.1 | 1.1 | 1.1 | 1.1 | 1.1 | 1.1 | 1.1 | 1.1 | 1.1 | 1.1 | 1.1 | 1.1 | 1.1 | 1.1 | 1.1 | 1.1 | 1.1
16 | 2040 | Winter | Vmag, [p.u.] | Expected | - | 1.0538 | 1.0506 | 1.0531 | 1.0589 | 1.049 | 1.0505 | 1.05 | 1.0598 | 1.0564 | 1.0588 | 1.0605 | 1.0668 | 1.0681 | 1.0631 | 1.0574 | 1.0605 | 1.058 | 1.0586 | 1.0618 | 1.0601 | 1.0591 | 1.0563 | 1.0519 | 1.0493
17 | 2040 | Winter | Vmag, [p.u.] | Expected | - | 1.055 | 1.051 | 1.0535 | 1.0599 | 1.0497 | 1.0508 | 1.0508 | 1.0609 | 1.058 | 1.0604 | 1.0625 | 1.0686 | 1.0699 | 1.0655 | 1.0592 | 1.0626 | 1.0596 | 1.0597 | 1.0627 | 1.0609 | 1.0599 | 1.0568 | 1.0524 | 1.05
18 | 2040 | Winter | Vmag, [p.u.] | Expected | - | 1.0996 | 1.1 | 1.1 | 1.1 | 1.1 | 1.0998 | 1.0988 | 1.098 | 1.0976 | 1.0972 | 1.0974 | 1.0976 | 1.0975 | 1.0976 | 1.0978 | 1.0982 | 1.0983 | 1.0977 | 1.0975 | 1.0976 | 1.0978 | 1.098 | 1.0986 | 1.0991
19 | 2040 | Winter | Vmag, [p.u.] | Expected | - | 1.0818 | 1.0762 | 1.0771 | 1.0825 | 1.077 | 1.0751 | 1.0788 | 1.0863 | 1.0887 | 1.0909 | 1.0927 | 1.0946 | 1.0948 | 1.0947 | 1.0936 | 1.0941 | 1.0907 | 1.0879 | 1.0867 | 1.0851 | 1.0843 | 1.0813 | 1.0792 | 1.0779
20 | 2040 | Winter | Vmag, [p.u.] | Expected | - | 1.1 | 1.1 | 1.1 | 1.1 | 1.1 | 1.1 | 1.1 | 1.1 | 1.1 | 1.1 | 1.1 | 1.1 | 1.1 | 1.1 | 1.1 | 1.1 | 1.1 | 1.1 | 1.1 | 1.1 | 1.1 | 1.1 | 1.1 | 1.1
21 | 2040 | Winter | Vmag, [p.u.] | Expected | - | 1.1 | 1.1 | 1.1 | 1.1 | 1.1 | 1.1 | 1.1 | 1.1 | 1.1 | 1.1 | 1.1 | 1.1 | 1.1 | 1.1 | 1.1 | 1.1 | 1.1 | 1.1 | 1.1 | 1.1 | 1.1 | 1.1 | 1.1 | 1.1
26 | 2040 | Winter | Vmag, [p.u.] | Expected | - | 1.094 | 1.0937 | 1.0941 | 1.0951 | 1.0936 | 1.0934 | 1.0921 | 1.0922 | 1.0914 | 1.0911 | 1.0917 | 1.0923 | 1.0923 | 1.0924 | 1.0909 | 1.093 | 1.093 | 1.0917 | 1.0914 | 1.0923 | 1.0924 | 1.0914 | 1.0916 | 1.0921
29 | 2040 | Winter | Vmag, [p.u.] | Expected | - | 1.0663 | 1.0602 | 1.0618 | 1.0703 | 1.0613 | 1.0592 | 1.0614 | 1.0714 | 1.0718 | 1.0748 | 1.0779 | 1.0823 | 1.0832 | 1.0817 | 1.0777 | 1.0792 | 1.0746 | 1.0721 | 1.0732 | 1.0707 | 1.0691 | 1.0664 | 1.0624 | 1.0613
30 | 2040 | Winter | Vmag, [p.u.] | Expected | - | 1.1 | 1.1 | 1.1 | 1.1 | 1.1 | 1.1 | 1.1 | 1.1 | 1.1 | 1.1 | 1.1 | 1.1 | 1.1 | 1.1 | 1.1 | 1.1 | 1.1 | 1.1 | 1.1 | 1.1 | 1.1 | 1.1 | 1.1 | 1.1
34 | 2040 | Winter | Vmag, [p.u.] | Expected | - | 1.0585 | 1.0527 | 1.0548 | 1.0627 | 1.0519 | 1.0521 | 1.0537 | 1.0648 | 1.0631 | 1.0655 | 1.0684 | 1.0741 | 1.0754 | 1.0724 | 1.0669 | 1.069 | 1.0647 | 1.0637 | 1.0661 | 1.0628 | 1.0618 | 1.0591 | 1.0548 | 1.0525
35 | 2040 | Winter | Vmag, [p.u.] | Expected | - | 1.0581 | 1.0504 | 1.0526 | 1.0624 | 1.0496 | 1.0492 | 1.0516 | 1.0641 | 1.0627 | 1.0671 | 1.0714 | 1.0776 | 1.0792 | 1.0773 | 1.0718 | 1.0728 | 1.0667 | 1.0633 | 1.0651 | 1.0615 | 1.0587 | 1.057 | 1.0529 | 1.0507
36 | 2040 | Winter | Vmag, [p.u.] | Expected | - | 1.0598 | 1.052 | 1.054 | 1.0655 | 1.0542 | 1.0503 | 1.0528 | 1.065 | 1.0625 | 1.0668 | 1.0711 | 1.0766 | 1.0779 | 1.0768 | 1.0722 | 1.0734 | 1.0669 | 1.0632 | 1.0656 | 1.0611 | 1.059 | 1.0588 | 1.0549 | 1.0542
42 | 2040 | Winter | Vmag, [p.u.] | Expected | - | 1.0807 | 1.0793 | 1.081 | 1.0846 | 1.0791 | 1.0746 | 1.0722 | 1.0755 | 1.0764 | 1.0784 | 1.0808 | 1.0822 | 1.082 | 1.0824 | 1.0768 | 1.083 | 1.0825 | 1.0795 | 1.0793 | 1.081 | 1.0806 | 1.0767 | 1.0754 | 1.0767
55 | 2040 | Winter | Vmag, [p.u.] | Expected | - | 1.0763 | 1.0712 | 1.0725 | 1.0799 | 1.0727 | 1.0698 | 1.0706 | 1.0773 | 1.078 | 1.0799 | 1.0821 | 1.0848 | 1.085 | 1.085 | 1.0801 | 1.0843 | 1.0814 | 1.0783 | 1.0783 | 1.079 | 1.0779 | 1.074 | 1.0718 | 1.0717
68 | 2040 | Winter | Vmag, [p.u.] | Expected | - | 1.0694 | 1.0632 | 1.066 | 1.0739 | 1.0637 | 1.0536 | 1.0527 | 1.0606 | 1.0649 | 1.071 | 1.0754 | 1.0786 | 1.0788 | 1.0794 | 1.0751 | 1.0796 | 1.0758 | 1.0706 | 1.0706 | 1.0697 | 1.0683 | 1.0639 | 1.0612 | 1.0618
72 | 2040 | Winter | Vmag, [p.u.] | Expected | - | 1.0954 | 1.0966 | 1.0966 | 1.0975 | 1.0982 | 1.0968 | 1.097 | 1.097 | 1.0967 | 1.0963 | 1.0953 | 1.0958 | 1.0955 | 1.0951 | 1.0963 | 1.0954 | 1.0955 | 1.0971 | 1.0971 | 1.0962 | 1.0962 | 1.097 | 1.0966 | 1.0984
103 | 2040 | Winter | Vmag, [p.u.] | Expected | - | 1.0989 | 1.0997 | 1.0997 | 1.1 | 1.0999 | 1.0994 | 1.0974 | 1.0959 | 1.095 | 1.0943 | 1.0946 | 1.095 | 1.0949 | 1.095 | 1.0954 | 1.0962 | 1.0964 | 1.0952 | 1.0948 | 1.0951 | 1.0955 | 1.0958 | 1.097 | 1.098
1 | 2040 | Summer | Vmag, [p.u.] | Expected | - | 1.0603 | 1.0599 | 1.0606 | 1.0651 | 1.0648 | 1.0635 | 1.0583 | 1.062 | 1.0664 | 1.0756 | 1.0772 | 1.0811 | 1.0832 | 1.0832 | 1.0837 | 1.0841 | 1.0752 | 1.0674 | 1.0617 | 1.0588 | 1.0575 | 1.0584 | 1.0559 | 1.0604
2 | 2040 | Summer | Vmag, [p.u.] | Expected | - | 0.99212 | 0.98593 | 0.98731 | 1.0141 | 1.0138 | 1.0052 | 0.98496 | 1.0015 | 1.0223 | 1.055 | 1.0614 | 1.0818 | 1.0849 | 1.0865 | 1.0902 | 1.0927 | 1.0605 | 1.0347 | 1.0066 | 1.0013 | 1.0007 | 0.99177 | 0.98427 | 1.003
3 | 2040 | Summer | Vmag, [p.u.] | Expected | - | 1.0521 | 1.0565 | 1.0602 | 1.0611 | 1.0615 | 1.061 | 1.0537 | 1.0519 | 1.0539 | 1.0579 | 1.0576 | 1.059 | 1.0605 | 1.0588 | 1.0585 | 1.0587 | 1.0536 | 1.0487 | 1.0487 | 1.0459 | 1.0446 | 1.0477 | 1.0469 | 1.0508
4 | 2040 | Summer | Vmag, [p.u.] | Expected | - | 1.0987 | 1.0993 | 1.0993 | 1.0995 | 1.0995 | 1.0998 | 1.099 | 1.0978 | 1.0971 | 1.0963 | 1.0962 | 1.0964 | 1.0963 | 1.0962 | 1.0965 | 1.0969 | 1.0973 | 1.0975 | 1.0975 | 1.0978 | 1.098 | 1.0976 | 1.0981 | 1.0987
5 | 2040 | Summer | Vmag, [p.u.] | Expected | - | 1.0753 | 1.0737 | 1.0731 | 1.0752 | 1.0749 | 1.0748 | 1.0709 | 1.0717 | 1.074 | 1.0804 | 1.082 | 1.0845 | 1.0856 | 1.0857 | 1.0866 | 1.0874 | 1.081 | 1.075 | 1.0699 | 1.0671 | 1.0657 | 1.0671 | 1.065 | 1.0695
7 | 2040 | Summer | Vmag, [p.u.] | Expected | - | 1.0526 | 1.0584 | 1.0623 | 1.0629 | 1.0635 | 1.0633 | 1.0571 | 1.0547 | 1.0577 | 1.0576 | 1.0563 | 1.0577 | 1.0591 | 1.0566 | 1.0554 | 1.0553 | 1.0507 | 1.0485 | 1.0492 | 1.0472 | 1.0463 | 1.0489 | 1.0478 | 1.052
8 | 2040 | Summer | Vmag, [p.u.] | Expected | - | 0.99906 | 0.99848 | 0.99739 | 0.99721 | 0.99713 | 0.99634 | 0.99716 | 0.9969 | 0.99683 | 0.99686 | 0.99792 | 0.99992 | 1.0013 | 1.002 | 1.0022 | 1.0011 | 1.0012 | 1.0011 | 0.99992 | 1.001 | 1.0007 | 1.0023 | 1.0022 | 0.99904
9 | 2040 | Summer | Vmag, [p.u.] | Expected | - | 1.0514 | 1.0572 | 1.0611 | 1.0617 | 1.0624 | 1.0622 | 1.0559 | 1.0536 | 1.0566 | 1.0574 | 1.0562 | 1.0575 | 1.0589 | 1.0564 | 1.0552 | 1.0551 | 1.0505 | 1.0476 | 1.0481 | 1.0461 | 1.0451 | 1.0477 | 1.0467 | 1.0508
10 | 2040 | Summer | Vmag, [p.u.] | Expected | - | 1.0831 | 1.0873 | 1.0889 | 1.0893 | 1.0894 | 1.0894 | 1.0854 | 1.081 | 1.083 | 1.0832 | 1.0827 | 1.0818 | 1.0813 | 1.0752 | 1.0733 | 1.0751 | 1.076 | 1.0793 | 1.0785 | 1.077 | 1.077 | 1.0774 | 1.0785 | 1.0816
11 | 2040 | Summer | Vmag, [p.u.] | Expected | - | 0.99194 | 0.98876 | 0.98816 | 0.988 | 0.98891 | 0.98799 | 0.98935 | 0.99775 | 1.0025 | 1.0043 | 1.0038 | 1.0035 | 1.0042 | 1.0036 | 1.0022 | 1.002 | 1.0018 | 1.0007 | 1.0004 | 0.99987 | 0.99778 | 0.99978 | 0.99758 | 0.99558
12 | 2040 | Summer | Vmag, [p.u.] | Expected | - | 1.1 | 1.1 | 1.1 | 1.1 | 1.1 | 1.1 | 1.1 | 1.1 | 1.1 | 1.1 | 1.1 | 1.1 | 1.1 | 1.1 | 1.1 | 1.1 | 1.1 | 1.1 | 1.1 | 1.1 | 1.1 | 1.1 | 1.1 | 1.1
13 | 2040 | Summer | Vmag, [p.u.] | Expected | - | 1.037 | 1.037 | 1.037 | 1.037 | 1.037 | 1.037 | 1.037 | 1.037 | 1.037 | 1.037 | 1.037 | 1.037 | 1.037 | 1.037 | 1.037 | 1.037 | 1.037 | 1.037 | 1.037 | 1.037 | 1.037 | 1.037 | 1.037 | 1.037
14 | 2040 | Summer | Vmag, [p.u.] | Expected | - | 1.0049 | 1.0043 | 1.0033 | 1.0031 | 1.003 | 1.0023 | 1.0031 | 1.0028 | 1.0028 | 1.0028 | 1.0038 | 1.0057 | 1.007 | 1.0078 | 1.0079 | 1.0069 | 1.0069 | 1.0068 | 1.0057 | 1.0068 | 1.0065 | 1.008 | 1.0079 | 1.0049
15 | 2040 | Summer | Vmag, [p.u.] | Expected | - | 1.1 | 1.1 | 1.1 | 1.1 | 1.1 | 1.1 | 1.1 | 1.1 | 1.1 | 1.1 | 1.1 | 1.1 | 1.1 | 1.1 | 1.1 | 1.1 | 1.1 | 1.1 | 1.1 | 1.1 | 1.1 | 1.1 | 1.1 | 1.1
16 | 2040 | Summer | Vmag, [p.u.] | Expected | - | 1.0513 | 1.0562 | 1.06 | 1.0604 | 1.0611 | 1.0608 | 1.0534 | 1.0512 | 1.0534 | 1.0555 | 1.0548 | 1.0564 | 1.0578 | 1.0561 | 1.0557 | 1.0559 | 1.0509 | 1.047 | 1.0473 | 1.0448 | 1.0439 | 1.0463 | 1.0452 | 1.05
17 | 2040 | Summer | Vmag, [p.u.] | Expected | - | 1.0524 | 1.0568 | 1.0605 | 1.0611 | 1.0616 | 1.0613 | 1.0543 | 1.0528 | 1.0548 | 1.0578 | 1.0574 | 1.0592 | 1.0607 | 1.0592 | 1.059 | 1.059 | 1.0537 | 1.0492 | 1.0493 | 1.0467 | 1.0456 | 1.048 | 1.0468 | 1.0513
18 | 2040 | Summer | Vmag, [p.u.] | Expected | - | 1.0994 | 1.0998 | 1.0998 | 1.0999 | 1.0999 | 1.1 | 1.0995 | 1.0987 | 1.0983 | 1.0977 | 1.0976 | 1.0978 | 1.0976 | 1.0976 | 1.098 | 1.0982 | 1.0985 | 1.0987 | 1.0987 | 1.0989 | 1.099 | 1.0987 | 1.0991 | 1.0994
19 | 2040 | Summer | Vmag, [p.u.] | Expected | - | 1.0825 | 1.0801 | 1.0797 | 1.0818 | 1.0817 | 1.0811 | 1.0792 | 1.0829 | 1.0872 | 1.0927 | 1.0935 | 1.0951 | 1.0963 | 1.0964 | 1.0966 | 1.0967 | 1.0926 | 1.0881 | 1.0832 | 1.0808 | 1.0799 | 1.081 | 1.0798 | 1.0813
20 | 2040 | Summer | Vmag, [p.u.] | Expected | - | 1.1 | 1.1 | 1.1 | 1.1 | 1.1 | 1.1 | 1.1 | 1.1 | 1.1 | 1.1 | 1.1 | 1.1 | 1.1 | 1.1 | 1.1 | 1.1 | 1.1 | 1.1 | 1.1 | 1.1 | 1.1 | 1.1 | 1.1 | 1.1
21 | 2040 | Summer | Vmag, [p.u.] | Expected | - | 1.1 | 1.1 | 1.1 | 1.1 | 1.1 | 1.1 | 1.1 | 1.1 | 1.1 | 1.1 | 1.1 | 1.1 | 1.1 | 1.1 | 1.1 | 1.1 | 1.1 | 1.1 | 1.1 | 1.1 | 1.1 | 1.1 | 1.1 | 1.1
26 | 2040 | Summer | Vmag, [p.u.] | Expected | - | 1.0936 | 1.0941 | 1.0943 | 1.0947 | 1.0949 | 1.095 | 1.0936 | 1.0929 | 1.0925 | 1.0925 | 1.0924 | 1.0928 | 1.0928 | 1.0925 | 1.093 | 1.0934 | 1.0931 | 1.0928 | 1.0923 | 1.0921 | 1.092 | 1.092 | 1.092 | 1.0932
29 | 2040 | Summer | Vmag, [p.u.] | Expected | - | 1.0644 | 1.0654 | 1.0671 | 1.0688 | 1.0689 | 1.0684 | 1.0643 | 1.0662 | 1.069 | 1.0757 | 1.0764 | 1.0789 | 1.0805 | 1.0799 | 1.0797 | 1.0798 | 1.0734 | 1.0675 | 1.065 | 1.0621 | 1.0607 | 1.0627 | 1.0609 | 1.0638
30 | 2040 | Summer | Vmag, [p.u.] | Expected | - | 1.1 | 1.1 | 1.1 | 1.1 | 1.1 | 1.1 | 1.1 | 1.1 | 1.1 | 1.1 | 1.1 | 1.1 | 1.1 | 1.1 | 1.1 | 1.1 | 1.1 | 1.1 | 1.1 | 1.1 | 1.1 | 1.1 | 1.1 | 1.1
34 | 2040 | Summer | Vmag, [p.u.] | Expected | - | 1.056 | 1.0592 | 1.062 | 1.0631 | 1.0633 | 1.0629 | 1.0572 | 1.0573 | 1.059 | 1.0644 | 1.0648 | 1.0671 | 1.0688 | 1.0677 | 1.0675 | 1.0674 | 1.0612 | 1.0553 | 1.055 | 1.052 | 1.0505 | 1.0531 | 1.0517 | 1.0554
35 | 2040 | Summer | Vmag, [p.u.] | Expected | - | 1.0551 | 1.0584 | 1.0607 | 1.0617 | 1.0617 | 1.0613 | 1.0566 | 1.0581 | 1.0611 | 1.069 | 1.0705 | 1.0736 | 1.076 | 1.0754 | 1.0752 | 1.0745 | 1.0666 | 1.0586 | 1.0567 | 1.0532 | 1.051 | 1.0539 | 1.0522 | 1.0556
36 | 2040 | Summer | Vmag, [p.u.] | Expected | - | 1.0549 | 1.0593 | 1.061 | 1.0633 | 1.063 | 1.0623 | 1.0573 | 1.0585 | 1.0611 | 1.0697 | 1.0709 | 1.0744 | 1.0766 | 1.0764 | 1.0764 | 1.076 | 1.0678 | 1.0595 | 1.0579 | 1.0553 | 1.0534 | 1.0556 | 1.0538 | 1.0577
42 | 2040 | Summer | Vmag, [p.u.] | Expected | - | 1.0828 | 1.0825 | 1.0828 | 1.0839 | 1.0834 | 1.0837 | 1.081 | 1.0796 | 1.0789 | 1.0816 | 1.0831 | 1.0843 | 1.0848 | 1.085 | 1.086 | 1.0867 | 1.0838 | 1.0813 | 1.0792 | 1.0781 | 1.0769 | 1.0775 | 1.0764 | 1.0794
55 | 2040 | Summer | Vmag, [p.u.] | Expected | - | 1.0752 | 1.075 | 1.0757 | 1.078 | 1.0788 | 1.0783 | 1.074 | 1.0752 | 1.0769 | 1.0816 | 1.0824 | 1.0848 | 1.0854 | 1.0854 | 1.0862 | 1.0869 | 1.0823 | 1.0783 | 1.075 | 1.0729 | 1.0719 | 1.0725 | 1.0715 | 1.0751
68 | 2040 | Summer | Vmag, [p.u.] | Expected | - | 1.0751 | 1.0735 | 1.073 | 1.0751 | 1.0747 | 1.0747 | 1.0707 | 1.0715 | 1.0739 | 1.0803 | 1.0819 | 1.0844 | 1.0855 | 1.0856 | 1.0865 | 1.0873 | 1.0809 | 1.0749 | 1.0697 | 1.0669 | 1.0655 | 1.0669 | 1.0648 | 1.0693
72 | 2040 | Summer | Vmag, [p.u.] | Expected | - | 1.1 | 1.1 | 1.1 | 1.1 | 1.1 | 1.1 | 1.1 | 1.0979 | 1.0968 | 1.0973 | 1.0978 | 1.099 | 1.0994 | 1.0996 | 1.0999 | 1.0994 | 1.0992 | 1.0995 | 1.0991 | 1.1 | 1.1 | 1.1 | 1.1 | 1.1
103 | 2040 | Summer | Vmag, [p.u.] | Expected | - | 1.0984 | 1.0992 | 1.0991 | 1.0993 | 1.0993 | 1.0997 | 1.0987 | 1.0971 | 1.0963 | 1.0952 | 1.095 | 1.0953 | 1.0951 | 1.095 | 1.0956 | 1.0961 | 1.0967 | 1.0969 | 1.097 | 1.0974 | 1.0976 | 1.0972 | 1.0978 | 1.0985
1 | 2050 | Winter | Vmag, [p.u.] | Expected | - | 1.0419 | 1.0386 | 1.0509 | 1.0566 | 1.0571 | 1.0406 | 1.0414 | 1.0625 | 1.0716 | 1.0782 | 1.0797 | 1.0806 | 1.0823 | 1.0822 | 1.0779 | 1.0813 | 1.0796 | 1.0715 | 1.0688 | 1.088 | 1.0858 | 1.0664 | 1.055 | 1.0446
2 | 2050 | Winter | Vmag, [p.u.] | Expected | - | 1.0177 | 1.0157 | 1.0494 | 1.063 | 1.063 | 1.0232 | 1.0168 | 1.0486 | 1.0697 | 1.0821 | 1.0815 | 1.0802 | 1.0838 | 1.0858 | 1.0858 | 1.087 | 1.0848 | 1.068 | 1.0618 | 1.0947 | 1.0938 | 1.0586 | 1.0372 | 1.0165
3 | 2050 | Winter | Vmag, [p.u.] | Expected | - | 1.0234 | 1.0203 | 1.0322 | 1.0343 | 1.0364 | 1.0262 | 1.0294 | 1.0534 | 1.0578 | 1.0636 | 1.0633 | 1.0689 | 1.0689 | 1.0642 | 1.0584 | 1.0618 | 1.0594 | 1.0577 | 1.0572 | 1.0689 | 1.0653 | 1.052 | 1.0398 | 1.0298
4 | 2050 | Winter | Vmag, [p.u.] | Expected | - | 1.0983 | 1.099 | 1.0991 | 1.099 | 1.0989 | 1.0989 | 1.0969 | 1.0955 | 1.0947 | 1.0941 | 1.0943 | 1.0945 | 1.0945 | 1.0945 | 1.0949 | 1.0956 | 1.0959 | 1.0944 | 1.094 | 1.0943 | 1.0947 | 1.095 | 1.0962 | 1.097
5 | 2050 | Winter | Vmag, [p.u.] | Expected | - | 1.0493 | 1.0465 | 1.0545 | 1.0576 | 1.0574 | 1.0374 | 1.0364 | 1.0541 | 1.0645 | 1.0733 | 1.0764 | 1.077 | 1.0778 | 1.0786 | 1.0707 | 1.0799 | 1.0793 | 1.0714 | 1.0695 | 1.0858 | 1.084 | 1.0675 | 1.0581 | 1.0513
7 | 2050 | Winter | Vmag, [p.u.] | Expected | - | 1.0276 | 1.0258 | 1.0363 | 1.0375 | 1.0397 | 1.0321 | 1.0361 | 1.0592 | 1.0615 | 1.0677 | 1.0654 | 1.0719 | 1.0697 | 1.063 | 1.0603 | 1.0614 | 1.0602 | 1.0625 | 1.0625 | 1.0694 | 1.0657 | 1.0567 | 1.0446 | 1.0343
8 | 2050 | Winter | Vmag, [p.u.] | Expected | - | 0.99796 | 0.99775 | 1.0032 | 1.0088 | 1.0117 | 1.003 | 1.0013 | 0.99983 | 0.99992 | 1.0007 | 0.99839 | 0.99756 | 0.99716 | 0.99661 | 1.0021 | 0.99586 | 0.99641 | 1.0008 | 1.0002 | 0.99416 | 0.99412 | 0.99815 | 0.99834 | 0.99949
9 | 2050 | Winter | Vmag, [p.u.] | Expected | - | 1.0265 | 1.0247 | 1.0351 | 1.0364 | 1.0386 | 1.0309 | 1.0349 | 1.058 | 1.0609 | 1.0667 | 1.0647 | 1.0711 | 1.0696 | 1.0628 | 1.0592 | 1.0613 | 1.06 | 1.0615 | 1.0614 | 1.0693 | 1.0655 | 1.0556 | 1.0434 | 1.0332
10 | 2050 | Winter | Vmag, [p.u.] | Expected | - | 1.0742 | 1.0737 | 1.0778 | 1.0784 | 1.0792 | 1.0756 | 1.0722 | 1.0782 | 1.0788 | 1.0794 | 1.0795 | 1.0823 | 1.0825 | 1.0763 | 1.0761 | 1.0793 | 1.0792 | 1.0785 | 1.0771 | 1.0805 | 1.0803 | 1.0788 | 1.0768 | 1.0736
11 | 2050 | Winter | Vmag, [p.u.] | Expected | - | 0.99369 | 0.99114 | 0.98993 | 0.98986 | 0.98981 | 0.99033 | 0.99873 | 1.0055 | 1.0083 | 1.0102 | 1.0126 | 1.0126 | 1.0133 | 1.0119 | 1.0101 | 1.0085 | 1.0076 | 1.0134 | 1.0139 | 1.0157 | 1.0126 | 1.0078 | 1.0041 | 1.001
12 | 2050 | Winter | Vmag, [p.u.] | Expected | - | 1.1 | 1.1 | 1.1 | 1.1 | 1.1 | 1.1 | 1.1 | 1.1 | 1.1 | 1.1 | 1.1 | 1.1 | 1.1 | 1.1 | 1.1 | 1.1 | 1.1 | 1.1 | 1.1 | 1.1 | 1.1 | 1.1 | 1.1 | 1.1
13 | 2050 | Winter | Vmag, [p.u.] | Expected | - | 1.037 | 1.037 | 1.037 | 1.037 | 1.037 | 1.037 | 1.037 | 1.037 | 1.037 | 1.037 | 1.037 | 1.037 | 1.037 | 1.037 | 1.037 | 1.037 | 1.037 | 1.037 | 1.037 | 1.037 | 1.037 | 1.037 | 1.037 | 1.037
14 | 2050 | Winter | Vmag, [p.u.] | Expected | - | 1.0038 | 1.0036 | 1.0088 | 1.0142 | 1.017 | 1.0087 | 1.007 | 1.0056 | 1.0057 | 1.0065 | 1.0043 | 1.0034 | 1.0031 | 1.0025 | 1.0079 | 1.0018 | 1.0023 | 1.0065 | 1.006 | 1.0002 | 1.0002 | 1.004 | 1.0042 | 1.0053
15 | 2050 | Winter | Vmag, [p.u.] | Expected | - | 1.1 | 1.1 | 1.0997 | 1.0997 | 1.0998 | 1.0999 | 1.1 | 1.1 | 1.1 | 1.1 | 1.1 | 1.1 | 1.1 | 1.1 | 1.1 | 1.1 | 1.1 | 1.1 | 1.1 | 1.1 | 1.1 | 1.1 | 1.1 | 1.1
16 | 2050 | Winter | Vmag, [p.u.] | Expected | - | 1.0227 | 1.0218 | 1.0335 | 1.0349 | 1.0371 | 1.0268 | 1.0274 | 1.0491 | 1.0523 | 1.0589 | 1.0579 | 1.0636 | 1.0636 | 1.058 | 1.0526 | 1.0572 | 1.0554 | 1.0543 | 1.0542 | 1.0654 | 1.0618 | 1.0506 | 1.039 | 1.03
17 | 2050 | Winter | Vmag, [p.u.] | Expected | - | 1.0244 | 1.0228 | 1.0349 | 1.0367 | 1.0388 | 1.0278 | 1.0289 | 1.051 | 1.0547 | 1.0611 | 1.0606 | 1.0659 | 1.0662 | 1.0613 | 1.056 | 1.06 | 1.0578 | 1.056 | 1.0558 | 1.0674 | 1.0639 | 1.052 | 1.0403 | 1.0312
18 | 2050 | Winter | Vmag, [p.u.] | Expected | - | 1.0996 | 1.1 | 1.1 | 1.1 | 1.1 | 1.1 | 1.0986 | 1.0977 | 1.0971 | 1.0968 | 1.097 | 1.0971 | 1.0971 | 1.0971 | 1.0973 | 1.0979 | 1.0981 | 1.0973 | 1.0969 | 1.0972 | 1.0974 | 1.0976 | 1.0983 | 1.0987
19 | 2050 | Winter | Vmag, [p.u.] | Expected | - | 1.072 | 1.0689 | 1.0739 | 1.0766 | 1.0764 | 1.069 | 1.0726 | 1.0859 | 1.0906 | 1.0937 | 1.0944 | 1.0946 | 1.0952 | 1.0952 | 1.0935 | 1.0947 | 1.0938 | 1.0897 | 1.0884 | 1.0975 | 1.0968 | 1.0877 | 1.0808 | 1.0739
20 | 2050 | Winter | Vmag, [p.u.] | Expected | - | 1.1 | 1.1 | 1.1 | 1.1 | 1.1 | 1.1 | 1.1 | 1.1 | 1.1 | 1.1 | 1.1 | 1.1 | 1.1 | 1.1 | 1.1 | 1.1 | 1.1 | 1.1 | 1.1 | 1.1 | 1.1 | 1.1 | 1.1 | 1.1
21 | 2050 | Winter | Vmag, [p.u.] | Expected | - | 1.1 | 1.1 | 1.1 | 1.1 | 1.1 | 1.1 | 1.1 | 1.1 | 1.1 | 1.1 | 1.1 | 1.1 | 1.1 | 1.1 | 1.1 | 1.1 | 1.1 | 1.1 | 1.1 | 1.1 | 1.1 | 1.1 | 1.1 | 1.1
26 | 2050 | Winter | Vmag, [p.u.] | Expected | - | 1.0902 | 1.0901 | 1.0911 | 1.0917 | 1.0919 | 1.0904 | 1.0888 | 1.0905 | 1.0901 | 1.09 | 1.0904 | 1.0907 | 1.0909 | 1.091 | 1.0874 | 1.0916 | 1.0923 | 1.0905 | 1.0897 | 1.0934 | 1.0935 | 1.0905 | 1.0898 | 1.0893
29 | 2050 | Winter | Vmag, [p.u.] | Expected | - | 1.0444 | 1.0416 | 1.0514 | 1.0545 | 1.0558 | 1.0446 | 1.0473 | 1.0666 | 1.0736 | 1.0785 | 1.0793 | 1.082 | 1.083 | 1.0813 | 1.0775 | 1.0794 | 1.0775 | 1.0732 | 1.0717 | 1.084 | 1.0819 | 1.068 | 1.0574 | 1.0483
30 | 2050 | Winter | Vmag, [p.u.] | Expected | - | 1.1 | 1.1 | 1.1 | 1.1 | 1.1 | 1.1 | 1.1 | 1.1 | 1.1 | 1.1 | 1.1 | 1.1 | 1.1 | 1.1 | 1.1 | 1.1 | 1.1 | 1.1 | 1.1 | 1.1 | 1.1 | 1.1 | 1.1 | 1.1
34 | 2050 | Winter | Vmag, [p.u.] | Expected | - | 1.03 | 1.0267 | 1.0391 | 1.0419 | 1.0438 | 1.0315 | 1.0344 | 1.0572 | 1.0624 | 1.0681 | 1.0687 | 1.0732 | 1.0741 | 1.0708 | 1.0664 | 1.0683 | 1.0656 | 1.0622 | 1.0613 | 1.0737 | 1.0706 | 1.0568 | 1.0454 | 1.036
35 | 2050 | Winter | Vmag, [p.u.] | Expected | - | 1.0278 | 1.0223 | 1.0381 | 1.0421 | 1.0442 | 1.0278 | 1.0321 | 1.0576 | 1.0637 | 1.0718 | 1.0744 | 1.079 | 1.0809 | 1.0788 | 1.0735 | 1.0746 | 1.0703 | 1.0636 | 1.0606 | 1.0774 | 1.0741 | 1.0553 | 1.0445 | 1.035
36 | 2050 | Winter | Vmag, [p.u.] | Expected | - | 1.0331 | 1.0285 | 1.0431 | 1.0476 | 1.0491 | 1.0327 | 1.0356 | 1.0595 | 1.0642 | 1.0719 | 1.0742 | 1.0775 | 1.0792 | 1.0781 | 1.0731 | 1.075 | 1.0715 | 1.0643 | 1.0615 | 1.0791 | 1.0762 | 1.0589 | 1.0486 | 1.0388
42 | 2050 | Winter | Vmag, [p.u.] | Expected | - | 1.0688 | 1.0685 | 1.073 | 1.0743 | 1.074 | 1.0644 | 1.0613 | 1.0705 | 1.0741 | 1.0775 | 1.0795 | 1.0795 | 1.0796 | 1.0801 | 1.067 | 1.0815 | 1.0826 | 1.0779 | 1.0767 | 1.088 | 1.0865 | 1.0759 | 1.0709 | 1.0689
55 | 2050 | Winter | Vmag, [p.u.] | Expected | - | 1.0607 | 1.0578 | 1.0639 | 1.0673 | 1.0677 | 1.0586 | 1.0596 | 1.0741 | 1.0787 | 1.0819 | 1.0829 | 1.0835 | 1.0844 | 1.0843 | 1.0758 | 1.0843 | 1.0838 | 1.0786 | 1.0769 | 1.0909 | 1.0884 | 1.0759 | 1.0684 | 1.0618
68 | 2050 | Winter | Vmag, [p.u.] | Expected | - | 1.0485 | 1.0457 | 1.0538 | 1.0568 | 1.0566 | 1.0366 | 1.0354 | 1.0531 | 1.0635 | 1.0723 | 1.0754 | 1.076 | 1.0767 | 1.0775 | 1.0698 | 1.079 | 1.0785 | 1.0705 | 1.0687 | 1.0849 | 1.0832 | 1.0666 | 1.0573 | 1.0505
72 | 2050 | Winter | Vmag, [p.u.] | Expected | - | 1.0971 | 1.0979 | 1.1 | 1.1 | 1.1 | 1.1 | 1.0986 | 1.0979 | 1.0977 | 1.0979 | 1.0966 | 1.0967 | 1.0966 | 1.0961 | 1.0976 | 1.0958 | 1.0964 | 1.0983 | 1.0977 | 1.0954 | 1.0955 | 1.0967 | 1.0968 | 1.0976
103 | 2050 | Winter | Vmag, [p.u.] | Expected | - | 1.0989 | 1.0997 | 1.1 | 1.1 | 1.0999 | 1.0998 | 1.097 | 1.0951 | 1.0941 | 1.0934 | 1.0938 | 1.0941 | 1.0941 | 1.0941 | 1.0944 | 1.0956 | 1.096 | 1.0943 | 1.0937 | 1.0942 | 1.0947 | 1.0949 | 1.0964 | 1.0972
1 | 2050 | Summer | Vmag, [p.u.] | Expected | - | 1.0742 | 1.0469 | 1.0403 | 1.0348 | 1.0316 | 1.0324 | 1.0425 | 1.056 | 1.0718 | 1.0809 | 1.0809 | 1.0717 | 1.0821 | 1.0832 | 1.0826 | 1.0823 | 1.0815 | 1.07 | 1.0566 | 1.0458 | 1.0518 | 1.0749 | 1.0723 | 1.0422
2 | 2050 | Summer | Vmag, [p.u.] | Expected | - | 1.0698 | 1.004 | 0.99096 | 0.98794 | 0.97972 | 0.97937 | 0.99814 | 1.0284 | 1.0646 | 1.0825 | 1.0829 | 1.0727 | 1.0879 | 1.0906 | 1.0903 | 1.0903 | 1.0884 | 1.0656 | 1.033 | 1.0134 | 1.0273 | 1.0715 | 1.0663 | 1.0051
3 | 2050 | Summer | Vmag, [p.u.] | Expected | - | 1.0503 | 1.0379 | 1.0369 | 1.0308 | 1.0299 | 1.0305 | 1.0333 | 1.0383 | 1.0491 | 1.0568 | 1.0542 | 1.0452 | 1.052 | 1.0515 | 1.0509 | 1.0505 | 1.0513 | 1.0415 | 1.0343 | 1.0256 | 1.0293 | 1.045 | 1.0448 | 1.026
4 | 2050 | Summer | Vmag, [p.u.] | Expected | - | 1.0986 | 1.0991 | 1.099 | 1.099 | 1.099 | 1.0994 | 1.0987 | 1.0974 | 1.0967 | 1.0958 | 1.0956 | 1.0956 | 1.0953 | 1.0952 | 1.0956 | 1.0961 | 1.0968 | 1.097 | 1.097 | 1.0971 | 1.0975 | 1.0971 | 1.0977 | 1.0981
5 | 2050 | Summer | Vmag, [p.u.] | Expected | - | 1.0853 | 1.0637 | 1.0564 | 1.0503 | 1.0483 | 1.0498 | 1.0576 | 1.0662 | 1.077 | 1.0829 | 1.0836 | 1.0752 | 1.0831 | 1.0838 | 1.0841 | 1.0848 | 1.0841 | 1.0757 | 1.0647 | 1.055 | 1.0607 | 1.0786 | 1.076 | 1.0535
7 | 2050 | Summer | Vmag, [p.u.] | Expected | - | 1.047 | 1.0394 | 1.0395 | 1.0335 | 1.033 | 1.034 | 1.0371 | 1.0408 | 1.0515 | 1.0579 | 1.0533 | 1.047 | 1.05 | 1.0487 | 1.0471 | 1.0465 | 1.0477 | 1.0396 | 1.0337 | 1.0263 | 1.0296 | 1.0417 | 1.0423 | 1.027
8 | 2050 | Summer | Vmag, [p.u.] | Expected | - | 0.99921 | 0.99981 | 0.99871 | 0.99924 | 0.99954 | 0.9998 | 0.99802 | 1.0008 | 1.0005 | 1.0018 | 1.003 | 1.0042 | 1.0046 | 1.005 | 1.0045 | 1.0043 | 1.0043 | 1.0037 | 1.0035 | 1.0032 | 1.0023 | 1.0033 | 1.0033 | 1.0011
9 | 2050 | Summer | Vmag, [p.u.] | Expected | - | 1.046 | 1.0383 | 1.0383 | 1.0324 | 1.0318 | 1.0329 | 1.036 | 1.0396 | 1.0504 | 1.0568 | 1.0525 | 1.0459 | 1.0497 | 1.0486 | 1.0469 | 1.0463 | 1.0471 | 1.0385 | 1.0325 | 1.0252 | 1.0285 | 1.041 | 1.0411 | 1.0258
10 | 2050 | Summer | Vmag, [p.u.] | Expected | - | 1.0814 | 1.0806 | 1.0802 | 1.0776 | 1.0772 | 1.078 | 1.0779 | 1.0749 | 1.0796 | 1.0819 | 1.0802 | 1.0757 | 1.0773 | 1.0736 | 1.072 | 1.0742 | 1.075 | 1.0747 | 1.0716 | 1.0674 | 1.0696 | 1.074 | 1.076 | 1.0709
11 | 2050 | Summer | Vmag, [p.u.] | Expected | - | 0.98963 | 0.9852 | 0.98423 | 0.98414 | 0.98923 | 0.98841 | 0.98578 | 0.99605 | 1.0024 | 1.0042 | 1.0036 | 1.0033 | 1.0047 | 1.0042 | 1.0026 | 1.0021 | 1.0016 | 1.0004 | 0.99981 | 0.99955 | 0.99738 | 1.0004 | 0.99749 | 0.99399
12 | 2050 | Summer | Vmag, [p.u.] | Expected | - | 1.1 | 1.1 | 1.1 | 1.1 | 1.1 | 1.1 | 1.1 | 1.1 | 1.1 | 1.1 | 1.1 | 1.1 | 1.1 | 1.1 | 1.1 | 1.1 | 1.1 | 1.1 | 1.1 | 1.1 | 1.1 | 1.1 | 1.1 | 1.1
13 | 2050 | Summer | Vmag, [p.u.] | Expected | - | 1.037 | 1.037 | 1.037 | 1.037 | 1.037 | 1.037 | 1.037 | 1.037 | 1.037 | 1.037 | 1.037 | 1.037 | 1.037 | 1.037 | 1.037 | 1.037 | 1.037 | 1.037 | 1.037 | 1.037 | 1.037 | 1.037 | 1.037 | 1.037
14 | 2050 | Summer | Vmag, [p.u.] | Expected | - | 1.005 | 1.0056 | 1.0045 | 1.005 | 1.0053 | 1.0056 | 1.0039 | 1.0065 | 1.0063 | 1.0075 | 1.0087 | 1.0098 | 1.0102 | 1.0106 | 1.0101 | 1.01 | 1.0099 | 1.0093 | 1.0092 | 1.0089 | 1.008 | 1.0089 | 1.0089 | 1.0068
15 | 2050 | Summer | Vmag, [p.u.] | Expected | - | 1.1 | 1.1 | 1.1 | 1.1 | 1.1 | 1.1 | 1.1 | 1.1 | 1.1 | 1.1 | 1.1 | 1.1 | 1.1 | 1.1 | 1.1 | 1.1 | 1.1 | 1.1 | 1.1 | 1.1 | 1.1 | 1.1 | 1.1 | 1.1
16 | 2050 | Summer | Vmag, [p.u.] | Expected | - | 1.0474 | 1.037 | 1.0366 | 1.03 | 1.0294 | 1.0304 | 1.0327 | 1.0371 | 1.0476 | 1.0541 | 1.0507 | 1.0431 | 1.0485 | 1.048 | 1.0474 | 1.0471 | 1.0477 | 1.0385 | 1.0321 | 1.0239 | 1.0276 | 1.0413 | 1.0407 | 1.0246
17 | 2050 | Summer | Vmag, [p.u.] | Expected | - | 1.05 | 1.0381 | 1.0373 | 1.0309 | 1.03 | 1.031 | 1.0341 | 1.0396 | 1.0501 | 1.057 | 1.0542 | 1.0462 | 1.0524 | 1.0521 | 1.0515 | 1.051 | 1.0515 | 1.042 | 1.0352 | 1.0267 | 1.0302 | 1.0447 | 1.0438 | 1.0265
18 | 2050 | Summer | Vmag, [p.u.] | Expected | - | 1.0994 | 1.0996 | 1.0995 | 1.0996 | 1.0995 | 1.0997 | 1.0993 | 1.0985 | 1.0981 | 1.0974 | 1.0973 | 1.0972 | 1.0971 | 1.0969 | 1.0974 | 1.0977 | 1.0982 | 1.0984 | 1.0984 | 1.0985 | 1.0987 | 1.0985 | 1.0989 | 1.0991
19 | 2050 | Summer | Vmag, [p.u.] | Expected | - | 1.0912 | 1.0755 | 1.0699 | 1.0672 | 1.0657 | 1.0662 | 1.0713 | 1.0806 | 1.0905 | 1.0952 | 1.0953 | 1.0906 | 1.0959 | 1.0964 | 1.0961 | 1.0959 | 1.0956 | 1.09 | 1.0816 | 1.0749 | 1.0803 | 1.092 | 1.0908 | 1.0736
20 | 2050 | Summer | Vmag, [p.u.] | Expected | - | 1.1 | 1.1 | 1.1 | 1.1 | 1.1 | 1.1 | 1.1 | 1.1 | 1.1 | 1.1 | 1.1 | 1.1 | 1.1 | 1.1 | 1.1 | 1.1 | 1.1 | 1.1 | 1.1 | 1.1 | 1.1 | 1.1 | 1.1 | 1.1
21 | 2050 | Summer | Vmag, [p.u.] | Expected | - | 1.1 | 1.1 | 1.1 | 1.1 | 1.1 | 1.1 | 1.1 | 1.1 | 1.1 | 1.1 | 1.1 | 1.1 | 1.1 | 1.1 | 1.1 | 1.1 | 1.1 | 1.1 | 1.1 | 1.1 | 1.1 | 1.1 | 1.1 | 1.1
26 | 2050 | Summer | Vmag, [p.u.] | Expected | - | 1.0937 | 1.0916 | 1.0909 | 1.09 | 1.09 | 1.0904 | 1.0907 | 1.0912 | 1.0918 | 1.0916 | 1.0914 | 1.0903 | 1.091 | 1.0908 | 1.0913 | 1.0917 | 1.0924 | 1.0917 | 1.0905 | 1.0892 | 1.0902 | 1.0923 | 1.092 | 1.0896
29 | 2050 | Summer | Vmag, [p.u.] | Expected | - | 1.0712 | 1.0523 | 1.0491 | 1.0442 | 1.0425 | 1.0431 | 1.0498 | 1.059 | 1.0706 | 1.078 | 1.0773 | 1.0698 | 1.0775 | 1.0778 | 1.0769 | 1.0764 | 1.0761 | 1.0668 | 1.0578 | 1.0491 | 1.0522 | 1.0697 | 1.0681 | 1.0463
30 | 2050 | Summer | Vmag, [p.u.] | Expected | - | 1.1 | 1.1 | 1.1 | 1.1 | 1.1 | 1.1 | 1.1 | 1.1 | 1.1 | 1.1 | 1.1 | 1.1 | 1.1 | 1.1 | 1.1 | 1.1 | 1.1 | 1.1 | 1.1 | 1.1 | 1.1 | 1.1 | 1.1 | 1.1
34 | 2050 | Summer | Vmag, [p.u.] | Expected | - | 1.058 | 1.0426 | 1.0403 | 1.034 | 1.0326 | 1.0334 | 1.039 | 1.0465 | 1.0574 | 1.0655 | 1.064 | 1.0551 | 1.0635 | 1.0635 | 1.0627 | 1.062 | 1.0617 | 1.0515 | 1.0437 | 1.0346 | 1.0379 | 1.0545 | 1.0534 | 1.0332
35 | 2050 | Summer | Vmag, [p.u.] | Expected | - | 1.0633 | 1.0423 | 1.0381 | 1.0306 | 1.0287 | 1.0296 | 1.0387 | 1.0488 | 1.0624 | 1.0726 | 1.073 | 1.0586 | 1.0744 | 1.0749 | 1.0738 | 1.0721 | 1.0703 | 1.0574 | 1.0471 | 1.0367 | 1.0397 | 1.0612 | 1.0597 | 1.034
36 | 2050 | Summer | Vmag, [p.u.] | Expected | - | 1.0651 | 1.0443 | 1.0392 | 1.0324 | 1.0298 | 1.0307 | 1.04 | 1.0513 | 1.0638 | 1.0739 | 1.0737 | 1.0636 | 1.075 | 1.0759 | 1.075 | 1.0737 | 1.0723 | 1.0596 | 1.0505 | 1.04 | 1.0439 | 1.0638 | 1.0621 | 1.0372
42 | 2050 | Summer | Vmag, [p.u.] | Expected | - | 1.084 | 1.075 | 1.0722 | 1.0693 | 1.0681 | 1.0693 | 1.072 | 1.0754 | 1.0783 | 1.081 | 1.0822 | 1.0778 | 1.0812 | 1.0816 | 1.0822 | 1.0833 | 1.083 | 1.0793 | 1.0748 | 1.0698 | 1.072 | 1.0799 | 1.0777 | 1.0682
55 | 2050 | Summer | Vmag, [p.u.] | Expected | - | 1.0811 | 1.0656 | 1.0616 | 1.0572 | 1.0568 | 1.0577 | 1.0629 | 1.0704 | 1.0786 | 1.0832 | 1.0831 | 1.0779 | 1.0832 | 1.0837 | 1.084 | 1.0845 | 1.0846 | 1.0786 | 1.0708 | 1.0634 | 1.0673 | 1.0802 | 1.0786 | 1.0619
68 | 2050 | Summer | Vmag, [p.u.] | Expected | - | 1.0851 | 1.0635 | 1.0562 | 1.0501 | 1.0481 | 1.0496 | 1.0574 | 1.066 | 1.0769 | 1.0828 | 1.0835 | 1.0751 | 1.083 | 1.0837 | 1.084 | 1.0847 | 1.0839 | 1.0755 | 1.0644 | 1.0548 | 1.0604 | 1.0783 | 1.0758 | 1.0533
72 | 2050 | Summer | Vmag, [p.u.] | Expected | - | 1.1 | 1.1 | 1.1 | 1.1 | 1.1 | 1.1 | 1.1 | 1.0992 | 1.0979 | 1.0991 | 1.0996 | 1.1 | 1.1 | 1.1 | 1.1 | 1.1 | 1.1 | 1.1 | 1.1 | 1.1 | 1.1 | 1.1 | 1.1 | 1.1
103 | 2050 | Summer | Vmag, [p.u.] | Expected | - | 1.0982 | 1.0988 | 1.0986 | 1.0986 | 1.0985 | 1.0991 | 1.0981 | 1.0967 | 1.0958 | 1.0945 | 1.0943 | 1.0942 | 1.0939 | 1.0937 | 1.0944 | 1.0951 | 1.0961 | 1.0963 | 1.0964 | 1.0965 | 1.097 | 1.0967 | 1.0974 | 1.0978

## Consumption
Node ID | Year | Day | Quantity | Market Scenario | Operation Scenario | 0 | 1 | 2 | 3 | 4 | 5 | 6 | 7 | 8 | 9 | 10 | 11 | 12 | 13 | 14 | 15 | 16 | 17 | 18 | 19 | 20 | 21 | 22 | 23
1 | 2020 | Winter | Pc, [MW] | 0 | 0 | 2.2021 | 0.94544 | 2.041 | 0.76294 | 0.72639 | 1.5755 | 1.5601 | 2.3924 | 0.852 | 2.4204 | 0.5208 | 1.6314 | 0.71384 | 1.6749 | 3.3305 | 0.94732 | 0.21355 | 3.413 | 3.0739 | 0.61323 | 2.7258 | 2.0705 | 1.522 | 0.54609
1 | 2020 | Winter | Flex Up, [MW] | 0 | 0 | 0 | 0 | 0 | 0 | 0 | 0 | 0 | 0 | 0 | 0 | 0 | 0 | 0 | 0 | 0 | 0 | 0 | 0 | 0 | 0 | 0 | 0 | 0 | 0
1 | 2020 | Winter | Flex Down, [MW] | 0 | 0 | 0 | 0 | 0 | 0 | 0 | 0 | 0 | 0 | 0 | 0 | 0 | 0 | 0 | 0 | 0 | 0 | 0 | 0 | 0 | 0 | 0 | 0 | 0 | 0
1 | 2020 | Winter | Pc_net, [MW] | 0 | 0 | 2.2021 | 0.94544 | 2.041 | 0.76294 | 0.72639 | 1.5755 | 1.5601 | 2.3924 | 0.852 | 2.4204 | 0.5208 | 1.6314 | 0.71384 | 1.6749 | 3.3305 | 0.94732 | 0.21355 | 3.413 | 3.0739 | 0.61323 | 2.7258 | 2.0705 | 1.522 | 0.54609
1 | 2020 | Winter | Qc, [MVAr] | 0 | 0 | 0.52092 | 0.59538 | 1.3259 | 0.5777 | 0.51069 | 0.59842 | 0.64133 | 0.62432 | 0.42609 | 1.7462 | 0.15935 | 0.9515 | 0.35231 | 0.44312 | 0.65438 | 0.82312 | 0.27976 | 1.1859 | 1.0042 | 0.39784 | 1.7033 | 0.87795 | 0.86382 | 0.36821
2 | 2020 | Winter | Pc, [MW] | 0 | 0 | 18.4074 | 17.1695 | 16.2686 | 16.1535 | 16.3483 | 17.9703 | 21.443 | 25.8108 | 28.101 | 28.4514 | 27.6836 | 27.8263 | 27.8034 | 27.3494 | 25.7908 | 25.0519 | 26.0902 | 28.9215 | 28.8167 | 28.2201 | 27.7347 | 25.9949 | 22.7407 | 20.6316
2 | 2020 | Winter | Flex Up, [MW] | 0 | 0 | 0 | 0 | 0 | 0 | 0 | 0 | 0 | 0 | 0 | 0 | 0 | 0 | 0 | 0 | 0 | 0 | 0 | 0 | 0 | 0 | 0 | 0 | 0 | 0
2 | 2020 | Winter | Flex Down, [MW] | 0 | 0 | 0 | 0 | 0 | 0 | 0 | 0 | 0 | 0 | 0 | 0 | 0 | 0 | 0 | 0 | 0 | 0 | 0 | 0 | 0 | 0 | 0 | 0 | 0 | 0
2 | 2020 | Winter | Pc_net, [MW] | 0 | 0 | 18.4074 | 17.1695 | 16.2686 | 16.1535 | 16.3483 | 17.9703 | 21.443 | 25.8108 | 28.101 | 28.4514 | 27.6836 | 27.8263 | 27.8034 | 27.3494 | 25.7908 | 25.0519 | 26.0902 | 28.9215 | 28.8167 | 28.2201 | 27.7347 | 25.9949 | 22.7407 | 20.6316
2 | 2020 | Winter | Qc, [MVAr] | 0 | 0 | -3.4723 | -3.7739 | -4.0651 | -4.0355 | -4.1769 | -3.7182 | -2.7689 | -1.1397 | -0.33565 | -0.052506 | -0.47137 | -0.34654 | -0.47966 | -0.48387 | -1.2232 | -1.7616 | -1.5667 | -0.53478 | -0.77792 | -0.97788 | -1.5361 | -1.9939 | -2.6751 | -3.0111
3 | 2020 | Winter | Pc, [MW] | 0 | 0 | 19.7064 | 18.3122 | 16.5717 | 17.8238 | 17.7617 | 18.5165 | 27.5566 | 30.6913 | 33.6485 | 33.6662 | 31.8014 | 34.794 | 32.8137 | 30.718 | 29.7856 | 27.8319 | 27.8497 | 29.4836 | 29.4836 | 29.9276 | 29.1195 | 26.3134 | 22.2551 | 21.5358
3 | 2020 | Winter | Flex Up, [MW] | 0 | 0 | 0 | 0 | 0 | 0 | 0 | 0 | 0 | 0 | 0 | 0 | 0 | 0 | 0 | 0 | 0 | 0 | 0 | 0 | 0 | 0 | 0 | 0 | 0 | 0
3 | 2020 | Winter | Flex Down, [MW] | 0 | 0 | 0 | 0 | 0 | 0 | 0 | 0 | 0 | 0 | 0 | 0 | 0 | 0 | 0 | 0 | 0 | 0 | 0 | 0 | 0 | 0 | 0 | 0 | 0 | 0
3 | 2020 | Winter | Pc_net, [MW] | 0 | 0 | 19.7064 | 18.3122 | 16.5717 | 17.8238 | 17.7617 | 18.5165 | 27.5566 | 30.6913 | 33.6485 | 33.6662 | 31.8014 | 34.794 | 32.8137 | 30.718 | 29.7856 | 27.8319 | 27.8497 | 29.4836 | 29.4836 | 29.9276 | 29.1195 | 26.3134 | 22.2551 | 21.5358
3 | 2020 | Winter | Qc, [MVAr] | 0 | 0 | 3.627 | 4.4929 | 4.4929 | 4.4929 | 4.4929 | 3.6404 | 1.6512 | 0.21257 | -1.2438 | -1.2438 | -0.10712 | -1.2971 | -1.2971 | -1.004 | -0.12488 | 0.75427 | 1.0473 | 1.0473 | 1.0473 | 1.0473 | 1.0473 | 2.184 | 3.3384 | 3.3384
4 | 2020 | Winter | Pc, [MW] | 0 | 0 | 61.5858 | 54.1871 | 51.0147 | 50.4089 | 52.7631 | 56.9686 | 68.7425 | 76.8497 | 81.3384 | 84.1055 | 84.875 | 83.9898 | 83.5132 | 81.791 | 79.1874 | 77.7536 | 80.5294 | 91.1706 | 92.9593 | 93.5114 | 90.7307 | 86.5832 | 78.9512 | 69.7855
4 | 2020 | Winter | Flex Up, [MW] | 0 | 0 | 0 | 0 | 0 | 0 | 0 | 0 | 0 | 0 | 0 | 0 | 0 | 0 | 0 | 0 | 0 | 0 | 0 | 0 | 0 | 0 | 0 | 0 | 0 | 0
4 | 2020 | Winter | Flex Down, [MW] | 0 | 0 | 0 | 0 | 0 | 0 | 0 | 0 | 0 | 0 | 0 | 0 | 0 | 0 | 0 | 0 | 0 | 0 | 0 | 0 | 0 | 0 | 0 | 0 | 0 | 0
4 | 2020 | Winter | Pc_net, [MW] | 0 | 0 | 61.5858 | 54.1871 | 51.0147 | 50.4089 | 52.7631 | 56.9686 | 68.7425 | 76.8497 | 81.3384 | 84.1055 | 84.875 | 83.9898 | 83.5132 | 81.791 | 79.1874 | 77.7536 | 80.5294 | 91.1706 | 92.9593 | 93.5114 | 90.7307 | 86.5832 | 78.9512 | 69.7855
4 | 2020 | Winter | Qc, [MVAr] | 0 | 0 | 7.6793 | 5.9236 | 5.0709 | 4.9622 | 5.6399 | 7.0027 | 10.8647 | 13.2637 | 15.3243 | 16.8749 | 17.0173 | 16.7122 | 16.7834 | 16.6121 | 14.986 | 14.2381 | 14.6937 | 20.0269 | 19.9978 | 19.3876 | 17.9453 | 15.9593 | 13.0168 | 9.9864
5 | 2020 | Winter | Pc, [MW] | 0 | 0 | -5.0455 | -6.3572 | -7.1065 | -7.0388 | -6.7742 | 14.3638 | 17.5748 | 21.0111 | 13.8083 | 4.4989 | 2.8813 | 2.7798 | 3.0013 | 1.7133 | 1.1521 | 0.1169 | 0.082591 | 3.1036 | 2.8657 | 3.0995 | 3.1026 | 3.0318 | 2.3622 | -1.6658
5 | 2020 | Winter | Flex Up, [MW] | 0 | 0 | 0 | 0 | 0 | 0 | 0 | 0 | 0 | 0 | 0 | 0 | 0 | 0 | 0 | 0 | 0 | 0 | 0 | 0 | 0 | 0 | 0 | 0 | 0 | 0
5 | 2020 | Winter | Flex Down, [MW] | 0 | 0 | 0 | 0 | 0 | 0 | 0 | 0 | 0 | 0 | 0 | 0 | 0 | 0 | 0 | 0 | 0 | 0 | 0 | 0 | 0 | 0 | 0 | 0 | 0 | 0
5 | 2020 | Winter | Pc_net, [MW] | 0 | 0 | -5.0455 | -6.3572 | -7.1065 | -7.0388 | -6.7742 | 14.3638 | 17.5748 | 21.0111 | 13.8083 | 4.4989 | 2.8813 | 2.7798 | 3.0013 | 1.7133 | 1.1521 | 0.1169 | 0.082591 | 3.1036 | 2.8657 | 3.0995 | 3.1026 | 3.0318 | 2.3622 | -1.6658
5 | 2020 | Winter | Qc, [MVAr] | 0 | 0 | 0.36119 | 0.024474 | -0.45731 | -0.70015 | -0.52481 | 0.60932 | 1.8454 | 2.0993 | 1.6741 | 0.92814 | 0.26605 | 0.31527 | 0.49677 | 0.2476 | 0.42376 | 0.30319 | 0.29703 | 0.3502 | 0.35943 | 0.44556 | 0.47632 | 0.56204 | 0.49472 | -0.056818
7 | 2020 | Winter | Pc, [MW] | 0 | 0 | 0 | 0 | 0 | 0 | 0 | 0 | 0 | 0 | 0 | 0 | 0 | 0 | 0 | 0 | 0 | 0 | 0 | 0 | 0 | 0 | 0 | 0 | 0 | 0
7 | 2020 | Winter | Flex Up, [MW] | 0 | 0 | 0 | 0 | 0 | 0 | 0 | 0 | 0 | 0 | 0 | 0 | 0 | 0 | 0 | 0 | 0 | 0 | 0 | 0 | 0 | 0 | 0 | 0 | 0 | 0
7 | 2020 | Winter | Flex Down, [MW] | 0 | 0 | 0 | 0 | 0 | 0 | 0 | 0 | 0 | 0 | 0 | 0 | 0 | 0 | 0 | 0 | 0 | 0 | 0 | 0 | 0 | 0 | 0 | 0 | 0 | 0
7 | 2020 | Winter | Pc_net, [MW] | 0 | 0 | 0 | 0 | 0 | 0 | 0 | 0 | 0 | 0 | 0 | 0 | 0 | 0 | 0 | 0 | 0 | 0 | 0 | 0 | 0 | 0 | 0 | 0 | 0 | 0
7 | 2020 | Winter | Qc, [MVAr] | 0 | 0 | 0 | 0 | 0 | 0 | 0 | 0 | 0 | 0 | 0 | 0 | 0 | 0 | 0 | 0 | 0 | 0 | 0 | 0 | 0 | 0 | 0 | 0 | 0 | 0
8 | 2020 | Winter | Pc, [MW] | 0 | 0 | 0 | 0 | 0 | 0 | 0 | 0 | 0 | 0 | 0 | 0 | 0 | 0 | 0 | 0 | 0 | 0 | 0 | 0 | 0 | 0 | 0 | 0 | 0 | 0
8 | 2020 | Winter | Flex Up, [MW] | 0 | 0 | 0 | 0 | 0 | 0 | 0 | 0 | 0 | 0 | 0 | 0 | 0 | 0 | 0 | 0 | 0 | 0 | 0 | 0 | 0 | 0 | 0 | 0 | 0 | 0
8 | 2020 | Winter | Flex Down, [MW] | 0 | 0 | 0 | 0 | 0 | 0 | 0 | 0 | 0 | 0 | 0 | 0 | 0 | 0 | 0 | 0 | 0 | 0 | 0 | 0 | 0 | 0 | 0 | 0 | 0 | 0
8 | 2020 | Winter | Pc_net, [MW] | 0 | 0 | 0 | 0 | 0 | 0 | 0 | 0 | 0 | 0 | 0 | 0 | 0 | 0 | 0 | 0 | 0 | 0 | 0 | 0 | 0 | 0 | 0 | 0 | 0 | 0
8 | 2020 | Winter | Qc, [MVAr] | 0 | 0 | 99.0391 | 99.3949 | 99.8287 | 99.7989 | 99.357 | 98.5718 | 96.2851 | 94.5153 | 93.7783 | 71.1746 | 48.8715 | 48.5819 | 48.8927 | 49.1223 | 49.3992 | 74.4617 | 95.0049 | 93.3942 | 93.5214 | 93.7577 | 94.7083 | 95.4754 | 96.5862 | 97.9185
9 | 2020 | Winter | Pc, [MW] | 0 | 0 | 25.2842 | 26.8979 | 28.2453 | 31.8501 | 33.742 | 20.7214 | 6.6636 | -19.9034 | -33.9558 | -24.6561 | -11.6139 | -8.8026 | -19.111 | -7.7874 | -8.9587 | -10.9237 | -14.7365 | -21.925 | -23.2228 | -24.9853 | -24.9804 | -14.3236 | 5.0702 | 22.4323
9 | 2020 | Winter | Flex Up, [MW] | 0 | 0 | 0 | 0 | 0 | 0 | 0 | 0 | 0 | 0 | 0 | 0 | 0 | 0 | 0 | 0 | 0 | 0 | 0 | 0 | 0 | 0 | 0 | 0 | 0 | 0
9 | 2020 | Winter | Flex Down, [MW] | 0 | 0 | 0 | 0 | 0 | 0 | 0 | 0 | 0 | 0 | 0 | 0 | 0 | 0 | 0 | 0 | 0 | 0 | 0 | 0 | 0 | 0 | 0 | 0 | 0 | 0
9 | 2020 | Winter | Pc_net, [MW] | 0 | 0 | 25.2842 | 26.8979 | 28.2453 | 31.8501 | 33.742 | 20.7214 | 6.6636 | -19.9034 | -33.9558 | -24.6561 | -11.6139 | -8.8026 | -19.111 | -7.7874 | -8.9587 | -10.9237 | -14.7365 | -21.925 | -23.2228 | -24.9853 | -24.9804 | -14.3236 | 5.0702 | 22.4323
9 | 2020 | Winter | Qc, [MVAr] | 0 | 0 | 13.2212 | 12.9597 | 13.3123 | 12.9999 | 11.5207 | 10.0385 | 4.3062 | 2.6795 | 5.1754 | 3.1721 | 2.1849 | -2.9286 | 2.2165 | 3.6362 | 5.705 | 7.3777 | 7.9086 | 4.6717 | 4.5811 | 6.2634 | 8.7237 | 10.5468 | 10.6577 | 11.1406
10 | 2020 | Winter | Pc, [MW] | 0 | 0 | 27.6843 | 25.5087 | 24.3263 | 23.8305 | 23.5036 | 24.9149 | 31.0365 | 35.3165 | 42.1408 | 45.3469 | 45.3661 | 46.1903 | 44.6589 | 43.7622 | 43.3087 | 41.7293 | 41.88 | 46.8255 | 40.6299 | 40.3555 | 40.4756 | 38.5358 | 33.4454 | 29.6007
10 | 2020 | Winter | Flex Up, [MW] | 0 | 0 | 0 | 0 | 0 | 0 | 0 | 0 | 0 | 0 | 0 | 0 | 0 | 0 | 0 | 0 | 0 | 0 | 0 | 0 | 0 | 0 | 0 | 0 | 0 | 0
10 | 2020 | Winter | Flex Down, [MW] | 0 | 0 | 0 | 0 | 0 | 0 | 0 | 0 | 0 | 0 | 0 | 0 | 0 | 0 | 0 | 0 | 0 | 0 | 0 | 0 | 0 | 0 | 0 | 0 | 0 | 0
10 | 2020 | Winter | Pc_net, [MW] | 0 | 0 | 27.6843 | 25.5087 | 24.3263 | 23.8305 | 23.5036 | 24.9149 | 31.0365 | 35.3165 | 42.1408 | 45.3469 | 45.3661 | 46.1903 | 44.6589 | 43.7622 | 43.3087 | 41.7293 | 41.88 | 46.8255 | 40.6299 | 40.3555 | 40.4756 | 38.5358 | 33.4454 | 29.6007
10 | 2020 | Winter | Qc, [MVAr] | 0 | 0 | -14.826 | -15.9588 | -16.0899 | -16.1286 | -15.9459 | -15.2607 | -8.791 | -2.7053 | 0.089288 | 1.2905 | 0.067712 | -0.57305 | -1.1557 | -0.88593 | -3.1187 | -5.6766 | -5.7205 | -0.65828 | -0.91878 | -1.1933 | -2.7724 | -5.6381 | -8.5627 | -10.3873
11 | 2020 | Winter | Pc, [MW] | 0 | 0 | 0 | 0 | 0 | 0 | 0 | 0 | 0 | 0 | 0 | 0 | 0 | 0 | 0 | 0 | 0 | 0 | 0 | 0 | 0 | 0 | 0 | 0 | 0 | 0
11 | 2020 | Winter | Flex Up, [MW] | 0 | 0 | 0 | 0 | 0 | 0 | 0 | 0 | 0 | 0 | 0 | 0 | 0 | 0 | 0 | 0 | 0 | 0 | 0 | 0 | 0 | 0 | 0 | 0 | 0 | 0
11 | 2020 | Winter | Flex Down, [MW] | 0 | 0 | 0 | 0 | 0 | 0 | 0 | 0 | 0 | 0 | 0 | 0 | 0 | 0 | 0 | 0 | 0 | 0 | 0 | 0 | 0 | 0 | 0 | 0 | 0 | 0
11 | 2020 | Winter | Pc_net, [MW] | 0 | 0 | 0 | 0 | 0 | 0 | 0 | 0 | 0 | 0 | 0 | 0 | 0 | 0 | 0 | 0 | 0 | 0 | 0 | 0 | 0 | 0 | 0 | 0 | 0 | 0
11 | 2020 | Winter | Qc, [MVAr] | 0 | 0 | 0 | 0 | 0 | 0 | 0 | 0 | 0 | 0 | 0 | 0 | 0 | 0 | 0 | 0 | 0 | 0 | 0 | 0 | 0 | 0 | 0 | 0 | 0 | 0
12 | 2020 | Winter | Pc, [MW] | 0 | 0 | 170.6807 | 149.5409 | 141.9313 | 138.574 | 136.1396 | 154.6695 | 212.6739 | 256.5573 | 277.1968 | 274.1571 | 289.1519 | 296.4148 | 283.6672 | 279.1613 | 260.77 | 251.5792 | 260.7552 | 306.2366 | 305.0338 | 304.8476 | 303.5851 | 286.204 | 248.7856 | 212.4094
12 | 2020 | Winter | Flex Up, [MW] | 0 | 0 | 0 | 0 | 0 | 0 | 0 | 0 | 0 | 0 | 0 | 0 | 0 | 0 | 0 | 0 | 0 | 0 | 0 | 0 | 0 | 0 | 0 | 0 | 0 | 0
12 | 2020 | Winter | Flex Down, [MW] | 0 | 0 | 0 | 0 | 0 | 0 | 0 | 0 | 0 | 0 | 0 | 0 | 0 | 0 | 0 | 0 | 0 | 0 | 0 | 0 | 0 | 0 | 0 | 0 | 0 | 0
12 | 2020 | Winter | Pc_net, [MW] | 0 | 0 | 170.6807 | 149.5409 | 141.9313 | 138.574 | 136.1396 | 154.6695 | 212.6739 | 256.5573 | 277.1968 | 274.1571 | 289.1519 | 296.4148 | 283.6672 | 279.1613 | 260.77 | 251.5792 | 260.7552 | 306.2366 | 305.0338 | 304.8476 | 303.5851 | 286.204 | 248.7856 | 212.4094
12 | 2020 | Winter | Qc, [MVAr] | 0 | 0 | -32.1707 | -37.0981 | -35.1374 | -36.3796 | -36.4005 | -35.7154 | -15.9059 | -0.64364 | 5.5612 | 12.9354 | 16.1454 | 15.0492 | 18.8097 | 13.5374 | 12.8715 | 2.9588 | 0.87278 | 20.4503 | 21.3443 | 22.6292 | 12.3157 | 0.92614 | -6.5406 | -10.465
13 | 2020 | Winter | Pc, [MW] | 0 | 0 | 0 | 0 | 0 | 0 | 0 | 0 | 0 | 0 | 0 | 0 | 0 | 0 | 0 | 0 | 0 | 0 | 0 | 0 | 0 | 0 | 0 | 0 | 0 | 0
13 | 2020 | Winter | Flex Up, [MW] | 0 | 0 | 0 | 0 | 0 | 0 | 0 | 0 | 0 | 0 | 0 | 0 | 0 | 0 | 0 | 0 | 0 | 0 | 0 | 0 | 0 | 0 | 0 | 0 | 0 | 0
13 | 2020 | Winter | Flex Down, [MW] | 0 | 0 | 0 | 0 | 0 | 0 | 0 | 0 | 0 | 0 | 0 | 0 | 0 | 0 | 0 | 0 | 0 | 0 | 0 | 0 | 0 | 0 | 0 | 0 | 0 | 0
13 | 2020 | Winter | Pc_net, [MW] | 0 | 0 | 0 | 0 | 0 | 0 | 0 | 0 | 0 | 0 | 0 | 0 | 0 | 0 | 0 | 0 | 0 | 0 | 0 | 0 | 0 | 0 | 0 | 0 | 0 | 0
13 | 2020 | Winter | Qc, [MVAr] | 0 | 0 | 0 | 0 | 0 | 0 | 0 | 0 | 0 | 0 | 0 | 0 | 0 | 0 | 0 | 0 | 0 | 0 | 0 | 0 | 0 | 0 | 0 | 0 | 0 | 0
14 | 2020 | Winter | Pc, [MW] | 0 | 0 | 0 | 0 | 0 | 0 | 0 | 0 | 0 | 0 | 0 | 0 | 0 | 0 | 0 | 0 | 0 | 0 | 0 | 0 | 0 | 0 | 0 | 0 | 0 | 0
14 | 2020 | Winter | Flex Up, [MW] | 0 | 0 | 0 | 0 | 0 | 0 | 0 | 0 | 0 | 0 | 0 | 0 | 0 | 0 | 0 | 0 | 0 | 0 | 0 | 0 | 0 | 0 | 0 | 0 | 0 | 0
14 | 2020 | Winter | Flex Down, [MW] | 0 | 0 | 0 | 0 | 0 | 0 | 0 | 0 | 0 | 0 | 0 | 0 | 0 | 0 | 0 | 0 | 0 | 0 | 0 | 0 | 0 | 0 | 0 | 0 | 0 | 0
14 | 2020 | Winter | Pc_net, [MW] | 0 | 0 | 0 | 0 | 0 | 0 | 0 | 0 | 0 | 0 | 0 | 0 | 0 | 0 | 0 | 0 | 0 | 0 | 0 | 0 | 0 | 0 | 0 | 0 | 0 | 0
14 | 2020 | Winter | Qc, [MVAr] | 0 | 0 | 0 | 0 | 0 | 0 | 0 | 0 | 0 | 0 | 0 | 0 | 0 | 0 | 0 | 0 | 0 | 0 | 0 | 0 | 0 | 0 | 0 | 0 | 0 | 0
15 | 2020 | Winter | Pc, [MW] | 0 | 0 | 3.7036 | 3.6212 | 3.4647 | 3.5081 | 3.4896 | 3.7104 | 4.7079 | 5.3445 | 5.736 | 5.9768 | 5.5717 | 5.7545 | 5.6785 | 5.464 | 5.1856 | 4.8595 | 4.8848 | 5.5225 | 5.5473 | 5.6731 | 5.4962 | 5.3314 | 4.6703 | 4.1326
15 | 2020 | Winter | Flex Up, [MW] | 0 | 0 | 0 | 0 | 0 | 0 | 0 | 0 | 0 | 0 | 0 | 0 | 0 | 0 | 0 | 0 | 0 | 0 | 0 | 0 | 0 | 0 | 0 | 0 | 0 | 0
15 | 2020 | Winter | Flex Down, [MW] | 0 | 0 | 0 | 0 | 0 | 0 | 0 | 0 | 0 | 0 | 0 | 0 | 0 | 0 | 0 | 0 | 0 | 0 | 0 | 0 | 0 | 0 | 0 | 0 | 0 | 0
15 | 2020 | Winter | Pc_net, [MW] | 0 | 0 | 3.7036 | 3.6212 | 3.4647 | 3.5081 | 3.4896 | 3.7104 | 4.7079 | 5.3445 | 5.736 | 5.9768 | 5.5717 | 5.7545 | 5.6785 | 5.464 | 5.1856 | 4.8595 | 4.8848 | 5.5225 | 5.5473 | 5.6731 | 5.4962 | 5.3314 | 4.6703 | 4.1326
15 | 2020 | Winter | Qc, [MVAr] | 0 | 0 | -3.4096 | -3.4096 | -3.4096 | -3.4096 | -3.4096 | -3.4096 | -3.2956 | -3.0118 | -2.8982 | -2.7271 | -2.7842 | -2.7271 | -2.7842 | -2.9553 | -2.9553 | -2.9553 | -3.1249 | -3.1815 | -3.1815 | -3.1815 | -3.1815 | -3.2448 | -3.435 | -3.435
16 | 2020 | Winter | Pc, [MW] | 0 | 0 | 26.453 | 25.649 | 25.425 | 25.599 | 26.886 | 30.725 | 41.437 | 48.474 | 50.107 | 46.856 | 47.347 | 47.479 | 44.658 | 44.907 | 42.016 | 41.405 | 42.244 | 44.602 | 43.831 | 42.906 | 41.851 | 37.4 | 32.894 | 28.629
16 | 2020 | Winter | Flex Up, [MW] | 0 | 0 | 0 | 0 | 0 | 0 | 0 | 0 | 0 | 0 | 0 | 0 | 0 | 0 | 0 | 0 | 0 | 0 | 0 | 0 | 0 | 0 | 0 | 0 | 0 | 0
16 | 2020 | Winter | Flex Down, [MW] | 0 | 0 | 0 | 0 | 0 | 0 | 0 | 0 | 0 | 0 | 0 | 0 | 0 | 0 | 0 | 0 | 0 | 0 | 0 | 0 | 0 | 0 | 0 | 0 | 0 | 0
16 | 2020 | Winter | Pc_net, [MW] | 0 | 0 | 26.453 | 25.649 | 25.425 | 25.599 | 26.886 | 30.725 | 41.437 | 48.474 | 50.107 | 46.856 | 47.347 | 47.479 | 44.658 | 44.907 | 42.016 | 41.405 | 42.244 | 44.602 | 43.831 | 42.906 | 41.851 | 37.4 | 32.894 | 28.629
16 | 2020 | Winter | Qc, [MVAr] | 0 | 0 | 2.127 | -1.297 | -2.077 | -0.911 | -1.489 | -0.242 | 4.059 | 7.299 | 8.263 | 6.865 | 6.975 | 7.047 | 6.068 | 5.941 | 4.181 | 3.986 | 3.485 | 4.925 | 4.549 | 3.856 | 3.407 | 1.914 | 0.614 | -0.906
17 | 2020 | Winter | Pc, [MW] | 0 | 0 | 6.7378 | 6.5365 | 5.7706 | 6.0595 | 6.2339 | 7.0667 | 8.1246 | 9.7539 | 9.7549 | 10.0935 | 8.8675 | 9.2693 | 8.7122 | 8.3234 | 8.5714 | 8.9216 | 9.9481 | 10.5356 | 10.0055 | 10.6785 | 10.6874 | 9.2997 | 7.9192 | 7.7906
17 | 2020 | Winter | Flex Up, [MW] | 0 | 0 | 0 | 0 | 0 | 0 | 0 | 0 | 0 | 0 | 0 | 0 | 0 | 0 | 0 | 0 | 0 | 0 | 0 | 0 | 0 | 0 | 0 | 0 | 0 | 0
17 | 2020 | Winter | Flex Down, [MW] | 0 | 0 | 0 | 0 | 0 | 0 | 0 | 0 | 0 | 0 | 0 | 0 | 0 | 0 | 0 | 0 | 0 | 0 | 0 | 0 | 0 | 0 | 0 | 0 | 0 | 0
17 | 2020 | Winter | Pc_net, [MW] | 0 | 0 | 6.7378 | 6.5365 | 5.7706 | 6.0595 | 6.2339 | 7.0667 | 8.1246 | 9.7539 | 9.7549 | 10.0935 | 8.8675 | 9.2693 | 8.7122 | 8.3234 | 8.5714 | 8.9216 | 9.9481 | 10.5356 | 10.0055 | 10.6785 | 10.6874 | 9.2997 | 7.9192 | 7.7906
17 | 2020 | Winter | Qc, [MVAr] | 0 | 0 | -1.4477 | -1.4566 | -1.5914 | -1.4602 | -1.4647 | -1.3189 | -0.89906 | -0.50492 | -0.36796 | -0.46392 | -0.67303 | -0.50359 | -0.57762 | -0.56403 | -0.71361 | -0.7196 | -0.57805 | -0.49974 | -0.60206 | -0.66824 | -0.59773 | -0.77685 | -1.0177 | -1.135
18 | 2020 | Winter | Pc, [MW] | 0 | 0 | 0.59882 | 0.59882 | 0.59882 | 0.59882 | 0.65047 | 0.58412 | 0.95661 | 1.0073 | 1.0073 | 1.1887 | 1.4884 | 1.3507 | 1.5108 | 1.5161 | 1.4188 | 1.394 | 1.495 | 1.5493 | 1.5493 | 1.5493 | 1.5493 | 1.0386 | 0.81647 | 0.66627
18 | 2020 | Winter | Flex Up, [MW] | 0 | 0 | 0 | 0 | 0 | 0 | 0 | 0 | 0 | 0 | 0 | 0 | 0 | 0 | 0 | 0 | 0 | 0 | 0 | 0 | 0 | 0 | 0 | 0 | 0 | 0
18 | 2020 | Winter | Flex Down, [MW] | 0 | 0 | 0 | 0 | 0 | 0 | 0 | 0 | 0 | 0 | 0 | 0 | 0 | 0 | 0 | 0 | 0 | 0 | 0 | 0 | 0 | 0 | 0 | 0 | 0 | 0
18 | 2020 | Winter | Pc_net, [MW] | 0 | 0 | 0.59882 | 0.59882 | 0.59882 | 0.59882 | 0.65047 | 0.58412 | 0.95661 | 1.0073 | 1.0073 | 1.1887 | 1.4884 | 1.3507 | 1.5108 | 1.5161 | 1.4188 | 1.394 | 1.495 | 1.5493 | 1.5493 | 1.5493 | 1.5493 | 1.0386 | 0.81647 | 0.66627
18 | 2020 | Winter | Qc, [MVAr] | 0 | 0 | -1.0335 | -1.0335 | -1.0335 | -1.0335 | -0.98008 | -1.0095 | -0.92012 | -0.89033 | -0.89033 | -0.9878 | -0.91318 | -0.88831 | -0.89454 | -0.94493 | -0.91842 | -0.91632 | -0.94213 | -0.94213 | -0.94213 | -0.9131 | -0.91034 | -0.98916 | -0.98916 | -0.98916
19 | 2020 | Winter | Pc, [MW] | 0 | 0 | 0 | 0 | 0 | 0 | 0 | 0 | 0 | 0 | 0 | 0 | 0 | 0 | 0 | 0 | 0 | 0 | 0 | 0 | 0 | 0 | 0 | 0 | 0 | 0
19 | 2020 | Winter | Flex Up, [MW] | 0 | 0 | 0 | 0 | 0 | 0 | 0 | 0 | 0 | 0 | 0 | 0 | 0 | 0 | 0 | 0 | 0 | 0 | 0 | 0 | 0 | 0 | 0 | 0 | 0 | 0
19 | 2020 | Winter | Flex Down, [MW] | 0 | 0 | 0 | 0 | 0 | 0 | 0 | 0 | 0 | 0 | 0 | 0 | 0 | 0 | 0 | 0 | 0 | 0 | 0 | 0 | 0 | 0 | 0 | 0 | 0 | 0
19 | 2020 | Winter | Pc_net, [MW] | 0 | 0 | 0 | 0 | 0 | 0 | 0 | 0 | 0 | 0 | 0 | 0 | 0 | 0 | 0 | 0 | 0 | 0 | 0 | 0 | 0 | 0 | 0 | 0 | 0 | 0
19 | 2020 | Winter | Qc, [MVAr] | 0 | 0 | 0 | 0 | 0 | 0 | 0 | 0 | 0 | 0 | 0 | 0 | 0 | 0 | 0 | 0 | 0 | 0 | 0 | 0 | 0 | 0 | 0 | 0 | 0 | 0
20 | 2020 | Winter | Pc, [MW] | 0 | 0 | 3.8091 | 3.8091 | 3.8091 | 3.7542 | 4.1932 | 3.9243 | 3.9847 | 3.3152 | 2.8378 | 2.4811 | 2.986 | 3.3811 | 3.7103 | 4.0396 | 3.9298 | 3.4359 | 3.4908 | 3.7652 | 3.8201 | 3.7103 | 3.7762 | 4.303 | 4.0835 | 3.6993
20 | 2020 | Winter | Flex Up, [MW] | 0 | 0 | 0 | 0 | 0 | 0 | 0 | 0 | 0 | 0 | 0 | 0 | 0 | 0 | 0 | 0 | 0 | 0 | 0 | 0 | 0 | 0 | 0 | 0 | 0 | 0
20 | 2020 | Winter | Flex Down, [MW] | 0 | 0 | 0 | 0 | 0 | 0 | 0 | 0 | 0 | 0 | 0 | 0 | 0 | 0 | 0 | 0 | 0 | 0 | 0 | 0 | 0 | 0 | 0 | 0 | 0 | 0
20 | 2020 | Winter | Pc_net, [MW] | 0 | 0 | 3.8091 | 3.8091 | 3.8091 | 3.7542 | 4.1932 | 3.9243 | 3.9847 | 3.3152 | 2.8378 | 2.4811 | 2.986 | 3.3811 | 3.7103 | 4.0396 | 3.9298 | 3.4359 | 3.4908 | 3.7652 | 3.8201 | 3.7103 | 3.7762 | 4.303 | 4.0835 | 3.6993
20 | 2020 | Winter | Qc, [MVAr] | 0 | 0 | -0.15331 | -0.15331 | -0.15331 | -0.15331 | -0.15331 | -0.15331 | -0.15331 | -0.15331 | -0.15331 | -0.15331 | -0.15331 | -0.72125 | -0.91056 | -0.91056 | -0.15331 | -0.15331 | -0.34811 | -0.93251 | -0.93251 | -0.93251 | -0.17525 | -0.17525 | -0.17525 | -0.17525
21 | 2020 | Winter | Pc, [MW] | 0 | 0 | 6.0042 | 5.5542 | 5.2249 | 5.1865 | 5.192 | 5.8176 | 8.8632 | 10.8497 | 11.5686 | 11.618 | 11.1077 | 11.6015 | 11.6619 | 11.4863 | 10.2296 | 9.5711 | 10.1199 | 11.8046 | 11.2503 | 11.0967 | 10.8223 | 10.087 | 8.3529 | 7.2444
21 | 2020 | Winter | Flex Up, [MW] | 0 | 0 | 0 | 0 | 0 | 0 | 0 | 0 | 0 | 0 | 0 | 0 | 0 | 0 | 0 | 0 | 0 | 0 | 0 | 0 | 0 | 0 | 0 | 0 | 0 | 0
21 | 2020 | Winter | Flex Down, [MW] | 0 | 0 | 0 | 0 | 0 | 0 | 0 | 0 | 0 | 0 | 0 | 0 | 0 | 0 | 0 | 0 | 0 | 0 | 0 | 0 | 0 | 0 | 0 | 0 | 0 | 0
21 | 2020 | Winter | Pc_net, [MW] | 0 | 0 | 6.0042 | 5.5542 | 5.2249 | 5.1865 | 5.192 | 5.8176 | 8.8632 | 10.8497 | 11.5686 | 11.618 | 11.1077 | 11.6015 | 11.6619 | 11.4863 | 10.2296 | 9.5711 | 10.1199 | 11.8046 | 11.2503 | 11.0967 | 10.8223 | 10.087 | 8.3529 | 7.2444
21 | 2020 | Winter | Qc, [MVAr] | 0 | 0 | -1.6349 | -1.6349 | -1.6349 | -1.6349 | -1.6349 | -1.6349 | -1.2343 | -0.2658 | -0.076481 | -0.076481 | -0.076481 | -0.076481 | -0.076481 | -0.076481 | -0.27128 | -0.85569 | -0.85569 | -0.85569 | -0.85569 | -0.85569 | -0.85569 | -0.85569 | -1.6129 | -1.6129
26 | 2020 | Winter | Pc, [MW] | 0 | 0 | 21.3238 | 18.9795 | 18.0791 | 17.8561 | 17.8561 | 18.9023 | 23.5717 | 26.9564 | 30.1096 | 30.8213 | 30.7184 | 30.7184 | 30.1353 | 29.5694 | 28.7461 | 28.1987 | 27.5681 | 29.5146 | 31.0186 | 31.01 | 31.0014 | 29.5216 | 27.1401 | 24.2358
26 | 2020 | Winter | Flex Up, [MW] | 0 | 0 | 0 | 0 | 0 | 0 | 0 | 0 | 0 | 0 | 0 | 0 | 0 | 0 | 0 | 0 | 0 | 0 | 0 | 0 | 0 | 0 | 0 | 0 | 0 | 0
26 | 2020 | Winter | Flex Down, [MW] | 0 | 0 | 0 | 0 | 0 | 0 | 0 | 0 | 0 | 0 | 0 | 0 | 0 | 0 | 0 | 0 | 0 | 0 | 0 | 0 | 0 | 0 | 0 | 0 | 0 | 0
26 | 2020 | Winter | Pc_net, [MW] | 0 | 0 | 21.3238 | 18.9795 | 18.0791 | 17.8561 | 17.8561 | 18.9023 | 23.5717 | 26.9564 | 30.1096 | 30.8213 | 30.7184 | 30.7184 | 30.1353 | 29.5694 | 28.7461 | 28.1987 | 27.5681 | 29.5146 | 31.0186 | 31.01 | 31.0014 | 29.5216 | 27.1401 | 24.2358
26 | 2020 | Winter | Qc, [MVAr] | 0 | 0 | 0.77237 | 0.54446 | 0.32516 | 0.33806 | -0.16195 | 0.074856 | 1.6502 | 3.0741 | 4.3753 | 5.1303 | 5.0615 | 5.0013 | 4.8809 | 4.6444 | 4.2832 | 3.3708 | 3.1945 | 3.6976 | 3.8843 | 3.6822 | 3.3864 | 2.9865 | 2.1557 | 1.4158
29 | 2020 | Winter | Pc, [MW] | 0 | 0 | 0 | 0 | 0 | 0 | 0 | 0 | 0 | 0 | 0 | 0 | 0 | 0 | 0 | 0 | 0 | 0 | 0 | 0 | 0 | 0 | 0 | 0 | 0 | 0
29 | 2020 | Winter | Flex Up, [MW] | 0 | 0 | 0 | 0 | 0 | 0 | 0 | 0 | 0 | 0 | 0 | 0 | 0 | 0 | 0 | 0 | 0 | 0 | 0 | 0 | 0 | 0 | 0 | 0 | 0 | 0
29 | 2020 | Winter | Flex Down, [MW] | 0 | 0 | 0 | 0 | 0 | 0 | 0 | 0 | 0 | 0 | 0 | 0 | 0 | 0 | 0 | 0 | 0 | 0 | 0 | 0 | 0 | 0 | 0 | 0 | 0 | 0
29 | 2020 | Winter | Pc_net, [MW] | 0 | 0 | 0 | 0 | 0 | 0 | 0 | 0 | 0 | 0 | 0 | 0 | 0 | 0 | 0 | 0 | 0 | 0 | 0 | 0 | 0 | 0 | 0 | 0 | 0 | 0
29 | 2020 | Winter | Qc, [MVAr] | 0 | 0 | 0 | 0 | 0 | 0 | 0 | 0 | 0 | 0 | 0 | 0 | 0 | 0 | 0 | 0 | 0 | 0 | 0 | 0 | 0 | 0 | 0 | 0 | 0 | 0
30 | 2020 | Winter | Pc, [MW] | 0 | 0 | 10.0695 | 9.4253 | 9.4633 | 9.4862 | 9.6681 | 10.3093 | 13.3382 | 15.0803 | 15.6408 | 15.1132 | 15.1331 | 15.8944 | 15.6727 | 15.6611 | 15.0094 | 14.7408 | 14.734 | 15.0916 | 14.8177 | 14.335 | 14.4079 | 13.5422 | 11.4978 | 10.8815
30 | 2020 | Winter | Flex Up, [MW] | 0 | 0 | 0 | 0 | 0 | 0 | 0 | 0 | 0 | 0 | 0 | 0 | 0 | 0 | 0 | 0 | 0 | 0 | 0 | 0 | 0 | 0 | 0 | 0 | 0 | 0
30 | 2020 | Winter | Flex Down, [MW] | 0 | 0 | 0 | 0 | 0 | 0 | 0 | 0 | 0 | 0 | 0 | 0 | 0 | 0 | 0 | 0 | 0 | 0 | 0 | 0 | 0 | 0 | 0 | 0 | 0 | 0
30 | 2020 | Winter | Pc_net, [MW] | 0 | 0 | 10.0695 | 9.4253 | 9.4633 | 9.4862 | 9.6681 | 10.3093 | 13.3382 | 15.0803 | 15.6408 | 15.1132 | 15.1331 | 15.8944 | 15.6727 | 15.6611 | 15.0094 | 14.7408 | 14.734 | 15.0916 | 14.8177 | 14.335 | 14.4079 | 13.5422 | 11.4978 | 10.8815
30 | 2020 | Winter | Qc, [MVAr] | 0 | 0 | -1.646 | -1.8886 | -1.9333 | -1.9149 | -1.8162 | -1.5855 | -0.2373 | 0.5869 | 0.99762 | 0.57901 | 0.67486 | 1.0489 | 1.1912 | 1.1816 | 0.53281 | 0.28255 | 0.28781 | 0.32695 | -0.071338 | -0.50679 | -0.13418 | -0.5471 | -1.4521 | -1.5143
34 | 2020 | Winter | Pc, [MW] | 0 | 0 | 0 | 0 | 0 | 0 | 0 | 0 | 0 | 0 | 0 | 0 | 0 | 0 | 0 | 0 | 0 | 0 | 0 | 0 | 0 | 0 | 0 | 0 | 0 | 0
34 | 2020 | Winter | Flex Up, [MW] | 0 | 0 | 0 | 0 | 0 | 0 | 0 | 0 | 0 | 0 | 0 | 0 | 0 | 0 | 0 | 0 | 0 | 0 | 0 | 0 | 0 | 0 | 0 | 0 | 0 | 0
34 | 2020 | Winter | Flex Down, [MW] | 0 | 0 | 0 | 0 | 0 | 0 | 0 | 0 | 0 | 0 | 0 | 0 | 0 | 0 | 0 | 0 | 0 | 0 | 0 | 0 | 0 | 0 | 0 | 0 | 0 | 0
34 | 2020 | Winter | Pc_net, [MW] | 0 | 0 | 0 | 0 | 0 | 0 | 0 | 0 | 0 | 0 | 0 | 0 | 0 | 0 | 0 | 0 | 0 | 0 | 0 | 0 | 0 | 0 | 0 | 0 | 0 | 0
34 | 2020 | Winter | Qc, [MVAr] | 0 | 0 | 0 | 0 | 0 | 0 | 0 | 0 | 0 | 0 | 0 | 0 | 0 | 0 | 0 | 0 | 0 | 0 | 0 | 0 | 0 | 0 | 0 | 0 | 0 | 0
35 | 2020 | Winter | Pc, [MW] | 0 | 0 | 16.2456 | 15.2626 | 14.4116 | 14.2646 | 14.5656 | 17.2636 | 24.3986 | 28.8766 | 29.6646 | 30.0706 | 27.2036 | 28.9256 | 28.0576 | 26.7336 | 24.6136 | 24.2696 | 25.4996 | 27.7006 | 26.7606 | 26.6006 | 26.1876 | 24.3856 | 20.8696 | 18.4956
35 | 2020 | Winter | Flex Up, [MW] | 0 | 0 | 0 | 0 | 0 | 0 | 0 | 0 | 0 | 0 | 0 | 0 | 0 | 0 | 0 | 0 | 0 | 0 | 0 | 0 | 0 | 0 | 0 | 0 | 0 | 0
35 | 2020 | Winter | Flex Down, [MW] | 0 | 0 | 0 | 0 | 0 | 0 | 0 | 0 | 0 | 0 | 0 | 0 | 0 | 0 | 0 | 0 | 0 | 0 | 0 | 0 | 0 | 0 | 0 | 0 | 0 | 0
35 | 2020 | Winter | Pc_net, [MW] | 0 | 0 | 16.2456 | 15.2626 | 14.4116 | 14.2646 | 14.5656 | 17.2636 | 24.3986 | 28.8766 | 29.6646 | 30.0706 | 27.2036 | 28.9256 | 28.0576 | 26.7336 | 24.6136 | 24.2696 | 25.4996 | 27.7006 | 26.7606 | 26.6006 | 26.1876 | 24.3856 | 20.8696 | 18.4956
35 | 2020 | Winter | Qc, [MVAr] | 0 | 0 | 3.4462 | 4.2505 | 4.2505 | 4.2505 | 4.2505 | 4.2505 | 2.1056 | 0.22891 | -0.039194 | -1.1116 | -0.3073 | -0.8435 | -1.1116 | -1.1116 | -0.039194 | 0.77677 | 1.0488 | 1.0488 | 1.0488 | 1.3169 | 2.1212 | 2.1212 | 3.1936 | 3.1936
36 | 2020 | Winter | Pc, [MW] | 0 | 0 | 0.003 | 1.86 | -0.359 | -0.045 | 0.135 | -0.092 | 0.029 | -0.217 | -0.357 | -0.023 | -0.084 | 0.319 | -0.368 | -0.725 | -0.121 | -0.168 | 0.344 | 0.003 | -0.188 | 0.367 | -0.117 | 0.092 | -0.07 | -0.151
36 | 2020 | Winter | Flex Up, [MW] | 0 | 0 | 0 | 0 | 0 | 0 | 0 | 0 | 0 | 0 | 0 | 0 | 0 | 0 | 0 | 0 | 0 | 0 | 0 | 0 | 0 | 0 | 0 | 0 | 0 | 0
36 | 2020 | Winter | Flex Down, [MW] | 0 | 0 | 0 | 0 | 0 | 0 | 0 | 0 | 0 | 0 | 0 | 0 | 0 | 0 | 0 | 0 | 0 | 0 | 0 | 0 | 0 | 0 | 0 | 0 | 0 | 0
36 | 2020 | Winter | Pc_net, [MW] | 0 | 0 | 0.003 | 1.86 | -0.359 | -0.045 | 0.135 | -0.092 | 0.029 | -0.217 | -0.357 | -0.023 | -0.084 | 0.319 | -0.368 | -0.725 | -0.121 | -0.168 | 0.344 | 0.003 | -0.188 | 0.367 | -0.117 | 0.092 | -0.07 | -0.151
36 | 2020 | Winter | Qc, [MVAr] | 0 | 0 | 1.583 | 1.009 | 1.408 | 1.549 | 1.544 | 1.412 | 1.869 | 1.758 | 2.347 | 1.962 | 1.505 | 1.419 | 1.756 | 1.234 | 1.317 | 1.325 | 1.748 | 1.607 | 1.53 | 1.794 | 1.868 | 1.437 | 1.161 | 1.398
42 | 2020 | Winter | Pc, [MW] | 0 | 0 | 14.1709 | 12.9937 | 12.3615 | 12.2961 | 12.743 | 13.7676 | 17.877 | 20.5584 | 21.5285 | 21.8446 | 21.4086 | 21.9863 | 21.692 | 20.493 | 19.8172 | 18.5855 | 18.8253 | 22.0844 | 22.2806 | 22.4659 | 21.801 | 20.8854 | 18.7054 | 16.0566
42 | 2020 | Winter | Flex Up, [MW] | 0 | 0 | 0 | 0 | 0 | 0 | 0 | 0 | 0 | 0 | 0 | 0 | 0 | 0 | 0 | 0 | 0 | 0 | 0 | 0 | 0 | 0 | 0 | 0 | 0 | 0
42 | 2020 | Winter | Flex Down, [MW] | 0 | 0 | 0 | 0 | 0 | 0 | 0 | 0 | 0 | 0 | 0 | 0 | 0 | 0 | 0 | 0 | 0 | 0 | 0 | 0 | 0 | 0 | 0 | 0 | 0 | 0
42 | 2020 | Winter | Pc_net, [MW] | 0 | 0 | 14.1709 | 12.9937 | 12.3615 | 12.2961 | 12.743 | 13.7676 | 17.877 | 20.5584 | 21.5285 | 21.8446 | 21.4086 | 21.9863 | 21.692 | 20.493 | 19.8172 | 18.5855 | 18.8253 | 22.0844 | 22.2806 | 22.4659 | 21.801 | 20.8854 | 18.7054 | 16.0566
42 | 2020 | Winter | Qc, [MVAr] | 0 | 0 | -2.1906 | -2.9264 | -3.0517 | -3.0517 | -3.0517 | -2.8828 | -1.4603 | -0.67547 | 0.25649 | 0.82875 | -0.34301 | -0.26126 | 0.11479 | 0.038492 | -0.19586 | -1.0951 | -1.4603 | -0.57192 | -0.51742 | -0.21221 | -0.086861 | -0.76267 | -1.2859 | -1.6129
55 | 2020 | Winter | Pc, [MW] | 0 | 0 | 2.4626 | 2.4626 | 2.4626 | 2.4626 | 2.4626 | 2.4626 | 3.9065 | 5.3505 | 5.5956 | 5.8407 | 5.8407 | 5.8407 | 5.8407 | 5.8407 | 5.481 | 5.3611 | 5.3611 | 5.7288 | 5.8513 | 5.8513 | 5.8513 | 5.7314 | 4.5326 | 3.9332
55 | 2020 | Winter | Flex Up, [MW] | 0 | 0 | 0 | 0 | 0 | 0 | 0 | 0 | 0 | 0 | 0 | 0 | 0 | 0 | 0 | 0 | 0 | 0 | 0 | 0 | 0 | 0 | 0 | 0 | 0 | 0
55 | 2020 | Winter | Flex Down, [MW] | 0 | 0 | 0 | 0 | 0 | 0 | 0 | 0 | 0 | 0 | 0 | 0 | 0 | 0 | 0 | 0 | 0 | 0 | 0 | 0 | 0 | 0 | 0 | 0 | 0 | 0
55 | 2020 | Winter | Pc_net, [MW] | 0 | 0 | 2.4626 | 2.4626 | 2.4626 | 2.4626 | 2.4626 | 2.4626 | 3.9065 | 5.3505 | 5.5956 | 5.8407 | 5.8407 | 5.8407 | 5.8407 | 5.8407 | 5.481 | 5.3611 | 5.3611 | 5.7288 | 5.8513 | 5.8513 | 5.8513 | 5.7314 | 4.5326 | 3.9332
55 | 2020 | Winter | Qc, [MVAr] | 0 | 0 | 0.75729 | 0.75729 | 0.75729 | 0.75729 | 0.75729 | 0.75729 | 0.75729 | 0.75729 | 0.75729 | 0.75729 | 0.75729 | 0.75729 | 0.75729 | 0.75729 | 0.75729 | 0.75729 | 0.75729 | 0.75729 | 0.75729 | 0.75729 | 0.75729 | 0.75729 | 0.75729 | 0.75729
68 | 2020 | Winter | Pc, [MW] | 0 | 0 | 5.6522 | 5.4094 | 5.1917 | 5.7275 | 5.5266 | 5.5266 | 6.1964 | 6.5313 | 6.3304 | 6.8662 | 6.9667 | 6.816 | 6.6988 | 6.6318 | 6.5983 | 5.9704 | 6.3471 | 6.5313 | 5.9034 | 6.5313 | 6.1127 | 5.694 | 5.694 | 5.694
68 | 2020 | Winter | Flex Up, [MW] | 0 | 0 | 0 | 0 | 0 | 0 | 0 | 0 | 0 | 0 | 0 | 0 | 0 | 0 | 0 | 0 | 0 | 0 | 0 | 0 | 0 | 0 | 0 | 0 | 0 | 0
68 | 2020 | Winter | Flex Down, [MW] | 0 | 0 | 0 | 0 | 0 | 0 | 0 | 0 | 0 | 0 | 0 | 0 | 0 | 0 | 0 | 0 | 0 | 0 | 0 | 0 | 0 | 0 | 0 | 0 | 0 | 0
68 | 2020 | Winter | Pc_net, [MW] | 0 | 0 | 5.6522 | 5.4094 | 5.1917 | 5.7275 | 5.5266 | 5.5266 | 6.1964 | 6.5313 | 6.3304 | 6.8662 | 6.9667 | 6.816 | 6.6988 | 6.6318 | 6.5983 | 5.9704 | 6.3471 | 6.5313 | 5.9034 | 6.5313 | 6.1127 | 5.694 | 5.694 | 5.694
68 | 2020 | Winter | Qc, [MVAr] | 0 | 0 | 1.6581 | 1.5576 | 1.2939 | 1.5116 | 1.4906 | 1.6413 | 1.7544 | 2.039 | 1.9386 | 2.0432 | 2.039 | 2.06 | 2.2693 | 2.2651 | 1.859 | 1.7669 | 1.5032 | 1.5409 | 1.5409 | 1.7586 | 1.5409 | 1.6748 | 1.3943 | 1.3902
72 | 2020 | Winter | Pc, [MW] | 0 | 0 | 17.9865 | 8.8103 | 7.9427 | 8.4153 | 10.2184 | 10.9331 | 17.0665 | 28.6332 | 32.6809 | 37.238 | 30.7525 | 24.8234 | 26.2317 | 27.9474 | 27.1164 | 26.6518 | 26.358 | 34.0925 | 31.9328 | 33.6116 | 31.7321 | 29.6291 | 23.2897 | 21.8653
72 | 2020 | Winter | Flex Up, [MW] | 0 | 0 | 0 | 0 | 0 | 0 | 0 | 0 | 0 | 0 | 0 | 0 | 0 | 0 | 0 | 0 | 0 | 0 | 0 | 0 | 0 | 0 | 0 | 0 | 0 | 0
72 | 2020 | Winter | Flex Down, [MW] | 0 | 0 | 0 | 0 | 0 | 0 | 0 | 0 | 0 | 0 | 0 | 0 | 0 | 0 | 0 | 0 | 0 | 0 | 0 | 0 | 0 | 0 | 0 | 0 | 0 | 0
72 | 2020 | Winter | Pc_net, [MW] | 0 | 0 | 17.9865 | 8.8103 | 7.9427 | 8.4153 | 10.2184 | 10.9331 | 17.0665 | 28.6332 | 32.6809 | 37.238 | 30.7525 | 24.8234 | 26.2317 | 27.9474 | 27.1164 | 26.6518 | 26.358 | 34.0925 | 31.9328 | 33.6116 | 31.7321 | 29.6291 | 23.2897 | 21.8653
72 | 2020 | Winter | Qc, [MVAr] | 0 | 0 | 9.6568 | 7.9504 | 7.5072 | 6.9122 | 7.016 | 7.2952 | 2.9556 | 0.58704 | 0.412 | 0.91177 | 5.7913 | 4.9569 | 3.0834 | 4.9049 | 6.9511 | 8.1085 | 7.237 | 1.1086 | 2.3151 | 2.3062 | 2.6355 | 5.1311 | 8.0575 | 7.0037
103 | 2020 | Winter | Pc, [MW] | 0 | 0 | 2.0206 | -2.2326 | -0.84659 | -3.705 | -2.6794 | 0.57537 | 5.7048 | 21.1028 | 30.3119 | 34.1498 | 30.1998 | 27.8689 | 26.7779 | 23.4591 | 23.1537 | 15.9701 | 15.8645 | 21.5253 | 24.5417 | 22.0916 | 16.625 | 18.0867 | 8.319 | 3.0099
103 | 2020 | Winter | Flex Up, [MW] | 0 | 0 | 0 | 0 | 0 | 0 | 0 | 0 | 0 | 0 | 0 | 0 | 0 | 0 | 0 | 0 | 0 | 0 | 0 | 0 | 0 | 0 | 0 | 0 | 0 | 0
103 | 2020 | Winter | Flex Down, [MW] | 0 | 0 | 0 | 0 | 0 | 0 | 0 | 0 | 0 | 0 | 0 | 0 | 0 | 0 | 0 | 0 | 0 | 0 | 0 | 0 | 0 | 0 | 0 | 0 | 0 | 0
103 | 2020 | Winter | Pc_net, [MW] | 0 | 0 | 2.0206 | -2.2326 | -0.84659 | -3.705 | -2.6794 | 0.57537 | 5.7048 | 21.1028 | 30.3119 | 34.1498 | 30.1998 | 27.8689 | 26.7779 | 23.4591 | 23.1537 | 15.9701 | 15.8645 | 21.5253 | 24.5417 | 22.0916 | 16.625 | 18.0867 | 8.319 | 3.0099
103 | 2020 | Winter | Qc, [MVAr] | 0 | 0 | -18.9667 | -22.333 | -21.7389 | -21.4525 | -21.3594 | -21.0788 | -5.9427 | 4.3309 | 8.09 | 11.9744 | 7.6728 | 6.4961 | 6.7606 | 7.0705 | 3.6709 | -2.0167 | -3.7226 | 5.2672 | 7.5149 | 5.5762 | 4.0716 | 1.8293 | -5.8649 | -7.6009
1 | 2020 | Winter | Pc, [MW] | Expected | - | 2.2021 | 0.94544 | 2.041 | 0.76294 | 0.72639 | 1.5755 | 1.5601 | 2.3924 | 0.852 | 2.4204 | 0.5208 | 1.6314 | 0.71384 | 1.6749 | 3.3305 | 0.94732 | 0.21355 | 3.413 | 3.0739 | 0.61323 | 2.7258 | 2.0705 | 1.522 | 0.54609
1 | 2020 | Winter | Flex Up, [MW] | Expected | - | 0 | 0 | 0 | 0 | 0 | 0 | 0 | 0 | 0 | 0 | 0 | 0 | 0 | 0 | 0 | 0 | 0 | 0 | 0 | 0 | 0 | 0 | 0 | 0
1 | 2020 | Winter | Flex Down, [MW] | Expected | - | 0 | 0 | 0 | 0 | 0 | 0 | 0 | 0 | 0 | 0 | 0 | 0 | 0 | 0 | 0 | 0 | 0 | 0 | 0 | 0 | 0 | 0 | 0 | 0
1 | 2020 | Winter | Pc_net, [MW] | Expected | - | 2.2021 | 0.94544 | 2.041 | 0.76294 | 0.72639 | 1.5755 | 1.5601 | 2.3924 | 0.852 | 2.4204 | 0.5208 | 1.6314 | 0.71384 | 1.6749 | 3.3305 | 0.94732 | 0.21355 | 3.413 | 3.0739 | 0.61323 | 2.7258 | 2.0705 | 1.522 | 0.54609
1 | 2020 | Winter | Qc, [MVAr] | Expected | - | 0.52092 | 0.59538 | 1.3259 | 0.5777 | 0.51069 | 0.59842 | 0.64133 | 0.62432 | 0.42609 | 1.7462 | 0.15935 | 0.9515 | 0.35231 | 0.44312 | 0.65438 | 0.82312 | 0.27976 | 1.1859 | 1.0042 | 0.39784 | 1.7033 | 0.87795 | 0.86382 | 0.36821
2 | 2020 | Winter | Pc, [MW] | Expected | - | 18.4074 | 17.1695 | 16.2686 | 16.1535 | 16.3483 | 17.9703 | 21.443 | 25.8108 | 28.101 | 28.4514 | 27.6836 | 27.8263 | 27.8034 | 27.3494 | 25.7908 | 25.0519 | 26.0902 | 28.9215 | 28.8167 | 28.2201 | 27.7347 | 25.9949 | 22.7407 | 20.6316
2 | 2020 | Winter | Flex Up, [MW] | Expected | - | 0 | 0 | 0 | 0 | 0 | 0 | 0 | 0 | 0 | 0 | 0 | 0 | 0 | 0 | 0 | 0 | 0 | 0 | 0 | 0 | 0 | 0 | 0 | 0
2 | 2020 | Winter | Flex Down, [MW] | Expected | - | 0 | 0 | 0 | 0 | 0 | 0 | 0 | 0 | 0 | 0 | 0 | 0 | 0 | 0 | 0 | 0 | 0 | 0 | 0 | 0 | 0 | 0 | 0 | 0
2 | 2020 | Winter | Pc_net, [MW] | Expected | - | 18.4074 | 17.1695 | 16.2686 | 16.1535 | 16.3483 | 17.9703 | 21.443 | 25.8108 | 28.101 | 28.4514 | 27.6836 | 27.8263 | 27.8034 | 27.3494 | 25.7908 | 25.0519 | 26.0902 | 28.9215 | 28.8167 | 28.2201 | 27.7347 | 25.9949 | 22.7407 | 20.6316
2 | 2020 | Winter | Qc, [MVAr] | Expected | - | -3.4723 | -3.7739 | -4.0651 | -4.0355 | -4.1769 | -3.7182 | -2.7689 | -1.1397 | -0.33565 | -0.052506 | -0.47137 | -0.34654 | -0.47966 | -0.48387 | -1.2232 | -1.7616 | -1.5667 | -0.53478 | -0.77792 | -0.97788 | -1.5361 | -1.9939 | -2.6751 | -3.0111
3 | 2020 | Winter | Pc, [MW] | Expected | - | 19.7064 | 18.3122 | 16.5717 | 17.8238 | 17.7617 | 18.5165 | 27.5566 | 30.6913 | 33.6485 | 33.6662 | 31.8014 | 34.794 | 32.8137 | 30.718 | 29.7856 | 27.8319 | 27.8497 | 29.4836 | 29.4836 | 29.9276 | 29.1195 | 26.3134 | 22.2551 | 21.5358
3 | 2020 | Winter | Flex Up, [MW] | Expected | - | 0 | 0 | 0 | 0 | 0 | 0 | 0 | 0 | 0 | 0 | 0 | 0 | 0 | 0 | 0 | 0 | 0 | 0 | 0 | 0 | 0 | 0 | 0 | 0
3 | 2020 | Winter | Flex Down, [MW] | Expected | - | 0 | 0 | 0 | 0 | 0 | 0 | 0 | 0 | 0 | 0 | 0 | 0 | 0 | 0 | 0 | 0 | 0 | 0 | 0 | 0 | 0 | 0 | 0 | 0
3 | 2020 | Winter | Pc_net, [MW] | Expected | - | 19.7064 | 18.3122 | 16.5717 | 17.8238 | 17.7617 | 18.5165 | 27.5566 | 30.6913 | 33.6485 | 33.6662 | 31.8014 | 34.794 | 32.8137 | 30.718 | 29.7856 | 27.8319 | 27.8497 | 29.4836 | 29.4836 | 29.9276 | 29.1195 | 26.3134 | 22.2551 | 21.5358
3 | 2020 | Winter | Qc, [MVAr] | Expected | - | 3.627 | 4.4929 | 4.4929 | 4.4929 | 4.4929 | 3.6404 | 1.6512 | 0.21257 | -1.2438 | -1.2438 | -0.10712 | -1.2971 | -1.2971 | -1.004 | -0.12488 | 0.75427 | 1.0473 | 1.0473 | 1.0473 | 1.0473 | 1.0473 | 2.184 | 3.3384 | 3.3384
4 | 2020 | Winter | Pc, [MW] | Expected | - | 61.5858 | 54.1871 | 51.0147 | 50.4089 | 52.7631 | 56.9686 | 68.7425 | 76.8497 | 81.3384 | 84.1055 | 84.875 | 83.9898 | 83.5132 | 81.791 | 79.1874 | 77.7536 | 80.5294 | 91.1706 | 92.9593 | 93.5114 | 90.7307 | 86.5832 | 78.9512 | 69.7855
4 | 2020 | Winter | Flex Up, [MW] | Expected | - | 0 | 0 | 0 | 0 | 0 | 0 | 0 | 0 | 0 | 0 | 0 | 0 | 0 | 0 | 0 | 0 | 0 | 0 | 0 | 0 | 0 | 0 | 0 | 0
4 | 2020 | Winter | Flex Down, [MW] | Expected | - | 0 | 0 | 0 | 0 | 0 | 0 | 0 | 0 | 0 | 0 | 0 | 0 | 0 | 0 | 0 | 0 | 0 | 0 | 0 | 0 | 0 | 0 | 0 | 0
4 | 2020 | Winter | Pc_net, [MW] | Expected | - | 61.5858 | 54.1871 | 51.0147 | 50.4089 | 52.7631 | 56.9686 | 68.7425 | 76.8497 | 81.3384 | 84.1055 | 84.875 | 83.9898 | 83.5132 | 81.791 | 79.1874 | 77.7536 | 80.5294 | 91.1706 | 92.9593 | 93.5114 | 90.7307 | 86.5832 | 78.9512 | 69.7855
4 | 2020 | Winter | Qc, [MVAr] | Expected | - | 7.6793 | 5.9236 | 5.0709 | 4.9622 | 5.6399 | 7.0027 | 10.8647 | 13.2637 | 15.3243 | 16.8749 | 17.0173 | 16.7122 | 16.7834 | 16.6121 | 14.986 | 14.2381 | 14.6937 | 20.0269 | 19.9978 | 19.3876 | 17.9453 | 15.9593 | 13.0168 | 9.9864
5 | 2020 | Winter | Pc, [MW] | Expected | - | -5.0455 | -6.3572 | -7.1065 | -7.0388 | -6.7742 | 14.3638 | 17.5748 | 21.0111 | 13.8083 | 4.4989 | 2.8813 | 2.7798 | 3.0013 | 1.7133 | 1.1521 | 0.1169 | 0.082591 | 3.1036 | 2.8657 | 3.0995 | 3.1026 | 3.0318 | 2.3622 | -1.6658
5 | 2020 | Winter | Flex Up, [MW] | Expected | - | 0 | 0 | 0 | 0 | 0 | 0 | 0 | 0 | 0 | 0 | 0 | 0 | 0 | 0 | 0 | 0 | 0 | 0 | 0 | 0 | 0 | 0 | 0 | 0
5 | 2020 | Winter | Flex Down, [MW] | Expected | - | 0 | 0 | 0 | 0 | 0 | 0 | 0 | 0 | 0 | 0 | 0 | 0 | 0 | 0 | 0 | 0 | 0 | 0 | 0 | 0 | 0 | 0 | 0 | 0
5 | 2020 | Winter | Pc_net, [MW] | Expected | - | -5.0455 | -6.3572 | -7.1065 | -7.0388 | -6.7742 | 14.3638 | 17.5748 | 21.0111 | 13.8083 | 4.4989 | 2.8813 | 2.7798 | 3.0013 | 1.7133 | 1.1521 | 0.1169 | 0.082591 | 3.1036 | 2.8657 | 3.0995 | 3.1026 | 3.0318 | 2.3622 | -1.6658
5 | 2020 | Winter | Qc, [MVAr] | Expected | - | 0.36119 | 0.024474 | -0.45731 | -0.70015 | -0.52481 | 0.60932 | 1.8454 | 2.0993 | 1.6741 | 0.92814 | 0.26605 | 0.31527 | 0.49677 | 0.2476 | 0.42376 | 0.30319 | 0.29703 | 0.3502 | 0.35943 | 0.44556 | 0.47632 | 0.56204 | 0.49472 | -0.056818
7 | 2020 | Winter | Pc, [MW] | Expected | - | 0 | 0 | 0 | 0 | 0 | 0 | 0 | 0 | 0 | 0 | 0 | 0 | 0 | 0 | 0 | 0 | 0 | 0 | 0 | 0 | 0 | 0 | 0 | 0
7 | 2020 | Winter | Flex Up, [MW] | Expected | - | 0 | 0 | 0 | 0 | 0 | 0 | 0 | 0 | 0 | 0 | 0 | 0 | 0 | 0 | 0 | 0 | 0 | 0 | 0 | 0 | 0 | 0 | 0 | 0
7 | 2020 | Winter | Flex Down, [MW] | Expected | - | 0 | 0 | 0 | 0 | 0 | 0 | 0 | 0 | 0 | 0 | 0 | 0 | 0 | 0 | 0 | 0 | 0 | 0 | 0 | 0 | 0 | 0 | 0 | 0
7 | 2020 | Winter | Pc_net, [MW] | Expected | - | 0 | 0 | 0 | 0 | 0 | 0 | 0 | 0 | 0 | 0 | 0 | 0 | 0 | 0 | 0 | 0 | 0 | 0 | 0 | 0 | 0 | 0 | 0 | 0
7 | 2020 | Winter | Qc, [MVAr] | Expected | - | 0 | 0 | 0 | 0 | 0 | 0 | 0 | 0 | 0 | 0 | 0 | 0 | 0 | 0 | 0 | 0 | 0 | 0 | 0 | 0 | 0 | 0 | 0 | 0
8 | 2020 | Winter | Pc, [MW] | Expected | - | 0 | 0 | 0 | 0 | 0 | 0 | 0 | 0 | 0 | 0 | 0 | 0 | 0 | 0 | 0 | 0 | 0 | 0 | 0 | 0 | 0 | 0 | 0 | 0
8 | 2020 | Winter | Flex Up, [MW] | Expected | - | 0 | 0 | 0 | 0 | 0 | 0 | 0 | 0 | 0 | 0 | 0 | 0 | 0 | 0 | 0 | 0 | 0 | 0 | 0 | 0 | 0 | 0 | 0 | 0
8 | 2020 | Winter | Flex Down, [MW] | Expected | - | 0 | 0 | 0 | 0 | 0 | 0 | 0 | 0 | 0 | 0 | 0 | 0 | 0 | 0 | 0 | 0 | 0 | 0 | 0 | 0 | 0 | 0 | 0 | 0
8 | 2020 | Winter | Pc_net, [MW] | Expected | - | 0 | 0 | 0 | 0 | 0 | 0 | 0 | 0 | 0 | 0 | 0 | 0 | 0 | 0 | 0 | 0 | 0 | 0 | 0 | 0 | 0 | 0 | 0 | 0
8 | 2020 | Winter | Qc, [MVAr] | Expected | - | 99.0391 | 99.3949 | 99.8287 | 99.7989 | 99.357 | 98.5718 | 96.2851 | 94.5153 | 93.7783 | 71.1746 | 48.8715 | 48.5819 | 48.8927 | 49.1223 | 49.3992 | 74.4617 | 95.0049 | 93.3942 | 93.5214 | 93.7577 | 94.7083 | 95.4754 | 96.5862 | 97.9185
9 | 2020 | Winter | Pc, [MW] | Expected | - | 25.2842 | 26.8979 | 28.2453 | 31.8501 | 33.742 | 20.7214 | 6.6636 | -19.9034 | -33.9558 | -24.6561 | -11.6139 | -8.8026 | -19.111 | -7.7874 | -8.9587 | -10.9237 | -14.7365 | -21.925 | -23.2228 | -24.9853 | -24.9804 | -14.3236 | 5.0702 | 22.4323
9 | 2020 | Winter | Flex Up, [MW] | Expected | - | 0 | 0 | 0 | 0 | 0 | 0 | 0 | 0 | 0 | 0 | 0 | 0 | 0 | 0 | 0 | 0 | 0 | 0 | 0 | 0 | 0 | 0 | 0 | 0
9 | 2020 | Winter | Flex Down, [MW] | Expected | - | 0 | 0 | 0 | 0 | 0 | 0 | 0 | 0 | 0 | 0 | 0 | 0 | 0 | 0 | 0 | 0 | 0 | 0 | 0 | 0 | 0 | 0 | 0 | 0
9 | 2020 | Winter | Pc_net, [MW] | Expected | - | 25.2842 | 26.8979 | 28.2453 | 31.8501 | 33.742 | 20.7214 | 6.6636 | -19.9034 | -33.9558 | -24.6561 | -11.6139 | -8.8026 | -19.111 | -7.7874 | -8.9587 | -10.9237 | -14.7365 | -21.925 | -23.2228 | -24.9853 | -24.9804 | -14.3236 | 5.0702 | 22.4323
9 | 2020 | Winter | Qc, [MVAr] | Expected | - | 13.2212 | 12.9597 | 13.3123 | 12.9999 | 11.5207 | 10.0385 | 4.3062 | 2.6795 | 5.1754 | 3.1721 | 2.1849 | -2.9286 | 2.2165 | 3.6362 | 5.705 | 7.3777 | 7.9086 | 4.6717 | 4.5811 | 6.2634 | 8.7237 | 10.5468 | 10.6577 | 11.1406
10 | 2020 | Winter | Pc, [MW] | Expected | - | 27.6843 | 25.5087 | 24.3263 | 23.8305 | 23.5036 | 24.9149 | 31.0365 | 35.3165 | 42.1408 | 45.3469 | 45.3661 | 46.1903 | 44.6589 | 43.7622 | 43.3087 | 41.7293 | 41.88 | 46.8255 | 40.6299 | 40.3555 | 40.4756 | 38.5358 | 33.4454 | 29.6007
10 | 2020 | Winter | Flex Up, [MW] | Expected | - | 0 | 0 | 0 | 0 | 0 | 0 | 0 | 0 | 0 | 0 | 0 | 0 | 0 | 0 | 0 | 0 | 0 | 0 | 0 | 0 | 0 | 0 | 0 | 0
10 | 2020 | Winter | Flex Down, [MW] | Expected | - | 0 | 0 | 0 | 0 | 0 | 0 | 0 | 0 | 0 | 0 | 0 | 0 | 0 | 0 | 0 | 0 | 0 | 0 | 0 | 0 | 0 | 0 | 0 | 0
10 | 2020 | Winter | Pc_net, [MW] | Expected | - | 27.6843 | 25.5087 | 24.3263 | 23.8305 | 23.5036 | 24.9149 | 31.0365 | 35.3165 | 42.1408 | 45.3469 | 45.3661 | 46.1903 | 44.6589 | 43.7622 | 43.3087 | 41.7293 | 41.88 | 46.8255 | 40.6299 | 40.3555 | 40.4756 | 38.5358 | 33.4454 | 29.6007
10 | 2020 | Winter | Qc, [MVAr] | Expected | - | -14.826 | -15.9588 | -16.0899 | -16.1286 | -15.9459 | -15.2607 | -8.791 | -2.7053 | 0.089288 | 1.2905 | 0.067712 | -0.57305 | -1.1557 | -0.88593 | -3.1187 | -5.6766 | -5.7205 | -0.65828 | -0.91878 | -1.1933 | -2.7724 | -5.6381 | -8.5627 | -10.3873
11 | 2020 | Winter | Pc, [MW] | Expected | - | 0 | 0 | 0 | 0 | 0 | 0 | 0 | 0 | 0 | 0 | 0 | 0 | 0 | 0 | 0 | 0 | 0 | 0 | 0 | 0 | 0 | 0 | 0 | 0
11 | 2020 | Winter | Flex Up, [MW] | Expected | - | 0 | 0 | 0 | 0 | 0 | 0 | 0 | 0 | 0 | 0 | 0 | 0 | 0 | 0 | 0 | 0 | 0 | 0 | 0 | 0 | 0 | 0 | 0 | 0
11 | 2020 | Winter | Flex Down, [MW] | Expected | - | 0 | 0 | 0 | 0 | 0 | 0 | 0 | 0 | 0 | 0 | 0 | 0 | 0 | 0 | 0 | 0 | 0 | 0 | 0 | 0 | 0 | 0 | 0 | 0
11 | 2020 | Winter | Pc_net, [MW] | Expected | - | 0 | 0 | 0 | 0 | 0 | 0 | 0 | 0 | 0 | 0 | 0 | 0 | 0 | 0 | 0 | 0 | 0 | 0 | 0 | 0 | 0 | 0 | 0 | 0
11 | 2020 | Winter | Qc, [MVAr] | Expected | - | 0 | 0 | 0 | 0 | 0 | 0 | 0 | 0 | 0 | 0 | 0 | 0 | 0 | 0 | 0 | 0 | 0 | 0 | 0 | 0 | 0 | 0 | 0 | 0
12 | 2020 | Winter | Pc, [MW] | Expected | - | 170.6807 | 149.5409 | 141.9313 | 138.574 | 136.1396 | 154.6695 | 212.6739 | 256.5573 | 277.1968 | 274.1571 | 289.1519 | 296.4148 | 283.6672 | 279.1613 | 260.77 | 251.5792 | 260.7552 | 306.2366 | 305.0338 | 304.8476 | 303.5851 | 286.204 | 248.7856 | 212.4094
12 | 2020 | Winter | Flex Up, [MW] | Expected | - | 0 | 0 | 0 | 0 | 0 | 0 | 0 | 0 | 0 | 0 | 0 | 0 | 0 | 0 | 0 | 0 | 0 | 0 | 0 | 0 | 0 | 0 | 0 | 0
12 | 2020 | Winter | Flex Down, [MW] | Expected | - | 0 | 0 | 0 | 0 | 0 | 0 | 0 | 0 | 0 | 0 | 0 | 0 | 0 | 0 | 0 | 0 | 0 | 0 | 0 | 0 | 0 | 0 | 0 | 0
12 | 2020 | Winter | Pc_net, [MW] | Expected | - | 170.6807 | 149.5409 | 141.9313 | 138.574 | 136.1396 | 154.6695 | 212.6739 | 256.5573 | 277.1968 | 274.1571 | 289.1519 | 296.4148 | 283.6672 | 279.1613 | 260.77 | 251.5792 | 260.7552 | 306.2366 | 305.0338 | 304.8476 | 303.5851 | 286.204 | 248.7856 | 212.4094
12 | 2020 | Winter | Qc, [MVAr] | Expected | - | -32.1707 | -37.0981 | -35.1374 | -36.3796 | -36.4005 | -35.7154 | -15.9059 | -0.64364 | 5.5612 | 12.9354 | 16.1454 | 15.0492 | 18.8097 | 13.5374 | 12.8715 | 2.9588 | 0.87278 | 20.4503 | 21.3443 | 22.6292 | 12.3157 | 0.92614 | -6.5406 | -10.465
13 | 2020 | Winter | Pc, [MW] | Expected | - | 0 | 0 | 0 | 0 | 0 | 0 | 0 | 0 | 0 | 0 | 0 | 0 | 0 | 0 | 0 | 0 | 0 | 0 | 0 | 0 | 0 | 0 | 0 | 0
13 | 2020 | Winter | Flex Up, [MW] | Expected | - | 0 | 0 | 0 | 0 | 0 | 0 | 0 | 0 | 0 | 0 | 0 | 0 | 0 | 0 | 0 | 0 | 0 | 0 | 0 | 0 | 0 | 0 | 0 | 0
13 | 2020 | Winter | Flex Down, [MW] | Expected | - | 0 | 0 | 0 | 0 | 0 | 0 | 0 | 0 | 0 | 0 | 0 | 0 | 0 | 0 | 0 | 0 | 0 | 0 | 0 | 0 | 0 | 0 | 0 | 0
13 | 2020 | Winter | Pc_net, [MW] | Expected | - | 0 | 0 | 0 | 0 | 0 | 0 | 0 | 0 | 0 | 0 | 0 | 0 | 0 | 0 | 0 | 0 | 0 | 0 | 0 | 0 | 0 | 0 | 0 | 0
13 | 2020 | Winter | Qc, [MVAr] | Expected | - | 0 | 0 | 0 | 0 | 0 | 0 | 0 | 0 | 0 | 0 | 0 | 0 | 0 | 0 | 0 | 0 | 0 | 0 | 0 | 0 | 0 | 0 | 0 | 0
14 | 2020 | Winter | Pc, [MW] | Expected | - | 0 | 0 | 0 | 0 | 0 | 0 | 0 | 0 | 0 | 0 | 0 | 0 | 0 | 0 | 0 | 0 | 0 | 0 | 0 | 0 | 0 | 0 | 0 | 0
14 | 2020 | Winter | Flex Up, [MW] | Expected | - | 0 | 0 | 0 | 0 | 0 | 0 | 0 | 0 | 0 | 0 | 0 | 0 | 0 | 0 | 0 | 0 | 0 | 0 | 0 | 0 | 0 | 0 | 0 | 0
14 | 2020 | Winter | Flex Down, [MW] | Expected | - | 0 | 0 | 0 | 0 | 0 | 0 | 0 | 0 | 0 | 0 | 0 | 0 | 0 | 0 | 0 | 0 | 0 | 0 | 0 | 0 | 0 | 0 | 0 | 0
14 | 2020 | Winter | Pc_net, [MW] | Expected | - | 0 | 0 | 0 | 0 | 0 | 0 | 0 | 0 | 0 | 0 | 0 | 0 | 0 | 0 | 0 | 0 | 0 | 0 | 0 | 0 | 0 | 0 | 0 | 0
14 | 2020 | Winter | Qc, [MVAr] | Expected | - | 0 | 0 | 0 | 0 | 0 | 0 | 0 | 0 | 0 | 0 | 0 | 0 | 0 | 0 | 0 | 0 | 0 | 0 | 0 | 0 | 0 | 0 | 0 | 0
15 | 2020 | Winter | Pc, [MW] | Expected | - | 3.7036 | 3.6212 | 3.4647 | 3.5081 | 3.4896 | 3.7104 | 4.7079 | 5.3445 | 5.736 | 5.9768 | 5.5717 | 5.7545 | 5.6785 | 5.464 | 5.1856 | 4.8595 | 4.8848 | 5.5225 | 5.5473 | 5.6731 | 5.4962 | 5.3314 | 4.6703 | 4.1326
15 | 2020 | Winter | Flex Up, [MW] | Expected | - | 0 | 0 | 0 | 0 | 0 | 0 | 0 | 0 | 0 | 0 | 0 | 0 | 0 | 0 | 0 | 0 | 0 | 0 | 0 | 0 | 0 | 0 | 0 | 0
15 | 2020 | Winter | Flex Down, [MW] | Expected | - | 0 | 0 | 0 | 0 | 0 | 0 | 0 | 0 | 0 | 0 | 0 | 0 | 0 | 0 | 0 | 0 | 0 | 0 | 0 | 0 | 0 | 0 | 0 | 0
15 | 2020 | Winter | Pc_net, [MW] | Expected | - | 3.7036 | 3.6212 | 3.4647 | 3.5081 | 3.4896 | 3.7104 | 4.7079 | 5.3445 | 5.736 | 5.9768 | 5.5717 | 5.7545 | 5.6785 | 5.464 | 5.1856 | 4.8595 | 4.8848 | 5.5225 | 5.5473 | 5.6731 | 5.4962 | 5.3314 | 4.6703 | 4.1326
15 | 2020 | Winter | Qc, [MVAr] | Expected | - | -3.4096 | -3.4096 | -3.4096 | -3.4096 | -3.4096 | -3.4096 | -3.2956 | -3.0118 | -2.8982 | -2.7271 | -2.7842 | -2.7271 | -2.7842 | -2.9553 | -2.9553 | -2.9553 | -3.1249 | -3.1815 | -3.1815 | -3.1815 | -3.1815 | -3.2448 | -3.435 | -3.435
16 | 2020 | Winter | Pc, [MW] | Expected | - | 26.453 | 25.649 | 25.425 | 25.599 | 26.886 | 30.725 | 41.437 | 48.474 | 50.107 | 46.856 | 47.347 | 47.479 | 44.658 | 44.907 | 42.016 | 41.405 | 42.244 | 44.602 | 43.831 | 42.906 | 41.851 | 37.4 | 32.894 | 28.629
16 | 2020 | Winter | Flex Up, [MW] | Expected | - | 0 | 0 | 0 | 0 | 0 | 0 | 0 | 0 | 0 | 0 | 0 | 0 | 0 | 0 | 0 | 0 | 0 | 0 | 0 | 0 | 0 | 0 | 0 | 0
16 | 2020 | Winter | Flex Down, [MW] | Expected | - | 0 | 0 | 0 | 0 | 0 | 0 | 0 | 0 | 0 | 0 | 0 | 0 | 0 | 0 | 0 | 0 | 0 | 0 | 0 | 0 | 0 | 0 | 0 | 0
16 | 2020 | Winter | Pc_net, [MW] | Expected | - | 26.453 | 25.649 | 25.425 | 25.599 | 26.886 | 30.725 | 41.437 | 48.474 | 50.107 | 46.856 | 47.347 | 47.479 | 44.658 | 44.907 | 42.016 | 41.405 | 42.244 | 44.602 | 43.831 | 42.906 | 41.851 | 37.4 | 32.894 | 28.629
16 | 2020 | Winter | Qc, [MVAr] | Expected | - | 2.127 | -1.297 | -2.077 | -0.911 | -1.489 | -0.242 | 4.059 | 7.299 | 8.263 | 6.865 | 6.975 | 7.047 | 6.068 | 5.941 | 4.181 | 3.986 | 3.485 | 4.925 | 4.549 | 3.856 | 3.407 | 1.914 | 0.614 | -0.906
17 | 2020 | Winter | Pc, [MW] | Expected | - | 6.7378 | 6.5365 | 5.7706 | 6.0595 | 6.2339 | 7.0667 | 8.1246 | 9.7539 | 9.7549 | 10.0935 | 8.8675 | 9.2693 | 8.7122 | 8.3234 | 8.5714 | 8.9216 | 9.9481 | 10.5356 | 10.0055 | 10.6785 | 10.6874 | 9.2997 | 7.9192 | 7.7906
17 | 2020 | Winter | Flex Up, [MW] | Expected | - | 0 | 0 | 0 | 0 | 0 | 0 | 0 | 0 | 0 | 0 | 0 | 0 | 0 | 0 | 0 | 0 | 0 | 0 | 0 | 0 | 0 | 0 | 0 | 0
17 | 2020 | Winter | Flex Down, [MW] | Expected | - | 0 | 0 | 0 | 0 | 0 | 0 | 0 | 0 | 0 | 0 | 0 | 0 | 0 | 0 | 0 | 0 | 0 | 0 | 0 | 0 | 0 | 0 | 0 | 0
17 | 2020 | Winter | Pc_net, [MW] | Expected | - | 6.7378 | 6.5365 | 5.7706 | 6.0595 | 6.2339 | 7.0667 | 8.1246 | 9.7539 | 9.7549 | 10.0935 | 8.8675 | 9.2693 | 8.7122 | 8.3234 | 8.5714 | 8.9216 | 9.9481 | 10.5356 | 10.0055 | 10.6785 | 10.6874 | 9.2997 | 7.9192 | 7.7906
17 | 2020 | Winter | Qc, [MVAr] | Expected | - | -1.4477 | -1.4566 | -1.5914 | -1.4602 | -1.4647 | -1.3189 | -0.89906 | -0.50492 | -0.36796 | -0.46392 | -0.67303 | -0.50359 | -0.57762 | -0.56403 | -0.71361 | -0.7196 | -0.57805 | -0.49974 | -0.60206 | -0.66824 | -0.59773 | -0.77685 | -1.0177 | -1.135
18 | 2020 | Winter | Pc, [MW] | Expected | - | 0.59882 | 0.59882 | 0.59882 | 0.59882 | 0.65047 | 0.58412 | 0.95661 | 1.0073 | 1.0073 | 1.1887 | 1.4884 | 1.3507 | 1.5108 | 1.5161 | 1.4188 | 1.394 | 1.495 | 1.5493 | 1.5493 | 1.5493 | 1.5493 | 1.0386 | 0.81647 | 0.66627
18 | 2020 | Winter | Flex Up, [MW] | Expected | - | 0 | 0 | 0 | 0 | 0 | 0 | 0 | 0 | 0 | 0 | 0 | 0 | 0 | 0 | 0 | 0 | 0 | 0 | 0 | 0 | 0 | 0 | 0 | 0
18 | 2020 | Winter | Flex Down, [MW] | Expected | - | 0 | 0 | 0 | 0 | 0 | 0 | 0 | 0 | 0 | 0 | 0 | 0 | 0 | 0 | 0 | 0 | 0 | 0 | 0 | 0 | 0 | 0 | 0 | 0
18 | 2020 | Winter | Pc_net, [MW] | Expected | - | 0.59882 | 0.59882 | 0.59882 | 0.59882 | 0.65047 | 0.58412 | 0.95661 | 1.0073 | 1.0073 | 1.1887 | 1.4884 | 1.3507 | 1.5108 | 1.5161 | 1.4188 | 1.394 | 1.495 | 1.5493 | 1.5493 | 1.5493 | 1.5493 | 1.0386 | 0.81647 | 0.66627
18 | 2020 | Winter | Qc, [MVAr] | Expected | - | -1.0335 | -1.0335 | -1.0335 | -1.0335 | -0.98008 | -1.0095 | -0.92012 | -0.89033 | -0.89033 | -0.9878 | -0.91318 | -0.88831 | -0.89454 | -0.94493 | -0.91842 | -0.91632 | -0.94213 | -0.94213 | -0.94213 | -0.9131 | -0.91034 | -0.98916 | -0.98916 | -0.98916
19 | 2020 | Winter | Pc, [MW] | Expected | - | 0 | 0 | 0 | 0 | 0 | 0 | 0 | 0 | 0 | 0 | 0 | 0 | 0 | 0 | 0 | 0 | 0 | 0 | 0 | 0 | 0 | 0 | 0 | 0
19 | 2020 | Winter | Flex Up, [MW] | Expected | - | 0 | 0 | 0 | 0 | 0 | 0 | 0 | 0 | 0 | 0 | 0 | 0 | 0 | 0 | 0 | 0 | 0 | 0 | 0 | 0 | 0 | 0 | 0 | 0
19 | 2020 | Winter | Flex Down, [MW] | Expected | - | 0 | 0 | 0 | 0 | 0 | 0 | 0 | 0 | 0 | 0 | 0 | 0 | 0 | 0 | 0 | 0 | 0 | 0 | 0 | 0 | 0 | 0 | 0 | 0
19 | 2020 | Winter | Pc_net, [MW] | Expected | - | 0 | 0 | 0 | 0 | 0 | 0 | 0 | 0 | 0 | 0 | 0 | 0 | 0 | 0 | 0 | 0 | 0 | 0 | 0 | 0 | 0 | 0 | 0 | 0
19 | 2020 | Winter | Qc, [MVAr] | Expected | - | 0 | 0 | 0 | 0 | 0 | 0 | 0 | 0 | 0 | 0 | 0 | 0 | 0 | 0 | 0 | 0 | 0 | 0 | 0 | 0 | 0 | 0 | 0 | 0
20 | 2020 | Winter | Pc, [MW] | Expected | - | 3.8091 | 3.8091 | 3.8091 | 3.7542 | 4.1932 | 3.9243 | 3.9847 | 3.3152 | 2.8378 | 2.4811 | 2.986 | 3.3811 | 3.7103 | 4.0396 | 3.9298 | 3.4359 | 3.4908 | 3.7652 | 3.8201 | 3.7103 | 3.7762 | 4.303 | 4.0835 | 3.6993
20 | 2020 | Winter | Flex Up, [MW] | Expected | - | 0 | 0 | 0 | 0 | 0 | 0 | 0 | 0 | 0 | 0 | 0 | 0 | 0 | 0 | 0 | 0 | 0 | 0 | 0 | 0 | 0 | 0 | 0 | 0
20 | 2020 | Winter | Flex Down, [MW] | Expected | - | 0 | 0 | 0 | 0 | 0 | 0 | 0 | 0 | 0 | 0 | 0 | 0 | 0 | 0 | 0 | 0 | 0 | 0 | 0 | 0 | 0 | 0 | 0 | 0
20 | 2020 | Winter | Pc_net, [MW] | Expected | - | 3.8091 | 3.8091 | 3.8091 | 3.7542 | 4.1932 | 3.9243 | 3.9847 | 3.3152 | 2.8378 | 2.4811 | 2.986 | 3.3811 | 3.7103 | 4.0396 | 3.9298 | 3.4359 | 3.4908 | 3.7652 | 3.8201 | 3.7103 | 3.7762 | 4.303 | 4.0835 | 3.6993
20 | 2020 | Winter | Qc, [MVAr] | Expected | - | -0.15331 | -0.15331 | -0.15331 | -0.15331 | -0.15331 | -0.15331 | -0.15331 | -0.15331 | -0.15331 | -0.15331 | -0.15331 | -0.72125 | -0.91056 | -0.91056 | -0.15331 | -0.15331 | -0.34811 | -0.93251 | -0.93251 | -0.93251 | -0.17525 | -0.17525 | -0.17525 | -0.17525
21 | 2020 | Winter | Pc, [MW] | Expected | - | 6.0042 | 5.5542 | 5.2249 | 5.1865 | 5.192 | 5.8176 | 8.8632 | 10.8497 | 11.5686 | 11.618 | 11.1077 | 11.6015 | 11.6619 | 11.4863 | 10.2296 | 9.5711 | 10.1199 | 11.8046 | 11.2503 | 11.0967 | 10.8223 | 10.087 | 8.3529 | 7.2444
21 | 2020 | Winter | Flex Up, [MW] | Expected | - | 0 | 0 | 0 | 0 | 0 | 0 | 0 | 0 | 0 | 0 | 0 | 0 | 0 | 0 | 0 | 0 | 0 | 0 | 0 | 0 | 0 | 0 | 0 | 0
21 | 2020 | Winter | Flex Down, [MW] | Expected | - | 0 | 0 | 0 | 0 | 0 | 0 | 0 | 0 | 0 | 0 | 0 | 0 | 0 | 0 | 0 | 0 | 0 | 0 | 0 | 0 | 0 | 0 | 0 | 0
21 | 2020 | Winter | Pc_net, [MW] | Expected | - | 6.0042 | 5.5542 | 5.2249 | 5.1865 | 5.192 | 5.8176 | 8.8632 | 10.8497 | 11.5686 | 11.618 | 11.1077 | 11.6015 | 11.6619 | 11.4863 | 10.2296 | 9.5711 | 10.1199 | 11.8046 | 11.2503 | 11.0967 | 10.8223 | 10.087 | 8.3529 | 7.2444
21 | 2020 | Winter | Qc, [MVAr] | Expected | - | -1.6349 | -1.6349 | -1.6349 | -1.6349 | -1.6349 | -1.6349 | -1.2343 | -0.2658 | -0.076481 | -0.076481 | -0.076481 | -0.076481 | -0.076481 | -0.076481 | -0.27128 | -0.85569 | -0.85569 | -0.85569 | -0.85569 | -0.85569 | -0.85569 | -0.85569 | -1.6129 | -1.6129
26 | 2020 | Winter | Pc, [MW] | Expected | - | 21.3238 | 18.9795 | 18.0791 | 17.8561 | 17.8561 | 18.9023 | 23.5717 | 26.9564 | 30.1096 | 30.8213 | 30.7184 | 30.7184 | 30.1353 | 29.5694 | 28.7461 | 28.1987 | 27.5681 | 29.5146 | 31.0186 | 31.01 | 31.0014 | 29.5216 | 27.1401 | 24.2358
26 | 2020 | Winter | Flex Up, [MW] | Expected | - | 0 | 0 | 0 | 0 | 0 | 0 | 0 | 0 | 0 | 0 | 0 | 0 | 0 | 0 | 0 | 0 | 0 | 0 | 0 | 0 | 0 | 0 | 0 | 0
26 | 2020 | Winter | Flex Down, [MW] | Expected | - | 0 | 0 | 0 | 0 | 0 | 0 | 0 | 0 | 0 | 0 | 0 | 0 | 0 | 0 | 0 | 0 | 0 | 0 | 0 | 0 | 0 | 0 | 0 | 0
26 | 2020 | Winter | Pc_net, [MW] | Expected | - | 21.3238 | 18.9795 | 18.0791 | 17.8561 | 17.8561 | 18.9023 | 23.5717 | 26.9564 | 30.1096 | 30.8213 | 30.7184 | 30.7184 | 30.1353 | 29.5694 | 28.7461 | 28.1987 | 27.5681 | 29.5146 | 31.0186 | 31.01 | 31.0014 | 29.5216 | 27.1401 | 24.2358
26 | 2020 | Winter | Qc, [MVAr] | Expected | - | 0.77237 | 0.54446 | 0.32516 | 0.33806 | -0.16195 | 0.074856 | 1.6502 | 3.0741 | 4.3753 | 5.1303 | 5.0615 | 5.0013 | 4.8809 | 4.6444 | 4.2832 | 3.3708 | 3.1945 | 3.6976 | 3.8843 | 3.6822 | 3.3864 | 2.9865 | 2.1557 | 1.4158
29 | 2020 | Winter | Pc, [MW] | Expected | - | 0 | 0 | 0 | 0 | 0 | 0 | 0 | 0 | 0 | 0 | 0 | 0 | 0 | 0 | 0 | 0 | 0 | 0 | 0 | 0 | 0 | 0 | 0 | 0
29 | 2020 | Winter | Flex Up, [MW] | Expected | - | 0 | 0 | 0 | 0 | 0 | 0 | 0 | 0 | 0 | 0 | 0 | 0 | 0 | 0 | 0 | 0 | 0 | 0 | 0 | 0 | 0 | 0 | 0 | 0
29 | 2020 | Winter | Flex Down, [MW] | Expected | - | 0 | 0 | 0 | 0 | 0 | 0 | 0 | 0 | 0 | 0 | 0 | 0 | 0 | 0 | 0 | 0 | 0 | 0 | 0 | 0 | 0 | 0 | 0 | 0
29 | 2020 | Winter | Pc_net, [MW] | Expected | - | 0 | 0 | 0 | 0 | 0 | 0 | 0 | 0 | 0 | 0 | 0 | 0 | 0 | 0 | 0 | 0 | 0 | 0 | 0 | 0 | 0 | 0 | 0 | 0
29 | 2020 | Winter | Qc, [MVAr] | Expected | - | 0 | 0 | 0 | 0 | 0 | 0 | 0 | 0 | 0 | 0 | 0 | 0 | 0 | 0 | 0 | 0 | 0 | 0 | 0 | 0 | 0 | 0 | 0 | 0
30 | 2020 | Winter | Pc, [MW] | Expected | - | 10.0695 | 9.4253 | 9.4633 | 9.4862 | 9.6681 | 10.3093 | 13.3382 | 15.0803 | 15.6408 | 15.1132 | 15.1331 | 15.8944 | 15.6727 | 15.6611 | 15.0094 | 14.7408 | 14.734 | 15.0916 | 14.8177 | 14.335 | 14.4079 | 13.5422 | 11.4978 | 10.8815
30 | 2020 | Winter | Flex Up, [MW] | Expected | - | 0 | 0 | 0 | 0 | 0 | 0 | 0 | 0 | 0 | 0 | 0 | 0 | 0 | 0 | 0 | 0 | 0 | 0 | 0 | 0 | 0 | 0 | 0 | 0
30 | 2020 | Winter | Flex Down, [MW] | Expected | - | 0 | 0 | 0 | 0 | 0 | 0 | 0 | 0 | 0 | 0 | 0 | 0 | 0 | 0 | 0 | 0 | 0 | 0 | 0 | 0 | 0 | 0 | 0 | 0
30 | 2020 | Winter | Pc_net, [MW] | Expected | - | 10.0695 | 9.4253 | 9.4633 | 9.4862 | 9.6681 | 10.3093 | 13.3382 | 15.0803 | 15.6408 | 15.1132 | 15.1331 | 15.8944 | 15.6727 | 15.6611 | 15.0094 | 14.7408 | 14.734 | 15.0916 | 14.8177 | 14.335 | 14.4079 | 13.5422 | 11.4978 | 10.8815
30 | 2020 | Winter | Qc, [MVAr] | Expected | - | -1.646 | -1.8886 | -1.9333 | -1.9149 | -1.8162 | -1.5855 | -0.2373 | 0.5869 | 0.99762 | 0.57901 | 0.67486 | 1.0489 | 1.1912 | 1.1816 | 0.53281 | 0.28255 | 0.28781 | 0.32695 | -0.071338 | -0.50679 | -0.13418 | -0.5471 | -1.4521 | -1.5143
34 | 2020 | Winter | Pc, [MW] | Expected | - | 0 | 0 | 0 | 0 | 0 | 0 | 0 | 0 | 0 | 0 | 0 | 0 | 0 | 0 | 0 | 0 | 0 | 0 | 0 | 0 | 0 | 0 | 0 | 0
34 | 2020 | Winter | Flex Up, [MW] | Expected | - | 0 | 0 | 0 | 0 | 0 | 0 | 0 | 0 | 0 | 0 | 0 | 0 | 0 | 0 | 0 | 0 | 0 | 0 | 0 | 0 | 0 | 0 | 0 | 0
34 | 2020 | Winter | Flex Down, [MW] | Expected | - | 0 | 0 | 0 | 0 | 0 | 0 | 0 | 0 | 0 | 0 | 0 | 0 | 0 | 0 | 0 | 0 | 0 | 0 | 0 | 0 | 0 | 0 | 0 | 0
34 | 2020 | Winter | Pc_net, [MW] | Expected | - | 0 | 0 | 0 | 0 | 0 | 0 | 0 | 0 | 0 | 0 | 0 | 0 | 0 | 0 | 0 | 0 | 0 | 0 | 0 | 0 | 0 | 0 | 0 | 0
34 | 2020 | Winter | Qc, [MVAr] | Expected | - | 0 | 0 | 0 | 0 | 0 | 0 | 0 | 0 | 0 | 0 | 0 | 0 | 0 | 0 | 0 | 0 | 0 | 0 | 0 | 0 | 0 | 0 | 0 | 0
35 | 2020 | Winter | Pc, [MW] | Expected | - | 16.2456 | 15.2626 | 14.4116 | 14.2646 | 14.5656 | 17.2636 | 24.3986 | 28.8766 | 29.6646 | 30.0706 | 27.2036 | 28.9256 | 28.0576 | 26.7336 | 24.6136 | 24.2696 | 25.4996 | 27.7006 | 26.7606 | 26.6006 | 26.1876 | 24.3856 | 20.8696 | 18.4956
35 | 2020 | Winter | Flex Up, [MW] | Expected | - | 0 | 0 | 0 | 0 | 0 | 0 | 0 | 0 | 0 | 0 | 0 | 0 | 0 | 0 | 0 | 0 | 0 | 0 | 0 | 0 | 0 | 0 | 0 | 0
35 | 2020 | Winter | Flex Down, [MW] | Expected | - | 0 | 0 | 0 | 0 | 0 | 0 | 0 | 0 | 0 | 0 | 0 | 0 | 0 | 0 | 0 | 0 | 0 | 0 | 0 | 0 | 0 | 0 | 0 | 0
35 | 2020 | Winter | Pc_net, [MW] | Expected | - | 16.2456 | 15.2626 | 14.4116 | 14.2646 | 14.5656 | 17.2636 | 24.3986 | 28.8766 | 29.6646 | 30.0706 | 27.2036 | 28.9256 | 28.0576 | 26.7336 | 24.6136 | 24.2696 | 25.4996 | 27.7006 | 26.7606 | 26.6006 | 26.1876 | 24.3856 | 20.8696 | 18.4956
35 | 2020 | Winter | Qc, [MVAr] | Expected | - | 3.4462 | 4.2505 | 4.2505 | 4.2505 | 4.2505 | 4.2505 | 2.1056 | 0.22891 | -0.039194 | -1.1116 | -0.3073 | -0.8435 | -1.1116 | -1.1116 | -0.039194 | 0.77677 | 1.0488 | 1.0488 | 1.0488 | 1.3169 | 2.1212 | 2.1212 | 3.1936 | 3.1936
36 | 2020 | Winter | Pc, [MW] | Expected | - | 0.003 | 1.86 | -0.359 | -0.045 | 0.135 | -0.092 | 0.029 | -0.217 | -0.357 | -0.023 | -0.084 | 0.319 | -0.368 | -0.725 | -0.121 | -0.168 | 0.344 | 0.003 | -0.188 | 0.367 | -0.117 | 0.092 | -0.07 | -0.151
36 | 2020 | Winter | Flex Up, [MW] | Expected | - | 0 | 0 | 0 | 0 | 0 | 0 | 0 | 0 | 0 | 0 | 0 | 0 | 0 | 0 | 0 | 0 | 0 | 0 | 0 | 0 | 0 | 0 | 0 | 0
36 | 2020 | Winter | Flex Down, [MW] | Expected | - | 0 | 0 | 0 | 0 | 0 | 0 | 0 | 0 | 0 | 0 | 0 | 0 | 0 | 0 | 0 | 0 | 0 | 0 | 0 | 0 | 0 | 0 | 0 | 0
36 | 2020 | Winter | Pc_net, [MW] | Expected | - | 0.003 | 1.86 | -0.359 | -0.045 | 0.135 | -0.092 | 0.029 | -0.217 | -0.357 | -0.023 | -0.084 | 0.319 | -0.368 | -0.725 | -0.121 | -0.168 | 0.344 | 0.003 | -0.188 | 0.367 | -0.117 | 0.092 | -0.07 | -0.151
36 | 2020 | Winter | Qc, [MVAr] | Expected | - | 1.583 | 1.009 | 1.408 | 1.549 | 1.544 | 1.412 | 1.869 | 1.758 | 2.347 | 1.962 | 1.505 | 1.419 | 1.756 | 1.234 | 1.317 | 1.325 | 1.748 | 1.607 | 1.53 | 1.794 | 1.868 | 1.437 | 1.161 | 1.398
42 | 2020 | Winter | Pc, [MW] | Expected | - | 14.1709 | 12.9937 | 12.3615 | 12.2961 | 12.743 | 13.7676 | 17.877 | 20.5584 | 21.5285 | 21.8446 | 21.4086 | 21.9863 | 21.692 | 20.493 | 19.8172 | 18.5855 | 18.8253 | 22.0844 | 22.2806 | 22.4659 | 21.801 | 20.8854 | 18.7054 | 16.0566
42 | 2020 | Winter | Flex Up, [MW] | Expected | - | 0 | 0 | 0 | 0 | 0 | 0 | 0 | 0 | 0 | 0 | 0 | 0 | 0 | 0 | 0 | 0 | 0 | 0 | 0 | 0 | 0 | 0 | 0 | 0
42 | 2020 | Winter | Flex Down, [MW] | Expected | - | 0 | 0 | 0 | 0 | 0 | 0 | 0 | 0 | 0 | 0 | 0 | 0 | 0 | 0 | 0 | 0 | 0 | 0 | 0 | 0 | 0 | 0 | 0 | 0
42 | 2020 | Winter | Pc_net, [MW] | Expected | - | 14.1709 | 12.9937 | 12.3615 | 12.2961 | 12.743 | 13.7676 | 17.877 | 20.5584 | 21.5285 | 21.8446 | 21.4086 | 21.9863 | 21.692 | 20.493 | 19.8172 | 18.5855 | 18.8253 | 22.0844 | 22.2806 | 22.4659 | 21.801 | 20.8854 | 18.7054 | 16.0566
42 | 2020 | Winter | Qc, [MVAr] | Expected | - | -2.1906 | -2.9264 | -3.0517 | -3.0517 | -3.0517 | -2.8828 | -1.4603 | -0.67547 | 0.25649 | 0.82875 | -0.34301 | -0.26126 | 0.11479 | 0.038492 | -0.19586 | -1.0951 | -1.4603 | -0.57192 | -0.51742 | -0.21221 | -0.086861 | -0.76267 | -1.2859 | -1.6129
55 | 2020 | Winter | Pc, [MW] | Expected | - | 2.4626 | 2.4626 | 2.4626 | 2.4626 | 2.4626 | 2.4626 | 3.9065 | 5.3505 | 5.5956 | 5.8407 | 5.8407 | 5.8407 | 5.8407 | 5.8407 | 5.481 | 5.3611 | 5.3611 | 5.7288 | 5.8513 | 5.8513 | 5.8513 | 5.7314 | 4.5326 | 3.9332
55 | 2020 | Winter | Flex Up, [MW] | Expected | - | 0 | 0 | 0 | 0 | 0 | 0 | 0 | 0 | 0 | 0 | 0 | 0 | 0 | 0 | 0 | 0 | 0 | 0 | 0 | 0 | 0 | 0 | 0 | 0
55 | 2020 | Winter | Flex Down, [MW] | Expected | - | 0 | 0 | 0 | 0 | 0 | 0 | 0 | 0 | 0 | 0 | 0 | 0 | 0 | 0 | 0 | 0 | 0 | 0 | 0 | 0 | 0 | 0 | 0 | 0
55 | 2020 | Winter | Pc_net, [MW] | Expected | - | 2.4626 | 2.4626 | 2.4626 | 2.4626 | 2.4626 | 2.4626 | 3.9065 | 5.3505 | 5.5956 | 5.8407 | 5.8407 | 5.8407 | 5.8407 | 5.8407 | 5.481 | 5.3611 | 5.3611 | 5.7288 | 5.8513 | 5.8513 | 5.8513 | 5.7314 | 4.5326 | 3.9332
55 | 2020 | Winter | Qc, [MVAr] | Expected | - | 0.75729 | 0.75729 | 0.75729 | 0.75729 | 0.75729 | 0.75729 | 0.75729 | 0.75729 | 0.75729 | 0.75729 | 0.75729 | 0.75729 | 0.75729 | 0.75729 | 0.75729 | 0.75729 | 0.75729 | 0.75729 | 0.75729 | 0.75729 | 0.75729 | 0.75729 | 0.75729 | 0.75729
68 | 2020 | Winter | Pc, [MW] | Expected | - | 5.6522 | 5.4094 | 5.1917 | 5.7275 | 5.5266 | 5.5266 | 6.1964 | 6.5313 | 6.3304 | 6.8662 | 6.9667 | 6.816 | 6.6988 | 6.6318 | 6.5983 | 5.9704 | 6.3471 | 6.5313 | 5.9034 | 6.5313 | 6.1127 | 5.694 | 5.694 | 5.694
68 | 2020 | Winter | Flex Up, [MW] | Expected | - | 0 | 0 | 0 | 0 | 0 | 0 | 0 | 0 | 0 | 0 | 0 | 0 | 0 | 0 | 0 | 0 | 0 | 0 | 0 | 0 | 0 | 0 | 0 | 0
68 | 2020 | Winter | Flex Down, [MW] | Expected | - | 0 | 0 | 0 | 0 | 0 | 0 | 0 | 0 | 0 | 0 | 0 | 0 | 0 | 0 | 0 | 0 | 0 | 0 | 0 | 0 | 0 | 0 | 0 | 0
68 | 2020 | Winter | Pc_net, [MW] | Expected | - | 5.6522 | 5.4094 | 5.1917 | 5.7275 | 5.5266 | 5.5266 | 6.1964 | 6.5313 | 6.3304 | 6.8662 | 6.9667 | 6.816 | 6.6988 | 6.6318 | 6.5983 | 5.9704 | 6.3471 | 6.5313 | 5.9034 | 6.5313 | 6.1127 | 5.694 | 5.694 | 5.694
68 | 2020 | Winter | Qc, [MVAr] | Expected | - | 1.6581 | 1.5576 | 1.2939 | 1.5116 | 1.4906 | 1.6413 | 1.7544 | 2.039 | 1.9386 | 2.0432 | 2.039 | 2.06 | 2.2693 | 2.2651 | 1.859 | 1.7669 | 1.5032 | 1.5409 | 1.5409 | 1.7586 | 1.5409 | 1.6748 | 1.3943 | 1.3902
72 | 2020 | Winter | Pc, [MW] | Expected | - | 17.9865 | 8.8103 | 7.9427 | 8.4153 | 10.2184 | 10.9331 | 17.0665 | 28.6332 | 32.6809 | 37.238 | 30.7525 | 24.8234 | 26.2317 | 27.9474 | 27.1164 | 26.6518 | 26.358 | 34.0925 | 31.9328 | 33.6116 | 31.7321 | 29.6291 | 23.2897 | 21.8653
72 | 2020 | Winter | Flex Up, [MW] | Expected | - | 0 | 0 | 0 | 0 | 0 | 0 | 0 | 0 | 0 | 0 | 0 | 0 | 0 | 0 | 0 | 0 | 0 | 0 | 0 | 0 | 0 | 0 | 0 | 0
72 | 2020 | Winter | Flex Down, [MW] | Expected | - | 0 | 0 | 0 | 0 | 0 | 0 | 0 | 0 | 0 | 0 | 0 | 0 | 0 | 0 | 0 | 0 | 0 | 0 | 0 | 0 | 0 | 0 | 0 | 0
72 | 2020 | Winter | Pc_net, [MW] | Expected | - | 17.9865 | 8.8103 | 7.9427 | 8.4153 | 10.2184 | 10.9331 | 17.0665 | 28.6332 | 32.6809 | 37.238 | 30.7525 | 24.8234 | 26.2317 | 27.9474 | 27.1164 | 26.6518 | 26.358 | 34.0925 | 31.9328 | 33.6116 | 31.7321 | 29.6291 | 23.2897 | 21.8653
72 | 2020 | Winter | Qc, [MVAr] | Expected | - | 9.6568 | 7.9504 | 7.5072 | 6.9122 | 7.016 | 7.2952 | 2.9556 | 0.58704 | 0.412 | 0.91177 | 5.7913 | 4.9569 | 3.0834 | 4.9049 | 6.9511 | 8.1085 | 7.237 | 1.1086 | 2.3151 | 2.3062 | 2.6355 | 5.1311 | 8.0575 | 7.0037
103 | 2020 | Winter | Pc, [MW] | Expected | - | 2.0206 | -2.2326 | -0.84659 | -3.705 | -2.6794 | 0.57537 | 5.7048 | 21.1028 | 30.3119 | 34.1498 | 30.1998 | 27.8689 | 26.7779 | 23.4591 | 23.1537 | 15.9701 | 15.8645 | 21.5253 | 24.5417 | 22.0916 | 16.625 | 18.0867 | 8.319 | 3.0099
103 | 2020 | Winter | Flex Up, [MW] | Expected | - | 0 | 0 | 0 | 0 | 0 | 0 | 0 | 0 | 0 | 0 | 0 | 0 | 0 | 0 | 0 | 0 | 0 | 0 | 0 | 0 | 0 | 0 | 0 | 0
103 | 2020 | Winter | Flex Down, [MW] | Expected | - | 0 | 0 | 0 | 0 | 0 | 0 | 0 | 0 | 0 | 0 | 0 | 0 | 0 | 0 | 0 | 0 | 0 | 0 | 0 | 0 | 0 | 0 | 0 | 0
103 | 2020 | Winter | Pc_net, [MW] | Expected | - | 2.0206 | -2.2326 | -0.84659 | -3.705 | -2.6794 | 0.57537 | 5.7048 | 21.1028 | 30.3119 | 34.1498 | 30.1998 | 27.8689 | 26.7779 | 23.4591 | 23.1537 | 15.9701 | 15.8645 | 21.5253 | 24.5417 | 22.0916 | 16.625 | 18.0867 | 8.319 | 3.0099
103 | 2020 | Winter | Qc, [MVAr] | Expected | - | -18.9667 | -22.333 | -21.7389 | -21.4525 | -21.3594 | -21.0788 | -5.9427 | 4.3309 | 8.09 | 11.9744 | 7.6728 | 6.4961 | 6.7606 | 7.0705 | 3.6709 | -2.0167 | -3.7226 | 5.2672 | 7.5149 | 5.5762 | 4.0716 | 1.8293 | -5.8649 | -7.6009
1 | 2020 | Summer | Pc, [MW] | 0 | 0 | 0.21828 | 0.3804 | 0.96779 | 0.60511 | 1.3688 | 2.3564 | 1.5797 | 0.18499 | 0.88559 | 0.1727 | 0.40018 | 1.8526 | 0.84161 | 1.1637 | 1.0648 | 2.2838 | 0.9743 | 0.64273 | 1.4122 | 3.0284 | 2.221 | -0.4596 | 1.9912 | 2.621
1 | 2020 | Summer | Flex Up, [MW] | 0 | 0 | 0 | 0 | 0 | 0 | 0 | 0 | 0 | 0 | 0 | 0 | 0 | 0 | 0 | 0 | 0 | 0 | 0 | 0 | 0 | 0 | 0 | 0 | 0 | 0
1 | 2020 | Summer | Flex Down, [MW] | 0 | 0 | 0 | 0 | 0 | 0 | 0 | 0 | 0 | 0 | 0 | 0 | 0 | 0 | 0 | 0 | 0 | 0 | 0 | 0 | 0 | 0 | 0 | 0 | 0 | 0
1 | 2020 | Summer | Pc_net, [MW] | 0 | 0 | 0.21828 | 0.3804 | 0.96779 | 0.60511 | 1.3688 | 2.3564 | 1.5797 | 0.18499 | 0.88559 | 0.1727 | 0.40018 | 1.8526 | 0.84161 | 1.1637 | 1.0648 | 2.2838 | 0.9743 | 0.64273 | 1.4122 | 3.0284 | 2.221 | -0.4596 | 1.9912 | 2.621
1 | 2020 | Summer | Qc, [MVAr] | 0 | 0 | 0.3266 | 0.24118 | 0.29767 | -0.026232 | 0.98411 | 0.83632 | 0.69763 | -0.061786 | 0.585 | 0.47966 | 0.085042 | 1.4322 | 0.37837 | 0.15455 | 0.55458 | 0.55234 | 0.7465 | 0.85904 | 0.90571 | 0.28969 | 0.22165 | -0.15655 | 0.49019 | 0.4019
2 | 2020 | Summer | Pc, [MW] | 0 | 0 | 19.5154 | 17.7306 | 17.4209 | 17.3764 | 17.3777 | 17.2241 | 18.5949 | 22.0767 | 25.1612 | 25.9343 | 25.6719 | 26.3978 | 26.76 | 26.2649 | 25.2386 | 24.2228 | 24.6454 | 24.8889 | 24.9946 | 24.5808 | 24.6546 | 25.6758 | 23.9329 | 21.9392
2 | 2020 | Summer | Flex Up, [MW] | 0 | 0 | 0 | 0 | 0 | 0 | 0 | 0 | 0 | 0 | 0 | 0 | 0 | 0 | 0 | 0 | 0 | 0 | 0 | 0 | 0 | 0 | 0 | 0 | 0 | 0
2 | 2020 | Summer | Flex Down, [MW] | 0 | 0 | 0 | 0 | 0 | 0 | 0 | 0 | 0 | 0 | 0 | 0 | 0 | 0 | 0 | 0 | 0 | 0 | 0 | 0 | 0 | 0 | 0 | 0 | 0 | 0
2 | 2020 | Summer | Pc_net, [MW] | 0 | 0 | 19.5154 | 17.7306 | 17.4209 | 17.3764 | 17.3777 | 17.2241 | 18.5949 | 22.0767 | 25.1612 | 25.9343 | 25.6719 | 26.3978 | 26.76 | 26.2649 | 25.2386 | 24.2228 | 24.6454 | 24.8889 | 24.9946 | 24.5808 | 24.6546 | 25.6758 | 23.9329 | 21.9392
2 | 2020 | Summer | Qc, [MVAr] | 0 | 0 | -1.5188 | -1.9746 | -2.1764 | -1.9861 | -2.1288 | -2.1778 | -1.8875 | -0.29366 | 0.94261 | 1.3723 | 1.0787 | 1.4369 | 1.2751 | 1.3135 | 0.67772 | 0.17134 | 0.38116 | 0.46297 | 0.27892 | -0.052032 | -0.20313 | -0.14132 | -0.67773 | -0.91737
3 | 2020 | Summer | Pc, [MW] | 0 | 0 | 26.501 | 24.1299 | 22.9488 | 22.1319 | 22.1319 | 23.7303 | 29.7334 | 36.5889 | 38.1874 | 37.3882 | 37.3704 | 39.8214 | 39.8214 | 39.8214 | 37.8233 | 35.8075 | 33.3565 | 33.3565 | 33.3565 | 33.3565 | 33.3565 | 33.3565 | 32.1577 | 30.0886
3 | 2020 | Summer | Flex Up, [MW] | 0 | 0 | 0 | 0 | 0 | 0 | 0 | 0 | 0 | 0 | 0 | 0 | 0 | 0 | 0 | 0 | 0 | 0 | 0 | 0 | 0 | 0 | 0 | 0 | 0 | 0
3 | 2020 | Summer | Flex Down, [MW] | 0 | 0 | 0 | 0 | 0 | 0 | 0 | 0 | 0 | 0 | 0 | 0 | 0 | 0 | 0 | 0 | 0 | 0 | 0 | 0 | 0 | 0 | 0 | 0 | 0 | 0
3 | 2020 | Summer | Pc_net, [MW] | 0 | 0 | 26.501 | 24.1299 | 22.9488 | 22.1319 | 22.1319 | 23.7303 | 29.7334 | 36.5889 | 38.1874 | 37.3882 | 37.3704 | 39.8214 | 39.8214 | 39.8214 | 37.8233 | 35.8075 | 33.3565 | 33.3565 | 33.3565 | 33.3565 | 33.3565 | 33.3565 | 32.1577 | 30.0886
3 | 2020 | Summer | Qc, [MVAr] | 0 | 0 | -3.5865 | -3.5865 | -4.1637 | -4.741 | -4.741 | -4.741 | -1.8904 | 0.39184 | 1.2444 | 1.2444 | 1.1378 | 1.5996 | 2.1679 | 2.2345 | 1.2532 | 0.97794 | -0.15873 | -0.15873 | -0.15873 | -0.15873 | -1.0112 | -1.2954 | -3.622 | -3.622
4 | 2020 | Summer | Pc, [MW] | 0 | 0 | 38.9303 | 34.2704 | 32.4064 | 31.3786 | 33.2642 | 30.4679 | 35.7333 | 41.475 | 46.7244 | 50.1477 | 51.7525 | 52.5716 | 53.6038 | 54.0429 | 54.2315 | 52.187 | 52.2131 | 50.1775 | 50.4415 | 50.8562 | 50.4382 | 52.2463 | 51.0453 | 45.6209
4 | 2020 | Summer | Flex Up, [MW] | 0 | 0 | 0 | 0 | 0 | 0 | 0 | 0 | 0 | 0 | 0 | 0 | 0 | 0 | 0 | 0 | 0 | 0 | 0 | 0 | 0 | 0 | 0 | 0 | 0 | 0
4 | 2020 | Summer | Flex Down, [MW] | 0 | 0 | 0 | 0 | 0 | 0 | 0 | 0 | 0 | 0 | 0 | 0 | 0 | 0 | 0 | 0 | 0 | 0 | 0 | 0 | 0 | 0 | 0 | 0 | 0 | 0
4 | 2020 | Summer | Pc_net, [MW] | 0 | 0 | 38.9303 | 34.2704 | 32.4064 | 31.3786 | 33.2642 | 30.4679 | 35.7333 | 41.475 | 46.7244 | 50.1477 | 51.7525 | 52.5716 | 53.6038 | 54.0429 | 54.2315 | 52.187 | 52.2131 | 50.1775 | 50.4415 | 50.8562 | 50.4382 | 52.2463 | 51.0453 | 45.6209
4 | 2020 | Summer | Qc, [MVAr] | 0 | 0 | 4.2724 | 3.2735 | 3.1021 | 2.7093 | 3.1189 | 1.4475 | 2.5256 | 4.8533 | 7.0601 | 8.3893 | 9.1586 | 9.4929 | 9.9196 | 9.9947 | 9.9237 | 9.5934 | 9.1296 | 8.1015 | 8.064 | 7.6713 | 6.9149 | 8.2897 | 7.4278 | 5.9776
5 | 2020 | Summer | Pc, [MW] | 0 | 0 | -13.9197 | -11.9493 | -7.747 | -7.3395 | -7.1104 | -7.2599 | -5.3581 | -2.6452 | -0.7058 | 0.76327 | 1.2797 | 2.226 | 3.4828 | 3.6735 | 3.1189 | 1.5046 | 1.572 | 1.6061 | 2.0327 | 1.6149 | 1.2027 | 2.4636 | 3.2537 | -0.85126
5 | 2020 | Summer | Flex Up, [MW] | 0 | 0 | 0 | 0 | 0 | 0 | 0 | 0 | 0 | 0 | 0 | 0 | 0 | 0 | 0 | 0 | 0 | 0 | 0 | 0 | 0 | 0 | 0 | 0 | 0 | 0
5 | 2020 | Summer | Flex Down, [MW] | 0 | 0 | 0 | 0 | 0 | 0 | 0 | 0 | 0 | 0 | 0 | 0 | 0 | 0 | 0 | 0 | 0 | 0 | 0 | 0 | 0 | 0 | 0 | 0 | 0 | 0
5 | 2020 | Summer | Pc_net, [MW] | 0 | 0 | -13.9197 | -11.9493 | -7.747 | -7.3395 | -7.1104 | -7.2599 | -5.3581 | -2.6452 | -0.7058 | 0.76327 | 1.2797 | 2.226 | 3.4828 | 3.6735 | 3.1189 | 1.5046 | 1.572 | 1.6061 | 2.0327 | 1.6149 | 1.2027 | 2.4636 | 3.2537 | -0.85126
5 | 2020 | Summer | Qc, [MVAr] | 0 | 0 | -0.83946 | -0.75333 | -0.821 | -0.66412 | -0.72564 | -0.7564 | -0.87945 | -0.6672 | -0.75948 | -0.72564 | -0.821 | -0.91329 | -0.6918 | -0.66412 | -0.71334 | -0.76871 | -0.71334 | -0.66104 | -0.6672 | -0.58414 | -0.68873 | -0.7318 | -0.77486 | -0.78101
7 | 2020 | Summer | Pc, [MW] | 0 | 0 | 0 | 0 | 0 | 0 | 0 | 0 | 0 | 0 | 0 | 0 | 0 | 0 | 0 | 0 | 0 | 0 | 0 | 0 | 0 | 0 | 0 | 0 | 0 | 0
7 | 2020 | Summer | Flex Up, [MW] | 0 | 0 | 0 | 0 | 0 | 0 | 0 | 0 | 0 | 0 | 0 | 0 | 0 | 0 | 0 | 0 | 0 | 0 | 0 | 0 | 0 | 0 | 0 | 0 | 0 | 0
7 | 2020 | Summer | Flex Down, [MW] | 0 | 0 | 0 | 0 | 0 | 0 | 0 | 0 | 0 | 0 | 0 | 0 | 0 | 0 | 0 | 0 | 0 | 0 | 0 | 0 | 0 | 0 | 0 | 0 | 0 | 0
7 | 2020 | Summer | Pc_net, [MW] | 0 | 0 | 0 | 0 | 0 | 0 | 0 | 0 | 0 | 0 | 0 | 0 | 0 | 0 | 0 | 0 | 0 | 0 | 0 | 0 | 0 | 0 | 0 | 0 | 0 | 0
7 | 2020 | Summer | Qc, [MVAr] | 0 | 0 | 0 | 0 | 0 | 0 | 0 | 0 | 0 | 0 | 0 | 0 | 0 | 0 | 0 | 0 | 0 | 0 | 0 | 0 | 0 | 0 | 0 | 0 | 0 | 0
8 | 2020 | Summer | Pc, [MW] | 0 | 0 | 0 | 0 | 0 | 0 | 0 | 0 | 0 | 0 | 0 | 0 | 0 | 0 | 0 | 0 | 0 | 0 | 0 | 0 | 0 | 0 | 0 | 0 | 0 | 0
8 | 2020 | Summer | Flex Up, [MW] | 0 | 0 | 0 | 0 | 0 | 0 | 0 | 0 | 0 | 0 | 0 | 0 | 0 | 0 | 0 | 0 | 0 | 0 | 0 | 0 | 0 | 0 | 0 | 0 | 0 | 0
8 | 2020 | Summer | Flex Down, [MW] | 0 | 0 | 0 | 0 | 0 | 0 | 0 | 0 | 0 | 0 | 0 | 0 | 0 | 0 | 0 | 0 | 0 | 0 | 0 | 0 | 0 | 0 | 0 | 0 | 0 | 0
8 | 2020 | Summer | Pc_net, [MW] | 0 | 0 | 0 | 0 | 0 | 0 | 0 | 0 | 0 | 0 | 0 | 0 | 0 | 0 | 0 | 0 | 0 | 0 | 0 | 0 | 0 | 0 | 0 | 0 | 0 | 0
8 | 2020 | Summer | Qc, [MVAr] | 0 | 0 | 101.759 | 102.1935 | 103.063 | 103.2533 | 103.5012 | 103.8533 | 102.4983 | 98.1023 | 97.4368 | 97.2184 | 97.3017 | 96.7 | 95.9404 | 96.2533 | 96.7571 | 97.9107 | 98.1732 | 97.963 | 98.1392 | 98.592 | 98.5366 | 98.1808 | 98.9604 | 99.7685
9 | 2020 | Summer | Pc, [MW] | 0 | 0 | 15.0239 | 9.3196 | 13.3709 | 12.3721 | 14.1924 | 4.8399 | -11.4771 | 0.83296 | 6.4116 | 15.6078 | 15.1922 | 8.4132 | 6.9619 | 8.4781 | 7.4231 | 8.8271 | 12.3118 | 12.7508 | 13.1741 | 12.9128 | 8.2806 | 9.3703 | 9.49 | 9.638
9 | 2020 | Summer | Flex Up, [MW] | 0 | 0 | 0 | 0 | 0 | 0 | 0 | 0 | 0 | 0 | 0 | 0 | 0 | 0 | 0 | 0 | 0 | 0 | 0 | 0 | 0 | 0 | 0 | 0 | 0 | 0
9 | 2020 | Summer | Flex Down, [MW] | 0 | 0 | 0 | 0 | 0 | 0 | 0 | 0 | 0 | 0 | 0 | 0 | 0 | 0 | 0 | 0 | 0 | 0 | 0 | 0 | 0 | 0 | 0 | 0 | 0 | 0
9 | 2020 | Summer | Pc_net, [MW] | 0 | 0 | 15.0239 | 9.3196 | 13.3709 | 12.3721 | 14.1924 | 4.8399 | -11.4771 | 0.83296 | 6.4116 | 15.6078 | 15.1922 | 8.4132 | 6.9619 | 8.4781 | 7.4231 | 8.8271 | 12.3118 | 12.7508 | 13.1741 | 12.9128 | 8.2806 | 9.3703 | 9.49 | 9.638
9 | 2020 | Summer | Qc, [MVAr] | 0 | 0 | 27.1394 | 24.3522 | 20.9546 | 21.5568 | 20.3616 | 23.0199 | 24.8434 | 20.1471 | 14.2389 | 10.5853 | 13.6126 | 15.2606 | 14.5272 | 14.3664 | 17.8517 | 19.6535 | 21.114 | 25.9557 | 25.2927 | 24.1228 | 26.176 | 23.902 | 25.8453 | 26.5423
10 | 2020 | Summer | Pc, [MW] | 0 | 0 | 21.8395 | 18.5148 | 18.4992 | 16.8194 | 16.9738 | 16.968 | 20.5077 | 28.0412 | 32.8577 | 33.5285 | 33.4913 | 35.0395 | 33.6234 | 32.982 | 27.654 | 28.5901 | 33.2149 | 35.4018 | 27.8902 | 29.3429 | 27.0937 | 28.7318 | 25.9517 | 23.24
10 | 2020 | Summer | Flex Up, [MW] | 0 | 0 | 0 | 0 | 0 | 0 | 0 | 0 | 0 | 0 | 0 | 0 | 0 | 0 | 0 | 0 | 0 | 0 | 0 | 0 | 0 | 0 | 0 | 0 | 0 | 0
10 | 2020 | Summer | Flex Down, [MW] | 0 | 0 | 0 | 0 | 0 | 0 | 0 | 0 | 0 | 0 | 0 | 0 | 0 | 0 | 0 | 0 | 0 | 0 | 0 | 0 | 0 | 0 | 0 | 0 | 0 | 0
10 | 2020 | Summer | Pc_net, [MW] | 0 | 0 | 21.8395 | 18.5148 | 18.4992 | 16.8194 | 16.9738 | 16.968 | 20.5077 | 28.0412 | 32.8577 | 33.5285 | 33.4913 | 35.0395 | 33.6234 | 32.982 | 27.654 | 28.5901 | 33.2149 | 35.4018 | 27.8902 | 29.3429 | 27.0937 | 28.7318 | 25.9517 | 23.24
10 | 2020 | Summer | Qc, [MVAr] | 0 | 0 | -9.02 | -11.5696 | -11.6728 | -11.7437 | -11.6147 | -11.5653 | -9.5816 | -5.6833 | -3.7808 | -3.7068 | -3.6784 | -1.7653 | -1.2675 | -1.5473 | -0.32147 | -2.4429 | -4.3189 | -4.2243 | -5.0325 | -4.5829 | -4.6603 | -3.7716 | -5.5984 | -7.5044
11 | 2020 | Summer | Pc, [MW] | 0 | 0 | 0 | 0 | 0 | 0 | 0 | 0 | 0 | 0 | 0 | 0 | 0 | 0 | 0 | 0 | 0 | 0 | 0 | 0 | 0 | 0 | 0 | 0 | 0 | 0
11 | 2020 | Summer | Flex Up, [MW] | 0 | 0 | 0 | 0 | 0 | 0 | 0 | 0 | 0 | 0 | 0 | 0 | 0 | 0 | 0 | 0 | 0 | 0 | 0 | 0 | 0 | 0 | 0 | 0 | 0 | 0
11 | 2020 | Summer | Flex Down, [MW] | 0 | 0 | 0 | 0 | 0 | 0 | 0 | 0 | 0 | 0 | 0 | 0 | 0 | 0 | 0 | 0 | 0 | 0 | 0 | 0 | 0 | 0 | 0 | 0 | 0 | 0
11 | 2020 | Summer | Pc_net, [MW] | 0 | 0 | 0 | 0 | 0 | 0 | 0 | 0 | 0 | 0 | 0 | 0 | 0 | 0 | 0 | 0 | 0 | 0 | 0 | 0 | 0 | 0 | 0 | 0 | 0 | 0
11 | 2020 | Summer | Qc, [MVAr] | 0 | 0 | 0 | 0 | 0 | 0 | 0 | 0 | 0 | 0 | 0 | 0 | 0 | 0 | 0 | 0 | 0 | 0 | 0 | 0 | 0 | 0 | 0 | 0 | 0 | 0
12 | 2020 | Summer | Pc, [MW] | 0 | 0 | 117.4739 | 104.8512 | 98.0415 | 95.128 | 158.9419 | 152.3054 | 105.4864 | 136.8149 | 151.4352 | 162.1425 | 162.0486 | 178.7228 | 184.7242 | 182.2572 | 194.2445 | 179.692 | 171.345 | 169.3678 | 163.173 | 165.5526 | 162.0965 | 174.9516 | 161.5295 | 133.4961
12 | 2020 | Summer | Flex Up, [MW] | 0 | 0 | 0 | 0 | 0 | 0 | 0 | 0 | 0 | 0 | 0 | 0 | 0 | 0 | 0 | 0 | 0 | 0 | 0 | 0 | 0 | 0 | 0 | 0 | 0 | 0
12 | 2020 | Summer | Flex Down, [MW] | 0 | 0 | 0 | 0 | 0 | 0 | 0 | 0 | 0 | 0 | 0 | 0 | 0 | 0 | 0 | 0 | 0 | 0 | 0 | 0 | 0 | 0 | 0 | 0 | 0 | 0
12 | 2020 | Summer | Pc_net, [MW] | 0 | 0 | 117.4739 | 104.8512 | 98.0415 | 95.128 | 158.9419 | 152.3054 | 105.4864 | 136.8149 | 151.4352 | 162.1425 | 162.0486 | 178.7228 | 184.7242 | 182.2572 | 194.2445 | 179.692 | 171.345 | 169.3678 | 163.173 | 165.5526 | 162.0965 | 174.9516 | 161.5295 | 133.4961
12 | 2020 | Summer | Qc, [MVAr] | 0 | 0 | -32.0695 | -44.3809 | -46.6052 | -45.3187 | -47.046 | -49.0472 | -42.4103 | -17.6396 | -0.7277 | 7.041 | 6.4351 | 7.2035 | 10.5992 | 9.3341 | 2.6415 | 1.467 | 0.94157 | -2.8674 | -4.1664 | -3.0337 | -8.9329 | -3.3144 | -10.4331 | -15.5864
13 | 2020 | Summer | Pc, [MW] | 0 | 0 | 0 | 0 | 0 | 0 | 0 | 0 | 0 | 0 | 0 | 0 | 0 | 0 | 0 | 0 | 0 | 0 | 0 | 0 | 0 | 0 | 0 | 0 | 0 | 0
13 | 2020 | Summer | Flex Up, [MW] | 0 | 0 | 0 | 0 | 0 | 0 | 0 | 0 | 0 | 0 | 0 | 0 | 0 | 0 | 0 | 0 | 0 | 0 | 0 | 0 | 0 | 0 | 0 | 0 | 0 | 0
13 | 2020 | Summer | Flex Down, [MW] | 0 | 0 | 0 | 0 | 0 | 0 | 0 | 0 | 0 | 0 | 0 | 0 | 0 | 0 | 0 | 0 | 0 | 0 | 0 | 0 | 0 | 0 | 0 | 0 | 0 | 0
13 | 2020 | Summer | Pc_net, [MW] | 0 | 0 | 0 | 0 | 0 | 0 | 0 | 0 | 0 | 0 | 0 | 0 | 0 | 0 | 0 | 0 | 0 | 0 | 0 | 0 | 0 | 0 | 0 | 0 | 0 | 0
13 | 2020 | Summer | Qc, [MVAr] | 0 | 0 | 0 | 0 | 0 | 0 | 0 | 0 | 0 | 0 | 0 | 0 | 0 | 0 | 0 | 0 | 0 | 0 | 0 | 0 | 0 | 0 | 0 | 0 | 0 | 0
14 | 2020 | Summer | Pc, [MW] | 0 | 0 | 0 | 0 | 0 | 0 | 0 | 0 | 0 | 0 | 0 | 0 | 0 | 0 | 0 | 0 | 0 | 0 | 0 | 0 | 0 | 0 | 0 | 0 | 0 | 0
14 | 2020 | Summer | Flex Up, [MW] | 0 | 0 | 0 | 0 | 0 | 0 | 0 | 0 | 0 | 0 | 0 | 0 | 0 | 0 | 0 | 0 | 0 | 0 | 0 | 0 | 0 | 0 | 0 | 0 | 0 | 0
14 | 2020 | Summer | Flex Down, [MW] | 0 | 0 | 0 | 0 | 0 | 0 | 0 | 0 | 0 | 0 | 0 | 0 | 0 | 0 | 0 | 0 | 0 | 0 | 0 | 0 | 0 | 0 | 0 | 0 | 0 | 0
14 | 2020 | Summer | Pc_net, [MW] | 0 | 0 | 0 | 0 | 0 | 0 | 0 | 0 | 0 | 0 | 0 | 0 | 0 | 0 | 0 | 0 | 0 | 0 | 0 | 0 | 0 | 0 | 0 | 0 | 0 | 0
14 | 2020 | Summer | Qc, [MVAr] | 0 | 0 | 0 | 0 | 0 | 0 | 0 | 0 | 0 | 0 | 0 | 0 | 0 | 0 | 0 | 0 | 0 | 0 | 0 | 0 | 0 | 0 | 0 | 0 | 0 | 0
15 | 2020 | Summer | Pc, [MW] | 0 | 0 | 3.4204 | 3.2054 | 2.9026 | 2.9782 | 2.9767 | 3.1035 | 3.552 | 4.3788 | 4.8351 | 5.0867 | 5.1237 | 5.1744 | 5.3821 | 5.2875 | 5.0413 | 4.9984 | 4.7147 | 4.7386 | 4.6693 | 4.8955 | 4.8955 | 5.0603 | 4.5558 | 3.9308
15 | 2020 | Summer | Flex Up, [MW] | 0 | 0 | 0 | 0 | 0 | 0 | 0 | 0 | 0 | 0 | 0 | 0 | 0 | 0 | 0 | 0 | 0 | 0 | 0 | 0 | 0 | 0 | 0 | 0 | 0 | 0
15 | 2020 | Summer | Flex Down, [MW] | 0 | 0 | 0 | 0 | 0 | 0 | 0 | 0 | 0 | 0 | 0 | 0 | 0 | 0 | 0 | 0 | 0 | 0 | 0 | 0 | 0 | 0 | 0 | 0 | 0 | 0
15 | 2020 | Summer | Pc_net, [MW] | 0 | 0 | 3.4204 | 3.2054 | 2.9026 | 2.9782 | 2.9767 | 3.1035 | 3.552 | 4.3788 | 4.8351 | 5.0867 | 5.1237 | 5.1744 | 5.3821 | 5.2875 | 5.0413 | 4.9984 | 4.7147 | 4.7386 | 4.6693 | 4.8955 | 4.8955 | 5.0603 | 4.5558 | 3.9308
15 | 2020 | Summer | Qc, [MVAr] | 0 | 0 | -4.293 | -4.293 | -4.293 | -4.293 | -4.293 | -4.293 | -4.293 | -4.0648 | -3.8191 | -3.7626 | -3.6807 | -3.7372 | -3.7372 | -3.7372 | -3.7372 | -3.7372 | -3.8001 | -3.9888 | -3.9888 | -3.9888 | -3.9888 | -4.1038 | -4.2189 | -4.2189
16 | 2020 | Summer | Pc, [MW] | 0 | 0 | 20.364 | 20.715 | 19.322 | 20.488 | 20.245 | 21.37 | 28.573 | 32.082 | 33.089 | 33.473 | 33.76 | 34.586 | 33.566 | 32.766 | 30.343 | 29.079 | 29.496 | 28.947 | 29.343 | 30.012 | 28.918 | 30.188 | 28.089 | 23.438
16 | 2020 | Summer | Flex Up, [MW] | 0 | 0 | 0 | 0 | 0 | 0 | 0 | 0 | 0 | 0 | 0 | 0 | 0 | 0 | 0 | 0 | 0 | 0 | 0 | 0 | 0 | 0 | 0 | 0 | 0 | 0
16 | 2020 | Summer | Flex Down, [MW] | 0 | 0 | 0 | 0 | 0 | 0 | 0 | 0 | 0 | 0 | 0 | 0 | 0 | 0 | 0 | 0 | 0 | 0 | 0 | 0 | 0 | 0 | 0 | 0 | 0 | 0
16 | 2020 | Summer | Pc_net, [MW] | 0 | 0 | 20.364 | 20.715 | 19.322 | 20.488 | 20.245 | 21.37 | 28.573 | 32.082 | 33.089 | 33.473 | 33.76 | 34.586 | 33.566 | 32.766 | 30.343 | 29.079 | 29.496 | 28.947 | 29.343 | 30.012 | 28.918 | 30.188 | 28.089 | 23.438
16 | 2020 | Summer | Qc, [MVAr] | 0 | 0 | -1.644 | -1.802 | -1.889 | -1.016 | -1.533 | -1.646 | 0.509 | 2.707 | 3.394 | 4.062 | 4.545 | 4.479 | 4.631 | 4.247 | 3.209 | 2.606 | 2.058 | 2.081 | 1.61 | 1.614 | 1.005 | 1.217 | 0.82 | -0.509
17 | 2020 | Summer | Pc, [MW] | 0 | 0 | 6.0908 | 6.327 | 5.102 | 5.5355 | 5.6068 | 5.2023 | 6.0518 | 6.9209 | 7.0744 | 7.5783 | 7.1214 | 7.3818 | 7.9335 | 7.3662 | 6.7332 | 7.3756 | 6.7045 | 7.3794 | 7.3681 | 7.644 | 8.1055 | 8.4001 | 7.5143 | 6.6544
17 | 2020 | Summer | Flex Up, [MW] | 0 | 0 | 0 | 0 | 0 | 0 | 0 | 0 | 0 | 0 | 0 | 0 | 0 | 0 | 0 | 0 | 0 | 0 | 0 | 0 | 0 | 0 | 0 | 0 | 0 | 0
17 | 2020 | Summer | Flex Down, [MW] | 0 | 0 | 0 | 0 | 0 | 0 | 0 | 0 | 0 | 0 | 0 | 0 | 0 | 0 | 0 | 0 | 0 | 0 | 0 | 0 | 0 | 0 | 0 | 0 | 0 | 0
17 | 2020 | Summer | Pc_net, [MW] | 0 | 0 | 6.0908 | 6.327 | 5.102 | 5.5355 | 5.6068 | 5.2023 | 6.0518 | 6.9209 | 7.0744 | 7.5783 | 7.1214 | 7.3818 | 7.9335 | 7.3662 | 6.7332 | 7.3756 | 6.7045 | 7.3794 | 7.3681 | 7.644 | 8.1055 | 8.4001 | 7.5143 | 6.6544
17 | 2020 | Summer | Qc, [MVAr] | 0 | 0 | -0.92121 | -0.90985 | -1.143 | -1.0472 | -0.92803 | -1.2368 | -0.93979 | -0.62105 | -0.42127 | -0.21031 | -0.27148 | -0.18675 | -0.078608 | -0.11749 | -0.22779 | -0.1817 | -0.41619 | -0.37312 | -0.54205 | -0.54528 | -0.54124 | -0.46674 | -0.61489 | -0.68245
18 | 2020 | Summer | Pc, [MW] | 0 | 0 | -0.183 | -0.026 | 0.028 | 0.114 | 0.064 | 0.042 | 0.143 | 0.353 | 0.103 | 0.325 | 0.334 | 0.73 | 0.395 | 1.072 | 0.129 | 0.483 | 0.534 | -0.518 | 0.269 | -0.001 | 0.75 | 1.073 | 0.173 | 0.447
18 | 2020 | Summer | Flex Up, [MW] | 0 | 0 | 0 | 0 | 0 | 0 | 0 | 0 | 0 | 0 | 0 | 0 | 0 | 0 | 0 | 0 | 0 | 0 | 0 | 0 | 0 | 0 | 0 | 0 | 0 | 0
18 | 2020 | Summer | Flex Down, [MW] | 0 | 0 | 0 | 0 | 0 | 0 | 0 | 0 | 0 | 0 | 0 | 0 | 0 | 0 | 0 | 0 | 0 | 0 | 0 | 0 | 0 | 0 | 0 | 0 | 0 | 0
18 | 2020 | Summer | Pc_net, [MW] | 0 | 0 | -0.183 | -0.026 | 0.028 | 0.114 | 0.064 | 0.042 | 0.143 | 0.353 | 0.103 | 0.325 | 0.334 | 0.73 | 0.395 | 1.072 | 0.129 | 0.483 | 0.534 | -0.518 | 0.269 | -0.001 | 0.75 | 1.073 | 0.173 | 0.447
18 | 2020 | Summer | Qc, [MVAr] | 0 | 0 | -1.541 | -1.356 | -1.405 | -1.567 | -1.525 | -1.23 | -1.191 | -1.24 | -1.208 | -0.993 | -0.901 | -0.851 | -0.694 | -0.87 | -1.282 | -0.925 | -0.909 | -1.463 | -1.466 | -1.163 | -1.35 | -1.153 | -1.357 | -1.517
19 | 2020 | Summer | Pc, [MW] | 0 | 0 | 0 | 0 | 0 | 0 | 0 | 0 | 0 | 0 | 0 | 0 | 0 | 0 | 0 | 0 | 0 | 0 | 0 | 0 | 0 | 0 | 0 | 0 | 0 | 0
19 | 2020 | Summer | Flex Up, [MW] | 0 | 0 | 0 | 0 | 0 | 0 | 0 | 0 | 0 | 0 | 0 | 0 | 0 | 0 | 0 | 0 | 0 | 0 | 0 | 0 | 0 | 0 | 0 | 0 | 0 | 0
19 | 2020 | Summer | Flex Down, [MW] | 0 | 0 | 0 | 0 | 0 | 0 | 0 | 0 | 0 | 0 | 0 | 0 | 0 | 0 | 0 | 0 | 0 | 0 | 0 | 0 | 0 | 0 | 0 | 0 | 0 | 0
19 | 2020 | Summer | Pc_net, [MW] | 0 | 0 | 0 | 0 | 0 | 0 | 0 | 0 | 0 | 0 | 0 | 0 | 0 | 0 | 0 | 0 | 0 | 0 | 0 | 0 | 0 | 0 | 0 | 0 | 0 | 0
19 | 2020 | Summer | Qc, [MVAr] | 0 | 0 | 0 | 0 | 0 | 0 | 0 | 0 | 0 | 0 | 0 | 0 | 0 | 0 | 0 | 0 | 0 | 0 | 0 | 0 | 0 | 0 | 0 | 0 | 0 | 0
20 | 2020 | Summer | Pc, [MW] | 0 | 0 | 4.8408 | 4.7859 | 4.7859 | 4.7859 | 4.9121 | 4.9615 | 4.3579 | 3.1341 | 3.2603 | 3.5457 | 3.403 | 4.4896 | 5.4005 | 5.17 | 4.8188 | 4.9176 | 5.3786 | 4.8737 | 4.8188 | 4.8737 | 4.9011 | 5.1371 | 4.4127 | 4.1932
20 | 2020 | Summer | Flex Up, [MW] | 0 | 0 | 0 | 0 | 0 | 0 | 0 | 0 | 0 | 0 | 0 | 0 | 0 | 0 | 0 | 0 | 0 | 0 | 0 | 0 | 0 | 0 | 0 | 0 | 0 | 0
20 | 2020 | Summer | Flex Down, [MW] | 0 | 0 | 0 | 0 | 0 | 0 | 0 | 0 | 0 | 0 | 0 | 0 | 0 | 0 | 0 | 0 | 0 | 0 | 0 | 0 | 0 | 0 | 0 | 0 | 0 | 0
20 | 2020 | Summer | Pc_net, [MW] | 0 | 0 | 4.8408 | 4.7859 | 4.7859 | 4.7859 | 4.9121 | 4.9615 | 4.3579 | 3.1341 | 3.2603 | 3.5457 | 3.403 | 4.4896 | 5.4005 | 5.17 | 4.8188 | 4.9176 | 5.3786 | 4.8737 | 4.8188 | 4.8737 | 4.9011 | 5.1371 | 4.4127 | 4.1932
20 | 2020 | Summer | Qc, [MVAr] | 0 | 0 | -0.16428 | -0.16428 | -0.16428 | -0.16428 | -0.16428 | -0.16428 | -0.73222 | -0.92154 | -0.92154 | -0.35359 | -0.16428 | -0.73222 | -0.12038 | -0.12038 | -0.12038 | -0.12038 | -0.12038 | -0.12038 | -0.12038 | -0.12038 | -0.12038 | -0.12038 | -0.12038 | -0.12038
21 | 2020 | Summer | Pc, [MW] | 0 | 0 | 6.2017 | 5.7627 | 5.2139 | 5.1591 | 5.1042 | 4.9944 | 6.6682 | 8.8248 | 9.9059 | 9.5547 | 9.6918 | 10.065 | 10.2187 | 9.9388 | 8.9455 | 8.715 | 8.6437 | 8.4736 | 8.2925 | 8.8138 | 9.0882 | 9.637 | 8.7315 | 7.3431
21 | 2020 | Summer | Flex Up, [MW] | 0 | 0 | 0 | 0 | 0 | 0 | 0 | 0 | 0 | 0 | 0 | 0 | 0 | 0 | 0 | 0 | 0 | 0 | 0 | 0 | 0 | 0 | 0 | 0 | 0 | 0
21 | 2020 | Summer | Flex Down, [MW] | 0 | 0 | 0 | 0 | 0 | 0 | 0 | 0 | 0 | 0 | 0 | 0 | 0 | 0 | 0 | 0 | 0 | 0 | 0 | 0 | 0 | 0 | 0 | 0 | 0 | 0
21 | 2020 | Summer | Pc_net, [MW] | 0 | 0 | 6.2017 | 5.7627 | 5.2139 | 5.1591 | 5.1042 | 4.9944 | 6.6682 | 8.8248 | 9.9059 | 9.5547 | 9.6918 | 10.065 | 10.2187 | 9.9388 | 8.9455 | 8.715 | 8.6437 | 8.4736 | 8.2925 | 8.8138 | 9.0882 | 9.637 | 8.7315 | 7.3431
21 | 2020 | Summer | Qc, [MVAr] | 0 | 0 | -1.1191 | -1.1191 | -1.1191 | -1.1191 | -1.1191 | -1.1191 | -1.1191 | -0.36182 | 0.39543 | 0.39543 | 0.39543 | 0.39543 | 0.39543 | 0.39543 | 0.39543 | 0.39543 | 0.39543 | 0.39543 | -0.17251 | -0.36182 | -0.36182 | -0.36182 | -0.36182 | -0.36182
26 | 2020 | Summer | Pc, [MW] | 0 | 0 | 19.5375 | 17.7012 | 16.3108 | 16.1993 | 16.1993 | 16.0878 | 18.5792 | 21.3146 | 23.1252 | 23.9484 | 25.155 | 26.1203 | 26.5662 | 26.8235 | 26.5405 | 26.3004 | 24.5392 | 23.9904 | 23.7675 | 23.656 | 23.6817 | 24.5821 | 24.6679 | 21.9436
26 | 2020 | Summer | Flex Up, [MW] | 0 | 0 | 0 | 0 | 0 | 0 | 0 | 0 | 0 | 0 | 0 | 0 | 0 | 0 | 0 | 0 | 0 | 0 | 0 | 0 | 0 | 0 | 0 | 0 | 0 | 0
26 | 2020 | Summer | Flex Down, [MW] | 0 | 0 | 0 | 0 | 0 | 0 | 0 | 0 | 0 | 0 | 0 | 0 | 0 | 0 | 0 | 0 | 0 | 0 | 0 | 0 | 0 | 0 | 0 | 0 | 0 | 0
26 | 2020 | Summer | Pc_net, [MW] | 0 | 0 | 19.5375 | 17.7012 | 16.3108 | 16.1993 | 16.1993 | 16.0878 | 18.5792 | 21.3146 | 23.1252 | 23.9484 | 25.155 | 26.1203 | 26.5662 | 26.8235 | 26.5405 | 26.3004 | 24.5392 | 23.9904 | 23.7675 | 23.656 | 23.6817 | 24.5821 | 24.6679 | 21.9436
26 | 2020 | Summer | Qc, [MVAr] | 0 | 0 | 1.4278 | 1.2042 | 0.98057 | 0.98057 | 0.98057 | 1.0365 | 1.691 | 2.5169 | 3.558 | 4.3049 | 4.3694 | 4.5414 | 4.7618 | 5.3387 | 4.8158 | 4.6997 | 4.5793 | 3.93 | 3.9945 | 3.7709 | 3.6032 | 3.25 | 2.9355 | 2.3633
29 | 2020 | Summer | Pc, [MW] | 0 | 0 | 0 | 0 | 0 | 0 | 0 | 0 | 0 | 0 | 0 | 0 | 0 | 0 | 0 | 0 | 0 | 0 | 0 | 0 | 0 | 0 | 0 | 0 | 0 | 0
29 | 2020 | Summer | Flex Up, [MW] | 0 | 0 | 0 | 0 | 0 | 0 | 0 | 0 | 0 | 0 | 0 | 0 | 0 | 0 | 0 | 0 | 0 | 0 | 0 | 0 | 0 | 0 | 0 | 0 | 0 | 0
29 | 2020 | Summer | Flex Down, [MW] | 0 | 0 | 0 | 0 | 0 | 0 | 0 | 0 | 0 | 0 | 0 | 0 | 0 | 0 | 0 | 0 | 0 | 0 | 0 | 0 | 0 | 0 | 0 | 0 | 0 | 0
29 | 2020 | Summer | Pc_net, [MW] | 0 | 0 | 0 | 0 | 0 | 0 | 0 | 0 | 0 | 0 | 0 | 0 | 0 | 0 | 0 | 0 | 0 | 0 | 0 | 0 | 0 | 0 | 0 | 0 | 0 | 0
29 | 2020 | Summer | Qc, [MVAr] | 0 | 0 | 0 | 0 | 0 | 0 | 0 | 0 | 0 | 0 | 0 | 0 | 0 | 0 | 0 | 0 | 0 | 0 | 0 | 0 | 0 | 0 | 0 | 0 | 0 | 0
30 | 2020 | Summer | Pc, [MW] | 0 | 0 | 10.8991 | 10.3417 | 10.1351 | 10.1604 | 10.2001 | 10.5571 | 13.2422 | 15.4349 | 15.2957 | 15.7861 | 15.9333 | 16.4293 | 16.6713 | 16.2073 | 14.6726 | 14.4149 | 14.6088 | 14.8673 | 14.7494 | 15.0274 | 15.8004 | 15.5851 | 13.5764 | 12.4012
30 | 2020 | Summer | Flex Up, [MW] | 0 | 0 | 0 | 0 | 0 | 0 | 0 | 0 | 0 | 0 | 0 | 0 | 0 | 0 | 0 | 0 | 0 | 0 | 0 | 0 | 0 | 0 | 0 | 0 | 0 | 0
30 | 2020 | Summer | Flex Down, [MW] | 0 | 0 | 0 | 0 | 0 | 0 | 0 | 0 | 0 | 0 | 0 | 0 | 0 | 0 | 0 | 0 | 0 | 0 | 0 | 0 | 0 | 0 | 0 | 0 | 0 | 0
30 | 2020 | Summer | Pc_net, [MW] | 0 | 0 | 10.8991 | 10.3417 | 10.1351 | 10.1604 | 10.2001 | 10.5571 | 13.2422 | 15.4349 | 15.2957 | 15.7861 | 15.9333 | 16.4293 | 16.6713 | 16.2073 | 14.6726 | 14.4149 | 14.6088 | 14.8673 | 14.7494 | 15.0274 | 15.8004 | 15.5851 | 13.5764 | 12.4012
30 | 2020 | Summer | Qc, [MVAr] | 0 | 0 | -1.6571 | -1.9417 | -1.8856 | -1.8169 | -1.8832 | -1.8199 | -0.6794 | 0.24841 | 0.26732 | 0.67683 | 0.67038 | 0.74023 | 0.98507 | 0.88222 | -0.040789 | 0.01081 | 0.068589 | 0.18912 | 0.014837 | 0.053036 | 0.22679 | -0.11937 | -0.86041 | -1.0113
34 | 2020 | Summer | Pc, [MW] | 0 | 0 | 0 | 0 | 0 | 0 | 0 | 0 | 0 | 0 | 0 | 0 | 0 | 0 | 0 | 0 | 0 | 0 | 0 | 0 | 0 | 0 | 0 | 0 | 0 | 0
34 | 2020 | Summer | Flex Up, [MW] | 0 | 0 | 0 | 0 | 0 | 0 | 0 | 0 | 0 | 0 | 0 | 0 | 0 | 0 | 0 | 0 | 0 | 0 | 0 | 0 | 0 | 0 | 0 | 0 | 0 | 0
34 | 2020 | Summer | Flex Down, [MW] | 0 | 0 | 0 | 0 | 0 | 0 | 0 | 0 | 0 | 0 | 0 | 0 | 0 | 0 | 0 | 0 | 0 | 0 | 0 | 0 | 0 | 0 | 0 | 0 | 0 | 0
34 | 2020 | Summer | Pc_net, [MW] | 0 | 0 | 0 | 0 | 0 | 0 | 0 | 0 | 0 | 0 | 0 | 0 | 0 | 0 | 0 | 0 | 0 | 0 | 0 | 0 | 0 | 0 | 0 | 0 | 0 | 0
34 | 2020 | Summer | Qc, [MVAr] | 0 | 0 | 0 | 0 | 0 | 0 | 0 | 0 | 0 | 0 | 0 | 0 | 0 | 0 | 0 | 0 | 0 | 0 | 0 | 0 | 0 | 0 | 0 | 0 | 0 | 0
35 | 2020 | Summer | Pc, [MW] | 0 | 0 | 10.358 | 9.386 | 8.314 | 8.485 | 9.143 | 9.386 | 13.067 | 15.23 | 14.719 | 14.743 | 13.475 | 15.391 | 15.526 | 14.718 | 13.273 | 12.618 | 12.665 | 12.614 | 13.562 | 14.362 | 14.394 | 13.772 | 12.33 | 11.491
35 | 2020 | Summer | Flex Up, [MW] | 0 | 0 | 0 | 0 | 0 | 0 | 0 | 0 | 0 | 0 | 0 | 0 | 0 | 0 | 0 | 0 | 0 | 0 | 0 | 0 | 0 | 0 | 0 | 0 | 0 | 0
35 | 2020 | Summer | Flex Down, [MW] | 0 | 0 | 0 | 0 | 0 | 0 | 0 | 0 | 0 | 0 | 0 | 0 | 0 | 0 | 0 | 0 | 0 | 0 | 0 | 0 | 0 | 0 | 0 | 0 | 0 | 0
35 | 2020 | Summer | Pc_net, [MW] | 0 | 0 | 10.358 | 9.386 | 8.314 | 8.485 | 9.143 | 9.386 | 13.067 | 15.23 | 14.719 | 14.743 | 13.475 | 15.391 | 15.526 | 14.718 | 13.273 | 12.618 | 12.665 | 12.614 | 13.562 | 14.362 | 14.394 | 13.772 | 12.33 | 11.491
35 | 2020 | Summer | Qc, [MVAr] | 0 | 0 | 1.7713 | 1.7713 | 1.7713 | 1.7713 | 1.7713 | 1.7713 | 1.2273 | -0.12094 | -0.38904 | -0.38904 | -0.38904 | -0.38904 | -0.38904 | -0.38904 | -0.38904 | -0.38904 | -0.38904 | 0.41527 | 0.68337 | 0.68337 | 0.68337 | 0.68337 | 0.68337 | 1.4877
36 | 2020 | Summer | Pc, [MW] | 0 | 0 | 0.157 | -0.309 | 0.158 | 0.496 | 1.055 | 0.458 | 0.955 | 0.581 | 0.069 | -0.148 | 0.279 | 0.014 | 0.43 | 0.365 | 0.021 | 1.326 | 0.711 | 0.508 | 1.181 | 0.622 | 1.206 | 0.865 | 0.743 | 0.093
36 | 2020 | Summer | Flex Up, [MW] | 0 | 0 | 0 | 0 | 0 | 0 | 0 | 0 | 0 | 0 | 0 | 0 | 0 | 0 | 0 | 0 | 0 | 0 | 0 | 0 | 0 | 0 | 0 | 0 | 0 | 0
36 | 2020 | Summer | Flex Down, [MW] | 0 | 0 | 0 | 0 | 0 | 0 | 0 | 0 | 0 | 0 | 0 | 0 | 0 | 0 | 0 | 0 | 0 | 0 | 0 | 0 | 0 | 0 | 0 | 0 | 0 | 0
36 | 2020 | Summer | Pc_net, [MW] | 0 | 0 | 0.157 | -0.309 | 0.158 | 0.496 | 1.055 | 0.458 | 0.955 | 0.581 | 0.069 | -0.148 | 0.279 | 0.014 | 0.43 | 0.365 | 0.021 | 1.326 | 0.711 | 0.508 | 1.181 | 0.622 | 1.206 | 0.865 | 0.743 | 0.093
36 | 2020 | Summer | Qc, [MVAr] | 0 | 0 | 1.779 | 1.315 | 1.2 | 1.065 | 1.664 | 1.565 | 2.047 | 2.122 | 1.293 | 0.699 | 1.598 | 1.509 | 1.669 | 1.197 | 1.236 | 1.17 | 1.274 | 2.269 | 2.066 | 2.212 | 2.367 | 2.187 | 1.59 | 1.466
42 | 2020 | Summer | Pc, [MW] | 0 | 0 | 19.2301 | 18.0317 | 17.2414 | 16.6458 | 17.203 | 17.1407 | 19.7966 | 21.6298 | 23.0815 | 23.3979 | 23.1926 | 24.6683 | 24.6494 | 24.2268 | 23.2742 | 22.5037 | 22.1261 | 22.2631 | 21.6907 | 21.8202 | 22.6752 | 24.44 | 23.0733 | 20.3528
42 | 2020 | Summer | Flex Up, [MW] | 0 | 0 | 0 | 0 | 0 | 0 | 0 | 0 | 0 | 0 | 0 | 0 | 0 | 0 | 0 | 0 | 0 | 0 | 0 | 0 | 0 | 0 | 0 | 0 | 0 | 0
42 | 2020 | Summer | Flex Down, [MW] | 0 | 0 | 0 | 0 | 0 | 0 | 0 | 0 | 0 | 0 | 0 | 0 | 0 | 0 | 0 | 0 | 0 | 0 | 0 | 0 | 0 | 0 | 0 | 0 | 0 | 0
42 | 2020 | Summer | Pc_net, [MW] | 0 | 0 | 19.2301 | 18.0317 | 17.2414 | 16.6458 | 17.203 | 17.1407 | 19.7966 | 21.6298 | 23.0815 | 23.3979 | 23.1926 | 24.6683 | 24.6494 | 24.2268 | 23.2742 | 22.5037 | 22.1261 | 22.2631 | 21.6907 | 21.8202 | 22.6752 | 24.44 | 23.0733 | 20.3528
42 | 2020 | Summer | Qc, [MVAr] | 0 | 0 | -0.3139 | -0.36211 | -0.63088 | -0.63789 | -0.38596 | -0.63269 | -0.51305 | 0.48616 | 1.3918 | 1.8146 | 1.2112 | 1.4751 | 1.6966 | 1.7476 | 1.5653 | 1.1153 | 1.1263 | 1.0433 | 0.7614 | 0.82019 | 1.1026 | 0.78034 | 0.4383 | 0.11723
55 | 2020 | Summer | Pc, [MW] | 0 | 0 | 3.115 | 3.443 | 1.883 | 1.983 | 2.12 | 2.165 | 4.808 | 6.394 | 7.375 | 7.194 | 7.04 | 7.144 | 7.396 | 7.097 | 6.347 | 5.543 | 5.567 | 5.012 | 5.27 | 6.288 | 6.773 | 7.671 | 5.947 | 4.505
55 | 2020 | Summer | Flex Up, [MW] | 0 | 0 | 0 | 0 | 0 | 0 | 0 | 0 | 0 | 0 | 0 | 0 | 0 | 0 | 0 | 0 | 0 | 0 | 0 | 0 | 0 | 0 | 0 | 0 | 0 | 0
55 | 2020 | Summer | Flex Down, [MW] | 0 | 0 | 0 | 0 | 0 | 0 | 0 | 0 | 0 | 0 | 0 | 0 | 0 | 0 | 0 | 0 | 0 | 0 | 0 | 0 | 0 | 0 | 0 | 0 | 0 | 0
55 | 2020 | Summer | Pc_net, [MW] | 0 | 0 | 3.115 | 3.443 | 1.883 | 1.983 | 2.12 | 2.165 | 4.808 | 6.394 | 7.375 | 7.194 | 7.04 | 7.144 | 7.396 | 7.097 | 6.347 | 5.543 | 5.567 | 5.012 | 5.27 | 6.288 | 6.773 | 7.671 | 5.947 | 4.505
55 | 2020 | Summer | Qc, [MVAr] | 0 | 0 | 0.379 | 0.435 | 0.63 | 0.725 | -0.657 | -0.518 | 0.151 | 1.011 | 1.28 | 1.348 | 1.291 | 1.223 | 1.479 | 1.413 | 1.177 | 0.993 | 0.848 | 0.8 | 0.866 | 1.065 | 0.995 | 1.028 | 0.344 | -0.411
68 | 2020 | Summer | Pc, [MW] | 0 | 0 | 2.1105 | 2.1105 | 1.3067 | 1.3067 | 1.3067 | 1.3067 | 1.7253 | 2.144 | 2.144 | 2.144 | 2.144 | 2.144 | 2.144 | 2.144 | 2.144 | 2.144 | 2.144 | 2.144 | 2.3449 | 2.9478 | 2.9478 | 2.9478 | 2.7384 | 2.1105
68 | 2020 | Summer | Flex Up, [MW] | 0 | 0 | 0 | 0 | 0 | 0 | 0 | 0 | 0 | 0 | 0 | 0 | 0 | 0 | 0 | 0 | 0 | 0 | 0 | 0 | 0 | 0 | 0 | 0 | 0 | 0
68 | 2020 | Summer | Flex Down, [MW] | 0 | 0 | 0 | 0 | 0 | 0 | 0 | 0 | 0 | 0 | 0 | 0 | 0 | 0 | 0 | 0 | 0 | 0 | 0 | 0 | 0 | 0 | 0 | 0 | 0 | 0
68 | 2020 | Summer | Pc_net, [MW] | 0 | 0 | 2.1105 | 2.1105 | 1.3067 | 1.3067 | 1.3067 | 1.3067 | 1.7253 | 2.144 | 2.144 | 2.144 | 2.144 | 2.144 | 2.144 | 2.144 | 2.144 | 2.144 | 2.144 | 2.144 | 2.3449 | 2.9478 | 2.9478 | 2.9478 | 2.7384 | 2.1105
68 | 2020 | Summer | Qc, [MVAr] | 0 | 0 | 0.36814 | 0.36814 | 0.36814 | 0.36814 | 0.36814 | 0.36814 | 0.36814 | 0.1337 | -0.10074 | -0.1133 | -0.054685 | -0.033752 | -0.033752 | -0.033752 | -0.033752 | -0.033752 | -0.033752 | -0.033752 | 0.37233 | 0.18394 | 0.18394 | 0.18394 | 0.18394 | 0.18394
72 | 2020 | Summer | Pc, [MW] | 0 | 0 | 91.0093 | 86.5676 | 71.2632 | 75.7836 | 71.2725 | 80.1296 | 65.8399 | 43.5419 | 52.7173 | 49.6449 | 58.6769 | 64.4572 | 76.4143 | 82.5063 | 85.6996 | 80.9012 | 81.8182 | 73.53 | 60.4685 | 60.3203 | 77.5541 | 82.2773 | 89.9874 | 78.2502
72 | 2020 | Summer | Flex Up, [MW] | 0 | 0 | 0 | 0 | 0 | 0 | 0 | 0 | 0 | 0 | 0 | 0 | 0 | 0 | 0 | 0 | 0 | 0 | 0 | 0 | 0 | 0 | 0 | 0 | 0 | 0
72 | 2020 | Summer | Flex Down, [MW] | 0 | 0 | 0 | 0 | 0 | 0 | 0 | 0 | 0 | 0 | 0 | 0 | 0 | 0 | 0 | 0 | 0 | 0 | 0 | 0 | 0 | 0 | 0 | 0 | 0 | 0
72 | 2020 | Summer | Pc_net, [MW] | 0 | 0 | 91.0093 | 86.5676 | 71.2632 | 75.7836 | 71.2725 | 80.1296 | 65.8399 | 43.5419 | 52.7173 | 49.6449 | 58.6769 | 64.4572 | 76.4143 | 82.5063 | 85.6996 | 80.9012 | 81.8182 | 73.53 | 60.4685 | 60.3203 | 77.5541 | 82.2773 | 89.9874 | 78.2502
72 | 2020 | Summer | Qc, [MVAr] | 0 | 0 | -24.7658 | -23.9363 | -24.697 | -25.3033 | -24.6487 | -31.6717 | -26.9921 | -5.0992 | 0.51909 | -4.5201 | -6.6909 | -9.1606 | -11.066 | -12.0123 | -13.1774 | -10.1227 | -8.6297 | -9.4414 | -8.0042 | -10.6797 | -17.2149 | -13.0713 | -14.9484 | -21.5683
103 | 2020 | Summer | Pc, [MW] | 0 | 0 | 42.3663 | 36.5639 | 36.0097 | 33.1389 | 32.0923 | 31.2954 | 37.6371 | 43.3356 | 49.7549 | 64.2134 | 66.2163 | 69.5552 | 72.4937 | 74.3812 | 66.3277 | 60.2003 | 55.4986 | 53.5264 | 45.1989 | 43.2028 | 40.0583 | 42.8627 | 40.562 | 35.1977
103 | 2020 | Summer | Flex Up, [MW] | 0 | 0 | 0 | 0 | 0 | 0 | 0 | 0 | 0 | 0 | 0 | 0 | 0 | 0 | 0 | 0 | 0 | 0 | 0 | 0 | 0 | 0 | 0 | 0 | 0 | 0
103 | 2020 | Summer | Flex Down, [MW] | 0 | 0 | 0 | 0 | 0 | 0 | 0 | 0 | 0 | 0 | 0 | 0 | 0 | 0 | 0 | 0 | 0 | 0 | 0 | 0 | 0 | 0 | 0 | 0 | 0 | 0
103 | 2020 | Summer | Pc_net, [MW] | 0 | 0 | 42.3663 | 36.5639 | 36.0097 | 33.1389 | 32.0923 | 31.2954 | 37.6371 | 43.3356 | 49.7549 | 64.2134 | 66.2163 | 69.5552 | 72.4937 | 74.3812 | 66.3277 | 60.2003 | 55.4986 | 53.5264 | 45.1989 | 43.2028 | 40.0583 | 42.8627 | 40.562 | 35.1977
103 | 2020 | Summer | Qc, [MVAr] | 0 | 0 | -7.942 | -12.751 | -11.3765 | -11.2013 | -10.6849 | -13.0269 | -8.3061 | -1.288 | 0.49943 | 8.7118 | 9.918 | 9.1044 | 10.9531 | 12.0754 | 9.547 | 5.5109 | -0.77945 | -1.4714 | -1.6384 | -3.6479 | -4.5754 | -1.542 | -6.6336 | -9.4397
1 | 2020 | Summer | Pc, [MW] | Expected | - | 0.21828 | 0.3804 | 0.96779 | 0.60511 | 1.3688 | 2.3564 | 1.5797 | 0.18499 | 0.88559 | 0.1727 | 0.40018 | 1.8526 | 0.84161 | 1.1637 | 1.0648 | 2.2838 | 0.9743 | 0.64273 | 1.4122 | 3.0284 | 2.221 | -0.4596 | 1.9912 | 2.621
1 | 2020 | Summer | Flex Up, [MW] | Expected | - | 0 | 0 | 0 | 0 | 0 | 0 | 0 | 0 | 0 | 0 | 0 | 0 | 0 | 0 | 0 | 0 | 0 | 0 | 0 | 0 | 0 | 0 | 0 | 0
1 | 2020 | Summer | Flex Down, [MW] | Expected | - | 0 | 0 | 0 | 0 | 0 | 0 | 0 | 0 | 0 | 0 | 0 | 0 | 0 | 0 | 0 | 0 | 0 | 0 | 0 | 0 | 0 | 0 | 0 | 0
1 | 2020 | Summer | Pc_net, [MW] | Expected | - | 0.21828 | 0.3804 | 0.96779 | 0.60511 | 1.3688 | 2.3564 | 1.5797 | 0.18499 | 0.88559 | 0.1727 | 0.40018 | 1.8526 | 0.84161 | 1.1637 | 1.0648 | 2.2838 | 0.9743 | 0.64273 | 1.4122 | 3.0284 | 2.221 | -0.4596 | 1.9912 | 2.621
1 | 2020 | Summer | Qc, [MVAr] | Expected | - | 0.3266 | 0.24118 | 0.29767 | -0.026232 | 0.98411 | 0.83632 | 0.69763 | -0.061786 | 0.585 | 0.47966 | 0.085042 | 1.4322 | 0.37837 | 0.15455 | 0.55458 | 0.55234 | 0.7465 | 0.85904 | 0.90571 | 0.28969 | 0.22165 | -0.15655 | 0.49019 | 0.4019
2 | 2020 | Summer | Pc, [MW] | Expected | - | 19.5154 | 17.7306 | 17.4209 | 17.3764 | 17.3777 | 17.2241 | 18.5949 | 22.0767 | 25.1612 | 25.9343 | 25.6719 | 26.3978 | 26.76 | 26.2649 | 25.2386 | 24.2228 | 24.6454 | 24.8889 | 24.9946 | 24.5808 | 24.6546 | 25.6758 | 23.9329 | 21.9392
2 | 2020 | Summer | Flex Up, [MW] | Expected | - | 0 | 0 | 0 | 0 | 0 | 0 | 0 | 0 | 0 | 0 | 0 | 0 | 0 | 0 | 0 | 0 | 0 | 0 | 0 | 0 | 0 | 0 | 0 | 0
2 | 2020 | Summer | Flex Down, [MW] | Expected | - | 0 | 0 | 0 | 0 | 0 | 0 | 0 | 0 | 0 | 0 | 0 | 0 | 0 | 0 | 0 | 0 | 0 | 0 | 0 | 0 | 0 | 0 | 0 | 0
2 | 2020 | Summer | Pc_net, [MW] | Expected | - | 19.5154 | 17.7306 | 17.4209 | 17.3764 | 17.3777 | 17.2241 | 18.5949 | 22.0767 | 25.1612 | 25.9343 | 25.6719 | 26.3978 | 26.76 | 26.2649 | 25.2386 | 24.2228 | 24.6454 | 24.8889 | 24.9946 | 24.5808 | 24.6546 | 25.6758 | 23.9329 | 21.9392
2 | 2020 | Summer | Qc, [MVAr] | Expected | - | -1.5188 | -1.9746 | -2.1764 | -1.9861 | -2.1288 | -2.1778 | -1.8875 | -0.29366 | 0.94261 | 1.3723 | 1.0787 | 1.4369 | 1.2751 | 1.3135 | 0.67772 | 0.17134 | 0.38116 | 0.46297 | 0.27892 | -0.052032 | -0.20313 | -0.14132 | -0.67773 | -0.91737
3 | 2020 | Summer | Pc, [MW] | Expected | - | 26.501 | 24.1299 | 22.9488 | 22.1319 | 22.1319 | 23.7303 | 29.7334 | 36.5889 | 38.1874 | 37.3882 | 37.3704 | 39.8214 | 39.8214 | 39.8214 | 37.8233 | 35.8075 | 33.3565 | 33.3565 | 33.3565 | 33.3565 | 33.3565 | 33.3565 | 32.1577 | 30.0886
3 | 2020 | Summer | Flex Up, [MW] | Expected | - | 0 | 0 | 0 | 0 | 0 | 0 | 0 | 0 | 0 | 0 | 0 | 0 | 0 | 0 | 0 | 0 | 0 | 0 | 0 | 0 | 0 | 0 | 0 | 0
3 | 2020 | Summer | Flex Down, [MW] | Expected | - | 0 | 0 | 0 | 0 | 0 | 0 | 0 | 0 | 0 | 0 | 0 | 0 | 0 | 0 | 0 | 0 | 0 | 0 | 0 | 0 | 0 | 0 | 0 | 0
3 | 2020 | Summer | Pc_net, [MW] | Expected | - | 26.501 | 24.1299 | 22.9488 | 22.1319 | 22.1319 | 23.7303 | 29.7334 | 36.5889 | 38.1874 | 37.3882 | 37.3704 | 39.8214 | 39.8214 | 39.8214 | 37.8233 | 35.8075 | 33.3565 | 33.3565 | 33.3565 | 33.3565 | 33.3565 | 33.3565 | 32.1577 | 30.0886
3 | 2020 | Summer | Qc, [MVAr] | Expected | - | -3.5865 | -3.5865 | -4.1637 | -4.741 | -4.741 | -4.741 | -1.8904 | 0.39184 | 1.2444 | 1.2444 | 1.1378 | 1.5996 | 2.1679 | 2.2345 | 1.2532 | 0.97794 | -0.15873 | -0.15873 | -0.15873 | -0.15873 | -1.0112 | -1.2954 | -3.622 | -3.622
4 | 2020 | Summer | Pc, [MW] | Expected | - | 38.9303 | 34.2704 | 32.4064 | 31.3786 | 33.2642 | 30.4679 | 35.7333 | 41.475 | 46.7244 | 50.1477 | 51.7525 | 52.5716 | 53.6038 | 54.0429 | 54.2315 | 52.187 | 52.2131 | 50.1775 | 50.4415 | 50.8562 | 50.4382 | 52.2463 | 51.0453 | 45.6209
4 | 2020 | Summer | Flex Up, [MW] | Expected | - | 0 | 0 | 0 | 0 | 0 | 0 | 0 | 0 | 0 | 0 | 0 | 0 | 0 | 0 | 0 | 0 | 0 | 0 | 0 | 0 | 0 | 0 | 0 | 0
4 | 2020 | Summer | Flex Down, [MW] | Expected | - | 0 | 0 | 0 | 0 | 0 | 0 | 0 | 0 | 0 | 0 | 0 | 0 | 0 | 0 | 0 | 0 | 0 | 0 | 0 | 0 | 0 | 0 | 0 | 0
4 | 2020 | Summer | Pc_net, [MW] | Expected | - | 38.9303 | 34.2704 | 32.4064 | 31.3786 | 33.2642 | 30.4679 | 35.7333 | 41.475 | 46.7244 | 50.1477 | 51.7525 | 52.5716 | 53.6038 | 54.0429 | 54.2315 | 52.187 | 52.2131 | 50.1775 | 50.4415 | 50.8562 | 50.4382 | 52.2463 | 51.0453 | 45.6209
4 | 2020 | Summer | Qc, [MVAr] | Expected | - | 4.2724 | 3.2735 | 3.1021 | 2.7093 | 3.1189 | 1.4475 | 2.5256 | 4.8533 | 7.0601 | 8.3893 | 9.1586 | 9.4929 | 9.9196 | 9.9947 | 9.9237 | 9.5934 | 9.1296 | 8.1015 | 8.064 | 7.6713 | 6.9149 | 8.2897 | 7.4278 | 5.9776
5 | 2020 | Summer | Pc, [MW] | Expected | - | -13.9197 | -11.9493 | -7.747 | -7.3395 | -7.1104 | -7.2599 | -5.3581 | -2.6452 | -0.7058 | 0.76327 | 1.2797 | 2.226 | 3.4828 | 3.6735 | 3.1189 | 1.5046 | 1.572 | 1.6061 | 2.0327 | 1.6149 | 1.2027 | 2.4636 | 3.2537 | -0.85126
5 | 2020 | Summer | Flex Up, [MW] | Expected | - | 0 | 0 | 0 | 0 | 0 | 0 | 0 | 0 | 0 | 0 | 0 | 0 | 0 | 0 | 0 | 0 | 0 | 0 | 0 | 0 | 0 | 0 | 0 | 0
5 | 2020 | Summer | Flex Down, [MW] | Expected | - | 0 | 0 | 0 | 0 | 0 | 0 | 0 | 0 | 0 | 0 | 0 | 0 | 0 | 0 | 0 | 0 | 0 | 0 | 0 | 0 | 0 | 0 | 0 | 0
5 | 2020 | Summer | Pc_net, [MW] | Expected | - | -13.9197 | -11.9493 | -7.747 | -7.3395 | -7.1104 | -7.2599 | -5.3581 | -2.6452 | -0.7058 | 0.76327 | 1.2797 | 2.226 | 3.4828 | 3.6735 | 3.1189 | 1.5046 | 1.572 | 1.6061 | 2.0327 | 1.6149 | 1.2027 | 2.4636 | 3.2537 | -0.85126
5 | 2020 | Summer | Qc, [MVAr] | Expected | - | -0.83946 | -0.75333 | -0.821 | -0.66412 | -0.72564 | -0.7564 | -0.87945 | -0.6672 | -0.75948 | -0.72564 | -0.821 | -0.91329 | -0.6918 | -0.66412 | -0.71334 | -0.76871 | -0.71334 | -0.66104 | -0.6672 | -0.58414 | -0.68873 | -0.7318 | -0.77486 | -0.78101
7 | 2020 | Summer | Pc, [MW] | Expected | - | 0 | 0 | 0 | 0 | 0 | 0 | 0 | 0 | 0 | 0 | 0 | 0 | 0 | 0 | 0 | 0 | 0 | 0 | 0 | 0 | 0 | 0 | 0 | 0
7 | 2020 | Summer | Flex Up, [MW] | Expected | - | 0 | 0 | 0 | 0 | 0 | 0 | 0 | 0 | 0 | 0 | 0 | 0 | 0 | 0 | 0 | 0 | 0 | 0 | 0 | 0 | 0 | 0 | 0 | 0
7 | 2020 | Summer | Flex Down, [MW] | Expected | - | 0 | 0 | 0 | 0 | 0 | 0 | 0 | 0 | 0 | 0 | 0 | 0 | 0 | 0 | 0 | 0 | 0 | 0 | 0 | 0 | 0 | 0 | 0 | 0
7 | 2020 | Summer | Pc_net, [MW] | Expected | - | 0 | 0 | 0 | 0 | 0 | 0 | 0 | 0 | 0 | 0 | 0 | 0 | 0 | 0 | 0 | 0 | 0 | 0 | 0 | 0 | 0 | 0 | 0 | 0
7 | 2020 | Summer | Qc, [MVAr] | Expected | - | 0 | 0 | 0 | 0 | 0 | 0 | 0 | 0 | 0 | 0 | 0 | 0 | 0 | 0 | 0 | 0 | 0 | 0 | 0 | 0 | 0 | 0 | 0 | 0
8 | 2020 | Summer | Pc, [MW] | Expected | - | 0 | 0 | 0 | 0 | 0 | 0 | 0 | 0 | 0 | 0 | 0 | 0 | 0 | 0 | 0 | 0 | 0 | 0 | 0 | 0 | 0 | 0 | 0 | 0
8 | 2020 | Summer | Flex Up, [MW] | Expected | - | 0 | 0 | 0 | 0 | 0 | 0 | 0 | 0 | 0 | 0 | 0 | 0 | 0 | 0 | 0 | 0 | 0 | 0 | 0 | 0 | 0 | 0 | 0 | 0
8 | 2020 | Summer | Flex Down, [MW] | Expected | - | 0 | 0 | 0 | 0 | 0 | 0 | 0 | 0 | 0 | 0 | 0 | 0 | 0 | 0 | 0 | 0 | 0 | 0 | 0 | 0 | 0 | 0 | 0 | 0
8 | 2020 | Summer | Pc_net, [MW] | Expected | - | 0 | 0 | 0 | 0 | 0 | 0 | 0 | 0 | 0 | 0 | 0 | 0 | 0 | 0 | 0 | 0 | 0 | 0 | 0 | 0 | 0 | 0 | 0 | 0
8 | 2020 | Summer | Qc, [MVAr] | Expected | - | 101.759 | 102.1935 | 103.063 | 103.2533 | 103.5012 | 103.8533 | 102.4983 | 98.1023 | 97.4368 | 97.2184 | 97.3017 | 96.7 | 95.9404 | 96.2533 | 96.7571 | 97.9107 | 98.1732 | 97.963 | 98.1392 | 98.592 | 98.5366 | 98.1808 | 98.9604 | 99.7685
9 | 2020 | Summer | Pc, [MW] | Expected | - | 15.0239 | 9.3196 | 13.3709 | 12.3721 | 14.1924 | 4.8399 | -11.4771 | 0.83296 | 6.4116 | 15.6078 | 15.1922 | 8.4132 | 6.9619 | 8.4781 | 7.4231 | 8.8271 | 12.3118 | 12.7508 | 13.1741 | 12.9128 | 8.2806 | 9.3703 | 9.49 | 9.638
9 | 2020 | Summer | Flex Up, [MW] | Expected | - | 0 | 0 | 0 | 0 | 0 | 0 | 0 | 0 | 0 | 0 | 0 | 0 | 0 | 0 | 0 | 0 | 0 | 0 | 0 | 0 | 0 | 0 | 0 | 0
9 | 2020 | Summer | Flex Down, [MW] | Expected | - | 0 | 0 | 0 | 0 | 0 | 0 | 0 | 0 | 0 | 0 | 0 | 0 | 0 | 0 | 0 | 0 | 0 | 0 | 0 | 0 | 0 | 0 | 0 | 0
9 | 2020 | Summer | Pc_net, [MW] | Expected | - | 15.0239 | 9.3196 | 13.3709 | 12.3721 | 14.1924 | 4.8399 | -11.4771 | 0.83296 | 6.4116 | 15.6078 | 15.1922 | 8.4132 | 6.9619 | 8.4781 | 7.4231 | 8.8271 | 12.3118 | 12.7508 | 13.1741 | 12.9128 | 8.2806 | 9.3703 | 9.49 | 9.638
9 | 2020 | Summer | Qc, [MVAr] | Expected | - | 27.1394 | 24.3522 | 20.9546 | 21.5568 | 20.3616 | 23.0199 | 24.8434 | 20.1471 | 14.2389 | 10.5853 | 13.6126 | 15.2606 | 14.5272 | 14.3664 | 17.8517 | 19.6535 | 21.114 | 25.9557 | 25.2927 | 24.1228 | 26.176 | 23.902 | 25.8453 | 26.5423
10 | 2020 | Summer | Pc, [MW] | Expected | - | 21.8395 | 18.5148 | 18.4992 | 16.8194 | 16.9738 | 16.968 | 20.5077 | 28.0412 | 32.8577 | 33.5285 | 33.4913 | 35.0395 | 33.6234 | 32.982 | 27.654 | 28.5901 | 33.2149 | 35.4018 | 27.8902 | 29.3429 | 27.0937 | 28.7318 | 25.9517 | 23.24
10 | 2020 | Summer | Flex Up, [MW] | Expected | - | 0 | 0 | 0 | 0 | 0 | 0 | 0 | 0 | 0 | 0 | 0 | 0 | 0 | 0 | 0 | 0 | 0 | 0 | 0 | 0 | 0 | 0 | 0 | 0
10 | 2020 | Summer | Flex Down, [MW] | Expected | - | 0 | 0 | 0 | 0 | 0 | 0 | 0 | 0 | 0 | 0 | 0 | 0 | 0 | 0 | 0 | 0 | 0 | 0 | 0 | 0 | 0 | 0 | 0 | 0
10 | 2020 | Summer | Pc_net, [MW] | Expected | - | 21.8395 | 18.5148 | 18.4992 | 16.8194 | 16.9738 | 16.968 | 20.5077 | 28.0412 | 32.8577 | 33.5285 | 33.4913 | 35.0395 | 33.6234 | 32.982 | 27.654 | 28.5901 | 33.2149 | 35.4018 | 27.8902 | 29.3429 | 27.0937 | 28.7318 | 25.9517 | 23.24
10 | 2020 | Summer | Qc, [MVAr] | Expected | - | -9.02 | -11.5696 | -11.6728 | -11.7437 | -11.6147 | -11.5653 | -9.5816 | -5.6833 | -3.7808 | -3.7068 | -3.6784 | -1.7653 | -1.2675 | -1.5473 | -0.32147 | -2.4429 | -4.3189 | -4.2243 | -5.0325 | -4.5829 | -4.6603 | -3.7716 | -5.5984 | -7.5044
11 | 2020 | Summer | Pc, [MW] | Expected | - | 0 | 0 | 0 | 0 | 0 | 0 | 0 | 0 | 0 | 0 | 0 | 0 | 0 | 0 | 0 | 0 | 0 | 0 | 0 | 0 | 0 | 0 | 0 | 0
11 | 2020 | Summer | Flex Up, [MW] | Expected | - | 0 | 0 | 0 | 0 | 0 | 0 | 0 | 0 | 0 | 0 | 0 | 0 | 0 | 0 | 0 | 0 | 0 | 0 | 0 | 0 | 0 | 0 | 0 | 0
11 | 2020 | Summer | Flex Down, [MW] | Expected | - | 0 | 0 | 0 | 0 | 0 | 0 | 0 | 0 | 0 | 0 | 0 | 0 | 0 | 0 | 0 | 0 | 0 | 0 | 0 | 0 | 0 | 0 | 0 | 0
11 | 2020 | Summer | Pc_net, [MW] | Expected | - | 0 | 0 | 0 | 0 | 0 | 0 | 0 | 0 | 0 | 0 | 0 | 0 | 0 | 0 | 0 | 0 | 0 | 0 | 0 | 0 | 0 | 0 | 0 | 0
11 | 2020 | Summer | Qc, [MVAr] | Expected | - | 0 | 0 | 0 | 0 | 0 | 0 | 0 | 0 | 0 | 0 | 0 | 0 | 0 | 0 | 0 | 0 | 0 | 0 | 0 | 0 | 0 | 0 | 0 | 0
12 | 2020 | Summer | Pc, [MW] | Expected | - | 117.4739 | 104.8512 | 98.0415 | 95.128 | 158.9419 | 152.3054 | 105.4864 | 136.8149 | 151.4352 | 162.1425 | 162.0486 | 178.7228 | 184.7242 | 182.2572 | 194.2445 | 179.692 | 171.345 | 169.3678 | 163.173 | 165.5526 | 162.0965 | 174.9516 | 161.5295 | 133.4961
12 | 2020 | Summer | Flex Up, [MW] | Expected | - | 0 | 0 | 0 | 0 | 0 | 0 | 0 | 0 | 0 | 0 | 0 | 0 | 0 | 0 | 0 | 0 | 0 | 0 | 0 | 0 | 0 | 0 | 0 | 0
12 | 2020 | Summer | Flex Down, [MW] | Expected | - | 0 | 0 | 0 | 0 | 0 | 0 | 0 | 0 | 0 | 0 | 0 | 0 | 0 | 0 | 0 | 0 | 0 | 0 | 0 | 0 | 0 | 0 | 0 | 0
12 | 2020 | Summer | Pc_net, [MW] | Expected | - | 117.4739 | 104.8512 | 98.0415 | 95.128 | 158.9419 | 152.3054 | 105.4864 | 136.8149 | 151.4352 | 162.1425 | 162.0486 | 178.7228 | 184.7242 | 182.2572 | 194.2445 | 179.692 | 171.345 | 169.3678 | 163.173 | 165.5526 | 162.0965 | 174.9516 | 161.5295 | 133.4961
12 | 2020 | Summer | Qc, [MVAr] | Expected | - | -32.0695 | -44.3809 | -46.6052 | -45.3187 | -47.046 | -49.0472 | -42.4103 | -17.6396 | -0.7277 | 7.041 | 6.4351 | 7.2035 | 10.5992 | 9.3341 | 2.6415 | 1.467 | 0.94157 | -2.8674 | -4.1664 | -3.0337 | -8.9329 | -3.3144 | -10.4331 | -15.5864
13 | 2020 | Summer | Pc, [MW] | Expected | - | 0 | 0 | 0 | 0 | 0 | 0 | 0 | 0 | 0 | 0 | 0 | 0 | 0 | 0 | 0 | 0 | 0 | 0 | 0 | 0 | 0 | 0 | 0 | 0
13 | 2020 | Summer | Flex Up, [MW] | Expected | - | 0 | 0 | 0 | 0 | 0 | 0 | 0 | 0 | 0 | 0 | 0 | 0 | 0 | 0 | 0 | 0 | 0 | 0 | 0 | 0 | 0 | 0 | 0 | 0
13 | 2020 | Summer | Flex Down, [MW] | Expected | - | 0 | 0 | 0 | 0 | 0 | 0 | 0 | 0 | 0 | 0 | 0 | 0 | 0 | 0 | 0 | 0 | 0 | 0 | 0 | 0 | 0 | 0 | 0 | 0
13 | 2020 | Summer | Pc_net, [MW] | Expected | - | 0 | 0 | 0 | 0 | 0 | 0 | 0 | 0 | 0 | 0 | 0 | 0 | 0 | 0 | 0 | 0 | 0 | 0 | 0 | 0 | 0 | 0 | 0 | 0
13 | 2020 | Summer | Qc, [MVAr] | Expected | - | 0 | 0 | 0 | 0 | 0 | 0 | 0 | 0 | 0 | 0 | 0 | 0 | 0 | 0 | 0 | 0 | 0 | 0 | 0 | 0 | 0 | 0 | 0 | 0
14 | 2020 | Summer | Pc, [MW] | Expected | - | 0 | 0 | 0 | 0 | 0 | 0 | 0 | 0 | 0 | 0 | 0 | 0 | 0 | 0 | 0 | 0 | 0 | 0 | 0 | 0 | 0 | 0 | 0 | 0
14 | 2020 | Summer | Flex Up, [MW] | Expected | - | 0 | 0 | 0 | 0 | 0 | 0 | 0 | 0 | 0 | 0 | 0 | 0 | 0 | 0 | 0 | 0 | 0 | 0 | 0 | 0 | 0 | 0 | 0 | 0
14 | 2020 | Summer | Flex Down, [MW] | Expected | - | 0 | 0 | 0 | 0 | 0 | 0 | 0 | 0 | 0 | 0 | 0 | 0 | 0 | 0 | 0 | 0 | 0 | 0 | 0 | 0 | 0 | 0 | 0 | 0
14 | 2020 | Summer | Pc_net, [MW] | Expected | - | 0 | 0 | 0 | 0 | 0 | 0 | 0 | 0 | 0 | 0 | 0 | 0 | 0 | 0 | 0 | 0 | 0 | 0 | 0 | 0 | 0 | 0 | 0 | 0
14 | 2020 | Summer | Qc, [MVAr] | Expected | - | 0 | 0 | 0 | 0 | 0 | 0 | 0 | 0 | 0 | 0 | 0 | 0 | 0 | 0 | 0 | 0 | 0 | 0 | 0 | 0 | 0 | 0 | 0 | 0
15 | 2020 | Summer | Pc, [MW] | Expected | - | 3.4204 | 3.2054 | 2.9026 | 2.9782 | 2.9767 | 3.1035 | 3.552 | 4.3788 | 4.8351 | 5.0867 | 5.1237 | 5.1744 | 5.3821 | 5.2875 | 5.0413 | 4.9984 | 4.7147 | 4.7386 | 4.6693 | 4.8955 | 4.8955 | 5.0603 | 4.5558 | 3.9308
15 | 2020 | Summer | Flex Up, [MW] | Expected | - | 0 | 0 | 0 | 0 | 0 | 0 | 0 | 0 | 0 | 0 | 0 | 0 | 0 | 0 | 0 | 0 | 0 | 0 | 0 | 0 | 0 | 0 | 0 | 0
15 | 2020 | Summer | Flex Down, [MW] | Expected | - | 0 | 0 | 0 | 0 | 0 | 0 | 0 | 0 | 0 | 0 | 0 | 0 | 0 | 0 | 0 | 0 | 0 | 0 | 0 | 0 | 0 | 0 | 0 | 0
15 | 2020 | Summer | Pc_net, [MW] | Expected | - | 3.4204 | 3.2054 | 2.9026 | 2.9782 | 2.9767 | 3.1035 | 3.552 | 4.3788 | 4.8351 | 5.0867 | 5.1237 | 5.1744 | 5.3821 | 5.2875 | 5.0413 | 4.9984 | 4.7147 | 4.7386 | 4.6693 | 4.8955 | 4.8955 | 5.0603 | 4.5558 | 3.9308
15 | 2020 | Summer | Qc, [MVAr] | Expected | - | -4.293 | -4.293 | -4.293 | -4.293 | -4.293 | -4.293 | -4.293 | -4.0648 | -3.8191 | -3.7626 | -3.6807 | -3.7372 | -3.7372 | -3.7372 | -3.7372 | -3.7372 | -3.8001 | -3.9888 | -3.9888 | -3.9888 | -3.9888 | -4.1038 | -4.2189 | -4.2189
16 | 2020 | Summer | Pc, [MW] | Expected | - | 20.364 | 20.715 | 19.322 | 20.488 | 20.245 | 21.37 | 28.573 | 32.082 | 33.089 | 33.473 | 33.76 | 34.586 | 33.566 | 32.766 | 30.343 | 29.079 | 29.496 | 28.947 | 29.343 | 30.012 | 28.918 | 30.188 | 28.089 | 23.438
16 | 2020 | Summer | Flex Up, [MW] | Expected | - | 0 | 0 | 0 | 0 | 0 | 0 | 0 | 0 | 0 | 0 | 0 | 0 | 0 | 0 | 0 | 0 | 0 | 0 | 0 | 0 | 0 | 0 | 0 | 0
16 | 2020 | Summer | Flex Down, [MW] | Expected | - | 0 | 0 | 0 | 0 | 0 | 0 | 0 | 0 | 0 | 0 | 0 | 0 | 0 | 0 | 0 | 0 | 0 | 0 | 0 | 0 | 0 | 0 | 0 | 0
16 | 2020 | Summer | Pc_net, [MW] | Expected | - | 20.364 | 20.715 | 19.322 | 20.488 | 20.245 | 21.37 | 28.573 | 32.082 | 33.089 | 33.473 | 33.76 | 34.586 | 33.566 | 32.766 | 30.343 | 29.079 | 29.496 | 28.947 | 29.343 | 30.012 | 28.918 | 30.188 | 28.089 | 23.438
16 | 2020 | Summer | Qc, [MVAr] | Expected | - | -1.644 | -1.802 | -1.889 | -1.016 | -1.533 | -1.646 | 0.509 | 2.707 | 3.394 | 4.062 | 4.545 | 4.479 | 4.631 | 4.247 | 3.209 | 2.606 | 2.058 | 2.081 | 1.61 | 1.614 | 1.005 | 1.217 | 0.82 | -0.509
17 | 2020 | Summer | Pc, [MW] | Expected | - | 6.0908 | 6.327 | 5.102 | 5.5355 | 5.6068 | 5.2023 | 6.0518 | 6.9209 | 7.0744 | 7.5783 | 7.1214 | 7.3818 | 7.9335 | 7.3662 | 6.7332 | 7.3756 | 6.7045 | 7.3794 | 7.3681 | 7.644 | 8.1055 | 8.4001 | 7.5143 | 6.6544
17 | 2020 | Summer | Flex Up, [MW] | Expected | - | 0 | 0 | 0 | 0 | 0 | 0 | 0 | 0 | 0 | 0 | 0 | 0 | 0 | 0 | 0 | 0 | 0 | 0 | 0 | 0 | 0 | 0 | 0 | 0
17 | 2020 | Summer | Flex Down, [MW] | Expected | - | 0 | 0 | 0 | 0 | 0 | 0 | 0 | 0 | 0 | 0 | 0 | 0 | 0 | 0 | 0 | 0 | 0 | 0 | 0 | 0 | 0 | 0 | 0 | 0
17 | 2020 | Summer | Pc_net, [MW] | Expected | - | 6.0908 | 6.327 | 5.102 | 5.5355 | 5.6068 | 5.2023 | 6.0518 | 6.9209 | 7.0744 | 7.5783 | 7.1214 | 7.3818 | 7.9335 | 7.3662 | 6.7332 | 7.3756 | 6.7045 | 7.3794 | 7.3681 | 7.644 | 8.1055 | 8.4001 | 7.5143 | 6.6544
17 | 2020 | Summer | Qc, [MVAr] | Expected | - | -0.92121 | -0.90985 | -1.143 | -1.0472 | -0.92803 | -1.2368 | -0.93979 | -0.62105 | -0.42127 | -0.21031 | -0.27148 | -0.18675 | -0.078608 | -0.11749 | -0.22779 | -0.1817 | -0.41619 | -0.37312 | -0.54205 | -0.54528 | -0.54124 | -0.46674 | -0.61489 | -0.68245
18 | 2020 | Summer | Pc, [MW] | Expected | - | -0.183 | -0.026 | 0.028 | 0.114 | 0.064 | 0.042 | 0.143 | 0.353 | 0.103 | 0.325 | 0.334 | 0.73 | 0.395 | 1.072 | 0.129 | 0.483 | 0.534 | -0.518 | 0.269 | -0.001 | 0.75 | 1.073 | 0.173 | 0.447
18 | 2020 | Summer | Flex Up, [MW] | Expected | - | 0 | 0 | 0 | 0 | 0 | 0 | 0 | 0 | 0 | 0 | 0 | 0 | 0 | 0 | 0 | 0 | 0 | 0 | 0 | 0 | 0 | 0 | 0 | 0
18 | 2020 | Summer | Flex Down, [MW] | Expected | - | 0 | 0 | 0 | 0 | 0 | 0 | 0 | 0 | 0 | 0 | 0 | 0 | 0 | 0 | 0 | 0 | 0 | 0 | 0 | 0 | 0 | 0 | 0 | 0
18 | 2020 | Summer | Pc_net, [MW] | Expected | - | -0.183 | -0.026 | 0.028 | 0.114 | 0.064 | 0.042 | 0.143 | 0.353 | 0.103 | 0.325 | 0.334 | 0.73 | 0.395 | 1.072 | 0.129 | 0.483 | 0.534 | -0.518 | 0.269 | -0.001 | 0.75 | 1.073 | 0.173 | 0.447
18 | 2020 | Summer | Qc, [MVAr] | Expected | - | -1.541 | -1.356 | -1.405 | -1.567 | -1.525 | -1.23 | -1.191 | -1.24 | -1.208 | -0.993 | -0.901 | -0.851 | -0.694 | -0.87 | -1.282 | -0.925 | -0.909 | -1.463 | -1.466 | -1.163 | -1.35 | -1.153 | -1.357 | -1.517
19 | 2020 | Summer | Pc, [MW] | Expected | - | 0 | 0 | 0 | 0 | 0 | 0 | 0 | 0 | 0 | 0 | 0 | 0 | 0 | 0 | 0 | 0 | 0 | 0 | 0 | 0 | 0 | 0 | 0 | 0
19 | 2020 | Summer | Flex Up, [MW] | Expected | - | 0 | 0 | 0 | 0 | 0 | 0 | 0 | 0 | 0 | 0 | 0 | 0 | 0 | 0 | 0 | 0 | 0 | 0 | 0 | 0 | 0 | 0 | 0 | 0
19 | 2020 | Summer | Flex Down, [MW] | Expected | - | 0 | 0 | 0 | 0 | 0 | 0 | 0 | 0 | 0 | 0 | 0 | 0 | 0 | 0 | 0 | 0 | 0 | 0 | 0 | 0 | 0 | 0 | 0 | 0
19 | 2020 | Summer | Pc_net, [MW] | Expected | - | 0 | 0 | 0 | 0 | 0 | 0 | 0 | 0 | 0 | 0 | 0 | 0 | 0 | 0 | 0 | 0 | 0 | 0 | 0 | 0 | 0 | 0 | 0 | 0
19 | 2020 | Summer | Qc, [MVAr] | Expected | - | 0 | 0 | 0 | 0 | 0 | 0 | 0 | 0 | 0 | 0 | 0 | 0 | 0 | 0 | 0 | 0 | 0 | 0 | 0 | 0 | 0 | 0 | 0 | 0
20 | 2020 | Summer | Pc, [MW] | Expected | - | 4.8408 | 4.7859 | 4.7859 | 4.7859 | 4.9121 | 4.9615 | 4.3579 | 3.1341 | 3.2603 | 3.5457 | 3.403 | 4.4896 | 5.4005 | 5.17 | 4.8188 | 4.9176 | 5.3786 | 4.8737 | 4.8188 | 4.8737 | 4.9011 | 5.1371 | 4.4127 | 4.1932
20 | 2020 | Summer | Flex Up, [MW] | Expected | - | 0 | 0 | 0 | 0 | 0 | 0 | 0 | 0 | 0 | 0 | 0 | 0 | 0 | 0 | 0 | 0 | 0 | 0 | 0 | 0 | 0 | 0 | 0 | 0
20 | 2020 | Summer | Flex Down, [MW] | Expected | - | 0 | 0 | 0 | 0 | 0 | 0 | 0 | 0 | 0 | 0 | 0 | 0 | 0 | 0 | 0 | 0 | 0 | 0 | 0 | 0 | 0 | 0 | 0 | 0
20 | 2020 | Summer | Pc_net, [MW] | Expected | - | 4.8408 | 4.7859 | 4.7859 | 4.7859 | 4.9121 | 4.9615 | 4.3579 | 3.1341 | 3.2603 | 3.5457 | 3.403 | 4.4896 | 5.4005 | 5.17 | 4.8188 | 4.9176 | 5.3786 | 4.8737 | 4.8188 | 4.8737 | 4.9011 | 5.1371 | 4.4127 | 4.1932
20 | 2020 | Summer | Qc, [MVAr] | Expected | - | -0.16428 | -0.16428 | -0.16428 | -0.16428 | -0.16428 | -0.16428 | -0.73222 | -0.92154 | -0.92154 | -0.35359 | -0.16428 | -0.73222 | -0.12038 | -0.12038 | -0.12038 | -0.12038 | -0.12038 | -0.12038 | -0.12038 | -0.12038 | -0.12038 | -0.12038 | -0.12038 | -0.12038
21 | 2020 | Summer | Pc, [MW] | Expected | - | 6.2017 | 5.7627 | 5.2139 | 5.1591 | 5.1042 | 4.9944 | 6.6682 | 8.8248 | 9.9059 | 9.5547 | 9.6918 | 10.065 | 10.2187 | 9.9388 | 8.9455 | 8.715 | 8.6437 | 8.4736 | 8.2925 | 8.8138 | 9.0882 | 9.637 | 8.7315 | 7.3431
21 | 2020 | Summer | Flex Up, [MW] | Expected | - | 0 | 0 | 0 | 0 | 0 | 0 | 0 | 0 | 0 | 0 | 0 | 0 | 0 | 0 | 0 | 0 | 0 | 0 | 0 | 0 | 0 | 0 | 0 | 0
21 | 2020 | Summer | Flex Down, [MW] | Expected | - | 0 | 0 | 0 | 0 | 0 | 0 | 0 | 0 | 0 | 0 | 0 | 0 | 0 | 0 | 0 | 0 | 0 | 0 | 0 | 0 | 0 | 0 | 0 | 0
21 | 2020 | Summer | Pc_net, [MW] | Expected | - | 6.2017 | 5.7627 | 5.2139 | 5.1591 | 5.1042 | 4.9944 | 6.6682 | 8.8248 | 9.9059 | 9.5547 | 9.6918 | 10.065 | 10.2187 | 9.9388 | 8.9455 | 8.715 | 8.6437 | 8.4736 | 8.2925 | 8.8138 | 9.0882 | 9.637 | 8.7315 | 7.3431
21 | 2020 | Summer | Qc, [MVAr] | Expected | - | -1.1191 | -1.1191 | -1.1191 | -1.1191 | -1.1191 | -1.1191 | -1.1191 | -0.36182 | 0.39543 | 0.39543 | 0.39543 | 0.39543 | 0.39543 | 0.39543 | 0.39543 | 0.39543 | 0.39543 | 0.39543 | -0.17251 | -0.36182 | -0.36182 | -0.36182 | -0.36182 | -0.36182
26 | 2020 | Summer | Pc, [MW] | Expected | - | 19.5375 | 17.7012 | 16.3108 | 16.1993 | 16.1993 | 16.0878 | 18.5792 | 21.3146 | 23.1252 | 23.9484 | 25.155 | 26.1203 | 26.5662 | 26.8235 | 26.5405 | 26.3004 | 24.5392 | 23.9904 | 23.7675 | 23.656 | 23.6817 | 24.5821 | 24.6679 | 21.9436
26 | 2020 | Summer | Flex Up, [MW] | Expected | - | 0 | 0 | 0 | 0 | 0 | 0 | 0 | 0 | 0 | 0 | 0 | 0 | 0 | 0 | 0 | 0 | 0 | 0 | 0 | 0 | 0 | 0 | 0 | 0
26 | 2020 | Summer | Flex Down, [MW] | Expected | - | 0 | 0 | 0 | 0 | 0 | 0 | 0 | 0 | 0 | 0 | 0 | 0 | 0 | 0 | 0 | 0 | 0 | 0 | 0 | 0 | 0 | 0 | 0 | 0
26 | 2020 | Summer | Pc_net, [MW] | Expected | - | 19.5375 | 17.7012 | 16.3108 | 16.1993 | 16.1993 | 16.0878 | 18.5792 | 21.3146 | 23.1252 | 23.9484 | 25.155 | 26.1203 | 26.5662 | 26.8235 | 26.5405 | 26.3004 | 24.5392 | 23.9904 | 23.7675 | 23.656 | 23.6817 | 24.5821 | 24.6679 | 21.9436
26 | 2020 | Summer | Qc, [MVAr] | Expected | - | 1.4278 | 1.2042 | 0.98057 | 0.98057 | 0.98057 | 1.0365 | 1.691 | 2.5169 | 3.558 | 4.3049 | 4.3694 | 4.5414 | 4.7618 | 5.3387 | 4.8158 | 4.6997 | 4.5793 | 3.93 | 3.9945 | 3.7709 | 3.6032 | 3.25 | 2.9355 | 2.3633
29 | 2020 | Summer | Pc, [MW] | Expected | - | 0 | 0 | 0 | 0 | 0 | 0 | 0 | 0 | 0 | 0 | 0 | 0 | 0 | 0 | 0 | 0 | 0 | 0 | 0 | 0 | 0 | 0 | 0 | 0
29 | 2020 | Summer | Flex Up, [MW] | Expected | - | 0 | 0 | 0 | 0 | 0 | 0 | 0 | 0 | 0 | 0 | 0 | 0 | 0 | 0 | 0 | 0 | 0 | 0 | 0 | 0 | 0 | 0 | 0 | 0
29 | 2020 | Summer | Flex Down, [MW] | Expected | - | 0 | 0 | 0 | 0 | 0 | 0 | 0 | 0 | 0 | 0 | 0 | 0 | 0 | 0 | 0 | 0 | 0 | 0 | 0 | 0 | 0 | 0 | 0 | 0
29 | 2020 | Summer | Pc_net, [MW] | Expected | - | 0 | 0 | 0 | 0 | 0 | 0 | 0 | 0 | 0 | 0 | 0 | 0 | 0 | 0 | 0 | 0 | 0 | 0 | 0 | 0 | 0 | 0 | 0 | 0
29 | 2020 | Summer | Qc, [MVAr] | Expected | - | 0 | 0 | 0 | 0 | 0 | 0 | 0 | 0 | 0 | 0 | 0 | 0 | 0 | 0 | 0 | 0 | 0 | 0 | 0 | 0 | 0 | 0 | 0 | 0
30 | 2020 | Summer | Pc, [MW] | Expected | - | 10.8991 | 10.3417 | 10.1351 | 10.1604 | 10.2001 | 10.5571 | 13.2422 | 15.4349 | 15.2957 | 15.7861 | 15.9333 | 16.4293 | 16.6713 | 16.2073 | 14.6726 | 14.4149 | 14.6088 | 14.8673 | 14.7494 | 15.0274 | 15.8004 | 15.5851 | 13.5764 | 12.4012
30 | 2020 | Summer | Flex Up, [MW] | Expected | - | 0 | 0 | 0 | 0 | 0 | 0 | 0 | 0 | 0 | 0 | 0 | 0 | 0 | 0 | 0 | 0 | 0 | 0 | 0 | 0 | 0 | 0 | 0 | 0
30 | 2020 | Summer | Flex Down, [MW] | Expected | - | 0 | 0 | 0 | 0 | 0 | 0 | 0 | 0 | 0 | 0 | 0 | 0 | 0 | 0 | 0 | 0 | 0 | 0 | 0 | 0 | 0 | 0 | 0 | 0
30 | 2020 | Summer | Pc_net, [MW] | Expected | - | 10.8991 | 10.3417 | 10.1351 | 10.1604 | 10.2001 | 10.5571 | 13.2422 | 15.4349 | 15.2957 | 15.7861 | 15.9333 | 16.4293 | 16.6713 | 16.2073 | 14.6726 | 14.4149 | 14.6088 | 14.8673 | 14.7494 | 15.0274 | 15.8004 | 15.5851 | 13.5764 | 12.4012
30 | 2020 | Summer | Qc, [MVAr] | Expected | - | -1.6571 | -1.9417 | -1.8856 | -1.8169 | -1.8832 | -1.8199 | -0.6794 | 0.24841 | 0.26732 | 0.67683 | 0.67038 | 0.74023 | 0.98507 | 0.88222 | -0.040789 | 0.01081 | 0.068589 | 0.18912 | 0.014837 | 0.053036 | 0.22679 | -0.11937 | -0.86041 | -1.0113
34 | 2020 | Summer | Pc, [MW] | Expected | - | 0 | 0 | 0 | 0 | 0 | 0 | 0 | 0 | 0 | 0 | 0 | 0 | 0 | 0 | 0 | 0 | 0 | 0 | 0 | 0 | 0 | 0 | 0 | 0
34 | 2020 | Summer | Flex Up, [MW] | Expected | - | 0 | 0 | 0 | 0 | 0 | 0 | 0 | 0 | 0 | 0 | 0 | 0 | 0 | 0 | 0 | 0 | 0 | 0 | 0 | 0 | 0 | 0 | 0 | 0
34 | 2020 | Summer | Flex Down, [MW] | Expected | - | 0 | 0 | 0 | 0 | 0 | 0 | 0 | 0 | 0 | 0 | 0 | 0 | 0 | 0 | 0 | 0 | 0 | 0 | 0 | 0 | 0 | 0 | 0 | 0
34 | 2020 | Summer | Pc_net, [MW] | Expected | - | 0 | 0 | 0 | 0 | 0 | 0 | 0 | 0 | 0 | 0 | 0 | 0 | 0 | 0 | 0 | 0 | 0 | 0 | 0 | 0 | 0 | 0 | 0 | 0
34 | 2020 | Summer | Qc, [MVAr] | Expected | - | 0 | 0 | 0 | 0 | 0 | 0 | 0 | 0 | 0 | 0 | 0 | 0 | 0 | 0 | 0 | 0 | 0 | 0 | 0 | 0 | 0 | 0 | 0 | 0
35 | 2020 | Summer | Pc, [MW] | Expected | - | 10.358 | 9.386 | 8.314 | 8.485 | 9.143 | 9.386 | 13.067 | 15.23 | 14.719 | 14.743 | 13.475 | 15.391 | 15.526 | 14.718 | 13.273 | 12.618 | 12.665 | 12.614 | 13.562 | 14.362 | 14.394 | 13.772 | 12.33 | 11.491
35 | 2020 | Summer | Flex Up, [MW] | Expected | - | 0 | 0 | 0 | 0 | 0 | 0 | 0 | 0 | 0 | 0 | 0 | 0 | 0 | 0 | 0 | 0 | 0 | 0 | 0 | 0 | 0 | 0 | 0 | 0
35 | 2020 | Summer | Flex Down, [MW] | Expected | - | 0 | 0 | 0 | 0 | 0 | 0 | 0 | 0 | 0 | 0 | 0 | 0 | 0 | 0 | 0 | 0 | 0 | 0 | 0 | 0 | 0 | 0 | 0 | 0
35 | 2020 | Summer | Pc_net, [MW] | Expected | - | 10.358 | 9.386 | 8.314 | 8.485 | 9.143 | 9.386 | 13.067 | 15.23 | 14.719 | 14.743 | 13.475 | 15.391 | 15.526 | 14.718 | 13.273 | 12.618 | 12.665 | 12.614 | 13.562 | 14.362 | 14.394 | 13.772 | 12.33 | 11.491
35 | 2020 | Summer | Qc, [MVAr] | Expected | - | 1.7713 | 1.7713 | 1.7713 | 1.7713 | 1.7713 | 1.7713 | 1.2273 | -0.12094 | -0.38904 | -0.38904 | -0.38904 | -0.38904 | -0.38904 | -0.38904 | -0.38904 | -0.38904 | -0.38904 | 0.41527 | 0.68337 | 0.68337 | 0.68337 | 0.68337 | 0.68337 | 1.4877
36 | 2020 | Summer | Pc, [MW] | Expected | - | 0.157 | -0.309 | 0.158 | 0.496 | 1.055 | 0.458 | 0.955 | 0.581 | 0.069 | -0.148 | 0.279 | 0.014 | 0.43 | 0.365 | 0.021 | 1.326 | 0.711 | 0.508 | 1.181 | 0.622 | 1.206 | 0.865 | 0.743 | 0.093
36 | 2020 | Summer | Flex Up, [MW] | Expected | - | 0 | 0 | 0 | 0 | 0 | 0 | 0 | 0 | 0 | 0 | 0 | 0 | 0 | 0 | 0 | 0 | 0 | 0 | 0 | 0 | 0 | 0 | 0 | 0
36 | 2020 | Summer | Flex Down, [MW] | Expected | - | 0 | 0 | 0 | 0 | 0 | 0 | 0 | 0 | 0 | 0 | 0 | 0 | 0 | 0 | 0 | 0 | 0 | 0 | 0 | 0 | 0 | 0 | 0 | 0
36 | 2020 | Summer | Pc_net, [MW] | Expected | - | 0.157 | -0.309 | 0.158 | 0.496 | 1.055 | 0.458 | 0.955 | 0.581 | 0.069 | -0.148 | 0.279 | 0.014 | 0.43 | 0.365 | 0.021 | 1.326 | 0.711 | 0.508 | 1.181 | 0.622 | 1.206 | 0.865 | 0.743 | 0.093
36 | 2020 | Summer | Qc, [MVAr] | Expected | - | 1.779 | 1.315 | 1.2 | 1.065 | 1.664 | 1.565 | 2.047 | 2.122 | 1.293 | 0.699 | 1.598 | 1.509 | 1.669 | 1.197 | 1.236 | 1.17 | 1.274 | 2.269 | 2.066 | 2.212 | 2.367 | 2.187 | 1.59 | 1.466
42 | 2020 | Summer | Pc, [MW] | Expected | - | 19.2301 | 18.0317 | 17.2414 | 16.6458 | 17.203 | 17.1407 | 19.7966 | 21.6298 | 23.0815 | 23.3979 | 23.1926 | 24.6683 | 24.6494 | 24.2268 | 23.2742 | 22.5037 | 22.1261 | 22.2631 | 21.6907 | 21.8202 | 22.6752 | 24.44 | 23.0733 | 20.3528
42 | 2020 | Summer | Flex Up, [MW] | Expected | - | 0 | 0 | 0 | 0 | 0 | 0 | 0 | 0 | 0 | 0 | 0 | 0 | 0 | 0 | 0 | 0 | 0 | 0 | 0 | 0 | 0 | 0 | 0 | 0
42 | 2020 | Summer | Flex Down, [MW] | Expected | - | 0 | 0 | 0 | 0 | 0 | 0 | 0 | 0 | 0 | 0 | 0 | 0 | 0 | 0 | 0 | 0 | 0 | 0 | 0 | 0 | 0 | 0 | 0 | 0
42 | 2020 | Summer | Pc_net, [MW] | Expected | - | 19.2301 | 18.0317 | 17.2414 | 16.6458 | 17.203 | 17.1407 | 19.7966 | 21.6298 | 23.0815 | 23.3979 | 23.1926 | 24.6683 | 24.6494 | 24.2268 | 23.2742 | 22.5037 | 22.1261 | 22.2631 | 21.6907 | 21.8202 | 22.6752 | 24.44 | 23.0733 | 20.3528
42 | 2020 | Summer | Qc, [MVAr] | Expected | - | -0.3139 | -0.36211 | -0.63088 | -0.63789 | -0.38596 | -0.63269 | -0.51305 | 0.48616 | 1.3918 | 1.8146 | 1.2112 | 1.4751 | 1.6966 | 1.7476 | 1.5653 | 1.1153 | 1.1263 | 1.0433 | 0.7614 | 0.82019 | 1.1026 | 0.78034 | 0.4383 | 0.11723
55 | 2020 | Summer | Pc, [MW] | Expected | - | 3.115 | 3.443 | 1.883 | 1.983 | 2.12 | 2.165 | 4.808 | 6.394 | 7.375 | 7.194 | 7.04 | 7.144 | 7.396 | 7.097 | 6.347 | 5.543 | 5.567 | 5.012 | 5.27 | 6.288 | 6.773 | 7.671 | 5.947 | 4.505
55 | 2020 | Summer | Flex Up, [MW] | Expected | - | 0 | 0 | 0 | 0 | 0 | 0 | 0 | 0 | 0 | 0 | 0 | 0 | 0 | 0 | 0 | 0 | 0 | 0 | 0 | 0 | 0 | 0 | 0 | 0
55 | 2020 | Summer | Flex Down, [MW] | Expected | - | 0 | 0 | 0 | 0 | 0 | 0 | 0 | 0 | 0 | 0 | 0 | 0 | 0 | 0 | 0 | 0 | 0 | 0 | 0 | 0 | 0 | 0 | 0 | 0
55 | 2020 | Summer | Pc_net, [MW] | Expected | - | 3.115 | 3.443 | 1.883 | 1.983 | 2.12 | 2.165 | 4.808 | 6.394 | 7.375 | 7.194 | 7.04 | 7.144 | 7.396 | 7.097 | 6.347 | 5.543 | 5.567 | 5.012 | 5.27 | 6.288 | 6.773 | 7.671 | 5.947 | 4.505
55 | 2020 | Summer | Qc, [MVAr] | Expected | - | 0.379 | 0.435 | 0.63 | 0.725 | -0.657 | -0.518 | 0.151 | 1.011 | 1.28 | 1.348 | 1.291 | 1.223 | 1.479 | 1.413 | 1.177 | 0.993 | 0.848 | 0.8 | 0.866 | 1.065 | 0.995 | 1.028 | 0.344 | -0.411
68 | 2020 | Summer | Pc, [MW] | Expected | - | 2.1105 | 2.1105 | 1.3067 | 1.3067 | 1.3067 | 1.3067 | 1.7253 | 2.144 | 2.144 | 2.144 | 2.144 | 2.144 | 2.144 | 2.144 | 2.144 | 2.144 | 2.144 | 2.144 | 2.3449 | 2.9478 | 2.9478 | 2.9478 | 2.7384 | 2.1105
68 | 2020 | Summer | Flex Up, [MW] | Expected | - | 0 | 0 | 0 | 0 | 0 | 0 | 0 | 0 | 0 | 0 | 0 | 0 | 0 | 0 | 0 | 0 | 0 | 0 | 0 | 0 | 0 | 0 | 0 | 0
68 | 2020 | Summer | Flex Down, [MW] | Expected | - | 0 | 0 | 0 | 0 | 0 | 0 | 0 | 0 | 0 | 0 | 0 | 0 | 0 | 0 | 0 | 0 | 0 | 0 | 0 | 0 | 0 | 0 | 0 | 0
68 | 2020 | Summer | Pc_net, [MW] | Expected | - | 2.1105 | 2.1105 | 1.3067 | 1.3067 | 1.3067 | 1.3067 | 1.7253 | 2.144 | 2.144 | 2.144 | 2.144 | 2.144 | 2.144 | 2.144 | 2.144 | 2.144 | 2.144 | 2.144 | 2.3449 | 2.9478 | 2.9478 | 2.9478 | 2.7384 | 2.1105
68 | 2020 | Summer | Qc, [MVAr] | Expected | - | 0.36814 | 0.36814 | 0.36814 | 0.36814 | 0.36814 | 0.36814 | 0.36814 | 0.1337 | -0.10074 | -0.1133 | -0.054685 | -0.033752 | -0.033752 | -0.033752 | -0.033752 | -0.033752 | -0.033752 | -0.033752 | 0.37233 | 0.18394 | 0.18394 | 0.18394 | 0.18394 | 0.18394
72 | 2020 | Summer | Pc, [MW] | Expected | - | 91.0093 | 86.5676 | 71.2632 | 75.7836 | 71.2725 | 80.1296 | 65.8399 | 43.5419 | 52.7173 | 49.6449 | 58.6769 | 64.4572 | 76.4143 | 82.5063 | 85.6996 | 80.9012 | 81.8182 | 73.53 | 60.4685 | 60.3203 | 77.5541 | 82.2773 | 89.9874 | 78.2502
72 | 2020 | Summer | Flex Up, [MW] | Expected | - | 0 | 0 | 0 | 0 | 0 | 0 | 0 | 0 | 0 | 0 | 0 | 0 | 0 | 0 | 0 | 0 | 0 | 0 | 0 | 0 | 0 | 0 | 0 | 0
72 | 2020 | Summer | Flex Down, [MW] | Expected | - | 0 | 0 | 0 | 0 | 0 | 0 | 0 | 0 | 0 | 0 | 0 | 0 | 0 | 0 | 0 | 0 | 0 | 0 | 0 | 0 | 0 | 0 | 0 | 0
72 | 2020 | Summer | Pc_net, [MW] | Expected | - | 91.0093 | 86.5676 | 71.2632 | 75.7836 | 71.2725 | 80.1296 | 65.8399 | 43.5419 | 52.7173 | 49.6449 | 58.6769 | 64.4572 | 76.4143 | 82.5063 | 85.6996 | 80.9012 | 81.8182 | 73.53 | 60.4685 | 60.3203 | 77.5541 | 82.2773 | 89.9874 | 78.2502
72 | 2020 | Summer | Qc, [MVAr] | Expected | - | -24.7658 | -23.9363 | -24.697 | -25.3033 | -24.6487 | -31.6717 | -26.9921 | -5.0992 | 0.51909 | -4.5201 | -6.6909 | -9.1606 | -11.066 | -12.0123 | -13.1774 | -10.1227 | -8.6297 | -9.4414 | -8.0042 | -10.6797 | -17.2149 | -13.0713 | -14.9484 | -21.5683
103 | 2020 | Summer | Pc, [MW] | Expected | - | 42.3663 | 36.5639 | 36.0097 | 33.1389 | 32.0923 | 31.2954 | 37.6371 | 43.3356 | 49.7549 | 64.2134 | 66.2163 | 69.5552 | 72.4937 | 74.3812 | 66.3277 | 60.2003 | 55.4986 | 53.5264 | 45.1989 | 43.2028 | 40.0583 | 42.8627 | 40.562 | 35.1977
103 | 2020 | Summer | Flex Up, [MW] | Expected | - | 0 | 0 | 0 | 0 | 0 | 0 | 0 | 0 | 0 | 0 | 0 | 0 | 0 | 0 | 0 | 0 | 0 | 0 | 0 | 0 | 0 | 0 | 0 | 0
103 | 2020 | Summer | Flex Down, [MW] | Expected | - | 0 | 0 | 0 | 0 | 0 | 0 | 0 | 0 | 0 | 0 | 0 | 0 | 0 | 0 | 0 | 0 | 0 | 0 | 0 | 0 | 0 | 0 | 0 | 0
103 | 2020 | Summer | Pc_net, [MW] | Expected | - | 42.3663 | 36.5639 | 36.0097 | 33.1389 | 32.0923 | 31.2954 | 37.6371 | 43.3356 | 49.7549 | 64.2134 | 66.2163 | 69.5552 | 72.4937 | 74.3812 | 66.3277 | 60.2003 | 55.4986 | 53.5264 | 45.1989 | 43.2028 | 40.0583 | 42.8627 | 40.562 | 35.1977
103 | 2020 | Summer | Qc, [MVAr] | Expected | - | -7.942 | -12.751 | -11.3765 | -11.2013 | -10.6849 | -13.0269 | -8.3061 | -1.288 | 0.49943 | 8.7118 | 9.918 | 9.1044 | 10.9531 | 12.0754 | 9.547 | 5.5109 | -0.77945 | -1.4714 | -1.6384 | -3.6479 | -4.5754 | -1.542 | -6.6336 | -9.4397
1 | 2030 | Winter | Pc, [MW] | 0 | 0 | 2.5884 | 1.1113 | 2.399 | 0.89678 | 0.85382 | 1.8519 | 1.8338 | 2.8121 | 1.0015 | 2.845 | 0.61216 | 1.9176 | 0.83907 | 1.9687 | 3.9148 | 1.1135 | 0.25101 | 4.0117 | 3.6131 | 0.7208 | 3.204 | 2.4337 | 1.789 | 0.64189
1 | 2030 | Winter | Flex Up, [MW] | 0 | 0 | -5.2052e-07 | -5.031e-07 | -4.5293e-07 | -5.0154e-07 | -5.2193e-07 | -4.966e-07 | -6.7074e-07 | -3.9775e-07 | 1.0083e-06 | 5.3349e-06 | 6.4176e-06 | 1.1765e-06 | 4.8534e-06 | 5.8583e-06 | 0.19573 | 0.00046725 | 2.7527e-05 | 1.9727e-06 | 7.3121e-08 | -3.5046e-07 | -1.7626e-07 | 2.3976e-07 | 3.138e-07 | -1.0375e-08
1 | 2030 | Winter | Flex Down, [MW] | 0 | 0 | -5.3463e-07 | -5.7136e-07 | -7.0128e-07 | -7.2414e-07 | -7.2915e-07 | -6.3633e-07 | -5.1938e-07 | -1.6537e-07 | 2.5714e-07 | 2.9683e-07 | 4.8319e-07 | 3.7003e-07 | 3.2725e-07 | 1.7924e-07 | -1.2217e-07 | -3.4725e-08 | 1.196e-07 | 7.0281e-07 | 6.0608e-06 | 0.036038 | 0.1602 | 7.6306e-06 | 6.0092e-07 | -1.6555e-07
1 | 2030 | Winter | Pc_net, [MW] | 0 | 0 | 2.5884 | 1.1113 | 2.399 | 0.89678 | 0.85382 | 1.8519 | 1.8338 | 2.8121 | 1.0015 | 2.845 | 0.61217 | 1.9176 | 0.83907 | 1.9687 | 4.1105 | 1.114 | 0.25104 | 4.0117 | 3.6131 | 0.68477 | 3.0438 | 2.4337 | 1.789 | 0.64189
1 | 2030 | Winter | Qc, [MVAr] | 0 | 0 | 0.6123 | 0.69982 | 1.5585 | 0.67905 | 0.60028 | 0.7034 | 0.75384 | 0.73385 | 0.50083 | 2.0525 | 0.18731 | 1.1184 | 0.41411 | 0.52085 | 0.76918 | 0.96752 | 0.32884 | 1.3939 | 1.1804 | 0.46764 | 2.0021 | 1.032 | 1.0154 | 0.4328
2 | 2030 | Winter | Pc, [MW] | 0 | 0 | 22.8173 | 21.3321 | 20.1194 | 19.9167 | 20.0703 | 21.9586 | 26.1089 | 30.5284 | 33.2097 | 33.6817 | 32.7251 | 32.8797 | 32.884 | 32.3929 | 30.5573 | 29.6959 | 30.9269 | 34.2889 | 34.1013 | 33.4227 | 32.8792 | 30.8135 | 27.784 | 25.3924
2 | 2030 | Winter | Flex Up, [MW] | 0 | 0 | -5.1994e-07 | -5.0248e-07 | -4.5217e-07 | -5.0091e-07 | -5.2135e-07 | -4.9595e-07 | -6.7047e-07 | -3.9682e-07 | 1.0199e-06 | 5.492e-06 | 6.6492e-06 | 1.1903e-06 | 4.9841e-06 | 6.0561e-06 | 6.2569 | 2.481 | 3.5512e-05 | 2.0001e-06 | 7.6181e-08 | -3.4937e-07 | -1.7449e-07 | 2.4391e-07 | 3.1849e-07 | -7.7649e-09
2 | 2030 | Winter | Flex Down, [MW] | 0 | 0 | -5.3513e-07 | -5.7178e-07 | -7.0149e-07 | -7.2431e-07 | -7.2932e-07 | -6.3664e-07 | -5.1991e-07 | -1.6693e-07 | 2.5373e-07 | 2.9319e-07 | 4.7856e-07 | 3.66e-07 | 3.2348e-07 | 1.7599e-07 | -1.2405e-07 | -3.6902e-08 | 1.1694e-07 | 6.9674e-07 | 5.9544e-06 | 4.3054 | 4.4325 | 7.4194e-06 | 5.9553e-07 | -1.671e-07
2 | 2030 | Winter | Pc_net, [MW] | 0 | 0 | 22.8173 | 21.3321 | 20.1194 | 19.9167 | 20.0703 | 21.9586 | 26.1089 | 30.5284 | 33.2097 | 33.6817 | 32.7251 | 32.8797 | 32.884 | 32.3929 | 36.8142 | 32.1768 | 30.9269 | 34.2889 | 34.1012 | 29.1173 | 28.4467 | 30.8135 | 27.784 | 25.3924
2 | 2030 | Winter | Qc, [MVAr] | 0 | 0 | -4.0815 | -4.436 | -4.7782 | -4.7434 | -4.9096 | -4.3705 | -3.2546 | -1.3397 | -0.39453 | -0.061717 | -0.55406 | -0.40734 | -0.56381 | -0.56875 | -1.4378 | -2.0707 | -1.8415 | -0.6286 | -0.91439 | -1.1494 | -1.8055 | -2.3437 | -3.1444 | -3.5393
3 | 2030 | Winter | Pc, [MW] | 0 | 0 | 24.3443 | 22.6753 | 20.4757 | 21.8801 | 21.7315 | 22.6005 | 33.295 | 36.2651 | 39.7303 | 39.8114 | 37.5653 | 41.0698 | 38.7732 | 36.3525 | 35.2529 | 32.9636 | 32.9949 | 34.9496 | 34.8852 | 35.4298 | 34.5069 | 31.1878 | 27.2132 | 26.4552
3 | 2030 | Winter | Flex Up, [MW] | 0 | 0 | -5.1725e-07 | -4.9912e-07 | -4.4702e-07 | -4.9703e-07 | -5.1718e-07 | -4.9006e-07 | -6.685e-07 | -3.8669e-07 | 1.1228e-06 | 5.6955e-06 | 6.5601e-06 | 1.1633e-06 | 4.8617e-06 | 5.8868e-06 | 6.4916 | 2.4279 | 4.384e-05 | 2.1887e-06 | 1.0634e-07 | -3.355e-07 | -1.4642e-07 | 3.0093e-07 | 3.6212e-07 | 8.0501e-09
3 | 2030 | Winter | Flex Down, [MW] | 0 | 0 | -5.3762e-07 | -5.7424e-07 | -7.03e-07 | -7.2548e-07 | -7.3063e-07 | -6.3964e-07 | -5.2404e-07 | -1.8551e-07 | 2.1711e-07 | 2.8541e-07 | 4.8194e-07 | 3.7672e-07 | 3.2962e-07 | 1.8083e-07 | -1.2571e-07 | -3.6902e-08 | 1.1063e-07 | 6.4182e-07 | 4.9129e-06 | 4.4057 | 4.5139 | 5.4931e-06 | 5.3599e-07 | -1.7792e-07
3 | 2030 | Winter | Pc_net, [MW] | 0 | 0 | 24.3443 | 22.6753 | 20.4757 | 21.8801 | 21.7315 | 22.6005 | 33.295 | 36.2651 | 39.7303 | 39.8114 | 37.5653 | 41.0698 | 38.7732 | 36.3525 | 41.7445 | 35.3915 | 32.995 | 34.9496 | 34.8852 | 31.0241 | 29.9931 | 31.1878 | 27.2132 | 26.4552
3 | 2030 | Winter | Qc, [MVAr] | 0 | 0 | 4.2633 | 5.281 | 5.281 | 5.281 | 5.281 | 4.279 | 1.9408 | 0.24986 | -1.462 | -1.462 | -0.12591 | -1.5246 | -1.5246 | -1.1802 | -0.14679 | 0.88659 | 1.231 | 1.231 | 1.231 | 1.231 | 1.231 | 2.5671 | 3.9241 | 3.9241
4 | 2030 | Winter | Pc, [MW] | 0 | 0 | 72.3896 | 63.6931 | 59.9641 | 59.252 | 62.0193 | 66.9625 | 80.8019 | 90.3313 | 95.6075 | 98.86 | 99.7645 | 98.7239 | 98.1638 | 96.1394 | 93.0791 | 91.3938 | 94.6565 | 107.1645 | 109.267 | 109.916 | 106.6474 | 101.7724 | 92.8015 | 82.0279
4 | 2030 | Winter | Flex Up, [MW] | 0 | 0 | -5.0257e-07 | -4.8302e-07 | -4.3673e-07 | -4.8844e-07 | -5.042e-07 | -4.6993e-07 | -6.528e-07 | -3.3452e-07 | 1.3447e-06 | 7.3291e-06 | 8.3981e-06 | 1.3023e-06 | 5.674e-06 | 6.9492e-06 | 4.654 | 4.5696 | 1.6045 | 2.613e-06 | 2.3786e-07 | -3.1516e-07 | -9.2416e-08 | 6.093e-07 | 6.5739e-07 | 1.7899e-07
4 | 2030 | Winter | Flex Down, [MW] | 0 | 0 | -5.5034e-07 | -5.8521e-07 | -7.0589e-07 | -7.2798e-07 | -7.3451e-07 | -6.4906e-07 | -5.5305e-07 | -2.6231e-07 | 1.5447e-07 | 2.3877e-07 | 4.2722e-07 | 3.2576e-07 | 2.939e-07 | 1.5438e-07 | -1.476e-07 | -5.6573e-08 | 8.3787e-08 | 5.4819e-07 | 2.7713e-06 | 5.4958 | 5.3324 | 2.3189e-06 | 2.7904e-07 | -2.6485e-07
4 | 2030 | Winter | Pc_net, [MW] | 0 | 0 | 72.3896 | 63.6931 | 59.9641 | 59.252 | 62.0193 | 66.9625 | 80.8019 | 90.3313 | 95.6075 | 98.86 | 99.7645 | 98.7239 | 98.1638 | 96.1394 | 97.7331 | 95.9634 | 96.261 | 107.1646 | 109.267 | 104.4202 | 101.315 | 101.7724 | 92.8015 | 82.0279
4 | 2030 | Winter | Qc, [MVAr] | 0 | 0 | 9.0265 | 6.9628 | 5.9605 | 5.8327 | 6.6293 | 8.2311 | 12.7707 | 15.5905 | 18.0127 | 19.8353 | 20.0026 | 19.644 | 19.7276 | 19.5263 | 17.615 | 16.7358 | 17.2714 | 23.5402 | 23.506 | 22.7887 | 21.0934 | 18.759 | 15.3003 | 11.7383
5 | 2030 | Winter | Pc, [MW] | 0 | 0 | -5.9306 | -7.4725 | -8.3532 | -8.2736 | -7.9626 | 16.8836 | 20.6579 | 24.6971 | 16.2306 | 5.2881 | 3.3868 | 3.2675 | 3.5278 | 2.0139 | 1.3543 | 0.13741 | 0.097079 | 3.648 | 3.3685 | 3.6433 | 3.6469 | 3.5637 | 2.7766 | -1.958
5 | 2030 | Winter | Flex Up, [MW] | 0 | 0 | -4.6995e-07 | -4.4743e-07 | -3.8524e-07 | -4.4603e-07 | -4.6973e-07 | -4.4624e-07 | -6.5059e-07 | -3.3678e-07 | 1.8311e-06 | 0.015049 | 0.1693 | 2.3197e-06 | 7.7955e-05 | 0.10063 | 0.067711 | 0.0068655 | 0.0048478 | 4.7926e-06 | 3.2131e-07 | -2.7259e-07 | -3.8984e-08 | 6.1885e-07 | 7.5127e-07 | 2.4253e-07
5 | 2030 | Winter | Flex Down, [MW] | 0 | 0 | -5.7403e-07 | -6.056e-07 | -7.1821e-07 | -7.3862e-07 | -7.4344e-07 | -6.5872e-07 | -5.5666e-07 | -2.5951e-07 | 6.4423e-08 | 7.8449e-08 | 2.0298e-07 | 1.2687e-07 | 9.8858e-08 | -8.8736e-09 | -2.3215e-07 | -1.6944e-07 | -5.9132e-08 | 3.3321e-07 | 2.1626e-06 | 0.18216 | 0.18234 | 2.2789e-06 | 2.2821e-07 | -2.8757e-07
5 | 2030 | Winter | Pc_net, [MW] | 0 | 0 | -5.9306 | -7.4725 | -8.3532 | -8.2736 | -7.9626 | 16.8836 | 20.6579 | 24.6971 | 16.2306 | 5.3032 | 3.5561 | 3.2675 | 3.5279 | 2.1145 | 1.422 | 0.14428 | 0.10193 | 3.648 | 3.3685 | 3.4611 | 3.4645 | 3.5637 | 2.7766 | -1.958
5 | 2030 | Winter | Qc, [MVAr] | 0 | 0 | 0.42456 | 0.028768 | -0.53754 | -0.82298 | -0.61688 | 0.71622 | 2.1691 | 2.4676 | 1.9678 | 1.091 | 0.31273 | 0.37058 | 0.58391 | 0.29103 | 0.4981 | 0.35637 | 0.34914 | 0.41164 | 0.42248 | 0.52373 | 0.55988 | 0.66064 | 0.58151 | -0.066785
7 | 2030 | Winter | Pc, [MW] | 0 | 0 | 0 | 0 | 0 | 0 | 0 | 0 | 0 | 0 | 0 | 0 | 0 | 0 | 0 | 0 | 0 | 0 | 0 | 0 | 0 | 0 | 0 | 0 | 0 | 0
7 | 2030 | Winter | Flex Up, [MW] | 0 | 0 | 0 | 0 | 0 | 0 | 0 | 0 | 0 | 0 | 0 | 0 | 0 | 0 | 0 | 0 | 0 | 0 | 0 | 0 | 0 | 0 | 0 | 0 | 0 | 0
7 | 2030 | Winter | Flex Down, [MW] | 0 | 0 | 0 | 0 | 0 | 0 | 0 | 0 | 0 | 0 | 0 | 0 | 0 | 0 | 0 | 0 | 0 | 0 | 0 | 0 | 0 | 0 | 0 | 0 | 0 | 0
7 | 2030 | Winter | Pc_net, [MW] | 0 | 0 | 0 | 0 | 0 | 0 | 0 | 0 | 0 | 0 | 0 | 0 | 0 | 0 | 0 | 0 | 0 | 0 | 0 | 0 | 0 | 0 | 0 | 0 | 0 | 0
7 | 2030 | Winter | Qc, [MVAr] | 0 | 0 | 0 | 0 | 0 | 0 | 0 | 0 | 0 | 0 | 0 | 0 | 0 | 0 | 0 | 0 | 0 | 0 | 0 | 0 | 0 | 0 | 0 | 0 | 0 | 0
8 | 2030 | Winter | Pc, [MW] | 0 | 0 | 0 | 0 | 0 | 0 | 0 | 0 | 0 | 0 | 0 | 0 | 0 | 0 | 0 | 0 | 0 | 0 | 0 | 0 | 0 | 0 | 0 | 0 | 0 | 0
8 | 2030 | Winter | Flex Up, [MW] | 0 | 0 | 0 | 0 | 0 | 0 | 0 | 0 | 0 | 0 | 0 | 0 | 0 | 0 | 0 | 0 | 0 | 0 | 0 | 0 | 0 | 0 | 0 | 0 | 0 | 0
8 | 2030 | Winter | Flex Down, [MW] | 0 | 0 | 0 | 0 | 0 | 0 | 0 | 0 | 0 | 0 | 0 | 0 | 0 | 0 | 0 | 0 | 0 | 0 | 0 | 0 | 0 | 0 | 0 | 0 | 0 | 0
8 | 2030 | Winter | Pc_net, [MW] | 0 | 0 | 0 | 0 | 0 | 0 | 0 | 0 | 0 | 0 | 0 | 0 | 0 | 0 | 0 | 0 | 0 | 0 | 0 | 0 | 0 | 0 | 0 | 0 | 0 | 0
8 | 2030 | Winter | Qc, [MVAr] | 0 | 0 | 116.4134 | 116.8316 | 117.3414 | 117.3064 | 116.7871 | 115.8641 | 113.1763 | 111.096 | 110.2296 | 83.6606 | 57.4449 | 57.1045 | 57.4699 | 57.7397 | 58.0652 | 87.5244 | 111.6714 | 109.7782 | 109.9277 | 110.2054 | 111.3228 | 112.2244 | 113.5302 | 115.0962
9 | 2030 | Winter | Pc, [MW] | 0 | 0 | 29.7197 | 31.6166 | 33.2003 | 37.4375 | 39.6613 | 24.3565 | 7.8326 | -23.395 | -39.9127 | -28.9815 | -13.6513 | -10.3468 | -22.4636 | -9.1536 | -10.5303 | -12.84 | -17.3217 | -25.7713 | -27.2968 | -29.3684 | -29.3627 | -16.8363 | 5.9597 | 26.3676
9 | 2030 | Winter | Flex Up, [MW] | 0 | 0 | -4.8573e-07 | -4.6527e-07 | -4.0677e-07 | -4.6412e-07 | -4.8624e-07 | -4.5374e-07 | -6.5178e-07 | -3.201e-07 | 2.2397e-06 | 0.21931 | 0.68247 | 2.1363e-06 | 3.2465e-05 | 0.00012371 | 0.52651 | 0.642 | 0.86608 | 5.2336e-06 | 3.498e-07 | -2.5614e-07 | -3.8805e-09 | 6.616e-07 | 7.0813e-07 | 1.7362e-07
9 | 2030 | Winter | Flex Down, [MW] | 0 | 0 | -5.6326e-07 | -5.9598e-07 | -7.1344e-07 | -7.3439e-07 | -7.3939e-07 | -6.5581e-07 | -5.5473e-07 | -2.7925e-07 | 1.6235e-08 | 7.8385e-08 | 2.2326e-07 | 1.497e-07 | 1.2006e-07 | 1.6207e-08 | -2.2383e-07 | -1.5084e-07 | -3.9401e-08 | 3.1187e-07 | 2.0107e-06 | 1.4684 | 1.4681 | 2.1166e-06 | 2.5037e-07 | -2.6275e-07
9 | 2030 | Winter | Pc_net, [MW] | 0 | 0 | 29.7197 | 31.6166 | 33.2003 | 37.4375 | 39.6613 | 24.3565 | 7.8326 | -23.395 | -39.9127 | -28.7622 | -12.9689 | -10.3468 | -22.4635 | -9.1534 | -10.0038 | -12.1981 | -16.4556 | -25.7713 | -27.2968 | -30.8368 | -30.8308 | -16.8363 | 5.9597 | 26.3676
9 | 2030 | Winter | Qc, [MVAr] | 0 | 0 | 15.5406 | 15.2332 | 15.6477 | 15.2804 | 13.5417 | 11.7995 | 5.0616 | 3.1496 | 6.0834 | 3.7285 | 2.5682 | -3.4424 | 2.6053 | 4.2741 | 6.7059 | 8.672 | 9.2959 | 5.4912 | 5.3847 | 7.3622 | 10.2541 | 12.397 | 12.5274 | 13.095
10 | 2030 | Winter | Pc, [MW] | 0 | 0 | 32.5409 | 29.9836 | 28.5938 | 28.011 | 27.6268 | 29.2857 | 36.4812 | 41.512 | 49.5335 | 53.3021 | 53.3246 | 54.2934 | 52.4933 | 51.4393 | 50.9063 | 49.0498 | 49.227 | 55.04 | 47.7575 | 47.435 | 47.5761 | 45.2961 | 39.3127 | 34.7935
10 | 2030 | Winter | Flex Up, [MW] | 0 | 0 | -5.1695e-07 | -4.985e-07 | -4.503e-07 | -4.9932e-07 | -5.1584e-07 | -4.861e-07 | -6.626e-07 | -3.6976e-07 | 1.1819e-06 | 5.4653e-06 | 6.0014e-06 | 1.1177e-06 | 4.4272e-06 | 5.7854e-06 | 2.5453 | 2.2052 | 5.0303e-05 | 2.172e-06 | 1.2063e-07 | -3.4537e-07 | -1.4992e-07 | 3.8639e-07 | 4.3912e-07 | 6.325e-08
10 | 2030 | Winter | Flex Down, [MW] | 0 | 0 | -5.379e-07 | -5.7468e-07 | -7.0205e-07 | -7.248e-07 | -7.3105e-07 | -6.4159e-07 | -5.357e-07 | -2.1357e-07 | 1.985e-07 | 2.9425e-07 | 5.0549e-07 | 3.9582e-07 | 3.5422e-07 | 1.8387e-07 | -1.2977e-07 | -3.6906e-08 | 1.0718e-07 | 6.4627e-07 | 4.5356e-06 | 2.3717 | 2.3788 | 3.9653e-06 | 4.4859e-07 | -2.1132e-07
10 | 2030 | Winter | Pc_net, [MW] | 0 | 0 | 32.5409 | 29.9836 | 28.5938 | 28.011 | 27.6268 | 29.2857 | 36.4812 | 41.512 | 49.5335 | 53.3021 | 53.3246 | 54.2934 | 52.4933 | 51.4393 | 53.4516 | 51.255 | 49.227 | 55.04 | 47.7575 | 45.0633 | 45.1973 | 45.2961 | 39.3127 | 34.7935
10 | 2030 | Winter | Qc, [MVAr] | 0 | 0 | -17.4269 | -18.7584 | -18.9126 | -18.9581 | -18.7432 | -17.9379 | -10.3332 | -3.1798 | 0.10495 | 1.5169 | 0.07959 | -0.67358 | -1.3584 | -1.0413 | -3.6658 | -6.6724 | -6.724 | -0.77376 | -1.08 | -1.4027 | -3.2588 | -6.6272 | -10.0648 | -12.2095
11 | 2030 | Winter | Pc, [MW] | 0 | 0 | 0 | 0 | 0 | 0 | 0 | 0 | 0 | 0 | 0 | 0 | 0 | 0 | 0 | 0 | 0 | 0 | 0 | 0 | 0 | 0 | 0 | 0 | 0 | 0
11 | 2030 | Winter | Flex Up, [MW] | 0 | 0 | 0 | 0 | 0 | 0 | 0 | 0 | 0 | 0 | 0 | 0 | 0 | 0 | 0 | 0 | 0 | 0 | 0 | 0 | 0 | 0 | 0 | 0 | 0 | 0
11 | 2030 | Winter | Flex Down, [MW] | 0 | 0 | 0 | 0 | 0 | 0 | 0 | 0 | 0 | 0 | 0 | 0 | 0 | 0 | 0 | 0 | 0 | 0 | 0 | 0 | 0 | 0 | 0 | 0 | 0 | 0
11 | 2030 | Winter | Pc_net, [MW] | 0 | 0 | 0 | 0 | 0 | 0 | 0 | 0 | 0 | 0 | 0 | 0 | 0 | 0 | 0 | 0 | 0 | 0 | 0 | 0 | 0 | 0 | 0 | 0 | 0 | 0
11 | 2030 | Winter | Qc, [MVAr] | 0 | 0 | 0 | 0 | 0 | 0 | 0 | 0 | 0 | 0 | 0 | 0 | 0 | 0 | 0 | 0 | 0 | 0 | 0 | 0 | 0 | 0 | 0 | 0 | 0 | 0
12 | 2030 | Winter | Pc, [MW] | 0 | 0 | 200.623 | 175.7746 | 166.8301 | 162.8838 | 160.0224 | 181.8029 | 249.9829 | 301.5647 | 325.825 | 322.252 | 339.8773 | 348.4144 | 333.4304 | 328.1341 | 306.5164 | 295.7133 | 306.4991 | 359.9591 | 358.5453 | 358.3264 | 356.8425 | 336.4123 | 292.4296 | 249.672
12 | 2030 | Winter | Flex Up, [MW] | 0 | 0 | -5.0061e-07 | -4.8169e-07 | -4.35e-07 | -4.8694e-07 | -5.0245e-07 | -4.679e-07 | -6.5165e-07 | -3.309e-07 | 1.3618e-06 | 7.5903e-06 | 8.4776e-06 | 1.3002e-06 | 5.6893e-06 | 6.9096e-06 | 15.3258 | 14.7856 | 5.647 | 2.607e-06 | 2.4391e-07 | -3.1489e-07 | -9.196e-08 | 6.2566e-07 | 6.7597e-07 | 1.9085e-07
12 | 2030 | Winter | Flex Down, [MW] | 0 | 0 | -5.5192e-07 | -5.8607e-07 | -7.0635e-07 | -7.284e-07 | -7.3501e-07 | -6.4994e-07 | -5.5495e-07 | -2.6672e-07 | 1.5036e-07 | 2.3319e-07 | 4.2541e-07 | 3.2646e-07 | 2.9333e-07 | 1.5522e-07 | -1.4914e-07 | -5.7215e-08 | 8.3787e-08 | 5.4931e-07 | 2.7163e-06 | 17.9163 | 17.8421 | 2.2514e-06 | 2.6819e-07 | -2.6939e-07
12 | 2030 | Winter | Pc_net, [MW] | 0 | 0 | 200.623 | 175.7746 | 166.8301 | 162.8838 | 160.0224 | 181.8029 | 249.9829 | 301.5647 | 325.825 | 322.252 | 339.8773 | 348.4144 | 333.4304 | 328.1341 | 321.8423 | 310.4989 | 312.146 | 359.9591 | 358.5453 | 340.4101 | 339.0003 | 336.4123 | 292.4296 | 249.672
12 | 2030 | Winter | Qc, [MVAr] | 0 | 0 | -37.8144 | -43.6061 | -41.3015 | -42.7616 | -42.7862 | -41.9809 | -18.6963 | -0.75655 | 6.5368 | 15.2047 | 18.9777 | 17.6893 | 22.1094 | 15.9123 | 15.1296 | 3.4779 | 1.0259 | 24.0379 | 25.0887 | 26.599 | 14.4762 | 1.0886 | -7.688 | -12.3008
13 | 2030 | Winter | Pc, [MW] | 0 | 0 | 0 | 0 | 0 | 0 | 0 | 0 | 0 | 0 | 0 | 0 | 0 | 0 | 0 | 0 | 0 | 0 | 0 | 0 | 0 | 0 | 0 | 0 | 0 | 0
13 | 2030 | Winter | Flex Up, [MW] | 0 | 0 | 0 | 0 | 0 | 0 | 0 | 0 | 0 | 0 | 0 | 0 | 0 | 0 | 0 | 0 | 0 | 0 | 0 | 0 | 0 | 0 | 0 | 0 | 0 | 0
13 | 2030 | Winter | Flex Down, [MW] | 0 | 0 | 0 | 0 | 0 | 0 | 0 | 0 | 0 | 0 | 0 | 0 | 0 | 0 | 0 | 0 | 0 | 0 | 0 | 0 | 0 | 0 | 0 | 0 | 0 | 0
13 | 2030 | Winter | Pc_net, [MW] | 0 | 0 | 0 | 0 | 0 | 0 | 0 | 0 | 0 | 0 | 0 | 0 | 0 | 0 | 0 | 0 | 0 | 0 | 0 | 0 | 0 | 0 | 0 | 0 | 0 | 0
13 | 2030 | Winter | Qc, [MVAr] | 0 | 0 | 0 | 0 | 0 | 0 | 0 | 0 | 0 | 0 | 0 | 0 | 0 | 0 | 0 | 0 | 0 | 0 | 0 | 0 | 0 | 0 | 0 | 0 | 0 | 0
14 | 2030 | Winter | Pc, [MW] | 0 | 0 | 0 | 0 | 0 | 0 | 0 | 0 | 0 | 0 | 0 | 0 | 0 | 0 | 0 | 0 | 0 | 0 | 0 | 0 | 0 | 0 | 0 | 0 | 0 | 0
14 | 2030 | Winter | Flex Up, [MW] | 0 | 0 | 0 | 0 | 0 | 0 | 0 | 0 | 0 | 0 | 0 | 0 | 0 | 0 | 0 | 0 | 0 | 0 | 0 | 0 | 0 | 0 | 0 | 0 | 0 | 0
14 | 2030 | Winter | Flex Down, [MW] | 0 | 0 | 0 | 0 | 0 | 0 | 0 | 0 | 0 | 0 | 0 | 0 | 0 | 0 | 0 | 0 | 0 | 0 | 0 | 0 | 0 | 0 | 0 | 0 | 0 | 0
14 | 2030 | Winter | Pc_net, [MW] | 0 | 0 | 0 | 0 | 0 | 0 | 0 | 0 | 0 | 0 | 0 | 0 | 0 | 0 | 0 | 0 | 0 | 0 | 0 | 0 | 0 | 0 | 0 | 0 | 0 | 0
14 | 2030 | Winter | Qc, [MVAr] | 0 | 0 | 0 | 0 | 0 | 0 | 0 | 0 | 0 | 0 | 0 | 0 | 0 | 0 | 0 | 0 | 0 | 0 | 0 | 0 | 0 | 0 | 0 | 0 | 0 | 0
15 | 2030 | Winter | Pc, [MW] | 0 | 0 | 4.3533 | 4.2565 | 4.0725 | 4.1235 | 4.1017 | 4.3613 | 5.5338 | 6.2821 | 6.7423 | 7.0253 | 6.5492 | 6.764 | 6.6747 | 6.4225 | 6.0953 | 5.712 | 5.7418 | 6.4913 | 6.5205 | 6.6684 | 6.4603 | 6.2667 | 5.4896 | 4.8576
15 | 2030 | Winter | Flex Up, [MW] | 0 | 0 | -5.0387e-07 | -4.854e-07 | -4.3982e-07 | -4.9106e-07 | -5.0661e-07 | -4.7227e-07 | -6.5329e-07 | -3.3466e-07 | 1.3539e-06 | 7.4925e-06 | 8.5927e-06 | 1.3111e-06 | 5.7389e-06 | 6.9945e-06 | 0.30476 | 0.28555 | 0.066084 | 2.6457e-06 | 2.4478e-07 | -3.1308e-07 | -8.9399e-08 | 6.1802e-07 | 6.5791e-07 | 1.757e-07
15 | 2030 | Winter | Flex Down, [MW] | 0 | 0 | -5.4927e-07 | -5.8368e-07 | -7.0504e-07 | -7.2723e-07 | -7.3382e-07 | -6.4803e-07 | -5.5224e-07 | -2.6215e-07 | 1.5226e-07 | 2.3522e-07 | 4.2283e-07 | 3.2287e-07 | 2.9148e-07 | 1.5342e-07 | -1.4797e-07 | -5.6394e-08 | 8.3795e-08 | 5.4225e-07 | 2.7084e-06 | 0.33341 | 0.32301 | 2.2824e-06 | 2.7872e-07 | -2.6356e-07
15 | 2030 | Winter | Pc_net, [MW] | 0 | 0 | 4.3533 | 4.2565 | 4.0725 | 4.1235 | 4.1017 | 4.3613 | 5.5338 | 6.2821 | 6.7423 | 7.0254 | 6.5492 | 6.764 | 6.6747 | 6.4225 | 6.4001 | 5.9975 | 5.8078 | 6.4913 | 6.5205 | 6.3349 | 6.1373 | 6.2667 | 5.4896 | 4.8576
15 | 2030 | Winter | Qc, [MVAr] | 0 | 0 | -4.0078 | -4.0078 | -4.0078 | -4.0078 | -4.0078 | -4.0078 | -3.8737 | -3.5402 | -3.4067 | -3.2055 | -3.2726 | -3.2055 | -3.2726 | -3.4737 | -3.4737 | -3.4737 | -3.6731 | -3.7396 | -3.7396 | -3.7396 | -3.7396 | -3.8141 | -4.0376 | -4.0376
16 | 2030 | Winter | Pc, [MW] | 0 | 0 | 32.2744 | 31.2992 | 30.8821 | 31.0192 | 32.4565 | 36.9507 | 49.6104 | 57.1673 | 59.0762 | 55.315 | 55.838 | 55.98 | 52.6953 | 53.0306 | 49.6289 | 48.9178 | 49.9145 | 52.7202 | 51.7495 | 50.6849 | 49.4719 | 44.2194 | 39.7185 | 34.7927
16 | 2030 | Winter | Flex Up, [MW] | 0 | 0 | -5.163e-07 | -4.9803e-07 | -4.4548e-07 | -4.9564e-07 | -5.1566e-07 | -4.8866e-07 | -6.6768e-07 | -3.8363e-07 | 1.1592e-06 | 5.8673e-06 | 6.5473e-06 | 1.1706e-06 | 4.9095e-06 | 5.8387e-06 | 7.2104 | 3.2201 | 4.4881e-05 | 2.2329e-06 | 1.1587e-07 | -3.3176e-07 | -1.3757e-07 | 3.2225e-07 | 3.7528e-07 | 1.4998e-08
16 | 2030 | Winter | Flex Down, [MW] | 0 | 0 | -5.3849e-07 | -5.7502e-07 | -7.0344e-07 | -7.259e-07 | -7.3111e-07 | -6.4033e-07 | -5.2572e-07 | -1.9084e-07 | 2.0545e-07 | 2.7927e-07 | 4.8243e-07 | 3.7376e-07 | 3.2719e-07 | 1.8226e-07 | -1.2687e-07 | -3.6902e-08 | 1.1001e-07 | 6.3035e-07 | 4.6548e-06 | 5.1685 | 5.2621 | 5.0094e-06 | 5.196e-07 | -1.8249e-07
16 | 2030 | Winter | Pc_net, [MW] | 0 | 0 | 32.2744 | 31.2992 | 30.8821 | 31.0192 | 32.4565 | 36.9507 | 49.6104 | 57.1673 | 59.0762 | 55.315 | 55.838 | 55.98 | 52.6953 | 53.0306 | 56.8394 | 52.1379 | 49.9145 | 52.7202 | 51.7495 | 45.5164 | 44.2098 | 44.2194 | 39.7185 | 34.7927
16 | 2030 | Winter | Qc, [MVAr] | 0 | 0 | 2.5001 | -1.5245 | -2.4414 | -1.0708 | -1.7502 | -0.28445 | 4.7711 | 8.5795 | 9.7126 | 8.0693 | 8.1986 | 8.2832 | 7.1325 | 6.9832 | 4.9145 | 4.6853 | 4.0964 | 5.789 | 5.347 | 4.5325 | 4.0047 | 2.2498 | 0.72171 | -1.0649
17 | 2030 | Winter | Pc, [MW] | 0 | 0 | 9.1005 | 8.8339 | 7.7798 | 8.052 | 8.1815 | 9.1421 | 10.4541 | 11.6546 | 11.6451 | 12.1034 | 10.6081 | 11.0673 | 10.4436 | 10.0292 | 10.3171 | 10.736 | 11.953 | 12.6775 | 11.9901 | 12.8039 | 12.8413 | 11.1895 | 10.3624 | 10.2987
17 | 2030 | Winter | Flex Up, [MW] | 0 | 0 | -5.1687e-07 | -4.9875e-07 | -4.4653e-07 | -4.9654e-07 | -5.1668e-07 | -4.8976e-07 | -6.682e-07 | -3.8578e-07 | 1.1387e-06 | 5.8112e-06 | 6.6062e-06 | 1.1755e-06 | 4.947e-06 | 5.9218e-06 | 5.2448 | 1.4601 | 4.3316e-05 | 2.1993e-06 | 1.0958e-07 | -3.3389e-07 | -1.4294e-07 | 3.0851e-07 | 3.6593e-07 | 1.0623e-08
17 | 2030 | Winter | Flex Down, [MW] | 0 | 0 | -5.3797e-07 | -5.745e-07 | -7.0314e-07 | -7.2563e-07 | -7.3079e-07 | -6.3979e-07 | -5.2466e-07 | -1.8711e-07 | 2.1195e-07 | 2.8123e-07 | 4.8018e-07 | 3.718e-07 | 3.2531e-07 | 1.7981e-07 | -1.2631e-07 | -3.6902e-08 | 1.1096e-07 | 6.3902e-07 | 4.8221e-06 | 3.2744 | 3.4306 | 5.3107e-06 | 5.3118e-07 | -1.7963e-07
17 | 2030 | Winter | Pc_net, [MW] | 0 | 0 | 9.1005 | 8.8339 | 7.7798 | 8.052 | 8.1815 | 9.1421 | 10.4541 | 11.6546 | 11.6451 | 12.1034 | 10.6081 | 11.0673 | 10.4436 | 10.0292 | 15.562 | 12.1961 | 11.953 | 12.6775 | 11.9901 | 9.5294 | 9.4107 | 11.1895 | 10.3624 | 10.2987
17 | 2030 | Winter | Qc, [MVAr] | 0 | 0 | -1.7017 | -1.7121 | -1.8705 | -1.7163 | -1.7217 | -1.5502 | -1.0568 | -0.5935 | -0.43252 | -0.54531 | -0.7911 | -0.59193 | -0.67895 | -0.66298 | -0.83879 | -0.84584 | -0.67946 | -0.58741 | -0.70768 | -0.78546 | -0.70258 | -0.91313 | -1.1962 | -1.3341
18 | 2030 | Winter | Pc, [MW] | 0 | 0 | 0.70386 | 0.70386 | 0.70386 | 0.70386 | 0.76458 | 0.68659 | 1.1244 | 1.184 | 1.184 | 1.3972 | 1.7495 | 1.5876 | 1.7759 | 1.782 | 1.6677 | 1.6385 | 1.7573 | 1.8211 | 1.8211 | 1.8211 | 1.8211 | 1.2208 | 0.9597 | 0.78315
18 | 2030 | Winter | Flex Up, [MW] | 0 | 0 | -5.0302e-07 | -4.7951e-07 | -4.3433e-07 | -4.8686e-07 | -5.028e-07 | -4.676e-07 | -6.53e-07 | -3.3477e-07 | 1.345e-06 | 7.351e-06 | 8.4286e-06 | 1.3036e-06 | 5.6822e-06 | 6.9465e-06 | 0.083378 | 0.081879 | 0.016814 | 2.6232e-06 | 2.4003e-07 | -3.144e-07 | -9.1292e-08 | 6.1215e-07 | 6.5798e-07 | 1.7792e-07
18 | 2030 | Winter | Flex Down, [MW] | 0 | 0 | -5.4998e-07 | -5.8745e-07 | -7.0654e-07 | -7.2843e-07 | -7.3491e-07 | -6.5008e-07 | -5.5273e-07 | -2.6202e-07 | 1.5434e-07 | 2.3824e-07 | 4.2648e-07 | 3.2528e-07 | 2.9356e-07 | 1.544e-07 | -1.4747e-07 | -5.6439e-08 | 8.3827e-08 | 5.4628e-07 | 2.751e-06 | 0.091051 | 0.09105 | 2.3065e-06 | 2.7862e-07 | -2.6446e-07
18 | 2030 | Winter | Pc_net, [MW] | 0 | 0 | 0.70386 | 0.70386 | 0.70386 | 0.70386 | 0.76458 | 0.68659 | 1.1244 | 1.184 | 1.184 | 1.3972 | 1.7495 | 1.5876 | 1.7759 | 1.782 | 1.7511 | 1.7204 | 1.7741 | 1.8211 | 1.8211 | 1.73 | 1.73 | 1.2208 | 0.9597 | 0.78316
18 | 2030 | Winter | Qc, [MVAr] | 0 | 0 | -1.2148 | -1.2148 | -1.2148 | -1.2148 | -1.152 | -1.1866 | -1.0815 | -1.0465 | -1.0465 | -1.1611 | -1.0734 | -1.0441 | -1.0515 | -1.1107 | -1.0795 | -1.0771 | -1.1074 | -1.1074 | -1.1074 | -1.0733 | -1.07 | -1.1627 | -1.1627 | -1.1627
19 | 2030 | Winter | Pc, [MW] | 0 | 0 | 0 | 0 | 0 | 0 | 0 | 0 | 0 | 0 | 0 | 0 | 0 | 0 | 0 | 0 | 0 | 0 | 0 | 0 | 0 | 0 | 0 | 0 | 0 | 0
19 | 2030 | Winter | Flex Up, [MW] | 0 | 0 | 0 | 0 | 0 | 0 | 0 | 0 | 0 | 0 | 0 | 0 | 0 | 0 | 0 | 0 | 0 | 0 | 0 | 0 | 0 | 0 | 0 | 0 | 0 | 0
19 | 2030 | Winter | Flex Down, [MW] | 0 | 0 | 0 | 0 | 0 | 0 | 0 | 0 | 0 | 0 | 0 | 0 | 0 | 0 | 0 | 0 | 0 | 0 | 0 | 0 | 0 | 0 | 0 | 0 | 0 | 0
19 | 2030 | Winter | Pc_net, [MW] | 0 | 0 | 0 | 0 | 0 | 0 | 0 | 0 | 0 | 0 | 0 | 0 | 0 | 0 | 0 | 0 | 0 | 0 | 0 | 0 | 0 | 0 | 0 | 0 | 0 | 0
19 | 2030 | Winter | Qc, [MVAr] | 0 | 0 | 0 | 0 | 0 | 0 | 0 | 0 | 0 | 0 | 0 | 0 | 0 | 0 | 0 | 0 | 0 | 0 | 0 | 0 | 0 | 0 | 0 | 0 | 0 | 0
20 | 2030 | Winter | Pc, [MW] | 0 | 0 | 5.6581 | 5.6279 | 5.4742 | 5.3423 | 5.7828 | 5.4485 | 5.5879 | 4.0864 | 3.5146 | 3.1555 | 3.6948 | 4.1461 | 4.5643 | 4.9939 | 4.8614 | 4.2879 | 4.3629 | 4.7194 | 4.7196 | 4.6132 | 4.7177 | 5.3162 | 5.8538 | 5.4897
20 | 2030 | Winter | Flex Up, [MW] | 0 | 0 | -6.5813e-07 | -6.4986e-07 | -6.2561e-07 | -6.4903e-07 | -6.6001e-07 | -6.4666e-07 | -7.4214e-07 | -5.9748e-07 | -2.2642e-07 | 7.8381e-08 | 1.5587 | 5.588 | 5.3325 | 5.1487 | 4.9721 | 1.4588 | 2.3405e-07 | -1.1476e-07 | -4.2708e-07 | -5.768e-07 | -5.0962e-07 | -3.9445e-07 | -3.7665e-07 | -4.6336e-07
20 | 2030 | Winter | Flex Down, [MW] | 0 | 0 | -2.3614e-07 | -3.2849e-07 | -6.007e-07 | -6.405e-07 | -6.4818e-07 | -4.7531e-07 | -1.9323e-07 | 1.6745e-06 | 2.4456 | 2.0571 | 2.3906e-07 | -1.587e-07 | -7.8877e-07 | -7.8877e-07 | -7.8877e-07 | -3.6902e-08 | 7.9005e-06 | 4.3393 | 2.7392 | 2.8649 | 3.0244 | 3.1906 | 3.3975 | 1.8986e-06
20 | 2030 | Winter | Pc_net, [MW] | 0 | 0 | 5.6581 | 5.6279 | 5.4742 | 5.3423 | 5.7828 | 5.4485 | 5.5879 | 4.0864 | 1.069 | 1.0984 | 5.2535 | 9.7341 | 9.8968 | 10.1426 | 9.8334 | 5.7467 | 4.3629 | 0.38016 | 1.9804 | 1.7483 | 1.6932 | 2.1255 | 2.4562 | 5.4897
20 | 2030 | Winter | Qc, [MVAr] | 0 | 0 | -0.1802 | -0.1802 | -0.1802 | -0.1802 | -0.1802 | -0.1802 | -0.1802 | -0.1802 | -0.1802 | -0.1802 | -0.1802 | -0.84778 | -1.0703 | -1.0703 | -0.1802 | -0.1802 | -0.40918 | -1.0961 | -1.0961 | -1.0961 | -0.206 | -0.206 | -0.206 | -0.206
21 | 2030 | Winter | Pc, [MW] | 0 | 0 | 8.2382 | 7.6791 | 7.1383 | 7.0258 | 6.9568 | 7.6739 | 11.3222 | 12.9427 | 13.7771 | 13.8953 | 13.2413 | 13.8087 | 13.9108 | 13.747 | 12.2663 | 11.4994 | 12.1549 | 14.1691 | 13.4533 | 13.2954 | 12.9999 | 12.1148 | 10.8721 | 9.6566
21 | 2030 | Winter | Flex Up, [MW] | 0 | 0 | -5.3566e-07 | -5.2027e-07 | -4.7348e-07 | -5.1865e-07 | -5.3905e-07 | -5.1422e-07 | -6.7811e-07 | -4.1628e-07 | 9.1724e-07 | 5.2049e-06 | 6.9172e-06 | 1.2373e-06 | 5.4831e-06 | 6.6831e-06 | 5.3423 | 1.3952 | 2.4502e-05 | 1.7887e-06 | 2.6194e-08 | -3.7191e-07 | -2.116e-07 | 1.3581e-07 | 2.0025e-07 | -8.4444e-08
21 | 2030 | Winter | Flex Down, [MW] | 0 | 0 | -5.1937e-07 | -5.5765e-07 | -6.9476e-07 | -7.1859e-07 | -7.2331e-07 | -6.2652e-07 | -5.0272e-07 | -1.2673e-07 | 2.9683e-07 | 3.0522e-07 | 4.6895e-07 | 3.4832e-07 | 3.0133e-07 | 1.6021e-07 | -1.2199e-07 | -3.6902e-08 | 1.3189e-07 | 7.7273e-07 | 9.1492e-06 | 3.299 | 3.4385 | 2.2662e-05 | 8.1149e-07 | -1.0411e-07
21 | 2030 | Winter | Pc_net, [MW] | 0 | 0 | 8.2382 | 7.6791 | 7.1383 | 7.0258 | 6.9568 | 7.6739 | 11.3222 | 12.9427 | 13.7771 | 13.8953 | 13.2413 | 13.8087 | 13.9108 | 13.747 | 17.6086 | 12.8946 | 12.1549 | 14.1691 | 13.4533 | 9.9964 | 9.5613 | 12.1148 | 10.8721 | 9.6566
21 | 2030 | Winter | Qc, [MVAr] | 0 | 0 | -1.9217 | -1.9217 | -1.9217 | -1.9217 | -1.9217 | -1.9217 | -1.4509 | -0.31242 | -0.089898 | -0.089898 | -0.089898 | -0.089898 | -0.089898 | -0.089898 | -0.31887 | -1.0058 | -1.0058 | -1.0058 | -1.0058 | -1.0058 | -1.0058 | -1.0058 | -1.8959 | -1.8959
26 | 2030 | Winter | Pc, [MW] | 0 | 0 | 26.2453 | 23.4596 | 22.2475 | 21.9181 | 21.8426 | 23.054 | 28.6109 | 31.8749 | 35.5706 | 36.4674 | 36.2923 | 36.2792 | 35.6249 | 35.0023 | 34.0312 | 33.3947 | 32.664 | 34.986 | 36.6894 | 36.702 | 36.719 | 34.9588 | 32.9552 | 29.6289
26 | 2030 | Winter | Flex Up, [MW] | 0 | 0 | -5.0745e-07 | -4.881e-07 | -4.4142e-07 | -4.9215e-07 | -5.0815e-07 | -4.7554e-07 | -6.5616e-07 | -3.4814e-07 | 1.2088e-06 | 5.967e-06 | 6.7416e-06 | 1.189e-06 | 4.8309e-06 | 5.8052e-06 | 6.4305 | 2.6632 | 4.7074e-05 | 2.3147e-06 | 1.8981e-07 | -3.2751e-07 | -1.1637e-07 | 5.1751e-07 | 5.7126e-07 | 1.3749e-07
26 | 2030 | Winter | Flex Down, [MW] | 0 | 0 | -5.4627e-07 | -5.8189e-07 | -7.0459e-07 | -7.2692e-07 | -7.3337e-07 | -6.4655e-07 | -5.4735e-07 | -2.4482e-07 | 1.9052e-07 | 2.7586e-07 | 4.7516e-07 | 3.6648e-07 | 3.3122e-07 | 1.8326e-07 | -1.2911e-07 | -3.6902e-08 | 1.0878e-07 | 6.103e-07 | 3.3004e-06 | 4.4693 | 4.6245 | 2.7919e-06 | 3.3554e-07 | -2.4773e-07
26 | 2030 | Winter | Pc_net, [MW] | 0 | 0 | 26.2453 | 23.4596 | 22.2475 | 21.9181 | 21.8426 | 23.054 | 28.6109 | 31.8749 | 35.5706 | 36.4674 | 36.2923 | 36.2792 | 35.6249 | 35.0023 | 40.4617 | 36.0579 | 32.664 | 34.986 | 36.6894 | 32.2327 | 32.0945 | 34.9588 | 32.9552 | 29.6289
26 | 2030 | Winter | Qc, [MVAr] | 0 | 0 | 0.90786 | 0.63997 | 0.3822 | 0.39736 | -0.19036 | 0.087988 | 1.9397 | 3.6134 | 5.1428 | 6.0303 | 5.9495 | 5.8787 | 5.7372 | 5.4592 | 5.0346 | 3.9621 | 3.7549 | 4.3463 | 4.5657 | 4.3282 | 3.9805 | 3.5104 | 2.5339 | 1.6641
29 | 2030 | Winter | Pc, [MW] | 0 | 0 | 0 | 0 | 0 | 0 | 0 | 0 | 0 | 0 | 0 | 0 | 0 | 0 | 0 | 0 | 0 | 0 | 0 | 0 | 0 | 0 | 0 | 0 | 0 | 0
29 | 2030 | Winter | Flex Up, [MW] | 0 | 0 | 0 | 0 | 0 | 0 | 0 | 0 | 0 | 0 | 0 | 0 | 0 | 0 | 0 | 0 | 0 | 0 | 0 | 0 | 0 | 0 | 0 | 0 | 0 | 0
29 | 2030 | Winter | Flex Down, [MW] | 0 | 0 | 0 | 0 | 0 | 0 | 0 | 0 | 0 | 0 | 0 | 0 | 0 | 0 | 0 | 0 | 0 | 0 | 0 | 0 | 0 | 0 | 0 | 0 | 0 | 0
29 | 2030 | Winter | Pc_net, [MW] | 0 | 0 | 0 | 0 | 0 | 0 | 0 | 0 | 0 | 0 | 0 | 0 | 0 | 0 | 0 | 0 | 0 | 0 | 0 | 0 | 0 | 0 | 0 | 0 | 0 | 0
29 | 2030 | Winter | Qc, [MVAr] | 0 | 0 | 0 | 0 | 0 | 0 | 0 | 0 | 0 | 0 | 0 | 0 | 0 | 0 | 0 | 0 | 0 | 0 | 0 | 0 | 0 | 0 | 0 | 0 | 0 | 0
30 | 2030 | Winter | Pc, [MW] | 0 | 0 | 13.0167 | 12.2294 | 12.1202 | 12.0798 | 12.2181 | 12.9535 | 16.5823 | 17.9154 | 18.5637 | 18.0037 | 17.973 | 18.8547 | 18.6252 | 18.6542 | 17.8846 | 17.5759 | 17.5784 | 18.0328 | 17.6465 | 17.1018 | 17.2144 | 16.1763 | 14.5688 | 13.9318
30 | 2030 | Winter | Flex Up, [MW] | 0 | 0 | -5.2211e-07 | -5.0496e-07 | -4.5532e-07 | -5.0383e-07 | -5.2418e-07 | -4.9782e-07 | -6.7142e-07 | -3.9694e-07 | 1.0376e-06 | 5.5104e-06 | 6.7364e-06 | 1.1978e-06 | 5.1337e-06 | 6.2549e-06 | 5.6232 | 1.5153 | 3.5493e-05 | 2.0337e-06 | 7.9269e-08 | -3.4591e-07 | -1.7018e-07 | 2.4485e-07 | 3.1208e-07 | -1.7026e-08
30 | 2030 | Winter | Flex Down, [MW] | 0 | 0 | -5.3307e-07 | -5.6992e-07 | -7.0055e-07 | -7.2341e-07 | -7.284e-07 | -6.3566e-07 | -5.1789e-07 | -1.6671e-07 | 2.4702e-07 | 2.9247e-07 | 4.7535e-07 | 3.6308e-07 | 3.1638e-07 | 1.7065e-07 | -1.2565e-07 | -3.6902e-08 | 1.1696e-07 | 6.8616e-07 | 5.8282e-06 | 3.4893 | 3.6493 | 7.3765e-06 | 6.0502e-07 | -1.6046e-07
30 | 2030 | Winter | Pc_net, [MW] | 0 | 0 | 13.0167 | 12.2294 | 12.1202 | 12.0798 | 12.2181 | 12.9535 | 16.5823 | 17.9154 | 18.5637 | 18.0037 | 17.973 | 18.8547 | 18.6252 | 18.6542 | 23.5078 | 19.0913 | 17.5784 | 18.0328 | 17.6465 | 13.6125 | 13.5652 | 16.1762 | 14.5688 | 13.9318
30 | 2030 | Winter | Qc, [MVAr] | 0 | 0 | -1.9348 | -2.2199 | -2.2725 | -2.2508 | -2.1348 | -1.8636 | -0.27893 | 0.68986 | 1.1726 | 0.68058 | 0.79325 | 1.2329 | 1.4001 | 1.3889 | 0.62627 | 0.33212 | 0.3383 | 0.38431 | -0.083853 | -0.5957 | -0.15772 | -0.64307 | -1.7068 | -1.78
34 | 2030 | Winter | Pc, [MW] | 0 | 0 | 0 | 0 | 0 | 0 | 0 | 0 | 0 | 0 | 0 | 0 | 0 | 0 | 0 | 0 | 0 | 0 | 0 | 0 | 0 | 0 | 0 | 0 | 0 | 0
34 | 2030 | Winter | Flex Up, [MW] | 0 | 0 | 0 | 0 | 0 | 0 | 0 | 0 | 0 | 0 | 0 | 0 | 0 | 0 | 0 | 0 | 0 | 0 | 0 | 0 | 0 | 0 | 0 | 0 | 0 | 0
34 | 2030 | Winter | Flex Down, [MW] | 0 | 0 | 0 | 0 | 0 | 0 | 0 | 0 | 0 | 0 | 0 | 0 | 0 | 0 | 0 | 0 | 0 | 0 | 0 | 0 | 0 | 0 | 0 | 0 | 0 | 0
34 | 2030 | Winter | Pc_net, [MW] | 0 | 0 | 0 | 0 | 0 | 0 | 0 | 0 | 0 | 0 | 0 | 0 | 0 | 0 | 0 | 0 | 0 | 0 | 0 | 0 | 0 | 0 | 0 | 0 | 0 | 0
34 | 2030 | Winter | Qc, [MVAr] | 0 | 0 | 0 | 0 | 0 | 0 | 0 | 0 | 0 | 0 | 0 | 0 | 0 | 0 | 0 | 0 | 0 | 0 | 0 | 0 | 0 | 0 | 0 | 0 | 0 | 0
35 | 2030 | Winter | Pc, [MW] | 0 | 0 | 19.0956 | 17.9401 | 16.9399 | 16.7671 | 17.1209 | 20.2922 | 28.6789 | 33.9424 | 34.8687 | 35.3459 | 31.9759 | 34 | 32.9797 | 31.4235 | 28.9316 | 28.5272 | 29.973 | 32.5601 | 31.4552 | 31.2672 | 30.7817 | 28.6636 | 24.5308 | 21.7403
35 | 2030 | Winter | Flex Up, [MW] | 0 | 0 | -5.133e-07 | -4.9556e-07 | -4.4378e-07 | -4.9435e-07 | -5.1547e-07 | -4.8802e-07 | -6.6748e-07 | -3.841e-07 | 1.1894e-06 | 7.1357e-06 | 8.639e-06 | 1.3195e-06 | 6.0345e-06 | 7.5439e-06 | 1.4466 | 1.4263 | 0.22952 | 2.39e-06 | 1.2191e-07 | -3.3115e-07 | -1.4627e-07 | 3.0319e-07 | 3.793e-07 | 2.0924e-08
35 | 2030 | Winter | Flex Down, [MW] | 0 | 0 | -5.4119e-07 | -5.7678e-07 | -7.0393e-07 | -7.2627e-07 | -7.3116e-07 | -6.4065e-07 | -5.2611e-07 | -1.9004e-07 | 1.9625e-07 | 2.4316e-07 | 4.2183e-07 | 3.2013e-07 | 2.8117e-07 | 1.4282e-07 | -1.4976e-07 | -5.9809e-08 | 8.379e-08 | 5.9311e-07 | 4.5046e-06 | 1.5634 | 1.5391 | 5.4372e-06 | 5.1472e-07 | -1.8629e-07
35 | 2030 | Winter | Pc_net, [MW] | 0 | 0 | 19.0956 | 17.9401 | 16.9399 | 16.7671 | 17.1209 | 20.2922 | 28.6789 | 33.9424 | 34.8687 | 35.3459 | 31.9759 | 34 | 32.9798 | 31.4235 | 30.3781 | 29.9536 | 30.2025 | 32.5601 | 31.4552 | 29.7038 | 29.2426 | 28.6636 | 24.5308 | 21.7403
35 | 2030 | Winter | Qc, [MVAr] | 0 | 0 | 4.0507 | 4.9961 | 4.9961 | 4.9961 | 4.9961 | 4.9961 | 2.475 | 0.26907 | -0.04607 | -1.3066 | -0.36121 | -0.99148 | -1.3066 | -1.3066 | -0.04607 | 0.91304 | 1.2327 | 1.2327 | 1.2327 | 1.5479 | 2.4933 | 2.4933 | 3.7538 | 3.7538
36 | 2030 | Winter | Pc, [MW] | 0 | 0 | 0.0035263 | 2.1863 | -0.42198 | -0.052894 | 0.15868 | -0.10814 | 0.034087 | -0.25507 | -0.41963 | -0.027035 | -0.098736 | 0.37496 | -0.43256 | -0.85219 | -0.14223 | -0.19747 | 0.40435 | 0.0035263 | -0.22098 | 0.43138 | -0.13753 | 0.10814 | -0.08228 | -0.17749
36 | 2030 | Winter | Flex Up, [MW] | 0 | 0 | -5.1359e-07 | -4.947e-07 | -4.4374e-07 | -4.9455e-07 | -5.1559e-07 | -4.8772e-07 | -6.6697e-07 | -3.8182e-07 | 1.2179e-06 | 7.5077e-06 | 8.5648e-06 | 1.3086e-06 | 5.7332e-06 | 7.0473e-06 | 0.007106 | 0.0098291 | 0.011481 | 2.4e-06 | 1.3281e-07 | -3.2742e-07 | -1.3942e-07 | 3.1887e-07 | 3.9536e-07 | 2.9594e-08
36 | 2030 | Winter | Flex Down, [MW] | 0 | 0 | -5.4329e-07 | -5.7738e-07 | -7.0395e-07 | -7.2627e-07 | -7.3114e-07 | -6.4085e-07 | -5.2742e-07 | -1.9405e-07 | 1.8776e-07 | 2.3266e-07 | 4.2264e-07 | 3.235e-07 | 2.9155e-07 | 1.5228e-07 | -1.4876e-07 | -5.6888e-08 | 8.3696e-08 | 5.6286e-07 | 4.2515e-06 | 0.021566 | 0.0068731 | 5.0666e-06 | 4.9473e-07 | -1.9186e-07
36 | 2030 | Winter | Pc_net, [MW] | 0 | 0 | 0.0035263 | 2.1863 | -0.42198 | -0.052894 | 0.15868 | -0.10814 | 0.034087 | -0.25507 | -0.41963 | -0.027028 | -0.098728 | 0.37496 | -0.43255 | -0.85218 | -0.13512 | -0.18764 | 0.41583 | 0.0035281 | -0.22098 | 0.40982 | -0.1444 | 0.10813 | -0.08228 | -0.17749
36 | 2030 | Winter | Qc, [MVAr] | 0 | 0 | 1.8607 | 1.186 | 1.655 | 1.8207 | 1.8149 | 1.6597 | 2.1969 | 2.0664 | 2.7587 | 2.3062 | 1.769 | 1.6679 | 2.0641 | 1.4505 | 1.548 | 1.5574 | 2.0546 | 1.8889 | 1.7984 | 2.1087 | 2.1957 | 1.6891 | 1.3647 | 1.6432
42 | 2030 | Winter | Pc, [MW] | 0 | 0 | 17.8376 | 16.4237 | 15.5268 | 15.3826 | 15.8324 | 17.0185 | 21.9172 | 24.3545 | 25.4842 | 25.9159 | 25.3493 | 26.0152 | 25.7004 | 24.3337 | 23.5358 | 22.0951 | 22.3874 | 26.2524 | 26.4186 | 26.6591 | 25.9046 | 24.8076 | 23.0407 | 20.0148
42 | 2030 | Winter | Flex Up, [MW] | 0 | 0 | -5.0486e-07 | -4.8487e-07 | -4.3301e-07 | -4.8475e-07 | -5.0268e-07 | -4.7656e-07 | -6.601e-07 | -3.7016e-07 | 1.0645e-06 | 5.332e-06 | 6.1786e-06 | 1.1413e-06 | 4.5596e-06 | 5.6598e-06 | 5.9058 | 2.1451 | 4.6082e-05 | 2.0794e-06 | 1.3282e-07 | -3.4054e-07 | -1.4298e-07 | 4.0111e-07 | 4.8269e-07 | 1.0689e-07
42 | 2030 | Winter | Flex Down, [MW] | 0 | 0 | -5.4845e-07 | -5.8402e-07 | -7.0689e-07 | -7.2901e-07 | -7.3495e-07 | -6.4609e-07 | -5.4034e-07 | -2.1295e-07 | 2.3716e-07 | 2.9973e-07 | 4.9754e-07 | 3.8577e-07 | 3.4622e-07 | 1.8777e-07 | -1.202e-07 | -3.6902e-08 | 1.0932e-07 | 6.7237e-07 | 4.2562e-06 | 3.9672 | 4.0838 | 3.7853e-06 | 4.0698e-07 | -2.3372e-07
42 | 2030 | Winter | Pc_net, [MW] | 0 | 0 | 17.8376 | 16.4237 | 15.5268 | 15.3826 | 15.8324 | 17.0185 | 21.9172 | 24.3545 | 25.4842 | 25.9159 | 25.3493 | 26.0152 | 25.7004 | 24.3337 | 29.4416 | 24.2402 | 22.3875 | 26.2524 | 26.4186 | 22.6919 | 21.8208 | 24.8076 | 23.0407 | 20.0148
42 | 2030 | Winter | Qc, [MVAr] | 0 | 0 | -2.5749 | -3.4397 | -3.5871 | -3.5871 | -3.5871 | -3.3885 | -1.7165 | -0.79397 | 0.30149 | 0.97414 | -0.40319 | -0.3071 | 0.13493 | 0.045244 | -0.23022 | -1.2872 | -1.7165 | -0.67225 | -0.60819 | -0.24944 | -0.1021 | -0.89647 | -1.5115 | -1.8958
55 | 2030 | Winter | Pc, [MW] | 0 | 0 | 4.0754 | 4.0452 | 3.8914 | 3.8241 | 3.7486 | 3.7303 | 5.496 | 6.4787 | 6.7562 | 7.1044 | 7.0503 | 7.0372 | 7.0683 | 7.111 | 6.6847 | 6.5508 | 6.5613 | 7.0275 | 7.1071 | 7.1298 | 7.1568 | 6.9952 | 6.3817 | 5.7646
55 | 2030 | Winter | Flex Up, [MW] | 0 | 0 | -5.1288e-07 | -4.9436e-07 | -4.4509e-07 | -4.9503e-07 | -5.1351e-07 | -4.8485e-07 | -6.6343e-07 | -3.7421e-07 | 1.1074e-06 | 5.7158e-06 | 6.6986e-06 | 1.1908e-06 | 4.9197e-06 | 5.9483e-06 | 5.0632 | 1.0738 | 4.207e-05 | 2.1393e-06 | 1.2542e-07 | -3.3811e-07 | -1.4608e-07 | 3.5747e-07 | 4.2808e-07 | 5.8427e-08
55 | 2030 | Winter | Flex Down, [MW] | 0 | 0 | -5.4157e-07 | -5.7761e-07 | -7.0355e-07 | -7.2608e-07 | -7.3176e-07 | -6.422e-07 | -5.3411e-07 | -2.0652e-07 | 2.2225e-07 | 2.8466e-07 | 4.7673e-07 | 3.6579e-07 | 3.2668e-07 | 1.7904e-07 | -1.2292e-07 | -3.6902e-08 | 1.1176e-07 | 6.5521e-07 | 4.4216e-06 | 2.9907 | 3.1464 | 4.3756e-06 | 4.5995e-07 | -2.0864e-07
55 | 2030 | Winter | Pc_net, [MW] | 0 | 0 | 4.0754 | 4.0452 | 3.8914 | 3.8241 | 3.7486 | 3.7303 | 5.496 | 6.4787 | 6.7562 | 7.1044 | 7.0503 | 7.0372 | 7.0683 | 7.111 | 11.7479 | 7.6247 | 6.5613 | 7.0275 | 7.1071 | 4.1391 | 4.0105 | 6.9952 | 6.3817 | 5.7646
55 | 2030 | Winter | Qc, [MVAr] | 0 | 0 | 0.89014 | 0.89014 | 0.89014 | 0.89014 | 0.89014 | 0.89014 | 0.89014 | 0.89014 | 0.89014 | 0.89014 | 0.89014 | 0.89014 | 0.89014 | 0.89014 | 0.89014 | 0.89014 | 0.89014 | 0.89014 | 0.89014 | 0.89014 | 0.89014 | 0.89014 | 0.89014 | 0.89014
68 | 2030 | Winter | Pc, [MW] | 0 | 0 | 6.6437 | 6.3583 | 6.1024 | 6.7323 | 6.4961 | 6.4961 | 7.2834 | 7.6771 | 7.4409 | 8.0708 | 8.1889 | 8.0117 | 7.8739 | 7.7952 | 7.7558 | 7.0177 | 7.4606 | 7.6771 | 6.939 | 7.6771 | 7.185 | 6.6929 | 6.6929 | 6.6929
68 | 2030 | Winter | Flex Up, [MW] | 0 | 0 | -5.0639e-07 | -4.8687e-07 | -4.3351e-07 | -4.8552e-07 | -5.0601e-07 | -4.8581e-07 | -6.6684e-07 | -3.932e-07 | 1.0263e-06 | 6.1146e-06 | 7.5922e-06 | 1.2639e-06 | 5.5324e-06 | 7.0996e-06 | 0.38779 | 0.35085 | 0.0044473 | 2.1942e-06 | 1.1454e-07 | -3.4016e-07 | -1.5336e-07 | 3.1917e-07 | 4.0632e-07 | 5.868e-08
68 | 2030 | Winter | Flex Down, [MW] | 0 | 0 | -5.4717e-07 | -5.827e-07 | -7.0676e-07 | -7.288e-07 | -7.3399e-07 | -6.4173e-07 | -5.2742e-07 | -1.7375e-07 | 2.5127e-07 | 2.7103e-07 | 4.4784e-07 | 3.3882e-07 | 2.9936e-07 | 1.5127e-07 | -1.3944e-07 | -5.9967e-08 | 8.4045e-08 | 6.4036e-07 | 4.689e-06 | 0.38385 | 0.35925 | 5.0738e-06 | 4.8342e-07 | -2.0878e-07
68 | 2030 | Winter | Pc_net, [MW] | 0 | 0 | 6.6437 | 6.3583 | 6.1024 | 6.7323 | 6.4961 | 6.4961 | 7.2834 | 7.6771 | 7.4409 | 8.0708 | 8.1889 | 8.0117 | 7.874 | 7.7952 | 8.1436 | 7.3686 | 7.465 | 7.6771 | 6.939 | 7.2933 | 6.8258 | 6.6929 | 6.6929 | 6.6929
68 | 2030 | Winter | Qc, [MVAr] | 0 | 0 | 1.949 | 1.8309 | 1.5208 | 1.7767 | 1.7521 | 1.9293 | 2.0621 | 2.3968 | 2.2787 | 2.4017 | 2.3968 | 2.4214 | 2.6674 | 2.6625 | 2.1852 | 2.0769 | 1.7669 | 1.8112 | 1.8112 | 2.0671 | 1.8112 | 1.9686 | 1.6389 | 1.634
72 | 2030 | Winter | Pc, [MW] | 0 | 0 | 21.1418 | 10.3559 | 9.3361 | 9.8916 | 12.011 | 12.8511 | 20.0605 | 33.6563 | 38.414 | 43.7706 | 36.1473 | 29.1781 | 30.8335 | 32.8502 | 31.8734 | 31.3273 | 30.9819 | 40.0733 | 37.5347 | 39.508 | 37.2987 | 34.8269 | 27.3753 | 25.7011
72 | 2030 | Winter | Flex Up, [MW] | 0 | 0 | -5.0228e-07 | -4.8343e-07 | -4.3707e-07 | -4.887e-07 | -5.0433e-07 | -4.7013e-07 | -6.5255e-07 | -3.3366e-07 | 1.3484e-06 | 7.4339e-06 | 8.5518e-06 | 1.3104e-06 | 5.7392e-06 | 6.9812e-06 | 1.5937 | 1.5663 | 0.68031 | 2.6178e-06 | 2.4316e-07 | -3.1424e-07 | -9.1342e-08 | 6.1755e-07 | 6.6464e-07 | 1.8202e-07
72 | 2030 | Winter | Flex Down, [MW] | 0 | 0 | -5.5057e-07 | -5.8495e-07 | -7.0579e-07 | -7.279e-07 | -7.3448e-07 | -6.4897e-07 | -5.5346e-07 | -2.6337e-07 | 1.5357e-07 | 2.3648e-07 | 4.2374e-07 | 3.231e-07 | 2.9148e-07 | 1.537e-07 | -1.4863e-07 | -5.6877e-08 | 8.3786e-08 | 5.4731e-07 | 2.723e-06 | 1.9754 | 1.8649 | 2.2844e-06 | 2.7476e-07 | -2.6602e-07
72 | 2030 | Winter | Pc_net, [MW] | 0 | 0 | 21.1418 | 10.3559 | 9.3361 | 9.8916 | 12.011 | 12.8511 | 20.0605 | 33.6563 | 38.414 | 43.7706 | 36.1473 | 29.1781 | 30.8335 | 32.8502 | 33.4671 | 32.8936 | 31.6622 | 40.0733 | 37.5347 | 37.5326 | 35.4338 | 34.8269 | 27.3753 | 25.7011
72 | 2030 | Winter | Qc, [MVAr] | 0 | 0 | 11.3509 | 9.3451 | 8.8242 | 8.1248 | 8.2468 | 8.575 | 3.4741 | 0.69002 | 0.48428 | 1.0717 | 6.8073 | 5.8264 | 3.6243 | 5.7654 | 8.1705 | 9.531 | 8.5065 | 1.303 | 2.7213 | 2.7107 | 3.0978 | 6.0313 | 9.471 | 8.2323
103 | 2030 | Winter | Pc, [MW] | 0 | 0 | 2.375 | -2.6243 | -0.9951 | -4.355 | -3.1495 | 0.67631 | 6.7056 | 24.8049 | 35.6295 | 40.1406 | 35.4976 | 32.7579 | 31.4755 | 27.5745 | 27.2155 | 18.7717 | 18.6476 | 25.3015 | 28.8471 | 25.9671 | 19.5415 | 21.2596 | 9.7784 | 3.5379
103 | 2030 | Winter | Flex Up, [MW] | 0 | 0 | -5.0754e-07 | -4.8771e-07 | -4.4249e-07 | -4.9322e-07 | -5.0874e-07 | -4.7513e-07 | -6.5532e-07 | -3.4436e-07 | 1.2236e-06 | 5.9757e-06 | 6.7335e-06 | 1.1882e-06 | 4.8028e-06 | 5.7555e-06 | 1.3608 | 0.91459 | 4.5467e-05 | 2.3434e-06 | 2.036e-07 | -3.2554e-07 | -1.1035e-07 | 5.5241e-07 | 6.0033e-07 | 1.5048e-07
103 | 2030 | Winter | Flex Down, [MW] | 0 | 0 | -5.462e-07 | -5.8215e-07 | -7.0429e-07 | -7.2661e-07 | -7.3319e-07 | -6.4675e-07 | -5.488e-07 | -2.4983e-07 | 1.8629e-07 | 2.7557e-07 | 4.7545e-07 | 3.6681e-07 | 3.3269e-07 | 1.8478e-07 | -1.3102e-07 | -3.6941e-08 | 1.0967e-07 | 6.036e-07 | 3.1294e-06 | 1.2984 | 0.97707 | 2.5902e-06 | 3.1523e-07 | -2.5332e-07
103 | 2030 | Winter | Pc_net, [MW] | 0 | 0 | 2.375 | -2.6243 | -0.9951 | -4.355 | -3.1495 | 0.67631 | 6.7056 | 24.8049 | 35.6295 | 40.1406 | 35.4977 | 32.7579 | 31.4755 | 27.5745 | 28.5763 | 19.6862 | 18.6476 | 25.3015 | 28.8471 | 24.6688 | 18.5644 | 21.2596 | 9.7784 | 3.5379
103 | 2030 | Winter | Qc, [MVAr] | 0 | 0 | -22.294 | -26.2508 | -25.5525 | -25.2159 | -25.1064 | -24.7767 | -6.9852 | 5.0906 | 9.5092 | 14.0751 | 9.0188 | 7.6357 | 7.9467 | 8.3109 | 4.3148 | -2.3705 | -4.3757 | 6.1913 | 8.8332 | 6.5544 | 4.7859 | 2.1502 | -6.8938 | -8.9343
1 | 2030 | Winter | Pc, [MW] | Expected | - | 2.5884 | 1.1113 | 2.399 | 0.89678 | 0.85382 | 1.8519 | 1.8338 | 2.8121 | 1.0015 | 2.845 | 0.61216 | 1.9176 | 0.83907 | 1.9687 | 3.9148 | 1.1135 | 0.25101 | 4.0117 | 3.6131 | 0.7208 | 3.204 | 2.4337 | 1.789 | 0.64189
1 | 2030 | Winter | Flex Up, [MW] | Expected | - | -5.2052e-07 | -5.031e-07 | -4.5293e-07 | -5.0154e-07 | -5.2193e-07 | -4.966e-07 | -6.7074e-07 | -3.9775e-07 | 1.0083e-06 | 5.3349e-06 | 6.4176e-06 | 1.1765e-06 | 4.8534e-06 | 5.8583e-06 | 0.19573 | 0.00046725 | 2.7527e-05 | 1.9727e-06 | 7.3121e-08 | -3.5046e-07 | -1.7626e-07 | 2.3976e-07 | 3.138e-07 | -1.0375e-08
1 | 2030 | Winter | Flex Down, [MW] | Expected | - | -5.3463e-07 | -5.7136e-07 | -7.0128e-07 | -7.2414e-07 | -7.2915e-07 | -6.3633e-07 | -5.1938e-07 | -1.6537e-07 | 2.5714e-07 | 2.9683e-07 | 4.8319e-07 | 3.7003e-07 | 3.2725e-07 | 1.7924e-07 | -1.2217e-07 | -3.4725e-08 | 1.196e-07 | 7.0281e-07 | 6.0608e-06 | 0.036038 | 0.1602 | 7.6306e-06 | 6.0092e-07 | -1.6555e-07
1 | 2030 | Winter | Pc_net, [MW] | Expected | - | 2.5884 | 1.1113 | 2.399 | 0.89678 | 0.85382 | 1.8519 | 1.8338 | 2.8121 | 1.0015 | 2.845 | 0.61217 | 1.9176 | 0.83907 | 1.9687 | 4.1105 | 1.114 | 0.25104 | 4.0117 | 3.6131 | 0.68477 | 3.0438 | 2.4337 | 1.789 | 0.64189
1 | 2030 | Winter | Qc, [MVAr] | Expected | - | 0.6123 | 0.69982 | 1.5585 | 0.67905 | 0.60028 | 0.7034 | 0.75384 | 0.73385 | 0.50083 | 2.0525 | 0.18731 | 1.1184 | 0.41411 | 0.52085 | 0.76918 | 0.96752 | 0.32884 | 1.3939 | 1.1804 | 0.46764 | 2.0021 | 1.032 | 1.0154 | 0.4328
2 | 2030 | Winter | Pc, [MW] | Expected | - | 22.8173 | 21.3321 | 20.1194 | 19.9167 | 20.0703 | 21.9586 | 26.1089 | 30.5284 | 33.2097 | 33.6817 | 32.7251 | 32.8797 | 32.884 | 32.3929 | 30.5573 | 29.6959 | 30.9269 | 34.2889 | 34.1013 | 33.4227 | 32.8792 | 30.8135 | 27.784 | 25.3924
2 | 2030 | Winter | Flex Up, [MW] | Expected | - | -5.1994e-07 | -5.0248e-07 | -4.5217e-07 | -5.0091e-07 | -5.2135e-07 | -4.9595e-07 | -6.7047e-07 | -3.9682e-07 | 1.0199e-06 | 5.492e-06 | 6.6492e-06 | 1.1903e-06 | 4.9841e-06 | 6.0561e-06 | 6.2569 | 2.481 | 3.5512e-05 | 2.0001e-06 | 7.6181e-08 | -3.4937e-07 | -1.7449e-07 | 2.4391e-07 | 3.1849e-07 | -7.7649e-09
2 | 2030 | Winter | Flex Down, [MW] | Expected | - | -5.3513e-07 | -5.7178e-07 | -7.0149e-07 | -7.2431e-07 | -7.2932e-07 | -6.3664e-07 | -5.1991e-07 | -1.6693e-07 | 2.5373e-07 | 2.9319e-07 | 4.7856e-07 | 3.66e-07 | 3.2348e-07 | 1.7599e-07 | -1.2405e-07 | -3.6902e-08 | 1.1694e-07 | 6.9674e-07 | 5.9544e-06 | 4.3054 | 4.4325 | 7.4194e-06 | 5.9553e-07 | -1.671e-07
2 | 2030 | Winter | Pc_net, [MW] | Expected | - | 22.8173 | 21.3321 | 20.1194 | 19.9167 | 20.0703 | 21.9586 | 26.1089 | 30.5284 | 33.2097 | 33.6817 | 32.7251 | 32.8797 | 32.884 | 32.3929 | 36.8142 | 32.1768 | 30.9269 | 34.2889 | 34.1012 | 29.1173 | 28.4467 | 30.8135 | 27.784 | 25.3924
2 | 2030 | Winter | Qc, [MVAr] | Expected | - | -4.0815 | -4.436 | -4.7782 | -4.7434 | -4.9096 | -4.3705 | -3.2546 | -1.3397 | -0.39453 | -0.061717 | -0.55406 | -0.40734 | -0.56381 | -0.56875 | -1.4378 | -2.0707 | -1.8415 | -0.6286 | -0.91439 | -1.1494 | -1.8055 | -2.3437 | -3.1444 | -3.5393
3 | 2030 | Winter | Pc, [MW] | Expected | - | 24.3443 | 22.6753 | 20.4757 | 21.8801 | 21.7315 | 22.6005 | 33.295 | 36.2651 | 39.7303 | 39.8114 | 37.5653 | 41.0698 | 38.7732 | 36.3525 | 35.2529 | 32.9636 | 32.9949 | 34.9496 | 34.8852 | 35.4298 | 34.5069 | 31.1878 | 27.2132 | 26.4552
3 | 2030 | Winter | Flex Up, [MW] | Expected | - | -5.1725e-07 | -4.9912e-07 | -4.4702e-07 | -4.9703e-07 | -5.1718e-07 | -4.9006e-07 | -6.685e-07 | -3.8669e-07 | 1.1228e-06 | 5.6955e-06 | 6.5601e-06 | 1.1633e-06 | 4.8617e-06 | 5.8868e-06 | 6.4916 | 2.4279 | 4.384e-05 | 2.1887e-06 | 1.0634e-07 | -3.355e-07 | -1.4642e-07 | 3.0093e-07 | 3.6212e-07 | 8.0501e-09
3 | 2030 | Winter | Flex Down, [MW] | Expected | - | -5.3762e-07 | -5.7424e-07 | -7.03e-07 | -7.2548e-07 | -7.3063e-07 | -6.3964e-07 | -5.2404e-07 | -1.8551e-07 | 2.1711e-07 | 2.8541e-07 | 4.8194e-07 | 3.7672e-07 | 3.2962e-07 | 1.8083e-07 | -1.2571e-07 | -3.6902e-08 | 1.1063e-07 | 6.4182e-07 | 4.9129e-06 | 4.4057 | 4.5139 | 5.4931e-06 | 5.3599e-07 | -1.7792e-07
3 | 2030 | Winter | Pc_net, [MW] | Expected | - | 24.3443 | 22.6753 | 20.4757 | 21.8801 | 21.7315 | 22.6005 | 33.295 | 36.2651 | 39.7303 | 39.8114 | 37.5653 | 41.0698 | 38.7732 | 36.3525 | 41.7445 | 35.3915 | 32.995 | 34.9496 | 34.8852 | 31.0241 | 29.9931 | 31.1878 | 27.2132 | 26.4552
3 | 2030 | Winter | Qc, [MVAr] | Expected | - | 4.2633 | 5.281 | 5.281 | 5.281 | 5.281 | 4.279 | 1.9408 | 0.24986 | -1.462 | -1.462 | -0.12591 | -1.5246 | -1.5246 | -1.1802 | -0.14679 | 0.88659 | 1.231 | 1.231 | 1.231 | 1.231 | 1.231 | 2.5671 | 3.9241 | 3.9241
4 | 2030 | Winter | Pc, [MW] | Expected | - | 72.3896 | 63.6931 | 59.9641 | 59.252 | 62.0193 | 66.9625 | 80.8019 | 90.3313 | 95.6075 | 98.86 | 99.7645 | 98.7239 | 98.1638 | 96.1394 | 93.0791 | 91.3938 | 94.6565 | 107.1645 | 109.267 | 109.916 | 106.6474 | 101.7724 | 92.8015 | 82.0279
4 | 2030 | Winter | Flex Up, [MW] | Expected | - | -5.0257e-07 | -4.8302e-07 | -4.3673e-07 | -4.8844e-07 | -5.042e-07 | -4.6993e-07 | -6.528e-07 | -3.3452e-07 | 1.3447e-06 | 7.3291e-06 | 8.3981e-06 | 1.3023e-06 | 5.674e-06 | 6.9492e-06 | 4.654 | 4.5696 | 1.6045 | 2.613e-06 | 2.3786e-07 | -3.1516e-07 | -9.2416e-08 | 6.093e-07 | 6.5739e-07 | 1.7899e-07
4 | 2030 | Winter | Flex Down, [MW] | Expected | - | -5.5034e-07 | -5.8521e-07 | -7.0589e-07 | -7.2798e-07 | -7.3451e-07 | -6.4906e-07 | -5.5305e-07 | -2.6231e-07 | 1.5447e-07 | 2.3877e-07 | 4.2722e-07 | 3.2576e-07 | 2.939e-07 | 1.5438e-07 | -1.476e-07 | -5.6573e-08 | 8.3787e-08 | 5.4819e-07 | 2.7713e-06 | 5.4958 | 5.3324 | 2.3189e-06 | 2.7904e-07 | -2.6485e-07
4 | 2030 | Winter | Pc_net, [MW] | Expected | - | 72.3896 | 63.6931 | 59.9641 | 59.252 | 62.0193 | 66.9625 | 80.8019 | 90.3313 | 95.6075 | 98.86 | 99.7645 | 98.7239 | 98.1638 | 96.1394 | 97.7331 | 95.9634 | 96.261 | 107.1646 | 109.267 | 104.4202 | 101.315 | 101.7724 | 92.8015 | 82.0279
4 | 2030 | Winter | Qc, [MVAr] | Expected | - | 9.0265 | 6.9628 | 5.9605 | 5.8327 | 6.6293 | 8.2311 | 12.7707 | 15.5905 | 18.0127 | 19.8353 | 20.0026 | 19.644 | 19.7276 | 19.5263 | 17.615 | 16.7358 | 17.2714 | 23.5402 | 23.506 | 22.7887 | 21.0934 | 18.759 | 15.3003 | 11.7383
5 | 2030 | Winter | Pc, [MW] | Expected | - | -5.9306 | -7.4725 | -8.3532 | -8.2736 | -7.9626 | 16.8836 | 20.6579 | 24.6971 | 16.2306 | 5.2881 | 3.3868 | 3.2675 | 3.5278 | 2.0139 | 1.3543 | 0.13741 | 0.097079 | 3.648 | 3.3685 | 3.6433 | 3.6469 | 3.5637 | 2.7766 | -1.958
5 | 2030 | Winter | Flex Up, [MW] | Expected | - | -4.6995e-07 | -4.4743e-07 | -3.8524e-07 | -4.4603e-07 | -4.6973e-07 | -4.4624e-07 | -6.5059e-07 | -3.3678e-07 | 1.8311e-06 | 0.015049 | 0.1693 | 2.3197e-06 | 7.7955e-05 | 0.10063 | 0.067711 | 0.0068655 | 0.0048478 | 4.7926e-06 | 3.2131e-07 | -2.7259e-07 | -3.8984e-08 | 6.1885e-07 | 7.5127e-07 | 2.4253e-07
5 | 2030 | Winter | Flex Down, [MW] | Expected | - | -5.7403e-07 | -6.056e-07 | -7.1821e-07 | -7.3862e-07 | -7.4344e-07 | -6.5872e-07 | -5.5666e-07 | -2.5951e-07 | 6.4423e-08 | 7.8449e-08 | 2.0298e-07 | 1.2687e-07 | 9.8858e-08 | -8.8736e-09 | -2.3215e-07 | -1.6944e-07 | -5.9132e-08 | 3.3321e-07 | 2.1626e-06 | 0.18216 | 0.18234 | 2.2789e-06 | 2.2821e-07 | -2.8757e-07
5 | 2030 | Winter | Pc_net, [MW] | Expected | - | -5.9306 | -7.4725 | -8.3532 | -8.2736 | -7.9626 | 16.8836 | 20.6579 | 24.6971 | 16.2306 | 5.3032 | 3.5561 | 3.2675 | 3.5279 | 2.1145 | 1.422 | 0.14428 | 0.10193 | 3.648 | 3.3685 | 3.4611 | 3.4645 | 3.5637 | 2.7766 | -1.958
5 | 2030 | Winter | Qc, [MVAr] | Expected | - | 0.42456 | 0.028768 | -0.53754 | -0.82298 | -0.61688 | 0.71622 | 2.1691 | 2.4676 | 1.9678 | 1.091 | 0.31273 | 0.37058 | 0.58391 | 0.29103 | 0.4981 | 0.35637 | 0.34914 | 0.41164 | 0.42248 | 0.52373 | 0.55988 | 0.66064 | 0.58151 | -0.066785
7 | 2030 | Winter | Pc, [MW] | Expected | - | 0 | 0 | 0 | 0 | 0 | 0 | 0 | 0 | 0 | 0 | 0 | 0 | 0 | 0 | 0 | 0 | 0 | 0 | 0 | 0 | 0 | 0 | 0 | 0
7 | 2030 | Winter | Flex Up, [MW] | Expected | - | 0 | 0 | 0 | 0 | 0 | 0 | 0 | 0 | 0 | 0 | 0 | 0 | 0 | 0 | 0 | 0 | 0 | 0 | 0 | 0 | 0 | 0 | 0 | 0
7 | 2030 | Winter | Flex Down, [MW] | Expected | - | 0 | 0 | 0 | 0 | 0 | 0 | 0 | 0 | 0 | 0 | 0 | 0 | 0 | 0 | 0 | 0 | 0 | 0 | 0 | 0 | 0 | 0 | 0 | 0
7 | 2030 | Winter | Pc_net, [MW] | Expected | - | 0 | 0 | 0 | 0 | 0 | 0 | 0 | 0 | 0 | 0 | 0 | 0 | 0 | 0 | 0 | 0 | 0 | 0 | 0 | 0 | 0 | 0 | 0 | 0
7 | 2030 | Winter | Qc, [MVAr] | Expected | - | 0 | 0 | 0 | 0 | 0 | 0 | 0 | 0 | 0 | 0 | 0 | 0 | 0 | 0 | 0 | 0 | 0 | 0 | 0 | 0 | 0 | 0 | 0 | 0
8 | 2030 | Winter | Pc, [MW] | Expected | - | 0 | 0 | 0 | 0 | 0 | 0 | 0 | 0 | 0 | 0 | 0 | 0 | 0 | 0 | 0 | 0 | 0 | 0 | 0 | 0 | 0 | 0 | 0 | 0
8 | 2030 | Winter | Flex Up, [MW] | Expected | - | 0 | 0 | 0 | 0 | 0 | 0 | 0 | 0 | 0 | 0 | 0 | 0 | 0 | 0 | 0 | 0 | 0 | 0 | 0 | 0 | 0 | 0 | 0 | 0
8 | 2030 | Winter | Flex Down, [MW] | Expected | - | 0 | 0 | 0 | 0 | 0 | 0 | 0 | 0 | 0 | 0 | 0 | 0 | 0 | 0 | 0 | 0 | 0 | 0 | 0 | 0 | 0 | 0 | 0 | 0
8 | 2030 | Winter | Pc_net, [MW] | Expected | - | 0 | 0 | 0 | 0 | 0 | 0 | 0 | 0 | 0 | 0 | 0 | 0 | 0 | 0 | 0 | 0 | 0 | 0 | 0 | 0 | 0 | 0 | 0 | 0
8 | 2030 | Winter | Qc, [MVAr] | Expected | - | 116.4134 | 116.8316 | 117.3414 | 117.3064 | 116.7871 | 115.8641 | 113.1763 | 111.096 | 110.2296 | 83.6606 | 57.4449 | 57.1045 | 57.4699 | 57.7397 | 58.0652 | 87.5244 | 111.6714 | 109.7782 | 109.9277 | 110.2054 | 111.3228 | 112.2244 | 113.5302 | 115.0962
9 | 2030 | Winter | Pc, [MW] | Expected | - | 29.7197 | 31.6166 | 33.2003 | 37.4375 | 39.6613 | 24.3565 | 7.8326 | -23.395 | -39.9127 | -28.9815 | -13.6513 | -10.3468 | -22.4636 | -9.1536 | -10.5303 | -12.84 | -17.3217 | -25.7713 | -27.2968 | -29.3684 | -29.3627 | -16.8363 | 5.9597 | 26.3676
9 | 2030 | Winter | Flex Up, [MW] | Expected | - | -4.8573e-07 | -4.6527e-07 | -4.0677e-07 | -4.6412e-07 | -4.8624e-07 | -4.5374e-07 | -6.5178e-07 | -3.201e-07 | 2.2397e-06 | 0.21931 | 0.68247 | 2.1363e-06 | 3.2465e-05 | 0.00012371 | 0.52651 | 0.642 | 0.86608 | 5.2336e-06 | 3.498e-07 | -2.5614e-07 | -3.8805e-09 | 6.616e-07 | 7.0813e-07 | 1.7362e-07
9 | 2030 | Winter | Flex Down, [MW] | Expected | - | -5.6326e-07 | -5.9598e-07 | -7.1344e-07 | -7.3439e-07 | -7.3939e-07 | -6.5581e-07 | -5.5473e-07 | -2.7925e-07 | 1.6235e-08 | 7.8385e-08 | 2.2326e-07 | 1.497e-07 | 1.2006e-07 | 1.6207e-08 | -2.2383e-07 | -1.5084e-07 | -3.9401e-08 | 3.1187e-07 | 2.0107e-06 | 1.4684 | 1.4681 | 2.1166e-06 | 2.5037e-07 | -2.6275e-07
9 | 2030 | Winter | Pc_net, [MW] | Expected | - | 29.7197 | 31.6166 | 33.2003 | 37.4375 | 39.6613 | 24.3565 | 7.8326 | -23.395 | -39.9127 | -28.7622 | -12.9689 | -10.3468 | -22.4635 | -9.1534 | -10.0038 | -12.1981 | -16.4556 | -25.7713 | -27.2968 | -30.8368 | -30.8308 | -16.8363 | 5.9597 | 26.3676
9 | 2030 | Winter | Qc, [MVAr] | Expected | - | 15.5406 | 15.2332 | 15.6477 | 15.2804 | 13.5417 | 11.7995 | 5.0616 | 3.1496 | 6.0834 | 3.7285 | 2.5682 | -3.4424 | 2.6053 | 4.2741 | 6.7059 | 8.672 | 9.2959 | 5.4912 | 5.3847 | 7.3622 | 10.2541 | 12.397 | 12.5274 | 13.095
10 | 2030 | Winter | Pc, [MW] | Expected | - | 32.5409 | 29.9836 | 28.5938 | 28.011 | 27.6268 | 29.2857 | 36.4812 | 41.512 | 49.5335 | 53.3021 | 53.3246 | 54.2934 | 52.4933 | 51.4393 | 50.9063 | 49.0498 | 49.227 | 55.04 | 47.7575 | 47.435 | 47.5761 | 45.2961 | 39.3127 | 34.7935
10 | 2030 | Winter | Flex Up, [MW] | Expected | - | -5.1695e-07 | -4.985e-07 | -4.503e-07 | -4.9932e-07 | -5.1584e-07 | -4.861e-07 | -6.626e-07 | -3.6976e-07 | 1.1819e-06 | 5.4653e-06 | 6.0014e-06 | 1.1177e-06 | 4.4272e-06 | 5.7854e-06 | 2.5453 | 2.2052 | 5.0303e-05 | 2.172e-06 | 1.2063e-07 | -3.4537e-07 | -1.4992e-07 | 3.8639e-07 | 4.3912e-07 | 6.325e-08
10 | 2030 | Winter | Flex Down, [MW] | Expected | - | -5.379e-07 | -5.7468e-07 | -7.0205e-07 | -7.248e-07 | -7.3105e-07 | -6.4159e-07 | -5.357e-07 | -2.1357e-07 | 1.985e-07 | 2.9425e-07 | 5.0549e-07 | 3.9582e-07 | 3.5422e-07 | 1.8387e-07 | -1.2977e-07 | -3.6906e-08 | 1.0718e-07 | 6.4627e-07 | 4.5356e-06 | 2.3717 | 2.3788 | 3.9653e-06 | 4.4859e-07 | -2.1132e-07
10 | 2030 | Winter | Pc_net, [MW] | Expected | - | 32.5409 | 29.9836 | 28.5938 | 28.011 | 27.6268 | 29.2857 | 36.4812 | 41.512 | 49.5335 | 53.3021 | 53.3246 | 54.2934 | 52.4933 | 51.4393 | 53.4516 | 51.255 | 49.227 | 55.04 | 47.7575 | 45.0633 | 45.1973 | 45.2961 | 39.3127 | 34.7935
10 | 2030 | Winter | Qc, [MVAr] | Expected | - | -17.4269 | -18.7584 | -18.9126 | -18.9581 | -18.7432 | -17.9379 | -10.3332 | -3.1798 | 0.10495 | 1.5169 | 0.07959 | -0.67358 | -1.3584 | -1.0413 | -3.6658 | -6.6724 | -6.724 | -0.77376 | -1.08 | -1.4027 | -3.2588 | -6.6272 | -10.0648 | -12.2095
11 | 2030 | Winter | Pc, [MW] | Expected | - | 0 | 0 | 0 | 0 | 0 | 0 | 0 | 0 | 0 | 0 | 0 | 0 | 0 | 0 | 0 | 0 | 0 | 0 | 0 | 0 | 0 | 0 | 0 | 0
11 | 2030 | Winter | Flex Up, [MW] | Expected | - | 0 | 0 | 0 | 0 | 0 | 0 | 0 | 0 | 0 | 0 | 0 | 0 | 0 | 0 | 0 | 0 | 0 | 0 | 0 | 0 | 0 | 0 | 0 | 0
11 | 2030 | Winter | Flex Down, [MW] | Expected | - | 0 | 0 | 0 | 0 | 0 | 0 | 0 | 0 | 0 | 0 | 0 | 0 | 0 | 0 | 0 | 0 | 0 | 0 | 0 | 0 | 0 | 0 | 0 | 0
11 | 2030 | Winter | Pc_net, [MW] | Expected | - | 0 | 0 | 0 | 0 | 0 | 0 | 0 | 0 | 0 | 0 | 0 | 0 | 0 | 0 | 0 | 0 | 0 | 0 | 0 | 0 | 0 | 0 | 0 | 0
11 | 2030 | Winter | Qc, [MVAr] | Expected | - | 0 | 0 | 0 | 0 | 0 | 0 | 0 | 0 | 0 | 0 | 0 | 0 | 0 | 0 | 0 | 0 | 0 | 0 | 0 | 0 | 0 | 0 | 0 | 0
12 | 2030 | Winter | Pc, [MW] | Expected | - | 200.623 | 175.7746 | 166.8301 | 162.8838 | 160.0224 | 181.8029 | 249.9829 | 301.5647 | 325.825 | 322.252 | 339.8773 | 348.4144 | 333.4304 | 328.1341 | 306.5164 | 295.7133 | 306.4991 | 359.9591 | 358.5453 | 358.3264 | 356.8425 | 336.4123 | 292.4296 | 249.672
12 | 2030 | Winter | Flex Up, [MW] | Expected | - | -5.0061e-07 | -4.8169e-07 | -4.35e-07 | -4.8694e-07 | -5.0245e-07 | -4.679e-07 | -6.5165e-07 | -3.309e-07 | 1.3618e-06 | 7.5903e-06 | 8.4776e-06 | 1.3002e-06 | 5.6893e-06 | 6.9096e-06 | 15.3258 | 14.7856 | 5.647 | 2.607e-06 | 2.4391e-07 | -3.1489e-07 | -9.196e-08 | 6.2566e-07 | 6.7597e-07 | 1.9085e-07
12 | 2030 | Winter | Flex Down, [MW] | Expected | - | -5.5192e-07 | -5.8607e-07 | -7.0635e-07 | -7.284e-07 | -7.3501e-07 | -6.4994e-07 | -5.5495e-07 | -2.6672e-07 | 1.5036e-07 | 2.3319e-07 | 4.2541e-07 | 3.2646e-07 | 2.9333e-07 | 1.5522e-07 | -1.4914e-07 | -5.7215e-08 | 8.3787e-08 | 5.4931e-07 | 2.7163e-06 | 17.9163 | 17.8421 | 2.2514e-06 | 2.6819e-07 | -2.6939e-07
12 | 2030 | Winter | Pc_net, [MW] | Expected | - | 200.623 | 175.7746 | 166.8301 | 162.8838 | 160.0224 | 181.8029 | 249.9829 | 301.5647 | 325.825 | 322.252 | 339.8773 | 348.4144 | 333.4304 | 328.1341 | 321.8423 | 310.4989 | 312.146 | 359.9591 | 358.5453 | 340.4101 | 339.0003 | 336.4123 | 292.4296 | 249.672
12 | 2030 | Winter | Qc, [MVAr] | Expected | - | -37.8144 | -43.6061 | -41.3015 | -42.7616 | -42.7862 | -41.9809 | -18.6963 | -0.75655 | 6.5368 | 15.2047 | 18.9777 | 17.6893 | 22.1094 | 15.9123 | 15.1296 | 3.4779 | 1.0259 | 24.0379 | 25.0887 | 26.599 | 14.4762 | 1.0886 | -7.688 | -12.3008
13 | 2030 | Winter | Pc, [MW] | Expected | - | 0 | 0 | 0 | 0 | 0 | 0 | 0 | 0 | 0 | 0 | 0 | 0 | 0 | 0 | 0 | 0 | 0 | 0 | 0 | 0 | 0 | 0 | 0 | 0
13 | 2030 | Winter | Flex Up, [MW] | Expected | - | 0 | 0 | 0 | 0 | 0 | 0 | 0 | 0 | 0 | 0 | 0 | 0 | 0 | 0 | 0 | 0 | 0 | 0 | 0 | 0 | 0 | 0 | 0 | 0
13 | 2030 | Winter | Flex Down, [MW] | Expected | - | 0 | 0 | 0 | 0 | 0 | 0 | 0 | 0 | 0 | 0 | 0 | 0 | 0 | 0 | 0 | 0 | 0 | 0 | 0 | 0 | 0 | 0 | 0 | 0
13 | 2030 | Winter | Pc_net, [MW] | Expected | - | 0 | 0 | 0 | 0 | 0 | 0 | 0 | 0 | 0 | 0 | 0 | 0 | 0 | 0 | 0 | 0 | 0 | 0 | 0 | 0 | 0 | 0 | 0 | 0
13 | 2030 | Winter | Qc, [MVAr] | Expected | - | 0 | 0 | 0 | 0 | 0 | 0 | 0 | 0 | 0 | 0 | 0 | 0 | 0 | 0 | 0 | 0 | 0 | 0 | 0 | 0 | 0 | 0 | 0 | 0
14 | 2030 | Winter | Pc, [MW] | Expected | - | 0 | 0 | 0 | 0 | 0 | 0 | 0 | 0 | 0 | 0 | 0 | 0 | 0 | 0 | 0 | 0 | 0 | 0 | 0 | 0 | 0 | 0 | 0 | 0
14 | 2030 | Winter | Flex Up, [MW] | Expected | - | 0 | 0 | 0 | 0 | 0 | 0 | 0 | 0 | 0 | 0 | 0 | 0 | 0 | 0 | 0 | 0 | 0 | 0 | 0 | 0 | 0 | 0 | 0 | 0
14 | 2030 | Winter | Flex Down, [MW] | Expected | - | 0 | 0 | 0 | 0 | 0 | 0 | 0 | 0 | 0 | 0 | 0 | 0 | 0 | 0 | 0 | 0 | 0 | 0 | 0 | 0 | 0 | 0 | 0 | 0
14 | 2030 | Winter | Pc_net, [MW] | Expected | - | 0 | 0 | 0 | 0 | 0 | 0 | 0 | 0 | 0 | 0 | 0 | 0 | 0 | 0 | 0 | 0 | 0 | 0 | 0 | 0 | 0 | 0 | 0 | 0
14 | 2030 | Winter | Qc, [MVAr] | Expected | - | 0 | 0 | 0 | 0 | 0 | 0 | 0 | 0 | 0 | 0 | 0 | 0 | 0 | 0 | 0 | 0 | 0 | 0 | 0 | 0 | 0 | 0 | 0 | 0
15 | 2030 | Winter | Pc, [MW] | Expected | - | 4.3533 | 4.2565 | 4.0725 | 4.1235 | 4.1017 | 4.3613 | 5.5338 | 6.2821 | 6.7423 | 7.0253 | 6.5492 | 6.764 | 6.6747 | 6.4225 | 6.0953 | 5.712 | 5.7418 | 6.4913 | 6.5205 | 6.6684 | 6.4603 | 6.2667 | 5.4896 | 4.8576
15 | 2030 | Winter | Flex Up, [MW] | Expected | - | -5.0387e-07 | -4.854e-07 | -4.3982e-07 | -4.9106e-07 | -5.0661e-07 | -4.7227e-07 | -6.5329e-07 | -3.3466e-07 | 1.3539e-06 | 7.4925e-06 | 8.5927e-06 | 1.3111e-06 | 5.7389e-06 | 6.9945e-06 | 0.30476 | 0.28555 | 0.066084 | 2.6457e-06 | 2.4478e-07 | -3.1308e-07 | -8.9399e-08 | 6.1802e-07 | 6.5791e-07 | 1.757e-07
15 | 2030 | Winter | Flex Down, [MW] | Expected | - | -5.4927e-07 | -5.8368e-07 | -7.0504e-07 | -7.2723e-07 | -7.3382e-07 | -6.4803e-07 | -5.5224e-07 | -2.6215e-07 | 1.5226e-07 | 2.3522e-07 | 4.2283e-07 | 3.2287e-07 | 2.9148e-07 | 1.5342e-07 | -1.4797e-07 | -5.6394e-08 | 8.3795e-08 | 5.4225e-07 | 2.7084e-06 | 0.33341 | 0.32301 | 2.2824e-06 | 2.7872e-07 | -2.6356e-07
15 | 2030 | Winter | Pc_net, [MW] | Expected | - | 4.3533 | 4.2565 | 4.0725 | 4.1235 | 4.1017 | 4.3613 | 5.5338 | 6.2821 | 6.7423 | 7.0254 | 6.5492 | 6.764 | 6.6747 | 6.4225 | 6.4001 | 5.9975 | 5.8078 | 6.4913 | 6.5205 | 6.3349 | 6.1373 | 6.2667 | 5.4896 | 4.8576
15 | 2030 | Winter | Qc, [MVAr] | Expected | - | -4.0078 | -4.0078 | -4.0078 | -4.0078 | -4.0078 | -4.0078 | -3.8737 | -3.5402 | -3.4067 | -3.2055 | -3.2726 | -3.2055 | -3.2726 | -3.4737 | -3.4737 | -3.4737 | -3.6731 | -3.7396 | -3.7396 | -3.7396 | -3.7396 | -3.8141 | -4.0376 | -4.0376
16 | 2030 | Winter | Pc, [MW] | Expected | - | 32.2744 | 31.2992 | 30.8821 | 31.0192 | 32.4565 | 36.9507 | 49.6104 | 57.1673 | 59.0762 | 55.315 | 55.838 | 55.98 | 52.6953 | 53.0306 | 49.6289 | 48.9178 | 49.9145 | 52.7202 | 51.7495 | 50.6849 | 49.4719 | 44.2194 | 39.7185 | 34.7927
16 | 2030 | Winter | Flex Up, [MW] | Expected | - | -5.163e-07 | -4.9803e-07 | -4.4548e-07 | -4.9564e-07 | -5.1566e-07 | -4.8866e-07 | -6.6768e-07 | -3.8363e-07 | 1.1592e-06 | 5.8673e-06 | 6.5473e-06 | 1.1706e-06 | 4.9095e-06 | 5.8387e-06 | 7.2104 | 3.2201 | 4.4881e-05 | 2.2329e-06 | 1.1587e-07 | -3.3176e-07 | -1.3757e-07 | 3.2225e-07 | 3.7528e-07 | 1.4998e-08
16 | 2030 | Winter | Flex Down, [MW] | Expected | - | -5.3849e-07 | -5.7502e-07 | -7.0344e-07 | -7.259e-07 | -7.3111e-07 | -6.4033e-07 | -5.2572e-07 | -1.9084e-07 | 2.0545e-07 | 2.7927e-07 | 4.8243e-07 | 3.7376e-07 | 3.2719e-07 | 1.8226e-07 | -1.2687e-07 | -3.6902e-08 | 1.1001e-07 | 6.3035e-07 | 4.6548e-06 | 5.1685 | 5.2621 | 5.0094e-06 | 5.196e-07 | -1.8249e-07
16 | 2030 | Winter | Pc_net, [MW] | Expected | - | 32.2744 | 31.2992 | 30.8821 | 31.0192 | 32.4565 | 36.9507 | 49.6104 | 57.1673 | 59.0762 | 55.315 | 55.838 | 55.98 | 52.6953 | 53.0306 | 56.8394 | 52.1379 | 49.9145 | 52.7202 | 51.7495 | 45.5164 | 44.2098 | 44.2194 | 39.7185 | 34.7927
16 | 2030 | Winter | Qc, [MVAr] | Expected | - | 2.5001 | -1.5245 | -2.4414 | -1.0708 | -1.7502 | -0.28445 | 4.7711 | 8.5795 | 9.7126 | 8.0693 | 8.1986 | 8.2832 | 7.1325 | 6.9832 | 4.9145 | 4.6853 | 4.0964 | 5.789 | 5.347 | 4.5325 | 4.0047 | 2.2498 | 0.72171 | -1.0649
17 | 2030 | Winter | Pc, [MW] | Expected | - | 9.1005 | 8.8339 | 7.7798 | 8.052 | 8.1815 | 9.1421 | 10.4541 | 11.6546 | 11.6451 | 12.1034 | 10.6081 | 11.0673 | 10.4436 | 10.0292 | 10.3171 | 10.736 | 11.953 | 12.6775 | 11.9901 | 12.8039 | 12.8413 | 11.1895 | 10.3624 | 10.2987
17 | 2030 | Winter | Flex Up, [MW] | Expected | - | -5.1687e-07 | -4.9875e-07 | -4.4653e-07 | -4.9654e-07 | -5.1668e-07 | -4.8976e-07 | -6.682e-07 | -3.8578e-07 | 1.1387e-06 | 5.8112e-06 | 6.6062e-06 | 1.1755e-06 | 4.947e-06 | 5.9218e-06 | 5.2448 | 1.4601 | 4.3316e-05 | 2.1993e-06 | 1.0958e-07 | -3.3389e-07 | -1.4294e-07 | 3.0851e-07 | 3.6593e-07 | 1.0623e-08
17 | 2030 | Winter | Flex Down, [MW] | Expected | - | -5.3797e-07 | -5.745e-07 | -7.0314e-07 | -7.2563e-07 | -7.3079e-07 | -6.3979e-07 | -5.2466e-07 | -1.8711e-07 | 2.1195e-07 | 2.8123e-07 | 4.8018e-07 | 3.718e-07 | 3.2531e-07 | 1.7981e-07 | -1.2631e-07 | -3.6902e-08 | 1.1096e-07 | 6.3902e-07 | 4.8221e-06 | 3.2744 | 3.4306 | 5.3107e-06 | 5.3118e-07 | -1.7963e-07
17 | 2030 | Winter | Pc_net, [MW] | Expected | - | 9.1005 | 8.8339 | 7.7798 | 8.052 | 8.1815 | 9.1421 | 10.4541 | 11.6546 | 11.6451 | 12.1034 | 10.6081 | 11.0673 | 10.4436 | 10.0292 | 15.562 | 12.1961 | 11.953 | 12.6775 | 11.9901 | 9.5294 | 9.4107 | 11.1895 | 10.3624 | 10.2987
17 | 2030 | Winter | Qc, [MVAr] | Expected | - | -1.7017 | -1.7121 | -1.8705 | -1.7163 | -1.7217 | -1.5502 | -1.0568 | -0.5935 | -0.43252 | -0.54531 | -0.7911 | -0.59193 | -0.67895 | -0.66298 | -0.83879 | -0.84584 | -0.67946 | -0.58741 | -0.70768 | -0.78546 | -0.70258 | -0.91313 | -1.1962 | -1.3341
18 | 2030 | Winter | Pc, [MW] | Expected | - | 0.70386 | 0.70386 | 0.70386 | 0.70386 | 0.76458 | 0.68659 | 1.1244 | 1.184 | 1.184 | 1.3972 | 1.7495 | 1.5876 | 1.7759 | 1.782 | 1.6677 | 1.6385 | 1.7573 | 1.8211 | 1.8211 | 1.8211 | 1.8211 | 1.2208 | 0.9597 | 0.78315
18 | 2030 | Winter | Flex Up, [MW] | Expected | - | -5.0302e-07 | -4.7951e-07 | -4.3433e-07 | -4.8686e-07 | -5.028e-07 | -4.676e-07 | -6.53e-07 | -3.3477e-07 | 1.345e-06 | 7.351e-06 | 8.4286e-06 | 1.3036e-06 | 5.6822e-06 | 6.9465e-06 | 0.083378 | 0.081879 | 0.016814 | 2.6232e-06 | 2.4003e-07 | -3.144e-07 | -9.1292e-08 | 6.1215e-07 | 6.5798e-07 | 1.7792e-07
18 | 2030 | Winter | Flex Down, [MW] | Expected | - | -5.4998e-07 | -5.8745e-07 | -7.0654e-07 | -7.2843e-07 | -7.3491e-07 | -6.5008e-07 | -5.5273e-07 | -2.6202e-07 | 1.5434e-07 | 2.3824e-07 | 4.2648e-07 | 3.2528e-07 | 2.9356e-07 | 1.544e-07 | -1.4747e-07 | -5.6439e-08 | 8.3827e-08 | 5.4628e-07 | 2.751e-06 | 0.091051 | 0.09105 | 2.3065e-06 | 2.7862e-07 | -2.6446e-07
18 | 2030 | Winter | Pc_net, [MW] | Expected | - | 0.70386 | 0.70386 | 0.70386 | 0.70386 | 0.76458 | 0.68659 | 1.1244 | 1.184 | 1.184 | 1.3972 | 1.7495 | 1.5876 | 1.7759 | 1.782 | 1.7511 | 1.7204 | 1.7741 | 1.8211 | 1.8211 | 1.73 | 1.73 | 1.2208 | 0.9597 | 0.78316
18 | 2030 | Winter | Qc, [MVAr] | Expected | - | -1.2148 | -1.2148 | -1.2148 | -1.2148 | -1.152 | -1.1866 | -1.0815 | -1.0465 | -1.0465 | -1.1611 | -1.0734 | -1.0441 | -1.0515 | -1.1107 | -1.0795 | -1.0771 | -1.1074 | -1.1074 | -1.1074 | -1.0733 | -1.07 | -1.1627 | -1.1627 | -1.1627
19 | 2030 | Winter | Pc, [MW] | Expected | - | 0 | 0 | 0 | 0 | 0 | 0 | 0 | 0 | 0 | 0 | 0 | 0 | 0 | 0 | 0 | 0 | 0 | 0 | 0 | 0 | 0 | 0 | 0 | 0
19 | 2030 | Winter | Flex Up, [MW] | Expected | - | 0 | 0 | 0 | 0 | 0 | 0 | 0 | 0 | 0 | 0 | 0 | 0 | 0 | 0 | 0 | 0 | 0 | 0 | 0 | 0 | 0 | 0 | 0 | 0
19 | 2030 | Winter | Flex Down, [MW] | Expected | - | 0 | 0 | 0 | 0 | 0 | 0 | 0 | 0 | 0 | 0 | 0 | 0 | 0 | 0 | 0 | 0 | 0 | 0 | 0 | 0 | 0 | 0 | 0 | 0
19 | 2030 | Winter | Pc_net, [MW] | Expected | - | 0 | 0 | 0 | 0 | 0 | 0 | 0 | 0 | 0 | 0 | 0 | 0 | 0 | 0 | 0 | 0 | 0 | 0 | 0 | 0 | 0 | 0 | 0 | 0
19 | 2030 | Winter | Qc, [MVAr] | Expected | - | 0 | 0 | 0 | 0 | 0 | 0 | 0 | 0 | 0 | 0 | 0 | 0 | 0 | 0 | 0 | 0 | 0 | 0 | 0 | 0 | 0 | 0 | 0 | 0
20 | 2030 | Winter | Pc, [MW] | Expected | - | 5.6581 | 5.6279 | 5.4742 | 5.3423 | 5.7828 | 5.4485 | 5.5879 | 4.0864 | 3.5146 | 3.1555 | 3.6948 | 4.1461 | 4.5643 | 4.9939 | 4.8614 | 4.2879 | 4.3629 | 4.7194 | 4.7196 | 4.6132 | 4.7177 | 5.3162 | 5.8538 | 5.4897
20 | 2030 | Winter | Flex Up, [MW] | Expected | - | -6.5813e-07 | -6.4986e-07 | -6.2561e-07 | -6.4903e-07 | -6.6001e-07 | -6.4666e-07 | -7.4214e-07 | -5.9748e-07 | -2.2642e-07 | 7.8381e-08 | 1.5587 | 5.588 | 5.3325 | 5.1487 | 4.9721 | 1.4588 | 2.3405e-07 | -1.1476e-07 | -4.2708e-07 | -5.768e-07 | -5.0962e-07 | -3.9445e-07 | -3.7665e-07 | -4.6336e-07
20 | 2030 | Winter | Flex Down, [MW] | Expected | - | -2.3614e-07 | -3.2849e-07 | -6.007e-07 | -6.405e-07 | -6.4818e-07 | -4.7531e-07 | -1.9323e-07 | 1.6745e-06 | 2.4456 | 2.0571 | 2.3906e-07 | -1.587e-07 | -7.8877e-07 | -7.8877e-07 | -7.8877e-07 | -3.6902e-08 | 7.9005e-06 | 4.3393 | 2.7392 | 2.8649 | 3.0244 | 3.1906 | 3.3975 | 1.8986e-06
20 | 2030 | Winter | Pc_net, [MW] | Expected | - | 5.6581 | 5.6279 | 5.4742 | 5.3423 | 5.7828 | 5.4485 | 5.5879 | 4.0864 | 1.069 | 1.0984 | 5.2535 | 9.7341 | 9.8968 | 10.1426 | 9.8334 | 5.7467 | 4.3629 | 0.38016 | 1.9804 | 1.7483 | 1.6932 | 2.1255 | 2.4562 | 5.4897
20 | 2030 | Winter | Qc, [MVAr] | Expected | - | -0.1802 | -0.1802 | -0.1802 | -0.1802 | -0.1802 | -0.1802 | -0.1802 | -0.1802 | -0.1802 | -0.1802 | -0.1802 | -0.84778 | -1.0703 | -1.0703 | -0.1802 | -0.1802 | -0.40918 | -1.0961 | -1.0961 | -1.0961 | -0.206 | -0.206 | -0.206 | -0.206
21 | 2030 | Winter | Pc, [MW] | Expected | - | 8.2382 | 7.6791 | 7.1383 | 7.0258 | 6.9568 | 7.6739 | 11.3222 | 12.9427 | 13.7771 | 13.8953 | 13.2413 | 13.8087 | 13.9108 | 13.747 | 12.2663 | 11.4994 | 12.1549 | 14.1691 | 13.4533 | 13.2954 | 12.9999 | 12.1148 | 10.8721 | 9.6566
21 | 2030 | Winter | Flex Up, [MW] | Expected | - | -5.3566e-07 | -5.2027e-07 | -4.7348e-07 | -5.1865e-07 | -5.3905e-07 | -5.1422e-07 | -6.7811e-07 | -4.1628e-07 | 9.1724e-07 | 5.2049e-06 | 6.9172e-06 | 1.2373e-06 | 5.4831e-06 | 6.6831e-06 | 5.3423 | 1.3952 | 2.4502e-05 | 1.7887e-06 | 2.6194e-08 | -3.7191e-07 | -2.116e-07 | 1.3581e-07 | 2.0025e-07 | -8.4444e-08
21 | 2030 | Winter | Flex Down, [MW] | Expected | - | -5.1937e-07 | -5.5765e-07 | -6.9476e-07 | -7.1859e-07 | -7.2331e-07 | -6.2652e-07 | -5.0272e-07 | -1.2673e-07 | 2.9683e-07 | 3.0522e-07 | 4.6895e-07 | 3.4832e-07 | 3.0133e-07 | 1.6021e-07 | -1.2199e-07 | -3.6902e-08 | 1.3189e-07 | 7.7273e-07 | 9.1492e-06 | 3.299 | 3.4385 | 2.2662e-05 | 8.1149e-07 | -1.0411e-07
21 | 2030 | Winter | Pc_net, [MW] | Expected | - | 8.2382 | 7.6791 | 7.1383 | 7.0258 | 6.9568 | 7.6739 | 11.3222 | 12.9427 | 13.7771 | 13.8953 | 13.2413 | 13.8087 | 13.9108 | 13.747 | 17.6086 | 12.8946 | 12.1549 | 14.1691 | 13.4533 | 9.9964 | 9.5613 | 12.1148 | 10.8721 | 9.6566
21 | 2030 | Winter | Qc, [MVAr] | Expected | - | -1.9217 | -1.9217 | -1.9217 | -1.9217 | -1.9217 | -1.9217 | -1.4509 | -0.31242 | -0.089898 | -0.089898 | -0.089898 | -0.089898 | -0.089898 | -0.089898 | -0.31887 | -1.0058 | -1.0058 | -1.0058 | -1.0058 | -1.0058 | -1.0058 | -1.0058 | -1.8959 | -1.8959
26 | 2030 | Winter | Pc, [MW] | Expected | - | 26.2453 | 23.4596 | 22.2475 | 21.9181 | 21.8426 | 23.054 | 28.6109 | 31.8749 | 35.5706 | 36.4674 | 36.2923 | 36.2792 | 35.6249 | 35.0023 | 34.0312 | 33.3947 | 32.664 | 34.986 | 36.6894 | 36.702 | 36.719 | 34.9588 | 32.9552 | 29.6289
26 | 2030 | Winter | Flex Up, [MW] | Expected | - | -5.0745e-07 | -4.881e-07 | -4.4142e-07 | -4.9215e-07 | -5.0815e-07 | -4.7554e-07 | -6.5616e-07 | -3.4814e-07 | 1.2088e-06 | 5.967e-06 | 6.7416e-06 | 1.189e-06 | 4.8309e-06 | 5.8052e-06 | 6.4305 | 2.6632 | 4.7074e-05 | 2.3147e-06 | 1.8981e-07 | -3.2751e-07 | -1.1637e-07 | 5.1751e-07 | 5.7126e-07 | 1.3749e-07
26 | 2030 | Winter | Flex Down, [MW] | Expected | - | -5.4627e-07 | -5.8189e-07 | -7.0459e-07 | -7.2692e-07 | -7.3337e-07 | -6.4655e-07 | -5.4735e-07 | -2.4482e-07 | 1.9052e-07 | 2.7586e-07 | 4.7516e-07 | 3.6648e-07 | 3.3122e-07 | 1.8326e-07 | -1.2911e-07 | -3.6902e-08 | 1.0878e-07 | 6.103e-07 | 3.3004e-06 | 4.4693 | 4.6245 | 2.7919e-06 | 3.3554e-07 | -2.4773e-07
26 | 2030 | Winter | Pc_net, [MW] | Expected | - | 26.2453 | 23.4596 | 22.2475 | 21.9181 | 21.8426 | 23.054 | 28.6109 | 31.8749 | 35.5706 | 36.4674 | 36.2923 | 36.2792 | 35.6249 | 35.0023 | 40.4617 | 36.0579 | 32.664 | 34.986 | 36.6894 | 32.2327 | 32.0945 | 34.9588 | 32.9552 | 29.6289
26 | 2030 | Winter | Qc, [MVAr] | Expected | - | 0.90786 | 0.63997 | 0.3822 | 0.39736 | -0.19036 | 0.087988 | 1.9397 | 3.6134 | 5.1428 | 6.0303 | 5.9495 | 5.8787 | 5.7372 | 5.4592 | 5.0346 | 3.9621 | 3.7549 | 4.3463 | 4.5657 | 4.3282 | 3.9805 | 3.5104 | 2.5339 | 1.6641
29 | 2030 | Winter | Pc, [MW] | Expected | - | 0 | 0 | 0 | 0 | 0 | 0 | 0 | 0 | 0 | 0 | 0 | 0 | 0 | 0 | 0 | 0 | 0 | 0 | 0 | 0 | 0 | 0 | 0 | 0
29 | 2030 | Winter | Flex Up, [MW] | Expected | - | 0 | 0 | 0 | 0 | 0 | 0 | 0 | 0 | 0 | 0 | 0 | 0 | 0 | 0 | 0 | 0 | 0 | 0 | 0 | 0 | 0 | 0 | 0 | 0
29 | 2030 | Winter | Flex Down, [MW] | Expected | - | 0 | 0 | 0 | 0 | 0 | 0 | 0 | 0 | 0 | 0 | 0 | 0 | 0 | 0 | 0 | 0 | 0 | 0 | 0 | 0 | 0 | 0 | 0 | 0
29 | 2030 | Winter | Pc_net, [MW] | Expected | - | 0 | 0 | 0 | 0 | 0 | 0 | 0 | 0 | 0 | 0 | 0 | 0 | 0 | 0 | 0 | 0 | 0 | 0 | 0 | 0 | 0 | 0 | 0 | 0
29 | 2030 | Winter | Qc, [MVAr] | Expected | - | 0 | 0 | 0 | 0 | 0 | 0 | 0 | 0 | 0 | 0 | 0 | 0 | 0 | 0 | 0 | 0 | 0 | 0 | 0 | 0 | 0 | 0 | 0 | 0
30 | 2030 | Winter | Pc, [MW] | Expected | - | 13.0167 | 12.2294 | 12.1202 | 12.0798 | 12.2181 | 12.9535 | 16.5823 | 17.9154 | 18.5637 | 18.0037 | 17.973 | 18.8547 | 18.6252 | 18.6542 | 17.8846 | 17.5759 | 17.5784 | 18.0328 | 17.6465 | 17.1018 | 17.2144 | 16.1763 | 14.5688 | 13.9318
30 | 2030 | Winter | Flex Up, [MW] | Expected | - | -5.2211e-07 | -5.0496e-07 | -4.5532e-07 | -5.0383e-07 | -5.2418e-07 | -4.9782e-07 | -6.7142e-07 | -3.9694e-07 | 1.0376e-06 | 5.5104e-06 | 6.7364e-06 | 1.1978e-06 | 5.1337e-06 | 6.2549e-06 | 5.6232 | 1.5153 | 3.5493e-05 | 2.0337e-06 | 7.9269e-08 | -3.4591e-07 | -1.7018e-07 | 2.4485e-07 | 3.1208e-07 | -1.7026e-08
30 | 2030 | Winter | Flex Down, [MW] | Expected | - | -5.3307e-07 | -5.6992e-07 | -7.0055e-07 | -7.2341e-07 | -7.284e-07 | -6.3566e-07 | -5.1789e-07 | -1.6671e-07 | 2.4702e-07 | 2.9247e-07 | 4.7535e-07 | 3.6308e-07 | 3.1638e-07 | 1.7065e-07 | -1.2565e-07 | -3.6902e-08 | 1.1696e-07 | 6.8616e-07 | 5.8282e-06 | 3.4893 | 3.6493 | 7.3765e-06 | 6.0502e-07 | -1.6046e-07
30 | 2030 | Winter | Pc_net, [MW] | Expected | - | 13.0167 | 12.2294 | 12.1202 | 12.0798 | 12.2181 | 12.9535 | 16.5823 | 17.9154 | 18.5637 | 18.0037 | 17.973 | 18.8547 | 18.6252 | 18.6542 | 23.5078 | 19.0913 | 17.5784 | 18.0328 | 17.6465 | 13.6125 | 13.5652 | 16.1762 | 14.5688 | 13.9318
30 | 2030 | Winter | Qc, [MVAr] | Expected | - | -1.9348 | -2.2199 | -2.2725 | -2.2508 | -2.1348 | -1.8636 | -0.27893 | 0.68986 | 1.1726 | 0.68058 | 0.79325 | 1.2329 | 1.4001 | 1.3889 | 0.62627 | 0.33212 | 0.3383 | 0.38431 | -0.083853 | -0.5957 | -0.15772 | -0.64307 | -1.7068 | -1.78
34 | 2030 | Winter | Pc, [MW] | Expected | - | 0 | 0 | 0 | 0 | 0 | 0 | 0 | 0 | 0 | 0 | 0 | 0 | 0 | 0 | 0 | 0 | 0 | 0 | 0 | 0 | 0 | 0 | 0 | 0
34 | 2030 | Winter | Flex Up, [MW] | Expected | - | 0 | 0 | 0 | 0 | 0 | 0 | 0 | 0 | 0 | 0 | 0 | 0 | 0 | 0 | 0 | 0 | 0 | 0 | 0 | 0 | 0 | 0 | 0 | 0
34 | 2030 | Winter | Flex Down, [MW] | Expected | - | 0 | 0 | 0 | 0 | 0 | 0 | 0 | 0 | 0 | 0 | 0 | 0 | 0 | 0 | 0 | 0 | 0 | 0 | 0 | 0 | 0 | 0 | 0 | 0
34 | 2030 | Winter | Pc_net, [MW] | Expected | - | 0 | 0 | 0 | 0 | 0 | 0 | 0 | 0 | 0 | 0 | 0 | 0 | 0 | 0 | 0 | 0 | 0 | 0 | 0 | 0 | 0 | 0 | 0 | 0
34 | 2030 | Winter | Qc, [MVAr] | Expected | - | 0 | 0 | 0 | 0 | 0 | 0 | 0 | 0 | 0 | 0 | 0 | 0 | 0 | 0 | 0 | 0 | 0 | 0 | 0 | 0 | 0 | 0 | 0 | 0
35 | 2030 | Winter | Pc, [MW] | Expected | - | 19.0956 | 17.9401 | 16.9399 | 16.7671 | 17.1209 | 20.2922 | 28.6789 | 33.9424 | 34.8687 | 35.3459 | 31.9759 | 34 | 32.9797 | 31.4235 | 28.9316 | 28.5272 | 29.973 | 32.5601 | 31.4552 | 31.2672 | 30.7817 | 28.6636 | 24.5308 | 21.7403
35 | 2030 | Winter | Flex Up, [MW] | Expected | - | -5.133e-07 | -4.9556e-07 | -4.4378e-07 | -4.9435e-07 | -5.1547e-07 | -4.8802e-07 | -6.6748e-07 | -3.841e-07 | 1.1894e-06 | 7.1357e-06 | 8.639e-06 | 1.3195e-06 | 6.0345e-06 | 7.5439e-06 | 1.4466 | 1.4263 | 0.22952 | 2.39e-06 | 1.2191e-07 | -3.3115e-07 | -1.4627e-07 | 3.0319e-07 | 3.793e-07 | 2.0924e-08
35 | 2030 | Winter | Flex Down, [MW] | Expected | - | -5.4119e-07 | -5.7678e-07 | -7.0393e-07 | -7.2627e-07 | -7.3116e-07 | -6.4065e-07 | -5.2611e-07 | -1.9004e-07 | 1.9625e-07 | 2.4316e-07 | 4.2183e-07 | 3.2013e-07 | 2.8117e-07 | 1.4282e-07 | -1.4976e-07 | -5.9809e-08 | 8.379e-08 | 5.9311e-07 | 4.5046e-06 | 1.5634 | 1.5391 | 5.4372e-06 | 5.1472e-07 | -1.8629e-07
35 | 2030 | Winter | Pc_net, [MW] | Expected | - | 19.0956 | 17.9401 | 16.9399 | 16.7671 | 17.1209 | 20.2922 | 28.6789 | 33.9424 | 34.8687 | 35.3459 | 31.9759 | 34 | 32.9798 | 31.4235 | 30.3781 | 29.9536 | 30.2025 | 32.5601 | 31.4552 | 29.7038 | 29.2426 | 28.6636 | 24.5308 | 21.7403
35 | 2030 | Winter | Qc, [MVAr] | Expected | - | 4.0507 | 4.9961 | 4.9961 | 4.9961 | 4.9961 | 4.9961 | 2.475 | 0.26907 | -0.04607 | -1.3066 | -0.36121 | -0.99148 | -1.3066 | -1.3066 | -0.04607 | 0.91304 | 1.2327 | 1.2327 | 1.2327 | 1.5479 | 2.4933 | 2.4933 | 3.7538 | 3.7538
36 | 2030 | Winter | Pc, [MW] | Expected | - | 0.0035263 | 2.1863 | -0.42198 | -0.052894 | 0.15868 | -0.10814 | 0.034087 | -0.25507 | -0.41963 | -0.027035 | -0.098736 | 0.37496 | -0.43256 | -0.85219 | -0.14223 | -0.19747 | 0.40435 | 0.0035263 | -0.22098 | 0.43138 | -0.13753 | 0.10814 | -0.08228 | -0.17749
36 | 2030 | Winter | Flex Up, [MW] | Expected | - | -5.1359e-07 | -4.947e-07 | -4.4374e-07 | -4.9455e-07 | -5.1559e-07 | -4.8772e-07 | -6.6697e-07 | -3.8182e-07 | 1.2179e-06 | 7.5077e-06 | 8.5648e-06 | 1.3086e-06 | 5.7332e-06 | 7.0473e-06 | 0.007106 | 0.0098291 | 0.011481 | 2.4e-06 | 1.3281e-07 | -3.2742e-07 | -1.3942e-07 | 3.1887e-07 | 3.9536e-07 | 2.9594e-08
36 | 2030 | Winter | Flex Down, [MW] | Expected | - | -5.4329e-07 | -5.7738e-07 | -7.0395e-07 | -7.2627e-07 | -7.3114e-07 | -6.4085e-07 | -5.2742e-07 | -1.9405e-07 | 1.8776e-07 | 2.3266e-07 | 4.2264e-07 | 3.235e-07 | 2.9155e-07 | 1.5228e-07 | -1.4876e-07 | -5.6888e-08 | 8.3696e-08 | 5.6286e-07 | 4.2515e-06 | 0.021566 | 0.0068731 | 5.0666e-06 | 4.9473e-07 | -1.9186e-07
36 | 2030 | Winter | Pc_net, [MW] | Expected | - | 0.0035263 | 2.1863 | -0.42198 | -0.052894 | 0.15868 | -0.10814 | 0.034087 | -0.25507 | -0.41963 | -0.027028 | -0.098728 | 0.37496 | -0.43255 | -0.85218 | -0.13512 | -0.18764 | 0.41583 | 0.0035281 | -0.22098 | 0.40982 | -0.1444 | 0.10813 | -0.08228 | -0.17749
36 | 2030 | Winter | Qc, [MVAr] | Expected | - | 1.8607 | 1.186 | 1.655 | 1.8207 | 1.8149 | 1.6597 | 2.1969 | 2.0664 | 2.7587 | 2.3062 | 1.769 | 1.6679 | 2.0641 | 1.4505 | 1.548 | 1.5574 | 2.0546 | 1.8889 | 1.7984 | 2.1087 | 2.1957 | 1.6891 | 1.3647 | 1.6432
42 | 2030 | Winter | Pc, [MW] | Expected | - | 17.8376 | 16.4237 | 15.5268 | 15.3826 | 15.8324 | 17.0185 | 21.9172 | 24.3545 | 25.4842 | 25.9159 | 25.3493 | 26.0152 | 25.7004 | 24.3337 | 23.5358 | 22.0951 | 22.3874 | 26.2524 | 26.4186 | 26.6591 | 25.9046 | 24.8076 | 23.0407 | 20.0148
42 | 2030 | Winter | Flex Up, [MW] | Expected | - | -5.0486e-07 | -4.8487e-07 | -4.3301e-07 | -4.8475e-07 | -5.0268e-07 | -4.7656e-07 | -6.601e-07 | -3.7016e-07 | 1.0645e-06 | 5.332e-06 | 6.1786e-06 | 1.1413e-06 | 4.5596e-06 | 5.6598e-06 | 5.9058 | 2.1451 | 4.6082e-05 | 2.0794e-06 | 1.3282e-07 | -3.4054e-07 | -1.4298e-07 | 4.0111e-07 | 4.8269e-07 | 1.0689e-07
42 | 2030 | Winter | Flex Down, [MW] | Expected | - | -5.4845e-07 | -5.8402e-07 | -7.0689e-07 | -7.2901e-07 | -7.3495e-07 | -6.4609e-07 | -5.4034e-07 | -2.1295e-07 | 2.3716e-07 | 2.9973e-07 | 4.9754e-07 | 3.8577e-07 | 3.4622e-07 | 1.8777e-07 | -1.202e-07 | -3.6902e-08 | 1.0932e-07 | 6.7237e-07 | 4.2562e-06 | 3.9672 | 4.0838 | 3.7853e-06 | 4.0698e-07 | -2.3372e-07
42 | 2030 | Winter | Pc_net, [MW] | Expected | - | 17.8376 | 16.4237 | 15.5268 | 15.3826 | 15.8324 | 17.0185 | 21.9172 | 24.3545 | 25.4842 | 25.9159 | 25.3493 | 26.0152 | 25.7004 | 24.3337 | 29.4416 | 24.2402 | 22.3875 | 26.2524 | 26.4186 | 22.6919 | 21.8208 | 24.8076 | 23.0407 | 20.0148
42 | 2030 | Winter | Qc, [MVAr] | Expected | - | -2.5749 | -3.4397 | -3.5871 | -3.5871 | -3.5871 | -3.3885 | -1.7165 | -0.79397 | 0.30149 | 0.97414 | -0.40319 | -0.3071 | 0.13493 | 0.045244 | -0.23022 | -1.2872 | -1.7165 | -0.67225 | -0.60819 | -0.24944 | -0.1021 | -0.89647 | -1.5115 | -1.8958
55 | 2030 | Winter | Pc, [MW] | Expected | - | 4.0754 | 4.0452 | 3.8914 | 3.8241 | 3.7486 | 3.7303 | 5.496 | 6.4787 | 6.7562 | 7.1044 | 7.0503 | 7.0372 | 7.0683 | 7.111 | 6.6847 | 6.5508 | 6.5613 | 7.0275 | 7.1071 | 7.1298 | 7.1568 | 6.9952 | 6.3817 | 5.7646
55 | 2030 | Winter | Flex Up, [MW] | Expected | - | -5.1288e-07 | -4.9436e-07 | -4.4509e-07 | -4.9503e-07 | -5.1351e-07 | -4.8485e-07 | -6.6343e-07 | -3.7421e-07 | 1.1074e-06 | 5.7158e-06 | 6.6986e-06 | 1.1908e-06 | 4.9197e-06 | 5.9483e-06 | 5.0632 | 1.0738 | 4.207e-05 | 2.1393e-06 | 1.2542e-07 | -3.3811e-07 | -1.4608e-07 | 3.5747e-07 | 4.2808e-07 | 5.8427e-08
55 | 2030 | Winter | Flex Down, [MW] | Expected | - | -5.4157e-07 | -5.7761e-07 | -7.0355e-07 | -7.2608e-07 | -7.3176e-07 | -6.422e-07 | -5.3411e-07 | -2.0652e-07 | 2.2225e-07 | 2.8466e-07 | 4.7673e-07 | 3.6579e-07 | 3.2668e-07 | 1.7904e-07 | -1.2292e-07 | -3.6902e-08 | 1.1176e-07 | 6.5521e-07 | 4.4216e-06 | 2.9907 | 3.1464 | 4.3756e-06 | 4.5995e-07 | -2.0864e-07
55 | 2030 | Winter | Pc_net, [MW] | Expected | - | 4.0754 | 4.0452 | 3.8914 | 3.8241 | 3.7486 | 3.7303 | 5.496 | 6.4787 | 6.7562 | 7.1044 | 7.0503 | 7.0372 | 7.0683 | 7.111 | 11.7479 | 7.6247 | 6.5613 | 7.0275 | 7.1071 | 4.1391 | 4.0105 | 6.9952 | 6.3817 | 5.7646
55 | 2030 | Winter | Qc, [MVAr] | Expected | - | 0.89014 | 0.89014 | 0.89014 | 0.89014 | 0.89014 | 0.89014 | 0.89014 | 0.89014 | 0.89014 | 0.89014 | 0.89014 | 0.89014 | 0.89014 | 0.89014 | 0.89014 | 0.89014 | 0.89014 | 0.89014 | 0.89014 | 0.89014 | 0.89014 | 0.89014 | 0.89014 | 0.89014
68 | 2030 | Winter | Pc, [MW] | Expected | - | 6.6437 | 6.3583 | 6.1024 | 6.7323 | 6.4961 | 6.4961 | 7.2834 | 7.6771 | 7.4409 | 8.0708 | 8.1889 | 8.0117 | 7.8739 | 7.7952 | 7.7558 | 7.0177 | 7.4606 | 7.6771 | 6.939 | 7.6771 | 7.185 | 6.6929 | 6.6929 | 6.6929
68 | 2030 | Winter | Flex Up, [MW] | Expected | - | -5.0639e-07 | -4.8687e-07 | -4.3351e-07 | -4.8552e-07 | -5.0601e-07 | -4.8581e-07 | -6.6684e-07 | -3.932e-07 | 1.0263e-06 | 6.1146e-06 | 7.5922e-06 | 1.2639e-06 | 5.5324e-06 | 7.0996e-06 | 0.38779 | 0.35085 | 0.0044473 | 2.1942e-06 | 1.1454e-07 | -3.4016e-07 | -1.5336e-07 | 3.1917e-07 | 4.0632e-07 | 5.868e-08
68 | 2030 | Winter | Flex Down, [MW] | Expected | - | -5.4717e-07 | -5.827e-07 | -7.0676e-07 | -7.288e-07 | -7.3399e-07 | -6.4173e-07 | -5.2742e-07 | -1.7375e-07 | 2.5127e-07 | 2.7103e-07 | 4.4784e-07 | 3.3882e-07 | 2.9936e-07 | 1.5127e-07 | -1.3944e-07 | -5.9967e-08 | 8.4045e-08 | 6.4036e-07 | 4.689e-06 | 0.38385 | 0.35925 | 5.0738e-06 | 4.8342e-07 | -2.0878e-07
68 | 2030 | Winter | Pc_net, [MW] | Expected | - | 6.6437 | 6.3583 | 6.1024 | 6.7323 | 6.4961 | 6.4961 | 7.2834 | 7.6771 | 7.4409 | 8.0708 | 8.1889 | 8.0117 | 7.874 | 7.7952 | 8.1436 | 7.3686 | 7.465 | 7.6771 | 6.939 | 7.2933 | 6.8258 | 6.6929 | 6.6929 | 6.6929
68 | 2030 | Winter | Qc, [MVAr] | Expected | - | 1.949 | 1.8309 | 1.5208 | 1.7767 | 1.7521 | 1.9293 | 2.0621 | 2.3968 | 2.2787 | 2.4017 | 2.3968 | 2.4214 | 2.6674 | 2.6625 | 2.1852 | 2.0769 | 1.7669 | 1.8112 | 1.8112 | 2.0671 | 1.8112 | 1.9686 | 1.6389 | 1.634
72 | 2030 | Winter | Pc, [MW] | Expected | - | 21.1418 | 10.3559 | 9.3361 | 9.8916 | 12.011 | 12.8511 | 20.0605 | 33.6563 | 38.414 | 43.7706 | 36.1473 | 29.1781 | 30.8335 | 32.8502 | 31.8734 | 31.3273 | 30.9819 | 40.0733 | 37.5347 | 39.508 | 37.2987 | 34.8269 | 27.3753 | 25.7011
72 | 2030 | Winter | Flex Up, [MW] | Expected | - | -5.0228e-07 | -4.8343e-07 | -4.3707e-07 | -4.887e-07 | -5.0433e-07 | -4.7013e-07 | -6.5255e-07 | -3.3366e-07 | 1.3484e-06 | 7.4339e-06 | 8.5518e-06 | 1.3104e-06 | 5.7392e-06 | 6.9812e-06 | 1.5937 | 1.5663 | 0.68031 | 2.6178e-06 | 2.4316e-07 | -3.1424e-07 | -9.1342e-08 | 6.1755e-07 | 6.6464e-07 | 1.8202e-07
72 | 2030 | Winter | Flex Down, [MW] | Expected | - | -5.5057e-07 | -5.8495e-07 | -7.0579e-07 | -7.279e-07 | -7.3448e-07 | -6.4897e-07 | -5.5346e-07 | -2.6337e-07 | 1.5357e-07 | 2.3648e-07 | 4.2374e-07 | 3.231e-07 | 2.9148e-07 | 1.537e-07 | -1.4863e-07 | -5.6877e-08 | 8.3786e-08 | 5.4731e-07 | 2.723e-06 | 1.9754 | 1.8649 | 2.2844e-06 | 2.7476e-07 | -2.6602e-07
72 | 2030 | Winter | Pc_net, [MW] | Expected | - | 21.1418 | 10.3559 | 9.3361 | 9.8916 | 12.011 | 12.8511 | 20.0605 | 33.6563 | 38.414 | 43.7706 | 36.1473 | 29.1781 | 30.8335 | 32.8502 | 33.4671 | 32.8936 | 31.6622 | 40.0733 | 37.5347 | 37.5326 | 35.4338 | 34.8269 | 27.3753 | 25.7011
72 | 2030 | Winter | Qc, [MVAr] | Expected | - | 11.3509 | 9.3451 | 8.8242 | 8.1248 | 8.2468 | 8.575 | 3.4741 | 0.69002 | 0.48428 | 1.0717 | 6.8073 | 5.8264 | 3.6243 | 5.7654 | 8.1705 | 9.531 | 8.5065 | 1.303 | 2.7213 | 2.7107 | 3.0978 | 6.0313 | 9.471 | 8.2323
103 | 2030 | Winter | Pc, [MW] | Expected | - | 2.375 | -2.6243 | -0.9951 | -4.355 | -3.1495 | 0.67631 | 6.7056 | 24.8049 | 35.6295 | 40.1406 | 35.4976 | 32.7579 | 31.4755 | 27.5745 | 27.2155 | 18.7717 | 18.6476 | 25.3015 | 28.8471 | 25.9671 | 19.5415 | 21.2596 | 9.7784 | 3.5379
103 | 2030 | Winter | Flex Up, [MW] | Expected | - | -5.0754e-07 | -4.8771e-07 | -4.4249e-07 | -4.9322e-07 | -5.0874e-07 | -4.7513e-07 | -6.5532e-07 | -3.4436e-07 | 1.2236e-06 | 5.9757e-06 | 6.7335e-06 | 1.1882e-06 | 4.8028e-06 | 5.7555e-06 | 1.3608 | 0.91459 | 4.5467e-05 | 2.3434e-06 | 2.036e-07 | -3.2554e-07 | -1.1035e-07 | 5.5241e-07 | 6.0033e-07 | 1.5048e-07
103 | 2030 | Winter | Flex Down, [MW] | Expected | - | -5.462e-07 | -5.8215e-07 | -7.0429e-07 | -7.2661e-07 | -7.3319e-07 | -6.4675e-07 | -5.488e-07 | -2.4983e-07 | 1.8629e-07 | 2.7557e-07 | 4.7545e-07 | 3.6681e-07 | 3.3269e-07 | 1.8478e-07 | -1.3102e-07 | -3.6941e-08 | 1.0967e-07 | 6.036e-07 | 3.1294e-06 | 1.2984 | 0.97707 | 2.5902e-06 | 3.1523e-07 | -2.5332e-07
103 | 2030 | Winter | Pc_net, [MW] | Expected | - | 2.375 | -2.6243 | -0.9951 | -4.355 | -3.1495 | 0.67631 | 6.7056 | 24.8049 | 35.6295 | 40.1406 | 35.4977 | 32.7579 | 31.4755 | 27.5745 | 28.5763 | 19.6862 | 18.6476 | 25.3015 | 28.8471 | 24.6688 | 18.5644 | 21.2596 | 9.7784 | 3.5379
103 | 2030 | Winter | Qc, [MVAr] | Expected | - | -22.294 | -26.2508 | -25.5525 | -25.2159 | -25.1064 | -24.7767 | -6.9852 | 5.0906 | 9.5092 | 14.0751 | 9.0188 | 7.6357 | 7.9467 | 8.3109 | 4.3148 | -2.3705 | -4.3757 | 6.1913 | 8.8332 | 6.5544 | 4.7859 | 2.1502 | -6.8938 | -8.9343
1 | 2030 | Summer | Pc, [MW] | 0 | 0 | 0.25657 | 0.44713 | 1.1376 | 0.71126 | 1.6089 | 2.7698 | 1.8568 | 0.21744 | 1.041 | 0.20299 | 0.47038 | 2.1776 | 0.98926 | 1.3678 | 1.2516 | 2.6844 | 1.1452 | 0.75548 | 1.66 | 3.5597 | 2.6107 | -0.54023 | 2.3405 | 3.0808
1 | 2030 | Summer | Flex Up, [MW] | 0 | 0 | -1.9612e-07 | -2.46e-07 | 6.8103e-06 | 7.3741e-06 | 2.7397e-06 | 3.0792e-06 | -1.1714e-07 | -1.9279e-07 | -3.5842e-07 | -2.9748e-07 | -1.9941e-07 | -1.4565e-07 | -1.9008e-07 | 5.5461e-09 | 5.8601e-08 | -2.5927e-07 | -2.4436e-07 | -2.6007e-07 | 0.01734 | 6.6985e-06 | 2.0297e-06 | 5.3871e-07 | 3.0491e-07 | -2.7933e-07
1 | 2030 | Summer | Flex Down, [MW] | 0 | 0 | 2.7888e-06 | -1.0381e-07 | -1.942e-07 | -2.3244e-07 | -2.3243e-07 | -2.2642e-07 | -1.5243e-07 | -1.0538e-07 | 4.3185e-07 | 1.2814e-06 | 3.269e-07 | -1.2438e-07 | 7.5715e-07 | 1.8456e-06 | 7.4705e-07 | 9.6368e-07 | 1.267e-06 | 6.7866e-07 | -7.201e-08 | 1.5059e-07 | 2.1273e-06 | 0.017089 | 0.00026577 | 4.5617e-07
1 | 2030 | Summer | Pc_net, [MW] | 0 | 0 | 0.25657 | 0.44713 | 1.1376 | 0.71127 | 1.6089 | 2.7698 | 1.8568 | 0.21744 | 1.041 | 0.20299 | 0.47038 | 2.1776 | 0.98926 | 1.3678 | 1.2516 | 2.6844 | 1.1452 | 0.75548 | 1.6773 | 3.5597 | 2.6107 | -0.55732 | 2.3402 | 3.0808
1 | 2030 | Summer | Qc, [MVAr] | 0 | 0 | 0.38389 | 0.28349 | 0.34989 | -0.030833 | 1.1567 | 0.98304 | 0.82001 | -0.072624 | 0.68763 | 0.5638 | 0.09996 | 1.6834 | 0.44475 | 0.18166 | 0.65187 | 0.64924 | 0.87746 | 1.0097 | 1.0646 | 0.3405 | 0.26053 | -0.18402 | 0.57618 | 0.47241
2 | 2030 | Summer | Pc, [MW] | 0 | 0 | 24.1197 | 21.9916 | 21.4738 | 21.3541 | 21.2803 | 21.0814 | 22.7611 | 26.1392 | 29.7541 | 30.7231 | 30.3605 | 31.2006 | 31.6574 | 31.1182 | 29.9083 | 28.7214 | 29.2286 | 29.5488 | 29.6086 | 29.145 | 29.2588 | 30.4384 | 29.1854 | 26.9294
2 | 2030 | Summer | Flex Up, [MW] | 0 | 0 | -1.9605e-07 | -2.4595e-07 | 6.814e-06 | 7.3791e-06 | 2.7405e-06 | 3.08e-06 | -1.171e-07 | -1.927e-07 | -3.5839e-07 | -2.9741e-07 | -1.9936e-07 | -1.4554e-07 | -1.9e-07 | 5.7201e-09 | 5.8812e-08 | -2.5921e-07 | -2.4432e-07 | -2.6003e-07 | 1.8668 | 6.7014e-06 | 2.0302e-06 | 5.389e-07 | 3.05e-07 | -2.7931e-07
2 | 2030 | Summer | Flex Down, [MW] | 0 | 0 | 2.7893e-06 | -1.0381e-07 | -1.9422e-07 | -2.3245e-07 | -2.3245e-07 | -2.2644e-07 | -1.5245e-07 | -1.0534e-07 | 4.318e-07 | 1.2817e-06 | 3.269e-07 | -1.2448e-07 | 7.569e-07 | 1.8444e-06 | 7.4657e-07 | 9.6327e-07 | 1.2669e-06 | 6.7861e-07 | -7.2037e-08 | 1.5054e-07 | 2.1269e-06 | 1.8665 | 0.00026337 | 4.5609e-07
2 | 2030 | Summer | Pc_net, [MW] | 0 | 0 | 24.1197 | 21.9916 | 21.4738 | 21.3541 | 21.2803 | 21.0814 | 22.7611 | 26.1392 | 29.7541 | 30.7231 | 30.3605 | 31.2006 | 31.6574 | 31.1182 | 29.9083 | 28.7214 | 29.2286 | 29.5488 | 31.4754 | 29.145 | 29.2588 | 28.5719 | 29.1851 | 26.9294
2 | 2030 | Summer | Qc, [MVAr] | 0 | 0 | -1.7852 | -2.321 | -2.5582 | -2.3345 | -2.5022 | -2.5599 | -2.2186 | -0.34517 | 1.108 | 1.613 | 1.268 | 1.689 | 1.4988 | 1.5439 | 0.79662 | 0.20139 | 0.44802 | 0.54419 | 0.32786 | -0.06116 | -0.23876 | -0.16611 | -0.79663 | -1.0783
3 | 2030 | Summer | Pc, [MW] | 0 | 0 | 32.3307 | 29.5136 | 27.9715 | 26.9439 | 26.8684 | 28.729 | 35.8536 | 43.1973 | 45.0655 | 44.1863 | 44.1113 | 46.9791 | 47.0102 | 47.0528 | 44.7007 | 42.3383 | 39.4679 | 39.5019 | 39.4375 | 39.4602 | 39.4872 | 39.4665 | 38.853 | 36.5084
3 | 2030 | Summer | Flex Up, [MW] | 0 | 0 | -1.9624e-07 | -2.3959e-07 | 7.6225e-06 | 8.5707e-06 | 2.954e-06 | 3.3015e-06 | -1.0792e-07 | -1.9438e-07 | -3.6051e-07 | -3.0561e-07 | -2.0823e-07 | -1.5311e-07 | -2.0072e-07 | -1.3558e-08 | 3.9361e-08 | -2.6631e-07 | -2.4763e-07 | -2.6162e-07 | 0.30335 | 6.8186e-06 | 2.0836e-06 | 5.3891e-07 | 3.1571e-07 | -2.7371e-07
3 | 2030 | Summer | Flex Down, [MW] | 0 | 0 | 2.7936e-06 | -1.1263e-07 | -2.0193e-07 | -2.4111e-07 | -2.4086e-07 | -2.3392e-07 | -1.6075e-07 | -1.0327e-07 | 4.4247e-07 | 1.3727e-06 | 3.5201e-07 | -1.1639e-07 | 8.0953e-07 | 2.0108e-06 | 8.0221e-07 | 1.015e-06 | 1.2972e-06 | 6.8688e-07 | -7.2034e-08 | 1.4797e-07 | 2.072e-06 | 0.30327 | 9.8779e-05 | 4.3376e-07
3 | 2030 | Summer | Pc_net, [MW] | 0 | 0 | 32.3307 | 29.5136 | 27.9716 | 26.9439 | 26.8684 | 28.729 | 35.8536 | 43.1973 | 45.0655 | 44.1863 | 44.1113 | 46.9791 | 47.0102 | 47.0528 | 44.7007 | 42.3383 | 39.4679 | 39.5019 | 39.7409 | 39.4602 | 39.4872 | 39.1633 | 38.8529 | 36.5084
3 | 2030 | Summer | Qc, [MVAr] | 0 | 0 | -4.2157 | -4.2157 | -4.8942 | -5.5727 | -5.5727 | -5.5727 | -2.222 | 0.46059 | 1.4626 | 1.4626 | 1.3374 | 1.8802 | 2.5482 | 2.6265 | 1.4731 | 1.1495 | -0.18658 | -0.18658 | -0.18658 | -0.18658 | -1.1886 | -1.5227 | -4.2575 | -4.2575
4 | 2030 | Summer | Pc, [MW] | 0 | 0 | 45.7598 | 40.2824 | 38.0913 | 36.8832 | 39.0997 | 35.8128 | 42.0019 | 48.7509 | 54.9211 | 58.945 | 60.8314 | 61.7941 | 63.0074 | 63.5235 | 63.7452 | 61.3421 | 61.3728 | 58.98 | 59.2904 | 59.7778 | 59.2864 | 61.4117 | 60.0001 | 53.6241
4 | 2030 | Summer | Flex Up, [MW] | 0 | 0 | -2.3424e-07 | -2.7937e-07 | 4.2658e-06 | 4.9811e-06 | 2.1882e-06 | 2.2951e-06 | -1.5819e-07 | -2.2433e-07 | -3.8368e-07 | -3.3216e-07 | -2.4762e-07 | -2.0271e-07 | -2.4371e-07 | -7.7451e-08 | -3.2406e-08 | -3.0304e-07 | -2.8538e-07 | -2.9418e-07 | 5.048e-05 | 7.5693e-06 | 2.4813e-06 | 6.0771e-07 | 3.8526e-07 | -2.7938e-07
4 | 2030 | Summer | Flex Down, [MW] | 0 | 0 | 3.954e-06 | -5.1533e-08 | -1.519e-07 | -2.0319e-07 | -2.0416e-07 | -1.8985e-07 | -1.1079e-07 | -6.3003e-08 | 5.761e-07 | 1.7456e-06 | 4.8473e-07 | -5.5057e-08 | 1.0768e-06 | 2.8178e-06 | 1.0682e-06 | 1.3559e-06 | 1.739e-06 | 8.8558e-07 | -5.5003e-08 | 1.3339e-07 | 1.7581e-06 | 3.4953e-05 | 1.9756e-05 | 4.5638e-07
4 | 2030 | Summer | Pc_net, [MW] | 0 | 0 | 45.7598 | 40.2824 | 38.0914 | 36.8832 | 39.0997 | 35.8128 | 42.0019 | 48.7509 | 54.9211 | 58.945 | 60.8314 | 61.7941 | 63.0074 | 63.5235 | 63.7452 | 61.3421 | 61.3728 | 58.98 | 59.2904 | 59.7778 | 59.2864 | 61.4117 | 60.0001 | 53.6241
4 | 2030 | Summer | Qc, [MVAr] | 0 | 0 | 5.0219 | 3.8477 | 3.6463 | 3.1846 | 3.6661 | 1.7015 | 2.9687 | 5.7047 | 8.2986 | 9.861 | 10.7652 | 11.1583 | 11.6598 | 11.748 | 11.6646 | 11.2763 | 10.7312 | 9.5228 | 9.4787 | 9.0171 | 8.128 | 9.7439 | 8.7309 | 7.0263
5 | 2030 | Summer | Pc, [MW] | 0 | 0 | -16.3616 | -14.0456 | -9.106 | -8.627 | -8.3578 | -8.5335 | -6.2981 | -3.1092 | -0.82961 | 0.89716 | 1.5042 | 2.6164 | 4.0937 | 4.3179 | 3.666 | 1.7686 | 1.8478 | 1.8879 | 2.3893 | 1.8982 | 1.4137 | 2.8958 | 3.8244 | -1.0006
5 | 2030 | Summer | Flex Up, [MW] | 0 | 0 | -1.8514e-07 | -2.3785e-07 | 7.5067e-06 | 8.4232e-06 | 2.9318e-06 | 3.2609e-06 | -1.1179e-07 | -1.9097e-07 | -3.6084e-07 | -3.0327e-07 | -2.0701e-07 | -1.5483e-07 | -2.0291e-07 | -1.6334e-08 | 3.783e-08 | -2.6747e-07 | -2.5204e-07 | -2.6578e-07 | 0.11878 | 7.1265e-06 | 2.115e-06 | 5.3882e-07 | 3.0893e-07 | -2.7498e-07
5 | 2030 | Summer | Flex Down, [MW] | 0 | 0 | 2.5644e-06 | -1.1499e-07 | -2.0093e-07 | -2.4017e-07 | -2.4004e-07 | -2.3262e-07 | -1.5729e-07 | -1.0748e-07 | 4.4406e-07 | 1.3456e-06 | 3.4841e-07 | -1.1452e-07 | 8.2082e-07 | 2.0369e-06 | 8.0679e-07 | 1.0237e-06 | 1.3393e-06 | 7.089e-07 | -7.3288e-08 | 1.4159e-07 | 2.0412e-06 | 0.11864 | 0.00016308 | 4.3867e-07
5 | 2030 | Summer | Pc_net, [MW] | 0 | 0 | -16.3616 | -14.0456 | -9.106 | -8.627 | -8.3578 | -8.5335 | -6.2981 | -3.1092 | -0.82961 | 0.89716 | 1.5042 | 2.6164 | 4.0937 | 4.3179 | 3.666 | 1.7686 | 1.8478 | 1.8879 | 2.5081 | 1.8982 | 1.4137 | 2.7772 | 3.8243 | -1.0006
5 | 2030 | Summer | Qc, [MVAr] | 0 | 0 | -0.98673 | -0.88548 | -0.96503 | -0.78062 | -0.85294 | -0.8891 | -1.0337 | -0.78424 | -0.89272 | -0.85294 | -0.96503 | -1.0735 | -0.81317 | -0.78062 | -0.83848 | -0.90356 | -0.83848 | -0.77701 | -0.78424 | -0.68661 | -0.80955 | -0.86017 | -0.91079 | -0.91803
7 | 2030 | Summer | Pc, [MW] | 0 | 0 | 0 | 0 | 0 | 0 | 0 | 0 | 0 | 0 | 0 | 0 | 0 | 0 | 0 | 0 | 0 | 0 | 0 | 0 | 0 | 0 | 0 | 0 | 0 | 0
7 | 2030 | Summer | Flex Up, [MW] | 0 | 0 | 0 | 0 | 0 | 0 | 0 | 0 | 0 | 0 | 0 | 0 | 0 | 0 | 0 | 0 | 0 | 0 | 0 | 0 | 0 | 0 | 0 | 0 | 0 | 0
7 | 2030 | Summer | Flex Down, [MW] | 0 | 0 | 0 | 0 | 0 | 0 | 0 | 0 | 0 | 0 | 0 | 0 | 0 | 0 | 0 | 0 | 0 | 0 | 0 | 0 | 0 | 0 | 0 | 0 | 0 | 0
7 | 2030 | Summer | Pc_net, [MW] | 0 | 0 | 0 | 0 | 0 | 0 | 0 | 0 | 0 | 0 | 0 | 0 | 0 | 0 | 0 | 0 | 0 | 0 | 0 | 0 | 0 | 0 | 0 | 0 | 0 | 0
7 | 2030 | Summer | Qc, [MVAr] | 0 | 0 | 0 | 0 | 0 | 0 | 0 | 0 | 0 | 0 | 0 | 0 | 0 | 0 | 0 | 0 | 0 | 0 | 0 | 0 | 0 | 0 | 0 | 0 | 0 | 0
8 | 2030 | Summer | Pc, [MW] | 0 | 0 | 0 | 0 | 0 | 0 | 0 | 0 | 0 | 0 | 0 | 0 | 0 | 0 | 0 | 0 | 0 | 0 | 0 | 0 | 0 | 0 | 0 | 0 | 0 | 0
8 | 2030 | Summer | Flex Up, [MW] | 0 | 0 | 0 | 0 | 0 | 0 | 0 | 0 | 0 | 0 | 0 | 0 | 0 | 0 | 0 | 0 | 0 | 0 | 0 | 0 | 0 | 0 | 0 | 0 | 0 | 0
8 | 2030 | Summer | Flex Down, [MW] | 0 | 0 | 0 | 0 | 0 | 0 | 0 | 0 | 0 | 0 | 0 | 0 | 0 | 0 | 0 | 0 | 0 | 0 | 0 | 0 | 0 | 0 | 0 | 0 | 0 | 0
8 | 2030 | Summer | Pc_net, [MW] | 0 | 0 | 0 | 0 | 0 | 0 | 0 | 0 | 0 | 0 | 0 | 0 | 0 | 0 | 0 | 0 | 0 | 0 | 0 | 0 | 0 | 0 | 0 | 0 | 0 | 0
8 | 2030 | Summer | Qc, [MVAr] | 0 | 0 | 119.6104 | 120.1211 | 121.1432 | 121.3668 | 121.6582 | 122.0721 | 120.4793 | 115.3122 | 114.53 | 114.2733 | 114.3711 | 113.6639 | 112.7711 | 113.1388 | 113.731 | 115.087 | 115.3955 | 115.1484 | 115.3556 | 115.8878 | 115.8227 | 115.4045 | 116.3209 | 117.2707
9 | 2030 | Summer | Pc, [MW] | 0 | 0 | 17.6595 | 10.9545 | 15.7165 | 14.5425 | 16.6822 | 5.689 | -13.4905 | 0.97909 | 7.5364 | 18.3459 | 17.8573 | 9.8891 | 8.1832 | 9.9654 | 8.7254 | 10.3757 | 14.4717 | 14.9876 | 15.4853 | 15.178 | 9.7332 | 11.0142 | 11.1549 | 11.3288
9 | 2030 | Summer | Flex Up, [MW] | 0 | 0 | -2.0151e-07 | -2.4494e-07 | 6.8414e-06 | 7.7514e-06 | 2.7998e-06 | 3.1224e-06 | -1.0973e-07 | -1.9674e-07 | -3.6147e-07 | -3.091e-07 | -2.1388e-07 | -1.5905e-07 | -2.0427e-07 | -1.7538e-08 | 3.3226e-08 | -2.6989e-07 | -2.5119e-07 | -2.6503e-07 | 0.00019834 | 6.8008e-06 | 2.1695e-06 | 5.5364e-07 | 3.3155e-07 | -2.7302e-07
9 | 2030 | Summer | Flex Down, [MW] | 0 | 0 | 2.9155e-06 | -1.0524e-07 | -1.9451e-07 | -2.3543e-07 | -2.349e-07 | -2.2795e-07 | -1.5914e-07 | -1.0037e-07 | 4.4735e-07 | 1.4144e-06 | 3.6881e-07 | -1.0983e-07 | 8.2795e-07 | 2.0485e-06 | 8.2094e-07 | 1.0424e-06 | 1.331e-06 | 7.0494e-07 | -6.7699e-08 | 1.4835e-07 | 1.9913e-06 | 0.00016115 | 5.1458e-05 | 4.3109e-07
9 | 2030 | Summer | Pc_net, [MW] | 0 | 0 | 17.6595 | 10.9545 | 15.7165 | 14.5425 | 16.6822 | 5.689 | -13.4905 | 0.97909 | 7.5364 | 18.3459 | 17.8573 | 9.8891 | 8.1832 | 9.9654 | 8.7254 | 10.3757 | 14.4717 | 14.9876 | 15.4855 | 15.1781 | 9.7332 | 11.014 | 11.1548 | 11.3288
9 | 2030 | Summer | Qc, [MVAr] | 0 | 0 | 31.9004 | 28.6243 | 24.6307 | 25.3384 | 23.9337 | 27.0583 | 29.2016 | 23.6815 | 16.7368 | 12.4423 | 16.0006 | 17.9377 | 17.0756 | 16.8866 | 20.9834 | 23.1013 | 24.8179 | 30.5091 | 29.7298 | 28.3546 | 30.768 | 28.095 | 30.3793 | 31.1986
10 | 2030 | Summer | Pc, [MW] | 0 | 0 | 25.6707 | 21.7628 | 21.7445 | 19.7701 | 19.9515 | 19.9446 | 24.1053 | 32.9604 | 38.6218 | 39.4104 | 39.3666 | 41.1864 | 39.5218 | 38.768 | 32.5053 | 33.6056 | 39.0417 | 41.6123 | 32.7829 | 34.4905 | 31.8467 | 33.7722 | 30.5043 | 27.317
10 | 2030 | Summer | Flex Up, [MW] | 0 | 0 | -2.2081e-07 | -2.6244e-07 | 5.3221e-06 | 6.2669e-06 | 2.5076e-06 | 2.6723e-06 | -1.3564e-07 | -2.1355e-07 | -3.686e-07 | -3.1553e-07 | -2.2468e-07 | -1.7551e-07 | -2.1842e-07 | -3.1126e-08 | 1.7034e-08 | -2.7793e-07 | -2.5898e-07 | -2.7537e-07 | 8.0724e-05 | 7.2482e-06 | 2.3473e-06 | 5.7632e-07 | 3.6243e-07 | -2.7515e-07
10 | 2030 | Summer | Flex Down, [MW] | 0 | 0 | 3.4569e-06 | -7.9346e-08 | -1.7412e-07 | -2.2154e-07 | -2.2185e-07 | -2.098e-07 | -1.3464e-07 | -7.827e-08 | 4.854e-07 | 1.4964e-06 | 4.0283e-07 | -9.0611e-08 | 9.0729e-07 | 2.1872e-06 | 8.7352e-07 | 1.1081e-06 | 1.4099e-06 | 7.6328e-07 | -6.138e-08 | 1.3925e-07 | 1.8484e-06 | 6.383e-05 | 2.6715e-05 | 4.3943e-07
10 | 2030 | Summer | Pc_net, [MW] | 0 | 0 | 25.6707 | 21.7628 | 21.7445 | 19.7701 | 19.9515 | 19.9446 | 24.1053 | 32.9604 | 38.6218 | 39.4104 | 39.3666 | 41.1864 | 39.5218 | 38.768 | 32.5053 | 33.6056 | 39.0417 | 41.6123 | 32.783 | 34.4905 | 31.8467 | 33.7721 | 30.5043 | 27.317
10 | 2030 | Summer | Qc, [MVAr] | 0 | 0 | -10.6023 | -13.5992 | -13.7205 | -13.8039 | -13.6523 | -13.5941 | -11.2625 | -6.6804 | -4.4441 | -4.357 | -4.3237 | -2.075 | -1.4898 | -1.8188 | -0.37787 | -2.8715 | -5.0765 | -4.9653 | -5.9154 | -5.3868 | -5.4778 | -4.4333 | -6.5805 | -8.8209
11 | 2030 | Summer | Pc, [MW] | 0 | 0 | 0 | 0 | 0 | 0 | 0 | 0 | 0 | 0 | 0 | 0 | 0 | 0 | 0 | 0 | 0 | 0 | 0 | 0 | 0 | 0 | 0 | 0 | 0 | 0
11 | 2030 | Summer | Flex Up, [MW] | 0 | 0 | 0 | 0 | 0 | 0 | 0 | 0 | 0 | 0 | 0 | 0 | 0 | 0 | 0 | 0 | 0 | 0 | 0 | 0 | 0 | 0 | 0 | 0 | 0 | 0
11 | 2030 | Summer | Flex Down, [MW] | 0 | 0 | 0 | 0 | 0 | 0 | 0 | 0 | 0 | 0 | 0 | 0 | 0 | 0 | 0 | 0 | 0 | 0 | 0 | 0 | 0 | 0 | 0 | 0 | 0 | 0
11 | 2030 | Summer | Pc_net, [MW] | 0 | 0 | 0 | 0 | 0 | 0 | 0 | 0 | 0 | 0 | 0 | 0 | 0 | 0 | 0 | 0 | 0 | 0 | 0 | 0 | 0 | 0 | 0 | 0 | 0 | 0
11 | 2030 | Summer | Qc, [MVAr] | 0 | 0 | 0 | 0 | 0 | 0 | 0 | 0 | 0 | 0 | 0 | 0 | 0 | 0 | 0 | 0 | 0 | 0 | 0 | 0 | 0 | 0 | 0 | 0 | 0 | 0
12 | 2030 | Summer | Pc, [MW] | 0 | 0 | 138.0821 | 123.2451 | 115.2408 | 111.8162 | 186.8248 | 179.0241 | 123.9917 | 160.8161 | 178.0012 | 190.5868 | 190.4765 | 210.0758 | 217.1301 | 214.2303 | 228.3205 | 211.2151 | 201.4038 | 199.0797 | 191.7982 | 194.5952 | 190.5328 | 205.6431 | 189.8664 | 156.9151
12 | 2030 | Summer | Flex Up, [MW] | 0 | 0 | -2.3455e-07 | -2.8042e-07 | 4.2029e-06 | 4.9063e-06 | 2.1291e-06 | 2.2077e-06 | -1.5947e-07 | -2.254e-07 | -3.8469e-07 | -3.3263e-07 | -2.4817e-07 | -2.0407e-07 | -2.4462e-07 | -7.8416e-08 | -3.5499e-08 | -3.0455e-07 | -2.8687e-07 | -2.955e-07 | 4.8394e-05 | 7.5892e-06 | 2.5016e-06 | 6.1077e-07 | 3.8995e-07 | -2.7923e-07
12 | 2030 | Summer | Flex Down, [MW] | 0 | 0 | 3.9668e-06 | -4.9702e-08 | -1.5024e-07 | -2.0184e-07 | -2.0039e-07 | -1.8439e-07 | -1.0936e-07 | -6.1434e-08 | 5.8274e-07 | 1.7537e-06 | 4.8688e-07 | -5.3139e-08 | 1.0836e-06 | 2.8345e-06 | 1.0825e-06 | 1.3734e-06 | 1.7611e-06 | 8.9508e-07 | -5.4269e-08 | 1.3304e-07 | 1.7455e-06 | 3.349e-05 | 1.8758e-05 | 4.558e-07
12 | 2030 | Summer | Pc_net, [MW] | 0 | 0 | 138.0821 | 123.2451 | 115.2408 | 111.8162 | 186.8248 | 179.0241 | 123.9917 | 160.8161 | 178.0012 | 190.5868 | 190.4765 | 210.0758 | 217.1301 | 214.2303 | 228.3205 | 211.2151 | 201.4038 | 199.0797 | 191.7982 | 194.5952 | 190.5328 | 205.643 | 189.8663 | 156.9151
12 | 2030 | Summer | Qc, [MVAr] | 0 | 0 | -37.6954 | -52.1666 | -54.7811 | -53.2689 | -55.2992 | -57.6515 | -49.8502 | -20.7341 | -0.85536 | 8.2762 | 7.564 | 8.4673 | 12.4586 | 10.9716 | 3.1049 | 1.7243 | 1.1067 | -3.3705 | -4.8973 | -3.5659 | -10.4999 | -3.8958 | -12.2634 | -18.3207
13 | 2030 | Summer | Pc, [MW] | 0 | 0 | 0 | 0 | 0 | 0 | 0 | 0 | 0 | 0 | 0 | 0 | 0 | 0 | 0 | 0 | 0 | 0 | 0 | 0 | 0 | 0 | 0 | 0 | 0 | 0
13 | 2030 | Summer | Flex Up, [MW] | 0 | 0 | 0 | 0 | 0 | 0 | 0 | 0 | 0 | 0 | 0 | 0 | 0 | 0 | 0 | 0 | 0 | 0 | 0 | 0 | 0 | 0 | 0 | 0 | 0 | 0
13 | 2030 | Summer | Flex Down, [MW] | 0 | 0 | 0 | 0 | 0 | 0 | 0 | 0 | 0 | 0 | 0 | 0 | 0 | 0 | 0 | 0 | 0 | 0 | 0 | 0 | 0 | 0 | 0 | 0 | 0 | 0
13 | 2030 | Summer | Pc_net, [MW] | 0 | 0 | 0 | 0 | 0 | 0 | 0 | 0 | 0 | 0 | 0 | 0 | 0 | 0 | 0 | 0 | 0 | 0 | 0 | 0 | 0 | 0 | 0 | 0 | 0 | 0
13 | 2030 | Summer | Qc, [MVAr] | 0 | 0 | 0 | 0 | 0 | 0 | 0 | 0 | 0 | 0 | 0 | 0 | 0 | 0 | 0 | 0 | 0 | 0 | 0 | 0 | 0 | 0 | 0 | 0 | 0 | 0
14 | 2030 | Summer | Pc, [MW] | 0 | 0 | 0 | 0 | 0 | 0 | 0 | 0 | 0 | 0 | 0 | 0 | 0 | 0 | 0 | 0 | 0 | 0 | 0 | 0 | 0 | 0 | 0 | 0 | 0 | 0
14 | 2030 | Summer | Flex Up, [MW] | 0 | 0 | 0 | 0 | 0 | 0 | 0 | 0 | 0 | 0 | 0 | 0 | 0 | 0 | 0 | 0 | 0 | 0 | 0 | 0 | 0 | 0 | 0 | 0 | 0 | 0
14 | 2030 | Summer | Flex Down, [MW] | 0 | 0 | 0 | 0 | 0 | 0 | 0 | 0 | 0 | 0 | 0 | 0 | 0 | 0 | 0 | 0 | 0 | 0 | 0 | 0 | 0 | 0 | 0 | 0 | 0 | 0
14 | 2030 | Summer | Pc_net, [MW] | 0 | 0 | 0 | 0 | 0 | 0 | 0 | 0 | 0 | 0 | 0 | 0 | 0 | 0 | 0 | 0 | 0 | 0 | 0 | 0 | 0 | 0 | 0 | 0 | 0 | 0
14 | 2030 | Summer | Qc, [MVAr] | 0 | 0 | 0 | 0 | 0 | 0 | 0 | 0 | 0 | 0 | 0 | 0 | 0 | 0 | 0 | 0 | 0 | 0 | 0 | 0 | 0 | 0 | 0 | 0 | 0 | 0
15 | 2030 | Summer | Pc, [MW] | 0 | 0 | 4.0204 | 3.7677 | 3.4118 | 3.5006 | 3.4989 | 3.6479 | 4.1751 | 5.147 | 5.6833 | 5.979 | 6.0225 | 6.0821 | 6.3263 | 6.2151 | 5.9257 | 5.8753 | 5.5418 | 5.5699 | 5.4885 | 5.7544 | 5.7544 | 5.9481 | 5.355 | 4.6203
15 | 2030 | Summer | Flex Up, [MW] | 0 | 0 | -2.3443e-07 | -2.8083e-07 | 4.1717e-06 | 4.8533e-06 | 2.1513e-06 | 2.2358e-06 | -1.603e-07 | -2.257e-07 | -3.8393e-07 | -3.3165e-07 | -2.4724e-07 | -2.0276e-07 | -2.4261e-07 | -7.5034e-08 | -3.0832e-08 | -3.0245e-07 | -2.8483e-07 | -2.9402e-07 | 4.7551e-05 | 7.5263e-06 | 2.4921e-06 | 6.1288e-07 | 3.8897e-07 | -2.7982e-07
15 | 2030 | Summer | Flex Down, [MW] | 0 | 0 | 3.9617e-06 | -4.8998e-08 | -1.4941e-07 | -2.0087e-07 | -2.0183e-07 | -1.8619e-07 | -1.0842e-07 | -6.0997e-08 | 5.7774e-07 | 1.7371e-06 | 4.8327e-07 | -5.4988e-08 | 1.0685e-06 | 2.7769e-06 | 1.061e-06 | 1.3492e-06 | 1.7308e-06 | 8.8439e-07 | -5.3961e-08 | 1.3414e-07 | 1.7513e-06 | 3.2544e-05 | 1.8955e-05 | 4.5817e-07
15 | 2030 | Summer | Pc_net, [MW] | 0 | 0 | 4.0204 | 3.7677 | 3.4118 | 3.5006 | 3.4989 | 3.6479 | 4.1751 | 5.147 | 5.6833 | 5.979 | 6.0225 | 6.0821 | 6.3263 | 6.2151 | 5.9257 | 5.8753 | 5.5418 | 5.5698 | 5.4885 | 5.7544 | 5.7544 | 5.948 | 5.3549 | 4.6203
15 | 2030 | Summer | Qc, [MVAr] | 0 | 0 | -5.0461 | -5.0461 | -5.0461 | -5.0461 | -5.0461 | -5.0461 | -5.0461 | -4.7779 | -4.4891 | -4.4227 | -4.3264 | -4.3928 | -4.3928 | -4.3928 | -4.3928 | -4.3928 | -4.4668 | -4.6885 | -4.6885 | -4.6885 | -4.6885 | -4.8238 | -4.959 | -4.959
16 | 2030 | Summer | Pc, [MW] | 0 | 0 | 25.1172 | 25.4996 | 23.7084 | 25.0116 | 24.6505 | 25.9546 | 34.4897 | 37.8997 | 39.0727 | 39.5843 | 39.8675 | 40.8252 | 39.6575 | 38.7598 | 35.9081 | 34.4295 | 34.9301 | 34.3188 | 34.7199 | 35.529 | 34.2701 | 35.7422 | 34.0705 | 28.6911
16 | 2030 | Summer | Flex Up, [MW] | 0 | 0 | -1.9721e-07 | -2.4066e-07 | 7.4691e-06 | 8.3955e-06 | 2.9222e-06 | 3.2661e-06 | -1.0796e-07 | -1.9466e-07 | -3.607e-07 | -3.0742e-07 | -2.1076e-07 | -1.5512e-07 | -2.0216e-07 | -1.4951e-08 | 3.8129e-08 | -2.6733e-07 | -2.4908e-07 | -2.6289e-07 | 0.00089521 | 6.832e-06 | 2.1197e-06 | 5.4173e-07 | 3.214e-07 | -2.7228e-07
16 | 2030 | Summer | Flex Down, [MW] | 0 | 0 | 2.8154e-06 | -1.1117e-07 | -2.0059e-07 | -2.3998e-07 | -2.3968e-07 | -2.3278e-07 | -1.6071e-07 | -1.0292e-07 | 4.4342e-07 | 1.3941e-06 | 3.5946e-07 | -1.1419e-07 | 8.1693e-07 | 2.0239e-06 | 8.0592e-07 | 1.0227e-06 | 1.3108e-06 | 6.9354e-07 | -7.1075e-08 | 1.4768e-07 | 2.037e-06 | 0.00083702 | 7.4233e-05 | 4.2822e-07
16 | 2030 | Summer | Pc_net, [MW] | 0 | 0 | 25.1172 | 25.4996 | 23.7085 | 25.0116 | 24.6505 | 25.9546 | 34.4897 | 37.8997 | 39.0727 | 39.5843 | 39.8675 | 40.8252 | 39.6575 | 38.7598 | 35.9081 | 34.4295 | 34.9301 | 34.3188 | 34.7208 | 35.529 | 34.2701 | 35.7413 | 34.0704 | 28.6911
16 | 2030 | Summer | Qc, [MVAr] | 0 | 0 | -1.9324 | -2.1181 | -2.2204 | -1.1942 | -1.8019 | -1.9348 | 0.59829 | 3.1819 | 3.9894 | 4.7746 | 5.3423 | 5.2647 | 5.4434 | 4.992 | 3.7719 | 3.0632 | 2.419 | 2.4461 | 1.8924 | 1.8971 | 1.1813 | 1.4305 | 0.96385 | -0.59829
17 | 2030 | Summer | Pc, [MW] | 0 | 0 | 8.34 | 8.5876 | 6.9938 | 7.436 | 7.4444 | 6.9506 | 8.0176 | 8.3246 | 8.4944 | 9.1469 | 8.5557 | 8.8486 | 9.5283 | 8.9041 | 8.1566 | 8.9187 | 8.1403 | 8.9676 | 8.89 | 9.2369 | 9.8064 | 10.1321 | 9.8864 | 8.9632
17 | 2030 | Summer | Flex Up, [MW] | 0 | 0 | -1.9663e-07 | -2.4103e-07 | 7.4416e-06 | 8.3055e-06 | 2.9079e-06 | 3.2563e-06 | -1.0882e-07 | -1.9425e-07 | -3.6004e-07 | -3.057e-07 | -2.086e-07 | -1.532e-07 | -2.0009e-07 | -1.1559e-08 | 4.1207e-08 | -2.6592e-07 | -2.4774e-07 | -2.6189e-07 | 0.0015084 | 6.8058e-06 | 2.1e-06 | 5.4054e-07 | 3.1857e-07 | -2.7319e-07
17 | 2030 | Summer | Flex Down, [MW] | 0 | 0 | 2.8024e-06 | -1.1066e-07 | -2.0035e-07 | -2.3939e-07 | -2.3914e-07 | -2.3246e-07 | -1.5995e-07 | -1.0344e-07 | 4.4006e-07 | 1.3738e-06 | 3.5309e-07 | -1.1629e-07 | 8.063e-07 | 1.9923e-06 | 7.9668e-07 | 1.012e-06 | 1.2982e-06 | 6.8825e-07 | -7.1466e-08 | 1.4824e-07 | 2.0559e-06 | 0.0014397 | 8.4722e-05 | 4.3175e-07
17 | 2030 | Summer | Pc_net, [MW] | 0 | 0 | 8.34 | 8.5876 | 6.9938 | 7.436 | 7.4444 | 6.9506 | 8.0176 | 8.3246 | 8.4944 | 9.1469 | 8.5557 | 8.8486 | 9.5283 | 8.9041 | 8.1566 | 8.9187 | 8.1403 | 8.9676 | 8.8915 | 9.2369 | 9.8064 | 10.1307 | 9.8863 | 8.9632
17 | 2030 | Summer | Qc, [MVAr] | 0 | 0 | -1.0828 | -1.0695 | -1.3436 | -1.2309 | -1.0908 | -1.4537 | -1.1047 | -0.73 | -0.49517 | -0.2472 | -0.31911 | -0.21951 | -0.092398 | -0.1381 | -0.26775 | -0.21357 | -0.4892 | -0.43858 | -0.63714 | -0.64094 | -0.63618 | -0.54861 | -0.72276 | -0.80217
18 | 2030 | Summer | Pc, [MW] | 0 | 0 | -0.2151 | -0.030561 | 0.032912 | 0.134 | 0.075227 | 0.049368 | 0.16809 | 0.41493 | 0.12107 | 0.38201 | 0.39259 | 0.85806 | 0.46429 | 1.2601 | 0.15163 | 0.56773 | 0.62768 | -0.60887 | 0.31619 | -0.0011754 | 0.88157 | 1.2612 | 0.20335 | 0.52542
18 | 2030 | Summer | Flex Up, [MW] | 0 | 0 | -2.3427e-07 | -2.7999e-07 | 4.2372e-06 | 4.9493e-06 | 2.1776e-06 | 2.3912e-06 | -1.5869e-07 | -2.2456e-07 | -3.837e-07 | -3.32e-07 | -2.4748e-07 | -2.0274e-07 | -2.435e-07 | -7.7117e-08 | -3.2103e-08 | -3.0289e-07 | -2.8521e-07 | -2.9399e-07 | 5.0743e-05 | 5.756e-06 | 2.485e-06 | 6.0905e-07 | 3.864e-07 | -2.794e-07
18 | 2030 | Summer | Flex Down, [MW] | 0 | 0 | 3.9488e-06 | -5.1651e-08 | -1.5186e-07 | -2.0278e-07 | -2.0381e-07 | -1.9592e-07 | -1.1043e-07 | -6.276e-08 | 5.7532e-07 | 1.742e-06 | 4.8395e-07 | -5.5059e-08 | 1.0748e-06 | 2.8112e-06 | 1.0655e-06 | 1.3537e-06 | 1.7358e-06 | 8.8392e-07 | -5.5099e-08 | 1.1331e-07 | 1.7552e-06 | 3.3967e-05 | 1.928e-05 | 4.5626e-07
18 | 2030 | Summer | Pc_net, [MW] | 0 | 0 | -0.21511 | -0.030561 | 0.032916 | 0.134 | 0.07523 | 0.049371 | 0.16809 | 0.41493 | 0.12107 | 0.38201 | 0.39259 | 0.85806 | 0.46429 | 1.2601 | 0.15163 | 0.56773 | 0.62768 | -0.60887 | 0.31624 | -0.0011698 | 0.88157 | 1.2612 | 0.20333 | 0.52542
18 | 2030 | Summer | Qc, [MVAr] | 0 | 0 | -1.8113 | -1.5939 | -1.6515 | -1.8419 | -1.7925 | -1.4458 | -1.3999 | -1.4575 | -1.4199 | -1.1672 | -1.0591 | -1.0003 | -0.81575 | -1.0226 | -1.5069 | -1.0873 | -1.0685 | -1.7197 | -1.7232 | -1.367 | -1.5868 | -1.3553 | -1.5951 | -1.7831
19 | 2030 | Summer | Pc, [MW] | 0 | 0 | 0 | 0 | 0 | 0 | 0 | 0 | 0 | 0 | 0 | 0 | 0 | 0 | 0 | 0 | 0 | 0 | 0 | 0 | 0 | 0 | 0 | 0 | 0 | 0
19 | 2030 | Summer | Flex Up, [MW] | 0 | 0 | 0 | 0 | 0 | 0 | 0 | 0 | 0 | 0 | 0 | 0 | 0 | 0 | 0 | 0 | 0 | 0 | 0 | 0 | 0 | 0 | 0 | 0 | 0 | 0
19 | 2030 | Summer | Flex Down, [MW] | 0 | 0 | 0 | 0 | 0 | 0 | 0 | 0 | 0 | 0 | 0 | 0 | 0 | 0 | 0 | 0 | 0 | 0 | 0 | 0 | 0 | 0 | 0 | 0 | 0 | 0
19 | 2030 | Summer | Pc_net, [MW] | 0 | 0 | 0 | 0 | 0 | 0 | 0 | 0 | 0 | 0 | 0 | 0 | 0 | 0 | 0 | 0 | 0 | 0 | 0 | 0 | 0 | 0 | 0 | 0 | 0 | 0
19 | 2030 | Summer | Qc, [MVAr] | 0 | 0 | 0 | 0 | 0 | 0 | 0 | 0 | 0 | 0 | 0 | 0 | 0 | 0 | 0 | 0 | 0 | 0 | 0 | 0 | 0 | 0 | 0 | 0 | 0 | 0
20 | 2030 | Summer | Pc, [MW] | 0 | 0 | 6.8708 | 6.7761 | 6.6223 | 6.5549 | 6.6278 | 6.6676 | 6.0265 | 3.8735 | 4.0113 | 4.4069 | 4.185 | 5.4491 | 6.551 | 6.3227 | 5.9063 | 6.0295 | 6.5818 | 6.0224 | 5.8935 | 5.9807 | 6.04 | 6.2966 | 6.2408 | 6.0703
20 | 2030 | Summer | Flex Up, [MW] | 0 | 0 | -4.2185e-07 | -4.5088e-07 | 6.0778e-07 | 6.1861e-07 | 3.058e-07 | 3.5288e-07 | -3.8336e-07 | -4.1714e-07 | -5.0505e-07 | -4.6282e-07 | 1.0688 | 0.56281 | 5.4319 | 5.2151 | 4.1292 | -4.3832e-07 | -4.3325e-07 | -4.4796e-07 | 1.0814e-06 | 6.142e-07 | 2.1222e-07 | -1.2171e-07 | -2.0561e-07 | -4.6935e-07
20 | 2030 | Summer | Flex Down, [MW] | 0 | 0 | 3.9603 | 6.1053e-07 | 3.3863e-07 | 2.432e-07 | 2.432e-07 | 2.521e-07 | 4.4756e-07 | 5.6063e-07 | 3.2268e-06 | 0.43023 | -5.0066e-07 | -5.6757e-07 | -5.6757e-07 | -5.6757e-07 | -3.4081e-07 | 1.1677e-05 | 2.2702 | 6.3702e-06 | 6.7452e-07 | 1.635e-06 | 3.0905 | 3.2397 | 3.4169 | 4.2681e-06
20 | 2030 | Summer | Pc_net, [MW] | 0 | 0 | 2.9105 | 6.7761 | 6.6223 | 6.5549 | 6.6278 | 6.6676 | 6.0265 | 3.8735 | 4.0113 | 3.9766 | 5.2539 | 6.0119 | 11.9828 | 11.5378 | 10.0355 | 6.0295 | 4.3116 | 6.0224 | 5.8935 | 5.9807 | 2.9494 | 3.057 | 2.8239 | 6.0703
20 | 2030 | Summer | Qc, [MVAr] | 0 | 0 | -0.1931 | -0.1931 | -0.1931 | -0.1931 | -0.1931 | -0.1931 | -0.86068 | -1.0832 | -1.0832 | -0.41562 | -0.1931 | -0.86068 | -0.1415 | -0.1415 | -0.1415 | -0.1415 | -0.1415 | -0.1415 | -0.1415 | -0.1415 | -0.1415 | -0.1415 | -0.1415 | -0.1415
21 | 2030 | Summer | Pc, [MW] | 0 | 0 | 8.4704 | 7.9243 | 7.1254 | 6.9936 | 6.8536 | 6.7063 | 8.7421 | 10.5625 | 11.8226 | 11.47 | 11.5771 | 12.0026 | 12.2143 | 11.928 | 10.757 | 10.4931 | 10.4197 | 10.2538 | 9.9766 | 10.612 | 10.9616 | 11.5859 | 11.3172 | 9.7727
21 | 2030 | Summer | Flex Up, [MW] | 0 | 0 | -1.9409e-07 | -2.4929e-07 | 6.5233e-06 | 6.7673e-06 | 2.6134e-06 | 2.9986e-06 | -1.1712e-07 | -1.8478e-07 | -3.4705e-07 | -2.7152e-07 | -1.6414e-07 | -1.0735e-07 | -1.4635e-07 | 5.5089e-06 | 1.3357e-07 | -2.2571e-07 | -2.1605e-07 | -2.4389e-07 | 3.0019 | 6.661e-06 | 1.9754e-06 | 5.389e-07 | 2.9859e-07 | -2.8345e-07
21 | 2030 | Summer | Flex Down, [MW] | 0 | 0 | 2.7464e-06 | -9.9048e-08 | -1.9099e-07 | -2.2687e-07 | -2.2687e-07 | -2.2344e-07 | -1.5244e-07 | -1.1487e-07 | 3.7836e-07 | 1.0456e-06 | 2.4029e-07 | -1.6125e-07 | 5.8148e-07 | -1.6125e-07 | 5.752e-07 | 7.6136e-07 | 1.0456e-06 | 6.0109e-07 | -7.9361e-08 | 1.5145e-07 | 2.1875e-06 | 2.664 | 0.33795 | 4.733e-07
21 | 2030 | Summer | Pc_net, [MW] | 0 | 0 | 8.4704 | 7.9243 | 7.1254 | 6.9936 | 6.8536 | 6.7063 | 8.7421 | 10.5625 | 11.8226 | 11.47 | 11.5771 | 12.0026 | 12.2143 | 11.928 | 10.757 | 10.4931 | 10.4197 | 10.2538 | 12.9785 | 10.612 | 10.9616 | 8.9219 | 10.9792 | 9.7727
21 | 2030 | Summer | Qc, [MVAr] | 0 | 0 | -1.3154 | -1.3154 | -1.3154 | -1.3154 | -1.3154 | -1.3154 | -1.3154 | -0.4253 | 0.4648 | 0.4648 | 0.4648 | 0.4648 | 0.4648 | 0.4648 | 0.4648 | 0.4648 | 0.4648 | 0.4648 | -0.20277 | -0.4253 | -0.4253 | -0.4253 | -0.4253 | -0.4253
26 | 2030 | Summer | Pc, [MW] | 0 | 0 | 24.1457 | 21.9571 | 20.169 | 19.9706 | 19.8951 | 19.7458 | 22.7427 | 25.2434 | 27.3609 | 28.3887 | 29.753 | 30.8745 | 31.4297 | 31.7748 | 31.4386 | 31.1634 | 29.1038 | 28.4927 | 28.1663 | 28.0579 | 28.1152 | 29.1528 | 30.0492 | 26.9346
26 | 2030 | Summer | Flex Up, [MW] | 0 | 0 | -2.3063e-07 | -2.7505e-07 | 4.5355e-06 | 5.2858e-06 | 2.2709e-06 | 2.3953e-06 | -1.5285e-07 | -2.2057e-07 | -3.8149e-07 | -3.2956e-07 | -2.4374e-07 | -1.9771e-07 | -2.4006e-07 | -7.2449e-08 | -2.6126e-08 | -2.9995e-07 | -2.8225e-07 | -2.9129e-07 | 5.9723e-05 | 7.5283e-06 | 2.4258e-06 | 5.9568e-07 | 3.733e-07 | -2.7908e-07
26 | 2030 | Summer | Flex Down, [MW] | 0 | 0 | 3.808e-06 | -5.8911e-08 | -1.585e-07 | -2.083e-07 | -2.0915e-07 | -1.9569e-07 | -1.1667e-07 | -6.8425e-08 | 5.6198e-07 | 1.7026e-06 | 4.6987e-07 | -6.1985e-08 | 1.0498e-06 | 2.7345e-06 | 1.0401e-06 | 1.3214e-06 | 1.694e-06 | 8.6527e-07 | -5.7636e-08 | 1.3411e-07 | 1.794e-06 | 4.2243e-05 | 2.2872e-05 | 4.5515e-07
26 | 2030 | Summer | Pc_net, [MW] | 0 | 0 | 24.1457 | 21.9571 | 20.169 | 19.9706 | 19.8951 | 19.7458 | 22.7427 | 25.2434 | 27.3609 | 28.3887 | 29.753 | 30.8745 | 31.4297 | 31.7748 | 31.4386 | 31.1634 | 29.1038 | 28.4927 | 28.1663 | 28.0579 | 28.1152 | 29.1528 | 30.0492 | 26.9346
26 | 2030 | Summer | Qc, [MVAr] | 0 | 0 | 1.6782 | 1.4154 | 1.1526 | 1.1526 | 1.1526 | 1.2183 | 1.9876 | 2.9584 | 4.1822 | 5.0601 | 5.1359 | 5.3381 | 5.5972 | 6.2752 | 5.6607 | 5.5242 | 5.3827 | 4.6194 | 4.6953 | 4.4324 | 4.2353 | 3.8201 | 3.4505 | 2.7779
29 | 2030 | Summer | Pc, [MW] | 0 | 0 | 0 | 0 | 0 | 0 | 0 | 0 | 0 | 0 | 0 | 0 | 0 | 0 | 0 | 0 | 0 | 0 | 0 | 0 | 0 | 0 | 0 | 0 | 0 | 0
29 | 2030 | Summer | Flex Up, [MW] | 0 | 0 | 0 | 0 | 0 | 0 | 0 | 0 | 0 | 0 | 0 | 0 | 0 | 0 | 0 | 0 | 0 | 0 | 0 | 0 | 0 | 0 | 0 | 0 | 0 | 0
29 | 2030 | Summer | Flex Down, [MW] | 0 | 0 | 0 | 0 | 0 | 0 | 0 | 0 | 0 | 0 | 0 | 0 | 0 | 0 | 0 | 0 | 0 | 0 | 0 | 0 | 0 | 0 | 0 | 0 | 0 | 0
29 | 2030 | Summer | Pc_net, [MW] | 0 | 0 | 0 | 0 | 0 | 0 | 0 | 0 | 0 | 0 | 0 | 0 | 0 | 0 | 0 | 0 | 0 | 0 | 0 | 0 | 0 | 0 | 0 | 0 | 0 | 0
29 | 2030 | Summer | Qc, [MVAr] | 0 | 0 | 0 | 0 | 0 | 0 | 0 | 0 | 0 | 0 | 0 | 0 | 0 | 0 | 0 | 0 | 0 | 0 | 0 | 0 | 0 | 0 | 0 | 0 | 0 | 0
30 | 2030 | Summer | Pc, [MW] | 0 | 0 | 13.9919 | 13.3065 | 12.9099 | 12.8723 | 12.8435 | 13.2449 | 16.4694 | 18.3322 | 18.1579 | 18.7946 | 18.9135 | 19.4834 | 19.7989 | 19.2962 | 17.4887 | 17.1929 | 17.4313 | 17.7691 | 17.5662 | 17.9157 | 18.8513 | 18.5775 | 17.012 | 15.7182
30 | 2030 | Summer | Flex Up, [MW] | 0 | 0 | -1.9556e-07 | -2.4455e-07 | 6.9746e-06 | 7.547e-06 | 2.7736e-06 | 3.1226e-06 | -1.1489e-07 | -1.9334e-07 | -3.5725e-07 | -2.9692e-07 | -1.9716e-07 | -1.4195e-07 | -1.8574e-07 | 1.284e-08 | 6.4986e-08 | -2.5578e-07 | -2.4038e-07 | -2.5738e-07 | 1.9605 | 6.6516e-06 | 2.0249e-06 | 5.389e-07 | 3.0737e-07 | -2.7787e-07
30 | 2030 | Summer | Flex Down, [MW] | 0 | 0 | 2.7786e-06 | -1.0578e-07 | -1.9589e-07 | -2.3383e-07 | -2.3383e-07 | -2.2795e-07 | -1.5448e-07 | -1.0456e-07 | 4.2614e-07 | 1.2766e-06 | 3.2092e-07 | -1.2821e-07 | 7.3717e-07 | 1.789e-06 | 7.3002e-07 | 9.396e-07 | 1.2322e-06 | 6.6515e-07 | -7.2037e-08 | 1.5166e-07 | 2.1326e-06 | 1.9604 | 0.00019247 | 4.5027e-07
30 | 2030 | Summer | Pc_net, [MW] | 0 | 0 | 13.9919 | 13.3065 | 12.91 | 12.8723 | 12.8435 | 13.2449 | 16.4694 | 18.3322 | 18.1579 | 18.7946 | 18.9135 | 19.4834 | 19.7989 | 19.2962 | 17.4887 | 17.1929 | 17.4313 | 17.7691 | 19.5268 | 17.9157 | 18.8513 | 16.6171 | 17.0118 | 15.7182
30 | 2030 | Summer | Qc, [MVAr] | 0 | 0 | -1.9478 | -2.2823 | -2.2164 | -2.1356 | -2.2136 | -2.1391 | -0.79859 | 0.29199 | 0.31421 | 0.79556 | 0.78798 | 0.87008 | 1.1579 | 1.037 | -0.047945 | 0.012706 | 0.080622 | 0.2223 | 0.01744 | 0.06234 | 0.26657 | -0.14032 | -1.0113 | -1.1888
34 | 2030 | Summer | Pc, [MW] | 0 | 0 | 0 | 0 | 0 | 0 | 0 | 0 | 0 | 0 | 0 | 0 | 0 | 0 | 0 | 0 | 0 | 0 | 0 | 0 | 0 | 0 | 0 | 0 | 0 | 0
34 | 2030 | Summer | Flex Up, [MW] | 0 | 0 | 0 | 0 | 0 | 0 | 0 | 0 | 0 | 0 | 0 | 0 | 0 | 0 | 0 | 0 | 0 | 0 | 0 | 0 | 0 | 0 | 0 | 0 | 0 | 0
34 | 2030 | Summer | Flex Down, [MW] | 0 | 0 | 0 | 0 | 0 | 0 | 0 | 0 | 0 | 0 | 0 | 0 | 0 | 0 | 0 | 0 | 0 | 0 | 0 | 0 | 0 | 0 | 0 | 0 | 0 | 0
34 | 2030 | Summer | Pc_net, [MW] | 0 | 0 | 0 | 0 | 0 | 0 | 0 | 0 | 0 | 0 | 0 | 0 | 0 | 0 | 0 | 0 | 0 | 0 | 0 | 0 | 0 | 0 | 0 | 0 | 0 | 0
34 | 2030 | Summer | Qc, [MVAr] | 0 | 0 | 0 | 0 | 0 | 0 | 0 | 0 | 0 | 0 | 0 | 0 | 0 | 0 | 0 | 0 | 0 | 0 | 0 | 0 | 0 | 0 | 0 | 0 | 0 | 0
35 | 2030 | Summer | Pc, [MW] | 0 | 0 | 12.1751 | 11.0326 | 9.7725 | 9.9735 | 10.7469 | 11.0326 | 15.3593 | 17.9018 | 17.3011 | 17.3293 | 15.8389 | 18.091 | 18.2497 | 17.3 | 15.6015 | 14.8316 | 14.8868 | 14.8269 | 15.9412 | 16.8815 | 16.9191 | 16.188 | 14.493 | 13.5068
35 | 2030 | Summer | Flex Up, [MW] | 0 | 0 | -1.9513e-07 | -2.441e-07 | 7.0233e-06 | 7.6047e-06 | 2.7848e-06 | 3.1333e-06 | -1.1484e-07 | -1.9396e-07 | -3.5787e-07 | -2.9974e-07 | -2.029e-07 | -1.4915e-07 | -1.93e-07 | 1.9212e-09 | 5.2367e-08 | -2.6196e-07 | -2.4533e-07 | -2.5859e-07 | 0.0021129 | 6.6413e-06 | 2.0334e-06 | 5.4008e-07 | 3.1104e-07 | -2.7707e-07
35 | 2030 | Summer | Flex Down, [MW] | 0 | 0 | 2.769e-06 | -1.0641e-07 | -1.9638e-07 | -2.3429e-07 | -2.3429e-07 | -2.2833e-07 | -1.5453e-07 | -1.0379e-07 | 4.2918e-07 | 1.3066e-06 | 3.3675e-07 | -1.2066e-07 | 7.7118e-07 | 1.8752e-06 | 7.6439e-07 | 9.829e-07 | 1.276e-06 | 6.7124e-07 | -7.163e-08 | 1.5189e-07 | 2.1235e-06 | 0.0019919 | 0.00013567 | 4.4707e-07
35 | 2030 | Summer | Pc_net, [MW] | 0 | 0 | 12.1751 | 11.0326 | 9.7725 | 9.9735 | 10.7469 | 11.0326 | 15.3593 | 17.9018 | 17.3011 | 17.3293 | 15.8389 | 18.091 | 18.2497 | 17.3 | 15.6015 | 14.8316 | 14.8868 | 14.8269 | 15.9433 | 16.8815 | 16.9191 | 16.186 | 14.4929 | 13.5068
35 | 2030 | Summer | Qc, [MVAr] | 0 | 0 | 2.0821 | 2.0821 | 2.0821 | 2.0821 | 2.0821 | 2.0821 | 1.4427 | -0.14216 | -0.45729 | -0.45729 | -0.45729 | -0.45729 | -0.45729 | -0.45729 | -0.45729 | -0.45729 | -0.45729 | 0.48812 | 0.80325 | 0.80325 | 0.80325 | 0.80325 | 0.80325 | 1.7487
36 | 2030 | Summer | Pc, [MW] | 0 | 0 | 0.18454 | -0.36321 | 0.18572 | 0.58301 | 1.2401 | 0.53835 | 1.1225 | 0.68292 | 0.081105 | -0.17396 | 0.32794 | 0.016456 | 0.50543 | 0.42903 | 0.024684 | 1.5586 | 0.83573 | 0.59712 | 1.3882 | 0.73112 | 1.4176 | 1.0167 | 0.87334 | 0.10931
36 | 2030 | Summer | Flex Up, [MW] | 0 | 0 | -1.9489e-07 | -2.4583e-07 | 6.769e-06 | 7.3378e-06 | 2.73e-06 | 3.0691e-06 | -1.1737e-07 | -1.9474e-07 | -3.5908e-07 | -3.022e-07 | -2.0948e-07 | -1.5845e-07 | -2.0082e-07 | -1.041e-08 | 3.8915e-08 | -2.6861e-07 | -2.5142e-07 | -2.6121e-07 | 0.0004587 | 6.62e-06 | 2.0435e-06 | 5.4556e-07 | 3.1318e-07 | -2.7792e-07
36 | 2030 | Summer | Flex Down, [MW] | 0 | 0 | 2.7607e-06 | -1.0407e-07 | -1.9388e-07 | -2.3214e-07 | -2.3203e-07 | -2.2609e-07 | -1.5223e-07 | -1.0288e-07 | 4.3421e-07 | 1.3325e-06 | 3.5545e-07 | -1.1241e-07 | 8.0976e-07 | 1.981e-06 | 7.9831e-07 | 1.0324e-06 | 1.333e-06 | 6.8454e-07 | -7.022e-08 | 1.5231e-07 | 2.1126e-06 | 0.00035673 | 0.00011557 | 4.4971e-07
36 | 2030 | Summer | Pc_net, [MW] | 0 | 0 | 0.18454 | -0.36321 | 0.18572 | 0.58302 | 1.2401 | 0.53835 | 1.1225 | 0.68292 | 0.081104 | -0.17397 | 0.32794 | 0.016456 | 0.50543 | 0.42903 | 0.024683 | 1.5586 | 0.83573 | 0.59712 | 1.3886 | 0.73112 | 1.4176 | 1.0164 | 0.87323 | 0.10931
36 | 2030 | Summer | Qc, [MVAr] | 0 | 0 | 2.0911 | 1.5457 | 1.4105 | 1.2518 | 1.9559 | 1.8395 | 2.4061 | 2.4943 | 1.5198 | 0.82162 | 1.8783 | 1.7737 | 1.9618 | 1.407 | 1.4528 | 1.3753 | 1.4975 | 2.667 | 2.4284 | 2.6 | 2.7822 | 2.5707 | 1.8689 | 1.7232
42 | 2030 | Summer | Pc, [MW] | 0 | 0 | 23.7843 | 22.3456 | 21.2628 | 20.4955 | 21.0749 | 20.9834 | 24.1737 | 25.6139 | 27.3096 | 27.7417 | 27.4463 | 29.1677 | 29.1766 | 28.7226 | 27.5993 | 26.7007 | 26.2673 | 26.4624 | 25.7252 | 25.9001 | 26.9321 | 28.9858 | 28.1749 | 25.0647
42 | 2030 | Summer | Flex Up, [MW] | 0 | 0 | -2.1387e-07 | -2.5608e-07 | 5.9334e-06 | 6.9824e-06 | 2.6527e-06 | 2.8438e-06 | -1.3068e-07 | -2.047e-07 | -3.7344e-07 | -3.2061e-07 | -2.2914e-07 | -1.7992e-07 | -2.2891e-07 | -5.7654e-08 | -5.943e-09 | -2.889e-07 | -2.7234e-07 | -2.8218e-07 | 0.00033996 | 7.721e-06 | 2.2636e-06 | 5.4687e-07 | 3.3027e-07 | -2.7605e-07
42 | 2030 | Summer | Flex Down, [MW] | 0 | 0 | 3.2428e-06 | -8.9067e-08 | -1.8352e-07 | -2.2894e-07 | -2.2865e-07 | -2.1732e-07 | -1.3955e-07 | -9.0129e-08 | 5.1289e-07 | 1.5663e-06 | 4.1769e-07 | -8.5188e-08 | 9.728e-07 | 2.5125e-06 | 9.5684e-07 | 1.2076e-06 | 1.563e-06 | 8.0495e-07 | -6.9505e-08 | 1.3079e-07 | 1.912e-06 | 0.00029747 | 5.3526e-05 | 4.43e-07
42 | 2030 | Summer | Pc_net, [MW] | 0 | 0 | 23.7843 | 22.3456 | 21.2628 | 20.4955 | 21.0749 | 20.9834 | 24.1737 | 25.6139 | 27.3096 | 27.7417 | 27.4463 | 29.1677 | 29.1766 | 28.7226 | 27.5993 | 26.7007 | 26.2673 | 26.4624 | 25.7256 | 25.9001 | 26.9321 | 28.9855 | 28.1748 | 25.0647
42 | 2030 | Summer | Qc, [MVAr] | 0 | 0 | -0.36896 | -0.42563 | -0.74155 | -0.7498 | -0.45367 | -0.74368 | -0.60305 | 0.57145 | 1.6359 | 2.1329 | 1.4237 | 1.7339 | 1.9943 | 2.0542 | 1.8399 | 1.311 | 1.3239 | 1.2264 | 0.89497 | 0.96407 | 1.296 | 0.91723 | 0.51519 | 0.13779
55 | 2030 | Summer | Pc, [MW] | 0 | 0 | 4.8422 | 5.1976 | 3.2102 | 3.2603 | 3.3459 | 3.3805 | 6.5556 | 7.7053 | 8.8478 | 8.6952 | 8.4601 | 8.5691 | 8.8965 | 8.5877 | 7.7026 | 6.7646 | 6.8033 | 6.185 | 6.4238 | 7.6431 | 8.2402 | 9.275 | 8.0442 | 6.4367
55 | 2030 | Summer | Flex Up, [MW] | 0 | 0 | -2.1145e-07 | -2.5839e-07 | 5.744e-06 | 6.4889e-06 | 2.5593e-06 | 2.789e-06 | -1.329e-07 | -2.0555e-07 | -3.6989e-07 | -3.136e-07 | -2.212e-07 | -1.708e-07 | -2.152e-07 | -3.4132e-08 | 1.6758e-08 | -2.787e-07 | -2.6245e-07 | -2.7444e-07 | 0.00016542 | 7.0949e-06 | 2.192e-06 | 5.5762e-07 | 3.3333e-07 | -2.7857e-07
55 | 2030 | Summer | Flex Down, [MW] | 0 | 0 | 3.1734e-06 | -8.5577e-08 | -1.8082e-07 | -2.24e-07 | -2.2435e-07 | -2.1501e-07 | -1.3736e-07 | -8.9012e-08 | 4.9255e-07 | 1.471e-06 | 3.9157e-07 | -9.6277e-08 | 8.884e-07 | 2.2202e-06 | 8.7446e-07 | 1.1147e-06 | 1.4474e-06 | 7.5783e-07 | -6.6834e-08 | 1.4224e-07 | 1.9715e-06 | 0.00012705 | 4.8836e-05 | 4.5311e-07
55 | 2030 | Summer | Pc_net, [MW] | 0 | 0 | 4.8422 | 5.1976 | 3.2102 | 3.2603 | 3.3459 | 3.3805 | 6.5556 | 7.7053 | 8.8478 | 8.6952 | 8.4601 | 8.5691 | 8.8965 | 8.5877 | 7.7026 | 6.7646 | 6.8033 | 6.185 | 6.424 | 7.6431 | 8.2402 | 9.2749 | 8.0441 | 6.4367
55 | 2030 | Summer | Qc, [MVAr] | 0 | 0 | 0.44549 | 0.51131 | 0.74052 | 0.85219 | -0.77226 | -0.60887 | 0.17749 | 1.1884 | 1.5045 | 1.5845 | 1.5175 | 1.4375 | 1.7385 | 1.6609 | 1.3835 | 1.1672 | 0.99676 | 0.94034 | 1.0179 | 1.2518 | 1.1696 | 1.2083 | 0.40435 | -0.4831
68 | 2030 | Summer | Pc, [MW] | 0 | 0 | 2.4807 | 2.4807 | 1.5359 | 1.5359 | 1.5359 | 1.5359 | 2.028 | 2.5201 | 2.5201 | 2.5201 | 2.5201 | 2.5201 | 2.5201 | 2.5201 | 2.5201 | 2.5201 | 2.5201 | 2.5201 | 2.7563 | 3.4649 | 3.4649 | 3.4649 | 3.2188 | 2.4807
68 | 2030 | Summer | Flex Up, [MW] | 0 | 0 | -1.8492e-07 | -2.3757e-07 | 7.558e-06 | 8.4868e-06 | 2.9429e-06 | 3.2738e-06 | -1.1133e-07 | -1.9066e-07 | -3.6068e-07 | -3.031e-07 | -2.0675e-07 | -1.5449e-07 | -2.0268e-07 | -1.602e-08 | 3.8226e-08 | -2.6728e-07 | -2.5185e-07 | -2.6557e-07 | 0.13727 | 7.1392e-06 | 2.1155e-06 | 5.3884e-07 | 3.09e-07 | -2.7476e-07
68 | 2030 | Summer | Flex Down, [MW] | 0 | 0 | 2.56e-06 | -1.1538e-07 | -2.0139e-07 | -2.4059e-07 | -2.4047e-07 | -2.3305e-07 | -1.5772e-07 | -1.0785e-07 | 4.4327e-07 | 1.3438e-06 | 3.4768e-07 | -1.1489e-07 | 8.1958e-07 | 2.0338e-06 | 8.0558e-07 | 1.0223e-06 | 1.3374e-06 | 7.0781e-07 | -7.3609e-08 | 1.4135e-07 | 2.0409e-06 | 0.13712 | 0.00016195 | 4.3786e-07
68 | 2030 | Summer | Pc_net, [MW] | 0 | 0 | 2.4807 | 2.4807 | 1.5359 | 1.5359 | 1.5359 | 1.5359 | 2.028 | 2.5201 | 2.5201 | 2.5201 | 2.5201 | 2.5201 | 2.5201 | 2.5201 | 2.5201 | 2.5201 | 2.5201 | 2.5201 | 2.8936 | 3.4649 | 3.4649 | 3.3278 | 3.2187 | 2.4807
68 | 2030 | Summer | Qc, [MVAr] | 0 | 0 | 0.43273 | 0.43273 | 0.43273 | 0.43273 | 0.43273 | 0.43273 | 0.43273 | 0.15716 | -0.11841 | -0.13317 | -0.064278 | -0.039674 | -0.039674 | -0.039674 | -0.039674 | -0.039674 | -0.039674 | -0.039674 | 0.43765 | 0.21621 | 0.21621 | 0.21621 | 0.21621 | 0.21621
72 | 2030 | Summer | Pc, [MW] | 0 | 0 | 106.9749 | 101.754 | 83.7648 | 89.0781 | 83.7757 | 94.1866 | 77.3901 | 51.1804 | 61.9654 | 58.354 | 68.9705 | 75.7648 | 89.8195 | 96.9803 | 100.7337 | 95.0936 | 96.1714 | 86.4292 | 71.0764 | 70.9021 | 91.1593 | 96.711 | 105.7737 | 91.9775
72 | 2030 | Summer | Flex Up, [MW] | 0 | 0 | -2.3703e-07 | -2.8091e-07 | 4.2441e-06 | 4.9369e-06 | 2.1652e-06 | 2.2521e-06 | -1.5809e-07 | -2.2248e-07 | -3.8268e-07 | -3.3033e-07 | -2.4574e-07 | -2.0116e-07 | -2.4341e-07 | -7.7869e-08 | -3.4313e-08 | -3.0364e-07 | -2.862e-07 | -2.945e-07 | 5.6714e-05 | 7.696e-06 | 2.4572e-06 | 6.0053e-07 | 3.77e-07 | -2.8047e-07
72 | 2030 | Summer | Flex Down, [MW] | 0 | 0 | 4.074e-06 | -4.8861e-08 | -1.5133e-07 | -2.024e-07 | -2.0272e-07 | -1.8721e-07 | -1.109e-07 | -6.5686e-08 | 5.6959e-07 | 1.7152e-06 | 4.7746e-07 | -5.7217e-08 | 1.0745e-06 | 2.825e-06 | 1.077e-06 | 1.3628e-06 | 1.751e-06 | 8.8786e-07 | -5.6873e-08 | 1.3121e-07 | 1.7734e-06 | 3.8962e-05 | 2.1805e-05 | 4.6089e-07
72 | 2030 | Summer | Pc_net, [MW] | 0 | 0 | 106.9749 | 101.754 | 83.7648 | 89.0782 | 83.7757 | 94.1866 | 77.3901 | 51.1804 | 61.9654 | 58.354 | 68.9705 | 75.7648 | 89.8195 | 96.9803 | 100.7337 | 95.0936 | 96.1714 | 86.4292 | 71.0765 | 70.9022 | 91.1593 | 96.711 | 105.7737 | 91.9775
72 | 2030 | Summer | Qc, [MVAr] | 0 | 0 | -29.1104 | -28.1354 | -29.0295 | -29.7422 | -28.9728 | -37.2278 | -31.7273 | -5.9938 | 0.61015 | -5.313 | -7.8647 | -10.7676 | -13.0073 | -14.1196 | -15.4891 | -11.8985 | -10.1436 | -11.0977 | -9.4084 | -12.5532 | -20.2349 | -15.3644 | -17.5707 | -25.3519
103 | 2030 | Summer | Pc, [MW] | 0 | 0 | 49.7986 | 42.9782 | 42.3268 | 38.9524 | 37.7222 | 36.7855 | 44.2397 | 50.9378 | 58.4834 | 75.4783 | 77.8325 | 81.7572 | 85.2111 | 87.4298 | 77.9634 | 70.7612 | 65.2346 | 62.9164 | 53.1281 | 50.7818 | 47.0856 | 50.382 | 47.6778 | 41.3723
103 | 2030 | Summer | Flex Up, [MW] | 0 | 0 | -2.3441e-07 | -2.7884e-07 | 4.3055e-06 | 5.0345e-06 | 2.2025e-06 | 2.3284e-06 | -1.5729e-07 | -2.2367e-07 | -3.8358e-07 | -3.3255e-07 | -2.4798e-07 | -2.0296e-07 | -2.4465e-07 | -7.9356e-08 | -3.3733e-08 | -3.0353e-07 | -2.8578e-07 | -2.9437e-07 | 5.2328e-05 | 7.5959e-06 | 2.475e-06 | 6.0495e-07 | 3.8311e-07 | -2.7916e-07
103 | 2030 | Summer | Flex Down, [MW] | 0 | 0 | 3.9609e-06 | -5.2447e-08 | -1.5292e-07 | -2.0413e-07 | -2.0505e-07 | -1.9184e-07 | -1.1179e-07 | -6.3957e-08 | 5.7546e-07 | 1.7523e-06 | 4.8615e-07 | -5.4698e-08 | 1.0839e-06 | 2.8508e-06 | 1.0743e-06 | 1.3616e-06 | 1.7449e-06 | 8.8691e-07 | -5.5604e-08 | 1.3293e-07 | 1.7621e-06 | 3.6391e-05 | 2.025e-05 | 4.555e-07
103 | 2030 | Summer | Pc_net, [MW] | 0 | 0 | 49.7986 | 42.9782 | 42.3268 | 38.9524 | 37.7222 | 36.7855 | 44.2397 | 50.9378 | 58.4834 | 75.4783 | 77.8325 | 81.7572 | 85.2111 | 87.4298 | 77.9634 | 70.7612 | 65.2346 | 62.9164 | 53.1281 | 50.7818 | 47.0856 | 50.382 | 47.6777 | 41.3723
103 | 2030 | Summer | Qc, [MVAr] | 0 | 0 | -9.3353 | -14.9879 | -13.3722 | -13.1663 | -12.5593 | -15.3122 | -9.7632 | -1.5139 | 0.58704 | 10.2401 | 11.6579 | 10.7016 | 12.8746 | 14.1938 | 11.2218 | 6.4777 | -0.91619 | -1.7295 | -1.9258 | -4.2878 | -5.378 | -1.8125 | -7.7973 | -11.0956
1 | 2030 | Summer | Pc, [MW] | Expected | - | 0.25657 | 0.44713 | 1.1376 | 0.71126 | 1.6089 | 2.7698 | 1.8568 | 0.21744 | 1.041 | 0.20299 | 0.47038 | 2.1776 | 0.98926 | 1.3678 | 1.2516 | 2.6844 | 1.1452 | 0.75548 | 1.66 | 3.5597 | 2.6107 | -0.54023 | 2.3405 | 3.0808
1 | 2030 | Summer | Flex Up, [MW] | Expected | - | -1.9612e-07 | -2.46e-07 | 6.8103e-06 | 7.3741e-06 | 2.7397e-06 | 3.0792e-06 | -1.1714e-07 | -1.9279e-07 | -3.5842e-07 | -2.9748e-07 | -1.9941e-07 | -1.4565e-07 | -1.9008e-07 | 5.5461e-09 | 5.8601e-08 | -2.5927e-07 | -2.4436e-07 | -2.6007e-07 | 0.01734 | 6.6985e-06 | 2.0297e-06 | 5.3871e-07 | 3.0491e-07 | -2.7933e-07
1 | 2030 | Summer | Flex Down, [MW] | Expected | - | 2.7888e-06 | -1.0381e-07 | -1.942e-07 | -2.3244e-07 | -2.3243e-07 | -2.2642e-07 | -1.5243e-07 | -1.0538e-07 | 4.3185e-07 | 1.2814e-06 | 3.269e-07 | -1.2438e-07 | 7.5715e-07 | 1.8456e-06 | 7.4705e-07 | 9.6368e-07 | 1.267e-06 | 6.7866e-07 | -7.201e-08 | 1.5059e-07 | 2.1273e-06 | 0.017089 | 0.00026577 | 4.5617e-07
1 | 2030 | Summer | Pc_net, [MW] | Expected | - | 0.25657 | 0.44713 | 1.1376 | 0.71127 | 1.6089 | 2.7698 | 1.8568 | 0.21744 | 1.041 | 0.20299 | 0.47038 | 2.1776 | 0.98926 | 1.3678 | 1.2516 | 2.6844 | 1.1452 | 0.75548 | 1.6773 | 3.5597 | 2.6107 | -0.55732 | 2.3402 | 3.0808
1 | 2030 | Summer | Qc, [MVAr] | Expected | - | 0.38389 | 0.28349 | 0.34989 | -0.030833 | 1.1567 | 0.98304 | 0.82001 | -0.072624 | 0.68763 | 0.5638 | 0.09996 | 1.6834 | 0.44475 | 0.18166 | 0.65187 | 0.64924 | 0.87746 | 1.0097 | 1.0646 | 0.3405 | 0.26053 | -0.18402 | 0.57618 | 0.47241
2 | 2030 | Summer | Pc, [MW] | Expected | - | 24.1197 | 21.9916 | 21.4738 | 21.3541 | 21.2803 | 21.0814 | 22.7611 | 26.1392 | 29.7541 | 30.7231 | 30.3605 | 31.2006 | 31.6574 | 31.1182 | 29.9083 | 28.7214 | 29.2286 | 29.5488 | 29.6086 | 29.145 | 29.2588 | 30.4384 | 29.1854 | 26.9294
2 | 2030 | Summer | Flex Up, [MW] | Expected | - | -1.9605e-07 | -2.4595e-07 | 6.814e-06 | 7.3791e-06 | 2.7405e-06 | 3.08e-06 | -1.171e-07 | -1.927e-07 | -3.5839e-07 | -2.9741e-07 | -1.9936e-07 | -1.4554e-07 | -1.9e-07 | 5.7201e-09 | 5.8812e-08 | -2.5921e-07 | -2.4432e-07 | -2.6003e-07 | 1.8668 | 6.7014e-06 | 2.0302e-06 | 5.389e-07 | 3.05e-07 | -2.7931e-07
2 | 2030 | Summer | Flex Down, [MW] | Expected | - | 2.7893e-06 | -1.0381e-07 | -1.9422e-07 | -2.3245e-07 | -2.3245e-07 | -2.2644e-07 | -1.5245e-07 | -1.0534e-07 | 4.318e-07 | 1.2817e-06 | 3.269e-07 | -1.2448e-07 | 7.569e-07 | 1.8444e-06 | 7.4657e-07 | 9.6327e-07 | 1.2669e-06 | 6.7861e-07 | -7.2037e-08 | 1.5054e-07 | 2.1269e-06 | 1.8665 | 0.00026337 | 4.5609e-07
2 | 2030 | Summer | Pc_net, [MW] | Expected | - | 24.1197 | 21.9916 | 21.4738 | 21.3541 | 21.2803 | 21.0814 | 22.7611 | 26.1392 | 29.7541 | 30.7231 | 30.3605 | 31.2006 | 31.6574 | 31.1182 | 29.9083 | 28.7214 | 29.2286 | 29.5488 | 31.4754 | 29.145 | 29.2588 | 28.5719 | 29.1851 | 26.9294
2 | 2030 | Summer | Qc, [MVAr] | Expected | - | -1.7852 | -2.321 | -2.5582 | -2.3345 | -2.5022 | -2.5599 | -2.2186 | -0.34517 | 1.108 | 1.613 | 1.268 | 1.689 | 1.4988 | 1.5439 | 0.79662 | 0.20139 | 0.44802 | 0.54419 | 0.32786 | -0.06116 | -0.23876 | -0.16611 | -0.79663 | -1.0783
3 | 2030 | Summer | Pc, [MW] | Expected | - | 32.3307 | 29.5136 | 27.9715 | 26.9439 | 26.8684 | 28.729 | 35.8536 | 43.1973 | 45.0655 | 44.1863 | 44.1113 | 46.9791 | 47.0102 | 47.0528 | 44.7007 | 42.3383 | 39.4679 | 39.5019 | 39.4375 | 39.4602 | 39.4872 | 39.4665 | 38.853 | 36.5084
3 | 2030 | Summer | Flex Up, [MW] | Expected | - | -1.9624e-07 | -2.3959e-07 | 7.6225e-06 | 8.5707e-06 | 2.954e-06 | 3.3015e-06 | -1.0792e-07 | -1.9438e-07 | -3.6051e-07 | -3.0561e-07 | -2.0823e-07 | -1.5311e-07 | -2.0072e-07 | -1.3558e-08 | 3.9361e-08 | -2.6631e-07 | -2.4763e-07 | -2.6162e-07 | 0.30335 | 6.8186e-06 | 2.0836e-06 | 5.3891e-07 | 3.1571e-07 | -2.7371e-07
3 | 2030 | Summer | Flex Down, [MW] | Expected | - | 2.7936e-06 | -1.1263e-07 | -2.0193e-07 | -2.4111e-07 | -2.4086e-07 | -2.3392e-07 | -1.6075e-07 | -1.0327e-07 | 4.4247e-07 | 1.3727e-06 | 3.5201e-07 | -1.1639e-07 | 8.0953e-07 | 2.0108e-06 | 8.0221e-07 | 1.015e-06 | 1.2972e-06 | 6.8688e-07 | -7.2034e-08 | 1.4797e-07 | 2.072e-06 | 0.30327 | 9.8779e-05 | 4.3376e-07
3 | 2030 | Summer | Pc_net, [MW] | Expected | - | 32.3307 | 29.5136 | 27.9716 | 26.9439 | 26.8684 | 28.729 | 35.8536 | 43.1973 | 45.0655 | 44.1863 | 44.1113 | 46.9791 | 47.0102 | 47.0528 | 44.7007 | 42.3383 | 39.4679 | 39.5019 | 39.7409 | 39.4602 | 39.4872 | 39.1633 | 38.8529 | 36.5084
3 | 2030 | Summer | Qc, [MVAr] | Expected | - | -4.2157 | -4.2157 | -4.8942 | -5.5727 | -5.5727 | -5.5727 | -2.222 | 0.46059 | 1.4626 | 1.4626 | 1.3374 | 1.8802 | 2.5482 | 2.6265 | 1.4731 | 1.1495 | -0.18658 | -0.18658 | -0.18658 | -0.18658 | -1.1886 | -1.5227 | -4.2575 | -4.2575
4 | 2030 | Summer | Pc, [MW] | Expected | - | 45.7598 | 40.2824 | 38.0913 | 36.8832 | 39.0997 | 35.8128 | 42.0019 | 48.7509 | 54.9211 | 58.945 | 60.8314 | 61.7941 | 63.0074 | 63.5235 | 63.7452 | 61.3421 | 61.3728 | 58.98 | 59.2904 | 59.7778 | 59.2864 | 61.4117 | 60.0001 | 53.6241
4 | 2030 | Summer | Flex Up, [MW] | Expected | - | -2.3424e-07 | -2.7937e-07 | 4.2658e-06 | 4.9811e-06 | 2.1882e-06 | 2.2951e-06 | -1.5819e-07 | -2.2433e-07 | -3.8368e-07 | -3.3216e-07 | -2.4762e-07 | -2.0271e-07 | -2.4371e-07 | -7.7451e-08 | -3.2406e-08 | -3.0304e-07 | -2.8538e-07 | -2.9418e-07 | 5.048e-05 | 7.5693e-06 | 2.4813e-06 | 6.0771e-07 | 3.8526e-07 | -2.7938e-07
4 | 2030 | Summer | Flex Down, [MW] | Expected | - | 3.954e-06 | -5.1533e-08 | -1.519e-07 | -2.0319e-07 | -2.0416e-07 | -1.8985e-07 | -1.1079e-07 | -6.3003e-08 | 5.761e-07 | 1.7456e-06 | 4.8473e-07 | -5.5057e-08 | 1.0768e-06 | 2.8178e-06 | 1.0682e-06 | 1.3559e-06 | 1.739e-06 | 8.8558e-07 | -5.5003e-08 | 1.3339e-07 | 1.7581e-06 | 3.4953e-05 | 1.9756e-05 | 4.5638e-07
4 | 2030 | Summer | Pc_net, [MW] | Expected | - | 45.7598 | 40.2824 | 38.0914 | 36.8832 | 39.0997 | 35.8128 | 42.0019 | 48.7509 | 54.9211 | 58.945 | 60.8314 | 61.7941 | 63.0074 | 63.5235 | 63.7452 | 61.3421 | 61.3728 | 58.98 | 59.2904 | 59.7778 | 59.2864 | 61.4117 | 60.0001 | 53.6241
4 | 2030 | Summer | Qc, [MVAr] | Expected | - | 5.0219 | 3.8477 | 3.6463 | 3.1846 | 3.6661 | 1.7015 | 2.9687 | 5.7047 | 8.2986 | 9.861 | 10.7652 | 11.1583 | 11.6598 | 11.748 | 11.6646 | 11.2763 | 10.7312 | 9.5228 | 9.4787 | 9.0171 | 8.128 | 9.7439 | 8.7309 | 7.0263
5 | 2030 | Summer | Pc, [MW] | Expected | - | -16.3616 | -14.0456 | -9.106 | -8.627 | -8.3578 | -8.5335 | -6.2981 | -3.1092 | -0.82961 | 0.89716 | 1.5042 | 2.6164 | 4.0937 | 4.3179 | 3.666 | 1.7686 | 1.8478 | 1.8879 | 2.3893 | 1.8982 | 1.4137 | 2.8958 | 3.8244 | -1.0006
5 | 2030 | Summer | Flex Up, [MW] | Expected | - | -1.8514e-07 | -2.3785e-07 | 7.5067e-06 | 8.4232e-06 | 2.9318e-06 | 3.2609e-06 | -1.1179e-07 | -1.9097e-07 | -3.6084e-07 | -3.0327e-07 | -2.0701e-07 | -1.5483e-07 | -2.0291e-07 | -1.6334e-08 | 3.783e-08 | -2.6747e-07 | -2.5204e-07 | -2.6578e-07 | 0.11878 | 7.1265e-06 | 2.115e-06 | 5.3882e-07 | 3.0893e-07 | -2.7498e-07
5 | 2030 | Summer | Flex Down, [MW] | Expected | - | 2.5644e-06 | -1.1499e-07 | -2.0093e-07 | -2.4017e-07 | -2.4004e-07 | -2.3262e-07 | -1.5729e-07 | -1.0748e-07 | 4.4406e-07 | 1.3456e-06 | 3.4841e-07 | -1.1452e-07 | 8.2082e-07 | 2.0369e-06 | 8.0679e-07 | 1.0237e-06 | 1.3393e-06 | 7.089e-07 | -7.3288e-08 | 1.4159e-07 | 2.0412e-06 | 0.11864 | 0.00016308 | 4.3867e-07
5 | 2030 | Summer | Pc_net, [MW] | Expected | - | -16.3616 | -14.0456 | -9.106 | -8.627 | -8.3578 | -8.5335 | -6.2981 | -3.1092 | -0.82961 | 0.89716 | 1.5042 | 2.6164 | 4.0937 | 4.3179 | 3.666 | 1.7686 | 1.8478 | 1.8879 | 2.5081 | 1.8982 | 1.4137 | 2.7772 | 3.8243 | -1.0006
5 | 2030 | Summer | Qc, [MVAr] | Expected | - | -0.98673 | -0.88548 | -0.96503 | -0.78062 | -0.85294 | -0.8891 | -1.0337 | -0.78424 | -0.89272 | -0.85294 | -0.96503 | -1.0735 | -0.81317 | -0.78062 | -0.83848 | -0.90356 | -0.83848 | -0.77701 | -0.78424 | -0.68661 | -0.80955 | -0.86017 | -0.91079 | -0.91803
7 | 2030 | Summer | Pc, [MW] | Expected | - | 0 | 0 | 0 | 0 | 0 | 0 | 0 | 0 | 0 | 0 | 0 | 0 | 0 | 0 | 0 | 0 | 0 | 0 | 0 | 0 | 0 | 0 | 0 | 0
7 | 2030 | Summer | Flex Up, [MW] | Expected | - | 0 | 0 | 0 | 0 | 0 | 0 | 0 | 0 | 0 | 0 | 0 | 0 | 0 | 0 | 0 | 0 | 0 | 0 | 0 | 0 | 0 | 0 | 0 | 0
7 | 2030 | Summer | Flex Down, [MW] | Expected | - | 0 | 0 | 0 | 0 | 0 | 0 | 0 | 0 | 0 | 0 | 0 | 0 | 0 | 0 | 0 | 0 | 0 | 0 | 0 | 0 | 0 | 0 | 0 | 0
7 | 2030 | Summer | Pc_net, [MW] | Expected | - | 0 | 0 | 0 | 0 | 0 | 0 | 0 | 0 | 0 | 0 | 0 | 0 | 0 | 0 | 0 | 0 | 0 | 0 | 0 | 0 | 0 | 0 | 0 | 0
7 | 2030 | Summer | Qc, [MVAr] | Expected | - | 0 | 0 | 0 | 0 | 0 | 0 | 0 | 0 | 0 | 0 | 0 | 0 | 0 | 0 | 0 | 0 | 0 | 0 | 0 | 0 | 0 | 0 | 0 | 0
8 | 2030 | Summer | Pc, [MW] | Expected | - | 0 | 0 | 0 | 0 | 0 | 0 | 0 | 0 | 0 | 0 | 0 | 0 | 0 | 0 | 0 | 0 | 0 | 0 | 0 | 0 | 0 | 0 | 0 | 0
8 | 2030 | Summer | Flex Up, [MW] | Expected | - | 0 | 0 | 0 | 0 | 0 | 0 | 0 | 0 | 0 | 0 | 0 | 0 | 0 | 0 | 0 | 0 | 0 | 0 | 0 | 0 | 0 | 0 | 0 | 0
8 | 2030 | Summer | Flex Down, [MW] | Expected | - | 0 | 0 | 0 | 0 | 0 | 0 | 0 | 0 | 0 | 0 | 0 | 0 | 0 | 0 | 0 | 0 | 0 | 0 | 0 | 0 | 0 | 0 | 0 | 0
8 | 2030 | Summer | Pc_net, [MW] | Expected | - | 0 | 0 | 0 | 0 | 0 | 0 | 0 | 0 | 0 | 0 | 0 | 0 | 0 | 0 | 0 | 0 | 0 | 0 | 0 | 0 | 0 | 0 | 0 | 0
8 | 2030 | Summer | Qc, [MVAr] | Expected | - | 119.6104 | 120.1211 | 121.1432 | 121.3668 | 121.6582 | 122.0721 | 120.4793 | 115.3122 | 114.53 | 114.2733 | 114.3711 | 113.6639 | 112.7711 | 113.1388 | 113.731 | 115.087 | 115.3955 | 115.1484 | 115.3556 | 115.8878 | 115.8227 | 115.4045 | 116.3209 | 117.2707
9 | 2030 | Summer | Pc, [MW] | Expected | - | 17.6595 | 10.9545 | 15.7165 | 14.5425 | 16.6822 | 5.689 | -13.4905 | 0.97909 | 7.5364 | 18.3459 | 17.8573 | 9.8891 | 8.1832 | 9.9654 | 8.7254 | 10.3757 | 14.4717 | 14.9876 | 15.4853 | 15.178 | 9.7332 | 11.0142 | 11.1549 | 11.3288
9 | 2030 | Summer | Flex Up, [MW] | Expected | - | -2.0151e-07 | -2.4494e-07 | 6.8414e-06 | 7.7514e-06 | 2.7998e-06 | 3.1224e-06 | -1.0973e-07 | -1.9674e-07 | -3.6147e-07 | -3.091e-07 | -2.1388e-07 | -1.5905e-07 | -2.0427e-07 | -1.7538e-08 | 3.3226e-08 | -2.6989e-07 | -2.5119e-07 | -2.6503e-07 | 0.00019834 | 6.8008e-06 | 2.1695e-06 | 5.5364e-07 | 3.3155e-07 | -2.7302e-07
9 | 2030 | Summer | Flex Down, [MW] | Expected | - | 2.9155e-06 | -1.0524e-07 | -1.9451e-07 | -2.3543e-07 | -2.349e-07 | -2.2795e-07 | -1.5914e-07 | -1.0037e-07 | 4.4735e-07 | 1.4144e-06 | 3.6881e-07 | -1.0983e-07 | 8.2795e-07 | 2.0485e-06 | 8.2094e-07 | 1.0424e-06 | 1.331e-06 | 7.0494e-07 | -6.7699e-08 | 1.4835e-07 | 1.9913e-06 | 0.00016115 | 5.1458e-05 | 4.3109e-07
9 | 2030 | Summer | Pc_net, [MW] | Expected | - | 17.6595 | 10.9545 | 15.7165 | 14.5425 | 16.6822 | 5.689 | -13.4905 | 0.97909 | 7.5364 | 18.3459 | 17.8573 | 9.8891 | 8.1832 | 9.9654 | 8.7254 | 10.3757 | 14.4717 | 14.9876 | 15.4855 | 15.1781 | 9.7332 | 11.014 | 11.1548 | 11.3288
9 | 2030 | Summer | Qc, [MVAr] | Expected | - | 31.9004 | 28.6243 | 24.6307 | 25.3384 | 23.9337 | 27.0583 | 29.2016 | 23.6815 | 16.7368 | 12.4423 | 16.0006 | 17.9377 | 17.0756 | 16.8866 | 20.9834 | 23.1013 | 24.8179 | 30.5091 | 29.7298 | 28.3546 | 30.768 | 28.095 | 30.3793 | 31.1986
10 | 2030 | Summer | Pc, [MW] | Expected | - | 25.6707 | 21.7628 | 21.7445 | 19.7701 | 19.9515 | 19.9446 | 24.1053 | 32.9604 | 38.6218 | 39.4104 | 39.3666 | 41.1864 | 39.5218 | 38.768 | 32.5053 | 33.6056 | 39.0417 | 41.6123 | 32.7829 | 34.4905 | 31.8467 | 33.7722 | 30.5043 | 27.317
10 | 2030 | Summer | Flex Up, [MW] | Expected | - | -2.2081e-07 | -2.6244e-07 | 5.3221e-06 | 6.2669e-06 | 2.5076e-06 | 2.6723e-06 | -1.3564e-07 | -2.1355e-07 | -3.686e-07 | -3.1553e-07 | -2.2468e-07 | -1.7551e-07 | -2.1842e-07 | -3.1126e-08 | 1.7034e-08 | -2.7793e-07 | -2.5898e-07 | -2.7537e-07 | 8.0724e-05 | 7.2482e-06 | 2.3473e-06 | 5.7632e-07 | 3.6243e-07 | -2.7515e-07
10 | 2030 | Summer | Flex Down, [MW] | Expected | - | 3.4569e-06 | -7.9346e-08 | -1.7412e-07 | -2.2154e-07 | -2.2185e-07 | -2.098e-07 | -1.3464e-07 | -7.827e-08 | 4.854e-07 | 1.4964e-06 | 4.0283e-07 | -9.0611e-08 | 9.0729e-07 | 2.1872e-06 | 8.7352e-07 | 1.1081e-06 | 1.4099e-06 | 7.6328e-07 | -6.138e-08 | 1.3925e-07 | 1.8484e-06 | 6.383e-05 | 2.6715e-05 | 4.3943e-07
10 | 2030 | Summer | Pc_net, [MW] | Expected | - | 25.6707 | 21.7628 | 21.7445 | 19.7701 | 19.9515 | 19.9446 | 24.1053 | 32.9604 | 38.6218 | 39.4104 | 39.3666 | 41.1864 | 39.5218 | 38.768 | 32.5053 | 33.6056 | 39.0417 | 41.6123 | 32.783 | 34.4905 | 31.8467 | 33.7721 | 30.5043 | 27.317
10 | 2030 | Summer | Qc, [MVAr] | Expected | - | -10.6023 | -13.5992 | -13.7205 | -13.8039 | -13.6523 | -13.5941 | -11.2625 | -6.6804 | -4.4441 | -4.357 | -4.3237 | -2.075 | -1.4898 | -1.8188 | -0.37787 | -2.8715 | -5.0765 | -4.9653 | -5.9154 | -5.3868 | -5.4778 | -4.4333 | -6.5805 | -8.8209
11 | 2030 | Summer | Pc, [MW] | Expected | - | 0 | 0 | 0 | 0 | 0 | 0 | 0 | 0 | 0 | 0 | 0 | 0 | 0 | 0 | 0 | 0 | 0 | 0 | 0 | 0 | 0 | 0 | 0 | 0
11 | 2030 | Summer | Flex Up, [MW] | Expected | - | 0 | 0 | 0 | 0 | 0 | 0 | 0 | 0 | 0 | 0 | 0 | 0 | 0 | 0 | 0 | 0 | 0 | 0 | 0 | 0 | 0 | 0 | 0 | 0
11 | 2030 | Summer | Flex Down, [MW] | Expected | - | 0 | 0 | 0 | 0 | 0 | 0 | 0 | 0 | 0 | 0 | 0 | 0 | 0 | 0 | 0 | 0 | 0 | 0 | 0 | 0 | 0 | 0 | 0 | 0
11 | 2030 | Summer | Pc_net, [MW] | Expected | - | 0 | 0 | 0 | 0 | 0 | 0 | 0 | 0 | 0 | 0 | 0 | 0 | 0 | 0 | 0 | 0 | 0 | 0 | 0 | 0 | 0 | 0 | 0 | 0
11 | 2030 | Summer | Qc, [MVAr] | Expected | - | 0 | 0 | 0 | 0 | 0 | 0 | 0 | 0 | 0 | 0 | 0 | 0 | 0 | 0 | 0 | 0 | 0 | 0 | 0 | 0 | 0 | 0 | 0 | 0
12 | 2030 | Summer | Pc, [MW] | Expected | - | 138.0821 | 123.2451 | 115.2408 | 111.8162 | 186.8248 | 179.0241 | 123.9917 | 160.8161 | 178.0012 | 190.5868 | 190.4765 | 210.0758 | 217.1301 | 214.2303 | 228.3205 | 211.2151 | 201.4038 | 199.0797 | 191.7982 | 194.5952 | 190.5328 | 205.6431 | 189.8664 | 156.9151
12 | 2030 | Summer | Flex Up, [MW] | Expected | - | -2.3455e-07 | -2.8042e-07 | 4.2029e-06 | 4.9063e-06 | 2.1291e-06 | 2.2077e-06 | -1.5947e-07 | -2.254e-07 | -3.8469e-07 | -3.3263e-07 | -2.4817e-07 | -2.0407e-07 | -2.4462e-07 | -7.8416e-08 | -3.5499e-08 | -3.0455e-07 | -2.8687e-07 | -2.955e-07 | 4.8394e-05 | 7.5892e-06 | 2.5016e-06 | 6.1077e-07 | 3.8995e-07 | -2.7923e-07
12 | 2030 | Summer | Flex Down, [MW] | Expected | - | 3.9668e-06 | -4.9702e-08 | -1.5024e-07 | -2.0184e-07 | -2.0039e-07 | -1.8439e-07 | -1.0936e-07 | -6.1434e-08 | 5.8274e-07 | 1.7537e-06 | 4.8688e-07 | -5.3139e-08 | 1.0836e-06 | 2.8345e-06 | 1.0825e-06 | 1.3734e-06 | 1.7611e-06 | 8.9508e-07 | -5.4269e-08 | 1.3304e-07 | 1.7455e-06 | 3.349e-05 | 1.8758e-05 | 4.558e-07
12 | 2030 | Summer | Pc_net, [MW] | Expected | - | 138.0821 | 123.2451 | 115.2408 | 111.8162 | 186.8248 | 179.0241 | 123.9917 | 160.8161 | 178.0012 | 190.5868 | 190.4765 | 210.0758 | 217.1301 | 214.2303 | 228.3205 | 211.2151 | 201.4038 | 199.0797 | 191.7982 | 194.5952 | 190.5328 | 205.643 | 189.8663 | 156.9151
12 | 2030 | Summer | Qc, [MVAr] | Expected | - | -37.6954 | -52.1666 | -54.7811 | -53.2689 | -55.2992 | -57.6515 | -49.8502 | -20.7341 | -0.85536 | 8.2762 | 7.564 | 8.4673 | 12.4586 | 10.9716 | 3.1049 | 1.7243 | 1.1067 | -3.3705 | -4.8973 | -3.5659 | -10.4999 | -3.8958 | -12.2634 | -18.3207
13 | 2030 | Summer | Pc, [MW] | Expected | - | 0 | 0 | 0 | 0 | 0 | 0 | 0 | 0 | 0 | 0 | 0 | 0 | 0 | 0 | 0 | 0 | 0 | 0 | 0 | 0 | 0 | 0 | 0 | 0
13 | 2030 | Summer | Flex Up, [MW] | Expected | - | 0 | 0 | 0 | 0 | 0 | 0 | 0 | 0 | 0 | 0 | 0 | 0 | 0 | 0 | 0 | 0 | 0 | 0 | 0 | 0 | 0 | 0 | 0 | 0
13 | 2030 | Summer | Flex Down, [MW] | Expected | - | 0 | 0 | 0 | 0 | 0 | 0 | 0 | 0 | 0 | 0 | 0 | 0 | 0 | 0 | 0 | 0 | 0 | 0 | 0 | 0 | 0 | 0 | 0 | 0
13 | 2030 | Summer | Pc_net, [MW] | Expected | - | 0 | 0 | 0 | 0 | 0 | 0 | 0 | 0 | 0 | 0 | 0 | 0 | 0 | 0 | 0 | 0 | 0 | 0 | 0 | 0 | 0 | 0 | 0 | 0
13 | 2030 | Summer | Qc, [MVAr] | Expected | - | 0 | 0 | 0 | 0 | 0 | 0 | 0 | 0 | 0 | 0 | 0 | 0 | 0 | 0 | 0 | 0 | 0 | 0 | 0 | 0 | 0 | 0 | 0 | 0
14 | 2030 | Summer | Pc, [MW] | Expected | - | 0 | 0 | 0 | 0 | 0 | 0 | 0 | 0 | 0 | 0 | 0 | 0 | 0 | 0 | 0 | 0 | 0 | 0 | 0 | 0 | 0 | 0 | 0 | 0
14 | 2030 | Summer | Flex Up, [MW] | Expected | - | 0 | 0 | 0 | 0 | 0 | 0 | 0 | 0 | 0 | 0 | 0 | 0 | 0 | 0 | 0 | 0 | 0 | 0 | 0 | 0 | 0 | 0 | 0 | 0
14 | 2030 | Summer | Flex Down, [MW] | Expected | - | 0 | 0 | 0 | 0 | 0 | 0 | 0 | 0 | 0 | 0 | 0 | 0 | 0 | 0 | 0 | 0 | 0 | 0 | 0 | 0 | 0 | 0 | 0 | 0
14 | 2030 | Summer | Pc_net, [MW] | Expected | - | 0 | 0 | 0 | 0 | 0 | 0 | 0 | 0 | 0 | 0 | 0 | 0 | 0 | 0 | 0 | 0 | 0 | 0 | 0 | 0 | 0 | 0 | 0 | 0
14 | 2030 | Summer | Qc, [MVAr] | Expected | - | 0 | 0 | 0 | 0 | 0 | 0 | 0 | 0 | 0 | 0 | 0 | 0 | 0 | 0 | 0 | 0 | 0 | 0 | 0 | 0 | 0 | 0 | 0 | 0
15 | 2030 | Summer | Pc, [MW] | Expected | - | 4.0204 | 3.7677 | 3.4118 | 3.5006 | 3.4989 | 3.6479 | 4.1751 | 5.147 | 5.6833 | 5.979 | 6.0225 | 6.0821 | 6.3263 | 6.2151 | 5.9257 | 5.8753 | 5.5418 | 5.5699 | 5.4885 | 5.7544 | 5.7544 | 5.9481 | 5.355 | 4.6203
15 | 2030 | Summer | Flex Up, [MW] | Expected | - | -2.3443e-07 | -2.8083e-07 | 4.1717e-06 | 4.8533e-06 | 2.1513e-06 | 2.2358e-06 | -1.603e-07 | -2.257e-07 | -3.8393e-07 | -3.3165e-07 | -2.4724e-07 | -2.0276e-07 | -2.4261e-07 | -7.5034e-08 | -3.0832e-08 | -3.0245e-07 | -2.8483e-07 | -2.9402e-07 | 4.7551e-05 | 7.5263e-06 | 2.4921e-06 | 6.1288e-07 | 3.8897e-07 | -2.7982e-07
15 | 2030 | Summer | Flex Down, [MW] | Expected | - | 3.9617e-06 | -4.8998e-08 | -1.4941e-07 | -2.0087e-07 | -2.0183e-07 | -1.8619e-07 | -1.0842e-07 | -6.0997e-08 | 5.7774e-07 | 1.7371e-06 | 4.8327e-07 | -5.4988e-08 | 1.0685e-06 | 2.7769e-06 | 1.061e-06 | 1.3492e-06 | 1.7308e-06 | 8.8439e-07 | -5.3961e-08 | 1.3414e-07 | 1.7513e-06 | 3.2544e-05 | 1.8955e-05 | 4.5817e-07
15 | 2030 | Summer | Pc_net, [MW] | Expected | - | 4.0204 | 3.7677 | 3.4118 | 3.5006 | 3.4989 | 3.6479 | 4.1751 | 5.147 | 5.6833 | 5.979 | 6.0225 | 6.0821 | 6.3263 | 6.2151 | 5.9257 | 5.8753 | 5.5418 | 5.5698 | 5.4885 | 5.7544 | 5.7544 | 5.948 | 5.3549 | 4.6203
15 | 2030 | Summer | Qc, [MVAr] | Expected | - | -5.0461 | -5.0461 | -5.0461 | -5.0461 | -5.0461 | -5.0461 | -5.0461 | -4.7779 | -4.4891 | -4.4227 | -4.3264 | -4.3928 | -4.3928 | -4.3928 | -4.3928 | -4.3928 | -4.4668 | -4.6885 | -4.6885 | -4.6885 | -4.6885 | -4.8238 | -4.959 | -4.959
16 | 2030 | Summer | Pc, [MW] | Expected | - | 25.1172 | 25.4996 | 23.7084 | 25.0116 | 24.6505 | 25.9546 | 34.4897 | 37.8997 | 39.0727 | 39.5843 | 39.8675 | 40.8252 | 39.6575 | 38.7598 | 35.9081 | 34.4295 | 34.9301 | 34.3188 | 34.7199 | 35.529 | 34.2701 | 35.7422 | 34.0705 | 28.6911
16 | 2030 | Summer | Flex Up, [MW] | Expected | - | -1.9721e-07 | -2.4066e-07 | 7.4691e-06 | 8.3955e-06 | 2.9222e-06 | 3.2661e-06 | -1.0796e-07 | -1.9466e-07 | -3.607e-07 | -3.0742e-07 | -2.1076e-07 | -1.5512e-07 | -2.0216e-07 | -1.4951e-08 | 3.8129e-08 | -2.6733e-07 | -2.4908e-07 | -2.6289e-07 | 0.00089521 | 6.832e-06 | 2.1197e-06 | 5.4173e-07 | 3.214e-07 | -2.7228e-07
16 | 2030 | Summer | Flex Down, [MW] | Expected | - | 2.8154e-06 | -1.1117e-07 | -2.0059e-07 | -2.3998e-07 | -2.3968e-07 | -2.3278e-07 | -1.6071e-07 | -1.0292e-07 | 4.4342e-07 | 1.3941e-06 | 3.5946e-07 | -1.1419e-07 | 8.1693e-07 | 2.0239e-06 | 8.0592e-07 | 1.0227e-06 | 1.3108e-06 | 6.9354e-07 | -7.1075e-08 | 1.4768e-07 | 2.037e-06 | 0.00083702 | 7.4233e-05 | 4.2822e-07
16 | 2030 | Summer | Pc_net, [MW] | Expected | - | 25.1172 | 25.4996 | 23.7085 | 25.0116 | 24.6505 | 25.9546 | 34.4897 | 37.8997 | 39.0727 | 39.5843 | 39.8675 | 40.8252 | 39.6575 | 38.7598 | 35.9081 | 34.4295 | 34.9301 | 34.3188 | 34.7208 | 35.529 | 34.2701 | 35.7413 | 34.0704 | 28.6911
16 | 2030 | Summer | Qc, [MVAr] | Expected | - | -1.9324 | -2.1181 | -2.2204 | -1.1942 | -1.8019 | -1.9348 | 0.59829 | 3.1819 | 3.9894 | 4.7746 | 5.3423 | 5.2647 | 5.4434 | 4.992 | 3.7719 | 3.0632 | 2.419 | 2.4461 | 1.8924 | 1.8971 | 1.1813 | 1.4305 | 0.96385 | -0.59829
17 | 2030 | Summer | Pc, [MW] | Expected | - | 8.34 | 8.5876 | 6.9938 | 7.436 | 7.4444 | 6.9506 | 8.0176 | 8.3246 | 8.4944 | 9.1469 | 8.5557 | 8.8486 | 9.5283 | 8.9041 | 8.1566 | 8.9187 | 8.1403 | 8.9676 | 8.89 | 9.2369 | 9.8064 | 10.1321 | 9.8864 | 8.9632
17 | 2030 | Summer | Flex Up, [MW] | Expected | - | -1.9663e-07 | -2.4103e-07 | 7.4416e-06 | 8.3055e-06 | 2.9079e-06 | 3.2563e-06 | -1.0882e-07 | -1.9425e-07 | -3.6004e-07 | -3.057e-07 | -2.086e-07 | -1.532e-07 | -2.0009e-07 | -1.1559e-08 | 4.1207e-08 | -2.6592e-07 | -2.4774e-07 | -2.6189e-07 | 0.0015084 | 6.8058e-06 | 2.1e-06 | 5.4054e-07 | 3.1857e-07 | -2.7319e-07
17 | 2030 | Summer | Flex Down, [MW] | Expected | - | 2.8024e-06 | -1.1066e-07 | -2.0035e-07 | -2.3939e-07 | -2.3914e-07 | -2.3246e-07 | -1.5995e-07 | -1.0344e-07 | 4.4006e-07 | 1.3738e-06 | 3.5309e-07 | -1.1629e-07 | 8.063e-07 | 1.9923e-06 | 7.9668e-07 | 1.012e-06 | 1.2982e-06 | 6.8825e-07 | -7.1466e-08 | 1.4824e-07 | 2.0559e-06 | 0.0014397 | 8.4722e-05 | 4.3175e-07
17 | 2030 | Summer | Pc_net, [MW] | Expected | - | 8.34 | 8.5876 | 6.9938 | 7.436 | 7.4444 | 6.9506 | 8.0176 | 8.3246 | 8.4944 | 9.1469 | 8.5557 | 8.8486 | 9.5283 | 8.9041 | 8.1566 | 8.9187 | 8.1403 | 8.9676 | 8.8915 | 9.2369 | 9.8064 | 10.1307 | 9.8863 | 8.9632
17 | 2030 | Summer | Qc, [MVAr] | Expected | - | -1.0828 | -1.0695 | -1.3436 | -1.2309 | -1.0908 | -1.4537 | -1.1047 | -0.73 | -0.49517 | -0.2472 | -0.31911 | -0.21951 | -0.092398 | -0.1381 | -0.26775 | -0.21357 | -0.4892 | -0.43858 | -0.63714 | -0.64094 | -0.63618 | -0.54861 | -0.72276 | -0.80217
18 | 2030 | Summer | Pc, [MW] | Expected | - | -0.2151 | -0.030561 | 0.032912 | 0.134 | 0.075227 | 0.049368 | 0.16809 | 0.41493 | 0.12107 | 0.38201 | 0.39259 | 0.85806 | 0.46429 | 1.2601 | 0.15163 | 0.56773 | 0.62768 | -0.60887 | 0.31619 | -0.0011754 | 0.88157 | 1.2612 | 0.20335 | 0.52542
18 | 2030 | Summer | Flex Up, [MW] | Expected | - | -2.3427e-07 | -2.7999e-07 | 4.2372e-06 | 4.9493e-06 | 2.1776e-06 | 2.3912e-06 | -1.5869e-07 | -2.2456e-07 | -3.837e-07 | -3.32e-07 | -2.4748e-07 | -2.0274e-07 | -2.435e-07 | -7.7117e-08 | -3.2103e-08 | -3.0289e-07 | -2.8521e-07 | -2.9399e-07 | 5.0743e-05 | 5.756e-06 | 2.485e-06 | 6.0905e-07 | 3.864e-07 | -2.794e-07
18 | 2030 | Summer | Flex Down, [MW] | Expected | - | 3.9488e-06 | -5.1651e-08 | -1.5186e-07 | -2.0278e-07 | -2.0381e-07 | -1.9592e-07 | -1.1043e-07 | -6.276e-08 | 5.7532e-07 | 1.742e-06 | 4.8395e-07 | -5.5059e-08 | 1.0748e-06 | 2.8112e-06 | 1.0655e-06 | 1.3537e-06 | 1.7358e-06 | 8.8392e-07 | -5.5099e-08 | 1.1331e-07 | 1.7552e-06 | 3.3967e-05 | 1.928e-05 | 4.5626e-07
18 | 2030 | Summer | Pc_net, [MW] | Expected | - | -0.21511 | -0.030561 | 0.032916 | 0.134 | 0.07523 | 0.049371 | 0.16809 | 0.41493 | 0.12107 | 0.38201 | 0.39259 | 0.85806 | 0.46429 | 1.2601 | 0.15163 | 0.56773 | 0.62768 | -0.60887 | 0.31624 | -0.0011698 | 0.88157 | 1.2612 | 0.20333 | 0.52542
18 | 2030 | Summer | Qc, [MVAr] | Expected | - | -1.8113 | -1.5939 | -1.6515 | -1.8419 | -1.7925 | -1.4458 | -1.3999 | -1.4575 | -1.4199 | -1.1672 | -1.0591 | -1.0003 | -0.81575 | -1.0226 | -1.5069 | -1.0873 | -1.0685 | -1.7197 | -1.7232 | -1.367 | -1.5868 | -1.3553 | -1.5951 | -1.7831
19 | 2030 | Summer | Pc, [MW] | Expected | - | 0 | 0 | 0 | 0 | 0 | 0 | 0 | 0 | 0 | 0 | 0 | 0 | 0 | 0 | 0 | 0 | 0 | 0 | 0 | 0 | 0 | 0 | 0 | 0
19 | 2030 | Summer | Flex Up, [MW] | Expected | - | 0 | 0 | 0 | 0 | 0 | 0 | 0 | 0 | 0 | 0 | 0 | 0 | 0 | 0 | 0 | 0 | 0 | 0 | 0 | 0 | 0 | 0 | 0 | 0
19 | 2030 | Summer | Flex Down, [MW] | Expected | - | 0 | 0 | 0 | 0 | 0 | 0 | 0 | 0 | 0 | 0 | 0 | 0 | 0 | 0 | 0 | 0 | 0 | 0 | 0 | 0 | 0 | 0 | 0 | 0
19 | 2030 | Summer | Pc_net, [MW] | Expected | - | 0 | 0 | 0 | 0 | 0 | 0 | 0 | 0 | 0 | 0 | 0 | 0 | 0 | 0 | 0 | 0 | 0 | 0 | 0 | 0 | 0 | 0 | 0 | 0
19 | 2030 | Summer | Qc, [MVAr] | Expected | - | 0 | 0 | 0 | 0 | 0 | 0 | 0 | 0 | 0 | 0 | 0 | 0 | 0 | 0 | 0 | 0 | 0 | 0 | 0 | 0 | 0 | 0 | 0 | 0
20 | 2030 | Summer | Pc, [MW] | Expected | - | 6.8708 | 6.7761 | 6.6223 | 6.5549 | 6.6278 | 6.6676 | 6.0265 | 3.8735 | 4.0113 | 4.4069 | 4.185 | 5.4491 | 6.551 | 6.3227 | 5.9063 | 6.0295 | 6.5818 | 6.0224 | 5.8935 | 5.9807 | 6.04 | 6.2966 | 6.2408 | 6.0703
20 | 2030 | Summer | Flex Up, [MW] | Expected | - | -4.2185e-07 | -4.5088e-07 | 6.0778e-07 | 6.1861e-07 | 3.058e-07 | 3.5288e-07 | -3.8336e-07 | -4.1714e-07 | -5.0505e-07 | -4.6282e-07 | 1.0688 | 0.56281 | 5.4319 | 5.2151 | 4.1292 | -4.3832e-07 | -4.3325e-07 | -4.4796e-07 | 1.0814e-06 | 6.142e-07 | 2.1222e-07 | -1.2171e-07 | -2.0561e-07 | -4.6935e-07
20 | 2030 | Summer | Flex Down, [MW] | Expected | - | 3.9603 | 6.1053e-07 | 3.3863e-07 | 2.432e-07 | 2.432e-07 | 2.521e-07 | 4.4756e-07 | 5.6063e-07 | 3.2268e-06 | 0.43023 | -5.0066e-07 | -5.6757e-07 | -5.6757e-07 | -5.6757e-07 | -3.4081e-07 | 1.1677e-05 | 2.2702 | 6.3702e-06 | 6.7452e-07 | 1.635e-06 | 3.0905 | 3.2397 | 3.4169 | 4.2681e-06
20 | 2030 | Summer | Pc_net, [MW] | Expected | - | 2.9105 | 6.7761 | 6.6223 | 6.5549 | 6.6278 | 6.6676 | 6.0265 | 3.8735 | 4.0113 | 3.9766 | 5.2539 | 6.0119 | 11.9828 | 11.5378 | 10.0355 | 6.0295 | 4.3116 | 6.0224 | 5.8935 | 5.9807 | 2.9494 | 3.057 | 2.8239 | 6.0703
20 | 2030 | Summer | Qc, [MVAr] | Expected | - | -0.1931 | -0.1931 | -0.1931 | -0.1931 | -0.1931 | -0.1931 | -0.86068 | -1.0832 | -1.0832 | -0.41562 | -0.1931 | -0.86068 | -0.1415 | -0.1415 | -0.1415 | -0.1415 | -0.1415 | -0.1415 | -0.1415 | -0.1415 | -0.1415 | -0.1415 | -0.1415 | -0.1415
21 | 2030 | Summer | Pc, [MW] | Expected | - | 8.4704 | 7.9243 | 7.1254 | 6.9936 | 6.8536 | 6.7063 | 8.7421 | 10.5625 | 11.8226 | 11.47 | 11.5771 | 12.0026 | 12.2143 | 11.928 | 10.757 | 10.4931 | 10.4197 | 10.2538 | 9.9766 | 10.612 | 10.9616 | 11.5859 | 11.3172 | 9.7727
21 | 2030 | Summer | Flex Up, [MW] | Expected | - | -1.9409e-07 | -2.4929e-07 | 6.5233e-06 | 6.7673e-06 | 2.6134e-06 | 2.9986e-06 | -1.1712e-07 | -1.8478e-07 | -3.4705e-07 | -2.7152e-07 | -1.6414e-07 | -1.0735e-07 | -1.4635e-07 | 5.5089e-06 | 1.3357e-07 | -2.2571e-07 | -2.1605e-07 | -2.4389e-07 | 3.0019 | 6.661e-06 | 1.9754e-06 | 5.389e-07 | 2.9859e-07 | -2.8345e-07
21 | 2030 | Summer | Flex Down, [MW] | Expected | - | 2.7464e-06 | -9.9048e-08 | -1.9099e-07 | -2.2687e-07 | -2.2687e-07 | -2.2344e-07 | -1.5244e-07 | -1.1487e-07 | 3.7836e-07 | 1.0456e-06 | 2.4029e-07 | -1.6125e-07 | 5.8148e-07 | -1.6125e-07 | 5.752e-07 | 7.6136e-07 | 1.0456e-06 | 6.0109e-07 | -7.9361e-08 | 1.5145e-07 | 2.1875e-06 | 2.664 | 0.33795 | 4.733e-07
21 | 2030 | Summer | Pc_net, [MW] | Expected | - | 8.4704 | 7.9243 | 7.1254 | 6.9936 | 6.8536 | 6.7063 | 8.7421 | 10.5625 | 11.8226 | 11.47 | 11.5771 | 12.0026 | 12.2143 | 11.928 | 10.757 | 10.4931 | 10.4197 | 10.2538 | 12.9785 | 10.612 | 10.9616 | 8.9219 | 10.9792 | 9.7727
21 | 2030 | Summer | Qc, [MVAr] | Expected | - | -1.3154 | -1.3154 | -1.3154 | -1.3154 | -1.3154 | -1.3154 | -1.3154 | -0.4253 | 0.4648 | 0.4648 | 0.4648 | 0.4648 | 0.4648 | 0.4648 | 0.4648 | 0.4648 | 0.4648 | 0.4648 | -0.20277 | -0.4253 | -0.4253 | -0.4253 | -0.4253 | -0.4253
26 | 2030 | Summer | Pc, [MW] | Expected | - | 24.1457 | 21.9571 | 20.169 | 19.9706 | 19.8951 | 19.7458 | 22.7427 | 25.2434 | 27.3609 | 28.3887 | 29.753 | 30.8745 | 31.4297 | 31.7748 | 31.4386 | 31.1634 | 29.1038 | 28.4927 | 28.1663 | 28.0579 | 28.1152 | 29.1528 | 30.0492 | 26.9346
26 | 2030 | Summer | Flex Up, [MW] | Expected | - | -2.3063e-07 | -2.7505e-07 | 4.5355e-06 | 5.2858e-06 | 2.2709e-06 | 2.3953e-06 | -1.5285e-07 | -2.2057e-07 | -3.8149e-07 | -3.2956e-07 | -2.4374e-07 | -1.9771e-07 | -2.4006e-07 | -7.2449e-08 | -2.6126e-08 | -2.9995e-07 | -2.8225e-07 | -2.9129e-07 | 5.9723e-05 | 7.5283e-06 | 2.4258e-06 | 5.9568e-07 | 3.733e-07 | -2.7908e-07
26 | 2030 | Summer | Flex Down, [MW] | Expected | - | 3.808e-06 | -5.8911e-08 | -1.585e-07 | -2.083e-07 | -2.0915e-07 | -1.9569e-07 | -1.1667e-07 | -6.8425e-08 | 5.6198e-07 | 1.7026e-06 | 4.6987e-07 | -6.1985e-08 | 1.0498e-06 | 2.7345e-06 | 1.0401e-06 | 1.3214e-06 | 1.694e-06 | 8.6527e-07 | -5.7636e-08 | 1.3411e-07 | 1.794e-06 | 4.2243e-05 | 2.2872e-05 | 4.5515e-07
26 | 2030 | Summer | Pc_net, [MW] | Expected | - | 24.1457 | 21.9571 | 20.169 | 19.9706 | 19.8951 | 19.7458 | 22.7427 | 25.2434 | 27.3609 | 28.3887 | 29.753 | 30.8745 | 31.4297 | 31.7748 | 31.4386 | 31.1634 | 29.1038 | 28.4927 | 28.1663 | 28.0579 | 28.1152 | 29.1528 | 30.0492 | 26.9346
26 | 2030 | Summer | Qc, [MVAr] | Expected | - | 1.6782 | 1.4154 | 1.1526 | 1.1526 | 1.1526 | 1.2183 | 1.9876 | 2.9584 | 4.1822 | 5.0601 | 5.1359 | 5.3381 | 5.5972 | 6.2752 | 5.6607 | 5.5242 | 5.3827 | 4.6194 | 4.6953 | 4.4324 | 4.2353 | 3.8201 | 3.4505 | 2.7779
29 | 2030 | Summer | Pc, [MW] | Expected | - | 0 | 0 | 0 | 0 | 0 | 0 | 0 | 0 | 0 | 0 | 0 | 0 | 0 | 0 | 0 | 0 | 0 | 0 | 0 | 0 | 0 | 0 | 0 | 0
29 | 2030 | Summer | Flex Up, [MW] | Expected | - | 0 | 0 | 0 | 0 | 0 | 0 | 0 | 0 | 0 | 0 | 0 | 0 | 0 | 0 | 0 | 0 | 0 | 0 | 0 | 0 | 0 | 0 | 0 | 0
29 | 2030 | Summer | Flex Down, [MW] | Expected | - | 0 | 0 | 0 | 0 | 0 | 0 | 0 | 0 | 0 | 0 | 0 | 0 | 0 | 0 | 0 | 0 | 0 | 0 | 0 | 0 | 0 | 0 | 0 | 0
29 | 2030 | Summer | Pc_net, [MW] | Expected | - | 0 | 0 | 0 | 0 | 0 | 0 | 0 | 0 | 0 | 0 | 0 | 0 | 0 | 0 | 0 | 0 | 0 | 0 | 0 | 0 | 0 | 0 | 0 | 0
29 | 2030 | Summer | Qc, [MVAr] | Expected | - | 0 | 0 | 0 | 0 | 0 | 0 | 0 | 0 | 0 | 0 | 0 | 0 | 0 | 0 | 0 | 0 | 0 | 0 | 0 | 0 | 0 | 0 | 0 | 0
30 | 2030 | Summer | Pc, [MW] | Expected | - | 13.9919 | 13.3065 | 12.9099 | 12.8723 | 12.8435 | 13.2449 | 16.4694 | 18.3322 | 18.1579 | 18.7946 | 18.9135 | 19.4834 | 19.7989 | 19.2962 | 17.4887 | 17.1929 | 17.4313 | 17.7691 | 17.5662 | 17.9157 | 18.8513 | 18.5775 | 17.012 | 15.7182
30 | 2030 | Summer | Flex Up, [MW] | Expected | - | -1.9556e-07 | -2.4455e-07 | 6.9746e-06 | 7.547e-06 | 2.7736e-06 | 3.1226e-06 | -1.1489e-07 | -1.9334e-07 | -3.5725e-07 | -2.9692e-07 | -1.9716e-07 | -1.4195e-07 | -1.8574e-07 | 1.284e-08 | 6.4986e-08 | -2.5578e-07 | -2.4038e-07 | -2.5738e-07 | 1.9605 | 6.6516e-06 | 2.0249e-06 | 5.389e-07 | 3.0737e-07 | -2.7787e-07
30 | 2030 | Summer | Flex Down, [MW] | Expected | - | 2.7786e-06 | -1.0578e-07 | -1.9589e-07 | -2.3383e-07 | -2.3383e-07 | -2.2795e-07 | -1.5448e-07 | -1.0456e-07 | 4.2614e-07 | 1.2766e-06 | 3.2092e-07 | -1.2821e-07 | 7.3717e-07 | 1.789e-06 | 7.3002e-07 | 9.396e-07 | 1.2322e-06 | 6.6515e-07 | -7.2037e-08 | 1.5166e-07 | 2.1326e-06 | 1.9604 | 0.00019247 | 4.5027e-07
30 | 2030 | Summer | Pc_net, [MW] | Expected | - | 13.9919 | 13.3065 | 12.91 | 12.8723 | 12.8435 | 13.2449 | 16.4694 | 18.3322 | 18.1579 | 18.7946 | 18.9135 | 19.4834 | 19.7989 | 19.2962 | 17.4887 | 17.1929 | 17.4313 | 17.7691 | 19.5268 | 17.9157 | 18.8513 | 16.6171 | 17.0118 | 15.7182
30 | 2030 | Summer | Qc, [MVAr] | Expected | - | -1.9478 | -2.2823 | -2.2164 | -2.1356 | -2.2136 | -2.1391 | -0.79859 | 0.29199 | 0.31421 | 0.79556 | 0.78798 | 0.87008 | 1.1579 | 1.037 | -0.047945 | 0.012706 | 0.080622 | 0.2223 | 0.01744 | 0.06234 | 0.26657 | -0.14032 | -1.0113 | -1.1888
34 | 2030 | Summer | Pc, [MW] | Expected | - | 0 | 0 | 0 | 0 | 0 | 0 | 0 | 0 | 0 | 0 | 0 | 0 | 0 | 0 | 0 | 0 | 0 | 0 | 0 | 0 | 0 | 0 | 0 | 0
34 | 2030 | Summer | Flex Up, [MW] | Expected | - | 0 | 0 | 0 | 0 | 0 | 0 | 0 | 0 | 0 | 0 | 0 | 0 | 0 | 0 | 0 | 0 | 0 | 0 | 0 | 0 | 0 | 0 | 0 | 0
34 | 2030 | Summer | Flex Down, [MW] | Expected | - | 0 | 0 | 0 | 0 | 0 | 0 | 0 | 0 | 0 | 0 | 0 | 0 | 0 | 0 | 0 | 0 | 0 | 0 | 0 | 0 | 0 | 0 | 0 | 0
34 | 2030 | Summer | Pc_net, [MW] | Expected | - | 0 | 0 | 0 | 0 | 0 | 0 | 0 | 0 | 0 | 0 | 0 | 0 | 0 | 0 | 0 | 0 | 0 | 0 | 0 | 0 | 0 | 0 | 0 | 0
34 | 2030 | Summer | Qc, [MVAr] | Expected | - | 0 | 0 | 0 | 0 | 0 | 0 | 0 | 0 | 0 | 0 | 0 | 0 | 0 | 0 | 0 | 0 | 0 | 0 | 0 | 0 | 0 | 0 | 0 | 0
35 | 2030 | Summer | Pc, [MW] | Expected | - | 12.1751 | 11.0326 | 9.7725 | 9.9735 | 10.7469 | 11.0326 | 15.3593 | 17.9018 | 17.3011 | 17.3293 | 15.8389 | 18.091 | 18.2497 | 17.3 | 15.6015 | 14.8316 | 14.8868 | 14.8269 | 15.9412 | 16.8815 | 16.9191 | 16.188 | 14.493 | 13.5068
35 | 2030 | Summer | Flex Up, [MW] | Expected | - | -1.9513e-07 | -2.441e-07 | 7.0233e-06 | 7.6047e-06 | 2.7848e-06 | 3.1333e-06 | -1.1484e-07 | -1.9396e-07 | -3.5787e-07 | -2.9974e-07 | -2.029e-07 | -1.4915e-07 | -1.93e-07 | 1.9212e-09 | 5.2367e-08 | -2.6196e-07 | -2.4533e-07 | -2.5859e-07 | 0.0021129 | 6.6413e-06 | 2.0334e-06 | 5.4008e-07 | 3.1104e-07 | -2.7707e-07
35 | 2030 | Summer | Flex Down, [MW] | Expected | - | 2.769e-06 | -1.0641e-07 | -1.9638e-07 | -2.3429e-07 | -2.3429e-07 | -2.2833e-07 | -1.5453e-07 | -1.0379e-07 | 4.2918e-07 | 1.3066e-06 | 3.3675e-07 | -1.2066e-07 | 7.7118e-07 | 1.8752e-06 | 7.6439e-07 | 9.829e-07 | 1.276e-06 | 6.7124e-07 | -7.163e-08 | 1.5189e-07 | 2.1235e-06 | 0.0019919 | 0.00013567 | 4.4707e-07
35 | 2030 | Summer | Pc_net, [MW] | Expected | - | 12.1751 | 11.0326 | 9.7725 | 9.9735 | 10.7469 | 11.0326 | 15.3593 | 17.9018 | 17.3011 | 17.3293 | 15.8389 | 18.091 | 18.2497 | 17.3 | 15.6015 | 14.8316 | 14.8868 | 14.8269 | 15.9433 | 16.8815 | 16.9191 | 16.186 | 14.4929 | 13.5068
35 | 2030 | Summer | Qc, [MVAr] | Expected | - | 2.0821 | 2.0821 | 2.0821 | 2.0821 | 2.0821 | 2.0821 | 1.4427 | -0.14216 | -0.45729 | -0.45729 | -0.45729 | -0.45729 | -0.45729 | -0.45729 | -0.45729 | -0.45729 | -0.45729 | 0.48812 | 0.80325 | 0.80325 | 0.80325 | 0.80325 | 0.80325 | 1.7487
36 | 2030 | Summer | Pc, [MW] | Expected | - | 0.18454 | -0.36321 | 0.18572 | 0.58301 | 1.2401 | 0.53835 | 1.1225 | 0.68292 | 0.081105 | -0.17396 | 0.32794 | 0.016456 | 0.50543 | 0.42903 | 0.024684 | 1.5586 | 0.83573 | 0.59712 | 1.3882 | 0.73112 | 1.4176 | 1.0167 | 0.87334 | 0.10931
36 | 2030 | Summer | Flex Up, [MW] | Expected | - | -1.9489e-07 | -2.4583e-07 | 6.769e-06 | 7.3378e-06 | 2.73e-06 | 3.0691e-06 | -1.1737e-07 | -1.9474e-07 | -3.5908e-07 | -3.022e-07 | -2.0948e-07 | -1.5845e-07 | -2.0082e-07 | -1.041e-08 | 3.8915e-08 | -2.6861e-07 | -2.5142e-07 | -2.6121e-07 | 0.0004587 | 6.62e-06 | 2.0435e-06 | 5.4556e-07 | 3.1318e-07 | -2.7792e-07
36 | 2030 | Summer | Flex Down, [MW] | Expected | - | 2.7607e-06 | -1.0407e-07 | -1.9388e-07 | -2.3214e-07 | -2.3203e-07 | -2.2609e-07 | -1.5223e-07 | -1.0288e-07 | 4.3421e-07 | 1.3325e-06 | 3.5545e-07 | -1.1241e-07 | 8.0976e-07 | 1.981e-06 | 7.9831e-07 | 1.0324e-06 | 1.333e-06 | 6.8454e-07 | -7.022e-08 | 1.5231e-07 | 2.1126e-06 | 0.00035673 | 0.00011557 | 4.4971e-07
36 | 2030 | Summer | Pc_net, [MW] | Expected | - | 0.18454 | -0.36321 | 0.18572 | 0.58302 | 1.2401 | 0.53835 | 1.1225 | 0.68292 | 0.081104 | -0.17397 | 0.32794 | 0.016456 | 0.50543 | 0.42903 | 0.024683 | 1.5586 | 0.83573 | 0.59712 | 1.3886 | 0.73112 | 1.4176 | 1.0164 | 0.87323 | 0.10931
36 | 2030 | Summer | Qc, [MVAr] | Expected | - | 2.0911 | 1.5457 | 1.4105 | 1.2518 | 1.9559 | 1.8395 | 2.4061 | 2.4943 | 1.5198 | 0.82162 | 1.8783 | 1.7737 | 1.9618 | 1.407 | 1.4528 | 1.3753 | 1.4975 | 2.667 | 2.4284 | 2.6 | 2.7822 | 2.5707 | 1.8689 | 1.7232
42 | 2030 | Summer | Pc, [MW] | Expected | - | 23.7843 | 22.3456 | 21.2628 | 20.4955 | 21.0749 | 20.9834 | 24.1737 | 25.6139 | 27.3096 | 27.7417 | 27.4463 | 29.1677 | 29.1766 | 28.7226 | 27.5993 | 26.7007 | 26.2673 | 26.4624 | 25.7252 | 25.9001 | 26.9321 | 28.9858 | 28.1749 | 25.0647
42 | 2030 | Summer | Flex Up, [MW] | Expected | - | -2.1387e-07 | -2.5608e-07 | 5.9334e-06 | 6.9824e-06 | 2.6527e-06 | 2.8438e-06 | -1.3068e-07 | -2.047e-07 | -3.7344e-07 | -3.2061e-07 | -2.2914e-07 | -1.7992e-07 | -2.2891e-07 | -5.7654e-08 | -5.943e-09 | -2.889e-07 | -2.7234e-07 | -2.8218e-07 | 0.00033996 | 7.721e-06 | 2.2636e-06 | 5.4687e-07 | 3.3027e-07 | -2.7605e-07
42 | 2030 | Summer | Flex Down, [MW] | Expected | - | 3.2428e-06 | -8.9067e-08 | -1.8352e-07 | -2.2894e-07 | -2.2865e-07 | -2.1732e-07 | -1.3955e-07 | -9.0129e-08 | 5.1289e-07 | 1.5663e-06 | 4.1769e-07 | -8.5188e-08 | 9.728e-07 | 2.5125e-06 | 9.5684e-07 | 1.2076e-06 | 1.563e-06 | 8.0495e-07 | -6.9505e-08 | 1.3079e-07 | 1.912e-06 | 0.00029747 | 5.3526e-05 | 4.43e-07
42 | 2030 | Summer | Pc_net, [MW] | Expected | - | 23.7843 | 22.3456 | 21.2628 | 20.4955 | 21.0749 | 20.9834 | 24.1737 | 25.6139 | 27.3096 | 27.7417 | 27.4463 | 29.1677 | 29.1766 | 28.7226 | 27.5993 | 26.7007 | 26.2673 | 26.4624 | 25.7256 | 25.9001 | 26.9321 | 28.9855 | 28.1748 | 25.0647
42 | 2030 | Summer | Qc, [MVAr] | Expected | - | -0.36896 | -0.42563 | -0.74155 | -0.7498 | -0.45367 | -0.74368 | -0.60305 | 0.57145 | 1.6359 | 2.1329 | 1.4237 | 1.7339 | 1.9943 | 2.0542 | 1.8399 | 1.311 | 1.3239 | 1.2264 | 0.89497 | 0.96407 | 1.296 | 0.91723 | 0.51519 | 0.13779
55 | 2030 | Summer | Pc, [MW] | Expected | - | 4.8422 | 5.1976 | 3.2102 | 3.2603 | 3.3459 | 3.3805 | 6.5556 | 7.7053 | 8.8478 | 8.6952 | 8.4601 | 8.5691 | 8.8965 | 8.5877 | 7.7026 | 6.7646 | 6.8033 | 6.185 | 6.4238 | 7.6431 | 8.2402 | 9.275 | 8.0442 | 6.4367
55 | 2030 | Summer | Flex Up, [MW] | Expected | - | -2.1145e-07 | -2.5839e-07 | 5.744e-06 | 6.4889e-06 | 2.5593e-06 | 2.789e-06 | -1.329e-07 | -2.0555e-07 | -3.6989e-07 | -3.136e-07 | -2.212e-07 | -1.708e-07 | -2.152e-07 | -3.4132e-08 | 1.6758e-08 | -2.787e-07 | -2.6245e-07 | -2.7444e-07 | 0.00016542 | 7.0949e-06 | 2.192e-06 | 5.5762e-07 | 3.3333e-07 | -2.7857e-07
55 | 2030 | Summer | Flex Down, [MW] | Expected | - | 3.1734e-06 | -8.5577e-08 | -1.8082e-07 | -2.24e-07 | -2.2435e-07 | -2.1501e-07 | -1.3736e-07 | -8.9012e-08 | 4.9255e-07 | 1.471e-06 | 3.9157e-07 | -9.6277e-08 | 8.884e-07 | 2.2202e-06 | 8.7446e-07 | 1.1147e-06 | 1.4474e-06 | 7.5783e-07 | -6.6834e-08 | 1.4224e-07 | 1.9715e-06 | 0.00012705 | 4.8836e-05 | 4.5311e-07
55 | 2030 | Summer | Pc_net, [MW] | Expected | - | 4.8422 | 5.1976 | 3.2102 | 3.2603 | 3.3459 | 3.3805 | 6.5556 | 7.7053 | 8.8478 | 8.6952 | 8.4601 | 8.5691 | 8.8965 | 8.5877 | 7.7026 | 6.7646 | 6.8033 | 6.185 | 6.424 | 7.6431 | 8.2402 | 9.2749 | 8.0441 | 6.4367
55 | 2030 | Summer | Qc, [MVAr] | Expected | - | 0.44549 | 0.51131 | 0.74052 | 0.85219 | -0.77226 | -0.60887 | 0.17749 | 1.1884 | 1.5045 | 1.5845 | 1.5175 | 1.4375 | 1.7385 | 1.6609 | 1.3835 | 1.1672 | 0.99676 | 0.94034 | 1.0179 | 1.2518 | 1.1696 | 1.2083 | 0.40435 | -0.4831
68 | 2030 | Summer | Pc, [MW] | Expected | - | 2.4807 | 2.4807 | 1.5359 | 1.5359 | 1.5359 | 1.5359 | 2.028 | 2.5201 | 2.5201 | 2.5201 | 2.5201 | 2.5201 | 2.5201 | 2.5201 | 2.5201 | 2.5201 | 2.5201 | 2.5201 | 2.7563 | 3.4649 | 3.4649 | 3.4649 | 3.2188 | 2.4807
68 | 2030 | Summer | Flex Up, [MW] | Expected | - | -1.8492e-07 | -2.3757e-07 | 7.558e-06 | 8.4868e-06 | 2.9429e-06 | 3.2738e-06 | -1.1133e-07 | -1.9066e-07 | -3.6068e-07 | -3.031e-07 | -2.0675e-07 | -1.5449e-07 | -2.0268e-07 | -1.602e-08 | 3.8226e-08 | -2.6728e-07 | -2.5185e-07 | -2.6557e-07 | 0.13727 | 7.1392e-06 | 2.1155e-06 | 5.3884e-07 | 3.09e-07 | -2.7476e-07
68 | 2030 | Summer | Flex Down, [MW] | Expected | - | 2.56e-06 | -1.1538e-07 | -2.0139e-07 | -2.4059e-07 | -2.4047e-07 | -2.3305e-07 | -1.5772e-07 | -1.0785e-07 | 4.4327e-07 | 1.3438e-06 | 3.4768e-07 | -1.1489e-07 | 8.1958e-07 | 2.0338e-06 | 8.0558e-07 | 1.0223e-06 | 1.3374e-06 | 7.0781e-07 | -7.3609e-08 | 1.4135e-07 | 2.0409e-06 | 0.13712 | 0.00016195 | 4.3786e-07
68 | 2030 | Summer | Pc_net, [MW] | Expected | - | 2.4807 | 2.4807 | 1.5359 | 1.5359 | 1.5359 | 1.5359 | 2.028 | 2.5201 | 2.5201 | 2.5201 | 2.5201 | 2.5201 | 2.5201 | 2.5201 | 2.5201 | 2.5201 | 2.5201 | 2.5201 | 2.8936 | 3.4649 | 3.4649 | 3.3278 | 3.2187 | 2.4807
68 | 2030 | Summer | Qc, [MVAr] | Expected | - | 0.43273 | 0.43273 | 0.43273 | 0.43273 | 0.43273 | 0.43273 | 0.43273 | 0.15716 | -0.11841 | -0.13317 | -0.064278 | -0.039674 | -0.039674 | -0.039674 | -0.039674 | -0.039674 | -0.039674 | -0.039674 | 0.43765 | 0.21621 | 0.21621 | 0.21621 | 0.21621 | 0.21621
72 | 2030 | Summer | Pc, [MW] | Expected | - | 106.9749 | 101.754 | 83.7648 | 89.0781 | 83.7757 | 94.1866 | 77.3901 | 51.1804 | 61.9654 | 58.354 | 68.9705 | 75.7648 | 89.8195 | 96.9803 | 100.7337 | 95.0936 | 96.1714 | 86.4292 | 71.0764 | 70.9021 | 91.1593 | 96.711 | 105.7737 | 91.9775
72 | 2030 | Summer | Flex Up, [MW] | Expected | - | -2.3703e-07 | -2.8091e-07 | 4.2441e-06 | 4.9369e-06 | 2.1652e-06 | 2.2521e-06 | -1.5809e-07 | -2.2248e-07 | -3.8268e-07 | -3.3033e-07 | -2.4574e-07 | -2.0116e-07 | -2.4341e-07 | -7.7869e-08 | -3.4313e-08 | -3.0364e-07 | -2.862e-07 | -2.945e-07 | 5.6714e-05 | 7.696e-06 | 2.4572e-06 | 6.0053e-07 | 3.77e-07 | -2.8047e-07
72 | 2030 | Summer | Flex Down, [MW] | Expected | - | 4.074e-06 | -4.8861e-08 | -1.5133e-07 | -2.024e-07 | -2.0272e-07 | -1.8721e-07 | -1.109e-07 | -6.5686e-08 | 5.6959e-07 | 1.7152e-06 | 4.7746e-07 | -5.7217e-08 | 1.0745e-06 | 2.825e-06 | 1.077e-06 | 1.3628e-06 | 1.751e-06 | 8.8786e-07 | -5.6873e-08 | 1.3121e-07 | 1.7734e-06 | 3.8962e-05 | 2.1805e-05 | 4.6089e-07
72 | 2030 | Summer | Pc_net, [MW] | Expected | - | 106.9749 | 101.754 | 83.7648 | 89.0782 | 83.7757 | 94.1866 | 77.3901 | 51.1804 | 61.9654 | 58.354 | 68.9705 | 75.7648 | 89.8195 | 96.9803 | 100.7337 | 95.0936 | 96.1714 | 86.4292 | 71.0765 | 70.9022 | 91.1593 | 96.711 | 105.7737 | 91.9775
72 | 2030 | Summer | Qc, [MVAr] | Expected | - | -29.1104 | -28.1354 | -29.0295 | -29.7422 | -28.9728 | -37.2278 | -31.7273 | -5.9938 | 0.61015 | -5.313 | -7.8647 | -10.7676 | -13.0073 | -14.1196 | -15.4891 | -11.8985 | -10.1436 | -11.0977 | -9.4084 | -12.5532 | -20.2349 | -15.3644 | -17.5707 | -25.3519
103 | 2030 | Summer | Pc, [MW] | Expected | - | 49.7986 | 42.9782 | 42.3268 | 38.9524 | 37.7222 | 36.7855 | 44.2397 | 50.9378 | 58.4834 | 75.4783 | 77.8325 | 81.7572 | 85.2111 | 87.4298 | 77.9634 | 70.7612 | 65.2346 | 62.9164 | 53.1281 | 50.7818 | 47.0856 | 50.382 | 47.6778 | 41.3723
103 | 2030 | Summer | Flex Up, [MW] | Expected | - | -2.3441e-07 | -2.7884e-07 | 4.3055e-06 | 5.0345e-06 | 2.2025e-06 | 2.3284e-06 | -1.5729e-07 | -2.2367e-07 | -3.8358e-07 | -3.3255e-07 | -2.4798e-07 | -2.0296e-07 | -2.4465e-07 | -7.9356e-08 | -3.3733e-08 | -3.0353e-07 | -2.8578e-07 | -2.9437e-07 | 5.2328e-05 | 7.5959e-06 | 2.475e-06 | 6.0495e-07 | 3.8311e-07 | -2.7916e-07
103 | 2030 | Summer | Flex Down, [MW] | Expected | - | 3.9609e-06 | -5.2447e-08 | -1.5292e-07 | -2.0413e-07 | -2.0505e-07 | -1.9184e-07 | -1.1179e-07 | -6.3957e-08 | 5.7546e-07 | 1.7523e-06 | 4.8615e-07 | -5.4698e-08 | 1.0839e-06 | 2.8508e-06 | 1.0743e-06 | 1.3616e-06 | 1.7449e-06 | 8.8691e-07 | -5.5604e-08 | 1.3293e-07 | 1.7621e-06 | 3.6391e-05 | 2.025e-05 | 4.555e-07
103 | 2030 | Summer | Pc_net, [MW] | Expected | - | 49.7986 | 42.9782 | 42.3268 | 38.9524 | 37.7222 | 36.7855 | 44.2397 | 50.9378 | 58.4834 | 75.4783 | 77.8325 | 81.7572 | 85.2111 | 87.4298 | 77.9634 | 70.7612 | 65.2346 | 62.9164 | 53.1281 | 50.7818 | 47.0856 | 50.382 | 47.6777 | 41.3723
103 | 2030 | Summer | Qc, [MVAr] | Expected | - | -9.3353 | -14.9879 | -13.3722 | -13.1663 | -12.5593 | -15.3122 | -9.7632 | -1.5139 | 0.58704 | 10.2401 | 11.6579 | 10.7016 | 12.8746 | 14.1938 | 11.2218 | 6.4777 | -0.91619 | -1.7295 | -1.9258 | -4.2878 | -5.378 | -1.8125 | -7.7973 | -11.0956
1 | 2040 | Winter | Pc, [MW] | 0 | 0 | 2.8746 | 1.2341 | 2.6643 | 0.99592 | 0.94822 | 2.0566 | 2.0365 | 3.123 | 1.1122 | 3.1595 | 0.67984 | 2.1296 | 0.93183 | 2.1863 | 4.3476 | 1.2366 | 0.27877 | 4.4552 | 4.0125 | 0.80049 | 3.5583 | 2.7027 | 1.9868 | 0.71286
1 | 2040 | Winter | Flex Up, [MW] | 0 | 0 | -5.68e-07 | -5.7337e-07 | -5.4133e-07 | -5.8814e-07 | -6.1167e-07 | -5.7043e-07 | -7.0015e-07 | -4.2556e-07 | 8.3176e-07 | 4.6193e-06 | 8.7093e-06 | 1.1875e-06 | 8.1268e-06 | 9.1839e-06 | 0.21736 | 0.00052312 | 2.6764e-05 | 1.6563e-06 | 6.0956e-08 | -3.5651e-07 | -1.7607e-07 | 1.4777e-07 | 8.8193e-08 | -2.6468e-07
1 | 2040 | Winter | Flex Down, [MW] | 0 | 0 | -5.3182e-07 | -5.5026e-07 | -6.9324e-07 | -7.1355e-07 | -7.1463e-07 | -6.2269e-07 | -5.1084e-07 | -2.0862e-07 | 2.3014e-07 | 2.5503e-07 | 3.4155e-07 | 2.6217e-07 | 1.6231e-07 | 5.8621e-08 | -1.1632e-07 | -8.2182e-08 | 7.0659e-08 | 6.8514e-07 | 4.3955e-06 | 0.040021 | 0.17791 | 9.1379e-06 | 8.6186e-07 | 4.0044e-08
1 | 2040 | Winter | Pc_net, [MW] | 0 | 0 | 2.8746 | 1.2341 | 2.6643 | 0.99592 | 0.94822 | 2.0566 | 2.0365 | 3.123 | 1.1122 | 3.1595 | 0.67984 | 2.1296 | 0.93184 | 2.1863 | 4.5649 | 1.2371 | 0.27879 | 4.4552 | 4.0125 | 0.76047 | 3.3803 | 2.7027 | 1.9868 | 0.71286
1 | 2040 | Winter | Qc, [MVAr] | 0 | 0 | 0.67999 | 0.77719 | 1.7308 | 0.75412 | 0.66665 | 0.78116 | 0.83717 | 0.81498 | 0.5562 | 2.2794 | 0.20801 | 1.2421 | 0.45989 | 0.57844 | 0.85421 | 1.0745 | 0.3652 | 1.548 | 1.3109 | 0.51933 | 2.2235 | 1.1461 | 1.1276 | 0.48065
2 | 2040 | Winter | Pc, [MW] | 0 | 0 | 28.4645 | 26.6924 | 24.9797 | 24.5432 | 24.6264 | 26.6862 | 31.3453 | 34.392 | 37.3546 | 38.0349 | 36.873 | 36.9858 | 37.0452 | 36.5597 | 34.5244 | 33.5693 | 35.052 | 38.7224 | 38.4524 | 37.8361 | 37.2509 | 34.9418 | 33.8149 | 31.315
2 | 2040 | Winter | Flex Up, [MW] | 0 | 0 | -5.6118e-07 | -5.6672e-07 | -5.3364e-07 | -6.0355e-07 | -6.2726e-07 | -5.6369e-07 | -6.972e-07 | -4.1345e-07 | 9.6094e-07 | 6.0419e-06 | 1.3921e-05 | 1.3742e-06 | 1.2587e-05 | 1.5067e-05 | 8.9517 | 9.6717 | 5.4716 | 1.9367e-06 | 5.355e-08 | -3.4126e-07 | -1.5092e-07 | 1.5727e-07 | 1.0278e-07 | -3.024e-07
2 | 2040 | Winter | Flex Down, [MW] | 0 | 0 | -5.3957e-07 | -5.5741e-07 | -6.9658e-07 | -7.0558e-07 | -7.0558e-07 | -6.2774e-07 | -5.1848e-07 | -2.3051e-07 | 1.7808e-07 | 2.0087e-07 | 2.7988e-07 | 2.074e-07 | 1.1573e-07 | 1.9823e-08 | -6.5018e-08 | -8.3759e-08 | 3.1058e-08 | 5.8891e-07 | 4.5958e-06 | 11.7945 | 12.3005 | 8.4542e-06 | 8.2073e-07 | 1.2624e-07
2 | 2040 | Winter | Pc_net, [MW] | 0 | 0 | 28.4645 | 26.6924 | 24.9797 | 24.5432 | 24.6264 | 26.6862 | 31.3453 | 34.392 | 37.3546 | 38.0349 | 36.873 | 36.9858 | 37.0452 | 36.5597 | 43.4762 | 43.241 | 40.5236 | 38.7224 | 38.4524 | 26.0416 | 24.9504 | 34.9418 | 33.8149 | 31.315
2 | 2040 | Winter | Qc, [MVAr] | 0 | 0 | -4.5327 | -4.9264 | -5.3064 | -5.2678 | -5.4524 | -4.8537 | -3.6145 | -1.4878 | -0.43814 | -0.06854 | -0.61531 | -0.45237 | -0.62614 | -0.63163 | -1.5968 | -2.2996 | -2.0451 | -0.69809 | -1.0155 | -1.2765 | -2.0052 | -2.6028 | -3.492 | -3.9306
3 | 2040 | Winter | Pc, [MW] | 0 | 0 | 30.1603 | 28.1842 | 25.3753 | 26.7237 | 26.4713 | 27.3992 | 39.3258 | 40.7629 | 44.5961 | 44.8422 | 42.2482 | 46.0813 | 43.5856 | 40.957 | 39.7391 | 37.1983 | 37.3487 | 39.4562 | 39.3231 | 40.0651 | 39.0586 | 35.3575 | 33.1809 | 32.4953
3 | 2040 | Winter | Flex Up, [MW] | 0 | 0 | -5.5968e-07 | -5.6219e-07 | -5.2735e-07 | -5.7526e-07 | -6.0001e-07 | -5.569e-07 | -6.956e-07 | -4.088e-07 | 9.1999e-07 | 4.6693e-06 | 8.0186e-06 | 1.126e-06 | 8.2056e-06 | 8.8095e-06 | 19.6886 | 4.6082 | 3.5845e-05 | 1.841e-06 | 1.141e-07 | -3.4516e-07 | -1.4437e-07 | 2.4654e-07 | 1.6024e-07 | -2.2741e-07
3 | 2040 | Winter | Flex Down, [MW] | 0 | 0 | -5.4122e-07 | -5.6204e-07 | -6.9919e-07 | -7.1946e-07 | -7.2062e-07 | -6.3254e-07 | -5.2248e-07 | -2.3835e-07 | 1.9337e-07 | 2.5258e-07 | 3.5601e-07 | 2.8363e-07 | 1.6111e-07 | 6.2859e-08 | -1.152e-07 | -8.3759e-08 | 6.0742e-08 | 6.184e-07 | 3.3423e-06 | 11.9059 | 12.3909 | 4.9645e-06 | 6.831e-07 | -2.6327e-08
3 | 2040 | Winter | Pc_net, [MW] | 0 | 0 | 30.1603 | 28.1842 | 25.3753 | 26.7237 | 26.4713 | 27.3992 | 39.3258 | 40.7629 | 44.5961 | 44.8422 | 42.2482 | 46.0813 | 43.5856 | 40.957 | 59.4278 | 41.8065 | 37.3488 | 39.4562 | 39.3231 | 28.1592 | 26.6676 | 35.3575 | 33.1809 | 32.4953
3 | 2040 | Winter | Qc, [MVAr] | 0 | 0 | 4.7346 | 5.8649 | 5.8649 | 5.8649 | 5.8649 | 4.752 | 2.1554 | 0.27749 | -1.6236 | -1.6236 | -0.13983 | -1.6932 | -1.6932 | -1.3106 | -0.16301 | 0.9846 | 1.3671 | 1.3671 | 1.3671 | 1.3671 | 1.3671 | 2.8509 | 4.3579 | 4.3579
4 | 2040 | Winter | Pc, [MW] | 0 | 0 | 80.3925 | 70.7345 | 66.5933 | 65.8025 | 68.8757 | 74.3653 | 89.7348 | 100.3177 | 106.1772 | 109.7892 | 110.7938 | 109.6381 | 109.016 | 106.7679 | 103.3693 | 101.4976 | 105.121 | 119.0119 | 121.3468 | 122.0675 | 118.4376 | 113.0236 | 103.061 | 91.0963
4 | 2040 | Winter | Flex Up, [MW] | 0 | 0 | -5.4135e-07 | -5.2707e-07 | -4.9911e-07 | -5.4504e-07 | -5.5936e-07 | -5.2052e-07 | -6.7699e-07 | -3.7526e-07 | 1.2416e-06 | 7.2668e-06 | 8.9956e-06 | 1.2342e-06 | 5.7346e-06 | 6.7852e-06 | 5.1685 | 5.0748 | 1.7819 | 2.6017e-06 | 2.262e-07 | -3.2252e-07 | -9.1698e-08 | 6.0633e-07 | 5.8787e-07 | 8.7239e-08
4 | 2040 | Winter | Flex Down, [MW] | 0 | 0 | -5.5956e-07 | -5.9232e-07 | -7.0961e-07 | -7.3125e-07 | -7.3753e-07 | -6.5429e-07 | -5.6206e-07 | -2.8763e-07 | 9.5659e-08 | 1.7127e-07 | 3.3637e-07 | 2.4714e-07 | 2.1745e-07 | 9.3671e-08 | -1.7898e-07 | -9.6869e-08 | 3.1058e-08 | 4.4461e-07 | 2.2016e-06 | 6.1034 | 5.9219 | 1.879e-06 | 2.1028e-07 | -2.8654e-07
4 | 2040 | Winter | Pc_net, [MW] | 0 | 0 | 80.3925 | 70.7345 | 66.5933 | 65.8025 | 68.8757 | 74.3653 | 89.7348 | 100.3177 | 106.1772 | 109.7892 | 110.7938 | 109.6381 | 109.016 | 106.7679 | 108.5378 | 106.5724 | 106.903 | 119.0119 | 121.3468 | 115.9641 | 112.5157 | 113.0236 | 103.061 | 91.0963
4 | 2040 | Winter | Qc, [MVAr] | 0 | 0 | 10.0244 | 7.7325 | 6.6194 | 6.4776 | 7.3621 | 9.1411 | 14.1825 | 17.3141 | 20.004 | 22.0281 | 22.214 | 21.8157 | 21.9086 | 21.685 | 19.5624 | 18.586 | 19.1808 | 26.1426 | 26.1047 | 25.3081 | 23.4253 | 20.8329 | 16.9918 | 13.036
5 | 2040 | Winter | Pc, [MW] | 0 | 0 | -6.5863 | -8.2986 | -9.2766 | -9.1883 | -8.8429 | 18.7501 | 22.9416 | 27.4274 | 18.025 | 5.8728 | 3.7612 | 3.6287 | 3.9178 | 2.2365 | 1.504 | 0.1526 | 0.10781 | 4.0513 | 3.7408 | 4.046 | 4.05 | 3.9577 | 3.0836 | -2.1744
5 | 2040 | Winter | Flex Up, [MW] | 0 | 0 | -5.3218e-07 | -5.3326e-07 | -4.9584e-07 | -5.5004e-07 | -5.7516e-07 | -5.3586e-07 | -6.8572e-07 | -3.8685e-07 | 1.2993e-06 | 1.7515e-05 | 0.18799 | 1.959e-06 | 0.016809 | 0.11177 | 0.075195 | 0.0076233 | 0.0053816 | 3.1354e-06 | 2.4486e-07 | -2.955e-07 | -6.5035e-08 | 4.1606e-07 | 3.5119e-07 | -1.1794e-07
5 | 2040 | Winter | Flex Down, [MW] | 0 | 0 | -5.6769e-07 | -5.8761e-07 | -7.1069e-07 | -7.2948e-07 | -7.3158e-07 | -6.4586e-07 | -5.4493e-07 | -2.7193e-07 | 8.2372e-08 | 8.6088e-08 | 1.6022e-07 | 9.7127e-08 | 3.111e-08 | -5.7421e-08 | -2.0658e-07 | -1.807e-07 | -6.5641e-08 | 3.7349e-07 | 2.0809e-06 | 0.20229 | 0.20249 | 2.7921e-06 | 3.9674e-07 | -1.5803e-07
5 | 2040 | Winter | Pc_net, [MW] | 0 | 0 | -6.5863 | -8.2986 | -9.2766 | -9.1883 | -8.8429 | 18.7501 | 22.9416 | 27.4274 | 18.025 | 5.8728 | 3.9492 | 3.6287 | 3.9346 | 2.3483 | 1.5792 | 0.16022 | 0.11319 | 4.0513 | 3.7408 | 3.8437 | 3.8475 | 3.9577 | 3.0836 | -2.1744
5 | 2040 | Winter | Qc, [MVAr] | 0 | 0 | 0.47149 | 0.031948 | -0.59696 | -0.91396 | -0.68508 | 0.7954 | 2.4089 | 2.7404 | 2.1853 | 1.2116 | 0.3473 | 0.41155 | 0.64847 | 0.32321 | 0.55317 | 0.39577 | 0.38774 | 0.45714 | 0.46919 | 0.58163 | 0.62178 | 0.73368 | 0.6458 | -0.074169
7 | 2040 | Winter | Pc, [MW] | 0 | 0 | 0 | 0 | 0 | 0 | 0 | 0 | 0 | 0 | 0 | 0 | 0 | 0 | 0 | 0 | 0 | 0 | 0 | 0 | 0 | 0 | 0 | 0 | 0 | 0
7 | 2040 | Winter | Flex Up, [MW] | 0 | 0 | 0 | 0 | 0 | 0 | 0 | 0 | 0 | 0 | 0 | 0 | 0 | 0 | 0 | 0 | 0 | 0 | 0 | 0 | 0 | 0 | 0 | 0 | 0 | 0
7 | 2040 | Winter | Flex Down, [MW] | 0 | 0 | 0 | 0 | 0 | 0 | 0 | 0 | 0 | 0 | 0 | 0 | 0 | 0 | 0 | 0 | 0 | 0 | 0 | 0 | 0 | 0 | 0 | 0 | 0 | 0
7 | 2040 | Winter | Pc_net, [MW] | 0 | 0 | 0 | 0 | 0 | 0 | 0 | 0 | 0 | 0 | 0 | 0 | 0 | 0 | 0 | 0 | 0 | 0 | 0 | 0 | 0 | 0 | 0 | 0 | 0 | 0
7 | 2040 | Winter | Qc, [MVAr] | 0 | 0 | 0 | 0 | 0 | 0 | 0 | 0 | 0 | 0 | 0 | 0 | 0 | 0 | 0 | 0 | 0 | 0 | 0 | 0 | 0 | 0 | 0 | 0 | 0 | 0
8 | 2040 | Winter | Pc, [MW] | 0 | 0 | 0 | 0 | 0 | 0 | 0 | 0 | 0 | 0 | 0 | 0 | 0 | 0 | 0 | 0 | 0 | 0 | 0 | 0 | 0 | 0 | 0 | 0 | 0 | 0
8 | 2040 | Winter | Flex Up, [MW] | 0 | 0 | 0 | 0 | 0 | 0 | 0 | 0 | 0 | 0 | 0 | 0 | 0 | 0 | 0 | 0 | 0 | 0 | 0 | 0 | 0 | 0 | 0 | 0 | 0 | 0
8 | 2040 | Winter | Flex Down, [MW] | 0 | 0 | 0 | 0 | 0 | 0 | 0 | 0 | 0 | 0 | 0 | 0 | 0 | 0 | 0 | 0 | 0 | 0 | 0 | 0 | 0 | 0 | 0 | 0 | 0 | 0
8 | 2040 | Winter | Pc_net, [MW] | 0 | 0 | 0 | 0 | 0 | 0 | 0 | 0 | 0 | 0 | 0 | 0 | 0 | 0 | 0 | 0 | 0 | 0 | 0 | 0 | 0 | 0 | 0 | 0 | 0 | 0
8 | 2040 | Winter | Qc, [MVAr] | 0 | 0 | 129.2832 | 129.7476 | 130.3139 | 130.2749 | 129.6982 | 128.6732 | 125.6882 | 123.3779 | 122.4158 | 92.9096 | 63.7956 | 63.4176 | 63.8234 | 64.123 | 64.4844 | 97.2004 | 124.017 | 121.9145 | 122.0805 | 122.3889 | 123.6298 | 124.6312 | 126.0813 | 127.8204
9 | 2040 | Winter | Pc, [MW] | 0 | 0 | 33.0053 | 35.1119 | 36.8707 | 41.5763 | 44.0459 | 27.0492 | 8.6985 | -25.9813 | -44.3251 | -32.1855 | -15.1605 | -11.4907 | -24.947 | -10.1655 | -11.6945 | -14.2596 | -19.2367 | -28.6204 | -30.3145 | -32.6151 | -32.6088 | -18.6976 | 6.6185 | 29.2826
9 | 2040 | Winter | Flex Up, [MW] | 0 | 0 | -5.3582e-07 | -5.3601e-07 | -4.982e-07 | -5.5087e-07 | -5.7652e-07 | -5.2939e-07 | -6.8213e-07 | -3.5491e-07 | 1.6359e-06 | 2.0236e-05 | 0.0017757 | 1.7771e-06 | 0.55646 | 0.4434 | 0.58472 | 0.71297 | 0.96182 | 3.6646e-06 | 3.2705e-07 | -2.8268e-07 | -3.169e-08 | 5.5501e-07 | 4.0404e-07 | -1.1848e-07
9 | 2040 | Winter | Flex Down, [MW] | 0 | 0 | -5.6454e-07 | -5.8544e-07 | -7.0991e-07 | -7.2917e-07 | -7.3104e-07 | -6.4953e-07 | -5.5224e-07 | -3.1237e-07 | 2.1006e-08 | 7.7992e-08 | 1.7955e-07 | 1.2443e-07 | 3.1058e-08 | -4.1058e-08 | -2.0977e-07 | -1.694e-07 | -5.8265e-08 | 3.2363e-07 | 1.6714e-06 | 1.6307 | 1.6304 | 2.06e-06 | 3.4444e-07 | -1.5753e-07
9 | 2040 | Winter | Pc_net, [MW] | 0 | 0 | 33.0053 | 35.1119 | 36.8707 | 41.5763 | 44.0459 | 27.0492 | 8.6985 | -25.9813 | -44.3251 | -32.1855 | -15.1587 | -11.4907 | -24.3905 | -9.7221 | -11.1097 | -13.5466 | -18.2749 | -28.6204 | -30.3145 | -34.2459 | -34.2392 | -18.6976 | 6.6185 | 29.2826
9 | 2040 | Winter | Qc, [MVAr] | 0 | 0 | 17.2586 | 16.9172 | 17.3776 | 16.9697 | 15.0388 | 13.104 | 5.6212 | 3.4978 | 6.7559 | 4.1407 | 2.8521 | -3.8229 | 2.8933 | 4.7466 | 7.4472 | 9.6307 | 10.3236 | 6.0983 | 5.98 | 8.1761 | 11.3877 | 13.7675 | 13.9123 | 14.5426
10 | 2040 | Winter | Pc, [MW] | 0 | 0 | 36.1383 | 33.2984 | 31.755 | 31.1077 | 30.681 | 32.5233 | 40.5143 | 46.1013 | 55.0096 | 59.1947 | 59.2198 | 60.2957 | 58.2966 | 57.126 | 56.5341 | 54.4724 | 54.6691 | 61.1248 | 53.0373 | 52.6791 | 52.8358 | 50.3037 | 43.6589 | 38.6401
10 | 2040 | Winter | Flex Up, [MW] | 0 | 0 | -5.527e-07 | -5.4379e-07 | -5.124e-07 | -5.5828e-07 | -5.7586e-07 | -5.3688e-07 | -6.8575e-07 | -3.9742e-07 | 1.082e-06 | 5.3849e-06 | 6.8755e-06 | 1.0836e-06 | 5.0806e-06 | 5.8974e-06 | 2.8267 | 2.449 | 6.1662e-05 | 2.1242e-06 | 1.2958e-07 | -3.5081e-07 | -1.4591e-07 | 3.8775e-07 | 3.4977e-07 | -6.7018e-08
10 | 2040 | Winter | Flex Down, [MW] | 0 | 0 | -5.4855e-07 | -5.7903e-07 | -7.0494e-07 | -7.264e-07 | -7.313e-07 | -6.4526e-07 | -5.4486e-07 | -2.5645e-07 | 1.3833e-07 | 2.2231e-07 | 3.8626e-07 | 2.9957e-07 | 2.4159e-07 | 1.1381e-07 | -1.5663e-07 | -8.3762e-08 | 4.8306e-08 | 5.3895e-07 | 3.1221e-06 | 2.634 | 2.6418 | 3.0115e-06 | 3.9828e-07 | -1.9972e-07
10 | 2040 | Winter | Pc_net, [MW] | 0 | 0 | 36.1383 | 33.2984 | 31.755 | 31.1077 | 30.681 | 32.5233 | 40.5143 | 46.1013 | 55.0096 | 59.1948 | 59.2198 | 60.2957 | 58.2966 | 57.126 | 59.3608 | 56.9214 | 54.6692 | 61.1248 | 53.0373 | 50.0451 | 50.194 | 50.3037 | 43.6589 | 38.6401
10 | 2040 | Winter | Qc, [MVAr] | 0 | 0 | -19.3535 | -20.8322 | -21.0034 | -21.0539 | -20.8154 | -19.921 | -11.4756 | -3.5314 | 0.11655 | 1.6846 | 0.088389 | -0.74804 | -1.5086 | -1.1565 | -4.071 | -7.41 | -7.4673 | -0.8593 | -1.1994 | -1.5577 | -3.6191 | -7.3598 | -11.1775 | -13.5593
11 | 2040 | Winter | Pc, [MW] | 0 | 0 | 0 | 0 | 0 | 0 | 0 | 0 | 0 | 0 | 0 | 0 | 0 | 0 | 0 | 0 | 0 | 0 | 0 | 0 | 0 | 0 | 0 | 0 | 0 | 0
11 | 2040 | Winter | Flex Up, [MW] | 0 | 0 | 0 | 0 | 0 | 0 | 0 | 0 | 0 | 0 | 0 | 0 | 0 | 0 | 0 | 0 | 0 | 0 | 0 | 0 | 0 | 0 | 0 | 0 | 0 | 0
11 | 2040 | Winter | Flex Down, [MW] | 0 | 0 | 0 | 0 | 0 | 0 | 0 | 0 | 0 | 0 | 0 | 0 | 0 | 0 | 0 | 0 | 0 | 0 | 0 | 0 | 0 | 0 | 0 | 0 | 0 | 0
11 | 2040 | Winter | Pc_net, [MW] | 0 | 0 | 0 | 0 | 0 | 0 | 0 | 0 | 0 | 0 | 0 | 0 | 0 | 0 | 0 | 0 | 0 | 0 | 0 | 0 | 0 | 0 | 0 | 0 | 0 | 0
11 | 2040 | Winter | Qc, [MVAr] | 0 | 0 | 0 | 0 | 0 | 0 | 0 | 0 | 0 | 0 | 0 | 0 | 0 | 0 | 0 | 0 | 0 | 0 | 0 | 0 | 0 | 0 | 0 | 0 | 0 | 0
12 | 2040 | Winter | Pc, [MW] | 0 | 0 | 222.8024 | 195.207 | 185.2736 | 180.891 | 177.7133 | 201.9017 | 277.6192 | 334.9035 | 361.8458 | 357.8778 | 377.4517 | 386.9325 | 370.2921 | 364.4103 | 340.4027 | 328.4052 | 340.3834 | 399.7536 | 398.1835 | 397.9404 | 396.2924 | 373.6036 | 324.7586 | 277.274
12 | 2040 | Winter | Flex Up, [MW] | 0 | 0 | -5.3927e-07 | -5.241e-07 | -4.9614e-07 | -5.4269e-07 | -5.5643e-07 | -5.1726e-07 | -6.7572e-07 | -3.7266e-07 | 1.2624e-06 | 7.5886e-06 | 8.9774e-06 | 1.2278e-06 | 5.638e-06 | 6.6528e-06 | 17.0201 | 16.4202 | 6.2713 | 2.6085e-06 | 2.3105e-07 | -3.2305e-07 | -9.282e-08 | 6.2652e-07 | 6.1696e-07 | 1.0975e-07
12 | 2040 | Winter | Flex Down, [MW] | 0 | 0 | -5.6145e-07 | -5.9451e-07 | -7.106e-07 | -7.3206e-07 | -7.3856e-07 | -6.5597e-07 | -5.6438e-07 | -2.9098e-07 | 9.0766e-08 | 1.6509e-07 | 3.367e-07 | 2.4916e-07 | 2.2066e-07 | 9.6335e-08 | -1.8289e-07 | -9.7343e-08 | 3.1058e-08 | 4.4352e-07 | 2.1689e-06 | 19.897 | 19.8146 | 1.8164e-06 | 1.9391e-07 | -2.9591e-07
12 | 2040 | Winter | Pc_net, [MW] | 0 | 0 | 222.8024 | 195.207 | 185.2736 | 180.891 | 177.7133 | 201.9017 | 277.6192 | 334.9035 | 361.8458 | 357.8778 | 377.4517 | 386.9325 | 370.2921 | 364.4103 | 357.4228 | 344.8254 | 346.6546 | 399.7536 | 398.1835 | 378.0434 | 376.4778 | 373.6036 | 324.7586 | 277.274
12 | 2040 | Winter | Qc, [MVAr] | 0 | 0 | -41.9949 | -48.4269 | -45.8675 | -47.4891 | -47.5164 | -46.622 | -20.7632 | -0.84019 | 7.2595 | 16.8856 | 21.0758 | 19.6449 | 24.5537 | 17.6714 | 16.8022 | 3.8624 | 1.1393 | 26.6954 | 27.8623 | 29.5396 | 16.0766 | 1.209 | -8.538 | -13.6607
13 | 2040 | Winter | Pc, [MW] | 0 | 0 | 0 | 0 | 0 | 0 | 0 | 0 | 0 | 0 | 0 | 0 | 0 | 0 | 0 | 0 | 0 | 0 | 0 | 0 | 0 | 0 | 0 | 0 | 0 | 0
13 | 2040 | Winter | Flex Up, [MW] | 0 | 0 | 0 | 0 | 0 | 0 | 0 | 0 | 0 | 0 | 0 | 0 | 0 | 0 | 0 | 0 | 0 | 0 | 0 | 0 | 0 | 0 | 0 | 0 | 0 | 0
13 | 2040 | Winter | Flex Down, [MW] | 0 | 0 | 0 | 0 | 0 | 0 | 0 | 0 | 0 | 0 | 0 | 0 | 0 | 0 | 0 | 0 | 0 | 0 | 0 | 0 | 0 | 0 | 0 | 0 | 0 | 0
13 | 2040 | Winter | Pc_net, [MW] | 0 | 0 | 0 | 0 | 0 | 0 | 0 | 0 | 0 | 0 | 0 | 0 | 0 | 0 | 0 | 0 | 0 | 0 | 0 | 0 | 0 | 0 | 0 | 0 | 0 | 0
13 | 2040 | Winter | Qc, [MVAr] | 0 | 0 | 0 | 0 | 0 | 0 | 0 | 0 | 0 | 0 | 0 | 0 | 0 | 0 | 0 | 0 | 0 | 0 | 0 | 0 | 0 | 0 | 0 | 0 | 0 | 0
14 | 2040 | Winter | Pc, [MW] | 0 | 0 | 0 | 0 | 0 | 0 | 0 | 0 | 0 | 0 | 0 | 0 | 0 | 0 | 0 | 0 | 0 | 0 | 0 | 0 | 0 | 0 | 0 | 0 | 0 | 0
14 | 2040 | Winter | Flex Up, [MW] | 0 | 0 | 0 | 0 | 0 | 0 | 0 | 0 | 0 | 0 | 0 | 0 | 0 | 0 | 0 | 0 | 0 | 0 | 0 | 0 | 0 | 0 | 0 | 0 | 0 | 0
14 | 2040 | Winter | Flex Down, [MW] | 0 | 0 | 0 | 0 | 0 | 0 | 0 | 0 | 0 | 0 | 0 | 0 | 0 | 0 | 0 | 0 | 0 | 0 | 0 | 0 | 0 | 0 | 0 | 0 | 0 | 0
14 | 2040 | Winter | Pc_net, [MW] | 0 | 0 | 0 | 0 | 0 | 0 | 0 | 0 | 0 | 0 | 0 | 0 | 0 | 0 | 0 | 0 | 0 | 0 | 0 | 0 | 0 | 0 | 0 | 0 | 0 | 0
14 | 2040 | Winter | Qc, [MVAr] | 0 | 0 | 0 | 0 | 0 | 0 | 0 | 0 | 0 | 0 | 0 | 0 | 0 | 0 | 0 | 0 | 0 | 0 | 0 | 0 | 0 | 0 | 0 | 0 | 0 | 0
15 | 2040 | Winter | Pc, [MW] | 0 | 0 | 4.8346 | 4.727 | 4.5228 | 4.5794 | 4.5552 | 4.8435 | 6.1455 | 6.9766 | 7.4876 | 7.802 | 7.2732 | 7.5118 | 7.4126 | 7.1325 | 6.7692 | 6.3434 | 6.3765 | 7.2089 | 7.2414 | 7.4056 | 7.1745 | 6.9595 | 6.0965 | 5.3946
15 | 2040 | Winter | Flex Up, [MW] | 0 | 0 | -5.425e-07 | -5.2846e-07 | -5.0116e-07 | -5.4717e-07 | -5.6118e-07 | -5.2201e-07 | -6.7741e-07 | -3.7549e-07 | 1.2515e-06 | 7.4532e-06 | 9.2204e-06 | 1.2426e-06 | 5.7887e-06 | 6.8122e-06 | 0.33845 | 0.31711 | 0.0734 | 2.6406e-06 | 2.3361e-07 | -3.2051e-07 | -8.8806e-08 | 6.1667e-07 | 5.9051e-07 | 8.6219e-08
15 | 2040 | Winter | Flex Down, [MW] | 0 | 0 | -5.5849e-07 | -5.9129e-07 | -7.0892e-07 | -7.305e-07 | -7.3688e-07 | -6.5351e-07 | -5.6129e-07 | -2.8733e-07 | 9.331e-08 | 1.6762e-07 | 3.3244e-07 | 2.4453e-07 | 2.1569e-07 | 9.3134e-08 | -1.7997e-07 | -9.6691e-08 | 3.1065e-08 | 4.3844e-07 | 2.152e-06 | 0.37027 | 0.35872 | 1.8464e-06 | 2.0874e-07 | -2.8611e-07
15 | 2040 | Winter | Pc_net, [MW] | 0 | 0 | 4.8346 | 4.727 | 4.5228 | 4.5794 | 4.5552 | 4.8435 | 6.1455 | 6.9766 | 7.4876 | 7.802 | 7.2732 | 7.5118 | 7.4126 | 7.1326 | 7.1076 | 6.6605 | 6.4499 | 7.2089 | 7.2414 | 7.0353 | 6.8158 | 6.9595 | 6.0965 | 5.3946
15 | 2040 | Winter | Qc, [MVAr] | 0 | 0 | -4.4508 | -4.4508 | -4.4508 | -4.4508 | -4.4508 | -4.4508 | -4.3019 | -3.9316 | -3.7833 | -3.5599 | -3.6344 | -3.5599 | -3.6344 | -3.8577 | -3.8577 | -3.8577 | -4.0792 | -4.153 | -4.153 | -4.153 | -4.153 | -4.2357 | -4.4839 | -4.4839
16 | 2040 | Winter | Pc, [MW] | 0 | 0 | 38.9671 | 37.7614 | 36.9322 | 36.8732 | 38.382 | 43.3359 | 57.4449 | 63.976 | 66.0807 | 62.0598 | 62.5411 | 62.64 | 59.0468 | 59.479 | 55.7045 | 54.9163 | 56.1388 | 59.1914 | 58.0518 | 57.0068 | 55.6779 | 49.8297 | 47.0687 | 41.7546
16 | 2040 | Winter | Flex Up, [MW] | 0 | 0 | -5.5719e-07 | -5.5858e-07 | -5.2304e-07 | -5.7117e-07 | -5.9567e-07 | -5.5303e-07 | -6.9393e-07 | -4.0407e-07 | 9.6178e-07 | 4.9173e-06 | 7.8505e-06 | 1.1233e-06 | 8.2264e-06 | 8.4584e-06 | 20.4869 | 5.4879 | 4.1778e-05 | 1.9229e-06 | 1.2952e-07 | -3.3947e-07 | -1.3308e-07 | 2.8186e-07 | 1.8689e-07 | -2.1038e-07
16 | 2040 | Winter | Flex Down, [MW] | 0 | 0 | -5.4389e-07 | -5.6559e-07 | -7.0091e-07 | -7.2121e-07 | -7.227e-07 | -6.3516e-07 | -5.2653e-07 | -2.4606e-07 | 1.7777e-07 | 2.4109e-07 | 3.599e-07 | 2.846e-07 | 1.6078e-07 | 6.7151e-08 | -1.1805e-07 | -8.3759e-08 | 5.6523e-08 | 5.9298e-07 | 3.1229e-06 | 12.753 | 13.2219 | 4.2697e-06 | 6.3001e-07 | -5.2085e-08
16 | 2040 | Winter | Pc_net, [MW] | 0 | 0 | 38.9671 | 37.7614 | 36.9322 | 36.8732 | 38.382 | 43.3359 | 57.4449 | 63.976 | 66.0807 | 62.0598 | 62.5411 | 62.64 | 59.0468 | 59.479 | 76.1914 | 60.4043 | 56.1388 | 59.1914 | 58.0518 | 44.2537 | 42.456 | 49.8297 | 47.0687 | 41.7546
16 | 2040 | Winter | Qc, [MVAr] | 0 | 0 | 2.7765 | -1.6931 | -2.7113 | -1.1892 | -1.9437 | -0.3159 | 5.2985 | 9.5279 | 10.7863 | 8.9614 | 9.105 | 9.199 | 7.921 | 7.7552 | 5.4578 | 5.2032 | 4.5492 | 6.429 | 5.9382 | 5.0335 | 4.4474 | 2.4985 | 0.8015 | -1.1827
17 | 2040 | Winter | Pc, [MW] | 0 | 0 | 13.2313 | 12.8125 | 11.2759 | 11.3668 | 11.4233 | 12.4529 | 13.9598 | 13.4316 | 13.406 | 14.071 | 12.3109 | 12.762 | 12.124 | 11.7236 | 12.0467 | 12.5133 | 13.9805 | 14.7219 | 13.8969 | 14.9378 | 14.9977 | 13.1483 | 14.4672 | 14.5527
17 | 2040 | Winter | Flex Up, [MW] | 0 | 0 | -5.5875e-07 | -5.6093e-07 | -5.2583e-07 | -5.7378e-07 | -5.9847e-07 | -5.5568e-07 | -6.9499e-07 | -4.0713e-07 | 9.3898e-07 | 4.8125e-06 | 8.0679e-06 | 1.1369e-06 | 8.4342e-06 | 8.832e-06 | 18.304 | 3.5334 | 3.7563e-05 | 1.8682e-06 | 1.1994e-07 | -3.4195e-07 | -1.3843e-07 | 2.596e-07 | 1.6871e-07 | -2.2147e-07
17 | 2040 | Winter | Flex Down, [MW] | 0 | 0 | -5.4222e-07 | -5.633e-07 | -6.998e-07 | -7.201e-07 | -7.2136e-07 | -6.3338e-07 | -5.2398e-07 | -2.4112e-07 | 1.8615e-07 | 2.458e-07 | 3.549e-07 | 2.7968e-07 | 1.5757e-07 | 6.2595e-08 | -1.1485e-07 | -8.3759e-08 | 5.9383e-08 | 6.0971e-07 | 3.2558e-06 | 10.6496 | 11.1879 | 4.6827e-06 | 6.6559e-07 | -3.5593e-08
17 | 2040 | Winter | Pc_net, [MW] | 0 | 0 | 13.2313 | 12.8125 | 11.2759 | 11.3668 | 11.4233 | 12.4529 | 13.9598 | 13.4316 | 13.406 | 14.071 | 12.3109 | 12.762 | 12.124 | 11.7236 | 30.3507 | 16.0467 | 13.9806 | 14.7219 | 13.8969 | 4.2882 | 3.8098 | 13.1483 | 14.4672 | 14.5527
17 | 2040 | Winter | Qc, [MVAr] | 0 | 0 | -1.8898 | -1.9014 | -2.0773 | -1.9061 | -1.912 | -1.7216 | -1.1736 | -0.65911 | -0.48033 | -0.6056 | -0.87856 | -0.65737 | -0.75401 | -0.73627 | -0.93153 | -0.93935 | -0.75457 | -0.65235 | -0.78591 | -0.8723 | -0.78026 | -1.0141 | -1.3285 | -1.4816
18 | 2040 | Winter | Pc, [MW] | 0 | 0 | 0.78168 | 0.78168 | 0.78168 | 0.78168 | 0.84911 | 0.76249 | 1.2487 | 1.3149 | 1.3149 | 1.5517 | 1.9429 | 1.7631 | 1.9722 | 1.979 | 1.852 | 1.8196 | 1.9516 | 2.0224 | 2.0224 | 2.0224 | 2.0224 | 1.3558 | 1.0658 | 0.86973
18 | 2040 | Winter | Flex Up, [MW] | 0 | 0 | -5.4178e-07 | -5.2763e-07 | -4.9995e-07 | -5.4432e-07 | -5.5818e-07 | -5.2115e-07 | -6.7718e-07 | -3.7552e-07 | 1.2421e-06 | 7.2923e-06 | 9.0344e-06 | 1.2356e-06 | 5.7435e-06 | 6.7833e-06 | 0.092596 | 0.090919 | 0.018684 | 2.6132e-06 | 2.2854e-07 | -3.217e-07 | -9.0456e-08 | 6.0946e-07 | 5.8855e-07 | 8.632e-08
18 | 2040 | Winter | Flex Down, [MW] | 0 | 0 | -5.5917e-07 | -5.9191e-07 | -7.0933e-07 | -7.315e-07 | -7.3795e-07 | -6.5397e-07 | -5.6172e-07 | -2.8731e-07 | 9.5515e-08 | 1.7073e-07 | 3.3565e-07 | 2.4667e-07 | 2.1713e-07 | 9.3685e-08 | -1.7887e-07 | -9.6734e-08 | 3.1091e-08 | 4.4272e-07 | 2.1855e-06 | 0.10112 | 0.10111 | 1.8688e-06 | 2.0983e-07 | -2.8617e-07
18 | 2040 | Winter | Pc_net, [MW] | 0 | 0 | 0.78168 | 0.78168 | 0.78168 | 0.78168 | 0.84911 | 0.7625 | 1.2487 | 1.3149 | 1.3149 | 1.5517 | 1.9429 | 1.7631 | 1.9722 | 1.979 | 1.9446 | 1.9105 | 1.9703 | 2.0224 | 2.0224 | 1.9213 | 1.9213 | 1.3558 | 1.0658 | 0.86974
18 | 2040 | Winter | Qc, [MVAr] | 0 | 0 | -1.3491 | -1.3491 | -1.3491 | -1.3491 | -1.2794 | -1.3178 | -1.2011 | -1.1622 | -1.1622 | -1.2894 | -1.192 | -1.1596 | -1.1677 | -1.2335 | -1.1989 | -1.1961 | -1.2298 | -1.2298 | -1.2298 | -1.1919 | -1.1883 | -1.2912 | -1.2912 | -1.2912
19 | 2040 | Winter | Pc, [MW] | 0 | 0 | 0 | 0 | 0 | 0 | 0 | 0 | 0 | 0 | 0 | 0 | 0 | 0 | 0 | 0 | 0 | 0 | 0 | 0 | 0 | 0 | 0 | 0 | 0 | 0
19 | 2040 | Winter | Flex Up, [MW] | 0 | 0 | 0 | 0 | 0 | 0 | 0 | 0 | 0 | 0 | 0 | 0 | 0 | 0 | 0 | 0 | 0 | 0 | 0 | 0 | 0 | 0 | 0 | 0 | 0 | 0
19 | 2040 | Winter | Flex Down, [MW] | 0 | 0 | 0 | 0 | 0 | 0 | 0 | 0 | 0 | 0 | 0 | 0 | 0 | 0 | 0 | 0 | 0 | 0 | 0 | 0 | 0 | 0 | 0 | 0 | 0 | 0
19 | 2040 | Winter | Pc_net, [MW] | 0 | 0 | 0 | 0 | 0 | 0 | 0 | 0 | 0 | 0 | 0 | 0 | 0 | 0 | 0 | 0 | 0 | 0 | 0 | 0 | 0 | 0 | 0 | 0 | 0 | 0
19 | 2040 | Winter | Qc, [MVAr] | 0 | 0 | 0 | 0 | 0 | 0 | 0 | 0 | 0 | 0 | 0 | 0 | 0 | 0 | 0 | 0 | 0 | 0 | 0 | 0 | 0 | 0 | 0 | 0 | 0 | 0
20 | 2040 | Winter | Pc, [MW] | 0 | 0 | 9.4083 | 9.2521 | 8.7154 | 8.3576 | 8.7595 | 8.3509 | 8.5556 | 5.0268 | 4.3766 | 4.1339 | 4.6333 | 5.0756 | 5.5947 | 6.1317 | 5.9877 | 5.3524 | 5.5513 | 5.884 | 5.8225 | 5.8417 | 5.976 | 6.6257 | 9.4602 | 9.2121
20 | 2040 | Winter | Flex Up, [MW] | 0 | 0 | -7.7126e-07 | -7.744e-07 | -7.6552e-07 | -7.7924e-07 | -7.868e-07 | -7.7345e-07 | -8.141e-07 | -6.6716e-07 | -2.6406e-07 | 3.4983 | 17 | 20.9968 | 19.509 | 18.6914 | 18.0011 | 16.9739 | 3.5086 | 3.1058e-08 | -6.5799e-07 | -7.1782e-07 | -6.8784e-07 | -6.5795e-07 | -6.6414e-07 | -7.1234e-07
20 | 2040 | Winter | Flex Down, [MW] | 0 | 0 | 1.1672e-05 | 6.416e-06 | -1.4918e-07 | -2.8007e-07 | -2.8007e-07 | 7.7277e-07 | 15.5974 | 14.8296 | 8.0932 | 2.5916e-08 | 1.7877e-07 | -7.0961e-07 | -7.0961e-07 | -7.0961e-07 | -7.0961e-07 | -7.0961e-07 | 3.1058e-08 | 12.1183 | 9.7561 | 10.1948 | 10.7368 | 11.3597 | 12.2221 | 13.2712
20 | 2040 | Winter | Pc_net, [MW] | 0 | 0 | 9.4083 | 9.2521 | 8.7154 | 8.3576 | 8.7595 | 8.3509 | -7.0418 | -9.8028 | -3.7165 | 7.6322 | 21.6333 | 26.0724 | 25.1037 | 24.8231 | 23.9888 | 22.3263 | 9.0599 | -6.2343 | -3.9335 | -4.3531 | -4.7608 | -4.7341 | -2.7619 | -4.0591
20 | 2040 | Winter | Qc, [MVAr] | 0 | 0 | -0.20012 | -0.20012 | -0.20012 | -0.20012 | -0.20012 | -0.20012 | -0.20012 | -0.20012 | -0.20012 | -0.20012 | -0.20012 | -0.9415 | -1.1886 | -1.1886 | -0.20012 | -0.20012 | -0.45441 | -1.2173 | -1.2173 | -1.2173 | -0.22877 | -0.22877 | -0.22877 | -0.22877
21 | 2040 | Winter | Pc, [MW] | 0 | 0 | 12.2737 | 11.5301 | 10.5635 | 10.2272 | 10.0632 | 10.8223 | 14.9239 | 14.8622 | 15.7736 | 16.061 | 15.2351 | 15.8064 | 15.9745 | 15.8524 | 14.2113 | 13.3611 | 14.2047 | 16.3784 | 15.5218 | 15.4837 | 15.1738 | 14.1759 | 15.0333 | 13.8396
21 | 2040 | Winter | Flex Up, [MW] | 0 | 0 | -6.6953e-07 | -6.7603e-07 | -6.5737e-07 | -6.859e-07 | -7.0097e-07 | -6.7407e-07 | -7.5207e-07 | -5.8099e-07 | -1.1895e-07 | 3.3165e-07 | 6.3847 | 5.3291e-06 | 20.028 | 19.1774 | 18.4122 | 1.3727 | 5.974e-07 | 3.1058e-08 | -3.6648e-07 | -5.4514e-07 | -4.6184e-07 | -3.6633e-07 | -3.8723e-07 | -5.3067e-07
21 | 2040 | Winter | Flex Down, [MW] | 0 | 0 | -2.9814e-07 | -3.2466e-07 | -6.034e-07 | -6.344e-07 | -6.344e-07 | -4.7646e-07 | -2.5698e-07 | 6.1857e-07 | 3.4685e-06 | 3.4685e-06 | 1.7877e-07 | -8.3759e-08 | -8.3758e-08 | -8.3758e-08 | -8.3755e-08 | -8.3758e-08 | 1.9081e-06 | 9.0224 | 10.241 | 10.6769 | 11.1967 | 11.7373 | 12.5008 | 4.2439e-06
21 | 2040 | Winter | Pc_net, [MW] | 0 | 0 | 12.2737 | 11.5301 | 10.5635 | 10.2272 | 10.0632 | 10.8223 | 14.9239 | 14.8622 | 15.7736 | 16.061 | 21.6198 | 15.8064 | 36.0025 | 35.0299 | 32.6236 | 14.7339 | 14.2047 | 7.356 | 5.2808 | 4.8068 | 3.9771 | 2.4386 | 2.5325 | 13.8396
21 | 2040 | Winter | Qc, [MVAr] | 0 | 0 | -2.1342 | -2.1342 | -2.1342 | -2.1342 | -2.1342 | -2.1342 | -1.6113 | -0.34696 | -0.099836 | -0.099836 | -0.099836 | -0.099836 | -0.099836 | -0.099836 | -0.35413 | -1.117 | -1.117 | -1.117 | -1.117 | -1.117 | -1.117 | -1.117 | -2.1055 | -2.1055
26 | 2040 | Winter | Pc, [MW] | 0 | 0 | 32.2715 | 29.0552 | 27.343 | 26.7658 | 26.5947 | 27.9028 | 34.124 | 35.8874 | 39.9766 | 41.1285 | 40.8345 | 40.7611 | 40.0892 | 39.4576 | 38.3823 | 37.6771 | 36.9812 | 39.4967 | 41.3267 | 41.478 | 41.5151 | 39.5454 | 39.5578 | 36.0199
26 | 2040 | Winter | Flex Up, [MW] | 0 | 0 | -5.4539e-07 | -5.3299e-07 | -5.0407e-07 | -5.4986e-07 | -5.651e-07 | -5.265e-07 | -6.8002e-07 | -3.8413e-07 | 1.1342e-06 | 6.1382e-06 | 7.7468e-06 | 1.1632e-06 | 5.3152e-06 | 6.2115e-06 | 19.6208 | 4.8694 | 6.5949e-05 | 2.3341e-06 | 1.8723e-07 | -3.2925e-07 | -1.061e-07 | 5.155e-07 | 4.9253e-07 | 3.0018e-08
26 | 2040 | Winter | Flex Down, [MW] | 0 | 0 | -5.5576e-07 | -5.8782e-07 | -7.0791e-07 | -7.2954e-07 | -7.3545e-07 | -6.5112e-07 | -5.5636e-07 | -2.7574e-07 | 1.233e-07 | 1.9811e-07 | 3.6238e-07 | 2.7041e-07 | 2.3224e-07 | 1.0603e-07 | -1.5723e-07 | -8.3759e-08 | 4.7185e-08 | 4.9265e-07 | 2.5017e-06 | 11.9766 | 12.5138 | 2.2255e-06 | 2.7222e-07 | -2.5955e-07
26 | 2040 | Winter | Pc_net, [MW] | 0 | 0 | 32.2715 | 29.0552 | 27.343 | 26.7658 | 26.5947 | 27.9028 | 34.124 | 35.8874 | 39.9766 | 41.1285 | 40.8346 | 40.7611 | 40.0892 | 39.4576 | 58.0031 | 42.5465 | 36.9812 | 39.4967 | 41.3267 | 29.5014 | 29.0014 | 39.5454 | 39.5578 | 36.0199
26 | 2040 | Winter | Qc, [MVAr] | 0 | 0 | 1.0082 | 0.71072 | 0.42445 | 0.44129 | -0.2114 | 0.097715 | 2.1541 | 4.0129 | 5.7114 | 6.697 | 6.6072 | 6.5286 | 6.3714 | 6.0627 | 5.5912 | 4.4002 | 4.17 | 4.8268 | 5.0704 | 4.8067 | 4.4205 | 3.8985 | 2.814 | 1.8481
29 | 2040 | Winter | Pc, [MW] | 0 | 0 | 0 | 0 | 0 | 0 | 0 | 0 | 0 | 0 | 0 | 0 | 0 | 0 | 0 | 0 | 0 | 0 | 0 | 0 | 0 | 0 | 0 | 0 | 0 | 0
29 | 2040 | Winter | Flex Up, [MW] | 0 | 0 | 0 | 0 | 0 | 0 | 0 | 0 | 0 | 0 | 0 | 0 | 0 | 0 | 0 | 0 | 0 | 0 | 0 | 0 | 0 | 0 | 0 | 0 | 0 | 0
29 | 2040 | Winter | Flex Down, [MW] | 0 | 0 | 0 | 0 | 0 | 0 | 0 | 0 | 0 | 0 | 0 | 0 | 0 | 0 | 0 | 0 | 0 | 0 | 0 | 0 | 0 | 0 | 0 | 0 | 0 | 0
29 | 2040 | Winter | Pc_net, [MW] | 0 | 0 | 0 | 0 | 0 | 0 | 0 | 0 | 0 | 0 | 0 | 0 | 0 | 0 | 0 | 0 | 0 | 0 | 0 | 0 | 0 | 0 | 0 | 0 | 0 | 0
29 | 2040 | Winter | Qc, [MVAr] | 0 | 0 | 0 | 0 | 0 | 0 | 0 | 0 | 0 | 0 | 0 | 0 | 0 | 0 | 0 | 0 | 0 | 0 | 0 | 0 | 0 | 0 | 0 | 0 | 0 | 0
30 | 2040 | Winter | Pc, [MW] | 0 | 0 | 17.5805 | 16.5834 | 16.0962 | 15.8399 | 15.9062 | 16.6857 | 20.7655 | 20.3846 | 21.0894 | 20.6236 | 20.4899 | 21.4103 | 21.2101 | 21.3022 | 20.4507 | 20.1095 | 20.2278 | 20.6693 | 20.1785 | 19.7109 | 19.8543 | 18.6863 | 19.1387 | 18.5874
30 | 2040 | Winter | Flex Up, [MW] | 0 | 0 | -6.3858e-07 | -6.4248e-07 | -6.2053e-07 | -6.5311e-07 | -6.714e-07 | -6.4005e-07 | -7.3621e-07 | -5.4208e-07 | 1.139e-08 | 6.1358e-07 | 1.027e-06 | 2.4519 | 15.0672 | 15.3188 | 10.9979 | 0.91979 | 1.0967e-06 | 2.226e-07 | -2.7195e-07 | -4.9781e-07 | -3.943e-07 | -2.3406e-07 | -2.6988e-07 | -4.5115e-07
30 | 2040 | Winter | Flex Down, [MW] | 0 | 0 | -4.0614e-07 | -4.3515e-07 | -6.4347e-07 | -6.7064e-07 | -6.7064e-07 | -5.4546e-07 | -3.7044e-07 | 2.1856e-07 | 1.7022e-06 | 1.8169e-06 | 1.8169e-06 | -1.9963e-07 | 3.1058e-08 | -4.1044e-08 | -6.5018e-08 | -8.3758e-08 | 1.0287e-06 | 5.5811e-06 | 10.4739 | 10.8882 | 11.4307 | 11.9628 | 1.0575e-05 | 1.0024e-06
30 | 2040 | Winter | Pc_net, [MW] | 0 | 0 | 17.5805 | 16.5834 | 16.0962 | 15.8399 | 15.9062 | 16.6857 | 20.7655 | 20.3846 | 21.0894 | 20.6236 | 20.4899 | 23.8622 | 36.2773 | 36.6209 | 31.4486 | 21.0293 | 20.2278 | 20.6693 | 9.7047 | 8.8227 | 8.4236 | 6.7236 | 19.1387 | 18.5874
30 | 2040 | Winter | Qc, [MVAr] | 0 | 0 | -2.1487 | -2.4653 | -2.5237 | -2.4997 | -2.3709 | -2.0697 | -0.30976 | 0.76613 | 1.3023 | 0.75582 | 0.88095 | 1.3692 | 1.5549 | 1.5425 | 0.69551 | 0.36883 | 0.3757 | 0.42679 | -0.093123 | -0.66156 | -0.17516 | -0.71416 | -1.8955 | -1.9767
34 | 2040 | Winter | Pc, [MW] | 0 | 0 | 0 | 0 | 0 | 0 | 0 | 0 | 0 | 0 | 0 | 0 | 0 | 0 | 0 | 0 | 0 | 0 | 0 | 0 | 0 | 0 | 0 | 0 | 0 | 0
34 | 2040 | Winter | Flex Up, [MW] | 0 | 0 | 0 | 0 | 0 | 0 | 0 | 0 | 0 | 0 | 0 | 0 | 0 | 0 | 0 | 0 | 0 | 0 | 0 | 0 | 0 | 0 | 0 | 0 | 0 | 0
34 | 2040 | Winter | Flex Down, [MW] | 0 | 0 | 0 | 0 | 0 | 0 | 0 | 0 | 0 | 0 | 0 | 0 | 0 | 0 | 0 | 0 | 0 | 0 | 0 | 0 | 0 | 0 | 0 | 0 | 0 | 0
34 | 2040 | Winter | Pc_net, [MW] | 0 | 0 | 0 | 0 | 0 | 0 | 0 | 0 | 0 | 0 | 0 | 0 | 0 | 0 | 0 | 0 | 0 | 0 | 0 | 0 | 0 | 0 | 0 | 0 | 0 | 0
34 | 2040 | Winter | Qc, [MVAr] | 0 | 0 | 0 | 0 | 0 | 0 | 0 | 0 | 0 | 0 | 0 | 0 | 0 | 0 | 0 | 0 | 0 | 0 | 0 | 0 | 0 | 0 | 0 | 0 | 0 | 0
35 | 2040 | Winter | Pc, [MW] | 0 | 0 | 21.2067 | 19.9235 | 18.8126 | 18.6207 | 19.0136 | 22.5355 | 31.8494 | 37.6949 | 38.7235 | 39.2535 | 35.511 | 37.7588 | 36.6258 | 34.8974 | 32.13 | 31.681 | 33.2866 | 36.1597 | 34.9327 | 34.7238 | 34.1847 | 31.8324 | 27.2427 | 24.1438
35 | 2040 | Winter | Flex Up, [MW] | 0 | 0 | -5.5887e-07 | -5.6447e-07 | -5.3085e-07 | -5.7906e-07 | -6.0543e-07 | -5.6061e-07 | -6.9634e-07 | -4.087e-07 | 9.4627e-07 | 5.7057e-06 | 1.443e-05 | 1.4013e-06 | 1.672e-05 | 2.0369e-05 | 1.6065 | 1.584 | 0.25485 | 1.9132e-06 | 1.1588e-07 | -3.4465e-07 | -1.5655e-07 | 2.1904e-07 | 1.4507e-07 | -2.4384e-07
35 | 2040 | Winter | Flex Down, [MW] | 0 | 0 | -5.4209e-07 | -5.5974e-07 | -6.9775e-07 | -7.1777e-07 | -7.1791e-07 | -6.2995e-07 | -5.2064e-07 | -2.3853e-07 | 1.8343e-07 | 2.1122e-07 | 2.7627e-07 | 2.0051e-07 | 9.4756e-08 | 4.0105e-09 | -1.522e-07 | -1.1687e-07 | 3.1061e-08 | 5.9588e-07 | 3.3154e-06 | 1.7362 | 1.7092 | 5.6861e-06 | 7.1607e-07 | 1.0878e-09
35 | 2040 | Winter | Pc_net, [MW] | 0 | 0 | 21.2067 | 19.9235 | 18.8126 | 18.6207 | 19.0136 | 22.5355 | 31.8494 | 37.6949 | 38.7235 | 39.2535 | 35.511 | 37.7588 | 36.6258 | 34.8975 | 33.7365 | 33.265 | 33.5415 | 36.1597 | 34.9327 | 32.9876 | 32.4755 | 31.8324 | 27.2427 | 24.1438
35 | 2040 | Winter | Qc, [MVAr] | 0 | 0 | 4.4985 | 5.5484 | 5.5484 | 5.5484 | 5.5484 | 5.5484 | 2.7486 | 0.29881 | -0.051163 | -1.4511 | -0.40114 | -1.1011 | -1.4511 | -1.4511 | -0.051163 | 1.014 | 1.369 | 1.369 | 1.369 | 1.719 | 2.7689 | 2.7689 | 4.1688 | 4.1688
36 | 2040 | Winter | Pc, [MW] | 0 | 0 | 0.0039161 | 2.428 | -0.46863 | -0.058742 | 0.17623 | -0.12009 | 0.037856 | -0.28327 | -0.46602 | -0.030024 | -0.10965 | 0.41641 | -0.48038 | -0.9464 | -0.15795 | -0.2193 | 0.44905 | 0.0039161 | -0.24541 | 0.47907 | -0.15273 | 0.12009 | -0.091376 | -0.19711
36 | 2040 | Winter | Flex Up, [MW] | 0 | 0 | -5.5818e-07 | -5.629e-07 | -5.2984e-07 | -5.788e-07 | -6.0445e-07 | -5.5952e-07 | -6.9529e-07 | -4.0453e-07 | 9.5326e-07 | 5.8074e-06 | 1.4259e-05 | 1.3911e-06 | 1.5017e-05 | 1.8254e-05 | 0.0078891 | 0.01094 | 0.012706 | 1.8807e-06 | 1.2469e-07 | -3.4342e-07 | -1.5095e-07 | 2.4298e-07 | 1.668e-07 | -2.336e-07
36 | 2040 | Winter | Flex Down, [MW] | 0 | 0 | -5.4494e-07 | -5.6133e-07 | -6.9818e-07 | -7.1795e-07 | -7.1842e-07 | -6.3077e-07 | -5.2349e-07 | -2.4541e-07 | 1.8075e-07 | 2.0602e-07 | 2.7686e-07 | 2.0295e-07 | 1.0189e-07 | 9.1774e-09 | -1.4928e-07 | -1.1519e-07 | 3.0985e-08 | 5.7987e-07 | 3.1858e-06 | 0.02395 | 0.0076326 | 5.0353e-06 | 6.6828e-07 | -1.6505e-08
36 | 2040 | Winter | Pc_net, [MW] | 0 | 0 | 0.0039161 | 2.428 | -0.46863 | -0.058742 | 0.17623 | -0.12009 | 0.037856 | -0.28327 | -0.46602 | -0.030018 | -0.10964 | 0.41642 | -0.48036 | -0.94638 | -0.15006 | -0.20836 | 0.46175 | 0.0039174 | -0.24541 | 0.45512 | -0.16036 | 0.12009 | -0.091377 | -0.19711
36 | 2040 | Winter | Qc, [MVAr] | 0 | 0 | 2.0664 | 1.3171 | 1.838 | 2.022 | 2.0155 | 1.8432 | 2.4397 | 2.2948 | 3.0637 | 2.5611 | 1.9646 | 1.8523 | 2.2922 | 1.6108 | 1.7192 | 1.7296 | 2.2818 | 2.0977 | 1.9972 | 2.3418 | 2.4384 | 1.8758 | 1.5155 | 1.8249
42 | 2040 | Winter | Pc, [MW] | 0 | 0 | 22.9343 | 21.2415 | 19.8794 | 19.5079 | 19.9201 | 21.2001 | 26.6902 | 27.5356 | 28.775 | 29.4106 | 28.6817 | 29.3624 | 29.0676 | 27.6096 | 26.7267 | 25.1283 | 25.5685 | 29.7975 | 29.9205 | 30.3248 | 29.5051 | 28.2719 | 28.5472 | 25.343
42 | 2040 | Winter | Flex Up, [MW] | 0 | 0 | -5.462e-07 | -5.3803e-07 | -5.0462e-07 | -5.5263e-07 | -5.7125e-07 | -5.3488e-07 | -6.8569e-07 | -4.026e-07 | 9.6406e-07 | 5.2344e-06 | 7.456e-06 | 1.1359e-06 | 5.6105e-06 | 6.7966e-06 | 19.038 | 4.2941 | 6.1566e-05 | 1.9913e-06 | 1.2804e-07 | -3.3628e-07 | -1.2264e-07 | 3.6556e-07 | 3.4035e-07 | -6.4339e-08
42 | 2040 | Winter | Flex Down, [MW] | 0 | 0 | -5.5498e-07 | -5.8381e-07 | -7.0772e-07 | -7.2853e-07 | -7.3312e-07 | -6.4642e-07 | -5.4499e-07 | -2.484e-07 | 1.7695e-07 | 2.2799e-07 | 3.6971e-07 | 2.8005e-07 | 2.2159e-07 | 9.3447e-08 | -1.2364e-07 | -8.3759e-08 | 4.8334e-08 | 5.7339e-07 | 3.1428e-06 | 11.4189 | 11.9133 | 3.2092e-06 | 4.0854e-07 | -2.0167e-07
42 | 2040 | Winter | Pc_net, [MW] | 0 | 0 | 22.9343 | 21.2415 | 19.8794 | 19.5079 | 19.9201 | 21.2001 | 26.6902 | 27.5356 | 28.775 | 29.4106 | 28.6818 | 29.3624 | 29.0676 | 27.6096 | 45.7647 | 29.4223 | 25.5686 | 29.7975 | 29.9205 | 18.9059 | 17.5919 | 28.2719 | 28.5472 | 25.343
42 | 2040 | Winter | Qc, [MVAr] | 0 | 0 | -2.8595 | -3.82 | -3.9836 | -3.9836 | -3.9836 | -3.7631 | -1.9062 | -0.88174 | 0.33482 | 1.0818 | -0.44776 | -0.34105 | 0.14985 | 0.050246 | -0.25567 | -1.4296 | -1.9062 | -0.74657 | -0.67542 | -0.27702 | -0.11339 | -0.99557 | -1.6786 | -2.1054
55 | 2040 | Winter | Pc, [MW] | 0 | 0 | 7.6506 | 7.4945 | 6.9577 | 6.6715 | 6.5003 | 6.4428 | 8.4536 | 7.6836 | 7.9766 | 8.5194 | 8.3597 | 8.2863 | 8.3756 | 8.4828 | 8.0126 | 7.8655 | 7.9928 | 8.4472 | 8.4741 | 8.6365 | 8.6848 | 8.4903 | 10.0465 | 9.5173
55 | 2040 | Winter | Flex Up, [MW] | 0 | 0 | -5.5632e-07 | -5.5379e-07 | -5.2233e-07 | -5.691e-07 | -5.8934e-07 | -5.4894e-07 | -6.904e-07 | -4.05e-07 | 9.7706e-07 | 5.3646e-06 | 8.5113e-06 | 1.1928e-06 | 6.7572e-06 | 7.8022e-06 | 18.1023 | 3.1044 | 4.4159e-05 | 1.9601e-06 | 1.1906e-07 | -3.3697e-07 | -1.3207e-07 | 2.9858e-07 | 2.4846e-07 | -1.4854e-07
55 | 2040 | Winter | Flex Down, [MW] | 0 | 0 | -5.4481e-07 | -5.7014e-07 | -7.0119e-07 | -7.2208e-07 | -7.2559e-07 | -6.3784e-07 | -5.3473e-07 | -2.4458e-07 | 1.7233e-07 | 2.2306e-07 | 3.4553e-07 | 2.6042e-07 | 1.8911e-07 | 7.6203e-08 | -1.2364e-07 | -8.3759e-08 | 5.5149e-08 | 5.8216e-07 | 3.2686e-06 | 10.3345 | 10.8722 | 4.0048e-06 | 5.2661e-07 | -1.281e-07
55 | 2040 | Winter | Pc_net, [MW] | 0 | 0 | 7.6506 | 7.4945 | 6.9577 | 6.6715 | 6.5003 | 6.4428 | 8.4536 | 7.6836 | 7.9766 | 8.5194 | 8.3598 | 8.2863 | 8.3756 | 8.4828 | 26.1149 | 10.9699 | 7.9928 | 8.4472 | 8.4741 | -1.698 | -2.1874 | 8.4903 | 10.0465 | 9.5173
55 | 2040 | Winter | Qc, [MVAr] | 0 | 0 | 0.98855 | 0.98855 | 0.98855 | 0.98855 | 0.98855 | 0.98855 | 0.98855 | 0.98855 | 0.98855 | 0.98855 | 0.98855 | 0.98855 | 0.98855 | 0.98855 | 0.98855 | 0.98855 | 0.98855 | 0.98855 | 0.98855 | 0.98855 | 0.98855 | 0.98855 | 0.98855 | 0.98855
68 | 2040 | Winter | Pc, [MW] | 0 | 0 | 7.3782 | 7.0613 | 6.7771 | 7.4766 | 7.2143 | 7.2143 | 8.0887 | 8.5258 | 8.2635 | 8.963 | 9.0942 | 8.8975 | 8.7444 | 8.657 | 8.6133 | 7.7936 | 8.2854 | 8.5258 | 7.7061 | 8.5258 | 7.9794 | 7.4329 | 7.4329 | 7.4329
68 | 2040 | Winter | Flex Up, [MW] | 0 | 0 | -5.5297e-07 | -5.5393e-07 | -5.1973e-07 | -5.6915e-07 | -5.9223e-07 | -5.5627e-07 | -6.9527e-07 | -4.224e-07 | 8.6757e-07 | 5.4608e-06 | 1.0458e-05 | 1.2797e-06 | 8.9331e-06 | 1.1134e-05 | 0.43065 | 0.38964 | 0.0049246 | 1.9194e-06 | 1.0628e-07 | -3.4234e-07 | -1.456e-07 | 2.3951e-07 | 1.8987e-07 | -1.8946e-07
68 | 2040 | Winter | Flex Down, [MW] | 0 | 0 | -5.4828e-07 | -5.7001e-07 | -7.0219e-07 | -7.2206e-07 | -7.2429e-07 | -6.3297e-07 | -5.233e-07 | -2.1453e-07 | 2.1455e-07 | 2.1956e-07 | 3.1394e-07 | 2.334e-07 | 1.5047e-07 | 4.1241e-08 | -1.3781e-07 | -1.0729e-07 | 3.1269e-08 | 5.9402e-07 | 3.4653e-06 | 0.42629 | 0.39896 | 5.1308e-06 | 6.2442e-07 | -8.0577e-08
68 | 2040 | Winter | Pc_net, [MW] | 0 | 0 | 7.3782 | 7.0613 | 6.7771 | 7.4766 | 7.2143 | 7.2143 | 8.0887 | 8.5258 | 8.2635 | 8.963 | 9.0942 | 8.8975 | 8.7444 | 8.657 | 9.0439 | 8.1832 | 8.2903 | 8.5258 | 7.7061 | 8.0995 | 7.5804 | 7.4329 | 7.4329 | 7.4329
68 | 2040 | Winter | Qc, [MVAr] | 0 | 0 | 2.1644 | 2.0333 | 1.689 | 1.9732 | 1.9458 | 2.1426 | 2.2901 | 2.6617 | 2.5306 | 2.6672 | 2.6617 | 2.689 | 2.9623 | 2.9568 | 2.4267 | 2.3065 | 1.9622 | 2.0114 | 2.0114 | 2.2956 | 2.0114 | 2.1863 | 1.8201 | 1.8147
72 | 2040 | Winter | Pc, [MW] | 0 | 0 | 23.4791 | 11.5008 | 10.3682 | 10.9851 | 13.3388 | 14.2718 | 22.2782 | 37.3771 | 42.6608 | 48.6096 | 40.1435 | 32.4038 | 34.2422 | 36.4818 | 35.3971 | 34.7906 | 34.407 | 44.5035 | 41.6843 | 43.8757 | 41.4222 | 38.6771 | 30.4018 | 28.5424
72 | 2040 | Winter | Flex Up, [MW] | 0 | 0 | -5.4107e-07 | -5.265e-07 | -4.9868e-07 | -5.4508e-07 | -5.5911e-07 | -5.1994e-07 | -6.7673e-07 | -3.7488e-07 | 1.2464e-06 | 7.3941e-06 | 9.1499e-06 | 1.2412e-06 | 5.7647e-06 | 6.7913e-06 | 1.7698 | 1.7395 | 0.75554 | 2.6118e-06 | 2.3098e-07 | -3.2171e-07 | -9.093e-08 | 6.1534e-07 | 5.9818e-07 | 9.3715e-08
72 | 2040 | Winter | Flex Down, [MW] | 0 | 0 | -5.5981e-07 | -5.9275e-07 | -7.0975e-07 | -7.3124e-07 | -7.3762e-07 | -6.5459e-07 | -5.6254e-07 | -2.8812e-07 | 9.4513e-08 | 1.6876e-07 | 3.3366e-07 | 2.4498e-07 | 2.1647e-07 | 9.355e-08 | -1.8068e-07 | -9.7043e-08 | 3.1058e-08 | 4.4298e-07 | 2.1694e-06 | 2.1938 | 2.0711 | 1.8505e-06 | 2.0435e-07 | -2.893e-07
72 | 2040 | Winter | Pc_net, [MW] | 0 | 0 | 23.4791 | 11.5008 | 10.3682 | 10.9851 | 13.3388 | 14.2718 | 22.2782 | 37.3771 | 42.6608 | 48.6096 | 40.1435 | 32.4038 | 34.2422 | 36.4818 | 37.167 | 36.5301 | 35.1626 | 44.5035 | 41.6843 | 41.6819 | 39.3511 | 38.6771 | 30.4018 | 28.5424
72 | 2040 | Winter | Qc, [MVAr] | 0 | 0 | 12.6057 | 10.3782 | 9.7997 | 9.0231 | 9.1585 | 9.523 | 3.8582 | 0.7663 | 0.53781 | 1.1902 | 7.5599 | 6.4706 | 4.025 | 6.4028 | 9.0738 | 10.5846 | 9.4469 | 1.4471 | 3.0221 | 3.0104 | 3.4403 | 6.6981 | 10.518 | 9.1424
103 | 2040 | Winter | Pc, [MW] | 0 | 0 | 2.6376 | -2.9144 | -1.1051 | -4.8364 | -3.4977 | 0.75108 | 7.4469 | 27.5471 | 39.5684 | 44.5783 | 39.422 | 36.3794 | 34.9552 | 30.623 | 30.2242 | 20.8469 | 20.7091 | 28.0986 | 32.0362 | 28.8379 | 21.7019 | 23.6099 | 10.8594 | 3.929
103 | 2040 | Winter | Flex Up, [MW] | 0 | 0 | -5.4443e-07 | -5.304e-07 | -5.028e-07 | -5.4775e-07 | -5.6205e-07 | -5.2399e-07 | -6.7862e-07 | -3.817e-07 | 1.1561e-06 | 6.2092e-06 | 7.5405e-06 | 1.1533e-06 | 5.0649e-06 | 5.9171e-06 | 1.5112 | 1.0157 | 6.2721e-05 | 2.3966e-06 | 2.0073e-07 | -3.299e-07 | -1.0466e-07 | 5.6268e-07 | 5.4735e-07 | 6.7746e-08
103 | 2040 | Winter | Flex Down, [MW] | 0 | 0 | -5.5668e-07 | -5.8982e-07 | -7.0836e-07 | -7.303e-07 | -7.3656e-07 | -6.5247e-07 | -5.5904e-07 | -2.7907e-07 | 1.1733e-07 | 1.9613e-07 | 3.6752e-07 | 2.7386e-07 | 2.4225e-07 | 1.133e-07 | -1.6701e-07 | -8.379e-08 | 4.8014e-08 | 4.8045e-07 | 2.3893e-06 | 1.4419 | 1.0851 | 2.0307e-06 | 2.3492e-07 | -2.779e-07
103 | 2040 | Winter | Pc_net, [MW] | 0 | 0 | 2.6376 | -2.9144 | -1.1051 | -4.8364 | -3.4977 | 0.75108 | 7.4469 | 27.5471 | 39.5684 | 44.5783 | 39.422 | 36.3794 | 34.9552 | 30.623 | 31.7355 | 21.8626 | 20.7092 | 28.0986 | 32.0362 | 27.396 | 20.6168 | 23.6099 | 10.8594 | 3.929
103 | 2040 | Winter | Qc, [MVAr] | 0 | 0 | -24.7587 | -29.1529 | -28.3774 | -28.0036 | -27.882 | -27.5158 | -7.7574 | 5.6534 | 10.5605 | 15.6311 | 10.0159 | 8.4798 | 8.8252 | 9.2297 | 4.7918 | -2.6326 | -4.8595 | 6.8757 | 9.8097 | 7.279 | 5.315 | 2.3879 | -7.6559 | -9.922
1 | 2040 | Winter | Pc, [MW] | Expected | - | 2.8746 | 1.2341 | 2.6643 | 0.99592 | 0.94822 | 2.0566 | 2.0365 | 3.123 | 1.1122 | 3.1595 | 0.67984 | 2.1296 | 0.93183 | 2.1863 | 4.3476 | 1.2366 | 0.27877 | 4.4552 | 4.0125 | 0.80049 | 3.5583 | 2.7027 | 1.9868 | 0.71286
1 | 2040 | Winter | Flex Up, [MW] | Expected | - | -5.68e-07 | -5.7337e-07 | -5.4133e-07 | -5.8814e-07 | -6.1167e-07 | -5.7043e-07 | -7.0015e-07 | -4.2556e-07 | 8.3176e-07 | 4.6193e-06 | 8.7093e-06 | 1.1875e-06 | 8.1268e-06 | 9.1839e-06 | 0.21736 | 0.00052312 | 2.6764e-05 | 1.6563e-06 | 6.0956e-08 | -3.5651e-07 | -1.7607e-07 | 1.4777e-07 | 8.8193e-08 | -2.6468e-07
1 | 2040 | Winter | Flex Down, [MW] | Expected | - | -5.3182e-07 | -5.5026e-07 | -6.9324e-07 | -7.1355e-07 | -7.1463e-07 | -6.2269e-07 | -5.1084e-07 | -2.0862e-07 | 2.3014e-07 | 2.5503e-07 | 3.4155e-07 | 2.6217e-07 | 1.6231e-07 | 5.8621e-08 | -1.1632e-07 | -8.2182e-08 | 7.0659e-08 | 6.8514e-07 | 4.3955e-06 | 0.040021 | 0.17791 | 9.1379e-06 | 8.6186e-07 | 4.0044e-08
1 | 2040 | Winter | Pc_net, [MW] | Expected | - | 2.8746 | 1.2341 | 2.6643 | 0.99592 | 0.94822 | 2.0566 | 2.0365 | 3.123 | 1.1122 | 3.1595 | 0.67984 | 2.1296 | 0.93184 | 2.1863 | 4.5649 | 1.2371 | 0.27879 | 4.4552 | 4.0125 | 0.76047 | 3.3803 | 2.7027 | 1.9868 | 0.71286
1 | 2040 | Winter | Qc, [MVAr] | Expected | - | 0.67999 | 0.77719 | 1.7308 | 0.75412 | 0.66665 | 0.78116 | 0.83717 | 0.81498 | 0.5562 | 2.2794 | 0.20801 | 1.2421 | 0.45989 | 0.57844 | 0.85421 | 1.0745 | 0.3652 | 1.548 | 1.3109 | 0.51933 | 2.2235 | 1.1461 | 1.1276 | 0.48065
2 | 2040 | Winter | Pc, [MW] | Expected | - | 28.4645 | 26.6924 | 24.9797 | 24.5432 | 24.6264 | 26.6862 | 31.3453 | 34.392 | 37.3546 | 38.0349 | 36.873 | 36.9858 | 37.0452 | 36.5597 | 34.5244 | 33.5693 | 35.052 | 38.7224 | 38.4524 | 37.8361 | 37.2509 | 34.9418 | 33.8149 | 31.315
2 | 2040 | Winter | Flex Up, [MW] | Expected | - | -5.6118e-07 | -5.6672e-07 | -5.3364e-07 | -6.0355e-07 | -6.2726e-07 | -5.6369e-07 | -6.972e-07 | -4.1345e-07 | 9.6094e-07 | 6.0419e-06 | 1.3921e-05 | 1.3742e-06 | 1.2587e-05 | 1.5067e-05 | 8.9517 | 9.6717 | 5.4716 | 1.9367e-06 | 5.355e-08 | -3.4126e-07 | -1.5092e-07 | 1.5727e-07 | 1.0278e-07 | -3.024e-07
2 | 2040 | Winter | Flex Down, [MW] | Expected | - | -5.3957e-07 | -5.5741e-07 | -6.9658e-07 | -7.0558e-07 | -7.0558e-07 | -6.2774e-07 | -5.1848e-07 | -2.3051e-07 | 1.7808e-07 | 2.0087e-07 | 2.7988e-07 | 2.074e-07 | 1.1573e-07 | 1.9823e-08 | -6.5018e-08 | -8.3759e-08 | 3.1058e-08 | 5.8891e-07 | 4.5958e-06 | 11.7945 | 12.3005 | 8.4542e-06 | 8.2073e-07 | 1.2624e-07
2 | 2040 | Winter | Pc_net, [MW] | Expected | - | 28.4645 | 26.6924 | 24.9797 | 24.5432 | 24.6264 | 26.6862 | 31.3453 | 34.392 | 37.3546 | 38.0349 | 36.873 | 36.9858 | 37.0452 | 36.5597 | 43.4762 | 43.241 | 40.5236 | 38.7224 | 38.4524 | 26.0416 | 24.9504 | 34.9418 | 33.8149 | 31.315
2 | 2040 | Winter | Qc, [MVAr] | Expected | - | -4.5327 | -4.9264 | -5.3064 | -5.2678 | -5.4524 | -4.8537 | -3.6145 | -1.4878 | -0.43814 | -0.06854 | -0.61531 | -0.45237 | -0.62614 | -0.63163 | -1.5968 | -2.2996 | -2.0451 | -0.69809 | -1.0155 | -1.2765 | -2.0052 | -2.6028 | -3.492 | -3.9306
3 | 2040 | Winter | Pc, [MW] | Expected | - | 30.1603 | 28.1842 | 25.3753 | 26.7237 | 26.4713 | 27.3992 | 39.3258 | 40.7629 | 44.5961 | 44.8422 | 42.2482 | 46.0813 | 43.5856 | 40.957 | 39.7391 | 37.1983 | 37.3487 | 39.4562 | 39.3231 | 40.0651 | 39.0586 | 35.3575 | 33.1809 | 32.4953
3 | 2040 | Winter | Flex Up, [MW] | Expected | - | -5.5968e-07 | -5.6219e-07 | -5.2735e-07 | -5.7526e-07 | -6.0001e-07 | -5.569e-07 | -6.956e-07 | -4.088e-07 | 9.1999e-07 | 4.6693e-06 | 8.0186e-06 | 1.126e-06 | 8.2056e-06 | 8.8095e-06 | 19.6886 | 4.6082 | 3.5845e-05 | 1.841e-06 | 1.141e-07 | -3.4516e-07 | -1.4437e-07 | 2.4654e-07 | 1.6024e-07 | -2.2741e-07
3 | 2040 | Winter | Flex Down, [MW] | Expected | - | -5.4122e-07 | -5.6204e-07 | -6.9919e-07 | -7.1946e-07 | -7.2062e-07 | -6.3254e-07 | -5.2248e-07 | -2.3835e-07 | 1.9337e-07 | 2.5258e-07 | 3.5601e-07 | 2.8363e-07 | 1.6111e-07 | 6.2859e-08 | -1.152e-07 | -8.3759e-08 | 6.0742e-08 | 6.184e-07 | 3.3423e-06 | 11.9059 | 12.3909 | 4.9645e-06 | 6.831e-07 | -2.6327e-08
3 | 2040 | Winter | Pc_net, [MW] | Expected | - | 30.1603 | 28.1842 | 25.3753 | 26.7237 | 26.4713 | 27.3992 | 39.3258 | 40.7629 | 44.5961 | 44.8422 | 42.2482 | 46.0813 | 43.5856 | 40.957 | 59.4278 | 41.8065 | 37.3488 | 39.4562 | 39.3231 | 28.1592 | 26.6676 | 35.3575 | 33.1809 | 32.4953
3 | 2040 | Winter | Qc, [MVAr] | Expected | - | 4.7346 | 5.8649 | 5.8649 | 5.8649 | 5.8649 | 4.752 | 2.1554 | 0.27749 | -1.6236 | -1.6236 | -0.13983 | -1.6932 | -1.6932 | -1.3106 | -0.16301 | 0.9846 | 1.3671 | 1.3671 | 1.3671 | 1.3671 | 1.3671 | 2.8509 | 4.3579 | 4.3579
4 | 2040 | Winter | Pc, [MW] | Expected | - | 80.3925 | 70.7345 | 66.5933 | 65.8025 | 68.8757 | 74.3653 | 89.7348 | 100.3177 | 106.1772 | 109.7892 | 110.7938 | 109.6381 | 109.016 | 106.7679 | 103.3693 | 101.4976 | 105.121 | 119.0119 | 121.3468 | 122.0675 | 118.4376 | 113.0236 | 103.061 | 91.0963
4 | 2040 | Winter | Flex Up, [MW] | Expected | - | -5.4135e-07 | -5.2707e-07 | -4.9911e-07 | -5.4504e-07 | -5.5936e-07 | -5.2052e-07 | -6.7699e-07 | -3.7526e-07 | 1.2416e-06 | 7.2668e-06 | 8.9956e-06 | 1.2342e-06 | 5.7346e-06 | 6.7852e-06 | 5.1685 | 5.0748 | 1.7819 | 2.6017e-06 | 2.262e-07 | -3.2252e-07 | -9.1698e-08 | 6.0633e-07 | 5.8787e-07 | 8.7239e-08
4 | 2040 | Winter | Flex Down, [MW] | Expected | - | -5.5956e-07 | -5.9232e-07 | -7.0961e-07 | -7.3125e-07 | -7.3753e-07 | -6.5429e-07 | -5.6206e-07 | -2.8763e-07 | 9.5659e-08 | 1.7127e-07 | 3.3637e-07 | 2.4714e-07 | 2.1745e-07 | 9.3671e-08 | -1.7898e-07 | -9.6869e-08 | 3.1058e-08 | 4.4461e-07 | 2.2016e-06 | 6.1034 | 5.9219 | 1.879e-06 | 2.1028e-07 | -2.8654e-07
4 | 2040 | Winter | Pc_net, [MW] | Expected | - | 80.3925 | 70.7345 | 66.5933 | 65.8025 | 68.8757 | 74.3653 | 89.7348 | 100.3177 | 106.1772 | 109.7892 | 110.7938 | 109.6381 | 109.016 | 106.7679 | 108.5378 | 106.5724 | 106.903 | 119.0119 | 121.3468 | 115.9641 | 112.5157 | 113.0236 | 103.061 | 91.0963
4 | 2040 | Winter | Qc, [MVAr] | Expected | - | 10.0244 | 7.7325 | 6.6194 | 6.4776 | 7.3621 | 9.1411 | 14.1825 | 17.3141 | 20.004 | 22.0281 | 22.214 | 21.8157 | 21.9086 | 21.685 | 19.5624 | 18.586 | 19.1808 | 26.1426 | 26.1047 | 25.3081 | 23.4253 | 20.8329 | 16.9918 | 13.036
5 | 2040 | Winter | Pc, [MW] | Expected | - | -6.5863 | -8.2986 | -9.2766 | -9.1883 | -8.8429 | 18.7501 | 22.9416 | 27.4274 | 18.025 | 5.8728 | 3.7612 | 3.6287 | 3.9178 | 2.2365 | 1.504 | 0.1526 | 0.10781 | 4.0513 | 3.7408 | 4.046 | 4.05 | 3.9577 | 3.0836 | -2.1744
5 | 2040 | Winter | Flex Up, [MW] | Expected | - | -5.3218e-07 | -5.3326e-07 | -4.9584e-07 | -5.5004e-07 | -5.7516e-07 | -5.3586e-07 | -6.8572e-07 | -3.8685e-07 | 1.2993e-06 | 1.7515e-05 | 0.18799 | 1.959e-06 | 0.016809 | 0.11177 | 0.075195 | 0.0076233 | 0.0053816 | 3.1354e-06 | 2.4486e-07 | -2.955e-07 | -6.5035e-08 | 4.1606e-07 | 3.5119e-07 | -1.1794e-07
5 | 2040 | Winter | Flex Down, [MW] | Expected | - | -5.6769e-07 | -5.8761e-07 | -7.1069e-07 | -7.2948e-07 | -7.3158e-07 | -6.4586e-07 | -5.4493e-07 | -2.7193e-07 | 8.2372e-08 | 8.6088e-08 | 1.6022e-07 | 9.7127e-08 | 3.111e-08 | -5.7421e-08 | -2.0658e-07 | -1.807e-07 | -6.5641e-08 | 3.7349e-07 | 2.0809e-06 | 0.20229 | 0.20249 | 2.7921e-06 | 3.9674e-07 | -1.5803e-07
5 | 2040 | Winter | Pc_net, [MW] | Expected | - | -6.5863 | -8.2986 | -9.2766 | -9.1883 | -8.8429 | 18.7501 | 22.9416 | 27.4274 | 18.025 | 5.8728 | 3.9492 | 3.6287 | 3.9346 | 2.3483 | 1.5792 | 0.16022 | 0.11319 | 4.0513 | 3.7408 | 3.8437 | 3.8475 | 3.9577 | 3.0836 | -2.1744
5 | 2040 | Winter | Qc, [MVAr] | Expected | - | 0.47149 | 0.031948 | -0.59696 | -0.91396 | -0.68508 | 0.7954 | 2.4089 | 2.7404 | 2.1853 | 1.2116 | 0.3473 | 0.41155 | 0.64847 | 0.32321 | 0.55317 | 0.39577 | 0.38774 | 0.45714 | 0.46919 | 0.58163 | 0.62178 | 0.73368 | 0.6458 | -0.074169
7 | 2040 | Winter | Pc, [MW] | Expected | - | 0 | 0 | 0 | 0 | 0 | 0 | 0 | 0 | 0 | 0 | 0 | 0 | 0 | 0 | 0 | 0 | 0 | 0 | 0 | 0 | 0 | 0 | 0 | 0
7 | 2040 | Winter | Flex Up, [MW] | Expected | - | 0 | 0 | 0 | 0 | 0 | 0 | 0 | 0 | 0 | 0 | 0 | 0 | 0 | 0 | 0 | 0 | 0 | 0 | 0 | 0 | 0 | 0 | 0 | 0
7 | 2040 | Winter | Flex Down, [MW] | Expected | - | 0 | 0 | 0 | 0 | 0 | 0 | 0 | 0 | 0 | 0 | 0 | 0 | 0 | 0 | 0 | 0 | 0 | 0 | 0 | 0 | 0 | 0 | 0 | 0
7 | 2040 | Winter | Pc_net, [MW] | Expected | - | 0 | 0 | 0 | 0 | 0 | 0 | 0 | 0 | 0 | 0 | 0 | 0 | 0 | 0 | 0 | 0 | 0 | 0 | 0 | 0 | 0 | 0 | 0 | 0
7 | 2040 | Winter | Qc, [MVAr] | Expected | - | 0 | 0 | 0 | 0 | 0 | 0 | 0 | 0 | 0 | 0 | 0 | 0 | 0 | 0 | 0 | 0 | 0 | 0 | 0 | 0 | 0 | 0 | 0 | 0
8 | 2040 | Winter | Pc, [MW] | Expected | - | 0 | 0 | 0 | 0 | 0 | 0 | 0 | 0 | 0 | 0 | 0 | 0 | 0 | 0 | 0 | 0 | 0 | 0 | 0 | 0 | 0 | 0 | 0 | 0
8 | 2040 | Winter | Flex Up, [MW] | Expected | - | 0 | 0 | 0 | 0 | 0 | 0 | 0 | 0 | 0 | 0 | 0 | 0 | 0 | 0 | 0 | 0 | 0 | 0 | 0 | 0 | 0 | 0 | 0 | 0
8 | 2040 | Winter | Flex Down, [MW] | Expected | - | 0 | 0 | 0 | 0 | 0 | 0 | 0 | 0 | 0 | 0 | 0 | 0 | 0 | 0 | 0 | 0 | 0 | 0 | 0 | 0 | 0 | 0 | 0 | 0
8 | 2040 | Winter | Pc_net, [MW] | Expected | - | 0 | 0 | 0 | 0 | 0 | 0 | 0 | 0 | 0 | 0 | 0 | 0 | 0 | 0 | 0 | 0 | 0 | 0 | 0 | 0 | 0 | 0 | 0 | 0
8 | 2040 | Winter | Qc, [MVAr] | Expected | - | 129.2832 | 129.7476 | 130.3139 | 130.2749 | 129.6982 | 128.6732 | 125.6882 | 123.3779 | 122.4158 | 92.9096 | 63.7956 | 63.4176 | 63.8234 | 64.123 | 64.4844 | 97.2004 | 124.017 | 121.9145 | 122.0805 | 122.3889 | 123.6298 | 124.6312 | 126.0813 | 127.8204
9 | 2040 | Winter | Pc, [MW] | Expected | - | 33.0053 | 35.1119 | 36.8707 | 41.5763 | 44.0459 | 27.0492 | 8.6985 | -25.9813 | -44.3251 | -32.1855 | -15.1605 | -11.4907 | -24.947 | -10.1655 | -11.6945 | -14.2596 | -19.2367 | -28.6204 | -30.3145 | -32.6151 | -32.6088 | -18.6976 | 6.6185 | 29.2826
9 | 2040 | Winter | Flex Up, [MW] | Expected | - | -5.3582e-07 | -5.3601e-07 | -4.982e-07 | -5.5087e-07 | -5.7652e-07 | -5.2939e-07 | -6.8213e-07 | -3.5491e-07 | 1.6359e-06 | 2.0236e-05 | 0.0017757 | 1.7771e-06 | 0.55646 | 0.4434 | 0.58472 | 0.71297 | 0.96182 | 3.6646e-06 | 3.2705e-07 | -2.8268e-07 | -3.169e-08 | 5.5501e-07 | 4.0404e-07 | -1.1848e-07
9 | 2040 | Winter | Flex Down, [MW] | Expected | - | -5.6454e-07 | -5.8544e-07 | -7.0991e-07 | -7.2917e-07 | -7.3104e-07 | -6.4953e-07 | -5.5224e-07 | -3.1237e-07 | 2.1006e-08 | 7.7992e-08 | 1.7955e-07 | 1.2443e-07 | 3.1058e-08 | -4.1058e-08 | -2.0977e-07 | -1.694e-07 | -5.8265e-08 | 3.2363e-07 | 1.6714e-06 | 1.6307 | 1.6304 | 2.06e-06 | 3.4444e-07 | -1.5753e-07
9 | 2040 | Winter | Pc_net, [MW] | Expected | - | 33.0053 | 35.1119 | 36.8707 | 41.5763 | 44.0459 | 27.0492 | 8.6985 | -25.9813 | -44.3251 | -32.1855 | -15.1587 | -11.4907 | -24.3905 | -9.7221 | -11.1097 | -13.5466 | -18.2749 | -28.6204 | -30.3145 | -34.2459 | -34.2392 | -18.6976 | 6.6185 | 29.2826
9 | 2040 | Winter | Qc, [MVAr] | Expected | - | 17.2586 | 16.9172 | 17.3776 | 16.9697 | 15.0388 | 13.104 | 5.6212 | 3.4978 | 6.7559 | 4.1407 | 2.8521 | -3.8229 | 2.8933 | 4.7466 | 7.4472 | 9.6307 | 10.3236 | 6.0983 | 5.98 | 8.1761 | 11.3877 | 13.7675 | 13.9123 | 14.5426
10 | 2040 | Winter | Pc, [MW] | Expected | - | 36.1383 | 33.2984 | 31.755 | 31.1077 | 30.681 | 32.5233 | 40.5143 | 46.1013 | 55.0096 | 59.1947 | 59.2198 | 60.2957 | 58.2966 | 57.126 | 56.5341 | 54.4724 | 54.6691 | 61.1248 | 53.0373 | 52.6791 | 52.8358 | 50.3037 | 43.6589 | 38.6401
10 | 2040 | Winter | Flex Up, [MW] | Expected | - | -5.527e-07 | -5.4379e-07 | -5.124e-07 | -5.5828e-07 | -5.7586e-07 | -5.3688e-07 | -6.8575e-07 | -3.9742e-07 | 1.082e-06 | 5.3849e-06 | 6.8755e-06 | 1.0836e-06 | 5.0806e-06 | 5.8974e-06 | 2.8267 | 2.449 | 6.1662e-05 | 2.1242e-06 | 1.2958e-07 | -3.5081e-07 | -1.4591e-07 | 3.8775e-07 | 3.4977e-07 | -6.7018e-08
10 | 2040 | Winter | Flex Down, [MW] | Expected | - | -5.4855e-07 | -5.7903e-07 | -7.0494e-07 | -7.264e-07 | -7.313e-07 | -6.4526e-07 | -5.4486e-07 | -2.5645e-07 | 1.3833e-07 | 2.2231e-07 | 3.8626e-07 | 2.9957e-07 | 2.4159e-07 | 1.1381e-07 | -1.5663e-07 | -8.3762e-08 | 4.8306e-08 | 5.3895e-07 | 3.1221e-06 | 2.634 | 2.6418 | 3.0115e-06 | 3.9828e-07 | -1.9972e-07
10 | 2040 | Winter | Pc_net, [MW] | Expected | - | 36.1383 | 33.2984 | 31.755 | 31.1077 | 30.681 | 32.5233 | 40.5143 | 46.1013 | 55.0096 | 59.1948 | 59.2198 | 60.2957 | 58.2966 | 57.126 | 59.3608 | 56.9214 | 54.6692 | 61.1248 | 53.0373 | 50.0451 | 50.194 | 50.3037 | 43.6589 | 38.6401
10 | 2040 | Winter | Qc, [MVAr] | Expected | - | -19.3535 | -20.8322 | -21.0034 | -21.0539 | -20.8154 | -19.921 | -11.4756 | -3.5314 | 0.11655 | 1.6846 | 0.088389 | -0.74804 | -1.5086 | -1.1565 | -4.071 | -7.41 | -7.4673 | -0.8593 | -1.1994 | -1.5577 | -3.6191 | -7.3598 | -11.1775 | -13.5593
11 | 2040 | Winter | Pc, [MW] | Expected | - | 0 | 0 | 0 | 0 | 0 | 0 | 0 | 0 | 0 | 0 | 0 | 0 | 0 | 0 | 0 | 0 | 0 | 0 | 0 | 0 | 0 | 0 | 0 | 0
11 | 2040 | Winter | Flex Up, [MW] | Expected | - | 0 | 0 | 0 | 0 | 0 | 0 | 0 | 0 | 0 | 0 | 0 | 0 | 0 | 0 | 0 | 0 | 0 | 0 | 0 | 0 | 0 | 0 | 0 | 0
11 | 2040 | Winter | Flex Down, [MW] | Expected | - | 0 | 0 | 0 | 0 | 0 | 0 | 0 | 0 | 0 | 0 | 0 | 0 | 0 | 0 | 0 | 0 | 0 | 0 | 0 | 0 | 0 | 0 | 0 | 0
11 | 2040 | Winter | Pc_net, [MW] | Expected | - | 0 | 0 | 0 | 0 | 0 | 0 | 0 | 0 | 0 | 0 | 0 | 0 | 0 | 0 | 0 | 0 | 0 | 0 | 0 | 0 | 0 | 0 | 0 | 0
11 | 2040 | Winter | Qc, [MVAr] | Expected | - | 0 | 0 | 0 | 0 | 0 | 0 | 0 | 0 | 0 | 0 | 0 | 0 | 0 | 0 | 0 | 0 | 0 | 0 | 0 | 0 | 0 | 0 | 0 | 0
12 | 2040 | Winter | Pc, [MW] | Expected | - | 222.8024 | 195.207 | 185.2736 | 180.891 | 177.7133 | 201.9017 | 277.6192 | 334.9035 | 361.8458 | 357.8778 | 377.4517 | 386.9325 | 370.2921 | 364.4103 | 340.4027 | 328.4052 | 340.3834 | 399.7536 | 398.1835 | 397.9404 | 396.2924 | 373.6036 | 324.7586 | 277.274
12 | 2040 | Winter | Flex Up, [MW] | Expected | - | -5.3927e-07 | -5.241e-07 | -4.9614e-07 | -5.4269e-07 | -5.5643e-07 | -5.1726e-07 | -6.7572e-07 | -3.7266e-07 | 1.2624e-06 | 7.5886e-06 | 8.9774e-06 | 1.2278e-06 | 5.638e-06 | 6.6528e-06 | 17.0201 | 16.4202 | 6.2713 | 2.6085e-06 | 2.3105e-07 | -3.2305e-07 | -9.282e-08 | 6.2652e-07 | 6.1696e-07 | 1.0975e-07
12 | 2040 | Winter | Flex Down, [MW] | Expected | - | -5.6145e-07 | -5.9451e-07 | -7.106e-07 | -7.3206e-07 | -7.3856e-07 | -6.5597e-07 | -5.6438e-07 | -2.9098e-07 | 9.0766e-08 | 1.6509e-07 | 3.367e-07 | 2.4916e-07 | 2.2066e-07 | 9.6335e-08 | -1.8289e-07 | -9.7343e-08 | 3.1058e-08 | 4.4352e-07 | 2.1689e-06 | 19.897 | 19.8146 | 1.8164e-06 | 1.9391e-07 | -2.9591e-07
12 | 2040 | Winter | Pc_net, [MW] | Expected | - | 222.8024 | 195.207 | 185.2736 | 180.891 | 177.7133 | 201.9017 | 277.6192 | 334.9035 | 361.8458 | 357.8778 | 377.4517 | 386.9325 | 370.2921 | 364.4103 | 357.4228 | 344.8254 | 346.6546 | 399.7536 | 398.1835 | 378.0434 | 376.4778 | 373.6036 | 324.7586 | 277.274
12 | 2040 | Winter | Qc, [MVAr] | Expected | - | -41.9949 | -48.4269 | -45.8675 | -47.4891 | -47.5164 | -46.622 | -20.7632 | -0.84019 | 7.2595 | 16.8856 | 21.0758 | 19.6449 | 24.5537 | 17.6714 | 16.8022 | 3.8624 | 1.1393 | 26.6954 | 27.8623 | 29.5396 | 16.0766 | 1.209 | -8.538 | -13.6607
13 | 2040 | Winter | Pc, [MW] | Expected | - | 0 | 0 | 0 | 0 | 0 | 0 | 0 | 0 | 0 | 0 | 0 | 0 | 0 | 0 | 0 | 0 | 0 | 0 | 0 | 0 | 0 | 0 | 0 | 0
13 | 2040 | Winter | Flex Up, [MW] | Expected | - | 0 | 0 | 0 | 0 | 0 | 0 | 0 | 0 | 0 | 0 | 0 | 0 | 0 | 0 | 0 | 0 | 0 | 0 | 0 | 0 | 0 | 0 | 0 | 0
13 | 2040 | Winter | Flex Down, [MW] | Expected | - | 0 | 0 | 0 | 0 | 0 | 0 | 0 | 0 | 0 | 0 | 0 | 0 | 0 | 0 | 0 | 0 | 0 | 0 | 0 | 0 | 0 | 0 | 0 | 0
13 | 2040 | Winter | Pc_net, [MW] | Expected | - | 0 | 0 | 0 | 0 | 0 | 0 | 0 | 0 | 0 | 0 | 0 | 0 | 0 | 0 | 0 | 0 | 0 | 0 | 0 | 0 | 0 | 0 | 0 | 0
13 | 2040 | Winter | Qc, [MVAr] | Expected | - | 0 | 0 | 0 | 0 | 0 | 0 | 0 | 0 | 0 | 0 | 0 | 0 | 0 | 0 | 0 | 0 | 0 | 0 | 0 | 0 | 0 | 0 | 0 | 0
14 | 2040 | Winter | Pc, [MW] | Expected | - | 0 | 0 | 0 | 0 | 0 | 0 | 0 | 0 | 0 | 0 | 0 | 0 | 0 | 0 | 0 | 0 | 0 | 0 | 0 | 0 | 0 | 0 | 0 | 0
14 | 2040 | Winter | Flex Up, [MW] | Expected | - | 0 | 0 | 0 | 0 | 0 | 0 | 0 | 0 | 0 | 0 | 0 | 0 | 0 | 0 | 0 | 0 | 0 | 0 | 0 | 0 | 0 | 0 | 0 | 0
14 | 2040 | Winter | Flex Down, [MW] | Expected | - | 0 | 0 | 0 | 0 | 0 | 0 | 0 | 0 | 0 | 0 | 0 | 0 | 0 | 0 | 0 | 0 | 0 | 0 | 0 | 0 | 0 | 0 | 0 | 0
14 | 2040 | Winter | Pc_net, [MW] | Expected | - | 0 | 0 | 0 | 0 | 0 | 0 | 0 | 0 | 0 | 0 | 0 | 0 | 0 | 0 | 0 | 0 | 0 | 0 | 0 | 0 | 0 | 0 | 0 | 0
14 | 2040 | Winter | Qc, [MVAr] | Expected | - | 0 | 0 | 0 | 0 | 0 | 0 | 0 | 0 | 0 | 0 | 0 | 0 | 0 | 0 | 0 | 0 | 0 | 0 | 0 | 0 | 0 | 0 | 0 | 0
15 | 2040 | Winter | Pc, [MW] | Expected | - | 4.8346 | 4.727 | 4.5228 | 4.5794 | 4.5552 | 4.8435 | 6.1455 | 6.9766 | 7.4876 | 7.802 | 7.2732 | 7.5118 | 7.4126 | 7.1325 | 6.7692 | 6.3434 | 6.3765 | 7.2089 | 7.2414 | 7.4056 | 7.1745 | 6.9595 | 6.0965 | 5.3946
15 | 2040 | Winter | Flex Up, [MW] | Expected | - | -5.425e-07 | -5.2846e-07 | -5.0116e-07 | -5.4717e-07 | -5.6118e-07 | -5.2201e-07 | -6.7741e-07 | -3.7549e-07 | 1.2515e-06 | 7.4532e-06 | 9.2204e-06 | 1.2426e-06 | 5.7887e-06 | 6.8122e-06 | 0.33845 | 0.31711 | 0.0734 | 2.6406e-06 | 2.3361e-07 | -3.2051e-07 | -8.8806e-08 | 6.1667e-07 | 5.9051e-07 | 8.6219e-08
15 | 2040 | Winter | Flex Down, [MW] | Expected | - | -5.5849e-07 | -5.9129e-07 | -7.0892e-07 | -7.305e-07 | -7.3688e-07 | -6.5351e-07 | -5.6129e-07 | -2.8733e-07 | 9.331e-08 | 1.6762e-07 | 3.3244e-07 | 2.4453e-07 | 2.1569e-07 | 9.3134e-08 | -1.7997e-07 | -9.6691e-08 | 3.1065e-08 | 4.3844e-07 | 2.152e-06 | 0.37027 | 0.35872 | 1.8464e-06 | 2.0874e-07 | -2.8611e-07
15 | 2040 | Winter | Pc_net, [MW] | Expected | - | 4.8346 | 4.727 | 4.5228 | 4.5794 | 4.5552 | 4.8435 | 6.1455 | 6.9766 | 7.4876 | 7.802 | 7.2732 | 7.5118 | 7.4126 | 7.1326 | 7.1076 | 6.6605 | 6.4499 | 7.2089 | 7.2414 | 7.0353 | 6.8158 | 6.9595 | 6.0965 | 5.3946
15 | 2040 | Winter | Qc, [MVAr] | Expected | - | -4.4508 | -4.4508 | -4.4508 | -4.4508 | -4.4508 | -4.4508 | -4.3019 | -3.9316 | -3.7833 | -3.5599 | -3.6344 | -3.5599 | -3.6344 | -3.8577 | -3.8577 | -3.8577 | -4.0792 | -4.153 | -4.153 | -4.153 | -4.153 | -4.2357 | -4.4839 | -4.4839
16 | 2040 | Winter | Pc, [MW] | Expected | - | 38.9671 | 37.7614 | 36.9322 | 36.8732 | 38.382 | 43.3359 | 57.4449 | 63.976 | 66.0807 | 62.0598 | 62.5411 | 62.64 | 59.0468 | 59.479 | 55.7045 | 54.9163 | 56.1388 | 59.1914 | 58.0518 | 57.0068 | 55.6779 | 49.8297 | 47.0687 | 41.7546
16 | 2040 | Winter | Flex Up, [MW] | Expected | - | -5.5719e-07 | -5.5858e-07 | -5.2304e-07 | -5.7117e-07 | -5.9567e-07 | -5.5303e-07 | -6.9393e-07 | -4.0407e-07 | 9.6178e-07 | 4.9173e-06 | 7.8505e-06 | 1.1233e-06 | 8.2264e-06 | 8.4584e-06 | 20.4869 | 5.4879 | 4.1778e-05 | 1.9229e-06 | 1.2952e-07 | -3.3947e-07 | -1.3308e-07 | 2.8186e-07 | 1.8689e-07 | -2.1038e-07
16 | 2040 | Winter | Flex Down, [MW] | Expected | - | -5.4389e-07 | -5.6559e-07 | -7.0091e-07 | -7.2121e-07 | -7.227e-07 | -6.3516e-07 | -5.2653e-07 | -2.4606e-07 | 1.7777e-07 | 2.4109e-07 | 3.599e-07 | 2.846e-07 | 1.6078e-07 | 6.7151e-08 | -1.1805e-07 | -8.3759e-08 | 5.6523e-08 | 5.9298e-07 | 3.1229e-06 | 12.753 | 13.2219 | 4.2697e-06 | 6.3001e-07 | -5.2085e-08
16 | 2040 | Winter | Pc_net, [MW] | Expected | - | 38.9671 | 37.7614 | 36.9322 | 36.8732 | 38.382 | 43.3359 | 57.4449 | 63.976 | 66.0807 | 62.0598 | 62.5411 | 62.64 | 59.0468 | 59.479 | 76.1914 | 60.4043 | 56.1388 | 59.1914 | 58.0518 | 44.2537 | 42.456 | 49.8297 | 47.0687 | 41.7546
16 | 2040 | Winter | Qc, [MVAr] | Expected | - | 2.7765 | -1.6931 | -2.7113 | -1.1892 | -1.9437 | -0.3159 | 5.2985 | 9.5279 | 10.7863 | 8.9614 | 9.105 | 9.199 | 7.921 | 7.7552 | 5.4578 | 5.2032 | 4.5492 | 6.429 | 5.9382 | 5.0335 | 4.4474 | 2.4985 | 0.8015 | -1.1827
17 | 2040 | Winter | Pc, [MW] | Expected | - | 13.2313 | 12.8125 | 11.2759 | 11.3668 | 11.4233 | 12.4529 | 13.9598 | 13.4316 | 13.406 | 14.071 | 12.3109 | 12.762 | 12.124 | 11.7236 | 12.0467 | 12.5133 | 13.9805 | 14.7219 | 13.8969 | 14.9378 | 14.9977 | 13.1483 | 14.4672 | 14.5527
17 | 2040 | Winter | Flex Up, [MW] | Expected | - | -5.5875e-07 | -5.6093e-07 | -5.2583e-07 | -5.7378e-07 | -5.9847e-07 | -5.5568e-07 | -6.9499e-07 | -4.0713e-07 | 9.3898e-07 | 4.8125e-06 | 8.0679e-06 | 1.1369e-06 | 8.4342e-06 | 8.832e-06 | 18.304 | 3.5334 | 3.7563e-05 | 1.8682e-06 | 1.1994e-07 | -3.4195e-07 | -1.3843e-07 | 2.596e-07 | 1.6871e-07 | -2.2147e-07
17 | 2040 | Winter | Flex Down, [MW] | Expected | - | -5.4222e-07 | -5.633e-07 | -6.998e-07 | -7.201e-07 | -7.2136e-07 | -6.3338e-07 | -5.2398e-07 | -2.4112e-07 | 1.8615e-07 | 2.458e-07 | 3.549e-07 | 2.7968e-07 | 1.5757e-07 | 6.2595e-08 | -1.1485e-07 | -8.3759e-08 | 5.9383e-08 | 6.0971e-07 | 3.2558e-06 | 10.6496 | 11.1879 | 4.6827e-06 | 6.6559e-07 | -3.5593e-08
17 | 2040 | Winter | Pc_net, [MW] | Expected | - | 13.2313 | 12.8125 | 11.2759 | 11.3668 | 11.4233 | 12.4529 | 13.9598 | 13.4316 | 13.406 | 14.071 | 12.3109 | 12.762 | 12.124 | 11.7236 | 30.3507 | 16.0467 | 13.9806 | 14.7219 | 13.8969 | 4.2882 | 3.8098 | 13.1483 | 14.4672 | 14.5527
17 | 2040 | Winter | Qc, [MVAr] | Expected | - | -1.8898 | -1.9014 | -2.0773 | -1.9061 | -1.912 | -1.7216 | -1.1736 | -0.65911 | -0.48033 | -0.6056 | -0.87856 | -0.65737 | -0.75401 | -0.73627 | -0.93153 | -0.93935 | -0.75457 | -0.65235 | -0.78591 | -0.8723 | -0.78026 | -1.0141 | -1.3285 | -1.4816
18 | 2040 | Winter | Pc, [MW] | Expected | - | 0.78168 | 0.78168 | 0.78168 | 0.78168 | 0.84911 | 0.76249 | 1.2487 | 1.3149 | 1.3149 | 1.5517 | 1.9429 | 1.7631 | 1.9722 | 1.979 | 1.852 | 1.8196 | 1.9516 | 2.0224 | 2.0224 | 2.0224 | 2.0224 | 1.3558 | 1.0658 | 0.86973
18 | 2040 | Winter | Flex Up, [MW] | Expected | - | -5.4178e-07 | -5.2763e-07 | -4.9995e-07 | -5.4432e-07 | -5.5818e-07 | -5.2115e-07 | -6.7718e-07 | -3.7552e-07 | 1.2421e-06 | 7.2923e-06 | 9.0344e-06 | 1.2356e-06 | 5.7435e-06 | 6.7833e-06 | 0.092596 | 0.090919 | 0.018684 | 2.6132e-06 | 2.2854e-07 | -3.217e-07 | -9.0456e-08 | 6.0946e-07 | 5.8855e-07 | 8.632e-08
18 | 2040 | Winter | Flex Down, [MW] | Expected | - | -5.5917e-07 | -5.9191e-07 | -7.0933e-07 | -7.315e-07 | -7.3795e-07 | -6.5397e-07 | -5.6172e-07 | -2.8731e-07 | 9.5515e-08 | 1.7073e-07 | 3.3565e-07 | 2.4667e-07 | 2.1713e-07 | 9.3685e-08 | -1.7887e-07 | -9.6734e-08 | 3.1091e-08 | 4.4272e-07 | 2.1855e-06 | 0.10112 | 0.10111 | 1.8688e-06 | 2.0983e-07 | -2.8617e-07
18 | 2040 | Winter | Pc_net, [MW] | Expected | - | 0.78168 | 0.78168 | 0.78168 | 0.78168 | 0.84911 | 0.7625 | 1.2487 | 1.3149 | 1.3149 | 1.5517 | 1.9429 | 1.7631 | 1.9722 | 1.979 | 1.9446 | 1.9105 | 1.9703 | 2.0224 | 2.0224 | 1.9213 | 1.9213 | 1.3558 | 1.0658 | 0.86974
18 | 2040 | Winter | Qc, [MVAr] | Expected | - | -1.3491 | -1.3491 | -1.3491 | -1.3491 | -1.2794 | -1.3178 | -1.2011 | -1.1622 | -1.1622 | -1.2894 | -1.192 | -1.1596 | -1.1677 | -1.2335 | -1.1989 | -1.1961 | -1.2298 | -1.2298 | -1.2298 | -1.1919 | -1.1883 | -1.2912 | -1.2912 | -1.2912
19 | 2040 | Winter | Pc, [MW] | Expected | - | 0 | 0 | 0 | 0 | 0 | 0 | 0 | 0 | 0 | 0 | 0 | 0 | 0 | 0 | 0 | 0 | 0 | 0 | 0 | 0 | 0 | 0 | 0 | 0
19 | 2040 | Winter | Flex Up, [MW] | Expected | - | 0 | 0 | 0 | 0 | 0 | 0 | 0 | 0 | 0 | 0 | 0 | 0 | 0 | 0 | 0 | 0 | 0 | 0 | 0 | 0 | 0 | 0 | 0 | 0
19 | 2040 | Winter | Flex Down, [MW] | Expected | - | 0 | 0 | 0 | 0 | 0 | 0 | 0 | 0 | 0 | 0 | 0 | 0 | 0 | 0 | 0 | 0 | 0 | 0 | 0 | 0 | 0 | 0 | 0 | 0
19 | 2040 | Winter | Pc_net, [MW] | Expected | - | 0 | 0 | 0 | 0 | 0 | 0 | 0 | 0 | 0 | 0 | 0 | 0 | 0 | 0 | 0 | 0 | 0 | 0 | 0 | 0 | 0 | 0 | 0 | 0
19 | 2040 | Winter | Qc, [MVAr] | Expected | - | 0 | 0 | 0 | 0 | 0 | 0 | 0 | 0 | 0 | 0 | 0 | 0 | 0 | 0 | 0 | 0 | 0 | 0 | 0 | 0 | 0 | 0 | 0 | 0
20 | 2040 | Winter | Pc, [MW] | Expected | - | 9.4083 | 9.2521 | 8.7154 | 8.3576 | 8.7595 | 8.3509 | 8.5556 | 5.0268 | 4.3766 | 4.1339 | 4.6333 | 5.0756 | 5.5947 | 6.1317 | 5.9877 | 5.3524 | 5.5513 | 5.884 | 5.8225 | 5.8417 | 5.976 | 6.6257 | 9.4602 | 9.2121
20 | 2040 | Winter | Flex Up, [MW] | Expected | - | -7.7126e-07 | -7.744e-07 | -7.6552e-07 | -7.7924e-07 | -7.868e-07 | -7.7345e-07 | -8.141e-07 | -6.6716e-07 | -2.6406e-07 | 3.4983 | 17 | 20.9968 | 19.509 | 18.6914 | 18.0011 | 16.9739 | 3.5086 | 3.1058e-08 | -6.5799e-07 | -7.1782e-07 | -6.8784e-07 | -6.5795e-07 | -6.6414e-07 | -7.1234e-07
20 | 2040 | Winter | Flex Down, [MW] | Expected | - | 1.1672e-05 | 6.416e-06 | -1.4918e-07 | -2.8007e-07 | -2.8007e-07 | 7.7277e-07 | 15.5974 | 14.8296 | 8.0932 | 2.5916e-08 | 1.7877e-07 | -7.0961e-07 | -7.0961e-07 | -7.0961e-07 | -7.0961e-07 | -7.0961e-07 | 3.1058e-08 | 12.1183 | 9.7561 | 10.1948 | 10.7368 | 11.3597 | 12.2221 | 13.2712
20 | 2040 | Winter | Pc_net, [MW] | Expected | - | 9.4083 | 9.2521 | 8.7154 | 8.3576 | 8.7595 | 8.3509 | -7.0418 | -9.8028 | -3.7165 | 7.6322 | 21.6333 | 26.0724 | 25.1037 | 24.8231 | 23.9888 | 22.3263 | 9.0599 | -6.2343 | -3.9335 | -4.3531 | -4.7608 | -4.7341 | -2.7619 | -4.0591
20 | 2040 | Winter | Qc, [MVAr] | Expected | - | -0.20012 | -0.20012 | -0.20012 | -0.20012 | -0.20012 | -0.20012 | -0.20012 | -0.20012 | -0.20012 | -0.20012 | -0.20012 | -0.9415 | -1.1886 | -1.1886 | -0.20012 | -0.20012 | -0.45441 | -1.2173 | -1.2173 | -1.2173 | -0.22877 | -0.22877 | -0.22877 | -0.22877
21 | 2040 | Winter | Pc, [MW] | Expected | - | 12.2737 | 11.5301 | 10.5635 | 10.2272 | 10.0632 | 10.8223 | 14.9239 | 14.8622 | 15.7736 | 16.061 | 15.2351 | 15.8064 | 15.9745 | 15.8524 | 14.2113 | 13.3611 | 14.2047 | 16.3784 | 15.5218 | 15.4837 | 15.1738 | 14.1759 | 15.0333 | 13.8396
21 | 2040 | Winter | Flex Up, [MW] | Expected | - | -6.6953e-07 | -6.7603e-07 | -6.5737e-07 | -6.859e-07 | -7.0097e-07 | -6.7407e-07 | -7.5207e-07 | -5.8099e-07 | -1.1895e-07 | 3.3165e-07 | 6.3847 | 5.3291e-06 | 20.028 | 19.1774 | 18.4122 | 1.3727 | 5.974e-07 | 3.1058e-08 | -3.6648e-07 | -5.4514e-07 | -4.6184e-07 | -3.6633e-07 | -3.8723e-07 | -5.3067e-07
21 | 2040 | Winter | Flex Down, [MW] | Expected | - | -2.9814e-07 | -3.2466e-07 | -6.034e-07 | -6.344e-07 | -6.344e-07 | -4.7646e-07 | -2.5698e-07 | 6.1857e-07 | 3.4685e-06 | 3.4685e-06 | 1.7877e-07 | -8.3759e-08 | -8.3758e-08 | -8.3758e-08 | -8.3755e-08 | -8.3758e-08 | 1.9081e-06 | 9.0224 | 10.241 | 10.6769 | 11.1967 | 11.7373 | 12.5008 | 4.2439e-06
21 | 2040 | Winter | Pc_net, [MW] | Expected | - | 12.2737 | 11.5301 | 10.5635 | 10.2272 | 10.0632 | 10.8223 | 14.9239 | 14.8622 | 15.7736 | 16.061 | 21.6198 | 15.8064 | 36.0025 | 35.0299 | 32.6236 | 14.7339 | 14.2047 | 7.356 | 5.2808 | 4.8068 | 3.9771 | 2.4386 | 2.5325 | 13.8396
21 | 2040 | Winter | Qc, [MVAr] | Expected | - | -2.1342 | -2.1342 | -2.1342 | -2.1342 | -2.1342 | -2.1342 | -1.6113 | -0.34696 | -0.099836 | -0.099836 | -0.099836 | -0.099836 | -0.099836 | -0.099836 | -0.35413 | -1.117 | -1.117 | -1.117 | -1.117 | -1.117 | -1.117 | -1.117 | -2.1055 | -2.1055
26 | 2040 | Winter | Pc, [MW] | Expected | - | 32.2715 | 29.0552 | 27.343 | 26.7658 | 26.5947 | 27.9028 | 34.124 | 35.8874 | 39.9766 | 41.1285 | 40.8345 | 40.7611 | 40.0892 | 39.4576 | 38.3823 | 37.6771 | 36.9812 | 39.4967 | 41.3267 | 41.478 | 41.5151 | 39.5454 | 39.5578 | 36.0199
26 | 2040 | Winter | Flex Up, [MW] | Expected | - | -5.4539e-07 | -5.3299e-07 | -5.0407e-07 | -5.4986e-07 | -5.651e-07 | -5.265e-07 | -6.8002e-07 | -3.8413e-07 | 1.1342e-06 | 6.1382e-06 | 7.7468e-06 | 1.1632e-06 | 5.3152e-06 | 6.2115e-06 | 19.6208 | 4.8694 | 6.5949e-05 | 2.3341e-06 | 1.8723e-07 | -3.2925e-07 | -1.061e-07 | 5.155e-07 | 4.9253e-07 | 3.0018e-08
26 | 2040 | Winter | Flex Down, [MW] | Expected | - | -5.5576e-07 | -5.8782e-07 | -7.0791e-07 | -7.2954e-07 | -7.3545e-07 | -6.5112e-07 | -5.5636e-07 | -2.7574e-07 | 1.233e-07 | 1.9811e-07 | 3.6238e-07 | 2.7041e-07 | 2.3224e-07 | 1.0603e-07 | -1.5723e-07 | -8.3759e-08 | 4.7185e-08 | 4.9265e-07 | 2.5017e-06 | 11.9766 | 12.5138 | 2.2255e-06 | 2.7222e-07 | -2.5955e-07
26 | 2040 | Winter | Pc_net, [MW] | Expected | - | 32.2715 | 29.0552 | 27.343 | 26.7658 | 26.5947 | 27.9028 | 34.124 | 35.8874 | 39.9766 | 41.1285 | 40.8346 | 40.7611 | 40.0892 | 39.4576 | 58.0031 | 42.5465 | 36.9812 | 39.4967 | 41.3267 | 29.5014 | 29.0014 | 39.5454 | 39.5578 | 36.0199
26 | 2040 | Winter | Qc, [MVAr] | Expected | - | 1.0082 | 0.71072 | 0.42445 | 0.44129 | -0.2114 | 0.097715 | 2.1541 | 4.0129 | 5.7114 | 6.697 | 6.6072 | 6.5286 | 6.3714 | 6.0627 | 5.5912 | 4.4002 | 4.17 | 4.8268 | 5.0704 | 4.8067 | 4.4205 | 3.8985 | 2.814 | 1.8481
29 | 2040 | Winter | Pc, [MW] | Expected | - | 0 | 0 | 0 | 0 | 0 | 0 | 0 | 0 | 0 | 0 | 0 | 0 | 0 | 0 | 0 | 0 | 0 | 0 | 0 | 0 | 0 | 0 | 0 | 0
29 | 2040 | Winter | Flex Up, [MW] | Expected | - | 0 | 0 | 0 | 0 | 0 | 0 | 0 | 0 | 0 | 0 | 0 | 0 | 0 | 0 | 0 | 0 | 0 | 0 | 0 | 0 | 0 | 0 | 0 | 0
29 | 2040 | Winter | Flex Down, [MW] | Expected | - | 0 | 0 | 0 | 0 | 0 | 0 | 0 | 0 | 0 | 0 | 0 | 0 | 0 | 0 | 0 | 0 | 0 | 0 | 0 | 0 | 0 | 0 | 0 | 0
29 | 2040 | Winter | Pc_net, [MW] | Expected | - | 0 | 0 | 0 | 0 | 0 | 0 | 0 | 0 | 0 | 0 | 0 | 0 | 0 | 0 | 0 | 0 | 0 | 0 | 0 | 0 | 0 | 0 | 0 | 0
29 | 2040 | Winter | Qc, [MVAr] | Expected | - | 0 | 0 | 0 | 0 | 0 | 0 | 0 | 0 | 0 | 0 | 0 | 0 | 0 | 0 | 0 | 0 | 0 | 0 | 0 | 0 | 0 | 0 | 0 | 0
30 | 2040 | Winter | Pc, [MW] | Expected | - | 17.5805 | 16.5834 | 16.0962 | 15.8399 | 15.9062 | 16.6857 | 20.7655 | 20.3846 | 21.0894 | 20.6236 | 20.4899 | 21.4103 | 21.2101 | 21.3022 | 20.4507 | 20.1095 | 20.2278 | 20.6693 | 20.1785 | 19.7109 | 19.8543 | 18.6863 | 19.1387 | 18.5874
30 | 2040 | Winter | Flex Up, [MW] | Expected | - | -6.3858e-07 | -6.4248e-07 | -6.2053e-07 | -6.5311e-07 | -6.714e-07 | -6.4005e-07 | -7.3621e-07 | -5.4208e-07 | 1.139e-08 | 6.1358e-07 | 1.027e-06 | 2.4519 | 15.0672 | 15.3188 | 10.9979 | 0.91979 | 1.0967e-06 | 2.226e-07 | -2.7195e-07 | -4.9781e-07 | -3.943e-07 | -2.3406e-07 | -2.6988e-07 | -4.5115e-07
30 | 2040 | Winter | Flex Down, [MW] | Expected | - | -4.0614e-07 | -4.3515e-07 | -6.4347e-07 | -6.7064e-07 | -6.7064e-07 | -5.4546e-07 | -3.7044e-07 | 2.1856e-07 | 1.7022e-06 | 1.8169e-06 | 1.8169e-06 | -1.9963e-07 | 3.1058e-08 | -4.1044e-08 | -6.5018e-08 | -8.3758e-08 | 1.0287e-06 | 5.5811e-06 | 10.4739 | 10.8882 | 11.4307 | 11.9628 | 1.0575e-05 | 1.0024e-06
30 | 2040 | Winter | Pc_net, [MW] | Expected | - | 17.5805 | 16.5834 | 16.0962 | 15.8399 | 15.9062 | 16.6857 | 20.7655 | 20.3846 | 21.0894 | 20.6236 | 20.4899 | 23.8622 | 36.2773 | 36.6209 | 31.4486 | 21.0293 | 20.2278 | 20.6693 | 9.7047 | 8.8227 | 8.4236 | 6.7236 | 19.1387 | 18.5874
30 | 2040 | Winter | Qc, [MVAr] | Expected | - | -2.1487 | -2.4653 | -2.5237 | -2.4997 | -2.3709 | -2.0697 | -0.30976 | 0.76613 | 1.3023 | 0.75582 | 0.88095 | 1.3692 | 1.5549 | 1.5425 | 0.69551 | 0.36883 | 0.3757 | 0.42679 | -0.093123 | -0.66156 | -0.17516 | -0.71416 | -1.8955 | -1.9767
34 | 2040 | Winter | Pc, [MW] | Expected | - | 0 | 0 | 0 | 0 | 0 | 0 | 0 | 0 | 0 | 0 | 0 | 0 | 0 | 0 | 0 | 0 | 0 | 0 | 0 | 0 | 0 | 0 | 0 | 0
34 | 2040 | Winter | Flex Up, [MW] | Expected | - | 0 | 0 | 0 | 0 | 0 | 0 | 0 | 0 | 0 | 0 | 0 | 0 | 0 | 0 | 0 | 0 | 0 | 0 | 0 | 0 | 0 | 0 | 0 | 0
34 | 2040 | Winter | Flex Down, [MW] | Expected | - | 0 | 0 | 0 | 0 | 0 | 0 | 0 | 0 | 0 | 0 | 0 | 0 | 0 | 0 | 0 | 0 | 0 | 0 | 0 | 0 | 0 | 0 | 0 | 0
34 | 2040 | Winter | Pc_net, [MW] | Expected | - | 0 | 0 | 0 | 0 | 0 | 0 | 0 | 0 | 0 | 0 | 0 | 0 | 0 | 0 | 0 | 0 | 0 | 0 | 0 | 0 | 0 | 0 | 0 | 0
34 | 2040 | Winter | Qc, [MVAr] | Expected | - | 0 | 0 | 0 | 0 | 0 | 0 | 0 | 0 | 0 | 0 | 0 | 0 | 0 | 0 | 0 | 0 | 0 | 0 | 0 | 0 | 0 | 0 | 0 | 0
35 | 2040 | Winter | Pc, [MW] | Expected | - | 21.2067 | 19.9235 | 18.8126 | 18.6207 | 19.0136 | 22.5355 | 31.8494 | 37.6949 | 38.7235 | 39.2535 | 35.511 | 37.7588 | 36.6258 | 34.8974 | 32.13 | 31.681 | 33.2866 | 36.1597 | 34.9327 | 34.7238 | 34.1847 | 31.8324 | 27.2427 | 24.1438
35 | 2040 | Winter | Flex Up, [MW] | Expected | - | -5.5887e-07 | -5.6447e-07 | -5.3085e-07 | -5.7906e-07 | -6.0543e-07 | -5.6061e-07 | -6.9634e-07 | -4.087e-07 | 9.4627e-07 | 5.7057e-06 | 1.443e-05 | 1.4013e-06 | 1.672e-05 | 2.0369e-05 | 1.6065 | 1.584 | 0.25485 | 1.9132e-06 | 1.1588e-07 | -3.4465e-07 | -1.5655e-07 | 2.1904e-07 | 1.4507e-07 | -2.4384e-07
35 | 2040 | Winter | Flex Down, [MW] | Expected | - | -5.4209e-07 | -5.5974e-07 | -6.9775e-07 | -7.1777e-07 | -7.1791e-07 | -6.2995e-07 | -5.2064e-07 | -2.3853e-07 | 1.8343e-07 | 2.1122e-07 | 2.7627e-07 | 2.0051e-07 | 9.4756e-08 | 4.0105e-09 | -1.522e-07 | -1.1687e-07 | 3.1061e-08 | 5.9588e-07 | 3.3154e-06 | 1.7362 | 1.7092 | 5.6861e-06 | 7.1607e-07 | 1.0878e-09
35 | 2040 | Winter | Pc_net, [MW] | Expected | - | 21.2067 | 19.9235 | 18.8126 | 18.6207 | 19.0136 | 22.5355 | 31.8494 | 37.6949 | 38.7235 | 39.2535 | 35.511 | 37.7588 | 36.6258 | 34.8975 | 33.7365 | 33.265 | 33.5415 | 36.1597 | 34.9327 | 32.9876 | 32.4755 | 31.8324 | 27.2427 | 24.1438
35 | 2040 | Winter | Qc, [MVAr] | Expected | - | 4.4985 | 5.5484 | 5.5484 | 5.5484 | 5.5484 | 5.5484 | 2.7486 | 0.29881 | -0.051163 | -1.4511 | -0.40114 | -1.1011 | -1.4511 | -1.4511 | -0.051163 | 1.014 | 1.369 | 1.369 | 1.369 | 1.719 | 2.7689 | 2.7689 | 4.1688 | 4.1688
36 | 2040 | Winter | Pc, [MW] | Expected | - | 0.0039161 | 2.428 | -0.46863 | -0.058742 | 0.17623 | -0.12009 | 0.037856 | -0.28327 | -0.46602 | -0.030024 | -0.10965 | 0.41641 | -0.48038 | -0.9464 | -0.15795 | -0.2193 | 0.44905 | 0.0039161 | -0.24541 | 0.47907 | -0.15273 | 0.12009 | -0.091376 | -0.19711
36 | 2040 | Winter | Flex Up, [MW] | Expected | - | -5.5818e-07 | -5.629e-07 | -5.2984e-07 | -5.788e-07 | -6.0445e-07 | -5.5952e-07 | -6.9529e-07 | -4.0453e-07 | 9.5326e-07 | 5.8074e-06 | 1.4259e-05 | 1.3911e-06 | 1.5017e-05 | 1.8254e-05 | 0.0078891 | 0.01094 | 0.012706 | 1.8807e-06 | 1.2469e-07 | -3.4342e-07 | -1.5095e-07 | 2.4298e-07 | 1.668e-07 | -2.336e-07
36 | 2040 | Winter | Flex Down, [MW] | Expected | - | -5.4494e-07 | -5.6133e-07 | -6.9818e-07 | -7.1795e-07 | -7.1842e-07 | -6.3077e-07 | -5.2349e-07 | -2.4541e-07 | 1.8075e-07 | 2.0602e-07 | 2.7686e-07 | 2.0295e-07 | 1.0189e-07 | 9.1774e-09 | -1.4928e-07 | -1.1519e-07 | 3.0985e-08 | 5.7987e-07 | 3.1858e-06 | 0.02395 | 0.0076326 | 5.0353e-06 | 6.6828e-07 | -1.6505e-08
36 | 2040 | Winter | Pc_net, [MW] | Expected | - | 0.0039161 | 2.428 | -0.46863 | -0.058742 | 0.17623 | -0.12009 | 0.037856 | -0.28327 | -0.46602 | -0.030018 | -0.10964 | 0.41642 | -0.48036 | -0.94638 | -0.15006 | -0.20836 | 0.46175 | 0.0039174 | -0.24541 | 0.45512 | -0.16036 | 0.12009 | -0.091377 | -0.19711
36 | 2040 | Winter | Qc, [MVAr] | Expected | - | 2.0664 | 1.3171 | 1.838 | 2.022 | 2.0155 | 1.8432 | 2.4397 | 2.2948 | 3.0637 | 2.5611 | 1.9646 | 1.8523 | 2.2922 | 1.6108 | 1.7192 | 1.7296 | 2.2818 | 2.0977 | 1.9972 | 2.3418 | 2.4384 | 1.8758 | 1.5155 | 1.8249
42 | 2040 | Winter | Pc, [MW] | Expected | - | 22.9343 | 21.2415 | 19.8794 | 19.5079 | 19.9201 | 21.2001 | 26.6902 | 27.5356 | 28.775 | 29.4106 | 28.6817 | 29.3624 | 29.0676 | 27.6096 | 26.7267 | 25.1283 | 25.5685 | 29.7975 | 29.9205 | 30.3248 | 29.5051 | 28.2719 | 28.5472 | 25.343
42 | 2040 | Winter | Flex Up, [MW] | Expected | - | -5.462e-07 | -5.3803e-07 | -5.0462e-07 | -5.5263e-07 | -5.7125e-07 | -5.3488e-07 | -6.8569e-07 | -4.026e-07 | 9.6406e-07 | 5.2344e-06 | 7.456e-06 | 1.1359e-06 | 5.6105e-06 | 6.7966e-06 | 19.038 | 4.2941 | 6.1566e-05 | 1.9913e-06 | 1.2804e-07 | -3.3628e-07 | -1.2264e-07 | 3.6556e-07 | 3.4035e-07 | -6.4339e-08
42 | 2040 | Winter | Flex Down, [MW] | Expected | - | -5.5498e-07 | -5.8381e-07 | -7.0772e-07 | -7.2853e-07 | -7.3312e-07 | -6.4642e-07 | -5.4499e-07 | -2.484e-07 | 1.7695e-07 | 2.2799e-07 | 3.6971e-07 | 2.8005e-07 | 2.2159e-07 | 9.3447e-08 | -1.2364e-07 | -8.3759e-08 | 4.8334e-08 | 5.7339e-07 | 3.1428e-06 | 11.4189 | 11.9133 | 3.2092e-06 | 4.0854e-07 | -2.0167e-07
42 | 2040 | Winter | Pc_net, [MW] | Expected | - | 22.9343 | 21.2415 | 19.8794 | 19.5079 | 19.9201 | 21.2001 | 26.6902 | 27.5356 | 28.775 | 29.4106 | 28.6818 | 29.3624 | 29.0676 | 27.6096 | 45.7647 | 29.4223 | 25.5686 | 29.7975 | 29.9205 | 18.9059 | 17.5919 | 28.2719 | 28.5472 | 25.343
42 | 2040 | Winter | Qc, [MVAr] | Expected | - | -2.8595 | -3.82 | -3.9836 | -3.9836 | -3.9836 | -3.7631 | -1.9062 | -0.88174 | 0.33482 | 1.0818 | -0.44776 | -0.34105 | 0.14985 | 0.050246 | -0.25567 | -1.4296 | -1.9062 | -0.74657 | -0.67542 | -0.27702 | -0.11339 | -0.99557 | -1.6786 | -2.1054
55 | 2040 | Winter | Pc, [MW] | Expected | - | 7.6506 | 7.4945 | 6.9577 | 6.6715 | 6.5003 | 6.4428 | 8.4536 | 7.6836 | 7.9766 | 8.5194 | 8.3597 | 8.2863 | 8.3756 | 8.4828 | 8.0126 | 7.8655 | 7.9928 | 8.4472 | 8.4741 | 8.6365 | 8.6848 | 8.4903 | 10.0465 | 9.5173
55 | 2040 | Winter | Flex Up, [MW] | Expected | - | -5.5632e-07 | -5.5379e-07 | -5.2233e-07 | -5.691e-07 | -5.8934e-07 | -5.4894e-07 | -6.904e-07 | -4.05e-07 | 9.7706e-07 | 5.3646e-06 | 8.5113e-06 | 1.1928e-06 | 6.7572e-06 | 7.8022e-06 | 18.1023 | 3.1044 | 4.4159e-05 | 1.9601e-06 | 1.1906e-07 | -3.3697e-07 | -1.3207e-07 | 2.9858e-07 | 2.4846e-07 | -1.4854e-07
55 | 2040 | Winter | Flex Down, [MW] | Expected | - | -5.4481e-07 | -5.7014e-07 | -7.0119e-07 | -7.2208e-07 | -7.2559e-07 | -6.3784e-07 | -5.3473e-07 | -2.4458e-07 | 1.7233e-07 | 2.2306e-07 | 3.4553e-07 | 2.6042e-07 | 1.8911e-07 | 7.6203e-08 | -1.2364e-07 | -8.3759e-08 | 5.5149e-08 | 5.8216e-07 | 3.2686e-06 | 10.3345 | 10.8722 | 4.0048e-06 | 5.2661e-07 | -1.281e-07
55 | 2040 | Winter | Pc_net, [MW] | Expected | - | 7.6506 | 7.4945 | 6.9577 | 6.6715 | 6.5003 | 6.4428 | 8.4536 | 7.6836 | 7.9766 | 8.5194 | 8.3598 | 8.2863 | 8.3756 | 8.4828 | 26.1149 | 10.9699 | 7.9928 | 8.4472 | 8.4741 | -1.698 | -2.1874 | 8.4903 | 10.0465 | 9.5173
55 | 2040 | Winter | Qc, [MVAr] | Expected | - | 0.98855 | 0.98855 | 0.98855 | 0.98855 | 0.98855 | 0.98855 | 0.98855 | 0.98855 | 0.98855 | 0.98855 | 0.98855 | 0.98855 | 0.98855 | 0.98855 | 0.98855 | 0.98855 | 0.98855 | 0.98855 | 0.98855 | 0.98855 | 0.98855 | 0.98855 | 0.98855 | 0.98855
68 | 2040 | Winter | Pc, [MW] | Expected | - | 7.3782 | 7.0613 | 6.7771 | 7.4766 | 7.2143 | 7.2143 | 8.0887 | 8.5258 | 8.2635 | 8.963 | 9.0942 | 8.8975 | 8.7444 | 8.657 | 8.6133 | 7.7936 | 8.2854 | 8.5258 | 7.7061 | 8.5258 | 7.9794 | 7.4329 | 7.4329 | 7.4329
68 | 2040 | Winter | Flex Up, [MW] | Expected | - | -5.5297e-07 | -5.5393e-07 | -5.1973e-07 | -5.6915e-07 | -5.9223e-07 | -5.5627e-07 | -6.9527e-07 | -4.224e-07 | 8.6757e-07 | 5.4608e-06 | 1.0458e-05 | 1.2797e-06 | 8.9331e-06 | 1.1134e-05 | 0.43065 | 0.38964 | 0.0049246 | 1.9194e-06 | 1.0628e-07 | -3.4234e-07 | -1.456e-07 | 2.3951e-07 | 1.8987e-07 | -1.8946e-07
68 | 2040 | Winter | Flex Down, [MW] | Expected | - | -5.4828e-07 | -5.7001e-07 | -7.0219e-07 | -7.2206e-07 | -7.2429e-07 | -6.3297e-07 | -5.233e-07 | -2.1453e-07 | 2.1455e-07 | 2.1956e-07 | 3.1394e-07 | 2.334e-07 | 1.5047e-07 | 4.1241e-08 | -1.3781e-07 | -1.0729e-07 | 3.1269e-08 | 5.9402e-07 | 3.4653e-06 | 0.42629 | 0.39896 | 5.1308e-06 | 6.2442e-07 | -8.0577e-08
68 | 2040 | Winter | Pc_net, [MW] | Expected | - | 7.3782 | 7.0613 | 6.7771 | 7.4766 | 7.2143 | 7.2143 | 8.0887 | 8.5258 | 8.2635 | 8.963 | 9.0942 | 8.8975 | 8.7444 | 8.657 | 9.0439 | 8.1832 | 8.2903 | 8.5258 | 7.7061 | 8.0995 | 7.5804 | 7.4329 | 7.4329 | 7.4329
68 | 2040 | Winter | Qc, [MVAr] | Expected | - | 2.1644 | 2.0333 | 1.689 | 1.9732 | 1.9458 | 2.1426 | 2.2901 | 2.6617 | 2.5306 | 2.6672 | 2.6617 | 2.689 | 2.9623 | 2.9568 | 2.4267 | 2.3065 | 1.9622 | 2.0114 | 2.0114 | 2.2956 | 2.0114 | 2.1863 | 1.8201 | 1.8147
72 | 2040 | Winter | Pc, [MW] | Expected | - | 23.4791 | 11.5008 | 10.3682 | 10.9851 | 13.3388 | 14.2718 | 22.2782 | 37.3771 | 42.6608 | 48.6096 | 40.1435 | 32.4038 | 34.2422 | 36.4818 | 35.3971 | 34.7906 | 34.407 | 44.5035 | 41.6843 | 43.8757 | 41.4222 | 38.6771 | 30.4018 | 28.5424
72 | 2040 | Winter | Flex Up, [MW] | Expected | - | -5.4107e-07 | -5.265e-07 | -4.9868e-07 | -5.4508e-07 | -5.5911e-07 | -5.1994e-07 | -6.7673e-07 | -3.7488e-07 | 1.2464e-06 | 7.3941e-06 | 9.1499e-06 | 1.2412e-06 | 5.7647e-06 | 6.7913e-06 | 1.7698 | 1.7395 | 0.75554 | 2.6118e-06 | 2.3098e-07 | -3.2171e-07 | -9.093e-08 | 6.1534e-07 | 5.9818e-07 | 9.3715e-08
72 | 2040 | Winter | Flex Down, [MW] | Expected | - | -5.5981e-07 | -5.9275e-07 | -7.0975e-07 | -7.3124e-07 | -7.3762e-07 | -6.5459e-07 | -5.6254e-07 | -2.8812e-07 | 9.4513e-08 | 1.6876e-07 | 3.3366e-07 | 2.4498e-07 | 2.1647e-07 | 9.355e-08 | -1.8068e-07 | -9.7043e-08 | 3.1058e-08 | 4.4298e-07 | 2.1694e-06 | 2.1938 | 2.0711 | 1.8505e-06 | 2.0435e-07 | -2.893e-07
72 | 2040 | Winter | Pc_net, [MW] | Expected | - | 23.4791 | 11.5008 | 10.3682 | 10.9851 | 13.3388 | 14.2718 | 22.2782 | 37.3771 | 42.6608 | 48.6096 | 40.1435 | 32.4038 | 34.2422 | 36.4818 | 37.167 | 36.5301 | 35.1626 | 44.5035 | 41.6843 | 41.6819 | 39.3511 | 38.6771 | 30.4018 | 28.5424
72 | 2040 | Winter | Qc, [MVAr] | Expected | - | 12.6057 | 10.3782 | 9.7997 | 9.0231 | 9.1585 | 9.523 | 3.8582 | 0.7663 | 0.53781 | 1.1902 | 7.5599 | 6.4706 | 4.025 | 6.4028 | 9.0738 | 10.5846 | 9.4469 | 1.4471 | 3.0221 | 3.0104 | 3.4403 | 6.6981 | 10.518 | 9.1424
103 | 2040 | Winter | Pc, [MW] | Expected | - | 2.6376 | -2.9144 | -1.1051 | -4.8364 | -3.4977 | 0.75108 | 7.4469 | 27.5471 | 39.5684 | 44.5783 | 39.422 | 36.3794 | 34.9552 | 30.623 | 30.2242 | 20.8469 | 20.7091 | 28.0986 | 32.0362 | 28.8379 | 21.7019 | 23.6099 | 10.8594 | 3.929
103 | 2040 | Winter | Flex Up, [MW] | Expected | - | -5.4443e-07 | -5.304e-07 | -5.028e-07 | -5.4775e-07 | -5.6205e-07 | -5.2399e-07 | -6.7862e-07 | -3.817e-07 | 1.1561e-06 | 6.2092e-06 | 7.5405e-06 | 1.1533e-06 | 5.0649e-06 | 5.9171e-06 | 1.5112 | 1.0157 | 6.2721e-05 | 2.3966e-06 | 2.0073e-07 | -3.299e-07 | -1.0466e-07 | 5.6268e-07 | 5.4735e-07 | 6.7746e-08
103 | 2040 | Winter | Flex Down, [MW] | Expected | - | -5.5668e-07 | -5.8982e-07 | -7.0836e-07 | -7.303e-07 | -7.3656e-07 | -6.5247e-07 | -5.5904e-07 | -2.7907e-07 | 1.1733e-07 | 1.9613e-07 | 3.6752e-07 | 2.7386e-07 | 2.4225e-07 | 1.133e-07 | -1.6701e-07 | -8.379e-08 | 4.8014e-08 | 4.8045e-07 | 2.3893e-06 | 1.4419 | 1.0851 | 2.0307e-06 | 2.3492e-07 | -2.779e-07
103 | 2040 | Winter | Pc_net, [MW] | Expected | - | 2.6376 | -2.9144 | -1.1051 | -4.8364 | -3.4977 | 0.75108 | 7.4469 | 27.5471 | 39.5684 | 44.5783 | 39.422 | 36.3794 | 34.9552 | 30.623 | 31.7355 | 21.8626 | 20.7092 | 28.0986 | 32.0362 | 27.396 | 20.6168 | 23.6099 | 10.8594 | 3.929
103 | 2040 | Winter | Qc, [MVAr] | Expected | - | -24.7587 | -29.1529 | -28.3774 | -28.0036 | -27.882 | -27.5158 | -7.7574 | 5.6534 | 10.5605 | 15.6311 | 10.0159 | 8.4798 | 8.8252 | 9.2297 | 4.7918 | -2.6326 | -4.8595 | 6.8757 | 9.8097 | 7.279 | 5.315 | 2.3879 | -7.6559 | -9.922
1 | 2040 | Summer | Pc, [MW] | 0 | 0 | 0.28493 | 0.49656 | 1.2633 | 0.78989 | 1.7868 | 3.076 | 2.0621 | 0.24148 | 1.156 | 0.22543 | 0.52239 | 2.4184 | 1.0986 | 1.519 | 1.39 | 2.9812 | 1.2718 | 0.839 | 1.8435 | 3.9532 | 2.8993 | -0.59995 | 2.5992 | 3.4214
1 | 2040 | Summer | Flex Up, [MW] | 0 | 0 | -2.3371e-07 | -3.2894e-07 | 2.9156e-06 | 2.6751e-06 | 1.3371e-06 | 1.516e-06 | -2.1658e-07 | -2.62e-07 | -3.9435e-07 | -3.0546e-07 | -2.1152e-07 | -1.874e-07 | -1.8676e-07 | 4.3942e-08 | 9.2172e-08 | -2.5513e-07 | -2.4933e-07 | -2.943e-07 | 4.2171e-05 | 4.5539e-06 | 1.6258e-06 | 5.627e-07 | 3.0522e-07 | -3.4381e-07
1 | 2040 | Summer | Flex Down, [MW] | 0 | 0 | 2.5713e-06 | -7.1321e-08 | -1.5516e-07 | -1.8226e-07 | -1.8209e-07 | -1.7967e-07 | -1.337e-07 | -1.0882e-07 | 3.8629e-07 | 9.3372e-07 | 1.9493e-07 | -1.6679e-07 | 5.0063e-07 | 1.189e-06 | 4.7274e-07 | 6.3443e-07 | 9.136e-07 | 5.8802e-07 | -9.8772e-08 | 1.4936e-07 | 2.3088e-06 | 2.215e-05 | 2.2092e-05 | 5.233e-07
1 | 2040 | Summer | Pc_net, [MW] | 0 | 0 | 0.28493 | 0.49656 | 1.2633 | 0.78989 | 1.7868 | 3.076 | 2.0621 | 0.24148 | 1.156 | 0.22543 | 0.52239 | 2.4184 | 1.0986 | 1.519 | 1.39 | 2.9812 | 1.2718 | 0.839 | 1.8435 | 3.9532 | 2.8993 | -0.59997 | 2.5992 | 3.4214
1 | 2040 | Summer | Qc, [MVAr] | 0 | 0 | 0.42633 | 0.31483 | 0.38857 | -0.034242 | 1.2846 | 1.0917 | 0.91066 | -0.080653 | 0.76365 | 0.62613 | 0.11101 | 1.8696 | 0.49392 | 0.20174 | 0.72394 | 0.72101 | 0.97447 | 1.1214 | 1.1823 | 0.37815 | 0.28934 | -0.20436 | 0.63988 | 0.52463
2 | 2040 | Summer | Pc, [MW] | 0 | 0 | 29.9109 | 27.4249 | 26.4838 | 26.1396 | 25.9702 | 25.7121 | 27.6274 | 29.5176 | 33.517 | 34.7491 | 34.2469 | 35.1211 | 35.6831 | 35.1441 | 33.8037 | 32.4871 | 33.166 | 33.4584 | 33.4632 | 33.0855 | 33.2302 | 34.5252 | 35.3712 | 33.0219
2 | 2040 | Summer | Flex Up, [MW] | 0 | 0 | -2.3318e-07 | -3.3309e-07 | 2.6918e-06 | 2.0602e-06 | 1.0732e-06 | 1.2306e-06 | -2.206e-07 | -2.615e-07 | -3.9404e-07 | -3.0502e-07 | -2.1097e-07 | -2.08e-07 | -1.862e-07 | 4.4865e-08 | 9.3184e-08 | -2.5467e-07 | -2.4885e-07 | -2.9388e-07 | 4.3799e-05 | 4.2596e-06 | 1.4597e-06 | 5.6482e-07 | 3.0642e-07 | -3.5747e-07
2 | 2040 | Summer | Flex Down, [MW] | 0 | 0 | 2.5616e-06 | -6.3176e-08 | -1.4394e-07 | -1.4394e-07 | -1.4394e-07 | -1.4394e-07 | -1.2872e-07 | -1.0942e-07 | 3.8472e-07 | 9.3094e-07 | 1.938e-07 | -1.4394e-07 | 4.988e-07 | 1.1851e-06 | 4.7096e-07 | 6.3223e-07 | 9.1062e-07 | 5.8598e-07 | -9.9437e-08 | 1.6284e-07 | 2.6167e-06 | 2.173e-05 | 2.173e-05 | 6.0243e-07
2 | 2040 | Summer | Pc_net, [MW] | 0 | 0 | 29.9109 | 27.4249 | 26.4838 | 26.1396 | 25.9702 | 25.7121 | 27.6274 | 29.5176 | 33.517 | 34.7491 | 34.2469 | 35.1211 | 35.6831 | 35.1441 | 33.8037 | 32.4871 | 33.166 | 33.4584 | 33.4632 | 33.0855 | 33.2302 | 34.5252 | 35.3712 | 33.0219
2 | 2040 | Summer | Qc, [MVAr] | 0 | 0 | -1.9826 | -2.5776 | -2.841 | -2.5925 | -2.7789 | -2.8429 | -2.4639 | -0.38333 | 1.2305 | 1.7913 | 1.4081 | 1.8757 | 1.6645 | 1.7146 | 0.88468 | 0.22366 | 0.49755 | 0.60435 | 0.3641 | -0.067922 | -0.26516 | -0.18448 | -0.8847 | -1.1975
3 | 2040 | Summer | Pc, [MW] | 0 | 0 | 39.0297 | 35.7784 | 33.6999 | 32.3473 | 32.1761 | 34.2052 | 42.1673 | 48.4615 | 50.5211 | 49.7007 | 49.5179 | 52.6439 | 52.7332 | 52.8403 | 50.2314 | 47.6094 | 44.5373 | 44.5118 | 44.3787 | 44.5411 | 44.5894 | 44.5514 | 46.1076 | 43.6599
3 | 2040 | Summer | Flex Up, [MW] | 0 | 0 | -2.4178e-07 | -3.2094e-07 | 3.3367e-06 | 3.0753e-06 | 1.4918e-06 | 1.7186e-06 | -2.0137e-07 | -2.6082e-07 | -4.0218e-07 | -3.2952e-07 | -2.3732e-07 | -2.0673e-07 | -2.1488e-07 | -6.7393e-09 | 4.3698e-08 | -2.7835e-07 | -2.7236e-07 | -3.0633e-07 | 4.7013e-05 | 4.7198e-06 | 1.6779e-06 | 5.5172e-07 | 2.9916e-07 | -3.393e-07
3 | 2040 | Summer | Flex Down, [MW] | 0 | 0 | 2.7596e-06 | -8.6145e-08 | -1.7248e-07 | -1.9971e-07 | -1.9948e-07 | -1.9912e-07 | -1.5155e-07 | -1.1041e-07 | 4.2922e-07 | 1.1492e-06 | 2.5964e-07 | -1.4542e-07 | 6.0693e-07 | 1.4514e-06 | 5.7121e-07 | 7.5861e-07 | 1.0817e-06 | 6.5263e-07 | -1.0065e-07 | 1.4252e-07 | 2.2298e-06 | 2.4906e-05 | 2.4176e-05 | 4.9958e-07
3 | 2040 | Summer | Pc_net, [MW] | 0 | 0 | 39.0297 | 35.7784 | 33.6999 | 32.3473 | 32.1761 | 34.2052 | 42.1673 | 48.4615 | 50.5211 | 49.7007 | 49.5179 | 52.6439 | 52.7332 | 52.8403 | 50.2314 | 47.6094 | 44.5373 | 44.5118 | 44.3787 | 44.5411 | 44.5894 | 44.5514 | 46.1075 | 43.6599
3 | 2040 | Summer | Qc, [MVAr] | 0 | 0 | -4.6818 | -4.6818 | -5.4352 | -6.1887 | -6.1887 | -6.1887 | -2.4677 | 0.5115 | 1.6243 | 1.6243 | 1.4852 | 2.088 | 2.8299 | 2.9169 | 1.6359 | 1.2766 | -0.20721 | -0.20721 | -0.20721 | -0.20721 | -1.3201 | -1.691 | -4.7281 | -4.7281
4 | 2040 | Summer | Pc, [MW] | 0 | 0 | 50.8186 | 44.7358 | 42.3024 | 40.9608 | 43.4223 | 39.772 | 46.6453 | 54.1404 | 60.9928 | 65.4615 | 67.5564 | 68.6256 | 69.9731 | 70.5462 | 70.7924 | 68.1236 | 68.1577 | 65.5004 | 65.8451 | 66.3864 | 65.8407 | 68.201 | 66.6333 | 59.5524
4 | 2040 | Summer | Flex Up, [MW] | 0 | 0 | -2.5916e-07 | -3.2441e-07 | 3.3892e-06 | 3.7998e-06 | 1.7608e-06 | 1.8543e-06 | -2.1466e-07 | -2.7331e-07 | -4.1324e-07 | -3.5819e-07 | -2.841e-07 | -2.5271e-07 | -2.7515e-07 | -1.0561e-07 | -7.0726e-08 | -3.311e-07 | -3.1276e-07 | -3.2548e-07 | 2.3808e-05 | 6.4452e-06 | 2.4758e-06 | 6.1012e-07 | 3.7459e-07 | -3.1573e-07
4 | 2040 | Summer | Flex Down, [MW] | 0 | 0 | 3.2545e-06 | -7.9798e-08 | -1.7436e-07 | -2.2275e-07 | -2.2377e-07 | -2.1018e-07 | -1.3602e-07 | -9.1621e-08 | 4.9667e-07 | 1.5084e-06 | 4.1203e-07 | -8.4751e-08 | 9.3649e-07 | 2.3712e-06 | 9.2873e-07 | 1.177e-06 | 1.5026e-06 | 7.7252e-07 | -8.4609e-08 | 9.1968e-08 | 1.5295e-06 | 1.5135e-05 | 1.1202e-05 | 3.9085e-07
4 | 2040 | Summer | Pc_net, [MW] | 0 | 0 | 50.8186 | 44.7358 | 42.3025 | 40.9608 | 43.4223 | 39.772 | 46.6453 | 54.1404 | 60.9928 | 65.4615 | 67.5564 | 68.6256 | 69.9731 | 70.5462 | 70.7924 | 68.1236 | 68.1577 | 65.5004 | 65.8451 | 66.3864 | 65.8407 | 68.201 | 66.6333 | 59.5524
4 | 2040 | Summer | Qc, [MVAr] | 0 | 0 | 5.5771 | 4.2731 | 4.0494 | 3.5366 | 4.0714 | 1.8896 | 3.2969 | 6.3354 | 9.216 | 10.9512 | 11.9553 | 12.3918 | 12.9488 | 13.0468 | 12.9542 | 12.523 | 11.9176 | 10.5755 | 10.5266 | 10.014 | 9.0266 | 10.8211 | 9.6961 | 7.803
5 | 2040 | Summer | Pc, [MW] | 0 | 0 | -18.1704 | -15.5984 | -10.1127 | -9.5808 | -9.2818 | -9.4769 | -6.9943 | -3.4529 | -0.92133 | 0.99635 | 1.6704 | 2.9057 | 4.5463 | 4.7953 | 4.0713 | 1.9641 | 2.0521 | 2.0966 | 2.6535 | 2.1081 | 1.57 | 3.2159 | 4.2473 | -1.1112
5 | 2040 | Summer | Flex Up, [MW] | 0 | 0 | -2.2157e-07 | -3.1534e-07 | 3.4263e-06 | 3.2553e-06 | 1.5579e-06 | 1.7463e-06 | -2.0503e-07 | -2.5708e-07 | -3.9592e-07 | -3.1588e-07 | -2.2536e-07 | -1.9912e-07 | -2.085e-07 | 4.1254e-09 | 5.243e-08 | -2.7126e-07 | -2.6287e-07 | -3.0014e-07 | 4.5158e-05 | 4.9681e-06 | 1.7539e-06 | 5.5102e-07 | 2.9965e-07 | -3.3545e-07
5 | 2040 | Summer | Flex Down, [MW] | 0 | 0 | 2.3309e-06 | -9.6103e-08 | -1.7566e-07 | -2.063e-07 | -2.0607e-07 | -2.0149e-07 | -1.4739e-07 | -1.1577e-07 | 3.946e-07 | 1.0199e-06 | 2.2827e-07 | -1.5409e-07 | 5.8083e-07 | 1.3876e-06 | 5.518e-07 | 7.1784e-07 | 1.0077e-06 | 6.1849e-07 | -9.9982e-08 | 1.3308e-07 | 2.1255e-06 | 2.5096e-05 | 2.399e-05 | 4.8005e-07
5 | 2040 | Summer | Pc_net, [MW] | 0 | 0 | -18.1704 | -15.5984 | -10.1127 | -9.5808 | -9.2818 | -9.4769 | -6.9943 | -3.4529 | -0.92133 | 0.99635 | 1.6704 | 2.9057 | 4.5463 | 4.7953 | 4.0713 | 1.9641 | 2.0521 | 2.0966 | 2.6535 | 2.1081 | 1.57 | 3.2159 | 4.2472 | -1.1112
5 | 2040 | Summer | Qc, [MVAr] | 0 | 0 | -1.0958 | -0.98338 | -1.0717 | -0.86692 | -0.94724 | -0.98739 | -1.148 | -0.87094 | -0.99141 | -0.94724 | -1.0717 | -1.1922 | -0.90306 | -0.86692 | -0.93117 | -1.0035 | -0.93117 | -0.86291 | -0.87094 | -0.76252 | -0.89905 | -0.95527 | -1.0115 | -1.0195
7 | 2040 | Summer | Pc, [MW] | 0 | 0 | 0 | 0 | 0 | 0 | 0 | 0 | 0 | 0 | 0 | 0 | 0 | 0 | 0 | 0 | 0 | 0 | 0 | 0 | 0 | 0 | 0 | 0 | 0 | 0
7 | 2040 | Summer | Flex Up, [MW] | 0 | 0 | 0 | 0 | 0 | 0 | 0 | 0 | 0 | 0 | 0 | 0 | 0 | 0 | 0 | 0 | 0 | 0 | 0 | 0 | 0 | 0 | 0 | 0 | 0 | 0
7 | 2040 | Summer | Flex Down, [MW] | 0 | 0 | 0 | 0 | 0 | 0 | 0 | 0 | 0 | 0 | 0 | 0 | 0 | 0 | 0 | 0 | 0 | 0 | 0 | 0 | 0 | 0 | 0 | 0 | 0 | 0
7 | 2040 | Summer | Pc_net, [MW] | 0 | 0 | 0 | 0 | 0 | 0 | 0 | 0 | 0 | 0 | 0 | 0 | 0 | 0 | 0 | 0 | 0 | 0 | 0 | 0 | 0 | 0 | 0 | 0 | 0 | 0
7 | 2040 | Summer | Qc, [MVAr] | 0 | 0 | 0 | 0 | 0 | 0 | 0 | 0 | 0 | 0 | 0 | 0 | 0 | 0 | 0 | 0 | 0 | 0 | 0 | 0 | 0 | 0 | 0 | 0 | 0 | 0
8 | 2040 | Summer | Pc, [MW] | 0 | 0 | 0 | 0 | 0 | 0 | 0 | 0 | 0 | 0 | 0 | 0 | 0 | 0 | 0 | 0 | 0 | 0 | 0 | 0 | 0 | 0 | 0 | 0 | 0 | 0
8 | 2040 | Summer | Flex Up, [MW] | 0 | 0 | 0 | 0 | 0 | 0 | 0 | 0 | 0 | 0 | 0 | 0 | 0 | 0 | 0 | 0 | 0 | 0 | 0 | 0 | 0 | 0 | 0 | 0 | 0 | 0
8 | 2040 | Summer | Flex Down, [MW] | 0 | 0 | 0 | 0 | 0 | 0 | 0 | 0 | 0 | 0 | 0 | 0 | 0 | 0 | 0 | 0 | 0 | 0 | 0 | 0 | 0 | 0 | 0 | 0 | 0 | 0
8 | 2040 | Summer | Pc_net, [MW] | 0 | 0 | 0 | 0 | 0 | 0 | 0 | 0 | 0 | 0 | 0 | 0 | 0 | 0 | 0 | 0 | 0 | 0 | 0 | 0 | 0 | 0 | 0 | 0 | 0 | 0
8 | 2040 | Summer | Qc, [MVAr] | 0 | 0 | 132.8337 | 133.4008 | 134.5359 | 134.7843 | 135.1079 | 135.5676 | 133.7987 | 128.0603 | 127.1916 | 126.9065 | 127.0152 | 126.2298 | 125.2383 | 125.6466 | 126.3043 | 127.8102 | 128.1528 | 127.8784 | 128.1085 | 128.6995 | 128.6272 | 128.1628 | 129.1805 | 130.2353
9 | 2040 | Summer | Pc, [MW] | 0 | 0 | 19.6118 | 12.1656 | 17.454 | 16.1502 | 18.5264 | 6.3179 | -14.9819 | 1.0873 | 8.3695 | 20.3741 | 19.8315 | 10.9824 | 9.0879 | 11.0671 | 9.69 | 11.5227 | 16.0716 | 16.6445 | 17.1972 | 16.856 | 10.8093 | 12.2318 | 12.3881 | 12.5813
9 | 2040 | Summer | Flex Up, [MW] | 0 | 0 | -2.438e-07 | -3.2011e-07 | 3.3622e-06 | 3.1916e-06 | 1.5313e-06 | 1.7772e-06 | -1.9521e-07 | -2.5972e-07 | -4.012e-07 | -3.403e-07 | -2.523e-07 | -2.1931e-07 | -2.3006e-07 | -3.2366e-08 | 1.4909e-08 | -2.9185e-07 | -2.8428e-07 | -3.09e-07 | 3.8869e-05 | 4.8872e-06 | 1.8074e-06 | 5.6603e-07 | 3.1508e-07 | -3.3421e-07
9 | 2040 | Summer | Flex Down, [MW] | 0 | 0 | 2.81e-06 | -8.7659e-08 | -1.734e-07 | -2.0405e-07 | -2.0347e-07 | -2.0407e-07 | -1.584e-07 | -1.1201e-07 | 4.2361e-07 | 1.2679e-06 | 3.0274e-07 | -1.3033e-07 | 6.7446e-07 | 1.6229e-06 | 6.4128e-07 | 8.4429e-07 | 1.1858e-06 | 6.6794e-07 | -9.7195e-08 | 1.3606e-07 | 2.0596e-06 | 2.1476e-05 | 1.9392e-05 | 4.7399e-07
9 | 2040 | Summer | Pc_net, [MW] | 0 | 0 | 19.6118 | 12.1656 | 17.454 | 16.1502 | 18.5264 | 6.3179 | -14.9819 | 1.0873 | 8.3695 | 20.3741 | 19.8315 | 10.9824 | 9.0879 | 11.0671 | 9.69 | 11.5227 | 16.0716 | 16.6445 | 17.1972 | 16.856 | 10.8093 | 12.2318 | 12.3881 | 12.5813
9 | 2040 | Summer | Qc, [MVAr] | 0 | 0 | 35.4271 | 31.7888 | 27.3537 | 28.1397 | 26.5796 | 30.0497 | 32.43 | 26.2995 | 18.587 | 13.8178 | 17.7695 | 19.9208 | 18.9634 | 18.7535 | 23.3031 | 25.6552 | 27.5616 | 33.8819 | 33.0165 | 31.4893 | 34.1695 | 31.201 | 33.7378 | 34.6477
10 | 2040 | Summer | Pc, [MW] | 0 | 0 | 28.5087 | 24.1688 | 24.1484 | 21.9557 | 22.1572 | 22.1496 | 26.7702 | 36.6043 | 42.8916 | 43.7673 | 43.7187 | 45.7397 | 43.8911 | 43.0539 | 36.0988 | 37.3208 | 43.3579 | 46.2126 | 36.4072 | 38.3035 | 35.3674 | 37.5058 | 33.8767 | 30.3369
10 | 2040 | Summer | Flex Up, [MW] | 0 | 0 | -2.5207e-07 | -3.186e-07 | 3.5661e-06 | 3.7908e-06 | 1.7493e-06 | 1.904e-06 | -2.0273e-07 | -2.678e-07 | -4.0287e-07 | -3.4465e-07 | -2.635e-07 | -2.3113e-07 | -2.5281e-07 | -7.06e-08 | -3.4599e-08 | -3.1271e-07 | -2.9315e-07 | -3.1263e-07 | 2.9195e-05 | 5.7472e-06 | 2.179e-06 | 5.799e-07 | 3.4843e-07 | -3.2096e-07
10 | 2040 | Summer | Flex Down, [MW] | 0 | 0 | 3.0348e-06 | -9.0349e-08 | -1.8034e-07 | -2.2251e-07 | -2.2286e-07 | -2.139e-07 | -1.5001e-07 | -1.0008e-07 | 4.3319e-07 | 1.3209e-06 | 3.3818e-07 | -1.1517e-07 | 7.9325e-07 | 1.9521e-06 | 7.8972e-07 | 1.0026e-06 | 1.273e-06 | 6.895e-07 | -9.0596e-08 | 1.0879e-07 | 1.7138e-06 | 1.8962e-05 | 1.374e-05 | 4.1295e-07
10 | 2040 | Summer | Pc_net, [MW] | 0 | 0 | 28.5087 | 24.1688 | 24.1484 | 21.9557 | 22.1572 | 22.1496 | 26.7702 | 36.6043 | 42.8916 | 43.7673 | 43.7187 | 45.7397 | 43.8911 | 43.0539 | 36.0988 | 37.3208 | 43.3579 | 46.2126 | 36.4072 | 38.3035 | 35.3674 | 37.5058 | 33.8767 | 30.3369
10 | 2040 | Summer | Qc, [MVAr] | 0 | 0 | -11.7744 | -15.1026 | -15.2373 | -15.33 | -15.1616 | -15.097 | -12.5076 | -7.4189 | -4.9354 | -4.8387 | -4.8017 | -2.3044 | -1.6545 | -2.0198 | -0.41964 | -3.1889 | -5.6377 | -5.5142 | -6.5694 | -5.9824 | -6.0834 | -4.9234 | -7.308 | -9.7961
11 | 2040 | Summer | Pc, [MW] | 0 | 0 | 0 | 0 | 0 | 0 | 0 | 0 | 0 | 0 | 0 | 0 | 0 | 0 | 0 | 0 | 0 | 0 | 0 | 0 | 0 | 0 | 0 | 0 | 0 | 0
11 | 2040 | Summer | Flex Up, [MW] | 0 | 0 | 0 | 0 | 0 | 0 | 0 | 0 | 0 | 0 | 0 | 0 | 0 | 0 | 0 | 0 | 0 | 0 | 0 | 0 | 0 | 0 | 0 | 0 | 0 | 0
11 | 2040 | Summer | Flex Down, [MW] | 0 | 0 | 0 | 0 | 0 | 0 | 0 | 0 | 0 | 0 | 0 | 0 | 0 | 0 | 0 | 0 | 0 | 0 | 0 | 0 | 0 | 0 | 0 | 0 | 0 | 0
11 | 2040 | Summer | Pc_net, [MW] | 0 | 0 | 0 | 0 | 0 | 0 | 0 | 0 | 0 | 0 | 0 | 0 | 0 | 0 | 0 | 0 | 0 | 0 | 0 | 0 | 0 | 0 | 0 | 0 | 0 | 0
11 | 2040 | Summer | Qc, [MVAr] | 0 | 0 | 0 | 0 | 0 | 0 | 0 | 0 | 0 | 0 | 0 | 0 | 0 | 0 | 0 | 0 | 0 | 0 | 0 | 0 | 0 | 0 | 0 | 0 | 0 | 0
12 | 2040 | Summer | Pc, [MW] | 0 | 0 | 153.3474 | 136.8702 | 127.9809 | 124.1778 | 207.4788 | 198.8157 | 137.6993 | 178.5948 | 197.6798 | 211.6567 | 211.5342 | 233.3003 | 241.1344 | 237.914 | 253.5619 | 234.5655 | 223.6695 | 221.0885 | 213.002 | 216.1082 | 211.5967 | 228.3775 | 210.8566 | 174.2625
12 | 2040 | Summer | Flex Up, [MW] | 0 | 0 | -2.586e-07 | -3.24e-07 | 3.4108e-06 | 3.8461e-06 | 1.744e-06 | 1.816e-06 | -2.1442e-07 | -2.7385e-07 | -4.1399e-07 | -3.5902e-07 | -2.8524e-07 | -2.5425e-07 | -2.768e-07 | -1.0747e-07 | -7.4845e-08 | -3.3313e-07 | -3.145e-07 | -3.2655e-07 | 2.3153e-05 | 6.5165e-06 | 2.5192e-06 | 6.1241e-07 | 3.7982e-07 | -3.1435e-07
12 | 2040 | Summer | Flex Down, [MW] | 0 | 0 | 3.2363e-06 | -8.0544e-08 | -1.7512e-07 | -2.2395e-07 | -2.2244e-07 | -2.072e-07 | -1.3631e-07 | -9.0772e-08 | 5.0155e-07 | 1.521e-06 | 4.1646e-07 | -8.2427e-08 | 9.4832e-07 | 2.398e-06 | 9.4671e-07 | 1.1988e-06 | 1.526e-06 | 7.7994e-07 | -8.3692e-08 | 9.0451e-08 | 1.507e-06 | 1.4909e-05 | 1.0804e-05 | 3.8516e-07
12 | 2040 | Summer | Pc_net, [MW] | 0 | 0 | 153.3474 | 136.8702 | 127.9809 | 124.1778 | 207.4788 | 198.8157 | 137.6993 | 178.5948 | 197.6798 | 211.6567 | 211.5342 | 233.3003 | 241.1344 | 237.914 | 253.5619 | 234.5655 | 223.6695 | 221.0885 | 213.002 | 216.1082 | 211.5967 | 228.3774 | 210.8566 | 174.2625
12 | 2040 | Summer | Qc, [MVAr] | 0 | 0 | -41.8627 | -57.9338 | -60.8373 | -59.1579 | -61.4126 | -64.025 | -55.3613 | -23.0263 | -0.94992 | 9.1912 | 8.4003 | 9.4033 | 13.8359 | 12.1846 | 3.4482 | 1.9149 | 1.2291 | -3.7431 | -5.4387 | -3.9601 | -11.6607 | -4.3265 | -13.6192 | -20.3461
13 | 2040 | Summer | Pc, [MW] | 0 | 0 | 0 | 0 | 0 | 0 | 0 | 0 | 0 | 0 | 0 | 0 | 0 | 0 | 0 | 0 | 0 | 0 | 0 | 0 | 0 | 0 | 0 | 0 | 0 | 0
13 | 2040 | Summer | Flex Up, [MW] | 0 | 0 | 0 | 0 | 0 | 0 | 0 | 0 | 0 | 0 | 0 | 0 | 0 | 0 | 0 | 0 | 0 | 0 | 0 | 0 | 0 | 0 | 0 | 0 | 0 | 0
13 | 2040 | Summer | Flex Down, [MW] | 0 | 0 | 0 | 0 | 0 | 0 | 0 | 0 | 0 | 0 | 0 | 0 | 0 | 0 | 0 | 0 | 0 | 0 | 0 | 0 | 0 | 0 | 0 | 0 | 0 | 0
13 | 2040 | Summer | Pc_net, [MW] | 0 | 0 | 0 | 0 | 0 | 0 | 0 | 0 | 0 | 0 | 0 | 0 | 0 | 0 | 0 | 0 | 0 | 0 | 0 | 0 | 0 | 0 | 0 | 0 | 0 | 0
13 | 2040 | Summer | Qc, [MVAr] | 0 | 0 | 0 | 0 | 0 | 0 | 0 | 0 | 0 | 0 | 0 | 0 | 0 | 0 | 0 | 0 | 0 | 0 | 0 | 0 | 0 | 0 | 0 | 0 | 0 | 0
14 | 2040 | Summer | Pc, [MW] | 0 | 0 | 0 | 0 | 0 | 0 | 0 | 0 | 0 | 0 | 0 | 0 | 0 | 0 | 0 | 0 | 0 | 0 | 0 | 0 | 0 | 0 | 0 | 0 | 0 | 0
14 | 2040 | Summer | Flex Up, [MW] | 0 | 0 | 0 | 0 | 0 | 0 | 0 | 0 | 0 | 0 | 0 | 0 | 0 | 0 | 0 | 0 | 0 | 0 | 0 | 0 | 0 | 0 | 0 | 0 | 0 | 0
14 | 2040 | Summer | Flex Down, [MW] | 0 | 0 | 0 | 0 | 0 | 0 | 0 | 0 | 0 | 0 | 0 | 0 | 0 | 0 | 0 | 0 | 0 | 0 | 0 | 0 | 0 | 0 | 0 | 0 | 0 | 0
14 | 2040 | Summer | Pc_net, [MW] | 0 | 0 | 0 | 0 | 0 | 0 | 0 | 0 | 0 | 0 | 0 | 0 | 0 | 0 | 0 | 0 | 0 | 0 | 0 | 0 | 0 | 0 | 0 | 0 | 0 | 0
14 | 2040 | Summer | Qc, [MVAr] | 0 | 0 | 0 | 0 | 0 | 0 | 0 | 0 | 0 | 0 | 0 | 0 | 0 | 0 | 0 | 0 | 0 | 0 | 0 | 0 | 0 | 0 | 0 | 0 | 0 | 0
15 | 2040 | Summer | Pc, [MW] | 0 | 0 | 4.4648 | 4.1842 | 3.789 | 3.8876 | 3.8857 | 4.0512 | 4.6367 | 5.716 | 6.3116 | 6.64 | 6.6884 | 6.7545 | 7.0256 | 6.9022 | 6.5808 | 6.5248 | 6.1544 | 6.1856 | 6.0952 | 6.3905 | 6.3905 | 6.6056 | 5.947 | 5.1311
15 | 2040 | Summer | Flex Up, [MW] | 0 | 0 | -2.5912e-07 | -3.2549e-07 | 3.3325e-06 | 3.7296e-06 | 1.7372e-06 | 1.815e-06 | -2.1631e-07 | -2.745e-07 | -4.1343e-07 | -3.5775e-07 | -2.8383e-07 | -2.5279e-07 | -2.7421e-07 | -1.0341e-07 | -6.9484e-08 | -3.3067e-07 | -3.1229e-07 | -3.2527e-07 | 2.3067e-05 | 6.4228e-06 | 2.4927e-06 | 6.1575e-07 | 3.7882e-07 | -3.1587e-07
15 | 2040 | Summer | Flex Down, [MW] | 0 | 0 | 3.2531e-06 | -7.7786e-08 | -1.7233e-07 | -2.2088e-07 | -2.2189e-07 | -2.0712e-07 | -1.3403e-07 | -8.9756e-08 | 4.979e-07 | 1.5016e-06 | 4.1098e-07 | -8.4635e-08 | 9.2975e-07 | 2.3402e-06 | 9.2338e-07 | 1.1724e-06 | 1.4964e-06 | 7.7105e-07 | -8.3573e-08 | 9.2444e-08 | 1.5205e-06 | 1.459e-05 | 1.0877e-05 | 3.9142e-07
15 | 2040 | Summer | Pc_net, [MW] | 0 | 0 | 4.4648 | 4.1842 | 3.789 | 3.8877 | 3.8857 | 4.0512 | 4.6367 | 5.716 | 6.3116 | 6.64 | 6.6884 | 6.7545 | 7.0256 | 6.9022 | 6.5808 | 6.5248 | 6.1544 | 6.1856 | 6.0953 | 6.3905 | 6.3905 | 6.6056 | 5.947 | 5.1311
15 | 2040 | Summer | Qc, [MVAr] | 0 | 0 | -5.604 | -5.604 | -5.604 | -5.604 | -5.604 | -5.604 | -5.604 | -5.3061 | -4.9854 | -4.9116 | -4.8047 | -4.8785 | -4.8785 | -4.8785 | -4.8785 | -4.8785 | -4.9606 | -5.2069 | -5.2069 | -5.2069 | -5.2069 | -5.357 | -5.5072 | -5.5072
16 | 2040 | Summer | Pc, [MW] | 0 | 0 | 31.0186 | 31.3207 | 28.9655 | 30.2014 | 29.713 | 31.1241 | 40.6526 | 42.5782 | 43.8658 | 44.59 | 44.8049 | 45.8098 | 44.5676 | 43.6304 | 40.4668 | 38.8263 | 39.4978 | 38.7557 | 39.1395 | 40.1753 | 38.7955 | 40.4153 | 40.7964 | 34.9784
16 | 2040 | Summer | Flex Up, [MW] | 0 | 0 | -2.4206e-07 | -3.1982e-07 | 3.3989e-06 | 3.1621e-06 | 1.5235e-06 | 1.7625e-06 | -1.9836e-07 | -2.5965e-07 | -4.0156e-07 | -3.3485e-07 | -2.443e-07 | -2.1194e-07 | -2.2181e-07 | -1.8352e-08 | 3.1905e-08 | -2.8402e-07 | -2.7782e-07 | -3.074e-07 | 4.519e-05 | 4.8009e-06 | 1.7313e-06 | 5.5358e-07 | 3.0251e-07 | -3.3649e-07
16 | 2040 | Summer | Flex Down, [MW] | 0 | 0 | 2.7666e-06 | -8.8166e-08 | -1.747e-07 | -2.0297e-07 | -2.0269e-07 | -2.0285e-07 | -1.5492e-07 | -1.1208e-07 | 4.2566e-07 | 1.2058e-06 | 2.7913e-07 | -1.3929e-07 | 6.3676e-07 | 1.5252e-06 | 5.9871e-07 | 7.9324e-07 | 1.1277e-06 | 6.5873e-07 | -9.9982e-08 | 1.3933e-07 | 2.1553e-06 | 2.4398e-05 | 2.2981e-05 | 4.8528e-07
16 | 2040 | Summer | Pc_net, [MW] | 0 | 0 | 31.0186 | 31.3207 | 28.9655 | 30.2014 | 29.713 | 31.1241 | 40.6526 | 42.5782 | 43.8658 | 44.59 | 44.8049 | 45.8098 | 44.5676 | 43.6304 | 40.4668 | 38.8262 | 39.4978 | 38.7557 | 39.1396 | 40.1753 | 38.7955 | 40.4153 | 40.7964 | 34.9784
16 | 2040 | Summer | Qc, [MVAr] | 0 | 0 | -2.146 | -2.3523 | -2.4659 | -1.3263 | -2.0011 | -2.1486 | 0.66444 | 3.5337 | 4.4304 | 5.3024 | 5.9329 | 5.8468 | 6.0452 | 5.5439 | 4.1889 | 3.4018 | 2.6865 | 2.7165 | 2.1017 | 2.1069 | 1.3119 | 1.5886 | 1.0704 | -0.66444
17 | 2040 | Summer | Pc, [MW] | 0 | 0 | 12.3867 | 12.5389 | 10.403 | 10.6828 | 10.6047 | 10.0191 | 11.254 | 9.7336 | 9.907 | 10.7877 | 10.0316 | 10.298 | 11.1075 | 10.4742 | 9.6472 | 10.4951 | 9.7464 | 10.6019 | 10.454 | 10.9766 | 11.6273 | 11.974 | 13.9387 | 13.0696
17 | 2040 | Summer | Flex Up, [MW] | 0 | 0 | -2.4204e-07 | -3.2154e-07 | 3.321e-06 | 3.0629e-06 | 1.4873e-06 | 1.7192e-06 | -2.0111e-07 | -2.6005e-07 | -4.0133e-07 | -3.3078e-07 | -2.3917e-07 | -2.0788e-07 | -2.1605e-07 | -7.9891e-09 | 4.2123e-08 | -2.795e-07 | -2.738e-07 | -3.0641e-07 | 4.5874e-05 | 4.743e-06 | 1.7009e-06 | 5.5371e-07 | 3.0082e-07 | -3.3838e-07
17 | 2040 | Summer | Flex Down, [MW] | 0 | 0 | 2.7661e-06 | -8.5062e-08 | -1.719e-07 | -1.9923e-07 | -1.99e-07 | -1.9917e-07 | -1.5185e-07 | -1.1151e-07 | 4.2437e-07 | 1.1622e-06 | 2.6472e-07 | -1.4408e-07 | 6.1183e-07 | 1.4591e-06 | 5.7479e-07 | 7.6548e-07 | 1.0936e-06 | 6.5309e-07 | -1.0024e-07 | 1.4159e-07 | 2.197e-06 | 2.4364e-05 | 2.3568e-05 | 4.9485e-07
17 | 2040 | Summer | Pc_net, [MW] | 0 | 0 | 12.3867 | 12.5389 | 10.403 | 10.6828 | 10.6047 | 10.0191 | 11.254 | 9.7336 | 9.907 | 10.7877 | 10.0316 | 10.298 | 11.1075 | 10.4742 | 9.6472 | 10.4951 | 9.7464 | 10.6019 | 10.454 | 10.9766 | 11.6273 | 11.974 | 13.9386 | 13.0696
17 | 2040 | Summer | Qc, [MVAr] | 0 | 0 | -1.2025 | -1.1877 | -1.4921 | -1.367 | -1.2114 | -1.6145 | -1.2268 | -0.8107 | -0.54992 | -0.27453 | -0.35438 | -0.24377 | -0.10261 | -0.15337 | -0.29735 | -0.23718 | -0.54328 | -0.48706 | -0.70757 | -0.7118 | -0.70651 | -0.60926 | -0.80267 | -0.89086
18 | 2040 | Summer | Pc, [MW] | 0 | 0 | -0.23888 | -0.03394 | 0.036551 | 0.14881 | 0.083544 | 0.054826 | 0.18667 | 0.4608 | 0.13445 | 0.42425 | 0.436 | 0.95292 | 0.51562 | 1.3994 | 0.16839 | 0.6305 | 0.69707 | -0.67618 | 0.35115 | -0.0013054 | 0.97903 | 1.4007 | 0.22583 | 0.5835
18 | 2040 | Summer | Flex Up, [MW] | 0 | 0 | -2.5831e-07 | -3.2426e-07 | 3.3922e-06 | 3.8113e-06 | 1.7636e-06 | 1.9267e-06 | -2.1417e-07 | -2.7271e-07 | -4.1271e-07 | -3.5739e-07 | -2.8317e-07 | -2.5188e-07 | -2.7411e-07 | -1.0399e-07 | -6.9035e-08 | -3.3024e-07 | -3.1183e-07 | -3.2457e-07 | 2.4608e-05 | 4.37e-06 | 2.4988e-06 | 6.1564e-07 | 3.7879e-07 | -3.1501e-07
18 | 2040 | Summer | Flex Down, [MW] | 0 | 0 | 3.2227e-06 | -8.1084e-08 | -1.7527e-07 | -2.2325e-07 | -2.243e-07 | -2.1602e-07 | -1.3679e-07 | -9.2638e-08 | 4.9251e-07 | 1.4953e-06 | 4.0817e-07 | -8.6053e-08 | 9.2871e-07 | 2.3476e-06 | 9.2049e-07 | 1.1675e-06 | 1.4898e-06 | 7.6597e-07 | -8.5987e-08 | 7.2199e-08 | 1.5168e-06 | 1.4544e-05 | 1.0827e-05 | 3.8771e-07
18 | 2040 | Summer | Pc_net, [MW] | 0 | 0 | -0.23889 | -0.03394 | 0.036554 | 0.14882 | 0.083546 | 0.054828 | 0.18667 | 0.4608 | 0.13445 | 0.42425 | 0.43599 | 0.95292 | 0.51562 | 1.3994 | 0.16839 | 0.63049 | 0.69707 | -0.67619 | 0.35117 | -0.0013011 | 0.97903 | 1.4007 | 0.22582 | 0.5835
18 | 2040 | Summer | Qc, [MVAr] | 0 | 0 | -2.0116 | -1.7701 | -1.8341 | -2.0455 | -1.9907 | -1.6056 | -1.5547 | -1.6187 | -1.5769 | -1.2962 | -1.1761 | -1.1109 | -0.90593 | -1.1357 | -1.6735 | -1.2075 | -1.1866 | -1.9098 | -1.9137 | -1.5182 | -1.7623 | -1.5051 | -1.7714 | -1.9803
19 | 2040 | Summer | Pc, [MW] | 0 | 0 | 0 | 0 | 0 | 0 | 0 | 0 | 0 | 0 | 0 | 0 | 0 | 0 | 0 | 0 | 0 | 0 | 0 | 0 | 0 | 0 | 0 | 0 | 0 | 0
19 | 2040 | Summer | Flex Up, [MW] | 0 | 0 | 0 | 0 | 0 | 0 | 0 | 0 | 0 | 0 | 0 | 0 | 0 | 0 | 0 | 0 | 0 | 0 | 0 | 0 | 0 | 0 | 0 | 0 | 0 | 0
19 | 2040 | Summer | Flex Down, [MW] | 0 | 0 | 0 | 0 | 0 | 0 | 0 | 0 | 0 | 0 | 0 | 0 | 0 | 0 | 0 | 0 | 0 | 0 | 0 | 0 | 0 | 0 | 0 | 0 | 0 | 0
19 | 2040 | Summer | Pc_net, [MW] | 0 | 0 | 0 | 0 | 0 | 0 | 0 | 0 | 0 | 0 | 0 | 0 | 0 | 0 | 0 | 0 | 0 | 0 | 0 | 0 | 0 | 0 | 0 | 0 | 0 | 0
19 | 2040 | Summer | Qc, [MVAr] | 0 | 0 | 0 | 0 | 0 | 0 | 0 | 0 | 0 | 0 | 0 | 0 | 0 | 0 | 0 | 0 | 0 | 0 | 0 | 0 | 0 | 0 | 0 | 0 | 0 | 0
20 | 2040 | Summer | Pc, [MW] | 0 | 0 | 10.755 | 10.5272 | 9.9905 | 9.7043 | 9.6979 | 9.7048 | 9.0428 | 4.7904 | 4.9282 | 5.5236 | 5.1777 | 6.5226 | 7.801 | 7.6073 | 7.1482 | 7.2866 | 8.0155 | 7.331 | 7.1263 | 7.3603 | 7.4445 | 7.7145 | 9.89 | 9.8568
20 | 2040 | Summer | Flex Up, [MW] | 0 | 0 | -5.7013e-07 | -6.1042e-07 | -2.5671e-07 | -2.6613e-07 | -3.4133e-07 | -3.2796e-07 | -5.7476e-07 | -5.8295e-07 | -5.7849e-07 | 2.102 | 16.4526 | 21.0691 | 19.6193 | 18.7652 | 18.0591 | 15.5299 | 1.0146 | -5.1141e-07 | -6.0974e-08 | -1.931e-07 | -3.0796e-07 | -4.0577e-07 | -4.4729e-07 | -6.1365e-07
20 | 2040 | Summer | Flex Down, [MW] | 0 | 0 | 14.0471 | 14.2907 | 9.6786e-06 | 6.5593e-06 | 6.56e-06 | 6.7842e-06 | 1.1635e-05 | 1.1631e-05 | 12.6198 | -4.8895e-07 | -5.2495e-07 | -6.7693e-07 | -6.7693e-07 | -6.7693e-07 | -6.7693e-07 | -4.8832e-07 | -4.6082e-07 | 13.6121 | 1.3748e-05 | 10.2707 | 10.8102 | 11.4142 | 12.2436 | 13.3034
20 | 2040 | Summer | Pc_net, [MW] | 0 | 0 | -3.292 | -3.7635 | 9.9904 | 9.7043 | 9.6979 | 9.7048 | 9.0427 | 4.7904 | -7.6916 | 7.6256 | 21.6303 | 27.5917 | 27.4204 | 26.3726 | 25.2073 | 22.8165 | 9.0301 | -6.281 | 7.1263 | -2.9104 | -3.3657 | -3.6997 | -2.3536 | -3.4466
20 | 2040 | Summer | Qc, [MVAr] | 0 | 0 | -0.21444 | -0.21444 | -0.21444 | -0.21444 | -0.21444 | -0.21444 | -0.95583 | -1.203 | -1.203 | -0.46157 | -0.21444 | -0.95583 | -0.15714 | -0.15714 | -0.15714 | -0.15714 | -0.15714 | -0.15714 | -0.15714 | -0.15714 | -0.15714 | -0.15714 | -0.15714 | -0.15714
21 | 2040 | Summer | Pc, [MW] | 0 | 0 | 12.5315 | 11.8023 | 10.5492 | 10.1914 | 9.9486 | 9.7478 | 12.0586 | 12.2189 | 13.6031 | 13.3675 | 13.387 | 13.8007 | 14.0905 | 13.8324 | 12.5351 | 12.2437 | 12.2778 | 12.0302 | 11.6607 | 12.5037 | 12.9102 | 13.5885 | 15.5276 | 13.9686
21 | 2040 | Summer | Flex Up, [MW] | 0 | 0 | -4.9273e-07 | -5.4788e-07 | 9.8645e-09 | -7.4237e-09 | -1.402e-07 | -1.1726e-07 | -4.9912e-07 | -5.1045e-07 | -5.6279e-07 | -4.8895e-07 | 4.6322 | 2.0701e-06 | 19.9338 | 19.0765 | 18.3285 | 10.5378 | -4.6082e-07 | -5.1141e-07 | 4.088e-07 | 1.3091e-07 | -8.2612e-08 | -2.4698e-07 | -3.1242e-07 | -5.5224e-07
21 | 2040 | Summer | Flex Down, [MW] | 0 | 0 | 14.1359 | 1.816e-06 | 1.2282e-06 | 1.0515e-06 | 1.0516e-06 | 1.0677e-06 | 1.3027e-06 | 1.3026e-06 | 1.0739e-05 | 5.7931 | -5.2495e-07 | -5.2495e-07 | -5.2495e-07 | -5.2495e-07 | -5.2495e-07 | -4.8832e-07 | 3.2868 | 0.46707 | 1.3645e-06 | 5.0295e-06 | 11.0835 | 11.7079 | 12.5255 | 13.509
21 | 2040 | Summer | Pc_net, [MW] | 0 | 0 | -1.6043 | 11.8023 | 10.5492 | 10.1914 | 9.9486 | 9.7478 | 12.0586 | 12.2189 | 13.6031 | 7.5745 | 18.0192 | 13.8007 | 34.0243 | 32.9088 | 30.8635 | 22.7815 | 8.9909 | 11.5632 | 11.6607 | 12.5037 | 1.8267 | 1.8806 | 3.0021 | 0.45962
21 | 2040 | Summer | Qc, [MVAr] | 0 | 0 | -1.4608 | -1.4608 | -1.4608 | -1.4608 | -1.4608 | -1.4608 | -1.4608 | -0.47232 | 0.51619 | 0.51619 | 0.51619 | 0.51619 | 0.51619 | 0.51619 | 0.51619 | 0.51619 | 0.51619 | 0.51619 | -0.22519 | -0.47232 | -0.47232 | -0.47232 | -0.47232 | -0.47232
26 | 2040 | Summer | Pc, [MW] | 0 | 0 | 29.9397 | 27.3865 | 25.0347 | 24.6031 | 24.4319 | 24.2289 | 27.607 | 28.5227 | 30.8593 | 32.1568 | 33.5722 | 34.7589 | 35.4303 | 35.8732 | 35.5031 | 35.1991 | 33.0274 | 32.2855 | 31.8613 | 31.8783 | 31.9602 | 33.0975 | 36.3305 | 33.0277
26 | 2040 | Summer | Flex Up, [MW] | 0 | 0 | -2.573e-07 | -3.2382e-07 | 3.4072e-06 | 3.751e-06 | 1.7431e-06 | 1.8488e-06 | -2.1345e-07 | -2.7118e-07 | -4.1151e-07 | -3.5406e-07 | -2.7817e-07 | -2.4686e-07 | -2.6867e-07 | -9.5593e-08 | -5.9e-08 | -3.2537e-07 | -3.0777e-07 | -3.2276e-07 | 2.5919e-05 | 6.27e-06 | 2.3684e-06 | 5.9987e-07 | 3.6117e-07 | -3.1856e-07
26 | 2040 | Summer | Flex Down, [MW] | 0 | 0 | 3.1942e-06 | -8.0872e-08 | -1.75e-07 | -2.2145e-07 | -2.2236e-07 | -2.0976e-07 | -1.3748e-07 | -9.4916e-08 | 4.8553e-07 | 1.4471e-06 | 3.8949e-07 | -9.3377e-08 | 8.9168e-07 | 2.2361e-06 | 8.801e-07 | 1.1185e-06 | 1.4386e-06 | 7.5402e-07 | -8.725e-08 | 9.584e-08 | 1.5895e-06 | 1.6242e-05 | 1.2371e-05 | 4.0266e-07
26 | 2040 | Summer | Pc_net, [MW] | 0 | 0 | 29.9397 | 27.3865 | 25.0347 | 24.6031 | 24.4319 | 24.2289 | 27.607 | 28.5227 | 30.8593 | 32.1568 | 33.5722 | 34.7589 | 35.4303 | 35.8732 | 35.5031 | 35.1991 | 33.0274 | 32.2855 | 31.8614 | 31.8783 | 31.9602 | 33.0975 | 36.3305 | 33.0277
26 | 2040 | Summer | Qc, [MVAr] | 0 | 0 | 1.8638 | 1.5719 | 1.28 | 1.28 | 1.28 | 1.353 | 2.2074 | 3.2855 | 4.6445 | 5.6195 | 5.7037 | 5.9283 | 6.2159 | 6.969 | 6.2865 | 6.1349 | 5.9777 | 5.1301 | 5.2143 | 4.9224 | 4.7035 | 4.2425 | 3.8319 | 3.085
29 | 2040 | Summer | Pc, [MW] | 0 | 0 | 0 | 0 | 0 | 0 | 0 | 0 | 0 | 0 | 0 | 0 | 0 | 0 | 0 | 0 | 0 | 0 | 0 | 0 | 0 | 0 | 0 | 0 | 0 | 0
29 | 2040 | Summer | Flex Up, [MW] | 0 | 0 | 0 | 0 | 0 | 0 | 0 | 0 | 0 | 0 | 0 | 0 | 0 | 0 | 0 | 0 | 0 | 0 | 0 | 0 | 0 | 0 | 0 | 0 | 0 | 0
29 | 2040 | Summer | Flex Down, [MW] | 0 | 0 | 0 | 0 | 0 | 0 | 0 | 0 | 0 | 0 | 0 | 0 | 0 | 0 | 0 | 0 | 0 | 0 | 0 | 0 | 0 | 0 | 0 | 0 | 0 | 0
29 | 2040 | Summer | Pc_net, [MW] | 0 | 0 | 0 | 0 | 0 | 0 | 0 | 0 | 0 | 0 | 0 | 0 | 0 | 0 | 0 | 0 | 0 | 0 | 0 | 0 | 0 | 0 | 0 | 0 | 0 | 0
29 | 2040 | Summer | Qc, [MVAr] | 0 | 0 | 0 | 0 | 0 | 0 | 0 | 0 | 0 | 0 | 0 | 0 | 0 | 0 | 0 | 0 | 0 | 0 | 0 | 0 | 0 | 0 | 0 | 0 | 0 | 0
30 | 2040 | Summer | Pc, [MW] | 0 | 0 | 18.6634 | 17.7796 | 16.9732 | 16.72 | 16.6007 | 17.0092 | 20.6402 | 20.8475 | 20.6389 | 21.5019 | 21.5345 | 22.1085 | 22.5136 | 22.0151 | 20.011 | 19.6841 | 20.0644 | 20.3764 | 20.0894 | 20.6148 | 21.6721 | 21.353 | 21.852 | 20.5713
30 | 2040 | Summer | Flex Up, [MW] | 0 | 0 | -2.6198e-07 | -3.4928e-07 | 2.341e-06 | 2.1146e-06 | 1.098e-06 | 1.2593e-06 | -2.4097e-07 | -2.8527e-07 | -4.113e-07 | -3.2167e-07 | -2.3648e-07 | 1.9591e-07 | 2.3177e-06 | 14.7124 | 0.82463 | 1.7797e-06 | -2.7308e-07 | -3.1667e-07 | 1.426e-05 | 3.4022e-06 | 1.3226e-06 | 4.6403e-07 | 2.3541e-07 | -3.6443e-07
30 | 2040 | Summer | Flex Down, [MW] | 0 | 0 | 3.35e-06 | -2.9257e-08 | -1.2258e-07 | -1.481e-07 | -1.481e-07 | -1.481e-07 | -1.0176e-07 | -7.2211e-08 | 4.8416e-07 | 1.0722e-06 | 2.5736e-07 | -3.7288e-07 | -3.7288e-07 | -2.9314e-07 | -3.7288e-07 | -3.7288e-07 | 1.0877e-06 | 7.1444e-07 | -6.2975e-08 | 2.1517e-07 | 2.9605e-06 | 7.1779 | 8.3592 | 6.4743e-07
30 | 2040 | Summer | Pc_net, [MW] | 0 | 0 | 18.6634 | 17.7796 | 16.9732 | 16.72 | 16.6007 | 17.0092 | 20.6402 | 20.8475 | 20.6389 | 21.5019 | 21.5345 | 22.1085 | 22.5136 | 36.7276 | 20.8357 | 19.6841 | 20.0644 | 20.3764 | 20.0895 | 20.6148 | 21.6721 | 14.1751 | 13.4928 | 20.5713
30 | 2040 | Summer | Qc, [MVAr] | 0 | 0 | -2.1632 | -2.5346 | -2.4615 | -2.3717 | -2.4583 | -2.3756 | -0.88687 | 0.32427 | 0.34895 | 0.88351 | 0.87509 | 0.96627 | 1.2859 | 1.1516 | -0.053246 | 0.014111 | 0.089535 | 0.24688 | 0.019368 | 0.069232 | 0.29605 | -0.15583 | -1.1232 | -1.3202
34 | 2040 | Summer | Pc, [MW] | 0 | 0 | 0 | 0 | 0 | 0 | 0 | 0 | 0 | 0 | 0 | 0 | 0 | 0 | 0 | 0 | 0 | 0 | 0 | 0 | 0 | 0 | 0 | 0 | 0 | 0
34 | 2040 | Summer | Flex Up, [MW] | 0 | 0 | 0 | 0 | 0 | 0 | 0 | 0 | 0 | 0 | 0 | 0 | 0 | 0 | 0 | 0 | 0 | 0 | 0 | 0 | 0 | 0 | 0 | 0 | 0 | 0
34 | 2040 | Summer | Flex Down, [MW] | 0 | 0 | 0 | 0 | 0 | 0 | 0 | 0 | 0 | 0 | 0 | 0 | 0 | 0 | 0 | 0 | 0 | 0 | 0 | 0 | 0 | 0 | 0 | 0 | 0 | 0
34 | 2040 | Summer | Pc_net, [MW] | 0 | 0 | 0 | 0 | 0 | 0 | 0 | 0 | 0 | 0 | 0 | 0 | 0 | 0 | 0 | 0 | 0 | 0 | 0 | 0 | 0 | 0 | 0 | 0 | 0 | 0
34 | 2040 | Summer | Qc, [MVAr] | 0 | 0 | 0 | 0 | 0 | 0 | 0 | 0 | 0 | 0 | 0 | 0 | 0 | 0 | 0 | 0 | 0 | 0 | 0 | 0 | 0 | 0 | 0 | 0 | 0 | 0
35 | 2040 | Summer | Pc, [MW] | 0 | 0 | 13.5211 | 12.2523 | 10.8529 | 11.0761 | 11.935 | 12.2523 | 17.0573 | 19.8809 | 19.2138 | 19.2451 | 17.5899 | 20.091 | 20.2673 | 19.2125 | 17.3262 | 16.4712 | 16.5326 | 16.466 | 17.7035 | 18.7478 | 18.7896 | 17.9776 | 16.0953 | 15.0001
35 | 2040 | Summer | Flex Up, [MW] | 0 | 0 | -2.4331e-07 | -3.279e-07 | 3.0112e-06 | 2.6676e-06 | 1.3352e-06 | 1.5368e-06 | -2.1217e-07 | -2.6362e-07 | -3.9951e-07 | -3.1308e-07 | -2.1611e-07 | -1.8863e-07 | -1.8581e-07 | 4.6888e-08 | 9.3747e-08 | -2.5757e-07 | -2.5583e-07 | -3.008e-07 | 4.406e-05 | 4.5204e-06 | 1.6004e-06 | 5.5976e-07 | 3.0289e-07 | -3.4417e-07
35 | 2040 | Summer | Flex Down, [MW] | 0 | 0 | 2.7978e-06 | -7.3228e-08 | -1.5947e-07 | -1.8185e-07 | -1.8185e-07 | -1.8185e-07 | -1.3902e-07 | -1.0631e-07 | 4.1417e-07 | 9.9602e-07 | 2.0575e-07 | -1.6548e-07 | 4.9749e-07 | 1.1763e-06 | 4.6994e-07 | 6.4633e-07 | 9.573e-07 | 6.2203e-07 | -9.9544e-08 | 1.5081e-07 | 2.3502e-06 | 2.2853e-05 | 2.2853e-05 | 5.253e-07
35 | 2040 | Summer | Pc_net, [MW] | 0 | 0 | 13.5211 | 12.2523 | 10.8529 | 11.0761 | 11.935 | 12.2523 | 17.0573 | 19.8809 | 19.2138 | 19.2451 | 17.5899 | 20.091 | 20.2673 | 19.2125 | 17.3262 | 16.4712 | 16.5326 | 16.466 | 17.7035 | 18.7478 | 18.7896 | 17.9776 | 16.0953 | 15.0001
35 | 2040 | Summer | Qc, [MVAr] | 0 | 0 | 2.3122 | 2.3122 | 2.3122 | 2.3122 | 2.3122 | 2.3122 | 1.6022 | -0.15787 | -0.50785 | -0.50785 | -0.50785 | -0.50785 | -0.50785 | -0.50785 | -0.50785 | -0.50785 | -0.50785 | 0.54208 | 0.89205 | 0.89205 | 0.89205 | 0.89205 | 0.89205 | 1.942
36 | 2040 | Summer | Pc, [MW] | 0 | 0 | 0.20494 | -0.40336 | 0.20625 | 0.64747 | 1.3772 | 0.59786 | 1.2466 | 0.75842 | 0.090071 | -0.1932 | 0.3642 | 0.018275 | 0.56131 | 0.47646 | 0.027413 | 1.7309 | 0.92812 | 0.66313 | 1.5416 | 0.81194 | 1.5743 | 1.1291 | 0.96989 | 0.1214
36 | 2040 | Summer | Flex Up, [MW] | 0 | 0 | -2.4615e-07 | -3.2771e-07 | 2.9834e-06 | 2.6724e-06 | 1.3356e-06 | 1.5301e-06 | -2.1346e-07 | -2.6566e-07 | -4.0165e-07 | -3.1545e-07 | -2.2123e-07 | -1.9607e-07 | -1.9355e-07 | 3.3624e-08 | 7.9266e-08 | -2.6304e-07 | -2.5968e-07 | -3.0388e-07 | 3.8633e-05 | 4.5911e-06 | 1.6361e-06 | 5.7326e-07 | 3.1257e-07 | -3.429e-07
36 | 2040 | Summer | Flex Down, [MW] | 0 | 0 | 2.8679e-06 | -7.3681e-08 | -1.5837e-07 | -1.8212e-07 | -1.8192e-07 | -1.8119e-07 | -1.3749e-07 | -1.0334e-07 | 4.2527e-07 | 1.0154e-06 | 2.179e-07 | -1.59e-07 | 5.2424e-07 | 1.2355e-06 | 4.9368e-07 | 6.738e-07 | 9.8433e-07 | 6.3872e-07 | -9.7093e-08 | 1.4773e-07 | 2.2925e-06 | 2.007e-05 | 1.9999e-05 | 5.1772e-07
36 | 2040 | Summer | Pc_net, [MW] | 0 | 0 | 0.20494 | -0.40336 | 0.20625 | 0.64747 | 1.3772 | 0.59786 | 1.2466 | 0.75842 | 0.09007 | -0.1932 | 0.3642 | 0.018275 | 0.56131 | 0.47646 | 0.027412 | 1.7309 | 0.92812 | 0.66313 | 1.5417 | 0.81195 | 1.5743 | 1.1291 | 0.96987 | 0.1214
36 | 2040 | Summer | Qc, [MVAr] | 0 | 0 | 2.3223 | 1.7166 | 1.5665 | 1.3902 | 2.1721 | 2.0429 | 2.6721 | 2.77 | 1.6878 | 0.91246 | 2.086 | 1.9698 | 2.1787 | 1.5625 | 1.6134 | 1.5273 | 1.663 | 2.9619 | 2.6969 | 2.8875 | 3.0898 | 2.8549 | 2.0755 | 1.9137
42 | 2040 | Summer | Pc, [MW] | 0 | 0 | 29.5384 | 27.818 | 26.2495 | 25.186 | 25.7421 | 25.6033 | 29.1962 | 28.9342 | 30.8023 | 31.4382 | 31.0105 | 32.8635 | 32.928 | 32.4836 | 31.2394 | 30.2431 | 29.8773 | 30.0307 | 29.1504 | 29.4818 | 30.6463 | 32.912 | 34.249 | 30.9511
42 | 2040 | Summer | Flex Up, [MW] | 0 | 0 | -2.4623e-07 | -3.1664e-07 | 3.6731e-06 | 3.8804e-06 | 1.7704e-06 | 1.9176e-06 | -2.0481e-07 | -2.6093e-07 | -4.0519e-07 | -3.409e-07 | -2.5779e-07 | -2.2703e-07 | -2.4932e-07 | -6.593e-08 | -2.2297e-08 | -3.065e-07 | -2.9262e-07 | -3.1461e-07 | 4.161e-05 | 5.9802e-06 | 2.0694e-06 | 5.5007e-07 | 3.112e-07 | -3.2481e-07
42 | 2040 | Summer | Flex Down, [MW] | 0 | 0 | 2.8731e-06 | -9.3825e-08 | -1.8369e-07 | -2.2482e-07 | -2.2453e-07 | -2.1489e-07 | -1.4764e-07 | -1.1024e-07 | 4.4674e-07 | 1.275e-06 | 3.1975e-07 | -1.2054e-07 | 7.7346e-07 | 1.9059e-06 | 7.4893e-07 | 9.5168e-07 | 1.2675e-06 | 7.0158e-07 | -9.8507e-08 | 1.0274e-07 | 1.7992e-06 | 2.5376e-05 | 2.0374e-05 | 4.2991e-07
42 | 2040 | Summer | Pc_net, [MW] | 0 | 0 | 29.5384 | 27.818 | 26.2495 | 25.186 | 25.7421 | 25.6033 | 29.1962 | 28.9342 | 30.8023 | 31.4382 | 31.0105 | 32.8635 | 32.928 | 32.4836 | 31.2394 | 30.2431 | 29.8773 | 30.0307 | 29.1505 | 29.4819 | 30.6463 | 32.912 | 34.2489 | 30.9511
42 | 2040 | Summer | Qc, [MVAr] | 0 | 0 | -0.40975 | -0.47269 | -0.82353 | -0.83269 | -0.50382 | -0.8259 | -0.66972 | 0.63463 | 1.8168 | 2.3687 | 1.5811 | 1.9256 | 2.2147 | 2.2813 | 2.0433 | 1.4559 | 1.4703 | 1.362 | 0.99392 | 1.0707 | 1.4393 | 1.0186 | 0.57214 | 0.15303
55 | 2040 | Summer | Pc, [MW] | 0 | 0 | 8.5022 | 8.7742 | 6.2011 | 6.0454 | 6.0531 | 6.0543 | 9.6304 | 9.0458 | 10.2994 | 10.286 | 9.9253 | 9.9877 | 10.4059 | 10.1228 | 9.143 | 8.1029 | 8.2615 | 7.5116 | 7.7152 | 9.2065 | 9.888 | 11.0222 | 11.8928 | 10.2637
55 | 2040 | Summer | Flex Up, [MW] | 0 | 0 | -2.4518e-07 | -3.2587e-07 | 3.1983e-06 | 3.1814e-06 | 1.5372e-06 | 1.6913e-06 | -2.1452e-07 | -2.6568e-07 | -4.0288e-07 | -3.2981e-07 | -2.4444e-07 | -2.1597e-07 | -2.2798e-07 | -2.7776e-08 | 1.5783e-08 | -2.8933e-07 | -2.7772e-07 | -3.0731e-07 | 3.5388e-05 | 5.2741e-06 | 1.9191e-06 | 5.7154e-07 | 3.2346e-07 | -3.3248e-07
55 | 2040 | Summer | Flex Down, [MW] | 0 | 0 | 2.8455e-06 | -7.7073e-08 | -1.6724e-07 | -2.0368e-07 | -2.0405e-07 | -1.9672e-07 | -1.3619e-07 | -1.0326e-07 | 4.3324e-07 | 1.1521e-06 | 2.7954e-07 | -1.3443e-07 | 6.6473e-07 | 1.5897e-06 | 6.3901e-07 | 8.274e-07 | 1.1268e-06 | 6.5819e-07 | -9.5233e-08 | 1.227e-07 | 1.9371e-06 | 2.04e-05 | 1.7569e-05 | 4.6558e-07
55 | 2040 | Summer | Pc_net, [MW] | 0 | 0 | 8.5022 | 8.7742 | 6.2011 | 6.0454 | 6.0531 | 6.0543 | 9.6304 | 9.0458 | 10.2994 | 10.286 | 9.9253 | 9.9877 | 10.4059 | 10.1228 | 9.143 | 8.1029 | 8.2615 | 7.5116 | 7.7153 | 9.2065 | 9.888 | 11.0222 | 11.8928 | 10.2637
55 | 2040 | Summer | Qc, [MVAr] | 0 | 0 | 0.49474 | 0.56784 | 0.82239 | 0.9464 | -0.85763 | -0.67618 | 0.19711 | 1.3197 | 1.6709 | 1.7596 | 1.6852 | 1.5965 | 1.9306 | 1.8445 | 1.5364 | 1.2962 | 1.107 | 1.0443 | 1.1305 | 1.3902 | 1.2988 | 1.3419 | 0.44905 | -0.53651
68 | 2040 | Summer | Pc, [MW] | 0 | 0 | 2.755 | 2.755 | 1.7057 | 1.7057 | 1.7057 | 1.7057 | 2.2522 | 2.7987 | 2.7987 | 2.7987 | 2.7987 | 2.7987 | 2.7987 | 2.7987 | 2.7987 | 2.7987 | 2.7987 | 2.7987 | 3.061 | 3.8479 | 3.8479 | 3.8479 | 3.5747 | 2.755
68 | 2040 | Summer | Flex Up, [MW] | 0 | 0 | -2.2152e-07 | -3.1522e-07 | 3.4361e-06 | 3.2646e-06 | 1.5613e-06 | 1.7501e-06 | -2.0479e-07 | -2.5695e-07 | -3.9586e-07 | -3.1582e-07 | -2.2525e-07 | -1.9895e-07 | -2.0841e-07 | 4.2239e-09 | 5.2593e-08 | -2.7119e-07 | -2.6281e-07 | -3.0008e-07 | 4.5515e-05 | 4.9653e-06 | 1.7521e-06 | 5.5022e-07 | 2.9923e-07 | -3.3538e-07
68 | 2040 | Summer | Flex Down, [MW] | 0 | 0 | 2.3298e-06 | -9.6315e-08 | -1.7602e-07 | -2.0664e-07 | -2.064e-07 | -2.0183e-07 | -1.4767e-07 | -1.1596e-07 | 3.9434e-07 | 1.0195e-06 | 2.2801e-07 | -1.5427e-07 | 5.8046e-07 | 1.387e-06 | 5.5144e-07 | 7.1744e-07 | 1.0073e-06 | 6.1815e-07 | -1.0012e-07 | 1.3319e-07 | 2.1279e-06 | 2.5325e-05 | 2.4144e-05 | 4.7971e-07
68 | 2040 | Summer | Pc_net, [MW] | 0 | 0 | 2.755 | 2.755 | 1.7057 | 1.7057 | 1.7057 | 1.7057 | 2.2522 | 2.7987 | 2.7987 | 2.7987 | 2.7987 | 2.7987 | 2.7987 | 2.7987 | 2.7987 | 2.7987 | 2.7987 | 2.7987 | 3.061 | 3.8479 | 3.8479 | 3.8479 | 3.5747 | 2.755
68 | 2040 | Summer | Qc, [MVAr] | 0 | 0 | 0.48056 | 0.48056 | 0.48056 | 0.48056 | 0.48056 | 0.48056 | 0.48056 | 0.17453 | -0.1315 | -0.14789 | -0.071384 | -0.04406 | -0.04406 | -0.04406 | -0.04406 | -0.04406 | -0.04406 | -0.04406 | 0.48603 | 0.24011 | 0.24011 | 0.24011 | 0.24011 | 0.24011
72 | 2040 | Summer | Pc, [MW] | 0 | 0 | 118.8013 | 113.0032 | 93.0252 | 98.926 | 93.0373 | 104.5992 | 85.9458 | 56.8385 | 68.8158 | 64.8052 | 76.5954 | 84.1408 | 99.7493 | 107.7017 | 111.8701 | 105.6064 | 106.8034 | 95.9842 | 78.9341 | 78.7406 | 101.2372 | 107.4027 | 117.4673 | 102.1459
72 | 2040 | Summer | Flex Up, [MW] | 0 | 0 | -2.6223e-07 | -3.2591e-07 | 3.3742e-06 | 3.7814e-06 | 1.7463e-06 | 1.8274e-06 | -2.1485e-07 | -2.7137e-07 | -4.1212e-07 | -3.5633e-07 | -2.8229e-07 | -2.512e-07 | -2.7467e-07 | -1.0548e-07 | -7.1936e-08 | -3.3149e-07 | -3.1331e-07 | -3.2551e-07 | 2.5398e-05 | 6.578e-06 | 2.4504e-06 | 6.0282e-07 | 3.6571e-07 | -3.168e-07
72 | 2040 | Summer | Flex Down, [MW] | 0 | 0 | 3.3587e-06 | -7.6994e-08 | -1.7383e-07 | -2.2226e-07 | -2.2262e-07 | -2.081e-07 | -1.358e-07 | -9.4633e-08 | 4.8939e-07 | 1.4803e-06 | 4.0501e-07 | -8.7005e-08 | 9.3306e-07 | 2.3693e-06 | 9.3396e-07 | 1.1811e-06 | 1.5099e-06 | 7.7271e-07 | -8.6639e-08 | 8.9169e-08 | 1.5431e-06 | 1.5907e-05 | 1.1949e-05 | 3.9529e-07
72 | 2040 | Summer | Pc_net, [MW] | 0 | 0 | 118.8013 | 113.0032 | 93.0252 | 98.926 | 93.0373 | 104.5992 | 85.9458 | 56.8385 | 68.8158 | 64.8052 | 76.5954 | 84.1408 | 99.7493 | 107.7017 | 111.8701 | 105.6064 | 106.8034 | 95.9842 | 78.9341 | 78.7406 | 101.2372 | 107.4027 | 117.4673 | 102.1459
72 | 2040 | Summer | Qc, [MVAr] | 0 | 0 | -32.3286 | -31.2458 | -32.2388 | -33.0303 | -32.1758 | -41.3434 | -35.2348 | -6.6564 | 0.67761 | -5.9004 | -8.7342 | -11.958 | -14.4453 | -15.6806 | -17.2014 | -13.2139 | -11.265 | -12.3245 | -10.4485 | -13.941 | -22.4719 | -17.0629 | -19.5132 | -28.1547
103 | 2040 | Summer | Pc, [MW] | 0 | 0 | 55.3039 | 47.7295 | 47.0062 | 43.2587 | 41.8925 | 40.8523 | 49.1305 | 56.5692 | 64.9488 | 83.8226 | 86.4371 | 90.7957 | 94.6314 | 97.0954 | 86.5825 | 78.584 | 72.4465 | 69.872 | 59.0015 | 56.3958 | 52.2911 | 55.9519 | 52.9487 | 45.9461
103 | 2040 | Summer | Flex Up, [MW] | 0 | 0 | -2.5949e-07 | -3.2417e-07 | 3.4057e-06 | 3.8189e-06 | 1.7665e-06 | 1.8726e-06 | -2.1413e-07 | -2.7277e-07 | -4.1317e-07 | -3.5848e-07 | -2.8431e-07 | -2.5288e-07 | -2.7588e-07 | -1.0717e-07 | -7.1594e-08 | -3.3138e-07 | -3.13e-07 | -3.2565e-07 | 2.4278e-05 | 6.4587e-06 | 2.4652e-06 | 6.0737e-07 | 3.7224e-07 | -3.1576e-07
103 | 2040 | Summer | Flex Down, [MW] | 0 | 0 | 3.2656e-06 | -8.0228e-08 | -1.7494e-07 | -2.2325e-07 | -2.2422e-07 | -2.1157e-07 | -1.3666e-07 | -9.2454e-08 | 4.9617e-07 | 1.5128e-06 | 4.1285e-07 | -8.4496e-08 | 9.4166e-07 | 2.3935e-06 | 9.3248e-07 | 1.1799e-06 | 1.5057e-06 | 7.7371e-07 | -8.5237e-08 | 9.1677e-08 | 1.5351e-06 | 1.5416e-05 | 1.139e-05 | 3.9095e-07
103 | 2040 | Summer | Pc_net, [MW] | 0 | 0 | 55.3039 | 47.7295 | 47.0062 | 43.2587 | 41.8925 | 40.8523 | 49.1305 | 56.5692 | 64.9488 | 83.8226 | 86.4371 | 90.7957 | 94.6314 | 97.0954 | 86.5825 | 78.584 | 72.4465 | 69.872 | 59.0016 | 56.3958 | 52.2911 | 55.9519 | 52.9487 | 45.9461
103 | 2040 | Summer | Qc, [MVAr] | 0 | 0 | -10.3673 | -16.6449 | -14.8506 | -14.6219 | -13.9477 | -17.005 | -10.8425 | -1.6813 | 0.65194 | 11.3722 | 12.9467 | 11.8846 | 14.2979 | 15.7629 | 12.4624 | 7.1939 | -1.0175 | -1.9207 | -2.1387 | -4.7619 | -5.9726 | -2.0129 | -8.6594 | -12.3223
1 | 2040 | Summer | Pc, [MW] | Expected | - | 0.28493 | 0.49656 | 1.2633 | 0.78989 | 1.7868 | 3.076 | 2.0621 | 0.24148 | 1.156 | 0.22543 | 0.52239 | 2.4184 | 1.0986 | 1.519 | 1.39 | 2.9812 | 1.2718 | 0.839 | 1.8435 | 3.9532 | 2.8993 | -0.59995 | 2.5992 | 3.4214
1 | 2040 | Summer | Flex Up, [MW] | Expected | - | -2.3371e-07 | -3.2894e-07 | 2.9156e-06 | 2.6751e-06 | 1.3371e-06 | 1.516e-06 | -2.1658e-07 | -2.62e-07 | -3.9435e-07 | -3.0546e-07 | -2.1152e-07 | -1.874e-07 | -1.8676e-07 | 4.3942e-08 | 9.2172e-08 | -2.5513e-07 | -2.4933e-07 | -2.943e-07 | 4.2171e-05 | 4.5539e-06 | 1.6258e-06 | 5.627e-07 | 3.0522e-07 | -3.4381e-07
1 | 2040 | Summer | Flex Down, [MW] | Expected | - | 2.5713e-06 | -7.1321e-08 | -1.5516e-07 | -1.8226e-07 | -1.8209e-07 | -1.7967e-07 | -1.337e-07 | -1.0882e-07 | 3.8629e-07 | 9.3372e-07 | 1.9493e-07 | -1.6679e-07 | 5.0063e-07 | 1.189e-06 | 4.7274e-07 | 6.3443e-07 | 9.136e-07 | 5.8802e-07 | -9.8772e-08 | 1.4936e-07 | 2.3088e-06 | 2.215e-05 | 2.2092e-05 | 5.233e-07
1 | 2040 | Summer | Pc_net, [MW] | Expected | - | 0.28493 | 0.49656 | 1.2633 | 0.78989 | 1.7868 | 3.076 | 2.0621 | 0.24148 | 1.156 | 0.22543 | 0.52239 | 2.4184 | 1.0986 | 1.519 | 1.39 | 2.9812 | 1.2718 | 0.839 | 1.8435 | 3.9532 | 2.8993 | -0.59997 | 2.5992 | 3.4214
1 | 2040 | Summer | Qc, [MVAr] | Expected | - | 0.42633 | 0.31483 | 0.38857 | -0.034242 | 1.2846 | 1.0917 | 0.91066 | -0.080653 | 0.76365 | 0.62613 | 0.11101 | 1.8696 | 0.49392 | 0.20174 | 0.72394 | 0.72101 | 0.97447 | 1.1214 | 1.1823 | 0.37815 | 0.28934 | -0.20436 | 0.63988 | 0.52463
2 | 2040 | Summer | Pc, [MW] | Expected | - | 29.9109 | 27.4249 | 26.4838 | 26.1396 | 25.9702 | 25.7121 | 27.6274 | 29.5176 | 33.517 | 34.7491 | 34.2469 | 35.1211 | 35.6831 | 35.1441 | 33.8037 | 32.4871 | 33.166 | 33.4584 | 33.4632 | 33.0855 | 33.2302 | 34.5252 | 35.3712 | 33.0219
2 | 2040 | Summer | Flex Up, [MW] | Expected | - | -2.3318e-07 | -3.3309e-07 | 2.6918e-06 | 2.0602e-06 | 1.0732e-06 | 1.2306e-06 | -2.206e-07 | -2.615e-07 | -3.9404e-07 | -3.0502e-07 | -2.1097e-07 | -2.08e-07 | -1.862e-07 | 4.4865e-08 | 9.3184e-08 | -2.5467e-07 | -2.4885e-07 | -2.9388e-07 | 4.3799e-05 | 4.2596e-06 | 1.4597e-06 | 5.6482e-07 | 3.0642e-07 | -3.5747e-07
2 | 2040 | Summer | Flex Down, [MW] | Expected | - | 2.5616e-06 | -6.3176e-08 | -1.4394e-07 | -1.4394e-07 | -1.4394e-07 | -1.4394e-07 | -1.2872e-07 | -1.0942e-07 | 3.8472e-07 | 9.3094e-07 | 1.938e-07 | -1.4394e-07 | 4.988e-07 | 1.1851e-06 | 4.7096e-07 | 6.3223e-07 | 9.1062e-07 | 5.8598e-07 | -9.9437e-08 | 1.6284e-07 | 2.6167e-06 | 2.173e-05 | 2.173e-05 | 6.0243e-07
2 | 2040 | Summer | Pc_net, [MW] | Expected | - | 29.9109 | 27.4249 | 26.4838 | 26.1396 | 25.9702 | 25.7121 | 27.6274 | 29.5176 | 33.517 | 34.7491 | 34.2469 | 35.1211 | 35.6831 | 35.1441 | 33.8037 | 32.4871 | 33.166 | 33.4584 | 33.4632 | 33.0855 | 33.2302 | 34.5252 | 35.3712 | 33.0219
2 | 2040 | Summer | Qc, [MVAr] | Expected | - | -1.9826 | -2.5776 | -2.841 | -2.5925 | -2.7789 | -2.8429 | -2.4639 | -0.38333 | 1.2305 | 1.7913 | 1.4081 | 1.8757 | 1.6645 | 1.7146 | 0.88468 | 0.22366 | 0.49755 | 0.60435 | 0.3641 | -0.067922 | -0.26516 | -0.18448 | -0.8847 | -1.1975
3 | 2040 | Summer | Pc, [MW] | Expected | - | 39.0297 | 35.7784 | 33.6999 | 32.3473 | 32.1761 | 34.2052 | 42.1673 | 48.4615 | 50.5211 | 49.7007 | 49.5179 | 52.6439 | 52.7332 | 52.8403 | 50.2314 | 47.6094 | 44.5373 | 44.5118 | 44.3787 | 44.5411 | 44.5894 | 44.5514 | 46.1076 | 43.6599
3 | 2040 | Summer | Flex Up, [MW] | Expected | - | -2.4178e-07 | -3.2094e-07 | 3.3367e-06 | 3.0753e-06 | 1.4918e-06 | 1.7186e-06 | -2.0137e-07 | -2.6082e-07 | -4.0218e-07 | -3.2952e-07 | -2.3732e-07 | -2.0673e-07 | -2.1488e-07 | -6.7393e-09 | 4.3698e-08 | -2.7835e-07 | -2.7236e-07 | -3.0633e-07 | 4.7013e-05 | 4.7198e-06 | 1.6779e-06 | 5.5172e-07 | 2.9916e-07 | -3.393e-07
3 | 2040 | Summer | Flex Down, [MW] | Expected | - | 2.7596e-06 | -8.6145e-08 | -1.7248e-07 | -1.9971e-07 | -1.9948e-07 | -1.9912e-07 | -1.5155e-07 | -1.1041e-07 | 4.2922e-07 | 1.1492e-06 | 2.5964e-07 | -1.4542e-07 | 6.0693e-07 | 1.4514e-06 | 5.7121e-07 | 7.5861e-07 | 1.0817e-06 | 6.5263e-07 | -1.0065e-07 | 1.4252e-07 | 2.2298e-06 | 2.4906e-05 | 2.4176e-05 | 4.9958e-07
3 | 2040 | Summer | Pc_net, [MW] | Expected | - | 39.0297 | 35.7784 | 33.6999 | 32.3473 | 32.1761 | 34.2052 | 42.1673 | 48.4615 | 50.5211 | 49.7007 | 49.5179 | 52.6439 | 52.7332 | 52.8403 | 50.2314 | 47.6094 | 44.5373 | 44.5118 | 44.3787 | 44.5411 | 44.5894 | 44.5514 | 46.1075 | 43.6599
3 | 2040 | Summer | Qc, [MVAr] | Expected | - | -4.6818 | -4.6818 | -5.4352 | -6.1887 | -6.1887 | -6.1887 | -2.4677 | 0.5115 | 1.6243 | 1.6243 | 1.4852 | 2.088 | 2.8299 | 2.9169 | 1.6359 | 1.2766 | -0.20721 | -0.20721 | -0.20721 | -0.20721 | -1.3201 | -1.691 | -4.7281 | -4.7281
4 | 2040 | Summer | Pc, [MW] | Expected | - | 50.8186 | 44.7358 | 42.3024 | 40.9608 | 43.4223 | 39.772 | 46.6453 | 54.1404 | 60.9928 | 65.4615 | 67.5564 | 68.6256 | 69.9731 | 70.5462 | 70.7924 | 68.1236 | 68.1577 | 65.5004 | 65.8451 | 66.3864 | 65.8407 | 68.201 | 66.6333 | 59.5524
4 | 2040 | Summer | Flex Up, [MW] | Expected | - | -2.5916e-07 | -3.2441e-07 | 3.3892e-06 | 3.7998e-06 | 1.7608e-06 | 1.8543e-06 | -2.1466e-07 | -2.7331e-07 | -4.1324e-07 | -3.5819e-07 | -2.841e-07 | -2.5271e-07 | -2.7515e-07 | -1.0561e-07 | -7.0726e-08 | -3.311e-07 | -3.1276e-07 | -3.2548e-07 | 2.3808e-05 | 6.4452e-06 | 2.4758e-06 | 6.1012e-07 | 3.7459e-07 | -3.1573e-07
4 | 2040 | Summer | Flex Down, [MW] | Expected | - | 3.2545e-06 | -7.9798e-08 | -1.7436e-07 | -2.2275e-07 | -2.2377e-07 | -2.1018e-07 | -1.3602e-07 | -9.1621e-08 | 4.9667e-07 | 1.5084e-06 | 4.1203e-07 | -8.4751e-08 | 9.3649e-07 | 2.3712e-06 | 9.2873e-07 | 1.177e-06 | 1.5026e-06 | 7.7252e-07 | -8.4609e-08 | 9.1968e-08 | 1.5295e-06 | 1.5135e-05 | 1.1202e-05 | 3.9085e-07
4 | 2040 | Summer | Pc_net, [MW] | Expected | - | 50.8186 | 44.7358 | 42.3025 | 40.9608 | 43.4223 | 39.772 | 46.6453 | 54.1404 | 60.9928 | 65.4615 | 67.5564 | 68.6256 | 69.9731 | 70.5462 | 70.7924 | 68.1236 | 68.1577 | 65.5004 | 65.8451 | 66.3864 | 65.8407 | 68.201 | 66.6333 | 59.5524
4 | 2040 | Summer | Qc, [MVAr] | Expected | - | 5.5771 | 4.2731 | 4.0494 | 3.5366 | 4.0714 | 1.8896 | 3.2969 | 6.3354 | 9.216 | 10.9512 | 11.9553 | 12.3918 | 12.9488 | 13.0468 | 12.9542 | 12.523 | 11.9176 | 10.5755 | 10.5266 | 10.014 | 9.0266 | 10.8211 | 9.6961 | 7.803
5 | 2040 | Summer | Pc, [MW] | Expected | - | -18.1704 | -15.5984 | -10.1127 | -9.5808 | -9.2818 | -9.4769 | -6.9943 | -3.4529 | -0.92133 | 0.99635 | 1.6704 | 2.9057 | 4.5463 | 4.7953 | 4.0713 | 1.9641 | 2.0521 | 2.0966 | 2.6535 | 2.1081 | 1.57 | 3.2159 | 4.2473 | -1.1112
5 | 2040 | Summer | Flex Up, [MW] | Expected | - | -2.2157e-07 | -3.1534e-07 | 3.4263e-06 | 3.2553e-06 | 1.5579e-06 | 1.7463e-06 | -2.0503e-07 | -2.5708e-07 | -3.9592e-07 | -3.1588e-07 | -2.2536e-07 | -1.9912e-07 | -2.085e-07 | 4.1254e-09 | 5.243e-08 | -2.7126e-07 | -2.6287e-07 | -3.0014e-07 | 4.5158e-05 | 4.9681e-06 | 1.7539e-06 | 5.5102e-07 | 2.9965e-07 | -3.3545e-07
5 | 2040 | Summer | Flex Down, [MW] | Expected | - | 2.3309e-06 | -9.6103e-08 | -1.7566e-07 | -2.063e-07 | -2.0607e-07 | -2.0149e-07 | -1.4739e-07 | -1.1577e-07 | 3.946e-07 | 1.0199e-06 | 2.2827e-07 | -1.5409e-07 | 5.8083e-07 | 1.3876e-06 | 5.518e-07 | 7.1784e-07 | 1.0077e-06 | 6.1849e-07 | -9.9982e-08 | 1.3308e-07 | 2.1255e-06 | 2.5096e-05 | 2.399e-05 | 4.8005e-07
5 | 2040 | Summer | Pc_net, [MW] | Expected | - | -18.1704 | -15.5984 | -10.1127 | -9.5808 | -9.2818 | -9.4769 | -6.9943 | -3.4529 | -0.92133 | 0.99635 | 1.6704 | 2.9057 | 4.5463 | 4.7953 | 4.0713 | 1.9641 | 2.0521 | 2.0966 | 2.6535 | 2.1081 | 1.57 | 3.2159 | 4.2472 | -1.1112
5 | 2040 | Summer | Qc, [MVAr] | Expected | - | -1.0958 | -0.98338 | -1.0717 | -0.86692 | -0.94724 | -0.98739 | -1.148 | -0.87094 | -0.99141 | -0.94724 | -1.0717 | -1.1922 | -0.90306 | -0.86692 | -0.93117 | -1.0035 | -0.93117 | -0.86291 | -0.87094 | -0.76252 | -0.89905 | -0.95527 | -1.0115 | -1.0195
7 | 2040 | Summer | Pc, [MW] | Expected | - | 0 | 0 | 0 | 0 | 0 | 0 | 0 | 0 | 0 | 0 | 0 | 0 | 0 | 0 | 0 | 0 | 0 | 0 | 0 | 0 | 0 | 0 | 0 | 0
7 | 2040 | Summer | Flex Up, [MW] | Expected | - | 0 | 0 | 0 | 0 | 0 | 0 | 0 | 0 | 0 | 0 | 0 | 0 | 0 | 0 | 0 | 0 | 0 | 0 | 0 | 0 | 0 | 0 | 0 | 0
7 | 2040 | Summer | Flex Down, [MW] | Expected | - | 0 | 0 | 0 | 0 | 0 | 0 | 0 | 0 | 0 | 0 | 0 | 0 | 0 | 0 | 0 | 0 | 0 | 0 | 0 | 0 | 0 | 0 | 0 | 0
7 | 2040 | Summer | Pc_net, [MW] | Expected | - | 0 | 0 | 0 | 0 | 0 | 0 | 0 | 0 | 0 | 0 | 0 | 0 | 0 | 0 | 0 | 0 | 0 | 0 | 0 | 0 | 0 | 0 | 0 | 0
7 | 2040 | Summer | Qc, [MVAr] | Expected | - | 0 | 0 | 0 | 0 | 0 | 0 | 0 | 0 | 0 | 0 | 0 | 0 | 0 | 0 | 0 | 0 | 0 | 0 | 0 | 0 | 0 | 0 | 0 | 0
8 | 2040 | Summer | Pc, [MW] | Expected | - | 0 | 0 | 0 | 0 | 0 | 0 | 0 | 0 | 0 | 0 | 0 | 0 | 0 | 0 | 0 | 0 | 0 | 0 | 0 | 0 | 0 | 0 | 0 | 0
8 | 2040 | Summer | Flex Up, [MW] | Expected | - | 0 | 0 | 0 | 0 | 0 | 0 | 0 | 0 | 0 | 0 | 0 | 0 | 0 | 0 | 0 | 0 | 0 | 0 | 0 | 0 | 0 | 0 | 0 | 0
8 | 2040 | Summer | Flex Down, [MW] | Expected | - | 0 | 0 | 0 | 0 | 0 | 0 | 0 | 0 | 0 | 0 | 0 | 0 | 0 | 0 | 0 | 0 | 0 | 0 | 0 | 0 | 0 | 0 | 0 | 0
8 | 2040 | Summer | Pc_net, [MW] | Expected | - | 0 | 0 | 0 | 0 | 0 | 0 | 0 | 0 | 0 | 0 | 0 | 0 | 0 | 0 | 0 | 0 | 0 | 0 | 0 | 0 | 0 | 0 | 0 | 0
8 | 2040 | Summer | Qc, [MVAr] | Expected | - | 132.8337 | 133.4008 | 134.5359 | 134.7843 | 135.1079 | 135.5676 | 133.7987 | 128.0603 | 127.1916 | 126.9065 | 127.0152 | 126.2298 | 125.2383 | 125.6466 | 126.3043 | 127.8102 | 128.1528 | 127.8784 | 128.1085 | 128.6995 | 128.6272 | 128.1628 | 129.1805 | 130.2353
9 | 2040 | Summer | Pc, [MW] | Expected | - | 19.6118 | 12.1656 | 17.454 | 16.1502 | 18.5264 | 6.3179 | -14.9819 | 1.0873 | 8.3695 | 20.3741 | 19.8315 | 10.9824 | 9.0879 | 11.0671 | 9.69 | 11.5227 | 16.0716 | 16.6445 | 17.1972 | 16.856 | 10.8093 | 12.2318 | 12.3881 | 12.5813
9 | 2040 | Summer | Flex Up, [MW] | Expected | - | -2.438e-07 | -3.2011e-07 | 3.3622e-06 | 3.1916e-06 | 1.5313e-06 | 1.7772e-06 | -1.9521e-07 | -2.5972e-07 | -4.012e-07 | -3.403e-07 | -2.523e-07 | -2.1931e-07 | -2.3006e-07 | -3.2366e-08 | 1.4909e-08 | -2.9185e-07 | -2.8428e-07 | -3.09e-07 | 3.8869e-05 | 4.8872e-06 | 1.8074e-06 | 5.6603e-07 | 3.1508e-07 | -3.3421e-07
9 | 2040 | Summer | Flex Down, [MW] | Expected | - | 2.81e-06 | -8.7659e-08 | -1.734e-07 | -2.0405e-07 | -2.0347e-07 | -2.0407e-07 | -1.584e-07 | -1.1201e-07 | 4.2361e-07 | 1.2679e-06 | 3.0274e-07 | -1.3033e-07 | 6.7446e-07 | 1.6229e-06 | 6.4128e-07 | 8.4429e-07 | 1.1858e-06 | 6.6794e-07 | -9.7195e-08 | 1.3606e-07 | 2.0596e-06 | 2.1476e-05 | 1.9392e-05 | 4.7399e-07
9 | 2040 | Summer | Pc_net, [MW] | Expected | - | 19.6118 | 12.1656 | 17.454 | 16.1502 | 18.5264 | 6.3179 | -14.9819 | 1.0873 | 8.3695 | 20.3741 | 19.8315 | 10.9824 | 9.0879 | 11.0671 | 9.69 | 11.5227 | 16.0716 | 16.6445 | 17.1972 | 16.856 | 10.8093 | 12.2318 | 12.3881 | 12.5813
9 | 2040 | Summer | Qc, [MVAr] | Expected | - | 35.4271 | 31.7888 | 27.3537 | 28.1397 | 26.5796 | 30.0497 | 32.43 | 26.2995 | 18.587 | 13.8178 | 17.7695 | 19.9208 | 18.9634 | 18.7535 | 23.3031 | 25.6552 | 27.5616 | 33.8819 | 33.0165 | 31.4893 | 34.1695 | 31.201 | 33.7378 | 34.6477
10 | 2040 | Summer | Pc, [MW] | Expected | - | 28.5087 | 24.1688 | 24.1484 | 21.9557 | 22.1572 | 22.1496 | 26.7702 | 36.6043 | 42.8916 | 43.7673 | 43.7187 | 45.7397 | 43.8911 | 43.0539 | 36.0988 | 37.3208 | 43.3579 | 46.2126 | 36.4072 | 38.3035 | 35.3674 | 37.5058 | 33.8767 | 30.3369
10 | 2040 | Summer | Flex Up, [MW] | Expected | - | -2.5207e-07 | -3.186e-07 | 3.5661e-06 | 3.7908e-06 | 1.7493e-06 | 1.904e-06 | -2.0273e-07 | -2.678e-07 | -4.0287e-07 | -3.4465e-07 | -2.635e-07 | -2.3113e-07 | -2.5281e-07 | -7.06e-08 | -3.4599e-08 | -3.1271e-07 | -2.9315e-07 | -3.1263e-07 | 2.9195e-05 | 5.7472e-06 | 2.179e-06 | 5.799e-07 | 3.4843e-07 | -3.2096e-07
10 | 2040 | Summer | Flex Down, [MW] | Expected | - | 3.0348e-06 | -9.0349e-08 | -1.8034e-07 | -2.2251e-07 | -2.2286e-07 | -2.139e-07 | -1.5001e-07 | -1.0008e-07 | 4.3319e-07 | 1.3209e-06 | 3.3818e-07 | -1.1517e-07 | 7.9325e-07 | 1.9521e-06 | 7.8972e-07 | 1.0026e-06 | 1.273e-06 | 6.895e-07 | -9.0596e-08 | 1.0879e-07 | 1.7138e-06 | 1.8962e-05 | 1.374e-05 | 4.1295e-07
10 | 2040 | Summer | Pc_net, [MW] | Expected | - | 28.5087 | 24.1688 | 24.1484 | 21.9557 | 22.1572 | 22.1496 | 26.7702 | 36.6043 | 42.8916 | 43.7673 | 43.7187 | 45.7397 | 43.8911 | 43.0539 | 36.0988 | 37.3208 | 43.3579 | 46.2126 | 36.4072 | 38.3035 | 35.3674 | 37.5058 | 33.8767 | 30.3369
10 | 2040 | Summer | Qc, [MVAr] | Expected | - | -11.7744 | -15.1026 | -15.2373 | -15.33 | -15.1616 | -15.097 | -12.5076 | -7.4189 | -4.9354 | -4.8387 | -4.8017 | -2.3044 | -1.6545 | -2.0198 | -0.41964 | -3.1889 | -5.6377 | -5.5142 | -6.5694 | -5.9824 | -6.0834 | -4.9234 | -7.308 | -9.7961
11 | 2040 | Summer | Pc, [MW] | Expected | - | 0 | 0 | 0 | 0 | 0 | 0 | 0 | 0 | 0 | 0 | 0 | 0 | 0 | 0 | 0 | 0 | 0 | 0 | 0 | 0 | 0 | 0 | 0 | 0
11 | 2040 | Summer | Flex Up, [MW] | Expected | - | 0 | 0 | 0 | 0 | 0 | 0 | 0 | 0 | 0 | 0 | 0 | 0 | 0 | 0 | 0 | 0 | 0 | 0 | 0 | 0 | 0 | 0 | 0 | 0
11 | 2040 | Summer | Flex Down, [MW] | Expected | - | 0 | 0 | 0 | 0 | 0 | 0 | 0 | 0 | 0 | 0 | 0 | 0 | 0 | 0 | 0 | 0 | 0 | 0 | 0 | 0 | 0 | 0 | 0 | 0
11 | 2040 | Summer | Pc_net, [MW] | Expected | - | 0 | 0 | 0 | 0 | 0 | 0 | 0 | 0 | 0 | 0 | 0 | 0 | 0 | 0 | 0 | 0 | 0 | 0 | 0 | 0 | 0 | 0 | 0 | 0
11 | 2040 | Summer | Qc, [MVAr] | Expected | - | 0 | 0 | 0 | 0 | 0 | 0 | 0 | 0 | 0 | 0 | 0 | 0 | 0 | 0 | 0 | 0 | 0 | 0 | 0 | 0 | 0 | 0 | 0 | 0
12 | 2040 | Summer | Pc, [MW] | Expected | - | 153.3474 | 136.8702 | 127.9809 | 124.1778 | 207.4788 | 198.8157 | 137.6993 | 178.5948 | 197.6798 | 211.6567 | 211.5342 | 233.3003 | 241.1344 | 237.914 | 253.5619 | 234.5655 | 223.6695 | 221.0885 | 213.002 | 216.1082 | 211.5967 | 228.3775 | 210.8566 | 174.2625
12 | 2040 | Summer | Flex Up, [MW] | Expected | - | -2.586e-07 | -3.24e-07 | 3.4108e-06 | 3.8461e-06 | 1.744e-06 | 1.816e-06 | -2.1442e-07 | -2.7385e-07 | -4.1399e-07 | -3.5902e-07 | -2.8524e-07 | -2.5425e-07 | -2.768e-07 | -1.0747e-07 | -7.4845e-08 | -3.3313e-07 | -3.145e-07 | -3.2655e-07 | 2.3153e-05 | 6.5165e-06 | 2.5192e-06 | 6.1241e-07 | 3.7982e-07 | -3.1435e-07
12 | 2040 | Summer | Flex Down, [MW] | Expected | - | 3.2363e-06 | -8.0544e-08 | -1.7512e-07 | -2.2395e-07 | -2.2244e-07 | -2.072e-07 | -1.3631e-07 | -9.0772e-08 | 5.0155e-07 | 1.521e-06 | 4.1646e-07 | -8.2427e-08 | 9.4832e-07 | 2.398e-06 | 9.4671e-07 | 1.1988e-06 | 1.526e-06 | 7.7994e-07 | -8.3692e-08 | 9.0451e-08 | 1.507e-06 | 1.4909e-05 | 1.0804e-05 | 3.8516e-07
12 | 2040 | Summer | Pc_net, [MW] | Expected | - | 153.3474 | 136.8702 | 127.9809 | 124.1778 | 207.4788 | 198.8157 | 137.6993 | 178.5948 | 197.6798 | 211.6567 | 211.5342 | 233.3003 | 241.1344 | 237.914 | 253.5619 | 234.5655 | 223.6695 | 221.0885 | 213.002 | 216.1082 | 211.5967 | 228.3774 | 210.8566 | 174.2625
12 | 2040 | Summer | Qc, [MVAr] | Expected | - | -41.8627 | -57.9338 | -60.8373 | -59.1579 | -61.4126 | -64.025 | -55.3613 | -23.0263 | -0.94992 | 9.1912 | 8.4003 | 9.4033 | 13.8359 | 12.1846 | 3.4482 | 1.9149 | 1.2291 | -3.7431 | -5.4387 | -3.9601 | -11.6607 | -4.3265 | -13.6192 | -20.3461
13 | 2040 | Summer | Pc, [MW] | Expected | - | 0 | 0 | 0 | 0 | 0 | 0 | 0 | 0 | 0 | 0 | 0 | 0 | 0 | 0 | 0 | 0 | 0 | 0 | 0 | 0 | 0 | 0 | 0 | 0
13 | 2040 | Summer | Flex Up, [MW] | Expected | - | 0 | 0 | 0 | 0 | 0 | 0 | 0 | 0 | 0 | 0 | 0 | 0 | 0 | 0 | 0 | 0 | 0 | 0 | 0 | 0 | 0 | 0 | 0 | 0
13 | 2040 | Summer | Flex Down, [MW] | Expected | - | 0 | 0 | 0 | 0 | 0 | 0 | 0 | 0 | 0 | 0 | 0 | 0 | 0 | 0 | 0 | 0 | 0 | 0 | 0 | 0 | 0 | 0 | 0 | 0
13 | 2040 | Summer | Pc_net, [MW] | Expected | - | 0 | 0 | 0 | 0 | 0 | 0 | 0 | 0 | 0 | 0 | 0 | 0 | 0 | 0 | 0 | 0 | 0 | 0 | 0 | 0 | 0 | 0 | 0 | 0
13 | 2040 | Summer | Qc, [MVAr] | Expected | - | 0 | 0 | 0 | 0 | 0 | 0 | 0 | 0 | 0 | 0 | 0 | 0 | 0 | 0 | 0 | 0 | 0 | 0 | 0 | 0 | 0 | 0 | 0 | 0
14 | 2040 | Summer | Pc, [MW] | Expected | - | 0 | 0 | 0 | 0 | 0 | 0 | 0 | 0 | 0 | 0 | 0 | 0 | 0 | 0 | 0 | 0 | 0 | 0 | 0 | 0 | 0 | 0 | 0 | 0
14 | 2040 | Summer | Flex Up, [MW] | Expected | - | 0 | 0 | 0 | 0 | 0 | 0 | 0 | 0 | 0 | 0 | 0 | 0 | 0 | 0 | 0 | 0 | 0 | 0 | 0 | 0 | 0 | 0 | 0 | 0
14 | 2040 | Summer | Flex Down, [MW] | Expected | - | 0 | 0 | 0 | 0 | 0 | 0 | 0 | 0 | 0 | 0 | 0 | 0 | 0 | 0 | 0 | 0 | 0 | 0 | 0 | 0 | 0 | 0 | 0 | 0
14 | 2040 | Summer | Pc_net, [MW] | Expected | - | 0 | 0 | 0 | 0 | 0 | 0 | 0 | 0 | 0 | 0 | 0 | 0 | 0 | 0 | 0 | 0 | 0 | 0 | 0 | 0 | 0 | 0 | 0 | 0
14 | 2040 | Summer | Qc, [MVAr] | Expected | - | 0 | 0 | 0 | 0 | 0 | 0 | 0 | 0 | 0 | 0 | 0 | 0 | 0 | 0 | 0 | 0 | 0 | 0 | 0 | 0 | 0 | 0 | 0 | 0
15 | 2040 | Summer | Pc, [MW] | Expected | - | 4.4648 | 4.1842 | 3.789 | 3.8876 | 3.8857 | 4.0512 | 4.6367 | 5.716 | 6.3116 | 6.64 | 6.6884 | 6.7545 | 7.0256 | 6.9022 | 6.5808 | 6.5248 | 6.1544 | 6.1856 | 6.0952 | 6.3905 | 6.3905 | 6.6056 | 5.947 | 5.1311
15 | 2040 | Summer | Flex Up, [MW] | Expected | - | -2.5912e-07 | -3.2549e-07 | 3.3325e-06 | 3.7296e-06 | 1.7372e-06 | 1.815e-06 | -2.1631e-07 | -2.745e-07 | -4.1343e-07 | -3.5775e-07 | -2.8383e-07 | -2.5279e-07 | -2.7421e-07 | -1.0341e-07 | -6.9484e-08 | -3.3067e-07 | -3.1229e-07 | -3.2527e-07 | 2.3067e-05 | 6.4228e-06 | 2.4927e-06 | 6.1575e-07 | 3.7882e-07 | -3.1587e-07
15 | 2040 | Summer | Flex Down, [MW] | Expected | - | 3.2531e-06 | -7.7786e-08 | -1.7233e-07 | -2.2088e-07 | -2.2189e-07 | -2.0712e-07 | -1.3403e-07 | -8.9756e-08 | 4.979e-07 | 1.5016e-06 | 4.1098e-07 | -8.4635e-08 | 9.2975e-07 | 2.3402e-06 | 9.2338e-07 | 1.1724e-06 | 1.4964e-06 | 7.7105e-07 | -8.3573e-08 | 9.2444e-08 | 1.5205e-06 | 1.459e-05 | 1.0877e-05 | 3.9142e-07
15 | 2040 | Summer | Pc_net, [MW] | Expected | - | 4.4648 | 4.1842 | 3.789 | 3.8877 | 3.8857 | 4.0512 | 4.6367 | 5.716 | 6.3116 | 6.64 | 6.6884 | 6.7545 | 7.0256 | 6.9022 | 6.5808 | 6.5248 | 6.1544 | 6.1856 | 6.0953 | 6.3905 | 6.3905 | 6.6056 | 5.947 | 5.1311
15 | 2040 | Summer | Qc, [MVAr] | Expected | - | -5.604 | -5.604 | -5.604 | -5.604 | -5.604 | -5.604 | -5.604 | -5.3061 | -4.9854 | -4.9116 | -4.8047 | -4.8785 | -4.8785 | -4.8785 | -4.8785 | -4.8785 | -4.9606 | -5.2069 | -5.2069 | -5.2069 | -5.2069 | -5.357 | -5.5072 | -5.5072
16 | 2040 | Summer | Pc, [MW] | Expected | - | 31.0186 | 31.3207 | 28.9655 | 30.2014 | 29.713 | 31.1241 | 40.6526 | 42.5782 | 43.8658 | 44.59 | 44.8049 | 45.8098 | 44.5676 | 43.6304 | 40.4668 | 38.8263 | 39.4978 | 38.7557 | 39.1395 | 40.1753 | 38.7955 | 40.4153 | 40.7964 | 34.9784
16 | 2040 | Summer | Flex Up, [MW] | Expected | - | -2.4206e-07 | -3.1982e-07 | 3.3989e-06 | 3.1621e-06 | 1.5235e-06 | 1.7625e-06 | -1.9836e-07 | -2.5965e-07 | -4.0156e-07 | -3.3485e-07 | -2.443e-07 | -2.1194e-07 | -2.2181e-07 | -1.8352e-08 | 3.1905e-08 | -2.8402e-07 | -2.7782e-07 | -3.074e-07 | 4.519e-05 | 4.8009e-06 | 1.7313e-06 | 5.5358e-07 | 3.0251e-07 | -3.3649e-07
16 | 2040 | Summer | Flex Down, [MW] | Expected | - | 2.7666e-06 | -8.8166e-08 | -1.747e-07 | -2.0297e-07 | -2.0269e-07 | -2.0285e-07 | -1.5492e-07 | -1.1208e-07 | 4.2566e-07 | 1.2058e-06 | 2.7913e-07 | -1.3929e-07 | 6.3676e-07 | 1.5252e-06 | 5.9871e-07 | 7.9324e-07 | 1.1277e-06 | 6.5873e-07 | -9.9982e-08 | 1.3933e-07 | 2.1553e-06 | 2.4398e-05 | 2.2981e-05 | 4.8528e-07
16 | 2040 | Summer | Pc_net, [MW] | Expected | - | 31.0186 | 31.3207 | 28.9655 | 30.2014 | 29.713 | 31.1241 | 40.6526 | 42.5782 | 43.8658 | 44.59 | 44.8049 | 45.8098 | 44.5676 | 43.6304 | 40.4668 | 38.8262 | 39.4978 | 38.7557 | 39.1396 | 40.1753 | 38.7955 | 40.4153 | 40.7964 | 34.9784
16 | 2040 | Summer | Qc, [MVAr] | Expected | - | -2.146 | -2.3523 | -2.4659 | -1.3263 | -2.0011 | -2.1486 | 0.66444 | 3.5337 | 4.4304 | 5.3024 | 5.9329 | 5.8468 | 6.0452 | 5.5439 | 4.1889 | 3.4018 | 2.6865 | 2.7165 | 2.1017 | 2.1069 | 1.3119 | 1.5886 | 1.0704 | -0.66444
17 | 2040 | Summer | Pc, [MW] | Expected | - | 12.3867 | 12.5389 | 10.403 | 10.6828 | 10.6047 | 10.0191 | 11.254 | 9.7336 | 9.907 | 10.7877 | 10.0316 | 10.298 | 11.1075 | 10.4742 | 9.6472 | 10.4951 | 9.7464 | 10.6019 | 10.454 | 10.9766 | 11.6273 | 11.974 | 13.9387 | 13.0696
17 | 2040 | Summer | Flex Up, [MW] | Expected | - | -2.4204e-07 | -3.2154e-07 | 3.321e-06 | 3.0629e-06 | 1.4873e-06 | 1.7192e-06 | -2.0111e-07 | -2.6005e-07 | -4.0133e-07 | -3.3078e-07 | -2.3917e-07 | -2.0788e-07 | -2.1605e-07 | -7.9891e-09 | 4.2123e-08 | -2.795e-07 | -2.738e-07 | -3.0641e-07 | 4.5874e-05 | 4.743e-06 | 1.7009e-06 | 5.5371e-07 | 3.0082e-07 | -3.3838e-07
17 | 2040 | Summer | Flex Down, [MW] | Expected | - | 2.7661e-06 | -8.5062e-08 | -1.719e-07 | -1.9923e-07 | -1.99e-07 | -1.9917e-07 | -1.5185e-07 | -1.1151e-07 | 4.2437e-07 | 1.1622e-06 | 2.6472e-07 | -1.4408e-07 | 6.1183e-07 | 1.4591e-06 | 5.7479e-07 | 7.6548e-07 | 1.0936e-06 | 6.5309e-07 | -1.0024e-07 | 1.4159e-07 | 2.197e-06 | 2.4364e-05 | 2.3568e-05 | 4.9485e-07
17 | 2040 | Summer | Pc_net, [MW] | Expected | - | 12.3867 | 12.5389 | 10.403 | 10.6828 | 10.6047 | 10.0191 | 11.254 | 9.7336 | 9.907 | 10.7877 | 10.0316 | 10.298 | 11.1075 | 10.4742 | 9.6472 | 10.4951 | 9.7464 | 10.6019 | 10.454 | 10.9766 | 11.6273 | 11.974 | 13.9386 | 13.0696
17 | 2040 | Summer | Qc, [MVAr] | Expected | - | -1.2025 | -1.1877 | -1.4921 | -1.367 | -1.2114 | -1.6145 | -1.2268 | -0.8107 | -0.54992 | -0.27453 | -0.35438 | -0.24377 | -0.10261 | -0.15337 | -0.29735 | -0.23718 | -0.54328 | -0.48706 | -0.70757 | -0.7118 | -0.70651 | -0.60926 | -0.80267 | -0.89086
18 | 2040 | Summer | Pc, [MW] | Expected | - | -0.23888 | -0.03394 | 0.036551 | 0.14881 | 0.083544 | 0.054826 | 0.18667 | 0.4608 | 0.13445 | 0.42425 | 0.436 | 0.95292 | 0.51562 | 1.3994 | 0.16839 | 0.6305 | 0.69707 | -0.67618 | 0.35115 | -0.0013054 | 0.97903 | 1.4007 | 0.22583 | 0.5835
18 | 2040 | Summer | Flex Up, [MW] | Expected | - | -2.5831e-07 | -3.2426e-07 | 3.3922e-06 | 3.8113e-06 | 1.7636e-06 | 1.9267e-06 | -2.1417e-07 | -2.7271e-07 | -4.1271e-07 | -3.5739e-07 | -2.8317e-07 | -2.5188e-07 | -2.7411e-07 | -1.0399e-07 | -6.9035e-08 | -3.3024e-07 | -3.1183e-07 | -3.2457e-07 | 2.4608e-05 | 4.37e-06 | 2.4988e-06 | 6.1564e-07 | 3.7879e-07 | -3.1501e-07
18 | 2040 | Summer | Flex Down, [MW] | Expected | - | 3.2227e-06 | -8.1084e-08 | -1.7527e-07 | -2.2325e-07 | -2.243e-07 | -2.1602e-07 | -1.3679e-07 | -9.2638e-08 | 4.9251e-07 | 1.4953e-06 | 4.0817e-07 | -8.6053e-08 | 9.2871e-07 | 2.3476e-06 | 9.2049e-07 | 1.1675e-06 | 1.4898e-06 | 7.6597e-07 | -8.5987e-08 | 7.2199e-08 | 1.5168e-06 | 1.4544e-05 | 1.0827e-05 | 3.8771e-07
18 | 2040 | Summer | Pc_net, [MW] | Expected | - | -0.23889 | -0.03394 | 0.036554 | 0.14882 | 0.083546 | 0.054828 | 0.18667 | 0.4608 | 0.13445 | 0.42425 | 0.43599 | 0.95292 | 0.51562 | 1.3994 | 0.16839 | 0.63049 | 0.69707 | -0.67619 | 0.35117 | -0.0013011 | 0.97903 | 1.4007 | 0.22582 | 0.5835
18 | 2040 | Summer | Qc, [MVAr] | Expected | - | -2.0116 | -1.7701 | -1.8341 | -2.0455 | -1.9907 | -1.6056 | -1.5547 | -1.6187 | -1.5769 | -1.2962 | -1.1761 | -1.1109 | -0.90593 | -1.1357 | -1.6735 | -1.2075 | -1.1866 | -1.9098 | -1.9137 | -1.5182 | -1.7623 | -1.5051 | -1.7714 | -1.9803
19 | 2040 | Summer | Pc, [MW] | Expected | - | 0 | 0 | 0 | 0 | 0 | 0 | 0 | 0 | 0 | 0 | 0 | 0 | 0 | 0 | 0 | 0 | 0 | 0 | 0 | 0 | 0 | 0 | 0 | 0
19 | 2040 | Summer | Flex Up, [MW] | Expected | - | 0 | 0 | 0 | 0 | 0 | 0 | 0 | 0 | 0 | 0 | 0 | 0 | 0 | 0 | 0 | 0 | 0 | 0 | 0 | 0 | 0 | 0 | 0 | 0
19 | 2040 | Summer | Flex Down, [MW] | Expected | - | 0 | 0 | 0 | 0 | 0 | 0 | 0 | 0 | 0 | 0 | 0 | 0 | 0 | 0 | 0 | 0 | 0 | 0 | 0 | 0 | 0 | 0 | 0 | 0
19 | 2040 | Summer | Pc_net, [MW] | Expected | - | 0 | 0 | 0 | 0 | 0 | 0 | 0 | 0 | 0 | 0 | 0 | 0 | 0 | 0 | 0 | 0 | 0 | 0 | 0 | 0 | 0 | 0 | 0 | 0
19 | 2040 | Summer | Qc, [MVAr] | Expected | - | 0 | 0 | 0 | 0 | 0 | 0 | 0 | 0 | 0 | 0 | 0 | 0 | 0 | 0 | 0 | 0 | 0 | 0 | 0 | 0 | 0 | 0 | 0 | 0
20 | 2040 | Summer | Pc, [MW] | Expected | - | 10.755 | 10.5272 | 9.9905 | 9.7043 | 9.6979 | 9.7048 | 9.0428 | 4.7904 | 4.9282 | 5.5236 | 5.1777 | 6.5226 | 7.801 | 7.6073 | 7.1482 | 7.2866 | 8.0155 | 7.331 | 7.1263 | 7.3603 | 7.4445 | 7.7145 | 9.89 | 9.8568
20 | 2040 | Summer | Flex Up, [MW] | Expected | - | -5.7013e-07 | -6.1042e-07 | -2.5671e-07 | -2.6613e-07 | -3.4133e-07 | -3.2796e-07 | -5.7476e-07 | -5.8295e-07 | -5.7849e-07 | 2.102 | 16.4526 | 21.0691 | 19.6193 | 18.7652 | 18.0591 | 15.5299 | 1.0146 | -5.1141e-07 | -6.0974e-08 | -1.931e-07 | -3.0796e-07 | -4.0577e-07 | -4.4729e-07 | -6.1365e-07
20 | 2040 | Summer | Flex Down, [MW] | Expected | - | 14.0471 | 14.2907 | 9.6786e-06 | 6.5593e-06 | 6.56e-06 | 6.7842e-06 | 1.1635e-05 | 1.1631e-05 | 12.6198 | -4.8895e-07 | -5.2495e-07 | -6.7693e-07 | -6.7693e-07 | -6.7693e-07 | -6.7693e-07 | -4.8832e-07 | -4.6082e-07 | 13.6121 | 1.3748e-05 | 10.2707 | 10.8102 | 11.4142 | 12.2436 | 13.3034
20 | 2040 | Summer | Pc_net, [MW] | Expected | - | -3.292 | -3.7635 | 9.9904 | 9.7043 | 9.6979 | 9.7048 | 9.0427 | 4.7904 | -7.6916 | 7.6256 | 21.6303 | 27.5917 | 27.4204 | 26.3726 | 25.2073 | 22.8165 | 9.0301 | -6.281 | 7.1263 | -2.9104 | -3.3657 | -3.6997 | -2.3536 | -3.4466
20 | 2040 | Summer | Qc, [MVAr] | Expected | - | -0.21444 | -0.21444 | -0.21444 | -0.21444 | -0.21444 | -0.21444 | -0.95583 | -1.203 | -1.203 | -0.46157 | -0.21444 | -0.95583 | -0.15714 | -0.15714 | -0.15714 | -0.15714 | -0.15714 | -0.15714 | -0.15714 | -0.15714 | -0.15714 | -0.15714 | -0.15714 | -0.15714
21 | 2040 | Summer | Pc, [MW] | Expected | - | 12.5315 | 11.8023 | 10.5492 | 10.1914 | 9.9486 | 9.7478 | 12.0586 | 12.2189 | 13.6031 | 13.3675 | 13.387 | 13.8007 | 14.0905 | 13.8324 | 12.5351 | 12.2437 | 12.2778 | 12.0302 | 11.6607 | 12.5037 | 12.9102 | 13.5885 | 15.5276 | 13.9686
21 | 2040 | Summer | Flex Up, [MW] | Expected | - | -4.9273e-07 | -5.4788e-07 | 9.8645e-09 | -7.4237e-09 | -1.402e-07 | -1.1726e-07 | -4.9912e-07 | -5.1045e-07 | -5.6279e-07 | -4.8895e-07 | 4.6322 | 2.0701e-06 | 19.9338 | 19.0765 | 18.3285 | 10.5378 | -4.6082e-07 | -5.1141e-07 | 4.088e-07 | 1.3091e-07 | -8.2612e-08 | -2.4698e-07 | -3.1242e-07 | -5.5224e-07
21 | 2040 | Summer | Flex Down, [MW] | Expected | - | 14.1359 | 1.816e-06 | 1.2282e-06 | 1.0515e-06 | 1.0516e-06 | 1.0677e-06 | 1.3027e-06 | 1.3026e-06 | 1.0739e-05 | 5.7931 | -5.2495e-07 | -5.2495e-07 | -5.2495e-07 | -5.2495e-07 | -5.2495e-07 | -4.8832e-07 | 3.2868 | 0.46707 | 1.3645e-06 | 5.0295e-06 | 11.0835 | 11.7079 | 12.5255 | 13.509
21 | 2040 | Summer | Pc_net, [MW] | Expected | - | -1.6043 | 11.8023 | 10.5492 | 10.1914 | 9.9486 | 9.7478 | 12.0586 | 12.2189 | 13.6031 | 7.5745 | 18.0192 | 13.8007 | 34.0243 | 32.9088 | 30.8635 | 22.7815 | 8.9909 | 11.5632 | 11.6607 | 12.5037 | 1.8267 | 1.8806 | 3.0021 | 0.45962
21 | 2040 | Summer | Qc, [MVAr] | Expected | - | -1.4608 | -1.4608 | -1.4608 | -1.4608 | -1.4608 | -1.4608 | -1.4608 | -0.47232 | 0.51619 | 0.51619 | 0.51619 | 0.51619 | 0.51619 | 0.51619 | 0.51619 | 0.51619 | 0.51619 | 0.51619 | -0.22519 | -0.47232 | -0.47232 | -0.47232 | -0.47232 | -0.47232
26 | 2040 | Summer | Pc, [MW] | Expected | - | 29.9397 | 27.3865 | 25.0347 | 24.6031 | 24.4319 | 24.2289 | 27.607 | 28.5227 | 30.8593 | 32.1568 | 33.5722 | 34.7589 | 35.4303 | 35.8732 | 35.5031 | 35.1991 | 33.0274 | 32.2855 | 31.8613 | 31.8783 | 31.9602 | 33.0975 | 36.3305 | 33.0277
26 | 2040 | Summer | Flex Up, [MW] | Expected | - | -2.573e-07 | -3.2382e-07 | 3.4072e-06 | 3.751e-06 | 1.7431e-06 | 1.8488e-06 | -2.1345e-07 | -2.7118e-07 | -4.1151e-07 | -3.5406e-07 | -2.7817e-07 | -2.4686e-07 | -2.6867e-07 | -9.5593e-08 | -5.9e-08 | -3.2537e-07 | -3.0777e-07 | -3.2276e-07 | 2.5919e-05 | 6.27e-06 | 2.3684e-06 | 5.9987e-07 | 3.6117e-07 | -3.1856e-07
26 | 2040 | Summer | Flex Down, [MW] | Expected | - | 3.1942e-06 | -8.0872e-08 | -1.75e-07 | -2.2145e-07 | -2.2236e-07 | -2.0976e-07 | -1.3748e-07 | -9.4916e-08 | 4.8553e-07 | 1.4471e-06 | 3.8949e-07 | -9.3377e-08 | 8.9168e-07 | 2.2361e-06 | 8.801e-07 | 1.1185e-06 | 1.4386e-06 | 7.5402e-07 | -8.725e-08 | 9.584e-08 | 1.5895e-06 | 1.6242e-05 | 1.2371e-05 | 4.0266e-07
26 | 2040 | Summer | Pc_net, [MW] | Expected | - | 29.9397 | 27.3865 | 25.0347 | 24.6031 | 24.4319 | 24.2289 | 27.607 | 28.5227 | 30.8593 | 32.1568 | 33.5722 | 34.7589 | 35.4303 | 35.8732 | 35.5031 | 35.1991 | 33.0274 | 32.2855 | 31.8614 | 31.8783 | 31.9602 | 33.0975 | 36.3305 | 33.0277
26 | 2040 | Summer | Qc, [MVAr] | Expected | - | 1.8638 | 1.5719 | 1.28 | 1.28 | 1.28 | 1.353 | 2.2074 | 3.2855 | 4.6445 | 5.6195 | 5.7037 | 5.9283 | 6.2159 | 6.969 | 6.2865 | 6.1349 | 5.9777 | 5.1301 | 5.2143 | 4.9224 | 4.7035 | 4.2425 | 3.8319 | 3.085
29 | 2040 | Summer | Pc, [MW] | Expected | - | 0 | 0 | 0 | 0 | 0 | 0 | 0 | 0 | 0 | 0 | 0 | 0 | 0 | 0 | 0 | 0 | 0 | 0 | 0 | 0 | 0 | 0 | 0 | 0
29 | 2040 | Summer | Flex Up, [MW] | Expected | - | 0 | 0 | 0 | 0 | 0 | 0 | 0 | 0 | 0 | 0 | 0 | 0 | 0 | 0 | 0 | 0 | 0 | 0 | 0 | 0 | 0 | 0 | 0 | 0
29 | 2040 | Summer | Flex Down, [MW] | Expected | - | 0 | 0 | 0 | 0 | 0 | 0 | 0 | 0 | 0 | 0 | 0 | 0 | 0 | 0 | 0 | 0 | 0 | 0 | 0 | 0 | 0 | 0 | 0 | 0
29 | 2040 | Summer | Pc_net, [MW] | Expected | - | 0 | 0 | 0 | 0 | 0 | 0 | 0 | 0 | 0 | 0 | 0 | 0 | 0 | 0 | 0 | 0 | 0 | 0 | 0 | 0 | 0 | 0 | 0 | 0
29 | 2040 | Summer | Qc, [MVAr] | Expected | - | 0 | 0 | 0 | 0 | 0 | 0 | 0 | 0 | 0 | 0 | 0 | 0 | 0 | 0 | 0 | 0 | 0 | 0 | 0 | 0 | 0 | 0 | 0 | 0
30 | 2040 | Summer | Pc, [MW] | Expected | - | 18.6634 | 17.7796 | 16.9732 | 16.72 | 16.6007 | 17.0092 | 20.6402 | 20.8475 | 20.6389 | 21.5019 | 21.5345 | 22.1085 | 22.5136 | 22.0151 | 20.011 | 19.6841 | 20.0644 | 20.3764 | 20.0894 | 20.6148 | 21.6721 | 21.353 | 21.852 | 20.5713
30 | 2040 | Summer | Flex Up, [MW] | Expected | - | -2.6198e-07 | -3.4928e-07 | 2.341e-06 | 2.1146e-06 | 1.098e-06 | 1.2593e-06 | -2.4097e-07 | -2.8527e-07 | -4.113e-07 | -3.2167e-07 | -2.3648e-07 | 1.9591e-07 | 2.3177e-06 | 14.7124 | 0.82463 | 1.7797e-06 | -2.7308e-07 | -3.1667e-07 | 1.426e-05 | 3.4022e-06 | 1.3226e-06 | 4.6403e-07 | 2.3541e-07 | -3.6443e-07
30 | 2040 | Summer | Flex Down, [MW] | Expected | - | 3.35e-06 | -2.9257e-08 | -1.2258e-07 | -1.481e-07 | -1.481e-07 | -1.481e-07 | -1.0176e-07 | -7.2211e-08 | 4.8416e-07 | 1.0722e-06 | 2.5736e-07 | -3.7288e-07 | -3.7288e-07 | -2.9314e-07 | -3.7288e-07 | -3.7288e-07 | 1.0877e-06 | 7.1444e-07 | -6.2975e-08 | 2.1517e-07 | 2.9605e-06 | 7.1779 | 8.3592 | 6.4743e-07
30 | 2040 | Summer | Pc_net, [MW] | Expected | - | 18.6634 | 17.7796 | 16.9732 | 16.72 | 16.6007 | 17.0092 | 20.6402 | 20.8475 | 20.6389 | 21.5019 | 21.5345 | 22.1085 | 22.5136 | 36.7276 | 20.8357 | 19.6841 | 20.0644 | 20.3764 | 20.0895 | 20.6148 | 21.6721 | 14.1751 | 13.4928 | 20.5713
30 | 2040 | Summer | Qc, [MVAr] | Expected | - | -2.1632 | -2.5346 | -2.4615 | -2.3717 | -2.4583 | -2.3756 | -0.88687 | 0.32427 | 0.34895 | 0.88351 | 0.87509 | 0.96627 | 1.2859 | 1.1516 | -0.053246 | 0.014111 | 0.089535 | 0.24688 | 0.019368 | 0.069232 | 0.29605 | -0.15583 | -1.1232 | -1.3202
34 | 2040 | Summer | Pc, [MW] | Expected | - | 0 | 0 | 0 | 0 | 0 | 0 | 0 | 0 | 0 | 0 | 0 | 0 | 0 | 0 | 0 | 0 | 0 | 0 | 0 | 0 | 0 | 0 | 0 | 0
34 | 2040 | Summer | Flex Up, [MW] | Expected | - | 0 | 0 | 0 | 0 | 0 | 0 | 0 | 0 | 0 | 0 | 0 | 0 | 0 | 0 | 0 | 0 | 0 | 0 | 0 | 0 | 0 | 0 | 0 | 0
34 | 2040 | Summer | Flex Down, [MW] | Expected | - | 0 | 0 | 0 | 0 | 0 | 0 | 0 | 0 | 0 | 0 | 0 | 0 | 0 | 0 | 0 | 0 | 0 | 0 | 0 | 0 | 0 | 0 | 0 | 0
34 | 2040 | Summer | Pc_net, [MW] | Expected | - | 0 | 0 | 0 | 0 | 0 | 0 | 0 | 0 | 0 | 0 | 0 | 0 | 0 | 0 | 0 | 0 | 0 | 0 | 0 | 0 | 0 | 0 | 0 | 0
34 | 2040 | Summer | Qc, [MVAr] | Expected | - | 0 | 0 | 0 | 0 | 0 | 0 | 0 | 0 | 0 | 0 | 0 | 0 | 0 | 0 | 0 | 0 | 0 | 0 | 0 | 0 | 0 | 0 | 0 | 0
35 | 2040 | Summer | Pc, [MW] | Expected | - | 13.5211 | 12.2523 | 10.8529 | 11.0761 | 11.935 | 12.2523 | 17.0573 | 19.8809 | 19.2138 | 19.2451 | 17.5899 | 20.091 | 20.2673 | 19.2125 | 17.3262 | 16.4712 | 16.5326 | 16.466 | 17.7035 | 18.7478 | 18.7896 | 17.9776 | 16.0953 | 15.0001
35 | 2040 | Summer | Flex Up, [MW] | Expected | - | -2.4331e-07 | -3.279e-07 | 3.0112e-06 | 2.6676e-06 | 1.3352e-06 | 1.5368e-06 | -2.1217e-07 | -2.6362e-07 | -3.9951e-07 | -3.1308e-07 | -2.1611e-07 | -1.8863e-07 | -1.8581e-07 | 4.6888e-08 | 9.3747e-08 | -2.5757e-07 | -2.5583e-07 | -3.008e-07 | 4.406e-05 | 4.5204e-06 | 1.6004e-06 | 5.5976e-07 | 3.0289e-07 | -3.4417e-07
35 | 2040 | Summer | Flex Down, [MW] | Expected | - | 2.7978e-06 | -7.3228e-08 | -1.5947e-07 | -1.8185e-07 | -1.8185e-07 | -1.8185e-07 | -1.3902e-07 | -1.0631e-07 | 4.1417e-07 | 9.9602e-07 | 2.0575e-07 | -1.6548e-07 | 4.9749e-07 | 1.1763e-06 | 4.6994e-07 | 6.4633e-07 | 9.573e-07 | 6.2203e-07 | -9.9544e-08 | 1.5081e-07 | 2.3502e-06 | 2.2853e-05 | 2.2853e-05 | 5.253e-07
35 | 2040 | Summer | Pc_net, [MW] | Expected | - | 13.5211 | 12.2523 | 10.8529 | 11.0761 | 11.935 | 12.2523 | 17.0573 | 19.8809 | 19.2138 | 19.2451 | 17.5899 | 20.091 | 20.2673 | 19.2125 | 17.3262 | 16.4712 | 16.5326 | 16.466 | 17.7035 | 18.7478 | 18.7896 | 17.9776 | 16.0953 | 15.0001
35 | 2040 | Summer | Qc, [MVAr] | Expected | - | 2.3122 | 2.3122 | 2.3122 | 2.3122 | 2.3122 | 2.3122 | 1.6022 | -0.15787 | -0.50785 | -0.50785 | -0.50785 | -0.50785 | -0.50785 | -0.50785 | -0.50785 | -0.50785 | -0.50785 | 0.54208 | 0.89205 | 0.89205 | 0.89205 | 0.89205 | 0.89205 | 1.942
36 | 2040 | Summer | Pc, [MW] | Expected | - | 0.20494 | -0.40336 | 0.20625 | 0.64747 | 1.3772 | 0.59786 | 1.2466 | 0.75842 | 0.090071 | -0.1932 | 0.3642 | 0.018275 | 0.56131 | 0.47646 | 0.027413 | 1.7309 | 0.92812 | 0.66313 | 1.5416 | 0.81194 | 1.5743 | 1.1291 | 0.96989 | 0.1214
36 | 2040 | Summer | Flex Up, [MW] | Expected | - | -2.4615e-07 | -3.2771e-07 | 2.9834e-06 | 2.6724e-06 | 1.3356e-06 | 1.5301e-06 | -2.1346e-07 | -2.6566e-07 | -4.0165e-07 | -3.1545e-07 | -2.2123e-07 | -1.9607e-07 | -1.9355e-07 | 3.3624e-08 | 7.9266e-08 | -2.6304e-07 | -2.5968e-07 | -3.0388e-07 | 3.8633e-05 | 4.5911e-06 | 1.6361e-06 | 5.7326e-07 | 3.1257e-07 | -3.429e-07
36 | 2040 | Summer | Flex Down, [MW] | Expected | - | 2.8679e-06 | -7.3681e-08 | -1.5837e-07 | -1.8212e-07 | -1.8192e-07 | -1.8119e-07 | -1.3749e-07 | -1.0334e-07 | 4.2527e-07 | 1.0154e-06 | 2.179e-07 | -1.59e-07 | 5.2424e-07 | 1.2355e-06 | 4.9368e-07 | 6.738e-07 | 9.8433e-07 | 6.3872e-07 | -9.7093e-08 | 1.4773e-07 | 2.2925e-06 | 2.007e-05 | 1.9999e-05 | 5.1772e-07
36 | 2040 | Summer | Pc_net, [MW] | Expected | - | 0.20494 | -0.40336 | 0.20625 | 0.64747 | 1.3772 | 0.59786 | 1.2466 | 0.75842 | 0.09007 | -0.1932 | 0.3642 | 0.018275 | 0.56131 | 0.47646 | 0.027412 | 1.7309 | 0.92812 | 0.66313 | 1.5417 | 0.81195 | 1.5743 | 1.1291 | 0.96987 | 0.1214
36 | 2040 | Summer | Qc, [MVAr] | Expected | - | 2.3223 | 1.7166 | 1.5665 | 1.3902 | 2.1721 | 2.0429 | 2.6721 | 2.77 | 1.6878 | 0.91246 | 2.086 | 1.9698 | 2.1787 | 1.5625 | 1.6134 | 1.5273 | 1.663 | 2.9619 | 2.6969 | 2.8875 | 3.0898 | 2.8549 | 2.0755 | 1.9137
42 | 2040 | Summer | Pc, [MW] | Expected | - | 29.5384 | 27.818 | 26.2495 | 25.186 | 25.7421 | 25.6033 | 29.1962 | 28.9342 | 30.8023 | 31.4382 | 31.0105 | 32.8635 | 32.928 | 32.4836 | 31.2394 | 30.2431 | 29.8773 | 30.0307 | 29.1504 | 29.4818 | 30.6463 | 32.912 | 34.249 | 30.9511
42 | 2040 | Summer | Flex Up, [MW] | Expected | - | -2.4623e-07 | -3.1664e-07 | 3.6731e-06 | 3.8804e-06 | 1.7704e-06 | 1.9176e-06 | -2.0481e-07 | -2.6093e-07 | -4.0519e-07 | -3.409e-07 | -2.5779e-07 | -2.2703e-07 | -2.4932e-07 | -6.593e-08 | -2.2297e-08 | -3.065e-07 | -2.9262e-07 | -3.1461e-07 | 4.161e-05 | 5.9802e-06 | 2.0694e-06 | 5.5007e-07 | 3.112e-07 | -3.2481e-07
42 | 2040 | Summer | Flex Down, [MW] | Expected | - | 2.8731e-06 | -9.3825e-08 | -1.8369e-07 | -2.2482e-07 | -2.2453e-07 | -2.1489e-07 | -1.4764e-07 | -1.1024e-07 | 4.4674e-07 | 1.275e-06 | 3.1975e-07 | -1.2054e-07 | 7.7346e-07 | 1.9059e-06 | 7.4893e-07 | 9.5168e-07 | 1.2675e-06 | 7.0158e-07 | -9.8507e-08 | 1.0274e-07 | 1.7992e-06 | 2.5376e-05 | 2.0374e-05 | 4.2991e-07
42 | 2040 | Summer | Pc_net, [MW] | Expected | - | 29.5384 | 27.818 | 26.2495 | 25.186 | 25.7421 | 25.6033 | 29.1962 | 28.9342 | 30.8023 | 31.4382 | 31.0105 | 32.8635 | 32.928 | 32.4836 | 31.2394 | 30.2431 | 29.8773 | 30.0307 | 29.1505 | 29.4819 | 30.6463 | 32.912 | 34.2489 | 30.9511
42 | 2040 | Summer | Qc, [MVAr] | Expected | - | -0.40975 | -0.47269 | -0.82353 | -0.83269 | -0.50382 | -0.8259 | -0.66972 | 0.63463 | 1.8168 | 2.3687 | 1.5811 | 1.9256 | 2.2147 | 2.2813 | 2.0433 | 1.4559 | 1.4703 | 1.362 | 0.99392 | 1.0707 | 1.4393 | 1.0186 | 0.57214 | 0.15303
55 | 2040 | Summer | Pc, [MW] | Expected | - | 8.5022 | 8.7742 | 6.2011 | 6.0454 | 6.0531 | 6.0543 | 9.6304 | 9.0458 | 10.2994 | 10.286 | 9.9253 | 9.9877 | 10.4059 | 10.1228 | 9.143 | 8.1029 | 8.2615 | 7.5116 | 7.7152 | 9.2065 | 9.888 | 11.0222 | 11.8928 | 10.2637
55 | 2040 | Summer | Flex Up, [MW] | Expected | - | -2.4518e-07 | -3.2587e-07 | 3.1983e-06 | 3.1814e-06 | 1.5372e-06 | 1.6913e-06 | -2.1452e-07 | -2.6568e-07 | -4.0288e-07 | -3.2981e-07 | -2.4444e-07 | -2.1597e-07 | -2.2798e-07 | -2.7776e-08 | 1.5783e-08 | -2.8933e-07 | -2.7772e-07 | -3.0731e-07 | 3.5388e-05 | 5.2741e-06 | 1.9191e-06 | 5.7154e-07 | 3.2346e-07 | -3.3248e-07
55 | 2040 | Summer | Flex Down, [MW] | Expected | - | 2.8455e-06 | -7.7073e-08 | -1.6724e-07 | -2.0368e-07 | -2.0405e-07 | -1.9672e-07 | -1.3619e-07 | -1.0326e-07 | 4.3324e-07 | 1.1521e-06 | 2.7954e-07 | -1.3443e-07 | 6.6473e-07 | 1.5897e-06 | 6.3901e-07 | 8.274e-07 | 1.1268e-06 | 6.5819e-07 | -9.5233e-08 | 1.227e-07 | 1.9371e-06 | 2.04e-05 | 1.7569e-05 | 4.6558e-07
55 | 2040 | Summer | Pc_net, [MW] | Expected | - | 8.5022 | 8.7742 | 6.2011 | 6.0454 | 6.0531 | 6.0543 | 9.6304 | 9.0458 | 10.2994 | 10.286 | 9.9253 | 9.9877 | 10.4059 | 10.1228 | 9.143 | 8.1029 | 8.2615 | 7.5116 | 7.7153 | 9.2065 | 9.888 | 11.0222 | 11.8928 | 10.2637
55 | 2040 | Summer | Qc, [MVAr] | Expected | - | 0.49474 | 0.56784 | 0.82239 | 0.9464 | -0.85763 | -0.67618 | 0.19711 | 1.3197 | 1.6709 | 1.7596 | 1.6852 | 1.5965 | 1.9306 | 1.8445 | 1.5364 | 1.2962 | 1.107 | 1.0443 | 1.1305 | 1.3902 | 1.2988 | 1.3419 | 0.44905 | -0.53651
68 | 2040 | Summer | Pc, [MW] | Expected | - | 2.755 | 2.755 | 1.7057 | 1.7057 | 1.7057 | 1.7057 | 2.2522 | 2.7987 | 2.7987 | 2.7987 | 2.7987 | 2.7987 | 2.7987 | 2.7987 | 2.7987 | 2.7987 | 2.7987 | 2.7987 | 3.061 | 3.8479 | 3.8479 | 3.8479 | 3.5747 | 2.755
68 | 2040 | Summer | Flex Up, [MW] | Expected | - | -2.2152e-07 | -3.1522e-07 | 3.4361e-06 | 3.2646e-06 | 1.5613e-06 | 1.7501e-06 | -2.0479e-07 | -2.5695e-07 | -3.9586e-07 | -3.1582e-07 | -2.2525e-07 | -1.9895e-07 | -2.0841e-07 | 4.2239e-09 | 5.2593e-08 | -2.7119e-07 | -2.6281e-07 | -3.0008e-07 | 4.5515e-05 | 4.9653e-06 | 1.7521e-06 | 5.5022e-07 | 2.9923e-07 | -3.3538e-07
68 | 2040 | Summer | Flex Down, [MW] | Expected | - | 2.3298e-06 | -9.6315e-08 | -1.7602e-07 | -2.0664e-07 | -2.064e-07 | -2.0183e-07 | -1.4767e-07 | -1.1596e-07 | 3.9434e-07 | 1.0195e-06 | 2.2801e-07 | -1.5427e-07 | 5.8046e-07 | 1.387e-06 | 5.5144e-07 | 7.1744e-07 | 1.0073e-06 | 6.1815e-07 | -1.0012e-07 | 1.3319e-07 | 2.1279e-06 | 2.5325e-05 | 2.4144e-05 | 4.7971e-07
68 | 2040 | Summer | Pc_net, [MW] | Expected | - | 2.755 | 2.755 | 1.7057 | 1.7057 | 1.7057 | 1.7057 | 2.2522 | 2.7987 | 2.7987 | 2.7987 | 2.7987 | 2.7987 | 2.7987 | 2.7987 | 2.7987 | 2.7987 | 2.7987 | 2.7987 | 3.061 | 3.8479 | 3.8479 | 3.8479 | 3.5747 | 2.755
68 | 2040 | Summer | Qc, [MVAr] | Expected | - | 0.48056 | 0.48056 | 0.48056 | 0.48056 | 0.48056 | 0.48056 | 0.48056 | 0.17453 | -0.1315 | -0.14789 | -0.071384 | -0.04406 | -0.04406 | -0.04406 | -0.04406 | -0.04406 | -0.04406 | -0.04406 | 0.48603 | 0.24011 | 0.24011 | 0.24011 | 0.24011 | 0.24011
72 | 2040 | Summer | Pc, [MW] | Expected | - | 118.8013 | 113.0032 | 93.0252 | 98.926 | 93.0373 | 104.5992 | 85.9458 | 56.8385 | 68.8158 | 64.8052 | 76.5954 | 84.1408 | 99.7493 | 107.7017 | 111.8701 | 105.6064 | 106.8034 | 95.9842 | 78.9341 | 78.7406 | 101.2372 | 107.4027 | 117.4673 | 102.1459
72 | 2040 | Summer | Flex Up, [MW] | Expected | - | -2.6223e-07 | -3.2591e-07 | 3.3742e-06 | 3.7814e-06 | 1.7463e-06 | 1.8274e-06 | -2.1485e-07 | -2.7137e-07 | -4.1212e-07 | -3.5633e-07 | -2.8229e-07 | -2.512e-07 | -2.7467e-07 | -1.0548e-07 | -7.1936e-08 | -3.3149e-07 | -3.1331e-07 | -3.2551e-07 | 2.5398e-05 | 6.578e-06 | 2.4504e-06 | 6.0282e-07 | 3.6571e-07 | -3.168e-07
72 | 2040 | Summer | Flex Down, [MW] | Expected | - | 3.3587e-06 | -7.6994e-08 | -1.7383e-07 | -2.2226e-07 | -2.2262e-07 | -2.081e-07 | -1.358e-07 | -9.4633e-08 | 4.8939e-07 | 1.4803e-06 | 4.0501e-07 | -8.7005e-08 | 9.3306e-07 | 2.3693e-06 | 9.3396e-07 | 1.1811e-06 | 1.5099e-06 | 7.7271e-07 | -8.6639e-08 | 8.9169e-08 | 1.5431e-06 | 1.5907e-05 | 1.1949e-05 | 3.9529e-07
72 | 2040 | Summer | Pc_net, [MW] | Expected | - | 118.8013 | 113.0032 | 93.0252 | 98.926 | 93.0373 | 104.5992 | 85.9458 | 56.8385 | 68.8158 | 64.8052 | 76.5954 | 84.1408 | 99.7493 | 107.7017 | 111.8701 | 105.6064 | 106.8034 | 95.9842 | 78.9341 | 78.7406 | 101.2372 | 107.4027 | 117.4673 | 102.1459
72 | 2040 | Summer | Qc, [MVAr] | Expected | - | -32.3286 | -31.2458 | -32.2388 | -33.0303 | -32.1758 | -41.3434 | -35.2348 | -6.6564 | 0.67761 | -5.9004 | -8.7342 | -11.958 | -14.4453 | -15.6806 | -17.2014 | -13.2139 | -11.265 | -12.3245 | -10.4485 | -13.941 | -22.4719 | -17.0629 | -19.5132 | -28.1547
103 | 2040 | Summer | Pc, [MW] | Expected | - | 55.3039 | 47.7295 | 47.0062 | 43.2587 | 41.8925 | 40.8523 | 49.1305 | 56.5692 | 64.9488 | 83.8226 | 86.4371 | 90.7957 | 94.6314 | 97.0954 | 86.5825 | 78.584 | 72.4465 | 69.872 | 59.0015 | 56.3958 | 52.2911 | 55.9519 | 52.9487 | 45.9461
103 | 2040 | Summer | Flex Up, [MW] | Expected | - | -2.5949e-07 | -3.2417e-07 | 3.4057e-06 | 3.8189e-06 | 1.7665e-06 | 1.8726e-06 | -2.1413e-07 | -2.7277e-07 | -4.1317e-07 | -3.5848e-07 | -2.8431e-07 | -2.5288e-07 | -2.7588e-07 | -1.0717e-07 | -7.1594e-08 | -3.3138e-07 | -3.13e-07 | -3.2565e-07 | 2.4278e-05 | 6.4587e-06 | 2.4652e-06 | 6.0737e-07 | 3.7224e-07 | -3.1576e-07
103 | 2040 | Summer | Flex Down, [MW] | Expected | - | 3.2656e-06 | -8.0228e-08 | -1.7494e-07 | -2.2325e-07 | -2.2422e-07 | -2.1157e-07 | -1.3666e-07 | -9.2454e-08 | 4.9617e-07 | 1.5128e-06 | 4.1285e-07 | -8.4496e-08 | 9.4166e-07 | 2.3935e-06 | 9.3248e-07 | 1.1799e-06 | 1.5057e-06 | 7.7371e-07 | -8.5237e-08 | 9.1677e-08 | 1.5351e-06 | 1.5416e-05 | 1.139e-05 | 3.9095e-07
103 | 2040 | Summer | Pc_net, [MW] | Expected | - | 55.3039 | 47.7295 | 47.0062 | 43.2587 | 41.8925 | 40.8523 | 49.1305 | 56.5692 | 64.9488 | 83.8226 | 86.4371 | 90.7957 | 94.6314 | 97.0954 | 86.5825 | 78.584 | 72.4465 | 69.872 | 59.0016 | 56.3958 | 52.2911 | 55.9519 | 52.9487 | 45.9461
103 | 2040 | Summer | Qc, [MVAr] | Expected | - | -10.3673 | -16.6449 | -14.8506 | -14.6219 | -13.9477 | -17.005 | -10.8425 | -1.6813 | 0.65194 | 11.3722 | 12.9467 | 11.8846 | 14.2979 | 15.7629 | 12.4624 | 7.1939 | -1.0175 | -1.9207 | -2.1387 | -4.7619 | -5.9726 | -2.0129 | -8.6594 | -12.3223
1 | 2050 | Winter | Pc, [MW] | 0 | 0 | 3.7071 | 1.5916 | 3.4358 | 1.2843 | 1.2228 | 2.6522 | 2.6263 | 4.0273 | 1.4343 | 4.0745 | 0.87671 | 2.7463 | 1.2017 | 2.8195 | 5.6066 | 1.5947 | 0.35949 | 5.7454 | 5.1745 | 1.0323 | 4.5887 | 3.4854 | 2.5622 | 0.91929
1 | 2050 | Winter | Flex Up, [MW] | 0 | 0 | -6.4416e-07 | -6.5502e-07 | -7.2439e-07 | -7.542e-07 | -7.6332e-07 | -6.9284e-07 | -7.3673e-07 | -4.8569e-07 | 5.9312e-07 | 2.7165e-06 | 3.9597e-06 | 7.6954e-07 | 3.7607e-06 | 3.9496e-06 | 4.0451e-05 | 1.4873e-05 | 8.1961e-06 | 1.3192e-06 | 2.2617e-08 | -2.5858e-07 | 9.0418e-09 | 2.7296e-07 | 1.9199e-08 | -3.0981e-07
1 | 2050 | Winter | Flex Down, [MW] | 0 | 0 | -4.6471e-07 | -4.7433e-07 | -5.2152e-07 | -5.3558e-07 | -5.3815e-07 | -4.9424e-07 | -4.612e-07 | -1.7609e-07 | 2.4903e-07 | 3.2357e-07 | 4.4898e-07 | 3.3653e-07 | 2.354e-07 | 1.1843e-07 | -9.1006e-08 | -7.7707e-08 | 9.7897e-08 | 6.9981e-07 | 3.8151e-06 | 3.414e-05 | 3.4154e-05 | 3.275e-06 | 8.2035e-07 | 8.8127e-09
1 | 2050 | Winter | Pc_net, [MW] | 0 | 0 | 3.7071 | 1.5916 | 3.4358 | 1.2843 | 1.2228 | 2.6522 | 2.6263 | 4.0273 | 1.4343 | 4.0745 | 0.87671 | 2.7463 | 1.2017 | 2.8195 | 5.6066 | 1.5947 | 0.3595 | 5.7454 | 5.1745 | 1.0323 | 4.5887 | 3.4854 | 2.5622 | 0.91929
1 | 2050 | Winter | Qc, [MVAr] | 0 | 0 | 0.87691 | 1.0023 | 2.232 | 0.9725 | 0.8597 | 1.0074 | 1.0796 | 1.051 | 0.71728 | 2.9395 | 0.26825 | 1.6018 | 0.59307 | 0.74595 | 1.1016 | 1.3856 | 0.47096 | 1.9963 | 1.6905 | 0.66973 | 2.8674 | 1.4779 | 1.4542 | 0.61984
2 | 2050 | Winter | Pc, [MW] | 0 | 0 | 41.2954 | 38.8371 | 36.1697 | 35.2696 | 35.3065 | 37.8295 | 43.8308 | 45.0351 | 48.8346 | 49.9525 | 48.3223 | 48.389 | 48.553 | 48.0739 | 45.4644 | 44.2142 | 46.2551 | 50.887 | 50.4653 | 49.8872 | 49.153 | 46.1236 | 48.0721 | 45.0679
2 | 2050 | Winter | Flex Up, [MW] | 0 | 0 | -6.4415e-07 | -6.5501e-07 | -7.3269e-07 | -7.6439e-07 | -7.734e-07 | -6.9283e-07 | -7.3673e-07 | -4.8568e-07 | 5.9324e-07 | 2.7171e-06 | 3.961e-06 | 7.6967e-07 | 3.7618e-06 | 3.9506e-06 | 4.0512e-05 | 1.4884e-05 | 8.2025e-06 | 1.3194e-06 | 2.2655e-08 | -2.5855e-07 | 9.0796e-09 | 2.7302e-07 | 1.9242e-08 | -3.0979e-07
2 | 2050 | Winter | Flex Down, [MW] | 0 | 0 | -4.6472e-07 | -4.7433e-07 | -4.9425e-07 | -4.9425e-07 | -4.9425e-07 | -4.9425e-07 | -4.6121e-07 | -1.7611e-07 | 2.49e-07 | 3.2352e-07 | 4.4896e-07 | 3.3648e-07 | 2.3537e-07 | 1.184e-07 | -9.103e-08 | -7.7724e-08 | 9.7923e-08 | 6.9973e-07 | 3.8144e-06 | 3.4119e-05 | 3.4119e-05 | 3.2745e-06 | 8.2026e-07 | 8.8011e-09
2 | 2050 | Winter | Pc_net, [MW] | 0 | 0 | 41.2954 | 38.8371 | 36.1697 | 35.2696 | 35.3065 | 37.8295 | 43.8308 | 45.0351 | 48.8346 | 49.9525 | 48.3224 | 48.389 | 48.553 | 48.0739 | 45.4645 | 44.2142 | 46.2551 | 50.887 | 50.4653 | 49.8872 | 49.153 | 46.1236 | 48.0721 | 45.0679
2 | 2050 | Winter | Qc, [MVAr] | 0 | 0 | -5.8453 | -6.3531 | -6.8431 | -6.7933 | -7.0314 | -6.2592 | -4.6612 | -1.9186 | -0.56503 | -0.088389 | -0.79351 | -0.58337 | -0.80746 | -0.81454 | -2.0592 | -2.9656 | -2.6373 | -0.90026 | -1.3096 | -1.6462 | -2.5858 | -3.3566 | -4.5033 | -5.0689
3 | 2050 | Winter | Pc, [MW] | 0 | 0 | 43.4823 | 40.7609 | 36.6799 | 38.0815 | 37.6857 | 38.7489 | 54.1225 | 53.2509 | 58.1732 | 58.7311 | 55.2542 | 60.1185 | 56.9874 | 53.7446 | 52.1893 | 48.8941 | 49.2169 | 51.8333 | 51.588 | 52.7618 | 51.4842 | 46.6596 | 47.2546 | 46.59
3 | 2050 | Winter | Flex Up, [MW] | 0 | 0 | -6.3894e-07 | -6.5452e-07 | -7.522e-07 | -7.8284e-07 | -7.9177e-07 | -7.074e-07 | -7.332e-07 | -4.7344e-07 | 7.0599e-07 | 3.1244e-06 | 4.2059e-06 | 7.8836e-07 | 4.0961e-06 | 4.1553e-06 | 17.6354 | 2.0363e-05 | 9.5716e-06 | 1.5165e-06 | 5.904e-08 | -2.7388e-07 | -1.9105e-08 | 3.1089e-07 | 3.8099e-08 | -2.9749e-07
3 | 2050 | Winter | Flex Down, [MW] | 0 | 0 | -4.7608e-07 | -4.7548e-07 | -4.0574e-07 | -3.8144e-07 | -3.7024e-07 | -4.4909e-07 | -4.7541e-07 | -2.0569e-07 | 1.8748e-07 | 2.7857e-07 | 4.2932e-07 | 3.2601e-07 | 2.147e-07 | 1.0846e-07 | -1.1051e-07 | -9.1258e-08 | 8.1217e-08 | 6.0748e-07 | 3.1441e-06 | 10.1984 | 7.4371 | 2.8965e-06 | 7.6307e-07 | -1.6367e-08
3 | 2050 | Winter | Pc_net, [MW] | 0 | 0 | 43.4823 | 40.7609 | 36.6799 | 38.0815 | 37.6857 | 38.7489 | 54.1225 | 53.2509 | 58.1732 | 58.7311 | 55.2542 | 60.1185 | 56.9874 | 53.7446 | 69.8247 | 48.8941 | 49.2169 | 51.8333 | 51.588 | 42.5634 | 44.0471 | 46.6596 | 47.2546 | 46.59
3 | 2050 | Winter | Qc, [MVAr] | 0 | 0 | 6.1058 | 7.5633 | 7.5633 | 7.5633 | 7.5633 | 6.1282 | 2.7796 | 0.35784 | -2.0938 | -2.0938 | -0.18032 | -2.1835 | -2.1835 | -1.6902 | -0.21022 | 1.2697 | 1.7631 | 1.7631 | 1.7631 | 1.7631 | 1.7631 | 3.6765 | 5.6199 | 5.6199
4 | 2050 | Winter | Pc, [MW] | 0 | 0 | 103.6736 | 91.2188 | 85.8782 | 84.8584 | 88.8216 | 95.901 | 115.7213 | 129.369 | 136.9253 | 141.5834 | 142.8788 | 141.3886 | 140.5863 | 137.6871 | 133.3043 | 130.8906 | 135.5633 | 153.4769 | 156.488 | 157.4173 | 152.7362 | 145.7544 | 132.9067 | 117.4771
4 | 2050 | Winter | Flex Up, [MW] | 0 | 0 | -5.7686e-07 | -5.6511e-07 | -5.509e-07 | -5.9236e-07 | -6.0485e-07 | -5.6362e-07 | -6.9919e-07 | -4.1364e-07 | 1.1447e-06 | 7.1683e-06 | 9.5096e-06 | 1.1614e-06 | 5.6926e-06 | 6.5354e-06 | 6.6652 | 6.5444 | 2.298 | 2.6003e-06 | 2.1405e-07 | -3.2724e-07 | -8.5957e-08 | 6.1324e-07 | 5.2769e-07 | 1.2383e-08
4 | 2050 | Winter | Flex Down, [MW] | 0 | 0 | -5.6805e-07 | -6.0025e-07 | -7.136e-07 | -7.3464e-07 | -7.409e-07 | -6.6001e-07 | -5.7082e-07 | -3.1161e-07 | 3.9476e-08 | 1.0845e-07 | 2.5538e-07 | 1.7558e-07 | 1.4935e-07 | 3.7967e-08 | -2.096e-07 | -1.358e-07 | -1.9105e-08 | 3.4821e-07 | 1.7634e-06 | 7.8709 | 7.6368 | 1.5025e-06 | 1.4167e-07 | -3.1145e-07
4 | 2050 | Winter | Pc_net, [MW] | 0 | 0 | 103.6736 | 91.2188 | 85.8782 | 84.8584 | 88.8216 | 95.901 | 115.7213 | 129.369 | 136.9253 | 141.5834 | 142.8788 | 141.3886 | 140.5863 | 137.6871 | 139.9695 | 137.435 | 137.8613 | 153.4769 | 156.488 | 149.5465 | 145.0994 | 145.7544 | 132.9067 | 117.4771
4 | 2050 | Winter | Qc, [MVAr] | 0 | 0 | 12.9273 | 9.9718 | 8.5364 | 8.3534 | 9.4942 | 11.7883 | 18.2896 | 22.3282 | 25.797 | 28.4073 | 28.647 | 28.1333 | 28.2532 | 27.9649 | 25.2275 | 23.9684 | 24.7355 | 33.7133 | 33.6644 | 32.6371 | 30.2091 | 26.866 | 21.9125 | 16.8111
5 | 2050 | Winter | Pc, [MW] | 0 | 0 | -8.4936 | -10.7018 | -11.9631 | -11.8491 | -11.4038 | 24.1801 | 29.5854 | 35.3702 | 23.2448 | 7.5735 | 4.8504 | 4.6795 | 5.0524 | 2.8842 | 1.9395 | 0.19679 | 0.13903 | 5.2245 | 4.8242 | 5.2177 | 5.2229 | 5.1038 | 3.9766 | -2.8042
5 | 2050 | Winter | Flex Up, [MW] | 0 | 0 | -6.266e-07 | -6.3245e-07 | -6.8717e-07 | -7.2011e-07 | -7.3017e-07 | -6.6824e-07 | -7.3147e-07 | -4.8557e-07 | 5.8947e-07 | 3.0771e-06 | 4.5292e-06 | 8.3748e-07 | 4.0664e-06 | 4.5285e-06 | 7.2791e-05 | 2.9958e-05 | 1.305e-05 | 1.479e-06 | 5.0657e-08 | -2.6659e-07 | -9.5704e-10 | 3.2396e-07 | 9.3056e-08 | -2.4964e-07
5 | 2050 | Winter | Flex Down, [MW] | 0 | 0 | -5.0006e-07 | -5.1929e-07 | -6.0343e-07 | -6.2246e-07 | -6.2745e-07 | -5.4926e-07 | -4.8196e-07 | -1.764e-07 | 2.5133e-07 | 2.8317e-07 | 4.0672e-07 | 3.0023e-07 | 2.1639e-07 | 9.2583e-08 | -9.967e-08 | -1.0319e-07 | 5.4298e-08 | 6.2313e-07 | 3.2775e-06 | 7.204e-05 | 5.2999e-05 | 2.7854e-06 | 6.2433e-07 | -9.7006e-08
5 | 2050 | Winter | Pc_net, [MW] | 0 | 0 | -8.4936 | -10.7018 | -11.9631 | -11.8491 | -11.4038 | 24.1801 | 29.5854 | 35.3702 | 23.2449 | 7.5735 | 4.8504 | 4.6795 | 5.0524 | 2.8842 | 1.9396 | 0.19682 | 0.13905 | 5.2245 | 4.8242 | 5.2177 | 5.2229 | 5.1038 | 3.9766 | -2.8042
5 | 2050 | Winter | Qc, [MVAr] | 0 | 0 | 0.60804 | 0.0412 | -0.76984 | -1.1786 | -0.88347 | 1.0257 | 3.1065 | 3.534 | 2.8181 | 1.5624 | 0.44788 | 0.53073 | 0.83626 | 0.4168 | 0.71336 | 0.51038 | 0.50003 | 0.58953 | 0.60506 | 0.75006 | 0.80184 | 0.94615 | 0.83282 | -0.095648
7 | 2050 | Winter | Pc, [MW] | 0 | 0 | 0 | 0 | 0 | 0 | 0 | 0 | 0 | 0 | 0 | 0 | 0 | 0 | 0 | 0 | 0 | 0 | 0 | 0 | 0 | 0 | 0 | 0 | 0 | 0
7 | 2050 | Winter | Flex Up, [MW] | 0 | 0 | 0 | 0 | 0 | 0 | 0 | 0 | 0 | 0 | 0 | 0 | 0 | 0 | 0 | 0 | 0 | 0 | 0 | 0 | 0 | 0 | 0 | 0 | 0 | 0
7 | 2050 | Winter | Flex Down, [MW] | 0 | 0 | 0 | 0 | 0 | 0 | 0 | 0 | 0 | 0 | 0 | 0 | 0 | 0 | 0 | 0 | 0 | 0 | 0 | 0 | 0 | 0 | 0 | 0 | 0 | 0
7 | 2050 | Winter | Pc_net, [MW] | 0 | 0 | 0 | 0 | 0 | 0 | 0 | 0 | 0 | 0 | 0 | 0 | 0 | 0 | 0 | 0 | 0 | 0 | 0 | 0 | 0 | 0 | 0 | 0 | 0 | 0
7 | 2050 | Winter | Qc, [MVAr] | 0 | 0 | 0 | 0 | 0 | 0 | 0 | 0 | 0 | 0 | 0 | 0 | 0 | 0 | 0 | 0 | 0 | 0 | 0 | 0 | 0 | 0 | 0 | 0 | 0 | 0
8 | 2050 | Winter | Pc, [MW] | 0 | 0 | 0 | 0 | 0 | 0 | 0 | 0 | 0 | 0 | 0 | 0 | 0 | 0 | 0 | 0 | 0 | 0 | 0 | 0 | 0 | 0 | 0 | 0 | 0 | 0
8 | 2050 | Winter | Flex Up, [MW] | 0 | 0 | 0 | 0 | 0 | 0 | 0 | 0 | 0 | 0 | 0 | 0 | 0 | 0 | 0 | 0 | 0 | 0 | 0 | 0 | 0 | 0 | 0 | 0 | 0 | 0
8 | 2050 | Winter | Flex Down, [MW] | 0 | 0 | 0 | 0 | 0 | 0 | 0 | 0 | 0 | 0 | 0 | 0 | 0 | 0 | 0 | 0 | 0 | 0 | 0 | 0 | 0 | 0 | 0 | 0 | 0 | 0
8 | 2050 | Winter | Pc_net, [MW] | 0 | 0 | 0 | 0 | 0 | 0 | 0 | 0 | 0 | 0 | 0 | 0 | 0 | 0 | 0 | 0 | 0 | 0 | 0 | 0 | 0 | 0 | 0 | 0 | 0 | 0
8 | 2050 | Winter | Qc, [MVAr] | 0 | 0 | 166.7227 | 167.3216 | 168.0518 | 168.0016 | 167.2579 | 165.936 | 162.0866 | 159.1073 | 157.8666 | 119.8155 | 82.2704 | 81.7828 | 82.3062 | 82.6925 | 83.1586 | 125.349 | 159.9314 | 157.22 | 157.4342 | 157.8319 | 159.4321 | 160.7234 | 162.5935 | 164.8362
9 | 2050 | Winter | Pc, [MW] | 0 | 0 | 42.5634 | 45.2801 | 47.5482 | 53.6165 | 56.8013 | 34.8824 | 11.2176 | -33.5053 | -57.1614 | -41.5062 | -19.5509 | -14.8183 | -32.1715 | -13.1094 | -15.0811 | -18.389 | -24.8075 | -36.9086 | -39.0934 | -42.0602 | -42.0521 | -24.1123 | 8.5352 | 37.7626
9 | 2050 | Winter | Flex Up, [MW] | 0 | 0 | -6.3232e-07 | -6.4903e-07 | -7.5786e-07 | -7.8907e-07 | -7.9814e-07 | -7.0822e-07 | -7.2865e-07 | -4.5937e-07 | 8.6293e-07 | 4.1376e-06 | 4.9524e-06 | 8.6284e-07 | 4.5322e-06 | 4.3551e-06 | 0.75402 | 2.7026e-05 | 1.2965e-05 | 1.8336e-06 | 1.1325e-07 | -2.7388e-07 | -1.5814e-08 | 3.9034e-07 | 9.0055e-08 | -2.7139e-07
9 | 2050 | Winter | Flex Down, [MW] | 0 | 0 | -4.8943e-07 | -4.8764e-07 | -3.7044e-07 | -3.2461e-07 | -3.0376e-07 | -4.4617e-07 | -4.9216e-07 | -2.3569e-07 | 1.217e-07 | 2.049e-07 | 3.8174e-07 | 2.8783e-07 | 1.923e-07 | 9.9634e-08 | -1.3363e-07 | -1.0036e-07 | 5.4995e-08 | 5.0021e-07 | 2.4808e-06 | 0.75378 | 0.00029233 | 2.3308e-06 | 6.3102e-07 | -6.3347e-08
9 | 2050 | Winter | Pc_net, [MW] | 0 | 0 | 42.5634 | 45.2801 | 47.5482 | 53.6165 | 56.8013 | 34.8824 | 11.2176 | -33.5053 | -57.1614 | -41.5062 | -19.5509 | -14.8183 | -32.1714 | -13.1094 | -14.3271 | -18.389 | -24.8075 | -36.9086 | -39.0934 | -42.814 | -42.0523 | -24.1124 | 8.5352 | 37.7626
9 | 2050 | Winter | Qc, [MVAr] | 0 | 0 | 22.2566 | 21.8163 | 22.41 | 21.884 | 19.3939 | 16.8988 | 7.2491 | 4.5107 | 8.7124 | 5.3399 | 3.678 | -4.93 | 3.7312 | 6.1212 | 9.6039 | 12.4197 | 13.3133 | 7.8643 | 7.7118 | 10.5438 | 14.6855 | 17.7544 | 17.9412 | 18.7541
10 | 2050 | Winter | Pc, [MW] | 0 | 0 | 46.6037 | 42.9414 | 40.951 | 40.1162 | 39.566 | 41.9418 | 52.2469 | 59.4519 | 70.94 | 76.3371 | 76.3694 | 77.7569 | 75.1788 | 73.6693 | 72.906 | 70.2472 | 70.5009 | 78.8261 | 68.3965 | 67.9346 | 68.1366 | 64.8713 | 56.3021 | 49.83
10 | 2050 | Winter | Flex Up, [MW] | 0 | 0 | -5.9937e-07 | -6.2295e-07 | -7.8151e-07 | -8.1374e-07 | -8.2282e-07 | -7.144e-07 | -7.1125e-07 | -4.3747e-07 | 1.0179e-06 | 5.342e-06 | 6.578e-06 | 9.9608e-07 | 4.9131e-06 | 5.8177e-06 | 3.6453 | 3.1582 | 5.6614e-05 | 2.142e-06 | 1.237e-07 | -3.274e-07 | -9.6531e-08 | 4.4507e-07 | 2.9175e-07 | -1.2375e-07
10 | 2050 | Winter | Flex Down, [MW] | 0 | 0 | -5.4176e-07 | -5.3463e-07 | -1.2389e-07 | 1.7269e-07 | 3.4021e-07 | -4.2244e-07 | -5.4362e-07 | -2.7557e-07 | 7.2118e-08 | 1.5353e-07 | 3.162e-07 | 2.3103e-07 | 1.7597e-07 | 5.3238e-08 | -1.8712e-07 | -1.2834e-07 | -2.116e-09 | 4.2611e-07 | 2.3824e-06 | 3.3967 | 3.4068 | 2.0537e-06 | 3.2214e-07 | -2.301e-07
10 | 2050 | Winter | Pc_net, [MW] | 0 | 0 | 46.6037 | 42.9414 | 40.951 | 40.1162 | 39.566 | 41.9418 | 52.2469 | 59.4519 | 70.94 | 76.3371 | 76.3694 | 77.7569 | 75.1789 | 73.6693 | 76.5513 | 73.4054 | 70.501 | 78.8261 | 68.3965 | 64.5378 | 64.7298 | 64.8713 | 56.3021 | 49.83
10 | 2050 | Winter | Qc, [MVAr] | 0 | 0 | -24.9581 | -26.8651 | -27.0858 | -27.151 | -26.8433 | -25.6899 | -14.7988 | -4.554 | 0.15031 | 2.1724 | 0.11399 | -0.96467 | -1.9455 | -1.4914 | -5.25 | -9.5559 | -9.6298 | -1.1081 | -1.5467 | -2.0088 | -4.6671 | -9.4912 | -14.4144 | -17.4859
11 | 2050 | Winter | Pc, [MW] | 0 | 0 | 0 | 0 | 0 | 0 | 0 | 0 | 0 | 0 | 0 | 0 | 0 | 0 | 0 | 0 | 0 | 0 | 0 | 0 | 0 | 0 | 0 | 0 | 0 | 0
11 | 2050 | Winter | Flex Up, [MW] | 0 | 0 | 0 | 0 | 0 | 0 | 0 | 0 | 0 | 0 | 0 | 0 | 0 | 0 | 0 | 0 | 0 | 0 | 0 | 0 | 0 | 0 | 0 | 0 | 0 | 0
11 | 2050 | Winter | Flex Down, [MW] | 0 | 0 | 0 | 0 | 0 | 0 | 0 | 0 | 0 | 0 | 0 | 0 | 0 | 0 | 0 | 0 | 0 | 0 | 0 | 0 | 0 | 0 | 0 | 0 | 0 | 0
11 | 2050 | Winter | Pc_net, [MW] | 0 | 0 | 0 | 0 | 0 | 0 | 0 | 0 | 0 | 0 | 0 | 0 | 0 | 0 | 0 | 0 | 0 | 0 | 0 | 0 | 0 | 0 | 0 | 0 | 0 | 0
11 | 2050 | Winter | Qc, [MVAr] | 0 | 0 | 0 | 0 | 0 | 0 | 0 | 0 | 0 | 0 | 0 | 0 | 0 | 0 | 0 | 0 | 0 | 0 | 0 | 0 | 0 | 0 | 0 | 0 | 0 | 0
12 | 2050 | Winter | Pc, [MW] | 0 | 0 | 287.3243 | 251.7376 | 238.9275 | 233.2758 | 229.1778 | 260.371 | 358.0157 | 431.8891 | 466.6338 | 461.5166 | 486.759 | 498.9854 | 477.526 | 469.9408 | 438.9808 | 423.5089 | 438.9559 | 515.5194 | 513.4945 | 513.1811 | 511.0558 | 481.7965 | 418.8063 | 357.5705
12 | 2050 | Winter | Flex Up, [MW] | 0 | 0 | -5.7308e-07 | -5.6162e-07 | -5.5038e-07 | -5.9273e-07 | -6.0536e-07 | -5.6116e-07 | -6.9743e-07 | -4.1074e-07 | 1.1632e-06 | 7.5712e-06 | 9.6221e-06 | 1.1569e-06 | 5.6297e-06 | 6.4304e-06 | 21.949 | 21.1753 | 8.0874 | 2.5908e-06 | 2.1605e-07 | -3.3386e-07 | -9.7855e-08 | 6.1886e-07 | 5.5495e-07 | 3.1421e-08
12 | 2050 | Winter | Flex Down, [MW] | 0 | 0 | -5.7191e-07 | -6.0315e-07 | -7.1381e-07 | -7.3449e-07 | -7.4068e-07 | -6.6148e-07 | -5.7436e-07 | -3.1555e-07 | 3.5177e-08 | 1.0142e-07 | 2.5379e-07 | 1.7691e-07 | 1.5122e-07 | 3.999e-08 | -2.1541e-07 | -1.3593e-07 | -1.9105e-08 | 3.4955e-07 | 1.7531e-06 | 25.659 | 25.5528 | 1.4891e-06 | 1.2691e-07 | -3.1999e-07
12 | 2050 | Winter | Pc_net, [MW] | 0 | 0 | 287.3243 | 251.7376 | 238.9275 | 233.2758 | 229.1778 | 260.371 | 358.0157 | 431.8891 | 466.6338 | 461.5166 | 486.759 | 498.9854 | 477.526 | 469.9408 | 460.9299 | 444.6843 | 447.0433 | 515.5194 | 513.4945 | 487.522 | 485.503 | 481.7965 | 418.8063 | 357.5705
12 | 2050 | Winter | Qc, [MVAr] | 0 | 0 | -54.1563 | -62.451 | -59.1504 | -61.2416 | -61.2768 | -60.1234 | -26.7761 | -1.0835 | 9.3618 | 21.7755 | 27.1792 | 25.3339 | 31.6642 | 22.7889 | 21.668 | 4.9809 | 1.4692 | 34.4262 | 35.931 | 38.094 | 20.7323 | 1.5591 | -11.0105 | -17.6168
13 | 2050 | Winter | Pc, [MW] | 0 | 0 | 0 | 0 | 0 | 0 | 0 | 0 | 0 | 0 | 0 | 0 | 0 | 0 | 0 | 0 | 0 | 0 | 0 | 0 | 0 | 0 | 0 | 0 | 0 | 0
13 | 2050 | Winter | Flex Up, [MW] | 0 | 0 | 0 | 0 | 0 | 0 | 0 | 0 | 0 | 0 | 0 | 0 | 0 | 0 | 0 | 0 | 0 | 0 | 0 | 0 | 0 | 0 | 0 | 0 | 0 | 0
13 | 2050 | Winter | Flex Down, [MW] | 0 | 0 | 0 | 0 | 0 | 0 | 0 | 0 | 0 | 0 | 0 | 0 | 0 | 0 | 0 | 0 | 0 | 0 | 0 | 0 | 0 | 0 | 0 | 0 | 0 | 0
13 | 2050 | Winter | Pc_net, [MW] | 0 | 0 | 0 | 0 | 0 | 0 | 0 | 0 | 0 | 0 | 0 | 0 | 0 | 0 | 0 | 0 | 0 | 0 | 0 | 0 | 0 | 0 | 0 | 0 | 0 | 0
13 | 2050 | Winter | Qc, [MVAr] | 0 | 0 | 0 | 0 | 0 | 0 | 0 | 0 | 0 | 0 | 0 | 0 | 0 | 0 | 0 | 0 | 0 | 0 | 0 | 0 | 0 | 0 | 0 | 0 | 0 | 0
14 | 2050 | Winter | Pc, [MW] | 0 | 0 | 0 | 0 | 0 | 0 | 0 | 0 | 0 | 0 | 0 | 0 | 0 | 0 | 0 | 0 | 0 | 0 | 0 | 0 | 0 | 0 | 0 | 0 | 0 | 0
14 | 2050 | Winter | Flex Up, [MW] | 0 | 0 | 0 | 0 | 0 | 0 | 0 | 0 | 0 | 0 | 0 | 0 | 0 | 0 | 0 | 0 | 0 | 0 | 0 | 0 | 0 | 0 | 0 | 0 | 0 | 0
14 | 2050 | Winter | Flex Down, [MW] | 0 | 0 | 0 | 0 | 0 | 0 | 0 | 0 | 0 | 0 | 0 | 0 | 0 | 0 | 0 | 0 | 0 | 0 | 0 | 0 | 0 | 0 | 0 | 0 | 0 | 0
14 | 2050 | Winter | Pc_net, [MW] | 0 | 0 | 0 | 0 | 0 | 0 | 0 | 0 | 0 | 0 | 0 | 0 | 0 | 0 | 0 | 0 | 0 | 0 | 0 | 0 | 0 | 0 | 0 | 0 | 0 | 0
14 | 2050 | Winter | Qc, [MVAr] | 0 | 0 | 0 | 0 | 0 | 0 | 0 | 0 | 0 | 0 | 0 | 0 | 0 | 0 | 0 | 0 | 0 | 0 | 0 | 0 | 0 | 0 | 0 | 0 | 0 | 0
15 | 2050 | Winter | Pc, [MW] | 0 | 0 | 6.2346 | 6.0959 | 5.8325 | 5.9055 | 5.8744 | 6.2461 | 7.9252 | 8.997 | 9.656 | 10.0614 | 9.3794 | 9.6872 | 9.5592 | 9.1981 | 8.7295 | 8.1804 | 8.2231 | 9.2966 | 9.3384 | 9.5502 | 9.2522 | 8.9749 | 7.862 | 6.9568
15 | 2050 | Winter | Flex Up, [MW] | 0 | 0 | -5.7786e-07 | -5.6664e-07 | -5.497e-07 | -5.9074e-07 | -6.0307e-07 | -5.6394e-07 | -6.9959e-07 | -4.1389e-07 | 1.1557e-06 | 7.4141e-06 | 9.8654e-06 | 1.1724e-06 | 5.7757e-06 | 6.5846e-06 | 0.43647 | 0.40892 | 0.09468 | 2.6483e-06 | 2.2283e-07 | -3.2582e-07 | -8.4183e-08 | 6.2315e-07 | 5.2975e-07 | 1.0308e-08
15 | 2050 | Winter | Flex Down, [MW] | 0 | 0 | -5.6701e-07 | -5.9895e-07 | -7.1408e-07 | -7.3533e-07 | -7.4167e-07 | -6.5981e-07 | -5.7001e-07 | -3.1125e-07 | 3.6909e-08 | 1.0407e-07 | 2.5048e-07 | 1.7235e-07 | 1.4693e-07 | 3.7035e-08 | -2.1123e-07 | -1.3554e-07 | -1.91e-08 | 3.416e-07 | 1.719e-06 | 0.4775 | 0.4626 | 1.479e-06 | 1.4052e-07 | -3.1049e-07
15 | 2050 | Winter | Pc_net, [MW] | 0 | 0 | 6.2346 | 6.0959 | 5.8325 | 5.9055 | 5.8744 | 6.2461 | 7.9252 | 8.997 | 9.656 | 10.0614 | 9.3795 | 9.6872 | 9.5592 | 9.1981 | 9.1659 | 8.5894 | 8.3178 | 9.2966 | 9.3384 | 9.0727 | 8.7896 | 8.9749 | 7.862 | 6.9568
15 | 2050 | Winter | Qc, [MVAr] | 0 | 0 | -5.7398 | -5.7398 | -5.7398 | -5.7398 | -5.7398 | -5.7398 | -5.5477 | -5.0701 | -4.8789 | -4.5908 | -4.6868 | -4.5908 | -4.6868 | -4.9749 | -4.9749 | -4.9749 | -5.2605 | -5.3557 | -5.3557 | -5.3557 | -5.3557 | -5.4624 | -5.7824 | -5.7824
16 | 2050 | Winter | Pc, [MW] | 0 | 0 | 54.8394 | 53.1116 | 51.5836 | 51.1702 | 53.0456 | 59.3007 | 77.4888 | 83.1863 | 85.8796 | 80.9348 | 81.4238 | 81.4724 | 76.9261 | 77.6304 | 72.778 | 71.7431 | 73.4484 | 77.2836 | 75.7404 | 74.6096 | 72.9164 | 65.3229 | 65.1641 | 58.5307
16 | 2050 | Winter | Flex Up, [MW] | 0 | 0 | -6.3518e-07 | -6.5112e-07 | -7.5337e-07 | -7.8439e-07 | -7.9346e-07 | -7.0679e-07 | -7.3117e-07 | -4.6852e-07 | 7.5068e-07 | 3.4277e-06 | 4.3314e-06 | 8.0813e-07 | 4.2221e-06 | 4.143e-06 | 33.4954 | 2.2062e-05 | 1.0327e-05 | 1.6037e-06 | 7.3865e-08 | -2.7388e-07 | -1.9105e-08 | 3.3938e-07 | 5.6177e-08 | -2.8551e-07
16 | 2050 | Winter | Flex Down, [MW] | 0 | 0 | -4.8381e-07 | -4.8313e-07 | -3.9891e-07 | -3.6853e-07 | -3.5424e-07 | -4.5123e-07 | -4.8309e-07 | -2.1664e-07 | 1.6675e-07 | 2.5198e-07 | 4.2014e-07 | 3.1535e-07 | 2.0776e-07 | 1.0903e-07 | -1.1051e-07 | -9.4095e-08 | 7.3889e-08 | 5.7379e-07 | 2.9317e-06 | 19.1623 | 14.3331 | 2.6648e-06 | 7.1326e-07 | -3.892e-08
16 | 2050 | Winter | Pc_net, [MW] | 0 | 0 | 54.8394 | 53.1116 | 51.5836 | 51.1702 | 53.0456 | 59.3007 | 77.4888 | 83.1863 | 85.8796 | 80.9348 | 81.4238 | 81.4724 | 76.9261 | 77.6304 | 106.2734 | 71.7431 | 73.4484 | 77.2836 | 75.7404 | 55.4473 | 58.5833 | 65.3229 | 65.1641 | 58.5307
16 | 2050 | Winter | Qc, [MVAr] | 0 | 0 | 3.5806 | -2.1834 | -3.4964 | -1.5336 | -2.5066 | -0.40738 | 6.8329 | 12.2872 | 13.91 | 11.5566 | 11.7417 | 11.8629 | 10.2149 | 10.0011 | 7.0383 | 6.71 | 5.8667 | 8.2908 | 7.6578 | 6.4912 | 5.7354 | 3.222 | 1.0336 | -1.5252
17 | 2050 | Winter | Pc, [MW] | 0 | 0 | 21.6508 | 20.9377 | 18.4973 | 18.2774 | 18.2799 | 19.4743 | 21.4106 | 18.0047 | 17.9507 | 19.0488 | 16.6473 | 17.1502 | 16.4148 | 16.0454 | 16.4773 | 17.0606 | 19.0814 | 19.9361 | 18.7986 | 20.3578 | 20.4555 | 18.0189 | 23.1215 | 23.4513
17 | 2050 | Winter | Flex Up, [MW] | 0 | 0 | -6.378e-07 | -6.5329e-07 | -7.5135e-07 | -7.8212e-07 | -7.9113e-07 | -7.0651e-07 | -7.3257e-07 | -4.7198e-07 | 7.2315e-07 | 3.249e-06 | 4.2708e-06 | 8.0332e-07 | 4.2024e-06 | 4.1785e-06 | 4.8343 | 2.0833e-05 | 9.6839e-06 | 1.5387e-06 | 6.3583e-08 | -2.7388e-07 | -1.9105e-08 | 3.2023e-07 | 4.1582e-08 | -2.9418e-07
17 | 2050 | Winter | Flex Down, [MW] | 0 | 0 | -4.7847e-07 | -4.7828e-07 | -4.1059e-07 | -3.8724e-07 | -3.76e-07 | -4.5223e-07 | -4.7784e-07 | -2.09e-07 | 1.7931e-07 | 2.6704e-07 | 4.245e-07 | 3.1791e-07 | 2.0881e-07 | 1.0739e-07 | -1.1051e-07 | -9.2088e-08 | 8.0056e-08 | 5.9855e-07 | 3.076e-06 | 2.3636 | 2.4707 | 2.8163e-06 | 7.5311e-07 | -2.2774e-08
17 | 2050 | Winter | Pc_net, [MW] | 0 | 0 | 21.6508 | 20.9377 | 18.4973 | 18.2774 | 18.2799 | 19.4743 | 21.4106 | 18.0047 | 17.9507 | 19.0488 | 16.6473 | 17.1502 | 16.4148 | 16.0454 | 21.3115 | 17.0606 | 19.0814 | 19.9361 | 18.7986 | 17.9942 | 17.9848 | 18.0189 | 23.1215 | 23.4513
17 | 2050 | Winter | Qc, [MVAr] | 0 | 0 | -2.4371 | -2.452 | -2.6789 | -2.4581 | -2.4657 | -2.2202 | -1.5135 | -0.84999 | -0.61943 | -0.78097 | -1.133 | -0.84774 | -0.97237 | -0.94949 | -1.2013 | -1.2114 | -0.97309 | -0.84126 | -1.0135 | -1.1249 | -1.0062 | -1.3077 | -1.7132 | -1.9107
18 | 2050 | Winter | Pc, [MW] | 0 | 0 | 1.008 | 1.008 | 1.008 | 1.008 | 1.095 | 0.98331 | 1.6104 | 1.6956 | 1.6956 | 2.001 | 2.5056 | 2.2737 | 2.5433 | 2.5521 | 2.3884 | 2.3466 | 2.5167 | 2.6081 | 2.6081 | 2.6081 | 2.6081 | 1.7484 | 1.3744 | 1.1216
18 | 2050 | Winter | Flex Up, [MW] | 0 | 0 | -5.7731e-07 | -5.6239e-07 | -5.482e-07 | -5.8985e-07 | -6.0235e-07 | -5.6089e-07 | -6.994e-07 | -4.1392e-07 | 1.1453e-06 | 7.2025e-06 | 9.5709e-06 | 1.1632e-06 | 5.7058e-06 | 6.5346e-06 | 0.11941 | 0.11723 | 0.024117 | 2.6156e-06 | 2.1707e-07 | -3.2621e-07 | -8.438e-08 | 6.1729e-07 | 5.2855e-07 | 1.1343e-08
18 | 2050 | Winter | Flex Down, [MW] | 0 | 0 | -5.6758e-07 | -6.0253e-07 | -7.1469e-07 | -7.357e-07 | -7.4197e-07 | -6.6165e-07 | -5.7041e-07 | -3.1123e-07 | 3.9303e-08 | 1.078e-07 | 2.545e-07 | 1.7501e-07 | 1.4895e-07 | 3.7971e-08 | -2.0949e-07 | -1.3565e-07 | -1.9082e-08 | 3.4606e-07 | 1.7478e-06 | 0.1304 | 0.13039 | 1.4927e-06 | 1.4115e-07 | -3.1099e-07
18 | 2050 | Winter | Pc_net, [MW] | 0 | 0 | 1.008 | 1.008 | 1.008 | 1.008 | 1.095 | 0.98331 | 1.6104 | 1.6956 | 1.6956 | 2.001 | 2.5056 | 2.2737 | 2.5433 | 2.5521 | 2.5078 | 2.4638 | 2.5409 | 2.6081 | 2.6081 | 2.4777 | 2.4777 | 1.7484 | 1.3744 | 1.1216
18 | 2050 | Winter | Qc, [MVAr] | 0 | 0 | -1.7398 | -1.7398 | -1.7398 | -1.7398 | -1.6499 | -1.6994 | -1.5489 | -1.4988 | -1.4988 | -1.6629 | -1.5372 | -1.4954 | -1.5059 | -1.5907 | -1.5461 | -1.5425 | -1.586 | -1.586 | -1.586 | -1.5371 | -1.5325 | -1.6652 | -1.6652 | -1.6652
19 | 2050 | Winter | Pc, [MW] | 0 | 0 | 0 | 0 | 0 | 0 | 0 | 0 | 0 | 0 | 0 | 0 | 0 | 0 | 0 | 0 | 0 | 0 | 0 | 0 | 0 | 0 | 0 | 0 | 0 | 0
19 | 2050 | Winter | Flex Up, [MW] | 0 | 0 | 0 | 0 | 0 | 0 | 0 | 0 | 0 | 0 | 0 | 0 | 0 | 0 | 0 | 0 | 0 | 0 | 0 | 0 | 0 | 0 | 0 | 0 | 0 | 0
19 | 2050 | Winter | Flex Down, [MW] | 0 | 0 | 0 | 0 | 0 | 0 | 0 | 0 | 0 | 0 | 0 | 0 | 0 | 0 | 0 | 0 | 0 | 0 | 0 | 0 | 0 | 0 | 0 | 0 | 0 | 0
19 | 2050 | Winter | Pc_net, [MW] | 0 | 0 | 0 | 0 | 0 | 0 | 0 | 0 | 0 | 0 | 0 | 0 | 0 | 0 | 0 | 0 | 0 | 0 | 0 | 0 | 0 | 0 | 0 | 0 | 0 | 0
19 | 2050 | Winter | Qc, [MVAr] | 0 | 0 | 0 | 0 | 0 | 0 | 0 | 0 | 0 | 0 | 0 | 0 | 0 | 0 | 0 | 0 | 0 | 0 | 0 | 0 | 0 | 0 | 0 | 0 | 0 | 0
20 | 2050 | Winter | Pc, [MW] | 0 | 0 | 16.7207 | 16.3463 | 15.1953 | 14.3967 | 14.8446 | 14.1844 | 14.4415 | 7.1659 | 6.3065 | 6.234 | 6.7463 | 7.2379 | 7.9947 | 8.8341 | 8.6637 | 7.8259 | 8.2112 | 8.5388 | 8.386 | 8.6275 | 8.8211 | 9.6073 | 16.6644 | 16.5641
20 | 2050 | Winter | Flex Up, [MW] | 0 | 0 | -7.6969e-07 | -7.7602e-07 | -8.0802e-07 | -8.2287e-07 | -8.2787e-07 | -7.932e-07 | -8.1196e-07 | -6.456e-07 | 1.4771e-06 | 24.7405 | 48.8247 | 2.4635e-06 | 45.3591 | 1.2978e-05 | 9.0354e-06 | 7.1537e-06 | 28.2557 | 4.6829 | -1.5651e-07 | -4.7161e-07 | -3.4846e-07 | -3.4846e-07 | -5.112e-07 | -6.6164e-07
20 | 2050 | Winter | Flex Down, [MW] | 0 | 0 | 1.9727e-06 | 1.9727e-06 | 9.6301e-07 | 7.3574e-07 | 7.2254e-07 | 1.5179e-06 | 1.9727e-06 | 1.9727e-06 | -2.3997e-08 | -2.3997e-08 | 1.2142e-07 | -2.3998e-08 | -2.3998e-08 | -2.3998e-08 | -2.3998e-08 | -2.3998e-08 | -1.9105e-08 | -1.9105e-08 | 18.1404 | 23.5266 | 24.769 | 26.2617 | 28.3358 | 30.8294
20 | 2050 | Winter | Pc_net, [MW] | 0 | 0 | 16.7207 | 16.3463 | 15.1953 | 14.3967 | 14.8446 | 14.1844 | 14.4415 | 7.1659 | 6.3065 | 30.9744 | 55.571 | 7.2379 | 53.3538 | 8.8341 | 8.6637 | 7.8259 | 36.4669 | 13.2217 | -9.7545 | -14.8991 | -15.9478 | -16.6544 | -11.6713 | -14.2653
20 | 2050 | Winter | Qc, [MVAr] | 0 | 0 | -0.25807 | -0.25807 | -0.25807 | -0.25807 | -0.25807 | -0.25807 | -0.25807 | -0.25807 | -0.25807 | -0.25807 | -0.25807 | -1.2142 | -1.5328 | -1.5328 | -0.25807 | -0.25807 | -0.586 | -1.5698 | -1.5698 | -1.5698 | -0.29502 | -0.29502 | -0.29502 | -0.29502
21 | 2050 | Winter | Pc, [MW] | 0 | 0 | 20.4158 | 19.2839 | 17.5787 | 16.8078 | 16.5259 | 17.3715 | 22.654 | 19.8495 | 21.004 | 21.6151 | 20.4184 | 21.0762 | 21.3804 | 21.3699 | 19.2688 | 18.1539 | 19.3705 | 22.0723 | 20.8941 | 21.0617 | 20.6826 | 19.3441 | 23.8515 | 22.5318
21 | 2050 | Winter | Flex Up, [MW] | 0 | 0 | -7.3866e-07 | -7.4678e-07 | -7.8693e-07 | -8.0506e-07 | -8.1111e-07 | -7.6852e-07 | -7.9177e-07 | -6.4967e-07 | -1.1086e-07 | 12.6782 | 35.1402 | 3.6044e-06 | 46.0286 | 32.8642 | 3.458e-05 | 1.8569e-05 | 17.1286 | -1.9105e-08 | -3.5708e-07 | -4.276e-07 | -2.8023e-07 | -2.8023e-07 | -4.7378e-07 | -5.9018e-07
21 | 2050 | Winter | Flex Down, [MW] | 0 | 0 | 1.7381e-07 | 1.7379e-07 | -2.4394e-08 | -8.4007e-08 | -8.7699e-08 | 9.5629e-08 | 1.7381e-07 | 2.2937e-06 | 2.2937e-06 | -2.3997e-08 | 1.2142e-07 | -8.7699e-08 | -8.7699e-08 | -8.7699e-08 | -8.7699e-08 | -8.7699e-08 | -1.9105e-08 | 8.8637 | 23.1765 | 24.1483 | 25.362 | 26.7485 | 28.6951 | 6.8456
21 | 2050 | Winter | Pc_net, [MW] | 0 | 0 | 20.4158 | 19.2839 | 17.5787 | 16.8078 | 16.5259 | 17.3715 | 22.654 | 19.8495 | 21.004 | 34.2933 | 55.5585 | 21.0762 | 67.409 | 54.2341 | 19.2688 | 18.1539 | 36.4992 | 13.2086 | -2.2824 | -3.0866 | -4.6795 | -7.4045 | -4.8436 | 15.6862
21 | 2050 | Winter | Qc, [MVAr] | 0 | 0 | -2.7522 | -2.7522 | -2.7522 | -2.7522 | -2.7522 | -2.7522 | -2.0779 | -0.44744 | -0.12875 | -0.12875 | -0.12875 | -0.12875 | -0.12875 | -0.12875 | -0.45668 | -1.4405 | -1.4405 | -1.4405 | -1.4405 | -1.4405 | -1.4405 | -1.4405 | -2.7152 | -2.7152
26 | 2050 | Winter | Pc, [MW] | 0 | 0 | 46.2049 | 41.8841 | 39.2174 | 38.1359 | 37.8447 | 39.3984 | 47.4142 | 46.9635 | 52.2159 | 53.942 | 53.4312 | 53.2576 | 52.4785 | 51.811 | 50.4395 | 49.5115 | 48.7429 | 51.8855 | 54.1719 | 54.5838 | 54.6521 | 52.0603 | 55.4781 | 51.1352
26 | 2050 | Winter | Flex Up, [MW] | 0 | 0 | -5.8314e-07 | -5.7374e-07 | -5.7194e-07 | -6.1235e-07 | -6.2453e-07 | -5.7728e-07 | -7.026e-07 | -4.2021e-07 | 1.0723e-06 | 6.231e-06 | 8.3106e-06 | 1.1084e-06 | 5.3793e-06 | 6.1238e-06 | 43.8226 | 9.0622 | 0.00010454 | 2.4082e-06 | 1.8777e-07 | -3.1541e-07 | -6.855e-08 | 5.6618e-07 | 4.5088e-07 | -2.9453e-08
26 | 2050 | Winter | Flex Down, [MW] | 0 | 0 | -5.613e-07 | -5.9267e-07 | -7.0433e-07 | -7.2543e-07 | -7.3168e-07 | -6.5123e-07 | -5.6369e-07 | -3.0232e-07 | 5.7384e-08 | 1.283e-07 | 2.7499e-07 | 1.9187e-07 | 1.5912e-07 | 4.6293e-08 | -1.8408e-07 | -1.2834e-07 | -9.9027e-09 | 3.7728e-07 | 1.91e-06 | 25.8244 | 27.0605 | 1.6248e-06 | 1.887e-07 | -2.9066e-07
26 | 2050 | Winter | Pc_net, [MW] | 0 | 0 | 46.2049 | 41.8841 | 39.2174 | 38.1359 | 37.8447 | 39.3984 | 47.4142 | 46.9635 | 52.2159 | 53.942 | 53.4312 | 53.2576 | 52.4786 | 51.811 | 94.2621 | 58.5737 | 48.743 | 51.8855 | 54.1719 | 28.7594 | 27.5916 | 52.0603 | 55.4781 | 51.1352
26 | 2050 | Winter | Qc, [MVAr] | 0 | 0 | 1.3002 | 0.91655 | 0.54737 | 0.56909 | -0.27263 | 0.12601 | 2.7779 | 5.1749 | 7.3653 | 8.6364 | 8.5206 | 8.4193 | 8.2166 | 7.8184 | 7.2104 | 5.6744 | 5.3776 | 6.2246 | 6.5388 | 6.1987 | 5.7007 | 5.0275 | 3.6289 | 2.3833
29 | 2050 | Winter | Pc, [MW] | 0 | 0 | 0 | 0 | 0 | 0 | 0 | 0 | 0 | 0 | 0 | 0 | 0 | 0 | 0 | 0 | 0 | 0 | 0 | 0 | 0 | 0 | 0 | 0 | 0 | 0
29 | 2050 | Winter | Flex Up, [MW] | 0 | 0 | 0 | 0 | 0 | 0 | 0 | 0 | 0 | 0 | 0 | 0 | 0 | 0 | 0 | 0 | 0 | 0 | 0 | 0 | 0 | 0 | 0 | 0 | 0 | 0
29 | 2050 | Winter | Flex Down, [MW] | 0 | 0 | 0 | 0 | 0 | 0 | 0 | 0 | 0 | 0 | 0 | 0 | 0 | 0 | 0 | 0 | 0 | 0 | 0 | 0 | 0 | 0 | 0 | 0 | 0 | 0
29 | 2050 | Winter | Pc_net, [MW] | 0 | 0 | 0 | 0 | 0 | 0 | 0 | 0 | 0 | 0 | 0 | 0 | 0 | 0 | 0 | 0 | 0 | 0 | 0 | 0 | 0 | 0 | 0 | 0 | 0 | 0
29 | 2050 | Winter | Qc, [MVAr] | 0 | 0 | 0 | 0 | 0 | 0 | 0 | 0 | 0 | 0 | 0 | 0 | 0 | 0 | 0 | 0 | 0 | 0 | 0 | 0 | 0 | 0 | 0 | 0 | 0 | 0
30 | 2050 | Winter | Pc, [MW] | 0 | 0 | 27.2594 | 25.8006 | 24.7136 | 24.0459 | 24.0609 | 24.9328 | 30.1872 | 26.9712 | 27.8591 | 27.499 | 27.1949 | 28.3029 | 28.1321 | 28.3979 | 27.3151 | 26.8565 | 27.1379 | 27.6058 | 26.8994 | 26.5132 | 26.7185 | 25.1607 | 29.1458 | 28.6545
30 | 2050 | Winter | Flex Up, [MW] | 0 | 0 | -7.1982e-07 | -7.2802e-07 | -7.8233e-07 | -8.0382e-07 | -8.101e-07 | -7.5661e-07 | -7.8012e-07 | -6.2629e-07 | -1.3802e-07 | 5.0504 | 26.5641 | 4.2889e-06 | 46.3662 | 44.4388 | 15.338 | 4.2486e-05 | 7.637 | -1.9105e-08 | -4.0188e-07 | -4.6339e-07 | -3.3591e-07 | -3.3591e-07 | -4.205e-07 | -5.4775e-07
30 | 2050 | Winter | Flex Down, [MW] | 0 | 0 | -9.8443e-08 | -1.1051e-07 | -1.1051e-07 | -1.1051e-07 | -1.1051e-07 | -1.1051e-07 | -9.6221e-08 | 1.0738e-06 | 2.7289e-06 | -2.3997e-08 | 1.2142e-07 | -1.1051e-07 | -1.1051e-07 | -1.1051e-07 | -1.1051e-07 | -1.1051e-07 | -1.9105e-08 | 15.8338 | 23.4767 | 24.4209 | 25.6638 | 27.0394 | 28.9599 | 3.3678e-06
30 | 2050 | Winter | Pc_net, [MW] | 0 | 0 | 27.2594 | 25.8006 | 24.7136 | 24.0459 | 24.0609 | 24.9328 | 30.1872 | 26.9712 | 27.8591 | 32.5494 | 53.759 | 28.3029 | 74.4983 | 72.8366 | 42.653 | 26.8566 | 34.7749 | 11.772 | 3.4226 | 2.0923 | 1.0547 | -1.8787 | 0.18591 | 28.6545
30 | 2050 | Winter | Qc, [MVAr] | 0 | 0 | -2.7709 | -3.1792 | -3.2546 | -3.2236 | -3.0574 | -2.669 | -0.39947 | 0.98799 | 1.6794 | 0.9747 | 1.1361 | 1.7658 | 2.0052 | 1.9892 | 0.89693 | 0.47564 | 0.48449 | 0.55039 | -0.12009 | -0.85314 | -0.22588 | -0.92098 | -2.4445 | -2.5492
34 | 2050 | Winter | Pc, [MW] | 0 | 0 | 0 | 0 | 0 | 0 | 0 | 0 | 0 | 0 | 0 | 0 | 0 | 0 | 0 | 0 | 0 | 0 | 0 | 0 | 0 | 0 | 0 | 0 | 0 | 0
34 | 2050 | Winter | Flex Up, [MW] | 0 | 0 | 0 | 0 | 0 | 0 | 0 | 0 | 0 | 0 | 0 | 0 | 0 | 0 | 0 | 0 | 0 | 0 | 0 | 0 | 0 | 0 | 0 | 0 | 0 | 0
34 | 2050 | Winter | Flex Down, [MW] | 0 | 0 | 0 | 0 | 0 | 0 | 0 | 0 | 0 | 0 | 0 | 0 | 0 | 0 | 0 | 0 | 0 | 0 | 0 | 0 | 0 | 0 | 0 | 0 | 0 | 0
34 | 2050 | Winter | Pc_net, [MW] | 0 | 0 | 0 | 0 | 0 | 0 | 0 | 0 | 0 | 0 | 0 | 0 | 0 | 0 | 0 | 0 | 0 | 0 | 0 | 0 | 0 | 0 | 0 | 0 | 0 | 0
34 | 2050 | Winter | Qc, [MVAr] | 0 | 0 | 0 | 0 | 0 | 0 | 0 | 0 | 0 | 0 | 0 | 0 | 0 | 0 | 0 | 0 | 0 | 0 | 0 | 0 | 0 | 0 | 0 | 0 | 0 | 0
35 | 2050 | Winter | Pc, [MW] | 0 | 0 | 27.348 | 25.6932 | 24.2606 | 24.0131 | 24.5198 | 29.0617 | 41.0727 | 48.611 | 49.9375 | 50.621 | 45.7947 | 48.6935 | 47.2323 | 45.0035 | 41.4347 | 40.8556 | 42.9262 | 46.6313 | 45.0489 | 44.7796 | 44.0843 | 41.0509 | 35.132 | 31.1356
35 | 2050 | Winter | Flex Up, [MW] | 0 | 0 | -6.49e-07 | -6.6349e-07 | -7.4286e-07 | -7.7233e-07 | -7.8098e-07 | -7.0618e-07 | -7.3857e-07 | -4.8771e-07 | 5.8001e-07 | 2.6985e-06 | 4.1999e-06 | 8.2192e-07 | 4.4816e-06 | 4.6662e-06 | 2.0716 | 1.9039e-05 | 7.9615e-06 | 1.2765e-06 | 2.2062e-09 | -2.7388e-07 | -1.9105e-08 | 2.1384e-07 | -1.5402e-08 | -3.2437e-07
35 | 2050 | Winter | Flex Down, [MW] | 0 | 0 | -4.5335e-07 | -4.5335e-07 | -4.5335e-07 | -4.5335e-07 | -4.5189e-07 | -4.5335e-07 | -4.5335e-07 | -1.7087e-07 | 2.5726e-07 | 3.2589e-07 | 4.2977e-07 | 3.0814e-07 | 1.9467e-07 | 8.7376e-08 | -1.163e-07 | -8.8697e-08 | 1.0146e-07 | 7.2352e-07 | 4.326e-06 | 1.0374 | 1.0342 | 4.1113e-06 | 9.4231e-07 | 4.1673e-08
35 | 2050 | Winter | Pc_net, [MW] | 0 | 0 | 27.348 | 25.6932 | 24.2606 | 24.0131 | 24.5198 | 29.0617 | 41.0727 | 48.611 | 49.9375 | 50.621 | 45.7947 | 48.6935 | 47.2323 | 45.0035 | 43.5063 | 40.8556 | 42.9262 | 46.6313 | 45.0489 | 43.7422 | 43.0501 | 41.0508 | 35.132 | 31.1356
35 | 2050 | Winter | Qc, [MVAr] | 0 | 0 | 5.8013 | 7.1552 | 7.1552 | 7.1552 | 7.1552 | 7.1552 | 3.5446 | 0.38535 | -0.065979 | -1.8713 | -0.5173 | -1.42 | -1.8713 | -1.8713 | -0.065979 | 1.3076 | 1.7655 | 1.7655 | 1.7655 | 2.2168 | 3.5708 | 3.5708 | 5.3761 | 5.3761
36 | 2050 | Winter | Pc, [MW] | 0 | 0 | 0.0050502 | 3.1311 | -0.60434 | -0.075753 | 0.22726 | -0.15487 | 0.048819 | -0.3653 | -0.60097 | -0.038718 | -0.14141 | 0.53701 | -0.61949 | -1.2205 | -0.20369 | -0.28281 | 0.57909 | 0.0050502 | -0.31648 | 0.61781 | -0.19696 | 0.15487 | -0.11784 | -0.25419
36 | 2050 | Winter | Flex Up, [MW] | 0 | 0 | -6.4556e-07 | -6.5874e-07 | -7.3525e-07 | -7.6512e-07 | -7.74e-07 | -7.0001e-07 | -7.3688e-07 | -4.825e-07 | 5.8456e-07 | 2.6962e-06 | 4.0955e-06 | 7.9987e-07 | 4.1849e-06 | 4.3795e-06 | 0.00017529 | 1.7132e-05 | 7.9944e-06 | 1.2983e-06 | 9.4643e-09 | -2.6861e-07 | -9.0975e-09 | 2.575e-07 | 1.7345e-08 | -3.1032e-07
36 | 2050 | Winter | Flex Down, [MW] | 0 | 0 | -4.6229e-07 | -4.6544e-07 | -4.8484e-07 | -4.9101e-07 | -4.9126e-07 | -4.7359e-07 | -4.6078e-07 | -1.8422e-07 | 2.543e-07 | 3.2515e-07 | 4.3737e-07 | 3.1965e-07 | 2.0969e-07 | 9.8599e-08 | -1.0681e-07 | -8.4422e-08 | 1.0091e-07 | 7.2178e-07 | 4.1281e-06 | 0.00010435 | 0.00010113 | 3.4561e-06 | 8.2541e-07 | 9.8039e-09
36 | 2050 | Winter | Pc_net, [MW] | 0 | 0 | 0.00505 | 3.1311 | -0.60434 | -0.075753 | 0.22726 | -0.15487 | 0.048818 | -0.3653 | -0.60097 | -0.038716 | -0.1414 | 0.53701 | -0.61949 | -1.2205 | -0.20352 | -0.28279 | 0.5791 | 0.0050508 | -0.31648 | 0.6177 | -0.19706 | 0.15487 | -0.11784 | -0.25419
36 | 2050 | Winter | Qc, [MVAr] | 0 | 0 | 2.6648 | 1.6986 | 2.3702 | 2.6076 | 2.5992 | 2.377 | 3.1463 | 2.9594 | 3.9509 | 3.3028 | 2.5335 | 2.3887 | 2.9561 | 2.0773 | 2.217 | 2.2305 | 2.9426 | 2.7052 | 2.5756 | 3.02 | 3.1446 | 2.419 | 1.9544 | 2.3534
42 | 2050 | Winter | Pc, [MW] | 0 | 0 | 34.1637 | 31.8076 | 29.5924 | 28.776 | 29.2372 | 30.7546 | 37.8277 | 36.1931 | 37.7705 | 38.8306 | 37.759 | 38.558 | 38.2651 | 36.5318 | 35.4085 | 33.3287 | 34.0252 | 39.3774 | 39.4625 | 40.2007 | 39.1642 | 37.5222 | 41.279 | 37.3664
42 | 2050 | Winter | Flex Up, [MW] | 0 | 0 | -5.955e-07 | -5.9209e-07 | -6.1801e-07 | -6.5668e-07 | -6.6848e-07 | -6.1135e-07 | -7.1234e-07 | -4.4409e-07 | 8.6278e-07 | 4.6506e-06 | 6.5827e-06 | 1.0062e-06 | 4.8979e-06 | 5.7417e-06 | 42.4951 | 3.274 | 4.9149e-05 | 1.9575e-06 | 1.2313e-07 | -2.8046e-07 | -1.9105e-08 | 4.5851e-07 | 2.8863e-07 | -1.1421e-07
42 | 2050 | Winter | Flex Down, [MW] | 0 | 0 | -5.4672e-07 | -5.7437e-07 | -6.7746e-07 | -6.9779e-07 | -7.036e-07 | -6.2403e-07 | -5.4087e-07 | -2.6429e-07 | 1.2176e-07 | 1.7978e-07 | 3.1606e-07 | 2.2722e-07 | 1.7657e-07 | 5.5077e-08 | -1.1051e-07 | -1.2834e-07 | 4.6393e-10 | 4.6768e-07 | 2.3877e-06 | 25.1052 | 20.6641 | 1.9954e-06 | 3.2542e-07 | -2.3732e-07
42 | 2050 | Winter | Pc_net, [MW] | 0 | 0 | 34.1637 | 31.8076 | 29.5924 | 28.776 | 29.2372 | 30.7546 | 37.8277 | 36.1931 | 37.7705 | 38.8306 | 37.759 | 38.558 | 38.2651 | 36.5318 | 77.9036 | 36.6027 | 34.0253 | 39.3774 | 39.4625 | 15.0955 | 18.5001 | 37.5222 | 41.279 | 37.3664
42 | 2050 | Winter | Qc, [MVAr] | 0 | 0 | -3.6876 | -4.9262 | -5.1372 | -5.1372 | -5.1372 | -4.8528 | -2.4582 | -1.1371 | 0.43178 | 1.3951 | -0.57743 | -0.43981 | 0.19324 | 0.064797 | -0.32971 | -1.8435 | -2.4582 | -0.96277 | -0.87102 | -0.35724 | -0.14622 | -1.2839 | -2.1647 | -2.7151
55 | 2050 | Winter | Pc, [MW] | 0 | 0 | 14.454 | 14.0796 | 12.9286 | 12.2224 | 11.9313 | 11.7238 | 14.3099 | 10.5921 | 10.9489 | 11.8895 | 11.5519 | 11.3784 | 11.5809 | 11.8661 | 11.275 | 11.0668 | 11.3597 | 11.8443 | 11.8054 | 12.2317 | 12.3144 | 12.012 | 17.4205 | 16.9577
55 | 2050 | Winter | Flex Up, [MW] | 0 | 0 | -6.1779e-07 | -6.2061e-07 | -6.6759e-07 | -7.0187e-07 | -7.1228e-07 | -6.4628e-07 | -7.2167e-07 | -4.5652e-07 | 7.8574e-07 | 3.7779e-06 | 5.298e-06 | 9.1039e-07 | 4.3754e-06 | 4.7403e-06 | 29.5786 | 2.923e-05 | 1.496e-05 | 1.7117e-06 | 8.9886e-08 | -2.7388e-07 | -1.9105e-08 | 3.8845e-07 | 1.7178e-07 | -2.052e-07
55 | 2050 | Winter | Flex Down, [MW] | 0 | 0 | -5.1503e-07 | -5.3815e-07 | -6.3099e-07 | -6.5125e-07 | -6.569e-07 | -5.8433e-07 | -5.1492e-07 | -2.4133e-07 | 1.5168e-07 | 2.2656e-07 | 3.6436e-07 | 2.6605e-07 | 1.9984e-07 | 8.4688e-08 | -1.1051e-07 | -1.0246e-07 | 4.513e-08 | 5.368e-07 | 2.7309e-06 | 19.4507 | 10.1279 | 2.3417e-06 | 4.7691e-07 | -1.5392e-07
55 | 2050 | Winter | Pc_net, [MW] | 0 | 0 | 14.454 | 14.0796 | 12.9286 | 12.2224 | 11.9313 | 11.7238 | 14.3099 | 10.5921 | 10.9489 | 11.8895 | 11.5519 | 11.3784 | 11.5809 | 11.8661 | 40.8536 | 11.0668 | 11.3597 | 11.8443 | 11.8054 | -7.219 | 2.1865 | 12.012 | 17.4205 | 16.9577
55 | 2050 | Winter | Qc, [MVAr] | 0 | 0 | 1.2748 | 1.2748 | 1.2748 | 1.2748 | 1.2748 | 1.2748 | 1.2748 | 1.2748 | 1.2748 | 1.2748 | 1.2748 | 1.2748 | 1.2748 | 1.2748 | 1.2748 | 1.2748 | 1.2748 | 1.2748 | 1.2748 | 1.2748 | 1.2748 | 1.2748 | 1.2748 | 1.2748
68 | 2050 | Winter | Pc, [MW] | 0 | 0 | 9.5149 | 9.1061 | 8.7397 | 9.6418 | 9.3035 | 9.3035 | 10.4311 | 10.9949 | 10.6566 | 11.5587 | 11.7278 | 11.4741 | 11.2768 | 11.164 | 11.1076 | 10.0505 | 10.6848 | 10.9949 | 9.9377 | 10.9949 | 10.2901 | 9.5854 | 9.5854 | 9.5854
68 | 2050 | Winter | Flex Up, [MW] | 0 | 0 | -6.264e-07 | -6.3224e-07 | -6.8696e-07 | -7.1996e-07 | -7.3002e-07 | -6.6806e-07 | -7.314e-07 | -4.8548e-07 | 5.8993e-07 | 3.0755e-06 | 4.5237e-06 | 8.3736e-07 | 4.0684e-06 | 4.5349e-06 | 7.4696e-05 | 3.0745e-05 | 1.3148e-05 | 1.4789e-06 | 5.0742e-08 | -2.6683e-07 | -1.1029e-09 | 3.2436e-07 | 9.3577e-08 | -2.492e-07
68 | 2050 | Winter | Flex Down, [MW] | 0 | 0 | -5.0042e-07 | -5.1966e-07 | -6.0377e-07 | -6.2275e-07 | -6.2774e-07 | -5.4959e-07 | -4.8223e-07 | -1.7663e-07 | 2.5104e-07 | 2.8333e-07 | 4.0709e-07 | 3.003e-07 | 2.1628e-07 | 9.2345e-08 | -9.9933e-08 | -1.0373e-07 | 5.3965e-08 | 6.232e-07 | 3.2762e-06 | 7.4427e-05 | 5.3417e-05 | 2.7822e-06 | 6.232e-07 | -9.7623e-08
68 | 2050 | Winter | Pc_net, [MW] | 0 | 0 | 9.5149 | 9.1061 | 8.7397 | 9.6418 | 9.3035 | 9.3035 | 10.4311 | 10.9949 | 10.6566 | 11.5587 | 11.7278 | 11.4741 | 11.2768 | 11.164 | 11.1077 | 10.0505 | 10.6848 | 10.9949 | 9.9377 | 10.9948 | 10.2901 | 9.5854 | 9.5854 | 9.5854
68 | 2050 | Winter | Qc, [MVAr] | 0 | 0 | 2.7912 | 2.6221 | 2.1781 | 2.5446 | 2.5093 | 2.763 | 2.9533 | 3.4325 | 3.2634 | 3.4396 | 3.4325 | 3.4678 | 3.8201 | 3.8131 | 3.1295 | 2.9745 | 2.5305 | 2.5939 | 2.5939 | 2.9604 | 2.5939 | 2.8194 | 2.3472 | 2.3402
72 | 2050 | Winter | Pc, [MW] | 0 | 0 | 30.2785 | 14.8313 | 13.3708 | 14.1663 | 17.2016 | 18.4048 | 28.7298 | 48.2012 | 55.015 | 62.6866 | 51.7688 | 41.7877 | 44.1585 | 47.0467 | 45.6479 | 44.8657 | 44.3711 | 57.3913 | 53.7558 | 56.5818 | 53.4178 | 49.8777 | 39.2059 | 36.8081
72 | 2050 | Winter | Flex Up, [MW] | 0 | 0 | -5.7608e-07 | -5.6522e-07 | -5.563e-07 | -5.9842e-07 | -6.1112e-07 | -5.658e-07 | -6.9882e-07 | -4.1341e-07 | 1.1461e-06 | 7.2875e-06 | 9.7861e-06 | 1.1717e-06 | 5.7603e-06 | 6.5669e-06 | 2.2824 | 2.2432 | 0.97435 | 2.6033e-06 | 2.1861e-07 | -3.2809e-07 | -8.8451e-08 | 6.1755e-07 | 5.3673e-07 | 1.7112e-08
72 | 2050 | Winter | Flex Down, [MW] | 0 | 0 | -5.6885e-07 | -6.0016e-07 | -7.1136e-07 | -7.3201e-07 | -7.3814e-07 | -6.5867e-07 | -5.7157e-07 | -3.1192e-07 | 3.9152e-08 | 1.0629e-07 | 2.5155e-07 | 1.7255e-07 | 1.4737e-07 | 3.737e-08 | -2.1154e-07 | -1.3602e-07 | -1.9105e-08 | 3.4779e-07 | 1.7401e-06 | 2.8291 | 2.6709 | 1.4922e-06 | 1.3667e-07 | -3.1362e-07
72 | 2050 | Winter | Pc_net, [MW] | 0 | 0 | 30.2785 | 14.8313 | 13.3708 | 14.1663 | 17.2016 | 18.4048 | 28.7298 | 48.2012 | 55.015 | 62.6866 | 51.7688 | 41.7877 | 44.1585 | 47.0467 | 47.9302 | 47.1089 | 45.3454 | 57.3913 | 53.7558 | 53.7527 | 50.7469 | 49.8777 | 39.2059 | 36.8081
72 | 2050 | Winter | Qc, [MVAr] | 0 | 0 | 16.2563 | 13.3837 | 12.6377 | 11.6361 | 11.8107 | 12.2808 | 4.9755 | 0.98822 | 0.69356 | 1.5349 | 9.7492 | 8.3444 | 5.1906 | 8.2569 | 11.7015 | 13.6499 | 12.1827 | 1.8661 | 3.8973 | 3.8822 | 4.4366 | 8.6378 | 13.564 | 11.79
103 | 2050 | Winter | Pc, [MW] | 0 | 0 | 3.4014 | -3.7584 | -1.4251 | -6.237 | -4.5106 | 0.96859 | 9.6035 | 35.5245 | 51.0271 | 57.4878 | 50.8383 | 46.9145 | 45.0779 | 39.4912 | 38.977 | 26.884 | 26.7063 | 36.2358 | 41.3136 | 37.1891 | 27.9866 | 30.4471 | 14.0042 | 5.0668
103 | 2050 | Winter | Flex Up, [MW] | 0 | 0 | -5.7863e-07 | -5.6662e-07 | -5.541e-07 | -5.9531e-07 | -6.0775e-07 | -5.6581e-07 | -7.0013e-07 | -4.1742e-07 | 1.0898e-06 | 6.4064e-06 | 8.3516e-06 | 1.1093e-06 | 5.2339e-06 | 5.9756e-06 | 1.9488 | 1.3098 | 0.00010155 | 2.4633e-06 | 1.974e-07 | -3.3091e-07 | -9.2495e-08 | 5.8585e-07 | 5.0387e-07 | 1.8578e-09
103 | 2050 | Winter | Flex Down, [MW] | 0 | 0 | -5.6619e-07 | -5.9897e-07 | -7.1228e-07 | -7.3337e-07 | -7.3964e-07 | -6.5867e-07 | -5.6889e-07 | -3.0632e-07 | 5.2891e-08 | 1.2414e-07 | 2.7423e-07 | 1.9157e-07 | 1.6406e-07 | 4.9572e-08 | -2.0149e-07 | -1.2836e-07 | -9.5877e-09 | 3.6849e-07 | 1.8538e-06 | 1.8594 | 1.3993 | 1.5714e-06 | 1.5535e-07 | -3.065e-07
103 | 2050 | Winter | Pc_net, [MW] | 0 | 0 | 3.4014 | -3.7584 | -1.4251 | -6.237 | -4.5106 | 0.96859 | 9.6035 | 35.5245 | 51.0271 | 57.4878 | 50.8383 | 46.9145 | 45.0779 | 39.4912 | 40.9258 | 28.1938 | 26.7064 | 36.2358 | 41.3136 | 35.3296 | 26.5873 | 30.4471 | 14.0042 | 5.0668
103 | 2050 | Winter | Qc, [MVAr] | 0 | 0 | -31.9286 | -37.5954 | -36.5953 | -36.1132 | -35.9565 | -35.4842 | -10.0039 | 7.2906 | 13.6187 | 20.1578 | 12.9164 | 10.9355 | 11.3809 | 11.9025 | 6.1795 | -3.395 | -6.2667 | 8.8669 | 12.6506 | 9.3869 | 6.8542 | 3.0794 | -9.8731 | -12.7954
1 | 2050 | Winter | Pc, [MW] | Expected | - | 3.7071 | 1.5916 | 3.4358 | 1.2843 | 1.2228 | 2.6522 | 2.6263 | 4.0273 | 1.4343 | 4.0745 | 0.87671 | 2.7463 | 1.2017 | 2.8195 | 5.6066 | 1.5947 | 0.35949 | 5.7454 | 5.1745 | 1.0323 | 4.5887 | 3.4854 | 2.5622 | 0.91929
1 | 2050 | Winter | Flex Up, [MW] | Expected | - | -6.4416e-07 | -6.5502e-07 | -7.2439e-07 | -7.542e-07 | -7.6332e-07 | -6.9284e-07 | -7.3673e-07 | -4.8569e-07 | 5.9312e-07 | 2.7165e-06 | 3.9597e-06 | 7.6954e-07 | 3.7607e-06 | 3.9496e-06 | 4.0451e-05 | 1.4873e-05 | 8.1961e-06 | 1.3192e-06 | 2.2617e-08 | -2.5858e-07 | 9.0418e-09 | 2.7296e-07 | 1.9199e-08 | -3.0981e-07
1 | 2050 | Winter | Flex Down, [MW] | Expected | - | -4.6471e-07 | -4.7433e-07 | -5.2152e-07 | -5.3558e-07 | -5.3815e-07 | -4.9424e-07 | -4.612e-07 | -1.7609e-07 | 2.4903e-07 | 3.2357e-07 | 4.4898e-07 | 3.3653e-07 | 2.354e-07 | 1.1843e-07 | -9.1006e-08 | -7.7707e-08 | 9.7897e-08 | 6.9981e-07 | 3.8151e-06 | 3.414e-05 | 3.4154e-05 | 3.275e-06 | 8.2035e-07 | 8.8127e-09
1 | 2050 | Winter | Pc_net, [MW] | Expected | - | 3.7071 | 1.5916 | 3.4358 | 1.2843 | 1.2228 | 2.6522 | 2.6263 | 4.0273 | 1.4343 | 4.0745 | 0.87671 | 2.7463 | 1.2017 | 2.8195 | 5.6066 | 1.5947 | 0.3595 | 5.7454 | 5.1745 | 1.0323 | 4.5887 | 3.4854 | 2.5622 | 0.91929
1 | 2050 | Winter | Qc, [MVAr] | Expected | - | 0.87691 | 1.0023 | 2.232 | 0.9725 | 0.8597 | 1.0074 | 1.0796 | 1.051 | 0.71728 | 2.9395 | 0.26825 | 1.6018 | 0.59307 | 0.74595 | 1.1016 | 1.3856 | 0.47096 | 1.9963 | 1.6905 | 0.66973 | 2.8674 | 1.4779 | 1.4542 | 0.61984
2 | 2050 | Winter | Pc, [MW] | Expected | - | 41.2954 | 38.8371 | 36.1697 | 35.2696 | 35.3065 | 37.8295 | 43.8308 | 45.0351 | 48.8346 | 49.9525 | 48.3223 | 48.389 | 48.553 | 48.0739 | 45.4644 | 44.2142 | 46.2551 | 50.887 | 50.4653 | 49.8872 | 49.153 | 46.1236 | 48.0721 | 45.0679
2 | 2050 | Winter | Flex Up, [MW] | Expected | - | -6.4415e-07 | -6.5501e-07 | -7.3269e-07 | -7.6439e-07 | -7.734e-07 | -6.9283e-07 | -7.3673e-07 | -4.8568e-07 | 5.9324e-07 | 2.7171e-06 | 3.961e-06 | 7.6967e-07 | 3.7618e-06 | 3.9506e-06 | 4.0512e-05 | 1.4884e-05 | 8.2025e-06 | 1.3194e-06 | 2.2655e-08 | -2.5855e-07 | 9.0796e-09 | 2.7302e-07 | 1.9242e-08 | -3.0979e-07
2 | 2050 | Winter | Flex Down, [MW] | Expected | - | -4.6472e-07 | -4.7433e-07 | -4.9425e-07 | -4.9425e-07 | -4.9425e-07 | -4.9425e-07 | -4.6121e-07 | -1.7611e-07 | 2.49e-07 | 3.2352e-07 | 4.4896e-07 | 3.3648e-07 | 2.3537e-07 | 1.184e-07 | -9.103e-08 | -7.7724e-08 | 9.7923e-08 | 6.9973e-07 | 3.8144e-06 | 3.4119e-05 | 3.4119e-05 | 3.2745e-06 | 8.2026e-07 | 8.8011e-09
2 | 2050 | Winter | Pc_net, [MW] | Expected | - | 41.2954 | 38.8371 | 36.1697 | 35.2696 | 35.3065 | 37.8295 | 43.8308 | 45.0351 | 48.8346 | 49.9525 | 48.3224 | 48.389 | 48.553 | 48.0739 | 45.4645 | 44.2142 | 46.2551 | 50.887 | 50.4653 | 49.8872 | 49.153 | 46.1236 | 48.0721 | 45.0679
2 | 2050 | Winter | Qc, [MVAr] | Expected | - | -5.8453 | -6.3531 | -6.8431 | -6.7933 | -7.0314 | -6.2592 | -4.6612 | -1.9186 | -0.56503 | -0.088389 | -0.79351 | -0.58337 | -0.80746 | -0.81454 | -2.0592 | -2.9656 | -2.6373 | -0.90026 | -1.3096 | -1.6462 | -2.5858 | -3.3566 | -4.5033 | -5.0689
3 | 2050 | Winter | Pc, [MW] | Expected | - | 43.4823 | 40.7609 | 36.6799 | 38.0815 | 37.6857 | 38.7489 | 54.1225 | 53.2509 | 58.1732 | 58.7311 | 55.2542 | 60.1185 | 56.9874 | 53.7446 | 52.1893 | 48.8941 | 49.2169 | 51.8333 | 51.588 | 52.7618 | 51.4842 | 46.6596 | 47.2546 | 46.59
3 | 2050 | Winter | Flex Up, [MW] | Expected | - | -6.3894e-07 | -6.5452e-07 | -7.522e-07 | -7.8284e-07 | -7.9177e-07 | -7.074e-07 | -7.332e-07 | -4.7344e-07 | 7.0599e-07 | 3.1244e-06 | 4.2059e-06 | 7.8836e-07 | 4.0961e-06 | 4.1553e-06 | 17.6354 | 2.0363e-05 | 9.5716e-06 | 1.5165e-06 | 5.904e-08 | -2.7388e-07 | -1.9105e-08 | 3.1089e-07 | 3.8099e-08 | -2.9749e-07
3 | 2050 | Winter | Flex Down, [MW] | Expected | - | -4.7608e-07 | -4.7548e-07 | -4.0574e-07 | -3.8144e-07 | -3.7024e-07 | -4.4909e-07 | -4.7541e-07 | -2.0569e-07 | 1.8748e-07 | 2.7857e-07 | 4.2932e-07 | 3.2601e-07 | 2.147e-07 | 1.0846e-07 | -1.1051e-07 | -9.1258e-08 | 8.1217e-08 | 6.0748e-07 | 3.1441e-06 | 10.1984 | 7.4371 | 2.8965e-06 | 7.6307e-07 | -1.6367e-08
3 | 2050 | Winter | Pc_net, [MW] | Expected | - | 43.4823 | 40.7609 | 36.6799 | 38.0815 | 37.6857 | 38.7489 | 54.1225 | 53.2509 | 58.1732 | 58.7311 | 55.2542 | 60.1185 | 56.9874 | 53.7446 | 69.8247 | 48.8941 | 49.2169 | 51.8333 | 51.588 | 42.5634 | 44.0471 | 46.6596 | 47.2546 | 46.59
3 | 2050 | Winter | Qc, [MVAr] | Expected | - | 6.1058 | 7.5633 | 7.5633 | 7.5633 | 7.5633 | 6.1282 | 2.7796 | 0.35784 | -2.0938 | -2.0938 | -0.18032 | -2.1835 | -2.1835 | -1.6902 | -0.21022 | 1.2697 | 1.7631 | 1.7631 | 1.7631 | 1.7631 | 1.7631 | 3.6765 | 5.6199 | 5.6199
4 | 2050 | Winter | Pc, [MW] | Expected | - | 103.6736 | 91.2188 | 85.8782 | 84.8584 | 88.8216 | 95.901 | 115.7213 | 129.369 | 136.9253 | 141.5834 | 142.8788 | 141.3886 | 140.5863 | 137.6871 | 133.3043 | 130.8906 | 135.5633 | 153.4769 | 156.488 | 157.4173 | 152.7362 | 145.7544 | 132.9067 | 117.4771
4 | 2050 | Winter | Flex Up, [MW] | Expected | - | -5.7686e-07 | -5.6511e-07 | -5.509e-07 | -5.9236e-07 | -6.0485e-07 | -5.6362e-07 | -6.9919e-07 | -4.1364e-07 | 1.1447e-06 | 7.1683e-06 | 9.5096e-06 | 1.1614e-06 | 5.6926e-06 | 6.5354e-06 | 6.6652 | 6.5444 | 2.298 | 2.6003e-06 | 2.1405e-07 | -3.2724e-07 | -8.5957e-08 | 6.1324e-07 | 5.2769e-07 | 1.2383e-08
4 | 2050 | Winter | Flex Down, [MW] | Expected | - | -5.6805e-07 | -6.0025e-07 | -7.136e-07 | -7.3464e-07 | -7.409e-07 | -6.6001e-07 | -5.7082e-07 | -3.1161e-07 | 3.9476e-08 | 1.0845e-07 | 2.5538e-07 | 1.7558e-07 | 1.4935e-07 | 3.7967e-08 | -2.096e-07 | -1.358e-07 | -1.9105e-08 | 3.4821e-07 | 1.7634e-06 | 7.8709 | 7.6368 | 1.5025e-06 | 1.4167e-07 | -3.1145e-07
4 | 2050 | Winter | Pc_net, [MW] | Expected | - | 103.6736 | 91.2188 | 85.8782 | 84.8584 | 88.8216 | 95.901 | 115.7213 | 129.369 | 136.9253 | 141.5834 | 142.8788 | 141.3886 | 140.5863 | 137.6871 | 139.9695 | 137.435 | 137.8613 | 153.4769 | 156.488 | 149.5465 | 145.0994 | 145.7544 | 132.9067 | 117.4771
4 | 2050 | Winter | Qc, [MVAr] | Expected | - | 12.9273 | 9.9718 | 8.5364 | 8.3534 | 9.4942 | 11.7883 | 18.2896 | 22.3282 | 25.797 | 28.4073 | 28.647 | 28.1333 | 28.2532 | 27.9649 | 25.2275 | 23.9684 | 24.7355 | 33.7133 | 33.6644 | 32.6371 | 30.2091 | 26.866 | 21.9125 | 16.8111
5 | 2050 | Winter | Pc, [MW] | Expected | - | -8.4936 | -10.7018 | -11.9631 | -11.8491 | -11.4038 | 24.1801 | 29.5854 | 35.3702 | 23.2448 | 7.5735 | 4.8504 | 4.6795 | 5.0524 | 2.8842 | 1.9395 | 0.19679 | 0.13903 | 5.2245 | 4.8242 | 5.2177 | 5.2229 | 5.1038 | 3.9766 | -2.8042
5 | 2050 | Winter | Flex Up, [MW] | Expected | - | -6.266e-07 | -6.3245e-07 | -6.8717e-07 | -7.2011e-07 | -7.3017e-07 | -6.6824e-07 | -7.3147e-07 | -4.8557e-07 | 5.8947e-07 | 3.0771e-06 | 4.5292e-06 | 8.3748e-07 | 4.0664e-06 | 4.5285e-06 | 7.2791e-05 | 2.9958e-05 | 1.305e-05 | 1.479e-06 | 5.0657e-08 | -2.6659e-07 | -9.5704e-10 | 3.2396e-07 | 9.3056e-08 | -2.4964e-07
5 | 2050 | Winter | Flex Down, [MW] | Expected | - | -5.0006e-07 | -5.1929e-07 | -6.0343e-07 | -6.2246e-07 | -6.2745e-07 | -5.4926e-07 | -4.8196e-07 | -1.764e-07 | 2.5133e-07 | 2.8317e-07 | 4.0672e-07 | 3.0023e-07 | 2.1639e-07 | 9.2583e-08 | -9.967e-08 | -1.0319e-07 | 5.4298e-08 | 6.2313e-07 | 3.2775e-06 | 7.204e-05 | 5.2999e-05 | 2.7854e-06 | 6.2433e-07 | -9.7006e-08
5 | 2050 | Winter | Pc_net, [MW] | Expected | - | -8.4936 | -10.7018 | -11.9631 | -11.8491 | -11.4038 | 24.1801 | 29.5854 | 35.3702 | 23.2449 | 7.5735 | 4.8504 | 4.6795 | 5.0524 | 2.8842 | 1.9396 | 0.19682 | 0.13905 | 5.2245 | 4.8242 | 5.2177 | 5.2229 | 5.1038 | 3.9766 | -2.8042
5 | 2050 | Winter | Qc, [MVAr] | Expected | - | 0.60804 | 0.0412 | -0.76984 | -1.1786 | -0.88347 | 1.0257 | 3.1065 | 3.534 | 2.8181 | 1.5624 | 0.44788 | 0.53073 | 0.83626 | 0.4168 | 0.71336 | 0.51038 | 0.50003 | 0.58953 | 0.60506 | 0.75006 | 0.80184 | 0.94615 | 0.83282 | -0.095648
7 | 2050 | Winter | Pc, [MW] | Expected | - | 0 | 0 | 0 | 0 | 0 | 0 | 0 | 0 | 0 | 0 | 0 | 0 | 0 | 0 | 0 | 0 | 0 | 0 | 0 | 0 | 0 | 0 | 0 | 0
7 | 2050 | Winter | Flex Up, [MW] | Expected | - | 0 | 0 | 0 | 0 | 0 | 0 | 0 | 0 | 0 | 0 | 0 | 0 | 0 | 0 | 0 | 0 | 0 | 0 | 0 | 0 | 0 | 0 | 0 | 0
7 | 2050 | Winter | Flex Down, [MW] | Expected | - | 0 | 0 | 0 | 0 | 0 | 0 | 0 | 0 | 0 | 0 | 0 | 0 | 0 | 0 | 0 | 0 | 0 | 0 | 0 | 0 | 0 | 0 | 0 | 0
7 | 2050 | Winter | Pc_net, [MW] | Expected | - | 0 | 0 | 0 | 0 | 0 | 0 | 0 | 0 | 0 | 0 | 0 | 0 | 0 | 0 | 0 | 0 | 0 | 0 | 0 | 0 | 0 | 0 | 0 | 0
7 | 2050 | Winter | Qc, [MVAr] | Expected | - | 0 | 0 | 0 | 0 | 0 | 0 | 0 | 0 | 0 | 0 | 0 | 0 | 0 | 0 | 0 | 0 | 0 | 0 | 0 | 0 | 0 | 0 | 0 | 0
8 | 2050 | Winter | Pc, [MW] | Expected | - | 0 | 0 | 0 | 0 | 0 | 0 | 0 | 0 | 0 | 0 | 0 | 0 | 0 | 0 | 0 | 0 | 0 | 0 | 0 | 0 | 0 | 0 | 0 | 0
8 | 2050 | Winter | Flex Up, [MW] | Expected | - | 0 | 0 | 0 | 0 | 0 | 0 | 0 | 0 | 0 | 0 | 0 | 0 | 0 | 0 | 0 | 0 | 0 | 0 | 0 | 0 | 0 | 0 | 0 | 0
8 | 2050 | Winter | Flex Down, [MW] | Expected | - | 0 | 0 | 0 | 0 | 0 | 0 | 0 | 0 | 0 | 0 | 0 | 0 | 0 | 0 | 0 | 0 | 0 | 0 | 0 | 0 | 0 | 0 | 0 | 0
8 | 2050 | Winter | Pc_net, [MW] | Expected | - | 0 | 0 | 0 | 0 | 0 | 0 | 0 | 0 | 0 | 0 | 0 | 0 | 0 | 0 | 0 | 0 | 0 | 0 | 0 | 0 | 0 | 0 | 0 | 0
8 | 2050 | Winter | Qc, [MVAr] | Expected | - | 166.7227 | 167.3216 | 168.0518 | 168.0016 | 167.2579 | 165.936 | 162.0866 | 159.1073 | 157.8666 | 119.8155 | 82.2704 | 81.7828 | 82.3062 | 82.6925 | 83.1586 | 125.349 | 159.9314 | 157.22 | 157.4342 | 157.8319 | 159.4321 | 160.7234 | 162.5935 | 164.8362
9 | 2050 | Winter | Pc, [MW] | Expected | - | 42.5634 | 45.2801 | 47.5482 | 53.6165 | 56.8013 | 34.8824 | 11.2176 | -33.5053 | -57.1614 | -41.5062 | -19.5509 | -14.8183 | -32.1715 | -13.1094 | -15.0811 | -18.389 | -24.8075 | -36.9086 | -39.0934 | -42.0602 | -42.0521 | -24.1123 | 8.5352 | 37.7626
9 | 2050 | Winter | Flex Up, [MW] | Expected | - | -6.3232e-07 | -6.4903e-07 | -7.5786e-07 | -7.8907e-07 | -7.9814e-07 | -7.0822e-07 | -7.2865e-07 | -4.5937e-07 | 8.6293e-07 | 4.1376e-06 | 4.9524e-06 | 8.6284e-07 | 4.5322e-06 | 4.3551e-06 | 0.75402 | 2.7026e-05 | 1.2965e-05 | 1.8336e-06 | 1.1325e-07 | -2.7388e-07 | -1.5814e-08 | 3.9034e-07 | 9.0055e-08 | -2.7139e-07
9 | 2050 | Winter | Flex Down, [MW] | Expected | - | -4.8943e-07 | -4.8764e-07 | -3.7044e-07 | -3.2461e-07 | -3.0376e-07 | -4.4617e-07 | -4.9216e-07 | -2.3569e-07 | 1.217e-07 | 2.049e-07 | 3.8174e-07 | 2.8783e-07 | 1.923e-07 | 9.9634e-08 | -1.3363e-07 | -1.0036e-07 | 5.4995e-08 | 5.0021e-07 | 2.4808e-06 | 0.75378 | 0.00029233 | 2.3308e-06 | 6.3102e-07 | -6.3347e-08
9 | 2050 | Winter | Pc_net, [MW] | Expected | - | 42.5634 | 45.2801 | 47.5482 | 53.6165 | 56.8013 | 34.8824 | 11.2176 | -33.5053 | -57.1614 | -41.5062 | -19.5509 | -14.8183 | -32.1714 | -13.1094 | -14.3271 | -18.389 | -24.8075 | -36.9086 | -39.0934 | -42.814 | -42.0523 | -24.1124 | 8.5352 | 37.7626
9 | 2050 | Winter | Qc, [MVAr] | Expected | - | 22.2566 | 21.8163 | 22.41 | 21.884 | 19.3939 | 16.8988 | 7.2491 | 4.5107 | 8.7124 | 5.3399 | 3.678 | -4.93 | 3.7312 | 6.1212 | 9.6039 | 12.4197 | 13.3133 | 7.8643 | 7.7118 | 10.5438 | 14.6855 | 17.7544 | 17.9412 | 18.7541
10 | 2050 | Winter | Pc, [MW] | Expected | - | 46.6037 | 42.9414 | 40.951 | 40.1162 | 39.566 | 41.9418 | 52.2469 | 59.4519 | 70.94 | 76.3371 | 76.3694 | 77.7569 | 75.1788 | 73.6693 | 72.906 | 70.2472 | 70.5009 | 78.8261 | 68.3965 | 67.9346 | 68.1366 | 64.8713 | 56.3021 | 49.83
10 | 2050 | Winter | Flex Up, [MW] | Expected | - | -5.9937e-07 | -6.2295e-07 | -7.8151e-07 | -8.1374e-07 | -8.2282e-07 | -7.144e-07 | -7.1125e-07 | -4.3747e-07 | 1.0179e-06 | 5.342e-06 | 6.578e-06 | 9.9608e-07 | 4.9131e-06 | 5.8177e-06 | 3.6453 | 3.1582 | 5.6614e-05 | 2.142e-06 | 1.237e-07 | -3.274e-07 | -9.6531e-08 | 4.4507e-07 | 2.9175e-07 | -1.2375e-07
10 | 2050 | Winter | Flex Down, [MW] | Expected | - | -5.4176e-07 | -5.3463e-07 | -1.2389e-07 | 1.7269e-07 | 3.4021e-07 | -4.2244e-07 | -5.4362e-07 | -2.7557e-07 | 7.2118e-08 | 1.5353e-07 | 3.162e-07 | 2.3103e-07 | 1.7597e-07 | 5.3238e-08 | -1.8712e-07 | -1.2834e-07 | -2.116e-09 | 4.2611e-07 | 2.3824e-06 | 3.3967 | 3.4068 | 2.0537e-06 | 3.2214e-07 | -2.301e-07
10 | 2050 | Winter | Pc_net, [MW] | Expected | - | 46.6037 | 42.9414 | 40.951 | 40.1162 | 39.566 | 41.9418 | 52.2469 | 59.4519 | 70.94 | 76.3371 | 76.3694 | 77.7569 | 75.1789 | 73.6693 | 76.5513 | 73.4054 | 70.501 | 78.8261 | 68.3965 | 64.5378 | 64.7298 | 64.8713 | 56.3021 | 49.83
10 | 2050 | Winter | Qc, [MVAr] | Expected | - | -24.9581 | -26.8651 | -27.0858 | -27.151 | -26.8433 | -25.6899 | -14.7988 | -4.554 | 0.15031 | 2.1724 | 0.11399 | -0.96467 | -1.9455 | -1.4914 | -5.25 | -9.5559 | -9.6298 | -1.1081 | -1.5467 | -2.0088 | -4.6671 | -9.4912 | -14.4144 | -17.4859
11 | 2050 | Winter | Pc, [MW] | Expected | - | 0 | 0 | 0 | 0 | 0 | 0 | 0 | 0 | 0 | 0 | 0 | 0 | 0 | 0 | 0 | 0 | 0 | 0 | 0 | 0 | 0 | 0 | 0 | 0
11 | 2050 | Winter | Flex Up, [MW] | Expected | - | 0 | 0 | 0 | 0 | 0 | 0 | 0 | 0 | 0 | 0 | 0 | 0 | 0 | 0 | 0 | 0 | 0 | 0 | 0 | 0 | 0 | 0 | 0 | 0
11 | 2050 | Winter | Flex Down, [MW] | Expected | - | 0 | 0 | 0 | 0 | 0 | 0 | 0 | 0 | 0 | 0 | 0 | 0 | 0 | 0 | 0 | 0 | 0 | 0 | 0 | 0 | 0 | 0 | 0 | 0
11 | 2050 | Winter | Pc_net, [MW] | Expected | - | 0 | 0 | 0 | 0 | 0 | 0 | 0 | 0 | 0 | 0 | 0 | 0 | 0 | 0 | 0 | 0 | 0 | 0 | 0 | 0 | 0 | 0 | 0 | 0
11 | 2050 | Winter | Qc, [MVAr] | Expected | - | 0 | 0 | 0 | 0 | 0 | 0 | 0 | 0 | 0 | 0 | 0 | 0 | 0 | 0 | 0 | 0 | 0 | 0 | 0 | 0 | 0 | 0 | 0 | 0
12 | 2050 | Winter | Pc, [MW] | Expected | - | 287.3243 | 251.7376 | 238.9275 | 233.2758 | 229.1778 | 260.371 | 358.0157 | 431.8891 | 466.6338 | 461.5166 | 486.759 | 498.9854 | 477.526 | 469.9408 | 438.9808 | 423.5089 | 438.9559 | 515.5194 | 513.4945 | 513.1811 | 511.0558 | 481.7965 | 418.8063 | 357.5705
12 | 2050 | Winter | Flex Up, [MW] | Expected | - | -5.7308e-07 | -5.6162e-07 | -5.5038e-07 | -5.9273e-07 | -6.0536e-07 | -5.6116e-07 | -6.9743e-07 | -4.1074e-07 | 1.1632e-06 | 7.5712e-06 | 9.6221e-06 | 1.1569e-06 | 5.6297e-06 | 6.4304e-06 | 21.949 | 21.1753 | 8.0874 | 2.5908e-06 | 2.1605e-07 | -3.3386e-07 | -9.7855e-08 | 6.1886e-07 | 5.5495e-07 | 3.1421e-08
12 | 2050 | Winter | Flex Down, [MW] | Expected | - | -5.7191e-07 | -6.0315e-07 | -7.1381e-07 | -7.3449e-07 | -7.4068e-07 | -6.6148e-07 | -5.7436e-07 | -3.1555e-07 | 3.5177e-08 | 1.0142e-07 | 2.5379e-07 | 1.7691e-07 | 1.5122e-07 | 3.999e-08 | -2.1541e-07 | -1.3593e-07 | -1.9105e-08 | 3.4955e-07 | 1.7531e-06 | 25.659 | 25.5528 | 1.4891e-06 | 1.2691e-07 | -3.1999e-07
12 | 2050 | Winter | Pc_net, [MW] | Expected | - | 287.3243 | 251.7376 | 238.9275 | 233.2758 | 229.1778 | 260.371 | 358.0157 | 431.8891 | 466.6338 | 461.5166 | 486.759 | 498.9854 | 477.526 | 469.9408 | 460.9299 | 444.6843 | 447.0433 | 515.5194 | 513.4945 | 487.522 | 485.503 | 481.7965 | 418.8063 | 357.5705
12 | 2050 | Winter | Qc, [MVAr] | Expected | - | -54.1563 | -62.451 | -59.1504 | -61.2416 | -61.2768 | -60.1234 | -26.7761 | -1.0835 | 9.3618 | 21.7755 | 27.1792 | 25.3339 | 31.6642 | 22.7889 | 21.668 | 4.9809 | 1.4692 | 34.4262 | 35.931 | 38.094 | 20.7323 | 1.5591 | -11.0105 | -17.6168
13 | 2050 | Winter | Pc, [MW] | Expected | - | 0 | 0 | 0 | 0 | 0 | 0 | 0 | 0 | 0 | 0 | 0 | 0 | 0 | 0 | 0 | 0 | 0 | 0 | 0 | 0 | 0 | 0 | 0 | 0
13 | 2050 | Winter | Flex Up, [MW] | Expected | - | 0 | 0 | 0 | 0 | 0 | 0 | 0 | 0 | 0 | 0 | 0 | 0 | 0 | 0 | 0 | 0 | 0 | 0 | 0 | 0 | 0 | 0 | 0 | 0
13 | 2050 | Winter | Flex Down, [MW] | Expected | - | 0 | 0 | 0 | 0 | 0 | 0 | 0 | 0 | 0 | 0 | 0 | 0 | 0 | 0 | 0 | 0 | 0 | 0 | 0 | 0 | 0 | 0 | 0 | 0
13 | 2050 | Winter | Pc_net, [MW] | Expected | - | 0 | 0 | 0 | 0 | 0 | 0 | 0 | 0 | 0 | 0 | 0 | 0 | 0 | 0 | 0 | 0 | 0 | 0 | 0 | 0 | 0 | 0 | 0 | 0
13 | 2050 | Winter | Qc, [MVAr] | Expected | - | 0 | 0 | 0 | 0 | 0 | 0 | 0 | 0 | 0 | 0 | 0 | 0 | 0 | 0 | 0 | 0 | 0 | 0 | 0 | 0 | 0 | 0 | 0 | 0
14 | 2050 | Winter | Pc, [MW] | Expected | - | 0 | 0 | 0 | 0 | 0 | 0 | 0 | 0 | 0 | 0 | 0 | 0 | 0 | 0 | 0 | 0 | 0 | 0 | 0 | 0 | 0 | 0 | 0 | 0
14 | 2050 | Winter | Flex Up, [MW] | Expected | - | 0 | 0 | 0 | 0 | 0 | 0 | 0 | 0 | 0 | 0 | 0 | 0 | 0 | 0 | 0 | 0 | 0 | 0 | 0 | 0 | 0 | 0 | 0 | 0
14 | 2050 | Winter | Flex Down, [MW] | Expected | - | 0 | 0 | 0 | 0 | 0 | 0 | 0 | 0 | 0 | 0 | 0 | 0 | 0 | 0 | 0 | 0 | 0 | 0 | 0 | 0 | 0 | 0 | 0 | 0
14 | 2050 | Winter | Pc_net, [MW] | Expected | - | 0 | 0 | 0 | 0 | 0 | 0 | 0 | 0 | 0 | 0 | 0 | 0 | 0 | 0 | 0 | 0 | 0 | 0 | 0 | 0 | 0 | 0 | 0 | 0
14 | 2050 | Winter | Qc, [MVAr] | Expected | - | 0 | 0 | 0 | 0 | 0 | 0 | 0 | 0 | 0 | 0 | 0 | 0 | 0 | 0 | 0 | 0 | 0 | 0 | 0 | 0 | 0 | 0 | 0 | 0
15 | 2050 | Winter | Pc, [MW] | Expected | - | 6.2346 | 6.0959 | 5.8325 | 5.9055 | 5.8744 | 6.2461 | 7.9252 | 8.997 | 9.656 | 10.0614 | 9.3794 | 9.6872 | 9.5592 | 9.1981 | 8.7295 | 8.1804 | 8.2231 | 9.2966 | 9.3384 | 9.5502 | 9.2522 | 8.9749 | 7.862 | 6.9568
15 | 2050 | Winter | Flex Up, [MW] | Expected | - | -5.7786e-07 | -5.6664e-07 | -5.497e-07 | -5.9074e-07 | -6.0307e-07 | -5.6394e-07 | -6.9959e-07 | -4.1389e-07 | 1.1557e-06 | 7.4141e-06 | 9.8654e-06 | 1.1724e-06 | 5.7757e-06 | 6.5846e-06 | 0.43647 | 0.40892 | 0.09468 | 2.6483e-06 | 2.2283e-07 | -3.2582e-07 | -8.4183e-08 | 6.2315e-07 | 5.2975e-07 | 1.0308e-08
15 | 2050 | Winter | Flex Down, [MW] | Expected | - | -5.6701e-07 | -5.9895e-07 | -7.1408e-07 | -7.3533e-07 | -7.4167e-07 | -6.5981e-07 | -5.7001e-07 | -3.1125e-07 | 3.6909e-08 | 1.0407e-07 | 2.5048e-07 | 1.7235e-07 | 1.4693e-07 | 3.7035e-08 | -2.1123e-07 | -1.3554e-07 | -1.91e-08 | 3.416e-07 | 1.719e-06 | 0.4775 | 0.4626 | 1.479e-06 | 1.4052e-07 | -3.1049e-07
15 | 2050 | Winter | Pc_net, [MW] | Expected | - | 6.2346 | 6.0959 | 5.8325 | 5.9055 | 5.8744 | 6.2461 | 7.9252 | 8.997 | 9.656 | 10.0614 | 9.3795 | 9.6872 | 9.5592 | 9.1981 | 9.1659 | 8.5894 | 8.3178 | 9.2966 | 9.3384 | 9.0727 | 8.7896 | 8.9749 | 7.862 | 6.9568
15 | 2050 | Winter | Qc, [MVAr] | Expected | - | -5.7398 | -5.7398 | -5.7398 | -5.7398 | -5.7398 | -5.7398 | -5.5477 | -5.0701 | -4.8789 | -4.5908 | -4.6868 | -4.5908 | -4.6868 | -4.9749 | -4.9749 | -4.9749 | -5.2605 | -5.3557 | -5.3557 | -5.3557 | -5.3557 | -5.4624 | -5.7824 | -5.7824
16 | 2050 | Winter | Pc, [MW] | Expected | - | 54.8394 | 53.1116 | 51.5836 | 51.1702 | 53.0456 | 59.3007 | 77.4888 | 83.1863 | 85.8796 | 80.9348 | 81.4238 | 81.4724 | 76.9261 | 77.6304 | 72.778 | 71.7431 | 73.4484 | 77.2836 | 75.7404 | 74.6096 | 72.9164 | 65.3229 | 65.1641 | 58.5307
16 | 2050 | Winter | Flex Up, [MW] | Expected | - | -6.3518e-07 | -6.5112e-07 | -7.5337e-07 | -7.8439e-07 | -7.9346e-07 | -7.0679e-07 | -7.3117e-07 | -4.6852e-07 | 7.5068e-07 | 3.4277e-06 | 4.3314e-06 | 8.0813e-07 | 4.2221e-06 | 4.143e-06 | 33.4954 | 2.2062e-05 | 1.0327e-05 | 1.6037e-06 | 7.3865e-08 | -2.7388e-07 | -1.9105e-08 | 3.3938e-07 | 5.6177e-08 | -2.8551e-07
16 | 2050 | Winter | Flex Down, [MW] | Expected | - | -4.8381e-07 | -4.8313e-07 | -3.9891e-07 | -3.6853e-07 | -3.5424e-07 | -4.5123e-07 | -4.8309e-07 | -2.1664e-07 | 1.6675e-07 | 2.5198e-07 | 4.2014e-07 | 3.1535e-07 | 2.0776e-07 | 1.0903e-07 | -1.1051e-07 | -9.4095e-08 | 7.3889e-08 | 5.7379e-07 | 2.9317e-06 | 19.1623 | 14.3331 | 2.6648e-06 | 7.1326e-07 | -3.892e-08
16 | 2050 | Winter | Pc_net, [MW] | Expected | - | 54.8394 | 53.1116 | 51.5836 | 51.1702 | 53.0456 | 59.3007 | 77.4888 | 83.1863 | 85.8796 | 80.9348 | 81.4238 | 81.4724 | 76.9261 | 77.6304 | 106.2734 | 71.7431 | 73.4484 | 77.2836 | 75.7404 | 55.4473 | 58.5833 | 65.3229 | 65.1641 | 58.5307
16 | 2050 | Winter | Qc, [MVAr] | Expected | - | 3.5806 | -2.1834 | -3.4964 | -1.5336 | -2.5066 | -0.40738 | 6.8329 | 12.2872 | 13.91 | 11.5566 | 11.7417 | 11.8629 | 10.2149 | 10.0011 | 7.0383 | 6.71 | 5.8667 | 8.2908 | 7.6578 | 6.4912 | 5.7354 | 3.222 | 1.0336 | -1.5252
17 | 2050 | Winter | Pc, [MW] | Expected | - | 21.6508 | 20.9377 | 18.4973 | 18.2774 | 18.2799 | 19.4743 | 21.4106 | 18.0047 | 17.9507 | 19.0488 | 16.6473 | 17.1502 | 16.4148 | 16.0454 | 16.4773 | 17.0606 | 19.0814 | 19.9361 | 18.7986 | 20.3578 | 20.4555 | 18.0189 | 23.1215 | 23.4513
17 | 2050 | Winter | Flex Up, [MW] | Expected | - | -6.378e-07 | -6.5329e-07 | -7.5135e-07 | -7.8212e-07 | -7.9113e-07 | -7.0651e-07 | -7.3257e-07 | -4.7198e-07 | 7.2315e-07 | 3.249e-06 | 4.2708e-06 | 8.0332e-07 | 4.2024e-06 | 4.1785e-06 | 4.8343 | 2.0833e-05 | 9.6839e-06 | 1.5387e-06 | 6.3583e-08 | -2.7388e-07 | -1.9105e-08 | 3.2023e-07 | 4.1582e-08 | -2.9418e-07
17 | 2050 | Winter | Flex Down, [MW] | Expected | - | -4.7847e-07 | -4.7828e-07 | -4.1059e-07 | -3.8724e-07 | -3.76e-07 | -4.5223e-07 | -4.7784e-07 | -2.09e-07 | 1.7931e-07 | 2.6704e-07 | 4.245e-07 | 3.1791e-07 | 2.0881e-07 | 1.0739e-07 | -1.1051e-07 | -9.2088e-08 | 8.0056e-08 | 5.9855e-07 | 3.076e-06 | 2.3636 | 2.4707 | 2.8163e-06 | 7.5311e-07 | -2.2774e-08
17 | 2050 | Winter | Pc_net, [MW] | Expected | - | 21.6508 | 20.9377 | 18.4973 | 18.2774 | 18.2799 | 19.4743 | 21.4106 | 18.0047 | 17.9507 | 19.0488 | 16.6473 | 17.1502 | 16.4148 | 16.0454 | 21.3115 | 17.0606 | 19.0814 | 19.9361 | 18.7986 | 17.9942 | 17.9848 | 18.0189 | 23.1215 | 23.4513
17 | 2050 | Winter | Qc, [MVAr] | Expected | - | -2.4371 | -2.452 | -2.6789 | -2.4581 | -2.4657 | -2.2202 | -1.5135 | -0.84999 | -0.61943 | -0.78097 | -1.133 | -0.84774 | -0.97237 | -0.94949 | -1.2013 | -1.2114 | -0.97309 | -0.84126 | -1.0135 | -1.1249 | -1.0062 | -1.3077 | -1.7132 | -1.9107
18 | 2050 | Winter | Pc, [MW] | Expected | - | 1.008 | 1.008 | 1.008 | 1.008 | 1.095 | 0.98331 | 1.6104 | 1.6956 | 1.6956 | 2.001 | 2.5056 | 2.2737 | 2.5433 | 2.5521 | 2.3884 | 2.3466 | 2.5167 | 2.6081 | 2.6081 | 2.6081 | 2.6081 | 1.7484 | 1.3744 | 1.1216
18 | 2050 | Winter | Flex Up, [MW] | Expected | - | -5.7731e-07 | -5.6239e-07 | -5.482e-07 | -5.8985e-07 | -6.0235e-07 | -5.6089e-07 | -6.994e-07 | -4.1392e-07 | 1.1453e-06 | 7.2025e-06 | 9.5709e-06 | 1.1632e-06 | 5.7058e-06 | 6.5346e-06 | 0.11941 | 0.11723 | 0.024117 | 2.6156e-06 | 2.1707e-07 | -3.2621e-07 | -8.438e-08 | 6.1729e-07 | 5.2855e-07 | 1.1343e-08
18 | 2050 | Winter | Flex Down, [MW] | Expected | - | -5.6758e-07 | -6.0253e-07 | -7.1469e-07 | -7.357e-07 | -7.4197e-07 | -6.6165e-07 | -5.7041e-07 | -3.1123e-07 | 3.9303e-08 | 1.078e-07 | 2.545e-07 | 1.7501e-07 | 1.4895e-07 | 3.7971e-08 | -2.0949e-07 | -1.3565e-07 | -1.9082e-08 | 3.4606e-07 | 1.7478e-06 | 0.1304 | 0.13039 | 1.4927e-06 | 1.4115e-07 | -3.1099e-07
18 | 2050 | Winter | Pc_net, [MW] | Expected | - | 1.008 | 1.008 | 1.008 | 1.008 | 1.095 | 0.98331 | 1.6104 | 1.6956 | 1.6956 | 2.001 | 2.5056 | 2.2737 | 2.5433 | 2.5521 | 2.5078 | 2.4638 | 2.5409 | 2.6081 | 2.6081 | 2.4777 | 2.4777 | 1.7484 | 1.3744 | 1.1216
18 | 2050 | Winter | Qc, [MVAr] | Expected | - | -1.7398 | -1.7398 | -1.7398 | -1.7398 | -1.6499 | -1.6994 | -1.5489 | -1.4988 | -1.4988 | -1.6629 | -1.5372 | -1.4954 | -1.5059 | -1.5907 | -1.5461 | -1.5425 | -1.586 | -1.586 | -1.586 | -1.5371 | -1.5325 | -1.6652 | -1.6652 | -1.6652
19 | 2050 | Winter | Pc, [MW] | Expected | - | 0 | 0 | 0 | 0 | 0 | 0 | 0 | 0 | 0 | 0 | 0 | 0 | 0 | 0 | 0 | 0 | 0 | 0 | 0 | 0 | 0 | 0 | 0 | 0
19 | 2050 | Winter | Flex Up, [MW] | Expected | - | 0 | 0 | 0 | 0 | 0 | 0 | 0 | 0 | 0 | 0 | 0 | 0 | 0 | 0 | 0 | 0 | 0 | 0 | 0 | 0 | 0 | 0 | 0 | 0
19 | 2050 | Winter | Flex Down, [MW] | Expected | - | 0 | 0 | 0 | 0 | 0 | 0 | 0 | 0 | 0 | 0 | 0 | 0 | 0 | 0 | 0 | 0 | 0 | 0 | 0 | 0 | 0 | 0 | 0 | 0
19 | 2050 | Winter | Pc_net, [MW] | Expected | - | 0 | 0 | 0 | 0 | 0 | 0 | 0 | 0 | 0 | 0 | 0 | 0 | 0 | 0 | 0 | 0 | 0 | 0 | 0 | 0 | 0 | 0 | 0 | 0
19 | 2050 | Winter | Qc, [MVAr] | Expected | - | 0 | 0 | 0 | 0 | 0 | 0 | 0 | 0 | 0 | 0 | 0 | 0 | 0 | 0 | 0 | 0 | 0 | 0 | 0 | 0 | 0 | 0 | 0 | 0
20 | 2050 | Winter | Pc, [MW] | Expected | - | 16.7207 | 16.3463 | 15.1953 | 14.3967 | 14.8446 | 14.1844 | 14.4415 | 7.1659 | 6.3065 | 6.234 | 6.7463 | 7.2379 | 7.9947 | 8.8341 | 8.6637 | 7.8259 | 8.2112 | 8.5388 | 8.386 | 8.6275 | 8.8211 | 9.6073 | 16.6644 | 16.5641
20 | 2050 | Winter | Flex Up, [MW] | Expected | - | -7.6969e-07 | -7.7602e-07 | -8.0802e-07 | -8.2287e-07 | -8.2787e-07 | -7.932e-07 | -8.1196e-07 | -6.456e-07 | 1.4771e-06 | 24.7405 | 48.8247 | 2.4635e-06 | 45.3591 | 1.2978e-05 | 9.0354e-06 | 7.1537e-06 | 28.2557 | 4.6829 | -1.5651e-07 | -4.7161e-07 | -3.4846e-07 | -3.4846e-07 | -5.112e-07 | -6.6164e-07
20 | 2050 | Winter | Flex Down, [MW] | Expected | - | 1.9727e-06 | 1.9727e-06 | 9.6301e-07 | 7.3574e-07 | 7.2254e-07 | 1.5179e-06 | 1.9727e-06 | 1.9727e-06 | -2.3997e-08 | -2.3997e-08 | 1.2142e-07 | -2.3998e-08 | -2.3998e-08 | -2.3998e-08 | -2.3998e-08 | -2.3998e-08 | -1.9105e-08 | -1.9105e-08 | 18.1404 | 23.5266 | 24.769 | 26.2617 | 28.3358 | 30.8294
20 | 2050 | Winter | Pc_net, [MW] | Expected | - | 16.7207 | 16.3463 | 15.1953 | 14.3967 | 14.8446 | 14.1844 | 14.4415 | 7.1659 | 6.3065 | 30.9744 | 55.571 | 7.2379 | 53.3538 | 8.8341 | 8.6637 | 7.8259 | 36.4669 | 13.2217 | -9.7545 | -14.8991 | -15.9478 | -16.6544 | -11.6713 | -14.2653
20 | 2050 | Winter | Qc, [MVAr] | Expected | - | -0.25807 | -0.25807 | -0.25807 | -0.25807 | -0.25807 | -0.25807 | -0.25807 | -0.25807 | -0.25807 | -0.25807 | -0.25807 | -1.2142 | -1.5328 | -1.5328 | -0.25807 | -0.25807 | -0.586 | -1.5698 | -1.5698 | -1.5698 | -0.29502 | -0.29502 | -0.29502 | -0.29502
21 | 2050 | Winter | Pc, [MW] | Expected | - | 20.4158 | 19.2839 | 17.5787 | 16.8078 | 16.5259 | 17.3715 | 22.654 | 19.8495 | 21.004 | 21.6151 | 20.4184 | 21.0762 | 21.3804 | 21.3699 | 19.2688 | 18.1539 | 19.3705 | 22.0723 | 20.8941 | 21.0617 | 20.6826 | 19.3441 | 23.8515 | 22.5318
21 | 2050 | Winter | Flex Up, [MW] | Expected | - | -7.3866e-07 | -7.4678e-07 | -7.8693e-07 | -8.0506e-07 | -8.1111e-07 | -7.6852e-07 | -7.9177e-07 | -6.4967e-07 | -1.1086e-07 | 12.6782 | 35.1402 | 3.6044e-06 | 46.0286 | 32.8642 | 3.458e-05 | 1.8569e-05 | 17.1286 | -1.9105e-08 | -3.5708e-07 | -4.276e-07 | -2.8023e-07 | -2.8023e-07 | -4.7378e-07 | -5.9018e-07
21 | 2050 | Winter | Flex Down, [MW] | Expected | - | 1.7381e-07 | 1.7379e-07 | -2.4394e-08 | -8.4007e-08 | -8.7699e-08 | 9.5629e-08 | 1.7381e-07 | 2.2937e-06 | 2.2937e-06 | -2.3997e-08 | 1.2142e-07 | -8.7699e-08 | -8.7699e-08 | -8.7699e-08 | -8.7699e-08 | -8.7699e-08 | -1.9105e-08 | 8.8637 | 23.1765 | 24.1483 | 25.362 | 26.7485 | 28.6951 | 6.8456
21 | 2050 | Winter | Pc_net, [MW] | Expected | - | 20.4158 | 19.2839 | 17.5787 | 16.8078 | 16.5259 | 17.3715 | 22.654 | 19.8495 | 21.004 | 34.2933 | 55.5585 | 21.0762 | 67.409 | 54.2341 | 19.2688 | 18.1539 | 36.4992 | 13.2086 | -2.2824 | -3.0866 | -4.6795 | -7.4045 | -4.8436 | 15.6862
21 | 2050 | Winter | Qc, [MVAr] | Expected | - | -2.7522 | -2.7522 | -2.7522 | -2.7522 | -2.7522 | -2.7522 | -2.0779 | -0.44744 | -0.12875 | -0.12875 | -0.12875 | -0.12875 | -0.12875 | -0.12875 | -0.45668 | -1.4405 | -1.4405 | -1.4405 | -1.4405 | -1.4405 | -1.4405 | -1.4405 | -2.7152 | -2.7152
26 | 2050 | Winter | Pc, [MW] | Expected | - | 46.2049 | 41.8841 | 39.2174 | 38.1359 | 37.8447 | 39.3984 | 47.4142 | 46.9635 | 52.2159 | 53.942 | 53.4312 | 53.2576 | 52.4785 | 51.811 | 50.4395 | 49.5115 | 48.7429 | 51.8855 | 54.1719 | 54.5838 | 54.6521 | 52.0603 | 55.4781 | 51.1352
26 | 2050 | Winter | Flex Up, [MW] | Expected | - | -5.8314e-07 | -5.7374e-07 | -5.7194e-07 | -6.1235e-07 | -6.2453e-07 | -5.7728e-07 | -7.026e-07 | -4.2021e-07 | 1.0723e-06 | 6.231e-06 | 8.3106e-06 | 1.1084e-06 | 5.3793e-06 | 6.1238e-06 | 43.8226 | 9.0622 | 0.00010454 | 2.4082e-06 | 1.8777e-07 | -3.1541e-07 | -6.855e-08 | 5.6618e-07 | 4.5088e-07 | -2.9453e-08
26 | 2050 | Winter | Flex Down, [MW] | Expected | - | -5.613e-07 | -5.9267e-07 | -7.0433e-07 | -7.2543e-07 | -7.3168e-07 | -6.5123e-07 | -5.6369e-07 | -3.0232e-07 | 5.7384e-08 | 1.283e-07 | 2.7499e-07 | 1.9187e-07 | 1.5912e-07 | 4.6293e-08 | -1.8408e-07 | -1.2834e-07 | -9.9027e-09 | 3.7728e-07 | 1.91e-06 | 25.8244 | 27.0605 | 1.6248e-06 | 1.887e-07 | -2.9066e-07
26 | 2050 | Winter | Pc_net, [MW] | Expected | - | 46.2049 | 41.8841 | 39.2174 | 38.1359 | 37.8447 | 39.3984 | 47.4142 | 46.9635 | 52.2159 | 53.942 | 53.4312 | 53.2576 | 52.4786 | 51.811 | 94.2621 | 58.5737 | 48.743 | 51.8855 | 54.1719 | 28.7594 | 27.5916 | 52.0603 | 55.4781 | 51.1352
26 | 2050 | Winter | Qc, [MVAr] | Expected | - | 1.3002 | 0.91655 | 0.54737 | 0.56909 | -0.27263 | 0.12601 | 2.7779 | 5.1749 | 7.3653 | 8.6364 | 8.5206 | 8.4193 | 8.2166 | 7.8184 | 7.2104 | 5.6744 | 5.3776 | 6.2246 | 6.5388 | 6.1987 | 5.7007 | 5.0275 | 3.6289 | 2.3833
29 | 2050 | Winter | Pc, [MW] | Expected | - | 0 | 0 | 0 | 0 | 0 | 0 | 0 | 0 | 0 | 0 | 0 | 0 | 0 | 0 | 0 | 0 | 0 | 0 | 0 | 0 | 0 | 0 | 0 | 0
29 | 2050 | Winter | Flex Up, [MW] | Expected | - | 0 | 0 | 0 | 0 | 0 | 0 | 0 | 0 | 0 | 0 | 0 | 0 | 0 | 0 | 0 | 0 | 0 | 0 | 0 | 0 | 0 | 0 | 0 | 0
29 | 2050 | Winter | Flex Down, [MW] | Expected | - | 0 | 0 | 0 | 0 | 0 | 0 | 0 | 0 | 0 | 0 | 0 | 0 | 0 | 0 | 0 | 0 | 0 | 0 | 0 | 0 | 0 | 0 | 0 | 0
29 | 2050 | Winter | Pc_net, [MW] | Expected | - | 0 | 0 | 0 | 0 | 0 | 0 | 0 | 0 | 0 | 0 | 0 | 0 | 0 | 0 | 0 | 0 | 0 | 0 | 0 | 0 | 0 | 0 | 0 | 0
29 | 2050 | Winter | Qc, [MVAr] | Expected | - | 0 | 0 | 0 | 0 | 0 | 0 | 0 | 0 | 0 | 0 | 0 | 0 | 0 | 0 | 0 | 0 | 0 | 0 | 0 | 0 | 0 | 0 | 0 | 0
30 | 2050 | Winter | Pc, [MW] | Expected | - | 27.2594 | 25.8006 | 24.7136 | 24.0459 | 24.0609 | 24.9328 | 30.1872 | 26.9712 | 27.8591 | 27.499 | 27.1949 | 28.3029 | 28.1321 | 28.3979 | 27.3151 | 26.8565 | 27.1379 | 27.6058 | 26.8994 | 26.5132 | 26.7185 | 25.1607 | 29.1458 | 28.6545
30 | 2050 | Winter | Flex Up, [MW] | Expected | - | -7.1982e-07 | -7.2802e-07 | -7.8233e-07 | -8.0382e-07 | -8.101e-07 | -7.5661e-07 | -7.8012e-07 | -6.2629e-07 | -1.3802e-07 | 5.0504 | 26.5641 | 4.2889e-06 | 46.3662 | 44.4388 | 15.338 | 4.2486e-05 | 7.637 | -1.9105e-08 | -4.0188e-07 | -4.6339e-07 | -3.3591e-07 | -3.3591e-07 | -4.205e-07 | -5.4775e-07
30 | 2050 | Winter | Flex Down, [MW] | Expected | - | -9.8443e-08 | -1.1051e-07 | -1.1051e-07 | -1.1051e-07 | -1.1051e-07 | -1.1051e-07 | -9.6221e-08 | 1.0738e-06 | 2.7289e-06 | -2.3997e-08 | 1.2142e-07 | -1.1051e-07 | -1.1051e-07 | -1.1051e-07 | -1.1051e-07 | -1.1051e-07 | -1.9105e-08 | 15.8338 | 23.4767 | 24.4209 | 25.6638 | 27.0394 | 28.9599 | 3.3678e-06
30 | 2050 | Winter | Pc_net, [MW] | Expected | - | 27.2594 | 25.8006 | 24.7136 | 24.0459 | 24.0609 | 24.9328 | 30.1872 | 26.9712 | 27.8591 | 32.5494 | 53.759 | 28.3029 | 74.4983 | 72.8366 | 42.653 | 26.8566 | 34.7749 | 11.772 | 3.4226 | 2.0923 | 1.0547 | -1.8787 | 0.18591 | 28.6545
30 | 2050 | Winter | Qc, [MVAr] | Expected | - | -2.7709 | -3.1792 | -3.2546 | -3.2236 | -3.0574 | -2.669 | -0.39947 | 0.98799 | 1.6794 | 0.9747 | 1.1361 | 1.7658 | 2.0052 | 1.9892 | 0.89693 | 0.47564 | 0.48449 | 0.55039 | -0.12009 | -0.85314 | -0.22588 | -0.92098 | -2.4445 | -2.5492
34 | 2050 | Winter | Pc, [MW] | Expected | - | 0 | 0 | 0 | 0 | 0 | 0 | 0 | 0 | 0 | 0 | 0 | 0 | 0 | 0 | 0 | 0 | 0 | 0 | 0 | 0 | 0 | 0 | 0 | 0
34 | 2050 | Winter | Flex Up, [MW] | Expected | - | 0 | 0 | 0 | 0 | 0 | 0 | 0 | 0 | 0 | 0 | 0 | 0 | 0 | 0 | 0 | 0 | 0 | 0 | 0 | 0 | 0 | 0 | 0 | 0
34 | 2050 | Winter | Flex Down, [MW] | Expected | - | 0 | 0 | 0 | 0 | 0 | 0 | 0 | 0 | 0 | 0 | 0 | 0 | 0 | 0 | 0 | 0 | 0 | 0 | 0 | 0 | 0 | 0 | 0 | 0
34 | 2050 | Winter | Pc_net, [MW] | Expected | - | 0 | 0 | 0 | 0 | 0 | 0 | 0 | 0 | 0 | 0 | 0 | 0 | 0 | 0 | 0 | 0 | 0 | 0 | 0 | 0 | 0 | 0 | 0 | 0
34 | 2050 | Winter | Qc, [MVAr] | Expected | - | 0 | 0 | 0 | 0 | 0 | 0 | 0 | 0 | 0 | 0 | 0 | 0 | 0 | 0 | 0 | 0 | 0 | 0 | 0 | 0 | 0 | 0 | 0 | 0
35 | 2050 | Winter | Pc, [MW] | Expected | - | 27.348 | 25.6932 | 24.2606 | 24.0131 | 24.5198 | 29.0617 | 41.0727 | 48.611 | 49.9375 | 50.621 | 45.7947 | 48.6935 | 47.2323 | 45.0035 | 41.4347 | 40.8556 | 42.9262 | 46.6313 | 45.0489 | 44.7796 | 44.0843 | 41.0509 | 35.132 | 31.1356
35 | 2050 | Winter | Flex Up, [MW] | Expected | - | -6.49e-07 | -6.6349e-07 | -7.4286e-07 | -7.7233e-07 | -7.8098e-07 | -7.0618e-07 | -7.3857e-07 | -4.8771e-07 | 5.8001e-07 | 2.6985e-06 | 4.1999e-06 | 8.2192e-07 | 4.4816e-06 | 4.6662e-06 | 2.0716 | 1.9039e-05 | 7.9615e-06 | 1.2765e-06 | 2.2062e-09 | -2.7388e-07 | -1.9105e-08 | 2.1384e-07 | -1.5402e-08 | -3.2437e-07
35 | 2050 | Winter | Flex Down, [MW] | Expected | - | -4.5335e-07 | -4.5335e-07 | -4.5335e-07 | -4.5335e-07 | -4.5189e-07 | -4.5335e-07 | -4.5335e-07 | -1.7087e-07 | 2.5726e-07 | 3.2589e-07 | 4.2977e-07 | 3.0814e-07 | 1.9467e-07 | 8.7376e-08 | -1.163e-07 | -8.8697e-08 | 1.0146e-07 | 7.2352e-07 | 4.326e-06 | 1.0374 | 1.0342 | 4.1113e-06 | 9.4231e-07 | 4.1673e-08
35 | 2050 | Winter | Pc_net, [MW] | Expected | - | 27.348 | 25.6932 | 24.2606 | 24.0131 | 24.5198 | 29.0617 | 41.0727 | 48.611 | 49.9375 | 50.621 | 45.7947 | 48.6935 | 47.2323 | 45.0035 | 43.5063 | 40.8556 | 42.9262 | 46.6313 | 45.0489 | 43.7422 | 43.0501 | 41.0508 | 35.132 | 31.1356
35 | 2050 | Winter | Qc, [MVAr] | Expected | - | 5.8013 | 7.1552 | 7.1552 | 7.1552 | 7.1552 | 7.1552 | 3.5446 | 0.38535 | -0.065979 | -1.8713 | -0.5173 | -1.42 | -1.8713 | -1.8713 | -0.065979 | 1.3076 | 1.7655 | 1.7655 | 1.7655 | 2.2168 | 3.5708 | 3.5708 | 5.3761 | 5.3761
36 | 2050 | Winter | Pc, [MW] | Expected | - | 0.0050502 | 3.1311 | -0.60434 | -0.075753 | 0.22726 | -0.15487 | 0.048819 | -0.3653 | -0.60097 | -0.038718 | -0.14141 | 0.53701 | -0.61949 | -1.2205 | -0.20369 | -0.28281 | 0.57909 | 0.0050502 | -0.31648 | 0.61781 | -0.19696 | 0.15487 | -0.11784 | -0.25419
36 | 2050 | Winter | Flex Up, [MW] | Expected | - | -6.4556e-07 | -6.5874e-07 | -7.3525e-07 | -7.6512e-07 | -7.74e-07 | -7.0001e-07 | -7.3688e-07 | -4.825e-07 | 5.8456e-07 | 2.6962e-06 | 4.0955e-06 | 7.9987e-07 | 4.1849e-06 | 4.3795e-06 | 0.00017529 | 1.7132e-05 | 7.9944e-06 | 1.2983e-06 | 9.4643e-09 | -2.6861e-07 | -9.0975e-09 | 2.575e-07 | 1.7345e-08 | -3.1032e-07
36 | 2050 | Winter | Flex Down, [MW] | Expected | - | -4.6229e-07 | -4.6544e-07 | -4.8484e-07 | -4.9101e-07 | -4.9126e-07 | -4.7359e-07 | -4.6078e-07 | -1.8422e-07 | 2.543e-07 | 3.2515e-07 | 4.3737e-07 | 3.1965e-07 | 2.0969e-07 | 9.8599e-08 | -1.0681e-07 | -8.4422e-08 | 1.0091e-07 | 7.2178e-07 | 4.1281e-06 | 0.00010435 | 0.00010113 | 3.4561e-06 | 8.2541e-07 | 9.8039e-09
36 | 2050 | Winter | Pc_net, [MW] | Expected | - | 0.00505 | 3.1311 | -0.60434 | -0.075753 | 0.22726 | -0.15487 | 0.048818 | -0.3653 | -0.60097 | -0.038716 | -0.1414 | 0.53701 | -0.61949 | -1.2205 | -0.20352 | -0.28279 | 0.5791 | 0.0050508 | -0.31648 | 0.6177 | -0.19706 | 0.15487 | -0.11784 | -0.25419
36 | 2050 | Winter | Qc, [MVAr] | Expected | - | 2.6648 | 1.6986 | 2.3702 | 2.6076 | 2.5992 | 2.377 | 3.1463 | 2.9594 | 3.9509 | 3.3028 | 2.5335 | 2.3887 | 2.9561 | 2.0773 | 2.217 | 2.2305 | 2.9426 | 2.7052 | 2.5756 | 3.02 | 3.1446 | 2.419 | 1.9544 | 2.3534
42 | 2050 | Winter | Pc, [MW] | Expected | - | 34.1637 | 31.8076 | 29.5924 | 28.776 | 29.2372 | 30.7546 | 37.8277 | 36.1931 | 37.7705 | 38.8306 | 37.759 | 38.558 | 38.2651 | 36.5318 | 35.4085 | 33.3287 | 34.0252 | 39.3774 | 39.4625 | 40.2007 | 39.1642 | 37.5222 | 41.279 | 37.3664
42 | 2050 | Winter | Flex Up, [MW] | Expected | - | -5.955e-07 | -5.9209e-07 | -6.1801e-07 | -6.5668e-07 | -6.6848e-07 | -6.1135e-07 | -7.1234e-07 | -4.4409e-07 | 8.6278e-07 | 4.6506e-06 | 6.5827e-06 | 1.0062e-06 | 4.8979e-06 | 5.7417e-06 | 42.4951 | 3.274 | 4.9149e-05 | 1.9575e-06 | 1.2313e-07 | -2.8046e-07 | -1.9105e-08 | 4.5851e-07 | 2.8863e-07 | -1.1421e-07
42 | 2050 | Winter | Flex Down, [MW] | Expected | - | -5.4672e-07 | -5.7437e-07 | -6.7746e-07 | -6.9779e-07 | -7.036e-07 | -6.2403e-07 | -5.4087e-07 | -2.6429e-07 | 1.2176e-07 | 1.7978e-07 | 3.1606e-07 | 2.2722e-07 | 1.7657e-07 | 5.5077e-08 | -1.1051e-07 | -1.2834e-07 | 4.6393e-10 | 4.6768e-07 | 2.3877e-06 | 25.1052 | 20.6641 | 1.9954e-06 | 3.2542e-07 | -2.3732e-07
42 | 2050 | Winter | Pc_net, [MW] | Expected | - | 34.1637 | 31.8076 | 29.5924 | 28.776 | 29.2372 | 30.7546 | 37.8277 | 36.1931 | 37.7705 | 38.8306 | 37.759 | 38.558 | 38.2651 | 36.5318 | 77.9036 | 36.6027 | 34.0253 | 39.3774 | 39.4625 | 15.0955 | 18.5001 | 37.5222 | 41.279 | 37.3664
42 | 2050 | Winter | Qc, [MVAr] | Expected | - | -3.6876 | -4.9262 | -5.1372 | -5.1372 | -5.1372 | -4.8528 | -2.4582 | -1.1371 | 0.43178 | 1.3951 | -0.57743 | -0.43981 | 0.19324 | 0.064797 | -0.32971 | -1.8435 | -2.4582 | -0.96277 | -0.87102 | -0.35724 | -0.14622 | -1.2839 | -2.1647 | -2.7151
55 | 2050 | Winter | Pc, [MW] | Expected | - | 14.454 | 14.0796 | 12.9286 | 12.2224 | 11.9313 | 11.7238 | 14.3099 | 10.5921 | 10.9489 | 11.8895 | 11.5519 | 11.3784 | 11.5809 | 11.8661 | 11.275 | 11.0668 | 11.3597 | 11.8443 | 11.8054 | 12.2317 | 12.3144 | 12.012 | 17.4205 | 16.9577
55 | 2050 | Winter | Flex Up, [MW] | Expected | - | -6.1779e-07 | -6.2061e-07 | -6.6759e-07 | -7.0187e-07 | -7.1228e-07 | -6.4628e-07 | -7.2167e-07 | -4.5652e-07 | 7.8574e-07 | 3.7779e-06 | 5.298e-06 | 9.1039e-07 | 4.3754e-06 | 4.7403e-06 | 29.5786 | 2.923e-05 | 1.496e-05 | 1.7117e-06 | 8.9886e-08 | -2.7388e-07 | -1.9105e-08 | 3.8845e-07 | 1.7178e-07 | -2.052e-07
55 | 2050 | Winter | Flex Down, [MW] | Expected | - | -5.1503e-07 | -5.3815e-07 | -6.3099e-07 | -6.5125e-07 | -6.569e-07 | -5.8433e-07 | -5.1492e-07 | -2.4133e-07 | 1.5168e-07 | 2.2656e-07 | 3.6436e-07 | 2.6605e-07 | 1.9984e-07 | 8.4688e-08 | -1.1051e-07 | -1.0246e-07 | 4.513e-08 | 5.368e-07 | 2.7309e-06 | 19.4507 | 10.1279 | 2.3417e-06 | 4.7691e-07 | -1.5392e-07
55 | 2050 | Winter | Pc_net, [MW] | Expected | - | 14.454 | 14.0796 | 12.9286 | 12.2224 | 11.9313 | 11.7238 | 14.3099 | 10.5921 | 10.9489 | 11.8895 | 11.5519 | 11.3784 | 11.5809 | 11.8661 | 40.8536 | 11.0668 | 11.3597 | 11.8443 | 11.8054 | -7.219 | 2.1865 | 12.012 | 17.4205 | 16.9577
55 | 2050 | Winter | Qc, [MVAr] | Expected | - | 1.2748 | 1.2748 | 1.2748 | 1.2748 | 1.2748 | 1.2748 | 1.2748 | 1.2748 | 1.2748 | 1.2748 | 1.2748 | 1.2748 | 1.2748 | 1.2748 | 1.2748 | 1.2748 | 1.2748 | 1.2748 | 1.2748 | 1.2748 | 1.2748 | 1.2748 | 1.2748 | 1.2748
68 | 2050 | Winter | Pc, [MW] | Expected | - | 9.5149 | 9.1061 | 8.7397 | 9.6418 | 9.3035 | 9.3035 | 10.4311 | 10.9949 | 10.6566 | 11.5587 | 11.7278 | 11.4741 | 11.2768 | 11.164 | 11.1076 | 10.0505 | 10.6848 | 10.9949 | 9.9377 | 10.9949 | 10.2901 | 9.5854 | 9.5854 | 9.5854
68 | 2050 | Winter | Flex Up, [MW] | Expected | - | -6.264e-07 | -6.3224e-07 | -6.8696e-07 | -7.1996e-07 | -7.3002e-07 | -6.6806e-07 | -7.314e-07 | -4.8548e-07 | 5.8993e-07 | 3.0755e-06 | 4.5237e-06 | 8.3736e-07 | 4.0684e-06 | 4.5349e-06 | 7.4696e-05 | 3.0745e-05 | 1.3148e-05 | 1.4789e-06 | 5.0742e-08 | -2.6683e-07 | -1.1029e-09 | 3.2436e-07 | 9.3577e-08 | -2.492e-07
68 | 2050 | Winter | Flex Down, [MW] | Expected | - | -5.0042e-07 | -5.1966e-07 | -6.0377e-07 | -6.2275e-07 | -6.2774e-07 | -5.4959e-07 | -4.8223e-07 | -1.7663e-07 | 2.5104e-07 | 2.8333e-07 | 4.0709e-07 | 3.003e-07 | 2.1628e-07 | 9.2345e-08 | -9.9933e-08 | -1.0373e-07 | 5.3965e-08 | 6.232e-07 | 3.2762e-06 | 7.4427e-05 | 5.3417e-05 | 2.7822e-06 | 6.232e-07 | -9.7623e-08
68 | 2050 | Winter | Pc_net, [MW] | Expected | - | 9.5149 | 9.1061 | 8.7397 | 9.6418 | 9.3035 | 9.3035 | 10.4311 | 10.9949 | 10.6566 | 11.5587 | 11.7278 | 11.4741 | 11.2768 | 11.164 | 11.1077 | 10.0505 | 10.6848 | 10.9949 | 9.9377 | 10.9948 | 10.2901 | 9.5854 | 9.5854 | 9.5854
68 | 2050 | Winter | Qc, [MVAr] | Expected | - | 2.7912 | 2.6221 | 2.1781 | 2.5446 | 2.5093 | 2.763 | 2.9533 | 3.4325 | 3.2634 | 3.4396 | 3.4325 | 3.4678 | 3.8201 | 3.8131 | 3.1295 | 2.9745 | 2.5305 | 2.5939 | 2.5939 | 2.9604 | 2.5939 | 2.8194 | 2.3472 | 2.3402
72 | 2050 | Winter | Pc, [MW] | Expected | - | 30.2785 | 14.8313 | 13.3708 | 14.1663 | 17.2016 | 18.4048 | 28.7298 | 48.2012 | 55.015 | 62.6866 | 51.7688 | 41.7877 | 44.1585 | 47.0467 | 45.6479 | 44.8657 | 44.3711 | 57.3913 | 53.7558 | 56.5818 | 53.4178 | 49.8777 | 39.2059 | 36.8081
72 | 2050 | Winter | Flex Up, [MW] | Expected | - | -5.7608e-07 | -5.6522e-07 | -5.563e-07 | -5.9842e-07 | -6.1112e-07 | -5.658e-07 | -6.9882e-07 | -4.1341e-07 | 1.1461e-06 | 7.2875e-06 | 9.7861e-06 | 1.1717e-06 | 5.7603e-06 | 6.5669e-06 | 2.2824 | 2.2432 | 0.97435 | 2.6033e-06 | 2.1861e-07 | -3.2809e-07 | -8.8451e-08 | 6.1755e-07 | 5.3673e-07 | 1.7112e-08
72 | 2050 | Winter | Flex Down, [MW] | Expected | - | -5.6885e-07 | -6.0016e-07 | -7.1136e-07 | -7.3201e-07 | -7.3814e-07 | -6.5867e-07 | -5.7157e-07 | -3.1192e-07 | 3.9152e-08 | 1.0629e-07 | 2.5155e-07 | 1.7255e-07 | 1.4737e-07 | 3.737e-08 | -2.1154e-07 | -1.3602e-07 | -1.9105e-08 | 3.4779e-07 | 1.7401e-06 | 2.8291 | 2.6709 | 1.4922e-06 | 1.3667e-07 | -3.1362e-07
72 | 2050 | Winter | Pc_net, [MW] | Expected | - | 30.2785 | 14.8313 | 13.3708 | 14.1663 | 17.2016 | 18.4048 | 28.7298 | 48.2012 | 55.015 | 62.6866 | 51.7688 | 41.7877 | 44.1585 | 47.0467 | 47.9302 | 47.1089 | 45.3454 | 57.3913 | 53.7558 | 53.7527 | 50.7469 | 49.8777 | 39.2059 | 36.8081
72 | 2050 | Winter | Qc, [MVAr] | Expected | - | 16.2563 | 13.3837 | 12.6377 | 11.6361 | 11.8107 | 12.2808 | 4.9755 | 0.98822 | 0.69356 | 1.5349 | 9.7492 | 8.3444 | 5.1906 | 8.2569 | 11.7015 | 13.6499 | 12.1827 | 1.8661 | 3.8973 | 3.8822 | 4.4366 | 8.6378 | 13.564 | 11.79
103 | 2050 | Winter | Pc, [MW] | Expected | - | 3.4014 | -3.7584 | -1.4251 | -6.237 | -4.5106 | 0.96859 | 9.6035 | 35.5245 | 51.0271 | 57.4878 | 50.8383 | 46.9145 | 45.0779 | 39.4912 | 38.977 | 26.884 | 26.7063 | 36.2358 | 41.3136 | 37.1891 | 27.9866 | 30.4471 | 14.0042 | 5.0668
103 | 2050 | Winter | Flex Up, [MW] | Expected | - | -5.7863e-07 | -5.6662e-07 | -5.541e-07 | -5.9531e-07 | -6.0775e-07 | -5.6581e-07 | -7.0013e-07 | -4.1742e-07 | 1.0898e-06 | 6.4064e-06 | 8.3516e-06 | 1.1093e-06 | 5.2339e-06 | 5.9756e-06 | 1.9488 | 1.3098 | 0.00010155 | 2.4633e-06 | 1.974e-07 | -3.3091e-07 | -9.2495e-08 | 5.8585e-07 | 5.0387e-07 | 1.8578e-09
103 | 2050 | Winter | Flex Down, [MW] | Expected | - | -5.6619e-07 | -5.9897e-07 | -7.1228e-07 | -7.3337e-07 | -7.3964e-07 | -6.5867e-07 | -5.6889e-07 | -3.0632e-07 | 5.2891e-08 | 1.2414e-07 | 2.7423e-07 | 1.9157e-07 | 1.6406e-07 | 4.9572e-08 | -2.0149e-07 | -1.2836e-07 | -9.5877e-09 | 3.6849e-07 | 1.8538e-06 | 1.8594 | 1.3993 | 1.5714e-06 | 1.5535e-07 | -3.065e-07
103 | 2050 | Winter | Pc_net, [MW] | Expected | - | 3.4014 | -3.7584 | -1.4251 | -6.237 | -4.5106 | 0.96859 | 9.6035 | 35.5245 | 51.0271 | 57.4878 | 50.8383 | 46.9145 | 45.0779 | 39.4912 | 40.9258 | 28.1938 | 26.7064 | 36.2358 | 41.3136 | 35.3296 | 26.5873 | 30.4471 | 14.0042 | 5.0668
103 | 2050 | Winter | Qc, [MVAr] | Expected | - | -31.9286 | -37.5954 | -36.5953 | -36.1132 | -35.9565 | -35.4842 | -10.0039 | 7.2906 | 13.6187 | 20.1578 | 12.9164 | 10.9355 | 11.3809 | 11.9025 | 6.1795 | -3.395 | -6.2667 | 8.8669 | 12.6506 | 9.3869 | 6.8542 | 3.0794 | -9.8731 | -12.7954
1 | 2050 | Summer | Pc, [MW] | 0 | 0 | 0.36745 | 0.64036 | 1.6292 | 1.0186 | 2.3043 | 3.9668 | 2.6592 | 0.31141 | 1.4908 | 0.29072 | 0.67367 | 3.1187 | 1.4168 | 1.9589 | 1.7925 | 3.8446 | 1.6401 | 1.082 | 2.3774 | 5.098 | 3.7389 | -0.77369 | 3.3519 | 4.4123
1 | 2050 | Summer | Flex Up, [MW] | 0 | 0 | -2.2225e-07 | -3.9146e-07 | 1.4358e-06 | 1.1432e-06 | 5.8588e-07 | 6.7484e-07 | -3.1722e-07 | -3.3399e-07 | -4.231e-07 | -3.5231e-07 | -2.6913e-07 | -3.0747e-07 | -2.4723e-07 | -3.0518e-08 | 7.8591e-09 | -3.0701e-07 | -2.9381e-07 | -3.3261e-07 | 1.0288e-05 | 2.4263e-06 | 1.6406e-06 | 1.1002e-06 | 6.4194e-07 | -4.1915e-07
1 | 2050 | Summer | Flex Down, [MW] | 0 | 0 | 1.6318e-06 | -5.1945e-08 | -9.2586e-08 | -9.4787e-08 | -9.4455e-08 | -9.2593e-08 | -8.2949e-08 | -9.2515e-08 | 3.1524e-07 | 9.5053e-07 | 1.8432e-07 | -9.9968e-08 | 5.0493e-07 | 1.1952e-06 | 4.6221e-07 | 6.3602e-07 | 8.7463e-07 | 5.3155e-07 | -9.2599e-08 | 2.3164e-07 | 1.9475e-06 | 3.1364e-06 | 3.1359e-06 | 7.5356e-07
1 | 2050 | Summer | Pc_net, [MW] | 0 | 0 | 0.36745 | 0.64036 | 1.6292 | 1.0186 | 2.3043 | 3.9668 | 2.6592 | 0.31141 | 1.4908 | 0.29072 | 0.67367 | 3.1187 | 1.4168 | 1.9589 | 1.7925 | 3.8446 | 1.6401 | 1.082 | 2.3774 | 5.098 | 3.7389 | -0.7737 | 3.3519 | 4.4123
1 | 2050 | Summer | Qc, [MVAr] | 0 | 0 | 0.5498 | 0.40601 | 0.5011 | -0.044158 | 1.6566 | 1.4079 | 1.1744 | -0.10401 | 0.9848 | 0.80745 | 0.14316 | 2.411 | 0.63695 | 0.26017 | 0.93359 | 0.92981 | 1.2567 | 1.4461 | 1.5247 | 0.48766 | 0.37313 | -0.26354 | 0.82519 | 0.67656
2 | 2050 | Summer | Pc, [MW] | 0 | 0 | 43.1606 | 39.7817 | 38.1094 | 37.3282 | 37.0394 | 36.5732 | 39.0363 | 38.749 | 43.8857 | 45.7152 | 44.9358 | 45.9843 | 46.7964 | 46.2483 | 44.535 | 42.8186 | 43.8229 | 44.0985 | 44.0311 | 43.7609 | 43.968 | 45.5863 | 50.0791 | 47.2691
2 | 2050 | Summer | Flex Up, [MW] | 0 | 0 | -2.2223e-07 | -3.9143e-07 | 1.4365e-06 | 1.1313e-06 | 5.8047e-07 | 6.7518e-07 | -3.1717e-07 | -3.3398e-07 | -4.2306e-07 | -3.523e-07 | -2.6909e-07 | -3.1172e-07 | -2.4717e-07 | -3.0413e-08 | 7.9715e-09 | -3.0695e-07 | -2.9376e-07 | -3.3257e-07 | 1.0302e-05 | 2.4278e-06 | 1.6415e-06 | 1.1006e-06 | 6.4226e-07 | -4.1911e-07
2 | 2050 | Summer | Flex Down, [MW] | 0 | 0 | 1.6303e-06 | -5.2104e-08 | -9.2707e-08 | -9.2705e-08 | -9.2705e-08 | -9.2705e-08 | -8.3066e-08 | -9.2705e-08 | 3.1498e-07 | 9.4962e-07 | 1.8408e-07 | -9.2705e-08 | 5.0459e-07 | 1.1945e-06 | 4.619e-07 | 6.3565e-07 | 8.7411e-07 | 5.3118e-07 | -9.2715e-08 | 2.3144e-07 | 1.9464e-06 | 3.1335e-06 | 3.1335e-06 | 7.5315e-07
2 | 2050 | Summer | Pc_net, [MW] | 0 | 0 | 43.1606 | 39.7817 | 38.1094 | 37.3282 | 37.0394 | 36.5732 | 39.0363 | 38.749 | 43.8857 | 45.7152 | 44.9358 | 45.9843 | 46.7964 | 46.2483 | 44.535 | 42.8186 | 43.8229 | 44.0985 | 44.0312 | 43.7609 | 43.968 | 45.5863 | 50.0791 | 47.2691
2 | 2050 | Summer | Qc, [MVAr] | 0 | 0 | -2.5567 | -3.324 | -3.6637 | -3.3433 | -3.5836 | -3.6662 | -3.1775 | -0.49434 | 1.5868 | 2.3101 | 1.8159 | 2.4189 | 2.1465 | 2.2112 | 1.1409 | 0.28843 | 0.64164 | 0.77937 | 0.46954 | -0.087591 | -0.34194 | -0.2379 | -1.1409 | -1.5443
3 | 2050 | Summer | Pc, [MW] | 0 | 0 | 54.9202 | 50.5544 | 47.4152 | 45.3336 | 45.0425 | 47.5259 | 57.7869 | 63.179 | 65.8141 | 64.9966 | 64.6292 | 68.5816 | 68.7841 | 69.0692 | 65.7201 | 62.3202 | 58.4872 | 58.3529 | 58.1077 | 58.534 | 58.6167 | 58.5161 | 63.9246 | 60.9878
3 | 2050 | Summer | Flex Up, [MW] | 0 | 0 | -2.3783e-07 | -3.8316e-07 | 1.7187e-06 | 1.4335e-06 | 7.3695e-07 | 8.5403e-07 | -2.9465e-07 | -3.2512e-07 | -4.2651e-07 | -3.6146e-07 | -2.7758e-07 | -3.0273e-07 | -2.5921e-07 | -5.4181e-08 | -8.4127e-09 | -3.153e-07 | -3.0168e-07 | -3.3559e-07 | 1.2397e-05 | 2.6675e-06 | 1.5764e-06 | 8.8372e-07 | 5.1038e-07 | -4.1411e-07
3 | 2050 | Summer | Flex Down, [MW] | 0 | 0 | 1.826e-06 | -7.1504e-08 | -1.2647e-07 | -1.3826e-07 | -1.3732e-07 | -1.3775e-07 | -1.2075e-07 | -1.0865e-07 | 3.3324e-07 | 1.0377e-06 | 2.0706e-07 | -1.0788e-07 | 5.5509e-07 | 1.3268e-06 | 4.9779e-07 | 6.8408e-07 | 9.3229e-07 | 5.4733e-07 | -1.0396e-07 | 2.0318e-07 | 2.0317e-06 | 4.3444e-06 | 4.2979e-06 | 7.0914e-07
3 | 2050 | Summer | Pc_net, [MW] | 0 | 0 | 54.9202 | 50.5544 | 47.4152 | 45.3336 | 45.0425 | 47.5259 | 57.7869 | 63.179 | 65.8141 | 64.9966 | 64.6292 | 68.5816 | 68.7841 | 69.0692 | 65.7201 | 62.3202 | 58.4872 | 58.3529 | 58.1077 | 58.534 | 58.6167 | 58.5161 | 63.9246 | 60.9878
3 | 2050 | Summer | Qc, [MVAr] | 0 | 0 | -6.0376 | -6.0376 | -7.0093 | -7.9809 | -7.9809 | -7.9809 | -3.1823 | 0.65963 | 2.0947 | 2.0947 | 1.9154 | 2.6927 | 3.6494 | 3.7616 | 2.1097 | 1.6463 | -0.26721 | -0.26721 | -0.26721 | -0.26721 | -1.7023 | -2.1807 | -6.0974 | -6.0974
4 | 2050 | Summer | Pc, [MW] | 0 | 0 | 65.5353 | 57.6909 | 54.5529 | 52.8227 | 55.997 | 51.2897 | 60.1534 | 69.8191 | 78.6559 | 84.4187 | 87.1203 | 88.4991 | 90.2368 | 90.9759 | 91.2934 | 87.8517 | 87.8957 | 84.4689 | 84.9133 | 85.6115 | 84.9077 | 87.9515 | 85.9298 | 76.7983
4 | 2050 | Summer | Flex Up, [MW] | 0 | 0 | -2.828e-07 | -3.6573e-07 | 2.7377e-06 | 2.9776e-06 | 1.3949e-06 | 1.4675e-06 | -2.6656e-07 | -3.1848e-07 | -4.4115e-07 | -3.8402e-07 | -3.1948e-07 | -3.0046e-07 | -3.0668e-07 | -1.3519e-07 | -1.0929e-07 | -3.5893e-07 | -3.3988e-07 | -3.5561e-07 | 1.4902e-05 | 5.4944e-06 | 2.4834e-06 | 6.2012e-07 | 3.6891e-07 | -3.5065e-07
4 | 2050 | Summer | Flex Down, [MW] | 0 | 0 | 2.6818e-06 | -1.0837e-07 | -1.9683e-07 | -2.424e-07 | -2.409e-07 | -2.2712e-07 | -1.6082e-07 | -1.1996e-07 | 4.1973e-07 | 1.3073e-06 | 3.4549e-07 | -1.1156e-07 | 8.1614e-07 | 2.0235e-06 | 8.0692e-07 | 1.0227e-06 | 1.3007e-06 | 6.68e-07 | -1.133e-07 | 5.2836e-08 | 1.3207e-06 | 8.9265e-06 | 7.3101e-06 | 3.2996e-07
4 | 2050 | Summer | Pc_net, [MW] | 0 | 0 | 65.5353 | 57.6909 | 54.5529 | 52.8227 | 55.997 | 51.2897 | 60.1534 | 69.8191 | 78.6559 | 84.4187 | 87.1203 | 88.4991 | 90.2368 | 90.9759 | 91.2934 | 87.8517 | 87.8957 | 84.4689 | 84.9133 | 85.6115 | 84.9077 | 87.9515 | 85.9298 | 76.7983
4 | 2050 | Summer | Qc, [MVAr] | 0 | 0 | 7.1921 | 5.5106 | 5.2221 | 4.5608 | 5.2504 | 2.4368 | 4.2517 | 8.17 | 11.8849 | 14.1226 | 15.4175 | 15.9804 | 16.6987 | 16.8251 | 16.7056 | 16.1495 | 15.3689 | 13.6381 | 13.575 | 12.914 | 11.6406 | 13.9548 | 12.504 | 10.0627
5 | 2050 | Summer | Pc, [MW] | 0 | 0 | -23.4324 | -20.1155 | -13.0413 | -12.3553 | -11.9697 | -12.2214 | -9.0198 | -4.4529 | -1.1881 | 1.2849 | 2.1542 | 3.7472 | 5.8629 | 6.1839 | 5.2504 | 2.5329 | 2.6464 | 2.7038 | 3.4219 | 2.7186 | 2.0247 | 4.1473 | 5.4772 | -1.433
5 | 2050 | Summer | Flex Up, [MW] | 0 | 0 | -2.1813e-07 | -3.7526e-07 | 1.8099e-06 | 1.5257e-06 | 7.8045e-07 | 8.7687e-07 | -2.9895e-07 | -3.255e-07 | -4.2573e-07 | -3.6e-07 | -2.8026e-07 | -3.0647e-07 | -2.6558e-07 | -6.5206e-08 | -2.64e-08 | -3.2012e-07 | -3.0597e-07 | -3.3899e-07 | 1.1133e-05 | 2.7669e-06 | 1.7197e-06 | 9.1884e-07 | 5.2466e-07 | -4.0613e-07
5 | 2050 | Summer | Flex Down, [MW] | 0 | 0 | 1.5845e-06 | -8.8834e-08 | -1.3549e-07 | -1.4925e-07 | -1.4766e-07 | -1.426e-07 | -1.1398e-07 | -1.0796e-07 | 3.2913e-07 | 1.0231e-06 | 2.1466e-07 | -1.0167e-07 | 5.8393e-07 | 1.3964e-06 | 5.4082e-07 | 7.1406e-07 | 9.6599e-07 | 5.6614e-07 | -9.7659e-08 | 1.9289e-07 | 1.855e-06 | 4.081e-06 | 4.1297e-06 | 6.4472e-07
5 | 2050 | Summer | Pc_net, [MW] | 0 | 0 | -23.4324 | -20.1155 | -13.0412 | -12.3553 | -11.9697 | -12.2214 | -9.0198 | -4.4529 | -1.1881 | 1.2849 | 2.1542 | 3.7472 | 5.8629 | 6.1839 | 5.2504 | 2.5329 | 2.6464 | 2.7038 | 3.4219 | 2.7186 | 2.0247 | 4.1472 | 5.4772 | -1.433
5 | 2050 | Summer | Qc, [MVAr] | 0 | 0 | -1.4132 | -1.2682 | -1.3821 | -1.118 | -1.2215 | -1.2733 | -1.4805 | -1.1232 | -1.2785 | -1.2215 | -1.3821 | -1.5374 | -1.1646 | -1.118 | -1.2008 | -1.294 | -1.2008 | -1.1128 | -1.1232 | -0.98334 | -1.1594 | -1.2319 | -1.3044 | -1.3148
7 | 2050 | Summer | Pc, [MW] | 0 | 0 | 0 | 0 | 0 | 0 | 0 | 0 | 0 | 0 | 0 | 0 | 0 | 0 | 0 | 0 | 0 | 0 | 0 | 0 | 0 | 0 | 0 | 0 | 0 | 0
7 | 2050 | Summer | Flex Up, [MW] | 0 | 0 | 0 | 0 | 0 | 0 | 0 | 0 | 0 | 0 | 0 | 0 | 0 | 0 | 0 | 0 | 0 | 0 | 0 | 0 | 0 | 0 | 0 | 0 | 0 | 0
7 | 2050 | Summer | Flex Down, [MW] | 0 | 0 | 0 | 0 | 0 | 0 | 0 | 0 | 0 | 0 | 0 | 0 | 0 | 0 | 0 | 0 | 0 | 0 | 0 | 0 | 0 | 0 | 0 | 0 | 0 | 0
7 | 2050 | Summer | Pc_net, [MW] | 0 | 0 | 0 | 0 | 0 | 0 | 0 | 0 | 0 | 0 | 0 | 0 | 0 | 0 | 0 | 0 | 0 | 0 | 0 | 0 | 0 | 0 | 0 | 0 | 0 | 0
7 | 2050 | Summer | Qc, [MVAr] | 0 | 0 | 0 | 0 | 0 | 0 | 0 | 0 | 0 | 0 | 0 | 0 | 0 | 0 | 0 | 0 | 0 | 0 | 0 | 0 | 0 | 0 | 0 | 0 | 0 | 0
8 | 2050 | Summer | Pc, [MW] | 0 | 0 | 0 | 0 | 0 | 0 | 0 | 0 | 0 | 0 | 0 | 0 | 0 | 0 | 0 | 0 | 0 | 0 | 0 | 0 | 0 | 0 | 0 | 0 | 0 | 0
8 | 2050 | Summer | Flex Up, [MW] | 0 | 0 | 0 | 0 | 0 | 0 | 0 | 0 | 0 | 0 | 0 | 0 | 0 | 0 | 0 | 0 | 0 | 0 | 0 | 0 | 0 | 0 | 0 | 0 | 0 | 0
8 | 2050 | Summer | Flex Down, [MW] | 0 | 0 | 0 | 0 | 0 | 0 | 0 | 0 | 0 | 0 | 0 | 0 | 0 | 0 | 0 | 0 | 0 | 0 | 0 | 0 | 0 | 0 | 0 | 0 | 0 | 0
8 | 2050 | Summer | Pc_net, [MW] | 0 | 0 | 0 | 0 | 0 | 0 | 0 | 0 | 0 | 0 | 0 | 0 | 0 | 0 | 0 | 0 | 0 | 0 | 0 | 0 | 0 | 0 | 0 | 0 | 0 | 0
8 | 2050 | Summer | Qc, [MVAr] | 0 | 0 | 171.3014 | 172.0328 | 173.4965 | 173.8168 | 174.2341 | 174.8269 | 172.5458 | 165.1457 | 164.0254 | 163.6577 | 163.7979 | 162.785 | 161.5064 | 162.0329 | 162.8811 | 164.8231 | 165.2649 | 164.9111 | 165.2078 | 165.97 | 165.8767 | 165.2778 | 166.5902 | 167.9505
9 | 2050 | Summer | Pc, [MW] | 0 | 0 | 25.2912 | 15.6886 | 22.5085 | 20.8272 | 23.8915 | 8.1475 | -19.3205 | 1.4022 | 10.7933 | 26.2743 | 25.5746 | 14.1628 | 11.7197 | 14.2721 | 12.4961 | 14.8596 | 20.7258 | 21.4646 | 22.1774 | 21.7374 | 13.9395 | 15.7741 | 15.9756 | 16.2247
9 | 2050 | Summer | Flex Up, [MW] | 0 | 0 | -2.4746e-07 | -3.7867e-07 | 1.861e-06 | 1.6136e-06 | 8.2231e-07 | 9.655e-07 | -2.8064e-07 | -3.1985e-07 | -4.2577e-07 | -3.6494e-07 | -2.8653e-07 | -2.9918e-07 | -2.7004e-07 | -7.2117e-08 | -2.8384e-08 | -3.2409e-07 | -3.0887e-07 | -3.3725e-07 | 1.2686e-05 | 2.9248e-06 | 1.7219e-06 | 8.144e-07 | 4.8784e-07 | -4.0335e-07
9 | 2050 | Summer | Flex Down, [MW] | 0 | 0 | 1.9667e-06 | -8.1481e-08 | -1.4021e-07 | -1.5878e-07 | -1.5693e-07 | -1.5991e-07 | -1.4159e-07 | -1.1763e-07 | 3.2928e-07 | 1.0739e-06 | 2.3288e-07 | -1.1361e-07 | 6.0508e-07 | 1.443e-06 | 5.458e-07 | 7.3976e-07 | 9.8961e-07 | 5.5639e-07 | -1.0522e-07 | 1.7785e-07 | 1.8524e-06 | 4.9942e-06 | 4.5953e-06 | 6.2373e-07
9 | 2050 | Summer | Pc_net, [MW] | 0 | 0 | 25.2912 | 15.6886 | 22.5085 | 20.8272 | 23.8915 | 8.1475 | -19.3205 | 1.4022 | 10.7933 | 26.2743 | 25.5746 | 14.1628 | 11.7197 | 14.2721 | 12.4961 | 14.8596 | 20.7258 | 21.4646 | 22.1774 | 21.7374 | 13.9395 | 15.7741 | 15.9756 | 16.2247
9 | 2050 | Summer | Qc, [MVAr] | 0 | 0 | 45.6865 | 40.9946 | 35.2751 | 36.2887 | 34.2768 | 38.7518 | 41.8214 | 33.9157 | 23.9697 | 17.8193 | 22.9154 | 25.6897 | 24.455 | 24.1844 | 30.0515 | 33.0848 | 35.5433 | 43.6939 | 42.5778 | 40.6083 | 44.0647 | 40.2366 | 43.508 | 44.6814
10 | 2050 | Summer | Pc, [MW] | 0 | 0 | 36.7646 | 31.1679 | 31.1416 | 28.3139 | 28.5737 | 28.5639 | 34.5227 | 47.2046 | 55.3127 | 56.442 | 56.3794 | 58.9855 | 56.6016 | 55.522 | 46.5528 | 48.1286 | 55.914 | 59.5955 | 46.9505 | 49.3959 | 45.6096 | 48.3672 | 43.6871 | 39.1223
10 | 2050 | Summer | Flex Up, [MW] | 0 | 0 | -2.6984e-07 | -3.6674e-07 | 2.4747e-06 | 2.4811e-06 | 1.2069e-06 | 1.3207e-06 | -2.6771e-07 | -3.1963e-07 | -4.315e-07 | -3.7244e-07 | -3.0131e-07 | -2.9337e-07 | -2.8706e-07 | -9.3565e-08 | -6.0868e-08 | -3.3438e-07 | -3.1846e-07 | -3.4486e-07 | 1.3883e-05 | 4.1446e-06 | 2.1126e-06 | 6.5748e-07 | 3.9916e-07 | -3.6986e-07
10 | 2050 | Summer | Flex Down, [MW] | 0 | 0 | 2.3745e-06 | -1.0636e-07 | -1.8355e-07 | -2.2125e-07 | -2.1983e-07 | -2.1149e-07 | -1.5931e-07 | -1.1803e-07 | 3.6103e-07 | 1.1581e-06 | 2.7966e-07 | -1.2275e-07 | 6.9399e-07 | 1.6053e-06 | 6.3581e-07 | 8.1185e-07 | 1.0735e-06 | 6.0006e-07 | -1.099e-07 | 9.9607e-08 | 1.5208e-06 | 7.7222e-06 | 6.3461e-06 | 4.1853e-07
10 | 2050 | Summer | Pc_net, [MW] | 0 | 0 | 36.7646 | 31.1679 | 31.1416 | 28.3139 | 28.5737 | 28.5639 | 34.5227 | 47.2046 | 55.3127 | 56.442 | 56.3794 | 58.9855 | 56.6016 | 55.522 | 46.5528 | 48.1286 | 55.914 | 59.5955 | 46.9505 | 49.3959 | 45.6096 | 48.3672 | 43.6871 | 39.1223
10 | 2050 | Summer | Qc, [MVAr] | 0 | 0 | -15.1842 | -19.4762 | -19.65 | -19.7694 | -19.5522 | -19.469 | -16.1297 | -9.5674 | -6.3647 | -6.24 | -6.1922 | -2.9717 | -2.1337 | -2.6048 | -0.54116 | -4.1124 | -7.2704 | -7.1111 | -8.4718 | -7.7148 | -7.8451 | -6.3492 | -9.4244 | -12.6329
11 | 2050 | Summer | Pc, [MW] | 0 | 0 | 0 | 0 | 0 | 0 | 0 | 0 | 0 | 0 | 0 | 0 | 0 | 0 | 0 | 0 | 0 | 0 | 0 | 0 | 0 | 0 | 0 | 0 | 0 | 0
11 | 2050 | Summer | Flex Up, [MW] | 0 | 0 | 0 | 0 | 0 | 0 | 0 | 0 | 0 | 0 | 0 | 0 | 0 | 0 | 0 | 0 | 0 | 0 | 0 | 0 | 0 | 0 | 0 | 0 | 0 | 0
11 | 2050 | Summer | Flex Down, [MW] | 0 | 0 | 0 | 0 | 0 | 0 | 0 | 0 | 0 | 0 | 0 | 0 | 0 | 0 | 0 | 0 | 0 | 0 | 0 | 0 | 0 | 0 | 0 | 0 | 0 | 0
11 | 2050 | Summer | Pc_net, [MW] | 0 | 0 | 0 | 0 | 0 | 0 | 0 | 0 | 0 | 0 | 0 | 0 | 0 | 0 | 0 | 0 | 0 | 0 | 0 | 0 | 0 | 0 | 0 | 0 | 0 | 0
11 | 2050 | Summer | Qc, [MVAr] | 0 | 0 | 0 | 0 | 0 | 0 | 0 | 0 | 0 | 0 | 0 | 0 | 0 | 0 | 0 | 0 | 0 | 0 | 0 | 0 | 0 | 0 | 0 | 0 | 0 | 0
12 | 2050 | Summer | Pc, [MW] | 0 | 0 | 197.7558 | 176.5068 | 165.0433 | 160.1388 | 267.5631 | 256.3913 | 177.5761 | 230.3145 | 254.9264 | 272.951 | 272.793 | 300.8624 | 310.9652 | 306.8122 | 326.9916 | 302.4939 | 288.4426 | 285.1141 | 274.6858 | 278.6916 | 272.8735 | 294.5139 | 271.9191 | 224.7277
12 | 2050 | Summer | Flex Up, [MW] | 0 | 0 | -2.8263e-07 | -3.6415e-07 | 2.8219e-06 | 3.103e-06 | 1.342e-06 | 1.4106e-06 | -2.6417e-07 | -3.1793e-07 | -4.4171e-07 | -3.8395e-07 | -3.1963e-07 | -2.9942e-07 | -3.0714e-07 | -1.3549e-07 | -1.1252e-07 | -3.6042e-07 | -3.4104e-07 | -3.5619e-07 | 1.5069e-05 | 5.699e-06 | 2.5346e-06 | 6.0975e-07 | 3.6626e-07 | -3.4714e-07
12 | 2050 | Summer | Flex Down, [MW] | 0 | 0 | 2.6774e-06 | -1.1148e-07 | -2.0061e-07 | -2.4679e-07 | -2.3542e-07 | -2.2136e-07 | -1.6393e-07 | -1.2089e-07 | 4.2335e-07 | 1.3063e-06 | 3.4605e-07 | -1.1323e-07 | 8.193e-07 | 2.0273e-06 | 8.2034e-07 | 1.0377e-06 | 1.315e-06 | 6.7188e-07 | -1.1382e-07 | 4.7648e-08 | 1.2985e-06 | 9.3344e-06 | 7.4093e-06 | 3.1549e-07
12 | 2050 | Summer | Pc_net, [MW] | 0 | 0 | 197.7557 | 176.5068 | 165.0433 | 160.1388 | 267.5631 | 256.3913 | 177.5761 | 230.3145 | 254.9264 | 272.951 | 272.793 | 300.8624 | 310.9652 | 306.8122 | 326.9916 | 302.4939 | 288.4426 | 285.1141 | 274.6858 | 278.6916 | 272.8735 | 294.5139 | 271.9191 | 224.7277
12 | 2050 | Summer | Qc, [MVAr] | 0 | 0 | -53.9859 | -74.711 | -78.4554 | -76.2896 | -79.1973 | -82.5661 | -71.3935 | -29.6946 | -1.225 | 11.8529 | 10.8329 | 12.1265 | 17.8426 | 15.7131 | 4.4467 | 2.4695 | 1.585 | -4.8271 | -7.0137 | -5.107 | -15.0376 | -5.5794 | -17.5632 | -26.2382
13 | 2050 | Summer | Pc, [MW] | 0 | 0 | 0 | 0 | 0 | 0 | 0 | 0 | 0 | 0 | 0 | 0 | 0 | 0 | 0 | 0 | 0 | 0 | 0 | 0 | 0 | 0 | 0 | 0 | 0 | 0
13 | 2050 | Summer | Flex Up, [MW] | 0 | 0 | 0 | 0 | 0 | 0 | 0 | 0 | 0 | 0 | 0 | 0 | 0 | 0 | 0 | 0 | 0 | 0 | 0 | 0 | 0 | 0 | 0 | 0 | 0 | 0
13 | 2050 | Summer | Flex Down, [MW] | 0 | 0 | 0 | 0 | 0 | 0 | 0 | 0 | 0 | 0 | 0 | 0 | 0 | 0 | 0 | 0 | 0 | 0 | 0 | 0 | 0 | 0 | 0 | 0 | 0 | 0
13 | 2050 | Summer | Pc_net, [MW] | 0 | 0 | 0 | 0 | 0 | 0 | 0 | 0 | 0 | 0 | 0 | 0 | 0 | 0 | 0 | 0 | 0 | 0 | 0 | 0 | 0 | 0 | 0 | 0 | 0 | 0
13 | 2050 | Summer | Qc, [MVAr] | 0 | 0 | 0 | 0 | 0 | 0 | 0 | 0 | 0 | 0 | 0 | 0 | 0 | 0 | 0 | 0 | 0 | 0 | 0 | 0 | 0 | 0 | 0 | 0 | 0 | 0
14 | 2050 | Summer | Pc, [MW] | 0 | 0 | 0 | 0 | 0 | 0 | 0 | 0 | 0 | 0 | 0 | 0 | 0 | 0 | 0 | 0 | 0 | 0 | 0 | 0 | 0 | 0 | 0 | 0 | 0 | 0
14 | 2050 | Summer | Flex Up, [MW] | 0 | 0 | 0 | 0 | 0 | 0 | 0 | 0 | 0 | 0 | 0 | 0 | 0 | 0 | 0 | 0 | 0 | 0 | 0 | 0 | 0 | 0 | 0 | 0 | 0 | 0
14 | 2050 | Summer | Flex Down, [MW] | 0 | 0 | 0 | 0 | 0 | 0 | 0 | 0 | 0 | 0 | 0 | 0 | 0 | 0 | 0 | 0 | 0 | 0 | 0 | 0 | 0 | 0 | 0 | 0 | 0 | 0
14 | 2050 | Summer | Pc_net, [MW] | 0 | 0 | 0 | 0 | 0 | 0 | 0 | 0 | 0 | 0 | 0 | 0 | 0 | 0 | 0 | 0 | 0 | 0 | 0 | 0 | 0 | 0 | 0 | 0 | 0 | 0
14 | 2050 | Summer | Qc, [MVAr] | 0 | 0 | 0 | 0 | 0 | 0 | 0 | 0 | 0 | 0 | 0 | 0 | 0 | 0 | 0 | 0 | 0 | 0 | 0 | 0 | 0 | 0 | 0 | 0 | 0 | 0
15 | 2050 | Summer | Pc, [MW] | 0 | 0 | 5.7578 | 5.3959 | 4.8863 | 5.0135 | 5.011 | 5.2244 | 5.9794 | 7.3713 | 8.1394 | 8.5629 | 8.6253 | 8.7106 | 9.0602 | 8.901 | 8.4866 | 8.4143 | 7.9367 | 7.9769 | 7.8604 | 8.2412 | 8.2412 | 8.5186 | 7.6692 | 6.6171
15 | 2050 | Summer | Flex Up, [MW] | 0 | 0 | -2.8285e-07 | -3.6674e-07 | 2.6969e-06 | 2.9327e-06 | 1.383e-06 | 1.4533e-06 | -2.6799e-07 | -3.1967e-07 | -4.4137e-07 | -3.8332e-07 | -3.1899e-07 | -2.9998e-07 | -3.0524e-07 | -1.3197e-07 | -1.0727e-07 | -3.5813e-07 | -3.3909e-07 | -3.5523e-07 | 1.4591e-05 | 5.4991e-06 | 2.5045e-06 | 6.2465e-07 | 3.7258e-07 | -3.504e-07
15 | 2050 | Summer | Flex Down, [MW] | 0 | 0 | 2.6833e-06 | -1.0637e-07 | -1.9491e-07 | -2.4075e-07 | -2.3969e-07 | -2.2571e-07 | -1.5893e-07 | -1.1796e-07 | 4.2115e-07 | 1.2976e-06 | 3.4356e-07 | -1.1232e-07 | 8.0633e-07 | 1.9849e-06 | 7.9866e-07 | 1.0148e-06 | 1.2912e-06 | 6.6551e-07 | -1.1231e-07 | 5.2719e-08 | 1.3115e-06 | 8.7606e-06 | 7.1779e-06 | 3.2892e-07
15 | 2050 | Summer | Pc_net, [MW] | 0 | 0 | 5.7578 | 5.3959 | 4.8863 | 5.0135 | 5.011 | 5.2244 | 5.9794 | 7.3713 | 8.1394 | 8.5629 | 8.6253 | 8.7106 | 9.0602 | 8.901 | 8.4866 | 8.4143 | 7.9367 | 7.9769 | 7.8604 | 8.2412 | 8.2412 | 8.5186 | 7.6692 | 6.6171
15 | 2050 | Summer | Qc, [MVAr] | 0 | 0 | -7.2268 | -7.2268 | -7.2268 | -7.2268 | -7.2268 | -7.2268 | -7.2268 | -6.8428 | -6.4291 | -6.3339 | -6.1961 | -6.2913 | -6.2913 | -6.2913 | -6.2913 | -6.2913 | -6.3971 | -6.7147 | -6.7147 | -6.7147 | -6.7147 | -6.9084 | -7.1021 | -7.1021
16 | 2050 | Summer | Pc, [MW] | 0 | 0 | 44.5892 | 44.8057 | 41.3098 | 42.5664 | 41.8662 | 43.5525 | 55.8335 | 55.592 | 57.2314 | 58.4058 | 58.5514 | 59.7683 | 58.2538 | 57.1922 | 53.1277 | 50.9935 | 51.9883 | 50.9299 | 51.3513 | 52.9038 | 51.1449 | 53.1822 | 57.0754 | 49.7922
16 | 2050 | Summer | Flex Up, [MW] | 0 | 0 | -2.4245e-07 | -3.8095e-07 | 1.7968e-06 | 1.5179e-06 | 7.7837e-07 | 9.0813e-07 | -2.8889e-07 | -3.221e-07 | -4.2596e-07 | -3.6353e-07 | -2.818e-07 | -3.0066e-07 | -2.642e-07 | -6.2351e-08 | -1.5919e-08 | -3.1876e-07 | -3.0507e-07 | -3.3627e-07 | 1.2744e-05 | 2.7728e-06 | 1.6316e-06 | 8.429e-07 | 4.8975e-07 | -4.0961e-07
16 | 2050 | Summer | Flex Down, [MW] | 0 | 0 | 1.8913e-06 | -7.6448e-08 | -1.3424e-07 | -1.4837e-07 | -1.4718e-07 | -1.4898e-07 | -1.2955e-07 | -1.1385e-07 | 3.3029e-07 | 1.059e-06 | 2.1901e-07 | -1.1124e-07 | 5.7755e-07 | 1.3778e-06 | 5.1525e-07 | 7.0541e-07 | 9.5871e-07 | 5.5101e-07 | -1.0547e-07 | 1.9227e-07 | 1.9587e-06 | 4.7027e-06 | 4.5684e-06 | 6.7195e-07
16 | 2050 | Summer | Pc_net, [MW] | 0 | 0 | 44.5892 | 44.8057 | 41.3098 | 42.5664 | 41.8662 | 43.5525 | 55.8335 | 55.592 | 57.2314 | 58.4058 | 58.5514 | 59.7683 | 58.2538 | 57.1922 | 53.1277 | 50.9935 | 51.9883 | 50.9299 | 51.3513 | 52.9038 | 51.1449 | 53.1822 | 57.0754 | 49.7922
16 | 2050 | Summer | Qc, [MVAr] | 0 | 0 | -2.7675 | -3.0335 | -3.1799 | -1.7103 | -2.5807 | -2.7709 | 0.85685 | 4.557 | 5.7135 | 6.838 | 7.6511 | 7.54 | 7.7958 | 7.1494 | 5.402 | 4.3869 | 3.4644 | 3.5032 | 2.7103 | 2.717 | 1.6918 | 2.0487 | 1.3804 | -0.85685
17 | 2050 | Summer | Pc, [MW] | 0 | 0 | 20.5616 | 20.5849 | 17.3718 | 17.3952 | 17.2242 | 16.3357 | 17.9212 | 13.2357 | 13.4383 | 14.8146 | 13.7079 | 13.9727 | 15.1039 | 14.4341 | 13.383 | 14.4579 | 13.6211 | 14.623 | 14.3586 | 15.2494 | 16.1091 | 16.5045 | 22.4399 | 21.5387
17 | 2050 | Summer | Flex Up, [MW] | 0 | 0 | -2.4011e-07 | -3.836e-07 | 1.7247e-06 | 1.4412e-06 | 7.407e-07 | 8.6331e-07 | -2.9352e-07 | -3.2357e-07 | -4.2555e-07 | -3.6142e-07 | -2.783e-07 | -3.0112e-07 | -2.594e-07 | -5.356e-08 | -7.895e-09 | -3.1547e-07 | -3.0227e-07 | -3.3547e-07 | 1.2498e-05 | 2.7048e-06 | 1.602e-06 | 8.7123e-07 | 5.022e-07 | -4.1269e-07
17 | 2050 | Summer | Flex Down, [MW] | 0 | 0 | 1.8576e-06 | -7.05e-08 | -1.2709e-07 | -1.3923e-07 | -1.3824e-07 | -1.3975e-07 | -1.2251e-07 | -1.1133e-07 | 3.281e-07 | 1.0372e-06 | 2.0906e-07 | -1.1049e-07 | 5.5593e-07 | 1.3231e-06 | 4.9661e-07 | 6.8511e-07 | 9.3682e-07 | 5.4667e-07 | -1.0441e-07 | 1.9922e-07 | 1.9971e-06 | 4.4475e-06 | 4.401e-06 | 6.9713e-07
17 | 2050 | Summer | Pc_net, [MW] | 0 | 0 | 20.5616 | 20.5849 | 17.3718 | 17.3952 | 17.2242 | 16.3357 | 17.9212 | 13.2357 | 13.4383 | 14.8146 | 13.7079 | 13.9727 | 15.1039 | 14.4341 | 13.383 | 14.4579 | 13.6211 | 14.623 | 14.3587 | 15.2494 | 16.1091 | 16.5045 | 22.4399 | 21.5387
17 | 2050 | Summer | Qc, [MVAr] | 0 | 0 | -1.5508 | -1.5316 | -1.9242 | -1.7629 | -1.5623 | -2.082 | -1.582 | -1.0455 | -0.70917 | -0.35403 | -0.45701 | -0.31437 | -0.13233 | -0.19778 | -0.38346 | -0.30587 | -0.70061 | -0.62811 | -0.91248 | -0.91793 | -0.91112 | -0.7857 | -1.0351 | -1.1488
18 | 2050 | Summer | Pc, [MW] | 0 | 0 | -0.30806 | -0.043768 | 0.047135 | 0.19191 | 0.10774 | 0.070703 | 0.24073 | 0.59424 | 0.17339 | 0.54711 | 0.56226 | 1.2289 | 0.66494 | 1.8046 | 0.21716 | 0.81308 | 0.89894 | -0.872 | 0.45284 | -0.0016834 | 1.2626 | 1.8063 | 0.29123 | 0.75248
18 | 2050 | Summer | Flex Up, [MW] | 0 | 0 | -2.8679e-07 | -3.6909e-07 | 2.599e-06 | 2.8396e-06 | 1.3446e-06 | 1.4119e-06 | -2.7119e-07 | -3.2233e-07 | -4.4352e-07 | -3.8676e-07 | -3.229e-07 | -3.0429e-07 | -3.1015e-07 | -1.4056e-07 | -1.1496e-07 | -3.6194e-07 | -3.4304e-07 | -3.586e-07 | 1.3649e-05 | 9.7504e-06 | 2.4006e-06 | 6.0193e-07 | 3.5614e-07 | -3.5392e-07
18 | 2050 | Summer | Flex Down, [MW] | 0 | 0 | 2.804e-06 | -1.0007e-07 | -1.9011e-07 | -2.3695e-07 | -2.3541e-07 | -2.2115e-07 | -1.5435e-07 | -1.1322e-07 | 4.368e-07 | 1.3495e-06 | 3.5978e-07 | -1.051e-07 | 8.4184e-07 | 2.0959e-06 | 8.3316e-07 | 1.0551e-06 | 1.3425e-06 | 6.8945e-07 | -1.0685e-07 | 1.4499e-07 | 1.3634e-06 | 9.7811e-06 | 7.9311e-06 | 3.4454e-07
18 | 2050 | Summer | Pc_net, [MW] | 0 | 0 | -0.30807 | -0.043769 | 0.047138 | 0.19191 | 0.10774 | 0.070705 | 0.24073 | 0.59424 | 0.17339 | 0.5471 | 0.56226 | 1.2289 | 0.66494 | 1.8046 | 0.21716 | 0.81308 | 0.89894 | -0.872 | 0.45285 | -0.0016738 | 1.2626 | 1.8063 | 0.29122 | 0.75248
18 | 2050 | Summer | Qc, [MVAr] | 0 | 0 | -2.5941 | -2.2827 | -2.3652 | -2.6379 | -2.5672 | -2.0706 | -2.0049 | -2.0874 | -2.0335 | -1.6716 | -1.5167 | -1.4326 | -1.1683 | -1.4646 | -2.1581 | -1.5571 | -1.5302 | -2.4628 | -2.4679 | -1.9578 | -2.2726 | -1.941 | -2.2844 | -2.5537
19 | 2050 | Summer | Pc, [MW] | 0 | 0 | 0 | 0 | 0 | 0 | 0 | 0 | 0 | 0 | 0 | 0 | 0 | 0 | 0 | 0 | 0 | 0 | 0 | 0 | 0 | 0 | 0 | 0 | 0 | 0
19 | 2050 | Summer | Flex Up, [MW] | 0 | 0 | 0 | 0 | 0 | 0 | 0 | 0 | 0 | 0 | 0 | 0 | 0 | 0 | 0 | 0 | 0 | 0 | 0 | 0 | 0 | 0 | 0 | 0 | 0 | 0
19 | 2050 | Summer | Flex Down, [MW] | 0 | 0 | 0 | 0 | 0 | 0 | 0 | 0 | 0 | 0 | 0 | 0 | 0 | 0 | 0 | 0 | 0 | 0 | 0 | 0 | 0 | 0 | 0 | 0 | 0 | 0
19 | 2050 | Summer | Pc_net, [MW] | 0 | 0 | 0 | 0 | 0 | 0 | 0 | 0 | 0 | 0 | 0 | 0 | 0 | 0 | 0 | 0 | 0 | 0 | 0 | 0 | 0 | 0 | 0 | 0 | 0 | 0
19 | 2050 | Summer | Qc, [MVAr] | 0 | 0 | 0 | 0 | 0 | 0 | 0 | 0 | 0 | 0 | 0 | 0 | 0 | 0 | 0 | 0 | 0 | 0 | 0 | 0 | 0 | 0 | 0 | 0 | 0 | 0
20 | 2050 | Summer | Pc, [MW] | 0 | 0 | 18.4574 | 17.9906 | 16.8397 | 16.1334 | 16.0548 | 15.9304 | 15.0697 | 6.8611 | 7.0178 | 8.0261 | 7.4484 | 9.1039 | 10.8399 | 10.7371 | 10.1602 | 10.3202 | 11.389 | 10.4049 | 10.0673 | 10.5859 | 10.7149 | 11.0115 | 17.2187 | 17.3955
20 | 2050 | Summer | Flex Up, [MW] | 0 | 0 | -2.9267e-07 | -5.9117e-07 | -2.0665e-07 | -2.4199e-07 | -3.2558e-07 | -3.0891e-07 | -5.6577e-07 | -5.6273e-07 | 9.9683e-07 | 1.4655e-05 | 3.5509e-06 | 7.7899e-07 | 10.3967 | 43.5558 | 41.8086 | 1.5307e-05 | 25.065 | 5.3126e-06 | 1.4618e-07 | -9.4034e-08 | 3.9281e-07 | 3.9281e-07 | 1.7531e-07 | -5.6368e-07
20 | 2050 | Summer | Flex Down, [MW] | 0 | 0 | 2.9661e-06 | 2.9661e-06 | 2.9661e-06 | 2.9661e-06 | 2.9661e-06 | 2.9661e-06 | 2.9662e-06 | 2.1576e-06 | -4.9823e-07 | -4.9823e-07 | -4.9823e-07 | -4.9823e-07 | -4.9823e-07 | -4.9823e-07 | -4.9823e-07 | -4.9823e-07 | -4.8705e-07 | -4.9824e-07 | 2.1426e-06 | 12.517 | 24.3263 | 25.8012 | 27.8378 | 30.3438
20 | 2050 | Summer | Pc_net, [MW] | 0 | 0 | 18.4574 | 17.9906 | 16.8397 | 16.1334 | 16.0548 | 15.9304 | 15.0697 | 6.8611 | 7.0178 | 8.0262 | 7.4484 | 9.1039 | 21.2366 | 54.2929 | 51.9689 | 10.3202 | 36.454 | 10.4049 | 10.0673 | -1.9311 | -13.6114 | -14.7897 | -10.619 | -12.9483
20 | 2050 | Summer | Qc, [MVAr] | 0 | 0 | -0.27655 | -0.27655 | -0.27655 | -0.27655 | -0.27655 | -0.27655 | -1.2326 | -1.5513 | -1.5513 | -0.59524 | -0.27655 | -1.2326 | -0.20265 | -0.20265 | -0.20265 | -0.20265 | -0.20265 | -0.20265 | -0.20265 | -0.20265 | -0.20265 | -0.20265 | -0.20265 | -0.20265
21 | 2050 | Summer | Pc, [MW] | 0 | 0 | 20.7484 | 19.635 | 17.5602 | 16.7616 | 16.3781 | 15.9858 | 18.9588 | 16.4407 | 18.2049 | 18.1416 | 18.035 | 18.4896 | 18.9508 | 18.7648 | 17.1071 | 16.7128 | 16.8855 | 16.4649 | 15.9148 | 17.2187 | 17.7634 | 18.5866 | 24.4889 | 22.6981
21 | 2050 | Summer | Flex Up, [MW] | 0 | 0 | -1.3195e-08 | -5.1115e-07 | 1.6273e-07 | 8.8369e-08 | -7.6065e-08 | -4.4488e-08 | -4.7438e-07 | -4.6993e-07 | -4.5688e-07 | 1.6267e-06 | 8.637e-07 | 1.3772e-07 | 2.1563e-06 | 43.9572 | 4.677 | 1.6444e-06 | 2.6577e-06 | -4.5218e-07 | 1.1184e-06 | 4.2159e-07 | 3.928e-07 | 3.928e-07 | 1.7531e-07 | -5.2903e-07
21 | 2050 | Summer | Flex Down, [MW] | 0 | 0 | 5.3247e-07 | 5.3247e-07 | 5.3243e-07 | 5.3241e-07 | 5.324e-07 | 5.324e-07 | 5.3246e-07 | 3.9452e-07 | 5.3248e-07 | -4.0339e-07 | -4.0339e-07 | -4.0339e-07 | -4.0339e-07 | -4.0339e-07 | -4.0339e-07 | -4.0339e-07 | -4.0339e-07 | 2.0678e-06 | 3.9157e-07 | 1.4978e-06 | 11.8699 | 17.1948 | 19.5694 | 4.93e-06
21 | 2050 | Summer | Pc_net, [MW] | 0 | 0 | 20.7484 | 19.635 | 17.5602 | 16.7616 | 16.3781 | 15.9858 | 18.9588 | 16.4407 | 18.2049 | 18.1416 | 18.035 | 18.4896 | 18.9508 | 62.722 | 21.7841 | 16.7128 | 16.8856 | 16.4649 | 15.9148 | 17.2187 | 5.8935 | 1.3917 | 4.9196 | 22.6981
21 | 2050 | Summer | Qc, [MVAr] | 0 | 0 | -1.8839 | -1.8839 | -1.8839 | -1.8839 | -1.8839 | -1.8839 | -1.8839 | -0.6091 | 0.66567 | 0.66567 | 0.66567 | 0.66567 | 0.66567 | 0.66567 | 0.66567 | 0.66567 | 0.66567 | 0.66567 | -0.2904 | -0.6091 | -0.6091 | -0.6091 | -0.6091 | -0.6091
26 | 2050 | Summer | Pc, [MW] | 0 | 0 | 43.1978 | 39.7322 | 36.2407 | 35.3468 | 35.0556 | 34.6605 | 39.0099 | 37.4661 | 40.4583 | 42.372 | 44.0657 | 45.5172 | 46.4704 | 47.1886 | 46.7266 | 46.316 | 43.6441 | 42.586 | 41.9654 | 42.2041 | 42.3302 | 43.7452 | 51.3162 | 47.2765
26 | 2050 | Summer | Flex Up, [MW] | 0 | 0 | -2.7951e-07 | -3.6785e-07 | 2.6013e-06 | 2.7408e-06 | 1.3099e-06 | 1.3873e-06 | -2.7074e-07 | -3.189e-07 | -4.3964e-07 | -3.8192e-07 | -3.156e-07 | -3.0107e-07 | -3.029e-07 | -1.2939e-07 | -1.0168e-07 | -3.555e-07 | -3.3666e-07 | -3.5387e-07 | 1.4691e-05 | 5.0278e-06 | 2.3664e-06 | 6.4479e-07 | 3.7586e-07 | -3.5867e-07
26 | 2050 | Summer | Flex Down, [MW] | 0 | 0 | 2.5976e-06 | -1.0415e-07 | -1.9024e-07 | -2.3316e-07 | -2.3193e-07 | -2.189e-07 | -1.5529e-07 | -1.1926e-07 | 4.1004e-07 | 1.2783e-06 | 3.3054e-07 | -1.1057e-07 | 7.9066e-07 | 1.9548e-06 | 7.7637e-07 | 9.8924e-07 | 1.2624e-06 | 6.5642e-07 | -1.1264e-07 | 6.6216e-08 | 1.3757e-06 | 8.0911e-06 | 7.0631e-06 | 3.649e-07
26 | 2050 | Summer | Pc_net, [MW] | 0 | 0 | 43.1978 | 39.7322 | 36.2407 | 35.3468 | 35.0556 | 34.6605 | 39.0099 | 37.4661 | 40.4583 | 42.372 | 44.0657 | 45.5172 | 46.4704 | 47.1886 | 46.7266 | 46.316 | 43.6441 | 42.586 | 41.9655 | 42.2041 | 42.3302 | 43.7452 | 51.3162 | 47.2765
26 | 2050 | Summer | Qc, [MVAr] | 0 | 0 | 2.4035 | 2.0271 | 1.6507 | 1.6507 | 1.6507 | 1.7448 | 2.8466 | 4.2369 | 5.9895 | 7.2469 | 7.3555 | 7.645 | 8.016 | 8.9872 | 8.107 | 7.9115 | 7.7088 | 6.6158 | 6.7244 | 6.348 | 6.0656 | 5.4711 | 4.9416 | 3.9784
29 | 2050 | Summer | Pc, [MW] | 0 | 0 | 0 | 0 | 0 | 0 | 0 | 0 | 0 | 0 | 0 | 0 | 0 | 0 | 0 | 0 | 0 | 0 | 0 | 0 | 0 | 0 | 0 | 0 | 0 | 0
29 | 2050 | Summer | Flex Up, [MW] | 0 | 0 | 0 | 0 | 0 | 0 | 0 | 0 | 0 | 0 | 0 | 0 | 0 | 0 | 0 | 0 | 0 | 0 | 0 | 0 | 0 | 0 | 0 | 0 | 0 | 0
29 | 2050 | Summer | Flex Down, [MW] | 0 | 0 | 0 | 0 | 0 | 0 | 0 | 0 | 0 | 0 | 0 | 0 | 0 | 0 | 0 | 0 | 0 | 0 | 0 | 0 | 0 | 0 | 0 | 0 | 0 | 0
29 | 2050 | Summer | Pc_net, [MW] | 0 | 0 | 0 | 0 | 0 | 0 | 0 | 0 | 0 | 0 | 0 | 0 | 0 | 0 | 0 | 0 | 0 | 0 | 0 | 0 | 0 | 0 | 0 | 0 | 0 | 0
29 | 2050 | Summer | Qc, [MVAr] | 0 | 0 | 0 | 0 | 0 | 0 | 0 | 0 | 0 | 0 | 0 | 0 | 0 | 0 | 0 | 0 | 0 | 0 | 0 | 0 | 0 | 0 | 0 | 0 | 0 | 0
30 | 2050 | Summer | Pc, [MW] | 0 | 0 | 28.656 | 27.3432 | 25.8446 | 25.1808 | 24.9566 | 25.3501 | 30.0256 | 27.5682 | 27.2781 | 28.6317 | 28.542 | 29.2034 | 29.8131 | 29.3173 | 26.7481 | 26.3079 | 26.9272 | 27.2281 | 26.7845 | 27.6787 | 29.0628 | 28.5996 | 32.6448 | 31.2128
30 | 2050 | Summer | Flex Up, [MW] | 0 | 0 | 7.585e-09 | -4.2853e-07 | 9.6699e-07 | 7.8502e-07 | 3.8027e-07 | 4.5079e-07 | -3.5692e-07 | -3.7206e-07 | -4.5065e-07 | 3.6823e-07 | 1.2774e-07 | -1.864e-07 | 4.9926e-07 | 5.2077e-06 | 1.8558e-06 | 3.7303e-07 | 6.037e-07 | -3.6899e-07 | 4.5476e-06 | 1.5616e-06 | 1.0127e-06 | 7.2676e-07 | 4.0453e-07 | -4.5383e-07
30 | 2050 | Summer | Flex Down, [MW] | 0 | 0 | 4.8491e-07 | 5.452e-08 | -4.1991e-09 | -1.1034e-08 | -1.0296e-08 | -9.7518e-09 | -7.1007e-11 | -1.0993e-08 | 4.8491e-07 | -2.4583e-07 | -2.4583e-07 | -2.4583e-07 | -2.4583e-07 | -2.4583e-07 | -2.4583e-07 | -2.4583e-07 | -2.4583e-07 | 7.6486e-07 | -1.0301e-08 | 4.017e-07 | 3.5219e-06 | 6.2016e-06 | 6.2016e-06 | 1.1694e-06
30 | 2050 | Summer | Pc_net, [MW] | 0 | 0 | 28.656 | 27.3432 | 25.8446 | 25.1808 | 24.9566 | 25.3501 | 30.0256 | 27.5682 | 27.2781 | 28.6317 | 28.542 | 29.2034 | 29.8131 | 29.3173 | 26.7481 | 26.3079 | 26.9272 | 27.2281 | 26.7845 | 27.6787 | 29.0628 | 28.5996 | 32.6448 | 31.2128
30 | 2050 | Summer | Qc, [MVAr] | 0 | 0 | -2.7896 | -3.2686 | -3.1743 | -3.0585 | -3.1702 | -3.0636 | -1.1437 | 0.41818 | 0.45 | 1.1394 | 1.1285 | 1.2461 | 1.6583 | 1.4851 | -0.068665 | 0.018197 | 0.11546 | 0.31837 | 0.024977 | 0.089281 | 0.38178 | -0.20095 | -1.4484 | -1.7025
34 | 2050 | Summer | Pc, [MW] | 0 | 0 | 0 | 0 | 0 | 0 | 0 | 0 | 0 | 0 | 0 | 0 | 0 | 0 | 0 | 0 | 0 | 0 | 0 | 0 | 0 | 0 | 0 | 0 | 0 | 0
34 | 2050 | Summer | Flex Up, [MW] | 0 | 0 | 0 | 0 | 0 | 0 | 0 | 0 | 0 | 0 | 0 | 0 | 0 | 0 | 0 | 0 | 0 | 0 | 0 | 0 | 0 | 0 | 0 | 0 | 0 | 0
34 | 2050 | Summer | Flex Down, [MW] | 0 | 0 | 0 | 0 | 0 | 0 | 0 | 0 | 0 | 0 | 0 | 0 | 0 | 0 | 0 | 0 | 0 | 0 | 0 | 0 | 0 | 0 | 0 | 0 | 0 | 0
34 | 2050 | Summer | Pc_net, [MW] | 0 | 0 | 0 | 0 | 0 | 0 | 0 | 0 | 0 | 0 | 0 | 0 | 0 | 0 | 0 | 0 | 0 | 0 | 0 | 0 | 0 | 0 | 0 | 0 | 0 | 0
34 | 2050 | Summer | Qc, [MVAr] | 0 | 0 | 0 | 0 | 0 | 0 | 0 | 0 | 0 | 0 | 0 | 0 | 0 | 0 | 0 | 0 | 0 | 0 | 0 | 0 | 0 | 0 | 0 | 0 | 0 | 0
35 | 2050 | Summer | Pc, [MW] | 0 | 0 | 17.4367 | 15.8004 | 13.9958 | 14.2837 | 15.3913 | 15.8004 | 21.997 | 25.6382 | 24.778 | 24.8184 | 22.6838 | 25.9092 | 26.1365 | 24.7763 | 22.3438 | 21.2412 | 21.3203 | 21.2344 | 22.8303 | 24.177 | 24.2309 | 23.1838 | 20.7563 | 19.344
35 | 2050 | Summer | Flex Up, [MW] | 0 | 0 | -2.2392e-07 | -3.9241e-07 | 1.4604e-06 | 1.1496e-06 | 5.9052e-07 | 6.8648e-07 | -3.1075e-07 | -3.322e-07 | -4.2424e-07 | -3.4998e-07 | -2.5974e-07 | -3.0982e-07 | -2.2987e-07 | 1.5169e-09 | 3.9924e-08 | -2.9631e-07 | -2.88e-07 | -3.3165e-07 | 1.0836e-05 | 2.4461e-06 | 1.5002e-06 | 1.023e-06 | 5.9447e-07 | -4.2111e-07
35 | 2050 | Summer | Flex Down, [MW] | 0 | 0 | 1.6499e-06 | -4.9717e-08 | -9.5981e-08 | -9.5981e-08 | -9.5981e-08 | -9.5981e-08 | -9.4396e-08 | -9.5982e-08 | 3.2116e-07 | 9.2889e-07 | 1.6034e-07 | -9.5982e-08 | 4.3992e-07 | 1.0468e-06 | 3.9954e-07 | 5.7926e-07 | 8.3476e-07 | 5.2638e-07 | -9.5983e-08 | 2.2909e-07 | 2.1445e-06 | 3.4709e-06 | 3.4709e-06 | 7.7165e-07
35 | 2050 | Summer | Pc_net, [MW] | 0 | 0 | 17.4367 | 15.8004 | 13.9958 | 14.2837 | 15.3913 | 15.8004 | 21.997 | 25.6382 | 24.778 | 24.8184 | 22.6838 | 25.9092 | 26.1365 | 24.7763 | 22.3438 | 21.2412 | 21.3203 | 21.2344 | 22.8303 | 24.177 | 24.2309 | 23.1838 | 20.7563 | 19.344
35 | 2050 | Summer | Qc, [MVAr] | 0 | 0 | 2.9819 | 2.9819 | 2.9819 | 2.9819 | 2.9819 | 2.9819 | 2.0661 | -0.20359 | -0.65492 | -0.65492 | -0.65492 | -0.65492 | -0.65492 | -0.65492 | -0.65492 | -0.65492 | -0.65492 | 0.69906 | 1.1504 | 1.1504 | 1.1504 | 1.1504 | 1.1504 | 2.5044
36 | 2050 | Summer | Pc, [MW] | 0 | 0 | 0.26429 | -0.52017 | 0.26598 | 0.83497 | 1.776 | 0.771 | 1.6076 | 0.97806 | 0.11615 | -0.24914 | 0.46967 | 0.023568 | 0.72386 | 0.61444 | 0.035351 | 2.2322 | 1.1969 | 0.85517 | 1.9881 | 1.0471 | 2.0302 | 1.4561 | 1.2508 | 0.15656
36 | 2050 | Summer | Flex Up, [MW] | 0 | 0 | -2.2853e-07 | -3.9043e-07 | 1.476e-06 | 1.1657e-06 | 5.9823e-07 | 6.9371e-07 | -3.1147e-07 | -3.313e-07 | -4.2662e-07 | -3.5443e-07 | -2.6806e-07 | -3.0645e-07 | -2.4168e-07 | -1.945e-08 | 1.9551e-08 | -3.0501e-07 | -2.9478e-07 | -3.3601e-07 | 1.1084e-05 | 2.4989e-06 | 1.5939e-06 | 1.0131e-06 | 5.8847e-07 | -4.1817e-07
36 | 2050 | Summer | Flex Down, [MW] | 0 | 0 | 1.7068e-06 | -5.4407e-08 | -9.787e-08 | -9.8741e-08 | -9.8427e-08 | -9.7982e-08 | -9.3111e-08 | -9.7575e-08 | 3.3485e-07 | 9.7025e-07 | 1.8157e-07 | -9.9044e-08 | 4.833e-07 | 1.1408e-06 | 4.428e-07 | 6.2497e-07 | 8.8154e-07 | 5.4975e-07 | -9.7377e-08 | 2.226e-07 | 2.0082e-06 | 3.5211e-06 | 3.5197e-06 | 7.459e-07
36 | 2050 | Summer | Pc_net, [MW] | 0 | 0 | 0.26429 | -0.52017 | 0.26598 | 0.83497 | 1.776 | 0.771 | 1.6076 | 0.97806 | 0.11615 | -0.24914 | 0.46967 | 0.023567 | 0.72386 | 0.61444 | 0.035351 | 2.2322 | 1.1969 | 0.85517 | 1.9881 | 1.0471 | 2.0302 | 1.4561 | 1.2508 | 0.15656
36 | 2050 | Summer | Qc, [MVAr] | 0 | 0 | 2.9948 | 2.2137 | 2.0201 | 1.7928 | 2.8012 | 2.6345 | 3.4459 | 3.5722 | 2.1766 | 1.1767 | 2.6901 | 2.5403 | 2.8096 | 2.015 | 2.0807 | 1.9696 | 2.1447 | 3.8196 | 3.4779 | 3.7237 | 3.9846 | 3.6816 | 2.6766 | 2.4679
42 | 2050 | Summer | Pc, [MW] | 0 | 0 | 42.6803 | 40.2886 | 37.8073 | 36.0985 | 36.7453 | 36.433 | 41.0593 | 37.9968 | 40.3848 | 41.4454 | 40.7622 | 43.0729 | 43.2435 | 42.8174 | 41.2281 | 39.9247 | 39.5818 | 39.6783 | 38.4695 | 39.1137 | 40.6358 | 43.506 | 48.6319 | 44.5985
42 | 2050 | Summer | Flex Up, [MW] | 0 | 0 | -2.6319e-07 | -3.6821e-07 | 2.3913e-06 | 2.3265e-06 | 1.1321e-06 | 1.219e-06 | -2.7741e-07 | -3.1613e-07 | -4.3399e-07 | -3.7494e-07 | -3.0143e-07 | -3.011e-07 | -2.9271e-07 | -1.1456e-07 | -7.9513e-08 | -3.4415e-07 | -3.2757e-07 | -3.4925e-07 | 1.5174e-05 | 4.0488e-06 | 2.018e-06 | 6.842e-07 | 3.7613e-07 | -3.797e-07
42 | 2050 | Summer | Flex Down, [MW] | 0 | 0 | 2.2393e-06 | -1.0342e-07 | -1.788e-07 | -2.1307e-07 | -2.1004e-07 | -1.9902e-07 | -1.4615e-07 | -1.2386e-07 | 3.7552e-07 | 1.1882e-06 | 2.8007e-07 | -1.1053e-07 | 7.2675e-07 | 1.7958e-06 | 6.9563e-07 | 8.884e-07 | 1.1627e-06 | 6.2686e-07 | -1.1413e-07 | 1.0409e-07 | 1.5865e-06 | 7.0501e-06 | 7.0538e-06 | 4.7104e-07
42 | 2050 | Summer | Pc_net, [MW] | 0 | 0 | 42.6803 | 40.2886 | 37.8073 | 36.0985 | 36.7453 | 36.433 | 41.0593 | 37.9968 | 40.3848 | 41.4454 | 40.7622 | 43.0729 | 43.2435 | 42.8174 | 41.2281 | 39.9247 | 39.5818 | 39.6783 | 38.4695 | 39.1137 | 40.6358 | 43.506 | 48.6319 | 44.5985
42 | 2050 | Summer | Qc, [MVAr] | 0 | 0 | -0.52841 | -0.60957 | -1.062 | -1.0738 | -0.64973 | -1.0651 | -0.86367 | 0.81841 | 2.3429 | 3.0546 | 2.0389 | 2.4832 | 2.8561 | 2.942 | 2.635 | 1.8775 | 1.8961 | 1.7564 | 1.2817 | 1.3807 | 1.8561 | 1.3136 | 0.73783 | 0.19734
55 | 2050 | Summer | Pc, [MW] | 0 | 0 | 15.5522 | 15.73 | 11.9529 | 11.415 | 11.3545 | 11.2228 | 15.8274 | 12.3487 | 13.9444 | 14.1677 | 13.5709 | 13.5724 | 14.1991 | 13.981 | 12.7328 | 11.3729 | 11.7062 | 10.6377 | 10.8268 | 12.9668 | 13.866 | 15.277 | 19.8015 | 17.9203
55 | 2050 | Summer | Flex Up, [MW] | 0 | 0 | -2.5357e-07 | -3.8165e-07 | 1.8829e-06 | 1.698e-06 | 8.6885e-07 | 9.5775e-07 | -2.9731e-07 | -3.2702e-07 | -4.3188e-07 | -3.6805e-07 | -2.9271e-07 | -3.0497e-07 | -2.761e-07 | -8.2707e-08 | -4.8298e-08 | -3.3096e-07 | -3.1519e-07 | -3.428e-07 | 1.2202e-05 | 3.2802e-06 | 1.9061e-06 | 8.3721e-07 | 4.8058e-07 | -3.9446e-07
55 | 2050 | Summer | Flex Down, [MW] | 0 | 0 | 2.0657e-06 | -7.4904e-08 | -1.4218e-07 | -1.6718e-07 | -1.6653e-07 | -1.5849e-07 | -1.1659e-07 | -1.053e-07 | 3.6322e-07 | 1.1078e-06 | 2.5179e-07 | -1.0417e-07 | 6.3519e-07 | 1.5196e-06 | 5.9902e-07 | 7.8698e-07 | 1.0438e-06 | 5.879e-07 | -1.0308e-07 | 1.4921e-07 | 1.6747e-06 | 4.7579e-06 | 4.7003e-06 | 5.6131e-07
55 | 2050 | Summer | Pc_net, [MW] | 0 | 0 | 15.5522 | 15.73 | 11.9529 | 11.415 | 11.3545 | 11.2228 | 15.8274 | 12.3487 | 13.9444 | 14.1677 | 13.5709 | 13.5724 | 14.1991 | 13.981 | 12.7328 | 11.3729 | 11.7062 | 10.6377 | 10.8268 | 12.9668 | 13.866 | 15.277 | 19.8015 | 17.9203
55 | 2050 | Summer | Qc, [MVAr] | 0 | 0 | 0.63801 | 0.73228 | 1.0605 | 1.2205 | -1.106 | -0.872 | 0.25419 | 1.7019 | 2.1548 | 2.2692 | 2.1733 | 2.0588 | 2.4898 | 2.3786 | 1.9814 | 1.6716 | 1.4275 | 1.3467 | 1.4578 | 1.7928 | 1.675 | 1.7305 | 0.57909 | -0.69188
68 | 2050 | Summer | Pc, [MW] | 0 | 0 | 3.5528 | 3.5528 | 2.1997 | 2.1997 | 2.1997 | 2.1997 | 2.9044 | 3.6092 | 3.6092 | 3.6092 | 3.6092 | 3.6092 | 3.6092 | 3.6092 | 3.6092 | 3.6092 | 3.6092 | 3.6092 | 3.9474 | 4.9623 | 4.9623 | 4.9623 | 4.6099 | 3.5528
68 | 2050 | Summer | Flex Up, [MW] | 0 | 0 | -2.1809e-07 | -3.7517e-07 | 1.8143e-06 | 1.5291e-06 | 7.8218e-07 | 8.788e-07 | -2.9877e-07 | -3.2541e-07 | -4.257e-07 | -3.5998e-07 | -2.8019e-07 | -3.0636e-07 | -2.6552e-07 | -6.5172e-08 | -2.6305e-08 | -3.2009e-07 | -3.0594e-07 | -3.3896e-07 | 1.1149e-05 | 2.7632e-06 | 1.7166e-06 | 9.1721e-07 | 5.2387e-07 | -4.0611e-07
68 | 2050 | Summer | Flex Down, [MW] | 0 | 0 | 1.5842e-06 | -8.9006e-08 | -1.3588e-07 | -1.4963e-07 | -1.4804e-07 | -1.4299e-07 | -1.1426e-07 | -1.0812e-07 | 3.2891e-07 | 1.0228e-06 | 2.1445e-07 | -1.0184e-07 | 5.8371e-07 | 1.3962e-06 | 5.406e-07 | 7.1381e-07 | 9.6574e-07 | 5.6593e-07 | -9.7748e-08 | 1.9324e-07 | 1.8583e-06 | 4.0923e-06 | 4.1386e-06 | 6.4452e-07
68 | 2050 | Summer | Pc_net, [MW] | 0 | 0 | 3.5528 | 3.5528 | 2.1997 | 2.1997 | 2.1997 | 2.1997 | 2.9044 | 3.6092 | 3.6092 | 3.6092 | 3.6092 | 3.6092 | 3.6092 | 3.6092 | 3.6092 | 3.6092 | 3.6092 | 3.6092 | 3.9475 | 4.9623 | 4.9623 | 4.9623 | 4.6099 | 3.5528
68 | 2050 | Summer | Qc, [MVAr] | 0 | 0 | 0.61973 | 0.61973 | 0.61973 | 0.61973 | 0.61973 | 0.61973 | 0.61973 | 0.22508 | -0.16958 | -0.19072 | -0.092056 | -0.056819 | -0.056819 | -0.056819 | -0.056819 | -0.056819 | -0.056819 | -0.056819 | 0.62678 | 0.30965 | 0.30965 | 0.30965 | 0.30965 | 0.30965
72 | 2050 | Summer | Pc, [MW] | 0 | 0 | 153.2052 | 145.7281 | 119.9647 | 127.5742 | 119.9803 | 134.8903 | 110.835 | 73.2985 | 88.7444 | 83.5724 | 98.7768 | 108.5074 | 128.636 | 138.8913 | 144.2669 | 136.1893 | 137.7329 | 123.7805 | 101.7929 | 101.5433 | 130.5548 | 138.5057 | 151.485 | 131.7266
72 | 2050 | Summer | Flex Up, [MW] | 0 | 0 | -2.8643e-07 | -3.6723e-07 | 2.7372e-06 | 2.9659e-06 | 1.3651e-06 | 1.4229e-06 | -2.6609e-07 | -3.154e-07 | -4.3933e-07 | -3.8106e-07 | -3.1658e-07 | -2.983e-07 | -3.0611e-07 | -1.3567e-07 | -1.1155e-07 | -3.5957e-07 | -3.4071e-07 | -3.5562e-07 | 1.5995e-05 | 5.6428e-06 | 2.4472e-06 | 6.081e-07 | 3.5527e-07 | -3.5177e-07
72 | 2050 | Summer | Flex Down, [MW] | 0 | 0 | 2.7805e-06 | -1.054e-07 | -1.968e-07 | -2.4198e-07 | -2.3786e-07 | -2.2264e-07 | -1.6143e-07 | -1.2505e-07 | 4.0808e-07 | 1.2667e-06 | 3.3428e-07 | -1.1502e-07 | 8.1218e-07 | 2.0295e-06 | 8.1629e-07 | 1.0291e-06 | 1.3108e-06 | 6.6803e-07 | -1.1647e-07 | 4.9036e-08 | 1.3371e-06 | 9.403e-06 | 7.8511e-06 | 3.3466e-07
72 | 2050 | Summer | Pc_net, [MW] | 0 | 0 | 153.2052 | 145.7281 | 119.9647 | 127.5742 | 119.9803 | 134.8903 | 110.835 | 73.2985 | 88.7444 | 83.5724 | 98.7768 | 108.5074 | 128.636 | 138.8913 | 144.2669 | 136.1893 | 137.7329 | 123.7805 | 101.7929 | 101.5433 | 130.5548 | 138.5057 | 151.485 | 131.7266
72 | 2050 | Summer | Qc, [MVAr] | 0 | 0 | -41.6908 | -40.2944 | -41.5749 | -42.5956 | -41.4937 | -53.3162 | -45.4386 | -8.584 | 0.87384 | -7.6091 | -11.2635 | -15.4209 | -18.6286 | -20.2216 | -22.1829 | -17.0406 | -14.5272 | -15.8936 | -13.4743 | -17.9782 | -28.9796 | -22.0042 | -25.1641 | -36.3081
103 | 2050 | Summer | Pc, [MW] | 0 | 0 | 71.3196 | 61.5517 | 60.6188 | 55.7861 | 54.0242 | 52.6828 | 63.3583 | 72.9512 | 83.7576 | 108.0971 | 111.4687 | 117.0895 | 122.036 | 125.2135 | 111.6561 | 101.3414 | 93.4264 | 90.1064 | 76.088 | 72.7276 | 67.4342 | 72.1552 | 68.2822 | 59.2518
103 | 2050 | Summer | Flex Up, [MW] | 0 | 0 | -2.831e-07 | -3.6565e-07 | 2.7425e-06 | 2.9791e-06 | 1.3936e-06 | 1.4656e-06 | -2.6631e-07 | -3.1799e-07 | -4.4104e-07 | -3.845e-07 | -3.1988e-07 | -3.0116e-07 | -3.0782e-07 | -1.376e-07 | -1.1088e-07 | -3.5952e-07 | -3.4037e-07 | -3.5591e-07 | 1.5084e-05 | 5.4856e-06 | 2.4716e-06 | 6.1937e-07 | 3.6765e-07 | -3.5103e-07
103 | 2050 | Summer | Flex Down, [MW] | 0 | 0 | 2.6898e-06 | -1.0853e-07 | -1.9705e-07 | -2.4246e-07 | -2.4077e-07 | -2.2693e-07 | -1.6114e-07 | -1.2078e-07 | 4.19e-07 | 1.314e-06 | 3.4702e-07 | -1.1043e-07 | 8.2399e-07 | 2.0534e-06 | 8.1347e-07 | 1.0286e-06 | 1.3067e-06 | 6.6999e-07 | -1.1386e-07 | 5.3067e-08 | 1.326e-06 | 8.955e-06 | 7.357e-06 | 3.3156e-07
103 | 2050 | Summer | Pc_net, [MW] | 0 | 0 | 71.3196 | 61.5517 | 60.6188 | 55.7862 | 54.0242 | 52.6828 | 63.3583 | 72.9512 | 83.7576 | 108.0971 | 111.4687 | 117.0895 | 122.036 | 125.2135 | 111.6561 | 101.3414 | 93.4264 | 90.1064 | 76.088 | 72.7276 | 67.4342 | 72.1551 | 68.2822 | 59.2518
103 | 2050 | Summer | Qc, [MVAr] | 0 | 0 | -13.3696 | -21.4651 | -19.1512 | -18.8563 | -17.9869 | -21.9296 | -13.9824 | -2.1682 | 0.84074 | 14.6654 | 16.696 | 15.3264 | 18.4384 | 20.3277 | 16.0714 | 9.2771 | -1.3121 | -2.477 | -2.758 | -6.1409 | -7.7022 | -2.5958 | -11.167 | -15.8907
1 | 2050 | Summer | Pc, [MW] | Expected | - | 0.36745 | 0.64036 | 1.6292 | 1.0186 | 2.3043 | 3.9668 | 2.6592 | 0.31141 | 1.4908 | 0.29072 | 0.67367 | 3.1187 | 1.4168 | 1.9589 | 1.7925 | 3.8446 | 1.6401 | 1.082 | 2.3774 | 5.098 | 3.7389 | -0.77369 | 3.3519 | 4.4123
1 | 2050 | Summer | Flex Up, [MW] | Expected | - | -2.2225e-07 | -3.9146e-07 | 1.4358e-06 | 1.1432e-06 | 5.8588e-07 | 6.7484e-07 | -3.1722e-07 | -3.3399e-07 | -4.231e-07 | -3.5231e-07 | -2.6913e-07 | -3.0747e-07 | -2.4723e-07 | -3.0518e-08 | 7.8591e-09 | -3.0701e-07 | -2.9381e-07 | -3.3261e-07 | 1.0288e-05 | 2.4263e-06 | 1.6406e-06 | 1.1002e-06 | 6.4194e-07 | -4.1915e-07
1 | 2050 | Summer | Flex Down, [MW] | Expected | - | 1.6318e-06 | -5.1945e-08 | -9.2586e-08 | -9.4787e-08 | -9.4455e-08 | -9.2593e-08 | -8.2949e-08 | -9.2515e-08 | 3.1524e-07 | 9.5053e-07 | 1.8432e-07 | -9.9968e-08 | 5.0493e-07 | 1.1952e-06 | 4.6221e-07 | 6.3602e-07 | 8.7463e-07 | 5.3155e-07 | -9.2599e-08 | 2.3164e-07 | 1.9475e-06 | 3.1364e-06 | 3.1359e-06 | 7.5356e-07
1 | 2050 | Summer | Pc_net, [MW] | Expected | - | 0.36745 | 0.64036 | 1.6292 | 1.0186 | 2.3043 | 3.9668 | 2.6592 | 0.31141 | 1.4908 | 0.29072 | 0.67367 | 3.1187 | 1.4168 | 1.9589 | 1.7925 | 3.8446 | 1.6401 | 1.082 | 2.3774 | 5.098 | 3.7389 | -0.7737 | 3.3519 | 4.4123
1 | 2050 | Summer | Qc, [MVAr] | Expected | - | 0.5498 | 0.40601 | 0.5011 | -0.044158 | 1.6566 | 1.4079 | 1.1744 | -0.10401 | 0.9848 | 0.80745 | 0.14316 | 2.411 | 0.63695 | 0.26017 | 0.93359 | 0.92981 | 1.2567 | 1.4461 | 1.5247 | 0.48766 | 0.37313 | -0.26354 | 0.82519 | 0.67656
2 | 2050 | Summer | Pc, [MW] | Expected | - | 43.1606 | 39.7817 | 38.1094 | 37.3282 | 37.0394 | 36.5732 | 39.0363 | 38.749 | 43.8857 | 45.7152 | 44.9358 | 45.9843 | 46.7964 | 46.2483 | 44.535 | 42.8186 | 43.8229 | 44.0985 | 44.0311 | 43.7609 | 43.968 | 45.5863 | 50.0791 | 47.2691
2 | 2050 | Summer | Flex Up, [MW] | Expected | - | -2.2223e-07 | -3.9143e-07 | 1.4365e-06 | 1.1313e-06 | 5.8047e-07 | 6.7518e-07 | -3.1717e-07 | -3.3398e-07 | -4.2306e-07 | -3.523e-07 | -2.6909e-07 | -3.1172e-07 | -2.4717e-07 | -3.0413e-08 | 7.9715e-09 | -3.0695e-07 | -2.9376e-07 | -3.3257e-07 | 1.0302e-05 | 2.4278e-06 | 1.6415e-06 | 1.1006e-06 | 6.4226e-07 | -4.1911e-07
2 | 2050 | Summer | Flex Down, [MW] | Expected | - | 1.6303e-06 | -5.2104e-08 | -9.2707e-08 | -9.2705e-08 | -9.2705e-08 | -9.2705e-08 | -8.3066e-08 | -9.2705e-08 | 3.1498e-07 | 9.4962e-07 | 1.8408e-07 | -9.2705e-08 | 5.0459e-07 | 1.1945e-06 | 4.619e-07 | 6.3565e-07 | 8.7411e-07 | 5.3118e-07 | -9.2715e-08 | 2.3144e-07 | 1.9464e-06 | 3.1335e-06 | 3.1335e-06 | 7.5315e-07
2 | 2050 | Summer | Pc_net, [MW] | Expected | - | 43.1606 | 39.7817 | 38.1094 | 37.3282 | 37.0394 | 36.5732 | 39.0363 | 38.749 | 43.8857 | 45.7152 | 44.9358 | 45.9843 | 46.7964 | 46.2483 | 44.535 | 42.8186 | 43.8229 | 44.0985 | 44.0312 | 43.7609 | 43.968 | 45.5863 | 50.0791 | 47.2691
2 | 2050 | Summer | Qc, [MVAr] | Expected | - | -2.5567 | -3.324 | -3.6637 | -3.3433 | -3.5836 | -3.6662 | -3.1775 | -0.49434 | 1.5868 | 2.3101 | 1.8159 | 2.4189 | 2.1465 | 2.2112 | 1.1409 | 0.28843 | 0.64164 | 0.77937 | 0.46954 | -0.087591 | -0.34194 | -0.2379 | -1.1409 | -1.5443
3 | 2050 | Summer | Pc, [MW] | Expected | - | 54.9202 | 50.5544 | 47.4152 | 45.3336 | 45.0425 | 47.5259 | 57.7869 | 63.179 | 65.8141 | 64.9966 | 64.6292 | 68.5816 | 68.7841 | 69.0692 | 65.7201 | 62.3202 | 58.4872 | 58.3529 | 58.1077 | 58.534 | 58.6167 | 58.5161 | 63.9246 | 60.9878
3 | 2050 | Summer | Flex Up, [MW] | Expected | - | -2.3783e-07 | -3.8316e-07 | 1.7187e-06 | 1.4335e-06 | 7.3695e-07 | 8.5403e-07 | -2.9465e-07 | -3.2512e-07 | -4.2651e-07 | -3.6146e-07 | -2.7758e-07 | -3.0273e-07 | -2.5921e-07 | -5.4181e-08 | -8.4127e-09 | -3.153e-07 | -3.0168e-07 | -3.3559e-07 | 1.2397e-05 | 2.6675e-06 | 1.5764e-06 | 8.8372e-07 | 5.1038e-07 | -4.1411e-07
3 | 2050 | Summer | Flex Down, [MW] | Expected | - | 1.826e-06 | -7.1504e-08 | -1.2647e-07 | -1.3826e-07 | -1.3732e-07 | -1.3775e-07 | -1.2075e-07 | -1.0865e-07 | 3.3324e-07 | 1.0377e-06 | 2.0706e-07 | -1.0788e-07 | 5.5509e-07 | 1.3268e-06 | 4.9779e-07 | 6.8408e-07 | 9.3229e-07 | 5.4733e-07 | -1.0396e-07 | 2.0318e-07 | 2.0317e-06 | 4.3444e-06 | 4.2979e-06 | 7.0914e-07
3 | 2050 | Summer | Pc_net, [MW] | Expected | - | 54.9202 | 50.5544 | 47.4152 | 45.3336 | 45.0425 | 47.5259 | 57.7869 | 63.179 | 65.8141 | 64.9966 | 64.6292 | 68.5816 | 68.7841 | 69.0692 | 65.7201 | 62.3202 | 58.4872 | 58.3529 | 58.1077 | 58.534 | 58.6167 | 58.5161 | 63.9246 | 60.9878
3 | 2050 | Summer | Qc, [MVAr] | Expected | - | -6.0376 | -6.0376 | -7.0093 | -7.9809 | -7.9809 | -7.9809 | -3.1823 | 0.65963 | 2.0947 | 2.0947 | 1.9154 | 2.6927 | 3.6494 | 3.7616 | 2.1097 | 1.6463 | -0.26721 | -0.26721 | -0.26721 | -0.26721 | -1.7023 | -2.1807 | -6.0974 | -6.0974
4 | 2050 | Summer | Pc, [MW] | Expected | - | 65.5353 | 57.6909 | 54.5529 | 52.8227 | 55.997 | 51.2897 | 60.1534 | 69.8191 | 78.6559 | 84.4187 | 87.1203 | 88.4991 | 90.2368 | 90.9759 | 91.2934 | 87.8517 | 87.8957 | 84.4689 | 84.9133 | 85.6115 | 84.9077 | 87.9515 | 85.9298 | 76.7983
4 | 2050 | Summer | Flex Up, [MW] | Expected | - | -2.828e-07 | -3.6573e-07 | 2.7377e-06 | 2.9776e-06 | 1.3949e-06 | 1.4675e-06 | -2.6656e-07 | -3.1848e-07 | -4.4115e-07 | -3.8402e-07 | -3.1948e-07 | -3.0046e-07 | -3.0668e-07 | -1.3519e-07 | -1.0929e-07 | -3.5893e-07 | -3.3988e-07 | -3.5561e-07 | 1.4902e-05 | 5.4944e-06 | 2.4834e-06 | 6.2012e-07 | 3.6891e-07 | -3.5065e-07
4 | 2050 | Summer | Flex Down, [MW] | Expected | - | 2.6818e-06 | -1.0837e-07 | -1.9683e-07 | -2.424e-07 | -2.409e-07 | -2.2712e-07 | -1.6082e-07 | -1.1996e-07 | 4.1973e-07 | 1.3073e-06 | 3.4549e-07 | -1.1156e-07 | 8.1614e-07 | 2.0235e-06 | 8.0692e-07 | 1.0227e-06 | 1.3007e-06 | 6.68e-07 | -1.133e-07 | 5.2836e-08 | 1.3207e-06 | 8.9265e-06 | 7.3101e-06 | 3.2996e-07
4 | 2050 | Summer | Pc_net, [MW] | Expected | - | 65.5353 | 57.6909 | 54.5529 | 52.8227 | 55.997 | 51.2897 | 60.1534 | 69.8191 | 78.6559 | 84.4187 | 87.1203 | 88.4991 | 90.2368 | 90.9759 | 91.2934 | 87.8517 | 87.8957 | 84.4689 | 84.9133 | 85.6115 | 84.9077 | 87.9515 | 85.9298 | 76.7983
4 | 2050 | Summer | Qc, [MVAr] | Expected | - | 7.1921 | 5.5106 | 5.2221 | 4.5608 | 5.2504 | 2.4368 | 4.2517 | 8.17 | 11.8849 | 14.1226 | 15.4175 | 15.9804 | 16.6987 | 16.8251 | 16.7056 | 16.1495 | 15.3689 | 13.6381 | 13.575 | 12.914 | 11.6406 | 13.9548 | 12.504 | 10.0627
5 | 2050 | Summer | Pc, [MW] | Expected | - | -23.4324 | -20.1155 | -13.0413 | -12.3553 | -11.9697 | -12.2214 | -9.0198 | -4.4529 | -1.1881 | 1.2849 | 2.1542 | 3.7472 | 5.8629 | 6.1839 | 5.2504 | 2.5329 | 2.6464 | 2.7038 | 3.4219 | 2.7186 | 2.0247 | 4.1473 | 5.4772 | -1.433
5 | 2050 | Summer | Flex Up, [MW] | Expected | - | -2.1813e-07 | -3.7526e-07 | 1.8099e-06 | 1.5257e-06 | 7.8045e-07 | 8.7687e-07 | -2.9895e-07 | -3.255e-07 | -4.2573e-07 | -3.6e-07 | -2.8026e-07 | -3.0647e-07 | -2.6558e-07 | -6.5206e-08 | -2.64e-08 | -3.2012e-07 | -3.0597e-07 | -3.3899e-07 | 1.1133e-05 | 2.7669e-06 | 1.7197e-06 | 9.1884e-07 | 5.2466e-07 | -4.0613e-07
5 | 2050 | Summer | Flex Down, [MW] | Expected | - | 1.5845e-06 | -8.8834e-08 | -1.3549e-07 | -1.4925e-07 | -1.4766e-07 | -1.426e-07 | -1.1398e-07 | -1.0796e-07 | 3.2913e-07 | 1.0231e-06 | 2.1466e-07 | -1.0167e-07 | 5.8393e-07 | 1.3964e-06 | 5.4082e-07 | 7.1406e-07 | 9.6599e-07 | 5.6614e-07 | -9.7659e-08 | 1.9289e-07 | 1.855e-06 | 4.081e-06 | 4.1297e-06 | 6.4472e-07
5 | 2050 | Summer | Pc_net, [MW] | Expected | - | -23.4324 | -20.1155 | -13.0412 | -12.3553 | -11.9697 | -12.2214 | -9.0198 | -4.4529 | -1.1881 | 1.2849 | 2.1542 | 3.7472 | 5.8629 | 6.1839 | 5.2504 | 2.5329 | 2.6464 | 2.7038 | 3.4219 | 2.7186 | 2.0247 | 4.1472 | 5.4772 | -1.433
5 | 2050 | Summer | Qc, [MVAr] | Expected | - | -1.4132 | -1.2682 | -1.3821 | -1.118 | -1.2215 | -1.2733 | -1.4805 | -1.1232 | -1.2785 | -1.2215 | -1.3821 | -1.5374 | -1.1646 | -1.118 | -1.2008 | -1.294 | -1.2008 | -1.1128 | -1.1232 | -0.98334 | -1.1594 | -1.2319 | -1.3044 | -1.3148
7 | 2050 | Summer | Pc, [MW] | Expected | - | 0 | 0 | 0 | 0 | 0 | 0 | 0 | 0 | 0 | 0 | 0 | 0 | 0 | 0 | 0 | 0 | 0 | 0 | 0 | 0 | 0 | 0 | 0 | 0
7 | 2050 | Summer | Flex Up, [MW] | Expected | - | 0 | 0 | 0 | 0 | 0 | 0 | 0 | 0 | 0 | 0 | 0 | 0 | 0 | 0 | 0 | 0 | 0 | 0 | 0 | 0 | 0 | 0 | 0 | 0
7 | 2050 | Summer | Flex Down, [MW] | Expected | - | 0 | 0 | 0 | 0 | 0 | 0 | 0 | 0 | 0 | 0 | 0 | 0 | 0 | 0 | 0 | 0 | 0 | 0 | 0 | 0 | 0 | 0 | 0 | 0
7 | 2050 | Summer | Pc_net, [MW] | Expected | - | 0 | 0 | 0 | 0 | 0 | 0 | 0 | 0 | 0 | 0 | 0 | 0 | 0 | 0 | 0 | 0 | 0 | 0 | 0 | 0 | 0 | 0 | 0 | 0
7 | 2050 | Summer | Qc, [MVAr] | Expected | - | 0 | 0 | 0 | 0 | 0 | 0 | 0 | 0 | 0 | 0 | 0 | 0 | 0 | 0 | 0 | 0 | 0 | 0 | 0 | 0 | 0 | 0 | 0 | 0
8 | 2050 | Summer | Pc, [MW] | Expected | - | 0 | 0 | 0 | 0 | 0 | 0 | 0 | 0 | 0 | 0 | 0 | 0 | 0 | 0 | 0 | 0 | 0 | 0 | 0 | 0 | 0 | 0 | 0 | 0
8 | 2050 | Summer | Flex Up, [MW] | Expected | - | 0 | 0 | 0 | 0 | 0 | 0 | 0 | 0 | 0 | 0 | 0 | 0 | 0 | 0 | 0 | 0 | 0 | 0 | 0 | 0 | 0 | 0 | 0 | 0
8 | 2050 | Summer | Flex Down, [MW] | Expected | - | 0 | 0 | 0 | 0 | 0 | 0 | 0 | 0 | 0 | 0 | 0 | 0 | 0 | 0 | 0 | 0 | 0 | 0 | 0 | 0 | 0 | 0 | 0 | 0
8 | 2050 | Summer | Pc_net, [MW] | Expected | - | 0 | 0 | 0 | 0 | 0 | 0 | 0 | 0 | 0 | 0 | 0 | 0 | 0 | 0 | 0 | 0 | 0 | 0 | 0 | 0 | 0 | 0 | 0 | 0
8 | 2050 | Summer | Qc, [MVAr] | Expected | - | 171.3014 | 172.0328 | 173.4965 | 173.8168 | 174.2341 | 174.8269 | 172.5458 | 165.1457 | 164.0254 | 163.6577 | 163.7979 | 162.785 | 161.5064 | 162.0329 | 162.8811 | 164.8231 | 165.2649 | 164.9111 | 165.2078 | 165.97 | 165.8767 | 165.2778 | 166.5902 | 167.9505
9 | 2050 | Summer | Pc, [MW] | Expected | - | 25.2912 | 15.6886 | 22.5085 | 20.8272 | 23.8915 | 8.1475 | -19.3205 | 1.4022 | 10.7933 | 26.2743 | 25.5746 | 14.1628 | 11.7197 | 14.2721 | 12.4961 | 14.8596 | 20.7258 | 21.4646 | 22.1774 | 21.7374 | 13.9395 | 15.7741 | 15.9756 | 16.2247
9 | 2050 | Summer | Flex Up, [MW] | Expected | - | -2.4746e-07 | -3.7867e-07 | 1.861e-06 | 1.6136e-06 | 8.2231e-07 | 9.655e-07 | -2.8064e-07 | -3.1985e-07 | -4.2577e-07 | -3.6494e-07 | -2.8653e-07 | -2.9918e-07 | -2.7004e-07 | -7.2117e-08 | -2.8384e-08 | -3.2409e-07 | -3.0887e-07 | -3.3725e-07 | 1.2686e-05 | 2.9248e-06 | 1.7219e-06 | 8.144e-07 | 4.8784e-07 | -4.0335e-07
9 | 2050 | Summer | Flex Down, [MW] | Expected | - | 1.9667e-06 | -8.1481e-08 | -1.4021e-07 | -1.5878e-07 | -1.5693e-07 | -1.5991e-07 | -1.4159e-07 | -1.1763e-07 | 3.2928e-07 | 1.0739e-06 | 2.3288e-07 | -1.1361e-07 | 6.0508e-07 | 1.443e-06 | 5.458e-07 | 7.3976e-07 | 9.8961e-07 | 5.5639e-07 | -1.0522e-07 | 1.7785e-07 | 1.8524e-06 | 4.9942e-06 | 4.5953e-06 | 6.2373e-07
9 | 2050 | Summer | Pc_net, [MW] | Expected | - | 25.2912 | 15.6886 | 22.5085 | 20.8272 | 23.8915 | 8.1475 | -19.3205 | 1.4022 | 10.7933 | 26.2743 | 25.5746 | 14.1628 | 11.7197 | 14.2721 | 12.4961 | 14.8596 | 20.7258 | 21.4646 | 22.1774 | 21.7374 | 13.9395 | 15.7741 | 15.9756 | 16.2247
9 | 2050 | Summer | Qc, [MVAr] | Expected | - | 45.6865 | 40.9946 | 35.2751 | 36.2887 | 34.2768 | 38.7518 | 41.8214 | 33.9157 | 23.9697 | 17.8193 | 22.9154 | 25.6897 | 24.455 | 24.1844 | 30.0515 | 33.0848 | 35.5433 | 43.6939 | 42.5778 | 40.6083 | 44.0647 | 40.2366 | 43.508 | 44.6814
10 | 2050 | Summer | Pc, [MW] | Expected | - | 36.7646 | 31.1679 | 31.1416 | 28.3139 | 28.5737 | 28.5639 | 34.5227 | 47.2046 | 55.3127 | 56.442 | 56.3794 | 58.9855 | 56.6016 | 55.522 | 46.5528 | 48.1286 | 55.914 | 59.5955 | 46.9505 | 49.3959 | 45.6096 | 48.3672 | 43.6871 | 39.1223
10 | 2050 | Summer | Flex Up, [MW] | Expected | - | -2.6984e-07 | -3.6674e-07 | 2.4747e-06 | 2.4811e-06 | 1.2069e-06 | 1.3207e-06 | -2.6771e-07 | -3.1963e-07 | -4.315e-07 | -3.7244e-07 | -3.0131e-07 | -2.9337e-07 | -2.8706e-07 | -9.3565e-08 | -6.0868e-08 | -3.3438e-07 | -3.1846e-07 | -3.4486e-07 | 1.3883e-05 | 4.1446e-06 | 2.1126e-06 | 6.5748e-07 | 3.9916e-07 | -3.6986e-07
10 | 2050 | Summer | Flex Down, [MW] | Expected | - | 2.3745e-06 | -1.0636e-07 | -1.8355e-07 | -2.2125e-07 | -2.1983e-07 | -2.1149e-07 | -1.5931e-07 | -1.1803e-07 | 3.6103e-07 | 1.1581e-06 | 2.7966e-07 | -1.2275e-07 | 6.9399e-07 | 1.6053e-06 | 6.3581e-07 | 8.1185e-07 | 1.0735e-06 | 6.0006e-07 | -1.099e-07 | 9.9607e-08 | 1.5208e-06 | 7.7222e-06 | 6.3461e-06 | 4.1853e-07
10 | 2050 | Summer | Pc_net, [MW] | Expected | - | 36.7646 | 31.1679 | 31.1416 | 28.3139 | 28.5737 | 28.5639 | 34.5227 | 47.2046 | 55.3127 | 56.442 | 56.3794 | 58.9855 | 56.6016 | 55.522 | 46.5528 | 48.1286 | 55.914 | 59.5955 | 46.9505 | 49.3959 | 45.6096 | 48.3672 | 43.6871 | 39.1223
10 | 2050 | Summer | Qc, [MVAr] | Expected | - | -15.1842 | -19.4762 | -19.65 | -19.7694 | -19.5522 | -19.469 | -16.1297 | -9.5674 | -6.3647 | -6.24 | -6.1922 | -2.9717 | -2.1337 | -2.6048 | -0.54116 | -4.1124 | -7.2704 | -7.1111 | -8.4718 | -7.7148 | -7.8451 | -6.3492 | -9.4244 | -12.6329
11 | 2050 | Summer | Pc, [MW] | Expected | - | 0 | 0 | 0 | 0 | 0 | 0 | 0 | 0 | 0 | 0 | 0 | 0 | 0 | 0 | 0 | 0 | 0 | 0 | 0 | 0 | 0 | 0 | 0 | 0
11 | 2050 | Summer | Flex Up, [MW] | Expected | - | 0 | 0 | 0 | 0 | 0 | 0 | 0 | 0 | 0 | 0 | 0 | 0 | 0 | 0 | 0 | 0 | 0 | 0 | 0 | 0 | 0 | 0 | 0 | 0
11 | 2050 | Summer | Flex Down, [MW] | Expected | - | 0 | 0 | 0 | 0 | 0 | 0 | 0 | 0 | 0 | 0 | 0 | 0 | 0 | 0 | 0 | 0 | 0 | 0 | 0 | 0 | 0 | 0 | 0 | 0
11 | 2050 | Summer | Pc_net, [MW] | Expected | - | 0 | 0 | 0 | 0 | 0 | 0 | 0 | 0 | 0 | 0 | 0 | 0 | 0 | 0 | 0 | 0 | 0 | 0 | 0 | 0 | 0 | 0 | 0 | 0
11 | 2050 | Summer | Qc, [MVAr] | Expected | - | 0 | 0 | 0 | 0 | 0 | 0 | 0 | 0 | 0 | 0 | 0 | 0 | 0 | 0 | 0 | 0 | 0 | 0 | 0 | 0 | 0 | 0 | 0 | 0
12 | 2050 | Summer | Pc, [MW] | Expected | - | 197.7558 | 176.5068 | 165.0433 | 160.1388 | 267.5631 | 256.3913 | 177.5761 | 230.3145 | 254.9264 | 272.951 | 272.793 | 300.8624 | 310.9652 | 306.8122 | 326.9916 | 302.4939 | 288.4426 | 285.1141 | 274.6858 | 278.6916 | 272.8735 | 294.5139 | 271.9191 | 224.7277
12 | 2050 | Summer | Flex Up, [MW] | Expected | - | -2.8263e-07 | -3.6415e-07 | 2.8219e-06 | 3.103e-06 | 1.342e-06 | 1.4106e-06 | -2.6417e-07 | -3.1793e-07 | -4.4171e-07 | -3.8395e-07 | -3.1963e-07 | -2.9942e-07 | -3.0714e-07 | -1.3549e-07 | -1.1252e-07 | -3.6042e-07 | -3.4104e-07 | -3.5619e-07 | 1.5069e-05 | 5.699e-06 | 2.5346e-06 | 6.0975e-07 | 3.6626e-07 | -3.4714e-07
12 | 2050 | Summer | Flex Down, [MW] | Expected | - | 2.6774e-06 | -1.1148e-07 | -2.0061e-07 | -2.4679e-07 | -2.3542e-07 | -2.2136e-07 | -1.6393e-07 | -1.2089e-07 | 4.2335e-07 | 1.3063e-06 | 3.4605e-07 | -1.1323e-07 | 8.193e-07 | 2.0273e-06 | 8.2034e-07 | 1.0377e-06 | 1.315e-06 | 6.7188e-07 | -1.1382e-07 | 4.7648e-08 | 1.2985e-06 | 9.3344e-06 | 7.4093e-06 | 3.1549e-07
12 | 2050 | Summer | Pc_net, [MW] | Expected | - | 197.7557 | 176.5068 | 165.0433 | 160.1388 | 267.5631 | 256.3913 | 177.5761 | 230.3145 | 254.9264 | 272.951 | 272.793 | 300.8624 | 310.9652 | 306.8122 | 326.9916 | 302.4939 | 288.4426 | 285.1141 | 274.6858 | 278.6916 | 272.8735 | 294.5139 | 271.9191 | 224.7277
12 | 2050 | Summer | Qc, [MVAr] | Expected | - | -53.9859 | -74.711 | -78.4554 | -76.2896 | -79.1973 | -82.5661 | -71.3935 | -29.6946 | -1.225 | 11.8529 | 10.8329 | 12.1265 | 17.8426 | 15.7131 | 4.4467 | 2.4695 | 1.585 | -4.8271 | -7.0137 | -5.107 | -15.0376 | -5.5794 | -17.5632 | -26.2382
13 | 2050 | Summer | Pc, [MW] | Expected | - | 0 | 0 | 0 | 0 | 0 | 0 | 0 | 0 | 0 | 0 | 0 | 0 | 0 | 0 | 0 | 0 | 0 | 0 | 0 | 0 | 0 | 0 | 0 | 0
13 | 2050 | Summer | Flex Up, [MW] | Expected | - | 0 | 0 | 0 | 0 | 0 | 0 | 0 | 0 | 0 | 0 | 0 | 0 | 0 | 0 | 0 | 0 | 0 | 0 | 0 | 0 | 0 | 0 | 0 | 0
13 | 2050 | Summer | Flex Down, [MW] | Expected | - | 0 | 0 | 0 | 0 | 0 | 0 | 0 | 0 | 0 | 0 | 0 | 0 | 0 | 0 | 0 | 0 | 0 | 0 | 0 | 0 | 0 | 0 | 0 | 0
13 | 2050 | Summer | Pc_net, [MW] | Expected | - | 0 | 0 | 0 | 0 | 0 | 0 | 0 | 0 | 0 | 0 | 0 | 0 | 0 | 0 | 0 | 0 | 0 | 0 | 0 | 0 | 0 | 0 | 0 | 0
13 | 2050 | Summer | Qc, [MVAr] | Expected | - | 0 | 0 | 0 | 0 | 0 | 0 | 0 | 0 | 0 | 0 | 0 | 0 | 0 | 0 | 0 | 0 | 0 | 0 | 0 | 0 | 0 | 0 | 0 | 0
14 | 2050 | Summer | Pc, [MW] | Expected | - | 0 | 0 | 0 | 0 | 0 | 0 | 0 | 0 | 0 | 0 | 0 | 0 | 0 | 0 | 0 | 0 | 0 | 0 | 0 | 0 | 0 | 0 | 0 | 0
14 | 2050 | Summer | Flex Up, [MW] | Expected | - | 0 | 0 | 0 | 0 | 0 | 0 | 0 | 0 | 0 | 0 | 0 | 0 | 0 | 0 | 0 | 0 | 0 | 0 | 0 | 0 | 0 | 0 | 0 | 0
14 | 2050 | Summer | Flex Down, [MW] | Expected | - | 0 | 0 | 0 | 0 | 0 | 0 | 0 | 0 | 0 | 0 | 0 | 0 | 0 | 0 | 0 | 0 | 0 | 0 | 0 | 0 | 0 | 0 | 0 | 0
14 | 2050 | Summer | Pc_net, [MW] | Expected | - | 0 | 0 | 0 | 0 | 0 | 0 | 0 | 0 | 0 | 0 | 0 | 0 | 0 | 0 | 0 | 0 | 0 | 0 | 0 | 0 | 0 | 0 | 0 | 0
14 | 2050 | Summer | Qc, [MVAr] | Expected | - | 0 | 0 | 0 | 0 | 0 | 0 | 0 | 0 | 0 | 0 | 0 | 0 | 0 | 0 | 0 | 0 | 0 | 0 | 0 | 0 | 0 | 0 | 0 | 0
15 | 2050 | Summer | Pc, [MW] | Expected | - | 5.7578 | 5.3959 | 4.8863 | 5.0135 | 5.011 | 5.2244 | 5.9794 | 7.3713 | 8.1394 | 8.5629 | 8.6253 | 8.7106 | 9.0602 | 8.901 | 8.4866 | 8.4143 | 7.9367 | 7.9769 | 7.8604 | 8.2412 | 8.2412 | 8.5186 | 7.6692 | 6.6171
15 | 2050 | Summer | Flex Up, [MW] | Expected | - | -2.8285e-07 | -3.6674e-07 | 2.6969e-06 | 2.9327e-06 | 1.383e-06 | 1.4533e-06 | -2.6799e-07 | -3.1967e-07 | -4.4137e-07 | -3.8332e-07 | -3.1899e-07 | -2.9998e-07 | -3.0524e-07 | -1.3197e-07 | -1.0727e-07 | -3.5813e-07 | -3.3909e-07 | -3.5523e-07 | 1.4591e-05 | 5.4991e-06 | 2.5045e-06 | 6.2465e-07 | 3.7258e-07 | -3.504e-07
15 | 2050 | Summer | Flex Down, [MW] | Expected | - | 2.6833e-06 | -1.0637e-07 | -1.9491e-07 | -2.4075e-07 | -2.3969e-07 | -2.2571e-07 | -1.5893e-07 | -1.1796e-07 | 4.2115e-07 | 1.2976e-06 | 3.4356e-07 | -1.1232e-07 | 8.0633e-07 | 1.9849e-06 | 7.9866e-07 | 1.0148e-06 | 1.2912e-06 | 6.6551e-07 | -1.1231e-07 | 5.2719e-08 | 1.3115e-06 | 8.7606e-06 | 7.1779e-06 | 3.2892e-07
15 | 2050 | Summer | Pc_net, [MW] | Expected | - | 5.7578 | 5.3959 | 4.8863 | 5.0135 | 5.011 | 5.2244 | 5.9794 | 7.3713 | 8.1394 | 8.5629 | 8.6253 | 8.7106 | 9.0602 | 8.901 | 8.4866 | 8.4143 | 7.9367 | 7.9769 | 7.8604 | 8.2412 | 8.2412 | 8.5186 | 7.6692 | 6.6171
15 | 2050 | Summer | Qc, [MVAr] | Expected | - | -7.2268 | -7.2268 | -7.2268 | -7.2268 | -7.2268 | -7.2268 | -7.2268 | -6.8428 | -6.4291 | -6.3339 | -6.1961 | -6.2913 | -6.2913 | -6.2913 | -6.2913 | -6.2913 | -6.3971 | -6.7147 | -6.7147 | -6.7147 | -6.7147 | -6.9084 | -7.1021 | -7.1021
16 | 2050 | Summer | Pc, [MW] | Expected | - | 44.5892 | 44.8057 | 41.3098 | 42.5664 | 41.8662 | 43.5525 | 55.8335 | 55.592 | 57.2314 | 58.4058 | 58.5514 | 59.7683 | 58.2538 | 57.1922 | 53.1277 | 50.9935 | 51.9883 | 50.9299 | 51.3513 | 52.9038 | 51.1449 | 53.1822 | 57.0754 | 49.7922
16 | 2050 | Summer | Flex Up, [MW] | Expected | - | -2.4245e-07 | -3.8095e-07 | 1.7968e-06 | 1.5179e-06 | 7.7837e-07 | 9.0813e-07 | -2.8889e-07 | -3.221e-07 | -4.2596e-07 | -3.6353e-07 | -2.818e-07 | -3.0066e-07 | -2.642e-07 | -6.2351e-08 | -1.5919e-08 | -3.1876e-07 | -3.0507e-07 | -3.3627e-07 | 1.2744e-05 | 2.7728e-06 | 1.6316e-06 | 8.429e-07 | 4.8975e-07 | -4.0961e-07
16 | 2050 | Summer | Flex Down, [MW] | Expected | - | 1.8913e-06 | -7.6448e-08 | -1.3424e-07 | -1.4837e-07 | -1.4718e-07 | -1.4898e-07 | -1.2955e-07 | -1.1385e-07 | 3.3029e-07 | 1.059e-06 | 2.1901e-07 | -1.1124e-07 | 5.7755e-07 | 1.3778e-06 | 5.1525e-07 | 7.0541e-07 | 9.5871e-07 | 5.5101e-07 | -1.0547e-07 | 1.9227e-07 | 1.9587e-06 | 4.7027e-06 | 4.5684e-06 | 6.7195e-07
16 | 2050 | Summer | Pc_net, [MW] | Expected | - | 44.5892 | 44.8057 | 41.3098 | 42.5664 | 41.8662 | 43.5525 | 55.8335 | 55.592 | 57.2314 | 58.4058 | 58.5514 | 59.7683 | 58.2538 | 57.1922 | 53.1277 | 50.9935 | 51.9883 | 50.9299 | 51.3513 | 52.9038 | 51.1449 | 53.1822 | 57.0754 | 49.7922
16 | 2050 | Summer | Qc, [MVAr] | Expected | - | -2.7675 | -3.0335 | -3.1799 | -1.7103 | -2.5807 | -2.7709 | 0.85685 | 4.557 | 5.7135 | 6.838 | 7.6511 | 7.54 | 7.7958 | 7.1494 | 5.402 | 4.3869 | 3.4644 | 3.5032 | 2.7103 | 2.717 | 1.6918 | 2.0487 | 1.3804 | -0.85685
17 | 2050 | Summer | Pc, [MW] | Expected | - | 20.5616 | 20.5849 | 17.3718 | 17.3952 | 17.2242 | 16.3357 | 17.9212 | 13.2357 | 13.4383 | 14.8146 | 13.7079 | 13.9727 | 15.1039 | 14.4341 | 13.383 | 14.4579 | 13.6211 | 14.623 | 14.3586 | 15.2494 | 16.1091 | 16.5045 | 22.4399 | 21.5387
17 | 2050 | Summer | Flex Up, [MW] | Expected | - | -2.4011e-07 | -3.836e-07 | 1.7247e-06 | 1.4412e-06 | 7.407e-07 | 8.6331e-07 | -2.9352e-07 | -3.2357e-07 | -4.2555e-07 | -3.6142e-07 | -2.783e-07 | -3.0112e-07 | -2.594e-07 | -5.356e-08 | -7.895e-09 | -3.1547e-07 | -3.0227e-07 | -3.3547e-07 | 1.2498e-05 | 2.7048e-06 | 1.602e-06 | 8.7123e-07 | 5.022e-07 | -4.1269e-07
17 | 2050 | Summer | Flex Down, [MW] | Expected | - | 1.8576e-06 | -7.05e-08 | -1.2709e-07 | -1.3923e-07 | -1.3824e-07 | -1.3975e-07 | -1.2251e-07 | -1.1133e-07 | 3.281e-07 | 1.0372e-06 | 2.0906e-07 | -1.1049e-07 | 5.5593e-07 | 1.3231e-06 | 4.9661e-07 | 6.8511e-07 | 9.3682e-07 | 5.4667e-07 | -1.0441e-07 | 1.9922e-07 | 1.9971e-06 | 4.4475e-06 | 4.401e-06 | 6.9713e-07
17 | 2050 | Summer | Pc_net, [MW] | Expected | - | 20.5616 | 20.5849 | 17.3718 | 17.3952 | 17.2242 | 16.3357 | 17.9212 | 13.2357 | 13.4383 | 14.8146 | 13.7079 | 13.9727 | 15.1039 | 14.4341 | 13.383 | 14.4579 | 13.6211 | 14.623 | 14.3587 | 15.2494 | 16.1091 | 16.5045 | 22.4399 | 21.5387
17 | 2050 | Summer | Qc, [MVAr] | Expected | - | -1.5508 | -1.5316 | -1.9242 | -1.7629 | -1.5623 | -2.082 | -1.582 | -1.0455 | -0.70917 | -0.35403 | -0.45701 | -0.31437 | -0.13233 | -0.19778 | -0.38346 | -0.30587 | -0.70061 | -0.62811 | -0.91248 | -0.91793 | -0.91112 | -0.7857 | -1.0351 | -1.1488
18 | 2050 | Summer | Pc, [MW] | Expected | - | -0.30806 | -0.043768 | 0.047135 | 0.19191 | 0.10774 | 0.070703 | 0.24073 | 0.59424 | 0.17339 | 0.54711 | 0.56226 | 1.2289 | 0.66494 | 1.8046 | 0.21716 | 0.81308 | 0.89894 | -0.872 | 0.45284 | -0.0016834 | 1.2626 | 1.8063 | 0.29123 | 0.75248
18 | 2050 | Summer | Flex Up, [MW] | Expected | - | -2.8679e-07 | -3.6909e-07 | 2.599e-06 | 2.8396e-06 | 1.3446e-06 | 1.4119e-06 | -2.7119e-07 | -3.2233e-07 | -4.4352e-07 | -3.8676e-07 | -3.229e-07 | -3.0429e-07 | -3.1015e-07 | -1.4056e-07 | -1.1496e-07 | -3.6194e-07 | -3.4304e-07 | -3.586e-07 | 1.3649e-05 | 9.7504e-06 | 2.4006e-06 | 6.0193e-07 | 3.5614e-07 | -3.5392e-07
18 | 2050 | Summer | Flex Down, [MW] | Expected | - | 2.804e-06 | -1.0007e-07 | -1.9011e-07 | -2.3695e-07 | -2.3541e-07 | -2.2115e-07 | -1.5435e-07 | -1.1322e-07 | 4.368e-07 | 1.3495e-06 | 3.5978e-07 | -1.051e-07 | 8.4184e-07 | 2.0959e-06 | 8.3316e-07 | 1.0551e-06 | 1.3425e-06 | 6.8945e-07 | -1.0685e-07 | 1.4499e-07 | 1.3634e-06 | 9.7811e-06 | 7.9311e-06 | 3.4454e-07
18 | 2050 | Summer | Pc_net, [MW] | Expected | - | -0.30807 | -0.043769 | 0.047138 | 0.19191 | 0.10774 | 0.070705 | 0.24073 | 0.59424 | 0.17339 | 0.5471 | 0.56226 | 1.2289 | 0.66494 | 1.8046 | 0.21716 | 0.81308 | 0.89894 | -0.872 | 0.45285 | -0.0016738 | 1.2626 | 1.8063 | 0.29122 | 0.75248
18 | 2050 | Summer | Qc, [MVAr] | Expected | - | -2.5941 | -2.2827 | -2.3652 | -2.6379 | -2.5672 | -2.0706 | -2.0049 | -2.0874 | -2.0335 | -1.6716 | -1.5167 | -1.4326 | -1.1683 | -1.4646 | -2.1581 | -1.5571 | -1.5302 | -2.4628 | -2.4679 | -1.9578 | -2.2726 | -1.941 | -2.2844 | -2.5537
19 | 2050 | Summer | Pc, [MW] | Expected | - | 0 | 0 | 0 | 0 | 0 | 0 | 0 | 0 | 0 | 0 | 0 | 0 | 0 | 0 | 0 | 0 | 0 | 0 | 0 | 0 | 0 | 0 | 0 | 0
19 | 2050 | Summer | Flex Up, [MW] | Expected | - | 0 | 0 | 0 | 0 | 0 | 0 | 0 | 0 | 0 | 0 | 0 | 0 | 0 | 0 | 0 | 0 | 0 | 0 | 0 | 0 | 0 | 0 | 0 | 0
19 | 2050 | Summer | Flex Down, [MW] | Expected | - | 0 | 0 | 0 | 0 | 0 | 0 | 0 | 0 | 0 | 0 | 0 | 0 | 0 | 0 | 0 | 0 | 0 | 0 | 0 | 0 | 0 | 0 | 0 | 0
19 | 2050 | Summer | Pc_net, [MW] | Expected | - | 0 | 0 | 0 | 0 | 0 | 0 | 0 | 0 | 0 | 0 | 0 | 0 | 0 | 0 | 0 | 0 | 0 | 0 | 0 | 0 | 0 | 0 | 0 | 0
19 | 2050 | Summer | Qc, [MVAr] | Expected | - | 0 | 0 | 0 | 0 | 0 | 0 | 0 | 0 | 0 | 0 | 0 | 0 | 0 | 0 | 0 | 0 | 0 | 0 | 0 | 0 | 0 | 0 | 0 | 0
20 | 2050 | Summer | Pc, [MW] | Expected | - | 18.4574 | 17.9906 | 16.8397 | 16.1334 | 16.0548 | 15.9304 | 15.0697 | 6.8611 | 7.0178 | 8.0261 | 7.4484 | 9.1039 | 10.8399 | 10.7371 | 10.1602 | 10.3202 | 11.389 | 10.4049 | 10.0673 | 10.5859 | 10.7149 | 11.0115 | 17.2187 | 17.3955
20 | 2050 | Summer | Flex Up, [MW] | Expected | - | -2.9267e-07 | -5.9117e-07 | -2.0665e-07 | -2.4199e-07 | -3.2558e-07 | -3.0891e-07 | -5.6577e-07 | -5.6273e-07 | 9.9683e-07 | 1.4655e-05 | 3.5509e-06 | 7.7899e-07 | 10.3967 | 43.5558 | 41.8086 | 1.5307e-05 | 25.065 | 5.3126e-06 | 1.4618e-07 | -9.4034e-08 | 3.9281e-07 | 3.9281e-07 | 1.7531e-07 | -5.6368e-07
20 | 2050 | Summer | Flex Down, [MW] | Expected | - | 2.9661e-06 | 2.9661e-06 | 2.9661e-06 | 2.9661e-06 | 2.9661e-06 | 2.9661e-06 | 2.9662e-06 | 2.1576e-06 | -4.9823e-07 | -4.9823e-07 | -4.9823e-07 | -4.9823e-07 | -4.9823e-07 | -4.9823e-07 | -4.9823e-07 | -4.9823e-07 | -4.8705e-07 | -4.9824e-07 | 2.1426e-06 | 12.517 | 24.3263 | 25.8012 | 27.8378 | 30.3438
20 | 2050 | Summer | Pc_net, [MW] | Expected | - | 18.4574 | 17.9906 | 16.8397 | 16.1334 | 16.0548 | 15.9304 | 15.0697 | 6.8611 | 7.0178 | 8.0262 | 7.4484 | 9.1039 | 21.2366 | 54.2929 | 51.9689 | 10.3202 | 36.454 | 10.4049 | 10.0673 | -1.9311 | -13.6114 | -14.7897 | -10.619 | -12.9483
20 | 2050 | Summer | Qc, [MVAr] | Expected | - | -0.27655 | -0.27655 | -0.27655 | -0.27655 | -0.27655 | -0.27655 | -1.2326 | -1.5513 | -1.5513 | -0.59524 | -0.27655 | -1.2326 | -0.20265 | -0.20265 | -0.20265 | -0.20265 | -0.20265 | -0.20265 | -0.20265 | -0.20265 | -0.20265 | -0.20265 | -0.20265 | -0.20265
21 | 2050 | Summer | Pc, [MW] | Expected | - | 20.7484 | 19.635 | 17.5602 | 16.7616 | 16.3781 | 15.9858 | 18.9588 | 16.4407 | 18.2049 | 18.1416 | 18.035 | 18.4896 | 18.9508 | 18.7648 | 17.1071 | 16.7128 | 16.8855 | 16.4649 | 15.9148 | 17.2187 | 17.7634 | 18.5866 | 24.4889 | 22.6981
21 | 2050 | Summer | Flex Up, [MW] | Expected | - | -1.3195e-08 | -5.1115e-07 | 1.6273e-07 | 8.8369e-08 | -7.6065e-08 | -4.4488e-08 | -4.7438e-07 | -4.6993e-07 | -4.5688e-07 | 1.6267e-06 | 8.637e-07 | 1.3772e-07 | 2.1563e-06 | 43.9572 | 4.677 | 1.6444e-06 | 2.6577e-06 | -4.5218e-07 | 1.1184e-06 | 4.2159e-07 | 3.928e-07 | 3.928e-07 | 1.7531e-07 | -5.2903e-07
21 | 2050 | Summer | Flex Down, [MW] | Expected | - | 5.3247e-07 | 5.3247e-07 | 5.3243e-07 | 5.3241e-07 | 5.324e-07 | 5.324e-07 | 5.3246e-07 | 3.9452e-07 | 5.3248e-07 | -4.0339e-07 | -4.0339e-07 | -4.0339e-07 | -4.0339e-07 | -4.0339e-07 | -4.0339e-07 | -4.0339e-07 | -4.0339e-07 | 2.0678e-06 | 3.9157e-07 | 1.4978e-06 | 11.8699 | 17.1948 | 19.5694 | 4.93e-06
21 | 2050 | Summer | Pc_net, [MW] | Expected | - | 20.7484 | 19.635 | 17.5602 | 16.7616 | 16.3781 | 15.9858 | 18.9588 | 16.4407 | 18.2049 | 18.1416 | 18.035 | 18.4896 | 18.9508 | 62.722 | 21.7841 | 16.7128 | 16.8856 | 16.4649 | 15.9148 | 17.2187 | 5.8935 | 1.3917 | 4.9196 | 22.6981
21 | 2050 | Summer | Qc, [MVAr] | Expected | - | -1.8839 | -1.8839 | -1.8839 | -1.8839 | -1.8839 | -1.8839 | -1.8839 | -0.6091 | 0.66567 | 0.66567 | 0.66567 | 0.66567 | 0.66567 | 0.66567 | 0.66567 | 0.66567 | 0.66567 | 0.66567 | -0.2904 | -0.6091 | -0.6091 | -0.6091 | -0.6091 | -0.6091
26 | 2050 | Summer | Pc, [MW] | Expected | - | 43.1978 | 39.7322 | 36.2407 | 35.3468 | 35.0556 | 34.6605 | 39.0099 | 37.4661 | 40.4583 | 42.372 | 44.0657 | 45.5172 | 46.4704 | 47.1886 | 46.7266 | 46.316 | 43.6441 | 42.586 | 41.9654 | 42.2041 | 42.3302 | 43.7452 | 51.3162 | 47.2765
26 | 2050 | Summer | Flex Up, [MW] | Expected | - | -2.7951e-07 | -3.6785e-07 | 2.6013e-06 | 2.7408e-06 | 1.3099e-06 | 1.3873e-06 | -2.7074e-07 | -3.189e-07 | -4.3964e-07 | -3.8192e-07 | -3.156e-07 | -3.0107e-07 | -3.029e-07 | -1.2939e-07 | -1.0168e-07 | -3.555e-07 | -3.3666e-07 | -3.5387e-07 | 1.4691e-05 | 5.0278e-06 | 2.3664e-06 | 6.4479e-07 | 3.7586e-07 | -3.5867e-07
26 | 2050 | Summer | Flex Down, [MW] | Expected | - | 2.5976e-06 | -1.0415e-07 | -1.9024e-07 | -2.3316e-07 | -2.3193e-07 | -2.189e-07 | -1.5529e-07 | -1.1926e-07 | 4.1004e-07 | 1.2783e-06 | 3.3054e-07 | -1.1057e-07 | 7.9066e-07 | 1.9548e-06 | 7.7637e-07 | 9.8924e-07 | 1.2624e-06 | 6.5642e-07 | -1.1264e-07 | 6.6216e-08 | 1.3757e-06 | 8.0911e-06 | 7.0631e-06 | 3.649e-07
26 | 2050 | Summer | Pc_net, [MW] | Expected | - | 43.1978 | 39.7322 | 36.2407 | 35.3468 | 35.0556 | 34.6605 | 39.0099 | 37.4661 | 40.4583 | 42.372 | 44.0657 | 45.5172 | 46.4704 | 47.1886 | 46.7266 | 46.316 | 43.6441 | 42.586 | 41.9655 | 42.2041 | 42.3302 | 43.7452 | 51.3162 | 47.2765
26 | 2050 | Summer | Qc, [MVAr] | Expected | - | 2.4035 | 2.0271 | 1.6507 | 1.6507 | 1.6507 | 1.7448 | 2.8466 | 4.2369 | 5.9895 | 7.2469 | 7.3555 | 7.645 | 8.016 | 8.9872 | 8.107 | 7.9115 | 7.7088 | 6.6158 | 6.7244 | 6.348 | 6.0656 | 5.4711 | 4.9416 | 3.9784
29 | 2050 | Summer | Pc, [MW] | Expected | - | 0 | 0 | 0 | 0 | 0 | 0 | 0 | 0 | 0 | 0 | 0 | 0 | 0 | 0 | 0 | 0 | 0 | 0 | 0 | 0 | 0 | 0 | 0 | 0
29 | 2050 | Summer | Flex Up, [MW] | Expected | - | 0 | 0 | 0 | 0 | 0 | 0 | 0 | 0 | 0 | 0 | 0 | 0 | 0 | 0 | 0 | 0 | 0 | 0 | 0 | 0 | 0 | 0 | 0 | 0
29 | 2050 | Summer | Flex Down, [MW] | Expected | - | 0 | 0 | 0 | 0 | 0 | 0 | 0 | 0 | 0 | 0 | 0 | 0 | 0 | 0 | 0 | 0 | 0 | 0 | 0 | 0 | 0 | 0 | 0 | 0
29 | 2050 | Summer | Pc_net, [MW] | Expected | - | 0 | 0 | 0 | 0 | 0 | 0 | 0 | 0 | 0 | 0 | 0 | 0 | 0 | 0 | 0 | 0 | 0 | 0 | 0 | 0 | 0 | 0 | 0 | 0
29 | 2050 | Summer | Qc, [MVAr] | Expected | - | 0 | 0 | 0 | 0 | 0 | 0 | 0 | 0 | 0 | 0 | 0 | 0 | 0 | 0 | 0 | 0 | 0 | 0 | 0 | 0 | 0 | 0 | 0 | 0
30 | 2050 | Summer | Pc, [MW] | Expected | - | 28.656 | 27.3432 | 25.8446 | 25.1808 | 24.9566 | 25.3501 | 30.0256 | 27.5682 | 27.2781 | 28.6317 | 28.542 | 29.2034 | 29.8131 | 29.3173 | 26.7481 | 26.3079 | 26.9272 | 27.2281 | 26.7845 | 27.6787 | 29.0628 | 28.5996 | 32.6448 | 31.2128
30 | 2050 | Summer | Flex Up, [MW] | Expected | - | 7.585e-09 | -4.2853e-07 | 9.6699e-07 | 7.8502e-07 | 3.8027e-07 | 4.5079e-07 | -3.5692e-07 | -3.7206e-07 | -4.5065e-07 | 3.6823e-07 | 1.2774e-07 | -1.864e-07 | 4.9926e-07 | 5.2077e-06 | 1.8558e-06 | 3.7303e-07 | 6.037e-07 | -3.6899e-07 | 4.5476e-06 | 1.5616e-06 | 1.0127e-06 | 7.2676e-07 | 4.0453e-07 | -4.5383e-07
30 | 2050 | Summer | Flex Down, [MW] | Expected | - | 4.8491e-07 | 5.452e-08 | -4.1991e-09 | -1.1034e-08 | -1.0296e-08 | -9.7518e-09 | -7.1007e-11 | -1.0993e-08 | 4.8491e-07 | -2.4583e-07 | -2.4583e-07 | -2.4583e-07 | -2.4583e-07 | -2.4583e-07 | -2.4583e-07 | -2.4583e-07 | -2.4583e-07 | 7.6486e-07 | -1.0301e-08 | 4.017e-07 | 3.5219e-06 | 6.2016e-06 | 6.2016e-06 | 1.1694e-06
30 | 2050 | Summer | Pc_net, [MW] | Expected | - | 28.656 | 27.3432 | 25.8446 | 25.1808 | 24.9566 | 25.3501 | 30.0256 | 27.5682 | 27.2781 | 28.6317 | 28.542 | 29.2034 | 29.8131 | 29.3173 | 26.7481 | 26.3079 | 26.9272 | 27.2281 | 26.7845 | 27.6787 | 29.0628 | 28.5996 | 32.6448 | 31.2128
30 | 2050 | Summer | Qc, [MVAr] | Expected | - | -2.7896 | -3.2686 | -3.1743 | -3.0585 | -3.1702 | -3.0636 | -1.1437 | 0.41818 | 0.45 | 1.1394 | 1.1285 | 1.2461 | 1.6583 | 1.4851 | -0.068665 | 0.018197 | 0.11546 | 0.31837 | 0.024977 | 0.089281 | 0.38178 | -0.20095 | -1.4484 | -1.7025
34 | 2050 | Summer | Pc, [MW] | Expected | - | 0 | 0 | 0 | 0 | 0 | 0 | 0 | 0 | 0 | 0 | 0 | 0 | 0 | 0 | 0 | 0 | 0 | 0 | 0 | 0 | 0 | 0 | 0 | 0
34 | 2050 | Summer | Flex Up, [MW] | Expected | - | 0 | 0 | 0 | 0 | 0 | 0 | 0 | 0 | 0 | 0 | 0 | 0 | 0 | 0 | 0 | 0 | 0 | 0 | 0 | 0 | 0 | 0 | 0 | 0
34 | 2050 | Summer | Flex Down, [MW] | Expected | - | 0 | 0 | 0 | 0 | 0 | 0 | 0 | 0 | 0 | 0 | 0 | 0 | 0 | 0 | 0 | 0 | 0 | 0 | 0 | 0 | 0 | 0 | 0 | 0
34 | 2050 | Summer | Pc_net, [MW] | Expected | - | 0 | 0 | 0 | 0 | 0 | 0 | 0 | 0 | 0 | 0 | 0 | 0 | 0 | 0 | 0 | 0 | 0 | 0 | 0 | 0 | 0 | 0 | 0 | 0
34 | 2050 | Summer | Qc, [MVAr] | Expected | - | 0 | 0 | 0 | 0 | 0 | 0 | 0 | 0 | 0 | 0 | 0 | 0 | 0 | 0 | 0 | 0 | 0 | 0 | 0 | 0 | 0 | 0 | 0 | 0
35 | 2050 | Summer | Pc, [MW] | Expected | - | 17.4367 | 15.8004 | 13.9958 | 14.2837 | 15.3913 | 15.8004 | 21.997 | 25.6382 | 24.778 | 24.8184 | 22.6838 | 25.9092 | 26.1365 | 24.7763 | 22.3438 | 21.2412 | 21.3203 | 21.2344 | 22.8303 | 24.177 | 24.2309 | 23.1838 | 20.7563 | 19.344
35 | 2050 | Summer | Flex Up, [MW] | Expected | - | -2.2392e-07 | -3.9241e-07 | 1.4604e-06 | 1.1496e-06 | 5.9052e-07 | 6.8648e-07 | -3.1075e-07 | -3.322e-07 | -4.2424e-07 | -3.4998e-07 | -2.5974e-07 | -3.0982e-07 | -2.2987e-07 | 1.5169e-09 | 3.9924e-08 | -2.9631e-07 | -2.88e-07 | -3.3165e-07 | 1.0836e-05 | 2.4461e-06 | 1.5002e-06 | 1.023e-06 | 5.9447e-07 | -4.2111e-07
35 | 2050 | Summer | Flex Down, [MW] | Expected | - | 1.6499e-06 | -4.9717e-08 | -9.5981e-08 | -9.5981e-08 | -9.5981e-08 | -9.5981e-08 | -9.4396e-08 | -9.5982e-08 | 3.2116e-07 | 9.2889e-07 | 1.6034e-07 | -9.5982e-08 | 4.3992e-07 | 1.0468e-06 | 3.9954e-07 | 5.7926e-07 | 8.3476e-07 | 5.2638e-07 | -9.5983e-08 | 2.2909e-07 | 2.1445e-06 | 3.4709e-06 | 3.4709e-06 | 7.7165e-07
35 | 2050 | Summer | Pc_net, [MW] | Expected | - | 17.4367 | 15.8004 | 13.9958 | 14.2837 | 15.3913 | 15.8004 | 21.997 | 25.6382 | 24.778 | 24.8184 | 22.6838 | 25.9092 | 26.1365 | 24.7763 | 22.3438 | 21.2412 | 21.3203 | 21.2344 | 22.8303 | 24.177 | 24.2309 | 23.1838 | 20.7563 | 19.344
35 | 2050 | Summer | Qc, [MVAr] | Expected | - | 2.9819 | 2.9819 | 2.9819 | 2.9819 | 2.9819 | 2.9819 | 2.0661 | -0.20359 | -0.65492 | -0.65492 | -0.65492 | -0.65492 | -0.65492 | -0.65492 | -0.65492 | -0.65492 | -0.65492 | 0.69906 | 1.1504 | 1.1504 | 1.1504 | 1.1504 | 1.1504 | 2.5044
36 | 2050 | Summer | Pc, [MW] | Expected | - | 0.26429 | -0.52017 | 0.26598 | 0.83497 | 1.776 | 0.771 | 1.6076 | 0.97806 | 0.11615 | -0.24914 | 0.46967 | 0.023568 | 0.72386 | 0.61444 | 0.035351 | 2.2322 | 1.1969 | 0.85517 | 1.9881 | 1.0471 | 2.0302 | 1.4561 | 1.2508 | 0.15656
36 | 2050 | Summer | Flex Up, [MW] | Expected | - | -2.2853e-07 | -3.9043e-07 | 1.476e-06 | 1.1657e-06 | 5.9823e-07 | 6.9371e-07 | -3.1147e-07 | -3.313e-07 | -4.2662e-07 | -3.5443e-07 | -2.6806e-07 | -3.0645e-07 | -2.4168e-07 | -1.945e-08 | 1.9551e-08 | -3.0501e-07 | -2.9478e-07 | -3.3601e-07 | 1.1084e-05 | 2.4989e-06 | 1.5939e-06 | 1.0131e-06 | 5.8847e-07 | -4.1817e-07
36 | 2050 | Summer | Flex Down, [MW] | Expected | - | 1.7068e-06 | -5.4407e-08 | -9.787e-08 | -9.8741e-08 | -9.8427e-08 | -9.7982e-08 | -9.3111e-08 | -9.7575e-08 | 3.3485e-07 | 9.7025e-07 | 1.8157e-07 | -9.9044e-08 | 4.833e-07 | 1.1408e-06 | 4.428e-07 | 6.2497e-07 | 8.8154e-07 | 5.4975e-07 | -9.7377e-08 | 2.226e-07 | 2.0082e-06 | 3.5211e-06 | 3.5197e-06 | 7.459e-07
36 | 2050 | Summer | Pc_net, [MW] | Expected | - | 0.26429 | -0.52017 | 0.26598 | 0.83497 | 1.776 | 0.771 | 1.6076 | 0.97806 | 0.11615 | -0.24914 | 0.46967 | 0.023567 | 0.72386 | 0.61444 | 0.035351 | 2.2322 | 1.1969 | 0.85517 | 1.9881 | 1.0471 | 2.0302 | 1.4561 | 1.2508 | 0.15656
36 | 2050 | Summer | Qc, [MVAr] | Expected | - | 2.9948 | 2.2137 | 2.0201 | 1.7928 | 2.8012 | 2.6345 | 3.4459 | 3.5722 | 2.1766 | 1.1767 | 2.6901 | 2.5403 | 2.8096 | 2.015 | 2.0807 | 1.9696 | 2.1447 | 3.8196 | 3.4779 | 3.7237 | 3.9846 | 3.6816 | 2.6766 | 2.4679
42 | 2050 | Summer | Pc, [MW] | Expected | - | 42.6803 | 40.2886 | 37.8073 | 36.0985 | 36.7453 | 36.433 | 41.0593 | 37.9968 | 40.3848 | 41.4454 | 40.7622 | 43.0729 | 43.2435 | 42.8174 | 41.2281 | 39.9247 | 39.5818 | 39.6783 | 38.4695 | 39.1137 | 40.6358 | 43.506 | 48.6319 | 44.5985
42 | 2050 | Summer | Flex Up, [MW] | Expected | - | -2.6319e-07 | -3.6821e-07 | 2.3913e-06 | 2.3265e-06 | 1.1321e-06 | 1.219e-06 | -2.7741e-07 | -3.1613e-07 | -4.3399e-07 | -3.7494e-07 | -3.0143e-07 | -3.011e-07 | -2.9271e-07 | -1.1456e-07 | -7.9513e-08 | -3.4415e-07 | -3.2757e-07 | -3.4925e-07 | 1.5174e-05 | 4.0488e-06 | 2.018e-06 | 6.842e-07 | 3.7613e-07 | -3.797e-07
42 | 2050 | Summer | Flex Down, [MW] | Expected | - | 2.2393e-06 | -1.0342e-07 | -1.788e-07 | -2.1307e-07 | -2.1004e-07 | -1.9902e-07 | -1.4615e-07 | -1.2386e-07 | 3.7552e-07 | 1.1882e-06 | 2.8007e-07 | -1.1053e-07 | 7.2675e-07 | 1.7958e-06 | 6.9563e-07 | 8.884e-07 | 1.1627e-06 | 6.2686e-07 | -1.1413e-07 | 1.0409e-07 | 1.5865e-06 | 7.0501e-06 | 7.0538e-06 | 4.7104e-07
42 | 2050 | Summer | Pc_net, [MW] | Expected | - | 42.6803 | 40.2886 | 37.8073 | 36.0985 | 36.7453 | 36.433 | 41.0593 | 37.9968 | 40.3848 | 41.4454 | 40.7622 | 43.0729 | 43.2435 | 42.8174 | 41.2281 | 39.9247 | 39.5818 | 39.6783 | 38.4695 | 39.1137 | 40.6358 | 43.506 | 48.6319 | 44.5985
42 | 2050 | Summer | Qc, [MVAr] | Expected | - | -0.52841 | -0.60957 | -1.062 | -1.0738 | -0.64973 | -1.0651 | -0.86367 | 0.81841 | 2.3429 | 3.0546 | 2.0389 | 2.4832 | 2.8561 | 2.942 | 2.635 | 1.8775 | 1.8961 | 1.7564 | 1.2817 | 1.3807 | 1.8561 | 1.3136 | 0.73783 | 0.19734
55 | 2050 | Summer | Pc, [MW] | Expected | - | 15.5522 | 15.73 | 11.9529 | 11.415 | 11.3545 | 11.2228 | 15.8274 | 12.3487 | 13.9444 | 14.1677 | 13.5709 | 13.5724 | 14.1991 | 13.981 | 12.7328 | 11.3729 | 11.7062 | 10.6377 | 10.8268 | 12.9668 | 13.866 | 15.277 | 19.8015 | 17.9203
55 | 2050 | Summer | Flex Up, [MW] | Expected | - | -2.5357e-07 | -3.8165e-07 | 1.8829e-06 | 1.698e-06 | 8.6885e-07 | 9.5775e-07 | -2.9731e-07 | -3.2702e-07 | -4.3188e-07 | -3.6805e-07 | -2.9271e-07 | -3.0497e-07 | -2.761e-07 | -8.2707e-08 | -4.8298e-08 | -3.3096e-07 | -3.1519e-07 | -3.428e-07 | 1.2202e-05 | 3.2802e-06 | 1.9061e-06 | 8.3721e-07 | 4.8058e-07 | -3.9446e-07
55 | 2050 | Summer | Flex Down, [MW] | Expected | - | 2.0657e-06 | -7.4904e-08 | -1.4218e-07 | -1.6718e-07 | -1.6653e-07 | -1.5849e-07 | -1.1659e-07 | -1.053e-07 | 3.6322e-07 | 1.1078e-06 | 2.5179e-07 | -1.0417e-07 | 6.3519e-07 | 1.5196e-06 | 5.9902e-07 | 7.8698e-07 | 1.0438e-06 | 5.879e-07 | -1.0308e-07 | 1.4921e-07 | 1.6747e-06 | 4.7579e-06 | 4.7003e-06 | 5.6131e-07
55 | 2050 | Summer | Pc_net, [MW] | Expected | - | 15.5522 | 15.73 | 11.9529 | 11.415 | 11.3545 | 11.2228 | 15.8274 | 12.3487 | 13.9444 | 14.1677 | 13.5709 | 13.5724 | 14.1991 | 13.981 | 12.7328 | 11.3729 | 11.7062 | 10.6377 | 10.8268 | 12.9668 | 13.866 | 15.277 | 19.8015 | 17.9203
55 | 2050 | Summer | Qc, [MVAr] | Expected | - | 0.63801 | 0.73228 | 1.0605 | 1.2205 | -1.106 | -0.872 | 0.25419 | 1.7019 | 2.1548 | 2.2692 | 2.1733 | 2.0588 | 2.4898 | 2.3786 | 1.9814 | 1.6716 | 1.4275 | 1.3467 | 1.4578 | 1.7928 | 1.675 | 1.7305 | 0.57909 | -0.69188
68 | 2050 | Summer | Pc, [MW] | Expected | - | 3.5528 | 3.5528 | 2.1997 | 2.1997 | 2.1997 | 2.1997 | 2.9044 | 3.6092 | 3.6092 | 3.6092 | 3.6092 | 3.6092 | 3.6092 | 3.6092 | 3.6092 | 3.6092 | 3.6092 | 3.6092 | 3.9474 | 4.9623 | 4.9623 | 4.9623 | 4.6099 | 3.5528
68 | 2050 | Summer | Flex Up, [MW] | Expected | - | -2.1809e-07 | -3.7517e-07 | 1.8143e-06 | 1.5291e-06 | 7.8218e-07 | 8.788e-07 | -2.9877e-07 | -3.2541e-07 | -4.257e-07 | -3.5998e-07 | -2.8019e-07 | -3.0636e-07 | -2.6552e-07 | -6.5172e-08 | -2.6305e-08 | -3.2009e-07 | -3.0594e-07 | -3.3896e-07 | 1.1149e-05 | 2.7632e-06 | 1.7166e-06 | 9.1721e-07 | 5.2387e-07 | -4.0611e-07
68 | 2050 | Summer | Flex Down, [MW] | Expected | - | 1.5842e-06 | -8.9006e-08 | -1.3588e-07 | -1.4963e-07 | -1.4804e-07 | -1.4299e-07 | -1.1426e-07 | -1.0812e-07 | 3.2891e-07 | 1.0228e-06 | 2.1445e-07 | -1.0184e-07 | 5.8371e-07 | 1.3962e-06 | 5.406e-07 | 7.1381e-07 | 9.6574e-07 | 5.6593e-07 | -9.7748e-08 | 1.9324e-07 | 1.8583e-06 | 4.0923e-06 | 4.1386e-06 | 6.4452e-07
68 | 2050 | Summer | Pc_net, [MW] | Expected | - | 3.5528 | 3.5528 | 2.1997 | 2.1997 | 2.1997 | 2.1997 | 2.9044 | 3.6092 | 3.6092 | 3.6092 | 3.6092 | 3.6092 | 3.6092 | 3.6092 | 3.6092 | 3.6092 | 3.6092 | 3.6092 | 3.9475 | 4.9623 | 4.9623 | 4.9623 | 4.6099 | 3.5528
68 | 2050 | Summer | Qc, [MVAr] | Expected | - | 0.61973 | 0.61973 | 0.61973 | 0.61973 | 0.61973 | 0.61973 | 0.61973 | 0.22508 | -0.16958 | -0.19072 | -0.092056 | -0.056819 | -0.056819 | -0.056819 | -0.056819 | -0.056819 | -0.056819 | -0.056819 | 0.62678 | 0.30965 | 0.30965 | 0.30965 | 0.30965 | 0.30965
72 | 2050 | Summer | Pc, [MW] | Expected | - | 153.2052 | 145.7281 | 119.9647 | 127.5742 | 119.9803 | 134.8903 | 110.835 | 73.2985 | 88.7444 | 83.5724 | 98.7768 | 108.5074 | 128.636 | 138.8913 | 144.2669 | 136.1893 | 137.7329 | 123.7805 | 101.7929 | 101.5433 | 130.5548 | 138.5057 | 151.485 | 131.7266
72 | 2050 | Summer | Flex Up, [MW] | Expected | - | -2.8643e-07 | -3.6723e-07 | 2.7372e-06 | 2.9659e-06 | 1.3651e-06 | 1.4229e-06 | -2.6609e-07 | -3.154e-07 | -4.3933e-07 | -3.8106e-07 | -3.1658e-07 | -2.983e-07 | -3.0611e-07 | -1.3567e-07 | -1.1155e-07 | -3.5957e-07 | -3.4071e-07 | -3.5562e-07 | 1.5995e-05 | 5.6428e-06 | 2.4472e-06 | 6.081e-07 | 3.5527e-07 | -3.5177e-07
72 | 2050 | Summer | Flex Down, [MW] | Expected | - | 2.7805e-06 | -1.054e-07 | -1.968e-07 | -2.4198e-07 | -2.3786e-07 | -2.2264e-07 | -1.6143e-07 | -1.2505e-07 | 4.0808e-07 | 1.2667e-06 | 3.3428e-07 | -1.1502e-07 | 8.1218e-07 | 2.0295e-06 | 8.1629e-07 | 1.0291e-06 | 1.3108e-06 | 6.6803e-07 | -1.1647e-07 | 4.9036e-08 | 1.3371e-06 | 9.403e-06 | 7.8511e-06 | 3.3466e-07
72 | 2050 | Summer | Pc_net, [MW] | Expected | - | 153.2052 | 145.7281 | 119.9647 | 127.5742 | 119.9803 | 134.8903 | 110.835 | 73.2985 | 88.7444 | 83.5724 | 98.7768 | 108.5074 | 128.636 | 138.8913 | 144.2669 | 136.1893 | 137.7329 | 123.7805 | 101.7929 | 101.5433 | 130.5548 | 138.5057 | 151.485 | 131.7266
72 | 2050 | Summer | Qc, [MVAr] | Expected | - | -41.6908 | -40.2944 | -41.5749 | -42.5956 | -41.4937 | -53.3162 | -45.4386 | -8.584 | 0.87384 | -7.6091 | -11.2635 | -15.4209 | -18.6286 | -20.2216 | -22.1829 | -17.0406 | -14.5272 | -15.8936 | -13.4743 | -17.9782 | -28.9796 | -22.0042 | -25.1641 | -36.3081
103 | 2050 | Summer | Pc, [MW] | Expected | - | 71.3196 | 61.5517 | 60.6188 | 55.7861 | 54.0242 | 52.6828 | 63.3583 | 72.9512 | 83.7576 | 108.0971 | 111.4687 | 117.0895 | 122.036 | 125.2135 | 111.6561 | 101.3414 | 93.4264 | 90.1064 | 76.088 | 72.7276 | 67.4342 | 72.1552 | 68.2822 | 59.2518
103 | 2050 | Summer | Flex Up, [MW] | Expected | - | -2.831e-07 | -3.6565e-07 | 2.7425e-06 | 2.9791e-06 | 1.3936e-06 | 1.4656e-06 | -2.6631e-07 | -3.1799e-07 | -4.4104e-07 | -3.845e-07 | -3.1988e-07 | -3.0116e-07 | -3.0782e-07 | -1.376e-07 | -1.1088e-07 | -3.5952e-07 | -3.4037e-07 | -3.5591e-07 | 1.5084e-05 | 5.4856e-06 | 2.4716e-06 | 6.1937e-07 | 3.6765e-07 | -3.5103e-07
103 | 2050 | Summer | Flex Down, [MW] | Expected | - | 2.6898e-06 | -1.0853e-07 | -1.9705e-07 | -2.4246e-07 | -2.4077e-07 | -2.2693e-07 | -1.6114e-07 | -1.2078e-07 | 4.19e-07 | 1.314e-06 | 3.4702e-07 | -1.1043e-07 | 8.2399e-07 | 2.0534e-06 | 8.1347e-07 | 1.0286e-06 | 1.3067e-06 | 6.6999e-07 | -1.1386e-07 | 5.3067e-08 | 1.326e-06 | 8.955e-06 | 7.357e-06 | 3.3156e-07
103 | 2050 | Summer | Pc_net, [MW] | Expected | - | 71.3196 | 61.5517 | 60.6188 | 55.7862 | 54.0242 | 52.6828 | 63.3583 | 72.9512 | 83.7576 | 108.0971 | 111.4687 | 117.0895 | 122.036 | 125.2135 | 111.6561 | 101.3414 | 93.4264 | 90.1064 | 76.088 | 72.7276 | 67.4342 | 72.1551 | 68.2822 | 59.2518
103 | 2050 | Summer | Qc, [MVAr] | Expected | - | -13.3696 | -21.4651 | -19.1512 | -18.8563 | -17.9869 | -21.9296 | -13.9824 | -2.1682 | 0.84074 | 14.6654 | 16.696 | 15.3264 | 18.4384 | 20.3277 | 16.0714 | 9.2771 | -1.3121 | -2.477 | -2.758 | -6.1409 | -7.7022 | -2.5958 | -11.167 | -15.8907

## Generation
Node ID | Generator ID | Type | Year | Day | Quantity | Market Scenario | Operation Scenario | 0 | 1 | 2 | 3 | 4 | 5 | 6 | 7 | 8 | 9 | 10 | 11 | 12 | 13 | 14 | 15 | 16 | 17 | 18 | 19 | 20 | 21 | 22 | 23
7 | 1 | Conventional (Gas) | 2020 | Winter | Pg, [MW] | 0 | 0 | 47.4999 | 47.4999 | 47.4997 | 47.4998 | 47.4999 | 47.4999 | 47.5 | 47.5 | 47.5 | 47.5 | 47.5 | 47.5 | 47.5 | 47.5 | 47.5 | 47.4993 | 47.4992 | 47.5 | 47.5 | 47.5 | 47.5 | 47.5 | 47.5 | 47.5
7 | 1 | Conventional (Gas) | 2020 | Winter | Pg_curt, [MW] | 0 | 0 | 0 | 0 | 0 | 0 | 0 | 0 | 0 | 0 | 0 | 0 | 0 | 0 | 0 | 0 | 0 | 0 | 0 | 0 | 0 | 0 | 0 | 0 | 0 | 0
7 | 1 | Conventional (Gas) | 2020 | Winter | Pg_net, [MW] | 0 | 0 | 47.4999 | 47.4999 | 47.4997 | 47.4998 | 47.4999 | 47.4999 | 47.5 | 47.5 | 47.5 | 47.5 | 47.5 | 47.5 | 47.5 | 47.5 | 47.5 | 47.4993 | 47.4992 | 47.5 | 47.5 | 47.5 | 47.5 | 47.5 | 47.5 | 47.5
7 | 1 | Conventional (Gas) | 2020 | Winter | Qg, [MVAr] | 0 | 0 | bar: 0 to 23
7 | 2 | Conventional (Gas) | 2020 | Winter | Pg, [MW] | 0 | 0 | 0 | 0 | 0 | 0 | 0 | 0 | 0 | 0 | 0 | 0 | 0 | 0 | 0 | 0 | 0 | 0 | 0 | 0 | 0 | 0 | 0 | 0 | 0 | 0
7 | 2 | Conventional (Gas) | 2020 | Winter | Pg_curt, [MW] | 0 | 0 | 0 | 0 | 0 | 0 | 0 | 0 | 0 | 0 | 0 | 0 | 0 | 0 | 0 | 0 | 0 | 0 | 0 | 0 | 0 | 0 | 0 | 0 | 0 | 0
7 | 2 | Conventional (Gas) | 2020 | Winter | Pg_net, [MW] | 0 | 0 | 0 | 0 | 0 | 0 | 0 | 0 | 0 | 0 | 0 | 0 | 0 | 0 | 0 | 0 | 0 | 0 | 0 | 0 | 0 | 0 | 0 | 0 | 0 | 0
7 | 2 | Conventional (Gas) | 2020 | Winter | Qg, [MVAr] | 0 | 0 | 0 | 0 | 0 | 0 | 0 | 0 | 0 | 0 | 0 | 0 | 0 | 0 | 0 | 0 | 0 | 0 | 0 | 0 | 0 | 0 | 0 | 0 | 0 | 0
8 | 3 | Conventional (Gas) | 2020 | Winter | Pg, [MW] | 0 | 0 | 32.7988 | 12.6435 | 11.1518 | 10.9775 | 12.8839 | 25.0432 | 50.0969 | 68.5449 | 70.7668 | 74.5553 | 70.1087 | 67.4059 | 64.6711 | 64.2459 | 60.7155 | 54.8711 | 55.2201 | 71.0041 | 70.9856 | 71.4132 | 67.4326 | 62.81 | 50.9121 | 43.0873
8 | 3 | Conventional (Gas) | 2020 | Winter | Pg_curt, [MW] | 0 | 0 | 0 | 0 | 0 | 0 | 0 | 0 | 0 | 0 | 0 | 0 | 0 | 0 | 0 | 0 | 0 | 0 | 0 | 0 | 0 | 0 | 0 | 0 | 0 | 0
8 | 3 | Conventional (Gas) | 2020 | Winter | Pg_net, [MW] | 0 | 0 | 32.7988 | 12.6435 | 11.1518 | 10.9775 | 12.8839 | 25.0432 | 50.0969 | 68.5449 | 70.7668 | 74.5553 | 70.1087 | 67.4059 | 64.6711 | 64.2459 | 60.7155 | 54.8711 | 55.2201 | 71.0041 | 70.9856 | 71.4132 | 67.4326 | 62.81 | 50.9121 | 43.0873
8 | 3 | Conventional (Gas) | 2020 | Winter | Qg, [MVAr] | 0 | 0 | -534.8826 | -535.6441 | -535.4115 | -535.5193 | -535.8394 | -535.8936 | -535.8631 | -534.6332 | -534.8916 | -556.61 | -579.3287 | -580.1584 | -580.5801 | -580.2501 | -580.4968 | -556.4139 | -535.9716 | -535.288 | -534.8288 | -534.576 | -534.3189 | -534.1448 | -534.8261 | -534.8572
10 | 4 | Conventional (Gas) | 2020 | Winter | Pg, [MW] | 0 | 0 | 0 | 0 | 0 | 0 | 0 | 0 | 0 | 0 | 0 | 0 | 0 | 0 | 0 | 0 | 0 | 0 | 0 | 0 | 0 | 0 | 0 | 0 | 0 | 0
10 | 4 | Conventional (Gas) | 2020 | Winter | Pg_curt, [MW] | 0 | 0 | 0 | 0 | 0 | 0 | 0 | 0 | 0 | 0 | 0 | 0 | 0 | 0 | 0 | 0 | 0 | 0 | 0 | 0 | 0 | 0 | 0 | 0 | 0 | 0
10 | 4 | Conventional (Gas) | 2020 | Winter | Pg_net, [MW] | 0 | 0 | 0 | 0 | 0 | 0 | 0 | 0 | 0 | 0 | 0 | 0 | 0 | 0 | 0 | 0 | 0 | 0 | 0 | 0 | 0 | 0 | 0 | 0 | 0 | 0
10 | 4 | Conventional (Gas) | 2020 | Winter | Qg, [MVAr] | 0 | 0 | 0 | 0 | 0 | 0 | 0 | 0 | 0 | 0 | 0 | 0 | 0 | 0 | 0 | 0 | 0 | 0 | 0 | 0 | 0 | 0 | 0 | 0 | 0 | 0
10 | 5 | Conventional (Gas) | 2020 | Winter | Pg, [MW] | 0 | 0 | 0 | 0 | 0 | 0 | 0 | 0 | 0 | 0 | 30.55 | 30.55 | 30.55 | 30.55 | 30.55 | 30.5499 | 30.5499 | 30.3733 | 30.3736 | 30.55 | 0 | 0 | 0 | 0 | 0 | 0
10 | 5 | Conventional (Gas) | 2020 | Winter | Pg_curt, [MW] | 0 | 0 | 0 | 0 | 0 | 0 | 0 | 0 | 0 | 0 | 0 | 0 | 0 | 0 | 0 | 0 | 0 | 0 | 0 | 0 | 0 | 0 | 0 | 0 | 0 | 0
10 | 5 | Conventional (Gas) | 2020 | Winter | Pg_net, [MW] | 0 | 0 | 0 | 0 | 0 | 0 | 0 | 0 | 0 | 0 | 30.55 | 30.55 | 30.55 | 30.55 | 30.55 | 30.5499 | 30.5499 | 30.3733 | 30.3736 | 30.55 | 0 | 0 | 0 | 0 | 0 | 0
10 | 5 | Conventional (Gas) | 2020 | Winter | Qg, [MVAr] | 0 | 0 | 0 | 0 | 0 | 0 | 0 | 0 | 0 | 0 | -2.8 | -2.8 | -2.8 | -2.8 | -2.8 | -2.8 | -2.8 | -2.8 | -2.8 | -2.8 | 0 | 0 | 0 | 0 | 0 | 0
10 | 6 | Conventional (Gas) | 2020 | Winter | Pg, [MW] | 0 | 0 | 0 | 0 | 0 | 0 | 0 | 0 | 0 | 0 | 0 | 0 | 0 | 0 | 0 | 0 | 0 | 0 | 0 | 0 | 0 | 0 | 0 | 0 | 0 | 0
10 | 6 | Conventional (Gas) | 2020 | Winter | Pg_curt, [MW] | 0 | 0 | 0 | 0 | 0 | 0 | 0 | 0 | 0 | 0 | 0 | 0 | 0 | 0 | 0 | 0 | 0 | 0 | 0 | 0 | 0 | 0 | 0 | 0 | 0 | 0
10 | 6 | Conventional (Gas) | 2020 | Winter | Pg_net, [MW] | 0 | 0 | 0 | 0 | 0 | 0 | 0 | 0 | 0 | 0 | 0 | 0 | 0 | 0 | 0 | 0 | 0 | 0 | 0 | 0 | 0 | 0 | 0 | 0 | 0 | 0
10 | 6 | Conventional (Gas) | 2020 | Winter | Qg, [MVAr] | 0 | 0 | 0 | 0 | 0 | 0 | 0 | 0 | 0 | 0 | 0 | 0 | 0 | 0 | 0 | 0 | 0 | 0 | 0 | 0 | 0 | 0 | 0 | 0 | 0 | 0
10 | 7 | Conventional (Gas) | 2020 | Winter | Pg, [MW] | 0 | 0 | 0 | 0 | 0 | 0 | 0 | 0 | 0 | 0 | 0 | 0 | 0 | 0 | 0 | 12.7999 | 12.7999 | 12.6245 | 12.6249 | 0 | 0 | 0 | 0 | 0 | 0 | 0
10 | 7 | Conventional (Gas) | 2020 | Winter | Pg_curt, [MW] | 0 | 0 | 0 | 0 | 0 | 0 | 0 | 0 | 0 | 0 | 0 | 0 | 0 | 0 | 0 | 0 | 0 | 0 | 0 | 0 | 0 | 0 | 0 | 0 | 0 | 0
10 | 7 | Conventional (Gas) | 2020 | Winter | Pg_net, [MW] | 0 | 0 | 0 | 0 | 0 | 0 | 0 | 0 | 0 | 0 | 0 | 0 | 0 | 0 | 0 | 12.7999 | 12.7999 | 12.6245 | 12.6249 | 0 | 0 | 0 | 0 | 0 | 0 | 0
10 | 7 | Conventional (Gas) | 2020 | Winter | Qg, [MVAr] | 0 | 0 | 0 | 0 | 0 | 0 | 0 | 0 | 0 | 0 | 0 | 0 | 0 | 0 | 0 | -12 | -12 | -12 | -12 | 0 | 0 | 0 | 0 | 0 | 0 | 0
11 | 8 | Conventional (Gas) | 2020 | Winter | Pg, [MW] | 0 | 0 | 132.2077 | 116.0143 | 108.1684 | 104.4465 | 101.509 | 117.8281 | 175.1027 | 224.0434 | 250.9784 | 247.7305 | 263.7888 | 270.089 | 259.0865 | 255.0209 | 235.7965 | 226.3205 | 235.8337 | 284.9234 | 280.4247 | 281.1858 | 279.2045 | 259.1203 | 218.7035 | 179.6928
11 | 8 | Conventional (Gas) | 2020 | Winter | Pg_curt, [MW] | 0 | 0 | 0 | 0 | 0 | 0 | 0 | 0 | 0 | 0 | 0 | 0 | 0 | 0 | 0 | 0 | 0 | 0 | 0 | 0 | 0 | 0 | 0 | 0 | 0 | 0
11 | 8 | Conventional (Gas) | 2020 | Winter | Pg_net, [MW] | 0 | 0 | 132.2077 | 116.0143 | 108.1684 | 104.4465 | 101.509 | 117.8281 | 175.1027 | 224.0434 | 250.9784 | 247.7305 | 263.7888 | 270.089 | 259.0865 | 255.0209 | 235.7965 | 226.3205 | 235.8337 | 284.9234 | 280.4247 | 281.1858 | 279.2045 | 259.1203 | 218.7035 | 179.6928
11 | 8 | Conventional (Gas) | 2020 | Winter | Qg, [MVAr] | 0 | 0 | -1357.4002 | -1369.3182 | -1366.8992 | -1370.2747 | -1370.8503 | -1368.8433 | -1326.6868 | -1292.2555 | -1273.7164 | -1258.5442 | -1244.7673 | -1246.8516 | -1241.5716 | -1250.4643 | -1252.8114 | -1273.5874 | -1278.2624 | -1238.4752 | -1235.8817 | -1233.3549 | -1253.6759 | -1277.2111 | -1295.1657 | -1309.6266
13 | 9 | Conventional (Gas) | 2020 | Winter | Pg, [MW] | 0 | 0 | 138.6373 | 138.9135 | 132.9843 | 130.8936 | 135.7109 | 154.3838 | 202.3111 | 232.7931 | 203.7444 | 214.2296 | 214.6543 | 228.0406 | 202.1223 | 185.0575 | 168.8579 | 149.2687 | 155.2566 | 206.2613 | 238.3289 | 230.8693 | 223.4538 | 214.4366 | 183.9501 | 161.4447
13 | 9 | Conventional (Gas) | 2020 | Winter | Pg_curt, [MW] | 0 | 0 | 0 | 0 | 0 | 0 | 0 | 0 | 0 | 0 | 0 | 0 | 0 | 0 | 0 | 0 | 0 | 0 | 0 | 0 | 0 | 0 | 0 | 0 | 0 | 0
13 | 9 | Conventional (Gas) | 2020 | Winter | Pg_net, [MW] | 0 | 0 | 138.6373 | 138.9135 | 132.9843 | 130.8936 | 135.7109 | 154.3838 | 202.3111 | 232.7931 | 203.7444 | 214.2296 | 214.6543 | 228.0406 | 202.1223 | 185.0575 | 168.8579 | 149.2687 | 155.2566 | 206.2613 | 238.3289 | 230.8693 | 223.4538 | 214.4366 | 183.9501 | 161.4447
13 | 9 | Conventional (Gas) | 2020 | Winter | Qg, [MVAr] | 0 | 0 | -536.1354 | -519.2151 | -520.1385 | -517.6759 | -518.0189 | -522.8582 | -577.5254 | -622.3945 | -644.7319 | -662.4182 | -666.1735 | -660.2945 | -664.1212 | -666.0521 | -658.1525 | -634.5495 | -630.2524 | -670.0171 | -673.5143 | -673.3166 | -653.8234 | -629.9934 | -602.9185 | -585.3992
14 | 10 | Conventional (Gas) | 2020 | Winter | Pg, [MW] | 0 | 0 | -18.3386 | -30.9952 | -29.1696 | -28.2612 | -27.8622 | -27.9596 | -32.1486 | -37.4099 | -33.751 | -32.6113 | -36.5521 | -42.3068 | -36.2878 | -31.8832 | -26.6197 | -24.068 | -27.2693 | -39.0149 | -44.5466 | -42.7953 | -43.1928 | -40.1646 | -32.7386 | -25.6569
14 | 10 | Conventional (Gas) | 2020 | Winter | Pg_curt, [MW] | 0 | 0 | 0 | 0 | 0 | 0 | 0 | 0 | 0 | 0 | 0 | 0 | 0 | 0 | 0 | 0 | 0 | 0 | 0 | 0 | 0 | 0 | 0 | 0 | 0 | 0
14 | 10 | Conventional (Gas) | 2020 | Winter | Pg_net, [MW] | 0 | 0 | -18.3386 | -30.9952 | -29.1696 | -28.2612 | -27.8622 | -27.9596 | -32.1486 | -37.4099 | -33.751 | -32.6113 | -36.5521 | -42.3068 | -36.2878 | -31.8832 | -26.6197 | -24.068 | -27.2693 | -39.0149 | -44.5466 | -42.7953 | -43.1928 | -40.1646 | -32.7386 | -25.6569
14 | 10 | Conventional (Gas) | 2020 | Winter | Qg, [MVAr] | 0 | 0 | -420.4589 | -423.1518 | -422.9983 | -422.8478 | -422.7878 | -421.2365 | -415.6152 | -411.2118 | -411.2566 | -410.9106 | -413.0249 | -412.9474 | -413.4225 | -414.5173 | -416.0376 | -417.2861 | -416.4343 | -410.4625 | -410.9487 | -410.8221 | -411.9142 | -414.0114 | -417.4031 | -418.3565
34 | 11 | Conventional (Gas) | 2020 | Winter | Pg, [MW] | 0 | 0 | 0 | 0 | 0 | 0 | 0 | 0 | 0 | 0 | 0 | 0 | 0 | 0 | 0 | 0 | 0 | 0 | 0 | 0 | 0 | 0 | 0 | 0 | 0 | 0
34 | 11 | Conventional (Gas) | 2020 | Winter | Pg_curt, [MW] | 0 | 0 | 0 | 0 | 0 | 0 | 0 | 0 | 0 | 0 | 0 | 0 | 0 | 0 | 0 | 0 | 0 | 0 | 0 | 0 | 0 | 0 | 0 | 0 | 0 | 0
34 | 11 | Conventional (Gas) | 2020 | Winter | Pg_net, [MW] | 0 | 0 | 0 | 0 | 0 | 0 | 0 | 0 | 0 | 0 | 0 | 0 | 0 | 0 | 0 | 0 | 0 | 0 | 0 | 0 | 0 | 0 | 0 | 0 | 0 | 0
34 | 11 | Conventional (Gas) | 2020 | Winter | Qg, [MVAr] | 0 | 0 | 0 | 0 | 0 | 0 | 0 | 0 | 0 | 0 | 0 | 0 | 0 | 0 | 0 | 0 | 0 | 0 | 0 | 0 | 0 | 0 | 0 | 0 | 0 | 0
34 | 12 | Conventional (Gas) | 2020 | Winter | Pg, [MW] | 0 | 0 | 39.9999 | 39.9999 | 39.9998 | 39.9998 | 39.9998 | 40 | 40 | 40 | 40 | 40 | 40 | 40 | 40 | 40 | 40 | 40 | 40 | 40 | 40 | 40 | 40 | 40 | 40 | 40
34 | 12 | Conventional (Gas) | 2020 | Winter | Pg_curt, [MW] | 0 | 0 | 0 | 0 | 0 | 0 | 0 | 0 | 0 | 0 | 0 | 0 | 0 | 0 | 0 | 0 | 0 | 0 | 0 | 0 | 0 | 0 | 0 | 0 | 0 | 0
34 | 12 | Conventional (Gas) | 2020 | Winter | Pg_net, [MW] | 0 | 0 | 39.9999 | 39.9999 | 39.9998 | 39.9998 | 39.9998 | 40 | 40 | 40 | 40 | 40 | 40 | 40 | 40 | 40 | 40 | 40 | 40 | 40 | 40 | 40 | 40 | 40 | 40 | 40
34 | 12 | Conventional (Gas) | 2020 | Winter | Qg, [MVAr] | 0 | 0 | -12.6 | -12.6 | -12.6 | -12.6 | -12.6 | -12.6 | -12.6 | -12.6 | -12.6 | -12.6 | -12.6 | -12.6 | -12.6 | -12.6 | -12.6 | -12.6 | -12.6 | -12.6 | -12.6 | -12.6 | -12.6 | -12.6 | -12.6 | -12.6
36 | 13 | Conventional (Gas) | 2020 | Winter | Pg, [MW] | 0 | 0 | 39.9995 | 36.2525 | 31.0137 | 33.6698 | 37.0669 | 39.9999 | 40 | 40 | 40 | 40 | 40 | 40 | 40 | 40 | 40 | 40 | 40 | 40 | 40 | 40 | 40 | 40 | 40 | 40
36 | 13 | Conventional (Gas) | 2020 | Winter | Pg_curt, [MW] | 0 | 0 | 0 | 0 | 0 | 0 | 0 | 0 | 0 | 0 | 0 | 0 | 0 | 0 | 0 | 0 | 0 | 0 | 0 | 0 | 0 | 0 | 0 | 0 | 0 | 0
36 | 13 | Conventional (Gas) | 2020 | Winter | Pg_net, [MW] | 0 | 0 | 39.9995 | 36.2525 | 31.0137 | 33.6698 | 37.0669 | 39.9999 | 40 | 40 | 40 | 40 | 40 | 40 | 40 | 40 | 40 | 40 | 40 | 40 | 40 | 40 | 40 | 40 | 40 | 40
36 | 13 | Conventional (Gas) | 2020 | Winter | Qg, [MVAr] | 0 | 0 | -8.4 | -8.4 | -8.4 | -8.4 | -8.4 | -8.4 | -8.4 | -8.4 | -8.4 | -8.4 | -8.4 | -8.4 | -8.4 | -8.4 | -8.4 | -8.4 | -8.4 | -8.4 | -8.4 | -8.4 | -8.4 | -8.4 | -8.4 | -8.4
36 | 14 | Conventional (Gas) | 2020 | Winter | Pg, [MW] | 0 | 0 | 0 | 0 | 0 | 0 | 0 | 0 | 0 | 0 | 0 | 0 | 0 | 0 | 0 | 0 | 0 | 0 | 0 | 0 | 0 | 0 | 0 | 0 | 0 | 0
36 | 14 | Conventional (Gas) | 2020 | Winter | Pg_curt, [MW] | 0 | 0 | 0 | 0 | 0 | 0 | 0 | 0 | 0 | 0 | 0 | 0 | 0 | 0 | 0 | 0 | 0 | 0 | 0 | 0 | 0 | 0 | 0 | 0 | 0 | 0
36 | 14 | Conventional (Gas) | 2020 | Winter | Pg_net, [MW] | 0 | 0 | 0 | 0 | 0 | 0 | 0 | 0 | 0 | 0 | 0 | 0 | 0 | 0 | 0 | 0 | 0 | 0 | 0 | 0 | 0 | 0 | 0 | 0 | 0 | 0
36 | 14 | Conventional (Gas) | 2020 | Winter | Qg, [MVAr] | 0 | 0 | 0 | 0 | 0 | 0 | 0 | 0 | 0 | 0 | 0 | 0 | 0 | 0 | 0 | 0 | 0 | 0 | 0 | 0 | 0 | 0 | 0 | 0 | 0 | 0
7 | 1 | Conventional (Gas) | 2020 | Winter | Pg, [MW] | Expected | - | 47.4999 | 47.4999 | 47.4997 | 47.4998 | 47.4999 | 47.4999 | 47.5 | 47.5 | 47.5 | 47.5 | 47.5 | 47.5 | 47.5 | 47.5 | 47.5 | 47.4993 | 47.4992 | 47.5 | 47.5 | 47.5 | 47.5 | 47.5 | 47.5 | 47.5
7 | 1 | Conventional (Gas) | 2020 | Winter | Pg_curt, [MW] | Expected | - | 0 | 0 | 0 | 0 | 0 | 0 | 0 | 0 | 0 | 0 | 0 | 0 | 0 | 0 | 0 | 0 | 0 | 0 | 0 | 0 | 0 | 0 | 0 | 0
7 | 1 | Conventional (Gas) | 2020 | Winter | Pg_net, [MW] | Expected | - | 47.4999 | 47.4999 | 47.4997 | 47.4998 | 47.4999 | 47.4999 | 47.5 | 47.5 | 47.5 | 47.5 | 47.5 | 47.5 | 47.5 | 47.5 | 47.5 | 47.4993 | 47.4992 | 47.5 | 47.5 | 47.5 | 47.5 | 47.5 | 47.5 | 47.5
7 | 1 | Conventional (Gas) | 2020 | Winter | Qg, [MVAr] | Expected | - | bar: 0 to 23
7 | 2 | Conventional (Gas) | 2020 | Winter | Pg, [MW] | Expected | - | 0 | 0 | 0 | 0 | 0 | 0 | 0 | 0 | 0 | 0 | 0 | 0 | 0 | 0 | 0 | 0 | 0 | 0 | 0 | 0 | 0 | 0 | 0 | 0
7 | 2 | Conventional (Gas) | 2020 | Winter | Pg_curt, [MW] | Expected | - | 0 | 0 | 0 | 0 | 0 | 0 | 0 | 0 | 0 | 0 | 0 | 0 | 0 | 0 | 0 | 0 | 0 | 0 | 0 | 0 | 0 | 0 | 0 | 0
7 | 2 | Conventional (Gas) | 2020 | Winter | Pg_net, [MW] | Expected | - | 0 | 0 | 0 | 0 | 0 | 0 | 0 | 0 | 0 | 0 | 0 | 0 | 0 | 0 | 0 | 0 | 0 | 0 | 0 | 0 | 0 | 0 | 0 | 0
7 | 2 | Conventional (Gas) | 2020 | Winter | Qg, [MVAr] | Expected | - | 0 | 0 | 0 | 0 | 0 | 0 | 0 | 0 | 0 | 0 | 0 | 0 | 0 | 0 | 0 | 0 | 0 | 0 | 0 | 0 | 0 | 0 | 0 | 0
8 | 3 | Conventional (Gas) | 2020 | Winter | Pg, [MW] | Expected | - | 32.7988 | 12.6435 | 11.1518 | 10.9775 | 12.8839 | 25.0432 | 50.0969 | 68.5449 | 70.7668 | 74.5553 | 70.1087 | 67.4059 | 64.6711 | 64.2459 | 60.7155 | 54.8711 | 55.2201 | 71.0041 | 70.9856 | 71.4132 | 67.4326 | 62.81 | 50.9121 | 43.0873
8 | 3 | Conventional (Gas) | 2020 | Winter | Pg_curt, [MW] | Expected | - | 0 | 0 | 0 | 0 | 0 | 0 | 0 | 0 | 0 | 0 | 0 | 0 | 0 | 0 | 0 | 0 | 0 | 0 | 0 | 0 | 0 | 0 | 0 | 0
8 | 3 | Conventional (Gas) | 2020 | Winter | Pg_net, [MW] | Expected | - | 32.7988 | 12.6435 | 11.1518 | 10.9775 | 12.8839 | 25.0432 | 50.0969 | 68.5449 | 70.7668 | 74.5553 | 70.1087 | 67.4059 | 64.6711 | 64.2459 | 60.7155 | 54.8711 | 55.2201 | 71.0041 | 70.9856 | 71.4132 | 67.4326 | 62.81 | 50.9121 | 43.0873
8 | 3 | Conventional (Gas) | 2020 | Winter | Qg, [MVAr] | Expected | - | -534.8826 | -535.6441 | -535.4115 | -535.5193 | -535.8394 | -535.8936 | -535.8631 | -534.6332 | -534.8916 | -556.61 | -579.3287 | -580.1584 | -580.5801 | -580.2501 | -580.4968 | -556.4139 | -535.9716 | -535.288 | -534.8288 | -534.576 | -534.3189 | -534.1448 | -534.8261 | -534.8572
10 | 4 | Conventional (Gas) | 2020 | Winter | Pg, [MW] | Expected | - | 0 | 0 | 0 | 0 | 0 | 0 | 0 | 0 | 0 | 0 | 0 | 0 | 0 | 0 | 0 | 0 | 0 | 0 | 0 | 0 | 0 | 0 | 0 | 0
10 | 4 | Conventional (Gas) | 2020 | Winter | Pg_curt, [MW] | Expected | - | 0 | 0 | 0 | 0 | 0 | 0 | 0 | 0 | 0 | 0 | 0 | 0 | 0 | 0 | 0 | 0 | 0 | 0 | 0 | 0 | 0 | 0 | 0 | 0
10 | 4 | Conventional (Gas) | 2020 | Winter | Pg_net, [MW] | Expected | - | 0 | 0 | 0 | 0 | 0 | 0 | 0 | 0 | 0 | 0 | 0 | 0 | 0 | 0 | 0 | 0 | 0 | 0 | 0 | 0 | 0 | 0 | 0 | 0
10 | 4 | Conventional (Gas) | 2020 | Winter | Qg, [MVAr] | Expected | - | 0 | 0 | 0 | 0 | 0 | 0 | 0 | 0 | 0 | 0 | 0 | 0 | 0 | 0 | 0 | 0 | 0 | 0 | 0 | 0 | 0 | 0 | 0 | 0
10 | 5 | Conventional (Gas) | 2020 | Winter | Pg, [MW] | Expected | - | 0 | 0 | 0 | 0 | 0 | 0 | 0 | 0 | 30.55 | 30.55 | 30.55 | 30.55 | 30.55 | 30.5499 | 30.5499 | 30.3733 | 30.3736 | 30.55 | 0 | 0 | 0 | 0 | 0 | 0
10 | 5 | Conventional (Gas) | 2020 | Winter | Pg_curt, [MW] | Expected | - | 0 | 0 | 0 | 0 | 0 | 0 | 0 | 0 | 0 | 0 | 0 | 0 | 0 | 0 | 0 | 0 | 0 | 0 | 0 | 0 | 0 | 0 | 0 | 0
10 | 5 | Conventional (Gas) | 2020 | Winter | Pg_net, [MW] | Expected | - | 0 | 0 | 0 | 0 | 0 | 0 | 0 | 0 | 30.55 | 30.55 | 30.55 | 30.55 | 30.55 | 30.5499 | 30.5499 | 30.3733 | 30.3736 | 30.55 | 0 | 0 | 0 | 0 | 0 | 0
10 | 5 | Conventional (Gas) | 2020 | Winter | Qg, [MVAr] | Expected | - | 0 | 0 | 0 | 0 | 0 | 0 | 0 | 0 | -2.8 | -2.8 | -2.8 | -2.8 | -2.8 | -2.8 | -2.8 | -2.8 | -2.8 | -2.8 | 0 | 0 | 0 | 0 | 0 | 0
10 | 6 | Conventional (Gas) | 2020 | Winter | Pg, [MW] | Expected | - | 0 | 0 | 0 | 0 | 0 | 0 | 0 | 0 | 0 | 0 | 0 | 0 | 0 | 0 | 0 | 0 | 0 | 0 | 0 | 0 | 0 | 0 | 0 | 0
10 | 6 | Conventional (Gas) | 2020 | Winter | Pg_curt, [MW] | Expected | - | 0 | 0 | 0 | 0 | 0 | 0 | 0 | 0 | 0 | 0 | 0 | 0 | 0 | 0 | 0 | 0 | 0 | 0 | 0 | 0 | 0 | 0 | 0 | 0
10 | 6 | Conventional (Gas) | 2020 | Winter | Pg_net, [MW] | Expected | - | 0 | 0 | 0 | 0 | 0 | 0 | 0 | 0 | 0 | 0 | 0 | 0 | 0 | 0 | 0 | 0 | 0 | 0 | 0 | 0 | 0 | 0 | 0 | 0
10 | 6 | Conventional (Gas) | 2020 | Winter | Qg, [MVAr] | Expected | - | 0 | 0 | 0 | 0 | 0 | 0 | 0 | 0 | 0 | 0 | 0 | 0 | 0 | 0 | 0 | 0 | 0 | 0 | 0 | 0 | 0 | 0 | 0 | 0
10 | 7 | Conventional (Gas) | 2020 | Winter | Pg, [MW] | Expected | - | 0 | 0 | 0 | 0 | 0 | 0 | 0 | 0 | 0 | 0 | 0 | 0 | 0 | 12.7999 | 12.7999 | 12.6245 | 12.6249 | 0 | 0 | 0 | 0 | 0 | 0 | 0
10 | 7 | Conventional (Gas) | 2020 | Winter | Pg_curt, [MW] | Expected | - | 0 | 0 | 0 | 0 | 0 | 0 | 0 | 0 | 0 | 0 | 0 | 0 | 0 | 0 | 0 | 0 | 0 | 0 | 0 | 0 | 0 | 0 | 0 | 0
10 | 7 | Conventional (Gas) | 2020 | Winter | Pg_net, [MW] | Expected | - | 0 | 0 | 0 | 0 | 0 | 0 | 0 | 0 | 0 | 0 | 0 | 0 | 0 | 12.7999 | 12.7999 | 12.6245 | 12.6249 | 0 | 0 | 0 | 0 | 0 | 0 | 0
10 | 7 | Conventional (Gas) | 2020 | Winter | Qg, [MVAr] | Expected | - | 0 | 0 | 0 | 0 | 0 | 0 | 0 | 0 | 0 | 0 | 0 | 0 | 0 | -12 | -12 | -12 | -12 | 0 | 0 | 0 | 0 | 0 | 0 | 0
11 | 8 | Conventional (Gas) | 2020 | Winter | Pg, [MW] | Expected | - | 132.2077 | 116.0143 | 108.1684 | 104.4465 | 101.509 | 117.8281 | 175.1027 | 224.0434 | 250.9784 | 247.7305 | 263.7888 | 270.089 | 259.0865 | 255.0209 | 235.7965 | 226.3205 | 235.8337 | 284.9234 | 280.4247 | 281.1858 | 279.2045 | 259.1203 | 218.7035 | 179.6928
11 | 8 | Conventional (Gas) | 2020 | Winter | Pg_curt, [MW] | Expected | - | 0 | 0 | 0 | 0 | 0 | 0 | 0 | 0 | 0 | 0 | 0 | 0 | 0 | 0 | 0 | 0 | 0 | 0 | 0 | 0 | 0 | 0 | 0 | 0
11 | 8 | Conventional (Gas) | 2020 | Winter | Pg_net, [MW] | Expected | - | 132.2077 | 116.0143 | 108.1684 | 104.4465 | 101.509 | 117.8281 | 175.1027 | 224.0434 | 250.9784 | 247.7305 | 263.7888 | 270.089 | 259.0865 | 255.0209 | 235.7965 | 226.3205 | 235.8337 | 284.9234 | 280.4247 | 281.1858 | 279.2045 | 259.1203 | 218.7035 | 179.6928
11 | 8 | Conventional (Gas) | 2020 | Winter | Qg, [MVAr] | Expected | - | -1357.4002 | -1369.3182 | -1366.8992 | -1370.2747 | -1370.8503 | -1368.8433 | -1326.6868 | -1292.2555 | -1273.7164 | -1258.5442 | -1244.7673 | -1246.8516 | -1241.5716 | -1250.4643 | -1252.8114 | -1273.5874 | -1278.2624 | -1238.4752 | -1235.8817 | -1233.3549 | -1253.6759 | -1277.2111 | -1295.1657 | -1309.6266
13 | 9 | Conventional (Gas) | 2020 | Winter | Pg, [MW] | Expected | - | 138.6373 | 138.9135 | 132.9843 | 130.8936 | 135.7109 | 154.3838 | 202.3111 | 232.7931 | 203.7444 | 214.2296 | 214.6543 | 228.0406 | 202.1223 | 185.0575 | 168.8579 | 149.2687 | 155.2566 | 206.2613 | 238.3289 | 230.8693 | 223.4538 | 214.4366 | 183.9501 | 161.4447
13 | 9 | Conventional (Gas) | 2020 | Winter | Pg_curt, [MW] | Expected | - | 0 | 0 | 0 | 0 | 0 | 0 | 0 | 0 | 0 | 0 | 0 | 0 | 0 | 0 | 0 | 0 | 0 | 0 | 0 | 0 | 0 | 0 | 0 | 0
13 | 9 | Conventional (Gas) | 2020 | Winter | Pg_net, [MW] | Expected | - | 138.6373 | 138.9135 | 132.9843 | 130.8936 | 135.7109 | 154.3838 | 202.3111 | 232.7931 | 203.7444 | 214.2296 | 214.6543 | 228.0406 | 202.1223 | 185.0575 | 168.8579 | 149.2687 | 155.2566 | 206.2613 | 238.3289 | 230.8693 | 223.4538 | 214.4366 | 183.9501 | 161.4447
13 | 9 | Conventional (Gas) | 2020 | Winter | Qg, [MVAr] | Expected | - | -536.1354 | -519.2151 | -520.1385 | -517.6759 | -518.0189 | -522.8582 | -577.5254 | -622.3945 | -644.7319 | -662.4182 | -666.1735 | -660.2945 | -664.1212 | -666.0521 | -658.1525 | -634.5495 | -630.2524 | -670.0171 | -673.5143 | -673.3166 | -653.8234 | -629.9934 | -602.9185 | -585.3992
14 | 10 | Conventional (Gas) | 2020 | Winter | Pg, [MW] | Expected | - | -18.3386 | -30.9952 | -29.1696 | -28.2612 | -27.8622 | -27.9596 | -32.1486 | -37.4099 | -33.751 | -32.6113 | -36.5521 | -42.3068 | -36.2878 | -31.8832 | -26.6197 | -24.068 | -27.2693 | -39.0149 | -44.5466 | -42.7953 | -43.1928 | -40.1646 | -32.7386 | -25.6569
14 | 10 | Conventional (Gas) | 2020 | Winter | Pg_curt, [MW] | Expected | - | 0 | 0 | 0 | 0 | 0 | 0 | 0 | 0 | 0 | 0 | 0 | 0 | 0 | 0 | 0 | 0 | 0 | 0 | 0 | 0 | 0 | 0 | 0 | 0
14 | 10 | Conventional (Gas) | 2020 | Winter | Pg_net, [MW] | Expected | - | -18.3386 | -30.9952 | -29.1696 | -28.2612 | -27.8622 | -27.9596 | -32.1486 | -37.4099 | -33.751 | -32.6113 | -36.5521 | -42.3068 | -36.2878 | -31.8832 | -26.6197 | -24.068 | -27.2693 | -39.0149 | -44.5466 | -42.7953 | -43.1928 | -40.1646 | -32.7386 | -25.6569
14 | 10 | Conventional (Gas) | 2020 | Winter | Qg, [MVAr] | Expected | - | -420.4589 | -423.1518 | -422.9983 | -422.8478 | -422.7878 | -421.2365 | -415.6152 | -411.2118 | -411.2566 | -410.9106 | -413.0249 | -412.9474 | -413.4225 | -414.5173 | -416.0376 | -417.2861 | -416.4343 | -410.4625 | -410.9487 | -410.8221 | -411.9142 | -414.0114 | -417.4031 | -418.3565
34 | 11 | Conventional (Gas) | 2020 | Winter | Pg, [MW] | Expected | - | 0 | 0 | 0 | 0 | 0 | 0 | 0 | 0 | 0 | 0 | 0 | 0 | 0 | 0 | 0 | 0 | 0 | 0 | 0 | 0 | 0 | 0 | 0 | 0
34 | 11 | Conventional (Gas) | 2020 | Winter | Pg_curt, [MW] | Expected | - | 0 | 0 | 0 | 0 | 0 | 0 | 0 | 0 | 0 | 0 | 0 | 0 | 0 | 0 | 0 | 0 | 0 | 0 | 0 | 0 | 0 | 0 | 0 | 0
34 | 11 | Conventional (Gas) | 2020 | Winter | Pg_net, [MW] | Expected | - | 0 | 0 | 0 | 0 | 0 | 0 | 0 | 0 | 0 | 0 | 0 | 0 | 0 | 0 | 0 | 0 | 0 | 0 | 0 | 0 | 0 | 0 | 0 | 0
34 | 11 | Conventional (Gas) | 2020 | Winter | Qg, [MVAr] | Expected | - | 0 | 0 | 0 | 0 | 0 | 0 | 0 | 0 | 0 | 0 | 0 | 0 | 0 | 0 | 0 | 0 | 0 | 0 | 0 | 0 | 0 | 0 | 0 | 0
34 | 12 | Conventional (Gas) | 2020 | Winter | Pg, [MW] | Expected | - | 39.9999 | 39.9999 | 39.9998 | 39.9998 | 39.9998 | 40 | 40 | 40 | 40 | 40 | 40 | 40 | 40 | 40 | 40 | 40 | 40 | 40 | 40 | 40 | 40 | 40 | 40 | 40
34 | 12 | Conventional (Gas) | 2020 | Winter | Pg_curt, [MW] | Expected | - | 0 | 0 | 0 | 0 | 0 | 0 | 0 | 0 | 0 | 0 | 0 | 0 | 0 | 0 | 0 | 0 | 0 | 0 | 0 | 0 | 0 | 0 | 0 | 0
34 | 12 | Conventional (Gas) | 2020 | Winter | Pg_net, [MW] | Expected | - | 39.9999 | 39.9999 | 39.9998 | 39.9998 | 39.9998 | 40 | 40 | 40 | 40 | 40 | 40 | 40 | 40 | 40 | 40 | 40 | 40 | 40 | 40 | 40 | 40 | 40 | 40 | 40
34 | 12 | Conventional (Gas) | 2020 | Winter | Qg, [MVAr] | Expected | - | -12.6 | -12.6 | -12.6 | -12.6 | -12.6 | -12.6 | -12.6 | -12.6 | -12.6 | -12.6 | -12.6 | -12.6 | -12.6 | -12.6 | -12.6 | -12.6 | -12.6 | -12.6 | -12.6 | -12.6 | -12.6 | -12.6 | -12.6 | -12.6
36 | 13 | Conventional (Gas) | 2020 | Winter | Pg, [MW] | Expected | - | 39.9995 | 36.2525 | 31.0137 | 33.6698 | 37.0669 | 39.9999 | 40 | 40 | 40 | 40 | 40 | 40 | 40 | 40 | 40 | 40 | 40 | 40 | 40 | 40 | 40 | 40 | 40 | 40
36 | 13 | Conventional (Gas) | 2020 | Winter | Pg_curt, [MW] | Expected | - | 0 | 0 | 0 | 0 | 0 | 0 | 0 | 0 | 0 | 0 | 0 | 0 | 0 | 0 | 0 | 0 | 0 | 0 | 0 | 0 | 0 | 0 | 0 | 0
36 | 13 | Conventional (Gas) | 2020 | Winter | Pg_net, [MW] | Expected | - | 39.9995 | 36.2525 | 31.0137 | 33.6698 | 37.0669 | 39.9999 | 40 | 40 | 40 | 40 | 40 | 40 | 40 | 40 | 40 | 40 | 40 | 40 | 40 | 40 | 40 | 40 | 40 | 40
36 | 13 | Conventional (Gas) | 2020 | Winter | Qg, [MVAr] | Expected | - | -8.4 | -8.4 | -8.4 | -8.4 | -8.4 | -8.4 | -8.4 | -8.4 | -8.4 | -8.4 | -8.4 | -8.4 | -8.4 | -8.4 | -8.4 | -8.4 | -8.4 | -8.4 | -8.4 | -8.4 | -8.4 | -8.4 | -8.4 | -8.4
36 | 14 | Conventional (Gas) | 2020 | Winter | Pg, [MW] | Expected | - | 0 | 0 | 0 | 0 | 0 | 0 | 0 | 0 | 0 | 0 | 0 | 0 | 0 | 0 | 0 | 0 | 0 | 0 | 0 | 0 | 0 | 0 | 0 | 0
36 | 14 | Conventional (Gas) | 2020 | Winter | Pg_curt, [MW] | Expected | - | 0 | 0 | 0 | 0 | 0 | 0 | 0 | 0 | 0 | 0 | 0 | 0 | 0 | 0 | 0 | 0 | 0 | 0 | 0 | 0 | 0 | 0 | 0 | 0
36 | 14 | Conventional (Gas) | 2020 | Winter | Pg_net, [MW] | Expected | - | 0 | 0 | 0 | 0 | 0 | 0 | 0 | 0 | 0 | 0 | 0 | 0 | 0 | 0 | 0 | 0 | 0 | 0 | 0 | 0 | 0 | 0 | 0 | 0
36 | 14 | Conventional (Gas) | 2020 | Winter | Qg, [MVAr] | Expected | - | 0 | 0 | 0 | 0 | 0 | 0 | 0 | 0 | 0 | 0 | 0 | 0 | 0 | 0 | 0 | 0 | 0 | 0 | 0 | 0 | 0 | 0 | 0 | 0
7 | 1 | Conventional (Gas) | 2020 | Summer | Pg, [MW] | 0 | 0 | 18.4004 | 18.0003 | 18.0005 | 18.0004 | 18.0005 | 18.0001 | 18.0001 | 18.2155 | 18.0007 | 20.9046 | 19.9856 | 18.4702 | 18.0144 | 18.0171 | 18.0003 | 18.0003 | 18.0009 | 18.0014 | 21.8847 | 22.214 | 19.8888 | 20.9067 | 19.7315 | 18.0235
7 | 1 | Conventional (Gas) | 2020 | Summer | Pg_curt, [MW] | 0 | 0 | 0 | 0 | 0 | 0 | 0 | 0 | 0 | 0 | 0 | 0 | 0 | 0 | 0 | 0 | 0 | 0 | 0 | 0 | 0 | 0 | 0 | 0 | 0 | 0
7 | 1 | Conventional (Gas) | 2020 | Summer | Pg_net, [MW] | 0 | 0 | 18.4004 | 18.0003 | 18.0005 | 18.0004 | 18.0005 | 18.0001 | 18.0001 | 18.2155 | 18.0007 | 20.9046 | 19.9856 | 18.4702 | 18.0144 | 18.0171 | 18.0003 | 18.0003 | 18.0009 | 18.0014 | 21.8847 | 22.214 | 19.8888 | 20.9067 | 19.7315 | 18.0235
7 | 1 | Conventional (Gas) | 2020 | Summer | Qg, [MVAr] | 0 | 0 | bar: 0 to 23
7 | 2 | Conventional (Gas) | 2020 | Summer | Pg, [MW] | 0 | 0 | 18.4004 | 18.0003 | 18.0005 | 18.0004 | 18.0005 | 18.0001 | 18.0001 | 18.2155 | 18.0007 | 20.9046 | 19.9856 | 18.4702 | 18.0144 | 18.0171 | 18.0003 | 18.0003 | 18.0009 | 18.0014 | 21.8847 | 22.214 | 19.8888 | 20.9067 | 19.7315 | 18.0235
7 | 2 | Conventional (Gas) | 2020 | Summer | Pg_curt, [MW] | 0 | 0 | 0 | 0 | 0 | 0 | 0 | 0 | 0 | 0 | 0 | 0 | 0 | 0 | 0 | 0 | 0 | 0 | 0 | 0 | 0 | 0 | 0 | 0 | 0 | 0
7 | 2 | Conventional (Gas) | 2020 | Summer | Pg_net, [MW] | 0 | 0 | 18.4004 | 18.0003 | 18.0005 | 18.0004 | 18.0005 | 18.0001 | 18.0001 | 18.2155 | 18.0007 | 20.9046 | 19.9856 | 18.4702 | 18.0144 | 18.0171 | 18.0003 | 18.0003 | 18.0009 | 18.0014 | 21.8847 | 22.214 | 19.8888 | 20.9067 | 19.7315 | 18.0235
7 | 2 | Conventional (Gas) | 2020 | Summer | Qg, [MVAr] | 0 | 0 | bar: 0 to 23
8 | 3 | Conventional (Gas) | 2020 | Summer | Pg, [MW] | 0 | 0 | 52.4152 | 47.8098 | 36.0959 | 37.3418 | 35.6135 | 26.0559 | 31.3844 | 58.2318 | 70.6946 | 71.3877 | 77.8715 | 83.7191 | 92.7287 | 94.6467 | 91.7116 | 91.4114 | 90.9067 | 84.1076 | 73.8651 | 72.9196 | 68.4536 | 81.4733 | 77.959 | 53.4569
8 | 3 | Conventional (Gas) | 2020 | Summer | Pg_curt, [MW] | 0 | 0 | 0 | 0 | 0 | 0 | 0 | 0 | 0 | 0 | 0 | 0 | 0 | 0 | 0 | 0 | 0 | 0 | 0 | 0 | 0 | 0 | 0 | 0 | 0 | 0
8 | 3 | Conventional (Gas) | 2020 | Summer | Pg_net, [MW] | 0 | 0 | 52.4152 | 47.8098 | 36.0959 | 37.3418 | 35.6135 | 26.0559 | 31.3844 | 58.2318 | 70.6946 | 71.3877 | 77.8715 | 83.7191 | 92.7287 | 94.6467 | 91.7116 | 91.4114 | 90.9067 | 84.1076 | 73.8651 | 72.9196 | 68.4536 | 81.4733 | 77.959 | 53.4569
8 | 3 | Conventional (Gas) | 2020 | Summer | Qg, [MVAr] | 0 | 0 | -531.5277 | -531.8756 | -532.4246 | -532.1145 | -531.7664 | -532.054 | -533.3079 | -534.0267 | -532.0454 | -532.4211 | -531.3443 | -530.991 | -529.9787 | -529.1375 | -529.2315 | -528.4035 | -528.3295 | -530.0329 | -531.6334 | -531.7214 | -532.2217 | -530.1054 | -529.9724 | -533.3996
10 | 4 | Conventional (Gas) | 2020 | Summer | Pg, [MW] | 0 | 0 | 0 | 0 | 0 | 0 | 0 | 0 | 0 | 0 | 0 | 0 | 0 | 0 | 0 | 0 | 0 | 0 | 0 | 0 | 0 | 0 | 0 | 0 | 0 | 0
10 | 4 | Conventional (Gas) | 2020 | Summer | Pg_curt, [MW] | 0 | 0 | 0 | 0 | 0 | 0 | 0 | 0 | 0 | 0 | 0 | 0 | 0 | 0 | 0 | 0 | 0 | 0 | 0 | 0 | 0 | 0 | 0 | 0 | 0 | 0
10 | 4 | Conventional (Gas) | 2020 | Summer | Pg_net, [MW] | 0 | 0 | 0 | 0 | 0 | 0 | 0 | 0 | 0 | 0 | 0 | 0 | 0 | 0 | 0 | 0 | 0 | 0 | 0 | 0 | 0 | 0 | 0 | 0 | 0 | 0
10 | 4 | Conventional (Gas) | 2020 | Summer | Qg, [MVAr] | 0 | 0 | 0 | 0 | 0 | 0 | 0 | 0 | 0 | 0 | 0 | 0 | 0 | 0 | 0 | 0 | 0 | 0 | 0 | 0 | 0 | 0 | 0 | 0 | 0 | 0
10 | 5 | Conventional (Gas) | 2020 | Summer | Pg, [MW] | 0 | 0 | 0 | 0 | 0 | 0 | 0 | 0 | 0 | 0 | 30.5495 | 30.5497 | 25.8187 | 26.557 | 25.3052 | 24.9381 | 19.0864 | 20.016 | 24.532 | 26.2245 | 0 | 0 | 0 | 0 | 0 | 0
10 | 5 | Conventional (Gas) | 2020 | Summer | Pg_curt, [MW] | 0 | 0 | 0 | 0 | 0 | 0 | 0 | 0 | 0 | 0 | 0 | 0 | 0 | 0 | 0 | 0 | 0 | 0 | 0 | 0 | 0 | 0 | 0 | 0 | 0 | 0
10 | 5 | Conventional (Gas) | 2020 | Summer | Pg_net, [MW] | 0 | 0 | 0 | 0 | 0 | 0 | 0 | 0 | 0 | 0 | 30.5495 | 30.5497 | 25.8187 | 26.557 | 25.3052 | 24.9381 | 19.0864 | 20.016 | 24.532 | 26.2245 | 0 | 0 | 0 | 0 | 0 | 0
10 | 5 | Conventional (Gas) | 2020 | Summer | Qg, [MVAr] | 0 | 0 | 0 | 0 | 0 | 0 | 0 | 0 | 0 | 0 | -2.8 | -2.8 | -2.8 | -2.8 | -2.8 | -2.8 | -2.8 | -2.8 | -2.8 | -2.8 | 0 | 0 | 0 | 0 | 0 | 0
10 | 6 | Conventional (Gas) | 2020 | Summer | Pg, [MW] | 0 | 0 | 0 | 0 | 0 | 0 | 0 | 0 | 0 | 0 | 0 | 0 | 0 | 0 | 0 | 0 | 0 | 0 | 0 | 0 | 0 | 0 | 0 | 0 | 0 | 0
10 | 6 | Conventional (Gas) | 2020 | Summer | Pg_curt, [MW] | 0 | 0 | 0 | 0 | 0 | 0 | 0 | 0 | 0 | 0 | 0 | 0 | 0 | 0 | 0 | 0 | 0 | 0 | 0 | 0 | 0 | 0 | 0 | 0 | 0 | 0
10 | 6 | Conventional (Gas) | 2020 | Summer | Pg_net, [MW] | 0 | 0 | 0 | 0 | 0 | 0 | 0 | 0 | 0 | 0 | 0 | 0 | 0 | 0 | 0 | 0 | 0 | 0 | 0 | 0 | 0 | 0 | 0 | 0 | 0 | 0
10 | 6 | Conventional (Gas) | 2020 | Summer | Qg, [MVAr] | 0 | 0 | 0 | 0 | 0 | 0 | 0 | 0 | 0 | 0 | 0 | 0 | 0 | 0 | 0 | 0 | 0 | 0 | 0 | 0 | 0 | 0 | 0 | 0 | 0 | 0
10 | 7 | Conventional (Gas) | 2020 | Summer | Pg, [MW] | 0 | 0 | 0 | 0 | 0 | 0 | 0 | 0 | 0 | 0 | 0 | 0 | 9.6209 | 9.9394 | 9.4375 | 9.3136 | 8.0947 | 8.2386 | 9.1877 | 9.7899 | 0 | 0 | 0 | 0 | 0 | 0
10 | 7 | Conventional (Gas) | 2020 | Summer | Pg_curt, [MW] | 0 | 0 | 0 | 0 | 0 | 0 | 0 | 0 | 0 | 0 | 0 | 0 | 0 | 0 | 0 | 0 | 0 | 0 | 0 | 0 | 0 | 0 | 0 | 0 | 0 | 0
10 | 7 | Conventional (Gas) | 2020 | Summer | Pg_net, [MW] | 0 | 0 | 0 | 0 | 0 | 0 | 0 | 0 | 0 | 0 | 0 | 0 | 9.6209 | 9.9394 | 9.4375 | 9.3136 | 8.0947 | 8.2386 | 9.1877 | 9.7899 | 0 | 0 | 0 | 0 | 0 | 0
10 | 7 | Conventional (Gas) | 2020 | Summer | Qg, [MVAr] | 0 | 0 | 0 | 0 | 0 | 0 | 0 | 0 | 0 | 0 | 0 | 0 | -12 | -12 | -12 | -12 | -12 | -12 | -12 | -12 | 0 | 0 | 0 | 0 | 0 | 0
11 | 8 | Conventional (Gas) | 2020 | Summer | Pg, [MW] | 0 | 0 | 102.1713 | 86.4548 | 77.0992 | 75.8246 | 145.8483 | 149.7438 | 87.2893 | 99.2378 | 119.3478 | 130.2042 | 131.3034 | 150.355 | 158.8659 | 157.8439 | 173.2397 | 153.857 | 145.0238 | 141.8735 | 131.164 | 134.1232 | 141.5321 | 152.5406 | 142.2326 | 116.7284
11 | 8 | Conventional (Gas) | 2020 | Summer | Pg_curt, [MW] | 0 | 0 | 0 | 0 | 0 | 0 | 0 | 0 | 0 | 0 | 0 | 0 | 0 | 0 | 0 | 0 | 0 | 0 | 0 | 0 | 0 | 0 | 0 | 0 | 0 | 0
11 | 8 | Conventional (Gas) | 2020 | Summer | Pg_net, [MW] | 0 | 0 | 102.1713 | 86.4548 | 77.0992 | 75.8246 | 145.8483 | 149.7438 | 87.2893 | 99.2378 | 119.3478 | 130.2042 | 131.3034 | 150.355 | 158.8659 | 157.8439 | 173.2397 | 153.857 | 145.0238 | 141.8735 | 131.164 | 134.1232 | 141.5321 | 152.5406 | 142.2326 | 116.7284
11 | 8 | Conventional (Gas) | 2020 | Summer | Qg, [MVAr] | 0 | 0 | -1398.4075 | -1423.5942 | -1427.7669 | -1425.9892 | -1420.1029 | -1429.376 | -1419.5594 | -1347.3134 | -1306.0963 | -1293.3521 | -1297.9574 | -1298.2631 | -1294.6748 | -1298.9234 | -1311.1118 | -1313.5309 | -1315.5223 | -1322.158 | -1322.6885 | -1323.6374 | -1341.3693 | -1326.8805 | -1345.4166 | -1361.0715
13 | 9 | Conventional (Gas) | 2020 | Summer | Pg, [MW] | 0 | 0 | 189.2681 | 172.6423 | 172.5474 | 167.5177 | 176.3004 | 197.9356 | 189.6832 | 144.4275 | 126.6877 | 150.4087 | 150.9325 | 159.5524 | 163.2193 | 169.8935 | 167.7432 | 148.3101 | 140.4707 | 136.8929 | 156.6914 | 159.7029 | 184.2489 | 176.5528 | 180.9776 | 185.6354
13 | 9 | Conventional (Gas) | 2020 | Summer | Pg_curt, [MW] | 0 | 0 | 0 | 0 | 0 | 0 | 0 | 0 | 0 | 0 | 0 | 0 | 0 | 0 | 0 | 0 | 0 | 0 | 0 | 0 | 0 | 0 | 0 | 0 | 0 | 0
13 | 9 | Conventional (Gas) | 2020 | Summer | Pg_net, [MW] | 0 | 0 | 189.2681 | 172.6423 | 172.5474 | 167.5177 | 176.3004 | 197.9356 | 189.6832 | 144.4275 | 126.6877 | 150.4087 | 150.9325 | 159.5524 | 163.2193 | 169.8935 | 167.7432 | 148.3101 | 140.4707 | 136.8929 | 156.6914 | 159.7029 | 184.2489 | 176.5528 | 180.9776 | 185.6354
13 | 9 | Conventional (Gas) | 2020 | Summer | Qg, [MVAr] | 0 | 0 | -528.6829 | -501.0283 | -495.6134 | -496.7576 | -498.4039 | -488.1289 | -508.1002 | -577.846 | -614.4312 | -632.1708 | -644.3063 | -648.4989 | -656.4302 | -654.5338 | -642.7396 | -636.9179 | -627.9655 | -621.3969 | -606.329 | -603.8353 | -586.0908 | -603.573 | -581.153 | -558.3708
14 | 10 | Conventional (Gas) | 2020 | Summer | Pg, [MW] | 0 | 0 | -35.6415 | -31.3692 | -35.8717 | -34.6135 | -49.5035 | -68.1101 | -45.9505 | -2.7024 | 5.6242 | -1.6768 | 0.54307 | -2.4873 | -1.0424 | -2.7952 | -8.2329 | 2.1742 | 5.1781 | 3.0885 | -3.6361 | -6.1322 | -24.1097 | -13.8382 | -18.9101 | -33.6843
14 | 10 | Conventional (Gas) | 2020 | Summer | Pg_curt, [MW] | 0 | 0 | 0 | 0 | 0 | 0 | 0 | 0 | 0 | 0 | 0 | 0 | 0 | 0 | 0 | 0 | 0 | 0 | 0 | 0 | 0 | 0 | 0 | 0 | 0 | 0
14 | 10 | Conventional (Gas) | 2020 | Summer | Pg_net, [MW] | 0 | 0 | -35.6415 | -31.3692 | -35.8717 | -34.6135 | -49.5035 | -68.1101 | -45.9505 | -2.7024 | 5.6242 | -1.6768 | 0.54307 | -2.4873 | -1.0424 | -2.7952 | -8.2329 | 2.1742 | 5.1781 | 3.0885 | -3.6361 | -6.1322 | -24.1097 | -13.8382 | -18.9101 | -33.6843
14 | 10 | Conventional (Gas) | 2020 | Summer | Qg, [MVAr] | 0 | 0 | -410.1229 | -410.9256 | -412.4615 | -412.3263 | -412.2499 | -412.9204 | -412.8377 | -412.7997 | -412.5065 | -410.768 | -408.518 | -405.8076 | -402.4701 | -401.9078 | -402.5586 | -402.9356 | -403.1696 | -405.0109 | -408.0526 | -406.8945 | -407.4702 | -404.9019 | -405.5911 | -409.9922
34 | 11 | Conventional (Gas) | 2020 | Summer | Pg, [MW] | 0 | 0 | 26.8818 | 23.0668 | 22.779 | 22.4555 | 23.2019 | 20.8681 | 24.2865 | 37.1745 | 37.9521 | 39.8382 | 39.3728 | 39.9991 | 39.9995 | 39.999 | 36.5369 | 35.2956 | 35.262 | 35.305 | 37.1615 | 38.1041 | 37.9354 | 38.4359 | 35.9147 | 31.695
34 | 11 | Conventional (Gas) | 2020 | Summer | Pg_curt, [MW] | 0 | 0 | 0 | 0 | 0 | 0 | 0 | 0 | 0 | 0 | 0 | 0 | 0 | 0 | 0 | 0 | 0 | 0 | 0 | 0 | 0 | 0 | 0 | 0 | 0 | 0
34 | 11 | Conventional (Gas) | 2020 | Summer | Pg_net, [MW] | 0 | 0 | 26.8818 | 23.0668 | 22.779 | 22.4555 | 23.2019 | 20.8681 | 24.2865 | 37.1745 | 37.9521 | 39.8382 | 39.3728 | 39.9991 | 39.9995 | 39.999 | 36.5369 | 35.2956 | 35.262 | 35.305 | 37.1615 | 38.1041 | 37.9354 | 38.4359 | 35.9147 | 31.695
34 | 11 | Conventional (Gas) | 2020 | Summer | Qg, [MVAr] | 0 | 0 | -12.6 | -12.6 | -12.6 | -12.6 | -12.6 | -12.6 | -12.6 | -12.6 | -12.6 | -12.6 | -12.6 | -12.6 | -12.6 | -12.6 | -12.6 | -12.6 | -12.6 | -12.6 | -12.6 | -12.6 | -12.6 | -12.6 | -12.6 | -12.6
34 | 12 | Conventional (Gas) | 2020 | Summer | Pg, [MW] | 0 | 0 | 26.8818 | 23.0668 | 22.779 | 22.4555 | 23.2019 | 20.8681 | 24.2865 | 37.1745 | 37.9521 | 39.8382 | 39.3728 | 39.9991 | 39.9995 | 39.999 | 36.5369 | 35.2956 | 35.262 | 35.305 | 37.1615 | 38.1041 | 37.9354 | 38.4359 | 35.9147 | 31.695
34 | 12 | Conventional (Gas) | 2020 | Summer | Pg_curt, [MW] | 0 | 0 | 0 | 0 | 0 | 0 | 0 | 0 | 0 | 0 | 0 | 0 | 0 | 0 | 0 | 0 | 0 | 0 | 0 | 0 | 0 | 0 | 0 | 0 | 0 | 0
34 | 12 | Conventional (Gas) | 2020 | Summer | Pg_net, [MW] | 0 | 0 | 26.8818 | 23.0668 | 22.779 | 22.4555 | 23.2019 | 20.8681 | 24.2865 | 37.1745 | 37.9521 | 39.8382 | 39.3728 | 39.9991 | 39.9995 | 39.999 | 36.5369 | 35.2956 | 35.262 | 35.305 | 37.1615 | 38.1041 | 37.9354 | 38.4359 | 35.9147 | 31.695
34 | 12 | Conventional (Gas) | 2020 | Summer | Qg, [MVAr] | 0 | 0 | -12.6 | -12.6 | -12.6 | -12.6 | -12.6 | -12.6 | -12.6 | -12.6 | -12.6 | -12.6 | -12.6 | -12.6 | -12.6 | -12.6 | -12.6 | -12.6 | -12.6 | -12.6 | -12.6 | -12.6 | -12.6 | -12.6 | -12.6 | -12.6
36 | 13 | Conventional (Gas) | 2020 | Summer | Pg, [MW] | 0 | 0 | 10.4792 | 9.633 | 9.8115 | 9.944 | 10.5876 | 10.5049 | 13.8592 | 16.1728 | 17.8859 | 18.3266 | 18.2264 | 20.6883 | 21.4669 | 20.6947 | 18.528 | 18.3643 | 17.8974 | 17.3828 | 18.2903 | 18.9656 | 19.5171 | 19.5136 | 18.4564 | 15.3919
36 | 13 | Conventional (Gas) | 2020 | Summer | Pg_curt, [MW] | 0 | 0 | 0 | 0 | 0 | 0 | 0 | 0 | 0 | 0 | 0 | 0 | 0 | 0 | 0 | 0 | 0 | 0 | 0 | 0 | 0 | 0 | 0 | 0 | 0 | 0
36 | 13 | Conventional (Gas) | 2020 | Summer | Pg_net, [MW] | 0 | 0 | 10.4792 | 9.633 | 9.8115 | 9.944 | 10.5876 | 10.5049 | 13.8592 | 16.1728 | 17.8859 | 18.3266 | 18.2264 | 20.6883 | 21.4669 | 20.6947 | 18.528 | 18.3643 | 17.8974 | 17.3828 | 18.2903 | 18.9656 | 19.5171 | 19.5136 | 18.4564 | 15.3919
36 | 13 | Conventional (Gas) | 2020 | Summer | Qg, [MVAr] | 0 | 0 | -8.4 | -8.4 | -8.4 | -8.4 | -8.4 | -8.4 | -8.4 | -8.4 | -8.4 | -8.4 | -8.4 | -8.4 | -8.4 | -8.4 | -8.4 | -8.4 | -8.4 | -8.4 | -8.4 | -8.4 | -8.4 | -8.4 | -8.4 | -8.4
36 | 14 | Conventional (Gas) | 2020 | Summer | Pg, [MW] | 0 | 0 | 10.4792 | 9.633 | 9.8115 | 9.944 | 10.5876 | 10.5049 | 13.8592 | 16.1728 | 17.8859 | 18.3266 | 18.2264 | 20.6883 | 21.4669 | 20.6947 | 18.528 | 18.3643 | 17.8974 | 17.3828 | 18.2903 | 18.9656 | 19.5171 | 19.5136 | 18.4564 | 15.3919
36 | 14 | Conventional (Gas) | 2020 | Summer | Pg_curt, [MW] | 0 | 0 | 0 | 0 | 0 | 0 | 0 | 0 | 0 | 0 | 0 | 0 | 0 | 0 | 0 | 0 | 0 | 0 | 0 | 0 | 0 | 0 | 0 | 0 | 0 | 0
36 | 14 | Conventional (Gas) | 2020 | Summer | Pg_net, [MW] | 0 | 0 | 10.4792 | 9.633 | 9.8115 | 9.944 | 10.5876 | 10.5049 | 13.8592 | 16.1728 | 17.8859 | 18.3266 | 18.2264 | 20.6883 | 21.4669 | 20.6947 | 18.528 | 18.3643 | 17.8974 | 17.3828 | 18.2903 | 18.9656 | 19.5171 | 19.5136 | 18.4564 | 15.3919
36 | 14 | Conventional (Gas) | 2020 | Summer | Qg, [MVAr] | 0 | 0 | -8.4 | -8.4 | -8.4 | -8.4 | -8.4 | -8.4 | -8.4 | -8.4 | -8.4 | -8.4 | -8.4 | -8.4 | -8.4 | -8.4 | -8.4 | -8.4 | -8.4 | -8.4 | -8.4 | -8.4 | -8.4 | -8.4 | -8.4 | -8.4
7 | 1 | Conventional (Gas) | 2020 | Summer | Pg, [MW] | Expected | - | 18.4004 | 18.0003 | 18.0005 | 18.0004 | 18.0005 | 18.0001 | 18.0001 | 18.2155 | 18.0007 | 20.9046 | 19.9856 | 18.4702 | 18.0144 | 18.0171 | 18.0003 | 18.0003 | 18.0009 | 18.0014 | 21.8847 | 22.214 | 19.8888 | 20.9067 | 19.7315 | 18.0235
7 | 1 | Conventional (Gas) | 2020 | Summer | Pg_curt, [MW] | Expected | - | 0 | 0 | 0 | 0 | 0 | 0 | 0 | 0 | 0 | 0 | 0 | 0 | 0 | 0 | 0 | 0 | 0 | 0 | 0 | 0 | 0 | 0 | 0 | 0
7 | 1 | Conventional (Gas) | 2020 | Summer | Pg_net, [MW] | Expected | - | 18.4004 | 18.0003 | 18.0005 | 18.0004 | 18.0005 | 18.0001 | 18.0001 | 18.2155 | 18.0007 | 20.9046 | 19.9856 | 18.4702 | 18.0144 | 18.0171 | 18.0003 | 18.0003 | 18.0009 | 18.0014 | 21.8847 | 22.214 | 19.8888 | 20.9067 | 19.7315 | 18.0235
7 | 1 | Conventional (Gas) | 2020 | Summer | Qg, [MVAr] | Expected | - | bar: 0 to 23
7 | 2 | Conventional (Gas) | 2020 | Summer | Pg, [MW] | Expected | - | 18.4004 | 18.0003 | 18.0005 | 18.0004 | 18.0005 | 18.0001 | 18.0001 | 18.2155 | 18.0007 | 20.9046 | 19.9856 | 18.4702 | 18.0144 | 18.0171 | 18.0003 | 18.0003 | 18.0009 | 18.0014 | 21.8847 | 22.214 | 19.8888 | 20.9067 | 19.7315 | 18.0235
7 | 2 | Conventional (Gas) | 2020 | Summer | Pg_curt, [MW] | Expected | - | 0 | 0 | 0 | 0 | 0 | 0 | 0 | 0 | 0 | 0 | 0 | 0 | 0 | 0 | 0 | 0 | 0 | 0 | 0 | 0 | 0 | 0 | 0 | 0
7 | 2 | Conventional (Gas) | 2020 | Summer | Pg_net, [MW] | Expected | - | 18.4004 | 18.0003 | 18.0005 | 18.0004 | 18.0005 | 18.0001 | 18.0001 | 18.2155 | 18.0007 | 20.9046 | 19.9856 | 18.4702 | 18.0144 | 18.0171 | 18.0003 | 18.0003 | 18.0009 | 18.0014 | 21.8847 | 22.214 | 19.8888 | 20.9067 | 19.7315 | 18.0235
7 | 2 | Conventional (Gas) | 2020 | Summer | Qg, [MVAr] | Expected | - | bar: 0 to 23
8 | 3 | Conventional (Gas) | 2020 | Summer | Pg, [MW] | Expected | - | 52.4152 | 47.8098 | 36.0959 | 37.3418 | 35.6135 | 26.0559 | 31.3844 | 58.2318 | 70.6946 | 71.3877 | 77.8715 | 83.7191 | 92.7287 | 94.6467 | 91.7116 | 91.4114 | 90.9067 | 84.1076 | 73.8651 | 72.9196 | 68.4536 | 81.4733 | 77.959 | 53.4569
8 | 3 | Conventional (Gas) | 2020 | Summer | Pg_curt, [MW] | Expected | - | 0 | 0 | 0 | 0 | 0 | 0 | 0 | 0 | 0 | 0 | 0 | 0 | 0 | 0 | 0 | 0 | 0 | 0 | 0 | 0 | 0 | 0 | 0 | 0
8 | 3 | Conventional (Gas) | 2020 | Summer | Pg_net, [MW] | Expected | - | 52.4152 | 47.8098 | 36.0959 | 37.3418 | 35.6135 | 26.0559 | 31.3844 | 58.2318 | 70.6946 | 71.3877 | 77.8715 | 83.7191 | 92.7287 | 94.6467 | 91.7116 | 91.4114 | 90.9067 | 84.1076 | 73.8651 | 72.9196 | 68.4536 | 81.4733 | 77.959 | 53.4569
8 | 3 | Conventional (Gas) | 2020 | Summer | Qg, [MVAr] | Expected | - | -531.5277 | -531.8756 | -532.4246 | -532.1145 | -531.7664 | -532.054 | -533.3079 | -534.0267 | -532.0454 | -532.4211 | -531.3443 | -530.991 | -529.9787 | -529.1375 | -529.2315 | -528.4035 | -528.3295 | -530.0329 | -531.6334 | -531.7214 | -532.2217 | -530.1054 | -529.9724 | -533.3996
10 | 4 | Conventional (Gas) | 2020 | Summer | Pg, [MW] | Expected | - | 0 | 0 | 0 | 0 | 0 | 0 | 0 | 0 | 0 | 0 | 0 | 0 | 0 | 0 | 0 | 0 | 0 | 0 | 0 | 0 | 0 | 0 | 0 | 0
10 | 4 | Conventional (Gas) | 2020 | Summer | Pg_curt, [MW] | Expected | - | 0 | 0 | 0 | 0 | 0 | 0 | 0 | 0 | 0 | 0 | 0 | 0 | 0 | 0 | 0 | 0 | 0 | 0 | 0 | 0 | 0 | 0 | 0 | 0
10 | 4 | Conventional (Gas) | 2020 | Summer | Pg_net, [MW] | Expected | - | 0 | 0 | 0 | 0 | 0 | 0 | 0 | 0 | 0 | 0 | 0 | 0 | 0 | 0 | 0 | 0 | 0 | 0 | 0 | 0 | 0 | 0 | 0 | 0
10 | 4 | Conventional (Gas) | 2020 | Summer | Qg, [MVAr] | Expected | - | 0 | 0 | 0 | 0 | 0 | 0 | 0 | 0 | 0 | 0 | 0 | 0 | 0 | 0 | 0 | 0 | 0 | 0 | 0 | 0 | 0 | 0 | 0 | 0
10 | 5 | Conventional (Gas) | 2020 | Summer | Pg, [MW] | Expected | - | 0 | 0 | 0 | 0 | 0 | 0 | 0 | 0 | 30.5495 | 30.5497 | 25.8187 | 26.557 | 25.3052 | 24.9381 | 19.0864 | 20.016 | 24.532 | 26.2245 | 0 | 0 | 0 | 0 | 0 | 0
10 | 5 | Conventional (Gas) | 2020 | Summer | Pg_curt, [MW] | Expected | - | 0 | 0 | 0 | 0 | 0 | 0 | 0 | 0 | 0 | 0 | 0 | 0 | 0 | 0 | 0 | 0 | 0 | 0 | 0 | 0 | 0 | 0 | 0 | 0
10 | 5 | Conventional (Gas) | 2020 | Summer | Pg_net, [MW] | Expected | - | 0 | 0 | 0 | 0 | 0 | 0 | 0 | 0 | 30.5495 | 30.5497 | 25.8187 | 26.557 | 25.3052 | 24.9381 | 19.0864 | 20.016 | 24.532 | 26.2245 | 0 | 0 | 0 | 0 | 0 | 0
10 | 5 | Conventional (Gas) | 2020 | Summer | Qg, [MVAr] | Expected | - | 0 | 0 | 0 | 0 | 0 | 0 | 0 | 0 | -2.8 | -2.8 | -2.8 | -2.8 | -2.8 | -2.8 | -2.8 | -2.8 | -2.8 | -2.8 | 0 | 0 | 0 | 0 | 0 | 0
10 | 6 | Conventional (Gas) | 2020 | Summer | Pg, [MW] | Expected | - | 0 | 0 | 0 | 0 | 0 | 0 | 0 | 0 | 0 | 0 | 0 | 0 | 0 | 0 | 0 | 0 | 0 | 0 | 0 | 0 | 0 | 0 | 0 | 0
10 | 6 | Conventional (Gas) | 2020 | Summer | Pg_curt, [MW] | Expected | - | 0 | 0 | 0 | 0 | 0 | 0 | 0 | 0 | 0 | 0 | 0 | 0 | 0 | 0 | 0 | 0 | 0 | 0 | 0 | 0 | 0 | 0 | 0 | 0
10 | 6 | Conventional (Gas) | 2020 | Summer | Pg_net, [MW] | Expected | - | 0 | 0 | 0 | 0 | 0 | 0 | 0 | 0 | 0 | 0 | 0 | 0 | 0 | 0 | 0 | 0 | 0 | 0 | 0 | 0 | 0 | 0 | 0 | 0
10 | 6 | Conventional (Gas) | 2020 | Summer | Qg, [MVAr] | Expected | - | 0 | 0 | 0 | 0 | 0 | 0 | 0 | 0 | 0 | 0 | 0 | 0 | 0 | 0 | 0 | 0 | 0 | 0 | 0 | 0 | 0 | 0 | 0 | 0
10 | 7 | Conventional (Gas) | 2020 | Summer | Pg, [MW] | Expected | - | 0 | 0 | 0 | 0 | 0 | 0 | 0 | 0 | 0 | 0 | 9.6209 | 9.9394 | 9.4375 | 9.3136 | 8.0947 | 8.2386 | 9.1877 | 9.7899 | 0 | 0 | 0 | 0 | 0 | 0
10 | 7 | Conventional (Gas) | 2020 | Summer | Pg_curt, [MW] | Expected | - | 0 | 0 | 0 | 0 | 0 | 0 | 0 | 0 | 0 | 0 | 0 | 0 | 0 | 0 | 0 | 0 | 0 | 0 | 0 | 0 | 0 | 0 | 0 | 0
10 | 7 | Conventional (Gas) | 2020 | Summer | Pg_net, [MW] | Expected | - | 0 | 0 | 0 | 0 | 0 | 0 | 0 | 0 | 0 | 0 | 9.6209 | 9.9394 | 9.4375 | 9.3136 | 8.0947 | 8.2386 | 9.1877 | 9.7899 | 0 | 0 | 0 | 0 | 0 | 0
10 | 7 | Conventional (Gas) | 2020 | Summer | Qg, [MVAr] | Expected | - | 0 | 0 | 0 | 0 | 0 | 0 | 0 | 0 | 0 | 0 | -12 | -12 | -12 | -12 | -12 | -12 | -12 | -12 | 0 | 0 | 0 | 0 | 0 | 0
11 | 8 | Conventional (Gas) | 2020 | Summer | Pg, [MW] | Expected | - | 102.1713 | 86.4548 | 77.0992 | 75.8246 | 145.8483 | 149.7438 | 87.2893 | 99.2378 | 119.3478 | 130.2042 | 131.3034 | 150.355 | 158.8659 | 157.8439 | 173.2397 | 153.857 | 145.0238 | 141.8735 | 131.164 | 134.1232 | 141.5321 | 152.5406 | 142.2326 | 116.7284
11 | 8 | Conventional (Gas) | 2020 | Summer | Pg_curt, [MW] | Expected | - | 0 | 0 | 0 | 0 | 0 | 0 | 0 | 0 | 0 | 0 | 0 | 0 | 0 | 0 | 0 | 0 | 0 | 0 | 0 | 0 | 0 | 0 | 0 | 0
11 | 8 | Conventional (Gas) | 2020 | Summer | Pg_net, [MW] | Expected | - | 102.1713 | 86.4548 | 77.0992 | 75.8246 | 145.8483 | 149.7438 | 87.2893 | 99.2378 | 119.3478 | 130.2042 | 131.3034 | 150.355 | 158.8659 | 157.8439 | 173.2397 | 153.857 | 145.0238 | 141.8735 | 131.164 | 134.1232 | 141.5321 | 152.5406 | 142.2326 | 116.7284
11 | 8 | Conventional (Gas) | 2020 | Summer | Qg, [MVAr] | Expected | - | -1398.4075 | -1423.5942 | -1427.7669 | -1425.9892 | -1420.1029 | -1429.376 | -1419.5594 | -1347.3134 | -1306.0963 | -1293.3521 | -1297.9574 | -1298.2631 | -1294.6748 | -1298.9234 | -1311.1118 | -1313.5309 | -1315.5223 | -1322.158 | -1322.6885 | -1323.6374 | -1341.3693 | -1326.8805 | -1345.4166 | -1361.0715
13 | 9 | Conventional (Gas) | 2020 | Summer | Pg, [MW] | Expected | - | 189.2681 | 172.6423 | 172.5474 | 167.5177 | 176.3004 | 197.9356 | 189.6832 | 144.4275 | 126.6877 | 150.4087 | 150.9325 | 159.5524 | 163.2193 | 169.8935 | 167.7432 | 148.3101 | 140.4707 | 136.8929 | 156.6914 | 159.7029 | 184.2489 | 176.5528 | 180.9776 | 185.6354
13 | 9 | Conventional (Gas) | 2020 | Summer | Pg_curt, [MW] | Expected | - | 0 | 0 | 0 | 0 | 0 | 0 | 0 | 0 | 0 | 0 | 0 | 0 | 0 | 0 | 0 | 0 | 0 | 0 | 0 | 0 | 0 | 0 | 0 | 0
13 | 9 | Conventional (Gas) | 2020 | Summer | Pg_net, [MW] | Expected | - | 189.2681 | 172.6423 | 172.5474 | 167.5177 | 176.3004 | 197.9356 | 189.6832 | 144.4275 | 126.6877 | 150.4087 | 150.9325 | 159.5524 | 163.2193 | 169.8935 | 167.7432 | 148.3101 | 140.4707 | 136.8929 | 156.6914 | 159.7029 | 184.2489 | 176.5528 | 180.9776 | 185.6354
13 | 9 | Conventional (Gas) | 2020 | Summer | Qg, [MVAr] | Expected | - | -528.6829 | -501.0283 | -495.6134 | -496.7576 | -498.4039 | -488.1289 | -508.1002 | -577.846 | -614.4312 | -632.1708 | -644.3063 | -648.4989 | -656.4302 | -654.5338 | -642.7396 | -636.9179 | -627.9655 | -621.3969 | -606.329 | -603.8353 | -586.0908 | -603.573 | -581.153 | -558.3708
14 | 10 | Conventional (Gas) | 2020 | Summer | Pg, [MW] | Expected | - | -35.6415 | -31.3692 | -35.8717 | -34.6135 | -49.5035 | -68.1101 | -45.9505 | -2.7024 | 5.6242 | -1.6768 | 0.54307 | -2.4873 | -1.0424 | -2.7952 | -8.2329 | 2.1742 | 5.1781 | 3.0885 | -3.6361 | -6.1322 | -24.1097 | -13.8382 | -18.9101 | -33.6843
14 | 10 | Conventional (Gas) | 2020 | Summer | Pg_curt, [MW] | Expected | - | 0 | 0 | 0 | 0 | 0 | 0 | 0 | 0 | 0 | 0 | 0 | 0 | 0 | 0 | 0 | 0 | 0 | 0 | 0 | 0 | 0 | 0 | 0 | 0
14 | 10 | Conventional (Gas) | 2020 | Summer | Pg_net, [MW] | Expected | - | -35.6415 | -31.3692 | -35.8717 | -34.6135 | -49.5035 | -68.1101 | -45.9505 | -2.7024 | 5.6242 | -1.6768 | 0.54307 | -2.4873 | -1.0424 | -2.7952 | -8.2329 | 2.1742 | 5.1781 | 3.0885 | -3.6361 | -6.1322 | -24.1097 | -13.8382 | -18.9101 | -33.6843
14 | 10 | Conventional (Gas) | 2020 | Summer | Qg, [MVAr] | Expected | - | -410.1229 | -410.9256 | -412.4615 | -412.3263 | -412.2499 | -412.9204 | -412.8377 | -412.7997 | -412.5065 | -410.768 | -408.518 | -405.8076 | -402.4701 | -401.9078 | -402.5586 | -402.9356 | -403.1696 | -405.0109 | -408.0526 | -406.8945 | -407.4702 | -404.9019 | -405.5911 | -409.9922
34 | 11 | Conventional (Gas) | 2020 | Summer | Pg, [MW] | Expected | - | 26.8818 | 23.0668 | 22.779 | 22.4555 | 23.2019 | 20.8681 | 24.2865 | 37.1745 | 37.9521 | 39.8382 | 39.3728 | 39.9991 | 39.9995 | 39.999 | 36.5369 | 35.2956 | 35.262 | 35.305 | 37.1615 | 38.1041 | 37.9354 | 38.4359 | 35.9147 | 31.695
34 | 11 | Conventional (Gas) | 2020 | Summer | Pg_curt, [MW] | Expected | - | 0 | 0 | 0 | 0 | 0 | 0 | 0 | 0 | 0 | 0 | 0 | 0 | 0 | 0 | 0 | 0 | 0 | 0 | 0 | 0 | 0 | 0 | 0 | 0
34 | 11 | Conventional (Gas) | 2020 | Summer | Pg_net, [MW] | Expected | - | 26.8818 | 23.0668 | 22.779 | 22.4555 | 23.2019 | 20.8681 | 24.2865 | 37.1745 | 37.9521 | 39.8382 | 39.3728 | 39.9991 | 39.9995 | 39.999 | 36.5369 | 35.2956 | 35.262 | 35.305 | 37.1615 | 38.1041 | 37.9354 | 38.4359 | 35.9147 | 31.695
34 | 11 | Conventional (Gas) | 2020 | Summer | Qg, [MVAr] | Expected | - | -12.6 | -12.6 | -12.6 | -12.6 | -12.6 | -12.6 | -12.6 | -12.6 | -12.6 | -12.6 | -12.6 | -12.6 | -12.6 | -12.6 | -12.6 | -12.6 | -12.6 | -12.6 | -12.6 | -12.6 | -12.6 | -12.6 | -12.6 | -12.6
34 | 12 | Conventional (Gas) | 2020 | Summer | Pg, [MW] | Expected | - | 26.8818 | 23.0668 | 22.779 | 22.4555 | 23.2019 | 20.8681 | 24.2865 | 37.1745 | 37.9521 | 39.8382 | 39.3728 | 39.9991 | 39.9995 | 39.999 | 36.5369 | 35.2956 | 35.262 | 35.305 | 37.1615 | 38.1041 | 37.9354 | 38.4359 | 35.9147 | 31.695
34 | 12 | Conventional (Gas) | 2020 | Summer | Pg_curt, [MW] | Expected | - | 0 | 0 | 0 | 0 | 0 | 0 | 0 | 0 | 0 | 0 | 0 | 0 | 0 | 0 | 0 | 0 | 0 | 0 | 0 | 0 | 0 | 0 | 0 | 0
34 | 12 | Conventional (Gas) | 2020 | Summer | Pg_net, [MW] | Expected | - | 26.8818 | 23.0668 | 22.779 | 22.4555 | 23.2019 | 20.8681 | 24.2865 | 37.1745 | 37.9521 | 39.8382 | 39.3728 | 39.9991 | 39.9995 | 39.999 | 36.5369 | 35.2956 | 35.262 | 35.305 | 37.1615 | 38.1041 | 37.9354 | 38.4359 | 35.9147 | 31.695
34 | 12 | Conventional (Gas) | 2020 | Summer | Qg, [MVAr] | Expected | - | -12.6 | -12.6 | -12.6 | -12.6 | -12.6 | -12.6 | -12.6 | -12.6 | -12.6 | -12.6 | -12.6 | -12.6 | -12.6 | -12.6 | -12.6 | -12.6 | -12.6 | -12.6 | -12.6 | -12.6 | -12.6 | -12.6 | -12.6 | -12.6
36 | 13 | Conventional (Gas) | 2020 | Summer | Pg, [MW] | Expected | - | 10.4792 | 9.633 | 9.8115 | 9.944 | 10.5876 | 10.5049 | 13.8592 | 16.1728 | 17.8859 | 18.3266 | 18.2264 | 20.6883 | 21.4669 | 20.6947 | 18.528 | 18.3643 | 17.8974 | 17.3828 | 18.2903 | 18.9656 | 19.5171 | 19.5136 | 18.4564 | 15.3919
36 | 13 | Conventional (Gas) | 2020 | Summer | Pg_curt, [MW] | Expected | - | 0 | 0 | 0 | 0 | 0 | 0 | 0 | 0 | 0 | 0 | 0 | 0 | 0 | 0 | 0 | 0 | 0 | 0 | 0 | 0 | 0 | 0 | 0 | 0
36 | 13 | Conventional (Gas) | 2020 | Summer | Pg_net, [MW] | Expected | - | 10.4792 | 9.633 | 9.8115 | 9.944 | 10.5876 | 10.5049 | 13.8592 | 16.1728 | 17.8859 | 18.3266 | 18.2264 | 20.6883 | 21.4669 | 20.6947 | 18.528 | 18.3643 | 17.8974 | 17.3828 | 18.2903 | 18.9656 | 19.5171 | 19.5136 | 18.4564 | 15.3919
36 | 13 | Conventional (Gas) | 2020 | Summer | Qg, [MVAr] | Expected | - | -8.4 | -8.4 | -8.4 | -8.4 | -8.4 | -8.4 | -8.4 | -8.4 | -8.4 | -8.4 | -8.4 | -8.4 | -8.4 | -8.4 | -8.4 | -8.4 | -8.4 | -8.4 | -8.4 | -8.4 | -8.4 | -8.4 | -8.4 | -8.4
36 | 14 | Conventional (Gas) | 2020 | Summer | Pg, [MW] | Expected | - | 10.4792 | 9.633 | 9.8115 | 9.944 | 10.5876 | 10.5049 | 13.8592 | 16.1728 | 17.8859 | 18.3266 | 18.2264 | 20.6883 | 21.4669 | 20.6947 | 18.528 | 18.3643 | 17.8974 | 17.3828 | 18.2903 | 18.9656 | 19.5171 | 19.5136 | 18.4564 | 15.3919
36 | 14 | Conventional (Gas) | 2020 | Summer | Pg_curt, [MW] | Expected | - | 0 | 0 | 0 | 0 | 0 | 0 | 0 | 0 | 0 | 0 | 0 | 0 | 0 | 0 | 0 | 0 | 0 | 0 | 0 | 0 | 0 | 0 | 0 | 0
36 | 14 | Conventional (Gas) | 2020 | Summer | Pg_net, [MW] | Expected | - | 10.4792 | 9.633 | 9.8115 | 9.944 | 10.5876 | 10.5049 | 13.8592 | 16.1728 | 17.8859 | 18.3266 | 18.2264 | 20.6883 | 21.4669 | 20.6947 | 18.528 | 18.3643 | 17.8974 | 17.3828 | 18.2903 | 18.9656 | 19.5171 | 19.5136 | 18.4564 | 15.3919
36 | 14 | Conventional (Gas) | 2020 | Summer | Qg, [MVAr] | Expected | - | -8.4 | -8.4 | -8.4 | -8.4 | -8.4 | -8.4 | -8.4 | -8.4 | -8.4 | -8.4 | -8.4 | -8.4 | -8.4 | -8.4 | -8.4 | -8.4 | -8.4 | -8.4 | -8.4 | -8.4 | -8.4 | -8.4 | -8.4 | -8.4
7 | 1 | Conventional (Gas) | 2030 | Winter | Pg, [MW] | 0 | 0 | 47.5 | 47.5 | 47.5 | 47.5 | 47.5 | 47.5 | 47.5 | 47.5 | 42.8985 | 36.6471 | 43.3808 | 46.5182 | 29.7846 | 34.2355 | 47.499 | 35.5165 | 31.1454 | 43.536 | 47.5 | 43.9658 | 47.4999 | 47.5 | 47.5 | 47.5
7 | 1 | Conventional (Gas) | 2030 | Winter | Pg_curt, [MW] | 0 | 0 | 0 | 0 | 0 | 0 | 0 | 0 | 0 | 0 | 0 | 0 | 0 | 0 | 0 | 0 | 0 | 0 | 0 | 0 | 0 | 0 | 0 | 0 | 0 | 0
7 | 1 | Conventional (Gas) | 2030 | Winter | Pg_net, [MW] | 0 | 0 | 47.5 | 47.5 | 47.5 | 47.5 | 47.5 | 47.5 | 47.5 | 47.5 | 42.8985 | 36.6471 | 43.3808 | 46.5182 | 29.7846 | 34.2355 | 47.499 | 35.5165 | 31.1454 | 43.536 | 47.5 | 43.9658 | 47.4999 | 47.5 | 47.5 | 47.5
7 | 1 | Conventional (Gas) | 2030 | Winter | Qg, [MVAr] | 0 | 0 | bar: 0 to 23
7 | 2 | Conventional (Gas) | 2030 | Winter | Pg, [MW] | 0 | 0 | 0 | 0 | 0 | 0 | 0 | 0 | 0 | 0 | 0 | 0 | 0 | 0 | 0 | 0 | 0 | 0 | 0 | 0 | 0 | 0 | 0 | 0 | 0 | 0
7 | 2 | Conventional (Gas) | 2030 | Winter | Pg_curt, [MW] | 0 | 0 | 0 | 0 | 0 | 0 | 0 | 0 | 0 | 0 | 0 | 0 | 0 | 0 | 0 | 0 | 0 | 0 | 0 | 0 | 0 | 0 | 0 | 0 | 0 | 0
7 | 2 | Conventional (Gas) | 2030 | Winter | Pg_net, [MW] | 0 | 0 | 0 | 0 | 0 | 0 | 0 | 0 | 0 | 0 | 0 | 0 | 0 | 0 | 0 | 0 | 0 | 0 | 0 | 0 | 0 | 0 | 0 | 0 | 0 | 0
7 | 2 | Conventional (Gas) | 2030 | Winter | Qg, [MVAr] | 0 | 0 | 0 | 0 | 0 | 0 | 0 | 0 | 0 | 0 | 0 | 0 | 0 | 0 | 0 | 0 | 0 | 0 | 0 | 0 | 0 | 0 | 0 | 0 | 0 | 0
8 | 3 | Conventional (Gas) | 2030 | Winter | Pg, [MW] | 0 | 0 | 43.5738 | 21.7683 | 18.6064 | 18.8145 | 26.0229 | 34.5305 | 62.9824 | 78.3215 | 75.9521 | 77.6404 | 71.6606 | 65.7506 | 65.584 | 65.0815 | 70.5848 | 62.6675 | 60.239 | 76.086 | 80.4522 | 72.7477 | 70.798 | 78.1937 | 66.0748 | 60.2367
8 | 3 | Conventional (Gas) | 2030 | Winter | Pg_curt, [MW] | 0 | 0 | 0 | 0 | 0 | 0 | 0 | 0 | 0 | 0 | 0 | 0 | 0 | 0 | 0 | 0 | 0 | 0 | 0 | 0 | 0 | 0 | 0 | 0 | 0 | 0
8 | 3 | Conventional (Gas) | 2030 | Winter | Pg_net, [MW] | 0 | 0 | 43.5738 | 21.7683 | 18.6064 | 18.8145 | 26.0229 | 34.5305 | 62.9824 | 78.3215 | 75.9521 | 77.6404 | 71.6606 | 65.7506 | 65.584 | 65.0815 | 70.5848 | 62.6675 | 60.239 | 76.086 | 80.4522 | 72.7477 | 70.798 | 78.1937 | 66.0748 | 60.2367
8 | 3 | Conventional (Gas) | 2030 | Winter | Qg, [MVAr] | 0 | 0 | -516.0709 | -517.3815 | -517.2575 | -517.3565 | -517.2871 | -517.321 | -516.7495 | -515.8789 | -517.1041 | -543.1255 | -570.0238 | -571.4922 | -571.421 | -570.9993 | -569.6442 | -541.6013 | -518.0977 | -517.5936 | -516.2011 | -517.625 | -516.8393 | -514.1864 | -515.1677 | -515.024
10 | 4 | Conventional (Gas) | 2030 | Winter | Pg, [MW] | 0 | 0 | 0 | 0 | 0 | 0 | 0 | 0 | 0 | 0 | 0 | 0 | 0 | 0 | 0 | 0 | 0 | 0 | 0 | 0 | 0 | 0 | 0 | 0 | 0 | 0
10 | 4 | Conventional (Gas) | 2030 | Winter | Pg_curt, [MW] | 0 | 0 | 0 | 0 | 0 | 0 | 0 | 0 | 0 | 0 | 0 | 0 | 0 | 0 | 0 | 0 | 0 | 0 | 0 | 0 | 0 | 0 | 0 | 0 | 0 | 0
10 | 4 | Conventional (Gas) | 2030 | Winter | Pg_net, [MW] | 0 | 0 | 0 | 0 | 0 | 0 | 0 | 0 | 0 | 0 | 0 | 0 | 0 | 0 | 0 | 0 | 0 | 0 | 0 | 0 | 0 | 0 | 0 | 0 | 0 | 0
10 | 4 | Conventional (Gas) | 2030 | Winter | Qg, [MVAr] | 0 | 0 | 0 | 0 | 0 | 0 | 0 | 0 | 0 | 0 | 0 | 0 | 0 | 0 | 0 | 0 | 0 | 0 | 0 | 0 | 0 | 0 | 0 | 0 | 0 | 0
10 | 5 | Conventional (Gas) | 2030 | Winter | Pg, [MW] | 0 | 0 | 0 | 0 | 0 | 0 | 0 | 0 | 0 | 0 | 30.5499 | 30.55 | 30.55 | 30.55 | 30.55 | 30.5498 | 30.5499 | 30.5498 | 30.5497 | 30.55 | 0 | 0 | 0 | 0 | 0 | 0
10 | 5 | Conventional (Gas) | 2030 | Winter | Pg_curt, [MW] | 0 | 0 | 0 | 0 | 0 | 0 | 0 | 0 | 0 | 0 | 0 | 0 | 0 | 0 | 0 | 0 | 0 | 0 | 0 | 0 | 0 | 0 | 0 | 0 | 0 | 0
10 | 5 | Conventional (Gas) | 2030 | Winter | Pg_net, [MW] | 0 | 0 | 0 | 0 | 0 | 0 | 0 | 0 | 0 | 0 | 30.5499 | 30.55 | 30.55 | 30.55 | 30.55 | 30.5498 | 30.5499 | 30.5498 | 30.5497 | 30.55 | 0 | 0 | 0 | 0 | 0 | 0
10 | 5 | Conventional (Gas) | 2030 | Winter | Qg, [MVAr] | 0 | 0 | 0 | 0 | 0 | 0 | 0 | 0 | 0 | 0 | -2.8 | -2.8 | -2.8 | -2.8 | -2.8 | -2.8 | -2.8 | -2.8 | -2.8 | -2.8 | 0 | 0 | 0 | 0 | 0 | 0
10 | 6 | Conventional (Gas) | 2030 | Winter | Pg, [MW] | 0 | 0 | 0 | 0 | 0 | 0 | 0 | 0 | 0 | 0 | 0 | 0 | 0 | 0 | 0 | 0 | 0 | 0 | 0 | 0 | 0 | 0 | 0 | 0 | 0 | 0
10 | 6 | Conventional (Gas) | 2030 | Winter | Pg_curt, [MW] | 0 | 0 | 0 | 0 | 0 | 0 | 0 | 0 | 0 | 0 | 0 | 0 | 0 | 0 | 0 | 0 | 0 | 0 | 0 | 0 | 0 | 0 | 0 | 0 | 0 | 0
10 | 6 | Conventional (Gas) | 2030 | Winter | Pg_net, [MW] | 0 | 0 | 0 | 0 | 0 | 0 | 0 | 0 | 0 | 0 | 0 | 0 | 0 | 0 | 0 | 0 | 0 | 0 | 0 | 0 | 0 | 0 | 0 | 0 | 0 | 0
10 | 6 | Conventional (Gas) | 2030 | Winter | Qg, [MVAr] | 0 | 0 | 0 | 0 | 0 | 0 | 0 | 0 | 0 | 0 | 0 | 0 | 0 | 0 | 0 | 0 | 0 | 0 | 0 | 0 | 0 | 0 | 0 | 0 | 0 | 0
10 | 7 | Conventional (Gas) | 2030 | Winter | Pg, [MW] | 0 | 0 | 0 | 0 | 0 | 0 | 0 | 0 | 0 | 0 | 0 | 0 | 0 | 0 | 0 | 12.7998 | 12.7999 | 12.7998 | 12.7997 | 0 | 0 | 0 | 0 | 0 | 0 | 0
10 | 7 | Conventional (Gas) | 2030 | Winter | Pg_curt, [MW] | 0 | 0 | 0 | 0 | 0 | 0 | 0 | 0 | 0 | 0 | 0 | 0 | 0 | 0 | 0 | 0 | 0 | 0 | 0 | 0 | 0 | 0 | 0 | 0 | 0 | 0
10 | 7 | Conventional (Gas) | 2030 | Winter | Pg_net, [MW] | 0 | 0 | 0 | 0 | 0 | 0 | 0 | 0 | 0 | 0 | 0 | 0 | 0 | 0 | 0 | 12.7998 | 12.7999 | 12.7998 | 12.7997 | 0 | 0 | 0 | 0 | 0 | 0 | 0
10 | 7 | Conventional (Gas) | 2030 | Winter | Qg, [MVAr] | 0 | 0 | 0 | 0 | 0 | 0 | 0 | 0 | 0 | 0 | 0 | 0 | 0 | 0 | 0 | -12 | -12 | -12 | -12 | 0 | 0 | 0 | 0 | 0 | 0 | 0
11 | 8 | Conventional (Gas) | 2030 | Winter | Pg, [MW] | 0 | 0 | 160.113 | 139.8295 | 131.2516 | 126.6706 | 120.8418 | 143.4217 | 210.9492 | 271.6626 | 305.2173 | 302.5692 | 322.0923 | 331.1455 | 315.934 | 311.1319 | 302.3287 | 290.1739 | 291.9816 | 345.2336 | 338.2884 | 322.2004 | 318.6667 | 309.4517 | 261.0876 | 213.5324
11 | 8 | Conventional (Gas) | 2030 | Winter | Pg_curt, [MW] | 0 | 0 | 0 | 0 | 0 | 0 | 0 | 0 | 0 | 0 | 0 | 0 | 0 | 0 | 0 | 0 | 0 | 0 | 0 | 0 | 0 | 0 | 0 | 0 | 0 | 0
11 | 8 | Conventional (Gas) | 2030 | Winter | Pg_net, [MW] | 0 | 0 | 160.113 | 139.8295 | 131.2516 | 126.6706 | 120.8418 | 143.4217 | 210.9492 | 271.6626 | 305.2173 | 302.5692 | 322.0923 | 331.1455 | 315.934 | 311.1319 | 302.3287 | 290.1739 | 291.9816 | 345.2336 | 338.2884 | 322.2004 | 318.6667 | 309.4517 | 261.0876 | 213.5324
11 | 8 | Conventional (Gas) | 2030 | Winter | Qg, [MVAr] | 0 | 0 | -1366.8947 | -1381.2477 | -1377.9604 | -1382.1367 | -1385.0293 | -1380.2417 | -1329.9412 | -1286.2741 | -1261.6504 | -1242.4241 | -1225.3513 | -1226.2321 | -1221.8749 | -1232.1322 | -1236.0723 | -1260.5034 | -1267.1071 | -1219.2547 | -1218.4218 | -1216.0499 | -1241.3134 | -1271.1945 | -1293.4472 | -1312.5609
13 | 9 | Conventional (Gas) | 2030 | Winter | Pg, [MW] | 0 | 0 | 193.5852 | 197.2049 | 182.0636 | 182.3093 | 216.5191 | 220.7119 | 263.5807 | 269.4711 | 216.3286 | 216.0508 | 209.3696 | 209.6323 | 201.7479 | 181.6854 | 197.5829 | 179.2714 | 176.3561 | 217.1755 | 270.6844 | 226.3991 | 230.9765 | 280.8216 | 252.0691 | 242.206
13 | 9 | Conventional (Gas) | 2030 | Winter | Pg_curt, [MW] | 0 | 0 | 0 | 0 | 0 | 0 | 0 | 0 | 0 | 0 | 0 | 0 | 0 | 0 | 0 | 0 | 0 | 0 | 0 | 0 | 0 | 0 | 0 | 0 | 0 | 0
13 | 9 | Conventional (Gas) | 2030 | Winter | Pg_net, [MW] | 0 | 0 | 193.5852 | 197.2049 | 182.0636 | 182.3093 | 216.5191 | 220.7119 | 263.5807 | 269.4711 | 216.3286 | 216.0508 | 209.3696 | 209.6323 | 201.7479 | 181.6854 | 197.5829 | 179.2714 | 176.3561 | 217.1755 | 270.6844 | 226.3991 | 230.9765 | 280.8216 | 252.0691 | 242.206
13 | 9 | Conventional (Gas) | 2030 | Winter | Qg, [MVAr] | 0 | 0 | -529.6545 | -508.1526 | -508.9365 | -506.094 | -506.545 | -513.7568 | -579.8063 | -632.8345 | -659.232 | -680.2049 | -684.5379 | -677.4181 | -682.7099 | -684.0128 | -677.1241 | -649.2792 | -641.6969 | -689.3482 | -693.5959 | -689.3103 | -666.4714 | -642.3163 | -609.8448 | -588.6084
14 | 10 | Conventional (Gas) | 2030 | Winter | Pg, [MW] | 0 | 0 | -29.7059 | -43.7 | -40.4257 | -39.7693 | -43.2662 | -43.5326 | -45.4798 | -48.5905 | -42.2682 | -39.361 | -42.7959 | -47.6353 | -43.7348 | -38.4859 | -37.5464 | -36.1126 | -37.7203 | -47.9645 | -55.9985 | -47.1295 | -49.2159 | -55.6035 | -47.1859 | -40.7346
14 | 10 | Conventional (Gas) | 2030 | Winter | Pg_curt, [MW] | 0 | 0 | 0 | 0 | 0 | 0 | 0 | 0 | 0 | 0 | 0 | 0 | 0 | 0 | 0 | 0 | 0 | 0 | 0 | 0 | 0 | 0 | 0 | 0 | 0 | 0
14 | 10 | Conventional (Gas) | 2030 | Winter | Pg_net, [MW] | 0 | 0 | -29.7059 | -43.7 | -40.4257 | -39.7693 | -43.2662 | -43.5326 | -45.4798 | -48.5905 | -42.2682 | -39.361 | -42.7959 | -47.6353 | -43.7348 | -38.4859 | -37.5464 | -36.1126 | -37.7203 | -47.9645 | -55.9985 | -47.1295 | -49.2159 | -55.6035 | -47.1859 | -40.7346
14 | 10 | Conventional (Gas) | 2030 | Winter | Qg, [MVAr] | 0 | 0 | -418.6782 | -422.0829 | -422.1662 | -421.9405 | -420.9493 | -420.0189 | -412.3553 | -408.2944 | -410.0506 | -410.5688 | -413.3718 | -414.1923 | -413.7952 | -415.2229 | -414.0846 | -416.1093 | -415.726 | -409.1715 | -408.1003 | -410.7961 | -411.2034 | -409.4042 | -413.6544 | -414.3044
34 | 11 | Conventional (Gas) | 2030 | Winter | Pg, [MW] | 0 | 0 | 0 | 0 | 0 | 0 | 0 | 0 | 0 | 0 | 0 | 0 | 0 | 0 | 0 | 0 | 0 | 0 | 0 | 0 | 0 | 0 | 0 | 0 | 0 | 0
34 | 11 | Conventional (Gas) | 2030 | Winter | Pg_curt, [MW] | 0 | 0 | 0 | 0 | 0 | 0 | 0 | 0 | 0 | 0 | 0 | 0 | 0 | 0 | 0 | 0 | 0 | 0 | 0 | 0 | 0 | 0 | 0 | 0 | 0 | 0
34 | 11 | Conventional (Gas) | 2030 | Winter | Pg_net, [MW] | 0 | 0 | 0 | 0 | 0 | 0 | 0 | 0 | 0 | 0 | 0 | 0 | 0 | 0 | 0 | 0 | 0 | 0 | 0 | 0 | 0 | 0 | 0 | 0 | 0 | 0
34 | 11 | Conventional (Gas) | 2030 | Winter | Qg, [MVAr] | 0 | 0 | 0 | 0 | 0 | 0 | 0 | 0 | 0 | 0 | 0 | 0 | 0 | 0 | 0 | 0 | 0 | 0 | 0 | 0 | 0 | 0 | 0 | 0 | 0 | 0
34 | 12 | Conventional (Gas) | 2030 | Winter | Pg, [MW] | 0 | 0 | 40 | 40 | 40 | 40 | 40 | 40 | 40 | 40 | 40 | 39.9999 | 39.9999 | 39.9999 | 39.9997 | 39.9992 | 39.9999 | 39.9998 | 39.9999 | 40 | 40 | 40 | 40 | 40 | 40 | 40
34 | 12 | Conventional (Gas) | 2030 | Winter | Pg_curt, [MW] | 0 | 0 | 0 | 0 | 0 | 0 | 0 | 0 | 0 | 0 | 0 | 0 | 0 | 0 | 0 | 0 | 0 | 0 | 0 | 0 | 0 | 0 | 0 | 0 | 0 | 0
34 | 12 | Conventional (Gas) | 2030 | Winter | Pg_net, [MW] | 0 | 0 | 40 | 40 | 40 | 40 | 40 | 40 | 40 | 40 | 40 | 39.9999 | 39.9999 | 39.9999 | 39.9997 | 39.9992 | 39.9999 | 39.9998 | 39.9999 | 40 | 40 | 40 | 40 | 40 | 40 | 40
34 | 12 | Conventional (Gas) | 2030 | Winter | Qg, [MVAr] | 0 | 0 | -12.6 | -12.6 | -12.6 | -12.6 | -12.6 | -12.6 | -12.6 | -12.6 | -12.6 | -12.6 | -12.6 | -12.6 | -12.6 | -12.6 | -12.6 | -12.6 | -12.6 | -12.6 | -12.6 | -12.6 | -12.6 | -12.6 | -12.6 | -12.6
36 | 13 | Conventional (Gas) | 2030 | Winter | Pg, [MW] | 0 | 0 | 40 | 40 | 39.9999 | 40 | 40 | 40 | 40 | 40 | 40 | 34.9479 | 16.4985 | 12.9885 | 2.4252 | 0.010828 | 22.7935 | 9.8806 | 19.4234 | 39.9999 | 40 | 40 | 40 | 40 | 40 | 40
36 | 13 | Conventional (Gas) | 2030 | Winter | Pg_curt, [MW] | 0 | 0 | 0 | 0 | 0 | 0 | 0 | 0 | 0 | 0 | 0 | 0 | 0 | 0 | 0 | 0 | 0 | 0 | 0 | 0 | 0 | 0 | 0 | 0 | 0 | 0
36 | 13 | Conventional (Gas) | 2030 | Winter | Pg_net, [MW] | 0 | 0 | 40 | 40 | 39.9999 | 40 | 40 | 40 | 40 | 40 | 40 | 34.9479 | 16.4985 | 12.9885 | 2.4252 | 0.010828 | 22.7935 | 9.8806 | 19.4234 | 39.9999 | 40 | 40 | 40 | 40 | 40 | 40
36 | 13 | Conventional (Gas) | 2030 | Winter | Qg, [MVAr] | 0 | 0 | -8.4 | -8.4 | -8.4 | -8.4 | -8.4 | -8.4 | -8.4 | -8.4 | -8.4 | -8.4 | -8.4 | -8.4 | -8.4 | -8.4 | -8.4 | -8.4 | -8.4 | -8.4 | -8.4 | -8.4 | -8.4 | -8.4 | -8.4 | -8.4
36 | 14 | Conventional (Gas) | 2030 | Winter | Pg, [MW] | 0 | 0 | 0 | 0 | 0 | 0 | 0 | 0 | 0 | 0 | 0 | 0 | 0 | 0 | 0 | 0 | 0 | 0 | 0 | 0 | 0 | 0 | 0 | 0 | 0 | 0
36 | 14 | Conventional (Gas) | 2030 | Winter | Pg_curt, [MW] | 0 | 0 | 0 | 0 | 0 | 0 | 0 | 0 | 0 | 0 | 0 | 0 | 0 | 0 | 0 | 0 | 0 | 0 | 0 | 0 | 0 | 0 | 0 | 0 | 0 | 0
36 | 14 | Conventional (Gas) | 2030 | Winter | Pg_net, [MW] | 0 | 0 | 0 | 0 | 0 | 0 | 0 | 0 | 0 | 0 | 0 | 0 | 0 | 0 | 0 | 0 | 0 | 0 | 0 | 0 | 0 | 0 | 0 | 0 | 0 | 0
36 | 14 | Conventional (Gas) | 2030 | Winter | Qg, [MVAr] | 0 | 0 | 0 | 0 | 0 | 0 | 0 | 0 | 0 | 0 | 0 | 0 | 0 | 0 | 0 | 0 | 0 | 0 | 0 | 0 | 0 | 0 | 0 | 0 | 0 | 0
20 | 15 | Renewable (Solar) | 2030 | Winter | Pg, [MW] | 0 | 0 | 0.245 | 0.245 | 0.245 | 0.245 | 0.245 | 0.245 | 3.2928 | 8.7808 | 15.0332 | 21.4424 | 27.2636 | 31.7177 | 34.1873 | 34.3 | 32.046 | 27.7536 | 22.0304 | 15.6457 | 9.3492 | 3.7681 | 0.245 | 0.245 | 0.245 | 0.245
20 | 15 | Renewable (Solar) | 2030 | Winter | Pg_curt, [MW] | 0 | 0 | -9.6766e-07 | -9.6747e-07 | -9.6636e-07 | -9.6605e-07 | -9.6598e-07 | -9.6703e-07 | -9.6774e-07 | -9.6861e-07 | -9.6898e-07 | -9.6898e-07 | -9.6818e-07 | -9.6779e-07 | -9.6364e-07 | -9.6364e-07 | -9.6364e-07 | -9.6794e-07 | -9.6887e-07 | -9.6918e-07 | -9.6961e-07 | -9.7002e-07 | -9.7002e-07 | -9.6966e-07 | -9.6919e-07 | -9.6864e-07
20 | 15 | Renewable (Solar) | 2030 | Winter | Pg_net, [MW] | 0 | 0 | 0.245 | 0.245 | 0.245 | 0.245 | 0.245 | 0.245 | 3.2928 | 8.7808 | 15.0332 | 21.4424 | 27.2636 | 31.7177 | 34.1873 | 34.3 | 32.046 | 27.7536 | 22.0304 | 15.6457 | 9.3492 | 3.7681 | 0.245 | 0.245 | 0.245 | 0.245
20 | 15 | Renewable (Solar) | 2030 | Winter | Qg, [MVAr] | 0 | 0 | 0 | 0 | 0 | 0 | 0 | 0 | 0 | 0 | 0 | 0 | 0 | 0 | 0 | 0 | 0 | 0 | 0 | 0 | 0 | 0 | 0 | 0 | 0 | 0
21 | 16 | Renewable (Solar) | 2030 | Winter | Pg, [MW] | 0 | 0 | 0.245 | 0.245 | 0.245 | 0.245 | 0.245 | 0.245 | 3.2928 | 8.7808 | 15.0332 | 21.4424 | 27.2636 | 31.7177 | 34.1873 | 34.3 | 32.046 | 27.7536 | 22.0304 | 15.6457 | 9.3492 | 3.7681 | 0.245 | 0.245 | 0.245 | 0.245
21 | 16 | Renewable (Solar) | 2030 | Winter | Pg_curt, [MW] | 0 | 0 | -9.6766e-07 | -9.6748e-07 | -9.6636e-07 | -9.6605e-07 | -9.6598e-07 | -9.6703e-07 | -9.6774e-07 | -9.6861e-07 | -9.6898e-07 | -9.6898e-07 | -9.6907e-07 | -9.6901e-07 | -9.6898e-07 | -9.6889e-07 | -9.6862e-07 | -9.6872e-07 | -9.6887e-07 | -9.6918e-07 | -9.6961e-07 | -9.7002e-07 | -9.7002e-07 | -9.6966e-07 | -9.6919e-07 | -9.6864e-07
21 | 16 | Renewable (Solar) | 2030 | Winter | Pg_net, [MW] | 0 | 0 | 0.245 | 0.245 | 0.245 | 0.245 | 0.245 | 0.245 | 3.2928 | 8.7808 | 15.0332 | 21.4424 | 27.2636 | 31.7177 | 34.1873 | 34.3 | 32.046 | 27.7536 | 22.0304 | 15.6457 | 9.3492 | 3.7681 | 0.245 | 0.245 | 0.245 | 0.245
21 | 16 | Renewable (Solar) | 2030 | Winter | Qg, [MVAr] | 0 | 0 | 0 | 0 | 0 | 0 | 0 | 0 | 0 | 0 | 0 | 0 | 0 | 0 | 0 | 0 | 0 | 0 | 0 | 0 | 0 | 0 | 0 | 0 | 0 | 0
30 | 17 | Renewable (Solar) | 2030 | Winter | Pg, [MW] | 0 | 0 | 0.245 | 0.245 | 0.245 | 0.245 | 0.245 | 0.245 | 3.2928 | 8.7808 | 15.0332 | 21.4424 | 27.2636 | 31.7177 | 34.1873 | 34.3 | 32.046 | 27.7536 | 22.0304 | 15.6457 | 9.3492 | 3.7681 | 0.245 | 0.245 | 0.245 | 0.245
30 | 17 | Renewable (Solar) | 2030 | Winter | Pg_curt, [MW] | 0 | 0 | -9.6767e-07 | -9.6747e-07 | -9.6636e-07 | -9.6605e-07 | -9.6597e-07 | -9.6702e-07 | -9.6774e-07 | -9.6862e-07 | -9.6901e-07 | -9.6903e-07 | -9.6913e-07 | -9.6907e-07 | -9.6905e-07 | -9.6896e-07 | -9.6868e-07 | -9.6878e-07 | -9.6892e-07 | -9.6921e-07 | -9.6962e-07 | -9.7002e-07 | -9.7002e-07 | -9.6965e-07 | -9.6918e-07 | -9.6863e-07
30 | 17 | Renewable (Solar) | 2030 | Winter | Pg_net, [MW] | 0 | 0 | 0.245 | 0.245 | 0.245 | 0.245 | 0.245 | 0.245 | 3.2928 | 8.7808 | 15.0332 | 21.4424 | 27.2636 | 31.7177 | 34.1873 | 34.3 | 32.046 | 27.7536 | 22.0304 | 15.6457 | 9.3492 | 3.7681 | 0.245 | 0.245 | 0.245 | 0.245
30 | 17 | Renewable (Solar) | 2030 | Winter | Qg, [MVAr] | 0 | 0 | 0 | 0 | 0 | 0 | 0 | 0 | 0 | 0 | 0 | 0 | 0 | 0 | 0 | 0 | 0 | 0 | 0 | 0 | 0 | 0 | 0 | 0 | 0 | 0
35 | 18 | Renewable (Solar) | 2030 | Winter | Pg, [MW] | 0 | 0 | 0.245 | 0.245 | 0.245 | 0.245 | 0.245 | 0.245 | 3.2928 | 8.7808 | 15.0332 | 21.4424 | 27.2636 | 31.7177 | 34.1873 | 34.3 | 32.046 | 27.7536 | 22.0304 | 15.6457 | 9.3492 | 3.7681 | 0.245 | 0.245 | 0.245 | 0.245
35 | 18 | Renewable (Solar) | 2030 | Winter | Pg_curt, [MW] | 0 | 0 | -9.6766e-07 | -9.6747e-07 | -9.6636e-07 | -9.6605e-07 | -9.6597e-07 | -9.6702e-07 | -9.6774e-07 | -9.6862e-07 | -9.6901e-07 | -9.6904e-07 | -9.6914e-07 | -9.6909e-07 | -9.6906e-07 | -9.6897e-07 | -9.6868e-07 | -9.6879e-07 | -9.6893e-07 | -9.6921e-07 | -9.6963e-07 | -9.7002e-07 | -9.7002e-07 | -9.6965e-07 | -9.6918e-07 | -9.6863e-07
35 | 18 | Renewable (Solar) | 2030 | Winter | Pg_net, [MW] | 0 | 0 | 0.245 | 0.245 | 0.245 | 0.245 | 0.245 | 0.245 | 3.2928 | 8.7808 | 15.0332 | 21.4424 | 27.2636 | 31.7177 | 34.1873 | 34.3 | 32.046 | 27.7536 | 22.0304 | 15.6457 | 9.3492 | 3.7681 | 0.245 | 0.245 | 0.245 | 0.245
35 | 18 | Renewable (Solar) | 2030 | Winter | Qg, [MVAr] | 0 | 0 | 0 | 0 | 0 | 0 | 0 | 0 | 0 | 0 | 0 | 0 | 0 | 0 | 0 | 0 | 0 | 0 | 0 | 0 | 0 | 0 | 0 | 0 | 0 | 0
2 | 19 | Renewable (Solar) | 2030 | Winter | Pg, [MW] | 0 | 0 | 0 | 0 | 0 | 0 | 0 | 0 | 0 | 0 | 0 | 0 | 0 | 0 | 0 | 0 | 0 | 0 | 0 | 0 | 0 | 0 | 0 | 0 | 0 | 0
2 | 19 | Renewable (Solar) | 2030 | Winter | Pg_curt, [MW] | 0 | 0 | 0 | 0 | 0 | 0 | 0 | 0 | 0 | 0 | 0 | 0 | 0 | 0 | 0 | 0 | 0 | 0 | 0 | 0 | 0 | 0 | 0 | 0 | 0 | 0
2 | 19 | Renewable (Solar) | 2030 | Winter | Pg_net, [MW] | 0 | 0 | 0 | 0 | 0 | 0 | 0 | 0 | 0 | 0 | 0 | 0 | 0 | 0 | 0 | 0 | 0 | 0 | 0 | 0 | 0 | 0 | 0 | 0 | 0 | 0
2 | 19 | Renewable (Solar) | 2030 | Winter | Qg, [MVAr] | 0 | 0 | 0 | 0 | 0 | 0 | 0 | 0 | 0 | 0 | 0 | 0 | 0 | 0 | 0 | 0 | 0 | 0 | 0 | 0 | 0 | 0 | 0 | 0 | 0 | 0
7 | 1 | Conventional (Gas) | 2030 | Winter | Pg, [MW] | Expected | - | 47.5 | 47.5 | 47.5 | 47.5 | 47.5 | 47.5 | 47.5 | 47.5 | 42.8985 | 36.6471 | 43.3808 | 46.5182 | 29.7846 | 34.2355 | 47.499 | 35.5165 | 31.1454 | 43.536 | 47.5 | 43.9658 | 47.4999 | 47.5 | 47.5 | 47.5
7 | 1 | Conventional (Gas) | 2030 | Winter | Pg_curt, [MW] | Expected | - | 0 | 0 | 0 | 0 | 0 | 0 | 0 | 0 | 0 | 0 | 0 | 0 | 0 | 0 | 0 | 0 | 0 | 0 | 0 | 0 | 0 | 0 | 0 | 0
7 | 1 | Conventional (Gas) | 2030 | Winter | Pg_net, [MW] | Expected | - | 47.5 | 47.5 | 47.5 | 47.5 | 47.5 | 47.5 | 47.5 | 47.5 | 42.8985 | 36.6471 | 43.3808 | 46.5182 | 29.7846 | 34.2355 | 47.499 | 35.5165 | 31.1454 | 43.536 | 47.5 | 43.9658 | 47.4999 | 47.5 | 47.5 | 47.5
7 | 1 | Conventional (Gas) | 2030 | Winter | Qg, [MVAr] | Expected | - | bar: 0 to 23
7 | 2 | Conventional (Gas) | 2030 | Winter | Pg, [MW] | Expected | - | 0 | 0 | 0 | 0 | 0 | 0 | 0 | 0 | 0 | 0 | 0 | 0 | 0 | 0 | 0 | 0 | 0 | 0 | 0 | 0 | 0 | 0 | 0 | 0
7 | 2 | Conventional (Gas) | 2030 | Winter | Pg_curt, [MW] | Expected | - | 0 | 0 | 0 | 0 | 0 | 0 | 0 | 0 | 0 | 0 | 0 | 0 | 0 | 0 | 0 | 0 | 0 | 0 | 0 | 0 | 0 | 0 | 0 | 0
7 | 2 | Conventional (Gas) | 2030 | Winter | Pg_net, [MW] | Expected | - | 0 | 0 | 0 | 0 | 0 | 0 | 0 | 0 | 0 | 0 | 0 | 0 | 0 | 0 | 0 | 0 | 0 | 0 | 0 | 0 | 0 | 0 | 0 | 0
7 | 2 | Conventional (Gas) | 2030 | Winter | Qg, [MVAr] | Expected | - | 0 | 0 | 0 | 0 | 0 | 0 | 0 | 0 | 0 | 0 | 0 | 0 | 0 | 0 | 0 | 0 | 0 | 0 | 0 | 0 | 0 | 0 | 0 | 0
8 | 3 | Conventional (Gas) | 2030 | Winter | Pg, [MW] | Expected | - | 43.5738 | 21.7683 | 18.6064 | 18.8145 | 26.0229 | 34.5305 | 62.9824 | 78.3215 | 75.9521 | 77.6404 | 71.6606 | 65.7506 | 65.584 | 65.0815 | 70.5848 | 62.6675 | 60.239 | 76.086 | 80.4522 | 72.7477 | 70.798 | 78.1937 | 66.0748 | 60.2367
8 | 3 | Conventional (Gas) | 2030 | Winter | Pg_curt, [MW] | Expected | - | 0 | 0 | 0 | 0 | 0 | 0 | 0 | 0 | 0 | 0 | 0 | 0 | 0 | 0 | 0 | 0 | 0 | 0 | 0 | 0 | 0 | 0 | 0 | 0
8 | 3 | Conventional (Gas) | 2030 | Winter | Pg_net, [MW] | Expected | - | 43.5738 | 21.7683 | 18.6064 | 18.8145 | 26.0229 | 34.5305 | 62.9824 | 78.3215 | 75.9521 | 77.6404 | 71.6606 | 65.7506 | 65.584 | 65.0815 | 70.5848 | 62.6675 | 60.239 | 76.086 | 80.4522 | 72.7477 | 70.798 | 78.1937 | 66.0748 | 60.2367
8 | 3 | Conventional (Gas) | 2030 | Winter | Qg, [MVAr] | Expected | - | -516.0709 | -517.3815 | -517.2575 | -517.3565 | -517.2871 | -517.321 | -516.7495 | -515.8789 | -517.1041 | -543.1255 | -570.0238 | -571.4922 | -571.421 | -570.9993 | -569.6442 | -541.6013 | -518.0977 | -517.5936 | -516.2011 | -517.625 | -516.8393 | -514.1864 | -515.1677 | -515.024
10 | 4 | Conventional (Gas) | 2030 | Winter | Pg, [MW] | Expected | - | 0 | 0 | 0 | 0 | 0 | 0 | 0 | 0 | 0 | 0 | 0 | 0 | 0 | 0 | 0 | 0 | 0 | 0 | 0 | 0 | 0 | 0 | 0 | 0
10 | 4 | Conventional (Gas) | 2030 | Winter | Pg_curt, [MW] | Expected | - | 0 | 0 | 0 | 0 | 0 | 0 | 0 | 0 | 0 | 0 | 0 | 0 | 0 | 0 | 0 | 0 | 0 | 0 | 0 | 0 | 0 | 0 | 0 | 0
10 | 4 | Conventional (Gas) | 2030 | Winter | Pg_net, [MW] | Expected | - | 0 | 0 | 0 | 0 | 0 | 0 | 0 | 0 | 0 | 0 | 0 | 0 | 0 | 0 | 0 | 0 | 0 | 0 | 0 | 0 | 0 | 0 | 0 | 0
10 | 4 | Conventional (Gas) | 2030 | Winter | Qg, [MVAr] | Expected | - | 0 | 0 | 0 | 0 | 0 | 0 | 0 | 0 | 0 | 0 | 0 | 0 | 0 | 0 | 0 | 0 | 0 | 0 | 0 | 0 | 0 | 0 | 0 | 0
10 | 5 | Conventional (Gas) | 2030 | Winter | Pg, [MW] | Expected | - | 0 | 0 | 0 | 0 | 0 | 0 | 0 | 0 | 30.5499 | 30.55 | 30.55 | 30.55 | 30.55 | 30.5498 | 30.5499 | 30.5498 | 30.5497 | 30.55 | 0 | 0 | 0 | 0 | 0 | 0
10 | 5 | Conventional (Gas) | 2030 | Winter | Pg_curt, [MW] | Expected | - | 0 | 0 | 0 | 0 | 0 | 0 | 0 | 0 | 0 | 0 | 0 | 0 | 0 | 0 | 0 | 0 | 0 | 0 | 0 | 0 | 0 | 0 | 0 | 0
10 | 5 | Conventional (Gas) | 2030 | Winter | Pg_net, [MW] | Expected | - | 0 | 0 | 0 | 0 | 0 | 0 | 0 | 0 | 30.5499 | 30.55 | 30.55 | 30.55 | 30.55 | 30.5498 | 30.5499 | 30.5498 | 30.5497 | 30.55 | 0 | 0 | 0 | 0 | 0 | 0
10 | 5 | Conventional (Gas) | 2030 | Winter | Qg, [MVAr] | Expected | - | 0 | 0 | 0 | 0 | 0 | 0 | 0 | 0 | -2.8 | -2.8 | -2.8 | -2.8 | -2.8 | -2.8 | -2.8 | -2.8 | -2.8 | -2.8 | 0 | 0 | 0 | 0 | 0 | 0
10 | 6 | Conventional (Gas) | 2030 | Winter | Pg, [MW] | Expected | - | 0 | 0 | 0 | 0 | 0 | 0 | 0 | 0 | 0 | 0 | 0 | 0 | 0 | 0 | 0 | 0 | 0 | 0 | 0 | 0 | 0 | 0 | 0 | 0
10 | 6 | Conventional (Gas) | 2030 | Winter | Pg_curt, [MW] | Expected | - | 0 | 0 | 0 | 0 | 0 | 0 | 0 | 0 | 0 | 0 | 0 | 0 | 0 | 0 | 0 | 0 | 0 | 0 | 0 | 0 | 0 | 0 | 0 | 0
10 | 6 | Conventional (Gas) | 2030 | Winter | Pg_net, [MW] | Expected | - | 0 | 0 | 0 | 0 | 0 | 0 | 0 | 0 | 0 | 0 | 0 | 0 | 0 | 0 | 0 | 0 | 0 | 0 | 0 | 0 | 0 | 0 | 0 | 0
10 | 6 | Conventional (Gas) | 2030 | Winter | Qg, [MVAr] | Expected | - | 0 | 0 | 0 | 0 | 0 | 0 | 0 | 0 | 0 | 0 | 0 | 0 | 0 | 0 | 0 | 0 | 0 | 0 | 0 | 0 | 0 | 0 | 0 | 0
10 | 7 | Conventional (Gas) | 2030 | Winter | Pg, [MW] | Expected | - | 0 | 0 | 0 | 0 | 0 | 0 | 0 | 0 | 0 | 0 | 0 | 0 | 0 | 12.7998 | 12.7999 | 12.7998 | 12.7997 | 0 | 0 | 0 | 0 | 0 | 0 | 0
10 | 7 | Conventional (Gas) | 2030 | Winter | Pg_curt, [MW] | Expected | - | 0 | 0 | 0 | 0 | 0 | 0 | 0 | 0 | 0 | 0 | 0 | 0 | 0 | 0 | 0 | 0 | 0 | 0 | 0 | 0 | 0 | 0 | 0 | 0
10 | 7 | Conventional (Gas) | 2030 | Winter | Pg_net, [MW] | Expected | - | 0 | 0 | 0 | 0 | 0 | 0 | 0 | 0 | 0 | 0 | 0 | 0 | 0 | 12.7998 | 12.7999 | 12.7998 | 12.7997 | 0 | 0 | 0 | 0 | 0 | 0 | 0
10 | 7 | Conventional (Gas) | 2030 | Winter | Qg, [MVAr] | Expected | - | 0 | 0 | 0 | 0 | 0 | 0 | 0 | 0 | 0 | 0 | 0 | 0 | 0 | -12 | -12 | -12 | -12 | 0 | 0 | 0 | 0 | 0 | 0 | 0
11 | 8 | Conventional (Gas) | 2030 | Winter | Pg, [MW] | Expected | - | 160.113 | 139.8295 | 131.2516 | 126.6706 | 120.8418 | 143.4217 | 210.9492 | 271.6626 | 305.2173 | 302.5692 | 322.0923 | 331.1455 | 315.934 | 311.1319 | 302.3287 | 290.1739 | 291.9816 | 345.2336 | 338.2884 | 322.2004 | 318.6667 | 309.4517 | 261.0876 | 213.5324
11 | 8 | Conventional (Gas) | 2030 | Winter | Pg_curt, [MW] | Expected | - | 0 | 0 | 0 | 0 | 0 | 0 | 0 | 0 | 0 | 0 | 0 | 0 | 0 | 0 | 0 | 0 | 0 | 0 | 0 | 0 | 0 | 0 | 0 | 0
11 | 8 | Conventional (Gas) | 2030 | Winter | Pg_net, [MW] | Expected | - | 160.113 | 139.8295 | 131.2516 | 126.6706 | 120.8418 | 143.4217 | 210.9492 | 271.6626 | 305.2173 | 302.5692 | 322.0923 | 331.1455 | 315.934 | 311.1319 | 302.3287 | 290.1739 | 291.9816 | 345.2336 | 338.2884 | 322.2004 | 318.6667 | 309.4517 | 261.0876 | 213.5324
11 | 8 | Conventional (Gas) | 2030 | Winter | Qg, [MVAr] | Expected | - | -1366.8947 | -1381.2477 | -1377.9604 | -1382.1367 | -1385.0293 | -1380.2417 | -1329.9412 | -1286.2741 | -1261.6504 | -1242.4241 | -1225.3513 | -1226.2321 | -1221.8749 | -1232.1322 | -1236.0723 | -1260.5034 | -1267.1071 | -1219.2547 | -1218.4218 | -1216.0499 | -1241.3134 | -1271.1945 | -1293.4472 | -1312.5609
13 | 9 | Conventional (Gas) | 2030 | Winter | Pg, [MW] | Expected | - | 193.5852 | 197.2049 | 182.0636 | 182.3093 | 216.5191 | 220.7119 | 263.5807 | 269.4711 | 216.3286 | 216.0508 | 209.3696 | 209.6323 | 201.7479 | 181.6854 | 197.5829 | 179.2714 | 176.3561 | 217.1755 | 270.6844 | 226.3991 | 230.9765 | 280.8216 | 252.0691 | 242.206
13 | 9 | Conventional (Gas) | 2030 | Winter | Pg_curt, [MW] | Expected | - | 0 | 0 | 0 | 0 | 0 | 0 | 0 | 0 | 0 | 0 | 0 | 0 | 0 | 0 | 0 | 0 | 0 | 0 | 0 | 0 | 0 | 0 | 0 | 0
13 | 9 | Conventional (Gas) | 2030 | Winter | Pg_net, [MW] | Expected | - | 193.5852 | 197.2049 | 182.0636 | 182.3093 | 216.5191 | 220.7119 | 263.5807 | 269.4711 | 216.3286 | 216.0508 | 209.3696 | 209.6323 | 201.7479 | 181.6854 | 197.5829 | 179.2714 | 176.3561 | 217.1755 | 270.6844 | 226.3991 | 230.9765 | 280.8216 | 252.0691 | 242.206
13 | 9 | Conventional (Gas) | 2030 | Winter | Qg, [MVAr] | Expected | - | -529.6545 | -508.1526 | -508.9365 | -506.094 | -506.545 | -513.7568 | -579.8063 | -632.8345 | -659.232 | -680.2049 | -684.5379 | -677.4181 | -682.7099 | -684.0128 | -677.1241 | -649.2792 | -641.6969 | -689.3482 | -693.5959 | -689.3103 | -666.4714 | -642.3163 | -609.8448 | -588.6084
14 | 10 | Conventional (Gas) | 2030 | Winter | Pg, [MW] | Expected | - | -29.7059 | -43.7 | -40.4257 | -39.7693 | -43.2662 | -43.5326 | -45.4798 | -48.5905 | -42.2682 | -39.361 | -42.7959 | -47.6353 | -43.7348 | -38.4859 | -37.5464 | -36.1126 | -37.7203 | -47.9645 | -55.9985 | -47.1295 | -49.2159 | -55.6035 | -47.1859 | -40.7346
14 | 10 | Conventional (Gas) | 2030 | Winter | Pg_curt, [MW] | Expected | - | 0 | 0 | 0 | 0 | 0 | 0 | 0 | 0 | 0 | 0 | 0 | 0 | 0 | 0 | 0 | 0 | 0 | 0 | 0 | 0 | 0 | 0 | 0 | 0
14 | 10 | Conventional (Gas) | 2030 | Winter | Pg_net, [MW] | Expected | - | -29.7059 | -43.7 | -40.4257 | -39.7693 | -43.2662 | -43.5326 | -45.4798 | -48.5905 | -42.2682 | -39.361 | -42.7959 | -47.6353 | -43.7348 | -38.4859 | -37.5464 | -36.1126 | -37.7203 | -47.9645 | -55.9985 | -47.1295 | -49.2159 | -55.6035 | -47.1859 | -40.7346
14 | 10 | Conventional (Gas) | 2030 | Winter | Qg, [MVAr] | Expected | - | -418.6782 | -422.0829 | -422.1662 | -421.9405 | -420.9493 | -420.0189 | -412.3553 | -408.2944 | -410.0506 | -410.5688 | -413.3718 | -414.1923 | -413.7952 | -415.2229 | -414.0846 | -416.1093 | -415.726 | -409.1715 | -408.1003 | -410.7961 | -411.2034 | -409.4042 | -413.6544 | -414.3044
34 | 11 | Conventional (Gas) | 2030 | Winter | Pg, [MW] | Expected | - | 0 | 0 | 0 | 0 | 0 | 0 | 0 | 0 | 0 | 0 | 0 | 0 | 0 | 0 | 0 | 0 | 0 | 0 | 0 | 0 | 0 | 0 | 0 | 0
34 | 11 | Conventional (Gas) | 2030 | Winter | Pg_curt, [MW] | Expected | - | 0 | 0 | 0 | 0 | 0 | 0 | 0 | 0 | 0 | 0 | 0 | 0 | 0 | 0 | 0 | 0 | 0 | 0 | 0 | 0 | 0 | 0 | 0 | 0
34 | 11 | Conventional (Gas) | 2030 | Winter | Pg_net, [MW] | Expected | - | 0 | 0 | 0 | 0 | 0 | 0 | 0 | 0 | 0 | 0 | 0 | 0 | 0 | 0 | 0 | 0 | 0 | 0 | 0 | 0 | 0 | 0 | 0 | 0
34 | 11 | Conventional (Gas) | 2030 | Winter | Qg, [MVAr] | Expected | - | 0 | 0 | 0 | 0 | 0 | 0 | 0 | 0 | 0 | 0 | 0 | 0 | 0 | 0 | 0 | 0 | 0 | 0 | 0 | 0 | 0 | 0 | 0 | 0
34 | 12 | Conventional (Gas) | 2030 | Winter | Pg, [MW] | Expected | - | 40 | 40 | 40 | 40 | 40 | 40 | 40 | 40 | 40 | 39.9999 | 39.9999 | 39.9999 | 39.9997 | 39.9992 | 39.9999 | 39.9998 | 39.9999 | 40 | 40 | 40 | 40 | 40 | 40 | 40
34 | 12 | Conventional (Gas) | 2030 | Winter | Pg_curt, [MW] | Expected | - | 0 | 0 | 0 | 0 | 0 | 0 | 0 | 0 | 0 | 0 | 0 | 0 | 0 | 0 | 0 | 0 | 0 | 0 | 0 | 0 | 0 | 0 | 0 | 0
34 | 12 | Conventional (Gas) | 2030 | Winter | Pg_net, [MW] | Expected | - | 40 | 40 | 40 | 40 | 40 | 40 | 40 | 40 | 40 | 39.9999 | 39.9999 | 39.9999 | 39.9997 | 39.9992 | 39.9999 | 39.9998 | 39.9999 | 40 | 40 | 40 | 40 | 40 | 40 | 40
34 | 12 | Conventional (Gas) | 2030 | Winter | Qg, [MVAr] | Expected | - | -12.6 | -12.6 | -12.6 | -12.6 | -12.6 | -12.6 | -12.6 | -12.6 | -12.6 | -12.6 | -12.6 | -12.6 | -12.6 | -12.6 | -12.6 | -12.6 | -12.6 | -12.6 | -12.6 | -12.6 | -12.6 | -12.6 | -12.6 | -12.6
36 | 13 | Conventional (Gas) | 2030 | Winter | Pg, [MW] | Expected | - | 40 | 40 | 39.9999 | 40 | 40 | 40 | 40 | 40 | 40 | 34.9479 | 16.4985 | 12.9885 | 2.4252 | 0.010828 | 22.7935 | 9.8806 | 19.4234 | 39.9999 | 40 | 40 | 40 | 40 | 40 | 40
36 | 13 | Conventional (Gas) | 2030 | Winter | Pg_curt, [MW] | Expected | - | 0 | 0 | 0 | 0 | 0 | 0 | 0 | 0 | 0 | 0 | 0 | 0 | 0 | 0 | 0 | 0 | 0 | 0 | 0 | 0 | 0 | 0 | 0 | 0
36 | 13 | Conventional (Gas) | 2030 | Winter | Pg_net, [MW] | Expected | - | 40 | 40 | 39.9999 | 40 | 40 | 40 | 40 | 40 | 40 | 34.9479 | 16.4985 | 12.9885 | 2.4252 | 0.010828 | 22.7935 | 9.8806 | 19.4234 | 39.9999 | 40 | 40 | 40 | 40 | 40 | 40
36 | 13 | Conventional (Gas) | 2030 | Winter | Qg, [MVAr] | Expected | - | -8.4 | -8.4 | -8.4 | -8.4 | -8.4 | -8.4 | -8.4 | -8.4 | -8.4 | -8.4 | -8.4 | -8.4 | -8.4 | -8.4 | -8.4 | -8.4 | -8.4 | -8.4 | -8.4 | -8.4 | -8.4 | -8.4 | -8.4 | -8.4
36 | 14 | Conventional (Gas) | 2030 | Winter | Pg, [MW] | Expected | - | 0 | 0 | 0 | 0 | 0 | 0 | 0 | 0 | 0 | 0 | 0 | 0 | 0 | 0 | 0 | 0 | 0 | 0 | 0 | 0 | 0 | 0 | 0 | 0
36 | 14 | Conventional (Gas) | 2030 | Winter | Pg_curt, [MW] | Expected | - | 0 | 0 | 0 | 0 | 0 | 0 | 0 | 0 | 0 | 0 | 0 | 0 | 0 | 0 | 0 | 0 | 0 | 0 | 0 | 0 | 0 | 0 | 0 | 0
36 | 14 | Conventional (Gas) | 2030 | Winter | Pg_net, [MW] | Expected | - | 0 | 0 | 0 | 0 | 0 | 0 | 0 | 0 | 0 | 0 | 0 | 0 | 0 | 0 | 0 | 0 | 0 | 0 | 0 | 0 | 0 | 0 | 0 | 0
36 | 14 | Conventional (Gas) | 2030 | Winter | Qg, [MVAr] | Expected | - | 0 | 0 | 0 | 0 | 0 | 0 | 0 | 0 | 0 | 0 | 0 | 0 | 0 | 0 | 0 | 0 | 0 | 0 | 0 | 0 | 0 | 0 | 0 | 0
20 | 15 | Renewable (Solar) | 2030 | Winter | Pg, [MW] | Expected | - | 0.245 | 0.245 | 0.245 | 0.245 | 0.245 | 0.245 | 3.2928 | 8.7808 | 15.0332 | 21.4424 | 27.2636 | 31.7177 | 34.1873 | 34.3 | 32.046 | 27.7536 | 22.0304 | 15.6457 | 9.3492 | 3.7681 | 0.245 | 0.245 | 0.245 | 0.245
20 | 15 | Renewable (Solar) | 2030 | Winter | Pg_curt, [MW] | Expected | - | -9.6766e-07 | -9.6747e-07 | -9.6636e-07 | -9.6605e-07 | -9.6598e-07 | -9.6703e-07 | -9.6774e-07 | -9.6861e-07 | -9.6898e-07 | -9.6898e-07 | -9.6818e-07 | -9.6779e-07 | -9.6364e-07 | -9.6364e-07 | -9.6364e-07 | -9.6794e-07 | -9.6887e-07 | -9.6918e-07 | -9.6961e-07 | -9.7002e-07 | -9.7002e-07 | -9.6966e-07 | -9.6919e-07 | -9.6864e-07
20 | 15 | Renewable (Solar) | 2030 | Winter | Pg_net, [MW] | Expected | - | 0.245 | 0.245 | 0.245 | 0.245 | 0.245 | 0.245 | 3.2928 | 8.7808 | 15.0332 | 21.4424 | 27.2636 | 31.7177 | 34.1873 | 34.3 | 32.046 | 27.7536 | 22.0304 | 15.6457 | 9.3492 | 3.7681 | 0.245 | 0.245 | 0.245 | 0.245
20 | 15 | Renewable (Solar) | 2030 | Winter | Qg, [MVAr] | Expected | - | 0 | 0 | 0 | 0 | 0 | 0 | 0 | 0 | 0 | 0 | 0 | 0 | 0 | 0 | 0 | 0 | 0 | 0 | 0 | 0 | 0 | 0 | 0 | 0
21 | 16 | Renewable (Solar) | 2030 | Winter | Pg, [MW] | Expected | - | 0.245 | 0.245 | 0.245 | 0.245 | 0.245 | 0.245 | 3.2928 | 8.7808 | 15.0332 | 21.4424 | 27.2636 | 31.7177 | 34.1873 | 34.3 | 32.046 | 27.7536 | 22.0304 | 15.6457 | 9.3492 | 3.7681 | 0.245 | 0.245 | 0.245 | 0.245
21 | 16 | Renewable (Solar) | 2030 | Winter | Pg_curt, [MW] | Expected | - | -9.6766e-07 | -9.6748e-07 | -9.6636e-07 | -9.6605e-07 | -9.6598e-07 | -9.6703e-07 | -9.6774e-07 | -9.6861e-07 | -9.6898e-07 | -9.6898e-07 | -9.6907e-07 | -9.6901e-07 | -9.6898e-07 | -9.6889e-07 | -9.6862e-07 | -9.6872e-07 | -9.6887e-07 | -9.6918e-07 | -9.6961e-07 | -9.7002e-07 | -9.7002e-07 | -9.6966e-07 | -9.6919e-07 | -9.6864e-07
21 | 16 | Renewable (Solar) | 2030 | Winter | Pg_net, [MW] | Expected | - | 0.245 | 0.245 | 0.245 | 0.245 | 0.245 | 0.245 | 3.2928 | 8.7808 | 15.0332 | 21.4424 | 27.2636 | 31.7177 | 34.1873 | 34.3 | 32.046 | 27.7536 | 22.0304 | 15.6457 | 9.3492 | 3.7681 | 0.245 | 0.245 | 0.245 | 0.245
21 | 16 | Renewable (Solar) | 2030 | Winter | Qg, [MVAr] | Expected | - | 0 | 0 | 0 | 0 | 0 | 0 | 0 | 0 | 0 | 0 | 0 | 0 | 0 | 0 | 0 | 0 | 0 | 0 | 0 | 0 | 0 | 0 | 0 | 0
30 | 17 | Renewable (Solar) | 2030 | Winter | Pg, [MW] | Expected | - | 0.245 | 0.245 | 0.245 | 0.245 | 0.245 | 0.245 | 3.2928 | 8.7808 | 15.0332 | 21.4424 | 27.2636 | 31.7177 | 34.1873 | 34.3 | 32.046 | 27.7536 | 22.0304 | 15.6457 | 9.3492 | 3.7681 | 0.245 | 0.245 | 0.245 | 0.245
30 | 17 | Renewable (Solar) | 2030 | Winter | Pg_curt, [MW] | Expected | - | -9.6767e-07 | -9.6747e-07 | -9.6636e-07 | -9.6605e-07 | -9.6597e-07 | -9.6702e-07 | -9.6774e-07 | -9.6862e-07 | -9.6901e-07 | -9.6903e-07 | -9.6913e-07 | -9.6907e-07 | -9.6905e-07 | -9.6896e-07 | -9.6868e-07 | -9.6878e-07 | -9.6892e-07 | -9.6921e-07 | -9.6962e-07 | -9.7002e-07 | -9.7002e-07 | -9.6965e-07 | -9.6918e-07 | -9.6863e-07
30 | 17 | Renewable (Solar) | 2030 | Winter | Pg_net, [MW] | Expected | - | 0.245 | 0.245 | 0.245 | 0.245 | 0.245 | 0.245 | 3.2928 | 8.7808 | 15.0332 | 21.4424 | 27.2636 | 31.7177 | 34.1873 | 34.3 | 32.046 | 27.7536 | 22.0304 | 15.6457 | 9.3492 | 3.7681 | 0.245 | 0.245 | 0.245 | 0.245
30 | 17 | Renewable (Solar) | 2030 | Winter | Qg, [MVAr] | Expected | - | 0 | 0 | 0 | 0 | 0 | 0 | 0 | 0 | 0 | 0 | 0 | 0 | 0 | 0 | 0 | 0 | 0 | 0 | 0 | 0 | 0 | 0 | 0 | 0
35 | 18 | Renewable (Solar) | 2030 | Winter | Pg, [MW] | Expected | - | 0.245 | 0.245 | 0.245 | 0.245 | 0.245 | 0.245 | 3.2928 | 8.7808 | 15.0332 | 21.4424 | 27.2636 | 31.7177 | 34.1873 | 34.3 | 32.046 | 27.7536 | 22.0304 | 15.6457 | 9.3492 | 3.7681 | 0.245 | 0.245 | 0.245 | 0.245
35 | 18 | Renewable (Solar) | 2030 | Winter | Pg_curt, [MW] | Expected | - | -9.6766e-07 | -9.6747e-07 | -9.6636e-07 | -9.6605e-07 | -9.6597e-07 | -9.6702e-07 | -9.6774e-07 | -9.6862e-07 | -9.6901e-07 | -9.6904e-07 | -9.6914e-07 | -9.6909e-07 | -9.6906e-07 | -9.6897e-07 | -9.6868e-07 | -9.6879e-07 | -9.6893e-07 | -9.6921e-07 | -9.6963e-07 | -9.7002e-07 | -9.7002e-07 | -9.6965e-07 | -9.6918e-07 | -9.6863e-07
35 | 18 | Renewable (Solar) | 2030 | Winter | Pg_net, [MW] | Expected | - | 0.245 | 0.245 | 0.245 | 0.245 | 0.245 | 0.245 | 3.2928 | 8.7808 | 15.0332 | 21.4424 | 27.2636 | 31.7177 | 34.1873 | 34.3 | 32.046 | 27.7536 | 22.0304 | 15.6457 | 9.3492 | 3.7681 | 0.245 | 0.245 | 0.245 | 0.245
35 | 18 | Renewable (Solar) | 2030 | Winter | Qg, [MVAr] | Expected | - | 0 | 0 | 0 | 0 | 0 | 0 | 0 | 0 | 0 | 0 | 0 | 0 | 0 | 0 | 0 | 0 | 0 | 0 | 0 | 0 | 0 | 0 | 0 | 0
2 | 19 | Renewable (Solar) | 2030 | Winter | Pg, [MW] | Expected | - | 0 | 0 | 0 | 0 | 0 | 0 | 0 | 0 | 0 | 0 | 0 | 0 | 0 | 0 | 0 | 0 | 0 | 0 | 0 | 0 | 0 | 0 | 0 | 0
2 | 19 | Renewable (Solar) | 2030 | Winter | Pg_curt, [MW] | Expected | - | 0 | 0 | 0 | 0 | 0 | 0 | 0 | 0 | 0 | 0 | 0 | 0 | 0 | 0 | 0 | 0 | 0 | 0 | 0 | 0 | 0 | 0 | 0 | 0
2 | 19 | Renewable (Solar) | 2030 | Winter | Pg_net, [MW] | Expected | - | 0 | 0 | 0 | 0 | 0 | 0 | 0 | 0 | 0 | 0 | 0 | 0 | 0 | 0 | 0 | 0 | 0 | 0 | 0 | 0 | 0 | 0 | 0 | 0
2 | 19 | Renewable (Solar) | 2030 | Winter | Qg, [MVAr] | Expected | - | 0 | 0 | 0 | 0 | 0 | 0 | 0 | 0 | 0 | 0 | 0 | 0 | 0 | 0 | 0 | 0 | 0 | 0 | 0 | 0 | 0 | 0 | 0 | 0
7 | 1 | Conventional (Gas) | 2030 | Summer | Pg, [MW] | 0 | 0 | 47.4999 | 47.4898 | 47.499 | 47.4999 | 47.4999 | 41.1107 | 41.3695 | 47.4999 | 47.4998 | 47.4999 | 47.4999 | 46.1601 | 43.8017 | 41.4452 | 38.204 | 38.3731 | 43.5358 | 47.4999 | 47.5 | 47.5 | 47.5 | 47.5 | 47.5 | 47.5
7 | 1 | Conventional (Gas) | 2030 | Summer | Pg_curt, [MW] | 0 | 0 | 0 | 0 | 0 | 0 | 0 | 0 | 0 | 0 | 0 | 0 | 0 | 0 | 0 | 0 | 0 | 0 | 0 | 0 | 0 | 0 | 0 | 0 | 0 | 0
7 | 1 | Conventional (Gas) | 2030 | Summer | Pg_net, [MW] | 0 | 0 | 47.4999 | 47.4898 | 47.499 | 47.4999 | 47.4999 | 41.1107 | 41.3695 | 47.4999 | 47.4998 | 47.4999 | 47.4999 | 46.1601 | 43.8017 | 41.4452 | 38.204 | 38.3731 | 43.5358 | 47.4999 | 47.5 | 47.5 | 47.5 | 47.5 | 47.5 | 47.5
7 | 1 | Conventional (Gas) | 2030 | Summer | Qg, [MVAr] | 0 | 0 | bar: 0 to 23
7 | 2 | Conventional (Gas) | 2030 | Summer | Pg, [MW] | 0 | 0 | 0 | 0 | 0 | 0 | 0 | 0 | 0 | 0 | 0 | 0 | 0 | 0 | 0 | 0 | 0 | 0 | 0 | 0 | 0 | 0 | 0 | 0 | 0 | 0
7 | 2 | Conventional (Gas) | 2030 | Summer | Pg_curt, [MW] | 0 | 0 | 0 | 0 | 0 | 0 | 0 | 0 | 0 | 0 | 0 | 0 | 0 | 0 | 0 | 0 | 0 | 0 | 0 | 0 | 0 | 0 | 0 | 0 | 0 | 0
7 | 2 | Conventional (Gas) | 2030 | Summer | Pg_net, [MW] | 0 | 0 | 0 | 0 | 0 | 0 | 0 | 0 | 0 | 0 | 0 | 0 | 0 | 0 | 0 | 0 | 0 | 0 | 0 | 0 | 0 | 0 | 0 | 0 | 0 | 0
7 | 2 | Conventional (Gas) | 2030 | Summer | Qg, [MVAr] | 0 | 0 | 0 | 0 | 0 | 0 | 0 | 0 | 0 | 0 | 0 | 0 | 0 | 0 | 0 | 0 | 0 | 0 | 0 | 0 | 0 | 0 | 0 | 0 | 0 | 0
8 | 3 | Conventional (Gas) | 2030 | Summer | Pg, [MW] | 0 | 0 | 55.6693 | 50.3835 | 36.8576 | 39.309 | 37.2011 | 24.7314 | 31.9457 | 69.3706 | 81.7433 | 81.5152 | 88.1197 | 93.4343 | 98.0562 | 100.848 | 97.4175 | 97.3971 | 97.1069 | 89.474 | 86.0225 | 80.6662 | 77.9746 | 90.8249 | 88.9196 | 60.3762
8 | 3 | Conventional (Gas) | 2030 | Summer | Pg_curt, [MW] | 0 | 0 | 0 | 0 | 0 | 0 | 0 | 0 | 0 | 0 | 0 | 0 | 0 | 0 | 0 | 0 | 0 | 0 | 0 | 0 | 0 | 0 | 0 | 0 | 0 | 0
8 | 3 | Conventional (Gas) | 2030 | Summer | Pg_net, [MW] | 0 | 0 | 55.6693 | 50.3835 | 36.8576 | 39.309 | 37.2011 | 24.7314 | 31.9457 | 69.3706 | 81.7433 | 81.5152 | 88.1197 | 93.4343 | 98.0562 | 100.848 | 97.4175 | 97.3971 | 97.1069 | 89.474 | 86.0225 | 80.6662 | 77.9746 | 90.8249 | 88.9196 | 60.3762
8 | 3 | Conventional (Gas) | 2030 | Summer | Qg, [MVAr] | 0 | 0 | -512.6248 | -513.0705 | -513.798 | -513.2421 | -512.8411 | -513.3941 | -514.7751 | -515.0444 | -512.7273 | -513.2624 | -512.1016 | -511.7912 | -511.2811 | -510.1638 | -510.317 | -509.3116 | -509.1502 | -511.1695 | -511.6038 | -511.8679 | -511.9867 | -509.6955 | -509.0572 | -513.988
10 | 4 | Conventional (Gas) | 2030 | Summer | Pg, [MW] | 0 | 0 | 0 | 0 | 0 | 0 | 0 | 0 | 0 | 0 | 0 | 0 | 0 | 0 | 0 | 0 | 0 | 0 | 0 | 0 | 0 | 0 | 0 | 0 | 0 | 0
10 | 4 | Conventional (Gas) | 2030 | Summer | Pg_curt, [MW] | 0 | 0 | 0 | 0 | 0 | 0 | 0 | 0 | 0 | 0 | 0 | 0 | 0 | 0 | 0 | 0 | 0 | 0 | 0 | 0 | 0 | 0 | 0 | 0 | 0 | 0
10 | 4 | Conventional (Gas) | 2030 | Summer | Pg_net, [MW] | 0 | 0 | 0 | 0 | 0 | 0 | 0 | 0 | 0 | 0 | 0 | 0 | 0 | 0 | 0 | 0 | 0 | 0 | 0 | 0 | 0 | 0 | 0 | 0 | 0 | 0
10 | 4 | Conventional (Gas) | 2030 | Summer | Qg, [MVAr] | 0 | 0 | 0 | 0 | 0 | 0 | 0 | 0 | 0 | 0 | 0 | 0 | 0 | 0 | 0 | 0 | 0 | 0 | 0 | 0 | 0 | 0 | 0 | 0 | 0 | 0
10 | 5 | Conventional (Gas) | 2030 | Summer | Pg, [MW] | 0 | 0 | 0 | 0 | 0 | 0 | 0 | 0 | 0 | 0 | 30.5499 | 30.5499 | 30.5499 | 30.5499 | 30.5499 | 28.9753 | 24.2128 | 25.1748 | 29.1163 | 30.5499 | 0 | 0 | 0 | 0 | 0 | 0
10 | 5 | Conventional (Gas) | 2030 | Summer | Pg_curt, [MW] | 0 | 0 | 0 | 0 | 0 | 0 | 0 | 0 | 0 | 0 | 0 | 0 | 0 | 0 | 0 | 0 | 0 | 0 | 0 | 0 | 0 | 0 | 0 | 0 | 0 | 0
10 | 5 | Conventional (Gas) | 2030 | Summer | Pg_net, [MW] | 0 | 0 | 0 | 0 | 0 | 0 | 0 | 0 | 0 | 0 | 30.5499 | 30.5499 | 30.5499 | 30.5499 | 30.5499 | 28.9753 | 24.2128 | 25.1748 | 29.1163 | 30.5499 | 0 | 0 | 0 | 0 | 0 | 0
10 | 5 | Conventional (Gas) | 2030 | Summer | Qg, [MVAr] | 0 | 0 | 0 | 0 | 0 | 0 | 0 | 0 | 0 | 0 | -2.8 | -2.8 | -2.8 | -2.8 | -2.8 | -2.8 | -2.8 | -2.8 | -2.8 | -2.8 | 0 | 0 | 0 | 0 | 0 | 0
10 | 6 | Conventional (Gas) | 2030 | Summer | Pg, [MW] | 0 | 0 | 0 | 0 | 0 | 0 | 0 | 0 | 0 | 0 | 0 | 0 | 0 | 0 | 0 | 0 | 0 | 0 | 0 | 0 | 0 | 0 | 0 | 0 | 0 | 0
10 | 6 | Conventional (Gas) | 2030 | Summer | Pg_curt, [MW] | 0 | 0 | 0 | 0 | 0 | 0 | 0 | 0 | 0 | 0 | 0 | 0 | 0 | 0 | 0 | 0 | 0 | 0 | 0 | 0 | 0 | 0 | 0 | 0 | 0 | 0
10 | 6 | Conventional (Gas) | 2030 | Summer | Pg_net, [MW] | 0 | 0 | 0 | 0 | 0 | 0 | 0 | 0 | 0 | 0 | 0 | 0 | 0 | 0 | 0 | 0 | 0 | 0 | 0 | 0 | 0 | 0 | 0 | 0 | 0 | 0
10 | 6 | Conventional (Gas) | 2030 | Summer | Qg, [MVAr] | 0 | 0 | 0 | 0 | 0 | 0 | 0 | 0 | 0 | 0 | 0 | 0 | 0 | 0 | 0 | 0 | 0 | 0 | 0 | 0 | 0 | 0 | 0 | 0 | 0 | 0
10 | 7 | Conventional (Gas) | 2030 | Summer | Pg, [MW] | 0 | 0 | 0 | 0 | 0 | 0 | 0 | 0 | 0 | 0 | 0 | 0 | 0 | 0 | 0 | 11.3963 | 9.0941 | 9.3874 | 11.5073 | 0 | 0 | 0 | 0 | 0 | 0 | 0
10 | 7 | Conventional (Gas) | 2030 | Summer | Pg_curt, [MW] | 0 | 0 | 0 | 0 | 0 | 0 | 0 | 0 | 0 | 0 | 0 | 0 | 0 | 0 | 0 | 0 | 0 | 0 | 0 | 0 | 0 | 0 | 0 | 0 | 0 | 0
10 | 7 | Conventional (Gas) | 2030 | Summer | Pg_net, [MW] | 0 | 0 | 0 | 0 | 0 | 0 | 0 | 0 | 0 | 0 | 0 | 0 | 0 | 0 | 0 | 11.3963 | 9.0941 | 9.3874 | 11.5073 | 0 | 0 | 0 | 0 | 0 | 0 | 0
10 | 7 | Conventional (Gas) | 2030 | Summer | Qg, [MVAr] | 0 | 0 | 0 | 0 | 0 | 0 | 0 | 0 | 0 | 0 | 0 | 0 | 0 | 0 | 0 | -12 | -12 | -12 | -12 | 0 | 0 | 0 | 0 | 0 | 0 | 0
11 | 8 | Conventional (Gas) | 2030 | Summer | Pg, [MW] | 0 | 0 | 131.5855 | 113.2867 | 102.1321 | 100.3938 | 182.6329 | 187.1291 | 113.5647 | 123.055 | 147.29 | 160.2966 | 161.4733 | 184.6986 | 198.4959 | 197.8779 | 216.0029 | 193.1507 | 182.8902 | 178.0291 | 161.7572 | 168.4426 | 176.4104 | 190.135 | 177.5202 | 147.502
11 | 8 | Conventional (Gas) | 2030 | Summer | Pg_curt, [MW] | 0 | 0 | 0 | 0 | 0 | 0 | 0 | 0 | 0 | 0 | 0 | 0 | 0 | 0 | 0 | 0 | 0 | 0 | 0 | 0 | 0 | 0 | 0 | 0 | 0 | 0
11 | 8 | Conventional (Gas) | 2030 | Summer | Pg_net, [MW] | 0 | 0 | 131.5855 | 113.2867 | 102.1321 | 100.3938 | 182.6329 | 187.1291 | 113.5647 | 123.055 | 147.29 | 160.2966 | 161.4733 | 184.6986 | 198.4959 | 197.8779 | 216.0029 | 193.1507 | 182.8902 | 178.0291 | 161.7572 | 168.4426 | 176.4104 | 190.135 | 177.5202 | 147.502
11 | 8 | Conventional (Gas) | 2030 | Summer | Qg, [MVAr] | 0 | 0 | -1412.0959 | -1441.9651 | -1446.8805 | -1445.5376 | -1437.6025 | -1447.7045 | -1437.2105 | -1355.8869 | -1306.2275 | -1290.0658 | -1296.2764 | -1295.6042 | -1288.8205 | -1293.3203 | -1307.4607 | -1311.2254 | -1314.2332 | -1323.6047 | -1327.7922 | -1327.4345 | -1347.9836 | -1330.2042 | -1352.5876 | -1370.2903
13 | 9 | Conventional (Gas) | 2030 | Summer | Pg, [MW] | 0 | 0 | 245.1808 | 225.9988 | 224.3014 | 230.7457 | 241.0079 | 256.4865 | 249.0348 | 186.9501 | 158.5927 | 185.2061 | 187.6885 | 194.4148 | 206.4741 | 203.7741 | 201.91 | 181.0538 | 175.4985 | 190.501 | 234.7088 | 271.2096 | 304.4426 | 283.4512 | 298.0642 | 281.3282
13 | 9 | Conventional (Gas) | 2030 | Summer | Pg_curt, [MW] | 0 | 0 | 0 | 0 | 0 | 0 | 0 | 0 | 0 | 0 | 0 | 0 | 0 | 0 | 0 | 0 | 0 | 0 | 0 | 0 | 0 | 0 | 0 | 0 | 0 | 0
13 | 9 | Conventional (Gas) | 2030 | Summer | Pg_net, [MW] | 0 | 0 | 245.1808 | 225.9988 | 224.3014 | 230.7457 | 241.0079 | 256.4865 | 249.0348 | 186.9501 | 158.5927 | 185.2061 | 187.6885 | 194.4148 | 206.4741 | 203.7741 | 201.91 | 181.0538 | 175.4985 | 190.501 | 234.7088 | 271.2096 | 304.4426 | 283.4512 | 298.0642 | 281.3282
13 | 9 | Conventional (Gas) | 2030 | Summer | Qg, [MVAr] | 0 | 0 | -513.864 | -480.7315 | -474.3356 | -475.2027 | -477.5693 | -465.7047 | -489.5069 | -570.8836 | -615.1816 | -637.674 | -639.4532 | -644.9093 | -653.5993 | -661.3296 | -647.1759 | -639.2528 | -627.7559 | -608.8758 | -603.6729 | -600.5431 | -581.7582 | -602.3042 | -576.8727 | -548.7482
14 | 10 | Conventional (Gas) | 2030 | Summer | Pg, [MW] | 0 | 0 | -58.3882 | -53.6523 | -58.2075 | -59.6102 | -77.1375 | -96.85 | -70.4693 | -11.0848 | -0.4967 | -9.1426 | -7.5863 | -11.532 | -17.7409 | -17.1048 | -23.7442 | -12.0045 | -9.627 | -16.4519 | -23.6575 | -40.3632 | -60.7368 | -47.1518 | -54.2886 | -64.9831
14 | 10 | Conventional (Gas) | 2030 | Summer | Pg_curt, [MW] | 0 | 0 | 0 | 0 | 0 | 0 | 0 | 0 | 0 | 0 | 0 | 0 | 0 | 0 | 0 | 0 | 0 | 0 | 0 | 0 | 0 | 0 | 0 | 0 | 0 | 0
14 | 10 | Conventional (Gas) | 2030 | Summer | Pg_net, [MW] | 0 | 0 | -58.3882 | -53.6523 | -58.2075 | -59.6102 | -77.1375 | -96.85 | -70.4693 | -11.0848 | -0.4967 | -9.1426 | -7.5863 | -11.532 | -17.7409 | -17.1048 | -23.7442 | -12.0045 | -9.627 | -16.4519 | -23.6575 | -40.3632 | -60.7368 | -47.1518 | -54.2886 | -64.9831
14 | 10 | Conventional (Gas) | 2030 | Summer | Qg, [MVAr] | 0 | 0 | -409.0378 | -410.0408 | -411.8878 | -411.5268 | -411.3233 | -412.1965 | -412.1844 | -409.2648 | -409.2789 | -407.7433 | -404.8082 | -402.0621 | -400.7229 | -399.9782 | -400.7583 | -401.0186 | -401.1422 | -402.9588 | -403.647 | -404.505 | -404.5361 | -401.8637 | -402.1306 | -408.0089
34 | 11 | Conventional (Gas) | 2030 | Summer | Pg, [MW] | 0 | 0 | 0 | 0 | 0 | 0 | 0 | 0 | 0 | 0 | 0 | 0 | 0 | 0 | 0 | 0 | 0 | 0 | 0 | 0 | 0 | 0 | 0 | 0 | 0 | 0
34 | 11 | Conventional (Gas) | 2030 | Summer | Pg_curt, [MW] | 0 | 0 | 0 | 0 | 0 | 0 | 0 | 0 | 0 | 0 | 0 | 0 | 0 | 0 | 0 | 0 | 0 | 0 | 0 | 0 | 0 | 0 | 0 | 0 | 0 | 0
34 | 11 | Conventional (Gas) | 2030 | Summer | Pg_net, [MW] | 0 | 0 | 0 | 0 | 0 | 0 | 0 | 0 | 0 | 0 | 0 | 0 | 0 | 0 | 0 | 0 | 0 | 0 | 0 | 0 | 0 | 0 | 0 | 0 | 0 | 0
34 | 11 | Conventional (Gas) | 2030 | Summer | Qg, [MVAr] | 0 | 0 | 0 | 0 | 0 | 0 | 0 | 0 | 0 | 0 | 0 | 0 | 0 | 0 | 0 | 0 | 0 | 0 | 0 | 0 | 0 | 0 | 0 | 0 | 0 | 0
34 | 12 | Conventional (Gas) | 2030 | Summer | Pg, [MW] | 0 | 0 | 39.9999 | 39.9999 | 39.9999 | 40 | 40 | 39.9999 | 39.9999 | 40 | 39.9999 | 39.9999 | 39.9998 | 39.994 | 35.0244 | 30.6957 | 27.3735 | 35.1538 | 39.9997 | 39.9999 | 40 | 40 | 40 | 40 | 40 | 40
34 | 12 | Conventional (Gas) | 2030 | Summer | Pg_curt, [MW] | 0 | 0 | 0 | 0 | 0 | 0 | 0 | 0 | 0 | 0 | 0 | 0 | 0 | 0 | 0 | 0 | 0 | 0 | 0 | 0 | 0 | 0 | 0 | 0 | 0 | 0
34 | 12 | Conventional (Gas) | 2030 | Summer | Pg_net, [MW] | 0 | 0 | 39.9999 | 39.9999 | 39.9999 | 40 | 40 | 39.9999 | 39.9999 | 40 | 39.9999 | 39.9999 | 39.9998 | 39.994 | 35.0244 | 30.6957 | 27.3735 | 35.1538 | 39.9997 | 39.9999 | 40 | 40 | 40 | 40 | 40 | 40
34 | 12 | Conventional (Gas) | 2030 | Summer | Qg, [MVAr] | 0 | 0 | -12.6 | -12.6 | -12.6 | -12.6 | -12.6 | -12.6 | -12.6 | -12.6 | -12.6 | -12.6 | -12.6 | -12.6 | -12.6 | -12.6 | -12.6 | -12.6 | -12.6 | -12.6 | -12.6 | -12.6 | -12.6 | -12.6 | -12.6 | -12.6
36 | 13 | Conventional (Gas) | 2030 | Summer | Pg, [MW] | 0 | 0 | 38.3764 | 39.2732 | 38.2231 | 39.9999 | 39.9999 | 39.2862 | 39.9999 | 39.9999 | 33.9502 | 18.9036 | 3.7385 | 0.010259 | 0.01016 | 0.010124 | 0.010126 | 0.010248 | 6.8245 | 28.7907 | 40 | 40 | 40 | 40 | 40 | 40
36 | 13 | Conventional (Gas) | 2030 | Summer | Pg_curt, [MW] | 0 | 0 | 0 | 0 | 0 | 0 | 0 | 0 | 0 | 0 | 0 | 0 | 0 | 0 | 0 | 0 | 0 | 0 | 0 | 0 | 0 | 0 | 0 | 0 | 0 | 0
36 | 13 | Conventional (Gas) | 2030 | Summer | Pg_net, [MW] | 0 | 0 | 38.3764 | 39.2732 | 38.2231 | 39.9999 | 39.9999 | 39.2862 | 39.9999 | 39.9999 | 33.9502 | 18.9036 | 3.7385 | 0.010259 | 0.01016 | 0.010124 | 0.010126 | 0.010248 | 6.8245 | 28.7907 | 40 | 40 | 40 | 40 | 40 | 40
36 | 13 | Conventional (Gas) | 2030 | Summer | Qg, [MVAr] | 0 | 0 | -8.4 | -8.4 | -8.4 | -8.4 | -8.4 | -8.4 | -8.4 | -8.4 | -8.4 | -8.4 | -8.4 | -8.4 | -8.4 | -8.4 | -8.4 | -8.4 | -8.4 | -8.4 | -8.4 | -8.4 | -8.4 | -8.4 | -8.4 | -8.4
36 | 14 | Conventional (Gas) | 2030 | Summer | Pg, [MW] | 0 | 0 | 0 | 0 | 0 | 0 | 0 | 0 | 0 | 0 | 0 | 0 | 0 | 0 | 0 | 0 | 0 | 0 | 0 | 0 | 0 | 0 | 0 | 0 | 0 | 0
36 | 14 | Conventional (Gas) | 2030 | Summer | Pg_curt, [MW] | 0 | 0 | 0 | 0 | 0 | 0 | 0 | 0 | 0 | 0 | 0 | 0 | 0 | 0 | 0 | 0 | 0 | 0 | 0 | 0 | 0 | 0 | 0 | 0 | 0 | 0
36 | 14 | Conventional (Gas) | 2030 | Summer | Pg_net, [MW] | 0 | 0 | 0 | 0 | 0 | 0 | 0 | 0 | 0 | 0 | 0 | 0 | 0 | 0 | 0 | 0 | 0 | 0 | 0 | 0 | 0 | 0 | 0 | 0 | 0 | 0
36 | 14 | Conventional (Gas) | 2030 | Summer | Qg, [MVAr] | 0 | 0 | 0 | 0 | 0 | 0 | 0 | 0 | 0 | 0 | 0 | 0 | 0 | 0 | 0 | 0 | 0 | 0 | 0 | 0 | 0 | 0 | 0 | 0 | 0 | 0
20 | 15 | Renewable (Solar) | 2030 | Summer | Pg, [MW] | 0 | 0 | 0.245 | 0.245 | 0.245 | 0.245 | 0.245 | 0.245 | 3.2928 | 8.7808 | 15.0332 | 21.4424 | 27.2636 | 31.7177 | 34.1873 | 34.3 | 32.046 | 27.7536 | 22.0304 | 15.6457 | 9.3492 | 3.7681 | 0.245 | 0.245 | 0.245 | 0.245
20 | 15 | Renewable (Solar) | 2030 | Summer | Pg_curt, [MW] | 0 | 0 | -9.6818e-07 | -9.673e-07 | -9.6716e-07 | -9.671e-07 | -9.671e-07 | -9.6711e-07 | -9.6722e-07 | -9.6728e-07 | -9.6771e-07 | -9.6795e-07 | -9.6575e-07 | -9.6538e-07 | -9.6538e-07 | -9.6538e-07 | -9.6631e-07 | -9.6787e-07 | -9.6795e-07 | -9.6781e-07 | -9.6732e-07 | -9.6756e-07 | -9.6813e-07 | -9.6844e-07 | -9.6844e-07 | -9.6775e-07
20 | 15 | Renewable (Solar) | 2030 | Summer | Pg_net, [MW] | 0 | 0 | 0.245 | 0.245 | 0.245 | 0.245 | 0.245 | 0.245 | 3.2928 | 8.7808 | 15.0332 | 21.4424 | 27.2636 | 31.7177 | 34.1873 | 34.3 | 32.046 | 27.7536 | 22.0304 | 15.6457 | 9.3492 | 3.7681 | 0.245 | 0.245 | 0.245 | 0.245
20 | 15 | Renewable (Solar) | 2030 | Summer | Qg, [MVAr] | 0 | 0 | 0 | 0 | 0 | 0 | 0 | 0 | 0 | 0 | 0 | 0 | 0 | 0 | 0 | 0 | 0 | 0 | 0 | 0 | 0 | 0 | 0 | 0 | 0 | 0
21 | 16 | Renewable (Solar) | 2030 | Summer | Pg, [MW] | 0 | 0 | 0.245 | 0.245 | 0.245 | 0.245 | 0.245 | 0.245 | 3.2928 | 8.7808 | 15.0332 | 21.4424 | 27.2636 | 31.7177 | 34.1873 | 34.3 | 32.046 | 27.7536 | 22.0304 | 15.6457 | 9.3492 | 3.7681 | 0.245 | 0.245 | 0.245 | 0.245
21 | 16 | Renewable (Solar) | 2030 | Summer | Pg_curt, [MW] | 0 | 0 | -9.6818e-07 | -9.673e-07 | -9.6716e-07 | -9.671e-07 | -9.671e-07 | -9.6711e-07 | -9.6723e-07 | -9.6728e-07 | -9.6771e-07 | -9.6795e-07 | -9.6762e-07 | -9.6721e-07 | -9.678e-07 | -9.6721e-07 | -9.678e-07 | -9.6787e-07 | -9.6795e-07 | -9.6781e-07 | -9.6733e-07 | -9.6756e-07 | -9.6813e-07 | -9.6845e-07 | -9.6845e-07 | -9.6775e-07
21 | 16 | Renewable (Solar) | 2030 | Summer | Pg_net, [MW] | 0 | 0 | 0.245 | 0.245 | 0.245 | 0.245 | 0.245 | 0.245 | 3.2928 | 8.7808 | 15.0332 | 21.4424 | 27.2636 | 31.7177 | 34.1873 | 34.3 | 32.046 | 27.7536 | 22.0304 | 15.6457 | 9.3492 | 3.7681 | 0.245 | 0.245 | 0.245 | 0.245
21 | 16 | Renewable (Solar) | 2030 | Summer | Qg, [MVAr] | 0 | 0 | 0 | 0 | 0 | 0 | 0 | 0 | 0 | 0 | 0 | 0 | 0 | 0 | 0 | 0 | 0 | 0 | 0 | 0 | 0 | 0 | 0 | 0 | 0 | 0
30 | 17 | Renewable (Solar) | 2030 | Summer | Pg, [MW] | 0 | 0 | 0.245 | 0.245 | 0.245 | 0.245 | 0.245 | 0.245 | 3.2928 | 8.7808 | 15.0332 | 21.4424 | 27.2636 | 31.7177 | 34.1873 | 34.3 | 32.046 | 27.7536 | 22.0304 | 15.6457 | 9.3492 | 3.7681 | 0.245 | 0.245 | 0.245 | 0.245
30 | 17 | Renewable (Solar) | 2030 | Summer | Pg_curt, [MW] | 0 | 0 | -9.6818e-07 | -9.6729e-07 | -9.6716e-07 | -9.6709e-07 | -9.6709e-07 | -9.671e-07 | -9.6722e-07 | -9.6729e-07 | -9.6773e-07 | -9.68e-07 | -9.6767e-07 | -9.6726e-07 | -9.6786e-07 | -9.6808e-07 | -9.6786e-07 | -9.6792e-07 | -9.6799e-07 | -9.6784e-07 | -9.6733e-07 | -9.6756e-07 | -9.6812e-07 | -9.6844e-07 | -9.6844e-07 | -9.6774e-07
30 | 17 | Renewable (Solar) | 2030 | Summer | Pg_net, [MW] | 0 | 0 | 0.245 | 0.245 | 0.245 | 0.245 | 0.245 | 0.245 | 3.2928 | 8.7808 | 15.0332 | 21.4424 | 27.2636 | 31.7177 | 34.1873 | 34.3 | 32.046 | 27.7536 | 22.0304 | 15.6457 | 9.3492 | 3.7681 | 0.245 | 0.245 | 0.245 | 0.245
30 | 17 | Renewable (Solar) | 2030 | Summer | Qg, [MVAr] | 0 | 0 | 0 | 0 | 0 | 0 | 0 | 0 | 0 | 0 | 0 | 0 | 0 | 0 | 0 | 0 | 0 | 0 | 0 | 0 | 0 | 0 | 0 | 0 | 0 | 0
35 | 18 | Renewable (Solar) | 2030 | Summer | Pg, [MW] | 0 | 0 | 0.245 | 0.245 | 0.245 | 0.245 | 0.245 | 0.245 | 3.2928 | 8.7808 | 15.0332 | 21.4424 | 27.2636 | 31.7177 | 34.1873 | 34.3 | 32.046 | 27.7536 | 22.0304 | 15.6457 | 9.3492 | 3.7681 | 0.245 | 0.245 | 0.245 | 0.245
35 | 18 | Renewable (Solar) | 2030 | Summer | Pg_curt, [MW] | 0 | 0 | -9.6817e-07 | -9.6729e-07 | -9.6715e-07 | -9.6708e-07 | -9.6708e-07 | -9.671e-07 | -9.6722e-07 | -9.6729e-07 | -9.6773e-07 | -9.68e-07 | -9.6768e-07 | -9.6727e-07 | -9.6787e-07 | -9.6809e-07 | -9.6787e-07 | -9.6793e-07 | -9.68e-07 | -9.6783e-07 | -9.6733e-07 | -9.6755e-07 | -9.6812e-07 | -9.6844e-07 | -9.6843e-07 | -9.6774e-07
35 | 18 | Renewable (Solar) | 2030 | Summer | Pg_net, [MW] | 0 | 0 | 0.245 | 0.245 | 0.245 | 0.245 | 0.245 | 0.245 | 3.2928 | 8.7808 | 15.0332 | 21.4424 | 27.2636 | 31.7177 | 34.1873 | 34.3 | 32.046 | 27.7536 | 22.0304 | 15.6457 | 9.3492 | 3.7681 | 0.245 | 0.245 | 0.245 | 0.245
35 | 18 | Renewable (Solar) | 2030 | Summer | Qg, [MVAr] | 0 | 0 | 0 | 0 | 0 | 0 | 0 | 0 | 0 | 0 | 0 | 0 | 0 | 0 | 0 | 0 | 0 | 0 | 0 | 0 | 0 | 0 | 0 | 0 | 0 | 0
2 | 19 | Renewable (Solar) | 2030 | Summer | Pg, [MW] | 0 | 0 | 0 | 0 | 0 | 0 | 0 | 0 | 0 | 0 | 0 | 0 | 0 | 0 | 0 | 0 | 0 | 0 | 0 | 0 | 0 | 0 | 0 | 0 | 0 | 0
2 | 19 | Renewable (Solar) | 2030 | Summer | Pg_curt, [MW] | 0 | 0 | 0 | 0 | 0 | 0 | 0 | 0 | 0 | 0 | 0 | 0 | 0 | 0 | 0 | 0 | 0 | 0 | 0 | 0 | 0 | 0 | 0 | 0 | 0 | 0
2 | 19 | Renewable (Solar) | 2030 | Summer | Pg_net, [MW] | 0 | 0 | 0 | 0 | 0 | 0 | 0 | 0 | 0 | 0 | 0 | 0 | 0 | 0 | 0 | 0 | 0 | 0 | 0 | 0 | 0 | 0 | 0 | 0 | 0 | 0
2 | 19 | Renewable (Solar) | 2030 | Summer | Qg, [MVAr] | 0 | 0 | 0 | 0 | 0 | 0 | 0 | 0 | 0 | 0 | 0 | 0 | 0 | 0 | 0 | 0 | 0 | 0 | 0 | 0 | 0 | 0 | 0 | 0 | 0 | 0
7 | 1 | Conventional (Gas) | 2030 | Summer | Pg, [MW] | Expected | - | 47.4999 | 47.4898 | 47.499 | 47.4999 | 47.4999 | 41.1107 | 41.3695 | 47.4999 | 47.4998 | 47.4999 | 47.4999 | 46.1601 | 43.8017 | 41.4452 | 38.204 | 38.3731 | 43.5358 | 47.4999 | 47.5 | 47.5 | 47.5 | 47.5 | 47.5 | 47.5
7 | 1 | Conventional (Gas) | 2030 | Summer | Pg_curt, [MW] | Expected | - | 0 | 0 | 0 | 0 | 0 | 0 | 0 | 0 | 0 | 0 | 0 | 0 | 0 | 0 | 0 | 0 | 0 | 0 | 0 | 0 | 0 | 0 | 0 | 0
7 | 1 | Conventional (Gas) | 2030 | Summer | Pg_net, [MW] | Expected | - | 47.4999 | 47.4898 | 47.499 | 47.4999 | 47.4999 | 41.1107 | 41.3695 | 47.4999 | 47.4998 | 47.4999 | 47.4999 | 46.1601 | 43.8017 | 41.4452 | 38.204 | 38.3731 | 43.5358 | 47.4999 | 47.5 | 47.5 | 47.5 | 47.5 | 47.5 | 47.5
7 | 1 | Conventional (Gas) | 2030 | Summer | Qg, [MVAr] | Expected | - | bar: 0 to 23
7 | 2 | Conventional (Gas) | 2030 | Summer | Pg, [MW] | Expected | - | 0 | 0 | 0 | 0 | 0 | 0 | 0 | 0 | 0 | 0 | 0 | 0 | 0 | 0 | 0 | 0 | 0 | 0 | 0 | 0 | 0 | 0 | 0 | 0
7 | 2 | Conventional (Gas) | 2030 | Summer | Pg_curt, [MW] | Expected | - | 0 | 0 | 0 | 0 | 0 | 0 | 0 | 0 | 0 | 0 | 0 | 0 | 0 | 0 | 0 | 0 | 0 | 0 | 0 | 0 | 0 | 0 | 0 | 0
7 | 2 | Conventional (Gas) | 2030 | Summer | Pg_net, [MW] | Expected | - | 0 | 0 | 0 | 0 | 0 | 0 | 0 | 0 | 0 | 0 | 0 | 0 | 0 | 0 | 0 | 0 | 0 | 0 | 0 | 0 | 0 | 0 | 0 | 0
7 | 2 | Conventional (Gas) | 2030 | Summer | Qg, [MVAr] | Expected | - | 0 | 0 | 0 | 0 | 0 | 0 | 0 | 0 | 0 | 0 | 0 | 0 | 0 | 0 | 0 | 0 | 0 | 0 | 0 | 0 | 0 | 0 | 0 | 0
8 | 3 | Conventional (Gas) | 2030 | Summer | Pg, [MW] | Expected | - | 55.6693 | 50.3835 | 36.8576 | 39.309 | 37.2011 | 24.7314 | 31.9457 | 69.3706 | 81.7433 | 81.5152 | 88.1197 | 93.4343 | 98.0562 | 100.848 | 97.4175 | 97.3971 | 97.1069 | 89.474 | 86.0225 | 80.6662 | 77.9746 | 90.8249 | 88.9196 | 60.3762
8 | 3 | Conventional (Gas) | 2030 | Summer | Pg_curt, [MW] | Expected | - | 0 | 0 | 0 | 0 | 0 | 0 | 0 | 0 | 0 | 0 | 0 | 0 | 0 | 0 | 0 | 0 | 0 | 0 | 0 | 0 | 0 | 0 | 0 | 0
8 | 3 | Conventional (Gas) | 2030 | Summer | Pg_net, [MW] | Expected | - | 55.6693 | 50.3835 | 36.8576 | 39.309 | 37.2011 | 24.7314 | 31.9457 | 69.3706 | 81.7433 | 81.5152 | 88.1197 | 93.4343 | 98.0562 | 100.848 | 97.4175 | 97.3971 | 97.1069 | 89.474 | 86.0225 | 80.6662 | 77.9746 | 90.8249 | 88.9196 | 60.3762
8 | 3 | Conventional (Gas) | 2030 | Summer | Qg, [MVAr] | Expected | - | -512.6248 | -513.0705 | -513.798 | -513.2421 | -512.8411 | -513.3941 | -514.7751 | -515.0444 | -512.7273 | -513.2624 | -512.1016 | -511.7912 | -511.2811 | -510.1638 | -510.317 | -509.3116 | -509.1502 | -511.1695 | -511.6038 | -511.8679 | -511.9867 | -509.6955 | -509.0572 | -513.988
10 | 4 | Conventional (Gas) | 2030 | Summer | Pg, [MW] | Expected | - | 0 | 0 | 0 | 0 | 0 | 0 | 0 | 0 | 0 | 0 | 0 | 0 | 0 | 0 | 0 | 0 | 0 | 0 | 0 | 0 | 0 | 0 | 0 | 0
10 | 4 | Conventional (Gas) | 2030 | Summer | Pg_curt, [MW] | Expected | - | 0 | 0 | 0 | 0 | 0 | 0 | 0 | 0 | 0 | 0 | 0 | 0 | 0 | 0 | 0 | 0 | 0 | 0 | 0 | 0 | 0 | 0 | 0 | 0
10 | 4 | Conventional (Gas) | 2030 | Summer | Pg_net, [MW] | Expected | - | 0 | 0 | 0 | 0 | 0 | 0 | 0 | 0 | 0 | 0 | 0 | 0 | 0 | 0 | 0 | 0 | 0 | 0 | 0 | 0 | 0 | 0 | 0 | 0
10 | 4 | Conventional (Gas) | 2030 | Summer | Qg, [MVAr] | Expected | - | 0 | 0 | 0 | 0 | 0 | 0 | 0 | 0 | 0 | 0 | 0 | 0 | 0 | 0 | 0 | 0 | 0 | 0 | 0 | 0 | 0 | 0 | 0 | 0
10 | 5 | Conventional (Gas) | 2030 | Summer | Pg, [MW] | Expected | - | 0 | 0 | 0 | 0 | 0 | 0 | 0 | 0 | 30.5499 | 30.5499 | 30.5499 | 30.5499 | 30.5499 | 28.9753 | 24.2128 | 25.1748 | 29.1163 | 30.5499 | 0 | 0 | 0 | 0 | 0 | 0
10 | 5 | Conventional (Gas) | 2030 | Summer | Pg_curt, [MW] | Expected | - | 0 | 0 | 0 | 0 | 0 | 0 | 0 | 0 | 0 | 0 | 0 | 0 | 0 | 0 | 0 | 0 | 0 | 0 | 0 | 0 | 0 | 0 | 0 | 0
10 | 5 | Conventional (Gas) | 2030 | Summer | Pg_net, [MW] | Expected | - | 0 | 0 | 0 | 0 | 0 | 0 | 0 | 0 | 30.5499 | 30.5499 | 30.5499 | 30.5499 | 30.5499 | 28.9753 | 24.2128 | 25.1748 | 29.1163 | 30.5499 | 0 | 0 | 0 | 0 | 0 | 0
10 | 5 | Conventional (Gas) | 2030 | Summer | Qg, [MVAr] | Expected | - | 0 | 0 | 0 | 0 | 0 | 0 | 0 | 0 | -2.8 | -2.8 | -2.8 | -2.8 | -2.8 | -2.8 | -2.8 | -2.8 | -2.8 | -2.8 | 0 | 0 | 0 | 0 | 0 | 0
10 | 6 | Conventional (Gas) | 2030 | Summer | Pg, [MW] | Expected | - | 0 | 0 | 0 | 0 | 0 | 0 | 0 | 0 | 0 | 0 | 0 | 0 | 0 | 0 | 0 | 0 | 0 | 0 | 0 | 0 | 0 | 0 | 0 | 0
10 | 6 | Conventional (Gas) | 2030 | Summer | Pg_curt, [MW] | Expected | - | 0 | 0 | 0 | 0 | 0 | 0 | 0 | 0 | 0 | 0 | 0 | 0 | 0 | 0 | 0 | 0 | 0 | 0 | 0 | 0 | 0 | 0 | 0 | 0
10 | 6 | Conventional (Gas) | 2030 | Summer | Pg_net, [MW] | Expected | - | 0 | 0 | 0 | 0 | 0 | 0 | 0 | 0 | 0 | 0 | 0 | 0 | 0 | 0 | 0 | 0 | 0 | 0 | 0 | 0 | 0 | 0 | 0 | 0
10 | 6 | Conventional (Gas) | 2030 | Summer | Qg, [MVAr] | Expected | - | 0 | 0 | 0 | 0 | 0 | 0 | 0 | 0 | 0 | 0 | 0 | 0 | 0 | 0 | 0 | 0 | 0 | 0 | 0 | 0 | 0 | 0 | 0 | 0
10 | 7 | Conventional (Gas) | 2030 | Summer | Pg, [MW] | Expected | - | 0 | 0 | 0 | 0 | 0 | 0 | 0 | 0 | 0 | 0 | 0 | 0 | 0 | 11.3963 | 9.0941 | 9.3874 | 11.5073 | 0 | 0 | 0 | 0 | 0 | 0 | 0
10 | 7 | Conventional (Gas) | 2030 | Summer | Pg_curt, [MW] | Expected | - | 0 | 0 | 0 | 0 | 0 | 0 | 0 | 0 | 0 | 0 | 0 | 0 | 0 | 0 | 0 | 0 | 0 | 0 | 0 | 0 | 0 | 0 | 0 | 0
10 | 7 | Conventional (Gas) | 2030 | Summer | Pg_net, [MW] | Expected | - | 0 | 0 | 0 | 0 | 0 | 0 | 0 | 0 | 0 | 0 | 0 | 0 | 0 | 11.3963 | 9.0941 | 9.3874 | 11.5073 | 0 | 0 | 0 | 0 | 0 | 0 | 0
10 | 7 | Conventional (Gas) | 2030 | Summer | Qg, [MVAr] | Expected | - | 0 | 0 | 0 | 0 | 0 | 0 | 0 | 0 | 0 | 0 | 0 | 0 | 0 | -12 | -12 | -12 | -12 | 0 | 0 | 0 | 0 | 0 | 0 | 0
11 | 8 | Conventional (Gas) | 2030 | Summer | Pg, [MW] | Expected | - | 131.5855 | 113.2867 | 102.1321 | 100.3938 | 182.6329 | 187.1291 | 113.5647 | 123.055 | 147.29 | 160.2966 | 161.4733 | 184.6986 | 198.4959 | 197.8779 | 216.0029 | 193.1507 | 182.8902 | 178.0291 | 161.7572 | 168.4426 | 176.4104 | 190.135 | 177.5202 | 147.502
11 | 8 | Conventional (Gas) | 2030 | Summer | Pg_curt, [MW] | Expected | - | 0 | 0 | 0 | 0 | 0 | 0 | 0 | 0 | 0 | 0 | 0 | 0 | 0 | 0 | 0 | 0 | 0 | 0 | 0 | 0 | 0 | 0 | 0 | 0
11 | 8 | Conventional (Gas) | 2030 | Summer | Pg_net, [MW] | Expected | - | 131.5855 | 113.2867 | 102.1321 | 100.3938 | 182.6329 | 187.1291 | 113.5647 | 123.055 | 147.29 | 160.2966 | 161.4733 | 184.6986 | 198.4959 | 197.8779 | 216.0029 | 193.1507 | 182.8902 | 178.0291 | 161.7572 | 168.4426 | 176.4104 | 190.135 | 177.5202 | 147.502
11 | 8 | Conventional (Gas) | 2030 | Summer | Qg, [MVAr] | Expected | - | -1412.0959 | -1441.9651 | -1446.8805 | -1445.5376 | -1437.6025 | -1447.7045 | -1437.2105 | -1355.8869 | -1306.2275 | -1290.0658 | -1296.2764 | -1295.6042 | -1288.8205 | -1293.3203 | -1307.4607 | -1311.2254 | -1314.2332 | -1323.6047 | -1327.7922 | -1327.4345 | -1347.9836 | -1330.2042 | -1352.5876 | -1370.2903
13 | 9 | Conventional (Gas) | 2030 | Summer | Pg, [MW] | Expected | - | 245.1808 | 225.9988 | 224.3014 | 230.7457 | 241.0079 | 256.4865 | 249.0348 | 186.9501 | 158.5927 | 185.2061 | 187.6885 | 194.4148 | 206.4741 | 203.7741 | 201.91 | 181.0538 | 175.4985 | 190.501 | 234.7088 | 271.2096 | 304.4426 | 283.4512 | 298.0642 | 281.3282
13 | 9 | Conventional (Gas) | 2030 | Summer | Pg_curt, [MW] | Expected | - | 0 | 0 | 0 | 0 | 0 | 0 | 0 | 0 | 0 | 0 | 0 | 0 | 0 | 0 | 0 | 0 | 0 | 0 | 0 | 0 | 0 | 0 | 0 | 0
13 | 9 | Conventional (Gas) | 2030 | Summer | Pg_net, [MW] | Expected | - | 245.1808 | 225.9988 | 224.3014 | 230.7457 | 241.0079 | 256.4865 | 249.0348 | 186.9501 | 158.5927 | 185.2061 | 187.6885 | 194.4148 | 206.4741 | 203.7741 | 201.91 | 181.0538 | 175.4985 | 190.501 | 234.7088 | 271.2096 | 304.4426 | 283.4512 | 298.0642 | 281.3282
13 | 9 | Conventional (Gas) | 2030 | Summer | Qg, [MVAr] | Expected | - | -513.864 | -480.7315 | -474.3356 | -475.2027 | -477.5693 | -465.7047 | -489.5069 | -570.8836 | -615.1816 | -637.674 | -639.4532 | -644.9093 | -653.5993 | -661.3296 | -647.1759 | -639.2528 | -627.7559 | -608.8758 | -603.6729 | -600.5431 | -581.7582 | -602.3042 | -576.8727 | -548.7482
14 | 10 | Conventional (Gas) | 2030 | Summer | Pg, [MW] | Expected | - | -58.3882 | -53.6523 | -58.2075 | -59.6102 | -77.1375 | -96.85 | -70.4693 | -11.0848 | -0.4967 | -9.1426 | -7.5863 | -11.532 | -17.7409 | -17.1048 | -23.7442 | -12.0045 | -9.627 | -16.4519 | -23.6575 | -40.3632 | -60.7368 | -47.1518 | -54.2886 | -64.9831
14 | 10 | Conventional (Gas) | 2030 | Summer | Pg_curt, [MW] | Expected | - | 0 | 0 | 0 | 0 | 0 | 0 | 0 | 0 | 0 | 0 | 0 | 0 | 0 | 0 | 0 | 0 | 0 | 0 | 0 | 0 | 0 | 0 | 0 | 0
14 | 10 | Conventional (Gas) | 2030 | Summer | Pg_net, [MW] | Expected | - | -58.3882 | -53.6523 | -58.2075 | -59.6102 | -77.1375 | -96.85 | -70.4693 | -11.0848 | -0.4967 | -9.1426 | -7.5863 | -11.532 | -17.7409 | -17.1048 | -23.7442 | -12.0045 | -9.627 | -16.4519 | -23.6575 | -40.3632 | -60.7368 | -47.1518 | -54.2886 | -64.9831
14 | 10 | Conventional (Gas) | 2030 | Summer | Qg, [MVAr] | Expected | - | -409.0378 | -410.0408 | -411.8878 | -411.5268 | -411.3233 | -412.1965 | -412.1844 | -409.2648 | -409.2789 | -407.7433 | -404.8082 | -402.0621 | -400.7229 | -399.9782 | -400.7583 | -401.0186 | -401.1422 | -402.9588 | -403.647 | -404.505 | -404.5361 | -401.8637 | -402.1306 | -408.0089
34 | 11 | Conventional (Gas) | 2030 | Summer | Pg, [MW] | Expected | - | 0 | 0 | 0 | 0 | 0 | 0 | 0 | 0 | 0 | 0 | 0 | 0 | 0 | 0 | 0 | 0 | 0 | 0 | 0 | 0 | 0 | 0 | 0 | 0
34 | 11 | Conventional (Gas) | 2030 | Summer | Pg_curt, [MW] | Expected | - | 0 | 0 | 0 | 0 | 0 | 0 | 0 | 0 | 0 | 0 | 0 | 0 | 0 | 0 | 0 | 0 | 0 | 0 | 0 | 0 | 0 | 0 | 0 | 0
34 | 11 | Conventional (Gas) | 2030 | Summer | Pg_net, [MW] | Expected | - | 0 | 0 | 0 | 0 | 0 | 0 | 0 | 0 | 0 | 0 | 0 | 0 | 0 | 0 | 0 | 0 | 0 | 0 | 0 | 0 | 0 | 0 | 0 | 0
34 | 11 | Conventional (Gas) | 2030 | Summer | Qg, [MVAr] | Expected | - | 0 | 0 | 0 | 0 | 0 | 0 | 0 | 0 | 0 | 0 | 0 | 0 | 0 | 0 | 0 | 0 | 0 | 0 | 0 | 0 | 0 | 0 | 0 | 0
34 | 12 | Conventional (Gas) | 2030 | Summer | Pg, [MW] | Expected | - | 39.9999 | 39.9999 | 39.9999 | 40 | 40 | 39.9999 | 39.9999 | 40 | 39.9999 | 39.9999 | 39.9998 | 39.994 | 35.0244 | 30.6957 | 27.3735 | 35.1538 | 39.9997 | 39.9999 | 40 | 40 | 40 | 40 | 40 | 40
34 | 12 | Conventional (Gas) | 2030 | Summer | Pg_curt, [MW] | Expected | - | 0 | 0 | 0 | 0 | 0 | 0 | 0 | 0 | 0 | 0 | 0 | 0 | 0 | 0 | 0 | 0 | 0 | 0 | 0 | 0 | 0 | 0 | 0 | 0
34 | 12 | Conventional (Gas) | 2030 | Summer | Pg_net, [MW] | Expected | - | 39.9999 | 39.9999 | 39.9999 | 40 | 40 | 39.9999 | 39.9999 | 40 | 39.9999 | 39.9999 | 39.9998 | 39.994 | 35.0244 | 30.6957 | 27.3735 | 35.1538 | 39.9997 | 39.9999 | 40 | 40 | 40 | 40 | 40 | 40
34 | 12 | Conventional (Gas) | 2030 | Summer | Qg, [MVAr] | Expected | - | -12.6 | -12.6 | -12.6 | -12.6 | -12.6 | -12.6 | -12.6 | -12.6 | -12.6 | -12.6 | -12.6 | -12.6 | -12.6 | -12.6 | -12.6 | -12.6 | -12.6 | -12.6 | -12.6 | -12.6 | -12.6 | -12.6 | -12.6 | -12.6
36 | 13 | Conventional (Gas) | 2030 | Summer | Pg, [MW] | Expected | - | 38.3764 | 39.2732 | 38.2231 | 39.9999 | 39.9999 | 39.2862 | 39.9999 | 39.9999 | 33.9502 | 18.9036 | 3.7385 | 0.010259 | 0.01016 | 0.010124 | 0.010126 | 0.010248 | 6.8245 | 28.7907 | 40 | 40 | 40 | 40 | 40 | 40
36 | 13 | Conventional (Gas) | 2030 | Summer | Pg_curt, [MW] | Expected | - | 0 | 0 | 0 | 0 | 0 | 0 | 0 | 0 | 0 | 0 | 0 | 0 | 0 | 0 | 0 | 0 | 0 | 0 | 0 | 0 | 0 | 0 | 0 | 0
36 | 13 | Conventional (Gas) | 2030 | Summer | Pg_net, [MW] | Expected | - | 38.3764 | 39.2732 | 38.2231 | 39.9999 | 39.9999 | 39.2862 | 39.9999 | 39.9999 | 33.9502 | 18.9036 | 3.7385 | 0.010259 | 0.01016 | 0.010124 | 0.010126 | 0.010248 | 6.8245 | 28.7907 | 40 | 40 | 40 | 40 | 40 | 40
36 | 13 | Conventional (Gas) | 2030 | Summer | Qg, [MVAr] | Expected | - | -8.4 | -8.4 | -8.4 | -8.4 | -8.4 | -8.4 | -8.4 | -8.4 | -8.4 | -8.4 | -8.4 | -8.4 | -8.4 | -8.4 | -8.4 | -8.4 | -8.4 | -8.4 | -8.4 | -8.4 | -8.4 | -8.4 | -8.4 | -8.4
36 | 14 | Conventional (Gas) | 2030 | Summer | Pg, [MW] | Expected | - | 0 | 0 | 0 | 0 | 0 | 0 | 0 | 0 | 0 | 0 | 0 | 0 | 0 | 0 | 0 | 0 | 0 | 0 | 0 | 0 | 0 | 0 | 0 | 0
36 | 14 | Conventional (Gas) | 2030 | Summer | Pg_curt, [MW] | Expected | - | 0 | 0 | 0 | 0 | 0 | 0 | 0 | 0 | 0 | 0 | 0 | 0 | 0 | 0 | 0 | 0 | 0 | 0 | 0 | 0 | 0 | 0 | 0 | 0
36 | 14 | Conventional (Gas) | 2030 | Summer | Pg_net, [MW] | Expected | - | 0 | 0 | 0 | 0 | 0 | 0 | 0 | 0 | 0 | 0 | 0 | 0 | 0 | 0 | 0 | 0 | 0 | 0 | 0 | 0 | 0 | 0 | 0 | 0
36 | 14 | Conventional (Gas) | 2030 | Summer | Qg, [MVAr] | Expected | - | 0 | 0 | 0 | 0 | 0 | 0 | 0 | 0 | 0 | 0 | 0 | 0 | 0 | 0 | 0 | 0 | 0 | 0 | 0 | 0 | 0 | 0 | 0 | 0
20 | 15 | Renewable (Solar) | 2030 | Summer | Pg, [MW] | Expected | - | 0.245 | 0.245 | 0.245 | 0.245 | 0.245 | 0.245 | 3.2928 | 8.7808 | 15.0332 | 21.4424 | 27.2636 | 31.7177 | 34.1873 | 34.3 | 32.046 | 27.7536 | 22.0304 | 15.6457 | 9.3492 | 3.7681 | 0.245 | 0.245 | 0.245 | 0.245
20 | 15 | Renewable (Solar) | 2030 | Summer | Pg_curt, [MW] | Expected | - | -9.6818e-07 | -9.673e-07 | -9.6716e-07 | -9.671e-07 | -9.671e-07 | -9.6711e-07 | -9.6722e-07 | -9.6728e-07 | -9.6771e-07 | -9.6795e-07 | -9.6575e-07 | -9.6538e-07 | -9.6538e-07 | -9.6538e-07 | -9.6631e-07 | -9.6787e-07 | -9.6795e-07 | -9.6781e-07 | -9.6732e-07 | -9.6756e-07 | -9.6813e-07 | -9.6844e-07 | -9.6844e-07 | -9.6775e-07
20 | 15 | Renewable (Solar) | 2030 | Summer | Pg_net, [MW] | Expected | - | 0.245 | 0.245 | 0.245 | 0.245 | 0.245 | 0.245 | 3.2928 | 8.7808 | 15.0332 | 21.4424 | 27.2636 | 31.7177 | 34.1873 | 34.3 | 32.046 | 27.7536 | 22.0304 | 15.6457 | 9.3492 | 3.7681 | 0.245 | 0.245 | 0.245 | 0.245
20 | 15 | Renewable (Solar) | 2030 | Summer | Qg, [MVAr] | Expected | - | 0 | 0 | 0 | 0 | 0 | 0 | 0 | 0 | 0 | 0 | 0 | 0 | 0 | 0 | 0 | 0 | 0 | 0 | 0 | 0 | 0 | 0 | 0 | 0
21 | 16 | Renewable (Solar) | 2030 | Summer | Pg, [MW] | Expected | - | 0.245 | 0.245 | 0.245 | 0.245 | 0.245 | 0.245 | 3.2928 | 8.7808 | 15.0332 | 21.4424 | 27.2636 | 31.7177 | 34.1873 | 34.3 | 32.046 | 27.7536 | 22.0304 | 15.6457 | 9.3492 | 3.7681 | 0.245 | 0.245 | 0.245 | 0.245
21 | 16 | Renewable (Solar) | 2030 | Summer | Pg_curt, [MW] | Expected | - | -9.6818e-07 | -9.673e-07 | -9.6716e-07 | -9.671e-07 | -9.671e-07 | -9.6711e-07 | -9.6723e-07 | -9.6728e-07 | -9.6771e-07 | -9.6795e-07 | -9.6762e-07 | -9.6721e-07 | -9.678e-07 | -9.6721e-07 | -9.678e-07 | -9.6787e-07 | -9.6795e-07 | -9.6781e-07 | -9.6733e-07 | -9.6756e-07 | -9.6813e-07 | -9.6845e-07 | -9.6845e-07 | -9.6775e-07
21 | 16 | Renewable (Solar) | 2030 | Summer | Pg_net, [MW] | Expected | - | 0.245 | 0.245 | 0.245 | 0.245 | 0.245 | 0.245 | 3.2928 | 8.7808 | 15.0332 | 21.4424 | 27.2636 | 31.7177 | 34.1873 | 34.3 | 32.046 | 27.7536 | 22.0304 | 15.6457 | 9.3492 | 3.7681 | 0.245 | 0.245 | 0.245 | 0.245
21 | 16 | Renewable (Solar) | 2030 | Summer | Qg, [MVAr] | Expected | - | 0 | 0 | 0 | 0 | 0 | 0 | 0 | 0 | 0 | 0 | 0 | 0 | 0 | 0 | 0 | 0 | 0 | 0 | 0 | 0 | 0 | 0 | 0 | 0
30 | 17 | Renewable (Solar) | 2030 | Summer | Pg, [MW] | Expected | - | 0.245 | 0.245 | 0.245 | 0.245 | 0.245 | 0.245 | 3.2928 | 8.7808 | 15.0332 | 21.4424 | 27.2636 | 31.7177 | 34.1873 | 34.3 | 32.046 | 27.7536 | 22.0304 | 15.6457 | 9.3492 | 3.7681 | 0.245 | 0.245 | 0.245 | 0.245
30 | 17 | Renewable (Solar) | 2030 | Summer | Pg_curt, [MW] | Expected | - | -9.6818e-07 | -9.6729e-07 | -9.6716e-07 | -9.6709e-07 | -9.6709e-07 | -9.671e-07 | -9.6722e-07 | -9.6729e-07 | -9.6773e-07 | -9.68e-07 | -9.6767e-07 | -9.6726e-07 | -9.6786e-07 | -9.6808e-07 | -9.6786e-07 | -9.6792e-07 | -9.6799e-07 | -9.6784e-07 | -9.6733e-07 | -9.6756e-07 | -9.6812e-07 | -9.6844e-07 | -9.6844e-07 | -9.6774e-07
30 | 17 | Renewable (Solar) | 2030 | Summer | Pg_net, [MW] | Expected | - | 0.245 | 0.245 | 0.245 | 0.245 | 0.245 | 0.245 | 3.2928 | 8.7808 | 15.0332 | 21.4424 | 27.2636 | 31.7177 | 34.1873 | 34.3 | 32.046 | 27.7536 | 22.0304 | 15.6457 | 9.3492 | 3.7681 | 0.245 | 0.245 | 0.245 | 0.245
30 | 17 | Renewable (Solar) | 2030 | Summer | Qg, [MVAr] | Expected | - | 0 | 0 | 0 | 0 | 0 | 0 | 0 | 0 | 0 | 0 | 0 | 0 | 0 | 0 | 0 | 0 | 0 | 0 | 0 | 0 | 0 | 0 | 0 | 0
35 | 18 | Renewable (Solar) | 2030 | Summer | Pg, [MW] | Expected | - | 0.245 | 0.245 | 0.245 | 0.245 | 0.245 | 0.245 | 3.2928 | 8.7808 | 15.0332 | 21.4424 | 27.2636 | 31.7177 | 34.1873 | 34.3 | 32.046 | 27.7536 | 22.0304 | 15.6457 | 9.3492 | 3.7681 | 0.245 | 0.245 | 0.245 | 0.245
35 | 18 | Renewable (Solar) | 2030 | Summer | Pg_curt, [MW] | Expected | - | -9.6817e-07 | -9.6729e-07 | -9.6715e-07 | -9.6708e-07 | -9.6708e-07 | -9.671e-07 | -9.6722e-07 | -9.6729e-07 | -9.6773e-07 | -9.68e-07 | -9.6768e-07 | -9.6727e-07 | -9.6787e-07 | -9.6809e-07 | -9.6787e-07 | -9.6793e-07 | -9.68e-07 | -9.6783e-07 | -9.6733e-07 | -9.6755e-07 | -9.6812e-07 | -9.6844e-07 | -9.6843e-07 | -9.6774e-07
35 | 18 | Renewable (Solar) | 2030 | Summer | Pg_net, [MW] | Expected | - | 0.245 | 0.245 | 0.245 | 0.245 | 0.245 | 0.245 | 3.2928 | 8.7808 | 15.0332 | 21.4424 | 27.2636 | 31.7177 | 34.1873 | 34.3 | 32.046 | 27.7536 | 22.0304 | 15.6457 | 9.3492 | 3.7681 | 0.245 | 0.245 | 0.245 | 0.245
35 | 18 | Renewable (Solar) | 2030 | Summer | Qg, [MVAr] | Expected | - | 0 | 0 | 0 | 0 | 0 | 0 | 0 | 0 | 0 | 0 | 0 | 0 | 0 | 0 | 0 | 0 | 0 | 0 | 0 | 0 | 0 | 0 | 0 | 0
2 | 19 | Renewable (Solar) | 2030 | Summer | Pg, [MW] | Expected | - | 0 | 0 | 0 | 0 | 0 | 0 | 0 | 0 | 0 | 0 | 0 | 0 | 0 | 0 | 0 | 0 | 0 | 0 | 0 | 0 | 0 | 0 | 0 | 0
2 | 19 | Renewable (Solar) | 2030 | Summer | Pg_curt, [MW] | Expected | - | 0 | 0 | 0 | 0 | 0 | 0 | 0 | 0 | 0 | 0 | 0 | 0 | 0 | 0 | 0 | 0 | 0 | 0 | 0 | 0 | 0 | 0 | 0 | 0
2 | 19 | Renewable (Solar) | 2030 | Summer | Pg_net, [MW] | Expected | - | 0 | 0 | 0 | 0 | 0 | 0 | 0 | 0 | 0 | 0 | 0 | 0 | 0 | 0 | 0 | 0 | 0 | 0 | 0 | 0 | 0 | 0 | 0 | 0
2 | 19 | Renewable (Solar) | 2030 | Summer | Qg, [MVAr] | Expected | - | 0 | 0 | 0 | 0 | 0 | 0 | 0 | 0 | 0 | 0 | 0 | 0 | 0 | 0 | 0 | 0 | 0 | 0 | 0 | 0 | 0 | 0 | 0 | 0
7 | 1 | Conventional (Gas) | 2040 | Winter | Pg, [MW] | 0 | 0 | 47.5 | 47.5 | 47.5 | 47.5 | 47.5 | 47.5 | 47.5 | 47.4999 | 20.7156 | 18.0002 | 18 | 18 | 18 | 18 | 47.4999 | 18 | 18 | 30.1462 | 41.5524 | 18.0001 | 18.0003 | 47.5 | 47.5 | 47.5
7 | 1 | Conventional (Gas) | 2040 | Winter | Pg_curt, [MW] | 0 | 0 | 0 | 0 | 0 | 0 | 0 | 0 | 0 | 0 | 0 | 0 | 0 | 0 | 0 | 0 | 0 | 0 | 0 | 0 | 0 | 0 | 0 | 0 | 0 | 0
7 | 1 | Conventional (Gas) | 2040 | Winter | Pg_net, [MW] | 0 | 0 | 47.5 | 47.5 | 47.5 | 47.5 | 47.5 | 47.5 | 47.5 | 47.4999 | 20.7156 | 18.0002 | 18 | 18 | 18 | 18 | 47.4999 | 18 | 18 | 30.1462 | 41.5524 | 18.0001 | 18.0003 | 47.5 | 47.5 | 47.5
7 | 1 | Conventional (Gas) | 2040 | Winter | Qg, [MVAr] | 0 | 0 | bar: 0 to 23
7 | 2 | Conventional (Gas) | 2040 | Winter | Pg, [MW] | 0 | 0 | 0 | 0 | 0 | 0 | 0 | 0 | 0 | 0 | 0 | 0 | 0 | 0 | 0 | 0 | 0 | 0 | 0 | 0 | 0 | 0 | 0 | 0 | 0 | 0
7 | 2 | Conventional (Gas) | 2040 | Winter | Pg_curt, [MW] | 0 | 0 | 0 | 0 | 0 | 0 | 0 | 0 | 0 | 0 | 0 | 0 | 0 | 0 | 0 | 0 | 0 | 0 | 0 | 0 | 0 | 0 | 0 | 0 | 0 | 0
7 | 2 | Conventional (Gas) | 2040 | Winter | Pg_net, [MW] | 0 | 0 | 0 | 0 | 0 | 0 | 0 | 0 | 0 | 0 | 0 | 0 | 0 | 0 | 0 | 0 | 0 | 0 | 0 | 0 | 0 | 0 | 0 | 0 | 0 | 0
7 | 2 | Conventional (Gas) | 2040 | Winter | Qg, [MVAr] | 0 | 0 | 0 | 0 | 0 | 0 | 0 | 0 | 0 | 0 | 0 | 0 | 0 | 0 | 0 | 0 | 0 | 0 | 0 | 0 | 0 | 0 | 0 | 0 | 0 | 0
8 | 3 | Conventional (Gas) | 2040 | Winter | Pg, [MW] | 0 | 0 | 44.8726 | 42.9728 | 38.3207 | 34.9272 | 55.8381 | 54.5705 | 67.384 | 74.8174 | 78.5469 | 80.351 | 70.2591 | 64.1511 | 60.3523 | 60.4155 | 82.4868 | 61.9482 | 59.6474 | 80.1417 | 81.5286 | 69.8888 | 67.2402 | 82.9564 | 76.5806 | 84.0419
8 | 3 | Conventional (Gas) | 2040 | Winter | Pg_curt, [MW] | 0 | 0 | 0 | 0 | 0 | 0 | 0 | 0 | 0 | 0 | 0 | 0 | 0 | 0 | 0 | 0 | 0 | 0 | 0 | 0 | 0 | 0 | 0 | 0 | 0 | 0
8 | 3 | Conventional (Gas) | 2040 | Winter | Pg_net, [MW] | 0 | 0 | 44.8726 | 42.9728 | 38.3207 | 34.9272 | 55.8381 | 54.5705 | 67.384 | 74.8174 | 78.5469 | 80.351 | 70.2591 | 64.1511 | 60.3523 | 60.4155 | 82.4868 | 61.9482 | 59.6474 | 80.1417 | 81.5286 | 69.8888 | 67.2402 | 82.9564 | 76.5806 | 84.0419
8 | 3 | Conventional (Gas) | 2040 | Winter | Qg, [MVAr] | 0 | 0 | -501.6793 | -502.1743 | -502.3059 | -502.8812 | -500.8385 | -501.6611 | -502.2495 | -503.0754 | -503.013 | -531.9398 | -562.4297 | -564.1981 | -564.4908 | -563.9564 | -559.8596 | -530.8559 | -504.4385 | -503.3178 | -502.6071 | -504.446 | -503.6698 | -499.6198 | -499.5236 | -497.3869
10 | 4 | Conventional (Gas) | 2040 | Winter | Pg, [MW] | 0 | 0 | 0 | 0 | 0 | 0 | 0 | 0 | 0 | 0 | 0 | 0 | 0 | 0 | 0 | 0 | 0 | 0 | 0 | 0 | 0 | 0 | 0 | 0 | 0 | 0
10 | 4 | Conventional (Gas) | 2040 | Winter | Pg_curt, [MW] | 0 | 0 | 0 | 0 | 0 | 0 | 0 | 0 | 0 | 0 | 0 | 0 | 0 | 0 | 0 | 0 | 0 | 0 | 0 | 0 | 0 | 0 | 0 | 0 | 0 | 0
10 | 4 | Conventional (Gas) | 2040 | Winter | Pg_net, [MW] | 0 | 0 | 0 | 0 | 0 | 0 | 0 | 0 | 0 | 0 | 0 | 0 | 0 | 0 | 0 | 0 | 0 | 0 | 0 | 0 | 0 | 0 | 0 | 0 | 0 | 0
10 | 4 | Conventional (Gas) | 2040 | Winter | Qg, [MVAr] | 0 | 0 | 0 | 0 | 0 | 0 | 0 | 0 | 0 | 0 | 0 | 0 | 0 | 0 | 0 | 0 | 0 | 0 | 0 | 0 | 0 | 0 | 0 | 0 | 0 | 0
10 | 5 | Conventional (Gas) | 2040 | Winter | Pg, [MW] | 0 | 0 | 0 | 0 | 0 | 0 | 0 | 0 | 0 | 0 | 30.55 | 30.55 | 30.5499 | 30.5499 | 22.2824 | 20.1788 | 30.55 | 28.9347 | 28.7834 | 30.55 | 0 | 0 | 0 | 0 | 0 | 0
10 | 5 | Conventional (Gas) | 2040 | Winter | Pg_curt, [MW] | 0 | 0 | 0 | 0 | 0 | 0 | 0 | 0 | 0 | 0 | 0 | 0 | 0 | 0 | 0 | 0 | 0 | 0 | 0 | 0 | 0 | 0 | 0 | 0 | 0 | 0
10 | 5 | Conventional (Gas) | 2040 | Winter | Pg_net, [MW] | 0 | 0 | 0 | 0 | 0 | 0 | 0 | 0 | 0 | 0 | 30.55 | 30.55 | 30.5499 | 30.5499 | 22.2824 | 20.1788 | 30.55 | 28.9347 | 28.7834 | 30.55 | 0 | 0 | 0 | 0 | 0 | 0
10 | 5 | Conventional (Gas) | 2040 | Winter | Qg, [MVAr] | 0 | 0 | 0 | 0 | 0 | 0 | 0 | 0 | 0 | 0 | -2.8 | -2.8 | -2.8 | -2.8 | -2.8 | -2.8 | -2.8 | -2.8 | -2.8 | -2.8 | 0 | 0 | 0 | 0 | 0 | 0
10 | 6 | Conventional (Gas) | 2040 | Winter | Pg, [MW] | 0 | 0 | 0 | 0 | 0 | 0 | 0 | 0 | 0 | 0 | 0 | 0 | 0 | 0 | 0 | 0 | 0 | 0 | 0 | 0 | 0 | 0 | 0 | 0 | 0 | 0
10 | 6 | Conventional (Gas) | 2040 | Winter | Pg_curt, [MW] | 0 | 0 | 0 | 0 | 0 | 0 | 0 | 0 | 0 | 0 | 0 | 0 | 0 | 0 | 0 | 0 | 0 | 0 | 0 | 0 | 0 | 0 | 0 | 0 | 0 | 0
10 | 6 | Conventional (Gas) | 2040 | Winter | Pg_net, [MW] | 0 | 0 | 0 | 0 | 0 | 0 | 0 | 0 | 0 | 0 | 0 | 0 | 0 | 0 | 0 | 0 | 0 | 0 | 0 | 0 | 0 | 0 | 0 | 0 | 0 | 0
10 | 6 | Conventional (Gas) | 2040 | Winter | Qg, [MVAr] | 0 | 0 | 0 | 0 | 0 | 0 | 0 | 0 | 0 | 0 | 0 | 0 | 0 | 0 | 0 | 0 | 0 | 0 | 0 | 0 | 0 | 0 | 0 | 0 | 0 | 0
10 | 7 | Conventional (Gas) | 2040 | Winter | Pg, [MW] | 0 | 0 | 0 | 0 | 0 | 0 | 0 | 0 | 0 | 0 | 0 | 0 | 0 | 0 | 0 | 8.2646 | 12.8 | 11.365 | 11.2501 | 0 | 0 | 0 | 0 | 0 | 0 | 0
10 | 7 | Conventional (Gas) | 2040 | Winter | Pg_curt, [MW] | 0 | 0 | 0 | 0 | 0 | 0 | 0 | 0 | 0 | 0 | 0 | 0 | 0 | 0 | 0 | 0 | 0 | 0 | 0 | 0 | 0 | 0 | 0 | 0 | 0 | 0
10 | 7 | Conventional (Gas) | 2040 | Winter | Pg_net, [MW] | 0 | 0 | 0 | 0 | 0 | 0 | 0 | 0 | 0 | 0 | 0 | 0 | 0 | 0 | 0 | 8.2646 | 12.8 | 11.365 | 11.2501 | 0 | 0 | 0 | 0 | 0 | 0 | 0
10 | 7 | Conventional (Gas) | 2040 | Winter | Qg, [MVAr] | 0 | 0 | 0 | 0 | 0 | 0 | 0 | 0 | 0 | 0 | 0 | 0 | 0 | 0 | 0 | -12 | -12 | -12 | -12 | 0 | 0 | 0 | 0 | 0 | 0 | 0
11 | 8 | Conventional (Gas) | 2040 | Winter | Pg, [MW] | 0 | 0 | 186.3337 | 149.1334 | 140.177 | 139.4471 | 125.3993 | 154.7819 | 241.929 | 314.0675 | 346.8926 | 344.0406 | 367.5231 | 376.8499 | 362.2315 | 355.4701 | 340.6228 | 330.9145 | 332.8524 | 390.795 | 385.5783 | 367.5198 | 363.8034 | 351.6416 | 294.467 | 233.4968
11 | 8 | Conventional (Gas) | 2040 | Winter | Pg_curt, [MW] | 0 | 0 | 0 | 0 | 0 | 0 | 0 | 0 | 0 | 0 | 0 | 0 | 0 | 0 | 0 | 0 | 0 | 0 | 0 | 0 | 0 | 0 | 0 | 0 | 0 | 0
11 | 8 | Conventional (Gas) | 2040 | Winter | Pg_net, [MW] | 0 | 0 | 186.3337 | 149.1334 | 140.177 | 139.4471 | 125.3993 | 154.7819 | 241.929 | 314.0675 | 346.8926 | 344.0406 | 367.5231 | 376.8499 | 362.2315 | 355.4701 | 340.6228 | 330.9145 | 332.8524 | 390.795 | 385.5783 | 367.5198 | 363.8034 | 351.6416 | 294.467 | 233.4968
11 | 8 | Conventional (Gas) | 2040 | Winter | Qg, [MVAr] | 0 | 0 | -1362.0531 | -1387.8641 | -1383.7345 | -1398.8603 | -1407.3815 | -1385.9446 | -1322.2663 | -1268.3405 | -1243.4395 | -1222.0394 | -1200.222 | -1203.2532 | -1194.9859 | -1207.902 | -1222.0617 | -1243.1663 | -1248.8223 | -1196.6249 | -1194.8787 | -1189.2412 | -1217.4434 | -1256.6916 | -1285.4886 | -1319.4719
13 | 9 | Conventional (Gas) | 2040 | Winter | Pg, [MW] | 0 | 0 | 203.4656 | 247.5477 | 227.3813 | 301.4466 | 393.783 | 268.8941 | 289.6158 | 245.8192 | 233.5729 | 230.7002 | 204.8457 | 208.0375 | 179.8736 | 171.9954 | 241.3924 | 179.5958 | 180.6685 | 238.3157 | 273.3737 | 225.8506 | 228.5755 | 303.7291 | 305.7204 | 365.165
13 | 9 | Conventional (Gas) | 2040 | Winter | Pg_curt, [MW] | 0 | 0 | 0 | 0 | 0 | 0 | 0 | 0 | 0 | 0 | 0 | 0 | 0 | 0 | 0 | 0 | 0 | 0 | 0 | 0 | 0 | 0 | 0 | 0 | 0 | 0
13 | 9 | Conventional (Gas) | 2040 | Winter | Pg_net, [MW] | 0 | 0 | 203.4656 | 247.5477 | 227.3813 | 301.4466 | 393.783 | 268.8941 | 289.6158 | 245.8192 | 233.5729 | 230.7002 | 204.8457 | 208.0375 | 179.8736 | 171.9954 | 241.3924 | 179.5958 | 180.6685 | 238.3157 | 273.3737 | 225.8506 | 228.5755 | 303.7291 | 305.7204 | 365.165
13 | 9 | Conventional (Gas) | 2040 | Winter | Qg, [MVAr] | 0 | 0 | -543.2433 | -516.4333 | -517.7309 | -488.2435 | -492.0448 | -521.4623 | -596.6455 | -655.755 | -687.9115 | -711.5325 | -717.9566 | -706.244 | -716.0059 | -715.106 | -701.9999 | -672.286 | -667.7082 | -720.8701 | -722.4914 | -723.01 | -696.8318 | -663.7054 | -627.6674 | -594.665
14 | 10 | Conventional (Gas) | 2040 | Winter | Pg, [MW] | 0 | 0 | -34.7916 | -41.3107 | -37.6801 | -63.9237 | -71.7818 | -42.2679 | -53.8197 | -50.8474 | -50.4907 | -46.5928 | -47.9279 | -53.7486 | -46.8944 | -43.7452 | -46.3652 | -41.6247 | -44.1447 | -56.9336 | -62.7953 | -54.4249 | -56.6115 | -64.8961 | -59.2429 | -60.862
14 | 10 | Conventional (Gas) | 2040 | Winter | Pg_curt, [MW] | 0 | 0 | 0 | 0 | 0 | 0 | 0 | 0 | 0 | 0 | 0 | 0 | 0 | 0 | 0 | 0 | 0 | 0 | 0 | 0 | 0 | 0 | 0 | 0 | 0 | 0
14 | 10 | Conventional (Gas) | 2040 | Winter | Pg_net, [MW] | 0 | 0 | -34.7916 | -41.3107 | -37.6801 | -63.9237 | -71.7818 | -42.2679 | -53.8197 | -50.8474 | -50.4907 | -46.5928 | -47.9279 | -53.7486 | -46.8944 | -43.7452 | -46.3652 | -41.6247 | -44.1447 | -56.9336 | -62.7953 | -54.4249 | -56.6115 | -64.8961 | -59.2429 | -60.862
14 | 10 | Conventional (Gas) | 2040 | Winter | Qg, [MVAr] | 0 | 0 | -422.3726 | -419.8168 | -420.4252 | -418.1064 | -412.9547 | -417.5288 | -414.2988 | -412.9313 | -412.7926 | -413.3681 | -417.9823 | -417.9536 | -419.372 | -420.3927 | -412.9283 | -419.5225 | -419.7247 | -411.1458 | -410.825 | -415.6446 | -416.1478 | -410.5415 | -413.0547 | -406.9053
34 | 11 | Conventional (Gas) | 2040 | Winter | Pg, [MW] | 0 | 0 | 0 | 0 | 0 | 0 | 0 | 0 | 0 | 0 | 0 | 0 | 0 | 0 | 0 | 0 | 0 | 0 | 0 | 0 | 0 | 0 | 0 | 0 | 0 | 0
34 | 11 | Conventional (Gas) | 2040 | Winter | Pg_curt, [MW] | 0 | 0 | 0 | 0 | 0 | 0 | 0 | 0 | 0 | 0 | 0 | 0 | 0 | 0 | 0 | 0 | 0 | 0 | 0 | 0 | 0 | 0 | 0 | 0 | 0 | 0
34 | 11 | Conventional (Gas) | 2040 | Winter | Pg_net, [MW] | 0 | 0 | 0 | 0 | 0 | 0 | 0 | 0 | 0 | 0 | 0 | 0 | 0 | 0 | 0 | 0 | 0 | 0 | 0 | 0 | 0 | 0 | 0 | 0 | 0 | 0
34 | 11 | Conventional (Gas) | 2040 | Winter | Qg, [MVAr] | 0 | 0 | 0 | 0 | 0 | 0 | 0 | 0 | 0 | 0 | 0 | 0 | 0 | 0 | 0 | 0 | 0 | 0 | 0 | 0 | 0 | 0 | 0 | 0 | 0 | 0
34 | 12 | Conventional (Gas) | 2040 | Winter | Pg, [MW] | 0 | 0 | 40 | 40 | 40 | 40 | 40 | 40 | 40 | 40 | 36.0512 | 15 | 15 | 15 | 15 | 15 | 16.5034 | 15 | 15 | 28.6047 | 39.9999 | 15.0001 | 36.599 | 40 | 40 | 40
34 | 12 | Conventional (Gas) | 2040 | Winter | Pg_curt, [MW] | 0 | 0 | 0 | 0 | 0 | 0 | 0 | 0 | 0 | 0 | 0 | 0 | 0 | 0 | 0 | 0 | 0 | 0 | 0 | 0 | 0 | 0 | 0 | 0 | 0 | 0
34 | 12 | Conventional (Gas) | 2040 | Winter | Pg_net, [MW] | 0 | 0 | 40 | 40 | 40 | 40 | 40 | 40 | 40 | 40 | 36.0512 | 15 | 15 | 15 | 15 | 15 | 16.5034 | 15 | 15 | 28.6047 | 39.9999 | 15.0001 | 36.599 | 40 | 40 | 40
34 | 12 | Conventional (Gas) | 2040 | Winter | Qg, [MVAr] | 0 | 0 | -12.6 | -12.6 | -12.6 | -12.6 | -12.6 | -12.6 | -12.6 | -12.6 | -12.6 | -12.6 | -12.6 | -12.6 | -12.6 | -12.6 | -12.6 | -12.6 | -12.6 | -12.6 | -12.6 | -12.6 | -12.6 | -12.6 | -12.6 | -12.6
36 | 13 | Conventional (Gas) | 2040 | Winter | Pg, [MW] | 0 | 0 | 38.216 | 40 | 40 | 40 | 40 | 40 | 40 | 39.9996 | 0.010103 | 0.010019 | 0.010008 | 0.010008 | 0.010005 | 0.010005 | 0.01003 | 0.010009 | 0.010012 | 0.010084 | 20.4818 | 0.010033 | 8.1859 | 40 | 40 | 40
36 | 13 | Conventional (Gas) | 2040 | Winter | Pg_curt, [MW] | 0 | 0 | 0 | 0 | 0 | 0 | 0 | 0 | 0 | 0 | 0 | 0 | 0 | 0 | 0 | 0 | 0 | 0 | 0 | 0 | 0 | 0 | 0 | 0 | 0 | 0
36 | 13 | Conventional (Gas) | 2040 | Winter | Pg_net, [MW] | 0 | 0 | 38.216 | 40 | 40 | 40 | 40 | 40 | 40 | 39.9996 | 0.010103 | 0.010019 | 0.010008 | 0.010008 | 0.010005 | 0.010005 | 0.01003 | 0.010009 | 0.010012 | 0.010084 | 20.4818 | 0.010033 | 8.1859 | 40 | 40 | 40
36 | 13 | Conventional (Gas) | 2040 | Winter | Qg, [MVAr] | 0 | 0 | -8.4 | -8.4 | -8.4 | -8.4 | -8.4 | -8.4 | -8.4 | -8.4 | -8.4 | -8.4 | -8.4 | -8.4 | -8.4 | -8.4 | -8.4 | -8.4 | -8.4 | -8.4 | -8.4 | -8.4 | -8.4 | -8.4 | -8.4 | -8.4
36 | 14 | Conventional (Gas) | 2040 | Winter | Pg, [MW] | 0 | 0 | 0 | 0 | 0 | 0 | 0 | 0 | 0 | 0 | 0 | 0 | 0 | 0 | 0 | 0 | 0 | 0 | 0 | 0 | 0 | 0 | 0 | 0 | 0 | 0
36 | 14 | Conventional (Gas) | 2040 | Winter | Pg_curt, [MW] | 0 | 0 | 0 | 0 | 0 | 0 | 0 | 0 | 0 | 0 | 0 | 0 | 0 | 0 | 0 | 0 | 0 | 0 | 0 | 0 | 0 | 0 | 0 | 0 | 0 | 0
36 | 14 | Conventional (Gas) | 2040 | Winter | Pg_net, [MW] | 0 | 0 | 0 | 0 | 0 | 0 | 0 | 0 | 0 | 0 | 0 | 0 | 0 | 0 | 0 | 0 | 0 | 0 | 0 | 0 | 0 | 0 | 0 | 0 | 0 | 0
36 | 14 | Conventional (Gas) | 2040 | Winter | Qg, [MVAr] | 0 | 0 | 0 | 0 | 0 | 0 | 0 | 0 | 0 | 0 | 0 | 0 | 0 | 0 | 0 | 0 | 0 | 0 | 0 | 0 | 0 | 0 | 0 | 0 | 0 | 0
20 | 15 | Renewable (Solar) | 2040 | Winter | Pg, [MW] | 0 | 0 | 0.59 | 0.59 | 0.59 | 0.59 | 0.59 | 0.59 | 7.9296 | 21.1456 | 36.2024 | 51.6368 | 65.6552 | 76.3814 | 82.3286 | 82.6 | 77.172 | 66.8352 | 53.0528 | 37.6774 | 22.5144 | 9.0742 | 0.59 | 0.59 | 0.59 | 0.59
20 | 15 | Renewable (Solar) | 2040 | Winter | Pg_curt, [MW] | 0 | 0 | -9.676e-07 | -9.6754e-07 | -9.6641e-07 | -9.6616e-07 | -9.6616e-07 | -9.6708e-07 | -9.6768e-07 | -9.6768e-07 | -9.6768e-07 | -9.6663e-07 | -9.6677e-07 | -9.6364e-07 | -9.6364e-07 | -9.6364e-07 | -9.6364e-07 | -9.6364e-07 | -9.6664e-07 | -9.6768e-07 | -9.6946e-07 | -9.6986e-07 | -9.6986e-07 | -9.696e-07 | -9.692e-07 | -9.6885e-07
20 | 15 | Renewable (Solar) | 2040 | Winter | Pg_net, [MW] | 0 | 0 | 0.59 | 0.59 | 0.59 | 0.59 | 0.59 | 0.59 | 7.9296 | 21.1456 | 36.2024 | 51.6368 | 65.6552 | 76.3814 | 82.3286 | 82.6 | 77.172 | 66.8352 | 53.0528 | 37.6774 | 22.5144 | 9.0742 | 0.59 | 0.59 | 0.59 | 0.59
20 | 15 | Renewable (Solar) | 2040 | Winter | Qg, [MVAr] | 0 | 0 | 0 | 0 | 0 | 0 | 0 | 0 | 0 | 0 | 0 | 0 | 0 | 0 | 0 | 0 | 0 | 0 | 0 | 0 | 0 | 0 | 0 | 0 | 0 | 0
21 | 16 | Renewable (Solar) | 2040 | Winter | Pg, [MW] | 0 | 0 | 0.59 | 0.59 | 0.59 | 0.59 | 0.59 | 0.59 | 7.9296 | 21.1456 | 36.2024 | 51.6368 | 65.6552 | 76.3814 | 82.3286 | 82.6 | 77.172 | 66.8352 | 53.0528 | 37.6774 | 22.5144 | 9.0742 | 0.59 | 0.59 | 0.59 | 0.59
21 | 16 | Renewable (Solar) | 2040 | Winter | Pg_curt, [MW] | 0 | 0 | -9.676e-07 | -9.6754e-07 | -9.6641e-07 | -9.6616e-07 | -9.6616e-07 | -9.6708e-07 | -9.6768e-07 | -9.6843e-07 | -9.6881e-07 | -9.6881e-07 | -9.682e-07 | -9.6795e-07 | -9.6795e-07 | -9.6795e-07 | -9.6795e-07 | -9.6795e-07 | -9.687e-07 | -9.6903e-07 | -9.6946e-07 | -9.6986e-07 | -9.6986e-07 | -9.696e-07 | -9.692e-07 | -9.6885e-07
21 | 16 | Renewable (Solar) | 2040 | Winter | Pg_net, [MW] | 0 | 0 | 0.59 | 0.59 | 0.59 | 0.59 | 0.59 | 0.59 | 7.9296 | 21.1456 | 36.2024 | 51.6368 | 65.6552 | 76.3814 | 82.3286 | 82.6 | 77.172 | 66.8352 | 53.0528 | 37.6774 | 22.5144 | 9.0742 | 0.59 | 0.59 | 0.59 | 0.59
21 | 16 | Renewable (Solar) | 2040 | Winter | Qg, [MVAr] | 0 | 0 | 0 | 0 | 0 | 0 | 0 | 0 | 0 | 0 | 0 | 0 | 0 | 0 | 0 | 0 | 0 | 0 | 0 | 0 | 0 | 0 | 0 | 0 | 0 | 0
30 | 17 | Renewable (Solar) | 2040 | Winter | Pg, [MW] | 0 | 0 | 0.59 | 0.59 | 0.59 | 0.59 | 0.59 | 0.59 | 7.9296 | 21.1456 | 36.2024 | 51.6368 | 65.6552 | 76.3814 | 82.3286 | 82.6 | 77.172 | 66.8352 | 53.0528 | 37.6774 | 22.5144 | 9.0742 | 0.59 | 0.59 | 0.59 | 0.59
30 | 17 | Renewable (Solar) | 2040 | Winter | Pg_curt, [MW] | 0 | 0 | -9.6762e-07 | -9.6752e-07 | -9.664e-07 | -9.6613e-07 | -9.6613e-07 | -9.6706e-07 | -9.6771e-07 | -9.685e-07 | -9.6894e-07 | -9.6895e-07 | -9.6895e-07 | -9.6806e-07 | -9.6835e-07 | -9.6827e-07 | -9.6825e-07 | -9.6822e-07 | -9.6882e-07 | -9.6915e-07 | -9.6952e-07 | -9.6992e-07 | -9.6992e-07 | -9.696e-07 | -9.6921e-07 | -9.6881e-07
30 | 17 | Renewable (Solar) | 2040 | Winter | Pg_net, [MW] | 0 | 0 | 0.59 | 0.59 | 0.59 | 0.59 | 0.59 | 0.59 | 7.9296 | 21.1456 | 36.2024 | 51.6368 | 65.6552 | 76.3814 | 82.3286 | 82.6 | 77.172 | 66.8352 | 53.0528 | 37.6774 | 22.5144 | 9.0742 | 0.59 | 0.59 | 0.59 | 0.59
30 | 17 | Renewable (Solar) | 2040 | Winter | Qg, [MVAr] | 0 | 0 | 0 | 0 | 0 | 0 | 0 | 0 | 0 | 0 | 0 | 0 | 0 | 0 | 0 | 0 | 0 | 0 | 0 | 0 | 0 | 0 | 0 | 0 | 0 | 0
35 | 18 | Renewable (Solar) | 2040 | Winter | Pg, [MW] | 0 | 0 | 0.59 | 0.59 | 0.59 | 0.59 | 0.59 | 0.59 | 7.9296 | 21.1456 | 36.2024 | 51.6368 | 65.6552 | 76.3814 | 82.3286 | 82.6 | 77.172 | 66.8352 | 53.0528 | 37.6774 | 22.5144 | 9.0742 | 0.59 | 0.59 | 0.59 | 0.59
35 | 18 | Renewable (Solar) | 2040 | Winter | Pg_curt, [MW] | 0 | 0 | -9.6762e-07 | -9.6753e-07 | -9.664e-07 | -9.6613e-07 | -9.6613e-07 | -9.6707e-07 | -9.6772e-07 | -9.6851e-07 | -9.6897e-07 | -9.6899e-07 | -9.6903e-07 | -9.6898e-07 | -9.689e-07 | -9.6882e-07 | -9.6864e-07 | -9.6869e-07 | -9.6885e-07 | -9.6918e-07 | -9.6955e-07 | -9.6996e-07 | -9.6996e-07 | -9.6962e-07 | -9.6922e-07 | -9.6882e-07
35 | 18 | Renewable (Solar) | 2040 | Winter | Pg_net, [MW] | 0 | 0 | 0.59 | 0.59 | 0.59 | 0.59 | 0.59 | 0.59 | 7.9296 | 21.1456 | 36.2024 | 51.6368 | 65.6552 | 76.3814 | 82.3286 | 82.6 | 77.172 | 66.8352 | 53.0528 | 37.6774 | 22.5144 | 9.0742 | 0.59 | 0.59 | 0.59 | 0.59
35 | 18 | Renewable (Solar) | 2040 | Winter | Qg, [MVAr] | 0 | 0 | 0 | 0 | 0 | 0 | 0 | 0 | 0 | 0 | 0 | 0 | 0 | 0 | 0 | 0 | 0 | 0 | 0 | 0 | 0 | 0 | 0 | 0 | 0 | 0
2 | 19 | Renewable (Solar) | 2040 | Winter | Pg, [MW] | 0 | 0 | 0 | 0 | 0 | 0 | 0 | 0 | 0 | 0 | 0 | 0 | 0 | 0 | 0 | 0 | 0 | 0 | 0 | 0 | 0 | 0 | 0 | 0 | 0 | 0
2 | 19 | Renewable (Solar) | 2040 | Winter | Pg_curt, [MW] | 0 | 0 | 0 | 0 | 0 | 0 | 0 | 0 | 0 | 0 | 0 | 0 | 0 | 0 | 0 | 0 | 0 | 0 | 0 | 0 | 0 | 0 | 0 | 0 | 0 | 0
2 | 19 | Renewable (Solar) | 2040 | Winter | Pg_net, [MW] | 0 | 0 | 0 | 0 | 0 | 0 | 0 | 0 | 0 | 0 | 0 | 0 | 0 | 0 | 0 | 0 | 0 | 0 | 0 | 0 | 0 | 0 | 0 | 0 | 0 | 0
2 | 19 | Renewable (Solar) | 2040 | Winter | Qg, [MVAr] | 0 | 0 | 0 | 0 | 0 | 0 | 0 | 0 | 0 | 0 | 0 | 0 | 0 | 0 | 0 | 0 | 0 | 0 | 0 | 0 | 0 | 0 | 0 | 0 | 0 | 0
7 | 1 | Conventional (Gas) | 2040 | Winter | Pg, [MW] | Expected | - | 47.5 | 47.5 | 47.5 | 47.5 | 47.5 | 47.5 | 47.5 | 47.4999 | 20.7156 | 18.0002 | 18 | 18 | 18 | 18 | 47.4999 | 18 | 18 | 30.1462 | 41.5524 | 18.0001 | 18.0003 | 47.5 | 47.5 | 47.5
7 | 1 | Conventional (Gas) | 2040 | Winter | Pg_curt, [MW] | Expected | - | 0 | 0 | 0 | 0 | 0 | 0 | 0 | 0 | 0 | 0 | 0 | 0 | 0 | 0 | 0 | 0 | 0 | 0 | 0 | 0 | 0 | 0 | 0 | 0
7 | 1 | Conventional (Gas) | 2040 | Winter | Pg_net, [MW] | Expected | - | 47.5 | 47.5 | 47.5 | 47.5 | 47.5 | 47.5 | 47.5 | 47.4999 | 20.7156 | 18.0002 | 18 | 18 | 18 | 18 | 47.4999 | 18 | 18 | 30.1462 | 41.5524 | 18.0001 | 18.0003 | 47.5 | 47.5 | 47.5
7 | 1 | Conventional (Gas) | 2040 | Winter | Qg, [MVAr] | Expected | - | bar: 0 to 23
7 | 2 | Conventional (Gas) | 2040 | Winter | Pg, [MW] | Expected | - | 0 | 0 | 0 | 0 | 0 | 0 | 0 | 0 | 0 | 0 | 0 | 0 | 0 | 0 | 0 | 0 | 0 | 0 | 0 | 0 | 0 | 0 | 0 | 0
7 | 2 | Conventional (Gas) | 2040 | Winter | Pg_curt, [MW] | Expected | - | 0 | 0 | 0 | 0 | 0 | 0 | 0 | 0 | 0 | 0 | 0 | 0 | 0 | 0 | 0 | 0 | 0 | 0 | 0 | 0 | 0 | 0 | 0 | 0
7 | 2 | Conventional (Gas) | 2040 | Winter | Pg_net, [MW] | Expected | - | 0 | 0 | 0 | 0 | 0 | 0 | 0 | 0 | 0 | 0 | 0 | 0 | 0 | 0 | 0 | 0 | 0 | 0 | 0 | 0 | 0 | 0 | 0 | 0
7 | 2 | Conventional (Gas) | 2040 | Winter | Qg, [MVAr] | Expected | - | 0 | 0 | 0 | 0 | 0 | 0 | 0 | 0 | 0 | 0 | 0 | 0 | 0 | 0 | 0 | 0 | 0 | 0 | 0 | 0 | 0 | 0 | 0 | 0
8 | 3 | Conventional (Gas) | 2040 | Winter | Pg, [MW] | Expected | - | 44.8726 | 42.9728 | 38.3207 | 34.9272 | 55.8381 | 54.5705 | 67.384 | 74.8174 | 78.5469 | 80.351 | 70.2591 | 64.1511 | 60.3523 | 60.4155 | 82.4868 | 61.9482 | 59.6474 | 80.1417 | 81.5286 | 69.8888 | 67.2402 | 82.9564 | 76.5806 | 84.0419
8 | 3 | Conventional (Gas) | 2040 | Winter | Pg_curt, [MW] | Expected | - | 0 | 0 | 0 | 0 | 0 | 0 | 0 | 0 | 0 | 0 | 0 | 0 | 0 | 0 | 0 | 0 | 0 | 0 | 0 | 0 | 0 | 0 | 0 | 0
8 | 3 | Conventional (Gas) | 2040 | Winter | Pg_net, [MW] | Expected | - | 44.8726 | 42.9728 | 38.3207 | 34.9272 | 55.8381 | 54.5705 | 67.384 | 74.8174 | 78.5469 | 80.351 | 70.2591 | 64.1511 | 60.3523 | 60.4155 | 82.4868 | 61.9482 | 59.6474 | 80.1417 | 81.5286 | 69.8888 | 67.2402 | 82.9564 | 76.5806 | 84.0419
8 | 3 | Conventional (Gas) | 2040 | Winter | Qg, [MVAr] | Expected | - | -501.6793 | -502.1743 | -502.3059 | -502.8812 | -500.8385 | -501.6611 | -502.2495 | -503.0754 | -503.013 | -531.9398 | -562.4297 | -564.1981 | -564.4908 | -563.9564 | -559.8596 | -530.8559 | -504.4385 | -503.3178 | -502.6071 | -504.446 | -503.6698 | -499.6198 | -499.5236 | -497.3869
10 | 4 | Conventional (Gas) | 2040 | Winter | Pg, [MW] | Expected | - | 0 | 0 | 0 | 0 | 0 | 0 | 0 | 0 | 0 | 0 | 0 | 0 | 0 | 0 | 0 | 0 | 0 | 0 | 0 | 0 | 0 | 0 | 0 | 0
10 | 4 | Conventional (Gas) | 2040 | Winter | Pg_curt, [MW] | Expected | - | 0 | 0 | 0 | 0 | 0 | 0 | 0 | 0 | 0 | 0 | 0 | 0 | 0 | 0 | 0 | 0 | 0 | 0 | 0 | 0 | 0 | 0 | 0 | 0
10 | 4 | Conventional (Gas) | 2040 | Winter | Pg_net, [MW] | Expected | - | 0 | 0 | 0 | 0 | 0 | 0 | 0 | 0 | 0 | 0 | 0 | 0 | 0 | 0 | 0 | 0 | 0 | 0 | 0 | 0 | 0 | 0 | 0 | 0
10 | 4 | Conventional (Gas) | 2040 | Winter | Qg, [MVAr] | Expected | - | 0 | 0 | 0 | 0 | 0 | 0 | 0 | 0 | 0 | 0 | 0 | 0 | 0 | 0 | 0 | 0 | 0 | 0 | 0 | 0 | 0 | 0 | 0 | 0
10 | 5 | Conventional (Gas) | 2040 | Winter | Pg, [MW] | Expected | - | 0 | 0 | 0 | 0 | 0 | 0 | 0 | 0 | 30.55 | 30.55 | 30.5499 | 30.5499 | 22.2824 | 20.1788 | 30.55 | 28.9347 | 28.7834 | 30.55 | 0 | 0 | 0 | 0 | 0 | 0
10 | 5 | Conventional (Gas) | 2040 | Winter | Pg_curt, [MW] | Expected | - | 0 | 0 | 0 | 0 | 0 | 0 | 0 | 0 | 0 | 0 | 0 | 0 | 0 | 0 | 0 | 0 | 0 | 0 | 0 | 0 | 0 | 0 | 0 | 0
10 | 5 | Conventional (Gas) | 2040 | Winter | Pg_net, [MW] | Expected | - | 0 | 0 | 0 | 0 | 0 | 0 | 0 | 0 | 30.55 | 30.55 | 30.5499 | 30.5499 | 22.2824 | 20.1788 | 30.55 | 28.9347 | 28.7834 | 30.55 | 0 | 0 | 0 | 0 | 0 | 0
10 | 5 | Conventional (Gas) | 2040 | Winter | Qg, [MVAr] | Expected | - | 0 | 0 | 0 | 0 | 0 | 0 | 0 | 0 | -2.8 | -2.8 | -2.8 | -2.8 | -2.8 | -2.8 | -2.8 | -2.8 | -2.8 | -2.8 | 0 | 0 | 0 | 0 | 0 | 0
10 | 6 | Conventional (Gas) | 2040 | Winter | Pg, [MW] | Expected | - | 0 | 0 | 0 | 0 | 0 | 0 | 0 | 0 | 0 | 0 | 0 | 0 | 0 | 0 | 0 | 0 | 0 | 0 | 0 | 0 | 0 | 0 | 0 | 0
10 | 6 | Conventional (Gas) | 2040 | Winter | Pg_curt, [MW] | Expected | - | 0 | 0 | 0 | 0 | 0 | 0 | 0 | 0 | 0 | 0 | 0 | 0 | 0 | 0 | 0 | 0 | 0 | 0 | 0 | 0 | 0 | 0 | 0 | 0
10 | 6 | Conventional (Gas) | 2040 | Winter | Pg_net, [MW] | Expected | - | 0 | 0 | 0 | 0 | 0 | 0 | 0 | 0 | 0 | 0 | 0 | 0 | 0 | 0 | 0 | 0 | 0 | 0 | 0 | 0 | 0 | 0 | 0 | 0
10 | 6 | Conventional (Gas) | 2040 | Winter | Qg, [MVAr] | Expected | - | 0 | 0 | 0 | 0 | 0 | 0 | 0 | 0 | 0 | 0 | 0 | 0 | 0 | 0 | 0 | 0 | 0 | 0 | 0 | 0 | 0 | 0 | 0 | 0
10 | 7 | Conventional (Gas) | 2040 | Winter | Pg, [MW] | Expected | - | 0 | 0 | 0 | 0 | 0 | 0 | 0 | 0 | 0 | 0 | 0 | 0 | 0 | 8.2646 | 12.8 | 11.365 | 11.2501 | 0 | 0 | 0 | 0 | 0 | 0 | 0
10 | 7 | Conventional (Gas) | 2040 | Winter | Pg_curt, [MW] | Expected | - | 0 | 0 | 0 | 0 | 0 | 0 | 0 | 0 | 0 | 0 | 0 | 0 | 0 | 0 | 0 | 0 | 0 | 0 | 0 | 0 | 0 | 0 | 0 | 0
10 | 7 | Conventional (Gas) | 2040 | Winter | Pg_net, [MW] | Expected | - | 0 | 0 | 0 | 0 | 0 | 0 | 0 | 0 | 0 | 0 | 0 | 0 | 0 | 8.2646 | 12.8 | 11.365 | 11.2501 | 0 | 0 | 0 | 0 | 0 | 0 | 0
10 | 7 | Conventional (Gas) | 2040 | Winter | Qg, [MVAr] | Expected | - | 0 | 0 | 0 | 0 | 0 | 0 | 0 | 0 | 0 | 0 | 0 | 0 | 0 | -12 | -12 | -12 | -12 | 0 | 0 | 0 | 0 | 0 | 0 | 0
11 | 8 | Conventional (Gas) | 2040 | Winter | Pg, [MW] | Expected | - | 186.3337 | 149.1334 | 140.177 | 139.4471 | 125.3993 | 154.7819 | 241.929 | 314.0675 | 346.8926 | 344.0406 | 367.5231 | 376.8499 | 362.2315 | 355.4701 | 340.6228 | 330.9145 | 332.8524 | 390.795 | 385.5783 | 367.5198 | 363.8034 | 351.6416 | 294.467 | 233.4968
11 | 8 | Conventional (Gas) | 2040 | Winter | Pg_curt, [MW] | Expected | - | 0 | 0 | 0 | 0 | 0 | 0 | 0 | 0 | 0 | 0 | 0 | 0 | 0 | 0 | 0 | 0 | 0 | 0 | 0 | 0 | 0 | 0 | 0 | 0
11 | 8 | Conventional (Gas) | 2040 | Winter | Pg_net, [MW] | Expected | - | 186.3337 | 149.1334 | 140.177 | 139.4471 | 125.3993 | 154.7819 | 241.929 | 314.0675 | 346.8926 | 344.0406 | 367.5231 | 376.8499 | 362.2315 | 355.4701 | 340.6228 | 330.9145 | 332.8524 | 390.795 | 385.5783 | 367.5198 | 363.8034 | 351.6416 | 294.467 | 233.4968
11 | 8 | Conventional (Gas) | 2040 | Winter | Qg, [MVAr] | Expected | - | -1362.0531 | -1387.8641 | -1383.7345 | -1398.8603 | -1407.3815 | -1385.9446 | -1322.2663 | -1268.3405 | -1243.4395 | -1222.0394 | -1200.222 | -1203.2532 | -1194.9859 | -1207.902 | -1222.0617 | -1243.1663 | -1248.8223 | -1196.6249 | -1194.8787 | -1189.2412 | -1217.4434 | -1256.6916 | -1285.4886 | -1319.4719
13 | 9 | Conventional (Gas) | 2040 | Winter | Pg, [MW] | Expected | - | 203.4656 | 247.5477 | 227.3813 | 301.4466 | 393.783 | 268.8941 | 289.6158 | 245.8192 | 233.5729 | 230.7002 | 204.8457 | 208.0375 | 179.8736 | 171.9954 | 241.3924 | 179.5958 | 180.6685 | 238.3157 | 273.3737 | 225.8506 | 228.5755 | 303.7291 | 305.7204 | 365.165
13 | 9 | Conventional (Gas) | 2040 | Winter | Pg_curt, [MW] | Expected | - | 0 | 0 | 0 | 0 | 0 | 0 | 0 | 0 | 0 | 0 | 0 | 0 | 0 | 0 | 0 | 0 | 0 | 0 | 0 | 0 | 0 | 0 | 0 | 0
13 | 9 | Conventional (Gas) | 2040 | Winter | Pg_net, [MW] | Expected | - | 203.4656 | 247.5477 | 227.3813 | 301.4466 | 393.783 | 268.8941 | 289.6158 | 245.8192 | 233.5729 | 230.7002 | 204.8457 | 208.0375 | 179.8736 | 171.9954 | 241.3924 | 179.5958 | 180.6685 | 238.3157 | 273.3737 | 225.8506 | 228.5755 | 303.7291 | 305.7204 | 365.165
13 | 9 | Conventional (Gas) | 2040 | Winter | Qg, [MVAr] | Expected | - | -543.2433 | -516.4333 | -517.7309 | -488.2435 | -492.0448 | -521.4623 | -596.6455 | -655.755 | -687.9115 | -711.5325 | -717.9566 | -706.244 | -716.0059 | -715.106 | -701.9999 | -672.286 | -667.7082 | -720.8701 | -722.4914 | -723.01 | -696.8318 | -663.7054 | -627.6674 | -594.665
14 | 10 | Conventional (Gas) | 2040 | Winter | Pg, [MW] | Expected | - | -34.7916 | -41.3107 | -37.6801 | -63.9237 | -71.7818 | -42.2679 | -53.8197 | -50.8474 | -50.4907 | -46.5928 | -47.9279 | -53.7486 | -46.8944 | -43.7452 | -46.3652 | -41.6247 | -44.1447 | -56.9336 | -62.7953 | -54.4249 | -56.6115 | -64.8961 | -59.2429 | -60.862
14 | 10 | Conventional (Gas) | 2040 | Winter | Pg_curt, [MW] | Expected | - | 0 | 0 | 0 | 0 | 0 | 0 | 0 | 0 | 0 | 0 | 0 | 0 | 0 | 0 | 0 | 0 | 0 | 0 | 0 | 0 | 0 | 0 | 0 | 0
14 | 10 | Conventional (Gas) | 2040 | Winter | Pg_net, [MW] | Expected | - | -34.7916 | -41.3107 | -37.6801 | -63.9237 | -71.7818 | -42.2679 | -53.8197 | -50.8474 | -50.4907 | -46.5928 | -47.9279 | -53.7486 | -46.8944 | -43.7452 | -46.3652 | -41.6247 | -44.1447 | -56.9336 | -62.7953 | -54.4249 | -56.6115 | -64.8961 | -59.2429 | -60.862
14 | 10 | Conventional (Gas) | 2040 | Winter | Qg, [MVAr] | Expected | - | -422.3726 | -419.8168 | -420.4252 | -418.1064 | -412.9547 | -417.5288 | -414.2988 | -412.9313 | -412.7926 | -413.3681 | -417.9823 | -417.9536 | -419.372 | -420.3927 | -412.9283 | -419.5225 | -419.7247 | -411.1458 | -410.825 | -415.6446 | -416.1478 | -410.5415 | -413.0547 | -406.9053
34 | 11 | Conventional (Gas) | 2040 | Winter | Pg, [MW] | Expected | - | 0 | 0 | 0 | 0 | 0 | 0 | 0 | 0 | 0 | 0 | 0 | 0 | 0 | 0 | 0 | 0 | 0 | 0 | 0 | 0 | 0 | 0 | 0 | 0
34 | 11 | Conventional (Gas) | 2040 | Winter | Pg_curt, [MW] | Expected | - | 0 | 0 | 0 | 0 | 0 | 0 | 0 | 0 | 0 | 0 | 0 | 0 | 0 | 0 | 0 | 0 | 0 | 0 | 0 | 0 | 0 | 0 | 0 | 0
34 | 11 | Conventional (Gas) | 2040 | Winter | Pg_net, [MW] | Expected | - | 0 | 0 | 0 | 0 | 0 | 0 | 0 | 0 | 0 | 0 | 0 | 0 | 0 | 0 | 0 | 0 | 0 | 0 | 0 | 0 | 0 | 0 | 0 | 0
34 | 11 | Conventional (Gas) | 2040 | Winter | Qg, [MVAr] | Expected | - | 0 | 0 | 0 | 0 | 0 | 0 | 0 | 0 | 0 | 0 | 0 | 0 | 0 | 0 | 0 | 0 | 0 | 0 | 0 | 0 | 0 | 0 | 0 | 0
34 | 12 | Conventional (Gas) | 2040 | Winter | Pg, [MW] | Expected | - | 40 | 40 | 40 | 40 | 40 | 40 | 40 | 40 | 36.0512 | 15 | 15 | 15 | 15 | 15 | 16.5034 | 15 | 15 | 28.6047 | 39.9999 | 15.0001 | 36.599 | 40 | 40 | 40
34 | 12 | Conventional (Gas) | 2040 | Winter | Pg_curt, [MW] | Expected | - | 0 | 0 | 0 | 0 | 0 | 0 | 0 | 0 | 0 | 0 | 0 | 0 | 0 | 0 | 0 | 0 | 0 | 0 | 0 | 0 | 0 | 0 | 0 | 0
34 | 12 | Conventional (Gas) | 2040 | Winter | Pg_net, [MW] | Expected | - | 40 | 40 | 40 | 40 | 40 | 40 | 40 | 40 | 36.0512 | 15 | 15 | 15 | 15 | 15 | 16.5034 | 15 | 15 | 28.6047 | 39.9999 | 15.0001 | 36.599 | 40 | 40 | 40
34 | 12 | Conventional (Gas) | 2040 | Winter | Qg, [MVAr] | Expected | - | -12.6 | -12.6 | -12.6 | -12.6 | -12.6 | -12.6 | -12.6 | -12.6 | -12.6 | -12.6 | -12.6 | -12.6 | -12.6 | -12.6 | -12.6 | -12.6 | -12.6 | -12.6 | -12.6 | -12.6 | -12.6 | -12.6 | -12.6 | -12.6
36 | 13 | Conventional (Gas) | 2040 | Winter | Pg, [MW] | Expected | - | 38.216 | 40 | 40 | 40 | 40 | 40 | 40 | 39.9996 | 0.010103 | 0.010019 | 0.010008 | 0.010008 | 0.010005 | 0.010005 | 0.01003 | 0.010009 | 0.010012 | 0.010084 | 20.4818 | 0.010033 | 8.1859 | 40 | 40 | 40
36 | 13 | Conventional (Gas) | 2040 | Winter | Pg_curt, [MW] | Expected | - | 0 | 0 | 0 | 0 | 0 | 0 | 0 | 0 | 0 | 0 | 0 | 0 | 0 | 0 | 0 | 0 | 0 | 0 | 0 | 0 | 0 | 0 | 0 | 0
36 | 13 | Conventional (Gas) | 2040 | Winter | Pg_net, [MW] | Expected | - | 38.216 | 40 | 40 | 40 | 40 | 40 | 40 | 39.9996 | 0.010103 | 0.010019 | 0.010008 | 0.010008 | 0.010005 | 0.010005 | 0.01003 | 0.010009 | 0.010012 | 0.010084 | 20.4818 | 0.010033 | 8.1859 | 40 | 40 | 40
36 | 13 | Conventional (Gas) | 2040 | Winter | Qg, [MVAr] | Expected | - | -8.4 | -8.4 | -8.4 | -8.4 | -8.4 | -8.4 | -8.4 | -8.4 | -8.4 | -8.4 | -8.4 | -8.4 | -8.4 | -8.4 | -8.4 | -8.4 | -8.4 | -8.4 | -8.4 | -8.4 | -8.4 | -8.4 | -8.4 | -8.4
36 | 14 | Conventional (Gas) | 2040 | Winter | Pg, [MW] | Expected | - | 0 | 0 | 0 | 0 | 0 | 0 | 0 | 0 | 0 | 0 | 0 | 0 | 0 | 0 | 0 | 0 | 0 | 0 | 0 | 0 | 0 | 0 | 0 | 0
36 | 14 | Conventional (Gas) | 2040 | Winter | Pg_curt, [MW] | Expected | - | 0 | 0 | 0 | 0 | 0 | 0 | 0 | 0 | 0 | 0 | 0 | 0 | 0 | 0 | 0 | 0 | 0 | 0 | 0 | 0 | 0 | 0 | 0 | 0
36 | 14 | Conventional (Gas) | 2040 | Winter | Pg_net, [MW] | Expected | - | 0 | 0 | 0 | 0 | 0 | 0 | 0 | 0 | 0 | 0 | 0 | 0 | 0 | 0 | 0 | 0 | 0 | 0 | 0 | 0 | 0 | 0 | 0 | 0
36 | 14 | Conventional (Gas) | 2040 | Winter | Qg, [MVAr] | Expected | - | 0 | 0 | 0 | 0 | 0 | 0 | 0 | 0 | 0 | 0 | 0 | 0 | 0 | 0 | 0 | 0 | 0 | 0 | 0 | 0 | 0 | 0 | 0 | 0
20 | 15 | Renewable (Solar) | 2040 | Winter | Pg, [MW] | Expected | - | 0.59 | 0.59 | 0.59 | 0.59 | 0.59 | 0.59 | 7.9296 | 21.1456 | 36.2024 | 51.6368 | 65.6552 | 76.3814 | 82.3286 | 82.6 | 77.172 | 66.8352 | 53.0528 | 37.6774 | 22.5144 | 9.0742 | 0.59 | 0.59 | 0.59 | 0.59
20 | 15 | Renewable (Solar) | 2040 | Winter | Pg_curt, [MW] | Expected | - | -9.676e-07 | -9.6754e-07 | -9.6641e-07 | -9.6616e-07 | -9.6616e-07 | -9.6708e-07 | -9.6768e-07 | -9.6768e-07 | -9.6768e-07 | -9.6663e-07 | -9.6677e-07 | -9.6364e-07 | -9.6364e-07 | -9.6364e-07 | -9.6364e-07 | -9.6364e-07 | -9.6664e-07 | -9.6768e-07 | -9.6946e-07 | -9.6986e-07 | -9.6986e-07 | -9.696e-07 | -9.692e-07 | -9.6885e-07
20 | 15 | Renewable (Solar) | 2040 | Winter | Pg_net, [MW] | Expected | - | 0.59 | 0.59 | 0.59 | 0.59 | 0.59 | 0.59 | 7.9296 | 21.1456 | 36.2024 | 51.6368 | 65.6552 | 76.3814 | 82.3286 | 82.6 | 77.172 | 66.8352 | 53.0528 | 37.6774 | 22.5144 | 9.0742 | 0.59 | 0.59 | 0.59 | 0.59
20 | 15 | Renewable (Solar) | 2040 | Winter | Qg, [MVAr] | Expected | - | 0 | 0 | 0 | 0 | 0 | 0 | 0 | 0 | 0 | 0 | 0 | 0 | 0 | 0 | 0 | 0 | 0 | 0 | 0 | 0 | 0 | 0 | 0 | 0
21 | 16 | Renewable (Solar) | 2040 | Winter | Pg, [MW] | Expected | - | 0.59 | 0.59 | 0.59 | 0.59 | 0.59 | 0.59 | 7.9296 | 21.1456 | 36.2024 | 51.6368 | 65.6552 | 76.3814 | 82.3286 | 82.6 | 77.172 | 66.8352 | 53.0528 | 37.6774 | 22.5144 | 9.0742 | 0.59 | 0.59 | 0.59 | 0.59
21 | 16 | Renewable (Solar) | 2040 | Winter | Pg_curt, [MW] | Expected | - | -9.676e-07 | -9.6754e-07 | -9.6641e-07 | -9.6616e-07 | -9.6616e-07 | -9.6708e-07 | -9.6768e-07 | -9.6843e-07 | -9.6881e-07 | -9.6881e-07 | -9.682e-07 | -9.6795e-07 | -9.6795e-07 | -9.6795e-07 | -9.6795e-07 | -9.6795e-07 | -9.687e-07 | -9.6903e-07 | -9.6946e-07 | -9.6986e-07 | -9.6986e-07 | -9.696e-07 | -9.692e-07 | -9.6885e-07
21 | 16 | Renewable (Solar) | 2040 | Winter | Pg_net, [MW] | Expected | - | 0.59 | 0.59 | 0.59 | 0.59 | 0.59 | 0.59 | 7.9296 | 21.1456 | 36.2024 | 51.6368 | 65.6552 | 76.3814 | 82.3286 | 82.6 | 77.172 | 66.8352 | 53.0528 | 37.6774 | 22.5144 | 9.0742 | 0.59 | 0.59 | 0.59 | 0.59
21 | 16 | Renewable (Solar) | 2040 | Winter | Qg, [MVAr] | Expected | - | 0 | 0 | 0 | 0 | 0 | 0 | 0 | 0 | 0 | 0 | 0 | 0 | 0 | 0 | 0 | 0 | 0 | 0 | 0 | 0 | 0 | 0 | 0 | 0
30 | 17 | Renewable (Solar) | 2040 | Winter | Pg, [MW] | Expected | - | 0.59 | 0.59 | 0.59 | 0.59 | 0.59 | 0.59 | 7.9296 | 21.1456 | 36.2024 | 51.6368 | 65.6552 | 76.3814 | 82.3286 | 82.6 | 77.172 | 66.8352 | 53.0528 | 37.6774 | 22.5144 | 9.0742 | 0.59 | 0.59 | 0.59 | 0.59
30 | 17 | Renewable (Solar) | 2040 | Winter | Pg_curt, [MW] | Expected | - | -9.6762e-07 | -9.6752e-07 | -9.664e-07 | -9.6613e-07 | -9.6613e-07 | -9.6706e-07 | -9.6771e-07 | -9.685e-07 | -9.6894e-07 | -9.6895e-07 | -9.6895e-07 | -9.6806e-07 | -9.6835e-07 | -9.6827e-07 | -9.6825e-07 | -9.6822e-07 | -9.6882e-07 | -9.6915e-07 | -9.6952e-07 | -9.6992e-07 | -9.6992e-07 | -9.696e-07 | -9.6921e-07 | -9.6881e-07
30 | 17 | Renewable (Solar) | 2040 | Winter | Pg_net, [MW] | Expected | - | 0.59 | 0.59 | 0.59 | 0.59 | 0.59 | 0.59 | 7.9296 | 21.1456 | 36.2024 | 51.6368 | 65.6552 | 76.3814 | 82.3286 | 82.6 | 77.172 | 66.8352 | 53.0528 | 37.6774 | 22.5144 | 9.0742 | 0.59 | 0.59 | 0.59 | 0.59
30 | 17 | Renewable (Solar) | 2040 | Winter | Qg, [MVAr] | Expected | - | 0 | 0 | 0 | 0 | 0 | 0 | 0 | 0 | 0 | 0 | 0 | 0 | 0 | 0 | 0 | 0 | 0 | 0 | 0 | 0 | 0 | 0 | 0 | 0
35 | 18 | Renewable (Solar) | 2040 | Winter | Pg, [MW] | Expected | - | 0.59 | 0.59 | 0.59 | 0.59 | 0.59 | 0.59 | 7.9296 | 21.1456 | 36.2024 | 51.6368 | 65.6552 | 76.3814 | 82.3286 | 82.6 | 77.172 | 66.8352 | 53.0528 | 37.6774 | 22.5144 | 9.0742 | 0.59 | 0.59 | 0.59 | 0.59
35 | 18 | Renewable (Solar) | 2040 | Winter | Pg_curt, [MW] | Expected | - | -9.6762e-07 | -9.6753e-07 | -9.664e-07 | -9.6613e-07 | -9.6613e-07 | -9.6707e-07 | -9.6772e-07 | -9.6851e-07 | -9.6897e-07 | -9.6899e-07 | -9.6903e-07 | -9.6898e-07 | -9.689e-07 | -9.6882e-07 | -9.6864e-07 | -9.6869e-07 | -9.6885e-07 | -9.6918e-07 | -9.6955e-07 | -9.6996e-07 | -9.6996e-07 | -9.6962e-07 | -9.6922e-07 | -9.6882e-07
35 | 18 | Renewable (Solar) | 2040 | Winter | Pg_net, [MW] | Expected | - | 0.59 | 0.59 | 0.59 | 0.59 | 0.59 | 0.59 | 7.9296 | 21.1456 | 36.2024 | 51.6368 | 65.6552 | 76.3814 | 82.3286 | 82.6 | 77.172 | 66.8352 | 53.0528 | 37.6774 | 22.5144 | 9.0742 | 0.59 | 0.59 | 0.59 | 0.59
35 | 18 | Renewable (Solar) | 2040 | Winter | Qg, [MVAr] | Expected | - | 0 | 0 | 0 | 0 | 0 | 0 | 0 | 0 | 0 | 0 | 0 | 0 | 0 | 0 | 0 | 0 | 0 | 0 | 0 | 0 | 0 | 0 | 0 | 0
2 | 19 | Renewable (Solar) | 2040 | Winter | Pg, [MW] | Expected | - | 0 | 0 | 0 | 0 | 0 | 0 | 0 | 0 | 0 | 0 | 0 | 0 | 0 | 0 | 0 | 0 | 0 | 0 | 0 | 0 | 0 | 0 | 0 | 0
2 | 19 | Renewable (Solar) | 2040 | Winter | Pg_curt, [MW] | Expected | - | 0 | 0 | 0 | 0 | 0 | 0 | 0 | 0 | 0 | 0 | 0 | 0 | 0 | 0 | 0 | 0 | 0 | 0 | 0 | 0 | 0 | 0 | 0 | 0
2 | 19 | Renewable (Solar) | 2040 | Winter | Pg_net, [MW] | Expected | - | 0 | 0 | 0 | 0 | 0 | 0 | 0 | 0 | 0 | 0 | 0 | 0 | 0 | 0 | 0 | 0 | 0 | 0 | 0 | 0 | 0 | 0 | 0 | 0
2 | 19 | Renewable (Solar) | 2040 | Winter | Qg, [MVAr] | Expected | - | 0 | 0 | 0 | 0 | 0 | 0 | 0 | 0 | 0 | 0 | 0 | 0 | 0 | 0 | 0 | 0 | 0 | 0 | 0 | 0 | 0 | 0 | 0 | 0
7 | 1 | Conventional (Gas) | 2040 | Summer | Pg, [MW] | 0 | 0 | 47.4999 | 47.5 | 47.5 | 47.5 | 47.5 | 47.5 | 47.4998 | 47.4999 | 46.5595 | 18.0007 | 18.0001 | 18.0001 | 18 | 18 | 18 | 18 | 18.0001 | 41.3167 | 47.5 | 47.5 | 47.5 | 47.5 | 47.5 | 47.5
7 | 1 | Conventional (Gas) | 2040 | Summer | Pg_curt, [MW] | 0 | 0 | 0 | 0 | 0 | 0 | 0 | 0 | 0 | 0 | 0 | 0 | 0 | 0 | 0 | 0 | 0 | 0 | 0 | 0 | 0 | 0 | 0 | 0 | 0 | 0
7 | 1 | Conventional (Gas) | 2040 | Summer | Pg_net, [MW] | 0 | 0 | 47.4999 | 47.5 | 47.5 | 47.5 | 47.5 | 47.5 | 47.4998 | 47.4999 | 46.5595 | 18.0007 | 18.0001 | 18.0001 | 18 | 18 | 18 | 18 | 18.0001 | 41.3167 | 47.5 | 47.5 | 47.5 | 47.5 | 47.5 | 47.5
7 | 1 | Conventional (Gas) | 2040 | Summer | Qg, [MVAr] | 0 | 0 | bar: 0 to 23
7 | 2 | Conventional (Gas) | 2040 | Summer | Pg, [MW] | 0 | 0 | 0 | 0 | 0 | 0 | 0 | 0 | 0 | 0 | 0 | 0 | 0 | 0 | 0 | 0 | 0 | 0 | 0 | 0 | 0 | 0 | 0 | 0 | 0 | 0
7 | 2 | Conventional (Gas) | 2040 | Summer | Pg_curt, [MW] | 0 | 0 | 0 | 0 | 0 | 0 | 0 | 0 | 0 | 0 | 0 | 0 | 0 | 0 | 0 | 0 | 0 | 0 | 0 | 0 | 0 | 0 | 0 | 0 | 0 | 0
7 | 2 | Conventional (Gas) | 2040 | Summer | Pg_net, [MW] | 0 | 0 | 0 | 0 | 0 | 0 | 0 | 0 | 0 | 0 | 0 | 0 | 0 | 0 | 0 | 0 | 0 | 0 | 0 | 0 | 0 | 0 | 0 | 0 | 0 | 0
7 | 2 | Conventional (Gas) | 2040 | Summer | Qg, [MVAr] | 0 | 0 | 0 | 0 | 0 | 0 | 0 | 0 | 0 | 0 | 0 | 0 | 0 | 0 | 0 | 0 | 0 | 0 | 0 | 0 | 0 | 0 | 0 | 0 | 0 | 0
8 | 3 | Conventional (Gas) | 2040 | Summer | Pg, [MW] | 0 | 0 | 73.0955 | 65.4856 | 49.7018 | 45.6719 | 43.2373 | 27.4516 | 46.0839 | 73.9275 | 86.4166 | 81.1987 | 87.2669 | 94.9571 | 104.0297 | 108.8002 | 107.5122 | 102.5014 | 104.8807 | 101.3184 | 93.4207 | 94.4121 | 89.3386 | 105.9337 | 104.4807 | 71.1661
8 | 3 | Conventional (Gas) | 2040 | Summer | Pg_curt, [MW] | 0 | 0 | 0 | 0 | 0 | 0 | 0 | 0 | 0 | 0 | 0 | 0 | 0 | 0 | 0 | 0 | 0 | 0 | 0 | 0 | 0 | 0 | 0 | 0 | 0 | 0
8 | 3 | Conventional (Gas) | 2040 | Summer | Pg_net, [MW] | 0 | 0 | 73.0955 | 65.4856 | 49.7018 | 45.6719 | 43.2373 | 27.4516 | 46.0839 | 73.9275 | 86.4166 | 81.1987 | 87.2669 | 94.9571 | 104.0297 | 108.8002 | 107.5122 | 102.5014 | 104.8807 | 101.3184 | 93.4207 | 94.4121 | 89.3386 | 105.9337 | 104.4807 | 71.1661
8 | 3 | Conventional (Gas) | 2040 | Summer | Qg, [MVAr] | 0 | 0 | -496.3257 | -497.0369 | -498.367 | -498.2975 | -497.8737 | -498.9037 | -499.6384 | -500.2294 | -497.7378 | -499.4258 | -498.3729 | -497.9954 | -496.9049 | -495.3158 | -495.2014 | -494.9294 | -493.818 | -495.0476 | -496.4261 | -495.7742 | -496.2751 | -493.0797 | -492.1891 | -498.6346
10 | 4 | Conventional (Gas) | 2040 | Summer | Pg, [MW] | 0 | 0 | 0 | 0 | 0 | 0 | 0 | 0 | 0 | 0 | 0 | 0 | 0 | 0 | 0 | 0 | 0 | 0 | 0 | 0 | 0 | 0 | 0 | 0 | 0 | 0
10 | 4 | Conventional (Gas) | 2040 | Summer | Pg_curt, [MW] | 0 | 0 | 0 | 0 | 0 | 0 | 0 | 0 | 0 | 0 | 0 | 0 | 0 | 0 | 0 | 0 | 0 | 0 | 0 | 0 | 0 | 0 | 0 | 0 | 0 | 0
10 | 4 | Conventional (Gas) | 2040 | Summer | Pg_net, [MW] | 0 | 0 | 0 | 0 | 0 | 0 | 0 | 0 | 0 | 0 | 0 | 0 | 0 | 0 | 0 | 0 | 0 | 0 | 0 | 0 | 0 | 0 | 0 | 0 | 0 | 0
10 | 4 | Conventional (Gas) | 2040 | Summer | Qg, [MVAr] | 0 | 0 | 0 | 0 | 0 | 0 | 0 | 0 | 0 | 0 | 0 | 0 | 0 | 0 | 0 | 0 | 0 | 0 | 0 | 0 | 0 | 0 | 0 | 0 | 0 | 0
10 | 5 | Conventional (Gas) | 2040 | Summer | Pg, [MW] | 0 | 0 | 0 | 0 | 0 | 0 | 0 | 0 | 0 | 0 | 30.5499 | 30.5499 | 30.5494 | 30.5496 | 23.1226 | 14.9531 | 6.1547 | 9.3943 | 24.2842 | 30.5499 | 0 | 0 | 0 | 0 | 0 | 0
10 | 5 | Conventional (Gas) | 2040 | Summer | Pg_curt, [MW] | 0 | 0 | 0 | 0 | 0 | 0 | 0 | 0 | 0 | 0 | 0 | 0 | 0 | 0 | 0 | 0 | 0 | 0 | 0 | 0 | 0 | 0 | 0 | 0 | 0 | 0
10 | 5 | Conventional (Gas) | 2040 | Summer | Pg_net, [MW] | 0 | 0 | 0 | 0 | 0 | 0 | 0 | 0 | 0 | 0 | 30.5499 | 30.5499 | 30.5494 | 30.5496 | 23.1226 | 14.9531 | 6.1547 | 9.3943 | 24.2842 | 30.5499 | 0 | 0 | 0 | 0 | 0 | 0
10 | 5 | Conventional (Gas) | 2040 | Summer | Qg, [MVAr] | 0 | 0 | 0 | 0 | 0 | 0 | 0 | 0 | 0 | 0 | -2.8 | -2.8 | -2.8 | -2.8 | -2.8 | -2.8 | -2.8 | -2.8 | -2.8 | -2.8 | 0 | 0 | 0 | 0 | 0 | 0
10 | 6 | Conventional (Gas) | 2040 | Summer | Pg, [MW] | 0 | 0 | 0 | 0 | 0 | 0 | 0 | 0 | 0 | 0 | 0 | 0 | 0 | 0 | 0 | 0 | 0 | 0 | 0 | 0 | 0 | 0 | 0 | 0 | 0 | 0
10 | 6 | Conventional (Gas) | 2040 | Summer | Pg_curt, [MW] | 0 | 0 | 0 | 0 | 0 | 0 | 0 | 0 | 0 | 0 | 0 | 0 | 0 | 0 | 0 | 0 | 0 | 0 | 0 | 0 | 0 | 0 | 0 | 0 | 0 | 0
10 | 6 | Conventional (Gas) | 2040 | Summer | Pg_net, [MW] | 0 | 0 | 0 | 0 | 0 | 0 | 0 | 0 | 0 | 0 | 0 | 0 | 0 | 0 | 0 | 0 | 0 | 0 | 0 | 0 | 0 | 0 | 0 | 0 | 0 | 0
10 | 6 | Conventional (Gas) | 2040 | Summer | Qg, [MVAr] | 0 | 0 | 0 | 0 | 0 | 0 | 0 | 0 | 0 | 0 | 0 | 0 | 0 | 0 | 0 | 0 | 0 | 0 | 0 | 0 | 0 | 0 | 0 | 0 | 0 | 0
10 | 7 | Conventional (Gas) | 2040 | Summer | Pg, [MW] | 0 | 0 | 0 | 0 | 0 | 0 | 0 | 0 | 0 | 0 | 0 | 0 | 0 | 0 | 0 | 7.467 | 4.0644 | 6.0456 | 9.114 | 0 | 0 | 0 | 0 | 0 | 0 | 0
10 | 7 | Conventional (Gas) | 2040 | Summer | Pg_curt, [MW] | 0 | 0 | 0 | 0 | 0 | 0 | 0 | 0 | 0 | 0 | 0 | 0 | 0 | 0 | 0 | 0 | 0 | 0 | 0 | 0 | 0 | 0 | 0 | 0 | 0 | 0
10 | 7 | Conventional (Gas) | 2040 | Summer | Pg_net, [MW] | 0 | 0 | 0 | 0 | 0 | 0 | 0 | 0 | 0 | 0 | 0 | 0 | 0 | 0 | 0 | 7.467 | 4.0644 | 6.0456 | 9.114 | 0 | 0 | 0 | 0 | 0 | 0 | 0
10 | 7 | Conventional (Gas) | 2040 | Summer | Qg, [MVAr] | 0 | 0 | 0 | 0 | 0 | 0 | 0 | 0 | 0 | 0 | 0 | 0 | 0 | 0 | 0 | -12 | -12 | -12 | -12 | 0 | 0 | 0 | 0 | 0 | 0 | 0
11 | 8 | Conventional (Gas) | 2040 | Summer | Pg, [MW] | 0 | 0 | 145.2004 | 126.8177 | 115.1745 | 117.4042 | 208.6966 | 214.9361 | 126.3552 | 144.6405 | 171.3559 | 187.29 | 189.3027 | 213.7455 | 225.8487 | 223.1413 | 241.3249 | 219.2238 | 207.5791 | 201.1319 | 186.3614 | 189.4573 | 199.5659 | 213.1472 | 199.1191 | 167.3821
11 | 8 | Conventional (Gas) | 2040 | Summer | Pg_curt, [MW] | 0 | 0 | 0 | 0 | 0 | 0 | 0 | 0 | 0 | 0 | 0 | 0 | 0 | 0 | 0 | 0 | 0 | 0 | 0 | 0 | 0 | 0 | 0 | 0 | 0 | 0
11 | 8 | Conventional (Gas) | 2040 | Summer | Pg_net, [MW] | 0 | 0 | 145.2004 | 126.8177 | 115.1745 | 117.4042 | 208.6966 | 214.9361 | 126.3552 | 144.6405 | 171.3559 | 187.29 | 189.3027 | 213.7455 | 225.8487 | 223.1413 | 241.3249 | 219.2238 | 207.5791 | 201.1319 | 186.3614 | 189.4573 | 199.5659 | 213.1472 | 199.1191 | 167.3821
11 | 8 | Conventional (Gas) | 2040 | Summer | Qg, [MVAr] | 0 | 0 | -1418.2296 | -1454.3825 | -1461.0985 | -1462.3286 | -1452.5012 | -1463.5383 | -1447.7729 | -1350.7673 | -1295.0865 | -1274.5776 | -1280.2145 | -1283.1858 | -1276.0098 | -1282.374 | -1298.9225 | -1301.5532 | -1304.3912 | -1317.0155 | -1319.398 | -1324.5982 | -1348.5696 | -1326.0365 | -1351.4121 | -1374.7442
13 | 9 | Conventional (Gas) | 2040 | Summer | Pg, [MW] | 0 | 0 | 251.8007 | 273.209 | 288.1289 | 330.2095 | 341.7944 | 353.4073 | 276.918 | 203.54 | 173.1696 | 181.1233 | 175.0188 | 189.4328 | 181.7003 | 185.6847 | 175.042 | 162.7784 | 165.5218 | 192.6175 | 226.1266 | 281.5265 | 337.4312 | 270.7853 | 294.502 | 330.8495
13 | 9 | Conventional (Gas) | 2040 | Summer | Pg_curt, [MW] | 0 | 0 | 0 | 0 | 0 | 0 | 0 | 0 | 0 | 0 | 0 | 0 | 0 | 0 | 0 | 0 | 0 | 0 | 0 | 0 | 0 | 0 | 0 | 0 | 0 | 0
13 | 9 | Conventional (Gas) | 2040 | Summer | Pg_net, [MW] | 0 | 0 | 251.8007 | 273.209 | 288.1289 | 330.2095 | 341.7944 | 353.4073 | 276.918 | 203.54 | 173.1696 | 181.1233 | 175.0188 | 189.4328 | 181.7003 | 185.6847 | 175.042 | 162.7784 | 165.5218 | 192.6175 | 226.1266 | 281.5265 | 337.4312 | 270.7853 | 294.502 | 330.8495
13 | 9 | Conventional (Gas) | 2040 | Summer | Qg, [MVAr] | 0 | 0 | -527.1666 | -482.3306 | -470.5252 | -461.1138 | -464.1668 | -449.3587 | -492.556 | -589.274 | -639.2627 | -664.8168 | -667.6759 | -667.5385 | -680.7885 | -688.6991 | -673.7199 | -662.4888 | -653.941 | -633.6127 | -626.2143 | -618.391 | -592.6806 | -624.662 | -596.2549 | -553.4523
14 | 10 | Conventional (Gas) | 2040 | Summer | Pg, [MW] | 0 | 0 | -49.977 | -59.7837 | -70.782 | -89.2771 | -108.8899 | -131.3038 | -71.0858 | -15.9288 | -4.5715 | -11.2214 | -8.0495 | -13.2281 | -9.5033 | -8.3193 | -10.5409 | -5.5076 | -3.6709 | -11.5131 | -19.7812 | -36.5939 | -66.921 | -36.5425 | -46.158 | -76.1893
14 | 10 | Conventional (Gas) | 2040 | Summer | Pg_curt, [MW] | 0 | 0 | 0 | 0 | 0 | 0 | 0 | 0 | 0 | 0 | 0 | 0 | 0 | 0 | 0 | 0 | 0 | 0 | 0 | 0 | 0 | 0 | 0 | 0 | 0 | 0
14 | 10 | Conventional (Gas) | 2040 | Summer | Pg_net, [MW] | 0 | 0 | -49.977 | -59.7837 | -70.782 | -89.2771 | -108.8899 | -131.3038 | -71.0858 | -15.9288 | -4.5715 | -11.2214 | -8.0495 | -13.2281 | -9.5033 | -8.3193 | -10.5409 | -5.5076 | -3.6709 | -11.5131 | -19.7812 | -36.5939 | -66.921 | -36.5425 | -46.158 | -76.1893
14 | 10 | Conventional (Gas) | 2040 | Summer | Qg, [MVAr] | 0 | 0 | -405.9183 | -407.1918 | -409.6765 | -409.7095 | -409.3434 | -410.5255 | -410.2341 | -411.5574 | -411.7514 | -411.671 | -409.0808 | -404.137 | -400.8038 | -398.8761 | -398.4833 | -401.1779 | -401.0088 | -401.2789 | -404.088 | -401.2321 | -401.6094 | -398.0464 | -398.1817 | -405.5125
34 | 11 | Conventional (Gas) | 2040 | Summer | Pg, [MW] | 0 | 0 | 0 | 0 | 0 | 0 | 0 | 0 | 0 | 0 | 0 | 0 | 0 | 0 | 0 | 0 | 0 | 0 | 0 | 0 | 0 | 0 | 0 | 0 | 0 | 0
34 | 11 | Conventional (Gas) | 2040 | Summer | Pg_curt, [MW] | 0 | 0 | 0 | 0 | 0 | 0 | 0 | 0 | 0 | 0 | 0 | 0 | 0 | 0 | 0 | 0 | 0 | 0 | 0 | 0 | 0 | 0 | 0 | 0 | 0 | 0
34 | 11 | Conventional (Gas) | 2040 | Summer | Pg_net, [MW] | 0 | 0 | 0 | 0 | 0 | 0 | 0 | 0 | 0 | 0 | 0 | 0 | 0 | 0 | 0 | 0 | 0 | 0 | 0 | 0 | 0 | 0 | 0 | 0 | 0 | 0
34 | 11 | Conventional (Gas) | 2040 | Summer | Qg, [MVAr] | 0 | 0 | 0 | 0 | 0 | 0 | 0 | 0 | 0 | 0 | 0 | 0 | 0 | 0 | 0 | 0 | 0 | 0 | 0 | 0 | 0 | 0 | 0 | 0 | 0 | 0
34 | 12 | Conventional (Gas) | 2040 | Summer | Pg, [MW] | 0 | 0 | 39.9995 | 40 | 40 | 40 | 40 | 40 | 40 | 39.9999 | 15.0006 | 15 | 15 | 15 | 15 | 15 | 15 | 15 | 15 | 15.0001 | 39.9999 | 40 | 40 | 40 | 40 | 40
34 | 12 | Conventional (Gas) | 2040 | Summer | Pg_curt, [MW] | 0 | 0 | 0 | 0 | 0 | 0 | 0 | 0 | 0 | 0 | 0 | 0 | 0 | 0 | 0 | 0 | 0 | 0 | 0 | 0 | 0 | 0 | 0 | 0 | 0 | 0
34 | 12 | Conventional (Gas) | 2040 | Summer | Pg_net, [MW] | 0 | 0 | 39.9995 | 40 | 40 | 40 | 40 | 40 | 40 | 39.9999 | 15.0006 | 15 | 15 | 15 | 15 | 15 | 15 | 15 | 15 | 15.0001 | 39.9999 | 40 | 40 | 40 | 40 | 40
34 | 12 | Conventional (Gas) | 2040 | Summer | Qg, [MVAr] | 0 | 0 | -12.6 | -12.6 | -12.6 | -12.6 | -12.6 | -12.6 | -12.6 | -12.6 | -12.6 | -12.6 | -12.6 | -12.6 | -12.6 | -12.6 | -12.6 | -12.6 | -12.6 | -12.6 | -12.6 | -12.6 | -12.6 | -12.6 | -12.6 | -12.6
36 | 13 | Conventional (Gas) | 2040 | Summer | Pg, [MW] | 0 | 0 | 0.010148 | 40 | 40 | 40 | 40 | 40 | 39.9999 | 20.9018 | 0.010053 | 0.010011 | 0.010009 | 0.010011 | 0.010007 | 0.010006 | 0.010006 | 0.010007 | 0.01001 | 0.010032 | 28.83 | 40 | 40 | 40 | 40 | 40
36 | 13 | Conventional (Gas) | 2040 | Summer | Pg_curt, [MW] | 0 | 0 | 0 | 0 | 0 | 0 | 0 | 0 | 0 | 0 | 0 | 0 | 0 | 0 | 0 | 0 | 0 | 0 | 0 | 0 | 0 | 0 | 0 | 0 | 0 | 0
36 | 13 | Conventional (Gas) | 2040 | Summer | Pg_net, [MW] | 0 | 0 | 0.010148 | 40 | 40 | 40 | 40 | 40 | 39.9999 | 20.9018 | 0.010053 | 0.010011 | 0.010009 | 0.010011 | 0.010007 | 0.010006 | 0.010006 | 0.010007 | 0.01001 | 0.010032 | 28.83 | 40 | 40 | 40 | 40 | 40
36 | 13 | Conventional (Gas) | 2040 | Summer | Qg, [MVAr] | 0 | 0 | -8.4 | -8.4 | -8.4 | -8.4 | -8.4 | -8.4 | -8.4 | -8.4 | -8.4 | -8.4 | -8.4 | -8.4 | -8.4 | -8.4 | -8.4 | -8.4 | -8.4 | -8.4 | -8.4 | -8.4 | -8.4 | -8.4 | -8.4 | -8.4
36 | 14 | Conventional (Gas) | 2040 | Summer | Pg, [MW] | 0 | 0 | 0 | 0 | 0 | 0 | 0 | 0 | 0 | 0 | 0 | 0 | 0 | 0 | 0 | 0 | 0 | 0 | 0 | 0 | 0 | 0 | 0 | 0 | 0 | 0
36 | 14 | Conventional (Gas) | 2040 | Summer | Pg_curt, [MW] | 0 | 0 | 0 | 0 | 0 | 0 | 0 | 0 | 0 | 0 | 0 | 0 | 0 | 0 | 0 | 0 | 0 | 0 | 0 | 0 | 0 | 0 | 0 | 0 | 0 | 0
36 | 14 | Conventional (Gas) | 2040 | Summer | Pg_net, [MW] | 0 | 0 | 0 | 0 | 0 | 0 | 0 | 0 | 0 | 0 | 0 | 0 | 0 | 0 | 0 | 0 | 0 | 0 | 0 | 0 | 0 | 0 | 0 | 0 | 0 | 0
36 | 14 | Conventional (Gas) | 2040 | Summer | Qg, [MVAr] | 0 | 0 | 0 | 0 | 0 | 0 | 0 | 0 | 0 | 0 | 0 | 0 | 0 | 0 | 0 | 0 | 0 | 0 | 0 | 0 | 0 | 0 | 0 | 0 | 0 | 0
20 | 15 | Renewable (Solar) | 2040 | Summer | Pg, [MW] | 0 | 0 | 0.59 | 0.59 | 0.59 | 0.59 | 0.59 | 0.59 | 7.9296 | 21.1456 | 36.2024 | 51.6368 | 65.6552 | 76.3814 | 82.3286 | 82.6 | 77.172 | 66.8352 | 53.0528 | 37.6774 | 22.5144 | 9.0742 | 0.59 | 0.59 | 0.59 | 0.59
20 | 15 | Renewable (Solar) | 2040 | Summer | Pg_curt, [MW] | 0 | 0 | -9.6809e-07 | -9.6732e-07 | -9.6721e-07 | -9.6717e-07 | -9.6717e-07 | -9.6718e-07 | -9.6723e-07 | -9.6723e-07 | -9.6732e-07 | -9.6508e-07 | -9.649e-07 | -9.6364e-07 | -9.6364e-07 | -9.6364e-07 | -9.6364e-07 | -9.6509e-07 | -9.6521e-07 | -9.6732e-07 | -9.6724e-07 | -9.6752e-07 | -9.6811e-07 | -9.6835e-07 | -9.6835e-07 | -9.6775e-07
20 | 15 | Renewable (Solar) | 2040 | Summer | Pg_net, [MW] | 0 | 0 | 0.59 | 0.59 | 0.59 | 0.59 | 0.59 | 0.59 | 7.9296 | 21.1456 | 36.2024 | 51.6368 | 65.6552 | 76.3814 | 82.3286 | 82.6 | 77.172 | 66.8352 | 53.0528 | 37.6774 | 22.5144 | 9.0742 | 0.59 | 0.59 | 0.59 | 0.59
20 | 15 | Renewable (Solar) | 2040 | Summer | Qg, [MVAr] | 0 | 0 | 0 | 0 | 0 | 0 | 0 | 0 | 0 | 0 | 0 | 0 | 0 | 0 | 0 | 0 | 0 | 0 | 0 | 0 | 0 | 0 | 0 | 0 | 0 | 0
21 | 16 | Renewable (Solar) | 2040 | Summer | Pg, [MW] | 0 | 0 | 0.59 | 0.59 | 0.59 | 0.59 | 0.59 | 0.59 | 7.9296 | 21.1456 | 36.2024 | 51.6368 | 65.6552 | 76.3814 | 82.3286 | 82.6 | 77.172 | 66.8352 | 53.0528 | 37.6774 | 22.5144 | 9.0742 | 0.59 | 0.59 | 0.59 | 0.59
21 | 16 | Renewable (Solar) | 2040 | Summer | Pg_curt, [MW] | 0 | 0 | -9.6809e-07 | -9.6732e-07 | -9.6722e-07 | -9.6717e-07 | -9.6717e-07 | -9.6718e-07 | -9.6723e-07 | -9.6723e-07 | -9.676e-07 | -9.6769e-07 | -9.6533e-07 | -9.6533e-07 | -9.6533e-07 | -9.6533e-07 | -9.6533e-07 | -9.6551e-07 | -9.6769e-07 | -9.6769e-07 | -9.6724e-07 | -9.6752e-07 | -9.6811e-07 | -9.6835e-07 | -9.6835e-07 | -9.6775e-07
21 | 16 | Renewable (Solar) | 2040 | Summer | Pg_net, [MW] | 0 | 0 | 0.59 | 0.59 | 0.59 | 0.59 | 0.59 | 0.59 | 7.9296 | 21.1456 | 36.2024 | 51.6368 | 65.6552 | 76.3814 | 82.3286 | 82.6 | 77.172 | 66.8352 | 53.0528 | 37.6774 | 22.5144 | 9.0742 | 0.59 | 0.59 | 0.59 | 0.59
21 | 16 | Renewable (Solar) | 2040 | Summer | Qg, [MVAr] | 0 | 0 | 0 | 0 | 0 | 0 | 0 | 0 | 0 | 0 | 0 | 0 | 0 | 0 | 0 | 0 | 0 | 0 | 0 | 0 | 0 | 0 | 0 | 0 | 0 | 0
30 | 17 | Renewable (Solar) | 2040 | Summer | Pg, [MW] | 0 | 0 | 0.59 | 0.59 | 0.59 | 0.59 | 0.59 | 0.59 | 7.9296 | 21.1456 | 36.2024 | 51.6368 | 65.6552 | 76.3814 | 82.3286 | 82.6 | 77.172 | 66.8352 | 53.0528 | 37.6774 | 22.5144 | 9.0742 | 0.59 | 0.59 | 0.59 | 0.59
30 | 17 | Renewable (Solar) | 2040 | Summer | Pg_curt, [MW] | 0 | 0 | -9.6814e-07 | -9.6731e-07 | -9.6719e-07 | -9.6716e-07 | -9.6716e-07 | -9.6716e-07 | -9.6722e-07 | -9.6726e-07 | -9.6769e-07 | -9.6789e-07 | -9.6756e-07 | -9.667e-07 | -9.667e-07 | -9.6689e-07 | -9.667e-07 | -9.667e-07 | -9.6789e-07 | -9.6778e-07 | -9.6727e-07 | -9.6753e-07 | -9.6812e-07 | -9.6838e-07 | -9.6838e-07 | -9.6776e-07
30 | 17 | Renewable (Solar) | 2040 | Summer | Pg_net, [MW] | 0 | 0 | 0.59 | 0.59 | 0.59 | 0.59 | 0.59 | 0.59 | 7.9296 | 21.1456 | 36.2024 | 51.6368 | 65.6552 | 76.3814 | 82.3286 | 82.6 | 77.172 | 66.8352 | 53.0528 | 37.6774 | 22.5144 | 9.0742 | 0.59 | 0.59 | 0.59 | 0.59
30 | 17 | Renewable (Solar) | 2040 | Summer | Qg, [MVAr] | 0 | 0 | 0 | 0 | 0 | 0 | 0 | 0 | 0 | 0 | 0 | 0 | 0 | 0 | 0 | 0 | 0 | 0 | 0 | 0 | 0 | 0 | 0 | 0 | 0 | 0
35 | 18 | Renewable (Solar) | 2040 | Summer | Pg, [MW] | 0 | 0 | 0.59 | 0.59 | 0.59 | 0.59 | 0.59 | 0.59 | 7.9296 | 21.1456 | 36.2024 | 51.6368 | 65.6552 | 76.3814 | 82.3286 | 82.6 | 77.172 | 66.8352 | 53.0528 | 37.6774 | 22.5144 | 9.0742 | 0.59 | 0.59 | 0.59 | 0.59
35 | 18 | Renewable (Solar) | 2040 | Summer | Pg_curt, [MW] | 0 | 0 | -9.6816e-07 | -9.6731e-07 | -9.6719e-07 | -9.6716e-07 | -9.6716e-07 | -9.6716e-07 | -9.6722e-07 | -9.6727e-07 | -9.677e-07 | -9.6792e-07 | -9.6758e-07 | -9.6718e-07 | -9.6775e-07 | -9.6796e-07 | -9.6773e-07 | -9.6781e-07 | -9.6791e-07 | -9.678e-07 | -9.6728e-07 | -9.6753e-07 | -9.6812e-07 | -9.6838e-07 | -9.6838e-07 | -9.6776e-07
35 | 18 | Renewable (Solar) | 2040 | Summer | Pg_net, [MW] | 0 | 0 | 0.59 | 0.59 | 0.59 | 0.59 | 0.59 | 0.59 | 7.9296 | 21.1456 | 36.2024 | 51.6368 | 65.6552 | 76.3814 | 82.3286 | 82.6 | 77.172 | 66.8352 | 53.0528 | 37.6774 | 22.5144 | 9.0742 | 0.59 | 0.59 | 0.59 | 0.59
35 | 18 | Renewable (Solar) | 2040 | Summer | Qg, [MVAr] | 0 | 0 | 0 | 0 | 0 | 0 | 0 | 0 | 0 | 0 | 0 | 0 | 0 | 0 | 0 | 0 | 0 | 0 | 0 | 0 | 0 | 0 | 0 | 0 | 0 | 0
2 | 19 | Renewable (Solar) | 2040 | Summer | Pg, [MW] | 0 | 0 | 0 | 0 | 0 | 0 | 0 | 0 | 0 | 0 | 0 | 0 | 0 | 0 | 0 | 0 | 0 | 0 | 0 | 0 | 0 | 0 | 0 | 0 | 0 | 0
2 | 19 | Renewable (Solar) | 2040 | Summer | Pg_curt, [MW] | 0 | 0 | 0 | 0 | 0 | 0 | 0 | 0 | 0 | 0 | 0 | 0 | 0 | 0 | 0 | 0 | 0 | 0 | 0 | 0 | 0 | 0 | 0 | 0 | 0 | 0
2 | 19 | Renewable (Solar) | 2040 | Summer | Pg_net, [MW] | 0 | 0 | 0 | 0 | 0 | 0 | 0 | 0 | 0 | 0 | 0 | 0 | 0 | 0 | 0 | 0 | 0 | 0 | 0 | 0 | 0 | 0 | 0 | 0 | 0 | 0
2 | 19 | Renewable (Solar) | 2040 | Summer | Qg, [MVAr] | 0 | 0 | 0 | 0 | 0 | 0 | 0 | 0 | 0 | 0 | 0 | 0 | 0 | 0 | 0 | 0 | 0 | 0 | 0 | 0 | 0 | 0 | 0 | 0 | 0 | 0
7 | 1 | Conventional (Gas) | 2040 | Summer | Pg, [MW] | Expected | - | 47.4999 | 47.5 | 47.5 | 47.5 | 47.5 | 47.5 | 47.4998 | 47.4999 | 46.5595 | 18.0007 | 18.0001 | 18.0001 | 18 | 18 | 18 | 18 | 18.0001 | 41.3167 | 47.5 | 47.5 | 47.5 | 47.5 | 47.5 | 47.5
7 | 1 | Conventional (Gas) | 2040 | Summer | Pg_curt, [MW] | Expected | - | 0 | 0 | 0 | 0 | 0 | 0 | 0 | 0 | 0 | 0 | 0 | 0 | 0 | 0 | 0 | 0 | 0 | 0 | 0 | 0 | 0 | 0 | 0 | 0
7 | 1 | Conventional (Gas) | 2040 | Summer | Pg_net, [MW] | Expected | - | 47.4999 | 47.5 | 47.5 | 47.5 | 47.5 | 47.5 | 47.4998 | 47.4999 | 46.5595 | 18.0007 | 18.0001 | 18.0001 | 18 | 18 | 18 | 18 | 18.0001 | 41.3167 | 47.5 | 47.5 | 47.5 | 47.5 | 47.5 | 47.5
7 | 1 | Conventional (Gas) | 2040 | Summer | Qg, [MVAr] | Expected | - | bar: 0 to 23
7 | 2 | Conventional (Gas) | 2040 | Summer | Pg, [MW] | Expected | - | 0 | 0 | 0 | 0 | 0 | 0 | 0 | 0 | 0 | 0 | 0 | 0 | 0 | 0 | 0 | 0 | 0 | 0 | 0 | 0 | 0 | 0 | 0 | 0
7 | 2 | Conventional (Gas) | 2040 | Summer | Pg_curt, [MW] | Expected | - | 0 | 0 | 0 | 0 | 0 | 0 | 0 | 0 | 0 | 0 | 0 | 0 | 0 | 0 | 0 | 0 | 0 | 0 | 0 | 0 | 0 | 0 | 0 | 0
7 | 2 | Conventional (Gas) | 2040 | Summer | Pg_net, [MW] | Expected | - | 0 | 0 | 0 | 0 | 0 | 0 | 0 | 0 | 0 | 0 | 0 | 0 | 0 | 0 | 0 | 0 | 0 | 0 | 0 | 0 | 0 | 0 | 0 | 0
7 | 2 | Conventional (Gas) | 2040 | Summer | Qg, [MVAr] | Expected | - | 0 | 0 | 0 | 0 | 0 | 0 | 0 | 0 | 0 | 0 | 0 | 0 | 0 | 0 | 0 | 0 | 0 | 0 | 0 | 0 | 0 | 0 | 0 | 0
8 | 3 | Conventional (Gas) | 2040 | Summer | Pg, [MW] | Expected | - | 73.0955 | 65.4856 | 49.7018 | 45.6719 | 43.2373 | 27.4516 | 46.0839 | 73.9275 | 86.4166 | 81.1987 | 87.2669 | 94.9571 | 104.0297 | 108.8002 | 107.5122 | 102.5014 | 104.8807 | 101.3184 | 93.4207 | 94.4121 | 89.3386 | 105.9337 | 104.4807 | 71.1661
8 | 3 | Conventional (Gas) | 2040 | Summer | Pg_curt, [MW] | Expected | - | 0 | 0 | 0 | 0 | 0 | 0 | 0 | 0 | 0 | 0 | 0 | 0 | 0 | 0 | 0 | 0 | 0 | 0 | 0 | 0 | 0 | 0 | 0 | 0
8 | 3 | Conventional (Gas) | 2040 | Summer | Pg_net, [MW] | Expected | - | 73.0955 | 65.4856 | 49.7018 | 45.6719 | 43.2373 | 27.4516 | 46.0839 | 73.9275 | 86.4166 | 81.1987 | 87.2669 | 94.9571 | 104.0297 | 108.8002 | 107.5122 | 102.5014 | 104.8807 | 101.3184 | 93.4207 | 94.4121 | 89.3386 | 105.9337 | 104.4807 | 71.1661
8 | 3 | Conventional (Gas) | 2040 | Summer | Qg, [MVAr] | Expected | - | -496.3257 | -497.0369 | -498.367 | -498.2975 | -497.8737 | -498.9037 | -499.6384 | -500.2294 | -497.7378 | -499.4258 | -498.3729 | -497.9954 | -496.9049 | -495.3158 | -495.2014 | -494.9294 | -493.818 | -495.0476 | -496.4261 | -495.7742 | -496.2751 | -493.0797 | -492.1891 | -498.6346
10 | 4 | Conventional (Gas) | 2040 | Summer | Pg, [MW] | Expected | - | 0 | 0 | 0 | 0 | 0 | 0 | 0 | 0 | 0 | 0 | 0 | 0 | 0 | 0 | 0 | 0 | 0 | 0 | 0 | 0 | 0 | 0 | 0 | 0
10 | 4 | Conventional (Gas) | 2040 | Summer | Pg_curt, [MW] | Expected | - | 0 | 0 | 0 | 0 | 0 | 0 | 0 | 0 | 0 | 0 | 0 | 0 | 0 | 0 | 0 | 0 | 0 | 0 | 0 | 0 | 0 | 0 | 0 | 0
10 | 4 | Conventional (Gas) | 2040 | Summer | Pg_net, [MW] | Expected | - | 0 | 0 | 0 | 0 | 0 | 0 | 0 | 0 | 0 | 0 | 0 | 0 | 0 | 0 | 0 | 0 | 0 | 0 | 0 | 0 | 0 | 0 | 0 | 0
10 | 4 | Conventional (Gas) | 2040 | Summer | Qg, [MVAr] | Expected | - | 0 | 0 | 0 | 0 | 0 | 0 | 0 | 0 | 0 | 0 | 0 | 0 | 0 | 0 | 0 | 0 | 0 | 0 | 0 | 0 | 0 | 0 | 0 | 0
10 | 5 | Conventional (Gas) | 2040 | Summer | Pg, [MW] | Expected | - | 0 | 0 | 0 | 0 | 0 | 0 | 0 | 0 | 30.5499 | 30.5499 | 30.5494 | 30.5496 | 23.1226 | 14.9531 | 6.1547 | 9.3943 | 24.2842 | 30.5499 | 0 | 0 | 0 | 0 | 0 | 0
10 | 5 | Conventional (Gas) | 2040 | Summer | Pg_curt, [MW] | Expected | - | 0 | 0 | 0 | 0 | 0 | 0 | 0 | 0 | 0 | 0 | 0 | 0 | 0 | 0 | 0 | 0 | 0 | 0 | 0 | 0 | 0 | 0 | 0 | 0
10 | 5 | Conventional (Gas) | 2040 | Summer | Pg_net, [MW] | Expected | - | 0 | 0 | 0 | 0 | 0 | 0 | 0 | 0 | 30.5499 | 30.5499 | 30.5494 | 30.5496 | 23.1226 | 14.9531 | 6.1547 | 9.3943 | 24.2842 | 30.5499 | 0 | 0 | 0 | 0 | 0 | 0
10 | 5 | Conventional (Gas) | 2040 | Summer | Qg, [MVAr] | Expected | - | 0 | 0 | 0 | 0 | 0 | 0 | 0 | 0 | -2.8 | -2.8 | -2.8 | -2.8 | -2.8 | -2.8 | -2.8 | -2.8 | -2.8 | -2.8 | 0 | 0 | 0 | 0 | 0 | 0
10 | 6 | Conventional (Gas) | 2040 | Summer | Pg, [MW] | Expected | - | 0 | 0 | 0 | 0 | 0 | 0 | 0 | 0 | 0 | 0 | 0 | 0 | 0 | 0 | 0 | 0 | 0 | 0 | 0 | 0 | 0 | 0 | 0 | 0
10 | 6 | Conventional (Gas) | 2040 | Summer | Pg_curt, [MW] | Expected | - | 0 | 0 | 0 | 0 | 0 | 0 | 0 | 0 | 0 | 0 | 0 | 0 | 0 | 0 | 0 | 0 | 0 | 0 | 0 | 0 | 0 | 0 | 0 | 0
10 | 6 | Conventional (Gas) | 2040 | Summer | Pg_net, [MW] | Expected | - | 0 | 0 | 0 | 0 | 0 | 0 | 0 | 0 | 0 | 0 | 0 | 0 | 0 | 0 | 0 | 0 | 0 | 0 | 0 | 0 | 0 | 0 | 0 | 0
10 | 6 | Conventional (Gas) | 2040 | Summer | Qg, [MVAr] | Expected | - | 0 | 0 | 0 | 0 | 0 | 0 | 0 | 0 | 0 | 0 | 0 | 0 | 0 | 0 | 0 | 0 | 0 | 0 | 0 | 0 | 0 | 0 | 0 | 0
10 | 7 | Conventional (Gas) | 2040 | Summer | Pg, [MW] | Expected | - | 0 | 0 | 0 | 0 | 0 | 0 | 0 | 0 | 0 | 0 | 0 | 0 | 0 | 7.467 | 4.0644 | 6.0456 | 9.114 | 0 | 0 | 0 | 0 | 0 | 0 | 0
10 | 7 | Conventional (Gas) | 2040 | Summer | Pg_curt, [MW] | Expected | - | 0 | 0 | 0 | 0 | 0 | 0 | 0 | 0 | 0 | 0 | 0 | 0 | 0 | 0 | 0 | 0 | 0 | 0 | 0 | 0 | 0 | 0 | 0 | 0
10 | 7 | Conventional (Gas) | 2040 | Summer | Pg_net, [MW] | Expected | - | 0 | 0 | 0 | 0 | 0 | 0 | 0 | 0 | 0 | 0 | 0 | 0 | 0 | 7.467 | 4.0644 | 6.0456 | 9.114 | 0 | 0 | 0 | 0 | 0 | 0 | 0
10 | 7 | Conventional (Gas) | 2040 | Summer | Qg, [MVAr] | Expected | - | 0 | 0 | 0 | 0 | 0 | 0 | 0 | 0 | 0 | 0 | 0 | 0 | 0 | -12 | -12 | -12 | -12 | 0 | 0 | 0 | 0 | 0 | 0 | 0
11 | 8 | Conventional (Gas) | 2040 | Summer | Pg, [MW] | Expected | - | 145.2004 | 126.8177 | 115.1745 | 117.4042 | 208.6966 | 214.9361 | 126.3552 | 144.6405 | 171.3559 | 187.29 | 189.3027 | 213.7455 | 225.8487 | 223.1413 | 241.3249 | 219.2238 | 207.5791 | 201.1319 | 186.3614 | 189.4573 | 199.5659 | 213.1472 | 199.1191 | 167.3821
11 | 8 | Conventional (Gas) | 2040 | Summer | Pg_curt, [MW] | Expected | - | 0 | 0 | 0 | 0 | 0 | 0 | 0 | 0 | 0 | 0 | 0 | 0 | 0 | 0 | 0 | 0 | 0 | 0 | 0 | 0 | 0 | 0 | 0 | 0
11 | 8 | Conventional (Gas) | 2040 | Summer | Pg_net, [MW] | Expected | - | 145.2004 | 126.8177 | 115.1745 | 117.4042 | 208.6966 | 214.9361 | 126.3552 | 144.6405 | 171.3559 | 187.29 | 189.3027 | 213.7455 | 225.8487 | 223.1413 | 241.3249 | 219.2238 | 207.5791 | 201.1319 | 186.3614 | 189.4573 | 199.5659 | 213.1472 | 199.1191 | 167.3821
11 | 8 | Conventional (Gas) | 2040 | Summer | Qg, [MVAr] | Expected | - | -1418.2296 | -1454.3825 | -1461.0985 | -1462.3286 | -1452.5012 | -1463.5383 | -1447.7729 | -1350.7673 | -1295.0865 | -1274.5776 | -1280.2145 | -1283.1858 | -1276.0098 | -1282.374 | -1298.9225 | -1301.5532 | -1304.3912 | -1317.0155 | -1319.398 | -1324.5982 | -1348.5696 | -1326.0365 | -1351.4121 | -1374.7442
13 | 9 | Conventional (Gas) | 2040 | Summer | Pg, [MW] | Expected | - | 251.8007 | 273.209 | 288.1289 | 330.2095 | 341.7944 | 353.4073 | 276.918 | 203.54 | 173.1696 | 181.1233 | 175.0188 | 189.4328 | 181.7003 | 185.6847 | 175.042 | 162.7784 | 165.5218 | 192.6175 | 226.1266 | 281.5265 | 337.4312 | 270.7853 | 294.502 | 330.8495
13 | 9 | Conventional (Gas) | 2040 | Summer | Pg_curt, [MW] | Expected | - | 0 | 0 | 0 | 0 | 0 | 0 | 0 | 0 | 0 | 0 | 0 | 0 | 0 | 0 | 0 | 0 | 0 | 0 | 0 | 0 | 0 | 0 | 0 | 0
13 | 9 | Conventional (Gas) | 2040 | Summer | Pg_net, [MW] | Expected | - | 251.8007 | 273.209 | 288.1289 | 330.2095 | 341.7944 | 353.4073 | 276.918 | 203.54 | 173.1696 | 181.1233 | 175.0188 | 189.4328 | 181.7003 | 185.6847 | 175.042 | 162.7784 | 165.5218 | 192.6175 | 226.1266 | 281.5265 | 337.4312 | 270.7853 | 294.502 | 330.8495
13 | 9 | Conventional (Gas) | 2040 | Summer | Qg, [MVAr] | Expected | - | -527.1666 | -482.3306 | -470.5252 | -461.1138 | -464.1668 | -449.3587 | -492.556 | -589.274 | -639.2627 | -664.8168 | -667.6759 | -667.5385 | -680.7885 | -688.6991 | -673.7199 | -662.4888 | -653.941 | -633.6127 | -626.2143 | -618.391 | -592.6806 | -624.662 | -596.2549 | -553.4523
14 | 10 | Conventional (Gas) | 2040 | Summer | Pg, [MW] | Expected | - | -49.977 | -59.7837 | -70.782 | -89.2771 | -108.8899 | -131.3038 | -71.0858 | -15.9288 | -4.5715 | -11.2214 | -8.0495 | -13.2281 | -9.5033 | -8.3193 | -10.5409 | -5.5076 | -3.6709 | -11.5131 | -19.7812 | -36.5939 | -66.921 | -36.5425 | -46.158 | -76.1893
14 | 10 | Conventional (Gas) | 2040 | Summer | Pg_curt, [MW] | Expected | - | 0 | 0 | 0 | 0 | 0 | 0 | 0 | 0 | 0 | 0 | 0 | 0 | 0 | 0 | 0 | 0 | 0 | 0 | 0 | 0 | 0 | 0 | 0 | 0
14 | 10 | Conventional (Gas) | 2040 | Summer | Pg_net, [MW] | Expected | - | -49.977 | -59.7837 | -70.782 | -89.2771 | -108.8899 | -131.3038 | -71.0858 | -15.9288 | -4.5715 | -11.2214 | -8.0495 | -13.2281 | -9.5033 | -8.3193 | -10.5409 | -5.5076 | -3.6709 | -11.5131 | -19.7812 | -36.5939 | -66.921 | -36.5425 | -46.158 | -76.1893
14 | 10 | Conventional (Gas) | 2040 | Summer | Qg, [MVAr] | Expected | - | -405.9183 | -407.1918 | -409.6765 | -409.7095 | -409.3434 | -410.5255 | -410.2341 | -411.5574 | -411.7514 | -411.671 | -409.0808 | -404.137 | -400.8038 | -398.8761 | -398.4833 | -401.1779 | -401.0088 | -401.2789 | -404.088 | -401.2321 | -401.6094 | -398.0464 | -398.1817 | -405.5125
34 | 11 | Conventional (Gas) | 2040 | Summer | Pg, [MW] | Expected | - | 0 | 0 | 0 | 0 | 0 | 0 | 0 | 0 | 0 | 0 | 0 | 0 | 0 | 0 | 0 | 0 | 0 | 0 | 0 | 0 | 0 | 0 | 0 | 0
34 | 11 | Conventional (Gas) | 2040 | Summer | Pg_curt, [MW] | Expected | - | 0 | 0 | 0 | 0 | 0 | 0 | 0 | 0 | 0 | 0 | 0 | 0 | 0 | 0 | 0 | 0 | 0 | 0 | 0 | 0 | 0 | 0 | 0 | 0
34 | 11 | Conventional (Gas) | 2040 | Summer | Pg_net, [MW] | Expected | - | 0 | 0 | 0 | 0 | 0 | 0 | 0 | 0 | 0 | 0 | 0 | 0 | 0 | 0 | 0 | 0 | 0 | 0 | 0 | 0 | 0 | 0 | 0 | 0
34 | 11 | Conventional (Gas) | 2040 | Summer | Qg, [MVAr] | Expected | - | 0 | 0 | 0 | 0 | 0 | 0 | 0 | 0 | 0 | 0 | 0 | 0 | 0 | 0 | 0 | 0 | 0 | 0 | 0 | 0 | 0 | 0 | 0 | 0
34 | 12 | Conventional (Gas) | 2040 | Summer | Pg, [MW] | Expected | - | 39.9995 | 40 | 40 | 40 | 40 | 40 | 40 | 39.9999 | 15.0006 | 15 | 15 | 15 | 15 | 15 | 15 | 15 | 15 | 15.0001 | 39.9999 | 40 | 40 | 40 | 40 | 40
34 | 12 | Conventional (Gas) | 2040 | Summer | Pg_curt, [MW] | Expected | - | 0 | 0 | 0 | 0 | 0 | 0 | 0 | 0 | 0 | 0 | 0 | 0 | 0 | 0 | 0 | 0 | 0 | 0 | 0 | 0 | 0 | 0 | 0 | 0
34 | 12 | Conventional (Gas) | 2040 | Summer | Pg_net, [MW] | Expected | - | 39.9995 | 40 | 40 | 40 | 40 | 40 | 40 | 39.9999 | 15.0006 | 15 | 15 | 15 | 15 | 15 | 15 | 15 | 15 | 15.0001 | 39.9999 | 40 | 40 | 40 | 40 | 40
34 | 12 | Conventional (Gas) | 2040 | Summer | Qg, [MVAr] | Expected | - | -12.6 | -12.6 | -12.6 | -12.6 | -12.6 | -12.6 | -12.6 | -12.6 | -12.6 | -12.6 | -12.6 | -12.6 | -12.6 | -12.6 | -12.6 | -12.6 | -12.6 | -12.6 | -12.6 | -12.6 | -12.6 | -12.6 | -12.6 | -12.6
36 | 13 | Conventional (Gas) | 2040 | Summer | Pg, [MW] | Expected | - | 0.010148 | 40 | 40 | 40 | 40 | 40 | 39.9999 | 20.9018 | 0.010053 | 0.010011 | 0.010009 | 0.010011 | 0.010007 | 0.010006 | 0.010006 | 0.010007 | 0.01001 | 0.010032 | 28.83 | 40 | 40 | 40 | 40 | 40
36 | 13 | Conventional (Gas) | 2040 | Summer | Pg_curt, [MW] | Expected | - | 0 | 0 | 0 | 0 | 0 | 0 | 0 | 0 | 0 | 0 | 0 | 0 | 0 | 0 | 0 | 0 | 0 | 0 | 0 | 0 | 0 | 0 | 0 | 0
36 | 13 | Conventional (Gas) | 2040 | Summer | Pg_net, [MW] | Expected | - | 0.010148 | 40 | 40 | 40 | 40 | 40 | 39.9999 | 20.9018 | 0.010053 | 0.010011 | 0.010009 | 0.010011 | 0.010007 | 0.010006 | 0.010006 | 0.010007 | 0.01001 | 0.010032 | 28.83 | 40 | 40 | 40 | 40 | 40
36 | 13 | Conventional (Gas) | 2040 | Summer | Qg, [MVAr] | Expected | - | -8.4 | -8.4 | -8.4 | -8.4 | -8.4 | -8.4 | -8.4 | -8.4 | -8.4 | -8.4 | -8.4 | -8.4 | -8.4 | -8.4 | -8.4 | -8.4 | -8.4 | -8.4 | -8.4 | -8.4 | -8.4 | -8.4 | -8.4 | -8.4
36 | 14 | Conventional (Gas) | 2040 | Summer | Pg, [MW] | Expected | - | 0 | 0 | 0 | 0 | 0 | 0 | 0 | 0 | 0 | 0 | 0 | 0 | 0 | 0 | 0 | 0 | 0 | 0 | 0 | 0 | 0 | 0 | 0 | 0
36 | 14 | Conventional (Gas) | 2040 | Summer | Pg_curt, [MW] | Expected | - | 0 | 0 | 0 | 0 | 0 | 0 | 0 | 0 | 0 | 0 | 0 | 0 | 0 | 0 | 0 | 0 | 0 | 0 | 0 | 0 | 0 | 0 | 0 | 0
36 | 14 | Conventional (Gas) | 2040 | Summer | Pg_net, [MW] | Expected | - | 0 | 0 | 0 | 0 | 0 | 0 | 0 | 0 | 0 | 0 | 0 | 0 | 0 | 0 | 0 | 0 | 0 | 0 | 0 | 0 | 0 | 0 | 0 | 0
36 | 14 | Conventional (Gas) | 2040 | Summer | Qg, [MVAr] | Expected | - | 0 | 0 | 0 | 0 | 0 | 0 | 0 | 0 | 0 | 0 | 0 | 0 | 0 | 0 | 0 | 0 | 0 | 0 | 0 | 0 | 0 | 0 | 0 | 0
20 | 15 | Renewable (Solar) | 2040 | Summer | Pg, [MW] | Expected | - | 0.59 | 0.59 | 0.59 | 0.59 | 0.59 | 0.59 | 7.9296 | 21.1456 | 36.2024 | 51.6368 | 65.6552 | 76.3814 | 82.3286 | 82.6 | 77.172 | 66.8352 | 53.0528 | 37.6774 | 22.5144 | 9.0742 | 0.59 | 0.59 | 0.59 | 0.59
20 | 15 | Renewable (Solar) | 2040 | Summer | Pg_curt, [MW] | Expected | - | -9.6809e-07 | -9.6732e-07 | -9.6721e-07 | -9.6717e-07 | -9.6717e-07 | -9.6718e-07 | -9.6723e-07 | -9.6723e-07 | -9.6732e-07 | -9.6508e-07 | -9.649e-07 | -9.6364e-07 | -9.6364e-07 | -9.6364e-07 | -9.6364e-07 | -9.6509e-07 | -9.6521e-07 | -9.6732e-07 | -9.6724e-07 | -9.6752e-07 | -9.6811e-07 | -9.6835e-07 | -9.6835e-07 | -9.6775e-07
20 | 15 | Renewable (Solar) | 2040 | Summer | Pg_net, [MW] | Expected | - | 0.59 | 0.59 | 0.59 | 0.59 | 0.59 | 0.59 | 7.9296 | 21.1456 | 36.2024 | 51.6368 | 65.6552 | 76.3814 | 82.3286 | 82.6 | 77.172 | 66.8352 | 53.0528 | 37.6774 | 22.5144 | 9.0742 | 0.59 | 0.59 | 0.59 | 0.59
20 | 15 | Renewable (Solar) | 2040 | Summer | Qg, [MVAr] | Expected | - | 0 | 0 | 0 | 0 | 0 | 0 | 0 | 0 | 0 | 0 | 0 | 0 | 0 | 0 | 0 | 0 | 0 | 0 | 0 | 0 | 0 | 0 | 0 | 0
21 | 16 | Renewable (Solar) | 2040 | Summer | Pg, [MW] | Expected | - | 0.59 | 0.59 | 0.59 | 0.59 | 0.59 | 0.59 | 7.9296 | 21.1456 | 36.2024 | 51.6368 | 65.6552 | 76.3814 | 82.3286 | 82.6 | 77.172 | 66.8352 | 53.0528 | 37.6774 | 22.5144 | 9.0742 | 0.59 | 0.59 | 0.59 | 0.59
21 | 16 | Renewable (Solar) | 2040 | Summer | Pg_curt, [MW] | Expected | - | -9.6809e-07 | -9.6732e-07 | -9.6722e-07 | -9.6717e-07 | -9.6717e-07 | -9.6718e-07 | -9.6723e-07 | -9.6723e-07 | -9.676e-07 | -9.6769e-07 | -9.6533e-07 | -9.6533e-07 | -9.6533e-07 | -9.6533e-07 | -9.6533e-07 | -9.6551e-07 | -9.6769e-07 | -9.6769e-07 | -9.6724e-07 | -9.6752e-07 | -9.6811e-07 | -9.6835e-07 | -9.6835e-07 | -9.6775e-07
21 | 16 | Renewable (Solar) | 2040 | Summer | Pg_net, [MW] | Expected | - | 0.59 | 0.59 | 0.59 | 0.59 | 0.59 | 0.59 | 7.9296 | 21.1456 | 36.2024 | 51.6368 | 65.6552 | 76.3814 | 82.3286 | 82.6 | 77.172 | 66.8352 | 53.0528 | 37.6774 | 22.5144 | 9.0742 | 0.59 | 0.59 | 0.59 | 0.59
21 | 16 | Renewable (Solar) | 2040 | Summer | Qg, [MVAr] | Expected | - | 0 | 0 | 0 | 0 | 0 | 0 | 0 | 0 | 0 | 0 | 0 | 0 | 0 | 0 | 0 | 0 | 0 | 0 | 0 | 0 | 0 | 0 | 0 | 0
30 | 17 | Renewable (Solar) | 2040 | Summer | Pg, [MW] | Expected | - | 0.59 | 0.59 | 0.59 | 0.59 | 0.59 | 0.59 | 7.9296 | 21.1456 | 36.2024 | 51.6368 | 65.6552 | 76.3814 | 82.3286 | 82.6 | 77.172 | 66.8352 | 53.0528 | 37.6774 | 22.5144 | 9.0742 | 0.59 | 0.59 | 0.59 | 0.59
30 | 17 | Renewable (Solar) | 2040 | Summer | Pg_curt, [MW] | Expected | - | -9.6814e-07 | -9.6731e-07 | -9.6719e-07 | -9.6716e-07 | -9.6716e-07 | -9.6716e-07 | -9.6722e-07 | -9.6726e-07 | -9.6769e-07 | -9.6789e-07 | -9.6756e-07 | -9.667e-07 | -9.667e-07 | -9.6689e-07 | -9.667e-07 | -9.667e-07 | -9.6789e-07 | -9.6778e-07 | -9.6727e-07 | -9.6753e-07 | -9.6812e-07 | -9.6838e-07 | -9.6838e-07 | -9.6776e-07
30 | 17 | Renewable (Solar) | 2040 | Summer | Pg_net, [MW] | Expected | - | 0.59 | 0.59 | 0.59 | 0.59 | 0.59 | 0.59 | 7.9296 | 21.1456 | 36.2024 | 51.6368 | 65.6552 | 76.3814 | 82.3286 | 82.6 | 77.172 | 66.8352 | 53.0528 | 37.6774 | 22.5144 | 9.0742 | 0.59 | 0.59 | 0.59 | 0.59
30 | 17 | Renewable (Solar) | 2040 | Summer | Qg, [MVAr] | Expected | - | 0 | 0 | 0 | 0 | 0 | 0 | 0 | 0 | 0 | 0 | 0 | 0 | 0 | 0 | 0 | 0 | 0 | 0 | 0 | 0 | 0 | 0 | 0 | 0
35 | 18 | Renewable (Solar) | 2040 | Summer | Pg, [MW] | Expected | - | 0.59 | 0.59 | 0.59 | 0.59 | 0.59 | 0.59 | 7.9296 | 21.1456 | 36.2024 | 51.6368 | 65.6552 | 76.3814 | 82.3286 | 82.6 | 77.172 | 66.8352 | 53.0528 | 37.6774 | 22.5144 | 9.0742 | 0.59 | 0.59 | 0.59 | 0.59
35 | 18 | Renewable (Solar) | 2040 | Summer | Pg_curt, [MW] | Expected | - | -9.6816e-07 | -9.6731e-07 | -9.6719e-07 | -9.6716e-07 | -9.6716e-07 | -9.6716e-07 | -9.6722e-07 | -9.6727e-07 | -9.677e-07 | -9.6792e-07 | -9.6758e-07 | -9.6718e-07 | -9.6775e-07 | -9.6796e-07 | -9.6773e-07 | -9.6781e-07 | -9.6791e-07 | -9.678e-07 | -9.6728e-07 | -9.6753e-07 | -9.6812e-07 | -9.6838e-07 | -9.6838e-07 | -9.6776e-07
35 | 18 | Renewable (Solar) | 2040 | Summer | Pg_net, [MW] | Expected | - | 0.59 | 0.59 | 0.59 | 0.59 | 0.59 | 0.59 | 7.9296 | 21.1456 | 36.2024 | 51.6368 | 65.6552 | 76.3814 | 82.3286 | 82.6 | 77.172 | 66.8352 | 53.0528 | 37.6774 | 22.5144 | 9.0742 | 0.59 | 0.59 | 0.59 | 0.59
35 | 18 | Renewable (Solar) | 2040 | Summer | Qg, [MVAr] | Expected | - | 0 | 0 | 0 | 0 | 0 | 0 | 0 | 0 | 0 | 0 | 0 | 0 | 0 | 0 | 0 | 0 | 0 | 0 | 0 | 0 | 0 | 0 | 0 | 0
2 | 19 | Renewable (Solar) | 2040 | Summer | Pg, [MW] | Expected | - | 0 | 0 | 0 | 0 | 0 | 0 | 0 | 0 | 0 | 0 | 0 | 0 | 0 | 0 | 0 | 0 | 0 | 0 | 0 | 0 | 0 | 0 | 0 | 0
2 | 19 | Renewable (Solar) | 2040 | Summer | Pg_curt, [MW] | Expected | - | 0 | 0 | 0 | 0 | 0 | 0 | 0 | 0 | 0 | 0 | 0 | 0 | 0 | 0 | 0 | 0 | 0 | 0 | 0 | 0 | 0 | 0 | 0 | 0
2 | 19 | Renewable (Solar) | 2040 | Summer | Pg_net, [MW] | Expected | - | 0 | 0 | 0 | 0 | 0 | 0 | 0 | 0 | 0 | 0 | 0 | 0 | 0 | 0 | 0 | 0 | 0 | 0 | 0 | 0 | 0 | 0 | 0 | 0
2 | 19 | Renewable (Solar) | 2040 | Summer | Qg, [MVAr] | Expected | - | 0 | 0 | 0 | 0 | 0 | 0 | 0 | 0 | 0 | 0 | 0 | 0 | 0 | 0 | 0 | 0 | 0 | 0 | 0 | 0 | 0 | 0 | 0 | 0
7 | 1 | Conventional (Gas) | 2050 | Winter | Pg, [MW] | 0 | 0 | 47.5 | 47.5 | 47.5 | 47.5 | 47.5 | 47.5 | 47.5 | 47.5 | 30.4861 | 42.4759 | 35.7048 | 37.0757 | 18 | 18.0001 | 47.5 | 18 | 21.3296 | 42.961 | 46.6508 | 18 | 18 | 47.5 | 47.5 | 47.5
7 | 1 | Conventional (Gas) | 2050 | Winter | Pg_curt, [MW] | 0 | 0 | 0 | 0 | 0 | 0 | 0 | 0 | 0 | 0 | 0 | 0 | 0 | 0 | 0 | 0 | 0 | 0 | 0 | 0 | 0 | 0 | 0 | 0 | 0 | 0
7 | 1 | Conventional (Gas) | 2050 | Winter | Pg_net, [MW] | 0 | 0 | 47.5 | 47.5 | 47.5 | 47.5 | 47.5 | 47.5 | 47.5 | 47.5 | 30.4861 | 42.4759 | 35.7048 | 37.0757 | 18 | 18.0001 | 47.5 | 18 | 21.3296 | 42.961 | 46.6508 | 18 | 18 | 47.5 | 47.5 | 47.5
7 | 1 | Conventional (Gas) | 2050 | Winter | Qg, [MVAr] | 0 | 0 | bar: 0 to 23
7 | 2 | Conventional (Gas) | 2050 | Winter | Pg, [MW] | 0 | 0 | 0 | 0 | 0 | 0 | 0 | 0 | 0 | 0 | 0 | 0 | 0 | 0 | 0 | 0 | 0 | 0 | 0 | 0 | 0 | 0 | 0 | 0 | 0 | 0
7 | 2 | Conventional (Gas) | 2050 | Winter | Pg_curt, [MW] | 0 | 0 | 0 | 0 | 0 | 0 | 0 | 0 | 0 | 0 | 0 | 0 | 0 | 0 | 0 | 0 | 0 | 0 | 0 | 0 | 0 | 0 | 0 | 0 | 0 | 0
7 | 2 | Conventional (Gas) | 2050 | Winter | Pg_net, [MW] | 0 | 0 | 0 | 0 | 0 | 0 | 0 | 0 | 0 | 0 | 0 | 0 | 0 | 0 | 0 | 0 | 0 | 0 | 0 | 0 | 0 | 0 | 0 | 0 | 0 | 0
7 | 2 | Conventional (Gas) | 2050 | Winter | Qg, [MVAr] | 0 | 0 | 0 | 0 | 0 | 0 | 0 | 0 | 0 | 0 | 0 | 0 | 0 | 0 | 0 | 0 | 0 | 0 | 0 | 0 | 0 | 0 | 0 | 0 | 0 | 0
8 | 3 | Conventional (Gas) | 2050 | Winter | Pg, [MW] | 0 | 0 | 89.7754 | 80.4117 | 115.843 | 159.2975 | 176.8706 | 111.7447 | 105.3368 | 99.7992 | 102.1638 | 107.8127 | 98.3429 | 89.9455 | 86.8491 | 86.885 | 121.1045 | 82.7002 | 81.6117 | 104.2313 | 103.9896 | 67.7469 | 66.3207 | 94.8524 | 96.1123 | 98.9516
8 | 3 | Conventional (Gas) | 2050 | Winter | Pg_curt, [MW] | 0 | 0 | 0 | 0 | 0 | 0 | 0 | 0 | 0 | 0 | 0 | 0 | 0 | 0 | 0 | 0 | 0 | 0 | 0 | 0 | 0 | 0 | 0 | 0 | 0 | 0
8 | 3 | Conventional (Gas) | 2050 | Winter | Pg_net, [MW] | 0 | 0 | 89.7754 | 80.4117 | 115.843 | 159.2975 | 176.8706 | 111.7447 | 105.3368 | 99.7992 | 102.1638 | 107.8127 | 98.3429 | 89.9455 | 86.8491 | 86.885 | 121.1045 | 82.7002 | 81.6117 | 104.2313 | 103.9896 | 67.7469 | 66.3207 | 94.8524 | 96.1123 | 98.9516
8 | 3 | Conventional (Gas) | 2050 | Winter | Qg, [MVAr] | 0 | 0 | -455.6447 | -457.8527 | -441.5249 | -398.7523 | -381.0985 | -453.4132 | -456.5348 | -460.9514 | -461.4888 | -498.0792 | -537.406 | -540.0144 | -540.508 | -539.8589 | -530.1969 | -498.0688 | -464.1241 | -461.7005 | -460.9698 | -468.5712 | -467.2241 | -459.6636 | -457.5231 | -455.2036
10 | 4 | Conventional (Gas) | 2050 | Winter | Pg, [MW] | 0 | 0 | 0 | 0 | 0 | 0 | 0 | 0 | 0 | 0 | 0 | 0 | 0 | 0 | 0 | 0 | 0 | 0 | 0 | 0 | 0 | 0 | 0 | 0 | 0 | 0
10 | 4 | Conventional (Gas) | 2050 | Winter | Pg_curt, [MW] | 0 | 0 | 0 | 0 | 0 | 0 | 0 | 0 | 0 | 0 | 0 | 0 | 0 | 0 | 0 | 0 | 0 | 0 | 0 | 0 | 0 | 0 | 0 | 0 | 0 | 0
10 | 4 | Conventional (Gas) | 2050 | Winter | Pg_net, [MW] | 0 | 0 | 0 | 0 | 0 | 0 | 0 | 0 | 0 | 0 | 0 | 0 | 0 | 0 | 0 | 0 | 0 | 0 | 0 | 0 | 0 | 0 | 0 | 0 | 0 | 0
10 | 4 | Conventional (Gas) | 2050 | Winter | Qg, [MVAr] | 0 | 0 | 0 | 0 | 0 | 0 | 0 | 0 | 0 | 0 | 0 | 0 | 0 | 0 | 0 | 0 | 0 | 0 | 0 | 0 | 0 | 0 | 0 | 0 | 0 | 0
10 | 5 | Conventional (Gas) | 2050 | Winter | Pg, [MW] | 0 | 0 | 0 | 0 | 0 | 0 | 0 | 0 | 0 | 0 | 30.55 | 30.55 | 30.55 | 30.55 | 30.55 | 30.5499 | 30.55 | 30.5499 | 30.55 | 30.55 | 0 | 0 | 0 | 0 | 0 | 0
10 | 5 | Conventional (Gas) | 2050 | Winter | Pg_curt, [MW] | 0 | 0 | 0 | 0 | 0 | 0 | 0 | 0 | 0 | 0 | 0 | 0 | 0 | 0 | 0 | 0 | 0 | 0 | 0 | 0 | 0 | 0 | 0 | 0 | 0 | 0
10 | 5 | Conventional (Gas) | 2050 | Winter | Pg_net, [MW] | 0 | 0 | 0 | 0 | 0 | 0 | 0 | 0 | 0 | 0 | 30.55 | 30.55 | 30.55 | 30.55 | 30.55 | 30.5499 | 30.55 | 30.5499 | 30.55 | 30.55 | 0 | 0 | 0 | 0 | 0 | 0
10 | 5 | Conventional (Gas) | 2050 | Winter | Qg, [MVAr] | 0 | 0 | 0 | 0 | 0 | 0 | 0 | 0 | 0 | 0 | -2.8 | -2.8 | -2.8 | -2.8 | -2.8 | -2.8 | -2.8 | -2.8 | -2.8 | -2.8 | 0 | 0 | 0 | 0 | 0 | 0
10 | 6 | Conventional (Gas) | 2050 | Winter | Pg, [MW] | 0 | 0 | 0 | 0 | 0 | 0 | 0 | 0 | 0 | 0 | 0 | 0 | 0 | 0 | 0 | 0 | 0 | 0 | 0 | 0 | 0 | 0 | 0 | 0 | 0 | 0
10 | 6 | Conventional (Gas) | 2050 | Winter | Pg_curt, [MW] | 0 | 0 | 0 | 0 | 0 | 0 | 0 | 0 | 0 | 0 | 0 | 0 | 0 | 0 | 0 | 0 | 0 | 0 | 0 | 0 | 0 | 0 | 0 | 0 | 0 | 0
10 | 6 | Conventional (Gas) | 2050 | Winter | Pg_net, [MW] | 0 | 0 | 0 | 0 | 0 | 0 | 0 | 0 | 0 | 0 | 0 | 0 | 0 | 0 | 0 | 0 | 0 | 0 | 0 | 0 | 0 | 0 | 0 | 0 | 0 | 0
10 | 6 | Conventional (Gas) | 2050 | Winter | Qg, [MVAr] | 0 | 0 | 0 | 0 | 0 | 0 | 0 | 0 | 0 | 0 | 0 | 0 | 0 | 0 | 0 | 0 | 0 | 0 | 0 | 0 | 0 | 0 | 0 | 0 | 0 | 0
10 | 7 | Conventional (Gas) | 2050 | Winter | Pg, [MW] | 0 | 0 | 0 | 0 | 0 | 0 | 0 | 0 | 0 | 0 | 0 | 0 | 0 | 0 | 0 | 12.7999 | 12.8 | 12.7999 | 12.8 | 0 | 0 | 0 | 0 | 0 | 0 | 0
10 | 7 | Conventional (Gas) | 2050 | Winter | Pg_curt, [MW] | 0 | 0 | 0 | 0 | 0 | 0 | 0 | 0 | 0 | 0 | 0 | 0 | 0 | 0 | 0 | 0 | 0 | 0 | 0 | 0 | 0 | 0 | 0 | 0 | 0 | 0
10 | 7 | Conventional (Gas) | 2050 | Winter | Pg_net, [MW] | 0 | 0 | 0 | 0 | 0 | 0 | 0 | 0 | 0 | 0 | 0 | 0 | 0 | 0 | 0 | 12.7999 | 12.8 | 12.7999 | 12.8 | 0 | 0 | 0 | 0 | 0 | 0 | 0
10 | 7 | Conventional (Gas) | 2050 | Winter | Qg, [MVAr] | 0 | 0 | 0 | 0 | 0 | 0 | 0 | 0 | 0 | 0 | 0 | 0 | 0 | 0 | 0 | -12 | -12 | -12 | -12 | 0 | 0 | 0 | 0 | 0 | 0 | 0
11 | 8 | Conventional (Gas) | 2050 | Winter | Pg, [MW] | 0 | 0 | 235.5517 | 208.2377 | 405.7518 | 482.0902 | 513.6797 | 282.8314 | 314.1438 | 414.832 | 458.3977 | 453.0737 | 481.1059 | 494.0829 | 474.1791 | 465.9824 | 447.3268 | 436.1193 | 437.6813 | 514.9763 | 509.7136 | 494.8415 | 489.8352 | 471.4655 | 393.3537 | 319.4523
11 | 8 | Conventional (Gas) | 2050 | Winter | Pg_curt, [MW] | 0 | 0 | 0 | 0 | 0 | 0 | 0 | 0 | 0 | 0 | 0 | 0 | 0 | 0 | 0 | 0 | 0 | 0 | 0 | 0 | 0 | 0 | 0 | 0 | 0 | 0
11 | 8 | Conventional (Gas) | 2050 | Winter | Pg_net, [MW] | 0 | 0 | 235.5517 | 208.2377 | 405.7518 | 482.0902 | 513.6797 | 282.8314 | 314.1438 | 414.832 | 458.3977 | 453.0737 | 481.1059 | 494.0829 | 474.1791 | 465.9824 | 447.3268 | 436.1193 | 437.6813 | 514.9763 | 509.7136 | 494.8415 | 489.8352 | 471.4655 | 393.3537 | 319.4523
11 | 8 | Conventional (Gas) | 2050 | Winter | Qg, [MVAr] | 0 | 0 | -1393.1553 | -1423.694 | -1454.595 | -1462.0682 | -1464.9542 | -1438.4361 | -1332.6705 | -1254.3709 | -1221.3935 | -1198.3507 | -1170.0608 | -1169.8782 | -1162.2284 | -1179.123 | -1197.8689 | -1220.8759 | -1231.7615 | -1158.3075 | -1152.2413 | -1134.9408 | -1172.4875 | -1226.1132 | -1270.9593 | -1306.7101
13 | 9 | Conventional (Gas) | 2050 | Winter | Pg, [MW] | 0 | 0 | 439.0938 | 443.252 | 123.3029 | -93.7702 | -166.7201 | 344.5069 | 475.6686 | 350.7367 | 316.0962 | 323.5553 | 304.5597 | 303.0745 | 273.1016 | 257.6607 | 361.045 | 254.4719 | 261.2543 | 320.9494 | 349.3637 | 188.0024 | 197.4432 | 337.9377 | 388.891 | 432.2871
13 | 9 | Conventional (Gas) | 2050 | Winter | Pg_curt, [MW] | 0 | 0 | 0 | 0 | 0 | 0 | 0 | 0 | 0 | 0 | 0 | 0 | 0 | 0 | 0 | 0 | 0 | 0 | 0 | 0 | 0 | 0 | 0 | 0 | 0 | 0
13 | 9 | Conventional (Gas) | 2050 | Winter | Pg_net, [MW] | 0 | 0 | 439.0938 | 443.252 | 123.3029 | -93.7702 | -166.7201 | 344.5069 | 475.6686 | 350.7367 | 316.0962 | 323.5553 | 304.5597 | 303.0745 | 273.1016 | 257.6607 | 361.045 | 254.4719 | 261.2543 | 320.9494 | 349.3637 | 188.0024 | 197.4432 | 337.9377 | 388.891 | 432.2871
13 | 9 | Conventional (Gas) | 2050 | Winter | Qg, [MVAr] | 0 | 0 | -535.168 | -501.7109 | -476.0375 | -484.4051 | -491.0991 | -502.5675 | -609.6194 | -680.7291 | -718.9383 | -744.3111 | -753.0272 | -742.8931 | -751.448 | -747.4056 | -743.0517 | -696.6951 | -684.6236 | -763.7994 | -771.9968 | -769.6349 | -735.9358 | -697.6829 | -650.6196 | -621.3061
14 | 10 | Conventional (Gas) | 2050 | Winter | Pg, [MW] | 0 | 0 | -74.7322 | -76.5608 | 10.7251 | 99.1535 | 129.8095 | -40.2951 | -90.0742 | -79.298 | -75.917 | -72.0984 | -74.1503 | -80.3466 | -72.0103 | -66.9078 | -71.0514 | -63.9855 | -67.6955 | -83.6547 | -87.8394 | -64.3549 | -67.4609 | -84.4293 | -83.436 | -81.3633
14 | 10 | Conventional (Gas) | 2050 | Winter | Pg_curt, [MW] | 0 | 0 | 0 | 0 | 0 | 0 | 0 | 0 | 0 | 0 | 0 | 0 | 0 | 0 | 0 | 0 | 0 | 0 | 0 | 0 | 0 | 0 | 0 | 0 | 0 | 0
14 | 10 | Conventional (Gas) | 2050 | Winter | Pg_net, [MW] | 0 | 0 | -74.7322 | -76.5608 | 10.7251 | 99.1535 | 129.8095 | -40.2951 | -90.0742 | -79.298 | -75.917 | -72.0984 | -74.1503 | -80.3466 | -72.0103 | -66.9078 | -71.0514 | -63.9855 | -67.6955 | -83.6547 | -87.8394 | -64.3549 | -67.4609 | -84.4293 | -83.436 | -81.3633
14 | 10 | Conventional (Gas) | 2050 | Winter | Qg, [MVAr] | 0 | 0 | -408.184 | -408.6654 | -396.0804 | -380.5813 | -372.3603 | -396.1959 | -399.6976 | -403.4977 | -403.3484 | -401.4616 | -407.1391 | -409.0614 | -410.2282 | -411.6746 | -397.9217 | -413.5536 | -412.1509 | -401.0769 | -402.3994 | -417.7161 | -417.744 | -407.5112 | -407.0596 | -404.2746
34 | 11 | Conventional (Gas) | 2050 | Winter | Pg, [MW] | 0 | 0 | 0 | 0 | 0 | 0 | 0 | 0 | 0 | 0 | 0 | 0 | 0 | 0 | 0 | 0 | 0 | 0 | 0 | 0 | 0 | 0 | 0 | 0 | 0 | 0
34 | 11 | Conventional (Gas) | 2050 | Winter | Pg_curt, [MW] | 0 | 0 | 0 | 0 | 0 | 0 | 0 | 0 | 0 | 0 | 0 | 0 | 0 | 0 | 0 | 0 | 0 | 0 | 0 | 0 | 0 | 0 | 0 | 0 | 0 | 0
34 | 11 | Conventional (Gas) | 2050 | Winter | Pg_net, [MW] | 0 | 0 | 0 | 0 | 0 | 0 | 0 | 0 | 0 | 0 | 0 | 0 | 0 | 0 | 0 | 0 | 0 | 0 | 0 | 0 | 0 | 0 | 0 | 0 | 0 | 0
34 | 11 | Conventional (Gas) | 2050 | Winter | Qg, [MVAr] | 0 | 0 | 0 | 0 | 0 | 0 | 0 | 0 | 0 | 0 | 0 | 0 | 0 | 0 | 0 | 0 | 0 | 0 | 0 | 0 | 0 | 0 | 0 | 0 | 0 | 0
34 | 12 | Conventional (Gas) | 2050 | Winter | Pg, [MW] | 0 | 0 | 40 | 40 | 40 | 40 | 40 | 40 | 40 | 40 | 36.8947 | 15.3632 | 15 | 15 | 15 | 15 | 39.9999 | 15 | 15 | 23.5189 | 39.9986 | 15 | 15 | 40 | 40 | 40
34 | 12 | Conventional (Gas) | 2050 | Winter | Pg_curt, [MW] | 0 | 0 | 0 | 0 | 0 | 0 | 0 | 0 | 0 | 0 | 0 | 0 | 0 | 0 | 0 | 0 | 0 | 0 | 0 | 0 | 0 | 0 | 0 | 0 | 0 | 0
34 | 12 | Conventional (Gas) | 2050 | Winter | Pg_net, [MW] | 0 | 0 | 40 | 40 | 40 | 40 | 40 | 40 | 40 | 40 | 36.8947 | 15.3632 | 15 | 15 | 15 | 15 | 39.9999 | 15 | 15 | 23.5189 | 39.9986 | 15 | 15 | 40 | 40 | 40
34 | 12 | Conventional (Gas) | 2050 | Winter | Qg, [MVAr] | 0 | 0 | -12.6 | -12.6 | -12.6 | -12.6 | -12.6 | -12.6 | -12.6 | -12.6 | -12.6 | -12.6 | -12.6 | -12.6 | -12.6 | -12.6 | -12.6 | -12.6 | -12.6 | -12.6 | -12.6 | -12.6 | -12.6 | -12.6 | -12.6 | -12.6
36 | 13 | Conventional (Gas) | 2050 | Winter | Pg, [MW] | 0 | 0 | 40 | 40 | 40 | 40 | 40 | 40 | 40 | 40 | 0.010092 | 0.010037 | 0.010012 | 0.010011 | 0.010006 | 0.010007 | 0.010036 | 0.010008 | 0.010014 | 0.010056 | 0.010144 | 0.010002 | 0.010003 | 28.0826 | 40 | 40
36 | 13 | Conventional (Gas) | 2050 | Winter | Pg_curt, [MW] | 0 | 0 | 0 | 0 | 0 | 0 | 0 | 0 | 0 | 0 | 0 | 0 | 0 | 0 | 0 | 0 | 0 | 0 | 0 | 0 | 0 | 0 | 0 | 0 | 0 | 0
36 | 13 | Conventional (Gas) | 2050 | Winter | Pg_net, [MW] | 0 | 0 | 40 | 40 | 40 | 40 | 40 | 40 | 40 | 40 | 0.010092 | 0.010037 | 0.010012 | 0.010011 | 0.010006 | 0.010007 | 0.010036 | 0.010008 | 0.010014 | 0.010056 | 0.010144 | 0.010002 | 0.010003 | 28.0826 | 40 | 40
36 | 13 | Conventional (Gas) | 2050 | Winter | Qg, [MVAr] | 0 | 0 | -8.4 | -8.4 | -8.4 | -8.4 | -8.4 | -8.4 | -8.4 | -8.4 | -8.4 | -8.4 | -8.4 | -8.4 | -8.4 | -8.4 | -8.4 | -8.4 | -8.4 | -8.4 | -8.4 | -8.4 | -8.4 | -8.4 | -8.4 | -8.4
36 | 14 | Conventional (Gas) | 2050 | Winter | Pg, [MW] | 0 | 0 | 0 | 0 | 0 | 0 | 0 | 0 | 0 | 0 | 0 | 0 | 0 | 0 | 0 | 0 | 0 | 0 | 0 | 0 | 0 | 0 | 0 | 0 | 0 | 0
36 | 14 | Conventional (Gas) | 2050 | Winter | Pg_curt, [MW] | 0 | 0 | 0 | 0 | 0 | 0 | 0 | 0 | 0 | 0 | 0 | 0 | 0 | 0 | 0 | 0 | 0 | 0 | 0 | 0 | 0 | 0 | 0 | 0 | 0 | 0
36 | 14 | Conventional (Gas) | 2050 | Winter | Pg_net, [MW] | 0 | 0 | 0 | 0 | 0 | 0 | 0 | 0 | 0 | 0 | 0 | 0 | 0 | 0 | 0 | 0 | 0 | 0 | 0 | 0 | 0 | 0 | 0 | 0 | 0 | 0
36 | 14 | Conventional (Gas) | 2050 | Winter | Qg, [MVAr] | 0 | 0 | 0 | 0 | 0 | 0 | 0 | 0 | 0 | 0 | 0 | 0 | 0 | 0 | 0 | 0 | 0 | 0 | 0 | 0 | 0 | 0 | 0 | 0 | 0 | 0
20 | 15 | Renewable (Solar) | 2050 | Winter | Pg, [MW] | 0 | 0 | 0.895 | 0.895 | 0.895 | 0.895 | 0.895 | 0.895 | 12.0288 | 32.0768 | 54.9172 | 78.3304 | 99.5956 | 115.8667 | 124.8883 | 125.3 | 117.066 | 101.3856 | 80.4784 | 57.1547 | 34.1532 | 13.7651 | 0.895 | 0.895 | 0.895 | 0.895
20 | 15 | Renewable (Solar) | 2050 | Winter | Pg_curt, [MW] | 0 | 0 | -9.6787e-07 | -9.6787e-07 | -9.6769e-07 | -9.6762e-07 | -9.6761e-07 | -9.6781e-07 | -9.6787e-07 | -9.6787e-07 | -9.6714e-07 | -9.6714e-07 | -9.6728e-07 | -9.6714e-07 | -9.6714e-07 | -9.6714e-07 | -9.6714e-07 | -9.6714e-07 | -9.6715e-07 | -9.6715e-07 | -9.6821e-07 | -9.6872e-07 | -9.6872e-07 | -9.6872e-07 | -9.6872e-07 | -9.6872e-07
20 | 15 | Renewable (Solar) | 2050 | Winter | Pg_net, [MW] | 0 | 0 | 0.895 | 0.895 | 0.895 | 0.895 | 0.895 | 0.895 | 12.0288 | 32.0768 | 54.9172 | 78.3304 | 99.5956 | 115.8667 | 124.8883 | 125.3 | 117.066 | 101.3856 | 80.4784 | 57.1547 | 34.1532 | 13.7651 | 0.895 | 0.895 | 0.895 | 0.895
20 | 15 | Renewable (Solar) | 2050 | Winter | Qg, [MVAr] | 0 | 0 | 0 | 0 | 0 | 0 | 0 | 0 | 0 | 0 | 0 | 0 | 0 | 0 | 0 | 0 | 0 | 0 | 0 | 0 | 0 | 0 | 0 | 0 | 0 | 0
21 | 16 | Renewable (Solar) | 2050 | Winter | Pg, [MW] | 0 | 0 | 0.895 | 0.895 | 0.895 | 0.895 | 0.895 | 0.895 | 12.0288 | 32.0768 | 54.9172 | 78.3304 | 99.5956 | 115.8667 | 124.8883 | 125.3 | 117.066 | 101.3856 | 80.4784 | 57.1547 | 34.1532 | 13.7651 | 0.895 | 0.895 | 0.895 | 0.895
21 | 16 | Renewable (Solar) | 2050 | Winter | Pg_curt, [MW] | 0 | 0 | -9.6787e-07 | -9.6787e-07 | -9.6769e-07 | -9.6762e-07 | -9.6762e-07 | -9.6781e-07 | -9.6787e-07 | -9.6843e-07 | -9.6843e-07 | -9.6769e-07 | -9.6783e-07 | -9.6762e-07 | -9.6762e-07 | -9.6762e-07 | -9.6762e-07 | -9.6762e-07 | -9.677e-07 | -9.6873e-07 | -9.6908e-07 | -9.6908e-07 | -9.6908e-07 | -9.6908e-07 | -9.6908e-07 | -9.6873e-07
21 | 16 | Renewable (Solar) | 2050 | Winter | Pg_net, [MW] | 0 | 0 | 0.895 | 0.895 | 0.895 | 0.895 | 0.895 | 0.895 | 12.0288 | 32.0768 | 54.9172 | 78.3304 | 99.5956 | 115.8667 | 124.8883 | 125.3 | 117.066 | 101.3856 | 80.4784 | 57.1547 | 34.1532 | 13.7651 | 0.895 | 0.895 | 0.895 | 0.895
21 | 16 | Renewable (Solar) | 2050 | Winter | Qg, [MVAr] | 0 | 0 | 0 | 0 | 0 | 0 | 0 | 0 | 0 | 0 | 0 | 0 | 0 | 0 | 0 | 0 | 0 | 0 | 0 | 0 | 0 | 0 | 0 | 0 | 0 | 0
30 | 17 | Renewable (Solar) | 2050 | Winter | Pg, [MW] | 0 | 0 | 0.895 | 0.895 | 0.895 | 0.895 | 0.895 | 0.895 | 12.0288 | 32.0768 | 54.9172 | 78.3304 | 99.5956 | 115.8667 | 124.8883 | 125.3 | 117.066 | 101.3856 | 80.4784 | 57.1547 | 34.1532 | 13.7651 | 0.895 | 0.895 | 0.895 | 0.895
30 | 17 | Renewable (Solar) | 2050 | Winter | Pg_curt, [MW] | 0 | 0 | -9.6791e-07 | -9.679e-07 | -9.679e-07 | -9.679e-07 | -9.679e-07 | -9.679e-07 | -9.6792e-07 | -9.6855e-07 | -9.6876e-07 | -9.68e-07 | -9.6813e-07 | -9.679e-07 | -9.679e-07 | -9.679e-07 | -9.679e-07 | -9.679e-07 | -9.68e-07 | -9.6902e-07 | -9.6948e-07 | -9.6948e-07 | -9.6948e-07 | -9.6948e-07 | -9.692e-07 | -9.6879e-07
30 | 17 | Renewable (Solar) | 2050 | Winter | Pg_net, [MW] | 0 | 0 | 0.895 | 0.895 | 0.895 | 0.895 | 0.895 | 0.895 | 12.0288 | 32.0768 | 54.9172 | 78.3304 | 99.5956 | 115.8667 | 124.8883 | 125.3 | 117.066 | 101.3856 | 80.4784 | 57.1547 | 34.1532 | 13.7651 | 0.895 | 0.895 | 0.895 | 0.895
30 | 17 | Renewable (Solar) | 2050 | Winter | Qg, [MVAr] | 0 | 0 | 0 | 0 | 0 | 0 | 0 | 0 | 0 | 0 | 0 | 0 | 0 | 0 | 0 | 0 | 0 | 0 | 0 | 0 | 0 | 0 | 0 | 0 | 0 | 0
35 | 18 | Renewable (Solar) | 2050 | Winter | Pg, [MW] | 0 | 0 | 0.895 | 0.895 | 0.895 | 0.895 | 0.895 | 0.895 | 12.0288 | 32.0768 | 54.9172 | 78.3304 | 99.5956 | 115.8667 | 124.8883 | 125.3 | 117.066 | 101.3856 | 80.4784 | 57.1547 | 34.1532 | 13.7651 | 0.895 | 0.895 | 0.895 | 0.895
35 | 18 | Renewable (Solar) | 2050 | Winter | Pg_curt, [MW] | 0 | 0 | -9.6794e-07 | -9.6794e-07 | -9.6794e-07 | -9.6794e-07 | -9.6794e-07 | -9.6794e-07 | -9.6794e-07 | -9.6856e-07 | -9.6896e-07 | -9.69e-07 | -9.6906e-07 | -9.6899e-07 | -9.6892e-07 | -9.6884e-07 | -9.6864e-07 | -9.6867e-07 | -9.6886e-07 | -9.6917e-07 | -9.6954e-07 | -9.6971e-07 | -9.6971e-07 | -9.6953e-07 | -9.6923e-07 | -9.6881e-07
35 | 18 | Renewable (Solar) | 2050 | Winter | Pg_net, [MW] | 0 | 0 | 0.895 | 0.895 | 0.895 | 0.895 | 0.895 | 0.895 | 12.0288 | 32.0768 | 54.9172 | 78.3304 | 99.5956 | 115.8667 | 124.8883 | 125.3 | 117.066 | 101.3856 | 80.4784 | 57.1547 | 34.1532 | 13.7651 | 0.895 | 0.895 | 0.895 | 0.895
35 | 18 | Renewable (Solar) | 2050 | Winter | Qg, [MVAr] | 0 | 0 | 0 | 0 | 0 | 0 | 0 | 0 | 0 | 0 | 0 | 0 | 0 | 0 | 0 | 0 | 0 | 0 | 0 | 0 | 0 | 0 | 0 | 0 | 0 | 0
2 | 19 | Renewable (Solar) | 2050 | Winter | Pg, [MW] | 0 | 0 | 0 | 0 | 0 | 0 | 0 | 0 | 0 | 0 | 0 | 0 | 0 | 0 | 0 | 0 | 0 | 0 | 0 | 0 | 0 | 0 | 0 | 0 | 0 | 0
2 | 19 | Renewable (Solar) | 2050 | Winter | Pg_curt, [MW] | 0 | 0 | 0 | 0 | 0 | 0 | 0 | 0 | 0 | 0 | 0 | 0 | 0 | 0 | 0 | 0 | 0 | 0 | 0 | 0 | 0 | 0 | 0 | 0 | 0 | 0
2 | 19 | Renewable (Solar) | 2050 | Winter | Pg_net, [MW] | 0 | 0 | 0 | 0 | 0 | 0 | 0 | 0 | 0 | 0 | 0 | 0 | 0 | 0 | 0 | 0 | 0 | 0 | 0 | 0 | 0 | 0 | 0 | 0 | 0 | 0
2 | 19 | Renewable (Solar) | 2050 | Winter | Qg, [MVAr] | 0 | 0 | 0 | 0 | 0 | 0 | 0 | 0 | 0 | 0 | 0 | 0 | 0 | 0 | 0 | 0 | 0 | 0 | 0 | 0 | 0 | 0 | 0 | 0 | 0 | 0
7 | 1 | Conventional (Gas) | 2050 | Winter | Pg, [MW] | Expected | - | 47.5 | 47.5 | 47.5 | 47.5 | 47.5 | 47.5 | 47.5 | 47.5 | 30.4861 | 42.4759 | 35.7048 | 37.0757 | 18 | 18.0001 | 47.5 | 18 | 21.3296 | 42.961 | 46.6508 | 18 | 18 | 47.5 | 47.5 | 47.5
7 | 1 | Conventional (Gas) | 2050 | Winter | Pg_curt, [MW] | Expected | - | 0 | 0 | 0 | 0 | 0 | 0 | 0 | 0 | 0 | 0 | 0 | 0 | 0 | 0 | 0 | 0 | 0 | 0 | 0 | 0 | 0 | 0 | 0 | 0
7 | 1 | Conventional (Gas) | 2050 | Winter | Pg_net, [MW] | Expected | - | 47.5 | 47.5 | 47.5 | 47.5 | 47.5 | 47.5 | 47.5 | 47.5 | 30.4861 | 42.4759 | 35.7048 | 37.0757 | 18 | 18.0001 | 47.5 | 18 | 21.3296 | 42.961 | 46.6508 | 18 | 18 | 47.5 | 47.5 | 47.5
7 | 1 | Conventional (Gas) | 2050 | Winter | Qg, [MVAr] | Expected | - | bar: 0 to 23
7 | 2 | Conventional (Gas) | 2050 | Winter | Pg, [MW] | Expected | - | 0 | 0 | 0 | 0 | 0 | 0 | 0 | 0 | 0 | 0 | 0 | 0 | 0 | 0 | 0 | 0 | 0 | 0 | 0 | 0 | 0 | 0 | 0 | 0
7 | 2 | Conventional (Gas) | 2050 | Winter | Pg_curt, [MW] | Expected | - | 0 | 0 | 0 | 0 | 0 | 0 | 0 | 0 | 0 | 0 | 0 | 0 | 0 | 0 | 0 | 0 | 0 | 0 | 0 | 0 | 0 | 0 | 0 | 0
7 | 2 | Conventional (Gas) | 2050 | Winter | Pg_net, [MW] | Expected | - | 0 | 0 | 0 | 0 | 0 | 0 | 0 | 0 | 0 | 0 | 0 | 0 | 0 | 0 | 0 | 0 | 0 | 0 | 0 | 0 | 0 | 0 | 0 | 0
7 | 2 | Conventional (Gas) | 2050 | Winter | Qg, [MVAr] | Expected | - | 0 | 0 | 0 | 0 | 0 | 0 | 0 | 0 | 0 | 0 | 0 | 0 | 0 | 0 | 0 | 0 | 0 | 0 | 0 | 0 | 0 | 0 | 0 | 0
8 | 3 | Conventional (Gas) | 2050 | Winter | Pg, [MW] | Expected | - | 89.7754 | 80.4117 | 115.843 | 159.2975 | 176.8706 | 111.7447 | 105.3368 | 99.7992 | 102.1638 | 107.8127 | 98.3429 | 89.9455 | 86.8491 | 86.885 | 121.1045 | 82.7002 | 81.6117 | 104.2313 | 103.9896 | 67.7469 | 66.3207 | 94.8524 | 96.1123 | 98.9516
8 | 3 | Conventional (Gas) | 2050 | Winter | Pg_curt, [MW] | Expected | - | 0 | 0 | 0 | 0 | 0 | 0 | 0 | 0 | 0 | 0 | 0 | 0 | 0 | 0 | 0 | 0 | 0 | 0 | 0 | 0 | 0 | 0 | 0 | 0
8 | 3 | Conventional (Gas) | 2050 | Winter | Pg_net, [MW] | Expected | - | 89.7754 | 80.4117 | 115.843 | 159.2975 | 176.8706 | 111.7447 | 105.3368 | 99.7992 | 102.1638 | 107.8127 | 98.3429 | 89.9455 | 86.8491 | 86.885 | 121.1045 | 82.7002 | 81.6117 | 104.2313 | 103.9896 | 67.7469 | 66.3207 | 94.8524 | 96.1123 | 98.9516
8 | 3 | Conventional (Gas) | 2050 | Winter | Qg, [MVAr] | Expected | - | -455.6447 | -457.8527 | -441.5249 | -398.7523 | -381.0985 | -453.4132 | -456.5348 | -460.9514 | -461.4888 | -498.0792 | -537.406 | -540.0144 | -540.508 | -539.8589 | -530.1969 | -498.0688 | -464.1241 | -461.7005 | -460.9698 | -468.5712 | -467.2241 | -459.6636 | -457.5231 | -455.2036
10 | 4 | Conventional (Gas) | 2050 | Winter | Pg, [MW] | Expected | - | 0 | 0 | 0 | 0 | 0 | 0 | 0 | 0 | 0 | 0 | 0 | 0 | 0 | 0 | 0 | 0 | 0 | 0 | 0 | 0 | 0 | 0 | 0 | 0
10 | 4 | Conventional (Gas) | 2050 | Winter | Pg_curt, [MW] | Expected | - | 0 | 0 | 0 | 0 | 0 | 0 | 0 | 0 | 0 | 0 | 0 | 0 | 0 | 0 | 0 | 0 | 0 | 0 | 0 | 0 | 0 | 0 | 0 | 0
10 | 4 | Conventional (Gas) | 2050 | Winter | Pg_net, [MW] | Expected | - | 0 | 0 | 0 | 0 | 0 | 0 | 0 | 0 | 0 | 0 | 0 | 0 | 0 | 0 | 0 | 0 | 0 | 0 | 0 | 0 | 0 | 0 | 0 | 0
10 | 4 | Conventional (Gas) | 2050 | Winter | Qg, [MVAr] | Expected | - | 0 | 0 | 0 | 0 | 0 | 0 | 0 | 0 | 0 | 0 | 0 | 0 | 0 | 0 | 0 | 0 | 0 | 0 | 0 | 0 | 0 | 0 | 0 | 0
10 | 5 | Conventional (Gas) | 2050 | Winter | Pg, [MW] | Expected | - | 0 | 0 | 0 | 0 | 0 | 0 | 0 | 0 | 30.55 | 30.55 | 30.55 | 30.55 | 30.55 | 30.5499 | 30.55 | 30.5499 | 30.55 | 30.55 | 0 | 0 | 0 | 0 | 0 | 0
10 | 5 | Conventional (Gas) | 2050 | Winter | Pg_curt, [MW] | Expected | - | 0 | 0 | 0 | 0 | 0 | 0 | 0 | 0 | 0 | 0 | 0 | 0 | 0 | 0 | 0 | 0 | 0 | 0 | 0 | 0 | 0 | 0 | 0 | 0
10 | 5 | Conventional (Gas) | 2050 | Winter | Pg_net, [MW] | Expected | - | 0 | 0 | 0 | 0 | 0 | 0 | 0 | 0 | 30.55 | 30.55 | 30.55 | 30.55 | 30.55 | 30.5499 | 30.55 | 30.5499 | 30.55 | 30.55 | 0 | 0 | 0 | 0 | 0 | 0
10 | 5 | Conventional (Gas) | 2050 | Winter | Qg, [MVAr] | Expected | - | 0 | 0 | 0 | 0 | 0 | 0 | 0 | 0 | -2.8 | -2.8 | -2.8 | -2.8 | -2.8 | -2.8 | -2.8 | -2.8 | -2.8 | -2.8 | 0 | 0 | 0 | 0 | 0 | 0
10 | 6 | Conventional (Gas) | 2050 | Winter | Pg, [MW] | Expected | - | 0 | 0 | 0 | 0 | 0 | 0 | 0 | 0 | 0 | 0 | 0 | 0 | 0 | 0 | 0 | 0 | 0 | 0 | 0 | 0 | 0 | 0 | 0 | 0
10 | 6 | Conventional (Gas) | 2050 | Winter | Pg_curt, [MW] | Expected | - | 0 | 0 | 0 | 0 | 0 | 0 | 0 | 0 | 0 | 0 | 0 | 0 | 0 | 0 | 0 | 0 | 0 | 0 | 0 | 0 | 0 | 0 | 0 | 0
10 | 6 | Conventional (Gas) | 2050 | Winter | Pg_net, [MW] | Expected | - | 0 | 0 | 0 | 0 | 0 | 0 | 0 | 0 | 0 | 0 | 0 | 0 | 0 | 0 | 0 | 0 | 0 | 0 | 0 | 0 | 0 | 0 | 0 | 0
10 | 6 | Conventional (Gas) | 2050 | Winter | Qg, [MVAr] | Expected | - | 0 | 0 | 0 | 0 | 0 | 0 | 0 | 0 | 0 | 0 | 0 | 0 | 0 | 0 | 0 | 0 | 0 | 0 | 0 | 0 | 0 | 0 | 0 | 0
10 | 7 | Conventional (Gas) | 2050 | Winter | Pg, [MW] | Expected | - | 0 | 0 | 0 | 0 | 0 | 0 | 0 | 0 | 0 | 0 | 0 | 0 | 0 | 12.7999 | 12.8 | 12.7999 | 12.8 | 0 | 0 | 0 | 0 | 0 | 0 | 0
10 | 7 | Conventional (Gas) | 2050 | Winter | Pg_curt, [MW] | Expected | - | 0 | 0 | 0 | 0 | 0 | 0 | 0 | 0 | 0 | 0 | 0 | 0 | 0 | 0 | 0 | 0 | 0 | 0 | 0 | 0 | 0 | 0 | 0 | 0
10 | 7 | Conventional (Gas) | 2050 | Winter | Pg_net, [MW] | Expected | - | 0 | 0 | 0 | 0 | 0 | 0 | 0 | 0 | 0 | 0 | 0 | 0 | 0 | 12.7999 | 12.8 | 12.7999 | 12.8 | 0 | 0 | 0 | 0 | 0 | 0 | 0
10 | 7 | Conventional (Gas) | 2050 | Winter | Qg, [MVAr] | Expected | - | 0 | 0 | 0 | 0 | 0 | 0 | 0 | 0 | 0 | 0 | 0 | 0 | 0 | -12 | -12 | -12 | -12 | 0 | 0 | 0 | 0 | 0 | 0 | 0
11 | 8 | Conventional (Gas) | 2050 | Winter | Pg, [MW] | Expected | - | 235.5517 | 208.2377 | 405.7518 | 482.0902 | 513.6797 | 282.8314 | 314.1438 | 414.832 | 458.3977 | 453.0737 | 481.1059 | 494.0829 | 474.1791 | 465.9824 | 447.3268 | 436.1193 | 437.6813 | 514.9763 | 509.7136 | 494.8415 | 489.8352 | 471.4655 | 393.3537 | 319.4523
11 | 8 | Conventional (Gas) | 2050 | Winter | Pg_curt, [MW] | Expected | - | 0 | 0 | 0 | 0 | 0 | 0 | 0 | 0 | 0 | 0 | 0 | 0 | 0 | 0 | 0 | 0 | 0 | 0 | 0 | 0 | 0 | 0 | 0 | 0
11 | 8 | Conventional (Gas) | 2050 | Winter | Pg_net, [MW] | Expected | - | 235.5517 | 208.2377 | 405.7518 | 482.0902 | 513.6797 | 282.8314 | 314.1438 | 414.832 | 458.3977 | 453.0737 | 481.1059 | 494.0829 | 474.1791 | 465.9824 | 447.3268 | 436.1193 | 437.6813 | 514.9763 | 509.7136 | 494.8415 | 489.8352 | 471.4655 | 393.3537 | 319.4523
11 | 8 | Conventional (Gas) | 2050 | Winter | Qg, [MVAr] | Expected | - | -1393.1553 | -1423.694 | -1454.595 | -1462.0682 | -1464.9542 | -1438.4361 | -1332.6705 | -1254.3709 | -1221.3935 | -1198.3507 | -1170.0608 | -1169.8782 | -1162.2284 | -1179.123 | -1197.8689 | -1220.8759 | -1231.7615 | -1158.3075 | -1152.2413 | -1134.9408 | -1172.4875 | -1226.1132 | -1270.9593 | -1306.7101
13 | 9 | Conventional (Gas) | 2050 | Winter | Pg, [MW] | Expected | - | 439.0938 | 443.252 | 123.3029 | -93.7702 | -166.7201 | 344.5069 | 475.6686 | 350.7367 | 316.0962 | 323.5553 | 304.5597 | 303.0745 | 273.1016 | 257.6607 | 361.045 | 254.4719 | 261.2543 | 320.9494 | 349.3637 | 188.0024 | 197.4432 | 337.9377 | 388.891 | 432.2871
13 | 9 | Conventional (Gas) | 2050 | Winter | Pg_curt, [MW] | Expected | - | 0 | 0 | 0 | 0 | 0 | 0 | 0 | 0 | 0 | 0 | 0 | 0 | 0 | 0 | 0 | 0 | 0 | 0 | 0 | 0 | 0 | 0 | 0 | 0
13 | 9 | Conventional (Gas) | 2050 | Winter | Pg_net, [MW] | Expected | - | 439.0938 | 443.252 | 123.3029 | -93.7702 | -166.7201 | 344.5069 | 475.6686 | 350.7367 | 316.0962 | 323.5553 | 304.5597 | 303.0745 | 273.1016 | 257.6607 | 361.045 | 254.4719 | 261.2543 | 320.9494 | 349.3637 | 188.0024 | 197.4432 | 337.9377 | 388.891 | 432.2871
13 | 9 | Conventional (Gas) | 2050 | Winter | Qg, [MVAr] | Expected | - | -535.168 | -501.7109 | -476.0375 | -484.4051 | -491.0991 | -502.5675 | -609.6194 | -680.7291 | -718.9383 | -744.3111 | -753.0272 | -742.8931 | -751.448 | -747.4056 | -743.0517 | -696.6951 | -684.6236 | -763.7994 | -771.9968 | -769.6349 | -735.9358 | -697.6829 | -650.6196 | -621.3061
14 | 10 | Conventional (Gas) | 2050 | Winter | Pg, [MW] | Expected | - | -74.7322 | -76.5608 | 10.7251 | 99.1535 | 129.8095 | -40.2951 | -90.0742 | -79.298 | -75.917 | -72.0984 | -74.1503 | -80.3466 | -72.0103 | -66.9078 | -71.0514 | -63.9855 | -67.6955 | -83.6547 | -87.8394 | -64.3549 | -67.4609 | -84.4293 | -83.436 | -81.3633
14 | 10 | Conventional (Gas) | 2050 | Winter | Pg_curt, [MW] | Expected | - | 0 | 0 | 0 | 0 | 0 | 0 | 0 | 0 | 0 | 0 | 0 | 0 | 0 | 0 | 0 | 0 | 0 | 0 | 0 | 0 | 0 | 0 | 0 | 0
14 | 10 | Conventional (Gas) | 2050 | Winter | Pg_net, [MW] | Expected | - | -74.7322 | -76.5608 | 10.7251 | 99.1535 | 129.8095 | -40.2951 | -90.0742 | -79.298 | -75.917 | -72.0984 | -74.1503 | -80.3466 | -72.0103 | -66.9078 | -71.0514 | -63.9855 | -67.6955 | -83.6547 | -87.8394 | -64.3549 | -67.4609 | -84.4293 | -83.436 | -81.3633
14 | 10 | Conventional (Gas) | 2050 | Winter | Qg, [MVAr] | Expected | - | -408.184 | -408.6654 | -396.0804 | -380.5813 | -372.3603 | -396.1959 | -399.6976 | -403.4977 | -403.3484 | -401.4616 | -407.1391 | -409.0614 | -410.2282 | -411.6746 | -397.9217 | -413.5536 | -412.1509 | -401.0769 | -402.3994 | -417.7161 | -417.744 | -407.5112 | -407.0596 | -404.2746
34 | 11 | Conventional (Gas) | 2050 | Winter | Pg, [MW] | Expected | - | 0 | 0 | 0 | 0 | 0 | 0 | 0 | 0 | 0 | 0 | 0 | 0 | 0 | 0 | 0 | 0 | 0 | 0 | 0 | 0 | 0 | 0 | 0 | 0
34 | 11 | Conventional (Gas) | 2050 | Winter | Pg_curt, [MW] | Expected | - | 0 | 0 | 0 | 0 | 0 | 0 | 0 | 0 | 0 | 0 | 0 | 0 | 0 | 0 | 0 | 0 | 0 | 0 | 0 | 0 | 0 | 0 | 0 | 0
34 | 11 | Conventional (Gas) | 2050 | Winter | Pg_net, [MW] | Expected | - | 0 | 0 | 0 | 0 | 0 | 0 | 0 | 0 | 0 | 0 | 0 | 0 | 0 | 0 | 0 | 0 | 0 | 0 | 0 | 0 | 0 | 0 | 0 | 0
34 | 11 | Conventional (Gas) | 2050 | Winter | Qg, [MVAr] | Expected | - | 0 | 0 | 0 | 0 | 0 | 0 | 0 | 0 | 0 | 0 | 0 | 0 | 0 | 0 | 0 | 0 | 0 | 0 | 0 | 0 | 0 | 0 | 0 | 0
34 | 12 | Conventional (Gas) | 2050 | Winter | Pg, [MW] | Expected | - | 40 | 40 | 40 | 40 | 40 | 40 | 40 | 40 | 36.8947 | 15.3632 | 15 | 15 | 15 | 15 | 39.9999 | 15 | 15 | 23.5189 | 39.9986 | 15 | 15 | 40 | 40 | 40
34 | 12 | Conventional (Gas) | 2050 | Winter | Pg_curt, [MW] | Expected | - | 0 | 0 | 0 | 0 | 0 | 0 | 0 | 0 | 0 | 0 | 0 | 0 | 0 | 0 | 0 | 0 | 0 | 0 | 0 | 0 | 0 | 0 | 0 | 0
34 | 12 | Conventional (Gas) | 2050 | Winter | Pg_net, [MW] | Expected | - | 40 | 40 | 40 | 40 | 40 | 40 | 40 | 40 | 36.8947 | 15.3632 | 15 | 15 | 15 | 15 | 39.9999 | 15 | 15 | 23.5189 | 39.9986 | 15 | 15 | 40 | 40 | 40
34 | 12 | Conventional (Gas) | 2050 | Winter | Qg, [MVAr] | Expected | - | -12.6 | -12.6 | -12.6 | -12.6 | -12.6 | -12.6 | -12.6 | -12.6 | -12.6 | -12.6 | -12.6 | -12.6 | -12.6 | -12.6 | -12.6 | -12.6 | -12.6 | -12.6 | -12.6 | -12.6 | -12.6 | -12.6 | -12.6 | -12.6
36 | 13 | Conventional (Gas) | 2050 | Winter | Pg, [MW] | Expected | - | 40 | 40 | 40 | 40 | 40 | 40 | 40 | 40 | 0.010092 | 0.010037 | 0.010012 | 0.010011 | 0.010006 | 0.010007 | 0.010036 | 0.010008 | 0.010014 | 0.010056 | 0.010144 | 0.010002 | 0.010003 | 28.0826 | 40 | 40
36 | 13 | Conventional (Gas) | 2050 | Winter | Pg_curt, [MW] | Expected | - | 0 | 0 | 0 | 0 | 0 | 0 | 0 | 0 | 0 | 0 | 0 | 0 | 0 | 0 | 0 | 0 | 0 | 0 | 0 | 0 | 0 | 0 | 0 | 0
36 | 13 | Conventional (Gas) | 2050 | Winter | Pg_net, [MW] | Expected | - | 40 | 40 | 40 | 40 | 40 | 40 | 40 | 40 | 0.010092 | 0.010037 | 0.010012 | 0.010011 | 0.010006 | 0.010007 | 0.010036 | 0.010008 | 0.010014 | 0.010056 | 0.010144 | 0.010002 | 0.010003 | 28.0826 | 40 | 40
36 | 13 | Conventional (Gas) | 2050 | Winter | Qg, [MVAr] | Expected | - | -8.4 | -8.4 | -8.4 | -8.4 | -8.4 | -8.4 | -8.4 | -8.4 | -8.4 | -8.4 | -8.4 | -8.4 | -8.4 | -8.4 | -8.4 | -8.4 | -8.4 | -8.4 | -8.4 | -8.4 | -8.4 | -8.4 | -8.4 | -8.4
36 | 14 | Conventional (Gas) | 2050 | Winter | Pg, [MW] | Expected | - | 0 | 0 | 0 | 0 | 0 | 0 | 0 | 0 | 0 | 0 | 0 | 0 | 0 | 0 | 0 | 0 | 0 | 0 | 0 | 0 | 0 | 0 | 0 | 0
36 | 14 | Conventional (Gas) | 2050 | Winter | Pg_curt, [MW] | Expected | - | 0 | 0 | 0 | 0 | 0 | 0 | 0 | 0 | 0 | 0 | 0 | 0 | 0 | 0 | 0 | 0 | 0 | 0 | 0 | 0 | 0 | 0 | 0 | 0
36 | 14 | Conventional (Gas) | 2050 | Winter | Pg_net, [MW] | Expected | - | 0 | 0 | 0 | 0 | 0 | 0 | 0 | 0 | 0 | 0 | 0 | 0 | 0 | 0 | 0 | 0 | 0 | 0 | 0 | 0 | 0 | 0 | 0 | 0
36 | 14 | Conventional (Gas) | 2050 | Winter | Qg, [MVAr] | Expected | - | 0 | 0 | 0 | 0 | 0 | 0 | 0 | 0 | 0 | 0 | 0 | 0 | 0 | 0 | 0 | 0 | 0 | 0 | 0 | 0 | 0 | 0 | 0 | 0
20 | 15 | Renewable (Solar) | 2050 | Winter | Pg, [MW] | Expected | - | 0.895 | 0.895 | 0.895 | 0.895 | 0.895 | 0.895 | 12.0288 | 32.0768 | 54.9172 | 78.3304 | 99.5956 | 115.8667 | 124.8883 | 125.3 | 117.066 | 101.3856 | 80.4784 | 57.1547 | 34.1532 | 13.7651 | 0.895 | 0.895 | 0.895 | 0.895
20 | 15 | Renewable (Solar) | 2050 | Winter | Pg_curt, [MW] | Expected | - | -9.6787e-07 | -9.6787e-07 | -9.6769e-07 | -9.6762e-07 | -9.6761e-07 | -9.6781e-07 | -9.6787e-07 | -9.6787e-07 | -9.6714e-07 | -9.6714e-07 | -9.6728e-07 | -9.6714e-07 | -9.6714e-07 | -9.6714e-07 | -9.6714e-07 | -9.6714e-07 | -9.6715e-07 | -9.6715e-07 | -9.6821e-07 | -9.6872e-07 | -9.6872e-07 | -9.6872e-07 | -9.6872e-07 | -9.6872e-07
20 | 15 | Renewable (Solar) | 2050 | Winter | Pg_net, [MW] | Expected | - | 0.895 | 0.895 | 0.895 | 0.895 | 0.895 | 0.895 | 12.0288 | 32.0768 | 54.9172 | 78.3304 | 99.5956 | 115.8667 | 124.8883 | 125.3 | 117.066 | 101.3856 | 80.4784 | 57.1547 | 34.1532 | 13.7651 | 0.895 | 0.895 | 0.895 | 0.895
20 | 15 | Renewable (Solar) | 2050 | Winter | Qg, [MVAr] | Expected | - | 0 | 0 | 0 | 0 | 0 | 0 | 0 | 0 | 0 | 0 | 0 | 0 | 0 | 0 | 0 | 0 | 0 | 0 | 0 | 0 | 0 | 0 | 0 | 0
21 | 16 | Renewable (Solar) | 2050 | Winter | Pg, [MW] | Expected | - | 0.895 | 0.895 | 0.895 | 0.895 | 0.895 | 0.895 | 12.0288 | 32.0768 | 54.9172 | 78.3304 | 99.5956 | 115.8667 | 124.8883 | 125.3 | 117.066 | 101.3856 | 80.4784 | 57.1547 | 34.1532 | 13.7651 | 0.895 | 0.895 | 0.895 | 0.895
21 | 16 | Renewable (Solar) | 2050 | Winter | Pg_curt, [MW] | Expected | - | -9.6787e-07 | -9.6787e-07 | -9.6769e-07 | -9.6762e-07 | -9.6762e-07 | -9.6781e-07 | -9.6787e-07 | -9.6843e-07 | -9.6843e-07 | -9.6769e-07 | -9.6783e-07 | -9.6762e-07 | -9.6762e-07 | -9.6762e-07 | -9.6762e-07 | -9.6762e-07 | -9.677e-07 | -9.6873e-07 | -9.6908e-07 | -9.6908e-07 | -9.6908e-07 | -9.6908e-07 | -9.6908e-07 | -9.6873e-07
21 | 16 | Renewable (Solar) | 2050 | Winter | Pg_net, [MW] | Expected | - | 0.895 | 0.895 | 0.895 | 0.895 | 0.895 | 0.895 | 12.0288 | 32.0768 | 54.9172 | 78.3304 | 99.5956 | 115.8667 | 124.8883 | 125.3 | 117.066 | 101.3856 | 80.4784 | 57.1547 | 34.1532 | 13.7651 | 0.895 | 0.895 | 0.895 | 0.895
21 | 16 | Renewable (Solar) | 2050 | Winter | Qg, [MVAr] | Expected | - | 0 | 0 | 0 | 0 | 0 | 0 | 0 | 0 | 0 | 0 | 0 | 0 | 0 | 0 | 0 | 0 | 0 | 0 | 0 | 0 | 0 | 0 | 0 | 0
30 | 17 | Renewable (Solar) | 2050 | Winter | Pg, [MW] | Expected | - | 0.895 | 0.895 | 0.895 | 0.895 | 0.895 | 0.895 | 12.0288 | 32.0768 | 54.9172 | 78.3304 | 99.5956 | 115.8667 | 124.8883 | 125.3 | 117.066 | 101.3856 | 80.4784 | 57.1547 | 34.1532 | 13.7651 | 0.895 | 0.895 | 0.895 | 0.895
30 | 17 | Renewable (Solar) | 2050 | Winter | Pg_curt, [MW] | Expected | - | -9.6791e-07 | -9.679e-07 | -9.679e-07 | -9.679e-07 | -9.679e-07 | -9.679e-07 | -9.6792e-07 | -9.6855e-07 | -9.6876e-07 | -9.68e-07 | -9.6813e-07 | -9.679e-07 | -9.679e-07 | -9.679e-07 | -9.679e-07 | -9.679e-07 | -9.68e-07 | -9.6902e-07 | -9.6948e-07 | -9.6948e-07 | -9.6948e-07 | -9.6948e-07 | -9.692e-07 | -9.6879e-07
30 | 17 | Renewable (Solar) | 2050 | Winter | Pg_net, [MW] | Expected | - | 0.895 | 0.895 | 0.895 | 0.895 | 0.895 | 0.895 | 12.0288 | 32.0768 | 54.9172 | 78.3304 | 99.5956 | 115.8667 | 124.8883 | 125.3 | 117.066 | 101.3856 | 80.4784 | 57.1547 | 34.1532 | 13.7651 | 0.895 | 0.895 | 0.895 | 0.895
30 | 17 | Renewable (Solar) | 2050 | Winter | Qg, [MVAr] | Expected | - | 0 | 0 | 0 | 0 | 0 | 0 | 0 | 0 | 0 | 0 | 0 | 0 | 0 | 0 | 0 | 0 | 0 | 0 | 0 | 0 | 0 | 0 | 0 | 0
35 | 18 | Renewable (Solar) | 2050 | Winter | Pg, [MW] | Expected | - | 0.895 | 0.895 | 0.895 | 0.895 | 0.895 | 0.895 | 12.0288 | 32.0768 | 54.9172 | 78.3304 | 99.5956 | 115.8667 | 124.8883 | 125.3 | 117.066 | 101.3856 | 80.4784 | 57.1547 | 34.1532 | 13.7651 | 0.895 | 0.895 | 0.895 | 0.895
35 | 18 | Renewable (Solar) | 2050 | Winter | Pg_curt, [MW] | Expected | - | -9.6794e-07 | -9.6794e-07 | -9.6794e-07 | -9.6794e-07 | -9.6794e-07 | -9.6794e-07 | -9.6794e-07 | -9.6856e-07 | -9.6896e-07 | -9.69e-07 | -9.6906e-07 | -9.6899e-07 | -9.6892e-07 | -9.6884e-07 | -9.6864e-07 | -9.6867e-07 | -9.6886e-07 | -9.6917e-07 | -9.6954e-07 | -9.6971e-07 | -9.6971e-07 | -9.6953e-07 | -9.6923e-07 | -9.6881e-07
35 | 18 | Renewable (Solar) | 2050 | Winter | Pg_net, [MW] | Expected | - | 0.895 | 0.895 | 0.895 | 0.895 | 0.895 | 0.895 | 12.0288 | 32.0768 | 54.9172 | 78.3304 | 99.5956 | 115.8667 | 124.8883 | 125.3 | 117.066 | 101.3856 | 80.4784 | 57.1547 | 34.1532 | 13.7651 | 0.895 | 0.895 | 0.895 | 0.895
35 | 18 | Renewable (Solar) | 2050 | Winter | Qg, [MVAr] | Expected | - | 0 | 0 | 0 | 0 | 0 | 0 | 0 | 0 | 0 | 0 | 0 | 0 | 0 | 0 | 0 | 0 | 0 | 0 | 0 | 0 | 0 | 0 | 0 | 0
2 | 19 | Renewable (Solar) | 2050 | Winter | Pg, [MW] | Expected | - | 0 | 0 | 0 | 0 | 0 | 0 | 0 | 0 | 0 | 0 | 0 | 0 | 0 | 0 | 0 | 0 | 0 | 0 | 0 | 0 | 0 | 0 | 0 | 0
2 | 19 | Renewable (Solar) | 2050 | Winter | Pg_curt, [MW] | Expected | - | 0 | 0 | 0 | 0 | 0 | 0 | 0 | 0 | 0 | 0 | 0 | 0 | 0 | 0 | 0 | 0 | 0 | 0 | 0 | 0 | 0 | 0 | 0 | 0
2 | 19 | Renewable (Solar) | 2050 | Winter | Pg_net, [MW] | Expected | - | 0 | 0 | 0 | 0 | 0 | 0 | 0 | 0 | 0 | 0 | 0 | 0 | 0 | 0 | 0 | 0 | 0 | 0 | 0 | 0 | 0 | 0 | 0 | 0
2 | 19 | Renewable (Solar) | 2050 | Winter | Qg, [MVAr] | Expected | - | 0 | 0 | 0 | 0 | 0 | 0 | 0 | 0 | 0 | 0 | 0 | 0 | 0 | 0 | 0 | 0 | 0 | 0 | 0 | 0 | 0 | 0 | 0 | 0
7 | 1 | Conventional (Gas) | 2050 | Summer | Pg, [MW] | 0 | 0 | 41.682 | 47.5 | 47.5 | 47.5 | 47.5 | 47.5 | 47.5 | 47.5 | 47.4999 | 47.4999 | 37.7077 | 47.5 | 19.9709 | 18.0002 | 18 | 18.0001 | 31.0182 | 47.5 | 47.5 | 47.5 | 47.5 | 34.067 | 47.4998 | 47.5
7 | 1 | Conventional (Gas) | 2050 | Summer | Pg_curt, [MW] | 0 | 0 | 0 | 0 | 0 | 0 | 0 | 0 | 0 | 0 | 0 | 0 | 0 | 0 | 0 | 0 | 0 | 0 | 0 | 0 | 0 | 0 | 0 | 0 | 0 | 0
7 | 1 | Conventional (Gas) | 2050 | Summer | Pg_net, [MW] | 0 | 0 | 41.682 | 47.5 | 47.5 | 47.5 | 47.5 | 47.5 | 47.5 | 47.5 | 47.4999 | 47.4999 | 37.7077 | 47.5 | 19.9709 | 18.0002 | 18 | 18.0001 | 31.0182 | 47.5 | 47.5 | 47.5 | 47.5 | 34.067 | 47.4998 | 47.5
7 | 1 | Conventional (Gas) | 2050 | Summer | Qg, [MVAr] | 0 | 0 | bar: 0 to 23
7 | 2 | Conventional (Gas) | 2050 | Summer | Pg, [MW] | 0 | 0 | 0 | 0 | 0 | 0 | 0 | 0 | 0 | 0 | 0 | 0 | 0 | 0 | 0 | 0 | 0 | 0 | 0 | 0 | 0 | 0 | 0 | 0 | 0 | 0
7 | 2 | Conventional (Gas) | 2050 | Summer | Pg_curt, [MW] | 0 | 0 | 0 | 0 | 0 | 0 | 0 | 0 | 0 | 0 | 0 | 0 | 0 | 0 | 0 | 0 | 0 | 0 | 0 | 0 | 0 | 0 | 0 | 0 | 0 | 0
7 | 2 | Conventional (Gas) | 2050 | Summer | Pg_net, [MW] | 0 | 0 | 0 | 0 | 0 | 0 | 0 | 0 | 0 | 0 | 0 | 0 | 0 | 0 | 0 | 0 | 0 | 0 | 0 | 0 | 0 | 0 | 0 | 0 | 0 | 0
7 | 2 | Conventional (Gas) | 2050 | Summer | Qg, [MVAr] | 0 | 0 | 0 | 0 | 0 | 0 | 0 | 0 | 0 | 0 | 0 | 0 | 0 | 0 | 0 | 0 | 0 | 0 | 0 | 0 | 0 | 0 | 0 | 0 | 0 | 0
8 | 3 | Conventional (Gas) | 2050 | Summer | Pg, [MW] | 0 | 0 | 71.912 | 77.3753 | 63.8247 | 69.1944 | 71.0726 | 74.2227 | 54.6641 | 99.2532 | 109.9213 | 109.2618 | 115.6396 | 118.5058 | 123.0324 | 125.6858 | 121.625 | 121.508 | 121.2924 | 116.3013 | 114.4976 | 109.9092 | 101.0553 | 112.6588 | 111.7132 | 88.6678
8 | 3 | Conventional (Gas) | 2050 | Summer | Pg_curt, [MW] | 0 | 0 | 0 | 0 | 0 | 0 | 0 | 0 | 0 | 0 | 0 | 0 | 0 | 0 | 0 | 0 | 0 | 0 | 0 | 0 | 0 | 0 | 0 | 0 | 0 | 0
8 | 3 | Conventional (Gas) | 2050 | Summer | Pg_net, [MW] | 0 | 0 | 71.912 | 77.3753 | 63.8247 | 69.1944 | 71.0726 | 74.2227 | 54.6641 | 99.2532 | 109.9213 | 109.2618 | 115.6396 | 118.5058 | 123.0324 | 125.6858 | 121.625 | 121.508 | 121.2924 | 116.3013 | 114.4976 | 109.9092 | 101.0553 | 112.6588 | 111.7132 | 88.6678
8 | 3 | Conventional (Gas) | 2050 | Summer | Qg, [MVAr] | 0 | 0 | -456.8413 | -454.4058 | -455.3542 | -453.5482 | -450.0526 | -437.7205 | -457.9462 | -457.3004 | -454.8912 | -456.0764 | -454.3749 | -453.2667 | -453.6124 | -452.1273 | -452.5432 | -451.1703 | -450.8089 | -452.5864 | -452.7503 | -452.2201 | -454.4625 | -453.2093 | -451.7889 | -454.942
10 | 4 | Conventional (Gas) | 2050 | Summer | Pg, [MW] | 0 | 0 | 0 | 0 | 0 | 0 | 0 | 0 | 0 | 0 | 0 | 0 | 0 | 0 | 0 | 0 | 0 | 0 | 0 | 0 | 0 | 0 | 0 | 0 | 0 | 0
10 | 4 | Conventional (Gas) | 2050 | Summer | Pg_curt, [MW] | 0 | 0 | 0 | 0 | 0 | 0 | 0 | 0 | 0 | 0 | 0 | 0 | 0 | 0 | 0 | 0 | 0 | 0 | 0 | 0 | 0 | 0 | 0 | 0 | 0 | 0
10 | 4 | Conventional (Gas) | 2050 | Summer | Pg_net, [MW] | 0 | 0 | 0 | 0 | 0 | 0 | 0 | 0 | 0 | 0 | 0 | 0 | 0 | 0 | 0 | 0 | 0 | 0 | 0 | 0 | 0 | 0 | 0 | 0 | 0 | 0
10 | 4 | Conventional (Gas) | 2050 | Summer | Qg, [MVAr] | 0 | 0 | 0 | 0 | 0 | 0 | 0 | 0 | 0 | 0 | 0 | 0 | 0 | 0 | 0 | 0 | 0 | 0 | 0 | 0 | 0 | 0 | 0 | 0 | 0 | 0
10 | 5 | Conventional (Gas) | 2050 | Summer | Pg, [MW] | 0 | 0 | 0 | 0 | 0 | 0 | 0 | 0 | 0 | 0 | 30.55 | 30.55 | 30.55 | 30.55 | 30.55 | 30.5499 | 24.9582 | 29.8206 | 30.5499 | 30.55 | 0 | 0 | 0 | 0 | 0 | 0
10 | 5 | Conventional (Gas) | 2050 | Summer | Pg_curt, [MW] | 0 | 0 | 0 | 0 | 0 | 0 | 0 | 0 | 0 | 0 | 0 | 0 | 0 | 0 | 0 | 0 | 0 | 0 | 0 | 0 | 0 | 0 | 0 | 0 | 0 | 0
10 | 5 | Conventional (Gas) | 2050 | Summer | Pg_net, [MW] | 0 | 0 | 0 | 0 | 0 | 0 | 0 | 0 | 0 | 0 | 30.55 | 30.55 | 30.55 | 30.55 | 30.55 | 30.5499 | 24.9582 | 29.8206 | 30.5499 | 30.55 | 0 | 0 | 0 | 0 | 0 | 0
10 | 5 | Conventional (Gas) | 2050 | Summer | Qg, [MVAr] | 0 | 0 | 0 | 0 | 0 | 0 | 0 | 0 | 0 | 0 | -2.8 | -2.8 | -2.8 | -2.8 | -2.8 | -2.8 | -2.8 | -2.8 | -2.8 | -2.8 | 0 | 0 | 0 | 0 | 0 | 0
10 | 6 | Conventional (Gas) | 2050 | Summer | Pg, [MW] | 0 | 0 | 0 | 0 | 0 | 0 | 0 | 0 | 0 | 0 | 0 | 0 | 0 | 0 | 0 | 0 | 0 | 0 | 0 | 0 | 0 | 0 | 0 | 0 | 0 | 0
10 | 6 | Conventional (Gas) | 2050 | Summer | Pg_curt, [MW] | 0 | 0 | 0 | 0 | 0 | 0 | 0 | 0 | 0 | 0 | 0 | 0 | 0 | 0 | 0 | 0 | 0 | 0 | 0 | 0 | 0 | 0 | 0 | 0 | 0 | 0
10 | 6 | Conventional (Gas) | 2050 | Summer | Pg_net, [MW] | 0 | 0 | 0 | 0 | 0 | 0 | 0 | 0 | 0 | 0 | 0 | 0 | 0 | 0 | 0 | 0 | 0 | 0 | 0 | 0 | 0 | 0 | 0 | 0 | 0 | 0
10 | 6 | Conventional (Gas) | 2050 | Summer | Qg, [MVAr] | 0 | 0 | 0 | 0 | 0 | 0 | 0 | 0 | 0 | 0 | 0 | 0 | 0 | 0 | 0 | 0 | 0 | 0 | 0 | 0 | 0 | 0 | 0 | 0 | 0 | 0
10 | 7 | Conventional (Gas) | 2050 | Summer | Pg, [MW] | 0 | 0 | 0 | 0 | 0 | 0 | 0 | 0 | 0 | 0 | 0 | 0 | 0 | 0 | 0 | 12.7999 | 9.3163 | 12.1058 | 12.7999 | 0 | 0 | 0 | 0 | 0 | 0 | 0
10 | 7 | Conventional (Gas) | 2050 | Summer | Pg_curt, [MW] | 0 | 0 | 0 | 0 | 0 | 0 | 0 | 0 | 0 | 0 | 0 | 0 | 0 | 0 | 0 | 0 | 0 | 0 | 0 | 0 | 0 | 0 | 0 | 0 | 0 | 0
10 | 7 | Conventional (Gas) | 2050 | Summer | Pg_net, [MW] | 0 | 0 | 0 | 0 | 0 | 0 | 0 | 0 | 0 | 0 | 0 | 0 | 0 | 0 | 0 | 12.7999 | 9.3163 | 12.1058 | 12.7999 | 0 | 0 | 0 | 0 | 0 | 0 | 0
10 | 7 | Conventional (Gas) | 2050 | Summer | Qg, [MVAr] | 0 | 0 | 0 | 0 | 0 | 0 | 0 | 0 | 0 | 0 | 0 | 0 | 0 | 0 | 0 | -12 | -12 | -12 | -12 | 0 | 0 | 0 | 0 | 0 | 0 | 0
11 | 8 | Conventional (Gas) | 2050 | Summer | Pg, [MW] | 0 | 0 | 211.8447 | 182.3593 | 164.877 | 162.6511 | 232.0038 | 227.558 | 181.6289 | 196.2022 | 232.0815 | 250.6952 | 253.964 | 292.1833 | 310.8406 | 310.6603 | 336.3253 | 303.9276 | 288.5904 | 279.3427 | 255.9123 | 264.9372 | 277.5271 | 297.5983 | 280.0913 | 233.2838
11 | 8 | Conventional (Gas) | 2050 | Summer | Pg_curt, [MW] | 0 | 0 | 0 | 0 | 0 | 0 | 0 | 0 | 0 | 0 | 0 | 0 | 0 | 0 | 0 | 0 | 0 | 0 | 0 | 0 | 0 | 0 | 0 | 0 | 0 | 0
11 | 8 | Conventional (Gas) | 2050 | Summer | Pg_net, [MW] | 0 | 0 | 211.8447 | 182.3593 | 164.877 | 162.6511 | 232.0038 | 227.558 | 181.6289 | 196.2022 | 232.0815 | 250.6952 | 253.964 | 292.1833 | 310.8406 | 310.6603 | 336.3253 | 303.9276 | 288.5904 | 279.3427 | 255.9123 | 264.9372 | 277.5271 | 297.5983 | 280.0913 | 233.2838
11 | 8 | Conventional (Gas) | 2050 | Summer | Qg, [MVAr] | 0 | 0 | -1444.1667 | -1492.716 | -1502.8572 | -1502.8216 | -1420.5205 | -1430.7308 | -1485.8844 | -1368.6657 | -1295.9032 | -1274.0447 | -1280.4924 | -1282.2904 | -1266.6685 | -1273.305 | -1291.846 | -1299.0808 | -1304.4828 | -1318.1635 | -1323.8063 | -1324.9753 | -1351.0248 | -1318.945 | -1352.168 | -1389.5673
13 | 9 | Conventional (Gas) | 2050 | Summer | Pg, [MW] | 0 | 0 | 342.8776 | 432.2178 | 485.3899 | 536.5499 | 589.3662 | 562.6937 | 465.3758 | 313.8584 | 243.9261 | 274.2982 | 270.3048 | 388.8526 | 314.2331 | 310.9202 | 293.7457 | 267.9095 | 274.0227 | 304.9277 | 350.8416 | 454.8193 | 449.9321 | 295.1832 | 325.7253 | 528.463
13 | 9 | Conventional (Gas) | 2050 | Summer | Pg_curt, [MW] | 0 | 0 | 0 | 0 | 0 | 0 | 0 | 0 | 0 | 0 | 0 | 0 | 0 | 0 | 0 | 0 | 0 | 0 | 0 | 0 | 0 | 0 | 0 | 0 | 0 | 0
13 | 9 | Conventional (Gas) | 2050 | Summer | Pg_net, [MW] | 0 | 0 | 342.8776 | 432.2178 | 485.3899 | 536.5499 | 589.3662 | 562.6937 | 465.3758 | 313.8584 | 243.9261 | 274.2982 | 270.3048 | 388.8526 | 314.2331 | 310.9202 | 293.7457 | 267.9095 | 274.0227 | 304.9277 | 350.8416 | 454.8193 | 449.9321 | 295.1832 | 325.7253 | 528.463
13 | 9 | Conventional (Gas) | 2050 | Summer | Qg, [MVAr] | 0 | 0 | -502.1655 | -456.352 | -443.1016 | -443.8894 | -488.6891 | -477.4202 | -465.0665 | -589.7869 | -651.4379 | -678.8358 | -684.8584 | -682.0751 | -703.1477 | -708.8557 | -689.8087 | -676.6153 | -659.8964 | -641.931 | -637.9292 | -632.0266 | -602.2171 | -638.7944 | -601.881 | -553.9041
14 | 10 | Conventional (Gas) | 2050 | Summer | Pg, [MW] | 0 | 0 | -97.2029 | -114.3985 | -132.6651 | -146.0224 | -169.6582 | -163.3808 | -135.7622 | -39.2596 | -19.7019 | -30.6568 | -28.7831 | -72.6999 | -54.7493 | -55.3308 | -60.0103 | -44.7696 | -44.5775 | -51.9777 | -55.8136 | -92.7423 | -109.81 | -57.7039 | -70.0078 | -138.7589
14 | 10 | Conventional (Gas) | 2050 | Summer | Pg_curt, [MW] | 0 | 0 | 0 | 0 | 0 | 0 | 0 | 0 | 0 | 0 | 0 | 0 | 0 | 0 | 0 | 0 | 0 | 0 | 0 | 0 | 0 | 0 | 0 | 0 | 0 | 0
14 | 10 | Conventional (Gas) | 2050 | Summer | Pg_net, [MW] | 0 | 0 | -97.2029 | -114.3985 | -132.6651 | -146.0224 | -169.6582 | -163.3808 | -135.7622 | -39.2596 | -19.7019 | -30.6568 | -28.7831 | -72.6999 | -54.7493 | -55.3308 | -60.0103 | -44.7696 | -44.5775 | -51.9777 | -55.8136 | -92.7423 | -109.81 | -57.7039 | -70.0078 | -138.7589
14 | 10 | Conventional (Gas) | 2050 | Summer | Qg, [MVAr] | 0 | 0 | -404.5574 | -402.5791 | -404.6324 | -402.8066 | -401.0087 | -400.6584 | -406.233 | -401.8725 | -402.553 | -399.4228 | -396.3074 | -392.8781 | -392.0566 | -391.122 | -392.3373 | -392.9208 | -392.9993 | -394.3826 | -394.8239 | -394.769 | -396.6239 | -395.3356 | -395.1699 | -398.5377
34 | 11 | Conventional (Gas) | 2050 | Summer | Pg, [MW] | 0 | 0 | 0 | 0 | 0 | 0 | 0 | 0 | 0 | 0 | 0 | 0 | 0 | 0 | 0 | 0 | 0 | 0 | 0 | 0 | 0 | 0 | 0 | 0 | 0 | 0
34 | 11 | Conventional (Gas) | 2050 | Summer | Pg_curt, [MW] | 0 | 0 | 0 | 0 | 0 | 0 | 0 | 0 | 0 | 0 | 0 | 0 | 0 | 0 | 0 | 0 | 0 | 0 | 0 | 0 | 0 | 0 | 0 | 0 | 0 | 0
34 | 11 | Conventional (Gas) | 2050 | Summer | Pg_net, [MW] | 0 | 0 | 0 | 0 | 0 | 0 | 0 | 0 | 0 | 0 | 0 | 0 | 0 | 0 | 0 | 0 | 0 | 0 | 0 | 0 | 0 | 0 | 0 | 0 | 0 | 0
34 | 11 | Conventional (Gas) | 2050 | Summer | Qg, [MVAr] | 0 | 0 | 0 | 0 | 0 | 0 | 0 | 0 | 0 | 0 | 0 | 0 | 0 | 0 | 0 | 0 | 0 | 0 | 0 | 0 | 0 | 0 | 0 | 0 | 0 | 0
34 | 12 | Conventional (Gas) | 2050 | Summer | Pg, [MW] | 0 | 0 | 15 | 40 | 40 | 40 | 40 | 40 | 40 | 40 | 15.0031 | 15.0001 | 15 | 40 | 15 | 15 | 15 | 15 | 15 | 19.6461 | 40 | 40 | 40 | 15 | 15 | 40
34 | 12 | Conventional (Gas) | 2050 | Summer | Pg_curt, [MW] | 0 | 0 | 0 | 0 | 0 | 0 | 0 | 0 | 0 | 0 | 0 | 0 | 0 | 0 | 0 | 0 | 0 | 0 | 0 | 0 | 0 | 0 | 0 | 0 | 0 | 0
34 | 12 | Conventional (Gas) | 2050 | Summer | Pg_net, [MW] | 0 | 0 | 15 | 40 | 40 | 40 | 40 | 40 | 40 | 40 | 15.0031 | 15.0001 | 15 | 40 | 15 | 15 | 15 | 15 | 15 | 19.6461 | 40 | 40 | 40 | 15 | 15 | 40
34 | 12 | Conventional (Gas) | 2050 | Summer | Qg, [MVAr] | 0 | 0 | -12.6 | -12.6 | -12.6 | -12.6 | -12.6 | -12.6 | -12.6 | -12.6 | -12.6 | -12.6 | -12.6 | -12.6 | -12.6 | -12.6 | -12.6 | -12.6 | -12.6 | -12.6 | -12.6 | -12.6 | -12.6 | -12.6 | -12.6 | -12.6
36 | 13 | Conventional (Gas) | 2050 | Summer | Pg, [MW] | 0 | 0 | 0.010012 | 40 | 40 | 40 | 40 | 40 | 40 | 40 | 0.010037 | 0.010018 | 0.010011 | 40 | 0.010009 | 0.010008 | 0.010007 | 0.010009 | 0.010012 | 0.010038 | 40 | 40 | 40 | 0.010009 | 0.010011 | 40
36 | 13 | Conventional (Gas) | 2050 | Summer | Pg_curt, [MW] | 0 | 0 | 0 | 0 | 0 | 0 | 0 | 0 | 0 | 0 | 0 | 0 | 0 | 0 | 0 | 0 | 0 | 0 | 0 | 0 | 0 | 0 | 0 | 0 | 0 | 0
36 | 13 | Conventional (Gas) | 2050 | Summer | Pg_net, [MW] | 0 | 0 | 0.010012 | 40 | 40 | 40 | 40 | 40 | 40 | 40 | 0.010037 | 0.010018 | 0.010011 | 40 | 0.010009 | 0.010008 | 0.010007 | 0.010009 | 0.010012 | 0.010038 | 40 | 40 | 40 | 0.010009 | 0.010011 | 40
36 | 13 | Conventional (Gas) | 2050 | Summer | Qg, [MVAr] | 0 | 0 | -8.4 | -8.4 | -8.4 | -8.4 | -8.4 | -8.4 | -8.4 | -8.4 | -8.4 | -8.4 | -8.4 | -8.4 | -8.4 | -8.4 | -8.4 | -8.4 | -8.4 | -8.4 | -8.4 | -8.4 | -8.4 | -8.4 | -8.4 | -8.4
36 | 14 | Conventional (Gas) | 2050 | Summer | Pg, [MW] | 0 | 0 | 0 | 0 | 0 | 0 | 0 | 0 | 0 | 0 | 0 | 0 | 0 | 0 | 0 | 0 | 0 | 0 | 0 | 0 | 0 | 0 | 0 | 0 | 0 | 0
36 | 14 | Conventional (Gas) | 2050 | Summer | Pg_curt, [MW] | 0 | 0 | 0 | 0 | 0 | 0 | 0 | 0 | 0 | 0 | 0 | 0 | 0 | 0 | 0 | 0 | 0 | 0 | 0 | 0 | 0 | 0 | 0 | 0 | 0 | 0
36 | 14 | Conventional (Gas) | 2050 | Summer | Pg_net, [MW] | 0 | 0 | 0 | 0 | 0 | 0 | 0 | 0 | 0 | 0 | 0 | 0 | 0 | 0 | 0 | 0 | 0 | 0 | 0 | 0 | 0 | 0 | 0 | 0 | 0 | 0
36 | 14 | Conventional (Gas) | 2050 | Summer | Qg, [MVAr] | 0 | 0 | 0 | 0 | 0 | 0 | 0 | 0 | 0 | 0 | 0 | 0 | 0 | 0 | 0 | 0 | 0 | 0 | 0 | 0 | 0 | 0 | 0 | 0 | 0 | 0
20 | 15 | Renewable (Solar) | 2050 | Summer | Pg, [MW] | 0 | 0 | 0.895 | 0.895 | 0.895 | 0.895 | 0.895 | 0.895 | 12.0288 | 32.0768 | 54.9172 | 78.3304 | 99.5956 | 115.8667 | 124.8883 | 125.3 | 117.066 | 101.3856 | 80.4784 | 57.1547 | 34.1532 | 13.7651 | 0.895 | 0.895 | 0.895 | 0.895
20 | 15 | Renewable (Solar) | 2050 | Summer | Pg_curt, [MW] | 0 | 0 | -9.6734e-07 | -9.6734e-07 | -9.6734e-07 | -9.6734e-07 | -9.6734e-07 | -9.6734e-07 | -9.6734e-07 | -9.6727e-07 | -9.6537e-07 | -9.6537e-07 | -9.6537e-07 | -9.6537e-07 | -9.6537e-07 | -9.6537e-07 | -9.6537e-07 | -9.6537e-07 | -9.6542e-07 | -9.6537e-07 | -9.6726e-07 | -9.676e-07 | -9.676e-07 | -9.676e-07 | -9.676e-07 | -9.676e-07
20 | 15 | Renewable (Solar) | 2050 | Summer | Pg_net, [MW] | 0 | 0 | 0.895 | 0.895 | 0.895 | 0.895 | 0.895 | 0.895 | 12.0288 | 32.0768 | 54.9172 | 78.3304 | 99.5956 | 115.8667 | 124.8883 | 125.3 | 117.066 | 101.3856 | 80.4784 | 57.1547 | 34.1532 | 13.7651 | 0.895 | 0.895 | 0.895 | 0.895
20 | 15 | Renewable (Solar) | 2050 | Summer | Qg, [MVAr] | 0 | 0 | 0 | 0 | 0 | 0 | 0 | 0 | 0 | 0 | 0 | 0 | 0 | 0 | 0 | 0 | 0 | 0 | 0 | 0 | 0 | 0 | 0 | 0 | 0 | 0
21 | 16 | Renewable (Solar) | 2050 | Summer | Pg, [MW] | 0 | 0 | 0.895 | 0.895 | 0.895 | 0.895 | 0.895 | 0.895 | 12.0288 | 32.0768 | 54.9172 | 78.3304 | 99.5956 | 115.8667 | 124.8883 | 125.3 | 117.066 | 101.3856 | 80.4784 | 57.1547 | 34.1532 | 13.7651 | 0.895 | 0.895 | 0.895 | 0.895
21 | 16 | Renewable (Solar) | 2050 | Summer | Pg_curt, [MW] | 0 | 0 | -9.6734e-07 | -9.6734e-07 | -9.6734e-07 | -9.6734e-07 | -9.6734e-07 | -9.6734e-07 | -9.6734e-07 | -9.6727e-07 | -9.6734e-07 | -9.6621e-07 | -9.6621e-07 | -9.6621e-07 | -9.6621e-07 | -9.6621e-07 | -9.6621e-07 | -9.6621e-07 | -9.6621e-07 | -9.6768e-07 | -9.6727e-07 | -9.676e-07 | -9.6802e-07 | -9.6802e-07 | -9.6802e-07 | -9.6784e-07
21 | 16 | Renewable (Solar) | 2050 | Summer | Pg_net, [MW] | 0 | 0 | 0.895 | 0.895 | 0.895 | 0.895 | 0.895 | 0.895 | 12.0288 | 32.0768 | 54.9172 | 78.3304 | 99.5956 | 115.8667 | 124.8883 | 125.3 | 117.066 | 101.3856 | 80.4784 | 57.1547 | 34.1532 | 13.7651 | 0.895 | 0.895 | 0.895 | 0.895
21 | 16 | Renewable (Solar) | 2050 | Summer | Qg, [MVAr] | 0 | 0 | 0 | 0 | 0 | 0 | 0 | 0 | 0 | 0 | 0 | 0 | 0 | 0 | 0 | 0 | 0 | 0 | 0 | 0 | 0 | 0 | 0 | 0 | 0 | 0
30 | 17 | Renewable (Solar) | 2050 | Summer | Pg, [MW] | 0 | 0 | 0.895 | 0.895 | 0.895 | 0.895 | 0.895 | 0.895 | 12.0288 | 32.0768 | 54.9172 | 78.3304 | 99.5956 | 115.8667 | 124.8883 | 125.3 | 117.066 | 101.3856 | 80.4784 | 57.1547 | 34.1532 | 13.7651 | 0.895 | 0.895 | 0.895 | 0.895
30 | 17 | Renewable (Solar) | 2050 | Summer | Pg_curt, [MW] | 0 | 0 | -9.6767e-07 | -9.6738e-07 | -9.6732e-07 | -9.6732e-07 | -9.6732e-07 | -9.6732e-07 | -9.6733e-07 | -9.6732e-07 | -9.6767e-07 | -9.6698e-07 | -9.6698e-07 | -9.6698e-07 | -9.6698e-07 | -9.6698e-07 | -9.6698e-07 | -9.6698e-07 | -9.6698e-07 | -9.6778e-07 | -9.6732e-07 | -9.6763e-07 | -9.6814e-07 | -9.6822e-07 | -9.6822e-07 | -9.6789e-07
30 | 17 | Renewable (Solar) | 2050 | Summer | Pg_net, [MW] | 0 | 0 | 0.895 | 0.895 | 0.895 | 0.895 | 0.895 | 0.895 | 12.0288 | 32.0768 | 54.9172 | 78.3304 | 99.5956 | 115.8667 | 124.8883 | 125.3 | 117.066 | 101.3856 | 80.4784 | 57.1547 | 34.1532 | 13.7651 | 0.895 | 0.895 | 0.895 | 0.895
30 | 17 | Renewable (Solar) | 2050 | Summer | Qg, [MVAr] | 0 | 0 | 0 | 0 | 0 | 0 | 0 | 0 | 0 | 0 | 0 | 0 | 0 | 0 | 0 | 0 | 0 | 0 | 0 | 0 | 0 | 0 | 0 | 0 | 0 | 0
35 | 18 | Renewable (Solar) | 2050 | Summer | Pg, [MW] | 0 | 0 | 0.895 | 0.895 | 0.895 | 0.895 | 0.895 | 0.895 | 12.0288 | 32.0768 | 54.9172 | 78.3304 | 99.5956 | 115.8667 | 124.8883 | 125.3 | 117.066 | 101.3856 | 80.4784 | 57.1547 | 34.1532 | 13.7651 | 0.895 | 0.895 | 0.895 | 0.895
35 | 18 | Renewable (Solar) | 2050 | Summer | Pg_curt, [MW] | 0 | 0 | -9.6809e-07 | -9.6739e-07 | -9.6733e-07 | -9.6733e-07 | -9.6733e-07 | -9.6733e-07 | -9.6733e-07 | -9.6733e-07 | -9.677e-07 | -9.6794e-07 | -9.6759e-07 | -9.6733e-07 | -9.6776e-07 | -9.6797e-07 | -9.6774e-07 | -9.6782e-07 | -9.6792e-07 | -9.678e-07 | -9.6733e-07 | -9.6764e-07 | -9.6815e-07 | -9.6824e-07 | -9.6824e-07 | -9.679e-07
35 | 18 | Renewable (Solar) | 2050 | Summer | Pg_net, [MW] | 0 | 0 | 0.895 | 0.895 | 0.895 | 0.895 | 0.895 | 0.895 | 12.0288 | 32.0768 | 54.9172 | 78.3304 | 99.5956 | 115.8667 | 124.8883 | 125.3 | 117.066 | 101.3856 | 80.4784 | 57.1547 | 34.1532 | 13.7651 | 0.895 | 0.895 | 0.895 | 0.895
35 | 18 | Renewable (Solar) | 2050 | Summer | Qg, [MVAr] | 0 | 0 | 0 | 0 | 0 | 0 | 0 | 0 | 0 | 0 | 0 | 0 | 0 | 0 | 0 | 0 | 0 | 0 | 0 | 0 | 0 | 0 | 0 | 0 | 0 | 0
2 | 19 | Renewable (Solar) | 2050 | Summer | Pg, [MW] | 0 | 0 | 0 | 0 | 0 | 0 | 0 | 0 | 0 | 0 | 0 | 0 | 0 | 0 | 0 | 0 | 0 | 0 | 0 | 0 | 0 | 0 | 0 | 0 | 0 | 0
2 | 19 | Renewable (Solar) | 2050 | Summer | Pg_curt, [MW] | 0 | 0 | 0 | 0 | 0 | 0 | 0 | 0 | 0 | 0 | 0 | 0 | 0 | 0 | 0 | 0 | 0 | 0 | 0 | 0 | 0 | 0 | 0 | 0 | 0 | 0
2 | 19 | Renewable (Solar) | 2050 | Summer | Pg_net, [MW] | 0 | 0 | 0 | 0 | 0 | 0 | 0 | 0 | 0 | 0 | 0 | 0 | 0 | 0 | 0 | 0 | 0 | 0 | 0 | 0 | 0 | 0 | 0 | 0 | 0 | 0
2 | 19 | Renewable (Solar) | 2050 | Summer | Qg, [MVAr] | 0 | 0 | 0 | 0 | 0 | 0 | 0 | 0 | 0 | 0 | 0 | 0 | 0 | 0 | 0 | 0 | 0 | 0 | 0 | 0 | 0 | 0 | 0 | 0 | 0 | 0
7 | 1 | Conventional (Gas) | 2050 | Summer | Pg, [MW] | Expected | - | 41.682 | 47.5 | 47.5 | 47.5 | 47.5 | 47.5 | 47.5 | 47.5 | 47.4999 | 47.4999 | 37.7077 | 47.5 | 19.9709 | 18.0002 | 18 | 18.0001 | 31.0182 | 47.5 | 47.5 | 47.5 | 47.5 | 34.067 | 47.4998 | 47.5
7 | 1 | Conventional (Gas) | 2050 | Summer | Pg_curt, [MW] | Expected | - | 0 | 0 | 0 | 0 | 0 | 0 | 0 | 0 | 0 | 0 | 0 | 0 | 0 | 0 | 0 | 0 | 0 | 0 | 0 | 0 | 0 | 0 | 0 | 0
7 | 1 | Conventional (Gas) | 2050 | Summer | Pg_net, [MW] | Expected | - | 41.682 | 47.5 | 47.5 | 47.5 | 47.5 | 47.5 | 47.5 | 47.5 | 47.4999 | 47.4999 | 37.7077 | 47.5 | 19.9709 | 18.0002 | 18 | 18.0001 | 31.0182 | 47.5 | 47.5 | 47.5 | 47.5 | 34.067 | 47.4998 | 47.5
7 | 1 | Conventional (Gas) | 2050 | Summer | Qg, [MVAr] | Expected | - | bar: 0 to 23
7 | 2 | Conventional (Gas) | 2050 | Summer | Pg, [MW] | Expected | - | 0 | 0 | 0 | 0 | 0 | 0 | 0 | 0 | 0 | 0 | 0 | 0 | 0 | 0 | 0 | 0 | 0 | 0 | 0 | 0 | 0 | 0 | 0 | 0
7 | 2 | Conventional (Gas) | 2050 | Summer | Pg_curt, [MW] | Expected | - | 0 | 0 | 0 | 0 | 0 | 0 | 0 | 0 | 0 | 0 | 0 | 0 | 0 | 0 | 0 | 0 | 0 | 0 | 0 | 0 | 0 | 0 | 0 | 0
7 | 2 | Conventional (Gas) | 2050 | Summer | Pg_net, [MW] | Expected | - | 0 | 0 | 0 | 0 | 0 | 0 | 0 | 0 | 0 | 0 | 0 | 0 | 0 | 0 | 0 | 0 | 0 | 0 | 0 | 0 | 0 | 0 | 0 | 0
7 | 2 | Conventional (Gas) | 2050 | Summer | Qg, [MVAr] | Expected | - | 0 | 0 | 0 | 0 | 0 | 0 | 0 | 0 | 0 | 0 | 0 | 0 | 0 | 0 | 0 | 0 | 0 | 0 | 0 | 0 | 0 | 0 | 0 | 0
8 | 3 | Conventional (Gas) | 2050 | Summer | Pg, [MW] | Expected | - | 71.912 | 77.3753 | 63.8247 | 69.1944 | 71.0726 | 74.2227 | 54.6641 | 99.2532 | 109.9213 | 109.2618 | 115.6396 | 118.5058 | 123.0324 | 125.6858 | 121.625 | 121.508 | 121.2924 | 116.3013 | 114.4976 | 109.9092 | 101.0553 | 112.6588 | 111.7132 | 88.6678
8 | 3 | Conventional (Gas) | 2050 | Summer | Pg_curt, [MW] | Expected | - | 0 | 0 | 0 | 0 | 0 | 0 | 0 | 0 | 0 | 0 | 0 | 0 | 0 | 0 | 0 | 0 | 0 | 0 | 0 | 0 | 0 | 0 | 0 | 0
8 | 3 | Conventional (Gas) | 2050 | Summer | Pg_net, [MW] | Expected | - | 71.912 | 77.3753 | 63.8247 | 69.1944 | 71.0726 | 74.2227 | 54.6641 | 99.2532 | 109.9213 | 109.2618 | 115.6396 | 118.5058 | 123.0324 | 125.6858 | 121.625 | 121.508 | 121.2924 | 116.3013 | 114.4976 | 109.9092 | 101.0553 | 112.6588 | 111.7132 | 88.6678
8 | 3 | Conventional (Gas) | 2050 | Summer | Qg, [MVAr] | Expected | - | -456.8413 | -454.4058 | -455.3542 | -453.5482 | -450.0526 | -437.7205 | -457.9462 | -457.3004 | -454.8912 | -456.0764 | -454.3749 | -453.2667 | -453.6124 | -452.1273 | -452.5432 | -451.1703 | -450.8089 | -452.5864 | -452.7503 | -452.2201 | -454.4625 | -453.2093 | -451.7889 | -454.942
10 | 4 | Conventional (Gas) | 2050 | Summer | Pg, [MW] | Expected | - | 0 | 0 | 0 | 0 | 0 | 0 | 0 | 0 | 0 | 0 | 0 | 0 | 0 | 0 | 0 | 0 | 0 | 0 | 0 | 0 | 0 | 0 | 0 | 0
10 | 4 | Conventional (Gas) | 2050 | Summer | Pg_curt, [MW] | Expected | - | 0 | 0 | 0 | 0 | 0 | 0 | 0 | 0 | 0 | 0 | 0 | 0 | 0 | 0 | 0 | 0 | 0 | 0 | 0 | 0 | 0 | 0 | 0 | 0
10 | 4 | Conventional (Gas) | 2050 | Summer | Pg_net, [MW] | Expected | - | 0 | 0 | 0 | 0 | 0 | 0 | 0 | 0 | 0 | 0 | 0 | 0 | 0 | 0 | 0 | 0 | 0 | 0 | 0 | 0 | 0 | 0 | 0 | 0
10 | 4 | Conventional (Gas) | 2050 | Summer | Qg, [MVAr] | Expected | - | 0 | 0 | 0 | 0 | 0 | 0 | 0 | 0 | 0 | 0 | 0 | 0 | 0 | 0 | 0 | 0 | 0 | 0 | 0 | 0 | 0 | 0 | 0 | 0
10 | 5 | Conventional (Gas) | 2050 | Summer | Pg, [MW] | Expected | - | 0 | 0 | 0 | 0 | 0 | 0 | 0 | 0 | 30.55 | 30.55 | 30.55 | 30.55 | 30.55 | 30.5499 | 24.9582 | 29.8206 | 30.5499 | 30.55 | 0 | 0 | 0 | 0 | 0 | 0
10 | 5 | Conventional (Gas) | 2050 | Summer | Pg_curt, [MW] | Expected | - | 0 | 0 | 0 | 0 | 0 | 0 | 0 | 0 | 0 | 0 | 0 | 0 | 0 | 0 | 0 | 0 | 0 | 0 | 0 | 0 | 0 | 0 | 0 | 0
10 | 5 | Conventional (Gas) | 2050 | Summer | Pg_net, [MW] | Expected | - | 0 | 0 | 0 | 0 | 0 | 0 | 0 | 0 | 30.55 | 30.55 | 30.55 | 30.55 | 30.55 | 30.5499 | 24.9582 | 29.8206 | 30.5499 | 30.55 | 0 | 0 | 0 | 0 | 0 | 0
10 | 5 | Conventional (Gas) | 2050 | Summer | Qg, [MVAr] | Expected | - | 0 | 0 | 0 | 0 | 0 | 0 | 0 | 0 | -2.8 | -2.8 | -2.8 | -2.8 | -2.8 | -2.8 | -2.8 | -2.8 | -2.8 | -2.8 | 0 | 0 | 0 | 0 | 0 | 0
10 | 6 | Conventional (Gas) | 2050 | Summer | Pg, [MW] | Expected | - | 0 | 0 | 0 | 0 | 0 | 0 | 0 | 0 | 0 | 0 | 0 | 0 | 0 | 0 | 0 | 0 | 0 | 0 | 0 | 0 | 0 | 0 | 0 | 0
10 | 6 | Conventional (Gas) | 2050 | Summer | Pg_curt, [MW] | Expected | - | 0 | 0 | 0 | 0 | 0 | 0 | 0 | 0 | 0 | 0 | 0 | 0 | 0 | 0 | 0 | 0 | 0 | 0 | 0 | 0 | 0 | 0 | 0 | 0
10 | 6 | Conventional (Gas) | 2050 | Summer | Pg_net, [MW] | Expected | - | 0 | 0 | 0 | 0 | 0 | 0 | 0 | 0 | 0 | 0 | 0 | 0 | 0 | 0 | 0 | 0 | 0 | 0 | 0 | 0 | 0 | 0 | 0 | 0
10 | 6 | Conventional (Gas) | 2050 | Summer | Qg, [MVAr] | Expected | - | 0 | 0 | 0 | 0 | 0 | 0 | 0 | 0 | 0 | 0 | 0 | 0 | 0 | 0 | 0 | 0 | 0 | 0 | 0 | 0 | 0 | 0 | 0 | 0
10 | 7 | Conventional (Gas) | 2050 | Summer | Pg, [MW] | Expected | - | 0 | 0 | 0 | 0 | 0 | 0 | 0 | 0 | 0 | 0 | 0 | 0 | 0 | 12.7999 | 9.3163 | 12.1058 | 12.7999 | 0 | 0 | 0 | 0 | 0 | 0 | 0
10 | 7 | Conventional (Gas) | 2050 | Summer | Pg_curt, [MW] | Expected | - | 0 | 0 | 0 | 0 | 0 | 0 | 0 | 0 | 0 | 0 | 0 | 0 | 0 | 0 | 0 | 0 | 0 | 0 | 0 | 0 | 0 | 0 | 0 | 0
10 | 7 | Conventional (Gas) | 2050 | Summer | Pg_net, [MW] | Expected | - | 0 | 0 | 0 | 0 | 0 | 0 | 0 | 0 | 0 | 0 | 0 | 0 | 0 | 12.7999 | 9.3163 | 12.1058 | 12.7999 | 0 | 0 | 0 | 0 | 0 | 0 | 0
10 | 7 | Conventional (Gas) | 2050 | Summer | Qg, [MVAr] | Expected | - | 0 | 0 | 0 | 0 | 0 | 0 | 0 | 0 | 0 | 0 | 0 | 0 | 0 | -12 | -12 | -12 | -12 | 0 | 0 | 0 | 0 | 0 | 0 | 0
11 | 8 | Conventional (Gas) | 2050 | Summer | Pg, [MW] | Expected | - | 211.8447 | 182.3593 | 164.877 | 162.6511 | 232.0038 | 227.558 | 181.6289 | 196.2022 | 232.0815 | 250.6952 | 253.964 | 292.1833 | 310.8406 | 310.6603 | 336.3253 | 303.9276 | 288.5904 | 279.3427 | 255.9123 | 264.9372 | 277.5271 | 297.5983 | 280.0913 | 233.2838
11 | 8 | Conventional (Gas) | 2050 | Summer | Pg_curt, [MW] | Expected | - | 0 | 0 | 0 | 0 | 0 | 0 | 0 | 0 | 0 | 0 | 0 | 0 | 0 | 0 | 0 | 0 | 0 | 0 | 0 | 0 | 0 | 0 | 0 | 0
11 | 8 | Conventional (Gas) | 2050 | Summer | Pg_net, [MW] | Expected | - | 211.8447 | 182.3593 | 164.877 | 162.6511 | 232.0038 | 227.558 | 181.6289 | 196.2022 | 232.0815 | 250.6952 | 253.964 | 292.1833 | 310.8406 | 310.6603 | 336.3253 | 303.9276 | 288.5904 | 279.3427 | 255.9123 | 264.9372 | 277.5271 | 297.5983 | 280.0913 | 233.2838
11 | 8 | Conventional (Gas) | 2050 | Summer | Qg, [MVAr] | Expected | - | -1444.1667 | -1492.716 | -1502.8572 | -1502.8216 | -1420.5205 | -1430.7308 | -1485.8844 | -1368.6657 | -1295.9032 | -1274.0447 | -1280.4924 | -1282.2904 | -1266.6685 | -1273.305 | -1291.846 | -1299.0808 | -1304.4828 | -1318.1635 | -1323.8063 | -1324.9753 | -1351.0248 | -1318.945 | -1352.168 | -1389.5673
13 | 9 | Conventional (Gas) | 2050 | Summer | Pg, [MW] | Expected | - | 342.8776 | 432.2178 | 485.3899 | 536.5499 | 589.3662 | 562.6937 | 465.3758 | 313.8584 | 243.9261 | 274.2982 | 270.3048 | 388.8526 | 314.2331 | 310.9202 | 293.7457 | 267.9095 | 274.0227 | 304.9277 | 350.8416 | 454.8193 | 449.9321 | 295.1832 | 325.7253 | 528.463
13 | 9 | Conventional (Gas) | 2050 | Summer | Pg_curt, [MW] | Expected | - | 0 | 0 | 0 | 0 | 0 | 0 | 0 | 0 | 0 | 0 | 0 | 0 | 0 | 0 | 0 | 0 | 0 | 0 | 0 | 0 | 0 | 0 | 0 | 0
13 | 9 | Conventional (Gas) | 2050 | Summer | Pg_net, [MW] | Expected | - | 342.8776 | 432.2178 | 485.3899 | 536.5499 | 589.3662 | 562.6937 | 465.3758 | 313.8584 | 243.9261 | 274.2982 | 270.3048 | 388.8526 | 314.2331 | 310.9202 | 293.7457 | 267.9095 | 274.0227 | 304.9277 | 350.8416 | 454.8193 | 449.9321 | 295.1832 | 325.7253 | 528.463
13 | 9 | Conventional (Gas) | 2050 | Summer | Qg, [MVAr] | Expected | - | -502.1655 | -456.352 | -443.1016 | -443.8894 | -488.6891 | -477.4202 | -465.0665 | -589.7869 | -651.4379 | -678.8358 | -684.8584 | -682.0751 | -703.1477 | -708.8557 | -689.8087 | -676.6153 | -659.8964 | -641.931 | -637.9292 | -632.0266 | -602.2171 | -638.7944 | -601.881 | -553.9041
14 | 10 | Conventional (Gas) | 2050 | Summer | Pg, [MW] | Expected | - | -97.2029 | -114.3985 | -132.6651 | -146.0224 | -169.6582 | -163.3808 | -135.7622 | -39.2596 | -19.7019 | -30.6568 | -28.7831 | -72.6999 | -54.7493 | -55.3308 | -60.0103 | -44.7696 | -44.5775 | -51.9777 | -55.8136 | -92.7423 | -109.81 | -57.7039 | -70.0078 | -138.7589
14 | 10 | Conventional (Gas) | 2050 | Summer | Pg_curt, [MW] | Expected | - | 0 | 0 | 0 | 0 | 0 | 0 | 0 | 0 | 0 | 0 | 0 | 0 | 0 | 0 | 0 | 0 | 0 | 0 | 0 | 0 | 0 | 0 | 0 | 0
14 | 10 | Conventional (Gas) | 2050 | Summer | Pg_net, [MW] | Expected | - | -97.2029 | -114.3985 | -132.6651 | -146.0224 | -169.6582 | -163.3808 | -135.7622 | -39.2596 | -19.7019 | -30.6568 | -28.7831 | -72.6999 | -54.7493 | -55.3308 | -60.0103 | -44.7696 | -44.5775 | -51.9777 | -55.8136 | -92.7423 | -109.81 | -57.7039 | -70.0078 | -138.7589
14 | 10 | Conventional (Gas) | 2050 | Summer | Qg, [MVAr] | Expected | - | -404.5574 | -402.5791 | -404.6324 | -402.8066 | -401.0087 | -400.6584 | -406.233 | -401.8725 | -402.553 | -399.4228 | -396.3074 | -392.8781 | -392.0566 | -391.122 | -392.3373 | -392.9208 | -392.9993 | -394.3826 | -394.8239 | -394.769 | -396.6239 | -395.3356 | -395.1699 | -398.5377
34 | 11 | Conventional (Gas) | 2050 | Summer | Pg, [MW] | Expected | - | 0 | 0 | 0 | 0 | 0 | 0 | 0 | 0 | 0 | 0 | 0 | 0 | 0 | 0 | 0 | 0 | 0 | 0 | 0 | 0 | 0 | 0 | 0 | 0
34 | 11 | Conventional (Gas) | 2050 | Summer | Pg_curt, [MW] | Expected | - | 0 | 0 | 0 | 0 | 0 | 0 | 0 | 0 | 0 | 0 | 0 | 0 | 0 | 0 | 0 | 0 | 0 | 0 | 0 | 0 | 0 | 0 | 0 | 0
34 | 11 | Conventional (Gas) | 2050 | Summer | Pg_net, [MW] | Expected | - | 0 | 0 | 0 | 0 | 0 | 0 | 0 | 0 | 0 | 0 | 0 | 0 | 0 | 0 | 0 | 0 | 0 | 0 | 0 | 0 | 0 | 0 | 0 | 0
34 | 11 | Conventional (Gas) | 2050 | Summer | Qg, [MVAr] | Expected | - | 0 | 0 | 0 | 0 | 0 | 0 | 0 | 0 | 0 | 0 | 0 | 0 | 0 | 0 | 0 | 0 | 0 | 0 | 0 | 0 | 0 | 0 | 0 | 0
34 | 12 | Conventional (Gas) | 2050 | Summer | Pg, [MW] | Expected | - | 15 | 40 | 40 | 40 | 40 | 40 | 40 | 40 | 15.0031 | 15.0001 | 15 | 40 | 15 | 15 | 15 | 15 | 15 | 19.6461 | 40 | 40 | 40 | 15 | 15 | 40
34 | 12 | Conventional (Gas) | 2050 | Summer | Pg_curt, [MW] | Expected | - | 0 | 0 | 0 | 0 | 0 | 0 | 0 | 0 | 0 | 0 | 0 | 0 | 0 | 0 | 0 | 0 | 0 | 0 | 0 | 0 | 0 | 0 | 0 | 0
34 | 12 | Conventional (Gas) | 2050 | Summer | Pg_net, [MW] | Expected | - | 15 | 40 | 40 | 40 | 40 | 40 | 40 | 40 | 15.0031 | 15.0001 | 15 | 40 | 15 | 15 | 15 | 15 | 15 | 19.6461 | 40 | 40 | 40 | 15 | 15 | 40
34 | 12 | Conventional (Gas) | 2050 | Summer | Qg, [MVAr] | Expected | - | -12.6 | -12.6 | -12.6 | -12.6 | -12.6 | -12.6 | -12.6 | -12.6 | -12.6 | -12.6 | -12.6 | -12.6 | -12.6 | -12.6 | -12.6 | -12.6 | -12.6 | -12.6 | -12.6 | -12.6 | -12.6 | -12.6 | -12.6 | -12.6
36 | 13 | Conventional (Gas) | 2050 | Summer | Pg, [MW] | Expected | - | 0.010012 | 40 | 40 | 40 | 40 | 40 | 40 | 40 | 0.010037 | 0.010018 | 0.010011 | 40 | 0.010009 | 0.010008 | 0.010007 | 0.010009 | 0.010012 | 0.010038 | 40 | 40 | 40 | 0.010009 | 0.010011 | 40
36 | 13 | Conventional (Gas) | 2050 | Summer | Pg_curt, [MW] | Expected | - | 0 | 0 | 0 | 0 | 0 | 0 | 0 | 0 | 0 | 0 | 0 | 0 | 0 | 0 | 0 | 0 | 0 | 0 | 0 | 0 | 0 | 0 | 0 | 0
36 | 13 | Conventional (Gas) | 2050 | Summer | Pg_net, [MW] | Expected | - | 0.010012 | 40 | 40 | 40 | 40 | 40 | 40 | 40 | 0.010037 | 0.010018 | 0.010011 | 40 | 0.010009 | 0.010008 | 0.010007 | 0.010009 | 0.010012 | 0.010038 | 40 | 40 | 40 | 0.010009 | 0.010011 | 40
36 | 13 | Conventional (Gas) | 2050 | Summer | Qg, [MVAr] | Expected | - | -8.4 | -8.4 | -8.4 | -8.4 | -8.4 | -8.4 | -8.4 | -8.4 | -8.4 | -8.4 | -8.4 | -8.4 | -8.4 | -8.4 | -8.4 | -8.4 | -8.4 | -8.4 | -8.4 | -8.4 | -8.4 | -8.4 | -8.4 | -8.4
36 | 14 | Conventional (Gas) | 2050 | Summer | Pg, [MW] | Expected | - | 0 | 0 | 0 | 0 | 0 | 0 | 0 | 0 | 0 | 0 | 0 | 0 | 0 | 0 | 0 | 0 | 0 | 0 | 0 | 0 | 0 | 0 | 0 | 0
36 | 14 | Conventional (Gas) | 2050 | Summer | Pg_curt, [MW] | Expected | - | 0 | 0 | 0 | 0 | 0 | 0 | 0 | 0 | 0 | 0 | 0 | 0 | 0 | 0 | 0 | 0 | 0 | 0 | 0 | 0 | 0 | 0 | 0 | 0
36 | 14 | Conventional (Gas) | 2050 | Summer | Pg_net, [MW] | Expected | - | 0 | 0 | 0 | 0 | 0 | 0 | 0 | 0 | 0 | 0 | 0 | 0 | 0 | 0 | 0 | 0 | 0 | 0 | 0 | 0 | 0 | 0 | 0 | 0
36 | 14 | Conventional (Gas) | 2050 | Summer | Qg, [MVAr] | Expected | - | 0 | 0 | 0 | 0 | 0 | 0 | 0 | 0 | 0 | 0 | 0 | 0 | 0 | 0 | 0 | 0 | 0 | 0 | 0 | 0 | 0 | 0 | 0 | 0
20 | 15 | Renewable (Solar) | 2050 | Summer | Pg, [MW] | Expected | - | 0.895 | 0.895 | 0.895 | 0.895 | 0.895 | 0.895 | 12.0288 | 32.0768 | 54.9172 | 78.3304 | 99.5956 | 115.8667 | 124.8883 | 125.3 | 117.066 | 101.3856 | 80.4784 | 57.1547 | 34.1532 | 13.7651 | 0.895 | 0.895 | 0.895 | 0.895
20 | 15 | Renewable (Solar) | 2050 | Summer | Pg_curt, [MW] | Expected | - | -9.6734e-07 | -9.6734e-07 | -9.6734e-07 | -9.6734e-07 | -9.6734e-07 | -9.6734e-07 | -9.6734e-07 | -9.6727e-07 | -9.6537e-07 | -9.6537e-07 | -9.6537e-07 | -9.6537e-07 | -9.6537e-07 | -9.6537e-07 | -9.6537e-07 | -9.6537e-07 | -9.6542e-07 | -9.6537e-07 | -9.6726e-07 | -9.676e-07 | -9.676e-07 | -9.676e-07 | -9.676e-07 | -9.676e-07
20 | 15 | Renewable (Solar) | 2050 | Summer | Pg_net, [MW] | Expected | - | 0.895 | 0.895 | 0.895 | 0.895 | 0.895 | 0.895 | 12.0288 | 32.0768 | 54.9172 | 78.3304 | 99.5956 | 115.8667 | 124.8883 | 125.3 | 117.066 | 101.3856 | 80.4784 | 57.1547 | 34.1532 | 13.7651 | 0.895 | 0.895 | 0.895 | 0.895
20 | 15 | Renewable (Solar) | 2050 | Summer | Qg, [MVAr] | Expected | - | 0 | 0 | 0 | 0 | 0 | 0 | 0 | 0 | 0 | 0 | 0 | 0 | 0 | 0 | 0 | 0 | 0 | 0 | 0 | 0 | 0 | 0 | 0 | 0
21 | 16 | Renewable (Solar) | 2050 | Summer | Pg, [MW] | Expected | - | 0.895 | 0.895 | 0.895 | 0.895 | 0.895 | 0.895 | 12.0288 | 32.0768 | 54.9172 | 78.3304 | 99.5956 | 115.8667 | 124.8883 | 125.3 | 117.066 | 101.3856 | 80.4784 | 57.1547 | 34.1532 | 13.7651 | 0.895 | 0.895 | 0.895 | 0.895
21 | 16 | Renewable (Solar) | 2050 | Summer | Pg_curt, [MW] | Expected | - | -9.6734e-07 | -9.6734e-07 | -9.6734e-07 | -9.6734e-07 | -9.6734e-07 | -9.6734e-07 | -9.6734e-07 | -9.6727e-07 | -9.6734e-07 | -9.6621e-07 | -9.6621e-07 | -9.6621e-07 | -9.6621e-07 | -9.6621e-07 | -9.6621e-07 | -9.6621e-07 | -9.6621e-07 | -9.6768e-07 | -9.6727e-07 | -9.676e-07 | -9.6802e-07 | -9.6802e-07 | -9.6802e-07 | -9.6784e-07
21 | 16 | Renewable (Solar) | 2050 | Summer | Pg_net, [MW] | Expected | - | 0.895 | 0.895 | 0.895 | 0.895 | 0.895 | 0.895 | 12.0288 | 32.0768 | 54.9172 | 78.3304 | 99.5956 | 115.8667 | 124.8883 | 125.3 | 117.066 | 101.3856 | 80.4784 | 57.1547 | 34.1532 | 13.7651 | 0.895 | 0.895 | 0.895 | 0.895
21 | 16 | Renewable (Solar) | 2050 | Summer | Qg, [MVAr] | Expected | - | 0 | 0 | 0 | 0 | 0 | 0 | 0 | 0 | 0 | 0 | 0 | 0 | 0 | 0 | 0 | 0 | 0 | 0 | 0 | 0 | 0 | 0 | 0 | 0
30 | 17 | Renewable (Solar) | 2050 | Summer | Pg, [MW] | Expected | - | 0.895 | 0.895 | 0.895 | 0.895 | 0.895 | 0.895 | 12.0288 | 32.0768 | 54.9172 | 78.3304 | 99.5956 | 115.8667 | 124.8883 | 125.3 | 117.066 | 101.3856 | 80.4784 | 57.1547 | 34.1532 | 13.7651 | 0.895 | 0.895 | 0.895 | 0.895
30 | 17 | Renewable (Solar) | 2050 | Summer | Pg_curt, [MW] | Expected | - | -9.6767e-07 | -9.6738e-07 | -9.6732e-07 | -9.6732e-07 | -9.6732e-07 | -9.6732e-07 | -9.6733e-07 | -9.6732e-07 | -9.6767e-07 | -9.6698e-07 | -9.6698e-07 | -9.6698e-07 | -9.6698e-07 | -9.6698e-07 | -9.6698e-07 | -9.6698e-07 | -9.6698e-07 | -9.6778e-07 | -9.6732e-07 | -9.6763e-07 | -9.6814e-07 | -9.6822e-07 | -9.6822e-07 | -9.6789e-07
30 | 17 | Renewable (Solar) | 2050 | Summer | Pg_net, [MW] | Expected | - | 0.895 | 0.895 | 0.895 | 0.895 | 0.895 | 0.895 | 12.0288 | 32.0768 | 54.9172 | 78.3304 | 99.5956 | 115.8667 | 124.8883 | 125.3 | 117.066 | 101.3856 | 80.4784 | 57.1547 | 34.1532 | 13.7651 | 0.895 | 0.895 | 0.895 | 0.895
30 | 17 | Renewable (Solar) | 2050 | Summer | Qg, [MVAr] | Expected | - | 0 | 0 | 0 | 0 | 0 | 0 | 0 | 0 | 0 | 0 | 0 | 0 | 0 | 0 | 0 | 0 | 0 | 0 | 0 | 0 | 0 | 0 | 0 | 0
35 | 18 | Renewable (Solar) | 2050 | Summer | Pg, [MW] | Expected | - | 0.895 | 0.895 | 0.895 | 0.895 | 0.895 | 0.895 | 12.0288 | 32.0768 | 54.9172 | 78.3304 | 99.5956 | 115.8667 | 124.8883 | 125.3 | 117.066 | 101.3856 | 80.4784 | 57.1547 | 34.1532 | 13.7651 | 0.895 | 0.895 | 0.895 | 0.895
35 | 18 | Renewable (Solar) | 2050 | Summer | Pg_curt, [MW] | Expected | - | -9.6809e-07 | -9.6739e-07 | -9.6733e-07 | -9.6733e-07 | -9.6733e-07 | -9.6733e-07 | -9.6733e-07 | -9.6733e-07 | -9.677e-07 | -9.6794e-07 | -9.6759e-07 | -9.6733e-07 | -9.6776e-07 | -9.6797e-07 | -9.6774e-07 | -9.6782e-07 | -9.6792e-07 | -9.678e-07 | -9.6733e-07 | -9.6764e-07 | -9.6815e-07 | -9.6824e-07 | -9.6824e-07 | -9.679e-07
35 | 18 | Renewable (Solar) | 2050 | Summer | Pg_net, [MW] | Expected | - | 0.895 | 0.895 | 0.895 | 0.895 | 0.895 | 0.895 | 12.0288 | 32.0768 | 54.9172 | 78.3304 | 99.5956 | 115.8667 | 124.8883 | 125.3 | 117.066 | 101.3856 | 80.4784 | 57.1547 | 34.1532 | 13.7651 | 0.895 | 0.895 | 0.895 | 0.895
35 | 18 | Renewable (Solar) | 2050 | Summer | Qg, [MVAr] | Expected | - | 0 | 0 | 0 | 0 | 0 | 0 | 0 | 0 | 0 | 0 | 0 | 0 | 0 | 0 | 0 | 0 | 0 | 0 | 0 | 0 | 0 | 0 | 0 | 0
2 | 19 | Renewable (Solar) | 2050 | Summer | Pg, [MW] | Expected | - | 0 | 0 | 0 | 0 | 0 | 0 | 0 | 0 | 0 | 0 | 0 | 0 | 0 | 0 | 0 | 0 | 0 | 0 | 0 | 0 | 0 | 0 | 0 | 0
2 | 19 | Renewable (Solar) | 2050 | Summer | Pg_curt, [MW] | Expected | - | 0 | 0 | 0 | 0 | 0 | 0 | 0 | 0 | 0 | 0 | 0 | 0 | 0 | 0 | 0 | 0 | 0 | 0 | 0 | 0 | 0 | 0 | 0 | 0
2 | 19 | Renewable (Solar) | 2050 | Summer | Pg_net, [MW] | Expected | - | 0 | 0 | 0 | 0 | 0 | 0 | 0 | 0 | 0 | 0 | 0 | 0 | 0 | 0 | 0 | 0 | 0 | 0 | 0 | 0 | 0 | 0 | 0 | 0
2 | 19 | Renewable (Solar) | 2050 | Summer | Qg, [MVAr] | Expected | - | 0 | 0 | 0 | 0 | 0 | 0 | 0 | 0 | 0 | 0 | 0 | 0 | 0 | 0 | 0 | 0 | 0 | 0 | 0 | 0 | 0 | 0 | 0 | 0

## Sheet2
Node ID | Generator ID | Type | Year | Day | Quantity | Market Scenario | Operation Scenario | 0 | 1 | 2 | 3 | 4 | 5 | 6 | 7 | 8 | 9 | 10 | 11 | 12 | 13 | 14 | 15 | 16 | 17 | 18 | 19 | 20 | 21 | 22 | 23
20 | 15 | Renewable (Solar) | 2030 | Winter | Pg_curt, [MW] | Expected | - | -9.6766e-07 | -9.6747e-07 | -9.6636e-07 | -9.6605e-07 | -9.6598e-07 | -9.6703e-07 | -9.6774e-07 | -9.6861e-07 | -9.6898e-07 | -9.6898e-07 | -9.6818e-07 | -9.6779e-07 | -9.6364e-07 | -9.6364e-07 | -9.6364e-07 | -9.6794e-07 | -9.6887e-07 | -9.6918e-07 | -9.6961e-07 | -9.7002e-07 | -9.7002e-07 | -9.6966e-07 | -9.6919e-07 | -9.6864e-07
21 | 16 | Renewable (Solar) | 2030 | Winter | Pg_curt, [MW] | Expected | - | -9.6766e-07 | -9.6748e-07 | -9.6636e-07 | -9.6605e-07 | -9.6598e-07 | -9.6703e-07 | -9.6774e-07 | -9.6861e-07 | -9.6898e-07 | -9.6898e-07 | -9.6907e-07 | -9.6901e-07 | -9.6898e-07 | -9.6889e-07 | -9.6862e-07 | -9.6872e-07 | -9.6887e-07 | -9.6918e-07 | -9.6961e-07 | -9.7002e-07 | -9.7002e-07 | -9.6966e-07 | -9.6919e-07 | -9.6864e-07
30 | 17 | Renewable (Solar) | 2030 | Winter | Pg_curt, [MW] | Expected | - | -9.6767e-07 | -9.6747e-07 | -9.6636e-07 | -9.6605e-07 | -9.6597e-07 | -9.6702e-07 | -9.6774e-07 | -9.6862e-07 | -9.6901e-07 | -9.6903e-07 | -9.6913e-07 | -9.6907e-07 | -9.6905e-07 | -9.6896e-07 | -9.6868e-07 | -9.6878e-07 | -9.6892e-07 | -9.6921e-07 | -9.6962e-07 | -9.7002e-07 | -9.7002e-07 | -9.6965e-07 | -9.6918e-07 | -9.6863e-07
35 | 18 | Renewable (Solar) | 2030 | Winter | Pg_curt, [MW] | Expected | - | -9.6766e-07 | -9.6747e-07 | -9.6636e-07 | -9.6605e-07 | -9.6597e-07 | -9.6702e-07 | -9.6774e-07 | -9.6862e-07 | -9.6901e-07 | -9.6904e-07 | -9.6914e-07 | -9.6909e-07 | -9.6906e-07 | -9.6897e-07 | -9.6868e-07 | -9.6879e-07 | -9.6893e-07 | -9.6921e-07 | -9.6963e-07 | -9.7002e-07 | -9.7002e-07 | -9.6965e-07 | -9.6918e-07 | -9.6863e-07
2 | 19 | Renewable (Solar) | 2030 | Winter | Pg_curt, [MW] | Expected | - | 0 | 0 | 0 | 0 | 0 | 0 | 0 | 0 | 0 | 0 | 0 | 0 | 0 | 0 | 0 | 0 | 0 | 0 | 0 | 0 | 0 | 0 | 0 | 0
20 | 15 | Renewable (Solar) | 2030 | Summer | Pg_curt, [MW] | Expected | - | -9.6818e-07 | -9.673e-07 | -9.6716e-07 | -9.671e-07 | -9.671e-07 | -9.6711e-07 | -9.6722e-07 | -9.6728e-07 | -9.6771e-07 | -9.6795e-07 | -9.6575e-07 | -9.6538e-07 | -9.6538e-07 | -9.6538e-07 | -9.6631e-07 | -9.6787e-07 | -9.6795e-07 | -9.6781e-07 | -9.6732e-07 | -9.6756e-07 | -9.6813e-07 | -9.6844e-07 | -9.6844e-07 | -9.6775e-07
21 | 16 | Renewable (Solar) | 2030 | Summer | Pg_curt, [MW] | Expected | - | -9.6818e-07 | -9.673e-07 | -9.6716e-07 | -9.671e-07 | -9.671e-07 | -9.6711e-07 | -9.6723e-07 | -9.6728e-07 | -9.6771e-07 | -9.6795e-07 | -9.6762e-07 | -9.6721e-07 | -9.678e-07 | -9.6721e-07 | -9.678e-07 | -9.6787e-07 | -9.6795e-07 | -9.6781e-07 | -9.6733e-07 | -9.6756e-07 | -9.6813e-07 | -9.6845e-07 | -9.6845e-07 | -9.6775e-07
30 | 17 | Renewable (Solar) | 2030 | Summer | Pg_curt, [MW] | Expected | - | -9.6818e-07 | -9.6729e-07 | -9.6716e-07 | -9.6709e-07 | -9.6709e-07 | -9.671e-07 | -9.6722e-07 | -9.6729e-07 | -9.6773e-07 | -9.68e-07 | -9.6767e-07 | -9.6726e-07 | -9.6786e-07 | -9.6808e-07 | -9.6786e-07 | -9.6792e-07 | -9.6799e-07 | -9.6784e-07 | -9.6733e-07 | -9.6756e-07 | -9.6812e-07 | -9.6844e-07 | -9.6844e-07 | -9.6774e-07
35 | 18 | Renewable (Solar) | 2030 | Summer | Pg_curt, [MW] | Expected | - | -9.6817e-07 | -9.6729e-07 | -9.6715e-07 | -9.6708e-07 | -9.6708e-07 | -9.671e-07 | -9.6722e-07 | -9.6729e-07 | -9.6773e-07 | -9.68e-07 | -9.6768e-07 | -9.6727e-07 | -9.6787e-07 | -9.6809e-07 | -9.6787e-07 | -9.6793e-07 | -9.68e-07 | -9.6783e-07 | -9.6733e-07 | -9.6755e-07 | -9.6812e-07 | -9.6844e-07 | -9.6843e-07 | -9.6774e-07
2 | 19 | Renewable (Solar) | 2030 | Summer | Pg_curt, [MW] | Expected | - | 0 | 0 | 0 | 0 | 0 | 0 | 0 | 0 | 0 | 0 | 0 | 0 | 0 | 0 | 0 | 0 | 0 | 0 | 0 | 0 | 0 | 0 | 0 | 0
20 | 15 | Renewable (Solar) | 2040 | Winter | Pg_curt, [MW] | Expected | - | -9.676e-07 | -9.6754e-07 | -9.6641e-07 | -9.6616e-07 | -9.6616e-07 | -9.6708e-07 | -9.6768e-07 | -9.6768e-07 | -9.6768e-07 | -9.6663e-07 | -9.6677e-07 | -9.6364e-07 | -9.6364e-07 | -9.6364e-07 | -9.6364e-07 | -9.6364e-07 | -9.6664e-07 | -9.6768e-07 | -9.6946e-07 | -9.6986e-07 | -9.6986e-07 | -9.696e-07 | -9.692e-07 | -9.6885e-07
21 | 16 | Renewable (Solar) | 2040 | Winter | Pg_curt, [MW] | Expected | - | -9.676e-07 | -9.6754e-07 | -9.6641e-07 | -9.6616e-07 | -9.6616e-07 | -9.6708e-07 | -9.6768e-07 | -9.6843e-07 | -9.6881e-07 | -9.6881e-07 | -9.682e-07 | -9.6795e-07 | -9.6795e-07 | -9.6795e-07 | -9.6795e-07 | -9.6795e-07 | -9.687e-07 | -9.6903e-07 | -9.6946e-07 | -9.6986e-07 | -9.6986e-07 | -9.696e-07 | -9.692e-07 | -9.6885e-07
30 | 17 | Renewable (Solar) | 2040 | Winter | Pg_curt, [MW] | Expected | - | -9.6762e-07 | -9.6752e-07 | -9.664e-07 | -9.6613e-07 | -9.6613e-07 | -9.6706e-07 | -9.6771e-07 | -9.685e-07 | -9.6894e-07 | -9.6895e-07 | -9.6895e-07 | -9.6806e-07 | -9.6835e-07 | -9.6827e-07 | -9.6825e-07 | -9.6822e-07 | -9.6882e-07 | -9.6915e-07 | -9.6952e-07 | -9.6992e-07 | -9.6992e-07 | -9.696e-07 | -9.6921e-07 | -9.6881e-07
35 | 18 | Renewable (Solar) | 2040 | Winter | Pg_curt, [MW] | Expected | - | -9.6762e-07 | -9.6753e-07 | -9.664e-07 | -9.6613e-07 | -9.6613e-07 | -9.6707e-07 | -9.6772e-07 | -9.6851e-07 | -9.6897e-07 | -9.6899e-07 | -9.6903e-07 | -9.6898e-07 | -9.689e-07 | -9.6882e-07 | -9.6864e-07 | -9.6869e-07 | -9.6885e-07 | -9.6918e-07 | -9.6955e-07 | -9.6996e-07 | -9.6996e-07 | -9.6962e-07 | -9.6922e-07 | -9.6882e-07
2 | 19 | Renewable (Solar) | 2040 | Winter | Pg_curt, [MW] | Expected | - | 0 | 0 | 0 | 0 | 0 | 0 | 0 | 0 | 0 | 0 | 0 | 0 | 0 | 0 | 0 | 0 | 0 | 0 | 0 | 0 | 0 | 0 | 0 | 0
20 | 15 | Renewable (Solar) | 2040 | Summer | Pg_curt, [MW] | Expected | - | -9.6809e-07 | -9.6732e-07 | -9.6721e-07 | -9.6717e-07 | -9.6717e-07 | -9.6718e-07 | -9.6723e-07 | -9.6723e-07 | -9.6732e-07 | -9.6508e-07 | -9.649e-07 | -9.6364e-07 | -9.6364e-07 | -9.6364e-07 | -9.6364e-07 | -9.6509e-07 | -9.6521e-07 | -9.6732e-07 | -9.6724e-07 | -9.6752e-07 | -9.6811e-07 | -9.6835e-07 | -9.6835e-07 | -9.6775e-07
21 | 16 | Renewable (Solar) | 2040 | Summer | Pg_curt, [MW] | Expected | - | -9.6809e-07 | -9.6732e-07 | -9.6722e-07 | -9.6717e-07 | -9.6717e-07 | -9.6718e-07 | -9.6723e-07 | -9.6723e-07 | -9.676e-07 | -9.6769e-07 | -9.6533e-07 | -9.6533e-07 | -9.6533e-07 | -9.6533e-07 | -9.6533e-07 | -9.6551e-07 | -9.6769e-07 | -9.6769e-07 | -9.6724e-07 | -9.6752e-07 | -9.6811e-07 | -9.6835e-07 | -9.6835e-07 | -9.6775e-07
30 | 17 | Renewable (Solar) | 2040 | Summer | Pg_curt, [MW] | Expected | - | -9.6814e-07 | -9.6731e-07 | -9.6719e-07 | -9.6716e-07 | -9.6716e-07 | -9.6716e-07 | -9.6722e-07 | -9.6726e-07 | -9.6769e-07 | -9.6789e-07 | -9.6756e-07 | -9.667e-07 | -9.667e-07 | -9.6689e-07 | -9.667e-07 | -9.667e-07 | -9.6789e-07 | -9.6778e-07 | -9.6727e-07 | -9.6753e-07 | -9.6812e-07 | -9.6838e-07 | -9.6838e-07 | -9.6776e-07
35 | 18 | Renewable (Solar) | 2040 | Summer | Pg_curt, [MW] | Expected | - | -9.6816e-07 | -9.6731e-07 | -9.6719e-07 | -9.6716e-07 | -9.6716e-07 | -9.6716e-07 | -9.6722e-07 | -9.6727e-07 | -9.677e-07 | -9.6792e-07 | -9.6758e-07 | -9.6718e-07 | -9.6775e-07 | -9.6796e-07 | -9.6773e-07 | -9.6781e-07 | -9.6791e-07 | -9.678e-07 | -9.6728e-07 | -9.6753e-07 | -9.6812e-07 | -9.6838e-07 | -9.6838e-07 | -9.6776e-07
2 | 19 | Renewable (Solar) | 2040 | Summer | Pg_curt, [MW] | Expected | - | 0 | 0 | 0 | 0 | 0 | 0 | 0 | 0 | 0 | 0 | 0 | 0 | 0 | 0 | 0 | 0 | 0 | 0 | 0 | 0 | 0 | 0 | 0 | 0
20 | 15 | Renewable (Solar) | 2050 | Winter | Pg_curt, [MW] | Expected | - | -9.6787e-07 | -9.6787e-07 | -9.6769e-07 | -9.6762e-07 | -9.6761e-07 | -9.6781e-07 | -9.6787e-07 | -9.6787e-07 | -9.6714e-07 | -9.6714e-07 | -9.6728e-07 | -9.6714e-07 | -9.6714e-07 | -9.6714e-07 | -9.6714e-07 | -9.6714e-07 | -9.6715e-07 | -9.6715e-07 | -9.6821e-07 | -9.6872e-07 | -9.6872e-07 | -9.6872e-07 | -9.6872e-07 | -9.6872e-07
21 | 16 | Renewable (Solar) | 2050 | Winter | Pg_curt, [MW] | Expected | - | -9.6787e-07 | -9.6787e-07 | -9.6769e-07 | -9.6762e-07 | -9.6762e-07 | -9.6781e-07 | -9.6787e-07 | -9.6843e-07 | -9.6843e-07 | -9.6769e-07 | -9.6783e-07 | -9.6762e-07 | -9.6762e-07 | -9.6762e-07 | -9.6762e-07 | -9.6762e-07 | -9.677e-07 | -9.6873e-07 | -9.6908e-07 | -9.6908e-07 | -9.6908e-07 | -9.6908e-07 | -9.6908e-07 | -9.6873e-07
30 | 17 | Renewable (Solar) | 2050 | Winter | Pg_curt, [MW] | Expected | - | -9.6791e-07 | -9.679e-07 | -9.679e-07 | -9.679e-07 | -9.679e-07 | -9.679e-07 | -9.6792e-07 | -9.6855e-07 | -9.6876e-07 | -9.68e-07 | -9.6813e-07 | -9.679e-07 | -9.679e-07 | -9.679e-07 | -9.679e-07 | -9.679e-07 | -9.68e-07 | -9.6902e-07 | -9.6948e-07 | -9.6948e-07 | -9.6948e-07 | -9.6948e-07 | -9.692e-07 | -9.6879e-07
35 | 18 | Renewable (Solar) | 2050 | Winter | Pg_curt, [MW] | Expected | - | -9.6794e-07 | -9.6794e-07 | -9.6794e-07 | -9.6794e-07 | -9.6794e-07 | -9.6794e-07 | -9.6794e-07 | -9.6856e-07 | -9.6896e-07 | -9.69e-07 | -9.6906e-07 | -9.6899e-07 | -9.6892e-07 | -9.6884e-07 | -9.6864e-07 | -9.6867e-07 | -9.6886e-07 | -9.6917e-07 | -9.6954e-07 | -9.6971e-07 | -9.6971e-07 | -9.6953e-07 | -9.6923e-07 | -9.6881e-07
2 | 19 | Renewable (Solar) | 2050 | Winter | Pg_curt, [MW] | Expected | - | 0 | 0 | 0 | 0 | 0 | 0 | 0 | 0 | 0 | 0 | 0 | 0 | 0 | 0 | 0 | 0 | 0 | 0 | 0 | 0 | 0 | 0 | 0 | 0
20 | 15 | Renewable (Solar) | 2050 | Summer | Pg_curt, [MW] | Expected | - | -9.6734e-07 | -9.6734e-07 | -9.6734e-07 | -9.6734e-07 | -9.6734e-07 | -9.6734e-07 | -9.6734e-07 | -9.6727e-07 | -9.6537e-07 | -9.6537e-07 | -9.6537e-07 | -9.6537e-07 | -9.6537e-07 | -9.6537e-07 | -9.6537e-07 | -9.6537e-07 | -9.6542e-07 | -9.6537e-07 | -9.6726e-07 | -9.676e-07 | -9.676e-07 | -9.676e-07 | -9.676e-07 | -9.676e-07
21 | 16 | Renewable (Solar) | 2050 | Summer | Pg_curt, [MW] | Expected | - | -9.6734e-07 | -9.6734e-07 | -9.6734e-07 | -9.6734e-07 | -9.6734e-07 | -9.6734e-07 | -9.6734e-07 | -9.6727e-07 | -9.6734e-07 | -9.6621e-07 | -9.6621e-07 | -9.6621e-07 | -9.6621e-07 | -9.6621e-07 | -9.6621e-07 | -9.6621e-07 | -9.6621e-07 | -9.6768e-07 | -9.6727e-07 | -9.676e-07 | -9.6802e-07 | -9.6802e-07 | -9.6802e-07 | -9.6784e-07
30 | 17 | Renewable (Solar) | 2050 | Summer | Pg_curt, [MW] | Expected | - | -9.6767e-07 | -9.6738e-07 | -9.6732e-07 | -9.6732e-07 | -9.6732e-07 | -9.6732e-07 | -9.6733e-07 | -9.6732e-07 | -9.6767e-07 | -9.6698e-07 | -9.6698e-07 | -9.6698e-07 | -9.6698e-07 | -9.6698e-07 | -9.6698e-07 | -9.6698e-07 | -9.6698e-07 | -9.6778e-07 | -9.6732e-07 | -9.6763e-07 | -9.6814e-07 | -9.6822e-07 | -9.6822e-07 | -9.6789e-07
35 | 18 | Renewable (Solar) | 2050 | Summer | Pg_curt, [MW] | Expected | - | -9.6809e-07 | -9.6739e-07 | -9.6733e-07 | -9.6733e-07 | -9.6733e-07 | -9.6733e-07 | -9.6733e-07 | -9.6733e-07 | -9.677e-07 | -9.6794e-07 | -9.6759e-07 | -9.6733e-07 | -9.6776e-07 | -9.6797e-07 | -9.6774e-07 | -9.6782e-07 | -9.6792e-07 | -9.678e-07 | -9.6733e-07 | -9.6764e-07 | -9.6815e-07 | -9.6824e-07 | -9.6824e-07 | -9.679e-07
2 | 19 | Renewable (Solar) | 2050 | Summer | Pg_curt, [MW] | Expected | - | 0 | 0 | 0 | 0 | 0 | 0 | 0 | 0 | 0 | 0 | 0 | 0 | 0 | 0 | 0 | 0 | 0 | 0 | 0 | 0 | 0 | 0 | 0 | 0

## Branch Losses
From Node ID | To Node ID | Year | Day | Quantity | Market Scenario | Operation Scenario | 0 | 1 | 2 | 3 | 4 | 5 | 6 | 7 | 8 | 9 | 10 | 11 | 12 | 13 | 14 | 15 | 16 | 17 | 18 | 19 | 20 | 21 | 22 | 23
1 | 5 | 2020 | Winter | P, [MW] | 0 | 0 | 0.0019278 | 0.0058374 | 0.0085185 | 0.0079972 | 0.0074644 | 0.019946 | 0.0066669 | 0.012136 | 0.0084915 | 0.001053 | 0.0017319 | 0.0074572 | 0.00079816 | 0.0019554 | 0.00038689 | 0.00019349 | 0.00038038 | 0.00046032 | 0.0019275 | 0.00024037 | 0.00024583 | 1.4299e-05 | 0.00050316 | 0.0014988
1 | 19 | 2020 | Winter | P, [MW] | 0 | 0 | 0.031582 | 0.036043 | 0.034673 | 0.034445 | 0.036097 | 0.040878 | 0.063181 | 0.076696 | 0.070753 | 0.069336 | 0.069429 | 0.077537 | 0.072763 | 0.074679 | 0.064154 | 0.052532 | 0.056258 | 0.073326 | 0.07114 | 0.067693 | 0.067772 | 0.064597 | 0.048962 | 0.039878
1 | 29 | 2020 | Winter | P, [MW] | 0 | 0 | 0.0060482 | 0.0025233 | 0.0025404 | 0.0023823 | 0.0016006 | 0.0038578 | 0.00054021 | 0.0032962 | 0.011375 | 0.0052526 | 0.0018312 | 8.3365e-05 | 0.0039162 | 0.003948 | 0.0072461 | 0.0092662 | 0.010514 | 0.0093922 | 0.00575 | 0.006797 | 0.008719 | 0.0090371 | 0.0071476 | 0.0031952
1 | 36 | 2020 | Winter | P, [MW] | 0 | 0 | 0.096045 | 0.071865 | 0.066037 | 0.068442 | 0.072859 | 0.10141 | 0.075758 | 0.088899 | 0.11342 | 0.090771 | 0.082234 | 0.063869 | 0.091286 | 0.094969 | 0.10626 | 0.11122 | 0.11152 | 0.10851 | 0.099517 | 0.099723 | 0.10938 | 0.10906 | 0.10387 | 0.087115
1 | 55 | 2020 | Winter | P, [MW] | 0 | 0 | 0.012954 | 0.01707 | 0.017028 | 0.017272 | 0.017566 | 0.03556 | 0.10625 | 0.12911 | 0.069034 | 0.068624 | 0.06971 | 0.10477 | 0.058412 | 0.060159 | 0.041299 | 0.022454 | 0.025984 | 0.06424 | 0.06682 | 0.055574 | 0.052843 | 0.04021 | 0.027606 | 0.022406
3 | 9 | 2020 | Winter | P, [MW] | 0 | 0 | 0.0057569 | 0.0054935 | 0.0042652 | 0.0030406 | 0.0027943 | 0.013884 | 0.066235 | 0.15566 | 0.23275 | 0.19618 | 0.13811 | 0.15556 | 0.16846 | 0.14015 | 0.13095 | 0.11622 | 0.12986 | 0.16346 | 0.13831 | 0.14092 | 0.13742 | 0.095534 | 0.038403 | 0.013527
3 | 34 | 2020 | Winter | P, [MW] | 0 | 0 | 0.021978 | 0.019556 | 0.016958 | 0.023144 | 0.025573 | 0.011124 | 0.0083643 | 0.00092861 | 0.0012141 | 0.00077951 | 0.0029461 | 0.0038313 | 0.0010475 | 0.0027457 | 0.00283 | 0.0027697 | 0.0023621 | 0.0011061 | 0.0013103 | 0.0015884 | 0.001686 | 0.0028995 | 0.0075482 | 0.018527
4 | 15 | 2020 | Winter | P, [MW] | 0 | 0 | 0.036103 | 0.027419 | 0.02497 | 0.022806 | 0.02489 | 0.033572 | 0.056975 | 0.092058 | 0.11478 | 0.12325 | 0.11928 | 0.11637 | 0.11127 | 0.10617 | 0.096766 | 0.084174 | 0.089115 | 0.12239 | 0.12582 | 0.12292 | 0.11183 | 0.1022 | 0.072752 | 0.051189
4 | 103 | 2020 | Winter | P, [MW] | 0 | 0 | 0.0013207 | 0.0013664 | 0.0011103 | 0.0013861 | 0.0014817 | 0.0010412 | 8.0245e-05 | 0.00090651 | 0.002464 | 0.0027608 | 0.0018516 | 0.0017282 | 0.0012574 | 0.0011701 | 0.00085336 | 0.00014048 | 0.00013732 | 0.00047283 | 0.0004254 | 0.0002063 | 7.3349e-05 | 9.6294e-05 | 0.00018448 | 0.00056912
5 | 42 | 2020 | Winter | P, [MW] | 0 | 0 | 0.005791 | 0.0089907 | 0.008331 | 0.0086896 | 0.0085635 | 0.06905 | 0.18478 | 0.23695 | 0.11106 | 0.077972 | 0.073707 | 0.10567 | 0.060009 | 0.058645 | 0.039224 | 0.018483 | 0.02114 | 0.058975 | 0.064285 | 0.054677 | 0.050921 | 0.039181 | 0.025498 | 0.016116
5 | 68 | 2020 | Winter | P, [MW] | 0 | 0 | 0.0013883 | 0.001271 | 0.0011471 | 0.001407 | 0.0013136 | 0.0013506 | 0.0017046 | 0.0019341 | 0.0017956 | 0.0020956 | 0.002148 | 0.0020719 | 0.002035 | 0.0019966 | 0.0019067 | 0.0015639 | 0.0017196 | 0.0018332 | 0.0015142 | 0.0018616 | 0.0016155 | 0.0014275 | 0.0013893 | 0.0013823
7 | 9 | 2020 | Winter | P, [MW] | 0 | 0 | 0.069009 | 0.069055 | 0.069006 | 0.06918 | 0.069075 | 0.068935 | 0.069189 | 0.069103 | 0.068775 | 0.068714 | 0.068915 | 0.068688 | 0.068418 | 0.069049 | 0.068877 | 0.068763 | 0.068809 | 0.068758 | 0.068818 | 0.068815 | 0.0689 | 0.068898 | 0.068906 | 0.068969
8 | 14 | 2020 | Winter | P, [MW] | 0 | 0 | 0.031149 | 0.031731 | 0.031685 | 0.031649 | 0.031635 | 0.031365 | 0.030443 | 0.029765 | 0.029726 | 0.029654 | 0.030058 | 0.030127 | 0.030122 | 0.030253 | 0.030456 | 0.030646 | 0.03053 | 0.029661 | 0.029826 | 0.029777 | 0.029966 | 0.030275 | 0.030755 | 0.030844
9 | 10 | 2020 | Winter | P, [MW] | 0 | 0 | 0.083155 | 0.091564 | 0.091241 | 0.095717 | 0.089316 | 0.078925 | 0.096155 | 0.058307 | 0.045335 | 0.049847 | 0.079087 | 0.12644 | 0.045842 | 0.094409 | 0.059667 | 0.038492 | 0.039143 | 0.042741 | 0.022031 | 0.023816 | 0.031158 | 0.040767 | 0.050448 | 0.058958
9 | 16 | 2020 | Winter | P, [MW] | 0 | 0 | 0.025517 | 0.023188 | 0.021805 | 0.018816 | 0.019005 | 0.046402 | 0.11877 | 0.22267 | 0.2756 | 0.23123 | 0.19456 | 0.20014 | 0.19704 | 0.1829 | 0.16524 | 0.15898 | 0.1771 | 0.21209 | 0.18735 | 0.18502 | 0.17958 | 0.13105 | 0.073831 | 0.038563
10 | 15 | 2020 | Winter | P, [MW] | 0 | 0 | 0.14568 | 0.12467 | 0.11353 | 0.12458 | 0.13197 | 0.15988 | 0.38563 | 0.40908 | 0.098901 | 0.1418 | 0.17597 | 0.24175 | 0.12221 | 0.10961 | 0.077792 | 0.052822 | 0.054053 | 0.13376 | 0.35412 | 0.32272 | 0.30742 | 0.2707 | 0.22053 | 0.21394
11 | 13 | 2020 | Winter | P, [MW] | 0 | 0 | 1.2664 | 1.3313 | 1.3175 | 1.3363 | 1.3397 | 1.3295 | 1.1088 | 0.94601 | 0.86526 | 0.79873 | 0.74393 | 0.75321 | 0.73077 | 0.76713 | 0.77435 | 0.86301 | 0.88521 | 0.72295 | 0.71033 | 0.70071 | 0.78351 | 0.88219 | 0.95897 | 1.0237
12 | 72 | 2020 | Winter | P, [MW] | 0 | 0 | 0.023658 | 0.016808 | 0.015432 | 0.014488 | 0.012764 | 0.011544 | 0.01161 | 0.010573 | 0.024354 | 0.019799 | 0.03394 | 0.034392 | 0.036052 | 0.04209 | 0.041634 | 0.047682 | 0.048511 | 0.0383 | 0.029954 | 0.031517 | 0.036668 | 0.036148 | 0.036686 | 0.028317
15 | 18 | 2020 | Winter | P, [MW] | 0 | 0 | 0.0082838 | 0.0064459 | 0.0060113 | 0.0053155 | 0.0057396 | 0.0082482 | 0.01455 | 0.026148 | 0.033896 | 0.036436 | 0.034979 | 0.033972 | 0.032218 | 0.030669 | 0.02766 | 0.023135 | 0.024514 | 0.034144 | 0.034737 | 0.033489 | 0.030121 | 0.027117 | 0.017873 | 0.011892
15 | 26 | 2020 | Winter | P, [MW] | 0 | 0 | 0.045344 | 0.036137 | 0.033407 | 0.031943 | 0.032918 | 0.050723 | 0.10976 | 0.15823 | 0.16028 | 0.16824 | 0.16541 | 0.18033 | 0.15274 | 0.14889 | 0.1291 | 0.10654 | 0.10849 | 0.15482 | 0.1642 | 0.15604 | 0.14915 | 0.13144 | 0.095631 | 0.071287
16 | 17 | 2020 | Winter | P, [MW] | 0 | 0 | 0.0046319 | 0.0044844 | 0.0047794 | 0.0060456 | 0.0074572 | 0.0031087 | 0.0014121 | 0.00050541 | 0.0022687 | 0.0012668 | 0.00058267 | 0.00016282 | 0.00052323 | 0.0009625 | 0.00072402 | 0.00069401 | 0.00085102 | 0.001128 | 0.00039546 | 0.0005437 | 0.00070421 | 0.00023644 | 0.00090848 | 0.0030489
17 | 34 | 2020 | Winter | P, [MW] | 0 | 0 | 0.029836 | 0.029841 | 0.028378 | 0.033801 | 0.039677 | 0.026017 | 0.02023 | 0.0092302 | 0.0040555 | 0.0052677 | 0.011559 | 0.010957 | 0.0050618 | 0.0089727 | 0.0074579 | 0.0083437 | 0.0075439 | 0.0052774 | 0.0077893 | 0.0077679 | 0.0072028 | 0.0081804 | 0.016466 | 0.027844
18 | 103 | 2020 | Winter | P, [MW] | 0 | 0 | 0.0072062 | 0.0054073 | 0.0049984 | 0.0043492 | 0.004721 | 0.0071343 | 0.012852 | 0.023939 | 0.031446 | 0.03358 | 0.031331 | 0.03068 | 0.028632 | 0.027206 | 0.024539 | 0.02022 | 0.021223 | 0.030263 | 0.030928 | 0.029685 | 0.026482 | 0.024813 | 0.016303 | 0.010792
26 | 55 | 2020 | Winter | P, [MW] | 0 | 0 | 0.022686 | 0.0261 | 0.025889 | 0.026284 | 0.026817 | 0.055268 | 0.1706 | 0.22532 | 0.14108 | 0.14385 | 0.14548 | 0.19848 | 0.12772 | 0.13037 | 0.095448 | 0.060993 | 0.067352 | 0.13527 | 0.14096 | 0.12305 | 0.11854 | 0.095997 | 0.062417 | 0.048444
26 | 103 | 2020 | Winter | P, [MW] | 0 | 0 | 0.010595 | 0.01014 | 0.0094526 | 0.0099049 | 0.0093896 | 0.013899 | 0.031418 | 0.034912 | 0.025008 | 0.025306 | 0.02646 | 0.033937 | 0.024701 | 0.024972 | 0.020447 | 0.016928 | 0.01647 | 0.023421 | 0.026344 | 0.024604 | 0.025976 | 0.0216 | 0.018438 | 0.016045
29 | 34 | 2020 | Winter | P, [MW] | 0 | 0 | 0.033133 | 0.027145 | 0.027354 | 0.0257 | 0.022974 | 0.035342 | 0.038426 | 0.059601 | 0.080575 | 0.062242 | 0.052455 | 0.04264 | 0.059242 | 0.063023 | 0.065794 | 0.066899 | 0.070181 | 0.071602 | 0.061387 | 0.060531 | 0.066216 | 0.061096 | 0.045482 | 0.031332
34 | 35 | 2020 | Winter | P, [MW] | 0 | 0 | 0.00040917 | 0.00012268 | 0.00024035 | 0.00037042 | 0.0013403 | 0.00034901 | 0.0018057 | 0.011284 | 0.020117 | 0.015679 | 0.0069951 | 0.0066959 | 0.011379 | 0.0089199 | 0.008289 | 0.0081454 | 0.010728 | 0.014581 | 0.0098346 | 0.010063 | 0.01018 | 0.0075529 | 0.0018442 | 1.9602e-05
35 | 36 | 2020 | Winter | P, [MW] | 0 | 0 | 0.029629 | 0.021668 | 0.016769 | 0.022392 | 0.028009 | 0.023812 | 0.035538 | 0.029212 | 0.021524 | 0.027037 | 0.031405 | 0.037176 | 0.026021 | 0.027703 | 0.022382 | 0.022081 | 0.021649 | 0.021739 | 0.024934 | 0.024309 | 0.023315 | 0.022368 | 0.024894 | 0.031751
42 | 72 | 2020 | Winter | P, [MW] | 0 | 0 | 0.10491 | 0.081265 | 0.072341 | 0.074181 | 0.079552 | 0.25165 | 0.54768 | 0.71369 | 0.52576 | 0.46618 | 0.44549 | 0.52919 | 0.42086 | 0.3874 | 0.32365 | 0.23564 | 0.2486 | 0.42798 | 0.44652 | 0.42741 | 0.40087 | 0.34722 | 0.26009 | 0.18114
72 | 103 | 2020 | Winter | P, [MW] | 0 | 0 | 0.013239 | 0.011454 | 0.011489 | 0.010579 | 0.011671 | 0.010367 | 0.0072937 | 0.0084191 | 0.0065893 | 0.012517 | 0.010353 | 0.010338 | 0.0083664 | 0.0051866 | 0.0059577 | 0.0032371 | 0.0024028 | 0.0046458 | 0.010997 | 0.0087611 | 0.0050698 | 0.0055462 | 0.0057486 | 0.0066048
1 | 2 | 2020 | Winter | P, [MW] | 0 | 0 | 0.026659 | 0.024193 | 0.021746 | 0.021476 | 0.022267 | 0.026199 | 0.036687 | 0.052712 | 0.061113 | 0.063198 | 0.060853 | 0.063375 | 0.061626 | 0.058752 | 0.051785 | 0.048546 | 0.052651 | 0.065076 | 0.065014 | 0.061992 | 0.059599 | 0.052572 | 0.040323 | 0.033379
8 | 72 | 2020 | Winter | P, [MW] | 0 | 0 | 0.741 | 0.741 | 0.741 | 0.741 | 0.741 | 0.741 | 0.741 | 0.741 | 0.741 | 0.741 | 0.741 | 0.741 | 0.741 | 0.741 | 0.741 | 0.741 | 0.741 | 0.741 | 0.741 | 0.741 | 0.741 | 0.741 | 0.741 | 0.741
11 | 12 | 2020 | Winter | P, [MW] | 0 | 0 | 0.90671 | 0.90983 | 0.90102 | 0.90368 | 0.90395 | 0.91553 | 0.90907 | 0.91537 | 0.91033 | 0.88955 | 0.88759 | 0.90035 | 0.87364 | 0.87693 | 0.85609 | 0.86895 | 0.88562 | 0.90027 | 0.90026 | 0.89579 | 0.91749 | 0.92375 | 0.89807 | 0.87823
13 | 14 | 2020 | Winter | P, [MW] | 0 | 0 | 0.052409 | 0.057498 | 0.056949 | 0.056602 | 0.056459 | 0.054781 | 0.049742 | 0.046631 | 0.045785 | 0.045194 | 0.048183 | 0.049658 | 0.048511 | 0.048575 | 0.049059 | 0.049899 | 0.049585 | 0.046329 | 0.048373 | 0.04773 | 0.048904 | 0.050111 | 0.05171 | 0.051285
13 | 15 | 2020 | Winter | P, [MW] | 0 | 0 | 0.28411 | 0.27747 | 0.27533 | 0.27431 | 0.27614 | 0.2844 | 0.31166 | 0.33435 | 0.32397 | 0.33126 | 0.33222 | 0.3378 | 0.32432 | 0.31613 | 0.30785 | 0.29798 | 0.30021 | 0.32914 | 0.34557 | 0.34212 | 0.33602 | 0.3284 | 0.30932 | 0.29677
19 | 20 | 2020 | Winter | P, [MW] | 0 | 0 | 0.0055604 | 0.0061949 | 0.0061796 | 0.0060764 | 0.0070402 | 0.0067839 | 0.0075508 | 0.006362 | 0.0048323 | 0.0043356 | 0.0051086 | 0.0063825 | 0.0065005 | 0.0073059 | 0.0064942 | 0.0052038 | 0.0054564 | 0.0068742 | 0.0070726 | 0.0066569 | 0.0064974 | 0.0074904 | 0.0067525 | 0.0057086
19 | 21 | 2020 | Winter | P, [MW] | 0 | 0 | 0.011873 | 0.010986 | 0.0099642 | 0.0098612 | 0.0098778 | 0.012155 | 0.025116 | 0.035478 | 0.039118 | 0.039453 | 0.036303 | 0.039785 | 0.03968 | 0.038649 | 0.030948 | 0.027446 | 0.030541 | 0.041391 | 0.037945 | 0.03684 | 0.035033 | 0.030629 | 0.021921 | 0.016856
29 | 30 | 2020 | Winter | P, [MW] | 0 | 0 | 0.025057 | 0.023262 | 0.023363 | 0.023636 | 0.0242 | 0.027097 | 0.042279 | 0.052105 | 0.054318 | 0.051255 | 0.051453 | 0.056085 | 0.053703 | 0.054197 | 0.05021 | 0.048363 | 0.048486 | 0.051297 | 0.050043 | 0.047328 | 0.047503 | 0.042538 | 0.032055 | 0.028943
1 | 5 | 2020 | Winter | P, [MW] | Expected | - | 0.0019278 | 0.0058374 | 0.0085185 | 0.0079972 | 0.0074644 | 0.019946 | 0.0066669 | 0.012136 | 0.0084915 | 0.001053 | 0.0017319 | 0.0074572 | 0.00079816 | 0.0019554 | 0.00038689 | 0.00019349 | 0.00038038 | 0.00046032 | 0.0019275 | 0.00024037 | 0.00024583 | 1.4299e-05 | 0.00050316 | 0.0014988
1 | 19 | 2020 | Winter | P, [MW] | Expected | - | 0.031582 | 0.036043 | 0.034673 | 0.034445 | 0.036097 | 0.040878 | 0.063181 | 0.076696 | 0.070753 | 0.069336 | 0.069429 | 0.077537 | 0.072763 | 0.074679 | 0.064154 | 0.052532 | 0.056258 | 0.073326 | 0.07114 | 0.067693 | 0.067772 | 0.064597 | 0.048962 | 0.039878
1 | 29 | 2020 | Winter | P, [MW] | Expected | - | 0.0060482 | 0.0025233 | 0.0025404 | 0.0023823 | 0.0016006 | 0.0038578 | 0.00054021 | 0.0032962 | 0.011375 | 0.0052526 | 0.0018312 | 8.3365e-05 | 0.0039162 | 0.003948 | 0.0072461 | 0.0092662 | 0.010514 | 0.0093922 | 0.00575 | 0.006797 | 0.008719 | 0.0090371 | 0.0071476 | 0.0031952
1 | 36 | 2020 | Winter | P, [MW] | Expected | - | 0.096045 | 0.071865 | 0.066037 | 0.068442 | 0.072859 | 0.10141 | 0.075758 | 0.088899 | 0.11342 | 0.090771 | 0.082234 | 0.063869 | 0.091286 | 0.094969 | 0.10626 | 0.11122 | 0.11152 | 0.10851 | 0.099517 | 0.099723 | 0.10938 | 0.10906 | 0.10387 | 0.087115
1 | 55 | 2020 | Winter | P, [MW] | Expected | - | 0.012954 | 0.01707 | 0.017028 | 0.017272 | 0.017566 | 0.03556 | 0.10625 | 0.12911 | 0.069034 | 0.068624 | 0.06971 | 0.10477 | 0.058412 | 0.060159 | 0.041299 | 0.022454 | 0.025984 | 0.06424 | 0.06682 | 0.055574 | 0.052843 | 0.04021 | 0.027606 | 0.022406
3 | 9 | 2020 | Winter | P, [MW] | Expected | - | 0.0057569 | 0.0054935 | 0.0042652 | 0.0030406 | 0.0027943 | 0.013884 | 0.066235 | 0.15566 | 0.23275 | 0.19618 | 0.13811 | 0.15556 | 0.16846 | 0.14015 | 0.13095 | 0.11622 | 0.12986 | 0.16346 | 0.13831 | 0.14092 | 0.13742 | 0.095534 | 0.038403 | 0.013527
3 | 34 | 2020 | Winter | P, [MW] | Expected | - | 0.021978 | 0.019556 | 0.016958 | 0.023144 | 0.025573 | 0.011124 | 0.0083643 | 0.00092861 | 0.0012141 | 0.00077951 | 0.0029461 | 0.0038313 | 0.0010475 | 0.0027457 | 0.00283 | 0.0027697 | 0.0023621 | 0.0011061 | 0.0013103 | 0.0015884 | 0.001686 | 0.0028995 | 0.0075482 | 0.018527
4 | 15 | 2020 | Winter | P, [MW] | Expected | - | 0.036103 | 0.027419 | 0.02497 | 0.022806 | 0.02489 | 0.033572 | 0.056975 | 0.092058 | 0.11478 | 0.12325 | 0.11928 | 0.11637 | 0.11127 | 0.10617 | 0.096766 | 0.084174 | 0.089115 | 0.12239 | 0.12582 | 0.12292 | 0.11183 | 0.1022 | 0.072752 | 0.051189
4 | 103 | 2020 | Winter | P, [MW] | Expected | - | 0.0013207 | 0.0013664 | 0.0011103 | 0.0013861 | 0.0014817 | 0.0010412 | 8.0245e-05 | 0.00090651 | 0.002464 | 0.0027608 | 0.0018516 | 0.0017282 | 0.0012574 | 0.0011701 | 0.00085336 | 0.00014048 | 0.00013732 | 0.00047283 | 0.0004254 | 0.0002063 | 7.3349e-05 | 9.6294e-05 | 0.00018448 | 0.00056912
5 | 42 | 2020 | Winter | P, [MW] | Expected | - | 0.005791 | 0.0089907 | 0.008331 | 0.0086896 | 0.0085635 | 0.06905 | 0.18478 | 0.23695 | 0.11106 | 0.077972 | 0.073707 | 0.10567 | 0.060009 | 0.058645 | 0.039224 | 0.018483 | 0.02114 | 0.058975 | 0.064285 | 0.054677 | 0.050921 | 0.039181 | 0.025498 | 0.016116
5 | 68 | 2020 | Winter | P, [MW] | Expected | - | 0.0013883 | 0.001271 | 0.0011471 | 0.001407 | 0.0013136 | 0.0013506 | 0.0017046 | 0.0019341 | 0.0017956 | 0.0020956 | 0.002148 | 0.0020719 | 0.002035 | 0.0019966 | 0.0019067 | 0.0015639 | 0.0017196 | 0.0018332 | 0.0015142 | 0.0018616 | 0.0016155 | 0.0014275 | 0.0013893 | 0.0013823
7 | 9 | 2020 | Winter | P, [MW] | Expected | - | 0.069009 | 0.069055 | 0.069006 | 0.06918 | 0.069075 | 0.068935 | 0.069189 | 0.069103 | 0.068775 | 0.068714 | 0.068915 | 0.068688 | 0.068418 | 0.069049 | 0.068877 | 0.068763 | 0.068809 | 0.068758 | 0.068818 | 0.068815 | 0.0689 | 0.068898 | 0.068906 | 0.068969
8 | 14 | 2020 | Winter | P, [MW] | Expected | - | 0.031149 | 0.031731 | 0.031685 | 0.031649 | 0.031635 | 0.031365 | 0.030443 | 0.029765 | 0.029726 | 0.029654 | 0.030058 | 0.030127 | 0.030122 | 0.030253 | 0.030456 | 0.030646 | 0.03053 | 0.029661 | 0.029826 | 0.029777 | 0.029966 | 0.030275 | 0.030755 | 0.030844
9 | 10 | 2020 | Winter | P, [MW] | Expected | - | 0.083155 | 0.091564 | 0.091241 | 0.095717 | 0.089316 | 0.078925 | 0.096155 | 0.058307 | 0.045335 | 0.049847 | 0.079087 | 0.12644 | 0.045842 | 0.094409 | 0.059667 | 0.038492 | 0.039143 | 0.042741 | 0.022031 | 0.023816 | 0.031158 | 0.040767 | 0.050448 | 0.058958
9 | 16 | 2020 | Winter | P, [MW] | Expected | - | 0.025517 | 0.023188 | 0.021805 | 0.018816 | 0.019005 | 0.046402 | 0.11877 | 0.22267 | 0.2756 | 0.23123 | 0.19456 | 0.20014 | 0.19704 | 0.1829 | 0.16524 | 0.15898 | 0.1771 | 0.21209 | 0.18735 | 0.18502 | 0.17958 | 0.13105 | 0.073831 | 0.038563
10 | 15 | 2020 | Winter | P, [MW] | Expected | - | 0.14568 | 0.12467 | 0.11353 | 0.12458 | 0.13197 | 0.15988 | 0.38563 | 0.40908 | 0.098901 | 0.1418 | 0.17597 | 0.24175 | 0.12221 | 0.10961 | 0.077792 | 0.052822 | 0.054053 | 0.13376 | 0.35412 | 0.32272 | 0.30742 | 0.2707 | 0.22053 | 0.21394
11 | 13 | 2020 | Winter | P, [MW] | Expected | - | 1.2664 | 1.3313 | 1.3175 | 1.3363 | 1.3397 | 1.3295 | 1.1088 | 0.94601 | 0.86526 | 0.79873 | 0.74393 | 0.75321 | 0.73077 | 0.76713 | 0.77435 | 0.86301 | 0.88521 | 0.72295 | 0.71033 | 0.70071 | 0.78351 | 0.88219 | 0.95897 | 1.0237
12 | 72 | 2020 | Winter | P, [MW] | Expected | - | 0.023658 | 0.016808 | 0.015432 | 0.014488 | 0.012764 | 0.011544 | 0.01161 | 0.010573 | 0.024354 | 0.019799 | 0.03394 | 0.034392 | 0.036052 | 0.04209 | 0.041634 | 0.047682 | 0.048511 | 0.0383 | 0.029954 | 0.031517 | 0.036668 | 0.036148 | 0.036686 | 0.028317
15 | 18 | 2020 | Winter | P, [MW] | Expected | - | 0.0082838 | 0.0064459 | 0.0060113 | 0.0053155 | 0.0057396 | 0.0082482 | 0.01455 | 0.026148 | 0.033896 | 0.036436 | 0.034979 | 0.033972 | 0.032218 | 0.030669 | 0.02766 | 0.023135 | 0.024514 | 0.034144 | 0.034737 | 0.033489 | 0.030121 | 0.027117 | 0.017873 | 0.011892
15 | 26 | 2020 | Winter | P, [MW] | Expected | - | 0.045344 | 0.036137 | 0.033407 | 0.031943 | 0.032918 | 0.050723 | 0.10976 | 0.15823 | 0.16028 | 0.16824 | 0.16541 | 0.18033 | 0.15274 | 0.14889 | 0.1291 | 0.10654 | 0.10849 | 0.15482 | 0.1642 | 0.15604 | 0.14915 | 0.13144 | 0.095631 | 0.071287
16 | 17 | 2020 | Winter | P, [MW] | Expected | - | 0.0046319 | 0.0044844 | 0.0047794 | 0.0060456 | 0.0074572 | 0.0031087 | 0.0014121 | 0.00050541 | 0.0022687 | 0.0012668 | 0.00058267 | 0.00016282 | 0.00052323 | 0.0009625 | 0.00072402 | 0.00069401 | 0.00085102 | 0.001128 | 0.00039546 | 0.0005437 | 0.00070421 | 0.00023644 | 0.00090848 | 0.0030489
17 | 34 | 2020 | Winter | P, [MW] | Expected | - | 0.029836 | 0.029841 | 0.028378 | 0.033801 | 0.039677 | 0.026017 | 0.02023 | 0.0092302 | 0.0040555 | 0.0052677 | 0.011559 | 0.010957 | 0.0050618 | 0.0089727 | 0.0074579 | 0.0083437 | 0.0075439 | 0.0052774 | 0.0077893 | 0.0077679 | 0.0072028 | 0.0081804 | 0.016466 | 0.027844
18 | 103 | 2020 | Winter | P, [MW] | Expected | - | 0.0072062 | 0.0054073 | 0.0049984 | 0.0043492 | 0.004721 | 0.0071343 | 0.012852 | 0.023939 | 0.031446 | 0.03358 | 0.031331 | 0.03068 | 0.028632 | 0.027206 | 0.024539 | 0.02022 | 0.021223 | 0.030263 | 0.030928 | 0.029685 | 0.026482 | 0.024813 | 0.016303 | 0.010792
26 | 55 | 2020 | Winter | P, [MW] | Expected | - | 0.022686 | 0.0261 | 0.025889 | 0.026284 | 0.026817 | 0.055268 | 0.1706 | 0.22532 | 0.14108 | 0.14385 | 0.14548 | 0.19848 | 0.12772 | 0.13037 | 0.095448 | 0.060993 | 0.067352 | 0.13527 | 0.14096 | 0.12305 | 0.11854 | 0.095997 | 0.062417 | 0.048444
26 | 103 | 2020 | Winter | P, [MW] | Expected | - | 0.010595 | 0.01014 | 0.0094526 | 0.0099049 | 0.0093896 | 0.013899 | 0.031418 | 0.034912 | 0.025008 | 0.025306 | 0.02646 | 0.033937 | 0.024701 | 0.024972 | 0.020447 | 0.016928 | 0.01647 | 0.023421 | 0.026344 | 0.024604 | 0.025976 | 0.0216 | 0.018438 | 0.016045
29 | 34 | 2020 | Winter | P, [MW] | Expected | - | 0.033133 | 0.027145 | 0.027354 | 0.0257 | 0.022974 | 0.035342 | 0.038426 | 0.059601 | 0.080575 | 0.062242 | 0.052455 | 0.04264 | 0.059242 | 0.063023 | 0.065794 | 0.066899 | 0.070181 | 0.071602 | 0.061387 | 0.060531 | 0.066216 | 0.061096 | 0.045482 | 0.031332
34 | 35 | 2020 | Winter | P, [MW] | Expected | - | 0.00040917 | 0.00012268 | 0.00024035 | 0.00037042 | 0.0013403 | 0.00034901 | 0.0018057 | 0.011284 | 0.020117 | 0.015679 | 0.0069951 | 0.0066959 | 0.011379 | 0.0089199 | 0.008289 | 0.0081454 | 0.010728 | 0.014581 | 0.0098346 | 0.010063 | 0.01018 | 0.0075529 | 0.0018442 | 1.9602e-05
35 | 36 | 2020 | Winter | P, [MW] | Expected | - | 0.029629 | 0.021668 | 0.016769 | 0.022392 | 0.028009 | 0.023812 | 0.035538 | 0.029212 | 0.021524 | 0.027037 | 0.031405 | 0.037176 | 0.026021 | 0.027703 | 0.022382 | 0.022081 | 0.021649 | 0.021739 | 0.024934 | 0.024309 | 0.023315 | 0.022368 | 0.024894 | 0.031751
42 | 72 | 2020 | Winter | P, [MW] | Expected | - | 0.10491 | 0.081265 | 0.072341 | 0.074181 | 0.079552 | 0.25165 | 0.54768 | 0.71369 | 0.52576 | 0.46618 | 0.44549 | 0.52919 | 0.42086 | 0.3874 | 0.32365 | 0.23564 | 0.2486 | 0.42798 | 0.44652 | 0.42741 | 0.40087 | 0.34722 | 0.26009 | 0.18114
72 | 103 | 2020 | Winter | P, [MW] | Expected | - | 0.013239 | 0.011454 | 0.011489 | 0.010579 | 0.011671 | 0.010367 | 0.0072937 | 0.0084191 | 0.0065893 | 0.012517 | 0.010353 | 0.010338 | 0.0083664 | 0.0051866 | 0.0059577 | 0.0032371 | 0.0024028 | 0.0046458 | 0.010997 | 0.0087611 | 0.0050698 | 0.0055462 | 0.0057486 | 0.0066048
1 | 2 | 2020 | Winter | P, [MW] | Expected | - | 0.026659 | 0.024193 | 0.021746 | 0.021476 | 0.022267 | 0.026199 | 0.036687 | 0.052712 | 0.061113 | 0.063198 | 0.060853 | 0.063375 | 0.061626 | 0.058752 | 0.051785 | 0.048546 | 0.052651 | 0.065076 | 0.065014 | 0.061992 | 0.059599 | 0.052572 | 0.040323 | 0.033379
8 | 72 | 2020 | Winter | P, [MW] | Expected | - | 0.741 | 0.741 | 0.741 | 0.741 | 0.741 | 0.741 | 0.741 | 0.741 | 0.741 | 0.741 | 0.741 | 0.741 | 0.741 | 0.741 | 0.741 | 0.741 | 0.741 | 0.741 | 0.741 | 0.741 | 0.741 | 0.741 | 0.741 | 0.741
11 | 12 | 2020 | Winter | P, [MW] | Expected | - | 0.90671 | 0.90983 | 0.90102 | 0.90368 | 0.90395 | 0.91553 | 0.90907 | 0.91537 | 0.91033 | 0.88955 | 0.88759 | 0.90035 | 0.87364 | 0.87693 | 0.85609 | 0.86895 | 0.88562 | 0.90027 | 0.90026 | 0.89579 | 0.91749 | 0.92375 | 0.89807 | 0.87823
13 | 14 | 2020 | Winter | P, [MW] | Expected | - | 0.052409 | 0.057498 | 0.056949 | 0.056602 | 0.056459 | 0.054781 | 0.049742 | 0.046631 | 0.045785 | 0.045194 | 0.048183 | 0.049658 | 0.048511 | 0.048575 | 0.049059 | 0.049899 | 0.049585 | 0.046329 | 0.048373 | 0.04773 | 0.048904 | 0.050111 | 0.05171 | 0.051285
13 | 15 | 2020 | Winter | P, [MW] | Expected | - | 0.28411 | 0.27747 | 0.27533 | 0.27431 | 0.27614 | 0.2844 | 0.31166 | 0.33435 | 0.32397 | 0.33126 | 0.33222 | 0.3378 | 0.32432 | 0.31613 | 0.30785 | 0.29798 | 0.30021 | 0.32914 | 0.34557 | 0.34212 | 0.33602 | 0.3284 | 0.30932 | 0.29677
19 | 20 | 2020 | Winter | P, [MW] | Expected | - | 0.0055604 | 0.0061949 | 0.0061796 | 0.0060764 | 0.0070402 | 0.0067839 | 0.0075508 | 0.006362 | 0.0048323 | 0.0043356 | 0.0051086 | 0.0063825 | 0.0065005 | 0.0073059 | 0.0064942 | 0.0052038 | 0.0054564 | 0.0068742 | 0.0070726 | 0.0066569 | 0.0064974 | 0.0074904 | 0.0067525 | 0.0057086
19 | 21 | 2020 | Winter | P, [MW] | Expected | - | 0.011873 | 0.010986 | 0.0099642 | 0.0098612 | 0.0098778 | 0.012155 | 0.025116 | 0.035478 | 0.039118 | 0.039453 | 0.036303 | 0.039785 | 0.03968 | 0.038649 | 0.030948 | 0.027446 | 0.030541 | 0.041391 | 0.037945 | 0.03684 | 0.035033 | 0.030629 | 0.021921 | 0.016856
29 | 30 | 2020 | Winter | P, [MW] | Expected | - | 0.025057 | 0.023262 | 0.023363 | 0.023636 | 0.0242 | 0.027097 | 0.042279 | 0.052105 | 0.054318 | 0.051255 | 0.051453 | 0.056085 | 0.053703 | 0.054197 | 0.05021 | 0.048363 | 0.048486 | 0.051297 | 0.050043 | 0.047328 | 0.047503 | 0.042538 | 0.032055 | 0.028943
1 | 5 | 2020 | Summer | P, [MW] | 0 | 0 | 0.022536 | 0.019392 | 0.015951 | 0.015576 | 0.015253 | 0.022718 | 0.014224 | 0.0050232 | 0.0041934 | 0.0047003 | 0.0070592 | 0.0095135 | 0.011458 | 0.012116 | 0.013326 | 0.00994 | 0.009394 | 0.010573 | 0.0080122 | 0.0082439 | 0.010931 | 0.013527 | 0.01598 | 0.01116
1 | 19 | 2020 | Summer | P, [MW] | 0 | 0 | 0.046315 | 0.044172 | 0.042774 | 0.042843 | 0.043541 | 0.054599 | 0.048695 | 0.046456 | 0.052652 | 0.051201 | 0.0556 | 0.06526 | 0.072555 | 0.068462 | 0.062439 | 0.061699 | 0.062889 | 0.063087 | 0.057597 | 0.059813 | 0.061415 | 0.064802 | 0.054955 | 0.049816
1 | 29 | 2020 | Summer | P, [MW] | 0 | 0 | 0.030788 | 0.025705 | 0.020383 | 0.020855 | 0.020419 | 0.017833 | 0.030909 | 0.037773 | 0.042741 | 0.040593 | 0.049215 | 0.05465 | 0.057084 | 0.057524 | 0.059646 | 0.057013 | 0.054269 | 0.058955 | 0.050875 | 0.052324 | 0.052867 | 0.053251 | 0.052904 | 0.041976
1 | 36 | 2020 | Summer | P, [MW] | 0 | 0 | 0.12689 | 0.11337 | 0.10537 | 0.10558 | 0.10824 | 0.109 | 0.15113 | 0.1776 | 0.20215 | 0.20296 | 0.22268 | 0.25659 | 0.26861 | 0.25968 | 0.23945 | 0.2273 | 0.22176 | 0.23344 | 0.22235 | 0.23407 | 0.2409 | 0.24244 | 0.22533 | 0.18265
1 | 55 | 2020 | Summer | P, [MW] | 0 | 0 | 0.016206 | 0.016657 | 0.019001 | 0.019026 | 0.023158 | 0.032899 | 0.018624 | 0.0085152 | 0.0059973 | 0.0042543 | 0.0060306 | 0.0074629 | 0.0064413 | 0.0060359 | 0.0081237 | 0.0093273 | 0.0096505 | 0.012904 | 0.011063 | 0.0099759 | 0.0098301 | 0.008129 | 0.010654 | 0.016111
3 | 9 | 2020 | Summer | P, [MW] | 0 | 0 | 0.01928 | 0.02266 | 0.015867 | 0.016887 | 0.015076 | 0.032052 | 0.062258 | 0.029731 | 0.03604 | 0.0257 | 0.029497 | 0.040414 | 0.041702 | 0.039501 | 0.044726 | 0.040719 | 0.032718 | 0.036138 | 0.023638 | 0.022649 | 0.026882 | 0.024737 | 0.026758 | 0.025048
3 | 34 | 2020 | Summer | P, [MW] | 0 | 0 | 0.037263 | 0.022051 | 0.022739 | 0.020118 | 0.021287 | 0.014249 | 0.017758 | 0.068748 | 0.06753 | 0.072886 | 0.074983 | 0.079281 | 0.077767 | 0.079551 | 0.066952 | 0.061227 | 0.057891 | 0.061116 | 0.065279 | 0.065358 | 0.062564 | 0.063064 | 0.057025 | 0.047007
4 | 15 | 2020 | Summer | P, [MW] | 0 | 0 | 0.05945 | 0.048509 | 0.043238 | 0.041268 | 0.049203 | 0.053281 | 0.050872 | 0.046414 | 0.062413 | 0.081286 | 0.088391 | 0.09754 | 0.10587 | 0.11112 | 0.10584 | 0.089915 | 0.083101 | 0.076451 | 0.063754 | 0.063035 | 0.070281 | 0.074698 | 0.073627 | 0.060894
4 | 103 | 2020 | Summer | P, [MW] | 0 | 0 | 0.013188 | 0.011818 | 0.010417 | 0.010158 | 0.012991 | 0.017817 | 0.011437 | 0.0052487 | 0.0078055 | 0.012659 | 0.01414 | 0.01729 | 0.019961 | 0.021916 | 0.019353 | 0.014413 | 0.011862 | 0.010893 | 0.0059953 | 0.0056843 | 0.0086633 | 0.0088119 | 0.0097227 | 0.0088809
5 | 42 | 2020 | Summer | P, [MW] | 0 | 0 | 0.029854 | 0.025308 | 0.019008 | 0.019156 | 0.020695 | 0.032952 | 0.017767 | 0.0026373 | 0.00072595 | 0.00035549 | 0.0015659 | 0.0021788 | 0.0024788 | 0.0023973 | 0.0035304 | 0.003671 | 0.0033869 | 0.004847 | 0.0042179 | 0.0043805 | 0.0040531 | 0.003399 | 0.0041005 | 0.0078887
5 | 68 | 2020 | Summer | P, [MW] | 0 | 0 | 0.00018213 | 0.00018226 | 7.1867e-05 | 7.1897e-05 | 7.193e-05 | 7.2342e-05 | 0.00012344 | 0.00018567 | 0.00018722 | 0.00018726 | 0.0001868 | 0.00018695 | 0.00018698 | 0.00018689 | 0.00018696 | 0.00018676 | 0.00018666 | 0.00018709 | 0.00022609 | 0.0003524 | 0.00035231 | 0.0003523 | 0.00030389 | 0.00018043
7 | 9 | 2020 | Summer | P, [MW] | 0 | 0 | 0.044218 | 0.042137 | 0.041961 | 0.042005 | 0.041962 | 0.042225 | 0.04227 | 0.043209 | 0.041984 | 0.055707 | 0.0517 | 0.044616 | 0.042505 | 0.042468 | 0.042555 | 0.042579 | 0.042543 | 0.042931 | 0.061941 | 0.063653 | 0.051435 | 0.056469 | 0.050443 | 0.042448
8 | 14 | 2020 | Summer | P, [MW] | 0 | 0 | 0.02956 | 0.029643 | 0.029955 | 0.029916 | 0.030128 | 0.030635 | 0.030166 | 0.029782 | 0.029737 | 0.02944 | 0.029065 | 0.02862 | 0.028075 | 0.027985 | 0.028101 | 0.028151 | 0.028193 | 0.02849 | 0.028991 | 0.028804 | 0.028996 | 0.028504 | 0.028647 | 0.029514
9 | 10 | 2020 | Summer | P, [MW] | 0 | 0 | 0.16388 | 0.15897 | 0.14163 | 0.14662 | 0.13795 | 0.16773 | 0.18112 | 0.13998 | 0.10243 | 0.088087 | 0.08391 | 0.086697 | 0.082176 | 0.08039 | 0.083074 | 0.093003 | 0.09931 | 0.1278 | 0.16029 | 0.15269 | 0.15425 | 0.13976 | 0.14269 | 0.15497
9 | 16 | 2020 | Summer | P, [MW] | 0 | 0 | 0.016778 | 0.023129 | 0.016322 | 0.019693 | 0.018358 | 0.029521 | 0.057868 | 0.035138 | 0.04029 | 0.036194 | 0.037619 | 0.043716 | 0.043172 | 0.038855 | 0.037816 | 0.036467 | 0.034116 | 0.035172 | 0.028974 | 0.030203 | 0.03114 | 0.032774 | 0.02855 | 0.021326
10 | 15 | 2020 | Summer | P, [MW] | 0 | 0 | 0.1134 | 0.075399 | 0.072174 | 0.065533 | 0.07083 | 0.07036 | 0.077795 | 0.14512 | 0.055198 | 0.050278 | 0.12206 | 0.14569 | 0.14737 | 0.14204 | 0.16432 | 0.1519 | 0.13598 | 0.16326 | 0.16153 | 0.16852 | 0.15478 | 0.16274 | 0.13717 | 0.11818
11 | 13 | 2020 | Summer | P, [MW] | 0 | 0 | 1.5023 | 1.6569 | 1.6833 | 1.6718 | 1.6343 | 1.6932 | 1.6315 | 1.2133 | 1.0038 | 0.94438 | 0.96613 | 0.96815 | 0.95183 | 0.97199 | 1.0308 | 1.0414 | 1.0508 | 1.0834 | 1.0864 | 1.0912 | 1.1826 | 1.1084 | 1.2042 | 1.2877
12 | 72 | 2020 | Summer | P, [MW] | 0 | 0 | 0.063483 | 0.057511 | 0.05036 | 0.055011 | 0.018996 | 0.052447 | 0.057146 | 0.0012889 | 0.0035027 | 0.0015983 | 0.0012291 | 0.00065056 | 0.0019168 | 0.0050717 | 0.00359 | 0.0012971 | 0.0016327 | 0.0005947 | 0.0006362 | 0.00062488 | 0.016503 | 0.0089035 | 0.022069 | 0.038937
15 | 18 | 2020 | Summer | P, [MW] | 0 | 0 | 0.022893 | 0.01926 | 0.0172 | 0.016631 | 0.019999 | 0.022715 | 0.019926 | 0.016109 | 0.021586 | 0.029241 | 0.031975 | 0.03657 | 0.039629 | 0.04293 | 0.039087 | 0.03296 | 0.030069 | 0.026491 | 0.021502 | 0.020896 | 0.025309 | 0.026984 | 0.02612 | 0.022381
15 | 26 | 2020 | Summer | P, [MW] | 0 | 0 | 0.057287 | 0.048502 | 0.042119 | 0.041266 | 0.046281 | 0.049462 | 0.054836 | 0.060728 | 0.07615 | 0.087034 | 0.094147 | 0.10402 | 0.11019 | 0.11263 | 0.10712 | 0.097019 | 0.087673 | 0.082707 | 0.075364 | 0.07629 | 0.081149 | 0.086845 | 0.083197 | 0.066901
16 | 17 | 2020 | Summer | P, [MW] | 0 | 0 | 0.0035564 | 0.0015381 | 0.0019262 | 0.0018395 | 0.00193 | 0.00067169 | 0.0012131 | 0.008859 | 0.0078748 | 0.0094675 | 0.010634 | 0.010134 | 0.0089985 | 0.0092424 | 0.0073639 | 0.0065475 | 0.007777 | 0.0082147 | 0.0087531 | 0.0088721 | 0.0076287 | 0.0080469 | 0.0072044 | 0.0046989
17 | 34 | 2020 | Summer | P, [MW] | 0 | 0 | 0.022676 | 0.015406 | 0.014663 | 0.015134 | 0.016015 | 0.0089719 | 0.011265 | 0.045043 | 0.042782 | 0.051299 | 0.05179 | 0.050875 | 0.049335 | 0.047804 | 0.037539 | 0.036964 | 0.038743 | 0.041803 | 0.04594 | 0.047849 | 0.044879 | 0.048405 | 0.041025 | 0.028724
18 | 103 | 2020 | Summer | P, [MW] | 0 | 0 | 0.022597 | 0.018547 | 0.016439 | 0.015635 | 0.019012 | 0.021759 | 0.019084 | 0.015426 | 0.02144 | 0.028666 | 0.031327 | 0.034692 | 0.038597 | 0.039885 | 0.038786 | 0.031701 | 0.028599 | 0.027508 | 0.020811 | 0.020686 | 0.023209 | 0.024238 | 0.02521 | 0.020763
26 | 55 | 2020 | Summer | P, [MW] | 0 | 0 | 0.023319 | 0.024985 | 0.024164 | 0.024934 | 0.024954 | 0.035077 | 0.031116 | 0.029025 | 0.032 | 0.02819 | 0.029497 | 0.033642 | 0.034253 | 0.03159 | 0.030651 | 0.028573 | 0.029113 | 0.030846 | 0.03013 | 0.034201 | 0.035982 | 0.037042 | 0.030774 | 0.027504
26 | 103 | 2020 | Summer | P, [MW] | 0 | 0 | 0.0042675 | 0.0048241 | 0.0042136 | 0.0044483 | 0.0039801 | 0.0057383 | 0.0055928 | 0.0069361 | 0.0068858 | 0.0046609 | 0.0050175 | 0.0055485 | 0.0052617 | 0.0048596 | 0.0051818 | 0.0063175 | 0.0064057 | 0.0066854 | 0.0079201 | 0.0088682 | 0.0083931 | 0.0082047 | 0.0078974 | 0.006794
29 | 34 | 2020 | Summer | P, [MW] | 0 | 0 | 0.085602 | 0.074619 | 0.066588 | 0.067969 | 0.067432 | 0.072508 | 0.10429 | 0.12229 | 0.12775 | 0.12656 | 0.1451 | 0.15952 | 0.16508 | 0.16121 | 0.15241 | 0.14764 | 0.14401 | 0.15764 | 0.14083 | 0.14399 | 0.15012 | 0.14613 | 0.12972 | 0.11097
34 | 35 | 2020 | Summer | P, [MW] | 0 | 0 | 0.0055823 | 0.0042502 | 0.0028165 | 0.0030474 | 0.0031935 | 0.0034443 | 0.0073485 | 0.010457 | 0.010189 | 0.0094959 | 0.011108 | 0.012109 | 0.012329 | 0.012571 | 0.013283 | 0.012822 | 0.01212 | 0.012767 | 0.010033 | 0.010148 | 0.010357 | 0.0094638 | 0.008346 | 0.006626
35 | 36 | 2020 | Summer | P, [MW] | 0 | 0 | 0.0053813 | 0.0039702 | 0.0025177 | 0.0027645 | 0.0025249 | 0.0022694 | 0.0063338 | 0.0088261 | 0.0081371 | 0.0078636 | 0.0088472 | 0.012512 | 0.012823 | 0.011518 | 0.010378 | 0.0099856 | 0.0094944 | 0.011281 | 0.009604 | 0.0098193 | 0.0097873 | 0.0090624 | 0.0078595 | 0.0067496
42 | 72 | 2020 | Summer | P, [MW] | 0 | 0 | 0.072904 | 0.069821 | 0.076862 | 0.072886 | 0.075769 | 0.076214 | 0.11337 | 0.17372 | 0.2043 | 0.21768 | 0.21811 | 0.24929 | 0.25472 | 0.24473 | 0.21945 | 0.20462 | 0.19952 | 0.20455 | 0.20683 | 0.21208 | 0.20467 | 0.23672 | 0.21142 | 0.14747
72 | 103 | 2020 | Summer | P, [MW] | 0 | 0 | 0.003316 | 0.0038041 | 0.00229 | 0.0042126 | 0.016408 | 0.039034 | 0.0030248 | 0.018171 | 0.016742 | 0.028111 | 0.026276 | 0.022835 | 0.021341 | 0.020408 | 0.010586 | 0.011641 | 0.0088222 | 0.0080015 | 0.012594 | 0.011033 | 0.0017111 | 0.0031809 | 0.0014323 | 0.0016598
1 | 2 | 2020 | Summer | P, [MW] | 0 | 0 | 0.030654 | 0.025164 | 0.023903 | 0.02373 | 0.023772 | 0.024017 | 0.027828 | 0.039911 | 0.049762 | 0.052026 | 0.051912 | 0.055035 | 0.056324 | 0.054256 | 0.051035 | 0.047561 | 0.048789 | 0.050431 | 0.050322 | 0.048833 | 0.049119 | 0.052579 | 0.046354 | 0.038261
8 | 72 | 2020 | Summer | P, [MW] | 0 | 0 | 0.741 | 0.741 | 0.741 | 0.741 | 0.741 | 0.741 | 0.741 | 0.741 | 0.741 | 0.741 | 0.741 | 0.741 | 0.741 | 0.741 | 0.741 | 0.741 | 0.741 | 0.741 | 0.741 | 0.741 | 0.741 | 0.741 | 0.741 | 0.741
11 | 12 | 2020 | Summer | P, [MW] | 0 | 0 | 0.95413 | 0.98135 | 0.982 | 0.97803 | 1.0099 | 1.0264 | 0.97567 | 0.87703 | 0.8302 | 0.82316 | 0.83095 | 0.84633 | 0.84942 | 0.8556 | 0.8827 | 0.86862 | 0.8638 | 0.86934 | 0.86491 | 0.86832 | 0.89941 | 0.88834 | 0.90659 | 0.90826
13 | 14 | 2020 | Summer | P, [MW] | 0 | 0 | 0.045146 | 0.044937 | 0.047461 | 0.047026 | 0.051231 | 0.059377 | 0.05065 | 0.04342 | 0.043216 | 0.041439 | 0.03931 | 0.036856 | 0.03391 | 0.033452 | 0.034212 | 0.034323 | 0.0346 | 0.036157 | 0.038923 | 0.037945 | 0.04032 | 0.036677 | 0.037855 | 0.04456
13 | 15 | 2020 | Summer | P, [MW] | 0 | 0 | 0.29365 | 0.2861 | 0.28319 | 0.28172 | 0.28625 | 0.28704 | 0.28701 | 0.28962 | 0.28881 | 0.29736 | 0.29854 | 0.30346 | 0.30721 | 0.30944 | 0.30718 | 0.30042 | 0.2971 | 0.29398 | 0.2988 | 0.29936 | 0.30271 | 0.30591 | 0.30364 | 0.29535
19 | 20 | 2020 | Summer | P, [MW] | 0 | 0 | 0.0088069 | 0.0086604 | 0.0087436 | 0.0087715 | 0.0091481 | 0.010365 | 0.0081572 | 0.0047628 | 0.0047652 | 0.0049615 | 0.0049645 | 0.0077844 | 0.010019 | 0.009266 | 0.0084262 | 0.0086886 | 0.0099214 | 0.0088073 | 0.0085057 | 0.0086467 | 0.008717 | 0.0092801 | 0.0072935 | 0.0070102
19 | 21 | 2020 | Summer | P, [MW] | 0 | 0 | 0.013119 | 0.011646 | 0.010033 | 0.0098995 | 0.0097783 | 0.010491 | 0.01523 | 0.0234 | 0.028336 | 0.026247 | 0.027232 | 0.029526 | 0.030264 | 0.02866 | 0.023677 | 0.022568 | 0.022163 | 0.021654 | 0.020942 | 0.023477 | 0.024825 | 0.02757 | 0.022925 | 0.016991
29 | 30 | 2020 | Summer | P, [MW] | 0 | 0 | 0.031977 | 0.029301 | 0.028114 | 0.02832 | 0.02848 | 0.03197 | 0.043683 | 0.054467 | 0.052977 | 0.055148 | 0.05731 | 0.061085 | 0.062359 | 0.059177 | 0.050865 | 0.04933 | 0.05016 | 0.052828 | 0.051169 | 0.052622 | 0.057315 | 0.055879 | 0.044225 | 0.038546
1 | 5 | 2020 | Summer | P, [MW] | Expected | - | 0.022536 | 0.019392 | 0.015951 | 0.015576 | 0.015253 | 0.022718 | 0.014224 | 0.0050232 | 0.0041934 | 0.0047003 | 0.0070592 | 0.0095135 | 0.011458 | 0.012116 | 0.013326 | 0.00994 | 0.009394 | 0.010573 | 0.0080122 | 0.0082439 | 0.010931 | 0.013527 | 0.01598 | 0.01116
1 | 19 | 2020 | Summer | P, [MW] | Expected | - | 0.046315 | 0.044172 | 0.042774 | 0.042843 | 0.043541 | 0.054599 | 0.048695 | 0.046456 | 0.052652 | 0.051201 | 0.0556 | 0.06526 | 0.072555 | 0.068462 | 0.062439 | 0.061699 | 0.062889 | 0.063087 | 0.057597 | 0.059813 | 0.061415 | 0.064802 | 0.054955 | 0.049816
1 | 29 | 2020 | Summer | P, [MW] | Expected | - | 0.030788 | 0.025705 | 0.020383 | 0.020855 | 0.020419 | 0.017833 | 0.030909 | 0.037773 | 0.042741 | 0.040593 | 0.049215 | 0.05465 | 0.057084 | 0.057524 | 0.059646 | 0.057013 | 0.054269 | 0.058955 | 0.050875 | 0.052324 | 0.052867 | 0.053251 | 0.052904 | 0.041976
1 | 36 | 2020 | Summer | P, [MW] | Expected | - | 0.12689 | 0.11337 | 0.10537 | 0.10558 | 0.10824 | 0.109 | 0.15113 | 0.1776 | 0.20215 | 0.20296 | 0.22268 | 0.25659 | 0.26861 | 0.25968 | 0.23945 | 0.2273 | 0.22176 | 0.23344 | 0.22235 | 0.23407 | 0.2409 | 0.24244 | 0.22533 | 0.18265
1 | 55 | 2020 | Summer | P, [MW] | Expected | - | 0.016206 | 0.016657 | 0.019001 | 0.019026 | 0.023158 | 0.032899 | 0.018624 | 0.0085152 | 0.0059973 | 0.0042543 | 0.0060306 | 0.0074629 | 0.0064413 | 0.0060359 | 0.0081237 | 0.0093273 | 0.0096505 | 0.012904 | 0.011063 | 0.0099759 | 0.0098301 | 0.008129 | 0.010654 | 0.016111
3 | 9 | 2020 | Summer | P, [MW] | Expected | - | 0.01928 | 0.02266 | 0.015867 | 0.016887 | 0.015076 | 0.032052 | 0.062258 | 0.029731 | 0.03604 | 0.0257 | 0.029497 | 0.040414 | 0.041702 | 0.039501 | 0.044726 | 0.040719 | 0.032718 | 0.036138 | 0.023638 | 0.022649 | 0.026882 | 0.024737 | 0.026758 | 0.025048
3 | 34 | 2020 | Summer | P, [MW] | Expected | - | 0.037263 | 0.022051 | 0.022739 | 0.020118 | 0.021287 | 0.014249 | 0.017758 | 0.068748 | 0.06753 | 0.072886 | 0.074983 | 0.079281 | 0.077767 | 0.079551 | 0.066952 | 0.061227 | 0.057891 | 0.061116 | 0.065279 | 0.065358 | 0.062564 | 0.063064 | 0.057025 | 0.047007
4 | 15 | 2020 | Summer | P, [MW] | Expected | - | 0.05945 | 0.048509 | 0.043238 | 0.041268 | 0.049203 | 0.053281 | 0.050872 | 0.046414 | 0.062413 | 0.081286 | 0.088391 | 0.09754 | 0.10587 | 0.11112 | 0.10584 | 0.089915 | 0.083101 | 0.076451 | 0.063754 | 0.063035 | 0.070281 | 0.074698 | 0.073627 | 0.060894
4 | 103 | 2020 | Summer | P, [MW] | Expected | - | 0.013188 | 0.011818 | 0.010417 | 0.010158 | 0.012991 | 0.017817 | 0.011437 | 0.0052487 | 0.0078055 | 0.012659 | 0.01414 | 0.01729 | 0.019961 | 0.021916 | 0.019353 | 0.014413 | 0.011862 | 0.010893 | 0.0059953 | 0.0056843 | 0.0086633 | 0.0088119 | 0.0097227 | 0.0088809
5 | 42 | 2020 | Summer | P, [MW] | Expected | - | 0.029854 | 0.025308 | 0.019008 | 0.019156 | 0.020695 | 0.032952 | 0.017767 | 0.0026373 | 0.00072595 | 0.00035549 | 0.0015659 | 0.0021788 | 0.0024788 | 0.0023973 | 0.0035304 | 0.003671 | 0.0033869 | 0.004847 | 0.0042179 | 0.0043805 | 0.0040531 | 0.003399 | 0.0041005 | 0.0078887
5 | 68 | 2020 | Summer | P, [MW] | Expected | - | 0.00018213 | 0.00018226 | 7.1867e-05 | 7.1897e-05 | 7.193e-05 | 7.2342e-05 | 0.00012344 | 0.00018567 | 0.00018722 | 0.00018726 | 0.0001868 | 0.00018695 | 0.00018698 | 0.00018689 | 0.00018696 | 0.00018676 | 0.00018666 | 0.00018709 | 0.00022609 | 0.0003524 | 0.00035231 | 0.0003523 | 0.00030389 | 0.00018043
7 | 9 | 2020 | Summer | P, [MW] | Expected | - | 0.044218 | 0.042137 | 0.041961 | 0.042005 | 0.041962 | 0.042225 | 0.04227 | 0.043209 | 0.041984 | 0.055707 | 0.0517 | 0.044616 | 0.042505 | 0.042468 | 0.042555 | 0.042579 | 0.042543 | 0.042931 | 0.061941 | 0.063653 | 0.051435 | 0.056469 | 0.050443 | 0.042448
8 | 14 | 2020 | Summer | P, [MW] | Expected | - | 0.02956 | 0.029643 | 0.029955 | 0.029916 | 0.030128 | 0.030635 | 0.030166 | 0.029782 | 0.029737 | 0.02944 | 0.029065 | 0.02862 | 0.028075 | 0.027985 | 0.028101 | 0.028151 | 0.028193 | 0.02849 | 0.028991 | 0.028804 | 0.028996 | 0.028504 | 0.028647 | 0.029514
9 | 10 | 2020 | Summer | P, [MW] | Expected | - | 0.16388 | 0.15897 | 0.14163 | 0.14662 | 0.13795 | 0.16773 | 0.18112 | 0.13998 | 0.10243 | 0.088087 | 0.08391 | 0.086697 | 0.082176 | 0.08039 | 0.083074 | 0.093003 | 0.09931 | 0.1278 | 0.16029 | 0.15269 | 0.15425 | 0.13976 | 0.14269 | 0.15497
9 | 16 | 2020 | Summer | P, [MW] | Expected | - | 0.016778 | 0.023129 | 0.016322 | 0.019693 | 0.018358 | 0.029521 | 0.057868 | 0.035138 | 0.04029 | 0.036194 | 0.037619 | 0.043716 | 0.043172 | 0.038855 | 0.037816 | 0.036467 | 0.034116 | 0.035172 | 0.028974 | 0.030203 | 0.03114 | 0.032774 | 0.02855 | 0.021326
10 | 15 | 2020 | Summer | P, [MW] | Expected | - | 0.1134 | 0.075399 | 0.072174 | 0.065533 | 0.07083 | 0.07036 | 0.077795 | 0.14512 | 0.055198 | 0.050278 | 0.12206 | 0.14569 | 0.14737 | 0.14204 | 0.16432 | 0.1519 | 0.13598 | 0.16326 | 0.16153 | 0.16852 | 0.15478 | 0.16274 | 0.13717 | 0.11818
11 | 13 | 2020 | Summer | P, [MW] | Expected | - | 1.5023 | 1.6569 | 1.6833 | 1.6718 | 1.6343 | 1.6932 | 1.6315 | 1.2133 | 1.0038 | 0.94438 | 0.96613 | 0.96815 | 0.95183 | 0.97199 | 1.0308 | 1.0414 | 1.0508 | 1.0834 | 1.0864 | 1.0912 | 1.1826 | 1.1084 | 1.2042 | 1.2877
12 | 72 | 2020 | Summer | P, [MW] | Expected | - | 0.063483 | 0.057511 | 0.05036 | 0.055011 | 0.018996 | 0.052447 | 0.057146 | 0.0012889 | 0.0035027 | 0.0015983 | 0.0012291 | 0.00065056 | 0.0019168 | 0.0050717 | 0.00359 | 0.0012971 | 0.0016327 | 0.0005947 | 0.0006362 | 0.00062488 | 0.016503 | 0.0089035 | 0.022069 | 0.038937
15 | 18 | 2020 | Summer | P, [MW] | Expected | - | 0.022893 | 0.01926 | 0.0172 | 0.016631 | 0.019999 | 0.022715 | 0.019926 | 0.016109 | 0.021586 | 0.029241 | 0.031975 | 0.03657 | 0.039629 | 0.04293 | 0.039087 | 0.03296 | 0.030069 | 0.026491 | 0.021502 | 0.020896 | 0.025309 | 0.026984 | 0.02612 | 0.022381
15 | 26 | 2020 | Summer | P, [MW] | Expected | - | 0.057287 | 0.048502 | 0.042119 | 0.041266 | 0.046281 | 0.049462 | 0.054836 | 0.060728 | 0.07615 | 0.087034 | 0.094147 | 0.10402 | 0.11019 | 0.11263 | 0.10712 | 0.097019 | 0.087673 | 0.082707 | 0.075364 | 0.07629 | 0.081149 | 0.086845 | 0.083197 | 0.066901
16 | 17 | 2020 | Summer | P, [MW] | Expected | - | 0.0035564 | 0.0015381 | 0.0019262 | 0.0018395 | 0.00193 | 0.00067169 | 0.0012131 | 0.008859 | 0.0078748 | 0.0094675 | 0.010634 | 0.010134 | 0.0089985 | 0.0092424 | 0.0073639 | 0.0065475 | 0.007777 | 0.0082147 | 0.0087531 | 0.0088721 | 0.0076287 | 0.0080469 | 0.0072044 | 0.0046989
17 | 34 | 2020 | Summer | P, [MW] | Expected | - | 0.022676 | 0.015406 | 0.014663 | 0.015134 | 0.016015 | 0.0089719 | 0.011265 | 0.045043 | 0.042782 | 0.051299 | 0.05179 | 0.050875 | 0.049335 | 0.047804 | 0.037539 | 0.036964 | 0.038743 | 0.041803 | 0.04594 | 0.047849 | 0.044879 | 0.048405 | 0.041025 | 0.028724
18 | 103 | 2020 | Summer | P, [MW] | Expected | - | 0.022597 | 0.018547 | 0.016439 | 0.015635 | 0.019012 | 0.021759 | 0.019084 | 0.015426 | 0.02144 | 0.028666 | 0.031327 | 0.034692 | 0.038597 | 0.039885 | 0.038786 | 0.031701 | 0.028599 | 0.027508 | 0.020811 | 0.020686 | 0.023209 | 0.024238 | 0.02521 | 0.020763
26 | 55 | 2020 | Summer | P, [MW] | Expected | - | 0.023319 | 0.024985 | 0.024164 | 0.024934 | 0.024954 | 0.035077 | 0.031116 | 0.029025 | 0.032 | 0.02819 | 0.029497 | 0.033642 | 0.034253 | 0.03159 | 0.030651 | 0.028573 | 0.029113 | 0.030846 | 0.03013 | 0.034201 | 0.035982 | 0.037042 | 0.030774 | 0.027504
26 | 103 | 2020 | Summer | P, [MW] | Expected | - | 0.0042675 | 0.0048241 | 0.0042136 | 0.0044483 | 0.0039801 | 0.0057383 | 0.0055928 | 0.0069361 | 0.0068858 | 0.0046609 | 0.0050175 | 0.0055485 | 0.0052617 | 0.0048596 | 0.0051818 | 0.0063175 | 0.0064057 | 0.0066854 | 0.0079201 | 0.0088682 | 0.0083931 | 0.0082047 | 0.0078974 | 0.006794
29 | 34 | 2020 | Summer | P, [MW] | Expected | - | 0.085602 | 0.074619 | 0.066588 | 0.067969 | 0.067432 | 0.072508 | 0.10429 | 0.12229 | 0.12775 | 0.12656 | 0.1451 | 0.15952 | 0.16508 | 0.16121 | 0.15241 | 0.14764 | 0.14401 | 0.15764 | 0.14083 | 0.14399 | 0.15012 | 0.14613 | 0.12972 | 0.11097
34 | 35 | 2020 | Summer | P, [MW] | Expected | - | 0.0055823 | 0.0042502 | 0.0028165 | 0.0030474 | 0.0031935 | 0.0034443 | 0.0073485 | 0.010457 | 0.010189 | 0.0094959 | 0.011108 | 0.012109 | 0.012329 | 0.012571 | 0.013283 | 0.012822 | 0.01212 | 0.012767 | 0.010033 | 0.010148 | 0.010357 | 0.0094638 | 0.008346 | 0.006626
35 | 36 | 2020 | Summer | P, [MW] | Expected | - | 0.0053813 | 0.0039702 | 0.0025177 | 0.0027645 | 0.0025249 | 0.0022694 | 0.0063338 | 0.0088261 | 0.0081371 | 0.0078636 | 0.0088472 | 0.012512 | 0.012823 | 0.011518 | 0.010378 | 0.0099856 | 0.0094944 | 0.011281 | 0.009604 | 0.0098193 | 0.0097873 | 0.0090624 | 0.0078595 | 0.0067496
42 | 72 | 2020 | Summer | P, [MW] | Expected | - | 0.072904 | 0.069821 | 0.076862 | 0.072886 | 0.075769 | 0.076214 | 0.11337 | 0.17372 | 0.2043 | 0.21768 | 0.21811 | 0.24929 | 0.25472 | 0.24473 | 0.21945 | 0.20462 | 0.19952 | 0.20455 | 0.20683 | 0.21208 | 0.20467 | 0.23672 | 0.21142 | 0.14747
72 | 103 | 2020 | Summer | P, [MW] | Expected | - | 0.003316 | 0.0038041 | 0.00229 | 0.0042126 | 0.016408 | 0.039034 | 0.0030248 | 0.018171 | 0.016742 | 0.028111 | 0.026276 | 0.022835 | 0.021341 | 0.020408 | 0.010586 | 0.011641 | 0.0088222 | 0.0080015 | 0.012594 | 0.011033 | 0.0017111 | 0.0031809 | 0.0014323 | 0.0016598
1 | 2 | 2020 | Summer | P, [MW] | Expected | - | 0.030654 | 0.025164 | 0.023903 | 0.02373 | 0.023772 | 0.024017 | 0.027828 | 0.039911 | 0.049762 | 0.052026 | 0.051912 | 0.055035 | 0.056324 | 0.054256 | 0.051035 | 0.047561 | 0.048789 | 0.050431 | 0.050322 | 0.048833 | 0.049119 | 0.052579 | 0.046354 | 0.038261
8 | 72 | 2020 | Summer | P, [MW] | Expected | - | 0.741 | 0.741 | 0.741 | 0.741 | 0.741 | 0.741 | 0.741 | 0.741 | 0.741 | 0.741 | 0.741 | 0.741 | 0.741 | 0.741 | 0.741 | 0.741 | 0.741 | 0.741 | 0.741 | 0.741 | 0.741 | 0.741 | 0.741 | 0.741
11 | 12 | 2020 | Summer | P, [MW] | Expected | - | 0.95413 | 0.98135 | 0.982 | 0.97803 | 1.0099 | 1.0264 | 0.97567 | 0.87703 | 0.8302 | 0.82316 | 0.83095 | 0.84633 | 0.84942 | 0.8556 | 0.8827 | 0.86862 | 0.8638 | 0.86934 | 0.86491 | 0.86832 | 0.89941 | 0.88834 | 0.90659 | 0.90826
13 | 14 | 2020 | Summer | P, [MW] | Expected | - | 0.045146 | 0.044937 | 0.047461 | 0.047026 | 0.051231 | 0.059377 | 0.05065 | 0.04342 | 0.043216 | 0.041439 | 0.03931 | 0.036856 | 0.03391 | 0.033452 | 0.034212 | 0.034323 | 0.0346 | 0.036157 | 0.038923 | 0.037945 | 0.04032 | 0.036677 | 0.037855 | 0.04456
13 | 15 | 2020 | Summer | P, [MW] | Expected | - | 0.29365 | 0.2861 | 0.28319 | 0.28172 | 0.28625 | 0.28704 | 0.28701 | 0.28962 | 0.28881 | 0.29736 | 0.29854 | 0.30346 | 0.30721 | 0.30944 | 0.30718 | 0.30042 | 0.2971 | 0.29398 | 0.2988 | 0.29936 | 0.30271 | 0.30591 | 0.30364 | 0.29535
19 | 20 | 2020 | Summer | P, [MW] | Expected | - | 0.0088069 | 0.0086604 | 0.0087436 | 0.0087715 | 0.0091481 | 0.010365 | 0.0081572 | 0.0047628 | 0.0047652 | 0.0049615 | 0.0049645 | 0.0077844 | 0.010019 | 0.009266 | 0.0084262 | 0.0086886 | 0.0099214 | 0.0088073 | 0.0085057 | 0.0086467 | 0.008717 | 0.0092801 | 0.0072935 | 0.0070102
19 | 21 | 2020 | Summer | P, [MW] | Expected | - | 0.013119 | 0.011646 | 0.010033 | 0.0098995 | 0.0097783 | 0.010491 | 0.01523 | 0.0234 | 0.028336 | 0.026247 | 0.027232 | 0.029526 | 0.030264 | 0.02866 | 0.023677 | 0.022568 | 0.022163 | 0.021654 | 0.020942 | 0.023477 | 0.024825 | 0.02757 | 0.022925 | 0.016991
29 | 30 | 2020 | Summer | P, [MW] | Expected | - | 0.031977 | 0.029301 | 0.028114 | 0.02832 | 0.02848 | 0.03197 | 0.043683 | 0.054467 | 0.052977 | 0.055148 | 0.05731 | 0.061085 | 0.062359 | 0.059177 | 0.050865 | 0.04933 | 0.05016 | 0.052828 | 0.051169 | 0.052622 | 0.057315 | 0.055879 | 0.044225 | 0.038546
1 | 5 | 2030 | Winter | P, [MW] | 0 | 0 | 0.01032 | 0.021113 | 0.018928 | 0.019904 | 0.061931 | 0.0040653 | 0.0055304 | 0.036718 | 0.078251 | 0.048346 | 0.04744 | 0.048905 | 0.051896 | 0.043549 | 0.039648 | 0.029029 | 0.023472 | 0.026881 | 0.0015032 | 0.012059 | 0.0025298 | 0.0056784 | 0.0053002 | 0.036544
1 | 19 | 2030 | Winter | P, [MW] | 0 | 0 | 0.03835 | 0.063552 | 0.056121 | 0.05631 | 0.1383 | 0.070586 | 0.061926 | 0.029751 | 0.063646 | 0.16346 | 0.23985 | 0.29217 | 0.32718 | 0.33212 | 0.24608 | 0.25116 | 0.14144 | 0.056063 | 0.017413 | 0.013746 | 0.020943 | 0.072635 | 0.06351 | 0.11198
1 | 29 | 2030 | Winter | P, [MW] | 0 | 0 | 0.0073575 | 0.0034616 | 0.0029858 | 0.0051414 | 0.0058117 | 0.0008217 | 0.0019589 | 0.0026298 | 0.012132 | 0.0068072 | 0.0084918 | 0.006095 | 0.011031 | 0.013379 | 0.012694 | 0.010648 | 0.010989 | 0.010823 | 0.0052228 | 0.012269 | 0.0095135 | 0.0038189 | 0.0034683 | 0.0047033
1 | 36 | 2030 | Winter | P, [MW] | 0 | 0 | 0.07999 | 0.066609 | 0.079078 | 0.07233 | 0.063793 | 0.083336 | 0.061188 | 0.081146 | 0.10425 | 0.064582 | 0.031244 | 0.018866 | 0.017509 | 0.020984 | 0.057799 | 0.031079 | 0.043856 | 0.1006 | 0.091124 | 0.10219 | 0.1016 | 0.089642 | 0.083466 | 0.068834
1 | 55 | 2030 | Winter | P, [MW] | 0 | 0 | 0.040259 | 0.053452 | 0.037824 | 0.043913 | 0.13052 | 0.1157 | 0.19954 | 0.10965 | 0.0064464 | 0.0034518 | 0.0051709 | 0.0056547 | 0.0073706 | 0.0083632 | 0.0097612 | 0.0083537 | 0.0050831 | 0.0044329 | 0.033956 | 0.012473 | 0.032193 | 0.10672 | 0.094378 | 0.14358
3 | 9 | 2030 | Winter | P, [MW] | 0 | 0 | 0.0099345 | 0.010634 | 0.0054417 | 0.0044492 | 0.013893 | 0.027062 | 0.09138 | 0.15452 | 0.15959 | 0.080234 | 0.048238 | 0.053071 | 0.042631 | 0.032779 | 0.066623 | 0.042076 | 0.044916 | 0.09346 | 0.12584 | 0.10025 | 0.13465 | 0.14217 | 0.065836 | 0.040313
3 | 34 | 2030 | Winter | P, [MW] | 0 | 0 | 0.032996 | 0.026535 | 0.026787 | 0.033744 | 0.020399 | 0.013005 | 0.014636 | 0.0071691 | 0.013216 | 0.039156 | 0.048977 | 0.061284 | 0.058904 | 0.05885 | 0.057926 | 0.046498 | 0.035088 | 0.017721 | 0.0096299 | 0.0074307 | 0.0027066 | 0.0045832 | 0.010198 | 0.017231
4 | 15 | 2030 | Winter | P, [MW] | 0 | 0 | 0.053031 | 0.040907 | 0.036624 | 0.033766 | 0.039561 | 0.050599 | 0.081771 | 0.12567 | 0.15058 | 0.15868 | 0.15289 | 0.14693 | 0.14175 | 0.13489 | 0.14141 | 0.12123 | 0.11966 | 0.16053 | 0.17078 | 0.14649 | 0.13535 | 0.1453 | 0.10537 | 0.077195
4 | 103 | 2030 | Winter | P, [MW] | 0 | 0 | 0.0015525 | 0.0016636 | 0.0014664 | 0.0017393 | 0.0014648 | 0.0012585 | 0.00012327 | 0.0010677 | 0.0022432 | 0.0022458 | 0.001259 | 0.00095207 | 0.00068629 | 0.00065624 | 0.00078566 | 1.9607e-05 | 4.4841e-05 | 0.00020594 | 0.00038329 | 3.7069e-05 | 6.9881e-06 | 0.0002786 | 0.00012698 | 0.00031003
5 | 42 | 2030 | Winter | P, [MW] | 0 | 0 | 0.024378 | 0.030564 | 0.018442 | 0.02356 | 0.090371 | 0.1921 | 0.32896 | 0.23123 | 0.024846 | 0.0025918 | 0.0039815 | 0.0052094 | 0.0063791 | 0.0077777 | 0.0057654 | 0.0085402 | 0.0056766 | 0.0039185 | 0.031937 | 0.0099982 | 0.026701 | 0.10623 | 0.094629 | 0.13087
5 | 68 | 2030 | Winter | P, [MW] | 0 | 0 | 0.0019362 | 0.0017744 | 0.001597 | 0.0019605 | 0.0018451 | 0.0018935 | 0.0023841 | 0.0026861 | 0.0024717 | 0.0028696 | 0.0029363 | 0.0028228 | 0.0027841 | 0.0027335 | 0.0028737 | 0.002361 | 0.002369 | 0.0025179 | 0.0020938 | 0.0023251 | 0.0020239 | 0.0019942 | 0.0019431 | 0.0019405
7 | 9 | 2030 | Winter | P, [MW] | 0 | 0 | 0.069981 | 0.07005 | 0.06983 | 0.070098 | 0.070455 | 0.070007 | 0.070092 | 0.069466 | 0.056172 | 0.041007 | 0.057306 | 0.065261 | 0.027158 | 0.036074 | 0.069039 | 0.038937 | 0.030022 | 0.05779 | 0.069055 | 0.058834 | 0.068887 | 0.069798 | 0.06995 | 0.0703
8 | 14 | 2030 | Winter | P, [MW] | 0 | 0 | 0.03094 | 0.031717 | 0.031681 | 0.031633 | 0.031513 | 0.031355 | 0.030077 | 0.029451 | 0.02964 | 0.029684 | 0.030206 | 0.030424 | 0.030292 | 0.030457 | 0.030251 | 0.030576 | 0.030532 | 0.029586 | 0.029557 | 0.029843 | 0.029947 | 0.029766 | 0.030325 | 0.030333
9 | 10 | 2030 | Winter | P, [MW] | 0 | 0 | 0.13414 | 0.15236 | 0.13424 | 0.15814 | 0.26173 | 0.18332 | 0.23807 | 0.064971 | 0.028231 | 0.020469 | 0.022771 | 0.012178 | 0.021227 | 0.020018 | 0.023514 | 0.03622 | 0.037003 | 0.027132 | 0.025903 | 0.058414 | 0.051747 | 0.068732 | 0.10968 | 0.21801
9 | 16 | 2030 | Winter | P, [MW] | 0 | 0 | 0.041584 | 0.041156 | 0.033807 | 0.030826 | 0.048901 | 0.07812 | 0.16996 | 0.26149 | 0.26112 | 0.17212 | 0.14502 | 0.14306 | 0.12045 | 0.11427 | 0.17069 | 0.13086 | 0.13013 | 0.18884 | 0.20963 | 0.1591 | 0.18214 | 0.19124 | 0.119 | 0.079793
10 | 15 | 2030 | Winter | P, [MW] | 0 | 0 | 0.35392 | 0.34047 | 0.27617 | 0.31106 | 0.49519 | 0.42199 | 0.72671 | 0.53261 | 0.093405 | 0.11339 | 0.11657 | 0.11413 | 0.09996 | 0.099908 | 0.098411 | 0.083919 | 0.075429 | 0.12443 | 0.43038 | 0.2526 | 0.2937 | 0.56014 | 0.52365 | 0.62985
11 | 13 | 2030 | Winter | P, [MW] | 0 | 0 | 1.3217 | 1.4014 | 1.3817 | 1.4056 | 1.4248 | 1.3978 | 1.1304 | 0.92458 | 0.82305 | 0.74216 | 0.68029 | 0.68677 | 0.66651 | 0.70678 | 0.7181 | 0.81788 | 0.84724 | 0.6626 | 0.65294 | 0.64347 | 0.74094 | 0.86296 | 0.9562 | 1.0422
12 | 72 | 2030 | Winter | P, [MW] | 0 | 0 | 0.017845 | 0.01191 | 0.012082 | 0.010712 | 0.0071943 | 0.007659 | 0.0070016 | 0.013387 | 0.044393 | 0.044382 | 0.073054 | 0.085588 | 0.073676 | 0.084065 | 0.066606 | 0.074294 | 0.075803 | 0.068362 | 0.043054 | 0.056164 | 0.055018 | 0.030342 | 0.028075 | 0.014333
15 | 18 | 2030 | Winter | P, [MW] | 0 | 0 | 0.012674 | 0.010098 | 0.0091729 | 0.0082442 | 0.0099111 | 0.013047 | 0.021364 | 0.035544 | 0.043496 | 0.045479 | 0.043365 | 0.04118 | 0.039545 | 0.037476 | 0.039761 | 0.032484 | 0.031947 | 0.043698 | 0.04679 | 0.038927 | 0.03585 | 0.039186 | 0.026644 | 0.01895
15 | 26 | 2030 | Winter | P, [MW] | 0 | 0 | 0.087105 | 0.07716 | 0.064077 | 0.064077 | 0.097648 | 0.10407 | 0.17945 | 0.1927 | 0.15106 | 0.13733 | 0.1281 | 0.12428 | 0.11708 | 0.11271 | 0.15049 | 0.11345 | 0.1033 | 0.14271 | 0.1916 | 0.1294 | 0.14139 | 0.2144 | 0.17479 | 0.16235
16 | 17 | 2030 | Winter | P, [MW] | 0 | 0 | 0.0062753 | 0.0050371 | 0.0067442 | 0.0079384 | 0.004398 | 0.0028965 | 0.0023811 | 0.0014221 | 0.0027073 | 0.0072898 | 0.012812 | 0.013135 | 0.01303 | 0.015826 | 0.0094066 | 0.010423 | 0.0076811 | 0.0027741 | 0.0010149 | 0.00089675 | 0.00050516 | 0.00062589 | 0.00085151 | 0.0015256
17 | 34 | 2030 | Winter | P, [MW] | 0 | 0 | 0.045557 | 0.041268 | 0.043809 | 0.049299 | 0.03598 | 0.032623 | 0.033324 | 0.027973 | 0.034854 | 0.064328 | 0.079223 | 0.084351 | 0.079655 | 0.086402 | 0.094809 | 0.07871 | 0.065205 | 0.043614 | 0.027816 | 0.018933 | 0.0088102 | 0.010869 | 0.022229 | 0.028041
18 | 103 | 2030 | Winter | P, [MW] | 0 | 0 | 0.01109 | 0.0085609 | 0.007688 | 0.0068184 | 0.0083377 | 0.011404 | 0.018899 | 0.032472 | 0.040225 | 0.041747 | 0.03861 | 0.036949 | 0.034906 | 0.033021 | 0.035077 | 0.028195 | 0.027482 | 0.038535 | 0.041546 | 0.034394 | 0.03144 | 0.035847 | 0.024326 | 0.017252
26 | 55 | 2030 | Winter | P, [MW] | 0 | 0 | 0.078023 | 0.095673 | 0.07011 | 0.078936 | 0.19966 | 0.17962 | 0.32559 | 0.21579 | 0.036153 | 0.011547 | 0.0077043 | 0.0068222 | 0.0056421 | 0.0066199 | 0.018018 | 0.010823 | 0.01234 | 0.029574 | 0.10067 | 0.033986 | 0.066417 | 0.21986 | 0.19072 | 0.25276
26 | 103 | 2030 | Winter | P, [MW] | 0 | 0 | 0.02501 | 0.026393 | 0.020951 | 0.022985 | 0.038704 | 0.034547 | 0.056407 | 0.037198 | 0.013015 | 0.0079877 | 0.0074221 | 0.0076853 | 0.0070129 | 0.0070618 | 0.016647 | 0.01121 | 0.0088124 | 0.011177 | 0.02416 | 0.010445 | 0.01689 | 0.041849 | 0.04285 | 0.051382
29 | 34 | 2030 | Winter | P, [MW] | 0 | 0 | 0.032532 | 0.029134 | 0.02852 | 0.02757 | 0.03547 | 0.036961 | 0.035243 | 0.039491 | 0.035005 | 0.016824 | 0.018683 | 0.015599 | 0.0204 | 0.02673 | 0.021546 | 0.02452 | 0.024282 | 0.028237 | 0.037235 | 0.03889 | 0.05824 | 0.063242 | 0.047471 | 0.04092
34 | 35 | 2030 | Winter | P, [MW] | 0 | 0 | 0.0023347 | 0.0010363 | 0.0020859 | 0.0033905 | 0.00069584 | 0.00040283 | 0.00035005 | 0.0029887 | 0.0016561 | 0.0021287 | 0.0018588 | 0.0015923 | 0.0008063 | 0.0021264 | 0.0097994 | 0.0017319 | 0.0012391 | 0.00054877 | 0.0015322 | 0.0039007 | 0.011402 | 0.0083747 | 0.0014312 | 6.0824e-05
35 | 36 | 2030 | Winter | P, [MW] | 0 | 0 | 0.043192 | 0.038753 | 0.039638 | 0.044511 | 0.048678 | 0.035221 | 0.049247 | 0.035137 | 0.026714 | 0.026153 | 0.0058498 | 0.0032446 | 5.6892e-05 | 0.00063019 | 0.0060373 | 0.0031773 | 0.0087373 | 0.026235 | 0.030521 | 0.024719 | 0.02898 | 0.034422 | 0.038762 | 0.047913
42 | 72 | 2030 | Winter | P, [MW] | 0 | 0 | 0.2373 | 0.21911 | 0.16714 | 0.1811 | 0.33846 | 0.53316 | 0.90501 | 0.83757 | 0.4101 | 0.26524 | 0.22364 | 0.22352 | 0.21286 | 0.18434 | 0.28538 | 0.18346 | 0.17121 | 0.30111 | 0.4645 | 0.28099 | 0.33104 | 0.61555 | 0.53763 | 0.52236
72 | 103 | 2030 | Winter | P, [MW] | 0 | 0 | 0.017239 | 0.014607 | 0.014159 | 0.013046 | 0.017278 | 0.013172 | 0.010119 | 0.0088287 | 0.0057368 | 0.010373 | 0.0066927 | 0.0050256 | 0.0057934 | 0.0028224 | 0.0059862 | 0.0024999 | 0.0013818 | 0.0043687 | 0.012123 | 0.0062007 | 0.0038115 | 0.0090058 | 0.008811 | 0.011658
1 | 2 | 2030 | Winter | P, [MW] | 0 | 0 | 0.034801 | 0.037509 | 0.033153 | 0.032605 | 0.051877 | 0.039761 | 0.054352 | 0.072502 | 0.083322 | 0.08512 | 0.080599 | 0.081091 | 0.081318 | 0.079322 | 0.10234 | 0.079443 | 0.073274 | 0.088706 | 0.089168 | 0.049157 | 0.062292 | 0.074274 | 0.060721 | 0.061354
8 | 72 | 2030 | Winter | P, [MW] | 0 | 0 | 0.741 | 0.741 | 0.741 | 0.741 | 0.741 | 0.741 | 0.741 | 0.741 | 0.741 | 0.741 | 0.741 | 0.741 | 0.741 | 0.741 | 0.741 | 0.741 | 0.741 | 0.741 | 0.741 | 0.741 | 0.741 | 0.741 | 0.741 | 0.741
11 | 12 | 2030 | Winter | P, [MW] | 0 | 0 | 0.95151 | 0.95297 | 0.93928 | 0.94265 | 0.95035 | 0.96171 | 0.96221 | 0.96997 | 0.95928 | 0.92961 | 0.92786 | 0.93887 | 0.91148 | 0.91346 | 0.91442 | 0.92557 | 0.93518 | 0.95322 | 0.9614 | 0.92105 | 0.95107 | 0.99794 | 0.95967 | 0.93333
13 | 14 | 2030 | Winter | P, [MW] | 0 | 0 | 0.052394 | 0.059592 | 0.058734 | 0.058305 | 0.058225 | 0.057301 | 0.050028 | 0.04714 | 0.046838 | 0.046524 | 0.050221 | 0.052537 | 0.05092 | 0.050878 | 0.049487 | 0.051174 | 0.051189 | 0.047757 | 0.049597 | 0.049035 | 0.050114 | 0.050674 | 0.051853 | 0.050562
13 | 15 | 2030 | Winter | P, [MW] | 0 | 0 | 0.30607 | 0.29735 | 0.29095 | 0.29041 | 0.30429 | 0.30961 | 0.34528 | 0.35976 | 0.33563 | 0.33822 | 0.33576 | 0.33436 | 0.32972 | 0.31984 | 0.32815 | 0.31602 | 0.31351 | 0.34118 | 0.37173 | 0.34421 | 0.34408 | 0.37147 | 0.34742 | 0.33659
19 | 20 | 2030 | Winter | P, [MW] | 0 | 0 | 0.0058676 | 0.011529 | 0.010686 | 0.01045 | 0.033412 | 0.011802 | 0.0057855 | 0.0090039 | 0.073102 | 0.13589 | 0.13589 | 0.13589 | 0.13589 | 0.13589 | 0.13589 | 0.13589 | 0.087897 | 0.066116 | 0.017129 | 0.0029751 | 0.0030742 | 0.0045145 | 0.0048886 | 0.019986
19 | 21 | 2030 | Winter | P, [MW] | 0 | 0 | 0.013111 | 0.019242 | 0.016686 | 0.016379 | 0.04128 | 0.019958 | 0.022343 | 0.0076019 | 0.001418 | 0.016402 | 0.055348 | 0.090056 | 0.11532 | 0.11849 | 0.058745 | 0.062316 | 0.02779 | 0.0016358 | 0.0069174 | 0.010445 | 0.012558 | 0.042531 | 0.035409 | 0.042992
29 | 30 | 2030 | Winter | P, [MW] | 0 | 0 | 0.030806 | 0.037497 | 0.036251 | 0.036531 | 0.066951 | 0.041913 | 0.044461 | 0.023244 | 0.0059047 | 0.0050319 | 0.020403 | 0.036415 | 0.05245 | 0.053461 | 0.018092 | 0.018839 | 0.0072643 | 0.0043703 | 0.019015 | 0.013377 | 0.03653 | 0.059376 | 0.050122 | 0.061656
1 | 5 | 2030 | Winter | P, [MW] | Expected | - | 0.01032 | 0.021113 | 0.018928 | 0.019904 | 0.061931 | 0.0040653 | 0.0055304 | 0.036718 | 0.078251 | 0.048346 | 0.04744 | 0.048905 | 0.051896 | 0.043549 | 0.039648 | 0.029029 | 0.023472 | 0.026881 | 0.0015032 | 0.012059 | 0.0025298 | 0.0056784 | 0.0053002 | 0.036544
1 | 19 | 2030 | Winter | P, [MW] | Expected | - | 0.03835 | 0.063552 | 0.056121 | 0.05631 | 0.1383 | 0.070586 | 0.061926 | 0.029751 | 0.063646 | 0.16346 | 0.23985 | 0.29217 | 0.32718 | 0.33212 | 0.24608 | 0.25116 | 0.14144 | 0.056063 | 0.017413 | 0.013746 | 0.020943 | 0.072635 | 0.06351 | 0.11198
1 | 29 | 2030 | Winter | P, [MW] | Expected | - | 0.0073575 | 0.0034616 | 0.0029858 | 0.0051414 | 0.0058117 | 0.0008217 | 0.0019589 | 0.0026298 | 0.012132 | 0.0068072 | 0.0084918 | 0.006095 | 0.011031 | 0.013379 | 0.012694 | 0.010648 | 0.010989 | 0.010823 | 0.0052228 | 0.012269 | 0.0095135 | 0.0038189 | 0.0034683 | 0.0047033
1 | 36 | 2030 | Winter | P, [MW] | Expected | - | 0.07999 | 0.066609 | 0.079078 | 0.07233 | 0.063793 | 0.083336 | 0.061188 | 0.081146 | 0.10425 | 0.064582 | 0.031244 | 0.018866 | 0.017509 | 0.020984 | 0.057799 | 0.031079 | 0.043856 | 0.1006 | 0.091124 | 0.10219 | 0.1016 | 0.089642 | 0.083466 | 0.068834
1 | 55 | 2030 | Winter | P, [MW] | Expected | - | 0.040259 | 0.053452 | 0.037824 | 0.043913 | 0.13052 | 0.1157 | 0.19954 | 0.10965 | 0.0064464 | 0.0034518 | 0.0051709 | 0.0056547 | 0.0073706 | 0.0083632 | 0.0097612 | 0.0083537 | 0.0050831 | 0.0044329 | 0.033956 | 0.012473 | 0.032193 | 0.10672 | 0.094378 | 0.14358
3 | 9 | 2030 | Winter | P, [MW] | Expected | - | 0.0099345 | 0.010634 | 0.0054417 | 0.0044492 | 0.013893 | 0.027062 | 0.09138 | 0.15452 | 0.15959 | 0.080234 | 0.048238 | 0.053071 | 0.042631 | 0.032779 | 0.066623 | 0.042076 | 0.044916 | 0.09346 | 0.12584 | 0.10025 | 0.13465 | 0.14217 | 0.065836 | 0.040313
3 | 34 | 2030 | Winter | P, [MW] | Expected | - | 0.032996 | 0.026535 | 0.026787 | 0.033744 | 0.020399 | 0.013005 | 0.014636 | 0.0071691 | 0.013216 | 0.039156 | 0.048977 | 0.061284 | 0.058904 | 0.05885 | 0.057926 | 0.046498 | 0.035088 | 0.017721 | 0.0096299 | 0.0074307 | 0.0027066 | 0.0045832 | 0.010198 | 0.017231
4 | 15 | 2030 | Winter | P, [MW] | Expected | - | 0.053031 | 0.040907 | 0.036624 | 0.033766 | 0.039561 | 0.050599 | 0.081771 | 0.12567 | 0.15058 | 0.15868 | 0.15289 | 0.14693 | 0.14175 | 0.13489 | 0.14141 | 0.12123 | 0.11966 | 0.16053 | 0.17078 | 0.14649 | 0.13535 | 0.1453 | 0.10537 | 0.077195
4 | 103 | 2030 | Winter | P, [MW] | Expected | - | 0.0015525 | 0.0016636 | 0.0014664 | 0.0017393 | 0.0014648 | 0.0012585 | 0.00012327 | 0.0010677 | 0.0022432 | 0.0022458 | 0.001259 | 0.00095207 | 0.00068629 | 0.00065624 | 0.00078566 | 1.9607e-05 | 4.4841e-05 | 0.00020594 | 0.00038329 | 3.7069e-05 | 6.9881e-06 | 0.0002786 | 0.00012698 | 0.00031003
5 | 42 | 2030 | Winter | P, [MW] | Expected | - | 0.024378 | 0.030564 | 0.018442 | 0.02356 | 0.090371 | 0.1921 | 0.32896 | 0.23123 | 0.024846 | 0.0025918 | 0.0039815 | 0.0052094 | 0.0063791 | 0.0077777 | 0.0057654 | 0.0085402 | 0.0056766 | 0.0039185 | 0.031937 | 0.0099982 | 0.026701 | 0.10623 | 0.094629 | 0.13087
5 | 68 | 2030 | Winter | P, [MW] | Expected | - | 0.0019362 | 0.0017744 | 0.001597 | 0.0019605 | 0.0018451 | 0.0018935 | 0.0023841 | 0.0026861 | 0.0024717 | 0.0028696 | 0.0029363 | 0.0028228 | 0.0027841 | 0.0027335 | 0.0028737 | 0.002361 | 0.002369 | 0.0025179 | 0.0020938 | 0.0023251 | 0.0020239 | 0.0019942 | 0.0019431 | 0.0019405
7 | 9 | 2030 | Winter | P, [MW] | Expected | - | 0.069981 | 0.07005 | 0.06983 | 0.070098 | 0.070455 | 0.070007 | 0.070092 | 0.069466 | 0.056172 | 0.041007 | 0.057306 | 0.065261 | 0.027158 | 0.036074 | 0.069039 | 0.038937 | 0.030022 | 0.05779 | 0.069055 | 0.058834 | 0.068887 | 0.069798 | 0.06995 | 0.0703
8 | 14 | 2030 | Winter | P, [MW] | Expected | - | 0.03094 | 0.031717 | 0.031681 | 0.031633 | 0.031513 | 0.031355 | 0.030077 | 0.029451 | 0.02964 | 0.029684 | 0.030206 | 0.030424 | 0.030292 | 0.030457 | 0.030251 | 0.030576 | 0.030532 | 0.029586 | 0.029557 | 0.029843 | 0.029947 | 0.029766 | 0.030325 | 0.030333
9 | 10 | 2030 | Winter | P, [MW] | Expected | - | 0.13414 | 0.15236 | 0.13424 | 0.15814 | 0.26173 | 0.18332 | 0.23807 | 0.064971 | 0.028231 | 0.020469 | 0.022771 | 0.012178 | 0.021227 | 0.020018 | 0.023514 | 0.03622 | 0.037003 | 0.027132 | 0.025903 | 0.058414 | 0.051747 | 0.068732 | 0.10968 | 0.21801
9 | 16 | 2030 | Winter | P, [MW] | Expected | - | 0.041584 | 0.041156 | 0.033807 | 0.030826 | 0.048901 | 0.07812 | 0.16996 | 0.26149 | 0.26112 | 0.17212 | 0.14502 | 0.14306 | 0.12045 | 0.11427 | 0.17069 | 0.13086 | 0.13013 | 0.18884 | 0.20963 | 0.1591 | 0.18214 | 0.19124 | 0.119 | 0.079793
10 | 15 | 2030 | Winter | P, [MW] | Expected | - | 0.35392 | 0.34047 | 0.27617 | 0.31106 | 0.49519 | 0.42199 | 0.72671 | 0.53261 | 0.093405 | 0.11339 | 0.11657 | 0.11413 | 0.09996 | 0.099908 | 0.098411 | 0.083919 | 0.075429 | 0.12443 | 0.43038 | 0.2526 | 0.2937 | 0.56014 | 0.52365 | 0.62985
11 | 13 | 2030 | Winter | P, [MW] | Expected | - | 1.3217 | 1.4014 | 1.3817 | 1.4056 | 1.4248 | 1.3978 | 1.1304 | 0.92458 | 0.82305 | 0.74216 | 0.68029 | 0.68677 | 0.66651 | 0.70678 | 0.7181 | 0.81788 | 0.84724 | 0.6626 | 0.65294 | 0.64347 | 0.74094 | 0.86296 | 0.9562 | 1.0422
12 | 72 | 2030 | Winter | P, [MW] | Expected | - | 0.017845 | 0.01191 | 0.012082 | 0.010712 | 0.0071943 | 0.007659 | 0.0070016 | 0.013387 | 0.044393 | 0.044382 | 0.073054 | 0.085588 | 0.073676 | 0.084065 | 0.066606 | 0.074294 | 0.075803 | 0.068362 | 0.043054 | 0.056164 | 0.055018 | 0.030342 | 0.028075 | 0.014333
15 | 18 | 2030 | Winter | P, [MW] | Expected | - | 0.012674 | 0.010098 | 0.0091729 | 0.0082442 | 0.0099111 | 0.013047 | 0.021364 | 0.035544 | 0.043496 | 0.045479 | 0.043365 | 0.04118 | 0.039545 | 0.037476 | 0.039761 | 0.032484 | 0.031947 | 0.043698 | 0.04679 | 0.038927 | 0.03585 | 0.039186 | 0.026644 | 0.01895
15 | 26 | 2030 | Winter | P, [MW] | Expected | - | 0.087105 | 0.07716 | 0.064077 | 0.064077 | 0.097648 | 0.10407 | 0.17945 | 0.1927 | 0.15106 | 0.13733 | 0.1281 | 0.12428 | 0.11708 | 0.11271 | 0.15049 | 0.11345 | 0.1033 | 0.14271 | 0.1916 | 0.1294 | 0.14139 | 0.2144 | 0.17479 | 0.16235
16 | 17 | 2030 | Winter | P, [MW] | Expected | - | 0.0062753 | 0.0050371 | 0.0067442 | 0.0079384 | 0.004398 | 0.0028965 | 0.0023811 | 0.0014221 | 0.0027073 | 0.0072898 | 0.012812 | 0.013135 | 0.01303 | 0.015826 | 0.0094066 | 0.010423 | 0.0076811 | 0.0027741 | 0.0010149 | 0.00089675 | 0.00050516 | 0.00062589 | 0.00085151 | 0.0015256
17 | 34 | 2030 | Winter | P, [MW] | Expected | - | 0.045557 | 0.041268 | 0.043809 | 0.049299 | 0.03598 | 0.032623 | 0.033324 | 0.027973 | 0.034854 | 0.064328 | 0.079223 | 0.084351 | 0.079655 | 0.086402 | 0.094809 | 0.07871 | 0.065205 | 0.043614 | 0.027816 | 0.018933 | 0.0088102 | 0.010869 | 0.022229 | 0.028041
18 | 103 | 2030 | Winter | P, [MW] | Expected | - | 0.01109 | 0.0085609 | 0.007688 | 0.0068184 | 0.0083377 | 0.011404 | 0.018899 | 0.032472 | 0.040225 | 0.041747 | 0.03861 | 0.036949 | 0.034906 | 0.033021 | 0.035077 | 0.028195 | 0.027482 | 0.038535 | 0.041546 | 0.034394 | 0.03144 | 0.035847 | 0.024326 | 0.017252
26 | 55 | 2030 | Winter | P, [MW] | Expected | - | 0.078023 | 0.095673 | 0.07011 | 0.078936 | 0.19966 | 0.17962 | 0.32559 | 0.21579 | 0.036153 | 0.011547 | 0.0077043 | 0.0068222 | 0.0056421 | 0.0066199 | 0.018018 | 0.010823 | 0.01234 | 0.029574 | 0.10067 | 0.033986 | 0.066417 | 0.21986 | 0.19072 | 0.25276
26 | 103 | 2030 | Winter | P, [MW] | Expected | - | 0.02501 | 0.026393 | 0.020951 | 0.022985 | 0.038704 | 0.034547 | 0.056407 | 0.037198 | 0.013015 | 0.0079877 | 0.0074221 | 0.0076853 | 0.0070129 | 0.0070618 | 0.016647 | 0.01121 | 0.0088124 | 0.011177 | 0.02416 | 0.010445 | 0.01689 | 0.041849 | 0.04285 | 0.051382
29 | 34 | 2030 | Winter | P, [MW] | Expected | - | 0.032532 | 0.029134 | 0.02852 | 0.02757 | 0.03547 | 0.036961 | 0.035243 | 0.039491 | 0.035005 | 0.016824 | 0.018683 | 0.015599 | 0.0204 | 0.02673 | 0.021546 | 0.02452 | 0.024282 | 0.028237 | 0.037235 | 0.03889 | 0.05824 | 0.063242 | 0.047471 | 0.04092
34 | 35 | 2030 | Winter | P, [MW] | Expected | - | 0.0023347 | 0.0010363 | 0.0020859 | 0.0033905 | 0.00069584 | 0.00040283 | 0.00035005 | 0.0029887 | 0.0016561 | 0.0021287 | 0.0018588 | 0.0015923 | 0.0008063 | 0.0021264 | 0.0097994 | 0.0017319 | 0.0012391 | 0.00054877 | 0.0015322 | 0.0039007 | 0.011402 | 0.0083747 | 0.0014312 | 6.0824e-05
35 | 36 | 2030 | Winter | P, [MW] | Expected | - | 0.043192 | 0.038753 | 0.039638 | 0.044511 | 0.048678 | 0.035221 | 0.049247 | 0.035137 | 0.026714 | 0.026153 | 0.0058498 | 0.0032446 | 5.6892e-05 | 0.00063019 | 0.0060373 | 0.0031773 | 0.0087373 | 0.026235 | 0.030521 | 0.024719 | 0.02898 | 0.034422 | 0.038762 | 0.047913
42 | 72 | 2030 | Winter | P, [MW] | Expected | - | 0.2373 | 0.21911 | 0.16714 | 0.1811 | 0.33846 | 0.53316 | 0.90501 | 0.83757 | 0.4101 | 0.26524 | 0.22364 | 0.22352 | 0.21286 | 0.18434 | 0.28538 | 0.18346 | 0.17121 | 0.30111 | 0.4645 | 0.28099 | 0.33104 | 0.61555 | 0.53763 | 0.52236
72 | 103 | 2030 | Winter | P, [MW] | Expected | - | 0.017239 | 0.014607 | 0.014159 | 0.013046 | 0.017278 | 0.013172 | 0.010119 | 0.0088287 | 0.0057368 | 0.010373 | 0.0066927 | 0.0050256 | 0.0057934 | 0.0028224 | 0.0059862 | 0.0024999 | 0.0013818 | 0.0043687 | 0.012123 | 0.0062007 | 0.0038115 | 0.0090058 | 0.008811 | 0.011658
1 | 2 | 2030 | Winter | P, [MW] | Expected | - | 0.034801 | 0.037509 | 0.033153 | 0.032605 | 0.051877 | 0.039761 | 0.054352 | 0.072502 | 0.083322 | 0.08512 | 0.080599 | 0.081091 | 0.081318 | 0.079322 | 0.10234 | 0.079443 | 0.073274 | 0.088706 | 0.089168 | 0.049157 | 0.062292 | 0.074274 | 0.060721 | 0.061354
8 | 72 | 2030 | Winter | P, [MW] | Expected | - | 0.741 | 0.741 | 0.741 | 0.741 | 0.741 | 0.741 | 0.741 | 0.741 | 0.741 | 0.741 | 0.741 | 0.741 | 0.741 | 0.741 | 0.741 | 0.741 | 0.741 | 0.741 | 0.741 | 0.741 | 0.741 | 0.741 | 0.741 | 0.741
11 | 12 | 2030 | Winter | P, [MW] | Expected | - | 0.95151 | 0.95297 | 0.93928 | 0.94265 | 0.95035 | 0.96171 | 0.96221 | 0.96997 | 0.95928 | 0.92961 | 0.92786 | 0.93887 | 0.91148 | 0.91346 | 0.91442 | 0.92557 | 0.93518 | 0.95322 | 0.9614 | 0.92105 | 0.95107 | 0.99794 | 0.95967 | 0.93333
13 | 14 | 2030 | Winter | P, [MW] | Expected | - | 0.052394 | 0.059592 | 0.058734 | 0.058305 | 0.058225 | 0.057301 | 0.050028 | 0.04714 | 0.046838 | 0.046524 | 0.050221 | 0.052537 | 0.05092 | 0.050878 | 0.049487 | 0.051174 | 0.051189 | 0.047757 | 0.049597 | 0.049035 | 0.050114 | 0.050674 | 0.051853 | 0.050562
13 | 15 | 2030 | Winter | P, [MW] | Expected | - | 0.30607 | 0.29735 | 0.29095 | 0.29041 | 0.30429 | 0.30961 | 0.34528 | 0.35976 | 0.33563 | 0.33822 | 0.33576 | 0.33436 | 0.32972 | 0.31984 | 0.32815 | 0.31602 | 0.31351 | 0.34118 | 0.37173 | 0.34421 | 0.34408 | 0.37147 | 0.34742 | 0.33659
19 | 20 | 2030 | Winter | P, [MW] | Expected | - | 0.0058676 | 0.011529 | 0.010686 | 0.01045 | 0.033412 | 0.011802 | 0.0057855 | 0.0090039 | 0.073102 | 0.13589 | 0.13589 | 0.13589 | 0.13589 | 0.13589 | 0.13589 | 0.13589 | 0.087897 | 0.066116 | 0.017129 | 0.0029751 | 0.0030742 | 0.0045145 | 0.0048886 | 0.019986
19 | 21 | 2030 | Winter | P, [MW] | Expected | - | 0.013111 | 0.019242 | 0.016686 | 0.016379 | 0.04128 | 0.019958 | 0.022343 | 0.0076019 | 0.001418 | 0.016402 | 0.055348 | 0.090056 | 0.11532 | 0.11849 | 0.058745 | 0.062316 | 0.02779 | 0.0016358 | 0.0069174 | 0.010445 | 0.012558 | 0.042531 | 0.035409 | 0.042992
29 | 30 | 2030 | Winter | P, [MW] | Expected | - | 0.030806 | 0.037497 | 0.036251 | 0.036531 | 0.066951 | 0.041913 | 0.044461 | 0.023244 | 0.0059047 | 0.0050319 | 0.020403 | 0.036415 | 0.05245 | 0.053461 | 0.018092 | 0.018839 | 0.0072643 | 0.0043703 | 0.019015 | 0.013377 | 0.03653 | 0.059376 | 0.050122 | 0.061656
1 | 5 | 2030 | Summer | P, [MW] | 0 | 0 | 0.024799 | 0.022145 | 0.01803 | 0.021998 | 0.020551 | 0.026309 | 0.016539 | 0.0036561 | 0.0095447 | 0.018606 | 0.026106 | 0.040517 | 0.052746 | 0.056351 | 0.055578 | 0.037975 | 0.029398 | 0.020862 | 0.0026073 | 0.010921 | 0.016051 | 0.0043973 | 0.0071964 | 0.013329
1 | 19 | 2030 | Summer | P, [MW] | 0 | 0 | 0.033761 | 0.067047 | 0.062986 | 0.097613 | 0.098017 | 0.075705 | 0.042778 | 0.013595 | 0.04394 | 0.1869 | 0.26303 | 0.31807 | 0.35724 | 0.35889 | 0.34779 | 0.28296 | 0.16315 | 0.051043 | 0.024586 | 0.055481 | 0.087946 | 0.056518 | 0.075841 | 0.093912
1 | 29 | 2030 | Summer | P, [MW] | 0 | 0 | 0.0052893 | 0.0045084 | 0.002962 | 0.0025046 | 0.0025327 | 0.0029761 | 0.0055594 | 0.0093545 | 0.0091233 | 0.0066407 | 0.012359 | 0.018306 | 0.018634 | 0.021444 | 0.023012 | 0.023165 | 0.021497 | 0.019974 | 0.011411 | 0.0086455 | 0.0065065 | 0.007156 | 0.0045657 | 0.0039352
1 | 36 | 2030 | Summer | P, [MW] | 0 | 0 | 0.097794 | 0.11688 | 0.10939 | 0.11307 | 0.11251 | 0.11419 | 0.12006 | 0.096713 | 0.08908 | 0.03922 | 0.033949 | 0.036809 | 0.03751 | 0.040785 | 0.042437 | 0.04206 | 0.047878 | 0.099624 | 0.10707 | 0.10073 | 0.099242 | 0.095925 | 0.10114 | 0.11605
1 | 55 | 2030 | Summer | P, [MW] | 0 | 0 | 0.016751 | 0.018043 | 0.021249 | 0.033641 | 0.040085 | 0.03811 | 0.02249 | 0.0076327 | 0.0045148 | 0.0074937 | 0.010857 | 0.016095 | 0.018328 | 0.019333 | 0.018222 | 0.013231 | 0.0082803 | 0.0060299 | 0.038987 | 0.086003 | 0.11591 | 0.064348 | 0.10054 | 0.070365
3 | 9 | 2030 | Summer | P, [MW] | 0 | 0 | 0.040601 | 0.046578 | 0.03463 | 0.046616 | 0.043477 | 0.046044 | 0.097248 | 0.07852 | 0.069312 | 0.035881 | 0.034569 | 0.04717 | 0.047953 | 0.052137 | 0.052903 | 0.048352 | 0.051049 | 0.054639 | 0.070408 | 0.0923 | 0.13304 | 0.0991 | 0.1216 | 0.10153
3 | 34 | 2030 | Summer | P, [MW] | 0 | 0 | 0.044059 | 0.024858 | 0.025018 | 0.016343 | 0.017128 | 0.021445 | 0.024023 | 0.065913 | 0.077571 | 0.10174 | 0.10652 | 0.11299 | 0.11188 | 0.11285 | 0.10191 | 0.093831 | 0.076069 | 0.075375 | 0.063385 | 0.048703 | 0.033267 | 0.042347 | 0.031894 | 0.028574
4 | 15 | 2030 | Summer | P, [MW] | 0 | 0 | 0.087542 | 0.072758 | 0.064866 | 0.063833 | 0.075311 | 0.07914 | 0.075447 | 0.065187 | 0.084682 | 0.109 | 0.11715 | 0.129 | 0.14389 | 0.15243 | 0.14554 | 0.12449 | 0.11676 | 0.10743 | 0.094541 | 0.10051 | 0.11259 | 0.11645 | 0.11768 | 0.095937
4 | 103 | 2030 | Summer | P, [MW] | 0 | 0 | 0.021014 | 0.019422 | 0.01715 | 0.017734 | 0.022045 | 0.028079 | 0.018476 | 0.0076318 | 0.010188 | 0.016061 | 0.017397 | 0.021326 | 0.026446 | 0.029718 | 0.026406 | 0.020042 | 0.01727 | 0.015899 | 0.010607 | 0.012587 | 0.018168 | 0.017353 | 0.019954 | 0.017254
5 | 42 | 2030 | Summer | P, [MW] | 0 | 0 | 0.047474 | 0.034916 | 0.025695 | 0.014962 | 0.016223 | 0.043457 | 0.021673 | 0.0011091 | 0.0050185 | 0.0085026 | 0.012775 | 0.020507 | 0.023588 | 0.02554 | 0.02915 | 0.023286 | 0.014501 | 0.0072535 | 0.02286 | 0.062501 | 0.071106 | 0.036142 | 0.05944 | 0.023517
5 | 68 | 2030 | Summer | P, [MW] | 0 | 0 | 0.00025258 | 0.0002529 | 0.00010002 | 0.00010039 | 0.00010044 | 0.00010074 | 0.00017176 | 0.00025666 | 0.00025786 | 0.00025785 | 0.00025637 | 0.00025646 | 0.00025663 | 0.00025682 | 0.00025691 | 0.00025656 | 0.00025659 | 0.00025706 | 0.00034637 | 0.00049346 | 0.00049582 | 0.00045534 | 0.00042758 | 0.00025283
7 | 9 | 2030 | Summer | P, [MW] | 0 | 0 | 0.070379 | 0.069737 | 0.069416 | 0.06968 | 0.069603 | 0.052555 | 0.053421 | 0.070148 | 0.069562 | 0.069441 | 0.069714 | 0.066096 | 0.059576 | 0.053678 | 0.045897 | 0.046264 | 0.059239 | 0.07067 | 0.071233 | 0.071582 | 0.071839 | 0.07139 | 0.071445 | 0.071024
8 | 14 | 2030 | Summer | P, [MW] | 0 | 0 | 0.029762 | 0.029835 | 0.030236 | 0.030205 | 0.030601 | 0.031366 | 0.030569 | 0.029211 | 0.029191 | 0.028952 | 0.028465 | 0.028032 | 0.027848 | 0.027725 | 0.027898 | 0.027866 | 0.027876 | 0.028202 | 0.028365 | 0.028696 | 0.029069 | 0.028372 | 0.028544 | 0.029737
9 | 10 | 2030 | Summer | P, [MW] | 0 | 0 | 0.13086 | 0.12385 | 0.10677 | 0.11274 | 0.10746 | 0.13266 | 0.14203 | 0.091295 | 0.074475 | 0.072846 | 0.079148 | 0.077171 | 0.077123 | 0.067521 | 0.07254 | 0.078554 | 0.08013 | 0.11894 | 0.1427 | 0.18945 | 0.22356 | 0.16413 | 0.20263 | 0.15753
9 | 16 | 2030 | Summer | P, [MW] | 0 | 0 | 0.034145 | 0.044425 | 0.032622 | 0.044859 | 0.042489 | 0.043681 | 0.08991 | 0.073509 | 0.068703 | 0.050646 | 0.048594 | 0.055686 | 0.0545 | 0.052719 | 0.047247 | 0.045633 | 0.051495 | 0.053415 | 0.06554 | 0.084063 | 0.10513 | 0.091621 | 0.097399 | 0.071647
10 | 15 | 2030 | Summer | P, [MW] | 0 | 0 | 0.14803 | 0.090851 | 0.088388 | 0.10659 | 0.11819 | 0.089056 | 0.10821 | 0.23697 | 0.064234 | 0.074947 | 0.071833 | 0.081443 | 0.07843 | 0.11854 | 0.14118 | 0.12398 | 0.1036 | 0.09794 | 0.39105 | 0.53708 | 0.53255 | 0.48692 | 0.47659 | 0.31175
11 | 13 | 2030 | Summer | P, [MW] | 0 | 0 | 1.5877 | 1.7769 | 1.8089 | 1.8008 | 1.7501 | 1.8167 | 1.7462 | 1.2617 | 1.006 | 0.93093 | 0.96013 | 0.95803 | 0.92756 | 0.94833 | 1.017 | 1.0329 | 1.0469 | 1.0934 | 1.1168 | 1.1169 | 1.2254 | 1.1318 | 1.2505 | 1.3445
12 | 72 | 2030 | Summer | P, [MW] | 0 | 0 | 0.11842 | 0.11035 | 0.096869 | 0.11705 | 0.051926 | 0.10116 | 0.11054 | 0.0016691 | 0.0023013 | 0.0010388 | 0.0013801 | 0.0010427 | 0.0060481 | 0.009872 | 0.0076425 | 0.0040301 | 0.005822 | 0.0063293 | 0.011063 | 0.027875 | 0.086675 | 0.056015 | 0.099425 | 0.11552
15 | 18 | 2030 | Summer | P, [MW] | 0 | 0 | 0.034228 | 0.029399 | 0.02626 | 0.02631 | 0.031226 | 0.034155 | 0.030022 | 0.02282 | 0.029184 | 0.0389 | 0.041921 | 0.047855 | 0.053642 | 0.058799 | 0.0537 | 0.045696 | 0.042504 | 0.037509 | 0.032734 | 0.034936 | 0.042196 | 0.043491 | 0.043457 | 0.036449
15 | 26 | 2030 | Summer | P, [MW] | 0 | 0 | 0.08538 | 0.075711 | 0.065256 | 0.075517 | 0.082966 | 0.075106 | 0.085258 | 0.087841 | 0.092804 | 0.099756 | 0.1024 | 0.10813 | 0.11537 | 0.11948 | 0.11402 | 0.1058 | 0.10101 | 0.10178 | 0.13634 | 0.16974 | 0.19366 | 0.18005 | 0.19676 | 0.14676
16 | 17 | 2030 | Summer | P, [MW] | 0 | 0 | 0.0032522 | 0.0011325 | 0.0013406 | 0.00066978 | 0.00060352 | 0.0010486 | 0.0015837 | 0.0064949 | 0.0077152 | 0.013169 | 0.015117 | 0.014479 | 0.013017 | 0.013203 | 0.011875 | 0.010728 | 0.0098809 | 0.0091616 | 0.0067969 | 0.0046412 | 0.0030011 | 0.0035569 | 0.0026281 | 0.0016
17 | 34 | 2030 | Summer | P, [MW] | 0 | 0 | 0.027327 | 0.017941 | 0.016376 | 0.0124 | 0.012872 | 0.014488 | 0.015901 | 0.03984 | 0.047252 | 0.072198 | 0.074807 | 0.073949 | 0.072694 | 0.068929 | 0.059324 | 0.058647 | 0.050927 | 0.051317 | 0.041164 | 0.03189 | 0.01958 | 0.030041 | 0.020954 | 0.014771
18 | 103 | 2030 | Summer | P, [MW] | 0 | 0 | 0.033807 | 0.028386 | 0.025173 | 0.024865 | 0.02981 | 0.03281 | 0.028821 | 0.021768 | 0.028911 | 0.038081 | 0.040996 | 0.045289 | 0.052211 | 0.054587 | 0.053254 | 0.043917 | 0.040412 | 0.03885 | 0.031613 | 0.034577 | 0.039003 | 0.039364 | 0.042099 | 0.034053
26 | 55 | 2030 | Summer | P, [MW] | 0 | 0 | 0.02957 | 0.03546 | 0.033256 | 0.055836 | 0.057979 | 0.04694 | 0.048147 | 0.041799 | 0.021797 | 0.011988 | 0.0082078 | 0.0079996 | 0.0077698 | 0.0079099 | 0.0089084 | 0.0084997 | 0.010736 | 0.016735 | 0.10084 | 0.19704 | 0.25437 | 0.18377 | 0.2235 | 0.1441
26 | 103 | 2030 | Summer | P, [MW] | 0 | 0 | 0.0059505 | 0.0070241 | 0.0060069 | 0.0083062 | 0.0073341 | 0.0077856 | 0.0085255 | 0.010258 | 0.00663 | 0.0032991 | 0.002841 | 0.0028635 | 0.0025066 | 0.0026626 | 0.0030459 | 0.0038546 | 0.004679 | 0.005601 | 0.018449 | 0.028894 | 0.03284 | 0.025459 | 0.031698 | 0.021837
29 | 34 | 2030 | Summer | P, [MW] | 0 | 0 | 0.039968 | 0.046434 | 0.041022 | 0.051505 | 0.049236 | 0.045836 | 0.057914 | 0.041707 | 0.030656 | 0.024615 | 0.032201 | 0.03763 | 0.042582 | 0.049304 | 0.051476 | 0.04407 | 0.038652 | 0.047858 | 0.055133 | 0.062907 | 0.078147 | 0.059468 | 0.065044 | 0.063929
34 | 35 | 2030 | Summer | P, [MW] | 0 | 0 | 0.0045437 | 0.0012745 | 0.0010869 | 9.7225e-05 | 0.00022586 | 0.00059574 | 0.00087531 | 0.011405 | 0.014601 | 0.017516 | 0.013634 | 0.012952 | 0.017638 | 0.025011 | 0.023603 | 0.013453 | 0.0087402 | 0.014664 | 0.011345 | 0.0060985 | 0.0026036 | 0.0044522 | 0.0026385 | 0.0013444
35 | 36 | 2030 | Summer | P, [MW] | 0 | 0 | 0.025071 | 0.018309 | 0.014444 | 0.016838 | 0.015399 | 0.014752 | 0.017971 | 0.031929 | 0.017113 | 0.0075251 | 0.0021164 | 0.0042291 | 0.0043553 | 0.005876 | 0.0056014 | 0.0065437 | 0.0044641 | 0.01185 | 0.030488 | 0.034614 | 0.032606 | 0.033913 | 0.028614 | 0.023139
42 | 72 | 2030 | Summer | P, [MW] | 0 | 0 | 0.10183 | 0.10423 | 0.11236 | 0.14279 | 0.14557 | 0.10845 | 0.17223 | 0.25351 | 0.23101 | 0.22171 | 0.20139 | 0.21305 | 0.2074 | 0.1979 | 0.17546 | 0.17069 | 0.18505 | 0.21836 | 0.41298 | 0.54249 | 0.59651 | 0.55226 | 0.60117 | 0.38609
72 | 103 | 2030 | Summer | P, [MW] | 0 | 0 | 0.009727 | 0.011537 | 0.0081102 | 0.011531 | 0.033093 | 0.070993 | 0.0085338 | 0.023457 | 0.020636 | 0.036899 | 0.03554 | 0.029808 | 0.021849 | 0.019966 | 0.011049 | 0.010405 | 0.0068227 | 0.00703 | 0.016389 | 0.011142 | 0.0028419 | 0.0039817 | 0.0030621 | 0.0043794
1 | 2 | 2030 | Summer | P, [MW] | 0 | 0 | 0.041249 | 0.042562 | 0.043506 | 0.055084 | 0.051793 | 0.050488 | 0.044865 | 0.052079 | 0.066319 | 0.070224 | 0.068902 | 0.072948 | 0.075035 | 0.072745 | 0.068053 | 0.063211 | 0.064726 | 0.065994 | 0.075512 | 0.06629 | 0.069087 | 0.056613 | 0.06982 | 0.062193
8 | 72 | 2030 | Summer | P, [MW] | 0 | 0 | 0.741 | 0.741 | 0.741 | 0.741 | 0.741 | 0.741 | 0.741 | 0.741 | 0.741 | 0.741 | 0.741 | 0.741 | 0.741 | 0.741 | 0.741 | 0.741 | 0.741 | 0.741 | 0.741 | 0.741 | 0.741 | 0.741 | 0.741 | 0.741
11 | 12 | 2030 | Summer | P, [MW] | 0 | 0 | 1.0006 | 1.0314 | 1.0305 | 1.0285 | 1.0758 | 1.0928 | 1.0249 | 0.91121 | 0.85483 | 0.84665 | 0.8572 | 0.87667 | 0.88142 | 0.88656 | 0.92086 | 0.90216 | 0.89663 | 0.90748 | 0.90959 | 0.91981 | 0.95935 | 0.94519 | 0.96771 | 0.95839
13 | 14 | 2030 | Summer | P, [MW] | 0 | 0 | 0.051409 | 0.050553 | 0.05408 | 0.054292 | 0.062282 | 0.074878 | 0.059765 | 0.040425 | 0.04002 | 0.038878 | 0.03614 | 0.034008 | 0.033489 | 0.032793 | 0.034361 | 0.033161 | 0.033091 | 0.035244 | 0.036822 | 0.041204 | 0.048223 | 0.040914 | 0.043595 | 0.053214
13 | 15 | 2030 | Summer | P, [MW] | 0 | 0 | 0.31307 | 0.30217 | 0.29755 | 0.29962 | 0.30645 | 0.30405 | 0.30507 | 0.30804 | 0.30379 | 0.31531 | 0.31753 | 0.32248 | 0.32817 | 0.32648 | 0.32365 | 0.31527 | 0.31202 | 0.31544 | 0.33426 | 0.34792 | 0.35708 | 0.3554 | 0.35725 | 0.33329
19 | 20 | 2030 | Summer | P, [MW] | 0 | 0 | 0.0027813 | 0.014642 | 0.014205 | 0.024415 | 0.02436 | 0.015751 | 0.005635 | 0.0081259 | 0.034687 | 0.12677 | 0.13589 | 0.13589 | 0.13589 | 0.13589 | 0.13589 | 0.1324 | 0.088311 | 0.026726 | 0.0056444 | 0.0050087 | 0.0068018 | 0.0048494 | 0.0050409 | 0.013625
19 | 21 | 2030 | Summer | P, [MW] | 0 | 0 | 0.013902 | 0.019432 | 0.016279 | 0.026342 | 0.026409 | 0.016023 | 0.011789 | 0.002387 | 0.0037693 | 0.030608 | 0.069099 | 0.10694 | 0.13504 | 0.13589 | 0.12683 | 0.083628 | 0.03823 | 0.0090364 | 0.005892 | 0.016437 | 0.036081 | 0.017865 | 0.033505 | 0.029078
29 | 30 | 2030 | Summer | P, [MW] | 0 | 0 | 0.035853 | 0.04187 | 0.0394 | 0.054949 | 0.051938 | 0.043198 | 0.042941 | 0.023474 | 0.0055551 | 0.0045512 | 0.017659 | 0.034602 | 0.046471 | 0.050628 | 0.04852 | 0.027494 | 0.0084566 | 0.0055902 | 0.028381 | 0.049873 | 0.080676 | 0.051776 | 0.067847 | 0.058523
1 | 5 | 2030 | Summer | P, [MW] | Expected | - | 0.024799 | 0.022145 | 0.01803 | 0.021998 | 0.020551 | 0.026309 | 0.016539 | 0.0036561 | 0.0095447 | 0.018606 | 0.026106 | 0.040517 | 0.052746 | 0.056351 | 0.055578 | 0.037975 | 0.029398 | 0.020862 | 0.0026073 | 0.010921 | 0.016051 | 0.0043973 | 0.0071964 | 0.013329
1 | 19 | 2030 | Summer | P, [MW] | Expected | - | 0.033761 | 0.067047 | 0.062986 | 0.097613 | 0.098017 | 0.075705 | 0.042778 | 0.013595 | 0.04394 | 0.1869 | 0.26303 | 0.31807 | 0.35724 | 0.35889 | 0.34779 | 0.28296 | 0.16315 | 0.051043 | 0.024586 | 0.055481 | 0.087946 | 0.056518 | 0.075841 | 0.093912
1 | 29 | 2030 | Summer | P, [MW] | Expected | - | 0.0052893 | 0.0045084 | 0.002962 | 0.0025046 | 0.0025327 | 0.0029761 | 0.0055594 | 0.0093545 | 0.0091233 | 0.0066407 | 0.012359 | 0.018306 | 0.018634 | 0.021444 | 0.023012 | 0.023165 | 0.021497 | 0.019974 | 0.011411 | 0.0086455 | 0.0065065 | 0.007156 | 0.0045657 | 0.0039352
1 | 36 | 2030 | Summer | P, [MW] | Expected | - | 0.097794 | 0.11688 | 0.10939 | 0.11307 | 0.11251 | 0.11419 | 0.12006 | 0.096713 | 0.08908 | 0.03922 | 0.033949 | 0.036809 | 0.03751 | 0.040785 | 0.042437 | 0.04206 | 0.047878 | 0.099624 | 0.10707 | 0.10073 | 0.099242 | 0.095925 | 0.10114 | 0.11605
1 | 55 | 2030 | Summer | P, [MW] | Expected | - | 0.016751 | 0.018043 | 0.021249 | 0.033641 | 0.040085 | 0.03811 | 0.02249 | 0.0076327 | 0.0045148 | 0.0074937 | 0.010857 | 0.016095 | 0.018328 | 0.019333 | 0.018222 | 0.013231 | 0.0082803 | 0.0060299 | 0.038987 | 0.086003 | 0.11591 | 0.064348 | 0.10054 | 0.070365
3 | 9 | 2030 | Summer | P, [MW] | Expected | - | 0.040601 | 0.046578 | 0.03463 | 0.046616 | 0.043477 | 0.046044 | 0.097248 | 0.07852 | 0.069312 | 0.035881 | 0.034569 | 0.04717 | 0.047953 | 0.052137 | 0.052903 | 0.048352 | 0.051049 | 0.054639 | 0.070408 | 0.0923 | 0.13304 | 0.0991 | 0.1216 | 0.10153
3 | 34 | 2030 | Summer | P, [MW] | Expected | - | 0.044059 | 0.024858 | 0.025018 | 0.016343 | 0.017128 | 0.021445 | 0.024023 | 0.065913 | 0.077571 | 0.10174 | 0.10652 | 0.11299 | 0.11188 | 0.11285 | 0.10191 | 0.093831 | 0.076069 | 0.075375 | 0.063385 | 0.048703 | 0.033267 | 0.042347 | 0.031894 | 0.028574
4 | 15 | 2030 | Summer | P, [MW] | Expected | - | 0.087542 | 0.072758 | 0.064866 | 0.063833 | 0.075311 | 0.07914 | 0.075447 | 0.065187 | 0.084682 | 0.109 | 0.11715 | 0.129 | 0.14389 | 0.15243 | 0.14554 | 0.12449 | 0.11676 | 0.10743 | 0.094541 | 0.10051 | 0.11259 | 0.11645 | 0.11768 | 0.095937
4 | 103 | 2030 | Summer | P, [MW] | Expected | - | 0.021014 | 0.019422 | 0.01715 | 0.017734 | 0.022045 | 0.028079 | 0.018476 | 0.0076318 | 0.010188 | 0.016061 | 0.017397 | 0.021326 | 0.026446 | 0.029718 | 0.026406 | 0.020042 | 0.01727 | 0.015899 | 0.010607 | 0.012587 | 0.018168 | 0.017353 | 0.019954 | 0.017254
5 | 42 | 2030 | Summer | P, [MW] | Expected | - | 0.047474 | 0.034916 | 0.025695 | 0.014962 | 0.016223 | 0.043457 | 0.021673 | 0.0011091 | 0.0050185 | 0.0085026 | 0.012775 | 0.020507 | 0.023588 | 0.02554 | 0.02915 | 0.023286 | 0.014501 | 0.0072535 | 0.02286 | 0.062501 | 0.071106 | 0.036142 | 0.05944 | 0.023517
5 | 68 | 2030 | Summer | P, [MW] | Expected | - | 0.00025258 | 0.0002529 | 0.00010002 | 0.00010039 | 0.00010044 | 0.00010074 | 0.00017176 | 0.00025666 | 0.00025786 | 0.00025785 | 0.00025637 | 0.00025646 | 0.00025663 | 0.00025682 | 0.00025691 | 0.00025656 | 0.00025659 | 0.00025706 | 0.00034637 | 0.00049346 | 0.00049582 | 0.00045534 | 0.00042758 | 0.00025283
7 | 9 | 2030 | Summer | P, [MW] | Expected | - | 0.070379 | 0.069737 | 0.069416 | 0.06968 | 0.069603 | 0.052555 | 0.053421 | 0.070148 | 0.069562 | 0.069441 | 0.069714 | 0.066096 | 0.059576 | 0.053678 | 0.045897 | 0.046264 | 0.059239 | 0.07067 | 0.071233 | 0.071582 | 0.071839 | 0.07139 | 0.071445 | 0.071024
8 | 14 | 2030 | Summer | P, [MW] | Expected | - | 0.029762 | 0.029835 | 0.030236 | 0.030205 | 0.030601 | 0.031366 | 0.030569 | 0.029211 | 0.029191 | 0.028952 | 0.028465 | 0.028032 | 0.027848 | 0.027725 | 0.027898 | 0.027866 | 0.027876 | 0.028202 | 0.028365 | 0.028696 | 0.029069 | 0.028372 | 0.028544 | 0.029737
9 | 10 | 2030 | Summer | P, [MW] | Expected | - | 0.13086 | 0.12385 | 0.10677 | 0.11274 | 0.10746 | 0.13266 | 0.14203 | 0.091295 | 0.074475 | 0.072846 | 0.079148 | 0.077171 | 0.077123 | 0.067521 | 0.07254 | 0.078554 | 0.08013 | 0.11894 | 0.1427 | 0.18945 | 0.22356 | 0.16413 | 0.20263 | 0.15753
9 | 16 | 2030 | Summer | P, [MW] | Expected | - | 0.034145 | 0.044425 | 0.032622 | 0.044859 | 0.042489 | 0.043681 | 0.08991 | 0.073509 | 0.068703 | 0.050646 | 0.048594 | 0.055686 | 0.0545 | 0.052719 | 0.047247 | 0.045633 | 0.051495 | 0.053415 | 0.06554 | 0.084063 | 0.10513 | 0.091621 | 0.097399 | 0.071647
10 | 15 | 2030 | Summer | P, [MW] | Expected | - | 0.14803 | 0.090851 | 0.088388 | 0.10659 | 0.11819 | 0.089056 | 0.10821 | 0.23697 | 0.064234 | 0.074947 | 0.071833 | 0.081443 | 0.07843 | 0.11854 | 0.14118 | 0.12398 | 0.1036 | 0.09794 | 0.39105 | 0.53708 | 0.53255 | 0.48692 | 0.47659 | 0.31175
11 | 13 | 2030 | Summer | P, [MW] | Expected | - | 1.5877 | 1.7769 | 1.8089 | 1.8008 | 1.7501 | 1.8167 | 1.7462 | 1.2617 | 1.006 | 0.93093 | 0.96013 | 0.95803 | 0.92756 | 0.94833 | 1.017 | 1.0329 | 1.0469 | 1.0934 | 1.1168 | 1.1169 | 1.2254 | 1.1318 | 1.2505 | 1.3445
12 | 72 | 2030 | Summer | P, [MW] | Expected | - | 0.11842 | 0.11035 | 0.096869 | 0.11705 | 0.051926 | 0.10116 | 0.11054 | 0.0016691 | 0.0023013 | 0.0010388 | 0.0013801 | 0.0010427 | 0.0060481 | 0.009872 | 0.0076425 | 0.0040301 | 0.005822 | 0.0063293 | 0.011063 | 0.027875 | 0.086675 | 0.056015 | 0.099425 | 0.11552
15 | 18 | 2030 | Summer | P, [MW] | Expected | - | 0.034228 | 0.029399 | 0.02626 | 0.02631 | 0.031226 | 0.034155 | 0.030022 | 0.02282 | 0.029184 | 0.0389 | 0.041921 | 0.047855 | 0.053642 | 0.058799 | 0.0537 | 0.045696 | 0.042504 | 0.037509 | 0.032734 | 0.034936 | 0.042196 | 0.043491 | 0.043457 | 0.036449
15 | 26 | 2030 | Summer | P, [MW] | Expected | - | 0.08538 | 0.075711 | 0.065256 | 0.075517 | 0.082966 | 0.075106 | 0.085258 | 0.087841 | 0.092804 | 0.099756 | 0.1024 | 0.10813 | 0.11537 | 0.11948 | 0.11402 | 0.1058 | 0.10101 | 0.10178 | 0.13634 | 0.16974 | 0.19366 | 0.18005 | 0.19676 | 0.14676
16 | 17 | 2030 | Summer | P, [MW] | Expected | - | 0.0032522 | 0.0011325 | 0.0013406 | 0.00066978 | 0.00060352 | 0.0010486 | 0.0015837 | 0.0064949 | 0.0077152 | 0.013169 | 0.015117 | 0.014479 | 0.013017 | 0.013203 | 0.011875 | 0.010728 | 0.0098809 | 0.0091616 | 0.0067969 | 0.0046412 | 0.0030011 | 0.0035569 | 0.0026281 | 0.0016
17 | 34 | 2030 | Summer | P, [MW] | Expected | - | 0.027327 | 0.017941 | 0.016376 | 0.0124 | 0.012872 | 0.014488 | 0.015901 | 0.03984 | 0.047252 | 0.072198 | 0.074807 | 0.073949 | 0.072694 | 0.068929 | 0.059324 | 0.058647 | 0.050927 | 0.051317 | 0.041164 | 0.03189 | 0.01958 | 0.030041 | 0.020954 | 0.014771
18 | 103 | 2030 | Summer | P, [MW] | Expected | - | 0.033807 | 0.028386 | 0.025173 | 0.024865 | 0.02981 | 0.03281 | 0.028821 | 0.021768 | 0.028911 | 0.038081 | 0.040996 | 0.045289 | 0.052211 | 0.054587 | 0.053254 | 0.043917 | 0.040412 | 0.03885 | 0.031613 | 0.034577 | 0.039003 | 0.039364 | 0.042099 | 0.034053
26 | 55 | 2030 | Summer | P, [MW] | Expected | - | 0.02957 | 0.03546 | 0.033256 | 0.055836 | 0.057979 | 0.04694 | 0.048147 | 0.041799 | 0.021797 | 0.011988 | 0.0082078 | 0.0079996 | 0.0077698 | 0.0079099 | 0.0089084 | 0.0084997 | 0.010736 | 0.016735 | 0.10084 | 0.19704 | 0.25437 | 0.18377 | 0.2235 | 0.1441
26 | 103 | 2030 | Summer | P, [MW] | Expected | - | 0.0059505 | 0.0070241 | 0.0060069 | 0.0083062 | 0.0073341 | 0.0077856 | 0.0085255 | 0.010258 | 0.00663 | 0.0032991 | 0.002841 | 0.0028635 | 0.0025066 | 0.0026626 | 0.0030459 | 0.0038546 | 0.004679 | 0.005601 | 0.018449 | 0.028894 | 0.03284 | 0.025459 | 0.031698 | 0.021837
29 | 34 | 2030 | Summer | P, [MW] | Expected | - | 0.039968 | 0.046434 | 0.041022 | 0.051505 | 0.049236 | 0.045836 | 0.057914 | 0.041707 | 0.030656 | 0.024615 | 0.032201 | 0.03763 | 0.042582 | 0.049304 | 0.051476 | 0.04407 | 0.038652 | 0.047858 | 0.055133 | 0.062907 | 0.078147 | 0.059468 | 0.065044 | 0.063929
34 | 35 | 2030 | Summer | P, [MW] | Expected | - | 0.0045437 | 0.0012745 | 0.0010869 | 9.7225e-05 | 0.00022586 | 0.00059574 | 0.00087531 | 0.011405 | 0.014601 | 0.017516 | 0.013634 | 0.012952 | 0.017638 | 0.025011 | 0.023603 | 0.013453 | 0.0087402 | 0.014664 | 0.011345 | 0.0060985 | 0.0026036 | 0.0044522 | 0.0026385 | 0.0013444
35 | 36 | 2030 | Summer | P, [MW] | Expected | - | 0.025071 | 0.018309 | 0.014444 | 0.016838 | 0.015399 | 0.014752 | 0.017971 | 0.031929 | 0.017113 | 0.0075251 | 0.0021164 | 0.0042291 | 0.0043553 | 0.005876 | 0.0056014 | 0.0065437 | 0.0044641 | 0.01185 | 0.030488 | 0.034614 | 0.032606 | 0.033913 | 0.028614 | 0.023139
42 | 72 | 2030 | Summer | P, [MW] | Expected | - | 0.10183 | 0.10423 | 0.11236 | 0.14279 | 0.14557 | 0.10845 | 0.17223 | 0.25351 | 0.23101 | 0.22171 | 0.20139 | 0.21305 | 0.2074 | 0.1979 | 0.17546 | 0.17069 | 0.18505 | 0.21836 | 0.41298 | 0.54249 | 0.59651 | 0.55226 | 0.60117 | 0.38609
72 | 103 | 2030 | Summer | P, [MW] | Expected | - | 0.009727 | 0.011537 | 0.0081102 | 0.011531 | 0.033093 | 0.070993 | 0.0085338 | 0.023457 | 0.020636 | 0.036899 | 0.03554 | 0.029808 | 0.021849 | 0.019966 | 0.011049 | 0.010405 | 0.0068227 | 0.00703 | 0.016389 | 0.011142 | 0.0028419 | 0.0039817 | 0.0030621 | 0.0043794
1 | 2 | 2030 | Summer | P, [MW] | Expected | - | 0.041249 | 0.042562 | 0.043506 | 0.055084 | 0.051793 | 0.050488 | 0.044865 | 0.052079 | 0.066319 | 0.070224 | 0.068902 | 0.072948 | 0.075035 | 0.072745 | 0.068053 | 0.063211 | 0.064726 | 0.065994 | 0.075512 | 0.06629 | 0.069087 | 0.056613 | 0.06982 | 0.062193
8 | 72 | 2030 | Summer | P, [MW] | Expected | - | 0.741 | 0.741 | 0.741 | 0.741 | 0.741 | 0.741 | 0.741 | 0.741 | 0.741 | 0.741 | 0.741 | 0.741 | 0.741 | 0.741 | 0.741 | 0.741 | 0.741 | 0.741 | 0.741 | 0.741 | 0.741 | 0.741 | 0.741 | 0.741
11 | 12 | 2030 | Summer | P, [MW] | Expected | - | 1.0006 | 1.0314 | 1.0305 | 1.0285 | 1.0758 | 1.0928 | 1.0249 | 0.91121 | 0.85483 | 0.84665 | 0.8572 | 0.87667 | 0.88142 | 0.88656 | 0.92086 | 0.90216 | 0.89663 | 0.90748 | 0.90959 | 0.91981 | 0.95935 | 0.94519 | 0.96771 | 0.95839
13 | 14 | 2030 | Summer | P, [MW] | Expected | - | 0.051409 | 0.050553 | 0.05408 | 0.054292 | 0.062282 | 0.074878 | 0.059765 | 0.040425 | 0.04002 | 0.038878 | 0.03614 | 0.034008 | 0.033489 | 0.032793 | 0.034361 | 0.033161 | 0.033091 | 0.035244 | 0.036822 | 0.041204 | 0.048223 | 0.040914 | 0.043595 | 0.053214
13 | 15 | 2030 | Summer | P, [MW] | Expected | - | 0.31307 | 0.30217 | 0.29755 | 0.29962 | 0.30645 | 0.30405 | 0.30507 | 0.30804 | 0.30379 | 0.31531 | 0.31753 | 0.32248 | 0.32817 | 0.32648 | 0.32365 | 0.31527 | 0.31202 | 0.31544 | 0.33426 | 0.34792 | 0.35708 | 0.3554 | 0.35725 | 0.33329
19 | 20 | 2030 | Summer | P, [MW] | Expected | - | 0.0027813 | 0.014642 | 0.014205 | 0.024415 | 0.02436 | 0.015751 | 0.005635 | 0.0081259 | 0.034687 | 0.12677 | 0.13589 | 0.13589 | 0.13589 | 0.13589 | 0.13589 | 0.1324 | 0.088311 | 0.026726 | 0.0056444 | 0.0050087 | 0.0068018 | 0.0048494 | 0.0050409 | 0.013625
19 | 21 | 2030 | Summer | P, [MW] | Expected | - | 0.013902 | 0.019432 | 0.016279 | 0.026342 | 0.026409 | 0.016023 | 0.011789 | 0.002387 | 0.0037693 | 0.030608 | 0.069099 | 0.10694 | 0.13504 | 0.13589 | 0.12683 | 0.083628 | 0.03823 | 0.0090364 | 0.005892 | 0.016437 | 0.036081 | 0.017865 | 0.033505 | 0.029078
29 | 30 | 2030 | Summer | P, [MW] | Expected | - | 0.035853 | 0.04187 | 0.0394 | 0.054949 | 0.051938 | 0.043198 | 0.042941 | 0.023474 | 0.0055551 | 0.0045512 | 0.017659 | 0.034602 | 0.046471 | 0.050628 | 0.04852 | 0.027494 | 0.0084566 | 0.0055902 | 0.028381 | 0.049873 | 0.080676 | 0.051776 | 0.067847 | 0.058523
1 | 5 | 2040 | Winter | P, [MW] | 0 | 0 | 0.016465 | 0.093328 | 0.082153 | 0.22436 | 0.70681 | 0.003381 | 0.016036 | 0.22022 | 0.19797 | 0.15509 | 0.22512 | 0.21571 | 0.3094 | 0.27043 | 0.14701 | 0.17464 | 0.1326 | 0.093425 | 0.05301 | 0.070264 | 0.043173 | 0.003136 | 0.01446 | 0.28581
1 | 19 | 2040 | Winter | P, [MW] | 0 | 0 | 0.13612 | 0.32407 | 0.29297 | 0.48607 | 0.98155 | 0.33511 | 0.23962 | 0.53052 | 1.2504 | 1.4486 | 1.4366 | 1.4237 | 1.4217 | 1.422 | 1.4303 | 1.4245 | 1.2801 | 1.0498 | 0.40174 | 0.28061 | 0.30047 | 0.14848 | 0.17471 | 0.441
1 | 29 | 2040 | Winter | P, [MW] | 0 | 0 | 0.016082 | 0.033499 | 0.029846 | 0.0021791 | 0.060414 | 0.032541 | 0.051041 | 0.01299 | 0.0067984 | 0.0032239 | 0.0028505 | 0.0023248 | 0.011796 | 0.006986 | 0.0042991 | 0.0057783 | 0.00080171 | 0.0059533 | 0.010457 | 0.0085446 | 0.011649 | 0.011336 | 0.027163 | 0.052839
1 | 36 | 2040 | Winter | P, [MW] | 0 | 0 | 0.045423 | 0.03733 | 0.049362 | 0.090952 | 0.036105 | 0.054437 | 0.021243 | 0.046143 | 0.016901 | 0.017971 | 0.010776 | 0.006541 | 0.012256 | 0.01458 | 0.018436 | 0.018166 | 0.01774 | 0.014537 | 0.019076 | 0.015151 | 0.011144 | 0.052013 | 0.038324 | 0.029606
1 | 55 | 2040 | Winter | P, [MW] | 0 | 0 | 0.048848 | 0.18679 | 0.14557 | 0.42937 | 1.3157 | 0.28194 | 0.16361 | 0.034188 | 0.050397 | 0.088074 | 0.16768 | 0.15135 | 0.26578 | 0.24773 | 0.15035 | 0.1696 | 0.11513 | 0.046348 | 0.028043 | 0.04574 | 0.048039 | 0.082932 | 0.15044 | 0.69903
3 | 9 | 2040 | Winter | P, [MW] | 0 | 0 | 0.00247 | 0.030005 | 0.017657 | 0.052826 | 0.19784 | 0.053118 | 0.081617 | 0.074953 | 0.065718 | 0.022952 | 0.0016167 | 0.0032994 | 0.0022042 | 0.0084495 | 0.042224 | 5.061e-05 | 0.0042616 | 0.047394 | 0.065341 | 0.027373 | 0.033426 | 0.12876 | 0.088929 | 0.16371
3 | 34 | 2040 | Winter | P, [MW] | 0 | 0 | 0.086355 | 0.02945 | 0.029887 | 0.019082 | 0.019054 | 0.014043 | 0.039391 | 0.047482 | 0.074063 | 0.12467 | 0.20082 | 0.24312 | 0.22258 | 0.2431 | 0.21622 | 0.18891 | 0.1157 | 0.061065 | 0.046648 | 0.028958 | 0.019704 | 0.01161 | 0.017488 | 0.011042
4 | 15 | 2040 | Winter | P, [MW] | 0 | 0 | 0.065009 | 0.052211 | 0.046434 | 0.053977 | 0.067175 | 0.06395 | 0.10173 | 0.14678 | 0.18121 | 0.19125 | 0.18044 | 0.17244 | 0.16351 | 0.15426 | 0.1815 | 0.14252 | 0.14127 | 0.19515 | 0.20639 | 0.17096 | 0.15721 | 0.17956 | 0.13606 | 0.11022
4 | 103 | 2040 | Winter | P, [MW] | 0 | 0 | 0.0012713 | 0.0013323 | 0.0011369 | 0.0018807 | 0.0022674 | 0.00099099 | 3.8921e-06 | 0.00089935 | 0.0026194 | 0.0030448 | 0.0017416 | 0.0011252 | 0.0011399 | 0.0012544 | 0.0017101 | 0.00022123 | 0.00016695 | 0.00023178 | 0.0005348 | 0.00060629 | 0.00055675 | 0.00039546 | 1.695e-06 | 0.00028425
5 | 42 | 2040 | Winter | P, [MW] | 0 | 0 | 0.039421 | 0.15006 | 0.10876 | 0.35886 | 1.195 | 0.43213 | 0.30079 | 0.067845 | 0.03961 | 0.071925 | 0.15137 | 0.14378 | 0.25028 | 0.23536 | 0.090374 | 0.16204 | 0.11675 | 0.046488 | 0.02648 | 0.048196 | 0.042404 | 0.081859 | 0.15752 | 0.69432
5 | 68 | 2040 | Winter | P, [MW] | 0 | 0 | 0.0024454 | 0.0022589 | 0.002031 | 0.0024536 | 0.002335 | 0.0024132 | 0.003019 | 0.0033563 | 0.0031165 | 0.0036095 | 0.0036762 | 0.0035155 | 0.0034649 | 0.0033978 | 0.0035935 | 0.0029355 | 0.0029709 | 0.0031724 | 0.0026195 | 0.0029314 | 0.0025509 | 0.0025085 | 0.002462 | 0.0024587
7 | 9 | 2040 | Winter | P, [MW] | 0 | 0 | 0.071477 | 0.071942 | 0.071664 | 0.070951 | 0.072229 | 0.071774 | 0.071513 | 0.070034 | 0.013787 | 0.010488 | 0.010471 | 0.010339 | 0.010332 | 0.01045 | 0.070533 | 0.010501 | 0.010547 | 0.028636 | 0.053657 | 0.010496 | 0.010523 | 0.070838 | 0.071549 | 0.072078
8 | 14 | 2040 | Winter | P, [MW] | 0 | 0 | 0.03164 | 0.031286 | 0.03134 | 0.031421 | 0.030734 | 0.030906 | 0.030555 | 0.030267 | 0.030237 | 0.030266 | 0.031076 | 0.031178 | 0.031298 | 0.031423 | 0.030188 | 0.03124 | 0.031314 | 0.030085 | 0.030157 | 0.030795 | 0.030925 | 0.030157 | 0.030454 | 0.029461
9 | 10 | 2040 | Winter | P, [MW] | 0 | 0 | 0.21326 | 0.41266 | 0.3442 | 0.65083 | 1.8866 | 0.46261 | 0.31615 | 0.082884 | 0.080001 | 0.068515 | 0.097754 | 0.058759 | 0.21843 | 0.11974 | 0.06472 | 0.080728 | 0.085698 | 0.073424 | 0.091337 | 0.13228 | 0.13086 | 0.098423 | 0.25889 | 1.0776
9 | 16 | 2040 | Winter | P, [MW] | 0 | 0 | 0.038133 | 0.081281 | 0.065728 | 0.1031 | 0.22329 | 0.12869 | 0.19683 | 0.22164 | 0.21045 | 0.13554 | 0.074299 | 0.067338 | 0.05498 | 0.040643 | 0.24679 | 0.075837 | 0.090226 | 0.17059 | 0.18151 | 0.081759 | 0.084183 | 0.20579 | 0.17047 | 0.2063
10 | 15 | 2040 | Winter | P, [MW] | 0 | 0 | 0.37138 | 0.74722 | 0.61244 | 1.0729 | 2.2498 | 0.82332 | 0.88669 | 0.34651 | 0.18269 | 0.20452 | 0.15682 | 0.14791 | 0.099058 | 0.17597 | 0.19943 | 0.12925 | 0.13845 | 0.22696 | 0.40246 | 0.33656 | 0.36224 | 0.63842 | 0.86369 | 1.7798
11 | 13 | 2040 | Winter | P, [MW] | 0 | 0 | 1.2965 | 1.445 | 1.4191 | 1.5142 | 1.5874 | 1.4372 | 1.0949 | 0.85281 | 0.75694 | 0.67173 | 0.6024 | 0.61702 | 0.58717 | 0.63201 | 0.66952 | 0.75815 | 0.78209 | 0.59215 | 0.58003 | 0.56107 | 0.66165 | 0.80874 | 0.9247 | 1.0878
12 | 72 | 2040 | Winter | P, [MW] | 0 | 0 | 0.033656 | 0.01105 | 0.011941 | 0.012516 | 0.048555 | 0.0080988 | 0.013092 | 0.044429 | 0.067576 | 0.069811 | 0.12776 | 0.14026 | 0.14502 | 0.14958 | 0.067843 | 0.11856 | 0.1193 | 0.093746 | 0.074947 | 0.10155 | 0.10143 | 0.043857 | 0.025815 | 0.002367
15 | 18 | 2040 | Winter | P, [MW] | 0 | 0 | 0.015053 | 0.012868 | 0.011536 | 0.015111 | 0.019703 | 0.01645 | 0.026396 | 0.040191 | 0.051468 | 0.053978 | 0.049838 | 0.046948 | 0.043863 | 0.041033 | 0.05178 | 0.037003 | 0.036508 | 0.052357 | 0.055682 | 0.043762 | 0.039983 | 0.048212 | 0.035008 | 0.029284
15 | 26 | 2040 | Winter | P, [MW] | 0 | 0 | 0.095075 | 0.15763 | 0.13055 | 0.21952 | 0.40926 | 0.18566 | 0.21092 | 0.14182 | 0.14907 | 0.13415 | 0.10188 | 0.096943 | 0.073697 | 0.072268 | 0.24038 | 0.093907 | 0.087413 | 0.14957 | 0.17836 | 0.090651 | 0.097941 | 0.24034 | 0.26166 | 0.39676
16 | 17 | 2040 | Winter | P, [MW] | 0 | 0 | 0.017809 | 0.0035221 | 0.0055401 | 0.0016997 | 0.0070332 | 0.0019745 | 0.0070731 | 0.012028 | 0.018499 | 0.029755 | 0.061857 | 0.068296 | 0.062565 | 0.075999 | 0.030516 | 0.050559 | 0.031324 | 0.013562 | 0.009445 | 0.010866 | 0.0076938 | 0.00056647 | 0.0010823 | 0.0023595
17 | 34 | 2040 | Winter | P, [MW] | 0 | 0 | 0.11936 | 0.053019 | 0.05621 | 0.027372 | 0.0028647 | 0.041558 | 0.077759 | 0.09602 | 0.12165 | 0.17026 | 0.25974 | 0.28439 | 0.2593 | 0.2955 | 0.34803 | 0.26298 | 0.1752 | 0.11196 | 0.087638 | 0.041902 | 0.030255 | 0.028968 | 0.041246 | 0.012411
18 | 103 | 2040 | Winter | P, [MW] | 0 | 0 | 0.013368 | 0.011071 | 0.0098226 | 0.012946 | 0.017215 | 0.014523 | 0.023542 | 0.036806 | 0.047773 | 0.049755 | 0.044507 | 0.042188 | 0.038785 | 0.036217 | 0.045946 | 0.032134 | 0.031476 | 0.046326 | 0.049549 | 0.038764 | 0.035134 | 0.044262 | 0.032193 | 0.026888
26 | 55 | 2040 | Winter | P, [MW] | 0 | 0 | 0.078984 | 0.33851 | 0.26518 | 0.6623 | 1.7801 | 0.45278 | 0.32363 | 0.054879 | 0.041 | 0.048217 | 0.098292 | 0.082869 | 0.1722 | 0.15616 | 0.026918 | 0.076425 | 0.068473 | 0.04018 | 0.042264 | 0.051063 | 0.047892 | 0.195 | 0.33817 | 1.1178
26 | 103 | 2040 | Winter | P, [MW] | 0 | 0 | 0.027651 | 0.071655 | 0.057859 | 0.10535 | 0.22453 | 0.078165 | 0.064407 | 0.014725 | 0.010168 | 0.0063342 | 0.0054373 | 0.0044845 | 0.0064808 | 0.0054349 | 0.038703 | 0.0066403 | 0.0070711 | 0.010167 | 0.014159 | 0.0047534 | 0.005914 | 0.042058 | 0.073575 | 0.17065
29 | 34 | 2040 | Winter | P, [MW] | 0 | 0 | 0.038229 | 0.051576 | 0.047601 | 0.086691 | 0.16292 | 0.058405 | 0.040632 | 0.027673 | 0.064089 | 0.16291 | 0.20884 | 0.20568 | 0.16163 | 0.18477 | 0.2104 | 0.19854 | 0.14203 | 0.06498 | 0.032547 | 0.057286 | 0.033359 | 0.048998 | 0.059825 | 0.11089
34 | 35 | 2040 | Winter | P, [MW] | 0 | 0 | 0.029901 | 0.0075058 | 0.0095759 | 0.00042085 | 0.034554 | 0.0071723 | 0.0087323 | 0.0068168 | 0.0028278 | 0.042776 | 0.10941 | 0.15282 | 0.16059 | 0.18793 | 0.17324 | 0.11552 | 0.056675 | 0.0065576 | 0.0009 | 0.0026355 | 0.016454 | 0.0074743 | 0.0027504 | 0.0082937
35 | 36 | 2040 | Winter | P, [MW] | 0 | 0 | 0.047905 | 0.051162 | 0.052499 | 0.035496 | 0.10816 | 0.046963 | 0.081123 | 0.05167 | 0.0054317 | 0.0072225 | 0.0012865 | 0.0010109 | 0.0026764 | 0.0011521 | 0.00034507 | 0.00025453 | 0.001748 | 0.0035898 | 0.014452 | 0.0048051 | 0.01396 | 0.049373 | 0.063439 | 0.092959
42 | 72 | 2040 | Winter | P, [MW] | 0 | 0 | 0.22549 | 0.56217 | 0.43956 | 0.8719 | 1.9252 | 1.0105 | 1.0295 | 0.52809 | 0.36241 | 0.21741 | 0.11413 | 0.10969 | 0.075432 | 0.065288 | 0.4637 | 0.094474 | 0.10011 | 0.28111 | 0.34448 | 0.14474 | 0.17194 | 0.64241 | 0.84135 | 1.5768
72 | 103 | 2040 | Winter | P, [MW] | 0 | 0 | 0.021081 | 0.029324 | 0.02816 | 0.019865 | 0.041868 | 0.025262 | 0.01028 | 0.0029305 | 0.0041276 | 0.0088863 | 0.0039341 | 0.0028477 | 0.0020211 | 0.0010318 | 0.010744 | 0.002197 | 0.0014481 | 0.0031479 | 0.0079988 | 0.0024731 | 0.00079931 | 0.0071772 | 0.012427 | 0.028576
1 | 2 | 2040 | Winter | P, [MW] | 0 | 0 | 0.059742 | 0.13578 | 0.12378 | 0.14461 | 0.14461 | 0.13524 | 0.14461 | 0.12708 | 0.12822 | 0.12414 | 0.11418 | 0.10893 | 0.10955 | 0.10479 | 0.14461 | 0.14461 | 0.14045 | 0.13957 | 0.14461 | 0.040711 | 0.068976 | 0.14461 | 0.14461 | 0.14461
8 | 72 | 2040 | Winter | P, [MW] | 0 | 0 | 0.741 | 0.741 | 0.741 | 0.741 | 0.741 | 0.741 | 0.741 | 0.741 | 0.741 | 0.741 | 0.741 | 0.741 | 0.741 | 0.741 | 0.741 | 0.741 | 0.741 | 0.741 | 0.741 | 0.741 | 0.741 | 0.741 | 0.741 | 0.741
11 | 12 | 2040 | Winter | P, [MW] | 0 | 0 | 0.96685 | 0.98491 | 0.96722 | 1.0007 | 1.0269 | 0.99417 | 0.99 | 0.98724 | 0.99298 | 0.95906 | 0.95142 | 0.96761 | 0.92582 | 0.93125 | 0.95949 | 0.94942 | 0.95929 | 0.99478 | 0.99757 | 0.94424 | 0.97619 | 1.0431 | 1.0059 | 1.002
13 | 14 | 2040 | Winter | P, [MW] | 0 | 0 | 0.057499 | 0.056436 | 0.056102 | 0.062801 | 0.061169 | 0.054295 | 0.054792 | 0.052363 | 0.052102 | 0.051378 | 0.056523 | 0.058526 | 0.057655 | 0.057767 | 0.05087 | 0.056211 | 0.057171 | 0.052856 | 0.054941 | 0.056383 | 0.057732 | 0.055583 | 0.055647 | 0.050424
13 | 15 | 2040 | Winter | P, [MW] | 0 | 0 | 0.31254 | 0.32664 | 0.31619 | 0.34237 | 0.40318 | 0.33912 | 0.36356 | 0.35069 | 0.34958 | 0.35142 | 0.33867 | 0.33844 | 0.32382 | 0.3196 | 0.35841 | 0.32021 | 0.31927 | 0.35856 | 0.3793 | 0.34818 | 0.34656 | 0.39132 | 0.38431 | 0.41737
19 | 20 | 2040 | Winter | P, [MW] | 0 | 0 | 0.010793 | 0.022808 | 0.020662 | 0.14388 | 0.057948 | 0.021942 | 0.10079 | 0.27178 | 0.27178 | 0.27178 | 0.27178 | 0.27178 | 0.27178 | 0.27178 | 0.27178 | 0.27178 | 0.27178 | 0.27178 | 0.10098 | 0.040389 | 0.078897 | 0.011569 | 0.011115 | 0.012296
19 | 21 | 2040 | Winter | P, [MW] | 0 | 0 | 0.0075106 | 0.028752 | 0.025076 | 0.022264 | 0.26071 | 0.027755 | 0.016341 | 0.009356 | 0.19397 | 0.27178 | 0.27178 | 0.27178 | 0.27178 | 0.27178 | 0.27178 | 0.27178 | 0.21249 | 0.13095 | 0.044773 | 0.047888 | 0.021408 | 0.0077904 | 0.0096779 | 0.13697
29 | 30 | 2040 | Winter | P, [MW] | 0 | 0 | 0.028959 | 0.073731 | 0.068629 | 0.079836 | 0.29895 | 0.075902 | 0.058321 | 0.019866 | 0.050553 | 0.19007 | 0.29895 | 0.29895 | 0.29895 | 0.29895 | 0.29895 | 0.29895 | 0.16324 | 0.058365 | 0.039779 | 0.059192 | 0.024586 | 0.032459 | 0.081278 | 0.2024
1 | 5 | 2040 | Winter | P, [MW] | Expected | - | 0.016465 | 0.093328 | 0.082153 | 0.22436 | 0.70681 | 0.003381 | 0.016036 | 0.22022 | 0.19797 | 0.15509 | 0.22512 | 0.21571 | 0.3094 | 0.27043 | 0.14701 | 0.17464 | 0.1326 | 0.093425 | 0.05301 | 0.070264 | 0.043173 | 0.003136 | 0.01446 | 0.28581
1 | 19 | 2040 | Winter | P, [MW] | Expected | - | 0.13612 | 0.32407 | 0.29297 | 0.48607 | 0.98155 | 0.33511 | 0.23962 | 0.53052 | 1.2504 | 1.4486 | 1.4366 | 1.4237 | 1.4217 | 1.422 | 1.4303 | 1.4245 | 1.2801 | 1.0498 | 0.40174 | 0.28061 | 0.30047 | 0.14848 | 0.17471 | 0.441
1 | 29 | 2040 | Winter | P, [MW] | Expected | - | 0.016082 | 0.033499 | 0.029846 | 0.0021791 | 0.060414 | 0.032541 | 0.051041 | 0.01299 | 0.0067984 | 0.0032239 | 0.0028505 | 0.0023248 | 0.011796 | 0.006986 | 0.0042991 | 0.0057783 | 0.00080171 | 0.0059533 | 0.010457 | 0.0085446 | 0.011649 | 0.011336 | 0.027163 | 0.052839
1 | 36 | 2040 | Winter | P, [MW] | Expected | - | 0.045423 | 0.03733 | 0.049362 | 0.090952 | 0.036105 | 0.054437 | 0.021243 | 0.046143 | 0.016901 | 0.017971 | 0.010776 | 0.006541 | 0.012256 | 0.01458 | 0.018436 | 0.018166 | 0.01774 | 0.014537 | 0.019076 | 0.015151 | 0.011144 | 0.052013 | 0.038324 | 0.029606
1 | 55 | 2040 | Winter | P, [MW] | Expected | - | 0.048848 | 0.18679 | 0.14557 | 0.42937 | 1.3157 | 0.28194 | 0.16361 | 0.034188 | 0.050397 | 0.088074 | 0.16768 | 0.15135 | 0.26578 | 0.24773 | 0.15035 | 0.1696 | 0.11513 | 0.046348 | 0.028043 | 0.04574 | 0.048039 | 0.082932 | 0.15044 | 0.69903
3 | 9 | 2040 | Winter | P, [MW] | Expected | - | 0.00247 | 0.030005 | 0.017657 | 0.052826 | 0.19784 | 0.053118 | 0.081617 | 0.074953 | 0.065718 | 0.022952 | 0.0016167 | 0.0032994 | 0.0022042 | 0.0084495 | 0.042224 | 5.061e-05 | 0.0042616 | 0.047394 | 0.065341 | 0.027373 | 0.033426 | 0.12876 | 0.088929 | 0.16371
3 | 34 | 2040 | Winter | P, [MW] | Expected | - | 0.086355 | 0.02945 | 0.029887 | 0.019082 | 0.019054 | 0.014043 | 0.039391 | 0.047482 | 0.074063 | 0.12467 | 0.20082 | 0.24312 | 0.22258 | 0.2431 | 0.21622 | 0.18891 | 0.1157 | 0.061065 | 0.046648 | 0.028958 | 0.019704 | 0.01161 | 0.017488 | 0.011042
4 | 15 | 2040 | Winter | P, [MW] | Expected | - | 0.065009 | 0.052211 | 0.046434 | 0.053977 | 0.067175 | 0.06395 | 0.10173 | 0.14678 | 0.18121 | 0.19125 | 0.18044 | 0.17244 | 0.16351 | 0.15426 | 0.1815 | 0.14252 | 0.14127 | 0.19515 | 0.20639 | 0.17096 | 0.15721 | 0.17956 | 0.13606 | 0.11022
4 | 103 | 2040 | Winter | P, [MW] | Expected | - | 0.0012713 | 0.0013323 | 0.0011369 | 0.0018807 | 0.0022674 | 0.00099099 | 3.8921e-06 | 0.00089935 | 0.0026194 | 0.0030448 | 0.0017416 | 0.0011252 | 0.0011399 | 0.0012544 | 0.0017101 | 0.00022123 | 0.00016695 | 0.00023178 | 0.0005348 | 0.00060629 | 0.00055675 | 0.00039546 | 1.695e-06 | 0.00028425
5 | 42 | 2040 | Winter | P, [MW] | Expected | - | 0.039421 | 0.15006 | 0.10876 | 0.35886 | 1.195 | 0.43213 | 0.30079 | 0.067845 | 0.03961 | 0.071925 | 0.15137 | 0.14378 | 0.25028 | 0.23536 | 0.090374 | 0.16204 | 0.11675 | 0.046488 | 0.02648 | 0.048196 | 0.042404 | 0.081859 | 0.15752 | 0.69432
5 | 68 | 2040 | Winter | P, [MW] | Expected | - | 0.0024454 | 0.0022589 | 0.002031 | 0.0024536 | 0.002335 | 0.0024132 | 0.003019 | 0.0033563 | 0.0031165 | 0.0036095 | 0.0036762 | 0.0035155 | 0.0034649 | 0.0033978 | 0.0035935 | 0.0029355 | 0.0029709 | 0.0031724 | 0.0026195 | 0.0029314 | 0.0025509 | 0.0025085 | 0.002462 | 0.0024587
7 | 9 | 2040 | Winter | P, [MW] | Expected | - | 0.071477 | 0.071942 | 0.071664 | 0.070951 | 0.072229 | 0.071774 | 0.071513 | 0.070034 | 0.013787 | 0.010488 | 0.010471 | 0.010339 | 0.010332 | 0.01045 | 0.070533 | 0.010501 | 0.010547 | 0.028636 | 0.053657 | 0.010496 | 0.010523 | 0.070838 | 0.071549 | 0.072078
8 | 14 | 2040 | Winter | P, [MW] | Expected | - | 0.03164 | 0.031286 | 0.03134 | 0.031421 | 0.030734 | 0.030906 | 0.030555 | 0.030267 | 0.030237 | 0.030266 | 0.031076 | 0.031178 | 0.031298 | 0.031423 | 0.030188 | 0.03124 | 0.031314 | 0.030085 | 0.030157 | 0.030795 | 0.030925 | 0.030157 | 0.030454 | 0.029461
9 | 10 | 2040 | Winter | P, [MW] | Expected | - | 0.21326 | 0.41266 | 0.3442 | 0.65083 | 1.8866 | 0.46261 | 0.31615 | 0.082884 | 0.080001 | 0.068515 | 0.097754 | 0.058759 | 0.21843 | 0.11974 | 0.06472 | 0.080728 | 0.085698 | 0.073424 | 0.091337 | 0.13228 | 0.13086 | 0.098423 | 0.25889 | 1.0776
9 | 16 | 2040 | Winter | P, [MW] | Expected | - | 0.038133 | 0.081281 | 0.065728 | 0.1031 | 0.22329 | 0.12869 | 0.19683 | 0.22164 | 0.21045 | 0.13554 | 0.074299 | 0.067338 | 0.05498 | 0.040643 | 0.24679 | 0.075837 | 0.090226 | 0.17059 | 0.18151 | 0.081759 | 0.084183 | 0.20579 | 0.17047 | 0.2063
10 | 15 | 2040 | Winter | P, [MW] | Expected | - | 0.37138 | 0.74722 | 0.61244 | 1.0729 | 2.2498 | 0.82332 | 0.88669 | 0.34651 | 0.18269 | 0.20452 | 0.15682 | 0.14791 | 0.099058 | 0.17597 | 0.19943 | 0.12925 | 0.13845 | 0.22696 | 0.40246 | 0.33656 | 0.36224 | 0.63842 | 0.86369 | 1.7798
11 | 13 | 2040 | Winter | P, [MW] | Expected | - | 1.2965 | 1.445 | 1.4191 | 1.5142 | 1.5874 | 1.4372 | 1.0949 | 0.85281 | 0.75694 | 0.67173 | 0.6024 | 0.61702 | 0.58717 | 0.63201 | 0.66952 | 0.75815 | 0.78209 | 0.59215 | 0.58003 | 0.56107 | 0.66165 | 0.80874 | 0.9247 | 1.0878
12 | 72 | 2040 | Winter | P, [MW] | Expected | - | 0.033656 | 0.01105 | 0.011941 | 0.012516 | 0.048555 | 0.0080988 | 0.013092 | 0.044429 | 0.067576 | 0.069811 | 0.12776 | 0.14026 | 0.14502 | 0.14958 | 0.067843 | 0.11856 | 0.1193 | 0.093746 | 0.074947 | 0.10155 | 0.10143 | 0.043857 | 0.025815 | 0.002367
15 | 18 | 2040 | Winter | P, [MW] | Expected | - | 0.015053 | 0.012868 | 0.011536 | 0.015111 | 0.019703 | 0.01645 | 0.026396 | 0.040191 | 0.051468 | 0.053978 | 0.049838 | 0.046948 | 0.043863 | 0.041033 | 0.05178 | 0.037003 | 0.036508 | 0.052357 | 0.055682 | 0.043762 | 0.039983 | 0.048212 | 0.035008 | 0.029284
15 | 26 | 2040 | Winter | P, [MW] | Expected | - | 0.095075 | 0.15763 | 0.13055 | 0.21952 | 0.40926 | 0.18566 | 0.21092 | 0.14182 | 0.14907 | 0.13415 | 0.10188 | 0.096943 | 0.073697 | 0.072268 | 0.24038 | 0.093907 | 0.087413 | 0.14957 | 0.17836 | 0.090651 | 0.097941 | 0.24034 | 0.26166 | 0.39676
16 | 17 | 2040 | Winter | P, [MW] | Expected | - | 0.017809 | 0.0035221 | 0.0055401 | 0.0016997 | 0.0070332 | 0.0019745 | 0.0070731 | 0.012028 | 0.018499 | 0.029755 | 0.061857 | 0.068296 | 0.062565 | 0.075999 | 0.030516 | 0.050559 | 0.031324 | 0.013562 | 0.009445 | 0.010866 | 0.0076938 | 0.00056647 | 0.0010823 | 0.0023595
17 | 34 | 2040 | Winter | P, [MW] | Expected | - | 0.11936 | 0.053019 | 0.05621 | 0.027372 | 0.0028647 | 0.041558 | 0.077759 | 0.09602 | 0.12165 | 0.17026 | 0.25974 | 0.28439 | 0.2593 | 0.2955 | 0.34803 | 0.26298 | 0.1752 | 0.11196 | 0.087638 | 0.041902 | 0.030255 | 0.028968 | 0.041246 | 0.012411
18 | 103 | 2040 | Winter | P, [MW] | Expected | - | 0.013368 | 0.011071 | 0.0098226 | 0.012946 | 0.017215 | 0.014523 | 0.023542 | 0.036806 | 0.047773 | 0.049755 | 0.044507 | 0.042188 | 0.038785 | 0.036217 | 0.045946 | 0.032134 | 0.031476 | 0.046326 | 0.049549 | 0.038764 | 0.035134 | 0.044262 | 0.032193 | 0.026888
26 | 55 | 2040 | Winter | P, [MW] | Expected | - | 0.078984 | 0.33851 | 0.26518 | 0.6623 | 1.7801 | 0.45278 | 0.32363 | 0.054879 | 0.041 | 0.048217 | 0.098292 | 0.082869 | 0.1722 | 0.15616 | 0.026918 | 0.076425 | 0.068473 | 0.04018 | 0.042264 | 0.051063 | 0.047892 | 0.195 | 0.33817 | 1.1178
26 | 103 | 2040 | Winter | P, [MW] | Expected | - | 0.027651 | 0.071655 | 0.057859 | 0.10535 | 0.22453 | 0.078165 | 0.064407 | 0.014725 | 0.010168 | 0.0063342 | 0.0054373 | 0.0044845 | 0.0064808 | 0.0054349 | 0.038703 | 0.0066403 | 0.0070711 | 0.010167 | 0.014159 | 0.0047534 | 0.005914 | 0.042058 | 0.073575 | 0.17065
29 | 34 | 2040 | Winter | P, [MW] | Expected | - | 0.038229 | 0.051576 | 0.047601 | 0.086691 | 0.16292 | 0.058405 | 0.040632 | 0.027673 | 0.064089 | 0.16291 | 0.20884 | 0.20568 | 0.16163 | 0.18477 | 0.2104 | 0.19854 | 0.14203 | 0.06498 | 0.032547 | 0.057286 | 0.033359 | 0.048998 | 0.059825 | 0.11089
34 | 35 | 2040 | Winter | P, [MW] | Expected | - | 0.029901 | 0.0075058 | 0.0095759 | 0.00042085 | 0.034554 | 0.0071723 | 0.0087323 | 0.0068168 | 0.0028278 | 0.042776 | 0.10941 | 0.15282 | 0.16059 | 0.18793 | 0.17324 | 0.11552 | 0.056675 | 0.0065576 | 0.0009 | 0.0026355 | 0.016454 | 0.0074743 | 0.0027504 | 0.0082937
35 | 36 | 2040 | Winter | P, [MW] | Expected | - | 0.047905 | 0.051162 | 0.052499 | 0.035496 | 0.10816 | 0.046963 | 0.081123 | 0.05167 | 0.0054317 | 0.0072225 | 0.0012865 | 0.0010109 | 0.0026764 | 0.0011521 | 0.00034507 | 0.00025453 | 0.001748 | 0.0035898 | 0.014452 | 0.0048051 | 0.01396 | 0.049373 | 0.063439 | 0.092959
42 | 72 | 2040 | Winter | P, [MW] | Expected | - | 0.22549 | 0.56217 | 0.43956 | 0.8719 | 1.9252 | 1.0105 | 1.0295 | 0.52809 | 0.36241 | 0.21741 | 0.11413 | 0.10969 | 0.075432 | 0.065288 | 0.4637 | 0.094474 | 0.10011 | 0.28111 | 0.34448 | 0.14474 | 0.17194 | 0.64241 | 0.84135 | 1.5768
72 | 103 | 2040 | Winter | P, [MW] | Expected | - | 0.021081 | 0.029324 | 0.02816 | 0.019865 | 0.041868 | 0.025262 | 0.01028 | 0.0029305 | 0.0041276 | 0.0088863 | 0.0039341 | 0.0028477 | 0.0020211 | 0.0010318 | 0.010744 | 0.002197 | 0.0014481 | 0.0031479 | 0.0079988 | 0.0024731 | 0.00079931 | 0.0071772 | 0.012427 | 0.028576
1 | 2 | 2040 | Winter | P, [MW] | Expected | - | 0.059742 | 0.13578 | 0.12378 | 0.14461 | 0.14461 | 0.13524 | 0.14461 | 0.12708 | 0.12822 | 0.12414 | 0.11418 | 0.10893 | 0.10955 | 0.10479 | 0.14461 | 0.14461 | 0.14045 | 0.13957 | 0.14461 | 0.040711 | 0.068976 | 0.14461 | 0.14461 | 0.14461
8 | 72 | 2040 | Winter | P, [MW] | Expected | - | 0.741 | 0.741 | 0.741 | 0.741 | 0.741 | 0.741 | 0.741 | 0.741 | 0.741 | 0.741 | 0.741 | 0.741 | 0.741 | 0.741 | 0.741 | 0.741 | 0.741 | 0.741 | 0.741 | 0.741 | 0.741 | 0.741 | 0.741 | 0.741
11 | 12 | 2040 | Winter | P, [MW] | Expected | - | 0.96685 | 0.98491 | 0.96722 | 1.0007 | 1.0269 | 0.99417 | 0.99 | 0.98724 | 0.99298 | 0.95906 | 0.95142 | 0.96761 | 0.92582 | 0.93125 | 0.95949 | 0.94942 | 0.95929 | 0.99478 | 0.99757 | 0.94424 | 0.97619 | 1.0431 | 1.0059 | 1.002
13 | 14 | 2040 | Winter | P, [MW] | Expected | - | 0.057499 | 0.056436 | 0.056102 | 0.062801 | 0.061169 | 0.054295 | 0.054792 | 0.052363 | 0.052102 | 0.051378 | 0.056523 | 0.058526 | 0.057655 | 0.057767 | 0.05087 | 0.056211 | 0.057171 | 0.052856 | 0.054941 | 0.056383 | 0.057732 | 0.055583 | 0.055647 | 0.050424
13 | 15 | 2040 | Winter | P, [MW] | Expected | - | 0.31254 | 0.32664 | 0.31619 | 0.34237 | 0.40318 | 0.33912 | 0.36356 | 0.35069 | 0.34958 | 0.35142 | 0.33867 | 0.33844 | 0.32382 | 0.3196 | 0.35841 | 0.32021 | 0.31927 | 0.35856 | 0.3793 | 0.34818 | 0.34656 | 0.39132 | 0.38431 | 0.41737
19 | 20 | 2040 | Winter | P, [MW] | Expected | - | 0.010793 | 0.022808 | 0.020662 | 0.14388 | 0.057948 | 0.021942 | 0.10079 | 0.27178 | 0.27178 | 0.27178 | 0.27178 | 0.27178 | 0.27178 | 0.27178 | 0.27178 | 0.27178 | 0.27178 | 0.27178 | 0.10098 | 0.040389 | 0.078897 | 0.011569 | 0.011115 | 0.012296
19 | 21 | 2040 | Winter | P, [MW] | Expected | - | 0.0075106 | 0.028752 | 0.025076 | 0.022264 | 0.26071 | 0.027755 | 0.016341 | 0.009356 | 0.19397 | 0.27178 | 0.27178 | 0.27178 | 0.27178 | 0.27178 | 0.27178 | 0.27178 | 0.21249 | 0.13095 | 0.044773 | 0.047888 | 0.021408 | 0.0077904 | 0.0096779 | 0.13697
29 | 30 | 2040 | Winter | P, [MW] | Expected | - | 0.028959 | 0.073731 | 0.068629 | 0.079836 | 0.29895 | 0.075902 | 0.058321 | 0.019866 | 0.050553 | 0.19007 | 0.29895 | 0.29895 | 0.29895 | 0.29895 | 0.29895 | 0.29895 | 0.16324 | 0.058365 | 0.039779 | 0.059192 | 0.024586 | 0.032459 | 0.081278 | 0.2024
1 | 5 | 2040 | Summer | P, [MW] | 0 | 0 | 0.056642 | 0.058132 | 0.05423 | 0.083451 | 0.077372 | 0.052765 | 0.039613 | 0.030672 | 0.059694 | 0.15597 | 0.20544 | 0.20252 | 0.29198 | 0.30034 | 0.31737 | 0.25801 | 0.18856 | 0.096391 | 0.040075 | 0.017165 | 0.022948 | 0.036437 | 0.033428 | 0.02385
1 | 19 | 2040 | Summer | P, [MW] | 0 | 0 | 0.32111 | 0.18046 | 0.25954 | 0.21605 | 0.21614 | 0.22488 | 0.18373 | 0.22588 | 0.86796 | 1.439 | 1.4355 | 1.4241 | 1.4223 | 1.4222 | 1.4214 | 1.4208 | 1.4413 | 0.95545 | 0.24231 | 0.17329 | 0.18192 | 0.19698 | 0.21843 | 0.15693
1 | 29 | 2040 | Summer | P, [MW] | 0 | 0 | 0.024831 | 0.017049 | 0.017169 | 0.011525 | 0.011713 | 0.0094261 | 0.014405 | 0.0085927 | 0.0108 | 0.00032192 | 0.00039681 | 0.0089734 | 0.010477 | 0.012854 | 0.016952 | 0.015072 | 0.0021777 | 0.0052729 | 0.0044273 | 0.013021 | 0.021889 | 0.013283 | 0.017223 | 0.017519
1 | 36 | 2040 | Summer | P, [MW] | 0 | 0 | 0.014665 | 0.077251 | 0.094378 | 0.063324 | 0.063984 | 0.087386 | 0.1058 | 0.026977 | 0.013948 | 0.017407 | 0.018716 | 0.030189 | 0.035648 | 0.039372 | 0.04196 | 0.035377 | 0.024778 | 0.027456 | 0.054045 | 0.064869 | 0.05487 | 0.05794 | 0.05361 | 0.063461
1 | 55 | 2040 | Summer | P, [MW] | 0 | 0 | 0.076636 | 0.059524 | 0.083976 | 0.16026 | 0.1746 | 0.1239 | 0.060757 | 0.048576 | 0.070639 | 0.18397 | 0.24008 | 0.20044 | 0.29565 | 0.3022 | 0.32164 | 0.27381 | 0.18555 | 0.080291 | 0.046445 | 0.077959 | 0.13236 | 0.048651 | 0.062367 | 0.095463
3 | 9 | 2040 | Summer | P, [MW] | 0 | 0 | 0.031016 | 0.068025 | 0.065737 | 0.11732 | 0.1118 | 0.13066 | 0.13785 | 0.066088 | 0.058457 | 0.0058059 | 0.011484 | 0.003216 | 0.0085137 | 0.010973 | 0.015947 | 0.015102 | 0.0082661 | 0.026971 | 0.033662 | 0.07873 | 0.14547 | 0.061706 | 0.082765 | 0.12659
3 | 34 | 2040 | Summer | P, [MW] | 0 | 0 | 0.087581 | 0.03629 | 0.028205 | 0.0099614 | 0.010138 | 0.010361 | 0.031266 | 0.10508 | 0.12243 | 0.33012 | 0.3574 | 0.34724 | 0.38334 | 0.39587 | 0.37587 | 0.33554 | 0.26243 | 0.13953 | 0.12451 | 0.082756 | 0.051138 | 0.092139 | 0.086653 | 0.049382
4 | 15 | 2040 | Summer | P, [MW] | 0 | 0 | 0.10115 | 0.092176 | 0.08576 | 0.091244 | 0.10648 | 0.1122 | 0.092687 | 0.08127 | 0.10291 | 0.12653 | 0.13516 | 0.14986 | 0.15943 | 0.16631 | 0.15426 | 0.13427 | 0.12885 | 0.12422 | 0.11108 | 0.11895 | 0.13759 | 0.13289 | 0.136 | 0.12119
4 | 103 | 2040 | Summer | P, [MW] | 0 | 0 | 0.022035 | 0.02491 | 0.024049 | 0.02899 | 0.035084 | 0.043973 | 0.022358 | 0.0097567 | 0.012088 | 0.017077 | 0.018087 | 0.022384 | 0.024695 | 0.026894 | 0.021641 | 0.01675 | 0.014968 | 0.015926 | 0.010862 | 0.013434 | 0.021646 | 0.01681 | 0.020288 | 0.022306
5 | 42 | 2040 | Summer | P, [MW] | 0 | 0 | 0.15491 | 0.044641 | 0.028256 | 0.043384 | 0.03999 | 0.023655 | 0.04785 | 0.037187 | 0.066196 | 0.1839 | 0.24362 | 0.21545 | 0.30743 | 0.31359 | 0.35404 | 0.317 | 0.21358 | 0.090027 | 0.034079 | 0.054905 | 0.082295 | 0.033188 | 0.038544 | 0.040195
5 | 68 | 2040 | Summer | P, [MW] | 0 | 0 | 0.00031884 | 0.00031978 | 0.00012659 | 0.0001261 | 0.00012617 | 0.00012619 | 0.00021695 | 0.00032503 | 0.00032536 | 0.00032181 | 0.00031962 | 0.00031784 | 0.0003172 | 0.00031715 | 0.0003166 | 0.00031612 | 0.00031989 | 0.00032344 | 0.00039632 | 0.00062022 | 0.00062184 | 0.00062015 | 0.00053749 | 0.00031691
7 | 9 | 2040 | Summer | P, [MW] | 0 | 0 | 0.072141 | 0.071356 | 0.07083 | 0.07075 | 0.070666 | 0.070696 | 0.071531 | 0.07185 | 0.068664 | 0.01064 | 0.010664 | 0.010636 | 0.010609 | 0.010659 | 0.010684 | 0.010686 | 0.01078 | 0.055114 | 0.072606 | 0.072885 | 0.073017 | 0.072652 | 0.072803 | 0.072224
8 | 14 | 2040 | Summer | P, [MW] | 0 | 0 | 0.029083 | 0.029486 | 0.030156 | 0.030693 | 0.03133 | 0.032498 | 0.030257 | 0.029617 | 0.029608 | 0.029613 | 0.02917 | 0.028377 | 0.027822 | 0.027509 | 0.027453 | 0.027871 | 0.027841 | 0.027906 | 0.028407 | 0.028113 | 0.028733 | 0.027601 | 0.027764 | 0.029607
9 | 10 | 2040 | Summer | P, [MW] | 0 | 0 | 0.23144 | 0.20517 | 0.18811 | 0.2805 | 0.29217 | 0.20599 | 0.2042 | 0.18188 | 0.15609 | 0.14888 | 0.17215 | 0.15306 | 0.19299 | 0.15328 | 0.19804 | 0.17573 | 0.1515 | 0.22647 | 0.21088 | 0.25028 | 0.32296 | 0.19856 | 0.24318 | 0.2747
9 | 16 | 2040 | Summer | P, [MW] | 0 | 0 | 0.038432 | 0.072202 | 0.062807 | 0.10054 | 0.096212 | 0.10647 | 0.13417 | 0.074546 | 0.070446 | 0.0064879 | 0.0033637 | 0.0069416 | 0.0029242 | 0.0014336 | 0.00075587 | 0.0017316 | 0.0065456 | 0.040392 | 0.048005 | 0.085004 | 0.12277 | 0.07628 | 0.09192 | 0.10167
10 | 15 | 2040 | Summer | P, [MW] | 0 | 0 | 0.22556 | 0.23153 | 0.27108 | 0.40914 | 0.43549 | 0.29514 | 0.17922 | 0.30226 | 0.13251 | 0.1249 | 0.11097 | 0.12096 | 0.12236 | 0.20973 | 0.24355 | 0.21286 | 0.19864 | 0.18294 | 0.36764 | 0.64153 | 0.71721 | 0.4785 | 0.49351 | 0.51927
11 | 13 | 2040 | Summer | P, [MW] | 0 | 0 | 1.6272 | 1.8642 | 1.9109 | 1.9229 | 1.8556 | 1.9298 | 1.8186 | 1.2345 | 0.95426 | 0.86182 | 0.8871 | 0.90287 | 0.87209 | 0.90026 | 0.97976 | 0.98916 | 1.0012 | 1.0623 | 1.0744 | 1.1042 | 1.232 | 1.1112 | 1.2449 | 1.3742
12 | 72 | 2040 | Summer | P, [MW] | 0 | 0 | 0.11156 | 0.15555 | 0.1601 | 0.24907 | 0.1386 | 0.21972 | 0.12991 | 0.0045036 | 0.0080631 | 0.0069965 | 0.0041439 | 0.00088177 | 0.00030847 | 0.00077003 | 4.3127e-05 | 0.00033534 | 0.00088269 | 0.0023871 | 0.0046009 | 0.022076 | 0.10415 | 0.034873 | 0.081583 | 0.1625
15 | 18 | 2040 | Summer | P, [MW] | 0 | 0 | 0.038682 | 0.037249 | 0.03505 | 0.038591 | 0.045204 | 0.04946 | 0.036688 | 0.02828 | 0.035022 | 0.044108 | 0.047156 | 0.054475 | 0.057506 | 0.061974 | 0.054261 | 0.047189 | 0.045093 | 0.042167 | 0.037536 | 0.040636 | 0.0513 | 0.048373 | 0.049085 | 0.046169
15 | 26 | 2040 | Summer | P, [MW] | 0 | 0 | 0.10235 | 0.13166 | 0.13341 | 0.17491 | 0.18746 | 0.16837 | 0.12788 | 0.10275 | 0.098821 | 0.074868 | 0.070727 | 0.080033 | 0.071226 | 0.073739 | 0.062877 | 0.058962 | 0.070445 | 0.098695 | 0.12722 | 0.1894 | 0.23666 | 0.17108 | 0.20339 | 0.21147
16 | 17 | 2040 | Summer | P, [MW] | 0 | 0 | 0.0070414 | 0.0010339 | 0.00062068 | 0.0011396 | 0.00078768 | 0.00091751 | 0.0012947 | 0.011468 | 0.013944 | 0.068739 | 0.078618 | 0.070532 | 0.07764 | 0.080584 | 0.076983 | 0.066835 | 0.053336 | 0.019619 | 0.016562 | 0.0083327 | 0.0039405 | 0.0092856 | 0.0067212 | 0.0023123
17 | 34 | 2040 | Summer | P, [MW] | 0 | 0 | 0.06654 | 0.031178 | 0.021201 | 0.0085608 | 0.0084577 | 0.0069086 | 0.023965 | 0.069119 | 0.080844 | 0.26434 | 0.28443 | 0.26306 | 0.29333 | 0.29429 | 0.2739 | 0.25341 | 0.20567 | 0.10338 | 0.091417 | 0.05946 | 0.032806 | 0.071874 | 0.069963 | 0.032282
18 | 103 | 2040 | Summer | P, [MW] | 0 | 0 | 0.038429 | 0.036156 | 0.033804 | 0.036728 | 0.043395 | 0.047742 | 0.035359 | 0.027278 | 0.035006 | 0.043447 | 0.046369 | 0.05163 | 0.056044 | 0.0574 | 0.05404 | 0.045394 | 0.04293 | 0.044063 | 0.036518 | 0.04035 | 0.047497 | 0.043711 | 0.047671 | 0.043286
26 | 55 | 2040 | Summer | P, [MW] | 0 | 0 | 0.076237 | 0.12606 | 0.15625 | 0.27867 | 0.29154 | 0.21362 | 0.11818 | 0.074418 | 0.056309 | 0.10055 | 0.14237 | 0.10718 | 0.17492 | 0.18301 | 0.21072 | 0.18313 | 0.11612 | 0.058886 | 0.071474 | 0.19323 | 0.30514 | 0.12398 | 0.16204 | 0.23152
26 | 103 | 2040 | Summer | P, [MW] | 0 | 0 | 0.014029 | 0.021345 | 0.021865 | 0.03185 | 0.029365 | 0.022275 | 0.020195 | 0.013876 | 0.0091597 | 0.0073942 | 0.0097613 | 0.0084349 | 0.013687 | 0.015163 | 0.016608 | 0.013044 | 0.012127 | 0.010335 | 0.016195 | 0.033296 | 0.042643 | 0.022985 | 0.033574 | 0.03897
29 | 34 | 2040 | Summer | P, [MW] | 0 | 0 | 0.043542 | 0.055806 | 0.056929 | 0.079627 | 0.076582 | 0.078048 | 0.072661 | 0.050658 | 0.092016 | 0.26623 | 0.23942 | 0.2146 | 0.21245 | 0.21662 | 0.21136 | 0.22229 | 0.18944 | 0.12183 | 0.062795 | 0.076305 | 0.097931 | 0.06161 | 0.057526 | 0.076019
34 | 35 | 2040 | Summer | P, [MW] | 0 | 0 | 0.006115 | 0.0073338 | 0.005601 | 0.0020856 | 0.0024365 | 0.0026452 | 0.0031787 | 0.013515 | 0.048962 | 0.16443 | 0.22763 | 0.23187 | 0.29009 | 0.30093 | 0.27238 | 0.21059 | 0.15158 | 0.063984 | 0.028114 | 0.0147 | 0.002676 | 0.017167 | 0.015593 | 0.005955
35 | 36 | 2040 | Summer | P, [MW] | 0 | 0 | 0.0033145 | 0.032561 | 0.022435 | 0.037668 | 0.034943 | 0.025257 | 0.017437 | 0.0097435 | 0.002599 | 0.0032942 | 0.00014168 | 0.0030928 | 0.0062074 | 0.0077818 | 0.0074711 | 0.0046187 | 0.0012912 | 0.0017336 | 0.012769 | 0.042644 | 0.049381 | 0.043529 | 0.045031 | 0.043255
42 | 72 | 2040 | Summer | P, [MW] | 0 | 0 | 0.15488 | 0.25857 | 0.32556 | 0.4522 | 0.45601 | 0.34054 | 0.31127 | 0.28718 | 0.2291 | 0.12071 | 0.092519 | 0.10867 | 0.086419 | 0.08419 | 0.071861 | 0.061415 | 0.10339 | 0.20533 | 0.34293 | 0.59975 | 0.73665 | 0.50098 | 0.59533 | 0.59005
72 | 103 | 2040 | Summer | P, [MW] | 0 | 0 | 0.0065912 | 0.0088968 | 0.0062146 | 0.013718 | 0.04004 | 0.092285 | 0.0064748 | 0.023398 | 0.021943 | 0.03574 | 0.03149 | 0.027409 | 0.024073 | 0.025569 | 0.015238 | 0.011577 | 0.0079219 | 0.0097914 | 0.015924 | 0.01643 | 0.0040463 | 0.0060602 | 0.0039163 | 0.0046722
1 | 2 | 2040 | Summer | P, [MW] | 0 | 0 | 0.083974 | 0.14461 | 0.14461 | 0.14461 | 0.14461 | 0.14461 | 0.14461 | 0.12853 | 0.12367 | 0.10291 | 0.096658 | 0.14461 | 0.095507 | 0.092342 | 0.085508 | 0.079293 | 0.091028 | 0.10936 | 0.14178 | 0.14461 | 0.14461 | 0.13024 | 0.14456 | 0.14461
8 | 72 | 2040 | Summer | P, [MW] | 0 | 0 | 0.741 | 0.741 | 0.741 | 0.741 | 0.741 | 0.741 | 0.741 | 0.741 | 0.741 | 0.741 | 0.741 | 0.741 | 0.741 | 0.741 | 0.741 | 0.741 | 0.741 | 0.741 | 0.741 | 0.741 | 0.741 | 0.741 | 0.741 | 0.741
11 | 12 | 2040 | Summer | P, [MW] | 0 | 0 | 1.024 | 1.0701 | 1.0731 | 1.0819 | 1.1453 | 1.1639 | 1.0569 | 0.9215 | 0.85992 | 0.84473 | 0.85334 | 0.88305 | 0.88397 | 0.89159 | 0.92899 | 0.90795 | 0.90267 | 0.92038 | 0.91739 | 0.93936 | 0.99086 | 0.96155 | 0.98819 | 0.99206
13 | 14 | 2040 | Summer | P, [MW] | 0 | 0 | 0.04542 | 0.050245 | 0.057476 | 0.067611 | 0.080529 | 0.10011 | 0.058159 | 0.043053 | 0.042446 | 0.042727 | 0.040055 | 0.035946 | 0.032798 | 0.031131 | 0.030953 | 0.03291 | 0.032711 | 0.033341 | 0.036637 | 0.037383 | 0.048332 | 0.034729 | 0.037522 | 0.056292
13 | 15 | 2040 | Summer | P, [MW] | 0 | 0 | 0.32372 | 0.32577 | 0.32564 | 0.34032 | 0.35075 | 0.34409 | 0.3211 | 0.31762 | 0.31308 | 0.31705 | 0.31565 | 0.32412 | 0.3241 | 0.32642 | 0.32116 | 0.31399 | 0.31456 | 0.32358 | 0.33609 | 0.36198 | 0.38165 | 0.3589 | 0.36521 | 0.36248
19 | 20 | 2040 | Summer | P, [MW] | 0 | 0 | 0.050237 | 0.01136 | 0.021269 | 0.01873 | 0.018809 | 0.01931 | 0.0097737 | 0.043305 | 0.27178 | 0.27178 | 0.27178 | 0.27178 | 0.27178 | 0.27178 | 0.27178 | 0.27178 | 0.27178 | 0.27178 | 0.038928 | 0.02791 | 0.011094 | 0.010627 | 0.047291 | 0.0099253
19 | 21 | 2040 | Summer | P, [MW] | 0 | 0 | 0.041881 | 0.025905 | 0.022563 | 0.019877 | 0.019326 | 0.019267 | 0.01154 | 0.017092 | 0.074355 | 0.27178 | 0.27178 | 0.27178 | 0.27178 | 0.27178 | 0.27178 | 0.27178 | 0.27178 | 0.097722 | 0.022146 | 0.0093576 | 0.0087072 | 0.02456 | 0.0086684 | 0.0072938
29 | 30 | 2040 | Summer | P, [MW] | 0 | 0 | 0.033366 | 0.06991 | 0.063462 | 0.10624 | 0.10157 | 0.075617 | 0.052808 | 0.027629 | 0.05625 | 0.29895 | 0.28032 | 0.29895 | 0.29895 | 0.29895 | 0.29895 | 0.29895 | 0.16603 | 0.066313 | 0.030524 | 0.05263 | 0.096642 | 0.038874 | 0.042788 | 0.086059
1 | 5 | 2040 | Summer | P, [MW] | Expected | - | 0.056642 | 0.058132 | 0.05423 | 0.083451 | 0.077372 | 0.052765 | 0.039613 | 0.030672 | 0.059694 | 0.15597 | 0.20544 | 0.20252 | 0.29198 | 0.30034 | 0.31737 | 0.25801 | 0.18856 | 0.096391 | 0.040075 | 0.017165 | 0.022948 | 0.036437 | 0.033428 | 0.02385
1 | 19 | 2040 | Summer | P, [MW] | Expected | - | 0.32111 | 0.18046 | 0.25954 | 0.21605 | 0.21614 | 0.22488 | 0.18373 | 0.22588 | 0.86796 | 1.439 | 1.4355 | 1.4241 | 1.4223 | 1.4222 | 1.4214 | 1.4208 | 1.4413 | 0.95545 | 0.24231 | 0.17329 | 0.18192 | 0.19698 | 0.21843 | 0.15693
1 | 29 | 2040 | Summer | P, [MW] | Expected | - | 0.024831 | 0.017049 | 0.017169 | 0.011525 | 0.011713 | 0.0094261 | 0.014405 | 0.0085927 | 0.0108 | 0.00032192 | 0.00039681 | 0.0089734 | 0.010477 | 0.012854 | 0.016952 | 0.015072 | 0.0021777 | 0.0052729 | 0.0044273 | 0.013021 | 0.021889 | 0.013283 | 0.017223 | 0.017519
1 | 36 | 2040 | Summer | P, [MW] | Expected | - | 0.014665 | 0.077251 | 0.094378 | 0.063324 | 0.063984 | 0.087386 | 0.1058 | 0.026977 | 0.013948 | 0.017407 | 0.018716 | 0.030189 | 0.035648 | 0.039372 | 0.04196 | 0.035377 | 0.024778 | 0.027456 | 0.054045 | 0.064869 | 0.05487 | 0.05794 | 0.05361 | 0.063461
1 | 55 | 2040 | Summer | P, [MW] | Expected | - | 0.076636 | 0.059524 | 0.083976 | 0.16026 | 0.1746 | 0.1239 | 0.060757 | 0.048576 | 0.070639 | 0.18397 | 0.24008 | 0.20044 | 0.29565 | 0.3022 | 0.32164 | 0.27381 | 0.18555 | 0.080291 | 0.046445 | 0.077959 | 0.13236 | 0.048651 | 0.062367 | 0.095463
3 | 9 | 2040 | Summer | P, [MW] | Expected | - | 0.031016 | 0.068025 | 0.065737 | 0.11732 | 0.1118 | 0.13066 | 0.13785 | 0.066088 | 0.058457 | 0.0058059 | 0.011484 | 0.003216 | 0.0085137 | 0.010973 | 0.015947 | 0.015102 | 0.0082661 | 0.026971 | 0.033662 | 0.07873 | 0.14547 | 0.061706 | 0.082765 | 0.12659
3 | 34 | 2040 | Summer | P, [MW] | Expected | - | 0.087581 | 0.03629 | 0.028205 | 0.0099614 | 0.010138 | 0.010361 | 0.031266 | 0.10508 | 0.12243 | 0.33012 | 0.3574 | 0.34724 | 0.38334 | 0.39587 | 0.37587 | 0.33554 | 0.26243 | 0.13953 | 0.12451 | 0.082756 | 0.051138 | 0.092139 | 0.086653 | 0.049382
4 | 15 | 2040 | Summer | P, [MW] | Expected | - | 0.10115 | 0.092176 | 0.08576 | 0.091244 | 0.10648 | 0.1122 | 0.092687 | 0.08127 | 0.10291 | 0.12653 | 0.13516 | 0.14986 | 0.15943 | 0.16631 | 0.15426 | 0.13427 | 0.12885 | 0.12422 | 0.11108 | 0.11895 | 0.13759 | 0.13289 | 0.136 | 0.12119
4 | 103 | 2040 | Summer | P, [MW] | Expected | - | 0.022035 | 0.02491 | 0.024049 | 0.02899 | 0.035084 | 0.043973 | 0.022358 | 0.0097567 | 0.012088 | 0.017077 | 0.018087 | 0.022384 | 0.024695 | 0.026894 | 0.021641 | 0.01675 | 0.014968 | 0.015926 | 0.010862 | 0.013434 | 0.021646 | 0.01681 | 0.020288 | 0.022306
5 | 42 | 2040 | Summer | P, [MW] | Expected | - | 0.15491 | 0.044641 | 0.028256 | 0.043384 | 0.03999 | 0.023655 | 0.04785 | 0.037187 | 0.066196 | 0.1839 | 0.24362 | 0.21545 | 0.30743 | 0.31359 | 0.35404 | 0.317 | 0.21358 | 0.090027 | 0.034079 | 0.054905 | 0.082295 | 0.033188 | 0.038544 | 0.040195
5 | 68 | 2040 | Summer | P, [MW] | Expected | - | 0.00031884 | 0.00031978 | 0.00012659 | 0.0001261 | 0.00012617 | 0.00012619 | 0.00021695 | 0.00032503 | 0.00032536 | 0.00032181 | 0.00031962 | 0.00031784 | 0.0003172 | 0.00031715 | 0.0003166 | 0.00031612 | 0.00031989 | 0.00032344 | 0.00039632 | 0.00062022 | 0.00062184 | 0.00062015 | 0.00053749 | 0.00031691
7 | 9 | 2040 | Summer | P, [MW] | Expected | - | 0.072141 | 0.071356 | 0.07083 | 0.07075 | 0.070666 | 0.070696 | 0.071531 | 0.07185 | 0.068664 | 0.01064 | 0.010664 | 0.010636 | 0.010609 | 0.010659 | 0.010684 | 0.010686 | 0.01078 | 0.055114 | 0.072606 | 0.072885 | 0.073017 | 0.072652 | 0.072803 | 0.072224
8 | 14 | 2040 | Summer | P, [MW] | Expected | - | 0.029083 | 0.029486 | 0.030156 | 0.030693 | 0.03133 | 0.032498 | 0.030257 | 0.029617 | 0.029608 | 0.029613 | 0.02917 | 0.028377 | 0.027822 | 0.027509 | 0.027453 | 0.027871 | 0.027841 | 0.027906 | 0.028407 | 0.028113 | 0.028733 | 0.027601 | 0.027764 | 0.029607
9 | 10 | 2040 | Summer | P, [MW] | Expected | - | 0.23144 | 0.20517 | 0.18811 | 0.2805 | 0.29217 | 0.20599 | 0.2042 | 0.18188 | 0.15609 | 0.14888 | 0.17215 | 0.15306 | 0.19299 | 0.15328 | 0.19804 | 0.17573 | 0.1515 | 0.22647 | 0.21088 | 0.25028 | 0.32296 | 0.19856 | 0.24318 | 0.2747
9 | 16 | 2040 | Summer | P, [MW] | Expected | - | 0.038432 | 0.072202 | 0.062807 | 0.10054 | 0.096212 | 0.10647 | 0.13417 | 0.074546 | 0.070446 | 0.0064879 | 0.0033637 | 0.0069416 | 0.0029242 | 0.0014336 | 0.00075587 | 0.0017316 | 0.0065456 | 0.040392 | 0.048005 | 0.085004 | 0.12277 | 0.07628 | 0.09192 | 0.10167
10 | 15 | 2040 | Summer | P, [MW] | Expected | - | 0.22556 | 0.23153 | 0.27108 | 0.40914 | 0.43549 | 0.29514 | 0.17922 | 0.30226 | 0.13251 | 0.1249 | 0.11097 | 0.12096 | 0.12236 | 0.20973 | 0.24355 | 0.21286 | 0.19864 | 0.18294 | 0.36764 | 0.64153 | 0.71721 | 0.4785 | 0.49351 | 0.51927
11 | 13 | 2040 | Summer | P, [MW] | Expected | - | 1.6272 | 1.8642 | 1.9109 | 1.9229 | 1.8556 | 1.9298 | 1.8186 | 1.2345 | 0.95426 | 0.86182 | 0.8871 | 0.90287 | 0.87209 | 0.90026 | 0.97976 | 0.98916 | 1.0012 | 1.0623 | 1.0744 | 1.1042 | 1.232 | 1.1112 | 1.2449 | 1.3742
12 | 72 | 2040 | Summer | P, [MW] | Expected | - | 0.11156 | 0.15555 | 0.1601 | 0.24907 | 0.1386 | 0.21972 | 0.12991 | 0.0045036 | 0.0080631 | 0.0069965 | 0.0041439 | 0.00088177 | 0.00030847 | 0.00077003 | 4.3127e-05 | 0.00033534 | 0.00088269 | 0.0023871 | 0.0046009 | 0.022076 | 0.10415 | 0.034873 | 0.081583 | 0.1625
15 | 18 | 2040 | Summer | P, [MW] | Expected | - | 0.038682 | 0.037249 | 0.03505 | 0.038591 | 0.045204 | 0.04946 | 0.036688 | 0.02828 | 0.035022 | 0.044108 | 0.047156 | 0.054475 | 0.057506 | 0.061974 | 0.054261 | 0.047189 | 0.045093 | 0.042167 | 0.037536 | 0.040636 | 0.0513 | 0.048373 | 0.049085 | 0.046169
15 | 26 | 2040 | Summer | P, [MW] | Expected | - | 0.10235 | 0.13166 | 0.13341 | 0.17491 | 0.18746 | 0.16837 | 0.12788 | 0.10275 | 0.098821 | 0.074868 | 0.070727 | 0.080033 | 0.071226 | 0.073739 | 0.062877 | 0.058962 | 0.070445 | 0.098695 | 0.12722 | 0.1894 | 0.23666 | 0.17108 | 0.20339 | 0.21147
16 | 17 | 2040 | Summer | P, [MW] | Expected | - | 0.0070414 | 0.0010339 | 0.00062068 | 0.0011396 | 0.00078768 | 0.00091751 | 0.0012947 | 0.011468 | 0.013944 | 0.068739 | 0.078618 | 0.070532 | 0.07764 | 0.080584 | 0.076983 | 0.066835 | 0.053336 | 0.019619 | 0.016562 | 0.0083327 | 0.0039405 | 0.0092856 | 0.0067212 | 0.0023123
17 | 34 | 2040 | Summer | P, [MW] | Expected | - | 0.06654 | 0.031178 | 0.021201 | 0.0085608 | 0.0084577 | 0.0069086 | 0.023965 | 0.069119 | 0.080844 | 0.26434 | 0.28443 | 0.26306 | 0.29333 | 0.29429 | 0.2739 | 0.25341 | 0.20567 | 0.10338 | 0.091417 | 0.05946 | 0.032806 | 0.071874 | 0.069963 | 0.032282
18 | 103 | 2040 | Summer | P, [MW] | Expected | - | 0.038429 | 0.036156 | 0.033804 | 0.036728 | 0.043395 | 0.047742 | 0.035359 | 0.027278 | 0.035006 | 0.043447 | 0.046369 | 0.05163 | 0.056044 | 0.0574 | 0.05404 | 0.045394 | 0.04293 | 0.044063 | 0.036518 | 0.04035 | 0.047497 | 0.043711 | 0.047671 | 0.043286
26 | 55 | 2040 | Summer | P, [MW] | Expected | - | 0.076237 | 0.12606 | 0.15625 | 0.27867 | 0.29154 | 0.21362 | 0.11818 | 0.074418 | 0.056309 | 0.10055 | 0.14237 | 0.10718 | 0.17492 | 0.18301 | 0.21072 | 0.18313 | 0.11612 | 0.058886 | 0.071474 | 0.19323 | 0.30514 | 0.12398 | 0.16204 | 0.23152
26 | 103 | 2040 | Summer | P, [MW] | Expected | - | 0.014029 | 0.021345 | 0.021865 | 0.03185 | 0.029365 | 0.022275 | 0.020195 | 0.013876 | 0.0091597 | 0.0073942 | 0.0097613 | 0.0084349 | 0.013687 | 0.015163 | 0.016608 | 0.013044 | 0.012127 | 0.010335 | 0.016195 | 0.033296 | 0.042643 | 0.022985 | 0.033574 | 0.03897
29 | 34 | 2040 | Summer | P, [MW] | Expected | - | 0.043542 | 0.055806 | 0.056929 | 0.079627 | 0.076582 | 0.078048 | 0.072661 | 0.050658 | 0.092016 | 0.26623 | 0.23942 | 0.2146 | 0.21245 | 0.21662 | 0.21136 | 0.22229 | 0.18944 | 0.12183 | 0.062795 | 0.076305 | 0.097931 | 0.06161 | 0.057526 | 0.076019
34 | 35 | 2040 | Summer | P, [MW] | Expected | - | 0.006115 | 0.0073338 | 0.005601 | 0.0020856 | 0.0024365 | 0.0026452 | 0.0031787 | 0.013515 | 0.048962 | 0.16443 | 0.22763 | 0.23187 | 0.29009 | 0.30093 | 0.27238 | 0.21059 | 0.15158 | 0.063984 | 0.028114 | 0.0147 | 0.002676 | 0.017167 | 0.015593 | 0.005955
35 | 36 | 2040 | Summer | P, [MW] | Expected | - | 0.0033145 | 0.032561 | 0.022435 | 0.037668 | 0.034943 | 0.025257 | 0.017437 | 0.0097435 | 0.002599 | 0.0032942 | 0.00014168 | 0.0030928 | 0.0062074 | 0.0077818 | 0.0074711 | 0.0046187 | 0.0012912 | 0.0017336 | 0.012769 | 0.042644 | 0.049381 | 0.043529 | 0.045031 | 0.043255
42 | 72 | 2040 | Summer | P, [MW] | Expected | - | 0.15488 | 0.25857 | 0.32556 | 0.4522 | 0.45601 | 0.34054 | 0.31127 | 0.28718 | 0.2291 | 0.12071 | 0.092519 | 0.10867 | 0.086419 | 0.08419 | 0.071861 | 0.061415 | 0.10339 | 0.20533 | 0.34293 | 0.59975 | 0.73665 | 0.50098 | 0.59533 | 0.59005
72 | 103 | 2040 | Summer | P, [MW] | Expected | - | 0.0065912 | 0.0088968 | 0.0062146 | 0.013718 | 0.04004 | 0.092285 | 0.0064748 | 0.023398 | 0.021943 | 0.03574 | 0.03149 | 0.027409 | 0.024073 | 0.025569 | 0.015238 | 0.011577 | 0.0079219 | 0.0097914 | 0.015924 | 0.01643 | 0.0040463 | 0.0060602 | 0.0039163 | 0.0046722
1 | 2 | 2040 | Summer | P, [MW] | Expected | - | 0.083974 | 0.14461 | 0.14461 | 0.14461 | 0.14461 | 0.14461 | 0.14461 | 0.12853 | 0.12367 | 0.10291 | 0.096658 | 0.14461 | 0.095507 | 0.092342 | 0.085508 | 0.079293 | 0.091028 | 0.10936 | 0.14178 | 0.14461 | 0.14461 | 0.13024 | 0.14456 | 0.14461
8 | 72 | 2040 | Summer | P, [MW] | Expected | - | 0.741 | 0.741 | 0.741 | 0.741 | 0.741 | 0.741 | 0.741 | 0.741 | 0.741 | 0.741 | 0.741 | 0.741 | 0.741 | 0.741 | 0.741 | 0.741 | 0.741 | 0.741 | 0.741 | 0.741 | 0.741 | 0.741 | 0.741 | 0.741
11 | 12 | 2040 | Summer | P, [MW] | Expected | - | 1.024 | 1.0701 | 1.0731 | 1.0819 | 1.1453 | 1.1639 | 1.0569 | 0.9215 | 0.85992 | 0.84473 | 0.85334 | 0.88305 | 0.88397 | 0.89159 | 0.92899 | 0.90795 | 0.90267 | 0.92038 | 0.91739 | 0.93936 | 0.99086 | 0.96155 | 0.98819 | 0.99206
13 | 14 | 2040 | Summer | P, [MW] | Expected | - | 0.04542 | 0.050245 | 0.057476 | 0.067611 | 0.080529 | 0.10011 | 0.058159 | 0.043053 | 0.042446 | 0.042727 | 0.040055 | 0.035946 | 0.032798 | 0.031131 | 0.030953 | 0.03291 | 0.032711 | 0.033341 | 0.036637 | 0.037383 | 0.048332 | 0.034729 | 0.037522 | 0.056292
13 | 15 | 2040 | Summer | P, [MW] | Expected | - | 0.32372 | 0.32577 | 0.32564 | 0.34032 | 0.35075 | 0.34409 | 0.3211 | 0.31762 | 0.31308 | 0.31705 | 0.31565 | 0.32412 | 0.3241 | 0.32642 | 0.32116 | 0.31399 | 0.31456 | 0.32358 | 0.33609 | 0.36198 | 0.38165 | 0.3589 | 0.36521 | 0.36248
19 | 20 | 2040 | Summer | P, [MW] | Expected | - | 0.050237 | 0.01136 | 0.021269 | 0.01873 | 0.018809 | 0.01931 | 0.0097737 | 0.043305 | 0.27178 | 0.27178 | 0.27178 | 0.27178 | 0.27178 | 0.27178 | 0.27178 | 0.27178 | 0.27178 | 0.27178 | 0.038928 | 0.02791 | 0.011094 | 0.010627 | 0.047291 | 0.0099253
19 | 21 | 2040 | Summer | P, [MW] | Expected | - | 0.041881 | 0.025905 | 0.022563 | 0.019877 | 0.019326 | 0.019267 | 0.01154 | 0.017092 | 0.074355 | 0.27178 | 0.27178 | 0.27178 | 0.27178 | 0.27178 | 0.27178 | 0.27178 | 0.27178 | 0.097722 | 0.022146 | 0.0093576 | 0.0087072 | 0.02456 | 0.0086684 | 0.0072938
29 | 30 | 2040 | Summer | P, [MW] | Expected | - | 0.033366 | 0.06991 | 0.063462 | 0.10624 | 0.10157 | 0.075617 | 0.052808 | 0.027629 | 0.05625 | 0.29895 | 0.28032 | 0.29895 | 0.29895 | 0.29895 | 0.29895 | 0.29895 | 0.16603 | 0.066313 | 0.030524 | 0.05263 | 0.096642 | 0.038874 | 0.042788 | 0.086059
1 | 5 | 2050 | Winter | P, [MW] | 0 | 0 | 0.31808 | 0.64999 | 1.0318 | 1.0967 | 1.1348 | 0.27281 | 0.026396 | 0.31901 | 0.34542 | 0.19841 | 0.23435 | 0.24435 | 0.32735 | 0.27769 | 0.30013 | 0.23937 | 0.16931 | 0.16759 | 0.1434 | 0.5527 | 0.49266 | 0.1216 | 0.0051651 | 0.13807
1 | 19 | 2050 | Winter | P, [MW] | 0 | 0 | 0.32312 | 0.48136 | 0.48833 | 0.40557 | 0.49788 | 0.60102 | 0.36316 | 1.233 | 1.4498 | 1.4306 | 1.4271 | 1.4225 | 1.4187 | 1.419 | 1.4302 | 1.4204 | 1.4224 | 1.439 | 1.4476 | 1.4101 | 1.414 | 1.4626 | 0.81923 | 0.33843
1 | 29 | 2050 | Winter | P, [MW] | 0 | 0 | 0.20853 | 0.20678 | 0.081787 | 0.10243 | 0.085351 | 0.11581 | 0.14584 | 0.023195 | 0.024675 | 0.010686 | 0.0053757 | 0.004791 | 0.013407 | 0.0092153 | 0.028319 | 0.0093036 | 0.0054246 | 0.013735 | 0.018711 | 0.0069608 | 0.0068536 | 0.0018532 | 0.066024 | 0.20178
1 | 36 | 2050 | Winter | P, [MW] | 0 | 0 | 0.04551 | 0.085225 | 0.045842 | 0.054115 | 0.05783 | 0.027284 | 0.016598 | 0.021396 | 0.024424 | 0.018681 | 0.022449 | 0.020012 | 0.046895 | 0.048686 | 0.066657 | 0.034888 | 0.030411 | 0.023012 | 0.029058 | 0.043068 | 0.047367 | 0.027132 | 0.01773 | 0.015233
1 | 55 | 2050 | Winter | P, [MW] | 0 | 0 | 0.64807 | 1.1515 | 1.5549 | 1.5432 | 1.5564 | 1.4728 | 0.74533 | 0.032488 | 0.055021 | 0.063243 | 0.11381 | 0.12056 | 0.20737 | 0.19061 | 0.28486 | 0.19822 | 0.11117 | 0.058089 | 0.05951 | 0.38981 | 0.40293 | 0.056039 | 0.06841 | 0.41076
3 | 9 | 2050 | Winter | P, [MW] | 0 | 0 | 0.1307 | 0.2136 | 0.21586 | 0.19011 | 0.16252 | 0.26315 | 0.24943 | 0.10951 | 0.098208 | 0.085731 | 0.0074419 | 0.0067784 | 0.00044929 | 0.0038965 | 0.018734 | 0.00071082 | 0.0064638 | 0.069499 | 0.069027 | 0.0063806 | 0.002859 | 0.058521 | 0.064746 | 0.095177
3 | 34 | 2050 | Winter | P, [MW] | 0 | 0 | 0.053325 | 0.027886 | 0.029831 | 0.037996 | 0.037638 | 0.017504 | 0.047616 | 0.095646 | 0.14002 | 0.15306 | 0.25919 | 0.32284 | 0.33352 | 0.36389 | 0.39641 | 0.27924 | 0.20697 | 0.11772 | 0.11648 | 0.24094 | 0.24113 | 0.095805 | 0.0995 | 0.079227
4 | 15 | 2050 | Winter | P, [MW] | 0 | 0 | 0.13576 | 0.10433 | 0.05973 | 0.02977 | 0.026743 | 0.10499 | 0.18764 | 0.24876 | 0.30259 | 0.32366 | 0.30706 | 0.29428 | 0.2813 | 0.26652 | 0.32534 | 0.24061 | 0.23767 | 0.32464 | 0.33978 | 0.24876 | 0.22854 | 0.28025 | 0.22281 | 0.17551
4 | 103 | 2050 | Winter | P, [MW] | 0 | 0 | 0.0014842 | 0.0023346 | 0.0058596 | 0.019024 | 0.025991 | 0.0031726 | 0.00069259 | 0.0013977 | 0.0037962 | 0.0041804 | 0.0020056 | 0.0014268 | 0.00098607 | 0.00094689 | 0.0050593 | 3.1993e-05 | 0.00011391 | 0.00020703 | 0.00042624 | 0.0032905 | 0.0033216 | 9.0106e-05 | 8.3034e-05 | 0.00012889
5 | 42 | 2050 | Winter | P, [MW] | 0 | 0 | 0.60652 | 1.0874 | 1.6676 | 1.8415 | 1.9106 | 2.0761 | 1.1635 | 0.11848 | 0.037015 | 0.050839 | 0.10355 | 0.11702 | 0.19659 | 0.18458 | 0.20843 | 0.21038 | 0.11979 | 0.06528 | 0.063481 | 0.46059 | 0.40435 | 0.055928 | 0.082124 | 0.42715
5 | 68 | 2050 | Winter | P, [MW] | 0 | 0 | 0.0042371 | 0.0038897 | 0.0034618 | 0.00422 | 0.003941 | 0.0041526 | 0.0051966 | 0.0056696 | 0.0052035 | 0.0059958 | 0.0061214 | 0.0058824 | 0.0057924 | 0.0056781 | 0.0055163 | 0.0044703 | 0.0049161 | 0.0052822 | 0.0043775 | 0.0052222 | 0.0045498 | 0.0041563 | 0.0041297 | 0.0041822
7 | 9 | 2050 | Winter | P, [MW] | 0 | 0 | 0.075692 | 0.075958 | 0.074431 | 0.07425 | 0.073937 | 0.075037 | 0.074457 | 0.071245 | 0.029477 | 0.056155 | 0.039974 | 0.042547 | 0.010397 | 0.01053 | 0.071092 | 0.010561 | 0.014686 | 0.057997 | 0.068312 | 0.010403 | 0.010477 | 0.071576 | 0.07325 | 0.074712
8 | 14 | 2050 | Winter | P, [MW] | 0 | 0 | 0.03001 | 0.03014 | 0.027073 | 0.026393 | 0.026398 | 0.027358 | 0.029071 | 0.029363 | 0.029245 | 0.028837 | 0.029821 | 0.030312 | 0.03028 | 0.030395 | 0.02824 | 0.030644 | 0.030495 | 0.029095 | 0.029438 | 0.031363 | 0.031442 | 0.030175 | 0.03007 | 0.029549
9 | 10 | 2050 | Winter | P, [MW] | 0 | 0 | 1.7915 | 2.6046 | 2.6333 | 2.6703 | 2.6864 | 2.6082 | 1.6129 | 0.09077 | 0.099218 | 0.067995 | 0.080608 | 0.055353 | 0.14188 | 0.060362 | 0.065451 | 0.11091 | 0.088443 | 0.096823 | 0.15306 | 0.7663 | 0.65619 | 0.17491 | 0.40219 | 1.3241
9 | 16 | 2050 | Winter | P, [MW] | 0 | 0 | 0.2489 | 0.32003 | 0.31782 | 0.28424 | 0.27674 | 0.4047 | 0.47021 | 0.36064 | 0.34106 | 0.29076 | 0.17354 | 0.15654 | 0.11288 | 0.090837 | 0.31293 | 0.094033 | 0.15363 | 0.28019 | 0.26505 | 0.043995 | 0.055374 | 0.20394 | 0.23237 | 0.23408
10 | 15 | 2050 | Winter | P, [MW] | 0 | 0 | 2.7041 | 3.3459 | 3.3459 | 3.3459 | 3.3459 | 3.3459 | 2.8896 | 0.80915 | 0.31099 | 0.34705 | 0.35436 | 0.34606 | 0.21837 | 0.25185 | 0.38405 | 0.1994 | 0.22839 | 0.40273 | 0.62749 | 0.16767 | 0.2059 | 0.6633 | 1.3983 | 2.4112
11 | 13 | 2050 | Winter | P, [MW] | 0 | 0 | 1.5036 | 1.6854 | 2.1761 | 2.6623 | 2.9047 | 1.7761 | 1.1732 | 0.81383 | 0.69791 | 0.60827 | 0.52517 | 0.5318 | 0.50394 | 0.55827 | 0.59969 | 0.69732 | 0.73974 | 0.49912 | 0.47316 | 0.45566 | 0.56643 | 0.72021 | 0.87917 | 1.0358
12 | 72 | 2050 | Winter | P, [MW] | 0 | 0 | 0.012059 | 0.029216 | 0.089424 | 0.043763 | 0.043966 | 0.04672 | 0.003593 | 0.040243 | 0.081954 | 0.070967 | 0.13758 | 0.16593 | 0.1626 | 0.1718 | 0.05049 | 0.15315 | 0.14334 | 0.12431 | 0.11315 | 0.29792 | 0.2865 | 0.10804 | 0.036401 | 0.0046246
15 | 18 | 2050 | Winter | P, [MW] | 0 | 0 | 0.036137 | 0.028519 | 0.013167 | 0.0036455 | 0.0023473 | 0.02742 | 0.051645 | 0.068967 | 0.086373 | 0.092429 | 0.086085 | 0.081384 | 0.077022 | 0.072539 | 0.096218 | 0.06321 | 0.062272 | 0.087481 | 0.091366 | 0.059047 | 0.053855 | 0.072877 | 0.057003 | 0.04534
15 | 26 | 2050 | Winter | P, [MW] | 0 | 0 | 0.50181 | 0.57022 | 0.56969 | 0.50006 | 0.48824 | 0.59743 | 0.58122 | 0.25975 | 0.24166 | 0.24531 | 0.20771 | 0.19784 | 0.16326 | 0.16131 | 0.58767 | 0.1722 | 0.15794 | 0.24017 | 0.26151 | 0.026681 | 0.03066 | 0.23901 | 0.38522 | 0.50911
16 | 17 | 2050 | Winter | P, [MW] | 0 | 0 | 0.0042899 | 0.0026568 | 0.0049067 | 0.005407 | 0.0040808 | 0.0035019 | 0.005179 | 0.024699 | 0.035593 | 0.032551 | 0.075774 | 0.085363 | 0.090341 | 0.11009 | 0.11919 | 0.080646 | 0.054736 | 0.026098 | 0.025883 | 0.057509 | 0.058635 | 0.017799 | 0.013374 | 0.0056958
17 | 34 | 2050 | Winter | P, [MW] | 0 | 0 | 0.089044 | 0.040806 | 0.027693 | 0.038764 | 0.047137 | 0.029266 | 0.10844 | 0.18576 | 0.2267 | 0.22599 | 0.35441 | 0.3931 | 0.39866 | 0.45523 | 0.56623 | 0.37593 | 0.31229 | 0.21032 | 0.19905 | 0.30928 | 0.31354 | 0.15713 | 0.18202 | 0.13449
18 | 103 | 2050 | Winter | P, [MW] | 0 | 0 | 0.032507 | 0.024981 | 0.010618 | 0.002316 | 0.0013262 | 0.023983 | 0.046196 | 0.062965 | 0.07985 | 0.084737 | 0.076507 | 0.0729 | 0.067846 | 0.06374 | 0.08556 | 0.05473 | 0.053411 | 0.077088 | 0.081006 | 0.051644 | 0.046654 | 0.066581 | 0.052255 | 0.041664
26 | 55 | 2050 | Winter | P, [MW] | 0 | 0 | 1.2387 | 1.9406 | 2.419 | 2.361 | 2.3622 | 2.2502 | 1.3767 | 0.09455 | 0.03058 | 0.018141 | 0.037984 | 0.04154 | 0.091862 | 0.078669 | 0.045736 | 0.092368 | 0.040455 | 0.032011 | 0.037437 | 0.61085 | 0.40817 | 0.047214 | 0.3091 | 0.96297
26 | 103 | 2050 | Winter | P, [MW] | 0 | 0 | 0.22855 | 0.31295 | 0.39873 | 0.4289 | 0.43591 | 0.33773 | 0.22672 | 0.029708 | 0.013865 | 0.010634 | 0.0080611 | 0.0081309 | 0.0060874 | 0.0059172 | 0.13475 | 0.012013 | 0.0097244 | 0.013856 | 0.016008 | 0.061277 | 0.041219 | 0.021175 | 0.09939 | 0.19723
29 | 34 | 2050 | Winter | P, [MW] | 0 | 0 | 0.1289 | 0.13798 | 0.16902 | 0.17298 | 0.16125 | 0.13165 | 0.1026 | 0.063979 | 0.16228 | 0.18282 | 0.20378 | 0.19093 | 0.16487 | 0.19296 | 0.1587 | 0.20261 | 0.22792 | 0.17988 | 0.16479 | 0.27679 | 0.28657 | 0.14675 | 0.10612 | 0.094238
34 | 35 | 2050 | Winter | P, [MW] | 0 | 0 | 0.0034527 | 0.047487 | 0.0016506 | 0.00045557 | 0.0042125 | 0.029072 | 0.0042164 | 0.02318 | 0.0077146 | 0.078601 | 0.23395 | 0.32665 | 0.38446 | 0.43707 | 0.31982 | 0.27652 | 0.14485 | 0.022069 | 0.00040043 | 0.1213 | 0.12116 | 0.0034495 | 0.010285 | 0.023361
35 | 36 | 2050 | Winter | P, [MW] | 0 | 0 | 0.25476 | 0.30402 | 0.10718 | 0.10751 | 0.0858 | 0.18619 | 0.19393 | 0.089217 | 0.001296 | 2.9716e-05 | 0.0020299 | 0.0072389 | 0.01777 | 0.01478 | 0.024076 | 0.0054762 | 0.0011029 | 0.0017987 | 0.0080513 | 0.010099 | 0.011942 | 0.10929 | 0.16847 | 0.178
42 | 72 | 2050 | Winter | P, [MW] | 0 | 0 | 1.9174 | 2.4951 | 3.1018 | 3.2543 | 3.3705 | 3.6817 | 2.9999 | 0.99146 | 0.56593 | 0.41127 | 0.27806 | 0.27322 | 0.19959 | 0.17567 | 1.3873 | 0.1514 | 0.18462 | 0.42634 | 0.44631 | 0.12304 | 0.079567 | 0.44164 | 1.1203 | 1.7805
72 | 103 | 2050 | Winter | P, [MW] | 0 | 0 | 0.056068 | 0.078254 | 0.35195 | 0.6857 | 0.86173 | 0.14027 | 0.029603 | 0.0075761 | 0.010485 | 0.020425 | 0.010968 | 0.0080992 | 0.0072418 | 0.0039941 | 0.025568 | 0.0019177 | 0.00087351 | 0.011092 | 0.014535 | 0.002349 | 0.0034787 | 0.0043364 | 0.013677 | 0.029466
1 | 2 | 2050 | Winter | P, [MW] | 0 | 0 | 0.0923 | 0.082133 | 0.28922 | 0.28922 | 0.28922 | 0.081109 | 0.10223 | 0.089411 | 0.093937 | 0.095654 | 0.089771 | 0.090276 | 0.09024 | 0.088262 | 0.080305 | 0.075557 | 0.082692 | 0.10279 | 0.10371 | 0.0051129 | 0.0065901 | 0.08844 | 0.1076 | 0.11226
8 | 72 | 2050 | Winter | P, [MW] | 0 | 0 | 0.741 | 0.741 | 0.741 | 0.741 | 0.741 | 0.741 | 0.741 | 0.741 | 0.741 | 0.741 | 0.741 | 0.741 | 0.741 | 0.741 | 0.741 | 0.741 | 0.741 | 0.741 | 0.741 | 0.741 | 0.741 | 0.741 | 0.741 | 0.741
11 | 12 | 2050 | Winter | P, [MW] | 0 | 0 | 1.1359 | 1.1388 | 1.1601 | 1.1401 | 1.1355 | 1.1719 | 1.1673 | 1.16 | 1.1752 | 1.1387 | 1.1412 | 1.1609 | 1.1007 | 1.1024 | 1.1495 | 1.1044 | 1.1243 | 1.1978 | 1.1923 | 1.0584 | 1.1008 | 1.2108 | 1.1617 | 1.1172
13 | 14 | 2050 | Winter | P, [MW] | 0 | 0 | 0.058018 | 0.059416 | 0.029048 | 0.05055 | 0.06889 | 0.034219 | 0.059001 | 0.05612 | 0.054207 | 0.050642 | 0.056746 | 0.061819 | 0.058605 | 0.057591 | 0.047158 | 0.058144 | 0.058422 | 0.056407 | 0.059992 | 0.06258 | 0.064016 | 0.062644 | 0.061654 | 0.057941
13 | 15 | 2050 | Winter | P, [MW] | 0 | 0 | 0.47226 | 0.47542 | 0.43515 | 0.39757 | 0.39302 | 0.47764 | 0.51737 | 0.43315 | 0.41704 | 0.42801 | 0.41745 | 0.41378 | 0.39183 | 0.38085 | 0.46382 | 0.37348 | 0.3753 | 0.43154 | 0.45378 | 0.3415 | 0.34325 | 0.43333 | 0.46115 | 0.48567
19 | 20 | 2050 | Winter | P, [MW] | 0 | 0 | 0.12885 | 0.021429 | 0.042964 | 0.036982 | 0.038852 | 0.045173 | 0.13502 | 0.27178 | 0.27178 | 0.27178 | 0.27178 | 0.27178 | 0.27178 | 0.27178 | 0.27178 | 0.27178 | 0.27178 | 0.27178 | 0.27178 | 0.27178 | 0.27178 | 0.27178 | 0.27178 | 0.19433
19 | 21 | 2050 | Winter | P, [MW] | 0 | 0 | 0.069513 | 0.067367 | 0.053338 | 0.04708 | 0.079649 | 0.058005 | 0.031611 | 0.18044 | 0.27178 | 0.27178 | 0.27178 | 0.27178 | 0.27178 | 0.27178 | 0.27178 | 0.27178 | 0.27178 | 0.27178 | 0.27178 | 0.27178 | 0.27178 | 0.27178 | 0.052671 | 0.044966
29 | 30 | 2050 | Winter | P, [MW] | 0 | 0 | 0.16846 | 0.17771 | 0.27307 | 0.29895 | 0.27277 | 0.20088 | 0.11112 | 0.030571 | 0.29895 | 0.29895 | 0.29895 | 0.29895 | 0.29895 | 0.29895 | 0.29895 | 0.29895 | 0.29895 | 0.29895 | 0.29895 | 0.29895 | 0.29895 | 0.13785 | 0.044066 | 0.16843
1 | 5 | 2050 | Winter | P, [MW] | Expected | - | 0.31808 | 0.64999 | 1.0318 | 1.0967 | 1.1348 | 0.27281 | 0.026396 | 0.31901 | 0.34542 | 0.19841 | 0.23435 | 0.24435 | 0.32735 | 0.27769 | 0.30013 | 0.23937 | 0.16931 | 0.16759 | 0.1434 | 0.5527 | 0.49266 | 0.1216 | 0.0051651 | 0.13807
1 | 19 | 2050 | Winter | P, [MW] | Expected | - | 0.32312 | 0.48136 | 0.48833 | 0.40557 | 0.49788 | 0.60102 | 0.36316 | 1.233 | 1.4498 | 1.4306 | 1.4271 | 1.4225 | 1.4187 | 1.419 | 1.4302 | 1.4204 | 1.4224 | 1.439 | 1.4476 | 1.4101 | 1.414 | 1.4626 | 0.81923 | 0.33843
1 | 29 | 2050 | Winter | P, [MW] | Expected | - | 0.20853 | 0.20678 | 0.081787 | 0.10243 | 0.085351 | 0.11581 | 0.14584 | 0.023195 | 0.024675 | 0.010686 | 0.0053757 | 0.004791 | 0.013407 | 0.0092153 | 0.028319 | 0.0093036 | 0.0054246 | 0.013735 | 0.018711 | 0.0069608 | 0.0068536 | 0.0018532 | 0.066024 | 0.20178
1 | 36 | 2050 | Winter | P, [MW] | Expected | - | 0.04551 | 0.085225 | 0.045842 | 0.054115 | 0.05783 | 0.027284 | 0.016598 | 0.021396 | 0.024424 | 0.018681 | 0.022449 | 0.020012 | 0.046895 | 0.048686 | 0.066657 | 0.034888 | 0.030411 | 0.023012 | 0.029058 | 0.043068 | 0.047367 | 0.027132 | 0.01773 | 0.015233
1 | 55 | 2050 | Winter | P, [MW] | Expected | - | 0.64807 | 1.1515 | 1.5549 | 1.5432 | 1.5564 | 1.4728 | 0.74533 | 0.032488 | 0.055021 | 0.063243 | 0.11381 | 0.12056 | 0.20737 | 0.19061 | 0.28486 | 0.19822 | 0.11117 | 0.058089 | 0.05951 | 0.38981 | 0.40293 | 0.056039 | 0.06841 | 0.41076
3 | 9 | 2050 | Winter | P, [MW] | Expected | - | 0.1307 | 0.2136 | 0.21586 | 0.19011 | 0.16252 | 0.26315 | 0.24943 | 0.10951 | 0.098208 | 0.085731 | 0.0074419 | 0.0067784 | 0.00044929 | 0.0038965 | 0.018734 | 0.00071082 | 0.0064638 | 0.069499 | 0.069027 | 0.0063806 | 0.002859 | 0.058521 | 0.064746 | 0.095177
3 | 34 | 2050 | Winter | P, [MW] | Expected | - | 0.053325 | 0.027886 | 0.029831 | 0.037996 | 0.037638 | 0.017504 | 0.047616 | 0.095646 | 0.14002 | 0.15306 | 0.25919 | 0.32284 | 0.33352 | 0.36389 | 0.39641 | 0.27924 | 0.20697 | 0.11772 | 0.11648 | 0.24094 | 0.24113 | 0.095805 | 0.0995 | 0.079227
4 | 15 | 2050 | Winter | P, [MW] | Expected | - | 0.13576 | 0.10433 | 0.05973 | 0.02977 | 0.026743 | 0.10499 | 0.18764 | 0.24876 | 0.30259 | 0.32366 | 0.30706 | 0.29428 | 0.2813 | 0.26652 | 0.32534 | 0.24061 | 0.23767 | 0.32464 | 0.33978 | 0.24876 | 0.22854 | 0.28025 | 0.22281 | 0.17551
4 | 103 | 2050 | Winter | P, [MW] | Expected | - | 0.0014842 | 0.0023346 | 0.0058596 | 0.019024 | 0.025991 | 0.0031726 | 0.00069259 | 0.0013977 | 0.0037962 | 0.0041804 | 0.0020056 | 0.0014268 | 0.00098607 | 0.00094689 | 0.0050593 | 3.1993e-05 | 0.00011391 | 0.00020703 | 0.00042624 | 0.0032905 | 0.0033216 | 9.0106e-05 | 8.3034e-05 | 0.00012889
5 | 42 | 2050 | Winter | P, [MW] | Expected | - | 0.60652 | 1.0874 | 1.6676 | 1.8415 | 1.9106 | 2.0761 | 1.1635 | 0.11848 | 0.037015 | 0.050839 | 0.10355 | 0.11702 | 0.19659 | 0.18458 | 0.20843 | 0.21038 | 0.11979 | 0.06528 | 0.063481 | 0.46059 | 0.40435 | 0.055928 | 0.082124 | 0.42715
5 | 68 | 2050 | Winter | P, [MW] | Expected | - | 0.0042371 | 0.0038897 | 0.0034618 | 0.00422 | 0.003941 | 0.0041526 | 0.0051966 | 0.0056696 | 0.0052035 | 0.0059958 | 0.0061214 | 0.0058824 | 0.0057924 | 0.0056781 | 0.0055163 | 0.0044703 | 0.0049161 | 0.0052822 | 0.0043775 | 0.0052222 | 0.0045498 | 0.0041563 | 0.0041297 | 0.0041822
7 | 9 | 2050 | Winter | P, [MW] | Expected | - | 0.075692 | 0.075958 | 0.074431 | 0.07425 | 0.073937 | 0.075037 | 0.074457 | 0.071245 | 0.029477 | 0.056155 | 0.039974 | 0.042547 | 0.010397 | 0.01053 | 0.071092 | 0.010561 | 0.014686 | 0.057997 | 0.068312 | 0.010403 | 0.010477 | 0.071576 | 0.07325 | 0.074712
8 | 14 | 2050 | Winter | P, [MW] | Expected | - | 0.03001 | 0.03014 | 0.027073 | 0.026393 | 0.026398 | 0.027358 | 0.029071 | 0.029363 | 0.029245 | 0.028837 | 0.029821 | 0.030312 | 0.03028 | 0.030395 | 0.02824 | 0.030644 | 0.030495 | 0.029095 | 0.029438 | 0.031363 | 0.031442 | 0.030175 | 0.03007 | 0.029549
9 | 10 | 2050 | Winter | P, [MW] | Expected | - | 1.7915 | 2.6046 | 2.6333 | 2.6703 | 2.6864 | 2.6082 | 1.6129 | 0.09077 | 0.099218 | 0.067995 | 0.080608 | 0.055353 | 0.14188 | 0.060362 | 0.065451 | 0.11091 | 0.088443 | 0.096823 | 0.15306 | 0.7663 | 0.65619 | 0.17491 | 0.40219 | 1.3241
9 | 16 | 2050 | Winter | P, [MW] | Expected | - | 0.2489 | 0.32003 | 0.31782 | 0.28424 | 0.27674 | 0.4047 | 0.47021 | 0.36064 | 0.34106 | 0.29076 | 0.17354 | 0.15654 | 0.11288 | 0.090837 | 0.31293 | 0.094033 | 0.15363 | 0.28019 | 0.26505 | 0.043995 | 0.055374 | 0.20394 | 0.23237 | 0.23408
10 | 15 | 2050 | Winter | P, [MW] | Expected | - | 2.7041 | 3.3459 | 3.3459 | 3.3459 | 3.3459 | 3.3459 | 2.8896 | 0.80915 | 0.31099 | 0.34705 | 0.35436 | 0.34606 | 0.21837 | 0.25185 | 0.38405 | 0.1994 | 0.22839 | 0.40273 | 0.62749 | 0.16767 | 0.2059 | 0.6633 | 1.3983 | 2.4112
11 | 13 | 2050 | Winter | P, [MW] | Expected | - | 1.5036 | 1.6854 | 2.1761 | 2.6623 | 2.9047 | 1.7761 | 1.1732 | 0.81383 | 0.69791 | 0.60827 | 0.52517 | 0.5318 | 0.50394 | 0.55827 | 0.59969 | 0.69732 | 0.73974 | 0.49912 | 0.47316 | 0.45566 | 0.56643 | 0.72021 | 0.87917 | 1.0358
12 | 72 | 2050 | Winter | P, [MW] | Expected | - | 0.012059 | 0.029216 | 0.089424 | 0.043763 | 0.043966 | 0.04672 | 0.003593 | 0.040243 | 0.081954 | 0.070967 | 0.13758 | 0.16593 | 0.1626 | 0.1718 | 0.05049 | 0.15315 | 0.14334 | 0.12431 | 0.11315 | 0.29792 | 0.2865 | 0.10804 | 0.036401 | 0.0046246
15 | 18 | 2050 | Winter | P, [MW] | Expected | - | 0.036137 | 0.028519 | 0.013167 | 0.0036455 | 0.0023473 | 0.02742 | 0.051645 | 0.068967 | 0.086373 | 0.092429 | 0.086085 | 0.081384 | 0.077022 | 0.072539 | 0.096218 | 0.06321 | 0.062272 | 0.087481 | 0.091366 | 0.059047 | 0.053855 | 0.072877 | 0.057003 | 0.04534
15 | 26 | 2050 | Winter | P, [MW] | Expected | - | 0.50181 | 0.57022 | 0.56969 | 0.50006 | 0.48824 | 0.59743 | 0.58122 | 0.25975 | 0.24166 | 0.24531 | 0.20771 | 0.19784 | 0.16326 | 0.16131 | 0.58767 | 0.1722 | 0.15794 | 0.24017 | 0.26151 | 0.026681 | 0.03066 | 0.23901 | 0.38522 | 0.50911
16 | 17 | 2050 | Winter | P, [MW] | Expected | - | 0.0042899 | 0.0026568 | 0.0049067 | 0.005407 | 0.0040808 | 0.0035019 | 0.005179 | 0.024699 | 0.035593 | 0.032551 | 0.075774 | 0.085363 | 0.090341 | 0.11009 | 0.11919 | 0.080646 | 0.054736 | 0.026098 | 0.025883 | 0.057509 | 0.058635 | 0.017799 | 0.013374 | 0.0056958
17 | 34 | 2050 | Winter | P, [MW] | Expected | - | 0.089044 | 0.040806 | 0.027693 | 0.038764 | 0.047137 | 0.029266 | 0.10844 | 0.18576 | 0.2267 | 0.22599 | 0.35441 | 0.3931 | 0.39866 | 0.45523 | 0.56623 | 0.37593 | 0.31229 | 0.21032 | 0.19905 | 0.30928 | 0.31354 | 0.15713 | 0.18202 | 0.13449
18 | 103 | 2050 | Winter | P, [MW] | Expected | - | 0.032507 | 0.024981 | 0.010618 | 0.002316 | 0.0013262 | 0.023983 | 0.046196 | 0.062965 | 0.07985 | 0.084737 | 0.076507 | 0.0729 | 0.067846 | 0.06374 | 0.08556 | 0.05473 | 0.053411 | 0.077088 | 0.081006 | 0.051644 | 0.046654 | 0.066581 | 0.052255 | 0.041664
26 | 55 | 2050 | Winter | P, [MW] | Expected | - | 1.2387 | 1.9406 | 2.419 | 2.361 | 2.3622 | 2.2502 | 1.3767 | 0.09455 | 0.03058 | 0.018141 | 0.037984 | 0.04154 | 0.091862 | 0.078669 | 0.045736 | 0.092368 | 0.040455 | 0.032011 | 0.037437 | 0.61085 | 0.40817 | 0.047214 | 0.3091 | 0.96297
26 | 103 | 2050 | Winter | P, [MW] | Expected | - | 0.22855 | 0.31295 | 0.39873 | 0.4289 | 0.43591 | 0.33773 | 0.22672 | 0.029708 | 0.013865 | 0.010634 | 0.0080611 | 0.0081309 | 0.0060874 | 0.0059172 | 0.13475 | 0.012013 | 0.0097244 | 0.013856 | 0.016008 | 0.061277 | 0.041219 | 0.021175 | 0.09939 | 0.19723
29 | 34 | 2050 | Winter | P, [MW] | Expected | - | 0.1289 | 0.13798 | 0.16902 | 0.17298 | 0.16125 | 0.13165 | 0.1026 | 0.063979 | 0.16228 | 0.18282 | 0.20378 | 0.19093 | 0.16487 | 0.19296 | 0.1587 | 0.20261 | 0.22792 | 0.17988 | 0.16479 | 0.27679 | 0.28657 | 0.14675 | 0.10612 | 0.094238
34 | 35 | 2050 | Winter | P, [MW] | Expected | - | 0.0034527 | 0.047487 | 0.0016506 | 0.00045557 | 0.0042125 | 0.029072 | 0.0042164 | 0.02318 | 0.0077146 | 0.078601 | 0.23395 | 0.32665 | 0.38446 | 0.43707 | 0.31982 | 0.27652 | 0.14485 | 0.022069 | 0.00040043 | 0.1213 | 0.12116 | 0.0034495 | 0.010285 | 0.023361
35 | 36 | 2050 | Winter | P, [MW] | Expected | - | 0.25476 | 0.30402 | 0.10718 | 0.10751 | 0.0858 | 0.18619 | 0.19393 | 0.089217 | 0.001296 | 2.9716e-05 | 0.0020299 | 0.0072389 | 0.01777 | 0.01478 | 0.024076 | 0.0054762 | 0.0011029 | 0.0017987 | 0.0080513 | 0.010099 | 0.011942 | 0.10929 | 0.16847 | 0.178
42 | 72 | 2050 | Winter | P, [MW] | Expected | - | 1.9174 | 2.4951 | 3.1018 | 3.2543 | 3.3705 | 3.6817 | 2.9999 | 0.99146 | 0.56593 | 0.41127 | 0.27806 | 0.27322 | 0.19959 | 0.17567 | 1.3873 | 0.1514 | 0.18462 | 0.42634 | 0.44631 | 0.12304 | 0.079567 | 0.44164 | 1.1203 | 1.7805
72 | 103 | 2050 | Winter | P, [MW] | Expected | - | 0.056068 | 0.078254 | 0.35195 | 0.6857 | 0.86173 | 0.14027 | 0.029603 | 0.0075761 | 0.010485 | 0.020425 | 0.010968 | 0.0080992 | 0.0072418 | 0.0039941 | 0.025568 | 0.0019177 | 0.00087351 | 0.011092 | 0.014535 | 0.002349 | 0.0034787 | 0.0043364 | 0.013677 | 0.029466
1 | 2 | 2050 | Winter | P, [MW] | Expected | - | 0.0923 | 0.082133 | 0.28922 | 0.28922 | 0.28922 | 0.081109 | 0.10223 | 0.089411 | 0.093937 | 0.095654 | 0.089771 | 0.090276 | 0.09024 | 0.088262 | 0.080305 | 0.075557 | 0.082692 | 0.10279 | 0.10371 | 0.0051129 | 0.0065901 | 0.08844 | 0.1076 | 0.11226
8 | 72 | 2050 | Winter | P, [MW] | Expected | - | 0.741 | 0.741 | 0.741 | 0.741 | 0.741 | 0.741 | 0.741 | 0.741 | 0.741 | 0.741 | 0.741 | 0.741 | 0.741 | 0.741 | 0.741 | 0.741 | 0.741 | 0.741 | 0.741 | 0.741 | 0.741 | 0.741 | 0.741 | 0.741
11 | 12 | 2050 | Winter | P, [MW] | Expected | - | 1.1359 | 1.1388 | 1.1601 | 1.1401 | 1.1355 | 1.1719 | 1.1673 | 1.16 | 1.1752 | 1.1387 | 1.1412 | 1.1609 | 1.1007 | 1.1024 | 1.1495 | 1.1044 | 1.1243 | 1.1978 | 1.1923 | 1.0584 | 1.1008 | 1.2108 | 1.1617 | 1.1172
13 | 14 | 2050 | Winter | P, [MW] | Expected | - | 0.058018 | 0.059416 | 0.029048 | 0.05055 | 0.06889 | 0.034219 | 0.059001 | 0.05612 | 0.054207 | 0.050642 | 0.056746 | 0.061819 | 0.058605 | 0.057591 | 0.047158 | 0.058144 | 0.058422 | 0.056407 | 0.059992 | 0.06258 | 0.064016 | 0.062644 | 0.061654 | 0.057941
13 | 15 | 2050 | Winter | P, [MW] | Expected | - | 0.47226 | 0.47542 | 0.43515 | 0.39757 | 0.39302 | 0.47764 | 0.51737 | 0.43315 | 0.41704 | 0.42801 | 0.41745 | 0.41378 | 0.39183 | 0.38085 | 0.46382 | 0.37348 | 0.3753 | 0.43154 | 0.45378 | 0.3415 | 0.34325 | 0.43333 | 0.46115 | 0.48567
19 | 20 | 2050 | Winter | P, [MW] | Expected | - | 0.12885 | 0.021429 | 0.042964 | 0.036982 | 0.038852 | 0.045173 | 0.13502 | 0.27178 | 0.27178 | 0.27178 | 0.27178 | 0.27178 | 0.27178 | 0.27178 | 0.27178 | 0.27178 | 0.27178 | 0.27178 | 0.27178 | 0.27178 | 0.27178 | 0.27178 | 0.27178 | 0.19433
19 | 21 | 2050 | Winter | P, [MW] | Expected | - | 0.069513 | 0.067367 | 0.053338 | 0.04708 | 0.079649 | 0.058005 | 0.031611 | 0.18044 | 0.27178 | 0.27178 | 0.27178 | 0.27178 | 0.27178 | 0.27178 | 0.27178 | 0.27178 | 0.27178 | 0.27178 | 0.27178 | 0.27178 | 0.27178 | 0.27178 | 0.052671 | 0.044966
29 | 30 | 2050 | Winter | P, [MW] | Expected | - | 0.16846 | 0.17771 | 0.27307 | 0.29895 | 0.27277 | 0.20088 | 0.11112 | 0.030571 | 0.29895 | 0.29895 | 0.29895 | 0.29895 | 0.29895 | 0.29895 | 0.29895 | 0.29895 | 0.29895 | 0.29895 | 0.29895 | 0.29895 | 0.29895 | 0.13785 | 0.044066 | 0.16843
1 | 5 | 2050 | Summer | P, [MW] | 0 | 0 | 0.093912 | 0.10902 | 0.21601 | 0.43391 | 0.39607 | 0.32469 | 0.089922 | 0.025843 | 0.098847 | 0.14598 | 0.2178 | 0.042095 | 0.3153 | 0.33801 | 0.36858 | 0.27593 | 0.22714 | 0.13813 | 0.032732 | 0.043808 | 0.021134 | 0.37556 | 0.38535 | 0.085563
1 | 19 | 2050 | Summer | P, [MW] | 0 | 0 | 1.4347 | 0.3413 | 0.47661 | 0.57005 | 0.60792 | 0.57633 | 0.35719 | 0.43896 | 1.4469 | 1.4259 | 1.4268 | 1.4489 | 1.4245 | 1.4226 | 1.4236 | 1.4243 | 1.4259 | 1.3538 | 0.46413 | 0.30641 | 0.97703 | 1.4377 | 1.4458 | 0.37953
1 | 29 | 2050 | Summer | P, [MW] | 0 | 0 | 0.0034412 | 0.11245 | 0.0798 | 0.064758 | 0.078662 | 0.068588 | 0.031896 | 0.012973 | 0.0015927 | 0.00404 | 0.0082884 | 0.013125 | 0.017781 | 0.024098 | 0.029765 | 0.024548 | 0.018424 | 0.0048366 | 0.010948 | 0.050933 | 0.17509 | 0.054625 | 0.052656 | 0.12649
1 | 36 | 2050 | Summer | P, [MW] | 0 | 0 | 0.03697 | 0.019498 | 0.028359 | 0.022483 | 0.021198 | 0.03003 | 0.074591 | 0.045639 | 0.029712 | 0.025498 | 0.047837 | 0.046894 | 0.090864 | 0.10125 | 0.10224 | 0.070456 | 0.050459 | 0.048678 | 0.054171 | 0.043902 | 0.027824 | 0.068308 | 0.060429 | 0.023747
1 | 55 | 2050 | Summer | P, [MW] | 0 | 0 | 0.23051 | 0.10993 | 0.37668 | 0.80972 | 0.81759 | 0.67903 | 0.18526 | 0.054555 | 0.099717 | 0.13627 | 0.2142 | 0.011188 | 0.24718 | 0.26226 | 0.29172 | 0.22628 | 0.17067 | 0.084543 | 0.050257 | 0.24763 | 0.09244 | 0.31591 | 0.32298 | 0.31578
3 | 9 | 2050 | Summer | P, [MW] | 0 | 0 | 0.015728 | 0.13022 | 0.19451 | 0.32877 | 0.30572 | 0.36585 | 0.31822 | 0.12124 | 0.04389 | 0.0047782 | 0.0026664 | 0.081082 | 0.0056705 | 0.0074955 | 0.0128 | 0.013446 | 0.015936 | 0.037141 | 0.060256 | 0.16346 | 0.16276 | 0.012994 | 0.022753 | 0.28298
3 | 34 | 2050 | Summer | P, [MW] | 0 | 0 | 0.34704 | 0.084406 | 0.037941 | 0.010269 | 0.010159 | 0.0089649 | 0.052396 | 0.18712 | 0.29481 | 0.40023 | 0.49632 | 0.28507 | 0.59516 | 0.60215 | 0.55709 | 0.48732 | 0.39142 | 0.28748 | 0.23388 | 0.14482 | 0.14423 | 0.42479 | 0.40051 | 0.09736
4 | 15 | 2050 | Summer | P, [MW] | 0 | 0 | 0.17759 | 0.17315 | 0.16907 | 0.17697 | 0.20759 | 0.19947 | 0.18234 | 0.14359 | 0.17075 | 0.21985 | 0.23465 | 0.29592 | 0.29529 | 0.31345 | 0.2963 | 0.25561 | 0.23939 | 0.22299 | 0.19883 | 0.22501 | 0.23268 | 0.20354 | 0.21221 | 0.23065
4 | 103 | 2050 | Summer | P, [MW] | 0 | 0 | 0.041853 | 0.052639 | 0.055247 | 0.063178 | 0.076773 | 0.081114 | 0.05261 | 0.019262 | 0.019696 | 0.031238 | 0.033217 | 0.057666 | 0.054003 | 0.061007 | 0.052855 | 0.040992 | 0.035166 | 0.033352 | 0.023212 | 0.032848 | 0.037687 | 0.021749 | 0.028498 | 0.050738
5 | 42 | 2050 | Summer | P, [MW] | 0 | 0 | 0.55487 | 0.049358 | 0.14082 | 0.42136 | 0.38054 | 0.28235 | 0.069288 | 0.025456 | 0.11748 | 0.15116 | 0.23383 | 0.010976 | 0.28721 | 0.30938 | 0.37192 | 0.30872 | 0.23867 | 0.12136 | 0.030969 | 0.18561 | 0.045319 | 0.37916 | 0.36691 | 0.17883
5 | 68 | 2050 | Summer | P, [MW] | 0 | 0 | 0.00052156 | 0.00054314 | 0.00021854 | 0.00022114 | 0.00022202 | 0.00022134 | 0.00037119 | 0.00054646 | 0.00053747 | 0.00053209 | 0.00052959 | 0.00053739 | 0.00052959 | 0.00052892 | 0.00052862 | 0.00052791 | 0.00052866 | 0.00053695 | 0.00066684 | 0.0010557 | 0.0010445 | 0.00101 | 0.00087611 | 0.00054371
7 | 9 | 2050 | Summer | P, [MW] | 0 | 0 | 0.05625 | 0.073979 | 0.073977 | 0.074829 | 0.074907 | 0.074754 | 0.074309 | 0.073792 | 0.072283 | 0.071413 | 0.045566 | 0.072911 | 0.013184 | 0.01082 | 0.010854 | 0.010866 | 0.031309 | 0.07395 | 0.07481 | 0.075884 | 0.075396 | 0.038111 | 0.073575 | 0.07579
8 | 14 | 2050 | Summer | P, [MW] | 0 | 0 | 0.030101 | 0.030427 | 0.031573 | 0.031937 | 0.032975 | 0.032543 | 0.031989 | 0.028252 | 0.028157 | 0.027751 | 0.027235 | 0.027483 | 0.02695 | 0.026816 | 0.027101 | 0.02691 | 0.026919 | 0.027262 | 0.027405 | 0.028368 | 0.029277 | 0.027524 | 0.027776 | 0.030867
9 | 10 | 2050 | Summer | P, [MW] | 0 | 0 | 0.32151 | 0.56187 | 0.88787 | 1.48 | 1.5009 | 1.1747 | 0.50361 | 0.29294 | 0.19031 | 0.14102 | 0.18594 | 0.25628 | 0.18989 | 0.14391 | 0.16044 | 0.17535 | 0.17576 | 0.29453 | 0.36623 | 0.74084 | 0.55068 | 0.31134 | 0.31273 | 1.057
9 | 16 | 2050 | Summer | P, [MW] | 0 | 0 | 0.026335 | 0.1537 | 0.17783 | 0.27145 | 0.25566 | 0.28727 | 0.30425 | 0.13437 | 0.078181 | 0.042376 | 0.020061 | 0.10929 | 0.012396 | 0.010526 | 0.0083898 | 0.012791 | 0.025557 | 0.058264 | 0.084277 | 0.16886 | 0.16104 | 0.023797 | 0.06062 | 0.2406
10 | 15 | 2050 | Summer | P, [MW] | 0 | 0 | 0.26963 | 0.76334 | 1.1908 | 1.6699 | 1.6977 | 1.3786 | 0.76985 | 0.79233 | 0.26123 | 0.22923 | 0.20493 | 0.51993 | 0.23215 | 0.24291 | 0.26771 | 0.22793 | 0.22568 | 0.36152 | 0.87936 | 1.6464 | 1.2255 | 0.45073 | 0.41072 | 1.6343
11 | 13 | 2050 | Summer | P, [MW] | 0 | 0 | 1.8004 | 2.1491 | 2.2334 | 2.2451 | 1.8472 | 1.9065 | 2.1018 | 1.3434 | 0.96453 | 0.86701 | 0.89617 | 0.91287 | 0.843 | 0.87228 | 0.96303 | 0.99024 | 1.0131 | 1.0792 | 1.1082 | 1.1237 | 1.2574 | 1.086 | 1.2566 | 1.4836
12 | 72 | 2050 | Summer | P, [MW] | 0 | 0 | 0.24086 | 0.42079 | 0.49489 | 0.66302 | 0.32377 | 0.35345 | 0.424 | 0.01752 | 0.004082 | 0.0015861 | 0.0034866 | 0.057262 | 0.023759 | 0.035216 | 0.022087 | 0.015123 | 0.024852 | 0.029744 | 0.035874 | 0.12778 | 0.20856 | 0.031031 | 0.094827 | 0.47906
15 | 18 | 2050 | Summer | P, [MW] | 0 | 0 | 0.06907 | 0.071641 | 0.071243 | 0.076492 | 0.090132 | 0.088447 | 0.074761 | 0.051154 | 0.05837 | 0.078009 | 0.083256 | 0.11296 | 0.10995 | 0.12085 | 0.10894 | 0.093736 | 0.087005 | 0.077891 | 0.069113 | 0.080036 | 0.087152 | 0.072471 | 0.075351 | 0.090586
15 | 26 | 2050 | Summer | P, [MW] | 0 | 0 | 0.12988 | 0.30337 | 0.39104 | 0.52146 | 0.54032 | 0.49097 | 0.35597 | 0.21717 | 0.14851 | 0.15492 | 0.14467 | 0.29807 | 0.17005 | 0.17533 | 0.15507 | 0.14826 | 0.14532 | 0.17491 | 0.24986 | 0.41693 | 0.33733 | 0.11884 | 0.16809 | 0.52413
16 | 17 | 2050 | Summer | P, [MW] | 0 | 0 | 0.047687 | 0.0027108 | 0.00099891 | 0.0073686 | 0.0055746 | 0.0072791 | 0.0031583 | 0.020831 | 0.042713 | 0.07061 | 0.099981 | 0.038831 | 0.11415 | 0.11483 | 0.10571 | 0.088756 | 0.073866 | 0.044333 | 0.032288 | 0.014769 | 0.013211 | 0.078467 | 0.057432 | 0.0054026
17 | 34 | 2050 | Summer | P, [MW] | 0 | 0 | 0.30326 | 0.083033 | 0.032587 | 0.010586 | 0.010412 | 0.006453 | 0.043929 | 0.12488 | 0.20827 | 0.31537 | 0.39229 | 0.19699 | 0.45494 | 0.44656 | 0.40355 | 0.36592 | 0.30765 | 0.22094 | 0.1758 | 0.10589 | 0.10478 | 0.36196 | 0.36424 | 0.07441
18 | 103 | 2050 | Summer | P, [MW] | 0 | 0 | 0.06842 | 0.069788 | 0.069119 | 0.073488 | 0.087244 | 0.085866 | 0.072355 | 0.049049 | 0.057945 | 0.076337 | 0.08144 | 0.1072 | 0.10704 | 0.11222 | 0.10811 | 0.090131 | 0.082791 | 0.080856 | 0.06698 | 0.079422 | 0.08075 | 0.065063 | 0.073005 | 0.085493
26 | 55 | 2050 | Summer | P, [MW] | 0 | 0 | 0.087855 | 0.33537 | 0.7356 | 1.3445 | 1.336 | 1.1359 | 0.5001 | 0.16938 | 0.045921 | 0.040391 | 0.085857 | 0.067302 | 0.099979 | 0.10937 | 0.14248 | 0.10998 | 0.070618 | 0.047571 | 0.13384 | 0.56932 | 0.29526 | 0.14338 | 0.1049 | 0.81207
26 | 103 | 2050 | Summer | P, [MW] | 0 | 0 | 0.013069 | 0.055679 | 0.089899 | 0.14571 | 0.13345 | 0.11673 | 0.070235 | 0.033451 | 0.01025 | 0.005272 | 0.0072483 | 0.013374 | 0.010644 | 0.012499 | 0.014901 | 0.011275 | 0.011163 | 0.012602 | 0.031558 | 0.081525 | 0.049356 | 0.014789 | 0.017338 | 0.12286
29 | 34 | 2050 | Summer | P, [MW] | 0 | 0 | 0.28031 | 0.069455 | 0.078322 | 0.11111 | 0.105 | 0.1143 | 0.11095 | 0.098952 | 0.24051 | 0.25938 | 0.25082 | 0.2353 | 0.24031 | 0.23693 | 0.22587 | 0.24295 | 0.25205 | 0.21636 | 0.12909 | 0.13352 | 0.12843 | 0.32878 | 0.31687 | 0.12441
34 | 35 | 2050 | Summer | P, [MW] | 0 | 0 | 0.20533 | 0.033012 | 0.0077976 | 0.017197 | 0.017169 | 0.018662 | 0.009417 | 0.038273 | 0.1336 | 0.27278 | 0.4457 | 0.016475 | 0.63748 | 0.64715 | 0.57433 | 0.44018 | 0.2848 | 0.14808 | 0.06701 | 0.034305 | 0.029826 | 0.2787 | 0.26851 | 0.024151
35 | 36 | 2050 | Summer | P, [MW] | 0 | 0 | 0.0029165 | 0.094145 | 0.071756 | 0.082022 | 0.078135 | 0.070666 | 0.033371 | 0.063172 | 0.004128 | 0.0014937 | 0.010048 | 0.10068 | 0.032759 | 0.038702 | 0.036424 | 0.022928 | 0.0084281 | 0.0035968 | 0.061253 | 0.076078 | 0.15051 | 0.0162 | 0.016118 | 0.10481
42 | 72 | 2050 | Summer | P, [MW] | 0 | 0 | 0.10846 | 0.64515 | 1.1461 | 1.6947 | 1.6472 | 1.422 | 0.98977 | 0.65785 | 0.31244 | 0.2688 | 0.19793 | 0.64323 | 0.21271 | 0.19334 | 0.15132 | 0.14988 | 0.17877 | 0.32109 | 0.68218 | 1.3562 | 0.92908 | 0.20453 | 0.2994 | 1.6034
72 | 103 | 2050 | Summer | P, [MW] | 0 | 0 | 0.035339 | 0.025578 | 0.014255 | 0.019241 | 0.071513 | 0.097982 | 0.018662 | 0.037749 | 0.029778 | 0.059556 | 0.054375 | 0.039999 | 0.030862 | 0.02985 | 0.024824 | 0.017031 | 0.010698 | 0.010164 | 0.019829 | 0.014821 | 0.011654 | 0.012336 | 0.017227 | 0.013216
1 | 2 | 2050 | Summer | P, [MW] | 0 | 0 | 0.074609 | 0.12078 | 0.13598 | 0.28921 | 0.28921 | 0.26433 | 0.12223 | 0.16009 | 0.077634 | 0.079309 | 0.076734 | 0.28922 | 0.08279 | 0.080905 | 0.075553 | 0.070298 | 0.073368 | 0.077451 | 0.10228 | 0.11283 | 0.099417 | 0.0046465 | 0.0096063 | 0.13816
8 | 72 | 2050 | Summer | P, [MW] | 0 | 0 | 0.741 | 0.741 | 0.741 | 0.741 | 0.741 | 0.741 | 0.741 | 0.741 | 0.741 | 0.741 | 0.741 | 0.741 | 0.741 | 0.741 | 0.741 | 0.741 | 0.741 | 0.741 | 0.741 | 0.741 | 0.741 | 0.741 | 0.741 | 0.741
11 | 12 | 2050 | Summer | P, [MW] | 0 | 0 | 1.1359 | 1.2102 | 1.2209 | 1.2313 | 1.2664 | 1.2664 | 1.2013 | 1.019 | 0.93542 | 0.93225 | 0.94393 | 1.024 | 1.0034 | 1.0109 | 1.0637 | 1.0254 | 1.0157 | 1.0323 | 1.0279 | 1.0671 | 1.1107 | 1.0488 | 1.0815 | 1.1296
13 | 14 | 2050 | Summer | P, [MW] | 0 | 0 | 0.067808 | 0.078382 | 0.095617 | 0.10659 | 0.13032 | 0.12288 | 0.099967 | 0.038613 | 0.035292 | 0.03452 | 0.031629 | 0.043962 | 0.035656 | 0.035177 | 0.037894 | 0.03297 | 0.032971 | 0.03643 | 0.038164 | 0.056594 | 0.069761 | 0.039286 | 0.044447 | 0.09573
13 | 15 | 2050 | Summer | P, [MW] | 0 | 0 | 0.36324 | 0.41138 | 0.43732 | 0.47347 | 0.49426 | 0.47253 | 0.42066 | 0.38431 | 0.3575 | 0.37617 | 0.37505 | 0.44609 | 0.40136 | 0.39728 | 0.38397 | 0.36943 | 0.37112 | 0.38684 | 0.41639 | 0.48204 | 0.46211 | 0.37928 | 0.38846 | 0.49935
19 | 20 | 2050 | Summer | P, [MW] | 0 | 0 | 0.27178 | 0.018518 | 0.020782 | 0.026822 | 0.028417 | 0.026273 | 0.018681 | 0.096008 | 0.27178 | 0.27178 | 0.27178 | 0.27178 | 0.27178 | 0.27178 | 0.27178 | 0.27178 | 0.27178 | 0.27178 | 0.087625 | 0.05489 | 0.27178 | 0.27178 | 0.27178 | 0.27178
19 | 21 | 2050 | Summer | P, [MW] | 0 | 0 | 0.27178 | 0.1406 | 0.056944 | 0.057025 | 0.057411 | 0.055071 | 0.023532 | 0.041505 | 0.27178 | 0.27178 | 0.27178 | 0.27178 | 0.27178 | 0.27178 | 0.27178 | 0.27178 | 0.27178 | 0.23235 | 0.053007 | 0.01485 | 0.083865 | 0.27178 | 0.27178 | 0.079363
29 | 30 | 2050 | Summer | P, [MW] | 0 | 0 | 0.29895 | 0.1503 | 0.14735 | 0.15512 | 0.15842 | 0.15905 | 0.10439 | 0.043524 | 0.22163 | 0.29895 | 0.29895 | 0.29895 | 0.29895 | 0.29895 | 0.29895 | 0.29895 | 0.29895 | 0.14853 | 0.050486 | 0.088472 | 0.15971 | 0.15258 | 0.15208 | 0.19223
1 | 5 | 2050 | Summer | P, [MW] | Expected | - | 0.093912 | 0.10902 | 0.21601 | 0.43391 | 0.39607 | 0.32469 | 0.089922 | 0.025843 | 0.098847 | 0.14598 | 0.2178 | 0.042095 | 0.3153 | 0.33801 | 0.36858 | 0.27593 | 0.22714 | 0.13813 | 0.032732 | 0.043808 | 0.021134 | 0.37556 | 0.38535 | 0.085563
1 | 19 | 2050 | Summer | P, [MW] | Expected | - | 1.4347 | 0.3413 | 0.47661 | 0.57005 | 0.60792 | 0.57633 | 0.35719 | 0.43896 | 1.4469 | 1.4259 | 1.4268 | 1.4489 | 1.4245 | 1.4226 | 1.4236 | 1.4243 | 1.4259 | 1.3538 | 0.46413 | 0.30641 | 0.97703 | 1.4377 | 1.4458 | 0.37953
1 | 29 | 2050 | Summer | P, [MW] | Expected | - | 0.0034412 | 0.11245 | 0.0798 | 0.064758 | 0.078662 | 0.068588 | 0.031896 | 0.012973 | 0.0015927 | 0.00404 | 0.0082884 | 0.013125 | 0.017781 | 0.024098 | 0.029765 | 0.024548 | 0.018424 | 0.0048366 | 0.010948 | 0.050933 | 0.17509 | 0.054625 | 0.052656 | 0.12649
1 | 36 | 2050 | Summer | P, [MW] | Expected | - | 0.03697 | 0.019498 | 0.028359 | 0.022483 | 0.021198 | 0.03003 | 0.074591 | 0.045639 | 0.029712 | 0.025498 | 0.047837 | 0.046894 | 0.090864 | 0.10125 | 0.10224 | 0.070456 | 0.050459 | 0.048678 | 0.054171 | 0.043902 | 0.027824 | 0.068308 | 0.060429 | 0.023747
1 | 55 | 2050 | Summer | P, [MW] | Expected | - | 0.23051 | 0.10993 | 0.37668 | 0.80972 | 0.81759 | 0.67903 | 0.18526 | 0.054555 | 0.099717 | 0.13627 | 0.2142 | 0.011188 | 0.24718 | 0.26226 | 0.29172 | 0.22628 | 0.17067 | 0.084543 | 0.050257 | 0.24763 | 0.09244 | 0.31591 | 0.32298 | 0.31578
3 | 9 | 2050 | Summer | P, [MW] | Expected | - | 0.015728 | 0.13022 | 0.19451 | 0.32877 | 0.30572 | 0.36585 | 0.31822 | 0.12124 | 0.04389 | 0.0047782 | 0.0026664 | 0.081082 | 0.0056705 | 0.0074955 | 0.0128 | 0.013446 | 0.015936 | 0.037141 | 0.060256 | 0.16346 | 0.16276 | 0.012994 | 0.022753 | 0.28298
3 | 34 | 2050 | Summer | P, [MW] | Expected | - | 0.34704 | 0.084406 | 0.037941 | 0.010269 | 0.010159 | 0.0089649 | 0.052396 | 0.18712 | 0.29481 | 0.40023 | 0.49632 | 0.28507 | 0.59516 | 0.60215 | 0.55709 | 0.48732 | 0.39142 | 0.28748 | 0.23388 | 0.14482 | 0.14423 | 0.42479 | 0.40051 | 0.09736
4 | 15 | 2050 | Summer | P, [MW] | Expected | - | 0.17759 | 0.17315 | 0.16907 | 0.17697 | 0.20759 | 0.19947 | 0.18234 | 0.14359 | 0.17075 | 0.21985 | 0.23465 | 0.29592 | 0.29529 | 0.31345 | 0.2963 | 0.25561 | 0.23939 | 0.22299 | 0.19883 | 0.22501 | 0.23268 | 0.20354 | 0.21221 | 0.23065
4 | 103 | 2050 | Summer | P, [MW] | Expected | - | 0.041853 | 0.052639 | 0.055247 | 0.063178 | 0.076773 | 0.081114 | 0.05261 | 0.019262 | 0.019696 | 0.031238 | 0.033217 | 0.057666 | 0.054003 | 0.061007 | 0.052855 | 0.040992 | 0.035166 | 0.033352 | 0.023212 | 0.032848 | 0.037687 | 0.021749 | 0.028498 | 0.050738
5 | 42 | 2050 | Summer | P, [MW] | Expected | - | 0.55487 | 0.049358 | 0.14082 | 0.42136 | 0.38054 | 0.28235 | 0.069288 | 0.025456 | 0.11748 | 0.15116 | 0.23383 | 0.010976 | 0.28721 | 0.30938 | 0.37192 | 0.30872 | 0.23867 | 0.12136 | 0.030969 | 0.18561 | 0.045319 | 0.37916 | 0.36691 | 0.17883
5 | 68 | 2050 | Summer | P, [MW] | Expected | - | 0.00052156 | 0.00054314 | 0.00021854 | 0.00022114 | 0.00022202 | 0.00022134 | 0.00037119 | 0.00054646 | 0.00053747 | 0.00053209 | 0.00052959 | 0.00053739 | 0.00052959 | 0.00052892 | 0.00052862 | 0.00052791 | 0.00052866 | 0.00053695 | 0.00066684 | 0.0010557 | 0.0010445 | 0.00101 | 0.00087611 | 0.00054371
7 | 9 | 2050 | Summer | P, [MW] | Expected | - | 0.05625 | 0.073979 | 0.073977 | 0.074829 | 0.074907 | 0.074754 | 0.074309 | 0.073792 | 0.072283 | 0.071413 | 0.045566 | 0.072911 | 0.013184 | 0.01082 | 0.010854 | 0.010866 | 0.031309 | 0.07395 | 0.07481 | 0.075884 | 0.075396 | 0.038111 | 0.073575 | 0.07579
8 | 14 | 2050 | Summer | P, [MW] | Expected | - | 0.030101 | 0.030427 | 0.031573 | 0.031937 | 0.032975 | 0.032543 | 0.031989 | 0.028252 | 0.028157 | 0.027751 | 0.027235 | 0.027483 | 0.02695 | 0.026816 | 0.027101 | 0.02691 | 0.026919 | 0.027262 | 0.027405 | 0.028368 | 0.029277 | 0.027524 | 0.027776 | 0.030867
9 | 10 | 2050 | Summer | P, [MW] | Expected | - | 0.32151 | 0.56187 | 0.88787 | 1.48 | 1.5009 | 1.1747 | 0.50361 | 0.29294 | 0.19031 | 0.14102 | 0.18594 | 0.25628 | 0.18989 | 0.14391 | 0.16044 | 0.17535 | 0.17576 | 0.29453 | 0.36623 | 0.74084 | 0.55068 | 0.31134 | 0.31273 | 1.057
9 | 16 | 2050 | Summer | P, [MW] | Expected | - | 0.026335 | 0.1537 | 0.17783 | 0.27145 | 0.25566 | 0.28727 | 0.30425 | 0.13437 | 0.078181 | 0.042376 | 0.020061 | 0.10929 | 0.012396 | 0.010526 | 0.0083898 | 0.012791 | 0.025557 | 0.058264 | 0.084277 | 0.16886 | 0.16104 | 0.023797 | 0.06062 | 0.2406
10 | 15 | 2050 | Summer | P, [MW] | Expected | - | 0.26963 | 0.76334 | 1.1908 | 1.6699 | 1.6977 | 1.3786 | 0.76985 | 0.79233 | 0.26123 | 0.22923 | 0.20493 | 0.51993 | 0.23215 | 0.24291 | 0.26771 | 0.22793 | 0.22568 | 0.36152 | 0.87936 | 1.6464 | 1.2255 | 0.45073 | 0.41072 | 1.6343
11 | 13 | 2050 | Summer | P, [MW] | Expected | - | 1.8004 | 2.1491 | 2.2334 | 2.2451 | 1.8472 | 1.9065 | 2.1018 | 1.3434 | 0.96453 | 0.86701 | 0.89617 | 0.91287 | 0.843 | 0.87228 | 0.96303 | 0.99024 | 1.0131 | 1.0792 | 1.1082 | 1.1237 | 1.2574 | 1.086 | 1.2566 | 1.4836
12 | 72 | 2050 | Summer | P, [MW] | Expected | - | 0.24086 | 0.42079 | 0.49489 | 0.66302 | 0.32377 | 0.35345 | 0.424 | 0.01752 | 0.004082 | 0.0015861 | 0.0034866 | 0.057262 | 0.023759 | 0.035216 | 0.022087 | 0.015123 | 0.024852 | 0.029744 | 0.035874 | 0.12778 | 0.20856 | 0.031031 | 0.094827 | 0.47906
15 | 18 | 2050 | Summer | P, [MW] | Expected | - | 0.06907 | 0.071641 | 0.071243 | 0.076492 | 0.090132 | 0.088447 | 0.074761 | 0.051154 | 0.05837 | 0.078009 | 0.083256 | 0.11296 | 0.10995 | 0.12085 | 0.10894 | 0.093736 | 0.087005 | 0.077891 | 0.069113 | 0.080036 | 0.087152 | 0.072471 | 0.075351 | 0.090586
15 | 26 | 2050 | Summer | P, [MW] | Expected | - | 0.12988 | 0.30337 | 0.39104 | 0.52146 | 0.54032 | 0.49097 | 0.35597 | 0.21717 | 0.14851 | 0.15492 | 0.14467 | 0.29807 | 0.17005 | 0.17533 | 0.15507 | 0.14826 | 0.14532 | 0.17491 | 0.24986 | 0.41693 | 0.33733 | 0.11884 | 0.16809 | 0.52413
16 | 17 | 2050 | Summer | P, [MW] | Expected | - | 0.047687 | 0.0027108 | 0.00099891 | 0.0073686 | 0.0055746 | 0.0072791 | 0.0031583 | 0.020831 | 0.042713 | 0.07061 | 0.099981 | 0.038831 | 0.11415 | 0.11483 | 0.10571 | 0.088756 | 0.073866 | 0.044333 | 0.032288 | 0.014769 | 0.013211 | 0.078467 | 0.057432 | 0.0054026
17 | 34 | 2050 | Summer | P, [MW] | Expected | - | 0.30326 | 0.083033 | 0.032587 | 0.010586 | 0.010412 | 0.006453 | 0.043929 | 0.12488 | 0.20827 | 0.31537 | 0.39229 | 0.19699 | 0.45494 | 0.44656 | 0.40355 | 0.36592 | 0.30765 | 0.22094 | 0.1758 | 0.10589 | 0.10478 | 0.36196 | 0.36424 | 0.07441
18 | 103 | 2050 | Summer | P, [MW] | Expected | - | 0.06842 | 0.069788 | 0.069119 | 0.073488 | 0.087244 | 0.085866 | 0.072355 | 0.049049 | 0.057945 | 0.076337 | 0.08144 | 0.1072 | 0.10704 | 0.11222 | 0.10811 | 0.090131 | 0.082791 | 0.080856 | 0.06698 | 0.079422 | 0.08075 | 0.065063 | 0.073005 | 0.085493
26 | 55 | 2050 | Summer | P, [MW] | Expected | - | 0.087855 | 0.33537 | 0.7356 | 1.3445 | 1.336 | 1.1359 | 0.5001 | 0.16938 | 0.045921 | 0.040391 | 0.085857 | 0.067302 | 0.099979 | 0.10937 | 0.14248 | 0.10998 | 0.070618 | 0.047571 | 0.13384 | 0.56932 | 0.29526 | 0.14338 | 0.1049 | 0.81207
26 | 103 | 2050 | Summer | P, [MW] | Expected | - | 0.013069 | 0.055679 | 0.089899 | 0.14571 | 0.13345 | 0.11673 | 0.070235 | 0.033451 | 0.01025 | 0.005272 | 0.0072483 | 0.013374 | 0.010644 | 0.012499 | 0.014901 | 0.011275 | 0.011163 | 0.012602 | 0.031558 | 0.081525 | 0.049356 | 0.014789 | 0.017338 | 0.12286
29 | 34 | 2050 | Summer | P, [MW] | Expected | - | 0.28031 | 0.069455 | 0.078322 | 0.11111 | 0.105 | 0.1143 | 0.11095 | 0.098952 | 0.24051 | 0.25938 | 0.25082 | 0.2353 | 0.24031 | 0.23693 | 0.22587 | 0.24295 | 0.25205 | 0.21636 | 0.12909 | 0.13352 | 0.12843 | 0.32878 | 0.31687 | 0.12441
34 | 35 | 2050 | Summer | P, [MW] | Expected | - | 0.20533 | 0.033012 | 0.0077976 | 0.017197 | 0.017169 | 0.018662 | 0.009417 | 0.038273 | 0.1336 | 0.27278 | 0.4457 | 0.016475 | 0.63748 | 0.64715 | 0.57433 | 0.44018 | 0.2848 | 0.14808 | 0.06701 | 0.034305 | 0.029826 | 0.2787 | 0.26851 | 0.024151
35 | 36 | 2050 | Summer | P, [MW] | Expected | - | 0.0029165 | 0.094145 | 0.071756 | 0.082022 | 0.078135 | 0.070666 | 0.033371 | 0.063172 | 0.004128 | 0.0014937 | 0.010048 | 0.10068 | 0.032759 | 0.038702 | 0.036424 | 0.022928 | 0.0084281 | 0.0035968 | 0.061253 | 0.076078 | 0.15051 | 0.0162 | 0.016118 | 0.10481
42 | 72 | 2050 | Summer | P, [MW] | Expected | - | 0.10846 | 0.64515 | 1.1461 | 1.6947 | 1.6472 | 1.422 | 0.98977 | 0.65785 | 0.31244 | 0.2688 | 0.19793 | 0.64323 | 0.21271 | 0.19334 | 0.15132 | 0.14988 | 0.17877 | 0.32109 | 0.68218 | 1.3562 | 0.92908 | 0.20453 | 0.2994 | 1.6034
72 | 103 | 2050 | Summer | P, [MW] | Expected | - | 0.035339 | 0.025578 | 0.014255 | 0.019241 | 0.071513 | 0.097982 | 0.018662 | 0.037749 | 0.029778 | 0.059556 | 0.054375 | 0.039999 | 0.030862 | 0.02985 | 0.024824 | 0.017031 | 0.010698 | 0.010164 | 0.019829 | 0.014821 | 0.011654 | 0.012336 | 0.017227 | 0.013216
1 | 2 | 2050 | Summer | P, [MW] | Expected | - | 0.074609 | 0.12078 | 0.13598 | 0.28921 | 0.28921 | 0.26433 | 0.12223 | 0.16009 | 0.077634 | 0.079309 | 0.076734 | 0.28922 | 0.08279 | 0.080905 | 0.075553 | 0.070298 | 0.073368 | 0.077451 | 0.10228 | 0.11283 | 0.099417 | 0.0046465 | 0.0096063 | 0.13816
8 | 72 | 2050 | Summer | P, [MW] | Expected | - | 0.741 | 0.741 | 0.741 | 0.741 | 0.741 | 0.741 | 0.741 | 0.741 | 0.741 | 0.741 | 0.741 | 0.741 | 0.741 | 0.741 | 0.741 | 0.741 | 0.741 | 0.741 | 0.741 | 0.741 | 0.741 | 0.741 | 0.741 | 0.741
11 | 12 | 2050 | Summer | P, [MW] | Expected | - | 1.1359 | 1.2102 | 1.2209 | 1.2313 | 1.2664 | 1.2664 | 1.2013 | 1.019 | 0.93542 | 0.93225 | 0.94393 | 1.024 | 1.0034 | 1.0109 | 1.0637 | 1.0254 | 1.0157 | 1.0323 | 1.0279 | 1.0671 | 1.1107 | 1.0488 | 1.0815 | 1.1296
13 | 14 | 2050 | Summer | P, [MW] | Expected | - | 0.067808 | 0.078382 | 0.095617 | 0.10659 | 0.13032 | 0.12288 | 0.099967 | 0.038613 | 0.035292 | 0.03452 | 0.031629 | 0.043962 | 0.035656 | 0.035177 | 0.037894 | 0.03297 | 0.032971 | 0.03643 | 0.038164 | 0.056594 | 0.069761 | 0.039286 | 0.044447 | 0.09573
13 | 15 | 2050 | Summer | P, [MW] | Expected | - | 0.36324 | 0.41138 | 0.43732 | 0.47347 | 0.49426 | 0.47253 | 0.42066 | 0.38431 | 0.3575 | 0.37617 | 0.37505 | 0.44609 | 0.40136 | 0.39728 | 0.38397 | 0.36943 | 0.37112 | 0.38684 | 0.41639 | 0.48204 | 0.46211 | 0.37928 | 0.38846 | 0.49935
19 | 20 | 2050 | Summer | P, [MW] | Expected | - | 0.27178 | 0.018518 | 0.020782 | 0.026822 | 0.028417 | 0.026273 | 0.018681 | 0.096008 | 0.27178 | 0.27178 | 0.27178 | 0.27178 | 0.27178 | 0.27178 | 0.27178 | 0.27178 | 0.27178 | 0.27178 | 0.087625 | 0.05489 | 0.27178 | 0.27178 | 0.27178 | 0.27178
19 | 21 | 2050 | Summer | P, [MW] | Expected | - | 0.27178 | 0.1406 | 0.056944 | 0.057025 | 0.057411 | 0.055071 | 0.023532 | 0.041505 | 0.27178 | 0.27178 | 0.27178 | 0.27178 | 0.27178 | 0.27178 | 0.27178 | 0.27178 | 0.27178 | 0.23235 | 0.053007 | 0.01485 | 0.083865 | 0.27178 | 0.27178 | 0.079363
29 | 30 | 2050 | Summer | P, [MW] | Expected | - | 0.29895 | 0.1503 | 0.14735 | 0.15512 | 0.15842 | 0.15905 | 0.10439 | 0.043524 | 0.22163 | 0.29895 | 0.29895 | 0.29895 | 0.29895 | 0.29895 | 0.29895 | 0.29895 | 0.29895 | 0.14853 | 0.050486 | 0.088472 | 0.15971 | 0.15258 | 0.15208 | 0.19223

## Transformer Ratio
From Node ID | To Node ID | Year | Day | Quantity | Market Scenario | Operation Scenario | 0 | 1 | 2 | 3 | 4 | 5 | 6 | 7 | 8 | 9 | 10 | 11 | 12 | 13 | 14 | 15 | 16 | 17 | 18 | 19 | 20 | 21 | 22 | 23
1 | 2 | 2020 | Winter | Ratio | 0 | 0 | 0.99957 | 0.98837 | 0.98799 | 0.98787 | 0.98642 | 0.99014 | 0.9947 | 0.99829 | 1.0032 | 1.0011 | 0.99738 | 0.99348 | 0.9964 | 0.99914 | 0.99995 | 1.0012 | 1.0014 | 1.0015 | 1 | 1.0009 | 1.0025 | 1.0005 | 0.99964 | 0.99661
8 | 72 | 2020 | Winter | Ratio | 0 | 0 | 1.1 | 1.1 | 1.1 | 1.1 | 1.1 | 1.1 | 1.1 | 1.1 | 1.1 | 1.1 | 1.1 | 1.1 | 1.1 | 1.1 | 1.1 | 1.1 | 1.1 | 1.1 | 1.1 | 1.1 | 1.1 | 1.1 | 1.1 | 1.1
11 | 12 | 2020 | Winter | Ratio | 0 | 0 | 1.1 | 1.1 | 1.1 | 1.1 | 1.1 | 1.1 | 1.1 | 1.1 | 1.1 | 1.1 | 1.1 | 1.1 | 1.1 | 1.1 | 1.1 | 1.1 | 1.1 | 1.1 | 1.1 | 1.1 | 1.1 | 1.1 | 1.1 | 1.1
13 | 14 | 2020 | Winter | Ratio | 0 | 0 | 1.1 | 1.1 | 1.1 | 1.1 | 1.1 | 1.1 | 1.1 | 1.1 | 1.1 | 1.1 | 1.1 | 1.1 | 1.1 | 1.1 | 1.1 | 1.1 | 1.1 | 1.1 | 1.1 | 1.1 | 1.1 | 1.1 | 1.1 | 1.1
13 | 15 | 2020 | Winter | Ratio | 0 | 0 | 1.0605 | 1.0598 | 1.0596 | 1.0596 | 1.0597 | 1.0598 | 1.0628 | 1.0654 | 1.0671 | 1.0682 | 1.0677 | 1.0669 | 1.0669 | 1.0687 | 1.0678 | 1.0666 | 1.0662 | 1.067 | 1.0675 | 1.067 | 1.0664 | 1.0657 | 1.0638 | 1.0626
19 | 20 | 2020 | Winter | Ratio | 0 | 0 | 1.0113 | 1.0135 | 1.0134 | 1.0134 | 1.0136 | 1.0145 | 1.0162 | 1.0164 | 1.0143 | 1.0143 | 1.0145 | 1.0133 | 1.011 | 1.0114 | 1.0136 | 1.0126 | 1.012 | 1.0117 | 1.0119 | 1.0114 | 1.0144 | 1.0141 | 1.0133 | 1.0125
19 | 21 | 2020 | Winter | Ratio | 0 | 0 | 1.0052 | 1.0071 | 1.0069 | 1.0069 | 1.0069 | 1.0082 | 1.0132 | 1.0192 | 1.0186 | 1.0187 | 1.0184 | 1.02 | 1.0185 | 1.0187 | 1.0158 | 1.0118 | 1.0125 | 1.0156 | 1.0155 | 1.015 | 1.0143 | 1.0134 | 1.0083 | 1.0071
29 | 30 | 2020 | Winter | Ratio | 0 | 0 | 1.0139 | 1.0145 | 1.0142 | 1.0147 | 1.0149 | 1.0169 | 1.0267 | 1.0319 | 1.0317 | 1.0294 | 1.0302 | 1.0326 | 1.0308 | 1.0322 | 1.0279 | 1.0256 | 1.0261 | 1.0282 | 1.0266 | 1.0241 | 1.0258 | 1.0229 | 1.017 | 1.0158
1 | 2 | 2020 | Winter | Ratio | Expected | - | 0.99957 | 0.98837 | 0.98799 | 0.98787 | 0.98642 | 0.99014 | 0.9947 | 0.99829 | 1.0032 | 1.0011 | 0.99738 | 0.99348 | 0.9964 | 0.99914 | 0.99995 | 1.0012 | 1.0014 | 1.0015 | 1 | 1.0009 | 1.0025 | 1.0005 | 0.99964 | 0.99661
8 | 72 | 2020 | Winter | Ratio | Expected | - | 1.1 | 1.1 | 1.1 | 1.1 | 1.1 | 1.1 | 1.1 | 1.1 | 1.1 | 1.1 | 1.1 | 1.1 | 1.1 | 1.1 | 1.1 | 1.1 | 1.1 | 1.1 | 1.1 | 1.1 | 1.1 | 1.1 | 1.1 | 1.1
11 | 12 | 2020 | Winter | Ratio | Expected | - | 1.1 | 1.1 | 1.1 | 1.1 | 1.1 | 1.1 | 1.1 | 1.1 | 1.1 | 1.1 | 1.1 | 1.1 | 1.1 | 1.1 | 1.1 | 1.1 | 1.1 | 1.1 | 1.1 | 1.1 | 1.1 | 1.1 | 1.1 | 1.1
13 | 14 | 2020 | Winter | Ratio | Expected | - | 1.1 | 1.1 | 1.1 | 1.1 | 1.1 | 1.1 | 1.1 | 1.1 | 1.1 | 1.1 | 1.1 | 1.1 | 1.1 | 1.1 | 1.1 | 1.1 | 1.1 | 1.1 | 1.1 | 1.1 | 1.1 | 1.1 | 1.1 | 1.1
13 | 15 | 2020 | Winter | Ratio | Expected | - | 1.0605 | 1.0598 | 1.0596 | 1.0596 | 1.0597 | 1.0598 | 1.0628 | 1.0654 | 1.0671 | 1.0682 | 1.0677 | 1.0669 | 1.0669 | 1.0687 | 1.0678 | 1.0666 | 1.0662 | 1.067 | 1.0675 | 1.067 | 1.0664 | 1.0657 | 1.0638 | 1.0626
19 | 20 | 2020 | Winter | Ratio | Expected | - | 1.0113 | 1.0135 | 1.0134 | 1.0134 | 1.0136 | 1.0145 | 1.0162 | 1.0164 | 1.0143 | 1.0143 | 1.0145 | 1.0133 | 1.011 | 1.0114 | 1.0136 | 1.0126 | 1.012 | 1.0117 | 1.0119 | 1.0114 | 1.0144 | 1.0141 | 1.0133 | 1.0125
19 | 21 | 2020 | Winter | Ratio | Expected | - | 1.0052 | 1.0071 | 1.0069 | 1.0069 | 1.0069 | 1.0082 | 1.0132 | 1.0192 | 1.0186 | 1.0187 | 1.0184 | 1.02 | 1.0185 | 1.0187 | 1.0158 | 1.0118 | 1.0125 | 1.0156 | 1.0155 | 1.015 | 1.0143 | 1.0134 | 1.0083 | 1.0071
29 | 30 | 2020 | Winter | Ratio | Expected | - | 1.0139 | 1.0145 | 1.0142 | 1.0147 | 1.0149 | 1.0169 | 1.0267 | 1.0319 | 1.0317 | 1.0294 | 1.0302 | 1.0326 | 1.0308 | 1.0322 | 1.0279 | 1.0256 | 1.0261 | 1.0282 | 1.0266 | 1.0241 | 1.0258 | 1.0229 | 1.017 | 1.0158
1 | 2 | 2020 | Summer | Ratio | 0 | 0 | 1.0105 | 1.0065 | 1.0023 | 1.0025 | 1.0022 | 0.99346 | 1.008 | 1.0193 | 1.0218 | 1.0218 | 1.023 | 1.0251 | 1.0245 | 1.0241 | 1.0233 | 1.0219 | 1.022 | 1.0239 | 1.0224 | 1.0213 | 1.021 | 1.0208 | 1.019 | 1.0134
8 | 72 | 2020 | Summer | Ratio | 0 | 0 | 1.1 | 1.1 | 1.1 | 1.1 | 1.1 | 1.1 | 1.1 | 1.1 | 1.1 | 1.1 | 1.1 | 1.1 | 1.1 | 1.1 | 1.1 | 1.1 | 1.1 | 1.1 | 1.1 | 1.1 | 1.1 | 1.1 | 1.1 | 1.1
11 | 12 | 2020 | Summer | Ratio | 0 | 0 | 1.1 | 1.1 | 1.1 | 1.1 | 1.1 | 1.1 | 1.1 | 1.1 | 1.1 | 1.1 | 1.1 | 1.1 | 1.1 | 1.1 | 1.1 | 1.1 | 1.1 | 1.1 | 1.1 | 1.1 | 1.1 | 1.1 | 1.1 | 1.1
13 | 14 | 2020 | Summer | Ratio | 0 | 0 | 1.1 | 1.1 | 1.1 | 1.1 | 1.1 | 1.1 | 1.1 | 1.1 | 1.1 | 1.1 | 1.1 | 1.1 | 1.1 | 1.1 | 1.1 | 1.1 | 1.1 | 1.1 | 1.1 | 1.1 | 1.1 | 1.1 | 1.1 | 1.1
13 | 15 | 2020 | Summer | Ratio | 0 | 0 | 1.062 | 1.0605 | 1.0605 | 1.0604 | 1.0601 | 1.0599 | 1.0618 | 1.0646 | 1.0657 | 1.0668 | 1.069 | 1.0692 | 1.0693 | 1.0694 | 1.0691 | 1.0684 | 1.0671 | 1.0672 | 1.0653 | 1.0647 | 1.0641 | 1.0647 | 1.0633 | 1.0623
19 | 20 | 2020 | Summer | Ratio | 0 | 0 | 1.0142 | 1.0142 | 1.0145 | 1.0145 | 1.0147 | 1.0176 | 1.0127 | 1.0089 | 1.0082 | 1.01 | 1.0119 | 1.0108 | 1.0135 | 1.0132 | 1.0135 | 1.0135 | 1.0134 | 1.0142 | 1.0137 | 1.0137 | 1.0137 | 1.0135 | 1.013 | 1.0137
19 | 21 | 2020 | Summer | Ratio | 0 | 0 | 1.0102 | 1.0101 | 1.0101 | 1.0101 | 1.0102 | 1.013 | 1.0117 | 1.0138 | 1.0172 | 1.0161 | 1.0172 | 1.0185 | 1.0182 | 1.0178 | 1.0177 | 1.0176 | 1.0173 | 1.0182 | 1.015 | 1.0143 | 1.0144 | 1.0144 | 1.0137 | 1.0138
29 | 30 | 2020 | Summer | Ratio | 0 | 0 | 1.0218 | 1.0196 | 1.0192 | 1.0198 | 1.0194 | 1.0237 | 1.0282 | 1.0304 | 1.029 | 1.0295 | 1.0326 | 1.0345 | 1.0354 | 1.0342 | 1.0306 | 1.0308 | 1.0306 | 1.0337 | 1.0307 | 1.0305 | 1.0317 | 1.0293 | 1.0246 | 1.0246
1 | 2 | 2020 | Summer | Ratio | Expected | - | 1.0105 | 1.0065 | 1.0023 | 1.0025 | 1.0022 | 0.99346 | 1.008 | 1.0193 | 1.0218 | 1.0218 | 1.023 | 1.0251 | 1.0245 | 1.0241 | 1.0233 | 1.0219 | 1.022 | 1.0239 | 1.0224 | 1.0213 | 1.021 | 1.0208 | 1.019 | 1.0134
8 | 72 | 2020 | Summer | Ratio | Expected | - | 1.1 | 1.1 | 1.1 | 1.1 | 1.1 | 1.1 | 1.1 | 1.1 | 1.1 | 1.1 | 1.1 | 1.1 | 1.1 | 1.1 | 1.1 | 1.1 | 1.1 | 1.1 | 1.1 | 1.1 | 1.1 | 1.1 | 1.1 | 1.1
11 | 12 | 2020 | Summer | Ratio | Expected | - | 1.1 | 1.1 | 1.1 | 1.1 | 1.1 | 1.1 | 1.1 | 1.1 | 1.1 | 1.1 | 1.1 | 1.1 | 1.1 | 1.1 | 1.1 | 1.1 | 1.1 | 1.1 | 1.1 | 1.1 | 1.1 | 1.1 | 1.1 | 1.1
13 | 14 | 2020 | Summer | Ratio | Expected | - | 1.1 | 1.1 | 1.1 | 1.1 | 1.1 | 1.1 | 1.1 | 1.1 | 1.1 | 1.1 | 1.1 | 1.1 | 1.1 | 1.1 | 1.1 | 1.1 | 1.1 | 1.1 | 1.1 | 1.1 | 1.1 | 1.1 | 1.1 | 1.1
13 | 15 | 2020 | Summer | Ratio | Expected | - | 1.062 | 1.0605 | 1.0605 | 1.0604 | 1.0601 | 1.0599 | 1.0618 | 1.0646 | 1.0657 | 1.0668 | 1.069 | 1.0692 | 1.0693 | 1.0694 | 1.0691 | 1.0684 | 1.0671 | 1.0672 | 1.0653 | 1.0647 | 1.0641 | 1.0647 | 1.0633 | 1.0623
19 | 20 | 2020 | Summer | Ratio | Expected | - | 1.0142 | 1.0142 | 1.0145 | 1.0145 | 1.0147 | 1.0176 | 1.0127 | 1.0089 | 1.0082 | 1.01 | 1.0119 | 1.0108 | 1.0135 | 1.0132 | 1.0135 | 1.0135 | 1.0134 | 1.0142 | 1.0137 | 1.0137 | 1.0137 | 1.0135 | 1.013 | 1.0137
19 | 21 | 2020 | Summer | Ratio | Expected | - | 1.0102 | 1.0101 | 1.0101 | 1.0101 | 1.0102 | 1.013 | 1.0117 | 1.0138 | 1.0172 | 1.0161 | 1.0172 | 1.0185 | 1.0182 | 1.0178 | 1.0177 | 1.0176 | 1.0173 | 1.0182 | 1.015 | 1.0143 | 1.0144 | 1.0144 | 1.0137 | 1.0138
29 | 30 | 2020 | Summer | Ratio | Expected | - | 1.0218 | 1.0196 | 1.0192 | 1.0198 | 1.0194 | 1.0237 | 1.0282 | 1.0304 | 1.029 | 1.0295 | 1.0326 | 1.0345 | 1.0354 | 1.0342 | 1.0306 | 1.0308 | 1.0306 | 1.0337 | 1.0307 | 1.0305 | 1.0317 | 1.0293 | 1.0246 | 1.0246
1 | 2 | 2030 | Winter | Ratio | 0 | 0 | 1.0001 | 0.98769 | 0.98797 | 0.98764 | 0.98384 | 0.9885 | 0.99738 | 1.0039 | 1.0141 | 1.016 | 1.0146 | 1.0121 | 1.0151 | 1.0165 | 1.0165 | 1.0144 | 1.0134 | 1.0127 | 1.0066 | 1.0069 | 1.0076 | 1.0023 | 1.0006 | 0.99586
8 | 72 | 2030 | Winter | Ratio | 0 | 0 | 1.1 | 1.1 | 1.1 | 1.1 | 1.1 | 1.1 | 1.1 | 1.1 | 1.1 | 1.1 | 1.1 | 1.1 | 1.1 | 1.1 | 1.1 | 1.1 | 1.1 | 1.1 | 1.1 | 1.1 | 1.1 | 1.1 | 1.1 | 1.1
11 | 12 | 2030 | Winter | Ratio | 0 | 0 | 1.1 | 1.1 | 1.1 | 1.1 | 1.1 | 1.1 | 1.1 | 1.1 | 1.1 | 1.1 | 1.1 | 1.1 | 1.1 | 1.1 | 1.1 | 1.1 | 1.1 | 1.1 | 1.1 | 1.1 | 1.1 | 1.1 | 1.1 | 1.1
13 | 14 | 2030 | Winter | Ratio | 0 | 0 | 1.1 | 1.1 | 1.1 | 1.1 | 1.1 | 1.1 | 1.1 | 1.1 | 1.1 | 1.1 | 1.1 | 1.1 | 1.1 | 1.1 | 1.1 | 1.1 | 1.1 | 1.1 | 1.1 | 1.1 | 1.1 | 1.1 | 1.1 | 1.1
13 | 15 | 2030 | Winter | Ratio | 0 | 0 | 1.0602 | 1.0593 | 1.059 | 1.059 | 1.0591 | 1.0595 | 1.0631 | 1.0661 | 1.0681 | 1.0695 | 1.0688 | 1.0679 | 1.0681 | 1.07 | 1.0689 | 1.0675 | 1.067 | 1.068 | 1.0685 | 1.0679 | 1.0672 | 1.0664 | 1.0642 | 1.0628
19 | 20 | 2030 | Winter | Ratio | 0 | 0 | 1.014 | 1.0176 | 1.0165 | 1.0168 | 1.0228 | 1.0193 | 1.0182 | 1.0131 | 1.0062 | 1.0046 | 1.0036 | 1.0003 | 0.99915 | 0.99974 | 1.0045 | 1.005 | 1.0038 | 1.0024 | 1.0064 | 1.0053 | 1.0106 | 1.0161 | 1.0163 | 1.0198
19 | 21 | 2030 | Winter | Ratio | 0 | 0 | 1.0067 | 1.0101 | 1.0089 | 1.0092 | 1.0152 | 1.0119 | 1.0144 | 1.0149 | 1.0081 | 1.0046 | 1.0034 | 1.0034 | 1.0036 | 1.0043 | 1.0031 | 1.0004 | 1.0009 | 1.0041 | 1.0096 | 1.0082 | 1.0095 | 1.0167 | 1.0118 | 1.0139
29 | 30 | 2030 | Winter | Ratio | 0 | 0 | 1.018 | 1.0199 | 1.0181 | 1.0192 | 1.026 | 1.0235 | 1.0315 | 1.0305 | 1.0241 | 1.0178 | 1.0171 | 1.0172 | 1.0184 | 1.0203 | 1.018 | 1.0176 | 1.0179 | 1.0197 | 1.0234 | 1.0172 | 1.0238 | 1.0291 | 1.0234 | 1.0256
1 | 2 | 2030 | Winter | Ratio | Expected | - | 1.0001 | 0.98769 | 0.98797 | 0.98764 | 0.98384 | 0.9885 | 0.99738 | 1.0039 | 1.0141 | 1.016 | 1.0146 | 1.0121 | 1.0151 | 1.0165 | 1.0165 | 1.0144 | 1.0134 | 1.0127 | 1.0066 | 1.0069 | 1.0076 | 1.0023 | 1.0006 | 0.99586
8 | 72 | 2030 | Winter | Ratio | Expected | - | 1.1 | 1.1 | 1.1 | 1.1 | 1.1 | 1.1 | 1.1 | 1.1 | 1.1 | 1.1 | 1.1 | 1.1 | 1.1 | 1.1 | 1.1 | 1.1 | 1.1 | 1.1 | 1.1 | 1.1 | 1.1 | 1.1 | 1.1 | 1.1
11 | 12 | 2030 | Winter | Ratio | Expected | - | 1.1 | 1.1 | 1.1 | 1.1 | 1.1 | 1.1 | 1.1 | 1.1 | 1.1 | 1.1 | 1.1 | 1.1 | 1.1 | 1.1 | 1.1 | 1.1 | 1.1 | 1.1 | 1.1 | 1.1 | 1.1 | 1.1 | 1.1 | 1.1
13 | 14 | 2030 | Winter | Ratio | Expected | - | 1.1 | 1.1 | 1.1 | 1.1 | 1.1 | 1.1 | 1.1 | 1.1 | 1.1 | 1.1 | 1.1 | 1.1 | 1.1 | 1.1 | 1.1 | 1.1 | 1.1 | 1.1 | 1.1 | 1.1 | 1.1 | 1.1 | 1.1 | 1.1
13 | 15 | 2030 | Winter | Ratio | Expected | - | 1.0602 | 1.0593 | 1.059 | 1.059 | 1.0591 | 1.0595 | 1.0631 | 1.0661 | 1.0681 | 1.0695 | 1.0688 | 1.0679 | 1.0681 | 1.07 | 1.0689 | 1.0675 | 1.067 | 1.068 | 1.0685 | 1.0679 | 1.0672 | 1.0664 | 1.0642 | 1.0628
19 | 20 | 2030 | Winter | Ratio | Expected | - | 1.014 | 1.0176 | 1.0165 | 1.0168 | 1.0228 | 1.0193 | 1.0182 | 1.0131 | 1.0062 | 1.0046 | 1.0036 | 1.0003 | 0.99915 | 0.99974 | 1.0045 | 1.005 | 1.0038 | 1.0024 | 1.0064 | 1.0053 | 1.0106 | 1.0161 | 1.0163 | 1.0198
19 | 21 | 2030 | Winter | Ratio | Expected | - | 1.0067 | 1.0101 | 1.0089 | 1.0092 | 1.0152 | 1.0119 | 1.0144 | 1.0149 | 1.0081 | 1.0046 | 1.0034 | 1.0034 | 1.0036 | 1.0043 | 1.0031 | 1.0004 | 1.0009 | 1.0041 | 1.0096 | 1.0082 | 1.0095 | 1.0167 | 1.0118 | 1.0139
29 | 30 | 2030 | Winter | Ratio | Expected | - | 1.018 | 1.0199 | 1.0181 | 1.0192 | 1.026 | 1.0235 | 1.0315 | 1.0305 | 1.0241 | 1.0178 | 1.0171 | 1.0172 | 1.0184 | 1.0203 | 1.018 | 1.0176 | 1.0179 | 1.0197 | 1.0234 | 1.0172 | 1.0238 | 1.0291 | 1.0234 | 1.0256
1 | 2 | 2030 | Summer | Ratio | 0 | 0 | 0.98919 | 0.9837 | 0.97851 | 0.97722 | 0.97674 | 0.96832 | 0.98541 | 1.007 | 1.0118 | 1.014 | 1.0183 | 1.0219 | 1.0214 | 1.0219 | 1.0208 | 1.0191 | 1.0173 | 1.0163 | 1.0102 | 1.0035 | 0.99758 | 0.99901 | 0.99409 | 0.98792
8 | 72 | 2030 | Summer | Ratio | 0 | 0 | 1.1 | 1.1 | 1.1 | 1.1 | 1.1 | 1.1 | 1.1 | 1.1 | 1.1 | 1.1 | 1.1 | 1.1 | 1.1 | 1.1 | 1.1 | 1.1 | 1.1 | 1.1 | 1.1 | 1.1 | 1.1 | 1.1 | 1.1 | 1.1
11 | 12 | 2030 | Summer | Ratio | 0 | 0 | 1.1 | 1.1 | 1.1 | 1.1 | 1.1 | 1.1 | 1.1 | 1.1 | 1.1 | 1.1 | 1.1 | 1.1 | 1.1 | 1.1 | 1.1 | 1.1 | 1.1 | 1.1 | 1.1 | 1.1 | 1.1 | 1.1 | 1.1 | 1.1
13 | 14 | 2030 | Summer | Ratio | 0 | 0 | 1.1 | 1.1 | 1.1 | 1.1 | 1.1 | 1.1 | 1.1 | 1.1 | 1.1 | 1.1 | 1.1 | 1.1 | 1.1 | 1.1 | 1.1 | 1.1 | 1.1 | 1.1 | 1.1 | 1.1 | 1.1 | 1.1 | 1.1 | 1.1
13 | 15 | 2030 | Summer | Ratio | 0 | 0 | 1.0611 | 1.0593 | 1.0593 | 1.0592 | 1.0588 | 1.0586 | 1.0609 | 1.0637 | 1.0651 | 1.0667 | 1.0671 | 1.0674 | 1.0678 | 1.0696 | 1.0692 | 1.0682 | 1.0665 | 1.0648 | 1.0646 | 1.0643 | 1.0638 | 1.0645 | 1.063 | 1.0616
19 | 20 | 2030 | Summer | Ratio | 0 | 0 | 1.0135 | 1.0163 | 1.0165 | 1.0193 | 1.0194 | 1.0199 | 1.0133 | 1.0048 | 1.0015 | 1.0031 | 1.0034 | 1.0008 | 1.0036 | 1.0039 | 1.0045 | 1.0046 | 1.0046 | 1.0061 | 1.0119 | 1.0168 | 1.0195 | 1.0168 | 1.0184 | 1.0196
19 | 21 | 2030 | Summer | Ratio | 0 | 0 | 1.0102 | 1.0115 | 1.0114 | 1.0141 | 1.0142 | 1.0145 | 1.012 | 1.0095 | 1.0098 | 1.0067 | 1.0059 | 1.0068 | 1.0067 | 1.0071 | 1.0075 | 1.0071 | 1.0074 | 1.0095 | 1.0137 | 1.0173 | 1.0216 | 1.0175 | 1.0207 | 1.02
29 | 30 | 2030 | Summer | Ratio | 0 | 0 | 1.0193 | 1.0172 | 1.0167 | 1.0203 | 1.0196 | 1.0215 | 1.0268 | 1.0255 | 1.0205 | 1.02 | 1.0194 | 1.0206 | 1.0219 | 1.0226 | 1.0191 | 1.019 | 1.0192 | 1.0225 | 1.0295 | 1.035 | 1.0411 | 1.0339 | 1.0329 | 1.0297
1 | 2 | 2030 | Summer | Ratio | Expected | - | 0.98919 | 0.9837 | 0.97851 | 0.97722 | 0.97674 | 0.96832 | 0.98541 | 1.007 | 1.0118 | 1.014 | 1.0183 | 1.0219 | 1.0214 | 1.0219 | 1.0208 | 1.0191 | 1.0173 | 1.0163 | 1.0102 | 1.0035 | 0.99758 | 0.99901 | 0.99409 | 0.98792
8 | 72 | 2030 | Summer | Ratio | Expected | - | 1.1 | 1.1 | 1.1 | 1.1 | 1.1 | 1.1 | 1.1 | 1.1 | 1.1 | 1.1 | 1.1 | 1.1 | 1.1 | 1.1 | 1.1 | 1.1 | 1.1 | 1.1 | 1.1 | 1.1 | 1.1 | 1.1 | 1.1 | 1.1
11 | 12 | 2030 | Summer | Ratio | Expected | - | 1.1 | 1.1 | 1.1 | 1.1 | 1.1 | 1.1 | 1.1 | 1.1 | 1.1 | 1.1 | 1.1 | 1.1 | 1.1 | 1.1 | 1.1 | 1.1 | 1.1 | 1.1 | 1.1 | 1.1 | 1.1 | 1.1 | 1.1 | 1.1
13 | 14 | 2030 | Summer | Ratio | Expected | - | 1.1 | 1.1 | 1.1 | 1.1 | 1.1 | 1.1 | 1.1 | 1.1 | 1.1 | 1.1 | 1.1 | 1.1 | 1.1 | 1.1 | 1.1 | 1.1 | 1.1 | 1.1 | 1.1 | 1.1 | 1.1 | 1.1 | 1.1 | 1.1
13 | 15 | 2030 | Summer | Ratio | Expected | - | 1.0611 | 1.0593 | 1.0593 | 1.0592 | 1.0588 | 1.0586 | 1.0609 | 1.0637 | 1.0651 | 1.0667 | 1.0671 | 1.0674 | 1.0678 | 1.0696 | 1.0692 | 1.0682 | 1.0665 | 1.0648 | 1.0646 | 1.0643 | 1.0638 | 1.0645 | 1.063 | 1.0616
19 | 20 | 2030 | Summer | Ratio | Expected | - | 1.0135 | 1.0163 | 1.0165 | 1.0193 | 1.0194 | 1.0199 | 1.0133 | 1.0048 | 1.0015 | 1.0031 | 1.0034 | 1.0008 | 1.0036 | 1.0039 | 1.0045 | 1.0046 | 1.0046 | 1.0061 | 1.0119 | 1.0168 | 1.0195 | 1.0168 | 1.0184 | 1.0196
19 | 21 | 2030 | Summer | Ratio | Expected | - | 1.0102 | 1.0115 | 1.0114 | 1.0141 | 1.0142 | 1.0145 | 1.012 | 1.0095 | 1.0098 | 1.0067 | 1.0059 | 1.0068 | 1.0067 | 1.0071 | 1.0075 | 1.0071 | 1.0074 | 1.0095 | 1.0137 | 1.0173 | 1.0216 | 1.0175 | 1.0207 | 1.02
29 | 30 | 2030 | Summer | Ratio | Expected | - | 1.0193 | 1.0172 | 1.0167 | 1.0203 | 1.0196 | 1.0215 | 1.0268 | 1.0255 | 1.0205 | 1.02 | 1.0194 | 1.0206 | 1.0219 | 1.0226 | 1.0191 | 1.019 | 1.0192 | 1.0225 | 1.0295 | 1.035 | 1.0411 | 1.0339 | 1.0329 | 1.0297
1 | 2 | 2040 | Winter | Ratio | 0 | 0 | 0.93825 | 0.92537 | 0.92549 | 0.98618 | 0.99169 | 0.92578 | 0.9386 | 0.96418 | 0.97997 | 0.98802 | 0.98925 | 0.99659 | 0.99572 | 0.99927 | 1.0089 | 1.0035 | 0.98522 | 0.97767 | 0.97175 | 0.95194 | 0.95136 | 0.95373 | 0.94773 | 0.97274
8 | 72 | 2040 | Winter | Ratio | 0 | 0 | 1.1 | 1.1 | 1.1 | 1.1 | 1.1 | 1.1 | 1.1 | 1.1 | 1.1 | 1.1 | 1.1 | 1.1 | 1.1 | 1.1 | 1.1 | 1.1 | 1.1 | 1.1 | 1.1 | 1.1 | 1.1 | 1.1 | 1.1 | 1.1
11 | 12 | 2040 | Winter | Ratio | 0 | 0 | 1.1 | 1.1 | 1.1 | 1.1 | 1.1 | 1.1 | 1.1 | 1.1 | 1.1 | 1.1 | 1.1 | 1.1 | 1.1 | 1.1 | 1.1 | 1.1 | 1.1 | 1.1 | 1.1 | 1.1 | 1.1 | 1.1 | 1.1 | 1.1
13 | 14 | 2040 | Winter | Ratio | 0 | 0 | 1.1 | 1.1 | 1.1 | 1.1 | 1.1 | 1.1 | 1.1 | 1.1 | 1.1 | 1.1 | 1.1 | 1.1 | 1.1 | 1.1 | 1.1 | 1.1 | 1.1 | 1.1 | 1.1 | 1.1 | 1.1 | 1.1 | 1.1 | 1.1
13 | 15 | 2040 | Winter | Ratio | 0 | 0 | 1.0631 | 1.061 | 1.0608 | 1.0574 | 1.0581 | 1.0611 | 1.0658 | 1.0692 | 1.0719 | 1.0734 | 1.073 | 1.0714 | 1.0722 | 1.0739 | 1.0716 | 1.0705 | 1.0705 | 1.0716 | 1.0717 | 1.072 | 1.071 | 1.069 | 1.0666 | 1.0635
19 | 20 | 2040 | Winter | Ratio | 0 | 0 | 1.0157 | 1.0231 | 1.0222 | 1.0229 | 1.0244 | 1.024 | 1.0173 | 1.011 | 1.0088 | 1.0068 | 1.0051 | 1.0017 | 1.0009 | 1.001 | 1.0043 | 1.0039 | 1.0063 | 1.0072 | 1.0075 | 1.0093 | 1.0121 | 1.016 | 1.0183 | 1.0205
19 | 21 | 2040 | Winter | Ratio | 0 | 0 | 1.0114 | 1.0189 | 1.0179 | 1.0129 | 1.0275 | 1.0198 | 1.0169 | 1.011 | 1.0087 | 1.0073 | 1.0056 | 1.0039 | 1.0037 | 1.0038 | 1.0042 | 1.002 | 1.0046 | 1.0067 | 1.0079 | 1.0095 | 1.0106 | 1.0149 | 1.0146 | 1.0224
29 | 30 | 2040 | Winter | Ratio | 0 | 0 | 1.0272 | 1.035 | 1.0331 | 1.0261 | 1.0423 | 1.0369 | 1.038 | 1.0283 | 1.0276 | 1.0231 | 1.0211 | 1.018 | 1.0175 | 1.019 | 1.0208 | 1.0186 | 1.0224 | 1.0252 | 1.0233 | 1.0241 | 1.028 | 1.0308 | 1.0346 | 1.0401
1 | 2 | 2040 | Winter | Ratio | Expected | - | 0.93825 | 0.92537 | 0.92549 | 0.98618 | 0.99169 | 0.92578 | 0.9386 | 0.96418 | 0.97997 | 0.98802 | 0.98925 | 0.99659 | 0.99572 | 0.99927 | 1.0089 | 1.0035 | 0.98522 | 0.97767 | 0.97175 | 0.95194 | 0.95136 | 0.95373 | 0.94773 | 0.97274
8 | 72 | 2040 | Winter | Ratio | Expected | - | 1.1 | 1.1 | 1.1 | 1.1 | 1.1 | 1.1 | 1.1 | 1.1 | 1.1 | 1.1 | 1.1 | 1.1 | 1.1 | 1.1 | 1.1 | 1.1 | 1.1 | 1.1 | 1.1 | 1.1 | 1.1 | 1.1 | 1.1 | 1.1
11 | 12 | 2040 | Winter | Ratio | Expected | - | 1.1 | 1.1 | 1.1 | 1.1 | 1.1 | 1.1 | 1.1 | 1.1 | 1.1 | 1.1 | 1.1 | 1.1 | 1.1 | 1.1 | 1.1 | 1.1 | 1.1 | 1.1 | 1.1 | 1.1 | 1.1 | 1.1 | 1.1 | 1.1
13 | 14 | 2040 | Winter | Ratio | Expected | - | 1.1 | 1.1 | 1.1 | 1.1 | 1.1 | 1.1 | 1.1 | 1.1 | 1.1 | 1.1 | 1.1 | 1.1 | 1.1 | 1.1 | 1.1 | 1.1 | 1.1 | 1.1 | 1.1 | 1.1 | 1.1 | 1.1 | 1.1 | 1.1
13 | 15 | 2040 | Winter | Ratio | Expected | - | 1.0631 | 1.061 | 1.0608 | 1.0574 | 1.0581 | 1.0611 | 1.0658 | 1.0692 | 1.0719 | 1.0734 | 1.073 | 1.0714 | 1.0722 | 1.0739 | 1.0716 | 1.0705 | 1.0705 | 1.0716 | 1.0717 | 1.072 | 1.071 | 1.069 | 1.0666 | 1.0635
19 | 20 | 2040 | Winter | Ratio | Expected | - | 1.0157 | 1.0231 | 1.0222 | 1.0229 | 1.0244 | 1.024 | 1.0173 | 1.011 | 1.0088 | 1.0068 | 1.0051 | 1.0017 | 1.0009 | 1.001 | 1.0043 | 1.0039 | 1.0063 | 1.0072 | 1.0075 | 1.0093 | 1.0121 | 1.016 | 1.0183 | 1.0205
19 | 21 | 2040 | Winter | Ratio | Expected | - | 1.0114 | 1.0189 | 1.0179 | 1.0129 | 1.0275 | 1.0198 | 1.0169 | 1.011 | 1.0087 | 1.0073 | 1.0056 | 1.0039 | 1.0037 | 1.0038 | 1.0042 | 1.002 | 1.0046 | 1.0067 | 1.0079 | 1.0095 | 1.0106 | 1.0149 | 1.0146 | 1.0224
29 | 30 | 2040 | Winter | Ratio | Expected | - | 1.0272 | 1.035 | 1.0331 | 1.0261 | 1.0423 | 1.0369 | 1.038 | 1.0283 | 1.0276 | 1.0231 | 1.0211 | 1.018 | 1.0175 | 1.019 | 1.0208 | 1.0186 | 1.0224 | 1.0252 | 1.0233 | 1.0241 | 1.028 | 1.0308 | 1.0346 | 1.0401
1 | 2 | 2040 | Summer | Ratio | 0 | 0 | 0.93295 | 0.92868 | 0.92872 | 0.95252 | 0.95207 | 0.94438 | 0.92951 | 0.94751 | 0.96794 | 0.99125 | 0.99456 | 1.0133 | 1.0114 | 1.0127 | 1.0134 | 1.0136 | 0.99322 | 0.97695 | 0.95558 | 0.95201 | 0.95223 | 0.9416 | 0.93524 | 0.94928
8 | 72 | 2040 | Summer | Ratio | 0 | 0 | 1.1 | 1.1 | 1.1 | 1.1 | 1.1 | 1.1 | 1.1 | 1.1 | 1.1 | 1.1 | 1.1 | 1.1 | 1.1 | 1.1 | 1.1 | 1.1 | 1.1 | 1.1 | 1.1 | 1.1 | 1.1 | 1.1 | 1.1 | 1.1
11 | 12 | 2040 | Summer | Ratio | 0 | 0 | 1.1 | 1.1 | 1.1 | 1.1 | 1.1 | 1.1 | 1.1 | 1.1 | 1.1 | 1.1 | 1.1 | 1.1 | 1.1 | 1.1 | 1.1 | 1.1 | 1.1 | 1.1 | 1.1 | 1.1 | 1.1 | 1.1 | 1.1 | 1.1
13 | 14 | 2040 | Summer | Ratio | 0 | 0 | 1.1 | 1.1 | 1.1 | 1.1 | 1.1 | 1.1 | 1.1 | 1.1 | 1.1 | 1.1 | 1.1 | 1.1 | 1.1 | 1.1 | 1.1 | 1.1 | 1.1 | 1.1 | 1.1 | 1.1 | 1.1 | 1.1 | 1.1 | 1.1
13 | 15 | 2040 | Summer | Ratio | 0 | 0 | 1.0635 | 1.0607 | 1.0602 | 1.0589 | 1.0585 | 1.058 | 1.0625 | 1.067 | 1.0687 | 1.0706 | 1.0712 | 1.0704 | 1.0711 | 1.0729 | 1.0723 | 1.0712 | 1.07 | 1.0681 | 1.0677 | 1.0665 | 1.0654 | 1.067 | 1.0654 | 1.0627
19 | 20 | 2040 | Summer | Ratio | 0 | 0 | 1.014 | 1.0174 | 1.0199 | 1.0178 | 1.0179 | 1.0185 | 1.0172 | 1.0114 | 1.0079 | 1.0046 | 1.0044 | 1.0012 | 1.0019 | 1.0019 | 1.0017 | 1.0015 | 1.0054 | 1.0094 | 1.0136 | 1.0161 | 1.0178 | 1.0166 | 1.0167 | 1.0164
19 | 21 | 2040 | Summer | Ratio | 0 | 0 | 1.0111 | 1.0169 | 1.0171 | 1.015 | 1.015 | 1.0155 | 1.0165 | 1.0136 | 1.0112 | 1.0071 | 1.0064 | 1.0049 | 1.0038 | 1.0037 | 1.0035 | 1.0034 | 1.0072 | 1.0103 | 1.0138 | 1.0172 | 1.0177 | 1.0152 | 1.0177 | 1.0161
29 | 30 | 2040 | Summer | Ratio | 0 | 0 | 1.0293 | 1.03 | 1.0283 | 1.0289 | 1.0285 | 1.028 | 1.0337 | 1.0324 | 1.0281 | 1.0231 | 1.0223 | 1.0203 | 1.0195 | 1.0197 | 1.0172 | 1.0174 | 1.0229 | 1.0293 | 1.0326 | 1.0378 | 1.0419 | 1.0358 | 1.0353 | 1.035
1 | 2 | 2040 | Summer | Ratio | Expected | - | 0.93295 | 0.92868 | 0.92872 | 0.95252 | 0.95207 | 0.94438 | 0.92951 | 0.94751 | 0.96794 | 0.99125 | 0.99456 | 1.0133 | 1.0114 | 1.0127 | 1.0134 | 1.0136 | 0.99322 | 0.97695 | 0.95558 | 0.95201 | 0.95223 | 0.9416 | 0.93524 | 0.94928
8 | 72 | 2040 | Summer | Ratio | Expected | - | 1.1 | 1.1 | 1.1 | 1.1 | 1.1 | 1.1 | 1.1 | 1.1 | 1.1 | 1.1 | 1.1 | 1.1 | 1.1 | 1.1 | 1.1 | 1.1 | 1.1 | 1.1 | 1.1 | 1.1 | 1.1 | 1.1 | 1.1 | 1.1
11 | 12 | 2040 | Summer | Ratio | Expected | - | 1.1 | 1.1 | 1.1 | 1.1 | 1.1 | 1.1 | 1.1 | 1.1 | 1.1 | 1.1 | 1.1 | 1.1 | 1.1 | 1.1 | 1.1 | 1.1 | 1.1 | 1.1 | 1.1 | 1.1 | 1.1 | 1.1 | 1.1 | 1.1
13 | 14 | 2040 | Summer | Ratio | Expected | - | 1.1 | 1.1 | 1.1 | 1.1 | 1.1 | 1.1 | 1.1 | 1.1 | 1.1 | 1.1 | 1.1 | 1.1 | 1.1 | 1.1 | 1.1 | 1.1 | 1.1 | 1.1 | 1.1 | 1.1 | 1.1 | 1.1 | 1.1 | 1.1
13 | 15 | 2040 | Summer | Ratio | Expected | - | 1.0635 | 1.0607 | 1.0602 | 1.0589 | 1.0585 | 1.058 | 1.0625 | 1.067 | 1.0687 | 1.0706 | 1.0712 | 1.0704 | 1.0711 | 1.0729 | 1.0723 | 1.0712 | 1.07 | 1.0681 | 1.0677 | 1.0665 | 1.0654 | 1.067 | 1.0654 | 1.0627
19 | 20 | 2040 | Summer | Ratio | Expected | - | 1.014 | 1.0174 | 1.0199 | 1.0178 | 1.0179 | 1.0185 | 1.0172 | 1.0114 | 1.0079 | 1.0046 | 1.0044 | 1.0012 | 1.0019 | 1.0019 | 1.0017 | 1.0015 | 1.0054 | 1.0094 | 1.0136 | 1.0161 | 1.0178 | 1.0166 | 1.0167 | 1.0164
19 | 21 | 2040 | Summer | Ratio | Expected | - | 1.0111 | 1.0169 | 1.0171 | 1.015 | 1.015 | 1.0155 | 1.0165 | 1.0136 | 1.0112 | 1.0071 | 1.0064 | 1.0049 | 1.0038 | 1.0037 | 1.0035 | 1.0034 | 1.0072 | 1.0103 | 1.0138 | 1.0172 | 1.0177 | 1.0152 | 1.0177 | 1.0161
29 | 30 | 2040 | Summer | Ratio | Expected | - | 1.0293 | 1.03 | 1.0283 | 1.0289 | 1.0285 | 1.028 | 1.0337 | 1.0324 | 1.0281 | 1.0231 | 1.0223 | 1.0203 | 1.0195 | 1.0197 | 1.0172 | 1.0174 | 1.0229 | 1.0293 | 1.0326 | 1.0378 | 1.0419 | 1.0358 | 1.0353 | 1.035
1 | 2 | 2050 | Winter | Ratio | 0 | 0 | 0.97253 | 0.97283 | 0.99886 | 1.0065 | 1.0058 | 0.97852 | 0.97394 | 0.98786 | 1.0011 | 1.007 | 1.0041 | 1.0023 | 1.0039 | 1.0058 | 1.0081 | 1.0049 | 1.0049 | 0.99942 | 0.99565 | 1.004 | 1.0041 | 0.99207 | 0.98142 | 0.97034
8 | 72 | 2050 | Winter | Ratio | 0 | 0 | 1.1 | 1.1 | 1.0968 | 1.0876 | 1.0841 | 1.1 | 1.1 | 1.1 | 1.1 | 1.1 | 1.1 | 1.1 | 1.1 | 1.1 | 1.1 | 1.1 | 1.1 | 1.1 | 1.1 | 1.1 | 1.1 | 1.1 | 1.1 | 1.1
11 | 12 | 2050 | Winter | Ratio | 0 | 0 | 1.1 | 1.1 | 1.1 | 1.1 | 1.1 | 1.1 | 1.1 | 1.1 | 1.1 | 1.1 | 1.1 | 1.1 | 1.1 | 1.1 | 1.1 | 1.1 | 1.1 | 1.1 | 1.1 | 1.1 | 1.1 | 1.1 | 1.1 | 1.1
13 | 14 | 2050 | Winter | Ratio | 0 | 0 | 1.1 | 1.1 | 1.1 | 1.1 | 1.1 | 1.1 | 1.1 | 1.1 | 1.1 | 1.1 | 1.1 | 1.1 | 1.1 | 1.1 | 1.1 | 1.1 | 1.1 | 1.1 | 1.1 | 1.1 | 1.1 | 1.1 | 1.1 | 1.1
13 | 15 | 2050 | Winter | Ratio | 0 | 0 | 1.0634 | 1.0615 | 1.0593 | 1.0598 | 1.0603 | 1.0608 | 1.0673 | 1.0707 | 1.0734 | 1.0745 | 1.074 | 1.0727 | 1.0732 | 1.0749 | 1.0735 | 1.0714 | 1.0704 | 1.0733 | 1.0744 | 1.0748 | 1.0735 | 1.0715 | 1.0684 | 1.0669
19 | 20 | 2050 | Winter | Ratio | 0 | 0 | 1.0236 | 1.0284 | 1.0264 | 1.0235 | 1.0238 | 1.0308 | 1.0231 | 1.0113 | 1.0069 | 1.004 | 1.0034 | 1.0011 | 0.99972 | 0.99979 | 1.0043 | 1.0031 | 1.0032 | 1.0048 | 1.0059 | 0.9976 | 1.0011 | 1.0095 | 1.0159 | 1.0219
19 | 21 | 2050 | Winter | Ratio | 0 | 0 | 1.0234 | 1.0261 | 1.0209 | 1.0181 | 1.0199 | 1.0255 | 1.0224 | 1.0104 | 1.0075 | 1.0046 | 1.004 | 1.0039 | 1.0032 | 1.0033 | 1.0041 | 1.0006 | 1.0014 | 1.0052 | 1.0064 | 0.99809 | 0.99867 | 1.0071 | 1.0096 | 1.0205
29 | 30 | 2050 | Winter | Ratio | 0 | 0 | 1.0526 | 1.0545 | 1.0487 | 1.0467 | 1.0451 | 1.0538 | 1.0529 | 1.0328 | 1.0269 | 1.0207 | 1.0203 | 1.0191 | 1.0187 | 1.0203 | 1.0214 | 1.0187 | 1.0205 | 1.0247 | 1.0246 | 1.0114 | 1.0149 | 1.0258 | 1.0347 | 1.0495
1 | 2 | 2050 | Winter | Ratio | Expected | - | 0.97253 | 0.97283 | 0.99886 | 1.0065 | 1.0058 | 0.97852 | 0.97394 | 0.98786 | 1.0011 | 1.007 | 1.0041 | 1.0023 | 1.0039 | 1.0058 | 1.0081 | 1.0049 | 1.0049 | 0.99942 | 0.99565 | 1.004 | 1.0041 | 0.99207 | 0.98142 | 0.97034
8 | 72 | 2050 | Winter | Ratio | Expected | - | 1.1 | 1.1 | 1.0968 | 1.0876 | 1.0841 | 1.1 | 1.1 | 1.1 | 1.1 | 1.1 | 1.1 | 1.1 | 1.1 | 1.1 | 1.1 | 1.1 | 1.1 | 1.1 | 1.1 | 1.1 | 1.1 | 1.1 | 1.1 | 1.1
11 | 12 | 2050 | Winter | Ratio | Expected | - | 1.1 | 1.1 | 1.1 | 1.1 | 1.1 | 1.1 | 1.1 | 1.1 | 1.1 | 1.1 | 1.1 | 1.1 | 1.1 | 1.1 | 1.1 | 1.1 | 1.1 | 1.1 | 1.1 | 1.1 | 1.1 | 1.1 | 1.1 | 1.1
13 | 14 | 2050 | Winter | Ratio | Expected | - | 1.1 | 1.1 | 1.1 | 1.1 | 1.1 | 1.1 | 1.1 | 1.1 | 1.1 | 1.1 | 1.1 | 1.1 | 1.1 | 1.1 | 1.1 | 1.1 | 1.1 | 1.1 | 1.1 | 1.1 | 1.1 | 1.1 | 1.1 | 1.1
13 | 15 | 2050 | Winter | Ratio | Expected | - | 1.0634 | 1.0615 | 1.0593 | 1.0598 | 1.0603 | 1.0608 | 1.0673 | 1.0707 | 1.0734 | 1.0745 | 1.074 | 1.0727 | 1.0732 | 1.0749 | 1.0735 | 1.0714 | 1.0704 | 1.0733 | 1.0744 | 1.0748 | 1.0735 | 1.0715 | 1.0684 | 1.0669
19 | 20 | 2050 | Winter | Ratio | Expected | - | 1.0236 | 1.0284 | 1.0264 | 1.0235 | 1.0238 | 1.0308 | 1.0231 | 1.0113 | 1.0069 | 1.004 | 1.0034 | 1.0011 | 0.99972 | 0.99979 | 1.0043 | 1.0031 | 1.0032 | 1.0048 | 1.0059 | 0.9976 | 1.0011 | 1.0095 | 1.0159 | 1.0219
19 | 21 | 2050 | Winter | Ratio | Expected | - | 1.0234 | 1.0261 | 1.0209 | 1.0181 | 1.0199 | 1.0255 | 1.0224 | 1.0104 | 1.0075 | 1.0046 | 1.004 | 1.0039 | 1.0032 | 1.0033 | 1.0041 | 1.0006 | 1.0014 | 1.0052 | 1.0064 | 0.99809 | 0.99867 | 1.0071 | 1.0096 | 1.0205
29 | 30 | 2050 | Winter | Ratio | Expected | - | 1.0526 | 1.0545 | 1.0487 | 1.0467 | 1.0451 | 1.0538 | 1.0529 | 1.0328 | 1.0269 | 1.0207 | 1.0203 | 1.0191 | 1.0187 | 1.0203 | 1.0214 | 1.0187 | 1.0205 | 1.0247 | 1.0246 | 1.0114 | 1.0149 | 1.0258 | 1.0347 | 1.0495
1 | 2 | 2050 | Summer | Ratio | 0 | 0 | 0.99589 | 0.95784 | 0.95091 | 0.9578 | 0.95211 | 0.95021 | 0.95635 | 0.97819 | 0.99819 | 1.0072 | 1.007 | 1.0122 | 1.011 | 1.0125 | 1.0114 | 1.0105 | 1.0101 | 0.99989 | 0.9817 | 0.97229 | 0.97959 | 0.99624 | 0.99265 | 0.96629
8 | 72 | 2050 | Summer | Ratio | 0 | 0 | 1.1 | 1.1 | 1.1 | 1.1 | 1.0994 | 1.0958 | 1.1 | 1.1 | 1.1 | 1.1 | 1.1 | 1.1 | 1.1 | 1.1 | 1.1 | 1.1 | 1.1 | 1.1 | 1.1 | 1.1 | 1.1 | 1.1 | 1.1 | 1.1
11 | 12 | 2050 | Summer | Ratio | 0 | 0 | 1.1 | 1.1 | 1.1 | 1.1 | 1.0962 | 1.0962 | 1.1 | 1.1 | 1.1 | 1.1 | 1.1 | 1.1 | 1.1 | 1.1 | 1.1 | 1.1 | 1.1 | 1.1 | 1.1 | 1.1 | 1.1 | 1.1 | 1.1 | 1.1
13 | 14 | 2050 | Summer | Ratio | 0 | 0 | 1.1 | 1.1 | 1.1 | 1.1 | 1.1 | 1.1 | 1.1 | 1.1 | 1.1 | 1.1 | 1.1 | 1.1 | 1.1 | 1.1 | 1.1 | 1.1 | 1.1 | 1.1 | 1.1 | 1.1 | 1.1 | 1.1 | 1.1 | 1.1
13 | 15 | 2050 | Summer | Ratio | 0 | 0 | 1.0629 | 1.0612 | 1.061 | 1.0611 | 1.0611 | 1.0601 | 1.063 | 1.0675 | 1.069 | 1.0705 | 1.0716 | 1.0712 | 1.0725 | 1.0742 | 1.0736 | 1.072 | 1.0697 | 1.0687 | 1.0689 | 1.0686 | 1.0673 | 1.0685 | 1.0663 | 1.0647
19 | 20 | 2050 | Summer | Ratio | 0 | 0 | 1.0063 | 1.0231 | 1.0279 | 1.0309 | 1.0322 | 1.0315 | 1.0242 | 1.0124 | 1.004 | 1.0019 | 1.0026 | 1.0047 | 1.0022 | 1.0018 | 1.002 | 1.0022 | 1.0025 | 1.0076 | 1.0147 | 1.0212 | 1.0166 | 1.0057 | 1.0069 | 1.0229
19 | 21 | 2050 | Summer | Ratio | 0 | 0 | 1.0028 | 1.0165 | 1.0268 | 1.0292 | 1.0305 | 1.03 | 1.0234 | 1.0149 | 1.0094 | 1.0052 | 1.0051 | 1.0094 | 1.0045 | 1.0041 | 1.0043 | 1.0045 | 1.0048 | 1.0096 | 1.0147 | 1.0224 | 1.015 | 1.005 | 1.0062 | 1.0276
29 | 30 | 2050 | Summer | Ratio | 0 | 0 | 1.0191 | 1.0435 | 1.0465 | 1.0515 | 1.0529 | 1.0526 | 1.0486 | 1.0391 | 1.0265 | 1.0215 | 1.0222 | 1.0295 | 1.0231 | 1.0225 | 1.0198 | 1.0205 | 1.021 | 1.0298 | 1.039 | 1.0513 | 1.0524 | 1.0257 | 1.0245 | 1.0542
1 | 2 | 2050 | Summer | Ratio | Expected | - | 0.99589 | 0.95784 | 0.95091 | 0.9578 | 0.95211 | 0.95021 | 0.95635 | 0.97819 | 0.99819 | 1.0072 | 1.007 | 1.0122 | 1.011 | 1.0125 | 1.0114 | 1.0105 | 1.0101 | 0.99989 | 0.9817 | 0.97229 | 0.97959 | 0.99624 | 0.99265 | 0.96629
8 | 72 | 2050 | Summer | Ratio | Expected | - | 1.1 | 1.1 | 1.1 | 1.1 | 1.0994 | 1.0958 | 1.1 | 1.1 | 1.1 | 1.1 | 1.1 | 1.1 | 1.1 | 1.1 | 1.1 | 1.1 | 1.1 | 1.1 | 1.1 | 1.1 | 1.1 | 1.1 | 1.1 | 1.1
11 | 12 | 2050 | Summer | Ratio | Expected | - | 1.1 | 1.1 | 1.1 | 1.1 | 1.0962 | 1.0962 | 1.1 | 1.1 | 1.1 | 1.1 | 1.1 | 1.1 | 1.1 | 1.1 | 1.1 | 1.1 | 1.1 | 1.1 | 1.1 | 1.1 | 1.1 | 1.1 | 1.1 | 1.1
13 | 14 | 2050 | Summer | Ratio | Expected | - | 1.1 | 1.1 | 1.1 | 1.1 | 1.1 | 1.1 | 1.1 | 1.1 | 1.1 | 1.1 | 1.1 | 1.1 | 1.1 | 1.1 | 1.1 | 1.1 | 1.1 | 1.1 | 1.1 | 1.1 | 1.1 | 1.1 | 1.1 | 1.1
13 | 15 | 2050 | Summer | Ratio | Expected | - | 1.0629 | 1.0612 | 1.061 | 1.0611 | 1.0611 | 1.0601 | 1.063 | 1.0675 | 1.069 | 1.0705 | 1.0716 | 1.0712 | 1.0725 | 1.0742 | 1.0736 | 1.072 | 1.0697 | 1.0687 | 1.0689 | 1.0686 | 1.0673 | 1.0685 | 1.0663 | 1.0647
19 | 20 | 2050 | Summer | Ratio | Expected | - | 1.0063 | 1.0231 | 1.0279 | 1.0309 | 1.0322 | 1.0315 | 1.0242 | 1.0124 | 1.004 | 1.0019 | 1.0026 | 1.0047 | 1.0022 | 1.0018 | 1.002 | 1.0022 | 1.0025 | 1.0076 | 1.0147 | 1.0212 | 1.0166 | 1.0057 | 1.0069 | 1.0229
19 | 21 | 2050 | Summer | Ratio | Expected | - | 1.0028 | 1.0165 | 1.0268 | 1.0292 | 1.0305 | 1.03 | 1.0234 | 1.0149 | 1.0094 | 1.0052 | 1.0051 | 1.0094 | 1.0045 | 1.0041 | 1.0043 | 1.0045 | 1.0048 | 1.0096 | 1.0147 | 1.0224 | 1.015 | 1.005 | 1.0062 | 1.0276
29 | 30 | 2050 | Summer | Ratio | Expected | - | 1.0191 | 1.0435 | 1.0465 | 1.0515 | 1.0529 | 1.0526 | 1.0486 | 1.0391 | 1.0265 | 1.0215 | 1.0222 | 1.0295 | 1.0231 | 1.0225 | 1.0198 | 1.0205 | 1.021 | 1.0298 | 1.039 | 1.0513 | 1.0524 | 1.0257 | 1.0245 | 1.0542

## Branch Loading
From Node ID | To Node ID | Year | Day | Quantity | Market Scenario | Operation Scenario | 0 | 1 | 2 | 3 | 4 | 5 | 6 | 7 | 8 | 9 | 10 | 11 | 12 | 13 | 14 | 15 | 16 | 17 | 18 | 19 | 20 | 21 | 22 | 23
1 | 5 | 2020 | Winter | I, [%] | 0 | 0 | 2.001% | 3.481% | 4.206% | 4.075% | 3.937% | 6.435% | 3.721% | 5.02% | 4.199% | 1.479% | 1.896% | 3.935% | 1.287% | 2.015% | 0.8963% | 0.6338% | 0.8887% | 0.9776% | 2% | 0.7065% | 0.7144% | 0.172% | 1.022% | 1.764%
1 | 19 | 2020 | Winter | I, [%] | 0 | 0 | 9.715% | 10.38% | 10.18% | 10.15% | 10.39% | 11.05% | 13.74% | 15.14% | 14.54% | 14.4% | 14.41% | 15.22% | 14.75% | 14.94% | 13.85% | 12.53% | 12.97% | 14.8% | 14.58% | 14.22% | 14.23% | 13.89% | 12.1% | 10.92%
1 | 29 | 2020 | Winter | I, [%] | 0 | 0 | 4.547% | 2.937% | 2.947% | 2.854% | 2.339% | 3.631% | 1.359% | 3.357% | 6.235% | 4.237% | 2.502% | 0.5338% | 3.659% | 3.673% | 4.977% | 5.628% | 5.995% | 5.666% | 4.433% | 4.82% | 5.459% | 5.558% | 4.943% | 3.305%
1 | 36 | 2020 | Winter | I, [%] | 0 | 0 | 19.35% | 16.74% | 16.04% | 16.33% | 16.85% | 19.88% | 17.18% | 18.61% | 21.03% | 18.81% | 17.9% | 15.78% | 18.86% | 19.24% | 20.35% | 20.82% | 20.85% | 20.57% | 19.69% | 19.71% | 20.65% | 20.62% | 20.12% | 18.43%
1 | 55 | 2020 | Winter | I, [%] | 0 | 0 | 5.184% | 5.951% | 5.943% | 5.986% | 6.036% | 8.589% | 14.85% | 16.37% | 11.97% | 11.93% | 12.03% | 14.74% | 11.01% | 11.17% | 9.256% | 6.825% | 7.342% | 11.54% | 11.77% | 10.74% | 10.47% | 9.133% | 7.567% | 6.818%
3 | 9 | 2020 | Winter | I, [%] | 0 | 0 | 5.748% | 5.615% | 4.947% | 4.177% | 4.005% | 8.926% | 19.5% | 29.89% | 36.55% | 33.55% | 28.15% | 29.88% | 31.09% | 28.36% | 27.41% | 25.83% | 27.3% | 30.63% | 28.17% | 28.44% | 28.08% | 23.41% | 14.85% | 8.811%
3 | 34 | 2020 | Winter | I, [%] | 0 | 0 | 10.91% | 10.29% | 9.586% | 11.2% | 11.77% | 7.764% | 6.732% | 2.243% | 2.565% | 2.055% | 3.995% | 4.556% | 2.382% | 3.857% | 3.916% | 3.874% | 3.578% | 2.448% | 2.665% | 2.934% | 3.023% | 3.964% | 6.395% | 10.02%
4 | 15 | 2020 | Winter | I, [%] | 0 | 0 | 8.165% | 7.116% | 6.791% | 6.49% | 6.78% | 7.874% | 10.26% | 13.04% | 14.56% | 15.09% | 14.84% | 14.66% | 14.33% | 14% | 13.37% | 12.47% | 12.83% | 15.03% | 15.24% | 15.07% | 14.37% | 13.74% | 11.59% | 9.723%
4 | 103 | 2020 | Winter | I, [%] | 0 | 0 | 3.589% | 3.65% | 3.29% | 3.677% | 3.801% | 3.187% | 0.8846% | 2.973% | 4.902% | 5.189% | 4.249% | 4.105% | 3.502% | 3.378% | 2.885% | 1.17% | 1.157% | 2.147% | 2.037% | 1.418% | 0.8457% | 0.969% | 1.341% | 2.356%
5 | 42 | 2020 | Winter | I, [%] | 0 | 0 | 3.532% | 4.401% | 4.236% | 4.326% | 4.295% | 12.2% | 19.95% | 22.59% | 15.47% | 12.96% | 12.6% | 15.09% | 11.37% | 11.24% | 9.192% | 6.31% | 6.748% | 11.27% | 11.77% | 10.85% | 10.47% | 9.187% | 7.411% | 5.892%
5 | 68 | 2020 | Winter | I, [%] | 0 | 0 | 4.391% | 4.201% | 3.991% | 4.42% | 4.271% | 4.331% | 4.865% | 5.182% | 4.993% | 5.394% | 5.461% | 5.364% | 5.316% | 5.265% | 5.145% | 4.66% | 4.886% | 5.045% | 4.585% | 5.084% | 4.736% | 4.452% | 4.392% | 4.381%
7 | 9 | 2020 | Winter | I, [%] | 0 | 0 | 18% | 18% | 18% | 18.02% | 18.01% | 17.99% | 18.02% | 18.01% | 17.97% | 17.96% | 17.98% | 17.96% | 17.92% | 18% | 17.98% | 17.97% | 17.97% | 17.96% | 17.97% | 17.97% | 17.98% | 17.98% | 17.98% | 17.99%
8 | 14 | 2020 | Winter | I, [%] | 0 | 0 | 8.591% | 8.671% | 8.664% | 8.66% | 8.658% | 8.621% | 8.493% | 8.398% | 8.392% | 8.382% | 8.439% | 8.449% | 8.448% | 8.466% | 8.495% | 8.521% | 8.505% | 8.383% | 8.406% | 8.4% | 8.426% | 8.469% | 8.536% | 8.549%
9 | 10 | 2020 | Winter | I, [%] | 0 | 0 | 12.36% | 12.97% | 12.94% | 13.26% | 12.81% | 12.04% | 13.29% | 10.35% | 9.123% | 9.567% | 12.05% | 15.24% | 9.174% | 13.17% | 10.47% | 8.407% | 8.478% | 8.859% | 6.36% | 6.613% | 7.564% | 8.652% | 9.624% | 10.4%
9 | 16 | 2020 | Winter | I, [%] | 0 | 0 | 12.79% | 12.19% | 11.82% | 10.98% | 11.04% | 17.24% | 27.59% | 37.78% | 42.03% | 38.49% | 35.31% | 35.81% | 35.54% | 34.24% | 32.54% | 31.92% | 33.69% | 36.87% | 34.65% | 34.43% | 33.92% | 28.98% | 21.75% | 15.72%
10 | 15 | 2020 | Winter | I, [%] | 0 | 0 | 20.87% | 19.3% | 18.42% | 19.3% | 19.86% | 21.86% | 33.95% | 34.97% | 17.19% | 20.59% | 22.93% | 26.88% | 19.11% | 18.1% | 15.25% | 12.56% | 12.71% | 19.99% | 32.53% | 31.06% | 30.31% | 28.44% | 25.67% | 25.29%
11 | 13 | 2020 | Winter | I, [%] | 0 | 0 | 25.02% | 25.65% | 25.52% | 25.7% | 25.73% | 25.63% | 23.41% | 21.62% | 20.68% | 19.87% | 19.18% | 19.29% | 19.01% | 19.47% | 19.56% | 20.65% | 20.92% | 18.9% | 18.74% | 18.61% | 19.68% | 20.88% | 21.77% | 22.49%
12 | 72 | 2020 | Winter | I, [%] | 0 | 0 | 6.157% | 5.189% | 4.972% | 4.818% | 4.522% | 4.301% | 4.313% | 4.116% | 6.246% | 5.632% | 7.374% | 7.423% | 7.6% | 8.212% | 8.167% | 8.74% | 8.816% | 7.833% | 6.927% | 7.106% | 7.665% | 7.61% | 7.667% | 6.736%
15 | 18 | 2020 | Winter | I, [%] | 0 | 0 | 9.216% | 8.13% | 7.851% | 7.383% | 7.672% | 9.196% | 12.21% | 16.37% | 18.64% | 19.33% | 18.94% | 18.66% | 18.18% | 17.73% | 16.84% | 15.4% | 15.85% | 18.71% | 18.87% | 18.53% | 17.57% | 16.67% | 13.54% | 11.04%
15 | 26 | 2020 | Winter | I, [%] | 0 | 0 | 14.69% | 13.12% | 12.61% | 12.33% | 12.52% | 15.54% | 22.86% | 27.45% | 27.62% | 28.3% | 28.06% | 29.3% | 26.97% | 26.62% | 24.79% | 22.52% | 22.73% | 27.15% | 27.96% | 27.26% | 26.65% | 25.01% | 21.34% | 18.42%
16 | 17 | 2020 | Winter | I, [%] | 0 | 0 | 7.392% | 7.273% | 7.509% | 8.445% | 9.379% | 6.056% | 4.081% | 2.442% | 5.173% | 3.866% | 2.622% | 1.386% | 2.484% | 3.37% | 2.922% | 2.861% | 3.168% | 3.648% | 2.16% | 2.533% | 2.882% | 1.67% | 3.274% | 5.997%
17 | 34 | 2020 | Winter | I, [%] | 0 | 0 | 12.34% | 12.35% | 12.04% | 13.14% | 14.24% | 11.53% | 10.16% | 6.866% | 4.551% | 5.187% | 7.683% | 7.481% | 5.084% | 6.769% | 6.172% | 6.528% | 6.207% | 5.192% | 6.307% | 6.299% | 6.065% | 6.464% | 9.17% | 11.93%
18 | 103 | 2020 | Winter | I, [%] | 0 | 0 | 8.596% | 7.446% | 7.159% | 6.678% | 6.958% | 8.553% | 11.48% | 15.67% | 17.96% | 18.56% | 17.92% | 17.74% | 17.13% | 16.7% | 15.86% | 14.4% | 14.75% | 17.62% | 17.81% | 17.45% | 16.48% | 15.95% | 12.93% | 10.52%
26 | 55 | 2020 | Winter | I, [%] | 0 | 0 | 6.454% | 6.922% | 6.894% | 6.947% | 7.017% | 10.07% | 17.7% | 20.34% | 16.09% | 16.25% | 16.34% | 19.09% | 15.31% | 15.47% | 13.24% | 10.58% | 11.12% | 15.76% | 16.09% | 15.03% | 14.75% | 13.28% | 10.71% | 9.431%
26 | 103 | 2020 | Winter | I, [%] | 0 | 0 | 7.146% | 6.991% | 6.75% | 6.91% | 6.728% | 8.185% | 12.31% | 12.97% | 10.98% | 11.04% | 11.29% | 12.79% | 10.91% | 10.97% | 9.928% | 9.033% | 8.91% | 10.63% | 11.27% | 10.89% | 11.19% | 10.2% | 9.428% | 8.795%
29 | 34 | 2020 | Winter | I, [%] | 0 | 0 | 13.4% | 12.13% | 12.17% | 11.8% | 11.16% | 13.84% | 14.43% | 17.97% | 20.9% | 18.36% | 16.86% | 15.2% | 17.92% | 18.48% | 18.88% | 19.04% | 19.5% | 19.7% | 18.24% | 18.11% | 18.94% | 18.19% | 15.7% | 13.03%
34 | 35 | 2020 | Winter | I, [%] | 0 | 0 | 1.553% | 0.8506% | 1.191% | 1.478% | 2.812% | 1.435% | 3.263% | 8.158% | 10.89% | 9.617% | 6.423% | 6.284% | 8.192% | 7.253% | 6.992% | 6.931% | 7.954% | 9.274% | 7.616% | 7.704% | 7.749% | 6.674% | 3.298% | 0.34%
35 | 36 | 2020 | Winter | I, [%] | 0 | 0 | 13.98% | 11.96% | 10.52% | 12.16% | 13.6% | 12.54% | 15.31% | 13.88% | 11.92% | 13.36% | 14.4% | 15.66% | 13.1% | 13.52% | 12.15% | 12.07% | 11.95% | 11.98% | 12.83% | 12.67% | 12.4% | 12.15% | 12.82% | 14.47%
42 | 72 | 2020 | Winter | I, [%] | 0 | 0 | 16.78% | 14.77% | 13.93% | 14.11% | 14.61% | 25.99% | 38.34% | 43.76% | 37.56% | 35.37% | 34.57% | 37.68% | 33.61% | 32.24% | 29.47% | 25.15% | 25.83% | 33.89% | 34.61% | 33.87% | 32.8% | 30.52% | 26.42% | 22.05%
72 | 103 | 2020 | Winter | I, [%] | 0 | 0 | 4.551% | 4.233% | 4.24% | 4.068% | 4.273% | 4.027% | 3.378% | 3.629% | 3.211% | 4.425% | 4.025% | 4.022% | 3.618% | 2.849% | 3.053% | 2.25% | 1.939% | 2.696% | 4.148% | 3.702% | 2.816% | 2.946% | 2.999% | 3.215%
1 | 2 | 2020 | Winter | I, [%] | 0 | 0 | 42.94% | 40.9% | 38.78% | 38.54% | 39.24% | 42.56% | 50.37% | 60.38% | 65.01% | 66.11% | 64.87% | 66.2% | 65.28% | 63.74% | 59.84% | 57.94% | 60.34% | 67.08% | 67.05% | 65.47% | 64.2% | 60.29% | 52.81% | 48.04%
8 | 72 | 2020 | Winter | I, [%] | 0 | 0 | 100% | 100% | 100% | 100% | 100% | 100% | 100% | 100% | 100% | 100% | 100% | 100% | 100% | 100% | 100% | 100% | 100% | 100% | 100% | 100% | 100% | 100% | 100% | 100%
11 | 12 | 2020 | Winter | I, [%] | 0 | 0 | 84.61% | 84.76% | 84.35% | 84.47% | 84.49% | 85.02% | 84.72% | 85.02% | 84.78% | 83.81% | 83.72% | 84.32% | 83.06% | 83.21% | 82.22% | 82.83% | 83.62% | 84.31% | 84.31% | 84.1% | 85.12% | 85.41% | 84.21% | 83.27%
13 | 14 | 2020 | Winter | I, [%] | 0 | 0 | 29.97% | 31.4% | 31.25% | 31.15% | 31.11% | 30.65% | 29.2% | 28.27% | 28.02% | 27.84% | 28.74% | 29.18% | 28.84% | 28.86% | 29% | 29.25% | 29.16% | 28.18% | 28.8% | 28.61% | 28.96% | 29.31% | 29.77% | 29.65%
13 | 15 | 2020 | Winter | I, [%] | 0 | 0 | 54.35% | 53.71% | 53.5% | 53.41% | 53.58% | 54.38% | 56.92% | 58.96% | 58.04% | 58.69% | 58.77% | 59.26% | 58.07% | 57.33% | 56.58% | 55.66% | 55.87% | 58.5% | 59.94% | 59.64% | 59.11% | 58.43% | 56.71% | 55.55%
19 | 20 | 2020 | Winter | I, [%] | 0 | 0 | 20.23% | 21.35% | 21.32% | 21.15% | 22.76% | 22.34% | 23.57% | 21.64% | 18.86% | 17.86% | 19.39% | 21.67% | 21.87% | 23.19% | 21.86% | 19.57% | 20.04% | 22.49% | 22.81% | 22.13% | 21.87% | 23.48% | 22.29% | 20.5%
19 | 21 | 2020 | Winter | I, [%] | 0 | 0 | 29.56% | 28.43% | 27.08% | 26.94% | 26.96% | 29.91% | 42.99% | 51.1% | 53.65% | 53.88% | 51.69% | 54.11% | 54.04% | 53.33% | 47.72% | 44.94% | 47.41% | 55.19% | 52.84% | 52.07% | 50.77% | 47.48% | 40.16% | 35.22%
29 | 30 | 2020 | Winter | I, [%] | 0 | 0 | 44.9% | 43.26% | 43.35% | 43.61% | 44.12% | 46.69% | 58.32% | 64.74% | 66.11% | 64.21% | 64.34% | 67.17% | 65.73% | 66.03% | 63.56% | 62.38% | 62.46% | 64.24% | 63.45% | 61.71% | 61.82% | 58.5% | 50.78% | 48.25%
1 | 5 | 2020 | Winter | I, [%] | Expected | - | 2.001% | 3.481% | 4.206% | 4.075% | 3.937% | 6.435% | 3.721% | 5.02% | 4.199% | 1.479% | 1.896% | 3.935% | 1.287% | 2.015% | 0.8963% | 0.6338% | 0.8887% | 0.9776% | 2% | 0.7065% | 0.7144% | 0.172% | 1.022% | 1.764%
1 | 19 | 2020 | Winter | I, [%] | Expected | - | 9.715% | 10.38% | 10.18% | 10.15% | 10.39% | 11.05% | 13.74% | 15.14% | 14.54% | 14.4% | 14.41% | 15.22% | 14.75% | 14.94% | 13.85% | 12.53% | 12.97% | 14.8% | 14.58% | 14.22% | 14.23% | 13.89% | 12.1% | 10.92%
1 | 29 | 2020 | Winter | I, [%] | Expected | - | 4.547% | 2.937% | 2.947% | 2.854% | 2.339% | 3.631% | 1.359% | 3.357% | 6.235% | 4.237% | 2.502% | 0.5338% | 3.659% | 3.673% | 4.977% | 5.628% | 5.995% | 5.666% | 4.433% | 4.82% | 5.459% | 5.558% | 4.943% | 3.305%
1 | 36 | 2020 | Winter | I, [%] | Expected | - | 19.35% | 16.74% | 16.04% | 16.33% | 16.85% | 19.88% | 17.18% | 18.61% | 21.03% | 18.81% | 17.9% | 15.78% | 18.86% | 19.24% | 20.35% | 20.82% | 20.85% | 20.57% | 19.69% | 19.71% | 20.65% | 20.62% | 20.12% | 18.43%
1 | 55 | 2020 | Winter | I, [%] | Expected | - | 5.184% | 5.951% | 5.943% | 5.986% | 6.036% | 8.589% | 14.85% | 16.37% | 11.97% | 11.93% | 12.03% | 14.74% | 11.01% | 11.17% | 9.256% | 6.825% | 7.342% | 11.54% | 11.77% | 10.74% | 10.47% | 9.133% | 7.567% | 6.818%
3 | 9 | 2020 | Winter | I, [%] | Expected | - | 5.748% | 5.615% | 4.947% | 4.177% | 4.005% | 8.926% | 19.5% | 29.89% | 36.55% | 33.55% | 28.15% | 29.88% | 31.09% | 28.36% | 27.41% | 25.83% | 27.3% | 30.63% | 28.17% | 28.44% | 28.08% | 23.41% | 14.85% | 8.811%
3 | 34 | 2020 | Winter | I, [%] | Expected | - | 10.91% | 10.29% | 9.586% | 11.2% | 11.77% | 7.764% | 6.732% | 2.243% | 2.565% | 2.055% | 3.995% | 4.556% | 2.382% | 3.857% | 3.916% | 3.874% | 3.578% | 2.448% | 2.665% | 2.934% | 3.023% | 3.964% | 6.395% | 10.02%
4 | 15 | 2020 | Winter | I, [%] | Expected | - | 8.165% | 7.116% | 6.791% | 6.49% | 6.78% | 7.874% | 10.26% | 13.04% | 14.56% | 15.09% | 14.84% | 14.66% | 14.33% | 14% | 13.37% | 12.47% | 12.83% | 15.03% | 15.24% | 15.07% | 14.37% | 13.74% | 11.59% | 9.723%
4 | 103 | 2020 | Winter | I, [%] | Expected | - | 3.589% | 3.65% | 3.29% | 3.677% | 3.801% | 3.187% | 0.8846% | 2.973% | 4.902% | 5.189% | 4.249% | 4.105% | 3.502% | 3.378% | 2.885% | 1.17% | 1.157% | 2.147% | 2.037% | 1.418% | 0.8457% | 0.969% | 1.341% | 2.356%
5 | 42 | 2020 | Winter | I, [%] | Expected | - | 3.532% | 4.401% | 4.236% | 4.326% | 4.295% | 12.2% | 19.95% | 22.59% | 15.47% | 12.96% | 12.6% | 15.09% | 11.37% | 11.24% | 9.192% | 6.31% | 6.748% | 11.27% | 11.77% | 10.85% | 10.47% | 9.187% | 7.411% | 5.892%
5 | 68 | 2020 | Winter | I, [%] | Expected | - | 4.391% | 4.201% | 3.991% | 4.42% | 4.271% | 4.331% | 4.865% | 5.182% | 4.993% | 5.394% | 5.461% | 5.364% | 5.316% | 5.265% | 5.145% | 4.66% | 4.886% | 5.045% | 4.585% | 5.084% | 4.736% | 4.452% | 4.392% | 4.381%
7 | 9 | 2020 | Winter | I, [%] | Expected | - | 18% | 18% | 18% | 18.02% | 18.01% | 17.99% | 18.02% | 18.01% | 17.97% | 17.96% | 17.98% | 17.96% | 17.92% | 18% | 17.98% | 17.97% | 17.97% | 17.96% | 17.97% | 17.97% | 17.98% | 17.98% | 17.98% | 17.99%
8 | 14 | 2020 | Winter | I, [%] | Expected | - | 8.591% | 8.671% | 8.664% | 8.66% | 8.658% | 8.621% | 8.493% | 8.398% | 8.392% | 8.382% | 8.439% | 8.449% | 8.448% | 8.466% | 8.495% | 8.521% | 8.505% | 8.383% | 8.406% | 8.4% | 8.426% | 8.469% | 8.536% | 8.549%
9 | 10 | 2020 | Winter | I, [%] | Expected | - | 12.36% | 12.97% | 12.94% | 13.26% | 12.81% | 12.04% | 13.29% | 10.35% | 9.123% | 9.567% | 12.05% | 15.24% | 9.174% | 13.17% | 10.47% | 8.407% | 8.478% | 8.859% | 6.36% | 6.613% | 7.564% | 8.652% | 9.624% | 10.4%
9 | 16 | 2020 | Winter | I, [%] | Expected | - | 12.79% | 12.19% | 11.82% | 10.98% | 11.04% | 17.24% | 27.59% | 37.78% | 42.03% | 38.49% | 35.31% | 35.81% | 35.54% | 34.24% | 32.54% | 31.92% | 33.69% | 36.87% | 34.65% | 34.43% | 33.92% | 28.98% | 21.75% | 15.72%
10 | 15 | 2020 | Winter | I, [%] | Expected | - | 20.87% | 19.3% | 18.42% | 19.3% | 19.86% | 21.86% | 33.95% | 34.97% | 17.19% | 20.59% | 22.93% | 26.88% | 19.11% | 18.1% | 15.25% | 12.56% | 12.71% | 19.99% | 32.53% | 31.06% | 30.31% | 28.44% | 25.67% | 25.29%
11 | 13 | 2020 | Winter | I, [%] | Expected | - | 25.02% | 25.65% | 25.52% | 25.7% | 25.73% | 25.63% | 23.41% | 21.62% | 20.68% | 19.87% | 19.18% | 19.29% | 19.01% | 19.47% | 19.56% | 20.65% | 20.92% | 18.9% | 18.74% | 18.61% | 19.68% | 20.88% | 21.77% | 22.49%
12 | 72 | 2020 | Winter | I, [%] | Expected | - | 6.157% | 5.189% | 4.972% | 4.818% | 4.522% | 4.301% | 4.313% | 4.116% | 6.246% | 5.632% | 7.374% | 7.423% | 7.6% | 8.212% | 8.167% | 8.74% | 8.816% | 7.833% | 6.927% | 7.106% | 7.665% | 7.61% | 7.667% | 6.736%
15 | 18 | 2020 | Winter | I, [%] | Expected | - | 9.216% | 8.13% | 7.851% | 7.383% | 7.672% | 9.196% | 12.21% | 16.37% | 18.64% | 19.33% | 18.94% | 18.66% | 18.18% | 17.73% | 16.84% | 15.4% | 15.85% | 18.71% | 18.87% | 18.53% | 17.57% | 16.67% | 13.54% | 11.04%
15 | 26 | 2020 | Winter | I, [%] | Expected | - | 14.69% | 13.12% | 12.61% | 12.33% | 12.52% | 15.54% | 22.86% | 27.45% | 27.62% | 28.3% | 28.06% | 29.3% | 26.97% | 26.62% | 24.79% | 22.52% | 22.73% | 27.15% | 27.96% | 27.26% | 26.65% | 25.01% | 21.34% | 18.42%
16 | 17 | 2020 | Winter | I, [%] | Expected | - | 7.392% | 7.273% | 7.509% | 8.445% | 9.379% | 6.056% | 4.081% | 2.442% | 5.173% | 3.866% | 2.622% | 1.386% | 2.484% | 3.37% | 2.922% | 2.861% | 3.168% | 3.648% | 2.16% | 2.533% | 2.882% | 1.67% | 3.274% | 5.997%
17 | 34 | 2020 | Winter | I, [%] | Expected | - | 12.34% | 12.35% | 12.04% | 13.14% | 14.24% | 11.53% | 10.16% | 6.866% | 4.551% | 5.187% | 7.683% | 7.481% | 5.084% | 6.769% | 6.172% | 6.528% | 6.207% | 5.192% | 6.307% | 6.299% | 6.065% | 6.464% | 9.17% | 11.93%
18 | 103 | 2020 | Winter | I, [%] | Expected | - | 8.596% | 7.446% | 7.159% | 6.678% | 6.958% | 8.553% | 11.48% | 15.67% | 17.96% | 18.56% | 17.92% | 17.74% | 17.13% | 16.7% | 15.86% | 14.4% | 14.75% | 17.62% | 17.81% | 17.45% | 16.48% | 15.95% | 12.93% | 10.52%
26 | 55 | 2020 | Winter | I, [%] | Expected | - | 6.454% | 6.922% | 6.894% | 6.947% | 7.017% | 10.07% | 17.7% | 20.34% | 16.09% | 16.25% | 16.34% | 19.09% | 15.31% | 15.47% | 13.24% | 10.58% | 11.12% | 15.76% | 16.09% | 15.03% | 14.75% | 13.28% | 10.71% | 9.431%
26 | 103 | 2020 | Winter | I, [%] | Expected | - | 7.146% | 6.991% | 6.75% | 6.91% | 6.728% | 8.185% | 12.31% | 12.97% | 10.98% | 11.04% | 11.29% | 12.79% | 10.91% | 10.97% | 9.928% | 9.033% | 8.91% | 10.63% | 11.27% | 10.89% | 11.19% | 10.2% | 9.428% | 8.795%
29 | 34 | 2020 | Winter | I, [%] | Expected | - | 13.4% | 12.13% | 12.17% | 11.8% | 11.16% | 13.84% | 14.43% | 17.97% | 20.9% | 18.36% | 16.86% | 15.2% | 17.92% | 18.48% | 18.88% | 19.04% | 19.5% | 19.7% | 18.24% | 18.11% | 18.94% | 18.19% | 15.7% | 13.03%
34 | 35 | 2020 | Winter | I, [%] | Expected | - | 1.553% | 0.8506% | 1.191% | 1.478% | 2.812% | 1.435% | 3.263% | 8.158% | 10.89% | 9.617% | 6.423% | 6.284% | 8.192% | 7.253% | 6.992% | 6.931% | 7.954% | 9.274% | 7.616% | 7.704% | 7.749% | 6.674% | 3.298% | 0.34%
35 | 36 | 2020 | Winter | I, [%] | Expected | - | 13.98% | 11.96% | 10.52% | 12.16% | 13.6% | 12.54% | 15.31% | 13.88% | 11.92% | 13.36% | 14.4% | 15.66% | 13.1% | 13.52% | 12.15% | 12.07% | 11.95% | 11.98% | 12.83% | 12.67% | 12.4% | 12.15% | 12.82% | 14.47%
42 | 72 | 2020 | Winter | I, [%] | Expected | - | 16.78% | 14.77% | 13.93% | 14.11% | 14.61% | 25.99% | 38.34% | 43.76% | 37.56% | 35.37% | 34.57% | 37.68% | 33.61% | 32.24% | 29.47% | 25.15% | 25.83% | 33.89% | 34.61% | 33.87% | 32.8% | 30.52% | 26.42% | 22.05%
72 | 103 | 2020 | Winter | I, [%] | Expected | - | 4.551% | 4.233% | 4.24% | 4.068% | 4.273% | 4.027% | 3.378% | 3.629% | 3.211% | 4.425% | 4.025% | 4.022% | 3.618% | 2.849% | 3.053% | 2.25% | 1.939% | 2.696% | 4.148% | 3.702% | 2.816% | 2.946% | 2.999% | 3.215%
1 | 2 | 2020 | Winter | I, [%] | Expected | - | 42.94% | 40.9% | 38.78% | 38.54% | 39.24% | 42.56% | 50.37% | 60.38% | 65.01% | 66.11% | 64.87% | 66.2% | 65.28% | 63.74% | 59.84% | 57.94% | 60.34% | 67.08% | 67.05% | 65.47% | 64.2% | 60.29% | 52.81% | 48.04%
8 | 72 | 2020 | Winter | I, [%] | Expected | - | 100% | 100% | 100% | 100% | 100% | 100% | 100% | 100% | 100% | 100% | 100% | 100% | 100% | 100% | 100% | 100% | 100% | 100% | 100% | 100% | 100% | 100% | 100% | 100%
11 | 12 | 2020 | Winter | I, [%] | Expected | - | 84.61% | 84.76% | 84.35% | 84.47% | 84.49% | 85.02% | 84.72% | 85.02% | 84.78% | 83.81% | 83.72% | 84.32% | 83.06% | 83.21% | 82.22% | 82.83% | 83.62% | 84.31% | 84.31% | 84.1% | 85.12% | 85.41% | 84.21% | 83.27%
13 | 14 | 2020 | Winter | I, [%] | Expected | - | 29.97% | 31.4% | 31.25% | 31.15% | 31.11% | 30.65% | 29.2% | 28.27% | 28.02% | 27.84% | 28.74% | 29.18% | 28.84% | 28.86% | 29% | 29.25% | 29.16% | 28.18% | 28.8% | 28.61% | 28.96% | 29.31% | 29.77% | 29.65%
13 | 15 | 2020 | Winter | I, [%] | Expected | - | 54.35% | 53.71% | 53.5% | 53.41% | 53.58% | 54.38% | 56.92% | 58.96% | 58.04% | 58.69% | 58.77% | 59.26% | 58.07% | 57.33% | 56.58% | 55.66% | 55.87% | 58.5% | 59.94% | 59.64% | 59.11% | 58.43% | 56.71% | 55.55%
19 | 20 | 2020 | Winter | I, [%] | Expected | - | 20.23% | 21.35% | 21.32% | 21.15% | 22.76% | 22.34% | 23.57% | 21.64% | 18.86% | 17.86% | 19.39% | 21.67% | 21.87% | 23.19% | 21.86% | 19.57% | 20.04% | 22.49% | 22.81% | 22.13% | 21.87% | 23.48% | 22.29% | 20.5%
19 | 21 | 2020 | Winter | I, [%] | Expected | - | 29.56% | 28.43% | 27.08% | 26.94% | 26.96% | 29.91% | 42.99% | 51.1% | 53.65% | 53.88% | 51.69% | 54.11% | 54.04% | 53.33% | 47.72% | 44.94% | 47.41% | 55.19% | 52.84% | 52.07% | 50.77% | 47.48% | 40.16% | 35.22%
29 | 30 | 2020 | Winter | I, [%] | Expected | - | 44.9% | 43.26% | 43.35% | 43.61% | 44.12% | 46.69% | 58.32% | 64.74% | 66.11% | 64.21% | 64.34% | 67.17% | 65.73% | 66.03% | 63.56% | 62.38% | 62.46% | 64.24% | 63.45% | 61.71% | 61.82% | 58.5% | 50.78% | 48.25%
1 | 5 | 2020 | Summer | I, [%] | 0 | 0 | 6.84% | 6.345% | 5.755% | 5.687% | 5.628% | 6.868% | 5.435% | 3.23% | 2.951% | 3.124% | 3.828% | 4.444% | 4.878% | 5.016% | 5.26% | 4.543% | 4.416% | 4.685% | 4.079% | 4.137% | 4.764% | 5.3% | 5.76% | 4.814%
1 | 19 | 2020 | Summer | I, [%] | 0 | 0 | 11.77% | 11.49% | 11.31% | 11.32% | 11.41% | 12.77% | 12.06% | 11.78% | 12.54% | 12.37% | 12.89% | 13.97% | 14.73% | 14.3% | 13.66% | 13.58% | 13.71% | 13.73% | 13.12% | 13.37% | 13.55% | 13.92% | 12.82% | 12.2%
1 | 29 | 2020 | Summer | I, [%] | 0 | 0 | 10.26% | 9.373% | 8.347% | 8.443% | 8.354% | 7.807% | 10.28% | 11.36% | 12.09% | 11.78% | 12.97% | 13.67% | 13.97% | 14.02% | 14.28% | 13.96% | 13.62% | 14.2% | 13.19% | 13.37% | 13.44% | 13.49% | 13.45% | 11.98%
1 | 36 | 2020 | Summer | I, [%] | 0 | 0 | 22.24% | 21.02% | 20.27% | 20.29% | 20.54% | 20.61% | 24.27% | 26.31% | 28.07% | 28.13% | 29.46% | 31.62% | 32.36% | 31.81% | 30.55% | 29.76% | 29.4% | 30.16% | 29.44% | 30.2% | 30.64% | 30.74% | 29.64% | 26.68%
1 | 55 | 2020 | Summer | I, [%] | 0 | 0 | 5.798% | 5.878% | 6.278% | 6.282% | 6.931% | 8.261% | 6.216% | 4.203% | 3.527% | 2.971% | 3.537% | 3.935% | 3.655% | 3.538% | 4.105% | 4.399% | 4.474% | 5.174% | 4.791% | 4.549% | 4.516% | 4.106% | 4.701% | 5.781%
3 | 9 | 2020 | Summer | I, [%] | 0 | 0 | 10.52% | 11.4% | 9.542% | 9.844% | 9.302% | 13.56% | 18.9% | 13.06% | 14.38% | 12.14% | 13.01% | 15.23% | 15.47% | 15.06% | 16.02% | 15.29% | 13.7% | 14.4% | 11.65% | 11.4% | 12.42% | 11.91% | 12.39% | 11.99%
3 | 34 | 2020 | Summer | I, [%] | 0 | 0 | 14.21% | 10.93% | 11.1% | 10.44% | 10.74% | 8.787% | 9.809% | 19.3% | 19.13% | 19.87% | 20.16% | 20.73% | 20.53% | 20.76% | 19.05% | 18.21% | 17.71% | 18.2% | 18.81% | 18.82% | 18.41% | 18.49% | 17.58% | 15.96%
4 | 15 | 2020 | Summer | I, [%] | 0 | 0 | 10.48% | 9.465% | 8.936% | 8.73% | 9.532% | 9.92% | 9.693% | 9.258% | 10.74% | 12.25% | 12.78% | 13.42% | 13.98% | 14.33% | 13.98% | 12.89% | 12.39% | 11.88% | 10.85% | 10.79% | 11.39% | 11.75% | 11.66% | 10.6%
4 | 103 | 2020 | Summer | I, [%] | 0 | 0 | 11.34% | 10.74% | 10.08% | 9.953% | 11.26% | 13.18% | 10.56% | 7.154% | 8.725% | 11.11% | 11.74% | 12.98% | 13.95% | 14.62% | 13.74% | 11.86% | 10.76% | 10.31% | 7.646% | 7.445% | 9.191% | 9.27% | 9.737% | 9.306%
5 | 42 | 2020 | Summer | I, [%] | 0 | 0 | 8.019% | 7.383% | 6.399% | 6.424% | 6.677% | 8.425% | 6.186% | 2.383% | 1.25% | 0.875% | 1.837% | 2.166% | 2.311% | 2.272% | 2.758% | 2.812% | 2.701% | 3.231% | 3.014% | 3.072% | 2.955% | 2.706% | 2.972% | 4.122%
5 | 68 | 2020 | Summer | I, [%] | 0 | 0 | 1.59% | 1.591% | 0.9989% | 0.9991% | 0.9994% | 1.002% | 1.309% | 1.606% | 1.612% | 1.613% | 1.611% | 1.611% | 1.611% | 1.611% | 1.611% | 1.61% | 1.61% | 1.612% | 1.772% | 2.212% | 2.212% | 2.212% | 2.054% | 1.583%
7 | 9 | 2020 | Summer | I, [%] | 0 | 0 | 14.41% | 14.06% | 14.03% | 14.04% | 14.03% | 14.08% | 14.09% | 14.24% | 14.04% | 16.17% | 15.58% | 14.47% | 14.12% | 14.12% | 14.13% | 14.14% | 14.13% | 14.2% | 17.05% | 17.28% | 15.54% | 16.28% | 15.39% | 14.11%
8 | 14 | 2020 | Summer | I, [%] | 0 | 0 | 8.369% | 8.381% | 8.425% | 8.419% | 8.449% | 8.52% | 8.454% | 8.4% | 8.394% | 8.352% | 8.299% | 8.235% | 8.156% | 8.143% | 8.16% | 8.167% | 8.173% | 8.216% | 8.288% | 8.261% | 8.289% | 8.218% | 8.239% | 8.362%
9 | 10 | 2020 | Summer | I, [%] | 0 | 0 | 17.35% | 17.08% | 16.13% | 16.41% | 15.92% | 17.55% | 18.24% | 16.03% | 13.71% | 12.72% | 12.41% | 12.62% | 12.28% | 12.15% | 12.35% | 13.07% | 13.5% | 15.32% | 17.15% | 16.74% | 16.83% | 16.02% | 16.19% | 16.87%
9 | 16 | 2020 | Summer | I, [%] | 0 | 0 | 10.37% | 12.17% | 10.23% | 11.23% | 10.85% | 13.75% | 19.26% | 15.01% | 16.07% | 15.23% | 15.53% | 16.74% | 16.63% | 15.78% | 15.57% | 15.29% | 14.79% | 15.01% | 13.63% | 13.91% | 14.13% | 14.49% | 13.53% | 11.69%
10 | 15 | 2020 | Summer | I, [%] | 0 | 0 | 18.41% | 15.01% | 14.69% | 14% | 14.55% | 14.5% | 15.25% | 20.83% | 12.84% | 12.26% | 19.1% | 20.87% | 20.99% | 20.6% | 22.16% | 21.31% | 20.16% | 22.09% | 21.97% | 22.44% | 21.51% | 22.05% | 20.25% | 18.79%
11 | 13 | 2020 | Summer | I, [%] | 0 | 0 | 27.25% | 28.62% | 28.84% | 28.75% | 28.42% | 28.93% | 28.4% | 24.49% | 22.27% | 21.61% | 21.85% | 21.88% | 21.69% | 21.92% | 22.57% | 22.69% | 22.79% | 23.14% | 23.17% | 23.22% | 24.18% | 23.41% | 24.4% | 25.23%
12 | 72 | 2020 | Summer | I, [%] | 0 | 0 | 10.09% | 9.599% | 8.982% | 9.388% | 5.517% | 9.167% | 9.568% | 1.437% | 2.369% | 1.6% | 1.403% | 1.021% | 1.752% | 2.851% | 2.398% | 1.441% | 1.617% | 0.9761% | 1.01% | 1% | 5.142% | 3.777% | 5.946% | 7.898%
15 | 18 | 2020 | Summer | I, [%] | 0 | 0 | 15.32% | 14.05% | 13.28% | 13.06% | 14.32% | 15.26% | 14.29% | 12.85% | 14.88% | 17.32% | 18.11% | 19.36% | 20.16% | 20.98% | 20.02% | 18.38% | 17.56% | 16.48% | 14.85% | 14.64% | 16.11% | 16.63% | 16.37% | 15.15%
15 | 26 | 2020 | Summer | I, [%] | 0 | 0 | 16.51% | 15.2% | 14.16% | 14.02% | 14.84% | 15.35% | 16.16% | 17% | 19.04% | 20.36% | 21.17% | 22.25% | 22.9% | 23.16% | 22.58% | 21.49% | 20.43% | 19.84% | 18.94% | 19.06% | 19.66% | 20.33% | 19.9% | 17.85%
16 | 17 | 2020 | Summer | I, [%] | 0 | 0 | 6.477% | 4.26% | 4.767% | 4.658% | 4.771% | 2.815% | 3.783% | 10.22% | 9.638% | 10.57% | 11.2% | 10.93% | 10.3% | 10.44% | 9.32% | 8.788% | 9.578% | 9.844% | 10.16% | 10.23% | 9.486% | 9.743% | 9.219% | 7.445%
17 | 34 | 2020 | Summer | I, [%] | 0 | 0 | 10.76% | 8.87% | 8.654% | 8.792% | 9.044% | 6.769% | 7.585% | 15.17% | 14.78% | 16.19% | 16.26% | 16.12% | 15.87% | 15.63% | 13.85% | 13.74% | 14.07% | 14.61% | 15.32% | 15.63% | 15.14% | 15.72% | 14.47% | 12.11%
18 | 103 | 2020 | Summer | I, [%] | 0 | 0 | 15.22% | 13.79% | 12.98% | 12.66% | 13.96% | 14.94% | 13.99% | 12.58% | 14.83% | 17.14% | 17.92% | 18.86% | 19.89% | 20.22% | 19.94% | 18.03% | 17.12% | 16.79% | 14.61% | 14.56% | 15.43% | 15.76% | 16.08% | 14.59%
26 | 55 | 2020 | Summer | I, [%] | 0 | 0 | 6.543% | 6.773% | 6.661% | 6.766% | 6.769% | 8.025% | 7.559% | 7.3% | 7.665% | 7.194% | 7.359% | 7.859% | 7.93% | 7.616% | 7.502% | 7.243% | 7.311% | 7.526% | 7.438% | 7.924% | 8.128% | 8.247% | 7.517% | 7.106%
26 | 103 | 2020 | Summer | I, [%] | 0 | 0 | 4.535% | 4.822% | 4.507% | 4.631% | 4.38% | 5.259% | 5.192% | 5.782% | 5.761% | 4.74% | 4.918% | 5.172% | 5.036% | 4.84% | 4.998% | 5.518% | 5.557% | 5.677% | 6.179% | 6.538% | 6.361% | 6.289% | 6.17% | 5.723%
29 | 34 | 2020 | Summer | I, [%] | 0 | 0 | 21.54% | 20.11% | 19% | 19.19% | 19.12% | 19.82% | 23.77% | 25.74% | 26.31% | 26.19% | 28.04% | 29.4% | 29.91% | 29.56% | 28.74% | 28.28% | 27.93% | 29.23% | 27.62% | 27.93% | 28.52% | 28.14% | 26.51% | 24.52%
34 | 35 | 2020 | Summer | I, [%] | 0 | 0 | 5.738% | 5.007% | 4.076% | 4.24% | 4.34% | 4.507% | 6.583% | 7.853% | 7.752% | 7.484% | 8.094% | 8.451% | 8.528% | 8.611% | 8.851% | 8.696% | 8.455% | 8.678% | 7.693% | 7.736% | 7.816% | 7.471% | 7.016% | 6.251%
35 | 36 | 2020 | Summer | I, [%] | 0 | 0 | 5.959% | 5.119% | 4.076% | 4.271% | 4.082% | 3.87% | 6.465% | 7.632% | 7.328% | 7.203% | 7.641% | 9.087% | 9.199% | 8.718% | 8.275% | 8.118% | 7.915% | 8.628% | 7.961% | 8.05% | 8.037% | 7.733% | 7.202% | 6.674%
42 | 72 | 2020 | Summer | I, [%] | 0 | 0 | 13.99% | 13.69% | 14.36% | 13.98% | 14.26% | 14.3% | 17.44% | 21.59% | 23.41% | 24.17% | 24.19% | 25.86% | 26.14% | 25.63% | 24.27% | 23.43% | 23.14% | 23.43% | 23.56% | 23.86% | 23.44% | 25.2% | 23.82% | 19.89%
72 | 103 | 2020 | Summer | I, [%] | 0 | 0 | 2.278% | 2.44% | 1.893% | 2.567% | 5.067% | 7.815% | 2.175% | 5.332% | 5.118% | 6.632% | 6.412% | 5.977% | 5.778% | 5.651% | 4.07% | 4.268% | 3.715% | 3.538% | 4.439% | 4.155% | 1.636% | 2.231% | 1.497% | 1.611%
1 | 2 | 2020 | Summer | I, [%] | 0 | 0 | 46.04% | 41.72% | 40.66% | 40.51% | 40.54% | 40.75% | 43.87% | 52.53% | 58.66% | 59.98% | 59.92% | 61.69% | 62.41% | 61.25% | 59.41% | 57.35% | 58.08% | 59.05% | 58.99% | 58.11% | 58.28% | 60.3% | 56.62% | 51.44%
8 | 72 | 2020 | Summer | I, [%] | 0 | 0 | 100% | 100% | 100% | 100% | 100% | 100% | 100% | 100% | 100% | 100% | 100% | 100% | 100% | 100% | 100% | 100% | 100% | 100% | 100% | 100% | 100% | 100% | 100% | 100%
11 | 12 | 2020 | Summer | I, [%] | 0 | 0 | 86.8% | 88.03% | 88.06% | 87.88% | 89.3% | 90.03% | 87.77% | 83.22% | 80.97% | 80.62% | 81% | 81.75% | 81.9% | 82.19% | 83.49% | 82.82% | 82.59% | 82.85% | 82.64% | 82.8% | 84.27% | 83.75% | 84.61% | 84.69%
13 | 14 | 2020 | Summer | I, [%] | 0 | 0 | 27.82% | 27.76% | 28.52% | 28.39% | 29.64% | 31.91% | 29.47% | 27.28% | 27.22% | 26.65% | 25.96% | 25.14% | 24.11% | 23.95% | 24.22% | 24.26% | 24.36% | 24.9% | 25.83% | 25.51% | 26.29% | 25.08% | 25.48% | 27.64%
13 | 15 | 2020 | Summer | I, [%] | 0 | 0 | 55.26% | 54.54% | 54.26% | 54.12% | 54.56% | 54.63% | 54.63% | 54.88% | 54.8% | 55.6% | 55.71% | 56.17% | 56.52% | 56.72% | 56.51% | 55.89% | 55.58% | 55.29% | 55.74% | 55.79% | 56.1% | 56.4% | 56.19% | 55.42%
19 | 20 | 2020 | Summer | I, [%] | 0 | 0 | 25.46% | 25.25% | 25.37% | 25.41% | 25.95% | 27.62% | 24.5% | 18.72% | 18.73% | 19.11% | 19.11% | 23.93% | 27.15% | 26.11% | 24.9% | 25.29% | 27.02% | 25.46% | 25.02% | 25.23% | 25.33% | 26.13% | 23.17% | 22.71%
19 | 21 | 2020 | Summer | I, [%] | 0 | 0 | 31.07% | 29.28% | 27.17% | 26.99% | 26.82% | 27.79% | 33.48% | 41.5% | 45.66% | 43.95% | 44.77% | 46.61% | 47.19% | 45.92% | 41.74% | 40.75% | 40.38% | 39.92% | 39.26% | 41.57% | 42.74% | 45.04% | 41.07% | 35.36%
29 | 30 | 2020 | Summer | I, [%] | 0 | 0 | 50.72% | 48.55% | 47.56% | 47.73% | 47.87% | 50.72% | 59.28% | 66.2% | 65.28% | 66.61% | 67.9% | 70.1% | 70.83% | 69% | 63.97% | 63% | 63.53% | 65.19% | 64.16% | 65.07% | 67.9% | 67.05% | 59.65% | 55.69%
1 | 5 | 2020 | Summer | I, [%] | Expected | - | 6.84% | 6.345% | 5.755% | 5.687% | 5.628% | 6.868% | 5.435% | 3.23% | 2.951% | 3.124% | 3.828% | 4.444% | 4.878% | 5.016% | 5.26% | 4.543% | 4.416% | 4.685% | 4.079% | 4.137% | 4.764% | 5.3% | 5.76% | 4.814%
1 | 19 | 2020 | Summer | I, [%] | Expected | - | 11.77% | 11.49% | 11.31% | 11.32% | 11.41% | 12.77% | 12.06% | 11.78% | 12.54% | 12.37% | 12.89% | 13.97% | 14.73% | 14.3% | 13.66% | 13.58% | 13.71% | 13.73% | 13.12% | 13.37% | 13.55% | 13.92% | 12.82% | 12.2%
1 | 29 | 2020 | Summer | I, [%] | Expected | - | 10.26% | 9.373% | 8.347% | 8.443% | 8.354% | 7.807% | 10.28% | 11.36% | 12.09% | 11.78% | 12.97% | 13.67% | 13.97% | 14.02% | 14.28% | 13.96% | 13.62% | 14.2% | 13.19% | 13.37% | 13.44% | 13.49% | 13.45% | 11.98%
1 | 36 | 2020 | Summer | I, [%] | Expected | - | 22.24% | 21.02% | 20.27% | 20.29% | 20.54% | 20.61% | 24.27% | 26.31% | 28.07% | 28.13% | 29.46% | 31.62% | 32.36% | 31.81% | 30.55% | 29.76% | 29.4% | 30.16% | 29.44% | 30.2% | 30.64% | 30.74% | 29.64% | 26.68%
1 | 55 | 2020 | Summer | I, [%] | Expected | - | 5.798% | 5.878% | 6.278% | 6.282% | 6.931% | 8.261% | 6.216% | 4.203% | 3.527% | 2.971% | 3.537% | 3.935% | 3.655% | 3.538% | 4.105% | 4.399% | 4.474% | 5.174% | 4.791% | 4.549% | 4.516% | 4.106% | 4.701% | 5.781%
3 | 9 | 2020 | Summer | I, [%] | Expected | - | 10.52% | 11.4% | 9.542% | 9.844% | 9.302% | 13.56% | 18.9% | 13.06% | 14.38% | 12.14% | 13.01% | 15.23% | 15.47% | 15.06% | 16.02% | 15.29% | 13.7% | 14.4% | 11.65% | 11.4% | 12.42% | 11.91% | 12.39% | 11.99%
3 | 34 | 2020 | Summer | I, [%] | Expected | - | 14.21% | 10.93% | 11.1% | 10.44% | 10.74% | 8.787% | 9.809% | 19.3% | 19.13% | 19.87% | 20.16% | 20.73% | 20.53% | 20.76% | 19.05% | 18.21% | 17.71% | 18.2% | 18.81% | 18.82% | 18.41% | 18.49% | 17.58% | 15.96%
4 | 15 | 2020 | Summer | I, [%] | Expected | - | 10.48% | 9.465% | 8.936% | 8.73% | 9.532% | 9.92% | 9.693% | 9.258% | 10.74% | 12.25% | 12.78% | 13.42% | 13.98% | 14.33% | 13.98% | 12.89% | 12.39% | 11.88% | 10.85% | 10.79% | 11.39% | 11.75% | 11.66% | 10.6%
4 | 103 | 2020 | Summer | I, [%] | Expected | - | 11.34% | 10.74% | 10.08% | 9.953% | 11.26% | 13.18% | 10.56% | 7.154% | 8.725% | 11.11% | 11.74% | 12.98% | 13.95% | 14.62% | 13.74% | 11.86% | 10.76% | 10.31% | 7.646% | 7.445% | 9.191% | 9.27% | 9.737% | 9.306%
5 | 42 | 2020 | Summer | I, [%] | Expected | - | 8.019% | 7.383% | 6.399% | 6.424% | 6.677% | 8.425% | 6.186% | 2.383% | 1.25% | 0.875% | 1.837% | 2.166% | 2.311% | 2.272% | 2.758% | 2.812% | 2.701% | 3.231% | 3.014% | 3.072% | 2.955% | 2.706% | 2.972% | 4.122%
5 | 68 | 2020 | Summer | I, [%] | Expected | - | 1.59% | 1.591% | 0.9989% | 0.9991% | 0.9994% | 1.002% | 1.309% | 1.606% | 1.612% | 1.613% | 1.611% | 1.611% | 1.611% | 1.611% | 1.611% | 1.61% | 1.61% | 1.612% | 1.772% | 2.212% | 2.212% | 2.212% | 2.054% | 1.583%
7 | 9 | 2020 | Summer | I, [%] | Expected | - | 14.41% | 14.06% | 14.03% | 14.04% | 14.03% | 14.08% | 14.09% | 14.24% | 14.04% | 16.17% | 15.58% | 14.47% | 14.12% | 14.12% | 14.13% | 14.14% | 14.13% | 14.2% | 17.05% | 17.28% | 15.54% | 16.28% | 15.39% | 14.11%
8 | 14 | 2020 | Summer | I, [%] | Expected | - | 8.369% | 8.381% | 8.425% | 8.419% | 8.449% | 8.52% | 8.454% | 8.4% | 8.394% | 8.352% | 8.299% | 8.235% | 8.156% | 8.143% | 8.16% | 8.167% | 8.173% | 8.216% | 8.288% | 8.261% | 8.289% | 8.218% | 8.239% | 8.362%
9 | 10 | 2020 | Summer | I, [%] | Expected | - | 17.35% | 17.08% | 16.13% | 16.41% | 15.92% | 17.55% | 18.24% | 16.03% | 13.71% | 12.72% | 12.41% | 12.62% | 12.28% | 12.15% | 12.35% | 13.07% | 13.5% | 15.32% | 17.15% | 16.74% | 16.83% | 16.02% | 16.19% | 16.87%
9 | 16 | 2020 | Summer | I, [%] | Expected | - | 10.37% | 12.17% | 10.23% | 11.23% | 10.85% | 13.75% | 19.26% | 15.01% | 16.07% | 15.23% | 15.53% | 16.74% | 16.63% | 15.78% | 15.57% | 15.29% | 14.79% | 15.01% | 13.63% | 13.91% | 14.13% | 14.49% | 13.53% | 11.69%
10 | 15 | 2020 | Summer | I, [%] | Expected | - | 18.41% | 15.01% | 14.69% | 14% | 14.55% | 14.5% | 15.25% | 20.83% | 12.84% | 12.26% | 19.1% | 20.87% | 20.99% | 20.6% | 22.16% | 21.31% | 20.16% | 22.09% | 21.97% | 22.44% | 21.51% | 22.05% | 20.25% | 18.79%
11 | 13 | 2020 | Summer | I, [%] | Expected | - | 27.25% | 28.62% | 28.84% | 28.75% | 28.42% | 28.93% | 28.4% | 24.49% | 22.27% | 21.61% | 21.85% | 21.88% | 21.69% | 21.92% | 22.57% | 22.69% | 22.79% | 23.14% | 23.17% | 23.22% | 24.18% | 23.41% | 24.4% | 25.23%
12 | 72 | 2020 | Summer | I, [%] | Expected | - | 10.09% | 9.599% | 8.982% | 9.388% | 5.517% | 9.167% | 9.568% | 1.437% | 2.369% | 1.6% | 1.403% | 1.021% | 1.752% | 2.851% | 2.398% | 1.441% | 1.617% | 0.9761% | 1.01% | 1% | 5.142% | 3.777% | 5.946% | 7.898%
15 | 18 | 2020 | Summer | I, [%] | Expected | - | 15.32% | 14.05% | 13.28% | 13.06% | 14.32% | 15.26% | 14.29% | 12.85% | 14.88% | 17.32% | 18.11% | 19.36% | 20.16% | 20.98% | 20.02% | 18.38% | 17.56% | 16.48% | 14.85% | 14.64% | 16.11% | 16.63% | 16.37% | 15.15%
15 | 26 | 2020 | Summer | I, [%] | Expected | - | 16.51% | 15.2% | 14.16% | 14.02% | 14.84% | 15.35% | 16.16% | 17% | 19.04% | 20.36% | 21.17% | 22.25% | 22.9% | 23.16% | 22.58% | 21.49% | 20.43% | 19.84% | 18.94% | 19.06% | 19.66% | 20.33% | 19.9% | 17.85%
16 | 17 | 2020 | Summer | I, [%] | Expected | - | 6.477% | 4.26% | 4.767% | 4.658% | 4.771% | 2.815% | 3.783% | 10.22% | 9.638% | 10.57% | 11.2% | 10.93% | 10.3% | 10.44% | 9.32% | 8.788% | 9.578% | 9.844% | 10.16% | 10.23% | 9.486% | 9.743% | 9.219% | 7.445%
17 | 34 | 2020 | Summer | I, [%] | Expected | - | 10.76% | 8.87% | 8.654% | 8.792% | 9.044% | 6.769% | 7.585% | 15.17% | 14.78% | 16.19% | 16.26% | 16.12% | 15.87% | 15.63% | 13.85% | 13.74% | 14.07% | 14.61% | 15.32% | 15.63% | 15.14% | 15.72% | 14.47% | 12.11%
18 | 103 | 2020 | Summer | I, [%] | Expected | - | 15.22% | 13.79% | 12.98% | 12.66% | 13.96% | 14.94% | 13.99% | 12.58% | 14.83% | 17.14% | 17.92% | 18.86% | 19.89% | 20.22% | 19.94% | 18.03% | 17.12% | 16.79% | 14.61% | 14.56% | 15.43% | 15.76% | 16.08% | 14.59%
26 | 55 | 2020 | Summer | I, [%] | Expected | - | 6.543% | 6.773% | 6.661% | 6.766% | 6.769% | 8.025% | 7.559% | 7.3% | 7.665% | 7.194% | 7.359% | 7.859% | 7.93% | 7.616% | 7.502% | 7.243% | 7.311% | 7.526% | 7.438% | 7.924% | 8.128% | 8.247% | 7.517% | 7.106%
26 | 103 | 2020 | Summer | I, [%] | Expected | - | 4.535% | 4.822% | 4.507% | 4.631% | 4.38% | 5.259% | 5.192% | 5.782% | 5.761% | 4.74% | 4.918% | 5.172% | 5.036% | 4.84% | 4.998% | 5.518% | 5.557% | 5.677% | 6.179% | 6.538% | 6.361% | 6.289% | 6.17% | 5.723%
29 | 34 | 2020 | Summer | I, [%] | Expected | - | 21.54% | 20.11% | 19% | 19.19% | 19.12% | 19.82% | 23.77% | 25.74% | 26.31% | 26.19% | 28.04% | 29.4% | 29.91% | 29.56% | 28.74% | 28.28% | 27.93% | 29.23% | 27.62% | 27.93% | 28.52% | 28.14% | 26.51% | 24.52%
34 | 35 | 2020 | Summer | I, [%] | Expected | - | 5.738% | 5.007% | 4.076% | 4.24% | 4.34% | 4.507% | 6.583% | 7.853% | 7.752% | 7.484% | 8.094% | 8.451% | 8.528% | 8.611% | 8.851% | 8.696% | 8.455% | 8.678% | 7.693% | 7.736% | 7.816% | 7.471% | 7.016% | 6.251%
35 | 36 | 2020 | Summer | I, [%] | Expected | - | 5.959% | 5.119% | 4.076% | 4.271% | 4.082% | 3.87% | 6.465% | 7.632% | 7.328% | 7.203% | 7.641% | 9.087% | 9.199% | 8.718% | 8.275% | 8.118% | 7.915% | 8.628% | 7.961% | 8.05% | 8.037% | 7.733% | 7.202% | 6.674%
42 | 72 | 2020 | Summer | I, [%] | Expected | - | 13.99% | 13.69% | 14.36% | 13.98% | 14.26% | 14.3% | 17.44% | 21.59% | 23.41% | 24.17% | 24.19% | 25.86% | 26.14% | 25.63% | 24.27% | 23.43% | 23.14% | 23.43% | 23.56% | 23.86% | 23.44% | 25.2% | 23.82% | 19.89%
72 | 103 | 2020 | Summer | I, [%] | Expected | - | 2.278% | 2.44% | 1.893% | 2.567% | 5.067% | 7.815% | 2.175% | 5.332% | 5.118% | 6.632% | 6.412% | 5.977% | 5.778% | 5.651% | 4.07% | 4.268% | 3.715% | 3.538% | 4.439% | 4.155% | 1.636% | 2.231% | 1.497% | 1.611%
1 | 2 | 2020 | Summer | I, [%] | Expected | - | 46.04% | 41.72% | 40.66% | 40.51% | 40.54% | 40.75% | 43.87% | 52.53% | 58.66% | 59.98% | 59.92% | 61.69% | 62.41% | 61.25% | 59.41% | 57.35% | 58.08% | 59.05% | 58.99% | 58.11% | 58.28% | 60.3% | 56.62% | 51.44%
8 | 72 | 2020 | Summer | I, [%] | Expected | - | 100% | 100% | 100% | 100% | 100% | 100% | 100% | 100% | 100% | 100% | 100% | 100% | 100% | 100% | 100% | 100% | 100% | 100% | 100% | 100% | 100% | 100% | 100% | 100%
11 | 12 | 2020 | Summer | I, [%] | Expected | - | 86.8% | 88.03% | 88.06% | 87.88% | 89.3% | 90.03% | 87.77% | 83.22% | 80.97% | 80.62% | 81% | 81.75% | 81.9% | 82.19% | 83.49% | 82.82% | 82.59% | 82.85% | 82.64% | 82.8% | 84.27% | 83.75% | 84.61% | 84.69%
13 | 14 | 2020 | Summer | I, [%] | Expected | - | 27.82% | 27.76% | 28.52% | 28.39% | 29.64% | 31.91% | 29.47% | 27.28% | 27.22% | 26.65% | 25.96% | 25.14% | 24.11% | 23.95% | 24.22% | 24.26% | 24.36% | 24.9% | 25.83% | 25.51% | 26.29% | 25.08% | 25.48% | 27.64%
13 | 15 | 2020 | Summer | I, [%] | Expected | - | 55.26% | 54.54% | 54.26% | 54.12% | 54.56% | 54.63% | 54.63% | 54.88% | 54.8% | 55.6% | 55.71% | 56.17% | 56.52% | 56.72% | 56.51% | 55.89% | 55.58% | 55.29% | 55.74% | 55.79% | 56.1% | 56.4% | 56.19% | 55.42%
19 | 20 | 2020 | Summer | I, [%] | Expected | - | 25.46% | 25.25% | 25.37% | 25.41% | 25.95% | 27.62% | 24.5% | 18.72% | 18.73% | 19.11% | 19.11% | 23.93% | 27.15% | 26.11% | 24.9% | 25.29% | 27.02% | 25.46% | 25.02% | 25.23% | 25.33% | 26.13% | 23.17% | 22.71%
19 | 21 | 2020 | Summer | I, [%] | Expected | - | 31.07% | 29.28% | 27.17% | 26.99% | 26.82% | 27.79% | 33.48% | 41.5% | 45.66% | 43.95% | 44.77% | 46.61% | 47.19% | 45.92% | 41.74% | 40.75% | 40.38% | 39.92% | 39.26% | 41.57% | 42.74% | 45.04% | 41.07% | 35.36%
29 | 30 | 2020 | Summer | I, [%] | Expected | - | 50.72% | 48.55% | 47.56% | 47.73% | 47.87% | 50.72% | 59.28% | 66.2% | 65.28% | 66.61% | 67.9% | 70.1% | 70.83% | 69% | 63.97% | 63% | 63.53% | 65.19% | 64.16% | 65.07% | 67.9% | 67.05% | 59.65% | 55.69%
1 | 5 | 2030 | Winter | I, [%] | 0 | 0 | 4.629% | 6.621% | 6.269% | 6.429% | 11.34% | 2.905% | 3.389% | 8.731% | 12.75% | 10.02% | 9.925% | 10.08% | 10.38% | 9.509% | 9.073% | 7.764% | 6.981% | 7.471% | 1.767% | 5.004% | 2.292% | 3.434% | 3.317% | 8.711%
1 | 19 | 2030 | Winter | I, [%] | 0 | 0 | 10.71% | 13.78% | 12.95% | 12.97% | 20.33% | 14.52% | 13.6% | 9.43% | 13.79% | 22.1% | 26.77% | 29.55% | 31.27% | 31.51% | 27.12% | 27.4% | 20.56% | 12.94% | 7.214% | 6.41% | 7.912% | 14.73% | 13.78% | 18.29%
1 | 29 | 2030 | Winter | I, [%] | 0 | 0 | 5.015% | 3.44% | 3.195% | 4.192% | 4.457% | 1.676% | 2.588% | 2.998% | 6.439% | 4.824% | 5.387% | 4.564% | 6.14% | 6.762% | 6.587% | 6.033% | 6.128% | 6.082% | 4.225% | 6.476% | 5.702% | 3.613% | 3.443% | 4.009%
1 | 36 | 2030 | Winter | I, [%] | 0 | 0 | 17.66% | 16.11% | 17.56% | 16.79% | 15.77% | 18.02% | 15.44% | 17.78% | 20.16% | 15.87% | 11.04% | 8.575% | 8.261% | 9.044% | 15.01% | 11.01% | 13.07% | 19.8% | 18.85% | 19.96% | 19.9% | 18.69% | 18.04% | 16.38%
1 | 55 | 2030 | Winter | I, [%] | 0 | 0 | 9.138% | 10.53% | 8.858% | 9.544% | 16.45% | 15.49% | 20.35% | 15.08% | 3.657% | 2.676% | 3.275% | 3.425% | 3.91% | 4.165% | 4.5% | 4.163% | 3.247% | 3.032% | 8.393% | 5.087% | 8.172% | 14.88% | 13.99% | 17.26%
3 | 9 | 2030 | Winter | I, [%] | 0 | 0 | 7.551% | 7.812% | 5.588% | 5.053% | 8.929% | 12.46% | 22.9% | 29.78% | 30.26% | 21.46% | 16.64% | 17.45% | 15.64% | 13.72% | 19.55% | 15.54% | 16.06% | 23.16% | 26.87% | 23.99% | 27.8% | 28.56% | 19.44% | 15.21%
3 | 34 | 2030 | Winter | I, [%] | 0 | 0 | 13.37% | 11.99% | 12.05% | 13.52% | 10.51% | 8.395% | 8.905% | 6.233% | 8.462% | 14.57% | 16.29% | 18.22% | 17.87% | 17.86% | 17.72% | 15.87% | 13.79% | 9.799% | 7.224% | 6.345% | 3.83% | 4.983% | 7.434% | 9.663%
4 | 15 | 2030 | Winter | I, [%] | 0 | 0 | 9.896% | 8.692% | 8.224% | 7.897% | 8.548% | 9.667% | 12.29% | 15.23% | 16.68% | 17.12% | 16.8% | 16.47% | 16.18% | 15.78% | 16.16% | 14.96% | 14.87% | 17.22% | 17.76% | 16.45% | 15.81% | 16.38% | 13.95% | 11.94%
4 | 103 | 2030 | Winter | I, [%] | 0 | 0 | 3.891% | 4.028% | 3.782% | 4.118% | 3.779% | 3.503% | 1.096% | 3.227% | 4.677% | 4.68% | 3.504% | 3.047% | 2.587% | 2.53% | 2.768% | 0.4373% | 0.6613% | 1.417% | 1.933% | 0.6012% | 0.261% | 1.648% | 1.113% | 1.739%
5 | 42 | 2030 | Winter | I, [%] | 0 | 0 | 7.246% | 8.114% | 6.303% | 7.124% | 13.95% | 20.34% | 26.62% | 22.32% | 7.316% | 2.363% | 2.929% | 3.35% | 3.707% | 4.093% | 3.524% | 4.289% | 3.497% | 2.905% | 8.294% | 4.641% | 7.584% | 15.13% | 14.28% | 16.79%
5 | 68 | 2030 | Winter | I, [%] | 0 | 0 | 5.185% | 4.964% | 4.709% | 5.217% | 5.062% | 5.128% | 5.754% | 6.107% | 5.858% | 6.312% | 6.385% | 6.261% | 6.218% | 6.161% | 6.317% | 5.726% | 5.735% | 5.913% | 5.392% | 5.682% | 5.301% | 5.262% | 5.194% | 5.191%
7 | 9 | 2030 | Winter | I, [%] | 0 | 0 | 18.12% | 18.13% | 18.1% | 18.14% | 18.18% | 18.13% | 18.14% | 18.06% | 16.24% | 13.87% | 16.4% | 17.5% | 11.29% | 13.01% | 18% | 13.52% | 11.87% | 16.47% | 18% | 16.62% | 17.98% | 18.1% | 18.12% | 18.16%
8 | 14 | 2030 | Winter | I, [%] | 0 | 0 | 8.562% | 8.669% | 8.664% | 8.657% | 8.641% | 8.619% | 8.442% | 8.353% | 8.38% | 8.386% | 8.46% | 8.49% | 8.472% | 8.495% | 8.466% | 8.511% | 8.505% | 8.373% | 8.369% | 8.409% | 8.423% | 8.398% | 8.476% | 8.478%
9 | 10 | 2030 | Winter | I, [%] | 0 | 0 | 15.69% | 16.73% | 15.7% | 17.04% | 21.92% | 18.35% | 20.91% | 10.92% | 7.2% | 6.13% | 6.466% | 4.729% | 6.243% | 6.063% | 6.571% | 8.155% | 8.243% | 7.058% | 6.896% | 10.36% | 9.747% | 11.23% | 14.19% | 20.01%
9 | 16 | 2030 | Winter | I, [%] | 0 | 0 | 16.32% | 16.24% | 14.72% | 14.06% | 17.7% | 22.38% | 33% | 40.94% | 40.91% | 33.21% | 30.49% | 30.28% | 27.78% | 27.06% | 33.07% | 28.96% | 28.88% | 34.79% | 36.65% | 31.93% | 34.17% | 35.01% | 27.62% | 22.61%
10 | 15 | 2030 | Winter | I, [%] | 0 | 0 | 32.52% | 31.9% | 28.73% | 30.49% | 38.47% | 35.51% | 46.6% | 39.9% | 16.71% | 18.41% | 18.67% | 18.47% | 17.28% | 17.28% | 17.15% | 15.84% | 15.01% | 19.28% | 35.86% | 27.48% | 29.63% | 40.92% | 39.56% | 43.39%
11 | 13 | 2030 | Winter | I, [%] | 0 | 0 | 25.56% | 26.32% | 26.13% | 26.36% | 26.54% | 26.29% | 23.64% | 21.38% | 20.17% | 19.15% | 18.34% | 18.42% | 18.15% | 18.69% | 18.84% | 20.11% | 20.46% | 18.1% | 17.96% | 17.83% | 19.14% | 20.65% | 21.74% | 22.7%
12 | 72 | 2030 | Winter | I, [%] | 0 | 0 | 5.347% | 4.368% | 4.4% | 4.143% | 3.395% | 3.503% | 3.349% | 4.631% | 8.433% | 8.432% | 10.82% | 11.71% | 10.86% | 11.61% | 10.33% | 10.91% | 11.02% | 10.47% | 8.305% | 9.486% | 9.389% | 6.972% | 6.707% | 4.792%
15 | 18 | 2030 | Winter | I, [%] | 0 | 0 | 11.4% | 10.18% | 9.698% | 9.194% | 10.08% | 11.57% | 14.8% | 19.09% | 21.12% | 21.59% | 21.09% | 20.55% | 20.14% | 19.6% | 20.19% | 18.25% | 18.1% | 21.17% | 21.9% | 19.98% | 19.17% | 20.05% | 16.53% | 13.94%
15 | 26 | 2030 | Winter | I, [%] | 0 | 0 | 20.36% | 19.17% | 17.47% | 17.47% | 21.56% | 22.26% | 29.23% | 30.29% | 26.82% | 25.57% | 24.69% | 24.32% | 23.61% | 23.16% | 26.77% | 23.24% | 22.18% | 26.06% | 30.2% | 24.82% | 25.94% | 31.95% | 28.85% | 27.8%
16 | 17 | 2030 | Winter | I, [%] | 0 | 0 | 8.604% | 7.708% | 8.919% | 9.677% | 7.203% | 5.845% | 5.3% | 4.096% | 5.651% | 9.273% | 12.29% | 12.45% | 12.4% | 13.66% | 10.53% | 11.09% | 9.519% | 5.72% | 3.46% | 3.252% | 2.441% | 2.717% | 3.169% | 4.242%
17 | 34 | 2030 | Winter | I, [%] | 0 | 0 | 15.25% | 14.52% | 14.96% | 15.87% | 13.56% | 12.91% | 13.05% | 11.95% | 13.34% | 18.13% | 20.11% | 20.76% | 20.17% | 21.01% | 22% | 20.05% | 18.25% | 14.92% | 11.92% | 9.833% | 6.708% | 7.45% | 10.65% | 11.97%
18 | 103 | 2030 | Winter | I, [%] | 0 | 0 | 10.66% | 9.369% | 8.879% | 8.361% | 9.246% | 10.81% | 13.92% | 18.25% | 20.31% | 20.69% | 19.9% | 19.46% | 18.92% | 18.4% | 18.96% | 17% | 16.79% | 19.88% | 20.64% | 18.78% | 17.95% | 19.17% | 15.79% | 13.3%
26 | 55 | 2030 | Winter | I, [%] | 0 | 0 | 11.97% | 13.25% | 11.35% | 12.04% | 19.15% | 18.16% | 24.45% | 19.9% | 8.147% | 4.604% | 3.761% | 3.539% | 3.219% | 3.486% | 5.752% | 4.458% | 4.76% | 7.369% | 13.6% | 7.899% | 11.04% | 20.09% | 18.71% | 21.54%
26 | 103 | 2030 | Winter | I, [%] | 0 | 0 | 10.98% | 11.28% | 10.05% | 10.53% | 13.66% | 12.9% | 16.49% | 13.39% | 7.921% | 6.205% | 5.981% | 6.087% | 5.814% | 5.834% | 8.958% | 7.351% | 6.518% | 7.34% | 10.79% | 7.096% | 9.023% | 14.2% | 14.37% | 15.74%
29 | 34 | 2030 | Winter | I, [%] | 0 | 0 | 13.28% | 12.56% | 12.43% | 12.22% | 13.86% | 14.15% | 13.82% | 14.63% | 13.77% | 9.548% | 10.06% | 9.194% | 10.51% | 12.03% | 10.8% | 11.53% | 11.47% | 12.37% | 14.2% | 14.52% | 17.76% | 18.51% | 16.04% | 14.89%
34 | 35 | 2030 | Winter | I, [%] | 0 | 0 | 3.711% | 2.472% | 3.508% | 4.472% | 2.026% | 1.541% | 1.437% | 4.199% | 3.125% | 3.543% | 3.311% | 3.065% | 2.181% | 3.541% | 7.603% | 3.196% | 2.703% | 1.799% | 3.006% | 4.797% | 8.201% | 7.028% | 2.905% | 0.599%
35 | 36 | 2030 | Winter | I, [%] | 0 | 0 | 16.88% | 15.99% | 16.17% | 17.14% | 17.92% | 15.25% | 18.03% | 15.23% | 13.28% | 13.14% | 6.213% | 4.627% | 0.6127% | 2.039% | 6.312% | 4.579% | 7.593% | 13.16% | 14.19% | 12.77% | 13.83% | 15.07% | 15.99% | 17.78%
42 | 72 | 2030 | Winter | I, [%] | 0 | 0 | 25.23% | 24.25% | 21.18% | 22.04% | 30.14% | 37.82% | 49.28% | 47.41% | 33.17% | 26.68% | 24.5% | 24.49% | 23.9% | 22.24% | 27.67% | 22.19% | 21.43% | 28.43% | 35.3% | 27.46% | 29.8% | 40.64% | 37.98% | 37.44%
72 | 103 | 2030 | Winter | I, [%] | 0 | 0 | 5.193% | 4.78% | 4.707% | 4.518% | 5.199% | 4.54% | 3.979% | 3.717% | 2.996% | 4.029% | 3.236% | 2.804% | 3.011% | 2.101% | 3.06% | 1.978% | 1.47% | 2.614% | 4.355% | 3.115% | 2.442% | 3.754% | 3.713% | 4.271%
1 | 2 | 2030 | Winter | I, [%] | 0 | 0 | 49.06% | 50.93% | 47.88% | 47.48% | 59.9% | 52.44% | 61.31% | 70.81% | 75.91% | 76.72% | 74.66% | 74.88% | 74.99% | 74.06% | 84.13% | 74.12% | 71.18% | 78.32% | 78.53% | 58.3% | 65.63% | 71.67% | 64.8% | 65.14%
8 | 72 | 2030 | Winter | I, [%] | 0 | 0 | 100% | 100% | 100% | 100% | 100% | 100% | 100% | 100% | 100% | 100% | 100% | 100% | 100% | 100% | 100% | 100% | 100% | 100% | 100% | 100% | 100% | 100% | 100% | 100%
11 | 12 | 2030 | Winter | I, [%] | 0 | 0 | 86.68% | 86.75% | 86.12% | 86.28% | 86.63% | 87.14% | 87.17% | 87.52% | 87.03% | 85.68% | 85.6% | 86.1% | 84.84% | 84.93% | 84.97% | 85.49% | 85.93% | 86.76% | 87.13% | 85.28% | 86.66% | 88.77% | 87.05% | 85.85%
13 | 14 | 2030 | Winter | I, [%] | 0 | 0 | 29.97% | 31.96% | 31.73% | 31.62% | 31.59% | 31.34% | 29.29% | 28.43% | 28.34% | 28.24% | 29.34% | 30.01% | 29.55% | 29.53% | 29.13% | 29.62% | 29.62% | 28.61% | 29.16% | 28.99% | 29.31% | 29.47% | 29.82% | 29.44%
13 | 15 | 2030 | Winter | I, [%] | 0 | 0 | 56.41% | 55.6% | 55% | 54.95% | 56.25% | 56.74% | 59.92% | 61.16% | 59.07% | 59.3% | 59.08% | 58.96% | 58.55% | 57.67% | 58.41% | 57.32% | 57.09% | 59.56% | 62.17% | 59.82% | 59.81% | 62.15% | 60.1% | 59.16%
19 | 20 | 2030 | Winter | I, [%] | 0 | 0 | 20.78% | 29.13% | 28.04% | 27.73% | 49.59% | 29.47% | 20.63% | 25.74% | 73.34% | 100% | 100% | 100% | 100% | 100% | 100% | 100% | 80.43% | 69.75% | 35.5% | 14.8% | 15.04% | 18.23% | 18.97% | 38.35%
19 | 21 | 2030 | Winter | I, [%] | 0 | 0 | 31.06% | 37.63% | 35.04% | 34.72% | 55.12% | 38.32% | 40.55% | 23.65% | 10.22% | 34.74% | 63.82% | 81.41% | 92.12% | 93.38% | 65.75% | 67.72% | 45.22% | 10.97% | 22.56% | 27.72% | 30.4% | 55.94% | 51.05% | 56.25%
29 | 30 | 2030 | Winter | I, [%] | 0 | 0 | 49.78% | 54.92% | 54% | 54.21% | 73.39% | 58.07% | 59.81% | 43.24% | 21.8% | 20.12% | 40.51% | 54.13% | 64.96% | 65.58% | 38.15% | 38.93% | 24.17% | 18.75% | 39.11% | 32.81% | 54.21% | 69.11% | 63.5% | 70.43%
1 | 5 | 2030 | Winter | I, [%] | Expected | - | 4.629% | 6.621% | 6.269% | 6.429% | 11.34% | 2.905% | 3.389% | 8.731% | 12.75% | 10.02% | 9.925% | 10.08% | 10.38% | 9.509% | 9.073% | 7.764% | 6.981% | 7.471% | 1.767% | 5.004% | 2.292% | 3.434% | 3.317% | 8.711%
1 | 19 | 2030 | Winter | I, [%] | Expected | - | 10.71% | 13.78% | 12.95% | 12.97% | 20.33% | 14.52% | 13.6% | 9.43% | 13.79% | 22.1% | 26.77% | 29.55% | 31.27% | 31.51% | 27.12% | 27.4% | 20.56% | 12.94% | 7.214% | 6.41% | 7.912% | 14.73% | 13.78% | 18.29%
1 | 29 | 2030 | Winter | I, [%] | Expected | - | 5.015% | 3.44% | 3.195% | 4.192% | 4.457% | 1.676% | 2.588% | 2.998% | 6.439% | 4.824% | 5.387% | 4.564% | 6.14% | 6.762% | 6.587% | 6.033% | 6.128% | 6.082% | 4.225% | 6.476% | 5.702% | 3.613% | 3.443% | 4.009%
1 | 36 | 2030 | Winter | I, [%] | Expected | - | 17.66% | 16.11% | 17.56% | 16.79% | 15.77% | 18.02% | 15.44% | 17.78% | 20.16% | 15.87% | 11.04% | 8.575% | 8.261% | 9.044% | 15.01% | 11.01% | 13.07% | 19.8% | 18.85% | 19.96% | 19.9% | 18.69% | 18.04% | 16.38%
1 | 55 | 2030 | Winter | I, [%] | Expected | - | 9.138% | 10.53% | 8.858% | 9.544% | 16.45% | 15.49% | 20.35% | 15.08% | 3.657% | 2.676% | 3.275% | 3.425% | 3.91% | 4.165% | 4.5% | 4.163% | 3.247% | 3.032% | 8.393% | 5.087% | 8.172% | 14.88% | 13.99% | 17.26%
3 | 9 | 2030 | Winter | I, [%] | Expected | - | 7.551% | 7.812% | 5.588% | 5.053% | 8.929% | 12.46% | 22.9% | 29.78% | 30.26% | 21.46% | 16.64% | 17.45% | 15.64% | 13.72% | 19.55% | 15.54% | 16.06% | 23.16% | 26.87% | 23.99% | 27.8% | 28.56% | 19.44% | 15.21%
3 | 34 | 2030 | Winter | I, [%] | Expected | - | 13.37% | 11.99% | 12.05% | 13.52% | 10.51% | 8.395% | 8.905% | 6.233% | 8.462% | 14.57% | 16.29% | 18.22% | 17.87% | 17.86% | 17.72% | 15.87% | 13.79% | 9.799% | 7.224% | 6.345% | 3.83% | 4.983% | 7.434% | 9.663%
4 | 15 | 2030 | Winter | I, [%] | Expected | - | 9.896% | 8.692% | 8.224% | 7.897% | 8.548% | 9.667% | 12.29% | 15.23% | 16.68% | 17.12% | 16.8% | 16.47% | 16.18% | 15.78% | 16.16% | 14.96% | 14.87% | 17.22% | 17.76% | 16.45% | 15.81% | 16.38% | 13.95% | 11.94%
4 | 103 | 2030 | Winter | I, [%] | Expected | - | 3.891% | 4.028% | 3.782% | 4.118% | 3.779% | 3.503% | 1.096% | 3.227% | 4.677% | 4.68% | 3.504% | 3.047% | 2.587% | 2.53% | 2.768% | 0.4373% | 0.6613% | 1.417% | 1.933% | 0.6012% | 0.261% | 1.648% | 1.113% | 1.739%
5 | 42 | 2030 | Winter | I, [%] | Expected | - | 7.246% | 8.114% | 6.303% | 7.124% | 13.95% | 20.34% | 26.62% | 22.32% | 7.316% | 2.363% | 2.929% | 3.35% | 3.707% | 4.093% | 3.524% | 4.289% | 3.497% | 2.905% | 8.294% | 4.641% | 7.584% | 15.13% | 14.28% | 16.79%
5 | 68 | 2030 | Winter | I, [%] | Expected | - | 5.185% | 4.964% | 4.709% | 5.217% | 5.062% | 5.128% | 5.754% | 6.107% | 5.858% | 6.312% | 6.385% | 6.261% | 6.218% | 6.161% | 6.317% | 5.726% | 5.735% | 5.913% | 5.392% | 5.682% | 5.301% | 5.262% | 5.194% | 5.191%
7 | 9 | 2030 | Winter | I, [%] | Expected | - | 18.12% | 18.13% | 18.1% | 18.14% | 18.18% | 18.13% | 18.14% | 18.06% | 16.24% | 13.87% | 16.4% | 17.5% | 11.29% | 13.01% | 18% | 13.52% | 11.87% | 16.47% | 18% | 16.62% | 17.98% | 18.1% | 18.12% | 18.16%
8 | 14 | 2030 | Winter | I, [%] | Expected | - | 8.562% | 8.669% | 8.664% | 8.657% | 8.641% | 8.619% | 8.442% | 8.353% | 8.38% | 8.386% | 8.46% | 8.49% | 8.472% | 8.495% | 8.466% | 8.511% | 8.505% | 8.373% | 8.369% | 8.409% | 8.423% | 8.398% | 8.476% | 8.478%
9 | 10 | 2030 | Winter | I, [%] | Expected | - | 15.69% | 16.73% | 15.7% | 17.04% | 21.92% | 18.35% | 20.91% | 10.92% | 7.2% | 6.13% | 6.466% | 4.729% | 6.243% | 6.063% | 6.571% | 8.155% | 8.243% | 7.058% | 6.896% | 10.36% | 9.747% | 11.23% | 14.19% | 20.01%
9 | 16 | 2030 | Winter | I, [%] | Expected | - | 16.32% | 16.24% | 14.72% | 14.06% | 17.7% | 22.38% | 33% | 40.94% | 40.91% | 33.21% | 30.49% | 30.28% | 27.78% | 27.06% | 33.07% | 28.96% | 28.88% | 34.79% | 36.65% | 31.93% | 34.17% | 35.01% | 27.62% | 22.61%
10 | 15 | 2030 | Winter | I, [%] | Expected | - | 32.52% | 31.9% | 28.73% | 30.49% | 38.47% | 35.51% | 46.6% | 39.9% | 16.71% | 18.41% | 18.67% | 18.47% | 17.28% | 17.28% | 17.15% | 15.84% | 15.01% | 19.28% | 35.86% | 27.48% | 29.63% | 40.92% | 39.56% | 43.39%
11 | 13 | 2030 | Winter | I, [%] | Expected | - | 25.56% | 26.32% | 26.13% | 26.36% | 26.54% | 26.29% | 23.64% | 21.38% | 20.17% | 19.15% | 18.34% | 18.42% | 18.15% | 18.69% | 18.84% | 20.11% | 20.46% | 18.1% | 17.96% | 17.83% | 19.14% | 20.65% | 21.74% | 22.7%
12 | 72 | 2030 | Winter | I, [%] | Expected | - | 5.347% | 4.368% | 4.4% | 4.143% | 3.395% | 3.503% | 3.349% | 4.631% | 8.433% | 8.432% | 10.82% | 11.71% | 10.86% | 11.61% | 10.33% | 10.91% | 11.02% | 10.47% | 8.305% | 9.486% | 9.389% | 6.972% | 6.707% | 4.792%
15 | 18 | 2030 | Winter | I, [%] | Expected | - | 11.4% | 10.18% | 9.698% | 9.194% | 10.08% | 11.57% | 14.8% | 19.09% | 21.12% | 21.59% | 21.09% | 20.55% | 20.14% | 19.6% | 20.19% | 18.25% | 18.1% | 21.17% | 21.9% | 19.98% | 19.17% | 20.05% | 16.53% | 13.94%
15 | 26 | 2030 | Winter | I, [%] | Expected | - | 20.36% | 19.17% | 17.47% | 17.47% | 21.56% | 22.26% | 29.23% | 30.29% | 26.82% | 25.57% | 24.69% | 24.32% | 23.61% | 23.16% | 26.77% | 23.24% | 22.18% | 26.06% | 30.2% | 24.82% | 25.94% | 31.95% | 28.85% | 27.8%
16 | 17 | 2030 | Winter | I, [%] | Expected | - | 8.604% | 7.708% | 8.919% | 9.677% | 7.203% | 5.845% | 5.3% | 4.096% | 5.651% | 9.273% | 12.29% | 12.45% | 12.4% | 13.66% | 10.53% | 11.09% | 9.519% | 5.72% | 3.46% | 3.252% | 2.441% | 2.717% | 3.169% | 4.242%
17 | 34 | 2030 | Winter | I, [%] | Expected | - | 15.25% | 14.52% | 14.96% | 15.87% | 13.56% | 12.91% | 13.05% | 11.95% | 13.34% | 18.13% | 20.11% | 20.76% | 20.17% | 21.01% | 22% | 20.05% | 18.25% | 14.92% | 11.92% | 9.833% | 6.708% | 7.45% | 10.65% | 11.97%
18 | 103 | 2030 | Winter | I, [%] | Expected | - | 10.66% | 9.369% | 8.879% | 8.361% | 9.246% | 10.81% | 13.92% | 18.25% | 20.31% | 20.69% | 19.9% | 19.46% | 18.92% | 18.4% | 18.96% | 17% | 16.79% | 19.88% | 20.64% | 18.78% | 17.95% | 19.17% | 15.79% | 13.3%
26 | 55 | 2030 | Winter | I, [%] | Expected | - | 11.97% | 13.25% | 11.35% | 12.04% | 19.15% | 18.16% | 24.45% | 19.9% | 8.147% | 4.604% | 3.761% | 3.539% | 3.219% | 3.486% | 5.752% | 4.458% | 4.76% | 7.369% | 13.6% | 7.899% | 11.04% | 20.09% | 18.71% | 21.54%
26 | 103 | 2030 | Winter | I, [%] | Expected | - | 10.98% | 11.28% | 10.05% | 10.53% | 13.66% | 12.9% | 16.49% | 13.39% | 7.921% | 6.205% | 5.981% | 6.087% | 5.814% | 5.834% | 8.958% | 7.351% | 6.518% | 7.34% | 10.79% | 7.096% | 9.023% | 14.2% | 14.37% | 15.74%
29 | 34 | 2030 | Winter | I, [%] | Expected | - | 13.28% | 12.56% | 12.43% | 12.22% | 13.86% | 14.15% | 13.82% | 14.63% | 13.77% | 9.548% | 10.06% | 9.194% | 10.51% | 12.03% | 10.8% | 11.53% | 11.47% | 12.37% | 14.2% | 14.52% | 17.76% | 18.51% | 16.04% | 14.89%
34 | 35 | 2030 | Winter | I, [%] | Expected | - | 3.711% | 2.472% | 3.508% | 4.472% | 2.026% | 1.541% | 1.437% | 4.199% | 3.125% | 3.543% | 3.311% | 3.065% | 2.181% | 3.541% | 7.603% | 3.196% | 2.703% | 1.799% | 3.006% | 4.797% | 8.201% | 7.028% | 2.905% | 0.599%
35 | 36 | 2030 | Winter | I, [%] | Expected | - | 16.88% | 15.99% | 16.17% | 17.14% | 17.92% | 15.25% | 18.03% | 15.23% | 13.28% | 13.14% | 6.213% | 4.627% | 0.6127% | 2.039% | 6.312% | 4.579% | 7.593% | 13.16% | 14.19% | 12.77% | 13.83% | 15.07% | 15.99% | 17.78%
42 | 72 | 2030 | Winter | I, [%] | Expected | - | 25.23% | 24.25% | 21.18% | 22.04% | 30.14% | 37.82% | 49.28% | 47.41% | 33.17% | 26.68% | 24.5% | 24.49% | 23.9% | 22.24% | 27.67% | 22.19% | 21.43% | 28.43% | 35.3% | 27.46% | 29.8% | 40.64% | 37.98% | 37.44%
72 | 103 | 2030 | Winter | I, [%] | Expected | - | 5.193% | 4.78% | 4.707% | 4.518% | 5.199% | 4.54% | 3.979% | 3.717% | 2.996% | 4.029% | 3.236% | 2.804% | 3.011% | 2.101% | 3.06% | 1.978% | 1.47% | 2.614% | 4.355% | 3.115% | 2.442% | 3.754% | 3.713% | 4.271%
1 | 2 | 2030 | Winter | I, [%] | Expected | - | 49.06% | 50.93% | 47.88% | 47.48% | 59.9% | 52.44% | 61.31% | 70.81% | 75.91% | 76.72% | 74.66% | 74.88% | 74.99% | 74.06% | 84.13% | 74.12% | 71.18% | 78.32% | 78.53% | 58.3% | 65.63% | 71.67% | 64.8% | 65.14%
8 | 72 | 2030 | Winter | I, [%] | Expected | - | 100% | 100% | 100% | 100% | 100% | 100% | 100% | 100% | 100% | 100% | 100% | 100% | 100% | 100% | 100% | 100% | 100% | 100% | 100% | 100% | 100% | 100% | 100% | 100%
11 | 12 | 2030 | Winter | I, [%] | Expected | - | 86.68% | 86.75% | 86.12% | 86.28% | 86.63% | 87.14% | 87.17% | 87.52% | 87.03% | 85.68% | 85.6% | 86.1% | 84.84% | 84.93% | 84.97% | 85.49% | 85.93% | 86.76% | 87.13% | 85.28% | 86.66% | 88.77% | 87.05% | 85.85%
13 | 14 | 2030 | Winter | I, [%] | Expected | - | 29.97% | 31.96% | 31.73% | 31.62% | 31.59% | 31.34% | 29.29% | 28.43% | 28.34% | 28.24% | 29.34% | 30.01% | 29.55% | 29.53% | 29.13% | 29.62% | 29.62% | 28.61% | 29.16% | 28.99% | 29.31% | 29.47% | 29.82% | 29.44%
13 | 15 | 2030 | Winter | I, [%] | Expected | - | 56.41% | 55.6% | 55% | 54.95% | 56.25% | 56.74% | 59.92% | 61.16% | 59.07% | 59.3% | 59.08% | 58.96% | 58.55% | 57.67% | 58.41% | 57.32% | 57.09% | 59.56% | 62.17% | 59.82% | 59.81% | 62.15% | 60.1% | 59.16%
19 | 20 | 2030 | Winter | I, [%] | Expected | - | 20.78% | 29.13% | 28.04% | 27.73% | 49.59% | 29.47% | 20.63% | 25.74% | 73.34% | 100% | 100% | 100% | 100% | 100% | 100% | 100% | 80.43% | 69.75% | 35.5% | 14.8% | 15.04% | 18.23% | 18.97% | 38.35%
19 | 21 | 2030 | Winter | I, [%] | Expected | - | 31.06% | 37.63% | 35.04% | 34.72% | 55.12% | 38.32% | 40.55% | 23.65% | 10.22% | 34.74% | 63.82% | 81.41% | 92.12% | 93.38% | 65.75% | 67.72% | 45.22% | 10.97% | 22.56% | 27.72% | 30.4% | 55.94% | 51.05% | 56.25%
29 | 30 | 2030 | Winter | I, [%] | Expected | - | 49.78% | 54.92% | 54% | 54.21% | 73.39% | 58.07% | 59.81% | 43.24% | 21.8% | 20.12% | 40.51% | 54.13% | 64.96% | 65.58% | 38.15% | 38.93% | 24.17% | 18.75% | 39.11% | 32.81% | 54.21% | 69.11% | 63.5% | 70.43%
1 | 5 | 2030 | Summer | I, [%] | 0 | 0 | 7.176% | 6.781% | 6.119% | 6.758% | 6.532% | 7.391% | 5.86% | 2.755% | 4.452% | 6.216% | 7.362% | 9.172% | 10.46% | 10.82% | 10.74% | 8.88% | 7.813% | 6.581% | 2.327% | 4.762% | 5.773% | 3.022% | 3.865% | 5.261%
1 | 19 | 2030 | Summer | I, [%] | 0 | 0 | 10.05% | 14.16% | 13.72% | 17.08% | 17.12% | 15.04% | 11.31% | 6.374% | 11.46% | 23.63% | 28.04% | 30.83% | 32.68% | 32.75% | 32.24% | 29.08% | 22.08% | 12.35% | 8.572% | 12.88% | 16.21% | 13% | 15.06% | 16.75%
1 | 29 | 2030 | Summer | I, [%] | 0 | 0 | 4.252% | 3.925% | 3.182% | 2.926% | 2.942% | 3.189% | 4.359% | 5.654% | 5.584% | 4.764% | 6.499% | 7.91% | 7.981% | 8.561% | 8.869% | 8.898% | 8.572% | 8.263% | 6.245% | 5.436% | 4.716% | 4.946% | 3.95% | 3.667%
1 | 36 | 2030 | Summer | I, [%] | 0 | 0 | 19.52% | 21.34% | 20.65% | 20.99% | 20.94% | 21.1% | 21.63% | 19.42% | 18.63% | 12.36% | 11.5% | 11.98% | 12.09% | 12.61% | 12.86% | 12.8% | 13.66% | 19.71% | 20.43% | 19.81% | 19.67% | 19.34% | 19.85% | 21.27%
1 | 55 | 2030 | Summer | I, [%] | 0 | 0 | 5.895% | 6.118% | 6.639% | 8.354% | 9.119% | 8.891% | 6.83% | 3.979% | 3.06% | 3.943% | 4.746% | 5.778% | 6.166% | 6.333% | 6.148% | 5.239% | 4.144% | 3.537% | 8.993% | 13.36% | 15.51% | 11.55% | 14.44% | 12.08%
3 | 9 | 2030 | Summer | I, [%] | 0 | 0 | 15.26% | 16.35% | 14.1% | 16.36% | 15.8% | 16.26% | 23.62% | 21.23% | 19.94% | 14.35% | 14.09% | 16.45% | 16.59% | 17.3% | 17.42% | 16.66% | 17.12% | 17.71% | 20.1% | 23.02% | 27.63% | 23.85% | 26.42% | 24.14%
3 | 34 | 2030 | Summer | I, [%] | 0 | 0 | 15.45% | 11.61% | 11.64% | 9.41% | 9.634% | 10.78% | 11.41% | 18.9% | 20.5% | 23.48% | 24.03% | 24.74% | 24.62% | 24.73% | 23.5% | 22.55% | 20.3% | 20.21% | 18.53% | 16.25% | 13.43% | 15.15% | 13.15% | 12.44%
4 | 15 | 2030 | Summer | I, [%] | 0 | 0 | 12.71% | 11.59% | 10.94% | 10.86% | 11.79% | 12.09% | 11.8% | 10.97% | 12.51% | 14.19% | 14.71% | 15.43% | 16.3% | 16.78% | 16.39% | 15.16% | 14.68% | 14.09% | 13.21% | 13.62% | 14.42% | 14.66% | 14.74% | 13.31%
4 | 103 | 2030 | Summer | I, [%] | 0 | 0 | 14.32% | 13.76% | 12.93% | 13.15% | 14.66% | 16.55% | 13.42% | 8.627% | 9.968% | 12.51% | 13.03% | 14.42% | 16.06% | 17.02% | 16.05% | 13.98% | 12.98% | 12.45% | 10.17% | 11.08% | 13.31% | 13.01% | 13.95% | 12.97%
5 | 42 | 2030 | Summer | I, [%] | 0 | 0 | 10.11% | 8.672% | 7.44% | 5.677% | 5.912% | 9.675% | 6.833% | 1.546% | 3.288% | 4.28% | 5.246% | 6.646% | 7.128% | 7.417% | 7.924% | 7.082% | 5.589% | 3.953% | 7.017% | 11.6% | 12.38% | 8.823% | 11.32% | 7.117%
5 | 68 | 2030 | Summer | I, [%] | 0 | 0 | 1.873% | 1.874% | 1.178% | 1.181% | 1.181% | 1.183% | 1.544% | 1.888% | 1.892% | 1.892% | 1.887% | 1.887% | 1.888% | 1.888% | 1.889% | 1.887% | 1.888% | 1.889% | 2.193% | 2.618% | 2.624% | 2.514% | 2.437% | 1.874%
7 | 9 | 2030 | Summer | I, [%] | 0 | 0 | 18.18% | 18.09% | 18.05% | 18.08% | 18.07% | 15.71% | 15.83% | 18.15% | 18.07% | 18.05% | 18.09% | 17.61% | 16.72% | 15.87% | 14.68% | 14.74% | 16.67% | 18.21% | 18.28% | 18.33% | 18.36% | 18.31% | 18.31% | 18.26%
8 | 14 | 2030 | Summer | I, [%] | 0 | 0 | 8.397% | 8.408% | 8.464% | 8.46% | 8.515% | 8.621% | 8.511% | 8.319% | 8.317% | 8.282% | 8.212% | 8.15% | 8.123% | 8.105% | 8.13% | 8.126% | 8.127% | 8.174% | 8.198% | 8.246% | 8.299% | 8.199% | 8.224% | 8.394%
9 | 10 | 2030 | Summer | I, [%] | 0 | 0 | 15.5% | 15.08% | 14% | 14.39% | 14.05% | 15.61% | 16.15% | 12.95% | 11.69% | 11.57% | 12.05% | 11.9% | 11.9% | 11.13% | 11.54% | 12.01% | 12.13% | 14.78% | 16.19% | 18.65% | 20.26% | 17.36% | 19.29% | 17.01%
9 | 16 | 2030 | Summer | I, [%] | 0 | 0 | 14.79% | 16.87% | 14.46% | 16.96% | 16.5% | 16.73% | 24% | 21.7% | 20.98% | 18.02% | 17.65% | 18.89% | 18.69% | 18.38% | 17.4% | 17.1% | 18.17% | 18.5% | 20.49% | 23.21% | 25.96% | 24.23% | 24.98% | 21.43%
10 | 15 | 2030 | Summer | I, [%] | 0 | 0 | 21.03% | 16.48% | 16.25% | 17.85% | 18.79% | 16.31% | 17.98% | 26.61% | 13.86% | 14.97% | 14.65% | 15.6% | 15.31% | 18.82% | 20.54% | 19.25% | 17.6% | 17.11% | 34.19% | 40.06% | 39.9% | 38.15% | 37.74% | 30.52%
11 | 13 | 2030 | Summer | I, [%] | 0 | 0 | 28.01% | 29.64% | 29.9% | 29.83% | 29.41% | 29.97% | 29.38% | 24.97% | 22.3% | 21.45% | 21.78% | 21.76% | 21.41% | 21.65% | 22.42% | 22.6% | 22.75% | 23.25% | 23.5% | 23.5% | 24.61% | 23.65% | 24.86% | 25.78%
12 | 72 | 2030 | Summer | I, [%] | 0 | 0 | 13.77% | 13.3% | 12.46% | 13.69% | 9.121% | 12.73% | 13.31% | 1.635% | 1.92% | 1.29% | 1.487% | 1.292% | 3.113% | 3.977% | 3.499% | 2.541% | 3.054% | 3.184% | 4.21% | 6.683% | 11.78% | 9.473% | 12.62% | 13.6%
15 | 18 | 2030 | Summer | I, [%] | 0 | 0 | 18.73% | 17.36% | 16.41% | 16.42% | 17.89% | 18.71% | 17.55% | 15.3% | 17.3% | 19.97% | 20.73% | 22.15% | 23.45% | 24.55% | 23.47% | 21.65% | 20.88% | 19.61% | 18.32% | 18.93% | 20.8% | 21.12% | 21.11% | 19.33%
15 | 26 | 2030 | Summer | I, [%] | 0 | 0 | 20.16% | 18.99% | 17.63% | 18.96% | 19.87% | 18.91% | 20.15% | 20.45% | 21.02% | 21.79% | 22.08% | 22.69% | 23.44% | 23.85% | 23.3% | 22.44% | 21.93% | 22.01% | 25.48% | 28.43% | 30.36% | 29.28% | 30.61% | 26.43%
16 | 17 | 2030 | Summer | I, [%] | 0 | 0 | 6.194% | 3.655% | 3.977% | 2.811% | 2.668% | 3.517% | 4.322% | 8.753% | 9.54% | 12.46% | 13.35% | 13.07% | 12.39% | 12.48% | 11.84% | 11.25% | 10.8% | 10.4% | 8.954% | 7.399% | 5.95% | 6.478% | 5.568% | 4.344%
17 | 34 | 2030 | Summer | I, [%] | 0 | 0 | 11.81% | 9.572% | 9.145% | 7.958% | 8.108% | 8.602% | 9.012% | 14.26% | 15.53% | 19.2% | 19.55% | 19.43% | 19.27% | 18.76% | 17.41% | 17.31% | 16.13% | 16.19% | 14.5% | 12.76% | 10% | 12.39% | 10.34% | 8.686%
18 | 103 | 2030 | Summer | I, [%] | 0 | 0 | 18.62% | 17.06% | 16.07% | 15.97% | 17.48% | 18.34% | 17.19% | 14.94% | 17.22% | 19.76% | 20.5% | 21.55% | 23.14% | 23.66% | 23.37% | 21.22% | 20.36% | 19.96% | 18% | 18.83% | 20% | 20.09% | 20.78% | 18.69%
26 | 55 | 2030 | Summer | I, [%] | 0 | 0 | 7.368% | 8.069% | 7.814% | 10.13% | 10.32% | 9.284% | 9.402% | 8.76% | 6.326% | 4.692% | 3.882% | 3.832% | 3.777% | 3.811% | 4.044% | 3.95% | 4.44% | 5.543% | 13.61% | 19.02% | 21.61% | 18.37% | 20.26% | 16.27%
26 | 103 | 2030 | Summer | I, [%] | 0 | 0 | 5.356% | 5.819% | 5.381% | 6.328% | 5.946% | 6.126% | 6.411% | 7.032% | 5.653% | 3.988% | 3.701% | 3.715% | 3.476% | 3.583% | 3.832% | 4.311% | 4.749% | 5.196% | 9.43% | 11.8% | 12.58% | 11.08% | 12.36% | 10.26%
29 | 34 | 2030 | Summer | I, [%] | 0 | 0 | 14.72% | 15.86% | 14.91% | 16.71% | 16.33% | 15.76% | 17.71% | 15.03% | 12.89% | 11.55% | 13.21% | 14.28% | 15.19% | 16.35% | 16.7% | 15.45% | 14.47% | 16.1% | 17.28% | 18.46% | 20.58% | 17.95% | 18.77% | 18.61%
34 | 35 | 2030 | Summer | I, [%] | 0 | 0 | 5.177% | 2.742% | 2.532% | 0.7573% | 1.154% | 1.874% | 2.272% | 8.202% | 9.28% | 10.16% | 8.968% | 8.74% | 10.2% | 12.15% | 11.8% | 8.908% | 7.18% | 9.3% | 8.18% | 5.997% | 3.919% | 5.124% | 3.945% | 2.816%
35 | 36 | 2030 | Summer | I, [%] | 0 | 0 | 12.86% | 10.99% | 9.763% | 10.54% | 10.08% | 9.866% | 10.89% | 14.52% | 10.63% | 7.047% | 3.737% | 5.283% | 5.361% | 6.227% | 6.08% | 6.571% | 5.428% | 8.843% | 14.18% | 15.11% | 14.67% | 14.96% | 13.74% | 12.36%
42 | 72 | 2030 | Summer | I, [%] | 0 | 0 | 16.53% | 16.72% | 17.36% | 19.57% | 19.76% | 17.06% | 21.5% | 26.08% | 24.9% | 24.39% | 23.25% | 23.91% | 23.59% | 23.04% | 21.7% | 21.4% | 22.28% | 24.21% | 33.29% | 38.15% | 40.01% | 38.5% | 40.16% | 32.19%
72 | 103 | 2030 | Summer | I, [%] | 0 | 0 | 3.901% | 4.248% | 3.562% | 4.247% | 7.196% | 10.54% | 3.654% | 6.058% | 5.682% | 7.598% | 7.457% | 6.829% | 5.847% | 5.589% | 4.158% | 4.035% | 3.267% | 3.316% | 5.064% | 4.175% | 2.109% | 2.496% | 2.189% | 2.618%
1 | 2 | 2030 | Summer | I, [%] | 0 | 0 | 53.41% | 54.25% | 54.85% | 61.72% | 59.85% | 59.09% | 55.7% | 60.01% | 67.72% | 69.69% | 69.03% | 71.02% | 72.03% | 70.93% | 68.6% | 66.12% | 66.9% | 67.55% | 72.26% | 67.71% | 69.12% | 62.57% | 69.49% | 65.58%
8 | 72 | 2030 | Summer | I, [%] | 0 | 0 | 100% | 100% | 100% | 100% | 100% | 100% | 100% | 100% | 100% | 100% | 100% | 100% | 100% | 100% | 100% | 100% | 100% | 100% | 100% | 100% | 100% | 100% | 100% | 100%
11 | 12 | 2030 | Summer | I, [%] | 0 | 0 | 88.89% | 90.24% | 90.21% | 90.12% | 92.17% | 92.89% | 89.96% | 84.82% | 82.16% | 81.76% | 82.27% | 83.2% | 83.43% | 83.67% | 85.27% | 84.4% | 84.14% | 84.65% | 84.75% | 85.22% | 87.04% | 86.39% | 87.41% | 86.99%
13 | 14 | 2030 | Summer | I, [%] | 0 | 0 | 29.69% | 29.44% | 30.45% | 30.51% | 32.68% | 35.83% | 32.01% | 26.33% | 26.19% | 25.82% | 24.89% | 24.15% | 23.96% | 23.71% | 24.27% | 23.84% | 23.82% | 24.58% | 25.13% | 26.58% | 28.75% | 26.48% | 27.34% | 30.2%
13 | 15 | 2030 | Summer | I, [%] | 0 | 0 | 57.05% | 56.05% | 55.62% | 55.82% | 56.45% | 56.23% | 56.32% | 56.59% | 56.2% | 57.26% | 57.46% | 57.91% | 58.41% | 58.26% | 58.01% | 57.25% | 56.96% | 57.27% | 58.95% | 60.15% | 60.93% | 60.79% | 60.95% | 58.87%
19 | 20 | 2030 | Summer | I, [%] | 0 | 0 | 14.31% | 32.83% | 32.33% | 42.39% | 42.34% | 34.05% | 20.36% | 24.45% | 50.52% | 96.59% | 100% | 100% | 100% | 100% | 100% | 98.71% | 80.61% | 44.35% | 20.38% | 19.2% | 22.37% | 18.89% | 19.26% | 31.66%
19 | 21 | 2030 | Summer | I, [%] | 0 | 0 | 31.98% | 37.82% | 34.61% | 44.03% | 44.08% | 34.34% | 29.45% | 13.25% | 16.65% | 47.46% | 71.31% | 88.71% | 99.69% | 100% | 96.61% | 78.45% | 53.04% | 25.79% | 20.82% | 34.78% | 51.53% | 36.26% | 49.66% | 46.26%
29 | 30 | 2030 | Summer | I, [%] | 0 | 0 | 53.71% | 58.04% | 56.3% | 66.49% | 64.64% | 58.95% | 58.78% | 43.46% | 21.14% | 19.14% | 37.69% | 52.76% | 61.14% | 63.82% | 62.48% | 47.03% | 26.08% | 21.21% | 47.78% | 63.34% | 80.56% | 64.54% | 73.88% | 68.62%
1 | 5 | 2030 | Summer | I, [%] | Expected | - | 7.176% | 6.781% | 6.119% | 6.758% | 6.532% | 7.391% | 5.86% | 2.755% | 4.452% | 6.216% | 7.362% | 9.172% | 10.46% | 10.82% | 10.74% | 8.88% | 7.813% | 6.581% | 2.327% | 4.762% | 5.773% | 3.022% | 3.865% | 5.261%
1 | 19 | 2030 | Summer | I, [%] | Expected | - | 10.05% | 14.16% | 13.72% | 17.08% | 17.12% | 15.04% | 11.31% | 6.374% | 11.46% | 23.63% | 28.04% | 30.83% | 32.68% | 32.75% | 32.24% | 29.08% | 22.08% | 12.35% | 8.572% | 12.88% | 16.21% | 13% | 15.06% | 16.75%
1 | 29 | 2030 | Summer | I, [%] | Expected | - | 4.252% | 3.925% | 3.182% | 2.926% | 2.942% | 3.189% | 4.359% | 5.654% | 5.584% | 4.764% | 6.499% | 7.91% | 7.981% | 8.561% | 8.869% | 8.898% | 8.572% | 8.263% | 6.245% | 5.436% | 4.716% | 4.946% | 3.95% | 3.667%
1 | 36 | 2030 | Summer | I, [%] | Expected | - | 19.52% | 21.34% | 20.65% | 20.99% | 20.94% | 21.1% | 21.63% | 19.42% | 18.63% | 12.36% | 11.5% | 11.98% | 12.09% | 12.61% | 12.86% | 12.8% | 13.66% | 19.71% | 20.43% | 19.81% | 19.67% | 19.34% | 19.85% | 21.27%
1 | 55 | 2030 | Summer | I, [%] | Expected | - | 5.895% | 6.118% | 6.639% | 8.354% | 9.119% | 8.891% | 6.83% | 3.979% | 3.06% | 3.943% | 4.746% | 5.778% | 6.166% | 6.333% | 6.148% | 5.239% | 4.144% | 3.537% | 8.993% | 13.36% | 15.51% | 11.55% | 14.44% | 12.08%
3 | 9 | 2030 | Summer | I, [%] | Expected | - | 15.26% | 16.35% | 14.1% | 16.36% | 15.8% | 16.26% | 23.62% | 21.23% | 19.94% | 14.35% | 14.09% | 16.45% | 16.59% | 17.3% | 17.42% | 16.66% | 17.12% | 17.71% | 20.1% | 23.02% | 27.63% | 23.85% | 26.42% | 24.14%
3 | 34 | 2030 | Summer | I, [%] | Expected | - | 15.45% | 11.61% | 11.64% | 9.41% | 9.634% | 10.78% | 11.41% | 18.9% | 20.5% | 23.48% | 24.03% | 24.74% | 24.62% | 24.73% | 23.5% | 22.55% | 20.3% | 20.21% | 18.53% | 16.25% | 13.43% | 15.15% | 13.15% | 12.44%
4 | 15 | 2030 | Summer | I, [%] | Expected | - | 12.71% | 11.59% | 10.94% | 10.86% | 11.79% | 12.09% | 11.8% | 10.97% | 12.51% | 14.19% | 14.71% | 15.43% | 16.3% | 16.78% | 16.39% | 15.16% | 14.68% | 14.09% | 13.21% | 13.62% | 14.42% | 14.66% | 14.74% | 13.31%
4 | 103 | 2030 | Summer | I, [%] | Expected | - | 14.32% | 13.76% | 12.93% | 13.15% | 14.66% | 16.55% | 13.42% | 8.627% | 9.968% | 12.51% | 13.03% | 14.42% | 16.06% | 17.02% | 16.05% | 13.98% | 12.98% | 12.45% | 10.17% | 11.08% | 13.31% | 13.01% | 13.95% | 12.97%
5 | 42 | 2030 | Summer | I, [%] | Expected | - | 10.11% | 8.672% | 7.44% | 5.677% | 5.912% | 9.675% | 6.833% | 1.546% | 3.288% | 4.28% | 5.246% | 6.646% | 7.128% | 7.417% | 7.924% | 7.082% | 5.589% | 3.953% | 7.017% | 11.6% | 12.38% | 8.823% | 11.32% | 7.117%
5 | 68 | 2030 | Summer | I, [%] | Expected | - | 1.873% | 1.874% | 1.178% | 1.181% | 1.181% | 1.183% | 1.544% | 1.888% | 1.892% | 1.892% | 1.887% | 1.887% | 1.888% | 1.888% | 1.889% | 1.887% | 1.888% | 1.889% | 2.193% | 2.618% | 2.624% | 2.514% | 2.437% | 1.874%
7 | 9 | 2030 | Summer | I, [%] | Expected | - | 18.18% | 18.09% | 18.05% | 18.08% | 18.07% | 15.71% | 15.83% | 18.15% | 18.07% | 18.05% | 18.09% | 17.61% | 16.72% | 15.87% | 14.68% | 14.74% | 16.67% | 18.21% | 18.28% | 18.33% | 18.36% | 18.31% | 18.31% | 18.26%
8 | 14 | 2030 | Summer | I, [%] | Expected | - | 8.397% | 8.408% | 8.464% | 8.46% | 8.515% | 8.621% | 8.511% | 8.319% | 8.317% | 8.282% | 8.212% | 8.15% | 8.123% | 8.105% | 8.13% | 8.126% | 8.127% | 8.174% | 8.198% | 8.246% | 8.299% | 8.199% | 8.224% | 8.394%
9 | 10 | 2030 | Summer | I, [%] | Expected | - | 15.5% | 15.08% | 14% | 14.39% | 14.05% | 15.61% | 16.15% | 12.95% | 11.69% | 11.57% | 12.05% | 11.9% | 11.9% | 11.13% | 11.54% | 12.01% | 12.13% | 14.78% | 16.19% | 18.65% | 20.26% | 17.36% | 19.29% | 17.01%
9 | 16 | 2030 | Summer | I, [%] | Expected | - | 14.79% | 16.87% | 14.46% | 16.96% | 16.5% | 16.73% | 24% | 21.7% | 20.98% | 18.02% | 17.65% | 18.89% | 18.69% | 18.38% | 17.4% | 17.1% | 18.17% | 18.5% | 20.49% | 23.21% | 25.96% | 24.23% | 24.98% | 21.43%
10 | 15 | 2030 | Summer | I, [%] | Expected | - | 21.03% | 16.48% | 16.25% | 17.85% | 18.79% | 16.31% | 17.98% | 26.61% | 13.86% | 14.97% | 14.65% | 15.6% | 15.31% | 18.82% | 20.54% | 19.25% | 17.6% | 17.11% | 34.19% | 40.06% | 39.9% | 38.15% | 37.74% | 30.52%
11 | 13 | 2030 | Summer | I, [%] | Expected | - | 28.01% | 29.64% | 29.9% | 29.83% | 29.41% | 29.97% | 29.38% | 24.97% | 22.3% | 21.45% | 21.78% | 21.76% | 21.41% | 21.65% | 22.42% | 22.6% | 22.75% | 23.25% | 23.5% | 23.5% | 24.61% | 23.65% | 24.86% | 25.78%
12 | 72 | 2030 | Summer | I, [%] | Expected | - | 13.77% | 13.3% | 12.46% | 13.69% | 9.121% | 12.73% | 13.31% | 1.635% | 1.92% | 1.29% | 1.487% | 1.292% | 3.113% | 3.977% | 3.499% | 2.541% | 3.054% | 3.184% | 4.21% | 6.683% | 11.78% | 9.473% | 12.62% | 13.6%
15 | 18 | 2030 | Summer | I, [%] | Expected | - | 18.73% | 17.36% | 16.41% | 16.42% | 17.89% | 18.71% | 17.55% | 15.3% | 17.3% | 19.97% | 20.73% | 22.15% | 23.45% | 24.55% | 23.47% | 21.65% | 20.88% | 19.61% | 18.32% | 18.93% | 20.8% | 21.12% | 21.11% | 19.33%
15 | 26 | 2030 | Summer | I, [%] | Expected | - | 20.16% | 18.99% | 17.63% | 18.96% | 19.87% | 18.91% | 20.15% | 20.45% | 21.02% | 21.79% | 22.08% | 22.69% | 23.44% | 23.85% | 23.3% | 22.44% | 21.93% | 22.01% | 25.48% | 28.43% | 30.36% | 29.28% | 30.61% | 26.43%
16 | 17 | 2030 | Summer | I, [%] | Expected | - | 6.194% | 3.655% | 3.977% | 2.811% | 2.668% | 3.517% | 4.322% | 8.753% | 9.54% | 12.46% | 13.35% | 13.07% | 12.39% | 12.48% | 11.84% | 11.25% | 10.8% | 10.4% | 8.954% | 7.399% | 5.95% | 6.478% | 5.568% | 4.344%
17 | 34 | 2030 | Summer | I, [%] | Expected | - | 11.81% | 9.572% | 9.145% | 7.958% | 8.108% | 8.602% | 9.012% | 14.26% | 15.53% | 19.2% | 19.55% | 19.43% | 19.27% | 18.76% | 17.41% | 17.31% | 16.13% | 16.19% | 14.5% | 12.76% | 10% | 12.39% | 10.34% | 8.686%
18 | 103 | 2030 | Summer | I, [%] | Expected | - | 18.62% | 17.06% | 16.07% | 15.97% | 17.48% | 18.34% | 17.19% | 14.94% | 17.22% | 19.76% | 20.5% | 21.55% | 23.14% | 23.66% | 23.37% | 21.22% | 20.36% | 19.96% | 18% | 18.83% | 20% | 20.09% | 20.78% | 18.69%
26 | 55 | 2030 | Summer | I, [%] | Expected | - | 7.368% | 8.069% | 7.814% | 10.13% | 10.32% | 9.284% | 9.402% | 8.76% | 6.326% | 4.692% | 3.882% | 3.832% | 3.777% | 3.811% | 4.044% | 3.95% | 4.44% | 5.543% | 13.61% | 19.02% | 21.61% | 18.37% | 20.26% | 16.27%
26 | 103 | 2030 | Summer | I, [%] | Expected | - | 5.356% | 5.819% | 5.381% | 6.328% | 5.946% | 6.126% | 6.411% | 7.032% | 5.653% | 3.988% | 3.701% | 3.715% | 3.476% | 3.583% | 3.832% | 4.311% | 4.749% | 5.196% | 9.43% | 11.8% | 12.58% | 11.08% | 12.36% | 10.26%
29 | 34 | 2030 | Summer | I, [%] | Expected | - | 14.72% | 15.86% | 14.91% | 16.71% | 16.33% | 15.76% | 17.71% | 15.03% | 12.89% | 11.55% | 13.21% | 14.28% | 15.19% | 16.35% | 16.7% | 15.45% | 14.47% | 16.1% | 17.28% | 18.46% | 20.58% | 17.95% | 18.77% | 18.61%
34 | 35 | 2030 | Summer | I, [%] | Expected | - | 5.177% | 2.742% | 2.532% | 0.7573% | 1.154% | 1.874% | 2.272% | 8.202% | 9.28% | 10.16% | 8.968% | 8.74% | 10.2% | 12.15% | 11.8% | 8.908% | 7.18% | 9.3% | 8.18% | 5.997% | 3.919% | 5.124% | 3.945% | 2.816%
35 | 36 | 2030 | Summer | I, [%] | Expected | - | 12.86% | 10.99% | 9.763% | 10.54% | 10.08% | 9.866% | 10.89% | 14.52% | 10.63% | 7.047% | 3.737% | 5.283% | 5.361% | 6.227% | 6.08% | 6.571% | 5.428% | 8.843% | 14.18% | 15.11% | 14.67% | 14.96% | 13.74% | 12.36%
42 | 72 | 2030 | Summer | I, [%] | Expected | - | 16.53% | 16.72% | 17.36% | 19.57% | 19.76% | 17.06% | 21.5% | 26.08% | 24.9% | 24.39% | 23.25% | 23.91% | 23.59% | 23.04% | 21.7% | 21.4% | 22.28% | 24.21% | 33.29% | 38.15% | 40.01% | 38.5% | 40.16% | 32.19%
72 | 103 | 2030 | Summer | I, [%] | Expected | - | 3.901% | 4.248% | 3.562% | 4.247% | 7.196% | 10.54% | 3.654% | 6.058% | 5.682% | 7.598% | 7.457% | 6.829% | 5.847% | 5.589% | 4.158% | 4.035% | 3.267% | 3.316% | 5.064% | 4.175% | 2.109% | 2.496% | 2.189% | 2.618%
1 | 2 | 2030 | Summer | I, [%] | Expected | - | 53.41% | 54.25% | 54.85% | 61.72% | 59.85% | 59.09% | 55.7% | 60.01% | 67.72% | 69.69% | 69.03% | 71.02% | 72.03% | 70.93% | 68.6% | 66.12% | 66.9% | 67.55% | 72.26% | 67.71% | 69.12% | 62.57% | 69.49% | 65.58%
8 | 72 | 2030 | Summer | I, [%] | Expected | - | 100% | 100% | 100% | 100% | 100% | 100% | 100% | 100% | 100% | 100% | 100% | 100% | 100% | 100% | 100% | 100% | 100% | 100% | 100% | 100% | 100% | 100% | 100% | 100%
11 | 12 | 2030 | Summer | I, [%] | Expected | - | 88.89% | 90.24% | 90.21% | 90.12% | 92.17% | 92.89% | 89.96% | 84.82% | 82.16% | 81.76% | 82.27% | 83.2% | 83.43% | 83.67% | 85.27% | 84.4% | 84.14% | 84.65% | 84.75% | 85.22% | 87.04% | 86.39% | 87.41% | 86.99%
13 | 14 | 2030 | Summer | I, [%] | Expected | - | 29.69% | 29.44% | 30.45% | 30.51% | 32.68% | 35.83% | 32.01% | 26.33% | 26.19% | 25.82% | 24.89% | 24.15% | 23.96% | 23.71% | 24.27% | 23.84% | 23.82% | 24.58% | 25.13% | 26.58% | 28.75% | 26.48% | 27.34% | 30.2%
13 | 15 | 2030 | Summer | I, [%] | Expected | - | 57.05% | 56.05% | 55.62% | 55.82% | 56.45% | 56.23% | 56.32% | 56.59% | 56.2% | 57.26% | 57.46% | 57.91% | 58.41% | 58.26% | 58.01% | 57.25% | 56.96% | 57.27% | 58.95% | 60.15% | 60.93% | 60.79% | 60.95% | 58.87%
19 | 20 | 2030 | Summer | I, [%] | Expected | - | 14.31% | 32.83% | 32.33% | 42.39% | 42.34% | 34.05% | 20.36% | 24.45% | 50.52% | 96.59% | 100% | 100% | 100% | 100% | 100% | 98.71% | 80.61% | 44.35% | 20.38% | 19.2% | 22.37% | 18.89% | 19.26% | 31.66%
19 | 21 | 2030 | Summer | I, [%] | Expected | - | 31.98% | 37.82% | 34.61% | 44.03% | 44.08% | 34.34% | 29.45% | 13.25% | 16.65% | 47.46% | 71.31% | 88.71% | 99.69% | 100% | 96.61% | 78.45% | 53.04% | 25.79% | 20.82% | 34.78% | 51.53% | 36.26% | 49.66% | 46.26%
29 | 30 | 2030 | Summer | I, [%] | Expected | - | 53.71% | 58.04% | 56.3% | 66.49% | 64.64% | 58.95% | 58.78% | 43.46% | 21.14% | 19.14% | 37.69% | 52.76% | 61.14% | 63.82% | 62.48% | 47.03% | 26.08% | 21.21% | 47.78% | 63.34% | 80.56% | 64.54% | 73.88% | 68.62%
1 | 5 | 2040 | Winter | I, [%] | 0 | 0 | 5.847% | 13.92% | 13.06% | 21.58% | 38.31% | 2.65% | 5.77% | 21.38% | 20.27% | 17.94% | 21.62% | 21.16% | 25.35% | 23.7% | 17.47% | 19.04% | 16.59% | 13.93% | 10.49% | 12.08% | 9.468% | 2.552% | 5.479% | 24.36%
1 | 19 | 2040 | Winter | I, [%] | 0 | 0 | 20.17% | 31.12% | 29.59% | 38.11% | 54.16% | 31.65% | 26.76% | 39.82% | 61.13% | 65.8% | 65.53% | 65.23% | 65.19% | 65.19% | 65.38% | 65.25% | 61.85% | 56.01% | 34.65% | 28.96% | 29.97% | 21.07% | 22.85% | 36.3%
1 | 29 | 2040 | Winter | I, [%] | 0 | 0 | 7.414% | 10.7% | 10.1% | 2.729% | 14.37% | 10.55% | 13.21% | 6.663% | 4.82% | 3.32% | 3.121% | 2.819% | 6.35% | 4.886% | 3.833% | 4.444% | 1.655% | 4.511% | 5.978% | 5.404% | 6.31% | 6.224% | 9.635% | 13.44%
1 | 36 | 2040 | Winter | I, [%] | 0 | 0 | 13.31% | 12.06% | 13.87% | 18.83% | 11.86% | 14.57% | 9.099% | 13.41% | 8.116% | 8.369% | 6.481% | 5.049% | 6.911% | 7.538% | 8.477% | 8.415% | 8.315% | 7.527% | 8.623% | 7.685% | 6.591% | 14.24% | 12.22% | 10.74%
1 | 55 | 2040 | Winter | I, [%] | 0 | 0 | 10.07% | 19.68% | 17.38% | 29.84% | 52.24% | 24.18% | 18.42% | 8.421% | 10.22% | 13.52% | 18.65% | 17.72% | 23.48% | 22.67% | 17.66% | 18.76% | 15.45% | 9.805% | 7.627% | 9.741% | 9.982% | 13.12% | 17.67% | 38.08%
3 | 9 | 2040 | Winter | I, [%] | 0 | 0 | 3.765% | 13.12% | 10.07% | 17.41% | 33.7% | 17.46% | 21.64% | 20.74% | 19.42% | 11.48% | 3.046% | 4.351% | 3.557% | 6.964% | 15.57% | 0.5389% | 4.945% | 16.49% | 19.36% | 12.53% | 13.85% | 27.18% | 22.59% | 30.65%
3 | 34 | 2040 | Winter | I, [%] | 0 | 0 | 21.63% | 12.63% | 12.73% | 10.17% | 10.16% | 8.723% | 14.61% | 16.04% | 20.03% | 25.99% | 32.99% | 36.3% | 34.73% | 36.29% | 34.23% | 31.99% | 25.04% | 18.19% | 15.9% | 12.53% | 10.33% | 7.931% | 9.734% | 7.735%
4 | 15 | 2040 | Winter | I, [%] | 0 | 0 | 10.96% | 9.819% | 9.26% | 9.984% | 11.14% | 10.87% | 13.71% | 16.46% | 18.29% | 18.79% | 18.25% | 17.85% | 17.38% | 16.88% | 18.31% | 16.22% | 16.15% | 18.98% | 19.52% | 17.77% | 17.04% | 18.21% | 15.85% | 14.27%
4 | 103 | 2040 | Winter | I, [%] | 0 | 0 | 3.521% | 3.605% | 3.33% | 4.283% | 4.702% | 3.109% | 0.1948% | 2.961% | 5.054% | 5.449% | 4.121% | 3.312% | 3.334% | 3.497% | 4.084% | 1.469% | 1.276% | 1.503% | 2.284% | 2.432% | 2.33% | 1.964% | 0.1286% | 1.665%
5 | 42 | 2040 | Winter | I, [%] | 0 | 0 | 9.215% | 17.98% | 15.31% | 27.8% | 50.74% | 30.51% | 25.45% | 12.09% | 9.237% | 12.45% | 18.06% | 17.6% | 23.22% | 22.52% | 13.95% | 18.68% | 15.86% | 10.01% | 7.552% | 10.19% | 9.557% | 13.28% | 18.42% | 38.67%
5 | 68 | 2040 | Winter | I, [%] | 0 | 0 | 5.827% | 5.6% | 5.311% | 5.837% | 5.694% | 5.789% | 6.474% | 6.827% | 6.578% | 7.079% | 7.145% | 6.987% | 6.936% | 6.869% | 7.064% | 6.384% | 6.423% | 6.637% | 6.031% | 6.38% | 5.951% | 5.902% | 5.847% | 5.843%
7 | 9 | 2040 | Winter | I, [%] | 0 | 0 | 18.32% | 18.38% | 18.34% | 18.25% | 18.41% | 18.35% | 18.32% | 18.13% | 8.044% | 7.016% | 7.011% | 6.966% | 6.964% | 7.003% | 18.19% | 7.02% | 7.036% | 11.59% | 15.87% | 7.019% | 7.028% | 18.23% | 18.33% | 18.39%
8 | 14 | 2040 | Winter | I, [%] | 0 | 0 | 8.658% | 8.61% | 8.617% | 8.628% | 8.533% | 8.557% | 8.509% | 8.468% | 8.464% | 8.468% | 8.581% | 8.595% | 8.611% | 8.629% | 8.457% | 8.603% | 8.614% | 8.443% | 8.453% | 8.542% | 8.56% | 8.453% | 8.495% | 8.355%
9 | 10 | 2040 | Winter | I, [%] | 0 | 0 | 19.79% | 27.53% | 25.14% | 34.57% | 58.85% | 29.14% | 24.09% | 12.34% | 12.12% | 11.22% | 13.4% | 10.39% | 20.03% | 14.83% | 10.9% | 12.17% | 12.54% | 11.61% | 12.95% | 15.58% | 15.5% | 13.44% | 21.8% | 44.48%
9 | 16 | 2040 | Winter | I, [%] | 0 | 0 | 15.63% | 22.82% | 20.52% | 25.71% | 37.83% | 28.72% | 35.52% | 37.69% | 36.72% | 29.47% | 21.82% | 20.77% | 18.77% | 16.14% | 39.77% | 22.05% | 24.05% | 33.06% | 34.11% | 22.89% | 23.23% | 36.32% | 33.05% | 36.36%
10 | 15 | 2040 | Winter | I, [%] | 0 | 0 | 33.32% | 47.26% | 42.78% | 56.63% | 82% | 49.61% | 51.48% | 32.18% | 23.37% | 24.72% | 21.65% | 21.03% | 17.21% | 22.93% | 24.41% | 19.65% | 20.34% | 26.04% | 34.68% | 31.72% | 32.9% | 43.68% | 50.81% | 72.93%
11 | 13 | 2040 | Winter | I, [%] | 0 | 0 | 25.31% | 26.72% | 26.48% | 27.36% | 28.01% | 26.65% | 23.26% | 20.53% | 19.34% | 18.22% | 17.26% | 17.46% | 17.04% | 17.67% | 18.19% | 19.36% | 19.66% | 17.11% | 16.93% | 16.65% | 18.08% | 19.99% | 21.38% | 23.19%
12 | 72 | 2040 | Winter | I, [%] | 0 | 0 | 7.343% | 4.207% | 4.374% | 4.478% | 8.82% | 3.602% | 4.58% | 8.437% | 10.41% | 10.58% | 14.31% | 14.99% | 15.24% | 15.48% | 10.43% | 13.78% | 13.83% | 12.26% | 10.96% | 12.76% | 12.75% | 8.382% | 6.431% | 1.947%
15 | 18 | 2040 | Winter | I, [%] | 0 | 0 | 12.42% | 11.49% | 10.88% | 12.45% | 14.21% | 12.99% | 16.45% | 20.3% | 22.97% | 23.53% | 22.61% | 21.94% | 21.21% | 20.51% | 23.04% | 19.48% | 19.35% | 23.17% | 23.89% | 21.18% | 20.25% | 22.23% | 18.95% | 17.33%
15 | 26 | 2040 | Winter | I, [%] | 0 | 0 | 21.27% | 27.39% | 24.93% | 32.33% | 44.14% | 29.73% | 31.69% | 25.98% | 26.64% | 25.27% | 22.02% | 21.48% | 18.73% | 18.55% | 33.83% | 21.14% | 20.4% | 26.68% | 29.14% | 20.77% | 21.59% | 33.83% | 35.29% | 43.46%
16 | 17 | 2040 | Winter | I, [%] | 0 | 0 | 14.49% | 6.446% | 8.084% | 4.478% | 9.109% | 4.826% | 9.134% | 11.91% | 14.77% | 18.74% | 27.01% | 28.38% | 27.17% | 29.94% | 18.97% | 24.42% | 19.22% | 12.65% | 10.56% | 11.32% | 9.527% | 2.585% | 3.573% | 5.276%
17 | 34 | 2040 | Winter | I, [%] | 0 | 0 | 24.69% | 16.46% | 16.94% | 11.82% | 3.825% | 14.57% | 19.93% | 22.14% | 24.93% | 29.49% | 36.42% | 38.11% | 36.39% | 38.85% | 42.16% | 36.65% | 29.91% | 23.91% | 21.16% | 14.63% | 12.43% | 12.16% | 14.51% | 7.962%
18 | 103 | 2040 | Winter | I, [%] | 0 | 0 | 11.71% | 10.65% | 10.04% | 11.52% | 13.29% | 12.2% | 15.54% | 19.43% | 22.13% | 22.59% | 21.36% | 20.8% | 19.94% | 19.27% | 21.71% | 18.15% | 17.97% | 21.79% | 22.54% | 19.94% | 18.98% | 21.3% | 18.17% | 16.6%
26 | 55 | 2040 | Winter | I, [%] | 0 | 0 | 12.04% | 24.93% | 22.07% | 34.87% | 57.17% | 28.83% | 24.38% | 10.04% | 8.676% | 9.409% | 13.43% | 12.33% | 17.78% | 16.93% | 7.03% | 11.85% | 11.21% | 8.589% | 8.809% | 9.683% | 9.377% | 18.92% | 24.92% | 45.3%
26 | 103 | 2040 | Winter | I, [%] | 0 | 0 | 11.55% | 18.58% | 16.7% | 22.53% | 32.9% | 19.41% | 17.62% | 8.425% | 7.001% | 5.526% | 5.12% | 4.649% | 5.589% | 5.118% | 13.66% | 5.658% | 5.838% | 7% | 8.261% | 4.787% | 5.339% | 14.24% | 18.83% | 28.68%
29 | 34 | 2040 | Winter | I, [%] | 0 | 0 | 14.39% | 16.72% | 16.06% | 21.67% | 29.71% | 17.79% | 14.84% | 12.25% | 18.64% | 29.71% | 33.64% | 33.38% | 29.59% | 31.64% | 33.76% | 32.8% | 27.74% | 18.76% | 13.28% | 17.62% | 13.44% | 16.29% | 18% | 24.51%
34 | 35 | 2040 | Winter | I, [%] | 0 | 0 | 13.28% | 6.654% | 7.515% | 1.576% | 14.28% | 6.504% | 7.177% | 6.341% | 4.084% | 15.88% | 25.4% | 30.02% | 30.78% | 33.29% | 31.97% | 26.1% | 18.28% | 6.219% | 2.304% | 3.943% | 9.851% | 6.64% | 4.028% | 6.994%
35 | 36 | 2040 | Winter | I, [%] | 0 | 0 | 17.78% | 18.37% | 18.61% | 15.3% | 26.72% | 17.6% | 23.14% | 18.47% | 5.987% | 6.904% | 2.914% | 2.583% | 4.203% | 2.757% | 1.509% | 1.296% | 3.396% | 4.867% | 9.766% | 5.631% | 9.598% | 18.05% | 20.46% | 24.77%
42 | 72 | 2040 | Winter | I, [%] | 0 | 0 | 24.6% | 38.84% | 34.34% | 48.37% | 71.88% | 52.07% | 52.56% | 37.64% | 31.18% | 24.15% | 17.5% | 17.16% | 14.23% | 13.24% | 35.27% | 15.92% | 16.39% | 27.46% | 30.4% | 19.71% | 21.48% | 41.52% | 47.51% | 65.05%
72 | 103 | 2040 | Winter | I, [%] | 0 | 0 | 5.743% | 6.773% | 6.638% | 5.575% | 8.093% | 6.287% | 4.01% | 2.141% | 2.541% | 3.729% | 2.481% | 2.111% | 1.778% | 1.271% | 4.1% | 1.854% | 1.505% | 2.219% | 3.538% | 1.967% | 1.118% | 3.351% | 4.409% | 6.686%
1 | 2 | 2040 | Winter | I, [%] | 0 | 0 | 64.28% | 96.9% | 92.52% | 100% | 100% | 96.71% | 100% | 93.74% | 94.16% | 92.65% | 88.86% | 86.79% | 87.04% | 85.13% | 100% | 100% | 98.55% | 98.24% | 100% | 53.06% | 69.06% | 100% | 100% | 100%
8 | 72 | 2040 | Winter | I, [%] | 0 | 0 | 100% | 100% | 100% | 100% | 100% | 100% | 100% | 100% | 100% | 100% | 100% | 100% | 100% | 100% | 100% | 100% | 100% | 100% | 100% | 100% | 100% | 100% | 100% | 100%
11 | 12 | 2040 | Winter | I, [%] | 0 | 0 | 87.38% | 88.19% | 87.39% | 88.89% | 90.05% | 88.6% | 88.42% | 88.29% | 88.55% | 87.02% | 86.68% | 87.41% | 85.5% | 85.75% | 87.04% | 86.58% | 87.03% | 88.63% | 88.75% | 86.35% | 87.8% | 90.75% | 89.12% | 88.95%
13 | 14 | 2040 | Winter | I, [%] | 0 | 0 | 31.4% | 31.11% | 31.01% | 32.81% | 32.38% | 30.51% | 30.65% | 29.96% | 29.89% | 29.68% | 31.13% | 31.68% | 31.44% | 31.47% | 29.53% | 31.04% | 31.31% | 30.1% | 30.69% | 31.09% | 31.46% | 30.87% | 30.89% | 29.4%
13 | 15 | 2040 | Winter | I, [%] | 0 | 0 | 57.01% | 58.28% | 57.34% | 59.66% | 64.75% | 59.38% | 61.48% | 60.38% | 60.29% | 60.45% | 59.34% | 59.32% | 58.03% | 57.65% | 61.05% | 57.7% | 57.62% | 61.06% | 62.8% | 60.17% | 60.03% | 63.79% | 63.21% | 65.88%
19 | 20 | 2040 | Winter | I, [%] | 0 | 0 | 19.93% | 28.97% | 27.57% | 72.76% | 46.17% | 28.41% | 60.9% | 100% | 100% | 100% | 100% | 100% | 100% | 100% | 100% | 100% | 100% | 100% | 60.96% | 38.55% | 53.88% | 20.63% | 20.22% | 21.27%
19 | 21 | 2040 | Winter | I, [%] | 0 | 0 | 16.62% | 32.53% | 30.38% | 28.62% | 97.94% | 31.96% | 24.52% | 18.55% | 84.48% | 100% | 100% | 100% | 100% | 100% | 100% | 100% | 88.42% | 69.41% | 40.59% | 41.98% | 28.07% | 16.93% | 18.87% | 70.99%
29 | 30 | 2040 | Winter | I, [%] | 0 | 0 | 31.12% | 49.66% | 47.91% | 51.68% | 100% | 50.39% | 44.17% | 25.78% | 41.12% | 79.74% | 100% | 100% | 100% | 100% | 100% | 100% | 73.89% | 44.19% | 36.48% | 44.5% | 28.68% | 32.95% | 52.14% | 82.28%
1 | 5 | 2040 | Winter | I, [%] | Expected | - | 5.847% | 13.92% | 13.06% | 21.58% | 38.31% | 2.65% | 5.77% | 21.38% | 20.27% | 17.94% | 21.62% | 21.16% | 25.35% | 23.7% | 17.47% | 19.04% | 16.59% | 13.93% | 10.49% | 12.08% | 9.468% | 2.552% | 5.479% | 24.36%
1 | 19 | 2040 | Winter | I, [%] | Expected | - | 20.17% | 31.12% | 29.59% | 38.11% | 54.16% | 31.65% | 26.76% | 39.82% | 61.13% | 65.8% | 65.53% | 65.23% | 65.19% | 65.19% | 65.38% | 65.25% | 61.85% | 56.01% | 34.65% | 28.96% | 29.97% | 21.07% | 22.85% | 36.3%
1 | 29 | 2040 | Winter | I, [%] | Expected | - | 7.414% | 10.7% | 10.1% | 2.729% | 14.37% | 10.55% | 13.21% | 6.663% | 4.82% | 3.32% | 3.121% | 2.819% | 6.35% | 4.886% | 3.833% | 4.444% | 1.655% | 4.511% | 5.978% | 5.404% | 6.31% | 6.224% | 9.635% | 13.44%
1 | 36 | 2040 | Winter | I, [%] | Expected | - | 13.31% | 12.06% | 13.87% | 18.83% | 11.86% | 14.57% | 9.099% | 13.41% | 8.116% | 8.369% | 6.481% | 5.049% | 6.911% | 7.538% | 8.477% | 8.415% | 8.315% | 7.527% | 8.623% | 7.685% | 6.591% | 14.24% | 12.22% | 10.74%
1 | 55 | 2040 | Winter | I, [%] | Expected | - | 10.07% | 19.68% | 17.38% | 29.84% | 52.24% | 24.18% | 18.42% | 8.421% | 10.22% | 13.52% | 18.65% | 17.72% | 23.48% | 22.67% | 17.66% | 18.76% | 15.45% | 9.805% | 7.627% | 9.741% | 9.982% | 13.12% | 17.67% | 38.08%
3 | 9 | 2040 | Winter | I, [%] | Expected | - | 3.765% | 13.12% | 10.07% | 17.41% | 33.7% | 17.46% | 21.64% | 20.74% | 19.42% | 11.48% | 3.046% | 4.351% | 3.557% | 6.964% | 15.57% | 0.5389% | 4.945% | 16.49% | 19.36% | 12.53% | 13.85% | 27.18% | 22.59% | 30.65%
3 | 34 | 2040 | Winter | I, [%] | Expected | - | 21.63% | 12.63% | 12.73% | 10.17% | 10.16% | 8.723% | 14.61% | 16.04% | 20.03% | 25.99% | 32.99% | 36.3% | 34.73% | 36.29% | 34.23% | 31.99% | 25.04% | 18.19% | 15.9% | 12.53% | 10.33% | 7.931% | 9.734% | 7.735%
4 | 15 | 2040 | Winter | I, [%] | Expected | - | 10.96% | 9.819% | 9.26% | 9.984% | 11.14% | 10.87% | 13.71% | 16.46% | 18.29% | 18.79% | 18.25% | 17.85% | 17.38% | 16.88% | 18.31% | 16.22% | 16.15% | 18.98% | 19.52% | 17.77% | 17.04% | 18.21% | 15.85% | 14.27%
4 | 103 | 2040 | Winter | I, [%] | Expected | - | 3.521% | 3.605% | 3.33% | 4.283% | 4.702% | 3.109% | 0.1948% | 2.961% | 5.054% | 5.449% | 4.121% | 3.312% | 3.334% | 3.497% | 4.084% | 1.469% | 1.276% | 1.503% | 2.284% | 2.432% | 2.33% | 1.964% | 0.1286% | 1.665%
5 | 42 | 2040 | Winter | I, [%] | Expected | - | 9.215% | 17.98% | 15.31% | 27.8% | 50.74% | 30.51% | 25.45% | 12.09% | 9.237% | 12.45% | 18.06% | 17.6% | 23.22% | 22.52% | 13.95% | 18.68% | 15.86% | 10.01% | 7.552% | 10.19% | 9.557% | 13.28% | 18.42% | 38.67%
5 | 68 | 2040 | Winter | I, [%] | Expected | - | 5.827% | 5.6% | 5.311% | 5.837% | 5.694% | 5.789% | 6.474% | 6.827% | 6.578% | 7.079% | 7.145% | 6.987% | 6.936% | 6.869% | 7.064% | 6.384% | 6.423% | 6.637% | 6.031% | 6.38% | 5.951% | 5.902% | 5.847% | 5.843%
7 | 9 | 2040 | Winter | I, [%] | Expected | - | 18.32% | 18.38% | 18.34% | 18.25% | 18.41% | 18.35% | 18.32% | 18.13% | 8.044% | 7.016% | 7.011% | 6.966% | 6.964% | 7.003% | 18.19% | 7.02% | 7.036% | 11.59% | 15.87% | 7.019% | 7.028% | 18.23% | 18.33% | 18.39%
8 | 14 | 2040 | Winter | I, [%] | Expected | - | 8.658% | 8.61% | 8.617% | 8.628% | 8.533% | 8.557% | 8.509% | 8.468% | 8.464% | 8.468% | 8.581% | 8.595% | 8.611% | 8.629% | 8.457% | 8.603% | 8.614% | 8.443% | 8.453% | 8.542% | 8.56% | 8.453% | 8.495% | 8.355%
9 | 10 | 2040 | Winter | I, [%] | Expected | - | 19.79% | 27.53% | 25.14% | 34.57% | 58.85% | 29.14% | 24.09% | 12.34% | 12.12% | 11.22% | 13.4% | 10.39% | 20.03% | 14.83% | 10.9% | 12.17% | 12.54% | 11.61% | 12.95% | 15.58% | 15.5% | 13.44% | 21.8% | 44.48%
9 | 16 | 2040 | Winter | I, [%] | Expected | - | 15.63% | 22.82% | 20.52% | 25.71% | 37.83% | 28.72% | 35.52% | 37.69% | 36.72% | 29.47% | 21.82% | 20.77% | 18.77% | 16.14% | 39.77% | 22.05% | 24.05% | 33.06% | 34.11% | 22.89% | 23.23% | 36.32% | 33.05% | 36.36%
10 | 15 | 2040 | Winter | I, [%] | Expected | - | 33.32% | 47.26% | 42.78% | 56.63% | 82% | 49.61% | 51.48% | 32.18% | 23.37% | 24.72% | 21.65% | 21.03% | 17.21% | 22.93% | 24.41% | 19.65% | 20.34% | 26.04% | 34.68% | 31.72% | 32.9% | 43.68% | 50.81% | 72.93%
11 | 13 | 2040 | Winter | I, [%] | Expected | - | 25.31% | 26.72% | 26.48% | 27.36% | 28.01% | 26.65% | 23.26% | 20.53% | 19.34% | 18.22% | 17.26% | 17.46% | 17.04% | 17.67% | 18.19% | 19.36% | 19.66% | 17.11% | 16.93% | 16.65% | 18.08% | 19.99% | 21.38% | 23.19%
12 | 72 | 2040 | Winter | I, [%] | Expected | - | 7.343% | 4.207% | 4.374% | 4.478% | 8.82% | 3.602% | 4.58% | 8.437% | 10.41% | 10.58% | 14.31% | 14.99% | 15.24% | 15.48% | 10.43% | 13.78% | 13.83% | 12.26% | 10.96% | 12.76% | 12.75% | 8.382% | 6.431% | 1.947%
15 | 18 | 2040 | Winter | I, [%] | Expected | - | 12.42% | 11.49% | 10.88% | 12.45% | 14.21% | 12.99% | 16.45% | 20.3% | 22.97% | 23.53% | 22.61% | 21.94% | 21.21% | 20.51% | 23.04% | 19.48% | 19.35% | 23.17% | 23.89% | 21.18% | 20.25% | 22.23% | 18.95% | 17.33%
15 | 26 | 2040 | Winter | I, [%] | Expected | - | 21.27% | 27.39% | 24.93% | 32.33% | 44.14% | 29.73% | 31.69% | 25.98% | 26.64% | 25.27% | 22.02% | 21.48% | 18.73% | 18.55% | 33.83% | 21.14% | 20.4% | 26.68% | 29.14% | 20.77% | 21.59% | 33.83% | 35.29% | 43.46%
16 | 17 | 2040 | Winter | I, [%] | Expected | - | 14.49% | 6.446% | 8.084% | 4.478% | 9.109% | 4.826% | 9.134% | 11.91% | 14.77% | 18.74% | 27.01% | 28.38% | 27.17% | 29.94% | 18.97% | 24.42% | 19.22% | 12.65% | 10.56% | 11.32% | 9.527% | 2.585% | 3.573% | 5.276%
17 | 34 | 2040 | Winter | I, [%] | Expected | - | 24.69% | 16.46% | 16.94% | 11.82% | 3.825% | 14.57% | 19.93% | 22.14% | 24.93% | 29.49% | 36.42% | 38.11% | 36.39% | 38.85% | 42.16% | 36.65% | 29.91% | 23.91% | 21.16% | 14.63% | 12.43% | 12.16% | 14.51% | 7.962%
18 | 103 | 2040 | Winter | I, [%] | Expected | - | 11.71% | 10.65% | 10.04% | 11.52% | 13.29% | 12.2% | 15.54% | 19.43% | 22.13% | 22.59% | 21.36% | 20.8% | 19.94% | 19.27% | 21.71% | 18.15% | 17.97% | 21.79% | 22.54% | 19.94% | 18.98% | 21.3% | 18.17% | 16.6%
26 | 55 | 2040 | Winter | I, [%] | Expected | - | 12.04% | 24.93% | 22.07% | 34.87% | 57.17% | 28.83% | 24.38% | 10.04% | 8.676% | 9.409% | 13.43% | 12.33% | 17.78% | 16.93% | 7.03% | 11.85% | 11.21% | 8.589% | 8.809% | 9.683% | 9.377% | 18.92% | 24.92% | 45.3%
26 | 103 | 2040 | Winter | I, [%] | Expected | - | 11.55% | 18.58% | 16.7% | 22.53% | 32.9% | 19.41% | 17.62% | 8.425% | 7.001% | 5.526% | 5.12% | 4.649% | 5.589% | 5.118% | 13.66% | 5.658% | 5.838% | 7% | 8.261% | 4.787% | 5.339% | 14.24% | 18.83% | 28.68%
29 | 34 | 2040 | Winter | I, [%] | Expected | - | 14.39% | 16.72% | 16.06% | 21.67% | 29.71% | 17.79% | 14.84% | 12.25% | 18.64% | 29.71% | 33.64% | 33.38% | 29.59% | 31.64% | 33.76% | 32.8% | 27.74% | 18.76% | 13.28% | 17.62% | 13.44% | 16.29% | 18% | 24.51%
34 | 35 | 2040 | Winter | I, [%] | Expected | - | 13.28% | 6.654% | 7.515% | 1.576% | 14.28% | 6.504% | 7.177% | 6.341% | 4.084% | 15.88% | 25.4% | 30.02% | 30.78% | 33.29% | 31.97% | 26.1% | 18.28% | 6.219% | 2.304% | 3.943% | 9.851% | 6.64% | 4.028% | 6.994%
35 | 36 | 2040 | Winter | I, [%] | Expected | - | 17.78% | 18.37% | 18.61% | 15.3% | 26.72% | 17.6% | 23.14% | 18.47% | 5.987% | 6.904% | 2.914% | 2.583% | 4.203% | 2.757% | 1.509% | 1.296% | 3.396% | 4.867% | 9.766% | 5.631% | 9.598% | 18.05% | 20.46% | 24.77%
42 | 72 | 2040 | Winter | I, [%] | Expected | - | 24.6% | 38.84% | 34.34% | 48.37% | 71.88% | 52.07% | 52.56% | 37.64% | 31.18% | 24.15% | 17.5% | 17.16% | 14.23% | 13.24% | 35.27% | 15.92% | 16.39% | 27.46% | 30.4% | 19.71% | 21.48% | 41.52% | 47.51% | 65.05%
72 | 103 | 2040 | Winter | I, [%] | Expected | - | 5.743% | 6.773% | 6.638% | 5.575% | 8.093% | 6.287% | 4.01% | 2.141% | 2.541% | 3.729% | 2.481% | 2.111% | 1.778% | 1.271% | 4.1% | 1.854% | 1.505% | 2.219% | 3.538% | 1.967% | 1.118% | 3.351% | 4.409% | 6.686%
1 | 2 | 2040 | Winter | I, [%] | Expected | - | 64.28% | 96.9% | 92.52% | 100% | 100% | 96.71% | 100% | 93.74% | 94.16% | 92.65% | 88.86% | 86.79% | 87.04% | 85.13% | 100% | 100% | 98.55% | 98.24% | 100% | 53.06% | 69.06% | 100% | 100% | 100%
8 | 72 | 2040 | Winter | I, [%] | Expected | - | 100% | 100% | 100% | 100% | 100% | 100% | 100% | 100% | 100% | 100% | 100% | 100% | 100% | 100% | 100% | 100% | 100% | 100% | 100% | 100% | 100% | 100% | 100% | 100%
11 | 12 | 2040 | Winter | I, [%] | Expected | - | 87.38% | 88.19% | 87.39% | 88.89% | 90.05% | 88.6% | 88.42% | 88.29% | 88.55% | 87.02% | 86.68% | 87.41% | 85.5% | 85.75% | 87.04% | 86.58% | 87.03% | 88.63% | 88.75% | 86.35% | 87.8% | 90.75% | 89.12% | 88.95%
13 | 14 | 2040 | Winter | I, [%] | Expected | - | 31.4% | 31.11% | 31.01% | 32.81% | 32.38% | 30.51% | 30.65% | 29.96% | 29.89% | 29.68% | 31.13% | 31.68% | 31.44% | 31.47% | 29.53% | 31.04% | 31.31% | 30.1% | 30.69% | 31.09% | 31.46% | 30.87% | 30.89% | 29.4%
13 | 15 | 2040 | Winter | I, [%] | Expected | - | 57.01% | 58.28% | 57.34% | 59.66% | 64.75% | 59.38% | 61.48% | 60.38% | 60.29% | 60.45% | 59.34% | 59.32% | 58.03% | 57.65% | 61.05% | 57.7% | 57.62% | 61.06% | 62.8% | 60.17% | 60.03% | 63.79% | 63.21% | 65.88%
19 | 20 | 2040 | Winter | I, [%] | Expected | - | 19.93% | 28.97% | 27.57% | 72.76% | 46.17% | 28.41% | 60.9% | 100% | 100% | 100% | 100% | 100% | 100% | 100% | 100% | 100% | 100% | 100% | 60.96% | 38.55% | 53.88% | 20.63% | 20.22% | 21.27%
19 | 21 | 2040 | Winter | I, [%] | Expected | - | 16.62% | 32.53% | 30.38% | 28.62% | 97.94% | 31.96% | 24.52% | 18.55% | 84.48% | 100% | 100% | 100% | 100% | 100% | 100% | 100% | 88.42% | 69.41% | 40.59% | 41.98% | 28.07% | 16.93% | 18.87% | 70.99%
29 | 30 | 2040 | Winter | I, [%] | Expected | - | 31.12% | 49.66% | 47.91% | 51.68% | 100% | 50.39% | 44.17% | 25.78% | 41.12% | 79.74% | 100% | 100% | 100% | 100% | 100% | 100% | 73.89% | 44.19% | 36.48% | 44.5% | 28.68% | 32.95% | 52.14% | 82.28%
1 | 5 | 2040 | Summer | I, [%] | 0 | 0 | 10.84% | 10.99% | 10.61% | 13.16% | 12.67% | 10.47% | 9.069% | 7.98% | 11.13% | 18% | 20.65% | 20.51% | 24.62% | 24.97% | 25.67% | 23.15% | 19.79% | 14.15% | 9.122% | 5.97% | 6.903% | 8.698% | 8.331% | 7.037%
1 | 19 | 2040 | Summer | I, [%] | 0 | 0 | 30.98% | 23.22% | 27.85% | 25.41% | 25.42% | 25.93% | 23.43% | 25.98% | 50.93% | 65.58% | 65.5% | 65.24% | 65.2% | 65.2% | 65.18% | 65.17% | 65.63% | 53.44% | 26.91% | 22.76% | 23.32% | 24.26% | 25.55% | 21.66%
1 | 29 | 2040 | Summer | I, [%] | 0 | 0 | 9.213% | 7.634% | 7.66% | 6.276% | 6.327% | 5.676% | 7.017% | 5.419% | 6.076% | 1.049% | 1.165% | 5.538% | 5.984% | 6.628% | 7.612% | 7.177% | 2.728% | 4.245% | 3.89% | 6.671% | 8.65% | 6.738% | 7.672% | 7.738%
1 | 36 | 2040 | Summer | I, [%] | 0 | 0 | 7.56% | 17.35% | 19.18% | 15.71% | 15.79% | 18.46% | 20.31% | 10.25% | 7.373% | 8.237% | 8.541% | 10.85% | 11.79% | 12.39% | 12.79% | 11.74% | 9.827% | 10.34% | 14.51% | 15.9% | 14.62% | 15.03% | 14.46% | 15.73%
1 | 55 | 2040 | Summer | I, [%] | 0 | 0 | 12.61% | 11.11% | 13.2% | 18.23% | 19.03% | 16.03% | 11.23% | 10.04% | 12.1% | 19.53% | 22.32% | 20.39% | 24.76% | 25.04% | 25.83% | 23.83% | 19.62% | 12.91% | 9.815% | 12.72% | 16.57% | 10.05% | 11.37% | 14.07%
3 | 9 | 2040 | Summer | I, [%] | 0 | 0 | 13.34% | 19.76% | 19.42% | 25.95% | 25.33% | 27.38% | 28.13% | 19.47% | 18.32% | 5.772% | 8.118% | 4.296% | 6.99% | 7.935% | 9.566% | 9.309% | 6.888% | 12.44% | 13.9% | 21.26% | 28.89% | 18.82% | 21.79% | 26.95%
3 | 34 | 2040 | Summer | I, [%] | 0 | 0 | 21.78% | 14.02% | 12.36% | 7.347% | 7.412% | 7.493% | 13.02% | 23.86% | 25.76% | 42.29% | 44.01% | 43.38% | 45.58% | 46.31% | 45.13% | 42.64% | 37.71% | 27.5% | 25.97% | 21.18% | 16.65% | 22.34% | 21.67% | 16.36%
4 | 15 | 2040 | Summer | I, [%] | 0 | 0 | 13.67% | 13.05% | 12.58% | 12.98% | 14.02% | 14.39% | 13.08% | 12.25% | 13.79% | 15.29% | 15.8% | 16.64% | 17.16% | 17.53% | 16.88% | 15.75% | 15.43% | 15.15% | 14.32% | 14.82% | 15.94% | 15.67% | 15.85% | 14.96%
4 | 103 | 2040 | Summer | I, [%] | 0 | 0 | 14.66% | 15.59% | 15.31% | 16.81% | 18.5% | 20.71% | 14.77% | 9.754% | 10.86% | 12.9% | 13.28% | 14.77% | 15.52% | 16.19% | 14.53% | 12.78% | 12.08% | 12.46% | 10.29% | 11.45% | 14.53% | 12.8% | 14.07% | 14.75%
5 | 42 | 2040 | Summer | I, [%] | 0 | 0 | 18.27% | 9.806% | 7.802% | 9.667% | 9.281% | 7.138% | 10.15% | 8.95% | 11.94% | 19.9% | 22.91% | 21.54% | 25.73% | 25.99% | 27.62% | 26.13% | 21.45% | 13.93% | 8.568% | 10.88% | 13.31% | 8.455% | 9.112% | 9.305%
5 | 68 | 2040 | Summer | I, [%] | 0 | 0 | 2.104% | 2.107% | 1.326% | 1.323% | 1.324% | 1.324% | 1.736% | 2.124% | 2.125% | 2.114% | 2.107% | 2.101% | 2.099% | 2.099% | 2.097% | 2.095% | 2.108% | 2.119% | 2.346% | 2.935% | 2.938% | 2.934% | 2.732% | 2.098%
7 | 9 | 2040 | Summer | I, [%] | 0 | 0 | 18.4% | 18.3% | 18.23% | 18.22% | 18.21% | 18.22% | 18.32% | 18.36% | 17.95% | 7.067% | 7.075% | 7.066% | 7.056% | 7.073% | 7.081% | 7.082% | 7.113% | 16.08% | 18.46% | 18.5% | 18.51% | 18.47% | 18.49% | 18.41%
8 | 14 | 2040 | Summer | I, [%] | 0 | 0 | 8.301% | 8.358% | 8.453% | 8.528% | 8.616% | 8.775% | 8.467% | 8.377% | 8.376% | 8.376% | 8.314% | 8.2% | 8.119% | 8.073% | 8.065% | 8.126% | 8.122% | 8.131% | 8.204% | 8.161% | 8.251% | 8.087% | 8.111% | 8.376%
9 | 10 | 2040 | Summer | I, [%] | 0 | 0 | 20.61% | 19.41% | 18.58% | 22.69% | 23.16% | 19.45% | 19.36% | 18.27% | 16.93% | 16.53% | 17.78% | 16.76% | 18.82% | 16.78% | 19.07% | 17.96% | 16.68% | 20.39% | 19.68% | 21.44% | 24.35% | 19.09% | 21.13% | 22.46%
9 | 16 | 2040 | Summer | I, [%] | 0 | 0 | 15.69% | 21.51% | 20.06% | 25.38% | 24.83% | 26.12% | 29.32% | 21.86% | 21.25% | 6.448% | 4.643% | 6.67% | 4.329% | 3.031% | 2.201% | 3.331% | 6.477% | 16.09% | 17.54% | 23.34% | 28.05% | 22.11% | 24.27% | 25.53%
10 | 15 | 2040 | Summer | I, [%] | 0 | 0 | 25.96% | 26.31% | 28.46% | 34.97% | 36.08% | 29.7% | 23.14% | 30.06% | 19.9% | 19.32% | 18.21% | 19.01% | 19.12% | 25.04% | 26.98% | 25.22% | 24.37% | 23.38% | 33.15% | 43.79% | 46.3% | 37.82% | 38.41% | 39.39%
11 | 13 | 2040 | Summer | I, [%] | 0 | 0 | 28.36% | 30.36% | 30.73% | 30.83% | 30.28% | 30.88% | 29.98% | 24.7% | 21.72% | 20.64% | 20.94% | 21.12% | 20.76% | 21.09% | 22.01% | 22.11% | 22.25% | 22.91% | 23.04% | 23.36% | 24.68% | 23.44% | 24.81% | 26.06%
12 | 72 | 2040 | Summer | I, [%] | 0 | 0 | 13.37% | 15.79% | 16.02% | 19.98% | 14.9% | 18.76% | 14.43% | 2.686% | 3.594% | 3.348% | 2.577% | 1.189% | 0.703% | 1.111% | 0.2629% | 0.733% | 1.189% | 1.956% | 2.715% | 5.947% | 12.92% | 7.475% | 11.43% | 16.14%
15 | 18 | 2040 | Summer | I, [%] | 0 | 0 | 19.92% | 19.54% | 18.96% | 19.89% | 21.53% | 22.52% | 19.4% | 17.03% | 18.95% | 21.27% | 21.99% | 23.63% | 24.28% | 25.21% | 23.59% | 22% | 21.5% | 20.79% | 19.62% | 20.41% | 22.94% | 22.27% | 22.43% | 21.76%
15 | 26 | 2040 | Summer | I, [%] | 0 | 0 | 22.07% | 25.04% | 25.2% | 28.86% | 29.87% | 28.31% | 24.67% | 22.12% | 21.69% | 18.88% | 18.35% | 19.52% | 18.41% | 18.74% | 17.3% | 16.75% | 18.31% | 21.68% | 24.61% | 30.03% | 33.57% | 28.54% | 31.12% | 31.73%
16 | 17 | 2040 | Summer | I, [%] | 0 | 0 | 9.114% | 3.492% | 2.706% | 3.666% | 3.048% | 3.29% | 3.908% | 11.63% | 12.83% | 28.48% | 30.45% | 28.84% | 30.26% | 30.83% | 30.13% | 28.08% | 25.08% | 15.21% | 13.98% | 9.914% | 6.818% | 10.47% | 8.904% | 5.223%
17 | 34 | 2040 | Summer | I, [%] | 0 | 0 | 18.43% | 12.62% | 10.41% | 6.612% | 6.572% | 5.94% | 11.06% | 18.79% | 20.32% | 36.74% | 38.11% | 36.65% | 38.71% | 38.77% | 37.4% | 35.98% | 32.41% | 22.98% | 21.61% | 17.43% | 12.94% | 19.16% | 18.9% | 12.84%
18 | 103 | 2040 | Summer | I, [%] | 0 | 0 | 19.85% | 19.25% | 18.62% | 19.41% | 21.09% | 22.13% | 19.04% | 16.72% | 18.95% | 21.11% | 21.8% | 23.01% | 23.97% | 24.26% | 23.54% | 21.57% | 20.98% | 21.26% | 19.35% | 20.34% | 22.07% | 21.17% | 22.11% | 21.07%
26 | 55 | 2040 | Summer | I, [%] | 0 | 0 | 11.83% | 15.21% | 16.94% | 22.62% | 23.14% | 19.8% | 14.73% | 11.69% | 10.17% | 13.59% | 16.17% | 14.03% | 17.92% | 18.33% | 19.67% | 18.34% | 14.6% | 10.4% | 11.46% | 18.84% | 23.67% | 15.09% | 17.25% | 20.62%
26 | 103 | 2040 | Summer | I, [%] | 0 | 0 | 8.223% | 10.14% | 10.27% | 12.39% | 11.9% | 10.36% | 9.866% | 8.179% | 6.645% | 5.97% | 6.86% | 6.376% | 8.122% | 8.549% | 8.947% | 7.929% | 7.646% | 7.058% | 8.835% | 12.67% | 14.34% | 10.53% | 12.72% | 13.71%
29 | 34 | 2040 | Summer | I, [%] | 0 | 0 | 15.36% | 17.39% | 17.56% | 20.77% | 20.37% | 20.56% | 19.84% | 16.57% | 22.33% | 37.98% | 36.02% | 34.1% | 33.93% | 34.26% | 33.84% | 34.71% | 32.04% | 25.69% | 18.45% | 20.33% | 23.04% | 18.27% | 17.66% | 20.3%
34 | 35 | 2040 | Summer | I, [%] | 0 | 0 | 6.006% | 6.577% | 5.748% | 3.507% | 3.791% | 3.95% | 4.33% | 8.928% | 16.99% | 31.14% | 36.64% | 36.98% | 41.36% | 42.13% | 40.08% | 35.24% | 29.9% | 19.43% | 12.88% | 9.311% | 3.973% | 10.06% | 9.59% | 5.927%
35 | 36 | 2040 | Summer | I, [%] | 0 | 0 | 4.677% | 14.66% | 12.17% | 15.77% | 15.19% | 12.91% | 10.73% | 8.019% | 4.141% | 4.662% | 0.9669% | 4.518% | 6.4% | 7.166% | 7.021% | 5.521% | 2.919% | 3.382% | 9.18% | 16.78% | 18.05% | 16.95% | 17.24% | 16.89%
42 | 72 | 2040 | Summer | I, [%] | 0 | 0 | 20.39% | 26.34% | 29.56% | 34.83% | 34.98% | 30.23% | 28.9% | 27.76% | 24.79% | 18% | 15.76% | 17.08% | 15.23% | 15.03% | 13.89% | 12.84% | 16.66% | 23.47% | 30.33% | 40.12% | 44.46% | 36.66% | 39.97% | 39.79%
72 | 103 | 2040 | Summer | I, [%] | 0 | 0 | 3.211% | 3.731% | 3.118% | 4.633% | 7.915% | 12.02% | 3.183% | 6.05% | 5.859% | 7.478% | 7.019% | 6.548% | 6.137% | 6.325% | 4.883% | 4.256% | 3.521% | 3.914% | 4.991% | 5.07% | 2.516% | 3.079% | 2.475% | 2.704%
1 | 2 | 2040 | Summer | I, [%] | 0 | 0 | 76.2% | 100% | 100% | 100% | 100% | 100% | 100% | 94.28% | 92.48% | 84.36% | 81.76% | 100% | 81.27% | 79.91% | 76.9% | 74.05% | 79.34% | 86.96% | 99.02% | 100% | 100% | 94.9% | 99.98% | 100%
8 | 72 | 2040 | Summer | I, [%] | 0 | 0 | 100% | 100% | 100% | 100% | 100% | 100% | 100% | 100% | 100% | 100% | 100% | 100% | 100% | 100% | 100% | 100% | 100% | 100% | 100% | 100% | 100% | 100% | 100% | 100%
11 | 12 | 2040 | Summer | I, [%] | 0 | 0 | 89.92% | 91.92% | 92.05% | 92.43% | 95.1% | 95.87% | 91.35% | 85.3% | 82.4% | 81.67% | 82.09% | 83.5% | 83.55% | 83.91% | 85.65% | 84.67% | 84.43% | 85.25% | 85.11% | 86.12% | 88.45% | 87.14% | 88.33% | 88.51%
13 | 14 | 2040 | Summer | I, [%] | 0 | 0 | 27.9% | 29.35% | 31.39% | 34.05% | 37.16% | 41.43% | 31.58% | 27.17% | 26.98% | 27.06% | 26.2% | 24.82% | 23.71% | 23.1% | 23.04% | 23.75% | 23.68% | 23.91% | 25.06% | 25.32% | 28.79% | 24.4% | 25.36% | 31.07%
13 | 15 | 2040 | Summer | I, [%] | 0 | 0 | 58.02% | 58.2% | 58.19% | 59.48% | 60.39% | 59.81% | 57.78% | 57.47% | 57.05% | 57.42% | 57.29% | 58.05% | 58.05% | 58.26% | 57.79% | 57.14% | 57.19% | 58% | 59.11% | 61.35% | 62.99% | 61.09% | 61.62% | 61.39%
19 | 20 | 2040 | Summer | I, [%] | 0 | 0 | 42.99% | 20.44% | 27.97% | 26.25% | 26.31% | 26.65% | 18.96% | 39.92% | 100% | 100% | 100% | 100% | 100% | 100% | 100% | 100% | 100% | 100% | 37.85% | 32.05% | 20.2% | 19.75% | 41.7% | 19.11%
19 | 21 | 2040 | Summer | I, [%] | 0 | 0 | 39.26% | 30.87% | 28.81% | 27.04% | 26.67% | 26.63% | 20.61% | 25.08% | 52.31% | 100% | 100% | 100% | 100% | 100% | 100% | 100% | 100% | 59.96% | 28.55% | 18.56% | 17.9% | 30.04% | 17.83% | 16.38%
29 | 30 | 2040 | Summer | I, [%] | 0 | 0 | 33.41% | 48.36% | 46.07% | 59.61% | 58.29% | 50.29% | 42.03% | 30.4% | 43.38% | 100% | 96.83% | 100% | 100% | 100% | 100% | 100% | 74.52% | 47.1% | 31.95% | 41.96% | 56.86% | 36.06% | 37.83% | 53.65%
1 | 5 | 2040 | Summer | I, [%] | Expected | - | 10.84% | 10.99% | 10.61% | 13.16% | 12.67% | 10.47% | 9.069% | 7.98% | 11.13% | 18% | 20.65% | 20.51% | 24.62% | 24.97% | 25.67% | 23.15% | 19.79% | 14.15% | 9.122% | 5.97% | 6.903% | 8.698% | 8.331% | 7.037%
1 | 19 | 2040 | Summer | I, [%] | Expected | - | 30.98% | 23.22% | 27.85% | 25.41% | 25.42% | 25.93% | 23.43% | 25.98% | 50.93% | 65.58% | 65.5% | 65.24% | 65.2% | 65.2% | 65.18% | 65.17% | 65.63% | 53.44% | 26.91% | 22.76% | 23.32% | 24.26% | 25.55% | 21.66%
1 | 29 | 2040 | Summer | I, [%] | Expected | - | 9.213% | 7.634% | 7.66% | 6.276% | 6.327% | 5.676% | 7.017% | 5.419% | 6.076% | 1.049% | 1.165% | 5.538% | 5.984% | 6.628% | 7.612% | 7.177% | 2.728% | 4.245% | 3.89% | 6.671% | 8.65% | 6.738% | 7.672% | 7.738%
1 | 36 | 2040 | Summer | I, [%] | Expected | - | 7.56% | 17.35% | 19.18% | 15.71% | 15.79% | 18.46% | 20.31% | 10.25% | 7.373% | 8.237% | 8.541% | 10.85% | 11.79% | 12.39% | 12.79% | 11.74% | 9.827% | 10.34% | 14.51% | 15.9% | 14.62% | 15.03% | 14.46% | 15.73%
1 | 55 | 2040 | Summer | I, [%] | Expected | - | 12.61% | 11.11% | 13.2% | 18.23% | 19.03% | 16.03% | 11.23% | 10.04% | 12.1% | 19.53% | 22.32% | 20.39% | 24.76% | 25.04% | 25.83% | 23.83% | 19.62% | 12.91% | 9.815% | 12.72% | 16.57% | 10.05% | 11.37% | 14.07%
3 | 9 | 2040 | Summer | I, [%] | Expected | - | 13.34% | 19.76% | 19.42% | 25.95% | 25.33% | 27.38% | 28.13% | 19.47% | 18.32% | 5.772% | 8.118% | 4.296% | 6.99% | 7.935% | 9.566% | 9.309% | 6.888% | 12.44% | 13.9% | 21.26% | 28.89% | 18.82% | 21.79% | 26.95%
3 | 34 | 2040 | Summer | I, [%] | Expected | - | 21.78% | 14.02% | 12.36% | 7.347% | 7.412% | 7.493% | 13.02% | 23.86% | 25.76% | 42.29% | 44.01% | 43.38% | 45.58% | 46.31% | 45.13% | 42.64% | 37.71% | 27.5% | 25.97% | 21.18% | 16.65% | 22.34% | 21.67% | 16.36%
4 | 15 | 2040 | Summer | I, [%] | Expected | - | 13.67% | 13.05% | 12.58% | 12.98% | 14.02% | 14.39% | 13.08% | 12.25% | 13.79% | 15.29% | 15.8% | 16.64% | 17.16% | 17.53% | 16.88% | 15.75% | 15.43% | 15.15% | 14.32% | 14.82% | 15.94% | 15.67% | 15.85% | 14.96%
4 | 103 | 2040 | Summer | I, [%] | Expected | - | 14.66% | 15.59% | 15.31% | 16.81% | 18.5% | 20.71% | 14.77% | 9.754% | 10.86% | 12.9% | 13.28% | 14.77% | 15.52% | 16.19% | 14.53% | 12.78% | 12.08% | 12.46% | 10.29% | 11.45% | 14.53% | 12.8% | 14.07% | 14.75%
5 | 42 | 2040 | Summer | I, [%] | Expected | - | 18.27% | 9.806% | 7.802% | 9.667% | 9.281% | 7.138% | 10.15% | 8.95% | 11.94% | 19.9% | 22.91% | 21.54% | 25.73% | 25.99% | 27.62% | 26.13% | 21.45% | 13.93% | 8.568% | 10.88% | 13.31% | 8.455% | 9.112% | 9.305%
5 | 68 | 2040 | Summer | I, [%] | Expected | - | 2.104% | 2.107% | 1.326% | 1.323% | 1.324% | 1.324% | 1.736% | 2.124% | 2.125% | 2.114% | 2.107% | 2.101% | 2.099% | 2.099% | 2.097% | 2.095% | 2.108% | 2.119% | 2.346% | 2.935% | 2.938% | 2.934% | 2.732% | 2.098%
7 | 9 | 2040 | Summer | I, [%] | Expected | - | 18.4% | 18.3% | 18.23% | 18.22% | 18.21% | 18.22% | 18.32% | 18.36% | 17.95% | 7.067% | 7.075% | 7.066% | 7.056% | 7.073% | 7.081% | 7.082% | 7.113% | 16.08% | 18.46% | 18.5% | 18.51% | 18.47% | 18.49% | 18.41%
8 | 14 | 2040 | Summer | I, [%] | Expected | - | 8.301% | 8.358% | 8.453% | 8.528% | 8.616% | 8.775% | 8.467% | 8.377% | 8.376% | 8.376% | 8.314% | 8.2% | 8.119% | 8.073% | 8.065% | 8.126% | 8.122% | 8.131% | 8.204% | 8.161% | 8.251% | 8.087% | 8.111% | 8.376%
9 | 10 | 2040 | Summer | I, [%] | Expected | - | 20.61% | 19.41% | 18.58% | 22.69% | 23.16% | 19.45% | 19.36% | 18.27% | 16.93% | 16.53% | 17.78% | 16.76% | 18.82% | 16.78% | 19.07% | 17.96% | 16.68% | 20.39% | 19.68% | 21.44% | 24.35% | 19.09% | 21.13% | 22.46%
9 | 16 | 2040 | Summer | I, [%] | Expected | - | 15.69% | 21.51% | 20.06% | 25.38% | 24.83% | 26.12% | 29.32% | 21.86% | 21.25% | 6.448% | 4.643% | 6.67% | 4.329% | 3.031% | 2.201% | 3.331% | 6.477% | 16.09% | 17.54% | 23.34% | 28.05% | 22.11% | 24.27% | 25.53%
10 | 15 | 2040 | Summer | I, [%] | Expected | - | 25.96% | 26.31% | 28.46% | 34.97% | 36.08% | 29.7% | 23.14% | 30.06% | 19.9% | 19.32% | 18.21% | 19.01% | 19.12% | 25.04% | 26.98% | 25.22% | 24.37% | 23.38% | 33.15% | 43.79% | 46.3% | 37.82% | 38.41% | 39.39%
11 | 13 | 2040 | Summer | I, [%] | Expected | - | 28.36% | 30.36% | 30.73% | 30.83% | 30.28% | 30.88% | 29.98% | 24.7% | 21.72% | 20.64% | 20.94% | 21.12% | 20.76% | 21.09% | 22.01% | 22.11% | 22.25% | 22.91% | 23.04% | 23.36% | 24.68% | 23.44% | 24.81% | 26.06%
12 | 72 | 2040 | Summer | I, [%] | Expected | - | 13.37% | 15.79% | 16.02% | 19.98% | 14.9% | 18.76% | 14.43% | 2.686% | 3.594% | 3.348% | 2.577% | 1.189% | 0.703% | 1.111% | 0.2629% | 0.733% | 1.189% | 1.956% | 2.715% | 5.947% | 12.92% | 7.475% | 11.43% | 16.14%
15 | 18 | 2040 | Summer | I, [%] | Expected | - | 19.92% | 19.54% | 18.96% | 19.89% | 21.53% | 22.52% | 19.4% | 17.03% | 18.95% | 21.27% | 21.99% | 23.63% | 24.28% | 25.21% | 23.59% | 22% | 21.5% | 20.79% | 19.62% | 20.41% | 22.94% | 22.27% | 22.43% | 21.76%
15 | 26 | 2040 | Summer | I, [%] | Expected | - | 22.07% | 25.04% | 25.2% | 28.86% | 29.87% | 28.31% | 24.67% | 22.12% | 21.69% | 18.88% | 18.35% | 19.52% | 18.41% | 18.74% | 17.3% | 16.75% | 18.31% | 21.68% | 24.61% | 30.03% | 33.57% | 28.54% | 31.12% | 31.73%
16 | 17 | 2040 | Summer | I, [%] | Expected | - | 9.114% | 3.492% | 2.706% | 3.666% | 3.048% | 3.29% | 3.908% | 11.63% | 12.83% | 28.48% | 30.45% | 28.84% | 30.26% | 30.83% | 30.13% | 28.08% | 25.08% | 15.21% | 13.98% | 9.914% | 6.818% | 10.47% | 8.904% | 5.223%
17 | 34 | 2040 | Summer | I, [%] | Expected | - | 18.43% | 12.62% | 10.41% | 6.612% | 6.572% | 5.94% | 11.06% | 18.79% | 20.32% | 36.74% | 38.11% | 36.65% | 38.71% | 38.77% | 37.4% | 35.98% | 32.41% | 22.98% | 21.61% | 17.43% | 12.94% | 19.16% | 18.9% | 12.84%
18 | 103 | 2040 | Summer | I, [%] | Expected | - | 19.85% | 19.25% | 18.62% | 19.41% | 21.09% | 22.13% | 19.04% | 16.72% | 18.95% | 21.11% | 21.8% | 23.01% | 23.97% | 24.26% | 23.54% | 21.57% | 20.98% | 21.26% | 19.35% | 20.34% | 22.07% | 21.17% | 22.11% | 21.07%
26 | 55 | 2040 | Summer | I, [%] | Expected | - | 11.83% | 15.21% | 16.94% | 22.62% | 23.14% | 19.8% | 14.73% | 11.69% | 10.17% | 13.59% | 16.17% | 14.03% | 17.92% | 18.33% | 19.67% | 18.34% | 14.6% | 10.4% | 11.46% | 18.84% | 23.67% | 15.09% | 17.25% | 20.62%
26 | 103 | 2040 | Summer | I, [%] | Expected | - | 8.223% | 10.14% | 10.27% | 12.39% | 11.9% | 10.36% | 9.866% | 8.179% | 6.645% | 5.97% | 6.86% | 6.376% | 8.122% | 8.549% | 8.947% | 7.929% | 7.646% | 7.058% | 8.835% | 12.67% | 14.34% | 10.53% | 12.72% | 13.71%
29 | 34 | 2040 | Summer | I, [%] | Expected | - | 15.36% | 17.39% | 17.56% | 20.77% | 20.37% | 20.56% | 19.84% | 16.57% | 22.33% | 37.98% | 36.02% | 34.1% | 33.93% | 34.26% | 33.84% | 34.71% | 32.04% | 25.69% | 18.45% | 20.33% | 23.04% | 18.27% | 17.66% | 20.3%
34 | 35 | 2040 | Summer | I, [%] | Expected | - | 6.006% | 6.577% | 5.748% | 3.507% | 3.791% | 3.95% | 4.33% | 8.928% | 16.99% | 31.14% | 36.64% | 36.98% | 41.36% | 42.13% | 40.08% | 35.24% | 29.9% | 19.43% | 12.88% | 9.311% | 3.973% | 10.06% | 9.59% | 5.927%
35 | 36 | 2040 | Summer | I, [%] | Expected | - | 4.677% | 14.66% | 12.17% | 15.77% | 15.19% | 12.91% | 10.73% | 8.019% | 4.141% | 4.662% | 0.9669% | 4.518% | 6.4% | 7.166% | 7.021% | 5.521% | 2.919% | 3.382% | 9.18% | 16.78% | 18.05% | 16.95% | 17.24% | 16.89%
42 | 72 | 2040 | Summer | I, [%] | Expected | - | 20.39% | 26.34% | 29.56% | 34.83% | 34.98% | 30.23% | 28.9% | 27.76% | 24.79% | 18% | 15.76% | 17.08% | 15.23% | 15.03% | 13.89% | 12.84% | 16.66% | 23.47% | 30.33% | 40.12% | 44.46% | 36.66% | 39.97% | 39.79%
72 | 103 | 2040 | Summer | I, [%] | Expected | - | 3.211% | 3.731% | 3.118% | 4.633% | 7.915% | 12.02% | 3.183% | 6.05% | 5.859% | 7.478% | 7.019% | 6.548% | 6.137% | 6.325% | 4.883% | 4.256% | 3.521% | 3.914% | 4.991% | 5.07% | 2.516% | 3.079% | 2.475% | 2.704%
1 | 2 | 2040 | Summer | I, [%] | Expected | - | 76.2% | 100% | 100% | 100% | 100% | 100% | 100% | 94.28% | 92.48% | 84.36% | 81.76% | 100% | 81.27% | 79.91% | 76.9% | 74.05% | 79.34% | 86.96% | 99.02% | 100% | 100% | 94.9% | 99.98% | 100%
8 | 72 | 2040 | Summer | I, [%] | Expected | - | 100% | 100% | 100% | 100% | 100% | 100% | 100% | 100% | 100% | 100% | 100% | 100% | 100% | 100% | 100% | 100% | 100% | 100% | 100% | 100% | 100% | 100% | 100% | 100%
11 | 12 | 2040 | Summer | I, [%] | Expected | - | 89.92% | 91.92% | 92.05% | 92.43% | 95.1% | 95.87% | 91.35% | 85.3% | 82.4% | 81.67% | 82.09% | 83.5% | 83.55% | 83.91% | 85.65% | 84.67% | 84.43% | 85.25% | 85.11% | 86.12% | 88.45% | 87.14% | 88.33% | 88.51%
13 | 14 | 2040 | Summer | I, [%] | Expected | - | 27.9% | 29.35% | 31.39% | 34.05% | 37.16% | 41.43% | 31.58% | 27.17% | 26.98% | 27.06% | 26.2% | 24.82% | 23.71% | 23.1% | 23.04% | 23.75% | 23.68% | 23.91% | 25.06% | 25.32% | 28.79% | 24.4% | 25.36% | 31.07%
13 | 15 | 2040 | Summer | I, [%] | Expected | - | 58.02% | 58.2% | 58.19% | 59.48% | 60.39% | 59.81% | 57.78% | 57.47% | 57.05% | 57.42% | 57.29% | 58.05% | 58.05% | 58.26% | 57.79% | 57.14% | 57.19% | 58% | 59.11% | 61.35% | 62.99% | 61.09% | 61.62% | 61.39%
19 | 20 | 2040 | Summer | I, [%] | Expected | - | 42.99% | 20.44% | 27.97% | 26.25% | 26.31% | 26.65% | 18.96% | 39.92% | 100% | 100% | 100% | 100% | 100% | 100% | 100% | 100% | 100% | 100% | 37.85% | 32.05% | 20.2% | 19.75% | 41.7% | 19.11%
19 | 21 | 2040 | Summer | I, [%] | Expected | - | 39.26% | 30.87% | 28.81% | 27.04% | 26.67% | 26.63% | 20.61% | 25.08% | 52.31% | 100% | 100% | 100% | 100% | 100% | 100% | 100% | 100% | 59.96% | 28.55% | 18.56% | 17.9% | 30.04% | 17.83% | 16.38%
29 | 30 | 2040 | Summer | I, [%] | Expected | - | 33.41% | 48.36% | 46.07% | 59.61% | 58.29% | 50.29% | 42.03% | 30.4% | 43.38% | 100% | 96.83% | 100% | 100% | 100% | 100% | 100% | 74.52% | 47.1% | 31.95% | 41.96% | 56.86% | 36.06% | 37.83% | 53.65%
1 | 5 | 2050 | Winter | I, [%] | 0 | 0 | 25.7% | 36.74% | 46.28% | 47.72% | 48.54% | 23.8% | 7.403% | 25.74% | 26.78% | 20.3% | 22.06% | 22.52% | 26.07% | 24.01% | 24.96% | 22.29% | 18.75% | 18.65% | 17.26% | 33.88% | 31.98% | 15.89% | 3.275% | 16.93%
1 | 19 | 2050 | Winter | I, [%] | 0 | 0 | 31.08% | 37.93% | 38.2% | 34.82% | 38.58% | 42.38% | 32.95% | 60.71% | 65.83% | 65.39% | 65.31% | 65.2% | 65.12% | 65.12% | 65.38% | 65.15% | 65.2% | 65.58% | 65.78% | 64.92% | 65.01% | 66.12% | 49.48% | 31.8%
1 | 29 | 2050 | Winter | I, [%] | 0 | 0 | 26.7% | 26.58% | 16.72% | 18.71% | 17.08% | 19.9% | 22.33% | 8.904% | 9.184% | 6.044% | 4.286% | 4.047% | 6.769% | 5.612% | 9.838% | 5.639% | 4.306% | 6.852% | 7.997% | 4.878% | 4.84% | 2.517% | 15.02% | 26.26%
1 | 36 | 2050 | Winter | I, [%] | 0 | 0 | 13.32% | 18.23% | 13.37% | 14.52% | 15.01% | 10.31% | 8.043% | 9.132% | 9.757% | 8.533% | 9.354% | 8.832% | 13.52% | 13.78% | 16.12% | 11.66% | 10.89% | 9.471% | 10.64% | 12.96% | 13.59% | 10.28% | 8.313% | 7.705%
1 | 55 | 2050 | Winter | I, [%] | 0 | 0 | 36.66% | 48.87% | 56.79% | 56.58% | 56.82% | 55.27% | 39.32% | 8.209% | 10.68% | 11.45% | 15.37% | 15.81% | 20.74% | 19.88% | 24.31% | 20.28% | 15.19% | 10.98% | 11.11% | 28.44% | 28.91% | 10.78% | 11.91% | 29.19%
3 | 9 | 2050 | Winter | I, [%] | 0 | 0 | 27.39% | 35.01% | 35.2% | 33.03% | 30.54% | 38.86% | 37.83% | 25.07% | 23.74% | 22.18% | 6.535% | 6.237% | 1.606% | 4.729% | 10.37% | 2.02% | 6.091% | 19.97% | 19.9% | 6.051% | 4.051% | 18.33% | 19.28% | 23.37%
3 | 34 | 2050 | Winter | I, [%] | 0 | 0 | 17% | 12.29% | 12.71% | 14.35% | 14.28% | 9.739% | 16.06% | 22.77% | 27.55% | 28.8% | 37.48% | 41.82% | 42.51% | 44.4% | 46.35% | 38.9% | 33.49% | 25.26% | 25.12% | 36.13% | 36.15% | 22.78% | 23.22% | 20.72%
4 | 15 | 2050 | Winter | I, [%] | 0 | 0 | 15.83% | 13.88% | 10.5% | 7.415% | 7.028% | 13.92% | 18.62% | 21.43% | 23.64% | 24.45% | 23.81% | 23.31% | 22.79% | 22.19% | 24.51% | 21.08% | 20.95% | 24.49% | 25.05% | 21.43% | 20.54% | 22.75% | 20.29% | 18%
4 | 103 | 2050 | Winter | I, [%] | 0 | 0 | 3.804% | 4.771% | 7.559% | 13.62% | 15.92% | 5.562% | 2.599% | 3.692% | 6.084% | 6.385% | 4.422% | 3.73% | 3.101% | 3.039% | 7.024% | 0.5586% | 1.054% | 1.421% | 2.039% | 5.665% | 5.691% | 0.9374% | 0.8998% | 1.121%
5 | 42 | 2050 | Winter | I, [%] | 0 | 0 | 36.15% | 48.4% | 59.93% | 62.98% | 64.15% | 66.87% | 50.06% | 15.98% | 8.929% | 10.46% | 14.93% | 15.88% | 20.58% | 19.94% | 21.19% | 21.29% | 16.06% | 11.86% | 11.69% | 31.5% | 29.51% | 10.98% | 13.3% | 30.33%
5 | 68 | 2050 | Winter | I, [%] | 0 | 0 | 7.67% | 7.349% | 6.933% | 7.655% | 7.397% | 7.593% | 8.494% | 8.873% | 8.5% | 9.124% | 9.219% | 9.038% | 8.968% | 8.879% | 8.752% | 7.879% | 8.262% | 8.564% | 7.796% | 8.515% | 7.948% | 7.597% | 7.572% | 7.62%
7 | 9 | 2050 | Winter | I, [%] | 0 | 0 | 18.85% | 18.88% | 18.69% | 18.67% | 18.63% | 18.77% | 18.69% | 18.29% | 11.76% | 16.23% | 13.7% | 14.13% | 6.986% | 7.03% | 18.27% | 7.041% | 8.303% | 16.5% | 17.91% | 6.988% | 7.012% | 18.33% | 18.54% | 18.73%
8 | 14 | 2050 | Winter | I, [%] | 0 | 0 | 8.432% | 8.451% | 8.009% | 7.908% | 7.909% | 8.051% | 8.299% | 8.341% | 8.324% | 8.266% | 8.406% | 8.475% | 8.47% | 8.486% | 8.18% | 8.521% | 8.5% | 8.303% | 8.352% | 8.62% | 8.631% | 8.455% | 8.441% | 8.367%
9 | 10 | 2050 | Winter | I, [%] | 0 | 0 | 57.35% | 69.15% | 69.53% | 70.02% | 70.23% | 69.2% | 54.42% | 12.91% | 13.5% | 11.17% | 12.17% | 10.08% | 16.14% | 10.53% | 10.96% | 14.27% | 12.74% | 13.33% | 16.76% | 37.51% | 34.71% | 17.92% | 27.17% | 49.31%
9 | 16 | 2050 | Winter | I, [%] | 0 | 0 | 39.94% | 45.29% | 45.13% | 42.68% | 42.11% | 50.93% | 54.89% | 48.07% | 46.75% | 43.17% | 33.35% | 31.67% | 26.9% | 24.13% | 44.78% | 24.55% | 31.38% | 42.37% | 41.21% | 16.79% | 18.84% | 36.15% | 38.59% | 38.73%
10 | 15 | 2050 | Winter | I, [%] | 0 | 0 | 89.9% | 100% | 100% | 100% | 100% | 100% | 92.93% | 49.18% | 30.49% | 32.21% | 32.54% | 32.16% | 25.55% | 27.44% | 33.88% | 24.41% | 26.13% | 34.69% | 43.31% | 22.39% | 24.81% | 44.52% | 64.65% | 84.89%
11 | 13 | 2050 | Winter | I, [%] | 0 | 0 | 27.26% | 28.86% | 32.8% | 36.28% | 37.89% | 29.63% | 24.08% | 20.06% | 18.57% | 17.34% | 16.11% | 16.21% | 15.78% | 16.61% | 17.22% | 18.57% | 19.12% | 15.71% | 15.29% | 15.01% | 16.73% | 18.87% | 20.85% | 22.63%
12 | 72 | 2050 | Winter | I, [%] | 0 | 0 | 4.395% | 6.842% | 11.97% | 8.373% | 8.393% | 8.652% | 2.399% | 8.03% | 11.46% | 10.66% | 14.85% | 16.3% | 16.14% | 16.59% | 8.994% | 15.66% | 15.15% | 14.11% | 13.46% | 21.85% | 21.42% | 13.16% | 7.637% | 2.722%
15 | 18 | 2050 | Winter | I, [%] | 0 | 0 | 19.25% | 17.1% | 11.62% | 6.114% | 4.906% | 16.77% | 23.01% | 26.59% | 29.76% | 30.79% | 29.71% | 28.89% | 28.1% | 27.27% | 31.41% | 25.46% | 25.27% | 29.95% | 30.61% | 24.61% | 23.5% | 27.34% | 24.18% | 21.56%
15 | 26 | 2050 | Winter | I, [%] | 0 | 0 | 48.88% | 52.1% | 52.08% | 48.79% | 48.21% | 53.33% | 52.6% | 35.16% | 33.92% | 34.17% | 31.45% | 30.69% | 27.88% | 27.71% | 52.89% | 28.63% | 27.42% | 33.81% | 35.28% | 11.27% | 12.08% | 33.73% | 42.82% | 49.23%
16 | 17 | 2050 | Winter | I, [%] | 0 | 0 | 7.114% | 5.598% | 7.608% | 7.986% | 6.938% | 6.427% | 7.816% | 17.07% | 20.49% | 19.6% | 29.9% | 31.73% | 32.64% | 36.04% | 37.5% | 30.84% | 25.41% | 17.55% | 17.47% | 26.05% | 26.3% | 14.49% | 12.56% | 8.197%
17 | 34 | 2050 | Winter | I, [%] | 0 | 0 | 21.33% | 14.44% | 11.89% | 14.07% | 15.52% | 12.23% | 23.53% | 30.8% | 34.03% | 33.97% | 42.54% | 44.81% | 45.12% | 48.22% | 53.78% | 43.82% | 39.94% | 32.77% | 31.88% | 39.74% | 40.02% | 28.33% | 30.49% | 26.21%
18 | 103 | 2050 | Winter | I, [%] | 0 | 0 | 18.26% | 16% | 10.43% | 4.873% | 3.688% | 15.68% | 21.76% | 25.41% | 28.61% | 29.48% | 28.01% | 27.34% | 26.38% | 25.57% | 29.62% | 23.69% | 23.4% | 28.11% | 28.82% | 23.01% | 21.87% | 26.13% | 23.15% | 20.67%
26 | 55 | 2050 | Winter | I, [%] | 0 | 0 | 47.69% | 59.69% | 66.64% | 65.84% | 65.86% | 64.28% | 50.28% | 13.18% | 7.493% | 5.771% | 8.351% | 8.733% | 12.99% | 12.02% | 9.164% | 13.02% | 8.618% | 7.666% | 8.291% | 33.49% | 27.38% | 9.311% | 23.82% | 42.05%
26 | 103 | 2050 | Winter | I, [%] | 0 | 0 | 33.19% | 38.84% | 43.84% | 45.47% | 45.84% | 40.35% | 33.06% | 11.97% | 8.175% | 7.16% | 6.234% | 6.26% | 5.417% | 5.341% | 25.49% | 7.61% | 6.846% | 8.173% | 8.784% | 17.19% | 14.1% | 10.1% | 21.89% | 30.83%
29 | 34 | 2050 | Winter | I, [%] | 0 | 0 | 26.43% | 27.34% | 30.26% | 30.62% | 29.56% | 26.71% | 23.58% | 18.62% | 29.65% | 31.47% | 33.23% | 32.16% | 29.89% | 32.34% | 29.32% | 33.13% | 35.14% | 31.22% | 29.88% | 38.73% | 39.41% | 28.2% | 23.98% | 22.6%
34 | 35 | 2050 | Winter | I, [%] | 0 | 0 | 4.513% | 16.74% | 3.12% | 1.639% | 4.985% | 13.09% | 4.987% | 11.69% | 6.745% | 21.53% | 37.15% | 43.89% | 47.62% | 50.77% | 43.43% | 40.38% | 29.23% | 11.41% | 1.537% | 26.75% | 26.73% | 4.511% | 7.788% | 11.74%
35 | 36 | 2050 | Winter | I, [%] | 0 | 0 | 41% | 44.79% | 26.59% | 26.64% | 23.79% | 35.05% | 35.77% | 24.26% | 2.924% | 0.4428% | 3.66% | 6.912% | 10.83% | 9.876% | 12.6% | 6.011% | 2.698% | 3.445% | 7.289% | 8.163% | 8.877% | 26.86% | 33.34% | 34.27%
42 | 72 | 2050 | Winter | I, [%] | 0 | 0 | 71.73% | 81.82% | 91.23% | 93.45% | 95.1% | 99.39% | 89.72% | 51.58% | 38.97% | 33.22% | 27.32% | 27.08% | 23.14% | 21.71% | 61.01% | 20.16% | 22.26% | 33.82% | 34.61% | 18.17% | 14.61% | 34.42% | 54.83% | 69.12%
72 | 103 | 2050 | Winter | I, [%] | 0 | 0 | 9.366% | 11.06% | 23.47% | 32.75% | 36.72% | 14.81% | 6.806% | 3.443% | 4.05% | 5.653% | 4.142% | 3.56% | 3.366% | 2.5% | 6.325% | 1.732% | 1.169% | 4.166% | 4.769% | 1.917% | 2.333% | 2.605% | 4.626% | 6.79%
1 | 2 | 2050 | Winter | I, [%] | 0 | 0 | 56.49% | 53.29% | 100% | 100% | 100% | 52.96% | 59.45% | 55.6% | 56.99% | 57.51% | 55.71% | 55.87% | 55.86% | 55.24% | 52.69% | 51.11% | 53.47% | 59.62% | 59.88% | 13.3% | 15.1% | 55.3% | 61% | 62.3%
8 | 72 | 2050 | Winter | I, [%] | 0 | 0 | 100% | 100% | 100% | 100% | 100% | 100% | 100% | 100% | 100% | 100% | 100% | 100% | 100% | 100% | 100% | 100% | 100% | 100% | 100% | 100% | 100% | 100% | 100% | 100%
11 | 12 | 2050 | Winter | I, [%] | 0 | 0 | 94.71% | 94.83% | 95.71% | 94.88% | 94.69% | 96.2% | 96.01% | 95.71% | 96.33% | 94.82% | 94.93% | 95.74% | 93.23% | 93.3% | 95.27% | 93.38% | 94.22% | 97.25% | 97.03% | 91.42% | 93.23% | 97.78% | 95.78% | 93.92%
13 | 14 | 2050 | Winter | I, [%] | 0 | 0 | 31.54% | 31.92% | 22.32% | 29.44% | 34.37% | 24.22% | 31.8% | 31.02% | 30.48% | 29.47% | 31.19% | 32.55% | 31.7% | 31.42% | 28.43% | 31.57% | 31.65% | 31.1% | 32.07% | 32.75% | 33.13% | 32.77% | 32.51% | 31.52%
13 | 15 | 2050 | Winter | I, [%] | 0 | 0 | 70.07% | 70.31% | 67.26% | 64.29% | 63.92% | 70.47% | 73.34% | 67.11% | 65.85% | 66.71% | 65.88% | 65.59% | 63.83% | 62.93% | 69.44% | 62.32% | 62.47% | 66.98% | 68.69% | 59.59% | 59.74% | 67.12% | 69.24% | 71.06%
19 | 20 | 2050 | Winter | I, [%] | 0 | 0 | 68.86% | 28.08% | 39.76% | 36.89% | 37.81% | 40.77% | 70.49% | 100% | 100% | 100% | 100% | 100% | 100% | 100% | 100% | 100% | 100% | 100% | 100% | 100% | 100% | 100% | 100% | 84.56%
19 | 21 | 2050 | Winter | I, [%] | 0 | 0 | 50.57% | 49.79% | 44.3% | 41.62% | 54.14% | 46.2% | 34.1% | 81.48% | 100% | 100% | 100% | 100% | 100% | 100% | 100% | 100% | 100% | 100% | 100% | 100% | 100% | 100% | 44.02% | 40.68%
29 | 30 | 2050 | Winter | I, [%] | 0 | 0 | 75.07% | 77.1% | 95.57% | 100% | 95.52% | 81.97% | 60.97% | 31.98% | 100% | 100% | 100% | 100% | 100% | 100% | 100% | 100% | 100% | 100% | 100% | 100% | 100% | 67.9% | 38.39% | 75.06%
1 | 5 | 2050 | Winter | I, [%] | Expected | - | 25.7% | 36.74% | 46.28% | 47.72% | 48.54% | 23.8% | 7.403% | 25.74% | 26.78% | 20.3% | 22.06% | 22.52% | 26.07% | 24.01% | 24.96% | 22.29% | 18.75% | 18.65% | 17.26% | 33.88% | 31.98% | 15.89% | 3.275% | 16.93%
1 | 19 | 2050 | Winter | I, [%] | Expected | - | 31.08% | 37.93% | 38.2% | 34.82% | 38.58% | 42.38% | 32.95% | 60.71% | 65.83% | 65.39% | 65.31% | 65.2% | 65.12% | 65.12% | 65.38% | 65.15% | 65.2% | 65.58% | 65.78% | 64.92% | 65.01% | 66.12% | 49.48% | 31.8%
1 | 29 | 2050 | Winter | I, [%] | Expected | - | 26.7% | 26.58% | 16.72% | 18.71% | 17.08% | 19.9% | 22.33% | 8.904% | 9.184% | 6.044% | 4.286% | 4.047% | 6.769% | 5.612% | 9.838% | 5.639% | 4.306% | 6.852% | 7.997% | 4.878% | 4.84% | 2.517% | 15.02% | 26.26%
1 | 36 | 2050 | Winter | I, [%] | Expected | - | 13.32% | 18.23% | 13.37% | 14.52% | 15.01% | 10.31% | 8.043% | 9.132% | 9.757% | 8.533% | 9.354% | 8.832% | 13.52% | 13.78% | 16.12% | 11.66% | 10.89% | 9.471% | 10.64% | 12.96% | 13.59% | 10.28% | 8.313% | 7.705%
1 | 55 | 2050 | Winter | I, [%] | Expected | - | 36.66% | 48.87% | 56.79% | 56.58% | 56.82% | 55.27% | 39.32% | 8.209% | 10.68% | 11.45% | 15.37% | 15.81% | 20.74% | 19.88% | 24.31% | 20.28% | 15.19% | 10.98% | 11.11% | 28.44% | 28.91% | 10.78% | 11.91% | 29.19%
3 | 9 | 2050 | Winter | I, [%] | Expected | - | 27.39% | 35.01% | 35.2% | 33.03% | 30.54% | 38.86% | 37.83% | 25.07% | 23.74% | 22.18% | 6.535% | 6.237% | 1.606% | 4.729% | 10.37% | 2.02% | 6.091% | 19.97% | 19.9% | 6.051% | 4.051% | 18.33% | 19.28% | 23.37%
3 | 34 | 2050 | Winter | I, [%] | Expected | - | 17% | 12.29% | 12.71% | 14.35% | 14.28% | 9.739% | 16.06% | 22.77% | 27.55% | 28.8% | 37.48% | 41.82% | 42.51% | 44.4% | 46.35% | 38.9% | 33.49% | 25.26% | 25.12% | 36.13% | 36.15% | 22.78% | 23.22% | 20.72%
4 | 15 | 2050 | Winter | I, [%] | Expected | - | 15.83% | 13.88% | 10.5% | 7.415% | 7.028% | 13.92% | 18.62% | 21.43% | 23.64% | 24.45% | 23.81% | 23.31% | 22.79% | 22.19% | 24.51% | 21.08% | 20.95% | 24.49% | 25.05% | 21.43% | 20.54% | 22.75% | 20.29% | 18%
4 | 103 | 2050 | Winter | I, [%] | Expected | - | 3.804% | 4.771% | 7.559% | 13.62% | 15.92% | 5.562% | 2.599% | 3.692% | 6.084% | 6.385% | 4.422% | 3.73% | 3.101% | 3.039% | 7.024% | 0.5586% | 1.054% | 1.421% | 2.039% | 5.665% | 5.691% | 0.9374% | 0.8998% | 1.121%
5 | 42 | 2050 | Winter | I, [%] | Expected | - | 36.15% | 48.4% | 59.93% | 62.98% | 64.15% | 66.87% | 50.06% | 15.98% | 8.929% | 10.46% | 14.93% | 15.88% | 20.58% | 19.94% | 21.19% | 21.29% | 16.06% | 11.86% | 11.69% | 31.5% | 29.51% | 10.98% | 13.3% | 30.33%
5 | 68 | 2050 | Winter | I, [%] | Expected | - | 7.67% | 7.349% | 6.933% | 7.655% | 7.397% | 7.593% | 8.494% | 8.873% | 8.5% | 9.124% | 9.219% | 9.038% | 8.968% | 8.879% | 8.752% | 7.879% | 8.262% | 8.564% | 7.796% | 8.515% | 7.948% | 7.597% | 7.572% | 7.62%
7 | 9 | 2050 | Winter | I, [%] | Expected | - | 18.85% | 18.88% | 18.69% | 18.67% | 18.63% | 18.77% | 18.69% | 18.29% | 11.76% | 16.23% | 13.7% | 14.13% | 6.986% | 7.03% | 18.27% | 7.041% | 8.303% | 16.5% | 17.91% | 6.988% | 7.012% | 18.33% | 18.54% | 18.73%
8 | 14 | 2050 | Winter | I, [%] | Expected | - | 8.432% | 8.451% | 8.009% | 7.908% | 7.909% | 8.051% | 8.299% | 8.341% | 8.324% | 8.266% | 8.406% | 8.475% | 8.47% | 8.486% | 8.18% | 8.521% | 8.5% | 8.303% | 8.352% | 8.62% | 8.631% | 8.455% | 8.441% | 8.367%
9 | 10 | 2050 | Winter | I, [%] | Expected | - | 57.35% | 69.15% | 69.53% | 70.02% | 70.23% | 69.2% | 54.42% | 12.91% | 13.5% | 11.17% | 12.17% | 10.08% | 16.14% | 10.53% | 10.96% | 14.27% | 12.74% | 13.33% | 16.76% | 37.51% | 34.71% | 17.92% | 27.17% | 49.31%
9 | 16 | 2050 | Winter | I, [%] | Expected | - | 39.94% | 45.29% | 45.13% | 42.68% | 42.11% | 50.93% | 54.89% | 48.07% | 46.75% | 43.17% | 33.35% | 31.67% | 26.9% | 24.13% | 44.78% | 24.55% | 31.38% | 42.37% | 41.21% | 16.79% | 18.84% | 36.15% | 38.59% | 38.73%
10 | 15 | 2050 | Winter | I, [%] | Expected | - | 89.9% | 100% | 100% | 100% | 100% | 100% | 92.93% | 49.18% | 30.49% | 32.21% | 32.54% | 32.16% | 25.55% | 27.44% | 33.88% | 24.41% | 26.13% | 34.69% | 43.31% | 22.39% | 24.81% | 44.52% | 64.65% | 84.89%
11 | 13 | 2050 | Winter | I, [%] | Expected | - | 27.26% | 28.86% | 32.8% | 36.28% | 37.89% | 29.63% | 24.08% | 20.06% | 18.57% | 17.34% | 16.11% | 16.21% | 15.78% | 16.61% | 17.22% | 18.57% | 19.12% | 15.71% | 15.29% | 15.01% | 16.73% | 18.87% | 20.85% | 22.63%
12 | 72 | 2050 | Winter | I, [%] | Expected | - | 4.395% | 6.842% | 11.97% | 8.373% | 8.393% | 8.652% | 2.399% | 8.03% | 11.46% | 10.66% | 14.85% | 16.3% | 16.14% | 16.59% | 8.994% | 15.66% | 15.15% | 14.11% | 13.46% | 21.85% | 21.42% | 13.16% | 7.637% | 2.722%
15 | 18 | 2050 | Winter | I, [%] | Expected | - | 19.25% | 17.1% | 11.62% | 6.114% | 4.906% | 16.77% | 23.01% | 26.59% | 29.76% | 30.79% | 29.71% | 28.89% | 28.1% | 27.27% | 31.41% | 25.46% | 25.27% | 29.95% | 30.61% | 24.61% | 23.5% | 27.34% | 24.18% | 21.56%
15 | 26 | 2050 | Winter | I, [%] | Expected | - | 48.88% | 52.1% | 52.08% | 48.79% | 48.21% | 53.33% | 52.6% | 35.16% | 33.92% | 34.17% | 31.45% | 30.69% | 27.88% | 27.71% | 52.89% | 28.63% | 27.42% | 33.81% | 35.28% | 11.27% | 12.08% | 33.73% | 42.82% | 49.23%
16 | 17 | 2050 | Winter | I, [%] | Expected | - | 7.114% | 5.598% | 7.608% | 7.986% | 6.938% | 6.427% | 7.816% | 17.07% | 20.49% | 19.6% | 29.9% | 31.73% | 32.64% | 36.04% | 37.5% | 30.84% | 25.41% | 17.55% | 17.47% | 26.05% | 26.3% | 14.49% | 12.56% | 8.197%
17 | 34 | 2050 | Winter | I, [%] | Expected | - | 21.33% | 14.44% | 11.89% | 14.07% | 15.52% | 12.23% | 23.53% | 30.8% | 34.03% | 33.97% | 42.54% | 44.81% | 45.12% | 48.22% | 53.78% | 43.82% | 39.94% | 32.77% | 31.88% | 39.74% | 40.02% | 28.33% | 30.49% | 26.21%
18 | 103 | 2050 | Winter | I, [%] | Expected | - | 18.26% | 16% | 10.43% | 4.873% | 3.688% | 15.68% | 21.76% | 25.41% | 28.61% | 29.48% | 28.01% | 27.34% | 26.38% | 25.57% | 29.62% | 23.69% | 23.4% | 28.11% | 28.82% | 23.01% | 21.87% | 26.13% | 23.15% | 20.67%
26 | 55 | 2050 | Winter | I, [%] | Expected | - | 47.69% | 59.69% | 66.64% | 65.84% | 65.86% | 64.28% | 50.28% | 13.18% | 7.493% | 5.771% | 8.351% | 8.733% | 12.99% | 12.02% | 9.164% | 13.02% | 8.618% | 7.666% | 8.291% | 33.49% | 27.38% | 9.311% | 23.82% | 42.05%
26 | 103 | 2050 | Winter | I, [%] | Expected | - | 33.19% | 38.84% | 43.84% | 45.47% | 45.84% | 40.35% | 33.06% | 11.97% | 8.175% | 7.16% | 6.234% | 6.26% | 5.417% | 5.341% | 25.49% | 7.61% | 6.846% | 8.173% | 8.784% | 17.19% | 14.1% | 10.1% | 21.89% | 30.83%
29 | 34 | 2050 | Winter | I, [%] | Expected | - | 26.43% | 27.34% | 30.26% | 30.62% | 29.56% | 26.71% | 23.58% | 18.62% | 29.65% | 31.47% | 33.23% | 32.16% | 29.89% | 32.34% | 29.32% | 33.13% | 35.14% | 31.22% | 29.88% | 38.73% | 39.41% | 28.2% | 23.98% | 22.6%
34 | 35 | 2050 | Winter | I, [%] | Expected | - | 4.513% | 16.74% | 3.12% | 1.639% | 4.985% | 13.09% | 4.987% | 11.69% | 6.745% | 21.53% | 37.15% | 43.89% | 47.62% | 50.77% | 43.43% | 40.38% | 29.23% | 11.41% | 1.537% | 26.75% | 26.73% | 4.511% | 7.788% | 11.74%
35 | 36 | 2050 | Winter | I, [%] | Expected | - | 41% | 44.79% | 26.59% | 26.64% | 23.79% | 35.05% | 35.77% | 24.26% | 2.924% | 0.4428% | 3.66% | 6.912% | 10.83% | 9.876% | 12.6% | 6.011% | 2.698% | 3.445% | 7.289% | 8.163% | 8.877% | 26.86% | 33.34% | 34.27%
42 | 72 | 2050 | Winter | I, [%] | Expected | - | 71.73% | 81.82% | 91.23% | 93.45% | 95.1% | 99.39% | 89.72% | 51.58% | 38.97% | 33.22% | 27.32% | 27.08% | 23.14% | 21.71% | 61.01% | 20.16% | 22.26% | 33.82% | 34.61% | 18.17% | 14.61% | 34.42% | 54.83% | 69.12%
72 | 103 | 2050 | Winter | I, [%] | Expected | - | 9.366% | 11.06% | 23.47% | 32.75% | 36.72% | 14.81% | 6.806% | 3.443% | 4.05% | 5.653% | 4.142% | 3.56% | 3.366% | 2.5% | 6.325% | 1.732% | 1.169% | 4.166% | 4.769% | 1.917% | 2.333% | 2.605% | 4.626% | 6.79%
1 | 2 | 2050 | Winter | I, [%] | Expected | - | 56.49% | 53.29% | 100% | 100% | 100% | 52.96% | 59.45% | 55.6% | 56.99% | 57.51% | 55.71% | 55.87% | 55.86% | 55.24% | 52.69% | 51.11% | 53.47% | 59.62% | 59.88% | 13.3% | 15.1% | 55.3% | 61% | 62.3%
8 | 72 | 2050 | Winter | I, [%] | Expected | - | 100% | 100% | 100% | 100% | 100% | 100% | 100% | 100% | 100% | 100% | 100% | 100% | 100% | 100% | 100% | 100% | 100% | 100% | 100% | 100% | 100% | 100% | 100% | 100%
11 | 12 | 2050 | Winter | I, [%] | Expected | - | 94.71% | 94.83% | 95.71% | 94.88% | 94.69% | 96.2% | 96.01% | 95.71% | 96.33% | 94.82% | 94.93% | 95.74% | 93.23% | 93.3% | 95.27% | 93.38% | 94.22% | 97.25% | 97.03% | 91.42% | 93.23% | 97.78% | 95.78% | 93.92%
13 | 14 | 2050 | Winter | I, [%] | Expected | - | 31.54% | 31.92% | 22.32% | 29.44% | 34.37% | 24.22% | 31.8% | 31.02% | 30.48% | 29.47% | 31.19% | 32.55% | 31.7% | 31.42% | 28.43% | 31.57% | 31.65% | 31.1% | 32.07% | 32.75% | 33.13% | 32.77% | 32.51% | 31.52%
13 | 15 | 2050 | Winter | I, [%] | Expected | - | 70.07% | 70.31% | 67.26% | 64.29% | 63.92% | 70.47% | 73.34% | 67.11% | 65.85% | 66.71% | 65.88% | 65.59% | 63.83% | 62.93% | 69.44% | 62.32% | 62.47% | 66.98% | 68.69% | 59.59% | 59.74% | 67.12% | 69.24% | 71.06%
19 | 20 | 2050 | Winter | I, [%] | Expected | - | 68.86% | 28.08% | 39.76% | 36.89% | 37.81% | 40.77% | 70.49% | 100% | 100% | 100% | 100% | 100% | 100% | 100% | 100% | 100% | 100% | 100% | 100% | 100% | 100% | 100% | 100% | 84.56%
19 | 21 | 2050 | Winter | I, [%] | Expected | - | 50.57% | 49.79% | 44.3% | 41.62% | 54.14% | 46.2% | 34.1% | 81.48% | 100% | 100% | 100% | 100% | 100% | 100% | 100% | 100% | 100% | 100% | 100% | 100% | 100% | 100% | 44.02% | 40.68%
29 | 30 | 2050 | Winter | I, [%] | Expected | - | 75.07% | 77.1% | 95.57% | 100% | 95.52% | 81.97% | 60.97% | 31.98% | 100% | 100% | 100% | 100% | 100% | 100% | 100% | 100% | 100% | 100% | 100% | 100% | 100% | 67.9% | 38.39% | 75.06%
1 | 5 | 2050 | Summer | I, [%] | 0 | 0 | 13.96% | 15.05% | 21.18% | 30.02% | 28.68% | 25.96% | 13.66% | 7.325% | 14.33% | 17.41% | 21.27% | 9.349% | 25.59% | 26.49% | 27.66% | 23.94% | 21.72% | 16.94% | 8.244% | 9.537% | 6.624% | 27.92% | 28.29% | 13.33%
1 | 19 | 2050 | Summer | I, [%] | 0 | 0 | 65.48% | 31.94% | 37.74% | 41.28% | 42.63% | 41.5% | 32.67% | 36.22% | 65.76% | 65.28% | 65.3% | 65.81% | 65.25% | 65.21% | 65.23% | 65.24% | 65.28% | 63.61% | 37.24% | 30.26% | 54.04% | 65.55% | 65.74% | 33.68%
1 | 29 | 2050 | Summer | I, [%] | 0 | 0 | 3.43% | 19.6% | 16.52% | 14.88% | 16.4% | 15.31% | 10.44% | 6.659% | 2.333% | 3.716% | 5.322% | 6.698% | 7.796% | 9.075% | 10.09% | 9.16% | 7.935% | 4.066% | 6.117% | 13.19% | 24.46% | 13.66% | 13.42% | 20.79%
1 | 36 | 2050 | Summer | I, [%] | 0 | 0 | 12% | 8.718% | 10.51% | 9.361% | 9.09% | 10.82% | 17.05% | 13.34% | 10.76% | 9.969% | 13.65% | 13.52% | 18.82% | 19.87% | 19.96% | 16.57% | 14.02% | 13.77% | 14.53% | 13.08% | 10.41% | 16.32% | 15.35% | 9.621%
1 | 55 | 2050 | Summer | I, [%] | 0 | 0 | 21.87% | 15.1% | 27.95% | 40.98% | 41.18% | 37.53% | 19.6% | 10.64% | 14.38% | 16.81% | 21.08% | 4.818% | 22.64% | 23.32% | 24.6% | 21.67% | 18.82% | 13.24% | 10.21% | 22.66% | 13.85% | 25.6% | 25.88% | 25.59%
3 | 9 | 2050 | Summer | I, [%] | 0 | 0 | 9.5% | 27.34% | 33.41% | 43.44% | 41.89% | 45.82% | 42.73% | 26.38% | 15.87% | 5.237% | 3.912% | 21.57% | 5.705% | 6.559% | 8.571% | 8.785% | 9.563% | 14.6% | 18.6% | 30.63% | 30.56% | 8.635% | 11.43% | 40.3%
3 | 34 | 2050 | Summer | I, [%] | 0 | 0 | 43.36% | 21.39% | 14.34% | 7.46% | 7.419% | 6.97% | 16.85% | 31.84% | 39.97% | 46.57% | 51.86% | 39.3% | 56.79% | 57.12% | 54.94% | 51.39% | 46.05% | 39.47% | 35.6% | 28.01% | 27.96% | 47.98% | 46.59% | 22.97%
4 | 15 | 2050 | Summer | I, [%] | 0 | 0 | 18.11% | 17.88% | 17.67% | 18.08% | 19.58% | 19.19% | 18.35% | 16.28% | 17.76% | 20.15% | 20.82% | 23.38% | 23.35% | 24.06% | 23.39% | 21.73% | 21.03% | 20.29% | 19.16% | 20.38% | 20.73% | 19.39% | 19.8% | 20.64%
4 | 103 | 2050 | Summer | I, [%] | 0 | 0 | 20.2% | 22.66% | 23.21% | 24.82% | 27.36% | 28.12% | 22.65% | 13.71% | 13.86% | 17.45% | 18% | 23.71% | 22.95% | 24.39% | 22.7% | 19.99% | 18.52% | 18.03% | 15.05% | 17.9% | 19.17% | 14.56% | 16.67% | 22.24%
5 | 42 | 2050 | Summer | I, [%] | 0 | 0 | 34.57% | 10.31% | 17.42% | 30.13% | 28.63% | 24.66% | 12.22% | 7.405% | 15.91% | 18.04% | 22.44% | 4.862% | 24.87% | 25.82% | 28.3% | 25.79% | 22.67% | 16.17% | 8.167% | 20% | 9.88% | 28.58% | 28.11% | 19.63%
5 | 68 | 2050 | Summer | I, [%] | 0 | 0 | 2.691% | 2.746% | 1.742% | 1.752% | 1.756% | 1.753% | 2.27% | 2.755% | 2.732% | 2.718% | 2.712% | 2.732% | 2.712% | 2.71% | 2.709% | 2.707% | 2.709% | 2.731% | 3.043% | 3.829% | 3.808% | 3.745% | 3.488% | 2.748%
7 | 9 | 2050 | Summer | I, [%] | 0 | 0 | 16.25% | 18.63% | 18.63% | 18.74% | 18.75% | 18.73% | 18.68% | 18.61% | 18.42% | 18.31% | 14.62% | 18.5% | 7.866% | 7.126% | 7.138% | 7.142% | 12.12% | 18.63% | 18.74% | 18.87% | 18.81% | 13.37% | 18.58% | 18.86%
8 | 14 | 2050 | Summer | I, [%] | 0 | 0 | 8.445% | 8.491% | 8.649% | 8.699% | 8.839% | 8.781% | 8.706% | 8.182% | 8.168% | 8.109% | 8.033% | 8.07% | 7.991% | 7.971% | 8.013% | 7.985% | 7.986% | 8.037% | 8.058% | 8.198% | 8.329% | 8.076% | 8.112% | 8.552%
9 | 10 | 2050 | Summer | I, [%] | 0 | 0 | 24.3% | 32.12% | 40.38% | 52.13% | 52.49% | 46.44% | 30.41% | 23.19% | 18.69% | 16.09% | 18.48% | 21.69% | 18.67% | 16.26% | 17.16% | 17.94% | 17.96% | 23.25% | 25.93% | 36.88% | 31.8% | 23.91% | 23.96% | 44.05%
9 | 16 | 2050 | Summer | I, [%] | 0 | 0 | 12.99% | 31.38% | 33.76% | 41.71% | 40.48% | 42.91% | 44.16% | 29.34% | 22.38% | 16.48% | 11.34% | 26.46% | 8.913% | 8.213% | 7.333% | 9.054% | 12.8% | 19.32% | 23.24% | 32.9% | 32.13% | 12.35% | 19.71% | 39.27%
10 | 15 | 2050 | Summer | I, [%] | 0 | 0 | 28.39% | 47.76% | 59.66% | 70.65% | 71.23% | 64.19% | 47.97% | 48.66% | 27.94% | 26.17% | 24.75% | 39.42% | 26.34% | 26.94% | 28.29% | 26.1% | 25.97% | 32.87% | 51.27% | 70.15% | 60.52% | 36.7% | 35.04% | 69.89%
11 | 13 | 2050 | Summer | I, [%] | 0 | 0 | 29.83% | 32.59% | 33.23% | 33.31% | 30.22% | 30.7% | 32.23% | 25.77% | 21.83% | 20.7% | 21.05% | 21.24% | 20.41% | 20.76% | 21.82% | 22.12% | 22.38% | 23.1% | 23.4% | 23.57% | 24.93% | 23.17% | 24.92% | 27.08%
12 | 72 | 2050 | Summer | I, [%] | 0 | 0 | 19.64% | 25.96% | 28.16% | 32.59% | 22.78% | 23.8% | 26.06% | 5.298% | 2.557% | 1.594% | 2.363% | 9.578% | 6.17% | 7.511% | 5.949% | 4.922% | 6.31% | 6.903% | 7.581% | 14.31% | 18.28% | 7.051% | 12.33% | 27.7%
15 | 18 | 2050 | Summer | I, [%] | 0 | 0 | 26.61% | 27.1% | 27.03% | 28.01% | 30.4% | 30.11% | 27.69% | 22.9% | 24.46% | 28.28% | 29.22% | 34.03% | 33.58% | 35.2% | 33.42% | 31% | 29.87% | 28.26% | 26.62% | 28.65% | 29.89% | 27.26% | 27.8% | 30.48%
15 | 26 | 2050 | Summer | I, [%] | 0 | 0 | 24.87% | 38% | 43.15% | 49.82% | 50.72% | 48.35% | 41.17% | 32.15% | 26.59% | 27.16% | 26.24% | 37.67% | 28.45% | 28.89% | 27.17% | 26.57% | 26.3% | 28.86% | 34.49% | 44.55% | 40.07% | 23.79% | 28.29% | 49.95%
16 | 17 | 2050 | Summer | I, [%] | 0 | 0 | 23.72% | 5.655% | 3.433% | 9.323% | 8.109% | 9.266% | 6.104% | 15.68% | 22.45% | 28.86% | 34.34% | 21.4% | 36.69% | 36.8% | 35.31% | 32.36% | 29.52% | 22.87% | 19.52% | 13.2% | 12.48% | 30.42% | 26.03% | 7.983%
17 | 34 | 2050 | Summer | I, [%] | 0 | 0 | 39.35% | 20.59% | 12.9% | 7.353% | 7.292% | 5.741% | 14.98% | 25.25% | 32.61% | 40.13% | 44.76% | 31.72% | 48.2% | 47.76% | 45.4% | 43.23% | 39.64% | 33.59% | 29.96% | 23.25% | 23.13% | 43% | 43.13% | 19.49%
18 | 103 | 2050 | Summer | I, [%] | 0 | 0 | 26.49% | 26.75% | 26.62% | 27.45% | 29.91% | 29.67% | 27.24% | 22.43% | 24.38% | 27.98% | 28.9% | 33.15% | 33.13% | 33.92% | 33.29% | 30.4% | 29.14% | 28.79% | 26.21% | 28.54% | 28.77% | 25.83% | 27.36% | 29.61%
26 | 55 | 2050 | Summer | I, [%] | 0 | 0 | 12.7% | 24.81% | 36.75% | 49.69% | 49.53% | 45.67% | 30.3% | 17.64% | 9.182% | 8.612% | 12.56% | 11.12% | 13.55% | 14.17% | 16.17% | 14.21% | 11.39% | 9.346% | 15.68% | 32.33% | 23.28% | 16.23% | 13.88% | 38.61%
26 | 103 | 2050 | Summer | I, [%] | 0 | 0 | 7.937% | 16.38% | 20.82% | 26.5% | 25.36% | 23.72% | 18.4% | 12.7% | 7.029% | 5.041% | 5.911% | 8.029% | 7.163% | 7.762% | 8.475% | 7.372% | 7.336% | 7.794% | 12.33% | 19.82% | 15.42% | 8.443% | 9.142% | 24.34%
29 | 34 | 2050 | Summer | I, [%] | 0 | 0 | 38.97% | 19.4% | 20.6% | 24.54% | 23.85% | 24.89% | 24.52% | 23.16% | 36.1% | 37.49% | 36.87% | 35.71% | 36.09% | 35.83% | 34.98% | 36.28% | 36.96% | 34.24% | 26.45% | 26.9% | 26.38% | 42.21% | 41.44% | 25.96%
34 | 35 | 2050 | Summer | I, [%] | 0 | 0 | 34.8% | 13.95% | 6.782% | 10.07% | 10.06% | 10.49% | 7.453% | 15.02% | 28.07% | 40.11% | 51.27% | 9.857% | 61.32% | 61.78% | 58.2% | 50.95% | 40.99% | 29.55% | 19.88% | 14.22% | 13.26% | 40.54% | 39.8% | 11.93%
35 | 36 | 2050 | Summer | I, [%] | 0 | 0 | 4.387% | 24.92% | 21.76% | 23.26% | 22.71% | 21.59% | 14.84% | 20.42% | 5.219% | 3.14% | 8.143% | 25.78% | 14.7% | 15.98% | 15.5% | 12.3% | 7.458% | 4.872% | 20.1% | 22.41% | 31.52% | 10.34% | 10.31% | 26.3%
42 | 72 | 2050 | Summer | I, [%] | 0 | 0 | 17.06% | 41.61% | 55.46% | 67.43% | 66.48% | 61.77% | 51.54% | 42.01% | 28.95% | 26.86% | 23.05% | 41.55% | 23.89% | 22.78% | 20.15% | 20.05% | 21.9% | 29.35% | 42.78% | 60.32% | 49.93% | 23.43% | 28.34% | 65.59%
72 | 103 | 2050 | Summer | I, [%] | 0 | 0 | 7.436% | 6.326% | 4.722% | 5.487% | 10.58% | 12.38% | 5.403% | 7.685% | 6.826% | 9.653% | 9.223% | 7.911% | 6.949% | 6.834% | 6.232% | 5.162% | 4.091% | 3.988% | 5.57% | 4.815% | 4.27% | 4.393% | 5.192% | 4.547%
1 | 2 | 2050 | Summer | I, [%] | 0 | 0 | 50.79% | 64.62% | 68.57% | 100% | 100% | 95.6% | 65.01% | 74.4% | 51.81% | 52.37% | 51.51% | 100% | 53.5% | 52.89% | 51.11% | 49.3% | 50.37% | 51.75% | 59.47% | 62.46% | 58.63% | 12.68% | 18.22% | 69.12%
8 | 72 | 2050 | Summer | I, [%] | 0 | 0 | 100% | 100% | 100% | 100% | 100% | 100% | 100% | 100% | 100% | 100% | 100% | 100% | 100% | 100% | 100% | 100% | 100% | 100% | 100% | 100% | 100% | 100% | 100% | 100%
11 | 12 | 2050 | Summer | I, [%] | 0 | 0 | 94.71% | 97.75% | 98.19% | 98.6% | 100% | 100% | 97.39% | 89.7% | 85.94% | 85.8% | 86.33% | 89.92% | 89.01% | 89.34% | 91.65% | 89.98% | 89.55% | 90.29% | 90.09% | 91.79% | 93.65% | 91% | 92.41% | 94.44%
13 | 14 | 2050 | Summer | I, [%] | 0 | 0 | 34.1% | 36.66% | 40.49% | 42.75% | 47.27% | 45.9% | 41.4% | 25.73% | 24.6% | 24.33% | 23.29% | 27.45% | 24.72% | 24.56% | 25.49% | 23.77% | 23.78% | 24.99% | 25.58% | 31.15% | 34.58% | 25.95% | 27.6% | 40.51%
13 | 15 | 2050 | Summer | I, [%] | 0 | 0 | 61.46% | 65.4% | 67.43% | 70.16% | 71.69% | 70.09% | 66.13% | 63.21% | 60.97% | 62.54% | 62.45% | 68.1% | 64.6% | 64.27% | 63.18% | 61.98% | 62.12% | 63.42% | 65.8% | 70.8% | 69.32% | 62.8% | 63.55% | 72.06%
19 | 20 | 2050 | Summer | I, [%] | 0 | 0 | 100% | 26.06% | 27.65% | 31.41% | 32.34% | 31.09% | 26.21% | 59.44% | 100% | 100% | 100% | 100% | 100% | 100% | 100% | 100% | 100% | 100% | 56.78% | 44.94% | 100% | 100% | 100% | 100%
19 | 21 | 2050 | Summer | I, [%] | 0 | 0 | 100% | 71.91% | 45.77% | 45.81% | 45.96% | 45.01% | 29.42% | 39.08% | 100% | 100% | 100% | 100% | 100% | 100% | 100% | 100% | 100% | 92.46% | 44.16% | 23.38% | 55.55% | 100% | 100% | 54.04%
29 | 30 | 2050 | Summer | I, [%] | 0 | 0 | 100% | 70.91% | 70.21% | 72.03% | 72.8% | 72.94% | 59.09% | 38.16% | 86.1% | 100% | 100% | 100% | 100% | 100% | 100% | 100% | 100% | 70.49% | 41.09% | 54.4% | 73.09% | 71.44% | 71.32% | 80.19%
1 | 5 | 2050 | Summer | I, [%] | Expected | - | 13.96% | 15.05% | 21.18% | 30.02% | 28.68% | 25.96% | 13.66% | 7.325% | 14.33% | 17.41% | 21.27% | 9.349% | 25.59% | 26.49% | 27.66% | 23.94% | 21.72% | 16.94% | 8.244% | 9.537% | 6.624% | 27.92% | 28.29% | 13.33%
1 | 19 | 2050 | Summer | I, [%] | Expected | - | 65.48% | 31.94% | 37.74% | 41.28% | 42.63% | 41.5% | 32.67% | 36.22% | 65.76% | 65.28% | 65.3% | 65.81% | 65.25% | 65.21% | 65.23% | 65.24% | 65.28% | 63.61% | 37.24% | 30.26% | 54.04% | 65.55% | 65.74% | 33.68%
1 | 29 | 2050 | Summer | I, [%] | Expected | - | 3.43% | 19.6% | 16.52% | 14.88% | 16.4% | 15.31% | 10.44% | 6.659% | 2.333% | 3.716% | 5.322% | 6.698% | 7.796% | 9.075% | 10.09% | 9.16% | 7.935% | 4.066% | 6.117% | 13.19% | 24.46% | 13.66% | 13.42% | 20.79%
1 | 36 | 2050 | Summer | I, [%] | Expected | - | 12% | 8.718% | 10.51% | 9.361% | 9.09% | 10.82% | 17.05% | 13.34% | 10.76% | 9.969% | 13.65% | 13.52% | 18.82% | 19.87% | 19.96% | 16.57% | 14.02% | 13.77% | 14.53% | 13.08% | 10.41% | 16.32% | 15.35% | 9.621%
1 | 55 | 2050 | Summer | I, [%] | Expected | - | 21.87% | 15.1% | 27.95% | 40.98% | 41.18% | 37.53% | 19.6% | 10.64% | 14.38% | 16.81% | 21.08% | 4.818% | 22.64% | 23.32% | 24.6% | 21.67% | 18.82% | 13.24% | 10.21% | 22.66% | 13.85% | 25.6% | 25.88% | 25.59%
3 | 9 | 2050 | Summer | I, [%] | Expected | - | 9.5% | 27.34% | 33.41% | 43.44% | 41.89% | 45.82% | 42.73% | 26.38% | 15.87% | 5.237% | 3.912% | 21.57% | 5.705% | 6.559% | 8.571% | 8.785% | 9.563% | 14.6% | 18.6% | 30.63% | 30.56% | 8.635% | 11.43% | 40.3%
3 | 34 | 2050 | Summer | I, [%] | Expected | - | 43.36% | 21.39% | 14.34% | 7.46% | 7.419% | 6.97% | 16.85% | 31.84% | 39.97% | 46.57% | 51.86% | 39.3% | 56.79% | 57.12% | 54.94% | 51.39% | 46.05% | 39.47% | 35.6% | 28.01% | 27.96% | 47.98% | 46.59% | 22.97%
4 | 15 | 2050 | Summer | I, [%] | Expected | - | 18.11% | 17.88% | 17.67% | 18.08% | 19.58% | 19.19% | 18.35% | 16.28% | 17.76% | 20.15% | 20.82% | 23.38% | 23.35% | 24.06% | 23.39% | 21.73% | 21.03% | 20.29% | 19.16% | 20.38% | 20.73% | 19.39% | 19.8% | 20.64%
4 | 103 | 2050 | Summer | I, [%] | Expected | - | 20.2% | 22.66% | 23.21% | 24.82% | 27.36% | 28.12% | 22.65% | 13.71% | 13.86% | 17.45% | 18% | 23.71% | 22.95% | 24.39% | 22.7% | 19.99% | 18.52% | 18.03% | 15.05% | 17.9% | 19.17% | 14.56% | 16.67% | 22.24%
5 | 42 | 2050 | Summer | I, [%] | Expected | - | 34.57% | 10.31% | 17.42% | 30.13% | 28.63% | 24.66% | 12.22% | 7.405% | 15.91% | 18.04% | 22.44% | 4.862% | 24.87% | 25.82% | 28.3% | 25.79% | 22.67% | 16.17% | 8.167% | 20% | 9.88% | 28.58% | 28.11% | 19.63%
5 | 68 | 2050 | Summer | I, [%] | Expected | - | 2.691% | 2.746% | 1.742% | 1.752% | 1.756% | 1.753% | 2.27% | 2.755% | 2.732% | 2.718% | 2.712% | 2.732% | 2.712% | 2.71% | 2.709% | 2.707% | 2.709% | 2.731% | 3.043% | 3.829% | 3.808% | 3.745% | 3.488% | 2.748%
7 | 9 | 2050 | Summer | I, [%] | Expected | - | 16.25% | 18.63% | 18.63% | 18.74% | 18.75% | 18.73% | 18.68% | 18.61% | 18.42% | 18.31% | 14.62% | 18.5% | 7.866% | 7.126% | 7.138% | 7.142% | 12.12% | 18.63% | 18.74% | 18.87% | 18.81% | 13.37% | 18.58% | 18.86%
8 | 14 | 2050 | Summer | I, [%] | Expected | - | 8.445% | 8.491% | 8.649% | 8.699% | 8.839% | 8.781% | 8.706% | 8.182% | 8.168% | 8.109% | 8.033% | 8.07% | 7.991% | 7.971% | 8.013% | 7.985% | 7.986% | 8.037% | 8.058% | 8.198% | 8.329% | 8.076% | 8.112% | 8.552%
9 | 10 | 2050 | Summer | I, [%] | Expected | - | 24.3% | 32.12% | 40.38% | 52.13% | 52.49% | 46.44% | 30.41% | 23.19% | 18.69% | 16.09% | 18.48% | 21.69% | 18.67% | 16.26% | 17.16% | 17.94% | 17.96% | 23.25% | 25.93% | 36.88% | 31.8% | 23.91% | 23.96% | 44.05%
9 | 16 | 2050 | Summer | I, [%] | Expected | - | 12.99% | 31.38% | 33.76% | 41.71% | 40.48% | 42.91% | 44.16% | 29.34% | 22.38% | 16.48% | 11.34% | 26.46% | 8.913% | 8.213% | 7.333% | 9.054% | 12.8% | 19.32% | 23.24% | 32.9% | 32.13% | 12.35% | 19.71% | 39.27%
10 | 15 | 2050 | Summer | I, [%] | Expected | - | 28.39% | 47.76% | 59.66% | 70.65% | 71.23% | 64.19% | 47.97% | 48.66% | 27.94% | 26.17% | 24.75% | 39.42% | 26.34% | 26.94% | 28.29% | 26.1% | 25.97% | 32.87% | 51.27% | 70.15% | 60.52% | 36.7% | 35.04% | 69.89%
11 | 13 | 2050 | Summer | I, [%] | Expected | - | 29.83% | 32.59% | 33.23% | 33.31% | 30.22% | 30.7% | 32.23% | 25.77% | 21.83% | 20.7% | 21.05% | 21.24% | 20.41% | 20.76% | 21.82% | 22.12% | 22.38% | 23.1% | 23.4% | 23.57% | 24.93% | 23.17% | 24.92% | 27.08%
12 | 72 | 2050 | Summer | I, [%] | Expected | - | 19.64% | 25.96% | 28.16% | 32.59% | 22.78% | 23.8% | 26.06% | 5.298% | 2.557% | 1.594% | 2.363% | 9.578% | 6.17% | 7.511% | 5.949% | 4.922% | 6.31% | 6.903% | 7.581% | 14.31% | 18.28% | 7.051% | 12.33% | 27.7%
15 | 18 | 2050 | Summer | I, [%] | Expected | - | 26.61% | 27.1% | 27.03% | 28.01% | 30.4% | 30.11% | 27.69% | 22.9% | 24.46% | 28.28% | 29.22% | 34.03% | 33.58% | 35.2% | 33.42% | 31% | 29.87% | 28.26% | 26.62% | 28.65% | 29.89% | 27.26% | 27.8% | 30.48%
15 | 26 | 2050 | Summer | I, [%] | Expected | - | 24.87% | 38% | 43.15% | 49.82% | 50.72% | 48.35% | 41.17% | 32.15% | 26.59% | 27.16% | 26.24% | 37.67% | 28.45% | 28.89% | 27.17% | 26.57% | 26.3% | 28.86% | 34.49% | 44.55% | 40.07% | 23.79% | 28.29% | 49.95%
16 | 17 | 2050 | Summer | I, [%] | Expected | - | 23.72% | 5.655% | 3.433% | 9.323% | 8.109% | 9.266% | 6.104% | 15.68% | 22.45% | 28.86% | 34.34% | 21.4% | 36.69% | 36.8% | 35.31% | 32.36% | 29.52% | 22.87% | 19.52% | 13.2% | 12.48% | 30.42% | 26.03% | 7.983%
17 | 34 | 2050 | Summer | I, [%] | Expected | - | 39.35% | 20.59% | 12.9% | 7.353% | 7.292% | 5.741% | 14.98% | 25.25% | 32.61% | 40.13% | 44.76% | 31.72% | 48.2% | 47.76% | 45.4% | 43.23% | 39.64% | 33.59% | 29.96% | 23.25% | 23.13% | 43% | 43.13% | 19.49%
18 | 103 | 2050 | Summer | I, [%] | Expected | - | 26.49% | 26.75% | 26.62% | 27.45% | 29.91% | 29.67% | 27.24% | 22.43% | 24.38% | 27.98% | 28.9% | 33.15% | 33.13% | 33.92% | 33.29% | 30.4% | 29.14% | 28.79% | 26.21% | 28.54% | 28.77% | 25.83% | 27.36% | 29.61%
26 | 55 | 2050 | Summer | I, [%] | Expected | - | 12.7% | 24.81% | 36.75% | 49.69% | 49.53% | 45.67% | 30.3% | 17.64% | 9.182% | 8.612% | 12.56% | 11.12% | 13.55% | 14.17% | 16.17% | 14.21% | 11.39% | 9.346% | 15.68% | 32.33% | 23.28% | 16.23% | 13.88% | 38.61%
26 | 103 | 2050 | Summer | I, [%] | Expected | - | 7.937% | 16.38% | 20.82% | 26.5% | 25.36% | 23.72% | 18.4% | 12.7% | 7.029% | 5.041% | 5.911% | 8.029% | 7.163% | 7.762% | 8.475% | 7.372% | 7.336% | 7.794% | 12.33% | 19.82% | 15.42% | 8.443% | 9.142% | 24.34%
29 | 34 | 2050 | Summer | I, [%] | Expected | - | 38.97% | 19.4% | 20.6% | 24.54% | 23.85% | 24.89% | 24.52% | 23.16% | 36.1% | 37.49% | 36.87% | 35.71% | 36.09% | 35.83% | 34.98% | 36.28% | 36.96% | 34.24% | 26.45% | 26.9% | 26.38% | 42.21% | 41.44% | 25.96%
34 | 35 | 2050 | Summer | I, [%] | Expected | - | 34.8% | 13.95% | 6.782% | 10.07% | 10.06% | 10.49% | 7.453% | 15.02% | 28.07% | 40.11% | 51.27% | 9.857% | 61.32% | 61.78% | 58.2% | 50.95% | 40.99% | 29.55% | 19.88% | 14.22% | 13.26% | 40.54% | 39.8% | 11.93%
35 | 36 | 2050 | Summer | I, [%] | Expected | - | 4.387% | 24.92% | 21.76% | 23.26% | 22.71% | 21.59% | 14.84% | 20.42% | 5.219% | 3.14% | 8.143% | 25.78% | 14.7% | 15.98% | 15.5% | 12.3% | 7.458% | 4.872% | 20.1% | 22.41% | 31.52% | 10.34% | 10.31% | 26.3%
42 | 72 | 2050 | Summer | I, [%] | Expected | - | 17.06% | 41.61% | 55.46% | 67.43% | 66.48% | 61.77% | 51.54% | 42.01% | 28.95% | 26.86% | 23.05% | 41.55% | 23.89% | 22.78% | 20.15% | 20.05% | 21.9% | 29.35% | 42.78% | 60.32% | 49.93% | 23.43% | 28.34% | 65.59%
72 | 103 | 2050 | Summer | I, [%] | Expected | - | 7.436% | 6.326% | 4.722% | 5.487% | 10.58% | 12.38% | 5.403% | 7.685% | 6.826% | 9.653% | 9.223% | 7.911% | 6.949% | 6.834% | 6.232% | 5.162% | 4.091% | 3.988% | 5.57% | 4.815% | 4.27% | 4.393% | 5.192% | 4.547%
1 | 2 | 2050 | Summer | I, [%] | Expected | - | 50.79% | 64.62% | 68.57% | 100% | 100% | 95.6% | 65.01% | 74.4% | 51.81% | 52.37% | 51.51% | 100% | 53.5% | 52.89% | 51.11% | 49.3% | 50.37% | 51.75% | 59.47% | 62.46% | 58.63% | 12.68% | 18.22% | 69.12%
8 | 72 | 2050 | Summer | I, [%] | Expected | - | 100% | 100% | 100% | 100% | 100% | 100% | 100% | 100% | 100% | 100% | 100% | 100% | 100% | 100% | 100% | 100% | 100% | 100% | 100% | 100% | 100% | 100% | 100% | 100%
11 | 12 | 2050 | Summer | I, [%] | Expected | - | 94.71% | 97.75% | 98.19% | 98.6% | 100% | 100% | 97.39% | 89.7% | 85.94% | 85.8% | 86.33% | 89.92% | 89.01% | 89.34% | 91.65% | 89.98% | 89.55% | 90.29% | 90.09% | 91.79% | 93.65% | 91% | 92.41% | 94.44%
13 | 14 | 2050 | Summer | I, [%] | Expected | - | 34.1% | 36.66% | 40.49% | 42.75% | 47.27% | 45.9% | 41.4% | 25.73% | 24.6% | 24.33% | 23.29% | 27.45% | 24.72% | 24.56% | 25.49% | 23.77% | 23.78% | 24.99% | 25.58% | 31.15% | 34.58% | 25.95% | 27.6% | 40.51%
13 | 15 | 2050 | Summer | I, [%] | Expected | - | 61.46% | 65.4% | 67.43% | 70.16% | 71.69% | 70.09% | 66.13% | 63.21% | 60.97% | 62.54% | 62.45% | 68.1% | 64.6% | 64.27% | 63.18% | 61.98% | 62.12% | 63.42% | 65.8% | 70.8% | 69.32% | 62.8% | 63.55% | 72.06%
19 | 20 | 2050 | Summer | I, [%] | Expected | - | 100% | 26.06% | 27.65% | 31.41% | 32.34% | 31.09% | 26.21% | 59.44% | 100% | 100% | 100% | 100% | 100% | 100% | 100% | 100% | 100% | 100% | 56.78% | 44.94% | 100% | 100% | 100% | 100%
19 | 21 | 2050 | Summer | I, [%] | Expected | - | 100% | 71.91% | 45.77% | 45.81% | 45.96% | 45.01% | 29.42% | 39.08% | 100% | 100% | 100% | 100% | 100% | 100% | 100% | 100% | 100% | 92.46% | 44.16% | 23.38% | 55.55% | 100% | 100% | 54.04%
29 | 30 | 2050 | Summer | I, [%] | Expected | - | 100% | 70.91% | 70.21% | 72.03% | 72.8% | 72.94% | 59.09% | 38.16% | 86.1% | 100% | 100% | 100% | 100% | 100% | 100% | 100% | 100% | 70.49% | 41.09% | 54.4% | 73.09% | 71.44% | 71.32% | 80.19%

## Sheet3
From Node ID | To Node ID | Year | Day | Quantity | Market Scenario | Operation Scenario | 0 | 1 | 2 | 3 | 4 | 5 | 6 | 7 | 8 | 9 | 10 | 11 | 12 | 13 | 14 | 15 | 16 | 17 | 18 | 19 | 20 | 21 | 22 | 23
1 | 5 | 2020 | Winter | I, [%] | Expected | - | 2.001% | 3.481% | 4.206% | 4.075% | 3.937% | 6.435% | 3.721% | 5.02% | 4.199% | 1.479% | 1.896% | 3.935% | 1.287% | 2.015% | 0.8963% | 0.6338% | 0.8887% | 0.9776% | 2% | 0.7065% | 0.7144% | 0.172% | 1.022% | 1.764%
1 | 19 | 2020 | Winter | I, [%] | Expected | - | 9.715% | 10.38% | 10.18% | 10.15% | 10.39% | 11.05% | 13.74% | 15.14% | 14.54% | 14.4% | 14.41% | 15.22% | 14.75% | 14.94% | 13.85% | 12.53% | 12.97% | 14.8% | 14.58% | 14.22% | 14.23% | 13.89% | 12.1% | 10.92%
1 | 29 | 2020 | Winter | I, [%] | Expected | - | 4.547% | 2.937% | 2.947% | 2.854% | 2.339% | 3.631% | 1.359% | 3.357% | 6.235% | 4.237% | 2.502% | 0.5338% | 3.659% | 3.673% | 4.977% | 5.628% | 5.995% | 5.666% | 4.433% | 4.82% | 5.459% | 5.558% | 4.943% | 3.305%
1 | 36 | 2020 | Winter | I, [%] | Expected | - | 19.35% | 16.74% | 16.04% | 16.33% | 16.85% | 19.88% | 17.18% | 18.61% | 21.03% | 18.81% | 17.9% | 15.78% | 18.86% | 19.24% | 20.35% | 20.82% | 20.85% | 20.57% | 19.69% | 19.71% | 20.65% | 20.62% | 20.12% | 18.43%
1 | 55 | 2020 | Winter | I, [%] | Expected | - | 5.184% | 5.951% | 5.943% | 5.986% | 6.036% | 8.589% | 14.85% | 16.37% | 11.97% | 11.93% | 12.03% | 14.74% | 11.01% | 11.17% | 9.256% | 6.825% | 7.342% | 11.54% | 11.77% | 10.74% | 10.47% | 9.133% | 7.567% | 6.818%
3 | 9 | 2020 | Winter | I, [%] | Expected | - | 5.748% | 5.615% | 4.947% | 4.177% | 4.005% | 8.926% | 19.5% | 29.89% | 36.55% | 33.55% | 28.15% | 29.88% | 31.09% | 28.36% | 27.41% | 25.83% | 27.3% | 30.63% | 28.17% | 28.44% | 28.08% | 23.41% | 14.85% | 8.811%
3 | 34 | 2020 | Winter | I, [%] | Expected | - | 10.91% | 10.29% | 9.586% | 11.2% | 11.77% | 7.764% | 6.732% | 2.243% | 2.565% | 2.055% | 3.995% | 4.556% | 2.382% | 3.857% | 3.916% | 3.874% | 3.578% | 2.448% | 2.665% | 2.934% | 3.023% | 3.964% | 6.395% | 10.02%
4 | 15 | 2020 | Winter | I, [%] | Expected | - | 8.165% | 7.116% | 6.791% | 6.49% | 6.78% | 7.874% | 10.26% | 13.04% | 14.56% | 15.09% | 14.84% | 14.66% | 14.33% | 14% | 13.37% | 12.47% | 12.83% | 15.03% | 15.24% | 15.07% | 14.37% | 13.74% | 11.59% | 9.723%
4 | 103 | 2020 | Winter | I, [%] | Expected | - | 3.589% | 3.65% | 3.29% | 3.677% | 3.801% | 3.187% | 0.8846% | 2.973% | 4.902% | 5.189% | 4.249% | 4.105% | 3.502% | 3.378% | 2.885% | 1.17% | 1.157% | 2.147% | 2.037% | 1.418% | 0.8457% | 0.969% | 1.341% | 2.356%
5 | 42 | 2020 | Winter | I, [%] | Expected | - | 3.532% | 4.401% | 4.236% | 4.326% | 4.295% | 12.2% | 19.95% | 22.59% | 15.47% | 12.96% | 12.6% | 15.09% | 11.37% | 11.24% | 9.192% | 6.31% | 6.748% | 11.27% | 11.77% | 10.85% | 10.47% | 9.187% | 7.411% | 5.892%
5 | 68 | 2020 | Winter | I, [%] | Expected | - | 4.391% | 4.201% | 3.991% | 4.42% | 4.271% | 4.331% | 4.865% | 5.182% | 4.993% | 5.394% | 5.461% | 5.364% | 5.316% | 5.265% | 5.145% | 4.66% | 4.886% | 5.045% | 4.585% | 5.084% | 4.736% | 4.452% | 4.392% | 4.381%
7 | 9 | 2020 | Winter | I, [%] | Expected | - | 18% | 18% | 18% | 18.02% | 18.01% | 17.99% | 18.02% | 18.01% | 17.97% | 17.96% | 17.98% | 17.96% | 17.92% | 18% | 17.98% | 17.97% | 17.97% | 17.96% | 17.97% | 17.97% | 17.98% | 17.98% | 17.98% | 17.99%
8 | 14 | 2020 | Winter | I, [%] | Expected | - | 8.591% | 8.671% | 8.664% | 8.66% | 8.658% | 8.621% | 8.493% | 8.398% | 8.392% | 8.382% | 8.439% | 8.449% | 8.448% | 8.466% | 8.495% | 8.521% | 8.505% | 8.383% | 8.406% | 8.4% | 8.426% | 8.469% | 8.536% | 8.549%
9 | 10 | 2020 | Winter | I, [%] | Expected | - | 12.36% | 12.97% | 12.94% | 13.26% | 12.81% | 12.04% | 13.29% | 10.35% | 9.123% | 9.567% | 12.05% | 15.24% | 9.174% | 13.17% | 10.47% | 8.407% | 8.478% | 8.859% | 6.36% | 6.613% | 7.564% | 8.652% | 9.624% | 10.4%
9 | 16 | 2020 | Winter | I, [%] | Expected | - | 12.79% | 12.19% | 11.82% | 10.98% | 11.04% | 17.24% | 27.59% | 37.78% | 42.03% | 38.49% | 35.31% | 35.81% | 35.54% | 34.24% | 32.54% | 31.92% | 33.69% | 36.87% | 34.65% | 34.43% | 33.92% | 28.98% | 21.75% | 15.72%
10 | 15 | 2020 | Winter | I, [%] | Expected | - | 20.87% | 19.3% | 18.42% | 19.3% | 19.86% | 21.86% | 33.95% | 34.97% | 17.19% | 20.59% | 22.93% | 26.88% | 19.11% | 18.1% | 15.25% | 12.56% | 12.71% | 19.99% | 32.53% | 31.06% | 30.31% | 28.44% | 25.67% | 25.29%
11 | 13 | 2020 | Winter | I, [%] | Expected | - | 25.02% | 25.65% | 25.52% | 25.7% | 25.73% | 25.63% | 23.41% | 21.62% | 20.68% | 19.87% | 19.18% | 19.29% | 19.01% | 19.47% | 19.56% | 20.65% | 20.92% | 18.9% | 18.74% | 18.61% | 19.68% | 20.88% | 21.77% | 22.49%
12 | 72 | 2020 | Winter | I, [%] | Expected | - | 6.157% | 5.189% | 4.972% | 4.818% | 4.522% | 4.301% | 4.313% | 4.116% | 6.246% | 5.632% | 7.374% | 7.423% | 7.6% | 8.212% | 8.167% | 8.74% | 8.816% | 7.833% | 6.927% | 7.106% | 7.665% | 7.61% | 7.667% | 6.736%
15 | 18 | 2020 | Winter | I, [%] | Expected | - | 9.216% | 8.13% | 7.851% | 7.383% | 7.672% | 9.196% | 12.21% | 16.37% | 18.64% | 19.33% | 18.94% | 18.66% | 18.18% | 17.73% | 16.84% | 15.4% | 15.85% | 18.71% | 18.87% | 18.53% | 17.57% | 16.67% | 13.54% | 11.04%
15 | 26 | 2020 | Winter | I, [%] | Expected | - | 14.69% | 13.12% | 12.61% | 12.33% | 12.52% | 15.54% | 22.86% | 27.45% | 27.62% | 28.3% | 28.06% | 29.3% | 26.97% | 26.62% | 24.79% | 22.52% | 22.73% | 27.15% | 27.96% | 27.26% | 26.65% | 25.01% | 21.34% | 18.42%
16 | 17 | 2020 | Winter | I, [%] | Expected | - | 7.392% | 7.273% | 7.509% | 8.445% | 9.379% | 6.056% | 4.081% | 2.442% | 5.173% | 3.866% | 2.622% | 1.386% | 2.484% | 3.37% | 2.922% | 2.861% | 3.168% | 3.648% | 2.16% | 2.533% | 2.882% | 1.67% | 3.274% | 5.997%
17 | 34 | 2020 | Winter | I, [%] | Expected | - | 12.34% | 12.35% | 12.04% | 13.14% | 14.24% | 11.53% | 10.16% | 6.866% | 4.551% | 5.187% | 7.683% | 7.481% | 5.084% | 6.769% | 6.172% | 6.528% | 6.207% | 5.192% | 6.307% | 6.299% | 6.065% | 6.464% | 9.17% | 11.93%
18 | 103 | 2020 | Winter | I, [%] | Expected | - | 8.596% | 7.446% | 7.159% | 6.678% | 6.958% | 8.553% | 11.48% | 15.67% | 17.96% | 18.56% | 17.92% | 17.74% | 17.13% | 16.7% | 15.86% | 14.4% | 14.75% | 17.62% | 17.81% | 17.45% | 16.48% | 15.95% | 12.93% | 10.52%
26 | 55 | 2020 | Winter | I, [%] | Expected | - | 6.454% | 6.922% | 6.894% | 6.947% | 7.017% | 10.07% | 17.7% | 20.34% | 16.09% | 16.25% | 16.34% | 19.09% | 15.31% | 15.47% | 13.24% | 10.58% | 11.12% | 15.76% | 16.09% | 15.03% | 14.75% | 13.28% | 10.71% | 9.431%
26 | 103 | 2020 | Winter | I, [%] | Expected | - | 7.146% | 6.991% | 6.75% | 6.91% | 6.728% | 8.185% | 12.31% | 12.97% | 10.98% | 11.04% | 11.29% | 12.79% | 10.91% | 10.97% | 9.928% | 9.033% | 8.91% | 10.63% | 11.27% | 10.89% | 11.19% | 10.2% | 9.428% | 8.795%
29 | 34 | 2020 | Winter | I, [%] | Expected | - | 13.4% | 12.13% | 12.17% | 11.8% | 11.16% | 13.84% | 14.43% | 17.97% | 20.9% | 18.36% | 16.86% | 15.2% | 17.92% | 18.48% | 18.88% | 19.04% | 19.5% | 19.7% | 18.24% | 18.11% | 18.94% | 18.19% | 15.7% | 13.03%
34 | 35 | 2020 | Winter | I, [%] | Expected | - | 1.553% | 0.8506% | 1.191% | 1.478% | 2.812% | 1.435% | 3.263% | 8.158% | 10.89% | 9.617% | 6.423% | 6.284% | 8.192% | 7.253% | 6.992% | 6.931% | 7.954% | 9.274% | 7.616% | 7.704% | 7.749% | 6.674% | 3.298% | 0.34%
35 | 36 | 2020 | Winter | I, [%] | Expected | - | 13.98% | 11.96% | 10.52% | 12.16% | 13.6% | 12.54% | 15.31% | 13.88% | 11.92% | 13.36% | 14.4% | 15.66% | 13.1% | 13.52% | 12.15% | 12.07% | 11.95% | 11.98% | 12.83% | 12.67% | 12.4% | 12.15% | 12.82% | 14.47%
42 | 72 | 2020 | Winter | I, [%] | Expected | - | 16.78% | 14.77% | 13.93% | 14.11% | 14.61% | 25.99% | 38.34% | 43.76% | 37.56% | 35.37% | 34.57% | 37.68% | 33.61% | 32.24% | 29.47% | 25.15% | 25.83% | 33.89% | 34.61% | 33.87% | 32.8% | 30.52% | 26.42% | 22.05%
72 | 103 | 2020 | Winter | I, [%] | Expected | - | 4.551% | 4.233% | 4.24% | 4.068% | 4.273% | 4.027% | 3.378% | 3.629% | 3.211% | 4.425% | 4.025% | 4.022% | 3.618% | 2.849% | 3.053% | 2.25% | 1.939% | 2.696% | 4.148% | 3.702% | 2.816% | 2.946% | 2.999% | 3.215%
1 | 2 | 2020 | Winter | I, [%] | Expected | - | 42.94% | 40.9% | 38.78% | 38.54% | 39.24% | 42.56% | 50.37% | 60.38% | 65.01% | 66.11% | 64.87% | 66.2% | 65.28% | 63.74% | 59.84% | 57.94% | 60.34% | 67.08% | 67.05% | 65.47% | 64.2% | 60.29% | 52.81% | 48.04%
8 | 72 | 2020 | Winter | I, [%] | Expected | - | 100% | 100% | 100% | 100% | 100% | 100% | 100% | 100% | 100% | 100% | 100% | 100% | 100% | 100% | 100% | 100% | 100% | 100% | 100% | 100% | 100% | 100% | 100% | 100%
11 | 12 | 2020 | Winter | I, [%] | Expected | - | 84.61% | 84.76% | 84.35% | 84.47% | 84.49% | 85.02% | 84.72% | 85.02% | 84.78% | 83.81% | 83.72% | 84.32% | 83.06% | 83.21% | 82.22% | 82.83% | 83.62% | 84.31% | 84.31% | 84.1% | 85.12% | 85.41% | 84.21% | 83.27%
13 | 14 | 2020 | Winter | I, [%] | Expected | - | 29.97% | 31.4% | 31.25% | 31.15% | 31.11% | 30.65% | 29.2% | 28.27% | 28.02% | 27.84% | 28.74% | 29.18% | 28.84% | 28.86% | 29% | 29.25% | 29.16% | 28.18% | 28.8% | 28.61% | 28.96% | 29.31% | 29.77% | 29.65%
13 | 15 | 2020 | Winter | I, [%] | Expected | - | 54.35% | 53.71% | 53.5% | 53.41% | 53.58% | 54.38% | 56.92% | 58.96% | 58.04% | 58.69% | 58.77% | 59.26% | 58.07% | 57.33% | 56.58% | 55.66% | 55.87% | 58.5% | 59.94% | 59.64% | 59.11% | 58.43% | 56.71% | 55.55%
19 | 20 | 2020 | Winter | I, [%] | Expected | - | 20.23% | 21.35% | 21.32% | 21.15% | 22.76% | 22.34% | 23.57% | 21.64% | 18.86% | 17.86% | 19.39% | 21.67% | 21.87% | 23.19% | 21.86% | 19.57% | 20.04% | 22.49% | 22.81% | 22.13% | 21.87% | 23.48% | 22.29% | 20.5%
19 | 21 | 2020 | Winter | I, [%] | Expected | - | 29.56% | 28.43% | 27.08% | 26.94% | 26.96% | 29.91% | 42.99% | 51.1% | 53.65% | 53.88% | 51.69% | 54.11% | 54.04% | 53.33% | 47.72% | 44.94% | 47.41% | 55.19% | 52.84% | 52.07% | 50.77% | 47.48% | 40.16% | 35.22%
29 | 30 | 2020 | Winter | I, [%] | Expected | - | 44.9% | 43.26% | 43.35% | 43.61% | 44.12% | 46.69% | 58.32% | 64.74% | 66.11% | 64.21% | 64.34% | 67.17% | 65.73% | 66.03% | 63.56% | 62.38% | 62.46% | 64.24% | 63.45% | 61.71% | 61.82% | 58.5% | 50.78% | 48.25%
1 | 5 | 2020 | Summer | I, [%] | Expected | - | 6.84% | 6.345% | 5.755% | 5.687% | 5.628% | 6.868% | 5.435% | 3.23% | 2.951% | 3.124% | 3.828% | 4.444% | 4.878% | 5.016% | 5.26% | 4.543% | 4.416% | 4.685% | 4.079% | 4.137% | 4.764% | 5.3% | 5.76% | 4.814%
1 | 19 | 2020 | Summer | I, [%] | Expected | - | 11.77% | 11.49% | 11.31% | 11.32% | 11.41% | 12.77% | 12.06% | 11.78% | 12.54% | 12.37% | 12.89% | 13.97% | 14.73% | 14.3% | 13.66% | 13.58% | 13.71% | 13.73% | 13.12% | 13.37% | 13.55% | 13.92% | 12.82% | 12.2%
1 | 29 | 2020 | Summer | I, [%] | Expected | - | 10.26% | 9.373% | 8.347% | 8.443% | 8.354% | 7.807% | 10.28% | 11.36% | 12.09% | 11.78% | 12.97% | 13.67% | 13.97% | 14.02% | 14.28% | 13.96% | 13.62% | 14.2% | 13.19% | 13.37% | 13.44% | 13.49% | 13.45% | 11.98%
1 | 36 | 2020 | Summer | I, [%] | Expected | - | 22.24% | 21.02% | 20.27% | 20.29% | 20.54% | 20.61% | 24.27% | 26.31% | 28.07% | 28.13% | 29.46% | 31.62% | 32.36% | 31.81% | 30.55% | 29.76% | 29.4% | 30.16% | 29.44% | 30.2% | 30.64% | 30.74% | 29.64% | 26.68%
1 | 55 | 2020 | Summer | I, [%] | Expected | - | 5.798% | 5.878% | 6.278% | 6.282% | 6.931% | 8.261% | 6.216% | 4.203% | 3.527% | 2.971% | 3.537% | 3.935% | 3.655% | 3.538% | 4.105% | 4.399% | 4.474% | 5.174% | 4.791% | 4.549% | 4.516% | 4.106% | 4.701% | 5.781%
3 | 9 | 2020 | Summer | I, [%] | Expected | - | 10.52% | 11.4% | 9.542% | 9.844% | 9.302% | 13.56% | 18.9% | 13.06% | 14.38% | 12.14% | 13.01% | 15.23% | 15.47% | 15.06% | 16.02% | 15.29% | 13.7% | 14.4% | 11.65% | 11.4% | 12.42% | 11.91% | 12.39% | 11.99%
3 | 34 | 2020 | Summer | I, [%] | Expected | - | 14.21% | 10.93% | 11.1% | 10.44% | 10.74% | 8.787% | 9.809% | 19.3% | 19.13% | 19.87% | 20.16% | 20.73% | 20.53% | 20.76% | 19.05% | 18.21% | 17.71% | 18.2% | 18.81% | 18.82% | 18.41% | 18.49% | 17.58% | 15.96%
4 | 15 | 2020 | Summer | I, [%] | Expected | - | 10.48% | 9.465% | 8.936% | 8.73% | 9.532% | 9.92% | 9.693% | 9.258% | 10.74% | 12.25% | 12.78% | 13.42% | 13.98% | 14.33% | 13.98% | 12.89% | 12.39% | 11.88% | 10.85% | 10.79% | 11.39% | 11.75% | 11.66% | 10.6%
4 | 103 | 2020 | Summer | I, [%] | Expected | - | 11.34% | 10.74% | 10.08% | 9.953% | 11.26% | 13.18% | 10.56% | 7.154% | 8.725% | 11.11% | 11.74% | 12.98% | 13.95% | 14.62% | 13.74% | 11.86% | 10.76% | 10.31% | 7.646% | 7.445% | 9.191% | 9.27% | 9.737% | 9.306%
5 | 42 | 2020 | Summer | I, [%] | Expected | - | 8.019% | 7.383% | 6.399% | 6.424% | 6.677% | 8.425% | 6.186% | 2.383% | 1.25% | 0.875% | 1.837% | 2.166% | 2.311% | 2.272% | 2.758% | 2.812% | 2.701% | 3.231% | 3.014% | 3.072% | 2.955% | 2.706% | 2.972% | 4.122%
5 | 68 | 2020 | Summer | I, [%] | Expected | - | 1.59% | 1.591% | 0.9989% | 0.9991% | 0.9994% | 1.002% | 1.309% | 1.606% | 1.612% | 1.613% | 1.611% | 1.611% | 1.611% | 1.611% | 1.611% | 1.61% | 1.61% | 1.612% | 1.772% | 2.212% | 2.212% | 2.212% | 2.054% | 1.583%
7 | 9 | 2020 | Summer | I, [%] | Expected | - | 14.41% | 14.06% | 14.03% | 14.04% | 14.03% | 14.08% | 14.09% | 14.24% | 14.04% | 16.17% | 15.58% | 14.47% | 14.12% | 14.12% | 14.13% | 14.14% | 14.13% | 14.2% | 17.05% | 17.28% | 15.54% | 16.28% | 15.39% | 14.11%
8 | 14 | 2020 | Summer | I, [%] | Expected | - | 8.369% | 8.381% | 8.425% | 8.419% | 8.449% | 8.52% | 8.454% | 8.4% | 8.394% | 8.352% | 8.299% | 8.235% | 8.156% | 8.143% | 8.16% | 8.167% | 8.173% | 8.216% | 8.288% | 8.261% | 8.289% | 8.218% | 8.239% | 8.362%
9 | 10 | 2020 | Summer | I, [%] | Expected | - | 17.35% | 17.08% | 16.13% | 16.41% | 15.92% | 17.55% | 18.24% | 16.03% | 13.71% | 12.72% | 12.41% | 12.62% | 12.28% | 12.15% | 12.35% | 13.07% | 13.5% | 15.32% | 17.15% | 16.74% | 16.83% | 16.02% | 16.19% | 16.87%
9 | 16 | 2020 | Summer | I, [%] | Expected | - | 10.37% | 12.17% | 10.23% | 11.23% | 10.85% | 13.75% | 19.26% | 15.01% | 16.07% | 15.23% | 15.53% | 16.74% | 16.63% | 15.78% | 15.57% | 15.29% | 14.79% | 15.01% | 13.63% | 13.91% | 14.13% | 14.49% | 13.53% | 11.69%
10 | 15 | 2020 | Summer | I, [%] | Expected | - | 18.41% | 15.01% | 14.69% | 14% | 14.55% | 14.5% | 15.25% | 20.83% | 12.84% | 12.26% | 19.1% | 20.87% | 20.99% | 20.6% | 22.16% | 21.31% | 20.16% | 22.09% | 21.97% | 22.44% | 21.51% | 22.05% | 20.25% | 18.79%
11 | 13 | 2020 | Summer | I, [%] | Expected | - | 27.25% | 28.62% | 28.84% | 28.75% | 28.42% | 28.93% | 28.4% | 24.49% | 22.27% | 21.61% | 21.85% | 21.88% | 21.69% | 21.92% | 22.57% | 22.69% | 22.79% | 23.14% | 23.17% | 23.22% | 24.18% | 23.41% | 24.4% | 25.23%
12 | 72 | 2020 | Summer | I, [%] | Expected | - | 10.09% | 9.599% | 8.982% | 9.388% | 5.517% | 9.167% | 9.568% | 1.437% | 2.369% | 1.6% | 1.403% | 1.021% | 1.752% | 2.851% | 2.398% | 1.441% | 1.617% | 0.9761% | 1.01% | 1% | 5.142% | 3.777% | 5.946% | 7.898%
15 | 18 | 2020 | Summer | I, [%] | Expected | - | 15.32% | 14.05% | 13.28% | 13.06% | 14.32% | 15.26% | 14.29% | 12.85% | 14.88% | 17.32% | 18.11% | 19.36% | 20.16% | 20.98% | 20.02% | 18.38% | 17.56% | 16.48% | 14.85% | 14.64% | 16.11% | 16.63% | 16.37% | 15.15%
15 | 26 | 2020 | Summer | I, [%] | Expected | - | 16.51% | 15.2% | 14.16% | 14.02% | 14.84% | 15.35% | 16.16% | 17% | 19.04% | 20.36% | 21.17% | 22.25% | 22.9% | 23.16% | 22.58% | 21.49% | 20.43% | 19.84% | 18.94% | 19.06% | 19.66% | 20.33% | 19.9% | 17.85%
16 | 17 | 2020 | Summer | I, [%] | Expected | - | 6.477% | 4.26% | 4.767% | 4.658% | 4.771% | 2.815% | 3.783% | 10.22% | 9.638% | 10.57% | 11.2% | 10.93% | 10.3% | 10.44% | 9.32% | 8.788% | 9.578% | 9.844% | 10.16% | 10.23% | 9.486% | 9.743% | 9.219% | 7.445%
17 | 34 | 2020 | Summer | I, [%] | Expected | - | 10.76% | 8.87% | 8.654% | 8.792% | 9.044% | 6.769% | 7.585% | 15.17% | 14.78% | 16.19% | 16.26% | 16.12% | 15.87% | 15.63% | 13.85% | 13.74% | 14.07% | 14.61% | 15.32% | 15.63% | 15.14% | 15.72% | 14.47% | 12.11%
18 | 103 | 2020 | Summer | I, [%] | Expected | - | 15.22% | 13.79% | 12.98% | 12.66% | 13.96% | 14.94% | 13.99% | 12.58% | 14.83% | 17.14% | 17.92% | 18.86% | 19.89% | 20.22% | 19.94% | 18.03% | 17.12% | 16.79% | 14.61% | 14.56% | 15.43% | 15.76% | 16.08% | 14.59%
26 | 55 | 2020 | Summer | I, [%] | Expected | - | 6.543% | 6.773% | 6.661% | 6.766% | 6.769% | 8.025% | 7.559% | 7.3% | 7.665% | 7.194% | 7.359% | 7.859% | 7.93% | 7.616% | 7.502% | 7.243% | 7.311% | 7.526% | 7.438% | 7.924% | 8.128% | 8.247% | 7.517% | 7.106%
26 | 103 | 2020 | Summer | I, [%] | Expected | - | 4.535% | 4.822% | 4.507% | 4.631% | 4.38% | 5.259% | 5.192% | 5.782% | 5.761% | 4.74% | 4.918% | 5.172% | 5.036% | 4.84% | 4.998% | 5.518% | 5.557% | 5.677% | 6.179% | 6.538% | 6.361% | 6.289% | 6.17% | 5.723%
29 | 34 | 2020 | Summer | I, [%] | Expected | - | 21.54% | 20.11% | 19% | 19.19% | 19.12% | 19.82% | 23.77% | 25.74% | 26.31% | 26.19% | 28.04% | 29.4% | 29.91% | 29.56% | 28.74% | 28.28% | 27.93% | 29.23% | 27.62% | 27.93% | 28.52% | 28.14% | 26.51% | 24.52%
34 | 35 | 2020 | Summer | I, [%] | Expected | - | 5.738% | 5.007% | 4.076% | 4.24% | 4.34% | 4.507% | 6.583% | 7.853% | 7.752% | 7.484% | 8.094% | 8.451% | 8.528% | 8.611% | 8.851% | 8.696% | 8.455% | 8.678% | 7.693% | 7.736% | 7.816% | 7.471% | 7.016% | 6.251%
35 | 36 | 2020 | Summer | I, [%] | Expected | - | 5.959% | 5.119% | 4.076% | 4.271% | 4.082% | 3.87% | 6.465% | 7.632% | 7.328% | 7.203% | 7.641% | 9.087% | 9.199% | 8.718% | 8.275% | 8.118% | 7.915% | 8.628% | 7.961% | 8.05% | 8.037% | 7.733% | 7.202% | 6.674%
42 | 72 | 2020 | Summer | I, [%] | Expected | - | 13.99% | 13.69% | 14.36% | 13.98% | 14.26% | 14.3% | 17.44% | 21.59% | 23.41% | 24.17% | 24.19% | 25.86% | 26.14% | 25.63% | 24.27% | 23.43% | 23.14% | 23.43% | 23.56% | 23.86% | 23.44% | 25.2% | 23.82% | 19.89%
72 | 103 | 2020 | Summer | I, [%] | Expected | - | 2.278% | 2.44% | 1.893% | 2.567% | 5.067% | 7.815% | 2.175% | 5.332% | 5.118% | 6.632% | 6.412% | 5.977% | 5.778% | 5.651% | 4.07% | 4.268% | 3.715% | 3.538% | 4.439% | 4.155% | 1.636% | 2.231% | 1.497% | 1.611%
1 | 2 | 2020 | Summer | I, [%] | Expected | - | 46.04% | 41.72% | 40.66% | 40.51% | 40.54% | 40.75% | 43.87% | 52.53% | 58.66% | 59.98% | 59.92% | 61.69% | 62.41% | 61.25% | 59.41% | 57.35% | 58.08% | 59.05% | 58.99% | 58.11% | 58.28% | 60.3% | 56.62% | 51.44%
8 | 72 | 2020 | Summer | I, [%] | Expected | - | 100% | 100% | 100% | 100% | 100% | 100% | 100% | 100% | 100% | 100% | 100% | 100% | 100% | 100% | 100% | 100% | 100% | 100% | 100% | 100% | 100% | 100% | 100% | 100%
11 | 12 | 2020 | Summer | I, [%] | Expected | - | 86.8% | 88.03% | 88.06% | 87.88% | 89.3% | 90.03% | 87.77% | 83.22% | 80.97% | 80.62% | 81% | 81.75% | 81.9% | 82.19% | 83.49% | 82.82% | 82.59% | 82.85% | 82.64% | 82.8% | 84.27% | 83.75% | 84.61% | 84.69%
13 | 14 | 2020 | Summer | I, [%] | Expected | - | 27.82% | 27.76% | 28.52% | 28.39% | 29.64% | 31.91% | 29.47% | 27.28% | 27.22% | 26.65% | 25.96% | 25.14% | 24.11% | 23.95% | 24.22% | 24.26% | 24.36% | 24.9% | 25.83% | 25.51% | 26.29% | 25.08% | 25.48% | 27.64%
13 | 15 | 2020 | Summer | I, [%] | Expected | - | 55.26% | 54.54% | 54.26% | 54.12% | 54.56% | 54.63% | 54.63% | 54.88% | 54.8% | 55.6% | 55.71% | 56.17% | 56.52% | 56.72% | 56.51% | 55.89% | 55.58% | 55.29% | 55.74% | 55.79% | 56.1% | 56.4% | 56.19% | 55.42%
19 | 20 | 2020 | Summer | I, [%] | Expected | - | 25.46% | 25.25% | 25.37% | 25.41% | 25.95% | 27.62% | 24.5% | 18.72% | 18.73% | 19.11% | 19.11% | 23.93% | 27.15% | 26.11% | 24.9% | 25.29% | 27.02% | 25.46% | 25.02% | 25.23% | 25.33% | 26.13% | 23.17% | 22.71%
19 | 21 | 2020 | Summer | I, [%] | Expected | - | 31.07% | 29.28% | 27.17% | 26.99% | 26.82% | 27.79% | 33.48% | 41.5% | 45.66% | 43.95% | 44.77% | 46.61% | 47.19% | 45.92% | 41.74% | 40.75% | 40.38% | 39.92% | 39.26% | 41.57% | 42.74% | 45.04% | 41.07% | 35.36%
29 | 30 | 2020 | Summer | I, [%] | Expected | - | 50.72% | 48.55% | 47.56% | 47.73% | 47.87% | 50.72% | 59.28% | 66.2% | 65.28% | 66.61% | 67.9% | 70.1% | 70.83% | 69% | 63.97% | 63% | 63.53% | 65.19% | 64.16% | 65.07% | 67.9% | 67.05% | 59.65% | 55.69%
1 | 5 | 2030 | Winter | I, [%] | Expected | - | 4.629% | 6.621% | 6.269% | 6.429% | 11.34% | 2.905% | 3.389% | 8.731% | 12.75% | 10.02% | 9.925% | 10.08% | 10.38% | 9.509% | 9.073% | 7.764% | 6.981% | 7.471% | 1.767% | 5.004% | 2.292% | 3.434% | 3.317% | 8.711%
1 | 19 | 2030 | Winter | I, [%] | Expected | - | 10.71% | 13.78% | 12.95% | 12.97% | 20.33% | 14.52% | 13.6% | 9.43% | 13.79% | 22.1% | 26.77% | 29.55% | 31.27% | 31.51% | 27.12% | 27.4% | 20.56% | 12.94% | 7.214% | 6.41% | 7.912% | 14.73% | 13.78% | 18.29%
1 | 29 | 2030 | Winter | I, [%] | Expected | - | 5.015% | 3.44% | 3.195% | 4.192% | 4.457% | 1.676% | 2.588% | 2.998% | 6.439% | 4.824% | 5.387% | 4.564% | 6.14% | 6.762% | 6.587% | 6.033% | 6.128% | 6.082% | 4.225% | 6.476% | 5.702% | 3.613% | 3.443% | 4.009%
1 | 36 | 2030 | Winter | I, [%] | Expected | - | 17.66% | 16.11% | 17.56% | 16.79% | 15.77% | 18.02% | 15.44% | 17.78% | 20.16% | 15.87% | 11.04% | 8.575% | 8.261% | 9.044% | 15.01% | 11.01% | 13.07% | 19.8% | 18.85% | 19.96% | 19.9% | 18.69% | 18.04% | 16.38%
1 | 55 | 2030 | Winter | I, [%] | Expected | - | 9.138% | 10.53% | 8.858% | 9.544% | 16.45% | 15.49% | 20.35% | 15.08% | 3.657% | 2.676% | 3.275% | 3.425% | 3.91% | 4.165% | 4.5% | 4.163% | 3.247% | 3.032% | 8.393% | 5.087% | 8.172% | 14.88% | 13.99% | 17.26%
3 | 9 | 2030 | Winter | I, [%] | Expected | - | 7.551% | 7.812% | 5.588% | 5.053% | 8.929% | 12.46% | 22.9% | 29.78% | 30.26% | 21.46% | 16.64% | 17.45% | 15.64% | 13.72% | 19.55% | 15.54% | 16.06% | 23.16% | 26.87% | 23.99% | 27.8% | 28.56% | 19.44% | 15.21%
3 | 34 | 2030 | Winter | I, [%] | Expected | - | 13.37% | 11.99% | 12.05% | 13.52% | 10.51% | 8.395% | 8.905% | 6.233% | 8.462% | 14.57% | 16.29% | 18.22% | 17.87% | 17.86% | 17.72% | 15.87% | 13.79% | 9.799% | 7.224% | 6.345% | 3.83% | 4.983% | 7.434% | 9.663%
4 | 15 | 2030 | Winter | I, [%] | Expected | - | 9.896% | 8.692% | 8.224% | 7.897% | 8.548% | 9.667% | 12.29% | 15.23% | 16.68% | 17.12% | 16.8% | 16.47% | 16.18% | 15.78% | 16.16% | 14.96% | 14.87% | 17.22% | 17.76% | 16.45% | 15.81% | 16.38% | 13.95% | 11.94%
4 | 103 | 2030 | Winter | I, [%] | Expected | - | 3.891% | 4.028% | 3.782% | 4.118% | 3.779% | 3.503% | 1.096% | 3.227% | 4.677% | 4.68% | 3.504% | 3.047% | 2.587% | 2.53% | 2.768% | 0.4373% | 0.6613% | 1.417% | 1.933% | 0.6012% | 0.261% | 1.648% | 1.113% | 1.739%
5 | 42 | 2030 | Winter | I, [%] | Expected | - | 7.246% | 8.114% | 6.303% | 7.124% | 13.95% | 20.34% | 26.62% | 22.32% | 7.316% | 2.363% | 2.929% | 3.35% | 3.707% | 4.093% | 3.524% | 4.289% | 3.497% | 2.905% | 8.294% | 4.641% | 7.584% | 15.13% | 14.28% | 16.79%
5 | 68 | 2030 | Winter | I, [%] | Expected | - | 5.185% | 4.964% | 4.709% | 5.217% | 5.062% | 5.128% | 5.754% | 6.107% | 5.858% | 6.312% | 6.385% | 6.261% | 6.218% | 6.161% | 6.317% | 5.726% | 5.735% | 5.913% | 5.392% | 5.682% | 5.301% | 5.262% | 5.194% | 5.191%
7 | 9 | 2030 | Winter | I, [%] | Expected | - | 18.12% | 18.13% | 18.1% | 18.14% | 18.18% | 18.13% | 18.14% | 18.06% | 16.24% | 13.87% | 16.4% | 17.5% | 11.29% | 13.01% | 18% | 13.52% | 11.87% | 16.47% | 18% | 16.62% | 17.98% | 18.1% | 18.12% | 18.16%
8 | 14 | 2030 | Winter | I, [%] | Expected | - | 8.562% | 8.669% | 8.664% | 8.657% | 8.641% | 8.619% | 8.442% | 8.353% | 8.38% | 8.386% | 8.46% | 8.49% | 8.472% | 8.495% | 8.466% | 8.511% | 8.505% | 8.373% | 8.369% | 8.409% | 8.423% | 8.398% | 8.476% | 8.478%
9 | 10 | 2030 | Winter | I, [%] | Expected | - | 15.69% | 16.73% | 15.7% | 17.04% | 21.92% | 18.35% | 20.91% | 10.92% | 7.2% | 6.13% | 6.466% | 4.729% | 6.243% | 6.063% | 6.571% | 8.155% | 8.243% | 7.058% | 6.896% | 10.36% | 9.747% | 11.23% | 14.19% | 20.01%
9 | 16 | 2030 | Winter | I, [%] | Expected | - | 16.32% | 16.24% | 14.72% | 14.06% | 17.7% | 22.38% | 33% | 40.94% | 40.91% | 33.21% | 30.49% | 30.28% | 27.78% | 27.06% | 33.07% | 28.96% | 28.88% | 34.79% | 36.65% | 31.93% | 34.17% | 35.01% | 27.62% | 22.61%
10 | 15 | 2030 | Winter | I, [%] | Expected | - | 32.52% | 31.9% | 28.73% | 30.49% | 38.47% | 35.51% | 46.6% | 39.9% | 16.71% | 18.41% | 18.67% | 18.47% | 17.28% | 17.28% | 17.15% | 15.84% | 15.01% | 19.28% | 35.86% | 27.48% | 29.63% | 40.92% | 39.56% | 43.39%
11 | 13 | 2030 | Winter | I, [%] | Expected | - | 25.56% | 26.32% | 26.13% | 26.36% | 26.54% | 26.29% | 23.64% | 21.38% | 20.17% | 19.15% | 18.34% | 18.42% | 18.15% | 18.69% | 18.84% | 20.11% | 20.46% | 18.1% | 17.96% | 17.83% | 19.14% | 20.65% | 21.74% | 22.7%
12 | 72 | 2030 | Winter | I, [%] | Expected | - | 5.347% | 4.368% | 4.4% | 4.143% | 3.395% | 3.503% | 3.349% | 4.631% | 8.433% | 8.432% | 10.82% | 11.71% | 10.86% | 11.61% | 10.33% | 10.91% | 11.02% | 10.47% | 8.305% | 9.486% | 9.389% | 6.972% | 6.707% | 4.792%
15 | 18 | 2030 | Winter | I, [%] | Expected | - | 11.4% | 10.18% | 9.698% | 9.194% | 10.08% | 11.57% | 14.8% | 19.09% | 21.12% | 21.59% | 21.09% | 20.55% | 20.14% | 19.6% | 20.19% | 18.25% | 18.1% | 21.17% | 21.9% | 19.98% | 19.17% | 20.05% | 16.53% | 13.94%
15 | 26 | 2030 | Winter | I, [%] | Expected | - | 20.36% | 19.17% | 17.47% | 17.47% | 21.56% | 22.26% | 29.23% | 30.29% | 26.82% | 25.57% | 24.69% | 24.32% | 23.61% | 23.16% | 26.77% | 23.24% | 22.18% | 26.06% | 30.2% | 24.82% | 25.94% | 31.95% | 28.85% | 27.8%
16 | 17 | 2030 | Winter | I, [%] | Expected | - | 8.604% | 7.708% | 8.919% | 9.677% | 7.203% | 5.845% | 5.3% | 4.096% | 5.651% | 9.273% | 12.29% | 12.45% | 12.4% | 13.66% | 10.53% | 11.09% | 9.519% | 5.72% | 3.46% | 3.252% | 2.441% | 2.717% | 3.169% | 4.242%
17 | 34 | 2030 | Winter | I, [%] | Expected | - | 15.25% | 14.52% | 14.96% | 15.87% | 13.56% | 12.91% | 13.05% | 11.95% | 13.34% | 18.13% | 20.11% | 20.76% | 20.17% | 21.01% | 22% | 20.05% | 18.25% | 14.92% | 11.92% | 9.833% | 6.708% | 7.45% | 10.65% | 11.97%
18 | 103 | 2030 | Winter | I, [%] | Expected | - | 10.66% | 9.369% | 8.879% | 8.361% | 9.246% | 10.81% | 13.92% | 18.25% | 20.31% | 20.69% | 19.9% | 19.46% | 18.92% | 18.4% | 18.96% | 17% | 16.79% | 19.88% | 20.64% | 18.78% | 17.95% | 19.17% | 15.79% | 13.3%
26 | 55 | 2030 | Winter | I, [%] | Expected | - | 11.97% | 13.25% | 11.35% | 12.04% | 19.15% | 18.16% | 24.45% | 19.9% | 8.147% | 4.604% | 3.761% | 3.539% | 3.219% | 3.486% | 5.752% | 4.458% | 4.76% | 7.369% | 13.6% | 7.899% | 11.04% | 20.09% | 18.71% | 21.54%
26 | 103 | 2030 | Winter | I, [%] | Expected | - | 10.98% | 11.28% | 10.05% | 10.53% | 13.66% | 12.9% | 16.49% | 13.39% | 7.921% | 6.205% | 5.981% | 6.087% | 5.814% | 5.834% | 8.958% | 7.351% | 6.518% | 7.34% | 10.79% | 7.096% | 9.023% | 14.2% | 14.37% | 15.74%
29 | 34 | 2030 | Winter | I, [%] | Expected | - | 13.28% | 12.56% | 12.43% | 12.22% | 13.86% | 14.15% | 13.82% | 14.63% | 13.77% | 9.548% | 10.06% | 9.194% | 10.51% | 12.03% | 10.8% | 11.53% | 11.47% | 12.37% | 14.2% | 14.52% | 17.76% | 18.51% | 16.04% | 14.89%
34 | 35 | 2030 | Winter | I, [%] | Expected | - | 3.711% | 2.472% | 3.508% | 4.472% | 2.026% | 1.541% | 1.437% | 4.199% | 3.125% | 3.543% | 3.311% | 3.065% | 2.181% | 3.541% | 7.603% | 3.196% | 2.703% | 1.799% | 3.006% | 4.797% | 8.201% | 7.028% | 2.905% | 0.599%
35 | 36 | 2030 | Winter | I, [%] | Expected | - | 16.88% | 15.99% | 16.17% | 17.14% | 17.92% | 15.25% | 18.03% | 15.23% | 13.28% | 13.14% | 6.213% | 4.627% | 0.6127% | 2.039% | 6.312% | 4.579% | 7.593% | 13.16% | 14.19% | 12.77% | 13.83% | 15.07% | 15.99% | 17.78%
42 | 72 | 2030 | Winter | I, [%] | Expected | - | 25.23% | 24.25% | 21.18% | 22.04% | 30.14% | 37.82% | 49.28% | 47.41% | 33.17% | 26.68% | 24.5% | 24.49% | 23.9% | 22.24% | 27.67% | 22.19% | 21.43% | 28.43% | 35.3% | 27.46% | 29.8% | 40.64% | 37.98% | 37.44%
72 | 103 | 2030 | Winter | I, [%] | Expected | - | 5.193% | 4.78% | 4.707% | 4.518% | 5.199% | 4.54% | 3.979% | 3.717% | 2.996% | 4.029% | 3.236% | 2.804% | 3.011% | 2.101% | 3.06% | 1.978% | 1.47% | 2.614% | 4.355% | 3.115% | 2.442% | 3.754% | 3.713% | 4.271%
1 | 2 | 2030 | Winter | I, [%] | Expected | - | 49.06% | 50.93% | 47.88% | 47.48% | 59.9% | 52.44% | 61.31% | 70.81% | 75.91% | 76.72% | 74.66% | 74.88% | 74.99% | 74.06% | 84.13% | 74.12% | 71.18% | 78.32% | 78.53% | 58.3% | 65.63% | 71.67% | 64.8% | 65.14%
8 | 72 | 2030 | Winter | I, [%] | Expected | - | 100% | 100% | 100% | 100% | 100% | 100% | 100% | 100% | 100% | 100% | 100% | 100% | 100% | 100% | 100% | 100% | 100% | 100% | 100% | 100% | 100% | 100% | 100% | 100%
11 | 12 | 2030 | Winter | I, [%] | Expected | - | 86.68% | 86.75% | 86.12% | 86.28% | 86.63% | 87.14% | 87.17% | 87.52% | 87.03% | 85.68% | 85.6% | 86.1% | 84.84% | 84.93% | 84.97% | 85.49% | 85.93% | 86.76% | 87.13% | 85.28% | 86.66% | 88.77% | 87.05% | 85.85%
13 | 14 | 2030 | Winter | I, [%] | Expected | - | 29.97% | 31.96% | 31.73% | 31.62% | 31.59% | 31.34% | 29.29% | 28.43% | 28.34% | 28.24% | 29.34% | 30.01% | 29.55% | 29.53% | 29.13% | 29.62% | 29.62% | 28.61% | 29.16% | 28.99% | 29.31% | 29.47% | 29.82% | 29.44%
13 | 15 | 2030 | Winter | I, [%] | Expected | - | 56.41% | 55.6% | 55% | 54.95% | 56.25% | 56.74% | 59.92% | 61.16% | 59.07% | 59.3% | 59.08% | 58.96% | 58.55% | 57.67% | 58.41% | 57.32% | 57.09% | 59.56% | 62.17% | 59.82% | 59.81% | 62.15% | 60.1% | 59.16%
19 | 20 | 2030 | Winter | I, [%] | Expected | - | 20.78% | 29.13% | 28.04% | 27.73% | 49.59% | 29.47% | 20.63% | 25.74% | 73.34% | 100% | 100% | 100% | 100% | 100% | 100% | 100% | 80.43% | 69.75% | 35.5% | 14.8% | 15.04% | 18.23% | 18.97% | 38.35%
19 | 21 | 2030 | Winter | I, [%] | Expected | - | 31.06% | 37.63% | 35.04% | 34.72% | 55.12% | 38.32% | 40.55% | 23.65% | 10.22% | 34.74% | 63.82% | 81.41% | 92.12% | 93.38% | 65.75% | 67.72% | 45.22% | 10.97% | 22.56% | 27.72% | 30.4% | 55.94% | 51.05% | 56.25%
29 | 30 | 2030 | Winter | I, [%] | Expected | - | 49.78% | 54.92% | 54% | 54.21% | 73.39% | 58.07% | 59.81% | 43.24% | 21.8% | 20.12% | 40.51% | 54.13% | 64.96% | 65.58% | 38.15% | 38.93% | 24.17% | 18.75% | 39.11% | 32.81% | 54.21% | 69.11% | 63.5% | 70.43%
1 | 5 | 2030 | Summer | I, [%] | Expected | - | 7.176% | 6.781% | 6.119% | 6.758% | 6.532% | 7.391% | 5.86% | 2.755% | 4.452% | 6.216% | 7.362% | 9.172% | 10.46% | 10.82% | 10.74% | 8.88% | 7.813% | 6.581% | 2.327% | 4.762% | 5.773% | 3.022% | 3.865% | 5.261%
1 | 19 | 2030 | Summer | I, [%] | Expected | - | 10.05% | 14.16% | 13.72% | 17.08% | 17.12% | 15.04% | 11.31% | 6.374% | 11.46% | 23.63% | 28.04% | 30.83% | 32.68% | 32.75% | 32.24% | 29.08% | 22.08% | 12.35% | 8.572% | 12.88% | 16.21% | 13% | 15.06% | 16.75%
1 | 29 | 2030 | Summer | I, [%] | Expected | - | 4.252% | 3.925% | 3.182% | 2.926% | 2.942% | 3.189% | 4.359% | 5.654% | 5.584% | 4.764% | 6.499% | 7.91% | 7.981% | 8.561% | 8.869% | 8.898% | 8.572% | 8.263% | 6.245% | 5.436% | 4.716% | 4.946% | 3.95% | 3.667%
1 | 36 | 2030 | Summer | I, [%] | Expected | - | 19.52% | 21.34% | 20.65% | 20.99% | 20.94% | 21.1% | 21.63% | 19.42% | 18.63% | 12.36% | 11.5% | 11.98% | 12.09% | 12.61% | 12.86% | 12.8% | 13.66% | 19.71% | 20.43% | 19.81% | 19.67% | 19.34% | 19.85% | 21.27%
1 | 55 | 2030 | Summer | I, [%] | Expected | - | 5.895% | 6.118% | 6.639% | 8.354% | 9.119% | 8.891% | 6.83% | 3.979% | 3.06% | 3.943% | 4.746% | 5.778% | 6.166% | 6.333% | 6.148% | 5.239% | 4.144% | 3.537% | 8.993% | 13.36% | 15.51% | 11.55% | 14.44% | 12.08%
3 | 9 | 2030 | Summer | I, [%] | Expected | - | 15.26% | 16.35% | 14.1% | 16.36% | 15.8% | 16.26% | 23.62% | 21.23% | 19.94% | 14.35% | 14.09% | 16.45% | 16.59% | 17.3% | 17.42% | 16.66% | 17.12% | 17.71% | 20.1% | 23.02% | 27.63% | 23.85% | 26.42% | 24.14%
3 | 34 | 2030 | Summer | I, [%] | Expected | - | 15.45% | 11.61% | 11.64% | 9.41% | 9.634% | 10.78% | 11.41% | 18.9% | 20.5% | 23.48% | 24.03% | 24.74% | 24.62% | 24.73% | 23.5% | 22.55% | 20.3% | 20.21% | 18.53% | 16.25% | 13.43% | 15.15% | 13.15% | 12.44%
4 | 15 | 2030 | Summer | I, [%] | Expected | - | 12.71% | 11.59% | 10.94% | 10.86% | 11.79% | 12.09% | 11.8% | 10.97% | 12.51% | 14.19% | 14.71% | 15.43% | 16.3% | 16.78% | 16.39% | 15.16% | 14.68% | 14.09% | 13.21% | 13.62% | 14.42% | 14.66% | 14.74% | 13.31%
4 | 103 | 2030 | Summer | I, [%] | Expected | - | 14.32% | 13.76% | 12.93% | 13.15% | 14.66% | 16.55% | 13.42% | 8.627% | 9.968% | 12.51% | 13.03% | 14.42% | 16.06% | 17.02% | 16.05% | 13.98% | 12.98% | 12.45% | 10.17% | 11.08% | 13.31% | 13.01% | 13.95% | 12.97%
5 | 42 | 2030 | Summer | I, [%] | Expected | - | 10.11% | 8.672% | 7.44% | 5.677% | 5.912% | 9.675% | 6.833% | 1.546% | 3.288% | 4.28% | 5.246% | 6.646% | 7.128% | 7.417% | 7.924% | 7.082% | 5.589% | 3.953% | 7.017% | 11.6% | 12.38% | 8.823% | 11.32% | 7.117%
5 | 68 | 2030 | Summer | I, [%] | Expected | - | 1.873% | 1.874% | 1.178% | 1.181% | 1.181% | 1.183% | 1.544% | 1.888% | 1.892% | 1.892% | 1.887% | 1.887% | 1.888% | 1.888% | 1.889% | 1.887% | 1.888% | 1.889% | 2.193% | 2.618% | 2.624% | 2.514% | 2.437% | 1.874%
7 | 9 | 2030 | Summer | I, [%] | Expected | - | 18.18% | 18.09% | 18.05% | 18.08% | 18.07% | 15.71% | 15.83% | 18.15% | 18.07% | 18.05% | 18.09% | 17.61% | 16.72% | 15.87% | 14.68% | 14.74% | 16.67% | 18.21% | 18.28% | 18.33% | 18.36% | 18.31% | 18.31% | 18.26%
8 | 14 | 2030 | Summer | I, [%] | Expected | - | 8.397% | 8.408% | 8.464% | 8.46% | 8.515% | 8.621% | 8.511% | 8.319% | 8.317% | 8.282% | 8.212% | 8.15% | 8.123% | 8.105% | 8.13% | 8.126% | 8.127% | 8.174% | 8.198% | 8.246% | 8.299% | 8.199% | 8.224% | 8.394%
9 | 10 | 2030 | Summer | I, [%] | Expected | - | 15.5% | 15.08% | 14% | 14.39% | 14.05% | 15.61% | 16.15% | 12.95% | 11.69% | 11.57% | 12.05% | 11.9% | 11.9% | 11.13% | 11.54% | 12.01% | 12.13% | 14.78% | 16.19% | 18.65% | 20.26% | 17.36% | 19.29% | 17.01%
9 | 16 | 2030 | Summer | I, [%] | Expected | - | 14.79% | 16.87% | 14.46% | 16.96% | 16.5% | 16.73% | 24% | 21.7% | 20.98% | 18.02% | 17.65% | 18.89% | 18.69% | 18.38% | 17.4% | 17.1% | 18.17% | 18.5% | 20.49% | 23.21% | 25.96% | 24.23% | 24.98% | 21.43%
10 | 15 | 2030 | Summer | I, [%] | Expected | - | 21.03% | 16.48% | 16.25% | 17.85% | 18.79% | 16.31% | 17.98% | 26.61% | 13.86% | 14.97% | 14.65% | 15.6% | 15.31% | 18.82% | 20.54% | 19.25% | 17.6% | 17.11% | 34.19% | 40.06% | 39.9% | 38.15% | 37.74% | 30.52%
11 | 13 | 2030 | Summer | I, [%] | Expected | - | 28.01% | 29.64% | 29.9% | 29.83% | 29.41% | 29.97% | 29.38% | 24.97% | 22.3% | 21.45% | 21.78% | 21.76% | 21.41% | 21.65% | 22.42% | 22.6% | 22.75% | 23.25% | 23.5% | 23.5% | 24.61% | 23.65% | 24.86% | 25.78%
12 | 72 | 2030 | Summer | I, [%] | Expected | - | 13.77% | 13.3% | 12.46% | 13.69% | 9.121% | 12.73% | 13.31% | 1.635% | 1.92% | 1.29% | 1.487% | 1.292% | 3.113% | 3.977% | 3.499% | 2.541% | 3.054% | 3.184% | 4.21% | 6.683% | 11.78% | 9.473% | 12.62% | 13.6%
15 | 18 | 2030 | Summer | I, [%] | Expected | - | 18.73% | 17.36% | 16.41% | 16.42% | 17.89% | 18.71% | 17.55% | 15.3% | 17.3% | 19.97% | 20.73% | 22.15% | 23.45% | 24.55% | 23.47% | 21.65% | 20.88% | 19.61% | 18.32% | 18.93% | 20.8% | 21.12% | 21.11% | 19.33%
15 | 26 | 2030 | Summer | I, [%] | Expected | - | 20.16% | 18.99% | 17.63% | 18.96% | 19.87% | 18.91% | 20.15% | 20.45% | 21.02% | 21.79% | 22.08% | 22.69% | 23.44% | 23.85% | 23.3% | 22.44% | 21.93% | 22.01% | 25.48% | 28.43% | 30.36% | 29.28% | 30.61% | 26.43%
16 | 17 | 2030 | Summer | I, [%] | Expected | - | 6.194% | 3.655% | 3.977% | 2.811% | 2.668% | 3.517% | 4.322% | 8.753% | 9.54% | 12.46% | 13.35% | 13.07% | 12.39% | 12.48% | 11.84% | 11.25% | 10.8% | 10.4% | 8.954% | 7.399% | 5.95% | 6.478% | 5.568% | 4.344%
17 | 34 | 2030 | Summer | I, [%] | Expected | - | 11.81% | 9.572% | 9.145% | 7.958% | 8.108% | 8.602% | 9.012% | 14.26% | 15.53% | 19.2% | 19.55% | 19.43% | 19.27% | 18.76% | 17.41% | 17.31% | 16.13% | 16.19% | 14.5% | 12.76% | 10% | 12.39% | 10.34% | 8.686%
18 | 103 | 2030 | Summer | I, [%] | Expected | - | 18.62% | 17.06% | 16.07% | 15.97% | 17.48% | 18.34% | 17.19% | 14.94% | 17.22% | 19.76% | 20.5% | 21.55% | 23.14% | 23.66% | 23.37% | 21.22% | 20.36% | 19.96% | 18% | 18.83% | 20% | 20.09% | 20.78% | 18.69%
26 | 55 | 2030 | Summer | I, [%] | Expected | - | 7.368% | 8.069% | 7.814% | 10.13% | 10.32% | 9.284% | 9.402% | 8.76% | 6.326% | 4.692% | 3.882% | 3.832% | 3.777% | 3.811% | 4.044% | 3.95% | 4.44% | 5.543% | 13.61% | 19.02% | 21.61% | 18.37% | 20.26% | 16.27%
26 | 103 | 2030 | Summer | I, [%] | Expected | - | 5.356% | 5.819% | 5.381% | 6.328% | 5.946% | 6.126% | 6.411% | 7.032% | 5.653% | 3.988% | 3.701% | 3.715% | 3.476% | 3.583% | 3.832% | 4.311% | 4.749% | 5.196% | 9.43% | 11.8% | 12.58% | 11.08% | 12.36% | 10.26%
29 | 34 | 2030 | Summer | I, [%] | Expected | - | 14.72% | 15.86% | 14.91% | 16.71% | 16.33% | 15.76% | 17.71% | 15.03% | 12.89% | 11.55% | 13.21% | 14.28% | 15.19% | 16.35% | 16.7% | 15.45% | 14.47% | 16.1% | 17.28% | 18.46% | 20.58% | 17.95% | 18.77% | 18.61%
34 | 35 | 2030 | Summer | I, [%] | Expected | - | 5.177% | 2.742% | 2.532% | 0.7573% | 1.154% | 1.874% | 2.272% | 8.202% | 9.28% | 10.16% | 8.968% | 8.74% | 10.2% | 12.15% | 11.8% | 8.908% | 7.18% | 9.3% | 8.18% | 5.997% | 3.919% | 5.124% | 3.945% | 2.816%
35 | 36 | 2030 | Summer | I, [%] | Expected | - | 12.86% | 10.99% | 9.763% | 10.54% | 10.08% | 9.866% | 10.89% | 14.52% | 10.63% | 7.047% | 3.737% | 5.283% | 5.361% | 6.227% | 6.08% | 6.571% | 5.428% | 8.843% | 14.18% | 15.11% | 14.67% | 14.96% | 13.74% | 12.36%
42 | 72 | 2030 | Summer | I, [%] | Expected | - | 16.53% | 16.72% | 17.36% | 19.57% | 19.76% | 17.06% | 21.5% | 26.08% | 24.9% | 24.39% | 23.25% | 23.91% | 23.59% | 23.04% | 21.7% | 21.4% | 22.28% | 24.21% | 33.29% | 38.15% | 40.01% | 38.5% | 40.16% | 32.19%
72 | 103 | 2030 | Summer | I, [%] | Expected | - | 3.901% | 4.248% | 3.562% | 4.247% | 7.196% | 10.54% | 3.654% | 6.058% | 5.682% | 7.598% | 7.457% | 6.829% | 5.847% | 5.589% | 4.158% | 4.035% | 3.267% | 3.316% | 5.064% | 4.175% | 2.109% | 2.496% | 2.189% | 2.618%
1 | 2 | 2030 | Summer | I, [%] | Expected | - | 53.41% | 54.25% | 54.85% | 61.72% | 59.85% | 59.09% | 55.7% | 60.01% | 67.72% | 69.69% | 69.03% | 71.02% | 72.03% | 70.93% | 68.6% | 66.12% | 66.9% | 67.55% | 72.26% | 67.71% | 69.12% | 62.57% | 69.49% | 65.58%
8 | 72 | 2030 | Summer | I, [%] | Expected | - | 100% | 100% | 100% | 100% | 100% | 100% | 100% | 100% | 100% | 100% | 100% | 100% | 100% | 100% | 100% | 100% | 100% | 100% | 100% | 100% | 100% | 100% | 100% | 100%
11 | 12 | 2030 | Summer | I, [%] | Expected | - | 88.89% | 90.24% | 90.21% | 90.12% | 92.17% | 92.89% | 89.96% | 84.82% | 82.16% | 81.76% | 82.27% | 83.2% | 83.43% | 83.67% | 85.27% | 84.4% | 84.14% | 84.65% | 84.75% | 85.22% | 87.04% | 86.39% | 87.41% | 86.99%
13 | 14 | 2030 | Summer | I, [%] | Expected | - | 29.69% | 29.44% | 30.45% | 30.51% | 32.68% | 35.83% | 32.01% | 26.33% | 26.19% | 25.82% | 24.89% | 24.15% | 23.96% | 23.71% | 24.27% | 23.84% | 23.82% | 24.58% | 25.13% | 26.58% | 28.75% | 26.48% | 27.34% | 30.2%
13 | 15 | 2030 | Summer | I, [%] | Expected | - | 57.05% | 56.05% | 55.62% | 55.82% | 56.45% | 56.23% | 56.32% | 56.59% | 56.2% | 57.26% | 57.46% | 57.91% | 58.41% | 58.26% | 58.01% | 57.25% | 56.96% | 57.27% | 58.95% | 60.15% | 60.93% | 60.79% | 60.95% | 58.87%
19 | 20 | 2030 | Summer | I, [%] | Expected | - | 14.31% | 32.83% | 32.33% | 42.39% | 42.34% | 34.05% | 20.36% | 24.45% | 50.52% | 96.59% | 100% | 100% | 100% | 100% | 100% | 98.71% | 80.61% | 44.35% | 20.38% | 19.2% | 22.37% | 18.89% | 19.26% | 31.66%
19 | 21 | 2030 | Summer | I, [%] | Expected | - | 31.98% | 37.82% | 34.61% | 44.03% | 44.08% | 34.34% | 29.45% | 13.25% | 16.65% | 47.46% | 71.31% | 88.71% | 99.69% | 100% | 96.61% | 78.45% | 53.04% | 25.79% | 20.82% | 34.78% | 51.53% | 36.26% | 49.66% | 46.26%
29 | 30 | 2030 | Summer | I, [%] | Expected | - | 53.71% | 58.04% | 56.3% | 66.49% | 64.64% | 58.95% | 58.78% | 43.46% | 21.14% | 19.14% | 37.69% | 52.76% | 61.14% | 63.82% | 62.48% | 47.03% | 26.08% | 21.21% | 47.78% | 63.34% | 80.56% | 64.54% | 73.88% | 68.62%
1 | 5 | 2040 | Winter | I, [%] | Expected | - | 5.847% | 13.92% | 13.06% | 21.58% | 38.31% | 2.65% | 5.77% | 21.38% | 20.27% | 17.94% | 21.62% | 21.16% | 25.35% | 23.7% | 17.47% | 19.04% | 16.59% | 13.93% | 10.49% | 12.08% | 9.468% | 2.552% | 5.479% | 24.36%
1 | 19 | 2040 | Winter | I, [%] | Expected | - | 20.17% | 31.12% | 29.59% | 38.11% | 54.16% | 31.65% | 26.76% | 39.82% | 61.13% | 65.8% | 65.53% | 65.23% | 65.19% | 65.19% | 65.38% | 65.25% | 61.85% | 56.01% | 34.65% | 28.96% | 29.97% | 21.07% | 22.85% | 36.3%
1 | 29 | 2040 | Winter | I, [%] | Expected | - | 7.414% | 10.7% | 10.1% | 2.729% | 14.37% | 10.55% | 13.21% | 6.663% | 4.82% | 3.32% | 3.121% | 2.819% | 6.35% | 4.886% | 3.833% | 4.444% | 1.655% | 4.511% | 5.978% | 5.404% | 6.31% | 6.224% | 9.635% | 13.44%
1 | 36 | 2040 | Winter | I, [%] | Expected | - | 13.31% | 12.06% | 13.87% | 18.83% | 11.86% | 14.57% | 9.099% | 13.41% | 8.116% | 8.369% | 6.481% | 5.049% | 6.911% | 7.538% | 8.477% | 8.415% | 8.315% | 7.527% | 8.623% | 7.685% | 6.591% | 14.24% | 12.22% | 10.74%
1 | 55 | 2040 | Winter | I, [%] | Expected | - | 10.07% | 19.68% | 17.38% | 29.84% | 52.24% | 24.18% | 18.42% | 8.421% | 10.22% | 13.52% | 18.65% | 17.72% | 23.48% | 22.67% | 17.66% | 18.76% | 15.45% | 9.805% | 7.627% | 9.741% | 9.982% | 13.12% | 17.67% | 38.08%
3 | 9 | 2040 | Winter | I, [%] | Expected | - | 3.765% | 13.12% | 10.07% | 17.41% | 33.7% | 17.46% | 21.64% | 20.74% | 19.42% | 11.48% | 3.046% | 4.351% | 3.557% | 6.964% | 15.57% | 0.5389% | 4.945% | 16.49% | 19.36% | 12.53% | 13.85% | 27.18% | 22.59% | 30.65%
3 | 34 | 2040 | Winter | I, [%] | Expected | - | 21.63% | 12.63% | 12.73% | 10.17% | 10.16% | 8.723% | 14.61% | 16.04% | 20.03% | 25.99% | 32.99% | 36.3% | 34.73% | 36.29% | 34.23% | 31.99% | 25.04% | 18.19% | 15.9% | 12.53% | 10.33% | 7.931% | 9.734% | 7.735%
4 | 15 | 2040 | Winter | I, [%] | Expected | - | 10.96% | 9.819% | 9.26% | 9.984% | 11.14% | 10.87% | 13.71% | 16.46% | 18.29% | 18.79% | 18.25% | 17.85% | 17.38% | 16.88% | 18.31% | 16.22% | 16.15% | 18.98% | 19.52% | 17.77% | 17.04% | 18.21% | 15.85% | 14.27%
4 | 103 | 2040 | Winter | I, [%] | Expected | - | 3.521% | 3.605% | 3.33% | 4.283% | 4.702% | 3.109% | 0.1948% | 2.961% | 5.054% | 5.449% | 4.121% | 3.312% | 3.334% | 3.497% | 4.084% | 1.469% | 1.276% | 1.503% | 2.284% | 2.432% | 2.33% | 1.964% | 0.1286% | 1.665%
5 | 42 | 2040 | Winter | I, [%] | Expected | - | 9.215% | 17.98% | 15.31% | 27.8% | 50.74% | 30.51% | 25.45% | 12.09% | 9.237% | 12.45% | 18.06% | 17.6% | 23.22% | 22.52% | 13.95% | 18.68% | 15.86% | 10.01% | 7.552% | 10.19% | 9.557% | 13.28% | 18.42% | 38.67%
5 | 68 | 2040 | Winter | I, [%] | Expected | - | 5.827% | 5.6% | 5.311% | 5.837% | 5.694% | 5.789% | 6.474% | 6.827% | 6.578% | 7.079% | 7.145% | 6.987% | 6.936% | 6.869% | 7.064% | 6.384% | 6.423% | 6.637% | 6.031% | 6.38% | 5.951% | 5.902% | 5.847% | 5.843%
7 | 9 | 2040 | Winter | I, [%] | Expected | - | 18.32% | 18.38% | 18.34% | 18.25% | 18.41% | 18.35% | 18.32% | 18.13% | 8.044% | 7.016% | 7.011% | 6.966% | 6.964% | 7.003% | 18.19% | 7.02% | 7.036% | 11.59% | 15.87% | 7.019% | 7.028% | 18.23% | 18.33% | 18.39%
8 | 14 | 2040 | Winter | I, [%] | Expected | - | 8.658% | 8.61% | 8.617% | 8.628% | 8.533% | 8.557% | 8.509% | 8.468% | 8.464% | 8.468% | 8.581% | 8.595% | 8.611% | 8.629% | 8.457% | 8.603% | 8.614% | 8.443% | 8.453% | 8.542% | 8.56% | 8.453% | 8.495% | 8.355%
9 | 10 | 2040 | Winter | I, [%] | Expected | - | 19.79% | 27.53% | 25.14% | 34.57% | 58.85% | 29.14% | 24.09% | 12.34% | 12.12% | 11.22% | 13.4% | 10.39% | 20.03% | 14.83% | 10.9% | 12.17% | 12.54% | 11.61% | 12.95% | 15.58% | 15.5% | 13.44% | 21.8% | 44.48%
9 | 16 | 2040 | Winter | I, [%] | Expected | - | 15.63% | 22.82% | 20.52% | 25.71% | 37.83% | 28.72% | 35.52% | 37.69% | 36.72% | 29.47% | 21.82% | 20.77% | 18.77% | 16.14% | 39.77% | 22.05% | 24.05% | 33.06% | 34.11% | 22.89% | 23.23% | 36.32% | 33.05% | 36.36%
10 | 15 | 2040 | Winter | I, [%] | Expected | - | 33.32% | 47.26% | 42.78% | 56.63% | 82% | 49.61% | 51.48% | 32.18% | 23.37% | 24.72% | 21.65% | 21.03% | 17.21% | 22.93% | 24.41% | 19.65% | 20.34% | 26.04% | 34.68% | 31.72% | 32.9% | 43.68% | 50.81% | 72.93%
11 | 13 | 2040 | Winter | I, [%] | Expected | - | 25.31% | 26.72% | 26.48% | 27.36% | 28.01% | 26.65% | 23.26% | 20.53% | 19.34% | 18.22% | 17.26% | 17.46% | 17.04% | 17.67% | 18.19% | 19.36% | 19.66% | 17.11% | 16.93% | 16.65% | 18.08% | 19.99% | 21.38% | 23.19%
12 | 72 | 2040 | Winter | I, [%] | Expected | - | 7.343% | 4.207% | 4.374% | 4.478% | 8.82% | 3.602% | 4.58% | 8.437% | 10.41% | 10.58% | 14.31% | 14.99% | 15.24% | 15.48% | 10.43% | 13.78% | 13.83% | 12.26% | 10.96% | 12.76% | 12.75% | 8.382% | 6.431% | 1.947%
15 | 18 | 2040 | Winter | I, [%] | Expected | - | 12.42% | 11.49% | 10.88% | 12.45% | 14.21% | 12.99% | 16.45% | 20.3% | 22.97% | 23.53% | 22.61% | 21.94% | 21.21% | 20.51% | 23.04% | 19.48% | 19.35% | 23.17% | 23.89% | 21.18% | 20.25% | 22.23% | 18.95% | 17.33%
15 | 26 | 2040 | Winter | I, [%] | Expected | - | 21.27% | 27.39% | 24.93% | 32.33% | 44.14% | 29.73% | 31.69% | 25.98% | 26.64% | 25.27% | 22.02% | 21.48% | 18.73% | 18.55% | 33.83% | 21.14% | 20.4% | 26.68% | 29.14% | 20.77% | 21.59% | 33.83% | 35.29% | 43.46%
16 | 17 | 2040 | Winter | I, [%] | Expected | - | 14.49% | 6.446% | 8.084% | 4.478% | 9.109% | 4.826% | 9.134% | 11.91% | 14.77% | 18.74% | 27.01% | 28.38% | 27.17% | 29.94% | 18.97% | 24.42% | 19.22% | 12.65% | 10.56% | 11.32% | 9.527% | 2.585% | 3.573% | 5.276%
17 | 34 | 2040 | Winter | I, [%] | Expected | - | 24.69% | 16.46% | 16.94% | 11.82% | 3.825% | 14.57% | 19.93% | 22.14% | 24.93% | 29.49% | 36.42% | 38.11% | 36.39% | 38.85% | 42.16% | 36.65% | 29.91% | 23.91% | 21.16% | 14.63% | 12.43% | 12.16% | 14.51% | 7.962%
18 | 103 | 2040 | Winter | I, [%] | Expected | - | 11.71% | 10.65% | 10.04% | 11.52% | 13.29% | 12.2% | 15.54% | 19.43% | 22.13% | 22.59% | 21.36% | 20.8% | 19.94% | 19.27% | 21.71% | 18.15% | 17.97% | 21.79% | 22.54% | 19.94% | 18.98% | 21.3% | 18.17% | 16.6%
26 | 55 | 2040 | Winter | I, [%] | Expected | - | 12.04% | 24.93% | 22.07% | 34.87% | 57.17% | 28.83% | 24.38% | 10.04% | 8.676% | 9.409% | 13.43% | 12.33% | 17.78% | 16.93% | 7.03% | 11.85% | 11.21% | 8.589% | 8.809% | 9.683% | 9.377% | 18.92% | 24.92% | 45.3%
26 | 103 | 2040 | Winter | I, [%] | Expected | - | 11.55% | 18.58% | 16.7% | 22.53% | 32.9% | 19.41% | 17.62% | 8.425% | 7.001% | 5.526% | 5.12% | 4.649% | 5.589% | 5.118% | 13.66% | 5.658% | 5.838% | 7% | 8.261% | 4.787% | 5.339% | 14.24% | 18.83% | 28.68%
29 | 34 | 2040 | Winter | I, [%] | Expected | - | 14.39% | 16.72% | 16.06% | 21.67% | 29.71% | 17.79% | 14.84% | 12.25% | 18.64% | 29.71% | 33.64% | 33.38% | 29.59% | 31.64% | 33.76% | 32.8% | 27.74% | 18.76% | 13.28% | 17.62% | 13.44% | 16.29% | 18% | 24.51%
34 | 35 | 2040 | Winter | I, [%] | Expected | - | 13.28% | 6.654% | 7.515% | 1.576% | 14.28% | 6.504% | 7.177% | 6.341% | 4.084% | 15.88% | 25.4% | 30.02% | 30.78% | 33.29% | 31.97% | 26.1% | 18.28% | 6.219% | 2.304% | 3.943% | 9.851% | 6.64% | 4.028% | 6.994%
35 | 36 | 2040 | Winter | I, [%] | Expected | - | 17.78% | 18.37% | 18.61% | 15.3% | 26.72% | 17.6% | 23.14% | 18.47% | 5.987% | 6.904% | 2.914% | 2.583% | 4.203% | 2.757% | 1.509% | 1.296% | 3.396% | 4.867% | 9.766% | 5.631% | 9.598% | 18.05% | 20.46% | 24.77%
42 | 72 | 2040 | Winter | I, [%] | Expected | - | 24.6% | 38.84% | 34.34% | 48.37% | 71.88% | 52.07% | 52.56% | 37.64% | 31.18% | 24.15% | 17.5% | 17.16% | 14.23% | 13.24% | 35.27% | 15.92% | 16.39% | 27.46% | 30.4% | 19.71% | 21.48% | 41.52% | 47.51% | 65.05%
72 | 103 | 2040 | Winter | I, [%] | Expected | - | 5.743% | 6.773% | 6.638% | 5.575% | 8.093% | 6.287% | 4.01% | 2.141% | 2.541% | 3.729% | 2.481% | 2.111% | 1.778% | 1.271% | 4.1% | 1.854% | 1.505% | 2.219% | 3.538% | 1.967% | 1.118% | 3.351% | 4.409% | 6.686%
1 | 2 | 2040 | Winter | I, [%] | Expected | - | 64.28% | 96.9% | 92.52% | 100% | 100% | 96.71% | 100% | 93.74% | 94.16% | 92.65% | 88.86% | 86.79% | 87.04% | 85.13% | 100% | 100% | 98.55% | 98.24% | 100% | 53.06% | 69.06% | 100% | 100% | 100%
8 | 72 | 2040 | Winter | I, [%] | Expected | - | 100% | 100% | 100% | 100% | 100% | 100% | 100% | 100% | 100% | 100% | 100% | 100% | 100% | 100% | 100% | 100% | 100% | 100% | 100% | 100% | 100% | 100% | 100% | 100%
11 | 12 | 2040 | Winter | I, [%] | Expected | - | 87.38% | 88.19% | 87.39% | 88.89% | 90.05% | 88.6% | 88.42% | 88.29% | 88.55% | 87.02% | 86.68% | 87.41% | 85.5% | 85.75% | 87.04% | 86.58% | 87.03% | 88.63% | 88.75% | 86.35% | 87.8% | 90.75% | 89.12% | 88.95%
13 | 14 | 2040 | Winter | I, [%] | Expected | - | 31.4% | 31.11% | 31.01% | 32.81% | 32.38% | 30.51% | 30.65% | 29.96% | 29.89% | 29.68% | 31.13% | 31.68% | 31.44% | 31.47% | 29.53% | 31.04% | 31.31% | 30.1% | 30.69% | 31.09% | 31.46% | 30.87% | 30.89% | 29.4%
13 | 15 | 2040 | Winter | I, [%] | Expected | - | 57.01% | 58.28% | 57.34% | 59.66% | 64.75% | 59.38% | 61.48% | 60.38% | 60.29% | 60.45% | 59.34% | 59.32% | 58.03% | 57.65% | 61.05% | 57.7% | 57.62% | 61.06% | 62.8% | 60.17% | 60.03% | 63.79% | 63.21% | 65.88%
19 | 20 | 2040 | Winter | I, [%] | Expected | - | 19.93% | 28.97% | 27.57% | 72.76% | 46.17% | 28.41% | 60.9% | 100% | 100% | 100% | 100% | 100% | 100% | 100% | 100% | 100% | 100% | 100% | 60.96% | 38.55% | 53.88% | 20.63% | 20.22% | 21.27%
19 | 21 | 2040 | Winter | I, [%] | Expected | - | 16.62% | 32.53% | 30.38% | 28.62% | 97.94% | 31.96% | 24.52% | 18.55% | 84.48% | 100% | 100% | 100% | 100% | 100% | 100% | 100% | 88.42% | 69.41% | 40.59% | 41.98% | 28.07% | 16.93% | 18.87% | 70.99%
29 | 30 | 2040 | Winter | I, [%] | Expected | - | 31.12% | 49.66% | 47.91% | 51.68% | 100% | 50.39% | 44.17% | 25.78% | 41.12% | 79.74% | 100% | 100% | 100% | 100% | 100% | 100% | 73.89% | 44.19% | 36.48% | 44.5% | 28.68% | 32.95% | 52.14% | 82.28%
1 | 5 | 2040 | Summer | I, [%] | Expected | - | 10.84% | 10.99% | 10.61% | 13.16% | 12.67% | 10.47% | 9.069% | 7.98% | 11.13% | 18% | 20.65% | 20.51% | 24.62% | 24.97% | 25.67% | 23.15% | 19.79% | 14.15% | 9.122% | 5.97% | 6.903% | 8.698% | 8.331% | 7.037%
1 | 19 | 2040 | Summer | I, [%] | Expected | - | 30.98% | 23.22% | 27.85% | 25.41% | 25.42% | 25.93% | 23.43% | 25.98% | 50.93% | 65.58% | 65.5% | 65.24% | 65.2% | 65.2% | 65.18% | 65.17% | 65.63% | 53.44% | 26.91% | 22.76% | 23.32% | 24.26% | 25.55% | 21.66%
1 | 29 | 2040 | Summer | I, [%] | Expected | - | 9.213% | 7.634% | 7.66% | 6.276% | 6.327% | 5.676% | 7.017% | 5.419% | 6.076% | 1.049% | 1.165% | 5.538% | 5.984% | 6.628% | 7.612% | 7.177% | 2.728% | 4.245% | 3.89% | 6.671% | 8.65% | 6.738% | 7.672% | 7.738%
1 | 36 | 2040 | Summer | I, [%] | Expected | - | 7.56% | 17.35% | 19.18% | 15.71% | 15.79% | 18.46% | 20.31% | 10.25% | 7.373% | 8.237% | 8.541% | 10.85% | 11.79% | 12.39% | 12.79% | 11.74% | 9.827% | 10.34% | 14.51% | 15.9% | 14.62% | 15.03% | 14.46% | 15.73%
1 | 55 | 2040 | Summer | I, [%] | Expected | - | 12.61% | 11.11% | 13.2% | 18.23% | 19.03% | 16.03% | 11.23% | 10.04% | 12.1% | 19.53% | 22.32% | 20.39% | 24.76% | 25.04% | 25.83% | 23.83% | 19.62% | 12.91% | 9.815% | 12.72% | 16.57% | 10.05% | 11.37% | 14.07%
3 | 9 | 2040 | Summer | I, [%] | Expected | - | 13.34% | 19.76% | 19.42% | 25.95% | 25.33% | 27.38% | 28.13% | 19.47% | 18.32% | 5.772% | 8.118% | 4.296% | 6.99% | 7.935% | 9.566% | 9.309% | 6.888% | 12.44% | 13.9% | 21.26% | 28.89% | 18.82% | 21.79% | 26.95%
3 | 34 | 2040 | Summer | I, [%] | Expected | - | 21.78% | 14.02% | 12.36% | 7.347% | 7.412% | 7.493% | 13.02% | 23.86% | 25.76% | 42.29% | 44.01% | 43.38% | 45.58% | 46.31% | 45.13% | 42.64% | 37.71% | 27.5% | 25.97% | 21.18% | 16.65% | 22.34% | 21.67% | 16.36%
4 | 15 | 2040 | Summer | I, [%] | Expected | - | 13.67% | 13.05% | 12.58% | 12.98% | 14.02% | 14.39% | 13.08% | 12.25% | 13.79% | 15.29% | 15.8% | 16.64% | 17.16% | 17.53% | 16.88% | 15.75% | 15.43% | 15.15% | 14.32% | 14.82% | 15.94% | 15.67% | 15.85% | 14.96%
4 | 103 | 2040 | Summer | I, [%] | Expected | - | 14.66% | 15.59% | 15.31% | 16.81% | 18.5% | 20.71% | 14.77% | 9.754% | 10.86% | 12.9% | 13.28% | 14.77% | 15.52% | 16.19% | 14.53% | 12.78% | 12.08% | 12.46% | 10.29% | 11.45% | 14.53% | 12.8% | 14.07% | 14.75%
5 | 42 | 2040 | Summer | I, [%] | Expected | - | 18.27% | 9.806% | 7.802% | 9.667% | 9.281% | 7.138% | 10.15% | 8.95% | 11.94% | 19.9% | 22.91% | 21.54% | 25.73% | 25.99% | 27.62% | 26.13% | 21.45% | 13.93% | 8.568% | 10.88% | 13.31% | 8.455% | 9.112% | 9.305%
5 | 68 | 2040 | Summer | I, [%] | Expected | - | 2.104% | 2.107% | 1.326% | 1.323% | 1.324% | 1.324% | 1.736% | 2.124% | 2.125% | 2.114% | 2.107% | 2.101% | 2.099% | 2.099% | 2.097% | 2.095% | 2.108% | 2.119% | 2.346% | 2.935% | 2.938% | 2.934% | 2.732% | 2.098%
7 | 9 | 2040 | Summer | I, [%] | Expected | - | 18.4% | 18.3% | 18.23% | 18.22% | 18.21% | 18.22% | 18.32% | 18.36% | 17.95% | 7.067% | 7.075% | 7.066% | 7.056% | 7.073% | 7.081% | 7.082% | 7.113% | 16.08% | 18.46% | 18.5% | 18.51% | 18.47% | 18.49% | 18.41%
8 | 14 | 2040 | Summer | I, [%] | Expected | - | 8.301% | 8.358% | 8.453% | 8.528% | 8.616% | 8.775% | 8.467% | 8.377% | 8.376% | 8.376% | 8.314% | 8.2% | 8.119% | 8.073% | 8.065% | 8.126% | 8.122% | 8.131% | 8.204% | 8.161% | 8.251% | 8.087% | 8.111% | 8.376%
9 | 10 | 2040 | Summer | I, [%] | Expected | - | 20.61% | 19.41% | 18.58% | 22.69% | 23.16% | 19.45% | 19.36% | 18.27% | 16.93% | 16.53% | 17.78% | 16.76% | 18.82% | 16.78% | 19.07% | 17.96% | 16.68% | 20.39% | 19.68% | 21.44% | 24.35% | 19.09% | 21.13% | 22.46%
9 | 16 | 2040 | Summer | I, [%] | Expected | - | 15.69% | 21.51% | 20.06% | 25.38% | 24.83% | 26.12% | 29.32% | 21.86% | 21.25% | 6.448% | 4.643% | 6.67% | 4.329% | 3.031% | 2.201% | 3.331% | 6.477% | 16.09% | 17.54% | 23.34% | 28.05% | 22.11% | 24.27% | 25.53%
10 | 15 | 2040 | Summer | I, [%] | Expected | - | 25.96% | 26.31% | 28.46% | 34.97% | 36.08% | 29.7% | 23.14% | 30.06% | 19.9% | 19.32% | 18.21% | 19.01% | 19.12% | 25.04% | 26.98% | 25.22% | 24.37% | 23.38% | 33.15% | 43.79% | 46.3% | 37.82% | 38.41% | 39.39%
11 | 13 | 2040 | Summer | I, [%] | Expected | - | 28.36% | 30.36% | 30.73% | 30.83% | 30.28% | 30.88% | 29.98% | 24.7% | 21.72% | 20.64% | 20.94% | 21.12% | 20.76% | 21.09% | 22.01% | 22.11% | 22.25% | 22.91% | 23.04% | 23.36% | 24.68% | 23.44% | 24.81% | 26.06%
12 | 72 | 2040 | Summer | I, [%] | Expected | - | 13.37% | 15.79% | 16.02% | 19.98% | 14.9% | 18.76% | 14.43% | 2.686% | 3.594% | 3.348% | 2.577% | 1.189% | 0.703% | 1.111% | 0.2629% | 0.733% | 1.189% | 1.956% | 2.715% | 5.947% | 12.92% | 7.475% | 11.43% | 16.14%
15 | 18 | 2040 | Summer | I, [%] | Expected | - | 19.92% | 19.54% | 18.96% | 19.89% | 21.53% | 22.52% | 19.4% | 17.03% | 18.95% | 21.27% | 21.99% | 23.63% | 24.28% | 25.21% | 23.59% | 22% | 21.5% | 20.79% | 19.62% | 20.41% | 22.94% | 22.27% | 22.43% | 21.76%
15 | 26 | 2040 | Summer | I, [%] | Expected | - | 22.07% | 25.04% | 25.2% | 28.86% | 29.87% | 28.31% | 24.67% | 22.12% | 21.69% | 18.88% | 18.35% | 19.52% | 18.41% | 18.74% | 17.3% | 16.75% | 18.31% | 21.68% | 24.61% | 30.03% | 33.57% | 28.54% | 31.12% | 31.73%
16 | 17 | 2040 | Summer | I, [%] | Expected | - | 9.114% | 3.492% | 2.706% | 3.666% | 3.048% | 3.29% | 3.908% | 11.63% | 12.83% | 28.48% | 30.45% | 28.84% | 30.26% | 30.83% | 30.13% | 28.08% | 25.08% | 15.21% | 13.98% | 9.914% | 6.818% | 10.47% | 8.904% | 5.223%
17 | 34 | 2040 | Summer | I, [%] | Expected | - | 18.43% | 12.62% | 10.41% | 6.612% | 6.572% | 5.94% | 11.06% | 18.79% | 20.32% | 36.74% | 38.11% | 36.65% | 38.71% | 38.77% | 37.4% | 35.98% | 32.41% | 22.98% | 21.61% | 17.43% | 12.94% | 19.16% | 18.9% | 12.84%
18 | 103 | 2040 | Summer | I, [%] | Expected | - | 19.85% | 19.25% | 18.62% | 19.41% | 21.09% | 22.13% | 19.04% | 16.72% | 18.95% | 21.11% | 21.8% | 23.01% | 23.97% | 24.26% | 23.54% | 21.57% | 20.98% | 21.26% | 19.35% | 20.34% | 22.07% | 21.17% | 22.11% | 21.07%
26 | 55 | 2040 | Summer | I, [%] | Expected | - | 11.83% | 15.21% | 16.94% | 22.62% | 23.14% | 19.8% | 14.73% | 11.69% | 10.17% | 13.59% | 16.17% | 14.03% | 17.92% | 18.33% | 19.67% | 18.34% | 14.6% | 10.4% | 11.46% | 18.84% | 23.67% | 15.09% | 17.25% | 20.62%
26 | 103 | 2040 | Summer | I, [%] | Expected | - | 8.223% | 10.14% | 10.27% | 12.39% | 11.9% | 10.36% | 9.866% | 8.179% | 6.645% | 5.97% | 6.86% | 6.376% | 8.122% | 8.549% | 8.947% | 7.929% | 7.646% | 7.058% | 8.835% | 12.67% | 14.34% | 10.53% | 12.72% | 13.71%
29 | 34 | 2040 | Summer | I, [%] | Expected | - | 15.36% | 17.39% | 17.56% | 20.77% | 20.37% | 20.56% | 19.84% | 16.57% | 22.33% | 37.98% | 36.02% | 34.1% | 33.93% | 34.26% | 33.84% | 34.71% | 32.04% | 25.69% | 18.45% | 20.33% | 23.04% | 18.27% | 17.66% | 20.3%
34 | 35 | 2040 | Summer | I, [%] | Expected | - | 6.006% | 6.577% | 5.748% | 3.507% | 3.791% | 3.95% | 4.33% | 8.928% | 16.99% | 31.14% | 36.64% | 36.98% | 41.36% | 42.13% | 40.08% | 35.24% | 29.9% | 19.43% | 12.88% | 9.311% | 3.973% | 10.06% | 9.59% | 5.927%
35 | 36 | 2040 | Summer | I, [%] | Expected | - | 4.677% | 14.66% | 12.17% | 15.77% | 15.19% | 12.91% | 10.73% | 8.019% | 4.141% | 4.662% | 0.9669% | 4.518% | 6.4% | 7.166% | 7.021% | 5.521% | 2.919% | 3.382% | 9.18% | 16.78% | 18.05% | 16.95% | 17.24% | 16.89%
42 | 72 | 2040 | Summer | I, [%] | Expected | - | 20.39% | 26.34% | 29.56% | 34.83% | 34.98% | 30.23% | 28.9% | 27.76% | 24.79% | 18% | 15.76% | 17.08% | 15.23% | 15.03% | 13.89% | 12.84% | 16.66% | 23.47% | 30.33% | 40.12% | 44.46% | 36.66% | 39.97% | 39.79%
72 | 103 | 2040 | Summer | I, [%] | Expected | - | 3.211% | 3.731% | 3.118% | 4.633% | 7.915% | 12.02% | 3.183% | 6.05% | 5.859% | 7.478% | 7.019% | 6.548% | 6.137% | 6.325% | 4.883% | 4.256% | 3.521% | 3.914% | 4.991% | 5.07% | 2.516% | 3.079% | 2.475% | 2.704%
1 | 2 | 2040 | Summer | I, [%] | Expected | - | 76.2% | 100% | 100% | 100% | 100% | 100% | 100% | 94.28% | 92.48% | 84.36% | 81.76% | 100% | 81.27% | 79.91% | 76.9% | 74.05% | 79.34% | 86.96% | 99.02% | 100% | 100% | 94.9% | 99.98% | 100%
8 | 72 | 2040 | Summer | I, [%] | Expected | - | 100% | 100% | 100% | 100% | 100% | 100% | 100% | 100% | 100% | 100% | 100% | 100% | 100% | 100% | 100% | 100% | 100% | 100% | 100% | 100% | 100% | 100% | 100% | 100%
11 | 12 | 2040 | Summer | I, [%] | Expected | - | 89.92% | 91.92% | 92.05% | 92.43% | 95.1% | 95.87% | 91.35% | 85.3% | 82.4% | 81.67% | 82.09% | 83.5% | 83.55% | 83.91% | 85.65% | 84.67% | 84.43% | 85.25% | 85.11% | 86.12% | 88.45% | 87.14% | 88.33% | 88.51%
13 | 14 | 2040 | Summer | I, [%] | Expected | - | 27.9% | 29.35% | 31.39% | 34.05% | 37.16% | 41.43% | 31.58% | 27.17% | 26.98% | 27.06% | 26.2% | 24.82% | 23.71% | 23.1% | 23.04% | 23.75% | 23.68% | 23.91% | 25.06% | 25.32% | 28.79% | 24.4% | 25.36% | 31.07%
13 | 15 | 2040 | Summer | I, [%] | Expected | - | 58.02% | 58.2% | 58.19% | 59.48% | 60.39% | 59.81% | 57.78% | 57.47% | 57.05% | 57.42% | 57.29% | 58.05% | 58.05% | 58.26% | 57.79% | 57.14% | 57.19% | 58% | 59.11% | 61.35% | 62.99% | 61.09% | 61.62% | 61.39%
19 | 20 | 2040 | Summer | I, [%] | Expected | - | 42.99% | 20.44% | 27.97% | 26.25% | 26.31% | 26.65% | 18.96% | 39.92% | 100% | 100% | 100% | 100% | 100% | 100% | 100% | 100% | 100% | 100% | 37.85% | 32.05% | 20.2% | 19.75% | 41.7% | 19.11%
19 | 21 | 2040 | Summer | I, [%] | Expected | - | 39.26% | 30.87% | 28.81% | 27.04% | 26.67% | 26.63% | 20.61% | 25.08% | 52.31% | 100% | 100% | 100% | 100% | 100% | 100% | 100% | 100% | 59.96% | 28.55% | 18.56% | 17.9% | 30.04% | 17.83% | 16.38%
29 | 30 | 2040 | Summer | I, [%] | Expected | - | 33.41% | 48.36% | 46.07% | 59.61% | 58.29% | 50.29% | 42.03% | 30.4% | 43.38% | 100% | 96.83% | 100% | 100% | 100% | 100% | 100% | 74.52% | 47.1% | 31.95% | 41.96% | 56.86% | 36.06% | 37.83% | 53.65%
1 | 5 | 2050 | Winter | I, [%] | Expected | - | 25.7% | 36.74% | 46.28% | 47.72% | 48.54% | 23.8% | 7.403% | 25.74% | 26.78% | 20.3% | 22.06% | 22.52% | 26.07% | 24.01% | 24.96% | 22.29% | 18.75% | 18.65% | 17.26% | 33.88% | 31.98% | 15.89% | 3.275% | 16.93%
1 | 19 | 2050 | Winter | I, [%] | Expected | - | 31.08% | 37.93% | 38.2% | 34.82% | 38.58% | 42.38% | 32.95% | 60.71% | 65.83% | 65.39% | 65.31% | 65.2% | 65.12% | 65.12% | 65.38% | 65.15% | 65.2% | 65.58% | 65.78% | 64.92% | 65.01% | 66.12% | 49.48% | 31.8%
1 | 29 | 2050 | Winter | I, [%] | Expected | - | 26.7% | 26.58% | 16.72% | 18.71% | 17.08% | 19.9% | 22.33% | 8.904% | 9.184% | 6.044% | 4.286% | 4.047% | 6.769% | 5.612% | 9.838% | 5.639% | 4.306% | 6.852% | 7.997% | 4.878% | 4.84% | 2.517% | 15.02% | 26.26%
1 | 36 | 2050 | Winter | I, [%] | Expected | - | 13.32% | 18.23% | 13.37% | 14.52% | 15.01% | 10.31% | 8.043% | 9.132% | 9.757% | 8.533% | 9.354% | 8.832% | 13.52% | 13.78% | 16.12% | 11.66% | 10.89% | 9.471% | 10.64% | 12.96% | 13.59% | 10.28% | 8.313% | 7.705%
1 | 55 | 2050 | Winter | I, [%] | Expected | - | 36.66% | 48.87% | 56.79% | 56.58% | 56.82% | 55.27% | 39.32% | 8.209% | 10.68% | 11.45% | 15.37% | 15.81% | 20.74% | 19.88% | 24.31% | 20.28% | 15.19% | 10.98% | 11.11% | 28.44% | 28.91% | 10.78% | 11.91% | 29.19%
3 | 9 | 2050 | Winter | I, [%] | Expected | - | 27.39% | 35.01% | 35.2% | 33.03% | 30.54% | 38.86% | 37.83% | 25.07% | 23.74% | 22.18% | 6.535% | 6.237% | 1.606% | 4.729% | 10.37% | 2.02% | 6.091% | 19.97% | 19.9% | 6.051% | 4.051% | 18.33% | 19.28% | 23.37%
3 | 34 | 2050 | Winter | I, [%] | Expected | - | 17% | 12.29% | 12.71% | 14.35% | 14.28% | 9.739% | 16.06% | 22.77% | 27.55% | 28.8% | 37.48% | 41.82% | 42.51% | 44.4% | 46.35% | 38.9% | 33.49% | 25.26% | 25.12% | 36.13% | 36.15% | 22.78% | 23.22% | 20.72%
4 | 15 | 2050 | Winter | I, [%] | Expected | - | 15.83% | 13.88% | 10.5% | 7.415% | 7.028% | 13.92% | 18.62% | 21.43% | 23.64% | 24.45% | 23.81% | 23.31% | 22.79% | 22.19% | 24.51% | 21.08% | 20.95% | 24.49% | 25.05% | 21.43% | 20.54% | 22.75% | 20.29% | 18%
4 | 103 | 2050 | Winter | I, [%] | Expected | - | 3.804% | 4.771% | 7.559% | 13.62% | 15.92% | 5.562% | 2.599% | 3.692% | 6.084% | 6.385% | 4.422% | 3.73% | 3.101% | 3.039% | 7.024% | 0.5586% | 1.054% | 1.421% | 2.039% | 5.665% | 5.691% | 0.9374% | 0.8998% | 1.121%
5 | 42 | 2050 | Winter | I, [%] | Expected | - | 36.15% | 48.4% | 59.93% | 62.98% | 64.15% | 66.87% | 50.06% | 15.98% | 8.929% | 10.46% | 14.93% | 15.88% | 20.58% | 19.94% | 21.19% | 21.29% | 16.06% | 11.86% | 11.69% | 31.5% | 29.51% | 10.98% | 13.3% | 30.33%
5 | 68 | 2050 | Winter | I, [%] | Expected | - | 7.67% | 7.349% | 6.933% | 7.655% | 7.397% | 7.593% | 8.494% | 8.873% | 8.5% | 9.124% | 9.219% | 9.038% | 8.968% | 8.879% | 8.752% | 7.879% | 8.262% | 8.564% | 7.796% | 8.515% | 7.948% | 7.597% | 7.572% | 7.62%
7 | 9 | 2050 | Winter | I, [%] | Expected | - | 18.85% | 18.88% | 18.69% | 18.67% | 18.63% | 18.77% | 18.69% | 18.29% | 11.76% | 16.23% | 13.7% | 14.13% | 6.986% | 7.03% | 18.27% | 7.041% | 8.303% | 16.5% | 17.91% | 6.988% | 7.012% | 18.33% | 18.54% | 18.73%
8 | 14 | 2050 | Winter | I, [%] | Expected | - | 8.432% | 8.451% | 8.009% | 7.908% | 7.909% | 8.051% | 8.299% | 8.341% | 8.324% | 8.266% | 8.406% | 8.475% | 8.47% | 8.486% | 8.18% | 8.521% | 8.5% | 8.303% | 8.352% | 8.62% | 8.631% | 8.455% | 8.441% | 8.367%
9 | 10 | 2050 | Winter | I, [%] | Expected | - | 57.35% | 69.15% | 69.53% | 70.02% | 70.23% | 69.2% | 54.42% | 12.91% | 13.5% | 11.17% | 12.17% | 10.08% | 16.14% | 10.53% | 10.96% | 14.27% | 12.74% | 13.33% | 16.76% | 37.51% | 34.71% | 17.92% | 27.17% | 49.31%
9 | 16 | 2050 | Winter | I, [%] | Expected | - | 39.94% | 45.29% | 45.13% | 42.68% | 42.11% | 50.93% | 54.89% | 48.07% | 46.75% | 43.17% | 33.35% | 31.67% | 26.9% | 24.13% | 44.78% | 24.55% | 31.38% | 42.37% | 41.21% | 16.79% | 18.84% | 36.15% | 38.59% | 38.73%
10 | 15 | 2050 | Winter | I, [%] | Expected | - | 89.9% | 100% | 100% | 100% | 100% | 100% | 92.93% | 49.18% | 30.49% | 32.21% | 32.54% | 32.16% | 25.55% | 27.44% | 33.88% | 24.41% | 26.13% | 34.69% | 43.31% | 22.39% | 24.81% | 44.52% | 64.65% | 84.89%
11 | 13 | 2050 | Winter | I, [%] | Expected | - | 27.26% | 28.86% | 32.8% | 36.28% | 37.89% | 29.63% | 24.08% | 20.06% | 18.57% | 17.34% | 16.11% | 16.21% | 15.78% | 16.61% | 17.22% | 18.57% | 19.12% | 15.71% | 15.29% | 15.01% | 16.73% | 18.87% | 20.85% | 22.63%
12 | 72 | 2050 | Winter | I, [%] | Expected | - | 4.395% | 6.842% | 11.97% | 8.373% | 8.393% | 8.652% | 2.399% | 8.03% | 11.46% | 10.66% | 14.85% | 16.3% | 16.14% | 16.59% | 8.994% | 15.66% | 15.15% | 14.11% | 13.46% | 21.85% | 21.42% | 13.16% | 7.637% | 2.722%
15 | 18 | 2050 | Winter | I, [%] | Expected | - | 19.25% | 17.1% | 11.62% | 6.114% | 4.906% | 16.77% | 23.01% | 26.59% | 29.76% | 30.79% | 29.71% | 28.89% | 28.1% | 27.27% | 31.41% | 25.46% | 25.27% | 29.95% | 30.61% | 24.61% | 23.5% | 27.34% | 24.18% | 21.56%
15 | 26 | 2050 | Winter | I, [%] | Expected | - | 48.88% | 52.1% | 52.08% | 48.79% | 48.21% | 53.33% | 52.6% | 35.16% | 33.92% | 34.17% | 31.45% | 30.69% | 27.88% | 27.71% | 52.89% | 28.63% | 27.42% | 33.81% | 35.28% | 11.27% | 12.08% | 33.73% | 42.82% | 49.23%
16 | 17 | 2050 | Winter | I, [%] | Expected | - | 7.114% | 5.598% | 7.608% | 7.986% | 6.938% | 6.427% | 7.816% | 17.07% | 20.49% | 19.6% | 29.9% | 31.73% | 32.64% | 36.04% | 37.5% | 30.84% | 25.41% | 17.55% | 17.47% | 26.05% | 26.3% | 14.49% | 12.56% | 8.197%
17 | 34 | 2050 | Winter | I, [%] | Expected | - | 21.33% | 14.44% | 11.89% | 14.07% | 15.52% | 12.23% | 23.53% | 30.8% | 34.03% | 33.97% | 42.54% | 44.81% | 45.12% | 48.22% | 53.78% | 43.82% | 39.94% | 32.77% | 31.88% | 39.74% | 40.02% | 28.33% | 30.49% | 26.21%
18 | 103 | 2050 | Winter | I, [%] | Expected | - | 18.26% | 16% | 10.43% | 4.873% | 3.688% | 15.68% | 21.76% | 25.41% | 28.61% | 29.48% | 28.01% | 27.34% | 26.38% | 25.57% | 29.62% | 23.69% | 23.4% | 28.11% | 28.82% | 23.01% | 21.87% | 26.13% | 23.15% | 20.67%
26 | 55 | 2050 | Winter | I, [%] | Expected | - | 47.69% | 59.69% | 66.64% | 65.84% | 65.86% | 64.28% | 50.28% | 13.18% | 7.493% | 5.771% | 8.351% | 8.733% | 12.99% | 12.02% | 9.164% | 13.02% | 8.618% | 7.666% | 8.291% | 33.49% | 27.38% | 9.311% | 23.82% | 42.05%
26 | 103 | 2050 | Winter | I, [%] | Expected | - | 33.19% | 38.84% | 43.84% | 45.47% | 45.84% | 40.35% | 33.06% | 11.97% | 8.175% | 7.16% | 6.234% | 6.26% | 5.417% | 5.341% | 25.49% | 7.61% | 6.846% | 8.173% | 8.784% | 17.19% | 14.1% | 10.1% | 21.89% | 30.83%
29 | 34 | 2050 | Winter | I, [%] | Expected | - | 26.43% | 27.34% | 30.26% | 30.62% | 29.56% | 26.71% | 23.58% | 18.62% | 29.65% | 31.47% | 33.23% | 32.16% | 29.89% | 32.34% | 29.32% | 33.13% | 35.14% | 31.22% | 29.88% | 38.73% | 39.41% | 28.2% | 23.98% | 22.6%
34 | 35 | 2050 | Winter | I, [%] | Expected | - | 4.513% | 16.74% | 3.12% | 1.639% | 4.985% | 13.09% | 4.987% | 11.69% | 6.745% | 21.53% | 37.15% | 43.89% | 47.62% | 50.77% | 43.43% | 40.38% | 29.23% | 11.41% | 1.537% | 26.75% | 26.73% | 4.511% | 7.788% | 11.74%
35 | 36 | 2050 | Winter | I, [%] | Expected | - | 41% | 44.79% | 26.59% | 26.64% | 23.79% | 35.05% | 35.77% | 24.26% | 2.924% | 0.4428% | 3.66% | 6.912% | 10.83% | 9.876% | 12.6% | 6.011% | 2.698% | 3.445% | 7.289% | 8.163% | 8.877% | 26.86% | 33.34% | 34.27%
42 | 72 | 2050 | Winter | I, [%] | Expected | - | 71.73% | 81.82% | 91.23% | 93.45% | 95.1% | 99.39% | 89.72% | 51.58% | 38.97% | 33.22% | 27.32% | 27.08% | 23.14% | 21.71% | 61.01% | 20.16% | 22.26% | 33.82% | 34.61% | 18.17% | 14.61% | 34.42% | 54.83% | 69.12%
72 | 103 | 2050 | Winter | I, [%] | Expected | - | 9.366% | 11.06% | 23.47% | 32.75% | 36.72% | 14.81% | 6.806% | 3.443% | 4.05% | 5.653% | 4.142% | 3.56% | 3.366% | 2.5% | 6.325% | 1.732% | 1.169% | 4.166% | 4.769% | 1.917% | 2.333% | 2.605% | 4.626% | 6.79%
1 | 2 | 2050 | Winter | I, [%] | Expected | - | 56.49% | 53.29% | 100% | 100% | 100% | 52.96% | 59.45% | 55.6% | 56.99% | 57.51% | 55.71% | 55.87% | 55.86% | 55.24% | 52.69% | 51.11% | 53.47% | 59.62% | 59.88% | 13.3% | 15.1% | 55.3% | 61% | 62.3%
8 | 72 | 2050 | Winter | I, [%] | Expected | - | 100% | 100% | 100% | 100% | 100% | 100% | 100% | 100% | 100% | 100% | 100% | 100% | 100% | 100% | 100% | 100% | 100% | 100% | 100% | 100% | 100% | 100% | 100% | 100%
11 | 12 | 2050 | Winter | I, [%] | Expected | - | 94.71% | 94.83% | 95.71% | 94.88% | 94.69% | 96.2% | 96.01% | 95.71% | 96.33% | 94.82% | 94.93% | 95.74% | 93.23% | 93.3% | 95.27% | 93.38% | 94.22% | 97.25% | 97.03% | 91.42% | 93.23% | 97.78% | 95.78% | 93.92%
13 | 14 | 2050 | Winter | I, [%] | Expected | - | 31.54% | 31.92% | 22.32% | 29.44% | 34.37% | 24.22% | 31.8% | 31.02% | 30.48% | 29.47% | 31.19% | 32.55% | 31.7% | 31.42% | 28.43% | 31.57% | 31.65% | 31.1% | 32.07% | 32.75% | 33.13% | 32.77% | 32.51% | 31.52%
13 | 15 | 2050 | Winter | I, [%] | Expected | - | 70.07% | 70.31% | 67.26% | 64.29% | 63.92% | 70.47% | 73.34% | 67.11% | 65.85% | 66.71% | 65.88% | 65.59% | 63.83% | 62.93% | 69.44% | 62.32% | 62.47% | 66.98% | 68.69% | 59.59% | 59.74% | 67.12% | 69.24% | 71.06%
19 | 20 | 2050 | Winter | I, [%] | Expected | - | 68.86% | 28.08% | 39.76% | 36.89% | 37.81% | 40.77% | 70.49% | 100% | 100% | 100% | 100% | 100% | 100% | 100% | 100% | 100% | 100% | 100% | 100% | 100% | 100% | 100% | 100% | 84.56%
19 | 21 | 2050 | Winter | I, [%] | Expected | - | 50.57% | 49.79% | 44.3% | 41.62% | 54.14% | 46.2% | 34.1% | 81.48% | 100% | 100% | 100% | 100% | 100% | 100% | 100% | 100% | 100% | 100% | 100% | 100% | 100% | 100% | 44.02% | 40.68%
29 | 30 | 2050 | Winter | I, [%] | Expected | - | 75.07% | 77.1% | 95.57% | 100% | 95.52% | 81.97% | 60.97% | 31.98% | 100% | 100% | 100% | 100% | 100% | 100% | 100% | 100% | 100% | 100% | 100% | 100% | 100% | 67.9% | 38.39% | 75.06%
1 | 5 | 2050 | Summer | I, [%] | Expected | - | 13.96% | 15.05% | 21.18% | 30.02% | 28.68% | 25.96% | 13.66% | 7.325% | 14.33% | 17.41% | 21.27% | 9.349% | 25.59% | 26.49% | 27.66% | 23.94% | 21.72% | 16.94% | 8.244% | 9.537% | 6.624% | 27.92% | 28.29% | 13.33%
1 | 19 | 2050 | Summer | I, [%] | Expected | - | 65.48% | 31.94% | 37.74% | 41.28% | 42.63% | 41.5% | 32.67% | 36.22% | 65.76% | 65.28% | 65.3% | 65.81% | 65.25% | 65.21% | 65.23% | 65.24% | 65.28% | 63.61% | 37.24% | 30.26% | 54.04% | 65.55% | 65.74% | 33.68%
1 | 29 | 2050 | Summer | I, [%] | Expected | - | 3.43% | 19.6% | 16.52% | 14.88% | 16.4% | 15.31% | 10.44% | 6.659% | 2.333% | 3.716% | 5.322% | 6.698% | 7.796% | 9.075% | 10.09% | 9.16% | 7.935% | 4.066% | 6.117% | 13.19% | 24.46% | 13.66% | 13.42% | 20.79%
1 | 36 | 2050 | Summer | I, [%] | Expected | - | 12% | 8.718% | 10.51% | 9.361% | 9.09% | 10.82% | 17.05% | 13.34% | 10.76% | 9.969% | 13.65% | 13.52% | 18.82% | 19.87% | 19.96% | 16.57% | 14.02% | 13.77% | 14.53% | 13.08% | 10.41% | 16.32% | 15.35% | 9.621%
1 | 55 | 2050 | Summer | I, [%] | Expected | - | 21.87% | 15.1% | 27.95% | 40.98% | 41.18% | 37.53% | 19.6% | 10.64% | 14.38% | 16.81% | 21.08% | 4.818% | 22.64% | 23.32% | 24.6% | 21.67% | 18.82% | 13.24% | 10.21% | 22.66% | 13.85% | 25.6% | 25.88% | 25.59%
3 | 9 | 2050 | Summer | I, [%] | Expected | - | 9.5% | 27.34% | 33.41% | 43.44% | 41.89% | 45.82% | 42.73% | 26.38% | 15.87% | 5.237% | 3.912% | 21.57% | 5.705% | 6.559% | 8.571% | 8.785% | 9.563% | 14.6% | 18.6% | 30.63% | 30.56% | 8.635% | 11.43% | 40.3%
3 | 34 | 2050 | Summer | I, [%] | Expected | - | 43.36% | 21.39% | 14.34% | 7.46% | 7.419% | 6.97% | 16.85% | 31.84% | 39.97% | 46.57% | 51.86% | 39.3% | 56.79% | 57.12% | 54.94% | 51.39% | 46.05% | 39.47% | 35.6% | 28.01% | 27.96% | 47.98% | 46.59% | 22.97%
4 | 15 | 2050 | Summer | I, [%] | Expected | - | 18.11% | 17.88% | 17.67% | 18.08% | 19.58% | 19.19% | 18.35% | 16.28% | 17.76% | 20.15% | 20.82% | 23.38% | 23.35% | 24.06% | 23.39% | 21.73% | 21.03% | 20.29% | 19.16% | 20.38% | 20.73% | 19.39% | 19.8% | 20.64%
4 | 103 | 2050 | Summer | I, [%] | Expected | - | 20.2% | 22.66% | 23.21% | 24.82% | 27.36% | 28.12% | 22.65% | 13.71% | 13.86% | 17.45% | 18% | 23.71% | 22.95% | 24.39% | 22.7% | 19.99% | 18.52% | 18.03% | 15.05% | 17.9% | 19.17% | 14.56% | 16.67% | 22.24%
5 | 42 | 2050 | Summer | I, [%] | Expected | - | 34.57% | 10.31% | 17.42% | 30.13% | 28.63% | 24.66% | 12.22% | 7.405% | 15.91% | 18.04% | 22.44% | 4.862% | 24.87% | 25.82% | 28.3% | 25.79% | 22.67% | 16.17% | 8.167% | 20% | 9.88% | 28.58% | 28.11% | 19.63%
5 | 68 | 2050 | Summer | I, [%] | Expected | - | 2.691% | 2.746% | 1.742% | 1.752% | 1.756% | 1.753% | 2.27% | 2.755% | 2.732% | 2.718% | 2.712% | 2.732% | 2.712% | 2.71% | 2.709% | 2.707% | 2.709% | 2.731% | 3.043% | 3.829% | 3.808% | 3.745% | 3.488% | 2.748%
7 | 9 | 2050 | Summer | I, [%] | Expected | - | 16.25% | 18.63% | 18.63% | 18.74% | 18.75% | 18.73% | 18.68% | 18.61% | 18.42% | 18.31% | 14.62% | 18.5% | 7.866% | 7.126% | 7.138% | 7.142% | 12.12% | 18.63% | 18.74% | 18.87% | 18.81% | 13.37% | 18.58% | 18.86%
8 | 14 | 2050 | Summer | I, [%] | Expected | - | 8.445% | 8.491% | 8.649% | 8.699% | 8.839% | 8.781% | 8.706% | 8.182% | 8.168% | 8.109% | 8.033% | 8.07% | 7.991% | 7.971% | 8.013% | 7.985% | 7.986% | 8.037% | 8.058% | 8.198% | 8.329% | 8.076% | 8.112% | 8.552%
9 | 10 | 2050 | Summer | I, [%] | Expected | - | 24.3% | 32.12% | 40.38% | 52.13% | 52.49% | 46.44% | 30.41% | 23.19% | 18.69% | 16.09% | 18.48% | 21.69% | 18.67% | 16.26% | 17.16% | 17.94% | 17.96% | 23.25% | 25.93% | 36.88% | 31.8% | 23.91% | 23.96% | 44.05%
9 | 16 | 2050 | Summer | I, [%] | Expected | - | 12.99% | 31.38% | 33.76% | 41.71% | 40.48% | 42.91% | 44.16% | 29.34% | 22.38% | 16.48% | 11.34% | 26.46% | 8.913% | 8.213% | 7.333% | 9.054% | 12.8% | 19.32% | 23.24% | 32.9% | 32.13% | 12.35% | 19.71% | 39.27%
10 | 15 | 2050 | Summer | I, [%] | Expected | - | 28.39% | 47.76% | 59.66% | 70.65% | 71.23% | 64.19% | 47.97% | 48.66% | 27.94% | 26.17% | 24.75% | 39.42% | 26.34% | 26.94% | 28.29% | 26.1% | 25.97% | 32.87% | 51.27% | 70.15% | 60.52% | 36.7% | 35.04% | 69.89%
11 | 13 | 2050 | Summer | I, [%] | Expected | - | 29.83% | 32.59% | 33.23% | 33.31% | 30.22% | 30.7% | 32.23% | 25.77% | 21.83% | 20.7% | 21.05% | 21.24% | 20.41% | 20.76% | 21.82% | 22.12% | 22.38% | 23.1% | 23.4% | 23.57% | 24.93% | 23.17% | 24.92% | 27.08%
12 | 72 | 2050 | Summer | I, [%] | Expected | - | 19.64% | 25.96% | 28.16% | 32.59% | 22.78% | 23.8% | 26.06% | 5.298% | 2.557% | 1.594% | 2.363% | 9.578% | 6.17% | 7.511% | 5.949% | 4.922% | 6.31% | 6.903% | 7.581% | 14.31% | 18.28% | 7.051% | 12.33% | 27.7%
15 | 18 | 2050 | Summer | I, [%] | Expected | - | 26.61% | 27.1% | 27.03% | 28.01% | 30.4% | 30.11% | 27.69% | 22.9% | 24.46% | 28.28% | 29.22% | 34.03% | 33.58% | 35.2% | 33.42% | 31% | 29.87% | 28.26% | 26.62% | 28.65% | 29.89% | 27.26% | 27.8% | 30.48%
15 | 26 | 2050 | Summer | I, [%] | Expected | - | 24.87% | 38% | 43.15% | 49.82% | 50.72% | 48.35% | 41.17% | 32.15% | 26.59% | 27.16% | 26.24% | 37.67% | 28.45% | 28.89% | 27.17% | 26.57% | 26.3% | 28.86% | 34.49% | 44.55% | 40.07% | 23.79% | 28.29% | 49.95%
16 | 17 | 2050 | Summer | I, [%] | Expected | - | 23.72% | 5.655% | 3.433% | 9.323% | 8.109% | 9.266% | 6.104% | 15.68% | 22.45% | 28.86% | 34.34% | 21.4% | 36.69% | 36.8% | 35.31% | 32.36% | 29.52% | 22.87% | 19.52% | 13.2% | 12.48% | 30.42% | 26.03% | 7.983%
17 | 34 | 2050 | Summer | I, [%] | Expected | - | 39.35% | 20.59% | 12.9% | 7.353% | 7.292% | 5.741% | 14.98% | 25.25% | 32.61% | 40.13% | 44.76% | 31.72% | 48.2% | 47.76% | 45.4% | 43.23% | 39.64% | 33.59% | 29.96% | 23.25% | 23.13% | 43% | 43.13% | 19.49%
18 | 103 | 2050 | Summer | I, [%] | Expected | - | 26.49% | 26.75% | 26.62% | 27.45% | 29.91% | 29.67% | 27.24% | 22.43% | 24.38% | 27.98% | 28.9% | 33.15% | 33.13% | 33.92% | 33.29% | 30.4% | 29.14% | 28.79% | 26.21% | 28.54% | 28.77% | 25.83% | 27.36% | 29.61%
26 | 55 | 2050 | Summer | I, [%] | Expected | - | 12.7% | 24.81% | 36.75% | 49.69% | 49.53% | 45.67% | 30.3% | 17.64% | 9.182% | 8.612% | 12.56% | 11.12% | 13.55% | 14.17% | 16.17% | 14.21% | 11.39% | 9.346% | 15.68% | 32.33% | 23.28% | 16.23% | 13.88% | 38.61%
26 | 103 | 2050 | Summer | I, [%] | Expected | - | 7.937% | 16.38% | 20.82% | 26.5% | 25.36% | 23.72% | 18.4% | 12.7% | 7.029% | 5.041% | 5.911% | 8.029% | 7.163% | 7.762% | 8.475% | 7.372% | 7.336% | 7.794% | 12.33% | 19.82% | 15.42% | 8.443% | 9.142% | 24.34%
29 | 34 | 2050 | Summer | I, [%] | Expected | - | 38.97% | 19.4% | 20.6% | 24.54% | 23.85% | 24.89% | 24.52% | 23.16% | 36.1% | 37.49% | 36.87% | 35.71% | 36.09% | 35.83% | 34.98% | 36.28% | 36.96% | 34.24% | 26.45% | 26.9% | 26.38% | 42.21% | 41.44% | 25.96%
34 | 35 | 2050 | Summer | I, [%] | Expected | - | 34.8% | 13.95% | 6.782% | 10.07% | 10.06% | 10.49% | 7.453% | 15.02% | 28.07% | 40.11% | 51.27% | 9.857% | 61.32% | 61.78% | 58.2% | 50.95% | 40.99% | 29.55% | 19.88% | 14.22% | 13.26% | 40.54% | 39.8% | 11.93%
35 | 36 | 2050 | Summer | I, [%] | Expected | - | 4.387% | 24.92% | 21.76% | 23.26% | 22.71% | 21.59% | 14.84% | 20.42% | 5.219% | 3.14% | 8.143% | 25.78% | 14.7% | 15.98% | 15.5% | 12.3% | 7.458% | 4.872% | 20.1% | 22.41% | 31.52% | 10.34% | 10.31% | 26.3%
42 | 72 | 2050 | Summer | I, [%] | Expected | - | 17.06% | 41.61% | 55.46% | 67.43% | 66.48% | 61.77% | 51.54% | 42.01% | 28.95% | 26.86% | 23.05% | 41.55% | 23.89% | 22.78% | 20.15% | 20.05% | 21.9% | 29.35% | 42.78% | 60.32% | 49.93% | 23.43% | 28.34% | 65.59%
72 | 103 | 2050 | Summer | I, [%] | Expected | - | 7.436% | 6.326% | 4.722% | 5.487% | 10.58% | 12.38% | 5.403% | 7.685% | 6.826% | 9.653% | 9.223% | 7.911% | 6.949% | 6.834% | 6.232% | 5.162% | 4.091% | 3.988% | 5.57% | 4.815% | 4.27% | 4.393% | 5.192% | 4.547%
1 | 2 | 2050 | Summer | I, [%] | Expected | - | 50.79% | 64.62% | 68.57% | 100% | 100% | 95.6% | 65.01% | 74.4% | 51.81% | 52.37% | 51.51% | 100% | 53.5% | 52.89% | 51.11% | 49.3% | 50.37% | 51.75% | 59.47% | 62.46% | 58.63% | 12.68% | 18.22% | 69.12%
8 | 72 | 2050 | Summer | I, [%] | Expected | - | 100% | 100% | 100% | 100% | 100% | 100% | 100% | 100% | 100% | 100% | 100% | 100% | 100% | 100% | 100% | 100% | 100% | 100% | 100% | 100% | 100% | 100% | 100% | 100%
11 | 12 | 2050 | Summer | I, [%] | Expected | - | 94.71% | 97.75% | 98.19% | 98.6% | 100% | 100% | 97.39% | 89.7% | 85.94% | 85.8% | 86.33% | 89.92% | 89.01% | 89.34% | 91.65% | 89.98% | 89.55% | 90.29% | 90.09% | 91.79% | 93.65% | 91% | 92.41% | 94.44%
13 | 14 | 2050 | Summer | I, [%] | Expected | - | 34.1% | 36.66% | 40.49% | 42.75% | 47.27% | 45.9% | 41.4% | 25.73% | 24.6% | 24.33% | 23.29% | 27.45% | 24.72% | 24.56% | 25.49% | 23.77% | 23.78% | 24.99% | 25.58% | 31.15% | 34.58% | 25.95% | 27.6% | 40.51%
13 | 15 | 2050 | Summer | I, [%] | Expected | - | 61.46% | 65.4% | 67.43% | 70.16% | 71.69% | 70.09% | 66.13% | 63.21% | 60.97% | 62.54% | 62.45% | 68.1% | 64.6% | 64.27% | 63.18% | 61.98% | 62.12% | 63.42% | 65.8% | 70.8% | 69.32% | 62.8% | 63.55% | 72.06%
19 | 20 | 2050 | Summer | I, [%] | Expected | - | 100% | 26.06% | 27.65% | 31.41% | 32.34% | 31.09% | 26.21% | 59.44% | 100% | 100% | 100% | 100% | 100% | 100% | 100% | 100% | 100% | 100% | 56.78% | 44.94% | 100% | 100% | 100% | 100%
19 | 21 | 2050 | Summer | I, [%] | Expected | - | 100% | 71.91% | 45.77% | 45.81% | 45.96% | 45.01% | 29.42% | 39.08% | 100% | 100% | 100% | 100% | 100% | 100% | 100% | 100% | 100% | 92.46% | 44.16% | 23.38% | 55.55% | 100% | 100% | 54.04%
29 | 30 | 2050 | Summer | I, [%] | Expected | - | 100% | 70.91% | 70.21% | 72.03% | 72.8% | 72.94% | 59.09% | 38.16% | 86.1% | 100% | 100% | 100% | 100% | 100% | 100% | 100% | 100% | 70.49% | 41.09% | 54.4% | 73.09% | 71.44% | 71.32% | 80.19%

## Power Flows
From Node ID | To Node ID | Year | Day | Quantity | Market Scenario | Operation Scenario | 0 | 1 | 2 | 3 | 4 | 5 | 6 | 7 | 8 | 9 | 10 | 11 | 12 | 13 | 14 | 15 | 16 | 17 | 18 | 19 | 20 | 21 | 22 | 23
1 | 5 | 2020 | Winter | P, [MW] | 0 | 0 | -1.6613 | -2.4309 | -3.213 | -2.8479 | -2.8271 | 8.3605 | 4.5191 | 5.8079 | 5.1951 | -1.1874 | -2.3673 | -4.9947 | -1.3255 | -2.5551 | -1.1642 | 0.10608 | 0.028505 | -1.2923 | -2.645 | -0.89181 | -0.94303 | -0.15335 | 0.97012 | -1.4726
1 | 5 | 2020 | Winter | P, [%] | 0 | 0 | 1.351% | 1.976% | 2.612% | 2.315% | 2.298% | 6.797% | 3.674% | 4.722% | 4.224% | 0.9654% | 1.925% | 4.061% | 1.078% | 2.077% | 0.9465% | 0.08625% | 0.02318% | 1.051% | 2.15% | 0.725% | 0.7667% | 0.1247% | 0.7887% | 1.197%
5 | 1 | 2020 | Winter | P, [MW] | 0 | 0 | 1.6632 | 2.4367 | 3.2216 | 2.8559 | 2.8346 | -8.3406 | -4.5125 | -5.7957 | -5.1867 | 1.1884 | 2.369 | 5.0022 | 1.3263 | 2.5571 | 1.1646 | -0.10589 | -0.028125 | 1.2927 | 2.6469 | 0.89205 | 0.94328 | 0.15337 | -0.96961 | 1.4741
5 | 1 | 2020 | Winter | P, [%] | 0 | 0 | 1.352% | 1.981% | 2.619% | 2.322% | 2.305% | 6.781% | 3.669% | 4.712% | 4.217% | 0.9662% | 1.926% | 4.067% | 1.078% | 2.079% | 0.9468% | 0.08609% | 0.02287% | 1.051% | 2.152% | 0.7252% | 0.7669% | 0.1247% | 0.7883% | 1.198%
1 | 5 | 2020 | Winter | Q, [MVAr] | 0 | 0 | -2.7054 | -4.5507 | -5.1875 | -5.2198 | -5.0164 | -2.3488 | 1.3462 | 2.603 | 1.3883 | 0.94788 | 0.23349 | 0.86459 | 0.46452 | 0.17075 | -0.36546 | -1.4524 | -1.7969 | -0.7154 | -0.42186 | -0.32444 | -0.51653 | -0.78338 | -1.567 | -2.4446
1 | 5 | 2020 | Winter | Q, [%] | 0 | 0 | 2.2% | 3.7% | 4.217% | 4.244% | 4.078% | 1.91% | 1.094% | 2.116% | 1.129% | 0.7706% | 0.1898% | 0.7029% | 0.3777% | 0.1388% | 0.2971% | 1.181% | 1.461% | 0.5816% | 0.343% | 0.2638% | 0.4199% | 0.6369% | 1.274% | 1.988%
5 | 1 | 2020 | Winter | Q, [MVAr] | 0 | 0 | 1.4719 | 3.3362 | 3.9811 | 4.0119 | 3.8068 | 1.1923 | -2.5389 | -3.7724 | -2.5786 | -2.1659 | -1.4503 | -2.0582 | -1.6862 | -1.3884 | -0.86108 | 0.22036 | 0.566 | -0.50753 | -0.79522 | -0.89948 | -0.70811 | -0.444 | 0.33744 | 1.2145
5 | 1 | 2020 | Winter | Q, [%] | 0 | 0 | 1.197% | 2.712% | 3.237% | 3.262% | 3.095% | 0.9694% | 2.064% | 3.067% | 2.096% | 1.761% | 1.179% | 1.673% | 1.371% | 1.129% | 0.7001% | 0.1792% | 0.4602% | 0.4126% | 0.6465% | 0.7313% | 0.5757% | 0.361% | 0.2743% | 0.9874%
1 | 5 | 2020 | Winter | S, [MVA] | 0 | 0 | 3.1748 | 5.1593 | 6.1019 | 5.9462 | 5.7582 | 8.6842 | 4.7154 | 6.3645 | 5.3774 | 1.5193 | 2.3788 | 5.069 | 1.4046 | 2.5608 | 1.2202 | 1.4562 | 1.7971 | 1.4771 | 2.6784 | 0.94899 | 1.0752 | 0.79825 | 1.843 | 2.8539
1 | 5 | 2020 | Winter | S, [%] | 0 | 0 | 2.581% | 4.195% | 4.961% | 4.834% | 4.681% | 7.06% | 3.834% | 5.174% | 4.372% | 1.235% | 1.934% | 4.121% | 1.142% | 2.082% | 0.992% | 1.184% | 1.461% | 1.201% | 2.178% | 0.7715% | 0.8742% | 0.649% | 1.498% | 2.32%
5 | 1 | 2020 | Winter | S, [MVA] | 0 | 0 | 2.221 | 4.1314 | 5.1213 | 4.9246 | 4.7462 | 8.4253 | 5.1777 | 6.9153 | 5.7923 | 2.4705 | 2.7777 | 5.4091 | 2.1454 | 2.9097 | 1.4483 | 0.24448 | 0.5667 | 1.3888 | 2.7638 | 1.2668 | 1.1795 | 0.46974 | 1.0267 | 1.9099
5 | 1 | 2020 | Winter | S, [%] | 0 | 0 | 1.806% | 3.359% | 4.164% | 4.004% | 3.859% | 6.85% | 4.21% | 5.622% | 4.709% | 2.009% | 2.258% | 4.398% | 1.744% | 2.366% | 1.178% | 0.1988% | 0.4607% | 1.129% | 2.247% | 1.03% | 0.9589% | 0.3819% | 0.8347% | 1.553%
1 | 19 | 2020 | Winter | P, [MW] | 0 | 0 | 9.4333 | 8.8854 | 8.5595 | 8.4649 | 8.9077 | 9.2158 | 12.1897 | 13.3763 | 13.6813 | 13.371 | 13.3641 | 14.2586 | 14.739 | 14.881 | 13.5071 | 12.4656 | 13.0736 | 14.9962 | 14.4874 | 14.247 | 13.9713 | 13.787 | 11.9564 | 10.4999
1 | 19 | 2020 | Winter | P, [%] | 0 | 0 | 7.669% | 7.224% | 6.959% | 6.882% | 7.242% | 7.493% | 9.91% | 10.88% | 11.12% | 10.87% | 10.87% | 11.59% | 11.98% | 12.1% | 10.98% | 10.13% | 10.63% | 12.19% | 11.78% | 11.58% | 11.36% | 11.21% | 9.721% | 8.537%
19 | 1 | 2020 | Winter | P, [MW] | 0 | 0 | -9.4017 | -8.8494 | -8.5248 | -8.4305 | -8.8716 | -9.1749 | -12.1265 | -13.2996 | -13.6105 | -13.3017 | -13.2946 | -14.1811 | -14.6662 | -14.8064 | -13.4429 | -12.413 | -13.0173 | -14.9229 | -14.4163 | -14.1793 | -13.9035 | -13.7224 | -11.9074 | -10.46
19 | 1 | 2020 | Winter | P, [%] | 0 | 0 | 7.644% | 7.195% | 6.931% | 6.854% | 7.213% | 7.459% | 9.859% | 10.81% | 11.07% | 10.81% | 10.81% | 11.53% | 11.92% | 12.04% | 10.93% | 10.09% | 10.58% | 12.13% | 11.72% | 11.53% | 11.3% | 11.16% | 9.681% | 8.504%
1 | 19 | 2020 | Winter | Q, [MVAr] | 0 | 0 | -9.306 | -10.9752 | -10.9024 | -10.9206 | -10.9704 | -11.8341 | -13.921 | -15.3131 | -14.0081 | -14.0387 | -14.0622 | -14.657 | -13.2933 | -13.5083 | -12.9075 | -11.4938 | -11.6707 | -13.0936 | -13.2196 | -12.7959 | -13.1289 | -12.6866 | -11.1857 | -10.4694
1 | 19 | 2020 | Winter | Q, [%] | 0 | 0 | 7.566% | 8.923% | 8.864% | 8.879% | 8.919% | 9.621% | 11.32% | 12.45% | 11.39% | 11.41% | 11.43% | 11.92% | 10.81% | 10.98% | 10.49% | 9.345% | 9.488% | 10.65% | 10.75% | 10.4% | 10.67% | 10.31% | 9.094% | 8.512%
19 | 1 | 2020 | Winter | Q, [MVAr] | 0 | 0 | 8.5516 | 10.2407 | 10.1631 | 10.1806 | 10.2361 | 11.1183 | 13.285 | 14.7244 | 13.3952 | 13.4211 | 13.4451 | 14.0699 | 12.6865 | 12.9086 | 12.2696 | 10.8141 | 11.0043 | 12.4898 | 12.6088 | 12.1723 | 12.5051 | 12.0508 | 10.4947 | 9.746
19 | 1 | 2020 | Winter | Q, [%] | 0 | 0 | 6.953% | 8.326% | 8.263% | 8.277% | 8.322% | 9.039% | 10.8% | 11.97% | 10.89% | 10.91% | 10.93% | 11.44% | 10.31% | 10.49% | 9.975% | 8.792% | 8.947% | 10.15% | 10.25% | 9.896% | 10.17% | 9.797% | 8.532% | 7.924%
1 | 19 | 2020 | Winter | S, [MVA] | 0 | 0 | 13.251 | 14.1212 | 13.861 | 13.8172 | 14.1314 | 14.9993 | 18.5036 | 20.3326 | 19.5807 | 19.3873 | 19.3996 | 20.4484 | 19.8481 | 20.0977 | 18.6827 | 16.9558 | 17.5249 | 19.9081 | 19.6123 | 19.1497 | 19.172 | 18.7358 | 16.373 | 14.8275
1 | 19 | 2020 | Winter | S, [%] | 0 | 0 | 10.77% | 11.48% | 11.27% | 11.23% | 11.49% | 12.19% | 15.04% | 16.53% | 15.92% | 15.76% | 15.77% | 16.62% | 16.14% | 16.34% | 15.19% | 13.79% | 14.25% | 16.19% | 15.94% | 15.57% | 15.59% | 15.23% | 13.31% | 12.05%
19 | 1 | 2020 | Winter | S, [MVA] | 0 | 0 | 12.7091 | 13.5346 | 13.2651 | 13.2181 | 13.5455 | 14.4151 | 17.9873 | 19.8416 | 19.0965 | 18.8961 | 18.9081 | 19.9767 | 19.3919 | 19.6433 | 18.2004 | 16.4629 | 17.0454 | 19.4599 | 19.1523 | 18.6874 | 18.6999 | 18.2627 | 15.8722 | 14.2967
19 | 1 | 2020 | Winter | S, [%] | 0 | 0 | 10.33% | 11% | 10.78% | 10.75% | 11.01% | 11.72% | 14.62% | 16.13% | 15.53% | 15.36% | 15.37% | 16.24% | 15.77% | 15.97% | 14.8% | 13.38% | 13.86% | 15.82% | 15.57% | 15.19% | 15.2% | 14.85% | 12.9% | 11.62%
1 | 29 | 2020 | Winter | P, [MW] | 0 | 0 | -1.4746 | -1.4623 | -1.7881 | -0.39872 | 0.26179 | -3.8624 | -0.69986 | -4.0454 | -7.3857 | -5.0729 | -2.4864 | -0.57109 | -4.6978 | -3.9166 | -5.3486 | -5.6369 | -6.0503 | -6.6358 | -5.0653 | -5.1906 | -5.8635 | -5.8646 | -4.4349 | -1.0332
1 | 29 | 2020 | Winter | P, [%] | 0 | 0 | 1.199% | 1.189% | 1.454% | 0.3242% | 0.2128% | 3.14% | 0.569% | 3.289% | 6.005% | 4.124% | 2.021% | 0.4643% | 3.819% | 3.184% | 4.348% | 4.583% | 4.919% | 5.395% | 4.118% | 4.22% | 4.767% | 4.768% | 3.606% | 0.84%
29 | 1 | 2020 | Winter | P, [MW] | 0 | 0 | 1.4806 | 1.4648 | 1.7907 | 0.4011 | -0.26019 | 3.8663 | 0.7004 | 4.0487 | 7.3971 | 5.0782 | 2.4882 | 0.57118 | 4.7018 | 3.9206 | 5.3558 | 5.6461 | 6.0608 | 6.6452 | 5.0711 | 5.1974 | 5.8723 | 5.8736 | 4.4421 | 1.0364
29 | 1 | 2020 | Winter | P, [%] | 0 | 0 | 1.204% | 1.191% | 1.456% | 0.3261% | 0.2115% | 3.143% | 0.5694% | 3.292% | 6.014% | 4.129% | 2.023% | 0.4644% | 3.823% | 3.187% | 4.354% | 4.59% | 4.928% | 5.403% | 4.123% | 4.226% | 4.774% | 4.775% | 3.611% | 0.8426%
1 | 29 | 2020 | Winter | Q, [MVAr] | 0 | 0 | 5.4984 | 3.2394 | 3.1049 | 3.3921 | 2.7183 | 2.5026 | 1.2809 | 1.4491 | 3.336 | 2.0338 | 1.8174 | -0.79155 | 0.84432 | 2.5204 | 3.505 | 4.5473 | 4.8111 | 3.1465 | 2.6023 | 3.3559 | 3.8746 | 4.1014 | 4.4706 | 3.8949
1 | 29 | 2020 | Winter | Q, [%] | 0 | 0 | 4.47% | 2.634% | 2.524% | 2.758% | 2.21% | 2.035% | 1.041% | 1.178% | 2.712% | 1.653% | 1.478% | 0.6435% | 0.6864% | 2.049% | 2.85% | 3.697% | 3.911% | 2.558% | 2.116% | 2.728% | 3.15% | 3.334% | 3.635% | 3.167%
29 | 1 | 2020 | Winter | Q, [MVAr] | 0 | 0 | -6.2374 | -3.9867 | -3.8523 | -4.1396 | -3.4689 | -3.2435 | -2.0299 | -2.187 | -4.0495 | -2.7687 | -2.5641 | 0.0402 | -1.5858 | -3.2604 | -4.2353 | -5.2726 | -5.5314 | -3.8673 | -3.3352 | -4.086 | -4.5981 | -4.8249 | -5.2023 | -4.6417
29 | 1 | 2020 | Winter | Q, [%] | 0 | 0 | 5.071% | 3.241% | 3.132% | 3.366% | 2.82% | 2.637% | 1.65% | 1.778% | 3.292% | 2.251% | 2.085% | 0.03268% | 1.289% | 2.651% | 3.443% | 4.287% | 4.497% | 3.144% | 2.712% | 3.322% | 3.738% | 3.923% | 4.23% | 3.774%
1 | 29 | 2020 | Winter | S, [MVA] | 0 | 0 | 5.6927 | 3.5542 | 3.583 | 3.4154 | 2.7309 | 4.6023 | 1.4597 | 4.2971 | 8.1042 | 5.4654 | 3.0798 | 0.97606 | 4.7731 | 4.6575 | 6.3947 | 7.2424 | 7.73 | 7.3441 | 5.6947 | 6.181 | 7.028 | 7.1565 | 6.2972 | 4.0296
1 | 29 | 2020 | Winter | S, [%] | 0 | 0 | 4.628% | 2.89% | 2.913% | 2.777% | 2.22% | 3.742% | 1.187% | 3.494% | 6.589% | 4.443% | 2.504% | 0.7935% | 3.881% | 3.787% | 5.199% | 5.888% | 6.285% | 5.971% | 4.63% | 5.025% | 5.714% | 5.818% | 5.12% | 3.276%
29 | 1 | 2020 | Winter | S, [MVA] | 0 | 0 | 6.4107 | 4.2473 | 4.2482 | 4.159 | 3.4786 | 5.0466 | 2.1473 | 4.6016 | 8.433 | 5.7839 | 3.5729 | 0.57259 | 4.962 | 5.0992 | 6.8281 | 7.7252 | 8.2055 | 7.6887 | 6.0696 | 6.6113 | 7.4583 | 7.6013 | 6.8408 | 4.7559
29 | 1 | 2020 | Winter | S, [%] | 0 | 0 | 5.212% | 3.453% | 3.454% | 3.381% | 2.828% | 4.103% | 1.746% | 3.741% | 6.856% | 4.702% | 2.905% | 0.4655% | 4.034% | 4.146% | 5.551% | 6.281% | 6.671% | 6.251% | 4.935% | 5.375% | 6.064% | 6.18% | 5.562% | 3.867%
1 | 36 | 2020 | Winter | P, [MW] | 0 | 0 | -21.7721 | -18.739 | -17.6036 | -17.7913 | -18.985 | -23.5511 | -19.7264 | -21.867 | -24.6666 | -22.2962 | -21.015 | -18.9352 | -22.9206 | -22.8438 | -24.1285 | -24.4257 | -24.1267 | -24.2614 | -23.2587 | -22.9667 | -23.9216 | -24.0678 | -23.368 | -21.0879
1 | 36 | 2020 | Winter | P, [%] | 0 | 0 | 17.7% | 15.23% | 14.31% | 14.46% | 15.43% | 19.15% | 16.04% | 17.78% | 20.05% | 18.13% | 17.09% | 15.39% | 18.63% | 18.57% | 19.62% | 19.86% | 19.62% | 19.72% | 18.91% | 18.67% | 19.45% | 19.57% | 19% | 17.14%
36 | 1 | 2020 | Winter | P, [MW] | 0 | 0 | 21.8681 | 18.8109 | 17.6696 | 17.8597 | 19.0578 | 23.6525 | 19.8021 | 21.9559 | 24.78 | 22.387 | 21.0973 | 18.9991 | 23.0119 | 22.9388 | 24.2348 | 24.5369 | 24.2383 | 24.3699 | 23.3582 | 23.0664 | 24.031 | 24.1768 | 23.4719 | 21.175
36 | 1 | 2020 | Winter | P, [%] | 0 | 0 | 17.78% | 15.29% | 14.37% | 14.52% | 15.49% | 19.23% | 16.1% | 17.85% | 20.15% | 18.2% | 17.15% | 15.45% | 18.71% | 18.65% | 19.7% | 19.95% | 19.71% | 19.81% | 18.99% | 18.75% | 19.54% | 19.66% | 19.08% | 17.22%
1 | 36 | 2020 | Winter | Q, [MVAr] | 0 | 0 | 13.5033 | 11.6495 | 11.6986 | 12.1013 | 11.5479 | 11.5552 | 10.9926 | 10.9646 | 12.6556 | 10.8326 | 10.6963 | 8.4767 | 9.7208 | 11.0429 | 11.8524 | 12.7295 | 13.328 | 12.1277 | 11.5301 | 12.182 | 13.0233 | 12.7195 | 12.6954 | 12.1856
1 | 36 | 2020 | Winter | Q, [%] | 0 | 0 | 10.98% | 9.471% | 9.511% | 9.838% | 9.389% | 9.394% | 8.937% | 8.914% | 10.29% | 8.807% | 8.696% | 6.892% | 7.903% | 8.978% | 9.636% | 10.35% | 10.84% | 9.86% | 9.374% | 9.904% | 10.59% | 10.34% | 10.32% | 9.907%
36 | 1 | 2020 | Winter | Q, [MVAr] | 0 | 0 | -13.8261 | -12.0529 | -12.1223 | -12.5165 | -11.9479 | -11.8537 | -11.3774 | -11.3023 | -12.9108 | -11.1672 | -11.0607 | -8.9039 | -10.0552 | -11.3636 | -12.1352 | -12.9968 | -13.5936 | -12.4005 | -11.834 | -12.4859 | -13.2935 | -12.9919 | -12.9877 | -12.5376
36 | 1 | 2020 | Winter | Q, [%] | 0 | 0 | 11.24% | 9.799% | 9.856% | 10.18% | 9.714% | 9.637% | 9.25% | 9.189% | 10.5% | 9.079% | 8.992% | 7.239% | 8.175% | 9.239% | 9.866% | 10.57% | 11.05% | 10.08% | 9.621% | 10.15% | 10.81% | 10.56% | 10.56% | 10.19%
1 | 36 | 2020 | Winter | S, [MVA] | 0 | 0 | 25.6195 | 22.0649 | 21.1363 | 21.5168 | 22.2212 | 26.2331 | 22.5824 | 24.462 | 27.7237 | 24.7884 | 23.5806 | 20.746 | 24.8967 | 25.3729 | 26.8824 | 27.5437 | 27.5633 | 27.1237 | 25.9598 | 25.9975 | 27.2369 | 27.2221 | 26.5939 | 24.3554
1 | 36 | 2020 | Winter | S, [%] | 0 | 0 | 20.83% | 17.94% | 17.18% | 17.49% | 18.07% | 21.33% | 18.36% | 19.89% | 22.54% | 20.15% | 19.17% | 16.87% | 20.24% | 20.63% | 21.86% | 22.39% | 22.41% | 22.05% | 21.11% | 21.14% | 22.14% | 22.13% | 21.62% | 19.8%
36 | 1 | 2020 | Winter | S, [MVA] | 0 | 0 | 25.8723 | 22.341 | 21.4282 | 21.809 | 22.4934 | 26.4566 | 22.8379 | 24.6942 | 27.9417 | 25.0177 | 23.8209 | 20.982 | 25.1128 | 25.5992 | 27.1033 | 27.7665 | 27.7899 | 27.3434 | 26.1849 | 26.2289 | 27.4628 | 27.4465 | 26.8255 | 24.6084
36 | 1 | 2020 | Winter | S, [%] | 0 | 0 | 21.03% | 18.16% | 17.42% | 17.73% | 18.29% | 21.51% | 18.57% | 20.08% | 22.72% | 20.34% | 19.37% | 17.06% | 20.42% | 20.81% | 22.04% | 22.57% | 22.59% | 22.23% | 21.29% | 21.32% | 22.33% | 22.31% | 21.81% | 20.01%
1 | 55 | 2020 | Winter | P, [MW] | 0 | 0 | -5.1742 | -4.7313 | -4.6365 | -4.7185 | -4.8499 | -10.0217 | -19.476 | -21.577 | -15.7465 | -15.717 | -15.8364 | -19.4659 | -14.4783 | -14.6734 | -12.0405 | -8.5205 | -9.2417 | -15.1618 | -15.4739 | -14.0655 | -13.6889 | -11.8056 | -9.4371 | -8.217
1 | 55 | 2020 | Winter | P, [%] | 0 | 0 | 4.207% | 3.847% | 3.769% | 3.836% | 3.943% | 8.148% | 15.83% | 17.54% | 12.8% | 12.78% | 12.88% | 15.83% | 11.77% | 11.93% | 9.789% | 6.927% | 7.514% | 12.33% | 12.58% | 11.44% | 11.13% | 9.598% | 7.672% | 6.68%
55 | 1 | 2020 | Winter | P, [MW] | 0 | 0 | 5.1871 | 4.7483 | 4.6535 | 4.7358 | 4.8675 | 10.0573 | 19.5823 | 21.7061 | 15.8155 | 15.7856 | 15.9061 | 19.5706 | 14.5367 | 14.7336 | 12.0818 | 8.543 | 9.2677 | 15.226 | 15.5407 | 14.1211 | 13.7417 | 11.8458 | 9.4648 | 8.2394
55 | 1 | 2020 | Winter | P, [%] | 0 | 0 | 4.217% | 3.86% | 3.783% | 3.85% | 3.957% | 8.177% | 15.92% | 17.65% | 12.86% | 12.83% | 12.93% | 15.91% | 11.82% | 11.98% | 9.823% | 6.946% | 7.535% | 12.38% | 12.63% | 11.48% | 11.17% | 9.631% | 7.695% | 6.699%
1 | 55 | 2020 | Winter | Q, [MVAr] | 0 | 0 | -5.2054 | -6.9557 | -7.0138 | -7.0228 | -7.0093 | -6.0429 | -3.2171 | -2.2142 | -2.5536 | -2.3791 | -2.4258 | -1.9314 | -2.5346 | -2.6684 | -3.0984 | -3.7562 | -3.7678 | -2.7276 | -2.6446 | -2.8575 | -2.9807 | -3.3921 | -4.11 | -4.468
1 | 55 | 2020 | Winter | Q, [%] | 0 | 0 | 4.232% | 5.655% | 5.702% | 5.71% | 5.699% | 4.913% | 2.616% | 1.8% | 2.076% | 1.934% | 1.972% | 1.57% | 2.061% | 2.169% | 2.519% | 3.054% | 3.063% | 2.218% | 2.15% | 2.323% | 2.423% | 2.758% | 3.341% | 3.633%
55 | 1 | 2020 | Winter | Q, [MVAr] | 0 | 0 | 3.9952 | 5.7659 | 5.8237 | 5.8337 | 5.8211 | 4.9198 | 2.3437 | 1.4226 | 1.5499 | 1.3745 | 1.425 | 1.0544 | 1.4929 | 1.6334 | 1.9954 | 2.5847 | 2.6092 | 1.7067 | 1.6336 | 1.8063 | 1.9195 | 2.2857 | 2.9568 | 3.2947
55 | 1 | 2020 | Winter | Q, [%] | 0 | 0 | 3.248% | 4.688% | 4.735% | 4.743% | 4.733% | 4% | 1.905% | 1.157% | 1.26% | 1.118% | 1.159% | 0.8572% | 1.214% | 1.328% | 1.622% | 2.101% | 2.121% | 1.388% | 1.328% | 1.469% | 1.561% | 1.858% | 2.404% | 2.679%
1 | 55 | 2020 | Winter | S, [MVA] | 0 | 0 | 7.3395 | 8.4123 | 8.4077 | 8.4607 | 8.5237 | 11.7026 | 19.7399 | 21.6903 | 15.9522 | 15.896 | 16.0211 | 19.5615 | 14.6985 | 14.9141 | 12.4327 | 9.3117 | 9.9803 | 15.4052 | 15.6983 | 14.3528 | 14.0097 | 12.2833 | 10.2933 | 9.3532
1 | 55 | 2020 | Winter | S, [%] | 0 | 0 | 5.967% | 6.839% | 6.836% | 6.879% | 6.93% | 9.514% | 16.05% | 17.63% | 12.97% | 12.92% | 13.03% | 15.9% | 11.95% | 12.13% | 10.11% | 7.571% | 8.114% | 12.52% | 12.76% | 11.67% | 11.39% | 9.986% | 8.369% | 7.604%
55 | 1 | 2020 | Winter | S, [MVA] | 0 | 0 | 6.5474 | 7.4694 | 7.4546 | 7.514 | 7.588 | 11.1961 | 19.722 | 21.7527 | 15.8913 | 15.8453 | 15.9698 | 19.599 | 14.6132 | 14.8239 | 12.2454 | 8.9254 | 9.628 | 15.3214 | 15.6264 | 14.2361 | 13.8752 | 12.0643 | 9.9159 | 8.8737
55 | 1 | 2020 | Winter | S, [%] | 0 | 0 | 5.323% | 6.073% | 6.061% | 6.109% | 6.169% | 9.103% | 16.03% | 17.69% | 12.92% | 12.88% | 12.98% | 15.93% | 11.88% | 12.05% | 9.956% | 7.256% | 7.828% | 12.46% | 12.7% | 11.57% | 11.28% | 9.808% | 8.062% | 7.214%
3 | 9 | 2020 | Winter | P, [MW] | 0 | 0 | -5.5263 | -4.8153 | -3.9944 | -3.1308 | -2.2538 | -8.3045 | -18.7726 | -28.6689 | -34.9214 | -32.1451 | -27.0083 | -28.7834 | -29.9266 | -26.912 | -26.121 | -24.6703 | -26.0844 | -29.4347 | -27.1049 | -27.3406 | -26.9431 | -22.5153 | -14.3362 | -8.4821
3 | 9 | 2020 | Winter | P, [%] | 0 | 0 | 6.14% | 5.35% | 4.438% | 3.479% | 2.504% | 9.227% | 20.86% | 31.85% | 38.8% | 35.72% | 30.01% | 31.98% | 33.25% | 29.9% | 29.02% | 27.41% | 28.98% | 32.71% | 30.12% | 30.38% | 29.94% | 25.02% | 15.93% | 9.425%
9 | 3 | 2020 | Winter | P, [MW] | 0 | 0 | 5.532 | 4.8207 | 3.9987 | 3.1338 | 2.2566 | 8.3184 | 18.8389 | 28.8246 | 35.1541 | 32.3413 | 27.1464 | 28.939 | 30.0951 | 27.0522 | 26.252 | 24.7865 | 26.2143 | 29.5982 | 27.2432 | 27.4816 | 27.0805 | 22.6108 | 14.3746 | 8.4956
9 | 3 | 2020 | Winter | P, [%] | 0 | 0 | 6.147% | 5.356% | 4.443% | 3.482% | 2.507% | 9.243% | 20.93% | 32.03% | 39.06% | 35.93% | 30.16% | 32.15% | 33.44% | 30.06% | 29.17% | 27.54% | 29.13% | 32.89% | 30.27% | 30.54% | 30.09% | 25.12% | 15.97% | 9.44%
3 | 9 | 2020 | Winter | Q, [MVAr] | 0 | 0 | -0.81774 | -2.7472 | -2.8809 | -2.7957 | -3.3995 | -2.5686 | -0.26824 | 2.1682 | 4.6096 | 3.7213 | 2.5208 | 1.5771 | 2.7913 | 4.6062 | 4.0001 | 3.5012 | 3.5653 | 2.4138 | 1.7708 | 2.0618 | 2.5224 | 1.6407 | -0.18354 | -0.96368
3 | 9 | 2020 | Winter | Q, [%] | 0 | 0 | 0.9086% | 3.052% | 3.201% | 3.106% | 3.777% | 2.854% | 0.298% | 2.409% | 5.122% | 4.135% | 2.801% | 1.752% | 3.101% | 5.118% | 4.445% | 3.89% | 3.961% | 2.682% | 1.968% | 2.291% | 2.803% | 1.823% | 0.2039% | 1.071%
9 | 3 | 2020 | Winter | Q, [MVAr] | 0 | 0 | 0.31218 | 2.2418 | 2.3723 | 2.2856 | 2.8881 | 2.0811 | -0.1011 | -2.34 | -4.6134 | -3.8065 | -2.7331 | -1.7522 | -2.94 | -4.8134 | -4.2289 | -3.7635 | -3.7969 | -2.571 | -1.9832 | -2.2685 | -2.7364 | -1.9475 | -0.24991 | 0.47531
9 | 3 | 2020 | Winter | Q, [%] | 0 | 0 | 0.3469% | 2.491% | 2.636% | 2.54% | 3.209% | 2.312% | 0.1123% | 2.6% | 5.126% | 4.229% | 3.037% | 1.947% | 3.267% | 5.348% | 4.699% | 4.182% | 4.219% | 2.857% | 2.204% | 2.521% | 3.04% | 2.164% | 0.2777% | 0.5281%
3 | 9 | 2020 | Winter | S, [MVA] | 0 | 0 | 5.5864 | 5.5438 | 4.925 | 4.1974 | 4.0788 | 8.6927 | 18.7745 | 28.7508 | 35.2243 | 32.3598 | 27.1257 | 28.8266 | 30.0565 | 27.3034 | 26.4255 | 24.9175 | 26.327 | 29.5336 | 27.1627 | 27.4183 | 27.0609 | 22.575 | 14.3374 | 8.5367
3 | 9 | 2020 | Winter | S, [%] | 0 | 0 | 6.207% | 6.16% | 5.472% | 4.664% | 4.532% | 9.659% | 20.86% | 31.95% | 39.14% | 35.96% | 30.14% | 32.03% | 33.4% | 30.34% | 29.36% | 27.69% | 29.25% | 32.82% | 30.18% | 30.46% | 30.07% | 25.08% | 15.93% | 9.485%
9 | 3 | 2020 | Winter | S, [MVA] | 0 | 0 | 5.5408 | 5.3165 | 4.6495 | 3.8788 | 3.6652 | 8.5748 | 18.8391 | 28.9194 | 35.4555 | 32.5646 | 27.2837 | 28.992 | 30.2383 | 27.4771 | 26.5904 | 25.0706 | 26.4878 | 29.7097 | 27.3153 | 27.575 | 27.2184 | 22.6946 | 14.3768 | 8.5089
9 | 3 | 2020 | Winter | S, [%] | 0 | 0 | 6.156% | 5.907% | 5.166% | 4.31% | 4.072% | 9.528% | 20.93% | 32.13% | 39.4% | 36.18% | 30.32% | 32.21% | 33.6% | 30.53% | 29.54% | 27.86% | 29.43% | 33.01% | 30.35% | 30.64% | 30.24% | 25.22% | 15.97% | 9.454%
3 | 34 | 2020 | Winter | P, [MW] | 0 | 0 | -14.1802 | -13.497 | -12.5773 | -14.693 | -15.5078 | -10.212 | -8.784 | -2.0224 | 1.2729 | -1.5211 | -4.7931 | -6.0106 | -2.8871 | -3.8059 | -3.6645 | -3.1616 | -1.7652 | -0.048882 | -2.3787 | -2.587 | -2.1764 | -3.7981 | -7.9188 | -13.0537
3 | 34 | 2020 | Winter | P, [%] | 0 | 0 | 11.53% | 10.97% | 10.23% | 11.95% | 12.61% | 8.302% | 7.141% | 1.644% | 1.035% | 1.237% | 3.897% | 4.887% | 2.347% | 3.094% | 2.979% | 2.57% | 1.435% | 0.03974% | 1.934% | 2.103% | 1.769% | 3.088% | 6.438% | 10.61%
34 | 3 | 2020 | Winter | P, [MW] | 0 | 0 | 14.2022 | 13.5165 | 12.5942 | 14.7162 | 15.5334 | 10.2231 | 8.7923 | 2.0233 | -1.2717 | 1.5219 | 4.796 | 6.0145 | 2.8882 | 3.8087 | 3.6674 | 3.1644 | 1.7676 | 0.049988 | 2.3801 | 2.5886 | 2.1781 | 3.801 | 7.9264 | 13.0722
34 | 3 | 2020 | Winter | P, [%] | 0 | 0 | 11.55% | 10.99% | 10.24% | 11.96% | 12.63% | 8.311% | 7.148% | 1.645% | 1.034% | 1.237% | 3.899% | 4.89% | 2.348% | 3.096% | 2.982% | 2.573% | 1.437% | 0.04064% | 1.935% | 2.105% | 1.771% | 3.09% | 6.444% | 10.63%
3 | 34 | 2020 | Winter | Q, [MVAr] | 0 | 0 | -2.8093 | -1.7456 | -1.6119 | -1.6972 | -1.0934 | -1.0718 | -1.3829 | -2.3807 | -3.3658 | -2.4775 | -2.4137 | -0.28006 | -1.4942 | -3.6021 | -3.8752 | -4.2555 | -4.6126 | -3.4611 | -2.8181 | -3.1091 | -3.5698 | -3.8246 | -3.1549 | -2.3748
3 | 34 | 2020 | Winter | Q, [%] | 0 | 0 | 2.284% | 1.419% | 1.311% | 1.38% | 0.8889% | 0.8714% | 1.124% | 1.936% | 2.736% | 2.014% | 1.962% | 0.2277% | 1.215% | 2.929% | 3.151% | 3.46% | 3.75% | 2.814% | 2.291% | 2.528% | 2.902% | 3.109% | 2.565% | 1.931%
34 | 3 | 2020 | Winter | Q, [MVAr] | 0 | 0 | 2.4182 | 1.3472 | 1.204 | 1.3118 | 0.7159 | 0.64382 | 0.94802 | 1.9202 | 2.9042 | 2.0139 | 1.9584 | -0.17273 | 1.0295 | 3.146 | 3.4183 | 3.7975 | 4.1537 | 2.9988 | 2.3568 | 2.6486 | 3.1098 | 3.3684 | 2.7141 | 1.972
34 | 3 | 2020 | Winter | Q, [%] | 0 | 0 | 1.966% | 1.095% | 0.9789% | 1.066% | 0.582% | 0.5234% | 0.7707% | 1.561% | 2.361% | 1.637% | 1.592% | 0.1404% | 0.837% | 2.558% | 2.779% | 3.087% | 3.377% | 2.438% | 1.916% | 2.153% | 2.528% | 2.739% | 2.207% | 1.603%
3 | 34 | 2020 | Winter | S, [MVA] | 0 | 0 | 14.4558 | 13.6094 | 12.6801 | 14.7907 | 15.5463 | 10.268 | 8.8922 | 3.1238 | 3.5984 | 2.9072 | 5.3665 | 6.0172 | 3.2509 | 5.2403 | 5.3335 | 5.3014 | 4.9388 | 3.4615 | 3.6878 | 4.0446 | 4.1809 | 5.3901 | 8.5242 | 13.2679
3 | 34 | 2020 | Winter | S, [%] | 0 | 0 | 11.75% | 11.06% | 10.31% | 12.02% | 12.64% | 8.348% | 7.229% | 2.54% | 2.926% | 2.364% | 4.363% | 4.892% | 2.643% | 4.26% | 4.336% | 4.31% | 4.015% | 2.814% | 2.998% | 3.288% | 3.399% | 4.382% | 6.93% | 10.79%
34 | 3 | 2020 | Winter | S, [MVA] | 0 | 0 | 14.4066 | 13.5835 | 12.6516 | 14.7745 | 15.5499 | 10.2433 | 8.8433 | 2.7895 | 3.1704 | 2.5242 | 5.1804 | 6.0169 | 3.0662 | 4.94 | 5.0134 | 4.9431 | 4.5141 | 2.9992 | 3.3495 | 3.7035 | 3.7967 | 5.0787 | 8.3782 | 13.2201
34 | 3 | 2020 | Winter | S, [%] | 0 | 0 | 11.71% | 11.04% | 10.29% | 12.01% | 12.64% | 8.328% | 7.19% | 2.268% | 2.578% | 2.052% | 4.212% | 4.892% | 2.493% | 4.016% | 4.076% | 4.019% | 3.67% | 2.438% | 2.723% | 3.011% | 3.087% | 4.129% | 6.812% | 10.75%
4 | 15 | 2020 | Winter | P, [MW] | 0 | 0 | -53.8353 | -46.9195 | -44.7578 | -42.7648 | -44.7032 | -51.9334 | -67.0451 | -84.5273 | -94.0084 | -96.6883 | -95.3502 | -94.385 | -92.2174 | -89.9205 | -86.1644 | -80.8717 | -83.4692 | -96.9599 | -97.8752 | -97.0461 | -92.7876 | -88.9074 | -75.5169 | -63.5725
4 | 15 | 2020 | Winter | P, [%] | 0 | 0 | 8.973% | 7.82% | 7.46% | 7.127% | 7.451% | 8.656% | 11.17% | 14.09% | 15.67% | 16.11% | 15.89% | 15.73% | 15.37% | 14.99% | 14.36% | 13.48% | 13.91% | 16.16% | 16.31% | 16.17% | 15.46% | 14.82% | 12.59% | 10.6%
15 | 4 | 2020 | Winter | P, [MW] | 0 | 0 | 53.8714 | 46.9469 | 44.7828 | 42.7876 | 44.7281 | 51.967 | 67.1021 | 84.6193 | 94.1232 | 96.8116 | 95.4695 | 94.5014 | 92.3287 | 90.0267 | 86.2612 | 80.9559 | 83.5584 | 97.0823 | 98.001 | 97.169 | 92.8995 | 89.0096 | 75.5896 | 63.6237
15 | 4 | 2020 | Winter | P, [%] | 0 | 0 | 8.979% | 7.824% | 7.464% | 7.131% | 7.455% | 8.661% | 11.18% | 14.1% | 15.69% | 16.14% | 15.91% | 15.75% | 15.39% | 15% | 14.38% | 13.49% | 13.93% | 16.18% | 16.33% | 16.19% | 15.48% | 14.83% | 12.6% | 10.6%
4 | 15 | 2020 | Winter | Q, [MVAr] | 0 | 0 | -1.706 | 0.89276 | 1.3927 | 1.5324 | 0.87713 | 0.12557 | -9.0479 | -15.4683 | -18.9852 | -22.8667 | -21.5377 | -20.3989 | -20.3218 | -20.5973 | -18.3053 | -14.6159 | -13.5019 | -20.1018 | -22.3162 | -20.7186 | -18.7994 | -17.0244 | -11.7308 | -8.4686
4 | 15 | 2020 | Winter | Q, [%] | 0 | 0 | 0.2843% | 0.1488% | 0.2321% | 0.2554% | 0.1462% | 0.02093% | 1.508% | 2.578% | 3.164% | 3.811% | 3.59% | 3.4% | 3.387% | 3.433% | 3.051% | 2.436% | 2.25% | 3.35% | 3.719% | 3.453% | 3.133% | 2.837% | 1.955% | 1.411%
15 | 4 | 2020 | Winter | Q, [MVAr] | 0 | 0 | 1.0102 | -1.6517 | -2.1694 | -2.3248 | -1.6544 | -0.83991 | 8.5042 | 15.1798 | 18.8618 | 22.805 | 21.4471 | 20.2872 | 20.173 | 20.4116 | 18.0511 | 14.27 | 13.1918 | 20.0337 | 22.2732 | 20.6544 | 18.6546 | 16.8096 | 11.3019 | 7.8829
15 | 4 | 2020 | Winter | Q, [%] | 0 | 0 | 0.1684% | 0.2753% | 0.3616% | 0.3875% | 0.2757% | 0.14% | 1.417% | 2.53% | 3.144% | 3.801% | 3.575% | 3.381% | 3.362% | 3.402% | 3.009% | 2.378% | 2.199% | 3.339% | 3.712% | 3.442% | 3.109% | 2.802% | 1.884% | 1.314%
4 | 15 | 2020 | Winter | S, [MVA] | 0 | 0 | 53.8623 | 46.928 | 44.7794 | 42.7922 | 44.7118 | 51.9336 | 67.6529 | 85.931 | 95.9063 | 99.3555 | 97.7524 | 96.5642 | 94.43 | 92.2494 | 88.0874 | 82.1819 | 84.5542 | 99.0217 | 100.3871 | 99.2331 | 94.6729 | 90.5226 | 76.4226 | 64.1341
4 | 15 | 2020 | Winter | S, [%] | 0 | 0 | 8.977% | 7.821% | 7.463% | 7.132% | 7.452% | 8.656% | 11.28% | 14.32% | 15.98% | 16.56% | 16.29% | 16.09% | 15.74% | 15.37% | 14.68% | 13.7% | 14.09% | 16.5% | 16.73% | 16.54% | 15.78% | 15.09% | 12.74% | 10.69%
15 | 4 | 2020 | Winter | S, [MVA] | 0 | 0 | 53.8809 | 46.976 | 44.8353 | 42.8507 | 44.7587 | 51.9738 | 67.6388 | 85.9701 | 95.9945 | 99.4613 | 97.8488 | 96.6544 | 94.5068 | 92.3116 | 88.1297 | 82.204 | 84.5933 | 99.1278 | 100.5002 | 99.3399 | 94.7539 | 90.5829 | 76.4299 | 64.1102
15 | 4 | 2020 | Winter | S, [%] | 0 | 0 | 8.98% | 7.829% | 7.473% | 7.142% | 7.46% | 8.662% | 11.27% | 14.33% | 16% | 16.58% | 16.31% | 16.11% | 15.75% | 15.39% | 14.69% | 13.7% | 14.1% | 16.52% | 16.75% | 16.56% | 15.79% | 15.1% | 12.74% | 10.69%
4 | 103 | 2020 | Winter | P, [MW] | 0 | 0 | -7.7504 | -7.2676 | -6.2569 | -7.6441 | -8.0599 | -5.0351 | -1.6974 | 7.6776 | 12.67 | 12.5828 | 10.4751 | 10.3952 | 8.7042 | 8.1295 | 6.977 | 3.1181 | 2.9399 | 5.7893 | 4.9159 | 3.5347 | 2.057 | 2.3241 | -3.4344 | -6.213
4 | 103 | 2020 | Winter | P, [%] | 0 | 0 | 3.151% | 2.954% | 2.543% | 3.107% | 3.276% | 2.047% | 0.69% | 3.121% | 5.15% | 5.115% | 4.258% | 4.226% | 3.538% | 3.305% | 2.836% | 1.268% | 1.195% | 2.353% | 1.998% | 1.437% | 0.8362% | 0.9448% | 1.396% | 2.526%
103 | 4 | 2020 | Winter | P, [MW] | 0 | 0 | 7.7518 | 7.269 | 6.258 | 7.6455 | 8.0614 | 5.0362 | 1.6975 | -7.6767 | -12.6675 | -12.5801 | -10.4733 | -10.3935 | -8.703 | -8.1284 | -6.9761 | -3.118 | -2.9397 | -5.7888 | -4.9154 | -3.5345 | -2.0569 | -2.324 | 3.4346 | 6.2136
103 | 4 | 2020 | Winter | P, [%] | 0 | 0 | 3.151% | 2.955% | 2.544% | 3.108% | 3.277% | 2.047% | 0.69% | 3.121% | 5.149% | 5.114% | 4.257% | 4.225% | 3.538% | 3.304% | 2.836% | 1.267% | 1.195% | 2.353% | 1.998% | 1.437% | 0.8361% | 0.9447% | 1.396% | 2.526%
4 | 103 | 2020 | Winter | Q, [MVAr] | 0 | 0 | -5.9733 | -6.8164 | -6.4636 | -6.4946 | -6.517 | -7.1282 | -1.8168 | 2.2046 | 3.6609 | 5.9918 | 4.5203 | 3.6867 | 3.5384 | 3.9852 | 3.3192 | 0.37779 | -1.1918 | 0.074849 | 2.3184 | 1.331 | 0.85416 | 1.0651 | -1.286 | -1.5178
4 | 103 | 2020 | Winter | Q, [%] | 0 | 0 | 2.428% | 2.771% | 2.627% | 2.64% | 2.649% | 2.898% | 0.7385% | 0.8962% | 1.488% | 2.436% | 1.838% | 1.499% | 1.438% | 1.62% | 1.349% | 0.1536% | 0.4845% | 0.03043% | 0.9424% | 0.5411% | 0.3472% | 0.433% | 0.5227% | 0.617%
103 | 4 | 2020 | Winter | Q, [MVAr] | 0 | 0 | 5.7083 | 6.5514 | 6.1978 | 6.2297 | 6.2524 | 6.8622 | 1.5481 | -2.47 | -3.9206 | -6.2502 | -4.782 | -3.9489 | -3.8022 | -4.2494 | -3.5846 | -0.64587 | 0.92368 | -0.3414 | -2.585 | -1.5985 | -1.1222 | -1.3331 | 1.0178 | 1.2507
103 | 4 | 2020 | Winter | Q, [%] | 0 | 0 | 2.32% | 2.663% | 2.519% | 2.532% | 2.542% | 2.79% | 0.6293% | 1.004% | 1.594% | 2.541% | 1.944% | 1.605% | 1.546% | 1.727% | 1.457% | 0.2625% | 0.3755% | 0.1388% | 1.051% | 0.6498% | 0.4562% | 0.5419% | 0.4137% | 0.5084%
4 | 103 | 2020 | Winter | S, [MVA] | 0 | 0 | 9.7852 | 9.964 | 8.996 | 10.0306 | 10.365 | 8.7272 | 2.4863 | 7.9878 | 13.1883 | 13.9366 | 11.4089 | 11.0296 | 9.396 | 9.0538 | 7.7263 | 3.1409 | 3.1723 | 5.7898 | 5.4351 | 3.777 | 2.2273 | 2.5566 | 3.6672 | 6.3957
4 | 103 | 2020 | Winter | S, [%] | 0 | 0 | 3.978% | 4.05% | 3.657% | 4.077% | 4.213% | 3.548% | 1.011% | 3.247% | 5.361% | 5.665% | 4.638% | 4.484% | 3.819% | 3.68% | 3.141% | 1.277% | 1.29% | 2.354% | 2.209% | 1.535% | 0.9054% | 1.039% | 1.491% | 2.6%
103 | 4 | 2020 | Winter | S, [MVA] | 0 | 0 | 9.6268 | 9.7857 | 8.8077 | 9.8622 | 10.2019 | 8.5119 | 2.2974 | 8.0642 | 13.2604 | 14.0472 | 11.5134 | 11.1184 | 9.4973 | 9.1721 | 7.8432 | 3.1842 | 3.0814 | 5.7989 | 5.5537 | 3.8791 | 2.3431 | 2.6792 | 3.5822 | 6.3382
103 | 4 | 2020 | Winter | S, [%] | 0 | 0 | 3.913% | 3.978% | 3.58% | 4.009% | 4.147% | 3.46% | 0.9339% | 3.278% | 5.39% | 5.71% | 4.68% | 4.52% | 3.861% | 3.728% | 3.188% | 1.294% | 1.253% | 2.357% | 2.258% | 1.577% | 0.9525% | 1.089% | 1.456% | 2.577%
5 | 42 | 2020 | Winter | P, [MW] | 0 | 0 | -2.2713 | -1.4901 | -1.3079 | -1.5461 | -1.5883 | -11.5512 | -19.2604 | -21.7486 | -14.9538 | -12.5557 | -12.2192 | -14.6001 | -11.0285 | -10.9042 | -8.9169 | -5.9829 | -6.4033 | -10.9295 | -11.4175 | -10.5248 | -10.1602 | -8.8807 | -7.0881 | -5.5037
5 | 42 | 2020 | Winter | P, [%] | 0 | 0 | 2.524% | 1.656% | 1.453% | 1.718% | 1.765% | 12.83% | 21.4% | 24.17% | 16.62% | 13.95% | 13.58% | 16.22% | 12.25% | 12.12% | 9.908% | 6.648% | 7.115% | 12.14% | 12.69% | 11.69% | 11.29% | 9.867% | 7.876% | 6.115%
42 | 5 | 2020 | Winter | P, [MW] | 0 | 0 | 2.2771 | 1.4991 | 1.3162 | 1.5548 | 1.5968 | 11.6202 | 19.4452 | 21.9856 | 15.0648 | 12.6337 | 12.2929 | 14.7057 | 11.0885 | 10.9628 | 8.9562 | 6.0014 | 6.4245 | 10.9884 | 11.4818 | 10.5794 | 10.2111 | 8.9199 | 7.1136 | 5.5198
42 | 5 | 2020 | Winter | P, [%] | 0 | 0 | 2.53% | 1.666% | 1.462% | 1.728% | 1.774% | 12.91% | 21.61% | 24.43% | 16.74% | 14.04% | 13.66% | 16.34% | 12.32% | 12.18% | 9.951% | 6.668% | 7.138% | 12.21% | 12.76% | 11.75% | 11.35% | 9.911% | 7.904% | 6.133%
5 | 42 | 2020 | Winter | Q, [MVAr] | 0 | 0 | -3.3106 | -4.7379 | -4.6365 | -4.6431 | -4.5921 | -3.2652 | -0.88607 | -0.19289 | -0.85904 | -0.63081 | -0.67997 | -0.14242 | -0.90445 | -0.94873 | -1.2452 | -2.112 | -2.1883 | -1.2072 | -0.92778 | -1.1285 | -1.1319 | -1.6148 | -2.0476 | -2.3681
5 | 42 | 2020 | Winter | Q, [%] | 0 | 0 | 3.678% | 5.264% | 5.152% | 5.159% | 5.102% | 3.628% | 0.9845% | 0.2143% | 0.9545% | 0.7009% | 0.7555% | 0.1582% | 1.005% | 1.054% | 1.384% | 2.347% | 2.431% | 1.341% | 1.031% | 1.254% | 1.258% | 1.794% | 2.275% | 2.631%
42 | 5 | 2020 | Winter | Q, [MVAr] | 0 | 0 | 1.9001 | 3.3366 | 3.2317 | 3.2392 | 3.1885 | 2.01 | -0.10144 | -0.67279 | -0.2924 | -0.59726 | -0.56002 | -1.0239 | -0.36656 | -0.32598 | -0.075672 | 0.73957 | 0.82142 | -0.068061 | -0.33488 | -0.15549 | -0.16123 | 0.29359 | 0.69187 | 0.98557
42 | 5 | 2020 | Winter | Q, [%] | 0 | 0 | 2.111% | 3.707% | 3.591% | 3.599% | 3.543% | 2.233% | 0.1127% | 0.7475% | 0.3249% | 0.6636% | 0.6222% | 1.138% | 0.4073% | 0.3622% | 0.08408% | 0.8217% | 0.9127% | 0.07562% | 0.3721% | 0.1728% | 0.1791% | 0.3262% | 0.7687% | 1.095%
5 | 42 | 2020 | Winter | S, [MVA] | 0 | 0 | 4.0149 | 4.9667 | 4.8174 | 4.8937 | 4.859 | 12.0038 | 19.2808 | 21.7495 | 14.9784 | 12.5715 | 12.2381 | 14.6007 | 11.0655 | 10.9454 | 9.0035 | 6.3448 | 6.7669 | 10.9959 | 11.4552 | 10.5851 | 10.223 | 9.0263 | 7.3779 | 5.9916
5 | 42 | 2020 | Winter | S, [%] | 0 | 0 | 4.461% | 5.519% | 5.353% | 5.437% | 5.399% | 13.34% | 21.42% | 24.17% | 16.64% | 13.97% | 13.6% | 16.22% | 12.29% | 12.16% | 10% | 7.05% | 7.519% | 12.22% | 12.73% | 11.76% | 11.36% | 10.03% | 8.198% | 6.657%
42 | 5 | 2020 | Winter | S, [MVA] | 0 | 0 | 2.9657 | 3.6579 | 3.4894 | 3.593 | 3.566 | 11.7928 | 19.4454 | 21.9959 | 15.0677 | 12.6478 | 12.3057 | 14.7413 | 11.0945 | 10.9677 | 8.9565 | 6.0468 | 6.4768 | 10.9887 | 11.4867 | 10.5806 | 10.2124 | 8.9247 | 7.1471 | 5.6071
42 | 5 | 2020 | Winter | S, [%] | 0 | 0 | 3.295% | 4.064% | 3.877% | 3.992% | 3.962% | 13.1% | 21.61% | 24.44% | 16.74% | 14.05% | 13.67% | 16.38% | 12.33% | 12.19% | 9.952% | 6.719% | 7.196% | 12.21% | 12.76% | 11.76% | 11.35% | 9.916% | 7.941% | 6.23%
5 | 68 | 2020 | Winter | P, [MW] | 0 | 0 | 5.6536 | 5.4106 | 5.1928 | 5.7289 | 5.5279 | 5.5279 | 6.1981 | 6.5333 | 6.3322 | 6.8683 | 6.9689 | 6.8181 | 6.7008 | 6.6338 | 6.6002 | 5.9719 | 6.3489 | 6.5332 | 5.9049 | 6.5332 | 6.1143 | 5.6955 | 5.6954 | 5.6954
5 | 68 | 2020 | Winter | P, [%] | 0 | 0 | 4.596% | 4.399% | 4.222% | 4.658% | 4.494% | 4.494% | 5.039% | 5.312% | 5.148% | 5.584% | 5.666% | 5.543% | 5.448% | 5.393% | 5.366% | 4.855% | 5.162% | 5.312% | 4.801% | 5.312% | 4.971% | 4.63% | 4.63% | 4.63%
68 | 5 | 2020 | Winter | P, [MW] | 0 | 0 | -5.6522 | -5.4094 | -5.1917 | -5.7275 | -5.5266 | -5.5266 | -6.1964 | -6.5313 | -6.3304 | -6.8662 | -6.9667 | -6.816 | -6.6988 | -6.6318 | -6.5983 | -5.9704 | -6.3471 | -6.5313 | -5.9034 | -6.5313 | -6.1127 | -5.694 | -5.694 | -5.694
68 | 5 | 2020 | Winter | P, [%] | 0 | 0 | 4.595% | 4.398% | 4.221% | 4.657% | 4.493% | 4.493% | 5.038% | 5.31% | 5.147% | 5.582% | 5.664% | 5.541% | 5.446% | 5.392% | 5.364% | 4.854% | 5.16% | 5.31% | 4.799% | 5.31% | 4.97% | 4.629% | 4.629% | 4.629%
5 | 68 | 2020 | Winter | Q, [MVAr] | 0 | 0 | 1.4776 | 1.3772 | 1.1127 | 1.3313 | 1.3101 | 1.4636 | 1.5796 | 1.866 | 1.7636 | 1.8686 | 1.8642 | 1.8854 | 2.0939 | 2.0895 | 1.6826 | 1.5884 | 1.3252 | 1.3646 | 1.3636 | 1.5824 | 1.3637 | 1.4967 | 1.2155 | 1.2104
5 | 68 | 2020 | Winter | Q, [%] | 0 | 0 | 1.201% | 1.12% | 0.9046% | 1.082% | 1.065% | 1.19% | 1.284% | 1.517% | 1.434% | 1.519% | 1.516% | 1.533% | 1.702% | 1.699% | 1.368% | 1.291% | 1.077% | 1.109% | 1.109% | 1.287% | 1.109% | 1.217% | 0.9882% | 0.9841%
68 | 5 | 2020 | Winter | Q, [MVAr] | 0 | 0 | -1.6581 | -1.5576 | -1.2939 | -1.5116 | -1.4906 | -1.6413 | -1.7544 | -2.039 | -1.9386 | -2.0432 | -2.039 | -2.06 | -2.2693 | -2.2651 | -1.859 | -1.7669 | -1.5032 | -1.5409 | -1.5409 | -1.7586 | -1.5409 | -1.6748 | -1.3943 | -1.3902
68 | 5 | 2020 | Winter | Q, [%] | 0 | 0 | 1.348% | 1.266% | 1.052% | 1.229% | 1.212% | 1.334% | 1.426% | 1.658% | 1.576% | 1.661% | 1.658% | 1.675% | 1.845% | 1.842% | 1.511% | 1.437% | 1.222% | 1.253% | 1.253% | 1.43% | 1.253% | 1.362% | 1.134% | 1.13%
5 | 68 | 2020 | Winter | S, [MVA] | 0 | 0 | 5.8435 | 5.5832 | 5.3107 | 5.8816 | 5.681 | 5.7184 | 6.3962 | 6.7945 | 6.5732 | 7.118 | 7.2139 | 7.074 | 7.0204 | 6.9551 | 6.8113 | 6.1796 | 6.4857 | 6.6741 | 6.0603 | 6.7221 | 6.2645 | 5.8889 | 5.8237 | 5.8226
5 | 68 | 2020 | Winter | S, [%] | 0 | 0 | 4.751% | 4.539% | 4.318% | 4.782% | 4.619% | 4.649% | 5.2% | 5.524% | 5.344% | 5.787% | 5.865% | 5.751% | 5.708% | 5.655% | 5.538% | 5.024% | 5.273% | 5.426% | 4.927% | 5.465% | 5.093% | 4.788% | 4.735% | 4.734%
68 | 5 | 2020 | Winter | S, [MVA] | 0 | 0 | 5.8904 | 5.6292 | 5.3505 | 5.9236 | 5.7241 | 5.7652 | 6.44 | 6.8422 | 6.6206 | 7.1638 | 7.259 | 7.1205 | 7.0727 | 7.008 | 6.8552 | 6.2263 | 6.5227 | 6.7106 | 6.1012 | 6.7639 | 6.3039 | 5.9353 | 5.8623 | 5.8613
68 | 5 | 2020 | Winter | S, [%] | 0 | 0 | 4.789% | 4.577% | 4.35% | 4.816% | 4.654% | 4.687% | 5.236% | 5.563% | 5.383% | 5.824% | 5.902% | 5.789% | 5.75% | 5.698% | 5.573% | 5.062% | 5.303% | 5.456% | 4.96% | 5.499% | 5.125% | 4.825% | 4.766% | 4.765%
7 | 9 | 2020 | Winter | P, [MW] | 0 | 0 | 47.4999 | 47.4999 | 47.4997 | 47.4998 | 47.4999 | 47.4999 | 47.5 | 47.5 | 47.5 | 47.5 | 47.5 | 47.5 | 47.5 | 47.5 | 47.5 | 47.4993 | 47.4992 | 47.5 | 47.5 | 47.5 | 47.5 | 47.5 | 47.5 | 47.5
7 | 9 | 2020 | Winter | P, [%] | 0 | 0 | 19.31% | 19.31% | 19.31% | 19.31% | 19.31% | 19.31% | 19.31% | 19.31% | 19.31% | 19.31% | 19.31% | 19.31% | 19.31% | 19.31% | 19.31% | 19.31% | 19.31% | 19.31% | 19.31% | 19.31% | 19.31% | 19.31% | 19.31% | 19.31%
9 | 7 | 2020 | Winter | P, [MW] | 0 | 0 | -47.4309 | -47.4308 | -47.4307 | -47.4307 | -47.4308 | -47.431 | -47.4308 | -47.4309 | -47.4312 | -47.4313 | -47.4311 | -47.4313 | -47.4316 | -47.4309 | -47.4311 | -47.4305 | -47.4304 | -47.4312 | -47.4312 | -47.4312 | -47.4311 | -47.4311 | -47.4311 | -47.431
9 | 7 | 2020 | Winter | P, [%] | 0 | 0 | 19.28% | 19.28% | 19.28% | 19.28% | 19.28% | 19.28% | 19.28% | 19.28% | 19.28% | 19.28% | 19.28% | 19.28% | 19.28% | 19.28% | 19.28% | 19.28% | 19.28% | 19.28% | 19.28% | 19.28% | 19.28% | 19.28% | 19.28% | 19.28%
7 | 9 | 2020 | Winter | Q, [MVAr] | 0 | 0 | bar: 0 to 23
7 | 9 | 2020 | Winter | Q, [%] | 0 | 0 | 1.626% | 1.626% | 1.626% | 1.626% | 1.626% | 1.626% | 1.626% | 1.626% | 1.626% | 1.626% | 1.626% | 1.626% | 1.626% | 1.626% | 1.626% | 1.626% | 1.626% | 1.626% | 1.626% | 1.626% | 1.626% | 1.626% | 1.626% | 1.626%
9 | 7 | 2020 | Winter | Q, [MVAr] | 0 | 0 | 3.7001 | 3.7006 | 3.7 | 3.702 | 3.7008 | 3.6992 | 3.7021 | 3.7011 | 3.6974 | 3.6967 | 3.699 | 3.6964 | 3.6933 | 3.7005 | 3.6986 | 3.6973 | 3.6978 | 3.6972 | 3.6979 | 3.6979 | 3.6988 | 3.6988 | 3.6989 | 3.6996
9 | 7 | 2020 | Winter | Q, [%] | 0 | 0 | 1.504% | 1.504% | 1.504% | 1.505% | 1.504% | 1.504% | 1.505% | 1.505% | 1.503% | 1.503% | 1.504% | 1.503% | 1.501% | 1.504% | 1.503% | 1.503% | 1.503% | 1.503% | 1.503% | 1.503% | 1.504% | 1.504% | 1.504% | 1.504%
7 | 9 | 2020 | Winter | S, [MVA] | 0 | 0 | 47.668 | 47.668 | 47.6679 | 47.668 | 47.668 | 47.6681 | 47.6681 | 47.6681 | 47.6681 | 47.6681 | 47.6681 | 47.6681 | 47.6681 | 47.6681 | 47.6681 | 47.6674 | 47.6673 | 47.6681 | 47.6681 | 47.6681 | 47.6681 | 47.6681 | 47.6681 | 47.6681
7 | 9 | 2020 | Winter | S, [%] | 0 | 0 | 19.38% | 19.38% | 19.38% | 19.38% | 19.38% | 19.38% | 19.38% | 19.38% | 19.38% | 19.38% | 19.38% | 19.38% | 19.38% | 19.38% | 19.38% | 19.38% | 19.38% | 19.38% | 19.38% | 19.38% | 19.38% | 19.38% | 19.38% | 19.38%
9 | 7 | 2020 | Winter | S, [MVA] | 0 | 0 | 47.575 | 47.5749 | 47.5748 | 47.5749 | 47.575 | 47.575 | 47.5751 | 47.5751 | 47.5751 | 47.5751 | 47.5751 | 47.5751 | 47.5751 | 47.5751 | 47.5751 | 47.5744 | 47.5743 | 47.5751 | 47.5751 | 47.5751 | 47.5751 | 47.5751 | 47.5751 | 47.5751
9 | 7 | 2020 | Winter | S, [%] | 0 | 0 | 19.34% | 19.34% | 19.34% | 19.34% | 19.34% | 19.34% | 19.34% | 19.34% | 19.34% | 19.34% | 19.34% | 19.34% | 19.34% | 19.34% | 19.34% | 19.34% | 19.34% | 19.34% | 19.34% | 19.34% | 19.34% | 19.34% | 19.34% | 19.34%
8 | 14 | 2020 | Winter | P, [MW] | 0 | 0 | -6.224 | -7.0477 | -6.9318 | -6.8732 | -6.8475 | -6.8349 | -7.0291 | -7.3049 | -7.0767 | -7.0013 | -7.2731 | -7.632 | -7.2614 | -6.9992 | -6.6885 | -6.544 | -6.7339 | -7.3962 | -7.7479 | -7.6369 | -7.6749 | -7.5109 | -7.0875 | -6.6562
8 | 14 | 2020 | Winter | P, [%] | 0 | 0 | 2.001% | 2.266% | 2.229% | 2.21% | 2.202% | 2.198% | 2.26% | 2.349% | 2.275% | 2.251% | 2.339% | 2.454% | 2.335% | 2.251% | 2.151% | 2.104% | 2.165% | 2.378% | 2.491% | 2.456% | 2.468% | 2.415% | 2.279% | 2.14%
14 | 8 | 2020 | Winter | P, [MW] | 0 | 0 | 6.2551 | 7.0795 | 6.9635 | 6.9048 | 6.8792 | 6.8663 | 7.0595 | 7.3347 | 7.1064 | 7.0309 | 7.3032 | 7.6621 | 7.2915 | 7.0295 | 6.7189 | 6.5746 | 6.7644 | 7.4259 | 7.7777 | 7.6667 | 7.7049 | 7.5411 | 7.1182 | 6.6871
14 | 8 | 2020 | Winter | P, [%] | 0 | 0 | 2.011% | 2.276% | 2.239% | 2.22% | 2.212% | 2.208% | 2.27% | 2.358% | 2.285% | 2.261% | 2.348% | 2.464% | 2.345% | 2.26% | 2.16% | 2.114% | 2.175% | 2.388% | 2.501% | 2.465% | 2.477% | 2.425% | 2.289% | 2.15%
8 | 14 | 2020 | Winter | Q, [MVAr] | 0 | 0 | -27.5493 | -27.5565 | -27.5698 | -27.5719 | -27.5732 | -27.4783 | -27.088 | -26.7578 | -26.8054 | -26.7985 | -26.8777 | -26.8023 | -26.9049 | -27.025 | -27.1812 | -27.2878 | -27.1972 | -26.6929 | -26.6542 | -26.6681 | -26.7291 | -26.8928 | -27.1885 | -27.3329
8 | 14 | 2020 | Winter | Q, [%] | 0 | 0 | 8.858% | 8.861% | 8.865% | 8.866% | 8.866% | 8.835% | 8.71% | 8.604% | 8.619% | 8.617% | 8.642% | 8.618% | 8.651% | 8.69% | 8.74% | 8.774% | 8.745% | 8.583% | 8.57% | 8.575% | 8.595% | 8.647% | 8.742% | 8.789%
14 | 8 | 2020 | Winter | Q, [MVAr] | 0 | 0 | 24.1832 | 24.2013 | 24.2138 | 24.2153 | 24.2164 | 24.1157 | 23.7048 | 23.3588 | 23.4062 | 23.3979 | 23.4853 | 23.4102 | 23.5139 | 23.6377 | 23.7992 | 23.9102 | 23.8166 | 23.2912 | 23.2549 | 23.2682 | 23.3332 | 23.5044 | 23.812 | 23.9593
14 | 8 | 2020 | Winter | Q, [%] | 0 | 0 | 7.776% | 7.782% | 7.786% | 7.786% | 7.787% | 7.754% | 7.622% | 7.511% | 7.526% | 7.523% | 7.552% | 7.527% | 7.561% | 7.601% | 7.652% | 7.688% | 7.658% | 7.489% | 7.477% | 7.482% | 7.503% | 7.558% | 7.657% | 7.704%
8 | 14 | 2020 | Winter | S, [MVA] | 0 | 0 | 28.2436 | 28.4435 | 28.4278 | 28.4156 | 28.4107 | 28.3156 | 27.9851 | 27.737 | 27.7238 | 27.698 | 27.8443 | 27.8677 | 27.8676 | 27.9167 | 27.9921 | 28.0615 | 28.0184 | 27.6986 | 27.7574 | 27.74 | 27.8091 | 27.9219 | 28.0971 | 28.1317
8 | 14 | 2020 | Winter | S, [%] | 0 | 0 | 9.082% | 9.146% | 9.141% | 9.137% | 9.135% | 9.105% | 8.998% | 8.919% | 8.914% | 8.906% | 8.953% | 8.961% | 8.961% | 8.976% | 9.001% | 9.023% | 9.009% | 8.906% | 8.925% | 8.92% | 8.942% | 8.978% | 9.034% | 9.046%
14 | 8 | 2020 | Winter | S, [MVA] | 0 | 0 | 24.9791 | 25.2155 | 25.1952 | 25.1805 | 25.1745 | 25.0742 | 24.7337 | 24.4833 | 24.4612 | 24.4315 | 24.5946 | 24.6322 | 24.6185 | 24.6608 | 24.7294 | 24.7976 | 24.7586 | 24.4464 | 24.5211 | 24.4987 | 24.5724 | 24.6845 | 24.8532 | 24.875
14 | 8 | 2020 | Winter | S, [%] | 0 | 0 | 8.032% | 8.108% | 8.101% | 8.097% | 8.095% | 8.062% | 7.953% | 7.872% | 7.865% | 7.856% | 7.908% | 7.92% | 7.916% | 7.93% | 7.952% | 7.974% | 7.961% | 7.861% | 7.885% | 7.877% | 7.901% | 7.937% | 7.991% | 7.998%
9 | 10 | 2020 | Winter | P, [MW] | 0 | 0 | -0.29498 | -0.37812 | -0.38319 | -2.0385 | -3.1422 | -4.4211 | -14.3796 | -11.187 | -9.2607 | -11.1152 | -14.652 | -19.8325 | -10.5779 | -17.0564 | -12.9294 | -8.7119 | -8.6595 | -9.012 | -2.3952 | -0.62192 | 0.45241 | 0.7917 | -0.7943 | -4.2476
9 | 10 | 2020 | Winter | P, [%] | 0 | 0 | 0.2398% | 0.3074% | 0.3115% | 1.657% | 2.555% | 3.594% | 11.69% | 9.095% | 7.529% | 9.037% | 11.91% | 16.12% | 8.6% | 13.87% | 10.51% | 7.083% | 7.04% | 7.327% | 1.947% | 0.5056% | 0.3678% | 0.6437% | 0.6458% | 3.453%
10 | 9 | 2020 | Winter | P, [MW] | 0 | 0 | 0.37814 | 0.46968 | 0.47443 | 2.1342 | 3.2316 | 4.5 | 14.4757 | 11.2454 | 9.306 | 11.165 | 14.7311 | 19.9589 | 10.6238 | 17.1508 | 12.9891 | 8.7504 | 8.6987 | 9.0547 | 2.4173 | 0.64573 | -0.42125 | -0.75093 | 0.84475 | 4.3065
10 | 9 | 2020 | Winter | P, [%] | 0 | 0 | 0.3074% | 0.3819% | 0.3857% | 1.735% | 2.627% | 3.659% | 11.77% | 9.143% | 7.566% | 9.077% | 11.98% | 16.23% | 8.637% | 13.94% | 10.56% | 7.114% | 7.072% | 7.362% | 1.965% | 0.525% | 0.3425% | 0.6105% | 0.6868% | 3.501%
9 | 10 | 2020 | Winter | Q, [MVAr] | 0 | 0 | -17.0243 | -17.8228 | -17.7989 | -18.0751 | -17.3182 | -15.9892 | -10.7421 | -8.5474 | -8.4543 | -6.7877 | -6.9794 | -4.4985 | -6.7397 | -4.1522 | -5.665 | -7.6271 | -7.8342 | -8.2072 | -8.7636 | -9.4241 | -10.6882 | -12.1111 | -13.3999 | -13.7782
9 | 10 | 2020 | Winter | Q, [%] | 0 | 0 | 13.84% | 14.49% | 14.47% | 14.7% | 14.08% | 13% | 8.733% | 6.949% | 6.873% | 5.518% | 5.674% | 3.657% | 5.479% | 3.376% | 4.606% | 6.201% | 6.369% | 6.673% | 7.125% | 7.662% | 8.69% | 9.846% | 10.89% | 11.2%
10 | 9 | 2020 | Winter | Q, [MVAr] | 0 | 0 | 15.9062 | 16.7329 | 16.707 | 17.0007 | 16.2207 | 14.8551 | 9.6746 | 7.3549 | 7.2122 | 5.5613 | 5.8541 | 3.5301 | 5.4942 | 3.0844 | 4.4759 | 6.3631 | 6.5731 | 6.9566 | 7.4462 | 8.1124 | 9.4017 | 10.8551 | 12.1742 | 12.5805
10 | 9 | 2020 | Winter | Q, [%] | 0 | 0 | 12.93% | 13.6% | 13.58% | 13.82% | 13.19% | 12.08% | 7.866% | 5.98% | 5.864% | 4.521% | 4.759% | 2.87% | 4.467% | 2.508% | 3.639% | 5.173% | 5.344% | 5.656% | 6.054% | 6.595% | 7.644% | 8.825% | 9.898% | 10.23%
9 | 10 | 2020 | Winter | S, [MVA] | 0 | 0 | 17.0268 | 17.8268 | 17.803 | 18.1897 | 17.601 | 16.5892 | 17.9489 | 14.0787 | 12.5393 | 13.0238 | 16.2294 | 20.3363 | 12.5426 | 17.5545 | 14.116 | 11.5789 | 11.6774 | 12.1891 | 9.085 | 9.4446 | 10.6978 | 12.1369 | 13.4234 | 14.418
9 | 10 | 2020 | Winter | S, [%] | 0 | 0 | 13.84% | 14.49% | 14.47% | 14.79% | 14.31% | 13.49% | 14.59% | 11.45% | 10.19% | 10.59% | 13.19% | 16.53% | 10.2% | 14.27% | 11.48% | 9.414% | 9.494% | 9.91% | 7.386% | 7.679% | 8.697% | 9.867% | 10.91% | 11.72%
10 | 9 | 2020 | Winter | S, [MVA] | 0 | 0 | 15.9107 | 16.7395 | 16.7137 | 17.1341 | 16.5394 | 15.5217 | 17.4111 | 13.437 | 11.7736 | 12.4734 | 15.8517 | 20.2687 | 11.9604 | 17.4259 | 13.7386 | 10.8194 | 10.9029 | 11.4185 | 7.8287 | 8.1381 | 9.4111 | 10.881 | 12.2035 | 13.2972
10 | 9 | 2020 | Winter | S, [%] | 0 | 0 | 12.94% | 13.61% | 13.59% | 13.93% | 13.45% | 12.62% | 14.16% | 10.92% | 9.572% | 10.14% | 12.89% | 16.48% | 9.724% | 14.17% | 11.17% | 8.796% | 8.864% | 9.283% | 6.365% | 6.616% | 7.651% | 8.846% | 9.922% | 10.81%
9 | 16 | 2020 | Winter | P, [MW] | 0 | 0 | 16.9097 | 16.0902 | 15.5699 | 14.4852 | 14.5744 | 22.8123 | 36.3079 | 49.6967 | 55.4936 | 50.8612 | 46.5506 | 47.1274 | 47.0254 | 45.2226 | 43.0672 | 42.2797 | 44.6121 | 48.77 | 45.806 | 45.5568 | 44.8785 | 38.3521 | 28.7805 | 20.7507
9 | 16 | 2020 | Winter | P, [%] | 0 | 0 | 13.75% | 13.08% | 12.66% | 11.78% | 11.85% | 18.55% | 29.52% | 40.4% | 45.12% | 41.35% | 37.85% | 38.31% | 38.23% | 36.77% | 35.01% | 34.37% | 36.27% | 39.65% | 37.24% | 37.04% | 36.49% | 31.18% | 23.4% | 16.87%
16 | 9 | 2020 | Winter | P, [MW] | 0 | 0 | -16.8842 | -16.067 | -15.5481 | -14.4664 | -14.5554 | -22.7659 | -36.1891 | -49.474 | -55.218 | -50.63 | -46.356 | -46.9273 | -46.8284 | -45.0396 | -42.902 | -42.1207 | -44.435 | -48.5579 | -45.6187 | -45.3718 | -44.6989 | -38.2211 | -28.7067 | -20.7121
16 | 9 | 2020 | Winter | P, [%] | 0 | 0 | 13.73% | 13.06% | 12.64% | 11.76% | 11.83% | 18.51% | 29.42% | 40.22% | 44.89% | 41.16% | 37.69% | 38.15% | 38.07% | 36.62% | 34.88% | 34.24% | 36.13% | 39.48% | 37.09% | 36.89% | 36.34% | 31.07% | 23.34% | 16.84%
9 | 16 | 2020 | Winter | Q, [MVAr] | 0 | 0 | -0.20916 | -1.0792 | -1.5858 | -0.91234 | -0.79136 | 0.17043 | 2.8349 | 4.5068 | 4.1948 | 3.7255 | 3.8287 | 5.4829 | 3.77 | 1.6288 | 0.4903 | 0.31555 | 0.024763 | 2.4094 | 2.4679 | 1.7313 | 1.002 | -0.187 | -0.70681 | -1.5373
9 | 16 | 2020 | Winter | Q, [%] | 0 | 0 | 0.17% | 0.8774% | 1.289% | 0.7417% | 0.6434% | 0.1386% | 2.305% | 3.664% | 3.41% | 3.029% | 3.113% | 4.458% | 3.065% | 1.324% | 0.3986% | 0.2565% | 0.02013% | 1.959% | 2.006% | 1.408% | 0.8147% | 0.152% | 0.5746% | 1.25%
16 | 9 | 2020 | Winter | Q, [MVAr] | 0 | 0 | -0.098046 | 0.76425 | 1.2658 | 0.58328 | 0.46236 | -0.40715 | -2.8245 | -4.1447 | -3.6554 | -3.3368 | -3.563 | -5.1994 | -3.4988 | -1.4022 | -0.32455 | -0.17168 | 0.18073 | -2.0854 | -2.2273 | -1.4987 | -0.78752 | 0.23694 | 0.56283 | 1.274
16 | 9 | 2020 | Winter | Q, [%] | 0 | 0 | 0.07971% | 0.6213% | 1.029% | 0.4742% | 0.3759% | 0.331% | 2.296% | 3.37% | 2.972% | 2.713% | 2.897% | 4.227% | 2.845% | 1.14% | 0.2639% | 0.1396% | 0.1469% | 1.695% | 1.811% | 1.218% | 0.6403% | 0.1926% | 0.4576% | 1.036%
9 | 16 | 2020 | Winter | S, [MVA] | 0 | 0 | 16.911 | 16.1264 | 15.6504 | 14.5139 | 14.5959 | 22.8129 | 36.4184 | 49.9006 | 55.6519 | 50.9975 | 46.7078 | 47.4453 | 47.1763 | 45.2519 | 43.07 | 42.2808 | 44.6122 | 48.8295 | 45.8725 | 45.5897 | 44.8897 | 38.3526 | 28.7892 | 20.8075
9 | 16 | 2020 | Winter | S, [%] | 0 | 0 | 13.75% | 13.11% | 12.72% | 11.8% | 11.87% | 18.55% | 29.61% | 40.57% | 45.25% | 41.46% | 37.97% | 38.57% | 38.35% | 36.79% | 35.02% | 34.37% | 36.27% | 39.7% | 37.29% | 37.06% | 36.5% | 31.18% | 23.41% | 16.92%
16 | 9 | 2020 | Winter | S, [MVA] | 0 | 0 | 16.8845 | 16.0852 | 15.5995 | 14.4781 | 14.5628 | 22.7695 | 36.2992 | 49.6473 | 55.3389 | 50.7398 | 46.4928 | 47.2144 | 46.9589 | 45.0615 | 42.9032 | 42.121 | 44.4354 | 48.6026 | 45.673 | 45.3965 | 44.7059 | 38.2218 | 28.7122 | 20.7513
16 | 9 | 2020 | Winter | S, [%] | 0 | 0 | 13.73% | 13.08% | 12.68% | 11.77% | 11.84% | 18.51% | 29.51% | 40.36% | 44.99% | 41.25% | 37.8% | 38.39% | 38.18% | 36.64% | 34.88% | 34.24% | 36.13% | 39.51% | 37.13% | 36.91% | 36.35% | 31.07% | 23.34% | 16.87%
10 | 15 | 2020 | Winter | P, [MW] | 0 | 0 | -28.0624 | -25.9784 | -24.8007 | -25.9646 | -26.7351 | -29.4149 | -45.5122 | -46.5619 | -20.8969 | -25.962 | -29.5472 | -35.5992 | -24.7327 | -17.5631 | -12.948 | -7.482 | -7.5802 | -25.3302 | -43.0472 | -41.0012 | -40.0543 | -37.7849 | -34.2902 | -33.9073
10 | 15 | 2020 | Winter | P, [%] | 0 | 0 | 22.81% | 21.12% | 20.16% | 21.11% | 21.74% | 23.91% | 37% | 37.86% | 16.99% | 21.11% | 24.02% | 28.94% | 20.11% | 14.28% | 10.53% | 6.083% | 6.163% | 20.59% | 35% | 33.33% | 32.56% | 30.72% | 27.88% | 27.57%
15 | 10 | 2020 | Winter | P, [MW] | 0 | 0 | 28.2081 | 26.103 | 24.9143 | 26.0892 | 26.8671 | 29.5748 | 45.8979 | 46.971 | 20.9958 | 26.1038 | 29.7232 | 35.841 | 24.8549 | 17.6727 | 13.0258 | 7.5348 | 7.6343 | 25.464 | 43.4013 | 41.324 | 40.3617 | 38.0556 | 34.5107 | 34.1212
15 | 10 | 2020 | Winter | P, [%] | 0 | 0 | 22.93% | 21.22% | 20.26% | 21.21% | 21.84% | 24.04% | 37.32% | 38.19% | 17.07% | 21.22% | 24.17% | 29.14% | 20.21% | 14.37% | 10.59% | 6.126% | 6.207% | 20.7% | 35.29% | 33.6% | 32.81% | 30.94% | 28.06% | 27.74%
10 | 15 | 2020 | Winter | Q, [MVAr] | 0 | 0 | -1.0802 | -0.77412 | -0.61702 | -0.87204 | -0.27479 | 0.40563 | -0.88362 | -4.6496 | -10.1015 | -9.6518 | -8.7218 | -5.757 | -7.1384 | -16.9985 | -16.1573 | -15.4866 | -15.6527 | -9.0983 | -6.5274 | -6.9191 | -6.6292 | -5.217 | -3.6115 | -2.1933
10 | 15 | 2020 | Winter | Q, [%] | 0 | 0 | 0.8782% | 0.6294% | 0.5016% | 0.709% | 0.2234% | 0.3298% | 0.7184% | 3.78% | 8.213% | 7.847% | 7.091% | 4.681% | 5.804% | 13.82% | 13.14% | 12.59% | 12.73% | 7.397% | 5.307% | 5.625% | 5.39% | 4.241% | 2.936% | 1.783%
15 | 10 | 2020 | Winter | Q, [MVAr] | 0 | 0 | 0.71063 | 0.3306 | 0.13428 | 0.42834 | -0.14329 | -0.72611 | 1.3568 | 5.2072 | 9.5721 | 9.2732 | 8.4628 | 5.7277 | 6.6896 | 16.5099 | 15.5561 | 14.7967 | 14.9672 | 8.6911 | 6.8931 | 7.1747 | 6.831 | 5.2891 | 3.5065 | 2.0643
15 | 10 | 2020 | Winter | Q, [%] | 0 | 0 | 0.5777% | 0.2688% | 0.1092% | 0.3482% | 0.1165% | 0.5903% | 1.103% | 4.234% | 7.782% | 7.539% | 6.88% | 4.657% | 5.439% | 13.42% | 12.65% | 12.03% | 12.17% | 7.066% | 5.604% | 5.833% | 5.554% | 4.3% | 2.851% | 1.678%
10 | 15 | 2020 | Winter | S, [MVA] | 0 | 0 | 28.0832 | 25.9899 | 24.8084 | 25.9793 | 26.7366 | 29.4177 | 45.5208 | 46.7935 | 23.2104 | 27.698 | 30.8076 | 36.0617 | 25.7423 | 24.4419 | 20.7053 | 17.1992 | 17.3915 | 26.9146 | 43.5392 | 41.581 | 40.5992 | 38.1433 | 34.4799 | 33.9781
10 | 15 | 2020 | Winter | S, [%] | 0 | 0 | 22.83% | 21.13% | 20.17% | 21.12% | 21.74% | 23.92% | 37.01% | 38.04% | 18.87% | 22.52% | 25.05% | 29.32% | 20.93% | 19.87% | 16.83% | 13.98% | 14.14% | 21.88% | 35.4% | 33.81% | 33.01% | 31.01% | 28.03% | 27.62%
15 | 10 | 2020 | Winter | S, [MVA] | 0 | 0 | 28.217 | 26.1051 | 24.9146 | 26.0927 | 26.8675 | 29.5837 | 45.9179 | 47.2587 | 23.0749 | 27.7019 | 30.9045 | 36.2958 | 25.7394 | 24.1847 | 20.2895 | 16.6047 | 16.8018 | 26.9063 | 43.9453 | 41.9422 | 40.9357 | 38.4214 | 34.6884 | 34.1836
15 | 10 | 2020 | Winter | S, [%] | 0 | 0 | 22.94% | 21.22% | 20.26% | 21.21% | 21.84% | 24.05% | 37.33% | 38.42% | 18.76% | 22.52% | 25.13% | 29.51% | 20.93% | 19.66% | 16.5% | 13.5% | 13.66% | 21.88% | 35.73% | 34.1% | 33.28% | 31.24% | 28.2% | 27.79%
11 | 13 | 2020 | Winter | P, [MW] | 0 | 0 | -11.0514 | -10.6245 | -11.2127 | -11.8917 | -13.7151 | -15.9431 | -13.2694 | -7.7338 | 4.2202 | 2.0165 | 6.9146 | 6.4605 | 8.8799 | 10.276 | 8.7037 | 9.824 | 10.9418 | 13.8772 | 7.7481 | 9.2442 | 9.7762 | 6.0503 | 2.2248 | -2.7726
11 | 13 | 2020 | Winter | P, [%] | 0 | 0 | 0.8309% | 0.7988% | 0.8431% | 0.8941% | 1.031% | 1.199% | 0.9977% | 0.5815% | 0.3173% | 0.1516% | 0.5199% | 0.4858% | 0.6677% | 0.7726% | 0.6544% | 0.7386% | 0.8227% | 1.043% | 0.5826% | 0.6951% | 0.7351% | 0.4549% | 0.1673% | 0.2085%
13 | 11 | 2020 | Winter | P, [MW] | 0 | 0 | 12.3178 | 11.9558 | 12.5302 | 13.228 | 15.0548 | 17.2726 | 14.3782 | 8.6798 | -3.3549 | -1.2178 | -6.1707 | -5.7073 | -8.1491 | -9.5089 | -7.9294 | -8.961 | -10.0566 | -13.1543 | -7.0378 | -8.5435 | -8.9927 | -5.1682 | -1.2659 | 3.7963
13 | 11 | 2020 | Winter | P, [%] | 0 | 0 | 0.9262% | 0.8989% | 0.9421% | 0.9946% | 1.132% | 1.299% | 1.081% | 0.6526% | 0.2522% | 0.09156% | 0.464% | 0.4291% | 0.6127% | 0.715% | 0.5962% | 0.6738% | 0.7561% | 0.989% | 0.5292% | 0.6424% | 0.6761% | 0.3886% | 0.09518% | 0.2854%
11 | 13 | 2020 | Winter | Q, [MVAr] | 0 | 0 | -348.4724 | -356.5097 | -354.8029 | -357.0727 | -357.4065 | -356.0706 | -327.9078 | -305.249 | -293.2374 | -282.8034 | -273.777 | -275.328 | -271.5198 | -277.5174 | -278.7486 | -292.773 | -296.1335 | -269.9962 | -268.0847 | -266.3891 | -280.2066 | -295.8018 | -307.2686 | -316.5052
11 | 13 | 2020 | Winter | Q, [%] | 0 | 0 | 26.2% | 26.81% | 26.68% | 26.85% | 26.87% | 26.77% | 24.65% | 22.95% | 22.05% | 21.26% | 20.58% | 20.7% | 20.42% | 20.87% | 20.96% | 22.01% | 22.27% | 20.3% | 20.16% | 20.03% | 21.07% | 22.24% | 23.1% | 23.8%
13 | 11 | 2020 | Winter | Q, [MVAr] | 0 | 0 | 326.6915 | 335.4371 | 333.58 | 336.0549 | 336.4256 | 334.9796 | 304.4021 | 279.9532 | 267.0471 | 255.8784 | 246.2427 | 247.8968 | 243.8385 | 250.2386 | 251.5507 | 266.5552 | 270.16 | 242.2253 | 240.177 | 238.3736 | 253.1096 | 269.7974 | 282.1121 | 292.0626
13 | 11 | 2020 | Winter | Q, [%] | 0 | 0 | 24.56% | 25.22% | 25.08% | 25.27% | 25.3% | 25.19% | 22.89% | 21.05% | 20.08% | 19.24% | 18.51% | 18.64% | 18.33% | 18.81% | 18.91% | 20.04% | 20.31% | 18.21% | 18.06% | 17.92% | 19.03% | 20.29% | 21.21% | 21.96%
11 | 13 | 2020 | Winter | S, [MVA] | 0 | 0 | 348.6476 | 356.668 | 354.98 | 357.2707 | 357.6696 | 356.4273 | 328.1762 | 305.3469 | 293.2678 | 282.8106 | 273.8643 | 275.4038 | 271.665 | 277.7076 | 278.8845 | 292.9378 | 296.3355 | 270.3526 | 268.1967 | 266.5494 | 280.3771 | 295.8636 | 307.2767 | 316.5173
11 | 13 | 2020 | Winter | S, [%] | 0 | 0 | 26.21% | 26.82% | 26.69% | 26.86% | 26.89% | 26.8% | 24.67% | 22.96% | 22.05% | 21.26% | 20.59% | 20.71% | 20.43% | 20.88% | 20.97% | 22.03% | 22.28% | 20.33% | 20.17% | 20.04% | 21.08% | 22.25% | 23.1% | 23.8%
13 | 11 | 2020 | Winter | S, [MVA] | 0 | 0 | 326.9236 | 335.6501 | 333.8153 | 336.3152 | 336.7623 | 335.4247 | 304.7415 | 280.0877 | 267.0681 | 255.8813 | 246.32 | 247.9624 | 243.9747 | 250.4192 | 251.6756 | 266.7058 | 270.3471 | 242.5822 | 240.2801 | 238.5267 | 253.2693 | 269.8469 | 282.115 | 292.0873
13 | 11 | 2020 | Winter | S, [%] | 0 | 0 | 24.58% | 25.24% | 25.1% | 25.29% | 25.32% | 25.22% | 22.91% | 21.06% | 20.08% | 19.24% | 18.52% | 18.64% | 18.34% | 18.83% | 18.92% | 20.05% | 20.33% | 18.24% | 18.07% | 17.93% | 19.04% | 20.29% | 21.21% | 21.96%
12 | 72 | 2020 | Winter | P, [MW] | 0 | 0 | -10.8835 | -6.3832 | -6.0184 | -5.7114 | -4.3924 | -4.3857 | -7.7259 | -8.1655 | -13.7926 | -11.7541 | -15.5681 | -16.0939 | -16.7308 | -17.7018 | -16.9423 | -18.3892 | -19.1946 | -18.4861 | -15.6502 | -16.1904 | -17.4921 | -16.5076 | -15.6755 | -13.3098
12 | 72 | 2020 | Winter | P, [%] | 0 | 0 | 4.424% | 2.595% | 2.446% | 2.322% | 1.786% | 1.783% | 3.141% | 3.319% | 5.607% | 4.778% | 6.328% | 6.542% | 6.801% | 7.196% | 6.887% | 7.475% | 7.803% | 7.515% | 6.362% | 6.581% | 7.111% | 6.71% | 6.372% | 5.41%
72 | 12 | 2020 | Winter | P, [MW] | 0 | 0 | 10.9071 | 6.4 | 6.0338 | 5.7259 | 4.4052 | 4.3972 | 7.7375 | 8.1761 | 13.817 | 11.7739 | 15.602 | 16.1283 | 16.7669 | 17.7439 | 16.9839 | 18.4369 | 19.2431 | 18.5244 | 15.6802 | 16.2219 | 17.5287 | 16.5437 | 15.7122 | 13.3381
72 | 12 | 2020 | Winter | P, [%] | 0 | 0 | 4.434% | 2.602% | 2.453% | 2.328% | 1.791% | 1.787% | 3.145% | 3.324% | 5.617% | 4.786% | 6.342% | 6.556% | 6.816% | 7.213% | 6.904% | 7.495% | 7.822% | 7.53% | 6.374% | 6.594% | 7.126% | 6.725% | 6.387% | 5.422%
12 | 72 | 2020 | Winter | Q, [MVAr] | 0 | 0 | 11.7879 | 11.6823 | 11.2088 | 10.8941 | 10.596 | 9.9539 | 7.9218 | 6.7484 | 8.9456 | 8.876 | 11.657 | 11.194 | 11.134 | 12.6072 | 13.3659 | 14.0483 | 13.3409 | 9.5469 | 9.4934 | 9.5487 | 10.3191 | 11.4864 | 12.7639 | 11.6265
12 | 72 | 2020 | Winter | Q, [%] | 0 | 0 | 4.792% | 4.749% | 4.556% | 4.429% | 4.307% | 4.046% | 3.22% | 2.743% | 3.636% | 3.608% | 4.739% | 4.55% | 4.526% | 5.125% | 5.433% | 5.711% | 5.423% | 3.881% | 3.859% | 3.882% | 4.195% | 4.669% | 5.189% | 4.726%
72 | 12 | 2020 | Winter | Q, [MVAr] | 0 | 0 | -13.353 | -13.2703 | -12.8016 | -12.4903 | -12.198 | -11.5604 | -9.5295 | -8.3603 | -10.5101 | -10.4558 | -13.1877 | -12.7235 | -12.6579 | -14.11 | -14.8697 | -15.5313 | -14.8215 | -11.0642 | -11.0388 | -11.0888 | -11.8414 | -13.0098 | -14.2847 | -13.1761
72 | 12 | 2020 | Winter | Q, [%] | 0 | 0 | 5.428% | 5.394% | 5.204% | 5.077% | 4.959% | 4.699% | 3.874% | 3.398% | 4.272% | 4.25% | 5.361% | 5.172% | 5.145% | 5.736% | 6.045% | 6.314% | 6.025% | 4.498% | 4.487% | 4.508% | 4.814% | 5.289% | 5.807% | 5.356%
12 | 72 | 2020 | Winter | S, [MVA] | 0 | 0 | 16.0438 | 13.3125 | 12.7223 | 12.3005 | 11.4703 | 10.8773 | 11.0655 | 10.5932 | 16.4396 | 14.729 | 19.4486 | 19.604 | 20.0969 | 21.7324 | 21.5798 | 23.1413 | 23.3755 | 20.8057 | 18.3045 | 18.7964 | 20.309 | 20.1106 | 20.2148 | 17.6728
12 | 72 | 2020 | Winter | S, [%] | 0 | 0 | 6.522% | 5.412% | 5.172% | 5% | 4.663% | 4.422% | 4.498% | 4.306% | 6.683% | 5.987% | 7.906% | 7.969% | 8.169% | 8.834% | 8.772% | 9.407% | 9.502% | 8.458% | 7.441% | 7.641% | 8.256% | 8.175% | 8.217% | 7.184%
72 | 12 | 2020 | Winter | S, [MVA] | 0 | 0 | 17.2414 | 14.7329 | 14.1523 | 13.7402 | 12.969 | 12.3684 | 12.2752 | 11.6937 | 17.3601 | 15.7464 | 20.4288 | 20.5428 | 21.0083 | 22.6702 | 22.5735 | 24.1069 | 24.2894 | 21.577 | 19.1761 | 19.6497 | 21.1536 | 21.0464 | 21.235 | 18.7488
72 | 12 | 2020 | Winter | S, [%] | 0 | 0 | 7.009% | 5.989% | 5.753% | 5.585% | 5.272% | 5.028% | 4.99% | 4.754% | 7.057% | 6.401% | 8.304% | 8.351% | 8.54% | 9.216% | 9.176% | 9.8% | 9.874% | 8.771% | 7.795% | 7.988% | 8.599% | 8.555% | 8.632% | 7.621%
15 | 18 | 2020 | Winter | P, [MW] | 0 | 0 | 12.1108 | 10.4379 | 10.0396 | 9.3772 | 9.8321 | 11.946 | 16.4925 | 22.1491 | 25.1948 | 26.0499 | 25.5551 | 25.2054 | 24.5421 | 23.9306 | 22.7527 | 20.8386 | 21.4461 | 25.3008 | 25.4802 | 25.0432 | 23.764 | 22.5556 | 18.3046 | 14.902
15 | 18 | 2020 | Winter | P, [%] | 0 | 0 | 9.846% | 8.486% | 8.162% | 7.624% | 7.994% | 9.712% | 13.41% | 18.01% | 20.48% | 21.18% | 20.78% | 20.49% | 19.95% | 19.46% | 18.5% | 16.94% | 17.44% | 20.57% | 20.72% | 20.36% | 19.32% | 18.34% | 14.88% | 12.12%
18 | 15 | 2020 | Winter | P, [MW] | 0 | 0 | -12.1025 | -10.4315 | -10.0336 | -9.3719 | -9.8264 | -11.9377 | -16.4779 | -22.123 | -25.1609 | -26.0135 | -25.5202 | -25.1715 | -24.5099 | -23.8999 | -22.725 | -20.8154 | -21.4216 | -25.2667 | -25.4455 | -25.0097 | -23.7339 | -22.5285 | -18.2868 | -14.8901
18 | 15 | 2020 | Winter | P, [%] | 0 | 0 | 9.839% | 8.481% | 8.157% | 7.619% | 7.989% | 9.705% | 13.4% | 17.99% | 20.46% | 21.15% | 20.75% | 20.46% | 19.93% | 19.43% | 18.48% | 16.92% | 17.42% | 20.54% | 20.69% | 20.33% | 19.3% | 18.32% | 14.87% | 12.11%
15 | 18 | 2020 | Winter | Q, [MVAr] | 0 | 0 | -3.1008 | -3.5983 | -3.5976 | -3.5684 | -3.4544 | -3.6118 | -1.1806 | 0.33971 | 1.0764 | 2.1781 | 1.7441 | 1.4044 | 1.4298 | 1.6009 | 1.0971 | -0.0048882 | -0.57308 | 0.74409 | 1.5397 | 1.0673 | 0.68008 | 0.36708 | -0.7822 | -1.203
15 | 18 | 2020 | Winter | Q, [%] | 0 | 0 | 2.521% | 2.925% | 2.925% | 2.901% | 2.808% | 2.936% | 0.9598% | 0.2762% | 0.8751% | 1.771% | 1.418% | 1.142% | 1.162% | 1.302% | 0.8919% | 0.003974% | 0.4659% | 0.605% | 1.252% | 0.8677% | 0.5529% | 0.2984% | 0.6359% | 0.9781%
18 | 15 | 2020 | Winter | Q, [MVAr] | 0 | 0 | 2.8677 | 3.359 | 3.3568 | 3.3252 | 3.2127 | 3.3786 | 0.96912 | -0.5114 | -1.2215 | -2.3145 | -1.8855 | -1.5493 | -1.5807 | -1.757 | -1.2636 | -0.17713 | 0.39575 | -0.8884 | -1.6819 | -1.2138 | -0.83816 | -0.53545 | 0.58213 | 0.98244
18 | 15 | 2020 | Winter | Q, [%] | 0 | 0 | 2.331% | 2.731% | 2.729% | 2.703% | 2.612% | 2.747% | 0.7879% | 0.4158% | 0.9931% | 1.882% | 1.533% | 1.26% | 1.285% | 1.428% | 1.027% | 0.144% | 0.3217% | 0.7223% | 1.367% | 0.9868% | 0.6814% | 0.4353% | 0.4733% | 0.7987%
15 | 18 | 2020 | Winter | S, [MVA] | 0 | 0 | 12.5014 | 11.0407 | 10.6647 | 10.0332 | 10.4213 | 12.48 | 16.5347 | 22.1517 | 25.2178 | 26.1408 | 25.6146 | 25.2445 | 24.5837 | 23.9841 | 22.7791 | 20.8386 | 21.4538 | 25.3118 | 25.5267 | 25.0659 | 23.7738 | 22.5586 | 18.3213 | 14.9505
15 | 18 | 2020 | Winter | S, [%] | 0 | 0 | 10.16% | 8.976% | 8.671% | 8.157% | 8.473% | 10.15% | 13.44% | 18.01% | 20.5% | 21.25% | 20.82% | 20.52% | 19.99% | 19.5% | 18.52% | 16.94% | 17.44% | 20.58% | 20.75% | 20.38% | 19.33% | 18.34% | 14.9% | 12.15%
18 | 15 | 2020 | Winter | S, [MVA] | 0 | 0 | 12.4376 | 10.9589 | 10.5802 | 9.9443 | 10.3382 | 12.4066 | 16.5064 | 22.1289 | 25.1906 | 26.1162 | 25.5897 | 25.2191 | 24.5608 | 23.9644 | 22.7601 | 20.8162 | 21.4253 | 25.2823 | 25.501 | 25.0392 | 23.7487 | 22.5348 | 18.296 | 14.9225
18 | 15 | 2020 | Winter | S, [%] | 0 | 0 | 10.11% | 8.91% | 8.602% | 8.085% | 8.405% | 10.09% | 13.42% | 17.99% | 20.48% | 21.23% | 20.8% | 20.5% | 19.97% | 19.48% | 18.5% | 16.92% | 17.42% | 20.55% | 20.73% | 20.36% | 19.31% | 18.32% | 14.87% | 12.13%
15 | 26 | 2020 | Winter | P, [MW] | 0 | 0 | 19.8613 | 17.6939 | 17.0148 | 16.6334 | 16.9023 | 21.0106 | 30.8778 | 37.018 | 37.1783 | 38.0055 | 37.7079 | 39.4194 | 36.2454 | 35.7751 | 33.3204 | 30.3167 | 30.6267 | 36.5756 | 37.6307 | 36.7042 | 35.904 | 33.7082 | 28.7786 | 24.8596
15 | 26 | 2020 | Winter | P, [%] | 0 | 0 | 16.15% | 14.39% | 13.83% | 13.52% | 13.74% | 17.08% | 25.1% | 30.1% | 30.23% | 30.9% | 30.66% | 32.05% | 29.47% | 29.09% | 27.09% | 24.65% | 24.9% | 29.74% | 30.59% | 29.84% | 29.19% | 27.41% | 23.4% | 20.21%
26 | 15 | 2020 | Winter | P, [MW] | 0 | 0 | -19.8159 | -17.6578 | -16.9814 | -16.6014 | -16.8694 | -20.9599 | -30.7681 | -36.8598 | -37.018 | -37.8372 | -37.5424 | -39.239 | -36.0926 | -35.6263 | -33.1913 | -30.2102 | -30.5182 | -36.4208 | -37.4665 | -36.5481 | -35.7549 | -33.5768 | -28.683 | -24.7883
26 | 15 | 2020 | Winter | P, [%] | 0 | 0 | 16.11% | 14.36% | 13.81% | 13.5% | 13.71% | 17.04% | 25.01% | 29.97% | 30.1% | 30.76% | 30.52% | 31.9% | 29.34% | 28.96% | 26.98% | 24.56% | 24.81% | 29.61% | 30.46% | 29.71% | 29.07% | 27.3% | 23.32% | 20.15%
15 | 26 | 2020 | Winter | Q, [MVAr] | 0 | 0 | 0.5536 | 1.0639 | 0.97635 | 1.0003 | 0.79059 | 0.49583 | 1.492 | 2.652 | 3.5397 | 4.3885 | 4.1577 | 3.9196 | 3.8888 | 3.9312 | 3.576 | 2.7824 | 2.4592 | 3.1126 | 3.5801 | 3.2847 | 2.9939 | 2.7623 | 2.0027 | 1.5247
15 | 26 | 2020 | Winter | Q, [%] | 0 | 0 | 0.4501% | 0.8649% | 0.7938% | 0.8132% | 0.6428% | 0.4031% | 1.213% | 2.156% | 2.878% | 3.568% | 3.38% | 3.187% | 3.162% | 3.196% | 2.907% | 2.262% | 1.999% | 2.531% | 2.911% | 2.67% | 2.434% | 2.246% | 1.628% | 1.24%
26 | 15 | 2020 | Winter | Q, [MVAr] | 0 | 0 | -0.95505 | -1.4967 | -1.4186 | -1.4475 | -1.2345 | -0.87884 | -1.6725 | -2.6662 | -3.5468 | -4.3681 | -4.147 | -3.8579 | -3.9216 | -3.9772 | -3.6898 | -2.9736 | -2.6438 | -3.1384 | -3.5737 | -3.3063 | -3.0392 | -2.8683 | -2.2315 | -1.837
26 | 15 | 2020 | Winter | Q, [%] | 0 | 0 | 0.7765% | 1.217% | 1.153% | 1.177% | 1.004% | 0.7145% | 1.36% | 2.168% | 2.884% | 3.551% | 3.372% | 3.137% | 3.188% | 3.233% | 3% | 2.418% | 2.149% | 2.552% | 2.905% | 2.688% | 2.471% | 2.332% | 1.814% | 1.494%
15 | 26 | 2020 | Winter | S, [MVA] | 0 | 0 | 19.869 | 17.7259 | 17.0428 | 16.6634 | 16.9208 | 21.0164 | 30.9139 | 37.1129 | 37.3464 | 38.258 | 37.9364 | 39.6138 | 36.4534 | 35.9905 | 33.5118 | 30.4441 | 30.7253 | 36.7078 | 37.8006 | 36.8508 | 36.0286 | 33.8212 | 28.8482 | 24.9063
15 | 26 | 2020 | Winter | S, [%] | 0 | 0 | 16.15% | 14.41% | 13.86% | 13.55% | 13.76% | 17.09% | 25.13% | 30.17% | 30.36% | 31.1% | 30.84% | 32.21% | 29.64% | 29.26% | 27.25% | 24.75% | 24.98% | 29.84% | 30.73% | 29.96% | 29.29% | 27.5% | 23.45% | 20.25%
26 | 15 | 2020 | Winter | S, [MVA] | 0 | 0 | 19.8389 | 17.7211 | 17.0406 | 16.6644 | 16.9145 | 20.9783 | 30.8135 | 36.9561 | 37.1876 | 38.0885 | 37.7708 | 39.4282 | 36.3051 | 35.8476 | 33.3958 | 30.3562 | 30.6325 | 36.5557 | 37.6365 | 36.6974 | 35.8838 | 33.6991 | 28.7696 | 24.8563
26 | 15 | 2020 | Winter | S, [%] | 0 | 0 | 16.13% | 14.41% | 13.85% | 13.55% | 13.75% | 17.06% | 25.05% | 30.05% | 30.23% | 30.97% | 30.71% | 32.06% | 29.52% | 29.14% | 27.15% | 24.68% | 24.9% | 29.72% | 30.6% | 29.84% | 29.17% | 27.4% | 23.39% | 20.21%
16 | 17 | 2020 | Winter | P, [MW] | 0 | 0 | -9.5688 | -9.582 | -9.8769 | -11.1326 | -12.3306 | -7.9591 | -5.2479 | 1 | 5.111 | 3.774 | -0.99097 | -0.55171 | 2.1704 | 0.13265 | 0.88598 | 0.71569 | 2.191 | 3.9559 | 1.7877 | 2.4658 | 2.8479 | 0.82107 | -4.1873 | -7.9169
16 | 17 | 2020 | Winter | P, [%] | 0 | 0 | 7.78% | 7.79% | 8.03% | 9.051% | 10.02% | 6.471% | 4.267% | 0.813% | 4.155% | 3.068% | 0.8057% | 0.4485% | 1.765% | 0.1078% | 0.7203% | 0.5819% | 1.781% | 3.216% | 1.453% | 2.005% | 2.315% | 0.6675% | 3.404% | 6.437%
17 | 16 | 2020 | Winter | P, [MW] | 0 | 0 | 9.5735 | 9.5864 | 9.8817 | 11.1387 | 12.338 | 7.9622 | 5.2493 | -0.9995 | -5.1088 | -3.7727 | 0.99155 | 0.55187 | -2.1698 | -0.13169 | -0.88525 | -0.71499 | -2.1902 | -3.9548 | -1.7873 | -2.4652 | -2.8472 | -0.82083 | 4.1883 | 7.9199
17 | 16 | 2020 | Winter | P, [%] | 0 | 0 | 7.783% | 7.794% | 8.034% | 9.056% | 10.03% | 6.473% | 4.268% | 0.8126% | 4.153% | 3.067% | 0.8061% | 0.4487% | 1.764% | 0.1071% | 0.7197% | 0.5813% | 1.781% | 3.215% | 1.453% | 2.004% | 2.315% | 0.6673% | 3.405% | 6.439%
16 | 17 | 2020 | Winter | Q, [MVAr] | 0 | 0 | -2.029 | 0.53275 | 0.81119 | 0.32772 | 1.0266 | 0.64915 | -1.2345 | -3.1543 | -4.6076 | -3.5282 | -3.412 | -1.8476 | -2.5692 | -4.5388 | -3.8565 | -3.8143 | -3.6657 | -2.8396 | -2.3217 | -2.3573 | -2.6195 | -2.1509 | -1.1768 | -0.36803
16 | 17 | 2020 | Winter | Q, [%] | 0 | 0 | 1.65% | 0.4331% | 0.6595% | 0.2664% | 0.8347% | 0.5278% | 1.004% | 2.564% | 3.746% | 2.868% | 2.774% | 1.502% | 2.089% | 3.69% | 3.135% | 3.101% | 2.98% | 2.309% | 1.888% | 1.916% | 2.13% | 1.749% | 0.9568% | 0.2992%
17 | 16 | 2020 | Winter | Q, [MVAr] | 0 | 0 | 1.8307 | -0.73147 | -1.0091 | -0.52064 | -1.2149 | -0.85261 | 1.0267 | 2.9437 | 4.4024 | 3.3191 | 3.2009 | 1.6346 | 2.3564 | 4.3291 | 3.6452 | 3.6025 | 3.4547 | 2.6299 | 2.1095 | 2.1455 | 2.4084 | 1.9378 | 0.96565 | 0.16412
17 | 16 | 2020 | Winter | Q, [%] | 0 | 0 | 1.488% | 0.5947% | 0.8204% | 0.4233% | 0.9877% | 0.6932% | 0.8347% | 2.393% | 3.579% | 2.698% | 2.602% | 1.329% | 1.916% | 3.52% | 2.964% | 2.929% | 2.809% | 2.138% | 1.715% | 1.744% | 1.958% | 1.575% | 0.7851% | 0.1334%
16 | 17 | 2020 | Winter | S, [MVA] | 0 | 0 | 9.7816 | 9.5968 | 9.9102 | 11.1375 | 12.3732 | 7.9855 | 5.3911 | 3.309 | 6.8813 | 5.1664 | 3.553 | 1.9282 | 3.3633 | 4.5408 | 3.9569 | 3.8809 | 4.2706 | 4.8695 | 2.9302 | 3.4113 | 3.8694 | 2.3023 | 4.3496 | 7.9254
16 | 17 | 2020 | Winter | S, [%] | 0 | 0 | 7.952% | 7.802% | 8.057% | 9.055% | 10.06% | 6.492% | 4.383% | 2.69% | 5.595% | 4.2% | 2.889% | 1.568% | 2.734% | 3.692% | 3.217% | 3.155% | 3.472% | 3.959% | 2.382% | 2.773% | 3.146% | 1.872% | 3.536% | 6.443%
17 | 16 | 2020 | Winter | S, [MVA] | 0 | 0 | 9.7469 | 9.6143 | 9.9331 | 11.1509 | 12.3977 | 8.0077 | 5.3488 | 3.1088 | 6.7439 | 5.0249 | 3.351 | 1.7253 | 3.2033 | 4.3311 | 3.7511 | 3.6728 | 4.0905 | 4.7494 | 2.7648 | 3.2681 | 3.7292 | 2.1045 | 4.2981 | 7.9216
17 | 16 | 2020 | Winter | S, [%] | 0 | 0 | 7.924% | 7.817% | 8.076% | 9.066% | 10.08% | 6.51% | 4.349% | 2.527% | 5.483% | 4.085% | 2.724% | 1.403% | 2.604% | 3.521% | 3.05% | 2.986% | 3.326% | 3.861% | 2.248% | 2.657% | 3.032% | 1.711% | 3.494% | 6.44%
17 | 34 | 2020 | Winter | P, [MW] | 0 | 0 | -16.3112 | -16.123 | -15.6523 | -17.1982 | -18.572 | -15.0289 | -13.3739 | -8.7544 | -4.6461 | -6.3208 | -9.859 | -9.8212 | -6.5423 | -8.1917 | -7.6861 | -8.2066 | -7.7579 | -6.5808 | -8.2183 | -8.2133 | -7.8402 | -8.4789 | -12.1074 | -15.7106
17 | 34 | 2020 | Winter | P, [%] | 0 | 0 | 13.26% | 13.11% | 12.73% | 13.98% | 15.1% | 12.22% | 10.87% | 7.117% | 3.777% | 5.139% | 8.015% | 7.985% | 5.319% | 6.66% | 6.249% | 6.672% | 6.307% | 5.35% | 6.682% | 6.677% | 6.374% | 6.893% | 9.843% | 12.77%
34 | 17 | 2020 | Winter | P, [MW] | 0 | 0 | 16.3411 | 16.1528 | 15.6807 | 17.232 | 18.6116 | 15.0549 | 13.3942 | 8.7636 | 4.6502 | 6.3261 | 9.8706 | 9.8321 | 6.5474 | 8.2007 | 7.6936 | 8.215 | 7.7655 | 6.5861 | 8.2261 | 8.2211 | 7.8474 | 8.4871 | 12.1239 | 15.7384
34 | 17 | 2020 | Winter | P, [%] | 0 | 0 | 13.29% | 13.13% | 12.75% | 14.01% | 15.13% | 12.24% | 10.89% | 7.125% | 3.781% | 5.143% | 8.025% | 7.994% | 5.323% | 6.667% | 6.255% | 6.679% | 6.313% | 5.355% | 6.688% | 6.684% | 6.38% | 6.9% | 9.857% | 12.8%
17 | 34 | 2020 | Winter | Q, [MVAr] | 0 | 0 | -0.38293 | 2.1881 | 2.6005 | 1.9808 | 2.6796 | 2.1715 | -0.1276 | -2.4388 | -4.0344 | -2.8552 | -2.5279 | -1.131 | -1.7788 | -3.7651 | -2.9316 | -2.8829 | -2.8767 | -2.1301 | -1.5074 | -1.4772 | -1.8107 | -1.161 | 0.052027 | 0.97088
17 | 34 | 2020 | Winter | Q, [%] | 0 | 0 | 0.3113% | 1.779% | 2.114% | 1.61% | 2.179% | 1.765% | 0.1037% | 1.983% | 3.28% | 2.321% | 2.055% | 0.9196% | 1.446% | 3.061% | 2.383% | 2.344% | 2.339% | 1.732% | 1.226% | 1.201% | 1.472% | 0.9439% | 0.0423% | 0.7893%
34 | 17 | 2020 | Winter | Q, [MVAr] | 0 | 0 | -0.0098795 | -2.5799 | -2.9978 | -2.3582 | -3.0371 | -2.5765 | -0.29439 | 1.9791 | 3.5545 | 2.3788 | 2.0743 | 0.67482 | 1.2995 | 3.3024 | 2.4621 | 2.4156 | 2.4071 | 1.6538 | 1.0401 | 1.0096 | 1.3413 | 0.69419 | -0.49077 | -1.3704
34 | 17 | 2020 | Winter | Q, [%] | 0 | 0 | 0.008032% | 2.097% | 2.437% | 1.917% | 2.469% | 2.095% | 0.2393% | 1.609% | 2.89% | 1.934% | 1.686% | 0.5486% | 1.057% | 2.685% | 2.002% | 1.964% | 1.957% | 1.345% | 0.8456% | 0.8208% | 1.091% | 0.5644% | 0.399% | 1.114%
17 | 34 | 2020 | Winter | S, [MVA] | 0 | 0 | 16.3157 | 16.2708 | 15.8669 | 17.3119 | 18.7643 | 15.185 | 13.3746 | 9.0877 | 6.1533 | 6.9357 | 10.1779 | 9.8861 | 6.7798 | 9.0155 | 8.2262 | 8.6983 | 8.2741 | 6.917 | 8.3554 | 8.3451 | 8.0465 | 8.558 | 12.1076 | 15.7405
17 | 34 | 2020 | Winter | S, [%] | 0 | 0 | 13.26% | 13.23% | 12.9% | 14.07% | 15.26% | 12.35% | 10.87% | 7.388% | 5.003% | 5.639% | 8.275% | 8.037% | 5.512% | 7.33% | 6.688% | 7.072% | 6.727% | 5.624% | 6.793% | 6.785% | 6.542% | 6.958% | 9.844% | 12.8%
34 | 17 | 2020 | Winter | S, [MVA] | 0 | 0 | 16.3411 | 16.3576 | 15.9647 | 17.3926 | 18.8578 | 15.2738 | 13.3974 | 8.9843 | 5.8531 | 6.7585 | 10.0862 | 9.8553 | 6.6751 | 8.8406 | 8.0779 | 8.5628 | 8.13 | 6.7905 | 8.2916 | 8.2828 | 7.9612 | 8.5154 | 12.1338 | 15.7979
34 | 17 | 2020 | Winter | S, [%] | 0 | 0 | 13.29% | 13.3% | 12.98% | 14.14% | 15.33% | 12.42% | 10.89% | 7.304% | 4.759% | 5.495% | 8.2% | 8.012% | 5.427% | 7.187% | 6.567% | 6.962% | 6.61% | 5.521% | 6.741% | 6.734% | 6.473% | 6.923% | 9.865% | 12.84%
18 | 103 | 2020 | Winter | P, [MW] | 0 | 0 | 11.5037 | 9.8326 | 9.4348 | 8.773 | 9.1759 | 11.3536 | 15.5213 | 21.1157 | 24.1537 | 24.8248 | 24.0317 | 23.8208 | 22.9991 | 22.3839 | 21.3062 | 19.4215 | 19.9266 | 23.7174 | 23.8962 | 23.4604 | 22.1846 | 21.4899 | 17.4703 | 14.2238
18 | 103 | 2020 | Winter | P, [%] | 0 | 0 | 9.353% | 7.994% | 7.671% | 7.133% | 7.46% | 9.231% | 12.62% | 17.17% | 19.64% | 20.18% | 19.54% | 19.37% | 18.7% | 18.2% | 17.32% | 15.79% | 16.2% | 19.28% | 19.43% | 19.07% | 18.04% | 17.47% | 14.2% | 11.56%
103 | 18 | 2020 | Winter | P, [MW] | 0 | 0 | -11.4965 | -9.8272 | -9.4298 | -8.7687 | -9.1712 | -11.3464 | -15.5085 | -21.0918 | -24.1222 | -24.7912 | -24.0004 | -23.7901 | -22.9704 | -22.3567 | -21.2817 | -19.4013 | -19.9054 | -23.6871 | -23.8653 | -23.4307 | -22.1581 | -21.4651 | -17.454 | -14.213
103 | 18 | 2020 | Winter | P, [%] | 0 | 0 | 9.347% | 7.99% | 7.666% | 7.129% | 7.456% | 9.225% | 12.61% | 17.15% | 19.61% | 20.16% | 19.51% | 19.34% | 18.68% | 18.18% | 17.3% | 15.77% | 16.18% | 19.26% | 19.4% | 19.05% | 18.01% | 17.45% | 14.19% | 11.56%
18 | 103 | 2020 | Winter | Q, [MVAr] | 0 | 0 | -1.8342 | -2.3255 | -2.3233 | -2.2917 | -2.2326 | -2.3691 | -0.048998 | 1.4017 | 2.1118 | 3.3023 | 2.7987 | 2.4376 | 2.4752 | 2.7019 | 2.182 | 1.0935 | 0.54638 | 1.8305 | 2.624 | 2.1269 | 1.7485 | 1.5246 | 0.40703 | 0.0067168
18 | 103 | 2020 | Winter | Q, [%] | 0 | 0 | 1.491% | 1.891% | 1.889% | 1.863% | 1.815% | 1.926% | 0.03984% | 1.14% | 1.717% | 2.685% | 2.275% | 1.982% | 2.012% | 2.197% | 1.774% | 0.889% | 0.4442% | 1.488% | 2.133% | 1.729% | 1.422% | 1.24% | 0.3309% | 0.005461%
103 | 18 | 2020 | Winter | Q, [MVAr] | 0 | 0 | 1.5976 | 2.0827 | 2.079 | 2.0452 | 1.9874 | 2.1322 | -0.16787 | -1.5803 | -2.2645 | -3.4475 | -2.9516 | -2.5929 | -2.6375 | -2.8691 | -2.3583 | -1.2848 | -0.73437 | -1.9873 | -2.7784 | -2.2856 | -1.9182 | -1.7001 | -0.61197 | -0.23069
103 | 18 | 2020 | Winter | Q, [%] | 0 | 0 | 1.299% | 1.693% | 1.69% | 1.663% | 1.616% | 1.733% | 0.1365% | 1.285% | 1.841% | 2.803% | 2.4% | 2.108% | 2.144% | 2.333% | 1.917% | 1.045% | 0.5971% | 1.616% | 2.259% | 1.858% | 1.56% | 1.382% | 0.4975% | 0.1876%
18 | 103 | 2020 | Winter | S, [MVA] | 0 | 0 | 11.649 | 10.1039 | 9.7166 | 9.0674 | 9.4436 | 11.5981 | 15.5214 | 21.1622 | 24.2458 | 25.0435 | 24.1942 | 23.9452 | 23.1319 | 22.5464 | 21.4177 | 19.4522 | 19.9341 | 23.7879 | 24.0398 | 23.5566 | 22.2534 | 21.5439 | 17.475 | 14.2238
18 | 103 | 2020 | Winter | S, [%] | 0 | 0 | 9.471% | 8.215% | 7.9% | 7.372% | 7.678% | 9.429% | 12.62% | 17.21% | 19.71% | 20.36% | 19.67% | 19.47% | 18.81% | 18.33% | 17.41% | 15.81% | 16.21% | 19.34% | 19.54% | 19.15% | 18.09% | 17.52% | 14.21% | 11.56%
103 | 18 | 2020 | Winter | S, [MVA] | 0 | 0 | 11.6069 | 10.0455 | 9.6562 | 9.0041 | 9.384 | 11.545 | 15.5094 | 21.1509 | 24.2283 | 25.0298 | 24.1812 | 23.931 | 23.1214 | 22.54 | 21.412 | 19.4438 | 19.9189 | 23.7704 | 24.0264 | 23.542 | 22.241 | 21.5323 | 17.4647 | 14.2149
103 | 18 | 2020 | Winter | S, [%] | 0 | 0 | 9.437% | 8.167% | 7.851% | 7.32% | 7.629% | 9.386% | 12.61% | 17.2% | 19.7% | 20.35% | 19.66% | 19.46% | 18.8% | 18.33% | 17.41% | 15.81% | 16.19% | 19.33% | 19.53% | 19.14% | 18.08% | 17.51% | 14.2% | 11.56%
26 | 55 | 2020 | Winter | P, [MW] | 0 | 0 | 7.6724 | 7.2371 | 7.142 | 7.2247 | 7.3569 | 12.5751 | 23.6594 | 27.2819 | 21.5522 | 21.7701 | 21.8923 | 25.6098 | 20.5051 | 20.7046 | 17.6582 | 13.9651 | 14.6962 | 21.0901 | 21.533 | 20.0954 | 19.7116 | 17.6733 | 14.0598 | 12.221
26 | 55 | 2020 | Winter | P, [%] | 0 | 0 | 6.238% | 5.884% | 5.807% | 5.874% | 5.981% | 10.22% | 19.24% | 22.18% | 17.52% | 17.7% | 17.8% | 20.82% | 16.67% | 16.83% | 14.36% | 11.35% | 11.95% | 17.15% | 17.51% | 16.34% | 16.03% | 14.37% | 11.43% | 9.936%
55 | 26 | 2020 | Winter | P, [MW] | 0 | 0 | -7.6498 | -7.211 | -7.1161 | -7.1984 | -7.3301 | -12.5199 | -23.4888 | -27.0566 | -21.4111 | -21.6263 | -21.7468 | -25.4113 | -20.3774 | -20.5743 | -17.5628 | -13.9041 | -14.6288 | -20.9548 | -21.3921 | -19.9724 | -19.5931 | -17.5773 | -13.9974 | -12.1726
55 | 26 | 2020 | Winter | P, [%] | 0 | 0 | 6.219% | 5.863% | 5.785% | 5.852% | 5.959% | 10.18% | 19.1% | 22% | 17.41% | 17.58% | 17.68% | 20.66% | 16.57% | 16.73% | 14.28% | 11.3% | 11.89% | 17.04% | 17.39% | 16.24% | 15.93% | 14.29% | 11.38% | 9.896%
26 | 55 | 2020 | Winter | Q, [MVAr] | 0 | 0 | 3.406 | 5.1907 | 5.2476 | 5.2589 | 5.2479 | 4.4446 | 2.2643 | 1.5319 | 1.3728 | 1.2078 | 1.2636 | 1.0737 | 1.2701 | 1.4198 | 1.6616 | 2.1316 | 2.1777 | 1.5093 | 1.4564 | 1.5674 | 1.6648 | 1.9533 | 2.5078 | 2.7963
26 | 55 | 2020 | Winter | Q, [%] | 0 | 0 | 2.769% | 4.22% | 4.266% | 4.276% | 4.267% | 3.614% | 1.841% | 1.245% | 1.116% | 0.982% | 1.027% | 0.873% | 1.033% | 1.154% | 1.351% | 1.733% | 1.771% | 1.227% | 1.184% | 1.274% | 1.353% | 1.588% | 2.039% | 2.273%
55 | 26 | 2020 | Winter | Q, [MVAr] | 0 | 0 | -4.7525 | -6.5232 | -6.581 | -6.591 | -6.5784 | -5.6771 | -3.101 | -2.1799 | -2.3072 | -2.1318 | -2.1823 | -1.8117 | -2.2502 | -2.3907 | -2.7527 | -3.342 | -3.3665 | -2.464 | -2.3909 | -2.5635 | -2.6768 | -3.043 | -3.7141 | -4.052
55 | 26 | 2020 | Winter | Q, [%] | 0 | 0 | 3.864% | 5.303% | 5.35% | 5.359% | 5.348% | 4.616% | 2.521% | 1.772% | 1.876% | 1.733% | 1.774% | 1.473% | 1.829% | 1.944% | 2.238% | 2.717% | 2.737% | 2.003% | 1.944% | 2.084% | 2.176% | 2.474% | 3.02% | 3.294%
26 | 55 | 2020 | Winter | S, [MVA] | 0 | 0 | 8.3945 | 8.9061 | 8.8626 | 8.936 | 9.0369 | 13.3375 | 23.7675 | 27.3249 | 21.5958 | 21.8036 | 21.9287 | 25.6323 | 20.5444 | 20.7532 | 17.7362 | 14.1268 | 14.8567 | 21.144 | 21.5822 | 20.1565 | 19.7818 | 17.7809 | 14.2817 | 12.5369
26 | 55 | 2020 | Winter | S, [%] | 0 | 0 | 6.825% | 7.241% | 7.205% | 7.265% | 7.347% | 10.84% | 19.32% | 22.22% | 17.56% | 17.73% | 17.83% | 20.84% | 16.7% | 16.87% | 14.42% | 11.49% | 12.08% | 17.19% | 17.55% | 16.39% | 16.08% | 14.46% | 11.61% | 10.19%
55 | 26 | 2020 | Winter | S, [MVA] | 0 | 0 | 9.0058 | 9.7237 | 9.6927 | 9.76 | 9.8492 | 13.7469 | 23.6926 | 27.1443 | 21.535 | 21.7311 | 21.856 | 25.4758 | 20.5012 | 20.7127 | 17.7772 | 14.3001 | 15.0112 | 21.0992 | 21.5252 | 20.1363 | 19.7751 | 17.8387 | 14.4817 | 12.8293
55 | 26 | 2020 | Winter | S, [%] | 0 | 0 | 7.322% | 7.905% | 7.88% | 7.935% | 8.007% | 11.18% | 19.26% | 22.07% | 17.51% | 17.67% | 17.77% | 20.71% | 16.67% | 16.84% | 14.45% | 11.63% | 12.2% | 17.15% | 17.5% | 16.37% | 16.08% | 14.5% | 11.77% | 10.43%
26 | 103 | 2020 | Winter | P, [MW] | 0 | 0 | -9.1803 | -8.5587 | -8.2397 | -8.4794 | -8.3437 | -10.5176 | -16.463 | -17.3785 | -14.6437 | -14.7542 | -15.0682 | -17.0892 | -14.5478 | -14.6477 | -13.213 | -11.9536 | -11.746 | -14.1839 | -15.0851 | -14.5573 | -14.9581 | -13.6181 | -12.5169 | -11.6685
26 | 103 | 2020 | Winter | P, [%] | 0 | 0 | 7.464% | 6.958% | 6.699% | 6.894% | 6.783% | 8.551% | 13.38% | 14.13% | 11.91% | 12% | 12.25% | 13.89% | 11.83% | 11.91% | 10.74% | 9.718% | 9.55% | 11.53% | 12.26% | 11.84% | 12.16% | 11.07% | 10.18% | 9.487%
103 | 26 | 2020 | Winter | P, [MW] | 0 | 0 | 9.1908 | 8.5689 | 8.2491 | 8.4893 | 8.3531 | 10.5315 | 16.4944 | 17.4134 | 14.6687 | 14.7795 | 15.0947 | 17.1231 | 14.5725 | 14.6727 | 13.2335 | 11.9705 | 11.7625 | 14.2074 | 15.1114 | 14.5819 | 14.9841 | 13.6397 | 12.5354 | 11.6846
103 | 26 | 2020 | Winter | P, [%] | 0 | 0 | 7.472% | 6.967% | 6.707% | 6.902% | 6.791% | 8.562% | 13.41% | 14.16% | 11.93% | 12.02% | 12.27% | 13.92% | 11.85% | 11.93% | 10.76% | 9.732% | 9.563% | 11.55% | 12.29% | 11.86% | 12.18% | 11.09% | 10.19% | 9.5%
26 | 103 | 2020 | Winter | Q, [MVAr] | 0 | 0 | -3.2233 | -4.2385 | -4.1542 | -4.1495 | -3.8515 | -3.6406 | -2.242 | -1.9398 | -2.2013 | -1.97 | -2.1781 | -2.2171 | -2.2294 | -2.087 | -2.255 | -2.5288 | -2.7284 | -2.0685 | -1.7669 | -1.9433 | -2.012 | -2.0716 | -2.432 | -2.3751
26 | 103 | 2020 | Winter | Q, [%] | 0 | 0 | 2.621% | 3.446% | 3.377% | 3.374% | 3.131% | 2.96% | 1.823% | 1.577% | 1.79% | 1.602% | 1.771% | 1.803% | 1.813% | 1.697% | 1.833% | 2.056% | 2.218% | 1.682% | 1.437% | 1.58% | 1.636% | 1.684% | 1.977% | 1.931%
103 | 26 | 2020 | Winter | Q, [MVAr] | 0 | 0 | 2.7207 | 3.7343 | 3.6476 | 3.6445 | 3.3446 | 3.1491 | 1.8107 | 1.5214 | 1.7503 | 1.5205 | 1.7323 | 1.7963 | 1.7774 | 1.6359 | 1.7884 | 2.0497 | 2.2476 | 1.612 | 1.3205 | 1.4908 | 1.5639 | 1.6085 | 1.9574 | 1.8919
103 | 26 | 2020 | Winter | Q, [%] | 0 | 0 | 2.212% | 3.036% | 2.966% | 2.963% | 2.719% | 2.56% | 1.472% | 1.237% | 1.423% | 1.236% | 1.408% | 1.46% | 1.445% | 1.33% | 1.454% | 1.666% | 1.827% | 1.311% | 1.074% | 1.212% | 1.271% | 1.308% | 1.591% | 1.538%
26 | 103 | 2020 | Winter | S, [MVA] | 0 | 0 | 9.7297 | 9.5507 | 9.2276 | 9.4403 | 9.1897 | 11.1299 | 16.615 | 17.4864 | 14.8082 | 14.8852 | 15.2248 | 17.2324 | 14.7176 | 14.7957 | 13.4041 | 12.2181 | 12.0587 | 14.334 | 15.1882 | 14.6864 | 15.0929 | 13.7747 | 12.751 | 11.9078
26 | 103 | 2020 | Winter | S, [%] | 0 | 0 | 7.91% | 7.765% | 7.502% | 7.675% | 7.471% | 9.049% | 13.51% | 14.22% | 12.04% | 12.1% | 12.38% | 14.01% | 11.97% | 12.03% | 10.9% | 9.933% | 9.804% | 11.65% | 12.35% | 11.94% | 12.27% | 11.2% | 10.37% | 9.681%
103 | 26 | 2020 | Winter | S, [MVA] | 0 | 0 | 9.5851 | 9.3472 | 9.0196 | 9.2385 | 8.9978 | 10.9922 | 16.5935 | 17.4798 | 14.7728 | 14.8575 | 15.1938 | 17.2171 | 14.6805 | 14.7636 | 13.3538 | 12.1447 | 11.9753 | 14.2985 | 15.169 | 14.6579 | 15.0655 | 13.7342 | 12.6873 | 11.8367
103 | 26 | 2020 | Winter | S, [%] | 0 | 0 | 7.793% | 7.599% | 7.333% | 7.511% | 7.315% | 8.937% | 13.49% | 14.21% | 12.01% | 12.08% | 12.35% | 14% | 11.94% | 12% | 10.86% | 9.874% | 9.736% | 11.62% | 12.33% | 11.92% | 12.25% | 11.17% | 10.31% | 9.623%
29 | 34 | 2020 | Winter | P, [MW] | 0 | 0 | -11.2763 | -10.6005 | -10.972 | -9.5937 | -9.1109 | -13.8382 | -13.5079 | -18.4974 | -22.4116 | -19.6125 | -17.0256 | -15.8231 | -19.7663 | -18.9436 | -19.8151 | -19.8849 | -20.2824 | -21.1825 | -19.3669 | -19.0613 | -19.7731 | -18.9664 | -15.6059 | -11.6066
29 | 34 | 2020 | Winter | P, [%] | 0 | 0 | 9.168% | 8.618% | 8.92% | 7.8% | 7.407% | 11.25% | 10.98% | 15.04% | 18.22% | 15.95% | 13.84% | 12.86% | 16.07% | 15.4% | 16.11% | 16.17% | 16.49% | 17.22% | 15.75% | 15.5% | 16.08% | 15.42% | 12.69% | 9.436%
34 | 29 | 2020 | Winter | P, [MW] | 0 | 0 | 11.3094 | 10.6277 | 10.9993 | 9.6194 | 9.1338 | 13.8736 | 13.5463 | 18.557 | 22.4922 | 19.6747 | 17.0781 | 15.8657 | 19.8255 | 19.0066 | 19.8809 | 19.9518 | 20.3526 | 21.2541 | 19.4283 | 19.1219 | 19.8394 | 19.0275 | 15.6514 | 11.6379
34 | 29 | 2020 | Winter | P, [%] | 0 | 0 | 9.195% | 8.64% | 8.943% | 7.821% | 7.426% | 11.28% | 11.01% | 15.09% | 18.29% | 16% | 13.88% | 12.9% | 16.12% | 15.45% | 16.16% | 16.22% | 16.55% | 17.28% | 15.8% | 15.55% | 16.13% | 15.47% | 12.72% | 9.462%
29 | 34 | 2020 | Winter | Q, [MVAr] | 0 | 0 | 13.5475 | 11.8654 | 11.6176 | 12.1275 | 11.4285 | 11.806 | 13.2447 | 14.6634 | 16.0058 | 14.1647 | 14.2114 | 12.2006 | 12.9738 | 15.2783 | 15.08 | 15.3747 | 15.841 | 15.0076 | 14.2013 | 14.3378 | 15.2187 | 14.6684 | 13.5621 | 12.594
29 | 34 | 2020 | Winter | Q, [%] | 0 | 0 | 11.01% | 9.647% | 9.445% | 9.86% | 9.291% | 9.598% | 10.77% | 11.92% | 13.01% | 11.52% | 11.55% | 9.919% | 10.55% | 12.42% | 12.26% | 12.5% | 12.88% | 12.2% | 11.55% | 11.66% | 12.37% | 11.93% | 11.03% | 10.24%
34 | 29 | 2020 | Winter | Q, [MVAr] | 0 | 0 | -13.9003 | -12.2375 | -11.9891 | -12.5043 | -11.8152 | -12.149 | -13.5744 | -14.9184 | -16.1895 | -14.4129 | -14.4933 | -12.5169 | -13.2342 | -15.5236 | -15.3167 | -15.6085 | -16.0628 | -15.223 | -14.4522 | -14.5919 | -15.4528 | -14.9211 | -13.8703 | -12.9523
34 | 29 | 2020 | Winter | Q, [%] | 0 | 0 | 11.3% | 9.949% | 9.747% | 10.17% | 9.606% | 9.877% | 11.04% | 12.13% | 13.16% | 11.72% | 11.78% | 10.18% | 10.76% | 12.62% | 12.45% | 12.69% | 13.06% | 12.38% | 11.75% | 11.86% | 12.56% | 12.13% | 11.28% | 10.53%
29 | 34 | 2020 | Winter | S, [MVA] | 0 | 0 | 17.6264 | 15.911 | 15.9798 | 15.4634 | 14.6157 | 18.1901 | 18.9178 | 23.6044 | 27.5403 | 24.1927 | 22.1773 | 19.9806 | 23.6437 | 24.3369 | 24.9007 | 25.1354 | 25.7355 | 25.9601 | 24.0157 | 23.8518 | 24.9517 | 23.9768 | 20.6755 | 17.1266
29 | 34 | 2020 | Winter | S, [%] | 0 | 0 | 14.33% | 12.94% | 12.99% | 12.57% | 11.88% | 14.79% | 15.38% | 19.19% | 22.39% | 19.67% | 18.03% | 16.24% | 19.22% | 19.79% | 20.24% | 20.44% | 20.92% | 21.11% | 19.52% | 19.39% | 20.29% | 19.49% | 16.81% | 13.92%
34 | 29 | 2020 | Winter | S, [MVA] | 0 | 0 | 17.9198 | 16.2081 | 16.2704 | 15.7762 | 14.9341 | 18.4411 | 19.1772 | 23.8101 | 27.7128 | 24.389 | 22.399 | 20.2088 | 23.8368 | 24.5404 | 25.0968 | 25.3318 | 25.9277 | 26.1434 | 24.2141 | 24.0535 | 25.1474 | 24.1803 | 20.913 | 17.4127
34 | 29 | 2020 | Winter | S, [%] | 0 | 0 | 14.57% | 13.18% | 13.23% | 12.83% | 12.14% | 14.99% | 15.59% | 19.36% | 22.53% | 19.83% | 18.21% | 16.43% | 19.38% | 19.95% | 20.4% | 20.59% | 21.08% | 21.25% | 19.69% | 19.56% | 20.45% | 19.66% | 17% | 14.16%
34 | 35 | 2020 | Winter | P, [MW] | 0 | 0 | -1.8527 | -0.29714 | 0.72555 | -1.5677 | -3.279 | 0.84839 | 4.2671 | 10.6561 | 14.1293 | 12.4773 | 8.2553 | 8.2876 | 10.7389 | 8.9841 | 8.7581 | 8.6688 | 10.1143 | 12.1099 | 9.9656 | 10.0685 | 10.1352 | 8.6844 | 4.2983 | -0.44855
34 | 35 | 2020 | Winter | P, [%] | 0 | 0 | 1.506% | 0.2416% | 0.5899% | 1.275% | 2.666% | 0.6898% | 3.469% | 8.663% | 11.49% | 10.14% | 6.712% | 6.738% | 8.731% | 7.304% | 7.12% | 7.048% | 8.223% | 9.845% | 8.102% | 8.186% | 8.24% | 7.061% | 3.495% | 0.3647%
35 | 34 | 2020 | Winter | P, [MW] | 0 | 0 | 1.8531 | 0.29726 | -0.72531 | 1.5681 | 3.2804 | -0.84805 | -4.2653 | -10.6448 | -14.1092 | -12.4617 | -8.2483 | -8.2809 | -10.7275 | -8.9751 | -8.7498 | -8.6607 | -10.1036 | -12.0953 | -9.9558 | -10.0584 | -10.125 | -8.6769 | -4.2964 | 0.44857
35 | 34 | 2020 | Winter | P, [%] | 0 | 0 | 1.507% | 0.2417% | 0.5897% | 1.275% | 2.667% | 0.6895% | 3.468% | 8.654% | 11.47% | 10.13% | 6.706% | 6.732% | 8.722% | 7.297% | 7.114% | 7.041% | 8.214% | 9.834% | 8.094% | 8.178% | 8.232% | 7.054% | 3.493% | 0.3647%
34 | 35 | 2020 | Winter | Q, [MVAr] | 0 | 0 | -1.108 | 0.87027 | 1.183 | 0.95076 | 1.5364 | 1.4816 | 0.32073 | -1.5809 | -2.8692 | -2.5797 | -2.1394 | -0.58519 | -1.6948 | -3.5248 | -3.1637 | -3.2046 | -3.098 | -2.0296 | -1.5447 | -1.6663 | -1.5983 | -1.7415 | -0.95306 | -0.24933
34 | 35 | 2020 | Winter | Q, [%] | 0 | 0 | 0.9008% | 0.7075% | 0.9617% | 0.773% | 1.249% | 1.205% | 0.2608% | 1.285% | 2.333% | 2.097% | 1.739% | 0.4758% | 1.378% | 2.866% | 2.572% | 2.605% | 2.519% | 1.65% | 1.256% | 1.355% | 1.299% | 1.416% | 0.7748% | 0.2027%
35 | 34 | 2020 | Winter | Q, [MVAr] | 0 | 0 | 0.67935 | -1.2983 | -1.6107 | -1.3775 | -1.9603 | -1.9085 | -0.74018 | 1.1941 | 2.5103 | 2.2053 | 1.736 | 0.1808 | 1.3042 | 3.1276 | 2.7633 | 2.8029 | 2.7056 | 1.6517 | 1.1508 | 1.273 | 1.2056 | 1.3391 | 0.53057 | -0.17993
35 | 34 | 2020 | Winter | Q, [%] | 0 | 0 | 0.5523% | 1.056% | 1.31% | 1.12% | 1.594% | 1.552% | 0.6018% | 0.9708% | 2.041% | 1.793% | 1.411% | 0.147% | 1.06% | 2.543% | 2.247% | 2.279% | 2.2% | 1.343% | 0.9356% | 1.035% | 0.9802% | 1.089% | 0.4314% | 0.1463%
34 | 35 | 2020 | Winter | S, [MVA] | 0 | 0 | 2.1587 | 0.9196 | 1.3877 | 1.8335 | 3.6211 | 1.7073 | 4.2792 | 10.7727 | 14.4177 | 12.7412 | 8.528 | 8.3083 | 10.8718 | 9.6508 | 9.312 | 9.2422 | 10.5781 | 12.2788 | 10.0846 | 10.2054 | 10.2604 | 8.8573 | 4.4027 | 0.51319
34 | 35 | 2020 | Winter | S, [%] | 0 | 0 | 1.755% | 0.7476% | 1.128% | 1.491% | 2.944% | 1.388% | 3.479% | 8.758% | 11.72% | 10.36% | 6.933% | 6.755% | 8.839% | 7.846% | 7.571% | 7.514% | 8.6% | 9.983% | 8.199% | 8.297% | 8.342% | 7.201% | 3.579% | 0.4172%
35 | 34 | 2020 | Winter | S, [MVA] | 0 | 0 | 1.9737 | 1.3319 | 1.7665 | 2.0872 | 3.8215 | 2.0884 | 4.3291 | 10.7115 | 14.3308 | 12.6553 | 8.429 | 8.2829 | 10.8065 | 9.5045 | 9.1758 | 9.1029 | 10.4596 | 12.2075 | 10.0221 | 10.1386 | 10.1965 | 8.7796 | 4.3291 | 0.48331
35 | 34 | 2020 | Winter | S, [%] | 0 | 0 | 1.605% | 1.083% | 1.436% | 1.697% | 3.107% | 1.698% | 3.52% | 8.709% | 11.65% | 10.29% | 6.853% | 6.734% | 8.786% | 7.727% | 7.46% | 7.401% | 8.504% | 9.925% | 8.148% | 8.243% | 8.29% | 7.138% | 3.52% | 0.3929%
35 | 36 | 2020 | Winter | P, [MW] | 0 | 0 | -18.0987 | -15.5599 | -13.6863 | -15.8327 | -17.846 | -16.4156 | -20.1333 | -18.2319 | -15.5555 | -17.609 | -18.9553 | -20.6447 | -17.3301 | -17.7585 | -15.8638 | -15.609 | -15.3961 | -15.6054 | -16.8049 | -16.5422 | -16.0627 | -15.7088 | -16.5732 | -18.9442
35 | 36 | 2020 | Winter | P, [%] | 0 | 0 | 14.71% | 12.65% | 11.13% | 12.87% | 14.51% | 13.35% | 16.37% | 14.82% | 12.65% | 14.32% | 15.41% | 16.78% | 14.09% | 14.44% | 12.9% | 12.69% | 12.52% | 12.69% | 13.66% | 13.45% | 13.06% | 12.77% | 13.47% | 15.4%
36 | 35 | 2020 | Winter | P, [MW] | 0 | 0 | 18.1284 | 15.5816 | 13.7031 | 15.8551 | 17.874 | 16.4394 | 20.1688 | 18.2611 | 15.577 | 17.636 | 18.9867 | 20.6819 | 17.3561 | 17.7862 | 15.8862 | 15.6311 | 15.4177 | 15.6271 | 16.8298 | 16.5666 | 16.086 | 15.7311 | 16.5981 | 18.976
36 | 35 | 2020 | Winter | P, [%] | 0 | 0 | 14.74% | 12.67% | 11.14% | 12.89% | 14.53% | 13.37% | 16.4% | 14.85% | 12.66% | 14.34% | 15.44% | 16.81% | 14.11% | 14.46% | 12.92% | 12.71% | 12.53% | 12.7% | 13.68% | 13.47% | 13.08% | 12.79% | 13.49% | 15.43%
35 | 36 | 2020 | Winter | Q, [MVAr] | 0 | 0 | -4.1255 | -2.9522 | -2.6397 | -2.8729 | -2.2901 | -2.342 | -1.3655 | -1.423 | -2.4711 | -1.0937 | -1.4287 | 0.66271 | -0.19257 | -2.016 | -2.7241 | -3.5797 | -3.7543 | -2.7004 | -2.1996 | -2.5898 | -3.3268 | -3.4603 | -3.7242 | -3.0137
35 | 36 | 2020 | Winter | Q, [%] | 0 | 0 | 3.354% | 2.4% | 2.146% | 2.336% | 1.862% | 1.904% | 1.11% | 1.157% | 2.009% | 0.8892% | 1.162% | 0.5388% | 0.1566% | 1.639% | 2.215% | 2.91% | 3.052% | 2.195% | 1.788% | 2.106% | 2.705% | 2.813% | 3.028% | 2.45%
36 | 35 | 2020 | Winter | Q, [MVAr] | 0 | 0 | 3.8431 | 2.6439 | 2.3143 | 2.5675 | 2.004 | 2.0418 | 1.1084 | 1.1443 | 2.1638 | 0.80524 | 1.1557 | -0.91508 | -0.10076 | 1.7296 | 2.4182 | 3.2718 | 3.4456 | 2.3935 | 1.904 | 2.2919 | 3.0255 | 3.155 | 3.4267 | 2.7396
36 | 35 | 2020 | Winter | Q, [%] | 0 | 0 | 3.124% | 2.15% | 1.882% | 2.087% | 1.629% | 1.66% | 0.9012% | 0.9303% | 1.759% | 0.6547% | 0.9396% | 0.744% | 0.08192% | 1.406% | 1.966% | 2.66% | 2.801% | 1.946% | 1.548% | 1.863% | 2.46% | 2.565% | 2.786% | 2.227%
35 | 36 | 2020 | Winter | S, [MVA] | 0 | 0 | 18.563 | 15.8375 | 13.9386 | 16.0913 | 17.9923 | 16.5818 | 20.1796 | 18.2873 | 15.7505 | 17.6429 | 19.0091 | 20.6553 | 17.3312 | 17.8726 | 16.096 | 16.0142 | 15.8472 | 15.8373 | 16.9482 | 16.7437 | 16.4036 | 16.0854 | 16.9865 | 19.1824
35 | 36 | 2020 | Winter | S, [%] | 0 | 0 | 15.09% | 12.88% | 11.33% | 13.08% | 14.63% | 13.48% | 16.41% | 14.87% | 12.81% | 14.34% | 15.45% | 16.79% | 14.09% | 14.53% | 13.09% | 13.02% | 12.88% | 12.88% | 13.78% | 13.61% | 13.34% | 13.08% | 13.81% | 15.6%
36 | 35 | 2020 | Winter | S, [MVA] | 0 | 0 | 18.5313 | 15.8043 | 13.8972 | 16.0616 | 17.986 | 16.5657 | 20.1993 | 18.2969 | 15.7266 | 17.6544 | 19.0219 | 20.7021 | 17.3564 | 17.8701 | 16.0692 | 15.9698 | 15.798 | 15.8094 | 16.9372 | 16.7243 | 16.368 | 16.0444 | 16.9482 | 19.1727
36 | 35 | 2020 | Winter | S, [%] | 0 | 0 | 15.07% | 12.85% | 11.3% | 13.06% | 14.62% | 13.47% | 16.42% | 14.88% | 12.79% | 14.35% | 15.46% | 16.83% | 14.11% | 14.53% | 13.06% | 12.98% | 12.84% | 12.85% | 13.77% | 13.6% | 13.31% | 13.04% | 13.78% | 15.59%
42 | 72 | 2020 | Winter | P, [MW] | 0 | 0 | -16.448 | -14.4928 | -13.6777 | -13.8508 | -14.3398 | -25.3878 | -37.3221 | -42.544 | -36.5933 | -34.4783 | -33.7015 | -36.692 | -32.7805 | -31.4558 | -28.7733 | -24.5869 | -25.2497 | -33.0729 | -33.7625 | -33.0454 | -32.0121 | -29.8053 | -25.8189 | -21.5765
42 | 72 | 2020 | Winter | P, [%] | 0 | 0 | 18.28% | 16.1% | 15.2% | 15.39% | 15.93% | 28.21% | 41.47% | 47.27% | 40.66% | 38.31% | 37.45% | 40.77% | 36.42% | 34.95% | 31.97% | 27.32% | 28.06% | 36.75% | 37.51% | 36.72% | 35.57% | 33.12% | 28.69% | 23.97%
72 | 42 | 2020 | Winter | P, [MW] | 0 | 0 | 16.5529 | 14.5741 | 13.75 | 13.925 | 14.4194 | 25.6395 | 37.8698 | 43.2577 | 37.1191 | 34.9445 | 34.147 | 37.2212 | 33.2013 | 31.8432 | 29.097 | 24.8225 | 25.4983 | 33.5008 | 34.209 | 33.4728 | 32.413 | 30.1525 | 26.079 | 21.7576
72 | 42 | 2020 | Winter | P, [%] | 0 | 0 | 18.39% | 16.19% | 15.28% | 15.47% | 16.02% | 28.49% | 42.08% | 48.06% | 41.24% | 38.83% | 37.94% | 41.36% | 36.89% | 35.38% | 32.33% | 27.58% | 28.33% | 37.22% | 38.01% | 37.19% | 36.01% | 33.5% | 28.98% | 24.18%
42 | 72 | 2020 | Winter | Q, [MVAr] | 0 | 0 | 0.29047 | -0.41025 | -0.17995 | -0.18753 | -0.13677 | 0.87274 | 1.5617 | 1.3483 | 0.035911 | -0.23149 | 0.90303 | 1.2851 | 0.25176 | 0.28749 | 0.27153 | 0.35556 | 0.63886 | 0.63998 | 0.85229 | 0.3677 | 0.24809 | 0.46908 | 0.59401 | 0.62732
42 | 72 | 2020 | Winter | Q, [%] | 0 | 0 | 0.3227% | 0.4558% | 0.1999% | 0.2084% | 0.152% | 0.9697% | 1.735% | 1.498% | 0.0399% | 0.2572% | 1.003% | 1.428% | 0.2797% | 0.3194% | 0.3017% | 0.3951% | 0.7098% | 0.7111% | 0.947% | 0.4086% | 0.2757% | 0.5212% | 0.66% | 0.697%
72 | 42 | 2020 | Winter | Q, [MVAr] | 0 | 0 | -1.2085 | -0.55938 | -0.81025 | -0.79867 | -0.83732 | -1.4627 | -1.4944 | -0.91207 | -0.016391 | 0.11893 | -1.0617 | -1.2582 | -0.46527 | -0.57484 | -0.70038 | -0.98085 | -1.2361 | -0.83941 | -1.0101 | -0.56768 | -0.50686 | -0.84671 | -1.1652 | -1.3754
72 | 42 | 2020 | Winter | Q, [%] | 0 | 0 | 1.343% | 0.6215% | 0.9003% | 0.8874% | 0.9304% | 1.625% | 1.66% | 1.013% | 0.01821% | 0.1321% | 1.18% | 1.398% | 0.517% | 0.6387% | 0.7782% | 1.09% | 1.373% | 0.9327% | 1.122% | 0.6308% | 0.5632% | 0.9408% | 1.295% | 1.528%
42 | 72 | 2020 | Winter | S, [MVA] | 0 | 0 | 16.4506 | 14.4986 | 13.6789 | 13.8521 | 14.3405 | 25.4028 | 37.3548 | 42.5653 | 36.5934 | 34.4791 | 33.7136 | 36.7145 | 32.7815 | 31.4571 | 28.7746 | 24.5895 | 25.2578 | 33.0791 | 33.7732 | 33.0474 | 32.0131 | 29.809 | 25.8258 | 21.5856
42 | 72 | 2020 | Winter | S, [%] | 0 | 0 | 18.28% | 16.11% | 15.2% | 15.39% | 15.93% | 28.23% | 41.51% | 47.29% | 40.66% | 38.31% | 37.46% | 40.79% | 36.42% | 34.95% | 31.97% | 27.32% | 28.06% | 36.75% | 37.53% | 36.72% | 35.57% | 33.12% | 28.7% | 23.98%
72 | 42 | 2020 | Winter | S, [MVA] | 0 | 0 | 16.5969 | 14.5848 | 13.7739 | 13.9479 | 14.4436 | 25.6812 | 37.8993 | 43.2673 | 37.1191 | 34.9447 | 34.1635 | 37.2425 | 33.2046 | 31.8484 | 29.1054 | 24.8419 | 25.5283 | 33.5114 | 34.2239 | 33.4776 | 32.4169 | 30.1644 | 26.105 | 21.801
72 | 42 | 2020 | Winter | S, [%] | 0 | 0 | 18.44% | 16.21% | 15.3% | 15.5% | 16.05% | 28.53% | 42.11% | 48.07% | 41.24% | 38.83% | 37.96% | 41.38% | 36.89% | 35.39% | 32.34% | 27.6% | 28.36% | 37.23% | 38.03% | 37.2% | 36.02% | 33.52% | 29.01% | 24.22%
72 | 103 | 2020 | Winter | P, [MW] | 0 | 0 | 7.48 | 3.7895 | 4.2423 | 3.6717 | 4.5756 | 4.8069 | 8.3956 | 9.7563 | 8.1974 | 11.5705 | 10.8311 | 10.8187 | 9.6853 | 7.652 | 8.1353 | 5.4246 | 4.7843 | 6.2614 | 10.8835 | 9.7171 | 7.3992 | 7.9428 | 6.8407 | 6.7016
72 | 103 | 2020 | Winter | P, [%] | 0 | 0 | 3.041% | 1.54% | 1.724% | 1.493% | 1.86% | 1.954% | 3.413% | 3.966% | 3.332% | 4.703% | 4.403% | 4.398% | 3.937% | 3.111% | 3.307% | 2.205% | 1.945% | 2.545% | 4.424% | 3.95% | 3.008% | 3.229% | 2.781% | 2.724%
103 | 72 | 2020 | Winter | P, [MW] | 0 | 0 | -7.4667 | -3.778 | -4.2308 | -3.6611 | -4.5639 | -4.7966 | -8.3883 | -9.7478 | -8.1909 | -11.558 | -10.8207 | -10.8084 | -9.6769 | -7.6468 | -8.1293 | -5.4213 | -4.7819 | -6.2567 | -10.8725 | -9.7083 | -7.3941 | -7.9372 | -6.835 | -6.695
103 | 72 | 2020 | Winter | P, [%] | 0 | 0 | 3.035% | 1.536% | 1.72% | 1.488% | 1.855% | 1.95% | 3.41% | 3.963% | 3.33% | 4.698% | 4.399% | 4.394% | 3.934% | 3.108% | 3.305% | 2.204% | 1.944% | 2.543% | 4.42% | 3.946% | 3.006% | 3.227% | 2.778% | 2.722%
72 | 103 | 2020 | Winter | Q, [MVAr] | 0 | 0 | -10.5848 | -11.6155 | -11.4654 | -11.1874 | -11.4253 | -10.5905 | -4.4169 | 0.14213 | 1.9901 | 2.154 | 0.021021 | 0.099654 | 0.44022 | -0.080719 | -2.1497 | -3.5742 | -2.9658 | 2.878 | 1.8227 | 1.5253 | 0.92428 | -1.2643 | -5.1704 | -6.3558
72 | 103 | 2020 | Winter | Q, [%] | 0 | 0 | 4.303% | 4.722% | 4.661% | 4.548% | 4.644% | 4.305% | 1.795% | 0.05778% | 0.809% | 0.8756% | 0.008545% | 0.04051% | 0.179% | 0.03281% | 0.8739% | 1.453% | 1.206% | 1.17% | 0.7409% | 0.6201% | 0.3757% | 0.5139% | 2.102% | 2.584%
103 | 72 | 2020 | Winter | Q, [MVAr] | 0 | 0 | 8.94 | 9.9646 | 9.8144 | 9.5331 | 9.7749 | 8.9354 | 2.7518 | -1.802 | -3.6552 | -3.7972 | -1.6714 | -1.7506 | -2.0984 | -1.5879 | 0.48375 | 1.8977 | 1.2857 | -4.5505 | -3.472 | -3.1829 | -2.5951 | -0.40444 | 3.5017 | 4.6891
103 | 72 | 2020 | Winter | Q, [%] | 0 | 0 | 3.634% | 4.051% | 3.99% | 3.875% | 3.974% | 3.632% | 1.119% | 0.7325% | 1.486% | 1.544% | 0.6794% | 0.7116% | 0.853% | 0.6455% | 0.1966% | 0.7714% | 0.5227% | 1.85% | 1.411% | 1.294% | 1.055% | 0.1644% | 1.423% | 1.906%
72 | 103 | 2020 | Winter | S, [MVA] | 0 | 0 | 12.961 | 12.218 | 12.2251 | 11.7745 | 12.3075 | 11.6303 | 9.4865 | 9.7573 | 8.4356 | 11.7693 | 10.8311 | 10.8192 | 9.6953 | 7.6524 | 8.4145 | 6.4962 | 5.629 | 6.8912 | 11.035 | 9.8361 | 7.4567 | 8.0428 | 8.5749 | 9.2362
72 | 103 | 2020 | Winter | S, [%] | 0 | 0 | 5.269% | 4.967% | 4.97% | 4.786% | 5.003% | 4.728% | 3.856% | 3.966% | 3.429% | 4.784% | 4.403% | 4.398% | 3.941% | 3.111% | 3.421% | 2.641% | 2.288% | 2.801% | 4.486% | 3.998% | 3.031% | 3.269% | 3.486% | 3.755%
103 | 72 | 2020 | Winter | S, [MVA] | 0 | 0 | 11.648 | 10.6568 | 10.6875 | 10.2119 | 10.7879 | 10.1414 | 8.8281 | 9.913 | 8.9694 | 12.1658 | 10.9491 | 10.9492 | 9.9018 | 7.81 | 8.1437 | 5.7439 | 4.9517 | 7.7365 | 11.4134 | 10.2168 | 7.8363 | 7.9475 | 7.6797 | 8.1737
103 | 72 | 2020 | Winter | S, [%] | 0 | 0 | 4.735% | 4.332% | 4.345% | 4.151% | 4.385% | 4.123% | 3.589% | 4.03% | 3.646% | 4.945% | 4.451% | 4.451% | 4.025% | 3.175% | 3.31% | 2.335% | 2.013% | 3.145% | 4.64% | 4.153% | 3.185% | 3.231% | 3.122% | 3.323%
1 | 2 | 2020 | Winter | P, [MW] | 0 | 0 | 18.4483 | 17.5664 | 16.6648 | 16.5516 | 16.7952 | 18.32 | 21.6711 | 25.9323 | 28.028 | 28.4665 | 27.855 | 28.1657 | 28.0178 | 27.4442 | 25.8447 | 25.0513 | 26.0877 | 28.9202 | 28.8816 | 28.2415 | 27.6867 | 26.0286 | 22.7945 | 20.7852
1 | 2 | 2020 | Winter | P, [%] | 0 | 0 | 46.12% | 43.92% | 41.66% | 41.38% | 41.99% | 45.8% | 54.18% | 64.83% | 70.07% | 71.17% | 69.64% | 70.41% | 70.04% | 68.61% | 64.61% | 62.63% | 65.22% | 72.3% | 72.2% | 70.6% | 69.22% | 65.07% | 56.99% | 51.96%
2 | 1 | 2020 | Winter | P, [MW] | 0 | 0 | -18.4216 | -17.5422 | -16.6431 | -16.5301 | -16.773 | -18.2938 | -21.6344 | -25.8796 | -27.9669 | -28.4033 | -27.7941 | -28.1023 | -27.9561 | -27.3854 | -25.7929 | -25.0028 | -26.0351 | -28.8551 | -28.8166 | -28.1795 | -27.6271 | -25.9761 | -22.7541 | -20.7518
2 | 1 | 2020 | Winter | P, [%] | 0 | 0 | 46.05% | 43.86% | 41.61% | 41.33% | 41.93% | 45.73% | 54.09% | 64.7% | 69.92% | 71.01% | 69.49% | 70.26% | 69.89% | 68.46% | 64.48% | 62.51% | 65.09% | 72.14% | 72.04% | 70.45% | 69.07% | 64.94% | 56.89% | 51.88%
1 | 2 | 2020 | Winter | Q, [MVAr] | 0 | 0 | -2.4939 | 1.9637 | 1.7704 | 1.8401 | 2.3438 | 1.3083 | 0.59439 | 1.1536 | 0.11947 | 1.3408 | 2.4551 | 4.3041 | 2.8938 | 1.6284 | 0.33621 | -0.85855 | -0.59295 | 0.73753 | 1.15 | 0.45246 | -0.86923 | -0.63522 | -1.3233 | -0.54617
1 | 2 | 2020 | Winter | Q, [%] | 0 | 0 | 6.235% | 4.909% | 4.426% | 4.6% | 5.859% | 3.271% | 1.486% | 2.884% | 0.2987% | 3.352% | 6.138% | 10.76% | 7.234% | 4.071% | 0.8405% | 2.146% | 1.482% | 1.844% | 2.875% | 1.131% | 2.173% | 1.588% | 3.308% | 1.365%
2 | 1 | 2020 | Winter | Q, [MVAr] | 0 | 0 | 3.2847 | -1.2461 | -1.1254 | -1.203 | -1.6833 | -0.5311 | 0.49386 | 0.41006 | 1.6933 | 0.53385 | -0.65004 | -2.4242 | -1.0658 | 0.11437 | 1.1999 | 2.2986 | 2.1548 | 1.1929 | 0.77853 | 1.3864 | 2.6371 | 2.1947 | 2.5195 | 1.5363
2 | 1 | 2020 | Winter | Q, [%] | 0 | 0 | 8.212% | 3.115% | 2.813% | 3.008% | 4.208% | 1.328% | 1.235% | 1.025% | 4.233% | 1.335% | 1.625% | 6.06% | 2.664% | 0.2859% | 3% | 5.746% | 5.387% | 2.982% | 1.946% | 3.466% | 6.593% | 5.487% | 6.299% | 3.841%
1 | 2 | 2020 | Winter | S, [MVA] | 0 | 0 | 18.6161 | 17.6758 | 16.7586 | 16.6535 | 16.958 | 18.3666 | 21.6793 | 25.958 | 28.0283 | 28.4981 | 27.9629 | 28.4926 | 28.1668 | 27.4924 | 25.8469 | 25.066 | 26.0944 | 28.9296 | 28.9045 | 28.2451 | 27.7003 | 26.0364 | 22.8328 | 20.7924
1 | 2 | 2020 | Winter | S, [%] | 0 | 0 | 46.54% | 44.19% | 41.9% | 41.63% | 42.39% | 45.92% | 54.2% | 64.89% | 70.07% | 71.25% | 69.91% | 71.23% | 70.42% | 68.73% | 64.62% | 62.67% | 65.24% | 72.32% | 72.26% | 70.61% | 69.25% | 65.09% | 57.08% | 51.98%
2 | 1 | 2020 | Winter | S, [MVA] | 0 | 0 | 18.7122 | 17.5864 | 16.6811 | 16.5738 | 16.8572 | 18.3015 | 21.6401 | 25.8829 | 28.0181 | 28.4083 | 27.8017 | 28.2066 | 27.9765 | 27.3856 | 25.8208 | 25.1082 | 26.1241 | 28.8798 | 28.8271 | 28.2136 | 27.7527 | 26.0686 | 22.8932 | 20.8086
2 | 1 | 2020 | Winter | S, [%] | 0 | 0 | 46.78% | 43.97% | 41.7% | 41.43% | 42.14% | 45.75% | 54.1% | 64.71% | 70.05% | 71.02% | 69.5% | 70.52% | 69.94% | 68.46% | 64.55% | 62.77% | 65.31% | 72.2% | 72.07% | 70.53% | 69.38% | 65.17% | 57.23% | 52.02%
8 | 72 | 2020 | Winter | P, [MW] | 0 | 0 | 41.5032 | 23.9152 | 22.4545 | 22.2436 | 23.9536 | 35.0038 | 57.9842 | 75.0275 | 76.8399 | 80.2173 | 76.4113 | 74.2805 | 71.4554 | 70.8253 | 67.326 | 61.8754 | 62.3694 | 77.3498 | 77.6499 | 77.9385 | 74.3489 | 69.9871 | 58.7695 | 51.2595
8 | 72 | 2020 | Winter | P, [%] | 0 | 0 | 13.83% | 7.972% | 7.485% | 7.415% | 7.985% | 11.67% | 19.33% | 25.01% | 25.61% | 26.74% | 25.47% | 24.76% | 23.82% | 23.61% | 22.44% | 20.63% | 20.79% | 25.78% | 25.88% | 25.98% | 24.78% | 23.33% | 19.59% | 17.09%
72 | 8 | 2020 | Winter | P, [MW] | 0 | 0 | -40.7622 | -23.1742 | -21.7135 | -21.5026 | -23.2126 | -34.2628 | -57.2432 | -74.2865 | -76.0989 | -79.4763 | -75.6703 | -73.5395 | -70.7144 | -70.0843 | -66.585 | -61.1344 | -61.6284 | -76.6088 | -76.9089 | -77.1975 | -73.6079 | -69.2461 | -58.0285 | -50.5185
72 | 8 | 2020 | Winter | P, [%] | 0 | 0 | 13.59% | 7.725% | 7.238% | 7.168% | 7.738% | 11.42% | 19.08% | 24.76% | 25.37% | 26.49% | 25.22% | 24.51% | 23.57% | 23.36% | 22.19% | 20.38% | 20.54% | 25.54% | 25.64% | 25.73% | 24.54% | 23.08% | 19.34% | 16.84%
8 | 72 | 2020 | Winter | Q, [MVAr] | 0 | 0 | -295.0714 | -296.6703 | -296.8054 | -296.8408 | -296.7155 | -295.8084 | -292.8744 | -289.5288 | -289.0521 | -288.1783 | -288.9384 | -289.4952 | -290.154 | -290.1757 | -290.8217 | -291.8755 | -291.8744 | -289.0096 | -288.8593 | -288.8004 | -289.6068 | -290.4322 | -292.4933 | -293.7908
8 | 72 | 2020 | Winter | Q, [%] | 0 | 0 | 98.36% | 98.89% | 98.94% | 98.95% | 98.91% | 98.6% | 97.62% | 96.51% | 96.35% | 96.06% | 96.31% | 96.5% | 96.72% | 96.73% | 96.94% | 97.29% | 97.29% | 96.34% | 96.29% | 96.27% | 96.54% | 96.81% | 97.5% | 97.93%
72 | 8 | 2020 | Winter | Q, [MVAr] | 0 | 0 | 326.5626 | 328.1616 | 328.2967 | 328.3321 | 328.2068 | 327.2997 | 324.3657 | 321.0201 | 320.5434 | 319.6696 | 320.4297 | 320.9865 | 321.6453 | 321.667 | 322.3129 | 323.3668 | 323.3657 | 320.5009 | 320.3506 | 320.2917 | 321.0981 | 321.9235 | 323.9846 | 325.2821
72 | 8 | 2020 | Winter | Q, [%] | 0 | 0 | 108.9% | 109.4% | 109.4% | 109.4% | 109.4% | 109.1% | 108.1% | 107% | 106.8% | 106.6% | 106.8% | 107% | 107.2% | 107.2% | 107.4% | 107.8% | 107.8% | 106.8% | 106.8% | 106.8% | 107% | 107.3% | 108% | 108.4%
8 | 72 | 2020 | Winter | S, [MVA] | 0 | 0 | 297.9759 | 297.6327 | 297.6536 | 297.673 | 297.6808 | 297.8722 | 298.5592 | 299.0921 | 299.0911 | 299.1347 | 298.8714 | 298.873 | 298.823 | 298.6941 | 298.513 | 298.362 | 298.4638 | 299.1815 | 299.1141 | 299.1322 | 298.9981 | 298.7458 | 298.339 | 298.2291
8 | 72 | 2020 | Winter | S, [%] | 0 | 0 | 99.33% | 99.21% | 99.22% | 99.22% | 99.23% | 99.29% | 99.52% | 99.7% | 99.7% | 99.71% | 99.62% | 99.62% | 99.61% | 99.56% | 99.5% | 99.45% | 99.49% | 99.73% | 99.7% | 99.71% | 99.67% | 99.58% | 99.45% | 99.41%
72 | 8 | 2020 | Winter | S, [MVA] | 0 | 0 | 329.0968 | 328.9789 | 329.0139 | 329.0354 | 329.0267 | 329.0881 | 329.3781 | 329.5032 | 329.4527 | 329.4012 | 329.2434 | 329.3029 | 329.3269 | 329.2134 | 329.1188 | 329.095 | 329.186 | 329.5296 | 329.4533 | 329.4635 | 329.4269 | 329.2867 | 329.1403 | 329.1816
72 | 8 | 2020 | Winter | S, [%] | 0 | 0 | 109.7% | 109.7% | 109.7% | 109.7% | 109.7% | 109.7% | 109.8% | 109.8% | 109.8% | 109.8% | 109.7% | 109.8% | 109.8% | 109.7% | 109.7% | 109.7% | 109.7% | 109.8% | 109.8% | 109.8% | 109.8% | 109.8% | 109.7% | 109.7%
11 | 12 | 2020 | Winter | P, [MW] | 0 | 0 | 137.4276 | 122.3039 | 115.7089 | 112.9384 | 111.9248 | 128.7878 | 178.476 | 217.9767 | 231.6193 | 230.6883 | 240.8508 | 246.9882 | 234.7937 | 229.818 | 213.7683 | 204.1104 | 211.7368 | 253.7423 | 255.2268 | 254.562 | 252.2526 | 237.3529 | 204.067 | 173.1285
11 | 12 | 2020 | Winter | P, [%] | 0 | 0 | 22.9% | 20.38% | 19.28% | 18.82% | 18.65% | 21.46% | 29.75% | 36.33% | 38.6% | 38.45% | 40.14% | 41.16% | 39.13% | 38.3% | 35.63% | 34.02% | 35.29% | 42.29% | 42.54% | 42.43% | 42.04% | 39.56% | 34.01% | 28.85%
12 | 11 | 2020 | Winter | P, [MW] | 0 | 0 | -136.5209 | -121.394 | -114.8079 | -112.0347 | -111.0208 | -127.8722 | -177.567 | -217.0613 | -230.709 | -229.7987 | -239.9632 | -246.0878 | -233.92 | -228.9411 | -212.9122 | -203.2415 | -210.8511 | -252.842 | -254.3266 | -253.6662 | -251.3351 | -236.4292 | -203.1689 | -172.2503
12 | 11 | 2020 | Winter | P, [%] | 0 | 0 | 22.75% | 20.23% | 19.13% | 18.67% | 18.5% | 21.31% | 29.59% | 36.18% | 38.45% | 38.3% | 39.99% | 41.01% | 38.99% | 38.16% | 35.49% | 33.87% | 35.14% | 42.14% | 42.39% | 42.28% | 41.89% | 39.4% | 33.86% | 28.71%
11 | 12 | 2020 | Winter | Q, [MVAr] | 0 | 0 | -487.3133 | -491.7019 | -490.8766 | -492.1329 | -492.4072 | -491.6759 | -475.9007 | -462.716 | -455.3793 | -449.9806 | -444.6518 | -445.3063 | -443.5388 | -446.7958 | -447.9569 | -455.5795 | -457.1224 | -441.8979 | -441.1345 | -440.1838 | -447.5621 | -456.4809 | -463.6422 | -469.4299
11 | 12 | 2020 | Winter | Q, [%] | 0 | 0 | 81.22% | 81.95% | 81.81% | 82.02% | 82.07% | 81.95% | 79.32% | 77.12% | 75.9% | 75% | 74.11% | 74.22% | 73.92% | 74.47% | 74.66% | 75.93% | 76.19% | 73.65% | 73.52% | 73.36% | 74.59% | 76.08% | 77.27% | 78.24%
12 | 11 | 2020 | Winter | Q, [MVAr] | 0 | 0 | 541.5104 | 546.0857 | 544.7338 | 546.1492 | 546.4392 | 546.4 | 530.2388 | 517.4307 | 509.7925 | 503.152 | 497.7057 | 499.123 | 495.759 | 499.2127 | 499.1283 | 507.5195 | 510.059 | 495.7103 | 494.9462 | 493.7279 | 502.4034 | 511.6964 | 517.3231 | 521.9246
12 | 11 | 2020 | Winter | Q, [%] | 0 | 0 | 90.25% | 91.01% | 90.79% | 91.02% | 91.07% | 91.07% | 88.37% | 86.24% | 84.97% | 83.86% | 82.95% | 83.19% | 82.63% | 83.2% | 83.19% | 84.59% | 85.01% | 82.62% | 82.49% | 82.29% | 83.73% | 85.28% | 86.22% | 86.99%
11 | 12 | 2020 | Winter | S, [MVA] | 0 | 0 | 506.3206 | 506.6843 | 504.3296 | 504.9257 | 504.9673 | 508.2632 | 508.2668 | 511.488 | 510.899 | 505.6675 | 505.6919 | 509.2159 | 501.8513 | 502.4369 | 496.3489 | 499.2131 | 503.779 | 509.5674 | 509.6474 | 508.4915 | 513.7541 | 514.501 | 506.5644 | 500.3378
11 | 12 | 2020 | Winter | S, [%] | 0 | 0 | 84.39% | 84.45% | 84.05% | 84.15% | 84.16% | 84.71% | 84.71% | 85.25% | 85.15% | 84.28% | 84.28% | 84.87% | 83.64% | 83.74% | 82.72% | 83.2% | 83.96% | 84.93% | 84.94% | 84.75% | 85.63% | 85.75% | 84.43% | 83.39%
12 | 11 | 2020 | Winter | S, [MVA] | 0 | 0 | 558.4545 | 559.4159 | 556.7008 | 557.5219 | 557.6033 | 561.1633 | 559.1808 | 561.1151 | 559.5668 | 553.145 | 552.5335 | 556.4917 | 548.1748 | 549.2061 | 542.6423 | 546.702 | 551.9225 | 556.469 | 556.4654 | 555.08 | 561.7638 | 563.6772 | 555.7884 | 549.6139
12 | 11 | 2020 | Winter | S, [%] | 0 | 0 | 93.08% | 93.24% | 92.78% | 92.92% | 92.93% | 93.53% | 93.2% | 93.52% | 93.26% | 92.19% | 92.09% | 92.75% | 91.36% | 91.53% | 90.44% | 91.12% | 91.99% | 92.74% | 92.74% | 92.51% | 93.63% | 93.95% | 92.63% | 91.6%
13 | 14 | 2020 | Winter | P, [MW] | 0 | 0 | 19.127 | 31.3947 | 29.6287 | 28.7488 | 28.3624 | 28.4336 | 32.3979 | 37.4168 | 33.8822 | 32.7759 | 36.6145 | 42.1738 | 36.365 | 32.1254 | 27.0623 | 24.6154 | 27.6958 | 38.9566 | 44.3087 | 42.6147 | 43.0147 | 40.1195 | 32.9943 | 26.1663
13 | 14 | 2020 | Winter | P, [%] | 0 | 0 | 4.782% | 7.849% | 7.407% | 7.187% | 7.091% | 7.108% | 8.099% | 9.354% | 8.471% | 8.194% | 9.154% | 10.54% | 9.091% | 8.031% | 6.766% | 6.154% | 6.924% | 9.739% | 11.08% | 10.65% | 10.75% | 10.03% | 8.249% | 6.542%
14 | 13 | 2020 | Winter | P, [MW] | 0 | 0 | -19.0746 | -31.3372 | -29.5718 | -28.6922 | -28.3059 | -28.3788 | -32.3482 | -37.3702 | -33.8364 | -32.7307 | -36.5663 | -42.1241 | -36.3165 | -32.0768 | -27.0133 | -24.5655 | -27.6462 | -38.9102 | -44.2603 | -42.5669 | -42.9658 | -40.0694 | -32.9426 | -26.115
14 | 13 | 2020 | Winter | P, [%] | 0 | 0 | 4.769% | 7.834% | 7.393% | 7.173% | 7.076% | 7.095% | 8.087% | 9.343% | 8.459% | 8.183% | 9.142% | 10.53% | 9.079% | 8.019% | 6.753% | 6.141% | 6.912% | 9.728% | 11.07% | 10.64% | 10.74% | 10.02% | 8.236% | 6.529%
13 | 14 | 2020 | Winter | Q, [MVAr] | 0 | 0 | 122.8557 | 126.3916 | 126.1773 | 125.976 | 125.8956 | 123.898 | 116.7183 | 111.1531 | 111.1647 | 110.7111 | 113.4563 | 113.4436 | 113.961 | 115.3103 | 117.2127 | 118.7983 | 117.7255 | 110.2203 | 110.9316 | 110.7389 | 112.1394 | 114.769 | 119.0158 | 120.1803
13 | 14 | 2020 | Winter | Q, [%] | 0 | 0 | 30.71% | 31.6% | 31.54% | 31.49% | 31.47% | 30.97% | 29.18% | 27.79% | 27.79% | 27.68% | 28.36% | 28.36% | 28.49% | 28.83% | 29.3% | 29.7% | 29.43% | 27.56% | 27.73% | 27.68% | 28.03% | 28.69% | 29.75% | 30.05%
14 | 13 | 2020 | Winter | Q, [MVAr] | 0 | 0 | -118.2917 | -121.3844 | -121.2179 | -121.0467 | -120.9788 | -119.1273 | -112.3865 | -107.0922 | -107.1775 | -106.7754 | -109.2602 | -109.1191 | -109.7364 | -111.0801 | -112.9404 | -114.4529 | -113.4073 | -106.1857 | -106.7189 | -106.5824 | -107.8805 | -110.4051 | -114.5126 | -115.7141
14 | 13 | 2020 | Winter | Q, [%] | 0 | 0 | 29.57% | 30.35% | 30.3% | 30.26% | 30.24% | 29.78% | 28.1% | 26.77% | 26.79% | 26.69% | 27.32% | 27.28% | 27.43% | 27.77% | 28.24% | 28.61% | 28.35% | 26.55% | 26.68% | 26.65% | 26.97% | 27.6% | 28.63% | 28.93%
13 | 14 | 2020 | Winter | S, [MVA] | 0 | 0 | 124.3357 | 130.2323 | 129.6093 | 129.2147 | 129.0509 | 127.1188 | 121.1312 | 117.2818 | 116.2136 | 115.4609 | 119.218 | 121.0292 | 119.6224 | 119.7017 | 120.2962 | 121.3217 | 120.9394 | 116.9022 | 119.4532 | 118.6555 | 120.1062 | 121.5792 | 123.5046 | 122.9959
13 | 14 | 2020 | Winter | S, [%] | 0 | 0 | 31.08% | 32.56% | 32.4% | 32.3% | 32.26% | 31.78% | 30.28% | 29.32% | 29.05% | 28.87% | 29.8% | 30.26% | 29.91% | 29.93% | 30.07% | 30.33% | 30.23% | 29.23% | 29.86% | 29.66% | 30.03% | 30.39% | 30.88% | 30.75%
14 | 13 | 2020 | Winter | S, [MVA] | 0 | 0 | 119.8197 | 125.3642 | 124.7728 | 124.4008 | 124.2461 | 122.4609 | 116.9492 | 113.4252 | 112.3918 | 111.6794 | 115.2167 | 116.9676 | 115.5896 | 115.6188 | 116.126 | 117.0595 | 116.7285 | 113.0902 | 115.5331 | 114.7682 | 116.1218 | 117.4514 | 119.1568 | 118.6244
14 | 13 | 2020 | Winter | S, [%] | 0 | 0 | 29.95% | 31.34% | 31.19% | 31.1% | 31.06% | 30.62% | 29.24% | 28.36% | 28.1% | 27.92% | 28.8% | 29.24% | 28.9% | 28.9% | 29.03% | 29.26% | 29.18% | 28.27% | 28.88% | 28.69% | 29.03% | 29.36% | 29.79% | 29.66%
13 | 15 | 2020 | Winter | P, [MW] | 0 | 0 | 106.8863 | 94.7801 | 90.4802 | 88.7622 | 91.9843 | 107.434 | 151.0431 | 179.6164 | 167.1454 | 175.9983 | 177.131 | 183.5859 | 167.5708 | 157.0801 | 145.7147 | 130.9293 | 134.4138 | 173.4644 | 192.2142 | 188.4281 | 181.5506 | 172.5722 | 147.7956 | 129.0069
13 | 15 | 2020 | Winter | P, [%] | 0 | 0 | 17.81% | 15.8% | 15.08% | 14.79% | 15.33% | 17.91% | 25.17% | 29.94% | 27.86% | 29.33% | 29.52% | 30.6% | 27.93% | 26.18% | 24.29% | 21.82% | 22.4% | 28.91% | 32.04% | 31.4% | 30.26% | 28.76% | 24.63% | 21.5%
15 | 13 | 2020 | Winter | P, [MW] | 0 | 0 | -106.6022 | -94.5026 | -90.2049 | -88.4879 | -91.7081 | -107.1496 | -150.7314 | -179.282 | -166.8214 | -175.667 | -176.7988 | -183.2481 | -167.2465 | -156.764 | -145.4068 | -130.6313 | -134.1136 | -173.1353 | -191.8686 | -188.086 | -181.2146 | -172.2438 | -147.4862 | -128.7101
15 | 13 | 2020 | Winter | P, [%] | 0 | 0 | 17.77% | 15.75% | 15.03% | 14.75% | 15.28% | 17.86% | 25.12% | 29.88% | 27.8% | 29.28% | 29.47% | 30.54% | 27.87% | 26.13% | 24.23% | 21.77% | 22.35% | 28.86% | 31.98% | 31.35% | 30.2% | 28.71% | 24.58% | 21.45%
13 | 15 | 2020 | Winter | Q, [MVAr] | 0 | 0 | -320.8381 | -320.4741 | -320.3749 | -320.2148 | -320.4535 | -320.8344 | -320.3661 | -319.8749 | -320.1073 | -319.9452 | -319.9235 | -319.7952 | -320.0998 | -320.2745 | -320.4416 | -320.6243 | -320.5848 | -319.993 | -319.612 | -319.694 | -319.8364 | -320.0096 | -320.4127 | -320.6452
13 | 15 | 2020 | Winter | Q, [%] | 0 | 0 | 53.47% | 53.41% | 53.4% | 53.37% | 53.41% | 53.47% | 53.39% | 53.31% | 53.35% | 53.32% | 53.32% | 53.3% | 53.35% | 53.38% | 53.41% | 53.44% | 53.43% | 53.33% | 53.27% | 53.28% | 53.31% | 53.33% | 53.4% | 53.44%
15 | 13 | 2020 | Winter | Q, [MVAr] | 0 | 0 | 342.5132 | 341.6422 | 341.38 | 341.142 | 341.5202 | 342.5312 | 344.1425 | 345.3824 | 344.8233 | 345.2173 | 345.2687 | 345.5662 | 344.8419 | 344.3923 | 343.9274 | 343.3571 | 343.488 | 345.1031 | 345.9754 | 345.7942 | 345.4716 | 345.0632 | 344.0108 | 343.2858
15 | 13 | 2020 | Winter | Q, [%] | 0 | 0 | 57.09% | 56.94% | 56.9% | 56.86% | 56.92% | 57.09% | 57.36% | 57.56% | 57.47% | 57.54% | 57.54% | 57.59% | 57.47% | 57.4% | 57.32% | 57.23% | 57.25% | 57.52% | 57.66% | 57.63% | 57.58% | 57.51% | 57.34% | 57.21%
13 | 15 | 2020 | Winter | S, [MVA] | 0 | 0 | 338.1742 | 334.1959 | 332.9066 | 332.2894 | 333.394 | 338.3441 | 354.187 | 366.8542 | 361.118 | 365.158 | 365.6862 | 368.7448 | 361.3085 | 356.7211 | 352.0164 | 346.3271 | 347.6229 | 363.9855 | 372.9586 | 371.0922 | 367.7716 | 363.5757 | 352.8567 | 345.6243
13 | 15 | 2020 | Winter | S, [%] | 0 | 0 | 56.36% | 55.7% | 55.48% | 55.38% | 55.57% | 56.39% | 59.03% | 61.14% | 60.19% | 60.86% | 60.95% | 61.46% | 60.22% | 59.45% | 58.67% | 57.72% | 57.94% | 60.66% | 62.16% | 61.85% | 61.3% | 60.6% | 58.81% | 57.6%
15 | 13 | 2020 | Winter | S, [MVA] | 0 | 0 | 358.719 | 354.4716 | 353.0967 | 352.4316 | 353.619 | 358.8993 | 375.7047 | 389.1414 | 383.0567 | 387.3421 | 387.9025 | 391.1468 | 383.2588 | 378.3927 | 373.4022 | 367.3672 | 368.7417 | 386.0984 | 395.6167 | 393.6369 | 390.1145 | 385.6637 | 374.2935 | 366.6217
15 | 13 | 2020 | Winter | S, [%] | 0 | 0 | 59.79% | 59.08% | 58.85% | 58.74% | 58.94% | 59.82% | 62.62% | 64.86% | 63.84% | 64.56% | 64.65% | 65.19% | 63.88% | 63.07% | 62.23% | 61.23% | 61.46% | 64.35% | 65.94% | 65.61% | 65.02% | 64.28% | 62.38% | 61.1%
19 | 20 | 2020 | Winter | P, [MW] | 0 | 0 | 3.6222 | 3.5876 | 3.5884 | 3.5339 | 3.9653 | 3.6843 | 3.7155 | 3.0531 | 2.614 | 2.2625 | 2.7579 | 3.1678 | 3.5306 | 3.8509 | 3.7042 | 3.2331 | 3.2959 | 3.575 | 3.6255 | 3.5255 | 3.5394 | 4.0653 | 3.8612 | 3.4949
19 | 20 | 2020 | Winter | P, [%] | 0 | 0 | 18.11% | 17.94% | 17.94% | 17.67% | 19.83% | 18.42% | 18.58% | 15.27% | 13.07% | 11.31% | 13.79% | 15.84% | 17.65% | 19.25% | 18.52% | 16.17% | 16.48% | 17.88% | 18.13% | 17.63% | 17.7% | 20.33% | 19.31% | 17.47%
20 | 19 | 2020 | Winter | P, [MW] | 0 | 0 | -3.6166 | -3.5814 | -3.5822 | -3.5278 | -3.9582 | -3.6775 | -3.708 | -3.0467 | -2.6092 | -2.2582 | -2.7528 | -3.1615 | -3.5241 | -3.8436 | -3.6977 | -3.2279 | -3.2904 | -3.5681 | -3.6184 | -3.5188 | -3.5329 | -4.0578 | -3.8545 | -3.4892
20 | 19 | 2020 | Winter | P, [%] | 0 | 0 | 18.08% | 17.91% | 17.91% | 17.64% | 19.79% | 18.39% | 18.54% | 15.23% | 13.05% | 11.29% | 13.76% | 15.81% | 17.62% | 19.22% | 18.49% | 16.14% | 16.45% | 17.84% | 18.09% | 17.59% | 17.66% | 20.29% | 19.27% | 17.45%
19 | 20 | 2020 | Winter | Q, [MVAr] | 0 | 0 | -2.5025 | -2.9383 | -2.9287 | -2.9335 | -2.9524 | -3.151 | -3.5024 | -3.5537 | -3.1466 | -3.1453 | -3.1752 | -3.4649 | -3.1702 | -3.2348 | -2.9694 | -2.7638 | -2.8448 | -3.3161 | -3.3628 | -3.2572 | -3.1591 | -3.0736 | -2.9219 | -2.7631
19 | 20 | 2020 | Winter | Q, [%] | 0 | 0 | 12.51% | 14.69% | 14.64% | 14.67% | 14.76% | 15.76% | 17.51% | 17.77% | 15.73% | 15.73% | 15.88% | 17.32% | 15.85% | 16.17% | 14.85% | 13.82% | 14.22% | 16.58% | 16.81% | 16.29% | 15.8% | 15.37% | 14.61% | 13.82%
20 | 19 | 2020 | Winter | Q, [MVAr] | 0 | 0 | 2.5932 | 3.0393 | 3.0295 | 3.0326 | 3.0672 | 3.2616 | 3.6256 | 3.6575 | 3.2254 | 3.216 | 3.2585 | 3.569 | 3.2762 | 3.3539 | 3.0753 | 2.8487 | 2.9338 | 3.4281 | 3.4782 | 3.3657 | 3.265 | 3.1957 | 3.032 | 2.8562
20 | 19 | 2020 | Winter | Q, [%] | 0 | 0 | 12.97% | 15.2% | 15.15% | 15.16% | 15.34% | 16.31% | 18.13% | 18.29% | 16.13% | 16.08% | 16.29% | 17.84% | 16.38% | 16.77% | 15.38% | 14.24% | 14.67% | 17.14% | 17.39% | 16.83% | 16.33% | 15.98% | 15.16% | 14.28%
19 | 20 | 2020 | Winter | S, [MVA] | 0 | 0 | 4.4026 | 4.6373 | 4.6318 | 4.5928 | 4.9437 | 4.848 | 5.1061 | 4.6851 | 4.0907 | 3.8745 | 4.2057 | 4.6948 | 4.745 | 5.0292 | 4.7475 | 4.2535 | 4.3539 | 4.8762 | 4.945 | 4.7998 | 4.7442 | 5.0964 | 4.8422 | 4.4552
19 | 20 | 2020 | Winter | S, [%] | 0 | 0 | 22.01% | 23.19% | 23.16% | 22.96% | 24.72% | 24.24% | 25.53% | 23.43% | 20.45% | 19.37% | 21.03% | 23.47% | 23.73% | 25.15% | 23.74% | 21.27% | 21.77% | 24.38% | 24.72% | 24% | 23.72% | 25.48% | 24.21% | 22.28%
20 | 19 | 2020 | Winter | S, [MVA] | 0 | 0 | 4.4502 | 4.6973 | 4.6915 | 4.6521 | 5.0075 | 4.9155 | 5.1859 | 4.7602 | 4.1486 | 3.9296 | 4.2656 | 4.7679 | 4.8117 | 5.1011 | 4.8094 | 4.3052 | 4.4084 | 4.9481 | 5.019 | 4.8693 | 4.8106 | 5.1651 | 4.9041 | 4.5091
20 | 19 | 2020 | Winter | S, [%] | 0 | 0 | 22.25% | 23.49% | 23.46% | 23.26% | 25.04% | 24.58% | 25.93% | 23.8% | 20.74% | 19.65% | 21.33% | 23.84% | 24.06% | 25.51% | 24.05% | 21.53% | 22.04% | 24.74% | 25.1% | 24.35% | 24.05% | 25.83% | 24.52% | 22.55%
19 | 21 | 2020 | Winter | P, [MW] | 0 | 0 | 5.92 | 5.4372 | 5.1125 | 5.0739 | 5.0793 | 5.6797 | 8.6088 | 10.443 | 11.1661 | 11.2125 | 10.714 | 11.1653 | 11.2592 | 11.0822 | 9.9038 | 9.3385 | 9.8694 | 11.47 | 10.9228 | 10.7836 | 10.5257 | 9.8164 | 8.2022 | 7.1212
19 | 21 | 2020 | Winter | P, [%] | 0 | 0 | 29.6% | 27.19% | 25.56% | 25.37% | 25.4% | 28.4% | 43.04% | 52.22% | 55.83% | 56.06% | 53.57% | 55.83% | 56.3% | 55.41% | 49.52% | 46.69% | 49.35% | 57.35% | 54.61% | 53.92% | 52.63% | 49.08% | 41.01% | 35.61%
21 | 19 | 2020 | Winter | P, [MW] | 0 | 0 | -5.9081 | -5.4263 | -5.1025 | -5.064 | -5.0694 | -5.6676 | -8.5836 | -10.4075 | -11.127 | -11.173 | -10.6777 | -11.1255 | -11.2195 | -11.0436 | -9.8729 | -9.311 | -9.8388 | -11.4286 | -10.8849 | -10.7468 | -10.4907 | -9.7858 | -8.1803 | -7.1043
21 | 19 | 2020 | Winter | P, [%] | 0 | 0 | 29.54% | 27.13% | 25.51% | 25.32% | 25.35% | 28.34% | 42.92% | 52.04% | 55.63% | 55.87% | 53.39% | 55.63% | 56.1% | 55.22% | 49.36% | 46.56% | 49.19% | 57.14% | 54.42% | 53.73% | 52.45% | 48.93% | 40.9% | 35.52%
19 | 21 | 2020 | Winter | Q, [MVAr] | 0 | 0 | -2.5181 | -2.9282 | -2.9079 | -2.9136 | -2.914 | -3.1388 | -3.5512 | -3.6536 | -3.2839 | -3.2996 | -3.302 | -3.5674 | -3.2662 | -3.3145 | -3.0528 | -2.8661 | -2.949 | -3.4068 | -3.4472 | -3.3479 | -3.2501 | -3.1381 | -2.9735 | -2.8104
19 | 21 | 2020 | Winter | Q, [%] | 0 | 0 | 12.59% | 14.64% | 14.54% | 14.57% | 14.57% | 15.69% | 17.76% | 18.27% | 16.42% | 16.5% | 16.51% | 17.84% | 16.33% | 16.57% | 15.26% | 14.33% | 14.74% | 17.03% | 17.24% | 16.74% | 16.25% | 15.69% | 14.87% | 14.05%
21 | 19 | 2020 | Winter | Q, [MVAr] | 0 | 0 | 2.717 | 3.1122 | 3.0748 | 3.0787 | 3.0795 | 3.3424 | 3.9718 | 4.2478 | 3.939 | 3.9604 | 3.91 | 4.2337 | 3.9308 | 3.9618 | 3.5711 | 3.3258 | 3.4605 | 4.1 | 4.0827 | 3.965 | 3.8369 | 3.6511 | 3.3407 | 3.0928
21 | 19 | 2020 | Winter | Q, [%] | 0 | 0 | 13.59% | 15.56% | 15.37% | 15.39% | 15.4% | 16.71% | 19.86% | 21.24% | 19.7% | 19.8% | 19.55% | 21.17% | 19.65% | 19.81% | 17.86% | 16.63% | 17.3% | 20.5% | 20.41% | 19.82% | 19.18% | 18.26% | 16.7% | 15.46%
19 | 21 | 2020 | Winter | S, [MVA] | 0 | 0 | 6.4333 | 6.1756 | 5.8816 | 5.8509 | 5.8558 | 6.4894 | 9.3124 | 11.0637 | 11.639 | 11.6879 | 11.2113 | 11.7214 | 11.7234 | 11.5672 | 10.3636 | 9.7684 | 10.3005 | 11.9653 | 11.4538 | 11.2914 | 11.0161 | 10.3058 | 8.7246 | 7.6557
19 | 21 | 2020 | Winter | S, [%] | 0 | 0 | 32.17% | 30.88% | 29.41% | 29.25% | 29.28% | 32.45% | 46.56% | 55.32% | 58.19% | 58.44% | 56.06% | 58.61% | 58.62% | 57.84% | 51.82% | 48.84% | 51.5% | 59.83% | 57.27% | 56.46% | 55.08% | 51.53% | 43.62% | 38.28%
21 | 19 | 2020 | Winter | S, [MVA] | 0 | 0 | 6.5029 | 6.2554 | 5.9573 | 5.9264 | 5.9314 | 6.5798 | 9.458 | 11.241 | 11.8036 | 11.8541 | 11.371 | 11.9039 | 11.8882 | 11.7327 | 10.4989 | 9.8872 | 10.4296 | 12.1418 | 11.6253 | 11.4549 | 11.1703 | 10.4447 | 8.8361 | 7.7484
21 | 19 | 2020 | Winter | S, [%] | 0 | 0 | 32.51% | 31.28% | 29.79% | 29.63% | 29.66% | 32.9% | 47.29% | 56.21% | 59.02% | 59.27% | 56.86% | 59.52% | 59.44% | 58.66% | 52.49% | 49.44% | 52.15% | 60.71% | 58.13% | 57.27% | 55.85% | 52.22% | 44.18% | 38.74%
29 | 30 | 2020 | Winter | P, [MW] | 0 | 0 | 9.8067 | 9.1561 | 9.2006 | 9.2123 | 9.3885 | 9.9815 | 12.7473 | 14.326 | 14.8767 | 14.4202 | 14.42 | 15.1027 | 14.9302 | 14.8828 | 14.3533 | 14.1475 | 14.1288 | 14.4274 | 14.198 | 13.7854 | 13.8161 | 13.0358 | 11.1539 | 10.5704
29 | 30 | 2020 | Winter | P, [%] | 0 | 0 | 44.58% | 41.62% | 41.82% | 41.87% | 42.68% | 45.37% | 57.94% | 65.12% | 67.62% | 65.55% | 65.55% | 68.65% | 67.86% | 67.65% | 65.24% | 64.31% | 64.22% | 65.58% | 64.54% | 62.66% | 62.8% | 59.25% | 50.7% | 48.05%
30 | 29 | 2020 | Winter | P, [MW] | 0 | 0 | -9.7816 | -9.1329 | -9.1773 | -9.1887 | -9.3643 | -9.9544 | -12.705 | -14.2739 | -14.8224 | -14.369 | -14.3686 | -15.0466 | -14.8765 | -14.8286 | -14.3031 | -14.0991 | -14.0804 | -14.3761 | -14.148 | -13.7381 | -13.7686 | -12.9933 | -11.1218 | -10.5414
30 | 29 | 2020 | Winter | P, [%] | 0 | 0 | 44.46% | 41.51% | 41.71% | 41.77% | 42.57% | 45.25% | 57.75% | 64.88% | 67.37% | 65.31% | 65.31% | 68.39% | 67.62% | 67.4% | 65.01% | 64.09% | 64% | 65.35% | 64.31% | 62.45% | 62.58% | 59.06% | 50.55% | 47.92%
29 | 30 | 2020 | Winter | Q, [MVAr] | 0 | 0 | -4.2123 | -4.6365 | -4.6012 | -4.7003 | -4.6307 | -4.7854 | -5.272 | -5.3834 | -4.8945 | -4.8577 | -4.9328 | -4.9918 | -4.5205 | -4.8341 | -4.617 | -4.3919 | -4.4914 | -4.8562 | -4.9326 | -4.8735 | -4.8686 | -4.7407 | -4.5651 | -4.4258
29 | 30 | 2020 | Winter | Q, [%] | 0 | 0 | 19.15% | 21.07% | 20.91% | 21.36% | 21.05% | 21.75% | 23.96% | 24.47% | 22.25% | 22.08% | 22.42% | 22.69% | 20.55% | 21.97% | 20.99% | 19.96% | 20.42% | 22.07% | 22.42% | 22.15% | 22.13% | 21.55% | 20.75% | 20.12%
30 | 29 | 2020 | Winter | Q, [MVAr] | 0 | 0 | 4.7305 | 5.1176 | 5.0845 | 5.1892 | 5.1313 | 5.3459 | 6.1465 | 6.4611 | 6.018 | 5.9178 | 5.997 | 6.1519 | 5.6313 | 5.9551 | 5.6556 | 5.3922 | 5.4943 | 5.9172 | 5.9677 | 5.8524 | 5.8512 | 5.6206 | 5.2281 | 5.0244
30 | 29 | 2020 | Winter | Q, [%] | 0 | 0 | 21.5% | 23.26% | 23.11% | 23.59% | 23.32% | 24.3% | 27.94% | 29.37% | 27.35% | 26.9% | 27.26% | 27.96% | 25.6% | 27.07% | 25.71% | 24.51% | 24.97% | 26.9% | 27.13% | 26.6% | 26.6% | 25.55% | 23.76% | 22.84%
29 | 30 | 2020 | Winter | S, [MVA] | 0 | 0 | 10.673 | 10.2631 | 10.287 | 10.3421 | 10.4684 | 11.0693 | 13.7945 | 15.3041 | 15.6612 | 15.2164 | 15.2404 | 15.9063 | 15.5996 | 15.6482 | 15.0776 | 14.8135 | 14.8256 | 15.2228 | 15.0304 | 14.6215 | 14.6489 | 13.8711 | 12.0519 | 11.4595
29 | 30 | 2020 | Winter | S, [%] | 0 | 0 | 48.51% | 46.65% | 46.76% | 47.01% | 47.58% | 50.32% | 62.7% | 69.56% | 71.19% | 69.17% | 69.27% | 72.3% | 70.91% | 71.13% | 68.53% | 67.33% | 67.39% | 69.19% | 68.32% | 66.46% | 66.59% | 63.05% | 54.78% | 52.09%
30 | 29 | 2020 | Winter | S, [MVA] | 0 | 0 | 10.8654 | 10.469 | 10.4916 | 10.5527 | 10.678 | 11.299 | 14.1138 | 15.6681 | 15.9975 | 15.5399 | 15.5698 | 16.2556 | 15.9067 | 15.9797 | 15.3807 | 15.0951 | 15.1144 | 15.5463 | 15.3551 | 14.9327 | 14.9603 | 14.1568 | 12.2893 | 11.6776
30 | 29 | 2020 | Winter | S, [%] | 0 | 0 | 49.39% | 47.59% | 47.69% | 47.97% | 48.54% | 51.36% | 64.15% | 71.22% | 72.72% | 70.64% | 70.77% | 73.89% | 72.3% | 72.63% | 69.91% | 68.61% | 68.7% | 70.66% | 69.8% | 67.88% | 68% | 64.35% | 55.86% | 53.08%
1 | 5 | 2020 | Winter | P, [MW] | Expected | - | -1.6613 | -2.4309 | -3.213 | -2.8479 | -2.8271 | 8.3605 | 4.5191 | 5.8079 | 5.1951 | -1.1874 | -2.3673 | -4.9947 | -1.3255 | -2.5551 | -1.1642 | 0.10608 | 0.028505 | -1.2923 | -2.645 | -0.89181 | -0.94303 | -0.15335 | 0.97012 | -1.4726
1 | 5 | 2020 | Winter | P, [%] | Expected | - | 1.351% | 1.976% | 2.612% | 2.315% | 2.298% | 6.797% | 3.674% | 4.722% | 4.224% | 0.9654% | 1.925% | 4.061% | 1.078% | 2.077% | 0.9465% | 0.08625% | 0.02318% | 1.051% | 2.15% | 0.725% | 0.7667% | 0.1247% | 0.7887% | 1.197%
5 | 1 | 2020 | Winter | P, [MW] | Expected | - | 1.6632 | 2.4367 | 3.2216 | 2.8559 | 2.8346 | -8.3406 | -4.5125 | -5.7957 | -5.1867 | 1.1884 | 2.369 | 5.0022 | 1.3263 | 2.5571 | 1.1646 | -0.10589 | -0.028125 | 1.2927 | 2.6469 | 0.89205 | 0.94328 | 0.15337 | -0.96961 | 1.4741
5 | 1 | 2020 | Winter | P, [%] | Expected | - | 1.352% | 1.981% | 2.619% | 2.322% | 2.305% | 6.781% | 3.669% | 4.712% | 4.217% | 0.9662% | 1.926% | 4.067% | 1.078% | 2.079% | 0.9468% | 0.08609% | 0.02287% | 1.051% | 2.152% | 0.7252% | 0.7669% | 0.1247% | 0.7883% | 1.198%
1 | 5 | 2020 | Winter | Q, [MVAr] | Expected | - | -2.7054 | -4.5507 | -5.1875 | -5.2198 | -5.0164 | -2.3488 | 1.3462 | 2.603 | 1.3883 | 0.94788 | 0.23349 | 0.86459 | 0.46452 | 0.17075 | -0.36546 | -1.4524 | -1.7969 | -0.7154 | -0.42186 | -0.32444 | -0.51653 | -0.78338 | -1.567 | -2.4446
1 | 5 | 2020 | Winter | Q, [%] | Expected | - | 2.2% | 3.7% | 4.217% | 4.244% | 4.078% | 1.91% | 1.094% | 2.116% | 1.129% | 0.7706% | 0.1898% | 0.7029% | 0.3777% | 0.1388% | 0.2971% | 1.181% | 1.461% | 0.5816% | 0.343% | 0.2638% | 0.4199% | 0.6369% | 1.274% | 1.988%
5 | 1 | 2020 | Winter | Q, [MVAr] | Expected | - | 1.4719 | 3.3362 | 3.9811 | 4.0119 | 3.8068 | 1.1923 | -2.5389 | -3.7724 | -2.5786 | -2.1659 | -1.4503 | -2.0582 | -1.6862 | -1.3884 | -0.86108 | 0.22036 | 0.566 | -0.50753 | -0.79522 | -0.89948 | -0.70811 | -0.444 | 0.33744 | 1.2145
5 | 1 | 2020 | Winter | Q, [%] | Expected | - | 0.011966 | 0.027124 | 0.032367 | 0.032617 | 0.03095 | 0.0096937 | 0.020641 | 0.03067 | 0.020964 | 0.017609 | 0.011791 | 0.016734 | 0.013709 | 0.011288 | 0.0070007 | 0.0017915 | 0.0046016 | 0.0041263 | 0.0064652 | 0.0073128 | 0.005757 | 0.0036097 | 0.0027435 | 0.0098741
1 | 5 | 2020 | Winter | S, [MVA] | Expected | - | 3.1748 | 5.1593 | 6.1019 | 5.9462 | 5.7582 | 8.6842 | 4.7154 | 6.3645 | 5.3774 | 1.5193 | 2.3788 | 5.069 | 1.4046 | 2.5608 | 1.2202 | 1.4562 | 1.7971 | 1.4771 | 2.6784 | 0.94899 | 1.0752 | 0.79825 | 1.843 | 2.8539
1 | 5 | 2020 | Winter | S, [%] | Expected | - | 2.581% | 4.195% | 4.961% | 4.834% | 4.681% | 7.06% | 3.834% | 5.174% | 4.372% | 1.235% | 1.934% | 4.121% | 1.142% | 2.082% | 0.992% | 1.184% | 1.461% | 1.201% | 2.178% | 0.7715% | 0.8742% | 0.649% | 1.498% | 2.32%
5 | 1 | 2020 | Winter | S, [MVA] | Expected | - | 2.221 | 4.1314 | 5.1213 | 4.9246 | 4.7462 | 8.4253 | 5.1777 | 6.9153 | 5.7923 | 2.4705 | 2.7777 | 5.4091 | 2.1454 | 2.9097 | 1.4483 | 0.24448 | 0.5667 | 1.3888 | 2.7638 | 1.2668 | 1.1795 | 0.46974 | 1.0267 | 1.9099
5 | 1 | 2020 | Winter | S, [%] | Expected | - | 1.806% | 3.359% | 4.164% | 4.004% | 3.859% | 6.85% | 4.21% | 5.622% | 4.709% | 2.009% | 2.258% | 4.398% | 1.744% | 2.366% | 1.178% | 0.1988% | 0.4607% | 1.129% | 2.247% | 1.03% | 0.9589% | 0.3819% | 0.8347% | 1.553%
1 | 19 | 2020 | Winter | P, [MW] | Expected | - | 9.4333 | 8.8854 | 8.5595 | 8.4649 | 8.9077 | 9.2158 | 12.1897 | 13.3763 | 13.6813 | 13.371 | 13.3641 | 14.2586 | 14.739 | 14.881 | 13.5071 | 12.4656 | 13.0736 | 14.9962 | 14.4874 | 14.247 | 13.9713 | 13.787 | 11.9564 | 10.4999
1 | 19 | 2020 | Winter | P, [%] | Expected | - | 7.669% | 7.224% | 6.959% | 6.882% | 7.242% | 7.493% | 9.91% | 10.88% | 11.12% | 10.87% | 10.87% | 11.59% | 11.98% | 12.1% | 10.98% | 10.13% | 10.63% | 12.19% | 11.78% | 11.58% | 11.36% | 11.21% | 9.721% | 8.537%
19 | 1 | 2020 | Winter | P, [MW] | Expected | - | -9.4017 | -8.8494 | -8.5248 | -8.4305 | -8.8716 | -9.1749 | -12.1265 | -13.2996 | -13.6105 | -13.3017 | -13.2946 | -14.1811 | -14.6662 | -14.8064 | -13.4429 | -12.413 | -13.0173 | -14.9229 | -14.4163 | -14.1793 | -13.9035 | -13.7224 | -11.9074 | -10.46
19 | 1 | 2020 | Winter | P, [%] | Expected | - | 7.644% | 7.195% | 6.931% | 6.854% | 7.213% | 7.459% | 9.859% | 10.81% | 11.07% | 10.81% | 10.81% | 11.53% | 11.92% | 12.04% | 10.93% | 10.09% | 10.58% | 12.13% | 11.72% | 11.53% | 11.3% | 11.16% | 9.681% | 8.504%
1 | 19 | 2020 | Winter | Q, [MVAr] | Expected | - | -9.306 | -10.9752 | -10.9024 | -10.9206 | -10.9704 | -11.8341 | -13.921 | -15.3131 | -14.0081 | -14.0387 | -14.0622 | -14.657 | -13.2933 | -13.5083 | -12.9075 | -11.4938 | -11.6707 | -13.0936 | -13.2196 | -12.7959 | -13.1289 | -12.6866 | -11.1857 | -10.4694
1 | 19 | 2020 | Winter | Q, [%] | Expected | - | 7.566% | 8.923% | 8.864% | 8.879% | 8.919% | 9.621% | 11.32% | 12.45% | 11.39% | 11.41% | 11.43% | 11.92% | 10.81% | 10.98% | 10.49% | 9.345% | 9.488% | 10.65% | 10.75% | 10.4% | 10.67% | 10.31% | 9.094% | 8.512%
19 | 1 | 2020 | Winter | Q, [MVAr] | Expected | - | 8.5516 | 10.2407 | 10.1631 | 10.1806 | 10.2361 | 11.1183 | 13.285 | 14.7244 | 13.3952 | 13.4211 | 13.4451 | 14.0699 | 12.6865 | 12.9086 | 12.2696 | 10.8141 | 11.0043 | 12.4898 | 12.6088 | 12.1723 | 12.5051 | 12.0508 | 10.4947 | 9.746
19 | 1 | 2020 | Winter | Q, [%] | Expected | - | 0.069525 | 0.083258 | 0.082627 | 0.082769 | 0.08322 | 0.090393 | 0.10801 | 0.11971 | 0.1089 | 0.10911 | 0.10931 | 0.11439 | 0.10314 | 0.10495 | 0.099753 | 0.087919 | 0.089466 | 0.10154 | 0.10251 | 0.098962 | 0.10167 | 0.097974 | 0.085323 | 0.079236
1 | 19 | 2020 | Winter | S, [MVA] | Expected | - | 13.251 | 14.1212 | 13.861 | 13.8172 | 14.1314 | 14.9993 | 18.5036 | 20.3326 | 19.5807 | 19.3873 | 19.3996 | 20.4484 | 19.8481 | 20.0977 | 18.6827 | 16.9558 | 17.5249 | 19.9081 | 19.6123 | 19.1497 | 19.172 | 18.7358 | 16.373 | 14.8275
1 | 19 | 2020 | Winter | S, [%] | Expected | - | 10.77% | 11.48% | 11.27% | 11.23% | 11.49% | 12.19% | 15.04% | 16.53% | 15.92% | 15.76% | 15.77% | 16.62% | 16.14% | 16.34% | 15.19% | 13.79% | 14.25% | 16.19% | 15.94% | 15.57% | 15.59% | 15.23% | 13.31% | 12.05%
19 | 1 | 2020 | Winter | S, [MVA] | Expected | - | 12.7091 | 13.5346 | 13.2651 | 13.2181 | 13.5455 | 14.4151 | 17.9873 | 19.8416 | 19.0965 | 18.8961 | 18.9081 | 19.9767 | 19.3919 | 19.6433 | 18.2004 | 16.4629 | 17.0454 | 19.4599 | 19.1523 | 18.6874 | 18.6999 | 18.2627 | 15.8722 | 14.2967
19 | 1 | 2020 | Winter | S, [%] | Expected | - | 10.33% | 11% | 10.78% | 10.75% | 11.01% | 11.72% | 14.62% | 16.13% | 15.53% | 15.36% | 15.37% | 16.24% | 15.77% | 15.97% | 14.8% | 13.38% | 13.86% | 15.82% | 15.57% | 15.19% | 15.2% | 14.85% | 12.9% | 11.62%
1 | 29 | 2020 | Winter | P, [MW] | Expected | - | -1.4746 | -1.4623 | -1.7881 | -0.39872 | 0.26179 | -3.8624 | -0.69986 | -4.0454 | -7.3857 | -5.0729 | -2.4864 | -0.57109 | -4.6978 | -3.9166 | -5.3486 | -5.6369 | -6.0503 | -6.6358 | -5.0653 | -5.1906 | -5.8635 | -5.8646 | -4.4349 | -1.0332
1 | 29 | 2020 | Winter | P, [%] | Expected | - | 1.199% | 1.189% | 1.454% | 0.3242% | 0.2128% | 3.14% | 0.569% | 3.289% | 6.005% | 4.124% | 2.021% | 0.4643% | 3.819% | 3.184% | 4.348% | 4.583% | 4.919% | 5.395% | 4.118% | 4.22% | 4.767% | 4.768% | 3.606% | 0.84%
29 | 1 | 2020 | Winter | P, [MW] | Expected | - | 1.4806 | 1.4648 | 1.7907 | 0.4011 | -0.26019 | 3.8663 | 0.7004 | 4.0487 | 7.3971 | 5.0782 | 2.4882 | 0.57118 | 4.7018 | 3.9206 | 5.3558 | 5.6461 | 6.0608 | 6.6452 | 5.0711 | 5.1974 | 5.8723 | 5.8736 | 4.4421 | 1.0364
29 | 1 | 2020 | Winter | P, [%] | Expected | - | 1.204% | 1.191% | 1.456% | 0.3261% | 0.2115% | 3.143% | 0.5694% | 3.292% | 6.014% | 4.129% | 2.023% | 0.4644% | 3.823% | 3.187% | 4.354% | 4.59% | 4.928% | 5.403% | 4.123% | 4.226% | 4.774% | 4.775% | 3.611% | 0.8426%
1 | 29 | 2020 | Winter | Q, [MVAr] | Expected | - | 5.4984 | 3.2394 | 3.1049 | 3.3921 | 2.7183 | 2.5026 | 1.2809 | 1.4491 | 3.336 | 2.0338 | 1.8174 | -0.79155 | 0.84432 | 2.5204 | 3.505 | 4.5473 | 4.8111 | 3.1465 | 2.6023 | 3.3559 | 3.8746 | 4.1014 | 4.4706 | 3.8949
1 | 29 | 2020 | Winter | Q, [%] | Expected | - | 4.47% | 2.634% | 2.524% | 2.758% | 2.21% | 2.035% | 1.041% | 1.178% | 2.712% | 1.653% | 1.478% | 0.6435% | 0.6864% | 2.049% | 2.85% | 3.697% | 3.911% | 2.558% | 2.116% | 2.728% | 3.15% | 3.334% | 3.635% | 3.167%
29 | 1 | 2020 | Winter | Q, [MVAr] | Expected | - | -6.2374 | -3.9867 | -3.8523 | -4.1396 | -3.4689 | -3.2435 | -2.0299 | -2.187 | -4.0495 | -2.7687 | -2.5641 | 0.0402 | -1.5858 | -3.2604 | -4.2353 | -5.2726 | -5.5314 | -3.8673 | -3.3352 | -4.086 | -4.5981 | -4.8249 | -5.2023 | -4.6417
29 | 1 | 2020 | Winter | Q, [%] | Expected | - | 0.05071 | 0.032412 | 0.03132 | 0.033655 | 0.028202 | 0.02637 | 0.016503 | 0.017781 | 0.032923 | 0.02251 | 0.020846 | 0.00032683 | 0.012893 | 0.026508 | 0.034434 | 0.042867 | 0.04497 | 0.031442 | 0.027116 | 0.03322 | 0.037383 | 0.039227 | 0.042296 | 0.037737
1 | 29 | 2020 | Winter | S, [MVA] | Expected | - | 5.6927 | 3.5542 | 3.583 | 3.4154 | 2.7309 | 4.6023 | 1.4597 | 4.2971 | 8.1042 | 5.4654 | 3.0798 | 0.97606 | 4.7731 | 4.6575 | 6.3947 | 7.2424 | 7.73 | 7.3441 | 5.6947 | 6.181 | 7.028 | 7.1565 | 6.2972 | 4.0296
1 | 29 | 2020 | Winter | S, [%] | Expected | - | 4.628% | 2.89% | 2.913% | 2.777% | 2.22% | 3.742% | 1.187% | 3.494% | 6.589% | 4.443% | 2.504% | 0.7935% | 3.881% | 3.787% | 5.199% | 5.888% | 6.285% | 5.971% | 4.63% | 5.025% | 5.714% | 5.818% | 5.12% | 3.276%
29 | 1 | 2020 | Winter | S, [MVA] | Expected | - | 6.4107 | 4.2473 | 4.2482 | 4.159 | 3.4786 | 5.0466 | 2.1473 | 4.6016 | 8.433 | 5.7839 | 3.5729 | 0.57259 | 4.962 | 5.0992 | 6.8281 | 7.7252 | 8.2055 | 7.6887 | 6.0696 | 6.6113 | 7.4583 | 7.6013 | 6.8408 | 4.7559
29 | 1 | 2020 | Winter | S, [%] | Expected | - | 5.212% | 3.453% | 3.454% | 3.381% | 2.828% | 4.103% | 1.746% | 3.741% | 6.856% | 4.702% | 2.905% | 0.4655% | 4.034% | 4.146% | 5.551% | 6.281% | 6.671% | 6.251% | 4.935% | 5.375% | 6.064% | 6.18% | 5.562% | 3.867%
1 | 36 | 2020 | Winter | P, [MW] | Expected | - | -21.7721 | -18.739 | -17.6036 | -17.7913 | -18.985 | -23.5511 | -19.7264 | -21.867 | -24.6666 | -22.2962 | -21.015 | -18.9352 | -22.9206 | -22.8438 | -24.1285 | -24.4257 | -24.1267 | -24.2614 | -23.2587 | -22.9667 | -23.9216 | -24.0678 | -23.368 | -21.0879
1 | 36 | 2020 | Winter | P, [%] | Expected | - | 17.7% | 15.23% | 14.31% | 14.46% | 15.43% | 19.15% | 16.04% | 17.78% | 20.05% | 18.13% | 17.09% | 15.39% | 18.63% | 18.57% | 19.62% | 19.86% | 19.62% | 19.72% | 18.91% | 18.67% | 19.45% | 19.57% | 19% | 17.14%
36 | 1 | 2020 | Winter | P, [MW] | Expected | - | 21.8681 | 18.8109 | 17.6696 | 17.8597 | 19.0578 | 23.6525 | 19.8021 | 21.9559 | 24.78 | 22.387 | 21.0973 | 18.9991 | 23.0119 | 22.9388 | 24.2348 | 24.5369 | 24.2383 | 24.3699 | 23.3582 | 23.0664 | 24.031 | 24.1768 | 23.4719 | 21.175
36 | 1 | 2020 | Winter | P, [%] | Expected | - | 17.78% | 15.29% | 14.37% | 14.52% | 15.49% | 19.23% | 16.1% | 17.85% | 20.15% | 18.2% | 17.15% | 15.45% | 18.71% | 18.65% | 19.7% | 19.95% | 19.71% | 19.81% | 18.99% | 18.75% | 19.54% | 19.66% | 19.08% | 17.22%
1 | 36 | 2020 | Winter | Q, [MVAr] | Expected | - | 13.5033 | 11.6495 | 11.6986 | 12.1013 | 11.5479 | 11.5552 | 10.9926 | 10.9646 | 12.6556 | 10.8326 | 10.6963 | 8.4767 | 9.7208 | 11.0429 | 11.8524 | 12.7295 | 13.328 | 12.1277 | 11.5301 | 12.182 | 13.0233 | 12.7195 | 12.6954 | 12.1856
1 | 36 | 2020 | Winter | Q, [%] | Expected | - | 10.98% | 9.471% | 9.511% | 9.838% | 9.389% | 9.394% | 8.937% | 8.914% | 10.29% | 8.807% | 8.696% | 6.892% | 7.903% | 8.978% | 9.636% | 10.35% | 10.84% | 9.86% | 9.374% | 9.904% | 10.59% | 10.34% | 10.32% | 9.907%
36 | 1 | 2020 | Winter | Q, [MVAr] | Expected | - | -13.8261 | -12.0529 | -12.1223 | -12.5165 | -11.9479 | -11.8537 | -11.3774 | -11.3023 | -12.9108 | -11.1672 | -11.0607 | -8.9039 | -10.0552 | -11.3636 | -12.1352 | -12.9968 | -13.5936 | -12.4005 | -11.834 | -12.4859 | -13.2935 | -12.9919 | -12.9877 | -12.5376
36 | 1 | 2020 | Winter | Q, [%] | Expected | - | 0.11241 | 0.097991 | 0.098555 | 0.10176 | 0.097138 | 0.096372 | 0.092499 | 0.091889 | 0.10497 | 0.090791 | 0.089925 | 0.07239 | 0.08175 | 0.092387 | 0.09866 | 0.10567 | 0.11052 | 0.10082 | 0.096212 | 0.10151 | 0.10808 | 0.10563 | 0.10559 | 0.10193
1 | 36 | 2020 | Winter | S, [MVA] | Expected | - | 25.6195 | 22.0649 | 21.1363 | 21.5168 | 22.2212 | 26.2331 | 22.5824 | 24.462 | 27.7237 | 24.7884 | 23.5806 | 20.746 | 24.8967 | 25.3729 | 26.8824 | 27.5437 | 27.5633 | 27.1237 | 25.9598 | 25.9975 | 27.2369 | 27.2221 | 26.5939 | 24.3554
1 | 36 | 2020 | Winter | S, [%] | Expected | - | 20.83% | 17.94% | 17.18% | 17.49% | 18.07% | 21.33% | 18.36% | 19.89% | 22.54% | 20.15% | 19.17% | 16.87% | 20.24% | 20.63% | 21.86% | 22.39% | 22.41% | 22.05% | 21.11% | 21.14% | 22.14% | 22.13% | 21.62% | 19.8%
36 | 1 | 2020 | Winter | S, [MVA] | Expected | - | 25.8723 | 22.341 | 21.4282 | 21.809 | 22.4934 | 26.4566 | 22.8379 | 24.6942 | 27.9417 | 25.0177 | 23.8209 | 20.982 | 25.1128 | 25.5992 | 27.1033 | 27.7665 | 27.7899 | 27.3434 | 26.1849 | 26.2289 | 27.4628 | 27.4465 | 26.8255 | 24.6084
36 | 1 | 2020 | Winter | S, [%] | Expected | - | 21.03% | 18.16% | 17.42% | 17.73% | 18.29% | 21.51% | 18.57% | 20.08% | 22.72% | 20.34% | 19.37% | 17.06% | 20.42% | 20.81% | 22.04% | 22.57% | 22.59% | 22.23% | 21.29% | 21.32% | 22.33% | 22.31% | 21.81% | 20.01%
1 | 55 | 2020 | Winter | P, [MW] | Expected | - | -5.1742 | -4.7313 | -4.6365 | -4.7185 | -4.8499 | -10.0217 | -19.476 | -21.577 | -15.7465 | -15.717 | -15.8364 | -19.4659 | -14.4783 | -14.6734 | -12.0405 | -8.5205 | -9.2417 | -15.1618 | -15.4739 | -14.0655 | -13.6889 | -11.8056 | -9.4371 | -8.217
1 | 55 | 2020 | Winter | P, [%] | Expected | - | 4.207% | 3.847% | 3.769% | 3.836% | 3.943% | 8.148% | 15.83% | 17.54% | 12.8% | 12.78% | 12.88% | 15.83% | 11.77% | 11.93% | 9.789% | 6.927% | 7.514% | 12.33% | 12.58% | 11.44% | 11.13% | 9.598% | 7.672% | 6.68%
55 | 1 | 2020 | Winter | P, [MW] | Expected | - | 5.1871 | 4.7483 | 4.6535 | 4.7358 | 4.8675 | 10.0573 | 19.5823 | 21.7061 | 15.8155 | 15.7856 | 15.9061 | 19.5706 | 14.5367 | 14.7336 | 12.0818 | 8.543 | 9.2677 | 15.226 | 15.5407 | 14.1211 | 13.7417 | 11.8458 | 9.4648 | 8.2394
55 | 1 | 2020 | Winter | P, [%] | Expected | - | 4.217% | 3.86% | 3.783% | 3.85% | 3.957% | 8.177% | 15.92% | 17.65% | 12.86% | 12.83% | 12.93% | 15.91% | 11.82% | 11.98% | 9.823% | 6.946% | 7.535% | 12.38% | 12.63% | 11.48% | 11.17% | 9.631% | 7.695% | 6.699%
1 | 55 | 2020 | Winter | Q, [MVAr] | Expected | - | -5.2054 | -6.9557 | -7.0138 | -7.0228 | -7.0093 | -6.0429 | -3.2171 | -2.2142 | -2.5536 | -2.3791 | -2.4258 | -1.9314 | -2.5346 | -2.6684 | -3.0984 | -3.7562 | -3.7678 | -2.7276 | -2.6446 | -2.8575 | -2.9807 | -3.3921 | -4.11 | -4.468
1 | 55 | 2020 | Winter | Q, [%] | Expected | - | 4.232% | 5.655% | 5.702% | 5.71% | 5.699% | 4.913% | 2.616% | 1.8% | 2.076% | 1.934% | 1.972% | 1.57% | 2.061% | 2.169% | 2.519% | 3.054% | 3.063% | 2.218% | 2.15% | 2.323% | 2.423% | 2.758% | 3.341% | 3.633%
55 | 1 | 2020 | Winter | Q, [MVAr] | Expected | - | 3.9952 | 5.7659 | 5.8237 | 5.8337 | 5.8211 | 4.9198 | 2.3437 | 1.4226 | 1.5499 | 1.3745 | 1.425 | 1.0544 | 1.4929 | 1.6334 | 1.9954 | 2.5847 | 2.6092 | 1.7067 | 1.6336 | 1.8063 | 1.9195 | 2.2857 | 2.9568 | 3.2947
55 | 1 | 2020 | Winter | Q, [%] | Expected | - | 0.032481 | 0.046877 | 0.047347 | 0.047428 | 0.047326 | 0.039998 | 0.019055 | 0.011566 | 0.012601 | 0.011175 | 0.011586 | 0.0085724 | 0.012138 | 0.01328 | 0.016223 | 0.021014 | 0.021213 | 0.013876 | 0.013281 | 0.014685 | 0.015606 | 0.018583 | 0.024039 | 0.026786
1 | 55 | 2020 | Winter | S, [MVA] | Expected | - | 7.3395 | 8.4123 | 8.4077 | 8.4607 | 8.5237 | 11.7026 | 19.7399 | 21.6903 | 15.9522 | 15.896 | 16.0211 | 19.5615 | 14.6985 | 14.9141 | 12.4327 | 9.3117 | 9.9803 | 15.4052 | 15.6983 | 14.3528 | 14.0097 | 12.2833 | 10.2933 | 9.3532
1 | 55 | 2020 | Winter | S, [%] | Expected | - | 5.967% | 6.839% | 6.836% | 6.879% | 6.93% | 9.514% | 16.05% | 17.63% | 12.97% | 12.92% | 13.03% | 15.9% | 11.95% | 12.13% | 10.11% | 7.571% | 8.114% | 12.52% | 12.76% | 11.67% | 11.39% | 9.986% | 8.369% | 7.604%
55 | 1 | 2020 | Winter | S, [MVA] | Expected | - | 6.5474 | 7.4694 | 7.4546 | 7.514 | 7.588 | 11.1961 | 19.722 | 21.7527 | 15.8913 | 15.8453 | 15.9698 | 19.599 | 14.6132 | 14.8239 | 12.2454 | 8.9254 | 9.628 | 15.3214 | 15.6264 | 14.2361 | 13.8752 | 12.0643 | 9.9159 | 8.8737
55 | 1 | 2020 | Winter | S, [%] | Expected | - | 5.323% | 6.073% | 6.061% | 6.109% | 6.169% | 9.103% | 16.03% | 17.69% | 12.92% | 12.88% | 12.98% | 15.93% | 11.88% | 12.05% | 9.956% | 7.256% | 7.828% | 12.46% | 12.7% | 11.57% | 11.28% | 9.808% | 8.062% | 7.214%
3 | 9 | 2020 | Winter | P, [MW] | Expected | - | -5.5263 | -4.8153 | -3.9944 | -3.1308 | -2.2538 | -8.3045 | -18.7726 | -28.6689 | -34.9214 | -32.1451 | -27.0083 | -28.7834 | -29.9266 | -26.912 | -26.121 | -24.6703 | -26.0844 | -29.4347 | -27.1049 | -27.3406 | -26.9431 | -22.5153 | -14.3362 | -8.4821
3 | 9 | 2020 | Winter | P, [%] | Expected | - | 6.14% | 5.35% | 4.438% | 3.479% | 2.504% | 9.227% | 20.86% | 31.85% | 38.8% | 35.72% | 30.01% | 31.98% | 33.25% | 29.9% | 29.02% | 27.41% | 28.98% | 32.71% | 30.12% | 30.38% | 29.94% | 25.02% | 15.93% | 9.425%
9 | 3 | 2020 | Winter | P, [MW] | Expected | - | 5.532 | 4.8207 | 3.9987 | 3.1338 | 2.2566 | 8.3184 | 18.8389 | 28.8246 | 35.1541 | 32.3413 | 27.1464 | 28.939 | 30.0951 | 27.0522 | 26.252 | 24.7865 | 26.2143 | 29.5982 | 27.2432 | 27.4816 | 27.0805 | 22.6108 | 14.3746 | 8.4956
9 | 3 | 2020 | Winter | P, [%] | Expected | - | 6.147% | 5.356% | 4.443% | 3.482% | 2.507% | 9.243% | 20.93% | 32.03% | 39.06% | 35.93% | 30.16% | 32.15% | 33.44% | 30.06% | 29.17% | 27.54% | 29.13% | 32.89% | 30.27% | 30.54% | 30.09% | 25.12% | 15.97% | 9.44%
3 | 9 | 2020 | Winter | Q, [MVAr] | Expected | - | -0.81774 | -2.7472 | -2.8809 | -2.7957 | -3.3995 | -2.5686 | -0.26824 | 2.1682 | 4.6096 | 3.7213 | 2.5208 | 1.5771 | 2.7913 | 4.6062 | 4.0001 | 3.5012 | 3.5653 | 2.4138 | 1.7708 | 2.0618 | 2.5224 | 1.6407 | -0.18354 | -0.96368
3 | 9 | 2020 | Winter | Q, [%] | Expected | - | 0.9086% | 3.052% | 3.201% | 3.106% | 3.777% | 2.854% | 0.298% | 2.409% | 5.122% | 4.135% | 2.801% | 1.752% | 3.101% | 5.118% | 4.445% | 3.89% | 3.961% | 2.682% | 1.968% | 2.291% | 2.803% | 1.823% | 0.2039% | 1.071%
9 | 3 | 2020 | Winter | Q, [MVAr] | Expected | - | 0.31218 | 2.2418 | 2.3723 | 2.2856 | 2.8881 | 2.0811 | -0.1011 | -2.34 | -4.6134 | -3.8065 | -2.7331 | -1.7522 | -2.94 | -4.8134 | -4.2289 | -3.7635 | -3.7969 | -2.571 | -1.9832 | -2.2685 | -2.7364 | -1.9475 | -0.24991 | 0.47531
9 | 3 | 2020 | Winter | Q, [%] | Expected | - | 0.0034686 | 0.024909 | 0.026359 | 0.025396 | 0.03209 | 0.023123 | 0.0011234 | 0.026 | 0.05126 | 0.042295 | 0.030368 | 0.019469 | 0.032667 | 0.053482 | 0.046988 | 0.041816 | 0.042188 | 0.028567 | 0.022036 | 0.025205 | 0.030404 | 0.021638 | 0.0027768 | 0.0052812
3 | 9 | 2020 | Winter | S, [MVA] | Expected | - | 5.5864 | 5.5438 | 4.925 | 4.1974 | 4.0788 | 8.6927 | 18.7745 | 28.7508 | 35.2243 | 32.3598 | 27.1257 | 28.8266 | 30.0565 | 27.3034 | 26.4255 | 24.9175 | 26.327 | 29.5336 | 27.1627 | 27.4183 | 27.0609 | 22.575 | 14.3374 | 8.5367
3 | 9 | 2020 | Winter | S, [%] | Expected | - | 6.207% | 6.16% | 5.472% | 4.664% | 4.532% | 9.659% | 20.86% | 31.95% | 39.14% | 35.96% | 30.14% | 32.03% | 33.4% | 30.34% | 29.36% | 27.69% | 29.25% | 32.82% | 30.18% | 30.46% | 30.07% | 25.08% | 15.93% | 9.485%
9 | 3 | 2020 | Winter | S, [MVA] | Expected | - | 5.5408 | 5.3165 | 4.6495 | 3.8788 | 3.6652 | 8.5748 | 18.8391 | 28.9194 | 35.4555 | 32.5646 | 27.2837 | 28.992 | 30.2383 | 27.4771 | 26.5904 | 25.0706 | 26.4878 | 29.7097 | 27.3153 | 27.575 | 27.2184 | 22.6946 | 14.3768 | 8.5089
9 | 3 | 2020 | Winter | S, [%] | Expected | - | 6.156% | 5.907% | 5.166% | 4.31% | 4.072% | 9.528% | 20.93% | 32.13% | 39.4% | 36.18% | 30.32% | 32.21% | 33.6% | 30.53% | 29.54% | 27.86% | 29.43% | 33.01% | 30.35% | 30.64% | 30.24% | 25.22% | 15.97% | 9.454%
3 | 34 | 2020 | Winter | P, [MW] | Expected | - | -14.1802 | -13.497 | -12.5773 | -14.693 | -15.5078 | -10.212 | -8.784 | -2.0224 | 1.2729 | -1.5211 | -4.7931 | -6.0106 | -2.8871 | -3.8059 | -3.6645 | -3.1616 | -1.7652 | -0.048882 | -2.3787 | -2.587 | -2.1764 | -3.7981 | -7.9188 | -13.0537
3 | 34 | 2020 | Winter | P, [%] | Expected | - | 11.53% | 10.97% | 10.23% | 11.95% | 12.61% | 8.302% | 7.141% | 1.644% | 1.035% | 1.237% | 3.897% | 4.887% | 2.347% | 3.094% | 2.979% | 2.57% | 1.435% | 0.03974% | 1.934% | 2.103% | 1.769% | 3.088% | 6.438% | 10.61%
34 | 3 | 2020 | Winter | P, [MW] | Expected | - | 14.2022 | 13.5165 | 12.5942 | 14.7162 | 15.5334 | 10.2231 | 8.7923 | 2.0233 | -1.2717 | 1.5219 | 4.796 | 6.0145 | 2.8882 | 3.8087 | 3.6674 | 3.1644 | 1.7676 | 0.049988 | 2.3801 | 2.5886 | 2.1781 | 3.801 | 7.9264 | 13.0722
34 | 3 | 2020 | Winter | P, [%] | Expected | - | 11.55% | 10.99% | 10.24% | 11.96% | 12.63% | 8.311% | 7.148% | 1.645% | 1.034% | 1.237% | 3.899% | 4.89% | 2.348% | 3.096% | 2.982% | 2.573% | 1.437% | 0.04064% | 1.935% | 2.105% | 1.771% | 3.09% | 6.444% | 10.63%
3 | 34 | 2020 | Winter | Q, [MVAr] | Expected | - | -2.8093 | -1.7456 | -1.6119 | -1.6972 | -1.0934 | -1.0718 | -1.3829 | -2.3807 | -3.3658 | -2.4775 | -2.4137 | -0.28006 | -1.4942 | -3.6021 | -3.8752 | -4.2555 | -4.6126 | -3.4611 | -2.8181 | -3.1091 | -3.5698 | -3.8246 | -3.1549 | -2.3748
3 | 34 | 2020 | Winter | Q, [%] | Expected | - | 2.284% | 1.419% | 1.311% | 1.38% | 0.8889% | 0.8714% | 1.124% | 1.936% | 2.736% | 2.014% | 1.962% | 0.2277% | 1.215% | 2.929% | 3.151% | 3.46% | 3.75% | 2.814% | 2.291% | 2.528% | 2.902% | 3.109% | 2.565% | 1.931%
34 | 3 | 2020 | Winter | Q, [MVAr] | Expected | - | 2.4182 | 1.3472 | 1.204 | 1.3118 | 0.7159 | 0.64382 | 0.94802 | 1.9202 | 2.9042 | 2.0139 | 1.9584 | -0.17273 | 1.0295 | 3.146 | 3.4183 | 3.7975 | 4.1537 | 2.9988 | 2.3568 | 2.6486 | 3.1098 | 3.3684 | 2.7141 | 1.972
34 | 3 | 2020 | Winter | Q, [%] | Expected | - | 0.01966 | 0.010953 | 0.0097889 | 0.010665 | 0.0058203 | 0.0052343 | 0.0077075 | 0.015611 | 0.023611 | 0.016373 | 0.015922 | 0.0014043 | 0.0083697 | 0.025578 | 0.027791 | 0.030874 | 0.03377 | 0.024381 | 0.019161 | 0.021533 | 0.025283 | 0.027385 | 0.022066 | 0.016032
3 | 34 | 2020 | Winter | S, [MVA] | Expected | - | 14.4558 | 13.6094 | 12.6801 | 14.7907 | 15.5463 | 10.268 | 8.8922 | 3.1238 | 3.5984 | 2.9072 | 5.3665 | 6.0172 | 3.2509 | 5.2403 | 5.3335 | 5.3014 | 4.9388 | 3.4615 | 3.6878 | 4.0446 | 4.1809 | 5.3901 | 8.5242 | 13.2679
3 | 34 | 2020 | Winter | S, [%] | Expected | - | 11.75% | 11.06% | 10.31% | 12.02% | 12.64% | 8.348% | 7.229% | 2.54% | 2.926% | 2.364% | 4.363% | 4.892% | 2.643% | 4.26% | 4.336% | 4.31% | 4.015% | 2.814% | 2.998% | 3.288% | 3.399% | 4.382% | 6.93% | 10.79%
34 | 3 | 2020 | Winter | S, [MVA] | Expected | - | 14.4066 | 13.5835 | 12.6516 | 14.7745 | 15.5499 | 10.2433 | 8.8433 | 2.7895 | 3.1704 | 2.5242 | 5.1804 | 6.0169 | 3.0662 | 4.94 | 5.0134 | 4.9431 | 4.5141 | 2.9992 | 3.3495 | 3.7035 | 3.7967 | 5.0787 | 8.3782 | 13.2201
34 | 3 | 2020 | Winter | S, [%] | Expected | - | 11.71% | 11.04% | 10.29% | 12.01% | 12.64% | 8.328% | 7.19% | 2.268% | 2.578% | 2.052% | 4.212% | 4.892% | 2.493% | 4.016% | 4.076% | 4.019% | 3.67% | 2.438% | 2.723% | 3.011% | 3.087% | 4.129% | 6.812% | 10.75%
4 | 15 | 2020 | Winter | P, [MW] | Expected | - | -53.8353 | -46.9195 | -44.7578 | -42.7648 | -44.7032 | -51.9334 | -67.0451 | -84.5273 | -94.0084 | -96.6883 | -95.3502 | -94.385 | -92.2174 | -89.9205 | -86.1644 | -80.8717 | -83.4692 | -96.9599 | -97.8752 | -97.0461 | -92.7876 | -88.9074 | -75.5169 | -63.5725
4 | 15 | 2020 | Winter | P, [%] | Expected | - | 8.973% | 7.82% | 7.46% | 7.127% | 7.451% | 8.656% | 11.17% | 14.09% | 15.67% | 16.11% | 15.89% | 15.73% | 15.37% | 14.99% | 14.36% | 13.48% | 13.91% | 16.16% | 16.31% | 16.17% | 15.46% | 14.82% | 12.59% | 10.6%
15 | 4 | 2020 | Winter | P, [MW] | Expected | - | 53.8714 | 46.9469 | 44.7828 | 42.7876 | 44.7281 | 51.967 | 67.1021 | 84.6193 | 94.1232 | 96.8116 | 95.4695 | 94.5014 | 92.3287 | 90.0267 | 86.2612 | 80.9559 | 83.5584 | 97.0823 | 98.001 | 97.169 | 92.8995 | 89.0096 | 75.5896 | 63.6237
15 | 4 | 2020 | Winter | P, [%] | Expected | - | 8.979% | 7.824% | 7.464% | 7.131% | 7.455% | 8.661% | 11.18% | 14.1% | 15.69% | 16.14% | 15.91% | 15.75% | 15.39% | 15% | 14.38% | 13.49% | 13.93% | 16.18% | 16.33% | 16.19% | 15.48% | 14.83% | 12.6% | 10.6%
4 | 15 | 2020 | Winter | Q, [MVAr] | Expected | - | -1.706 | 0.89276 | 1.3927 | 1.5324 | 0.87713 | 0.12557 | -9.0479 | -15.4683 | -18.9852 | -22.8667 | -21.5377 | -20.3989 | -20.3218 | -20.5973 | -18.3053 | -14.6159 | -13.5019 | -20.1018 | -22.3162 | -20.7186 | -18.7994 | -17.0244 | -11.7308 | -8.4686
4 | 15 | 2020 | Winter | Q, [%] | Expected | - | 0.2843% | 0.1488% | 0.2321% | 0.2554% | 0.1462% | 0.02093% | 1.508% | 2.578% | 3.164% | 3.811% | 3.59% | 3.4% | 3.387% | 3.433% | 3.051% | 2.436% | 2.25% | 3.35% | 3.719% | 3.453% | 3.133% | 2.837% | 1.955% | 1.411%
15 | 4 | 2020 | Winter | Q, [MVAr] | Expected | - | 1.0102 | -1.6517 | -2.1694 | -2.3248 | -1.6544 | -0.83991 | 8.5042 | 15.1798 | 18.8618 | 22.805 | 21.4471 | 20.2872 | 20.173 | 20.4116 | 18.0511 | 14.27 | 13.1918 | 20.0337 | 22.2732 | 20.6544 | 18.6546 | 16.8096 | 11.3019 | 7.8829
15 | 4 | 2020 | Winter | Q, [%] | Expected | - | 0.0016836 | 0.0027528 | 0.0036157 | 0.0038747 | 0.0027574 | 0.0013999 | 0.014174 | 0.0253 | 0.031436 | 0.038008 | 0.035745 | 0.033812 | 0.033622 | 0.034019 | 0.030085 | 0.023783 | 0.021986 | 0.033389 | 0.037122 | 0.034424 | 0.031091 | 0.028016 | 0.018836 | 0.013138
4 | 15 | 2020 | Winter | S, [MVA] | Expected | - | 53.8623 | 46.928 | 44.7794 | 42.7922 | 44.7118 | 51.9336 | 67.6529 | 85.931 | 95.9063 | 99.3555 | 97.7524 | 96.5642 | 94.43 | 92.2494 | 88.0874 | 82.1819 | 84.5542 | 99.0217 | 100.3871 | 99.2331 | 94.6729 | 90.5226 | 76.4226 | 64.1341
4 | 15 | 2020 | Winter | S, [%] | Expected | - | 8.977% | 7.821% | 7.463% | 7.132% | 7.452% | 8.656% | 11.28% | 14.32% | 15.98% | 16.56% | 16.29% | 16.09% | 15.74% | 15.37% | 14.68% | 13.7% | 14.09% | 16.5% | 16.73% | 16.54% | 15.78% | 15.09% | 12.74% | 10.69%
15 | 4 | 2020 | Winter | S, [MVA] | Expected | - | 53.8809 | 46.976 | 44.8353 | 42.8507 | 44.7587 | 51.9738 | 67.6388 | 85.9701 | 95.9945 | 99.4613 | 97.8488 | 96.6544 | 94.5068 | 92.3116 | 88.1297 | 82.204 | 84.5933 | 99.1278 | 100.5002 | 99.3399 | 94.7539 | 90.5829 | 76.4299 | 64.1102
15 | 4 | 2020 | Winter | S, [%] | Expected | - | 8.98% | 7.829% | 7.473% | 7.142% | 7.46% | 8.662% | 11.27% | 14.33% | 16% | 16.58% | 16.31% | 16.11% | 15.75% | 15.39% | 14.69% | 13.7% | 14.1% | 16.52% | 16.75% | 16.56% | 15.79% | 15.1% | 12.74% | 10.69%
4 | 103 | 2020 | Winter | P, [MW] | Expected | - | -7.7504 | -7.2676 | -6.2569 | -7.6441 | -8.0599 | -5.0351 | -1.6974 | 7.6776 | 12.67 | 12.5828 | 10.4751 | 10.3952 | 8.7042 | 8.1295 | 6.977 | 3.1181 | 2.9399 | 5.7893 | 4.9159 | 3.5347 | 2.057 | 2.3241 | -3.4344 | -6.213
4 | 103 | 2020 | Winter | P, [%] | Expected | - | 3.151% | 2.954% | 2.543% | 3.107% | 3.276% | 2.047% | 0.69% | 3.121% | 5.15% | 5.115% | 4.258% | 4.226% | 3.538% | 3.305% | 2.836% | 1.268% | 1.195% | 2.353% | 1.998% | 1.437% | 0.8362% | 0.9448% | 1.396% | 2.526%
103 | 4 | 2020 | Winter | P, [MW] | Expected | - | 7.7518 | 7.269 | 6.258 | 7.6455 | 8.0614 | 5.0362 | 1.6975 | -7.6767 | -12.6675 | -12.5801 | -10.4733 | -10.3935 | -8.703 | -8.1284 | -6.9761 | -3.118 | -2.9397 | -5.7888 | -4.9154 | -3.5345 | -2.0569 | -2.324 | 3.4346 | 6.2136
103 | 4 | 2020 | Winter | P, [%] | Expected | - | 3.151% | 2.955% | 2.544% | 3.108% | 3.277% | 2.047% | 0.69% | 3.121% | 5.149% | 5.114% | 4.257% | 4.225% | 3.538% | 3.304% | 2.836% | 1.267% | 1.195% | 2.353% | 1.998% | 1.437% | 0.8361% | 0.9447% | 1.396% | 2.526%
4 | 103 | 2020 | Winter | Q, [MVAr] | Expected | - | -5.9733 | -6.8164 | -6.4636 | -6.4946 | -6.517 | -7.1282 | -1.8168 | 2.2046 | 3.6609 | 5.9918 | 4.5203 | 3.6867 | 3.5384 | 3.9852 | 3.3192 | 0.37779 | -1.1918 | 0.074849 | 2.3184 | 1.331 | 0.85416 | 1.0651 | -1.286 | -1.5178
4 | 103 | 2020 | Winter | Q, [%] | Expected | - | 2.428% | 2.771% | 2.627% | 2.64% | 2.649% | 2.898% | 0.7385% | 0.8962% | 1.488% | 2.436% | 1.838% | 1.499% | 1.438% | 1.62% | 1.349% | 0.1536% | 0.4845% | 0.03043% | 0.9424% | 0.5411% | 0.3472% | 0.433% | 0.5227% | 0.617%
103 | 4 | 2020 | Winter | Q, [MVAr] | Expected | - | 5.7083 | 6.5514 | 6.1978 | 6.2297 | 6.2524 | 6.8622 | 1.5481 | -2.47 | -3.9206 | -6.2502 | -4.782 | -3.9489 | -3.8022 | -4.2494 | -3.5846 | -0.64587 | 0.92368 | -0.3414 | -2.585 | -1.5985 | -1.1222 | -1.3331 | 1.0178 | 1.2507
103 | 4 | 2020 | Winter | Q, [%] | Expected | - | 0.023205 | 0.026632 | 0.025194 | 0.025324 | 0.025416 | 0.027895 | 0.0062929 | 0.010041 | 0.015937 | 0.025407 | 0.019439 | 0.016052 | 0.015456 | 0.017274 | 0.014572 | 0.0026255 | 0.0037548 | 0.0013878 | 0.010508 | 0.0064978 | 0.0045617 | 0.0054193 | 0.0041374 | 0.0050841
4 | 103 | 2020 | Winter | S, [MVA] | Expected | - | 9.7852 | 9.964 | 8.996 | 10.0306 | 10.365 | 8.7272 | 2.4863 | 7.9878 | 13.1883 | 13.9366 | 11.4089 | 11.0296 | 9.396 | 9.0538 | 7.7263 | 3.1409 | 3.1723 | 5.7898 | 5.4351 | 3.777 | 2.2273 | 2.5566 | 3.6672 | 6.3957
4 | 103 | 2020 | Winter | S, [%] | Expected | - | 3.978% | 4.05% | 3.657% | 4.077% | 4.213% | 3.548% | 1.011% | 3.247% | 5.361% | 5.665% | 4.638% | 4.484% | 3.819% | 3.68% | 3.141% | 1.277% | 1.29% | 2.354% | 2.209% | 1.535% | 0.9054% | 1.039% | 1.491% | 2.6%
103 | 4 | 2020 | Winter | S, [MVA] | Expected | - | 9.6268 | 9.7857 | 8.8077 | 9.8622 | 10.2019 | 8.5119 | 2.2974 | 8.0642 | 13.2604 | 14.0472 | 11.5134 | 11.1184 | 9.4973 | 9.1721 | 7.8432 | 3.1842 | 3.0814 | 5.7989 | 5.5537 | 3.8791 | 2.3431 | 2.6792 | 3.5822 | 6.3382
103 | 4 | 2020 | Winter | S, [%] | Expected | - | 3.913% | 3.978% | 3.58% | 4.009% | 4.147% | 3.46% | 0.9339% | 3.278% | 5.39% | 5.71% | 4.68% | 4.52% | 3.861% | 3.728% | 3.188% | 1.294% | 1.253% | 2.357% | 2.258% | 1.577% | 0.9525% | 1.089% | 1.456% | 2.577%
5 | 42 | 2020 | Winter | P, [MW] | Expected | - | -2.2713 | -1.4901 | -1.3079 | -1.5461 | -1.5883 | -11.5512 | -19.2604 | -21.7486 | -14.9538 | -12.5557 | -12.2192 | -14.6001 | -11.0285 | -10.9042 | -8.9169 | -5.9829 | -6.4033 | -10.9295 | -11.4175 | -10.5248 | -10.1602 | -8.8807 | -7.0881 | -5.5037
5 | 42 | 2020 | Winter | P, [%] | Expected | - | 2.524% | 1.656% | 1.453% | 1.718% | 1.765% | 12.83% | 21.4% | 24.17% | 16.62% | 13.95% | 13.58% | 16.22% | 12.25% | 12.12% | 9.908% | 6.648% | 7.115% | 12.14% | 12.69% | 11.69% | 11.29% | 9.867% | 7.876% | 6.115%
42 | 5 | 2020 | Winter | P, [MW] | Expected | - | 2.2771 | 1.4991 | 1.3162 | 1.5548 | 1.5968 | 11.6202 | 19.4452 | 21.9856 | 15.0648 | 12.6337 | 12.2929 | 14.7057 | 11.0885 | 10.9628 | 8.9562 | 6.0014 | 6.4245 | 10.9884 | 11.4818 | 10.5794 | 10.2111 | 8.9199 | 7.1136 | 5.5198
42 | 5 | 2020 | Winter | P, [%] | Expected | - | 2.53% | 1.666% | 1.462% | 1.728% | 1.774% | 12.91% | 21.61% | 24.43% | 16.74% | 14.04% | 13.66% | 16.34% | 12.32% | 12.18% | 9.951% | 6.668% | 7.138% | 12.21% | 12.76% | 11.75% | 11.35% | 9.911% | 7.904% | 6.133%
5 | 42 | 2020 | Winter | Q, [MVAr] | Expected | - | -3.3106 | -4.7379 | -4.6365 | -4.6431 | -4.5921 | -3.2652 | -0.88607 | -0.19289 | -0.85904 | -0.63081 | -0.67997 | -0.14242 | -0.90445 | -0.94873 | -1.2452 | -2.112 | -2.1883 | -1.2072 | -0.92778 | -1.1285 | -1.1319 | -1.6148 | -2.0476 | -2.3681
5 | 42 | 2020 | Winter | Q, [%] | Expected | - | 3.678% | 5.264% | 5.152% | 5.159% | 5.102% | 3.628% | 0.9845% | 0.2143% | 0.9545% | 0.7009% | 0.7555% | 0.1582% | 1.005% | 1.054% | 1.384% | 2.347% | 2.431% | 1.341% | 1.031% | 1.254% | 1.258% | 1.794% | 2.275% | 2.631%
42 | 5 | 2020 | Winter | Q, [MVAr] | Expected | - | 1.9001 | 3.3366 | 3.2317 | 3.2392 | 3.1885 | 2.01 | -0.10144 | -0.67279 | -0.2924 | -0.59726 | -0.56002 | -1.0239 | -0.36656 | -0.32598 | -0.075672 | 0.73957 | 0.82142 | -0.068061 | -0.33488 | -0.15549 | -0.16123 | 0.29359 | 0.69187 | 0.98557
42 | 5 | 2020 | Winter | Q, [%] | Expected | - | 0.021112 | 0.037073 | 0.035907 | 0.035992 | 0.035428 | 0.022333 | 0.0011271 | 0.0074754 | 0.0032489 | 0.0066363 | 0.0062224 | 0.011376 | 0.0040728 | 0.003622 | 0.0008408 | 0.0082174 | 0.0091269 | 0.00075624 | 0.0037208 | 0.0017277 | 0.0017914 | 0.0032621 | 0.0076875 | 0.010951
5 | 42 | 2020 | Winter | S, [MVA] | Expected | - | 4.0149 | 4.9667 | 4.8174 | 4.8937 | 4.859 | 12.0038 | 19.2808 | 21.7495 | 14.9784 | 12.5715 | 12.2381 | 14.6007 | 11.0655 | 10.9454 | 9.0035 | 6.3448 | 6.7669 | 10.9959 | 11.4552 | 10.5851 | 10.223 | 9.0263 | 7.3779 | 5.9916
5 | 42 | 2020 | Winter | S, [%] | Expected | - | 4.461% | 5.519% | 5.353% | 5.437% | 5.399% | 13.34% | 21.42% | 24.17% | 16.64% | 13.97% | 13.6% | 16.22% | 12.29% | 12.16% | 10% | 7.05% | 7.519% | 12.22% | 12.73% | 11.76% | 11.36% | 10.03% | 8.198% | 6.657%
42 | 5 | 2020 | Winter | S, [MVA] | Expected | - | 2.9657 | 3.6579 | 3.4894 | 3.593 | 3.566 | 11.7928 | 19.4454 | 21.9959 | 15.0677 | 12.6478 | 12.3057 | 14.7413 | 11.0945 | 10.9677 | 8.9565 | 6.0468 | 6.4768 | 10.9887 | 11.4867 | 10.5806 | 10.2124 | 8.9247 | 7.1471 | 5.6071
42 | 5 | 2020 | Winter | S, [%] | Expected | - | 3.295% | 4.064% | 3.877% | 3.992% | 3.962% | 13.1% | 21.61% | 24.44% | 16.74% | 14.05% | 13.67% | 16.38% | 12.33% | 12.19% | 9.952% | 6.719% | 7.196% | 12.21% | 12.76% | 11.76% | 11.35% | 9.916% | 7.941% | 6.23%
5 | 68 | 2020 | Winter | P, [MW] | Expected | - | 5.6536 | 5.4106 | 5.1928 | 5.7289 | 5.5279 | 5.5279 | 6.1981 | 6.5333 | 6.3322 | 6.8683 | 6.9689 | 6.8181 | 6.7008 | 6.6338 | 6.6002 | 5.9719 | 6.3489 | 6.5332 | 5.9049 | 6.5332 | 6.1143 | 5.6955 | 5.6954 | 5.6954
5 | 68 | 2020 | Winter | P, [%] | Expected | - | 4.596% | 4.399% | 4.222% | 4.658% | 4.494% | 4.494% | 5.039% | 5.312% | 5.148% | 5.584% | 5.666% | 5.543% | 5.448% | 5.393% | 5.366% | 4.855% | 5.162% | 5.312% | 4.801% | 5.312% | 4.971% | 4.63% | 4.63% | 4.63%
68 | 5 | 2020 | Winter | P, [MW] | Expected | - | -5.6522 | -5.4094 | -5.1917 | -5.7275 | -5.5266 | -5.5266 | -6.1964 | -6.5313 | -6.3304 | -6.8662 | -6.9667 | -6.816 | -6.6988 | -6.6318 | -6.5983 | -5.9704 | -6.3471 | -6.5313 | -5.9034 | -6.5313 | -6.1127 | -5.694 | -5.694 | -5.694
68 | 5 | 2020 | Winter | P, [%] | Expected | - | 4.595% | 4.398% | 4.221% | 4.657% | 4.493% | 4.493% | 5.038% | 5.31% | 5.147% | 5.582% | 5.664% | 5.541% | 5.446% | 5.392% | 5.364% | 4.854% | 5.16% | 5.31% | 4.799% | 5.31% | 4.97% | 4.629% | 4.629% | 4.629%
5 | 68 | 2020 | Winter | Q, [MVAr] | Expected | - | 1.4776 | 1.3772 | 1.1127 | 1.3313 | 1.3101 | 1.4636 | 1.5796 | 1.866 | 1.7636 | 1.8686 | 1.8642 | 1.8854 | 2.0939 | 2.0895 | 1.6826 | 1.5884 | 1.3252 | 1.3646 | 1.3636 | 1.5824 | 1.3637 | 1.4967 | 1.2155 | 1.2104
5 | 68 | 2020 | Winter | Q, [%] | Expected | - | 1.201% | 1.12% | 0.9046% | 1.082% | 1.065% | 1.19% | 1.284% | 1.517% | 1.434% | 1.519% | 1.516% | 1.533% | 1.702% | 1.699% | 1.368% | 1.291% | 1.077% | 1.109% | 1.109% | 1.287% | 1.109% | 1.217% | 0.9882% | 0.9841%
68 | 5 | 2020 | Winter | Q, [MVAr] | Expected | - | -1.6581 | -1.5576 | -1.2939 | -1.5116 | -1.4906 | -1.6413 | -1.7544 | -2.039 | -1.9386 | -2.0432 | -2.039 | -2.06 | -2.2693 | -2.2651 | -1.859 | -1.7669 | -1.5032 | -1.5409 | -1.5409 | -1.7586 | -1.5409 | -1.6748 | -1.3943 | -1.3902
68 | 5 | 2020 | Winter | Q, [%] | Expected | - | 0.01348 | 0.012663 | 0.010519 | 0.012289 | 0.012119 | 0.013344 | 0.014263 | 0.016578 | 0.015761 | 0.016612 | 0.016578 | 0.016748 | 0.01845 | 0.018416 | 0.015114 | 0.014365 | 0.012221 | 0.012527 | 0.012527 | 0.014297 | 0.012527 | 0.013616 | 0.011336 | 0.011302
5 | 68 | 2020 | Winter | S, [MVA] | Expected | - | 5.8435 | 5.5832 | 5.3107 | 5.8816 | 5.681 | 5.7184 | 6.3962 | 6.7945 | 6.5732 | 7.118 | 7.2139 | 7.074 | 7.0204 | 6.9551 | 6.8113 | 6.1796 | 6.4857 | 6.6741 | 6.0603 | 6.7221 | 6.2645 | 5.8889 | 5.8237 | 5.8226
5 | 68 | 2020 | Winter | S, [%] | Expected | - | 4.751% | 4.539% | 4.318% | 4.782% | 4.619% | 4.649% | 5.2% | 5.524% | 5.344% | 5.787% | 5.865% | 5.751% | 5.708% | 5.655% | 5.538% | 5.024% | 5.273% | 5.426% | 4.927% | 5.465% | 5.093% | 4.788% | 4.735% | 4.734%
68 | 5 | 2020 | Winter | S, [MVA] | Expected | - | 5.8904 | 5.6292 | 5.3505 | 5.9236 | 5.7241 | 5.7652 | 6.44 | 6.8422 | 6.6206 | 7.1638 | 7.259 | 7.1205 | 7.0727 | 7.008 | 6.8552 | 6.2263 | 6.5227 | 6.7106 | 6.1012 | 6.7639 | 6.3039 | 5.9353 | 5.8623 | 5.8613
68 | 5 | 2020 | Winter | S, [%] | Expected | - | 4.789% | 4.577% | 4.35% | 4.816% | 4.654% | 4.687% | 5.236% | 5.563% | 5.383% | 5.824% | 5.902% | 5.789% | 5.75% | 5.698% | 5.573% | 5.062% | 5.303% | 5.456% | 4.96% | 5.499% | 5.125% | 4.825% | 4.766% | 4.765%
7 | 9 | 2020 | Winter | P, [MW] | Expected | - | 47.4999 | 47.4999 | 47.4997 | 47.4998 | 47.4999 | 47.4999 | 47.5 | 47.5 | 47.5 | 47.5 | 47.5 | 47.5 | 47.5 | 47.5 | 47.5 | 47.4993 | 47.4992 | 47.5 | 47.5 | 47.5 | 47.5 | 47.5 | 47.5 | 47.5
7 | 9 | 2020 | Winter | P, [%] | Expected | - | 19.31% | 19.31% | 19.31% | 19.31% | 19.31% | 19.31% | 19.31% | 19.31% | 19.31% | 19.31% | 19.31% | 19.31% | 19.31% | 19.31% | 19.31% | 19.31% | 19.31% | 19.31% | 19.31% | 19.31% | 19.31% | 19.31% | 19.31% | 19.31%
9 | 7 | 2020 | Winter | P, [MW] | Expected | - | -47.4309 | -47.4308 | -47.4307 | -47.4307 | -47.4308 | -47.431 | -47.4308 | -47.4309 | -47.4312 | -47.4313 | -47.4311 | -47.4313 | -47.4316 | -47.4309 | -47.4311 | -47.4305 | -47.4304 | -47.4312 | -47.4312 | -47.4312 | -47.4311 | -47.4311 | -47.4311 | -47.431
9 | 7 | 2020 | Winter | P, [%] | Expected | - | 19.28% | 19.28% | 19.28% | 19.28% | 19.28% | 19.28% | 19.28% | 19.28% | 19.28% | 19.28% | 19.28% | 19.28% | 19.28% | 19.28% | 19.28% | 19.28% | 19.28% | 19.28% | 19.28% | 19.28% | 19.28% | 19.28% | 19.28% | 19.28%
7 | 9 | 2020 | Winter | Q, [MVAr] | Expected | - | bar: 0 to 23
7 | 9 | 2020 | Winter | Q, [%] | Expected | - | 1.626% | 1.626% | 1.626% | 1.626% | 1.626% | 1.626% | 1.626% | 1.626% | 1.626% | 1.626% | 1.626% | 1.626% | 1.626% | 1.626% | 1.626% | 1.626% | 1.626% | 1.626% | 1.626% | 1.626% | 1.626% | 1.626% | 1.626% | 1.626%
9 | 7 | 2020 | Winter | Q, [MVAr] | Expected | - | 3.7001 | 3.7006 | 3.7 | 3.702 | 3.7008 | 3.6992 | 3.7021 | 3.7011 | 3.6974 | 3.6967 | 3.699 | 3.6964 | 3.6933 | 3.7005 | 3.6986 | 3.6973 | 3.6978 | 3.6972 | 3.6979 | 3.6979 | 3.6988 | 3.6988 | 3.6989 | 3.6996
9 | 7 | 2020 | Winter | Q, [%] | Expected | - | 0.015041 | 0.015043 | 0.015041 | 0.015049 | 0.015044 | 0.015037 | 0.015049 | 0.015045 | 0.01503 | 0.015027 | 0.015037 | 0.015026 | 0.015013 | 0.015043 | 0.015035 | 0.01503 | 0.015032 | 0.015029 | 0.015032 | 0.015032 | 0.015036 | 0.015036 | 0.015036 | 0.015039
7 | 9 | 2020 | Winter | S, [MVA] | Expected | - | 47.668 | 47.668 | 47.6679 | 47.668 | 47.668 | 47.6681 | 47.6681 | 47.6681 | 47.6681 | 47.6681 | 47.6681 | 47.6681 | 47.6681 | 47.6681 | 47.6681 | 47.6674 | 47.6673 | 47.6681 | 47.6681 | 47.6681 | 47.6681 | 47.6681 | 47.6681 | 47.6681
7 | 9 | 2020 | Winter | S, [%] | Expected | - | 19.38% | 19.38% | 19.38% | 19.38% | 19.38% | 19.38% | 19.38% | 19.38% | 19.38% | 19.38% | 19.38% | 19.38% | 19.38% | 19.38% | 19.38% | 19.38% | 19.38% | 19.38% | 19.38% | 19.38% | 19.38% | 19.38% | 19.38% | 19.38%
9 | 7 | 2020 | Winter | S, [MVA] | Expected | - | 47.575 | 47.5749 | 47.5748 | 47.5749 | 47.575 | 47.575 | 47.5751 | 47.5751 | 47.5751 | 47.5751 | 47.5751 | 47.5751 | 47.5751 | 47.5751 | 47.5751 | 47.5744 | 47.5743 | 47.5751 | 47.5751 | 47.5751 | 47.5751 | 47.5751 | 47.5751 | 47.5751
9 | 7 | 2020 | Winter | S, [%] | Expected | - | 19.34% | 19.34% | 19.34% | 19.34% | 19.34% | 19.34% | 19.34% | 19.34% | 19.34% | 19.34% | 19.34% | 19.34% | 19.34% | 19.34% | 19.34% | 19.34% | 19.34% | 19.34% | 19.34% | 19.34% | 19.34% | 19.34% | 19.34% | 19.34%
8 | 14 | 2020 | Winter | P, [MW] | Expected | - | -6.224 | -7.0477 | -6.9318 | -6.8732 | -6.8475 | -6.8349 | -7.0291 | -7.3049 | -7.0767 | -7.0013 | -7.2731 | -7.632 | -7.2614 | -6.9992 | -6.6885 | -6.544 | -6.7339 | -7.3962 | -7.7479 | -7.6369 | -7.6749 | -7.5109 | -7.0875 | -6.6562
8 | 14 | 2020 | Winter | P, [%] | Expected | - | 2.001% | 2.266% | 2.229% | 2.21% | 2.202% | 2.198% | 2.26% | 2.349% | 2.275% | 2.251% | 2.339% | 2.454% | 2.335% | 2.251% | 2.151% | 2.104% | 2.165% | 2.378% | 2.491% | 2.456% | 2.468% | 2.415% | 2.279% | 2.14%
14 | 8 | 2020 | Winter | P, [MW] | Expected | - | 6.2551 | 7.0795 | 6.9635 | 6.9048 | 6.8792 | 6.8663 | 7.0595 | 7.3347 | 7.1064 | 7.0309 | 7.3032 | 7.6621 | 7.2915 | 7.0295 | 6.7189 | 6.5746 | 6.7644 | 7.4259 | 7.7777 | 7.6667 | 7.7049 | 7.5411 | 7.1182 | 6.6871
14 | 8 | 2020 | Winter | P, [%] | Expected | - | 2.011% | 2.276% | 2.239% | 2.22% | 2.212% | 2.208% | 2.27% | 2.358% | 2.285% | 2.261% | 2.348% | 2.464% | 2.345% | 2.26% | 2.16% | 2.114% | 2.175% | 2.388% | 2.501% | 2.465% | 2.477% | 2.425% | 2.289% | 2.15%
8 | 14 | 2020 | Winter | Q, [MVAr] | Expected | - | -27.5493 | -27.5565 | -27.5698 | -27.5719 | -27.5732 | -27.4783 | -27.088 | -26.7578 | -26.8054 | -26.7985 | -26.8777 | -26.8023 | -26.9049 | -27.025 | -27.1812 | -27.2878 | -27.1972 | -26.6929 | -26.6542 | -26.6681 | -26.7291 | -26.8928 | -27.1885 | -27.3329
8 | 14 | 2020 | Winter | Q, [%] | Expected | - | 8.858% | 8.861% | 8.865% | 8.866% | 8.866% | 8.835% | 8.71% | 8.604% | 8.619% | 8.617% | 8.642% | 8.618% | 8.651% | 8.69% | 8.74% | 8.774% | 8.745% | 8.583% | 8.57% | 8.575% | 8.595% | 8.647% | 8.742% | 8.789%
14 | 8 | 2020 | Winter | Q, [MVAr] | Expected | - | 24.1832 | 24.2013 | 24.2138 | 24.2153 | 24.2164 | 24.1157 | 23.7048 | 23.3588 | 23.4062 | 23.3979 | 23.4853 | 23.4102 | 23.5139 | 23.6377 | 23.7992 | 23.9102 | 23.8166 | 23.2912 | 23.2549 | 23.2682 | 23.3332 | 23.5044 | 23.812 | 23.9593
14 | 8 | 2020 | Winter | Q, [%] | Expected | - | 0.077759 | 0.077818 | 0.077858 | 0.077863 | 0.077866 | 0.077543 | 0.076221 | 0.075109 | 0.075261 | 0.075235 | 0.075515 | 0.075274 | 0.075607 | 0.076005 | 0.076525 | 0.076882 | 0.076581 | 0.074891 | 0.074775 | 0.074817 | 0.075026 | 0.075577 | 0.076566 | 0.07704
8 | 14 | 2020 | Winter | S, [MVA] | Expected | - | 28.2436 | 28.4435 | 28.4278 | 28.4156 | 28.4107 | 28.3156 | 27.9851 | 27.737 | 27.7238 | 27.698 | 27.8443 | 27.8677 | 27.8676 | 27.9167 | 27.9921 | 28.0615 | 28.0184 | 27.6986 | 27.7574 | 27.74 | 27.8091 | 27.9219 | 28.0971 | 28.1317
8 | 14 | 2020 | Winter | S, [%] | Expected | - | 9.082% | 9.146% | 9.141% | 9.137% | 9.135% | 9.105% | 8.998% | 8.919% | 8.914% | 8.906% | 8.953% | 8.961% | 8.961% | 8.976% | 9.001% | 9.023% | 9.009% | 8.906% | 8.925% | 8.92% | 8.942% | 8.978% | 9.034% | 9.046%
14 | 8 | 2020 | Winter | S, [MVA] | Expected | - | 24.9791 | 25.2155 | 25.1952 | 25.1805 | 25.1745 | 25.0742 | 24.7337 | 24.4833 | 24.4612 | 24.4315 | 24.5946 | 24.6322 | 24.6185 | 24.6608 | 24.7294 | 24.7976 | 24.7586 | 24.4464 | 24.5211 | 24.4987 | 24.5724 | 24.6845 | 24.8532 | 24.875
14 | 8 | 2020 | Winter | S, [%] | Expected | - | 8.032% | 8.108% | 8.101% | 8.097% | 8.095% | 8.062% | 7.953% | 7.872% | 7.865% | 7.856% | 7.908% | 7.92% | 7.916% | 7.93% | 7.952% | 7.974% | 7.961% | 7.861% | 7.885% | 7.877% | 7.901% | 7.937% | 7.991% | 7.998%
9 | 10 | 2020 | Winter | P, [MW] | Expected | - | -0.29498 | -0.37812 | -0.38319 | -2.0385 | -3.1422 | -4.4211 | -14.3796 | -11.187 | -9.2607 | -11.1152 | -14.652 | -19.8325 | -10.5779 | -17.0564 | -12.9294 | -8.7119 | -8.6595 | -9.012 | -2.3952 | -0.62192 | 0.45241 | 0.7917 | -0.7943 | -4.2476
9 | 10 | 2020 | Winter | P, [%] | Expected | - | 0.2398% | 0.3074% | 0.3115% | 1.657% | 2.555% | 3.594% | 11.69% | 9.095% | 7.529% | 9.037% | 11.91% | 16.12% | 8.6% | 13.87% | 10.51% | 7.083% | 7.04% | 7.327% | 1.947% | 0.5056% | 0.3678% | 0.6437% | 0.6458% | 3.453%
10 | 9 | 2020 | Winter | P, [MW] | Expected | - | 0.37814 | 0.46968 | 0.47443 | 2.1342 | 3.2316 | 4.5 | 14.4757 | 11.2454 | 9.306 | 11.165 | 14.7311 | 19.9589 | 10.6238 | 17.1508 | 12.9891 | 8.7504 | 8.6987 | 9.0547 | 2.4173 | 0.64573 | -0.42125 | -0.75093 | 0.84475 | 4.3065
10 | 9 | 2020 | Winter | P, [%] | Expected | - | 0.3074% | 0.3819% | 0.3857% | 1.735% | 2.627% | 3.659% | 11.77% | 9.143% | 7.566% | 9.077% | 11.98% | 16.23% | 8.637% | 13.94% | 10.56% | 7.114% | 7.072% | 7.362% | 1.965% | 0.525% | 0.3425% | 0.6105% | 0.6868% | 3.501%
9 | 10 | 2020 | Winter | Q, [MVAr] | Expected | - | -17.0243 | -17.8228 | -17.7989 | -18.0751 | -17.3182 | -15.9892 | -10.7421 | -8.5474 | -8.4543 | -6.7877 | -6.9794 | -4.4985 | -6.7397 | -4.1522 | -5.665 | -7.6271 | -7.8342 | -8.2072 | -8.7636 | -9.4241 | -10.6882 | -12.1111 | -13.3999 | -13.7782
9 | 10 | 2020 | Winter | Q, [%] | Expected | - | 13.84% | 14.49% | 14.47% | 14.7% | 14.08% | 13% | 8.733% | 6.949% | 6.873% | 5.518% | 5.674% | 3.657% | 5.479% | 3.376% | 4.606% | 6.201% | 6.369% | 6.673% | 7.125% | 7.662% | 8.69% | 9.846% | 10.89% | 11.2%
10 | 9 | 2020 | Winter | Q, [MVAr] | Expected | - | 15.9062 | 16.7329 | 16.707 | 17.0007 | 16.2207 | 14.8551 | 9.6746 | 7.3549 | 7.2122 | 5.5613 | 5.8541 | 3.5301 | 5.4942 | 3.0844 | 4.4759 | 6.3631 | 6.5731 | 6.9566 | 7.4462 | 8.1124 | 9.4017 | 10.8551 | 12.1742 | 12.5805
10 | 9 | 2020 | Winter | Q, [%] | Expected | - | 0.12932 | 0.13604 | 0.13583 | 0.13822 | 0.13188 | 0.12077 | 0.078656 | 0.059796 | 0.058636 | 0.045214 | 0.047594 | 0.0287 | 0.044668 | 0.025076 | 0.03639 | 0.051733 | 0.05344 | 0.056558 | 0.060538 | 0.065954 | 0.076436 | 0.088253 | 0.098977 | 0.10228
9 | 10 | 2020 | Winter | S, [MVA] | Expected | - | 17.0268 | 17.8268 | 17.803 | 18.1897 | 17.601 | 16.5892 | 17.9489 | 14.0787 | 12.5393 | 13.0238 | 16.2294 | 20.3363 | 12.5426 | 17.5545 | 14.116 | 11.5789 | 11.6774 | 12.1891 | 9.085 | 9.4446 | 10.6978 | 12.1369 | 13.4234 | 14.418
9 | 10 | 2020 | Winter | S, [%] | Expected | - | 13.84% | 14.49% | 14.47% | 14.79% | 14.31% | 13.49% | 14.59% | 11.45% | 10.19% | 10.59% | 13.19% | 16.53% | 10.2% | 14.27% | 11.48% | 9.414% | 9.494% | 9.91% | 7.386% | 7.679% | 8.697% | 9.867% | 10.91% | 11.72%
10 | 9 | 2020 | Winter | S, [MVA] | Expected | - | 15.9107 | 16.7395 | 16.7137 | 17.1341 | 16.5394 | 15.5217 | 17.4111 | 13.437 | 11.7736 | 12.4734 | 15.8517 | 20.2687 | 11.9604 | 17.4259 | 13.7386 | 10.8194 | 10.9029 | 11.4185 | 7.8287 | 8.1381 | 9.4111 | 10.881 | 12.2035 | 13.2972
10 | 9 | 2020 | Winter | S, [%] | Expected | - | 12.94% | 13.61% | 13.59% | 13.93% | 13.45% | 12.62% | 14.16% | 10.92% | 9.572% | 10.14% | 12.89% | 16.48% | 9.724% | 14.17% | 11.17% | 8.796% | 8.864% | 9.283% | 6.365% | 6.616% | 7.651% | 8.846% | 9.922% | 10.81%
9 | 16 | 2020 | Winter | P, [MW] | Expected | - | 16.9097 | 16.0902 | 15.5699 | 14.4852 | 14.5744 | 22.8123 | 36.3079 | 49.6967 | 55.4936 | 50.8612 | 46.5506 | 47.1274 | 47.0254 | 45.2226 | 43.0672 | 42.2797 | 44.6121 | 48.77 | 45.806 | 45.5568 | 44.8785 | 38.3521 | 28.7805 | 20.7507
9 | 16 | 2020 | Winter | P, [%] | Expected | - | 13.75% | 13.08% | 12.66% | 11.78% | 11.85% | 18.55% | 29.52% | 40.4% | 45.12% | 41.35% | 37.85% | 38.31% | 38.23% | 36.77% | 35.01% | 34.37% | 36.27% | 39.65% | 37.24% | 37.04% | 36.49% | 31.18% | 23.4% | 16.87%
16 | 9 | 2020 | Winter | P, [MW] | Expected | - | -16.8842 | -16.067 | -15.5481 | -14.4664 | -14.5554 | -22.7659 | -36.1891 | -49.474 | -55.218 | -50.63 | -46.356 | -46.9273 | -46.8284 | -45.0396 | -42.902 | -42.1207 | -44.435 | -48.5579 | -45.6187 | -45.3718 | -44.6989 | -38.2211 | -28.7067 | -20.7121
16 | 9 | 2020 | Winter | P, [%] | Expected | - | 13.73% | 13.06% | 12.64% | 11.76% | 11.83% | 18.51% | 29.42% | 40.22% | 44.89% | 41.16% | 37.69% | 38.15% | 38.07% | 36.62% | 34.88% | 34.24% | 36.13% | 39.48% | 37.09% | 36.89% | 36.34% | 31.07% | 23.34% | 16.84%
9 | 16 | 2020 | Winter | Q, [MVAr] | Expected | - | -0.20916 | -1.0792 | -1.5858 | -0.91234 | -0.79136 | 0.17043 | 2.8349 | 4.5068 | 4.1948 | 3.7255 | 3.8287 | 5.4829 | 3.77 | 1.6288 | 0.4903 | 0.31555 | 0.024763 | 2.4094 | 2.4679 | 1.7313 | 1.002 | -0.187 | -0.70681 | -1.5373
9 | 16 | 2020 | Winter | Q, [%] | Expected | - | 0.17% | 0.8774% | 1.289% | 0.7417% | 0.6434% | 0.1386% | 2.305% | 3.664% | 3.41% | 3.029% | 3.113% | 4.458% | 3.065% | 1.324% | 0.3986% | 0.2565% | 0.02013% | 1.959% | 2.006% | 1.408% | 0.8147% | 0.152% | 0.5746% | 1.25%
16 | 9 | 2020 | Winter | Q, [MVAr] | Expected | - | -0.098046 | 0.76425 | 1.2658 | 0.58328 | 0.46236 | -0.40715 | -2.8245 | -4.1447 | -3.6554 | -3.3368 | -3.563 | -5.1994 | -3.4988 | -1.4022 | -0.32455 | -0.17168 | 0.18073 | -2.0854 | -2.2273 | -1.4987 | -0.78752 | 0.23694 | 0.56283 | 1.274
16 | 9 | 2020 | Winter | Q, [%] | Expected | - | 0.00079712 | 0.0062134 | 0.010291 | 0.0047421 | 0.003759 | 0.0033101 | 0.022964 | 0.033697 | 0.029719 | 0.027128 | 0.028967 | 0.042271 | 0.028445 | 0.0114 | 0.0026386 | 0.0013957 | 0.0014693 | 0.016954 | 0.018108 | 0.012185 | 0.0064026 | 0.0019263 | 0.0045758 | 0.010358
9 | 16 | 2020 | Winter | S, [MVA] | Expected | - | 16.911 | 16.1264 | 15.6504 | 14.5139 | 14.5959 | 22.8129 | 36.4184 | 49.9006 | 55.6519 | 50.9975 | 46.7078 | 47.4453 | 47.1763 | 45.2519 | 43.07 | 42.2808 | 44.6122 | 48.8295 | 45.8725 | 45.5897 | 44.8897 | 38.3526 | 28.7892 | 20.8075
9 | 16 | 2020 | Winter | S, [%] | Expected | - | 13.75% | 13.11% | 12.72% | 11.8% | 11.87% | 18.55% | 29.61% | 40.57% | 45.25% | 41.46% | 37.97% | 38.57% | 38.35% | 36.79% | 35.02% | 34.37% | 36.27% | 39.7% | 37.29% | 37.06% | 36.5% | 31.18% | 23.41% | 16.92%
16 | 9 | 2020 | Winter | S, [MVA] | Expected | - | 16.8845 | 16.0852 | 15.5995 | 14.4781 | 14.5628 | 22.7695 | 36.2992 | 49.6473 | 55.3389 | 50.7398 | 46.4928 | 47.2144 | 46.9589 | 45.0615 | 42.9032 | 42.121 | 44.4354 | 48.6026 | 45.673 | 45.3965 | 44.7059 | 38.2218 | 28.7122 | 20.7513
16 | 9 | 2020 | Winter | S, [%] | Expected | - | 13.73% | 13.08% | 12.68% | 11.77% | 11.84% | 18.51% | 29.51% | 40.36% | 44.99% | 41.25% | 37.8% | 38.39% | 38.18% | 36.64% | 34.88% | 34.24% | 36.13% | 39.51% | 37.13% | 36.91% | 36.35% | 31.07% | 23.34% | 16.87%
10 | 15 | 2020 | Winter | P, [MW] | Expected | - | -28.0624 | -25.9784 | -24.8007 | -25.9646 | -26.7351 | -29.4149 | -45.5122 | -46.5619 | -20.8969 | -25.962 | -29.5472 | -35.5992 | -24.7327 | -17.5631 | -12.948 | -7.482 | -7.5802 | -25.3302 | -43.0472 | -41.0012 | -40.0543 | -37.7849 | -34.2902 | -33.9073
10 | 15 | 2020 | Winter | P, [%] | Expected | - | 22.81% | 21.12% | 20.16% | 21.11% | 21.74% | 23.91% | 37% | 37.86% | 16.99% | 21.11% | 24.02% | 28.94% | 20.11% | 14.28% | 10.53% | 6.083% | 6.163% | 20.59% | 35% | 33.33% | 32.56% | 30.72% | 27.88% | 27.57%
15 | 10 | 2020 | Winter | P, [MW] | Expected | - | 28.2081 | 26.103 | 24.9143 | 26.0892 | 26.8671 | 29.5748 | 45.8979 | 46.971 | 20.9958 | 26.1038 | 29.7232 | 35.841 | 24.8549 | 17.6727 | 13.0258 | 7.5348 | 7.6343 | 25.464 | 43.4013 | 41.324 | 40.3617 | 38.0556 | 34.5107 | 34.1212
15 | 10 | 2020 | Winter | P, [%] | Expected | - | 22.93% | 21.22% | 20.26% | 21.21% | 21.84% | 24.04% | 37.32% | 38.19% | 17.07% | 21.22% | 24.17% | 29.14% | 20.21% | 14.37% | 10.59% | 6.126% | 6.207% | 20.7% | 35.29% | 33.6% | 32.81% | 30.94% | 28.06% | 27.74%
10 | 15 | 2020 | Winter | Q, [MVAr] | Expected | - | -1.0802 | -0.77412 | -0.61702 | -0.87204 | -0.27479 | 0.40563 | -0.88362 | -4.6496 | -10.1015 | -9.6518 | -8.7218 | -5.757 | -7.1384 | -16.9985 | -16.1573 | -15.4866 | -15.6527 | -9.0983 | -6.5274 | -6.9191 | -6.6292 | -5.217 | -3.6115 | -2.1933
10 | 15 | 2020 | Winter | Q, [%] | Expected | - | 0.8782% | 0.6294% | 0.5016% | 0.709% | 0.2234% | 0.3298% | 0.7184% | 3.78% | 8.213% | 7.847% | 7.091% | 4.681% | 5.804% | 13.82% | 13.14% | 12.59% | 12.73% | 7.397% | 5.307% | 5.625% | 5.39% | 4.241% | 2.936% | 1.783%
15 | 10 | 2020 | Winter | Q, [MVAr] | Expected | - | 0.71063 | 0.3306 | 0.13428 | 0.42834 | -0.14329 | -0.72611 | 1.3568 | 5.2072 | 9.5721 | 9.2732 | 8.4628 | 5.7277 | 6.6896 | 16.5099 | 15.5561 | 14.7967 | 14.9672 | 8.6911 | 6.8931 | 7.1747 | 6.831 | 5.2891 | 3.5065 | 2.0643
15 | 10 | 2020 | Winter | Q, [%] | Expected | - | 0.0057775 | 0.0026878 | 0.0010917 | 0.0034825 | 0.001165 | 0.0059033 | 0.011031 | 0.042335 | 0.077822 | 0.075392 | 0.068804 | 0.046566 | 0.054387 | 0.13423 | 0.12647 | 0.1203 | 0.12168 | 0.070659 | 0.056041 | 0.058331 | 0.055537 | 0.043 | 0.028508 | 0.016783
10 | 15 | 2020 | Winter | S, [MVA] | Expected | - | 28.0832 | 25.9899 | 24.8084 | 25.9793 | 26.7366 | 29.4177 | 45.5208 | 46.7935 | 23.2104 | 27.698 | 30.8076 | 36.0617 | 25.7423 | 24.4419 | 20.7053 | 17.1992 | 17.3915 | 26.9146 | 43.5392 | 41.581 | 40.5992 | 38.1433 | 34.4799 | 33.9781
10 | 15 | 2020 | Winter | S, [%] | Expected | - | 22.83% | 21.13% | 20.17% | 21.12% | 21.74% | 23.92% | 37.01% | 38.04% | 18.87% | 22.52% | 25.05% | 29.32% | 20.93% | 19.87% | 16.83% | 13.98% | 14.14% | 21.88% | 35.4% | 33.81% | 33.01% | 31.01% | 28.03% | 27.62%
15 | 10 | 2020 | Winter | S, [MVA] | Expected | - | 28.217 | 26.1051 | 24.9146 | 26.0927 | 26.8675 | 29.5837 | 45.9179 | 47.2587 | 23.0749 | 27.7019 | 30.9045 | 36.2958 | 25.7394 | 24.1847 | 20.2895 | 16.6047 | 16.8018 | 26.9063 | 43.9453 | 41.9422 | 40.9357 | 38.4214 | 34.6884 | 34.1836
15 | 10 | 2020 | Winter | S, [%] | Expected | - | 22.94% | 21.22% | 20.26% | 21.21% | 21.84% | 24.05% | 37.33% | 38.42% | 18.76% | 22.52% | 25.13% | 29.51% | 20.93% | 19.66% | 16.5% | 13.5% | 13.66% | 21.88% | 35.73% | 34.1% | 33.28% | 31.24% | 28.2% | 27.79%
11 | 13 | 2020 | Winter | P, [MW] | Expected | - | -11.0514 | -10.6245 | -11.2127 | -11.8917 | -13.7151 | -15.9431 | -13.2694 | -7.7338 | 4.2202 | 2.0165 | 6.9146 | 6.4605 | 8.8799 | 10.276 | 8.7037 | 9.824 | 10.9418 | 13.8772 | 7.7481 | 9.2442 | 9.7762 | 6.0503 | 2.2248 | -2.7726
11 | 13 | 2020 | Winter | P, [%] | Expected | - | 0.8309% | 0.7988% | 0.8431% | 0.8941% | 1.031% | 1.199% | 0.9977% | 0.5815% | 0.3173% | 0.1516% | 0.5199% | 0.4858% | 0.6677% | 0.7726% | 0.6544% | 0.7386% | 0.8227% | 1.043% | 0.5826% | 0.6951% | 0.7351% | 0.4549% | 0.1673% | 0.2085%
13 | 11 | 2020 | Winter | P, [MW] | Expected | - | 12.3178 | 11.9558 | 12.5302 | 13.228 | 15.0548 | 17.2726 | 14.3782 | 8.6798 | -3.3549 | -1.2178 | -6.1707 | -5.7073 | -8.1491 | -9.5089 | -7.9294 | -8.961 | -10.0566 | -13.1543 | -7.0378 | -8.5435 | -8.9927 | -5.1682 | -1.2659 | 3.7963
13 | 11 | 2020 | Winter | P, [%] | Expected | - | 0.9262% | 0.8989% | 0.9421% | 0.9946% | 1.132% | 1.299% | 1.081% | 0.6526% | 0.2522% | 0.09156% | 0.464% | 0.4291% | 0.6127% | 0.715% | 0.5962% | 0.6738% | 0.7561% | 0.989% | 0.5292% | 0.6424% | 0.6761% | 0.3886% | 0.09518% | 0.2854%
11 | 13 | 2020 | Winter | Q, [MVAr] | Expected | - | -348.4724 | -356.5097 | -354.8029 | -357.0727 | -357.4065 | -356.0706 | -327.9078 | -305.249 | -293.2374 | -282.8034 | -273.777 | -275.328 | -271.5198 | -277.5174 | -278.7486 | -292.773 | -296.1335 | -269.9962 | -268.0847 | -266.3891 | -280.2066 | -295.8018 | -307.2686 | -316.5052
11 | 13 | 2020 | Winter | Q, [%] | Expected | - | 26.2% | 26.81% | 26.68% | 26.85% | 26.87% | 26.77% | 24.65% | 22.95% | 22.05% | 21.26% | 20.58% | 20.7% | 20.42% | 20.87% | 20.96% | 22.01% | 22.27% | 20.3% | 20.16% | 20.03% | 21.07% | 22.24% | 23.1% | 23.8%
13 | 11 | 2020 | Winter | Q, [MVAr] | Expected | - | 326.6915 | 335.4371 | 333.58 | 336.0549 | 336.4256 | 334.9796 | 304.4021 | 279.9532 | 267.0471 | 255.8784 | 246.2427 | 247.8968 | 243.8385 | 250.2386 | 251.5507 | 266.5552 | 270.16 | 242.2253 | 240.177 | 238.3736 | 253.1096 | 269.7974 | 282.1121 | 292.0626
13 | 11 | 2020 | Winter | Q, [%] | Expected | - | 0.24563 | 0.25221 | 0.25081 | 0.25267 | 0.25295 | 0.25186 | 0.22887 | 0.21049 | 0.20079 | 0.19239 | 0.18514 | 0.18639 | 0.18334 | 0.18815 | 0.18914 | 0.20042 | 0.20313 | 0.18212 | 0.18058 | 0.17923 | 0.19031 | 0.20286 | 0.21211 | 0.2196
11 | 13 | 2020 | Winter | S, [MVA] | Expected | - | 348.6476 | 356.668 | 354.98 | 357.2707 | 357.6696 | 356.4273 | 328.1762 | 305.3469 | 293.2678 | 282.8106 | 273.8643 | 275.4038 | 271.665 | 277.7076 | 278.8845 | 292.9378 | 296.3355 | 270.3526 | 268.1967 | 266.5494 | 280.3771 | 295.8636 | 307.2767 | 316.5173
11 | 13 | 2020 | Winter | S, [%] | Expected | - | 26.21% | 26.82% | 26.69% | 26.86% | 26.89% | 26.8% | 24.67% | 22.96% | 22.05% | 21.26% | 20.59% | 20.71% | 20.43% | 20.88% | 20.97% | 22.03% | 22.28% | 20.33% | 20.17% | 20.04% | 21.08% | 22.25% | 23.1% | 23.8%
13 | 11 | 2020 | Winter | S, [MVA] | Expected | - | 326.9236 | 335.6501 | 333.8153 | 336.3152 | 336.7623 | 335.4247 | 304.7415 | 280.0877 | 267.0681 | 255.8813 | 246.32 | 247.9624 | 243.9747 | 250.4192 | 251.6756 | 266.7058 | 270.3471 | 242.5822 | 240.2801 | 238.5267 | 253.2693 | 269.8469 | 282.115 | 292.0873
13 | 11 | 2020 | Winter | S, [%] | Expected | - | 24.58% | 25.24% | 25.1% | 25.29% | 25.32% | 25.22% | 22.91% | 21.06% | 20.08% | 19.24% | 18.52% | 18.64% | 18.34% | 18.83% | 18.92% | 20.05% | 20.33% | 18.24% | 18.07% | 17.93% | 19.04% | 20.29% | 21.21% | 21.96%
12 | 72 | 2020 | Winter | P, [MW] | Expected | - | -10.8835 | -6.3832 | -6.0184 | -5.7114 | -4.3924 | -4.3857 | -7.7259 | -8.1655 | -13.7926 | -11.7541 | -15.5681 | -16.0939 | -16.7308 | -17.7018 | -16.9423 | -18.3892 | -19.1946 | -18.4861 | -15.6502 | -16.1904 | -17.4921 | -16.5076 | -15.6755 | -13.3098
12 | 72 | 2020 | Winter | P, [%] | Expected | - | 4.424% | 2.595% | 2.446% | 2.322% | 1.786% | 1.783% | 3.141% | 3.319% | 5.607% | 4.778% | 6.328% | 6.542% | 6.801% | 7.196% | 6.887% | 7.475% | 7.803% | 7.515% | 6.362% | 6.581% | 7.111% | 6.71% | 6.372% | 5.41%
72 | 12 | 2020 | Winter | P, [MW] | Expected | - | 10.9071 | 6.4 | 6.0338 | 5.7259 | 4.4052 | 4.3972 | 7.7375 | 8.1761 | 13.817 | 11.7739 | 15.602 | 16.1283 | 16.7669 | 17.7439 | 16.9839 | 18.4369 | 19.2431 | 18.5244 | 15.6802 | 16.2219 | 17.5287 | 16.5437 | 15.7122 | 13.3381
72 | 12 | 2020 | Winter | P, [%] | Expected | - | 4.434% | 2.602% | 2.453% | 2.328% | 1.791% | 1.787% | 3.145% | 3.324% | 5.617% | 4.786% | 6.342% | 6.556% | 6.816% | 7.213% | 6.904% | 7.495% | 7.822% | 7.53% | 6.374% | 6.594% | 7.126% | 6.725% | 6.387% | 5.422%
12 | 72 | 2020 | Winter | Q, [MVAr] | Expected | - | 11.7879 | 11.6823 | 11.2088 | 10.8941 | 10.596 | 9.9539 | 7.9218 | 6.7484 | 8.9456 | 8.876 | 11.657 | 11.194 | 11.134 | 12.6072 | 13.3659 | 14.0483 | 13.3409 | 9.5469 | 9.4934 | 9.5487 | 10.3191 | 11.4864 | 12.7639 | 11.6265
12 | 72 | 2020 | Winter | Q, [%] | Expected | - | 4.792% | 4.749% | 4.556% | 4.429% | 4.307% | 4.046% | 3.22% | 2.743% | 3.636% | 3.608% | 4.739% | 4.55% | 4.526% | 5.125% | 5.433% | 5.711% | 5.423% | 3.881% | 3.859% | 3.882% | 4.195% | 4.669% | 5.189% | 4.726%
72 | 12 | 2020 | Winter | Q, [MVAr] | Expected | - | -13.353 | -13.2703 | -12.8016 | -12.4903 | -12.198 | -11.5604 | -9.5295 | -8.3603 | -10.5101 | -10.4558 | -13.1877 | -12.7235 | -12.6579 | -14.11 | -14.8697 | -15.5313 | -14.8215 | -11.0642 | -11.0388 | -11.0888 | -11.8414 | -13.0098 | -14.2847 | -13.1761
72 | 12 | 2020 | Winter | Q, [%] | Expected | - | 0.05428 | 0.053944 | 0.052039 | 0.050773 | 0.049585 | 0.046993 | 0.038738 | 0.033985 | 0.042724 | 0.042503 | 0.053608 | 0.051721 | 0.051455 | 0.057358 | 0.060446 | 0.063136 | 0.06025 | 0.044976 | 0.044873 | 0.045076 | 0.048136 | 0.052885 | 0.058068 | 0.053562
12 | 72 | 2020 | Winter | S, [MVA] | Expected | - | 16.0438 | 13.3125 | 12.7223 | 12.3005 | 11.4703 | 10.8773 | 11.0655 | 10.5932 | 16.4396 | 14.729 | 19.4486 | 19.604 | 20.0969 | 21.7324 | 21.5798 | 23.1413 | 23.3755 | 20.8057 | 18.3045 | 18.7964 | 20.309 | 20.1106 | 20.2148 | 17.6728
12 | 72 | 2020 | Winter | S, [%] | Expected | - | 6.522% | 5.412% | 5.172% | 5% | 4.663% | 4.422% | 4.498% | 4.306% | 6.683% | 5.987% | 7.906% | 7.969% | 8.169% | 8.834% | 8.772% | 9.407% | 9.502% | 8.458% | 7.441% | 7.641% | 8.256% | 8.175% | 8.217% | 7.184%
72 | 12 | 2020 | Winter | S, [MVA] | Expected | - | 17.2414 | 14.7329 | 14.1523 | 13.7402 | 12.969 | 12.3684 | 12.2752 | 11.6937 | 17.3601 | 15.7464 | 20.4288 | 20.5428 | 21.0083 | 22.6702 | 22.5735 | 24.1069 | 24.2894 | 21.577 | 19.1761 | 19.6497 | 21.1536 | 21.0464 | 21.235 | 18.7488
72 | 12 | 2020 | Winter | S, [%] | Expected | - | 7.009% | 5.989% | 5.753% | 5.585% | 5.272% | 5.028% | 4.99% | 4.754% | 7.057% | 6.401% | 8.304% | 8.351% | 8.54% | 9.216% | 9.176% | 9.8% | 9.874% | 8.771% | 7.795% | 7.988% | 8.599% | 8.555% | 8.632% | 7.621%
15 | 18 | 2020 | Winter | P, [MW] | Expected | - | 12.1108 | 10.4379 | 10.0396 | 9.3772 | 9.8321 | 11.946 | 16.4925 | 22.1491 | 25.1948 | 26.0499 | 25.5551 | 25.2054 | 24.5421 | 23.9306 | 22.7527 | 20.8386 | 21.4461 | 25.3008 | 25.4802 | 25.0432 | 23.764 | 22.5556 | 18.3046 | 14.902
15 | 18 | 2020 | Winter | P, [%] | Expected | - | 9.846% | 8.486% | 8.162% | 7.624% | 7.994% | 9.712% | 13.41% | 18.01% | 20.48% | 21.18% | 20.78% | 20.49% | 19.95% | 19.46% | 18.5% | 16.94% | 17.44% | 20.57% | 20.72% | 20.36% | 19.32% | 18.34% | 14.88% | 12.12%
18 | 15 | 2020 | Winter | P, [MW] | Expected | - | -12.1025 | -10.4315 | -10.0336 | -9.3719 | -9.8264 | -11.9377 | -16.4779 | -22.123 | -25.1609 | -26.0135 | -25.5202 | -25.1715 | -24.5099 | -23.8999 | -22.725 | -20.8154 | -21.4216 | -25.2667 | -25.4455 | -25.0097 | -23.7339 | -22.5285 | -18.2868 | -14.8901
18 | 15 | 2020 | Winter | P, [%] | Expected | - | 9.839% | 8.481% | 8.157% | 7.619% | 7.989% | 9.705% | 13.4% | 17.99% | 20.46% | 21.15% | 20.75% | 20.46% | 19.93% | 19.43% | 18.48% | 16.92% | 17.42% | 20.54% | 20.69% | 20.33% | 19.3% | 18.32% | 14.87% | 12.11%
15 | 18 | 2020 | Winter | Q, [MVAr] | Expected | - | -3.1008 | -3.5983 | -3.5976 | -3.5684 | -3.4544 | -3.6118 | -1.1806 | 0.33971 | 1.0764 | 2.1781 | 1.7441 | 1.4044 | 1.4298 | 1.6009 | 1.0971 | -0.0048882 | -0.57308 | 0.74409 | 1.5397 | 1.0673 | 0.68008 | 0.36708 | -0.7822 | -1.203
15 | 18 | 2020 | Winter | Q, [%] | Expected | - | 2.521% | 2.925% | 2.925% | 2.901% | 2.808% | 2.936% | 0.9598% | 0.2762% | 0.8751% | 1.771% | 1.418% | 1.142% | 1.162% | 1.302% | 0.8919% | 0.003974% | 0.4659% | 0.605% | 1.252% | 0.8677% | 0.5529% | 0.2984% | 0.6359% | 0.9781%
18 | 15 | 2020 | Winter | Q, [MVAr] | Expected | - | 2.8677 | 3.359 | 3.3568 | 3.3252 | 3.2127 | 3.3786 | 0.96912 | -0.5114 | -1.2215 | -2.3145 | -1.8855 | -1.5493 | -1.5807 | -1.757 | -1.2636 | -0.17713 | 0.39575 | -0.8884 | -1.6819 | -1.2138 | -0.83816 | -0.53545 | 0.58213 | 0.98244
18 | 15 | 2020 | Winter | Q, [%] | Expected | - | 0.023315 | 0.027309 | 0.027291 | 0.027034 | 0.026119 | 0.027468 | 0.007879 | 0.0041577 | 0.009931 | 0.018817 | 0.015329 | 0.012596 | 0.012851 | 0.014285 | 0.010273 | 0.0014401 | 0.0032174 | 0.0072228 | 0.013674 | 0.0098684 | 0.0068143 | 0.0043533 | 0.0047328 | 0.0079874
15 | 18 | 2020 | Winter | S, [MVA] | Expected | - | 12.5014 | 11.0407 | 10.6647 | 10.0332 | 10.4213 | 12.48 | 16.5347 | 22.1517 | 25.2178 | 26.1408 | 25.6146 | 25.2445 | 24.5837 | 23.9841 | 22.7791 | 20.8386 | 21.4538 | 25.3118 | 25.5267 | 25.0659 | 23.7738 | 22.5586 | 18.3213 | 14.9505
15 | 18 | 2020 | Winter | S, [%] | Expected | - | 10.16% | 8.976% | 8.671% | 8.157% | 8.473% | 10.15% | 13.44% | 18.01% | 20.5% | 21.25% | 20.82% | 20.52% | 19.99% | 19.5% | 18.52% | 16.94% | 17.44% | 20.58% | 20.75% | 20.38% | 19.33% | 18.34% | 14.9% | 12.15%
18 | 15 | 2020 | Winter | S, [MVA] | Expected | - | 12.4376 | 10.9589 | 10.5802 | 9.9443 | 10.3382 | 12.4066 | 16.5064 | 22.1289 | 25.1906 | 26.1162 | 25.5897 | 25.2191 | 24.5608 | 23.9644 | 22.7601 | 20.8162 | 21.4253 | 25.2823 | 25.501 | 25.0392 | 23.7487 | 22.5348 | 18.296 | 14.9225
18 | 15 | 2020 | Winter | S, [%] | Expected | - | 10.11% | 8.91% | 8.602% | 8.085% | 8.405% | 10.09% | 13.42% | 17.99% | 20.48% | 21.23% | 20.8% | 20.5% | 19.97% | 19.48% | 18.5% | 16.92% | 17.42% | 20.55% | 20.73% | 20.36% | 19.31% | 18.32% | 14.87% | 12.13%
15 | 26 | 2020 | Winter | P, [MW] | Expected | - | 19.8613 | 17.6939 | 17.0148 | 16.6334 | 16.9023 | 21.0106 | 30.8778 | 37.018 | 37.1783 | 38.0055 | 37.7079 | 39.4194 | 36.2454 | 35.7751 | 33.3204 | 30.3167 | 30.6267 | 36.5756 | 37.6307 | 36.7042 | 35.904 | 33.7082 | 28.7786 | 24.8596
15 | 26 | 2020 | Winter | P, [%] | Expected | - | 16.15% | 14.39% | 13.83% | 13.52% | 13.74% | 17.08% | 25.1% | 30.1% | 30.23% | 30.9% | 30.66% | 32.05% | 29.47% | 29.09% | 27.09% | 24.65% | 24.9% | 29.74% | 30.59% | 29.84% | 29.19% | 27.41% | 23.4% | 20.21%
26 | 15 | 2020 | Winter | P, [MW] | Expected | - | -19.8159 | -17.6578 | -16.9814 | -16.6014 | -16.8694 | -20.9599 | -30.7681 | -36.8598 | -37.018 | -37.8372 | -37.5424 | -39.239 | -36.0926 | -35.6263 | -33.1913 | -30.2102 | -30.5182 | -36.4208 | -37.4665 | -36.5481 | -35.7549 | -33.5768 | -28.683 | -24.7883
26 | 15 | 2020 | Winter | P, [%] | Expected | - | 16.11% | 14.36% | 13.81% | 13.5% | 13.71% | 17.04% | 25.01% | 29.97% | 30.1% | 30.76% | 30.52% | 31.9% | 29.34% | 28.96% | 26.98% | 24.56% | 24.81% | 29.61% | 30.46% | 29.71% | 29.07% | 27.3% | 23.32% | 20.15%
15 | 26 | 2020 | Winter | Q, [MVAr] | Expected | - | 0.5536 | 1.0639 | 0.97635 | 1.0003 | 0.79059 | 0.49583 | 1.492 | 2.652 | 3.5397 | 4.3885 | 4.1577 | 3.9196 | 3.8888 | 3.9312 | 3.576 | 2.7824 | 2.4592 | 3.1126 | 3.5801 | 3.2847 | 2.9939 | 2.7623 | 2.0027 | 1.5247
15 | 26 | 2020 | Winter | Q, [%] | Expected | - | 0.4501% | 0.8649% | 0.7938% | 0.8132% | 0.6428% | 0.4031% | 1.213% | 2.156% | 2.878% | 3.568% | 3.38% | 3.187% | 3.162% | 3.196% | 2.907% | 2.262% | 1.999% | 2.531% | 2.911% | 2.67% | 2.434% | 2.246% | 1.628% | 1.24%
26 | 15 | 2020 | Winter | Q, [MVAr] | Expected | - | -0.95505 | -1.4967 | -1.4186 | -1.4475 | -1.2345 | -0.87884 | -1.6725 | -2.6662 | -3.5468 | -4.3681 | -4.147 | -3.8579 | -3.9216 | -3.9772 | -3.6898 | -2.9736 | -2.6438 | -3.1384 | -3.5737 | -3.3063 | -3.0392 | -2.8683 | -2.2315 | -1.837
26 | 15 | 2020 | Winter | Q, [%] | Expected | - | 0.0077646 | 0.012168 | 0.011533 | 0.011768 | 0.010037 | 0.0071451 | 0.013597 | 0.021677 | 0.028835 | 0.035513 | 0.033716 | 0.031365 | 0.031883 | 0.032335 | 0.029998 | 0.024176 | 0.021495 | 0.025515 | 0.029054 | 0.02688 | 0.024709 | 0.023319 | 0.018142 | 0.014935
15 | 26 | 2020 | Winter | S, [MVA] | Expected | - | 19.869 | 17.7259 | 17.0428 | 16.6634 | 16.9208 | 21.0164 | 30.9139 | 37.1129 | 37.3464 | 38.258 | 37.9364 | 39.6138 | 36.4534 | 35.9905 | 33.5118 | 30.4441 | 30.7253 | 36.7078 | 37.8006 | 36.8508 | 36.0286 | 33.8212 | 28.8482 | 24.9063
15 | 26 | 2020 | Winter | S, [%] | Expected | - | 16.15% | 14.41% | 13.86% | 13.55% | 13.76% | 17.09% | 25.13% | 30.17% | 30.36% | 31.1% | 30.84% | 32.21% | 29.64% | 29.26% | 27.25% | 24.75% | 24.98% | 29.84% | 30.73% | 29.96% | 29.29% | 27.5% | 23.45% | 20.25%
26 | 15 | 2020 | Winter | S, [MVA] | Expected | - | 19.8389 | 17.7211 | 17.0406 | 16.6644 | 16.9145 | 20.9783 | 30.8135 | 36.9561 | 37.1876 | 38.0885 | 37.7708 | 39.4282 | 36.3051 | 35.8476 | 33.3958 | 30.3562 | 30.6325 | 36.5557 | 37.6365 | 36.6974 | 35.8838 | 33.6991 | 28.7696 | 24.8563
26 | 15 | 2020 | Winter | S, [%] | Expected | - | 16.13% | 14.41% | 13.85% | 13.55% | 13.75% | 17.06% | 25.05% | 30.05% | 30.23% | 30.97% | 30.71% | 32.06% | 29.52% | 29.14% | 27.15% | 24.68% | 24.9% | 29.72% | 30.6% | 29.84% | 29.17% | 27.4% | 23.39% | 20.21%
16 | 17 | 2020 | Winter | P, [MW] | Expected | - | -9.5688 | -9.582 | -9.8769 | -11.1326 | -12.3306 | -7.9591 | -5.2479 | 1 | 5.111 | 3.774 | -0.99097 | -0.55171 | 2.1704 | 0.13265 | 0.88598 | 0.71569 | 2.191 | 3.9559 | 1.7877 | 2.4658 | 2.8479 | 0.82107 | -4.1873 | -7.9169
16 | 17 | 2020 | Winter | P, [%] | Expected | - | 7.78% | 7.79% | 8.03% | 9.051% | 10.02% | 6.471% | 4.267% | 0.813% | 4.155% | 3.068% | 0.8057% | 0.4485% | 1.765% | 0.1078% | 0.7203% | 0.5819% | 1.781% | 3.216% | 1.453% | 2.005% | 2.315% | 0.6675% | 3.404% | 6.437%
17 | 16 | 2020 | Winter | P, [MW] | Expected | - | 9.5735 | 9.5864 | 9.8817 | 11.1387 | 12.338 | 7.9622 | 5.2493 | -0.9995 | -5.1088 | -3.7727 | 0.99155 | 0.55187 | -2.1698 | -0.13169 | -0.88525 | -0.71499 | -2.1902 | -3.9548 | -1.7873 | -2.4652 | -2.8472 | -0.82083 | 4.1883 | 7.9199
17 | 16 | 2020 | Winter | P, [%] | Expected | - | 7.783% | 7.794% | 8.034% | 9.056% | 10.03% | 6.473% | 4.268% | 0.8126% | 4.153% | 3.067% | 0.8061% | 0.4487% | 1.764% | 0.1071% | 0.7197% | 0.5813% | 1.781% | 3.215% | 1.453% | 2.004% | 2.315% | 0.6673% | 3.405% | 6.439%
16 | 17 | 2020 | Winter | Q, [MVAr] | Expected | - | -2.029 | 0.53275 | 0.81119 | 0.32772 | 1.0266 | 0.64915 | -1.2345 | -3.1543 | -4.6076 | -3.5282 | -3.412 | -1.8476 | -2.5692 | -4.5388 | -3.8565 | -3.8143 | -3.6657 | -2.8396 | -2.3217 | -2.3573 | -2.6195 | -2.1509 | -1.1768 | -0.36803
16 | 17 | 2020 | Winter | Q, [%] | Expected | - | 1.65% | 0.4331% | 0.6595% | 0.2664% | 0.8347% | 0.5278% | 1.004% | 2.564% | 3.746% | 2.868% | 2.774% | 1.502% | 2.089% | 3.69% | 3.135% | 3.101% | 2.98% | 2.309% | 1.888% | 1.916% | 2.13% | 1.749% | 0.9568% | 0.2992%
17 | 16 | 2020 | Winter | Q, [MVAr] | Expected | - | 1.8307 | -0.73147 | -1.0091 | -0.52064 | -1.2149 | -0.85261 | 1.0267 | 2.9437 | 4.4024 | 3.3191 | 3.2009 | 1.6346 | 2.3564 | 4.3291 | 3.6452 | 3.6025 | 3.4547 | 2.6299 | 2.1095 | 2.1455 | 2.4084 | 1.9378 | 0.96565 | 0.16412
17 | 16 | 2020 | Winter | Q, [%] | Expected | - | 0.014883 | 0.0059469 | 0.008204 | 0.0042329 | 0.0098774 | 0.0069318 | 0.0083468 | 0.023933 | 0.035792 | 0.026984 | 0.026024 | 0.01329 | 0.019158 | 0.035196 | 0.029636 | 0.029289 | 0.028087 | 0.021381 | 0.01715 | 0.017443 | 0.01958 | 0.015755 | 0.0078508 | 0.0013343
16 | 17 | 2020 | Winter | S, [MVA] | Expected | - | 9.7816 | 9.5968 | 9.9102 | 11.1375 | 12.3732 | 7.9855 | 5.3911 | 3.309 | 6.8813 | 5.1664 | 3.553 | 1.9282 | 3.3633 | 4.5408 | 3.9569 | 3.8809 | 4.2706 | 4.8695 | 2.9302 | 3.4113 | 3.8694 | 2.3023 | 4.3496 | 7.9254
16 | 17 | 2020 | Winter | S, [%] | Expected | - | 7.952% | 7.802% | 8.057% | 9.055% | 10.06% | 6.492% | 4.383% | 2.69% | 5.595% | 4.2% | 2.889% | 1.568% | 2.734% | 3.692% | 3.217% | 3.155% | 3.472% | 3.959% | 2.382% | 2.773% | 3.146% | 1.872% | 3.536% | 6.443%
17 | 16 | 2020 | Winter | S, [MVA] | Expected | - | 9.7469 | 9.6143 | 9.9331 | 11.1509 | 12.3977 | 8.0077 | 5.3488 | 3.1088 | 6.7439 | 5.0249 | 3.351 | 1.7253 | 3.2033 | 4.3311 | 3.7511 | 3.6728 | 4.0905 | 4.7494 | 2.7648 | 3.2681 | 3.7292 | 2.1045 | 4.2981 | 7.9216
17 | 16 | 2020 | Winter | S, [%] | Expected | - | 7.924% | 7.817% | 8.076% | 9.066% | 10.08% | 6.51% | 4.349% | 2.527% | 5.483% | 4.085% | 2.724% | 1.403% | 2.604% | 3.521% | 3.05% | 2.986% | 3.326% | 3.861% | 2.248% | 2.657% | 3.032% | 1.711% | 3.494% | 6.44%
17 | 34 | 2020 | Winter | P, [MW] | Expected | - | -16.3112 | -16.123 | -15.6523 | -17.1982 | -18.572 | -15.0289 | -13.3739 | -8.7544 | -4.6461 | -6.3208 | -9.859 | -9.8212 | -6.5423 | -8.1917 | -7.6861 | -8.2066 | -7.7579 | -6.5808 | -8.2183 | -8.2133 | -7.8402 | -8.4789 | -12.1074 | -15.7106
17 | 34 | 2020 | Winter | P, [%] | Expected | - | 13.26% | 13.11% | 12.73% | 13.98% | 15.1% | 12.22% | 10.87% | 7.117% | 3.777% | 5.139% | 8.015% | 7.985% | 5.319% | 6.66% | 6.249% | 6.672% | 6.307% | 5.35% | 6.682% | 6.677% | 6.374% | 6.893% | 9.843% | 12.77%
34 | 17 | 2020 | Winter | P, [MW] | Expected | - | 16.3411 | 16.1528 | 15.6807 | 17.232 | 18.6116 | 15.0549 | 13.3942 | 8.7636 | 4.6502 | 6.3261 | 9.8706 | 9.8321 | 6.5474 | 8.2007 | 7.6936 | 8.215 | 7.7655 | 6.5861 | 8.2261 | 8.2211 | 7.8474 | 8.4871 | 12.1239 | 15.7384
34 | 17 | 2020 | Winter | P, [%] | Expected | - | 13.29% | 13.13% | 12.75% | 14.01% | 15.13% | 12.24% | 10.89% | 7.125% | 3.781% | 5.143% | 8.025% | 7.994% | 5.323% | 6.667% | 6.255% | 6.679% | 6.313% | 5.355% | 6.688% | 6.684% | 6.38% | 6.9% | 9.857% | 12.8%
17 | 34 | 2020 | Winter | Q, [MVAr] | Expected | - | -0.38293 | 2.1881 | 2.6005 | 1.9808 | 2.6796 | 2.1715 | -0.1276 | -2.4388 | -4.0344 | -2.8552 | -2.5279 | -1.131 | -1.7788 | -3.7651 | -2.9316 | -2.8829 | -2.8767 | -2.1301 | -1.5074 | -1.4772 | -1.8107 | -1.161 | 0.052027 | 0.97088
17 | 34 | 2020 | Winter | Q, [%] | Expected | - | 0.3113% | 1.779% | 2.114% | 1.61% | 2.179% | 1.765% | 0.1037% | 1.983% | 3.28% | 2.321% | 2.055% | 0.9196% | 1.446% | 3.061% | 2.383% | 2.344% | 2.339% | 1.732% | 1.226% | 1.201% | 1.472% | 0.9439% | 0.0423% | 0.7893%
34 | 17 | 2020 | Winter | Q, [MVAr] | Expected | - | -0.0098795 | -2.5799 | -2.9978 | -2.3582 | -3.0371 | -2.5765 | -0.29439 | 1.9791 | 3.5545 | 2.3788 | 2.0743 | 0.67482 | 1.2995 | 3.3024 | 2.4621 | 2.4156 | 2.4071 | 1.6538 | 1.0401 | 1.0096 | 1.3413 | 0.69419 | -0.49077 | -1.3704
34 | 17 | 2020 | Winter | Q, [%] | Expected | - | 8.0321e-05 | 0.020975 | 0.024373 | 0.019172 | 0.024691 | 0.020947 | 0.0023934 | 0.01609 | 0.028898 | 0.01934 | 0.016864 | 0.0054864 | 0.010565 | 0.026849 | 0.020017 | 0.019639 | 0.01957 | 0.013446 | 0.0084561 | 0.008208 | 0.010905 | 0.0056438 | 0.00399 | 0.011141
17 | 34 | 2020 | Winter | S, [MVA] | Expected | - | 16.3157 | 16.2708 | 15.8669 | 17.3119 | 18.7643 | 15.185 | 13.3746 | 9.0877 | 6.1533 | 6.9357 | 10.1779 | 9.8861 | 6.7798 | 9.0155 | 8.2262 | 8.6983 | 8.2741 | 6.917 | 8.3554 | 8.3451 | 8.0465 | 8.558 | 12.1076 | 15.7405
17 | 34 | 2020 | Winter | S, [%] | Expected | - | 13.26% | 13.23% | 12.9% | 14.07% | 15.26% | 12.35% | 10.87% | 7.388% | 5.003% | 5.639% | 8.275% | 8.037% | 5.512% | 7.33% | 6.688% | 7.072% | 6.727% | 5.624% | 6.793% | 6.785% | 6.542% | 6.958% | 9.844% | 12.8%
34 | 17 | 2020 | Winter | S, [MVA] | Expected | - | 16.3411 | 16.3576 | 15.9647 | 17.3926 | 18.8578 | 15.2738 | 13.3974 | 8.9843 | 5.8531 | 6.7585 | 10.0862 | 9.8553 | 6.6751 | 8.8406 | 8.0779 | 8.5628 | 8.13 | 6.7905 | 8.2916 | 8.2828 | 7.9612 | 8.5154 | 12.1338 | 15.7979
34 | 17 | 2020 | Winter | S, [%] | Expected | - | 13.29% | 13.3% | 12.98% | 14.14% | 15.33% | 12.42% | 10.89% | 7.304% | 4.759% | 5.495% | 8.2% | 8.012% | 5.427% | 7.187% | 6.567% | 6.962% | 6.61% | 5.521% | 6.741% | 6.734% | 6.473% | 6.923% | 9.865% | 12.84%
18 | 103 | 2020 | Winter | P, [MW] | Expected | - | 11.5037 | 9.8326 | 9.4348 | 8.773 | 9.1759 | 11.3536 | 15.5213 | 21.1157 | 24.1537 | 24.8248 | 24.0317 | 23.8208 | 22.9991 | 22.3839 | 21.3062 | 19.4215 | 19.9266 | 23.7174 | 23.8962 | 23.4604 | 22.1846 | 21.4899 | 17.4703 | 14.2238
18 | 103 | 2020 | Winter | P, [%] | Expected | - | 9.353% | 7.994% | 7.671% | 7.133% | 7.46% | 9.231% | 12.62% | 17.17% | 19.64% | 20.18% | 19.54% | 19.37% | 18.7% | 18.2% | 17.32% | 15.79% | 16.2% | 19.28% | 19.43% | 19.07% | 18.04% | 17.47% | 14.2% | 11.56%
103 | 18 | 2020 | Winter | P, [MW] | Expected | - | -11.4965 | -9.8272 | -9.4298 | -8.7687 | -9.1712 | -11.3464 | -15.5085 | -21.0918 | -24.1222 | -24.7912 | -24.0004 | -23.7901 | -22.9704 | -22.3567 | -21.2817 | -19.4013 | -19.9054 | -23.6871 | -23.8653 | -23.4307 | -22.1581 | -21.4651 | -17.454 | -14.213
103 | 18 | 2020 | Winter | P, [%] | Expected | - | 9.347% | 7.99% | 7.666% | 7.129% | 7.456% | 9.225% | 12.61% | 17.15% | 19.61% | 20.16% | 19.51% | 19.34% | 18.68% | 18.18% | 17.3% | 15.77% | 16.18% | 19.26% | 19.4% | 19.05% | 18.01% | 17.45% | 14.19% | 11.56%
18 | 103 | 2020 | Winter | Q, [MVAr] | Expected | - | -1.8342 | -2.3255 | -2.3233 | -2.2917 | -2.2326 | -2.3691 | -0.048998 | 1.4017 | 2.1118 | 3.3023 | 2.7987 | 2.4376 | 2.4752 | 2.7019 | 2.182 | 1.0935 | 0.54638 | 1.8305 | 2.624 | 2.1269 | 1.7485 | 1.5246 | 0.40703 | 0.0067168
18 | 103 | 2020 | Winter | Q, [%] | Expected | - | 1.491% | 1.891% | 1.889% | 1.863% | 1.815% | 1.926% | 0.03984% | 1.14% | 1.717% | 2.685% | 2.275% | 1.982% | 2.012% | 2.197% | 1.774% | 0.889% | 0.4442% | 1.488% | 2.133% | 1.729% | 1.422% | 1.24% | 0.3309% | 0.005461%
103 | 18 | 2020 | Winter | Q, [MVAr] | Expected | - | 1.5976 | 2.0827 | 2.079 | 2.0452 | 1.9874 | 2.1322 | -0.16787 | -1.5803 | -2.2645 | -3.4475 | -2.9516 | -2.5929 | -2.6375 | -2.8691 | -2.3583 | -1.2848 | -0.73437 | -1.9873 | -2.7784 | -2.2856 | -1.9182 | -1.7001 | -0.61197 | -0.23069
103 | 18 | 2020 | Winter | Q, [%] | Expected | - | 0.012989 | 0.016932 | 0.016903 | 0.016628 | 0.016158 | 0.017335 | 0.0013648 | 0.012848 | 0.018411 | 0.028028 | 0.023997 | 0.02108 | 0.021443 | 0.023326 | 0.019174 | 0.010446 | 0.0059705 | 0.016157 | 0.022589 | 0.018582 | 0.015596 | 0.013822 | 0.0049754 | 0.0018755
18 | 103 | 2020 | Winter | S, [MVA] | Expected | - | 11.649 | 10.1039 | 9.7166 | 9.0674 | 9.4436 | 11.5981 | 15.5214 | 21.1622 | 24.2458 | 25.0435 | 24.1942 | 23.9452 | 23.1319 | 22.5464 | 21.4177 | 19.4522 | 19.9341 | 23.7879 | 24.0398 | 23.5566 | 22.2534 | 21.5439 | 17.475 | 14.2238
18 | 103 | 2020 | Winter | S, [%] | Expected | - | 9.471% | 8.215% | 7.9% | 7.372% | 7.678% | 9.429% | 12.62% | 17.21% | 19.71% | 20.36% | 19.67% | 19.47% | 18.81% | 18.33% | 17.41% | 15.81% | 16.21% | 19.34% | 19.54% | 19.15% | 18.09% | 17.52% | 14.21% | 11.56%
103 | 18 | 2020 | Winter | S, [MVA] | Expected | - | 11.6069 | 10.0455 | 9.6562 | 9.0041 | 9.384 | 11.545 | 15.5094 | 21.1509 | 24.2283 | 25.0298 | 24.1812 | 23.931 | 23.1214 | 22.54 | 21.412 | 19.4438 | 19.9189 | 23.7704 | 24.0264 | 23.542 | 22.241 | 21.5323 | 17.4647 | 14.2149
103 | 18 | 2020 | Winter | S, [%] | Expected | - | 9.437% | 8.167% | 7.851% | 7.32% | 7.629% | 9.386% | 12.61% | 17.2% | 19.7% | 20.35% | 19.66% | 19.46% | 18.8% | 18.33% | 17.41% | 15.81% | 16.19% | 19.33% | 19.53% | 19.14% | 18.08% | 17.51% | 14.2% | 11.56%
26 | 55 | 2020 | Winter | P, [MW] | Expected | - | 7.6724 | 7.2371 | 7.142 | 7.2247 | 7.3569 | 12.5751 | 23.6594 | 27.2819 | 21.5522 | 21.7701 | 21.8923 | 25.6098 | 20.5051 | 20.7046 | 17.6582 | 13.9651 | 14.6962 | 21.0901 | 21.533 | 20.0954 | 19.7116 | 17.6733 | 14.0598 | 12.221
26 | 55 | 2020 | Winter | P, [%] | Expected | - | 6.238% | 5.884% | 5.807% | 5.874% | 5.981% | 10.22% | 19.24% | 22.18% | 17.52% | 17.7% | 17.8% | 20.82% | 16.67% | 16.83% | 14.36% | 11.35% | 11.95% | 17.15% | 17.51% | 16.34% | 16.03% | 14.37% | 11.43% | 9.936%
55 | 26 | 2020 | Winter | P, [MW] | Expected | - | -7.6498 | -7.211 | -7.1161 | -7.1984 | -7.3301 | -12.5199 | -23.4888 | -27.0566 | -21.4111 | -21.6263 | -21.7468 | -25.4113 | -20.3774 | -20.5743 | -17.5628 | -13.9041 | -14.6288 | -20.9548 | -21.3921 | -19.9724 | -19.5931 | -17.5773 | -13.9974 | -12.1726
55 | 26 | 2020 | Winter | P, [%] | Expected | - | 6.219% | 5.863% | 5.785% | 5.852% | 5.959% | 10.18% | 19.1% | 22% | 17.41% | 17.58% | 17.68% | 20.66% | 16.57% | 16.73% | 14.28% | 11.3% | 11.89% | 17.04% | 17.39% | 16.24% | 15.93% | 14.29% | 11.38% | 9.896%
26 | 55 | 2020 | Winter | Q, [MVAr] | Expected | - | 3.406 | 5.1907 | 5.2476 | 5.2589 | 5.2479 | 4.4446 | 2.2643 | 1.5319 | 1.3728 | 1.2078 | 1.2636 | 1.0737 | 1.2701 | 1.4198 | 1.6616 | 2.1316 | 2.1777 | 1.5093 | 1.4564 | 1.5674 | 1.6648 | 1.9533 | 2.5078 | 2.7963
26 | 55 | 2020 | Winter | Q, [%] | Expected | - | 2.769% | 4.22% | 4.266% | 4.276% | 4.267% | 3.614% | 1.841% | 1.245% | 1.116% | 0.982% | 1.027% | 0.873% | 1.033% | 1.154% | 1.351% | 1.733% | 1.771% | 1.227% | 1.184% | 1.274% | 1.353% | 1.588% | 2.039% | 2.273%
55 | 26 | 2020 | Winter | Q, [MVAr] | Expected | - | -4.7525 | -6.5232 | -6.581 | -6.591 | -6.5784 | -5.6771 | -3.101 | -2.1799 | -2.3072 | -2.1318 | -2.1823 | -1.8117 | -2.2502 | -2.3907 | -2.7527 | -3.342 | -3.3665 | -2.464 | -2.3909 | -2.5635 | -2.6768 | -3.043 | -3.7141 | -4.052
55 | 26 | 2020 | Winter | Q, [%] | Expected | - | 0.038638 | 0.053034 | 0.053504 | 0.053585 | 0.053483 | 0.046155 | 0.025211 | 0.017723 | 0.018758 | 0.017332 | 0.017743 | 0.014729 | 0.018294 | 0.019437 | 0.02238 | 0.027171 | 0.02737 | 0.020033 | 0.019438 | 0.020842 | 0.021763 | 0.02474 | 0.030196 | 0.032943
26 | 55 | 2020 | Winter | S, [MVA] | Expected | - | 8.3945 | 8.9061 | 8.8626 | 8.936 | 9.0369 | 13.3375 | 23.7675 | 27.3249 | 21.5958 | 21.8036 | 21.9287 | 25.6323 | 20.5444 | 20.7532 | 17.7362 | 14.1268 | 14.8567 | 21.144 | 21.5822 | 20.1565 | 19.7818 | 17.7809 | 14.2817 | 12.5369
26 | 55 | 2020 | Winter | S, [%] | Expected | - | 6.825% | 7.241% | 7.205% | 7.265% | 7.347% | 10.84% | 19.32% | 22.22% | 17.56% | 17.73% | 17.83% | 20.84% | 16.7% | 16.87% | 14.42% | 11.49% | 12.08% | 17.19% | 17.55% | 16.39% | 16.08% | 14.46% | 11.61% | 10.19%
55 | 26 | 2020 | Winter | S, [MVA] | Expected | - | 9.0058 | 9.7237 | 9.6927 | 9.76 | 9.8492 | 13.7469 | 23.6926 | 27.1443 | 21.535 | 21.7311 | 21.856 | 25.4758 | 20.5012 | 20.7127 | 17.7772 | 14.3001 | 15.0112 | 21.0992 | 21.5252 | 20.1363 | 19.7751 | 17.8387 | 14.4817 | 12.8293
55 | 26 | 2020 | Winter | S, [%] | Expected | - | 7.322% | 7.905% | 7.88% | 7.935% | 8.007% | 11.18% | 19.26% | 22.07% | 17.51% | 17.67% | 17.77% | 20.71% | 16.67% | 16.84% | 14.45% | 11.63% | 12.2% | 17.15% | 17.5% | 16.37% | 16.08% | 14.5% | 11.77% | 10.43%
26 | 103 | 2020 | Winter | P, [MW] | Expected | - | -9.1803 | -8.5587 | -8.2397 | -8.4794 | -8.3437 | -10.5176 | -16.463 | -17.3785 | -14.6437 | -14.7542 | -15.0682 | -17.0892 | -14.5478 | -14.6477 | -13.213 | -11.9536 | -11.746 | -14.1839 | -15.0851 | -14.5573 | -14.9581 | -13.6181 | -12.5169 | -11.6685
26 | 103 | 2020 | Winter | P, [%] | Expected | - | 7.464% | 6.958% | 6.699% | 6.894% | 6.783% | 8.551% | 13.38% | 14.13% | 11.91% | 12% | 12.25% | 13.89% | 11.83% | 11.91% | 10.74% | 9.718% | 9.55% | 11.53% | 12.26% | 11.84% | 12.16% | 11.07% | 10.18% | 9.487%
103 | 26 | 2020 | Winter | P, [MW] | Expected | - | 9.1908 | 8.5689 | 8.2491 | 8.4893 | 8.3531 | 10.5315 | 16.4944 | 17.4134 | 14.6687 | 14.7795 | 15.0947 | 17.1231 | 14.5725 | 14.6727 | 13.2335 | 11.9705 | 11.7625 | 14.2074 | 15.1114 | 14.5819 | 14.9841 | 13.6397 | 12.5354 | 11.6846
103 | 26 | 2020 | Winter | P, [%] | Expected | - | 7.472% | 6.967% | 6.707% | 6.902% | 6.791% | 8.562% | 13.41% | 14.16% | 11.93% | 12.02% | 12.27% | 13.92% | 11.85% | 11.93% | 10.76% | 9.732% | 9.563% | 11.55% | 12.29% | 11.86% | 12.18% | 11.09% | 10.19% | 9.5%
26 | 103 | 2020 | Winter | Q, [MVAr] | Expected | - | -3.2233 | -4.2385 | -4.1542 | -4.1495 | -3.8515 | -3.6406 | -2.242 | -1.9398 | -2.2013 | -1.97 | -2.1781 | -2.2171 | -2.2294 | -2.087 | -2.255 | -2.5288 | -2.7284 | -2.0685 | -1.7669 | -1.9433 | -2.012 | -2.0716 | -2.432 | -2.3751
26 | 103 | 2020 | Winter | Q, [%] | Expected | - | 2.621% | 3.446% | 3.377% | 3.374% | 3.131% | 2.96% | 1.823% | 1.577% | 1.79% | 1.602% | 1.771% | 1.803% | 1.813% | 1.697% | 1.833% | 2.056% | 2.218% | 1.682% | 1.437% | 1.58% | 1.636% | 1.684% | 1.977% | 1.931%
103 | 26 | 2020 | Winter | Q, [MVAr] | Expected | - | 2.7207 | 3.7343 | 3.6476 | 3.6445 | 3.3446 | 3.1491 | 1.8107 | 1.5214 | 1.7503 | 1.5205 | 1.7323 | 1.7963 | 1.7774 | 1.6359 | 1.7884 | 2.0497 | 2.2476 | 1.612 | 1.3205 | 1.4908 | 1.5639 | 1.6085 | 1.9574 | 1.8919
103 | 26 | 2020 | Winter | Q, [%] | Expected | - | 0.02212 | 0.03036 | 0.029656 | 0.02963 | 0.027192 | 0.025603 | 0.014721 | 0.012369 | 0.01423 | 0.012362 | 0.014084 | 0.014604 | 0.01445 | 0.0133 | 0.014539 | 0.016664 | 0.018273 | 0.013105 | 0.010736 | 0.01212 | 0.012714 | 0.013077 | 0.015914 | 0.015381
26 | 103 | 2020 | Winter | S, [MVA] | Expected | - | 9.7297 | 9.5507 | 9.2276 | 9.4403 | 9.1897 | 11.1299 | 16.615 | 17.4864 | 14.8082 | 14.8852 | 15.2248 | 17.2324 | 14.7176 | 14.7957 | 13.4041 | 12.2181 | 12.0587 | 14.334 | 15.1882 | 14.6864 | 15.0929 | 13.7747 | 12.751 | 11.9078
26 | 103 | 2020 | Winter | S, [%] | Expected | - | 7.91% | 7.765% | 7.502% | 7.675% | 7.471% | 9.049% | 13.51% | 14.22% | 12.04% | 12.1% | 12.38% | 14.01% | 11.97% | 12.03% | 10.9% | 9.933% | 9.804% | 11.65% | 12.35% | 11.94% | 12.27% | 11.2% | 10.37% | 9.681%
103 | 26 | 2020 | Winter | S, [MVA] | Expected | - | 9.5851 | 9.3472 | 9.0196 | 9.2385 | 8.9978 | 10.9922 | 16.5935 | 17.4798 | 14.7728 | 14.8575 | 15.1938 | 17.2171 | 14.6805 | 14.7636 | 13.3538 | 12.1447 | 11.9753 | 14.2985 | 15.169 | 14.6579 | 15.0655 | 13.7342 | 12.6873 | 11.8367
103 | 26 | 2020 | Winter | S, [%] | Expected | - | 7.793% | 7.599% | 7.333% | 7.511% | 7.315% | 8.937% | 13.49% | 14.21% | 12.01% | 12.08% | 12.35% | 14% | 11.94% | 12% | 10.86% | 9.874% | 9.736% | 11.62% | 12.33% | 11.92% | 12.25% | 11.17% | 10.31% | 9.623%
29 | 34 | 2020 | Winter | P, [MW] | Expected | - | -11.2763 | -10.6005 | -10.972 | -9.5937 | -9.1109 | -13.8382 | -13.5079 | -18.4974 | -22.4116 | -19.6125 | -17.0256 | -15.8231 | -19.7663 | -18.9436 | -19.8151 | -19.8849 | -20.2824 | -21.1825 | -19.3669 | -19.0613 | -19.7731 | -18.9664 | -15.6059 | -11.6066
29 | 34 | 2020 | Winter | P, [%] | Expected | - | 9.168% | 8.618% | 8.92% | 7.8% | 7.407% | 11.25% | 10.98% | 15.04% | 18.22% | 15.95% | 13.84% | 12.86% | 16.07% | 15.4% | 16.11% | 16.17% | 16.49% | 17.22% | 15.75% | 15.5% | 16.08% | 15.42% | 12.69% | 9.436%
34 | 29 | 2020 | Winter | P, [MW] | Expected | - | 11.3094 | 10.6277 | 10.9993 | 9.6194 | 9.1338 | 13.8736 | 13.5463 | 18.557 | 22.4922 | 19.6747 | 17.0781 | 15.8657 | 19.8255 | 19.0066 | 19.8809 | 19.9518 | 20.3526 | 21.2541 | 19.4283 | 19.1219 | 19.8394 | 19.0275 | 15.6514 | 11.6379
34 | 29 | 2020 | Winter | P, [%] | Expected | - | 9.195% | 8.64% | 8.943% | 7.821% | 7.426% | 11.28% | 11.01% | 15.09% | 18.29% | 16% | 13.88% | 12.9% | 16.12% | 15.45% | 16.16% | 16.22% | 16.55% | 17.28% | 15.8% | 15.55% | 16.13% | 15.47% | 12.72% | 9.462%
29 | 34 | 2020 | Winter | Q, [MVAr] | Expected | - | 13.5475 | 11.8654 | 11.6176 | 12.1275 | 11.4285 | 11.806 | 13.2447 | 14.6634 | 16.0058 | 14.1647 | 14.2114 | 12.2006 | 12.9738 | 15.2783 | 15.08 | 15.3747 | 15.841 | 15.0076 | 14.2013 | 14.3378 | 15.2187 | 14.6684 | 13.5621 | 12.594
29 | 34 | 2020 | Winter | Q, [%] | Expected | - | 11.01% | 9.647% | 9.445% | 9.86% | 9.291% | 9.598% | 10.77% | 11.92% | 13.01% | 11.52% | 11.55% | 9.919% | 10.55% | 12.42% | 12.26% | 12.5% | 12.88% | 12.2% | 11.55% | 11.66% | 12.37% | 11.93% | 11.03% | 10.24%
34 | 29 | 2020 | Winter | Q, [MVAr] | Expected | - | -13.9003 | -12.2375 | -11.9891 | -12.5043 | -11.8152 | -12.149 | -13.5744 | -14.9184 | -16.1895 | -14.4129 | -14.4933 | -12.5169 | -13.2342 | -15.5236 | -15.3167 | -15.6085 | -16.0628 | -15.223 | -14.4522 | -14.5919 | -15.4528 | -14.9211 | -13.8703 | -12.9523
34 | 29 | 2020 | Winter | Q, [%] | Expected | - | 0.11301 | 0.099492 | 0.097473 | 0.10166 | 0.096059 | 0.098772 | 0.11036 | 0.12129 | 0.13162 | 0.11718 | 0.11783 | 0.10176 | 0.10759 | 0.12621 | 0.12453 | 0.1269 | 0.13059 | 0.12376 | 0.1175 | 0.11863 | 0.12563 | 0.12131 | 0.11277 | 0.1053
29 | 34 | 2020 | Winter | S, [MVA] | Expected | - | 17.6264 | 15.911 | 15.9798 | 15.4634 | 14.6157 | 18.1901 | 18.9178 | 23.6044 | 27.5403 | 24.1927 | 22.1773 | 19.9806 | 23.6437 | 24.3369 | 24.9007 | 25.1354 | 25.7355 | 25.9601 | 24.0157 | 23.8518 | 24.9517 | 23.9768 | 20.6755 | 17.1266
29 | 34 | 2020 | Winter | S, [%] | Expected | - | 14.33% | 12.94% | 12.99% | 12.57% | 11.88% | 14.79% | 15.38% | 19.19% | 22.39% | 19.67% | 18.03% | 16.24% | 19.22% | 19.79% | 20.24% | 20.44% | 20.92% | 21.11% | 19.52% | 19.39% | 20.29% | 19.49% | 16.81% | 13.92%
34 | 29 | 2020 | Winter | S, [MVA] | Expected | - | 17.9198 | 16.2081 | 16.2704 | 15.7762 | 14.9341 | 18.4411 | 19.1772 | 23.8101 | 27.7128 | 24.389 | 22.399 | 20.2088 | 23.8368 | 24.5404 | 25.0968 | 25.3318 | 25.9277 | 26.1434 | 24.2141 | 24.0535 | 25.1474 | 24.1803 | 20.913 | 17.4127
34 | 29 | 2020 | Winter | S, [%] | Expected | - | 14.57% | 13.18% | 13.23% | 12.83% | 12.14% | 14.99% | 15.59% | 19.36% | 22.53% | 19.83% | 18.21% | 16.43% | 19.38% | 19.95% | 20.4% | 20.59% | 21.08% | 21.25% | 19.69% | 19.56% | 20.45% | 19.66% | 17% | 14.16%
34 | 35 | 2020 | Winter | P, [MW] | Expected | - | -1.8527 | -0.29714 | 0.72555 | -1.5677 | -3.279 | 0.84839 | 4.2671 | 10.6561 | 14.1293 | 12.4773 | 8.2553 | 8.2876 | 10.7389 | 8.9841 | 8.7581 | 8.6688 | 10.1143 | 12.1099 | 9.9656 | 10.0685 | 10.1352 | 8.6844 | 4.2983 | -0.44855
34 | 35 | 2020 | Winter | P, [%] | Expected | - | 1.506% | 0.2416% | 0.5899% | 1.275% | 2.666% | 0.6898% | 3.469% | 8.663% | 11.49% | 10.14% | 6.712% | 6.738% | 8.731% | 7.304% | 7.12% | 7.048% | 8.223% | 9.845% | 8.102% | 8.186% | 8.24% | 7.061% | 3.495% | 0.3647%
35 | 34 | 2020 | Winter | P, [MW] | Expected | - | 1.8531 | 0.29726 | -0.72531 | 1.5681 | 3.2804 | -0.84805 | -4.2653 | -10.6448 | -14.1092 | -12.4617 | -8.2483 | -8.2809 | -10.7275 | -8.9751 | -8.7498 | -8.6607 | -10.1036 | -12.0953 | -9.9558 | -10.0584 | -10.125 | -8.6769 | -4.2964 | 0.44857
35 | 34 | 2020 | Winter | P, [%] | Expected | - | 1.507% | 0.2417% | 0.5897% | 1.275% | 2.667% | 0.6895% | 3.468% | 8.654% | 11.47% | 10.13% | 6.706% | 6.732% | 8.722% | 7.297% | 7.114% | 7.041% | 8.214% | 9.834% | 8.094% | 8.178% | 8.232% | 7.054% | 3.493% | 0.3647%
34 | 35 | 2020 | Winter | Q, [MVAr] | Expected | - | -1.108 | 0.87027 | 1.183 | 0.95076 | 1.5364 | 1.4816 | 0.32073 | -1.5809 | -2.8692 | -2.5797 | -2.1394 | -0.58519 | -1.6948 | -3.5248 | -3.1637 | -3.2046 | -3.098 | -2.0296 | -1.5447 | -1.6663 | -1.5983 | -1.7415 | -0.95306 | -0.24933
34 | 35 | 2020 | Winter | Q, [%] | Expected | - | 0.9008% | 0.7075% | 0.9617% | 0.773% | 1.249% | 1.205% | 0.2608% | 1.285% | 2.333% | 2.097% | 1.739% | 0.4758% | 1.378% | 2.866% | 2.572% | 2.605% | 2.519% | 1.65% | 1.256% | 1.355% | 1.299% | 1.416% | 0.7748% | 0.2027%
35 | 34 | 2020 | Winter | Q, [MVAr] | Expected | - | 0.67935 | -1.2983 | -1.6107 | -1.3775 | -1.9603 | -1.9085 | -0.74018 | 1.1941 | 2.5103 | 2.2053 | 1.736 | 0.1808 | 1.3042 | 3.1276 | 2.7633 | 2.8029 | 2.7056 | 1.6517 | 1.1508 | 1.273 | 1.2056 | 1.3391 | 0.53057 | -0.17993
35 | 34 | 2020 | Winter | Q, [%] | Expected | - | 0.0055232 | 0.010555 | 0.013095 | 0.0112 | 0.015938 | 0.015516 | 0.0060177 | 0.0097078 | 0.020409 | 0.017929 | 0.014114 | 0.0014699 | 0.010603 | 0.025428 | 0.022466 | 0.022788 | 0.021997 | 0.013428 | 0.0093564 | 0.010349 | 0.0098019 | 0.010887 | 0.0043136 | 0.0014628
34 | 35 | 2020 | Winter | S, [MVA] | Expected | - | 2.1587 | 0.9196 | 1.3877 | 1.8335 | 3.6211 | 1.7073 | 4.2792 | 10.7727 | 14.4177 | 12.7412 | 8.528 | 8.3083 | 10.8718 | 9.6508 | 9.312 | 9.2422 | 10.5781 | 12.2788 | 10.0846 | 10.2054 | 10.2604 | 8.8573 | 4.4027 | 0.51319
34 | 35 | 2020 | Winter | S, [%] | Expected | - | 1.755% | 0.7476% | 1.128% | 1.491% | 2.944% | 1.388% | 3.479% | 8.758% | 11.72% | 10.36% | 6.933% | 6.755% | 8.839% | 7.846% | 7.571% | 7.514% | 8.6% | 9.983% | 8.199% | 8.297% | 8.342% | 7.201% | 3.579% | 0.4172%
35 | 34 | 2020 | Winter | S, [MVA] | Expected | - | 1.9737 | 1.3319 | 1.7665 | 2.0872 | 3.8215 | 2.0884 | 4.3291 | 10.7115 | 14.3308 | 12.6553 | 8.429 | 8.2829 | 10.8065 | 9.5045 | 9.1758 | 9.1029 | 10.4596 | 12.2075 | 10.0221 | 10.1386 | 10.1965 | 8.7796 | 4.3291 | 0.48331
35 | 34 | 2020 | Winter | S, [%] | Expected | - | 1.605% | 1.083% | 1.436% | 1.697% | 3.107% | 1.698% | 3.52% | 8.709% | 11.65% | 10.29% | 6.853% | 6.734% | 8.786% | 7.727% | 7.46% | 7.401% | 8.504% | 9.925% | 8.148% | 8.243% | 8.29% | 7.138% | 3.52% | 0.3929%
35 | 36 | 2020 | Winter | P, [MW] | Expected | - | -18.0987 | -15.5599 | -13.6863 | -15.8327 | -17.846 | -16.4156 | -20.1333 | -18.2319 | -15.5555 | -17.609 | -18.9553 | -20.6447 | -17.3301 | -17.7585 | -15.8638 | -15.609 | -15.3961 | -15.6054 | -16.8049 | -16.5422 | -16.0627 | -15.7088 | -16.5732 | -18.9442
35 | 36 | 2020 | Winter | P, [%] | Expected | - | 14.71% | 12.65% | 11.13% | 12.87% | 14.51% | 13.35% | 16.37% | 14.82% | 12.65% | 14.32% | 15.41% | 16.78% | 14.09% | 14.44% | 12.9% | 12.69% | 12.52% | 12.69% | 13.66% | 13.45% | 13.06% | 12.77% | 13.47% | 15.4%
36 | 35 | 2020 | Winter | P, [MW] | Expected | - | 18.1284 | 15.5816 | 13.7031 | 15.8551 | 17.874 | 16.4394 | 20.1688 | 18.2611 | 15.577 | 17.636 | 18.9867 | 20.6819 | 17.3561 | 17.7862 | 15.8862 | 15.6311 | 15.4177 | 15.6271 | 16.8298 | 16.5666 | 16.086 | 15.7311 | 16.5981 | 18.976
36 | 35 | 2020 | Winter | P, [%] | Expected | - | 14.74% | 12.67% | 11.14% | 12.89% | 14.53% | 13.37% | 16.4% | 14.85% | 12.66% | 14.34% | 15.44% | 16.81% | 14.11% | 14.46% | 12.92% | 12.71% | 12.53% | 12.7% | 13.68% | 13.47% | 13.08% | 12.79% | 13.49% | 15.43%
35 | 36 | 2020 | Winter | Q, [MVAr] | Expected | - | -4.1255 | -2.9522 | -2.6397 | -2.8729 | -2.2901 | -2.342 | -1.3655 | -1.423 | -2.4711 | -1.0937 | -1.4287 | 0.66271 | -0.19257 | -2.016 | -2.7241 | -3.5797 | -3.7543 | -2.7004 | -2.1996 | -2.5898 | -3.3268 | -3.4603 | -3.7242 | -3.0137
35 | 36 | 2020 | Winter | Q, [%] | Expected | - | 3.354% | 2.4% | 2.146% | 2.336% | 1.862% | 1.904% | 1.11% | 1.157% | 2.009% | 0.8892% | 1.162% | 0.5388% | 0.1566% | 1.639% | 2.215% | 2.91% | 3.052% | 2.195% | 1.788% | 2.106% | 2.705% | 2.813% | 3.028% | 2.45%
36 | 35 | 2020 | Winter | Q, [MVAr] | Expected | - | 3.8431 | 2.6439 | 2.3143 | 2.5675 | 2.004 | 2.0418 | 1.1084 | 1.1443 | 2.1638 | 0.80524 | 1.1557 | -0.91508 | -0.10076 | 1.7296 | 2.4182 | 3.2718 | 3.4456 | 2.3935 | 1.904 | 2.2919 | 3.0255 | 3.155 | 3.4267 | 2.7396
36 | 35 | 2020 | Winter | Q, [%] | Expected | - | 0.031245 | 0.021495 | 0.018816 | 0.020874 | 0.016292 | 0.0166 | 0.0090116 | 0.0093034 | 0.017592 | 0.0065467 | 0.0093963 | 0.0074397 | 0.00081919 | 0.014062 | 0.01966 | 0.0266 | 0.028013 | 0.019459 | 0.01548 | 0.018633 | 0.024597 | 0.02565 | 0.02786 | 0.022273
35 | 36 | 2020 | Winter | S, [MVA] | Expected | - | 18.563 | 15.8375 | 13.9386 | 16.0913 | 17.9923 | 16.5818 | 20.1796 | 18.2873 | 15.7505 | 17.6429 | 19.0091 | 20.6553 | 17.3312 | 17.8726 | 16.096 | 16.0142 | 15.8472 | 15.8373 | 16.9482 | 16.7437 | 16.4036 | 16.0854 | 16.9865 | 19.1824
35 | 36 | 2020 | Winter | S, [%] | Expected | - | 15.09% | 12.88% | 11.33% | 13.08% | 14.63% | 13.48% | 16.41% | 14.87% | 12.81% | 14.34% | 15.45% | 16.79% | 14.09% | 14.53% | 13.09% | 13.02% | 12.88% | 12.88% | 13.78% | 13.61% | 13.34% | 13.08% | 13.81% | 15.6%
36 | 35 | 2020 | Winter | S, [MVA] | Expected | - | 18.5313 | 15.8043 | 13.8972 | 16.0616 | 17.986 | 16.5657 | 20.1993 | 18.2969 | 15.7266 | 17.6544 | 19.0219 | 20.7021 | 17.3564 | 17.8701 | 16.0692 | 15.9698 | 15.798 | 15.8094 | 16.9372 | 16.7243 | 16.368 | 16.0444 | 16.9482 | 19.1727
36 | 35 | 2020 | Winter | S, [%] | Expected | - | 15.07% | 12.85% | 11.3% | 13.06% | 14.62% | 13.47% | 16.42% | 14.88% | 12.79% | 14.35% | 15.46% | 16.83% | 14.11% | 14.53% | 13.06% | 12.98% | 12.84% | 12.85% | 13.77% | 13.6% | 13.31% | 13.04% | 13.78% | 15.59%
42 | 72 | 2020 | Winter | P, [MW] | Expected | - | -16.448 | -14.4928 | -13.6777 | -13.8508 | -14.3398 | -25.3878 | -37.3221 | -42.544 | -36.5933 | -34.4783 | -33.7015 | -36.692 | -32.7805 | -31.4558 | -28.7733 | -24.5869 | -25.2497 | -33.0729 | -33.7625 | -33.0454 | -32.0121 | -29.8053 | -25.8189 | -21.5765
42 | 72 | 2020 | Winter | P, [%] | Expected | - | 18.28% | 16.1% | 15.2% | 15.39% | 15.93% | 28.21% | 41.47% | 47.27% | 40.66% | 38.31% | 37.45% | 40.77% | 36.42% | 34.95% | 31.97% | 27.32% | 28.06% | 36.75% | 37.51% | 36.72% | 35.57% | 33.12% | 28.69% | 23.97%
72 | 42 | 2020 | Winter | P, [MW] | Expected | - | 16.5529 | 14.5741 | 13.75 | 13.925 | 14.4194 | 25.6395 | 37.8698 | 43.2577 | 37.1191 | 34.9445 | 34.147 | 37.2212 | 33.2013 | 31.8432 | 29.097 | 24.8225 | 25.4983 | 33.5008 | 34.209 | 33.4728 | 32.413 | 30.1525 | 26.079 | 21.7576
72 | 42 | 2020 | Winter | P, [%] | Expected | - | 18.39% | 16.19% | 15.28% | 15.47% | 16.02% | 28.49% | 42.08% | 48.06% | 41.24% | 38.83% | 37.94% | 41.36% | 36.89% | 35.38% | 32.33% | 27.58% | 28.33% | 37.22% | 38.01% | 37.19% | 36.01% | 33.5% | 28.98% | 24.18%
42 | 72 | 2020 | Winter | Q, [MVAr] | Expected | - | 0.29047 | -0.41025 | -0.17995 | -0.18753 | -0.13677 | 0.87274 | 1.5617 | 1.3483 | 0.035911 | -0.23149 | 0.90303 | 1.2851 | 0.25176 | 0.28749 | 0.27153 | 0.35556 | 0.63886 | 0.63998 | 0.85229 | 0.3677 | 0.24809 | 0.46908 | 0.59401 | 0.62732
42 | 72 | 2020 | Winter | Q, [%] | Expected | - | 0.3227% | 0.4558% | 0.1999% | 0.2084% | 0.152% | 0.9697% | 1.735% | 1.498% | 0.0399% | 0.2572% | 1.003% | 1.428% | 0.2797% | 0.3194% | 0.3017% | 0.3951% | 0.7098% | 0.7111% | 0.947% | 0.4086% | 0.2757% | 0.5212% | 0.66% | 0.697%
72 | 42 | 2020 | Winter | Q, [MVAr] | Expected | - | -1.2085 | -0.55938 | -0.81025 | -0.79867 | -0.83732 | -1.4627 | -1.4944 | -0.91207 | -0.016391 | 0.11893 | -1.0617 | -1.2582 | -0.46527 | -0.57484 | -0.70038 | -0.98085 | -1.2361 | -0.83941 | -1.0101 | -0.56768 | -0.50686 | -0.84671 | -1.1652 | -1.3754
72 | 42 | 2020 | Winter | Q, [%] | Expected | - | 0.013427 | 0.0062153 | 0.0090028 | 0.0088741 | 0.0093036 | 0.016252 | 0.016604 | 0.010134 | 0.00018212 | 0.0013214 | 0.011797 | 0.01398 | 0.0051697 | 0.0063871 | 0.007782 | 0.010898 | 0.013734 | 0.0093268 | 0.011223 | 0.0063076 | 0.0056318 | 0.0094079 | 0.012947 | 0.015282
42 | 72 | 2020 | Winter | S, [MVA] | Expected | - | 16.4506 | 14.4986 | 13.6789 | 13.8521 | 14.3405 | 25.4028 | 37.3548 | 42.5653 | 36.5934 | 34.4791 | 33.7136 | 36.7145 | 32.7815 | 31.4571 | 28.7746 | 24.5895 | 25.2578 | 33.0791 | 33.7732 | 33.0474 | 32.0131 | 29.809 | 25.8258 | 21.5856
42 | 72 | 2020 | Winter | S, [%] | Expected | - | 18.28% | 16.11% | 15.2% | 15.39% | 15.93% | 28.23% | 41.51% | 47.29% | 40.66% | 38.31% | 37.46% | 40.79% | 36.42% | 34.95% | 31.97% | 27.32% | 28.06% | 36.75% | 37.53% | 36.72% | 35.57% | 33.12% | 28.7% | 23.98%
72 | 42 | 2020 | Winter | S, [MVA] | Expected | - | 16.5969 | 14.5848 | 13.7739 | 13.9479 | 14.4436 | 25.6812 | 37.8993 | 43.2673 | 37.1191 | 34.9447 | 34.1635 | 37.2425 | 33.2046 | 31.8484 | 29.1054 | 24.8419 | 25.5283 | 33.5114 | 34.2239 | 33.4776 | 32.4169 | 30.1644 | 26.105 | 21.801
72 | 42 | 2020 | Winter | S, [%] | Expected | - | 18.44% | 16.21% | 15.3% | 15.5% | 16.05% | 28.53% | 42.11% | 48.07% | 41.24% | 38.83% | 37.96% | 41.38% | 36.89% | 35.39% | 32.34% | 27.6% | 28.36% | 37.23% | 38.03% | 37.2% | 36.02% | 33.52% | 29.01% | 24.22%
72 | 103 | 2020 | Winter | P, [MW] | Expected | - | 7.48 | 3.7895 | 4.2423 | 3.6717 | 4.5756 | 4.8069 | 8.3956 | 9.7563 | 8.1974 | 11.5705 | 10.8311 | 10.8187 | 9.6853 | 7.652 | 8.1353 | 5.4246 | 4.7843 | 6.2614 | 10.8835 | 9.7171 | 7.3992 | 7.9428 | 6.8407 | 6.7016
72 | 103 | 2020 | Winter | P, [%] | Expected | - | 3.041% | 1.54% | 1.724% | 1.493% | 1.86% | 1.954% | 3.413% | 3.966% | 3.332% | 4.703% | 4.403% | 4.398% | 3.937% | 3.111% | 3.307% | 2.205% | 1.945% | 2.545% | 4.424% | 3.95% | 3.008% | 3.229% | 2.781% | 2.724%
103 | 72 | 2020 | Winter | P, [MW] | Expected | - | -7.4667 | -3.778 | -4.2308 | -3.6611 | -4.5639 | -4.7966 | -8.3883 | -9.7478 | -8.1909 | -11.558 | -10.8207 | -10.8084 | -9.6769 | -7.6468 | -8.1293 | -5.4213 | -4.7819 | -6.2567 | -10.8725 | -9.7083 | -7.3941 | -7.9372 | -6.835 | -6.695
103 | 72 | 2020 | Winter | P, [%] | Expected | - | 3.035% | 1.536% | 1.72% | 1.488% | 1.855% | 1.95% | 3.41% | 3.963% | 3.33% | 4.698% | 4.399% | 4.394% | 3.934% | 3.108% | 3.305% | 2.204% | 1.944% | 2.543% | 4.42% | 3.946% | 3.006% | 3.227% | 2.778% | 2.722%
72 | 103 | 2020 | Winter | Q, [MVAr] | Expected | - | -10.5848 | -11.6155 | -11.4654 | -11.1874 | -11.4253 | -10.5905 | -4.4169 | 0.14213 | 1.9901 | 2.154 | 0.021021 | 0.099654 | 0.44022 | -0.080719 | -2.1497 | -3.5742 | -2.9658 | 2.878 | 1.8227 | 1.5253 | 0.92428 | -1.2643 | -5.1704 | -6.3558
72 | 103 | 2020 | Winter | Q, [%] | Expected | - | 4.303% | 4.722% | 4.661% | 4.548% | 4.644% | 4.305% | 1.795% | 0.05778% | 0.809% | 0.8756% | 0.008545% | 0.04051% | 0.179% | 0.03281% | 0.8739% | 1.453% | 1.206% | 1.17% | 0.7409% | 0.6201% | 0.3757% | 0.5139% | 2.102% | 2.584%
103 | 72 | 2020 | Winter | Q, [MVAr] | Expected | - | 8.94 | 9.9646 | 9.8144 | 9.5331 | 9.7749 | 8.9354 | 2.7518 | -1.802 | -3.6552 | -3.7972 | -1.6714 | -1.7506 | -2.0984 | -1.5879 | 0.48375 | 1.8977 | 1.2857 | -4.5505 | -3.472 | -3.1829 | -2.5951 | -0.40444 | 3.5017 | 4.6891
103 | 72 | 2020 | Winter | Q, [%] | Expected | - | 0.036342 | 0.040507 | 0.039896 | 0.038752 | 0.039736 | 0.036323 | 0.011186 | 0.0073253 | 0.014858 | 0.015436 | 0.0067943 | 0.0071165 | 0.0085299 | 0.0064551 | 0.0019665 | 0.0077144 | 0.0052265 | 0.018498 | 0.014114 | 0.012939 | 0.010549 | 0.0016441 | 0.014235 | 0.019061
72 | 103 | 2020 | Winter | S, [MVA] | Expected | - | 12.961 | 12.218 | 12.2251 | 11.7745 | 12.3075 | 11.6303 | 9.4865 | 9.7573 | 8.4356 | 11.7693 | 10.8311 | 10.8192 | 9.6953 | 7.6524 | 8.4145 | 6.4962 | 5.629 | 6.8912 | 11.035 | 9.8361 | 7.4567 | 8.0428 | 8.5749 | 9.2362
72 | 103 | 2020 | Winter | S, [%] | Expected | - | 5.269% | 4.967% | 4.97% | 4.786% | 5.003% | 4.728% | 3.856% | 3.966% | 3.429% | 4.784% | 4.403% | 4.398% | 3.941% | 3.111% | 3.421% | 2.641% | 2.288% | 2.801% | 4.486% | 3.998% | 3.031% | 3.269% | 3.486% | 3.755%
103 | 72 | 2020 | Winter | S, [MVA] | Expected | - | 11.648 | 10.6568 | 10.6875 | 10.2119 | 10.7879 | 10.1414 | 8.8281 | 9.913 | 8.9694 | 12.1658 | 10.9491 | 10.9492 | 9.9018 | 7.81 | 8.1437 | 5.7439 | 4.9517 | 7.7365 | 11.4134 | 10.2168 | 7.8363 | 7.9475 | 7.6797 | 8.1737
103 | 72 | 2020 | Winter | S, [%] | Expected | - | 4.735% | 4.332% | 4.345% | 4.151% | 4.385% | 4.123% | 3.589% | 4.03% | 3.646% | 4.945% | 4.451% | 4.451% | 4.025% | 3.175% | 3.31% | 2.335% | 2.013% | 3.145% | 4.64% | 4.153% | 3.185% | 3.231% | 3.122% | 3.323%
1 | 2 | 2020 | Winter | P, [MW] | Expected | - | 18.4483 | 17.5664 | 16.6648 | 16.5516 | 16.7952 | 18.32 | 21.6711 | 25.9323 | 28.028 | 28.4665 | 27.855 | 28.1657 | 28.0178 | 27.4442 | 25.8447 | 25.0513 | 26.0877 | 28.9202 | 28.8816 | 28.2415 | 27.6867 | 26.0286 | 22.7945 | 20.7852
1 | 2 | 2020 | Winter | P, [%] | Expected | - | 46.12% | 43.92% | 41.66% | 41.38% | 41.99% | 45.8% | 54.18% | 64.83% | 70.07% | 71.17% | 69.64% | 70.41% | 70.04% | 68.61% | 64.61% | 62.63% | 65.22% | 72.3% | 72.2% | 70.6% | 69.22% | 65.07% | 56.99% | 51.96%
2 | 1 | 2020 | Winter | P, [MW] | Expected | - | -18.4216 | -17.5422 | -16.6431 | -16.5301 | -16.773 | -18.2938 | -21.6344 | -25.8796 | -27.9669 | -28.4033 | -27.7941 | -28.1023 | -27.9561 | -27.3854 | -25.7929 | -25.0028 | -26.0351 | -28.8551 | -28.8166 | -28.1795 | -27.6271 | -25.9761 | -22.7541 | -20.7518
2 | 1 | 2020 | Winter | P, [%] | Expected | - | 46.05% | 43.86% | 41.61% | 41.33% | 41.93% | 45.73% | 54.09% | 64.7% | 69.92% | 71.01% | 69.49% | 70.26% | 69.89% | 68.46% | 64.48% | 62.51% | 65.09% | 72.14% | 72.04% | 70.45% | 69.07% | 64.94% | 56.89% | 51.88%
1 | 2 | 2020 | Winter | Q, [MVAr] | Expected | - | -2.4939 | 1.9637 | 1.7704 | 1.8401 | 2.3438 | 1.3083 | 0.59439 | 1.1536 | 0.11947 | 1.3408 | 2.4551 | 4.3041 | 2.8938 | 1.6284 | 0.33621 | -0.85855 | -0.59295 | 0.73753 | 1.15 | 0.45246 | -0.86923 | -0.63522 | -1.3233 | -0.54617
1 | 2 | 2020 | Winter | Q, [%] | Expected | - | 6.235% | 4.909% | 4.426% | 4.6% | 5.859% | 3.271% | 1.486% | 2.884% | 0.2987% | 3.352% | 6.138% | 10.76% | 7.234% | 4.071% | 0.8405% | 2.146% | 1.482% | 1.844% | 2.875% | 1.131% | 2.173% | 1.588% | 3.308% | 1.365%
2 | 1 | 2020 | Winter | Q, [MVAr] | Expected | - | 3.2847 | -1.2461 | -1.1254 | -1.203 | -1.6833 | -0.5311 | 0.49386 | 0.41006 | 1.6933 | 0.53385 | -0.65004 | -2.4242 | -1.0658 | 0.11437 | 1.1999 | 2.2986 | 2.1548 | 1.1929 | 0.77853 | 1.3864 | 2.6371 | 2.1947 | 2.5195 | 1.5363
2 | 1 | 2020 | Winter | Q, [%] | Expected | - | 0.082118 | 0.031151 | 0.028135 | 0.030076 | 0.042082 | 0.013277 | 0.012347 | 0.010251 | 0.042334 | 0.013346 | 0.016251 | 0.060604 | 0.026644 | 0.0028592 | 0.029998 | 0.057465 | 0.053869 | 0.029821 | 0.019463 | 0.034661 | 0.065928 | 0.054867 | 0.062987 | 0.038407
1 | 2 | 2020 | Winter | S, [MVA] | Expected | - | 18.6161 | 17.6758 | 16.7586 | 16.6535 | 16.958 | 18.3666 | 21.6793 | 25.958 | 28.0283 | 28.4981 | 27.9629 | 28.4926 | 28.1668 | 27.4924 | 25.8469 | 25.066 | 26.0944 | 28.9296 | 28.9045 | 28.2451 | 27.7003 | 26.0364 | 22.8328 | 20.7924
1 | 2 | 2020 | Winter | S, [%] | Expected | - | 46.54% | 44.19% | 41.9% | 41.63% | 42.39% | 45.92% | 54.2% | 64.89% | 70.07% | 71.25% | 69.91% | 71.23% | 70.42% | 68.73% | 64.62% | 62.67% | 65.24% | 72.32% | 72.26% | 70.61% | 69.25% | 65.09% | 57.08% | 51.98%
2 | 1 | 2020 | Winter | S, [MVA] | Expected | - | 18.7122 | 17.5864 | 16.6811 | 16.5738 | 16.8572 | 18.3015 | 21.6401 | 25.8829 | 28.0181 | 28.4083 | 27.8017 | 28.2066 | 27.9765 | 27.3856 | 25.8208 | 25.1082 | 26.1241 | 28.8798 | 28.8271 | 28.2136 | 27.7527 | 26.0686 | 22.8932 | 20.8086
2 | 1 | 2020 | Winter | S, [%] | Expected | - | 46.78% | 43.97% | 41.7% | 41.43% | 42.14% | 45.75% | 54.1% | 64.71% | 70.05% | 71.02% | 69.5% | 70.52% | 69.94% | 68.46% | 64.55% | 62.77% | 65.31% | 72.2% | 72.07% | 70.53% | 69.38% | 65.17% | 57.23% | 52.02%
8 | 72 | 2020 | Winter | P, [MW] | Expected | - | 41.5032 | 23.9152 | 22.4545 | 22.2436 | 23.9536 | 35.0038 | 57.9842 | 75.0275 | 76.8399 | 80.2173 | 76.4113 | 74.2805 | 71.4554 | 70.8253 | 67.326 | 61.8754 | 62.3694 | 77.3498 | 77.6499 | 77.9385 | 74.3489 | 69.9871 | 58.7695 | 51.2595
8 | 72 | 2020 | Winter | P, [%] | Expected | - | 13.83% | 7.972% | 7.485% | 7.415% | 7.985% | 11.67% | 19.33% | 25.01% | 25.61% | 26.74% | 25.47% | 24.76% | 23.82% | 23.61% | 22.44% | 20.63% | 20.79% | 25.78% | 25.88% | 25.98% | 24.78% | 23.33% | 19.59% | 17.09%
72 | 8 | 2020 | Winter | P, [MW] | Expected | - | -40.7622 | -23.1742 | -21.7135 | -21.5026 | -23.2126 | -34.2628 | -57.2432 | -74.2865 | -76.0989 | -79.4763 | -75.6703 | -73.5395 | -70.7144 | -70.0843 | -66.585 | -61.1344 | -61.6284 | -76.6088 | -76.9089 | -77.1975 | -73.6079 | -69.2461 | -58.0285 | -50.5185
72 | 8 | 2020 | Winter | P, [%] | Expected | - | 13.59% | 7.725% | 7.238% | 7.168% | 7.738% | 11.42% | 19.08% | 24.76% | 25.37% | 26.49% | 25.22% | 24.51% | 23.57% | 23.36% | 22.19% | 20.38% | 20.54% | 25.54% | 25.64% | 25.73% | 24.54% | 23.08% | 19.34% | 16.84%
8 | 72 | 2020 | Winter | Q, [MVAr] | Expected | - | -295.0714 | -296.6703 | -296.8054 | -296.8408 | -296.7155 | -295.8084 | -292.8744 | -289.5288 | -289.0521 | -288.1783 | -288.9384 | -289.4952 | -290.154 | -290.1757 | -290.8217 | -291.8755 | -291.8744 | -289.0096 | -288.8593 | -288.8004 | -289.6068 | -290.4322 | -292.4933 | -293.7908
8 | 72 | 2020 | Winter | Q, [%] | Expected | - | 98.36% | 98.89% | 98.94% | 98.95% | 98.91% | 98.6% | 97.62% | 96.51% | 96.35% | 96.06% | 96.31% | 96.5% | 96.72% | 96.73% | 96.94% | 97.29% | 97.29% | 96.34% | 96.29% | 96.27% | 96.54% | 96.81% | 97.5% | 97.93%
72 | 8 | 2020 | Winter | Q, [MVAr] | Expected | - | 326.5626 | 328.1616 | 328.2967 | 328.3321 | 328.2068 | 327.2997 | 324.3657 | 321.0201 | 320.5434 | 319.6696 | 320.4297 | 320.9865 | 321.6453 | 321.667 | 322.3129 | 323.3668 | 323.3657 | 320.5009 | 320.3506 | 320.2917 | 321.0981 | 321.9235 | 323.9846 | 325.2821
72 | 8 | 2020 | Winter | Q, [%] | Expected | - | 1.0885 | 1.0939 | 1.0943 | 1.0944 | 1.094 | 1.091 | 1.0812 | 1.0701 | 1.0685 | 1.0656 | 1.0681 | 1.07 | 1.0722 | 1.0722 | 1.0744 | 1.0779 | 1.0779 | 1.0683 | 1.0678 | 1.0676 | 1.0703 | 1.0731 | 1.0799 | 1.0843
8 | 72 | 2020 | Winter | S, [MVA] | Expected | - | 297.9759 | 297.6327 | 297.6536 | 297.673 | 297.6808 | 297.8722 | 298.5592 | 299.0921 | 299.0911 | 299.1347 | 298.8714 | 298.873 | 298.823 | 298.6941 | 298.513 | 298.362 | 298.4638 | 299.1815 | 299.1141 | 299.1322 | 298.9981 | 298.7458 | 298.339 | 298.2291
8 | 72 | 2020 | Winter | S, [%] | Expected | - | 99.33% | 99.21% | 99.22% | 99.22% | 99.23% | 99.29% | 99.52% | 99.7% | 99.7% | 99.71% | 99.62% | 99.62% | 99.61% | 99.56% | 99.5% | 99.45% | 99.49% | 99.73% | 99.7% | 99.71% | 99.67% | 99.58% | 99.45% | 99.41%
72 | 8 | 2020 | Winter | S, [MVA] | Expected | - | 329.0968 | 328.9789 | 329.0139 | 329.0354 | 329.0267 | 329.0881 | 329.3781 | 329.5032 | 329.4527 | 329.4012 | 329.2434 | 329.3029 | 329.3269 | 329.2134 | 329.1188 | 329.095 | 329.186 | 329.5296 | 329.4533 | 329.4635 | 329.4269 | 329.2867 | 329.1403 | 329.1816
72 | 8 | 2020 | Winter | S, [%] | Expected | - | 109.7% | 109.7% | 109.7% | 109.7% | 109.7% | 109.7% | 109.8% | 109.8% | 109.8% | 109.8% | 109.7% | 109.8% | 109.8% | 109.7% | 109.7% | 109.7% | 109.7% | 109.8% | 109.8% | 109.8% | 109.8% | 109.8% | 109.7% | 109.7%
11 | 12 | 2020 | Winter | P, [MW] | Expected | - | 137.4276 | 122.3039 | 115.7089 | 112.9384 | 111.9248 | 128.7878 | 178.476 | 217.9767 | 231.6193 | 230.6883 | 240.8508 | 246.9882 | 234.7937 | 229.818 | 213.7683 | 204.1104 | 211.7368 | 253.7423 | 255.2268 | 254.562 | 252.2526 | 237.3529 | 204.067 | 173.1285
11 | 12 | 2020 | Winter | P, [%] | Expected | - | 22.9% | 20.38% | 19.28% | 18.82% | 18.65% | 21.46% | 29.75% | 36.33% | 38.6% | 38.45% | 40.14% | 41.16% | 39.13% | 38.3% | 35.63% | 34.02% | 35.29% | 42.29% | 42.54% | 42.43% | 42.04% | 39.56% | 34.01% | 28.85%
12 | 11 | 2020 | Winter | P, [MW] | Expected | - | -136.5209 | -121.394 | -114.8079 | -112.0347 | -111.0208 | -127.8722 | -177.567 | -217.0613 | -230.709 | -229.7987 | -239.9632 | -246.0878 | -233.92 | -228.9411 | -212.9122 | -203.2415 | -210.8511 | -252.842 | -254.3266 | -253.6662 | -251.3351 | -236.4292 | -203.1689 | -172.2503
12 | 11 | 2020 | Winter | P, [%] | Expected | - | 22.75% | 20.23% | 19.13% | 18.67% | 18.5% | 21.31% | 29.59% | 36.18% | 38.45% | 38.3% | 39.99% | 41.01% | 38.99% | 38.16% | 35.49% | 33.87% | 35.14% | 42.14% | 42.39% | 42.28% | 41.89% | 39.4% | 33.86% | 28.71%
11 | 12 | 2020 | Winter | Q, [MVAr] | Expected | - | -487.3133 | -491.7019 | -490.8766 | -492.1329 | -492.4072 | -491.6759 | -475.9007 | -462.716 | -455.3793 | -449.9806 | -444.6518 | -445.3063 | -443.5388 | -446.7958 | -447.9569 | -455.5795 | -457.1224 | -441.8979 | -441.1345 | -440.1838 | -447.5621 | -456.4809 | -463.6422 | -469.4299
11 | 12 | 2020 | Winter | Q, [%] | Expected | - | 81.22% | 81.95% | 81.81% | 82.02% | 82.07% | 81.95% | 79.32% | 77.12% | 75.9% | 75% | 74.11% | 74.22% | 73.92% | 74.47% | 74.66% | 75.93% | 76.19% | 73.65% | 73.52% | 73.36% | 74.59% | 76.08% | 77.27% | 78.24%
12 | 11 | 2020 | Winter | Q, [MVAr] | Expected | - | 541.5104 | 546.0857 | 544.7338 | 546.1492 | 546.4392 | 546.4 | 530.2388 | 517.4307 | 509.7925 | 503.152 | 497.7057 | 499.123 | 495.759 | 499.2127 | 499.1283 | 507.5195 | 510.059 | 495.7103 | 494.9462 | 493.7279 | 502.4034 | 511.6964 | 517.3231 | 521.9246
12 | 11 | 2020 | Winter | Q, [%] | Expected | - | 0.90252 | 0.91014 | 0.90789 | 0.91025 | 0.91073 | 0.91067 | 0.88373 | 0.86238 | 0.84965 | 0.83859 | 0.82951 | 0.83187 | 0.82627 | 0.83202 | 0.83188 | 0.84587 | 0.8501 | 0.82618 | 0.82491 | 0.82288 | 0.83734 | 0.85283 | 0.86221 | 0.86987
11 | 12 | 2020 | Winter | S, [MVA] | Expected | - | 506.3206 | 506.6843 | 504.3296 | 504.9257 | 504.9673 | 508.2632 | 508.2668 | 511.488 | 510.899 | 505.6675 | 505.6919 | 509.2159 | 501.8513 | 502.4369 | 496.3489 | 499.2131 | 503.779 | 509.5674 | 509.6474 | 508.4915 | 513.7541 | 514.501 | 506.5644 | 500.3378
11 | 12 | 2020 | Winter | S, [%] | Expected | - | 84.39% | 84.45% | 84.05% | 84.15% | 84.16% | 84.71% | 84.71% | 85.25% | 85.15% | 84.28% | 84.28% | 84.87% | 83.64% | 83.74% | 82.72% | 83.2% | 83.96% | 84.93% | 84.94% | 84.75% | 85.63% | 85.75% | 84.43% | 83.39%
12 | 11 | 2020 | Winter | S, [MVA] | Expected | - | 558.4545 | 559.4159 | 556.7008 | 557.5219 | 557.6033 | 561.1633 | 559.1808 | 561.1151 | 559.5668 | 553.145 | 552.5335 | 556.4917 | 548.1748 | 549.2061 | 542.6423 | 546.702 | 551.9225 | 556.469 | 556.4654 | 555.08 | 561.7638 | 563.6772 | 555.7884 | 549.6139
12 | 11 | 2020 | Winter | S, [%] | Expected | - | 93.08% | 93.24% | 92.78% | 92.92% | 92.93% | 93.53% | 93.2% | 93.52% | 93.26% | 92.19% | 92.09% | 92.75% | 91.36% | 91.53% | 90.44% | 91.12% | 91.99% | 92.74% | 92.74% | 92.51% | 93.63% | 93.95% | 92.63% | 91.6%
13 | 14 | 2020 | Winter | P, [MW] | Expected | - | 19.127 | 31.3947 | 29.6287 | 28.7488 | 28.3624 | 28.4336 | 32.3979 | 37.4168 | 33.8822 | 32.7759 | 36.6145 | 42.1738 | 36.365 | 32.1254 | 27.0623 | 24.6154 | 27.6958 | 38.9566 | 44.3087 | 42.6147 | 43.0147 | 40.1195 | 32.9943 | 26.1663
13 | 14 | 2020 | Winter | P, [%] | Expected | - | 4.782% | 7.849% | 7.407% | 7.187% | 7.091% | 7.108% | 8.099% | 9.354% | 8.471% | 8.194% | 9.154% | 10.54% | 9.091% | 8.031% | 6.766% | 6.154% | 6.924% | 9.739% | 11.08% | 10.65% | 10.75% | 10.03% | 8.249% | 6.542%
14 | 13 | 2020 | Winter | P, [MW] | Expected | - | -19.0746 | -31.3372 | -29.5718 | -28.6922 | -28.3059 | -28.3788 | -32.3482 | -37.3702 | -33.8364 | -32.7307 | -36.5663 | -42.1241 | -36.3165 | -32.0768 | -27.0133 | -24.5655 | -27.6462 | -38.9102 | -44.2603 | -42.5669 | -42.9658 | -40.0694 | -32.9426 | -26.115
14 | 13 | 2020 | Winter | P, [%] | Expected | - | 4.769% | 7.834% | 7.393% | 7.173% | 7.076% | 7.095% | 8.087% | 9.343% | 8.459% | 8.183% | 9.142% | 10.53% | 9.079% | 8.019% | 6.753% | 6.141% | 6.912% | 9.728% | 11.07% | 10.64% | 10.74% | 10.02% | 8.236% | 6.529%
13 | 14 | 2020 | Winter | Q, [MVAr] | Expected | - | 122.8557 | 126.3916 | 126.1773 | 125.976 | 125.8956 | 123.898 | 116.7183 | 111.1531 | 111.1647 | 110.7111 | 113.4563 | 113.4436 | 113.961 | 115.3103 | 117.2127 | 118.7983 | 117.7255 | 110.2203 | 110.9316 | 110.7389 | 112.1394 | 114.769 | 119.0158 | 120.1803
13 | 14 | 2020 | Winter | Q, [%] | Expected | - | 30.71% | 31.6% | 31.54% | 31.49% | 31.47% | 30.97% | 29.18% | 27.79% | 27.79% | 27.68% | 28.36% | 28.36% | 28.49% | 28.83% | 29.3% | 29.7% | 29.43% | 27.56% | 27.73% | 27.68% | 28.03% | 28.69% | 29.75% | 30.05%
14 | 13 | 2020 | Winter | Q, [MVAr] | Expected | - | -118.2917 | -121.3844 | -121.2179 | -121.0467 | -120.9788 | -119.1273 | -112.3865 | -107.0922 | -107.1775 | -106.7754 | -109.2602 | -109.1191 | -109.7364 | -111.0801 | -112.9404 | -114.4529 | -113.4073 | -106.1857 | -106.7189 | -106.5824 | -107.8805 | -110.4051 | -114.5126 | -115.7141
14 | 13 | 2020 | Winter | Q, [%] | Expected | - | 0.29573 | 0.30346 | 0.30304 | 0.30262 | 0.30245 | 0.29782 | 0.28097 | 0.26773 | 0.26794 | 0.26694 | 0.27315 | 0.2728 | 0.27434 | 0.2777 | 0.28235 | 0.28613 | 0.28352 | 0.26546 | 0.2668 | 0.26646 | 0.2697 | 0.27601 | 0.28628 | 0.28929
13 | 14 | 2020 | Winter | S, [MVA] | Expected | - | 124.3357 | 130.2323 | 129.6093 | 129.2147 | 129.0509 | 127.1188 | 121.1312 | 117.2818 | 116.2136 | 115.4609 | 119.218 | 121.0292 | 119.6224 | 119.7017 | 120.2962 | 121.3217 | 120.9394 | 116.9022 | 119.4532 | 118.6555 | 120.1062 | 121.5792 | 123.5046 | 122.9959
13 | 14 | 2020 | Winter | S, [%] | Expected | - | 31.08% | 32.56% | 32.4% | 32.3% | 32.26% | 31.78% | 30.28% | 29.32% | 29.05% | 28.87% | 29.8% | 30.26% | 29.91% | 29.93% | 30.07% | 30.33% | 30.23% | 29.23% | 29.86% | 29.66% | 30.03% | 30.39% | 30.88% | 30.75%
14 | 13 | 2020 | Winter | S, [MVA] | Expected | - | 119.8197 | 125.3642 | 124.7728 | 124.4008 | 124.2461 | 122.4609 | 116.9492 | 113.4252 | 112.3918 | 111.6794 | 115.2167 | 116.9676 | 115.5896 | 115.6188 | 116.126 | 117.0595 | 116.7285 | 113.0902 | 115.5331 | 114.7682 | 116.1218 | 117.4514 | 119.1568 | 118.6244
14 | 13 | 2020 | Winter | S, [%] | Expected | - | 29.95% | 31.34% | 31.19% | 31.1% | 31.06% | 30.62% | 29.24% | 28.36% | 28.1% | 27.92% | 28.8% | 29.24% | 28.9% | 28.9% | 29.03% | 29.26% | 29.18% | 28.27% | 28.88% | 28.69% | 29.03% | 29.36% | 29.79% | 29.66%
13 | 15 | 2020 | Winter | P, [MW] | Expected | - | 106.8863 | 94.7801 | 90.4802 | 88.7622 | 91.9843 | 107.434 | 151.0431 | 179.6164 | 167.1454 | 175.9983 | 177.131 | 183.5859 | 167.5708 | 157.0801 | 145.7147 | 130.9293 | 134.4138 | 173.4644 | 192.2142 | 188.4281 | 181.5506 | 172.5722 | 147.7956 | 129.0069
13 | 15 | 2020 | Winter | P, [%] | Expected | - | 17.81% | 15.8% | 15.08% | 14.79% | 15.33% | 17.91% | 25.17% | 29.94% | 27.86% | 29.33% | 29.52% | 30.6% | 27.93% | 26.18% | 24.29% | 21.82% | 22.4% | 28.91% | 32.04% | 31.4% | 30.26% | 28.76% | 24.63% | 21.5%
15 | 13 | 2020 | Winter | P, [MW] | Expected | - | -106.6022 | -94.5026 | -90.2049 | -88.4879 | -91.7081 | -107.1496 | -150.7314 | -179.282 | -166.8214 | -175.667 | -176.7988 | -183.2481 | -167.2465 | -156.764 | -145.4068 | -130.6313 | -134.1136 | -173.1353 | -191.8686 | -188.086 | -181.2146 | -172.2438 | -147.4862 | -128.7101
15 | 13 | 2020 | Winter | P, [%] | Expected | - | 17.77% | 15.75% | 15.03% | 14.75% | 15.28% | 17.86% | 25.12% | 29.88% | 27.8% | 29.28% | 29.47% | 30.54% | 27.87% | 26.13% | 24.23% | 21.77% | 22.35% | 28.86% | 31.98% | 31.35% | 30.2% | 28.71% | 24.58% | 21.45%
13 | 15 | 2020 | Winter | Q, [MVAr] | Expected | - | -320.8381 | -320.4741 | -320.3749 | -320.2148 | -320.4535 | -320.8344 | -320.3661 | -319.8749 | -320.1073 | -319.9452 | -319.9235 | -319.7952 | -320.0998 | -320.2745 | -320.4416 | -320.6243 | -320.5848 | -319.993 | -319.612 | -319.694 | -319.8364 | -320.0096 | -320.4127 | -320.6452
13 | 15 | 2020 | Winter | Q, [%] | Expected | - | 53.47% | 53.41% | 53.4% | 53.37% | 53.41% | 53.47% | 53.39% | 53.31% | 53.35% | 53.32% | 53.32% | 53.3% | 53.35% | 53.38% | 53.41% | 53.44% | 53.43% | 53.33% | 53.27% | 53.28% | 53.31% | 53.33% | 53.4% | 53.44%
15 | 13 | 2020 | Winter | Q, [MVAr] | Expected | - | 342.5132 | 341.6422 | 341.38 | 341.142 | 341.5202 | 342.5312 | 344.1425 | 345.3824 | 344.8233 | 345.2173 | 345.2687 | 345.5662 | 344.8419 | 344.3923 | 343.9274 | 343.3571 | 343.488 | 345.1031 | 345.9754 | 345.7942 | 345.4716 | 345.0632 | 344.0108 | 343.2858
15 | 13 | 2020 | Winter | Q, [%] | Expected | - | 0.57086 | 0.5694 | 0.56897 | 0.56857 | 0.5692 | 0.57089 | 0.57357 | 0.57564 | 0.57471 | 0.57536 | 0.57545 | 0.57594 | 0.57474 | 0.57399 | 0.57321 | 0.57226 | 0.57248 | 0.57517 | 0.57663 | 0.57632 | 0.57579 | 0.57511 | 0.57335 | 0.57214
13 | 15 | 2020 | Winter | S, [MVA] | Expected | - | 338.1742 | 334.1959 | 332.9066 | 332.2894 | 333.394 | 338.3441 | 354.187 | 366.8542 | 361.118 | 365.158 | 365.6862 | 368.7448 | 361.3085 | 356.7211 | 352.0164 | 346.3271 | 347.6229 | 363.9855 | 372.9586 | 371.0922 | 367.7716 | 363.5757 | 352.8567 | 345.6243
13 | 15 | 2020 | Winter | S, [%] | Expected | - | 56.36% | 55.7% | 55.48% | 55.38% | 55.57% | 56.39% | 59.03% | 61.14% | 60.19% | 60.86% | 60.95% | 61.46% | 60.22% | 59.45% | 58.67% | 57.72% | 57.94% | 60.66% | 62.16% | 61.85% | 61.3% | 60.6% | 58.81% | 57.6%
15 | 13 | 2020 | Winter | S, [MVA] | Expected | - | 358.719 | 354.4716 | 353.0967 | 352.4316 | 353.619 | 358.8993 | 375.7047 | 389.1414 | 383.0567 | 387.3421 | 387.9025 | 391.1468 | 383.2588 | 378.3927 | 373.4022 | 367.3672 | 368.7417 | 386.0984 | 395.6167 | 393.6369 | 390.1145 | 385.6637 | 374.2935 | 366.6217
15 | 13 | 2020 | Winter | S, [%] | Expected | - | 59.79% | 59.08% | 58.85% | 58.74% | 58.94% | 59.82% | 62.62% | 64.86% | 63.84% | 64.56% | 64.65% | 65.19% | 63.88% | 63.07% | 62.23% | 61.23% | 61.46% | 64.35% | 65.94% | 65.61% | 65.02% | 64.28% | 62.38% | 61.1%
19 | 20 | 2020 | Winter | P, [MW] | Expected | - | 3.6222 | 3.5876 | 3.5884 | 3.5339 | 3.9653 | 3.6843 | 3.7155 | 3.0531 | 2.614 | 2.2625 | 2.7579 | 3.1678 | 3.5306 | 3.8509 | 3.7042 | 3.2331 | 3.2959 | 3.575 | 3.6255 | 3.5255 | 3.5394 | 4.0653 | 3.8612 | 3.4949
19 | 20 | 2020 | Winter | P, [%] | Expected | - | 18.11% | 17.94% | 17.94% | 17.67% | 19.83% | 18.42% | 18.58% | 15.27% | 13.07% | 11.31% | 13.79% | 15.84% | 17.65% | 19.25% | 18.52% | 16.17% | 16.48% | 17.88% | 18.13% | 17.63% | 17.7% | 20.33% | 19.31% | 17.47%
20 | 19 | 2020 | Winter | P, [MW] | Expected | - | -3.6166 | -3.5814 | -3.5822 | -3.5278 | -3.9582 | -3.6775 | -3.708 | -3.0467 | -2.6092 | -2.2582 | -2.7528 | -3.1615 | -3.5241 | -3.8436 | -3.6977 | -3.2279 | -3.2904 | -3.5681 | -3.6184 | -3.5188 | -3.5329 | -4.0578 | -3.8545 | -3.4892
20 | 19 | 2020 | Winter | P, [%] | Expected | - | 18.08% | 17.91% | 17.91% | 17.64% | 19.79% | 18.39% | 18.54% | 15.23% | 13.05% | 11.29% | 13.76% | 15.81% | 17.62% | 19.22% | 18.49% | 16.14% | 16.45% | 17.84% | 18.09% | 17.59% | 17.66% | 20.29% | 19.27% | 17.45%
19 | 20 | 2020 | Winter | Q, [MVAr] | Expected | - | -2.5025 | -2.9383 | -2.9287 | -2.9335 | -2.9524 | -3.151 | -3.5024 | -3.5537 | -3.1466 | -3.1453 | -3.1752 | -3.4649 | -3.1702 | -3.2348 | -2.9694 | -2.7638 | -2.8448 | -3.3161 | -3.3628 | -3.2572 | -3.1591 | -3.0736 | -2.9219 | -2.7631
19 | 20 | 2020 | Winter | Q, [%] | Expected | - | 12.51% | 14.69% | 14.64% | 14.67% | 14.76% | 15.76% | 17.51% | 17.77% | 15.73% | 15.73% | 15.88% | 17.32% | 15.85% | 16.17% | 14.85% | 13.82% | 14.22% | 16.58% | 16.81% | 16.29% | 15.8% | 15.37% | 14.61% | 13.82%
20 | 19 | 2020 | Winter | Q, [MVAr] | Expected | - | 2.5932 | 3.0393 | 3.0295 | 3.0326 | 3.0672 | 3.2616 | 3.6256 | 3.6575 | 3.2254 | 3.216 | 3.2585 | 3.569 | 3.2762 | 3.3539 | 3.0753 | 2.8487 | 2.9338 | 3.4281 | 3.4782 | 3.3657 | 3.265 | 3.1957 | 3.032 | 2.8562
20 | 19 | 2020 | Winter | Q, [%] | Expected | - | 0.12966 | 0.15197 | 0.15147 | 0.15163 | 0.15336 | 0.16308 | 0.18128 | 0.18287 | 0.16127 | 0.1608 | 0.16293 | 0.17845 | 0.16381 | 0.16769 | 0.15377 | 0.14243 | 0.14669 | 0.17141 | 0.17391 | 0.16829 | 0.16325 | 0.15979 | 0.1516 | 0.14281
19 | 20 | 2020 | Winter | S, [MVA] | Expected | - | 4.4026 | 4.6373 | 4.6318 | 4.5928 | 4.9437 | 4.848 | 5.1061 | 4.6851 | 4.0907 | 3.8745 | 4.2057 | 4.6948 | 4.745 | 5.0292 | 4.7475 | 4.2535 | 4.3539 | 4.8762 | 4.945 | 4.7998 | 4.7442 | 5.0964 | 4.8422 | 4.4552
19 | 20 | 2020 | Winter | S, [%] | Expected | - | 22.01% | 23.19% | 23.16% | 22.96% | 24.72% | 24.24% | 25.53% | 23.43% | 20.45% | 19.37% | 21.03% | 23.47% | 23.73% | 25.15% | 23.74% | 21.27% | 21.77% | 24.38% | 24.72% | 24% | 23.72% | 25.48% | 24.21% | 22.28%
20 | 19 | 2020 | Winter | S, [MVA] | Expected | - | 4.4502 | 4.6973 | 4.6915 | 4.6521 | 5.0075 | 4.9155 | 5.1859 | 4.7602 | 4.1486 | 3.9296 | 4.2656 | 4.7679 | 4.8117 | 5.1011 | 4.8094 | 4.3052 | 4.4084 | 4.9481 | 5.019 | 4.8693 | 4.8106 | 5.1651 | 4.9041 | 4.5091
20 | 19 | 2020 | Winter | S, [%] | Expected | - | 22.25% | 23.49% | 23.46% | 23.26% | 25.04% | 24.58% | 25.93% | 23.8% | 20.74% | 19.65% | 21.33% | 23.84% | 24.06% | 25.51% | 24.05% | 21.53% | 22.04% | 24.74% | 25.1% | 24.35% | 24.05% | 25.83% | 24.52% | 22.55%
19 | 21 | 2020 | Winter | P, [MW] | Expected | - | 5.92 | 5.4372 | 5.1125 | 5.0739 | 5.0793 | 5.6797 | 8.6088 | 10.443 | 11.1661 | 11.2125 | 10.714 | 11.1653 | 11.2592 | 11.0822 | 9.9038 | 9.3385 | 9.8694 | 11.47 | 10.9228 | 10.7836 | 10.5257 | 9.8164 | 8.2022 | 7.1212
19 | 21 | 2020 | Winter | P, [%] | Expected | - | 29.6% | 27.19% | 25.56% | 25.37% | 25.4% | 28.4% | 43.04% | 52.22% | 55.83% | 56.06% | 53.57% | 55.83% | 56.3% | 55.41% | 49.52% | 46.69% | 49.35% | 57.35% | 54.61% | 53.92% | 52.63% | 49.08% | 41.01% | 35.61%
21 | 19 | 2020 | Winter | P, [MW] | Expected | - | -5.9081 | -5.4263 | -5.1025 | -5.064 | -5.0694 | -5.6676 | -8.5836 | -10.4075 | -11.127 | -11.173 | -10.6777 | -11.1255 | -11.2195 | -11.0436 | -9.8729 | -9.311 | -9.8388 | -11.4286 | -10.8849 | -10.7468 | -10.4907 | -9.7858 | -8.1803 | -7.1043
21 | 19 | 2020 | Winter | P, [%] | Expected | - | 29.54% | 27.13% | 25.51% | 25.32% | 25.35% | 28.34% | 42.92% | 52.04% | 55.63% | 55.87% | 53.39% | 55.63% | 56.1% | 55.22% | 49.36% | 46.56% | 49.19% | 57.14% | 54.42% | 53.73% | 52.45% | 48.93% | 40.9% | 35.52%
19 | 21 | 2020 | Winter | Q, [MVAr] | Expected | - | -2.5181 | -2.9282 | -2.9079 | -2.9136 | -2.914 | -3.1388 | -3.5512 | -3.6536 | -3.2839 | -3.2996 | -3.302 | -3.5674 | -3.2662 | -3.3145 | -3.0528 | -2.8661 | -2.949 | -3.4068 | -3.4472 | -3.3479 | -3.2501 | -3.1381 | -2.9735 | -2.8104
19 | 21 | 2020 | Winter | Q, [%] | Expected | - | 12.59% | 14.64% | 14.54% | 14.57% | 14.57% | 15.69% | 17.76% | 18.27% | 16.42% | 16.5% | 16.51% | 17.84% | 16.33% | 16.57% | 15.26% | 14.33% | 14.74% | 17.03% | 17.24% | 16.74% | 16.25% | 15.69% | 14.87% | 14.05%
21 | 19 | 2020 | Winter | Q, [MVAr] | Expected | - | 2.717 | 3.1122 | 3.0748 | 3.0787 | 3.0795 | 3.3424 | 3.9718 | 4.2478 | 3.939 | 3.9604 | 3.91 | 4.2337 | 3.9308 | 3.9618 | 3.5711 | 3.3258 | 3.4605 | 4.1 | 4.0827 | 3.965 | 3.8369 | 3.6511 | 3.3407 | 3.0928
21 | 19 | 2020 | Winter | Q, [%] | Expected | - | 0.13585 | 0.15561 | 0.15374 | 0.15394 | 0.15397 | 0.16712 | 0.19859 | 0.21239 | 0.19695 | 0.19802 | 0.1955 | 0.21169 | 0.19654 | 0.19809 | 0.17856 | 0.16629 | 0.17302 | 0.205 | 0.20414 | 0.19825 | 0.19184 | 0.18255 | 0.16703 | 0.15464
19 | 21 | 2020 | Winter | S, [MVA] | Expected | - | 6.4333 | 6.1756 | 5.8816 | 5.8509 | 5.8558 | 6.4894 | 9.3124 | 11.0637 | 11.639 | 11.6879 | 11.2113 | 11.7214 | 11.7234 | 11.5672 | 10.3636 | 9.7684 | 10.3005 | 11.9653 | 11.4538 | 11.2914 | 11.0161 | 10.3058 | 8.7246 | 7.6557
19 | 21 | 2020 | Winter | S, [%] | Expected | - | 32.17% | 30.88% | 29.41% | 29.25% | 29.28% | 32.45% | 46.56% | 55.32% | 58.19% | 58.44% | 56.06% | 58.61% | 58.62% | 57.84% | 51.82% | 48.84% | 51.5% | 59.83% | 57.27% | 56.46% | 55.08% | 51.53% | 43.62% | 38.28%
21 | 19 | 2020 | Winter | S, [MVA] | Expected | - | 6.5029 | 6.2554 | 5.9573 | 5.9264 | 5.9314 | 6.5798 | 9.458 | 11.241 | 11.8036 | 11.8541 | 11.371 | 11.9039 | 11.8882 | 11.7327 | 10.4989 | 9.8872 | 10.4296 | 12.1418 | 11.6253 | 11.4549 | 11.1703 | 10.4447 | 8.8361 | 7.7484
21 | 19 | 2020 | Winter | S, [%] | Expected | - | 32.51% | 31.28% | 29.79% | 29.63% | 29.66% | 32.9% | 47.29% | 56.21% | 59.02% | 59.27% | 56.86% | 59.52% | 59.44% | 58.66% | 52.49% | 49.44% | 52.15% | 60.71% | 58.13% | 57.27% | 55.85% | 52.22% | 44.18% | 38.74%
29 | 30 | 2020 | Winter | P, [MW] | Expected | - | 9.8067 | 9.1561 | 9.2006 | 9.2123 | 9.3885 | 9.9815 | 12.7473 | 14.326 | 14.8767 | 14.4202 | 14.42 | 15.1027 | 14.9302 | 14.8828 | 14.3533 | 14.1475 | 14.1288 | 14.4274 | 14.198 | 13.7854 | 13.8161 | 13.0358 | 11.1539 | 10.5704
29 | 30 | 2020 | Winter | P, [%] | Expected | - | 44.58% | 41.62% | 41.82% | 41.87% | 42.68% | 45.37% | 57.94% | 65.12% | 67.62% | 65.55% | 65.55% | 68.65% | 67.86% | 67.65% | 65.24% | 64.31% | 64.22% | 65.58% | 64.54% | 62.66% | 62.8% | 59.25% | 50.7% | 48.05%
30 | 29 | 2020 | Winter | P, [MW] | Expected | - | -9.7816 | -9.1329 | -9.1773 | -9.1887 | -9.3643 | -9.9544 | -12.705 | -14.2739 | -14.8224 | -14.369 | -14.3686 | -15.0466 | -14.8765 | -14.8286 | -14.3031 | -14.0991 | -14.0804 | -14.3761 | -14.148 | -13.7381 | -13.7686 | -12.9933 | -11.1218 | -10.5414
30 | 29 | 2020 | Winter | P, [%] | Expected | - | 44.46% | 41.51% | 41.71% | 41.77% | 42.57% | 45.25% | 57.75% | 64.88% | 67.37% | 65.31% | 65.31% | 68.39% | 67.62% | 67.4% | 65.01% | 64.09% | 64% | 65.35% | 64.31% | 62.45% | 62.58% | 59.06% | 50.55% | 47.92%
29 | 30 | 2020 | Winter | Q, [MVAr] | Expected | - | -4.2123 | -4.6365 | -4.6012 | -4.7003 | -4.6307 | -4.7854 | -5.272 | -5.3834 | -4.8945 | -4.8577 | -4.9328 | -4.9918 | -4.5205 | -4.8341 | -4.617 | -4.3919 | -4.4914 | -4.8562 | -4.9326 | -4.8735 | -4.8686 | -4.7407 | -4.5651 | -4.4258
29 | 30 | 2020 | Winter | Q, [%] | Expected | - | 19.15% | 21.07% | 20.91% | 21.36% | 21.05% | 21.75% | 23.96% | 24.47% | 22.25% | 22.08% | 22.42% | 22.69% | 20.55% | 21.97% | 20.99% | 19.96% | 20.42% | 22.07% | 22.42% | 22.15% | 22.13% | 21.55% | 20.75% | 20.12%
30 | 29 | 2020 | Winter | Q, [MVAr] | Expected | - | 4.7305 | 5.1176 | 5.0845 | 5.1892 | 5.1313 | 5.3459 | 6.1465 | 6.4611 | 6.018 | 5.9178 | 5.997 | 6.1519 | 5.6313 | 5.9551 | 5.6556 | 5.3922 | 5.4943 | 5.9172 | 5.9677 | 5.8524 | 5.8512 | 5.6206 | 5.2281 | 5.0244
30 | 29 | 2020 | Winter | Q, [%] | Expected | - | 0.21502 | 0.23262 | 0.23111 | 0.23587 | 0.23324 | 0.243 | 0.27939 | 0.29369 | 0.27354 | 0.26899 | 0.27259 | 0.27963 | 0.25597 | 0.27069 | 0.25707 | 0.2451 | 0.24974 | 0.26896 | 0.27126 | 0.26602 | 0.26596 | 0.25548 | 0.23764 | 0.22838
29 | 30 | 2020 | Winter | S, [MVA] | Expected | - | 10.673 | 10.2631 | 10.287 | 10.3421 | 10.4684 | 11.0693 | 13.7945 | 15.3041 | 15.6612 | 15.2164 | 15.2404 | 15.9063 | 15.5996 | 15.6482 | 15.0776 | 14.8135 | 14.8256 | 15.2228 | 15.0304 | 14.6215 | 14.6489 | 13.8711 | 12.0519 | 11.4595
29 | 30 | 2020 | Winter | S, [%] | Expected | - | 48.51% | 46.65% | 46.76% | 47.01% | 47.58% | 50.32% | 62.7% | 69.56% | 71.19% | 69.17% | 69.27% | 72.3% | 70.91% | 71.13% | 68.53% | 67.33% | 67.39% | 69.19% | 68.32% | 66.46% | 66.59% | 63.05% | 54.78% | 52.09%
30 | 29 | 2020 | Winter | S, [MVA] | Expected | - | 10.8654 | 10.469 | 10.4916 | 10.5527 | 10.678 | 11.299 | 14.1138 | 15.6681 | 15.9975 | 15.5399 | 15.5698 | 16.2556 | 15.9067 | 15.9797 | 15.3807 | 15.0951 | 15.1144 | 15.5463 | 15.3551 | 14.9327 | 14.9603 | 14.1568 | 12.2893 | 11.6776
30 | 29 | 2020 | Winter | S, [%] | Expected | - | 49.39% | 47.59% | 47.69% | 47.97% | 48.54% | 51.36% | 64.15% | 71.22% | 72.72% | 70.64% | 70.77% | 73.89% | 72.3% | 72.63% | 69.91% | 68.61% | 68.7% | 70.66% | 69.8% | 67.88% | 68% | 64.35% | 55.86% | 53.08%
1 | 5 | 2020 | Summer | P, [MW] | 0 | 0 | -5.7955 | -4.7299 | -2.879 | -2.6524 | -2.0564 | -1.7653 | -0.55633 | 0.041821 | 1.6606 | 2.7041 | 3.0137 | 3.8601 | 4.8491 | 5.1265 | 4.9994 | 3.3721 | 3.334 | 3.2857 | 3.1222 | 3.1403 | 4.0618 | 5.2976 | 5.8535 | 2.3249
1 | 5 | 2020 | Summer | P, [%] | 0 | 0 | 4.712% | 3.845% | 2.341% | 2.156% | 1.672% | 1.435% | 0.4523% | 0.034% | 1.35% | 2.198% | 2.45% | 3.138% | 3.942% | 4.168% | 4.065% | 2.742% | 2.711% | 2.671% | 2.538% | 2.553% | 3.302% | 4.307% | 4.759% | 1.89%
5 | 1 | 2020 | Summer | P, [MW] | 0 | 0 | 5.8181 | 4.7493 | 2.895 | 2.668 | 2.0717 | 1.788 | 0.57055 | -0.036797 | -1.6564 | -2.6994 | -3.0066 | -3.8506 | -4.8376 | -5.1143 | -4.9861 | -3.3621 | -3.3246 | -3.2751 | -3.1142 | -3.1321 | -4.0509 | -5.2841 | -5.8375 | -2.3137
5 | 1 | 2020 | Summer | P, [%] | 0 | 0 | 4.73% | 3.861% | 2.354% | 2.169% | 1.684% | 1.454% | 0.4639% | 0.02992% | 1.347% | 2.195% | 2.444% | 3.131% | 3.933% | 4.158% | 4.054% | 2.733% | 2.703% | 2.663% | 2.532% | 2.546% | 3.293% | 4.296% | 4.746% | 1.881%
1 | 5 | 2020 | Summer | Q, [MVAr] | 0 | 0 | -7.6067 | -7.585 | -7.6868 | -7.6773 | -7.7901 | -9.506 | -7.794 | -4.9121 | -4.1773 | -3.7844 | -4.7223 | -5.0851 | -4.9198 | -4.8824 | -5.4991 | -5.6215 | -5.4474 | -5.8928 | -5.0438 | -5.1278 | -5.4718 | -5.2624 | -5.5582 | -6.5698
1 | 5 | 2020 | Summer | Q, [%] | 0 | 0 | 6.184% | 6.167% | 6.249% | 6.242% | 6.333% | 7.728% | 6.337% | 3.994% | 3.396% | 3.077% | 3.839% | 4.134% | 4% | 3.969% | 4.471% | 4.57% | 4.429% | 4.791% | 4.101% | 4.169% | 4.449% | 4.278% | 4.519% | 5.341%
5 | 1 | 2020 | Summer | Q, [MVAr] | 0 | 0 | 6.4467 | 6.4147 | 6.5064 | 6.4959 | 6.6082 | 8.3584 | 6.6111 | 3.6925 | 2.9543 | 2.5613 | 3.5107 | 3.8845 | 3.7256 | 3.6897 | 4.3117 | 4.4219 | 4.2451 | 4.6979 | 3.8384 | 3.9226 | 4.2755 | 4.0744 | 4.3778 | 5.3739
5 | 1 | 2020 | Summer | Q, [%] | 0 | 0 | 5.241% | 5.215% | 5.29% | 5.281% | 5.372% | 6.795% | 5.375% | 3.002% | 2.402% | 2.082% | 2.854% | 3.158% | 3.029% | 3% | 3.505% | 3.595% | 3.451% | 3.819% | 3.121% | 3.189% | 3.476% | 3.313% | 3.559% | 4.369%
1 | 5 | 2020 | Summer | S, [MVA] | 0 | 0 | 9.563 | 8.9389 | 8.2083 | 8.1225 | 8.0569 | 9.6686 | 7.8138 | 4.9123 | 4.4952 | 4.6512 | 5.602 | 6.3842 | 6.9078 | 7.0794 | 7.432 | 6.5553 | 6.3867 | 6.7469 | 5.932 | 6.013 | 6.8146 | 7.4671 | 8.072 | 6.969
1 | 5 | 2020 | Summer | S, [%] | 0 | 0 | 7.775% | 7.267% | 6.673% | 6.604% | 6.55% | 7.861% | 6.353% | 3.994% | 3.655% | 3.781% | 4.554% | 5.19% | 5.616% | 5.756% | 6.042% | 5.329% | 5.192% | 5.485% | 4.823% | 4.889% | 5.54% | 6.071% | 6.563% | 5.666%
5 | 1 | 2020 | Summer | S, [MVA] | 0 | 0 | 8.6839 | 7.9815 | 7.1214 | 7.0225 | 6.9253 | 8.5475 | 6.6357 | 3.6927 | 3.387 | 3.7211 | 4.6222 | 5.4696 | 6.1059 | 6.3064 | 6.5918 | 5.5549 | 5.392 | 5.7269 | 4.9428 | 5.0196 | 5.8898 | 6.6725 | 7.2967 | 5.8509
5 | 1 | 2020 | Summer | S, [%] | 0 | 0 | 7.06% | 6.489% | 5.79% | 5.709% | 5.63% | 6.949% | 5.395% | 3.002% | 2.754% | 3.025% | 3.758% | 4.447% | 4.964% | 5.127% | 5.359% | 4.516% | 4.384% | 4.656% | 4.019% | 4.081% | 4.788% | 5.425% | 5.932% | 4.757%
1 | 19 | 2020 | Summer | P, [MW] | 0 | 0 | 10.4804 | 9.988 | 9.4295 | 9.371 | 9.4368 | 9.2469 | 10.4706 | 11.4532 | 12.6056 | 12.5169 | 12.4379 | 13.9116 | 14.9204 | 14.4232 | 13.0616 | 12.9305 | 13.3306 | 12.6116 | 12.4633 | 13.0611 | 13.3629 | 14.1596 | 12.5447 | 10.9054
1 | 19 | 2020 | Summer | P, [%] | 0 | 0 | 8.521% | 8.12% | 7.666% | 7.619% | 7.672% | 7.518% | 8.513% | 9.312% | 10.25% | 10.18% | 10.11% | 11.31% | 12.13% | 11.73% | 10.62% | 10.51% | 10.84% | 10.25% | 10.13% | 10.62% | 10.86% | 11.51% | 10.2% | 8.866%
19 | 1 | 2020 | Summer | P, [MW] | 0 | 0 | -10.434 | -9.9438 | -9.3867 | -9.3282 | -9.3933 | -9.1923 | -10.422 | -11.4067 | -12.5529 | -12.4657 | -12.3823 | -13.8463 | -14.8479 | -14.3547 | -12.9992 | -12.8688 | -13.2677 | -12.5486 | -12.4057 | -13.0012 | -13.3015 | -14.0948 | -12.4897 | -10.8556
19 | 1 | 2020 | Summer | P, [%] | 0 | 0 | 8.483% | 8.084% | 7.631% | 7.584% | 7.637% | 7.473% | 8.473% | 9.274% | 10.21% | 10.13% | 10.07% | 11.26% | 12.07% | 11.67% | 10.57% | 10.46% | 10.79% | 10.2% | 10.09% | 10.57% | 10.81% | 11.46% | 10.15% | 8.826%
1 | 19 | 2020 | Summer | Q, [MVAr] | 0 | 0 | -12.0103 | -11.9567 | -12.0977 | -12.1577 | -12.2576 | -14.5361 | -12.5119 | -11.1308 | -11.3849 | -11.161 | -12.236 | -12.7122 | -13.0999 | -12.8302 | -13.032 | -13.0121 | -12.8546 | -13.5818 | -12.6151 | -12.4739 | -12.4952 | -12.3421 | -11.9674 | -12.4151
1 | 19 | 2020 | Summer | Q, [%] | 0 | 0 | 9.764% | 9.721% | 9.836% | 9.884% | 9.966% | 11.82% | 10.17% | 9.049% | 9.256% | 9.074% | 9.948% | 10.34% | 10.65% | 10.43% | 10.6% | 10.58% | 10.45% | 11.04% | 10.26% | 10.14% | 10.16% | 10.03% | 9.73% | 10.09%
19 | 1 | 2020 | Summer | Q, [MVAr] | 0 | 0 | 11.3119 | 11.2511 | 11.3879 | 11.4483 | 11.5508 | 13.8733 | 11.8242 | 10.4303 | 10.7043 | 10.4736 | 11.5661 | 12.0773 | 12.4893 | 12.205 | 12.3873 | 12.3649 | 12.2108 | 12.9409 | 11.9541 | 11.8203 | 11.847 | 11.7048 | 11.2961 | 11.728
19 | 1 | 2020 | Summer | Q, [%] | 0 | 0 | 9.197% | 9.147% | 9.258% | 9.308% | 9.391% | 11.28% | 9.613% | 8.48% | 8.703% | 8.515% | 9.403% | 9.819% | 10.15% | 9.923% | 10.07% | 10.05% | 9.928% | 10.52% | 9.719% | 9.61% | 9.632% | 9.516% | 9.184% | 9.535%
1 | 19 | 2020 | Summer | S, [MVA] | 0 | 0 | 15.94 | 15.5795 | 15.3385 | 15.3501 | 15.4694 | 17.228 | 16.3151 | 15.9709 | 16.9858 | 16.7702 | 17.4477 | 18.845 | 19.8552 | 19.3039 | 18.451 | 18.3443 | 18.5188 | 18.5343 | 17.7335 | 18.0607 | 18.2947 | 18.7836 | 17.3375 | 16.5246
1 | 19 | 2020 | Summer | S, [%] | 0 | 0 | 12.96% | 12.67% | 12.47% | 12.48% | 12.58% | 14.01% | 13.26% | 12.98% | 13.81% | 13.63% | 14.19% | 15.32% | 16.14% | 15.69% | 15% | 14.91% | 15.06% | 15.07% | 14.42% | 14.68% | 14.87% | 15.27% | 14.1% | 13.43%
19 | 1 | 2020 | Summer | S, [MVA] | 0 | 0 | 15.3892 | 15.0155 | 14.7578 | 14.7675 | 14.8881 | 16.6423 | 15.7616 | 15.4565 | 16.4972 | 16.2816 | 16.9439 | 18.3734 | 19.4021 | 18.842 | 17.9562 | 17.8464 | 18.0315 | 18.0259 | 17.228 | 17.5713 | 17.8124 | 18.3212 | 16.8403 | 15.9809
19 | 1 | 2020 | Summer | S, [%] | 0 | 0 | 12.51% | 12.21% | 12% | 12.01% | 12.1% | 13.53% | 12.81% | 12.57% | 13.41% | 13.24% | 13.78% | 14.94% | 15.77% | 15.32% | 14.6% | 14.51% | 14.66% | 14.66% | 14.01% | 14.29% | 14.48% | 14.9% | 13.69% | 12.99%
1 | 29 | 2020 | Summer | P, [MW] | 0 | 0 | -5.028 | -4.8848 | -5.1485 | -5.0662 | -5.4024 | -5.7404 | -6.5768 | -7.2617 | -9.6067 | -9.8709 | -9.9065 | -10.7233 | -11.1602 | -11.382 | -10.9987 | -10.3959 | -10.0956 | -9.5863 | -9.7908 | -10.4457 | -10.5243 | -10.8797 | -11.0285 | -9.0364
1 | 29 | 2020 | Summer | P, [%] | 0 | 0 | 4.088% | 3.971% | 4.186% | 4.119% | 4.392% | 4.667% | 5.347% | 5.904% | 7.81% | 8.025% | 8.054% | 8.718% | 9.073% | 9.254% | 8.942% | 8.452% | 8.208% | 7.794% | 7.96% | 8.492% | 8.556% | 8.845% | 8.966% | 7.347%
29 | 1 | 2020 | Summer | P, [MW] | 0 | 0 | 5.0587 | 4.9105 | 5.1688 | 5.087 | 5.4229 | 5.7582 | 6.6078 | 7.2994 | 9.6495 | 9.9115 | 9.9558 | 10.7779 | 11.2173 | 11.4395 | 11.0583 | 10.453 | 10.1499 | 9.6453 | 9.8416 | 10.498 | 10.5771 | 10.9329 | 11.0814 | 9.0784
29 | 1 | 2020 | Summer | P, [%] | 0 | 0 | 4.113% | 3.992% | 4.202% | 4.136% | 4.409% | 4.681% | 5.372% | 5.934% | 7.845% | 8.058% | 8.094% | 8.763% | 9.12% | 9.3% | 8.991% | 8.498% | 8.252% | 7.842% | 8.001% | 8.535% | 8.599% | 8.889% | 9.009% | 7.381%
1 | 29 | 2020 | Summer | Q, [MVAr] | 0 | 0 | 12.2804 | 11.0679 | 9.43 | 9.6143 | 9.3 | 8.1933 | 11.5554 | 12.8778 | 12.5298 | 11.8271 | 13.7486 | 14.2805 | 14.4618 | 14.3908 | 15.0806 | 14.9834 | 14.6497 | 15.8412 | 14.1511 | 13.9998 | 14.0574 | 13.8846 | 13.7001 | 12.7154
1 | 29 | 2020 | Summer | Q, [%] | 0 | 0 | 9.984% | 8.998% | 7.667% | 7.816% | 7.561% | 6.661% | 9.395% | 10.47% | 10.19% | 9.616% | 11.18% | 11.61% | 11.76% | 11.7% | 12.26% | 12.18% | 11.91% | 12.88% | 11.5% | 11.38% | 11.43% | 11.29% | 11.14% | 10.34%
29 | 1 | 2020 | Summer | Q, [MVAr] | 0 | 0 | -12.9241 | -11.7298 | -10.1106 | -10.2929 | -9.98 | -8.8763 | -12.1967 | -13.5 | -13.1362 | -12.443 | -14.3308 | -14.8418 | -15.0151 | -14.9431 | -15.6239 | -15.5358 | -15.2125 | -16.3847 | -14.7252 | -14.5693 | -14.6251 | -14.4519 | -14.269 | -13.3207
29 | 1 | 2020 | Summer | Q, [%] | 0 | 0 | 10.51% | 9.536% | 8.22% | 8.368% | 8.114% | 7.217% | 9.916% | 10.98% | 10.68% | 10.12% | 11.65% | 12.07% | 12.21% | 12.15% | 12.7% | 12.63% | 12.37% | 13.32% | 11.97% | 11.84% | 11.89% | 11.75% | 11.6% | 10.83%
1 | 29 | 2020 | Summer | S, [MVA] | 0 | 0 | 13.2699 | 12.0979 | 10.7439 | 10.8674 | 10.7553 | 10.0041 | 13.296 | 14.7841 | 15.7887 | 15.4051 | 16.9459 | 17.8584 | 18.2673 | 18.3479 | 18.6654 | 18.2367 | 17.7914 | 18.516 | 17.2079 | 17.4673 | 17.5605 | 17.6394 | 17.5875 | 15.5993
1 | 29 | 2020 | Summer | S, [%] | 0 | 0 | 10.79% | 9.836% | 8.735% | 8.835% | 8.744% | 8.133% | 10.81% | 12.02% | 12.84% | 12.52% | 13.78% | 14.52% | 14.85% | 14.92% | 15.18% | 14.83% | 14.46% | 15.05% | 13.99% | 14.2% | 14.28% | 14.34% | 14.3% | 12.68%
29 | 1 | 2020 | Summer | S, [MVA] | 0 | 0 | 13.8788 | 12.7161 | 11.3552 | 11.4813 | 11.3582 | 10.5805 | 13.8716 | 15.347 | 16.2994 | 15.9081 | 17.4496 | 18.3424 | 18.7424 | 18.8191 | 19.1414 | 18.725 | 18.2877 | 19.0129 | 17.7113 | 17.9575 | 18.0491 | 18.1214 | 18.0666 | 16.1201
29 | 1 | 2020 | Summer | S, [%] | 0 | 0 | 11.28% | 10.34% | 9.232% | 9.334% | 9.234% | 8.602% | 11.28% | 12.48% | 13.25% | 12.93% | 14.19% | 14.91% | 15.24% | 15.3% | 15.56% | 15.22% | 14.87% | 15.46% | 14.4% | 14.6% | 14.67% | 14.73% | 14.69% | 13.11%
1 | 36 | 2020 | Summer | P, [MW] | 0 | 0 | -16.0159 | -15.3357 | -15.7372 | -15.584 | -16.0881 | -16.6191 | -20.5211 | -23.9263 | -28.1516 | -29.124 | -29.202 | -32.3378 | -33.3606 | -32.8199 | -30.2493 | -28.9546 | -28.5799 | -27.7773 | -28.2813 | -29.7349 | -30.3188 | -30.9232 | -29.7471 | -24.9352
1 | 36 | 2020 | Summer | P, [%] | 0 | 0 | 13.02% | 12.47% | 12.79% | 12.67% | 13.08% | 13.51% | 16.68% | 19.45% | 22.89% | 23.68% | 23.74% | 26.29% | 27.12% | 26.68% | 24.59% | 23.54% | 23.24% | 22.58% | 22.99% | 24.17% | 24.65% | 25.14% | 24.18% | 20.27%
36 | 1 | 2020 | Summer | P, [MW] | 0 | 0 | 16.1428 | 15.4491 | 15.8425 | 15.6896 | 16.1963 | 16.7281 | 20.6722 | 24.1039 | 28.3538 | 29.327 | 29.4246 | 32.5944 | 33.6292 | 33.0796 | 30.4888 | 29.1819 | 28.8016 | 28.0108 | 28.5036 | 29.969 | 30.5597 | 31.1656 | 29.9724 | 25.1179
36 | 1 | 2020 | Summer | P, [%] | 0 | 0 | 13.12% | 12.56% | 12.88% | 12.76% | 13.17% | 13.6% | 16.81% | 19.6% | 23.05% | 23.84% | 23.92% | 26.5% | 27.34% | 26.89% | 24.79% | 23.73% | 23.42% | 22.77% | 23.17% | 24.37% | 24.85% | 25.34% | 24.37% | 20.42%
1 | 36 | 2020 | Summer | Q, [MVAr] | 0 | 0 | 24.4793 | 22.99 | 21.4824 | 21.6197 | 21.6664 | 21.2406 | 24.4505 | 25.2177 | 24.2493 | 23.2714 | 25.8149 | 26.5136 | 26.8236 | 26.3691 | 26.7423 | 26.613 | 26.3281 | 28.5017 | 26.6914 | 26.6359 | 26.8596 | 26.4035 | 25.5297 | 24.8545
1 | 36 | 2020 | Summer | Q, [%] | 0 | 0 | 19.9% | 18.69% | 17.47% | 17.58% | 17.61% | 17.27% | 19.88% | 20.5% | 19.71% | 18.92% | 20.99% | 21.56% | 21.81% | 21.44% | 21.74% | 21.64% | 21.4% | 23.17% | 21.7% | 21.66% | 21.84% | 21.47% | 20.76% | 20.21%
36 | 1 | 2020 | Summer | Q, [MVAr] | 0 | 0 | -24.6845 | -23.243 | -21.7633 | -21.8997 | -21.9369 | -21.5029 | -24.5692 | -25.2485 | -24.196 | -23.2172 | -25.6884 | -26.267 | -26.5354 | -26.1127 | -26.5553 | -26.4684 | -26.2035 | -28.3334 | -26.5639 | -26.4679 | -26.6677 | -26.2071 | -25.3936 | -24.8658
36 | 1 | 2020 | Summer | Q, [%] | 0 | 0 | 20.07% | 18.9% | 17.69% | 17.8% | 17.83% | 17.48% | 19.97% | 20.53% | 19.67% | 18.88% | 20.88% | 21.36% | 21.57% | 21.23% | 21.59% | 21.52% | 21.3% | 23.04% | 21.6% | 21.52% | 21.68% | 21.31% | 20.65% | 20.22%
1 | 36 | 2020 | Summer | S, [MVA] | 0 | 0 | 29.2531 | 27.6356 | 26.6299 | 26.651 | 26.9863 | 26.9696 | 31.9208 | 34.7621 | 37.1556 | 37.2796 | 38.9765 | 41.8175 | 42.807 | 42.1008 | 40.3754 | 39.3271 | 38.8584 | 39.7986 | 38.8878 | 39.9204 | 40.5051 | 40.6618 | 39.2002 | 35.2067
1 | 36 | 2020 | Summer | S, [%] | 0 | 0 | 23.78% | 22.47% | 21.65% | 21.67% | 21.94% | 21.93% | 25.95% | 28.26% | 30.21% | 30.31% | 31.69% | 34% | 34.8% | 34.23% | 32.83% | 31.97% | 31.59% | 32.36% | 31.62% | 32.46% | 32.93% | 33.06% | 31.87% | 28.62%
36 | 1 | 2020 | Summer | S, [MVA] | 0 | 0 | 29.4944 | 27.9089 | 26.9189 | 26.9399 | 27.268 | 27.2435 | 32.109 | 34.9069 | 37.2745 | 37.4047 | 39.0603 | 41.8611 | 42.8375 | 42.1442 | 40.432 | 39.3975 | 38.9379 | 39.842 | 38.9628 | 39.9836 | 40.5593 | 40.7199 | 39.2834 | 35.3442
36 | 1 | 2020 | Summer | S, [%] | 0 | 0 | 23.98% | 22.69% | 21.89% | 21.9% | 22.17% | 22.15% | 26.1% | 28.38% | 30.3% | 30.41% | 31.76% | 34.03% | 34.83% | 34.26% | 32.87% | 32.03% | 31.66% | 32.39% | 31.68% | 32.51% | 32.98% | 33.11% | 31.94% | 28.74%
1 | 55 | 2020 | Summer | P, [MW] | 0 | 0 | -3.0954 | -2.9816 | -4.0087 | -4.0009 | -4.5963 | -4.9152 | -2.784 | -2.0338 | -1.9527 | -1.7322 | -1.7816 | -2.2688 | -2.1776 | -2.1126 | -2.4745 | -2.853 | -3.0004 | -3.4043 | -3.3031 | -3.0425 | -2.8814 | -2.3038 | -3.0268 | -3.4617
1 | 55 | 2020 | Summer | P, [%] | 0 | 0 | 2.517% | 2.424% | 3.259% | 3.253% | 3.737% | 3.996% | 2.263% | 1.653% | 1.588% | 1.408% | 1.448% | 1.845% | 1.77% | 1.718% | 2.012% | 2.319% | 2.439% | 2.768% | 2.685% | 2.474% | 2.343% | 1.873% | 2.461% | 2.814%
55 | 1 | 2020 | Summer | P, [MW] | 0 | 0 | 3.1116 | 2.9983 | 4.0277 | 4.0199 | 4.6194 | 4.9481 | 2.8026 | 2.0423 | 1.9587 | 1.7365 | 1.7876 | 2.2762 | 2.184 | 2.1186 | 2.4826 | 2.8623 | 3.01 | 3.4172 | 3.3142 | 3.0524 | 2.8912 | 2.3119 | 3.0374 | 3.4778
55 | 1 | 2020 | Summer | P, [%] | 0 | 0 | 2.53% | 2.438% | 3.275% | 3.268% | 3.756% | 4.023% | 2.279% | 1.66% | 1.592% | 1.412% | 1.453% | 1.851% | 1.776% | 1.722% | 2.018% | 2.327% | 2.447% | 2.778% | 2.694% | 2.482% | 2.351% | 1.88% | 2.469% | 2.827%
1 | 55 | 2020 | Summer | Q, [MVAr] | 0 | 0 | -7.6676 | -7.831 | -7.9221 | -7.9314 | -8.582 | -10.3549 | -8.3715 | -5.8294 | -4.8929 | -4.1839 | -4.9766 | -5.3308 | -4.9644 | -4.8254 | -5.4809 | -5.721 | -5.7558 | -6.5816 | -6.0605 | -5.844 | -5.8844 | -5.5712 | -6.092 | -7.4731
1 | 55 | 2020 | Summer | Q, [%] | 0 | 0 | 6.234% | 6.367% | 6.441% | 6.448% | 6.977% | 8.419% | 6.806% | 4.739% | 3.978% | 3.402% | 4.046% | 4.334% | 4.036% | 3.923% | 4.456% | 4.651% | 4.68% | 5.351% | 4.927% | 4.751% | 4.784% | 4.529% | 4.953% | 6.076%
55 | 1 | 2020 | Summer | Q, [MVAr] | 0 | 0 | 6.4766 | 6.6415 | 6.7413 | 6.751 | 7.4153 | 9.2303 | 7.1922 | 4.6096 | 3.6636 | 2.9468 | 3.7491 | 4.1105 | 3.7402 | 3.5992 | 4.2629 | 4.5068 | 4.5415 | 5.3814 | 4.8519 | 4.6314 | 4.6713 | 4.3515 | 4.8795 | 6.281
55 | 1 | 2020 | Summer | Q, [%] | 0 | 0 | 5.266% | 5.4% | 5.481% | 5.489% | 6.029% | 7.504% | 5.847% | 3.748% | 2.979% | 2.396% | 3.048% | 3.342% | 3.041% | 2.926% | 3.466% | 3.664% | 3.692% | 4.375% | 3.945% | 3.765% | 3.798% | 3.538% | 3.967% | 5.107%
1 | 55 | 2020 | Summer | S, [MVA] | 0 | 0 | 8.2688 | 8.3794 | 8.8786 | 8.8834 | 9.7353 | 11.4622 | 8.8223 | 6.174 | 5.2682 | 4.5283 | 5.2859 | 5.7935 | 5.4209 | 5.2676 | 6.0136 | 6.3929 | 6.4909 | 7.4099 | 6.9022 | 6.5885 | 6.552 | 6.0288 | 6.8025 | 8.2359
1 | 55 | 2020 | Summer | S, [%] | 0 | 0 | 6.723% | 6.813% | 7.218% | 7.222% | 7.915% | 9.319% | 7.173% | 5.019% | 4.283% | 3.682% | 4.297% | 4.71% | 4.407% | 4.283% | 4.889% | 5.197% | 5.277% | 6.024% | 5.612% | 5.357% | 5.327% | 4.901% | 5.53% | 6.696%
55 | 1 | 2020 | Summer | S, [MVA] | 0 | 0 | 7.1852 | 7.2869 | 7.8529 | 7.8572 | 8.7364 | 10.4729 | 7.7189 | 5.0417 | 4.1543 | 3.4204 | 4.1535 | 4.6987 | 4.3312 | 4.1764 | 4.9331 | 5.3389 | 5.4485 | 6.3747 | 5.8758 | 5.5468 | 5.4936 | 4.9275 | 5.7477 | 7.1796
55 | 1 | 2020 | Summer | S, [%] | 0 | 0 | 5.842% | 5.924% | 6.384% | 6.388% | 7.103% | 8.515% | 6.276% | 4.099% | 3.378% | 2.781% | 3.377% | 3.82% | 3.521% | 3.395% | 4.011% | 4.341% | 4.43% | 5.183% | 4.777% | 4.51% | 4.466% | 4.006% | 4.673% | 5.837%
3 | 9 | 2020 | Summer | P, [MW] | 0 | 0 | -8.0456 | -9.8378 | -8.4318 | -8.4865 | -8.1306 | -12.3057 | -17.2639 | -11.7238 | -13.4327 | -11.4663 | -11.5685 | -13.5605 | -13.9011 | -13.5471 | -13.9925 | -13.1025 | -11.1232 | -10.9649 | -9.4107 | -9.317 | -9.876 | -9.6022 | -9.3834 | -9.3797
3 | 9 | 2020 | Summer | P, [%] | 0 | 0 | 8.94% | 10.93% | 9.369% | 9.429% | 9.034% | 13.67% | 19.18% | 13.03% | 14.93% | 12.74% | 12.85% | 15.07% | 15.45% | 15.05% | 15.55% | 14.56% | 12.36% | 12.18% | 10.46% | 10.35% | 10.97% | 10.67% | 10.43% | 10.42%
9 | 3 | 2020 | Summer | P, [MW] | 0 | 0 | 8.0649 | 9.8604 | 8.4477 | 8.5034 | 8.1456 | 12.3377 | 17.3262 | 11.7535 | 13.4688 | 11.492 | 11.5979 | 13.601 | 13.9428 | 13.5866 | 14.0373 | 13.1433 | 11.156 | 11.001 | 9.4343 | 9.3397 | 9.9028 | 9.627 | 9.4101 | 9.4047
9 | 3 | 2020 | Summer | P, [%] | 0 | 0 | 8.961% | 10.96% | 9.386% | 9.448% | 9.051% | 13.71% | 19.25% | 13.06% | 14.97% | 12.77% | 12.89% | 15.11% | 15.49% | 15.1% | 15.6% | 14.6% | 12.4% | 12.22% | 10.48% | 10.38% | 11% | 10.7% | 10.46% | 10.45%
3 | 9 | 2020 | Summer | Q, [MVAr] | 0 | 0 | 5.7738 | 4.4903 | 3.3156 | 3.8874 | 3.4293 | 3.8332 | 5.0272 | 4.0503 | 2.8218 | 1.8762 | 4.2996 | 4.9415 | 4.6895 | 4.5314 | 5.8518 | 6.1114 | 6.6116 | 7.9348 | 5.6527 | 5.3719 | 6.3094 | 5.8708 | 6.9981 | 6.3399
3 | 9 | 2020 | Summer | Q, [%] | 0 | 0 | 6.415% | 4.989% | 3.684% | 4.319% | 3.81% | 4.259% | 5.586% | 4.5% | 3.135% | 2.085% | 4.777% | 5.491% | 5.211% | 5.035% | 6.502% | 6.79% | 7.346% | 8.816% | 6.281% | 5.969% | 7.01% | 6.523% | 7.776% | 7.044%
9 | 3 | 2020 | Summer | Q, [MVAr] | 0 | 0 | -6.2369 | -4.9487 | -3.791 | -4.3601 | -3.9065 | -4.2694 | -5.3958 | -4.4915 | -3.2517 | -2.3312 | -4.7406 | -5.3563 | -5.1018 | -4.9491 | -6.2563 | -6.5246 | -7.0432 | -8.3547 | -6.1045 | -5.8266 | -6.7547 | -6.3222 | -7.446 | -6.7909
9 | 3 | 2020 | Summer | Q, [%] | 0 | 0 | 6.93% | 5.499% | 4.212% | 4.845% | 4.341% | 4.744% | 5.995% | 4.991% | 3.613% | 2.59% | 5.267% | 5.951% | 5.669% | 5.499% | 6.951% | 7.25% | 7.826% | 9.283% | 6.783% | 6.474% | 7.505% | 7.025% | 8.273% | 7.545%
3 | 9 | 2020 | Summer | S, [MVA] | 0 | 0 | 9.9029 | 10.8141 | 9.0603 | 9.3345 | 8.8242 | 12.8889 | 17.981 | 12.4037 | 13.7259 | 11.6188 | 12.3416 | 14.4328 | 14.6708 | 14.2849 | 15.1669 | 14.4577 | 12.9398 | 13.5348 | 10.9779 | 10.7547 | 11.7193 | 11.2547 | 11.7056 | 11.3213
3 | 9 | 2020 | Summer | S, [%] | 0 | 0 | 11% | 12.02% | 10.07% | 10.37% | 9.805% | 14.32% | 19.98% | 13.78% | 15.25% | 12.91% | 13.71% | 16.04% | 16.3% | 15.87% | 16.85% | 16.06% | 14.38% | 15.04% | 12.2% | 11.95% | 13.02% | 12.51% | 13.01% | 12.58%
9 | 3 | 2020 | Summer | S, [MVA] | 0 | 0 | 10.1952 | 11.0326 | 9.2593 | 9.556 | 9.0339 | 13.0555 | 18.147 | 12.5825 | 13.8557 | 11.7261 | 12.5294 | 14.6177 | 14.8468 | 14.46 | 15.3684 | 14.6736 | 13.1933 | 13.8139 | 11.2371 | 11.0081 | 11.9871 | 11.5173 | 11.9997 | 11.6002
9 | 3 | 2020 | Summer | S, [%] | 0 | 0 | 11.33% | 12.26% | 10.29% | 10.62% | 10.04% | 14.51% | 20.16% | 13.98% | 15.4% | 13.03% | 13.92% | 16.24% | 16.5% | 16.07% | 17.08% | 16.3% | 14.66% | 15.35% | 12.49% | 12.23% | 13.32% | 12.8% | 13.33% | 12.89%
3 | 34 | 2020 | Summer | P, [MW] | 0 | 0 | -18.4553 | -14.2922 | -14.517 | -13.6454 | -14.0013 | -11.4247 | -12.4694 | -24.8652 | -24.7547 | -25.9219 | -25.802 | -26.2608 | -25.9203 | -26.2742 | -23.8308 | -22.7049 | -22.2333 | -22.3916 | -23.9458 | -24.0395 | -23.4806 | -23.7543 | -22.7743 | -20.7089
3 | 34 | 2020 | Summer | P, [%] | 0 | 0 | 15% | 11.62% | 11.8% | 11.09% | 11.38% | 9.288% | 10.14% | 20.22% | 20.13% | 21.07% | 20.98% | 21.35% | 21.07% | 21.36% | 19.37% | 18.46% | 18.08% | 18.2% | 19.47% | 19.54% | 19.09% | 19.31% | 18.52% | 16.84%
34 | 3 | 2020 | Summer | P, [MW] | 0 | 0 | 18.4926 | 14.3142 | 14.5398 | 13.6655 | 14.0226 | 11.4389 | 12.4872 | 24.9339 | 24.8222 | 25.9948 | 25.8769 | 26.3401 | 25.9981 | 26.3538 | 23.8977 | 22.7662 | 22.2912 | 22.4527 | 24.0111 | 24.1049 | 23.5431 | 23.8173 | 22.8313 | 20.7559
34 | 3 | 2020 | Summer | P, [%] | 0 | 0 | 15.03% | 11.64% | 11.82% | 11.11% | 11.4% | 9.3% | 10.15% | 20.27% | 20.18% | 21.13% | 21.04% | 21.41% | 21.14% | 21.43% | 19.43% | 18.51% | 18.12% | 18.25% | 19.52% | 19.6% | 19.14% | 19.36% | 18.56% | 16.87%
3 | 34 | 2020 | Summer | Q, [MVAr] | 0 | 0 | -2.1872 | -0.90381 | 0.84816 | 0.85358 | 1.3117 | 0.90774 | -3.1369 | -4.4421 | -4.0661 | -3.1205 | -5.4374 | -6.5411 | -6.8574 | -6.7659 | -7.1051 | -7.0893 | -6.4529 | -7.7761 | -5.494 | -5.2132 | -5.2981 | -4.5754 | -3.376 | -2.7178
3 | 34 | 2020 | Summer | Q, [%] | 0 | 0 | 1.778% | 0.7348% | 0.6896% | 0.694% | 1.066% | 0.738% | 2.55% | 3.611% | 3.306% | 2.537% | 4.421% | 5.318% | 5.575% | 5.501% | 5.776% | 5.764% | 5.246% | 6.322% | 4.467% | 4.238% | 4.307% | 3.72% | 2.745% | 2.21%
34 | 3 | 2020 | Summer | Q, [MVAr] | 0 | 0 | 1.8597 | 0.5215 | -1.2295 | -1.2438 | -1.6981 | -1.3153 | 2.7418 | 4.2237 | 3.8415 | 2.9127 | 5.2411 | 6.3616 | 6.6724 | 6.5866 | 6.883 | 6.8473 | 6.1984 | 7.5362 | 5.2654 | 4.9842 | 5.0594 | 4.3373 | 3.116 | 2.4236
34 | 3 | 2020 | Summer | Q, [%] | 0 | 0 | 1.512% | 0.424% | 0.9996% | 1.011% | 1.381% | 1.069% | 2.229% | 3.434% | 3.123% | 2.368% | 4.261% | 5.172% | 5.425% | 5.355% | 5.596% | 5.567% | 5.039% | 6.127% | 4.281% | 4.052% | 4.113% | 3.526% | 2.533% | 1.97%
3 | 34 | 2020 | Summer | S, [MVA] | 0 | 0 | 18.5845 | 14.3207 | 14.5418 | 13.6721 | 14.0626 | 11.4607 | 12.8579 | 25.2588 | 25.0864 | 26.109 | 26.3687 | 27.0632 | 26.8121 | 27.1314 | 24.8674 | 23.786 | 23.1508 | 23.7034 | 24.568 | 24.5983 | 24.0709 | 24.1909 | 23.0232 | 20.8865
3 | 34 | 2020 | Summer | S, [%] | 0 | 0 | 15.11% | 11.64% | 11.82% | 11.12% | 11.43% | 9.318% | 10.45% | 20.54% | 20.4% | 21.23% | 21.44% | 22% | 21.8% | 22.06% | 20.22% | 19.34% | 18.82% | 19.27% | 19.97% | 20% | 19.57% | 19.67% | 18.72% | 16.98%
34 | 3 | 2020 | Summer | S, [MVA] | 0 | 0 | 18.5859 | 14.3237 | 14.5917 | 13.722 | 14.125 | 11.5143 | 12.7847 | 25.2891 | 25.1177 | 26.1574 | 26.4024 | 27.0974 | 26.8407 | 27.1644 | 24.8692 | 23.7736 | 23.1369 | 23.6837 | 24.5817 | 24.6148 | 24.0806 | 24.2091 | 23.043 | 20.8969
34 | 3 | 2020 | Summer | S, [%] | 0 | 0 | 15.11% | 11.65% | 11.86% | 11.16% | 11.48% | 9.361% | 10.39% | 20.56% | 20.42% | 21.27% | 21.47% | 22.03% | 21.82% | 22.08% | 20.22% | 19.33% | 18.81% | 19.26% | 19.99% | 20.01% | 19.58% | 19.68% | 18.73% | 16.99%
4 | 15 | 2020 | Summer | P, [MW] | 0 | 0 | -69.079 | -62.2336 | -58.7944 | -57.3982 | -62.6597 | -64.9214 | -63.866 | -60.6601 | -69.9962 | -79.2914 | -82.6704 | -87.191 | -90.8765 | -93.0699 | -91.1368 | -84.1184 | -81.2554 | -78.0105 | -71.0989 | -70.9061 | -75.0442 | -77.2034 | -76.8556 | -69.9257
4 | 15 | 2020 | Summer | P, [%] | 0 | 0 | 11.51% | 10.37% | 9.799% | 9.566% | 10.44% | 10.82% | 10.64% | 10.11% | 11.67% | 13.22% | 13.78% | 14.53% | 15.15% | 15.51% | 15.19% | 14.02% | 13.54% | 13% | 11.85% | 11.82% | 12.51% | 12.87% | 12.81% | 11.65%
15 | 4 | 2020 | Summer | P, [MW] | 0 | 0 | 69.1384 | 62.2821 | 58.8377 | 57.4395 | 62.7089 | 64.9747 | 63.9168 | 60.7065 | 70.0587 | 79.3727 | 82.7588 | 87.2886 | 90.9824 | 93.181 | 91.2426 | 84.2083 | 81.3385 | 78.087 | 71.1627 | 70.9692 | 75.1145 | 77.2781 | 76.9292 | 69.9866
15 | 4 | 2020 | Summer | P, [%] | 0 | 0 | 11.52% | 10.38% | 9.806% | 9.573% | 10.45% | 10.83% | 10.65% | 10.12% | 11.68% | 13.23% | 13.79% | 14.55% | 15.16% | 15.53% | 15.21% | 14.03% | 13.56% | 13.01% | 11.86% | 11.83% | 12.52% | 12.88% | 12.82% | 11.66%
4 | 15 | 2020 | Summer | Q, [MVAr] | 0 | 0 | 1.4725 | 4.6981 | 3.889 | 4.3481 | 4.9503 | 7.8991 | 2.5453 | -7.1056 | -10.6364 | -15.3492 | -16.0093 | -14.847 | -15.1708 | -15.6757 | -13.4626 | -11.7494 | -8.1877 | -7.1721 | -8.0488 | -5.8733 | -3.3665 | -6.0353 | -2.1432 | 0.67089
4 | 15 | 2020 | Summer | Q, [%] | 0 | 0 | 0.2454% | 0.783% | 0.6482% | 0.7247% | 0.8251% | 1.317% | 0.4242% | 1.184% | 1.773% | 2.558% | 2.668% | 2.474% | 2.528% | 2.613% | 2.244% | 1.958% | 1.365% | 1.195% | 1.341% | 0.9789% | 0.5611% | 1.006% | 0.3572% | 0.1118%
15 | 4 | 2020 | Summer | Q, [MVAr] | 0 | 0 | -1.9992 | -5.3044 | -4.5335 | -5.0069 | -5.5516 | -8.4709 | -3.1343 | 6.4851 | 10.1323 | 14.9824 | 15.6941 | 14.5981 | 14.9825 | 15.5255 | 13.2739 | 11.445 | 7.8335 | 6.7695 | 7.5542 | 5.3733 | 2.9189 | 5.62 | 1.7197 | -1.187
15 | 4 | 2020 | Summer | Q, [%] | 0 | 0 | 0.3332% | 0.8841% | 0.7556% | 0.8345% | 0.9253% | 1.412% | 0.5224% | 1.081% | 1.689% | 2.497% | 2.616% | 2.433% | 2.497% | 2.588% | 2.212% | 1.908% | 1.306% | 1.128% | 1.259% | 0.8956% | 0.4865% | 0.9367% | 0.2866% | 0.1978%
4 | 15 | 2020 | Summer | S, [MVA] | 0 | 0 | 69.0947 | 62.4106 | 58.9229 | 57.5627 | 62.855 | 65.4002 | 63.9167 | 61.0748 | 70.7998 | 80.7634 | 84.2063 | 88.4461 | 92.1341 | 94.3808 | 92.1257 | 84.935 | 81.6669 | 78.3395 | 71.5531 | 71.149 | 75.1197 | 77.439 | 76.8854 | 69.929
4 | 15 | 2020 | Summer | S, [%] | 0 | 0 | 11.52% | 10.4% | 9.82% | 9.594% | 10.48% | 10.9% | 10.65% | 10.18% | 11.8% | 13.46% | 14.03% | 14.74% | 15.36% | 15.73% | 15.35% | 14.16% | 13.61% | 13.06% | 11.93% | 11.86% | 12.52% | 12.91% | 12.81% | 11.65%
15 | 4 | 2020 | Summer | S, [MVA] | 0 | 0 | 69.1673 | 62.5075 | 59.0121 | 57.6573 | 62.9542 | 65.5245 | 63.9937 | 61.0519 | 70.7876 | 80.7744 | 84.2338 | 88.5008 | 92.2077 | 94.4656 | 92.2031 | 84.9825 | 81.7148 | 78.3799 | 71.5625 | 71.1723 | 75.1712 | 77.4822 | 76.9484 | 69.9967
15 | 4 | 2020 | Summer | S, [%] | 0 | 0 | 11.53% | 10.42% | 9.835% | 9.61% | 10.49% | 10.92% | 10.67% | 10.18% | 11.8% | 13.46% | 14.04% | 14.75% | 15.37% | 15.74% | 15.37% | 14.16% | 13.62% | 13.06% | 11.93% | 11.86% | 12.53% | 12.91% | 12.82% | 11.67%
4 | 103 | 2020 | Summer | P, [MW] | 0 | 0 | 30.1487 | 27.9631 | 26.3881 | 26.0197 | 29.3955 | 34.4535 | 28.1327 | 19.1851 | 23.2719 | 29.1437 | 30.9179 | 34.6195 | 37.2727 | 39.027 | 36.9053 | 31.9313 | 29.0423 | 27.8331 | 20.6574 | 20.0499 | 24.6061 | 24.9571 | 25.8102 | 24.3049
4 | 103 | 2020 | Summer | P, [%] | 0 | 0 | 12.26% | 11.37% | 10.73% | 10.58% | 11.95% | 14.01% | 11.44% | 7.799% | 9.46% | 11.85% | 12.57% | 14.07% | 15.15% | 15.86% | 15% | 12.98% | 11.81% | 11.31% | 8.397% | 8.15% | 10% | 10.15% | 10.49% | 9.88%
103 | 4 | 2020 | Summer | P, [MW] | 0 | 0 | -30.1355 | -27.9513 | -26.3776 | -26.0095 | -29.3825 | -34.4357 | -28.1213 | -19.1798 | -23.2641 | -29.1311 | -30.9038 | -34.6022 | -37.2527 | -39.0051 | -36.8859 | -31.9169 | -29.0304 | -27.8222 | -20.6514 | -20.0442 | -24.5974 | -24.9483 | -25.8005 | -24.296
103 | 4 | 2020 | Summer | P, [%] | 0 | 0 | 12.25% | 11.36% | 10.72% | 10.57% | 11.94% | 14% | 11.43% | 7.797% | 9.457% | 11.84% | 12.56% | 14.07% | 15.14% | 15.86% | 14.99% | 12.97% | 11.8% | 11.31% | 8.395% | 8.148% | 9.999% | 10.14% | 10.49% | 9.876%
4 | 103 | 2020 | Summer | Q, [MVAr] | 0 | 0 | -5.7449 | -7.9715 | -6.9911 | -7.0574 | -8.0692 | -9.3466 | -5.0709 | 2.2523 | 3.5763 | 6.9598 | 6.8507 | 5.3541 | 5.2512 | 5.681 | 3.5389 | 2.156 | -0.94194 | -0.92947 | -0.015248 | -1.798 | -3.5484 | -2.2544 | -5.2847 | -6.6485
4 | 103 | 2020 | Summer | Q, [%] | 0 | 0 | 2.335% | 3.24% | 2.842% | 2.869% | 3.28% | 3.799% | 2.061% | 0.9156% | 1.454% | 2.829% | 2.785% | 2.176% | 2.135% | 2.309% | 1.439% | 0.8764% | 0.3829% | 0.3778% | 0.006198% | 0.7309% | 1.442% | 0.9164% | 2.148% | 2.703%
103 | 4 | 2020 | Summer | Q, [MVAr] | 0 | 0 | 5.5208 | 7.7425 | 6.7573 | 6.8226 | 7.8442 | 9.1381 | 4.8408 | -2.5033 | -3.8182 | -7.1847 | -7.0704 | -5.5629 | -5.4509 | -5.8739 | -3.7407 | -2.375 | 0.71393 | 0.69804 | -0.23304 | 1.5485 | 3.3091 | 2.0157 | 5.0489 | 6.4096
103 | 4 | 2020 | Summer | Q, [%] | 0 | 0 | 2.244% | 3.147% | 2.747% | 2.773% | 3.189% | 3.715% | 1.968% | 1.018% | 1.552% | 2.921% | 2.874% | 2.261% | 2.216% | 2.388% | 1.521% | 0.9655% | 0.2902% | 0.2838% | 0.09473% | 0.6295% | 1.345% | 0.8194% | 2.052% | 2.606%
4 | 103 | 2020 | Summer | S, [MVA] | 0 | 0 | 30.6912 | 29.0772 | 27.2985 | 26.9598 | 30.483 | 35.6988 | 28.5861 | 19.3168 | 23.5451 | 29.9633 | 31.6678 | 35.031 | 37.6408 | 39.4384 | 37.0746 | 32.0041 | 29.0575 | 27.8486 | 20.6574 | 20.1304 | 24.8606 | 25.0588 | 26.3457 | 25.1978
4 | 103 | 2020 | Summer | S, [%] | 0 | 0 | 12.48% | 11.82% | 11.1% | 10.96% | 12.39% | 14.51% | 11.62% | 7.852% | 9.571% | 12.18% | 12.87% | 14.24% | 15.3% | 16.03% | 15.07% | 13.01% | 11.81% | 11.32% | 8.397% | 8.183% | 10.11% | 10.19% | 10.71% | 10.24%
103 | 4 | 2020 | Summer | S, [MVA] | 0 | 0 | 30.637 | 29.0038 | 27.2294 | 26.8895 | 30.4116 | 35.6276 | 28.5349 | 19.3425 | 23.5753 | 30.004 | 31.7023 | 35.0465 | 37.6494 | 39.4449 | 37.0751 | 32.0052 | 29.0392 | 27.8309 | 20.6527 | 20.104 | 24.819 | 25.0296 | 26.2899 | 25.1273
103 | 4 | 2020 | Summer | S, [%] | 0 | 0 | 12.45% | 11.79% | 11.07% | 10.93% | 12.36% | 14.48% | 11.6% | 7.863% | 9.583% | 12.2% | 12.89% | 14.25% | 15.3% | 16.03% | 15.07% | 13.01% | 11.8% | 11.31% | 8.395% | 8.172% | 10.09% | 10.17% | 10.69% | 10.21%
5 | 42 | 2020 | Summer | P, [MW] | 0 | 0 | 5.9909 | 5.0894 | 3.5452 | 3.3648 | 3.732 | 4.1652 | 3.0621 | 0.5378 | 0.21801 | -0.20804 | -0.41722 | -0.51955 | -0.78929 | -0.70329 | -0.27695 | -0.28667 | -0.39161 | -0.47515 | -1.2637 | -1.431 | -0.099949 | -0.12765 | -0.15487 | 1.0543
5 | 42 | 2020 | Summer | P, [%] | 0 | 0 | 6.657% | 5.655% | 3.939% | 3.739% | 4.147% | 4.628% | 3.402% | 0.5976% | 0.2422% | 0.2312% | 0.4636% | 0.5773% | 0.877% | 0.7814% | 0.3077% | 0.3185% | 0.4351% | 0.5279% | 1.404% | 1.59% | 0.1111% | 0.1418% | 0.1721% | 1.171%
42 | 5 | 2020 | Summer | P, [MW] | 0 | 0 | -5.9611 | -5.0641 | -3.5262 | -3.3456 | -3.7113 | -4.1322 | -3.0443 | -0.53516 | -0.21729 | 0.2084 | 0.41879 | 0.52173 | 0.79177 | 0.70569 | 0.28048 | 0.29034 | 0.39499 | 0.47999 | 1.2679 | 1.4353 | 0.104 | 0.13105 | 0.15897 | -1.0464
42 | 5 | 2020 | Summer | P, [%] | 0 | 0 | 6.623% | 5.627% | 3.918% | 3.717% | 4.124% | 4.591% | 3.383% | 0.5946% | 0.2414% | 0.2316% | 0.4653% | 0.5797% | 0.8797% | 0.7841% | 0.3116% | 0.3226% | 0.4389% | 0.5333% | 1.409% | 1.595% | 0.1156% | 0.1456% | 0.1766% | 1.163%
5 | 42 | 2020 | Summer | Q, [MVAr] | 0 | 0 | -5.7901 | -5.8444 | -5.8683 | -6.0148 | -6.0656 | -7.7861 | -5.9154 | -2.9745 | -1.9097 | -1.5378 | -2.4509 | -2.7537 | -2.8163 | -2.808 | -3.3809 | -3.4354 | -3.314 | -3.8195 | -3.3599 | -3.3391 | -3.5874 | -3.3432 | -3.6033 | -4.5926
5 | 42 | 2020 | Summer | Q, [%] | 0 | 0 | 6.433% | 6.494% | 6.52% | 6.683% | 6.74% | 8.651% | 6.573% | 3.305% | 2.122% | 1.709% | 2.723% | 3.06% | 3.129% | 3.12% | 3.757% | 3.817% | 3.682% | 4.244% | 3.733% | 3.71% | 3.986% | 3.715% | 4.004% | 5.103%
42 | 5 | 2020 | Summer | Q, [MVAr] | 0 | 0 | 4.4301 | 4.4747 | 4.486 | 4.6331 | 4.688 | 6.4411 | 4.5346 | 1.5611 | 0.4944 | 0.12076 | 1.0378 | 1.3443 | 1.4075 | 1.3985 | 1.9737 | 2.027 | 1.9042 | 2.4154 | 1.9537 | 1.9323 | 2.1801 | 1.9348 | 2.1951 | 3.1905
42 | 5 | 2020 | Summer | Q, [%] | 0 | 0 | 4.922% | 4.972% | 4.984% | 5.148% | 5.209% | 7.157% | 5.038% | 1.735% | 0.5493% | 0.1342% | 1.153% | 1.494% | 1.564% | 1.554% | 2.193% | 2.252% | 2.116% | 2.684% | 2.171% | 2.147% | 2.422% | 2.15% | 2.439% | 3.545%
5 | 42 | 2020 | Summer | S, [MVA] | 0 | 0 | 8.3316 | 7.7497 | 6.856 | 6.892 | 7.1217 | 8.8302 | 6.6609 | 3.0228 | 1.9221 | 1.5518 | 2.4861 | 2.8023 | 2.9248 | 2.8948 | 3.3922 | 3.4474 | 3.337 | 3.8489 | 3.5897 | 3.6328 | 3.5888 | 3.3456 | 3.6066 | 4.7121
5 | 42 | 2020 | Summer | S, [%] | 0 | 0 | 9.257% | 8.611% | 7.618% | 7.658% | 7.913% | 9.811% | 7.401% | 3.359% | 2.136% | 1.724% | 2.762% | 3.114% | 3.25% | 3.216% | 3.769% | 3.83% | 3.708% | 4.277% | 3.989% | 4.036% | 3.988% | 3.717% | 4.007% | 5.236%
42 | 5 | 2020 | Summer | S, [MVA] | 0 | 0 | 7.427 | 6.7578 | 5.706 | 5.7147 | 5.9792 | 7.6527 | 5.4617 | 1.6503 | 0.54004 | 0.24086 | 1.1191 | 1.442 | 1.6149 | 1.5664 | 1.9935 | 2.0477 | 1.9448 | 2.4626 | 2.3291 | 2.4071 | 2.1826 | 1.9392 | 2.2008 | 3.3578
42 | 5 | 2020 | Summer | S, [%] | 0 | 0 | 8.252% | 7.509% | 6.34% | 6.35% | 6.644% | 8.503% | 6.069% | 1.834% | 0.6% | 0.2676% | 1.243% | 1.602% | 1.794% | 1.74% | 2.215% | 2.275% | 2.161% | 2.736% | 2.588% | 2.675% | 2.425% | 2.155% | 2.445% | 3.731%
5 | 68 | 2020 | Summer | P, [MW] | 0 | 0 | 2.1107 | 2.1107 | 1.3068 | 1.3068 | 1.3068 | 1.3068 | 1.7255 | 2.1442 | 2.1442 | 2.1442 | 2.1442 | 2.1442 | 2.1442 | 2.1442 | 2.1442 | 2.1442 | 2.1442 | 2.1442 | 2.3451 | 2.9481 | 2.9481 | 2.9481 | 2.7387 | 2.1107
5 | 68 | 2020 | Summer | P, [%] | 0 | 0 | 1.716% | 1.716% | 1.062% | 1.062% | 1.062% | 1.062% | 1.403% | 1.743% | 1.743% | 1.743% | 1.743% | 1.743% | 1.743% | 1.743% | 1.743% | 1.743% | 1.743% | 1.743% | 1.907% | 2.397% | 2.397% | 2.397% | 2.227% | 1.716%
68 | 5 | 2020 | Summer | P, [MW] | 0 | 0 | -2.1105 | -2.1105 | -1.3067 | -1.3067 | -1.3067 | -1.3067 | -1.7253 | -2.144 | -2.144 | -2.144 | -2.144 | -2.144 | -2.144 | -2.144 | -2.144 | -2.144 | -2.144 | -2.144 | -2.3449 | -2.9478 | -2.9478 | -2.9478 | -2.7384 | -2.1105
68 | 5 | 2020 | Summer | P, [%] | 0 | 0 | 1.716% | 1.716% | 1.062% | 1.062% | 1.062% | 1.062% | 1.403% | 1.743% | 1.743% | 1.743% | 1.743% | 1.743% | 1.743% | 1.743% | 1.743% | 1.743% | 1.743% | 1.743% | 1.906% | 2.397% | 2.397% | 2.397% | 2.226% | 1.716%
5 | 68 | 2020 | Summer | Q, [MVAr] | 0 | 0 | 0.18286 | 0.18299 | 0.18292 | 0.183 | 0.18308 | 0.18411 | 0.18372 | -0.050774 | -0.28509 | -0.29781 | -0.23883 | -0.21752 | -0.21749 | -0.21758 | -0.21751 | -0.21771 | -0.21781 | -0.21738 | 0.18872 | 0.00065679 | 0.0006101 | 0.0006089 | 0.00031993 | -0.00030827
5 | 68 | 2020 | Summer | Q, [%] | 0 | 0 | 0.1487% | 0.1488% | 0.1487% | 0.1488% | 0.1488% | 0.1497% | 0.1494% | 0.04128% | 0.2318% | 0.2421% | 0.1942% | 0.1768% | 0.1768% | 0.1769% | 0.1768% | 0.177% | 0.1771% | 0.1767% | 0.1534% | 0.000534% | 0.000496% | 0.000495% | 0.0002601% | 0.0002506%
68 | 5 | 2020 | Summer | Q, [MVAr] | 0 | 0 | -0.36814 | -0.36814 | -0.36814 | -0.36814 | -0.36814 | -0.36814 | -0.36814 | -0.1337 | 0.10074 | 0.1133 | 0.054685 | 0.033752 | 0.033752 | 0.033752 | 0.033752 | 0.033752 | 0.033752 | 0.033752 | -0.37233 | -0.18394 | -0.18394 | -0.18394 | -0.18394 | -0.18394
68 | 5 | 2020 | Summer | Q, [%] | 0 | 0 | 0.2993% | 0.2993% | 0.2993% | 0.2993% | 0.2993% | 0.2993% | 0.2993% | 0.1087% | 0.0819% | 0.09211% | 0.04446% | 0.02744% | 0.02744% | 0.02744% | 0.02744% | 0.02744% | 0.02744% | 0.02744% | 0.3027% | 0.1495% | 0.1495% | 0.1495% | 0.1495% | 0.1495%
5 | 68 | 2020 | Summer | S, [MVA] | 0 | 0 | 2.1186 | 2.1186 | 1.3195 | 1.3195 | 1.3195 | 1.3197 | 1.7352 | 2.1448 | 2.163 | 2.1647 | 2.1574 | 2.1552 | 2.1552 | 2.1552 | 2.1552 | 2.1552 | 2.1552 | 2.1551 | 2.3527 | 2.9481 | 2.9481 | 2.9481 | 2.7387 | 2.1107
5 | 68 | 2020 | Summer | S, [%] | 0 | 0 | 1.722% | 1.722% | 1.073% | 1.073% | 1.073% | 1.073% | 1.411% | 1.744% | 1.759% | 1.76% | 1.754% | 1.752% | 1.752% | 1.752% | 1.752% | 1.752% | 1.752% | 1.752% | 1.913% | 2.397% | 2.397% | 2.397% | 2.227% | 1.716%
68 | 5 | 2020 | Summer | S, [MVA] | 0 | 0 | 2.1423 | 2.1423 | 1.3576 | 1.3576 | 1.3576 | 1.3576 | 1.7642 | 2.1481 | 2.1463 | 2.147 | 2.1447 | 2.1442 | 2.1442 | 2.1442 | 2.1442 | 2.1442 | 2.1442 | 2.1442 | 2.3743 | 2.9535 | 2.9535 | 2.9535 | 2.7446 | 2.1185
68 | 5 | 2020 | Summer | S, [%] | 0 | 0 | 1.742% | 1.742% | 1.104% | 1.104% | 1.104% | 1.104% | 1.434% | 1.746% | 1.745% | 1.745% | 1.744% | 1.743% | 1.743% | 1.743% | 1.743% | 1.743% | 1.743% | 1.743% | 1.93% | 2.401% | 2.401% | 2.401% | 2.231% | 1.722%
7 | 9 | 2020 | Summer | P, [MW] | 0 | 0 | 36.8009 | 36.0005 | 36.0009 | 36.0007 | 36.001 | 36.0003 | 36.0002 | 36.431 | 36.0013 | 41.8093 | 39.9712 | 36.9405 | 36.0289 | 36.0342 | 36.0006 | 36.0007 | 36.0018 | 36.0027 | 43.7695 | 44.4281 | 39.7776 | 41.8135 | 39.463 | 36.0471
7 | 9 | 2020 | Summer | P, [%] | 0 | 0 | 14.96% | 14.63% | 14.63% | 14.63% | 14.63% | 14.63% | 14.63% | 14.81% | 14.63% | 17% | 16.25% | 15.02% | 14.65% | 14.65% | 14.63% | 14.63% | 14.63% | 14.64% | 17.79% | 18.06% | 16.17% | 17% | 16.04% | 14.65%
9 | 7 | 2020 | Summer | P, [MW] | 0 | 0 | -36.7567 | -35.9584 | -35.959 | -35.9587 | -35.959 | -35.9581 | -35.9579 | -36.3878 | -35.9593 | -41.7536 | -39.9195 | -36.8959 | -35.9864 | -35.9917 | -35.9581 | -35.9581 | -35.9593 | -35.9598 | -43.7075 | -44.3644 | -39.7261 | -41.757 | -39.4125 | -36.0046
9 | 7 | 2020 | Summer | P, [%] | 0 | 0 | 14.94% | 14.62% | 14.62% | 14.62% | 14.62% | 14.62% | 14.62% | 14.79% | 14.62% | 16.97% | 16.23% | 15% | 14.63% | 14.63% | 14.62% | 14.62% | 14.62% | 14.62% | 17.77% | 18.03% | 16.15% | 16.97% | 16.02% | 14.64%
7 | 9 | 2020 | Summer | Q, [MVAr] | 0 | 0 | bar: 0 to 23
7 | 9 | 2020 | Summer | Q, [%] | 0 | 0 | 3.252% | 3.252% | 3.252% | 3.252% | 3.252% | 3.252% | 3.252% | 3.252% | 3.252% | 3.252% | 3.252% | 3.252% | 3.252% | 3.252% | 3.252% | 3.252% | 3.252% | 3.252% | 3.252% | 3.252% | 3.252% | 3.252% | 3.252% | 3.252%
9 | 7 | 2020 | Summer | Q, [MVAr] | 0 | 0 | 7.6279 | 7.6174 | 7.6146 | 7.6153 | 7.6146 | 7.6188 | 7.6196 | 7.6224 | 7.6149 | 7.6605 | 7.6529 | 7.6302 | 7.6225 | 7.6218 | 7.6241 | 7.6244 | 7.6238 | 7.6299 | 7.6915 | 7.6966 | 7.6542 | 7.6703 | 7.6485 | 7.6211
9 | 7 | 2020 | Summer | Q, [%] | 0 | 0 | 3.101% | 3.097% | 3.095% | 3.096% | 3.095% | 3.097% | 3.097% | 3.099% | 3.095% | 3.114% | 3.111% | 3.102% | 3.099% | 3.098% | 3.099% | 3.099% | 3.099% | 3.102% | 3.127% | 3.129% | 3.111% | 3.118% | 3.109% | 3.098%
7 | 9 | 2020 | Summer | S, [MVA] | 0 | 0 | 37.6604 | 36.8787 | 36.8791 | 36.8789 | 36.8792 | 36.8785 | 36.8783 | 37.299 | 36.8795 | 42.5678 | 40.7639 | 37.7968 | 36.9064 | 36.9115 | 36.8788 | 36.8788 | 36.88 | 36.8808 | 44.4946 | 45.1426 | 40.5741 | 42.5719 | 40.2657 | 36.9241
7 | 9 | 2020 | Summer | S, [%] | 0 | 0 | 15.31% | 14.99% | 14.99% | 14.99% | 14.99% | 14.99% | 14.99% | 15.16% | 14.99% | 17.3% | 16.57% | 15.36% | 15% | 15% | 14.99% | 14.99% | 14.99% | 14.99% | 18.09% | 18.35% | 16.49% | 17.31% | 16.37% | 15.01%
9 | 7 | 2020 | Summer | S, [MVA] | 0 | 0 | 37.5398 | 36.7564 | 36.7563 | 36.7563 | 36.7564 | 36.7563 | 36.7563 | 37.1776 | 36.7568 | 42.4505 | 40.6465 | 37.6766 | 36.7848 | 36.7899 | 36.7575 | 36.7575 | 36.7586 | 36.7603 | 44.3791 | 45.0271 | 40.4568 | 42.4556 | 40.1478 | 36.8023
9 | 7 | 2020 | Summer | S, [%] | 0 | 0 | 15.26% | 14.94% | 14.94% | 14.94% | 14.94% | 14.94% | 14.94% | 15.11% | 14.94% | 17.26% | 16.52% | 15.32% | 14.95% | 14.96% | 14.94% | 14.94% | 14.94% | 14.94% | 18.04% | 18.3% | 16.45% | 17.26% | 16.32% | 14.96%
8 | 14 | 2020 | Summer | P, [MW] | 0 | 0 | -7.1812 | -6.9238 | -7.2238 | -7.1435 | -8.0735 | -9.2447 | -7.8585 | -5.154 | -4.6298 | -5.0654 | -4.8995 | -5.0563 | -4.9257 | -5.0286 | -5.3764 | -4.7302 | -4.5452 | -4.6981 | -5.1552 | -5.2973 | -6.4283 | -5.7551 | -6.0806 | -7.0573
8 | 14 | 2020 | Summer | P, [%] | 0 | 0 | 2.309% | 2.226% | 2.323% | 2.297% | 2.596% | 2.973% | 2.527% | 1.657% | 1.489% | 1.629% | 1.575% | 1.626% | 1.584% | 1.617% | 1.729% | 1.521% | 1.461% | 1.511% | 1.658% | 1.703% | 2.067% | 1.851% | 1.955% | 2.269%
14 | 8 | 2020 | Summer | P, [MW] | 0 | 0 | 7.2108 | 6.9535 | 7.2538 | 7.1735 | 8.1036 | 9.2753 | 7.8886 | 5.1838 | 4.6596 | 5.0949 | 4.9286 | 5.085 | 4.9538 | 5.0565 | 5.4045 | 4.7584 | 4.5734 | 4.7265 | 5.1842 | 5.3261 | 6.4573 | 5.7836 | 6.1092 | 7.0868
14 | 8 | 2020 | Summer | P, [%] | 0 | 0 | 2.319% | 2.236% | 2.332% | 2.307% | 2.606% | 2.982% | 2.537% | 1.667% | 1.498% | 1.638% | 1.585% | 1.635% | 1.593% | 1.626% | 1.738% | 1.53% | 1.471% | 1.52% | 1.667% | 1.713% | 2.076% | 1.86% | 1.964% | 2.279%
8 | 14 | 2020 | Summer | Q, [MVAr] | 0 | 0 | -26.7139 | -26.8148 | -26.8522 | -26.8595 | -26.6718 | -26.4828 | -26.7509 | -27.2787 | -27.3625 | -27.1686 | -27.06 | -26.8595 | -26.6757 | -26.6204 | -26.5932 | -26.743 | -26.7938 | -26.8794 | -26.9809 | -26.8806 | -26.6953 | -26.6661 | -26.6456 | -26.73
8 | 14 | 2020 | Summer | Q, [%] | 0 | 0 | 8.59% | 8.622% | 8.634% | 8.636% | 8.576% | 8.515% | 8.602% | 8.771% | 8.798% | 8.736% | 8.701% | 8.636% | 8.577% | 8.56% | 8.551% | 8.599% | 8.615% | 8.643% | 8.676% | 8.643% | 8.584% | 8.574% | 8.568% | 8.595%
14 | 8 | 2020 | Summer | Q, [MVAr] | 0 | 0 | 23.3106 | 23.4141 | 23.4576 | 23.4643 | 23.278 | 23.0944 | 23.3589 | 23.8836 | 23.9664 | 23.7661 | 23.6491 | 23.4387 | 23.2427 | 23.1853 | 23.1607 | 23.3117 | 23.3634 | 23.4557 | 23.5684 | 23.4638 | 23.2814 | 23.2422 | 23.2245 | 23.3261
14 | 8 | 2020 | Summer | Q, [%] | 0 | 0 | 7.495% | 7.529% | 7.543% | 7.545% | 7.485% | 7.426% | 7.511% | 7.68% | 7.706% | 7.642% | 7.604% | 7.537% | 7.474% | 7.455% | 7.447% | 7.496% | 7.512% | 7.542% | 7.578% | 7.545% | 7.486% | 7.473% | 7.468% | 7.5%
8 | 14 | 2020 | Summer | S, [MVA] | 0 | 0 | 27.6623 | 27.6943 | 27.8069 | 27.7932 | 27.8669 | 28.05 | 27.8813 | 27.7613 | 27.7514 | 27.6368 | 27.4999 | 27.3313 | 27.1267 | 27.0911 | 27.1313 | 27.1581 | 27.1766 | 27.2869 | 27.469 | 27.3976 | 27.4584 | 27.2801 | 27.3306 | 27.646
8 | 14 | 2020 | Summer | S, [%] | 0 | 0 | 8.895% | 8.905% | 8.941% | 8.937% | 8.96% | 9.019% | 8.965% | 8.926% | 8.923% | 8.886% | 8.842% | 8.788% | 8.722% | 8.711% | 8.724% | 8.733% | 8.738% | 8.774% | 8.832% | 8.81% | 8.829% | 8.772% | 8.788% | 8.889%
14 | 8 | 2020 | Summer | S, [MVA] | 0 | 0 | 24.4004 | 24.4248 | 24.5535 | 24.5363 | 24.6482 | 24.8873 | 24.655 | 24.4397 | 24.4152 | 24.306 | 24.1573 | 23.984 | 23.7648 | 23.7303 | 23.7829 | 23.7924 | 23.8068 | 23.9272 | 24.1318 | 24.0607 | 24.1603 | 23.951 | 24.0146 | 24.3789
14 | 8 | 2020 | Summer | S, [%] | 0 | 0 | 7.846% | 7.854% | 7.895% | 7.889% | 7.925% | 8.002% | 7.928% | 7.858% | 7.851% | 7.815% | 7.768% | 7.712% | 7.641% | 7.63% | 7.647% | 7.65% | 7.655% | 7.694% | 7.759% | 7.737% | 7.769% | 7.701% | 7.722% | 7.839%
9 | 10 | 2020 | Summer | P, [MW] | 0 | 0 | 1.1213 | 1.3118 | 1.0181 | 0.5607 | -0.41285 | 0.98343 | 5.1153 | 4.2766 | -4.9856 | -5.3449 | -7.1234 | -6.8702 | -6.5535 | -6.5884 | -5.5148 | -5.5483 | -6.2605 | -6.4413 | 3.8035 | 4.3624 | 3.7106 | 4.2503 | 3.3776 | 2.414
9 | 10 | 2020 | Summer | P, [%] | 0 | 0 | 0.9116% | 1.066% | 0.8277% | 0.4559% | 0.3356% | 0.7995% | 4.159% | 3.477% | 4.053% | 4.345% | 5.791% | 5.586% | 5.328% | 5.356% | 4.484% | 4.511% | 5.09% | 5.237% | 3.092% | 3.547% | 3.017% | 3.456% | 2.746% | 1.963%
10 | 9 | 2020 | Summer | P, [MW] | 0 | 0 | -0.95742 | -1.1528 | -0.87649 | -0.41408 | 0.5508 | -0.8157 | -4.9342 | -4.1366 | 5.0881 | 5.433 | 7.2073 | 6.9569 | 6.6357 | 6.6688 | 5.5978 | 5.6413 | 6.3598 | 6.5691 | -3.6432 | -4.2097 | -3.5563 | -4.1105 | -3.235 | -2.259
10 | 9 | 2020 | Summer | P, [%] | 0 | 0 | 0.7784% | 0.9372% | 0.7126% | 0.3366% | 0.4478% | 0.6632% | 4.012% | 3.363% | 4.137% | 4.417% | 5.86% | 5.656% | 5.395% | 5.422% | 4.551% | 4.586% | 5.171% | 5.341% | 2.962% | 3.423% | 2.891% | 3.342% | 2.63% | 1.837%
9 | 10 | 2020 | Summer | Q, [MVAr] | 0 | 0 | -23.2751 | -22.9956 | -21.8017 | -22.1768 | -21.5461 | -23.5955 | -23.9454 | -21.1879 | -17.9528 | -16.514 | -15.2363 | -15.6128 | -15.286 | -15.0888 | -15.777 | -16.7508 | -17.1051 | -19.4521 | -22.69 | -22.0592 | -22.289 | -21.1449 | -21.5427 | -22.5613
9 | 10 | 2020 | Summer | Q, [%] | 0 | 0 | 18.92% | 18.7% | 17.72% | 18.03% | 17.52% | 19.18% | 19.47% | 17.23% | 14.6% | 13.43% | 12.39% | 12.69% | 12.43% | 12.27% | 12.83% | 13.62% | 13.91% | 15.81% | 18.45% | 17.93% | 18.12% | 17.19% | 17.51% | 18.34%
10 | 9 | 2020 | Summer | Q, [MVAr] | 0 | 0 | 22.4578 | 22.1539 | 20.8972 | 21.2899 | 20.629 | 22.7852 | 23.183 | 20.2891 | 16.9195 | 15.4282 | 14.1536 | 14.5445 | 14.202 | 13.9975 | 14.6994 | 15.7061 | 16.0797 | 18.5315 | 21.8666 | 21.2091 | 21.4441 | 20.2492 | 20.6542 | 21.7136
10 | 9 | 2020 | Summer | Q, [%] | 0 | 0 | 18.26% | 18.01% | 16.99% | 17.31% | 16.77% | 18.52% | 18.85% | 16.5% | 13.76% | 12.54% | 11.51% | 11.82% | 11.55% | 11.38% | 11.95% | 12.77% | 13.07% | 15.07% | 17.78% | 17.24% | 17.43% | 16.46% | 16.79% | 17.65%
9 | 10 | 2020 | Summer | S, [MVA] | 0 | 0 | 23.3021 | 23.033 | 21.8254 | 22.1838 | 21.55 | 23.616 | 24.4857 | 21.6152 | 18.6322 | 17.3574 | 16.8192 | 17.0575 | 16.6316 | 16.4644 | 16.7131 | 17.6457 | 18.2148 | 20.4909 | 23.0065 | 22.4864 | 22.5957 | 21.5678 | 21.8059 | 22.69
9 | 10 | 2020 | Summer | S, [%] | 0 | 0 | 18.94% | 18.73% | 17.74% | 18.04% | 17.52% | 19.2% | 19.91% | 17.57% | 15.15% | 14.11% | 13.67% | 13.87% | 13.52% | 13.39% | 13.59% | 14.35% | 14.81% | 16.66% | 18.7% | 18.28% | 18.37% | 17.53% | 17.73% | 18.45%
10 | 9 | 2020 | Summer | S, [MVA] | 0 | 0 | 22.4782 | 22.1838 | 20.9156 | 21.2939 | 20.6363 | 22.7998 | 23.7023 | 20.7065 | 17.668 | 16.3568 | 15.883 | 16.1227 | 15.6758 | 15.505 | 15.7292 | 16.6885 | 17.2917 | 19.6614 | 22.168 | 21.6229 | 21.737 | 20.6622 | 20.906 | 21.8308
10 | 9 | 2020 | Summer | S, [%] | 0 | 0 | 18.27% | 18.04% | 17% | 17.31% | 16.78% | 18.54% | 19.27% | 16.83% | 14.36% | 13.3% | 12.91% | 13.11% | 12.74% | 12.61% | 12.79% | 13.57% | 14.06% | 15.98% | 18.02% | 17.58% | 17.67% | 16.8% | 17% | 17.75%
9 | 16 | 2020 | Summer | P, [MW] | 0 | 0 | 12.5466 | 15.4666 | 13.1223 | 14.5226 | 14.0338 | 17.797 | 24.9934 | 19.5247 | 21.0646 | 19.9986 | 20.2527 | 21.7519 | 21.6353 | 20.5154 | 20.0125 | 19.536 | 18.752 | 18.6492 | 17.2956 | 17.7496 | 17.8321 | 18.5094 | 17.1347 | 14.5479
9 | 16 | 2020 | Summer | P, [%] | 0 | 0 | 10.2% | 12.57% | 10.67% | 11.81% | 11.41% | 14.47% | 20.32% | 15.87% | 17.13% | 16.26% | 16.47% | 17.68% | 17.59% | 16.68% | 16.27% | 15.88% | 15.25% | 15.16% | 14.06% | 14.43% | 14.5% | 15.05% | 13.93% | 11.83%
16 | 9 | 2020 | Summer | P, [MW] | 0 | 0 | -12.5298 | -15.4435 | -13.106 | -14.5029 | -14.0155 | -17.7675 | -24.9356 | -19.4896 | -21.0243 | -19.9625 | -20.2151 | -21.7082 | -21.5921 | -20.4765 | -19.9746 | -19.4995 | -18.7179 | -18.6141 | -17.2666 | -17.7194 | -17.801 | -18.4766 | -17.1062 | -14.5265
16 | 9 | 2020 | Summer | P, [%] | 0 | 0 | 10.19% | 12.56% | 10.66% | 11.79% | 11.39% | 14.45% | 20.27% | 15.85% | 17.09% | 16.23% | 16.44% | 17.65% | 17.55% | 16.65% | 16.24% | 15.85% | 15.22% | 15.13% | 14.04% | 14.41% | 14.47% | 15.02% | 13.91% | 11.81%
9 | 16 | 2020 | Summer | Q, [MVAr] | 0 | 0 | -5.2553 | -4.0254 | -2.9766 | -2.6352 | -2.5237 | -2.7739 | -3.1217 | -2.0901 | -0.64927 | 0.59943 | -1.2885 | -1.9217 | -1.7619 | -1.9502 | -3.4424 | -4.0026 | -4.5895 | -5.7788 | -4.1898 | -3.9335 | -4.7865 | -4.1051 | -4.5051 | -4.8112
9 | 16 | 2020 | Summer | Q, [%] | 0 | 0 | 4.273% | 3.273% | 2.42% | 2.142% | 2.052% | 2.255% | 2.538% | 1.699% | 0.5279% | 0.4873% | 1.048% | 1.562% | 1.432% | 1.586% | 2.799% | 3.254% | 3.731% | 4.698% | 3.406% | 3.198% | 3.891% | 3.337% | 3.663% | 3.912%
16 | 9 | 2020 | Summer | Q, [MVAr] | 0 | 0 | 4.9282 | 3.7176 | 2.6442 | 2.3147 | 2.1983 | 2.4888 | 2.9332 | 1.8243 | 0.39874 | -0.86543 | 1.0318 | 1.687 | 1.5252 | 1.6984 | 3.1883 | 3.7441 | 4.3226 | 5.5187 | 3.9054 | 3.6527 | 4.509 | 3.8321 | 4.2172 | 4.4991
16 | 9 | 2020 | Summer | Q, [%] | 0 | 0 | 4.007% | 3.022% | 2.15% | 1.882% | 1.787% | 2.023% | 2.385% | 1.483% | 0.3242% | 0.7036% | 0.8389% | 1.372% | 1.24% | 1.381% | 2.592% | 3.044% | 3.514% | 4.487% | 3.175% | 2.97% | 3.666% | 3.116% | 3.429% | 3.658%
9 | 16 | 2020 | Summer | S, [MVA] | 0 | 0 | 13.6028 | 15.9819 | 13.4557 | 14.7597 | 14.2589 | 18.0119 | 25.1876 | 19.6363 | 21.0746 | 20.0076 | 20.2937 | 21.8366 | 21.7069 | 20.6078 | 20.3064 | 19.9418 | 19.3055 | 19.5241 | 17.7958 | 18.1802 | 18.4634 | 18.9592 | 17.7171 | 15.3228
9 | 16 | 2020 | Summer | S, [%] | 0 | 0 | 11.06% | 12.99% | 10.94% | 12% | 11.59% | 14.64% | 20.48% | 15.96% | 17.13% | 16.27% | 16.5% | 17.75% | 17.65% | 16.75% | 16.51% | 16.21% | 15.7% | 15.87% | 14.47% | 14.78% | 15.01% | 15.41% | 14.4% | 12.46%
16 | 9 | 2020 | Summer | S, [MVA] | 0 | 0 | 13.4641 | 15.8846 | 13.3701 | 14.6864 | 14.1868 | 17.9409 | 25.1075 | 19.5748 | 21.0281 | 19.9812 | 20.2414 | 21.7736 | 21.6459 | 20.5468 | 20.2275 | 19.8557 | 19.2105 | 19.4149 | 17.7027 | 18.092 | 18.3632 | 18.8699 | 17.6183 | 15.2073
16 | 9 | 2020 | Summer | S, [%] | 0 | 0 | 10.95% | 12.91% | 10.87% | 11.94% | 11.53% | 14.59% | 20.41% | 15.91% | 17.1% | 16.24% | 16.46% | 17.7% | 17.6% | 16.7% | 16.45% | 16.14% | 15.62% | 15.78% | 14.39% | 14.71% | 14.93% | 15.34% | 14.32% | 12.36%
10 | 15 | 2020 | Summer | P, [MW] | 0 | 0 | -20.8821 | -17.362 | -17.6227 | -16.4054 | -17.5246 | -16.1523 | -15.5735 | -23.9046 | -7.3962 | -8.4118 | -5.259 | -5.5 | -5.5164 | -5.3991 | -6.0708 | -5.9767 | -5.855 | -5.9565 | -24.247 | -25.1332 | -23.5374 | -24.6213 | -22.7167 | -20.981
10 | 15 | 2020 | Summer | P, [%] | 0 | 0 | 16.98% | 14.12% | 14.33% | 13.34% | 14.25% | 13.13% | 12.66% | 19.43% | 6.013% | 6.839% | 4.276% | 4.472% | 4.485% | 4.389% | 4.936% | 4.859% | 4.76% | 4.843% | 19.71% | 20.43% | 19.14% | 20.02% | 18.47% | 17.06%
15 | 10 | 2020 | Summer | P, [MW] | 0 | 0 | 20.9955 | 17.4374 | 17.6949 | 16.4709 | 17.5954 | 16.2226 | 15.6513 | 24.0497 | 7.4514 | 8.4621 | 5.3811 | 5.6457 | 5.6638 | 5.5411 | 6.2351 | 6.1286 | 5.991 | 6.1197 | 24.4085 | 25.3017 | 23.6921 | 24.784 | 22.8539 | 21.0992
15 | 10 | 2020 | Summer | P, [%] | 0 | 0 | 17.07% | 14.18% | 14.39% | 13.39% | 14.31% | 13.19% | 12.72% | 19.55% | 6.058% | 6.88% | 4.375% | 4.59% | 4.605% | 4.505% | 5.069% | 4.983% | 4.871% | 4.975% | 19.84% | 20.57% | 19.26% | 20.15% | 18.58% | 17.15%
10 | 15 | 2020 | Summer | Q, [MVAr] | 0 | 0 | -13.4378 | -10.5843 | -9.2245 | -9.5462 | -9.0143 | -11.22 | -13.6014 | -14.6057 | -15.9387 | -14.5214 | -25.2752 | -27.5791 | -27.7345 | -27.2502 | -29.1779 | -28.0631 | -26.5608 | -29.1072 | -16.8341 | -16.6263 | -16.7839 | -16.4775 | -15.0557 | -14.2092
10 | 15 | 2020 | Summer | Q, [%] | 0 | 0 | 10.93% | 8.605% | 7.5% | 7.761% | 7.329% | 9.122% | 11.06% | 11.87% | 12.96% | 11.81% | 20.55% | 22.42% | 22.55% | 22.15% | 23.72% | 22.82% | 21.59% | 23.66% | 13.69% | 13.52% | 13.65% | 13.4% | 12.24% | 11.55%
15 | 10 | 2020 | Summer | Q, [MVAr] | 0 | 0 | 12.9611 | 9.9723 | 8.6005 | 8.8989 | 8.3854 | 10.5906 | 12.9992 | 14.2412 | 15.2574 | 13.8222 | 24.833 | 27.221 | 27.3823 | 26.8791 | 28.8859 | 27.727 | 26.1681 | 28.8115 | 16.5283 | 16.345 | 16.4543 | 16.1758 | 14.6634 | 13.7497
15 | 10 | 2020 | Summer | Q, [%] | 0 | 0 | 10.54% | 8.108% | 6.992% | 7.235% | 6.817% | 8.61% | 10.57% | 11.58% | 12.4% | 11.24% | 20.19% | 22.13% | 22.26% | 21.85% | 23.48% | 22.54% | 21.27% | 23.42% | 13.44% | 13.29% | 13.38% | 13.15% | 11.92% | 11.18%
10 | 15 | 2020 | Summer | S, [MVA] | 0 | 0 | 24.8321 | 20.3339 | 19.8909 | 18.9807 | 19.7071 | 19.6668 | 20.6768 | 28.0135 | 17.5712 | 16.7818 | 25.8166 | 28.1222 | 28.2778 | 27.7799 | 29.8028 | 28.6925 | 27.1985 | 29.7104 | 29.5178 | 30.1349 | 28.9086 | 29.6263 | 27.253 | 25.3398
10 | 15 | 2020 | Summer | S, [%] | 0 | 0 | 20.19% | 16.53% | 16.17% | 15.43% | 16.02% | 15.99% | 16.81% | 22.78% | 14.29% | 13.64% | 20.99% | 22.86% | 22.99% | 22.59% | 24.23% | 23.33% | 22.11% | 24.15% | 24% | 24.5% | 23.5% | 24.09% | 22.16% | 20.6%
15 | 10 | 2020 | Summer | S, [MVA] | 0 | 0 | 24.6738 | 20.0876 | 19.6742 | 18.7211 | 19.4914 | 19.3736 | 20.3456 | 27.95 | 16.9798 | 16.2068 | 25.4093 | 27.8003 | 27.9619 | 27.4443 | 29.5512 | 28.3963 | 26.8451 | 29.4542 | 29.4781 | 30.122 | 28.8455 | 29.5957 | 27.1536 | 25.1839
15 | 10 | 2020 | Summer | S, [%] | 0 | 0 | 20.06% | 16.33% | 16% | 15.22% | 15.85% | 15.75% | 16.54% | 22.72% | 13.8% | 13.18% | 20.66% | 22.6% | 22.73% | 22.31% | 24.03% | 23.09% | 21.83% | 23.95% | 23.97% | 24.49% | 23.45% | 24.06% | 22.08% | 20.47%
11 | 13 | 2020 | Summer | P, [MW] | 0 | 0 | -25.0966 | -26.9895 | -27.937 | -27.3468 | -11.0905 | -10.0852 | -26.6988 | -22.7037 | -15.508 | -16.1639 | -16.9279 | -14.3289 | -13.7407 | -15.1468 | -10.6087 | -12.9826 | -13.9421 | -13.5014 | -17.9365 | -17.4099 | -17.3599 | -15.6256 | -18.1972 | -20.7688
11 | 13 | 2020 | Summer | P, [%] | 0 | 0 | 1.887% | 2.029% | 2.101% | 2.056% | 0.8339% | 0.7583% | 2.007% | 1.707% | 1.166% | 1.215% | 1.273% | 1.077% | 1.033% | 1.139% | 0.7976% | 0.9761% | 1.048% | 1.015% | 1.349% | 1.309% | 1.305% | 1.175% | 1.368% | 1.562%
13 | 11 | 2020 | Summer | P, [MW] | 0 | 0 | 26.5989 | 28.6463 | 29.6203 | 29.0186 | 12.7248 | 11.7784 | 28.3303 | 23.917 | 16.5118 | 17.1083 | 17.8941 | 15.297 | 14.6925 | 16.1188 | 11.6395 | 14.024 | 14.9929 | 14.5848 | 19.0229 | 18.5011 | 18.5425 | 16.7339 | 19.4014 | 22.0565
13 | 11 | 2020 | Summer | P, [%] | 0 | 0 | 2% | 2.154% | 2.227% | 2.182% | 0.9568% | 0.8856% | 2.13% | 1.798% | 1.241% | 1.286% | 1.345% | 1.15% | 1.105% | 1.212% | 0.8752% | 1.054% | 1.127% | 1.097% | 1.43% | 1.391% | 1.394% | 1.258% | 1.459% | 1.658%
11 | 13 | 2020 | Summer | Q, [MVAr] | 0 | 0 | -375.9417 | -393.0182 | -395.8089 | -394.6065 | -391.4043 | -397.7969 | -390.2732 | -341.1031 | -313.2722 | -304.6422 | -307.7752 | -308.211 | -305.8641 | -308.7243 | -317.3024 | -318.6892 | -319.9415 | -324.4492 | -324.6239 | -325.3076 | -337.4757 | -327.7326 | -340.2276 | -350.6455
11 | 13 | 2020 | Summer | Q, [%] | 0 | 0 | 28.27% | 29.55% | 29.76% | 29.67% | 29.43% | 29.91% | 29.34% | 25.65% | 23.55% | 22.91% | 23.14% | 23.17% | 23% | 23.21% | 23.86% | 23.96% | 24.06% | 24.39% | 24.41% | 24.46% | 25.37% | 24.64% | 25.58% | 26.36%
13 | 11 | 2020 | Summer | Q, [MVAr] | 0 | 0 | 356.7354 | 375.4918 | 378.5701 | 377.2421 | 373.6301 | 380.6617 | 372.471 | 318.7429 | 288.6143 | 279.3302 | 282.7029 | 283.1604 | 280.6337 | 283.7161 | 292.94 | 294.444 | 295.7989 | 300.6646 | 300.8729 | 301.6091 | 314.7793 | 304.2224 | 317.7678 | 329.0989
13 | 11 | 2020 | Summer | Q, [%] | 0 | 0 | 26.82% | 28.23% | 28.46% | 28.36% | 28.09% | 28.62% | 28.01% | 23.97% | 21.7% | 21% | 21.26% | 21.29% | 21.1% | 21.33% | 22.03% | 22.14% | 22.24% | 22.61% | 22.62% | 22.68% | 23.67% | 22.87% | 23.89% | 24.74%
11 | 13 | 2020 | Summer | S, [MVA] | 0 | 0 | 376.7785 | 393.9439 | 396.7936 | 395.553 | 391.5614 | 397.9247 | 391.1854 | 341.8578 | 313.6558 | 305.0707 | 308.2404 | 308.5439 | 306.1726 | 309.0956 | 317.4797 | 318.9535 | 320.2451 | 324.73 | 325.119 | 325.7731 | 337.9219 | 328.1049 | 340.7139 | 351.2601
11 | 13 | 2020 | Summer | S, [%] | 0 | 0 | 28.33% | 29.62% | 29.83% | 29.74% | 29.44% | 29.92% | 29.41% | 25.7% | 23.58% | 22.94% | 23.18% | 23.2% | 23.02% | 23.24% | 23.87% | 23.98% | 24.08% | 24.42% | 24.45% | 24.49% | 25.41% | 24.67% | 25.62% | 26.41%
13 | 11 | 2020 | Summer | S, [MVA] | 0 | 0 | 357.7256 | 376.583 | 379.7271 | 378.3565 | 373.8468 | 380.8438 | 373.5469 | 319.639 | 289.0862 | 279.8536 | 283.2686 | 283.5733 | 281.0181 | 284.1736 | 293.1711 | 294.7778 | 296.1787 | 301.0181 | 301.4737 | 302.176 | 315.325 | 304.6822 | 318.3595 | 329.8372
13 | 11 | 2020 | Summer | S, [%] | 0 | 0 | 26.9% | 28.31% | 28.55% | 28.45% | 28.11% | 28.63% | 28.09% | 24.03% | 21.74% | 21.04% | 21.3% | 21.32% | 21.13% | 21.37% | 22.04% | 22.16% | 22.27% | 22.63% | 22.67% | 22.72% | 23.71% | 22.91% | 23.94% | 24.8%
12 | 72 | 2020 | Summer | P, [MW] | 0 | 0 | 26.223 | 24.9577 | 23.3529 | 24.4084 | 14.3365 | 23.8323 | 24.8782 | 1.7098 | 0.11166 | 0.94133 | 2.8836 | 2.6446 | 4.5672 | 7.4056 | 6.2303 | 3.7862 | 4.2622 | 2.6335 | 2.5575 | 2.6056 | 13.3624 | 9.8131 | 15.4536 | 20.5314
12 | 72 | 2020 | Summer | P, [%] | 0 | 0 | 10.66% | 10.15% | 9.493% | 9.922% | 5.828% | 9.688% | 10.11% | 0.695% | 0.04539% | 0.3827% | 1.172% | 1.075% | 1.857% | 3.01% | 2.533% | 1.539% | 1.733% | 1.071% | 1.04% | 1.059% | 5.432% | 3.989% | 6.282% | 8.346%
72 | 12 | 2020 | Summer | P, [MW] | 0 | 0 | -26.1595 | -24.9002 | -23.3025 | -24.3534 | -14.3175 | -23.7798 | -24.821 | -1.7085 | -0.10816 | -0.93973 | -2.8823 | -2.644 | -4.5653 | -7.4005 | -6.2267 | -3.7849 | -4.2606 | -2.6329 | -2.5569 | -2.605 | -13.3459 | -9.8042 | -15.4315 | -20.4925
72 | 12 | 2020 | Summer | P, [%] | 0 | 0 | 10.63% | 10.12% | 9.473% | 9.9% | 5.82% | 9.667% | 10.09% | 0.6945% | 0.04397% | 0.382% | 1.172% | 1.075% | 1.856% | 3.008% | 2.531% | 1.539% | 1.732% | 1.07% | 1.039% | 1.059% | 5.425% | 3.985% | 6.273% | 8.33%
12 | 72 | 2020 | Summer | Q, [MVAr] | 0 | 0 | -8.3825 | -8.0232 | -7.5668 | -7.8671 | -4.986 | -7.7033 | -8.0007 | 2.6672 | 5.5841 | 3.4015 | 1.6454 | -0.026472 | -2.1011 | -2.983 | -2.6419 | -1.7641 | -1.8191 | -1.0285 | 0.13539 | -1.5611 | -4.7055 | -3.6808 | -5.3073 | -6.7622
12 | 72 | 2020 | Summer | Q, [%] | 0 | 0 | 3.408% | 3.261% | 3.076% | 3.198% | 2.027% | 3.131% | 3.252% | 1.084% | 2.27% | 1.383% | 0.6689% | 0.01076% | 0.8541% | 1.213% | 1.074% | 0.7171% | 0.7395% | 0.4181% | 0.05504% | 0.6346% | 1.913% | 1.496% | 2.157% | 2.749%
72 | 12 | 2020 | Summer | Q, [MVAr] | 0 | 0 | 6.949 | 6.5693 | 6.0884 | 6.4046 | 3.4005 | 6.232 | 6.5455 | -4.3113 | -7.2195 | -5.0443 | -3.29 | -1.621 | 0.4572 | 1.3499 | 1.0037 | 0.11813 | 0.17436 | -0.61964 | -1.7828 | -0.087167 | 3.1115 | 2.0608 | 3.7322 | 5.2448
72 | 12 | 2020 | Summer | Q, [%] | 0 | 0 | 2.825% | 2.67% | 2.475% | 2.604% | 1.382% | 2.533% | 2.661% | 1.753% | 2.935% | 2.051% | 1.337% | 0.6589% | 0.1859% | 0.5487% | 0.408% | 0.04802% | 0.07088% | 0.2519% | 0.7247% | 0.03543% | 1.265% | 0.8377% | 1.517% | 2.132%
12 | 72 | 2020 | Summer | S, [MVA] | 0 | 0 | 27.5302 | 26.2156 | 24.5482 | 25.6449 | 15.1788 | 25.0463 | 26.133 | 3.1682 | 5.5852 | 3.5293 | 3.32 | 2.6448 | 5.0273 | 7.9838 | 6.7673 | 4.177 | 4.6342 | 2.8272 | 2.5611 | 3.0375 | 14.1667 | 10.4807 | 16.3395 | 21.6164
12 | 72 | 2020 | Summer | S, [%] | 0 | 0 | 11.19% | 10.66% | 9.979% | 10.42% | 6.17% | 10.18% | 10.62% | 1.288% | 2.27% | 1.435% | 1.35% | 1.075% | 2.044% | 3.245% | 2.751% | 1.698% | 1.884% | 1.149% | 1.041% | 1.235% | 5.759% | 4.26% | 6.642% | 8.787%
72 | 12 | 2020 | Summer | S, [MVA] | 0 | 0 | 27.0667 | 25.7522 | 24.0848 | 25.1815 | 14.7158 | 24.5829 | 25.6696 | 4.6375 | 7.2203 | 5.1311 | 4.374 | 3.1013 | 4.5881 | 7.5226 | 6.3071 | 3.7867 | 4.2641 | 2.7049 | 3.1171 | 2.6065 | 13.7038 | 10.0185 | 15.8764 | 21.153
72 | 12 | 2020 | Summer | S, [%] | 0 | 0 | 11% | 10.47% | 9.791% | 10.24% | 5.982% | 9.993% | 10.43% | 1.885% | 2.935% | 2.086% | 1.778% | 1.261% | 1.865% | 3.058% | 2.564% | 1.539% | 1.733% | 1.1% | 1.267% | 1.06% | 5.571% | 4.073% | 6.454% | 8.599%
15 | 18 | 2020 | Summer | P, [MW] | 0 | 0 | 20.2515 | 18.2965 | 17.3246 | 16.9704 | 18.6239 | 19.7157 | 18.867 | 17.3645 | 20.1283 | 23.3971 | 24.4652 | 26.1906 | 27.2642 | 28.3769 | 27.0859 | 24.87 | 23.7054 | 22.2104 | 20.0382 | 19.6998 | 21.5767 | 22.3932 | 21.8367 | 20.0243
15 | 18 | 2020 | Summer | P, [%] | 0 | 0 | 16.46% | 14.88% | 14.09% | 13.8% | 15.14% | 16.03% | 15.34% | 14.12% | 16.36% | 19.02% | 19.89% | 21.29% | 22.17% | 23.07% | 22.02% | 20.22% | 19.27% | 18.06% | 16.29% | 16.02% | 17.54% | 18.21% | 17.75% | 16.28%
18 | 15 | 2020 | Summer | P, [MW] | 0 | 0 | -20.2287 | -18.2773 | -17.3074 | -16.9538 | -18.6039 | -19.693 | -18.847 | -17.3484 | -20.1068 | -23.3678 | -24.4332 | -26.154 | -27.2246 | -28.334 | -27.0468 | -24.837 | -23.6753 | -22.1839 | -20.0167 | -19.6789 | -21.5514 | -22.3662 | -21.8105 | -20.0019
18 | 15 | 2020 | Summer | P, [%] | 0 | 0 | 16.45% | 14.86% | 14.07% | 13.78% | 15.13% | 16.01% | 15.32% | 14.1% | 16.35% | 19% | 19.86% | 21.26% | 22.13% | 23.04% | 21.99% | 20.19% | 19.25% | 18.04% | 16.27% | 16% | 17.52% | 18.18% | 17.73% | 16.26%
15 | 18 | 2020 | Summer | Q, [MVAr] | 0 | 0 | -4.5564 | -5.3032 | -4.8956 | -5.0487 | -5.4733 | -6.263 | -4.3795 | -1.0458 | -0.31512 | 1.0699 | 1.1534 | 0.56597 | 0.59483 | 0.61918 | -0.34178 | -0.53795 | -1.6986 | -2.116 | -1.5712 | -2.1669 | -3.2149 | -2.3793 | -3.7963 | -4.5034
15 | 18 | 2020 | Summer | Q, [%] | 0 | 0 | 3.704% | 4.312% | 3.98% | 4.105% | 4.45% | 5.092% | 3.561% | 0.8502% | 0.2562% | 0.8698% | 0.9378% | 0.4601% | 0.4836% | 0.5034% | 0.2779% | 0.4374% | 1.381% | 1.72% | 1.277% | 1.762% | 2.614% | 1.934% | 3.086% | 3.661%
18 | 15 | 2020 | Summer | Q, [MVAr] | 0 | 0 | 4.3734 | 5.1077 | 4.693 | 4.8441 | 5.2802 | 6.0793 | 4.1862 | 0.83964 | 0.12778 | -1.231 | -1.3051 | -0.70199 | -0.72038 | -0.73343 | 0.21433 | 0.38953 | 1.5403 | 1.9454 | 1.3835 | 1.9771 | 3.0401 | 2.2103 | 3.6243 | 4.3186
18 | 15 | 2020 | Summer | Q, [%] | 0 | 0 | 3.556% | 4.153% | 3.815% | 3.938% | 4.293% | 4.943% | 3.403% | 0.6826% | 0.1039% | 1.001% | 1.061% | 0.5707% | 0.5857% | 0.5963% | 0.1743% | 0.3167% | 1.252% | 1.582% | 1.125% | 1.607% | 2.472% | 1.797% | 2.947% | 3.511%
15 | 18 | 2020 | Summer | S, [MVA] | 0 | 0 | 20.7578 | 19.0496 | 18.003 | 17.7055 | 19.4115 | 20.6865 | 19.3686 | 17.396 | 20.1308 | 23.4215 | 24.4924 | 26.1967 | 27.2707 | 28.3836 | 27.088 | 24.8758 | 23.7662 | 22.3109 | 20.0997 | 19.8186 | 21.8149 | 22.5193 | 22.1642 | 20.5245
15 | 18 | 2020 | Summer | S, [%] | 0 | 0 | 16.88% | 15.49% | 14.64% | 14.39% | 15.78% | 16.82% | 15.75% | 14.14% | 16.37% | 19.04% | 19.91% | 21.3% | 22.17% | 23.08% | 22.02% | 20.22% | 19.32% | 18.14% | 16.34% | 16.11% | 17.74% | 18.31% | 18.02% | 16.69%
18 | 15 | 2020 | Summer | S, [MVA] | 0 | 0 | 20.696 | 18.9775 | 17.9323 | 17.6322 | 19.3387 | 20.6099 | 19.3063 | 17.3687 | 20.1072 | 23.4002 | 24.4681 | 26.1634 | 27.2341 | 28.3435 | 27.0476 | 24.8401 | 23.7254 | 22.269 | 20.0644 | 19.7779 | 21.7648 | 22.4752 | 22.1096 | 20.4628
18 | 15 | 2020 | Summer | S, [%] | 0 | 0 | 16.83% | 15.43% | 14.58% | 14.34% | 15.72% | 16.76% | 15.7% | 14.12% | 16.35% | 19.02% | 19.89% | 21.27% | 22.14% | 23.04% | 21.99% | 20.2% | 19.29% | 18.1% | 16.31% | 16.08% | 17.69% | 18.27% | 17.98% | 16.64%
15 | 26 | 2020 | Summer | P, [MW] | 0 | 0 | 22.2853 | 20.5239 | 19.1053 | 18.9084 | 20.0634 | 20.7087 | 21.7685 | 22.786 | 25.491 | 27.191 | 28.2374 | 29.7264 | 30.6115 | 30.9208 | 30.1994 | 28.7404 | 27.3885 | 26.5867 | 25.347 | 25.5698 | 26.4472 | 27.3649 | 26.8555 | 24.0894
15 | 26 | 2020 | Summer | P, [%] | 0 | 0 | 18.12% | 16.69% | 15.53% | 15.37% | 16.31% | 16.84% | 17.7% | 18.53% | 20.72% | 22.11% | 22.96% | 24.17% | 24.89% | 25.14% | 24.55% | 23.37% | 22.27% | 21.62% | 20.61% | 20.79% | 21.5% | 22.25% | 21.83% | 19.58%
26 | 15 | 2020 | Summer | P, [MW] | 0 | 0 | -22.228 | -20.4754 | -19.0632 | -18.8671 | -20.0171 | -20.6592 | -21.7136 | -22.7252 | -25.4149 | -27.104 | -28.1432 | -29.6224 | -30.5013 | -30.8082 | -30.0923 | -28.6434 | -27.3008 | -26.5039 | -25.2716 | -25.4935 | -26.366 | -27.278 | -26.7723 | -24.0225
26 | 15 | 2020 | Summer | P, [%] | 0 | 0 | 18.07% | 16.65% | 15.5% | 15.34% | 16.27% | 16.8% | 17.65% | 18.48% | 20.66% | 22.04% | 22.88% | 24.08% | 24.8% | 25.05% | 24.47% | 23.29% | 22.2% | 21.55% | 20.55% | 20.73% | 21.44% | 22.18% | 21.77% | 19.53%
15 | 26 | 2020 | Summer | Q, [MVAr] | 0 | 0 | 1.3396 | 0.92942 | 1.1514 | 1.1698 | 0.61209 | 1.1855 | 1.7264 | 2.8894 | 3.4416 | 4.0959 | 4.5306 | 4.4989 | 4.5388 | 4.7702 | 4.3578 | 4.1366 | 3.4533 | 3.4533 | 3.5052 | 3.0444 | 2.5055 | 2.5513 | 1.6793 | 1.3756
15 | 26 | 2020 | Summer | Q, [%] | 0 | 0 | 1.089% | 0.7556% | 0.9361% | 0.9511% | 0.4976% | 0.9639% | 1.404% | 2.349% | 2.798% | 3.33% | 3.683% | 3.658% | 3.69% | 3.878% | 3.543% | 3.363% | 2.808% | 2.808% | 2.85% | 2.475% | 2.037% | 2.074% | 1.365% | 1.118%
26 | 15 | 2020 | Summer | Q, [MVAr] | 0 | 0 | -1.6999 | -1.32 | -1.5637 | -1.5851 | -1.0103 | -1.5726 | -2.0951 | -3.2376 | -3.7369 | -4.3537 | -4.7639 | -4.6984 | -4.7172 | -4.9402 | -4.5467 | -4.3601 | -3.709 | -3.7261 | -3.8031 | -3.3392 | -2.7837 | -2.81 | -1.9507 | -1.7029
26 | 15 | 2020 | Summer | Q, [%] | 0 | 0 | 1.382% | 1.073% | 1.271% | 1.289% | 0.8214% | 1.279% | 1.703% | 2.632% | 3.038% | 3.54% | 3.873% | 3.82% | 3.835% | 4.016% | 3.697% | 3.545% | 3.015% | 3.029% | 3.092% | 2.715% | 2.263% | 2.285% | 1.586% | 1.384%
15 | 26 | 2020 | Summer | S, [MVA] | 0 | 0 | 22.3255 | 20.5449 | 19.14 | 18.9446 | 20.0727 | 20.7426 | 21.8368 | 22.9684 | 25.7223 | 27.4978 | 28.5985 | 30.065 | 30.9461 | 31.2866 | 30.5122 | 29.0366 | 27.6053 | 26.81 | 25.5882 | 25.7504 | 26.5656 | 27.4836 | 26.9079 | 24.1286
15 | 26 | 2020 | Summer | S, [%] | 0 | 0 | 18.15% | 16.7% | 15.56% | 15.4% | 16.32% | 16.86% | 17.75% | 18.67% | 20.91% | 22.36% | 23.25% | 24.44% | 25.16% | 25.44% | 24.81% | 23.61% | 22.44% | 21.8% | 20.8% | 20.94% | 21.6% | 22.34% | 21.88% | 19.62%
26 | 15 | 2020 | Summer | S, [MVA] | 0 | 0 | 22.2929 | 20.5179 | 19.1272 | 18.9336 | 20.0426 | 20.719 | 21.8145 | 22.9547 | 25.6881 | 27.4514 | 28.5436 | 29.9927 | 30.8639 | 31.2017 | 30.4339 | 28.9734 | 27.5516 | 26.7646 | 25.5562 | 25.7113 | 26.5126 | 27.4224 | 26.8433 | 24.0827
26 | 15 | 2020 | Summer | S, [%] | 0 | 0 | 18.12% | 16.68% | 15.55% | 15.39% | 16.29% | 16.84% | 17.74% | 18.66% | 20.88% | 22.32% | 23.21% | 24.38% | 25.09% | 25.37% | 24.74% | 23.56% | 22.4% | 21.76% | 20.78% | 20.9% | 21.55% | 22.29% | 21.82% | 19.58%
16 | 17 | 2020 | Summer | P, [MW] | 0 | 0 | -7.8342 | -5.2715 | -6.216 | -5.9851 | -6.2295 | -3.6025 | -3.6374 | -12.5924 | -12.0647 | -13.5105 | -13.5449 | -12.8778 | -11.9739 | -12.2895 | -10.3684 | -9.5795 | -10.7781 | -10.3329 | -12.0764 | -12.2926 | -11.117 | -11.7114 | -10.9828 | -8.9115
16 | 17 | 2020 | Summer | P, [%] | 0 | 0 | 6.369% | 4.286% | 5.054% | 4.866% | 5.065% | 2.929% | 2.957% | 10.24% | 9.809% | 10.98% | 11.01% | 10.47% | 9.735% | 9.991% | 8.43% | 7.788% | 8.763% | 8.401% | 9.818% | 9.994% | 9.038% | 9.521% | 8.929% | 7.245%
17 | 16 | 2020 | Summer | P, [MW] | 0 | 0 | 7.8377 | 5.2731 | 6.218 | 5.987 | 6.2315 | 3.6032 | 3.6386 | 12.6013 | 12.0725 | 13.52 | 13.5555 | 12.8879 | 11.9829 | 12.2987 | 10.3757 | 9.586 | 10.7859 | 10.3411 | 12.0852 | 12.3015 | 11.1246 | 11.7194 | 10.99 | 8.9162
17 | 16 | 2020 | Summer | P, [%] | 0 | 0 | 6.372% | 4.287% | 5.055% | 4.867% | 5.066% | 2.929% | 2.958% | 10.24% | 9.815% | 10.99% | 11.02% | 10.48% | 9.742% | 9.999% | 8.436% | 7.794% | 8.769% | 8.407% | 9.825% | 10% | 9.044% | 9.528% | 8.935% | 7.249%
16 | 17 | 2020 | Summer | Q, [MVAr] | 0 | 0 | -3.2842 | -1.9156 | -0.75518 | -1.2987 | -0.66527 | -0.84276 | -3.4422 | -4.5313 | -3.7927 | -3.1966 | -5.5768 | -6.166 | -6.1562 | -5.9454 | -6.3973 | -6.3501 | -6.3806 | -7.5997 | -5.5154 | -5.2667 | -5.514 | -5.0491 | -5.0372 | -3.9901
16 | 17 | 2020 | Summer | Q, [%] | 0 | 0 | 2.67% | 1.557% | 0.614% | 1.056% | 0.5409% | 0.6852% | 2.799% | 3.684% | 3.084% | 2.599% | 4.534% | 5.013% | 5.005% | 4.834% | 5.201% | 5.163% | 5.187% | 6.179% | 4.484% | 4.282% | 4.483% | 4.105% | 4.095% | 3.244%
17 | 16 | 2020 | Summer | Q, [MVAr] | 0 | 0 | 3.0869 | 1.7104 | 0.55048 | 1.094 | 0.46069 | 0.63522 | 3.2369 | 4.3524 | 3.6094 | 3.018 | 5.4045 | 5.9928 | 5.9789 | 5.7686 | 6.2146 | 6.1645 | 6.199 | 7.4214 | 5.3372 | 5.0886 | 5.3315 | 4.8676 | 4.8524 | 3.7967
17 | 16 | 2020 | Summer | Q, [%] | 0 | 0 | 2.51% | 1.391% | 0.4475% | 0.8895% | 0.3745% | 0.5164% | 2.632% | 3.539% | 2.934% | 2.454% | 4.394% | 4.872% | 4.861% | 4.69% | 5.052% | 5.012% | 5.04% | 6.034% | 4.339% | 4.137% | 4.335% | 3.957% | 3.945% | 3.087%
16 | 17 | 2020 | Summer | S, [MVA] | 0 | 0 | 8.4947 | 5.6088 | 6.2617 | 6.1244 | 6.2649 | 3.6998 | 5.0079 | 13.3829 | 12.6468 | 13.8835 | 14.648 | 14.2779 | 13.4638 | 13.6521 | 12.1831 | 11.4931 | 12.5251 | 12.8267 | 13.2763 | 13.3733 | 12.4093 | 12.7534 | 12.0829 | 9.764
16 | 17 | 2020 | Summer | S, [%] | 0 | 0 | 6.906% | 4.56% | 5.091% | 4.979% | 5.093% | 3.008% | 4.071% | 10.88% | 10.28% | 11.29% | 11.91% | 11.61% | 10.95% | 11.1% | 9.905% | 9.344% | 10.18% | 10.43% | 10.79% | 10.87% | 10.09% | 10.37% | 9.823% | 7.938%
17 | 16 | 2020 | Summer | S, [MVA] | 0 | 0 | 8.4237 | 5.5435 | 6.2423 | 6.0861 | 6.2485 | 3.6588 | 4.87 | 13.3317 | 12.6006 | 13.8528 | 14.5932 | 14.2131 | 13.3917 | 13.5844 | 12.0945 | 11.3971 | 12.4404 | 12.7285 | 13.2112 | 13.3124 | 12.3362 | 12.6901 | 12.0136 | 9.6909
17 | 16 | 2020 | Summer | S, [%] | 0 | 0 | 6.849% | 4.507% | 5.075% | 4.948% | 5.08% | 2.975% | 3.959% | 10.84% | 10.24% | 11.26% | 11.86% | 11.56% | 10.89% | 11.04% | 9.833% | 9.266% | 10.11% | 10.35% | 10.74% | 10.82% | 10.03% | 10.32% | 9.767% | 7.879%
17 | 34 | 2020 | Summer | P, [MW] | 0 | 0 | -13.9285 | -11.6001 | -11.3199 | -11.5225 | -11.8383 | -8.8054 | -9.6904 | -19.5222 | -19.1469 | -21.0983 | -20.6769 | -20.2697 | -19.9164 | -19.6649 | -17.109 | -16.9616 | -17.4904 | -17.7205 | -19.4532 | -19.9454 | -19.2301 | -20.1195 | -18.5043 | -15.5706
17 | 34 | 2020 | Summer | P, [%] | 0 | 0 | 11.32% | 9.431% | 9.203% | 9.368% | 9.625% | 7.159% | 7.878% | 15.87% | 15.57% | 17.15% | 16.81% | 16.48% | 16.19% | 15.99% | 13.91% | 13.79% | 14.22% | 14.41% | 15.82% | 16.22% | 15.63% | 16.36% | 15.04% | 12.66%
34 | 17 | 2020 | Summer | P, [MW] | 0 | 0 | 13.9512 | 11.6155 | 11.3346 | 11.5376 | 11.8543 | 8.8144 | 9.7017 | 19.5672 | 19.1897 | 21.1496 | 20.7287 | 20.3206 | 19.9657 | 19.7127 | 17.1465 | 16.9986 | 17.5291 | 17.7623 | 19.4992 | 19.9933 | 19.275 | 20.1679 | 18.5454 | 15.5993
34 | 17 | 2020 | Summer | P, [%] | 0 | 0 | 11.34% | 9.443% | 9.215% | 9.38% | 9.638% | 7.166% | 7.888% | 15.91% | 15.6% | 17.19% | 16.85% | 16.52% | 16.23% | 16.03% | 13.94% | 13.82% | 14.25% | 14.44% | 15.85% | 16.25% | 15.67% | 16.4% | 15.08% | 12.68%
17 | 34 | 2020 | Summer | Q, [MVAr] | 0 | 0 | -2.1657 | -0.80054 | 0.59255 | -0.046803 | 0.46735 | 0.60156 | -2.2971 | -3.7314 | -3.1881 | -2.8077 | -5.133 | -5.8061 | -5.9002 | -5.6511 | -5.9868 | -5.9828 | -5.7828 | -7.0482 | -4.7952 | -4.5433 | -4.7903 | -4.4009 | -4.2375 | -3.1142
17 | 34 | 2020 | Summer | Q, [%] | 0 | 0 | 1.761% | 0.6508% | 0.4817% | 0.03805% | 0.38% | 0.4891% | 1.868% | 3.034% | 2.592% | 2.283% | 4.173% | 4.72% | 4.797% | 4.594% | 4.867% | 4.864% | 4.701% | 5.73% | 3.899% | 3.694% | 3.895% | 3.578% | 3.445% | 2.532%
34 | 17 | 2020 | Summer | Q, [MVAr] | 0 | 0 | 1.7587 | 0.36648 | -1.0307 | -0.38918 | -0.90059 | -1.0558 | 1.8508 | 3.4013 | 2.8481 | 2.4955 | 4.8271 | 5.4986 | 5.5871 | 5.332 | 5.6332 | 5.6274 | 5.4328 | 6.7125 | 4.4704 | 4.2246 | 4.4612 | 4.0831 | 3.8931 | 2.7276
34 | 17 | 2020 | Summer | Q, [%] | 0 | 0 | 1.43% | 0.298% | 0.838% | 0.3164% | 0.7322% | 0.8584% | 1.505% | 2.765% | 2.315% | 2.029% | 3.924% | 4.47% | 4.542% | 4.335% | 4.58% | 4.575% | 4.417% | 5.457% | 3.634% | 3.435% | 3.627% | 3.32% | 3.165% | 2.218%
17 | 34 | 2020 | Summer | S, [MVA] | 0 | 0 | 14.0959 | 11.6277 | 11.3354 | 11.5225 | 11.8475 | 8.826 | 9.959 | 19.8756 | 19.4105 | 21.2843 | 21.3045 | 21.0849 | 20.772 | 20.4608 | 18.1262 | 17.9858 | 18.4216 | 19.0708 | 20.0355 | 20.4563 | 19.8178 | 20.5952 | 18.9833 | 15.879
17 | 34 | 2020 | Summer | S, [%] | 0 | 0 | 11.46% | 9.453% | 9.216% | 9.368% | 9.632% | 7.176% | 8.097% | 16.16% | 15.78% | 17.3% | 17.32% | 17.14% | 16.89% | 16.63% | 14.74% | 14.62% | 14.98% | 15.5% | 16.29% | 16.63% | 16.11% | 16.74% | 15.43% | 12.91%
34 | 17 | 2020 | Summer | S, [MVA] | 0 | 0 | 14.0616 | 11.6213 | 11.3814 | 11.5441 | 11.8885 | 8.8774 | 9.8767 | 19.8606 | 19.3999 | 21.2963 | 21.2833 | 21.0514 | 20.7327 | 20.4211 | 18.0481 | 17.9058 | 18.3517 | 18.9884 | 20.0051 | 20.4347 | 19.7845 | 20.5771 | 18.9496 | 15.836
34 | 17 | 2020 | Summer | S, [%] | 0 | 0 | 11.43% | 9.448% | 9.253% | 9.385% | 9.665% | 7.217% | 8.03% | 16.15% | 15.77% | 17.31% | 17.3% | 17.11% | 16.86% | 16.6% | 14.67% | 14.56% | 14.92% | 15.44% | 16.26% | 16.61% | 16.08% | 16.73% | 15.41% | 12.87%
18 | 103 | 2020 | Summer | P, [MW] | 0 | 0 | 20.4117 | 18.3033 | 17.2794 | 16.8398 | 18.5399 | 19.651 | 18.704 | 16.9954 | 20.0038 | 23.0428 | 24.0992 | 25.424 | 26.8296 | 27.262 | 26.9178 | 24.354 | 23.1413 | 22.7019 | 19.7477 | 19.6799 | 20.8014 | 21.2932 | 21.6375 | 19.5549
18 | 103 | 2020 | Summer | P, [%] | 0 | 0 | 16.59% | 14.88% | 14.05% | 13.69% | 15.07% | 15.98% | 15.21% | 13.82% | 16.26% | 18.73% | 19.59% | 20.67% | 21.81% | 22.16% | 21.88% | 19.8% | 18.81% | 18.46% | 16.06% | 16% | 16.91% | 17.31% | 17.59% | 15.9%
103 | 18 | 2020 | Summer | P, [MW] | 0 | 0 | -20.3891 | -18.2847 | -17.2629 | -16.8241 | -18.5209 | -19.6292 | -18.6849 | -16.98 | -19.9823 | -23.0142 | -24.0679 | -25.3893 | -26.791 | -27.2221 | -26.879 | -24.3223 | -23.1127 | -22.6744 | -19.7269 | -19.6592 | -20.7782 | -21.269 | -21.6123 | -19.5342
103 | 18 | 2020 | Summer | P, [%] | 0 | 0 | 16.58% | 14.87% | 14.03% | 13.68% | 15.06% | 15.96% | 15.19% | 13.8% | 16.25% | 18.71% | 19.57% | 20.64% | 21.78% | 22.13% | 21.85% | 19.77% | 18.79% | 18.43% | 16.04% | 15.98% | 16.89% | 17.29% | 17.57% | 15.88%
18 | 103 | 2020 | Summer | Q, [MVAr] | 0 | 0 | -2.8324 | -3.7517 | -3.288 | -3.2771 | -3.7552 | -4.8493 | -2.9952 | 0.40036 | 1.0802 | 2.224 | 2.2061 | 1.553 | 1.4144 | 1.6034 | 1.0677 | 0.53547 | -0.63126 | -0.48236 | 0.082526 | -0.81407 | -1.6901 | -1.0573 | -2.2673 | -2.8016
18 | 103 | 2020 | Summer | Q, [%] | 0 | 0 | 2.303% | 3.05% | 2.673% | 2.664% | 3.053% | 3.943% | 2.435% | 0.3255% | 0.8782% | 1.808% | 1.794% | 1.263% | 1.15% | 1.304% | 0.868% | 0.4353% | 0.5132% | 0.3922% | 0.06709% | 0.6618% | 1.374% | 0.8596% | 1.843% | 2.278%
103 | 18 | 2020 | Summer | Q, [MVAr] | 0 | 0 | 2.6485 | 3.5538 | 3.0829 | 3.0693 | 3.5589 | 4.6623 | 2.7993 | -0.60836 | -1.2675 | -2.3862 | -2.3592 | -1.6946 | -1.5426 | -1.7272 | -1.1954 | -0.6875 | 0.46842 | 0.31571 | -0.27208 | 0.62398 | 1.5086 | 0.87943 | 2.0925 | 2.6114
103 | 18 | 2020 | Summer | Q, [%] | 0 | 0 | 2.153% | 2.889% | 2.506% | 2.495% | 2.893% | 3.791% | 2.276% | 0.4946% | 1.03% | 1.94% | 1.918% | 1.378% | 1.254% | 1.404% | 0.9718% | 0.5589% | 0.3808% | 0.2567% | 0.2212% | 0.5073% | 1.226% | 0.715% | 1.701% | 2.123%
18 | 103 | 2020 | Summer | S, [MVA] | 0 | 0 | 20.6072 | 18.6838 | 17.5894 | 17.1557 | 18.9164 | 20.2404 | 18.9423 | 17.0002 | 20.0329 | 23.1499 | 24.2 | 25.4714 | 26.8668 | 27.3091 | 26.939 | 24.3599 | 23.1499 | 22.707 | 19.7479 | 19.6967 | 20.87 | 21.3195 | 21.756 | 19.7546
18 | 103 | 2020 | Summer | S, [%] | 0 | 0 | 16.75% | 15.19% | 14.3% | 13.95% | 15.38% | 16.46% | 15.4% | 13.82% | 16.29% | 18.82% | 19.67% | 20.71% | 21.84% | 22.2% | 21.9% | 19.8% | 18.82% | 18.46% | 16.06% | 16.01% | 16.97% | 17.33% | 17.69% | 16.06%
103 | 18 | 2020 | Summer | S, [MVA] | 0 | 0 | 20.5604 | 18.6269 | 17.536 | 17.1018 | 18.8597 | 20.1753 | 18.8935 | 16.9909 | 20.0225 | 23.1375 | 24.1833 | 25.4458 | 26.8353 | 27.2768 | 26.9056 | 24.332 | 23.1175 | 22.6766 | 19.7288 | 19.6691 | 20.8329 | 21.2872 | 21.7134 | 19.708
103 | 18 | 2020 | Summer | S, [%] | 0 | 0 | 16.72% | 15.14% | 14.26% | 13.9% | 15.33% | 16.4% | 15.36% | 13.81% | 16.28% | 18.81% | 19.66% | 20.69% | 21.82% | 22.18% | 21.87% | 19.78% | 18.79% | 18.44% | 16.04% | 15.99% | 16.94% | 17.31% | 17.65% | 16.02%
26 | 55 | 2020 | Summer | P, [MW] | 0 | 0 | 6.2499 | 6.4663 | 5.9349 | 6.0279 | 6.7644 | 7.1482 | 7.6418 | 8.4653 | 9.3657 | 8.9587 | 8.8571 | 9.4539 | 9.6143 | 9.2472 | 8.8603 | 8.4339 | 8.6061 | 8.4601 | 8.6143 | 9.3746 | 9.7002 | 10.0199 | 9.0152 | 8.0103
26 | 55 | 2020 | Summer | P, [%] | 0 | 0 | 5.081% | 5.257% | 4.825% | 4.901% | 5.5% | 5.812% | 6.213% | 6.882% | 7.614% | 7.283% | 7.201% | 7.686% | 7.816% | 7.518% | 7.203% | 6.857% | 6.997% | 6.878% | 7.004% | 7.622% | 7.886% | 8.146% | 7.329% | 6.512%
55 | 26 | 2020 | Summer | P, [MW] | 0 | 0 | -6.2266 | -6.4413 | -5.9107 | -6.0029 | -6.7394 | -7.1131 | -7.6106 | -8.4363 | -9.3337 | -8.9305 | -8.8276 | -9.4202 | -9.58 | -9.2156 | -8.8296 | -8.4053 | -8.577 | -8.4292 | -8.5842 | -9.3404 | -9.6642 | -9.9829 | -8.9844 | -7.9828
55 | 26 | 2020 | Summer | P, [%] | 0 | 0 | 5.062% | 5.237% | 4.805% | 4.88% | 5.479% | 5.783% | 6.188% | 6.859% | 7.588% | 7.261% | 7.177% | 7.659% | 7.789% | 7.492% | 7.179% | 6.834% | 6.973% | 6.853% | 6.979% | 7.594% | 7.857% | 8.116% | 7.304% | 6.49%
26 | 55 | 2020 | Summer | Q, [MVAr] | 0 | 0 | 5.5153 | 5.7412 | 6.0333 | 6.1407 | 5.4221 | 7.4144 | 6.0309 | 4.3007 | 3.6347 | 2.9731 | 3.7248 | 4.0333 | 3.9213 | 3.7051 | 4.1294 | 4.1814 | 4.0718 | 4.8703 | 4.4035 | 4.3956 | 4.3713 | 4.0881 | 3.9091 | 4.5439
26 | 55 | 2020 | Summer | Q, [%] | 0 | 0 | 4.484% | 4.668% | 4.905% | 4.992% | 4.408% | 6.028% | 4.903% | 3.496% | 2.955% | 2.417% | 3.028% | 3.279% | 3.188% | 3.012% | 3.357% | 3.4% | 3.31% | 3.96% | 3.58% | 3.574% | 3.554% | 3.324% | 3.178% | 3.694%
55 | 26 | 2020 | Summer | Q, [MVAr] | 0 | 0 | -6.8556 | -7.0765 | -7.3713 | -7.476 | -6.7583 | -8.7123 | -7.3432 | -5.6206 | -4.9436 | -4.2948 | -5.0401 | -5.3335 | -5.2192 | -5.0122 | -5.4399 | -5.4998 | -5.3895 | -6.1814 | -5.7179 | -5.6964 | -5.6663 | -5.3795 | -5.2235 | -5.87
55 | 26 | 2020 | Summer | Q, [%] | 0 | 0 | 5.574% | 5.753% | 5.993% | 6.078% | 5.495% | 7.083% | 5.97% | 4.57% | 4.019% | 3.492% | 4.098% | 4.336% | 4.243% | 4.075% | 4.423% | 4.471% | 4.382% | 5.026% | 4.649% | 4.631% | 4.607% | 4.374% | 4.247% | 4.772%
26 | 55 | 2020 | Summer | S, [MVA] | 0 | 0 | 8.3354 | 8.6472 | 8.4631 | 8.6049 | 8.6693 | 10.299 | 9.7349 | 9.4951 | 10.0463 | 9.4391 | 9.6085 | 10.2783 | 10.3832 | 9.9619 | 9.7753 | 9.4135 | 9.5207 | 9.7618 | 9.6746 | 10.354 | 10.6397 | 10.8218 | 9.8263 | 9.2093
26 | 55 | 2020 | Summer | S, [%] | 0 | 0 | 6.777% | 7.03% | 6.881% | 6.996% | 7.048% | 8.373% | 7.915% | 7.72% | 8.168% | 7.674% | 7.812% | 8.356% | 8.442% | 8.099% | 7.947% | 7.653% | 7.74% | 7.936% | 7.866% | 8.418% | 8.65% | 8.798% | 7.989% | 7.487%
55 | 26 | 2020 | Summer | S, [MVA] | 0 | 0 | 9.2611 | 9.5691 | 9.4485 | 9.5878 | 9.5443 | 11.2472 | 10.5756 | 10.1371 | 10.5621 | 9.9095 | 10.1652 | 10.8253 | 10.9095 | 10.4904 | 10.3709 | 10.0447 | 10.1298 | 10.4528 | 10.3142 | 10.9404 | 11.2029 | 11.3401 | 10.3926 | 9.9087
55 | 26 | 2020 | Summer | S, [%] | 0 | 0 | 7.529% | 7.78% | 7.682% | 7.795% | 7.76% | 9.144% | 8.598% | 8.242% | 8.587% | 8.057% | 8.264% | 8.801% | 8.869% | 8.529% | 8.432% | 8.166% | 8.236% | 8.498% | 8.386% | 8.895% | 9.108% | 9.22% | 8.449% | 8.056%
26 | 103 | 2020 | Summer | P, [MW] | 0 | 0 | -3.5594 | -3.6921 | -3.1825 | -3.36 | -2.9466 | -2.5768 | -4.5073 | -7.0546 | -7.076 | -5.8031 | -5.8689 | -5.9518 | -5.6792 | -5.2625 | -5.3085 | -6.0908 | -5.8445 | -5.9466 | -7.1102 | -7.5371 | -7.0159 | -7.324 | -6.9108 | -5.9314
26 | 103 | 2020 | Summer | P, [%] | 0 | 0 | 2.894% | 3.002% | 2.587% | 2.732% | 2.396% | 2.095% | 3.665% | 5.735% | 5.753% | 4.718% | 4.771% | 4.839% | 4.617% | 4.278% | 4.316% | 4.952% | 4.752% | 4.835% | 5.781% | 6.128% | 5.704% | 5.954% | 5.619% | 4.822%
103 | 26 | 2020 | Summer | P, [MW] | 0 | 0 | 3.5636 | 3.6969 | 3.1867 | 3.3645 | 2.9506 | 2.5825 | 4.5129 | 7.0616 | 7.0829 | 5.8077 | 5.8739 | 5.9573 | 5.6845 | 5.2674 | 5.3136 | 6.0972 | 5.8509 | 5.9532 | 7.1181 | 7.546 | 7.0243 | 7.3322 | 6.9187 | 5.9382
103 | 26 | 2020 | Summer | P, [%] | 0 | 0 | 2.897% | 3.006% | 2.591% | 2.735% | 2.399% | 2.1% | 3.669% | 5.741% | 5.758% | 4.722% | 4.776% | 4.843% | 4.622% | 4.282% | 4.32% | 4.957% | 4.757% | 4.84% | 5.787% | 6.135% | 5.711% | 5.961% | 5.625% | 4.828%
26 | 103 | 2020 | Summer | Q, [MVAr] | 0 | 0 | -5.2431 | -5.6255 | -5.4501 | -5.5362 | -5.3923 | -6.8783 | -5.6268 | -3.58 | -3.4558 | -2.9243 | -3.3302 | -3.8763 | -3.9659 | -4.1036 | -4.3985 | -4.521 | -4.9421 | -5.0743 | -4.5949 | -4.8273 | -5.1907 | -4.5281 | -4.8939 | -5.2042
26 | 103 | 2020 | Summer | Q, [%] | 0 | 0 | 4.263% | 4.574% | 4.431% | 4.501% | 4.384% | 5.592% | 4.575% | 2.911% | 2.81% | 2.377% | 2.708% | 3.151% | 3.224% | 3.336% | 3.576% | 3.676% | 4.018% | 4.125% | 3.736% | 3.925% | 4.22% | 3.681% | 3.979% | 4.231%
103 | 26 | 2020 | Summer | Q, [MVAr] | 0 | 0 | 4.7199 | 5.1037 | 4.9263 | 5.0131 | 4.8676 | 6.3596 | 5.108 | 3.0666 | 2.9428 | 2.4045 | 2.8119 | 3.3598 | 3.4485 | 3.585 | 3.8807 | 4.0067 | 4.4275 | 4.5605 | 4.0852 | 4.3205 | 4.6821 | 4.0191 | 4.3834 | 4.6896
103 | 26 | 2020 | Summer | Q, [%] | 0 | 0 | 3.837% | 4.149% | 4.005% | 4.076% | 3.957% | 5.17% | 4.153% | 2.493% | 2.393% | 1.955% | 2.286% | 2.732% | 2.804% | 2.915% | 3.155% | 3.257% | 3.6% | 3.708% | 3.321% | 3.513% | 3.807% | 3.268% | 3.564% | 3.813%
26 | 103 | 2020 | Summer | S, [MVA] | 0 | 0 | 6.3372 | 6.7289 | 6.3113 | 6.476 | 6.1449 | 7.3451 | 7.2095 | 7.911 | 7.8748 | 6.4983 | 6.7479 | 7.1028 | 6.9269 | 6.6734 | 6.894 | 7.5854 | 7.6539 | 7.8173 | 8.4657 | 8.9505 | 8.7273 | 8.6107 | 8.4681 | 7.8909
26 | 103 | 2020 | Summer | S, [%] | 0 | 0 | 5.152% | 5.471% | 5.131% | 5.265% | 4.996% | 5.972% | 5.861% | 6.432% | 6.402% | 5.283% | 5.486% | 5.775% | 5.632% | 5.426% | 5.605% | 6.167% | 6.223% | 6.356% | 6.883% | 7.277% | 7.095% | 7.001% | 6.885% | 6.415%
103 | 26 | 2020 | Summer | S, [MVA] | 0 | 0 | 5.9142 | 6.302 | 5.8671 | 6.0374 | 5.6921 | 6.8639 | 6.816 | 7.6987 | 7.6699 | 6.2858 | 6.5123 | 6.8394 | 6.6487 | 6.3716 | 6.5799 | 7.2958 | 7.3373 | 7.4993 | 8.2071 | 8.6953 | 8.4418 | 8.3615 | 8.1904 | 7.5667
103 | 26 | 2020 | Summer | S, [%] | 0 | 0 | 4.808% | 5.124% | 4.77% | 4.908% | 4.628% | 5.58% | 5.541% | 6.259% | 6.236% | 5.11% | 5.295% | 5.561% | 5.405% | 5.18% | 5.349% | 5.932% | 5.965% | 6.097% | 6.672% | 7.069% | 6.863% | 6.798% | 6.659% | 6.152%
29 | 34 | 2020 | Summer | P, [MW] | 0 | 0 | -15.5236 | -14.8611 | -14.9202 | -14.8515 | -15.2348 | -15.8422 | -19.2903 | -22.137 | -24.3762 | -25.1193 | -25.249 | -26.5308 | -27.1935 | -26.9731 | -25.1267 | -24.2588 | -24.1551 | -23.8461 | -23.9862 | -24.9244 | -25.7569 | -25.9464 | -24.1741 | -20.9923
29 | 34 | 2020 | Summer | P, [%] | 0 | 0 | 12.62% | 12.08% | 12.13% | 12.07% | 12.39% | 12.88% | 15.68% | 18% | 19.82% | 20.42% | 20.53% | 21.57% | 22.11% | 21.93% | 20.43% | 19.72% | 19.64% | 19.39% | 19.5% | 20.26% | 20.94% | 21.09% | 19.65% | 17.07%
34 | 29 | 2020 | Summer | P, [MW] | 0 | 0 | 15.6092 | 14.9357 | 14.9867 | 14.9195 | 15.3022 | 15.9147 | 19.3946 | 22.2593 | 24.5039 | 25.2458 | 25.3941 | 26.6903 | 27.3586 | 27.1343 | 25.2791 | 24.4065 | 24.2991 | 24.0038 | 24.1271 | 25.0684 | 25.907 | 26.0925 | 24.3039 | 21.1033
34 | 29 | 2020 | Summer | P, [%] | 0 | 0 | 12.69% | 12.14% | 12.18% | 12.13% | 12.44% | 12.94% | 15.77% | 18.1% | 19.92% | 20.53% | 20.65% | 21.7% | 22.24% | 22.06% | 20.55% | 19.84% | 19.76% | 19.52% | 19.62% | 20.38% | 21.06% | 21.21% | 19.76% | 17.16%
29 | 34 | 2020 | Summer | Q, [MVAr] | 0 | 0 | 23.5621 | 21.759 | 19.9352 | 20.2984 | 19.892 | 20.4821 | 24.4527 | 25.6066 | 24.6375 | 23.7289 | 26.8995 | 28.094 | 28.4056 | 27.9969 | 28.1621 | 28.122 | 27.629 | 29.9797 | 27.2209 | 26.9468 | 27.2357 | 26.3943 | 25.1327 | 24.4112
29 | 34 | 2020 | Summer | Q, [%] | 0 | 0 | 19.16% | 17.69% | 16.21% | 16.5% | 16.17% | 16.65% | 19.88% | 20.82% | 20.03% | 19.29% | 21.87% | 22.84% | 23.09% | 22.76% | 22.9% | 22.86% | 22.46% | 24.37% | 22.13% | 21.91% | 22.14% | 21.46% | 20.43% | 19.85%
34 | 29 | 2020 | Summer | Q, [MVAr] | 0 | 0 | -23.7227 | -21.9589 | -20.1641 | -20.5221 | -20.1177 | -20.6866 | -24.547 | -25.6407 | -24.654 | -23.7512 | -26.8536 | -27.9964 | -28.2888 | -27.894 | -28.0887 | -28.0652 | -27.5856 | -29.886 | -27.1884 | -26.9037 | -27.1712 | -26.3445 | -25.1408 | -24.4839
34 | 29 | 2020 | Summer | Q, [%] | 0 | 0 | 19.29% | 17.85% | 16.39% | 16.68% | 16.36% | 16.82% | 19.96% | 20.85% | 20.04% | 19.31% | 21.83% | 22.76% | 23% | 22.68% | 22.84% | 22.82% | 22.43% | 24.3% | 22.1% | 21.87% | 22.09% | 21.42% | 20.44% | 19.91%
29 | 34 | 2020 | Summer | S, [MVA] | 0 | 0 | 28.2162 | 26.3497 | 24.9003 | 25.1514 | 25.0557 | 25.8939 | 31.1456 | 33.8488 | 34.6584 | 34.5548 | 36.893 | 38.6414 | 39.3239 | 38.8764 | 37.7419 | 37.1394 | 36.6992 | 38.3069 | 36.2811 | 36.7064 | 37.486 | 37.0118 | 34.8718 | 32.196
29 | 34 | 2020 | Summer | S, [%] | 0 | 0 | 22.94% | 21.42% | 20.24% | 20.45% | 20.37% | 21.05% | 25.32% | 27.52% | 28.18% | 28.09% | 29.99% | 31.42% | 31.97% | 31.61% | 30.68% | 30.19% | 29.84% | 31.14% | 29.5% | 29.84% | 30.48% | 30.09% | 28.35% | 26.18%
34 | 29 | 2020 | Summer | S, [MVA] | 0 | 0 | 28.3975 | 26.5569 | 25.1235 | 25.3722 | 25.2761 | 26.1001 | 31.2843 | 33.9546 | 34.7601 | 34.6622 | 36.9592 | 38.6804 | 39.3541 | 38.9146 | 37.789 | 37.1932 | 36.7615 | 38.3321 | 36.35 | 36.7728 | 37.5426 | 37.079 | 34.9677 | 32.3235
34 | 29 | 2020 | Summer | S, [%] | 0 | 0 | 23.09% | 21.59% | 20.43% | 20.63% | 20.55% | 21.22% | 25.43% | 27.61% | 28.26% | 28.18% | 30.05% | 31.45% | 32% | 31.64% | 30.72% | 30.24% | 29.89% | 31.16% | 29.55% | 29.9% | 30.52% | 30.15% | 28.43% | 26.28%
34 | 35 | 2020 | Summer | P, [MW] | 0 | 0 | 5.7105 | 5.2682 | 4.6969 | 4.7884 | 5.2247 | 5.5681 | 6.9896 | 7.5887 | 7.3883 | 7.2861 | 6.7459 | 6.6473 | 6.6766 | 6.7972 | 6.7505 | 6.4201 | 6.4045 | 6.3911 | 6.6857 | 7.0417 | 7.1456 | 6.794 | 6.1489 | 5.9315
34 | 35 | 2020 | Summer | P, [%] | 0 | 0 | 4.643% | 4.283% | 3.819% | 3.893% | 4.248% | 4.527% | 5.683% | 6.17% | 6.007% | 5.924% | 5.484% | 5.404% | 5.428% | 5.526% | 5.488% | 5.22% | 5.207% | 5.196% | 5.436% | 5.725% | 5.809% | 5.524% | 4.999% | 4.822%
35 | 34 | 2020 | Summer | P, [MW] | 0 | 0 | -5.7049 | -5.2639 | -4.694 | -4.7854 | -5.2215 | -5.5646 | -6.9822 | -7.5782 | -7.3781 | -7.2766 | -6.7348 | -6.6352 | -6.6642 | -6.7846 | -6.7372 | -6.4073 | -6.3924 | -6.3784 | -6.6757 | -7.0315 | -7.1352 | -6.7845 | -6.1405 | -5.9249
35 | 34 | 2020 | Summer | P, [%] | 0 | 0 | 4.638% | 4.28% | 3.816% | 3.891% | 4.245% | 4.524% | 5.677% | 6.161% | 5.998% | 5.916% | 5.475% | 5.394% | 5.418% | 5.516% | 5.477% | 5.209% | 5.197% | 5.186% | 5.427% | 5.717% | 5.801% | 5.516% | 4.992% | 4.817%
34 | 35 | 2020 | Summer | Q, [MVAr] | 0 | 0 | -5.0957 | -4.1291 | -2.7757 | -3.0449 | -2.4836 | -2.1422 | -5.2455 | -7.1843 | -7.2355 | -6.857 | -8.4145 | -9.0637 | -9.1707 | -9.2247 | -9.6275 | -9.6094 | -9.2456 | -9.5627 | -7.7474 | -7.5051 | -7.5494 | -7.2759 | -7.0683 | -5.8674
34 | 35 | 2020 | Summer | Q, [%] | 0 | 0 | 4.143% | 3.357% | 2.257% | 2.476% | 2.019% | 1.742% | 4.265% | 5.841% | 5.883% | 5.575% | 6.841% | 7.369% | 7.456% | 7.5% | 7.827% | 7.813% | 7.517% | 7.775% | 6.299% | 6.102% | 6.138% | 5.915% | 5.747% | 4.77%
35 | 34 | 2020 | Summer | Q, [MVAr] | 0 | 0 | 4.6935 | 3.7215 | 2.3623 | 2.6327 | 2.0717 | 1.7345 | 4.8501 | 6.7967 | 6.8453 | 6.4628 | 8.029 | 8.6829 | 8.7904 | 8.8447 | 9.2512 | 9.2316 | 8.8648 | 9.1869 | 7.3599 | 7.1175 | 7.1625 | 6.8851 | 6.6732 | 5.4677
35 | 34 | 2020 | Summer | Q, [%] | 0 | 0 | 3.816% | 3.026% | 1.921% | 2.14% | 1.684% | 1.41% | 3.943% | 5.526% | 5.565% | 5.254% | 6.528% | 7.059% | 7.147% | 7.191% | 7.521% | 7.505% | 7.207% | 7.469% | 5.984% | 5.787% | 5.823% | 5.598% | 5.425% | 4.445%
34 | 35 | 2020 | Summer | S, [MVA] | 0 | 0 | 7.6535 | 6.6935 | 5.4557 | 5.6746 | 5.785 | 5.966 | 8.739 | 10.45 | 10.3412 | 10.0053 | 10.7848 | 11.24 | 11.3437 | 11.4585 | 11.7583 | 11.5568 | 11.2472 | 11.5018 | 10.2333 | 10.2913 | 10.3948 | 9.9547 | 9.3685 | 8.3432
34 | 35 | 2020 | Summer | S, [%] | 0 | 0 | 6.222% | 5.442% | 4.436% | 4.613% | 4.703% | 4.85% | 7.105% | 8.496% | 8.407% | 8.134% | 8.768% | 9.138% | 9.222% | 9.316% | 9.56% | 9.396% | 9.144% | 9.351% | 8.32% | 8.367% | 8.451% | 8.093% | 7.617% | 6.783%
35 | 34 | 2020 | Summer | S, [MVA] | 0 | 0 | 7.3875 | 6.4466 | 5.255 | 5.4618 | 5.6175 | 5.8287 | 8.5015 | 10.1797 | 10.0645 | 9.7322 | 10.4796 | 10.9279 | 11.031 | 11.1472 | 11.4444 | 11.2373 | 10.9292 | 11.184 | 9.9365 | 10.0051 | 10.11 | 9.6662 | 9.0685 | 8.0622
35 | 34 | 2020 | Summer | S, [%] | 0 | 0 | 6.006% | 5.241% | 4.272% | 4.44% | 4.567% | 4.739% | 6.912% | 8.276% | 8.183% | 7.912% | 8.52% | 8.884% | 8.968% | 9.063% | 9.304% | 9.136% | 8.886% | 9.093% | 8.078% | 8.134% | 8.22% | 7.859% | 7.373% | 6.555%
35 | 36 | 2020 | Summer | P, [MW] | 0 | 0 | -4.6531 | -4.1221 | -3.62 | -3.6996 | -3.9215 | -3.8214 | -6.0848 | -7.6518 | -7.3409 | -7.4664 | -6.7402 | -8.7558 | -8.8618 | -7.9334 | -6.5358 | -6.2107 | -6.2726 | -6.2356 | -6.8863 | -7.3305 | -7.2588 | -6.9875 | -6.1895 | -5.5661
35 | 36 | 2020 | Summer | P, [%] | 0 | 0 | 3.783% | 3.351% | 2.943% | 3.008% | 3.188% | 3.107% | 4.947% | 6.221% | 5.968% | 6.07% | 5.48% | 7.119% | 7.205% | 6.45% | 5.314% | 5.049% | 5.1% | 5.07% | 5.599% | 5.96% | 5.901% | 5.681% | 5.032% | 4.525%
36 | 35 | 2020 | Summer | P, [MW] | 0 | 0 | 4.6585 | 4.126 | 3.6225 | 3.7024 | 3.924 | 3.8236 | 6.0911 | 7.6606 | 7.349 | 7.4743 | 6.7491 | 8.7683 | 8.8746 | 7.9449 | 6.5462 | 6.2207 | 6.2821 | 6.2469 | 6.8959 | 7.3403 | 7.2686 | 6.9965 | 6.1974 | 5.5729
36 | 35 | 2020 | Summer | P, [%] | 0 | 0 | 3.787% | 3.354% | 2.945% | 3.01% | 3.19% | 3.109% | 4.952% | 6.228% | 5.975% | 6.077% | 5.487% | 7.129% | 7.215% | 6.459% | 5.322% | 5.057% | 5.107% | 5.079% | 5.606% | 5.968% | 5.909% | 5.688% | 5.039% | 4.531%
35 | 36 | 2020 | Summer | Q, [MVAr] | 0 | 0 | -6.4648 | -5.4928 | -4.1337 | -4.404 | -3.843 | -3.5058 | -6.0774 | -6.6758 | -6.4562 | -6.0737 | -7.64 | -8.2938 | -8.4013 | -8.4556 | -8.8621 | -8.8426 | -8.4758 | -9.6021 | -8.0433 | -7.8009 | -7.8459 | -7.5685 | -7.3566 | -6.9554
35 | 36 | 2020 | Summer | Q, [%] | 0 | 0 | 5.256% | 4.466% | 3.361% | 3.58% | 3.124% | 2.85% | 4.941% | 5.427% | 5.249% | 4.938% | 6.211% | 6.743% | 6.83% | 6.874% | 7.205% | 7.189% | 6.891% | 7.807% | 6.539% | 6.342% | 6.379% | 6.153% | 5.981% | 5.655%
36 | 35 | 2020 | Summer | Q, [MVAr] | 0 | 0 | 6.1056 | 5.128 | 3.7633 | 4.0347 | 3.4729 | 3.1379 | 5.7222 | 6.3266 | 6.1031 | 5.7182 | 7.2904 | 7.9581 | 8.0664 | 8.1157 | 8.5193 | 8.4985 | 8.1295 | 9.2644 | 7.698 | 7.4559 | 7.5008 | 7.2201 | 7.0037 | 6.5998
36 | 35 | 2020 | Summer | Q, [%] | 0 | 0 | 4.964% | 4.169% | 3.06% | 3.28% | 2.823% | 2.551% | 4.652% | 5.144% | 4.962% | 4.649% | 5.927% | 6.47% | 6.558% | 6.598% | 6.926% | 6.909% | 6.609% | 7.532% | 6.259% | 6.062% | 6.098% | 5.87% | 5.694% | 5.366%
35 | 36 | 2020 | Summer | S, [MVA] | 0 | 0 | 7.9653 | 6.8675 | 5.4947 | 5.7517 | 5.4906 | 5.1859 | 8.6 | 10.1546 | 9.776 | 9.6248 | 10.1882 | 12.0604 | 12.2112 | 11.5946 | 11.0115 | 10.8058 | 10.5444 | 11.4492 | 10.5885 | 10.7046 | 10.6887 | 10.3008 | 9.614 | 8.9084
35 | 36 | 2020 | Summer | S, [%] | 0 | 0 | 6.476% | 5.583% | 4.467% | 4.676% | 4.464% | 4.216% | 6.992% | 8.256% | 7.948% | 7.825% | 8.283% | 9.805% | 9.928% | 9.427% | 8.952% | 8.785% | 8.573% | 9.308% | 8.609% | 8.703% | 8.69% | 8.375% | 7.816% | 7.243%
36 | 35 | 2020 | Summer | S, [MVA] | 0 | 0 | 7.6798 | 6.5818 | 5.2235 | 5.476 | 5.2401 | 4.9464 | 8.3574 | 9.9353 | 9.5527 | 9.4108 | 9.9348 | 11.8412 | 11.9927 | 11.3572 | 10.7439 | 10.5319 | 10.2739 | 11.1738 | 10.335 | 10.4628 | 10.4448 | 10.0539 | 9.3519 | 8.638
36 | 35 | 2020 | Summer | S, [%] | 0 | 0 | 6.244% | 5.351% | 4.247% | 4.452% | 4.26% | 4.021% | 6.795% | 8.077% | 7.766% | 7.651% | 8.077% | 9.627% | 9.75% | 9.233% | 8.735% | 8.563% | 8.353% | 9.084% | 8.402% | 8.506% | 8.492% | 8.174% | 7.603% | 7.023%
42 | 72 | 2020 | Summer | P, [MW] | 0 | 0 | -13.269 | -12.9676 | -13.7152 | -13.3003 | -13.4917 | -13.0085 | -16.7523 | -21.0947 | -22.8642 | -23.6063 | -23.6114 | -25.19 | -25.4411 | -24.9325 | -23.5547 | -22.7941 | -22.5211 | -22.7431 | -22.9586 | -23.2555 | -22.7792 | -24.5711 | -23.2322 | -19.3064
42 | 72 | 2020 | Summer | P, [%] | 0 | 0 | 14.74% | 14.41% | 15.24% | 14.78% | 14.99% | 14.45% | 18.61% | 23.44% | 25.4% | 26.23% | 26.23% | 27.99% | 28.27% | 27.7% | 26.17% | 25.33% | 25.02% | 25.27% | 25.51% | 25.84% | 25.31% | 27.3% | 25.81% | 21.45%
72 | 42 | 2020 | Summer | P, [MW] | 0 | 0 | 13.3419 | 13.0375 | 13.792 | 13.3731 | 13.5675 | 13.0847 | 16.8657 | 21.2684 | 23.0685 | 23.824 | 23.8295 | 25.4393 | 25.6959 | 25.1772 | 23.7741 | 22.9987 | 22.7206 | 22.9477 | 23.1654 | 23.4676 | 22.9839 | 24.8078 | 23.4436 | 19.4538
72 | 42 | 2020 | Summer | P, [%] | 0 | 0 | 14.82% | 14.49% | 15.32% | 14.86% | 15.08% | 14.54% | 18.74% | 23.63% | 25.63% | 26.47% | 26.48% | 28.27% | 28.55% | 27.97% | 26.42% | 25.55% | 25.25% | 25.5% | 25.74% | 26.08% | 25.54% | 27.56% | 26.05% | 21.62%
42 | 72 | 2020 | Summer | Q, [MVAr] | 0 | 0 | -4.1162 | -4.1126 | -3.8551 | -3.9952 | -4.3021 | -5.8084 | -4.0216 | -2.0473 | -1.8862 | -1.9353 | -2.249 | -2.8194 | -3.1041 | -3.1461 | -3.539 | -3.1423 | -3.0306 | -3.4587 | -2.7151 | -2.7525 | -3.2827 | -2.7151 | -2.6334 | -3.3078
42 | 72 | 2020 | Summer | Q, [%] | 0 | 0 | 4.574% | 4.57% | 4.283% | 4.439% | 4.78% | 6.454% | 4.468% | 2.275% | 2.096% | 2.15% | 2.499% | 3.133% | 3.449% | 3.496% | 3.932% | 3.491% | 3.367% | 3.843% | 3.017% | 3.058% | 3.647% | 3.017% | 2.926% | 3.675%
72 | 42 | 2020 | Summer | Q, [MVAr] | 0 | 0 | 3.1239 | 3.1134 | 2.8716 | 3.0028 | 3.3165 | 4.8251 | 3.1203 | 1.2822 | 1.191 | 1.2688 | 1.5829 | 2.2223 | 2.5185 | 2.5381 | 2.8749 | 2.4448 | 2.3216 | 2.7616 | 2.0232 | 2.0713 | 2.5853 | 2.0889 | 1.9504 | 2.4824
72 | 42 | 2020 | Summer | Q, [%] | 0 | 0 | 3.471% | 3.459% | 3.191% | 3.336% | 3.685% | 5.361% | 3.467% | 1.425% | 1.323% | 1.41% | 1.759% | 2.469% | 2.798% | 2.82% | 3.194% | 2.716% | 2.58% | 3.068% | 2.248% | 2.301% | 2.873% | 2.321% | 2.167% | 2.758%
42 | 72 | 2020 | Summer | S, [MVA] | 0 | 0 | 13.8928 | 13.6041 | 14.2467 | 13.8873 | 14.161 | 14.2464 | 17.2283 | 21.1938 | 22.9419 | 23.6855 | 23.7183 | 25.3473 | 25.6298 | 25.1302 | 23.8191 | 23.0096 | 22.7241 | 23.0046 | 23.1186 | 23.4178 | 23.0145 | 24.7206 | 23.381 | 19.5877
42 | 72 | 2020 | Summer | S, [%] | 0 | 0 | 15.44% | 15.12% | 15.83% | 15.43% | 15.73% | 15.83% | 19.14% | 23.55% | 25.49% | 26.32% | 26.35% | 28.16% | 28.48% | 27.92% | 26.47% | 25.57% | 25.25% | 25.56% | 25.69% | 26.02% | 25.57% | 27.47% | 25.98% | 21.76%
72 | 42 | 2020 | Summer | S, [MVA] | 0 | 0 | 13.7027 | 13.404 | 14.0878 | 13.7061 | 13.967 | 13.946 | 17.1519 | 21.307 | 23.0992 | 23.8578 | 23.882 | 25.5362 | 25.819 | 25.3049 | 23.9473 | 23.1283 | 22.8389 | 23.1132 | 23.2536 | 23.5588 | 23.1288 | 24.8956 | 23.5246 | 19.6116
72 | 42 | 2020 | Summer | S, [%] | 0 | 0 | 15.23% | 14.89% | 15.65% | 15.23% | 15.52% | 15.5% | 19.06% | 23.67% | 25.67% | 26.51% | 26.54% | 28.37% | 28.69% | 28.12% | 26.61% | 25.7% | 25.38% | 25.68% | 25.84% | 26.18% | 25.7% | 27.66% | 26.14% | 21.79%
72 | 103 | 2020 | Summer | P, [MW] | 0 | 0 | -4.5913 | -5.9715 | -4.4419 | -6.326 | -12.8441 | -20.1479 | -4.6532 | 14.2554 | 13.6082 | 17.904 | 17.1448 | 15.5439 | 14.1558 | 13.4418 | 7.887 | 10.0699 | 9.2153 | 8.991 | 11.9513 | 11.0564 | 1.7087 | 3.9808 | 0.069309 | -2.6926
72 | 103 | 2020 | Summer | P, [%] | 0 | 0 | 1.866% | 2.427% | 1.806% | 2.572% | 5.221% | 8.19% | 1.892% | 5.795% | 5.532% | 7.278% | 6.969% | 6.319% | 5.754% | 5.464% | 3.206% | 4.093% | 3.746% | 3.655% | 4.858% | 4.494% | 0.6946% | 1.618% | 0.02817% | 1.095%
103 | 72 | 2020 | Summer | P, [MW] | 0 | 0 | 4.5946 | 5.9753 | 4.4442 | 6.3302 | 12.8605 | 20.187 | 4.6563 | -14.2373 | -13.5914 | -17.8759 | -17.1186 | -15.5211 | -14.1345 | -13.4214 | -7.8764 | -10.0582 | -9.2064 | -8.983 | -11.9387 | -11.0453 | -1.707 | -3.9776 | -0.067877 | 2.6943
103 | 72 | 2020 | Summer | P, [%] | 0 | 0 | 1.868% | 2.429% | 1.807% | 2.573% | 5.228% | 8.206% | 1.893% | 5.788% | 5.525% | 7.267% | 6.959% | 6.309% | 5.746% | 5.456% | 3.202% | 4.089% | 3.742% | 3.652% | 4.853% | 4.49% | 0.6939% | 1.617% | 0.02759% | 1.095%
72 | 103 | 2020 | Summer | Q, [MVAr] | 0 | 0 | 3.2639 | 1.9664 | 1.7022 | 2.0225 | 3.9475 | 5.5736 | 2.7574 | -2.9609 | -3.2741 | -0.045091 | 1.7029 | 3.5963 | 5.792 | 6.44 | 6.8373 | 4.8039 | 3.1685 | 2.438 | 0.29339 | 1.19 | 3.2363 | 3.6899 | 3.2019 | 2.5818
72 | 103 | 2020 | Summer | Q, [%] | 0 | 0 | 1.327% | 0.7994% | 0.692% | 0.8222% | 1.605% | 2.266% | 1.121% | 1.204% | 1.331% | 0.01833% | 0.6922% | 1.462% | 2.354% | 2.618% | 2.779% | 1.953% | 1.288% | 0.9911% | 0.1193% | 0.4837% | 1.316% | 1.5% | 1.302% | 1.05%
103 | 72 | 2020 | Summer | Q, [MVAr] | 0 | 0 | -4.9472 | -3.6489 | -3.39 | -3.7037 | -5.5859 | -7.1331 | -4.442 | 1.333 | 1.6434 | -1.5455 | -3.3003 | -5.2066 | -7.4081 | -8.0593 | -8.4916 | -6.455 | -4.8304 | -4.1028 | -1.9417 | -2.8451 | -4.9244 | -5.3722 | -4.8912 | -4.271
103 | 72 | 2020 | Summer | Q, [%] | 0 | 0 | 2.011% | 1.483% | 1.378% | 1.506% | 2.271% | 2.9% | 1.806% | 0.5419% | 0.6681% | 0.6282% | 1.342% | 2.117% | 3.011% | 3.276% | 3.452% | 2.624% | 1.964% | 1.668% | 0.7893% | 1.157% | 2.002% | 2.184% | 1.988% | 1.736%
72 | 103 | 2020 | Summer | S, [MVA] | 0 | 0 | 5.6332 | 6.2869 | 4.7569 | 6.6415 | 13.437 | 20.9046 | 5.4088 | 14.5597 | 13.9965 | 17.9041 | 17.2292 | 15.9545 | 15.2949 | 14.9049 | 10.4381 | 11.1571 | 9.7448 | 9.3157 | 11.9549 | 11.1202 | 3.6597 | 5.4279 | 3.2027 | 3.7304
72 | 103 | 2020 | Summer | S, [%] | 0 | 0 | 2.29% | 2.556% | 1.934% | 2.7% | 5.462% | 8.498% | 2.199% | 5.919% | 5.69% | 7.278% | 7.004% | 6.486% | 6.217% | 6.059% | 4.243% | 4.535% | 3.961% | 3.787% | 4.86% | 4.52% | 1.488% | 2.206% | 1.302% | 1.516%
103 | 72 | 2020 | Summer | S, [MVA] | 0 | 0 | 6.7517 | 7.0013 | 5.5895 | 7.3341 | 14.0213 | 21.4101 | 6.4352 | 14.2995 | 13.6904 | 17.9426 | 17.4338 | 16.3711 | 15.9582 | 15.6552 | 11.5821 | 11.9514 | 10.3967 | 9.8756 | 12.0956 | 11.4059 | 5.2119 | 6.6845 | 4.8917 | 5.0498
103 | 72 | 2020 | Summer | S, [%] | 0 | 0 | 2.745% | 2.846% | 2.272% | 2.981% | 5.7% | 8.703% | 2.616% | 5.813% | 5.565% | 7.294% | 7.087% | 6.655% | 6.487% | 6.364% | 4.708% | 4.858% | 4.226% | 4.014% | 4.917% | 4.637% | 2.119% | 2.717% | 1.988% | 2.053%
1 | 2 | 2020 | Summer | P, [MW] | 0 | 0 | 19.1884 | 17.5447 | 17.3697 | 17.3206 | 17.3316 | 17.456 | 18.3579 | 21.4124 | 24.3492 | 25.1073 | 24.8061 | 25.4354 | 25.8148 | 25.3445 | 24.3708 | 23.4251 | 23.835 | 24.0037 | 24.1644 | 23.7983 | 23.8854 | 24.8967 | 23.2504 | 21.4906
1 | 2 | 2020 | Summer | P, [%] | 0 | 0 | 47.97% | 43.86% | 43.42% | 43.3% | 43.33% | 43.64% | 45.89% | 53.53% | 60.87% | 62.77% | 62.02% | 63.59% | 64.54% | 63.36% | 60.93% | 58.56% | 59.59% | 60.01% | 60.41% | 59.5% | 59.71% | 62.24% | 58.13% | 53.73%
2 | 1 | 2020 | Summer | P, [MW] | 0 | 0 | -19.1578 | -17.5195 | -17.3458 | -17.2969 | -17.3079 | -17.432 | -18.3301 | -21.3725 | -24.2994 | -25.0553 | -24.7542 | -25.3804 | -25.7584 | -25.2902 | -24.3198 | -23.3775 | -23.7863 | -23.9533 | -24.1141 | -23.7494 | -23.8363 | -24.8442 | -23.204 | -21.4523
2 | 1 | 2020 | Summer | P, [%] | 0 | 0 | 47.89% | 43.8% | 43.36% | 43.24% | 43.27% | 43.58% | 45.83% | 53.43% | 60.75% | 62.64% | 61.89% | 63.45% | 64.4% | 63.23% | 60.8% | 58.44% | 59.47% | 59.88% | 60.29% | 59.37% | 59.59% | 62.11% | 58.01% | 53.63%
1 | 2 | 2020 | Summer | Q, [MVAr] | 0 | 0 | -5.1988 | -4.0734 | -2.4841 | -2.3604 | -2.371 | 1.3269 | -4.5391 | -7.6216 | -7.227 | -6.7481 | -7.5282 | -7.9927 | -7.8454 | -7.706 | -8.0676 | -8.0885 | -7.9011 | -8.5739 | -8.1101 | -8.0243 | -7.9996 | -7.7511 | -7.6875 | -5.6384
1 | 2 | 2020 | Summer | Q, [%] | 0 | 0 | 13% | 10.18% | 6.21% | 5.901% | 5.927% | 3.317% | 11.35% | 19.05% | 18.07% | 16.87% | 18.82% | 19.98% | 19.61% | 19.26% | 20.17% | 20.22% | 19.75% | 21.43% | 20.28% | 20.06% | 20% | 19.38% | 19.22% | 14.1%
2 | 1 | 2020 | Summer | Q, [MVAr] | 0 | 0 | 6.1081 | 4.8199 | 3.1931 | 3.0643 | 3.0761 | -0.61444 | 5.3646 | 8.8054 | 8.7031 | 8.2913 | 9.0681 | 9.6252 | 9.5162 | 9.3154 | 9.5815 | 9.4993 | 9.3484 | 10.0698 | 9.6029 | 9.4728 | 9.4566 | 9.3108 | 9.0626 | 6.7733
2 | 1 | 2020 | Summer | Q, [%] | 0 | 0 | 15.27% | 12.05% | 7.983% | 7.661% | 7.69% | 1.536% | 13.41% | 22.01% | 21.76% | 20.73% | 22.67% | 24.06% | 23.79% | 23.29% | 23.95% | 23.75% | 23.37% | 25.17% | 24.01% | 23.68% | 23.64% | 23.28% | 22.66% | 16.93%
1 | 2 | 2020 | Summer | S, [MVA] | 0 | 0 | 19.8802 | 18.0114 | 17.5464 | 17.4807 | 17.4931 | 17.5064 | 18.9107 | 22.7284 | 25.3991 | 25.9983 | 25.9233 | 26.6617 | 26.9806 | 26.4901 | 25.6715 | 24.7822 | 25.1105 | 25.489 | 25.4891 | 25.1147 | 25.1894 | 26.0754 | 24.4883 | 22.2179
1 | 2 | 2020 | Summer | S, [%] | 0 | 0 | 49.7% | 45.03% | 43.87% | 43.7% | 43.73% | 43.77% | 47.28% | 56.82% | 63.5% | 65% | 64.81% | 66.65% | 67.45% | 66.23% | 64.18% | 61.96% | 62.78% | 63.72% | 63.72% | 62.79% | 62.97% | 65.19% | 61.22% | 55.54%
2 | 1 | 2020 | Summer | S, [MVA] | 0 | 0 | 20.1079 | 18.1705 | 17.6373 | 17.5662 | 17.5791 | 17.4428 | 19.099 | 23.1153 | 25.811 | 26.3915 | 26.3628 | 27.1442 | 27.4601 | 26.9513 | 26.1392 | 25.2338 | 25.5574 | 25.9839 | 25.9558 | 25.5689 | 25.6436 | 26.5316 | 24.911 | 22.4962
2 | 1 | 2020 | Summer | S, [%] | 0 | 0 | 50.27% | 45.43% | 44.09% | 43.92% | 43.95% | 43.61% | 47.75% | 57.79% | 64.53% | 65.98% | 65.91% | 67.86% | 68.65% | 67.38% | 65.35% | 63.08% | 63.89% | 64.96% | 64.89% | 63.92% | 64.11% | 66.33% | 62.28% | 56.24%
8 | 72 | 2020 | Summer | P, [MW] | 0 | 0 | 60.2572 | 55.8327 | 45.4486 | 46.509 | 45.7827 | 38.1538 | 41.7399 | 63.6897 | 74.5444 | 75.5792 | 81.3338 | 86.8059 | 94.8942 | 96.734 | 94.3787 | 93.5166 | 92.8884 | 86.8373 | 77.9265 | 77.2018 | 74.1668 | 85.4038 | 82.5013 | 61.0923
8 | 72 | 2020 | Summer | P, [%] | 0 | 0 | 20.09% | 18.61% | 15.15% | 15.5% | 15.26% | 12.72% | 13.91% | 21.23% | 24.85% | 25.19% | 27.11% | 28.94% | 31.63% | 32.24% | 31.46% | 31.17% | 30.96% | 28.95% | 25.98% | 25.73% | 24.72% | 28.47% | 27.5% | 20.36%
72 | 8 | 2020 | Summer | P, [MW] | 0 | 0 | -59.5162 | -55.0917 | -44.7076 | -45.768 | -45.0417 | -37.4128 | -40.9989 | -62.9487 | -73.8034 | -74.8382 | -80.5928 | -86.0649 | -94.1532 | -95.993 | -93.6377 | -92.7756 | -92.1474 | -86.0963 | -77.1855 | -76.4608 | -73.4258 | -84.6628 | -81.7603 | -60.3513
72 | 8 | 2020 | Summer | P, [%] | 0 | 0 | 19.84% | 18.36% | 14.9% | 15.26% | 15.01% | 12.47% | 13.67% | 20.98% | 24.6% | 24.95% | 26.86% | 28.69% | 31.38% | 32% | 31.21% | 30.93% | 30.72% | 28.7% | 25.73% | 25.49% | 24.48% | 28.22% | 27.25% | 20.12%
8 | 72 | 2020 | Summer | Q, [MVAr] | 0 | 0 | -293.0974 | -293.8776 | -295.4662 | -295.3195 | -295.4204 | -296.3811 | -295.952 | -292.0582 | -289.5146 | -289.4664 | -288.1877 | -286.9316 | -284.7863 | -284.2385 | -284.945 | -285.1822 | -285.3572 | -287.0232 | -289.1862 | -289.526 | -290.2363 | -287.4635 | -288.2199 | -292.9432
8 | 72 | 2020 | Summer | Q, [%] | 0 | 0 | 97.7% | 97.96% | 98.49% | 98.44% | 98.47% | 98.79% | 98.65% | 97.35% | 96.5% | 96.49% | 96.06% | 95.64% | 94.93% | 94.75% | 94.98% | 95.06% | 95.12% | 95.67% | 96.4% | 96.51% | 96.75% | 95.82% | 96.07% | 97.65%
72 | 8 | 2020 | Summer | Q, [MVAr] | 0 | 0 | 324.5887 | 325.3689 | 326.9575 | 326.8108 | 326.9117 | 327.8723 | 327.4432 | 323.5495 | 321.0059 | 320.9576 | 319.679 | 318.4228 | 316.2776 | 315.7298 | 316.4363 | 316.6734 | 316.8484 | 318.5145 | 320.6775 | 321.0173 | 321.7276 | 318.9548 | 319.7112 | 324.4344
72 | 8 | 2020 | Summer | Q, [%] | 0 | 0 | 108.2% | 108.5% | 109% | 108.9% | 109% | 109.3% | 109.1% | 107.8% | 107% | 107% | 106.6% | 106.1% | 105.4% | 105.2% | 105.5% | 105.6% | 105.6% | 106.2% | 106.9% | 107% | 107.2% | 106.3% | 106.6% | 108.1%
8 | 72 | 2020 | Summer | S, [MVA] | 0 | 0 | 299.2274 | 299.1343 | 298.9412 | 298.9593 | 298.9469 | 298.8268 | 298.8809 | 298.9221 | 298.9575 | 299.1705 | 299.4451 | 299.7749 | 300.1802 | 300.2482 | 300.1683 | 300.1237 | 300.0949 | 299.8717 | 299.5015 | 299.6422 | 299.5627 | 299.8818 | 299.7952 | 299.2457
8 | 72 | 2020 | Summer | S, [%] | 0 | 0 | 99.74% | 99.71% | 99.65% | 99.65% | 99.65% | 99.61% | 99.63% | 99.64% | 99.65% | 99.72% | 99.82% | 99.92% | 100.1% | 100.1% | 100.1% | 100% | 100% | 99.96% | 99.83% | 99.88% | 99.85% | 99.96% | 99.93% | 99.75%
72 | 8 | 2020 | Summer | S, [MVA] | 0 | 0 | 330 | 330 | 330 | 330 | 330 | 330 | 330 | 329.6162 | 329.3808 | 329.5672 | 329.6814 | 329.8489 | 329.9945 | 329.9999 | 330 | 329.9839 | 329.9759 | 329.9455 | 329.8357 | 329.9975 | 330 | 330 | 330 | 330
72 | 8 | 2020 | Summer | S, [%] | 0 | 0 | 110% | 110% | 110% | 110% | 110% | 110% | 110% | 109.9% | 109.8% | 109.9% | 109.9% | 109.9% | 110% | 110% | 110% | 110% | 110% | 110% | 109.9% | 110% | 110% | 110% | 110% | 110%
11 | 12 | 2020 | Summer | P, [MW] | 0 | 0 | 122.8382 | 110.2401 | 102.5912 | 100.8981 | 149.7863 | 152.4022 | 110.7395 | 118.0592 | 129.8507 | 140.3318 | 142.0199 | 156.9764 | 164.1831 | 164.527 | 174.3831 | 158.9176 | 151.7573 | 148.4848 | 142.7796 | 144.99 | 151.658 | 160.1069 | 153.0509 | 132.1839
11 | 12 | 2020 | Summer | P, [%] | 0 | 0 | 20.47% | 18.37% | 17.1% | 16.82% | 24.96% | 25.4% | 18.46% | 19.68% | 21.64% | 23.39% | 23.67% | 26.16% | 27.36% | 27.42% | 29.06% | 26.49% | 25.29% | 24.75% | 23.8% | 24.17% | 25.28% | 26.68% | 25.51% | 22.03%
12 | 11 | 2020 | Summer | P, [MW] | 0 | 0 | -121.8841 | -109.2587 | -101.6092 | -99.9201 | -148.7764 | -151.3758 | -109.7639 | -117.1822 | -129.0205 | -139.5086 | -141.1889 | -156.1301 | -163.3337 | -163.6714 | -173.5004 | -158.0489 | -150.8935 | -147.6154 | -141.9147 | -144.1217 | -150.7586 | -159.2185 | -152.1443 | -131.2757
12 | 11 | 2020 | Summer | P, [%] | 0 | 0 | 20.31% | 18.21% | 16.93% | 16.65% | 24.8% | 25.23% | 18.29% | 19.53% | 21.5% | 23.25% | 23.53% | 26.02% | 27.22% | 27.28% | 28.92% | 26.34% | 25.15% | 24.6% | 23.65% | 24.02% | 25.13% | 26.54% | 25.36% | 21.88%
11 | 12 | 2020 | Summer | Q, [MVAr] | 0 | 0 | -502.7236 | -511.962 | -513.5303 | -512.871 | -509.9187 | -513.2192 | -510.4895 | -484.1689 | -468.9415 | -464.2847 | -465.9659 | -465.8679 | -464.4824 | -466.0648 | -470.2193 | -471.3302 | -472.146 | -474.5592 | -474.9464 | -475.2554 | -481.6186 | -476.241 | -483.1004 | -489.0076
11 | 12 | 2020 | Summer | Q, [%] | 0 | 0 | 83.79% | 85.33% | 85.59% | 85.48% | 84.99% | 85.54% | 85.08% | 80.69% | 78.16% | 77.38% | 77.66% | 77.64% | 77.41% | 77.68% | 78.37% | 78.56% | 78.69% | 79.09% | 79.16% | 79.21% | 80.27% | 79.37% | 80.52% | 81.5%
12 | 11 | 2020 | Summer | Q, [MVAr] | 0 | 0 | 559.7551 | 570.6207 | 572.2279 | 571.3313 | 570.2823 | 574.5718 | 568.8086 | 536.5919 | 518.5656 | 513.4874 | 515.6346 | 516.4559 | 515.255 | 517.2068 | 522.9809 | 523.2506 | 523.7783 | 526.5223 | 526.6451 | 527.1577 | 535.3791 | 529.3398 | 537.29 | 543.2975
12 | 11 | 2020 | Summer | Q, [%] | 0 | 0 | 93.29% | 95.1% | 95.37% | 95.22% | 95.05% | 95.76% | 94.8% | 89.43% | 86.43% | 85.58% | 85.94% | 86.08% | 85.88% | 86.2% | 87.16% | 87.21% | 87.3% | 87.75% | 87.77% | 87.86% | 89.23% | 88.22% | 89.55% | 90.55%
11 | 12 | 2020 | Summer | S, [MVA] | 0 | 0 | 517.5136 | 523.6964 | 523.6776 | 522.7017 | 531.4631 | 535.3694 | 522.3627 | 498.3548 | 486.5875 | 485.0291 | 487.1282 | 491.604 | 492.6459 | 494.2525 | 501.5133 | 497.4002 | 495.9356 | 497.2466 | 495.9436 | 496.88 | 504.9323 | 502.4338 | 506.7648 | 506.558
11 | 12 | 2020 | Summer | S, [%] | 0 | 0 | 86.25% | 87.28% | 87.28% | 87.12% | 88.58% | 89.23% | 87.06% | 83.06% | 81.1% | 80.84% | 81.19% | 81.93% | 82.11% | 82.38% | 83.59% | 82.9% | 82.66% | 82.87% | 82.66% | 82.81% | 84.16% | 83.74% | 84.46% | 84.43%
12 | 11 | 2020 | Summer | S, [MVA] | 0 | 0 | 572.8713 | 580.9866 | 581.1791 | 580.003 | 589.3695 | 594.1779 | 579.3025 | 549.2381 | 534.375 | 532.1014 | 534.6151 | 539.5399 | 540.5235 | 542.4861 | 551.0094 | 546.5992 | 545.0803 | 546.8236 | 545.4309 | 546.5037 | 556.2004 | 552.7668 | 558.416 | 558.9324
12 | 11 | 2020 | Summer | S, [%] | 0 | 0 | 95.48% | 96.83% | 96.86% | 96.67% | 98.23% | 99.03% | 96.55% | 91.54% | 89.06% | 88.68% | 89.1% | 89.92% | 90.09% | 90.41% | 91.83% | 91.1% | 90.85% | 91.14% | 90.91% | 91.08% | 92.7% | 92.13% | 93.07% | 93.16%
13 | 14 | 2020 | Summer | P, [MW] | 0 | 0 | 35.6921 | 31.5761 | 35.9489 | 34.7312 | 49.1176 | 67.1086 | 45.693 | 3.9095 | -4.1377 | 2.889 | 0.71189 | 3.5996 | 2.1553 | 3.8402 | 9.1024 | -0.94497 | -3.8431 | -1.798 | 4.742 | 7.1362 | 24.5118 | 14.5513 | 19.461 | 33.7992
13 | 14 | 2020 | Summer | P, [%] | 0 | 0 | 8.923% | 7.894% | 8.987% | 8.683% | 12.28% | 16.78% | 11.42% | 0.9774% | 1.034% | 0.7223% | 0.178% | 0.8999% | 0.5388% | 0.96% | 2.276% | 0.2362% | 0.9608% | 0.4495% | 1.186% | 1.784% | 6.128% | 3.638% | 4.865% | 8.45%
14 | 13 | 2020 | Summer | P, [MW] | 0 | 0 | -35.647 | -31.5312 | -35.9014 | -34.6842 | -49.0664 | -67.0492 | -45.6424 | -3.8661 | 4.1809 | -2.8476 | -0.67258 | -3.5627 | -2.1214 | -3.8067 | -9.0682 | 0.97929 | 3.8777 | 1.8342 | -4.7031 | -7.0983 | -24.4715 | -14.5146 | -19.4232 | -33.7546
14 | 13 | 2020 | Summer | P, [%] | 0 | 0 | 8.912% | 7.883% | 8.975% | 8.671% | 12.27% | 16.76% | 11.41% | 0.9665% | 1.045% | 0.7119% | 0.1681% | 0.8907% | 0.5303% | 0.9517% | 2.267% | 0.2448% | 0.9694% | 0.4585% | 1.176% | 1.775% | 6.118% | 3.629% | 4.856% | 8.439%
13 | 14 | 2020 | Summer | Q, [MVAr] | 0 | 0 | 109.7417 | 110.7178 | 112.728 | 112.5399 | 112.6917 | 114.0667 | 113.3696 | 113.1043 | 112.8303 | 110.522 | 107.6807 | 104.2054 | 99.9906 | 99.2621 | 100.0448 | 100.6166 | 100.9533 | 103.2576 | 107.0467 | 105.5552 | 106.2663 | 102.9914 | 103.8639 | 109.5521
13 | 14 | 2020 | Summer | Q, [%] | 0 | 0 | 27.44% | 27.68% | 28.18% | 28.13% | 28.17% | 28.52% | 28.34% | 28.28% | 28.21% | 27.63% | 26.92% | 26.05% | 25% | 24.82% | 25.01% | 25.15% | 25.24% | 25.81% | 26.76% | 26.39% | 26.57% | 25.75% | 25.97% | 27.39%
14 | 13 | 2020 | Summer | Q, [MVAr] | 0 | 0 | -105.8101 | -106.8044 | -108.5948 | -108.4446 | -108.2302 | -108.8959 | -108.9588 | -109.3231 | -109.0668 | -106.9133 | -104.2573 | -100.9957 | -97.0375 | -96.3489 | -97.0654 | -97.6276 | -97.9401 | -100.1089 | -103.657 | -102.2507 | -102.755 | -99.7974 | -100.5672 | -105.6716
14 | 13 | 2020 | Summer | Q, [%] | 0 | 0 | 26.45% | 26.7% | 27.15% | 27.11% | 27.06% | 27.22% | 27.24% | 27.33% | 27.27% | 26.73% | 26.06% | 25.25% | 24.26% | 24.09% | 24.27% | 24.41% | 24.49% | 25.03% | 25.91% | 25.56% | 25.69% | 24.95% | 25.14% | 26.42%
13 | 14 | 2020 | Summer | S, [MVA] | 0 | 0 | 115.4 | 115.1325 | 118.3213 | 117.7772 | 122.9307 | 132.3434 | 122.2314 | 113.1719 | 112.9061 | 110.5597 | 107.683 | 104.2675 | 100.0138 | 99.3364 | 100.458 | 100.6211 | 101.0265 | 103.2732 | 107.1517 | 105.7961 | 109.0567 | 104.0143 | 105.6714 | 114.6475
13 | 14 | 2020 | Summer | S, [%] | 0 | 0 | 28.85% | 28.78% | 29.58% | 29.44% | 30.73% | 33.09% | 30.56% | 28.29% | 28.23% | 27.64% | 26.92% | 26.07% | 25% | 24.83% | 25.11% | 25.16% | 25.26% | 25.82% | 26.79% | 26.45% | 27.26% | 26% | 26.42% | 28.66%
14 | 13 | 2020 | Summer | S, [MVA] | 0 | 0 | 111.6534 | 111.3616 | 114.3755 | 113.8562 | 118.8331 | 127.8824 | 118.1323 | 109.3914 | 109.1469 | 106.9512 | 104.2595 | 101.0585 | 97.0607 | 96.4241 | 97.488 | 97.6325 | 98.0169 | 100.1257 | 103.7637 | 102.4968 | 105.6288 | 100.8473 | 102.4257 | 110.9318
14 | 13 | 2020 | Summer | S, [%] | 0 | 0 | 27.91% | 27.84% | 28.59% | 28.46% | 29.71% | 31.97% | 29.53% | 27.35% | 27.29% | 26.74% | 26.06% | 25.26% | 24.27% | 24.11% | 24.37% | 24.41% | 24.5% | 25.03% | 25.94% | 25.62% | 26.41% | 25.21% | 25.61% | 27.73%
13 | 15 | 2020 | Summer | P, [MW] | 0 | 0 | 123.9038 | 110.6391 | 105.0968 | 102.1869 | 110.9231 | 113.5659 | 112.3123 | 117.0069 | 115.5662 | 129.9503 | 131.8194 | 139.3301 | 144.8003 | 147.9691 | 144.7564 | 134.7285 | 129.5417 | 124.456 | 132.2199 | 133.1007 | 138.2074 | 142.9293 | 139.6014 | 126.7031
13 | 15 | 2020 | Summer | P, [%] | 0 | 0 | 20.65% | 18.44% | 17.52% | 17.03% | 18.49% | 18.93% | 18.72% | 19.5% | 19.26% | 21.66% | 21.97% | 23.22% | 24.13% | 24.66% | 24.13% | 22.45% | 21.59% | 20.74% | 22.04% | 22.18% | 23.03% | 23.82% | 23.27% | 21.12%
15 | 13 | 2020 | Summer | P, [MW] | 0 | 0 | -123.6102 | -110.353 | -104.8136 | -101.9052 | -110.6368 | -113.2789 | -112.0253 | -116.7172 | -115.2774 | -129.653 | -131.5209 | -139.0266 | -144.4931 | -147.6597 | -144.4493 | -134.4281 | -129.2446 | -124.162 | -131.9211 | -132.8013 | -137.9047 | -142.6234 | -139.2978 | -126.4077
15 | 13 | 2020 | Summer | P, [%] | 0 | 0 | 20.6% | 18.39% | 17.47% | 16.98% | 18.44% | 18.88% | 18.67% | 19.45% | 19.21% | 21.61% | 21.92% | 23.17% | 24.08% | 24.61% | 24.07% | 22.4% | 21.54% | 20.69% | 21.99% | 22.13% | 22.98% | 23.77% | 23.22% | 21.07%
13 | 15 | 2020 | Summer | Q, [MVAr] | 0 | 0 | -320.6975 | -320.8115 | -320.8499 | -320.8679 | -320.8094 | -320.3775 | -320.7989 | -320.7607 | -320.7728 | -320.635 | -320.6144 | -320.5253 | -320.454 | -320.4102 | -320.4546 | -320.5811 | -320.6395 | -320.692 | -320.6099 | -320.5999 | -320.5392 | -320.479 | -320.5219 | -320.6694
13 | 15 | 2020 | Summer | Q, [%] | 0 | 0 | 53.45% | 53.47% | 53.47% | 53.48% | 53.47% | 53.4% | 53.47% | 53.46% | 53.46% | 53.44% | 53.44% | 53.42% | 53.41% | 53.4% | 53.41% | 53.43% | 53.44% | 53.45% | 53.43% | 53.43% | 53.42% | 53.41% | 53.42% | 53.44%
15 | 13 | 2020 | Summer | Q, [MVAr] | 0 | 0 | 343.0998 | 342.6381 | 342.4545 | 342.3604 | 342.6477 | 342.2757 | 342.6946 | 342.8559 | 342.806 | 343.3207 | 343.3903 | 343.6763 | 343.891 | 344.0178 | 343.8892 | 343.4999 | 343.3056 | 343.1197 | 343.4053 | 343.4384 | 343.6329 | 343.817 | 343.6869 | 343.2013
15 | 13 | 2020 | Summer | Q, [%] | 0 | 0 | 57.18% | 57.11% | 57.08% | 57.06% | 57.11% | 57.05% | 57.12% | 57.14% | 57.13% | 57.22% | 57.23% | 57.28% | 57.32% | 57.34% | 57.31% | 57.25% | 57.22% | 57.19% | 57.23% | 57.24% | 57.27% | 57.3% | 57.28% | 57.2%
13 | 15 | 2020 | Summer | S, [MVA] | 0 | 0 | 343.8009 | 339.3539 | 337.624 | 336.7467 | 339.4446 | 339.9102 | 339.8911 | 341.4353 | 340.9557 | 345.9681 | 346.6554 | 349.4987 | 351.6503 | 352.9272 | 351.6327 | 347.7413 | 345.8189 | 343.9952 | 346.8037 | 347.1313 | 349.0655 | 350.9068 | 349.6038 | 344.7935
13 | 15 | 2020 | Summer | S, [%] | 0 | 0 | 57.3% | 56.56% | 56.27% | 56.12% | 56.57% | 56.65% | 56.65% | 56.91% | 56.83% | 57.66% | 57.78% | 58.25% | 58.61% | 58.82% | 58.61% | 57.96% | 57.64% | 57.33% | 57.8% | 57.86% | 58.18% | 58.48% | 58.27% | 57.47%
15 | 13 | 2020 | Summer | S, [MVA] | 0 | 0 | 364.6875 | 359.9704 | 358.1354 | 357.2048 | 360.0666 | 360.534 | 360.5403 | 362.1782 | 361.6695 | 366.9864 | 367.7155 | 370.7315 | 373.0138 | 374.3683 | 372.9952 | 368.8673 | 366.8282 | 364.8936 | 367.8728 | 368.2202 | 370.2719 | 372.2251 | 370.843 | 365.7404
15 | 13 | 2020 | Summer | S, [%] | 0 | 0 | 60.78% | 60% | 59.69% | 59.53% | 60.01% | 60.09% | 60.09% | 60.36% | 60.28% | 61.16% | 61.29% | 61.79% | 62.17% | 62.39% | 62.17% | 61.48% | 61.14% | 60.82% | 61.31% | 61.37% | 61.71% | 62.04% | 61.81% | 60.96%
19 | 20 | 2020 | Summer | P, [MW] | 0 | 0 | 4.5944 | 4.5406 | 4.5363 | 4.5349 | 4.6568 | 4.656 | 4.1436 | 2.9934 | 3.13 | 3.3837 | 3.2111 | 4.3076 | 5.16 | 4.9383 | 4.586 | 4.6832 | 5.1403 | 4.6272 | 4.5816 | 4.6358 | 4.6629 | 4.8998 | 4.1923 | 3.9639
19 | 20 | 2020 | Summer | P, [%] | 0 | 0 | 22.97% | 22.7% | 22.68% | 22.67% | 23.28% | 23.28% | 20.72% | 14.97% | 15.65% | 16.92% | 16.06% | 21.54% | 25.8% | 24.69% | 22.93% | 23.42% | 25.7% | 23.14% | 22.91% | 23.18% | 23.31% | 24.5% | 20.96% | 19.82%
20 | 19 | 2020 | Summer | P, [MW] | 0 | 0 | -4.5856 | -4.5319 | -4.5276 | -4.5261 | -4.6477 | -4.6456 | -4.1354 | -2.9887 | -3.1253 | -3.3787 | -3.2061 | -4.2998 | -5.15 | -4.9291 | -4.5775 | -4.6745 | -5.1304 | -4.6184 | -4.5731 | -4.6271 | -4.6542 | -4.8905 | -4.185 | -3.9569
20 | 19 | 2020 | Summer | P, [%] | 0 | 0 | 22.93% | 22.66% | 22.64% | 22.63% | 23.24% | 23.23% | 20.68% | 14.94% | 15.63% | 16.89% | 16.03% | 21.5% | 25.75% | 24.65% | 22.89% | 23.37% | 25.65% | 23.09% | 22.87% | 23.14% | 23.27% | 24.45% | 20.93% | 19.78%
19 | 20 | 2020 | Summer | Q, [MVAr] | 0 | 0 | -3.072 | -3.0694 | -3.1198 | -3.1365 | -3.1647 | -3.747 | -3.3241 | -2.7563 | -2.6065 | -2.4202 | -2.6399 | -2.9123 | -2.8637 | -2.7996 | -2.8722 | -2.8742 | -2.8409 | -3.025 | -2.9243 | -2.9228 | -2.9215 | -2.8713 | -2.7902 | -2.9371
19 | 20 | 2020 | Summer | Q, [%] | 0 | 0 | 15.36% | 15.35% | 15.6% | 15.68% | 15.82% | 18.74% | 16.62% | 13.78% | 13.03% | 12.1% | 13.2% | 14.56% | 14.32% | 14% | 14.36% | 14.37% | 14.2% | 15.12% | 14.62% | 14.61% | 14.61% | 14.36% | 13.95% | 14.69%
20 | 19 | 2020 | Summer | Q, [MVAr] | 0 | 0 | 3.2156 | 3.2106 | 3.2624 | 3.2796 | 3.3139 | 3.9161 | 3.4571 | 2.834 | 2.6842 | 2.5011 | 2.7209 | 3.0393 | 3.0271 | 2.9507 | 3.0096 | 3.0159 | 3.0026 | 3.1686 | 3.063 | 3.0638 | 3.0636 | 3.0226 | 2.9091 | 3.0514
20 | 19 | 2020 | Summer | Q, [%] | 0 | 0 | 16.08% | 16.05% | 16.31% | 16.4% | 16.57% | 19.58% | 17.29% | 14.17% | 13.42% | 12.51% | 13.6% | 15.2% | 15.14% | 14.75% | 15.05% | 15.08% | 15.01% | 15.84% | 15.31% | 15.32% | 15.32% | 15.11% | 14.55% | 15.26%
19 | 20 | 2020 | Summer | S, [MVA] | 0 | 0 | 5.5268 | 5.4807 | 5.5056 | 5.5139 | 5.6304 | 5.9765 | 5.3122 | 4.0691 | 4.0732 | 4.1602 | 4.1569 | 5.1998 | 5.9014 | 5.6767 | 5.4112 | 5.4948 | 5.8731 | 5.5282 | 5.4353 | 5.4802 | 5.5025 | 5.6791 | 5.0359 | 4.9335
19 | 20 | 2020 | Summer | S, [%] | 0 | 0 | 27.63% | 27.4% | 27.53% | 27.57% | 28.15% | 29.88% | 26.56% | 20.35% | 20.37% | 20.8% | 20.78% | 26% | 29.51% | 28.38% | 27.06% | 27.47% | 29.37% | 27.64% | 27.18% | 27.4% | 27.51% | 28.4% | 25.18% | 24.67%
20 | 19 | 2020 | Summer | S, [MVA] | 0 | 0 | 5.6007 | 5.5539 | 5.5805 | 5.5894 | 5.7081 | 6.076 | 5.3901 | 4.1187 | 4.1197 | 4.2037 | 4.205 | 5.2655 | 5.9737 | 5.7448 | 5.4783 | 5.5629 | 5.9445 | 5.6008 | 5.5041 | 5.5495 | 5.572 | 5.7492 | 5.0968 | 4.9968
20 | 19 | 2020 | Summer | S, [%] | 0 | 0 | 28% | 27.77% | 27.9% | 27.95% | 28.54% | 30.38% | 26.95% | 20.59% | 20.6% | 21.02% | 21.03% | 26.33% | 29.87% | 28.72% | 27.39% | 27.81% | 29.72% | 28% | 27.52% | 27.75% | 27.86% | 28.75% | 25.48% | 24.98%
19 | 21 | 2020 | Summer | P, [MW] | 0 | 0 | 6.0237 | 5.591 | 5.0458 | 4.9903 | 4.9343 | 4.7783 | 6.459 | 8.5551 | 9.5526 | 9.2295 | 9.3404 | 9.6815 | 9.8401 | 9.5726 | 8.5932 | 8.3681 | 8.3033 | 8.1171 | 8.0047 | 8.5348 | 8.8041 | 9.3481 | 8.4654 | 7.0877
19 | 21 | 2020 | Summer | P, [%] | 0 | 0 | 30.12% | 27.96% | 25.23% | 24.95% | 24.67% | 23.89% | 32.3% | 42.78% | 47.76% | 46.15% | 46.7% | 48.41% | 49.2% | 47.86% | 42.97% | 41.84% | 41.52% | 40.59% | 40.02% | 42.67% | 44.02% | 46.74% | 42.33% | 35.44%
21 | 19 | 2020 | Summer | P, [MW] | 0 | 0 | -6.0106 | -5.5794 | -5.0358 | -4.9804 | -4.9245 | -4.7679 | -6.4438 | -8.5317 | -9.5243 | -9.2033 | -9.3131 | -9.652 | -9.8098 | -9.5439 | -8.5696 | -8.3455 | -8.2812 | -8.0955 | -7.9837 | -8.5113 | -8.7792 | -9.3205 | -8.4425 | -7.0707
21 | 19 | 2020 | Summer | P, [%] | 0 | 0 | 30.05% | 27.9% | 25.18% | 24.9% | 24.62% | 23.84% | 32.22% | 42.66% | 47.62% | 46.02% | 46.57% | 48.26% | 49.05% | 47.72% | 42.85% | 41.73% | 41.41% | 40.48% | 39.92% | 42.56% | 43.9% | 46.6% | 42.21% | 35.35%
19 | 21 | 2020 | Summer | Q, [MVAr] | 0 | 0 | -3.0361 | -3.0221 | -3.0532 | -3.0676 | -3.0884 | -3.6498 | -3.3116 | -2.8568 | -2.721 | -2.5243 | -2.7468 | -2.9702 | -2.893 | -2.8354 | -2.9038 | -2.8979 | -2.8475 | -3.0416 | -2.9432 | -2.9499 | -2.9524 | -2.9033 | -2.837 | -2.9591
19 | 21 | 2020 | Summer | Q, [%] | 0 | 0 | 15.18% | 15.11% | 15.27% | 15.34% | 15.44% | 18.25% | 16.56% | 14.28% | 13.6% | 12.62% | 13.73% | 14.85% | 14.46% | 14.18% | 14.52% | 14.49% | 14.24% | 15.21% | 14.72% | 14.75% | 14.76% | 14.52% | 14.19% | 14.8%
21 | 19 | 2020 | Summer | Q, [MVAr] | 0 | 0 | 3.2558 | 3.2172 | 3.2212 | 3.2334 | 3.2522 | 3.8255 | 3.5666 | 3.2488 | 3.1955 | 2.9639 | 3.2029 | 3.4647 | 3.3999 | 3.3154 | 3.3003 | 3.2759 | 3.2187 | 3.4043 | 3.294 | 3.3432 | 3.3682 | 3.365 | 3.221 | 3.2437
21 | 19 | 2020 | Summer | Q, [%] | 0 | 0 | 16.28% | 16.09% | 16.11% | 16.17% | 16.26% | 19.13% | 17.83% | 16.24% | 15.98% | 14.82% | 16.01% | 17.32% | 17% | 16.58% | 16.5% | 16.38% | 16.09% | 17.02% | 16.47% | 16.72% | 16.84% | 16.83% | 16.1% | 16.22%
19 | 21 | 2020 | Summer | S, [MVA] | 0 | 0 | 6.7456 | 6.3556 | 5.8976 | 5.8577 | 5.8211 | 6.0128 | 7.2585 | 9.0195 | 9.9326 | 9.5685 | 9.7359 | 10.1268 | 10.2565 | 9.9837 | 9.0706 | 8.8557 | 8.778 | 8.6683 | 8.5286 | 9.0302 | 9.2859 | 9.7886 | 8.9282 | 7.6806
19 | 21 | 2020 | Summer | S, [%] | 0 | 0 | 33.73% | 31.78% | 29.49% | 29.29% | 29.11% | 30.06% | 36.29% | 45.1% | 49.66% | 47.84% | 48.68% | 50.63% | 51.28% | 49.92% | 45.35% | 44.28% | 43.89% | 43.34% | 42.64% | 45.15% | 46.43% | 48.94% | 44.64% | 38.4%
21 | 19 | 2020 | Summer | S, [MVA] | 0 | 0 | 6.8357 | 6.4405 | 5.9779 | 5.9379 | 5.9015 | 6.1129 | 7.365 | 9.1293 | 10.0461 | 9.6687 | 9.8485 | 10.255 | 10.3823 | 10.1034 | 9.1831 | 8.9655 | 8.8847 | 8.7822 | 8.6366 | 9.1443 | 9.4032 | 9.9094 | 9.0361 | 7.7793
21 | 19 | 2020 | Summer | S, [%] | 0 | 0 | 34.18% | 32.2% | 29.89% | 29.69% | 29.51% | 30.56% | 36.83% | 45.65% | 50.23% | 48.34% | 49.24% | 51.27% | 51.91% | 50.52% | 45.92% | 44.83% | 44.42% | 43.91% | 43.18% | 45.72% | 47.02% | 49.55% | 45.18% | 38.9%
29 | 30 | 2020 | Summer | P, [MW] | 0 | 0 | 10.4644 | 9.9604 | 9.7648 | 9.7781 | 9.8244 | 10.091 | 12.6205 | 14.709 | 14.608 | 15.0742 | 15.1417 | 15.5763 | 15.7878 | 15.366 | 13.9607 | 13.7055 | 13.9 | 14.0772 | 14.0347 | 14.3089 | 15.0348 | 14.8843 | 13.03 | 11.8791
29 | 30 | 2020 | Summer | P, [%] | 0 | 0 | 47.57% | 45.27% | 44.39% | 44.45% | 44.66% | 45.87% | 57.37% | 66.86% | 66.4% | 68.52% | 68.83% | 70.8% | 71.76% | 69.85% | 63.46% | 62.3% | 63.18% | 63.99% | 63.79% | 65.04% | 68.34% | 67.66% | 59.23% | 54%
30 | 29 | 2020 | Summer | P, [MW] | 0 | 0 | -10.4325 | -9.9311 | -9.7367 | -9.7497 | -9.7959 | -10.059 | -12.5768 | -14.6546 | -14.555 | -15.0191 | -15.0844 | -15.5153 | -15.7254 | -15.3068 | -13.9099 | -13.6562 | -13.8499 | -14.0244 | -13.9836 | -14.2563 | -14.9775 | -14.8284 | -12.9858 | -11.8405
30 | 29 | 2020 | Summer | P, [%] | 0 | 0 | 47.42% | 45.14% | 44.26% | 44.32% | 44.53% | 45.72% | 57.17% | 66.61% | 66.16% | 68.27% | 68.57% | 70.52% | 71.48% | 69.58% | 63.23% | 62.07% | 62.95% | 63.75% | 63.56% | 64.8% | 68.08% | 67.4% | 59.03% | 53.82%
29 | 30 | 2020 | Summer | Q, [MVAr] | 0 | 0 | -5.8056 | -5.6727 | -5.5551 | -5.6087 | -5.5936 | -6.3703 | -5.9984 | -5.3439 | -5.0484 | -4.7124 | -5.3323 | -5.5979 | -5.5304 | -5.448 | -5.7424 | -5.7567 | -5.6343 | -6.1333 | -5.6901 | -5.5965 | -5.5758 | -5.4316 | -5.3889 | -5.6379
29 | 30 | 2020 | Summer | Q, [%] | 0 | 0 | 26.39% | 25.79% | 25.25% | 25.49% | 25.43% | 28.96% | 27.27% | 24.29% | 22.95% | 21.42% | 24.24% | 25.44% | 25.14% | 24.76% | 26.1% | 26.17% | 25.61% | 27.88% | 25.86% | 25.44% | 25.34% | 24.69% | 24.49% | 25.63%
30 | 29 | 2020 | Summer | Q, [MVAr] | 0 | 0 | 6.467 | 6.2788 | 6.1366 | 6.1945 | 6.1827 | 7.0316 | 6.9019 | 6.4704 | 6.1441 | 5.8531 | 6.5177 | 6.8614 | 6.8202 | 6.672 | 6.7945 | 6.7771 | 6.6718 | 7.2259 | 6.7484 | 6.685 | 6.7612 | 6.5874 | 6.3036 | 6.4352
30 | 29 | 2020 | Summer | Q, [%] | 0 | 0 | 29.4% | 28.54% | 27.89% | 28.16% | 28.1% | 31.96% | 31.37% | 29.41% | 27.93% | 26.6% | 29.63% | 31.19% | 31% | 30.33% | 30.88% | 30.8% | 30.33% | 32.85% | 30.67% | 30.39% | 30.73% | 29.94% | 28.65% | 29.25%
29 | 30 | 2020 | Summer | S, [MVA] | 0 | 0 | 11.967 | 11.4625 | 11.2344 | 11.2724 | 11.3052 | 11.9336 | 13.9735 | 15.6497 | 15.4558 | 15.7937 | 16.0531 | 16.5517 | 16.7284 | 16.3032 | 15.0956 | 14.8654 | 14.9985 | 15.3553 | 15.1443 | 15.3644 | 16.0354 | 15.8444 | 14.1004 | 13.1491
29 | 30 | 2020 | Summer | S, [%] | 0 | 0 | 54.4% | 52.1% | 51.07% | 51.24% | 51.39% | 54.24% | 63.52% | 71.13% | 70.25% | 71.79% | 72.97% | 75.23% | 76.04% | 74.11% | 68.62% | 67.57% | 68.18% | 69.8% | 68.84% | 69.84% | 72.89% | 72.02% | 64.09% | 59.77%
30 | 29 | 2020 | Summer | S, [MVA] | 0 | 0 | 12.2743 | 11.7495 | 11.5092 | 11.5511 | 11.5838 | 12.2731 | 14.3462 | 16.0194 | 15.7987 | 16.1193 | 16.4322 | 16.9647 | 17.1407 | 16.6977 | 15.4806 | 15.2453 | 15.3731 | 15.7765 | 15.5268 | 15.7458 | 16.4329 | 16.2258 | 14.4349 | 13.4763
30 | 29 | 2020 | Summer | S, [%] | 0 | 0 | 55.79% | 53.41% | 52.31% | 52.51% | 52.65% | 55.79% | 65.21% | 72.82% | 71.81% | 73.27% | 74.69% | 77.11% | 77.91% | 75.9% | 70.37% | 69.3% | 69.88% | 71.71% | 70.58% | 71.57% | 74.7% | 73.75% | 65.61% | 61.26%
1 | 5 | 2020 | Summer | P, [MW] | Expected | - | -5.7955 | -4.7299 | -2.879 | -2.6524 | -2.0564 | -1.7653 | -0.55633 | 0.041821 | 1.6606 | 2.7041 | 3.0137 | 3.8601 | 4.8491 | 5.1265 | 4.9994 | 3.3721 | 3.334 | 3.2857 | 3.1222 | 3.1403 | 4.0618 | 5.2976 | 5.8535 | 2.3249
1 | 5 | 2020 | Summer | P, [%] | Expected | - | 4.712% | 3.845% | 2.341% | 2.156% | 1.672% | 1.435% | 0.4523% | 0.034% | 1.35% | 2.198% | 2.45% | 3.138% | 3.942% | 4.168% | 4.065% | 2.742% | 2.711% | 2.671% | 2.538% | 2.553% | 3.302% | 4.307% | 4.759% | 1.89%
5 | 1 | 2020 | Summer | P, [MW] | Expected | - | 5.8181 | 4.7493 | 2.895 | 2.668 | 2.0717 | 1.788 | 0.57055 | -0.036797 | -1.6564 | -2.6994 | -3.0066 | -3.8506 | -4.8376 | -5.1143 | -4.9861 | -3.3621 | -3.3246 | -3.2751 | -3.1142 | -3.1321 | -4.0509 | -5.2841 | -5.8375 | -2.3137
5 | 1 | 2020 | Summer | P, [%] | Expected | - | 4.73% | 3.861% | 2.354% | 2.169% | 1.684% | 1.454% | 0.4639% | 0.02992% | 1.347% | 2.195% | 2.444% | 3.131% | 3.933% | 4.158% | 4.054% | 2.733% | 2.703% | 2.663% | 2.532% | 2.546% | 3.293% | 4.296% | 4.746% | 1.881%
1 | 5 | 2020 | Summer | Q, [MVAr] | Expected | - | -7.6067 | -7.585 | -7.6868 | -7.6773 | -7.7901 | -9.506 | -7.794 | -4.9121 | -4.1773 | -3.7844 | -4.7223 | -5.0851 | -4.9198 | -4.8824 | -5.4991 | -5.6215 | -5.4474 | -5.8928 | -5.0438 | -5.1278 | -5.4718 | -5.2624 | -5.5582 | -6.5698
1 | 5 | 2020 | Summer | Q, [%] | Expected | - | 6.184% | 6.167% | 6.249% | 6.242% | 6.333% | 7.728% | 6.337% | 3.994% | 3.396% | 3.077% | 3.839% | 4.134% | 4% | 3.969% | 4.471% | 4.57% | 4.429% | 4.791% | 4.101% | 4.169% | 4.449% | 4.278% | 4.519% | 5.341%
5 | 1 | 2020 | Summer | Q, [MVAr] | Expected | - | 6.4467 | 6.4147 | 6.5064 | 6.4959 | 6.6082 | 8.3584 | 6.6111 | 3.6925 | 2.9543 | 2.5613 | 3.5107 | 3.8845 | 3.7256 | 3.6897 | 4.3117 | 4.4219 | 4.2451 | 4.6979 | 3.8384 | 3.9226 | 4.2755 | 4.0744 | 4.3778 | 5.3739
5 | 1 | 2020 | Summer | Q, [%] | Expected | - | 0.052412 | 0.052152 | 0.052897 | 0.052813 | 0.053725 | 0.067954 | 0.053749 | 0.03002 | 0.024019 | 0.020823 | 0.028542 | 0.031581 | 0.030289 | 0.029998 | 0.035054 | 0.03595 | 0.034513 | 0.038194 | 0.031207 | 0.031891 | 0.03476 | 0.033125 | 0.035592 | 0.043691
1 | 5 | 2020 | Summer | S, [MVA] | Expected | - | 9.563 | 8.9389 | 8.2083 | 8.1225 | 8.0569 | 9.6686 | 7.8138 | 4.9123 | 4.4952 | 4.6512 | 5.602 | 6.3842 | 6.9078 | 7.0794 | 7.432 | 6.5553 | 6.3867 | 6.7469 | 5.932 | 6.013 | 6.8146 | 7.4671 | 8.072 | 6.969
1 | 5 | 2020 | Summer | S, [%] | Expected | - | 7.775% | 7.267% | 6.673% | 6.604% | 6.55% | 7.861% | 6.353% | 3.994% | 3.655% | 3.781% | 4.554% | 5.19% | 5.616% | 5.756% | 6.042% | 5.329% | 5.192% | 5.485% | 4.823% | 4.889% | 5.54% | 6.071% | 6.563% | 5.666%
5 | 1 | 2020 | Summer | S, [MVA] | Expected | - | 8.6839 | 7.9815 | 7.1214 | 7.0225 | 6.9253 | 8.5475 | 6.6357 | 3.6927 | 3.387 | 3.7211 | 4.6222 | 5.4696 | 6.1059 | 6.3064 | 6.5918 | 5.5549 | 5.392 | 5.7269 | 4.9428 | 5.0196 | 5.8898 | 6.6725 | 7.2967 | 5.8509
5 | 1 | 2020 | Summer | S, [%] | Expected | - | 7.06% | 6.489% | 5.79% | 5.709% | 5.63% | 6.949% | 5.395% | 3.002% | 2.754% | 3.025% | 3.758% | 4.447% | 4.964% | 5.127% | 5.359% | 4.516% | 4.384% | 4.656% | 4.019% | 4.081% | 4.788% | 5.425% | 5.932% | 4.757%
1 | 19 | 2020 | Summer | P, [MW] | Expected | - | 10.4804 | 9.988 | 9.4295 | 9.371 | 9.4368 | 9.2469 | 10.4706 | 11.4532 | 12.6056 | 12.5169 | 12.4379 | 13.9116 | 14.9204 | 14.4232 | 13.0616 | 12.9305 | 13.3306 | 12.6116 | 12.4633 | 13.0611 | 13.3629 | 14.1596 | 12.5447 | 10.9054
1 | 19 | 2020 | Summer | P, [%] | Expected | - | 8.521% | 8.12% | 7.666% | 7.619% | 7.672% | 7.518% | 8.513% | 9.312% | 10.25% | 10.18% | 10.11% | 11.31% | 12.13% | 11.73% | 10.62% | 10.51% | 10.84% | 10.25% | 10.13% | 10.62% | 10.86% | 11.51% | 10.2% | 8.866%
19 | 1 | 2020 | Summer | P, [MW] | Expected | - | -10.434 | -9.9438 | -9.3867 | -9.3282 | -9.3933 | -9.1923 | -10.422 | -11.4067 | -12.5529 | -12.4657 | -12.3823 | -13.8463 | -14.8479 | -14.3547 | -12.9992 | -12.8688 | -13.2677 | -12.5486 | -12.4057 | -13.0012 | -13.3015 | -14.0948 | -12.4897 | -10.8556
19 | 1 | 2020 | Summer | P, [%] | Expected | - | 8.483% | 8.084% | 7.631% | 7.584% | 7.637% | 7.473% | 8.473% | 9.274% | 10.21% | 10.13% | 10.07% | 11.26% | 12.07% | 11.67% | 10.57% | 10.46% | 10.79% | 10.2% | 10.09% | 10.57% | 10.81% | 11.46% | 10.15% | 8.826%
1 | 19 | 2020 | Summer | Q, [MVAr] | Expected | - | -12.0103 | -11.9567 | -12.0977 | -12.1577 | -12.2576 | -14.5361 | -12.5119 | -11.1308 | -11.3849 | -11.161 | -12.236 | -12.7122 | -13.0999 | -12.8302 | -13.032 | -13.0121 | -12.8546 | -13.5818 | -12.6151 | -12.4739 | -12.4952 | -12.3421 | -11.9674 | -12.4151
1 | 19 | 2020 | Summer | Q, [%] | Expected | - | 9.764% | 9.721% | 9.836% | 9.884% | 9.966% | 11.82% | 10.17% | 9.049% | 9.256% | 9.074% | 9.948% | 10.34% | 10.65% | 10.43% | 10.6% | 10.58% | 10.45% | 11.04% | 10.26% | 10.14% | 10.16% | 10.03% | 9.73% | 10.09%
19 | 1 | 2020 | Summer | Q, [MVAr] | Expected | - | 11.3119 | 11.2511 | 11.3879 | 11.4483 | 11.5508 | 13.8733 | 11.8242 | 10.4303 | 10.7043 | 10.4736 | 11.5661 | 12.0773 | 12.4893 | 12.205 | 12.3873 | 12.3649 | 12.2108 | 12.9409 | 11.9541 | 11.8203 | 11.847 | 11.7048 | 11.2961 | 11.728
19 | 1 | 2020 | Summer | Q, [%] | Expected | - | 0.091967 | 0.091472 | 0.092584 | 0.093075 | 0.093909 | 0.11279 | 0.096132 | 0.084799 | 0.087026 | 0.085152 | 0.094034 | 0.098189 | 0.10154 | 0.099228 | 0.10071 | 0.10053 | 0.099275 | 0.10521 | 0.097188 | 0.0961 | 0.096317 | 0.095161 | 0.091838 | 0.09535
1 | 19 | 2020 | Summer | S, [MVA] | Expected | - | 15.94 | 15.5795 | 15.3385 | 15.3501 | 15.4694 | 17.228 | 16.3151 | 15.9709 | 16.9858 | 16.7702 | 17.4477 | 18.845 | 19.8552 | 19.3039 | 18.451 | 18.3443 | 18.5188 | 18.5343 | 17.7335 | 18.0607 | 18.2947 | 18.7836 | 17.3375 | 16.5246
1 | 19 | 2020 | Summer | S, [%] | Expected | - | 12.96% | 12.67% | 12.47% | 12.48% | 12.58% | 14.01% | 13.26% | 12.98% | 13.81% | 13.63% | 14.19% | 15.32% | 16.14% | 15.69% | 15% | 14.91% | 15.06% | 15.07% | 14.42% | 14.68% | 14.87% | 15.27% | 14.1% | 13.43%
19 | 1 | 2020 | Summer | S, [MVA] | Expected | - | 15.3892 | 15.0155 | 14.7578 | 14.7675 | 14.8881 | 16.6423 | 15.7616 | 15.4565 | 16.4972 | 16.2816 | 16.9439 | 18.3734 | 19.4021 | 18.842 | 17.9562 | 17.8464 | 18.0315 | 18.0259 | 17.228 | 17.5713 | 17.8124 | 18.3212 | 16.8403 | 15.9809
19 | 1 | 2020 | Summer | S, [%] | Expected | - | 12.51% | 12.21% | 12% | 12.01% | 12.1% | 13.53% | 12.81% | 12.57% | 13.41% | 13.24% | 13.78% | 14.94% | 15.77% | 15.32% | 14.6% | 14.51% | 14.66% | 14.66% | 14.01% | 14.29% | 14.48% | 14.9% | 13.69% | 12.99%
1 | 29 | 2020 | Summer | P, [MW] | Expected | - | -5.028 | -4.8848 | -5.1485 | -5.0662 | -5.4024 | -5.7404 | -6.5768 | -7.2617 | -9.6067 | -9.8709 | -9.9065 | -10.7233 | -11.1602 | -11.382 | -10.9987 | -10.3959 | -10.0956 | -9.5863 | -9.7908 | -10.4457 | -10.5243 | -10.8797 | -11.0285 | -9.0364
1 | 29 | 2020 | Summer | P, [%] | Expected | - | 4.088% | 3.971% | 4.186% | 4.119% | 4.392% | 4.667% | 5.347% | 5.904% | 7.81% | 8.025% | 8.054% | 8.718% | 9.073% | 9.254% | 8.942% | 8.452% | 8.208% | 7.794% | 7.96% | 8.492% | 8.556% | 8.845% | 8.966% | 7.347%
29 | 1 | 2020 | Summer | P, [MW] | Expected | - | 5.0587 | 4.9105 | 5.1688 | 5.087 | 5.4229 | 5.7582 | 6.6078 | 7.2994 | 9.6495 | 9.9115 | 9.9558 | 10.7779 | 11.2173 | 11.4395 | 11.0583 | 10.453 | 10.1499 | 9.6453 | 9.8416 | 10.498 | 10.5771 | 10.9329 | 11.0814 | 9.0784
29 | 1 | 2020 | Summer | P, [%] | Expected | - | 4.113% | 3.992% | 4.202% | 4.136% | 4.409% | 4.681% | 5.372% | 5.934% | 7.845% | 8.058% | 8.094% | 8.763% | 9.12% | 9.3% | 8.991% | 8.498% | 8.252% | 7.842% | 8.001% | 8.535% | 8.599% | 8.889% | 9.009% | 7.381%
1 | 29 | 2020 | Summer | Q, [MVAr] | Expected | - | 12.2804 | 11.0679 | 9.43 | 9.6143 | 9.3 | 8.1933 | 11.5554 | 12.8778 | 12.5298 | 11.8271 | 13.7486 | 14.2805 | 14.4618 | 14.3908 | 15.0806 | 14.9834 | 14.6497 | 15.8412 | 14.1511 | 13.9998 | 14.0574 | 13.8846 | 13.7001 | 12.7154
1 | 29 | 2020 | Summer | Q, [%] | Expected | - | 9.984% | 8.998% | 7.667% | 7.816% | 7.561% | 6.661% | 9.395% | 10.47% | 10.19% | 9.616% | 11.18% | 11.61% | 11.76% | 11.7% | 12.26% | 12.18% | 11.91% | 12.88% | 11.5% | 11.38% | 11.43% | 11.29% | 11.14% | 10.34%
29 | 1 | 2020 | Summer | Q, [MVAr] | Expected | - | -12.9241 | -11.7298 | -10.1106 | -10.2929 | -9.98 | -8.8763 | -12.1967 | -13.5 | -13.1362 | -12.443 | -14.3308 | -14.8418 | -15.0151 | -14.9431 | -15.6239 | -15.5358 | -15.2125 | -16.3847 | -14.7252 | -14.5693 | -14.6251 | -14.4519 | -14.269 | -13.3207
29 | 1 | 2020 | Summer | Q, [%] | Expected | - | 0.10507 | 0.095364 | 0.0822 | 0.083682 | 0.081138 | 0.072165 | 0.09916 | 0.10976 | 0.1068 | 0.10116 | 0.11651 | 0.12067 | 0.12207 | 0.12149 | 0.12702 | 0.12631 | 0.12368 | 0.13321 | 0.11972 | 0.11845 | 0.1189 | 0.1175 | 0.11601 | 0.1083
1 | 29 | 2020 | Summer | S, [MVA] | Expected | - | 13.2699 | 12.0979 | 10.7439 | 10.8674 | 10.7553 | 10.0041 | 13.296 | 14.7841 | 15.7887 | 15.4051 | 16.9459 | 17.8584 | 18.2673 | 18.3479 | 18.6654 | 18.2367 | 17.7914 | 18.516 | 17.2079 | 17.4673 | 17.5605 | 17.6394 | 17.5875 | 15.5993
1 | 29 | 2020 | Summer | S, [%] | Expected | - | 10.79% | 9.836% | 8.735% | 8.835% | 8.744% | 8.133% | 10.81% | 12.02% | 12.84% | 12.52% | 13.78% | 14.52% | 14.85% | 14.92% | 15.18% | 14.83% | 14.46% | 15.05% | 13.99% | 14.2% | 14.28% | 14.34% | 14.3% | 12.68%
29 | 1 | 2020 | Summer | S, [MVA] | Expected | - | 13.8788 | 12.7161 | 11.3552 | 11.4813 | 11.3582 | 10.5805 | 13.8716 | 15.347 | 16.2994 | 15.9081 | 17.4496 | 18.3424 | 18.7424 | 18.8191 | 19.1414 | 18.725 | 18.2877 | 19.0129 | 17.7113 | 17.9575 | 18.0491 | 18.1214 | 18.0666 | 16.1201
29 | 1 | 2020 | Summer | S, [%] | Expected | - | 11.28% | 10.34% | 9.232% | 9.334% | 9.234% | 8.602% | 11.28% | 12.48% | 13.25% | 12.93% | 14.19% | 14.91% | 15.24% | 15.3% | 15.56% | 15.22% | 14.87% | 15.46% | 14.4% | 14.6% | 14.67% | 14.73% | 14.69% | 13.11%
1 | 36 | 2020 | Summer | P, [MW] | Expected | - | -16.0159 | -15.3357 | -15.7372 | -15.584 | -16.0881 | -16.6191 | -20.5211 | -23.9263 | -28.1516 | -29.124 | -29.202 | -32.3378 | -33.3606 | -32.8199 | -30.2493 | -28.9546 | -28.5799 | -27.7773 | -28.2813 | -29.7349 | -30.3188 | -30.9232 | -29.7471 | -24.9352
1 | 36 | 2020 | Summer | P, [%] | Expected | - | 13.02% | 12.47% | 12.79% | 12.67% | 13.08% | 13.51% | 16.68% | 19.45% | 22.89% | 23.68% | 23.74% | 26.29% | 27.12% | 26.68% | 24.59% | 23.54% | 23.24% | 22.58% | 22.99% | 24.17% | 24.65% | 25.14% | 24.18% | 20.27%
36 | 1 | 2020 | Summer | P, [MW] | Expected | - | 16.1428 | 15.4491 | 15.8425 | 15.6896 | 16.1963 | 16.7281 | 20.6722 | 24.1039 | 28.3538 | 29.327 | 29.4246 | 32.5944 | 33.6292 | 33.0796 | 30.4888 | 29.1819 | 28.8016 | 28.0108 | 28.5036 | 29.969 | 30.5597 | 31.1656 | 29.9724 | 25.1179
36 | 1 | 2020 | Summer | P, [%] | Expected | - | 13.12% | 12.56% | 12.88% | 12.76% | 13.17% | 13.6% | 16.81% | 19.6% | 23.05% | 23.84% | 23.92% | 26.5% | 27.34% | 26.89% | 24.79% | 23.73% | 23.42% | 22.77% | 23.17% | 24.37% | 24.85% | 25.34% | 24.37% | 20.42%
1 | 36 | 2020 | Summer | Q, [MVAr] | Expected | - | 24.4793 | 22.99 | 21.4824 | 21.6197 | 21.6664 | 21.2406 | 24.4505 | 25.2177 | 24.2493 | 23.2714 | 25.8149 | 26.5136 | 26.8236 | 26.3691 | 26.7423 | 26.613 | 26.3281 | 28.5017 | 26.6914 | 26.6359 | 26.8596 | 26.4035 | 25.5297 | 24.8545
1 | 36 | 2020 | Summer | Q, [%] | Expected | - | 19.9% | 18.69% | 17.47% | 17.58% | 17.61% | 17.27% | 19.88% | 20.5% | 19.71% | 18.92% | 20.99% | 21.56% | 21.81% | 21.44% | 21.74% | 21.64% | 21.4% | 23.17% | 21.7% | 21.66% | 21.84% | 21.47% | 20.76% | 20.21%
36 | 1 | 2020 | Summer | Q, [MVAr] | Expected | - | -24.6845 | -23.243 | -21.7633 | -21.8997 | -21.9369 | -21.5029 | -24.5692 | -25.2485 | -24.196 | -23.2172 | -25.6884 | -26.267 | -26.5354 | -26.1127 | -26.5553 | -26.4684 | -26.2035 | -28.3334 | -26.5639 | -26.4679 | -26.6677 | -26.2071 | -25.3936 | -24.8658
36 | 1 | 2020 | Summer | Q, [%] | Expected | - | 0.20069 | 0.18897 | 0.17694 | 0.17805 | 0.17835 | 0.17482 | 0.19975 | 0.20527 | 0.19672 | 0.18876 | 0.20885 | 0.21355 | 0.21573 | 0.2123 | 0.2159 | 0.21519 | 0.21304 | 0.23035 | 0.21597 | 0.21519 | 0.21681 | 0.21307 | 0.20645 | 0.20216
1 | 36 | 2020 | Summer | S, [MVA] | Expected | - | 29.2531 | 27.6356 | 26.6299 | 26.651 | 26.9863 | 26.9696 | 31.9208 | 34.7621 | 37.1556 | 37.2796 | 38.9765 | 41.8175 | 42.807 | 42.1008 | 40.3754 | 39.3271 | 38.8584 | 39.7986 | 38.8878 | 39.9204 | 40.5051 | 40.6618 | 39.2002 | 35.2067
1 | 36 | 2020 | Summer | S, [%] | Expected | - | 23.78% | 22.47% | 21.65% | 21.67% | 21.94% | 21.93% | 25.95% | 28.26% | 30.21% | 30.31% | 31.69% | 34% | 34.8% | 34.23% | 32.83% | 31.97% | 31.59% | 32.36% | 31.62% | 32.46% | 32.93% | 33.06% | 31.87% | 28.62%
36 | 1 | 2020 | Summer | S, [MVA] | Expected | - | 29.4944 | 27.9089 | 26.9189 | 26.9399 | 27.268 | 27.2435 | 32.109 | 34.9069 | 37.2745 | 37.4047 | 39.0603 | 41.8611 | 42.8375 | 42.1442 | 40.432 | 39.3975 | 38.9379 | 39.842 | 38.9628 | 39.9836 | 40.5593 | 40.7199 | 39.2834 | 35.3442
36 | 1 | 2020 | Summer | S, [%] | Expected | - | 23.98% | 22.69% | 21.89% | 21.9% | 22.17% | 22.15% | 26.1% | 28.38% | 30.3% | 30.41% | 31.76% | 34.03% | 34.83% | 34.26% | 32.87% | 32.03% | 31.66% | 32.39% | 31.68% | 32.51% | 32.98% | 33.11% | 31.94% | 28.74%
1 | 55 | 2020 | Summer | P, [MW] | Expected | - | -3.0954 | -2.9816 | -4.0087 | -4.0009 | -4.5963 | -4.9152 | -2.784 | -2.0338 | -1.9527 | -1.7322 | -1.7816 | -2.2688 | -2.1776 | -2.1126 | -2.4745 | -2.853 | -3.0004 | -3.4043 | -3.3031 | -3.0425 | -2.8814 | -2.3038 | -3.0268 | -3.4617
1 | 55 | 2020 | Summer | P, [%] | Expected | - | 2.517% | 2.424% | 3.259% | 3.253% | 3.737% | 3.996% | 2.263% | 1.653% | 1.588% | 1.408% | 1.448% | 1.845% | 1.77% | 1.718% | 2.012% | 2.319% | 2.439% | 2.768% | 2.685% | 2.474% | 2.343% | 1.873% | 2.461% | 2.814%
55 | 1 | 2020 | Summer | P, [MW] | Expected | - | 3.1116 | 2.9983 | 4.0277 | 4.0199 | 4.6194 | 4.9481 | 2.8026 | 2.0423 | 1.9587 | 1.7365 | 1.7876 | 2.2762 | 2.184 | 2.1186 | 2.4826 | 2.8623 | 3.01 | 3.4172 | 3.3142 | 3.0524 | 2.8912 | 2.3119 | 3.0374 | 3.4778
55 | 1 | 2020 | Summer | P, [%] | Expected | - | 2.53% | 2.438% | 3.275% | 3.268% | 3.756% | 4.023% | 2.279% | 1.66% | 1.592% | 1.412% | 1.453% | 1.851% | 1.776% | 1.722% | 2.018% | 2.327% | 2.447% | 2.778% | 2.694% | 2.482% | 2.351% | 1.88% | 2.469% | 2.827%
1 | 55 | 2020 | Summer | Q, [MVAr] | Expected | - | -7.6676 | -7.831 | -7.9221 | -7.9314 | -8.582 | -10.3549 | -8.3715 | -5.8294 | -4.8929 | -4.1839 | -4.9766 | -5.3308 | -4.9644 | -4.8254 | -5.4809 | -5.721 | -5.7558 | -6.5816 | -6.0605 | -5.844 | -5.8844 | -5.5712 | -6.092 | -7.4731
1 | 55 | 2020 | Summer | Q, [%] | Expected | - | 6.234% | 6.367% | 6.441% | 6.448% | 6.977% | 8.419% | 6.806% | 4.739% | 3.978% | 3.402% | 4.046% | 4.334% | 4.036% | 3.923% | 4.456% | 4.651% | 4.68% | 5.351% | 4.927% | 4.751% | 4.784% | 4.529% | 4.953% | 6.076%
55 | 1 | 2020 | Summer | Q, [MVAr] | Expected | - | 6.4766 | 6.6415 | 6.7413 | 6.751 | 7.4153 | 9.2303 | 7.1922 | 4.6096 | 3.6636 | 2.9468 | 3.7491 | 4.1105 | 3.7402 | 3.5992 | 4.2629 | 4.5068 | 4.5415 | 5.3814 | 4.8519 | 4.6314 | 4.6713 | 4.3515 | 4.8795 | 6.281
55 | 1 | 2020 | Summer | Q, [%] | Expected | - | 0.052655 | 0.053996 | 0.054808 | 0.054886 | 0.060287 | 0.075043 | 0.058473 | 0.037476 | 0.029785 | 0.023958 | 0.030481 | 0.033419 | 0.030408 | 0.029262 | 0.034658 | 0.03664 | 0.036923 | 0.043751 | 0.039446 | 0.037654 | 0.037978 | 0.035378 | 0.039671 | 0.051065
1 | 55 | 2020 | Summer | S, [MVA] | Expected | - | 8.2688 | 8.3794 | 8.8786 | 8.8834 | 9.7353 | 11.4622 | 8.8223 | 6.174 | 5.2682 | 4.5283 | 5.2859 | 5.7935 | 5.4209 | 5.2676 | 6.0136 | 6.3929 | 6.4909 | 7.4099 | 6.9022 | 6.5885 | 6.552 | 6.0288 | 6.8025 | 8.2359
1 | 55 | 2020 | Summer | S, [%] | Expected | - | 6.723% | 6.813% | 7.218% | 7.222% | 7.915% | 9.319% | 7.173% | 5.019% | 4.283% | 3.682% | 4.297% | 4.71% | 4.407% | 4.283% | 4.889% | 5.197% | 5.277% | 6.024% | 5.612% | 5.357% | 5.327% | 4.901% | 5.53% | 6.696%
55 | 1 | 2020 | Summer | S, [MVA] | Expected | - | 7.1852 | 7.2869 | 7.8529 | 7.8572 | 8.7364 | 10.4729 | 7.7189 | 5.0417 | 4.1543 | 3.4204 | 4.1535 | 4.6987 | 4.3312 | 4.1764 | 4.9331 | 5.3389 | 5.4485 | 6.3747 | 5.8758 | 5.5468 | 5.4936 | 4.9275 | 5.7477 | 7.1796
55 | 1 | 2020 | Summer | S, [%] | Expected | - | 5.842% | 5.924% | 6.384% | 6.388% | 7.103% | 8.515% | 6.276% | 4.099% | 3.378% | 2.781% | 3.377% | 3.82% | 3.521% | 3.395% | 4.011% | 4.341% | 4.43% | 5.183% | 4.777% | 4.51% | 4.466% | 4.006% | 4.673% | 5.837%
3 | 9 | 2020 | Summer | P, [MW] | Expected | - | -8.0456 | -9.8378 | -8.4318 | -8.4865 | -8.1306 | -12.3057 | -17.2639 | -11.7238 | -13.4327 | -11.4663 | -11.5685 | -13.5605 | -13.9011 | -13.5471 | -13.9925 | -13.1025 | -11.1232 | -10.9649 | -9.4107 | -9.317 | -9.876 | -9.6022 | -9.3834 | -9.3797
3 | 9 | 2020 | Summer | P, [%] | Expected | - | 8.94% | 10.93% | 9.369% | 9.429% | 9.034% | 13.67% | 19.18% | 13.03% | 14.93% | 12.74% | 12.85% | 15.07% | 15.45% | 15.05% | 15.55% | 14.56% | 12.36% | 12.18% | 10.46% | 10.35% | 10.97% | 10.67% | 10.43% | 10.42%
9 | 3 | 2020 | Summer | P, [MW] | Expected | - | 8.0649 | 9.8604 | 8.4477 | 8.5034 | 8.1456 | 12.3377 | 17.3262 | 11.7535 | 13.4688 | 11.492 | 11.5979 | 13.601 | 13.9428 | 13.5866 | 14.0373 | 13.1433 | 11.156 | 11.001 | 9.4343 | 9.3397 | 9.9028 | 9.627 | 9.4101 | 9.4047
9 | 3 | 2020 | Summer | P, [%] | Expected | - | 8.961% | 10.96% | 9.386% | 9.448% | 9.051% | 13.71% | 19.25% | 13.06% | 14.97% | 12.77% | 12.89% | 15.11% | 15.49% | 15.1% | 15.6% | 14.6% | 12.4% | 12.22% | 10.48% | 10.38% | 11% | 10.7% | 10.46% | 10.45%
3 | 9 | 2020 | Summer | Q, [MVAr] | Expected | - | 5.7738 | 4.4903 | 3.3156 | 3.8874 | 3.4293 | 3.8332 | 5.0272 | 4.0503 | 2.8218 | 1.8762 | 4.2996 | 4.9415 | 4.6895 | 4.5314 | 5.8518 | 6.1114 | 6.6116 | 7.9348 | 5.6527 | 5.3719 | 6.3094 | 5.8708 | 6.9981 | 6.3399
3 | 9 | 2020 | Summer | Q, [%] | Expected | - | 6.415% | 4.989% | 3.684% | 4.319% | 3.81% | 4.259% | 5.586% | 4.5% | 3.135% | 2.085% | 4.777% | 5.491% | 5.211% | 5.035% | 6.502% | 6.79% | 7.346% | 8.816% | 6.281% | 5.969% | 7.01% | 6.523% | 7.776% | 7.044%
9 | 3 | 2020 | Summer | Q, [MVAr] | Expected | - | -6.2369 | -4.9487 | -3.791 | -4.3601 | -3.9065 | -4.2694 | -5.3958 | -4.4915 | -3.2517 | -2.3312 | -4.7406 | -5.3563 | -5.1018 | -4.9491 | -6.2563 | -6.5246 | -7.0432 | -8.3547 | -6.1045 | -5.8266 | -6.7547 | -6.3222 | -7.446 | -6.7909
9 | 3 | 2020 | Summer | Q, [%] | Expected | - | 0.069299 | 0.054985 | 0.042122 | 0.048445 | 0.043405 | 0.047437 | 0.059954 | 0.049905 | 0.03613 | 0.025903 | 0.052674 | 0.059515 | 0.056686 | 0.05499 | 0.069515 | 0.072495 | 0.078258 | 0.09283 | 0.067828 | 0.06474 | 0.075052 | 0.070247 | 0.082733 | 0.075455
3 | 9 | 2020 | Summer | S, [MVA] | Expected | - | 9.9029 | 10.8141 | 9.0603 | 9.3345 | 8.8242 | 12.8889 | 17.981 | 12.4037 | 13.7259 | 11.6188 | 12.3416 | 14.4328 | 14.6708 | 14.2849 | 15.1669 | 14.4577 | 12.9398 | 13.5348 | 10.9779 | 10.7547 | 11.7193 | 11.2547 | 11.7056 | 11.3213
3 | 9 | 2020 | Summer | S, [%] | Expected | - | 11% | 12.02% | 10.07% | 10.37% | 9.805% | 14.32% | 19.98% | 13.78% | 15.25% | 12.91% | 13.71% | 16.04% | 16.3% | 15.87% | 16.85% | 16.06% | 14.38% | 15.04% | 12.2% | 11.95% | 13.02% | 12.51% | 13.01% | 12.58%
9 | 3 | 2020 | Summer | S, [MVA] | Expected | - | 10.1952 | 11.0326 | 9.2593 | 9.556 | 9.0339 | 13.0555 | 18.147 | 12.5825 | 13.8557 | 11.7261 | 12.5294 | 14.6177 | 14.8468 | 14.46 | 15.3684 | 14.6736 | 13.1933 | 13.8139 | 11.2371 | 11.0081 | 11.9871 | 11.5173 | 11.9997 | 11.6002
9 | 3 | 2020 | Summer | S, [%] | Expected | - | 11.33% | 12.26% | 10.29% | 10.62% | 10.04% | 14.51% | 20.16% | 13.98% | 15.4% | 13.03% | 13.92% | 16.24% | 16.5% | 16.07% | 17.08% | 16.3% | 14.66% | 15.35% | 12.49% | 12.23% | 13.32% | 12.8% | 13.33% | 12.89%
3 | 34 | 2020 | Summer | P, [MW] | Expected | - | -18.4553 | -14.2922 | -14.517 | -13.6454 | -14.0013 | -11.4247 | -12.4694 | -24.8652 | -24.7547 | -25.9219 | -25.802 | -26.2608 | -25.9203 | -26.2742 | -23.8308 | -22.7049 | -22.2333 | -22.3916 | -23.9458 | -24.0395 | -23.4806 | -23.7543 | -22.7743 | -20.7089
3 | 34 | 2020 | Summer | P, [%] | Expected | - | 15% | 11.62% | 11.8% | 11.09% | 11.38% | 9.288% | 10.14% | 20.22% | 20.13% | 21.07% | 20.98% | 21.35% | 21.07% | 21.36% | 19.37% | 18.46% | 18.08% | 18.2% | 19.47% | 19.54% | 19.09% | 19.31% | 18.52% | 16.84%
34 | 3 | 2020 | Summer | P, [MW] | Expected | - | 18.4926 | 14.3142 | 14.5398 | 13.6655 | 14.0226 | 11.4389 | 12.4872 | 24.9339 | 24.8222 | 25.9948 | 25.8769 | 26.3401 | 25.9981 | 26.3538 | 23.8977 | 22.7662 | 22.2912 | 22.4527 | 24.0111 | 24.1049 | 23.5431 | 23.8173 | 22.8313 | 20.7559
34 | 3 | 2020 | Summer | P, [%] | Expected | - | 15.03% | 11.64% | 11.82% | 11.11% | 11.4% | 9.3% | 10.15% | 20.27% | 20.18% | 21.13% | 21.04% | 21.41% | 21.14% | 21.43% | 19.43% | 18.51% | 18.12% | 18.25% | 19.52% | 19.6% | 19.14% | 19.36% | 18.56% | 16.87%
3 | 34 | 2020 | Summer | Q, [MVAr] | Expected | - | -2.1872 | -0.90381 | 0.84816 | 0.85358 | 1.3117 | 0.90774 | -3.1369 | -4.4421 | -4.0661 | -3.1205 | -5.4374 | -6.5411 | -6.8574 | -6.7659 | -7.1051 | -7.0893 | -6.4529 | -7.7761 | -5.494 | -5.2132 | -5.2981 | -4.5754 | -3.376 | -2.7178
3 | 34 | 2020 | Summer | Q, [%] | Expected | - | 1.778% | 0.7348% | 0.6896% | 0.694% | 1.066% | 0.738% | 2.55% | 3.611% | 3.306% | 2.537% | 4.421% | 5.318% | 5.575% | 5.501% | 5.776% | 5.764% | 5.246% | 6.322% | 4.467% | 4.238% | 4.307% | 3.72% | 2.745% | 2.21%
34 | 3 | 2020 | Summer | Q, [MVAr] | Expected | - | 1.8597 | 0.5215 | -1.2295 | -1.2438 | -1.6981 | -1.3153 | 2.7418 | 4.2237 | 3.8415 | 2.9127 | 5.2411 | 6.3616 | 6.6724 | 6.5866 | 6.883 | 6.8473 | 6.1984 | 7.5362 | 5.2654 | 4.9842 | 5.0594 | 4.3373 | 3.116 | 2.4236
34 | 3 | 2020 | Summer | Q, [%] | Expected | - | 0.01512 | 0.0042398 | 0.0099959 | 0.010112 | 0.013806 | 0.010693 | 0.022291 | 0.034339 | 0.031232 | 0.02368 | 0.042611 | 0.05172 | 0.054247 | 0.05355 | 0.05596 | 0.055669 | 0.050393 | 0.06127 | 0.042808 | 0.040522 | 0.041133 | 0.035263 | 0.025333 | 0.019704
3 | 34 | 2020 | Summer | S, [MVA] | Expected | - | 18.5845 | 14.3207 | 14.5418 | 13.6721 | 14.0626 | 11.4607 | 12.8579 | 25.2588 | 25.0864 | 26.109 | 26.3687 | 27.0632 | 26.8121 | 27.1314 | 24.8674 | 23.786 | 23.1508 | 23.7034 | 24.568 | 24.5983 | 24.0709 | 24.1909 | 23.0232 | 20.8865
3 | 34 | 2020 | Summer | S, [%] | Expected | - | 15.11% | 11.64% | 11.82% | 11.12% | 11.43% | 9.318% | 10.45% | 20.54% | 20.4% | 21.23% | 21.44% | 22% | 21.8% | 22.06% | 20.22% | 19.34% | 18.82% | 19.27% | 19.97% | 20% | 19.57% | 19.67% | 18.72% | 16.98%
34 | 3 | 2020 | Summer | S, [MVA] | Expected | - | 18.5859 | 14.3237 | 14.5917 | 13.722 | 14.125 | 11.5143 | 12.7847 | 25.2891 | 25.1177 | 26.1574 | 26.4024 | 27.0974 | 26.8407 | 27.1644 | 24.8692 | 23.7736 | 23.1369 | 23.6837 | 24.5817 | 24.6148 | 24.0806 | 24.2091 | 23.043 | 20.8969
34 | 3 | 2020 | Summer | S, [%] | Expected | - | 15.11% | 11.65% | 11.86% | 11.16% | 11.48% | 9.361% | 10.39% | 20.56% | 20.42% | 21.27% | 21.47% | 22.03% | 21.82% | 22.08% | 20.22% | 19.33% | 18.81% | 19.26% | 19.99% | 20.01% | 19.58% | 19.68% | 18.73% | 16.99%
4 | 15 | 2020 | Summer | P, [MW] | Expected | - | -69.079 | -62.2336 | -58.7944 | -57.3982 | -62.6597 | -64.9214 | -63.866 | -60.6601 | -69.9962 | -79.2914 | -82.6704 | -87.191 | -90.8765 | -93.0699 | -91.1368 | -84.1184 | -81.2554 | -78.0105 | -71.0989 | -70.9061 | -75.0442 | -77.2034 | -76.8556 | -69.9257
4 | 15 | 2020 | Summer | P, [%] | Expected | - | 11.51% | 10.37% | 9.799% | 9.566% | 10.44% | 10.82% | 10.64% | 10.11% | 11.67% | 13.22% | 13.78% | 14.53% | 15.15% | 15.51% | 15.19% | 14.02% | 13.54% | 13% | 11.85% | 11.82% | 12.51% | 12.87% | 12.81% | 11.65%
15 | 4 | 2020 | Summer | P, [MW] | Expected | - | 69.1384 | 62.2821 | 58.8377 | 57.4395 | 62.7089 | 64.9747 | 63.9168 | 60.7065 | 70.0587 | 79.3727 | 82.7588 | 87.2886 | 90.9824 | 93.181 | 91.2426 | 84.2083 | 81.3385 | 78.087 | 71.1627 | 70.9692 | 75.1145 | 77.2781 | 76.9292 | 69.9866
15 | 4 | 2020 | Summer | P, [%] | Expected | - | 11.52% | 10.38% | 9.806% | 9.573% | 10.45% | 10.83% | 10.65% | 10.12% | 11.68% | 13.23% | 13.79% | 14.55% | 15.16% | 15.53% | 15.21% | 14.03% | 13.56% | 13.01% | 11.86% | 11.83% | 12.52% | 12.88% | 12.82% | 11.66%
4 | 15 | 2020 | Summer | Q, [MVAr] | Expected | - | 1.4725 | 4.6981 | 3.889 | 4.3481 | 4.9503 | 7.8991 | 2.5453 | -7.1056 | -10.6364 | -15.3492 | -16.0093 | -14.847 | -15.1708 | -15.6757 | -13.4626 | -11.7494 | -8.1877 | -7.1721 | -8.0488 | -5.8733 | -3.3665 | -6.0353 | -2.1432 | 0.67089
4 | 15 | 2020 | Summer | Q, [%] | Expected | - | 0.2454% | 0.783% | 0.6482% | 0.7247% | 0.8251% | 1.317% | 0.4242% | 1.184% | 1.773% | 2.558% | 2.668% | 2.474% | 2.528% | 2.613% | 2.244% | 1.958% | 1.365% | 1.195% | 1.341% | 0.9789% | 0.5611% | 1.006% | 0.3572% | 0.1118%
15 | 4 | 2020 | Summer | Q, [MVAr] | Expected | - | -1.9992 | -5.3044 | -4.5335 | -5.0069 | -5.5516 | -8.4709 | -3.1343 | 6.4851 | 10.1323 | 14.9824 | 15.6941 | 14.5981 | 14.9825 | 15.5255 | 13.2739 | 11.445 | 7.8335 | 6.7695 | 7.5542 | 5.3733 | 2.9189 | 5.62 | 1.7197 | -1.187
15 | 4 | 2020 | Summer | Q, [%] | Expected | - | 0.0033319 | 0.0088407 | 0.0075558 | 0.0083448 | 0.0092527 | 0.014118 | 0.0052238 | 0.010809 | 0.016887 | 0.024971 | 0.026157 | 0.02433 | 0.024971 | 0.025876 | 0.022123 | 0.019075 | 0.013056 | 0.011283 | 0.01259 | 0.0089556 | 0.0048649 | 0.0093666 | 0.0028662 | 0.0019783
4 | 15 | 2020 | Summer | S, [MVA] | Expected | - | 69.0947 | 62.4106 | 58.9229 | 57.5627 | 62.855 | 65.4002 | 63.9167 | 61.0748 | 70.7998 | 80.7634 | 84.2063 | 88.4461 | 92.1341 | 94.3808 | 92.1257 | 84.935 | 81.6669 | 78.3395 | 71.5531 | 71.149 | 75.1197 | 77.439 | 76.8854 | 69.929
4 | 15 | 2020 | Summer | S, [%] | Expected | - | 11.52% | 10.4% | 9.82% | 9.594% | 10.48% | 10.9% | 10.65% | 10.18% | 11.8% | 13.46% | 14.03% | 14.74% | 15.36% | 15.73% | 15.35% | 14.16% | 13.61% | 13.06% | 11.93% | 11.86% | 12.52% | 12.91% | 12.81% | 11.65%
15 | 4 | 2020 | Summer | S, [MVA] | Expected | - | 69.1673 | 62.5075 | 59.0121 | 57.6573 | 62.9542 | 65.5245 | 63.9937 | 61.0519 | 70.7876 | 80.7744 | 84.2338 | 88.5008 | 92.2077 | 94.4656 | 92.2031 | 84.9825 | 81.7148 | 78.3799 | 71.5625 | 71.1723 | 75.1712 | 77.4822 | 76.9484 | 69.9967
15 | 4 | 2020 | Summer | S, [%] | Expected | - | 11.53% | 10.42% | 9.835% | 9.61% | 10.49% | 10.92% | 10.67% | 10.18% | 11.8% | 13.46% | 14.04% | 14.75% | 15.37% | 15.74% | 15.37% | 14.16% | 13.62% | 13.06% | 11.93% | 11.86% | 12.53% | 12.91% | 12.82% | 11.67%
4 | 103 | 2020 | Summer | P, [MW] | Expected | - | 30.1487 | 27.9631 | 26.3881 | 26.0197 | 29.3955 | 34.4535 | 28.1327 | 19.1851 | 23.2719 | 29.1437 | 30.9179 | 34.6195 | 37.2727 | 39.027 | 36.9053 | 31.9313 | 29.0423 | 27.8331 | 20.6574 | 20.0499 | 24.6061 | 24.9571 | 25.8102 | 24.3049
4 | 103 | 2020 | Summer | P, [%] | Expected | - | 12.26% | 11.37% | 10.73% | 10.58% | 11.95% | 14.01% | 11.44% | 7.799% | 9.46% | 11.85% | 12.57% | 14.07% | 15.15% | 15.86% | 15% | 12.98% | 11.81% | 11.31% | 8.397% | 8.15% | 10% | 10.15% | 10.49% | 9.88%
103 | 4 | 2020 | Summer | P, [MW] | Expected | - | -30.1355 | -27.9513 | -26.3776 | -26.0095 | -29.3825 | -34.4357 | -28.1213 | -19.1798 | -23.2641 | -29.1311 | -30.9038 | -34.6022 | -37.2527 | -39.0051 | -36.8859 | -31.9169 | -29.0304 | -27.8222 | -20.6514 | -20.0442 | -24.5974 | -24.9483 | -25.8005 | -24.296
103 | 4 | 2020 | Summer | P, [%] | Expected | - | 12.25% | 11.36% | 10.72% | 10.57% | 11.94% | 14% | 11.43% | 7.797% | 9.457% | 11.84% | 12.56% | 14.07% | 15.14% | 15.86% | 14.99% | 12.97% | 11.8% | 11.31% | 8.395% | 8.148% | 9.999% | 10.14% | 10.49% | 9.876%
4 | 103 | 2020 | Summer | Q, [MVAr] | Expected | - | -5.7449 | -7.9715 | -6.9911 | -7.0574 | -8.0692 | -9.3466 | -5.0709 | 2.2523 | 3.5763 | 6.9598 | 6.8507 | 5.3541 | 5.2512 | 5.681 | 3.5389 | 2.156 | -0.94194 | -0.92947 | -0.015248 | -1.798 | -3.5484 | -2.2544 | -5.2847 | -6.6485
4 | 103 | 2020 | Summer | Q, [%] | Expected | - | 2.335% | 3.24% | 2.842% | 2.869% | 3.28% | 3.799% | 2.061% | 0.9156% | 1.454% | 2.829% | 2.785% | 2.176% | 2.135% | 2.309% | 1.439% | 0.8764% | 0.3829% | 0.3778% | 0.006198% | 0.7309% | 1.442% | 0.9164% | 2.148% | 2.703%
103 | 4 | 2020 | Summer | Q, [MVAr] | Expected | - | 5.5208 | 7.7425 | 6.7573 | 6.8226 | 7.8442 | 9.1381 | 4.8408 | -2.5033 | -3.8182 | -7.1847 | -7.0704 | -5.5629 | -5.4509 | -5.8739 | -3.7407 | -2.375 | 0.71393 | 0.69804 | -0.23304 | 1.5485 | 3.3091 | 2.0157 | 5.0489 | 6.4096
103 | 4 | 2020 | Summer | Q, [%] | Expected | - | 0.022442 | 0.031474 | 0.027469 | 0.027734 | 0.031887 | 0.037147 | 0.019678 | 0.010176 | 0.015521 | 0.029206 | 0.028741 | 0.022614 | 0.022158 | 0.023878 | 0.015206 | 0.0096547 | 0.0029021 | 0.0028376 | 0.0009473 | 0.0062949 | 0.013451 | 0.0081939 | 0.020524 | 0.026055
4 | 103 | 2020 | Summer | S, [MVA] | Expected | - | 30.6912 | 29.0772 | 27.2985 | 26.9598 | 30.483 | 35.6988 | 28.5861 | 19.3168 | 23.5451 | 29.9633 | 31.6678 | 35.031 | 37.6408 | 39.4384 | 37.0746 | 32.0041 | 29.0575 | 27.8486 | 20.6574 | 20.1304 | 24.8606 | 25.0588 | 26.3457 | 25.1978
4 | 103 | 2020 | Summer | S, [%] | Expected | - | 12.48% | 11.82% | 11.1% | 10.96% | 12.39% | 14.51% | 11.62% | 7.852% | 9.571% | 12.18% | 12.87% | 14.24% | 15.3% | 16.03% | 15.07% | 13.01% | 11.81% | 11.32% | 8.397% | 8.183% | 10.11% | 10.19% | 10.71% | 10.24%
103 | 4 | 2020 | Summer | S, [MVA] | Expected | - | 30.637 | 29.0038 | 27.2294 | 26.8895 | 30.4116 | 35.6276 | 28.5349 | 19.3425 | 23.5753 | 30.004 | 31.7023 | 35.0465 | 37.6494 | 39.4449 | 37.0751 | 32.0052 | 29.0392 | 27.8309 | 20.6527 | 20.104 | 24.819 | 25.0296 | 26.2899 | 25.1273
103 | 4 | 2020 | Summer | S, [%] | Expected | - | 12.45% | 11.79% | 11.07% | 10.93% | 12.36% | 14.48% | 11.6% | 7.863% | 9.583% | 12.2% | 12.89% | 14.25% | 15.3% | 16.03% | 15.07% | 13.01% | 11.8% | 11.31% | 8.395% | 8.172% | 10.09% | 10.17% | 10.69% | 10.21%
5 | 42 | 2020 | Summer | P, [MW] | Expected | - | 5.9909 | 5.0894 | 3.5452 | 3.3648 | 3.732 | 4.1652 | 3.0621 | 0.5378 | 0.21801 | -0.20804 | -0.41722 | -0.51955 | -0.78929 | -0.70329 | -0.27695 | -0.28667 | -0.39161 | -0.47515 | -1.2637 | -1.431 | -0.099949 | -0.12765 | -0.15487 | 1.0543
5 | 42 | 2020 | Summer | P, [%] | Expected | - | 6.657% | 5.655% | 3.939% | 3.739% | 4.147% | 4.628% | 3.402% | 0.5976% | 0.2422% | 0.2312% | 0.4636% | 0.5773% | 0.877% | 0.7814% | 0.3077% | 0.3185% | 0.4351% | 0.5279% | 1.404% | 1.59% | 0.1111% | 0.1418% | 0.1721% | 1.171%
42 | 5 | 2020 | Summer | P, [MW] | Expected | - | -5.9611 | -5.0641 | -3.5262 | -3.3456 | -3.7113 | -4.1322 | -3.0443 | -0.53516 | -0.21729 | 0.2084 | 0.41879 | 0.52173 | 0.79177 | 0.70569 | 0.28048 | 0.29034 | 0.39499 | 0.47999 | 1.2679 | 1.4353 | 0.104 | 0.13105 | 0.15897 | -1.0464
42 | 5 | 2020 | Summer | P, [%] | Expected | - | 6.623% | 5.627% | 3.918% | 3.717% | 4.124% | 4.591% | 3.383% | 0.5946% | 0.2414% | 0.2316% | 0.4653% | 0.5797% | 0.8797% | 0.7841% | 0.3116% | 0.3226% | 0.4389% | 0.5333% | 1.409% | 1.595% | 0.1156% | 0.1456% | 0.1766% | 1.163%
5 | 42 | 2020 | Summer | Q, [MVAr] | Expected | - | -5.7901 | -5.8444 | -5.8683 | -6.0148 | -6.0656 | -7.7861 | -5.9154 | -2.9745 | -1.9097 | -1.5378 | -2.4509 | -2.7537 | -2.8163 | -2.808 | -3.3809 | -3.4354 | -3.314 | -3.8195 | -3.3599 | -3.3391 | -3.5874 | -3.3432 | -3.6033 | -4.5926
5 | 42 | 2020 | Summer | Q, [%] | Expected | - | 6.433% | 6.494% | 6.52% | 6.683% | 6.74% | 8.651% | 6.573% | 3.305% | 2.122% | 1.709% | 2.723% | 3.06% | 3.129% | 3.12% | 3.757% | 3.817% | 3.682% | 4.244% | 3.733% | 3.71% | 3.986% | 3.715% | 4.004% | 5.103%
42 | 5 | 2020 | Summer | Q, [MVAr] | Expected | - | 4.4301 | 4.4747 | 4.486 | 4.6331 | 4.688 | 6.4411 | 4.5346 | 1.5611 | 0.4944 | 0.12076 | 1.0378 | 1.3443 | 1.4075 | 1.3985 | 1.9737 | 2.027 | 1.9042 | 2.4154 | 1.9537 | 1.9323 | 2.1801 | 1.9348 | 2.1951 | 3.1905
42 | 5 | 2020 | Summer | Q, [%] | Expected | - | 0.049223 | 0.049719 | 0.049844 | 0.051478 | 0.052089 | 0.071568 | 0.050384 | 0.017346 | 0.0054934 | 0.0013417 | 0.011531 | 0.014936 | 0.015639 | 0.015538 | 0.02193 | 0.022522 | 0.021158 | 0.026838 | 0.021708 | 0.021471 | 0.024223 | 0.021498 | 0.02439 | 0.035451
5 | 42 | 2020 | Summer | S, [MVA] | Expected | - | 8.3316 | 7.7497 | 6.856 | 6.892 | 7.1217 | 8.8302 | 6.6609 | 3.0228 | 1.9221 | 1.5518 | 2.4861 | 2.8023 | 2.9248 | 2.8948 | 3.3922 | 3.4474 | 3.337 | 3.8489 | 3.5897 | 3.6328 | 3.5888 | 3.3456 | 3.6066 | 4.7121
5 | 42 | 2020 | Summer | S, [%] | Expected | - | 9.257% | 8.611% | 7.618% | 7.658% | 7.913% | 9.811% | 7.401% | 3.359% | 2.136% | 1.724% | 2.762% | 3.114% | 3.25% | 3.216% | 3.769% | 3.83% | 3.708% | 4.277% | 3.989% | 4.036% | 3.988% | 3.717% | 4.007% | 5.236%
42 | 5 | 2020 | Summer | S, [MVA] | Expected | - | 7.427 | 6.7578 | 5.706 | 5.7147 | 5.9792 | 7.6527 | 5.4617 | 1.6503 | 0.54004 | 0.24086 | 1.1191 | 1.442 | 1.6149 | 1.5664 | 1.9935 | 2.0477 | 1.9448 | 2.4626 | 2.3291 | 2.4071 | 2.1826 | 1.9392 | 2.2008 | 3.3578
42 | 5 | 2020 | Summer | S, [%] | Expected | - | 8.252% | 7.509% | 6.34% | 6.35% | 6.644% | 8.503% | 6.069% | 1.834% | 0.6% | 0.2676% | 1.243% | 1.602% | 1.794% | 1.74% | 2.215% | 2.275% | 2.161% | 2.736% | 2.588% | 2.675% | 2.425% | 2.155% | 2.445% | 3.731%
5 | 68 | 2020 | Summer | P, [MW] | Expected | - | 2.1107 | 2.1107 | 1.3068 | 1.3068 | 1.3068 | 1.3068 | 1.7255 | 2.1442 | 2.1442 | 2.1442 | 2.1442 | 2.1442 | 2.1442 | 2.1442 | 2.1442 | 2.1442 | 2.1442 | 2.1442 | 2.3451 | 2.9481 | 2.9481 | 2.9481 | 2.7387 | 2.1107
5 | 68 | 2020 | Summer | P, [%] | Expected | - | 1.716% | 1.716% | 1.062% | 1.062% | 1.062% | 1.062% | 1.403% | 1.743% | 1.743% | 1.743% | 1.743% | 1.743% | 1.743% | 1.743% | 1.743% | 1.743% | 1.743% | 1.743% | 1.907% | 2.397% | 2.397% | 2.397% | 2.227% | 1.716%
68 | 5 | 2020 | Summer | P, [MW] | Expected | - | -2.1105 | -2.1105 | -1.3067 | -1.3067 | -1.3067 | -1.3067 | -1.7253 | -2.144 | -2.144 | -2.144 | -2.144 | -2.144 | -2.144 | -2.144 | -2.144 | -2.144 | -2.144 | -2.144 | -2.3449 | -2.9478 | -2.9478 | -2.9478 | -2.7384 | -2.1105
68 | 5 | 2020 | Summer | P, [%] | Expected | - | 1.716% | 1.716% | 1.062% | 1.062% | 1.062% | 1.062% | 1.403% | 1.743% | 1.743% | 1.743% | 1.743% | 1.743% | 1.743% | 1.743% | 1.743% | 1.743% | 1.743% | 1.743% | 1.906% | 2.397% | 2.397% | 2.397% | 2.226% | 1.716%
5 | 68 | 2020 | Summer | Q, [MVAr] | Expected | - | 0.18286 | 0.18299 | 0.18292 | 0.183 | 0.18308 | 0.18411 | 0.18372 | -0.050774 | -0.28509 | -0.29781 | -0.23883 | -0.21752 | -0.21749 | -0.21758 | -0.21751 | -0.21771 | -0.21781 | -0.21738 | 0.18872 | 0.00065679 | 0.0006101 | 0.0006089 | 0.00031993 | -0.00030827
5 | 68 | 2020 | Summer | Q, [%] | Expected | - | 0.1487% | 0.1488% | 0.1487% | 0.1488% | 0.1488% | 0.1497% | 0.1494% | 0.04128% | 0.2318% | 0.2421% | 0.1942% | 0.1768% | 0.1768% | 0.1769% | 0.1768% | 0.177% | 0.1771% | 0.1767% | 0.1534% | 0.000534% | 0.000496% | 0.000495% | 0.0002601% | 0.0002506%
68 | 5 | 2020 | Summer | Q, [MVAr] | Expected | - | -0.36814 | -0.36814 | -0.36814 | -0.36814 | -0.36814 | -0.36814 | -0.36814 | -0.1337 | 0.10074 | 0.1133 | 0.054685 | 0.033752 | 0.033752 | 0.033752 | 0.033752 | 0.033752 | 0.033752 | 0.033752 | -0.37233 | -0.18394 | -0.18394 | -0.18394 | -0.18394 | -0.18394
68 | 5 | 2020 | Summer | Q, [%] | Expected | - | 0.002993 | 0.002993 | 0.002993 | 0.002993 | 0.002993 | 0.002993 | 0.002993 | 0.001087 | 0.000819 | 0.0009211 | 0.00044459 | 0.00027441 | 0.00027441 | 0.00027441 | 0.00027441 | 0.00027441 | 0.00027441 | 0.00027441 | 0.0030271 | 0.0014955 | 0.0014955 | 0.0014955 | 0.0014955 | 0.0014955
5 | 68 | 2020 | Summer | S, [MVA] | Expected | - | 2.1186 | 2.1186 | 1.3195 | 1.3195 | 1.3195 | 1.3197 | 1.7352 | 2.1448 | 2.163 | 2.1647 | 2.1574 | 2.1552 | 2.1552 | 2.1552 | 2.1552 | 2.1552 | 2.1552 | 2.1551 | 2.3527 | 2.9481 | 2.9481 | 2.9481 | 2.7387 | 2.1107
5 | 68 | 2020 | Summer | S, [%] | Expected | - | 1.722% | 1.722% | 1.073% | 1.073% | 1.073% | 1.073% | 1.411% | 1.744% | 1.759% | 1.76% | 1.754% | 1.752% | 1.752% | 1.752% | 1.752% | 1.752% | 1.752% | 1.752% | 1.913% | 2.397% | 2.397% | 2.397% | 2.227% | 1.716%
68 | 5 | 2020 | Summer | S, [MVA] | Expected | - | 2.1423 | 2.1423 | 1.3576 | 1.3576 | 1.3576 | 1.3576 | 1.7642 | 2.1481 | 2.1463 | 2.147 | 2.1447 | 2.1442 | 2.1442 | 2.1442 | 2.1442 | 2.1442 | 2.1442 | 2.1442 | 2.3743 | 2.9535 | 2.9535 | 2.9535 | 2.7446 | 2.1185
68 | 5 | 2020 | Summer | S, [%] | Expected | - | 1.742% | 1.742% | 1.104% | 1.104% | 1.104% | 1.104% | 1.434% | 1.746% | 1.745% | 1.745% | 1.744% | 1.743% | 1.743% | 1.743% | 1.743% | 1.743% | 1.743% | 1.743% | 1.93% | 2.401% | 2.401% | 2.401% | 2.231% | 1.722%
7 | 9 | 2020 | Summer | P, [MW] | Expected | - | 36.8009 | 36.0005 | 36.0009 | 36.0007 | 36.001 | 36.0003 | 36.0002 | 36.431 | 36.0013 | 41.8093 | 39.9712 | 36.9405 | 36.0289 | 36.0342 | 36.0006 | 36.0007 | 36.0018 | 36.0027 | 43.7695 | 44.4281 | 39.7776 | 41.8135 | 39.463 | 36.0471
7 | 9 | 2020 | Summer | P, [%] | Expected | - | 14.96% | 14.63% | 14.63% | 14.63% | 14.63% | 14.63% | 14.63% | 14.81% | 14.63% | 17% | 16.25% | 15.02% | 14.65% | 14.65% | 14.63% | 14.63% | 14.63% | 14.64% | 17.79% | 18.06% | 16.17% | 17% | 16.04% | 14.65%
9 | 7 | 2020 | Summer | P, [MW] | Expected | - | -36.7567 | -35.9584 | -35.959 | -35.9587 | -35.959 | -35.9581 | -35.9579 | -36.3878 | -35.9593 | -41.7536 | -39.9195 | -36.8959 | -35.9864 | -35.9917 | -35.9581 | -35.9581 | -35.9593 | -35.9598 | -43.7075 | -44.3644 | -39.7261 | -41.757 | -39.4125 | -36.0046
9 | 7 | 2020 | Summer | P, [%] | Expected | - | 14.94% | 14.62% | 14.62% | 14.62% | 14.62% | 14.62% | 14.62% | 14.79% | 14.62% | 16.97% | 16.23% | 15% | 14.63% | 14.63% | 14.62% | 14.62% | 14.62% | 14.62% | 17.77% | 18.03% | 16.15% | 16.97% | 16.02% | 14.64%
7 | 9 | 2020 | Summer | Q, [MVAr] | Expected | - | bar: 0 to 23
7 | 9 | 2020 | Summer | Q, [%] | Expected | - | 3.252% | 3.252% | 3.252% | 3.252% | 3.252% | 3.252% | 3.252% | 3.252% | 3.252% | 3.252% | 3.252% | 3.252% | 3.252% | 3.252% | 3.252% | 3.252% | 3.252% | 3.252% | 3.252% | 3.252% | 3.252% | 3.252% | 3.252% | 3.252%
9 | 7 | 2020 | Summer | Q, [MVAr] | Expected | - | 7.6279 | 7.6174 | 7.6146 | 7.6153 | 7.6146 | 7.6188 | 7.6196 | 7.6224 | 7.6149 | 7.6605 | 7.6529 | 7.6302 | 7.6225 | 7.6218 | 7.6241 | 7.6244 | 7.6238 | 7.6299 | 7.6915 | 7.6966 | 7.6542 | 7.6703 | 7.6485 | 7.6211
9 | 7 | 2020 | Summer | Q, [%] | Expected | - | 0.031008 | 0.030965 | 0.030954 | 0.030956 | 0.030954 | 0.030971 | 0.030974 | 0.030985 | 0.030955 | 0.03114 | 0.031109 | 0.031017 | 0.030986 | 0.030983 | 0.030992 | 0.030994 | 0.030991 | 0.031016 | 0.031266 | 0.031287 | 0.031114 | 0.03118 | 0.031091 | 0.03098
7 | 9 | 2020 | Summer | S, [MVA] | Expected | - | 37.6604 | 36.8787 | 36.8791 | 36.8789 | 36.8792 | 36.8785 | 36.8783 | 37.299 | 36.8795 | 42.5678 | 40.7639 | 37.7968 | 36.9064 | 36.9115 | 36.8788 | 36.8788 | 36.88 | 36.8808 | 44.4946 | 45.1426 | 40.5741 | 42.5719 | 40.2657 | 36.9241
7 | 9 | 2020 | Summer | S, [%] | Expected | - | 15.31% | 14.99% | 14.99% | 14.99% | 14.99% | 14.99% | 14.99% | 15.16% | 14.99% | 17.3% | 16.57% | 15.36% | 15% | 15% | 14.99% | 14.99% | 14.99% | 14.99% | 18.09% | 18.35% | 16.49% | 17.31% | 16.37% | 15.01%
9 | 7 | 2020 | Summer | S, [MVA] | Expected | - | 37.5398 | 36.7564 | 36.7563 | 36.7563 | 36.7564 | 36.7563 | 36.7563 | 37.1776 | 36.7568 | 42.4505 | 40.6465 | 37.6766 | 36.7848 | 36.7899 | 36.7575 | 36.7575 | 36.7586 | 36.7603 | 44.3791 | 45.0271 | 40.4568 | 42.4556 | 40.1478 | 36.8023
9 | 7 | 2020 | Summer | S, [%] | Expected | - | 15.26% | 14.94% | 14.94% | 14.94% | 14.94% | 14.94% | 14.94% | 15.11% | 14.94% | 17.26% | 16.52% | 15.32% | 14.95% | 14.96% | 14.94% | 14.94% | 14.94% | 14.94% | 18.04% | 18.3% | 16.45% | 17.26% | 16.32% | 14.96%
8 | 14 | 2020 | Summer | P, [MW] | Expected | - | -7.1812 | -6.9238 | -7.2238 | -7.1435 | -8.0735 | -9.2447 | -7.8585 | -5.154 | -4.6298 | -5.0654 | -4.8995 | -5.0563 | -4.9257 | -5.0286 | -5.3764 | -4.7302 | -4.5452 | -4.6981 | -5.1552 | -5.2973 | -6.4283 | -5.7551 | -6.0806 | -7.0573
8 | 14 | 2020 | Summer | P, [%] | Expected | - | 2.309% | 2.226% | 2.323% | 2.297% | 2.596% | 2.973% | 2.527% | 1.657% | 1.489% | 1.629% | 1.575% | 1.626% | 1.584% | 1.617% | 1.729% | 1.521% | 1.461% | 1.511% | 1.658% | 1.703% | 2.067% | 1.851% | 1.955% | 2.269%
14 | 8 | 2020 | Summer | P, [MW] | Expected | - | 7.2108 | 6.9535 | 7.2538 | 7.1735 | 8.1036 | 9.2753 | 7.8886 | 5.1838 | 4.6596 | 5.0949 | 4.9286 | 5.085 | 4.9538 | 5.0565 | 5.4045 | 4.7584 | 4.5734 | 4.7265 | 5.1842 | 5.3261 | 6.4573 | 5.7836 | 6.1092 | 7.0868
14 | 8 | 2020 | Summer | P, [%] | Expected | - | 2.319% | 2.236% | 2.332% | 2.307% | 2.606% | 2.982% | 2.537% | 1.667% | 1.498% | 1.638% | 1.585% | 1.635% | 1.593% | 1.626% | 1.738% | 1.53% | 1.471% | 1.52% | 1.667% | 1.713% | 2.076% | 1.86% | 1.964% | 2.279%
8 | 14 | 2020 | Summer | Q, [MVAr] | Expected | - | -26.7139 | -26.8148 | -26.8522 | -26.8595 | -26.6718 | -26.4828 | -26.7509 | -27.2787 | -27.3625 | -27.1686 | -27.06 | -26.8595 | -26.6757 | -26.6204 | -26.5932 | -26.743 | -26.7938 | -26.8794 | -26.9809 | -26.8806 | -26.6953 | -26.6661 | -26.6456 | -26.73
8 | 14 | 2020 | Summer | Q, [%] | Expected | - | 8.59% | 8.622% | 8.634% | 8.636% | 8.576% | 8.515% | 8.602% | 8.771% | 8.798% | 8.736% | 8.701% | 8.636% | 8.577% | 8.56% | 8.551% | 8.599% | 8.615% | 8.643% | 8.676% | 8.643% | 8.584% | 8.574% | 8.568% | 8.595%
14 | 8 | 2020 | Summer | Q, [MVAr] | Expected | - | 23.3106 | 23.4141 | 23.4576 | 23.4643 | 23.278 | 23.0944 | 23.3589 | 23.8836 | 23.9664 | 23.7661 | 23.6491 | 23.4387 | 23.2427 | 23.1853 | 23.1607 | 23.3117 | 23.3634 | 23.4557 | 23.5684 | 23.4638 | 23.2814 | 23.2422 | 23.2245 | 23.3261
14 | 8 | 2020 | Summer | Q, [%] | Expected | - | 0.074954 | 0.075287 | 0.075426 | 0.075448 | 0.074849 | 0.074258 | 0.075109 | 0.076796 | 0.077063 | 0.076418 | 0.076042 | 0.075366 | 0.074735 | 0.074551 | 0.074472 | 0.074957 | 0.075123 | 0.07542 | 0.075783 | 0.075446 | 0.07486 | 0.074734 | 0.074677 | 0.075004
8 | 14 | 2020 | Summer | S, [MVA] | Expected | - | 27.6623 | 27.6943 | 27.8069 | 27.7932 | 27.8669 | 28.05 | 27.8813 | 27.7613 | 27.7514 | 27.6368 | 27.4999 | 27.3313 | 27.1267 | 27.0911 | 27.1313 | 27.1581 | 27.1766 | 27.2869 | 27.469 | 27.3976 | 27.4584 | 27.2801 | 27.3306 | 27.646
8 | 14 | 2020 | Summer | S, [%] | Expected | - | 8.895% | 8.905% | 8.941% | 8.937% | 8.96% | 9.019% | 8.965% | 8.926% | 8.923% | 8.886% | 8.842% | 8.788% | 8.722% | 8.711% | 8.724% | 8.733% | 8.738% | 8.774% | 8.832% | 8.81% | 8.829% | 8.772% | 8.788% | 8.889%
14 | 8 | 2020 | Summer | S, [MVA] | Expected | - | 24.4004 | 24.4248 | 24.5535 | 24.5363 | 24.6482 | 24.8873 | 24.655 | 24.4397 | 24.4152 | 24.306 | 24.1573 | 23.984 | 23.7648 | 23.7303 | 23.7829 | 23.7924 | 23.8068 | 23.9272 | 24.1318 | 24.0607 | 24.1603 | 23.951 | 24.0146 | 24.3789
14 | 8 | 2020 | Summer | S, [%] | Expected | - | 7.846% | 7.854% | 7.895% | 7.889% | 7.925% | 8.002% | 7.928% | 7.858% | 7.851% | 7.815% | 7.768% | 7.712% | 7.641% | 7.63% | 7.647% | 7.65% | 7.655% | 7.694% | 7.759% | 7.737% | 7.769% | 7.701% | 7.722% | 7.839%
9 | 10 | 2020 | Summer | P, [MW] | Expected | - | 1.1213 | 1.3118 | 1.0181 | 0.5607 | -0.41285 | 0.98343 | 5.1153 | 4.2766 | -4.9856 | -5.3449 | -7.1234 | -6.8702 | -6.5535 | -6.5884 | -5.5148 | -5.5483 | -6.2605 | -6.4413 | 3.8035 | 4.3624 | 3.7106 | 4.2503 | 3.3776 | 2.414
9 | 10 | 2020 | Summer | P, [%] | Expected | - | 0.9116% | 1.066% | 0.8277% | 0.4559% | 0.3356% | 0.7995% | 4.159% | 3.477% | 4.053% | 4.345% | 5.791% | 5.586% | 5.328% | 5.356% | 4.484% | 4.511% | 5.09% | 5.237% | 3.092% | 3.547% | 3.017% | 3.456% | 2.746% | 1.963%
10 | 9 | 2020 | Summer | P, [MW] | Expected | - | -0.95742 | -1.1528 | -0.87649 | -0.41408 | 0.5508 | -0.8157 | -4.9342 | -4.1366 | 5.0881 | 5.433 | 7.2073 | 6.9569 | 6.6357 | 6.6688 | 5.5978 | 5.6413 | 6.3598 | 6.5691 | -3.6432 | -4.2097 | -3.5563 | -4.1105 | -3.235 | -2.259
10 | 9 | 2020 | Summer | P, [%] | Expected | - | 0.7784% | 0.9372% | 0.7126% | 0.3366% | 0.4478% | 0.6632% | 4.012% | 3.363% | 4.137% | 4.417% | 5.86% | 5.656% | 5.395% | 5.422% | 4.551% | 4.586% | 5.171% | 5.341% | 2.962% | 3.423% | 2.891% | 3.342% | 2.63% | 1.837%
9 | 10 | 2020 | Summer | Q, [MVAr] | Expected | - | -23.2751 | -22.9956 | -21.8017 | -22.1768 | -21.5461 | -23.5955 | -23.9454 | -21.1879 | -17.9528 | -16.514 | -15.2363 | -15.6128 | -15.286 | -15.0888 | -15.777 | -16.7508 | -17.1051 | -19.4521 | -22.69 | -22.0592 | -22.289 | -21.1449 | -21.5427 | -22.5613
9 | 10 | 2020 | Summer | Q, [%] | Expected | - | 18.92% | 18.7% | 17.72% | 18.03% | 17.52% | 19.18% | 19.47% | 17.23% | 14.6% | 13.43% | 12.39% | 12.69% | 12.43% | 12.27% | 12.83% | 13.62% | 13.91% | 15.81% | 18.45% | 17.93% | 18.12% | 17.19% | 17.51% | 18.34%
10 | 9 | 2020 | Summer | Q, [MVAr] | Expected | - | 22.4578 | 22.1539 | 20.8972 | 21.2899 | 20.629 | 22.7852 | 23.183 | 20.2891 | 16.9195 | 15.4282 | 14.1536 | 14.5445 | 14.202 | 13.9975 | 14.6994 | 15.7061 | 16.0797 | 18.5315 | 21.8666 | 21.2091 | 21.4441 | 20.2492 | 20.6542 | 21.7136
10 | 9 | 2020 | Summer | Q, [%] | Expected | - | 0.18258 | 0.18011 | 0.1699 | 0.17309 | 0.16772 | 0.18525 | 0.18848 | 0.16495 | 0.13756 | 0.12543 | 0.11507 | 0.11825 | 0.11546 | 0.1138 | 0.11951 | 0.12769 | 0.13073 | 0.15066 | 0.17778 | 0.17243 | 0.17434 | 0.16463 | 0.16792 | 0.17653
9 | 10 | 2020 | Summer | S, [MVA] | Expected | - | 23.3021 | 23.033 | 21.8254 | 22.1838 | 21.55 | 23.616 | 24.4857 | 21.6152 | 18.6322 | 17.3574 | 16.8192 | 17.0575 | 16.6316 | 16.4644 | 16.7131 | 17.6457 | 18.2148 | 20.4909 | 23.0065 | 22.4864 | 22.5957 | 21.5678 | 21.8059 | 22.69
9 | 10 | 2020 | Summer | S, [%] | Expected | - | 18.94% | 18.73% | 17.74% | 18.04% | 17.52% | 19.2% | 19.91% | 17.57% | 15.15% | 14.11% | 13.67% | 13.87% | 13.52% | 13.39% | 13.59% | 14.35% | 14.81% | 16.66% | 18.7% | 18.28% | 18.37% | 17.53% | 17.73% | 18.45%
10 | 9 | 2020 | Summer | S, [MVA] | Expected | - | 22.4782 | 22.1838 | 20.9156 | 21.2939 | 20.6363 | 22.7998 | 23.7023 | 20.7065 | 17.668 | 16.3568 | 15.883 | 16.1227 | 15.6758 | 15.505 | 15.7292 | 16.6885 | 17.2917 | 19.6614 | 22.168 | 21.6229 | 21.737 | 20.6622 | 20.906 | 21.8308
10 | 9 | 2020 | Summer | S, [%] | Expected | - | 18.27% | 18.04% | 17% | 17.31% | 16.78% | 18.54% | 19.27% | 16.83% | 14.36% | 13.3% | 12.91% | 13.11% | 12.74% | 12.61% | 12.79% | 13.57% | 14.06% | 15.98% | 18.02% | 17.58% | 17.67% | 16.8% | 17% | 17.75%
9 | 16 | 2020 | Summer | P, [MW] | Expected | - | 12.5466 | 15.4666 | 13.1223 | 14.5226 | 14.0338 | 17.797 | 24.9934 | 19.5247 | 21.0646 | 19.9986 | 20.2527 | 21.7519 | 21.6353 | 20.5154 | 20.0125 | 19.536 | 18.752 | 18.6492 | 17.2956 | 17.7496 | 17.8321 | 18.5094 | 17.1347 | 14.5479
9 | 16 | 2020 | Summer | P, [%] | Expected | - | 10.2% | 12.57% | 10.67% | 11.81% | 11.41% | 14.47% | 20.32% | 15.87% | 17.13% | 16.26% | 16.47% | 17.68% | 17.59% | 16.68% | 16.27% | 15.88% | 15.25% | 15.16% | 14.06% | 14.43% | 14.5% | 15.05% | 13.93% | 11.83%
16 | 9 | 2020 | Summer | P, [MW] | Expected | - | -12.5298 | -15.4435 | -13.106 | -14.5029 | -14.0155 | -17.7675 | -24.9356 | -19.4896 | -21.0243 | -19.9625 | -20.2151 | -21.7082 | -21.5921 | -20.4765 | -19.9746 | -19.4995 | -18.7179 | -18.6141 | -17.2666 | -17.7194 | -17.801 | -18.4766 | -17.1062 | -14.5265
16 | 9 | 2020 | Summer | P, [%] | Expected | - | 10.19% | 12.56% | 10.66% | 11.79% | 11.39% | 14.45% | 20.27% | 15.85% | 17.09% | 16.23% | 16.44% | 17.65% | 17.55% | 16.65% | 16.24% | 15.85% | 15.22% | 15.13% | 14.04% | 14.41% | 14.47% | 15.02% | 13.91% | 11.81%
9 | 16 | 2020 | Summer | Q, [MVAr] | Expected | - | -5.2553 | -4.0254 | -2.9766 | -2.6352 | -2.5237 | -2.7739 | -3.1217 | -2.0901 | -0.64927 | 0.59943 | -1.2885 | -1.9217 | -1.7619 | -1.9502 | -3.4424 | -4.0026 | -4.5895 | -5.7788 | -4.1898 | -3.9335 | -4.7865 | -4.1051 | -4.5051 | -4.8112
9 | 16 | 2020 | Summer | Q, [%] | Expected | - | 4.273% | 3.273% | 2.42% | 2.142% | 2.052% | 2.255% | 2.538% | 1.699% | 0.5279% | 0.4873% | 1.048% | 1.562% | 1.432% | 1.586% | 2.799% | 3.254% | 3.731% | 4.698% | 3.406% | 3.198% | 3.891% | 3.337% | 3.663% | 3.912%
16 | 9 | 2020 | Summer | Q, [MVAr] | Expected | - | 4.9282 | 3.7176 | 2.6442 | 2.3147 | 2.1983 | 2.4888 | 2.9332 | 1.8243 | 0.39874 | -0.86543 | 1.0318 | 1.687 | 1.5252 | 1.6984 | 3.1883 | 3.7441 | 4.3226 | 5.5187 | 3.9054 | 3.6527 | 4.509 | 3.8321 | 4.2172 | 4.4991
16 | 9 | 2020 | Summer | Q, [%] | Expected | - | 0.040066 | 0.030225 | 0.021497 | 0.018819 | 0.017872 | 0.020234 | 0.023847 | 0.014832 | 0.0032418 | 0.007036 | 0.0083885 | 0.013716 | 0.0124 | 0.013808 | 0.025921 | 0.03044 | 0.035143 | 0.044868 | 0.031751 | 0.029697 | 0.036658 | 0.031155 | 0.034286 | 0.036578
9 | 16 | 2020 | Summer | S, [MVA] | Expected | - | 13.6028 | 15.9819 | 13.4557 | 14.7597 | 14.2589 | 18.0119 | 25.1876 | 19.6363 | 21.0746 | 20.0076 | 20.2937 | 21.8366 | 21.7069 | 20.6078 | 20.3064 | 19.9418 | 19.3055 | 19.5241 | 17.7958 | 18.1802 | 18.4634 | 18.9592 | 17.7171 | 15.3228
9 | 16 | 2020 | Summer | S, [%] | Expected | - | 11.06% | 12.99% | 10.94% | 12% | 11.59% | 14.64% | 20.48% | 15.96% | 17.13% | 16.27% | 16.5% | 17.75% | 17.65% | 16.75% | 16.51% | 16.21% | 15.7% | 15.87% | 14.47% | 14.78% | 15.01% | 15.41% | 14.4% | 12.46%
16 | 9 | 2020 | Summer | S, [MVA] | Expected | - | 13.4641 | 15.8846 | 13.3701 | 14.6864 | 14.1868 | 17.9409 | 25.1075 | 19.5748 | 21.0281 | 19.9812 | 20.2414 | 21.7736 | 21.6459 | 20.5468 | 20.2275 | 19.8557 | 19.2105 | 19.4149 | 17.7027 | 18.092 | 18.3632 | 18.8699 | 17.6183 | 15.2073
16 | 9 | 2020 | Summer | S, [%] | Expected | - | 10.95% | 12.91% | 10.87% | 11.94% | 11.53% | 14.59% | 20.41% | 15.91% | 17.1% | 16.24% | 16.46% | 17.7% | 17.6% | 16.7% | 16.45% | 16.14% | 15.62% | 15.78% | 14.39% | 14.71% | 14.93% | 15.34% | 14.32% | 12.36%
10 | 15 | 2020 | Summer | P, [MW] | Expected | - | -20.8821 | -17.362 | -17.6227 | -16.4054 | -17.5246 | -16.1523 | -15.5735 | -23.9046 | -7.3962 | -8.4118 | -5.259 | -5.5 | -5.5164 | -5.3991 | -6.0708 | -5.9767 | -5.855 | -5.9565 | -24.247 | -25.1332 | -23.5374 | -24.6213 | -22.7167 | -20.981
10 | 15 | 2020 | Summer | P, [%] | Expected | - | 16.98% | 14.12% | 14.33% | 13.34% | 14.25% | 13.13% | 12.66% | 19.43% | 6.013% | 6.839% | 4.276% | 4.472% | 4.485% | 4.389% | 4.936% | 4.859% | 4.76% | 4.843% | 19.71% | 20.43% | 19.14% | 20.02% | 18.47% | 17.06%
15 | 10 | 2020 | Summer | P, [MW] | Expected | - | 20.9955 | 17.4374 | 17.6949 | 16.4709 | 17.5954 | 16.2226 | 15.6513 | 24.0497 | 7.4514 | 8.4621 | 5.3811 | 5.6457 | 5.6638 | 5.5411 | 6.2351 | 6.1286 | 5.991 | 6.1197 | 24.4085 | 25.3017 | 23.6921 | 24.784 | 22.8539 | 21.0992
15 | 10 | 2020 | Summer | P, [%] | Expected | - | 17.07% | 14.18% | 14.39% | 13.39% | 14.31% | 13.19% | 12.72% | 19.55% | 6.058% | 6.88% | 4.375% | 4.59% | 4.605% | 4.505% | 5.069% | 4.983% | 4.871% | 4.975% | 19.84% | 20.57% | 19.26% | 20.15% | 18.58% | 17.15%
10 | 15 | 2020 | Summer | Q, [MVAr] | Expected | - | -13.4378 | -10.5843 | -9.2245 | -9.5462 | -9.0143 | -11.22 | -13.6014 | -14.6057 | -15.9387 | -14.5214 | -25.2752 | -27.5791 | -27.7345 | -27.2502 | -29.1779 | -28.0631 | -26.5608 | -29.1072 | -16.8341 | -16.6263 | -16.7839 | -16.4775 | -15.0557 | -14.2092
10 | 15 | 2020 | Summer | Q, [%] | Expected | - | 10.93% | 8.605% | 7.5% | 7.761% | 7.329% | 9.122% | 11.06% | 11.87% | 12.96% | 11.81% | 20.55% | 22.42% | 22.55% | 22.15% | 23.72% | 22.82% | 21.59% | 23.66% | 13.69% | 13.52% | 13.65% | 13.4% | 12.24% | 11.55%
15 | 10 | 2020 | Summer | Q, [MVAr] | Expected | - | 12.9611 | 9.9723 | 8.6005 | 8.8989 | 8.3854 | 10.5906 | 12.9992 | 14.2412 | 15.2574 | 13.8222 | 24.833 | 27.221 | 27.3823 | 26.8791 | 28.8859 | 27.727 | 26.1681 | 28.8115 | 16.5283 | 16.345 | 16.4543 | 16.1758 | 14.6634 | 13.7497
15 | 10 | 2020 | Summer | Q, [%] | Expected | - | 0.10537 | 0.081076 | 0.069922 | 0.072349 | 0.068174 | 0.086103 | 0.10568 | 0.11578 | 0.12404 | 0.11238 | 0.20189 | 0.22131 | 0.22262 | 0.21853 | 0.23485 | 0.22542 | 0.21275 | 0.23424 | 0.13438 | 0.13289 | 0.13377 | 0.13151 | 0.11921 | 0.11179
10 | 15 | 2020 | Summer | S, [MVA] | Expected | - | 24.8321 | 20.3339 | 19.8909 | 18.9807 | 19.7071 | 19.6668 | 20.6768 | 28.0135 | 17.5712 | 16.7818 | 25.8166 | 28.1222 | 28.2778 | 27.7799 | 29.8028 | 28.6925 | 27.1985 | 29.7104 | 29.5178 | 30.1349 | 28.9086 | 29.6263 | 27.253 | 25.3398
10 | 15 | 2020 | Summer | S, [%] | Expected | - | 20.19% | 16.53% | 16.17% | 15.43% | 16.02% | 15.99% | 16.81% | 22.78% | 14.29% | 13.64% | 20.99% | 22.86% | 22.99% | 22.59% | 24.23% | 23.33% | 22.11% | 24.15% | 24% | 24.5% | 23.5% | 24.09% | 22.16% | 20.6%
15 | 10 | 2020 | Summer | S, [MVA] | Expected | - | 24.6738 | 20.0876 | 19.6742 | 18.7211 | 19.4914 | 19.3736 | 20.3456 | 27.95 | 16.9798 | 16.2068 | 25.4093 | 27.8003 | 27.9619 | 27.4443 | 29.5512 | 28.3963 | 26.8451 | 29.4542 | 29.4781 | 30.122 | 28.8455 | 29.5957 | 27.1536 | 25.1839
15 | 10 | 2020 | Summer | S, [%] | Expected | - | 20.06% | 16.33% | 16% | 15.22% | 15.85% | 15.75% | 16.54% | 22.72% | 13.8% | 13.18% | 20.66% | 22.6% | 22.73% | 22.31% | 24.03% | 23.09% | 21.83% | 23.95% | 23.97% | 24.49% | 23.45% | 24.06% | 22.08% | 20.47%
11 | 13 | 2020 | Summer | P, [MW] | Expected | - | -25.0966 | -26.9895 | -27.937 | -27.3468 | -11.0905 | -10.0852 | -26.6988 | -22.7037 | -15.508 | -16.1639 | -16.9279 | -14.3289 | -13.7407 | -15.1468 | -10.6087 | -12.9826 | -13.9421 | -13.5014 | -17.9365 | -17.4099 | -17.3599 | -15.6256 | -18.1972 | -20.7688
11 | 13 | 2020 | Summer | P, [%] | Expected | - | 1.887% | 2.029% | 2.101% | 2.056% | 0.8339% | 0.7583% | 2.007% | 1.707% | 1.166% | 1.215% | 1.273% | 1.077% | 1.033% | 1.139% | 0.7976% | 0.9761% | 1.048% | 1.015% | 1.349% | 1.309% | 1.305% | 1.175% | 1.368% | 1.562%
13 | 11 | 2020 | Summer | P, [MW] | Expected | - | 26.5989 | 28.6463 | 29.6203 | 29.0186 | 12.7248 | 11.7784 | 28.3303 | 23.917 | 16.5118 | 17.1083 | 17.8941 | 15.297 | 14.6925 | 16.1188 | 11.6395 | 14.024 | 14.9929 | 14.5848 | 19.0229 | 18.5011 | 18.5425 | 16.7339 | 19.4014 | 22.0565
13 | 11 | 2020 | Summer | P, [%] | Expected | - | 2% | 2.154% | 2.227% | 2.182% | 0.9568% | 0.8856% | 2.13% | 1.798% | 1.241% | 1.286% | 1.345% | 1.15% | 1.105% | 1.212% | 0.8752% | 1.054% | 1.127% | 1.097% | 1.43% | 1.391% | 1.394% | 1.258% | 1.459% | 1.658%
11 | 13 | 2020 | Summer | Q, [MVAr] | Expected | - | -375.9417 | -393.0182 | -395.8089 | -394.6065 | -391.4043 | -397.7969 | -390.2732 | -341.1031 | -313.2722 | -304.6422 | -307.7752 | -308.211 | -305.8641 | -308.7243 | -317.3024 | -318.6892 | -319.9415 | -324.4492 | -324.6239 | -325.3076 | -337.4757 | -327.7326 | -340.2276 | -350.6455
11 | 13 | 2020 | Summer | Q, [%] | Expected | - | 28.27% | 29.55% | 29.76% | 29.67% | 29.43% | 29.91% | 29.34% | 25.65% | 23.55% | 22.91% | 23.14% | 23.17% | 23% | 23.21% | 23.86% | 23.96% | 24.06% | 24.39% | 24.41% | 24.46% | 25.37% | 24.64% | 25.58% | 26.36%
13 | 11 | 2020 | Summer | Q, [MVAr] | Expected | - | 356.7354 | 375.4918 | 378.5701 | 377.2421 | 373.6301 | 380.6617 | 372.471 | 318.7429 | 288.6143 | 279.3302 | 282.7029 | 283.1604 | 280.6337 | 283.7161 | 292.94 | 294.444 | 295.7989 | 300.6646 | 300.8729 | 301.6091 | 314.7793 | 304.2224 | 317.7678 | 329.0989
13 | 11 | 2020 | Summer | Q, [%] | Expected | - | 0.26822 | 0.28232 | 0.28464 | 0.28364 | 0.28092 | 0.28621 | 0.28005 | 0.23966 | 0.217 | 0.21002 | 0.21256 | 0.2129 | 0.211 | 0.21332 | 0.22026 | 0.22139 | 0.22241 | 0.22606 | 0.22622 | 0.22677 | 0.23668 | 0.22874 | 0.23892 | 0.24744
11 | 13 | 2020 | Summer | S, [MVA] | Expected | - | 376.7785 | 393.9439 | 396.7936 | 395.553 | 391.5614 | 397.9247 | 391.1854 | 341.8578 | 313.6558 | 305.0707 | 308.2404 | 308.5439 | 306.1726 | 309.0956 | 317.4797 | 318.9535 | 320.2451 | 324.73 | 325.119 | 325.7731 | 337.9219 | 328.1049 | 340.7139 | 351.2601
11 | 13 | 2020 | Summer | S, [%] | Expected | - | 28.33% | 29.62% | 29.83% | 29.74% | 29.44% | 29.92% | 29.41% | 25.7% | 23.58% | 22.94% | 23.18% | 23.2% | 23.02% | 23.24% | 23.87% | 23.98% | 24.08% | 24.42% | 24.45% | 24.49% | 25.41% | 24.67% | 25.62% | 26.41%
13 | 11 | 2020 | Summer | S, [MVA] | Expected | - | 357.7256 | 376.583 | 379.7271 | 378.3565 | 373.8468 | 380.8438 | 373.5469 | 319.639 | 289.0862 | 279.8536 | 283.2686 | 283.5733 | 281.0181 | 284.1736 | 293.1711 | 294.7778 | 296.1787 | 301.0181 | 301.4737 | 302.176 | 315.325 | 304.6822 | 318.3595 | 329.8372
13 | 11 | 2020 | Summer | S, [%] | Expected | - | 26.9% | 28.31% | 28.55% | 28.45% | 28.11% | 28.63% | 28.09% | 24.03% | 21.74% | 21.04% | 21.3% | 21.32% | 21.13% | 21.37% | 22.04% | 22.16% | 22.27% | 22.63% | 22.67% | 22.72% | 23.71% | 22.91% | 23.94% | 24.8%
12 | 72 | 2020 | Summer | P, [MW] | Expected | - | 26.223 | 24.9577 | 23.3529 | 24.4084 | 14.3365 | 23.8323 | 24.8782 | 1.7098 | 0.11166 | 0.94133 | 2.8836 | 2.6446 | 4.5672 | 7.4056 | 6.2303 | 3.7862 | 4.2622 | 2.6335 | 2.5575 | 2.6056 | 13.3624 | 9.8131 | 15.4536 | 20.5314
12 | 72 | 2020 | Summer | P, [%] | Expected | - | 10.66% | 10.15% | 9.493% | 9.922% | 5.828% | 9.688% | 10.11% | 0.695% | 0.04539% | 0.3827% | 1.172% | 1.075% | 1.857% | 3.01% | 2.533% | 1.539% | 1.733% | 1.071% | 1.04% | 1.059% | 5.432% | 3.989% | 6.282% | 8.346%
72 | 12 | 2020 | Summer | P, [MW] | Expected | - | -26.1595 | -24.9002 | -23.3025 | -24.3534 | -14.3175 | -23.7798 | -24.821 | -1.7085 | -0.10816 | -0.93973 | -2.8823 | -2.644 | -4.5653 | -7.4005 | -6.2267 | -3.7849 | -4.2606 | -2.6329 | -2.5569 | -2.605 | -13.3459 | -9.8042 | -15.4315 | -20.4925
72 | 12 | 2020 | Summer | P, [%] | Expected | - | 10.63% | 10.12% | 9.473% | 9.9% | 5.82% | 9.667% | 10.09% | 0.6945% | 0.04397% | 0.382% | 1.172% | 1.075% | 1.856% | 3.008% | 2.531% | 1.539% | 1.732% | 1.07% | 1.039% | 1.059% | 5.425% | 3.985% | 6.273% | 8.33%
12 | 72 | 2020 | Summer | Q, [MVAr] | Expected | - | -8.3825 | -8.0232 | -7.5668 | -7.8671 | -4.986 | -7.7033 | -8.0007 | 2.6672 | 5.5841 | 3.4015 | 1.6454 | -0.026472 | -2.1011 | -2.983 | -2.6419 | -1.7641 | -1.8191 | -1.0285 | 0.13539 | -1.5611 | -4.7055 | -3.6808 | -5.3073 | -6.7622
12 | 72 | 2020 | Summer | Q, [%] | Expected | - | 3.408% | 3.261% | 3.076% | 3.198% | 2.027% | 3.131% | 3.252% | 1.084% | 2.27% | 1.383% | 0.6689% | 0.01076% | 0.8541% | 1.213% | 1.074% | 0.7171% | 0.7395% | 0.4181% | 0.05504% | 0.6346% | 1.913% | 1.496% | 2.157% | 2.749%
72 | 12 | 2020 | Summer | Q, [MVAr] | Expected | - | 6.949 | 6.5693 | 6.0884 | 6.4046 | 3.4005 | 6.232 | 6.5455 | -4.3113 | -7.2195 | -5.0443 | -3.29 | -1.621 | 0.4572 | 1.3499 | 1.0037 | 0.11813 | 0.17436 | -0.61964 | -1.7828 | -0.087167 | 3.1115 | 2.0608 | 3.7322 | 5.2448
72 | 12 | 2020 | Summer | Q, [%] | Expected | - | 0.028248 | 0.026704 | 0.02475 | 0.026035 | 0.013823 | 0.025333 | 0.026608 | 0.017526 | 0.029348 | 0.020505 | 0.013374 | 0.0065894 | 0.0018585 | 0.0054873 | 0.0040803 | 0.00048021 | 0.0007088 | 0.0025189 | 0.0072473 | 0.00035434 | 0.012648 | 0.0083771 | 0.015172 | 0.02132
12 | 72 | 2020 | Summer | S, [MVA] | Expected | - | 27.5302 | 26.2156 | 24.5482 | 25.6449 | 15.1788 | 25.0463 | 26.133 | 3.1682 | 5.5852 | 3.5293 | 3.32 | 2.6448 | 5.0273 | 7.9838 | 6.7673 | 4.177 | 4.6342 | 2.8272 | 2.5611 | 3.0375 | 14.1667 | 10.4807 | 16.3395 | 21.6164
12 | 72 | 2020 | Summer | S, [%] | Expected | - | 11.19% | 10.66% | 9.979% | 10.42% | 6.17% | 10.18% | 10.62% | 1.288% | 2.27% | 1.435% | 1.35% | 1.075% | 2.044% | 3.245% | 2.751% | 1.698% | 1.884% | 1.149% | 1.041% | 1.235% | 5.759% | 4.26% | 6.642% | 8.787%
72 | 12 | 2020 | Summer | S, [MVA] | Expected | - | 27.0667 | 25.7522 | 24.0848 | 25.1815 | 14.7158 | 24.5829 | 25.6696 | 4.6375 | 7.2203 | 5.1311 | 4.374 | 3.1013 | 4.5881 | 7.5226 | 6.3071 | 3.7867 | 4.2641 | 2.7049 | 3.1171 | 2.6065 | 13.7038 | 10.0185 | 15.8764 | 21.153
72 | 12 | 2020 | Summer | S, [%] | Expected | - | 11% | 10.47% | 9.791% | 10.24% | 5.982% | 9.993% | 10.43% | 1.885% | 2.935% | 2.086% | 1.778% | 1.261% | 1.865% | 3.058% | 2.564% | 1.539% | 1.733% | 1.1% | 1.267% | 1.06% | 5.571% | 4.073% | 6.454% | 8.599%
15 | 18 | 2020 | Summer | P, [MW] | Expected | - | 20.2515 | 18.2965 | 17.3246 | 16.9704 | 18.6239 | 19.7157 | 18.867 | 17.3645 | 20.1283 | 23.3971 | 24.4652 | 26.1906 | 27.2642 | 28.3769 | 27.0859 | 24.87 | 23.7054 | 22.2104 | 20.0382 | 19.6998 | 21.5767 | 22.3932 | 21.8367 | 20.0243
15 | 18 | 2020 | Summer | P, [%] | Expected | - | 16.46% | 14.88% | 14.09% | 13.8% | 15.14% | 16.03% | 15.34% | 14.12% | 16.36% | 19.02% | 19.89% | 21.29% | 22.17% | 23.07% | 22.02% | 20.22% | 19.27% | 18.06% | 16.29% | 16.02% | 17.54% | 18.21% | 17.75% | 16.28%
18 | 15 | 2020 | Summer | P, [MW] | Expected | - | -20.2287 | -18.2773 | -17.3074 | -16.9538 | -18.6039 | -19.693 | -18.847 | -17.3484 | -20.1068 | -23.3678 | -24.4332 | -26.154 | -27.2246 | -28.334 | -27.0468 | -24.837 | -23.6753 | -22.1839 | -20.0167 | -19.6789 | -21.5514 | -22.3662 | -21.8105 | -20.0019
18 | 15 | 2020 | Summer | P, [%] | Expected | - | 16.45% | 14.86% | 14.07% | 13.78% | 15.13% | 16.01% | 15.32% | 14.1% | 16.35% | 19% | 19.86% | 21.26% | 22.13% | 23.04% | 21.99% | 20.19% | 19.25% | 18.04% | 16.27% | 16% | 17.52% | 18.18% | 17.73% | 16.26%
15 | 18 | 2020 | Summer | Q, [MVAr] | Expected | - | -4.5564 | -5.3032 | -4.8956 | -5.0487 | -5.4733 | -6.263 | -4.3795 | -1.0458 | -0.31512 | 1.0699 | 1.1534 | 0.56597 | 0.59483 | 0.61918 | -0.34178 | -0.53795 | -1.6986 | -2.116 | -1.5712 | -2.1669 | -3.2149 | -2.3793 | -3.7963 | -4.5034
15 | 18 | 2020 | Summer | Q, [%] | Expected | - | 3.704% | 4.312% | 3.98% | 4.105% | 4.45% | 5.092% | 3.561% | 0.8502% | 0.2562% | 0.8698% | 0.9378% | 0.4601% | 0.4836% | 0.5034% | 0.2779% | 0.4374% | 1.381% | 1.72% | 1.277% | 1.762% | 2.614% | 1.934% | 3.086% | 3.661%
18 | 15 | 2020 | Summer | Q, [MVAr] | Expected | - | 4.3734 | 5.1077 | 4.693 | 4.8441 | 5.2802 | 6.0793 | 4.1862 | 0.83964 | 0.12778 | -1.231 | -1.3051 | -0.70199 | -0.72038 | -0.73343 | 0.21433 | 0.38953 | 1.5403 | 1.9454 | 1.3835 | 1.9771 | 3.0401 | 2.2103 | 3.6243 | 4.3186
18 | 15 | 2020 | Summer | Q, [%] | Expected | - | 0.035556 | 0.041526 | 0.038154 | 0.039383 | 0.042929 | 0.049425 | 0.034034 | 0.0068264 | 0.0010389 | 0.010008 | 0.010611 | 0.0057073 | 0.0058567 | 0.0059629 | 0.0017425 | 0.0031669 | 0.012522 | 0.015816 | 0.011248 | 0.016074 | 0.024716 | 0.01797 | 0.029466 | 0.03511
15 | 18 | 2020 | Summer | S, [MVA] | Expected | - | 20.7578 | 19.0496 | 18.003 | 17.7055 | 19.4115 | 20.6865 | 19.3686 | 17.396 | 20.1308 | 23.4215 | 24.4924 | 26.1967 | 27.2707 | 28.3836 | 27.088 | 24.8758 | 23.7662 | 22.3109 | 20.0997 | 19.8186 | 21.8149 | 22.5193 | 22.1642 | 20.5245
15 | 18 | 2020 | Summer | S, [%] | Expected | - | 16.88% | 15.49% | 14.64% | 14.39% | 15.78% | 16.82% | 15.75% | 14.14% | 16.37% | 19.04% | 19.91% | 21.3% | 22.17% | 23.08% | 22.02% | 20.22% | 19.32% | 18.14% | 16.34% | 16.11% | 17.74% | 18.31% | 18.02% | 16.69%
18 | 15 | 2020 | Summer | S, [MVA] | Expected | - | 20.696 | 18.9775 | 17.9323 | 17.6322 | 19.3387 | 20.6099 | 19.3063 | 17.3687 | 20.1072 | 23.4002 | 24.4681 | 26.1634 | 27.2341 | 28.3435 | 27.0476 | 24.8401 | 23.7254 | 22.269 | 20.0644 | 19.7779 | 21.7648 | 22.4752 | 22.1096 | 20.4628
18 | 15 | 2020 | Summer | S, [%] | Expected | - | 16.83% | 15.43% | 14.58% | 14.34% | 15.72% | 16.76% | 15.7% | 14.12% | 16.35% | 19.02% | 19.89% | 21.27% | 22.14% | 23.04% | 21.99% | 20.2% | 19.29% | 18.1% | 16.31% | 16.08% | 17.69% | 18.27% | 17.98% | 16.64%
15 | 26 | 2020 | Summer | P, [MW] | Expected | - | 22.2853 | 20.5239 | 19.1053 | 18.9084 | 20.0634 | 20.7087 | 21.7685 | 22.786 | 25.491 | 27.191 | 28.2374 | 29.7264 | 30.6115 | 30.9208 | 30.1994 | 28.7404 | 27.3885 | 26.5867 | 25.347 | 25.5698 | 26.4472 | 27.3649 | 26.8555 | 24.0894
15 | 26 | 2020 | Summer | P, [%] | Expected | - | 18.12% | 16.69% | 15.53% | 15.37% | 16.31% | 16.84% | 17.7% | 18.53% | 20.72% | 22.11% | 22.96% | 24.17% | 24.89% | 25.14% | 24.55% | 23.37% | 22.27% | 21.62% | 20.61% | 20.79% | 21.5% | 22.25% | 21.83% | 19.58%
26 | 15 | 2020 | Summer | P, [MW] | Expected | - | -22.228 | -20.4754 | -19.0632 | -18.8671 | -20.0171 | -20.6592 | -21.7136 | -22.7252 | -25.4149 | -27.104 | -28.1432 | -29.6224 | -30.5013 | -30.8082 | -30.0923 | -28.6434 | -27.3008 | -26.5039 | -25.2716 | -25.4935 | -26.366 | -27.278 | -26.7723 | -24.0225
26 | 15 | 2020 | Summer | P, [%] | Expected | - | 18.07% | 16.65% | 15.5% | 15.34% | 16.27% | 16.8% | 17.65% | 18.48% | 20.66% | 22.04% | 22.88% | 24.08% | 24.8% | 25.05% | 24.47% | 23.29% | 22.2% | 21.55% | 20.55% | 20.73% | 21.44% | 22.18% | 21.77% | 19.53%
15 | 26 | 2020 | Summer | Q, [MVAr] | Expected | - | 1.3396 | 0.92942 | 1.1514 | 1.1698 | 0.61209 | 1.1855 | 1.7264 | 2.8894 | 3.4416 | 4.0959 | 4.5306 | 4.4989 | 4.5388 | 4.7702 | 4.3578 | 4.1366 | 3.4533 | 3.4533 | 3.5052 | 3.0444 | 2.5055 | 2.5513 | 1.6793 | 1.3756
15 | 26 | 2020 | Summer | Q, [%] | Expected | - | 1.089% | 0.7556% | 0.9361% | 0.9511% | 0.4976% | 0.9639% | 1.404% | 2.349% | 2.798% | 3.33% | 3.683% | 3.658% | 3.69% | 3.878% | 3.543% | 3.363% | 2.808% | 2.808% | 2.85% | 2.475% | 2.037% | 2.074% | 1.365% | 1.118%
26 | 15 | 2020 | Summer | Q, [MVAr] | Expected | - | -1.6999 | -1.32 | -1.5637 | -1.5851 | -1.0103 | -1.5726 | -2.0951 | -3.2376 | -3.7369 | -4.3537 | -4.7639 | -4.6984 | -4.7172 | -4.9402 | -4.5467 | -4.3601 | -3.709 | -3.7261 | -3.8031 | -3.3392 | -2.7837 | -2.81 | -1.9507 | -1.7029
26 | 15 | 2020 | Summer | Q, [%] | Expected | - | 0.01382 | 0.010731 | 0.012713 | 0.012887 | 0.0082139 | 0.012786 | 0.017033 | 0.026322 | 0.030381 | 0.035396 | 0.038731 | 0.038198 | 0.038351 | 0.040164 | 0.036965 | 0.035448 | 0.030154 | 0.030293 | 0.030919 | 0.027148 | 0.022632 | 0.022846 | 0.01586 | 0.013845
15 | 26 | 2020 | Summer | S, [MVA] | Expected | - | 22.3255 | 20.5449 | 19.14 | 18.9446 | 20.0727 | 20.7426 | 21.8368 | 22.9684 | 25.7223 | 27.4978 | 28.5985 | 30.065 | 30.9461 | 31.2866 | 30.5122 | 29.0366 | 27.6053 | 26.81 | 25.5882 | 25.7504 | 26.5656 | 27.4836 | 26.9079 | 24.1286
15 | 26 | 2020 | Summer | S, [%] | Expected | - | 18.15% | 16.7% | 15.56% | 15.4% | 16.32% | 16.86% | 17.75% | 18.67% | 20.91% | 22.36% | 23.25% | 24.44% | 25.16% | 25.44% | 24.81% | 23.61% | 22.44% | 21.8% | 20.8% | 20.94% | 21.6% | 22.34% | 21.88% | 19.62%
26 | 15 | 2020 | Summer | S, [MVA] | Expected | - | 22.2929 | 20.5179 | 19.1272 | 18.9336 | 20.0426 | 20.719 | 21.8145 | 22.9547 | 25.6881 | 27.4514 | 28.5436 | 29.9927 | 30.8639 | 31.2017 | 30.4339 | 28.9734 | 27.5516 | 26.7646 | 25.5562 | 25.7113 | 26.5126 | 27.4224 | 26.8433 | 24.0827
26 | 15 | 2020 | Summer | S, [%] | Expected | - | 18.12% | 16.68% | 15.55% | 15.39% | 16.29% | 16.84% | 17.74% | 18.66% | 20.88% | 22.32% | 23.21% | 24.38% | 25.09% | 25.37% | 24.74% | 23.56% | 22.4% | 21.76% | 20.78% | 20.9% | 21.55% | 22.29% | 21.82% | 19.58%
16 | 17 | 2020 | Summer | P, [MW] | Expected | - | -7.8342 | -5.2715 | -6.216 | -5.9851 | -6.2295 | -3.6025 | -3.6374 | -12.5924 | -12.0647 | -13.5105 | -13.5449 | -12.8778 | -11.9739 | -12.2895 | -10.3684 | -9.5795 | -10.7781 | -10.3329 | -12.0764 | -12.2926 | -11.117 | -11.7114 | -10.9828 | -8.9115
16 | 17 | 2020 | Summer | P, [%] | Expected | - | 6.369% | 4.286% | 5.054% | 4.866% | 5.065% | 2.929% | 2.957% | 10.24% | 9.809% | 10.98% | 11.01% | 10.47% | 9.735% | 9.991% | 8.43% | 7.788% | 8.763% | 8.401% | 9.818% | 9.994% | 9.038% | 9.521% | 8.929% | 7.245%
17 | 16 | 2020 | Summer | P, [MW] | Expected | - | 7.8377 | 5.2731 | 6.218 | 5.987 | 6.2315 | 3.6032 | 3.6386 | 12.6013 | 12.0725 | 13.52 | 13.5555 | 12.8879 | 11.9829 | 12.2987 | 10.3757 | 9.586 | 10.7859 | 10.3411 | 12.0852 | 12.3015 | 11.1246 | 11.7194 | 10.99 | 8.9162
17 | 16 | 2020 | Summer | P, [%] | Expected | - | 6.372% | 4.287% | 5.055% | 4.867% | 5.066% | 2.929% | 2.958% | 10.24% | 9.815% | 10.99% | 11.02% | 10.48% | 9.742% | 9.999% | 8.436% | 7.794% | 8.769% | 8.407% | 9.825% | 10% | 9.044% | 9.528% | 8.935% | 7.249%
16 | 17 | 2020 | Summer | Q, [MVAr] | Expected | - | -3.2842 | -1.9156 | -0.75518 | -1.2987 | -0.66527 | -0.84276 | -3.4422 | -4.5313 | -3.7927 | -3.1966 | -5.5768 | -6.166 | -6.1562 | -5.9454 | -6.3973 | -6.3501 | -6.3806 | -7.5997 | -5.5154 | -5.2667 | -5.514 | -5.0491 | -5.0372 | -3.9901
16 | 17 | 2020 | Summer | Q, [%] | Expected | - | 2.67% | 1.557% | 0.614% | 1.056% | 0.5409% | 0.6852% | 2.799% | 3.684% | 3.084% | 2.599% | 4.534% | 5.013% | 5.005% | 4.834% | 5.201% | 5.163% | 5.187% | 6.179% | 4.484% | 4.282% | 4.483% | 4.105% | 4.095% | 3.244%
17 | 16 | 2020 | Summer | Q, [MVAr] | Expected | - | 3.0869 | 1.7104 | 0.55048 | 1.094 | 0.46069 | 0.63522 | 3.2369 | 4.3524 | 3.6094 | 3.018 | 5.4045 | 5.9928 | 5.9789 | 5.7686 | 6.2146 | 6.1645 | 6.199 | 7.4214 | 5.3372 | 5.0886 | 5.3315 | 4.8676 | 4.8524 | 3.7967
17 | 16 | 2020 | Summer | Q, [%] | Expected | - | 0.025097 | 0.013906 | 0.0044755 | 0.0088946 | 0.0037454 | 0.0051644 | 0.026316 | 0.035386 | 0.029345 | 0.024537 | 0.043939 | 0.048722 | 0.048609 | 0.046899 | 0.050525 | 0.050118 | 0.050398 | 0.060336 | 0.043392 | 0.041371 | 0.043346 | 0.039574 | 0.03945 | 0.030867
16 | 17 | 2020 | Summer | S, [MVA] | Expected | - | 8.4947 | 5.6088 | 6.2617 | 6.1244 | 6.2649 | 3.6998 | 5.0079 | 13.3829 | 12.6468 | 13.8835 | 14.648 | 14.2779 | 13.4638 | 13.6521 | 12.1831 | 11.4931 | 12.5251 | 12.8267 | 13.2763 | 13.3733 | 12.4093 | 12.7534 | 12.0829 | 9.764
16 | 17 | 2020 | Summer | S, [%] | Expected | - | 6.906% | 4.56% | 5.091% | 4.979% | 5.093% | 3.008% | 4.071% | 10.88% | 10.28% | 11.29% | 11.91% | 11.61% | 10.95% | 11.1% | 9.905% | 9.344% | 10.18% | 10.43% | 10.79% | 10.87% | 10.09% | 10.37% | 9.823% | 7.938%
17 | 16 | 2020 | Summer | S, [MVA] | Expected | - | 8.4237 | 5.5435 | 6.2423 | 6.0861 | 6.2485 | 3.6588 | 4.87 | 13.3317 | 12.6006 | 13.8528 | 14.5932 | 14.2131 | 13.3917 | 13.5844 | 12.0945 | 11.3971 | 12.4404 | 12.7285 | 13.2112 | 13.3124 | 12.3362 | 12.6901 | 12.0136 | 9.6909
17 | 16 | 2020 | Summer | S, [%] | Expected | - | 6.849% | 4.507% | 5.075% | 4.948% | 5.08% | 2.975% | 3.959% | 10.84% | 10.24% | 11.26% | 11.86% | 11.56% | 10.89% | 11.04% | 9.833% | 9.266% | 10.11% | 10.35% | 10.74% | 10.82% | 10.03% | 10.32% | 9.767% | 7.879%
17 | 34 | 2020 | Summer | P, [MW] | Expected | - | -13.9285 | -11.6001 | -11.3199 | -11.5225 | -11.8383 | -8.8054 | -9.6904 | -19.5222 | -19.1469 | -21.0983 | -20.6769 | -20.2697 | -19.9164 | -19.6649 | -17.109 | -16.9616 | -17.4904 | -17.7205 | -19.4532 | -19.9454 | -19.2301 | -20.1195 | -18.5043 | -15.5706
17 | 34 | 2020 | Summer | P, [%] | Expected | - | 11.32% | 9.431% | 9.203% | 9.368% | 9.625% | 7.159% | 7.878% | 15.87% | 15.57% | 17.15% | 16.81% | 16.48% | 16.19% | 15.99% | 13.91% | 13.79% | 14.22% | 14.41% | 15.82% | 16.22% | 15.63% | 16.36% | 15.04% | 12.66%
34 | 17 | 2020 | Summer | P, [MW] | Expected | - | 13.9512 | 11.6155 | 11.3346 | 11.5376 | 11.8543 | 8.8144 | 9.7017 | 19.5672 | 19.1897 | 21.1496 | 20.7287 | 20.3206 | 19.9657 | 19.7127 | 17.1465 | 16.9986 | 17.5291 | 17.7623 | 19.4992 | 19.9933 | 19.275 | 20.1679 | 18.5454 | 15.5993
34 | 17 | 2020 | Summer | P, [%] | Expected | - | 11.34% | 9.443% | 9.215% | 9.38% | 9.638% | 7.166% | 7.888% | 15.91% | 15.6% | 17.19% | 16.85% | 16.52% | 16.23% | 16.03% | 13.94% | 13.82% | 14.25% | 14.44% | 15.85% | 16.25% | 15.67% | 16.4% | 15.08% | 12.68%
17 | 34 | 2020 | Summer | Q, [MVAr] | Expected | - | -2.1657 | -0.80054 | 0.59255 | -0.046803 | 0.46735 | 0.60156 | -2.2971 | -3.7314 | -3.1881 | -2.8077 | -5.133 | -5.8061 | -5.9002 | -5.6511 | -5.9868 | -5.9828 | -5.7828 | -7.0482 | -4.7952 | -4.5433 | -4.7903 | -4.4009 | -4.2375 | -3.1142
17 | 34 | 2020 | Summer | Q, [%] | Expected | - | 1.761% | 0.6508% | 0.4817% | 0.03805% | 0.38% | 0.4891% | 1.868% | 3.034% | 2.592% | 2.283% | 4.173% | 4.72% | 4.797% | 4.594% | 4.867% | 4.864% | 4.701% | 5.73% | 3.899% | 3.694% | 3.895% | 3.578% | 3.445% | 2.532%
34 | 17 | 2020 | Summer | Q, [MVAr] | Expected | - | 1.7587 | 0.36648 | -1.0307 | -0.38918 | -0.90059 | -1.0558 | 1.8508 | 3.4013 | 2.8481 | 2.4955 | 4.8271 | 5.4986 | 5.5871 | 5.332 | 5.6332 | 5.6274 | 5.4328 | 6.7125 | 4.4704 | 4.2246 | 4.4612 | 4.0831 | 3.8931 | 2.7276
34 | 17 | 2020 | Summer | Q, [%] | Expected | - | 0.014299 | 0.0029795 | 0.0083798 | 0.0031641 | 0.0073219 | 0.0085841 | 0.015047 | 0.027653 | 0.023155 | 0.020289 | 0.039244 | 0.044704 | 0.045424 | 0.04335 | 0.045798 | 0.045751 | 0.044169 | 0.054573 | 0.036345 | 0.034346 | 0.03627 | 0.033196 | 0.031651 | 0.022176
17 | 34 | 2020 | Summer | S, [MVA] | Expected | - | 14.0959 | 11.6277 | 11.3354 | 11.5225 | 11.8475 | 8.826 | 9.959 | 19.8756 | 19.4105 | 21.2843 | 21.3045 | 21.0849 | 20.772 | 20.4608 | 18.1262 | 17.9858 | 18.4216 | 19.0708 | 20.0355 | 20.4563 | 19.8178 | 20.5952 | 18.9833 | 15.879
17 | 34 | 2020 | Summer | S, [%] | Expected | - | 11.46% | 9.453% | 9.216% | 9.368% | 9.632% | 7.176% | 8.097% | 16.16% | 15.78% | 17.3% | 17.32% | 17.14% | 16.89% | 16.63% | 14.74% | 14.62% | 14.98% | 15.5% | 16.29% | 16.63% | 16.11% | 16.74% | 15.43% | 12.91%
34 | 17 | 2020 | Summer | S, [MVA] | Expected | - | 14.0616 | 11.6213 | 11.3814 | 11.5441 | 11.8885 | 8.8774 | 9.8767 | 19.8606 | 19.3999 | 21.2963 | 21.2833 | 21.0514 | 20.7327 | 20.4211 | 18.0481 | 17.9058 | 18.3517 | 18.9884 | 20.0051 | 20.4347 | 19.7845 | 20.5771 | 18.9496 | 15.836
34 | 17 | 2020 | Summer | S, [%] | Expected | - | 11.43% | 9.448% | 9.253% | 9.385% | 9.665% | 7.217% | 8.03% | 16.15% | 15.77% | 17.31% | 17.3% | 17.11% | 16.86% | 16.6% | 14.67% | 14.56% | 14.92% | 15.44% | 16.26% | 16.61% | 16.08% | 16.73% | 15.41% | 12.87%
18 | 103 | 2020 | Summer | P, [MW] | Expected | - | 20.4117 | 18.3033 | 17.2794 | 16.8398 | 18.5399 | 19.651 | 18.704 | 16.9954 | 20.0038 | 23.0428 | 24.0992 | 25.424 | 26.8296 | 27.262 | 26.9178 | 24.354 | 23.1413 | 22.7019 | 19.7477 | 19.6799 | 20.8014 | 21.2932 | 21.6375 | 19.5549
18 | 103 | 2020 | Summer | P, [%] | Expected | - | 16.59% | 14.88% | 14.05% | 13.69% | 15.07% | 15.98% | 15.21% | 13.82% | 16.26% | 18.73% | 19.59% | 20.67% | 21.81% | 22.16% | 21.88% | 19.8% | 18.81% | 18.46% | 16.06% | 16% | 16.91% | 17.31% | 17.59% | 15.9%
103 | 18 | 2020 | Summer | P, [MW] | Expected | - | -20.3891 | -18.2847 | -17.2629 | -16.8241 | -18.5209 | -19.6292 | -18.6849 | -16.98 | -19.9823 | -23.0142 | -24.0679 | -25.3893 | -26.791 | -27.2221 | -26.879 | -24.3223 | -23.1127 | -22.6744 | -19.7269 | -19.6592 | -20.7782 | -21.269 | -21.6123 | -19.5342
103 | 18 | 2020 | Summer | P, [%] | Expected | - | 16.58% | 14.87% | 14.03% | 13.68% | 15.06% | 15.96% | 15.19% | 13.8% | 16.25% | 18.71% | 19.57% | 20.64% | 21.78% | 22.13% | 21.85% | 19.77% | 18.79% | 18.43% | 16.04% | 15.98% | 16.89% | 17.29% | 17.57% | 15.88%
18 | 103 | 2020 | Summer | Q, [MVAr] | Expected | - | -2.8324 | -3.7517 | -3.288 | -3.2771 | -3.7552 | -4.8493 | -2.9952 | 0.40036 | 1.0802 | 2.224 | 2.2061 | 1.553 | 1.4144 | 1.6034 | 1.0677 | 0.53547 | -0.63126 | -0.48236 | 0.082526 | -0.81407 | -1.6901 | -1.0573 | -2.2673 | -2.8016
18 | 103 | 2020 | Summer | Q, [%] | Expected | - | 2.303% | 3.05% | 2.673% | 2.664% | 3.053% | 3.943% | 2.435% | 0.3255% | 0.8782% | 1.808% | 1.794% | 1.263% | 1.15% | 1.304% | 0.868% | 0.4353% | 0.5132% | 0.3922% | 0.06709% | 0.6618% | 1.374% | 0.8596% | 1.843% | 2.278%
103 | 18 | 2020 | Summer | Q, [MVAr] | Expected | - | 2.6485 | 3.5538 | 3.0829 | 3.0693 | 3.5589 | 4.6623 | 2.7993 | -0.60836 | -1.2675 | -2.3862 | -2.3592 | -1.6946 | -1.5426 | -1.7272 | -1.1954 | -0.6875 | 0.46842 | 0.31571 | -0.27208 | 0.62398 | 1.5086 | 0.87943 | 2.0925 | 2.6114
103 | 18 | 2020 | Summer | Q, [%] | Expected | - | 0.021533 | 0.028893 | 0.025064 | 0.024954 | 0.028934 | 0.037905 | 0.022759 | 0.004946 | 0.010304 | 0.0194 | 0.019181 | 0.013777 | 0.012541 | 0.014042 | 0.0097184 | 0.0055894 | 0.0038083 | 0.0025667 | 0.002212 | 0.005073 | 0.012265 | 0.0071499 | 0.017012 | 0.021231
18 | 103 | 2020 | Summer | S, [MVA] | Expected | - | 20.6072 | 18.6838 | 17.5894 | 17.1557 | 18.9164 | 20.2404 | 18.9423 | 17.0002 | 20.0329 | 23.1499 | 24.2 | 25.4714 | 26.8668 | 27.3091 | 26.939 | 24.3599 | 23.1499 | 22.707 | 19.7479 | 19.6967 | 20.87 | 21.3195 | 21.756 | 19.7546
18 | 103 | 2020 | Summer | S, [%] | Expected | - | 16.75% | 15.19% | 14.3% | 13.95% | 15.38% | 16.46% | 15.4% | 13.82% | 16.29% | 18.82% | 19.67% | 20.71% | 21.84% | 22.2% | 21.9% | 19.8% | 18.82% | 18.46% | 16.06% | 16.01% | 16.97% | 17.33% | 17.69% | 16.06%
103 | 18 | 2020 | Summer | S, [MVA] | Expected | - | 20.5604 | 18.6269 | 17.536 | 17.1018 | 18.8597 | 20.1753 | 18.8935 | 16.9909 | 20.0225 | 23.1375 | 24.1833 | 25.4458 | 26.8353 | 27.2768 | 26.9056 | 24.332 | 23.1175 | 22.6766 | 19.7288 | 19.6691 | 20.8329 | 21.2872 | 21.7134 | 19.708
103 | 18 | 2020 | Summer | S, [%] | Expected | - | 16.72% | 15.14% | 14.26% | 13.9% | 15.33% | 16.4% | 15.36% | 13.81% | 16.28% | 18.81% | 19.66% | 20.69% | 21.82% | 22.18% | 21.87% | 19.78% | 18.79% | 18.44% | 16.04% | 15.99% | 16.94% | 17.31% | 17.65% | 16.02%
26 | 55 | 2020 | Summer | P, [MW] | Expected | - | 6.2499 | 6.4663 | 5.9349 | 6.0279 | 6.7644 | 7.1482 | 7.6418 | 8.4653 | 9.3657 | 8.9587 | 8.8571 | 9.4539 | 9.6143 | 9.2472 | 8.8603 | 8.4339 | 8.6061 | 8.4601 | 8.6143 | 9.3746 | 9.7002 | 10.0199 | 9.0152 | 8.0103
26 | 55 | 2020 | Summer | P, [%] | Expected | - | 5.081% | 5.257% | 4.825% | 4.901% | 5.5% | 5.812% | 6.213% | 6.882% | 7.614% | 7.283% | 7.201% | 7.686% | 7.816% | 7.518% | 7.203% | 6.857% | 6.997% | 6.878% | 7.004% | 7.622% | 7.886% | 8.146% | 7.329% | 6.512%
55 | 26 | 2020 | Summer | P, [MW] | Expected | - | -6.2266 | -6.4413 | -5.9107 | -6.0029 | -6.7394 | -7.1131 | -7.6106 | -8.4363 | -9.3337 | -8.9305 | -8.8276 | -9.4202 | -9.58 | -9.2156 | -8.8296 | -8.4053 | -8.577 | -8.4292 | -8.5842 | -9.3404 | -9.6642 | -9.9829 | -8.9844 | -7.9828
55 | 26 | 2020 | Summer | P, [%] | Expected | - | 5.062% | 5.237% | 4.805% | 4.88% | 5.479% | 5.783% | 6.188% | 6.859% | 7.588% | 7.261% | 7.177% | 7.659% | 7.789% | 7.492% | 7.179% | 6.834% | 6.973% | 6.853% | 6.979% | 7.594% | 7.857% | 8.116% | 7.304% | 6.49%
26 | 55 | 2020 | Summer | Q, [MVAr] | Expected | - | 5.5153 | 5.7412 | 6.0333 | 6.1407 | 5.4221 | 7.4144 | 6.0309 | 4.3007 | 3.6347 | 2.9731 | 3.7248 | 4.0333 | 3.9213 | 3.7051 | 4.1294 | 4.1814 | 4.0718 | 4.8703 | 4.4035 | 4.3956 | 4.3713 | 4.0881 | 3.9091 | 4.5439
26 | 55 | 2020 | Summer | Q, [%] | Expected | - | 4.484% | 4.668% | 4.905% | 4.992% | 4.408% | 6.028% | 4.903% | 3.496% | 2.955% | 2.417% | 3.028% | 3.279% | 3.188% | 3.012% | 3.357% | 3.4% | 3.31% | 3.96% | 3.58% | 3.574% | 3.554% | 3.324% | 3.178% | 3.694%
55 | 26 | 2020 | Summer | Q, [MVAr] | Expected | - | -6.8556 | -7.0765 | -7.3713 | -7.476 | -6.7583 | -8.7123 | -7.3432 | -5.6206 | -4.9436 | -4.2948 | -5.0401 | -5.3335 | -5.2192 | -5.0122 | -5.4399 | -5.4998 | -5.3895 | -6.1814 | -5.7179 | -5.6964 | -5.6663 | -5.3795 | -5.2235 | -5.87
55 | 26 | 2020 | Summer | Q, [%] | Expected | - | 0.055736 | 0.057533 | 0.05993 | 0.060781 | 0.054945 | 0.070832 | 0.059701 | 0.045696 | 0.040192 | 0.034917 | 0.040977 | 0.043362 | 0.042433 | 0.040749 | 0.044227 | 0.044714 | 0.043817 | 0.050255 | 0.046487 | 0.046312 | 0.046067 | 0.043735 | 0.042468 | 0.047724
26 | 55 | 2020 | Summer | S, [MVA] | Expected | - | 8.3354 | 8.6472 | 8.4631 | 8.6049 | 8.6693 | 10.299 | 9.7349 | 9.4951 | 10.0463 | 9.4391 | 9.6085 | 10.2783 | 10.3832 | 9.9619 | 9.7753 | 9.4135 | 9.5207 | 9.7618 | 9.6746 | 10.354 | 10.6397 | 10.8218 | 9.8263 | 9.2093
26 | 55 | 2020 | Summer | S, [%] | Expected | - | 6.777% | 7.03% | 6.881% | 6.996% | 7.048% | 8.373% | 7.915% | 7.72% | 8.168% | 7.674% | 7.812% | 8.356% | 8.442% | 8.099% | 7.947% | 7.653% | 7.74% | 7.936% | 7.866% | 8.418% | 8.65% | 8.798% | 7.989% | 7.487%
55 | 26 | 2020 | Summer | S, [MVA] | Expected | - | 9.2611 | 9.5691 | 9.4485 | 9.5878 | 9.5443 | 11.2472 | 10.5756 | 10.1371 | 10.5621 | 9.9095 | 10.1652 | 10.8253 | 10.9095 | 10.4904 | 10.3709 | 10.0447 | 10.1298 | 10.4528 | 10.3142 | 10.9404 | 11.2029 | 11.3401 | 10.3926 | 9.9087
55 | 26 | 2020 | Summer | S, [%] | Expected | - | 7.529% | 7.78% | 7.682% | 7.795% | 7.76% | 9.144% | 8.598% | 8.242% | 8.587% | 8.057% | 8.264% | 8.801% | 8.869% | 8.529% | 8.432% | 8.166% | 8.236% | 8.498% | 8.386% | 8.895% | 9.108% | 9.22% | 8.449% | 8.056%
26 | 103 | 2020 | Summer | P, [MW] | Expected | - | -3.5594 | -3.6921 | -3.1825 | -3.36 | -2.9466 | -2.5768 | -4.5073 | -7.0546 | -7.076 | -5.8031 | -5.8689 | -5.9518 | -5.6792 | -5.2625 | -5.3085 | -6.0908 | -5.8445 | -5.9466 | -7.1102 | -7.5371 | -7.0159 | -7.324 | -6.9108 | -5.9314
26 | 103 | 2020 | Summer | P, [%] | Expected | - | 2.894% | 3.002% | 2.587% | 2.732% | 2.396% | 2.095% | 3.665% | 5.735% | 5.753% | 4.718% | 4.771% | 4.839% | 4.617% | 4.278% | 4.316% | 4.952% | 4.752% | 4.835% | 5.781% | 6.128% | 5.704% | 5.954% | 5.619% | 4.822%
103 | 26 | 2020 | Summer | P, [MW] | Expected | - | 3.5636 | 3.6969 | 3.1867 | 3.3645 | 2.9506 | 2.5825 | 4.5129 | 7.0616 | 7.0829 | 5.8077 | 5.8739 | 5.9573 | 5.6845 | 5.2674 | 5.3136 | 6.0972 | 5.8509 | 5.9532 | 7.1181 | 7.546 | 7.0243 | 7.3322 | 6.9187 | 5.9382
103 | 26 | 2020 | Summer | P, [%] | Expected | - | 2.897% | 3.006% | 2.591% | 2.735% | 2.399% | 2.1% | 3.669% | 5.741% | 5.758% | 4.722% | 4.776% | 4.843% | 4.622% | 4.282% | 4.32% | 4.957% | 4.757% | 4.84% | 5.787% | 6.135% | 5.711% | 5.961% | 5.625% | 4.828%
26 | 103 | 2020 | Summer | Q, [MVAr] | Expected | - | -5.2431 | -5.6255 | -5.4501 | -5.5362 | -5.3923 | -6.8783 | -5.6268 | -3.58 | -3.4558 | -2.9243 | -3.3302 | -3.8763 | -3.9659 | -4.1036 | -4.3985 | -4.521 | -4.9421 | -5.0743 | -4.5949 | -4.8273 | -5.1907 | -4.5281 | -4.8939 | -5.2042
26 | 103 | 2020 | Summer | Q, [%] | Expected | - | 4.263% | 4.574% | 4.431% | 4.501% | 4.384% | 5.592% | 4.575% | 2.911% | 2.81% | 2.377% | 2.708% | 3.151% | 3.224% | 3.336% | 3.576% | 3.676% | 4.018% | 4.125% | 3.736% | 3.925% | 4.22% | 3.681% | 3.979% | 4.231%
103 | 26 | 2020 | Summer | Q, [MVAr] | Expected | - | 4.7199 | 5.1037 | 4.9263 | 5.0131 | 4.8676 | 6.3596 | 5.108 | 3.0666 | 2.9428 | 2.4045 | 2.8119 | 3.3598 | 3.4485 | 3.585 | 3.8807 | 4.0067 | 4.4275 | 4.5605 | 4.0852 | 4.3205 | 4.6821 | 4.0191 | 4.3834 | 4.6896
103 | 26 | 2020 | Summer | Q, [%] | Expected | - | 0.038374 | 0.041493 | 0.040051 | 0.040757 | 0.039574 | 0.051704 | 0.041528 | 0.024931 | 0.023925 | 0.019549 | 0.022861 | 0.027315 | 0.028037 | 0.029147 | 0.03155 | 0.032574 | 0.035996 | 0.037077 | 0.033213 | 0.035126 | 0.038066 | 0.032676 | 0.035638 | 0.038127
26 | 103 | 2020 | Summer | S, [MVA] | Expected | - | 6.3372 | 6.7289 | 6.3113 | 6.476 | 6.1449 | 7.3451 | 7.2095 | 7.911 | 7.8748 | 6.4983 | 6.7479 | 7.1028 | 6.9269 | 6.6734 | 6.894 | 7.5854 | 7.6539 | 7.8173 | 8.4657 | 8.9505 | 8.7273 | 8.6107 | 8.4681 | 7.8909
26 | 103 | 2020 | Summer | S, [%] | Expected | - | 5.152% | 5.471% | 5.131% | 5.265% | 4.996% | 5.972% | 5.861% | 6.432% | 6.402% | 5.283% | 5.486% | 5.775% | 5.632% | 5.426% | 5.605% | 6.167% | 6.223% | 6.356% | 6.883% | 7.277% | 7.095% | 7.001% | 6.885% | 6.415%
103 | 26 | 2020 | Summer | S, [MVA] | Expected | - | 5.9142 | 6.302 | 5.8671 | 6.0374 | 5.6921 | 6.8639 | 6.816 | 7.6987 | 7.6699 | 6.2858 | 6.5123 | 6.8394 | 6.6487 | 6.3716 | 6.5799 | 7.2958 | 7.3373 | 7.4993 | 8.2071 | 8.6953 | 8.4418 | 8.3615 | 8.1904 | 7.5667
103 | 26 | 2020 | Summer | S, [%] | Expected | - | 4.808% | 5.124% | 4.77% | 4.908% | 4.628% | 5.58% | 5.541% | 6.259% | 6.236% | 5.11% | 5.295% | 5.561% | 5.405% | 5.18% | 5.349% | 5.932% | 5.965% | 6.097% | 6.672% | 7.069% | 6.863% | 6.798% | 6.659% | 6.152%
29 | 34 | 2020 | Summer | P, [MW] | Expected | - | -15.5236 | -14.8611 | -14.9202 | -14.8515 | -15.2348 | -15.8422 | -19.2903 | -22.137 | -24.3762 | -25.1193 | -25.249 | -26.5308 | -27.1935 | -26.9731 | -25.1267 | -24.2588 | -24.1551 | -23.8461 | -23.9862 | -24.9244 | -25.7569 | -25.9464 | -24.1741 | -20.9923
29 | 34 | 2020 | Summer | P, [%] | Expected | - | 12.62% | 12.08% | 12.13% | 12.07% | 12.39% | 12.88% | 15.68% | 18% | 19.82% | 20.42% | 20.53% | 21.57% | 22.11% | 21.93% | 20.43% | 19.72% | 19.64% | 19.39% | 19.5% | 20.26% | 20.94% | 21.09% | 19.65% | 17.07%
34 | 29 | 2020 | Summer | P, [MW] | Expected | - | 15.6092 | 14.9357 | 14.9867 | 14.9195 | 15.3022 | 15.9147 | 19.3946 | 22.2593 | 24.5039 | 25.2458 | 25.3941 | 26.6903 | 27.3586 | 27.1343 | 25.2791 | 24.4065 | 24.2991 | 24.0038 | 24.1271 | 25.0684 | 25.907 | 26.0925 | 24.3039 | 21.1033
34 | 29 | 2020 | Summer | P, [%] | Expected | - | 12.69% | 12.14% | 12.18% | 12.13% | 12.44% | 12.94% | 15.77% | 18.1% | 19.92% | 20.53% | 20.65% | 21.7% | 22.24% | 22.06% | 20.55% | 19.84% | 19.76% | 19.52% | 19.62% | 20.38% | 21.06% | 21.21% | 19.76% | 17.16%
29 | 34 | 2020 | Summer | Q, [MVAr] | Expected | - | 23.5621 | 21.759 | 19.9352 | 20.2984 | 19.892 | 20.4821 | 24.4527 | 25.6066 | 24.6375 | 23.7289 | 26.8995 | 28.094 | 28.4056 | 27.9969 | 28.1621 | 28.122 | 27.629 | 29.9797 | 27.2209 | 26.9468 | 27.2357 | 26.3943 | 25.1327 | 24.4112
29 | 34 | 2020 | Summer | Q, [%] | Expected | - | 19.16% | 17.69% | 16.21% | 16.5% | 16.17% | 16.65% | 19.88% | 20.82% | 20.03% | 19.29% | 21.87% | 22.84% | 23.09% | 22.76% | 22.9% | 22.86% | 22.46% | 24.37% | 22.13% | 21.91% | 22.14% | 21.46% | 20.43% | 19.85%
34 | 29 | 2020 | Summer | Q, [MVAr] | Expected | - | -23.7227 | -21.9589 | -20.1641 | -20.5221 | -20.1177 | -20.6866 | -24.547 | -25.6407 | -24.654 | -23.7512 | -26.8536 | -27.9964 | -28.2888 | -27.894 | -28.0887 | -28.0652 | -27.5856 | -29.886 | -27.1884 | -26.9037 | -27.1712 | -26.3445 | -25.1408 | -24.4839
34 | 29 | 2020 | Summer | Q, [%] | Expected | - | 0.19287 | 0.17853 | 0.16394 | 0.16685 | 0.16356 | 0.16818 | 0.19957 | 0.20846 | 0.20044 | 0.1931 | 0.21832 | 0.22761 | 0.22999 | 0.22678 | 0.22836 | 0.22817 | 0.22427 | 0.24298 | 0.22104 | 0.21873 | 0.2209 | 0.21418 | 0.2044 | 0.19906
29 | 34 | 2020 | Summer | S, [MVA] | Expected | - | 28.2162 | 26.3497 | 24.9003 | 25.1514 | 25.0557 | 25.8939 | 31.1456 | 33.8488 | 34.6584 | 34.5548 | 36.893 | 38.6414 | 39.3239 | 38.8764 | 37.7419 | 37.1394 | 36.6992 | 38.3069 | 36.2811 | 36.7064 | 37.486 | 37.0118 | 34.8718 | 32.196
29 | 34 | 2020 | Summer | S, [%] | Expected | - | 22.94% | 21.42% | 20.24% | 20.45% | 20.37% | 21.05% | 25.32% | 27.52% | 28.18% | 28.09% | 29.99% | 31.42% | 31.97% | 31.61% | 30.68% | 30.19% | 29.84% | 31.14% | 29.5% | 29.84% | 30.48% | 30.09% | 28.35% | 26.18%
34 | 29 | 2020 | Summer | S, [MVA] | Expected | - | 28.3975 | 26.5569 | 25.1235 | 25.3722 | 25.2761 | 26.1001 | 31.2843 | 33.9546 | 34.7601 | 34.6622 | 36.9592 | 38.6804 | 39.3541 | 38.9146 | 37.789 | 37.1932 | 36.7615 | 38.3321 | 36.35 | 36.7728 | 37.5426 | 37.079 | 34.9677 | 32.3235
34 | 29 | 2020 | Summer | S, [%] | Expected | - | 23.09% | 21.59% | 20.43% | 20.63% | 20.55% | 21.22% | 25.43% | 27.61% | 28.26% | 28.18% | 30.05% | 31.45% | 32% | 31.64% | 30.72% | 30.24% | 29.89% | 31.16% | 29.55% | 29.9% | 30.52% | 30.15% | 28.43% | 26.28%
34 | 35 | 2020 | Summer | P, [MW] | Expected | - | 5.7105 | 5.2682 | 4.6969 | 4.7884 | 5.2247 | 5.5681 | 6.9896 | 7.5887 | 7.3883 | 7.2861 | 6.7459 | 6.6473 | 6.6766 | 6.7972 | 6.7505 | 6.4201 | 6.4045 | 6.3911 | 6.6857 | 7.0417 | 7.1456 | 6.794 | 6.1489 | 5.9315
34 | 35 | 2020 | Summer | P, [%] | Expected | - | 4.643% | 4.283% | 3.819% | 3.893% | 4.248% | 4.527% | 5.683% | 6.17% | 6.007% | 5.924% | 5.484% | 5.404% | 5.428% | 5.526% | 5.488% | 5.22% | 5.207% | 5.196% | 5.436% | 5.725% | 5.809% | 5.524% | 4.999% | 4.822%
35 | 34 | 2020 | Summer | P, [MW] | Expected | - | -5.7049 | -5.2639 | -4.694 | -4.7854 | -5.2215 | -5.5646 | -6.9822 | -7.5782 | -7.3781 | -7.2766 | -6.7348 | -6.6352 | -6.6642 | -6.7846 | -6.7372 | -6.4073 | -6.3924 | -6.3784 | -6.6757 | -7.0315 | -7.1352 | -6.7845 | -6.1405 | -5.9249
35 | 34 | 2020 | Summer | P, [%] | Expected | - | 4.638% | 4.28% | 3.816% | 3.891% | 4.245% | 4.524% | 5.677% | 6.161% | 5.998% | 5.916% | 5.475% | 5.394% | 5.418% | 5.516% | 5.477% | 5.209% | 5.197% | 5.186% | 5.427% | 5.717% | 5.801% | 5.516% | 4.992% | 4.817%
34 | 35 | 2020 | Summer | Q, [MVAr] | Expected | - | -5.0957 | -4.1291 | -2.7757 | -3.0449 | -2.4836 | -2.1422 | -5.2455 | -7.1843 | -7.2355 | -6.857 | -8.4145 | -9.0637 | -9.1707 | -9.2247 | -9.6275 | -9.6094 | -9.2456 | -9.5627 | -7.7474 | -7.5051 | -7.5494 | -7.2759 | -7.0683 | -5.8674
34 | 35 | 2020 | Summer | Q, [%] | Expected | - | 4.143% | 3.357% | 2.257% | 2.476% | 2.019% | 1.742% | 4.265% | 5.841% | 5.883% | 5.575% | 6.841% | 7.369% | 7.456% | 7.5% | 7.827% | 7.813% | 7.517% | 7.775% | 6.299% | 6.102% | 6.138% | 5.915% | 5.747% | 4.77%
35 | 34 | 2020 | Summer | Q, [MVAr] | Expected | - | 4.6935 | 3.7215 | 2.3623 | 2.6327 | 2.0717 | 1.7345 | 4.8501 | 6.7967 | 6.8453 | 6.4628 | 8.029 | 8.6829 | 8.7904 | 8.8447 | 9.2512 | 9.2316 | 8.8648 | 9.1869 | 7.3599 | 7.1175 | 7.1625 | 6.8851 | 6.6732 | 5.4677
35 | 34 | 2020 | Summer | Q, [%] | Expected | - | 0.038159 | 0.030256 | 0.019206 | 0.021404 | 0.016843 | 0.014102 | 0.039432 | 0.055258 | 0.055653 | 0.052543 | 0.065276 | 0.070593 | 0.071467 | 0.071908 | 0.075213 | 0.075054 | 0.072072 | 0.07469 | 0.059837 | 0.057866 | 0.058232 | 0.055976 | 0.054254 | 0.044453
34 | 35 | 2020 | Summer | S, [MVA] | Expected | - | 7.6535 | 6.6935 | 5.4557 | 5.6746 | 5.785 | 5.966 | 8.739 | 10.45 | 10.3412 | 10.0053 | 10.7848 | 11.24 | 11.3437 | 11.4585 | 11.7583 | 11.5568 | 11.2472 | 11.5018 | 10.2333 | 10.2913 | 10.3948 | 9.9547 | 9.3685 | 8.3432
34 | 35 | 2020 | Summer | S, [%] | Expected | - | 6.222% | 5.442% | 4.436% | 4.613% | 4.703% | 4.85% | 7.105% | 8.496% | 8.407% | 8.134% | 8.768% | 9.138% | 9.222% | 9.316% | 9.56% | 9.396% | 9.144% | 9.351% | 8.32% | 8.367% | 8.451% | 8.093% | 7.617% | 6.783%
35 | 34 | 2020 | Summer | S, [MVA] | Expected | - | 7.3875 | 6.4466 | 5.255 | 5.4618 | 5.6175 | 5.8287 | 8.5015 | 10.1797 | 10.0645 | 9.7322 | 10.4796 | 10.9279 | 11.031 | 11.1472 | 11.4444 | 11.2373 | 10.9292 | 11.184 | 9.9365 | 10.0051 | 10.11 | 9.6662 | 9.0685 | 8.0622
35 | 34 | 2020 | Summer | S, [%] | Expected | - | 6.006% | 5.241% | 4.272% | 4.44% | 4.567% | 4.739% | 6.912% | 8.276% | 8.183% | 7.912% | 8.52% | 8.884% | 8.968% | 9.063% | 9.304% | 9.136% | 8.886% | 9.093% | 8.078% | 8.134% | 8.22% | 7.859% | 7.373% | 6.555%
35 | 36 | 2020 | Summer | P, [MW] | Expected | - | -4.6531 | -4.1221 | -3.62 | -3.6996 | -3.9215 | -3.8214 | -6.0848 | -7.6518 | -7.3409 | -7.4664 | -6.7402 | -8.7558 | -8.8618 | -7.9334 | -6.5358 | -6.2107 | -6.2726 | -6.2356 | -6.8863 | -7.3305 | -7.2588 | -6.9875 | -6.1895 | -5.5661
35 | 36 | 2020 | Summer | P, [%] | Expected | - | 3.783% | 3.351% | 2.943% | 3.008% | 3.188% | 3.107% | 4.947% | 6.221% | 5.968% | 6.07% | 5.48% | 7.119% | 7.205% | 6.45% | 5.314% | 5.049% | 5.1% | 5.07% | 5.599% | 5.96% | 5.901% | 5.681% | 5.032% | 4.525%
36 | 35 | 2020 | Summer | P, [MW] | Expected | - | 4.6585 | 4.126 | 3.6225 | 3.7024 | 3.924 | 3.8236 | 6.0911 | 7.6606 | 7.349 | 7.4743 | 6.7491 | 8.7683 | 8.8746 | 7.9449 | 6.5462 | 6.2207 | 6.2821 | 6.2469 | 6.8959 | 7.3403 | 7.2686 | 6.9965 | 6.1974 | 5.5729
36 | 35 | 2020 | Summer | P, [%] | Expected | - | 3.787% | 3.354% | 2.945% | 3.01% | 3.19% | 3.109% | 4.952% | 6.228% | 5.975% | 6.077% | 5.487% | 7.129% | 7.215% | 6.459% | 5.322% | 5.057% | 5.107% | 5.079% | 5.606% | 5.968% | 5.909% | 5.688% | 5.039% | 4.531%
35 | 36 | 2020 | Summer | Q, [MVAr] | Expected | - | -6.4648 | -5.4928 | -4.1337 | -4.404 | -3.843 | -3.5058 | -6.0774 | -6.6758 | -6.4562 | -6.0737 | -7.64 | -8.2938 | -8.4013 | -8.4556 | -8.8621 | -8.8426 | -8.4758 | -9.6021 | -8.0433 | -7.8009 | -7.8459 | -7.5685 | -7.3566 | -6.9554
35 | 36 | 2020 | Summer | Q, [%] | Expected | - | 5.256% | 4.466% | 3.361% | 3.58% | 3.124% | 2.85% | 4.941% | 5.427% | 5.249% | 4.938% | 6.211% | 6.743% | 6.83% | 6.874% | 7.205% | 7.189% | 6.891% | 7.807% | 6.539% | 6.342% | 6.379% | 6.153% | 5.981% | 5.655%
36 | 35 | 2020 | Summer | Q, [MVAr] | Expected | - | 6.1056 | 5.128 | 3.7633 | 4.0347 | 3.4729 | 3.1379 | 5.7222 | 6.3266 | 6.1031 | 5.7182 | 7.2904 | 7.9581 | 8.0664 | 8.1157 | 8.5193 | 8.4985 | 8.1295 | 9.2644 | 7.698 | 7.4559 | 7.5008 | 7.2201 | 7.0037 | 6.5998
36 | 35 | 2020 | Summer | Q, [%] | Expected | - | 0.049639 | 0.041691 | 0.030596 | 0.032803 | 0.028235 | 0.025512 | 0.046522 | 0.051435 | 0.049618 | 0.046489 | 0.059272 | 0.0647 | 0.06558 | 0.065981 | 0.069262 | 0.069093 | 0.066094 | 0.07532 | 0.062585 | 0.060617 | 0.060982 | 0.0587 | 0.05694 | 0.053657
35 | 36 | 2020 | Summer | S, [MVA] | Expected | - | 7.9653 | 6.8675 | 5.4947 | 5.7517 | 5.4906 | 5.1859 | 8.6 | 10.1546 | 9.776 | 9.6248 | 10.1882 | 12.0604 | 12.2112 | 11.5946 | 11.0115 | 10.8058 | 10.5444 | 11.4492 | 10.5885 | 10.7046 | 10.6887 | 10.3008 | 9.614 | 8.9084
35 | 36 | 2020 | Summer | S, [%] | Expected | - | 6.476% | 5.583% | 4.467% | 4.676% | 4.464% | 4.216% | 6.992% | 8.256% | 7.948% | 7.825% | 8.283% | 9.805% | 9.928% | 9.427% | 8.952% | 8.785% | 8.573% | 9.308% | 8.609% | 8.703% | 8.69% | 8.375% | 7.816% | 7.243%
36 | 35 | 2020 | Summer | S, [MVA] | Expected | - | 7.6798 | 6.5818 | 5.2235 | 5.476 | 5.2401 | 4.9464 | 8.3574 | 9.9353 | 9.5527 | 9.4108 | 9.9348 | 11.8412 | 11.9927 | 11.3572 | 10.7439 | 10.5319 | 10.2739 | 11.1738 | 10.335 | 10.4628 | 10.4448 | 10.0539 | 9.3519 | 8.638
36 | 35 | 2020 | Summer | S, [%] | Expected | - | 6.244% | 5.351% | 4.247% | 4.452% | 4.26% | 4.021% | 6.795% | 8.077% | 7.766% | 7.651% | 8.077% | 9.627% | 9.75% | 9.233% | 8.735% | 8.563% | 8.353% | 9.084% | 8.402% | 8.506% | 8.492% | 8.174% | 7.603% | 7.023%
42 | 72 | 2020 | Summer | P, [MW] | Expected | - | -13.269 | -12.9676 | -13.7152 | -13.3003 | -13.4917 | -13.0085 | -16.7523 | -21.0947 | -22.8642 | -23.6063 | -23.6114 | -25.19 | -25.4411 | -24.9325 | -23.5547 | -22.7941 | -22.5211 | -22.7431 | -22.9586 | -23.2555 | -22.7792 | -24.5711 | -23.2322 | -19.3064
42 | 72 | 2020 | Summer | P, [%] | Expected | - | 14.74% | 14.41% | 15.24% | 14.78% | 14.99% | 14.45% | 18.61% | 23.44% | 25.4% | 26.23% | 26.23% | 27.99% | 28.27% | 27.7% | 26.17% | 25.33% | 25.02% | 25.27% | 25.51% | 25.84% | 25.31% | 27.3% | 25.81% | 21.45%
72 | 42 | 2020 | Summer | P, [MW] | Expected | - | 13.3419 | 13.0375 | 13.792 | 13.3731 | 13.5675 | 13.0847 | 16.8657 | 21.2684 | 23.0685 | 23.824 | 23.8295 | 25.4393 | 25.6959 | 25.1772 | 23.7741 | 22.9987 | 22.7206 | 22.9477 | 23.1654 | 23.4676 | 22.9839 | 24.8078 | 23.4436 | 19.4538
72 | 42 | 2020 | Summer | P, [%] | Expected | - | 14.82% | 14.49% | 15.32% | 14.86% | 15.08% | 14.54% | 18.74% | 23.63% | 25.63% | 26.47% | 26.48% | 28.27% | 28.55% | 27.97% | 26.42% | 25.55% | 25.25% | 25.5% | 25.74% | 26.08% | 25.54% | 27.56% | 26.05% | 21.62%
42 | 72 | 2020 | Summer | Q, [MVAr] | Expected | - | -4.1162 | -4.1126 | -3.8551 | -3.9952 | -4.3021 | -5.8084 | -4.0216 | -2.0473 | -1.8862 | -1.9353 | -2.249 | -2.8194 | -3.1041 | -3.1461 | -3.539 | -3.1423 | -3.0306 | -3.4587 | -2.7151 | -2.7525 | -3.2827 | -2.7151 | -2.6334 | -3.3078
42 | 72 | 2020 | Summer | Q, [%] | Expected | - | 4.574% | 4.57% | 4.283% | 4.439% | 4.78% | 6.454% | 4.468% | 2.275% | 2.096% | 2.15% | 2.499% | 3.133% | 3.449% | 3.496% | 3.932% | 3.491% | 3.367% | 3.843% | 3.017% | 3.058% | 3.647% | 3.017% | 2.926% | 3.675%
72 | 42 | 2020 | Summer | Q, [MVAr] | Expected | - | 3.1239 | 3.1134 | 2.8716 | 3.0028 | 3.3165 | 4.8251 | 3.1203 | 1.2822 | 1.191 | 1.2688 | 1.5829 | 2.2223 | 2.5185 | 2.5381 | 2.8749 | 2.4448 | 2.3216 | 2.7616 | 2.0232 | 2.0713 | 2.5853 | 2.0889 | 1.9504 | 2.4824
72 | 42 | 2020 | Summer | Q, [%] | Expected | - | 0.03471 | 0.034593 | 0.031906 | 0.033364 | 0.03685 | 0.053612 | 0.03467 | 0.014246 | 0.013233 | 0.014098 | 0.017588 | 0.024693 | 0.027983 | 0.028201 | 0.031943 | 0.027164 | 0.025796 | 0.030685 | 0.02248 | 0.023014 | 0.028726 | 0.023209 | 0.021672 | 0.027582
42 | 72 | 2020 | Summer | S, [MVA] | Expected | - | 13.8928 | 13.6041 | 14.2467 | 13.8873 | 14.161 | 14.2464 | 17.2283 | 21.1938 | 22.9419 | 23.6855 | 23.7183 | 25.3473 | 25.6298 | 25.1302 | 23.8191 | 23.0096 | 22.7241 | 23.0046 | 23.1186 | 23.4178 | 23.0145 | 24.7206 | 23.381 | 19.5877
42 | 72 | 2020 | Summer | S, [%] | Expected | - | 15.44% | 15.12% | 15.83% | 15.43% | 15.73% | 15.83% | 19.14% | 23.55% | 25.49% | 26.32% | 26.35% | 28.16% | 28.48% | 27.92% | 26.47% | 25.57% | 25.25% | 25.56% | 25.69% | 26.02% | 25.57% | 27.47% | 25.98% | 21.76%
72 | 42 | 2020 | Summer | S, [MVA] | Expected | - | 13.7027 | 13.404 | 14.0878 | 13.7061 | 13.967 | 13.946 | 17.1519 | 21.307 | 23.0992 | 23.8578 | 23.882 | 25.5362 | 25.819 | 25.3049 | 23.9473 | 23.1283 | 22.8389 | 23.1132 | 23.2536 | 23.5588 | 23.1288 | 24.8956 | 23.5246 | 19.6116
72 | 42 | 2020 | Summer | S, [%] | Expected | - | 15.23% | 14.89% | 15.65% | 15.23% | 15.52% | 15.5% | 19.06% | 23.67% | 25.67% | 26.51% | 26.54% | 28.37% | 28.69% | 28.12% | 26.61% | 25.7% | 25.38% | 25.68% | 25.84% | 26.18% | 25.7% | 27.66% | 26.14% | 21.79%
72 | 103 | 2020 | Summer | P, [MW] | Expected | - | -4.5913 | -5.9715 | -4.4419 | -6.326 | -12.8441 | -20.1479 | -4.6532 | 14.2554 | 13.6082 | 17.904 | 17.1448 | 15.5439 | 14.1558 | 13.4418 | 7.887 | 10.0699 | 9.2153 | 8.991 | 11.9513 | 11.0564 | 1.7087 | 3.9808 | 0.069309 | -2.6926
72 | 103 | 2020 | Summer | P, [%] | Expected | - | 1.866% | 2.427% | 1.806% | 2.572% | 5.221% | 8.19% | 1.892% | 5.795% | 5.532% | 7.278% | 6.969% | 6.319% | 5.754% | 5.464% | 3.206% | 4.093% | 3.746% | 3.655% | 4.858% | 4.494% | 0.6946% | 1.618% | 0.02817% | 1.095%
103 | 72 | 2020 | Summer | P, [MW] | Expected | - | 4.5946 | 5.9753 | 4.4442 | 6.3302 | 12.8605 | 20.187 | 4.6563 | -14.2373 | -13.5914 | -17.8759 | -17.1186 | -15.5211 | -14.1345 | -13.4214 | -7.8764 | -10.0582 | -9.2064 | -8.983 | -11.9387 | -11.0453 | -1.707 | -3.9776 | -0.067877 | 2.6943
103 | 72 | 2020 | Summer | P, [%] | Expected | - | 1.868% | 2.429% | 1.807% | 2.573% | 5.228% | 8.206% | 1.893% | 5.788% | 5.525% | 7.267% | 6.959% | 6.309% | 5.746% | 5.456% | 3.202% | 4.089% | 3.742% | 3.652% | 4.853% | 4.49% | 0.6939% | 1.617% | 0.02759% | 1.095%
72 | 103 | 2020 | Summer | Q, [MVAr] | Expected | - | 3.2639 | 1.9664 | 1.7022 | 2.0225 | 3.9475 | 5.5736 | 2.7574 | -2.9609 | -3.2741 | -0.045091 | 1.7029 | 3.5963 | 5.792 | 6.44 | 6.8373 | 4.8039 | 3.1685 | 2.438 | 0.29339 | 1.19 | 3.2363 | 3.6899 | 3.2019 | 2.5818
72 | 103 | 2020 | Summer | Q, [%] | Expected | - | 1.327% | 0.7994% | 0.692% | 0.8222% | 1.605% | 2.266% | 1.121% | 1.204% | 1.331% | 0.01833% | 0.6922% | 1.462% | 2.354% | 2.618% | 2.779% | 1.953% | 1.288% | 0.9911% | 0.1193% | 0.4837% | 1.316% | 1.5% | 1.302% | 1.05%
103 | 72 | 2020 | Summer | Q, [MVAr] | Expected | - | -4.9472 | -3.6489 | -3.39 | -3.7037 | -5.5859 | -7.1331 | -4.442 | 1.333 | 1.6434 | -1.5455 | -3.3003 | -5.2066 | -7.4081 | -8.0593 | -8.4916 | -6.455 | -4.8304 | -4.1028 | -1.9417 | -2.8451 | -4.9244 | -5.3722 | -4.8912 | -4.271
103 | 72 | 2020 | Summer | Q, [%] | Expected | - | 0.020111 | 0.014833 | 0.01378 | 0.015056 | 0.022707 | 0.028996 | 0.018057 | 0.0054189 | 0.0066805 | 0.0062823 | 0.013416 | 0.021165 | 0.030114 | 0.032761 | 0.034519 | 0.02624 | 0.019636 | 0.016678 | 0.0078931 | 0.011565 | 0.020018 | 0.021838 | 0.019883 | 0.017362
72 | 103 | 2020 | Summer | S, [MVA] | Expected | - | 5.6332 | 6.2869 | 4.7569 | 6.6415 | 13.437 | 20.9046 | 5.4088 | 14.5597 | 13.9965 | 17.9041 | 17.2292 | 15.9545 | 15.2949 | 14.9049 | 10.4381 | 11.1571 | 9.7448 | 9.3157 | 11.9549 | 11.1202 | 3.6597 | 5.4279 | 3.2027 | 3.7304
72 | 103 | 2020 | Summer | S, [%] | Expected | - | 2.29% | 2.556% | 1.934% | 2.7% | 5.462% | 8.498% | 2.199% | 5.919% | 5.69% | 7.278% | 7.004% | 6.486% | 6.217% | 6.059% | 4.243% | 4.535% | 3.961% | 3.787% | 4.86% | 4.52% | 1.488% | 2.206% | 1.302% | 1.516%
103 | 72 | 2020 | Summer | S, [MVA] | Expected | - | 6.7517 | 7.0013 | 5.5895 | 7.3341 | 14.0213 | 21.4101 | 6.4352 | 14.2995 | 13.6904 | 17.9426 | 17.4338 | 16.3711 | 15.9582 | 15.6552 | 11.5821 | 11.9514 | 10.3967 | 9.8756 | 12.0956 | 11.4059 | 5.2119 | 6.6845 | 4.8917 | 5.0498
103 | 72 | 2020 | Summer | S, [%] | Expected | - | 2.745% | 2.846% | 2.272% | 2.981% | 5.7% | 8.703% | 2.616% | 5.813% | 5.565% | 7.294% | 7.087% | 6.655% | 6.487% | 6.364% | 4.708% | 4.858% | 4.226% | 4.014% | 4.917% | 4.637% | 2.119% | 2.717% | 1.988% | 2.053%
1 | 2 | 2020 | Summer | P, [MW] | Expected | - | 19.1884 | 17.5447 | 17.3697 | 17.3206 | 17.3316 | 17.456 | 18.3579 | 21.4124 | 24.3492 | 25.1073 | 24.8061 | 25.4354 | 25.8148 | 25.3445 | 24.3708 | 23.4251 | 23.835 | 24.0037 | 24.1644 | 23.7983 | 23.8854 | 24.8967 | 23.2504 | 21.4906
1 | 2 | 2020 | Summer | P, [%] | Expected | - | 47.97% | 43.86% | 43.42% | 43.3% | 43.33% | 43.64% | 45.89% | 53.53% | 60.87% | 62.77% | 62.02% | 63.59% | 64.54% | 63.36% | 60.93% | 58.56% | 59.59% | 60.01% | 60.41% | 59.5% | 59.71% | 62.24% | 58.13% | 53.73%
2 | 1 | 2020 | Summer | P, [MW] | Expected | - | -19.1578 | -17.5195 | -17.3458 | -17.2969 | -17.3079 | -17.432 | -18.3301 | -21.3725 | -24.2994 | -25.0553 | -24.7542 | -25.3804 | -25.7584 | -25.2902 | -24.3198 | -23.3775 | -23.7863 | -23.9533 | -24.1141 | -23.7494 | -23.8363 | -24.8442 | -23.204 | -21.4523
2 | 1 | 2020 | Summer | P, [%] | Expected | - | 47.89% | 43.8% | 43.36% | 43.24% | 43.27% | 43.58% | 45.83% | 53.43% | 60.75% | 62.64% | 61.89% | 63.45% | 64.4% | 63.23% | 60.8% | 58.44% | 59.47% | 59.88% | 60.29% | 59.37% | 59.59% | 62.11% | 58.01% | 53.63%
1 | 2 | 2020 | Summer | Q, [MVAr] | Expected | - | -5.1988 | -4.0734 | -2.4841 | -2.3604 | -2.371 | 1.3269 | -4.5391 | -7.6216 | -7.227 | -6.7481 | -7.5282 | -7.9927 | -7.8454 | -7.706 | -8.0676 | -8.0885 | -7.9011 | -8.5739 | -8.1101 | -8.0243 | -7.9996 | -7.7511 | -7.6875 | -5.6384
1 | 2 | 2020 | Summer | Q, [%] | Expected | - | 13% | 10.18% | 6.21% | 5.901% | 5.927% | 3.317% | 11.35% | 19.05% | 18.07% | 16.87% | 18.82% | 19.98% | 19.61% | 19.26% | 20.17% | 20.22% | 19.75% | 21.43% | 20.28% | 20.06% | 20% | 19.38% | 19.22% | 14.1%
2 | 1 | 2020 | Summer | Q, [MVAr] | Expected | - | 6.1081 | 4.8199 | 3.1931 | 3.0643 | 3.0761 | -0.61444 | 5.3646 | 8.8054 | 8.7031 | 8.2913 | 9.0681 | 9.6252 | 9.5162 | 9.3154 | 9.5815 | 9.4993 | 9.3484 | 10.0698 | 9.6029 | 9.4728 | 9.4566 | 9.3108 | 9.0626 | 6.7733
2 | 1 | 2020 | Summer | Q, [%] | Expected | - | 0.1527 | 0.1205 | 0.079827 | 0.076607 | 0.076903 | 0.015361 | 0.13412 | 0.22014 | 0.21758 | 0.20728 | 0.2267 | 0.24063 | 0.2379 | 0.23288 | 0.23954 | 0.23748 | 0.23371 | 0.25175 | 0.24007 | 0.23682 | 0.23642 | 0.23277 | 0.22656 | 0.16933
1 | 2 | 2020 | Summer | S, [MVA] | Expected | - | 19.8802 | 18.0114 | 17.5464 | 17.4807 | 17.4931 | 17.5064 | 18.9107 | 22.7284 | 25.3991 | 25.9983 | 25.9233 | 26.6617 | 26.9806 | 26.4901 | 25.6715 | 24.7822 | 25.1105 | 25.489 | 25.4891 | 25.1147 | 25.1894 | 26.0754 | 24.4883 | 22.2179
1 | 2 | 2020 | Summer | S, [%] | Expected | - | 49.7% | 45.03% | 43.87% | 43.7% | 43.73% | 43.77% | 47.28% | 56.82% | 63.5% | 65% | 64.81% | 66.65% | 67.45% | 66.23% | 64.18% | 61.96% | 62.78% | 63.72% | 63.72% | 62.79% | 62.97% | 65.19% | 61.22% | 55.54%
2 | 1 | 2020 | Summer | S, [MVA] | Expected | - | 20.1079 | 18.1705 | 17.6373 | 17.5662 | 17.5791 | 17.4428 | 19.099 | 23.1153 | 25.811 | 26.3915 | 26.3628 | 27.1442 | 27.4601 | 26.9513 | 26.1392 | 25.2338 | 25.5574 | 25.9839 | 25.9558 | 25.5689 | 25.6436 | 26.5316 | 24.911 | 22.4962
2 | 1 | 2020 | Summer | S, [%] | Expected | - | 50.27% | 45.43% | 44.09% | 43.92% | 43.95% | 43.61% | 47.75% | 57.79% | 64.53% | 65.98% | 65.91% | 67.86% | 68.65% | 67.38% | 65.35% | 63.08% | 63.89% | 64.96% | 64.89% | 63.92% | 64.11% | 66.33% | 62.28% | 56.24%
8 | 72 | 2020 | Summer | P, [MW] | Expected | - | 60.2572 | 55.8327 | 45.4486 | 46.509 | 45.7827 | 38.1538 | 41.7399 | 63.6897 | 74.5444 | 75.5792 | 81.3338 | 86.8059 | 94.8942 | 96.734 | 94.3787 | 93.5166 | 92.8884 | 86.8373 | 77.9265 | 77.2018 | 74.1668 | 85.4038 | 82.5013 | 61.0923
8 | 72 | 2020 | Summer | P, [%] | Expected | - | 20.09% | 18.61% | 15.15% | 15.5% | 15.26% | 12.72% | 13.91% | 21.23% | 24.85% | 25.19% | 27.11% | 28.94% | 31.63% | 32.24% | 31.46% | 31.17% | 30.96% | 28.95% | 25.98% | 25.73% | 24.72% | 28.47% | 27.5% | 20.36%
72 | 8 | 2020 | Summer | P, [MW] | Expected | - | -59.5162 | -55.0917 | -44.7076 | -45.768 | -45.0417 | -37.4128 | -40.9989 | -62.9487 | -73.8034 | -74.8382 | -80.5928 | -86.0649 | -94.1532 | -95.993 | -93.6377 | -92.7756 | -92.1474 | -86.0963 | -77.1855 | -76.4608 | -73.4258 | -84.6628 | -81.7603 | -60.3513
72 | 8 | 2020 | Summer | P, [%] | Expected | - | 19.84% | 18.36% | 14.9% | 15.26% | 15.01% | 12.47% | 13.67% | 20.98% | 24.6% | 24.95% | 26.86% | 28.69% | 31.38% | 32% | 31.21% | 30.93% | 30.72% | 28.7% | 25.73% | 25.49% | 24.48% | 28.22% | 27.25% | 20.12%
8 | 72 | 2020 | Summer | Q, [MVAr] | Expected | - | -293.0974 | -293.8776 | -295.4662 | -295.3195 | -295.4204 | -296.3811 | -295.952 | -292.0582 | -289.5146 | -289.4664 | -288.1877 | -286.9316 | -284.7863 | -284.2385 | -284.945 | -285.1822 | -285.3572 | -287.0232 | -289.1862 | -289.526 | -290.2363 | -287.4635 | -288.2199 | -292.9432
8 | 72 | 2020 | Summer | Q, [%] | Expected | - | 97.7% | 97.96% | 98.49% | 98.44% | 98.47% | 98.79% | 98.65% | 97.35% | 96.5% | 96.49% | 96.06% | 95.64% | 94.93% | 94.75% | 94.98% | 95.06% | 95.12% | 95.67% | 96.4% | 96.51% | 96.75% | 95.82% | 96.07% | 97.65%
72 | 8 | 2020 | Summer | Q, [MVAr] | Expected | - | 324.5887 | 325.3689 | 326.9575 | 326.8108 | 326.9117 | 327.8723 | 327.4432 | 323.5495 | 321.0059 | 320.9576 | 319.679 | 318.4228 | 316.2776 | 315.7298 | 316.4363 | 316.6734 | 316.8484 | 318.5145 | 320.6775 | 321.0173 | 321.7276 | 318.9548 | 319.7112 | 324.4344
72 | 8 | 2020 | Summer | Q, [%] | Expected | - | 1.082 | 1.0846 | 1.0899 | 1.0894 | 1.0897 | 1.0929 | 1.0915 | 1.0785 | 1.07 | 1.0699 | 1.0656 | 1.0614 | 1.0543 | 1.0524 | 1.0548 | 1.0556 | 1.0562 | 1.0617 | 1.0689 | 1.0701 | 1.0724 | 1.0632 | 1.0657 | 1.0814
8 | 72 | 2020 | Summer | S, [MVA] | Expected | - | 299.2274 | 299.1343 | 298.9412 | 298.9593 | 298.9469 | 298.8268 | 298.8809 | 298.9221 | 298.9575 | 299.1705 | 299.4451 | 299.7749 | 300.1802 | 300.2482 | 300.1683 | 300.1237 | 300.0949 | 299.8717 | 299.5015 | 299.6422 | 299.5627 | 299.8818 | 299.7952 | 299.2457
8 | 72 | 2020 | Summer | S, [%] | Expected | - | 99.74% | 99.71% | 99.65% | 99.65% | 99.65% | 99.61% | 99.63% | 99.64% | 99.65% | 99.72% | 99.82% | 99.92% | 100.1% | 100.1% | 100.1% | 100% | 100% | 99.96% | 99.83% | 99.88% | 99.85% | 99.96% | 99.93% | 99.75%
72 | 8 | 2020 | Summer | S, [MVA] | Expected | - | 330 | 330 | 330 | 330 | 330 | 330 | 330 | 329.6162 | 329.3808 | 329.5672 | 329.6814 | 329.8489 | 329.9945 | 329.9999 | 330 | 329.9839 | 329.9759 | 329.9455 | 329.8357 | 329.9975 | 330 | 330 | 330 | 330
72 | 8 | 2020 | Summer | S, [%] | Expected | - | 110% | 110% | 110% | 110% | 110% | 110% | 110% | 109.9% | 109.8% | 109.9% | 109.9% | 109.9% | 110% | 110% | 110% | 110% | 110% | 110% | 109.9% | 110% | 110% | 110% | 110% | 110%
11 | 12 | 2020 | Summer | P, [MW] | Expected | - | 122.8382 | 110.2401 | 102.5912 | 100.8981 | 149.7863 | 152.4022 | 110.7395 | 118.0592 | 129.8507 | 140.3318 | 142.0199 | 156.9764 | 164.1831 | 164.527 | 174.3831 | 158.9176 | 151.7573 | 148.4848 | 142.7796 | 144.99 | 151.658 | 160.1069 | 153.0509 | 132.1839
11 | 12 | 2020 | Summer | P, [%] | Expected | - | 20.47% | 18.37% | 17.1% | 16.82% | 24.96% | 25.4% | 18.46% | 19.68% | 21.64% | 23.39% | 23.67% | 26.16% | 27.36% | 27.42% | 29.06% | 26.49% | 25.29% | 24.75% | 23.8% | 24.17% | 25.28% | 26.68% | 25.51% | 22.03%
12 | 11 | 2020 | Summer | P, [MW] | Expected | - | -121.8841 | -109.2587 | -101.6092 | -99.9201 | -148.7764 | -151.3758 | -109.7639 | -117.1822 | -129.0205 | -139.5086 | -141.1889 | -156.1301 | -163.3337 | -163.6714 | -173.5004 | -158.0489 | -150.8935 | -147.6154 | -141.9147 | -144.1217 | -150.7586 | -159.2185 | -152.1443 | -131.2757
12 | 11 | 2020 | Summer | P, [%] | Expected | - | 20.31% | 18.21% | 16.93% | 16.65% | 24.8% | 25.23% | 18.29% | 19.53% | 21.5% | 23.25% | 23.53% | 26.02% | 27.22% | 27.28% | 28.92% | 26.34% | 25.15% | 24.6% | 23.65% | 24.02% | 25.13% | 26.54% | 25.36% | 21.88%
11 | 12 | 2020 | Summer | Q, [MVAr] | Expected | - | -502.7236 | -511.962 | -513.5303 | -512.871 | -509.9187 | -513.2192 | -510.4895 | -484.1689 | -468.9415 | -464.2847 | -465.9659 | -465.8679 | -464.4824 | -466.0648 | -470.2193 | -471.3302 | -472.146 | -474.5592 | -474.9464 | -475.2554 | -481.6186 | -476.241 | -483.1004 | -489.0076
11 | 12 | 2020 | Summer | Q, [%] | Expected | - | 83.79% | 85.33% | 85.59% | 85.48% | 84.99% | 85.54% | 85.08% | 80.69% | 78.16% | 77.38% | 77.66% | 77.64% | 77.41% | 77.68% | 78.37% | 78.56% | 78.69% | 79.09% | 79.16% | 79.21% | 80.27% | 79.37% | 80.52% | 81.5%
12 | 11 | 2020 | Summer | Q, [MVAr] | Expected | - | 559.7551 | 570.6207 | 572.2279 | 571.3313 | 570.2823 | 574.5718 | 568.8086 | 536.5919 | 518.5656 | 513.4874 | 515.6346 | 516.4559 | 515.255 | 517.2068 | 522.9809 | 523.2506 | 523.7783 | 526.5223 | 526.6451 | 527.1577 | 535.3791 | 529.3398 | 537.29 | 543.2975
12 | 11 | 2020 | Summer | Q, [%] | Expected | - | 0.93293 | 0.95103 | 0.95371 | 0.95222 | 0.95047 | 0.95762 | 0.94801 | 0.89432 | 0.86428 | 0.85581 | 0.85939 | 0.86076 | 0.85876 | 0.86201 | 0.87163 | 0.87208 | 0.87296 | 0.87754 | 0.87774 | 0.8786 | 0.8923 | 0.88223 | 0.89548 | 0.9055
11 | 12 | 2020 | Summer | S, [MVA] | Expected | - | 517.5136 | 523.6964 | 523.6776 | 522.7017 | 531.4631 | 535.3694 | 522.3627 | 498.3548 | 486.5875 | 485.0291 | 487.1282 | 491.604 | 492.6459 | 494.2525 | 501.5133 | 497.4002 | 495.9356 | 497.2466 | 495.9436 | 496.88 | 504.9323 | 502.4338 | 506.7648 | 506.558
11 | 12 | 2020 | Summer | S, [%] | Expected | - | 86.25% | 87.28% | 87.28% | 87.12% | 88.58% | 89.23% | 87.06% | 83.06% | 81.1% | 80.84% | 81.19% | 81.93% | 82.11% | 82.38% | 83.59% | 82.9% | 82.66% | 82.87% | 82.66% | 82.81% | 84.16% | 83.74% | 84.46% | 84.43%
12 | 11 | 2020 | Summer | S, [MVA] | Expected | - | 572.8713 | 580.9866 | 581.1791 | 580.003 | 589.3695 | 594.1779 | 579.3025 | 549.2381 | 534.375 | 532.1014 | 534.6151 | 539.5399 | 540.5235 | 542.4861 | 551.0094 | 546.5992 | 545.0803 | 546.8236 | 545.4309 | 546.5037 | 556.2004 | 552.7668 | 558.416 | 558.9324
12 | 11 | 2020 | Summer | S, [%] | Expected | - | 95.48% | 96.83% | 96.86% | 96.67% | 98.23% | 99.03% | 96.55% | 91.54% | 89.06% | 88.68% | 89.1% | 89.92% | 90.09% | 90.41% | 91.83% | 91.1% | 90.85% | 91.14% | 90.91% | 91.08% | 92.7% | 92.13% | 93.07% | 93.16%
13 | 14 | 2020 | Summer | P, [MW] | Expected | - | 35.6921 | 31.5761 | 35.9489 | 34.7312 | 49.1176 | 67.1086 | 45.693 | 3.9095 | -4.1377 | 2.889 | 0.71189 | 3.5996 | 2.1553 | 3.8402 | 9.1024 | -0.94497 | -3.8431 | -1.798 | 4.742 | 7.1362 | 24.5118 | 14.5513 | 19.461 | 33.7992
13 | 14 | 2020 | Summer | P, [%] | Expected | - | 8.923% | 7.894% | 8.987% | 8.683% | 12.28% | 16.78% | 11.42% | 0.9774% | 1.034% | 0.7223% | 0.178% | 0.8999% | 0.5388% | 0.96% | 2.276% | 0.2362% | 0.9608% | 0.4495% | 1.186% | 1.784% | 6.128% | 3.638% | 4.865% | 8.45%
14 | 13 | 2020 | Summer | P, [MW] | Expected | - | -35.647 | -31.5312 | -35.9014 | -34.6842 | -49.0664 | -67.0492 | -45.6424 | -3.8661 | 4.1809 | -2.8476 | -0.67258 | -3.5627 | -2.1214 | -3.8067 | -9.0682 | 0.97929 | 3.8777 | 1.8342 | -4.7031 | -7.0983 | -24.4715 | -14.5146 | -19.4232 | -33.7546
14 | 13 | 2020 | Summer | P, [%] | Expected | - | 8.912% | 7.883% | 8.975% | 8.671% | 12.27% | 16.76% | 11.41% | 0.9665% | 1.045% | 0.7119% | 0.1681% | 0.8907% | 0.5303% | 0.9517% | 2.267% | 0.2448% | 0.9694% | 0.4585% | 1.176% | 1.775% | 6.118% | 3.629% | 4.856% | 8.439%
13 | 14 | 2020 | Summer | Q, [MVAr] | Expected | - | 109.7417 | 110.7178 | 112.728 | 112.5399 | 112.6917 | 114.0667 | 113.3696 | 113.1043 | 112.8303 | 110.522 | 107.6807 | 104.2054 | 99.9906 | 99.2621 | 100.0448 | 100.6166 | 100.9533 | 103.2576 | 107.0467 | 105.5552 | 106.2663 | 102.9914 | 103.8639 | 109.5521
13 | 14 | 2020 | Summer | Q, [%] | Expected | - | 27.44% | 27.68% | 28.18% | 28.13% | 28.17% | 28.52% | 28.34% | 28.28% | 28.21% | 27.63% | 26.92% | 26.05% | 25% | 24.82% | 25.01% | 25.15% | 25.24% | 25.81% | 26.76% | 26.39% | 26.57% | 25.75% | 25.97% | 27.39%
14 | 13 | 2020 | Summer | Q, [MVAr] | Expected | - | -105.8101 | -106.8044 | -108.5948 | -108.4446 | -108.2302 | -108.8959 | -108.9588 | -109.3231 | -109.0668 | -106.9133 | -104.2573 | -100.9957 | -97.0375 | -96.3489 | -97.0654 | -97.6276 | -97.9401 | -100.1089 | -103.657 | -102.2507 | -102.755 | -99.7974 | -100.5672 | -105.6716
14 | 13 | 2020 | Summer | Q, [%] | Expected | - | 0.26453 | 0.26701 | 0.27149 | 0.27111 | 0.27058 | 0.27224 | 0.2724 | 0.27331 | 0.27267 | 0.26728 | 0.26064 | 0.25249 | 0.24259 | 0.24087 | 0.24266 | 0.24407 | 0.24485 | 0.25027 | 0.25914 | 0.25563 | 0.25689 | 0.24949 | 0.25142 | 0.26418
13 | 14 | 2020 | Summer | S, [MVA] | Expected | - | 115.4 | 115.1325 | 118.3213 | 117.7772 | 122.9307 | 132.3434 | 122.2314 | 113.1719 | 112.9061 | 110.5597 | 107.683 | 104.2675 | 100.0138 | 99.3364 | 100.458 | 100.6211 | 101.0265 | 103.2732 | 107.1517 | 105.7961 | 109.0567 | 104.0143 | 105.6714 | 114.6475
13 | 14 | 2020 | Summer | S, [%] | Expected | - | 28.85% | 28.78% | 29.58% | 29.44% | 30.73% | 33.09% | 30.56% | 28.29% | 28.23% | 27.64% | 26.92% | 26.07% | 25% | 24.83% | 25.11% | 25.16% | 25.26% | 25.82% | 26.79% | 26.45% | 27.26% | 26% | 26.42% | 28.66%
14 | 13 | 2020 | Summer | S, [MVA] | Expected | - | 111.6534 | 111.3616 | 114.3755 | 113.8562 | 118.8331 | 127.8824 | 118.1323 | 109.3914 | 109.1469 | 106.9512 | 104.2595 | 101.0585 | 97.0607 | 96.4241 | 97.488 | 97.6325 | 98.0169 | 100.1257 | 103.7637 | 102.4968 | 105.6288 | 100.8473 | 102.4257 | 110.9318
14 | 13 | 2020 | Summer | S, [%] | Expected | - | 27.91% | 27.84% | 28.59% | 28.46% | 29.71% | 31.97% | 29.53% | 27.35% | 27.29% | 26.74% | 26.06% | 25.26% | 24.27% | 24.11% | 24.37% | 24.41% | 24.5% | 25.03% | 25.94% | 25.62% | 26.41% | 25.21% | 25.61% | 27.73%
13 | 15 | 2020 | Summer | P, [MW] | Expected | - | 123.9038 | 110.6391 | 105.0968 | 102.1869 | 110.9231 | 113.5659 | 112.3123 | 117.0069 | 115.5662 | 129.9503 | 131.8194 | 139.3301 | 144.8003 | 147.9691 | 144.7564 | 134.7285 | 129.5417 | 124.456 | 132.2199 | 133.1007 | 138.2074 | 142.9293 | 139.6014 | 126.7031
13 | 15 | 2020 | Summer | P, [%] | Expected | - | 20.65% | 18.44% | 17.52% | 17.03% | 18.49% | 18.93% | 18.72% | 19.5% | 19.26% | 21.66% | 21.97% | 23.22% | 24.13% | 24.66% | 24.13% | 22.45% | 21.59% | 20.74% | 22.04% | 22.18% | 23.03% | 23.82% | 23.27% | 21.12%
15 | 13 | 2020 | Summer | P, [MW] | Expected | - | -123.6102 | -110.353 | -104.8136 | -101.9052 | -110.6368 | -113.2789 | -112.0253 | -116.7172 | -115.2774 | -129.653 | -131.5209 | -139.0266 | -144.4931 | -147.6597 | -144.4493 | -134.4281 | -129.2446 | -124.162 | -131.9211 | -132.8013 | -137.9047 | -142.6234 | -139.2978 | -126.4077
15 | 13 | 2020 | Summer | P, [%] | Expected | - | 20.6% | 18.39% | 17.47% | 16.98% | 18.44% | 18.88% | 18.67% | 19.45% | 19.21% | 21.61% | 21.92% | 23.17% | 24.08% | 24.61% | 24.07% | 22.4% | 21.54% | 20.69% | 21.99% | 22.13% | 22.98% | 23.77% | 23.22% | 21.07%
13 | 15 | 2020 | Summer | Q, [MVAr] | Expected | - | -320.6975 | -320.8115 | -320.8499 | -320.8679 | -320.8094 | -320.3775 | -320.7989 | -320.7607 | -320.7728 | -320.635 | -320.6144 | -320.5253 | -320.454 | -320.4102 | -320.4546 | -320.5811 | -320.6395 | -320.692 | -320.6099 | -320.5999 | -320.5392 | -320.479 | -320.5219 | -320.6694
13 | 15 | 2020 | Summer | Q, [%] | Expected | - | 53.45% | 53.47% | 53.47% | 53.48% | 53.47% | 53.4% | 53.47% | 53.46% | 53.46% | 53.44% | 53.44% | 53.42% | 53.41% | 53.4% | 53.41% | 53.43% | 53.44% | 53.45% | 53.43% | 53.43% | 53.42% | 53.41% | 53.42% | 53.44%
15 | 13 | 2020 | Summer | Q, [MVAr] | Expected | - | 343.0998 | 342.6381 | 342.4545 | 342.3604 | 342.6477 | 342.2757 | 342.6946 | 342.8559 | 342.806 | 343.3207 | 343.3903 | 343.6763 | 343.891 | 344.0178 | 343.8892 | 343.4999 | 343.3056 | 343.1197 | 343.4053 | 343.4384 | 343.6329 | 343.817 | 343.6869 | 343.2013
15 | 13 | 2020 | Summer | Q, [%] | Expected | - | 0.57183 | 0.57106 | 0.57076 | 0.5706 | 0.57108 | 0.57046 | 0.57116 | 0.57143 | 0.57134 | 0.5722 | 0.57232 | 0.57279 | 0.57315 | 0.57336 | 0.57315 | 0.5725 | 0.57218 | 0.57187 | 0.57234 | 0.5724 | 0.57272 | 0.57303 | 0.57281 | 0.572
13 | 15 | 2020 | Summer | S, [MVA] | Expected | - | 343.8009 | 339.3539 | 337.624 | 336.7467 | 339.4446 | 339.9102 | 339.8911 | 341.4353 | 340.9557 | 345.9681 | 346.6554 | 349.4987 | 351.6503 | 352.9272 | 351.6327 | 347.7413 | 345.8189 | 343.9952 | 346.8037 | 347.1313 | 349.0655 | 350.9068 | 349.6038 | 344.7935
13 | 15 | 2020 | Summer | S, [%] | Expected | - | 57.3% | 56.56% | 56.27% | 56.12% | 56.57% | 56.65% | 56.65% | 56.91% | 56.83% | 57.66% | 57.78% | 58.25% | 58.61% | 58.82% | 58.61% | 57.96% | 57.64% | 57.33% | 57.8% | 57.86% | 58.18% | 58.48% | 58.27% | 57.47%
15 | 13 | 2020 | Summer | S, [MVA] | Expected | - | 364.6875 | 359.9704 | 358.1354 | 357.2048 | 360.0666 | 360.534 | 360.5403 | 362.1782 | 361.6695 | 366.9864 | 367.7155 | 370.7315 | 373.0138 | 374.3683 | 372.9952 | 368.8673 | 366.8282 | 364.8936 | 367.8728 | 368.2202 | 370.2719 | 372.2251 | 370.843 | 365.7404
15 | 13 | 2020 | Summer | S, [%] | Expected | - | 60.78% | 60% | 59.69% | 59.53% | 60.01% | 60.09% | 60.09% | 60.36% | 60.28% | 61.16% | 61.29% | 61.79% | 62.17% | 62.39% | 62.17% | 61.48% | 61.14% | 60.82% | 61.31% | 61.37% | 61.71% | 62.04% | 61.81% | 60.96%
19 | 20 | 2020 | Summer | P, [MW] | Expected | - | 4.5944 | 4.5406 | 4.5363 | 4.5349 | 4.6568 | 4.656 | 4.1436 | 2.9934 | 3.13 | 3.3837 | 3.2111 | 4.3076 | 5.16 | 4.9383 | 4.586 | 4.6832 | 5.1403 | 4.6272 | 4.5816 | 4.6358 | 4.6629 | 4.8998 | 4.1923 | 3.9639
19 | 20 | 2020 | Summer | P, [%] | Expected | - | 22.97% | 22.7% | 22.68% | 22.67% | 23.28% | 23.28% | 20.72% | 14.97% | 15.65% | 16.92% | 16.06% | 21.54% | 25.8% | 24.69% | 22.93% | 23.42% | 25.7% | 23.14% | 22.91% | 23.18% | 23.31% | 24.5% | 20.96% | 19.82%
20 | 19 | 2020 | Summer | P, [MW] | Expected | - | -4.5856 | -4.5319 | -4.5276 | -4.5261 | -4.6477 | -4.6456 | -4.1354 | -2.9887 | -3.1253 | -3.3787 | -3.2061 | -4.2998 | -5.15 | -4.9291 | -4.5775 | -4.6745 | -5.1304 | -4.6184 | -4.5731 | -4.6271 | -4.6542 | -4.8905 | -4.185 | -3.9569
20 | 19 | 2020 | Summer | P, [%] | Expected | - | 22.93% | 22.66% | 22.64% | 22.63% | 23.24% | 23.23% | 20.68% | 14.94% | 15.63% | 16.89% | 16.03% | 21.5% | 25.75% | 24.65% | 22.89% | 23.37% | 25.65% | 23.09% | 22.87% | 23.14% | 23.27% | 24.45% | 20.93% | 19.78%
19 | 20 | 2020 | Summer | Q, [MVAr] | Expected | - | -3.072 | -3.0694 | -3.1198 | -3.1365 | -3.1647 | -3.747 | -3.3241 | -2.7563 | -2.6065 | -2.4202 | -2.6399 | -2.9123 | -2.8637 | -2.7996 | -2.8722 | -2.8742 | -2.8409 | -3.025 | -2.9243 | -2.9228 | -2.9215 | -2.8713 | -2.7902 | -2.9371
19 | 20 | 2020 | Summer | Q, [%] | Expected | - | 15.36% | 15.35% | 15.6% | 15.68% | 15.82% | 18.74% | 16.62% | 13.78% | 13.03% | 12.1% | 13.2% | 14.56% | 14.32% | 14% | 14.36% | 14.37% | 14.2% | 15.12% | 14.62% | 14.61% | 14.61% | 14.36% | 13.95% | 14.69%
20 | 19 | 2020 | Summer | Q, [MVAr] | Expected | - | 3.2156 | 3.2106 | 3.2624 | 3.2796 | 3.3139 | 3.9161 | 3.4571 | 2.834 | 2.6842 | 2.5011 | 2.7209 | 3.0393 | 3.0271 | 2.9507 | 3.0096 | 3.0159 | 3.0026 | 3.1686 | 3.063 | 3.0638 | 3.0636 | 3.0226 | 2.9091 | 3.0514
20 | 19 | 2020 | Summer | Q, [%] | Expected | - | 0.16078 | 0.16053 | 0.16312 | 0.16398 | 0.16569 | 0.1958 | 0.17286 | 0.1417 | 0.13421 | 0.12506 | 0.13604 | 0.15196 | 0.15135 | 0.14754 | 0.15048 | 0.1508 | 0.15013 | 0.15843 | 0.15315 | 0.15319 | 0.15318 | 0.15113 | 0.14545 | 0.15257
19 | 20 | 2020 | Summer | S, [MVA] | Expected | - | 5.5268 | 5.4807 | 5.5056 | 5.5139 | 5.6304 | 5.9765 | 5.3122 | 4.0691 | 4.0732 | 4.1602 | 4.1569 | 5.1998 | 5.9014 | 5.6767 | 5.4112 | 5.4948 | 5.8731 | 5.5282 | 5.4353 | 5.4802 | 5.5025 | 5.6791 | 5.0359 | 4.9335
19 | 20 | 2020 | Summer | S, [%] | Expected | - | 27.63% | 27.4% | 27.53% | 27.57% | 28.15% | 29.88% | 26.56% | 20.35% | 20.37% | 20.8% | 20.78% | 26% | 29.51% | 28.38% | 27.06% | 27.47% | 29.37% | 27.64% | 27.18% | 27.4% | 27.51% | 28.4% | 25.18% | 24.67%
20 | 19 | 2020 | Summer | S, [MVA] | Expected | - | 5.6007 | 5.5539 | 5.5805 | 5.5894 | 5.7081 | 6.076 | 5.3901 | 4.1187 | 4.1197 | 4.2037 | 4.205 | 5.2655 | 5.9737 | 5.7448 | 5.4783 | 5.5629 | 5.9445 | 5.6008 | 5.5041 | 5.5495 | 5.572 | 5.7492 | 5.0968 | 4.9968
20 | 19 | 2020 | Summer | S, [%] | Expected | - | 28% | 27.77% | 27.9% | 27.95% | 28.54% | 30.38% | 26.95% | 20.59% | 20.6% | 21.02% | 21.03% | 26.33% | 29.87% | 28.72% | 27.39% | 27.81% | 29.72% | 28% | 27.52% | 27.75% | 27.86% | 28.75% | 25.48% | 24.98%
19 | 21 | 2020 | Summer | P, [MW] | Expected | - | 6.0237 | 5.591 | 5.0458 | 4.9903 | 4.9343 | 4.7783 | 6.459 | 8.5551 | 9.5526 | 9.2295 | 9.3404 | 9.6815 | 9.8401 | 9.5726 | 8.5932 | 8.3681 | 8.3033 | 8.1171 | 8.0047 | 8.5348 | 8.8041 | 9.3481 | 8.4654 | 7.0877
19 | 21 | 2020 | Summer | P, [%] | Expected | - | 30.12% | 27.96% | 25.23% | 24.95% | 24.67% | 23.89% | 32.3% | 42.78% | 47.76% | 46.15% | 46.7% | 48.41% | 49.2% | 47.86% | 42.97% | 41.84% | 41.52% | 40.59% | 40.02% | 42.67% | 44.02% | 46.74% | 42.33% | 35.44%
21 | 19 | 2020 | Summer | P, [MW] | Expected | - | -6.0106 | -5.5794 | -5.0358 | -4.9804 | -4.9245 | -4.7679 | -6.4438 | -8.5317 | -9.5243 | -9.2033 | -9.3131 | -9.652 | -9.8098 | -9.5439 | -8.5696 | -8.3455 | -8.2812 | -8.0955 | -7.9837 | -8.5113 | -8.7792 | -9.3205 | -8.4425 | -7.0707
21 | 19 | 2020 | Summer | P, [%] | Expected | - | 30.05% | 27.9% | 25.18% | 24.9% | 24.62% | 23.84% | 32.22% | 42.66% | 47.62% | 46.02% | 46.57% | 48.26% | 49.05% | 47.72% | 42.85% | 41.73% | 41.41% | 40.48% | 39.92% | 42.56% | 43.9% | 46.6% | 42.21% | 35.35%
19 | 21 | 2020 | Summer | Q, [MVAr] | Expected | - | -3.0361 | -3.0221 | -3.0532 | -3.0676 | -3.0884 | -3.6498 | -3.3116 | -2.8568 | -2.721 | -2.5243 | -2.7468 | -2.9702 | -2.893 | -2.8354 | -2.9038 | -2.8979 | -2.8475 | -3.0416 | -2.9432 | -2.9499 | -2.9524 | -2.9033 | -2.837 | -2.9591
19 | 21 | 2020 | Summer | Q, [%] | Expected | - | 15.18% | 15.11% | 15.27% | 15.34% | 15.44% | 18.25% | 16.56% | 14.28% | 13.6% | 12.62% | 13.73% | 14.85% | 14.46% | 14.18% | 14.52% | 14.49% | 14.24% | 15.21% | 14.72% | 14.75% | 14.76% | 14.52% | 14.19% | 14.8%
21 | 19 | 2020 | Summer | Q, [MVAr] | Expected | - | 3.2558 | 3.2172 | 3.2212 | 3.2334 | 3.2522 | 3.8255 | 3.5666 | 3.2488 | 3.1955 | 2.9639 | 3.2029 | 3.4647 | 3.3999 | 3.3154 | 3.3003 | 3.2759 | 3.2187 | 3.4043 | 3.294 | 3.3432 | 3.3682 | 3.365 | 3.221 | 3.2437
21 | 19 | 2020 | Summer | Q, [%] | Expected | - | 0.16279 | 0.16086 | 0.16106 | 0.16167 | 0.16261 | 0.19128 | 0.17833 | 0.16244 | 0.15978 | 0.14819 | 0.16015 | 0.17323 | 0.16999 | 0.16577 | 0.16502 | 0.16379 | 0.16093 | 0.17022 | 0.1647 | 0.16716 | 0.16841 | 0.16825 | 0.16105 | 0.16218
19 | 21 | 2020 | Summer | S, [MVA] | Expected | - | 6.7456 | 6.3556 | 5.8976 | 5.8577 | 5.8211 | 6.0128 | 7.2585 | 9.0195 | 9.9326 | 9.5685 | 9.7359 | 10.1268 | 10.2565 | 9.9837 | 9.0706 | 8.8557 | 8.778 | 8.6683 | 8.5286 | 9.0302 | 9.2859 | 9.7886 | 8.9282 | 7.6806
19 | 21 | 2020 | Summer | S, [%] | Expected | - | 33.73% | 31.78% | 29.49% | 29.29% | 29.11% | 30.06% | 36.29% | 45.1% | 49.66% | 47.84% | 48.68% | 50.63% | 51.28% | 49.92% | 45.35% | 44.28% | 43.89% | 43.34% | 42.64% | 45.15% | 46.43% | 48.94% | 44.64% | 38.4%
21 | 19 | 2020 | Summer | S, [MVA] | Expected | - | 6.8357 | 6.4405 | 5.9779 | 5.9379 | 5.9015 | 6.1129 | 7.365 | 9.1293 | 10.0461 | 9.6687 | 9.8485 | 10.255 | 10.3823 | 10.1034 | 9.1831 | 8.9655 | 8.8847 | 8.7822 | 8.6366 | 9.1443 | 9.4032 | 9.9094 | 9.0361 | 7.7793
21 | 19 | 2020 | Summer | S, [%] | Expected | - | 34.18% | 32.2% | 29.89% | 29.69% | 29.51% | 30.56% | 36.83% | 45.65% | 50.23% | 48.34% | 49.24% | 51.27% | 51.91% | 50.52% | 45.92% | 44.83% | 44.42% | 43.91% | 43.18% | 45.72% | 47.02% | 49.55% | 45.18% | 38.9%
29 | 30 | 2020 | Summer | P, [MW] | Expected | - | 10.4644 | 9.9604 | 9.7648 | 9.7781 | 9.8244 | 10.091 | 12.6205 | 14.709 | 14.608 | 15.0742 | 15.1417 | 15.5763 | 15.7878 | 15.366 | 13.9607 | 13.7055 | 13.9 | 14.0772 | 14.0347 | 14.3089 | 15.0348 | 14.8843 | 13.03 | 11.8791
29 | 30 | 2020 | Summer | P, [%] | Expected | - | 47.57% | 45.27% | 44.39% | 44.45% | 44.66% | 45.87% | 57.37% | 66.86% | 66.4% | 68.52% | 68.83% | 70.8% | 71.76% | 69.85% | 63.46% | 62.3% | 63.18% | 63.99% | 63.79% | 65.04% | 68.34% | 67.66% | 59.23% | 54%
30 | 29 | 2020 | Summer | P, [MW] | Expected | - | -10.4325 | -9.9311 | -9.7367 | -9.7497 | -9.7959 | -10.059 | -12.5768 | -14.6546 | -14.555 | -15.0191 | -15.0844 | -15.5153 | -15.7254 | -15.3068 | -13.9099 | -13.6562 | -13.8499 | -14.0244 | -13.9836 | -14.2563 | -14.9775 | -14.8284 | -12.9858 | -11.8405
30 | 29 | 2020 | Summer | P, [%] | Expected | - | 47.42% | 45.14% | 44.26% | 44.32% | 44.53% | 45.72% | 57.17% | 66.61% | 66.16% | 68.27% | 68.57% | 70.52% | 71.48% | 69.58% | 63.23% | 62.07% | 62.95% | 63.75% | 63.56% | 64.8% | 68.08% | 67.4% | 59.03% | 53.82%
29 | 30 | 2020 | Summer | Q, [MVAr] | Expected | - | -5.8056 | -5.6727 | -5.5551 | -5.6087 | -5.5936 | -6.3703 | -5.9984 | -5.3439 | -5.0484 | -4.7124 | -5.3323 | -5.5979 | -5.5304 | -5.448 | -5.7424 | -5.7567 | -5.6343 | -6.1333 | -5.6901 | -5.5965 | -5.5758 | -5.4316 | -5.3889 | -5.6379
29 | 30 | 2020 | Summer | Q, [%] | Expected | - | 26.39% | 25.79% | 25.25% | 25.49% | 25.43% | 28.96% | 27.27% | 24.29% | 22.95% | 21.42% | 24.24% | 25.44% | 25.14% | 24.76% | 26.1% | 26.17% | 25.61% | 27.88% | 25.86% | 25.44% | 25.34% | 24.69% | 24.49% | 25.63%
30 | 29 | 2020 | Summer | Q, [MVAr] | Expected | - | 6.467 | 6.2788 | 6.1366 | 6.1945 | 6.1827 | 7.0316 | 6.9019 | 6.4704 | 6.1441 | 5.8531 | 6.5177 | 6.8614 | 6.8202 | 6.672 | 6.7945 | 6.7771 | 6.6718 | 7.2259 | 6.7484 | 6.685 | 6.7612 | 6.5874 | 6.3036 | 6.4352
30 | 29 | 2020 | Summer | Q, [%] | Expected | - | 0.29395 | 0.2854 | 0.27894 | 0.28157 | 0.28103 | 0.31962 | 0.31372 | 0.29411 | 0.27928 | 0.26605 | 0.29626 | 0.31188 | 0.31001 | 0.30327 | 0.30884 | 0.30805 | 0.30326 | 0.32845 | 0.30675 | 0.30386 | 0.30733 | 0.29943 | 0.28653 | 0.29251
29 | 30 | 2020 | Summer | S, [MVA] | Expected | - | 11.967 | 11.4625 | 11.2344 | 11.2724 | 11.3052 | 11.9336 | 13.9735 | 15.6497 | 15.4558 | 15.7937 | 16.0531 | 16.5517 | 16.7284 | 16.3032 | 15.0956 | 14.8654 | 14.9985 | 15.3553 | 15.1443 | 15.3644 | 16.0354 | 15.8444 | 14.1004 | 13.1491
29 | 30 | 2020 | Summer | S, [%] | Expected | - | 54.4% | 52.1% | 51.07% | 51.24% | 51.39% | 54.24% | 63.52% | 71.13% | 70.25% | 71.79% | 72.97% | 75.23% | 76.04% | 74.11% | 68.62% | 67.57% | 68.18% | 69.8% | 68.84% | 69.84% | 72.89% | 72.02% | 64.09% | 59.77%
30 | 29 | 2020 | Summer | S, [MVA] | Expected | - | 12.2743 | 11.7495 | 11.5092 | 11.5511 | 11.5838 | 12.2731 | 14.3462 | 16.0194 | 15.7987 | 16.1193 | 16.4322 | 16.9647 | 17.1407 | 16.6977 | 15.4806 | 15.2453 | 15.3731 | 15.7765 | 15.5268 | 15.7458 | 16.4329 | 16.2258 | 14.4349 | 13.4763
30 | 29 | 2020 | Summer | S, [%] | Expected | - | 55.79% | 53.41% | 52.31% | 52.51% | 52.65% | 55.79% | 65.21% | 72.82% | 71.81% | 73.27% | 74.69% | 77.11% | 77.91% | 75.9% | 70.37% | 69.3% | 69.88% | 71.71% | 70.58% | 71.57% | 74.7% | 73.75% | 65.61% | 61.26%
1 | 5 | 2030 | Winter | P, [MW] | 0 | 0 | -6.0559 | -8.3279 | -7.3908 | -7.6607 | -14.8164 | 3.826 | 2.4071 | 10.9645 | 16.9459 | 13.3781 | 13.218 | 13.4321 | 13.8596 | 12.6307 | 12.0633 | 10.1056 | 8.9991 | 9.8332 | 2.3272 | 6.6311 | 3.0267 | -4.3651 | -4.3451 | -11.4864
1 | 5 | 2030 | Winter | P, [%] | 0 | 0 | 4.924% | 6.771% | 6.009% | 6.228% | 12.05% | 3.111% | 1.957% | 8.914% | 13.78% | 10.88% | 10.75% | 10.92% | 11.27% | 10.27% | 9.808% | 8.216% | 7.316% | 7.994% | 1.892% | 5.391% | 2.461% | 3.549% | 3.533% | 9.339%
5 | 1 | 2030 | Winter | P, [MW] | 0 | 0 | 6.0662 | 8.349 | 7.4097 | 7.6806 | 14.8783 | -3.8219 | -2.4015 | -10.9277 | -16.8676 | -13.3297 | -13.1706 | -13.3832 | -13.8077 | -12.5872 | -12.0236 | -10.0766 | -8.9756 | -9.8063 | -2.3257 | -6.619 | -3.0241 | 4.3707 | 4.3504 | 11.5229
5 | 1 | 2030 | Winter | P, [%] | 0 | 0 | 4.932% | 6.788% | 6.024% | 6.244% | 12.1% | 3.107% | 1.952% | 8.884% | 13.71% | 10.84% | 10.71% | 10.88% | 11.23% | 10.23% | 9.775% | 8.192% | 7.297% | 7.973% | 1.891% | 5.381% | 2.459% | 3.553% | 3.537% | 9.368%
1 | 5 | 2030 | Winter | Q, [MVAr] | 0 | 0 | -1.659 | -3.3091 | -4.3899 | -4.31 | -2.5152 | -0.79698 | 3.1571 | 2.997 | 0.42612 | -0.7561 | -1.7256 | -1.6664 | -1.3954 | -1.9825 | -1.6988 | -2.8982 | -3.0392 | -2.1853 | -0.89624 | -1.2953 | -0.96033 | 0.63384 | -0.0064461 | -0.029145
1 | 5 | 2030 | Winter | Q, [%] | 0 | 0 | 1.349% | 2.69% | 3.569% | 3.504% | 2.045% | 0.648% | 2.567% | 2.437% | 0.3464% | 0.6147% | 1.403% | 1.355% | 1.134% | 1.612% | 1.381% | 2.356% | 2.471% | 1.777% | 0.7287% | 1.053% | 0.7808% | 0.5153% | 0.005241% | 0.0237%
5 | 1 | 2030 | Winter | Q, [MVAr] | 0 | 0 | 0.46421 | 2.1584 | 3.2274 | 3.1521 | 1.5115 | -0.39814 | -4.3419 | -4.08 | -1.3869 | -0.31557 | 0.64756 | 0.59255 | 0.3317 | 0.8916 | 0.59679 | 1.7588 | 1.8795 | 1.0422 | -0.32388 | 0.10277 | -0.26009 | -1.8304 | -1.1933 | -1.0626
5 | 1 | 2030 | Winter | Q, [%] | 0 | 0 | 0.3774% | 1.755% | 2.624% | 2.563% | 1.229% | 0.3237% | 3.53% | 3.317% | 1.128% | 0.2566% | 0.5265% | 0.4817% | 0.2697% | 0.7249% | 0.4852% | 1.43% | 1.528% | 0.8473% | 0.2633% | 0.08355% | 0.2115% | 1.488% | 0.9701% | 0.8639%
1 | 5 | 2030 | Winter | S, [MVA] | 0 | 0 | 6.279 | 8.9612 | 8.5963 | 8.7899 | 15.0284 | 3.9081 | 3.97 | 11.3667 | 16.9512 | 13.3994 | 13.3302 | 13.5351 | 13.9297 | 12.7854 | 12.1823 | 10.513 | 9.4985 | 10.0731 | 2.4938 | 6.7564 | 3.1754 | 4.4109 | 4.3451 | 11.4864
1 | 5 | 2030 | Winter | S, [%] | 0 | 0 | 5.105% | 7.286% | 6.989% | 7.146% | 12.22% | 3.177% | 3.228% | 9.241% | 13.78% | 10.89% | 10.84% | 11% | 11.32% | 10.39% | 9.904% | 8.547% | 7.722% | 8.19% | 2.027% | 5.493% | 2.582% | 3.586% | 3.533% | 9.339%
5 | 1 | 2030 | Winter | S, [MVA] | 0 | 0 | 6.084 | 8.6235 | 8.0821 | 8.3023 | 14.9549 | 3.8426 | 4.9618 | 11.6646 | 16.9246 | 13.3335 | 13.1865 | 13.3963 | 13.8117 | 12.6187 | 12.0384 | 10.2289 | 9.1703 | 9.8615 | 2.3481 | 6.6198 | 3.0353 | 4.7385 | 4.5111 | 11.5718
5 | 1 | 2030 | Winter | S, [%] | 0 | 0 | 4.946% | 7.011% | 6.571% | 6.75% | 12.16% | 3.124% | 4.034% | 9.483% | 13.76% | 10.84% | 10.72% | 10.89% | 11.23% | 10.26% | 9.787% | 8.316% | 7.456% | 8.018% | 1.909% | 5.382% | 2.468% | 3.852% | 3.668% | 9.408%
1 | 19 | 2030 | Winter | P, [MW] | 0 | 0 | 9.1395 | 12.1985 | 11.5502 | 11.2905 | 20.823 | 11.932 | 9.5793 | -1.2034 | -17.5669 | -29.4748 | -35.7813 | -39.4697 | -41.7408 | -42.0404 | -36.2012 | -36.5581 | -27.4065 | -16.7844 | -3.6326 | 2.9932 | 3.619 | 13.0309 | 12.2222 | 18.6441
1 | 19 | 2030 | Winter | P, [%] | 0 | 0 | 7.431% | 9.917% | 9.39% | 9.179% | 16.93% | 9.701% | 7.788% | 0.9784% | 14.28% | 23.96% | 29.09% | 32.09% | 33.94% | 34.18% | 29.43% | 29.72% | 22.28% | 13.65% | 2.953% | 2.434% | 2.942% | 10.59% | 9.937% | 15.16%
19 | 1 | 2030 | Winter | P, [MW] | 0 | 0 | -9.1012 | -12.1349 | -11.4941 | -11.2341 | -20.6847 | -11.8614 | -9.5174 | 1.2332 | 17.6305 | 29.6382 | 36.0212 | 39.7619 | 42.068 | 42.3725 | 36.4473 | 36.8092 | 27.5479 | 16.8404 | 3.65 | -2.9795 | -3.598 | -12.9583 | -12.1586 | -18.5321
19 | 1 | 2030 | Winter | P, [%] | 0 | 0 | 7.399% | 9.866% | 9.345% | 9.133% | 16.82% | 9.643% | 7.738% | 1.003% | 14.33% | 24.1% | 29.29% | 32.33% | 34.2% | 34.45% | 29.63% | 29.93% | 22.4% | 13.69% | 2.967% | 2.422% | 2.925% | 10.54% | 9.885% | 15.07%
1 | 19 | 2030 | Winter | Q, [MVAr] | 0 | 0 | -11.3113 | -13.961 | -13.1002 | -13.357 | -17.2666 | -15.4001 | -15.5749 | -12.829 | -5.8035 | -1.9757 | -0.14887 | 1.3257 | 2.0888 | 1.6365 | -0.55504 | -0.24639 | -1.8749 | -4.422 | -9.2828 | -8.4255 | -10.3006 | -14.8935 | -13.9328 | -15.7785
1 | 19 | 2030 | Winter | Q, [%] | 0 | 0 | 9.196% | 11.35% | 10.65% | 10.86% | 14.04% | 12.52% | 12.66% | 10.43% | 4.718% | 1.606% | 0.121% | 1.078% | 1.698% | 1.33% | 0.4513% | 0.2003% | 1.524% | 3.595% | 7.547% | 6.85% | 8.374% | 12.11% | 11.33% | 12.83%
19 | 1 | 2030 | Winter | Q, [MVAr] | 0 | 0 | 10.5861 | 13.3278 | 12.4395 | 12.6977 | 16.8945 | 14.7948 | 14.9405 | 12.0793 | 5.1579 | 1.6669 | 0.099438 | -1.1969 | -1.8406 | -1.3701 | 0.52866 | 0.23818 | 1.4918 | 3.7502 | 8.486 | 7.6111 | 9.5136 | 14.2916 | 13.2994 | 15.3132
19 | 1 | 2030 | Winter | Q, [%] | 0 | 0 | 8.607% | 10.84% | 10.11% | 10.32% | 13.74% | 12.03% | 12.15% | 9.821% | 4.193% | 1.355% | 0.08084% | 0.9731% | 1.496% | 1.114% | 0.4298% | 0.1936% | 1.213% | 3.049% | 6.899% | 6.188% | 7.735% | 11.62% | 10.81% | 12.45%
1 | 19 | 2030 | Winter | S, [MVA] | 0 | 0 | 14.5423 | 18.5395 | 17.4649 | 17.4895 | 27.0506 | 19.4817 | 18.285 | 12.8854 | 18.5007 | 29.5409 | 35.7816 | 39.492 | 41.793 | 42.0722 | 36.2054 | 36.5589 | 27.4705 | 17.3571 | 9.9683 | 8.9414 | 10.9178 | 19.7894 | 18.5339 | 24.4246
1 | 19 | 2030 | Winter | S, [%] | 0 | 0 | 11.82% | 15.07% | 14.2% | 14.22% | 21.99% | 15.84% | 14.87% | 10.48% | 15.04% | 24.02% | 29.09% | 32.11% | 33.98% | 34.21% | 29.44% | 29.72% | 22.33% | 14.11% | 8.104% | 7.269% | 8.876% | 16.09% | 15.07% | 19.86%
19 | 1 | 2030 | Winter | S, [MVA] | 0 | 0 | 13.9606 | 18.0246 | 16.9368 | 16.954 | 26.7073 | 18.9626 | 17.7143 | 12.1421 | 18.3695 | 29.6851 | 36.0213 | 39.7799 | 42.1082 | 42.3947 | 36.4511 | 36.81 | 27.5883 | 17.2529 | 9.2376 | 8.1735 | 10.1712 | 19.2917 | 18.0196 | 24.0403
19 | 1 | 2030 | Winter | S, [%] | 0 | 0 | 11.35% | 14.65% | 13.77% | 13.78% | 21.71% | 15.42% | 14.4% | 9.872% | 14.93% | 24.13% | 29.29% | 32.34% | 34.23% | 34.47% | 29.64% | 29.93% | 22.43% | 14.03% | 7.51% | 6.645% | 8.269% | 15.68% | 14.65% | 19.54%
1 | 29 | 2030 | Winter | P, [MW] | 0 | 0 | 2.9594 | 3.0485 | 2.3677 | 4.0734 | 5.511 | 0.14967 | 3.0309 | -3.0082 | -6.4992 | -4.1409 | -4.7131 | -5.2755 | -6.9101 | -6.7792 | -5.9636 | -4.2378 | -3.9513 | -5.9149 | -3.8769 | -6.5357 | -5.2712 | -1.9401 | 0.24845 | 3.9985
1 | 29 | 2030 | Winter | P, [%] | 0 | 0 | 2.406% | 2.478% | 1.925% | 3.312% | 4.481% | 0.1217% | 2.464% | 2.446% | 5.284% | 3.367% | 3.832% | 4.289% | 5.618% | 5.512% | 4.848% | 3.445% | 3.212% | 4.809% | 3.152% | 5.314% | 4.286% | 1.577% | 0.202% | 3.251%
29 | 1 | 2030 | Winter | P, [MW] | 0 | 0 | -2.9521 | -3.0451 | -2.3647 | -4.0683 | -5.5052 | -0.14885 | -3.0289 | 3.0108 | 6.5113 | 4.1477 | 4.7216 | 5.2816 | 6.9211 | 6.7925 | 5.9763 | 4.2484 | 3.9623 | 5.9257 | 3.8821 | 6.548 | 5.2807 | 1.944 | -0.24498 | -3.9938
29 | 1 | 2030 | Winter | P, [%] | 0 | 0 | 2.4% | 2.476% | 1.923% | 3.308% | 4.476% | 0.121% | 2.463% | 2.448% | 5.294% | 3.372% | 3.839% | 4.294% | 5.627% | 5.522% | 4.859% | 3.454% | 3.221% | 4.818% | 3.156% | 5.324% | 4.293% | 1.58% | 0.1992% | 3.247%
1 | 29 | 2030 | Winter | Q, [MVAr] | 0 | 0 | 5.5857 | 3.0004 | 3.1293 | 3.3906 | 1.6537 | 1.8317 | 1.1902 | 2.2053 | 5.2168 | 4.5511 | 5.0601 | 2.6839 | 4.0517 | 5.5888 | 6.0789 | 6.462 | 6.7808 | 5.1624 | 3.6727 | 5.2494 | 5.0674 | 3.9885 | 4.171 | 3.0953
1 | 29 | 2030 | Winter | Q, [%] | 0 | 0 | 4.541% | 2.439% | 2.544% | 2.757% | 1.344% | 1.489% | 0.9676% | 1.793% | 4.241% | 3.7% | 4.114% | 2.182% | 3.294% | 4.544% | 4.942% | 5.254% | 5.513% | 4.197% | 2.986% | 4.268% | 4.12% | 3.243% | 3.391% | 2.517%
29 | 1 | 2030 | Winter | Q, [MVAr] | 0 | 0 | -6.313 | -3.7364 | -3.8692 | -4.1218 | -2.3763 | -2.5737 | -1.9273 | -2.9449 | -5.9338 | -5.2905 | -5.7948 | -3.4287 | -4.7792 | -6.3059 | -6.7968 | -7.1861 | -7.5041 | -5.8849 | -4.4086 | -5.9661 | -5.7902 | -4.7228 | -4.9069 | -3.8246
29 | 1 | 2030 | Winter | Q, [%] | 0 | 0 | 5.133% | 3.038% | 3.146% | 3.351% | 1.932% | 2.092% | 1.567% | 2.394% | 4.824% | 4.301% | 4.711% | 2.788% | 3.886% | 5.127% | 5.526% | 5.842% | 6.101% | 4.784% | 3.584% | 4.85% | 4.708% | 3.84% | 3.989% | 3.109%
1 | 29 | 2030 | Winter | S, [MVA] | 0 | 0 | 6.3212 | 4.2773 | 3.9241 | 5.2999 | 5.7538 | 1.8378 | 3.2562 | 3.73 | 8.3339 | 6.153 | 6.915 | 5.9189 | 8.0104 | 8.7859 | 8.5157 | 7.7276 | 7.8481 | 7.8509 | 5.3403 | 8.3829 | 7.3119 | 4.4353 | 4.1784 | 5.0566
1 | 29 | 2030 | Winter | S, [%] | 0 | 0 | 5.139% | 3.478% | 3.19% | 4.309% | 4.678% | 1.494% | 2.647% | 3.033% | 6.776% | 5.002% | 5.622% | 4.812% | 6.512% | 7.143% | 6.923% | 6.283% | 6.381% | 6.383% | 4.342% | 6.815% | 5.945% | 3.606% | 3.397% | 4.111%
29 | 1 | 2030 | Winter | S, [MVA] | 0 | 0 | 6.9692 | 4.8201 | 4.5346 | 5.7914 | 5.9962 | 2.578 | 3.5901 | 4.2116 | 8.8095 | 6.7226 | 7.4748 | 6.2969 | 8.4109 | 9.2684 | 9.0506 | 8.348 | 8.4859 | 8.3514 | 5.8742 | 8.8584 | 7.8366 | 5.1073 | 4.913 | 5.5298
29 | 1 | 2030 | Winter | S, [%] | 0 | 0 | 5.666% | 3.919% | 3.687% | 4.708% | 4.875% | 2.096% | 2.919% | 3.424% | 7.162% | 5.466% | 6.077% | 5.119% | 6.838% | 7.535% | 7.358% | 6.787% | 6.899% | 6.79% | 4.776% | 7.202% | 6.371% | 4.152% | 3.994% | 4.496%
1 | 36 | 2030 | Winter | P, [MW] | 0 | 0 | -18.1396 | -16.9891 | -19.2514 | -17.6707 | -16.428 | -20.1766 | -16.3121 | -20.19 | -22.9428 | -17.4961 | -8.6062 | -6.433 | -2.5266 | -1.746 | -15.2085 | -5.5227 | -9.8571 | -22.7312 | -21.5514 | -22.8474 | -22.1747 | -20.3852 | -19.3916 | -17.0092
1 | 36 | 2030 | Winter | P, [%] | 0 | 0 | 14.75% | 13.81% | 15.65% | 14.37% | 13.36% | 16.4% | 13.26% | 16.41% | 18.65% | 14.22% | 6.997% | 5.23% | 2.054% | 1.419% | 12.36% | 4.49% | 8.014% | 18.48% | 17.52% | 18.58% | 18.03% | 16.57% | 15.77% | 13.83%
36 | 1 | 2030 | Winter | P, [MW] | 0 | 0 | 18.2196 | 17.0557 | 19.3305 | 17.743 | 16.4918 | 20.2599 | 16.3733 | 20.2712 | 23.0471 | 17.5607 | 8.6374 | 6.4519 | 2.5441 | 1.7669 | 15.2663 | 5.5537 | 9.901 | 22.8318 | 21.6425 | 22.9496 | 22.2763 | 20.4749 | 19.4751 | 17.078
36 | 1 | 2030 | Winter | P, [%] | 0 | 0 | 14.81% | 13.87% | 15.72% | 14.43% | 13.41% | 16.47% | 13.31% | 16.48% | 18.74% | 14.28% | 7.022% | 5.245% | 2.068% | 1.437% | 12.41% | 4.515% | 8.05% | 18.56% | 17.6% | 18.66% | 18.11% | 16.65% | 15.83% | 13.88%
1 | 36 | 2030 | Winter | Q, [MVAr] | 0 | 0 | 14.5204 | 12.5311 | 12.7049 | 13.1464 | 12.3918 | 12.2308 | 11.8471 | 11.7175 | 13.6178 | 11.6149 | 11.6446 | 9.1573 | 10.4214 | 11.6234 | 12.7116 | 13.2766 | 14.07 | 13.0785 | 12.3608 | 13.2632 | 14.0902 | 13.6316 | 13.5604 | 13.0315
1 | 36 | 2030 | Winter | Q, [%] | 0 | 0 | 11.81% | 10.19% | 10.33% | 10.69% | 10.07% | 9.944% | 9.632% | 9.526% | 11.07% | 9.443% | 9.467% | 7.445% | 8.473% | 9.45% | 10.33% | 10.79% | 11.44% | 10.63% | 10.05% | 10.78% | 11.46% | 11.08% | 11.02% | 10.59%
36 | 1 | 2030 | Winter | Q, [MVAr] | 0 | 0 | -14.8931 | -12.946 | -13.0782 | -13.5423 | -12.8117 | -12.5839 | -12.2768 | -12.0818 | -13.9107 | -12.0502 | -12.1967 | -9.7539 | -11.0223 | -12.2103 | -13.1696 | -13.8264 | -14.5758 | -13.3853 | -12.6951 | -13.5636 | -14.3894 | -13.9653 | -13.9162 | -13.4365
36 | 1 | 2030 | Winter | Q, [%] | 0 | 0 | 12.11% | 10.53% | 10.63% | 11.01% | 10.42% | 10.23% | 9.981% | 9.823% | 11.31% | 9.797% | 9.916% | 7.93% | 8.961% | 9.927% | 10.71% | 11.24% | 11.85% | 10.88% | 10.32% | 11.03% | 11.7% | 11.35% | 11.31% | 10.92%
1 | 36 | 2030 | Winter | S, [MVA] | 0 | 0 | 23.2354 | 21.1106 | 23.0658 | 22.0245 | 20.5775 | 23.5942 | 20.1603 | 23.3439 | 26.6799 | 21.0005 | 14.4797 | 11.191 | 10.7233 | 11.7538 | 19.8213 | 14.3794 | 17.1793 | 26.2251 | 24.8446 | 26.4181 | 26.2726 | 24.523 | 23.6626 | 21.4274
1 | 36 | 2030 | Winter | S, [%] | 0 | 0 | 18.89% | 17.16% | 18.75% | 17.91% | 16.73% | 19.18% | 16.39% | 18.98% | 21.69% | 17.07% | 11.77% | 9.098% | 8.718% | 9.556% | 16.11% | 11.69% | 13.97% | 21.32% | 20.2% | 21.48% | 21.36% | 19.94% | 19.24% | 17.42%
36 | 1 | 2030 | Winter | S, [MVA] | 0 | 0 | 23.5321 | 21.4125 | 23.339 | 22.3205 | 20.8835 | 23.8499 | 20.4647 | 23.5985 | 26.9198 | 21.2975 | 14.9454 | 11.6947 | 11.3121 | 12.3375 | 20.1617 | 14.9001 | 17.6205 | 26.4661 | 25.0911 | 26.6581 | 26.5196 | 24.7841 | 23.9361 | 21.7301
36 | 1 | 2030 | Winter | S, [%] | 0 | 0 | 19.13% | 17.41% | 18.97% | 18.15% | 16.98% | 19.39% | 16.64% | 19.19% | 21.89% | 17.32% | 12.15% | 9.508% | 9.197% | 10.03% | 16.39% | 12.11% | 14.33% | 21.52% | 20.4% | 21.67% | 21.56% | 20.15% | 19.46% | 17.67%
1 | 55 | 2030 | Winter | P, [MW] | 0 | 0 | -11.4475 | -12.766 | -10.1758 | -11.2363 | -21.1932 | -19.9115 | -26.7776 | -19.8637 | -3.814 | 1.5981 | 2.9012 | 3.2299 | 3.965 | 3.9882 | 4.7764 | 3.2719 | 1.3644 | -2.4155 | -10.8761 | -6.1111 | -10.527 | -19.5952 | -18.3511 | -22.701
1 | 55 | 2030 | Winter | P, [%] | 0 | 0 | 9.307% | 10.38% | 8.273% | 9.135% | 17.23% | 16.19% | 21.77% | 16.15% | 3.101% | 1.299% | 2.359% | 2.626% | 3.224% | 3.242% | 3.883% | 2.66% | 1.109% | 1.964% | 8.842% | 4.968% | 8.559% | 15.93% | 14.92% | 18.46%
55 | 1 | 2030 | Winter | P, [MW] | 0 | 0 | 11.4878 | 12.8195 | 10.2137 | 11.2803 | 21.3237 | 20.0272 | 26.9772 | 19.9734 | 3.8205 | -1.5947 | -2.896 | -3.2242 | -3.9576 | -3.9799 | -4.7666 | -3.2635 | -1.3593 | 2.42 | 10.91 | 6.1236 | 10.5592 | 19.7019 | 18.4454 | 22.8446
55 | 1 | 2030 | Winter | P, [%] | 0 | 0 | 9.34% | 10.42% | 8.304% | 9.171% | 17.34% | 16.28% | 21.93% | 16.24% | 3.106% | 1.296% | 2.354% | 2.621% | 3.218% | 3.236% | 3.875% | 2.653% | 1.105% | 1.967% | 8.87% | 4.979% | 8.585% | 16.02% | 15% | 18.57%
1 | 55 | 2030 | Winter | Q, [MVAr] | 0 | 0 | -4.6373 | -6.1717 | -6.4486 | -6.3841 | -5.167 | -5.1724 | -1.9702 | -2.312 | -3.6521 | -3.8217 | -3.9044 | -3.8733 | -4.0365 | -4.5069 | -4.2678 | -5.1135 | -4.7395 | -3.8639 | -3.0169 | -3.5502 | -3.2968 | -2.2698 | -2.973 | -2.5768
1 | 55 | 2030 | Winter | Q, [%] | 0 | 0 | 3.77% | 5.018% | 5.243% | 5.19% | 4.201% | 4.205% | 1.602% | 1.88% | 2.969% | 3.107% | 3.174% | 3.149% | 3.282% | 3.664% | 3.47% | 4.157% | 3.853% | 3.141% | 2.453% | 2.886% | 2.68% | 1.845% | 2.417% | 2.095%
55 | 1 | 2030 | Winter | Q, [MVAr] | 0 | 0 | 3.53 | 5.1176 | 5.3378 | 5.2954 | 4.3856 | 4.3383 | 1.4274 | 1.4542 | 2.4241 | 2.5787 | 2.6656 | 2.6353 | 2.8039 | 3.2796 | 3.0479 | 3.8884 | 3.5019 | 2.6276 | 1.8912 | 2.342 | 2.1608 | 1.4024 | 2.0616 | 1.8375
55 | 1 | 2030 | Winter | Q, [%] | 0 | 0 | 2.87% | 4.161% | 4.34% | 4.305% | 3.566% | 3.527% | 1.16% | 1.182% | 1.971% | 2.097% | 2.167% | 2.143% | 2.28% | 2.666% | 2.478% | 3.161% | 2.847% | 2.136% | 1.538% | 1.904% | 1.757% | 1.14% | 1.676% | 1.494%
1 | 55 | 2030 | Winter | S, [MVA] | 0 | 0 | 12.3511 | 14.1796 | 12.0471 | 12.9233 | 21.814 | 20.5723 | 26.85 | 19.9978 | 5.2806 | 4.1424 | 4.8643 | 5.0433 | 5.6581 | 6.0182 | 6.4053 | 6.0707 | 4.932 | 4.5568 | 11.2868 | 7.0675 | 11.0312 | 19.7262 | 18.5903 | 22.8468
1 | 55 | 2030 | Winter | S, [%] | 0 | 0 | 10.04% | 11.53% | 9.794% | 10.51% | 17.73% | 16.73% | 21.83% | 16.26% | 4.293% | 3.368% | 3.955% | 4.1% | 4.6% | 4.893% | 5.208% | 4.936% | 4.01% | 3.705% | 9.176% | 5.746% | 8.968% | 16.04% | 15.11% | 18.57%
55 | 1 | 2030 | Winter | S, [MVA] | 0 | 0 | 12.0179 | 13.8032 | 11.5244 | 12.4614 | 21.7701 | 20.4917 | 27.0149 | 20.0262 | 4.5246 | 3.032 | 3.936 | 4.1642 | 4.8502 | 5.1571 | 5.6578 | 5.0764 | 3.7565 | 3.5722 | 11.0727 | 6.5561 | 10.778 | 19.7517 | 18.5603 | 22.9184
55 | 1 | 2030 | Winter | S, [%] | 0 | 0 | 9.771% | 11.22% | 9.369% | 10.13% | 17.7% | 16.66% | 21.96% | 16.28% | 3.679% | 2.465% | 3.2% | 3.386% | 3.943% | 4.193% | 4.6% | 4.127% | 3.054% | 2.904% | 9.002% | 5.33% | 8.763% | 16.06% | 15.09% | 18.63%
3 | 9 | 2030 | Winter | P, [MW] | 0 | 0 | -7.2444 | -7.2429 | -4.8761 | -4.3812 | -8.3122 | -11.8176 | -21.8847 | -28.4661 | -28.8708 | -20.5641 | -16.0317 | -16.9546 | -15.0913 | -12.8222 | -18.5475 | -14.7196 | -15.1998 | -22.2953 | -25.8045 | -23.1086 | -26.6458 | -27.1986 | -18.5912 | -14.5276
3 | 9 | 2030 | Winter | P, [%] | 0 | 0 | 8.049% | 8.048% | 5.418% | 4.868% | 9.236% | 13.13% | 24.32% | 31.63% | 32.08% | 22.85% | 17.81% | 18.84% | 16.77% | 14.25% | 20.61% | 16.36% | 16.89% | 24.77% | 28.67% | 25.68% | 29.61% | 30.22% | 20.66% | 16.14%
9 | 3 | 2030 | Winter | P, [MW] | 0 | 0 | 7.2543 | 7.2535 | 4.8815 | 4.3856 | 8.3261 | 11.8447 | 21.9761 | 28.6206 | 29.0304 | 20.6443 | 16.0799 | 17.0077 | 15.1339 | 12.855 | 18.6141 | 14.7617 | 15.2447 | 22.3887 | 25.9303 | 23.2088 | 26.7805 | 27.3408 | 18.6571 | 14.5679
9 | 3 | 2030 | Winter | P, [%] | 0 | 0 | 8.06% | 8.059% | 5.424% | 4.873% | 9.251% | 13.16% | 24.42% | 31.8% | 32.26% | 22.94% | 17.87% | 18.9% | 16.82% | 14.28% | 20.68% | 16.4% | 16.94% | 24.88% | 28.81% | 25.79% | 29.76% | 30.38% | 20.73% | 16.19%
3 | 9 | 2030 | Winter | Q, [MVAr] | 0 | 0 | -0.15248 | -2.146 | -2.4934 | -2.318 | -2.1678 | -1.9334 | 0.58654 | 2.4454 | 4.3133 | 2.6918 | 1.3062 | -0.20699 | 1.3179 | 3.1139 | 3.2483 | 2.5419 | 2.7151 | 1.723 | 1.8273 | 1.7753 | 2.7821 | 2.8281 | 0.8219 | 0.45167
3 | 9 | 2030 | Winter | Q, [%] | 0 | 0 | 0.1694% | 2.384% | 2.77% | 2.576% | 2.409% | 2.148% | 0.6517% | 2.717% | 4.793% | 2.991% | 1.451% | 0.23% | 1.464% | 3.46% | 3.609% | 2.824% | 3.017% | 1.914% | 2.03% | 1.973% | 3.091% | 3.142% | 0.9132% | 0.5019%
9 | 3 | 2030 | Winter | Q, [MVAr] | 0 | 0 | -0.3366 | 1.6594 | 1.9935 | 1.8178 | 1.6914 | 1.4832 | -0.8935 | -2.6171 | -4.4796 | -3.0354 | -1.7203 | -0.20053 | -1.7465 | -3.56 | -3.6186 | -2.9651 | -3.1325 | -2.0359 | -2.0657 | -2.074 | -3.0024 | -3.0249 | -1.1867 | -0.8707
9 | 3 | 2030 | Winter | Q, [%] | 0 | 0 | 0.374% | 1.844% | 2.215% | 2.02% | 1.879% | 1.648% | 0.9928% | 2.908% | 4.977% | 3.373% | 1.911% | 0.2228% | 1.941% | 3.956% | 4.021% | 3.295% | 3.481% | 2.262% | 2.295% | 2.304% | 3.336% | 3.361% | 1.319% | 0.9674%
3 | 9 | 2030 | Winter | S, [MVA] | 0 | 0 | 7.246 | 7.5541 | 5.4766 | 4.9566 | 8.5902 | 11.9747 | 21.8926 | 28.571 | 29.1913 | 20.7395 | 16.0848 | 16.9559 | 15.1487 | 13.1949 | 18.8298 | 14.9375 | 15.4404 | 22.3618 | 25.8691 | 23.1767 | 26.7907 | 27.3453 | 18.6094 | 14.5347
3 | 9 | 2030 | Winter | S, [%] | 0 | 0 | 8.051% | 8.393% | 6.085% | 5.507% | 9.545% | 13.31% | 24.33% | 31.75% | 32.43% | 23.04% | 17.87% | 18.84% | 16.83% | 14.66% | 20.92% | 16.6% | 17.16% | 24.85% | 28.74% | 25.75% | 29.77% | 30.38% | 20.68% | 16.15%
9 | 3 | 2030 | Winter | S, [MVA] | 0 | 0 | 7.2622 | 7.4409 | 5.2729 | 4.7474 | 8.4961 | 11.9372 | 21.9942 | 28.74 | 29.374 | 20.8663 | 16.1717 | 17.0089 | 15.2343 | 13.3388 | 18.9626 | 15.0566 | 15.5632 | 22.4811 | 26.0125 | 23.3013 | 26.9482 | 27.5076 | 18.6948 | 14.5939
9 | 3 | 2030 | Winter | S, [%] | 0 | 0 | 8.069% | 8.268% | 5.859% | 5.275% | 9.44% | 13.26% | 24.44% | 31.93% | 32.64% | 23.18% | 17.97% | 18.9% | 16.93% | 14.82% | 21.07% | 16.73% | 17.29% | 24.98% | 28.9% | 25.89% | 29.94% | 30.56% | 20.77% | 16.22%
3 | 34 | 2030 | Winter | P, [MW] | 0 | 0 | -17.0999 | -15.4325 | -15.5996 | -17.4989 | -13.4193 | -10.7829 | -11.4102 | -7.799 | -10.8595 | -19.2473 | -21.5336 | -24.1152 | -23.682 | -23.5303 | -23.1971 | -20.6719 | -17.7952 | -12.6543 | -9.0807 | -7.9155 | -3.3473 | -3.9892 | -8.6219 | -11.9275
3 | 34 | 2030 | Winter | P, [%] | 0 | 0 | 13.9% | 12.55% | 12.68% | 14.23% | 10.91% | 8.767% | 9.277% | 6.341% | 8.829% | 15.65% | 17.51% | 19.61% | 19.25% | 19.13% | 18.86% | 16.81% | 14.47% | 10.29% | 7.383% | 6.435% | 2.721% | 3.243% | 7.01% | 9.697%
34 | 3 | 2030 | Winter | P, [MW] | 0 | 0 | 17.1328 | 15.459 | 15.6264 | 17.5327 | 13.4397 | 10.7959 | 11.4249 | 7.8061 | 10.8727 | 19.2864 | 21.5826 | 24.1764 | 23.7409 | 23.5891 | 23.255 | 20.7184 | 17.8303 | 12.672 | 9.0904 | 7.9229 | 3.35 | 3.9938 | 8.6321 | 11.9448
34 | 3 | 2030 | Winter | P, [%] | 0 | 0 | 13.93% | 12.57% | 12.7% | 14.25% | 10.93% | 8.777% | 9.289% | 6.346% | 8.84% | 15.68% | 17.55% | 19.66% | 19.3% | 19.18% | 18.91% | 16.84% | 14.5% | 10.3% | 7.391% | 6.441% | 2.724% | 3.247% | 7.018% | 9.711%
3 | 34 | 2030 | Winter | Q, [MVAr] | 0 | 0 | -4.1108 | -3.135 | -2.7876 | -2.963 | -3.1133 | -2.3456 | -2.5274 | -2.6952 | -2.8514 | -1.2298 | -1.1803 | 1.7316 | 0.20669 | -1.9337 | -3.1015 | -3.4285 | -3.9462 | -2.954 | -3.0584 | -3.0063 | -4.0132 | -5.3953 | -4.746 | -4.3758
3 | 34 | 2030 | Winter | Q, [%] | 0 | 0 | 3.342% | 2.549% | 2.266% | 2.409% | 2.531% | 1.907% | 2.055% | 2.191% | 2.318% | 0.9999% | 0.9596% | 1.408% | 0.168% | 1.572% | 2.522% | 2.787% | 3.208% | 2.402% | 2.486% | 2.444% | 3.263% | 4.386% | 3.859% | 3.558%
34 | 3 | 2030 | Winter | Q, [MVAr] | 0 | 0 | 3.7645 | 2.7675 | 2.4193 | 2.6205 | 2.7272 | 1.9315 | 2.1203 | 2.2585 | 2.4301 | 0.89707 | 0.8818 | -1.9899 | -0.47219 | 1.671 | 2.8366 | 3.1248 | 3.6022 | 2.5479 | 2.6271 | 2.5638 | 3.5564 | 4.951 | 4.3215 | 3.9776
34 | 3 | 2030 | Winter | Q, [%] | 0 | 0 | 3.061% | 2.25% | 1.967% | 2.131% | 2.217% | 1.57% | 1.724% | 1.836% | 1.976% | 0.7293% | 0.7169% | 1.618% | 0.3839% | 1.359% | 2.306% | 2.54% | 2.929% | 2.071% | 2.136% | 2.084% | 2.891% | 4.025% | 3.513% | 3.234%
3 | 34 | 2030 | Winter | S, [MVA] | 0 | 0 | 17.587 | 15.7477 | 15.8467 | 17.748 | 13.7758 | 11.0351 | 11.6868 | 8.2516 | 11.2276 | 19.2865 | 21.5659 | 24.1773 | 23.6829 | 23.6096 | 23.4035 | 20.9543 | 18.2275 | 12.9945 | 9.5819 | 8.4672 | 5.2259 | 6.7099 | 9.8419 | 12.7049
3 | 34 | 2030 | Winter | S, [%] | 0 | 0 | 14.3% | 12.8% | 12.88% | 14.43% | 11.2% | 8.972% | 9.501% | 6.709% | 9.128% | 15.68% | 17.53% | 19.66% | 19.25% | 19.19% | 19.03% | 17.04% | 14.82% | 10.56% | 7.79% | 6.884% | 4.249% | 5.455% | 8.002% | 10.33%
34 | 3 | 2030 | Winter | S, [MVA] | 0 | 0 | 17.5415 | 15.7048 | 15.8125 | 17.7274 | 13.7137 | 10.9673 | 11.62 | 8.1263 | 11.141 | 19.3073 | 21.6006 | 24.2582 | 23.7456 | 23.6482 | 23.4274 | 20.9527 | 18.1905 | 12.9256 | 9.4624 | 8.3274 | 4.8857 | 6.361 | 9.6535 | 12.5896
34 | 3 | 2030 | Winter | S, [%] | 0 | 0 | 14.26% | 12.77% | 12.86% | 14.41% | 11.15% | 8.917% | 9.447% | 6.607% | 9.058% | 15.7% | 17.56% | 19.72% | 19.31% | 19.23% | 19.05% | 17.03% | 14.79% | 10.51% | 7.693% | 6.77% | 3.972% | 5.172% | 7.848% | 10.24%
4 | 15 | 2030 | Winter | P, [MW] | 0 | 0 | -65.2538 | -57.2773 | -54.1614 | -51.9898 | -56.3261 | -63.7425 | -80.4277 | -98.8513 | -107.6193 | -109.5171 | -107.7743 | -105.8434 | -103.8781 | -101.0936 | -104.3179 | -97.1132 | -96.7104 | -110.9704 | -114.1019 | -105.6553 | -101.8948 | -106.2143 | -91.038 | -78.2175
4 | 15 | 2030 | Winter | P, [%] | 0 | 0 | 10.88% | 9.546% | 9.027% | 8.665% | 9.388% | 10.62% | 13.4% | 16.48% | 17.94% | 18.25% | 17.96% | 17.64% | 17.31% | 16.85% | 17.39% | 16.19% | 16.12% | 18.5% | 19.02% | 17.61% | 16.98% | 17.7% | 15.17% | 13.04%
15 | 4 | 2030 | Winter | P, [MW] | 0 | 0 | 65.3068 | 57.3182 | 54.1981 | 52.0236 | 56.3656 | 63.7931 | 80.5095 | 98.977 | 107.7699 | 109.6757 | 107.9272 | 105.9903 | 104.0198 | 101.2285 | 104.4593 | 97.2344 | 96.8301 | 111.1309 | 114.2727 | 105.8018 | 102.0302 | 106.3596 | 91.1434 | 78.2947
15 | 4 | 2030 | Winter | P, [%] | 0 | 0 | 10.88% | 9.553% | 9.033% | 8.671% | 9.394% | 10.63% | 13.42% | 16.5% | 17.96% | 18.28% | 17.99% | 17.67% | 17.34% | 16.87% | 17.41% | 16.21% | 16.14% | 18.52% | 19.05% | 17.63% | 17.01% | 17.73% | 15.19% | 13.05%
4 | 15 | 2030 | Winter | Q, [MVAr] | 0 | 0 | -1.1624 | 1.9744 | 2.5957 | 2.7471 | 1.9941 | 0.81278 | -9.6986 | -17.2525 | -21.7308 | -26.4533 | -24.8788 | -23.6122 | -23.5958 | -24.0822 | -21 | -16.8672 | -15.41 | -23.0615 | -25.3188 | -23.7051 | -21.3589 | -18.8305 | -12.7337 | -8.8577
4 | 15 | 2030 | Winter | Q, [%] | 0 | 0 | 0.1937% | 0.3291% | 0.4326% | 0.4579% | 0.3323% | 0.1355% | 1.616% | 2.875% | 3.622% | 4.409% | 4.146% | 3.935% | 3.933% | 4.014% | 3.5% | 2.811% | 2.568% | 3.844% | 4.22% | 3.951% | 3.56% | 3.138% | 2.122% | 1.476%
15 | 4 | 2030 | Winter | Q, [MVAr] | 0 | 0 | 0.58939 | -2.6354 | -3.2878 | -3.4599 | -2.6649 | -1.4036 | 9.3349 | 17.2079 | 21.8674 | 26.649 | 25.0324 | 23.7225 | 23.6684 | 24.1052 | 21.0699 | 16.7905 | 15.3216 | 23.2704 | 25.6022 | 23.8121 | 21.3849 | 18.9285 | 12.5415 | 8.4607
15 | 4 | 2030 | Winter | Q, [%] | 0 | 0 | 0.09823% | 0.4392% | 0.548% | 0.5767% | 0.4441% | 0.2339% | 1.556% | 2.868% | 3.645% | 4.441% | 4.172% | 3.954% | 3.945% | 4.018% | 3.512% | 2.798% | 2.554% | 3.878% | 4.267% | 3.969% | 3.564% | 3.155% | 2.09% | 1.41%
4 | 15 | 2030 | Winter | S, [MVA] | 0 | 0 | 65.2642 | 57.3113 | 54.2236 | 52.0623 | 56.3614 | 63.7476 | 81.0104 | 100.3456 | 109.7914 | 112.6666 | 110.6086 | 108.4452 | 106.5243 | 103.9224 | 106.4106 | 98.5671 | 97.9304 | 113.3413 | 116.8772 | 108.2819 | 104.1094 | 107.8706 | 91.9243 | 78.7175
4 | 15 | 2030 | Winter | S, [%] | 0 | 0 | 10.88% | 9.552% | 9.037% | 8.677% | 9.394% | 10.62% | 13.5% | 16.72% | 18.3% | 18.78% | 18.43% | 18.07% | 17.75% | 17.32% | 17.74% | 16.43% | 16.32% | 18.89% | 19.48% | 18.05% | 17.35% | 17.98% | 15.32% | 13.12%
15 | 4 | 2030 | Winter | S, [MVA] | 0 | 0 | 65.3095 | 57.3788 | 54.2977 | 52.1385 | 56.4286 | 63.8085 | 81.0489 | 100.4617 | 109.9661 | 112.8669 | 110.7921 | 108.6126 | 106.6786 | 104.0589 | 106.563 | 98.6734 | 98.0348 | 113.5411 | 117.1056 | 108.4483 | 104.2472 | 108.0308 | 92.0022 | 78.7506
15 | 4 | 2030 | Winter | S, [%] | 0 | 0 | 10.88% | 9.563% | 9.05% | 8.69% | 9.405% | 10.63% | 13.51% | 16.74% | 18.33% | 18.81% | 18.47% | 18.1% | 17.78% | 17.34% | 17.76% | 16.45% | 16.34% | 18.92% | 19.52% | 18.07% | 17.37% | 18.01% | 15.33% | 13.13%
4 | 103 | 2030 | Winter | P, [MW] | 0 | 0 | -7.1358 | -6.4158 | -5.8027 | -7.2622 | -5.6932 | -3.22 | -0.3742 | 8.52 | 12.0118 | 10.6571 | 8.0098 | 7.1194 | 5.7143 | 4.9542 | 6.5848 | 1.1497 | 0.44939 | 3.8058 | 4.8349 | 1.2351 | 0.5798 | 4.442 | -1.7635 | -3.8104
4 | 103 | 2030 | Winter | P, [%] | 0 | 0 | 2.901% | 2.608% | 2.359% | 2.952% | 2.314% | 1.309% | 0.1521% | 3.463% | 4.883% | 4.332% | 3.256% | 2.894% | 2.323% | 2.014% | 2.677% | 0.4674% | 0.1827% | 1.547% | 1.965% | 0.5021% | 0.2357% | 1.806% | 0.7169% | 1.549%
103 | 4 | 2030 | Winter | P, [MW] | 0 | 0 | 7.1374 | 6.4174 | 5.8041 | 7.2639 | 5.6947 | 3.2213 | 0.37433 | -8.5189 | -12.0096 | -10.6548 | -8.0085 | -7.1185 | -5.7136 | -4.9535 | -6.584 | -1.1497 | -0.44935 | -3.8056 | -4.8345 | -1.2351 | -0.57979 | -4.4417 | 1.7636 | 3.8107
103 | 4 | 2030 | Winter | P, [%] | 0 | 0 | 2.901% | 2.609% | 2.359% | 2.953% | 2.315% | 1.309% | 0.1522% | 3.463% | 4.882% | 4.331% | 3.255% | 2.894% | 2.323% | 2.014% | 2.676% | 0.4674% | 0.1827% | 1.547% | 1.965% | 0.5021% | 0.2357% | 1.806% | 0.7169% | 1.549%
4 | 103 | 2030 | Winter | Q, [MVAr] | 0 | 0 | -7.8641 | -8.9372 | -8.5562 | -8.5799 | -8.6233 | -9.0439 | -3.0721 | 1.662 | 3.7181 | 6.618 | 4.8762 | 3.9683 | 3.8681 | 4.5559 | 3.3849 | 0.13139 | -1.8615 | -0.47871 | 1.8128 | 0.91635 | 0.2655 | 0.071438 | -2.5666 | -2.8806
4 | 103 | 2030 | Winter | Q, [%] | 0 | 0 | 3.197% | 3.633% | 3.478% | 3.488% | 3.505% | 3.676% | 1.249% | 0.6756% | 1.511% | 2.69% | 1.982% | 1.613% | 1.572% | 1.852% | 1.376% | 0.05341% | 0.7567% | 0.1946% | 0.7369% | 0.3725% | 0.1079% | 0.02904% | 1.043% | 1.171%
103 | 4 | 2030 | Winter | Q, [MVAr] | 0 | 0 | 7.5999 | 8.6733 | 8.2916 | 8.3162 | 8.3587 | 8.7787 | 2.8036 | -1.9266 | -3.9784 | -6.878 | -5.1397 | -4.2329 | -4.1337 | -4.8215 | -3.6503 | -0.39967 | 1.5932 | 0.21147 | -2.0792 | -1.1842 | -0.53358 | -0.33866 | 2.2984 | 2.6127
103 | 4 | 2030 | Winter | Q, [%] | 0 | 0 | 3.089% | 3.526% | 3.371% | 3.381% | 3.398% | 3.569% | 1.14% | 0.7832% | 1.617% | 2.796% | 2.089% | 1.721% | 1.68% | 1.96% | 1.484% | 0.1625% | 0.6476% | 0.08596% | 0.8452% | 0.4814% | 0.2169% | 0.1377% | 0.9343% | 1.062%
4 | 103 | 2030 | Winter | S, [MVA] | 0 | 0 | 10.619 | 11.0016 | 10.3383 | 11.2407 | 10.3332 | 9.6 | 3.0948 | 8.6806 | 12.5741 | 12.5448 | 9.3773 | 8.1507 | 6.9004 | 6.7305 | 7.4038 | 1.1572 | 1.9149 | 3.8358 | 5.1636 | 1.5379 | 0.6377 | 4.4425 | 3.114 | 4.7767
4 | 103 | 2030 | Winter | S, [%] | 0 | 0 | 4.317% | 4.472% | 4.203% | 4.569% | 4.2% | 3.902% | 1.258% | 3.529% | 5.111% | 5.099% | 3.812% | 3.313% | 2.805% | 2.736% | 3.01% | 0.4704% | 0.7784% | 1.559% | 2.099% | 0.6252% | 0.2592% | 1.806% | 1.266% | 1.942%
103 | 4 | 2030 | Winter | S, [MVA] | 0 | 0 | 10.426 | 10.7893 | 10.1212 | 11.0419 | 10.1142 | 9.351 | 2.8285 | 8.7341 | 12.6514 | 12.6819 | 9.5159 | 8.2819 | 7.0521 | 6.9126 | 7.5282 | 1.2172 | 1.6553 | 3.8115 | 5.2627 | 1.711 | 0.78795 | 4.4546 | 2.897 | 4.6203
103 | 4 | 2030 | Winter | S, [%] | 0 | 0 | 4.238% | 4.386% | 4.114% | 4.489% | 4.111% | 3.801% | 1.15% | 3.55% | 5.143% | 5.155% | 3.868% | 3.367% | 2.867% | 2.81% | 3.06% | 0.4948% | 0.6729% | 1.549% | 2.139% | 0.6955% | 0.3203% | 1.811% | 1.178% | 1.878%
5 | 42 | 2030 | Winter | P, [MW] | 0 | 0 | -6.7813 | -7.2366 | -5.1606 | -6.1413 | -13.4136 | -19.5597 | -25.5421 | -21.4491 | -6.8064 | -0.047119 | 1.4227 | 2.1012 | 2.4031 | 2.6747 | 2.4552 | 2.5614 | 1.4063 | -1.5213 | -7.9838 | -4.1377 | -7.2682 | -14.6294 | -13.822 | -16.2598
5 | 42 | 2030 | Winter | P, [%] | 0 | 0 | 7.535% | 8.041% | 5.734% | 6.824% | 14.9% | 21.73% | 28.38% | 23.83% | 7.563% | 0.05235% | 1.581% | 2.335% | 2.67% | 2.972% | 2.728% | 2.846% | 1.563% | 1.69% | 8.871% | 4.597% | 8.076% | 16.25% | 15.36% | 18.07%
42 | 5 | 2030 | Winter | P, [MW] | 0 | 0 | 6.8057 | 7.2672 | 5.1791 | 6.1649 | 13.504 | 19.7518 | 25.8711 | 21.6803 | 6.8312 | 0.049711 | -1.4187 | -2.096 | -2.3967 | -2.6669 | -2.4494 | -2.5528 | -1.4006 | 1.5253 | 8.0158 | 4.1477 | 7.2949 | 14.7356 | 13.9166 | 16.3907
42 | 5 | 2030 | Winter | P, [%] | 0 | 0 | 7.562% | 8.075% | 5.755% | 6.85% | 15% | 21.95% | 28.75% | 24.09% | 7.59% | 0.05523% | 1.576% | 2.329% | 2.663% | 2.963% | 2.722% | 2.836% | 1.556% | 1.695% | 8.906% | 4.609% | 8.105% | 16.37% | 15.46% | 18.21%
5 | 42 | 2030 | Winter | Q, [MVAr] | 0 | 0 | -2.6606 | -3.841 | -4.0322 | -3.9288 | -2.4709 | -2.0738 | 0.28117 | -0.61457 | -2.686 | -3.0032 | -3.1828 | -3.2097 | -3.4082 | -3.6701 | -3.1059 | -4.0157 | -3.8188 | -3.0898 | -1.7344 | -2.5179 | -1.9348 | -0.62454 | -0.85222 | -0.32949
5 | 42 | 2030 | Winter | Q, [%] | 0 | 0 | 2.956% | 4.268% | 4.48% | 4.365% | 2.745% | 2.304% | 0.3124% | 0.6829% | 2.984% | 3.337% | 3.536% | 3.566% | 3.787% | 4.078% | 3.451% | 4.462% | 4.243% | 3.433% | 1.927% | 2.798% | 2.15% | 0.6939% | 0.9469% | 0.3661%
42 | 5 | 2030 | Winter | Q, [MVAr] | 0 | 0 | 1.3001 | 2.4972 | 2.6568 | 2.5658 | 1.2641 | 1.1048 | -0.93788 | -0.25894 | 1.34 | 1.5995 | 1.7778 | 1.8071 | 2.0085 | 2.2736 | 1.7083 | 2.6195 | 2.4136 | 1.6869 | 0.40093 | 1.1288 | 0.5858 | -0.5377 | -0.33842 | -0.78343
42 | 5 | 2030 | Winter | Q, [%] | 0 | 0 | 1.445% | 2.775% | 2.952% | 2.851% | 1.405% | 1.228% | 1.042% | 0.2877% | 1.489% | 1.777% | 1.975% | 2.008% | 2.232% | 2.526% | 1.898% | 2.911% | 2.682% | 1.874% | 0.4455% | 1.254% | 0.6509% | 0.5974% | 0.376% | 0.8705%
5 | 42 | 2030 | Winter | S, [MVA] | 0 | 0 | 7.2845 | 8.1928 | 6.5491 | 7.2905 | 13.6393 | 19.6694 | 25.5437 | 21.4579 | 7.3172 | 3.0036 | 3.4863 | 3.8363 | 4.1702 | 4.5414 | 3.9591 | 4.7631 | 4.0696 | 3.444 | 8.17 | 4.8435 | 7.5213 | 14.6427 | 13.8482 | 16.2631
5 | 42 | 2030 | Winter | S, [%] | 0 | 0 | 8.094% | 9.103% | 7.277% | 8.101% | 15.15% | 21.85% | 28.38% | 23.84% | 8.13% | 3.337% | 3.874% | 4.263% | 4.634% | 5.046% | 4.399% | 5.292% | 4.522% | 3.827% | 9.078% | 5.382% | 8.357% | 16.27% | 15.39% | 18.07%
42 | 5 | 2030 | Winter | S, [MVA] | 0 | 0 | 6.9287 | 7.6843 | 5.8208 | 6.6775 | 13.563 | 19.7827 | 25.8881 | 21.6819 | 6.9614 | 1.6003 | 2.2745 | 2.7674 | 3.1271 | 3.5046 | 2.9863 | 3.6577 | 2.7905 | 2.2742 | 8.0258 | 4.2985 | 7.3184 | 14.7454 | 13.9207 | 16.4094
42 | 5 | 2030 | Winter | S, [%] | 0 | 0 | 7.699% | 8.538% | 6.468% | 7.419% | 15.07% | 21.98% | 28.76% | 24.09% | 7.735% | 1.778% | 2.527% | 3.075% | 3.475% | 3.894% | 3.318% | 4.064% | 3.101% | 2.527% | 8.918% | 4.776% | 8.132% | 16.38% | 15.47% | 18.23%
5 | 68 | 2030 | Winter | P, [MW] | 0 | 0 | 6.6457 | 6.3601 | 6.104 | 6.7343 | 6.498 | 6.498 | 7.2858 | 7.6798 | 7.4434 | 8.0737 | 8.1918 | 8.0146 | 7.8767 | 7.798 | 8.1465 | 7.3709 | 7.4674 | 7.6796 | 6.9411 | 7.2956 | 6.8278 | 6.6949 | 6.6949 | 6.6949
5 | 68 | 2030 | Winter | P, [%] | 0 | 0 | 5.403% | 5.171% | 4.963% | 5.475% | 5.283% | 5.283% | 5.923% | 6.244% | 6.052% | 6.564% | 6.66% | 6.516% | 6.404% | 6.34% | 6.623% | 5.993% | 6.071% | 6.244% | 5.643% | 5.931% | 5.551% | 5.443% | 5.443% | 5.443%
68 | 5 | 2030 | Winter | P, [MW] | 0 | 0 | -6.6437 | -6.3583 | -6.1024 | -6.7323 | -6.4961 | -6.4961 | -7.2834 | -7.6771 | -7.4409 | -8.0708 | -8.1889 | -8.0117 | -7.874 | -7.7952 | -8.1436 | -7.3686 | -7.465 | -7.6771 | -6.939 | -7.2933 | -6.8258 | -6.6929 | -6.6929 | -6.6929
68 | 5 | 2030 | Winter | P, [%] | 0 | 0 | 5.401% | 5.169% | 4.961% | 5.473% | 5.281% | 5.281% | 5.922% | 6.242% | 6.05% | 6.562% | 6.658% | 6.514% | 6.402% | 6.338% | 6.621% | 5.991% | 6.069% | 6.242% | 5.641% | 5.929% | 5.549% | 5.441% | 5.441% | 5.441%
5 | 68 | 2030 | Winter | Q, [MVAr] | 0 | 0 | 1.7718 | 1.6538 | 1.3424 | 1.5997 | 1.5762 | 1.7557 | 1.8917 | 2.227 | 2.1051 | 2.2278 | 2.2225 | 2.2466 | 2.4925 | 2.4875 | 2.011 | 1.9005 | 1.5902 | 1.636 | 1.6358 | 1.8914 | 1.635 | 1.7943 | 1.464 | 1.4589
5 | 68 | 2030 | Winter | Q, [%] | 0 | 0 | 1.44% | 1.345% | 1.091% | 1.301% | 1.281% | 1.427% | 1.538% | 1.811% | 1.711% | 1.811% | 1.807% | 1.826% | 2.026% | 2.022% | 1.635% | 1.545% | 1.293% | 1.33% | 1.33% | 1.538% | 1.329% | 1.459% | 1.19% | 1.186%
68 | 5 | 2030 | Winter | Q, [MVAr] | 0 | 0 | -1.949 | -1.8309 | -1.5208 | -1.7767 | -1.7521 | -1.9293 | -2.0621 | -2.3968 | -2.2787 | -2.4017 | -2.3968 | -2.4214 | -2.6674 | -2.6625 | -2.1852 | -2.0769 | -1.7669 | -1.8112 | -1.8112 | -2.0671 | -1.8112 | -1.9686 | -1.6389 | -1.634
68 | 5 | 2030 | Winter | Q, [%] | 0 | 0 | 1.585% | 1.489% | 1.236% | 1.444% | 1.424% | 1.569% | 1.677% | 1.949% | 1.853% | 1.953% | 1.949% | 1.969% | 2.169% | 2.165% | 1.777% | 1.689% | 1.436% | 1.472% | 1.472% | 1.681% | 1.472% | 1.601% | 1.332% | 1.328%
5 | 68 | 2030 | Winter | S, [MVA] | 0 | 0 | 6.8778 | 6.5716 | 6.2499 | 6.9217 | 6.6864 | 6.731 | 7.5274 | 7.9962 | 7.7353 | 8.3754 | 8.488 | 8.3235 | 8.2617 | 8.1851 | 8.391 | 7.612 | 7.6349 | 7.8519 | 7.1312 | 7.5368 | 7.0208 | 6.9312 | 6.8531 | 6.852
5 | 68 | 2030 | Winter | S, [%] | 0 | 0 | 5.592% | 5.343% | 5.081% | 5.627% | 5.436% | 5.472% | 6.12% | 6.501% | 6.289% | 6.809% | 6.901% | 6.767% | 6.717% | 6.655% | 6.822% | 6.189% | 6.207% | 6.384% | 5.798% | 6.127% | 5.708% | 5.635% | 5.572% | 5.571%
68 | 5 | 2030 | Winter | S, [MVA] | 0 | 0 | 6.9237 | 6.6167 | 6.2891 | 6.9628 | 6.7283 | 6.7765 | 7.5697 | 8.0425 | 7.782 | 8.4205 | 8.5324 | 8.3696 | 8.3135 | 8.2374 | 8.4317 | 7.6557 | 7.6713 | 7.8879 | 7.1715 | 7.5805 | 7.062 | 6.9765 | 6.8907 | 6.8895
68 | 5 | 2030 | Winter | S, [%] | 0 | 0 | 5.629% | 5.379% | 5.113% | 5.661% | 5.47% | 5.509% | 6.154% | 6.539% | 6.327% | 6.846% | 6.937% | 6.805% | 6.759% | 6.697% | 6.855% | 6.224% | 6.237% | 6.413% | 5.83% | 6.163% | 5.741% | 5.672% | 5.602% | 5.601%
7 | 9 | 2030 | Winter | P, [MW] | 0 | 0 | 47.5 | 47.5 | 47.5 | 47.5 | 47.5 | 47.5 | 47.5 | 47.5 | 42.8985 | 36.6471 | 43.3808 | 46.5182 | 29.7846 | 34.2355 | 47.499 | 35.5165 | 31.1454 | 43.536 | 47.5 | 43.9658 | 47.4999 | 47.5 | 47.5 | 47.5
7 | 9 | 2030 | Winter | P, [%] | 0 | 0 | 19.31% | 19.31% | 19.31% | 19.31% | 19.31% | 19.31% | 19.31% | 19.31% | 17.44% | 14.9% | 17.63% | 18.91% | 12.11% | 13.92% | 19.31% | 14.44% | 12.66% | 17.7% | 19.31% | 17.87% | 19.31% | 19.31% | 19.31% | 19.31%
9 | 7 | 2030 | Winter | P, [MW] | 0 | 0 | -47.43 | -47.4299 | -47.4301 | -47.4299 | -47.4295 | -47.43 | -47.4299 | -47.4305 | -42.8423 | -36.6061 | -43.3235 | -46.4529 | -29.7575 | -34.1994 | -47.4299 | -35.4775 | -31.1154 | -43.4782 | -47.4309 | -43.907 | -47.4311 | -47.4302 | -47.43 | -47.4297
9 | 7 | 2030 | Winter | P, [%] | 0 | 0 | 19.28% | 19.28% | 19.28% | 19.28% | 19.28% | 19.28% | 19.28% | 19.28% | 17.42% | 14.88% | 17.61% | 18.88% | 12.1% | 13.9% | 19.28% | 14.42% | 12.65% | 17.67% | 19.28% | 17.85% | 19.28% | 19.28% | 19.28% | 19.28%
7 | 9 | 2030 | Winter | Q, [MVAr] | 0 | 0 | bar: 0 to 23
7 | 9 | 2030 | Winter | Q, [%] | 0 | 0 | 1.626% | 1.626% | 1.626% | 1.626% | 1.626% | 1.626% | 1.626% | 1.626% | 1.626% | 1.626% | 1.626% | 1.626% | 1.626% | 1.626% | 1.626% | 1.626% | 1.626% | 1.626% | 1.626% | 1.626% | 1.626% | 1.626% | 1.626% | 1.626%
9 | 7 | 2030 | Winter | Q, [MVAr] | 0 | 0 | 3.711 | 3.7117 | 3.7093 | 3.7123 | 3.7162 | 3.7113 | 3.7122 | 3.7052 | 3.6532 | 3.5987 | 3.656 | 3.6791 | 3.5487 | 3.5849 | 3.7004 | 3.597 | 3.5653 | 3.6584 | 3.7006 | 3.6612 | 3.6987 | 3.7089 | 3.7106 | 3.7145
9 | 7 | 2030 | Winter | Q, [%] | 0 | 0 | 1.509% | 1.509% | 1.508% | 1.509% | 1.511% | 1.509% | 1.509% | 1.506% | 1.485% | 1.463% | 1.486% | 1.496% | 1.443% | 1.457% | 1.504% | 1.462% | 1.449% | 1.487% | 1.504% | 1.488% | 1.504% | 1.508% | 1.508% | 1.51%
7 | 9 | 2030 | Winter | S, [MVA] | 0 | 0 | 47.6681 | 47.6681 | 47.6681 | 47.6681 | 47.6681 | 47.6681 | 47.6681 | 47.6681 | 43.0846 | 36.8648 | 43.5648 | 46.6898 | 30.052 | 34.4684 | 47.6671 | 35.741 | 31.4012 | 43.7194 | 47.6681 | 44.1474 | 47.6681 | 47.6681 | 47.6681 | 47.6681
7 | 9 | 2030 | Winter | S, [%] | 0 | 0 | 19.38% | 19.38% | 19.38% | 19.38% | 19.38% | 19.38% | 19.38% | 19.38% | 17.51% | 14.99% | 17.71% | 18.98% | 12.22% | 14.01% | 19.38% | 14.53% | 12.76% | 17.77% | 19.38% | 17.95% | 19.38% | 19.38% | 19.38% | 19.38%
9 | 7 | 2030 | Winter | S, [MVA] | 0 | 0 | 47.575 | 47.5749 | 47.575 | 47.5749 | 47.5749 | 47.575 | 47.575 | 47.575 | 42.9978 | 36.7826 | 43.4774 | 46.5984 | 29.9683 | 34.3868 | 47.5741 | 35.6594 | 31.319 | 43.6319 | 47.5751 | 44.0594 | 47.575 | 47.575 | 47.575 | 47.5749
9 | 7 | 2030 | Winter | S, [%] | 0 | 0 | 19.34% | 19.34% | 19.34% | 19.34% | 19.34% | 19.34% | 19.34% | 19.34% | 17.48% | 14.95% | 17.67% | 18.94% | 12.18% | 13.98% | 19.34% | 14.5% | 12.73% | 17.74% | 19.34% | 17.91% | 19.34% | 19.34% | 19.34% | 19.34%
8 | 14 | 2030 | Winter | P, [MW] | 0 | 0 | -6.9132 | -7.8291 | -7.6255 | -7.5817 | -7.7884 | -7.7938 | -7.8232 | -7.9687 | -7.5946 | -7.4191 | -7.6677 | -7.9801 | -7.7314 | -7.4205 | -7.3481 | -7.2828 | -7.3787 | -7.9401 | -8.4295 | -7.9075 | -8.0429 | -8.4205 | -7.9455 | -7.55
8 | 14 | 2030 | Winter | P, [%] | 0 | 0 | 2.223% | 2.517% | 2.452% | 2.438% | 2.504% | 2.506% | 2.515% | 2.562% | 2.442% | 2.386% | 2.465% | 2.566% | 2.486% | 2.386% | 2.363% | 2.342% | 2.373% | 2.553% | 2.71% | 2.543% | 2.586% | 2.708% | 2.555% | 2.428%
14 | 8 | 2030 | Winter | P, [MW] | 0 | 0 | 6.9442 | 7.8608 | 7.6571 | 7.6134 | 7.8199 | 7.8252 | 7.8533 | 7.9982 | 7.6243 | 7.4488 | 7.6979 | 8.0105 | 7.7617 | 7.451 | 7.3783 | 7.3134 | 7.4092 | 7.9697 | 8.459 | 7.9374 | 8.0728 | 8.4502 | 7.9758 | 7.5804
14 | 8 | 2030 | Winter | P, [%] | 0 | 0 | 2.233% | 2.528% | 2.462% | 2.448% | 2.514% | 2.516% | 2.525% | 2.572% | 2.452% | 2.395% | 2.475% | 2.576% | 2.496% | 2.396% | 2.372% | 2.352% | 2.382% | 2.563% | 2.72% | 2.552% | 2.596% | 2.717% | 2.565% | 2.437%
8 | 14 | 2030 | Winter | Q, [MVAr] | 0 | 0 | -27.3027 | -27.336 | -27.3814 | -27.3759 | -27.2732 | -27.2137 | -26.7276 | -26.4443 | -26.628 | -26.695 | -26.8219 | -26.8118 | -26.8358 | -26.9865 | -26.9294 | -27.0691 | -27.0262 | -26.5049 | -26.3414 | -26.6132 | -26.6121 | -26.4249 | -26.7849 | -26.9035
8 | 14 | 2030 | Winter | Q, [%] | 0 | 0 | 8.779% | 8.79% | 8.804% | 8.803% | 8.77% | 8.75% | 8.594% | 8.503% | 8.562% | 8.584% | 8.624% | 8.621% | 8.629% | 8.677% | 8.659% | 8.704% | 8.69% | 8.522% | 8.47% | 8.557% | 8.557% | 8.497% | 8.613% | 8.651%
14 | 8 | 2030 | Winter | Q, [MVAr] | 0 | 0 | 23.9306 | 23.9781 | 24.0234 | 24.017 | 23.911 | 23.848 | 23.3337 | 23.0358 | 23.2252 | 23.2938 | 23.4314 | 23.425 | 23.4471 | 23.6024 | 23.541 | 23.6881 | 23.6439 | 23.0996 | 22.9332 | 23.2137 | 23.2144 | 23.0214 | 23.396 | 23.5162
14 | 8 | 2030 | Winter | Q, [%] | 0 | 0 | 7.695% | 7.71% | 7.725% | 7.723% | 7.688% | 7.668% | 7.503% | 7.407% | 7.468% | 7.49% | 7.534% | 7.532% | 7.539% | 7.589% | 7.569% | 7.617% | 7.603% | 7.428% | 7.374% | 7.464% | 7.464% | 7.402% | 7.523% | 7.561%
8 | 14 | 2030 | Winter | S, [MVA] | 0 | 0 | 28.1643 | 28.4351 | 28.4234 | 28.4064 | 28.3635 | 28.3077 | 27.849 | 27.6189 | 27.6899 | 27.7068 | 27.8963 | 27.9742 | 27.9274 | 27.9881 | 27.9139 | 28.0317 | 28.0154 | 27.6687 | 27.6572 | 27.7631 | 27.8009 | 27.7341 | 27.9385 | 27.9428
8 | 14 | 2030 | Winter | S, [%] | 0 | 0 | 9.056% | 9.143% | 9.139% | 9.134% | 9.12% | 9.102% | 8.955% | 8.881% | 8.904% | 8.909% | 8.97% | 8.995% | 8.98% | 8.999% | 8.976% | 9.013% | 9.008% | 8.897% | 8.893% | 8.927% | 8.939% | 8.918% | 8.983% | 8.985%
14 | 8 | 2030 | Winter | S, [MVA] | 0 | 0 | 24.9178 | 25.2337 | 25.2142 | 25.1948 | 25.1572 | 25.099 | 24.6198 | 24.3848 | 24.4447 | 24.4558 | 24.6635 | 24.7568 | 24.6984 | 24.7505 | 24.6702 | 24.7913 | 24.7777 | 24.4358 | 24.4435 | 24.5332 | 24.578 | 24.5233 | 24.7181 | 24.7078
14 | 8 | 2030 | Winter | S, [%] | 0 | 0 | 8.012% | 8.114% | 8.107% | 8.101% | 8.089% | 8.07% | 7.916% | 7.841% | 7.86% | 7.864% | 7.93% | 7.96% | 7.942% | 7.958% | 7.933% | 7.971% | 7.967% | 7.857% | 7.86% | 7.888% | 7.903% | 7.885% | 7.948% | 7.945%
9 | 10 | 2030 | Winter | P, [MW] | 0 | 0 | -10.9718 | -12.6779 | -9.8578 | -12.7657 | -23.6514 | -18.1454 | -25.5847 | -11.4853 | -0.22209 | 0.91249 | 0.08678 | 0.10428 | 0.48151 | -5.1871 | -4.886 | -5.2981 | -5.8062 | 0.85857 | 0.43691 | 9.2345 | 6.2795 | -9.101 | -13.4357 | -23.023
9 | 10 | 2030 | Winter | P, [%] | 0 | 0 | 8.92% | 10.31% | 8.014% | 10.38% | 19.23% | 14.75% | 20.8% | 9.338% | 0.1806% | 0.7419% | 0.07055% | 0.08478% | 0.3915% | 4.217% | 3.972% | 4.307% | 4.72% | 0.698% | 0.3552% | 7.508% | 5.105% | 7.399% | 10.92% | 18.72%
10 | 9 | 2030 | Winter | P, [MW] | 0 | 0 | 11.106 | 12.8303 | 9.9921 | 12.9239 | 23.9131 | 18.3287 | 25.8227 | 11.5502 | 0.25032 | -0.89202 | -0.064009 | -0.092106 | -0.46029 | 5.2072 | 4.9095 | 5.3344 | 5.8432 | -0.83144 | -0.41101 | -9.1761 | -6.2277 | 9.1697 | 13.5454 | 23.241
10 | 9 | 2030 | Winter | P, [%] | 0 | 0 | 9.029% | 10.43% | 8.124% | 10.51% | 19.44% | 14.9% | 20.99% | 9.39% | 0.2035% | 0.7252% | 0.05204% | 0.07488% | 0.3742% | 4.233% | 3.991% | 4.337% | 4.751% | 0.676% | 0.3342% | 7.46% | 5.063% | 7.455% | 11.01% | 18.9%
9 | 10 | 2030 | Winter | Q, [MVAr] | 0 | 0 | -18.1221 | -18.5977 | -18.8105 | -19.0304 | -16.9097 | -16.5176 | -10.5729 | -9.3609 | -10.2255 | -8.7738 | -9.2666 | -6.9948 | -8.9752 | -6.8013 | -7.8695 | -10.0548 | -9.8925 | -10.0056 | -9.793 | -10.8612 | -11.9582 | -12.3135 | -13.5962 | -13.205
9 | 10 | 2030 | Winter | Q, [%] | 0 | 0 | 14.73% | 15.12% | 15.29% | 15.47% | 13.75% | 13.43% | 8.596% | 7.61% | 8.313% | 7.133% | 7.534% | 5.687% | 7.297% | 5.529% | 6.398% | 8.175% | 8.043% | 8.135% | 7.962% | 8.83% | 9.722% | 10.01% | 11.05% | 10.74%
10 | 9 | 2030 | Winter | Q, [MVAr] | 0 | 0 | 17.1894 | 17.7265 | 17.8747 | 18.179 | 16.4138 | 15.7508 | 9.9984 | 8.1967 | 8.9266 | 7.4473 | 7.9477 | 5.6316 | 7.6466 | 5.4822 | 6.5617 | 8.791 | 8.6302 | 8.7025 | 8.4931 | 9.664 | 10.7417 | 11.1653 | 12.5857 | 12.5639
10 | 9 | 2030 | Winter | Q, [%] | 0 | 0 | 13.98% | 14.41% | 14.53% | 14.78% | 13.34% | 12.81% | 8.129% | 6.664% | 7.257% | 6.055% | 6.462% | 4.579% | 6.217% | 4.457% | 5.335% | 7.147% | 7.016% | 7.075% | 6.905% | 7.857% | 8.733% | 9.077% | 10.23% | 10.21%
9 | 10 | 2030 | Winter | S, [MVA] | 0 | 0 | 21.1847 | 22.5079 | 21.2371 | 22.9155 | 29.0745 | 24.5374 | 27.6832 | 14.8168 | 10.2279 | 8.8211 | 9.267 | 6.9956 | 8.9881 | 8.5536 | 9.2629 | 11.3652 | 11.4705 | 10.0424 | 9.8027 | 14.2563 | 13.5067 | 15.3117 | 19.1148 | 26.5411
9 | 10 | 2030 | Winter | S, [%] | 0 | 0 | 17.22% | 18.3% | 17.27% | 18.63% | 23.64% | 19.95% | 22.51% | 12.05% | 8.315% | 7.172% | 7.534% | 5.687% | 7.307% | 6.954% | 7.531% | 9.24% | 9.326% | 8.165% | 7.97% | 11.59% | 10.98% | 12.45% | 15.54% | 21.58%
10 | 9 | 2030 | Winter | S, [MVA] | 0 | 0 | 20.465 | 21.8825 | 20.4779 | 22.3048 | 29.0043 | 24.1667 | 27.6908 | 14.1631 | 8.9301 | 7.5005 | 7.948 | 5.6323 | 7.6604 | 7.561 | 8.1951 | 10.2829 | 10.4222 | 8.7422 | 8.503 | 13.3265 | 12.4165 | 14.4481 | 18.4899 | 26.4196
10 | 9 | 2030 | Winter | S, [%] | 0 | 0 | 16.64% | 17.79% | 16.65% | 18.13% | 23.58% | 19.65% | 22.51% | 11.51% | 7.26% | 6.098% | 6.462% | 4.579% | 6.228% | 6.147% | 6.663% | 8.36% | 8.473% | 7.107% | 6.913% | 10.83% | 10.09% | 11.75% | 15.03% | 21.48%
9 | 16 | 2030 | Winter | P, [MW] | 0 | 0 | 21.4277 | 21.2377 | 19.2061 | 18.3725 | 23.0935 | 29.3742 | 43.2058 | 53.6901 | 53.9466 | 43.8115 | 40.1256 | 39.6878 | 36.6056 | 35.685 | 43.7056 | 38.212 | 38.1325 | 46.0022 | 48.3605 | 42.3004 | 45.2019 | 46.0267 | 36.249 | 29.5171
9 | 16 | 2030 | Winter | P, [%] | 0 | 0 | 17.42% | 17.27% | 15.61% | 14.94% | 18.78% | 23.88% | 35.13% | 43.65% | 43.86% | 35.62% | 32.62% | 32.27% | 29.76% | 29.01% | 35.53% | 31.07% | 31% | 37.4% | 39.32% | 34.39% | 36.75% | 37.42% | 29.47% | 24%
16 | 9 | 2030 | Winter | P, [MW] | 0 | 0 | -21.3862 | -21.1966 | -19.1723 | -18.3417 | -23.0446 | -29.296 | -43.0359 | -53.4286 | -53.6855 | -43.6394 | -39.9806 | -39.5447 | -36.4852 | -35.5708 | -43.5349 | -38.0811 | -38.0024 | -45.8134 | -48.1508 | -42.1413 | -45.0198 | -45.8355 | -36.13 | -29.4374
16 | 9 | 2030 | Winter | P, [%] | 0 | 0 | 17.39% | 17.23% | 15.59% | 14.91% | 18.74% | 23.82% | 34.99% | 43.44% | 43.65% | 35.48% | 32.5% | 32.15% | 29.66% | 28.92% | 35.39% | 30.96% | 30.9% | 37.25% | 39.15% | 34.26% | 36.6% | 37.26% | 29.37% | 23.93%
9 | 16 | 2030 | Winter | Q, [MVAr] | 0 | 0 | -0.79285 | -2.0066 | -2.54 | -1.7801 | -2.0396 | -0.47641 | 2.6926 | 5.1232 | 4.9685 | 4.482 | 4.7628 | 6.9586 | 4.5677 | 2.5022 | 1.0818 | 0.75095 | 0.16377 | 2.8919 | 2.7733 | 1.9118 | 1.0078 | -0.7675 | -1.4551 | -2.7338
9 | 16 | 2030 | Winter | Q, [%] | 0 | 0 | 0.6446% | 1.631% | 2.065% | 1.447% | 1.658% | 0.3873% | 2.189% | 4.165% | 4.039% | 3.644% | 3.872% | 5.657% | 3.714% | 2.034% | 0.8795% | 0.6105% | 0.1331% | 2.351% | 2.255% | 1.554% | 0.8193% | 0.624% | 1.183% | 2.223%
16 | 9 | 2030 | Winter | Q, [MVAr] | 0 | 0 | 0.54557 | 1.7581 | 2.2653 | 1.4968 | 1.8196 | 0.3532 | -2.5038 | -4.6275 | -4.4782 | -4.2943 | -4.6666 | -6.8722 | -4.5562 | -2.5082 | -0.89661 | -0.69947 | -0.1152 | -2.647 | -2.4559 | -1.7683 | -0.78466 | 1.0264 | 1.47 | 2.6176
16 | 9 | 2030 | Winter | Q, [%] | 0 | 0 | 0.4436% | 1.429% | 1.842% | 1.217% | 1.479% | 0.2872% | 2.036% | 3.762% | 3.641% | 3.491% | 3.794% | 5.587% | 3.704% | 2.039% | 0.729% | 0.5687% | 0.09366% | 2.152% | 1.997% | 1.438% | 0.6379% | 0.8345% | 1.195% | 2.128%
9 | 16 | 2030 | Winter | S, [MVA] | 0 | 0 | 21.4424 | 21.3323 | 19.3733 | 18.4585 | 23.1834 | 29.378 | 43.2897 | 53.934 | 54.175 | 44.0401 | 40.4073 | 40.2932 | 36.8895 | 35.7727 | 43.719 | 38.2194 | 38.1328 | 46.093 | 48.4399 | 42.3436 | 45.2132 | 46.0331 | 36.2782 | 29.6435
9 | 16 | 2030 | Winter | S, [%] | 0 | 0 | 17.43% | 17.34% | 15.75% | 15.01% | 18.85% | 23.88% | 35.19% | 43.85% | 44.04% | 35.8% | 32.85% | 32.76% | 29.99% | 29.08% | 35.54% | 31.07% | 31% | 37.47% | 39.38% | 34.43% | 36.76% | 37.43% | 29.49% | 24.1%
16 | 9 | 2030 | Winter | S, [MVA] | 0 | 0 | 21.3931 | 21.2694 | 19.3056 | 18.4027 | 23.1164 | 29.2982 | 43.1087 | 53.6287 | 53.872 | 43.8501 | 40.252 | 40.1374 | 36.7685 | 35.6591 | 43.5441 | 38.0876 | 38.0025 | 45.8898 | 48.2134 | 42.1784 | 45.0266 | 45.847 | 36.1599 | 29.5535
16 | 9 | 2030 | Winter | S, [%] | 0 | 0 | 17.39% | 17.29% | 15.7% | 14.96% | 18.79% | 23.82% | 35.05% | 43.6% | 43.8% | 35.65% | 32.73% | 32.63% | 29.89% | 28.99% | 35.4% | 30.97% | 30.9% | 37.31% | 39.2% | 34.29% | 36.61% | 37.27% | 29.4% | 24.03%
10 | 15 | 2030 | Winter | P, [MW] | 0 | 0 | -43.6468 | -42.8139 | -38.5859 | -40.9349 | -51.5399 | -47.6144 | -62.3039 | -53.0623 | -19.2339 | -21.8601 | -22.7106 | -23.6513 | -21.4831 | -13.2968 | -15.0113 | -13.2397 | -11.7207 | -23.6586 | -47.3465 | -35.8871 | -38.9696 | -54.4658 | -52.8581 | -58.0345
10 | 15 | 2030 | Winter | P, [%] | 0 | 0 | 35.49% | 34.81% | 31.37% | 33.28% | 41.9% | 38.71% | 50.65% | 43.14% | 15.64% | 17.77% | 18.46% | 19.23% | 17.47% | 10.81% | 12.2% | 10.76% | 9.529% | 19.23% | 38.49% | 29.18% | 31.68% | 44.28% | 42.97% | 47.18%
15 | 10 | 2030 | Winter | P, [MW] | 0 | 0 | 44.0008 | 43.1544 | 38.8621 | 41.2459 | 52.0351 | 48.0364 | 63.0306 | 53.5949 | 19.3273 | 21.9735 | 22.8272 | 23.7654 | 21.583 | 13.3967 | 15.1097 | 13.3236 | 11.7961 | 23.783 | 47.7769 | 36.1397 | 39.2633 | 55.0259 | 53.3818 | 58.6644
15 | 10 | 2030 | Winter | P, [%] | 0 | 0 | 35.77% | 35.08% | 31.6% | 33.53% | 42.3% | 39.05% | 51.24% | 43.57% | 15.71% | 17.86% | 18.56% | 19.32% | 17.55% | 10.89% | 12.28% | 10.83% | 9.59% | 19.34% | 38.84% | 29.38% | 31.92% | 44.74% | 43.4% | 47.69%
10 | 15 | 2030 | Winter | Q, [MVAr] | 0 | 0 | 0.23752 | 1.032 | 1.0379 | 0.77906 | 2.3295 | 2.1871 | 0.33486 | -5.0169 | -11.8315 | -11.7642 | -10.8273 | -7.758 | -9.0881 | -19.2409 | -17.696 | -16.9186 | -16.7062 | -10.7288 | -7.4131 | -8.2614 | -7.4829 | -4.5381 | -2.5208 | -0.3544
10 | 15 | 2030 | Winter | Q, [%] | 0 | 0 | 0.1931% | 0.839% | 0.8438% | 0.6334% | 1.894% | 1.778% | 0.2722% | 4.079% | 9.619% | 9.564% | 8.803% | 6.307% | 7.389% | 15.64% | 14.39% | 13.75% | 13.58% | 8.723% | 6.027% | 6.717% | 6.084% | 3.689% | 2.049% | 0.2881%
15 | 10 | 2030 | Winter | Q, [MVAr] | 0 | 0 | 0.12375 | -0.71814 | -0.94983 | -0.56827 | -1.4733 | -1.588 | 1.3345 | 6.0082 | 11.2836 | 11.2866 | 10.3604 | 7.281 | 8.5619 | 18.7189 | 17.1682 | 16.3394 | 16.0968 | 10.2896 | 8.047 | 8.2715 | 7.6369 | 5.6258 | 3.4794 | 1.6844
15 | 10 | 2030 | Winter | Q, [%] | 0 | 0 | 0.1006% | 0.5839% | 0.7722% | 0.462% | 1.198% | 1.291% | 1.085% | 4.885% | 9.174% | 9.176% | 8.423% | 5.92% | 6.961% | 15.22% | 13.96% | 13.28% | 13.09% | 8.366% | 6.542% | 6.725% | 6.209% | 4.574% | 2.829% | 1.369%
10 | 15 | 2030 | Winter | S, [MVA] | 0 | 0 | 43.6475 | 42.8263 | 38.5999 | 40.9423 | 51.5925 | 47.6646 | 62.3048 | 53.2989 | 22.5816 | 24.8246 | 25.1595 | 24.8912 | 23.3263 | 23.3883 | 23.2053 | 21.4832 | 20.4076 | 25.9776 | 47.9234 | 36.8258 | 39.6815 | 54.6545 | 52.9182 | 58.0356
10 | 15 | 2030 | Winter | S, [%] | 0 | 0 | 35.49% | 34.82% | 31.38% | 33.29% | 41.95% | 38.75% | 50.65% | 43.33% | 18.36% | 20.18% | 20.45% | 20.24% | 18.96% | 19.01% | 18.87% | 17.47% | 16.59% | 21.12% | 38.96% | 29.94% | 32.26% | 44.43% | 43.02% | 47.18%
15 | 10 | 2030 | Winter | S, [MVA] | 0 | 0 | 44.0009 | 43.1604 | 38.8737 | 41.2498 | 52.0559 | 48.0626 | 63.0448 | 53.9306 | 22.38 | 24.7027 | 25.0683 | 24.8558 | 23.2193 | 23.0189 | 22.8703 | 21.083 | 19.9564 | 25.9135 | 48.4498 | 37.0742 | 39.9991 | 55.3128 | 53.495 | 58.6885
15 | 10 | 2030 | Winter | S, [%] | 0 | 0 | 35.77% | 35.09% | 31.6% | 33.54% | 42.32% | 39.08% | 51.26% | 43.85% | 18.2% | 20.08% | 20.38% | 20.21% | 18.88% | 18.71% | 18.59% | 17.14% | 16.22% | 21.07% | 39.39% | 30.14% | 32.52% | 44.97% | 43.49% | 47.71%
11 | 13 | 2030 | Winter | P, [MW] | 0 | 0 | -15.4393 | -16.3956 | -15.296 | -16.6773 | -25.2143 | -22.4856 | -16.9432 | -3.2446 | 15.6329 | 16.0631 | 23.3017 | 26.3723 | 24.2688 | 25.9101 | 19.9795 | 20.3699 | 21.3893 | 27.3678 | 16.0479 | 20.8197 | 18.3348 | 5.1348 | -1.1696 | -11.0056
11 | 13 | 2030 | Winter | P, [%] | 0 | 0 | 1.161% | 1.233% | 1.15% | 1.254% | 1.896% | 1.691% | 1.274% | 0.244% | 1.175% | 1.208% | 1.752% | 1.983% | 1.825% | 1.948% | 1.502% | 1.532% | 1.608% | 2.058% | 1.207% | 1.565% | 1.379% | 0.3861% | 0.08794% | 0.8275%
13 | 11 | 2030 | Winter | P, [MW] | 0 | 0 | 16.761 | 17.797 | 16.6777 | 18.083 | 26.6391 | 23.8835 | 18.0736 | 4.1692 | -14.8099 | -15.321 | -22.6214 | -25.6855 | -23.6023 | -25.2033 | -19.2614 | -19.552 | -20.5421 | -26.7052 | -15.3949 | -20.1763 | -17.5939 | -4.2718 | 2.1258 | 12.0478
13 | 11 | 2030 | Winter | P, [%] | 0 | 0 | 1.26% | 1.338% | 1.254% | 1.36% | 2.003% | 1.796% | 1.359% | 0.3135% | 1.114% | 1.152% | 1.701% | 1.931% | 1.775% | 1.895% | 1.448% | 1.47% | 1.545% | 2.008% | 1.158% | 1.517% | 1.323% | 0.3212% | 0.1598% | 0.9059%
11 | 13 | 2030 | Winter | Q, [MVAr] | 0 | 0 | -355.1319 | -364.7029 | -362.4075 | -365.1925 | -366.9325 | -363.9284 | -330.6223 | -302.1856 | -286.2902 | -273.1136 | -261.9871 | -262.8316 | -259.465 | -266.349 | -268.7958 | -285.1799 | -289.7313 | -258.4571 | -257.6844 | -255.6398 | -272.7685 | -292.8718 | -306.8594 | -318.8795
11 | 13 | 2030 | Winter | Q, [%] | 0 | 0 | 26.7% | 27.42% | 27.25% | 27.46% | 27.59% | 27.36% | 24.86% | 22.72% | 21.53% | 20.53% | 19.7% | 19.76% | 19.51% | 20.03% | 20.21% | 21.44% | 21.78% | 19.43% | 19.37% | 19.22% | 20.51% | 22.02% | 23.07% | 23.98%
13 | 11 | 2030 | Winter | Q, [MVAr] | 0 | 0 | 333.955 | 344.396 | 341.8855 | 344.9319 | 346.8821 | 343.5836 | 307.3543 | 276.6524 | 259.6274 | 245.5546 | 233.7357 | 234.65 | 231.0594 | 238.3901 | 240.9672 | 258.4569 | 263.3323 | 230.0055 | 229.1334 | 226.98 | 245.1945 | 266.6556 | 281.6738 | 294.6424
13 | 11 | 2030 | Winter | Q, [%] | 0 | 0 | 25.11% | 25.89% | 25.71% | 25.93% | 26.08% | 25.83% | 23.11% | 20.8% | 19.52% | 18.46% | 17.57% | 17.64% | 17.37% | 17.92% | 18.12% | 19.43% | 19.8% | 17.29% | 17.23% | 17.07% | 18.44% | 20.05% | 21.18% | 22.15%
11 | 13 | 2030 | Winter | S, [MVA] | 0 | 0 | 355.4674 | 365.0712 | 362.7301 | 365.5731 | 367.7978 | 364.6224 | 331.0562 | 302.203 | 286.7167 | 273.5855 | 263.0213 | 264.1514 | 260.5975 | 267.6063 | 269.5373 | 285.9064 | 290.5197 | 259.902 | 258.1837 | 256.4862 | 273.3841 | 292.9168 | 306.8617 | 319.0694
11 | 13 | 2030 | Winter | S, [%] | 0 | 0 | 26.73% | 27.45% | 27.27% | 27.49% | 27.65% | 27.42% | 24.89% | 22.72% | 21.56% | 20.57% | 19.78% | 19.86% | 19.59% | 20.12% | 20.27% | 21.5% | 21.84% | 19.54% | 19.41% | 19.28% | 20.56% | 22.02% | 23.07% | 23.99%
13 | 11 | 2030 | Winter | S, [MVA] | 0 | 0 | 334.3753 | 344.8555 | 342.2921 | 345.4055 | 347.9034 | 344.4127 | 307.8853 | 276.6838 | 260.0495 | 246.0321 | 234.8278 | 236.0516 | 232.2618 | 239.7187 | 241.7357 | 259.1954 | 264.1323 | 231.5506 | 229.65 | 227.8749 | 245.8249 | 266.6899 | 281.6818 | 294.8886
13 | 11 | 2030 | Winter | S, [%] | 0 | 0 | 25.14% | 25.93% | 25.74% | 25.97% | 26.16% | 25.9% | 23.15% | 20.8% | 19.55% | 18.5% | 17.66% | 17.75% | 17.46% | 18.02% | 18.18% | 19.49% | 19.86% | 17.41% | 17.27% | 17.13% | 18.48% | 20.05% | 21.18% | 22.17%
12 | 72 | 2030 | Winter | P, [MW] | 0 | 0 | -8.5957 | -3.0954 | -3.8085 | -3.0713 | 2.4846 | 0.54941 | -5.5792 | -10.096 | -19.6327 | -19.0795 | -24.3954 | -26.963 | -25.0507 | -26.2131 | -22.8008 | -24.0469 | -24.9251 | -25.4222 | -19.6432 | -22.3186 | -22.0245 | -15.5449 | -13.6085 | -8.5665
12 | 72 | 2030 | Winter | P, [%] | 0 | 0 | 3.494% | 1.258% | 1.548% | 1.249% | 1.01% | 0.2233% | 2.268% | 4.104% | 7.981% | 7.756% | 9.917% | 10.96% | 10.18% | 10.66% | 9.269% | 9.775% | 10.13% | 10.33% | 7.985% | 9.073% | 8.953% | 6.319% | 5.532% | 3.482%
72 | 12 | 2030 | Winter | P, [MW] | 0 | 0 | 8.6135 | 3.1073 | 3.8206 | 3.0821 | -2.4774 | -0.54175 | 5.5862 | 10.1094 | 19.6771 | 19.1239 | 24.4684 | 27.0486 | 25.1244 | 26.2972 | 22.8674 | 24.1212 | 25.0009 | 25.4905 | 19.6862 | 22.3748 | 22.0796 | 15.5753 | 13.6366 | 8.5809
72 | 12 | 2030 | Winter | P, [%] | 0 | 0 | 3.501% | 1.263% | 1.553% | 1.253% | 1.007% | 0.2202% | 2.271% | 4.11% | 7.999% | 7.774% | 9.947% | 11% | 10.21% | 10.69% | 9.296% | 9.805% | 10.16% | 10.36% | 8.003% | 9.095% | 8.975% | 6.331% | 5.543% | 3.488%
12 | 72 | 2030 | Winter | Q, [MVAr] | 0 | 0 | 10.8137 | 10.5826 | 10.4546 | 9.9561 | 8.0194 | 8.6379 | 6.3171 | 6.599 | 10.809 | 11.6906 | 15.3582 | 15.8203 | 14.563 | 16.4688 | 15.3461 | 16.3018 | 15.5463 | 11.653 | 10.0946 | 11.8546 | 11.8385 | 9.8667 | 11.1818 | 8.9091
12 | 72 | 2030 | Winter | Q, [%] | 0 | 0 | 4.396% | 4.302% | 4.25% | 4.047% | 3.26% | 3.511% | 2.568% | 2.683% | 4.394% | 4.752% | 6.243% | 6.431% | 5.92% | 6.695% | 6.238% | 6.627% | 6.32% | 4.737% | 4.104% | 4.819% | 4.812% | 4.011% | 4.545% | 3.622%
72 | 12 | 2030 | Winter | Q, [MVAr] | 0 | 0 | -12.3988 | -12.1873 | -12.0589 | -11.5652 | -9.6407 | -10.2575 | -7.9409 | -8.2015 | -12.305 | -13.1861 | -16.7548 | -17.1742 | -15.9579 | -17.8275 | -16.7645 | -17.6937 | -16.9335 | -13.0675 | -11.5955 | -13.3102 | -13.298 | -11.4106 | -12.7325 | -10.5071
72 | 12 | 2030 | Winter | Q, [%] | 0 | 0 | 5.04% | 4.954% | 4.902% | 4.701% | 3.919% | 4.17% | 3.228% | 3.334% | 5.002% | 5.36% | 6.811% | 6.981% | 6.487% | 7.247% | 6.815% | 7.193% | 6.884% | 5.312% | 4.714% | 5.411% | 5.406% | 4.638% | 5.176% | 4.271%
12 | 72 | 2030 | Winter | S, [MVA] | 0 | 0 | 13.8138 | 11.026 | 11.1267 | 10.419 | 8.3955 | 8.6553 | 8.4281 | 12.0613 | 22.4116 | 22.3763 | 28.8272 | 31.2616 | 28.9762 | 30.9572 | 27.4842 | 29.0517 | 29.376 | 27.9657 | 22.0852 | 25.2715 | 25.0046 | 18.4119 | 17.6132 | 12.3595
12 | 72 | 2030 | Winter | S, [%] | 0 | 0 | 5.615% | 4.482% | 4.523% | 4.235% | 3.413% | 3.518% | 3.426% | 4.903% | 9.11% | 9.096% | 11.72% | 12.71% | 11.78% | 12.58% | 11.17% | 11.81% | 11.94% | 11.37% | 8.978% | 10.27% | 10.16% | 7.484% | 7.16% | 5.024%
72 | 12 | 2030 | Winter | S, [MVA] | 0 | 0 | 15.0971 | 12.5772 | 12.6497 | 11.9688 | 9.9539 | 10.2718 | 9.709 | 13.0179 | 23.2078 | 23.2292 | 29.6551 | 32.0403 | 29.7639 | 31.7704 | 28.3543 | 29.9148 | 30.1958 | 28.6448 | 22.8474 | 26.0344 | 25.7749 | 19.3078 | 18.6567 | 13.5658
72 | 12 | 2030 | Winter | S, [%] | 0 | 0 | 6.137% | 5.113% | 5.142% | 4.865% | 4.046% | 4.176% | 3.947% | 5.292% | 9.434% | 9.443% | 12.05% | 13.02% | 12.1% | 12.91% | 11.53% | 12.16% | 12.27% | 11.64% | 9.288% | 10.58% | 10.48% | 7.849% | 7.584% | 5.515%
15 | 18 | 2030 | Winter | P, [MW] | 0 | 0 | 14.945 | 13.0311 | 12.3485 | 11.6333 | 12.9297 | 15.0255 | 19.9635 | 25.8282 | 28.5404 | 29.0865 | 28.4413 | 27.737 | 27.1757 | 26.4307 | 27.2915 | 24.693 | 24.4811 | 28.6227 | 29.5847 | 26.9893 | 25.9224 | 27.1203 | 22.3333 | 18.7813
15 | 18 | 2030 | Winter | P, [%] | 0 | 0 | 12.15% | 10.59% | 10.04% | 9.458% | 10.51% | 12.22% | 16.23% | 21% | 23.2% | 23.65% | 23.12% | 22.55% | 22.09% | 21.49% | 22.19% | 20.08% | 19.9% | 23.27% | 24.05% | 21.94% | 21.08% | 22.05% | 18.16% | 15.27%
18 | 15 | 2030 | Winter | P, [MW] | 0 | 0 | -14.9323 | -13.021 | -12.3393 | -11.625 | -12.9198 | -15.0125 | -19.9421 | -25.7927 | -28.4969 | -29.041 | -28.3979 | -27.6958 | -27.1361 | -26.3932 | -27.2517 | -24.6606 | -24.4492 | -28.579 | -29.5379 | -26.9504 | -25.8865 | -27.0812 | -22.3067 | -18.7623
18 | 15 | 2030 | Winter | P, [%] | 0 | 0 | 12.14% | 10.59% | 10.03% | 9.451% | 10.5% | 12.21% | 16.21% | 20.97% | 23.17% | 23.61% | 23.09% | 22.52% | 22.06% | 21.46% | 22.16% | 20.05% | 19.88% | 23.23% | 24.01% | 21.91% | 21.05% | 22.02% | 18.14% | 15.25%
15 | 18 | 2030 | Winter | Q, [MVAr] | 0 | 0 | -3.9454 | -4.569 | -4.5627 | -4.5304 | -4.469 | -4.5042 | -1.7024 | 0.16697 | 1.2394 | 2.6333 | 2.1222 | 1.7724 | 1.811 | 2.0736 | 1.1017 | -0.094546 | -0.70849 | 0.85992 | 1.6076 | 1.3753 | 0.84706 | 0.042409 | -1.2922 | -1.8499
15 | 18 | 2030 | Winter | Q, [%] | 0 | 0 | 3.208% | 3.715% | 3.71% | 3.683% | 3.633% | 3.662% | 1.384% | 0.1357% | 1.008% | 2.141% | 1.725% | 1.441% | 1.472% | 1.686% | 0.8957% | 0.07687% | 0.576% | 0.6991% | 1.307% | 1.118% | 0.6887% | 0.03448% | 1.051% | 1.504%
18 | 15 | 2030 | Winter | Q, [MVAr] | 0 | 0 | 3.7274 | 4.3422 | 4.3327 | 4.2972 | 4.2415 | 4.2875 | 1.5142 | -0.30651 | -1.3517 | -2.7388 | -2.2349 | -1.8926 | -1.9367 | -2.2064 | -1.2268 | -0.055483 | 0.5566 | -0.97154 | -1.7086 | -1.5032 | -0.98552 | -0.1695 | 1.1221 | 1.6535
18 | 15 | 2030 | Winter | Q, [%] | 0 | 0 | 3.03% | 3.53% | 3.523% | 3.494% | 3.448% | 3.486% | 1.231% | 0.2492% | 1.099% | 2.227% | 1.817% | 1.539% | 1.575% | 1.794% | 0.9974% | 0.04511% | 0.4525% | 0.7899% | 1.389% | 1.222% | 0.8012% | 0.1378% | 0.9123% | 1.344%
15 | 18 | 2030 | Winter | S, [MVA] | 0 | 0 | 15.457 | 13.8089 | 13.1645 | 12.4843 | 13.6802 | 15.6861 | 20.036 | 25.8288 | 28.5673 | 29.2054 | 28.5203 | 27.7936 | 27.2359 | 26.5119 | 27.3137 | 24.6932 | 24.4914 | 28.6356 | 29.6284 | 27.0243 | 25.9362 | 27.1204 | 22.3707 | 18.8722
15 | 18 | 2030 | Winter | S, [%] | 0 | 0 | 12.57% | 11.23% | 10.7% | 10.15% | 11.12% | 12.75% | 16.29% | 21% | 23.23% | 23.74% | 23.19% | 22.6% | 22.14% | 21.55% | 22.21% | 20.08% | 19.91% | 23.28% | 24.09% | 21.97% | 21.09% | 22.05% | 18.19% | 15.34%
18 | 15 | 2030 | Winter | S, [MVA] | 0 | 0 | 15.3905 | 13.726 | 13.0779 | 12.3938 | 13.5982 | 15.6127 | 19.9996 | 25.7945 | 28.529 | 29.1699 | 28.4857 | 27.7604 | 27.2051 | 26.4853 | 27.2793 | 24.6606 | 24.4555 | 28.5955 | 29.5873 | 26.9922 | 25.9053 | 27.0817 | 22.3349 | 18.835
18 | 15 | 2030 | Winter | S, [%] | 0 | 0 | 12.51% | 11.16% | 10.63% | 10.08% | 11.06% | 12.69% | 16.26% | 20.97% | 23.19% | 23.72% | 23.16% | 22.57% | 22.12% | 21.53% | 22.18% | 20.05% | 19.88% | 23.25% | 24.05% | 21.94% | 21.06% | 22.02% | 18.16% | 15.31%
15 | 26 | 2030 | Winter | P, [MW] | 0 | 0 | 27.5454 | 25.9103 | 23.6114 | 23.6098 | 29.1647 | 30.1107 | 39.5061 | 40.847 | 35.9939 | 34.1251 | 32.9742 | 32.5028 | 31.5209 | 30.871 | 35.9023 | 31.1929 | 29.8152 | 35.0291 | 40.6211 | 33.325 | 34.9034 | 43.1036 | 38.9593 | 37.5793
15 | 26 | 2030 | Winter | P, [%] | 0 | 0 | 22.39% | 21.07% | 19.2% | 19.19% | 23.71% | 24.48% | 32.12% | 33.21% | 29.26% | 27.74% | 26.81% | 26.43% | 25.63% | 25.1% | 29.19% | 25.36% | 24.24% | 28.48% | 33.03% | 27.09% | 28.38% | 35.04% | 31.67% | 30.55%
26 | 15 | 2030 | Winter | P, [MW] | 0 | 0 | -27.4583 | -25.8331 | -23.5473 | -23.5457 | -29.0671 | -30.0066 | -39.3267 | -40.6544 | -35.8428 | -33.9878 | -32.8461 | -32.3785 | -31.4038 | -30.7583 | -35.7518 | -31.0794 | -29.7119 | -34.8864 | -40.4295 | -33.1956 | -34.762 | -42.8892 | -38.7845 | -37.417
26 | 15 | 2030 | Winter | P, [%] | 0 | 0 | 22.32% | 21% | 19.14% | 19.14% | 23.63% | 24.4% | 31.97% | 33.05% | 29.14% | 27.63% | 26.7% | 26.32% | 25.53% | 25.01% | 29.07% | 25.27% | 24.16% | 28.36% | 32.87% | 26.99% | 28.26% | 34.87% | 31.53% | 30.42%
15 | 26 | 2030 | Winter | Q, [MVAr] | 0 | 0 | 0.32354 | 0.69176 | 0.59136 | 0.61298 | 0.20123 | 0.27847 | 1.506 | 3.0166 | 4.2932 | 5.4 | 5.1137 | 4.8846 | 4.8985 | 5.1276 | 4.4713 | 3.6866 | 3.084 | 3.8006 | 4.1609 | 3.8641 | 3.4563 | 2.9728 | 2.0587 | 1.3525
15 | 26 | 2030 | Winter | Q, [%] | 0 | 0 | 0.263% | 0.5624% | 0.4808% | 0.4984% | 0.1636% | 0.2264% | 1.224% | 2.453% | 3.49% | 4.39% | 4.157% | 3.971% | 3.982% | 4.169% | 3.635% | 2.997% | 2.507% | 3.09% | 3.383% | 3.142% | 2.81% | 2.417% | 1.674% | 1.1%
26 | 15 | 2030 | Winter | Q, [MVAr] | 0 | 0 | -0.58189 | -0.98397 | -0.92839 | -0.94998 | -0.42336 | -0.47869 | -1.4479 | -2.9128 | -4.3317 | -5.4853 | -5.2306 | -5.0146 | -5.0531 | -5.2972 | -4.5117 | -3.854 | -3.2863 | -3.8678 | -4.0606 | -3.9768 | -3.5281 | -2.7947 | -2.0163 | -1.353
26 | 15 | 2030 | Winter | Q, [%] | 0 | 0 | 0.4731% | 0.8% | 0.7548% | 0.7723% | 0.3442% | 0.3892% | 1.177% | 2.368% | 3.522% | 4.46% | 4.252% | 4.077% | 4.108% | 4.307% | 3.668% | 3.133% | 2.672% | 3.145% | 3.301% | 3.233% | 2.868% | 2.272% | 1.639% | 1.1%
15 | 26 | 2030 | Winter | S, [MVA] | 0 | 0 | 27.5473 | 25.9195 | 23.6188 | 23.6178 | 29.1654 | 30.112 | 39.5348 | 40.9583 | 36.249 | 34.5498 | 33.3684 | 32.8678 | 31.8992 | 31.2939 | 36.1796 | 31.41 | 29.9743 | 35.2347 | 40.8336 | 33.5483 | 35.0741 | 43.206 | 39.0137 | 37.6037
15 | 26 | 2030 | Winter | S, [%] | 0 | 0 | 22.4% | 21.07% | 19.2% | 19.2% | 23.71% | 24.48% | 32.14% | 33.3% | 29.47% | 28.09% | 27.13% | 26.72% | 25.93% | 25.44% | 29.41% | 25.54% | 24.37% | 28.65% | 33.2% | 27.28% | 28.52% | 35.13% | 31.72% | 30.57%
26 | 15 | 2030 | Winter | S, [MVA] | 0 | 0 | 27.4644 | 25.8519 | 23.5656 | 23.5649 | 29.0702 | 30.0105 | 39.3533 | 40.7586 | 36.1036 | 34.4276 | 33.26 | 32.7645 | 31.8077 | 31.2111 | 36.0353 | 31.3174 | 29.8931 | 35.1001 | 40.6329 | 33.433 | 34.9406 | 42.9802 | 38.8369 | 37.4414
26 | 15 | 2030 | Winter | S, [%] | 0 | 0 | 22.33% | 21.02% | 19.16% | 19.16% | 23.63% | 24.4% | 31.99% | 33.14% | 29.35% | 27.99% | 27.04% | 26.64% | 25.86% | 25.37% | 29.3% | 25.46% | 24.3% | 28.54% | 33.03% | 27.18% | 28.41% | 34.94% | 31.57% | 30.44%
16 | 17 | 2030 | Winter | P, [MW] | 0 | 0 | -10.8882 | -10.1026 | -11.7098 | -12.6776 | -9.4119 | -7.6547 | -6.5745 | -3.7387 | -5.3906 | -11.6756 | -15.8575 | -16.4353 | -16.2102 | -17.4599 | -13.3045 | -14.0568 | -11.9122 | -6.9068 | -3.5987 | -3.3751 | 0.81003 | 1.6161 | -3.5885 | -5.3554
16 | 17 | 2030 | Winter | P, [%] | 0 | 0 | 8.852% | 8.213% | 9.52% | 10.31% | 7.652% | 6.223% | 5.345% | 3.04% | 4.383% | 9.492% | 12.89% | 13.36% | 13.18% | 14.2% | 10.82% | 11.43% | 9.685% | 5.615% | 2.926% | 2.744% | 0.6586% | 1.314% | 2.917% | 4.354%
17 | 16 | 2030 | Winter | P, [MW] | 0 | 0 | 10.8945 | 10.1076 | 11.7165 | 12.6855 | 9.4163 | 7.6576 | 6.5769 | 3.7401 | 5.3933 | 11.6829 | 15.8703 | 16.4485 | 16.2232 | 17.4757 | 13.3139 | 14.0672 | 11.9198 | 6.9096 | 3.5997 | 3.376 | -0.80952 | -1.6155 | 3.5893 | 5.3569
17 | 16 | 2030 | Winter | P, [%] | 0 | 0 | 8.857% | 8.218% | 9.526% | 10.31% | 7.656% | 6.226% | 5.347% | 3.041% | 4.385% | 9.498% | 12.9% | 13.37% | 13.19% | 14.21% | 10.82% | 11.44% | 9.691% | 5.618% | 2.927% | 2.745% | 0.6581% | 1.313% | 2.918% | 4.355%
16 | 17 | 2030 | Winter | Q, [MVAr] | 0 | 0 | -3.0457 | -0.23356 | 0.17611 | -0.426 | -0.069383 | -0.068748 | -2.2673 | -3.9519 | -5.2344 | -3.7751 | -3.532 | -1.4111 | -2.5762 | -4.475 | -4.0179 | -3.9858 | -3.9812 | -3.142 | -2.8911 | -2.7641 | -3.22 | -3.2761 | -2.1917 | -1.5527
16 | 17 | 2030 | Winter | Q, [%] | 0 | 0 | 2.476% | 0.1899% | 0.1432% | 0.3463% | 0.05641% | 0.05589% | 1.843% | 3.213% | 4.256% | 3.069% | 2.872% | 1.147% | 2.095% | 3.638% | 3.267% | 3.24% | 3.237% | 2.554% | 2.35% | 2.247% | 2.618% | 2.664% | 1.782% | 1.262%
17 | 16 | 2030 | Winter | Q, [MVAr] | 0 | 0 | 2.8562 | 0.03987 | -0.36464 | 0.2425 | -0.12524 | -0.13203 | 2.0658 | 3.7458 | 5.0305 | 3.5862 | 3.3625 | 1.2411 | 2.4065 | 4.3167 | 3.8374 | 3.8093 | 3.7949 | 2.9377 | 2.6819 | 2.5527 | 3.0082 | 3.0673 | 1.9837 | 1.3477
17 | 16 | 2030 | Winter | Q, [%] | 0 | 0 | 2.322% | 0.03241% | 0.2965% | 0.1972% | 0.1018% | 0.1073% | 1.68% | 3.045% | 4.09% | 2.916% | 2.734% | 1.009% | 1.957% | 3.51% | 3.12% | 3.097% | 3.085% | 2.388% | 2.18% | 2.075% | 2.446% | 2.494% | 1.613% | 1.096%
16 | 17 | 2030 | Winter | S, [MVA] | 0 | 0 | 11.3062 | 10.1053 | 11.7111 | 12.6847 | 9.4121 | 7.655 | 6.9545 | 5.4402 | 7.5138 | 12.2708 | 16.2461 | 16.4958 | 16.4136 | 18.0242 | 13.8979 | 14.611 | 12.5598 | 7.5879 | 4.6162 | 4.3626 | 3.3203 | 3.6531 | 4.2048 | 5.5759
16 | 17 | 2030 | Winter | S, [%] | 0 | 0 | 9.192% | 8.216% | 9.521% | 10.31% | 7.652% | 6.224% | 5.654% | 4.423% | 6.109% | 9.976% | 13.21% | 13.41% | 13.34% | 14.65% | 11.3% | 11.88% | 10.21% | 6.169% | 3.753% | 3.547% | 2.699% | 2.97% | 3.419% | 4.533%
17 | 16 | 2030 | Winter | S, [MVA] | 0 | 0 | 11.2627 | 10.1077 | 11.7222 | 12.6878 | 9.4171 | 7.6587 | 6.8937 | 5.2934 | 7.3752 | 12.221 | 16.2226 | 16.4952 | 16.4007 | 18.0009 | 13.8559 | 14.5739 | 12.5093 | 7.5082 | 4.4889 | 4.2325 | 3.1152 | 3.4668 | 4.101 | 5.5238
17 | 16 | 2030 | Winter | S, [%] | 0 | 0 | 9.157% | 8.218% | 9.53% | 10.32% | 7.656% | 6.227% | 5.605% | 4.304% | 5.996% | 9.936% | 13.19% | 13.41% | 13.33% | 14.63% | 11.26% | 11.85% | 10.17% | 6.104% | 3.65% | 3.441% | 2.533% | 2.818% | 3.334% | 4.491%
17 | 34 | 2030 | Winter | P, [MW] | 0 | 0 | -19.995 | -18.9415 | -19.4963 | -20.7375 | -17.5978 | -16.7997 | -17.0309 | -15.3947 | -17.0385 | -23.7863 | -26.4784 | -27.5158 | -26.6668 | -27.5049 | -28.8759 | -26.2633 | -23.8729 | -19.5871 | -15.5898 | -12.9055 | -8.6012 | -9.574 | -13.9517 | -15.6556
17 | 34 | 2030 | Winter | P, [%] | 0 | 0 | 16.26% | 15.4% | 15.85% | 16.86% | 14.31% | 13.66% | 13.85% | 12.52% | 13.85% | 19.34% | 21.53% | 22.37% | 21.68% | 22.36% | 23.48% | 21.35% | 19.41% | 15.92% | 12.67% | 10.49% | 6.993% | 7.784% | 11.34% | 12.73%
34 | 17 | 2030 | Winter | P, [MW] | 0 | 0 | 20.0406 | 18.9827 | 19.5401 | 20.7868 | 17.6338 | 16.8323 | 17.0642 | 15.4226 | 17.0733 | 23.8506 | 26.5576 | 27.6001 | 26.7464 | 27.5913 | 28.9707 | 26.342 | 23.9381 | 19.6307 | 15.6177 | 12.9244 | 8.61 | 9.5849 | 13.9739 | 15.6837
34 | 17 | 2030 | Winter | P, [%] | 0 | 0 | 16.29% | 15.43% | 15.89% | 16.9% | 14.34% | 13.68% | 13.87% | 12.54% | 13.88% | 19.39% | 21.59% | 22.44% | 21.75% | 22.43% | 23.55% | 21.42% | 19.46% | 15.96% | 12.7% | 10.51% | 7% | 7.793% | 11.36% | 12.75%
17 | 34 | 2030 | Winter | Q, [MVAr] | 0 | 0 | -1.1545 | 1.6723 | 2.2352 | 1.4738 | 1.8469 | 1.6823 | -1.0091 | -3.1523 | -4.598 | -3.0409 | -2.5714 | -0.6492 | -1.7276 | -3.6537 | -2.9986 | -2.9635 | -3.1154 | -2.3503 | -1.9742 | -1.7672 | -2.3056 | -2.1542 | -0.78746 | -0.013573
17 | 34 | 2030 | Winter | Q, [%] | 0 | 0 | 0.9386% | 1.36% | 1.817% | 1.198% | 1.502% | 1.368% | 0.8204% | 2.563% | 3.738% | 2.472% | 2.091% | 0.5278% | 1.405% | 2.971% | 2.438% | 2.409% | 2.533% | 1.911% | 1.605% | 1.437% | 1.874% | 1.751% | 0.6402% | 0.01103%
34 | 17 | 2030 | Winter | Q, [MVAr] | 0 | 0 | 0.82324 | -2.0173 | -2.5731 | -1.7909 | -2.2073 | -2.0564 | 0.6392 | 2.7605 | 4.2244 | 2.7679 | 2.3504 | 0.44317 | 1.5062 | 3.4592 | 2.8344 | 2.7441 | 2.8483 | 2.0062 | 1.5781 | 1.3361 | 1.8415 | 1.7033 | 0.37632 | -0.37566
34 | 17 | 2030 | Winter | Q, [%] | 0 | 0 | 0.6693% | 1.64% | 2.092% | 1.456% | 1.795% | 1.672% | 0.5197% | 2.244% | 3.434% | 2.25% | 1.911% | 0.3603% | 1.225% | 2.812% | 2.304% | 2.231% | 2.316% | 1.631% | 1.283% | 1.086% | 1.497% | 1.385% | 0.306% | 0.3054%
17 | 34 | 2030 | Winter | S, [MVA] | 0 | 0 | 20.0283 | 19.0151 | 19.624 | 20.7898 | 17.6944 | 16.8837 | 17.0608 | 15.7141 | 17.648 | 23.9799 | 26.603 | 27.5234 | 26.7227 | 27.7465 | 29.0311 | 26.43 | 24.0753 | 19.7276 | 15.7143 | 13.0259 | 8.9049 | 9.8134 | 13.9739 | 15.6556
17 | 34 | 2030 | Winter | S, [%] | 0 | 0 | 16.28% | 15.46% | 15.95% | 16.9% | 14.39% | 13.73% | 13.87% | 12.78% | 14.35% | 19.5% | 21.63% | 22.38% | 21.73% | 22.56% | 23.6% | 21.49% | 19.57% | 16.04% | 12.78% | 10.59% | 7.24% | 7.978% | 11.36% | 12.73%
34 | 17 | 2030 | Winter | S, [MVA] | 0 | 0 | 20.0575 | 19.0896 | 19.7088 | 20.8638 | 17.7714 | 16.9575 | 17.0762 | 15.6677 | 17.5882 | 24.0107 | 26.6614 | 27.6037 | 26.7888 | 27.8073 | 29.109 | 26.4846 | 24.1069 | 19.7329 | 15.6972 | 12.9933 | 8.8047 | 9.7351 | 13.979 | 15.6882
34 | 17 | 2030 | Winter | S, [%] | 0 | 0 | 16.31% | 15.52% | 16.02% | 16.96% | 14.45% | 13.79% | 13.88% | 12.74% | 14.3% | 19.52% | 21.68% | 22.44% | 21.78% | 22.61% | 23.67% | 21.53% | 19.6% | 16.04% | 12.76% | 10.56% | 7.158% | 7.915% | 11.37% | 12.75%
18 | 103 | 2030 | Winter | P, [MW] | 0 | 0 | 14.2285 | 12.3172 | 11.6354 | 10.9211 | 12.1552 | 14.3259 | 18.8177 | 24.6087 | 27.313 | 27.6438 | 26.6484 | 26.1082 | 25.3603 | 24.6112 | 25.5007 | 22.9402 | 22.6751 | 26.7579 | 27.7169 | 25.2203 | 24.1565 | 25.8603 | 21.347 | 17.9792
18 | 103 | 2030 | Winter | P, [%] | 0 | 0 | 11.57% | 10.01% | 9.46% | 8.879% | 9.882% | 11.65% | 15.3% | 20.01% | 22.21% | 22.47% | 21.67% | 21.23% | 20.62% | 20.01% | 20.73% | 18.65% | 18.44% | 21.75% | 22.53% | 20.5% | 19.64% | 21.02% | 17.36% | 14.62%
103 | 18 | 2030 | Winter | P, [MW] | 0 | 0 | -14.2174 | -12.3086 | -11.6277 | -10.9143 | -12.1469 | -14.3145 | -18.7988 | -24.5762 | -27.2728 | -27.6021 | -26.6098 | -26.0713 | -25.3253 | -24.5781 | -25.4656 | -22.912 | -22.6476 | -26.7194 | -27.6753 | -25.1859 | -24.1251 | -25.8245 | -21.3227 | -17.9619
103 | 18 | 2030 | Winter | P, [%] | 0 | 0 | 11.56% | 10.01% | 9.453% | 8.873% | 9.875% | 11.64% | 15.28% | 19.98% | 22.17% | 22.44% | 21.63% | 21.2% | 20.59% | 19.98% | 20.7% | 18.63% | 18.41% | 21.72% | 22.5% | 20.48% | 19.61% | 21% | 17.34% | 14.6%
18 | 103 | 2030 | Winter | Q, [MVAr] | 0 | 0 | -2.5125 | -3.1274 | -3.1179 | -3.0824 | -3.0895 | -3.1009 | -0.43271 | 1.353 | 2.3982 | 3.8998 | 3.3083 | 2.9367 | 2.9882 | 3.3171 | 2.3063 | 1.1326 | 0.55081 | 2.0789 | 2.816 | 2.5764 | 2.0556 | 1.3322 | 0.040584 | -0.49082
18 | 103 | 2030 | Winter | Q, [%] | 0 | 0 | 2.043% | 2.543% | 2.535% | 2.506% | 2.512% | 2.521% | 0.3518% | 1.1% | 1.95% | 3.171% | 2.69% | 2.388% | 2.429% | 2.697% | 1.875% | 0.9208% | 0.4478% | 1.69% | 2.289% | 2.095% | 1.671% | 1.083% | 0.03299% | 0.399%
103 | 18 | 2030 | Winter | Q, [MVAr] | 0 | 0 | 2.2892 | 2.8953 | 2.8829 | 2.8444 | 2.8567 | 2.8785 | 0.23657 | -1.5023 | -2.5208 | -4.0169 | -3.4362 | -3.0704 | -3.1289 | -3.4642 | -2.4465 | -1.2965 | -0.71731 | -2.2073 | -2.9339 | -2.7189 | -2.2083 | -1.4699 | -0.21802 | 0.28899
103 | 18 | 2030 | Winter | Q, [%] | 0 | 0 | 1.861% | 2.354% | 2.344% | 2.312% | 2.323% | 2.34% | 0.1923% | 1.221% | 2.049% | 3.266% | 2.794% | 2.496% | 2.544% | 2.816% | 1.989% | 1.054% | 0.5832% | 1.795% | 2.385% | 2.211% | 1.795% | 1.195% | 0.1773% | 0.235%
18 | 103 | 2030 | Winter | S, [MVA] | 0 | 0 | 14.4486 | 12.708 | 12.0459 | 11.3478 | 12.5417 | 14.6577 | 18.8227 | 24.6459 | 27.4181 | 27.9175 | 26.8529 | 26.2728 | 25.5357 | 24.8337 | 25.6047 | 22.9681 | 22.6818 | 26.8386 | 27.8595 | 25.3516 | 24.2438 | 25.8946 | 21.347 | 17.9859
18 | 103 | 2030 | Winter | S, [%] | 0 | 0 | 11.75% | 10.33% | 9.793% | 9.226% | 10.2% | 11.92% | 15.3% | 20.04% | 22.29% | 22.7% | 21.83% | 21.36% | 20.76% | 20.19% | 20.82% | 18.67% | 18.44% | 21.82% | 22.65% | 20.61% | 19.71% | 21.05% | 17.36% | 14.62%
103 | 18 | 2030 | Winter | S, [MVA] | 0 | 0 | 14.4005 | 12.6445 | 11.9798 | 11.2789 | 12.4782 | 14.6011 | 18.8003 | 24.6221 | 27.389 | 27.8928 | 26.8307 | 26.2514 | 25.5179 | 24.8211 | 25.5828 | 22.9486 | 22.659 | 26.8104 | 27.8304 | 25.3323 | 24.2259 | 25.8663 | 21.3238 | 17.9642
103 | 18 | 2030 | Winter | S, [%] | 0 | 0 | 11.71% | 10.28% | 9.74% | 9.17% | 10.14% | 11.87% | 15.28% | 20.02% | 22.27% | 22.68% | 21.81% | 21.34% | 20.75% | 20.18% | 20.8% | 18.66% | 18.42% | 21.8% | 22.63% | 20.6% | 19.7% | 21.03% | 17.34% | 14.61%
26 | 55 | 2030 | Winter | P, [MW] | 0 | 0 | 15.6412 | 16.9604 | 14.1752 | 15.1833 | 25.272 | 23.9371 | 32.7988 | 26.6679 | 10.6128 | 5.5213 | 4.162 | 3.8198 | 3.1164 | 3.1377 | 6.9993 | 4.372 | 5.2144 | 9.477 | 18.1178 | 10.2967 | 14.6361 | 26.917 | 25.0178 | 28.862
26 | 55 | 2030 | Winter | P, [%] | 0 | 0 | 12.72% | 13.79% | 11.52% | 12.34% | 20.55% | 19.46% | 26.67% | 21.68% | 8.628% | 4.489% | 3.384% | 3.106% | 2.534% | 2.551% | 5.69% | 3.554% | 4.239% | 7.705% | 14.73% | 8.371% | 11.9% | 21.88% | 20.34% | 23.47%
55 | 26 | 2030 | Winter | P, [MW] | 0 | 0 | -15.5632 | -16.8647 | -14.1051 | -15.1043 | -25.0723 | -23.7575 | -32.4732 | -26.4521 | -10.5766 | -5.5098 | -4.1543 | -3.813 | -3.1107 | -3.1311 | -6.9813 | -4.3611 | -5.2021 | -9.4475 | -18.0172 | -10.2627 | -14.5697 | -26.6971 | -24.8271 | -28.6092
55 | 26 | 2030 | Winter | P, [%] | 0 | 0 | 12.65% | 13.71% | 11.47% | 12.28% | 20.38% | 19.32% | 26.4% | 21.51% | 8.599% | 4.479% | 3.377% | 3.1% | 2.529% | 2.546% | 5.676% | 3.546% | 4.229% | 7.681% | 14.65% | 8.344% | 11.85% | 21.7% | 20.18% | 23.26%
26 | 55 | 2030 | Winter | Q, [MVAr] | 0 | 0 | 3.2661 | 4.9165 | 5.0486 | 5.0365 | 4.5395 | 4.4238 | 2.0111 | 1.6656 | 2.0218 | 2.0918 | 2.1645 | 2.1307 | 2.2949 | 2.7747 | 2.5837 | 3.3976 | 3.015 | 2.2019 | 1.7111 | 1.9308 | 1.861 | 1.6283 | 2.1867 | 2.1727
26 | 55 | 2030 | Winter | Q, [%] | 0 | 0 | 2.655% | 3.997% | 4.105% | 4.095% | 3.691% | 3.597% | 1.635% | 1.354% | 1.644% | 1.701% | 1.76% | 1.732% | 1.866% | 2.256% | 2.101% | 2.762% | 2.451% | 1.79% | 1.391% | 1.57% | 1.513% | 1.324% | 1.778% | 1.766%
55 | 26 | 2030 | Winter | Q, [MVAr] | 0 | 0 | -4.4202 | -6.0077 | -6.2279 | -6.1855 | -5.2757 | -5.2284 | -2.3175 | -2.3443 | -3.3143 | -3.4689 | -3.5557 | -3.5254 | -3.6941 | -4.1698 | -3.938 | -4.7785 | -4.3921 | -3.5177 | -2.7813 | -3.2321 | -3.0509 | -2.2926 | -2.9517 | -2.7276
55 | 26 | 2030 | Winter | Q, [%] | 0 | 0 | 3.594% | 4.884% | 5.063% | 5.029% | 4.289% | 4.251% | 1.884% | 1.906% | 2.695% | 2.82% | 2.891% | 2.866% | 3.003% | 3.39% | 3.202% | 3.885% | 3.571% | 2.86% | 2.261% | 2.628% | 2.48% | 1.864% | 2.4% | 2.218%
26 | 55 | 2030 | Winter | S, [MVA] | 0 | 0 | 15.9786 | 17.6586 | 15.0474 | 15.9968 | 25.6765 | 24.3425 | 32.8604 | 26.7198 | 10.8037 | 5.9043 | 4.6912 | 4.3739 | 3.8702 | 4.1886 | 7.461 | 5.5369 | 6.0233 | 9.7295 | 18.1985 | 10.4761 | 14.754 | 26.9662 | 25.1132 | 28.9436
26 | 55 | 2030 | Winter | S, [%] | 0 | 0 | 12.99% | 14.36% | 12.23% | 13.01% | 20.88% | 19.79% | 26.72% | 21.72% | 8.783% | 4.8% | 3.814% | 3.556% | 3.146% | 3.405% | 6.066% | 4.502% | 4.897% | 7.91% | 14.8% | 8.517% | 12% | 21.92% | 20.42% | 23.53%
55 | 26 | 2030 | Winter | S, [MVA] | 0 | 0 | 16.1787 | 17.9029 | 15.4189 | 16.3218 | 25.6214 | 24.326 | 32.5558 | 26.5558 | 11.0837 | 6.5108 | 5.4682 | 5.193 | 4.8293 | 5.2145 | 8.0154 | 6.4694 | 6.8082 | 10.0811 | 18.2306 | 10.7596 | 14.8857 | 26.7954 | 25.002 | 28.7389
55 | 26 | 2030 | Winter | S, [%] | 0 | 0 | 13.15% | 14.56% | 12.54% | 13.27% | 20.83% | 19.78% | 26.47% | 21.59% | 9.011% | 5.293% | 4.446% | 4.222% | 3.926% | 4.239% | 6.517% | 5.26% | 5.535% | 8.196% | 14.82% | 8.748% | 12.1% | 21.78% | 20.33% | 23.36%
26 | 103 | 2030 | Winter | P, [MW] | 0 | 0 | -14.4282 | -14.5869 | -12.8754 | -13.5556 | -18.0475 | -16.9845 | -22.0831 | -17.8884 | -10.3406 | -8.0009 | -7.6083 | -7.7205 | -7.3375 | -7.3818 | -11.7093 | -9.3505 | -8.1665 | -9.5767 | -14.3778 | -9.3337 | -11.9686 | -18.9866 | -19.1885 | -21.0739
26 | 103 | 2030 | Winter | P, [%] | 0 | 0 | 11.73% | 11.86% | 10.47% | 11.02% | 14.67% | 13.81% | 17.95% | 14.54% | 8.407% | 6.505% | 6.186% | 6.277% | 5.965% | 6.001% | 9.52% | 7.602% | 6.639% | 7.786% | 11.69% | 7.588% | 9.731% | 15.44% | 15.6% | 17.13%
103 | 26 | 2030 | Winter | P, [MW] | 0 | 0 | 14.4532 | 14.6133 | 12.8964 | 13.5786 | 18.0862 | 17.019 | 22.1395 | 17.9256 | 10.3536 | 8.0089 | 7.6157 | 7.7282 | 7.3445 | 7.3888 | 11.7259 | 9.3617 | 8.1753 | 9.5879 | 14.4019 | 9.3442 | 11.9855 | 19.0284 | 19.2314 | 21.1252
103 | 26 | 2030 | Winter | P, [%] | 0 | 0 | 11.75% | 11.88% | 10.48% | 11.04% | 14.7% | 13.84% | 18% | 14.57% | 8.418% | 6.511% | 6.192% | 6.283% | 5.971% | 6.007% | 9.533% | 7.611% | 6.647% | 7.795% | 11.71% | 7.597% | 9.744% | 15.47% | 15.64% | 17.17%
26 | 103 | 2030 | Winter | Q, [MVAr] | 0 | 0 | -3.5921 | -4.5725 | -4.5024 | -4.4839 | -3.9258 | -4.0331 | -2.5028 | -2.3663 | -2.833 | -2.6369 | -2.8834 | -2.9948 | -2.979 | -2.9367 | -3.1067 | -3.5057 | -3.4836 | -2.6804 | -2.2161 | -2.2821 | -2.3134 | -2.3441 | -2.7042 | -2.4839
26 | 103 | 2030 | Winter | Q, [%] | 0 | 0 | 2.92% | 3.718% | 3.66% | 3.645% | 3.192% | 3.279% | 2.035% | 1.924% | 2.303% | 2.144% | 2.344% | 2.435% | 2.422% | 2.388% | 2.526% | 2.85% | 2.832% | 2.179% | 1.802% | 1.855% | 1.881% | 1.906% | 2.199% | 2.019%
103 | 26 | 2030 | Winter | Q, [MVAr] | 0 | 0 | 3.1383 | 4.1233 | 4.0347 | 4.0231 | 3.5179 | 3.6113 | 2.156 | 1.9561 | 2.3421 | 2.1296 | 2.3739 | 2.4859 | 2.4678 | 2.4258 | 2.6279 | 3.0078 | 2.9773 | 2.1831 | 1.7629 | 1.7823 | 1.835 | 1.9497 | 2.3122 | 2.1199
103 | 26 | 2030 | Winter | Q, [%] | 0 | 0 | 2.551% | 3.352% | 3.28% | 3.271% | 2.86% | 2.936% | 1.753% | 1.59% | 1.904% | 1.731% | 1.93% | 2.021% | 2.006% | 1.972% | 2.136% | 2.445% | 2.421% | 1.775% | 1.433% | 1.449% | 1.492% | 1.585% | 1.88% | 1.724%
26 | 103 | 2030 | Winter | S, [MVA] | 0 | 0 | 14.8686 | 15.2868 | 13.6399 | 14.278 | 18.4695 | 17.4568 | 22.2244 | 18.0442 | 10.7216 | 8.4242 | 8.1363 | 8.281 | 7.9192 | 7.9445 | 12.1144 | 9.9861 | 8.8785 | 9.9447 | 14.5475 | 9.6087 | 12.1902 | 19.1307 | 19.3781 | 21.2197
26 | 103 | 2030 | Winter | S, [%] | 0 | 0 | 12.09% | 12.43% | 11.09% | 11.61% | 15.02% | 14.19% | 18.07% | 14.67% | 8.717% | 6.849% | 6.615% | 6.733% | 6.438% | 6.459% | 9.849% | 8.119% | 7.218% | 8.085% | 11.83% | 7.812% | 9.911% | 15.55% | 15.75% | 17.25%
103 | 26 | 2030 | Winter | S, [MVA] | 0 | 0 | 14.79 | 15.1838 | 13.5128 | 14.162 | 18.4251 | 17.398 | 22.2442 | 18.032 | 10.6152 | 8.2872 | 7.9771 | 8.1182 | 7.748 | 7.7768 | 12.0168 | 9.833 | 8.7006 | 9.8333 | 14.5094 | 9.5126 | 12.1252 | 19.128 | 19.3699 | 21.2313
103 | 26 | 2030 | Winter | S, [%] | 0 | 0 | 12.02% | 12.34% | 10.99% | 11.51% | 14.98% | 14.14% | 18.08% | 14.66% | 8.63% | 6.738% | 6.485% | 6.6% | 6.299% | 6.323% | 9.77% | 7.994% | 7.074% | 7.995% | 11.8% | 7.734% | 9.858% | 15.55% | 15.75% | 17.26%
29 | 34 | 2030 | Winter | P, [MW] | 0 | 0 | -7.5693 | -8.5522 | -9.1598 | -7.3928 | -10.6486 | -12.1002 | -9.6326 | -11.5158 | -9.5276 | -0.32843 | 4.9193 | 7.9177 | 8.9876 | 9.2381 | 2.9329 | 4.7755 | 0.86831 | -7.8924 | -11.6951 | -13.0879 | -17.2939 | -17.3138 | -13.6277 | -11.5479
29 | 34 | 2030 | Winter | P, [%] | 0 | 0 | 6.154% | 6.953% | 7.447% | 6.01% | 8.657% | 9.838% | 7.831% | 9.362% | 7.746% | 0.267% | 3.999% | 6.437% | 7.307% | 7.511% | 2.385% | 3.882% | 0.7059% | 6.417% | 9.508% | 10.64% | 14.06% | 14.08% | 11.08% | 9.389%
34 | 29 | 2030 | Winter | P, [MW] | 0 | 0 | 7.6018 | 8.5813 | 9.1883 | 7.4204 | 10.6841 | 12.1371 | 9.6679 | 11.5553 | 9.5626 | 0.34525 | -4.9006 | -7.9021 | -8.9672 | -9.2114 | -2.9114 | -4.751 | -0.84403 | 7.9206 | 11.7324 | 13.1268 | 17.3522 | 17.377 | 13.6752 | 11.5889
34 | 29 | 2030 | Winter | P, [%] | 0 | 0 | 6.18% | 6.977% | 7.47% | 6.033% | 8.686% | 9.868% | 7.86% | 9.395% | 7.775% | 0.2807% | 3.984% | 6.424% | 7.29% | 7.489% | 2.367% | 3.863% | 0.6862% | 6.44% | 9.539% | 10.67% | 14.11% | 14.13% | 11.12% | 9.422%
29 | 34 | 2030 | Winter | Q, [MVAr] | 0 | 0 | 15.6088 | 13.9637 | 13.3966 | 14.103 | 14.5611 | 13.9415 | 15.1946 | 15.2775 | 15.3947 | 12.4814 | 12.2444 | 9.1505 | 10.5489 | 12.8778 | 13.8458 | 14.3325 | 14.9979 | 14.1975 | 14.5082 | 13.944 | 15.7636 | 16.9788 | 15.9437 | 15.6146
29 | 34 | 2030 | Winter | Q, [%] | 0 | 0 | 12.69% | 11.35% | 10.89% | 11.47% | 11.84% | 11.33% | 12.35% | 12.42% | 12.52% | 10.15% | 9.955% | 7.439% | 8.576% | 10.47% | 11.26% | 11.65% | 12.19% | 11.54% | 11.8% | 11.34% | 12.82% | 13.8% | 12.96% | 12.69%
34 | 29 | 2030 | Winter | Q, [MVAr] | 0 | 0 | -15.9584 | -14.3231 | -13.7597 | -14.4683 | -14.8953 | -14.2721 | -15.5304 | -15.6018 | -15.7405 | -12.8933 | -12.6502 | -9.5692 | -10.9502 | -13.2548 | -14.2399 | -14.7151 | -15.3816 | -14.5677 | -14.8434 | -14.2768 | -16.0263 | -17.2186 | -16.2387 | -15.9311
34 | 29 | 2030 | Winter | Q, [%] | 0 | 0 | 12.97% | 11.64% | 11.19% | 11.76% | 12.11% | 11.6% | 12.63% | 12.68% | 12.8% | 10.48% | 10.28% | 7.78% | 8.903% | 10.78% | 11.58% | 11.96% | 12.51% | 11.84% | 12.07% | 11.61% | 13.03% | 14% | 13.2% | 12.95%
29 | 34 | 2030 | Winter | S, [MVA] | 0 | 0 | 17.3473 | 16.3745 | 16.2287 | 15.9232 | 18.0393 | 18.4602 | 17.9906 | 19.1316 | 18.1045 | 12.4857 | 13.1956 | 12.1005 | 13.8585 | 15.8487 | 14.153 | 15.1071 | 15.023 | 16.2438 | 18.635 | 19.124 | 23.4002 | 24.2496 | 20.9742 | 19.4209
29 | 34 | 2030 | Winter | S, [%] | 0 | 0 | 14.1% | 13.31% | 13.19% | 12.95% | 14.67% | 15.01% | 14.63% | 15.55% | 14.72% | 10.15% | 10.73% | 9.838% | 11.27% | 12.89% | 11.51% | 12.28% | 12.21% | 13.21% | 15.15% | 15.55% | 19.02% | 19.72% | 17.05% | 15.79%
34 | 29 | 2030 | Winter | S, [MVA] | 0 | 0 | 17.6765 | 16.697 | 16.5455 | 16.2602 | 18.3308 | 18.7351 | 18.2937 | 19.415 | 18.4176 | 12.8979 | 13.5662 | 12.4102 | 14.1534 | 16.1412 | 14.5345 | 15.4631 | 15.4048 | 16.5818 | 18.9202 | 19.3943 | 23.6208 | 24.463 | 21.2299 | 19.7003
34 | 29 | 2030 | Winter | S, [%] | 0 | 0 | 14.37% | 13.57% | 13.45% | 13.22% | 14.9% | 15.23% | 14.87% | 15.78% | 14.97% | 10.49% | 11.03% | 10.09% | 11.51% | 13.12% | 11.82% | 12.57% | 12.52% | 13.48% | 15.38% | 15.77% | 19.2% | 19.89% | 17.26% | 16.02%
34 | 35 | 2030 | Winter | P, [MW] | 0 | 0 | -4.7753 | -3.0231 | -4.3548 | -5.7398 | -1.7576 | 0.23461 | 1.843 | 5.2159 | 2.4913 | -3.4824 | -3.2397 | -3.8746 | -1.5203 | -1.9698 | -9.3143 | -2.3096 | -0.92444 | -0.2234 | 3.5596 | 6.0259 | 10.6878 | 9.0444 | 3.7188 | 0.78269
34 | 35 | 2030 | Winter | P, [%] | 0 | 0 | 3.882% | 2.458% | 3.541% | 4.667% | 1.429% | 0.1907% | 1.498% | 4.241% | 2.025% | 2.831% | 2.634% | 3.15% | 1.236% | 1.601% | 7.573% | 1.878% | 0.7516% | 0.1816% | 2.894% | 4.899% | 8.689% | 7.353% | 3.023% | 0.6363%
35 | 34 | 2030 | Winter | P, [MW] | 0 | 0 | 4.7776 | 3.0241 | 4.3569 | 5.7432 | 1.7583 | -0.23421 | -1.8427 | -5.2129 | -2.4897 | 3.4845 | 3.2416 | 3.8762 | 1.5212 | 1.9719 | 9.3241 | 2.3113 | 0.92568 | 0.22395 | -3.5581 | -6.022 | -10.6764 | -9.036 | -3.7173 | -0.78263
35 | 34 | 2030 | Winter | P, [%] | 0 | 0 | 3.884% | 2.459% | 3.542% | 4.669% | 1.43% | 0.1904% | 1.498% | 4.238% | 2.024% | 2.833% | 2.635% | 3.151% | 1.237% | 1.603% | 7.581% | 1.879% | 0.7526% | 0.1821% | 2.893% | 4.896% | 8.68% | 7.346% | 3.022% | 0.6363%
34 | 35 | 2030 | Winter | Q, [MVAr] | 0 | 0 | -1.2293 | 0.97293 | 1.3136 | 1.0387 | 1.7754 | 1.7971 | 0.17086 | -2.0172 | -3.514 | -3.3717 | -3.182 | -1.484 | -2.6838 | -4.4754 | -4.0311 | -3.7537 | -3.6688 | -2.5864 | -1.9618 | -2.2231 | -1.9716 | -2.0357 | -1.0591 | -0.27082
34 | 35 | 2030 | Winter | Q, [%] | 0 | 0 | 0.9994% | 0.791% | 1.068% | 0.8444% | 1.443% | 1.461% | 0.1389% | 1.64% | 2.857% | 2.741% | 2.587% | 1.207% | 2.182% | 3.639% | 3.277% | 3.052% | 2.983% | 2.103% | 1.595% | 1.807% | 1.603% | 1.655% | 0.8611% | 0.2202%
35 | 34 | 2030 | Winter | Q, [MVAr] | 0 | 0 | 0.81233 | -1.3923 | -1.7309 | -1.4504 | -2.1929 | -2.2173 | -0.59024 | 1.6035 | 3.0901 | 2.9469 | 2.7562 | 1.0552 | 2.253 | 4.0512 | 3.6335 | 3.3302 | 3.2435 | 2.158 | 1.5401 | 1.8063 | 1.5825 | 1.6416 | 0.64136 | -0.15018
35 | 34 | 2030 | Winter | Q, [%] | 0 | 0 | 0.6604% | 1.132% | 1.407% | 1.179% | 1.783% | 1.803% | 0.4799% | 1.304% | 2.512% | 2.396% | 2.241% | 0.8579% | 1.832% | 3.294% | 2.954% | 2.707% | 2.637% | 1.755% | 1.252% | 1.469% | 1.287% | 1.335% | 0.5214% | 0.1221%
34 | 35 | 2030 | Winter | S, [MVA] | 0 | 0 | 4.9309 | 3.1758 | 4.5486 | 5.8331 | 2.4982 | 1.8123 | 1.8509 | 5.5924 | 4.3076 | 4.8472 | 4.541 | 4.1491 | 3.0845 | 4.8897 | 10.1492 | 4.4073 | 3.7835 | 2.596 | 4.0644 | 6.4229 | 10.8682 | 9.2706 | 3.8666 | 0.82822
34 | 35 | 2030 | Winter | S, [%] | 0 | 0 | 4.009% | 2.582% | 3.698% | 4.742% | 2.031% | 1.473% | 1.505% | 4.547% | 3.502% | 3.941% | 3.692% | 3.373% | 2.508% | 3.975% | 8.251% | 3.583% | 3.076% | 2.111% | 3.304% | 5.222% | 8.836% | 7.537% | 3.144% | 0.6733%
35 | 34 | 2030 | Winter | S, [MVA] | 0 | 0 | 4.8462 | 3.3292 | 4.6881 | 5.9236 | 2.8108 | 2.2296 | 1.9349 | 5.4539 | 3.9683 | 4.5636 | 4.2549 | 4.0172 | 2.7185 | 4.5056 | 10.0071 | 4.0537 | 3.373 | 2.1696 | 3.8771 | 6.287 | 10.7931 | 9.1839 | 3.7722 | 0.79691
35 | 34 | 2030 | Winter | S, [%] | 0 | 0 | 3.94% | 2.707% | 3.811% | 4.816% | 2.285% | 1.813% | 1.573% | 4.434% | 3.226% | 3.71% | 3.459% | 3.266% | 2.21% | 3.663% | 8.136% | 3.296% | 2.742% | 1.764% | 3.152% | 5.111% | 8.775% | 7.467% | 3.067% | 0.6479%
35 | 36 | 2030 | Winter | P, [MW] | 0 | 0 | -21.7337 | -20.7192 | -21.0518 | -22.2653 | -23.3008 | -19.813 | -23.5434 | -19.9487 | -17.3458 | -17.388 | -7.9539 | -6.1585 | -0.31361 | 0.90457 | -7.6563 | -4.5113 | -9.0978 | -17.1384 | -18.5479 | -16.6158 | -17.8391 | -19.3826 | -20.5685 | -23.0516
35 | 36 | 2030 | Winter | P, [%] | 0 | 0 | 17.67% | 16.84% | 17.12% | 18.1% | 18.94% | 16.11% | 19.14% | 16.22% | 14.1% | 14.14% | 6.467% | 5.007% | 0.255% | 0.7354% | 6.225% | 3.668% | 7.397% | 13.93% | 15.08% | 13.51% | 14.5% | 15.76% | 16.72% | 18.74%
36 | 35 | 2030 | Winter | P, [MW] | 0 | 0 | 21.7769 | 20.758 | 21.0914 | 22.3098 | 23.3495 | 19.8482 | 23.5926 | 19.9839 | 17.3725 | 17.4142 | 7.9598 | 6.1617 | 0.31366 | -0.90394 | 7.6623 | 4.5145 | 9.1065 | 17.1646 | 18.5784 | 16.6405 | 17.8681 | 19.417 | 20.6072 | 23.0995
36 | 35 | 2030 | Winter | P, [%] | 0 | 0 | 17.7% | 16.88% | 17.15% | 18.14% | 18.98% | 16.14% | 19.18% | 16.25% | 14.12% | 14.16% | 6.471% | 5.01% | 0.255% | 0.7349% | 6.23% | 3.67% | 7.404% | 13.95% | 15.1% | 13.53% | 14.53% | 15.79% | 16.75% | 18.78%
35 | 36 | 2030 | Winter | Q, [MVAr] | 0 | 0 | -4.863 | -3.6038 | -3.2652 | -3.5457 | -2.8032 | -2.7788 | -1.8848 | -1.8726 | -3.0441 | -1.6403 | -2.395 | -0.063713 | -0.94643 | -2.7446 | -3.5874 | -4.2432 | -4.4762 | -3.3908 | -2.7729 | -3.3542 | -4.0758 | -4.1349 | -4.3952 | -3.6037
35 | 36 | 2030 | Winter | Q, [%] | 0 | 0 | 3.954% | 2.93% | 2.655% | 2.883% | 2.279% | 2.259% | 1.532% | 1.522% | 2.475% | 1.334% | 1.947% | 0.0518% | 0.7695% | 2.231% | 2.917% | 3.45% | 3.639% | 2.757% | 2.254% | 2.727% | 3.314% | 3.362% | 3.573% | 2.93%
36 | 35 | 2030 | Winter | Q, [MVAr] | 0 | 0 | 4.6324 | 3.36 | 3.0232 | 3.3215 | 2.5969 | 2.5242 | 1.6799 | 1.6154 | 2.752 | 1.344 | 2.0277 | -0.31402 | 0.55824 | 2.3598 | 3.2215 | 3.869 | 4.1211 | 3.0964 | 2.4967 | 3.0549 | 3.7937 | 3.8762 | 4.1516 | 3.3933
36 | 35 | 2030 | Winter | Q, [%] | 0 | 0 | 3.766% | 2.732% | 2.458% | 2.7% | 2.111% | 2.052% | 1.366% | 1.313% | 2.237% | 1.093% | 1.649% | 0.2553% | 0.4539% | 1.919% | 2.619% | 3.145% | 3.351% | 2.517% | 2.03% | 2.484% | 3.084% | 3.151% | 3.375% | 2.759%
35 | 36 | 2030 | Winter | S, [MVA] | 0 | 0 | 22.2711 | 21.0303 | 21.3035 | 22.5459 | 23.4688 | 20.0069 | 23.6187 | 20.0364 | 17.6109 | 17.4652 | 8.3067 | 6.1588 | 0.99704 | 2.8898 | 8.4551 | 6.1933 | 10.1394 | 17.4706 | 18.754 | 16.951 | 18.2988 | 19.8187 | 21.0328 | 23.3315
35 | 36 | 2030 | Winter | S, [%] | 0 | 0 | 18.11% | 17.1% | 17.32% | 18.33% | 19.08% | 16.27% | 19.2% | 16.29% | 14.32% | 14.2% | 6.753% | 5.007% | 0.8106% | 2.349% | 6.874% | 5.035% | 8.243% | 14.2% | 15.25% | 13.78% | 14.88% | 16.11% | 17.1% | 18.97%
36 | 35 | 2030 | Winter | S, [MVA] | 0 | 0 | 22.2642 | 21.0282 | 21.307 | 22.5558 | 23.4934 | 20.008 | 23.6524 | 20.049 | 17.5891 | 17.4659 | 8.214 | 6.1697 | 0.64033 | 2.5271 | 8.312 | 5.9455 | 9.9956 | 17.4417 | 18.7454 | 16.9186 | 18.2664 | 19.8001 | 21.0212 | 23.3474
36 | 35 | 2030 | Winter | S, [%] | 0 | 0 | 18.1% | 17.1% | 17.32% | 18.34% | 19.1% | 16.27% | 19.23% | 16.3% | 14.3% | 14.2% | 6.678% | 5.016% | 0.5206% | 2.055% | 6.758% | 4.834% | 8.127% | 14.18% | 15.24% | 13.75% | 14.85% | 16.1% | 17.09% | 18.98%
42 | 72 | 2030 | Winter | P, [MW] | 0 | 0 | -24.6433 | -23.6909 | -20.7059 | -21.5475 | -29.3364 | -36.7704 | -47.7883 | -46.0349 | -32.3154 | -25.9656 | -23.9306 | -23.9192 | -23.3037 | -21.6668 | -26.9922 | -21.6874 | -20.9869 | -27.7776 | -34.4344 | -26.8396 | -29.1157 | -39.5432 | -36.9573 | -36.4055
42 | 72 | 2030 | Winter | P, [%] | 0 | 0 | 27.38% | 26.32% | 23.01% | 23.94% | 32.6% | 40.86% | 53.1% | 51.15% | 35.91% | 28.85% | 26.59% | 26.58% | 25.89% | 24.07% | 29.99% | 24.1% | 23.32% | 30.86% | 38.26% | 29.82% | 32.35% | 43.94% | 41.06% | 40.45%
72 | 42 | 2030 | Winter | P, [MW] | 0 | 0 | 24.8806 | 23.91 | 20.8731 | 21.7286 | 29.6749 | 37.3035 | 48.6933 | 46.8724 | 32.7255 | 26.2309 | 24.1543 | 24.1428 | 23.5166 | 21.8511 | 27.2776 | 21.8708 | 21.1581 | 28.0787 | 34.8989 | 27.1205 | 29.4467 | 40.1588 | 37.495 | 36.9279
72 | 42 | 2030 | Winter | P, [%] | 0 | 0 | 27.65% | 26.57% | 23.19% | 24.14% | 32.97% | 41.45% | 54.1% | 52.08% | 36.36% | 29.15% | 26.84% | 26.83% | 26.13% | 24.28% | 30.31% | 24.3% | 23.51% | 31.2% | 38.78% | 30.13% | 32.72% | 44.62% | 41.66% | 41.03%
42 | 72 | 2030 | Winter | Q, [MVAr] | 0 | 0 | 1.2748 | 0.94248 | 0.9303 | 1.0213 | 2.3229 | 2.2837 | 2.6543 | 1.0529 | -1.6415 | -2.5737 | -1.3746 | -1.5 | -2.1435 | -2.3189 | -1.4781 | -1.3323 | -0.69713 | -1.0146 | 0.20726 | -0.8794 | -0.4837 | 1.4342 | 1.8499 | 2.6793
42 | 72 | 2030 | Winter | Q, [%] | 0 | 0 | 1.416% | 1.047% | 1.034% | 1.135% | 2.581% | 2.537% | 2.949% | 1.17% | 1.824% | 2.86% | 1.527% | 1.667% | 2.382% | 2.577% | 1.642% | 1.48% | 0.7746% | 1.127% | 0.2303% | 0.9771% | 0.5374% | 1.594% | 2.055% | 2.977%
72 | 42 | 2030 | Winter | Q, [MVAr] | 0 | 0 | -1.8975 | -1.6046 | -1.7089 | -1.7689 | -2.7205 | -2.2473 | -1.7937 | -0.34137 | 1.4051 | 2.0156 | 0.7239 | 0.84889 | 1.4686 | 1.5815 | 0.96567 | 0.59235 | -0.071543 | 0.53385 | -0.32476 | 0.35436 | 0.070031 | -1.2158 | -1.8042 | -2.6689
72 | 42 | 2030 | Winter | Q, [%] | 0 | 0 | 2.108% | 1.783% | 1.899% | 1.965% | 3.023% | 2.497% | 1.993% | 0.3793% | 1.561% | 2.24% | 0.8043% | 0.9432% | 1.632% | 1.757% | 1.073% | 0.6582% | 0.07949% | 0.5932% | 0.3608% | 0.3937% | 0.07781% | 1.351% | 2.005% | 2.965%
42 | 72 | 2030 | Winter | S, [MVA] | 0 | 0 | 24.6762 | 23.7097 | 20.7268 | 21.5717 | 29.4282 | 36.8412 | 47.862 | 46.0469 | 32.3571 | 26.0929 | 23.9701 | 23.9662 | 23.4021 | 21.7905 | 27.0326 | 21.7283 | 20.9984 | 27.7961 | 34.435 | 26.854 | 29.1197 | 39.5692 | 37.0036 | 36.504
42 | 72 | 2030 | Winter | S, [%] | 0 | 0 | 27.42% | 26.34% | 23.03% | 23.97% | 32.7% | 40.93% | 53.18% | 51.16% | 35.95% | 28.99% | 26.63% | 26.63% | 26% | 24.21% | 30.04% | 24.14% | 23.33% | 30.88% | 38.26% | 29.84% | 32.36% | 43.97% | 41.12% | 40.56%
72 | 42 | 2030 | Winter | S, [MVA] | 0 | 0 | 24.9528 | 23.9638 | 20.9429 | 21.8005 | 29.7993 | 37.3711 | 48.7264 | 46.8737 | 32.7557 | 26.3082 | 24.1651 | 24.1577 | 23.5624 | 21.9083 | 27.2947 | 21.8789 | 21.1582 | 28.0838 | 34.9004 | 27.1229 | 29.4468 | 40.1772 | 37.5383 | 37.0242
72 | 42 | 2030 | Winter | S, [%] | 0 | 0 | 27.73% | 26.63% | 23.27% | 24.22% | 33.11% | 41.52% | 54.14% | 52.08% | 36.4% | 29.23% | 26.85% | 26.84% | 26.18% | 24.34% | 30.33% | 24.31% | 23.51% | 31.2% | 38.78% | 30.14% | 32.72% | 44.64% | 41.71% | 41.14%
72 | 103 | 2030 | Winter | P, [MW] | 0 | 0 | 9.7655 | 6.1125 | 6.0918 | 5.5863 | 8.5018 | 6.6153 | 10.4307 | 9.6441 | 6.7065 | 9.903 | 8.5018 | 7.3014 | 7.7868 | 5.4345 | 8.2586 | 4.9887 | 3.7274 | 4.3686 | 10.7513 | 7.5981 | 5.8489 | 10.0308 | 9.4595 | 10.5235
72 | 103 | 2030 | Winter | P, [%] | 0 | 0 | 3.97% | 2.485% | 2.476% | 2.271% | 3.456% | 2.689% | 4.24% | 3.92% | 2.726% | 4.026% | 3.456% | 2.968% | 3.165% | 2.209% | 3.357% | 2.028% | 1.515% | 1.776% | 4.37% | 3.089% | 2.378% | 4.078% | 3.845% | 4.278%
103 | 72 | 2030 | Winter | P, [MW] | 0 | 0 | -9.7483 | -6.0979 | -6.0777 | -5.5732 | -8.4845 | -6.6021 | -10.4206 | -9.6353 | -6.7007 | -9.8926 | -8.4951 | -7.2963 | -7.781 | -5.4317 | -8.2526 | -4.9862 | -3.726 | -4.3643 | -10.7391 | -7.5919 | -5.8451 | -10.0218 | -9.4507 | -10.5119
103 | 72 | 2030 | Winter | P, [%] | 0 | 0 | 3.963% | 2.479% | 2.471% | 2.266% | 3.449% | 2.684% | 4.236% | 3.917% | 2.724% | 4.021% | 3.453% | 2.966% | 3.163% | 2.208% | 3.355% | 2.027% | 1.515% | 1.774% | 4.366% | 3.086% | 2.376% | 4.074% | 3.842% | 4.273%
72 | 103 | 2030 | Winter | Q, [MVAr] | 0 | 0 | -10.8974 | -12.1989 | -11.9851 | -11.6781 | -12.0042 | -11.1533 | -3.4444 | 1.9596 | 3.6849 | 3.6602 | 1.1549 | 1.1501 | 1.486 | 0.77538 | -0.81909 | -2.7369 | -2.2054 | 4.7058 | 3.9381 | 2.7678 | 2.2044 | 0.63465 | -4.1593 | -5.5621
72 | 103 | 2030 | Winter | Q, [%] | 0 | 0 | 4.43% | 4.959% | 4.872% | 4.747% | 4.88% | 4.534% | 1.4% | 0.7966% | 1.498% | 1.488% | 0.4695% | 0.4675% | 0.6041% | 0.3152% | 0.333% | 1.113% | 0.8965% | 1.913% | 1.601% | 1.125% | 0.8961% | 0.258% | 1.691% | 2.261%
103 | 72 | 2030 | Winter | Q, [MVAr] | 0 | 0 | 9.2665 | 10.559 | 10.3433 | 10.0323 | 10.3732 | 9.5081 | 1.789 | -3.6178 | -5.3522 | -5.3097 | -2.8169 | -2.8183 | -3.1519 | -2.4509 | -0.84589 | 1.0589 | 0.52251 | -6.3785 | -5.583 | -4.4335 | -3.879 | -2.2913 | 2.5013 | 3.9127
103 | 72 | 2030 | Winter | Q, [%] | 0 | 0 | 3.767% | 4.292% | 4.205% | 4.078% | 4.217% | 3.865% | 0.7273% | 1.471% | 2.176% | 2.158% | 1.145% | 1.146% | 1.281% | 0.9963% | 0.3439% | 0.4304% | 0.2124% | 2.593% | 2.27% | 1.802% | 1.577% | 0.9314% | 1.017% | 1.591%
72 | 103 | 2030 | Winter | S, [MVA] | 0 | 0 | 14.6328 | 13.6446 | 13.4444 | 12.9455 | 14.7099 | 12.9676 | 10.9847 | 9.8412 | 7.6521 | 10.5577 | 8.5799 | 7.3914 | 7.9273 | 5.4896 | 8.2991 | 5.6902 | 4.3309 | 6.421 | 11.4498 | 8.0866 | 6.2506 | 10.0508 | 10.3336 | 11.903
72 | 103 | 2030 | Winter | S, [%] | 0 | 0 | 5.948% | 5.547% | 5.465% | 5.262% | 5.98% | 5.271% | 4.465% | 4% | 3.111% | 4.292% | 3.488% | 3.005% | 3.222% | 2.232% | 3.374% | 2.313% | 1.761% | 2.61% | 4.654% | 3.287% | 2.541% | 4.086% | 4.201% | 4.839%
103 | 72 | 2030 | Winter | S, [MVA] | 0 | 0 | 13.4498 | 12.1933 | 11.9968 | 11.4764 | 13.4011 | 11.5755 | 10.573 | 10.2921 | 8.5759 | 11.2275 | 8.9499 | 7.8217 | 8.3952 | 5.9591 | 8.2958 | 5.0974 | 3.7624 | 7.7287 | 12.1037 | 8.7917 | 7.0151 | 10.2804 | 9.7761 | 11.2164
103 | 72 | 2030 | Winter | S, [%] | 0 | 0 | 5.467% | 4.957% | 4.877% | 4.665% | 5.448% | 4.705% | 4.298% | 4.184% | 3.486% | 4.564% | 3.638% | 3.18% | 3.413% | 2.422% | 3.372% | 2.072% | 1.529% | 3.142% | 4.92% | 3.574% | 2.852% | 4.179% | 3.974% | 4.56%
1 | 2 | 2030 | Winter | P, [MW] | 0 | 0 | 20.9551 | 21.8145 | 20.5735 | 20.3793 | 25.4278 | 22.4204 | 26.2697 | 30.4273 | 32.6237 | 33.0001 | 32.1167 | 32.3856 | 32.2514 | 31.6991 | 36.0719 | 31.5857 | 30.3918 | 33.7598 | 33.869 | 25.114 | 28.1808 | 30.7834 | 27.8206 | 27.9679
1 | 2 | 2030 | Winter | P, [%] | 0 | 0 | 52.39% | 54.54% | 51.43% | 50.95% | 63.57% | 56.05% | 65.67% | 76.07% | 81.56% | 82.5% | 80.29% | 80.96% | 80.63% | 79.25% | 90.18% | 78.96% | 75.98% | 84.4% | 84.67% | 62.79% | 70.45% | 76.96% | 69.55% | 69.92%
2 | 1 | 2030 | Winter | P, [MW] | 0 | 0 | -20.9203 | -21.777 | -20.5404 | -20.3467 | -25.3759 | -22.3806 | -26.2154 | -30.3548 | -32.5404 | -32.915 | -32.0361 | -32.3045 | -32.17 | -31.6198 | -35.9695 | -31.5063 | -30.3185 | -33.6711 | -33.7799 | -25.0649 | -28.1185 | -30.7092 | -27.7599 | -27.9066
2 | 1 | 2030 | Winter | P, [%] | 0 | 0 | 52.3% | 54.44% | 51.35% | 50.87% | 63.44% | 55.95% | 65.54% | 75.89% | 81.35% | 82.29% | 80.09% | 80.76% | 80.43% | 79.05% | 89.92% | 78.77% | 75.8% | 84.18% | 84.45% | 62.66% | 70.3% | 76.77% | 69.4% | 69.77%
1 | 2 | 2030 | Winter | Q, [MVAr] | 0 | 0 | -3.0799 | 1.9346 | 1.3674 | 1.5209 | 3.4524 | 1.6976 | -0.52506 | -0.84688 | -4.0988 | -4.5831 | -4.6223 | -3.3604 | -4.8315 | -5.5302 | -5.6999 | -6.0657 | -5.5832 | -3.566 | -1.1361 | -2.6944 | -3.2727 | -1.1292 | -1.5883 | 0.048846
1 | 2 | 2030 | Winter | Q, [%] | 0 | 0 | 7.7% | 4.837% | 3.418% | 3.802% | 8.631% | 4.244% | 1.313% | 2.117% | 10.25% | 11.46% | 11.56% | 8.401% | 12.08% | 13.83% | 14.25% | 15.16% | 13.96% | 8.915% | 2.84% | 6.736% | 8.182% | 2.823% | 3.971% | 0.1221%
2 | 1 | 2030 | Winter | Q, [MVAr] | 0 | 0 | 4.1122 | -0.82197 | -0.38393 | -0.55377 | -1.9135 | -0.51814 | 2.1373 | 2.9975 | 6.5705 | 7.108 | 7.0131 | 5.7659 | 7.2436 | 7.8832 | 8.7356 | 8.4223 | 7.7568 | 6.1973 | 3.7811 | 4.1526 | 5.1205 | 3.3324 | 3.3895 | 1.7711
2 | 1 | 2030 | Winter | Q, [%] | 0 | 0 | 10.28% | 2.055% | 0.9598% | 1.384% | 4.784% | 1.295% | 5.343% | 7.494% | 16.43% | 17.77% | 17.53% | 14.41% | 18.11% | 19.71% | 21.84% | 21.06% | 19.39% | 15.49% | 9.453% | 10.38% | 12.8% | 8.331% | 8.474% | 4.428%
1 | 2 | 2030 | Winter | S, [MVA] | 0 | 0 | 21.1802 | 21.9002 | 20.6189 | 20.4359 | 25.6611 | 22.4846 | 26.275 | 30.4391 | 32.8802 | 33.3169 | 32.4476 | 32.5595 | 32.6113 | 32.1779 | 36.5194 | 32.1629 | 30.9004 | 33.9476 | 33.8881 | 25.2581 | 28.3702 | 30.8041 | 27.8659 | 27.968
1 | 2 | 2030 | Winter | S, [%] | 0 | 0 | 52.95% | 54.75% | 51.55% | 51.09% | 64.15% | 56.21% | 65.69% | 76.1% | 82.2% | 83.29% | 81.12% | 81.4% | 81.53% | 80.44% | 91.3% | 80.41% | 77.25% | 84.87% | 84.72% | 63.15% | 70.93% | 77.01% | 69.66% | 69.92%
2 | 1 | 2030 | Winter | S, [MVA] | 0 | 0 | 21.3206 | 21.7925 | 20.544 | 20.3542 | 25.4479 | 22.3866 | 26.3024 | 30.5025 | 33.1971 | 33.6737 | 32.7948 | 32.815 | 32.9755 | 32.5877 | 37.0151 | 32.6126 | 31.2951 | 34.2367 | 33.9908 | 25.4065 | 28.5809 | 30.8894 | 27.966 | 27.9627
2 | 1 | 2030 | Winter | S, [%] | 0 | 0 | 53.3% | 54.48% | 51.36% | 50.89% | 63.62% | 55.97% | 65.76% | 76.26% | 82.99% | 84.18% | 81.99% | 82.04% | 82.44% | 81.47% | 92.54% | 81.53% | 78.24% | 85.59% | 84.98% | 63.52% | 71.45% | 77.22% | 69.92% | 69.91%
8 | 72 | 2030 | Winter | P, [MW] | 0 | 0 | 51.9337 | 32.9254 | 29.8656 | 30.0162 | 36.7619 | 44.5056 | 70.4357 | 84.5326 | 82.0302 | 83.4031 | 78.1787 | 73.0856 | 72.7103 | 71.9641 | 76.9069 | 69.6401 | 67.5213 | 82.47 | 86.8889 | 79.3975 | 77.746 | 84.8211 | 73.3516 | 67.6819
8 | 72 | 2030 | Winter | P, [%] | 0 | 0 | 17.31% | 10.98% | 9.955% | 10.01% | 12.25% | 14.84% | 23.48% | 28.18% | 27.34% | 27.8% | 26.06% | 24.36% | 24.24% | 23.99% | 25.64% | 23.21% | 22.51% | 27.49% | 28.96% | 26.47% | 25.92% | 28.27% | 24.45% | 22.56%
72 | 8 | 2030 | Winter | P, [MW] | 0 | 0 | -51.1927 | -32.1844 | -29.1246 | -29.2752 | -36.0209 | -43.7646 | -69.6947 | -83.7916 | -81.2892 | -82.6621 | -77.4377 | -72.3446 | -71.9693 | -71.2231 | -76.1659 | -68.8991 | -66.7803 | -81.729 | -86.1479 | -78.6565 | -77.005 | -84.0801 | -72.6106 | -66.9409
72 | 8 | 2030 | Winter | P, [%] | 0 | 0 | 17.06% | 10.73% | 9.708% | 9.758% | 12.01% | 14.59% | 23.23% | 27.93% | 27.1% | 27.55% | 25.81% | 24.11% | 23.99% | 23.74% | 25.39% | 22.97% | 22.26% | 27.24% | 28.72% | 26.22% | 25.67% | 28.03% | 24.2% | 22.31%
8 | 72 | 2030 | Winter | Q, [MVAr] | 0 | 0 | -293.6282 | -295.9219 | -296.2408 | -296.2546 | -295.6114 | -294.6606 | -290.5242 | -287.2516 | -287.7637 | -287.3072 | -288.4123 | -289.6333 | -289.7843 | -289.7979 | -288.6712 | -290.2565 | -290.8029 | -287.7403 | -286.5584 | -288.399 | -288.7934 | -287.0122 | -289.6348 | -290.9403
8 | 72 | 2030 | Winter | Q, [%] | 0 | 0 | 97.88% | 98.64% | 98.75% | 98.75% | 98.54% | 98.22% | 96.84% | 95.75% | 95.92% | 95.77% | 96.14% | 96.54% | 96.59% | 96.6% | 96.22% | 96.75% | 96.93% | 95.91% | 95.52% | 96.13% | 96.26% | 95.67% | 96.54% | 96.98%
72 | 8 | 2030 | Winter | Q, [MVAr] | 0 | 0 | 325.1195 | 327.4132 | 327.7321 | 327.7458 | 327.1026 | 326.1519 | 322.0155 | 318.7429 | 319.255 | 318.7985 | 319.9036 | 321.1245 | 321.2756 | 321.2892 | 320.1625 | 321.7478 | 322.2941 | 319.2316 | 318.0496 | 319.8902 | 320.2847 | 318.5035 | 321.1261 | 322.4316
72 | 8 | 2030 | Winter | Q, [%] | 0 | 0 | 108.4% | 109.1% | 109.2% | 109.2% | 109% | 108.7% | 107.3% | 106.2% | 106.4% | 106.3% | 106.6% | 107% | 107.1% | 107.1% | 106.7% | 107.2% | 107.4% | 106.4% | 106% | 106.6% | 106.8% | 106.2% | 107% | 107.5%
8 | 72 | 2030 | Winter | S, [MVA] | 0 | 0 | 298.1855 | 297.748 | 297.7425 | 297.7713 | 297.8884 | 298.0027 | 298.9406 | 299.4315 | 299.2272 | 299.168 | 298.8203 | 298.7121 | 298.767 | 298.5995 | 298.7403 | 298.4938 | 298.5388 | 299.3256 | 299.4418 | 299.1286 | 299.0754 | 299.2835 | 298.7788 | 298.7091
8 | 72 | 2030 | Winter | S, [%] | 0 | 0 | 99.4% | 99.25% | 99.25% | 99.26% | 99.3% | 99.33% | 99.65% | 99.81% | 99.74% | 99.72% | 99.61% | 99.57% | 99.59% | 99.53% | 99.58% | 99.5% | 99.51% | 99.78% | 99.81% | 99.71% | 99.69% | 99.76% | 99.59% | 99.57%
72 | 8 | 2030 | Winter | S, [MVA] | 0 | 0 | 329.1251 | 328.9912 | 329.0237 | 329.0507 | 329.08 | 329.0751 | 329.4713 | 329.5725 | 329.4415 | 329.341 | 329.1427 | 329.1728 | 329.2379 | 329.0889 | 329.0977 | 329.0421 | 329.14 | 329.5276 | 329.5103 | 329.4186 | 329.4117 | 329.4145 | 329.2329 | 329.3072
72 | 8 | 2030 | Winter | S, [%] | 0 | 0 | 109.7% | 109.7% | 109.7% | 109.7% | 109.7% | 109.7% | 109.8% | 109.9% | 109.8% | 109.8% | 109.7% | 109.7% | 109.7% | 109.7% | 109.7% | 109.7% | 109.7% | 109.8% | 109.8% | 109.8% | 109.8% | 109.8% | 109.7% | 109.8%
11 | 12 | 2030 | Winter | P, [MW] | 0 | 0 | 166.7724 | 149.1847 | 140.3913 | 137.4773 | 139.9346 | 157.9871 | 214.398 | 257.1921 | 270.5665 | 267.7916 | 278.9802 | 284.418 | 272.5073 | 266.6377 | 264.0209 | 252.5871 | 253.2957 | 296.3283 | 300.3049 | 281.3458 | 280.3615 | 283.9462 | 245.684 | 211.3708
11 | 12 | 2030 | Winter | P, [%] | 0 | 0 | 27.8% | 24.86% | 23.4% | 22.91% | 23.32% | 26.33% | 35.73% | 42.87% | 45.09% | 44.63% | 46.5% | 47.4% | 45.42% | 44.44% | 44% | 42.1% | 42.22% | 49.39% | 50.05% | 46.89% | 46.73% | 47.32% | 40.95% | 35.23%
12 | 11 | 2030 | Winter | P, [MW] | 0 | 0 | -165.8209 | -148.2317 | -139.452 | -136.5346 | -138.9842 | -157.0254 | -213.4358 | -256.2221 | -269.6072 | -266.8619 | -278.0524 | -283.4791 | -271.5958 | -265.7242 | -263.1065 | -251.6615 | -252.3605 | -295.3751 | -299.3435 | -280.4247 | -279.4104 | -282.9482 | -244.7244 | -210.4374
12 | 11 | 2030 | Winter | P, [%] | 0 | 0 | 27.64% | 24.71% | 23.24% | 22.76% | 23.16% | 26.17% | 35.57% | 42.7% | 44.93% | 44.48% | 46.34% | 47.25% | 45.27% | 44.29% | 43.85% | 41.94% | 42.06% | 49.23% | 49.89% | 46.74% | 46.57% | 47.16% | 40.79% | 35.07%
11 | 12 | 2030 | Winter | Q, [MVAr] | 0 | 0 | -490.6515 | -496.0396 | -494.8794 | -496.4584 | -497.7809 | -495.8077 | -476.7199 | -459.6908 | -449.8726 | -442.9645 | -436.3046 | -436.3978 | -435.1596 | -438.9425 | -440.6175 | -449.6747 | -452.0162 | -433.5569 | -433.5295 | -432.9685 | -442.2095 | -453.371 | -462.4419 | -470.2758
11 | 12 | 2030 | Winter | Q, [%] | 0 | 0 | 81.78% | 82.67% | 82.48% | 82.74% | 82.96% | 82.63% | 79.45% | 76.62% | 74.98% | 73.83% | 72.72% | 72.73% | 72.53% | 73.16% | 73.44% | 74.95% | 75.34% | 72.26% | 72.25% | 72.16% | 73.7% | 75.56% | 77.07% | 78.38%
12 | 11 | 2030 | Winter | Q, [MVAr] | 0 | 0 | 547.5266 | 553.0019 | 551.0231 | 552.8038 | 554.5867 | 553.2924 | 534.2344 | 517.6693 | 507.2116 | 498.5303 | 491.766 | 492.5172 | 489.642 | 493.5432 | 495.2754 | 504.999 | 507.9149 | 490.5343 | 490.9957 | 488.0228 | 499.0581 | 513.0212 | 519.8044 | 526.0639
12 | 11 | 2030 | Winter | Q, [%] | 0 | 0 | 91.25% | 92.17% | 91.84% | 92.13% | 92.43% | 92.22% | 89.04% | 86.28% | 84.54% | 83.09% | 81.96% | 82.09% | 81.61% | 82.26% | 82.55% | 84.17% | 84.65% | 81.76% | 81.83% | 81.34% | 83.18% | 85.5% | 86.63% | 87.68%
11 | 12 | 2030 | Winter | S, [MVA] | 0 | 0 | 518.2199 | 517.9878 | 514.4077 | 515.1417 | 517.0759 | 520.3703 | 522.7125 | 526.7479 | 524.9681 | 517.6194 | 517.8723 | 520.8998 | 513.4433 | 513.5817 | 513.6642 | 515.7592 | 518.148 | 525.1496 | 527.3811 | 516.3498 | 523.5951 | 534.9493 | 523.6536 | 515.5937
11 | 12 | 2030 | Winter | S, [%] | 0 | 0 | 86.37% | 86.33% | 85.73% | 85.86% | 86.18% | 86.73% | 87.12% | 87.79% | 87.49% | 86.27% | 86.31% | 86.82% | 85.57% | 85.6% | 85.61% | 85.96% | 86.36% | 87.52% | 87.9% | 86.06% | 87.27% | 89.16% | 87.28% | 85.93%
12 | 11 | 2030 | Winter | S, [MVA] | 0 | 0 | 572.0856 | 572.524 | 568.3954 | 569.4153 | 571.7369 | 575.143 | 575.2923 | 577.6082 | 574.4142 | 565.4624 | 564.9309 | 568.2725 | 559.9228 | 560.5304 | 560.8232 | 564.2317 | 567.1538 | 572.5996 | 575.0507 | 562.8537 | 571.9521 | 585.8758 | 574.5316 | 566.5926
12 | 11 | 2030 | Winter | S, [%] | 0 | 0 | 95.35% | 95.42% | 94.73% | 94.9% | 95.29% | 95.86% | 95.88% | 96.27% | 95.74% | 94.24% | 94.16% | 94.71% | 93.32% | 93.42% | 93.47% | 94.04% | 94.53% | 95.43% | 95.84% | 93.81% | 95.33% | 97.65% | 95.76% | 94.43%
13 | 14 | 2030 | Winter | P, [MW] | 0 | 0 | 30.083 | 43.6545 | 40.492 | 39.8545 | 43.2187 | 43.4623 | 45.2311 | 48.1775 | 42.0941 | 39.2925 | 42.6526 | 47.3409 | 43.566 | 38.5153 | 37.5907 | 36.2351 | 37.7829 | 47.5853 | 55.3332 | 46.8023 | 48.8244 | 54.9706 | 46.8987 | 40.6745
13 | 14 | 2030 | Winter | P, [%] | 0 | 0 | 7.521% | 10.91% | 10.12% | 9.964% | 10.8% | 10.87% | 11.31% | 12.04% | 10.52% | 9.823% | 10.66% | 11.84% | 10.89% | 9.629% | 9.398% | 9.059% | 9.446% | 11.9% | 13.83% | 11.7% | 12.21% | 13.74% | 11.72% | 10.17%
14 | 13 | 2030 | Winter | P, [MW] | 0 | 0 | -30.0306 | -43.595 | -40.4333 | -39.7962 | -43.1605 | -43.405 | -45.181 | -48.1303 | -42.0472 | -39.246 | -42.6024 | -47.2883 | -43.5151 | -38.4644 | -37.5413 | -36.184 | -37.7317 | -47.5376 | -55.2836 | -46.7532 | -48.7742 | -54.9199 | -46.8468 | -40.624
14 | 13 | 2030 | Winter | P, [%] | 0 | 0 | 7.508% | 10.9% | 10.11% | 9.949% | 10.79% | 10.85% | 11.3% | 12.03% | 10.51% | 9.812% | 10.65% | 11.82% | 10.88% | 9.616% | 9.385% | 9.046% | 9.433% | 11.88% | 13.82% | 11.69% | 12.19% | 13.73% | 11.71% | 10.16%
13 | 14 | 2030 | Winter | Q, [MVAr] | 0 | 0 | 120.6231 | 125.1898 | 125.2417 | 124.9406 | 123.7224 | 122.5299 | 112.7444 | 107.6295 | 109.7465 | 110.361 | 113.9944 | 115.135 | 114.5522 | 116.2941 | 114.8243 | 117.397 | 116.9275 | 108.7331 | 107.5557 | 110.7865 | 111.3494 | 109.2059 | 114.4378 | 115.1528
13 | 14 | 2030 | Winter | Q, [%] | 0 | 0 | 30.16% | 31.3% | 31.31% | 31.24% | 30.93% | 30.63% | 28.19% | 26.91% | 27.44% | 27.59% | 28.5% | 28.78% | 28.64% | 29.07% | 28.71% | 29.35% | 29.23% | 27.18% | 26.89% | 27.7% | 27.84% | 27.3% | 28.61% | 28.79%
14 | 13 | 2030 | Winter | Q, [MVAr] | 0 | 0 | -116.0604 | -120.0003 | -120.1268 | -119.8631 | -118.6519 | -117.5398 | -108.3876 | -103.5243 | -105.6676 | -106.3094 | -109.6209 | -110.5598 | -110.1178 | -111.8634 | -110.5146 | -112.9405 | -112.4696 | -104.5741 | -103.2366 | -106.5163 | -106.9852 | -104.7929 | -109.9222 | -110.7496
14 | 13 | 2030 | Winter | Q, [%] | 0 | 0 | 29.02% | 30% | 30.03% | 29.97% | 29.66% | 29.38% | 27.1% | 25.88% | 26.42% | 26.58% | 27.41% | 27.64% | 27.53% | 27.97% | 27.63% | 28.24% | 28.12% | 26.14% | 25.81% | 26.63% | 26.75% | 26.2% | 27.48% | 27.69%
13 | 14 | 2030 | Winter | S, [MVA] | 0 | 0 | 124.3179 | 132.5829 | 131.6248 | 131.1432 | 131.0538 | 130.0098 | 121.479 | 117.9202 | 117.5424 | 117.1471 | 121.7126 | 124.4879 | 122.5569 | 122.5061 | 120.8209 | 122.8619 | 122.8803 | 118.6897 | 120.9545 | 120.2668 | 121.5834 | 122.2608 | 123.675 | 122.1253
13 | 14 | 2030 | Winter | S, [%] | 0 | 0 | 31.08% | 33.15% | 32.91% | 32.79% | 32.76% | 32.5% | 30.37% | 29.48% | 29.39% | 29.29% | 30.43% | 31.12% | 30.64% | 30.63% | 30.21% | 30.72% | 30.72% | 29.67% | 30.24% | 30.07% | 30.4% | 30.57% | 30.92% | 30.53%
14 | 13 | 2030 | Winter | S, [MVA] | 0 | 0 | 119.8827 | 127.6737 | 126.749 | 126.2969 | 126.258 | 125.2981 | 117.4275 | 114.1657 | 113.726 | 113.3223 | 117.6083 | 120.2483 | 118.4039 | 118.2917 | 116.7169 | 118.5953 | 118.6301 | 114.872 | 117.1071 | 116.3253 | 117.5787 | 118.3121 | 119.4885 | 117.9651
14 | 13 | 2030 | Winter | S, [%] | 0 | 0 | 29.97% | 31.92% | 31.69% | 31.57% | 31.56% | 31.32% | 29.36% | 28.54% | 28.43% | 28.33% | 29.4% | 30.06% | 29.6% | 29.57% | 29.18% | 29.65% | 29.66% | 28.72% | 29.28% | 29.08% | 29.39% | 29.58% | 29.87% | 29.49%
13 | 15 | 2030 | Winter | P, [MW] | 0 | 0 | 143.1626 | 131.5769 | 121.6374 | 121.2043 | 141.9239 | 148.2037 | 191.8997 | 207.0753 | 181.0995 | 184.0562 | 181.2457 | 179.6254 | 174.1635 | 161.9206 | 172.2745 | 156.9253 | 153.5734 | 187.3835 | 218.8425 | 190.7279 | 190.5947 | 218.5919 | 194.2151 | 182.2043
13 | 15 | 2030 | Winter | P, [%] | 0 | 0 | 23.86% | 21.93% | 20.27% | 20.2% | 23.65% | 24.7% | 31.98% | 34.51% | 30.18% | 30.68% | 30.21% | 29.94% | 29.03% | 26.99% | 28.71% | 26.15% | 25.6% | 31.23% | 36.47% | 31.79% | 31.77% | 36.43% | 32.37% | 30.37%
15 | 13 | 2030 | Winter | P, [MW] | 0 | 0 | -142.8565 | -131.2796 | -121.3465 | -120.9139 | -141.6196 | -147.8941 | -191.5544 | -206.7155 | -180.7639 | -183.718 | -180.91 | -179.2911 | -173.8338 | -161.6008 | -171.9464 | -156.6093 | -153.2599 | -187.0424 | -218.4707 | -190.3837 | -190.2506 | -218.2205 | -193.8677 | -181.8677
15 | 13 | 2030 | Winter | P, [%] | 0 | 0 | 23.81% | 21.88% | 20.22% | 20.15% | 23.6% | 24.65% | 31.93% | 34.45% | 30.13% | 30.62% | 30.15% | 29.88% | 28.97% | 26.93% | 28.66% | 26.1% | 25.54% | 31.17% | 36.41% | 31.73% | 31.71% | 36.37% | 32.31% | 30.31%
13 | 15 | 2030 | Winter | Q, [MVAr] | 0 | 0 | -320.4759 | -319.9619 | -319.8686 | -319.6941 | -319.9089 | -320.4069 | -319.6189 | -319.2654 | -319.8455 | -319.7855 | -319.8425 | -319.8748 | -319.9799 | -320.1963 | -320.0151 | -320.2769 | -320.3285 | -319.7162 | -318.9629 | -319.6445 | -319.6474 | -318.9696 | -319.5677 | -319.8233
13 | 15 | 2030 | Winter | Q, [%] | 0 | 0 | 53.41% | 53.33% | 53.31% | 53.28% | 53.32% | 53.4% | 53.27% | 53.21% | 53.31% | 53.3% | 53.31% | 53.31% | 53.33% | 53.37% | 53.34% | 53.38% | 53.39% | 53.29% | 53.16% | 53.27% | 53.27% | 53.16% | 53.26% | 53.3%
15 | 13 | 2030 | Winter | Q, [MVAr] | 0 | 0 | 343.8262 | 342.6465 | 342.0649 | 341.8493 | 343.1235 | 344.0272 | 345.9603 | 346.7115 | 345.4507 | 345.5882 | 345.4575 | 345.3828 | 345.1345 | 344.5973 | 345.0499 | 344.3858 | 344.2464 | 345.7447 | 347.3223 | 345.904 | 345.8976 | 347.309 | 346.0722 | 345.5019
15 | 13 | 2030 | Winter | Q, [%] | 0 | 0 | 57.3% | 57.11% | 57.01% | 56.97% | 57.19% | 57.34% | 57.66% | 57.79% | 57.58% | 57.6% | 57.58% | 57.56% | 57.52% | 57.43% | 57.51% | 57.4% | 57.37% | 57.62% | 57.89% | 57.65% | 57.65% | 57.88% | 57.68% | 57.58%
13 | 15 | 2030 | Winter | S, [MVA] | 0 | 0 | 350.999 | 345.9597 | 342.2157 | 341.8988 | 349.9773 | 353.0225 | 372.8025 | 380.5398 | 367.557 | 368.9708 | 367.6265 | 366.8585 | 364.3077 | 358.8091 | 363.4394 | 356.6551 | 355.2395 | 370.582 | 386.8195 | 372.2227 | 372.157 | 386.6834 | 373.9559 | 368.0833
13 | 15 | 2030 | Winter | S, [%] | 0 | 0 | 58.5% | 57.66% | 57.04% | 56.98% | 58.33% | 58.84% | 62.13% | 63.42% | 61.26% | 61.5% | 61.27% | 61.14% | 60.72% | 59.8% | 60.57% | 59.44% | 59.21% | 61.76% | 64.47% | 62.04% | 62.03% | 64.45% | 62.33% | 61.35%
15 | 13 | 2030 | Winter | S, [MVA] | 0 | 0 | 372.323 | 366.9346 | 362.9509 | 362.6032 | 371.2005 | 374.4694 | 395.4511 | 403.6584 | 389.8869 | 391.3866 | 389.9606 | 389.146 | 386.4402 | 380.6076 | 385.5191 | 378.3227 | 376.8211 | 393.0957 | 410.3197 | 394.836 | 394.7663 | 410.1752 | 396.6745 | 390.4452
15 | 13 | 2030 | Winter | S, [%] | 0 | 0 | 62.05% | 61.16% | 60.49% | 60.43% | 61.87% | 62.41% | 65.91% | 67.28% | 64.98% | 65.23% | 64.99% | 64.86% | 64.41% | 63.43% | 64.25% | 63.05% | 62.8% | 65.52% | 68.39% | 65.81% | 65.79% | 68.36% | 66.11% | 65.07%
19 | 20 | 2030 | Winter | P, [MW] | 0 | 0 | 3.292 | 5.0713 | 4.9381 | 4.8028 | 9.7123 | 4.8638 | 2.0212 | -4.7974 | -15.99 | -21.8328 | -21.8429 | -21.8448 | -21.8463 | -21.8408 | -21.8343 | -21.8281 | -17.5635 | -15.1949 | -7.3899 | -2.3519 | -2.1712 | 1.6432 | 1.9674 | 7.1963
19 | 20 | 2030 | Winter | P, [%] | 0 | 0 | 16.46% | 25.36% | 24.69% | 24.01% | 48.56% | 24.32% | 10.11% | 23.99% | 79.95% | 109.2% | 109.2% | 109.2% | 109.2% | 109.2% | 109.2% | 109.1% | 87.82% | 75.97% | 36.95% | 11.76% | 10.86% | 8.216% | 9.837% | 35.98%
20 | 19 | 2030 | Winter | P, [MW] | 0 | 0 | -3.2861 | -5.0598 | -4.9274 | -4.7924 | -9.6789 | -4.852 | -2.0155 | 4.8064 | 16.0631 | 21.9687 | 21.9788 | 21.9807 | 21.9822 | 21.9766 | 21.9701 | 21.964 | 17.6514 | 15.261 | 7.407 | 2.3548 | 2.1743 | -1.6387 | -1.9625 | -7.1763
20 | 19 | 2030 | Winter | P, [%] | 0 | 0 | 16.43% | 25.3% | 24.64% | 23.96% | 48.39% | 24.26% | 10.08% | 24.03% | 80.32% | 109.8% | 109.9% | 109.9% | 109.9% | 109.9% | 109.9% | 109.8% | 88.26% | 76.3% | 37.04% | 11.77% | 10.87% | 8.193% | 9.812% | 35.88%
19 | 20 | 2030 | Winter | Q, [MVAr] | 0 | 0 | -3.0824 | -3.744 | -3.538 | -3.6048 | -4.4873 | -4.1078 | -3.9731 | -2.8478 | -0.33846 | 1.0468 | 1.2501 | 1.2945 | 1.3308 | 1.2025 | 1.0701 | 0.95741 | 0.21217 | -0.5302 | -2.1997 | -2.1989 | -2.4443 | -3.5862 | -3.6027 | -4.111
19 | 20 | 2030 | Winter | Q, [%] | 0 | 0 | 15.41% | 18.72% | 17.69% | 18.02% | 22.44% | 20.54% | 19.87% | 14.24% | 1.692% | 5.234% | 6.25% | 6.473% | 6.654% | 6.012% | 5.35% | 4.787% | 1.061% | 2.651% | 11% | 10.99% | 12.22% | 17.93% | 18.01% | 20.56%
20 | 19 | 2030 | Winter | Q, [MVAr] | 0 | 0 | 3.1781 | 3.932 | 3.7123 | 3.7752 | 5.0322 | 4.3003 | 4.0674 | 2.9947 | 1.5305 | 1.169 | 0.96578 | 0.92129 | 0.88503 | 1.0134 | 1.1458 | 1.2584 | 1.2211 | 1.6083 | 2.479 | 2.2474 | 2.4944 | 3.6598 | 3.6825 | 4.4369
20 | 19 | 2030 | Winter | Q, [%] | 0 | 0 | 15.89% | 19.66% | 18.56% | 18.88% | 25.16% | 21.5% | 20.34% | 14.97% | 7.652% | 5.845% | 4.829% | 4.606% | 4.425% | 5.067% | 5.729% | 6.292% | 6.105% | 8.041% | 12.4% | 11.24% | 12.47% | 18.3% | 18.41% | 22.18%
19 | 20 | 2030 | Winter | S, [MVA] | 0 | 0 | 4.5098 | 6.3036 | 6.0748 | 6.0052 | 10.6989 | 6.3664 | 4.4577 | 5.579 | 15.9936 | 21.8579 | 21.8786 | 21.8831 | 21.8868 | 21.8738 | 21.8605 | 21.8491 | 17.5648 | 15.2041 | 7.7103 | 3.2197 | 3.2693 | 3.9447 | 4.1049 | 8.2878
19 | 20 | 2030 | Winter | S, [%] | 0 | 0 | 22.55% | 31.52% | 30.37% | 30.03% | 53.49% | 31.83% | 22.29% | 27.89% | 79.97% | 109.3% | 109.4% | 109.4% | 109.4% | 109.4% | 109.3% | 109.2% | 87.82% | 76.02% | 38.55% | 16.1% | 16.35% | 19.72% | 20.52% | 41.44%
20 | 19 | 2030 | Winter | S, [MVA] | 0 | 0 | 4.5715 | 6.408 | 6.1693 | 6.1008 | 10.9089 | 6.4834 | 4.5394 | 5.663 | 16.1359 | 21.9998 | 22 | 22 | 22 | 22 | 22 | 22 | 17.6936 | 15.3455 | 7.8109 | 3.2552 | 3.309 | 4.0099 | 4.1727 | 8.4372
20 | 19 | 2030 | Winter | S, [%] | 0 | 0 | 22.86% | 32.04% | 30.85% | 30.5% | 54.54% | 32.42% | 22.7% | 28.31% | 80.68% | 110% | 110% | 110% | 110% | 110% | 110% | 110% | 88.47% | 76.73% | 39.05% | 16.28% | 16.54% | 20.05% | 20.86% | 42.19%
19 | 21 | 2030 | Winter | P, [MW] | 0 | 0 | 5.9871 | 7.2519 | 6.7374 | 6.6199 | 11.0605 | 7.2118 | 7.7577 | 3.9219 | -1.3466 | -7.5539 | -13.9624 | -17.801 | -20.1338 | -20.4011 | -14.3731 | -14.7958 | -9.8501 | -1.5209 | 3.9515 | 5.4703 | 5.9915 | 11.5094 | 10.391 | 11.459
19 | 21 | 2030 | Winter | P, [%] | 0 | 0 | 29.94% | 36.26% | 33.69% | 33.1% | 55.3% | 36.06% | 38.79% | 19.61% | 6.733% | 37.77% | 69.81% | 89% | 100.7% | 102% | 71.87% | 73.98% | 49.25% | 7.604% | 19.76% | 27.35% | 29.96% | 57.55% | 51.96% | 57.29%
21 | 19 | 2030 | Winter | P, [MW] | 0 | 0 | -5.974 | -7.2327 | -6.7207 | -6.6035 | -11.0193 | -7.1918 | -7.7354 | -3.9143 | 1.3481 | 7.5703 | 14.0177 | 17.891 | 20.2491 | 20.5195 | 14.4318 | 14.8581 | 9.8779 | 1.5225 | -3.9446 | -5.4598 | -5.979 | -11.4668 | -10.3556 | -11.416
21 | 19 | 2030 | Winter | P, [%] | 0 | 0 | 29.87% | 36.16% | 33.6% | 33.02% | 55.1% | 35.96% | 38.68% | 19.57% | 6.74% | 37.85% | 70.09% | 89.46% | 101.2% | 102.6% | 72.16% | 74.29% | 49.39% | 7.613% | 19.72% | 27.3% | 29.89% | 57.33% | 51.78% | 57.08%
19 | 21 | 2030 | Winter | Q, [MVAr] | 0 | 0 | -3.0985 | -3.7055 | -3.4969 | -3.5637 | -4.3686 | -4.0658 | -4.069 | -3.3011 | -1.7744 | -0.77821 | 0.12895 | 0.69304 | 1.0799 | 0.99785 | 0.0072976 | -0.046749 | -0.72074 | -1.8457 | -2.8971 | -2.5438 | -2.786 | -3.7591 | -3.7519 | -4.0549
19 | 21 | 2030 | Winter | Q, [%] | 0 | 0 | 15.49% | 18.53% | 17.48% | 17.82% | 21.84% | 20.33% | 20.34% | 16.51% | 8.872% | 3.891% | 0.6448% | 3.465% | 5.399% | 4.989% | 0.03649% | 0.2337% | 3.604% | 9.228% | 14.49% | 12.72% | 13.93% | 18.8% | 18.76% | 20.27%
21 | 19 | 2030 | Winter | Q, [MVAr] | 0 | 0 | 3.3181 | 4.0278 | 3.7764 | 3.838 | 5.06 | 4.4001 | 4.4432 | 3.4284 | 1.7981 | 1.0529 | 0.79804 | 0.81526 | 0.85161 | 0.98667 | 0.97658 | 1.0905 | 1.1862 | 1.8731 | 3.013 | 2.7188 | 2.9964 | 4.4714 | 4.345 | 4.7749
21 | 19 | 2030 | Winter | Q, [%] | 0 | 0 | 16.59% | 20.14% | 18.88% | 19.19% | 25.3% | 22% | 22.22% | 17.14% | 8.991% | 5.265% | 3.99% | 4.076% | 4.258% | 4.933% | 4.883% | 5.452% | 5.931% | 9.365% | 15.06% | 13.59% | 14.98% | 22.36% | 21.72% | 23.87%
19 | 21 | 2030 | Winter | S, [MVA] | 0 | 0 | 6.7414 | 8.1438 | 7.5908 | 7.5182 | 11.892 | 8.279 | 8.7601 | 5.1262 | 2.2275 | 7.5939 | 13.963 | 17.8145 | 20.1627 | 20.4254 | 14.3731 | 14.7959 | 9.8764 | 2.3916 | 4.8998 | 6.0328 | 6.6076 | 12.1077 | 11.0476 | 12.1552
19 | 21 | 2030 | Winter | S, [%] | 0 | 0 | 33.71% | 40.72% | 37.95% | 37.59% | 59.46% | 41.39% | 43.8% | 25.63% | 11.14% | 37.97% | 69.81% | 89.07% | 100.8% | 102.1% | 71.87% | 73.98% | 49.38% | 11.96% | 24.5% | 30.16% | 33.04% | 60.54% | 55.24% | 60.78%
21 | 19 | 2030 | Winter | S, [MVA] | 0 | 0 | 6.8337 | 8.2785 | 7.709 | 7.6379 | 12.1255 | 8.4311 | 8.9206 | 5.2034 | 2.2473 | 7.6432 | 14.0404 | 17.9096 | 20.267 | 20.5433 | 14.4648 | 14.8981 | 9.9488 | 2.4138 | 4.9637 | 6.0993 | 6.6878 | 12.3078 | 11.2302 | 12.3743
21 | 19 | 2030 | Winter | S, [%] | 0 | 0 | 34.17% | 41.39% | 38.55% | 38.19% | 60.63% | 42.16% | 44.6% | 26.02% | 11.24% | 38.22% | 70.2% | 89.55% | 101.3% | 102.7% | 72.32% | 74.49% | 49.74% | 12.07% | 24.82% | 30.5% | 33.44% | 61.54% | 56.15% | 61.87%
29 | 30 | 2030 | Winter | P, [MW] | 0 | 0 | 10.5209 | 11.5748 | 11.5058 | 11.4421 | 16.0075 | 12.2068 | 12.5923 | 8.563 | 3.1948 | -3.5658 | -9.2988 | -12.7949 | -15.4268 | -15.4996 | -8.5634 | -8.6837 | -4.5594 | 2.1335 | 7.8752 | 6.6085 | 11.9794 | 15.2305 | 13.794 | 15.4137
29 | 30 | 2030 | Winter | P, [%] | 0 | 0 | 47.82% | 52.61% | 52.3% | 52.01% | 72.76% | 55.49% | 57.24% | 38.92% | 14.52% | 16.21% | 42.27% | 58.16% | 70.12% | 70.45% | 38.92% | 39.47% | 20.72% | 9.698% | 35.8% | 30.04% | 54.45% | 69.23% | 62.7% | 70.06%
30 | 29 | 2030 | Winter | P, [MW] | 0 | 0 | -10.4901 | -11.5373 | -11.4695 | -11.4056 | -15.9406 | -12.1648 | -12.5478 | -8.5397 | -3.1889 | 3.5709 | 9.3192 | 12.8313 | 15.4793 | 15.5531 | 8.5815 | 8.7026 | 4.5667 | -2.1291 | -7.8562 | -6.5951 | -11.9429 | -15.1712 | -13.7439 | -15.352
30 | 29 | 2030 | Winter | P, [%] | 0 | 0 | 47.68% | 52.44% | 52.13% | 51.84% | 72.46% | 55.29% | 57.04% | 38.82% | 14.5% | 16.23% | 42.36% | 58.32% | 70.36% | 70.7% | 39.01% | 39.56% | 20.76% | 9.678% | 35.71% | 29.98% | 54.29% | 68.96% | 62.47% | 69.78%
29 | 30 | 2030 | Winter | Q, [MVAr] | 0 | 0 | -5.2873 | -5.8244 | -5.5148 | -5.7274 | -6.447 | -6.1681 | -6.2937 | -5.568 | -4.0791 | -3.206 | -2.6247 | -1.8784 | -1.656 | -2.0537 | -3.0316 | -3.2196 | -3.5064 | -3.9168 | -4.8859 | -4.1428 | -4.6737 | -5.8137 | -5.8375 | -6.1279
29 | 30 | 2030 | Winter | Q, [%] | 0 | 0 | 24.03% | 26.47% | 25.07% | 26.03% | 29.3% | 28.04% | 28.61% | 25.31% | 18.54% | 14.57% | 11.93% | 8.538% | 7.527% | 9.335% | 13.78% | 14.63% | 15.94% | 17.8% | 22.21% | 18.83% | 21.24% | 26.43% | 26.53% | 27.85%
30 | 29 | 2030 | Winter | Q, [MVAr] | 0 | 0 | 5.9245 | 6.6 | 6.2646 | 6.483 | 7.8318 | 7.035 | 7.2133 | 6.0488 | 4.2013 | 3.3101 | 3.0467 | 2.6316 | 2.7409 | 3.1595 | 3.4058 | 3.6092 | 3.6567 | 4.0072 | 5.2792 | 4.4195 | 5.4293 | 7.0418 | 6.8743 | 7.4032
30 | 29 | 2030 | Winter | Q, [%] | 0 | 0 | 26.93% | 30% | 28.48% | 29.47% | 35.6% | 31.98% | 32.79% | 27.49% | 19.1% | 15.05% | 13.85% | 11.96% | 12.46% | 14.36% | 15.48% | 16.41% | 16.62% | 18.21% | 24% | 20.09% | 24.68% | 32.01% | 31.25% | 33.65%
29 | 30 | 2030 | Winter | S, [MVA] | 0 | 0 | 11.7748 | 12.9576 | 12.7592 | 12.7955 | 17.257 | 13.6766 | 14.0775 | 10.2141 | 5.1813 | 4.7952 | 9.6621 | 12.932 | 15.5155 | 15.6351 | 9.0842 | 9.2614 | 5.7518 | 4.4601 | 9.2678 | 7.7997 | 12.8588 | 16.3024 | 14.9784 | 16.5871
29 | 30 | 2030 | Winter | S, [%] | 0 | 0 | 53.52% | 58.9% | 58% | 58.16% | 78.44% | 62.17% | 63.99% | 46.43% | 23.55% | 21.8% | 43.92% | 58.78% | 70.52% | 71.07% | 41.29% | 42.1% | 26.14% | 20.27% | 42.13% | 35.45% | 58.45% | 74.1% | 68.08% | 75.4%
30 | 29 | 2030 | Winter | S, [MVA] | 0 | 0 | 12.0475 | 13.2917 | 13.0689 | 13.1193 | 17.7606 | 14.0526 | 14.4734 | 10.4649 | 5.2745 | 4.8691 | 9.8046 | 13.0984 | 15.7201 | 15.8708 | 9.2327 | 9.4213 | 5.8503 | 4.5377 | 9.4652 | 7.939 | 13.119 | 16.7258 | 15.3672 | 17.0438
30 | 29 | 2030 | Winter | S, [%] | 0 | 0 | 54.76% | 60.42% | 59.4% | 59.63% | 80.73% | 63.88% | 65.79% | 47.57% | 23.97% | 22.13% | 44.57% | 59.54% | 71.45% | 72.14% | 41.97% | 42.82% | 26.59% | 20.63% | 43.02% | 36.09% | 59.63% | 76.03% | 69.85% | 77.47%
1 | 5 | 2030 | Winter | P, [MW] | Expected | - | -6.0559 | -8.3279 | -7.3908 | -7.6607 | -14.8164 | 3.826 | 2.4071 | 10.9645 | 16.9459 | 13.3781 | 13.218 | 13.4321 | 13.8596 | 12.6307 | 12.0633 | 10.1056 | 8.9991 | 9.8332 | 2.3272 | 6.6311 | 3.0267 | -4.3651 | -4.3451 | -11.4864
1 | 5 | 2030 | Winter | P, [%] | Expected | - | 4.924% | 6.771% | 6.009% | 6.228% | 12.05% | 3.111% | 1.957% | 8.914% | 13.78% | 10.88% | 10.75% | 10.92% | 11.27% | 10.27% | 9.808% | 8.216% | 7.316% | 7.994% | 1.892% | 5.391% | 2.461% | 3.549% | 3.533% | 9.339%
5 | 1 | 2030 | Winter | P, [MW] | Expected | - | 6.0662 | 8.349 | 7.4097 | 7.6806 | 14.8783 | -3.8219 | -2.4015 | -10.9277 | -16.8676 | -13.3297 | -13.1706 | -13.3832 | -13.8077 | -12.5872 | -12.0236 | -10.0766 | -8.9756 | -9.8063 | -2.3257 | -6.619 | -3.0241 | 4.3707 | 4.3504 | 11.5229
5 | 1 | 2030 | Winter | P, [%] | Expected | - | 4.932% | 6.788% | 6.024% | 6.244% | 12.1% | 3.107% | 1.952% | 8.884% | 13.71% | 10.84% | 10.71% | 10.88% | 11.23% | 10.23% | 9.775% | 8.192% | 7.297% | 7.973% | 1.891% | 5.381% | 2.459% | 3.553% | 3.537% | 9.368%
1 | 5 | 2030 | Winter | Q, [MVAr] | Expected | - | -1.659 | -3.3091 | -4.3899 | -4.31 | -2.5152 | -0.79698 | 3.1571 | 2.997 | 0.42612 | -0.7561 | -1.7256 | -1.6664 | -1.3954 | -1.9825 | -1.6988 | -2.8982 | -3.0392 | -2.1853 | -0.89624 | -1.2953 | -0.96033 | 0.63384 | -0.0064461 | -0.029145
1 | 5 | 2030 | Winter | Q, [%] | Expected | - | 1.349% | 2.69% | 3.569% | 3.504% | 2.045% | 0.648% | 2.567% | 2.437% | 0.3464% | 0.6147% | 1.403% | 1.355% | 1.134% | 1.612% | 1.381% | 2.356% | 2.471% | 1.777% | 0.7287% | 1.053% | 0.7808% | 0.5153% | 0.005241% | 0.0237%
5 | 1 | 2030 | Winter | Q, [MVAr] | Expected | - | 0.46421 | 2.1584 | 3.2274 | 3.1521 | 1.5115 | -0.39814 | -4.3419 | -4.08 | -1.3869 | -0.31557 | 0.64756 | 0.59255 | 0.3317 | 0.8916 | 0.59679 | 1.7588 | 1.8795 | 1.0422 | -0.32388 | 0.10277 | -0.26009 | -1.8304 | -1.1933 | -1.0626
5 | 1 | 2030 | Winter | Q, [%] | Expected | - | 0.0037741 | 0.017548 | 0.026239 | 0.025627 | 0.012289 | 0.0032369 | 0.0353 | 0.033171 | 0.011276 | 0.0025656 | 0.0052648 | 0.0048175 | 0.0026967 | 0.0072488 | 0.0048519 | 0.014299 | 0.01528 | 0.0084731 | 0.0026331 | 0.00083551 | 0.0021146 | 0.014881 | 0.0097014 | 0.0086389
1 | 5 | 2030 | Winter | S, [MVA] | Expected | - | 6.279 | 8.9612 | 8.5963 | 8.7899 | 15.0284 | 3.9081 | 3.97 | 11.3667 | 16.9512 | 13.3994 | 13.3302 | 13.5351 | 13.9297 | 12.7854 | 12.1823 | 10.513 | 9.4985 | 10.0731 | 2.4938 | 6.7564 | 3.1754 | 4.4109 | 4.3451 | 11.4864
1 | 5 | 2030 | Winter | S, [%] | Expected | - | 5.105% | 7.286% | 6.989% | 7.146% | 12.22% | 3.177% | 3.228% | 9.241% | 13.78% | 10.89% | 10.84% | 11% | 11.32% | 10.39% | 9.904% | 8.547% | 7.722% | 8.19% | 2.027% | 5.493% | 2.582% | 3.586% | 3.533% | 9.339%
5 | 1 | 2030 | Winter | S, [MVA] | Expected | - | 6.084 | 8.6235 | 8.0821 | 8.3023 | 14.9549 | 3.8426 | 4.9618 | 11.6646 | 16.9246 | 13.3335 | 13.1865 | 13.3963 | 13.8117 | 12.6187 | 12.0384 | 10.2289 | 9.1703 | 9.8615 | 2.3481 | 6.6198 | 3.0353 | 4.7385 | 4.5111 | 11.5718
5 | 1 | 2030 | Winter | S, [%] | Expected | - | 4.946% | 7.011% | 6.571% | 6.75% | 12.16% | 3.124% | 4.034% | 9.483% | 13.76% | 10.84% | 10.72% | 10.89% | 11.23% | 10.26% | 9.787% | 8.316% | 7.456% | 8.018% | 1.909% | 5.382% | 2.468% | 3.852% | 3.668% | 9.408%
1 | 19 | 2030 | Winter | P, [MW] | Expected | - | 9.1395 | 12.1985 | 11.5502 | 11.2905 | 20.823 | 11.932 | 9.5793 | -1.2034 | -17.5669 | -29.4748 | -35.7813 | -39.4697 | -41.7408 | -42.0404 | -36.2012 | -36.5581 | -27.4065 | -16.7844 | -3.6326 | 2.9932 | 3.619 | 13.0309 | 12.2222 | 18.6441
1 | 19 | 2030 | Winter | P, [%] | Expected | - | 7.431% | 9.917% | 9.39% | 9.179% | 16.93% | 9.701% | 7.788% | 0.9784% | 14.28% | 23.96% | 29.09% | 32.09% | 33.94% | 34.18% | 29.43% | 29.72% | 22.28% | 13.65% | 2.953% | 2.434% | 2.942% | 10.59% | 9.937% | 15.16%
19 | 1 | 2030 | Winter | P, [MW] | Expected | - | -9.1012 | -12.1349 | -11.4941 | -11.2341 | -20.6847 | -11.8614 | -9.5174 | 1.2332 | 17.6305 | 29.6382 | 36.0212 | 39.7619 | 42.068 | 42.3725 | 36.4473 | 36.8092 | 27.5479 | 16.8404 | 3.65 | -2.9795 | -3.598 | -12.9583 | -12.1586 | -18.5321
19 | 1 | 2030 | Winter | P, [%] | Expected | - | 7.399% | 9.866% | 9.345% | 9.133% | 16.82% | 9.643% | 7.738% | 1.003% | 14.33% | 24.1% | 29.29% | 32.33% | 34.2% | 34.45% | 29.63% | 29.93% | 22.4% | 13.69% | 2.967% | 2.422% | 2.925% | 10.54% | 9.885% | 15.07%
1 | 19 | 2030 | Winter | Q, [MVAr] | Expected | - | -11.3113 | -13.961 | -13.1002 | -13.357 | -17.2666 | -15.4001 | -15.5749 | -12.829 | -5.8035 | -1.9757 | -0.14887 | 1.3257 | 2.0888 | 1.6365 | -0.55504 | -0.24639 | -1.8749 | -4.422 | -9.2828 | -8.4255 | -10.3006 | -14.8935 | -13.9328 | -15.7785
1 | 19 | 2030 | Winter | Q, [%] | Expected | - | 9.196% | 11.35% | 10.65% | 10.86% | 14.04% | 12.52% | 12.66% | 10.43% | 4.718% | 1.606% | 0.121% | 1.078% | 1.698% | 1.33% | 0.4513% | 0.2003% | 1.524% | 3.595% | 7.547% | 6.85% | 8.374% | 12.11% | 11.33% | 12.83%
19 | 1 | 2030 | Winter | Q, [MVAr] | Expected | - | 10.5861 | 13.3278 | 12.4395 | 12.6977 | 16.8945 | 14.7948 | 14.9405 | 12.0793 | 5.1579 | 1.6669 | 0.099438 | -1.1969 | -1.8406 | -1.3701 | 0.52866 | 0.23818 | 1.4918 | 3.7502 | 8.486 | 7.6111 | 9.5136 | 14.2916 | 13.2994 | 15.3132
19 | 1 | 2030 | Winter | Q, [%] | Expected | - | 0.086066 | 0.10836 | 0.10113 | 0.10323 | 0.13735 | 0.12028 | 0.12147 | 0.098206 | 0.041934 | 0.013552 | 0.00080844 | 0.0097311 | 0.014965 | 0.011139 | 0.0042981 | 0.0019364 | 0.012128 | 0.03049 | 0.068991 | 0.061879 | 0.077346 | 0.11619 | 0.10813 | 0.1245
1 | 19 | 2030 | Winter | S, [MVA] | Expected | - | 14.5423 | 18.5395 | 17.4649 | 17.4895 | 27.0506 | 19.4817 | 18.285 | 12.8854 | 18.5007 | 29.5409 | 35.7816 | 39.492 | 41.793 | 42.0722 | 36.2054 | 36.5589 | 27.4705 | 17.3571 | 9.9683 | 8.9414 | 10.9178 | 19.7894 | 18.5339 | 24.4246
1 | 19 | 2030 | Winter | S, [%] | Expected | - | 11.82% | 15.07% | 14.2% | 14.22% | 21.99% | 15.84% | 14.87% | 10.48% | 15.04% | 24.02% | 29.09% | 32.11% | 33.98% | 34.21% | 29.44% | 29.72% | 22.33% | 14.11% | 8.104% | 7.269% | 8.876% | 16.09% | 15.07% | 19.86%
19 | 1 | 2030 | Winter | S, [MVA] | Expected | - | 13.9606 | 18.0246 | 16.9368 | 16.954 | 26.7073 | 18.9626 | 17.7143 | 12.1421 | 18.3695 | 29.6851 | 36.0213 | 39.7799 | 42.1082 | 42.3947 | 36.4511 | 36.81 | 27.5883 | 17.2529 | 9.2376 | 8.1735 | 10.1712 | 19.2917 | 18.0196 | 24.0403
19 | 1 | 2030 | Winter | S, [%] | Expected | - | 11.35% | 14.65% | 13.77% | 13.78% | 21.71% | 15.42% | 14.4% | 9.872% | 14.93% | 24.13% | 29.29% | 32.34% | 34.23% | 34.47% | 29.64% | 29.93% | 22.43% | 14.03% | 7.51% | 6.645% | 8.269% | 15.68% | 14.65% | 19.54%
1 | 29 | 2030 | Winter | P, [MW] | Expected | - | 2.9594 | 3.0485 | 2.3677 | 4.0734 | 5.511 | 0.14967 | 3.0309 | -3.0082 | -6.4992 | -4.1409 | -4.7131 | -5.2755 | -6.9101 | -6.7792 | -5.9636 | -4.2378 | -3.9513 | -5.9149 | -3.8769 | -6.5357 | -5.2712 | -1.9401 | 0.24845 | 3.9985
1 | 29 | 2030 | Winter | P, [%] | Expected | - | 2.406% | 2.478% | 1.925% | 3.312% | 4.481% | 0.1217% | 2.464% | 2.446% | 5.284% | 3.367% | 3.832% | 4.289% | 5.618% | 5.512% | 4.848% | 3.445% | 3.212% | 4.809% | 3.152% | 5.314% | 4.286% | 1.577% | 0.202% | 3.251%
29 | 1 | 2030 | Winter | P, [MW] | Expected | - | -2.9521 | -3.0451 | -2.3647 | -4.0683 | -5.5052 | -0.14885 | -3.0289 | 3.0108 | 6.5113 | 4.1477 | 4.7216 | 5.2816 | 6.9211 | 6.7925 | 5.9763 | 4.2484 | 3.9623 | 5.9257 | 3.8821 | 6.548 | 5.2807 | 1.944 | -0.24498 | -3.9938
29 | 1 | 2030 | Winter | P, [%] | Expected | - | 2.4% | 2.476% | 1.923% | 3.308% | 4.476% | 0.121% | 2.463% | 2.448% | 5.294% | 3.372% | 3.839% | 4.294% | 5.627% | 5.522% | 4.859% | 3.454% | 3.221% | 4.818% | 3.156% | 5.324% | 4.293% | 1.58% | 0.1992% | 3.247%
1 | 29 | 2030 | Winter | Q, [MVAr] | Expected | - | 5.5857 | 3.0004 | 3.1293 | 3.3906 | 1.6537 | 1.8317 | 1.1902 | 2.2053 | 5.2168 | 4.5511 | 5.0601 | 2.6839 | 4.0517 | 5.5888 | 6.0789 | 6.462 | 6.7808 | 5.1624 | 3.6727 | 5.2494 | 5.0674 | 3.9885 | 4.171 | 3.0953
1 | 29 | 2030 | Winter | Q, [%] | Expected | - | 4.541% | 2.439% | 2.544% | 2.757% | 1.344% | 1.489% | 0.9676% | 1.793% | 4.241% | 3.7% | 4.114% | 2.182% | 3.294% | 4.544% | 4.942% | 5.254% | 5.513% | 4.197% | 2.986% | 4.268% | 4.12% | 3.243% | 3.391% | 2.517%
29 | 1 | 2030 | Winter | Q, [MVAr] | Expected | - | -6.313 | -3.7364 | -3.8692 | -4.1218 | -2.3763 | -2.5737 | -1.9273 | -2.9449 | -5.9338 | -5.2905 | -5.7948 | -3.4287 | -4.7792 | -6.3059 | -6.7968 | -7.1861 | -7.5041 | -5.8849 | -4.4086 | -5.9661 | -5.7902 | -4.7228 | -4.9069 | -3.8246
29 | 1 | 2030 | Winter | Q, [%] | Expected | - | 0.051326 | 0.030377 | 0.031457 | 0.03351 | 0.01932 | 0.020924 | 0.015669 | 0.023943 | 0.048242 | 0.043012 | 0.047113 | 0.027876 | 0.038855 | 0.051267 | 0.055258 | 0.058423 | 0.061009 | 0.047845 | 0.035842 | 0.048505 | 0.047075 | 0.038397 | 0.039894 | 0.031095
1 | 29 | 2030 | Winter | S, [MVA] | Expected | - | 6.3212 | 4.2773 | 3.9241 | 5.2999 | 5.7538 | 1.8378 | 3.2562 | 3.73 | 8.3339 | 6.153 | 6.915 | 5.9189 | 8.0104 | 8.7859 | 8.5157 | 7.7276 | 7.8481 | 7.8509 | 5.3403 | 8.3829 | 7.3119 | 4.4353 | 4.1784 | 5.0566
1 | 29 | 2030 | Winter | S, [%] | Expected | - | 5.139% | 3.478% | 3.19% | 4.309% | 4.678% | 1.494% | 2.647% | 3.033% | 6.776% | 5.002% | 5.622% | 4.812% | 6.512% | 7.143% | 6.923% | 6.283% | 6.381% | 6.383% | 4.342% | 6.815% | 5.945% | 3.606% | 3.397% | 4.111%
29 | 1 | 2030 | Winter | S, [MVA] | Expected | - | 6.9692 | 4.8201 | 4.5346 | 5.7914 | 5.9962 | 2.578 | 3.5901 | 4.2116 | 8.8095 | 6.7226 | 7.4748 | 6.2969 | 8.4109 | 9.2684 | 9.0506 | 8.348 | 8.4859 | 8.3514 | 5.8742 | 8.8584 | 7.8366 | 5.1073 | 4.913 | 5.5298
29 | 1 | 2030 | Winter | S, [%] | Expected | - | 5.666% | 3.919% | 3.687% | 4.708% | 4.875% | 2.096% | 2.919% | 3.424% | 7.162% | 5.466% | 6.077% | 5.119% | 6.838% | 7.535% | 7.358% | 6.787% | 6.899% | 6.79% | 4.776% | 7.202% | 6.371% | 4.152% | 3.994% | 4.496%
1 | 36 | 2030 | Winter | P, [MW] | Expected | - | -18.1396 | -16.9891 | -19.2514 | -17.6707 | -16.428 | -20.1766 | -16.3121 | -20.19 | -22.9428 | -17.4961 | -8.6062 | -6.433 | -2.5266 | -1.746 | -15.2085 | -5.5227 | -9.8571 | -22.7312 | -21.5514 | -22.8474 | -22.1747 | -20.3852 | -19.3916 | -17.0092
1 | 36 | 2030 | Winter | P, [%] | Expected | - | 14.75% | 13.81% | 15.65% | 14.37% | 13.36% | 16.4% | 13.26% | 16.41% | 18.65% | 14.22% | 6.997% | 5.23% | 2.054% | 1.419% | 12.36% | 4.49% | 8.014% | 18.48% | 17.52% | 18.58% | 18.03% | 16.57% | 15.77% | 13.83%
36 | 1 | 2030 | Winter | P, [MW] | Expected | - | 18.2196 | 17.0557 | 19.3305 | 17.743 | 16.4918 | 20.2599 | 16.3733 | 20.2712 | 23.0471 | 17.5607 | 8.6374 | 6.4519 | 2.5441 | 1.7669 | 15.2663 | 5.5537 | 9.901 | 22.8318 | 21.6425 | 22.9496 | 22.2763 | 20.4749 | 19.4751 | 17.078
36 | 1 | 2030 | Winter | P, [%] | Expected | - | 14.81% | 13.87% | 15.72% | 14.43% | 13.41% | 16.47% | 13.31% | 16.48% | 18.74% | 14.28% | 7.022% | 5.245% | 2.068% | 1.437% | 12.41% | 4.515% | 8.05% | 18.56% | 17.6% | 18.66% | 18.11% | 16.65% | 15.83% | 13.88%
1 | 36 | 2030 | Winter | Q, [MVAr] | Expected | - | 14.5204 | 12.5311 | 12.7049 | 13.1464 | 12.3918 | 12.2308 | 11.8471 | 11.7175 | 13.6178 | 11.6149 | 11.6446 | 9.1573 | 10.4214 | 11.6234 | 12.7116 | 13.2766 | 14.07 | 13.0785 | 12.3608 | 13.2632 | 14.0902 | 13.6316 | 13.5604 | 13.0315
1 | 36 | 2030 | Winter | Q, [%] | Expected | - | 11.81% | 10.19% | 10.33% | 10.69% | 10.07% | 9.944% | 9.632% | 9.526% | 11.07% | 9.443% | 9.467% | 7.445% | 8.473% | 9.45% | 10.33% | 10.79% | 11.44% | 10.63% | 10.05% | 10.78% | 11.46% | 11.08% | 11.02% | 10.59%
36 | 1 | 2030 | Winter | Q, [MVAr] | Expected | - | -14.8931 | -12.946 | -13.0782 | -13.5423 | -12.8117 | -12.5839 | -12.2768 | -12.0818 | -13.9107 | -12.0502 | -12.1967 | -9.7539 | -11.0223 | -12.2103 | -13.1696 | -13.8264 | -14.5758 | -13.3853 | -12.6951 | -13.5636 | -14.3894 | -13.9653 | -13.9162 | -13.4365
36 | 1 | 2030 | Winter | Q, [%] | Expected | - | 0.12108 | 0.10525 | 0.10633 | 0.1101 | 0.10416 | 0.10231 | 0.099811 | 0.098226 | 0.1131 | 0.097969 | 0.09916 | 0.0793 | 0.089612 | 0.099271 | 0.10707 | 0.11241 | 0.1185 | 0.10882 | 0.10321 | 0.11027 | 0.11699 | 0.11354 | 0.11314 | 0.10924
1 | 36 | 2030 | Winter | S, [MVA] | Expected | - | 23.2354 | 21.1106 | 23.0658 | 22.0245 | 20.5775 | 23.5942 | 20.1603 | 23.3439 | 26.6799 | 21.0005 | 14.4797 | 11.191 | 10.7233 | 11.7538 | 19.8213 | 14.3794 | 17.1793 | 26.2251 | 24.8446 | 26.4181 | 26.2726 | 24.523 | 23.6626 | 21.4274
1 | 36 | 2030 | Winter | S, [%] | Expected | - | 18.89% | 17.16% | 18.75% | 17.91% | 16.73% | 19.18% | 16.39% | 18.98% | 21.69% | 17.07% | 11.77% | 9.098% | 8.718% | 9.556% | 16.11% | 11.69% | 13.97% | 21.32% | 20.2% | 21.48% | 21.36% | 19.94% | 19.24% | 17.42%
36 | 1 | 2030 | Winter | S, [MVA] | Expected | - | 23.5321 | 21.4125 | 23.339 | 22.3205 | 20.8835 | 23.8499 | 20.4647 | 23.5985 | 26.9198 | 21.2975 | 14.9454 | 11.6947 | 11.3121 | 12.3375 | 20.1617 | 14.9001 | 17.6205 | 26.4661 | 25.0911 | 26.6581 | 26.5196 | 24.7841 | 23.9361 | 21.7301
36 | 1 | 2030 | Winter | S, [%] | Expected | - | 19.13% | 17.41% | 18.97% | 18.15% | 16.98% | 19.39% | 16.64% | 19.19% | 21.89% | 17.32% | 12.15% | 9.508% | 9.197% | 10.03% | 16.39% | 12.11% | 14.33% | 21.52% | 20.4% | 21.67% | 21.56% | 20.15% | 19.46% | 17.67%
1 | 55 | 2030 | Winter | P, [MW] | Expected | - | -11.4475 | -12.766 | -10.1758 | -11.2363 | -21.1932 | -19.9115 | -26.7776 | -19.8637 | -3.814 | 1.5981 | 2.9012 | 3.2299 | 3.965 | 3.9882 | 4.7764 | 3.2719 | 1.3644 | -2.4155 | -10.8761 | -6.1111 | -10.527 | -19.5952 | -18.3511 | -22.701
1 | 55 | 2030 | Winter | P, [%] | Expected | - | 9.307% | 10.38% | 8.273% | 9.135% | 17.23% | 16.19% | 21.77% | 16.15% | 3.101% | 1.299% | 2.359% | 2.626% | 3.224% | 3.242% | 3.883% | 2.66% | 1.109% | 1.964% | 8.842% | 4.968% | 8.559% | 15.93% | 14.92% | 18.46%
55 | 1 | 2030 | Winter | P, [MW] | Expected | - | 11.4878 | 12.8195 | 10.2137 | 11.2803 | 21.3237 | 20.0272 | 26.9772 | 19.9734 | 3.8205 | -1.5947 | -2.896 | -3.2242 | -3.9576 | -3.9799 | -4.7666 | -3.2635 | -1.3593 | 2.42 | 10.91 | 6.1236 | 10.5592 | 19.7019 | 18.4454 | 22.8446
55 | 1 | 2030 | Winter | P, [%] | Expected | - | 9.34% | 10.42% | 8.304% | 9.171% | 17.34% | 16.28% | 21.93% | 16.24% | 3.106% | 1.296% | 2.354% | 2.621% | 3.218% | 3.236% | 3.875% | 2.653% | 1.105% | 1.967% | 8.87% | 4.979% | 8.585% | 16.02% | 15% | 18.57%
1 | 55 | 2030 | Winter | Q, [MVAr] | Expected | - | -4.6373 | -6.1717 | -6.4486 | -6.3841 | -5.167 | -5.1724 | -1.9702 | -2.312 | -3.6521 | -3.8217 | -3.9044 | -3.8733 | -4.0365 | -4.5069 | -4.2678 | -5.1135 | -4.7395 | -3.8639 | -3.0169 | -3.5502 | -3.2968 | -2.2698 | -2.973 | -2.5768
1 | 55 | 2030 | Winter | Q, [%] | Expected | - | 3.77% | 5.018% | 5.243% | 5.19% | 4.201% | 4.205% | 1.602% | 1.88% | 2.969% | 3.107% | 3.174% | 3.149% | 3.282% | 3.664% | 3.47% | 4.157% | 3.853% | 3.141% | 2.453% | 2.886% | 2.68% | 1.845% | 2.417% | 2.095%
55 | 1 | 2030 | Winter | Q, [MVAr] | Expected | - | 3.53 | 5.1176 | 5.3378 | 5.2954 | 4.3856 | 4.3383 | 1.4274 | 1.4542 | 2.4241 | 2.5787 | 2.6656 | 2.6353 | 2.8039 | 3.2796 | 3.0479 | 3.8884 | 3.5019 | 2.6276 | 1.8912 | 2.342 | 2.1608 | 1.4024 | 2.0616 | 1.8375
55 | 1 | 2030 | Winter | Q, [%] | Expected | - | 0.0287 | 0.041607 | 0.043397 | 0.043052 | 0.035655 | 0.035271 | 0.011605 | 0.011823 | 0.019708 | 0.020965 | 0.021671 | 0.021425 | 0.022796 | 0.026664 | 0.02478 | 0.031613 | 0.028471 | 0.021362 | 0.015376 | 0.01904 | 0.017567 | 0.011402 | 0.016761 | 0.014939
1 | 55 | 2030 | Winter | S, [MVA] | Expected | - | 12.3511 | 14.1796 | 12.0471 | 12.9233 | 21.814 | 20.5723 | 26.85 | 19.9978 | 5.2806 | 4.1424 | 4.8643 | 5.0433 | 5.6581 | 6.0182 | 6.4053 | 6.0707 | 4.932 | 4.5568 | 11.2868 | 7.0675 | 11.0312 | 19.7262 | 18.5903 | 22.8468
1 | 55 | 2030 | Winter | S, [%] | Expected | - | 10.04% | 11.53% | 9.794% | 10.51% | 17.73% | 16.73% | 21.83% | 16.26% | 4.293% | 3.368% | 3.955% | 4.1% | 4.6% | 4.893% | 5.208% | 4.936% | 4.01% | 3.705% | 9.176% | 5.746% | 8.968% | 16.04% | 15.11% | 18.57%
55 | 1 | 2030 | Winter | S, [MVA] | Expected | - | 12.0179 | 13.8032 | 11.5244 | 12.4614 | 21.7701 | 20.4917 | 27.0149 | 20.0262 | 4.5246 | 3.032 | 3.936 | 4.1642 | 4.8502 | 5.1571 | 5.6578 | 5.0764 | 3.7565 | 3.5722 | 11.0727 | 6.5561 | 10.778 | 19.7517 | 18.5603 | 22.9184
55 | 1 | 2030 | Winter | S, [%] | Expected | - | 9.771% | 11.22% | 9.369% | 10.13% | 17.7% | 16.66% | 21.96% | 16.28% | 3.679% | 2.465% | 3.2% | 3.386% | 3.943% | 4.193% | 4.6% | 4.127% | 3.054% | 2.904% | 9.002% | 5.33% | 8.763% | 16.06% | 15.09% | 18.63%
3 | 9 | 2030 | Winter | P, [MW] | Expected | - | -7.2444 | -7.2429 | -4.8761 | -4.3812 | -8.3122 | -11.8176 | -21.8847 | -28.4661 | -28.8708 | -20.5641 | -16.0317 | -16.9546 | -15.0913 | -12.8222 | -18.5475 | -14.7196 | -15.1998 | -22.2953 | -25.8045 | -23.1086 | -26.6458 | -27.1986 | -18.5912 | -14.5276
3 | 9 | 2030 | Winter | P, [%] | Expected | - | 8.049% | 8.048% | 5.418% | 4.868% | 9.236% | 13.13% | 24.32% | 31.63% | 32.08% | 22.85% | 17.81% | 18.84% | 16.77% | 14.25% | 20.61% | 16.36% | 16.89% | 24.77% | 28.67% | 25.68% | 29.61% | 30.22% | 20.66% | 16.14%
9 | 3 | 2030 | Winter | P, [MW] | Expected | - | 7.2543 | 7.2535 | 4.8815 | 4.3856 | 8.3261 | 11.8447 | 21.9761 | 28.6206 | 29.0304 | 20.6443 | 16.0799 | 17.0077 | 15.1339 | 12.855 | 18.6141 | 14.7617 | 15.2447 | 22.3887 | 25.9303 | 23.2088 | 26.7805 | 27.3408 | 18.6571 | 14.5679
9 | 3 | 2030 | Winter | P, [%] | Expected | - | 8.06% | 8.059% | 5.424% | 4.873% | 9.251% | 13.16% | 24.42% | 31.8% | 32.26% | 22.94% | 17.87% | 18.9% | 16.82% | 14.28% | 20.68% | 16.4% | 16.94% | 24.88% | 28.81% | 25.79% | 29.76% | 30.38% | 20.73% | 16.19%
3 | 9 | 2030 | Winter | Q, [MVAr] | Expected | - | -0.15248 | -2.146 | -2.4934 | -2.318 | -2.1678 | -1.9334 | 0.58654 | 2.4454 | 4.3133 | 2.6918 | 1.3062 | -0.20699 | 1.3179 | 3.1139 | 3.2483 | 2.5419 | 2.7151 | 1.723 | 1.8273 | 1.7753 | 2.7821 | 2.8281 | 0.8219 | 0.45167
3 | 9 | 2030 | Winter | Q, [%] | Expected | - | 0.1694% | 2.384% | 2.77% | 2.576% | 2.409% | 2.148% | 0.6517% | 2.717% | 4.793% | 2.991% | 1.451% | 0.23% | 1.464% | 3.46% | 3.609% | 2.824% | 3.017% | 1.914% | 2.03% | 1.973% | 3.091% | 3.142% | 0.9132% | 0.5019%
9 | 3 | 2030 | Winter | Q, [MVAr] | Expected | - | -0.3366 | 1.6594 | 1.9935 | 1.8178 | 1.6914 | 1.4832 | -0.8935 | -2.6171 | -4.4796 | -3.0354 | -1.7203 | -0.20053 | -1.7465 | -3.56 | -3.6186 | -2.9651 | -3.1325 | -2.0359 | -2.0657 | -2.074 | -3.0024 | -3.0249 | -1.1867 | -0.8707
9 | 3 | 2030 | Winter | Q, [%] | Expected | - | 0.00374 | 0.018438 | 0.022151 | 0.020198 | 0.018793 | 0.01648 | 0.0099278 | 0.029079 | 0.049773 | 0.033727 | 0.019115 | 0.0022281 | 0.019405 | 0.039555 | 0.040207 | 0.032946 | 0.034806 | 0.022621 | 0.022952 | 0.023044 | 0.03336 | 0.03361 | 0.013186 | 0.0096744
3 | 9 | 2030 | Winter | S, [MVA] | Expected | - | 7.246 | 7.5541 | 5.4766 | 4.9566 | 8.5902 | 11.9747 | 21.8926 | 28.571 | 29.1913 | 20.7395 | 16.0848 | 16.9559 | 15.1487 | 13.1949 | 18.8298 | 14.9375 | 15.4404 | 22.3618 | 25.8691 | 23.1767 | 26.7907 | 27.3453 | 18.6094 | 14.5347
3 | 9 | 2030 | Winter | S, [%] | Expected | - | 8.051% | 8.393% | 6.085% | 5.507% | 9.545% | 13.31% | 24.33% | 31.75% | 32.43% | 23.04% | 17.87% | 18.84% | 16.83% | 14.66% | 20.92% | 16.6% | 17.16% | 24.85% | 28.74% | 25.75% | 29.77% | 30.38% | 20.68% | 16.15%
9 | 3 | 2030 | Winter | S, [MVA] | Expected | - | 7.2622 | 7.4409 | 5.2729 | 4.7474 | 8.4961 | 11.9372 | 21.9942 | 28.74 | 29.374 | 20.8663 | 16.1717 | 17.0089 | 15.2343 | 13.3388 | 18.9626 | 15.0566 | 15.5632 | 22.4811 | 26.0125 | 23.3013 | 26.9482 | 27.5076 | 18.6948 | 14.5939
9 | 3 | 2030 | Winter | S, [%] | Expected | - | 8.069% | 8.268% | 5.859% | 5.275% | 9.44% | 13.26% | 24.44% | 31.93% | 32.64% | 23.18% | 17.97% | 18.9% | 16.93% | 14.82% | 21.07% | 16.73% | 17.29% | 24.98% | 28.9% | 25.89% | 29.94% | 30.56% | 20.77% | 16.22%
3 | 34 | 2030 | Winter | P, [MW] | Expected | - | -17.0999 | -15.4325 | -15.5996 | -17.4989 | -13.4193 | -10.7829 | -11.4102 | -7.799 | -10.8595 | -19.2473 | -21.5336 | -24.1152 | -23.682 | -23.5303 | -23.1971 | -20.6719 | -17.7952 | -12.6543 | -9.0807 | -7.9155 | -3.3473 | -3.9892 | -8.6219 | -11.9275
3 | 34 | 2030 | Winter | P, [%] | Expected | - | 13.9% | 12.55% | 12.68% | 14.23% | 10.91% | 8.767% | 9.277% | 6.341% | 8.829% | 15.65% | 17.51% | 19.61% | 19.25% | 19.13% | 18.86% | 16.81% | 14.47% | 10.29% | 7.383% | 6.435% | 2.721% | 3.243% | 7.01% | 9.697%
34 | 3 | 2030 | Winter | P, [MW] | Expected | - | 17.1328 | 15.459 | 15.6264 | 17.5327 | 13.4397 | 10.7959 | 11.4249 | 7.8061 | 10.8727 | 19.2864 | 21.5826 | 24.1764 | 23.7409 | 23.5891 | 23.255 | 20.7184 | 17.8303 | 12.672 | 9.0904 | 7.9229 | 3.35 | 3.9938 | 8.6321 | 11.9448
34 | 3 | 2030 | Winter | P, [%] | Expected | - | 13.93% | 12.57% | 12.7% | 14.25% | 10.93% | 8.777% | 9.289% | 6.346% | 8.84% | 15.68% | 17.55% | 19.66% | 19.3% | 19.18% | 18.91% | 16.84% | 14.5% | 10.3% | 7.391% | 6.441% | 2.724% | 3.247% | 7.018% | 9.711%
3 | 34 | 2030 | Winter | Q, [MVAr] | Expected | - | -4.1108 | -3.135 | -2.7876 | -2.963 | -3.1133 | -2.3456 | -2.5274 | -2.6952 | -2.8514 | -1.2298 | -1.1803 | 1.7316 | 0.20669 | -1.9337 | -3.1015 | -3.4285 | -3.9462 | -2.954 | -3.0584 | -3.0063 | -4.0132 | -5.3953 | -4.746 | -4.3758
3 | 34 | 2030 | Winter | Q, [%] | Expected | - | 3.342% | 2.549% | 2.266% | 2.409% | 2.531% | 1.907% | 2.055% | 2.191% | 2.318% | 0.9999% | 0.9596% | 1.408% | 0.168% | 1.572% | 2.522% | 2.787% | 3.208% | 2.402% | 2.486% | 2.444% | 3.263% | 4.386% | 3.859% | 3.558%
34 | 3 | 2030 | Winter | Q, [MVAr] | Expected | - | 3.7645 | 2.7675 | 2.4193 | 2.6205 | 2.7272 | 1.9315 | 2.1203 | 2.2585 | 2.4301 | 0.89707 | 0.8818 | -1.9899 | -0.47219 | 1.671 | 2.8366 | 3.1248 | 3.6022 | 2.5479 | 2.6271 | 2.5638 | 3.5564 | 4.951 | 4.3215 | 3.9776
34 | 3 | 2030 | Winter | Q, [%] | Expected | - | 0.030605 | 0.0225 | 0.019669 | 0.021305 | 0.022173 | 0.015703 | 0.017238 | 0.018362 | 0.019757 | 0.0072933 | 0.0071691 | 0.016178 | 0.0038389 | 0.013586 | 0.023062 | 0.025405 | 0.029286 | 0.020714 | 0.021359 | 0.020844 | 0.028914 | 0.040252 | 0.035134 | 0.032338
3 | 34 | 2030 | Winter | S, [MVA] | Expected | - | 17.587 | 15.7477 | 15.8467 | 17.748 | 13.7758 | 11.0351 | 11.6868 | 8.2516 | 11.2276 | 19.2865 | 21.5659 | 24.1773 | 23.6829 | 23.6096 | 23.4035 | 20.9543 | 18.2275 | 12.9945 | 9.5819 | 8.4672 | 5.2259 | 6.7099 | 9.8419 | 12.7049
3 | 34 | 2030 | Winter | S, [%] | Expected | - | 14.3% | 12.8% | 12.88% | 14.43% | 11.2% | 8.972% | 9.501% | 6.709% | 9.128% | 15.68% | 17.53% | 19.66% | 19.25% | 19.19% | 19.03% | 17.04% | 14.82% | 10.56% | 7.79% | 6.884% | 4.249% | 5.455% | 8.002% | 10.33%
34 | 3 | 2030 | Winter | S, [MVA] | Expected | - | 17.5415 | 15.7048 | 15.8125 | 17.7274 | 13.7137 | 10.9673 | 11.62 | 8.1263 | 11.141 | 19.3073 | 21.6006 | 24.2582 | 23.7456 | 23.6482 | 23.4274 | 20.9527 | 18.1905 | 12.9256 | 9.4624 | 8.3274 | 4.8857 | 6.361 | 9.6535 | 12.5896
34 | 3 | 2030 | Winter | S, [%] | Expected | - | 14.26% | 12.77% | 12.86% | 14.41% | 11.15% | 8.917% | 9.447% | 6.607% | 9.058% | 15.7% | 17.56% | 19.72% | 19.31% | 19.23% | 19.05% | 17.03% | 14.79% | 10.51% | 7.693% | 6.77% | 3.972% | 5.172% | 7.848% | 10.24%
4 | 15 | 2030 | Winter | P, [MW] | Expected | - | -65.2538 | -57.2773 | -54.1614 | -51.9898 | -56.3261 | -63.7425 | -80.4277 | -98.8513 | -107.6193 | -109.5171 | -107.7743 | -105.8434 | -103.8781 | -101.0936 | -104.3179 | -97.1132 | -96.7104 | -110.9704 | -114.1019 | -105.6553 | -101.8948 | -106.2143 | -91.038 | -78.2175
4 | 15 | 2030 | Winter | P, [%] | Expected | - | 10.88% | 9.546% | 9.027% | 8.665% | 9.388% | 10.62% | 13.4% | 16.48% | 17.94% | 18.25% | 17.96% | 17.64% | 17.31% | 16.85% | 17.39% | 16.19% | 16.12% | 18.5% | 19.02% | 17.61% | 16.98% | 17.7% | 15.17% | 13.04%
15 | 4 | 2030 | Winter | P, [MW] | Expected | - | 65.3068 | 57.3182 | 54.1981 | 52.0236 | 56.3656 | 63.7931 | 80.5095 | 98.977 | 107.7699 | 109.6757 | 107.9272 | 105.9903 | 104.0198 | 101.2285 | 104.4593 | 97.2344 | 96.8301 | 111.1309 | 114.2727 | 105.8018 | 102.0302 | 106.3596 | 91.1434 | 78.2947
15 | 4 | 2030 | Winter | P, [%] | Expected | - | 10.88% | 9.553% | 9.033% | 8.671% | 9.394% | 10.63% | 13.42% | 16.5% | 17.96% | 18.28% | 17.99% | 17.67% | 17.34% | 16.87% | 17.41% | 16.21% | 16.14% | 18.52% | 19.05% | 17.63% | 17.01% | 17.73% | 15.19% | 13.05%
4 | 15 | 2030 | Winter | Q, [MVAr] | Expected | - | -1.1624 | 1.9744 | 2.5957 | 2.7471 | 1.9941 | 0.81278 | -9.6986 | -17.2525 | -21.7308 | -26.4533 | -24.8788 | -23.6122 | -23.5958 | -24.0822 | -21 | -16.8672 | -15.41 | -23.0615 | -25.3188 | -23.7051 | -21.3589 | -18.8305 | -12.7337 | -8.8577
4 | 15 | 2030 | Winter | Q, [%] | Expected | - | 0.1937% | 0.3291% | 0.4326% | 0.4579% | 0.3323% | 0.1355% | 1.616% | 2.875% | 3.622% | 4.409% | 4.146% | 3.935% | 3.933% | 4.014% | 3.5% | 2.811% | 2.568% | 3.844% | 4.22% | 3.951% | 3.56% | 3.138% | 2.122% | 1.476%
15 | 4 | 2030 | Winter | Q, [MVAr] | Expected | - | 0.58939 | -2.6354 | -3.2878 | -3.4599 | -2.6649 | -1.4036 | 9.3349 | 17.2079 | 21.8674 | 26.649 | 25.0324 | 23.7225 | 23.6684 | 24.1052 | 21.0699 | 16.7905 | 15.3216 | 23.2704 | 25.6022 | 23.8121 | 21.3849 | 18.9285 | 12.5415 | 8.4607
15 | 4 | 2030 | Winter | Q, [%] | Expected | - | 0.00098232 | 0.0043924 | 0.0054797 | 0.0057666 | 0.0044415 | 0.0023393 | 0.015558 | 0.02868 | 0.036446 | 0.044415 | 0.041721 | 0.039537 | 0.039447 | 0.040175 | 0.035117 | 0.027984 | 0.025536 | 0.038784 | 0.04267 | 0.039687 | 0.035641 | 0.031548 | 0.020903 | 0.014101
4 | 15 | 2030 | Winter | S, [MVA] | Expected | - | 65.2642 | 57.3113 | 54.2236 | 52.0623 | 56.3614 | 63.7476 | 81.0104 | 100.3456 | 109.7914 | 112.6666 | 110.6086 | 108.4452 | 106.5243 | 103.9224 | 106.4106 | 98.5671 | 97.9304 | 113.3413 | 116.8772 | 108.2819 | 104.1094 | 107.8706 | 91.9243 | 78.7175
4 | 15 | 2030 | Winter | S, [%] | Expected | - | 10.88% | 9.552% | 9.037% | 8.677% | 9.394% | 10.62% | 13.5% | 16.72% | 18.3% | 18.78% | 18.43% | 18.07% | 17.75% | 17.32% | 17.74% | 16.43% | 16.32% | 18.89% | 19.48% | 18.05% | 17.35% | 17.98% | 15.32% | 13.12%
15 | 4 | 2030 | Winter | S, [MVA] | Expected | - | 65.3095 | 57.3788 | 54.2977 | 52.1385 | 56.4286 | 63.8085 | 81.0489 | 100.4617 | 109.9661 | 112.8669 | 110.7921 | 108.6126 | 106.6786 | 104.0589 | 106.563 | 98.6734 | 98.0348 | 113.5411 | 117.1056 | 108.4483 | 104.2472 | 108.0308 | 92.0022 | 78.7506
15 | 4 | 2030 | Winter | S, [%] | Expected | - | 10.88% | 9.563% | 9.05% | 8.69% | 9.405% | 10.63% | 13.51% | 16.74% | 18.33% | 18.81% | 18.47% | 18.1% | 17.78% | 17.34% | 17.76% | 16.45% | 16.34% | 18.92% | 19.52% | 18.07% | 17.37% | 18.01% | 15.33% | 13.13%
4 | 103 | 2030 | Winter | P, [MW] | Expected | - | -7.1358 | -6.4158 | -5.8027 | -7.2622 | -5.6932 | -3.22 | -0.3742 | 8.52 | 12.0118 | 10.6571 | 8.0098 | 7.1194 | 5.7143 | 4.9542 | 6.5848 | 1.1497 | 0.44939 | 3.8058 | 4.8349 | 1.2351 | 0.5798 | 4.442 | -1.7635 | -3.8104
4 | 103 | 2030 | Winter | P, [%] | Expected | - | 2.901% | 2.608% | 2.359% | 2.952% | 2.314% | 1.309% | 0.1521% | 3.463% | 4.883% | 4.332% | 3.256% | 2.894% | 2.323% | 2.014% | 2.677% | 0.4674% | 0.1827% | 1.547% | 1.965% | 0.5021% | 0.2357% | 1.806% | 0.7169% | 1.549%
103 | 4 | 2030 | Winter | P, [MW] | Expected | - | 7.1374 | 6.4174 | 5.8041 | 7.2639 | 5.6947 | 3.2213 | 0.37433 | -8.5189 | -12.0096 | -10.6548 | -8.0085 | -7.1185 | -5.7136 | -4.9535 | -6.584 | -1.1497 | -0.44935 | -3.8056 | -4.8345 | -1.2351 | -0.57979 | -4.4417 | 1.7636 | 3.8107
103 | 4 | 2030 | Winter | P, [%] | Expected | - | 2.901% | 2.609% | 2.359% | 2.953% | 2.315% | 1.309% | 0.1522% | 3.463% | 4.882% | 4.331% | 3.255% | 2.894% | 2.323% | 2.014% | 2.676% | 0.4674% | 0.1827% | 1.547% | 1.965% | 0.5021% | 0.2357% | 1.806% | 0.7169% | 1.549%
4 | 103 | 2030 | Winter | Q, [MVAr] | Expected | - | -7.8641 | -8.9372 | -8.5562 | -8.5799 | -8.6233 | -9.0439 | -3.0721 | 1.662 | 3.7181 | 6.618 | 4.8762 | 3.9683 | 3.8681 | 4.5559 | 3.3849 | 0.13139 | -1.8615 | -0.47871 | 1.8128 | 0.91635 | 0.2655 | 0.071438 | -2.5666 | -2.8806
4 | 103 | 2030 | Winter | Q, [%] | Expected | - | 3.197% | 3.633% | 3.478% | 3.488% | 3.505% | 3.676% | 1.249% | 0.6756% | 1.511% | 2.69% | 1.982% | 1.613% | 1.572% | 1.852% | 1.376% | 0.05341% | 0.7567% | 0.1946% | 0.7369% | 0.3725% | 0.1079% | 0.02904% | 1.043% | 1.171%
103 | 4 | 2030 | Winter | Q, [MVAr] | Expected | - | 7.5999 | 8.6733 | 8.2916 | 8.3162 | 8.3587 | 8.7787 | 2.8036 | -1.9266 | -3.9784 | -6.878 | -5.1397 | -4.2329 | -4.1337 | -4.8215 | -3.6503 | -0.39967 | 1.5932 | 0.21147 | -2.0792 | -1.1842 | -0.53358 | -0.33866 | 2.2984 | 2.6127
103 | 4 | 2030 | Winter | Q, [%] | Expected | - | 0.030894 | 0.035257 | 0.033706 | 0.033806 | 0.033978 | 0.035686 | 0.011397 | 0.0078316 | 0.016172 | 0.027959 | 0.020893 | 0.017207 | 0.016804 | 0.0196 | 0.014839 | 0.0016247 | 0.0064763 | 0.00085963 | 0.0084522 | 0.0048137 | 0.002169 | 0.0013767 | 0.0093429 | 0.010621
4 | 103 | 2030 | Winter | S, [MVA] | Expected | - | 10.619 | 11.0016 | 10.3383 | 11.2407 | 10.3332 | 9.6 | 3.0948 | 8.6806 | 12.5741 | 12.5448 | 9.3773 | 8.1507 | 6.9004 | 6.7305 | 7.4038 | 1.1572 | 1.9149 | 3.8358 | 5.1636 | 1.5379 | 0.6377 | 4.4425 | 3.114 | 4.7767
4 | 103 | 2030 | Winter | S, [%] | Expected | - | 4.317% | 4.472% | 4.203% | 4.569% | 4.2% | 3.902% | 1.258% | 3.529% | 5.111% | 5.099% | 3.812% | 3.313% | 2.805% | 2.736% | 3.01% | 0.4704% | 0.7784% | 1.559% | 2.099% | 0.6252% | 0.2592% | 1.806% | 1.266% | 1.942%
103 | 4 | 2030 | Winter | S, [MVA] | Expected | - | 10.426 | 10.7893 | 10.1212 | 11.0419 | 10.1142 | 9.351 | 2.8285 | 8.7341 | 12.6514 | 12.6819 | 9.5159 | 8.2819 | 7.0521 | 6.9126 | 7.5282 | 1.2172 | 1.6553 | 3.8115 | 5.2627 | 1.711 | 0.78795 | 4.4546 | 2.897 | 4.6203
103 | 4 | 2030 | Winter | S, [%] | Expected | - | 4.238% | 4.386% | 4.114% | 4.489% | 4.111% | 3.801% | 1.15% | 3.55% | 5.143% | 5.155% | 3.868% | 3.367% | 2.867% | 2.81% | 3.06% | 0.4948% | 0.6729% | 1.549% | 2.139% | 0.6955% | 0.3203% | 1.811% | 1.178% | 1.878%
5 | 42 | 2030 | Winter | P, [MW] | Expected | - | -6.7813 | -7.2366 | -5.1606 | -6.1413 | -13.4136 | -19.5597 | -25.5421 | -21.4491 | -6.8064 | -0.047119 | 1.4227 | 2.1012 | 2.4031 | 2.6747 | 2.4552 | 2.5614 | 1.4063 | -1.5213 | -7.9838 | -4.1377 | -7.2682 | -14.6294 | -13.822 | -16.2598
5 | 42 | 2030 | Winter | P, [%] | Expected | - | 7.535% | 8.041% | 5.734% | 6.824% | 14.9% | 21.73% | 28.38% | 23.83% | 7.563% | 0.05235% | 1.581% | 2.335% | 2.67% | 2.972% | 2.728% | 2.846% | 1.563% | 1.69% | 8.871% | 4.597% | 8.076% | 16.25% | 15.36% | 18.07%
42 | 5 | 2030 | Winter | P, [MW] | Expected | - | 6.8057 | 7.2672 | 5.1791 | 6.1649 | 13.504 | 19.7518 | 25.8711 | 21.6803 | 6.8312 | 0.049711 | -1.4187 | -2.096 | -2.3967 | -2.6669 | -2.4494 | -2.5528 | -1.4006 | 1.5253 | 8.0158 | 4.1477 | 7.2949 | 14.7356 | 13.9166 | 16.3907
42 | 5 | 2030 | Winter | P, [%] | Expected | - | 7.562% | 8.075% | 5.755% | 6.85% | 15% | 21.95% | 28.75% | 24.09% | 7.59% | 0.05523% | 1.576% | 2.329% | 2.663% | 2.963% | 2.722% | 2.836% | 1.556% | 1.695% | 8.906% | 4.609% | 8.105% | 16.37% | 15.46% | 18.21%
5 | 42 | 2030 | Winter | Q, [MVAr] | Expected | - | -2.6606 | -3.841 | -4.0322 | -3.9288 | -2.4709 | -2.0738 | 0.28117 | -0.61457 | -2.686 | -3.0032 | -3.1828 | -3.2097 | -3.4082 | -3.6701 | -3.1059 | -4.0157 | -3.8188 | -3.0898 | -1.7344 | -2.5179 | -1.9348 | -0.62454 | -0.85222 | -0.32949
5 | 42 | 2030 | Winter | Q, [%] | Expected | - | 2.956% | 4.268% | 4.48% | 4.365% | 2.745% | 2.304% | 0.3124% | 0.6829% | 2.984% | 3.337% | 3.536% | 3.566% | 3.787% | 4.078% | 3.451% | 4.462% | 4.243% | 3.433% | 1.927% | 2.798% | 2.15% | 0.6939% | 0.9469% | 0.3661%
42 | 5 | 2030 | Winter | Q, [MVAr] | Expected | - | 1.3001 | 2.4972 | 2.6568 | 2.5658 | 1.2641 | 1.1048 | -0.93788 | -0.25894 | 1.34 | 1.5995 | 1.7778 | 1.8071 | 2.0085 | 2.2736 | 1.7083 | 2.6195 | 2.4136 | 1.6869 | 0.40093 | 1.1288 | 0.5858 | -0.5377 | -0.33842 | -0.78343
42 | 5 | 2030 | Winter | Q, [%] | Expected | - | 0.014446 | 0.027747 | 0.02952 | 0.028508 | 0.014046 | 0.012275 | 0.010421 | 0.0028771 | 0.014889 | 0.017773 | 0.019754 | 0.020079 | 0.022317 | 0.025263 | 0.018981 | 0.029106 | 0.026818 | 0.018743 | 0.0044547 | 0.012543 | 0.0065088 | 0.0059745 | 0.0037602 | 0.0087048
5 | 42 | 2030 | Winter | S, [MVA] | Expected | - | 7.2845 | 8.1928 | 6.5491 | 7.2905 | 13.6393 | 19.6694 | 25.5437 | 21.4579 | 7.3172 | 3.0036 | 3.4863 | 3.8363 | 4.1702 | 4.5414 | 3.9591 | 4.7631 | 4.0696 | 3.444 | 8.17 | 4.8435 | 7.5213 | 14.6427 | 13.8482 | 16.2631
5 | 42 | 2030 | Winter | S, [%] | Expected | - | 8.094% | 9.103% | 7.277% | 8.101% | 15.15% | 21.85% | 28.38% | 23.84% | 8.13% | 3.337% | 3.874% | 4.263% | 4.634% | 5.046% | 4.399% | 5.292% | 4.522% | 3.827% | 9.078% | 5.382% | 8.357% | 16.27% | 15.39% | 18.07%
42 | 5 | 2030 | Winter | S, [MVA] | Expected | - | 6.9287 | 7.6843 | 5.8208 | 6.6775 | 13.563 | 19.7827 | 25.8881 | 21.6819 | 6.9614 | 1.6003 | 2.2745 | 2.7674 | 3.1271 | 3.5046 | 2.9863 | 3.6577 | 2.7905 | 2.2742 | 8.0258 | 4.2985 | 7.3184 | 14.7454 | 13.9207 | 16.4094
42 | 5 | 2030 | Winter | S, [%] | Expected | - | 7.699% | 8.538% | 6.468% | 7.419% | 15.07% | 21.98% | 28.76% | 24.09% | 7.735% | 1.778% | 2.527% | 3.075% | 3.475% | 3.894% | 3.318% | 4.064% | 3.101% | 2.527% | 8.918% | 4.776% | 8.132% | 16.38% | 15.47% | 18.23%
5 | 68 | 2030 | Winter | P, [MW] | Expected | - | 6.6457 | 6.3601 | 6.104 | 6.7343 | 6.498 | 6.498 | 7.2858 | 7.6798 | 7.4434 | 8.0737 | 8.1918 | 8.0146 | 7.8767 | 7.798 | 8.1465 | 7.3709 | 7.4674 | 7.6796 | 6.9411 | 7.2956 | 6.8278 | 6.6949 | 6.6949 | 6.6949
5 | 68 | 2030 | Winter | P, [%] | Expected | - | 5.403% | 5.171% | 4.963% | 5.475% | 5.283% | 5.283% | 5.923% | 6.244% | 6.052% | 6.564% | 6.66% | 6.516% | 6.404% | 6.34% | 6.623% | 5.993% | 6.071% | 6.244% | 5.643% | 5.931% | 5.551% | 5.443% | 5.443% | 5.443%
68 | 5 | 2030 | Winter | P, [MW] | Expected | - | -6.6437 | -6.3583 | -6.1024 | -6.7323 | -6.4961 | -6.4961 | -7.2834 | -7.6771 | -7.4409 | -8.0708 | -8.1889 | -8.0117 | -7.874 | -7.7952 | -8.1436 | -7.3686 | -7.465 | -7.6771 | -6.939 | -7.2933 | -6.8258 | -6.6929 | -6.6929 | -6.6929
68 | 5 | 2030 | Winter | P, [%] | Expected | - | 5.401% | 5.169% | 4.961% | 5.473% | 5.281% | 5.281% | 5.922% | 6.242% | 6.05% | 6.562% | 6.658% | 6.514% | 6.402% | 6.338% | 6.621% | 5.991% | 6.069% | 6.242% | 5.641% | 5.929% | 5.549% | 5.441% | 5.441% | 5.441%
5 | 68 | 2030 | Winter | Q, [MVAr] | Expected | - | 1.7718 | 1.6538 | 1.3424 | 1.5997 | 1.5762 | 1.7557 | 1.8917 | 2.227 | 2.1051 | 2.2278 | 2.2225 | 2.2466 | 2.4925 | 2.4875 | 2.011 | 1.9005 | 1.5902 | 1.636 | 1.6358 | 1.8914 | 1.635 | 1.7943 | 1.464 | 1.4589
5 | 68 | 2030 | Winter | Q, [%] | Expected | - | 1.44% | 1.345% | 1.091% | 1.301% | 1.281% | 1.427% | 1.538% | 1.811% | 1.711% | 1.811% | 1.807% | 1.826% | 2.026% | 2.022% | 1.635% | 1.545% | 1.293% | 1.33% | 1.33% | 1.538% | 1.329% | 1.459% | 1.19% | 1.186%
68 | 5 | 2030 | Winter | Q, [MVAr] | Expected | - | -1.949 | -1.8309 | -1.5208 | -1.7767 | -1.7521 | -1.9293 | -2.0621 | -2.3968 | -2.2787 | -2.4017 | -2.3968 | -2.4214 | -2.6674 | -2.6625 | -2.1852 | -2.0769 | -1.7669 | -1.8112 | -1.8112 | -2.0671 | -1.8112 | -1.9686 | -1.6389 | -1.634
68 | 5 | 2030 | Winter | Q, [%] | Expected | - | 0.015845 | 0.014885 | 0.012365 | 0.014445 | 0.014245 | 0.015685 | 0.016765 | 0.019486 | 0.018526 | 0.019526 | 0.019486 | 0.019686 | 0.021686 | 0.021646 | 0.017766 | 0.016885 | 0.014365 | 0.014725 | 0.014725 | 0.016805 | 0.014725 | 0.016005 | 0.013325 | 0.013285
5 | 68 | 2030 | Winter | S, [MVA] | Expected | - | 6.8778 | 6.5716 | 6.2499 | 6.9217 | 6.6864 | 6.731 | 7.5274 | 7.9962 | 7.7353 | 8.3754 | 8.488 | 8.3235 | 8.2617 | 8.1851 | 8.391 | 7.612 | 7.6349 | 7.8519 | 7.1312 | 7.5368 | 7.0208 | 6.9312 | 6.8531 | 6.852
5 | 68 | 2030 | Winter | S, [%] | Expected | - | 5.592% | 5.343% | 5.081% | 5.627% | 5.436% | 5.472% | 6.12% | 6.501% | 6.289% | 6.809% | 6.901% | 6.767% | 6.717% | 6.655% | 6.822% | 6.189% | 6.207% | 6.384% | 5.798% | 6.127% | 5.708% | 5.635% | 5.572% | 5.571%
68 | 5 | 2030 | Winter | S, [MVA] | Expected | - | 6.9237 | 6.6167 | 6.2891 | 6.9628 | 6.7283 | 6.7765 | 7.5697 | 8.0425 | 7.782 | 8.4205 | 8.5324 | 8.3696 | 8.3135 | 8.2374 | 8.4317 | 7.6557 | 7.6713 | 7.8879 | 7.1715 | 7.5805 | 7.062 | 6.9765 | 6.8907 | 6.8895
68 | 5 | 2030 | Winter | S, [%] | Expected | - | 5.629% | 5.379% | 5.113% | 5.661% | 5.47% | 5.509% | 6.154% | 6.539% | 6.327% | 6.846% | 6.937% | 6.805% | 6.759% | 6.697% | 6.855% | 6.224% | 6.237% | 6.413% | 5.83% | 6.163% | 5.741% | 5.672% | 5.602% | 5.601%
7 | 9 | 2030 | Winter | P, [MW] | Expected | - | 47.5 | 47.5 | 47.5 | 47.5 | 47.5 | 47.5 | 47.5 | 47.5 | 42.8985 | 36.6471 | 43.3808 | 46.5182 | 29.7846 | 34.2355 | 47.499 | 35.5165 | 31.1454 | 43.536 | 47.5 | 43.9658 | 47.4999 | 47.5 | 47.5 | 47.5
7 | 9 | 2030 | Winter | P, [%] | Expected | - | 19.31% | 19.31% | 19.31% | 19.31% | 19.31% | 19.31% | 19.31% | 19.31% | 17.44% | 14.9% | 17.63% | 18.91% | 12.11% | 13.92% | 19.31% | 14.44% | 12.66% | 17.7% | 19.31% | 17.87% | 19.31% | 19.31% | 19.31% | 19.31%
9 | 7 | 2030 | Winter | P, [MW] | Expected | - | -47.43 | -47.4299 | -47.4301 | -47.4299 | -47.4295 | -47.43 | -47.4299 | -47.4305 | -42.8423 | -36.6061 | -43.3235 | -46.4529 | -29.7575 | -34.1994 | -47.4299 | -35.4775 | -31.1154 | -43.4782 | -47.4309 | -43.907 | -47.4311 | -47.4302 | -47.43 | -47.4297
9 | 7 | 2030 | Winter | P, [%] | Expected | - | 19.28% | 19.28% | 19.28% | 19.28% | 19.28% | 19.28% | 19.28% | 19.28% | 17.42% | 14.88% | 17.61% | 18.88% | 12.1% | 13.9% | 19.28% | 14.42% | 12.65% | 17.67% | 19.28% | 17.85% | 19.28% | 19.28% | 19.28% | 19.28%
7 | 9 | 2030 | Winter | Q, [MVAr] | Expected | - | bar: 0 to 23
7 | 9 | 2030 | Winter | Q, [%] | Expected | - | 1.626% | 1.626% | 1.626% | 1.626% | 1.626% | 1.626% | 1.626% | 1.626% | 1.626% | 1.626% | 1.626% | 1.626% | 1.626% | 1.626% | 1.626% | 1.626% | 1.626% | 1.626% | 1.626% | 1.626% | 1.626% | 1.626% | 1.626% | 1.626%
9 | 7 | 2030 | Winter | Q, [MVAr] | Expected | - | 3.711 | 3.7117 | 3.7093 | 3.7123 | 3.7162 | 3.7113 | 3.7122 | 3.7052 | 3.6532 | 3.5987 | 3.656 | 3.6791 | 3.5487 | 3.5849 | 3.7004 | 3.597 | 3.5653 | 3.6584 | 3.7006 | 3.6612 | 3.6987 | 3.7089 | 3.7106 | 3.7145
9 | 7 | 2030 | Winter | Q, [%] | Expected | - | 0.015085 | 0.015088 | 0.015078 | 0.015091 | 0.015107 | 0.015086 | 0.01509 | 0.015062 | 0.01485 | 0.014629 | 0.014862 | 0.014956 | 0.014425 | 0.014573 | 0.015042 | 0.014622 | 0.014493 | 0.014872 | 0.015043 | 0.014883 | 0.015035 | 0.015077 | 0.015084 | 0.0151
7 | 9 | 2030 | Winter | S, [MVA] | Expected | - | 47.6681 | 47.6681 | 47.6681 | 47.6681 | 47.6681 | 47.6681 | 47.6681 | 47.6681 | 43.0846 | 36.8648 | 43.5648 | 46.6898 | 30.052 | 34.4684 | 47.6671 | 35.741 | 31.4012 | 43.7194 | 47.6681 | 44.1474 | 47.6681 | 47.6681 | 47.6681 | 47.6681
7 | 9 | 2030 | Winter | S, [%] | Expected | - | 19.38% | 19.38% | 19.38% | 19.38% | 19.38% | 19.38% | 19.38% | 19.38% | 17.51% | 14.99% | 17.71% | 18.98% | 12.22% | 14.01% | 19.38% | 14.53% | 12.76% | 17.77% | 19.38% | 17.95% | 19.38% | 19.38% | 19.38% | 19.38%
9 | 7 | 2030 | Winter | S, [MVA] | Expected | - | 47.575 | 47.5749 | 47.575 | 47.5749 | 47.5749 | 47.575 | 47.575 | 47.575 | 42.9978 | 36.7826 | 43.4774 | 46.5984 | 29.9683 | 34.3868 | 47.5741 | 35.6594 | 31.319 | 43.6319 | 47.5751 | 44.0594 | 47.575 | 47.575 | 47.575 | 47.5749
9 | 7 | 2030 | Winter | S, [%] | Expected | - | 19.34% | 19.34% | 19.34% | 19.34% | 19.34% | 19.34% | 19.34% | 19.34% | 17.48% | 14.95% | 17.67% | 18.94% | 12.18% | 13.98% | 19.34% | 14.5% | 12.73% | 17.74% | 19.34% | 17.91% | 19.34% | 19.34% | 19.34% | 19.34%
8 | 14 | 2030 | Winter | P, [MW] | Expected | - | -6.9132 | -7.8291 | -7.6255 | -7.5817 | -7.7884 | -7.7938 | -7.8232 | -7.9687 | -7.5946 | -7.4191 | -7.6677 | -7.9801 | -7.7314 | -7.4205 | -7.3481 | -7.2828 | -7.3787 | -7.9401 | -8.4295 | -7.9075 | -8.0429 | -8.4205 | -7.9455 | -7.55
8 | 14 | 2030 | Winter | P, [%] | Expected | - | 2.223% | 2.517% | 2.452% | 2.438% | 2.504% | 2.506% | 2.515% | 2.562% | 2.442% | 2.386% | 2.465% | 2.566% | 2.486% | 2.386% | 2.363% | 2.342% | 2.373% | 2.553% | 2.71% | 2.543% | 2.586% | 2.708% | 2.555% | 2.428%
14 | 8 | 2030 | Winter | P, [MW] | Expected | - | 6.9442 | 7.8608 | 7.6571 | 7.6134 | 7.8199 | 7.8252 | 7.8533 | 7.9982 | 7.6243 | 7.4488 | 7.6979 | 8.0105 | 7.7617 | 7.451 | 7.3783 | 7.3134 | 7.4092 | 7.9697 | 8.459 | 7.9374 | 8.0728 | 8.4502 | 7.9758 | 7.5804
14 | 8 | 2030 | Winter | P, [%] | Expected | - | 2.233% | 2.528% | 2.462% | 2.448% | 2.514% | 2.516% | 2.525% | 2.572% | 2.452% | 2.395% | 2.475% | 2.576% | 2.496% | 2.396% | 2.372% | 2.352% | 2.382% | 2.563% | 2.72% | 2.552% | 2.596% | 2.717% | 2.565% | 2.437%
8 | 14 | 2030 | Winter | Q, [MVAr] | Expected | - | -27.3027 | -27.336 | -27.3814 | -27.3759 | -27.2732 | -27.2137 | -26.7276 | -26.4443 | -26.628 | -26.695 | -26.8219 | -26.8118 | -26.8358 | -26.9865 | -26.9294 | -27.0691 | -27.0262 | -26.5049 | -26.3414 | -26.6132 | -26.6121 | -26.4249 | -26.7849 | -26.9035
8 | 14 | 2030 | Winter | Q, [%] | Expected | - | 8.779% | 8.79% | 8.804% | 8.803% | 8.77% | 8.75% | 8.594% | 8.503% | 8.562% | 8.584% | 8.624% | 8.621% | 8.629% | 8.677% | 8.659% | 8.704% | 8.69% | 8.522% | 8.47% | 8.557% | 8.557% | 8.497% | 8.613% | 8.651%
14 | 8 | 2030 | Winter | Q, [MVAr] | Expected | - | 23.9306 | 23.9781 | 24.0234 | 24.017 | 23.911 | 23.848 | 23.3337 | 23.0358 | 23.2252 | 23.2938 | 23.4314 | 23.425 | 23.4471 | 23.6024 | 23.541 | 23.6881 | 23.6439 | 23.0996 | 22.9332 | 23.2137 | 23.2144 | 23.0214 | 23.396 | 23.5162
14 | 8 | 2030 | Winter | Q, [%] | Expected | - | 0.076947 | 0.0771 | 0.077246 | 0.077225 | 0.076884 | 0.076682 | 0.075028 | 0.07407 | 0.074679 | 0.0749 | 0.075342 | 0.075321 | 0.075392 | 0.075892 | 0.075694 | 0.076167 | 0.076025 | 0.074275 | 0.07374 | 0.074642 | 0.074644 | 0.074024 | 0.075228 | 0.075615
8 | 14 | 2030 | Winter | S, [MVA] | Expected | - | 28.1643 | 28.4351 | 28.4234 | 28.4064 | 28.3635 | 28.3077 | 27.849 | 27.6189 | 27.6899 | 27.7068 | 27.8963 | 27.9742 | 27.9274 | 27.9881 | 27.9139 | 28.0317 | 28.0154 | 27.6687 | 27.6572 | 27.7631 | 27.8009 | 27.7341 | 27.9385 | 27.9428
8 | 14 | 2030 | Winter | S, [%] | Expected | - | 9.056% | 9.143% | 9.139% | 9.134% | 9.12% | 9.102% | 8.955% | 8.881% | 8.904% | 8.909% | 8.97% | 8.995% | 8.98% | 8.999% | 8.976% | 9.013% | 9.008% | 8.897% | 8.893% | 8.927% | 8.939% | 8.918% | 8.983% | 8.985%
14 | 8 | 2030 | Winter | S, [MVA] | Expected | - | 24.9178 | 25.2337 | 25.2142 | 25.1948 | 25.1572 | 25.099 | 24.6198 | 24.3848 | 24.4447 | 24.4558 | 24.6635 | 24.7568 | 24.6984 | 24.7505 | 24.6702 | 24.7913 | 24.7777 | 24.4358 | 24.4435 | 24.5332 | 24.578 | 24.5233 | 24.7181 | 24.7078
14 | 8 | 2030 | Winter | S, [%] | Expected | - | 8.012% | 8.114% | 8.107% | 8.101% | 8.089% | 8.07% | 7.916% | 7.841% | 7.86% | 7.864% | 7.93% | 7.96% | 7.942% | 7.958% | 7.933% | 7.971% | 7.967% | 7.857% | 7.86% | 7.888% | 7.903% | 7.885% | 7.948% | 7.945%
9 | 10 | 2030 | Winter | P, [MW] | Expected | - | -10.9718 | -12.6779 | -9.8578 | -12.7657 | -23.6514 | -18.1454 | -25.5847 | -11.4853 | -0.22209 | 0.91249 | 0.08678 | 0.10428 | 0.48151 | -5.1871 | -4.886 | -5.2981 | -5.8062 | 0.85857 | 0.43691 | 9.2345 | 6.2795 | -9.101 | -13.4357 | -23.023
9 | 10 | 2030 | Winter | P, [%] | Expected | - | 8.92% | 10.31% | 8.014% | 10.38% | 19.23% | 14.75% | 20.8% | 9.338% | 0.1806% | 0.7419% | 0.07055% | 0.08478% | 0.3915% | 4.217% | 3.972% | 4.307% | 4.72% | 0.698% | 0.3552% | 7.508% | 5.105% | 7.399% | 10.92% | 18.72%
10 | 9 | 2030 | Winter | P, [MW] | Expected | - | 11.106 | 12.8303 | 9.9921 | 12.9239 | 23.9131 | 18.3287 | 25.8227 | 11.5502 | 0.25032 | -0.89202 | -0.064009 | -0.092106 | -0.46029 | 5.2072 | 4.9095 | 5.3344 | 5.8432 | -0.83144 | -0.41101 | -9.1761 | -6.2277 | 9.1697 | 13.5454 | 23.241
10 | 9 | 2030 | Winter | P, [%] | Expected | - | 9.029% | 10.43% | 8.124% | 10.51% | 19.44% | 14.9% | 20.99% | 9.39% | 0.2035% | 0.7252% | 0.05204% | 0.07488% | 0.3742% | 4.233% | 3.991% | 4.337% | 4.751% | 0.676% | 0.3342% | 7.46% | 5.063% | 7.455% | 11.01% | 18.9%
9 | 10 | 2030 | Winter | Q, [MVAr] | Expected | - | -18.1221 | -18.5977 | -18.8105 | -19.0304 | -16.9097 | -16.5176 | -10.5729 | -9.3609 | -10.2255 | -8.7738 | -9.2666 | -6.9948 | -8.9752 | -6.8013 | -7.8695 | -10.0548 | -9.8925 | -10.0056 | -9.793 | -10.8612 | -11.9582 | -12.3135 | -13.5962 | -13.205
9 | 10 | 2030 | Winter | Q, [%] | Expected | - | 14.73% | 15.12% | 15.29% | 15.47% | 13.75% | 13.43% | 8.596% | 7.61% | 8.313% | 7.133% | 7.534% | 5.687% | 7.297% | 5.529% | 6.398% | 8.175% | 8.043% | 8.135% | 7.962% | 8.83% | 9.722% | 10.01% | 11.05% | 10.74%
10 | 9 | 2030 | Winter | Q, [MVAr] | Expected | - | 17.1894 | 17.7265 | 17.8747 | 18.179 | 16.4138 | 15.7508 | 9.9984 | 8.1967 | 8.9266 | 7.4473 | 7.9477 | 5.6316 | 7.6466 | 5.4822 | 6.5617 | 8.791 | 8.6302 | 8.7025 | 8.4931 | 9.664 | 10.7417 | 11.1653 | 12.5857 | 12.5639
10 | 9 | 2030 | Winter | Q, [%] | Expected | - | 0.13975 | 0.14412 | 0.14532 | 0.1478 | 0.13345 | 0.12806 | 0.081287 | 0.06664 | 0.072574 | 0.060547 | 0.064615 | 0.045785 | 0.062167 | 0.044571 | 0.053348 | 0.071472 | 0.070164 | 0.070752 | 0.069049 | 0.078569 | 0.087331 | 0.090774 | 0.10232 | 0.10215
9 | 10 | 2030 | Winter | S, [MVA] | Expected | - | 21.1847 | 22.5079 | 21.2371 | 22.9155 | 29.0745 | 24.5374 | 27.6832 | 14.8168 | 10.2279 | 8.8211 | 9.267 | 6.9956 | 8.9881 | 8.5536 | 9.2629 | 11.3652 | 11.4705 | 10.0424 | 9.8027 | 14.2563 | 13.5067 | 15.3117 | 19.1148 | 26.5411
9 | 10 | 2030 | Winter | S, [%] | Expected | - | 17.22% | 18.3% | 17.27% | 18.63% | 23.64% | 19.95% | 22.51% | 12.05% | 8.315% | 7.172% | 7.534% | 5.687% | 7.307% | 6.954% | 7.531% | 9.24% | 9.326% | 8.165% | 7.97% | 11.59% | 10.98% | 12.45% | 15.54% | 21.58%
10 | 9 | 2030 | Winter | S, [MVA] | Expected | - | 20.465 | 21.8825 | 20.4779 | 22.3048 | 29.0043 | 24.1667 | 27.6908 | 14.1631 | 8.9301 | 7.5005 | 7.948 | 5.6323 | 7.6604 | 7.561 | 8.1951 | 10.2829 | 10.4222 | 8.7422 | 8.503 | 13.3265 | 12.4165 | 14.4481 | 18.4899 | 26.4196
10 | 9 | 2030 | Winter | S, [%] | Expected | - | 16.64% | 17.79% | 16.65% | 18.13% | 23.58% | 19.65% | 22.51% | 11.51% | 7.26% | 6.098% | 6.462% | 4.579% | 6.228% | 6.147% | 6.663% | 8.36% | 8.473% | 7.107% | 6.913% | 10.83% | 10.09% | 11.75% | 15.03% | 21.48%
9 | 16 | 2030 | Winter | P, [MW] | Expected | - | 21.4277 | 21.2377 | 19.2061 | 18.3725 | 23.0935 | 29.3742 | 43.2058 | 53.6901 | 53.9466 | 43.8115 | 40.1256 | 39.6878 | 36.6056 | 35.685 | 43.7056 | 38.212 | 38.1325 | 46.0022 | 48.3605 | 42.3004 | 45.2019 | 46.0267 | 36.249 | 29.5171
9 | 16 | 2030 | Winter | P, [%] | Expected | - | 17.42% | 17.27% | 15.61% | 14.94% | 18.78% | 23.88% | 35.13% | 43.65% | 43.86% | 35.62% | 32.62% | 32.27% | 29.76% | 29.01% | 35.53% | 31.07% | 31% | 37.4% | 39.32% | 34.39% | 36.75% | 37.42% | 29.47% | 24%
16 | 9 | 2030 | Winter | P, [MW] | Expected | - | -21.3862 | -21.1966 | -19.1723 | -18.3417 | -23.0446 | -29.296 | -43.0359 | -53.4286 | -53.6855 | -43.6394 | -39.9806 | -39.5447 | -36.4852 | -35.5708 | -43.5349 | -38.0811 | -38.0024 | -45.8134 | -48.1508 | -42.1413 | -45.0198 | -45.8355 | -36.13 | -29.4374
16 | 9 | 2030 | Winter | P, [%] | Expected | - | 17.39% | 17.23% | 15.59% | 14.91% | 18.74% | 23.82% | 34.99% | 43.44% | 43.65% | 35.48% | 32.5% | 32.15% | 29.66% | 28.92% | 35.39% | 30.96% | 30.9% | 37.25% | 39.15% | 34.26% | 36.6% | 37.26% | 29.37% | 23.93%
9 | 16 | 2030 | Winter | Q, [MVAr] | Expected | - | -0.79285 | -2.0066 | -2.54 | -1.7801 | -2.0396 | -0.47641 | 2.6926 | 5.1232 | 4.9685 | 4.482 | 4.7628 | 6.9586 | 4.5677 | 2.5022 | 1.0818 | 0.75095 | 0.16377 | 2.8919 | 2.7733 | 1.9118 | 1.0078 | -0.7675 | -1.4551 | -2.7338
9 | 16 | 2030 | Winter | Q, [%] | Expected | - | 0.6446% | 1.631% | 2.065% | 1.447% | 1.658% | 0.3873% | 2.189% | 4.165% | 4.039% | 3.644% | 3.872% | 5.657% | 3.714% | 2.034% | 0.8795% | 0.6105% | 0.1331% | 2.351% | 2.255% | 1.554% | 0.8193% | 0.624% | 1.183% | 2.223%
16 | 9 | 2030 | Winter | Q, [MVAr] | Expected | - | 0.54557 | 1.7581 | 2.2653 | 1.4968 | 1.8196 | 0.3532 | -2.5038 | -4.6275 | -4.4782 | -4.2943 | -4.6666 | -6.8722 | -4.5562 | -2.5082 | -0.89661 | -0.69947 | -0.1152 | -2.647 | -2.4559 | -1.7683 | -0.78466 | 1.0264 | 1.47 | 2.6176
16 | 9 | 2030 | Winter | Q, [%] | Expected | - | 0.0044356 | 0.014293 | 0.018417 | 0.012169 | 0.014793 | 0.0028716 | 0.020356 | 0.037622 | 0.036408 | 0.034913 | 0.03794 | 0.055871 | 0.037043 | 0.020392 | 0.0072895 | 0.0056868 | 0.00093657 | 0.02152 | 0.019967 | 0.014377 | 0.0063793 | 0.0083445 | 0.011951 | 0.021282
9 | 16 | 2030 | Winter | S, [MVA] | Expected | - | 21.4424 | 21.3323 | 19.3733 | 18.4585 | 23.1834 | 29.378 | 43.2897 | 53.934 | 54.175 | 44.0401 | 40.4073 | 40.2932 | 36.8895 | 35.7727 | 43.719 | 38.2194 | 38.1328 | 46.093 | 48.4399 | 42.3436 | 45.2132 | 46.0331 | 36.2782 | 29.6435
9 | 16 | 2030 | Winter | S, [%] | Expected | - | 17.43% | 17.34% | 15.75% | 15.01% | 18.85% | 23.88% | 35.19% | 43.85% | 44.04% | 35.8% | 32.85% | 32.76% | 29.99% | 29.08% | 35.54% | 31.07% | 31% | 37.47% | 39.38% | 34.43% | 36.76% | 37.43% | 29.49% | 24.1%
16 | 9 | 2030 | Winter | S, [MVA] | Expected | - | 21.3931 | 21.2694 | 19.3056 | 18.4027 | 23.1164 | 29.2982 | 43.1087 | 53.6287 | 53.872 | 43.8501 | 40.252 | 40.1374 | 36.7685 | 35.6591 | 43.5441 | 38.0876 | 38.0025 | 45.8898 | 48.2134 | 42.1784 | 45.0266 | 45.847 | 36.1599 | 29.5535
16 | 9 | 2030 | Winter | S, [%] | Expected | - | 17.39% | 17.29% | 15.7% | 14.96% | 18.79% | 23.82% | 35.05% | 43.6% | 43.8% | 35.65% | 32.73% | 32.63% | 29.89% | 28.99% | 35.4% | 30.97% | 30.9% | 37.31% | 39.2% | 34.29% | 36.61% | 37.27% | 29.4% | 24.03%
10 | 15 | 2030 | Winter | P, [MW] | Expected | - | -43.6468 | -42.8139 | -38.5859 | -40.9349 | -51.5399 | -47.6144 | -62.3039 | -53.0623 | -19.2339 | -21.8601 | -22.7106 | -23.6513 | -21.4831 | -13.2968 | -15.0113 | -13.2397 | -11.7207 | -23.6586 | -47.3465 | -35.8871 | -38.9696 | -54.4658 | -52.8581 | -58.0345
10 | 15 | 2030 | Winter | P, [%] | Expected | - | 35.49% | 34.81% | 31.37% | 33.28% | 41.9% | 38.71% | 50.65% | 43.14% | 15.64% | 17.77% | 18.46% | 19.23% | 17.47% | 10.81% | 12.2% | 10.76% | 9.529% | 19.23% | 38.49% | 29.18% | 31.68% | 44.28% | 42.97% | 47.18%
15 | 10 | 2030 | Winter | P, [MW] | Expected | - | 44.0008 | 43.1544 | 38.8621 | 41.2459 | 52.0351 | 48.0364 | 63.0306 | 53.5949 | 19.3273 | 21.9735 | 22.8272 | 23.7654 | 21.583 | 13.3967 | 15.1097 | 13.3236 | 11.7961 | 23.783 | 47.7769 | 36.1397 | 39.2633 | 55.0259 | 53.3818 | 58.6644
15 | 10 | 2030 | Winter | P, [%] | Expected | - | 35.77% | 35.08% | 31.6% | 33.53% | 42.3% | 39.05% | 51.24% | 43.57% | 15.71% | 17.86% | 18.56% | 19.32% | 17.55% | 10.89% | 12.28% | 10.83% | 9.59% | 19.34% | 38.84% | 29.38% | 31.92% | 44.74% | 43.4% | 47.69%
10 | 15 | 2030 | Winter | Q, [MVAr] | Expected | - | 0.23752 | 1.032 | 1.0379 | 0.77906 | 2.3295 | 2.1871 | 0.33486 | -5.0169 | -11.8315 | -11.7642 | -10.8273 | -7.758 | -9.0881 | -19.2409 | -17.696 | -16.9186 | -16.7062 | -10.7288 | -7.4131 | -8.2614 | -7.4829 | -4.5381 | -2.5208 | -0.3544
10 | 15 | 2030 | Winter | Q, [%] | Expected | - | 0.1931% | 0.839% | 0.8438% | 0.6334% | 1.894% | 1.778% | 0.2722% | 4.079% | 9.619% | 9.564% | 8.803% | 6.307% | 7.389% | 15.64% | 14.39% | 13.75% | 13.58% | 8.723% | 6.027% | 6.717% | 6.084% | 3.689% | 2.049% | 0.2881%
15 | 10 | 2030 | Winter | Q, [MVAr] | Expected | - | 0.12375 | -0.71814 | -0.94983 | -0.56827 | -1.4733 | -1.588 | 1.3345 | 6.0082 | 11.2836 | 11.2866 | 10.3604 | 7.281 | 8.5619 | 18.7189 | 17.1682 | 16.3394 | 16.0968 | 10.2896 | 8.047 | 8.2715 | 7.6369 | 5.6258 | 3.4794 | 1.6844
15 | 10 | 2030 | Winter | Q, [%] | Expected | - | 0.0010061 | 0.0058386 | 0.0077222 | 0.0046201 | 0.011978 | 0.01291 | 0.01085 | 0.048848 | 0.091736 | 0.091761 | 0.084231 | 0.059195 | 0.069609 | 0.15219 | 0.13958 | 0.13284 | 0.13087 | 0.083655 | 0.065423 | 0.067248 | 0.062089 | 0.045738 | 0.028288 | 0.013694
10 | 15 | 2030 | Winter | S, [MVA] | Expected | - | 43.6475 | 42.8263 | 38.5999 | 40.9423 | 51.5925 | 47.6646 | 62.3048 | 53.2989 | 22.5816 | 24.8246 | 25.1595 | 24.8912 | 23.3263 | 23.3883 | 23.2053 | 21.4832 | 20.4076 | 25.9776 | 47.9234 | 36.8258 | 39.6815 | 54.6545 | 52.9182 | 58.0356
10 | 15 | 2030 | Winter | S, [%] | Expected | - | 35.49% | 34.82% | 31.38% | 33.29% | 41.95% | 38.75% | 50.65% | 43.33% | 18.36% | 20.18% | 20.45% | 20.24% | 18.96% | 19.01% | 18.87% | 17.47% | 16.59% | 21.12% | 38.96% | 29.94% | 32.26% | 44.43% | 43.02% | 47.18%
15 | 10 | 2030 | Winter | S, [MVA] | Expected | - | 44.0009 | 43.1604 | 38.8737 | 41.2498 | 52.0559 | 48.0626 | 63.0448 | 53.9306 | 22.38 | 24.7027 | 25.0683 | 24.8558 | 23.2193 | 23.0189 | 22.8703 | 21.083 | 19.9564 | 25.9135 | 48.4498 | 37.0742 | 39.9991 | 55.3128 | 53.495 | 58.6885
15 | 10 | 2030 | Winter | S, [%] | Expected | - | 35.77% | 35.09% | 31.6% | 33.54% | 42.32% | 39.08% | 51.26% | 43.85% | 18.2% | 20.08% | 20.38% | 20.21% | 18.88% | 18.71% | 18.59% | 17.14% | 16.22% | 21.07% | 39.39% | 30.14% | 32.52% | 44.97% | 43.49% | 47.71%
11 | 13 | 2030 | Winter | P, [MW] | Expected | - | -15.4393 | -16.3956 | -15.296 | -16.6773 | -25.2143 | -22.4856 | -16.9432 | -3.2446 | 15.6329 | 16.0631 | 23.3017 | 26.3723 | 24.2688 | 25.9101 | 19.9795 | 20.3699 | 21.3893 | 27.3678 | 16.0479 | 20.8197 | 18.3348 | 5.1348 | -1.1696 | -11.0056
11 | 13 | 2030 | Winter | P, [%] | Expected | - | 1.161% | 1.233% | 1.15% | 1.254% | 1.896% | 1.691% | 1.274% | 0.244% | 1.175% | 1.208% | 1.752% | 1.983% | 1.825% | 1.948% | 1.502% | 1.532% | 1.608% | 2.058% | 1.207% | 1.565% | 1.379% | 0.3861% | 0.08794% | 0.8275%
13 | 11 | 2030 | Winter | P, [MW] | Expected | - | 16.761 | 17.797 | 16.6777 | 18.083 | 26.6391 | 23.8835 | 18.0736 | 4.1692 | -14.8099 | -15.321 | -22.6214 | -25.6855 | -23.6023 | -25.2033 | -19.2614 | -19.552 | -20.5421 | -26.7052 | -15.3949 | -20.1763 | -17.5939 | -4.2718 | 2.1258 | 12.0478
13 | 11 | 2030 | Winter | P, [%] | Expected | - | 1.26% | 1.338% | 1.254% | 1.36% | 2.003% | 1.796% | 1.359% | 0.3135% | 1.114% | 1.152% | 1.701% | 1.931% | 1.775% | 1.895% | 1.448% | 1.47% | 1.545% | 2.008% | 1.158% | 1.517% | 1.323% | 0.3212% | 0.1598% | 0.9059%
11 | 13 | 2030 | Winter | Q, [MVAr] | Expected | - | -355.1319 | -364.7029 | -362.4075 | -365.1925 | -366.9325 | -363.9284 | -330.6223 | -302.1856 | -286.2902 | -273.1136 | -261.9871 | -262.8316 | -259.465 | -266.349 | -268.7958 | -285.1799 | -289.7313 | -258.4571 | -257.6844 | -255.6398 | -272.7685 | -292.8718 | -306.8594 | -318.8795
11 | 13 | 2030 | Winter | Q, [%] | Expected | - | 26.7% | 27.42% | 27.25% | 27.46% | 27.59% | 27.36% | 24.86% | 22.72% | 21.53% | 20.53% | 19.7% | 19.76% | 19.51% | 20.03% | 20.21% | 21.44% | 21.78% | 19.43% | 19.37% | 19.22% | 20.51% | 22.02% | 23.07% | 23.98%
13 | 11 | 2030 | Winter | Q, [MVAr] | Expected | - | 333.955 | 344.396 | 341.8855 | 344.9319 | 346.8821 | 343.5836 | 307.3543 | 276.6524 | 259.6274 | 245.5546 | 233.7357 | 234.65 | 231.0594 | 238.3901 | 240.9672 | 258.4569 | 263.3323 | 230.0055 | 229.1334 | 226.98 | 245.1945 | 266.6556 | 281.6738 | 294.6424
13 | 11 | 2030 | Winter | Q, [%] | Expected | - | 0.25109 | 0.25894 | 0.25706 | 0.25935 | 0.26081 | 0.25833 | 0.23109 | 0.20801 | 0.19521 | 0.18463 | 0.17574 | 0.17643 | 0.17373 | 0.17924 | 0.18118 | 0.19433 | 0.19799 | 0.17294 | 0.17228 | 0.17066 | 0.18436 | 0.20049 | 0.21178 | 0.22154
11 | 13 | 2030 | Winter | S, [MVA] | Expected | - | 355.4674 | 365.0712 | 362.7301 | 365.5731 | 367.7978 | 364.6224 | 331.0562 | 302.203 | 286.7167 | 273.5855 | 263.0213 | 264.1514 | 260.5975 | 267.6063 | 269.5373 | 285.9064 | 290.5197 | 259.902 | 258.1837 | 256.4862 | 273.3841 | 292.9168 | 306.8617 | 319.0694
11 | 13 | 2030 | Winter | S, [%] | Expected | - | 26.73% | 27.45% | 27.27% | 27.49% | 27.65% | 27.42% | 24.89% | 22.72% | 21.56% | 20.57% | 19.78% | 19.86% | 19.59% | 20.12% | 20.27% | 21.5% | 21.84% | 19.54% | 19.41% | 19.28% | 20.56% | 22.02% | 23.07% | 23.99%
13 | 11 | 2030 | Winter | S, [MVA] | Expected | - | 334.3753 | 344.8555 | 342.2921 | 345.4055 | 347.9034 | 344.4127 | 307.8853 | 276.6838 | 260.0495 | 246.0321 | 234.8278 | 236.0516 | 232.2618 | 239.7187 | 241.7357 | 259.1954 | 264.1323 | 231.5506 | 229.65 | 227.8749 | 245.8249 | 266.6899 | 281.6818 | 294.8886
13 | 11 | 2030 | Winter | S, [%] | Expected | - | 25.14% | 25.93% | 25.74% | 25.97% | 26.16% | 25.9% | 23.15% | 20.8% | 19.55% | 18.5% | 17.66% | 17.75% | 17.46% | 18.02% | 18.18% | 19.49% | 19.86% | 17.41% | 17.27% | 17.13% | 18.48% | 20.05% | 21.18% | 22.17%
12 | 72 | 2030 | Winter | P, [MW] | Expected | - | -8.5957 | -3.0954 | -3.8085 | -3.0713 | 2.4846 | 0.54941 | -5.5792 | -10.096 | -19.6327 | -19.0795 | -24.3954 | -26.963 | -25.0507 | -26.2131 | -22.8008 | -24.0469 | -24.9251 | -25.4222 | -19.6432 | -22.3186 | -22.0245 | -15.5449 | -13.6085 | -8.5665
12 | 72 | 2030 | Winter | P, [%] | Expected | - | 3.494% | 1.258% | 1.548% | 1.249% | 1.01% | 0.2233% | 2.268% | 4.104% | 7.981% | 7.756% | 9.917% | 10.96% | 10.18% | 10.66% | 9.269% | 9.775% | 10.13% | 10.33% | 7.985% | 9.073% | 8.953% | 6.319% | 5.532% | 3.482%
72 | 12 | 2030 | Winter | P, [MW] | Expected | - | 8.6135 | 3.1073 | 3.8206 | 3.0821 | -2.4774 | -0.54175 | 5.5862 | 10.1094 | 19.6771 | 19.1239 | 24.4684 | 27.0486 | 25.1244 | 26.2972 | 22.8674 | 24.1212 | 25.0009 | 25.4905 | 19.6862 | 22.3748 | 22.0796 | 15.5753 | 13.6366 | 8.5809
72 | 12 | 2030 | Winter | P, [%] | Expected | - | 3.501% | 1.263% | 1.553% | 1.253% | 1.007% | 0.2202% | 2.271% | 4.11% | 7.999% | 7.774% | 9.947% | 11% | 10.21% | 10.69% | 9.296% | 9.805% | 10.16% | 10.36% | 8.003% | 9.095% | 8.975% | 6.331% | 5.543% | 3.488%
12 | 72 | 2030 | Winter | Q, [MVAr] | Expected | - | 10.8137 | 10.5826 | 10.4546 | 9.9561 | 8.0194 | 8.6379 | 6.3171 | 6.599 | 10.809 | 11.6906 | 15.3582 | 15.8203 | 14.563 | 16.4688 | 15.3461 | 16.3018 | 15.5463 | 11.653 | 10.0946 | 11.8546 | 11.8385 | 9.8667 | 11.1818 | 8.9091
12 | 72 | 2030 | Winter | Q, [%] | Expected | - | 4.396% | 4.302% | 4.25% | 4.047% | 3.26% | 3.511% | 2.568% | 2.683% | 4.394% | 4.752% | 6.243% | 6.431% | 5.92% | 6.695% | 6.238% | 6.627% | 6.32% | 4.737% | 4.104% | 4.819% | 4.812% | 4.011% | 4.545% | 3.622%
72 | 12 | 2030 | Winter | Q, [MVAr] | Expected | - | -12.3988 | -12.1873 | -12.0589 | -11.5652 | -9.6407 | -10.2575 | -7.9409 | -8.2015 | -12.305 | -13.1861 | -16.7548 | -17.1742 | -15.9579 | -17.8275 | -16.7645 | -17.6937 | -16.9335 | -13.0675 | -11.5955 | -13.3102 | -13.298 | -11.4106 | -12.7325 | -10.5071
72 | 12 | 2030 | Winter | Q, [%] | Expected | - | 0.050402 | 0.049542 | 0.04902 | 0.047013 | 0.03919 | 0.041697 | 0.03228 | 0.03334 | 0.05002 | 0.053602 | 0.068109 | 0.069814 | 0.064869 | 0.072469 | 0.068148 | 0.071925 | 0.068835 | 0.05312 | 0.047136 | 0.054106 | 0.054057 | 0.046384 | 0.051758 | 0.042712
12 | 72 | 2030 | Winter | S, [MVA] | Expected | - | 13.8138 | 11.026 | 11.1267 | 10.419 | 8.3955 | 8.6553 | 8.4281 | 12.0613 | 22.4116 | 22.3763 | 28.8272 | 31.2616 | 28.9762 | 30.9572 | 27.4842 | 29.0517 | 29.376 | 27.9657 | 22.0852 | 25.2715 | 25.0046 | 18.4119 | 17.6132 | 12.3595
12 | 72 | 2030 | Winter | S, [%] | Expected | - | 5.615% | 4.482% | 4.523% | 4.235% | 3.413% | 3.518% | 3.426% | 4.903% | 9.11% | 9.096% | 11.72% | 12.71% | 11.78% | 12.58% | 11.17% | 11.81% | 11.94% | 11.37% | 8.978% | 10.27% | 10.16% | 7.484% | 7.16% | 5.024%
72 | 12 | 2030 | Winter | S, [MVA] | Expected | - | 15.0971 | 12.5772 | 12.6497 | 11.9688 | 9.9539 | 10.2718 | 9.709 | 13.0179 | 23.2078 | 23.2292 | 29.6551 | 32.0403 | 29.7639 | 31.7704 | 28.3543 | 29.9148 | 30.1958 | 28.6448 | 22.8474 | 26.0344 | 25.7749 | 19.3078 | 18.6567 | 13.5658
72 | 12 | 2030 | Winter | S, [%] | Expected | - | 6.137% | 5.113% | 5.142% | 4.865% | 4.046% | 4.176% | 3.947% | 5.292% | 9.434% | 9.443% | 12.05% | 13.02% | 12.1% | 12.91% | 11.53% | 12.16% | 12.27% | 11.64% | 9.288% | 10.58% | 10.48% | 7.849% | 7.584% | 5.515%
15 | 18 | 2030 | Winter | P, [MW] | Expected | - | 14.945 | 13.0311 | 12.3485 | 11.6333 | 12.9297 | 15.0255 | 19.9635 | 25.8282 | 28.5404 | 29.0865 | 28.4413 | 27.737 | 27.1757 | 26.4307 | 27.2915 | 24.693 | 24.4811 | 28.6227 | 29.5847 | 26.9893 | 25.9224 | 27.1203 | 22.3333 | 18.7813
15 | 18 | 2030 | Winter | P, [%] | Expected | - | 12.15% | 10.59% | 10.04% | 9.458% | 10.51% | 12.22% | 16.23% | 21% | 23.2% | 23.65% | 23.12% | 22.55% | 22.09% | 21.49% | 22.19% | 20.08% | 19.9% | 23.27% | 24.05% | 21.94% | 21.08% | 22.05% | 18.16% | 15.27%
18 | 15 | 2030 | Winter | P, [MW] | Expected | - | -14.9323 | -13.021 | -12.3393 | -11.625 | -12.9198 | -15.0125 | -19.9421 | -25.7927 | -28.4969 | -29.041 | -28.3979 | -27.6958 | -27.1361 | -26.3932 | -27.2517 | -24.6606 | -24.4492 | -28.579 | -29.5379 | -26.9504 | -25.8865 | -27.0812 | -22.3067 | -18.7623
18 | 15 | 2030 | Winter | P, [%] | Expected | - | 12.14% | 10.59% | 10.03% | 9.451% | 10.5% | 12.21% | 16.21% | 20.97% | 23.17% | 23.61% | 23.09% | 22.52% | 22.06% | 21.46% | 22.16% | 20.05% | 19.88% | 23.23% | 24.01% | 21.91% | 21.05% | 22.02% | 18.14% | 15.25%
15 | 18 | 2030 | Winter | Q, [MVAr] | Expected | - | -3.9454 | -4.569 | -4.5627 | -4.5304 | -4.469 | -4.5042 | -1.7024 | 0.16697 | 1.2394 | 2.6333 | 2.1222 | 1.7724 | 1.811 | 2.0736 | 1.1017 | -0.094546 | -0.70849 | 0.85992 | 1.6076 | 1.3753 | 0.84706 | 0.042409 | -1.2922 | -1.8499
15 | 18 | 2030 | Winter | Q, [%] | Expected | - | 3.208% | 3.715% | 3.71% | 3.683% | 3.633% | 3.662% | 1.384% | 0.1357% | 1.008% | 2.141% | 1.725% | 1.441% | 1.472% | 1.686% | 0.8957% | 0.07687% | 0.576% | 0.6991% | 1.307% | 1.118% | 0.6887% | 0.03448% | 1.051% | 1.504%
18 | 15 | 2030 | Winter | Q, [MVAr] | Expected | - | 3.7274 | 4.3422 | 4.3327 | 4.2972 | 4.2415 | 4.2875 | 1.5142 | -0.30651 | -1.3517 | -2.7388 | -2.2349 | -1.8926 | -1.9367 | -2.2064 | -1.2268 | -0.055483 | 0.5566 | -0.97154 | -1.7086 | -1.5032 | -0.98552 | -0.1695 | 1.1221 | 1.6535
18 | 15 | 2030 | Winter | Q, [%] | Expected | - | 0.030304 | 0.035302 | 0.035226 | 0.034937 | 0.034484 | 0.034857 | 0.012311 | 0.002492 | 0.01099 | 0.022266 | 0.01817 | 0.015387 | 0.015746 | 0.017938 | 0.009974 | 0.00045108 | 0.0045252 | 0.0078987 | 0.013891 | 0.012221 | 0.0080124 | 0.0013781 | 0.0091228 | 0.013443
15 | 18 | 2030 | Winter | S, [MVA] | Expected | - | 15.457 | 13.8089 | 13.1645 | 12.4843 | 13.6802 | 15.6861 | 20.036 | 25.8288 | 28.5673 | 29.2054 | 28.5203 | 27.7936 | 27.2359 | 26.5119 | 27.3137 | 24.6932 | 24.4914 | 28.6356 | 29.6284 | 27.0243 | 25.9362 | 27.1204 | 22.3707 | 18.8722
15 | 18 | 2030 | Winter | S, [%] | Expected | - | 12.57% | 11.23% | 10.7% | 10.15% | 11.12% | 12.75% | 16.29% | 21% | 23.23% | 23.74% | 23.19% | 22.6% | 22.14% | 21.55% | 22.21% | 20.08% | 19.91% | 23.28% | 24.09% | 21.97% | 21.09% | 22.05% | 18.19% | 15.34%
18 | 15 | 2030 | Winter | S, [MVA] | Expected | - | 15.3905 | 13.726 | 13.0779 | 12.3938 | 13.5982 | 15.6127 | 19.9996 | 25.7945 | 28.529 | 29.1699 | 28.4857 | 27.7604 | 27.2051 | 26.4853 | 27.2793 | 24.6606 | 24.4555 | 28.5955 | 29.5873 | 26.9922 | 25.9053 | 27.0817 | 22.3349 | 18.835
18 | 15 | 2030 | Winter | S, [%] | Expected | - | 12.51% | 11.16% | 10.63% | 10.08% | 11.06% | 12.69% | 16.26% | 20.97% | 23.19% | 23.72% | 23.16% | 22.57% | 22.12% | 21.53% | 22.18% | 20.05% | 19.88% | 23.25% | 24.05% | 21.94% | 21.06% | 22.02% | 18.16% | 15.31%
15 | 26 | 2030 | Winter | P, [MW] | Expected | - | 27.5454 | 25.9103 | 23.6114 | 23.6098 | 29.1647 | 30.1107 | 39.5061 | 40.847 | 35.9939 | 34.1251 | 32.9742 | 32.5028 | 31.5209 | 30.871 | 35.9023 | 31.1929 | 29.8152 | 35.0291 | 40.6211 | 33.325 | 34.9034 | 43.1036 | 38.9593 | 37.5793
15 | 26 | 2030 | Winter | P, [%] | Expected | - | 22.39% | 21.07% | 19.2% | 19.19% | 23.71% | 24.48% | 32.12% | 33.21% | 29.26% | 27.74% | 26.81% | 26.43% | 25.63% | 25.1% | 29.19% | 25.36% | 24.24% | 28.48% | 33.03% | 27.09% | 28.38% | 35.04% | 31.67% | 30.55%
26 | 15 | 2030 | Winter | P, [MW] | Expected | - | -27.4583 | -25.8331 | -23.5473 | -23.5457 | -29.0671 | -30.0066 | -39.3267 | -40.6544 | -35.8428 | -33.9878 | -32.8461 | -32.3785 | -31.4038 | -30.7583 | -35.7518 | -31.0794 | -29.7119 | -34.8864 | -40.4295 | -33.1956 | -34.762 | -42.8892 | -38.7845 | -37.417
26 | 15 | 2030 | Winter | P, [%] | Expected | - | 22.32% | 21% | 19.14% | 19.14% | 23.63% | 24.4% | 31.97% | 33.05% | 29.14% | 27.63% | 26.7% | 26.32% | 25.53% | 25.01% | 29.07% | 25.27% | 24.16% | 28.36% | 32.87% | 26.99% | 28.26% | 34.87% | 31.53% | 30.42%
15 | 26 | 2030 | Winter | Q, [MVAr] | Expected | - | 0.32354 | 0.69176 | 0.59136 | 0.61298 | 0.20123 | 0.27847 | 1.506 | 3.0166 | 4.2932 | 5.4 | 5.1137 | 4.8846 | 4.8985 | 5.1276 | 4.4713 | 3.6866 | 3.084 | 3.8006 | 4.1609 | 3.8641 | 3.4563 | 2.9728 | 2.0587 | 1.3525
15 | 26 | 2030 | Winter | Q, [%] | Expected | - | 0.263% | 0.5624% | 0.4808% | 0.4984% | 0.1636% | 0.2264% | 1.224% | 2.453% | 3.49% | 4.39% | 4.157% | 3.971% | 3.982% | 4.169% | 3.635% | 2.997% | 2.507% | 3.09% | 3.383% | 3.142% | 2.81% | 2.417% | 1.674% | 1.1%
26 | 15 | 2030 | Winter | Q, [MVAr] | Expected | - | -0.58189 | -0.98397 | -0.92839 | -0.94998 | -0.42336 | -0.47869 | -1.4479 | -2.9128 | -4.3317 | -5.4853 | -5.2306 | -5.0146 | -5.0531 | -5.2972 | -4.5117 | -3.854 | -3.2863 | -3.8678 | -4.0606 | -3.9768 | -3.5281 | -2.7947 | -2.0163 | -1.353
26 | 15 | 2030 | Winter | Q, [%] | Expected | - | 0.0047308 | 0.0079998 | 0.0075479 | 0.0077234 | 0.003442 | 0.0038918 | 0.011771 | 0.023681 | 0.035217 | 0.044596 | 0.042525 | 0.040769 | 0.041082 | 0.043066 | 0.03668 | 0.031333 | 0.026718 | 0.031445 | 0.033013 | 0.032332 | 0.028684 | 0.022721 | 0.016393 | 0.011
15 | 26 | 2030 | Winter | S, [MVA] | Expected | - | 27.5473 | 25.9195 | 23.6188 | 23.6178 | 29.1654 | 30.112 | 39.5348 | 40.9583 | 36.249 | 34.5498 | 33.3684 | 32.8678 | 31.8992 | 31.2939 | 36.1796 | 31.41 | 29.9743 | 35.2347 | 40.8336 | 33.5483 | 35.0741 | 43.206 | 39.0137 | 37.6037
15 | 26 | 2030 | Winter | S, [%] | Expected | - | 22.4% | 21.07% | 19.2% | 19.2% | 23.71% | 24.48% | 32.14% | 33.3% | 29.47% | 28.09% | 27.13% | 26.72% | 25.93% | 25.44% | 29.41% | 25.54% | 24.37% | 28.65% | 33.2% | 27.28% | 28.52% | 35.13% | 31.72% | 30.57%
26 | 15 | 2030 | Winter | S, [MVA] | Expected | - | 27.4644 | 25.8519 | 23.5656 | 23.5649 | 29.0702 | 30.0105 | 39.3533 | 40.7586 | 36.1036 | 34.4276 | 33.26 | 32.7645 | 31.8077 | 31.2111 | 36.0353 | 31.3174 | 29.8931 | 35.1001 | 40.6329 | 33.433 | 34.9406 | 42.9802 | 38.8369 | 37.4414
26 | 15 | 2030 | Winter | S, [%] | Expected | - | 22.33% | 21.02% | 19.16% | 19.16% | 23.63% | 24.4% | 31.99% | 33.14% | 29.35% | 27.99% | 27.04% | 26.64% | 25.86% | 25.37% | 29.3% | 25.46% | 24.3% | 28.54% | 33.03% | 27.18% | 28.41% | 34.94% | 31.57% | 30.44%
16 | 17 | 2030 | Winter | P, [MW] | Expected | - | -10.8882 | -10.1026 | -11.7098 | -12.6776 | -9.4119 | -7.6547 | -6.5745 | -3.7387 | -5.3906 | -11.6756 | -15.8575 | -16.4353 | -16.2102 | -17.4599 | -13.3045 | -14.0568 | -11.9122 | -6.9068 | -3.5987 | -3.3751 | 0.81003 | 1.6161 | -3.5885 | -5.3554
16 | 17 | 2030 | Winter | P, [%] | Expected | - | 8.852% | 8.213% | 9.52% | 10.31% | 7.652% | 6.223% | 5.345% | 3.04% | 4.383% | 9.492% | 12.89% | 13.36% | 13.18% | 14.2% | 10.82% | 11.43% | 9.685% | 5.615% | 2.926% | 2.744% | 0.6586% | 1.314% | 2.917% | 4.354%
17 | 16 | 2030 | Winter | P, [MW] | Expected | - | 10.8945 | 10.1076 | 11.7165 | 12.6855 | 9.4163 | 7.6576 | 6.5769 | 3.7401 | 5.3933 | 11.6829 | 15.8703 | 16.4485 | 16.2232 | 17.4757 | 13.3139 | 14.0672 | 11.9198 | 6.9096 | 3.5997 | 3.376 | -0.80952 | -1.6155 | 3.5893 | 5.3569
17 | 16 | 2030 | Winter | P, [%] | Expected | - | 8.857% | 8.218% | 9.526% | 10.31% | 7.656% | 6.226% | 5.347% | 3.041% | 4.385% | 9.498% | 12.9% | 13.37% | 13.19% | 14.21% | 10.82% | 11.44% | 9.691% | 5.618% | 2.927% | 2.745% | 0.6581% | 1.313% | 2.918% | 4.355%
16 | 17 | 2030 | Winter | Q, [MVAr] | Expected | - | -3.0457 | -0.23356 | 0.17611 | -0.426 | -0.069383 | -0.068748 | -2.2673 | -3.9519 | -5.2344 | -3.7751 | -3.532 | -1.4111 | -2.5762 | -4.475 | -4.0179 | -3.9858 | -3.9812 | -3.142 | -2.8911 | -2.7641 | -3.22 | -3.2761 | -2.1917 | -1.5527
16 | 17 | 2030 | Winter | Q, [%] | Expected | - | 2.476% | 0.1899% | 0.1432% | 0.3463% | 0.05641% | 0.05589% | 1.843% | 3.213% | 4.256% | 3.069% | 2.872% | 1.147% | 2.095% | 3.638% | 3.267% | 3.24% | 3.237% | 2.554% | 2.35% | 2.247% | 2.618% | 2.664% | 1.782% | 1.262%
17 | 16 | 2030 | Winter | Q, [MVAr] | Expected | - | 2.8562 | 0.03987 | -0.36464 | 0.2425 | -0.12524 | -0.13203 | 2.0658 | 3.7458 | 5.0305 | 3.5862 | 3.3625 | 1.2411 | 2.4065 | 4.3167 | 3.8374 | 3.8093 | 3.7949 | 2.9377 | 2.6819 | 2.5527 | 3.0082 | 3.0673 | 1.9837 | 1.3477
17 | 16 | 2030 | Winter | Q, [%] | Expected | - | 0.023221 | 0.00032414 | 0.0029645 | 0.0019716 | 0.0010182 | 0.0010734 | 0.016795 | 0.030454 | 0.040899 | 0.029156 | 0.027337 | 0.010091 | 0.019565 | 0.035095 | 0.031199 | 0.03097 | 0.030853 | 0.023884 | 0.021804 | 0.020754 | 0.024457 | 0.024938 | 0.016127 | 0.010957
16 | 17 | 2030 | Winter | S, [MVA] | Expected | - | 11.3062 | 10.1053 | 11.7111 | 12.6847 | 9.4121 | 7.655 | 6.9545 | 5.4402 | 7.5138 | 12.2708 | 16.2461 | 16.4958 | 16.4136 | 18.0242 | 13.8979 | 14.611 | 12.5598 | 7.5879 | 4.6162 | 4.3626 | 3.3203 | 3.6531 | 4.2048 | 5.5759
16 | 17 | 2030 | Winter | S, [%] | Expected | - | 9.192% | 8.216% | 9.521% | 10.31% | 7.652% | 6.224% | 5.654% | 4.423% | 6.109% | 9.976% | 13.21% | 13.41% | 13.34% | 14.65% | 11.3% | 11.88% | 10.21% | 6.169% | 3.753% | 3.547% | 2.699% | 2.97% | 3.419% | 4.533%
17 | 16 | 2030 | Winter | S, [MVA] | Expected | - | 11.2627 | 10.1077 | 11.7222 | 12.6878 | 9.4171 | 7.6587 | 6.8937 | 5.2934 | 7.3752 | 12.221 | 16.2226 | 16.4952 | 16.4007 | 18.0009 | 13.8559 | 14.5739 | 12.5093 | 7.5082 | 4.4889 | 4.2325 | 3.1152 | 3.4668 | 4.101 | 5.5238
17 | 16 | 2030 | Winter | S, [%] | Expected | - | 9.157% | 8.218% | 9.53% | 10.32% | 7.656% | 6.227% | 5.605% | 4.304% | 5.996% | 9.936% | 13.19% | 13.41% | 13.33% | 14.63% | 11.26% | 11.85% | 10.17% | 6.104% | 3.65% | 3.441% | 2.533% | 2.818% | 3.334% | 4.491%
17 | 34 | 2030 | Winter | P, [MW] | Expected | - | -19.995 | -18.9415 | -19.4963 | -20.7375 | -17.5978 | -16.7997 | -17.0309 | -15.3947 | -17.0385 | -23.7863 | -26.4784 | -27.5158 | -26.6668 | -27.5049 | -28.8759 | -26.2633 | -23.8729 | -19.5871 | -15.5898 | -12.9055 | -8.6012 | -9.574 | -13.9517 | -15.6556
17 | 34 | 2030 | Winter | P, [%] | Expected | - | 16.26% | 15.4% | 15.85% | 16.86% | 14.31% | 13.66% | 13.85% | 12.52% | 13.85% | 19.34% | 21.53% | 22.37% | 21.68% | 22.36% | 23.48% | 21.35% | 19.41% | 15.92% | 12.67% | 10.49% | 6.993% | 7.784% | 11.34% | 12.73%
34 | 17 | 2030 | Winter | P, [MW] | Expected | - | 20.0406 | 18.9827 | 19.5401 | 20.7868 | 17.6338 | 16.8323 | 17.0642 | 15.4226 | 17.0733 | 23.8506 | 26.5576 | 27.6001 | 26.7464 | 27.5913 | 28.9707 | 26.342 | 23.9381 | 19.6307 | 15.6177 | 12.9244 | 8.61 | 9.5849 | 13.9739 | 15.6837
34 | 17 | 2030 | Winter | P, [%] | Expected | - | 16.29% | 15.43% | 15.89% | 16.9% | 14.34% | 13.68% | 13.87% | 12.54% | 13.88% | 19.39% | 21.59% | 22.44% | 21.75% | 22.43% | 23.55% | 21.42% | 19.46% | 15.96% | 12.7% | 10.51% | 7% | 7.793% | 11.36% | 12.75%
17 | 34 | 2030 | Winter | Q, [MVAr] | Expected | - | -1.1545 | 1.6723 | 2.2352 | 1.4738 | 1.8469 | 1.6823 | -1.0091 | -3.1523 | -4.598 | -3.0409 | -2.5714 | -0.6492 | -1.7276 | -3.6537 | -2.9986 | -2.9635 | -3.1154 | -2.3503 | -1.9742 | -1.7672 | -2.3056 | -2.1542 | -0.78746 | -0.013573
17 | 34 | 2030 | Winter | Q, [%] | Expected | - | 0.9386% | 1.36% | 1.817% | 1.198% | 1.502% | 1.368% | 0.8204% | 2.563% | 3.738% | 2.472% | 2.091% | 0.5278% | 1.405% | 2.971% | 2.438% | 2.409% | 2.533% | 1.911% | 1.605% | 1.437% | 1.874% | 1.751% | 0.6402% | 0.01103%
34 | 17 | 2030 | Winter | Q, [MVAr] | Expected | - | 0.82324 | -2.0173 | -2.5731 | -1.7909 | -2.2073 | -2.0564 | 0.6392 | 2.7605 | 4.2244 | 2.7679 | 2.3504 | 0.44317 | 1.5062 | 3.4592 | 2.8344 | 2.7441 | 2.8483 | 2.0062 | 1.5781 | 1.3361 | 1.8415 | 1.7033 | 0.37632 | -0.37566
34 | 17 | 2030 | Winter | Q, [%] | Expected | - | 0.006693 | 0.016401 | 0.02092 | 0.01456 | 0.017946 | 0.016719 | 0.0051968 | 0.022443 | 0.034345 | 0.022503 | 0.019109 | 0.003603 | 0.012246 | 0.028123 | 0.023044 | 0.022309 | 0.023157 | 0.016311 | 0.01283 | 0.010863 | 0.014971 | 0.013848 | 0.0030595 | 0.0030541
17 | 34 | 2030 | Winter | S, [MVA] | Expected | - | 20.0283 | 19.0151 | 19.624 | 20.7898 | 17.6944 | 16.8837 | 17.0608 | 15.7141 | 17.648 | 23.9799 | 26.603 | 27.5234 | 26.7227 | 27.7465 | 29.0311 | 26.43 | 24.0753 | 19.7276 | 15.7143 | 13.0259 | 8.9049 | 9.8134 | 13.9739 | 15.6556
17 | 34 | 2030 | Winter | S, [%] | Expected | - | 16.28% | 15.46% | 15.95% | 16.9% | 14.39% | 13.73% | 13.87% | 12.78% | 14.35% | 19.5% | 21.63% | 22.38% | 21.73% | 22.56% | 23.6% | 21.49% | 19.57% | 16.04% | 12.78% | 10.59% | 7.24% | 7.978% | 11.36% | 12.73%
34 | 17 | 2030 | Winter | S, [MVA] | Expected | - | 20.0575 | 19.0896 | 19.7088 | 20.8638 | 17.7714 | 16.9575 | 17.0762 | 15.6677 | 17.5882 | 24.0107 | 26.6614 | 27.6037 | 26.7888 | 27.8073 | 29.109 | 26.4846 | 24.1069 | 19.7329 | 15.6972 | 12.9933 | 8.8047 | 9.7351 | 13.979 | 15.6882
34 | 17 | 2030 | Winter | S, [%] | Expected | - | 16.31% | 15.52% | 16.02% | 16.96% | 14.45% | 13.79% | 13.88% | 12.74% | 14.3% | 19.52% | 21.68% | 22.44% | 21.78% | 22.61% | 23.67% | 21.53% | 19.6% | 16.04% | 12.76% | 10.56% | 7.158% | 7.915% | 11.37% | 12.75%
18 | 103 | 2030 | Winter | P, [MW] | Expected | - | 14.2285 | 12.3172 | 11.6354 | 10.9211 | 12.1552 | 14.3259 | 18.8177 | 24.6087 | 27.313 | 27.6438 | 26.6484 | 26.1082 | 25.3603 | 24.6112 | 25.5007 | 22.9402 | 22.6751 | 26.7579 | 27.7169 | 25.2203 | 24.1565 | 25.8603 | 21.347 | 17.9792
18 | 103 | 2030 | Winter | P, [%] | Expected | - | 11.57% | 10.01% | 9.46% | 8.879% | 9.882% | 11.65% | 15.3% | 20.01% | 22.21% | 22.47% | 21.67% | 21.23% | 20.62% | 20.01% | 20.73% | 18.65% | 18.44% | 21.75% | 22.53% | 20.5% | 19.64% | 21.02% | 17.36% | 14.62%
103 | 18 | 2030 | Winter | P, [MW] | Expected | - | -14.2174 | -12.3086 | -11.6277 | -10.9143 | -12.1469 | -14.3145 | -18.7988 | -24.5762 | -27.2728 | -27.6021 | -26.6098 | -26.0713 | -25.3253 | -24.5781 | -25.4656 | -22.912 | -22.6476 | -26.7194 | -27.6753 | -25.1859 | -24.1251 | -25.8245 | -21.3227 | -17.9619
103 | 18 | 2030 | Winter | P, [%] | Expected | - | 11.56% | 10.01% | 9.453% | 8.873% | 9.875% | 11.64% | 15.28% | 19.98% | 22.17% | 22.44% | 21.63% | 21.2% | 20.59% | 19.98% | 20.7% | 18.63% | 18.41% | 21.72% | 22.5% | 20.48% | 19.61% | 21% | 17.34% | 14.6%
18 | 103 | 2030 | Winter | Q, [MVAr] | Expected | - | -2.5125 | -3.1274 | -3.1179 | -3.0824 | -3.0895 | -3.1009 | -0.43271 | 1.353 | 2.3982 | 3.8998 | 3.3083 | 2.9367 | 2.9882 | 3.3171 | 2.3063 | 1.1326 | 0.55081 | 2.0789 | 2.816 | 2.5764 | 2.0556 | 1.3322 | 0.040584 | -0.49082
18 | 103 | 2030 | Winter | Q, [%] | Expected | - | 2.043% | 2.543% | 2.535% | 2.506% | 2.512% | 2.521% | 0.3518% | 1.1% | 1.95% | 3.171% | 2.69% | 2.388% | 2.429% | 2.697% | 1.875% | 0.9208% | 0.4478% | 1.69% | 2.289% | 2.095% | 1.671% | 1.083% | 0.03299% | 0.399%
103 | 18 | 2030 | Winter | Q, [MVAr] | Expected | - | 2.2892 | 2.8953 | 2.8829 | 2.8444 | 2.8567 | 2.8785 | 0.23657 | -1.5023 | -2.5208 | -4.0169 | -3.4362 | -3.0704 | -3.1289 | -3.4642 | -2.4465 | -1.2965 | -0.71731 | -2.2073 | -2.9339 | -2.7189 | -2.2083 | -1.4699 | -0.21802 | 0.28899
103 | 18 | 2030 | Winter | Q, [%] | Expected | - | 0.018611 | 0.023539 | 0.023438 | 0.023125 | 0.023225 | 0.023403 | 0.0019233 | 0.012214 | 0.020494 | 0.032658 | 0.027936 | 0.024962 | 0.025438 | 0.028164 | 0.01989 | 0.010541 | 0.0058318 | 0.017945 | 0.023853 | 0.022105 | 0.017953 | 0.01195 | 0.0017725 | 0.0023495
18 | 103 | 2030 | Winter | S, [MVA] | Expected | - | 14.4486 | 12.708 | 12.0459 | 11.3478 | 12.5417 | 14.6577 | 18.8227 | 24.6459 | 27.4181 | 27.9175 | 26.8529 | 26.2728 | 25.5357 | 24.8337 | 25.6047 | 22.9681 | 22.6818 | 26.8386 | 27.8595 | 25.3516 | 24.2438 | 25.8946 | 21.347 | 17.9859
18 | 103 | 2030 | Winter | S, [%] | Expected | - | 11.75% | 10.33% | 9.793% | 9.226% | 10.2% | 11.92% | 15.3% | 20.04% | 22.29% | 22.7% | 21.83% | 21.36% | 20.76% | 20.19% | 20.82% | 18.67% | 18.44% | 21.82% | 22.65% | 20.61% | 19.71% | 21.05% | 17.36% | 14.62%
103 | 18 | 2030 | Winter | S, [MVA] | Expected | - | 14.4005 | 12.6445 | 11.9798 | 11.2789 | 12.4782 | 14.6011 | 18.8003 | 24.6221 | 27.389 | 27.8928 | 26.8307 | 26.2514 | 25.5179 | 24.8211 | 25.5828 | 22.9486 | 22.659 | 26.8104 | 27.8304 | 25.3323 | 24.2259 | 25.8663 | 21.3238 | 17.9642
103 | 18 | 2030 | Winter | S, [%] | Expected | - | 11.71% | 10.28% | 9.74% | 9.17% | 10.14% | 11.87% | 15.28% | 20.02% | 22.27% | 22.68% | 21.81% | 21.34% | 20.75% | 20.18% | 20.8% | 18.66% | 18.42% | 21.8% | 22.63% | 20.6% | 19.7% | 21.03% | 17.34% | 14.61%
26 | 55 | 2030 | Winter | P, [MW] | Expected | - | 15.6412 | 16.9604 | 14.1752 | 15.1833 | 25.272 | 23.9371 | 32.7988 | 26.6679 | 10.6128 | 5.5213 | 4.162 | 3.8198 | 3.1164 | 3.1377 | 6.9993 | 4.372 | 5.2144 | 9.477 | 18.1178 | 10.2967 | 14.6361 | 26.917 | 25.0178 | 28.862
26 | 55 | 2030 | Winter | P, [%] | Expected | - | 12.72% | 13.79% | 11.52% | 12.34% | 20.55% | 19.46% | 26.67% | 21.68% | 8.628% | 4.489% | 3.384% | 3.106% | 2.534% | 2.551% | 5.69% | 3.554% | 4.239% | 7.705% | 14.73% | 8.371% | 11.9% | 21.88% | 20.34% | 23.47%
55 | 26 | 2030 | Winter | P, [MW] | Expected | - | -15.5632 | -16.8647 | -14.1051 | -15.1043 | -25.0723 | -23.7575 | -32.4732 | -26.4521 | -10.5766 | -5.5098 | -4.1543 | -3.813 | -3.1107 | -3.1311 | -6.9813 | -4.3611 | -5.2021 | -9.4475 | -18.0172 | -10.2627 | -14.5697 | -26.6971 | -24.8271 | -28.6092
55 | 26 | 2030 | Winter | P, [%] | Expected | - | 12.65% | 13.71% | 11.47% | 12.28% | 20.38% | 19.32% | 26.4% | 21.51% | 8.599% | 4.479% | 3.377% | 3.1% | 2.529% | 2.546% | 5.676% | 3.546% | 4.229% | 7.681% | 14.65% | 8.344% | 11.85% | 21.7% | 20.18% | 23.26%
26 | 55 | 2030 | Winter | Q, [MVAr] | Expected | - | 3.2661 | 4.9165 | 5.0486 | 5.0365 | 4.5395 | 4.4238 | 2.0111 | 1.6656 | 2.0218 | 2.0918 | 2.1645 | 2.1307 | 2.2949 | 2.7747 | 2.5837 | 3.3976 | 3.015 | 2.2019 | 1.7111 | 1.9308 | 1.861 | 1.6283 | 2.1867 | 2.1727
26 | 55 | 2030 | Winter | Q, [%] | Expected | - | 2.655% | 3.997% | 4.105% | 4.095% | 3.691% | 3.597% | 1.635% | 1.354% | 1.644% | 1.701% | 1.76% | 1.732% | 1.866% | 2.256% | 2.101% | 2.762% | 2.451% | 1.79% | 1.391% | 1.57% | 1.513% | 1.324% | 1.778% | 1.766%
55 | 26 | 2030 | Winter | Q, [MVAr] | Expected | - | -4.4202 | -6.0077 | -6.2279 | -6.1855 | -5.2757 | -5.2284 | -2.3175 | -2.3443 | -3.3143 | -3.4689 | -3.5557 | -3.5254 | -3.6941 | -4.1698 | -3.938 | -4.7785 | -4.3921 | -3.5177 | -2.7813 | -3.2321 | -3.0509 | -2.2926 | -2.9517 | -2.7276
55 | 26 | 2030 | Winter | Q, [%] | Expected | - | 0.035937 | 0.048843 | 0.050634 | 0.050289 | 0.042892 | 0.042508 | 0.018842 | 0.01906 | 0.026945 | 0.028202 | 0.028908 | 0.028662 | 0.030033 | 0.033901 | 0.032017 | 0.03885 | 0.035708 | 0.028599 | 0.022612 | 0.026277 | 0.024804 | 0.018639 | 0.023998 | 0.022176
26 | 55 | 2030 | Winter | S, [MVA] | Expected | - | 15.9786 | 17.6586 | 15.0474 | 15.9968 | 25.6765 | 24.3425 | 32.8604 | 26.7198 | 10.8037 | 5.9043 | 4.6912 | 4.3739 | 3.8702 | 4.1886 | 7.461 | 5.5369 | 6.0233 | 9.7295 | 18.1985 | 10.4761 | 14.754 | 26.9662 | 25.1132 | 28.9436
26 | 55 | 2030 | Winter | S, [%] | Expected | - | 12.99% | 14.36% | 12.23% | 13.01% | 20.88% | 19.79% | 26.72% | 21.72% | 8.783% | 4.8% | 3.814% | 3.556% | 3.146% | 3.405% | 6.066% | 4.502% | 4.897% | 7.91% | 14.8% | 8.517% | 12% | 21.92% | 20.42% | 23.53%
55 | 26 | 2030 | Winter | S, [MVA] | Expected | - | 16.1787 | 17.9029 | 15.4189 | 16.3218 | 25.6214 | 24.326 | 32.5558 | 26.5558 | 11.0837 | 6.5108 | 5.4682 | 5.193 | 4.8293 | 5.2145 | 8.0154 | 6.4694 | 6.8082 | 10.0811 | 18.2306 | 10.7596 | 14.8857 | 26.7954 | 25.002 | 28.7389
55 | 26 | 2030 | Winter | S, [%] | Expected | - | 13.15% | 14.56% | 12.54% | 13.27% | 20.83% | 19.78% | 26.47% | 21.59% | 9.011% | 5.293% | 4.446% | 4.222% | 3.926% | 4.239% | 6.517% | 5.26% | 5.535% | 8.196% | 14.82% | 8.748% | 12.1% | 21.78% | 20.33% | 23.36%
26 | 103 | 2030 | Winter | P, [MW] | Expected | - | -14.4282 | -14.5869 | -12.8754 | -13.5556 | -18.0475 | -16.9845 | -22.0831 | -17.8884 | -10.3406 | -8.0009 | -7.6083 | -7.7205 | -7.3375 | -7.3818 | -11.7093 | -9.3505 | -8.1665 | -9.5767 | -14.3778 | -9.3337 | -11.9686 | -18.9866 | -19.1885 | -21.0739
26 | 103 | 2030 | Winter | P, [%] | Expected | - | 11.73% | 11.86% | 10.47% | 11.02% | 14.67% | 13.81% | 17.95% | 14.54% | 8.407% | 6.505% | 6.186% | 6.277% | 5.965% | 6.001% | 9.52% | 7.602% | 6.639% | 7.786% | 11.69% | 7.588% | 9.731% | 15.44% | 15.6% | 17.13%
103 | 26 | 2030 | Winter | P, [MW] | Expected | - | 14.4532 | 14.6133 | 12.8964 | 13.5786 | 18.0862 | 17.019 | 22.1395 | 17.9256 | 10.3536 | 8.0089 | 7.6157 | 7.7282 | 7.3445 | 7.3888 | 11.7259 | 9.3617 | 8.1753 | 9.5879 | 14.4019 | 9.3442 | 11.9855 | 19.0284 | 19.2314 | 21.1252
103 | 26 | 2030 | Winter | P, [%] | Expected | - | 11.75% | 11.88% | 10.48% | 11.04% | 14.7% | 13.84% | 18% | 14.57% | 8.418% | 6.511% | 6.192% | 6.283% | 5.971% | 6.007% | 9.533% | 7.611% | 6.647% | 7.795% | 11.71% | 7.597% | 9.744% | 15.47% | 15.64% | 17.17%
26 | 103 | 2030 | Winter | Q, [MVAr] | Expected | - | -3.5921 | -4.5725 | -4.5024 | -4.4839 | -3.9258 | -4.0331 | -2.5028 | -2.3663 | -2.833 | -2.6369 | -2.8834 | -2.9948 | -2.979 | -2.9367 | -3.1067 | -3.5057 | -3.4836 | -2.6804 | -2.2161 | -2.2821 | -2.3134 | -2.3441 | -2.7042 | -2.4839
26 | 103 | 2030 | Winter | Q, [%] | Expected | - | 2.92% | 3.718% | 3.66% | 3.645% | 3.192% | 3.279% | 2.035% | 1.924% | 2.303% | 2.144% | 2.344% | 2.435% | 2.422% | 2.388% | 2.526% | 2.85% | 2.832% | 2.179% | 1.802% | 1.855% | 1.881% | 1.906% | 2.199% | 2.019%
103 | 26 | 2030 | Winter | Q, [MVAr] | Expected | - | 3.1383 | 4.1233 | 4.0347 | 4.0231 | 3.5179 | 3.6113 | 2.156 | 1.9561 | 2.3421 | 2.1296 | 2.3739 | 2.4859 | 2.4678 | 2.4258 | 2.6279 | 3.0078 | 2.9773 | 2.1831 | 1.7629 | 1.7823 | 1.835 | 1.9497 | 2.3122 | 2.1199
103 | 26 | 2030 | Winter | Q, [%] | Expected | - | 0.025515 | 0.033523 | 0.032802 | 0.032708 | 0.028601 | 0.029361 | 0.017528 | 0.015903 | 0.019041 | 0.017313 | 0.0193 | 0.020211 | 0.020064 | 0.019722 | 0.021365 | 0.024454 | 0.024206 | 0.017749 | 0.014333 | 0.01449 | 0.014918 | 0.015851 | 0.018798 | 0.017235
26 | 103 | 2030 | Winter | S, [MVA] | Expected | - | 14.8686 | 15.2868 | 13.6399 | 14.278 | 18.4695 | 17.4568 | 22.2244 | 18.0442 | 10.7216 | 8.4242 | 8.1363 | 8.281 | 7.9192 | 7.9445 | 12.1144 | 9.9861 | 8.8785 | 9.9447 | 14.5475 | 9.6087 | 12.1902 | 19.1307 | 19.3781 | 21.2197
26 | 103 | 2030 | Winter | S, [%] | Expected | - | 12.09% | 12.43% | 11.09% | 11.61% | 15.02% | 14.19% | 18.07% | 14.67% | 8.717% | 6.849% | 6.615% | 6.733% | 6.438% | 6.459% | 9.849% | 8.119% | 7.218% | 8.085% | 11.83% | 7.812% | 9.911% | 15.55% | 15.75% | 17.25%
103 | 26 | 2030 | Winter | S, [MVA] | Expected | - | 14.79 | 15.1838 | 13.5128 | 14.162 | 18.4251 | 17.398 | 22.2442 | 18.032 | 10.6152 | 8.2872 | 7.9771 | 8.1182 | 7.748 | 7.7768 | 12.0168 | 9.833 | 8.7006 | 9.8333 | 14.5094 | 9.5126 | 12.1252 | 19.128 | 19.3699 | 21.2313
103 | 26 | 2030 | Winter | S, [%] | Expected | - | 12.02% | 12.34% | 10.99% | 11.51% | 14.98% | 14.14% | 18.08% | 14.66% | 8.63% | 6.738% | 6.485% | 6.6% | 6.299% | 6.323% | 9.77% | 7.994% | 7.074% | 7.995% | 11.8% | 7.734% | 9.858% | 15.55% | 15.75% | 17.26%
29 | 34 | 2030 | Winter | P, [MW] | Expected | - | -7.5693 | -8.5522 | -9.1598 | -7.3928 | -10.6486 | -12.1002 | -9.6326 | -11.5158 | -9.5276 | -0.32843 | 4.9193 | 7.9177 | 8.9876 | 9.2381 | 2.9329 | 4.7755 | 0.86831 | -7.8924 | -11.6951 | -13.0879 | -17.2939 | -17.3138 | -13.6277 | -11.5479
29 | 34 | 2030 | Winter | P, [%] | Expected | - | 6.154% | 6.953% | 7.447% | 6.01% | 8.657% | 9.838% | 7.831% | 9.362% | 7.746% | 0.267% | 3.999% | 6.437% | 7.307% | 7.511% | 2.385% | 3.882% | 0.7059% | 6.417% | 9.508% | 10.64% | 14.06% | 14.08% | 11.08% | 9.389%
34 | 29 | 2030 | Winter | P, [MW] | Expected | - | 7.6018 | 8.5813 | 9.1883 | 7.4204 | 10.6841 | 12.1371 | 9.6679 | 11.5553 | 9.5626 | 0.34525 | -4.9006 | -7.9021 | -8.9672 | -9.2114 | -2.9114 | -4.751 | -0.84403 | 7.9206 | 11.7324 | 13.1268 | 17.3522 | 17.377 | 13.6752 | 11.5889
34 | 29 | 2030 | Winter | P, [%] | Expected | - | 6.18% | 6.977% | 7.47% | 6.033% | 8.686% | 9.868% | 7.86% | 9.395% | 7.775% | 0.2807% | 3.984% | 6.424% | 7.29% | 7.489% | 2.367% | 3.863% | 0.6862% | 6.44% | 9.539% | 10.67% | 14.11% | 14.13% | 11.12% | 9.422%
29 | 34 | 2030 | Winter | Q, [MVAr] | Expected | - | 15.6088 | 13.9637 | 13.3966 | 14.103 | 14.5611 | 13.9415 | 15.1946 | 15.2775 | 15.3947 | 12.4814 | 12.2444 | 9.1505 | 10.5489 | 12.8778 | 13.8458 | 14.3325 | 14.9979 | 14.1975 | 14.5082 | 13.944 | 15.7636 | 16.9788 | 15.9437 | 15.6146
29 | 34 | 2030 | Winter | Q, [%] | Expected | - | 12.69% | 11.35% | 10.89% | 11.47% | 11.84% | 11.33% | 12.35% | 12.42% | 12.52% | 10.15% | 9.955% | 7.439% | 8.576% | 10.47% | 11.26% | 11.65% | 12.19% | 11.54% | 11.8% | 11.34% | 12.82% | 13.8% | 12.96% | 12.69%
34 | 29 | 2030 | Winter | Q, [MVAr] | Expected | - | -15.9584 | -14.3231 | -13.7597 | -14.4683 | -14.8953 | -14.2721 | -15.5304 | -15.6018 | -15.7405 | -12.8933 | -12.6502 | -9.5692 | -10.9502 | -13.2548 | -14.2399 | -14.7151 | -15.3816 | -14.5677 | -14.8434 | -14.2768 | -16.0263 | -17.2186 | -16.2387 | -15.9311
34 | 29 | 2030 | Winter | Q, [%] | Expected | - | 0.12974 | 0.11645 | 0.11187 | 0.11763 | 0.1211 | 0.11603 | 0.12626 | 0.12684 | 0.12797 | 0.10482 | 0.10285 | 0.077798 | 0.089026 | 0.10776 | 0.11577 | 0.11964 | 0.12505 | 0.11844 | 0.12068 | 0.11607 | 0.1303 | 0.13999 | 0.13202 | 0.12952
29 | 34 | 2030 | Winter | S, [MVA] | Expected | - | 17.3473 | 16.3745 | 16.2287 | 15.9232 | 18.0393 | 18.4602 | 17.9906 | 19.1316 | 18.1045 | 12.4857 | 13.1956 | 12.1005 | 13.8585 | 15.8487 | 14.153 | 15.1071 | 15.023 | 16.2438 | 18.635 | 19.124 | 23.4002 | 24.2496 | 20.9742 | 19.4209
29 | 34 | 2030 | Winter | S, [%] | Expected | - | 14.1% | 13.31% | 13.19% | 12.95% | 14.67% | 15.01% | 14.63% | 15.55% | 14.72% | 10.15% | 10.73% | 9.838% | 11.27% | 12.89% | 11.51% | 12.28% | 12.21% | 13.21% | 15.15% | 15.55% | 19.02% | 19.72% | 17.05% | 15.79%
34 | 29 | 2030 | Winter | S, [MVA] | Expected | - | 17.6765 | 16.697 | 16.5455 | 16.2602 | 18.3308 | 18.7351 | 18.2937 | 19.415 | 18.4176 | 12.8979 | 13.5662 | 12.4102 | 14.1534 | 16.1412 | 14.5345 | 15.4631 | 15.4048 | 16.5818 | 18.9202 | 19.3943 | 23.6208 | 24.463 | 21.2299 | 19.7003
34 | 29 | 2030 | Winter | S, [%] | Expected | - | 14.37% | 13.57% | 13.45% | 13.22% | 14.9% | 15.23% | 14.87% | 15.78% | 14.97% | 10.49% | 11.03% | 10.09% | 11.51% | 13.12% | 11.82% | 12.57% | 12.52% | 13.48% | 15.38% | 15.77% | 19.2% | 19.89% | 17.26% | 16.02%
34 | 35 | 2030 | Winter | P, [MW] | Expected | - | -4.7753 | -3.0231 | -4.3548 | -5.7398 | -1.7576 | 0.23461 | 1.843 | 5.2159 | 2.4913 | -3.4824 | -3.2397 | -3.8746 | -1.5203 | -1.9698 | -9.3143 | -2.3096 | -0.92444 | -0.2234 | 3.5596 | 6.0259 | 10.6878 | 9.0444 | 3.7188 | 0.78269
34 | 35 | 2030 | Winter | P, [%] | Expected | - | 3.882% | 2.458% | 3.541% | 4.667% | 1.429% | 0.1907% | 1.498% | 4.241% | 2.025% | 2.831% | 2.634% | 3.15% | 1.236% | 1.601% | 7.573% | 1.878% | 0.7516% | 0.1816% | 2.894% | 4.899% | 8.689% | 7.353% | 3.023% | 0.6363%
35 | 34 | 2030 | Winter | P, [MW] | Expected | - | 4.7776 | 3.0241 | 4.3569 | 5.7432 | 1.7583 | -0.23421 | -1.8427 | -5.2129 | -2.4897 | 3.4845 | 3.2416 | 3.8762 | 1.5212 | 1.9719 | 9.3241 | 2.3113 | 0.92568 | 0.22395 | -3.5581 | -6.022 | -10.6764 | -9.036 | -3.7173 | -0.78263
35 | 34 | 2030 | Winter | P, [%] | Expected | - | 3.884% | 2.459% | 3.542% | 4.669% | 1.43% | 0.1904% | 1.498% | 4.238% | 2.024% | 2.833% | 2.635% | 3.151% | 1.237% | 1.603% | 7.581% | 1.879% | 0.7526% | 0.1821% | 2.893% | 4.896% | 8.68% | 7.346% | 3.022% | 0.6363%
34 | 35 | 2030 | Winter | Q, [MVAr] | Expected | - | -1.2293 | 0.97293 | 1.3136 | 1.0387 | 1.7754 | 1.7971 | 0.17086 | -2.0172 | -3.514 | -3.3717 | -3.182 | -1.484 | -2.6838 | -4.4754 | -4.0311 | -3.7537 | -3.6688 | -2.5864 | -1.9618 | -2.2231 | -1.9716 | -2.0357 | -1.0591 | -0.27082
34 | 35 | 2030 | Winter | Q, [%] | Expected | - | 0.9994% | 0.791% | 1.068% | 0.8444% | 1.443% | 1.461% | 0.1389% | 1.64% | 2.857% | 2.741% | 2.587% | 1.207% | 2.182% | 3.639% | 3.277% | 3.052% | 2.983% | 2.103% | 1.595% | 1.807% | 1.603% | 1.655% | 0.8611% | 0.2202%
35 | 34 | 2030 | Winter | Q, [MVAr] | Expected | - | 0.81233 | -1.3923 | -1.7309 | -1.4504 | -2.1929 | -2.2173 | -0.59024 | 1.6035 | 3.0901 | 2.9469 | 2.7562 | 1.0552 | 2.253 | 4.0512 | 3.6335 | 3.3302 | 3.2435 | 2.158 | 1.5401 | 1.8063 | 1.5825 | 1.6416 | 0.64136 | -0.15018
35 | 34 | 2030 | Winter | Q, [%] | Expected | - | 0.0066043 | 0.01132 | 0.014072 | 0.011792 | 0.017829 | 0.018027 | 0.0047987 | 0.013037 | 0.025123 | 0.023959 | 0.022408 | 0.0085788 | 0.018317 | 0.032936 | 0.02954 | 0.027075 | 0.02637 | 0.017545 | 0.012521 | 0.014685 | 0.012866 | 0.013346 | 0.0052143 | 0.0012209
34 | 35 | 2030 | Winter | S, [MVA] | Expected | - | 4.9309 | 3.1758 | 4.5486 | 5.8331 | 2.4982 | 1.8123 | 1.8509 | 5.5924 | 4.3076 | 4.8472 | 4.541 | 4.1491 | 3.0845 | 4.8897 | 10.1492 | 4.4073 | 3.7835 | 2.596 | 4.0644 | 6.4229 | 10.8682 | 9.2706 | 3.8666 | 0.82822
34 | 35 | 2030 | Winter | S, [%] | Expected | - | 4.009% | 2.582% | 3.698% | 4.742% | 2.031% | 1.473% | 1.505% | 4.547% | 3.502% | 3.941% | 3.692% | 3.373% | 2.508% | 3.975% | 8.251% | 3.583% | 3.076% | 2.111% | 3.304% | 5.222% | 8.836% | 7.537% | 3.144% | 0.6733%
35 | 34 | 2030 | Winter | S, [MVA] | Expected | - | 4.8462 | 3.3292 | 4.6881 | 5.9236 | 2.8108 | 2.2296 | 1.9349 | 5.4539 | 3.9683 | 4.5636 | 4.2549 | 4.0172 | 2.7185 | 4.5056 | 10.0071 | 4.0537 | 3.373 | 2.1696 | 3.8771 | 6.287 | 10.7931 | 9.1839 | 3.7722 | 0.79691
35 | 34 | 2030 | Winter | S, [%] | Expected | - | 3.94% | 2.707% | 3.811% | 4.816% | 2.285% | 1.813% | 1.573% | 4.434% | 3.226% | 3.71% | 3.459% | 3.266% | 2.21% | 3.663% | 8.136% | 3.296% | 2.742% | 1.764% | 3.152% | 5.111% | 8.775% | 7.467% | 3.067% | 0.6479%
35 | 36 | 2030 | Winter | P, [MW] | Expected | - | -21.7337 | -20.7192 | -21.0518 | -22.2653 | -23.3008 | -19.813 | -23.5434 | -19.9487 | -17.3458 | -17.388 | -7.9539 | -6.1585 | -0.31361 | 0.90457 | -7.6563 | -4.5113 | -9.0978 | -17.1384 | -18.5479 | -16.6158 | -17.8391 | -19.3826 | -20.5685 | -23.0516
35 | 36 | 2030 | Winter | P, [%] | Expected | - | 17.67% | 16.84% | 17.12% | 18.1% | 18.94% | 16.11% | 19.14% | 16.22% | 14.1% | 14.14% | 6.467% | 5.007% | 0.255% | 0.7354% | 6.225% | 3.668% | 7.397% | 13.93% | 15.08% | 13.51% | 14.5% | 15.76% | 16.72% | 18.74%
36 | 35 | 2030 | Winter | P, [MW] | Expected | - | 21.7769 | 20.758 | 21.0914 | 22.3098 | 23.3495 | 19.8482 | 23.5926 | 19.9839 | 17.3725 | 17.4142 | 7.9598 | 6.1617 | 0.31366 | -0.90394 | 7.6623 | 4.5145 | 9.1065 | 17.1646 | 18.5784 | 16.6405 | 17.8681 | 19.417 | 20.6072 | 23.0995
36 | 35 | 2030 | Winter | P, [%] | Expected | - | 17.7% | 16.88% | 17.15% | 18.14% | 18.98% | 16.14% | 19.18% | 16.25% | 14.12% | 14.16% | 6.471% | 5.01% | 0.255% | 0.7349% | 6.23% | 3.67% | 7.404% | 13.95% | 15.1% | 13.53% | 14.53% | 15.79% | 16.75% | 18.78%
35 | 36 | 2030 | Winter | Q, [MVAr] | Expected | - | -4.863 | -3.6038 | -3.2652 | -3.5457 | -2.8032 | -2.7788 | -1.8848 | -1.8726 | -3.0441 | -1.6403 | -2.395 | -0.063713 | -0.94643 | -2.7446 | -3.5874 | -4.2432 | -4.4762 | -3.3908 | -2.7729 | -3.3542 | -4.0758 | -4.1349 | -4.3952 | -3.6037
35 | 36 | 2030 | Winter | Q, [%] | Expected | - | 3.954% | 2.93% | 2.655% | 2.883% | 2.279% | 2.259% | 1.532% | 1.522% | 2.475% | 1.334% | 1.947% | 0.0518% | 0.7695% | 2.231% | 2.917% | 3.45% | 3.639% | 2.757% | 2.254% | 2.727% | 3.314% | 3.362% | 3.573% | 2.93%
36 | 35 | 2030 | Winter | Q, [MVAr] | Expected | - | 4.6324 | 3.36 | 3.0232 | 3.3215 | 2.5969 | 2.5242 | 1.6799 | 1.6154 | 2.752 | 1.344 | 2.0277 | -0.31402 | 0.55824 | 2.3598 | 3.2215 | 3.869 | 4.1211 | 3.0964 | 2.4967 | 3.0549 | 3.7937 | 3.8762 | 4.1516 | 3.3933
36 | 35 | 2030 | Winter | Q, [%] | Expected | - | 0.037662 | 0.027317 | 0.024579 | 0.027004 | 0.021113 | 0.020522 | 0.013658 | 0.013133 | 0.022374 | 0.010927 | 0.016486 | 0.002553 | 0.0045386 | 0.019186 | 0.026191 | 0.031455 | 0.033505 | 0.025174 | 0.020298 | 0.024836 | 0.030843 | 0.031514 | 0.033752 | 0.027588
35 | 36 | 2030 | Winter | S, [MVA] | Expected | - | 22.2711 | 21.0303 | 21.3035 | 22.5459 | 23.4688 | 20.0069 | 23.6187 | 20.0364 | 17.6109 | 17.4652 | 8.3067 | 6.1588 | 0.99704 | 2.8898 | 8.4551 | 6.1933 | 10.1394 | 17.4706 | 18.754 | 16.951 | 18.2988 | 19.8187 | 21.0328 | 23.3315
35 | 36 | 2030 | Winter | S, [%] | Expected | - | 18.11% | 17.1% | 17.32% | 18.33% | 19.08% | 16.27% | 19.2% | 16.29% | 14.32% | 14.2% | 6.753% | 5.007% | 0.8106% | 2.349% | 6.874% | 5.035% | 8.243% | 14.2% | 15.25% | 13.78% | 14.88% | 16.11% | 17.1% | 18.97%
36 | 35 | 2030 | Winter | S, [MVA] | Expected | - | 22.2642 | 21.0282 | 21.307 | 22.5558 | 23.4934 | 20.008 | 23.6524 | 20.049 | 17.5891 | 17.4659 | 8.214 | 6.1697 | 0.64033 | 2.5271 | 8.312 | 5.9455 | 9.9956 | 17.4417 | 18.7454 | 16.9186 | 18.2664 | 19.8001 | 21.0212 | 23.3474
36 | 35 | 2030 | Winter | S, [%] | Expected | - | 18.1% | 17.1% | 17.32% | 18.34% | 19.1% | 16.27% | 19.23% | 16.3% | 14.3% | 14.2% | 6.678% | 5.016% | 0.5206% | 2.055% | 6.758% | 4.834% | 8.127% | 14.18% | 15.24% | 13.75% | 14.85% | 16.1% | 17.09% | 18.98%
42 | 72 | 2030 | Winter | P, [MW] | Expected | - | -24.6433 | -23.6909 | -20.7059 | -21.5475 | -29.3364 | -36.7704 | -47.7883 | -46.0349 | -32.3154 | -25.9656 | -23.9306 | -23.9192 | -23.3037 | -21.6668 | -26.9922 | -21.6874 | -20.9869 | -27.7776 | -34.4344 | -26.8396 | -29.1157 | -39.5432 | -36.9573 | -36.4055
42 | 72 | 2030 | Winter | P, [%] | Expected | - | 27.38% | 26.32% | 23.01% | 23.94% | 32.6% | 40.86% | 53.1% | 51.15% | 35.91% | 28.85% | 26.59% | 26.58% | 25.89% | 24.07% | 29.99% | 24.1% | 23.32% | 30.86% | 38.26% | 29.82% | 32.35% | 43.94% | 41.06% | 40.45%
72 | 42 | 2030 | Winter | P, [MW] | Expected | - | 24.8806 | 23.91 | 20.8731 | 21.7286 | 29.6749 | 37.3035 | 48.6933 | 46.8724 | 32.7255 | 26.2309 | 24.1543 | 24.1428 | 23.5166 | 21.8511 | 27.2776 | 21.8708 | 21.1581 | 28.0787 | 34.8989 | 27.1205 | 29.4467 | 40.1588 | 37.495 | 36.9279
72 | 42 | 2030 | Winter | P, [%] | Expected | - | 27.65% | 26.57% | 23.19% | 24.14% | 32.97% | 41.45% | 54.1% | 52.08% | 36.36% | 29.15% | 26.84% | 26.83% | 26.13% | 24.28% | 30.31% | 24.3% | 23.51% | 31.2% | 38.78% | 30.13% | 32.72% | 44.62% | 41.66% | 41.03%
42 | 72 | 2030 | Winter | Q, [MVAr] | Expected | - | 1.2748 | 0.94248 | 0.9303 | 1.0213 | 2.3229 | 2.2837 | 2.6543 | 1.0529 | -1.6415 | -2.5737 | -1.3746 | -1.5 | -2.1435 | -2.3189 | -1.4781 | -1.3323 | -0.69713 | -1.0146 | 0.20726 | -0.8794 | -0.4837 | 1.4342 | 1.8499 | 2.6793
42 | 72 | 2030 | Winter | Q, [%] | Expected | - | 1.416% | 1.047% | 1.034% | 1.135% | 2.581% | 2.537% | 2.949% | 1.17% | 1.824% | 2.86% | 1.527% | 1.667% | 2.382% | 2.577% | 1.642% | 1.48% | 0.7746% | 1.127% | 0.2303% | 0.9771% | 0.5374% | 1.594% | 2.055% | 2.977%
72 | 42 | 2030 | Winter | Q, [MVAr] | Expected | - | -1.8975 | -1.6046 | -1.7089 | -1.7689 | -2.7205 | -2.2473 | -1.7937 | -0.34137 | 1.4051 | 2.0156 | 0.7239 | 0.84889 | 1.4686 | 1.5815 | 0.96567 | 0.59235 | -0.071543 | 0.53385 | -0.32476 | 0.35436 | 0.070031 | -1.2158 | -1.8042 | -2.6689
72 | 42 | 2030 | Winter | Q, [%] | Expected | - | 0.021083 | 0.017828 | 0.018988 | 0.019654 | 0.030228 | 0.02497 | 0.01993 | 0.003793 | 0.015612 | 0.022396 | 0.0080433 | 0.0094321 | 0.016318 | 0.017572 | 0.01073 | 0.0065817 | 0.00079492 | 0.0059316 | 0.0036085 | 0.0039373 | 0.00077812 | 0.013509 | 0.020046 | 0.029654
42 | 72 | 2030 | Winter | S, [MVA] | Expected | - | 24.6762 | 23.7097 | 20.7268 | 21.5717 | 29.4282 | 36.8412 | 47.862 | 46.0469 | 32.3571 | 26.0929 | 23.9701 | 23.9662 | 23.4021 | 21.7905 | 27.0326 | 21.7283 | 20.9984 | 27.7961 | 34.435 | 26.854 | 29.1197 | 39.5692 | 37.0036 | 36.504
42 | 72 | 2030 | Winter | S, [%] | Expected | - | 27.42% | 26.34% | 23.03% | 23.97% | 32.7% | 40.93% | 53.18% | 51.16% | 35.95% | 28.99% | 26.63% | 26.63% | 26% | 24.21% | 30.04% | 24.14% | 23.33% | 30.88% | 38.26% | 29.84% | 32.36% | 43.97% | 41.12% | 40.56%
72 | 42 | 2030 | Winter | S, [MVA] | Expected | - | 24.9528 | 23.9638 | 20.9429 | 21.8005 | 29.7993 | 37.3711 | 48.7264 | 46.8737 | 32.7557 | 26.3082 | 24.1651 | 24.1577 | 23.5624 | 21.9083 | 27.2947 | 21.8789 | 21.1582 | 28.0838 | 34.9004 | 27.1229 | 29.4468 | 40.1772 | 37.5383 | 37.0242
72 | 42 | 2030 | Winter | S, [%] | Expected | - | 27.73% | 26.63% | 23.27% | 24.22% | 33.11% | 41.52% | 54.14% | 52.08% | 36.4% | 29.23% | 26.85% | 26.84% | 26.18% | 24.34% | 30.33% | 24.31% | 23.51% | 31.2% | 38.78% | 30.14% | 32.72% | 44.64% | 41.71% | 41.14%
72 | 103 | 2030 | Winter | P, [MW] | Expected | - | 9.7655 | 6.1125 | 6.0918 | 5.5863 | 8.5018 | 6.6153 | 10.4307 | 9.6441 | 6.7065 | 9.903 | 8.5018 | 7.3014 | 7.7868 | 5.4345 | 8.2586 | 4.9887 | 3.7274 | 4.3686 | 10.7513 | 7.5981 | 5.8489 | 10.0308 | 9.4595 | 10.5235
72 | 103 | 2030 | Winter | P, [%] | Expected | - | 3.97% | 2.485% | 2.476% | 2.271% | 3.456% | 2.689% | 4.24% | 3.92% | 2.726% | 4.026% | 3.456% | 2.968% | 3.165% | 2.209% | 3.357% | 2.028% | 1.515% | 1.776% | 4.37% | 3.089% | 2.378% | 4.078% | 3.845% | 4.278%
103 | 72 | 2030 | Winter | P, [MW] | Expected | - | -9.7483 | -6.0979 | -6.0777 | -5.5732 | -8.4845 | -6.6021 | -10.4206 | -9.6353 | -6.7007 | -9.8926 | -8.4951 | -7.2963 | -7.781 | -5.4317 | -8.2526 | -4.9862 | -3.726 | -4.3643 | -10.7391 | -7.5919 | -5.8451 | -10.0218 | -9.4507 | -10.5119
103 | 72 | 2030 | Winter | P, [%] | Expected | - | 3.963% | 2.479% | 2.471% | 2.266% | 3.449% | 2.684% | 4.236% | 3.917% | 2.724% | 4.021% | 3.453% | 2.966% | 3.163% | 2.208% | 3.355% | 2.027% | 1.515% | 1.774% | 4.366% | 3.086% | 2.376% | 4.074% | 3.842% | 4.273%
72 | 103 | 2030 | Winter | Q, [MVAr] | Expected | - | -10.8974 | -12.1989 | -11.9851 | -11.6781 | -12.0042 | -11.1533 | -3.4444 | 1.9596 | 3.6849 | 3.6602 | 1.1549 | 1.1501 | 1.486 | 0.77538 | -0.81909 | -2.7369 | -2.2054 | 4.7058 | 3.9381 | 2.7678 | 2.2044 | 0.63465 | -4.1593 | -5.5621
72 | 103 | 2030 | Winter | Q, [%] | Expected | - | 4.43% | 4.959% | 4.872% | 4.747% | 4.88% | 4.534% | 1.4% | 0.7966% | 1.498% | 1.488% | 0.4695% | 0.4675% | 0.6041% | 0.3152% | 0.333% | 1.113% | 0.8965% | 1.913% | 1.601% | 1.125% | 0.8961% | 0.258% | 1.691% | 2.261%
103 | 72 | 2030 | Winter | Q, [MVAr] | Expected | - | 9.2665 | 10.559 | 10.3433 | 10.0323 | 10.3732 | 9.5081 | 1.789 | -3.6178 | -5.3522 | -5.3097 | -2.8169 | -2.8183 | -3.1519 | -2.4509 | -0.84589 | 1.0589 | 0.52251 | -6.3785 | -5.583 | -4.4335 | -3.879 | -2.2913 | 2.5013 | 3.9127
103 | 72 | 2030 | Winter | Q, [%] | Expected | - | 0.037669 | 0.042923 | 0.042046 | 0.040782 | 0.042167 | 0.038651 | 0.0072725 | 0.014707 | 0.021757 | 0.021584 | 0.011451 | 0.011457 | 0.012813 | 0.0099631 | 0.0034386 | 0.0043043 | 0.002124 | 0.025929 | 0.022695 | 0.018023 | 0.015768 | 0.0093142 | 0.010168 | 0.015905
72 | 103 | 2030 | Winter | S, [MVA] | Expected | - | 14.6328 | 13.6446 | 13.4444 | 12.9455 | 14.7099 | 12.9676 | 10.9847 | 9.8412 | 7.6521 | 10.5577 | 8.5799 | 7.3914 | 7.9273 | 5.4896 | 8.2991 | 5.6902 | 4.3309 | 6.421 | 11.4498 | 8.0866 | 6.2506 | 10.0508 | 10.3336 | 11.903
72 | 103 | 2030 | Winter | S, [%] | Expected | - | 5.948% | 5.547% | 5.465% | 5.262% | 5.98% | 5.271% | 4.465% | 4% | 3.111% | 4.292% | 3.488% | 3.005% | 3.222% | 2.232% | 3.374% | 2.313% | 1.761% | 2.61% | 4.654% | 3.287% | 2.541% | 4.086% | 4.201% | 4.839%
103 | 72 | 2030 | Winter | S, [MVA] | Expected | - | 13.4498 | 12.1933 | 11.9968 | 11.4764 | 13.4011 | 11.5755 | 10.573 | 10.2921 | 8.5759 | 11.2275 | 8.9499 | 7.8217 | 8.3952 | 5.9591 | 8.2958 | 5.0974 | 3.7624 | 7.7287 | 12.1037 | 8.7917 | 7.0151 | 10.2804 | 9.7761 | 11.2164
103 | 72 | 2030 | Winter | S, [%] | Expected | - | 5.467% | 4.957% | 4.877% | 4.665% | 5.448% | 4.705% | 4.298% | 4.184% | 3.486% | 4.564% | 3.638% | 3.18% | 3.413% | 2.422% | 3.372% | 2.072% | 1.529% | 3.142% | 4.92% | 3.574% | 2.852% | 4.179% | 3.974% | 4.56%
1 | 2 | 2030 | Winter | P, [MW] | Expected | - | 20.9551 | 21.8145 | 20.5735 | 20.3793 | 25.4278 | 22.4204 | 26.2697 | 30.4273 | 32.6237 | 33.0001 | 32.1167 | 32.3856 | 32.2514 | 31.6991 | 36.0719 | 31.5857 | 30.3918 | 33.7598 | 33.869 | 25.114 | 28.1808 | 30.7834 | 27.8206 | 27.9679
1 | 2 | 2030 | Winter | P, [%] | Expected | - | 52.39% | 54.54% | 51.43% | 50.95% | 63.57% | 56.05% | 65.67% | 76.07% | 81.56% | 82.5% | 80.29% | 80.96% | 80.63% | 79.25% | 90.18% | 78.96% | 75.98% | 84.4% | 84.67% | 62.79% | 70.45% | 76.96% | 69.55% | 69.92%
2 | 1 | 2030 | Winter | P, [MW] | Expected | - | -20.9203 | -21.777 | -20.5404 | -20.3467 | -25.3759 | -22.3806 | -26.2154 | -30.3548 | -32.5404 | -32.915 | -32.0361 | -32.3045 | -32.17 | -31.6198 | -35.9695 | -31.5063 | -30.3185 | -33.6711 | -33.7799 | -25.0649 | -28.1185 | -30.7092 | -27.7599 | -27.9066
2 | 1 | 2030 | Winter | P, [%] | Expected | - | 52.3% | 54.44% | 51.35% | 50.87% | 63.44% | 55.95% | 65.54% | 75.89% | 81.35% | 82.29% | 80.09% | 80.76% | 80.43% | 79.05% | 89.92% | 78.77% | 75.8% | 84.18% | 84.45% | 62.66% | 70.3% | 76.77% | 69.4% | 69.77%
1 | 2 | 2030 | Winter | Q, [MVAr] | Expected | - | -3.0799 | 1.9346 | 1.3674 | 1.5209 | 3.4524 | 1.6976 | -0.52506 | -0.84688 | -4.0988 | -4.5831 | -4.6223 | -3.3604 | -4.8315 | -5.5302 | -5.6999 | -6.0657 | -5.5832 | -3.566 | -1.1361 | -2.6944 | -3.2727 | -1.1292 | -1.5883 | 0.048846
1 | 2 | 2030 | Winter | Q, [%] | Expected | - | 7.7% | 4.837% | 3.418% | 3.802% | 8.631% | 4.244% | 1.313% | 2.117% | 10.25% | 11.46% | 11.56% | 8.401% | 12.08% | 13.83% | 14.25% | 15.16% | 13.96% | 8.915% | 2.84% | 6.736% | 8.182% | 2.823% | 3.971% | 0.1221%
2 | 1 | 2030 | Winter | Q, [MVAr] | Expected | - | 4.1122 | -0.82197 | -0.38393 | -0.55377 | -1.9135 | -0.51814 | 2.1373 | 2.9975 | 6.5705 | 7.108 | 7.0131 | 5.7659 | 7.2436 | 7.8832 | 8.7356 | 8.4223 | 7.7568 | 6.1973 | 3.7811 | 4.1526 | 5.1205 | 3.3324 | 3.3895 | 1.7711
2 | 1 | 2030 | Winter | Q, [%] | Expected | - | 0.10281 | 0.020549 | 0.0095983 | 0.013844 | 0.047839 | 0.012953 | 0.053433 | 0.074939 | 0.16426 | 0.1777 | 0.17533 | 0.14415 | 0.18109 | 0.19708 | 0.21839 | 0.21056 | 0.19392 | 0.15493 | 0.094527 | 0.10382 | 0.12801 | 0.083311 | 0.084737 | 0.044278
1 | 2 | 2030 | Winter | S, [MVA] | Expected | - | 21.1802 | 21.9002 | 20.6189 | 20.4359 | 25.6611 | 22.4846 | 26.275 | 30.4391 | 32.8802 | 33.3169 | 32.4476 | 32.5595 | 32.6113 | 32.1779 | 36.5194 | 32.1629 | 30.9004 | 33.9476 | 33.8881 | 25.2581 | 28.3702 | 30.8041 | 27.8659 | 27.968
1 | 2 | 2030 | Winter | S, [%] | Expected | - | 52.95% | 54.75% | 51.55% | 51.09% | 64.15% | 56.21% | 65.69% | 76.1% | 82.2% | 83.29% | 81.12% | 81.4% | 81.53% | 80.44% | 91.3% | 80.41% | 77.25% | 84.87% | 84.72% | 63.15% | 70.93% | 77.01% | 69.66% | 69.92%
2 | 1 | 2030 | Winter | S, [MVA] | Expected | - | 21.3206 | 21.7925 | 20.544 | 20.3542 | 25.4479 | 22.3866 | 26.3024 | 30.5025 | 33.1971 | 33.6737 | 32.7948 | 32.815 | 32.9755 | 32.5877 | 37.0151 | 32.6126 | 31.2951 | 34.2367 | 33.9908 | 25.4065 | 28.5809 | 30.8894 | 27.966 | 27.9627
2 | 1 | 2030 | Winter | S, [%] | Expected | - | 53.3% | 54.48% | 51.36% | 50.89% | 63.62% | 55.97% | 65.76% | 76.26% | 82.99% | 84.18% | 81.99% | 82.04% | 82.44% | 81.47% | 92.54% | 81.53% | 78.24% | 85.59% | 84.98% | 63.52% | 71.45% | 77.22% | 69.92% | 69.91%
8 | 72 | 2030 | Winter | P, [MW] | Expected | - | 51.9337 | 32.9254 | 29.8656 | 30.0162 | 36.7619 | 44.5056 | 70.4357 | 84.5326 | 82.0302 | 83.4031 | 78.1787 | 73.0856 | 72.7103 | 71.9641 | 76.9069 | 69.6401 | 67.5213 | 82.47 | 86.8889 | 79.3975 | 77.746 | 84.8211 | 73.3516 | 67.6819
8 | 72 | 2030 | Winter | P, [%] | Expected | - | 17.31% | 10.98% | 9.955% | 10.01% | 12.25% | 14.84% | 23.48% | 28.18% | 27.34% | 27.8% | 26.06% | 24.36% | 24.24% | 23.99% | 25.64% | 23.21% | 22.51% | 27.49% | 28.96% | 26.47% | 25.92% | 28.27% | 24.45% | 22.56%
72 | 8 | 2030 | Winter | P, [MW] | Expected | - | -51.1927 | -32.1844 | -29.1246 | -29.2752 | -36.0209 | -43.7646 | -69.6947 | -83.7916 | -81.2892 | -82.6621 | -77.4377 | -72.3446 | -71.9693 | -71.2231 | -76.1659 | -68.8991 | -66.7803 | -81.729 | -86.1479 | -78.6565 | -77.005 | -84.0801 | -72.6106 | -66.9409
72 | 8 | 2030 | Winter | P, [%] | Expected | - | 17.06% | 10.73% | 9.708% | 9.758% | 12.01% | 14.59% | 23.23% | 27.93% | 27.1% | 27.55% | 25.81% | 24.11% | 23.99% | 23.74% | 25.39% | 22.97% | 22.26% | 27.24% | 28.72% | 26.22% | 25.67% | 28.03% | 24.2% | 22.31%
8 | 72 | 2030 | Winter | Q, [MVAr] | Expected | - | -293.6282 | -295.9219 | -296.2408 | -296.2546 | -295.6114 | -294.6606 | -290.5242 | -287.2516 | -287.7637 | -287.3072 | -288.4123 | -289.6333 | -289.7843 | -289.7979 | -288.6712 | -290.2565 | -290.8029 | -287.7403 | -286.5584 | -288.399 | -288.7934 | -287.0122 | -289.6348 | -290.9403
8 | 72 | 2030 | Winter | Q, [%] | Expected | - | 97.88% | 98.64% | 98.75% | 98.75% | 98.54% | 98.22% | 96.84% | 95.75% | 95.92% | 95.77% | 96.14% | 96.54% | 96.59% | 96.6% | 96.22% | 96.75% | 96.93% | 95.91% | 95.52% | 96.13% | 96.26% | 95.67% | 96.54% | 96.98%
72 | 8 | 2030 | Winter | Q, [MVAr] | Expected | - | 325.1195 | 327.4132 | 327.7321 | 327.7458 | 327.1026 | 326.1519 | 322.0155 | 318.7429 | 319.255 | 318.7985 | 319.9036 | 321.1245 | 321.2756 | 321.2892 | 320.1625 | 321.7478 | 322.2941 | 319.2316 | 318.0496 | 319.8902 | 320.2847 | 318.5035 | 321.1261 | 322.4316
72 | 8 | 2030 | Winter | Q, [%] | Expected | - | 1.0837 | 1.0914 | 1.0924 | 1.0925 | 1.0903 | 1.0872 | 1.0734 | 1.0625 | 1.0642 | 1.0627 | 1.0663 | 1.0704 | 1.0709 | 1.071 | 1.0672 | 1.0725 | 1.0743 | 1.0641 | 1.0602 | 1.0663 | 1.0676 | 1.0617 | 1.0704 | 1.0748
8 | 72 | 2030 | Winter | S, [MVA] | Expected | - | 298.1855 | 297.748 | 297.7425 | 297.7713 | 297.8884 | 298.0027 | 298.9406 | 299.4315 | 299.2272 | 299.168 | 298.8203 | 298.7121 | 298.767 | 298.5995 | 298.7403 | 298.4938 | 298.5388 | 299.3256 | 299.4418 | 299.1286 | 299.0754 | 299.2835 | 298.7788 | 298.7091
8 | 72 | 2030 | Winter | S, [%] | Expected | - | 99.4% | 99.25% | 99.25% | 99.26% | 99.3% | 99.33% | 99.65% | 99.81% | 99.74% | 99.72% | 99.61% | 99.57% | 99.59% | 99.53% | 99.58% | 99.5% | 99.51% | 99.78% | 99.81% | 99.71% | 99.69% | 99.76% | 99.59% | 99.57%
72 | 8 | 2030 | Winter | S, [MVA] | Expected | - | 329.1251 | 328.9912 | 329.0237 | 329.0507 | 329.08 | 329.0751 | 329.4713 | 329.5725 | 329.4415 | 329.341 | 329.1427 | 329.1728 | 329.2379 | 329.0889 | 329.0977 | 329.0421 | 329.14 | 329.5276 | 329.5103 | 329.4186 | 329.4117 | 329.4145 | 329.2329 | 329.3072
72 | 8 | 2030 | Winter | S, [%] | Expected | - | 109.7% | 109.7% | 109.7% | 109.7% | 109.7% | 109.7% | 109.8% | 109.9% | 109.8% | 109.8% | 109.7% | 109.7% | 109.7% | 109.7% | 109.7% | 109.7% | 109.7% | 109.8% | 109.8% | 109.8% | 109.8% | 109.8% | 109.7% | 109.8%
11 | 12 | 2030 | Winter | P, [MW] | Expected | - | 166.7724 | 149.1847 | 140.3913 | 137.4773 | 139.9346 | 157.9871 | 214.398 | 257.1921 | 270.5665 | 267.7916 | 278.9802 | 284.418 | 272.5073 | 266.6377 | 264.0209 | 252.5871 | 253.2957 | 296.3283 | 300.3049 | 281.3458 | 280.3615 | 283.9462 | 245.684 | 211.3708
11 | 12 | 2030 | Winter | P, [%] | Expected | - | 27.8% | 24.86% | 23.4% | 22.91% | 23.32% | 26.33% | 35.73% | 42.87% | 45.09% | 44.63% | 46.5% | 47.4% | 45.42% | 44.44% | 44% | 42.1% | 42.22% | 49.39% | 50.05% | 46.89% | 46.73% | 47.32% | 40.95% | 35.23%
12 | 11 | 2030 | Winter | P, [MW] | Expected | - | -165.8209 | -148.2317 | -139.452 | -136.5346 | -138.9842 | -157.0254 | -213.4358 | -256.2221 | -269.6072 | -266.8619 | -278.0524 | -283.4791 | -271.5958 | -265.7242 | -263.1065 | -251.6615 | -252.3605 | -295.3751 | -299.3435 | -280.4247 | -279.4104 | -282.9482 | -244.7244 | -210.4374
12 | 11 | 2030 | Winter | P, [%] | Expected | - | 27.64% | 24.71% | 23.24% | 22.76% | 23.16% | 26.17% | 35.57% | 42.7% | 44.93% | 44.48% | 46.34% | 47.25% | 45.27% | 44.29% | 43.85% | 41.94% | 42.06% | 49.23% | 49.89% | 46.74% | 46.57% | 47.16% | 40.79% | 35.07%
11 | 12 | 2030 | Winter | Q, [MVAr] | Expected | - | -490.6515 | -496.0396 | -494.8794 | -496.4584 | -497.7809 | -495.8077 | -476.7199 | -459.6908 | -449.8726 | -442.9645 | -436.3046 | -436.3978 | -435.1596 | -438.9425 | -440.6175 | -449.6747 | -452.0162 | -433.5569 | -433.5295 | -432.9685 | -442.2095 | -453.371 | -462.4419 | -470.2758
11 | 12 | 2030 | Winter | Q, [%] | Expected | - | 81.78% | 82.67% | 82.48% | 82.74% | 82.96% | 82.63% | 79.45% | 76.62% | 74.98% | 73.83% | 72.72% | 72.73% | 72.53% | 73.16% | 73.44% | 74.95% | 75.34% | 72.26% | 72.25% | 72.16% | 73.7% | 75.56% | 77.07% | 78.38%
12 | 11 | 2030 | Winter | Q, [MVAr] | Expected | - | 547.5266 | 553.0019 | 551.0231 | 552.8038 | 554.5867 | 553.2924 | 534.2344 | 517.6693 | 507.2116 | 498.5303 | 491.766 | 492.5172 | 489.642 | 493.5432 | 495.2754 | 504.999 | 507.9149 | 490.5343 | 490.9957 | 488.0228 | 499.0581 | 513.0212 | 519.8044 | 526.0639
12 | 11 | 2030 | Winter | Q, [%] | Expected | - | 0.91254 | 0.92167 | 0.91837 | 0.92134 | 0.92431 | 0.92215 | 0.89039 | 0.86278 | 0.84535 | 0.83088 | 0.81961 | 0.82086 | 0.81607 | 0.82257 | 0.82546 | 0.84166 | 0.84652 | 0.81756 | 0.81833 | 0.81337 | 0.83176 | 0.85504 | 0.86634 | 0.87677
11 | 12 | 2030 | Winter | S, [MVA] | Expected | - | 518.2199 | 517.9878 | 514.4077 | 515.1417 | 517.0759 | 520.3703 | 522.7125 | 526.7479 | 524.9681 | 517.6194 | 517.8723 | 520.8998 | 513.4433 | 513.5817 | 513.6642 | 515.7592 | 518.148 | 525.1496 | 527.3811 | 516.3498 | 523.5951 | 534.9493 | 523.6536 | 515.5937
11 | 12 | 2030 | Winter | S, [%] | Expected | - | 86.37% | 86.33% | 85.73% | 85.86% | 86.18% | 86.73% | 87.12% | 87.79% | 87.49% | 86.27% | 86.31% | 86.82% | 85.57% | 85.6% | 85.61% | 85.96% | 86.36% | 87.52% | 87.9% | 86.06% | 87.27% | 89.16% | 87.28% | 85.93%
12 | 11 | 2030 | Winter | S, [MVA] | Expected | - | 572.0856 | 572.524 | 568.3954 | 569.4153 | 571.7369 | 575.143 | 575.2923 | 577.6082 | 574.4142 | 565.4624 | 564.9309 | 568.2725 | 559.9228 | 560.5304 | 560.8232 | 564.2317 | 567.1538 | 572.5996 | 575.0507 | 562.8537 | 571.9521 | 585.8758 | 574.5316 | 566.5926
12 | 11 | 2030 | Winter | S, [%] | Expected | - | 95.35% | 95.42% | 94.73% | 94.9% | 95.29% | 95.86% | 95.88% | 96.27% | 95.74% | 94.24% | 94.16% | 94.71% | 93.32% | 93.42% | 93.47% | 94.04% | 94.53% | 95.43% | 95.84% | 93.81% | 95.33% | 97.65% | 95.76% | 94.43%
13 | 14 | 2030 | Winter | P, [MW] | Expected | - | 30.083 | 43.6545 | 40.492 | 39.8545 | 43.2187 | 43.4623 | 45.2311 | 48.1775 | 42.0941 | 39.2925 | 42.6526 | 47.3409 | 43.566 | 38.5153 | 37.5907 | 36.2351 | 37.7829 | 47.5853 | 55.3332 | 46.8023 | 48.8244 | 54.9706 | 46.8987 | 40.6745
13 | 14 | 2030 | Winter | P, [%] | Expected | - | 7.521% | 10.91% | 10.12% | 9.964% | 10.8% | 10.87% | 11.31% | 12.04% | 10.52% | 9.823% | 10.66% | 11.84% | 10.89% | 9.629% | 9.398% | 9.059% | 9.446% | 11.9% | 13.83% | 11.7% | 12.21% | 13.74% | 11.72% | 10.17%
14 | 13 | 2030 | Winter | P, [MW] | Expected | - | -30.0306 | -43.595 | -40.4333 | -39.7962 | -43.1605 | -43.405 | -45.181 | -48.1303 | -42.0472 | -39.246 | -42.6024 | -47.2883 | -43.5151 | -38.4644 | -37.5413 | -36.184 | -37.7317 | -47.5376 | -55.2836 | -46.7532 | -48.7742 | -54.9199 | -46.8468 | -40.624
14 | 13 | 2030 | Winter | P, [%] | Expected | - | 7.508% | 10.9% | 10.11% | 9.949% | 10.79% | 10.85% | 11.3% | 12.03% | 10.51% | 9.812% | 10.65% | 11.82% | 10.88% | 9.616% | 9.385% | 9.046% | 9.433% | 11.88% | 13.82% | 11.69% | 12.19% | 13.73% | 11.71% | 10.16%
13 | 14 | 2030 | Winter | Q, [MVAr] | Expected | - | 120.6231 | 125.1898 | 125.2417 | 124.9406 | 123.7224 | 122.5299 | 112.7444 | 107.6295 | 109.7465 | 110.361 | 113.9944 | 115.135 | 114.5522 | 116.2941 | 114.8243 | 117.397 | 116.9275 | 108.7331 | 107.5557 | 110.7865 | 111.3494 | 109.2059 | 114.4378 | 115.1528
13 | 14 | 2030 | Winter | Q, [%] | Expected | - | 30.16% | 31.3% | 31.31% | 31.24% | 30.93% | 30.63% | 28.19% | 26.91% | 27.44% | 27.59% | 28.5% | 28.78% | 28.64% | 29.07% | 28.71% | 29.35% | 29.23% | 27.18% | 26.89% | 27.7% | 27.84% | 27.3% | 28.61% | 28.79%
14 | 13 | 2030 | Winter | Q, [MVAr] | Expected | - | -116.0604 | -120.0003 | -120.1268 | -119.8631 | -118.6519 | -117.5398 | -108.3876 | -103.5243 | -105.6676 | -106.3094 | -109.6209 | -110.5598 | -110.1178 | -111.8634 | -110.5146 | -112.9405 | -112.4696 | -104.5741 | -103.2366 | -106.5163 | -106.9852 | -104.7929 | -109.9222 | -110.7496
14 | 13 | 2030 | Winter | Q, [%] | Expected | - | 0.29015 | 0.3 | 0.30032 | 0.29966 | 0.29663 | 0.29385 | 0.27097 | 0.25881 | 0.26417 | 0.26577 | 0.27405 | 0.2764 | 0.27529 | 0.27966 | 0.27629 | 0.28235 | 0.28117 | 0.26144 | 0.25809 | 0.26629 | 0.26746 | 0.26198 | 0.27481 | 0.27687
13 | 14 | 2030 | Winter | S, [MVA] | Expected | - | 124.3179 | 132.5829 | 131.6248 | 131.1432 | 131.0538 | 130.0098 | 121.479 | 117.9202 | 117.5424 | 117.1471 | 121.7126 | 124.4879 | 122.5569 | 122.5061 | 120.8209 | 122.8619 | 122.8803 | 118.6897 | 120.9545 | 120.2668 | 121.5834 | 122.2608 | 123.675 | 122.1253
13 | 14 | 2030 | Winter | S, [%] | Expected | - | 31.08% | 33.15% | 32.91% | 32.79% | 32.76% | 32.5% | 30.37% | 29.48% | 29.39% | 29.29% | 30.43% | 31.12% | 30.64% | 30.63% | 30.21% | 30.72% | 30.72% | 29.67% | 30.24% | 30.07% | 30.4% | 30.57% | 30.92% | 30.53%
14 | 13 | 2030 | Winter | S, [MVA] | Expected | - | 119.8827 | 127.6737 | 126.749 | 126.2969 | 126.258 | 125.2981 | 117.4275 | 114.1657 | 113.726 | 113.3223 | 117.6083 | 120.2483 | 118.4039 | 118.2917 | 116.7169 | 118.5953 | 118.6301 | 114.872 | 117.1071 | 116.3253 | 117.5787 | 118.3121 | 119.4885 | 117.9651
14 | 13 | 2030 | Winter | S, [%] | Expected | - | 29.97% | 31.92% | 31.69% | 31.57% | 31.56% | 31.32% | 29.36% | 28.54% | 28.43% | 28.33% | 29.4% | 30.06% | 29.6% | 29.57% | 29.18% | 29.65% | 29.66% | 28.72% | 29.28% | 29.08% | 29.39% | 29.58% | 29.87% | 29.49%
13 | 15 | 2030 | Winter | P, [MW] | Expected | - | 143.1626 | 131.5769 | 121.6374 | 121.2043 | 141.9239 | 148.2037 | 191.8997 | 207.0753 | 181.0995 | 184.0562 | 181.2457 | 179.6254 | 174.1635 | 161.9206 | 172.2745 | 156.9253 | 153.5734 | 187.3835 | 218.8425 | 190.7279 | 190.5947 | 218.5919 | 194.2151 | 182.2043
13 | 15 | 2030 | Winter | P, [%] | Expected | - | 23.86% | 21.93% | 20.27% | 20.2% | 23.65% | 24.7% | 31.98% | 34.51% | 30.18% | 30.68% | 30.21% | 29.94% | 29.03% | 26.99% | 28.71% | 26.15% | 25.6% | 31.23% | 36.47% | 31.79% | 31.77% | 36.43% | 32.37% | 30.37%
15 | 13 | 2030 | Winter | P, [MW] | Expected | - | -142.8565 | -131.2796 | -121.3465 | -120.9139 | -141.6196 | -147.8941 | -191.5544 | -206.7155 | -180.7639 | -183.718 | -180.91 | -179.2911 | -173.8338 | -161.6008 | -171.9464 | -156.6093 | -153.2599 | -187.0424 | -218.4707 | -190.3837 | -190.2506 | -218.2205 | -193.8677 | -181.8677
15 | 13 | 2030 | Winter | P, [%] | Expected | - | 23.81% | 21.88% | 20.22% | 20.15% | 23.6% | 24.65% | 31.93% | 34.45% | 30.13% | 30.62% | 30.15% | 29.88% | 28.97% | 26.93% | 28.66% | 26.1% | 25.54% | 31.17% | 36.41% | 31.73% | 31.71% | 36.37% | 32.31% | 30.31%
13 | 15 | 2030 | Winter | Q, [MVAr] | Expected | - | -320.4759 | -319.9619 | -319.8686 | -319.6941 | -319.9089 | -320.4069 | -319.6189 | -319.2654 | -319.8455 | -319.7855 | -319.8425 | -319.8748 | -319.9799 | -320.1963 | -320.0151 | -320.2769 | -320.3285 | -319.7162 | -318.9629 | -319.6445 | -319.6474 | -318.9696 | -319.5677 | -319.8233
13 | 15 | 2030 | Winter | Q, [%] | Expected | - | 53.41% | 53.33% | 53.31% | 53.28% | 53.32% | 53.4% | 53.27% | 53.21% | 53.31% | 53.3% | 53.31% | 53.31% | 53.33% | 53.37% | 53.34% | 53.38% | 53.39% | 53.29% | 53.16% | 53.27% | 53.27% | 53.16% | 53.26% | 53.3%
15 | 13 | 2030 | Winter | Q, [MVAr] | Expected | - | 343.8262 | 342.6465 | 342.0649 | 341.8493 | 343.1235 | 344.0272 | 345.9603 | 346.7115 | 345.4507 | 345.5882 | 345.4575 | 345.3828 | 345.1345 | 344.5973 | 345.0499 | 344.3858 | 344.2464 | 345.7447 | 347.3223 | 345.904 | 345.8976 | 347.309 | 346.0722 | 345.5019
15 | 13 | 2030 | Winter | Q, [%] | Expected | - | 0.57304 | 0.57108 | 0.57011 | 0.56975 | 0.57187 | 0.57338 | 0.5766 | 0.57785 | 0.57575 | 0.57598 | 0.57576 | 0.57564 | 0.57522 | 0.57433 | 0.57508 | 0.57398 | 0.57374 | 0.57624 | 0.57887 | 0.57651 | 0.5765 | 0.57885 | 0.57679 | 0.57584
13 | 15 | 2030 | Winter | S, [MVA] | Expected | - | 350.999 | 345.9597 | 342.2157 | 341.8988 | 349.9773 | 353.0225 | 372.8025 | 380.5398 | 367.557 | 368.9708 | 367.6265 | 366.8585 | 364.3077 | 358.8091 | 363.4394 | 356.6551 | 355.2395 | 370.582 | 386.8195 | 372.2227 | 372.157 | 386.6834 | 373.9559 | 368.0833
13 | 15 | 2030 | Winter | S, [%] | Expected | - | 58.5% | 57.66% | 57.04% | 56.98% | 58.33% | 58.84% | 62.13% | 63.42% | 61.26% | 61.5% | 61.27% | 61.14% | 60.72% | 59.8% | 60.57% | 59.44% | 59.21% | 61.76% | 64.47% | 62.04% | 62.03% | 64.45% | 62.33% | 61.35%
15 | 13 | 2030 | Winter | S, [MVA] | Expected | - | 372.323 | 366.9346 | 362.9509 | 362.6032 | 371.2005 | 374.4694 | 395.4511 | 403.6584 | 389.8869 | 391.3866 | 389.9606 | 389.146 | 386.4402 | 380.6076 | 385.5191 | 378.3227 | 376.8211 | 393.0957 | 410.3197 | 394.836 | 394.7663 | 410.1752 | 396.6745 | 390.4452
15 | 13 | 2030 | Winter | S, [%] | Expected | - | 62.05% | 61.16% | 60.49% | 60.43% | 61.87% | 62.41% | 65.91% | 67.28% | 64.98% | 65.23% | 64.99% | 64.86% | 64.41% | 63.43% | 64.25% | 63.05% | 62.8% | 65.52% | 68.39% | 65.81% | 65.79% | 68.36% | 66.11% | 65.07%
19 | 20 | 2030 | Winter | P, [MW] | Expected | - | 3.292 | 5.0713 | 4.9381 | 4.8028 | 9.7123 | 4.8638 | 2.0212 | -4.7974 | -15.99 | -21.8328 | -21.8429 | -21.8448 | -21.8463 | -21.8408 | -21.8343 | -21.8281 | -17.5635 | -15.1949 | -7.3899 | -2.3519 | -2.1712 | 1.6432 | 1.9674 | 7.1963
19 | 20 | 2030 | Winter | P, [%] | Expected | - | 16.46% | 25.36% | 24.69% | 24.01% | 48.56% | 24.32% | 10.11% | 23.99% | 79.95% | 109.2% | 109.2% | 109.2% | 109.2% | 109.2% | 109.2% | 109.1% | 87.82% | 75.97% | 36.95% | 11.76% | 10.86% | 8.216% | 9.837% | 35.98%
20 | 19 | 2030 | Winter | P, [MW] | Expected | - | -3.2861 | -5.0598 | -4.9274 | -4.7924 | -9.6789 | -4.852 | -2.0155 | 4.8064 | 16.0631 | 21.9687 | 21.9788 | 21.9807 | 21.9822 | 21.9766 | 21.9701 | 21.964 | 17.6514 | 15.261 | 7.407 | 2.3548 | 2.1743 | -1.6387 | -1.9625 | -7.1763
20 | 19 | 2030 | Winter | P, [%] | Expected | - | 16.43% | 25.3% | 24.64% | 23.96% | 48.39% | 24.26% | 10.08% | 24.03% | 80.32% | 109.8% | 109.9% | 109.9% | 109.9% | 109.9% | 109.9% | 109.8% | 88.26% | 76.3% | 37.04% | 11.77% | 10.87% | 8.193% | 9.812% | 35.88%
19 | 20 | 2030 | Winter | Q, [MVAr] | Expected | - | -3.0824 | -3.744 | -3.538 | -3.6048 | -4.4873 | -4.1078 | -3.9731 | -2.8478 | -0.33846 | 1.0468 | 1.2501 | 1.2945 | 1.3308 | 1.2025 | 1.0701 | 0.95741 | 0.21217 | -0.5302 | -2.1997 | -2.1989 | -2.4443 | -3.5862 | -3.6027 | -4.111
19 | 20 | 2030 | Winter | Q, [%] | Expected | - | 15.41% | 18.72% | 17.69% | 18.02% | 22.44% | 20.54% | 19.87% | 14.24% | 1.692% | 5.234% | 6.25% | 6.473% | 6.654% | 6.012% | 5.35% | 4.787% | 1.061% | 2.651% | 11% | 10.99% | 12.22% | 17.93% | 18.01% | 20.56%
20 | 19 | 2030 | Winter | Q, [MVAr] | Expected | - | 3.1781 | 3.932 | 3.7123 | 3.7752 | 5.0322 | 4.3003 | 4.0674 | 2.9947 | 1.5305 | 1.169 | 0.96578 | 0.92129 | 0.88503 | 1.0134 | 1.1458 | 1.2584 | 1.2211 | 1.6083 | 2.479 | 2.2474 | 2.4944 | 3.6598 | 3.6825 | 4.4369
20 | 19 | 2030 | Winter | Q, [%] | Expected | - | 0.15891 | 0.1966 | 0.18561 | 0.18876 | 0.25161 | 0.21501 | 0.20337 | 0.14973 | 0.076523 | 0.058448 | 0.048289 | 0.046064 | 0.044251 | 0.050668 | 0.057289 | 0.062921 | 0.061054 | 0.080415 | 0.12395 | 0.11237 | 0.12472 | 0.18299 | 0.18412 | 0.22185
19 | 20 | 2030 | Winter | S, [MVA] | Expected | - | 4.5098 | 6.3036 | 6.0748 | 6.0052 | 10.6989 | 6.3664 | 4.4577 | 5.579 | 15.9936 | 21.8579 | 21.8786 | 21.8831 | 21.8868 | 21.8738 | 21.8605 | 21.8491 | 17.5648 | 15.2041 | 7.7103 | 3.2197 | 3.2693 | 3.9447 | 4.1049 | 8.2878
19 | 20 | 2030 | Winter | S, [%] | Expected | - | 22.55% | 31.52% | 30.37% | 30.03% | 53.49% | 31.83% | 22.29% | 27.89% | 79.97% | 109.3% | 109.4% | 109.4% | 109.4% | 109.4% | 109.3% | 109.2% | 87.82% | 76.02% | 38.55% | 16.1% | 16.35% | 19.72% | 20.52% | 41.44%
20 | 19 | 2030 | Winter | S, [MVA] | Expected | - | 4.5715 | 6.408 | 6.1693 | 6.1008 | 10.9089 | 6.4834 | 4.5394 | 5.663 | 16.1359 | 21.9998 | 22 | 22 | 22 | 22 | 22 | 22 | 17.6936 | 15.3455 | 7.8109 | 3.2552 | 3.309 | 4.0099 | 4.1727 | 8.4372
20 | 19 | 2030 | Winter | S, [%] | Expected | - | 22.86% | 32.04% | 30.85% | 30.5% | 54.54% | 32.42% | 22.7% | 28.31% | 80.68% | 110% | 110% | 110% | 110% | 110% | 110% | 110% | 88.47% | 76.73% | 39.05% | 16.28% | 16.54% | 20.05% | 20.86% | 42.19%
19 | 21 | 2030 | Winter | P, [MW] | Expected | - | 5.9871 | 7.2519 | 6.7374 | 6.6199 | 11.0605 | 7.2118 | 7.7577 | 3.9219 | -1.3466 | -7.5539 | -13.9624 | -17.801 | -20.1338 | -20.4011 | -14.3731 | -14.7958 | -9.8501 | -1.5209 | 3.9515 | 5.4703 | 5.9915 | 11.5094 | 10.391 | 11.459
19 | 21 | 2030 | Winter | P, [%] | Expected | - | 29.94% | 36.26% | 33.69% | 33.1% | 55.3% | 36.06% | 38.79% | 19.61% | 6.733% | 37.77% | 69.81% | 89% | 100.7% | 102% | 71.87% | 73.98% | 49.25% | 7.604% | 19.76% | 27.35% | 29.96% | 57.55% | 51.96% | 57.29%
21 | 19 | 2030 | Winter | P, [MW] | Expected | - | -5.974 | -7.2327 | -6.7207 | -6.6035 | -11.0193 | -7.1918 | -7.7354 | -3.9143 | 1.3481 | 7.5703 | 14.0177 | 17.891 | 20.2491 | 20.5195 | 14.4318 | 14.8581 | 9.8779 | 1.5225 | -3.9446 | -5.4598 | -5.979 | -11.4668 | -10.3556 | -11.416
21 | 19 | 2030 | Winter | P, [%] | Expected | - | 29.87% | 36.16% | 33.6% | 33.02% | 55.1% | 35.96% | 38.68% | 19.57% | 6.74% | 37.85% | 70.09% | 89.46% | 101.2% | 102.6% | 72.16% | 74.29% | 49.39% | 7.613% | 19.72% | 27.3% | 29.89% | 57.33% | 51.78% | 57.08%
19 | 21 | 2030 | Winter | Q, [MVAr] | Expected | - | -3.0985 | -3.7055 | -3.4969 | -3.5637 | -4.3686 | -4.0658 | -4.069 | -3.3011 | -1.7744 | -0.77821 | 0.12895 | 0.69304 | 1.0799 | 0.99785 | 0.0072976 | -0.046749 | -0.72074 | -1.8457 | -2.8971 | -2.5438 | -2.786 | -3.7591 | -3.7519 | -4.0549
19 | 21 | 2030 | Winter | Q, [%] | Expected | - | 15.49% | 18.53% | 17.48% | 17.82% | 21.84% | 20.33% | 20.34% | 16.51% | 8.872% | 3.891% | 0.6448% | 3.465% | 5.399% | 4.989% | 0.03649% | 0.2337% | 3.604% | 9.228% | 14.49% | 12.72% | 13.93% | 18.8% | 18.76% | 20.27%
21 | 19 | 2030 | Winter | Q, [MVAr] | Expected | - | 3.3181 | 4.0278 | 3.7764 | 3.838 | 5.06 | 4.4001 | 4.4432 | 3.4284 | 1.7981 | 1.0529 | 0.79804 | 0.81526 | 0.85161 | 0.98667 | 0.97658 | 1.0905 | 1.1862 | 1.8731 | 3.013 | 2.7188 | 2.9964 | 4.4714 | 4.345 | 4.7749
21 | 19 | 2030 | Winter | Q, [%] | Expected | - | 0.16591 | 0.20139 | 0.18882 | 0.1919 | 0.253 | 0.22 | 0.22216 | 0.17142 | 0.089905 | 0.052646 | 0.039902 | 0.040763 | 0.042581 | 0.049334 | 0.048829 | 0.054523 | 0.059309 | 0.093653 | 0.15065 | 0.13594 | 0.14982 | 0.22357 | 0.21725 | 0.23875
19 | 21 | 2030 | Winter | S, [MVA] | Expected | - | 6.7414 | 8.1438 | 7.5908 | 7.5182 | 11.892 | 8.279 | 8.7601 | 5.1262 | 2.2275 | 7.5939 | 13.963 | 17.8145 | 20.1627 | 20.4254 | 14.3731 | 14.7959 | 9.8764 | 2.3916 | 4.8998 | 6.0328 | 6.6076 | 12.1077 | 11.0476 | 12.1552
19 | 21 | 2030 | Winter | S, [%] | Expected | - | 33.71% | 40.72% | 37.95% | 37.59% | 59.46% | 41.39% | 43.8% | 25.63% | 11.14% | 37.97% | 69.81% | 89.07% | 100.8% | 102.1% | 71.87% | 73.98% | 49.38% | 11.96% | 24.5% | 30.16% | 33.04% | 60.54% | 55.24% | 60.78%
21 | 19 | 2030 | Winter | S, [MVA] | Expected | - | 6.8337 | 8.2785 | 7.709 | 7.6379 | 12.1255 | 8.4311 | 8.9206 | 5.2034 | 2.2473 | 7.6432 | 14.0404 | 17.9096 | 20.267 | 20.5433 | 14.4648 | 14.8981 | 9.9488 | 2.4138 | 4.9637 | 6.0993 | 6.6878 | 12.3078 | 11.2302 | 12.3743
21 | 19 | 2030 | Winter | S, [%] | Expected | - | 34.17% | 41.39% | 38.55% | 38.19% | 60.63% | 42.16% | 44.6% | 26.02% | 11.24% | 38.22% | 70.2% | 89.55% | 101.3% | 102.7% | 72.32% | 74.49% | 49.74% | 12.07% | 24.82% | 30.5% | 33.44% | 61.54% | 56.15% | 61.87%
29 | 30 | 2030 | Winter | P, [MW] | Expected | - | 10.5209 | 11.5748 | 11.5058 | 11.4421 | 16.0075 | 12.2068 | 12.5923 | 8.563 | 3.1948 | -3.5658 | -9.2988 | -12.7949 | -15.4268 | -15.4996 | -8.5634 | -8.6837 | -4.5594 | 2.1335 | 7.8752 | 6.6085 | 11.9794 | 15.2305 | 13.794 | 15.4137
29 | 30 | 2030 | Winter | P, [%] | Expected | - | 47.82% | 52.61% | 52.3% | 52.01% | 72.76% | 55.49% | 57.24% | 38.92% | 14.52% | 16.21% | 42.27% | 58.16% | 70.12% | 70.45% | 38.92% | 39.47% | 20.72% | 9.698% | 35.8% | 30.04% | 54.45% | 69.23% | 62.7% | 70.06%
30 | 29 | 2030 | Winter | P, [MW] | Expected | - | -10.4901 | -11.5373 | -11.4695 | -11.4056 | -15.9406 | -12.1648 | -12.5478 | -8.5397 | -3.1889 | 3.5709 | 9.3192 | 12.8313 | 15.4793 | 15.5531 | 8.5815 | 8.7026 | 4.5667 | -2.1291 | -7.8562 | -6.5951 | -11.9429 | -15.1712 | -13.7439 | -15.352
30 | 29 | 2030 | Winter | P, [%] | Expected | - | 47.68% | 52.44% | 52.13% | 51.84% | 72.46% | 55.29% | 57.04% | 38.82% | 14.5% | 16.23% | 42.36% | 58.32% | 70.36% | 70.7% | 39.01% | 39.56% | 20.76% | 9.678% | 35.71% | 29.98% | 54.29% | 68.96% | 62.47% | 69.78%
29 | 30 | 2030 | Winter | Q, [MVAr] | Expected | - | -5.2873 | -5.8244 | -5.5148 | -5.7274 | -6.447 | -6.1681 | -6.2937 | -5.568 | -4.0791 | -3.206 | -2.6247 | -1.8784 | -1.656 | -2.0537 | -3.0316 | -3.2196 | -3.5064 | -3.9168 | -4.8859 | -4.1428 | -4.6737 | -5.8137 | -5.8375 | -6.1279
29 | 30 | 2030 | Winter | Q, [%] | Expected | - | 24.03% | 26.47% | 25.07% | 26.03% | 29.3% | 28.04% | 28.61% | 25.31% | 18.54% | 14.57% | 11.93% | 8.538% | 7.527% | 9.335% | 13.78% | 14.63% | 15.94% | 17.8% | 22.21% | 18.83% | 21.24% | 26.43% | 26.53% | 27.85%
30 | 29 | 2030 | Winter | Q, [MVAr] | Expected | - | 5.9245 | 6.6 | 6.2646 | 6.483 | 7.8318 | 7.035 | 7.2133 | 6.0488 | 4.2013 | 3.3101 | 3.0467 | 2.6316 | 2.7409 | 3.1595 | 3.4058 | 3.6092 | 3.6567 | 4.0072 | 5.2792 | 4.4195 | 5.4293 | 7.0418 | 6.8743 | 7.4032
30 | 29 | 2030 | Winter | Q, [%] | Expected | - | 0.26929 | 0.3 | 0.28476 | 0.29468 | 0.35599 | 0.31977 | 0.32788 | 0.27494 | 0.19097 | 0.15046 | 0.13849 | 0.11962 | 0.12459 | 0.14361 | 0.15481 | 0.16406 | 0.16621 | 0.18214 | 0.23996 | 0.20089 | 0.24679 | 0.32008 | 0.31247 | 0.33651
29 | 30 | 2030 | Winter | S, [MVA] | Expected | - | 11.7748 | 12.9576 | 12.7592 | 12.7955 | 17.257 | 13.6766 | 14.0775 | 10.2141 | 5.1813 | 4.7952 | 9.6621 | 12.932 | 15.5155 | 15.6351 | 9.0842 | 9.2614 | 5.7518 | 4.4601 | 9.2678 | 7.7997 | 12.8588 | 16.3024 | 14.9784 | 16.5871
29 | 30 | 2030 | Winter | S, [%] | Expected | - | 53.52% | 58.9% | 58% | 58.16% | 78.44% | 62.17% | 63.99% | 46.43% | 23.55% | 21.8% | 43.92% | 58.78% | 70.52% | 71.07% | 41.29% | 42.1% | 26.14% | 20.27% | 42.13% | 35.45% | 58.45% | 74.1% | 68.08% | 75.4%
30 | 29 | 2030 | Winter | S, [MVA] | Expected | - | 12.0475 | 13.2917 | 13.0689 | 13.1193 | 17.7606 | 14.0526 | 14.4734 | 10.4649 | 5.2745 | 4.8691 | 9.8046 | 13.0984 | 15.7201 | 15.8708 | 9.2327 | 9.4213 | 5.8503 | 4.5377 | 9.4652 | 7.939 | 13.119 | 16.7258 | 15.3672 | 17.0438
30 | 29 | 2030 | Winter | S, [%] | Expected | - | 54.76% | 60.42% | 59.4% | 59.63% | 80.73% | 63.88% | 65.79% | 47.57% | 23.97% | 22.13% | 44.57% | 59.54% | 71.45% | 72.14% | 41.97% | 42.82% | 26.59% | 20.63% | 43.02% | 36.09% | 59.63% | 76.03% | 69.85% | 77.47%
1 | 5 | 2030 | Summer | P, [MW] | 0 | 0 | -5.7126 | -5.0964 | -2.9011 | -5.4548 | -4.7184 | -1.603 | -0.74868 | -0.48502 | 4.7172 | 7.4292 | 8.8418 | 11.1684 | 13.0648 | 13.4504 | 13.0767 | 10.383 | 9.0587 | 7.3401 | -1.3553 | -5.8679 | -7.0451 | -2.3724 | -3.8305 | -4.7879
1 | 5 | 2030 | Summer | P, [%] | 0 | 0 | 4.644% | 4.143% | 2.359% | 4.435% | 3.836% | 1.303% | 0.6087% | 0.3943% | 3.835% | 6.04% | 7.188% | 9.08% | 10.62% | 10.94% | 10.63% | 8.441% | 7.365% | 5.968% | 1.102% | 4.771% | 5.728% | 1.929% | 3.114% | 3.893%
5 | 1 | 2030 | Summer | P, [MW] | 0 | 0 | 5.7374 | 5.1185 | 2.9191 | 5.4768 | 4.739 | 1.6293 | 0.76522 | 0.48868 | -4.7076 | -7.4106 | -8.8157 | -11.1279 | -13.0121 | -13.3941 | -13.0211 | -10.3451 | -9.0293 | -7.3193 | 1.3579 | 5.8789 | 7.0611 | 2.3767 | 3.8377 | 4.8013
5 | 1 | 2030 | Summer | P, [%] | 0 | 0 | 4.665% | 4.161% | 2.373% | 4.453% | 3.853% | 1.325% | 0.6221% | 0.3973% | 3.827% | 6.025% | 7.167% | 9.047% | 10.58% | 10.89% | 10.59% | 8.411% | 7.341% | 5.951% | 1.104% | 4.78% | 5.741% | 1.932% | 3.12% | 3.903%
1 | 5 | 2030 | Summer | Q, [MVAr] | 0 | 0 | -8.2181 | -8.0135 | -8.1782 | -7.6829 | -7.8377 | -10.2111 | -8.3182 | -4.2509 | -4.2254 | -4.3214 | -4.9343 | -5.6437 | -5.5825 | -5.866 | -6.47 | -6.3167 | -5.7718 | -5.4173 | -3.3804 | -2.8567 | -3.4371 | -3.8114 | -3.9539 | -5.6181
1 | 5 | 2030 | Summer | Q, [%] | 0 | 0 | 6.681% | 6.515% | 6.649% | 6.246% | 6.372% | 8.302% | 6.763% | 3.456% | 3.435% | 3.513% | 4.012% | 4.588% | 4.539% | 4.769% | 5.26% | 5.136% | 4.692% | 4.404% | 2.748% | 2.323% | 2.794% | 3.099% | 3.215% | 4.568%
5 | 1 | 2030 | Summer | Q, [MVAr] | 0 | 0 | 7.0689 | 6.8563 | 7.0089 | 6.5319 | 6.6822 | 9.0807 | 7.1494 | 3.0263 | 3.0172 | 3.142 | 3.7788 | 4.5393 | 4.5201 | 4.817 | 5.4196 | 5.2051 | 4.6308 | 4.2496 | 2.1635 | 1.6771 | 2.2818 | 2.6097 | 2.7669 | 4.4475
5 | 1 | 2030 | Summer | Q, [%] | 0 | 0 | 5.747% | 5.574% | 5.698% | 5.311% | 5.433% | 7.383% | 5.813% | 2.46% | 2.453% | 2.554% | 3.072% | 3.69% | 3.675% | 3.916% | 4.406% | 4.232% | 3.765% | 3.455% | 1.759% | 1.364% | 1.855% | 2.122% | 2.25% | 3.616%
1 | 5 | 2030 | Summer | S, [MVA] | 0 | 0 | 10.0086 | 9.4968 | 8.6775 | 9.4224 | 9.1484 | 10.3362 | 8.3518 | 4.2785 | 6.3329 | 8.5946 | 10.1254 | 12.5134 | 14.2075 | 14.6739 | 14.5897 | 12.1535 | 10.7412 | 9.1228 | 3.642 | 6.5264 | 7.8388 | 4.4894 | 5.5051 | 7.3815
1 | 5 | 2030 | Summer | S, [%] | 0 | 0 | 8.137% | 7.721% | 7.055% | 7.661% | 7.438% | 8.403% | 6.79% | 3.478% | 5.149% | 6.987% | 8.232% | 10.17% | 11.55% | 11.93% | 11.86% | 9.881% | 8.733% | 7.417% | 2.961% | 5.306% | 6.373% | 3.65% | 4.476% | 6.001%
5 | 1 | 2030 | Summer | S, [MVA] | 0 | 0 | 9.1043 | 8.5562 | 7.5925 | 8.5242 | 8.1921 | 9.2257 | 7.1902 | 3.0655 | 5.5915 | 8.0492 | 9.5914 | 12.0181 | 13.7748 | 14.2339 | 14.1039 | 11.5807 | 10.1475 | 8.4635 | 2.5543 | 6.1134 | 7.4207 | 3.5298 | 4.7312 | 6.5446
5 | 1 | 2030 | Summer | S, [%] | 0 | 0 | 7.402% | 6.956% | 6.173% | 6.93% | 6.66% | 7.501% | 5.846% | 2.492% | 4.546% | 6.544% | 7.798% | 9.771% | 11.2% | 11.57% | 11.47% | 9.415% | 8.25% | 6.881% | 2.077% | 4.97% | 6.033% | 2.87% | 3.846% | 5.321%
1 | 19 | 2030 | Summer | P, [MW] | 0 | 0 | 6.5427 | 13.5967 | 12.6324 | 16.9923 | 16.9705 | 12.1104 | 7.5949 | -3.4642 | -14.4349 | -31.5336 | -37.4642 | -41.1533 | -43.619 | -43.703 | -42.9951 | -38.7841 | -29.3457 | -15.3292 | -0.44627 | 8.2618 | 12.5055 | 8.4683 | 10.8828 | 14.4787
1 | 19 | 2030 | Summer | P, [%] | 0 | 0 | 5.319% | 11.05% | 10.27% | 13.81% | 13.8% | 9.846% | 6.175% | 2.816% | 11.74% | 25.64% | 30.46% | 33.46% | 35.46% | 35.53% | 34.96% | 31.53% | 23.86% | 12.46% | 0.3628% | 6.717% | 10.17% | 6.885% | 8.848% | 11.77%
19 | 1 | 2030 | Summer | P, [MW] | 0 | 0 | -6.5089 | -13.5296 | -12.5694 | -16.8947 | -16.8725 | -12.0347 | -7.5521 | 3.4778 | 14.4789 | 31.7205 | 37.7272 | 41.4714 | 43.9762 | 44.0619 | 43.3429 | 39.0671 | 29.5088 | 15.3803 | 0.47085 | -8.2063 | -12.4175 | -8.4118 | -10.8069 | -14.3847
19 | 1 | 2030 | Summer | P, [%] | 0 | 0 | 5.292% | 11% | 10.22% | 13.74% | 13.72% | 9.784% | 6.14% | 2.828% | 11.77% | 25.79% | 30.67% | 33.72% | 35.75% | 35.82% | 35.24% | 31.76% | 23.99% | 12.5% | 0.3828% | 6.672% | 10.1% | 6.839% | 8.786% | 11.69%
1 | 19 | 2030 | Summer | Q, [MVAr] | 0 | 0 | -12.0231 | -13.3518 | -13.4898 | -15.2891 | -15.3785 | -16.1124 | -13.2956 | -8.1716 | -5.4566 | -1.7356 | -0.23883 | 0.59939 | 0.8002 | 0.5272 | -0.088183 | -0.96209 | -2.9731 | -6.4204 | -11.7744 | -15.2728 | -17.6941 | -15.3369 | -16.9859 | -17.0874
1 | 19 | 2030 | Summer | Q, [%] | 0 | 0 | 9.775% | 10.86% | 10.97% | 12.43% | 12.5% | 13.1% | 10.81% | 6.644% | 4.436% | 1.411% | 0.1942% | 0.4873% | 0.6506% | 0.4286% | 0.07169% | 0.7822% | 2.417% | 5.22% | 9.573% | 12.42% | 14.39% | 12.47% | 13.81% | 13.89%
19 | 1 | 2030 | Summer | Q, [MVAr] | 0 | 0 | 11.2839 | 12.7271 | 12.852 | 14.7727 | 14.8638 | 15.5252 | 12.5916 | 7.3574 | 4.742 | 1.5065 | 0.26861 | -0.38041 | -0.44806 | -0.16867 | 0.41002 | 1.0624 | 2.6645 | 5.731 | 11.0036 | 14.6137 | 17.1509 | 14.6816 | 16.4 | 16.5622
19 | 1 | 2030 | Summer | Q, [%] | 0 | 0 | 9.174% | 10.35% | 10.45% | 12.01% | 12.08% | 12.62% | 10.24% | 5.982% | 3.855% | 1.225% | 0.2184% | 0.3093% | 0.3643% | 0.1371% | 0.3334% | 0.8638% | 2.166% | 4.659% | 8.946% | 11.88% | 13.94% | 11.94% | 13.33% | 13.47%
1 | 19 | 2030 | Summer | S, [MVA] | 0 | 0 | 13.688 | 19.0562 | 18.4812 | 22.8581 | 22.9019 | 20.1561 | 15.312 | 8.8756 | 15.4319 | 31.5813 | 37.465 | 41.1576 | 43.6263 | 43.7062 | 42.9952 | 38.7961 | 29.4959 | 16.6195 | 11.7829 | 17.3642 | 21.6672 | 17.5195 | 20.1732 | 22.3967
1 | 19 | 2030 | Summer | S, [%] | 0 | 0 | 11.13% | 15.49% | 15.03% | 18.58% | 18.62% | 16.39% | 12.45% | 7.216% | 12.55% | 25.68% | 30.46% | 33.46% | 35.47% | 35.53% | 34.96% | 31.54% | 23.98% | 13.51% | 9.58% | 14.12% | 17.62% | 14.24% | 16.4% | 18.21%
19 | 1 | 2030 | Summer | S, [MVA] | 0 | 0 | 13.0266 | 18.575 | 17.9768 | 22.4425 | 22.4858 | 19.6434 | 14.6827 | 8.138 | 15.2356 | 31.7563 | 37.7282 | 41.4731 | 43.9785 | 44.0622 | 43.3448 | 39.0815 | 29.6289 | 16.4133 | 11.0137 | 16.7602 | 21.1742 | 16.9206 | 19.6405 | 21.9369
19 | 1 | 2030 | Summer | S, [%] | 0 | 0 | 10.59% | 15.1% | 14.62% | 18.25% | 18.28% | 15.97% | 11.94% | 6.616% | 12.39% | 25.82% | 30.67% | 33.72% | 35.75% | 35.82% | 35.24% | 31.77% | 24.09% | 13.34% | 8.954% | 13.63% | 17.21% | 13.76% | 15.97% | 17.83%
1 | 29 | 2030 | Summer | P, [MW] | 0 | 0 | 0.36386 | -2.9261 | -3.4793 | -3.2356 | -3.4619 | -4.0705 | -3.3753 | 1.6505 | -1.8005 | 0.24429 | -2.4666 | -5.0859 | -4.9622 | -4.7515 | -3.9339 | -4.392 | -4.7836 | -3.1338 | 1.1901 | 2.4774 | 2.6478 | 2.4095 | 1.305 | -1.3674
1 | 29 | 2030 | Summer | P, [%] | 0 | 0 | 0.2958% | 2.379% | 2.829% | 2.631% | 2.815% | 3.309% | 2.744% | 1.342% | 1.464% | 0.1986% | 2.005% | 4.135% | 4.034% | 3.863% | 3.198% | 3.571% | 3.889% | 2.548% | 0.9675% | 2.014% | 2.153% | 1.959% | 1.061% | 1.112%
29 | 1 | 2030 | Summer | P, [MW] | 0 | 0 | -0.35857 | 2.9306 | 3.4823 | 3.2381 | 3.4644 | 4.0734 | 3.3809 | -1.6412 | 1.8096 | -0.23765 | 2.479 | 5.1042 | 4.9809 | 4.7729 | 3.9569 | 4.4152 | 4.8051 | 3.1538 | -1.1786 | -2.4688 | -2.6413 | -2.4024 | -1.3004 | 1.3714
29 | 1 | 2030 | Summer | P, [%] | 0 | 0 | 0.2915% | 2.383% | 2.831% | 2.633% | 2.817% | 3.312% | 2.749% | 1.334% | 1.471% | 0.1932% | 2.015% | 4.15% | 4.049% | 3.88% | 3.217% | 3.59% | 3.907% | 2.564% | 0.9582% | 2.007% | 2.147% | 1.953% | 1.057% | 1.115%
1 | 29 | 2030 | Summer | Q, [MVAr] | 0 | 0 | 5.2479 | 3.925 | 2.0021 | 1.744 | 1.3963 | 0.67455 | 4.2953 | 6.962 | 6.8457 | 5.9747 | 7.9438 | 8.8736 | 9.0493 | 10.0099 | 10.7724 | 10.644 | 10.0036 | 10.1739 | 7.813 | 6.3595 | 5.2388 | 5.6922 | 4.6628 | 4.2631
1 | 29 | 2030 | Summer | Q, [%] | 0 | 0 | 4.267% | 3.191% | 1.628% | 1.418% | 1.135% | 0.5484% | 3.492% | 5.66% | 5.566% | 4.857% | 6.458% | 7.214% | 7.357% | 8.138% | 8.758% | 8.654% | 8.133% | 8.271% | 6.352% | 5.17% | 4.259% | 4.628% | 3.791% | 3.466%
29 | 1 | 2030 | Summer | Q, [MVAr] | 0 | 0 | -5.9808 | -4.6612 | -2.7438 | -2.4842 | -2.1364 | -1.4091 | -5.0238 | -7.6856 | -7.5741 | -6.7136 | -8.6632 | -9.5708 | -9.7456 | -10.6951 | -11.4504 | -11.3218 | -10.6877 | -10.8614 | -8.5226 | -7.0732 | -5.9556 | -6.4113 | -5.388 | -4.9924
29 | 1 | 2030 | Summer | Q, [%] | 0 | 0 | 4.862% | 3.79% | 2.231% | 2.02% | 1.737% | 1.146% | 4.084% | 6.248% | 6.158% | 5.458% | 7.043% | 7.781% | 7.923% | 8.695% | 9.309% | 9.205% | 8.689% | 8.83% | 6.929% | 5.751% | 4.842% | 5.212% | 4.38% | 4.059%
1 | 29 | 2030 | Summer | S, [MVA] | 0 | 0 | 5.2605 | 4.8957 | 4.0142 | 3.6756 | 3.7328 | 4.126 | 5.4628 | 7.155 | 7.0786 | 5.9797 | 8.318 | 10.2277 | 10.3206 | 11.0804 | 11.4682 | 11.5146 | 11.0885 | 10.6456 | 7.9031 | 6.825 | 5.8699 | 6.1812 | 4.8419 | 4.477
1 | 29 | 2030 | Summer | S, [%] | 0 | 0 | 4.277% | 3.98% | 3.264% | 2.988% | 3.035% | 3.354% | 4.441% | 5.817% | 5.755% | 4.862% | 6.763% | 8.315% | 8.391% | 9.008% | 9.324% | 9.361% | 9.015% | 8.655% | 6.425% | 5.549% | 4.772% | 5.025% | 3.937% | 3.64%
29 | 1 | 2030 | Summer | S, [MVA] | 0 | 0 | 5.9916 | 5.5059 | 4.4334 | 4.0812 | 4.0702 | 4.3103 | 6.0555 | 7.8589 | 7.7872 | 6.7178 | 9.0109 | 10.8468 | 10.9447 | 11.7118 | 12.1148 | 12.1523 | 11.7182 | 11.3101 | 8.6037 | 7.4916 | 6.515 | 6.8466 | 5.5427 | 5.1773
29 | 1 | 2030 | Summer | S, [%] | 0 | 0 | 4.871% | 4.476% | 3.604% | 3.318% | 3.309% | 3.504% | 4.923% | 6.389% | 6.331% | 5.462% | 7.326% | 8.819% | 8.898% | 9.522% | 9.849% | 9.88% | 9.527% | 9.195% | 6.995% | 6.091% | 5.297% | 5.566% | 4.506% | 4.209%
1 | 36 | 2030 | Summer | P, [MW] | 0 | 0 | -21.5818 | -25.2759 | -25.079 | -25.4735 | -25.3744 | -25.6651 | -24.8362 | -20.6197 | -20.3977 | -10.5196 | -4.3787 | -4.036 | -3.6279 | -4.0572 | -3.1488 | -2.9459 | -7.6992 | -18.9354 | -20.9596 | -20.191 | -20.0472 | -19.9316 | -21.6085 | -24.119
1 | 36 | 2030 | Summer | P, [%] | 0 | 0 | 17.55% | 20.55% | 20.39% | 20.71% | 20.63% | 20.87% | 20.19% | 16.76% | 16.58% | 8.553% | 3.56% | 3.281% | 2.95% | 3.299% | 2.56% | 2.395% | 6.26% | 15.39% | 17.04% | 16.42% | 16.3% | 16.2% | 17.57% | 19.61%
36 | 1 | 2030 | Summer | P, [MW] | 0 | 0 | 21.6796 | 25.3928 | 25.1884 | 25.5865 | 25.4869 | 25.7793 | 24.9563 | 20.7164 | 20.4868 | 10.5588 | 4.4126 | 4.0728 | 3.6654 | 4.098 | 3.1913 | 2.988 | 7.7471 | 19.035 | 21.0667 | 20.2917 | 20.1464 | 20.0275 | 21.7097 | 24.235
36 | 1 | 2030 | Summer | P, [%] | 0 | 0 | 17.63% | 20.64% | 20.48% | 20.8% | 20.72% | 20.96% | 20.29% | 16.84% | 16.66% | 8.584% | 3.588% | 3.311% | 2.98% | 3.332% | 2.595% | 2.429% | 6.298% | 15.48% | 17.13% | 16.5% | 16.38% | 16.28% | 17.65% | 19.7%
1 | 36 | 2030 | Summer | Q, [MVAr] | 0 | 0 | 13.9595 | 12.3757 | 10.5892 | 10.6804 | 10.7254 | 10.3641 | 13.8469 | 15.2415 | 13.8684 | 12.3931 | 14.4013 | 15.143 | 15.4025 | 16.0003 | 16.5289 | 16.4904 | 16.1846 | 17.8608 | 16.8054 | 16.2959 | 16.0322 | 15.6105 | 14.3876 | 13.9517
1 | 36 | 2030 | Summer | Q, [%] | 0 | 0 | 11.35% | 10.06% | 8.609% | 8.683% | 8.72% | 8.426% | 11.26% | 12.39% | 11.28% | 10.08% | 11.71% | 12.31% | 12.52% | 13.01% | 13.44% | 13.41% | 13.16% | 14.52% | 13.66% | 13.25% | 13.03% | 12.69% | 11.7% | 11.34%
36 | 1 | 2030 | Summer | Q, [MVAr] | 0 | 0 | -14.2686 | -12.6185 | -10.8581 | -10.9338 | -10.9804 | -10.6097 | -14.0746 | -15.5589 | -14.2159 | -12.9162 | -14.9425 | -15.6728 | -15.93 | -16.5154 | -17.037 | -16.9999 | -16.6744 | -18.1687 | -17.0804 | -16.588 | -16.3254 | -15.9195 | -14.6758 | -14.1894
36 | 1 | 2030 | Summer | Q, [%] | 0 | 0 | 11.6% | 10.26% | 8.828% | 8.889% | 8.927% | 8.626% | 11.44% | 12.65% | 11.56% | 10.5% | 12.15% | 12.74% | 12.95% | 13.43% | 13.85% | 13.82% | 13.56% | 14.77% | 13.89% | 13.49% | 13.27% | 12.94% | 11.93% | 11.54%
1 | 36 | 2030 | Summer | S, [MVA] | 0 | 0 | 25.703 | 28.143 | 27.223 | 27.6219 | 27.548 | 27.6787 | 28.4354 | 25.6413 | 24.6657 | 16.2558 | 15.0523 | 15.6716 | 15.824 | 16.5067 | 16.8262 | 16.7515 | 17.9226 | 26.0299 | 26.865 | 25.9467 | 25.6695 | 25.3171 | 25.9602 | 27.8635
1 | 36 | 2030 | Summer | S, [%] | 0 | 0 | 20.9% | 22.88% | 22.13% | 22.46% | 22.4% | 22.5% | 23.12% | 20.85% | 20.05% | 13.22% | 12.24% | 12.74% | 12.87% | 13.42% | 13.68% | 13.62% | 14.57% | 21.16% | 21.84% | 21.09% | 20.87% | 20.58% | 21.11% | 22.65%
36 | 1 | 2030 | Summer | S, [MVA] | 0 | 0 | 25.9538 | 28.3552 | 27.4291 | 27.8248 | 27.7516 | 27.8771 | 28.6516 | 25.9085 | 24.9359 | 16.6829 | 15.5804 | 16.1934 | 16.3462 | 17.0163 | 17.3333 | 17.2605 | 18.3863 | 26.3141 | 27.121 | 26.2091 | 25.9306 | 25.5839 | 26.2048 | 28.0834
36 | 1 | 2030 | Summer | S, [%] | 0 | 0 | 21.1% | 23.05% | 22.3% | 22.62% | 22.56% | 22.66% | 23.29% | 21.06% | 20.27% | 13.56% | 12.67% | 13.17% | 13.29% | 13.83% | 14.09% | 14.03% | 14.95% | 21.39% | 22.05% | 21.31% | 21.08% | 20.8% | 21.3% | 22.83%
1 | 55 | 2030 | Summer | P, [MW] | 0 | 0 | -2.4469 | -3.2477 | -4.4415 | -8.3074 | -8.9704 | -5.5599 | -3.7148 | -3.2836 | 1.4031 | 3.7985 | 5.1144 | 6.3104 | 7.0624 | 7.1594 | 6.3953 | 4.8403 | 2.8479 | 0.17259 | -11.3599 | -17.3489 | -20.0685 | -14.7884 | -18.5114 | -14.6195
1 | 55 | 2030 | Summer | P, [%] | 0 | 0 | 1.989% | 2.64% | 3.611% | 6.754% | 7.293% | 4.52% | 3.02% | 2.67% | 1.141% | 3.088% | 4.158% | 5.13% | 5.742% | 5.821% | 5.199% | 3.935% | 2.315% | 0.1403% | 9.236% | 14.1% | 16.32% | 12.02% | 15.05% | 11.89%
55 | 1 | 2030 | Summer | P, [MW] | 0 | 0 | 2.4636 | 3.2658 | 4.4627 | 8.341 | 9.0105 | 5.598 | 3.7373 | 3.2912 | -1.3985 | -3.791 | -5.1035 | -6.2944 | -7.044 | -7.1401 | -6.3771 | -4.8271 | -2.8396 | -0.16656 | 11.3989 | 17.4349 | 20.1844 | 14.8528 | 18.612 | 14.6898
55 | 1 | 2030 | Summer | P, [%] | 0 | 0 | 2.003% | 2.655% | 3.628% | 6.781% | 7.326% | 4.551% | 3.038% | 2.676% | 1.137% | 3.082% | 4.149% | 5.117% | 5.727% | 5.805% | 5.185% | 3.924% | 2.309% | 0.1354% | 9.267% | 14.17% | 16.41% | 12.08% | 15.13% | 11.94%
1 | 55 | 2030 | Summer | Q, [MVAr] | 0 | 0 | -8.0384 | -8.0459 | -8.2059 | -7.8879 | -8.6612 | -10.9231 | -8.8424 | -4.7762 | -4.4576 | -4.2714 | -4.3755 | -5.0635 | -4.8598 | -5.118 | -5.7551 | -5.6639 | -5.3629 | -5.3328 | -4.2163 | -3.7369 | -4.256 | -4.3241 | -4.9475 | -6.915
1 | 55 | 2030 | Summer | Q, [%] | 0 | 0 | 6.535% | 6.541% | 6.671% | 6.413% | 7.042% | 8.881% | 7.189% | 3.883% | 3.624% | 3.473% | 3.557% | 4.117% | 3.951% | 4.161% | 4.679% | 4.605% | 4.36% | 4.336% | 3.428% | 3.038% | 3.46% | 3.516% | 4.022% | 5.622%
55 | 1 | 2030 | Summer | Q, [MVAr] | 0 | 0 | 6.8529 | 6.8653 | 7.0371 | 6.7658 | 7.5606 | 9.8214 | 7.6824 | 3.5532 | 3.2203 | 3.0425 | 3.1569 | 3.8645 | 3.6685 | 3.9312 | 4.5655 | 4.4565 | 4.1378 | 4.1017 | 3.1099 | 2.8008 | 3.4293 | 3.3138 | 4.0656 | 5.9259
55 | 1 | 2030 | Summer | Q, [%] | 0 | 0 | 5.571% | 5.582% | 5.721% | 5.501% | 6.147% | 7.985% | 6.246% | 2.889% | 2.618% | 2.474% | 2.567% | 3.142% | 2.983% | 3.196% | 3.712% | 3.623% | 3.364% | 3.335% | 2.528% | 2.277% | 2.788% | 2.694% | 3.305% | 4.818%
1 | 55 | 2030 | Summer | S, [MVA] | 0 | 0 | 8.4026 | 8.6767 | 9.3308 | 11.4556 | 12.4693 | 12.2567 | 9.5911 | 5.796 | 4.6732 | 5.7161 | 6.7307 | 8.0908 | 8.5729 | 8.8007 | 8.6035 | 7.4504 | 6.0722 | 5.3356 | 12.1171 | 17.7468 | 20.5148 | 15.4076 | 19.1612 | 16.1724
1 | 55 | 2030 | Summer | S, [%] | 0 | 0 | 6.831% | 7.054% | 7.586% | 9.314% | 10.14% | 9.965% | 7.798% | 4.712% | 3.799% | 4.647% | 5.472% | 6.578% | 6.97% | 7.155% | 6.995% | 6.057% | 4.937% | 4.338% | 9.851% | 14.43% | 16.68% | 12.53% | 15.58% | 13.15%
55 | 1 | 2030 | Summer | S, [MVA] | 0 | 0 | 7.2823 | 7.6024 | 8.3329 | 10.7401 | 11.7623 | 11.3048 | 8.5433 | 4.8433 | 3.5109 | 4.861 | 6.001 | 7.386 | 7.9421 | 8.1508 | 7.8429 | 6.5697 | 5.0185 | 4.1051 | 11.8155 | 17.6584 | 20.4736 | 15.2179 | 19.0508 | 15.8401
55 | 1 | 2030 | Summer | S, [%] | 0 | 0 | 5.921% | 6.181% | 6.775% | 8.732% | 9.563% | 9.191% | 6.946% | 3.938% | 2.854% | 3.952% | 4.879% | 6.005% | 6.457% | 6.627% | 6.376% | 5.341% | 4.08% | 3.337% | 9.606% | 14.36% | 16.65% | 12.37% | 15.49% | 12.88%
3 | 9 | 2030 | Summer | P, [MW] | 0 | 0 | -12.3324 | -14.3509 | -12.6296 | -14.5641 | -14.2044 | -14.5906 | -21.5337 | -19.292 | -18.6624 | -13.5182 | -12.916 | -15.0859 | -15.3397 | -15.6128 | -15.0755 | -14.0248 | -14.0428 | -14.3961 | -17.0175 | -20.0085 | -24.2136 | -20.7878 | -22.7924 | -20.991
3 | 9 | 2030 | Summer | P, [%] | 0 | 0 | 13.7% | 15.95% | 14.03% | 16.18% | 15.78% | 16.21% | 23.93% | 21.44% | 20.74% | 15.02% | 14.35% | 16.76% | 17.04% | 17.35% | 16.75% | 15.58% | 15.6% | 16% | 18.91% | 22.23% | 26.9% | 23.1% | 25.32% | 23.32%
9 | 3 | 2030 | Summer | P, [MW] | 0 | 0 | 12.373 | 14.3975 | 12.6642 | 14.6107 | 14.2479 | 14.6367 | 21.6309 | 19.3705 | 18.7317 | 13.5541 | 12.9505 | 15.1331 | 15.3877 | 15.6649 | 15.1284 | 14.0732 | 14.0939 | 14.4508 | 17.0879 | 20.1008 | 24.3466 | 20.8869 | 22.914 | 21.0925
9 | 3 | 2030 | Summer | P, [%] | 0 | 0 | 13.75% | 16% | 14.07% | 16.23% | 15.83% | 16.26% | 24.03% | 21.52% | 20.81% | 15.06% | 14.39% | 16.81% | 17.1% | 17.41% | 16.81% | 15.64% | 15.66% | 16.06% | 18.99% | 22.33% | 27.05% | 23.21% | 25.46% | 23.44%
3 | 9 | 2030 | Summer | Q, [MVAr] | 0 | 0 | 7.6318 | 6.1896 | 4.7757 | 5.7252 | 5.1857 | 5.2937 | 6.6868 | 6.2264 | 4.2034 | 2.6257 | 3.8364 | 4.4285 | 4.0114 | 5.283 | 6.8391 | 7.3226 | 8.2329 | 8.6884 | 8.5329 | 8.5567 | 9.7314 | 8.822 | 10.3108 | 9.1979
3 | 9 | 2030 | Summer | Q, [%] | 0 | 0 | 8.48% | 6.877% | 5.306% | 6.361% | 5.762% | 5.882% | 7.43% | 6.918% | 4.67% | 2.917% | 4.263% | 4.921% | 4.457% | 5.87% | 7.599% | 8.136% | 9.148% | 9.654% | 9.481% | 9.507% | 10.81% | 9.802% | 11.46% | 10.22%
9 | 3 | 2030 | Summer | Q, [MVAr] | 0 | 0 | -8.0514 | -6.5999 | -5.2149 | -6.136 | -5.6039 | -5.7033 | -6.9808 | -6.5629 | -4.5641 | -3.0614 | -4.2733 | -4.8357 | -4.4166 | -5.6764 | -7.2289 | -7.7231 | -8.629 | -9.0749 | -8.8802 | -8.8529 | -9.9355 | -9.1044 | -10.5432 | -9.4776
9 | 3 | 2030 | Summer | Q, [%] | 0 | 0 | 8.946% | 7.333% | 5.794% | 6.818% | 6.227% | 6.337% | 7.756% | 7.292% | 5.071% | 3.402% | 4.748% | 5.373% | 4.907% | 6.307% | 8.032% | 8.581% | 9.588% | 10.08% | 9.867% | 9.837% | 11.04% | 10.12% | 11.71% | 10.53%
3 | 9 | 2030 | Summer | S, [MVA] | 0 | 0 | 14.5029 | 15.6288 | 13.5024 | 15.649 | 15.1214 | 15.5213 | 22.548 | 20.2719 | 19.1299 | 13.7709 | 13.4737 | 15.7225 | 15.8555 | 16.4824 | 16.5543 | 15.8214 | 16.2783 | 16.8148 | 19.0369 | 21.7614 | 26.096 | 22.5823 | 25.0161 | 22.9177
3 | 9 | 2030 | Summer | S, [%] | 0 | 0 | 16.11% | 17.37% | 15% | 17.39% | 16.8% | 17.25% | 25.05% | 22.52% | 21.26% | 15.3% | 14.97% | 17.47% | 17.62% | 18.31% | 18.39% | 17.58% | 18.09% | 18.68% | 21.15% | 24.18% | 29% | 25.09% | 27.8% | 25.46%
9 | 3 | 2030 | Summer | S, [MVA] | 0 | 0 | 14.762 | 15.8381 | 13.6959 | 15.8469 | 15.3103 | 15.7086 | 22.7295 | 20.4521 | 19.2797 | 13.8955 | 13.6373 | 15.8869 | 16.009 | 16.6617 | 16.7668 | 16.053 | 16.5257 | 17.0639 | 19.2575 | 21.964 | 26.2959 | 22.785 | 25.2232 | 23.124
9 | 3 | 2030 | Summer | S, [%] | 0 | 0 | 16.4% | 17.6% | 15.22% | 17.61% | 17.01% | 17.45% | 25.25% | 22.72% | 21.42% | 15.44% | 15.15% | 17.65% | 17.79% | 18.51% | 18.63% | 17.84% | 18.36% | 18.96% | 21.4% | 24.4% | 29.22% | 25.32% | 28.03% | 25.69%
3 | 34 | 2030 | Summer | P, [MW] | 0 | 0 | -19.9983 | -15.1627 | -15.342 | -12.3798 | -12.664 | -14.1384 | -14.3199 | -23.9053 | -26.4031 | -30.668 | -31.1953 | -31.8932 | -31.6705 | -31.4401 | -29.6252 | -28.3135 | -25.425 | -25.1058 | -22.7234 | -19.4517 | -15.2736 | -18.3754 | -16.0605 | -15.5174
3 | 34 | 2030 | Summer | P, [%] | 0 | 0 | 16.26% | 12.33% | 12.47% | 10.06% | 10.3% | 11.49% | 11.64% | 19.44% | 21.47% | 24.93% | 25.36% | 25.93% | 25.75% | 25.56% | 24.09% | 23.02% | 20.67% | 20.41% | 18.47% | 15.81% | 12.42% | 14.94% | 13.06% | 12.62%
34 | 3 | 2030 | Summer | P, [MW] | 0 | 0 | 20.0424 | 15.1876 | 15.367 | 12.3961 | 12.6811 | 14.1598 | 14.344 | 23.9712 | 26.4807 | 30.7697 | 31.3018 | 32.0061 | 31.7824 | 31.5529 | 29.7271 | 28.4073 | 25.5011 | 25.1811 | 22.7868 | 19.5004 | 15.3069 | 18.4178 | 16.0923 | 15.546
34 | 3 | 2030 | Summer | P, [%] | 0 | 0 | 16.29% | 12.35% | 12.49% | 10.08% | 10.31% | 11.51% | 11.66% | 19.49% | 21.53% | 25.02% | 25.45% | 26.02% | 25.84% | 25.65% | 24.17% | 23.1% | 20.73% | 20.47% | 18.53% | 15.85% | 12.44% | 14.97% | 13.08% | 12.64%
3 | 34 | 2030 | Summer | Q, [MVAr] | 0 | 0 | -3.4161 | -1.9739 | 0.11843 | -0.15256 | 0.38696 | 0.279 | -4.4648 | -6.687 | -5.666 | -4.0883 | -5.1738 | -6.3087 | -6.5596 | -7.9095 | -8.3122 | -8.4721 | -8.0463 | -8.5018 | -8.3463 | -8.3702 | -8.5428 | -7.2993 | -6.0533 | -4.9404
3 | 34 | 2030 | Summer | Q, [%] | 0 | 0 | 2.777% | 1.605% | 0.09629% | 0.124% | 0.3146% | 0.2268% | 3.63% | 5.437% | 4.607% | 3.324% | 4.206% | 5.129% | 5.333% | 6.43% | 6.758% | 6.888% | 6.542% | 6.912% | 6.786% | 6.805% | 6.945% | 5.934% | 4.921% | 4.017%
34 | 3 | 2030 | Summer | Q, [MVAr] | 0 | 0 | 3.1089 | 1.5969 | -0.49662 | -0.25417 | -0.79122 | -0.66566 | 4.0888 | 6.4558 | 5.4724 | 3.9783 | 5.0815 | 6.2406 | 6.4879 | 7.8429 | 8.2089 | 8.3398 | 7.8504 | 8.305 | 8.1118 | 8.0871 | 8.2078 | 6.9931 | 5.711 | 4.5841
34 | 3 | 2030 | Summer | Q, [%] | 0 | 0 | 2.528% | 1.298% | 0.4038% | 0.2066% | 0.6433% | 0.5412% | 3.324% | 5.249% | 4.449% | 3.234% | 4.131% | 5.074% | 5.275% | 6.376% | 6.674% | 6.78% | 6.382% | 6.752% | 6.595% | 6.575% | 6.673% | 5.685% | 4.643% | 3.727%
3 | 34 | 2030 | Summer | S, [MVA] | 0 | 0 | 20.288 | 15.2906 | 15.3425 | 12.3807 | 12.6699 | 14.1411 | 14.9998 | 24.823 | 27.0042 | 30.9393 | 31.6215 | 32.5111 | 32.3427 | 32.4197 | 30.7692 | 29.5539 | 26.6679 | 26.5062 | 24.2077 | 21.1762 | 17.5003 | 19.7721 | 17.1634 | 16.2849
3 | 34 | 2030 | Summer | S, [%] | 0 | 0 | 16.49% | 12.43% | 12.47% | 10.07% | 10.3% | 11.5% | 12.19% | 20.18% | 21.95% | 25.15% | 25.71% | 26.43% | 26.29% | 26.36% | 25.02% | 24.03% | 21.68% | 21.55% | 19.68% | 17.22% | 14.23% | 16.07% | 13.95% | 13.24%
34 | 3 | 2030 | Summer | S, [MVA] | 0 | 0 | 20.2821 | 15.2713 | 15.375 | 12.3987 | 12.7058 | 14.1755 | 14.9153 | 24.8253 | 27.0402 | 31.0259 | 31.7116 | 32.6089 | 32.4378 | 32.513 | 30.8397 | 29.6062 | 26.6821 | 26.5153 | 24.1876 | 21.1109 | 17.3686 | 19.7007 | 17.0757 | 16.2078
34 | 3 | 2030 | Summer | S, [%] | 0 | 0 | 16.49% | 12.42% | 12.5% | 10.08% | 10.33% | 11.52% | 12.13% | 20.18% | 21.98% | 25.22% | 25.78% | 26.51% | 26.37% | 26.43% | 25.07% | 24.07% | 21.69% | 21.56% | 19.66% | 17.16% | 14.12% | 16.02% | 13.88% | 13.18%
4 | 15 | 2030 | Summer | P, [MW] | 0 | 0 | -83.8056 | -76.1929 | -71.9896 | -71.3694 | -77.5049 | -79.1093 | -77.7584 | -72.0245 | -81.656 | -91.8778 | -95.2808 | -100.3394 | -105.9488 | -109.0126 | -106.8857 | -99.0307 | -96.3704 | -92.5468 | -86.7289 | -89.587 | -94.9772 | -96.4206 | -97.1441 | -87.7493
4 | 15 | 2030 | Summer | P, [%] | 0 | 0 | 13.97% | 12.7% | 12% | 11.89% | 12.92% | 13.18% | 12.96% | 12% | 13.61% | 15.31% | 15.88% | 16.72% | 17.66% | 18.17% | 17.81% | 16.51% | 16.06% | 15.42% | 14.45% | 14.93% | 15.83% | 16.07% | 16.19% | 14.62%
15 | 4 | 2030 | Summer | P, [MW] | 0 | 0 | 83.8931 | 76.2657 | 72.0544 | 71.4332 | 77.5802 | 79.1884 | 77.8338 | 72.0897 | 81.7407 | 91.9868 | 95.398 | 100.4684 | 106.0927 | 109.1651 | 107.0312 | 99.1552 | 96.4872 | 92.6543 | 86.8234 | 89.6875 | 95.0897 | 96.5371 | 97.2618 | 87.8452
15 | 4 | 2030 | Summer | P, [%] | 0 | 0 | 13.98% | 12.71% | 12.01% | 11.91% | 12.93% | 13.2% | 12.97% | 12.01% | 13.62% | 15.33% | 15.9% | 16.74% | 17.68% | 18.19% | 17.84% | 16.53% | 16.08% | 15.44% | 14.47% | 14.95% | 15.85% | 16.09% | 16.21% | 14.64%
4 | 15 | 2030 | Summer | Q, [MVAr] | 0 | 0 | 2.2256 | 6.0958 | 5.121 | 5.6736 | 6.3695 | 9.8267 | 3.4203 | -6.8618 | -11.2959 | -17.2169 | -17.6057 | -16.3847 | -17.3216 | -17.9501 | -15.3059 | -13.0869 | -8.7333 | -7.278 | -7.9805 | -6.1896 | -3.5662 | -6.6029 | -2.1825 | 1.1777
4 | 15 | 2030 | Summer | Q, [%] | 0 | 0 | 0.3709% | 1.016% | 0.8535% | 0.9456% | 1.062% | 1.638% | 0.5701% | 1.144% | 1.883% | 2.869% | 2.934% | 2.731% | 2.887% | 2.992% | 2.551% | 2.181% | 1.456% | 1.213% | 1.33% | 1.032% | 0.5944% | 1.1% | 0.3637% | 0.1963%
15 | 4 | 2030 | Summer | Q, [MVAr] | 0 | 0 | -2.5484 | -6.5262 | -5.6087 | -6.1688 | -6.7814 | -10.211 | -3.8311 | 6.3775 | 10.9535 | 17.0515 | 17.4993 | 16.3643 | 17.4093 | 18.0998 | 15.4053 | 13.0334 | 8.6234 | 7.1002 | 7.7093 | 5.9615 | 3.4256 | 6.4905 | 2.0786 | -1.4396
15 | 4 | 2030 | Summer | Q, [%] | 0 | 0 | 0.4247% | 1.088% | 0.9348% | 1.028% | 1.13% | 1.702% | 0.6385% | 1.063% | 1.826% | 2.842% | 2.917% | 2.727% | 2.902% | 3.017% | 2.568% | 2.172% | 1.437% | 1.183% | 1.285% | 0.9936% | 0.5709% | 1.082% | 0.3464% | 0.2399%
4 | 15 | 2030 | Summer | S, [MVA] | 0 | 0 | 83.8351 | 76.4364 | 72.1715 | 71.5945 | 77.7661 | 79.7173 | 77.8336 | 72.3507 | 82.4336 | 93.477 | 96.8938 | 101.6684 | 107.3554 | 110.4806 | 107.976 | 99.8917 | 96.7653 | 92.8326 | 87.0953 | 89.8005 | 95.0441 | 96.6465 | 97.1686 | 87.7572
4 | 15 | 2030 | Summer | S, [%] | 0 | 0 | 13.97% | 12.74% | 12.03% | 11.93% | 12.96% | 13.29% | 12.97% | 12.06% | 13.74% | 15.58% | 16.15% | 16.94% | 17.89% | 18.41% | 18% | 16.65% | 16.13% | 15.47% | 14.52% | 14.97% | 15.84% | 16.11% | 16.19% | 14.63%
15 | 4 | 2030 | Summer | S, [MVA] | 0 | 0 | 83.9318 | 76.5444 | 72.2724 | 71.6991 | 77.876 | 79.844 | 77.9281 | 72.3713 | 82.4713 | 93.5539 | 96.9897 | 101.7924 | 107.5116 | 110.6554 | 108.1342 | 100.0081 | 96.8718 | 92.9259 | 87.165 | 89.8854 | 95.1514 | 96.755 | 97.284 | 87.857
15 | 4 | 2030 | Summer | S, [%] | 0 | 0 | 13.99% | 12.76% | 12.05% | 11.95% | 12.98% | 13.31% | 12.99% | 12.06% | 13.75% | 15.59% | 16.16% | 16.97% | 17.92% | 18.44% | 18.02% | 16.67% | 16.15% | 15.49% | 14.53% | 14.98% | 15.86% | 16.13% | 16.21% | 14.64%
4 | 103 | 2030 | Summer | P, [MW] | 0 | 0 | 38.0458 | 35.9105 | 33.8982 | 34.4861 | 38.4052 | 43.2965 | 35.7565 | 23.2737 | 26.7349 | 32.9328 | 34.4495 | 38.5453 | 42.9413 | 45.4891 | 43.1404 | 37.6886 | 34.9977 | 33.5668 | 27.4385 | 29.8091 | 35.6907 | 35.0089 | 37.144 | 34.1252
4 | 103 | 2030 | Summer | P, [%] | 0 | 0 | 15.47% | 14.6% | 13.78% | 14.02% | 15.61% | 17.6% | 14.54% | 9.461% | 10.87% | 13.39% | 14% | 15.67% | 17.46% | 18.49% | 17.54% | 15.32% | 14.23% | 13.65% | 11.15% | 12.12% | 14.51% | 14.23% | 15.1% | 13.87%
103 | 4 | 2030 | Summer | P, [MW] | 0 | 0 | -38.0248 | -35.8911 | -33.8811 | -34.4684 | -38.3831 | -43.2684 | -35.738 | -23.266 | -26.7247 | -32.9167 | -34.4321 | -38.524 | -42.9149 | -45.4594 | -43.114 | -37.6686 | -34.9804 | -33.5509 | -27.4279 | -29.7966 | -35.6726 | -34.9916 | -37.124 | -34.108
103 | 4 | 2030 | Summer | P, [%] | 0 | 0 | 15.46% | 14.59% | 13.77% | 14.01% | 15.6% | 17.59% | 14.53% | 9.458% | 10.86% | 13.38% | 14% | 15.66% | 17.45% | 18.48% | 17.53% | 15.31% | 14.22% | 13.64% | 11.15% | 12.11% | 14.5% | 14.22% | 15.09% | 13.87%
4 | 103 | 2030 | Summer | Q, [MVAr] | 0 | 0 | -7.2474 | -9.9435 | -8.7673 | -8.8582 | -10.0355 | -11.5282 | -6.389 | 1.1571 | 2.9973 | 7.3559 | 6.8405 | 5.2265 | 5.6618 | 6.2021 | 3.6413 | 1.8106 | -1.998 | -2.2448 | -1.4982 | -2.8276 | -4.5618 | -3.141 | -6.5484 | -8.204
4 | 103 | 2030 | Summer | Q, [%] | 0 | 0 | 2.946% | 4.042% | 3.564% | 3.601% | 4.079% | 4.686% | 2.597% | 0.4704% | 1.218% | 2.99% | 2.781% | 2.125% | 2.302% | 2.521% | 1.48% | 0.736% | 0.8122% | 0.9125% | 0.609% | 1.149% | 1.854% | 1.277% | 2.662% | 3.335%
103 | 4 | 2030 | Summer | Q, [MVAr] | 0 | 0 | 7.0504 | 9.7406 | 8.5567 | 8.6495 | 9.8417 | 11.3549 | 6.1831 | -1.3998 | -3.2309 | -7.5689 | -7.0488 | -5.4213 | -5.8389 | -6.3679 | -3.8186 | -2.01 | 1.7887 | 2.0307 | 1.2659 | 2.602 | 4.3553 | 2.9319 | 6.348 | 7.994
103 | 4 | 2030 | Summer | Q, [%] | 0 | 0 | 2.866% | 3.96% | 3.478% | 3.516% | 4.001% | 4.616% | 2.513% | 0.569% | 1.313% | 3.077% | 2.865% | 2.204% | 2.374% | 2.589% | 1.552% | 0.8171% | 0.7271% | 0.8255% | 0.5146% | 1.058% | 1.77% | 1.192% | 2.58% | 3.25%
4 | 103 | 2030 | Summer | S, [MVA] | 0 | 0 | 38.73 | 37.2618 | 35.0136 | 35.6056 | 39.6947 | 44.8049 | 36.3228 | 23.3024 | 26.9024 | 33.7443 | 35.1221 | 38.898 | 43.313 | 45.91 | 43.2938 | 37.7321 | 35.0546 | 33.6418 | 27.4793 | 29.9429 | 35.9811 | 35.1496 | 37.7168 | 35.0975
4 | 103 | 2030 | Summer | S, [%] | 0 | 0 | 15.74% | 15.15% | 14.23% | 14.47% | 16.14% | 18.21% | 14.77% | 9.473% | 10.94% | 13.72% | 14.28% | 15.81% | 17.61% | 18.66% | 17.6% | 15.34% | 14.25% | 13.68% | 11.17% | 12.17% | 14.63% | 14.29% | 15.33% | 14.27%
103 | 4 | 2030 | Summer | S, [MVA] | 0 | 0 | 38.6729 | 37.1894 | 34.9449 | 35.5371 | 39.6248 | 44.7335 | 36.269 | 23.3081 | 26.9193 | 33.7757 | 35.1462 | 38.9036 | 43.3103 | 45.9032 | 43.2828 | 37.7222 | 35.0261 | 33.6123 | 27.457 | 29.9099 | 35.9374 | 35.1142 | 37.6629 | 35.0323
103 | 4 | 2030 | Summer | S, [%] | 0 | 0 | 15.72% | 15.12% | 14.21% | 14.45% | 16.11% | 18.18% | 14.74% | 9.475% | 10.94% | 13.73% | 14.29% | 15.81% | 17.61% | 18.66% | 17.59% | 15.33% | 14.24% | 13.66% | 11.16% | 12.16% | 14.61% | 14.27% | 15.31% | 14.24%
5 | 42 | 2030 | Summer | P, [MW] | 0 | 0 | 8.1432 | 6.4461 | 4.6509 | 1.6142 | 2.0828 | 5.3682 | 3.5047 | 0.10017 | 3.0169 | 3.9931 | 4.7912 | 5.9911 | 6.398 | 6.5558 | 6.8347 | 6.0561 | 4.6611 | 2.911 | -6.7599 | -11.2425 | -11.9402 | -8.4821 | -10.8811 | -6.2816
5 | 42 | 2030 | Summer | P, [%] | 0 | 0 | 9.048% | 7.162% | 5.168% | 1.794% | 2.314% | 5.965% | 3.894% | 0.1113% | 3.352% | 4.437% | 5.324% | 6.657% | 7.109% | 7.284% | 7.594% | 6.729% | 5.179% | 3.234% | 7.511% | 12.49% | 13.27% | 9.425% | 12.09% | 6.98%
42 | 5 | 2030 | Summer | P, [MW] | 0 | 0 | -8.0957 | -6.4112 | -4.6252 | -1.5992 | -2.0666 | -5.3247 | -3.483 | -0.099063 | -3.0119 | -3.9846 | -4.7784 | -5.9706 | -6.3744 | -6.5303 | -6.8056 | -6.0329 | -4.6466 | -2.9038 | 6.7827 | 11.305 | 12.0113 | 8.5183 | 10.9405 | 6.3052
42 | 5 | 2030 | Summer | P, [%] | 0 | 0 | 8.995% | 7.124% | 5.139% | 1.777% | 2.296% | 5.916% | 3.87% | 0.1101% | 3.347% | 4.427% | 5.309% | 6.634% | 7.083% | 7.256% | 7.562% | 6.703% | 5.163% | 3.226% | 7.536% | 12.56% | 13.35% | 9.465% | 12.16% | 7.006%
5 | 42 | 2030 | Summer | Q, [MVAr] | 0 | 0 | -6.3302 | -6.2191 | -6.292 | -6.0001 | -6.0782 | -8.4411 | -6.3649 | -2.2151 | -1.8216 | -1.9712 | -2.5645 | -3.2414 | -3.4826 | -3.8122 | -4.3571 | -4.0772 | -3.568 | -3.2487 | -1.6348 | -1.0263 | -1.509 | -1.7853 | -1.8924 | -3.5641
5 | 42 | 2030 | Summer | Q, [%] | 0 | 0 | 7.034% | 6.91% | 6.991% | 6.667% | 6.754% | 9.379% | 7.072% | 2.461% | 2.024% | 2.19% | 2.849% | 3.602% | 3.87% | 4.236% | 4.841% | 4.53% | 3.964% | 3.61% | 1.816% | 1.14% | 1.677% | 1.984% | 2.103% | 3.96%
42 | 5 | 2030 | Summer | Q, [MVAr] | 0 | 0 | 5.0126 | 4.8746 | 4.9286 | 4.6163 | 4.6981 | 7.1239 | 4.9987 | 0.7994 | 0.41489 | 0.57119 | 1.1712 | 1.867 | 2.1159 | 2.4505 | 3.0032 | 2.7083 | 2.1797 | 1.8462 | 0.27703 | -0.23711 | 0.26997 | 0.46476 | 0.62662 | 2.2119
42 | 5 | 2030 | Summer | Q, [%] | 0 | 0 | 5.57% | 5.416% | 5.476% | 5.129% | 5.22% | 7.915% | 5.554% | 0.8882% | 0.461% | 0.6347% | 1.301% | 2.074% | 2.351% | 2.723% | 3.337% | 3.009% | 2.422% | 2.051% | 0.3078% | 0.2635% | 0.3% | 0.5164% | 0.6962% | 2.458%
5 | 42 | 2030 | Summer | S, [MVA] | 0 | 0 | 10.3142 | 8.9571 | 7.8243 | 6.2134 | 6.4251 | 10.0034 | 7.266 | 2.2173 | 3.5242 | 4.4531 | 5.4343 | 6.8118 | 7.2844 | 7.5837 | 8.1054 | 7.3007 | 5.87 | 4.3621 | 6.9547 | 11.2892 | 12.0352 | 8.668 | 11.0444 | 7.2223
5 | 42 | 2030 | Summer | S, [%] | 0 | 0 | 11.46% | 9.952% | 8.694% | 6.904% | 7.139% | 11.11% | 8.073% | 2.464% | 3.916% | 4.948% | 6.038% | 7.569% | 8.094% | 8.426% | 9.006% | 8.112% | 6.522% | 4.847% | 7.727% | 12.54% | 13.37% | 9.631% | 12.27% | 8.025%
42 | 5 | 2030 | Summer | S, [MVA] | 0 | 0 | 9.5219 | 8.0539 | 6.7589 | 4.8855 | 5.1325 | 8.894 | 6.0924 | 0.80551 | 3.0403 | 4.0253 | 4.9198 | 6.2557 | 6.7164 | 6.9749 | 7.4387 | 6.6129 | 5.1325 | 3.441 | 6.7884 | 11.3075 | 12.0143 | 8.5309 | 10.9585 | 6.6819
42 | 5 | 2030 | Summer | S, [%] | 0 | 0 | 10.58% | 8.949% | 7.51% | 5.428% | 5.703% | 9.882% | 6.769% | 0.895% | 3.378% | 4.473% | 5.466% | 6.951% | 7.463% | 7.75% | 8.265% | 7.348% | 5.703% | 3.823% | 7.543% | 12.56% | 13.35% | 9.479% | 12.18% | 7.424%
5 | 68 | 2030 | Summer | P, [MW] | 0 | 0 | 2.481 | 2.481 | 1.536 | 1.536 | 1.536 | 1.536 | 2.0282 | 2.5203 | 2.5203 | 2.5203 | 2.5203 | 2.5203 | 2.5203 | 2.5203 | 2.5203 | 2.5203 | 2.5203 | 2.5203 | 2.8939 | 3.4654 | 3.4654 | 3.3282 | 3.2191 | 2.481
5 | 68 | 2030 | Summer | P, [%] | 0 | 0 | 2.017% | 2.017% | 1.249% | 1.249% | 1.249% | 1.249% | 1.649% | 2.049% | 2.049% | 2.049% | 2.049% | 2.049% | 2.049% | 2.049% | 2.049% | 2.049% | 2.049% | 2.049% | 2.353% | 2.817% | 2.817% | 2.706% | 2.617% | 2.017%
68 | 5 | 2030 | Summer | P, [MW] | 0 | 0 | -2.4807 | -2.4807 | -1.5359 | -1.5359 | -1.5359 | -1.5359 | -2.028 | -2.5201 | -2.5201 | -2.5201 | -2.5201 | -2.5201 | -2.5201 | -2.5201 | -2.5201 | -2.5201 | -2.5201 | -2.5201 | -2.8936 | -3.4649 | -3.4649 | -3.3278 | -3.2187 | -2.4807
68 | 5 | 2030 | Summer | P, [%] | 0 | 0 | 2.017% | 2.017% | 1.249% | 1.249% | 1.249% | 1.249% | 1.649% | 2.049% | 2.049% | 2.049% | 2.049% | 2.049% | 2.049% | 2.049% | 2.049% | 2.049% | 2.049% | 2.049% | 2.352% | 2.817% | 2.817% | 2.705% | 2.617% | 2.017%
5 | 68 | 2030 | Summer | Q, [MVAr] | 0 | 0 | 0.24805 | 0.24828 | 0.24812 | 0.24879 | 0.24887 | 0.24942 | 0.24928 | -0.027034 | -0.3029 | -0.31786 | -0.24928 | -0.2244 | -0.22427 | -0.22413 | -0.22407 | -0.22433 | -0.22431 | -0.22396 | 0.25556 | 0.0358 | 0.036674 | 0.035716 | 0.036285 | 0.034674
5 | 68 | 2030 | Summer | Q, [%] | 0 | 0 | 0.2017% | 0.2019% | 0.2017% | 0.2023% | 0.2023% | 0.2028% | 0.2027% | 0.02198% | 0.2463% | 0.2584% | 0.2027% | 0.1824% | 0.1823% | 0.1822% | 0.1822% | 0.1824% | 0.1824% | 0.1821% | 0.2078% | 0.02911% | 0.02982% | 0.02904% | 0.0295% | 0.02819%
68 | 5 | 2030 | Summer | Q, [MVAr] | 0 | 0 | -0.43273 | -0.43273 | -0.43273 | -0.43273 | -0.43273 | -0.43273 | -0.43273 | -0.15716 | 0.11841 | 0.13317 | 0.064278 | 0.039674 | 0.039674 | 0.039674 | 0.039674 | 0.039674 | 0.039674 | 0.039674 | -0.43765 | -0.21621 | -0.21621 | -0.21621 | -0.21621 | -0.21621
68 | 5 | 2030 | Summer | Q, [%] | 0 | 0 | 0.3518% | 0.3518% | 0.3518% | 0.3518% | 0.3518% | 0.3518% | 0.3518% | 0.1278% | 0.09627% | 0.1083% | 0.05226% | 0.03225% | 0.03225% | 0.03225% | 0.03225% | 0.03225% | 0.03225% | 0.03225% | 0.3558% | 0.1758% | 0.1758% | 0.1758% | 0.1758% | 0.1758%
5 | 68 | 2030 | Summer | S, [MVA] | 0 | 0 | 2.4933 | 2.4934 | 1.5559 | 1.556 | 1.5561 | 1.5561 | 2.0434 | 2.5205 | 2.5385 | 2.5403 | 2.5326 | 2.5303 | 2.5303 | 2.5303 | 2.5303 | 2.5303 | 2.5303 | 2.5303 | 2.9052 | 3.4656 | 3.4656 | 3.3284 | 3.2193 | 2.4812
5 | 68 | 2030 | Summer | S, [%] | 0 | 0 | 2.027% | 2.027% | 1.265% | 1.265% | 1.265% | 1.265% | 1.661% | 2.049% | 2.064% | 2.065% | 2.059% | 2.057% | 2.057% | 2.057% | 2.057% | 2.057% | 2.057% | 2.057% | 2.362% | 2.818% | 2.818% | 2.706% | 2.617% | 2.017%
68 | 5 | 2030 | Summer | S, [MVA] | 0 | 0 | 2.5182 | 2.5182 | 1.5957 | 1.5957 | 1.5957 | 1.5957 | 2.0737 | 2.525 | 2.5229 | 2.5236 | 2.5209 | 2.5204 | 2.5204 | 2.5204 | 2.5204 | 2.5204 | 2.5204 | 2.5204 | 2.9265 | 3.4716 | 3.4716 | 3.3348 | 3.2259 | 2.4901
68 | 5 | 2030 | Summer | S, [%] | 0 | 0 | 2.047% | 2.047% | 1.297% | 1.297% | 1.297% | 1.297% | 1.686% | 2.053% | 2.051% | 2.052% | 2.05% | 2.049% | 2.049% | 2.049% | 2.049% | 2.049% | 2.049% | 2.049% | 2.379% | 2.822% | 2.822% | 2.711% | 2.623% | 2.024%
7 | 9 | 2030 | Summer | P, [MW] | 0 | 0 | 47.4999 | 47.4898 | 47.499 | 47.4999 | 47.4999 | 41.1107 | 41.3695 | 47.4999 | 47.4998 | 47.4999 | 47.4999 | 46.1601 | 43.8017 | 41.4452 | 38.204 | 38.3731 | 43.5358 | 47.4999 | 47.5 | 47.5 | 47.5 | 47.5 | 47.5 | 47.5
7 | 9 | 2030 | Summer | P, [%] | 0 | 0 | 19.31% | 19.3% | 19.31% | 19.31% | 19.31% | 16.71% | 16.82% | 19.31% | 19.31% | 19.31% | 19.31% | 18.76% | 17.81% | 16.85% | 15.53% | 15.6% | 17.7% | 19.31% | 19.31% | 19.31% | 19.31% | 19.31% | 19.31% | 19.31%
9 | 7 | 2030 | Summer | P, [MW] | 0 | 0 | -47.4295 | -47.4201 | -47.4296 | -47.4302 | -47.4303 | -41.0581 | -41.316 | -47.4298 | -47.4303 | -47.4305 | -47.4302 | -46.094 | -43.7421 | -41.3915 | -38.1581 | -38.3269 | -43.4766 | -47.4292 | -47.4287 | -47.4284 | -47.4282 | -47.4286 | -47.4285 | -47.429
9 | 7 | 2030 | Summer | P, [%] | 0 | 0 | 19.28% | 19.28% | 19.28% | 19.28% | 19.28% | 16.69% | 16.8% | 19.28% | 19.28% | 19.28% | 19.28% | 18.74% | 17.78% | 16.83% | 15.51% | 15.58% | 17.67% | 19.28% | 19.28% | 19.28% | 19.28% | 19.28% | 19.28% | 19.28%
7 | 9 | 2030 | Summer | Q, [MVAr] | 0 | 0 | bar: 0 to 23
7 | 9 | 2030 | Summer | Q, [%] | 0 | 0 | 1.626% | 1.626% | 1.626% | 1.626% | 1.626% | 1.626% | 1.626% | 1.626% | 1.626% | 1.626% | 1.626% | 1.626% | 1.626% | 1.626% | 1.626% | 1.626% | 1.626% | 1.626% | 1.626% | 1.626% | 1.626% | 1.626% | 1.626% | 1.626%
9 | 7 | 2030 | Summer | Q, [MVAr] | 0 | 0 | 3.7154 | 3.7085 | 3.7047 | 3.7076 | 3.7068 | 3.6502 | 3.6553 | 3.7128 | 3.7063 | 3.7049 | 3.708 | 3.6972 | 3.6745 | 3.6568 | 3.6321 | 3.6329 | 3.6768 | 3.7186 | 3.7247 | 3.7285 | 3.7313 | 3.7264 | 3.727 | 3.7225
9 | 7 | 2030 | Summer | Q, [%] | 0 | 0 | 1.51% | 1.508% | 1.506% | 1.507% | 1.507% | 1.484% | 1.486% | 1.509% | 1.507% | 1.506% | 1.507% | 1.503% | 1.494% | 1.486% | 1.476% | 1.477% | 1.495% | 1.512% | 1.514% | 1.516% | 1.517% | 1.515% | 1.515% | 1.513%
7 | 9 | 2030 | Summer | S, [MVA] | 0 | 0 | 47.668 | 47.658 | 47.6671 | 47.668 | 47.668 | 41.3048 | 41.5624 | 47.6681 | 47.668 | 47.6681 | 47.668 | 46.3331 | 43.984 | 41.6377 | 38.4129 | 38.581 | 43.7192 | 47.668 | 47.6681 | 47.6681 | 47.6681 | 47.6681 | 47.6681 | 47.6681
7 | 9 | 2030 | Summer | S, [%] | 0 | 0 | 19.38% | 19.37% | 19.38% | 19.38% | 19.38% | 16.79% | 16.9% | 19.38% | 19.38% | 19.38% | 19.38% | 18.83% | 17.88% | 16.93% | 15.61% | 15.68% | 17.77% | 19.38% | 19.38% | 19.38% | 19.38% | 19.38% | 19.38% | 19.38%
9 | 7 | 2030 | Summer | S, [MVA] | 0 | 0 | 47.5748 | 47.5649 | 47.574 | 47.5749 | 47.5749 | 41.22 | 41.4774 | 47.5749 | 47.5749 | 47.575 | 47.5749 | 46.242 | 43.8962 | 41.5527 | 38.3306 | 38.4987 | 43.6318 | 47.5747 | 47.5748 | 47.5747 | 47.5747 | 47.5748 | 47.5748 | 47.5748
9 | 7 | 2030 | Summer | S, [%] | 0 | 0 | 19.34% | 19.34% | 19.34% | 19.34% | 19.34% | 16.76% | 16.86% | 19.34% | 19.34% | 19.34% | 19.34% | 18.8% | 17.84% | 16.89% | 15.58% | 15.65% | 17.74% | 19.34% | 19.34% | 19.34% | 19.34% | 19.34% | 19.34% | 19.34%
8 | 14 | 2030 | Summer | P, [MW] | 0 | 0 | -8.5901 | -8.3062 | -8.6132 | -8.6965 | -9.7897 | -11.0322 | -9.3832 | -5.6356 | -4.9737 | -5.4958 | -5.3631 | -5.5767 | -5.9488 | -5.9 | -6.3245 | -5.5937 | -5.4465 | -5.8951 | -6.354 | -7.4087 | -8.6827 | -7.8013 | -8.2506 | -8.99
8 | 14 | 2030 | Summer | P, [%] | 0 | 0 | 2.762% | 2.671% | 2.77% | 2.796% | 3.148% | 3.547% | 3.017% | 1.812% | 1.599% | 1.767% | 1.724% | 1.793% | 1.913% | 1.897% | 2.034% | 1.799% | 1.751% | 1.896% | 2.043% | 2.382% | 2.792% | 2.508% | 2.653% | 2.891%
14 | 8 | 2030 | Summer | P, [MW] | 0 | 0 | 8.6199 | 8.336 | 8.6435 | 8.7268 | 9.8203 | 11.0636 | 9.4138 | 5.6648 | 5.0029 | 5.5247 | 5.3916 | 5.6048 | 5.9766 | 5.9277 | 6.3524 | 5.6215 | 5.4744 | 5.9233 | 6.3823 | 7.4374 | 8.7118 | 7.8296 | 8.2792 | 9.0197
14 | 8 | 2030 | Summer | P, [%] | 0 | 0 | 2.772% | 2.68% | 2.779% | 2.806% | 3.158% | 3.557% | 3.027% | 1.821% | 1.609% | 1.776% | 1.734% | 1.802% | 1.922% | 1.906% | 2.043% | 1.808% | 1.76% | 1.905% | 2.052% | 2.391% | 2.801% | 2.518% | 2.662% | 2.9%
8 | 14 | 2030 | Summer | Q, [MVAr] | 0 | 0 | -26.3685 | -26.4874 | -26.5427 | -26.5036 | -26.2748 | -26.0832 | -26.4092 | -26.963 | -27.0932 | -26.895 | -26.7369 | -26.523 | -26.3662 | -26.329 | -26.2948 | -26.4542 | -26.4907 | -26.5169 | -26.4702 | -26.317 | -26.068 | -26.074 | -26.0023 | -26.2251
8 | 14 | 2030 | Summer | Q, [%] | 0 | 0 | 8.479% | 8.517% | 8.535% | 8.522% | 8.448% | 8.387% | 8.492% | 8.67% | 8.712% | 8.648% | 8.597% | 8.528% | 8.478% | 8.466% | 8.455% | 8.506% | 8.518% | 8.526% | 8.511% | 8.462% | 8.382% | 8.384% | 8.361% | 8.433%
14 | 8 | 2030 | Summer | Q, [MVAr] | 0 | 0 | 22.9641 | 23.086 | 23.1488 | 23.1086 | 22.8823 | 22.6984 | 23.0185 | 23.5551 | 23.6852 | 23.4814 | 23.3125 | 23.0887 | 22.9272 | 22.8873 | 22.8563 | 23.0161 | 23.053 | 23.086 | 23.0423 | 22.8936 | 22.6474 | 22.6418 | 22.5719 | 22.818
14 | 8 | 2030 | Summer | Q, [%] | 0 | 0 | 7.384% | 7.423% | 7.443% | 7.43% | 7.358% | 7.299% | 7.401% | 7.574% | 7.616% | 7.55% | 7.496% | 7.424% | 7.372% | 7.359% | 7.349% | 7.401% | 7.413% | 7.423% | 7.409% | 7.361% | 7.282% | 7.28% | 7.258% | 7.337%
8 | 14 | 2030 | Summer | S, [MVA] | 0 | 0 | 27.7324 | 27.7593 | 27.9052 | 27.8939 | 28.0393 | 28.3203 | 28.0266 | 27.5457 | 27.5459 | 27.4507 | 27.2695 | 27.1029 | 27.0289 | 26.982 | 27.0447 | 27.0391 | 27.0448 | 27.1643 | 27.2221 | 27.3399 | 27.4759 | 27.2161 | 27.2799 | 27.7232
8 | 14 | 2030 | Summer | S, [%] | 0 | 0 | 8.917% | 8.926% | 8.973% | 8.969% | 9.016% | 9.106% | 9.012% | 8.857% | 8.857% | 8.827% | 8.768% | 8.715% | 8.691% | 8.676% | 8.696% | 8.694% | 8.696% | 8.734% | 8.753% | 8.791% | 8.835% | 8.751% | 8.772% | 8.914%
14 | 8 | 2030 | Summer | S, [MVA] | 0 | 0 | 24.5286 | 24.5449 | 24.7098 | 24.7015 | 24.9005 | 25.2511 | 24.8691 | 24.2267 | 24.2078 | 24.1226 | 23.9279 | 23.7592 | 23.6934 | 23.6425 | 23.7226 | 23.6927 | 23.6941 | 23.8338 | 23.9098 | 24.0714 | 24.2652 | 23.9573 | 24.0424 | 24.536
14 | 8 | 2030 | Summer | S, [%] | 0 | 0 | 7.887% | 7.892% | 7.945% | 7.943% | 8.007% | 8.119% | 7.996% | 7.79% | 7.784% | 7.756% | 7.694% | 7.64% | 7.618% | 7.602% | 7.628% | 7.618% | 7.619% | 7.664% | 7.688% | 7.74% | 7.802% | 7.703% | 7.731% | 7.889%
9 | 10 | 2030 | Summer | P, [MW] | 0 | 0 | -0.8774 | 0.45552 | 0.36525 | -3.7627 | -4.9676 | -0.92882 | 1.9664 | -1.2253 | -6.4552 | -8.2096 | -6.5942 | -3.7271 | -4.3668 | -8.2322 | -8.1109 | -7.9902 | -8.2413 | -5.4853 | -11.1678 | -17.4604 | -19.6876 | -15.4989 | -18.5727 | -12.2465
9 | 10 | 2030 | Summer | P, [%] | 0 | 0 | 0.7133% | 0.3703% | 0.297% | 3.059% | 4.039% | 0.7551% | 1.599% | 0.9962% | 5.248% | 6.674% | 5.361% | 3.03% | 3.55% | 6.693% | 6.594% | 6.496% | 6.7% | 4.46% | 9.08% | 14.2% | 16.01% | 12.6% | 15.1% | 9.956%
10 | 9 | 2030 | Summer | P, [MW] | 0 | 0 | 1.0083 | -0.33167 | -0.25848 | 3.8755 | 5.0751 | 1.0615 | -1.8244 | 1.3166 | 6.5297 | 8.2824 | 6.6733 | 3.8042 | 4.4439 | 8.2997 | 8.1834 | 8.0688 | 8.3215 | 5.6042 | 11.3105 | 17.6498 | 19.9111 | 15.6631 | 18.7753 | 12.404
10 | 9 | 2030 | Summer | P, [%] | 0 | 0 | 0.8197% | 0.2696% | 0.2101% | 3.151% | 4.126% | 0.863% | 1.483% | 1.07% | 5.309% | 6.734% | 5.425% | 3.093% | 3.613% | 6.748% | 6.653% | 6.56% | 6.765% | 4.556% | 9.196% | 14.35% | 16.19% | 12.73% | 15.26% | 10.08%
9 | 10 | 2030 | Summer | Q, [MVAr] | 0 | 0 | -20.9513 | -20.5068 | -19.1396 | -19.2368 | -18.4964 | -21.1488 | -21.7458 | -17.6128 | -14.6654 | -13.5293 | -15.1046 | -15.8607 | -15.6826 | -12.7114 | -13.3842 | -14.185 | -14.2453 | -19.1858 | -18.5297 | -17.4403 | -18.0335 | -17.0697 | -17.4987 | -19.1458
9 | 10 | 2030 | Summer | Q, [%] | 0 | 0 | 17.03% | 16.67% | 15.56% | 15.64% | 15.04% | 17.19% | 17.68% | 14.32% | 11.92% | 11% | 12.28% | 12.89% | 12.75% | 10.33% | 10.88% | 11.53% | 11.58% | 15.6% | 15.06% | 14.18% | 14.66% | 13.88% | 14.23% | 15.57%
10 | 9 | 2030 | Summer | Q, [MVAr] | 0 | 0 | 20.0154 | 19.5365 | 18.1067 | 18.2273 | 17.4681 | 20.2112 | 20.8454 | 16.5433 | 13.5297 | 12.3867 | 13.987 | 14.7413 | 14.5632 | 11.5695 | 12.2646 | 13.0835 | 13.1452 | 18.2157 | 17.6491 | 16.7231 | 17.4345 | 16.2646 | 16.823 | 18.31
10 | 9 | 2030 | Summer | Q, [%] | 0 | 0 | 16.27% | 15.88% | 14.72% | 14.82% | 14.2% | 16.43% | 16.95% | 13.45% | 11% | 10.07% | 11.37% | 11.98% | 11.84% | 9.406% | 9.971% | 10.64% | 10.69% | 14.81% | 14.35% | 13.6% | 14.17% | 13.22% | 13.68% | 14.89%
9 | 10 | 2030 | Summer | S, [MVA] | 0 | 0 | 20.9697 | 20.5118 | 19.1431 | 19.6013 | 19.1518 | 21.1692 | 21.8345 | 17.6554 | 16.0232 | 15.8253 | 16.4813 | 16.2927 | 16.2792 | 15.1443 | 15.65 | 16.2806 | 16.4575 | 19.9545 | 21.635 | 24.6785 | 26.6985 | 23.0563 | 25.5176 | 22.7275
9 | 10 | 2030 | Summer | S, [%] | 0 | 0 | 17.05% | 16.68% | 15.56% | 15.94% | 15.57% | 17.21% | 17.75% | 14.35% | 13.03% | 12.87% | 13.4% | 13.25% | 13.24% | 12.31% | 12.72% | 13.24% | 13.38% | 16.22% | 17.59% | 20.06% | 21.71% | 18.74% | 20.75% | 18.48%
10 | 9 | 2030 | Summer | S, [MVA] | 0 | 0 | 20.0408 | 19.5393 | 18.1085 | 18.6347 | 18.1904 | 20.239 | 20.9251 | 16.5956 | 15.023 | 14.9006 | 15.4974 | 15.2242 | 15.2261 | 14.2386 | 14.7441 | 15.3715 | 15.5577 | 19.0583 | 20.9623 | 24.3141 | 26.4654 | 22.5803 | 25.2096 | 22.116
10 | 9 | 2030 | Summer | S, [%] | 0 | 0 | 16.29% | 15.89% | 14.72% | 15.15% | 14.79% | 16.45% | 17.01% | 13.49% | 12.21% | 12.11% | 12.6% | 12.38% | 12.38% | 11.58% | 11.99% | 12.5% | 12.65% | 15.49% | 17.04% | 19.77% | 21.52% | 18.36% | 20.5% | 17.98%
9 | 16 | 2030 | Summer | P, [MW] | 0 | 0 | 18.2744 | 21.6126 | 18.6836 | 22.0397 | 21.4679 | 21.6613 | 31.2092 | 28.3055 | 27.6174 | 23.74 | 23.2165 | 24.7988 | 24.538 | 23.9933 | 22.4153 | 21.8683 | 23.1523 | 23.4761 | 26.0232 | 29.6099 | 33.0358 | 31.0266 | 31.9324 | 27.2541
9 | 16 | 2030 | Summer | P, [%] | 0 | 0 | 14.86% | 17.57% | 15.19% | 17.92% | 17.45% | 17.61% | 25.37% | 23.01% | 22.45% | 19.3% | 18.88% | 20.16% | 19.95% | 19.51% | 18.22% | 17.78% | 18.82% | 19.09% | 21.16% | 24.07% | 26.86% | 25.22% | 25.96% | 22.16%
16 | 9 | 2030 | Summer | P, [MW] | 0 | 0 | -18.2403 | -21.5681 | -18.651 | -21.9948 | -21.4254 | -21.6176 | -31.1193 | -28.232 | -27.5487 | -23.6894 | -23.1679 | -24.7431 | -24.4835 | -23.9406 | -22.368 | -21.8226 | -23.1008 | -23.4227 | -25.9577 | -29.5259 | -32.9307 | -30.935 | -31.835 | -27.1825
16 | 9 | 2030 | Summer | P, [%] | 0 | 0 | 14.83% | 17.54% | 15.16% | 17.88% | 17.42% | 17.58% | 25.3% | 22.95% | 22.4% | 19.26% | 18.84% | 20.12% | 19.91% | 19.46% | 18.19% | 17.74% | 18.78% | 19.04% | 21.1% | 24% | 26.77% | 25.15% | 25.88% | 22.1%
9 | 16 | 2030 | Summer | Q, [MVAr] | 0 | 0 | -6.6131 | -5.2261 | -3.9809 | -3.6733 | -3.5402 | -3.8563 | -4.1303 | -3.2187 | -1.2136 | 0.44348 | -0.33072 | -0.93861 | -0.651 | -2.1556 | -4.0023 | -4.8262 | -5.6204 | -5.967 | -6.0446 | -5.7899 | -6.5302 | -5.6474 | -6.0644 | -6.2976
9 | 16 | 2030 | Summer | Q, [%] | 0 | 0 | 5.377% | 4.249% | 3.236% | 2.986% | 2.878% | 3.135% | 3.358% | 2.617% | 0.9866% | 0.3606% | 0.2689% | 0.7631% | 0.5293% | 1.752% | 3.254% | 3.924% | 4.569% | 4.851% | 4.914% | 4.707% | 5.309% | 4.591% | 4.93% | 5.12%
16 | 9 | 2030 | Summer | Q, [MVAr] | 0 | 0 | 6.3421 | 4.9867 | 3.6997 | 3.4351 | 3.2935 | 3.6158 | 4.048 | 3.0803 | 1.0559 | -0.66289 | 0.10579 | 0.73901 | 0.44749 | 1.9479 | 3.7777 | 4.5957 | 5.4085 | 5.763 | 5.8848 | 5.6948 | 6.5077 | 5.5768 | 6.0137 | 6.1573
16 | 9 | 2030 | Summer | Q, [%] | 0 | 0 | 5.156% | 4.054% | 3.008% | 2.793% | 2.678% | 2.94% | 3.291% | 2.504% | 0.8584% | 0.5389% | 0.08601% | 0.6008% | 0.3638% | 1.584% | 3.071% | 3.736% | 4.397% | 4.685% | 4.784% | 4.63% | 5.291% | 4.534% | 4.889% | 5.006%
9 | 16 | 2030 | Summer | S, [MVA] | 0 | 0 | 19.4342 | 22.2354 | 19.103 | 22.3437 | 21.7578 | 22.0019 | 31.4813 | 28.4879 | 27.644 | 23.7442 | 23.2188 | 24.8166 | 24.5467 | 24.0899 | 22.7698 | 22.3945 | 23.8248 | 24.2226 | 26.716 | 30.1707 | 33.6751 | 31.5364 | 32.5031 | 27.9722
9 | 16 | 2030 | Summer | S, [%] | 0 | 0 | 15.8% | 18.08% | 15.53% | 18.17% | 17.69% | 17.89% | 25.59% | 23.16% | 22.47% | 19.3% | 18.88% | 20.18% | 19.96% | 19.59% | 18.51% | 18.21% | 19.37% | 19.69% | 21.72% | 24.53% | 27.38% | 25.64% | 26.43% | 22.74%
16 | 9 | 2030 | Summer | S, [MVA] | 0 | 0 | 19.3114 | 22.1371 | 19.0144 | 22.2615 | 21.6771 | 21.9179 | 31.3815 | 28.3996 | 27.5689 | 23.6987 | 23.1681 | 24.7542 | 24.4876 | 24.0197 | 22.6848 | 22.3013 | 23.7255 | 24.1212 | 26.6164 | 30.07 | 33.5676 | 31.4336 | 32.398 | 27.8711
16 | 9 | 2030 | Summer | S, [%] | 0 | 0 | 15.7% | 18% | 15.46% | 18.1% | 17.62% | 17.82% | 25.51% | 23.09% | 22.41% | 19.27% | 18.84% | 20.13% | 19.91% | 19.53% | 18.44% | 18.13% | 19.29% | 19.61% | 21.64% | 24.45% | 27.29% | 25.56% | 26.34% | 22.66%
10 | 15 | 2030 | Summer | P, [MW] | 0 | 0 | -26.679 | -21.4312 | -21.486 | -23.6455 | -25.0265 | -21.0061 | -22.281 | -34.2771 | -14.6016 | -17.1429 | -15.4901 | -14.4407 | -13.4158 | -6.696 | -7.3818 | -7.1122 | -6.7397 | -16.6666 | -44.0935 | -52.1403 | -51.7578 | -49.4352 | -49.2796 | -39.721
10 | 15 | 2030 | Summer | P, [%] | 0 | 0 | 21.69% | 17.42% | 17.47% | 19.22% | 20.35% | 17.08% | 18.11% | 27.87% | 11.87% | 13.94% | 12.59% | 11.74% | 10.91% | 5.444% | 6.001% | 5.782% | 5.479% | 13.55% | 35.85% | 42.39% | 42.08% | 40.19% | 40.06% | 32.29%
15 | 10 | 2030 | Summer | P, [MW] | 0 | 0 | 26.827 | 21.522 | 21.5744 | 23.7521 | 25.1447 | 21.0952 | 22.3892 | 34.514 | 14.6658 | 17.2178 | 15.5619 | 14.5222 | 13.4943 | 6.8146 | 7.523 | 7.2362 | 6.8433 | 16.7645 | 44.4846 | 52.6774 | 52.2904 | 49.9221 | 49.7562 | 40.0327
15 | 10 | 2030 | Summer | P, [%] | 0 | 0 | 21.81% | 17.5% | 17.54% | 19.31% | 20.44% | 17.15% | 18.2% | 28.06% | 11.92% | 14% | 12.65% | 11.81% | 10.97% | 5.54% | 6.116% | 5.883% | 5.564% | 13.63% | 36.17% | 42.83% | 42.51% | 40.59% | 40.45% | 32.55%
10 | 15 | 2030 | Summer | Q, [MVAr] | 0 | 0 | -9.4131 | -5.9373 | -4.3862 | -4.4234 | -3.8158 | -6.617 | -9.5829 | -9.863 | -11.8856 | -10.8296 | -12.4633 | -15.4662 | -15.8733 | -24.5507 | -26.6867 | -25.012 | -22.8686 | -16.0504 | -11.7337 | -11.3362 | -11.9567 | -11.8313 | -10.2424 | -9.4892
10 | 15 | 2030 | Summer | Q, [%] | 0 | 0 | 7.653% | 4.827% | 3.566% | 3.596% | 3.102% | 5.38% | 7.791% | 8.019% | 9.663% | 8.805% | 10.13% | 12.57% | 12.91% | 19.96% | 21.7% | 20.33% | 18.59% | 13.05% | 9.54% | 9.216% | 9.721% | 9.619% | 8.327% | 7.715%
15 | 10 | 2030 | Summer | Q, [MVAr] | 0 | 0 | 9.0562 | 5.3775 | 3.8168 | 3.9181 | 3.351 | 6.0513 | 9.0861 | 9.819 | 11.2348 | 10.2162 | 11.8396 | 14.8777 | 15.2743 | 24.096 | 26.3125 | 24.5766 | 22.3606 | 15.5203 | 12.2318 | 12.3467 | 12.9516 | 12.666 | 11.04 | 9.7076
15 | 10 | 2030 | Summer | Q, [%] | 0 | 0 | 7.363% | 4.372% | 3.103% | 3.185% | 2.724% | 4.92% | 7.387% | 7.983% | 9.134% | 8.306% | 9.626% | 12.1% | 12.42% | 19.59% | 21.39% | 19.98% | 18.18% | 12.62% | 9.945% | 10.04% | 10.53% | 10.3% | 8.976% | 7.892%
10 | 15 | 2030 | Summer | S, [MVA] | 0 | 0 | 28.2909 | 22.2384 | 21.9291 | 24.0557 | 25.3158 | 22.0237 | 24.2544 | 35.6678 | 18.8275 | 20.277 | 19.8816 | 21.1599 | 20.7833 | 25.4475 | 27.6888 | 26.0035 | 23.8411 | 23.1385 | 45.6281 | 53.3584 | 53.1209 | 50.8313 | 50.3328 | 40.8387
10 | 15 | 2030 | Summer | S, [%] | 0 | 0 | 23% | 18.08% | 17.83% | 19.56% | 20.58% | 17.91% | 19.72% | 29% | 15.31% | 16.49% | 16.16% | 17.2% | 16.9% | 20.69% | 22.51% | 21.14% | 19.38% | 18.81% | 37.1% | 43.38% | 43.19% | 41.33% | 40.92% | 33.2%
15 | 10 | 2030 | Summer | S, [MVA] | 0 | 0 | 28.3144 | 22.1837 | 21.9094 | 24.0731 | 25.367 | 21.9459 | 24.1626 | 35.8836 | 18.4745 | 20.0206 | 19.5538 | 20.7904 | 20.3814 | 25.0411 | 27.3668 | 25.6198 | 23.3843 | 22.8457 | 46.1356 | 54.1049 | 53.8705 | 51.5038 | 50.9663 | 41.1929
15 | 10 | 2030 | Summer | S, [%] | 0 | 0 | 23.02% | 18.04% | 17.81% | 19.57% | 20.62% | 17.84% | 19.64% | 29.17% | 15.02% | 16.28% | 15.9% | 16.9% | 16.57% | 20.36% | 22.25% | 20.83% | 19.01% | 18.57% | 37.51% | 43.99% | 43.8% | 41.87% | 41.44% | 33.49%
11 | 13 | 2030 | Summer | P, [MW] | 0 | 0 | -25.9691 | -28.26 | -29.2318 | -30.7619 | -11.6632 | -8.797 | -28.7449 | -25.544 | -15.1511 | -15.3227 | -16.3134 | -12.0816 | -10.0645 | -10.0404 | -4.8201 | -8.061 | -9.8416 | -12.7421 | -24.4077 | -26.961 | -28.2798 | -23.6093 | -28.6992 | -28.3398
11 | 13 | 2030 | Summer | P, [%] | 0 | 0 | 1.953% | 2.125% | 2.198% | 2.313% | 0.8769% | 0.6614% | 2.161% | 1.921% | 1.139% | 1.152% | 1.227% | 0.9084% | 0.7567% | 0.7549% | 0.3624% | 0.6061% | 0.74% | 0.9581% | 1.835% | 2.027% | 2.126% | 1.775% | 2.158% | 2.131%
13 | 11 | 2030 | Summer | P, [MW] | 0 | 0 | 27.5568 | 30.0369 | 31.0408 | 32.5627 | 13.4133 | 10.6137 | 30.4911 | 26.8056 | 16.1571 | 16.2536 | 17.2736 | 13.0396 | 10.992 | 10.9887 | 5.837 | 9.0939 | 10.8884 | 13.8355 | 25.5245 | 28.0779 | 29.5052 | 24.7411 | 29.9497 | 29.6842
13 | 11 | 2030 | Summer | P, [%] | 0 | 0 | 2.072% | 2.258% | 2.334% | 2.448% | 1.009% | 0.798% | 2.293% | 2.015% | 1.215% | 1.222% | 1.299% | 0.9804% | 0.8265% | 0.8262% | 0.4389% | 0.6838% | 0.8187% | 1.04% | 1.919% | 2.111% | 2.218% | 1.86% | 2.252% | 2.232%
11 | 13 | 2030 | Summer | Q, [MVAr] | 0 | 0 | -385.4965 | -405.6981 | -408.9562 | -407.991 | -403.7806 | -410.792 | -402.4403 | -347.0467 | -313.5972 | -302.7061 | -306.9376 | -306.8474 | -302.451 | -305.5118 | -315.5204 | -317.688 | -319.5694 | -325.8516 | -328.2984 | -328.0988 | -342.2189 | -330.3633 | -345.3724 | -357.0653
11 | 13 | 2030 | Summer | Q, [%] | 0 | 0 | 28.98% | 30.5% | 30.75% | 30.68% | 30.36% | 30.89% | 30.26% | 26.09% | 23.58% | 22.76% | 23.08% | 23.07% | 22.74% | 22.97% | 23.72% | 23.89% | 24.03% | 24.5% | 24.68% | 24.67% | 25.73% | 24.84% | 25.97% | 26.85%
13 | 11 | 2030 | Summer | Q, [MVAr] | 0 | 0 | 367.2181 | 389.4741 | 393.0798 | 392.0261 | 387.2632 | 394.9958 | 385.8835 | 325.216 | 288.963 | 277.2459 | 281.799 | 281.6851 | 276.9526 | 280.2421 | 291.0042 | 293.3484 | 295.383 | 302.1771 | 304.8822 | 304.6837 | 319.9919 | 307.111 | 323.4195 | 336.1387
13 | 11 | 2030 | Summer | Q, [%] | 0 | 0 | 27.61% | 29.28% | 29.55% | 29.48% | 29.12% | 29.7% | 29.01% | 24.45% | 21.73% | 20.85% | 21.19% | 21.18% | 20.82% | 21.07% | 21.88% | 22.06% | 22.21% | 22.72% | 22.92% | 22.91% | 24.06% | 23.09% | 24.32% | 25.27%
11 | 13 | 2030 | Summer | S, [MVA] | 0 | 0 | 386.3702 | 406.6811 | 409.9996 | 409.1491 | 403.949 | 410.8861 | 403.4656 | 347.9855 | 313.963 | 303.0937 | 307.3708 | 307.0852 | 302.6184 | 305.6767 | 315.5572 | 317.7902 | 319.7209 | 326.1006 | 329.2045 | 329.2046 | 343.3854 | 331.2059 | 346.5628 | 358.1882
11 | 13 | 2030 | Summer | S, [%] | 0 | 0 | 29.05% | 30.58% | 30.83% | 30.76% | 30.37% | 30.89% | 30.34% | 26.16% | 23.61% | 22.79% | 23.11% | 23.09% | 22.75% | 22.98% | 23.73% | 23.89% | 24.04% | 24.52% | 24.75% | 24.75% | 25.82% | 24.9% | 26.06% | 26.93%
13 | 11 | 2030 | Summer | S, [MVA] | 0 | 0 | 368.2506 | 390.6306 | 394.3035 | 393.3762 | 387.4954 | 395.1384 | 387.0862 | 326.3188 | 289.4143 | 277.7219 | 282.3279 | 281.9867 | 277.1706 | 280.4574 | 291.0627 | 293.4893 | 295.5836 | 302.4937 | 305.9488 | 305.9747 | 321.3493 | 308.1059 | 324.8033 | 337.4469
13 | 11 | 2030 | Summer | S, [%] | 0 | 0 | 27.69% | 29.37% | 29.65% | 29.58% | 29.13% | 29.71% | 29.1% | 24.54% | 21.76% | 20.88% | 21.23% | 21.2% | 20.84% | 21.09% | 21.88% | 22.07% | 22.22% | 22.74% | 23% | 23.01% | 24.16% | 23.17% | 24.42% | 25.37%
12 | 72 | 2030 | Summer | P, [MW] | 0 | 0 | 35.8311 | 34.5858 | 32.4016 | 35.6217 | 23.7135 | 33.1121 | 34.6156 | 4.3162 | 1.1033 | 1.7262 | 3.984 | 3.3577 | 8.0873 | 10.3334 | 9.0914 | 6.6012 | 7.9346 | 8.2733 | 10.9391 | 17.3696 | 30.6469 | 24.6306 | 32.827 | 35.3878
12 | 72 | 2030 | Summer | P, [%] | 0 | 0 | 14.57% | 14.06% | 13.17% | 14.48% | 9.64% | 13.46% | 14.07% | 1.755% | 0.4485% | 0.7017% | 1.619% | 1.365% | 3.288% | 4.201% | 3.696% | 2.683% | 3.225% | 3.363% | 4.447% | 7.061% | 12.46% | 10.01% | 13.34% | 14.39%
72 | 12 | 2030 | Summer | P, [MW] | 0 | 0 | -35.7127 | -34.4754 | -32.3048 | -35.5047 | -23.6616 | -33.011 | -34.5051 | -4.3146 | -1.101 | -1.7252 | -3.9826 | -3.3566 | -8.0812 | -10.3235 | -9.0838 | -6.5972 | -7.9288 | -8.2669 | -10.9281 | -17.3417 | -30.5602 | -24.5746 | -32.7276 | -35.2723
72 | 12 | 2030 | Summer | P, [%] | 0 | 0 | 14.52% | 14.01% | 13.13% | 14.43% | 9.619% | 13.42% | 14.03% | 1.754% | 0.4475% | 0.7013% | 1.619% | 1.364% | 3.285% | 4.197% | 3.693% | 2.682% | 3.223% | 3.361% | 4.442% | 7.049% | 12.42% | 9.99% | 13.3% | 14.34%
12 | 72 | 2030 | Summer | Q, [MVAr] | 0 | 0 | -11.0928 | -10.7432 | -10.129 | -11.034 | -7.6695 | -10.329 | -10.7516 | 0.14994 | 4.2522 | 2.209 | -0.26089 | -1.8042 | -3.1809 | -3.8312 | -3.4719 | -2.7497 | -3.1366 | -3.2348 | -4.0062 | -5.8573 | -9.6343 | -7.9303 | -10.2487 | -10.9684
12 | 72 | 2030 | Summer | Q, [%] | 0 | 0 | 4.509% | 4.367% | 4.117% | 4.485% | 3.118% | 4.199% | 4.371% | 0.06095% | 1.729% | 0.898% | 0.1061% | 0.7334% | 1.293% | 1.557% | 1.411% | 1.118% | 1.275% | 1.315% | 1.629% | 2.381% | 3.916% | 3.224% | 4.166% | 4.459%
72 | 12 | 2030 | Summer | Q, [MVAr] | 0 | 0 | 9.8469 | 9.4698 | 8.8095 | 9.7835 | 6.1964 | 9.0242 | 9.4789 | -1.7936 | -5.8922 | -3.8541 | -1.384 | 0.15734 | 1.5511 | 2.2145 | 1.8476 | 1.113 | 1.5061 | 1.606 | 2.3936 | 4.3021 | 8.28 | 6.4712 | 8.938 | 9.7126
72 | 12 | 2030 | Summer | Q, [%] | 0 | 0 | 4.003% | 3.85% | 3.581% | 3.977% | 2.519% | 3.668% | 3.853% | 0.7291% | 2.395% | 1.567% | 0.5626% | 0.06396% | 0.6305% | 0.9002% | 0.751% | 0.4524% | 0.6122% | 0.6529% | 0.973% | 1.749% | 3.366% | 2.631% | 3.633% | 3.948%
12 | 72 | 2030 | Summer | S, [MVA] | 0 | 0 | 37.5089 | 36.2159 | 33.9479 | 37.2915 | 24.9229 | 34.6858 | 36.2469 | 4.3189 | 4.393 | 2.8035 | 3.9925 | 3.8117 | 8.6904 | 11.0207 | 9.7318 | 7.151 | 8.5321 | 8.8832 | 11.6497 | 18.3306 | 32.1256 | 25.8758 | 34.3896 | 37.0487
12 | 72 | 2030 | Summer | S, [%] | 0 | 0 | 15.25% | 14.72% | 13.8% | 15.16% | 10.13% | 14.1% | 14.73% | 1.756% | 1.786% | 1.14% | 1.623% | 1.549% | 3.533% | 4.48% | 3.956% | 2.907% | 3.468% | 3.611% | 4.736% | 7.451% | 13.06% | 10.52% | 13.98% | 15.06%
72 | 12 | 2030 | Summer | S, [MVA] | 0 | 0 | 37.0454 | 35.7524 | 33.4844 | 36.828 | 24.4595 | 34.2222 | 35.7834 | 4.6725 | 5.9942 | 4.2227 | 4.2162 | 3.3603 | 8.2288 | 10.5583 | 9.2698 | 6.6904 | 8.0706 | 8.4215 | 11.1872 | 17.8673 | 31.662 | 25.4124 | 33.9261 | 36.5851
72 | 12 | 2030 | Summer | S, [%] | 0 | 0 | 15.06% | 14.53% | 13.61% | 14.97% | 9.943% | 13.91% | 14.55% | 1.899% | 2.437% | 1.717% | 1.714% | 1.366% | 3.345% | 4.292% | 3.768% | 2.72% | 3.281% | 3.423% | 4.548% | 7.263% | 12.87% | 10.33% | 13.79% | 14.87%
15 | 18 | 2030 | Summer | P, [MW] | 0 | 0 | 24.7652 | 22.6235 | 21.4213 | 21.3826 | 23.3099 | 24.2033 | 23.168 | 20.635 | 23.3979 | 26.9941 | 28.0258 | 29.9656 | 31.722 | 33.2121 | 31.7467 | 29.2794 | 28.1656 | 26.395 | 24.6835 | 25.4564 | 27.8708 | 28.4217 | 28.1932 | 25.5955
15 | 18 | 2030 | Summer | P, [%] | 0 | 0 | 20.13% | 18.39% | 17.42% | 17.38% | 18.95% | 19.68% | 18.84% | 16.78% | 19.02% | 21.95% | 22.79% | 24.36% | 25.79% | 27% | 25.81% | 23.8% | 22.9% | 21.46% | 20.07% | 20.7% | 22.66% | 23.11% | 22.92% | 20.81%
18 | 15 | 2030 | Summer | P, [MW] | 0 | 0 | -24.731 | -22.5941 | -21.395 | -21.3562 | -23.2786 | -24.1691 | -23.138 | -20.6122 | -23.3687 | -26.9552 | -27.9839 | -29.9177 | -31.6683 | -33.1533 | -31.693 | -29.2337 | -28.1231 | -26.3574 | -24.6508 | -25.4214 | -27.8286 | -28.3782 | -28.1497 | -25.559
18 | 15 | 2030 | Summer | P, [%] | 0 | 0 | 20.11% | 18.37% | 17.39% | 17.36% | 18.93% | 19.65% | 18.81% | 16.76% | 19% | 21.91% | 22.75% | 24.32% | 25.75% | 26.95% | 25.77% | 23.77% | 22.86% | 21.43% | 20.04% | 20.67% | 22.62% | 23.07% | 22.89% | 20.78%
15 | 18 | 2030 | Summer | Q, [MVAr] | 0 | 0 | -5.5301 | -6.456 | -5.9661 | -6.1838 | -6.6718 | -7.5611 | -5.3045 | -1.7214 | -0.70938 | 1.0889 | 1.0634 | 0.43811 | 0.64378 | 0.67391 | -0.47881 | -0.80405 | -2.2544 | -2.8448 | -2.4026 | -2.9137 | -4.0357 | -3.0551 | -4.6982 | -5.5189
15 | 18 | 2030 | Summer | Q, [%] | 0 | 0 | 4.496% | 5.249% | 4.851% | 5.028% | 5.424% | 6.147% | 4.313% | 1.4% | 0.5767% | 0.8853% | 0.8646% | 0.3562% | 0.5234% | 0.5479% | 0.3893% | 0.6537% | 1.833% | 2.313% | 1.953% | 2.369% | 3.281% | 2.484% | 3.82% | 4.487%
18 | 15 | 2030 | Summer | Q, [MVAr] | 0 | 0 | 5.3858 | 6.2951 | 5.7945 | 6.0124 | 6.5172 | 7.4165 | 5.1458 | 1.5382 | 0.54803 | -1.2169 | -1.1811 | -0.53552 | -0.72139 | -0.73388 | 0.40134 | 0.69919 | 2.1385 | 2.7119 | 2.2533 | 2.7719 | 3.9187 | 2.9425 | 4.5855 | 5.3821
18 | 15 | 2030 | Summer | Q, [%] | 0 | 0 | 4.379% | 5.118% | 4.711% | 4.888% | 5.299% | 6.03% | 4.184% | 1.251% | 0.4456% | 0.9894% | 0.9602% | 0.4354% | 0.5865% | 0.5966% | 0.3263% | 0.5684% | 1.739% | 2.205% | 1.832% | 2.254% | 3.186% | 2.392% | 3.728% | 4.376%
15 | 18 | 2030 | Summer | S, [MVA] | 0 | 0 | 25.3751 | 23.5266 | 22.2366 | 22.2588 | 24.2459 | 25.3568 | 23.7675 | 20.7067 | 23.4086 | 27.016 | 28.046 | 29.9688 | 31.7285 | 33.219 | 31.7503 | 29.2904 | 28.2557 | 26.5478 | 24.8002 | 25.6226 | 28.1615 | 28.5854 | 28.582 | 26.1837
15 | 18 | 2030 | Summer | S, [%] | 0 | 0 | 20.63% | 19.13% | 18.08% | 18.1% | 19.71% | 20.62% | 19.32% | 16.83% | 19.03% | 21.96% | 22.8% | 24.36% | 25.8% | 27.01% | 25.81% | 23.81% | 22.97% | 21.58% | 20.16% | 20.83% | 22.9% | 23.24% | 23.24% | 21.29%
18 | 15 | 2030 | Summer | S, [MVA] | 0 | 0 | 25.3106 | 23.4547 | 22.1658 | 22.1864 | 24.1737 | 25.2814 | 23.7033 | 20.6695 | 23.3751 | 26.9826 | 28.0088 | 29.9225 | 31.6765 | 33.1615 | 31.6956 | 29.2421 | 28.2043 | 26.4966 | 24.7536 | 25.5721 | 28.1032 | 28.5304 | 28.5208 | 26.1196
18 | 15 | 2030 | Summer | S, [%] | 0 | 0 | 20.58% | 19.07% | 18.02% | 18.04% | 19.65% | 20.55% | 19.27% | 16.8% | 19% | 21.94% | 22.77% | 24.33% | 25.75% | 26.96% | 25.77% | 23.77% | 22.93% | 21.54% | 20.12% | 20.79% | 22.85% | 23.2% | 23.19% | 21.24%
15 | 26 | 2030 | Summer | P, [MW] | 0 | 0 | 27.2286 | 25.6653 | 23.8099 | 25.6223 | 26.8819 | 25.5483 | 27.1757 | 27.5287 | 28.1842 | 29.067 | 29.4574 | 30.2755 | 31.2612 | 31.743 | 31.084 | 29.9899 | 29.4311 | 29.6067 | 34.3121 | 38.3388 | 40.9778 | 39.5046 | 41.356 | 35.7247
15 | 26 | 2030 | Summer | P, [%] | 0 | 0 | 22.14% | 20.87% | 19.36% | 20.83% | 21.86% | 20.77% | 22.09% | 22.38% | 22.91% | 23.63% | 23.95% | 24.61% | 25.42% | 25.81% | 25.27% | 24.38% | 23.93% | 24.07% | 27.9% | 31.17% | 33.32% | 32.12% | 33.62% | 29.04%
26 | 15 | 2030 | Summer | P, [MW] | 0 | 0 | -27.1432 | -25.5896 | -23.7447 | -25.5467 | -26.7989 | -25.4732 | -27.0905 | -27.4408 | -28.0914 | -28.9672 | -29.355 | -30.1674 | -31.1459 | -31.6236 | -30.97 | -29.8841 | -29.3301 | -29.5049 | -34.1758 | -38.1691 | -40.7841 | -39.3246 | -41.1593 | -35.5779
26 | 15 | 2030 | Summer | P, [%] | 0 | 0 | 22.07% | 20.8% | 19.3% | 20.77% | 21.79% | 20.71% | 22.02% | 22.31% | 22.84% | 23.55% | 23.87% | 24.53% | 25.32% | 25.71% | 25.18% | 24.3% | 23.85% | 23.99% | 27.79% | 31.03% | 33.16% | 31.97% | 33.46% | 28.93%
15 | 26 | 2030 | Summer | Q, [MVAr] | 0 | 0 | 1.3576 | 0.77404 | 1.0576 | 0.99364 | 0.35562 | 1.0361 | 1.8416 | 2.4956 | 3.519 | 4.6683 | 4.6854 | 4.7911 | 5.0307 | 5.5226 | 4.9621 | 4.477 | 3.4771 | 2.9531 | 3.0167 | 2.7877 | 2.6385 | 2.6354 | 1.8298 | 1.3682
15 | 26 | 2030 | Summer | Q, [%] | 0 | 0 | 1.104% | 0.6293% | 0.8598% | 0.8078% | 0.2891% | 0.8423% | 1.497% | 2.029% | 2.861% | 3.795% | 3.809% | 3.895% | 4.09% | 4.49% | 4.034% | 3.64% | 2.827% | 2.401% | 2.453% | 2.266% | 2.145% | 2.143% | 1.488% | 1.112%
26 | 15 | 2030 | Summer | Q, [MVAr] | 0 | 0 | -1.6216 | -1.0713 | -1.3906 | -1.2915 | -0.62814 | -1.3353 | -2.1059 | -2.751 | -3.7571 | -4.8823 | -4.8904 | -4.9765 | -5.1912 | -5.669 | -5.1272 | -4.6704 | -3.6871 | -3.1606 | -3.1059 | -2.7625 | -2.5315 | -2.5749 | -1.7123 | -1.422
26 | 15 | 2030 | Summer | Q, [%] | 0 | 0 | 1.318% | 0.871% | 1.131% | 1.05% | 0.5107% | 1.086% | 1.712% | 2.237% | 3.055% | 3.969% | 3.976% | 4.046% | 4.22% | 4.609% | 4.168% | 3.797% | 2.998% | 2.57% | 2.525% | 2.246% | 2.058% | 2.093% | 1.392% | 1.156%
15 | 26 | 2030 | Summer | S, [MVA] | 0 | 0 | 27.2624 | 25.677 | 23.8334 | 25.6415 | 26.8842 | 25.5693 | 27.2381 | 27.6416 | 28.403 | 29.4394 | 29.8277 | 30.6523 | 31.6634 | 32.2199 | 31.4776 | 30.3222 | 29.6358 | 29.7536 | 34.4445 | 38.4401 | 41.0626 | 39.5924 | 41.3965 | 35.7509
15 | 26 | 2030 | Summer | S, [%] | 0 | 0 | 22.16% | 20.88% | 19.38% | 20.85% | 21.86% | 20.79% | 22.14% | 22.47% | 23.09% | 23.93% | 24.25% | 24.92% | 25.74% | 26.2% | 25.59% | 24.65% | 24.09% | 24.19% | 28% | 31.25% | 33.38% | 32.19% | 33.66% | 29.07%
26 | 15 | 2030 | Summer | S, [MVA] | 0 | 0 | 27.1916 | 25.612 | 23.7854 | 25.5794 | 26.8063 | 25.5081 | 27.1722 | 27.5784 | 28.3415 | 29.3758 | 29.7596 | 30.5751 | 31.5755 | 32.1277 | 31.3916 | 30.2468 | 29.5609 | 29.6737 | 34.3166 | 38.2689 | 40.8626 | 39.4088 | 41.1949 | 35.6063
26 | 15 | 2030 | Summer | S, [%] | 0 | 0 | 22.11% | 20.82% | 19.34% | 20.8% | 21.79% | 20.74% | 22.09% | 22.42% | 23.04% | 23.88% | 24.19% | 24.86% | 25.67% | 26.12% | 25.52% | 24.59% | 24.03% | 24.12% | 27.9% | 31.11% | 33.22% | 32.04% | 33.49% | 28.95%
16 | 17 | 2030 | Summer | P, [MW] | 0 | 0 | -6.8769 | -3.9315 | -5.0574 | -3.0168 | -3.2251 | -4.337 | -3.3704 | -9.6677 | -11.524 | -15.8949 | -16.6996 | -16.0821 | -15.1739 | -14.8192 | -13.5401 | -12.6069 | -11.8293 | -10.8961 | -8.7631 | -6.0031 | -1.3393 | -4.8064 | -2.2355 | -1.5086
16 | 17 | 2030 | Summer | P, [%] | 0 | 0 | 5.591% | 3.196% | 4.112% | 2.453% | 2.622% | 3.526% | 2.74% | 7.86% | 9.369% | 12.92% | 13.58% | 13.07% | 12.34% | 12.05% | 11.01% | 10.25% | 9.617% | 8.859% | 7.124% | 4.881% | 1.089% | 3.908% | 1.817% | 1.227%
17 | 16 | 2030 | Summer | P, [MW] | 0 | 0 | 6.8802 | 3.9326 | 5.0588 | 3.0175 | 3.2257 | 4.3381 | 3.372 | 9.6742 | 11.5317 | 15.908 | 16.7147 | 16.0966 | 15.187 | 14.8324 | 13.552 | 12.6176 | 11.8391 | 10.9053 | 8.7699 | 6.0078 | 1.3423 | 4.8099 | 2.2381 | 1.5102
17 | 16 | 2030 | Summer | P, [%] | 0 | 0 | 5.594% | 3.197% | 4.113% | 2.453% | 2.623% | 3.527% | 2.741% | 7.865% | 9.375% | 12.93% | 13.59% | 13.09% | 12.35% | 12.06% | 11.02% | 10.26% | 9.625% | 8.866% | 7.13% | 4.884% | 1.091% | 3.911% | 1.82% | 1.228%
16 | 17 | 2030 | Summer | Q, [MVAr] | 0 | 0 | -4.4097 | -2.8686 | -1.4793 | -2.2409 | -1.4916 | -1.6811 | -4.6463 | -6.2622 | -5.0453 | -4.1117 | -5.4481 | -6.0038 | -5.8909 | -6.9399 | -7.5496 | -7.6589 | -7.8276 | -8.2091 | -7.7772 | -7.5919 | -7.689 | -7.0073 | -6.9775 | -5.559
16 | 17 | 2030 | Summer | Q, [%] | 0 | 0 | 3.585% | 2.332% | 1.203% | 1.822% | 1.213% | 1.367% | 3.777% | 5.091% | 4.102% | 3.343% | 4.429% | 4.881% | 4.789% | 5.642% | 6.138% | 6.227% | 6.364% | 6.674% | 6.323% | 6.172% | 6.251% | 5.697% | 5.673% | 4.52%
17 | 16 | 2030 | Summer | Q, [MVAr] | 0 | 0 | 4.2099 | 2.6599 | 1.2704 | 2.0306 | 1.2809 | 1.473 | 4.4412 | 6.0738 | 4.8596 | 3.9448 | 5.2887 | 5.8428 | 5.7249 | 6.7755 | 7.3812 | 7.4862 | 7.6512 | 8.031 | 7.5926 | 7.401 | 7.4931 | 6.8121 | 6.7793 | 5.3558
17 | 16 | 2030 | Summer | Q, [%] | 0 | 0 | 3.423% | 2.163% | 1.033% | 1.651% | 1.041% | 1.198% | 3.611% | 4.938% | 3.951% | 3.207% | 4.3% | 4.75% | 4.654% | 5.509% | 6.001% | 6.086% | 6.221% | 6.529% | 6.173% | 6.017% | 6.092% | 5.538% | 5.512% | 4.354%
16 | 17 | 2030 | Summer | S, [MVA] | 0 | 0 | 8.1693 | 4.8667 | 5.2693 | 3.758 | 3.5533 | 4.6514 | 5.74 | 11.5186 | 12.5801 | 16.4181 | 17.5658 | 17.1662 | 16.2773 | 16.3637 | 15.5026 | 14.751 | 14.1846 | 13.6424 | 11.7165 | 9.6785 | 7.8048 | 8.4973 | 7.3269 | 5.7601
16 | 17 | 2030 | Summer | S, [%] | 0 | 0 | 6.642% | 3.957% | 4.284% | 3.055% | 2.889% | 3.782% | 4.667% | 9.365% | 10.23% | 13.35% | 14.28% | 13.96% | 13.23% | 13.3% | 12.6% | 11.99% | 11.53% | 11.09% | 9.526% | 7.869% | 6.345% | 6.908% | 5.957% | 4.683%
17 | 16 | 2030 | Summer | S, [MVA] | 0 | 0 | 8.066 | 4.7477 | 5.2159 | 3.6371 | 3.4707 | 4.5813 | 5.5762 | 11.4228 | 12.5139 | 16.3898 | 17.5315 | 17.1242 | 16.2302 | 16.3066 | 15.4317 | 14.6713 | 14.0963 | 13.5433 | 11.5999 | 9.5324 | 7.6124 | 8.3391 | 7.1391 | 5.5646
17 | 16 | 2030 | Summer | S, [%] | 0 | 0 | 6.558% | 3.86% | 4.241% | 2.957% | 2.822% | 3.725% | 4.534% | 9.287% | 10.17% | 13.33% | 14.25% | 13.92% | 13.2% | 13.26% | 12.55% | 11.93% | 11.46% | 11.01% | 9.431% | 7.75% | 6.189% | 6.78% | 5.804% | 4.524%
17 | 34 | 2030 | Summer | P, [MW] | 0 | 0 | -15.2202 | -12.5201 | -12.0526 | -10.4535 | -10.6701 | -11.2887 | -11.3896 | -17.9988 | -20.0261 | -25.0549 | -25.2704 | -24.9452 | -24.7152 | -23.7365 | -21.7086 | -21.5363 | -19.9795 | -19.8729 | -17.6614 | -15.2447 | -11.1488 | -14.9406 | -12.1244 | -10.4735
17 | 34 | 2030 | Summer | P, [%] | 0 | 0 | 12.37% | 10.18% | 9.799% | 8.499% | 8.675% | 9.178% | 9.26% | 14.63% | 16.28% | 20.37% | 20.55% | 20.28% | 20.09% | 19.3% | 17.65% | 17.51% | 16.24% | 16.16% | 14.36% | 12.39% | 9.064% | 12.15% | 9.857% | 8.515%
34 | 17 | 2030 | Summer | P, [MW] | 0 | 0 | 15.2475 | 12.5381 | 12.069 | 10.4659 | 10.683 | 11.3032 | 11.4055 | 18.0387 | 20.0734 | 25.1271 | 25.3452 | 25.0192 | 24.7879 | 23.8054 | 21.7679 | 21.5949 | 20.0304 | 19.9243 | 17.7025 | 15.2766 | 11.1684 | 14.9706 | 12.1454 | 10.4882
34 | 17 | 2030 | Summer | P, [%] | 0 | 0 | 12.4% | 10.19% | 9.812% | 8.509% | 8.685% | 9.19% | 9.273% | 14.67% | 16.32% | 20.43% | 20.61% | 20.34% | 20.15% | 19.35% | 17.7% | 17.56% | 16.28% | 16.2% | 14.39% | 12.42% | 9.08% | 12.17% | 9.874% | 8.527%
17 | 34 | 2030 | Summer | Q, [MVAr] | 0 | 0 | -3.1271 | -1.5905 | 0.073182 | -0.79966 | -0.19003 | -0.01926 | -3.3365 | -5.3438 | -4.3644 | -3.6976 | -4.9696 | -5.6233 | -5.6325 | -6.6374 | -7.1135 | -7.2726 | -7.1621 | -7.5924 | -6.9554 | -6.76 | -6.8569 | -6.2635 | -6.0565 | -4.5536
17 | 34 | 2030 | Summer | Q, [%] | 0 | 0 | 2.542% | 1.293% | 0.0595% | 0.6501% | 0.1545% | 0.01566% | 2.713% | 4.345% | 3.548% | 3.006% | 4.04% | 4.572% | 4.579% | 5.396% | 5.783% | 5.913% | 5.823% | 6.173% | 5.655% | 5.496% | 5.575% | 5.092% | 4.924% | 3.702%
34 | 17 | 2030 | Summer | Q, [MVAr] | 0 | 0 | 2.7326 | 1.1604 | -0.5105 | 0.35055 | -0.25776 | -0.42031 | 2.9034 | 4.9924 | 4.0356 | 3.4552 | 4.7374 | 5.3896 | 5.3947 | 6.3882 | 6.8322 | 6.9882 | 6.8493 | 7.2826 | 6.6146 | 6.3897 | 6.4458 | 5.8859 | 5.6477 | 4.1205
34 | 17 | 2030 | Summer | Q, [%] | 0 | 0 | 2.222% | 0.9434% | 0.415% | 0.285% | 0.2096% | 0.3417% | 2.361% | 4.059% | 3.281% | 2.809% | 3.852% | 4.382% | 4.386% | 5.194% | 5.555% | 5.682% | 5.569% | 5.921% | 5.378% | 5.195% | 5.24% | 4.785% | 4.592% | 3.35%
17 | 34 | 2030 | Summer | S, [MVA] | 0 | 0 | 15.5381 | 12.6208 | 12.0528 | 10.484 | 10.6718 | 11.2887 | 11.8682 | 18.7753 | 20.4962 | 25.3263 | 25.7544 | 25.5712 | 25.3489 | 24.647 | 22.8443 | 22.731 | 21.2244 | 21.2739 | 18.9816 | 16.6763 | 13.0887 | 16.2004 | 13.553 | 11.4205
17 | 34 | 2030 | Summer | S, [%] | 0 | 0 | 12.63% | 10.26% | 9.799% | 8.524% | 8.676% | 9.178% | 9.649% | 15.26% | 16.66% | 20.59% | 20.94% | 20.79% | 20.61% | 20.04% | 18.57% | 18.48% | 17.26% | 17.3% | 15.43% | 13.56% | 10.64% | 13.17% | 11.02% | 9.285%
34 | 17 | 2030 | Summer | S, [MVA] | 0 | 0 | 15.4905 | 12.5917 | 12.0798 | 10.4718 | 10.6861 | 11.311 | 11.7692 | 18.7168 | 20.475 | 25.3636 | 25.7842 | 25.5931 | 25.3682 | 24.6476 | 22.8149 | 22.6975 | 21.1691 | 21.2135 | 18.8979 | 16.5591 | 12.895 | 16.0861 | 13.3943 | 11.2686
34 | 17 | 2030 | Summer | S, [%] | 0 | 0 | 12.59% | 10.24% | 9.821% | 8.514% | 8.688% | 9.196% | 9.568% | 15.22% | 16.65% | 20.62% | 20.96% | 20.81% | 20.62% | 20.04% | 18.55% | 18.45% | 17.21% | 17.25% | 15.36% | 13.46% | 10.48% | 13.08% | 10.89% | 9.161%
18 | 103 | 2030 | Summer | P, [MW] | 0 | 0 | 24.9461 | 22.6247 | 21.3621 | 21.2222 | 23.2034 | 24.1197 | 22.9699 | 20.1973 | 23.2476 | 26.5731 | 27.5913 | 29.0597 | 31.204 | 31.8933 | 31.5414 | 28.666 | 27.4955 | 26.9663 | 24.3346 | 25.4226 | 26.9471 | 27.117 | 27.9464 | 25.0336
18 | 103 | 2030 | Summer | P, [%] | 0 | 0 | 20.28% | 18.39% | 17.37% | 17.25% | 18.86% | 19.61% | 18.67% | 16.42% | 18.9% | 21.6% | 22.43% | 23.63% | 25.37% | 25.93% | 25.64% | 23.31% | 22.35% | 21.92% | 19.78% | 20.67% | 21.91% | 22.05% | 22.72% | 20.35%
103 | 18 | 2030 | Summer | P, [MW] | 0 | 0 | -24.9123 | -22.5963 | -21.3369 | -21.1974 | -23.1736 | -24.0869 | -22.9411 | -20.1755 | -23.2187 | -26.5351 | -27.5503 | -29.0144 | -31.1518 | -31.8387 | -31.4881 | -28.6221 | -27.455 | -26.9275 | -24.3029 | -25.388 | -26.9081 | -27.0777 | -27.9043 | -24.9996
103 | 18 | 2030 | Summer | P, [%] | 0 | 0 | 20.25% | 18.37% | 17.35% | 17.23% | 18.84% | 19.58% | 18.65% | 16.4% | 18.88% | 21.57% | 22.4% | 23.59% | 25.33% | 25.89% | 25.6% | 23.27% | 22.32% | 21.89% | 19.76% | 20.64% | 21.88% | 22.01% | 22.69% | 20.32%
18 | 103 | 2030 | Summer | Q, [MVAr] | 0 | 0 | -3.5745 | -4.7013 | -4.143 | -4.1705 | -4.7246 | -5.9707 | -3.7459 | -0.080679 | 0.87189 | 2.3841 | 2.2401 | 1.5358 | 1.5371 | 1.7565 | 1.1056 | 0.38808 | -1.0701 | -0.99222 | -0.53009 | -1.4049 | -2.3318 | -1.5873 | -2.9904 | -3.599
18 | 103 | 2030 | Summer | Q, [%] | 0 | 0 | 2.906% | 3.822% | 3.368% | 3.391% | 3.841% | 4.854% | 3.045% | 0.06559% | 0.7089% | 1.938% | 1.821% | 1.249% | 1.25% | 1.428% | 0.8988% | 0.3155% | 0.87% | 0.8067% | 0.431% | 1.142% | 1.896% | 1.29% | 2.431% | 2.926%
103 | 18 | 2030 | Summer | Q, [MVAr] | 0 | 0 | 3.4289 | 4.537 | 3.9678 | 3.9942 | 4.5653 | 5.8215 | 3.5833 | -0.10561 | -1.0335 | -2.514 | -2.3601 | -1.6411 | -1.6187 | -1.8298 | -1.1836 | -0.49823 | 0.94769 | 0.8644 | 0.37752 | 1.2624 | 2.2044 | 1.4612 | 2.8735 | 3.4544
103 | 18 | 2030 | Summer | Q, [%] | 0 | 0 | 2.788% | 3.689% | 3.226% | 3.247% | 3.712% | 4.733% | 2.913% | 0.08586% | 0.8403% | 2.044% | 1.919% | 1.334% | 1.316% | 1.488% | 0.9623% | 0.4051% | 0.7705% | 0.7028% | 0.3069% | 1.026% | 1.792% | 1.188% | 2.336% | 2.808%
18 | 103 | 2030 | Summer | S, [MVA] | 0 | 0 | 25.2009 | 23.1079 | 21.7601 | 21.6281 | 23.6795 | 24.8478 | 23.2734 | 20.1974 | 23.2639 | 26.6799 | 27.6821 | 29.1002 | 31.2419 | 31.9416 | 31.5608 | 28.6686 | 27.5163 | 26.9846 | 24.3403 | 25.4614 | 27.0478 | 27.1634 | 28.106 | 25.291
18 | 103 | 2030 | Summer | S, [%] | 0 | 0 | 20.49% | 18.79% | 17.69% | 17.58% | 19.25% | 20.2% | 18.92% | 16.42% | 18.91% | 21.69% | 22.51% | 23.66% | 25.4% | 25.97% | 25.66% | 23.31% | 22.37% | 21.94% | 19.79% | 20.7% | 21.99% | 22.08% | 22.85% | 20.56%
103 | 18 | 2030 | Summer | S, [MVA] | 0 | 0 | 25.1471 | 23.0473 | 21.7027 | 21.5704 | 23.619 | 24.7804 | 23.2193 | 20.1758 | 23.2417 | 26.6539 | 27.6512 | 29.0608 | 31.1938 | 31.8912 | 31.5104 | 28.6264 | 27.4714 | 26.9413 | 24.3059 | 25.4194 | 26.9982 | 27.1171 | 28.0519 | 25.2371
103 | 18 | 2030 | Summer | S, [%] | 0 | 0 | 20.44% | 18.74% | 17.64% | 17.54% | 19.2% | 20.15% | 18.88% | 16.4% | 18.9% | 21.67% | 22.48% | 23.63% | 25.36% | 25.93% | 25.62% | 23.27% | 22.33% | 21.9% | 19.76% | 20.67% | 21.95% | 22.05% | 22.81% | 20.52%
26 | 55 | 2030 | Summer | P, [MW] | 0 | 0 | 7.3354 | 8.4988 | 7.7061 | 11.6572 | 12.4143 | 9.0255 | 10.3411 | 11.0383 | 7.471 | 4.9161 | 3.3647 | 2.2828 | 1.8602 | 1.4555 | 1.3344 | 1.946 | 3.9744 | 6.0351 | 17.9238 | 25.2751 | 28.679 | 24.3115 | 26.8796 | 21.2706
26 | 55 | 2030 | Summer | P, [%] | 0 | 0 | 5.964% | 6.91% | 6.265% | 9.477% | 10.09% | 7.338% | 8.407% | 8.974% | 6.074% | 3.997% | 2.736% | 1.856% | 1.512% | 1.183% | 1.085% | 1.582% | 3.231% | 4.907% | 14.57% | 20.55% | 23.32% | 19.77% | 21.85% | 17.29%
55 | 26 | 2030 | Summer | P, [MW] | 0 | 0 | -7.3059 | -8.4634 | -7.6729 | -11.6014 | -12.3564 | -8.9786 | -10.2929 | -10.9965 | -7.4492 | -4.9041 | -3.3565 | -2.2748 | -1.8525 | -1.4476 | -1.3255 | -1.9375 | -3.9637 | -6.0184 | -17.8229 | -25.078 | -28.4246 | -24.1277 | -26.6561 | -21.1265
55 | 26 | 2030 | Summer | P, [%] | 0 | 0 | 5.94% | 6.881% | 6.238% | 9.432% | 10.05% | 7.3% | 8.368% | 8.94% | 6.056% | 3.987% | 2.729% | 1.849% | 1.506% | 1.177% | 1.078% | 1.575% | 3.223% | 4.893% | 14.49% | 20.39% | 23.11% | 19.62% | 21.67% | 17.18%
26 | 55 | 2030 | Summer | Q, [MVAr] | 0 | 0 | 5.982 | 6.0795 | 6.4731 | 6.3919 | 5.5683 | 7.9577 | 6.609 | 3.4658 | 3.3812 | 3.2505 | 3.2846 | 3.9124 | 4.0171 | 4.2035 | 4.5634 | 4.2356 | 3.7529 | 3.6809 | 3.0567 | 3.3113 | 4.0545 | 3.7363 | 3.8193 | 4.5201
26 | 55 | 2030 | Summer | Q, [%] | 0 | 0 | 4.863% | 4.943% | 5.263% | 5.197% | 4.527% | 6.47% | 5.373% | 2.818% | 2.749% | 2.643% | 2.67% | 3.181% | 3.266% | 3.417% | 3.71% | 3.444% | 3.051% | 2.993% | 2.485% | 2.692% | 3.296% | 3.038% | 3.105% | 3.675%
55 | 26 | 2030 | Summer | Q, [MVAr] | 0 | 0 | -7.2984 | -7.3766 | -7.7776 | -7.618 | -6.7884 | -9.2125 | -7.8599 | -4.7416 | -4.7248 | -4.627 | -4.6744 | -5.3021 | -5.407 | -5.5921 | -5.949 | -5.6237 | -5.1346 | -5.042 | -4.1278 | -4.0526 | -4.5989 | -4.5221 | -4.4699 | -5.4428
55 | 26 | 2030 | Summer | Q, [%] | 0 | 0 | 5.934% | 5.997% | 6.323% | 6.194% | 5.519% | 7.49% | 6.39% | 3.855% | 3.841% | 3.762% | 3.8% | 4.311% | 4.396% | 4.546% | 4.837% | 4.572% | 4.174% | 4.099% | 3.356% | 3.295% | 3.739% | 3.676% | 3.634% | 4.425%
26 | 55 | 2030 | Summer | S, [MVA] | 0 | 0 | 9.4653 | 10.4495 | 10.0641 | 13.2946 | 13.606 | 12.0327 | 12.2726 | 11.5697 | 8.2005 | 5.8935 | 4.7021 | 4.5297 | 4.4269 | 4.4483 | 4.7545 | 4.6612 | 5.4663 | 7.0691 | 18.1825 | 25.491 | 28.9641 | 24.5969 | 27.1496 | 21.7456
26 | 55 | 2030 | Summer | S, [%] | 0 | 0 | 7.695% | 8.495% | 8.182% | 10.81% | 11.06% | 9.783% | 9.978% | 9.406% | 6.667% | 4.791% | 3.823% | 3.683% | 3.599% | 3.617% | 3.865% | 3.79% | 4.444% | 5.747% | 14.78% | 20.72% | 23.55% | 20% | 22.07% | 17.68%
55 | 26 | 2030 | Summer | S, [MVA] | 0 | 0 | 10.3268 | 11.2269 | 10.9254 | 13.879 | 14.0983 | 12.8641 | 12.9508 | 11.9752 | 8.8213 | 6.7424 | 5.7547 | 5.7695 | 5.7155 | 5.7764 | 6.0949 | 5.9481 | 6.4865 | 7.8513 | 18.2947 | 25.4034 | 28.7942 | 24.5478 | 27.0283 | 21.8164
55 | 26 | 2030 | Summer | S, [%] | 0 | 0 | 8.396% | 9.128% | 8.882% | 11.28% | 11.46% | 10.46% | 10.53% | 9.736% | 7.172% | 5.482% | 4.679% | 4.691% | 4.647% | 4.696% | 4.955% | 4.836% | 5.274% | 6.383% | 14.87% | 20.65% | 23.41% | 19.96% | 21.97% | 17.74%
26 | 103 | 2030 | Summer | P, [MW] | 0 | 0 | -4.3379 | -4.8663 | -4.1304 | -6.0811 | -5.5105 | -3.2982 | -5.9933 | -8.8409 | -6.7406 | -4.3377 | -3.7627 | -2.9898 | -2.1441 | -1.6067 | -1.803 | -3.2254 | -3.7481 | -5.0229 | -11.9143 | -15.1639 | -16.01 | -14.1397 | -15.7696 | -12.6273
26 | 103 | 2030 | Summer | P, [%] | 0 | 0 | 3.527% | 3.956% | 3.358% | 4.944% | 4.48% | 2.681% | 4.873% | 7.188% | 5.48% | 3.527% | 3.059% | 2.431% | 1.743% | 1.306% | 1.466% | 2.622% | 3.047% | 4.084% | 9.686% | 12.33% | 13.02% | 11.5% | 12.82% | 10.27%
103 | 26 | 2030 | Summer | P, [MW] | 0 | 0 | 4.3438 | 4.8734 | 4.1364 | 6.0894 | 5.5179 | 3.306 | 6.0018 | 8.8511 | 6.7472 | 4.341 | 3.7655 | 2.9927 | 2.1466 | 1.6094 | 1.8061 | 3.2293 | 3.7528 | 5.0285 | 11.9327 | 15.1928 | 16.0429 | 14.1652 | 15.8012 | 12.6491
103 | 26 | 2030 | Summer | P, [%] | 0 | 0 | 3.532% | 3.962% | 3.363% | 4.951% | 4.486% | 2.688% | 4.879% | 7.196% | 5.486% | 3.529% | 3.061% | 2.433% | 1.745% | 1.308% | 1.468% | 2.625% | 3.051% | 4.088% | 9.701% | 12.35% | 13.04% | 11.52% | 12.85% | 10.28%
26 | 103 | 2030 | Summer | Q, [MVAr] | 0 | 0 | -6.0386 | -6.4236 | -6.2351 | -6.253 | -6.0928 | -7.8407 | -6.4907 | -3.6732 | -3.8062 | -3.4282 | -3.5301 | -4.274 | -4.423 | -4.8097 | -5.0968 | -5.0893 | -5.4485 | -5.1397 | -4.6461 | -4.9811 | -5.7584 | -4.9815 | -5.5575 | -5.8759
26 | 103 | 2030 | Summer | Q, [%] | 0 | 0 | 4.909% | 5.222% | 5.069% | 5.084% | 4.953% | 6.375% | 5.277% | 2.986% | 3.094% | 2.787% | 2.87% | 3.475% | 3.596% | 3.91% | 4.144% | 4.138% | 4.43% | 4.179% | 3.777% | 4.05% | 4.682% | 4.05% | 4.518% | 4.777%
103 | 26 | 2030 | Summer | Q, [MVAr] | 0 | 0 | 5.5215 | 5.9095 | 5.7175 | 5.7432 | 5.5797 | 7.3292 | 5.9822 | 3.1712 | 3.2927 | 2.9043 | 3.0048 | 3.7487 | 3.8968 | 4.2843 | 4.5723 | 4.567 | 4.9284 | 4.6225 | 4.1722 | 4.5424 | 5.3328 | 4.5314 | 5.1279 | 5.4126
103 | 26 | 2030 | Summer | Q, [%] | 0 | 0 | 4.489% | 4.804% | 4.648% | 4.669% | 4.536% | 5.959% | 4.864% | 2.578% | 2.677% | 2.361% | 2.443% | 3.048% | 3.168% | 3.483% | 3.717% | 3.713% | 4.007% | 3.758% | 3.392% | 3.693% | 4.336% | 3.684% | 4.169% | 4.4%
26 | 103 | 2030 | Summer | S, [MVA] | 0 | 0 | 7.4352 | 8.0588 | 7.4791 | 8.7223 | 8.2151 | 8.5062 | 8.8345 | 9.5736 | 7.741 | 5.5288 | 5.1594 | 5.216 | 4.9153 | 5.071 | 5.4063 | 6.0253 | 6.6132 | 7.1866 | 12.7882 | 15.9611 | 17.0141 | 14.9916 | 16.7202 | 13.9275
26 | 103 | 2030 | Summer | S, [%] | 0 | 0 | 6.045% | 6.552% | 6.081% | 7.091% | 6.679% | 6.916% | 7.183% | 7.783% | 6.293% | 4.495% | 4.195% | 4.241% | 3.996% | 4.123% | 4.395% | 4.899% | 5.377% | 5.843% | 10.4% | 12.98% | 13.83% | 12.19% | 13.59% | 11.32%
103 | 26 | 2030 | Summer | S, [MVA] | 0 | 0 | 7.0253 | 7.6598 | 7.0569 | 8.3705 | 7.8473 | 8.0403 | 8.474 | 9.4021 | 7.5078 | 5.2229 | 4.8174 | 4.7968 | 4.4489 | 4.5766 | 4.916 | 5.5934 | 6.1945 | 6.8303 | 12.6411 | 15.8573 | 16.906 | 14.8723 | 16.6125 | 13.7585
103 | 26 | 2030 | Summer | S, [%] | 0 | 0 | 5.712% | 6.227% | 5.737% | 6.805% | 6.38% | 6.537% | 6.889% | 7.644% | 6.104% | 4.246% | 3.917% | 3.9% | 3.617% | 3.721% | 3.997% | 4.547% | 5.036% | 5.553% | 10.28% | 12.89% | 13.74% | 12.09% | 13.51% | 11.19%
29 | 34 | 2030 | Summer | P, [MW] | 0 | 0 | -11.1171 | -15.6643 | -15.8287 | -18.0481 | -17.7989 | -16.6564 | -16.0282 | -7.3847 | -4.4979 | 3.3143 | 6.2726 | 7.5391 | 9.8336 | 10.6671 | 10.9634 | 6.5268 | 0.19836 | -4.7976 | -8.398 | -10.9831 | -15.1733 | -11.414 | -14.8355 | -16.2712
29 | 34 | 2030 | Summer | P, [%] | 0 | 0 | 9.038% | 12.74% | 12.87% | 14.67% | 14.47% | 13.54% | 13.03% | 6.004% | 3.657% | 2.695% | 5.1% | 6.129% | 7.995% | 8.672% | 8.913% | 5.306% | 0.1613% | 3.901% | 6.828% | 8.929% | 12.34% | 9.28% | 12.06% | 13.23%
34 | 29 | 2030 | Summer | P, [MW] | 0 | 0 | 11.1571 | 15.7107 | 15.8697 | 18.0996 | 17.8482 | 16.7023 | 16.0862 | 7.4264 | 4.5285 | -3.2897 | -6.2404 | -7.5014 | -9.791 | -10.6178 | -10.9119 | -6.4827 | -0.15971 | 4.8455 | 8.4532 | 11.046 | 15.2514 | 11.4735 | 14.9005 | 16.3351
34 | 29 | 2030 | Summer | P, [%] | 0 | 0 | 9.071% | 12.77% | 12.9% | 14.72% | 14.51% | 13.58% | 13.08% | 6.038% | 3.682% | 2.675% | 5.073% | 6.099% | 7.96% | 8.632% | 8.871% | 5.27% | 0.1298% | 3.939% | 6.873% | 8.98% | 12.4% | 9.328% | 12.11% | 13.28%
29 | 34 | 2030 | Summer | Q, [MVAr] | 0 | 0 | 15.7201 | 13.7242 | 11.5493 | 12.4655 | 11.9649 | 12.1759 | 16.7705 | 18.2628 | 16.288 | 14.7676 | 16.1799 | 17.1834 | 17.4004 | 18.6658 | 19.0057 | 19.1942 | 18.969 | 20.5588 | 20.9544 | 21.402 | 22.0651 | 20.4219 | 19.4414 | 18.0411
29 | 34 | 2030 | Summer | Q, [%] | 0 | 0 | 12.78% | 11.16% | 9.39% | 10.13% | 9.728% | 9.899% | 13.63% | 14.85% | 13.24% | 12.01% | 13.15% | 13.97% | 14.15% | 15.18% | 15.45% | 15.61% | 15.42% | 16.71% | 17.04% | 17.4% | 17.94% | 16.6% | 15.81% | 14.67%
34 | 29 | 2030 | Summer | Q, [MVAr] | 0 | 0 | -16.043 | -14.0261 | -11.8711 | -12.7488 | -12.2562 | -12.4768 | -17.0292 | -18.5815 | -16.6484 | -15.1502 | -16.5355 | -17.519 | -17.7186 | -18.9591 | -19.29 | -19.5049 | -19.2995 | -20.8557 | -21.2213 | -21.6386 | -22.246 | -20.671 | -19.6699 | -18.2753
34 | 29 | 2030 | Summer | Q, [%] | 0 | 0 | 13.04% | 11.4% | 9.651% | 10.36% | 9.964% | 10.14% | 13.84% | 15.11% | 13.54% | 12.32% | 13.44% | 14.24% | 14.41% | 15.41% | 15.68% | 15.86% | 15.69% | 16.96% | 17.25% | 17.59% | 18.09% | 16.81% | 15.99% | 14.86%
29 | 34 | 2030 | Summer | S, [MVA] | 0 | 0 | 19.2539 | 20.826 | 19.5943 | 21.9345 | 21.4467 | 20.6322 | 23.1982 | 19.6993 | 16.8977 | 15.1349 | 17.3532 | 18.7645 | 19.9869 | 21.4988 | 21.9411 | 20.2735 | 18.97 | 21.1111 | 22.5746 | 24.0556 | 26.7786 | 23.3951 | 24.4553 | 24.2947
29 | 34 | 2030 | Summer | S, [%] | 0 | 0 | 15.65% | 16.93% | 15.93% | 17.83% | 17.44% | 16.77% | 18.86% | 16.02% | 13.74% | 12.3% | 14.11% | 15.26% | 16.25% | 17.48% | 17.84% | 16.48% | 15.42% | 17.16% | 18.35% | 19.56% | 21.77% | 19.02% | 19.88% | 19.75%
34 | 29 | 2030 | Summer | S, [MVA] | 0 | 0 | 19.5412 | 21.0608 | 19.8185 | 22.1388 | 21.6512 | 20.8479 | 23.4256 | 20.0106 | 17.2533 | 15.5032 | 17.6739 | 19.0574 | 20.2438 | 21.7298 | 22.1624 | 20.554 | 19.3001 | 21.4112 | 22.843 | 24.2949 | 26.972 | 23.6417 | 24.6765 | 24.5117
34 | 29 | 2030 | Summer | S, [%] | 0 | 0 | 15.89% | 17.12% | 16.11% | 18% | 17.6% | 16.95% | 19.05% | 16.27% | 14.03% | 12.6% | 14.37% | 15.49% | 16.46% | 17.67% | 18.02% | 16.71% | 15.69% | 17.41% | 18.57% | 19.75% | 21.93% | 19.22% | 20.06% | 19.93%
34 | 35 | 2030 | Summer | P, [MW] | 0 | 0 | -6.447 | -3.4365 | -3.3059 | -0.96165 | -1.2124 | -2.1654 | -1.8356 | -9.4363 | -11.0826 | -12.6073 | -10.4068 | -9.5299 | -11.7549 | -14.0448 | -13.2095 | -8.3657 | -5.3721 | -9.951 | -8.9425 | -5.823 | -1.7267 | -4.8619 | -3.1382 | -2.3693
34 | 35 | 2030 | Summer | P, [%] | 0 | 0 | 5.241% | 2.794% | 2.688% | 0.7818% | 0.9857% | 1.76% | 1.492% | 7.672% | 9.01% | 10.25% | 8.461% | 7.748% | 9.557% | 11.42% | 10.74% | 6.801% | 4.368% | 8.09% | 7.27% | 4.734% | 1.404% | 3.953% | 2.551% | 1.926%
35 | 34 | 2030 | Summer | P, [MW] | 0 | 0 | 6.4516 | 3.4378 | 3.307 | 0.96175 | 1.2126 | 2.166 | 1.8365 | 9.4477 | 11.0972 | 12.6248 | 10.4205 | 9.5428 | 11.7726 | 14.0698 | 13.2331 | 8.3792 | 5.3808 | 9.9656 | 8.9539 | 5.8291 | 1.7293 | 4.8664 | 3.1409 | 2.3707
35 | 34 | 2030 | Summer | P, [%] | 0 | 0 | 5.245% | 2.795% | 2.689% | 0.7819% | 0.9858% | 1.761% | 1.493% | 7.681% | 9.022% | 10.26% | 8.472% | 7.758% | 9.571% | 11.44% | 10.76% | 6.812% | 4.375% | 8.102% | 7.28% | 4.739% | 1.406% | 3.956% | 2.554% | 1.927%
34 | 35 | 2030 | Summer | Q, [MVAr] | 0 | 0 | -2.3985 | -1.3312 | 0.27827 | 0.052406 | 0.70522 | 0.96279 | -2.5631 | -5.4666 | -5.4596 | -4.8833 | -5.8834 | -6.7112 | -6.7639 | -7.872 | -8.351 | -8.4231 | -8.0002 | -7.3318 | -6.105 | -5.4383 | -5.0076 | -4.808 | -4.2888 | -3.0293
34 | 35 | 2030 | Summer | Q, [%] | 0 | 0 | 1.95% | 1.082% | 0.2262% | 0.04261% | 0.5733% | 0.7828% | 2.084% | 4.444% | 4.439% | 3.97% | 4.783% | 5.456% | 5.499% | 6.4% | 6.789% | 6.848% | 6.504% | 5.961% | 4.963% | 4.421% | 4.071% | 3.909% | 3.487% | 2.463%
35 | 34 | 2030 | Summer | Q, [MVAr] | 0 | 0 | 1.9892 | 0.90923 | -0.70196 | -0.47761 | -1.1301 | -1.3842 | 2.1429 | 5.0788 | 5.0797 | 4.5123 | 5.5 | 6.3267 | 6.3953 | 7.5295 | 8.0051 | 8.0425 | 7.6027 | 6.9556 | 5.7218 | 5.0403 | 4.6002 | 4.404 | 3.8795 | 2.6139
35 | 34 | 2030 | Summer | Q, [%] | 0 | 0 | 1.617% | 0.7392% | 0.5707% | 0.3883% | 0.9188% | 1.125% | 1.742% | 4.129% | 4.13% | 3.669% | 4.472% | 5.144% | 5.199% | 6.122% | 6.508% | 6.539% | 6.181% | 5.655% | 4.652% | 4.098% | 3.74% | 3.58% | 3.154% | 2.125%
34 | 35 | 2030 | Summer | S, [MVA] | 0 | 0 | 6.8787 | 3.6853 | 3.3176 | 0.96308 | 1.4025 | 2.3698 | 3.1526 | 10.9054 | 12.3545 | 13.52 | 11.9548 | 11.6559 | 13.562 | 16.1005 | 15.6279 | 11.8716 | 9.6365 | 12.3603 | 10.8277 | 7.9676 | 5.2969 | 6.8378 | 5.3143 | 3.8458
34 | 35 | 2030 | Summer | S, [%] | 0 | 0 | 5.592% | 2.996% | 2.697% | 0.783% | 1.14% | 1.927% | 2.563% | 8.866% | 10.04% | 10.99% | 9.719% | 9.476% | 11.03% | 13.09% | 12.71% | 9.652% | 7.835% | 10.05% | 8.803% | 6.478% | 4.306% | 5.559% | 4.321% | 3.127%
35 | 34 | 2030 | Summer | S, [MVA] | 0 | 0 | 6.7513 | 3.556 | 3.3806 | 1.0738 | 1.6575 | 2.5705 | 2.8222 | 10.7263 | 12.2046 | 13.407 | 11.7829 | 11.4496 | 13.3975 | 15.9579 | 15.466 | 11.6143 | 9.3142 | 12.1529 | 10.6259 | 7.7061 | 4.9145 | 6.5633 | 4.9915 | 3.5288
35 | 34 | 2030 | Summer | S, [%] | 0 | 0 | 5.489% | 2.891% | 2.748% | 0.873% | 1.348% | 2.09% | 2.294% | 8.721% | 9.922% | 10.9% | 9.58% | 9.309% | 10.89% | 12.97% | 12.57% | 9.443% | 7.573% | 9.88% | 8.639% | 6.265% | 3.995% | 5.336% | 4.058% | 2.869%
35 | 36 | 2030 | Summer | P, [MW] | 0 | 0 | -16.4872 | -14.2253 | -12.8345 | -13.8135 | -13.2576 | -12.9538 | -13.9031 | -18.5687 | -13.3652 | -8.5112 | 1.0042 | 4.0832 | 4.165 | 4.5228 | 3.2114 | 4.5429 | 1.7628 | -9.1468 | -17.5142 | -18.9425 | -18.4034 | -18.9221 | -17.3885 | -15.6325
35 | 36 | 2030 | Summer | P, [%] | 0 | 0 | 13.4% | 11.57% | 10.43% | 11.23% | 10.78% | 10.53% | 11.3% | 15.1% | 10.87% | 6.92% | 0.8165% | 3.32% | 3.386% | 3.677% | 2.611% | 3.693% | 1.433% | 7.436% | 14.24% | 15.4% | 14.96% | 15.38% | 14.14% | 12.71%
36 | 35 | 2030 | Summer | P, [MW] | 0 | 0 | 16.5122 | 14.2437 | 12.849 | 13.8304 | 13.2729 | 12.9686 | 13.921 | 18.6006 | 13.3823 | 8.5188 | -1.0021 | -4.079 | -4.1607 | -4.5169 | -3.2058 | -4.5363 | -1.7583 | 9.1586 | 17.5447 | 18.9771 | 18.436 | 18.9561 | 17.4171 | 15.6557
36 | 35 | 2030 | Summer | P, [%] | 0 | 0 | 13.42% | 11.58% | 10.45% | 11.24% | 10.79% | 10.54% | 11.32% | 15.12% | 10.88% | 6.926% | 0.8147% | 3.316% | 3.383% | 3.672% | 2.606% | 3.688% | 1.43% | 7.446% | 14.26% | 15.43% | 14.99% | 15.41% | 14.16% | 12.73%
35 | 36 | 2030 | Summer | Q, [MVAr] | 0 | 0 | -4.0713 | -2.9913 | -1.3801 | -1.6045 | -0.95197 | -0.69785 | -3.5855 | -4.9367 | -4.6224 | -4.055 | -5.0427 | -5.8694 | -5.938 | -7.0722 | -7.5478 | -7.5852 | -7.1454 | -7.4437 | -6.525 | -5.8436 | -5.4034 | -5.2072 | -4.6827 | -4.3625
35 | 36 | 2030 | Summer | Q, [%] | 0 | 0 | 3.31% | 2.432% | 1.122% | 1.304% | 0.774% | 0.5674% | 2.915% | 4.014% | 3.758% | 3.297% | 4.1% | 4.772% | 4.828% | 5.75% | 6.136% | 6.167% | 5.809% | 6.052% | 5.305% | 4.751% | 4.393% | 4.234% | 3.807% | 3.547%
36 | 35 | 2030 | Summer | Q, [MVAr] | 0 | 0 | 3.7775 | 2.6728 | 1.0476 | 1.282 | 0.62451 | 0.37012 | 3.2685 | 4.6647 | 4.2961 | 3.6946 | 4.6641 | 5.4991 | 5.5682 | 6.7085 | 7.1841 | 7.2247 | 6.777 | 7.1016 | 6.252 | 5.588 | 5.1431 | 4.9489 | 4.4069 | 4.0663
36 | 35 | 2030 | Summer | Q, [%] | 0 | 0 | 3.071% | 2.173% | 0.8517% | 1.042% | 0.5077% | 0.3009% | 2.657% | 3.792% | 3.493% | 3.004% | 3.792% | 4.471% | 4.527% | 5.454% | 5.841% | 5.874% | 5.51% | 5.774% | 5.083% | 4.543% | 4.181% | 4.023% | 3.583% | 3.306%
35 | 36 | 2030 | Summer | S, [MVA] | 0 | 0 | 16.9824 | 14.5364 | 12.9085 | 13.9064 | 13.2917 | 12.9726 | 14.358 | 19.2137 | 14.1419 | 9.4279 | 5.1417 | 7.15 | 7.2531 | 8.3948 | 8.2026 | 8.8416 | 7.3597 | 11.7929 | 18.6902 | 19.8234 | 19.1802 | 19.6256 | 18.008 | 16.2298
35 | 36 | 2030 | Summer | S, [%] | 0 | 0 | 13.81% | 11.82% | 10.49% | 11.31% | 10.81% | 10.55% | 11.67% | 15.62% | 11.5% | 7.665% | 4.18% | 5.813% | 5.897% | 6.825% | 6.669% | 7.188% | 5.983% | 9.588% | 15.2% | 16.12% | 15.59% | 15.96% | 14.64% | 13.19%
36 | 35 | 2030 | Summer | S, [MVA] | 0 | 0 | 16.9388 | 14.4923 | 12.8916 | 13.8897 | 13.2876 | 12.9739 | 14.2996 | 19.1766 | 14.055 | 9.2854 | 4.7706 | 6.8468 | 6.951 | 8.0874 | 7.867 | 8.5308 | 7.0014 | 11.5894 | 18.6253 | 19.7827 | 19.1399 | 19.5914 | 17.966 | 16.1751
36 | 35 | 2030 | Summer | S, [%] | 0 | 0 | 13.77% | 11.78% | 10.48% | 11.29% | 10.8% | 10.55% | 11.63% | 15.59% | 11.43% | 7.549% | 3.879% | 5.566% | 5.651% | 6.575% | 6.396% | 6.936% | 5.692% | 9.422% | 15.14% | 16.08% | 15.56% | 15.93% | 14.61% | 13.15%
42 | 72 | 2030 | Summer | P, [MW] | 0 | 0 | -15.6886 | -15.9344 | -16.6377 | -18.8963 | -19.0083 | -15.6587 | -20.6907 | -25.5148 | -24.2977 | -23.7571 | -22.6679 | -23.1971 | -22.8022 | -22.1923 | -20.7937 | -20.6679 | -21.6206 | -23.5586 | -32.5083 | -37.2051 | -38.9434 | -37.5038 | -39.1154 | -31.3698
42 | 72 | 2030 | Summer | P, [%] | 0 | 0 | 17.43% | 17.7% | 18.49% | 21% | 21.12% | 17.4% | 22.99% | 28.35% | 27% | 26.4% | 25.19% | 25.77% | 25.34% | 24.66% | 23.1% | 22.96% | 24.02% | 26.18% | 36.12% | 41.34% | 43.27% | 41.67% | 43.46% | 34.86%
72 | 42 | 2030 | Summer | P, [MW] | 0 | 0 | 15.7905 | 16.0386 | 16.75 | 19.0391 | 19.1539 | 15.7672 | 20.8629 | 25.7684 | 24.5287 | 23.9788 | 22.8693 | 23.4101 | 23.0096 | 22.3902 | 20.9692 | 20.8386 | 21.8057 | 23.777 | 32.9213 | 37.7476 | 39.5399 | 38.0561 | 39.7165 | 31.7559
72 | 42 | 2030 | Summer | P, [%] | 0 | 0 | 17.54% | 17.82% | 18.61% | 21.15% | 21.28% | 17.52% | 23.18% | 28.63% | 27.25% | 26.64% | 25.41% | 26.01% | 25.57% | 24.88% | 23.3% | 23.15% | 24.23% | 26.42% | 36.58% | 41.94% | 43.93% | 42.28% | 44.13% | 35.28%
42 | 72 | 2030 | Summer | Q, [MVAr] | 0 | 0 | -4.6437 | -4.4489 | -4.187 | -3.8665 | -4.2444 | -6.3802 | -4.3956 | -1.3708 | -2.0508 | -2.7041 | -2.5949 | -3.6009 | -4.1102 | -4.5048 | -4.843 | -4.0193 | -3.5037 | -3.0726 | -1.172 | -0.72697 | -1.566 | -1.382 | -1.1418 | -2.3497
42 | 72 | 2030 | Summer | Q, [%] | 0 | 0 | 5.16% | 4.943% | 4.652% | 4.296% | 4.716% | 7.089% | 4.884% | 1.523% | 2.279% | 3.005% | 2.883% | 4.001% | 4.567% | 5.005% | 5.381% | 4.466% | 3.893% | 3.414% | 1.302% | 0.8077% | 1.74% | 1.536% | 1.269% | 2.611%
72 | 42 | 2030 | Summer | Q, [MVAr] | 0 | 0 | 3.717 | 3.5275 | 3.2836 | 3.0311 | 3.4156 | 5.4699 | 3.6266 | 0.78234 | 1.4148 | 2.0466 | 1.8907 | 2.9225 | 3.4197 | 3.7933 | 4.0817 | 3.2465 | 2.7626 | 2.4056 | 0.9376 | 0.78066 | 1.7408 | 1.4581 | 1.3265 | 2.0565
72 | 42 | 2030 | Summer | Q, [%] | 0 | 0 | 4.13% | 3.919% | 3.648% | 3.368% | 3.795% | 6.078% | 4.03% | 0.8693% | 1.572% | 2.274% | 2.101% | 3.247% | 3.8% | 4.215% | 4.535% | 3.607% | 3.07% | 2.673% | 1.042% | 0.8674% | 1.934% | 1.62% | 1.474% | 2.285%
42 | 72 | 2030 | Summer | S, [MVA] | 0 | 0 | 16.3614 | 16.5438 | 17.1564 | 19.2878 | 19.4764 | 16.9087 | 21.1524 | 25.5516 | 24.3841 | 23.9105 | 22.8159 | 23.4749 | 23.1697 | 22.6449 | 21.3503 | 21.0551 | 21.9027 | 23.7581 | 32.5294 | 37.2122 | 38.9749 | 37.5293 | 39.132 | 31.4577
42 | 72 | 2030 | Summer | S, [%] | 0 | 0 | 18.18% | 18.38% | 19.06% | 21.43% | 21.64% | 18.79% | 23.5% | 28.39% | 27.09% | 26.57% | 25.35% | 26.08% | 25.74% | 25.16% | 23.72% | 23.39% | 24.34% | 26.4% | 36.14% | 41.35% | 43.31% | 41.7% | 43.48% | 34.95%
72 | 42 | 2030 | Summer | S, [MVA] | 0 | 0 | 16.222 | 16.4219 | 17.0688 | 19.2788 | 19.4561 | 16.689 | 21.1758 | 25.7802 | 24.5695 | 24.066 | 22.9473 | 23.5919 | 23.2623 | 22.7092 | 21.3627 | 21.0899 | 21.98 | 23.8983 | 32.9346 | 37.7556 | 39.5782 | 38.084 | 39.7387 | 31.8224
72 | 42 | 2030 | Summer | S, [%] | 0 | 0 | 18.02% | 18.25% | 18.97% | 21.42% | 21.62% | 18.54% | 23.53% | 28.64% | 27.3% | 26.74% | 25.5% | 26.21% | 25.85% | 25.23% | 23.74% | 23.43% | 24.42% | 26.55% | 36.59% | 41.95% | 43.98% | 42.32% | 44.15% | 35.36%
72 | 103 | 2030 | Summer | P, [MW] | 0 | 0 | -8.785 | -10.6243 | -8.7466 | -10.6125 | -18.2836 | -27.1929 | -8.4292 | 16.3709 | 15.3078 | 20.4043 | 19.6512 | 17.2413 | 13.3129 | 11.761 | 5.1783 | 7.7102 | 6.5588 | 7.4736 | 13.3465 | 10.8011 | 0.55072 | 2.4819 | -1.5463 | -5.0817
72 | 103 | 2030 | Summer | P, [%] | 0 | 0 | 3.571% | 4.319% | 3.556% | 4.314% | 7.432% | 11.05% | 3.427% | 6.655% | 6.223% | 8.294% | 7.988% | 7.009% | 5.412% | 4.781% | 2.105% | 3.134% | 2.666% | 3.038% | 5.425% | 4.391% | 0.2239% | 1.009% | 0.6286% | 2.066%
103 | 72 | 2030 | Summer | P, [MW] | 0 | 0 | 8.7947 | 10.6358 | 8.7547 | 10.624 | 18.3167 | 27.2638 | 8.4377 | -16.3474 | -15.2872 | -20.3674 | -19.6157 | -17.2115 | -13.291 | -11.741 | -5.1673 | -7.6997 | -6.552 | -7.4665 | -13.3301 | -10.79 | -0.54788 | -2.4779 | 1.5494 | 5.0861
103 | 72 | 2030 | Summer | P, [%] | 0 | 0 | 3.575% | 4.324% | 3.559% | 4.319% | 7.446% | 11.08% | 3.43% | 6.645% | 6.214% | 8.279% | 7.974% | 6.997% | 5.403% | 4.773% | 2.101% | 3.13% | 2.663% | 3.035% | 5.419% | 4.386% | 0.2227% | 1.007% | 0.6298% | 2.068%
72 | 103 | 2030 | Summer | Q, [MVAr] | 0 | 0 | 5.0048 | 3.5439 | 3.2026 | 3.5653 | 5.8475 | 7.7458 | 4.3203 | -1.458 | -2.0019 | 1.502 | 3.6888 | 5.8018 | 7.7002 | 8.6604 | 9.14 | 6.8816 | 5.08 | 4.1199 | 2.2543 | 2.4648 | 4.8311 | 5.4331 | 4.8692 | 4.086
72 | 103 | 2030 | Summer | Q, [%] | 0 | 0 | 2.034% | 1.441% | 1.302% | 1.449% | 2.377% | 3.149% | 1.756% | 0.5927% | 0.8138% | 0.6106% | 1.499% | 2.358% | 3.13% | 3.521% | 3.715% | 2.797% | 2.065% | 1.675% | 0.9164% | 1.002% | 1.964% | 2.209% | 1.979% | 1.661%
103 | 72 | 2030 | Summer | Q, [MVAr] | 0 | 0 | -6.6655 | -5.1992 | -4.8698 | -5.2206 | -7.4274 | -9.1934 | -5.9854 | -0.15198 | 0.38471 | -3.0616 | -5.2539 | -7.3879 | -9.3138 | -10.2803 | -10.7918 | -8.5365 | -6.7485 | -5.788 | -3.8898 | -4.1189 | -6.5145 | -7.112 | -6.5521 | -5.7653
103 | 72 | 2030 | Summer | Q, [%] | 0 | 0 | 2.71% | 2.114% | 1.98% | 2.122% | 3.019% | 3.737% | 2.433% | 0.06178% | 0.1564% | 1.245% | 2.136% | 3.003% | 3.786% | 4.179% | 4.387% | 3.47% | 2.743% | 2.353% | 1.581% | 1.674% | 2.648% | 2.891% | 2.663% | 2.344%
72 | 103 | 2030 | Summer | S, [MVA] | 0 | 0 | 10.1106 | 11.1998 | 9.3145 | 11.1953 | 19.1959 | 28.2745 | 9.4719 | 16.4357 | 15.4382 | 20.4596 | 19.9944 | 18.1913 | 15.3794 | 14.6056 | 10.505 | 10.3345 | 8.2961 | 8.5339 | 13.5355 | 11.0788 | 4.8624 | 5.9732 | 5.1088 | 6.5207
72 | 103 | 2030 | Summer | S, [%] | 0 | 0 | 4.11% | 4.553% | 3.786% | 4.551% | 7.803% | 11.49% | 3.85% | 6.681% | 6.276% | 8.317% | 8.128% | 7.395% | 6.252% | 5.937% | 4.27% | 4.201% | 3.372% | 3.469% | 5.502% | 4.504% | 1.977% | 2.428% | 2.077% | 2.651%
103 | 72 | 2030 | Summer | S, [MVA] | 0 | 0 | 11.0352 | 11.8386 | 10.018 | 11.8374 | 19.7653 | 28.7721 | 10.3451 | 16.3481 | 15.292 | 20.5963 | 20.3071 | 18.7301 | 16.2295 | 15.6057 | 11.9651 | 11.496 | 9.4059 | 9.4473 | 13.886 | 11.5494 | 6.5375 | 7.5313 | 6.7328 | 7.6881
103 | 72 | 2030 | Summer | S, [%] | 0 | 0 | 4.486% | 4.812% | 4.072% | 4.812% | 8.035% | 11.7% | 4.205% | 6.646% | 6.216% | 8.372% | 8.255% | 7.614% | 6.597% | 6.344% | 4.864% | 4.673% | 3.824% | 3.84% | 5.645% | 4.695% | 2.658% | 3.062% | 2.737% | 3.125%
1 | 2 | 2030 | Summer | P, [MW] | 0 | 0 | 22.6655 | 22.6335 | 22.297 | 25.0069 | 24.1706 | 22.267 | 23.3525 | 25.906 | 29.3009 | 30.1638 | 29.6127 | 30.2795 | 30.7518 | 30.1966 | 29.0568 | 27.9627 | 28.5383 | 28.8994 | 31.0845 | 29.0572 | 29.4333 | 26.784 | 29.5118 | 27.4922
1 | 2 | 2030 | Summer | P, [%] | 0 | 0 | 56.66% | 56.58% | 55.74% | 62.52% | 60.43% | 55.67% | 58.38% | 64.76% | 73.25% | 75.41% | 74.03% | 75.7% | 76.88% | 75.49% | 72.64% | 69.91% | 71.35% | 72.25% | 77.71% | 72.64% | 73.58% | 66.96% | 73.78% | 68.73%
2 | 1 | 2030 | Summer | P, [MW] | 0 | 0 | -22.6243 | -22.591 | -22.2535 | -24.9518 | -24.1188 | -22.2165 | -23.3076 | -25.8539 | -29.2346 | -30.0936 | -29.5438 | -30.2066 | -30.6767 | -30.1239 | -28.9887 | -27.8995 | -28.4735 | -28.8334 | -31.009 | -28.9909 | -29.3642 | -26.7274 | -29.442 | -27.43
2 | 1 | 2030 | Summer | P, [%] | 0 | 0 | 56.56% | 56.48% | 55.63% | 62.38% | 60.3% | 55.54% | 58.27% | 64.63% | 73.09% | 75.23% | 73.86% | 75.52% | 76.69% | 75.31% | 72.47% | 69.75% | 71.18% | 72.08% | 77.52% | 72.48% | 73.41% | 66.82% | 73.61% | 68.58%
1 | 2 | 2030 | Summer | Q, [MVAr] | 0 | 0 | 4.0551 | 5.872 | 7.8166 | 8.8639 | 8.7978 | 12.058 | 5.2918 | -1.8602 | -2.0818 | -2.4394 | -4.774 | -5.8472 | -5.7426 | -5.9942 | -6.3918 | -6.3642 | -5.2782 | -4.6701 | -1.8613 | 0.39133 | 2.8307 | 1.9326 | 3.7618 | 5.8388
1 | 2 | 2030 | Summer | Q, [%] | 0 | 0 | 10.14% | 14.68% | 19.54% | 22.16% | 21.99% | 30.14% | 13.23% | 4.65% | 5.205% | 6.098% | 11.94% | 14.62% | 14.36% | 14.99% | 15.98% | 15.91% | 13.2% | 11.68% | 4.653% | 0.9783% | 7.077% | 4.832% | 9.405% | 14.6%
2 | 1 | 2030 | Summer | Q, [MVAr] | 0 | 0 | -2.8315 | -4.6094 | -6.5261 | -7.2299 | -7.2615 | -10.5603 | -3.9609 | 3.405 | 4.0491 | 4.5225 | 6.8179 | 8.0111 | 7.9684 | 8.152 | 8.4105 | 8.2392 | 7.1982 | 6.6277 | 4.1012 | 1.5751 | -0.78132 | -0.25329 | -1.6907 | -3.994
2 | 1 | 2030 | Summer | Q, [%] | 0 | 0 | 7.079% | 11.52% | 16.32% | 18.07% | 18.15% | 26.4% | 9.902% | 8.513% | 10.12% | 11.31% | 17.04% | 20.03% | 19.92% | 20.38% | 21.03% | 20.6% | 18% | 16.57% | 10.25% | 3.938% | 1.953% | 0.6332% | 4.227% | 9.985%
1 | 2 | 2030 | Summer | S, [MVA] | 0 | 0 | 23.0254 | 23.3828 | 23.6275 | 26.5314 | 25.7219 | 25.3222 | 23.9446 | 25.9727 | 29.3748 | 30.2623 | 29.995 | 30.8389 | 31.2834 | 30.7858 | 29.7515 | 28.6777 | 29.0223 | 29.2743 | 31.1402 | 29.0598 | 29.5691 | 26.8536 | 29.7506 | 28.1054
1 | 2 | 2030 | Summer | S, [%] | 0 | 0 | 57.56% | 58.46% | 59.07% | 66.33% | 64.3% | 63.31% | 59.86% | 64.93% | 73.44% | 75.66% | 74.99% | 77.1% | 78.21% | 76.96% | 74.38% | 71.69% | 72.56% | 73.19% | 77.85% | 72.65% | 73.92% | 67.13% | 74.38% | 70.26%
2 | 1 | 2030 | Summer | S, [MVA] | 0 | 0 | 22.8008 | 23.0564 | 23.1907 | 25.9782 | 25.1882 | 24.5987 | 23.6418 | 26.0772 | 29.5137 | 30.4315 | 30.3203 | 31.2509 | 31.6948 | 31.2074 | 30.1842 | 29.0906 | 29.3693 | 29.5854 | 31.2791 | 29.0336 | 29.3746 | 26.7286 | 29.4905 | 27.7193
2 | 1 | 2030 | Summer | S, [%] | 0 | 0 | 57% | 57.64% | 57.98% | 64.95% | 62.97% | 61.5% | 59.1% | 65.19% | 73.78% | 76.08% | 75.8% | 78.13% | 79.24% | 78.02% | 75.46% | 72.73% | 73.42% | 73.96% | 78.2% | 72.58% | 73.44% | 66.82% | 73.73% | 69.3%
8 | 72 | 2030 | Summer | P, [MW] | 0 | 0 | 64.5002 | 59.4322 | 47.4055 | 49.7115 | 48.7882 | 38.575 | 43.6375 | 74.2711 | 84.9174 | 85.1921 | 91.0902 | 96.1293 | 100.6758 | 103.1732 | 100.4364 | 99.7525 | 99.3543 | 92.814 | 90.0898 | 86.1743 | 84.8839 | 95.779 | 94.4536 | 69.1472
8 | 72 | 2030 | Summer | P, [%] | 0 | 0 | 21.5% | 19.81% | 15.8% | 16.57% | 16.26% | 12.86% | 14.55% | 24.76% | 28.31% | 28.4% | 30.36% | 32.04% | 33.56% | 34.39% | 33.48% | 33.25% | 33.12% | 30.94% | 30.03% | 28.72% | 28.29% | 31.93% | 31.48% | 23.05%
72 | 8 | 2030 | Summer | P, [MW] | 0 | 0 | -63.7592 | -58.6912 | -46.6645 | -48.9705 | -48.0472 | -37.834 | -42.8965 | -73.5301 | -84.1764 | -84.4511 | -90.3492 | -95.3883 | -99.9348 | -102.4322 | -99.6954 | -99.0115 | -98.6133 | -92.073 | -89.3488 | -85.4333 | -84.1429 | -95.038 | -93.7126 | -68.4062
72 | 8 | 2030 | Summer | P, [%] | 0 | 0 | 21.25% | 19.56% | 15.55% | 16.32% | 16.02% | 12.61% | 14.3% | 24.51% | 28.06% | 28.15% | 30.12% | 31.8% | 33.31% | 34.14% | 33.23% | 33% | 32.87% | 30.69% | 29.78% | 28.48% | 28.05% | 31.68% | 31.24% | 22.8%
8 | 72 | 2030 | Summer | Q, [MVAr] | 0 | 0 | -292.2907 | -293.2476 | -295.1927 | -294.855 | -294.9922 | -296.3327 | -295.7088 | -289.992 | -287.0554 | -287.1677 | -285.7269 | -284.4216 | -283.0131 | -282.2086 | -283.0891 | -283.305 | -283.43 | -285.4039 | -286.1827 | -287.258 | -287.6011 | -284.5273 | -284.9229 | -291.3408
8 | 72 | 2030 | Summer | Q, [%] | 0 | 0 | 97.43% | 97.75% | 98.4% | 98.28% | 98.33% | 98.78% | 98.57% | 96.66% | 95.69% | 95.72% | 95.24% | 94.81% | 94.34% | 94.07% | 94.36% | 94.44% | 94.48% | 95.13% | 95.39% | 95.75% | 95.87% | 94.84% | 94.97% | 97.11%
72 | 8 | 2030 | Summer | Q, [MVAr] | 0 | 0 | 323.782 | 324.7389 | 326.684 | 326.3463 | 326.4835 | 327.824 | 327.2001 | 321.4833 | 318.5467 | 318.659 | 317.2182 | 315.9128 | 314.5044 | 313.6999 | 314.5804 | 314.7963 | 314.9213 | 316.8951 | 317.674 | 318.7493 | 319.0924 | 316.0186 | 316.4142 | 322.8321
72 | 8 | 2030 | Summer | Q, [%] | 0 | 0 | 107.9% | 108.2% | 108.9% | 108.8% | 108.8% | 109.3% | 109.1% | 107.2% | 106.2% | 106.2% | 105.7% | 105.3% | 104.8% | 104.6% | 104.9% | 104.9% | 105% | 105.6% | 105.9% | 106.2% | 106.4% | 105.3% | 105.5% | 107.6%
8 | 72 | 2030 | Summer | S, [MVA] | 0 | 0 | 299.3228 | 299.2095 | 298.9749 | 299.0162 | 298.9995 | 298.8329 | 298.9112 | 299.3519 | 299.3523 | 299.538 | 299.8955 | 300.2274 | 300.3865 | 300.477 | 300.3779 | 300.3536 | 300.3395 | 300.1163 | 300.0278 | 299.9053 | 299.8661 | 300.2156 | 300.1709 | 299.4342
8 | 72 | 2030 | Summer | S, [%] | 0 | 0 | 99.77% | 99.74% | 99.66% | 99.67% | 99.67% | 99.61% | 99.64% | 99.78% | 99.78% | 99.85% | 99.97% | 100.1% | 100.1% | 100.2% | 100.1% | 100.1% | 100.1% | 100% | 100% | 99.97% | 99.96% | 100.1% | 100.1% | 99.81%
72 | 8 | 2030 | Summer | S, [MVA] | 0 | 0 | 330 | 330 | 330 | 330 | 330 | 330 | 330 | 329.785 | 329.4809 | 329.6598 | 329.8338 | 329.9998 | 330 | 330 | 330 | 330 | 330 | 330 | 329.9999 | 330 | 330 | 330 | 330 | 330
72 | 8 | 2030 | Summer | S, [%] | 0 | 0 | 110% | 110% | 110% | 110% | 110% | 110% | 110% | 109.9% | 109.8% | 109.9% | 109.9% | 110% | 110% | 110% | 110% | 110% | 110% | 110% | 110% | 110% | 110% | 110% | 110% | 110%
11 | 12 | 2030 | Summer | P, [MW] | 0 | 0 | 150.3542 | 135.7646 | 126.5015 | 126.3136 | 183.7248 | 185.1945 | 136.464 | 142.2821 | 154.9277 | 166.9273 | 168.89 | 186.1577 | 196.8751 | 196.2859 | 208.0005 | 190.1675 | 182.4549 | 180.6608 | 176.4669 | 184.8656 | 193.2824 | 201.5355 | 194.6668 | 167.0299
11 | 12 | 2030 | Summer | P, [%] | 0 | 0 | 25.06% | 22.63% | 21.08% | 21.05% | 30.62% | 30.87% | 22.74% | 23.71% | 25.82% | 27.82% | 28.15% | 31.03% | 32.81% | 32.71% | 34.67% | 31.69% | 30.41% | 30.11% | 29.41% | 30.81% | 32.21% | 33.59% | 32.44% | 27.84%
12 | 11 | 2030 | Summer | P, [MW] | 0 | 0 | -149.3535 | -134.7332 | -125.471 | -125.2851 | -182.649 | -184.1017 | -135.4391 | -141.3709 | -154.0729 | -166.0807 | -168.0328 | -185.281 | -195.9937 | -195.3994 | -207.0796 | -189.2654 | -181.5582 | -179.7533 | -175.5573 | -183.9458 | -192.323 | -200.5903 | -193.6991 | -166.0715
12 | 11 | 2030 | Summer | P, [%] | 0 | 0 | 24.89% | 22.46% | 20.91% | 20.88% | 30.44% | 30.68% | 22.57% | 23.56% | 25.68% | 27.68% | 28.01% | 30.88% | 32.67% | 32.57% | 34.51% | 31.54% | 30.26% | 29.96% | 29.26% | 30.66% | 32.05% | 33.43% | 32.28% | 27.68%
11 | 12 | 2030 | Summer | Q, [MVAr] | 0 | 0 | -507.5228 | -518.5225 | -520.3924 | -519.9602 | -515.9223 | -519.4635 | -516.8135 | -487.2277 | -468.7965 | -462.8417 | -465.1034 | -464.5218 | -461.8611 | -463.4964 | -468.2711 | -469.9877 | -471.2311 | -474.7422 | -476.7057 | -476.5668 | -483.9409 | -477.2346 | -485.6028 | -492.3208
11 | 12 | 2030 | Summer | Q, [%] | 0 | 0 | 84.59% | 86.42% | 86.73% | 86.66% | 85.99% | 86.58% | 86.14% | 81.2% | 78.13% | 77.14% | 77.52% | 77.42% | 76.98% | 77.25% | 78.05% | 78.33% | 78.54% | 79.12% | 79.45% | 79.43% | 80.66% | 79.54% | 80.93% | 82.05%
12 | 11 | 2030 | Summer | Q, [MVAr] | 0 | 0 | 567.3334 | 580.1713 | 581.9897 | 581.4377 | 580.2247 | 584.7809 | 578.0731 | 541.6934 | 519.8925 | 513.4486 | 516.3413 | 516.9232 | 514.5463 | 516.4893 | 523.3142 | 523.9127 | 524.8259 | 528.9854 | 531.0746 | 531.547 | 541.2844 | 533.7315 | 543.4461 | 549.607
12 | 11 | 2030 | Summer | Q, [%] | 0 | 0 | 94.56% | 96.7% | 97% | 96.91% | 96.7% | 97.46% | 96.35% | 90.28% | 86.65% | 85.57% | 86.06% | 86.15% | 85.76% | 86.08% | 87.22% | 87.32% | 87.47% | 88.16% | 88.51% | 88.59% | 90.21% | 88.96% | 90.57% | 91.6%
11 | 12 | 2030 | Summer | S, [MVA] | 0 | 0 | 529.3258 | 536.0015 | 535.5473 | 535.0829 | 547.6592 | 551.4883 | 534.5265 | 507.5776 | 493.7335 | 492.0235 | 494.8181 | 500.435 | 502.0712 | 503.3459 | 512.3885 | 507.0031 | 505.3202 | 507.9552 | 508.3196 | 511.1665 | 521.1112 | 518.0438 | 523.1685 | 519.8834
11 | 12 | 2030 | Summer | S, [%] | 0 | 0 | 88.22% | 89.33% | 89.26% | 89.18% | 91.28% | 91.91% | 89.09% | 84.6% | 82.29% | 82% | 82.47% | 83.41% | 83.68% | 83.89% | 85.4% | 84.5% | 84.22% | 84.66% | 84.72% | 85.19% | 86.85% | 86.34% | 87.19% | 86.65%
12 | 11 | 2030 | Summer | S, [MVA] | 0 | 0 | 586.6632 | 595.6104 | 595.3612 | 594.7824 | 608.2938 | 613.076 | 593.7274 | 559.837 | 542.2422 | 539.6408 | 542.9948 | 549.1254 | 550.6101 | 552.2156 | 562.7963 | 557.0511 | 555.3428 | 558.692 | 559.3395 | 562.4752 | 574.4362 | 570.1805 | 576.9341 | 574.1494
12 | 11 | 2030 | Summer | S, [%] | 0 | 0 | 97.78% | 99.27% | 99.23% | 99.13% | 101.4% | 102.2% | 98.95% | 93.31% | 90.37% | 89.94% | 90.5% | 91.52% | 91.77% | 92.04% | 93.8% | 92.84% | 92.56% | 93.12% | 93.22% | 93.75% | 95.74% | 95.03% | 96.16% | 95.69%
13 | 14 | 2030 | Summer | P, [MW] | 0 | 0 | 57.6563 | 53.0944 | 57.5234 | 58.8736 | 75.8101 | 94.8769 | 69.3779 | 11.9551 | 1.7274 | 10.0567 | 8.5104 | 12.2821 | 18.2608 | 17.6354 | 24.061 | 12.7234 | 10.4285 | 17.048 | 24.0192 | 40.1724 | 59.8602 | 46.6935 | 53.5938 | 64.0146
13 | 14 | 2030 | Summer | P, [%] | 0 | 0 | 14.41% | 13.27% | 14.38% | 14.72% | 18.95% | 23.72% | 17.34% | 2.989% | 0.4318% | 2.514% | 2.128% | 3.071% | 4.565% | 4.409% | 6.015% | 3.181% | 2.607% | 4.262% | 6.005% | 10.04% | 14.97% | 11.67% | 13.4% | 16%
14 | 13 | 2030 | Summer | P, [MW] | 0 | 0 | -57.6049 | -53.0438 | -57.4693 | -58.8193 | -75.7478 | -94.802 | -69.3181 | -11.9146 | -1.6873 | -10.0178 | -8.4743 | -12.2481 | -18.2273 | -17.6026 | -24.0267 | -12.6903 | -10.3954 | -17.0127 | -23.9824 | -40.1312 | -59.812 | -46.6526 | -53.5502 | -63.9614
14 | 13 | 2030 | Summer | P, [%] | 0 | 0 | 14.4% | 13.26% | 14.37% | 14.7% | 18.94% | 23.7% | 17.33% | 2.979% | 0.4218% | 2.504% | 2.119% | 3.062% | 4.557% | 4.401% | 6.007% | 3.173% | 2.599% | 4.253% | 5.996% | 10.03% | 14.95% | 11.66% | 13.39% | 15.99%
13 | 14 | 2030 | Summer | Q, [MVAr] | 0 | 0 | 108.8131 | 109.9685 | 112.443 | 112.0212 | 112.3599 | 114.3932 | 113.208 | 108.5425 | 108.6374 | 106.6156 | 102.8979 | 99.4014 | 97.6991 | 96.7584 | 97.7588 | 98.0806 | 98.2463 | 100.5265 | 101.4131 | 102.6663 | 103.1567 | 99.4405 | 99.9364 | 107.6983
13 | 14 | 2030 | Summer | Q, [%] | 0 | 0 | 27.2% | 27.49% | 28.11% | 28.01% | 28.09% | 28.6% | 28.3% | 27.14% | 27.16% | 26.65% | 25.72% | 24.85% | 24.42% | 24.19% | 24.44% | 24.52% | 24.56% | 25.13% | 25.35% | 25.67% | 25.79% | 24.86% | 24.98% | 26.92%
14 | 13 | 2030 | Summer | Q, [MVAr] | 0 | 0 | -104.3361 | -105.566 | -107.7334 | -107.2932 | -106.936 | -107.8724 | -108.0033 | -105.0221 | -105.1522 | -103.2299 | -99.7506 | -96.4398 | -94.7827 | -93.9026 | -94.7665 | -95.1927 | -95.3645 | -97.4573 | -98.2064 | -99.0781 | -98.9572 | -95.8775 | -96.1399 | -103.0642
14 | 13 | 2030 | Summer | Q, [%] | 0 | 0 | 26.08% | 26.39% | 26.93% | 26.82% | 26.73% | 26.97% | 27% | 26.26% | 26.29% | 25.81% | 24.94% | 24.11% | 23.7% | 23.48% | 23.69% | 23.8% | 23.84% | 24.36% | 24.55% | 24.77% | 24.74% | 23.97% | 24.03% | 25.77%
13 | 14 | 2030 | Summer | S, [MVA] | 0 | 0 | 123.1444 | 122.115 | 126.3027 | 126.5498 | 135.543 | 148.6184 | 132.7755 | 109.1989 | 108.6512 | 107.0888 | 103.2492 | 100.1573 | 99.391 | 98.3524 | 100.6763 | 98.9024 | 98.7982 | 101.9619 | 104.2187 | 110.2461 | 119.2667 | 109.8576 | 113.4001 | 125.2869
13 | 14 | 2030 | Summer | S, [%] | 0 | 0 | 30.79% | 30.53% | 31.58% | 31.64% | 33.89% | 37.15% | 33.19% | 27.3% | 27.16% | 26.77% | 25.81% | 25.04% | 24.85% | 24.59% | 25.17% | 24.73% | 24.7% | 25.49% | 26.05% | 27.56% | 29.82% | 27.46% | 28.35% | 31.32%
14 | 13 | 2030 | Summer | S, [MVA] | 0 | 0 | 119.182 | 118.1433 | 122.1033 | 122.3582 | 131.0459 | 143.6101 | 128.3344 | 105.6957 | 105.1658 | 103.7148 | 100.11 | 97.2145 | 96.5194 | 95.5382 | 97.7648 | 96.0349 | 95.9294 | 98.9311 | 101.0923 | 106.897 | 115.6288 | 106.6253 | 110.0478 | 121.2983
14 | 13 | 2030 | Summer | S, [%] | 0 | 0 | 29.8% | 29.54% | 30.53% | 30.59% | 32.76% | 35.9% | 32.08% | 26.42% | 26.29% | 25.93% | 25.03% | 24.3% | 24.13% | 23.88% | 24.44% | 24.01% | 23.98% | 24.73% | 25.27% | 26.72% | 28.91% | 26.66% | 27.51% | 30.32%
13 | 15 | 2030 | Summer | P, [MW] | 0 | 0 | 152.9715 | 137.3984 | 130.2509 | 133.5024 | 143.7052 | 141.1777 | 141.6992 | 145.989 | 139.8216 | 155.9869 | 158.918 | 165.2751 | 172.2917 | 170.242 | 166.7459 | 155.9357 | 151.5472 | 156.162 | 179.5199 | 194.7507 | 204.3477 | 202.6292 | 204.5272 | 178.3856
13 | 15 | 2030 | Summer | P, [%] | 0 | 0 | 25.5% | 22.9% | 21.71% | 22.25% | 23.95% | 23.53% | 23.62% | 24.33% | 23.3% | 26% | 26.49% | 27.55% | 28.72% | 28.37% | 27.79% | 25.99% | 25.26% | 26.03% | 29.92% | 32.46% | 34.06% | 33.77% | 34.09% | 29.73%
15 | 13 | 2030 | Summer | P, [MW] | 0 | 0 | -152.6584 | -137.0963 | -129.9534 | -133.2028 | -143.3988 | -140.8737 | -141.3941 | -145.681 | -139.5178 | -155.6716 | -158.6004 | -164.9526 | -171.9635 | -169.9156 | -166.4222 | -155.6204 | -151.2352 | -155.8466 | -179.1856 | -194.4028 | -203.9906 | -202.2738 | -204.17 | -178.0523
15 | 13 | 2030 | Summer | P, [%] | 0 | 0 | 25.44% | 22.85% | 21.66% | 22.2% | 23.9% | 23.48% | 23.57% | 24.28% | 23.25% | 25.95% | 26.43% | 27.49% | 28.66% | 28.32% | 27.74% | 25.94% | 25.21% | 25.97% | 29.86% | 32.4% | 34% | 33.71% | 34.03% | 29.68%
13 | 15 | 2030 | Summer | Q, [MVAr] | 0 | 0 | -320.3375 | -320.5492 | -320.6318 | -320.5953 | -320.4687 | -320.0841 | -320.495 | -320.4378 | -320.5191 | -320.2916 | -320.2453 | -320.1397 | -320.0148 | -320.0522 | -320.1142 | -320.2924 | -320.3587 | -320.2888 | -319.8768 | -319.5557 | -319.332 | -319.3732 | -319.3276 | -319.8991
13 | 15 | 2030 | Summer | Q, [%] | 0 | 0 | 53.39% | 53.42% | 53.44% | 53.43% | 53.41% | 53.35% | 53.42% | 53.41% | 53.42% | 53.38% | 53.37% | 53.36% | 53.34% | 53.34% | 53.35% | 53.38% | 53.39% | 53.38% | 53.31% | 53.26% | 53.22% | 53.23% | 53.22% | 53.32%
15 | 13 | 2030 | Summer | Q, [MVAr] | 0 | 0 | 344.2215 | 343.6018 | 343.3319 | 343.4535 | 343.8476 | 343.2799 | 343.7686 | 343.9383 | 343.6954 | 344.3466 | 344.4696 | 344.7418 | 345.0506 | 344.9595 | 344.8058 | 344.3444 | 344.1631 | 344.3539 | 345.378 | 346.0983 | 346.5734 | 346.4871 | 346.5825 | 345.326
15 | 13 | 2030 | Summer | Q, [%] | 0 | 0 | 57.37% | 57.27% | 57.22% | 57.24% | 57.31% | 57.21% | 57.29% | 57.32% | 57.28% | 57.39% | 57.41% | 57.46% | 57.51% | 57.49% | 57.47% | 57.39% | 57.36% | 57.39% | 57.56% | 57.68% | 57.76% | 57.75% | 57.76% | 57.55%
13 | 15 | 2030 | Summer | S, [MVA] | 0 | 0 | 354.9879 | 348.7551 | 346.0781 | 347.2812 | 351.2141 | 349.8357 | 350.4222 | 352.1266 | 349.6892 | 356.2564 | 357.508 | 360.285 | 363.4472 | 362.5131 | 360.9395 | 356.2347 | 354.3956 | 356.3306 | 366.8087 | 374.2241 | 379.1185 | 378.2299 | 379.2117 | 366.2743
13 | 15 | 2030 | Summer | S, [%] | 0 | 0 | 59.16% | 58.13% | 57.68% | 57.88% | 58.54% | 58.31% | 58.4% | 58.69% | 58.28% | 59.38% | 59.58% | 60.05% | 60.57% | 60.42% | 60.16% | 59.37% | 59.07% | 59.39% | 61.13% | 62.37% | 63.19% | 63.04% | 63.2% | 61.05%
15 | 13 | 2030 | Summer | S, [MVA] | 0 | 0 | 376.5542 | 369.9427 | 367.1031 | 368.3793 | 372.5512 | 371.0613 | 371.7111 | 373.5191 | 370.9336 | 377.8997 | 379.2274 | 382.1731 | 385.5274 | 384.5366 | 382.8674 | 377.8767 | 375.9259 | 377.9785 | 389.0931 | 396.959 | 402.1508 | 401.2082 | 402.2497 | 388.5263
15 | 13 | 2030 | Summer | S, [%] | 0 | 0 | 62.76% | 61.66% | 61.18% | 61.4% | 62.09% | 61.84% | 61.95% | 62.25% | 61.82% | 62.98% | 63.2% | 63.7% | 64.25% | 64.09% | 63.81% | 62.98% | 62.65% | 63% | 64.85% | 66.16% | 67.03% | 66.87% | 67.04% | 64.75%
19 | 20 | 2030 | Summer | P, [MW] | 0 | 0 | 0.58548 | 6.2267 | 6.0707 | 8.2981 | 8.2749 | 6.0534 | 2.5286 | -4.9393 | -10.9907 | -21.0948 | -21.8448 | -21.8394 | -21.845 | -21.8418 | -21.8358 | -21.5533 | -17.6106 | -9.6192 | -3.5668 | 1.9599 | 2.4044 | 1.8079 | 1.1849 | 5.4695
19 | 20 | 2030 | Summer | P, [%] | 0 | 0 | 2.927% | 31.13% | 30.35% | 41.49% | 41.37% | 30.27% | 12.64% | 24.7% | 54.95% | 105.5% | 109.2% | 109.2% | 109.2% | 109.2% | 109.2% | 107.8% | 88.05% | 48.1% | 17.83% | 9.799% | 12.02% | 9.04% | 5.925% | 27.35%
20 | 19 | 2030 | Summer | P, [MW] | 0 | 0 | -0.5827 | -6.2121 | -6.0565 | -8.2736 | -8.2505 | -6.0376 | -2.5229 | 4.9474 | 11.0254 | 21.2215 | 21.9807 | 21.9753 | 21.9809 | 21.9777 | 21.9717 | 21.6857 | 17.6989 | 9.646 | 3.5724 | -1.9549 | -2.3976 | -1.8031 | -1.1799 | -5.4559
20 | 19 | 2030 | Summer | P, [%] | 0 | 0 | 2.914% | 31.06% | 30.28% | 41.37% | 41.25% | 30.19% | 12.61% | 24.74% | 55.13% | 106.1% | 109.9% | 109.9% | 109.9% | 109.9% | 109.9% | 108.4% | 88.49% | 48.23% | 17.86% | 9.774% | 11.99% | 9.015% | 5.9% | 27.28%
19 | 20 | 2030 | Summer | Q, [MVAr] | 0 | 0 | -3.0477 | -3.4438 | -3.4985 | -3.9037 | -3.9263 | -4.1757 | -3.6102 | -1.9807 | -0.84348 | 0.98625 | 1.2936 | 1.1741 | 1.2986 | 1.2253 | 1.1006 | 1.0196 | 0.30501 | -1.0291 | -2.6175 | -3.6624 | -4.1876 | -3.6654 | -3.9875 | -4.1091
19 | 20 | 2030 | Summer | Q, [%] | 0 | 0 | 15.24% | 17.22% | 17.49% | 19.52% | 19.63% | 20.88% | 18.05% | 9.903% | 4.217% | 4.931% | 6.468% | 5.871% | 6.493% | 6.126% | 5.503% | 5.098% | 1.525% | 5.146% | 13.09% | 18.31% | 20.94% | 18.33% | 19.94% | 20.55%
20 | 19 | 2030 | Summer | Q, [MVAr] | 0 | 0 | 3.093 | 3.6825 | 3.7301 | 4.3018 | 4.3236 | 4.4326 | 3.702 | 2.1132 | 1.4091 | 1.0809 | 0.92224 | 1.0417 | 0.91724 | 0.99056 | 1.1153 | 1.1393 | 1.135 | 1.4649 | 2.7095 | 3.744 | 4.2985 | 3.7445 | 4.0697 | 4.3312
20 | 19 | 2030 | Summer | Q, [%] | 0 | 0 | 15.47% | 18.41% | 18.65% | 21.51% | 21.62% | 22.16% | 18.51% | 10.57% | 7.045% | 5.404% | 4.611% | 5.209% | 4.586% | 4.953% | 5.576% | 5.697% | 5.675% | 7.325% | 13.55% | 18.72% | 21.49% | 18.72% | 20.35% | 21.66%
19 | 20 | 2030 | Summer | S, [MVA] | 0 | 0 | 3.1034 | 7.1156 | 7.0066 | 9.1704 | 9.1592 | 7.3539 | 4.4076 | 5.3216 | 11.0231 | 21.1178 | 21.883 | 21.871 | 21.8835 | 21.8761 | 21.8635 | 21.5774 | 17.6132 | 9.6741 | 4.4241 | 4.1538 | 4.8288 | 4.087 | 4.1598 | 6.8411
19 | 20 | 2030 | Summer | S, [%] | 0 | 0 | 15.52% | 35.58% | 35.03% | 45.85% | 45.8% | 36.77% | 22.04% | 26.61% | 55.12% | 105.6% | 109.4% | 109.4% | 109.4% | 109.4% | 109.3% | 107.9% | 88.07% | 48.37% | 22.12% | 20.77% | 24.14% | 20.44% | 20.8% | 34.21%
20 | 19 | 2030 | Summer | S, [MVA] | 0 | 0 | 3.1474 | 7.2216 | 7.113 | 9.3251 | 9.3148 | 7.49 | 4.48 | 5.3798 | 11.1151 | 21.2491 | 22 | 22 | 22 | 22 | 22 | 21.7156 | 17.7352 | 9.7566 | 4.4837 | 4.2237 | 4.922 | 4.156 | 4.2373 | 6.9661
20 | 19 | 2030 | Summer | S, [%] | 0 | 0 | 15.74% | 36.11% | 35.57% | 46.63% | 46.57% | 37.45% | 22.4% | 26.9% | 55.58% | 106.2% | 110% | 110% | 110% | 110% | 110% | 108.6% | 88.68% | 48.78% | 22.42% | 21.12% | 24.61% | 20.78% | 21.19% | 34.83%
19 | 21 | 2030 | Summer | P, [MW] | 0 | 0 | 6.1535 | 7.4679 | 6.6764 | 8.7347 | 8.7369 | 6.2039 | 5.2458 | 1.6489 | -3.2981 | -10.3675 | -15.5997 | -19.3844 | -21.7759 | -21.8403 | -21.098 | -17.1446 | -11.5801 | -5.4514 | 3.4156 | 6.5294 | 10.258 | 6.8844 | 9.8847 | 9.1222
19 | 21 | 2030 | Summer | P, [%] | 0 | 0 | 30.77% | 37.34% | 33.38% | 43.67% | 43.68% | 31.02% | 26.23% | 8.245% | 16.49% | 51.84% | 78% | 96.92% | 108.9% | 109.2% | 105.5% | 85.72% | 57.9% | 27.26% | 17.08% | 32.65% | 51.29% | 34.42% | 49.42% | 45.61%
21 | 19 | 2030 | Summer | P, [MW] | 0 | 0 | -6.1396 | -7.4485 | -6.6601 | -8.7084 | -8.7105 | -6.1879 | -5.234 | -1.6465 | 3.3019 | 10.3981 | 15.6688 | 19.4914 | 21.9109 | 21.9762 | 21.2249 | 17.2282 | 11.6183 | 5.4604 | -3.4097 | -6.513 | -10.222 | -6.8666 | -9.8512 | -9.0931
21 | 19 | 2030 | Summer | P, [%] | 0 | 0 | 30.7% | 37.24% | 33.3% | 43.54% | 43.55% | 30.94% | 26.17% | 8.233% | 16.51% | 51.99% | 78.34% | 97.46% | 109.6% | 109.9% | 106.1% | 86.14% | 58.09% | 27.3% | 17.05% | 32.56% | 51.11% | 34.33% | 49.26% | 45.47%
19 | 21 | 2030 | Summer | Q, [MVAr] | 0 | 0 | -3.205 | -3.3803 | -3.4186 | -3.7998 | -3.8224 | -4.0653 | -3.6229 | -2.3664 | -1.5252 | -0.43312 | 0.38456 | 0.81252 | 1.3124 | 1.2521 | 1.0106 | 0.37734 | -0.44545 | -1.3878 | -2.9607 | -3.7402 | -4.2969 | -3.7602 | -4.1602 | -4.0828
19 | 21 | 2030 | Summer | Q, [%] | 0 | 0 | 16.02% | 16.9% | 17.09% | 19% | 19.11% | 20.33% | 18.11% | 11.83% | 7.626% | 2.166% | 1.923% | 4.063% | 6.562% | 6.261% | 5.053% | 1.887% | 2.227% | 6.939% | 14.8% | 18.7% | 21.48% | 18.8% | 20.8% | 20.41%
21 | 19 | 2030 | Summer | Q, [MVAr] | 0 | 0 | 3.4378 | 3.7057 | 3.6913 | 4.241 | 4.2647 | 4.3336 | 3.8203 | 2.4064 | 1.5883 | 0.94575 | 0.77273 | 0.97847 | 0.9494 | 1.0238 | 1.1136 | 1.0233 | 1.0857 | 1.5391 | 3.0594 | 4.0155 | 4.9012 | 4.0594 | 4.7213 | 4.5698
21 | 19 | 2030 | Summer | Q, [%] | 0 | 0 | 17.19% | 18.53% | 18.46% | 21.2% | 21.32% | 21.67% | 19.1% | 12.03% | 7.942% | 4.729% | 3.864% | 4.892% | 4.747% | 5.119% | 5.568% | 5.117% | 5.429% | 7.696% | 15.3% | 20.08% | 24.51% | 20.3% | 23.61% | 22.85%
19 | 21 | 2030 | Summer | S, [MVA] | 0 | 0 | 6.9381 | 8.1973 | 7.5007 | 9.5254 | 9.5364 | 7.4172 | 6.3752 | 2.8842 | 3.6337 | 10.3766 | 15.6045 | 19.4015 | 21.8154 | 21.8761 | 21.1222 | 17.1487 | 11.5886 | 5.6253 | 4.5202 | 7.5248 | 11.1216 | 7.8444 | 10.7245 | 9.9941
19 | 21 | 2030 | Summer | S, [%] | 0 | 0 | 34.69% | 40.99% | 37.5% | 47.63% | 47.68% | 37.09% | 31.88% | 14.42% | 18.17% | 51.88% | 78.02% | 97.01% | 109.1% | 109.4% | 105.6% | 85.74% | 57.94% | 28.13% | 22.6% | 37.62% | 55.61% | 39.22% | 53.62% | 49.97%
21 | 19 | 2030 | Summer | S, [MVA] | 0 | 0 | 7.0366 | 8.3194 | 7.6146 | 9.6862 | 9.6984 | 7.5545 | 6.4799 | 2.9158 | 3.664 | 10.4411 | 15.6879 | 19.5159 | 21.9315 | 22 | 21.2541 | 17.2586 | 11.6689 | 5.6732 | 4.581 | 7.6514 | 11.3362 | 7.9767 | 10.9241 | 10.1768
21 | 19 | 2030 | Summer | S, [%] | 0 | 0 | 35.18% | 41.6% | 38.07% | 48.43% | 48.49% | 37.77% | 32.4% | 14.58% | 18.32% | 52.21% | 78.44% | 97.58% | 109.7% | 110% | 106.3% | 86.29% | 58.34% | 28.37% | 22.91% | 38.26% | 56.68% | 39.88% | 54.62% | 50.88%
29 | 30 | 2030 | Summer | P, [MW] | 0 | 0 | 11.4568 | 12.6958 | 12.3164 | 14.7238 | 14.2602 | 12.5375 | 12.5899 | 9.0635 | 2.847 | -2.8078 | -8.3826 | -12.1733 | -14.2689 | -14.8652 | -14.4417 | -10.5412 | -4.7107 | 1.8399 | 9.6012 | 13.3474 | 17.518 | 13.7034 | 15.9514 | 14.7693
29 | 30 | 2030 | Summer | P, [%] | 0 | 0 | 52.08% | 57.71% | 55.98% | 66.93% | 64.82% | 56.99% | 57.23% | 41.2% | 12.94% | 12.76% | 38.1% | 55.33% | 64.86% | 67.57% | 65.64% | 47.91% | 21.41% | 8.363% | 43.64% | 60.67% | 79.63% | 62.29% | 72.51% | 67.13%
30 | 29 | 2030 | Summer | P, [MW] | 0 | 0 | -11.421 | -12.654 | -12.277 | -14.6688 | -14.2083 | -12.4943 | -12.5469 | -9.04 | -2.8414 | 2.8124 | 8.4003 | 12.2079 | 14.3154 | 14.9158 | 14.4902 | 10.5687 | 4.7192 | -1.8344 | -9.5729 | -13.2975 | -17.4374 | -13.6516 | -15.8836 | -14.7108
30 | 29 | 2030 | Summer | P, [%] | 0 | 0 | 51.91% | 57.52% | 55.8% | 66.68% | 64.58% | 56.79% | 57.03% | 41.09% | 12.92% | 12.78% | 38.18% | 55.49% | 65.07% | 67.8% | 65.86% | 48.04% | 21.45% | 8.338% | 43.51% | 60.44% | 79.26% | 62.05% | 72.2% | 66.87%
29 | 30 | 2030 | Summer | Q, [MVAr] | 0 | 0 | -5.4619 | -5.2289 | -5.0934 | -5.4755 | -5.4702 | -5.9929 | -5.8119 | -4.8883 | -4.1394 | -3.5847 | -3.1895 | -3.0254 | -2.7828 | -2.9593 | -3.313 | -3.655 | -4.017 | -4.6775 | -5.8996 | -6.5944 | -7.0517 | -6.517 | -6.8049 | -6.4919
29 | 30 | 2030 | Summer | Q, [%] | 0 | 0 | 24.83% | 23.77% | 23.15% | 24.89% | 24.86% | 27.24% | 26.42% | 22.22% | 18.82% | 16.29% | 14.5% | 13.75% | 12.65% | 13.45% | 15.06% | 16.61% | 18.26% | 21.26% | 26.82% | 29.97% | 32.05% | 29.62% | 30.93% | 29.51%
30 | 29 | 2030 | Summer | Q, [MVAr] | 0 | 0 | 6.2035 | 6.0949 | 5.9083 | 6.6121 | 6.5444 | 6.8864 | 6.7001 | 5.3739 | 4.2543 | 3.6788 | 3.5547 | 3.7411 | 3.744 | 4.0065 | 4.3166 | 4.2236 | 4.1919 | 4.7931 | 6.4866 | 7.626 | 8.7204 | 7.588 | 8.2083 | 7.7024
30 | 29 | 2030 | Summer | Q, [%] | 0 | 0 | 28.2% | 27.7% | 26.86% | 30.05% | 29.75% | 31.3% | 30.46% | 24.43% | 19.34% | 16.72% | 16.16% | 17% | 17.02% | 18.21% | 19.62% | 19.2% | 19.05% | 21.79% | 29.48% | 34.66% | 39.64% | 34.49% | 37.31% | 35.01%
29 | 30 | 2030 | Summer | S, [MVA] | 0 | 0 | 12.6922 | 13.7304 | 13.328 | 15.7089 | 15.2734 | 13.8961 | 13.8666 | 10.2977 | 5.024 | 4.5534 | 8.9689 | 12.5436 | 14.5378 | 15.1569 | 14.8169 | 11.1569 | 6.1909 | 5.0263 | 11.269 | 14.8875 | 18.8841 | 15.1742 | 17.3423 | 16.1331
29 | 30 | 2030 | Summer | S, [%] | 0 | 0 | 57.69% | 62.41% | 60.58% | 71.4% | 69.42% | 63.16% | 63.03% | 46.81% | 22.84% | 20.7% | 40.77% | 57.02% | 66.08% | 68.89% | 67.35% | 50.71% | 28.14% | 22.85% | 51.22% | 67.67% | 85.84% | 68.97% | 78.83% | 73.33%
30 | 29 | 2030 | Summer | S, [MVA] | 0 | 0 | 12.997 | 14.0453 | 13.6247 | 16.0902 | 15.6431 | 14.2664 | 14.2238 | 10.5167 | 5.116 | 4.6307 | 9.1214 | 12.7683 | 14.7969 | 15.4445 | 15.1195 | 11.3814 | 6.3121 | 5.1321 | 11.5636 | 15.329 | 19.4963 | 15.6187 | 17.8791 | 16.6052
30 | 29 | 2030 | Summer | S, [%] | 0 | 0 | 59.08% | 63.84% | 61.93% | 73.14% | 71.1% | 64.85% | 64.65% | 47.8% | 23.25% | 21.05% | 41.46% | 58.04% | 67.26% | 70.2% | 68.73% | 51.73% | 28.69% | 23.33% | 52.56% | 69.68% | 88.62% | 70.99% | 81.27% | 75.48%
1 | 5 | 2030 | Summer | P, [MW] | Expected | - | -5.7126 | -5.0964 | -2.9011 | -5.4548 | -4.7184 | -1.603 | -0.74868 | -0.48502 | 4.7172 | 7.4292 | 8.8418 | 11.1684 | 13.0648 | 13.4504 | 13.0767 | 10.383 | 9.0587 | 7.3401 | -1.3553 | -5.8679 | -7.0451 | -2.3724 | -3.8305 | -4.7879
1 | 5 | 2030 | Summer | P, [%] | Expected | - | 4.644% | 4.143% | 2.359% | 4.435% | 3.836% | 1.303% | 0.6087% | 0.3943% | 3.835% | 6.04% | 7.188% | 9.08% | 10.62% | 10.94% | 10.63% | 8.441% | 7.365% | 5.968% | 1.102% | 4.771% | 5.728% | 1.929% | 3.114% | 3.893%
5 | 1 | 2030 | Summer | P, [MW] | Expected | - | 5.7374 | 5.1185 | 2.9191 | 5.4768 | 4.739 | 1.6293 | 0.76522 | 0.48868 | -4.7076 | -7.4106 | -8.8157 | -11.1279 | -13.0121 | -13.3941 | -13.0211 | -10.3451 | -9.0293 | -7.3193 | 1.3579 | 5.8789 | 7.0611 | 2.3767 | 3.8377 | 4.8013
5 | 1 | 2030 | Summer | P, [%] | Expected | - | 4.665% | 4.161% | 2.373% | 4.453% | 3.853% | 1.325% | 0.6221% | 0.3973% | 3.827% | 6.025% | 7.167% | 9.047% | 10.58% | 10.89% | 10.59% | 8.411% | 7.341% | 5.951% | 1.104% | 4.78% | 5.741% | 1.932% | 3.12% | 3.903%
1 | 5 | 2030 | Summer | Q, [MVAr] | Expected | - | -8.2181 | -8.0135 | -8.1782 | -7.6829 | -7.8377 | -10.2111 | -8.3182 | -4.2509 | -4.2254 | -4.3214 | -4.9343 | -5.6437 | -5.5825 | -5.866 | -6.47 | -6.3167 | -5.7718 | -5.4173 | -3.3804 | -2.8567 | -3.4371 | -3.8114 | -3.9539 | -5.6181
1 | 5 | 2030 | Summer | Q, [%] | Expected | - | 6.681% | 6.515% | 6.649% | 6.246% | 6.372% | 8.302% | 6.763% | 3.456% | 3.435% | 3.513% | 4.012% | 4.588% | 4.539% | 4.769% | 5.26% | 5.136% | 4.692% | 4.404% | 2.748% | 2.323% | 2.794% | 3.099% | 3.215% | 4.568%
5 | 1 | 2030 | Summer | Q, [MVAr] | Expected | - | 7.0689 | 6.8563 | 7.0089 | 6.5319 | 6.6822 | 9.0807 | 7.1494 | 3.0263 | 3.0172 | 3.142 | 3.7788 | 4.5393 | 4.5201 | 4.817 | 5.4196 | 5.2051 | 4.6308 | 4.2496 | 2.1635 | 1.6771 | 2.2818 | 2.6097 | 2.7669 | 4.4475
5 | 1 | 2030 | Summer | Q, [%] | Expected | - | 0.057471 | 0.055743 | 0.056983 | 0.053105 | 0.054327 | 0.073827 | 0.058125 | 0.024604 | 0.02453 | 0.025545 | 0.030722 | 0.036905 | 0.036748 | 0.039163 | 0.044062 | 0.042318 | 0.037649 | 0.03455 | 0.01759 | 0.013635 | 0.018552 | 0.021217 | 0.022495 | 0.036159
1 | 5 | 2030 | Summer | S, [MVA] | Expected | - | 10.0086 | 9.4968 | 8.6775 | 9.4224 | 9.1484 | 10.3362 | 8.3518 | 4.2785 | 6.3329 | 8.5946 | 10.1254 | 12.5134 | 14.2075 | 14.6739 | 14.5897 | 12.1535 | 10.7412 | 9.1228 | 3.642 | 6.5264 | 7.8388 | 4.4894 | 5.5051 | 7.3815
1 | 5 | 2030 | Summer | S, [%] | Expected | - | 8.137% | 7.721% | 7.055% | 7.661% | 7.438% | 8.403% | 6.79% | 3.478% | 5.149% | 6.987% | 8.232% | 10.17% | 11.55% | 11.93% | 11.86% | 9.881% | 8.733% | 7.417% | 2.961% | 5.306% | 6.373% | 3.65% | 4.476% | 6.001%
5 | 1 | 2030 | Summer | S, [MVA] | Expected | - | 9.1043 | 8.5562 | 7.5925 | 8.5242 | 8.1921 | 9.2257 | 7.1902 | 3.0655 | 5.5915 | 8.0492 | 9.5914 | 12.0181 | 13.7748 | 14.2339 | 14.1039 | 11.5807 | 10.1475 | 8.4635 | 2.5543 | 6.1134 | 7.4207 | 3.5298 | 4.7312 | 6.5446
5 | 1 | 2030 | Summer | S, [%] | Expected | - | 7.402% | 6.956% | 6.173% | 6.93% | 6.66% | 7.501% | 5.846% | 2.492% | 4.546% | 6.544% | 7.798% | 9.771% | 11.2% | 11.57% | 11.47% | 9.415% | 8.25% | 6.881% | 2.077% | 4.97% | 6.033% | 2.87% | 3.846% | 5.321%
1 | 19 | 2030 | Summer | P, [MW] | Expected | - | 6.5427 | 13.5967 | 12.6324 | 16.9923 | 16.9705 | 12.1104 | 7.5949 | -3.4642 | -14.4349 | -31.5336 | -37.4642 | -41.1533 | -43.619 | -43.703 | -42.9951 | -38.7841 | -29.3457 | -15.3292 | -0.44627 | 8.2618 | 12.5055 | 8.4683 | 10.8828 | 14.4787
1 | 19 | 2030 | Summer | P, [%] | Expected | - | 5.319% | 11.05% | 10.27% | 13.81% | 13.8% | 9.846% | 6.175% | 2.816% | 11.74% | 25.64% | 30.46% | 33.46% | 35.46% | 35.53% | 34.96% | 31.53% | 23.86% | 12.46% | 0.3628% | 6.717% | 10.17% | 6.885% | 8.848% | 11.77%
19 | 1 | 2030 | Summer | P, [MW] | Expected | - | -6.5089 | -13.5296 | -12.5694 | -16.8947 | -16.8725 | -12.0347 | -7.5521 | 3.4778 | 14.4789 | 31.7205 | 37.7272 | 41.4714 | 43.9762 | 44.0619 | 43.3429 | 39.0671 | 29.5088 | 15.3803 | 0.47085 | -8.2063 | -12.4175 | -8.4118 | -10.8069 | -14.3847
19 | 1 | 2030 | Summer | P, [%] | Expected | - | 5.292% | 11% | 10.22% | 13.74% | 13.72% | 9.784% | 6.14% | 2.828% | 11.77% | 25.79% | 30.67% | 33.72% | 35.75% | 35.82% | 35.24% | 31.76% | 23.99% | 12.5% | 0.3828% | 6.672% | 10.1% | 6.839% | 8.786% | 11.69%
1 | 19 | 2030 | Summer | Q, [MVAr] | Expected | - | -12.0231 | -13.3518 | -13.4898 | -15.2891 | -15.3785 | -16.1124 | -13.2956 | -8.1716 | -5.4566 | -1.7356 | -0.23883 | 0.59939 | 0.8002 | 0.5272 | -0.088183 | -0.96209 | -2.9731 | -6.4204 | -11.7744 | -15.2728 | -17.6941 | -15.3369 | -16.9859 | -17.0874
1 | 19 | 2030 | Summer | Q, [%] | Expected | - | 9.775% | 10.86% | 10.97% | 12.43% | 12.5% | 13.1% | 10.81% | 6.644% | 4.436% | 1.411% | 0.1942% | 0.4873% | 0.6506% | 0.4286% | 0.07169% | 0.7822% | 2.417% | 5.22% | 9.573% | 12.42% | 14.39% | 12.47% | 13.81% | 13.89%
19 | 1 | 2030 | Summer | Q, [MVAr] | Expected | - | 11.2839 | 12.7271 | 12.852 | 14.7727 | 14.8638 | 15.5252 | 12.5916 | 7.3574 | 4.742 | 1.5065 | 0.26861 | -0.38041 | -0.44806 | -0.16867 | 0.41002 | 1.0624 | 2.6645 | 5.731 | 11.0036 | 14.6137 | 17.1509 | 14.6816 | 16.4 | 16.5622
19 | 1 | 2030 | Summer | Q, [%] | Expected | - | 0.091739 | 0.10347 | 0.10449 | 0.1201 | 0.12084 | 0.12622 | 0.10237 | 0.059816 | 0.038553 | 0.012248 | 0.0021838 | 0.0030928 | 0.0036428 | 0.0013713 | 0.0033335 | 0.0086376 | 0.021663 | 0.046594 | 0.089461 | 0.11881 | 0.13944 | 0.11936 | 0.13333 | 0.13465
1 | 19 | 2030 | Summer | S, [MVA] | Expected | - | 13.688 | 19.0562 | 18.4812 | 22.8581 | 22.9019 | 20.1561 | 15.312 | 8.8756 | 15.4319 | 31.5813 | 37.465 | 41.1576 | 43.6263 | 43.7062 | 42.9952 | 38.7961 | 29.4959 | 16.6195 | 11.7829 | 17.3642 | 21.6672 | 17.5195 | 20.1732 | 22.3967
1 | 19 | 2030 | Summer | S, [%] | Expected | - | 11.13% | 15.49% | 15.03% | 18.58% | 18.62% | 16.39% | 12.45% | 7.216% | 12.55% | 25.68% | 30.46% | 33.46% | 35.47% | 35.53% | 34.96% | 31.54% | 23.98% | 13.51% | 9.58% | 14.12% | 17.62% | 14.24% | 16.4% | 18.21%
19 | 1 | 2030 | Summer | S, [MVA] | Expected | - | 13.0266 | 18.575 | 17.9768 | 22.4425 | 22.4858 | 19.6434 | 14.6827 | 8.138 | 15.2356 | 31.7563 | 37.7282 | 41.4731 | 43.9785 | 44.0622 | 43.3448 | 39.0815 | 29.6289 | 16.4133 | 11.0137 | 16.7602 | 21.1742 | 16.9206 | 19.6405 | 21.9369
19 | 1 | 2030 | Summer | S, [%] | Expected | - | 10.59% | 15.1% | 14.62% | 18.25% | 18.28% | 15.97% | 11.94% | 6.616% | 12.39% | 25.82% | 30.67% | 33.72% | 35.75% | 35.82% | 35.24% | 31.77% | 24.09% | 13.34% | 8.954% | 13.63% | 17.21% | 13.76% | 15.97% | 17.83%
1 | 29 | 2030 | Summer | P, [MW] | Expected | - | 0.36386 | -2.9261 | -3.4793 | -3.2356 | -3.4619 | -4.0705 | -3.3753 | 1.6505 | -1.8005 | 0.24429 | -2.4666 | -5.0859 | -4.9622 | -4.7515 | -3.9339 | -4.392 | -4.7836 | -3.1338 | 1.1901 | 2.4774 | 2.6478 | 2.4095 | 1.305 | -1.3674
1 | 29 | 2030 | Summer | P, [%] | Expected | - | 0.2958% | 2.379% | 2.829% | 2.631% | 2.815% | 3.309% | 2.744% | 1.342% | 1.464% | 0.1986% | 2.005% | 4.135% | 4.034% | 3.863% | 3.198% | 3.571% | 3.889% | 2.548% | 0.9675% | 2.014% | 2.153% | 1.959% | 1.061% | 1.112%
29 | 1 | 2030 | Summer | P, [MW] | Expected | - | -0.35857 | 2.9306 | 3.4823 | 3.2381 | 3.4644 | 4.0734 | 3.3809 | -1.6412 | 1.8096 | -0.23765 | 2.479 | 5.1042 | 4.9809 | 4.7729 | 3.9569 | 4.4152 | 4.8051 | 3.1538 | -1.1786 | -2.4688 | -2.6413 | -2.4024 | -1.3004 | 1.3714
29 | 1 | 2030 | Summer | P, [%] | Expected | - | 0.2915% | 2.383% | 2.831% | 2.633% | 2.817% | 3.312% | 2.749% | 1.334% | 1.471% | 0.1932% | 2.015% | 4.15% | 4.049% | 3.88% | 3.217% | 3.59% | 3.907% | 2.564% | 0.9582% | 2.007% | 2.147% | 1.953% | 1.057% | 1.115%
1 | 29 | 2030 | Summer | Q, [MVAr] | Expected | - | 5.2479 | 3.925 | 2.0021 | 1.744 | 1.3963 | 0.67455 | 4.2953 | 6.962 | 6.8457 | 5.9747 | 7.9438 | 8.8736 | 9.0493 | 10.0099 | 10.7724 | 10.644 | 10.0036 | 10.1739 | 7.813 | 6.3595 | 5.2388 | 5.6922 | 4.6628 | 4.2631
1 | 29 | 2030 | Summer | Q, [%] | Expected | - | 4.267% | 3.191% | 1.628% | 1.418% | 1.135% | 0.5484% | 3.492% | 5.66% | 5.566% | 4.857% | 6.458% | 7.214% | 7.357% | 8.138% | 8.758% | 8.654% | 8.133% | 8.271% | 6.352% | 5.17% | 4.259% | 4.628% | 3.791% | 3.466%
29 | 1 | 2030 | Summer | Q, [MVAr] | Expected | - | -5.9808 | -4.6612 | -2.7438 | -2.4842 | -2.1364 | -1.4091 | -5.0238 | -7.6856 | -7.5741 | -6.7136 | -8.6632 | -9.5708 | -9.7456 | -10.6951 | -11.4504 | -11.3218 | -10.6877 | -10.8614 | -8.5226 | -7.0732 | -5.9556 | -6.4113 | -5.388 | -4.9924
29 | 1 | 2030 | Summer | Q, [%] | Expected | - | 0.048625 | 0.037896 | 0.022308 | 0.020197 | 0.017369 | 0.011456 | 0.040844 | 0.062485 | 0.061578 | 0.054582 | 0.070432 | 0.077812 | 0.079233 | 0.086952 | 0.093093 | 0.092047 | 0.086892 | 0.088304 | 0.069289 | 0.057505 | 0.048419 | 0.052124 | 0.043805 | 0.040589
1 | 29 | 2030 | Summer | S, [MVA] | Expected | - | 5.2605 | 4.8957 | 4.0142 | 3.6756 | 3.7328 | 4.126 | 5.4628 | 7.155 | 7.0786 | 5.9797 | 8.318 | 10.2277 | 10.3206 | 11.0804 | 11.4682 | 11.5146 | 11.0885 | 10.6456 | 7.9031 | 6.825 | 5.8699 | 6.1812 | 4.8419 | 4.477
1 | 29 | 2030 | Summer | S, [%] | Expected | - | 4.277% | 3.98% | 3.264% | 2.988% | 3.035% | 3.354% | 4.441% | 5.817% | 5.755% | 4.862% | 6.763% | 8.315% | 8.391% | 9.008% | 9.324% | 9.361% | 9.015% | 8.655% | 6.425% | 5.549% | 4.772% | 5.025% | 3.937% | 3.64%
29 | 1 | 2030 | Summer | S, [MVA] | Expected | - | 5.9916 | 5.5059 | 4.4334 | 4.0812 | 4.0702 | 4.3103 | 6.0555 | 7.8589 | 7.7872 | 6.7178 | 9.0109 | 10.8468 | 10.9447 | 11.7118 | 12.1148 | 12.1523 | 11.7182 | 11.3101 | 8.6037 | 7.4916 | 6.515 | 6.8466 | 5.5427 | 5.1773
29 | 1 | 2030 | Summer | S, [%] | Expected | - | 4.871% | 4.476% | 3.604% | 3.318% | 3.309% | 3.504% | 4.923% | 6.389% | 6.331% | 5.462% | 7.326% | 8.819% | 8.898% | 9.522% | 9.849% | 9.88% | 9.527% | 9.195% | 6.995% | 6.091% | 5.297% | 5.566% | 4.506% | 4.209%
1 | 36 | 2030 | Summer | P, [MW] | Expected | - | -21.5818 | -25.2759 | -25.079 | -25.4735 | -25.3744 | -25.6651 | -24.8362 | -20.6197 | -20.3977 | -10.5196 | -4.3787 | -4.036 | -3.6279 | -4.0572 | -3.1488 | -2.9459 | -7.6992 | -18.9354 | -20.9596 | -20.191 | -20.0472 | -19.9316 | -21.6085 | -24.119
1 | 36 | 2030 | Summer | P, [%] | Expected | - | 17.55% | 20.55% | 20.39% | 20.71% | 20.63% | 20.87% | 20.19% | 16.76% | 16.58% | 8.553% | 3.56% | 3.281% | 2.95% | 3.299% | 2.56% | 2.395% | 6.26% | 15.39% | 17.04% | 16.42% | 16.3% | 16.2% | 17.57% | 19.61%
36 | 1 | 2030 | Summer | P, [MW] | Expected | - | 21.6796 | 25.3928 | 25.1884 | 25.5865 | 25.4869 | 25.7793 | 24.9563 | 20.7164 | 20.4868 | 10.5588 | 4.4126 | 4.0728 | 3.6654 | 4.098 | 3.1913 | 2.988 | 7.7471 | 19.035 | 21.0667 | 20.2917 | 20.1464 | 20.0275 | 21.7097 | 24.235
36 | 1 | 2030 | Summer | P, [%] | Expected | - | 17.63% | 20.64% | 20.48% | 20.8% | 20.72% | 20.96% | 20.29% | 16.84% | 16.66% | 8.584% | 3.588% | 3.311% | 2.98% | 3.332% | 2.595% | 2.429% | 6.298% | 15.48% | 17.13% | 16.5% | 16.38% | 16.28% | 17.65% | 19.7%
1 | 36 | 2030 | Summer | Q, [MVAr] | Expected | - | 13.9595 | 12.3757 | 10.5892 | 10.6804 | 10.7254 | 10.3641 | 13.8469 | 15.2415 | 13.8684 | 12.3931 | 14.4013 | 15.143 | 15.4025 | 16.0003 | 16.5289 | 16.4904 | 16.1846 | 17.8608 | 16.8054 | 16.2959 | 16.0322 | 15.6105 | 14.3876 | 13.9517
1 | 36 | 2030 | Summer | Q, [%] | Expected | - | 11.35% | 10.06% | 8.609% | 8.683% | 8.72% | 8.426% | 11.26% | 12.39% | 11.28% | 10.08% | 11.71% | 12.31% | 12.52% | 13.01% | 13.44% | 13.41% | 13.16% | 14.52% | 13.66% | 13.25% | 13.03% | 12.69% | 11.7% | 11.34%
36 | 1 | 2030 | Summer | Q, [MVAr] | Expected | - | -14.2686 | -12.6185 | -10.8581 | -10.9338 | -10.9804 | -10.6097 | -14.0746 | -15.5589 | -14.2159 | -12.9162 | -14.9425 | -15.6728 | -15.93 | -16.5154 | -17.037 | -16.9999 | -16.6744 | -18.1687 | -17.0804 | -16.588 | -16.3254 | -15.9195 | -14.6758 | -14.1894
36 | 1 | 2030 | Summer | Q, [%] | Expected | - | 0.116 | 0.10259 | 0.088277 | 0.088893 | 0.089272 | 0.086257 | 0.11443 | 0.1265 | 0.11558 | 0.10501 | 0.12148 | 0.12742 | 0.12951 | 0.13427 | 0.13851 | 0.13821 | 0.13556 | 0.14771 | 0.13887 | 0.13486 | 0.13273 | 0.12943 | 0.11932 | 0.11536
1 | 36 | 2030 | Summer | S, [MVA] | Expected | - | 25.703 | 28.143 | 27.223 | 27.6219 | 27.548 | 27.6787 | 28.4354 | 25.6413 | 24.6657 | 16.2558 | 15.0523 | 15.6716 | 15.824 | 16.5067 | 16.8262 | 16.7515 | 17.9226 | 26.0299 | 26.865 | 25.9467 | 25.6695 | 25.3171 | 25.9602 | 27.8635
1 | 36 | 2030 | Summer | S, [%] | Expected | - | 20.9% | 22.88% | 22.13% | 22.46% | 22.4% | 22.5% | 23.12% | 20.85% | 20.05% | 13.22% | 12.24% | 12.74% | 12.87% | 13.42% | 13.68% | 13.62% | 14.57% | 21.16% | 21.84% | 21.09% | 20.87% | 20.58% | 21.11% | 22.65%
36 | 1 | 2030 | Summer | S, [MVA] | Expected | - | 25.9538 | 28.3552 | 27.4291 | 27.8248 | 27.7516 | 27.8771 | 28.6516 | 25.9085 | 24.9359 | 16.6829 | 15.5804 | 16.1934 | 16.3462 | 17.0163 | 17.3333 | 17.2605 | 18.3863 | 26.3141 | 27.121 | 26.2091 | 25.9306 | 25.5839 | 26.2048 | 28.0834
36 | 1 | 2030 | Summer | S, [%] | Expected | - | 21.1% | 23.05% | 22.3% | 22.62% | 22.56% | 22.66% | 23.29% | 21.06% | 20.27% | 13.56% | 12.67% | 13.17% | 13.29% | 13.83% | 14.09% | 14.03% | 14.95% | 21.39% | 22.05% | 21.31% | 21.08% | 20.8% | 21.3% | 22.83%
1 | 55 | 2030 | Summer | P, [MW] | Expected | - | -2.4469 | -3.2477 | -4.4415 | -8.3074 | -8.9704 | -5.5599 | -3.7148 | -3.2836 | 1.4031 | 3.7985 | 5.1144 | 6.3104 | 7.0624 | 7.1594 | 6.3953 | 4.8403 | 2.8479 | 0.17259 | -11.3599 | -17.3489 | -20.0685 | -14.7884 | -18.5114 | -14.6195
1 | 55 | 2030 | Summer | P, [%] | Expected | - | 1.989% | 2.64% | 3.611% | 6.754% | 7.293% | 4.52% | 3.02% | 2.67% | 1.141% | 3.088% | 4.158% | 5.13% | 5.742% | 5.821% | 5.199% | 3.935% | 2.315% | 0.1403% | 9.236% | 14.1% | 16.32% | 12.02% | 15.05% | 11.89%
55 | 1 | 2030 | Summer | P, [MW] | Expected | - | 2.4636 | 3.2658 | 4.4627 | 8.341 | 9.0105 | 5.598 | 3.7373 | 3.2912 | -1.3985 | -3.791 | -5.1035 | -6.2944 | -7.044 | -7.1401 | -6.3771 | -4.8271 | -2.8396 | -0.16656 | 11.3989 | 17.4349 | 20.1844 | 14.8528 | 18.612 | 14.6898
55 | 1 | 2030 | Summer | P, [%] | Expected | - | 2.003% | 2.655% | 3.628% | 6.781% | 7.326% | 4.551% | 3.038% | 2.676% | 1.137% | 3.082% | 4.149% | 5.117% | 5.727% | 5.805% | 5.185% | 3.924% | 2.309% | 0.1354% | 9.267% | 14.17% | 16.41% | 12.08% | 15.13% | 11.94%
1 | 55 | 2030 | Summer | Q, [MVAr] | Expected | - | -8.0384 | -8.0459 | -8.2059 | -7.8879 | -8.6612 | -10.9231 | -8.8424 | -4.7762 | -4.4576 | -4.2714 | -4.3755 | -5.0635 | -4.8598 | -5.118 | -5.7551 | -5.6639 | -5.3629 | -5.3328 | -4.2163 | -3.7369 | -4.256 | -4.3241 | -4.9475 | -6.915
1 | 55 | 2030 | Summer | Q, [%] | Expected | - | 6.535% | 6.541% | 6.671% | 6.413% | 7.042% | 8.881% | 7.189% | 3.883% | 3.624% | 3.473% | 3.557% | 4.117% | 3.951% | 4.161% | 4.679% | 4.605% | 4.36% | 4.336% | 3.428% | 3.038% | 3.46% | 3.516% | 4.022% | 5.622%
55 | 1 | 2030 | Summer | Q, [MVAr] | Expected | - | 6.8529 | 6.8653 | 7.0371 | 6.7658 | 7.5606 | 9.8214 | 7.6824 | 3.5532 | 3.2203 | 3.0425 | 3.1569 | 3.8645 | 3.6685 | 3.9312 | 4.5655 | 4.4565 | 4.1378 | 4.1017 | 3.1099 | 2.8008 | 3.4293 | 3.3138 | 4.0656 | 5.9259
55 | 1 | 2030 | Summer | Q, [%] | Expected | - | 0.055715 | 0.055815 | 0.057212 | 0.055007 | 0.061469 | 0.079849 | 0.062459 | 0.028888 | 0.026181 | 0.024736 | 0.025666 | 0.031419 | 0.029825 | 0.031961 | 0.037118 | 0.036231 | 0.033641 | 0.033347 | 0.025283 | 0.02277 | 0.027881 | 0.026941 | 0.033054 | 0.048178
1 | 55 | 2030 | Summer | S, [MVA] | Expected | - | 8.4026 | 8.6767 | 9.3308 | 11.4556 | 12.4693 | 12.2567 | 9.5911 | 5.796 | 4.6732 | 5.7161 | 6.7307 | 8.0908 | 8.5729 | 8.8007 | 8.6035 | 7.4504 | 6.0722 | 5.3356 | 12.1171 | 17.7468 | 20.5148 | 15.4076 | 19.1612 | 16.1724
1 | 55 | 2030 | Summer | S, [%] | Expected | - | 6.831% | 7.054% | 7.586% | 9.314% | 10.14% | 9.965% | 7.798% | 4.712% | 3.799% | 4.647% | 5.472% | 6.578% | 6.97% | 7.155% | 6.995% | 6.057% | 4.937% | 4.338% | 9.851% | 14.43% | 16.68% | 12.53% | 15.58% | 13.15%
55 | 1 | 2030 | Summer | S, [MVA] | Expected | - | 7.2823 | 7.6024 | 8.3329 | 10.7401 | 11.7623 | 11.3048 | 8.5433 | 4.8433 | 3.5109 | 4.861 | 6.001 | 7.386 | 7.9421 | 8.1508 | 7.8429 | 6.5697 | 5.0185 | 4.1051 | 11.8155 | 17.6584 | 20.4736 | 15.2179 | 19.0508 | 15.8401
55 | 1 | 2030 | Summer | S, [%] | Expected | - | 5.921% | 6.181% | 6.775% | 8.732% | 9.563% | 9.191% | 6.946% | 3.938% | 2.854% | 3.952% | 4.879% | 6.005% | 6.457% | 6.627% | 6.376% | 5.341% | 4.08% | 3.337% | 9.606% | 14.36% | 16.65% | 12.37% | 15.49% | 12.88%
3 | 9 | 2030 | Summer | P, [MW] | Expected | - | -12.3324 | -14.3509 | -12.6296 | -14.5641 | -14.2044 | -14.5906 | -21.5337 | -19.292 | -18.6624 | -13.5182 | -12.916 | -15.0859 | -15.3397 | -15.6128 | -15.0755 | -14.0248 | -14.0428 | -14.3961 | -17.0175 | -20.0085 | -24.2136 | -20.7878 | -22.7924 | -20.991
3 | 9 | 2030 | Summer | P, [%] | Expected | - | 13.7% | 15.95% | 14.03% | 16.18% | 15.78% | 16.21% | 23.93% | 21.44% | 20.74% | 15.02% | 14.35% | 16.76% | 17.04% | 17.35% | 16.75% | 15.58% | 15.6% | 16% | 18.91% | 22.23% | 26.9% | 23.1% | 25.32% | 23.32%
9 | 3 | 2030 | Summer | P, [MW] | Expected | - | 12.373 | 14.3975 | 12.6642 | 14.6107 | 14.2479 | 14.6367 | 21.6309 | 19.3705 | 18.7317 | 13.5541 | 12.9505 | 15.1331 | 15.3877 | 15.6649 | 15.1284 | 14.0732 | 14.0939 | 14.4508 | 17.0879 | 20.1008 | 24.3466 | 20.8869 | 22.914 | 21.0925
9 | 3 | 2030 | Summer | P, [%] | Expected | - | 13.75% | 16% | 14.07% | 16.23% | 15.83% | 16.26% | 24.03% | 21.52% | 20.81% | 15.06% | 14.39% | 16.81% | 17.1% | 17.41% | 16.81% | 15.64% | 15.66% | 16.06% | 18.99% | 22.33% | 27.05% | 23.21% | 25.46% | 23.44%
3 | 9 | 2030 | Summer | Q, [MVAr] | Expected | - | 7.6318 | 6.1896 | 4.7757 | 5.7252 | 5.1857 | 5.2937 | 6.6868 | 6.2264 | 4.2034 | 2.6257 | 3.8364 | 4.4285 | 4.0114 | 5.283 | 6.8391 | 7.3226 | 8.2329 | 8.6884 | 8.5329 | 8.5567 | 9.7314 | 8.822 | 10.3108 | 9.1979
3 | 9 | 2030 | Summer | Q, [%] | Expected | - | 8.48% | 6.877% | 5.306% | 6.361% | 5.762% | 5.882% | 7.43% | 6.918% | 4.67% | 2.917% | 4.263% | 4.921% | 4.457% | 5.87% | 7.599% | 8.136% | 9.148% | 9.654% | 9.481% | 9.507% | 10.81% | 9.802% | 11.46% | 10.22%
9 | 3 | 2030 | Summer | Q, [MVAr] | Expected | - | -8.0514 | -6.5999 | -5.2149 | -6.136 | -5.6039 | -5.7033 | -6.9808 | -6.5629 | -4.5641 | -3.0614 | -4.2733 | -4.8357 | -4.4166 | -5.6764 | -7.2289 | -7.7231 | -8.629 | -9.0749 | -8.8802 | -8.8529 | -9.9355 | -9.1044 | -10.5432 | -9.4776
9 | 3 | 2030 | Summer | Q, [%] | Expected | - | 0.08946 | 0.073333 | 0.057944 | 0.068178 | 0.062265 | 0.06337 | 0.077565 | 0.072921 | 0.050712 | 0.034015 | 0.047481 | 0.05373 | 0.049073 | 0.063072 | 0.080321 | 0.085812 | 0.095878 | 0.10083 | 0.098669 | 0.098366 | 0.11039 | 0.10116 | 0.11715 | 0.10531
3 | 9 | 2030 | Summer | S, [MVA] | Expected | - | 14.5029 | 15.6288 | 13.5024 | 15.649 | 15.1214 | 15.5213 | 22.548 | 20.2719 | 19.1299 | 13.7709 | 13.4737 | 15.7225 | 15.8555 | 16.4824 | 16.5543 | 15.8214 | 16.2783 | 16.8148 | 19.0369 | 21.7614 | 26.096 | 22.5823 | 25.0161 | 22.9177
3 | 9 | 2030 | Summer | S, [%] | Expected | - | 16.11% | 17.37% | 15% | 17.39% | 16.8% | 17.25% | 25.05% | 22.52% | 21.26% | 15.3% | 14.97% | 17.47% | 17.62% | 18.31% | 18.39% | 17.58% | 18.09% | 18.68% | 21.15% | 24.18% | 29% | 25.09% | 27.8% | 25.46%
9 | 3 | 2030 | Summer | S, [MVA] | Expected | - | 14.762 | 15.8381 | 13.6959 | 15.8469 | 15.3103 | 15.7086 | 22.7295 | 20.4521 | 19.2797 | 13.8955 | 13.6373 | 15.8869 | 16.009 | 16.6617 | 16.7668 | 16.053 | 16.5257 | 17.0639 | 19.2575 | 21.964 | 26.2959 | 22.785 | 25.2232 | 23.124
9 | 3 | 2030 | Summer | S, [%] | Expected | - | 16.4% | 17.6% | 15.22% | 17.61% | 17.01% | 17.45% | 25.25% | 22.72% | 21.42% | 15.44% | 15.15% | 17.65% | 17.79% | 18.51% | 18.63% | 17.84% | 18.36% | 18.96% | 21.4% | 24.4% | 29.22% | 25.32% | 28.03% | 25.69%
3 | 34 | 2030 | Summer | P, [MW] | Expected | - | -19.9983 | -15.1627 | -15.342 | -12.3798 | -12.664 | -14.1384 | -14.3199 | -23.9053 | -26.4031 | -30.668 | -31.1953 | -31.8932 | -31.6705 | -31.4401 | -29.6252 | -28.3135 | -25.425 | -25.1058 | -22.7234 | -19.4517 | -15.2736 | -18.3754 | -16.0605 | -15.5174
3 | 34 | 2030 | Summer | P, [%] | Expected | - | 16.26% | 12.33% | 12.47% | 10.06% | 10.3% | 11.49% | 11.64% | 19.44% | 21.47% | 24.93% | 25.36% | 25.93% | 25.75% | 25.56% | 24.09% | 23.02% | 20.67% | 20.41% | 18.47% | 15.81% | 12.42% | 14.94% | 13.06% | 12.62%
34 | 3 | 2030 | Summer | P, [MW] | Expected | - | 20.0424 | 15.1876 | 15.367 | 12.3961 | 12.6811 | 14.1598 | 14.344 | 23.9712 | 26.4807 | 30.7697 | 31.3018 | 32.0061 | 31.7824 | 31.5529 | 29.7271 | 28.4073 | 25.5011 | 25.1811 | 22.7868 | 19.5004 | 15.3069 | 18.4178 | 16.0923 | 15.546
34 | 3 | 2030 | Summer | P, [%] | Expected | - | 16.29% | 12.35% | 12.49% | 10.08% | 10.31% | 11.51% | 11.66% | 19.49% | 21.53% | 25.02% | 25.45% | 26.02% | 25.84% | 25.65% | 24.17% | 23.1% | 20.73% | 20.47% | 18.53% | 15.85% | 12.44% | 14.97% | 13.08% | 12.64%
3 | 34 | 2030 | Summer | Q, [MVAr] | Expected | - | -3.4161 | -1.9739 | 0.11843 | -0.15256 | 0.38696 | 0.279 | -4.4648 | -6.687 | -5.666 | -4.0883 | -5.1738 | -6.3087 | -6.5596 | -7.9095 | -8.3122 | -8.4721 | -8.0463 | -8.5018 | -8.3463 | -8.3702 | -8.5428 | -7.2993 | -6.0533 | -4.9404
3 | 34 | 2030 | Summer | Q, [%] | Expected | - | 2.777% | 1.605% | 0.09629% | 0.124% | 0.3146% | 0.2268% | 3.63% | 5.437% | 4.607% | 3.324% | 4.206% | 5.129% | 5.333% | 6.43% | 6.758% | 6.888% | 6.542% | 6.912% | 6.786% | 6.805% | 6.945% | 5.934% | 4.921% | 4.017%
34 | 3 | 2030 | Summer | Q, [MVAr] | Expected | - | 3.1089 | 1.5969 | -0.49662 | -0.25417 | -0.79122 | -0.66566 | 4.0888 | 6.4558 | 5.4724 | 3.9783 | 5.0815 | 6.2406 | 6.4879 | 7.8429 | 8.2089 | 8.3398 | 7.8504 | 8.305 | 8.1118 | 8.0871 | 8.2078 | 6.9931 | 5.711 | 4.5841
34 | 3 | 2030 | Summer | Q, [%] | Expected | - | 0.025276 | 0.012983 | 0.0040376 | 0.0020664 | 0.0064327 | 0.0054119 | 0.033242 | 0.052486 | 0.044491 | 0.032344 | 0.041313 | 0.050737 | 0.052747 | 0.063764 | 0.066739 | 0.067803 | 0.063824 | 0.06752 | 0.065949 | 0.065749 | 0.06673 | 0.056854 | 0.046431 | 0.037269
3 | 34 | 2030 | Summer | S, [MVA] | Expected | - | 20.288 | 15.2906 | 15.3425 | 12.3807 | 12.6699 | 14.1411 | 14.9998 | 24.823 | 27.0042 | 30.9393 | 31.6215 | 32.5111 | 32.3427 | 32.4197 | 30.7692 | 29.5539 | 26.6679 | 26.5062 | 24.2077 | 21.1762 | 17.5003 | 19.7721 | 17.1634 | 16.2849
3 | 34 | 2030 | Summer | S, [%] | Expected | - | 16.49% | 12.43% | 12.47% | 10.07% | 10.3% | 11.5% | 12.19% | 20.18% | 21.95% | 25.15% | 25.71% | 26.43% | 26.29% | 26.36% | 25.02% | 24.03% | 21.68% | 21.55% | 19.68% | 17.22% | 14.23% | 16.07% | 13.95% | 13.24%
34 | 3 | 2030 | Summer | S, [MVA] | Expected | - | 20.2821 | 15.2713 | 15.375 | 12.3987 | 12.7058 | 14.1755 | 14.9153 | 24.8253 | 27.0402 | 31.0259 | 31.7116 | 32.6089 | 32.4378 | 32.513 | 30.8397 | 29.6062 | 26.6821 | 26.5153 | 24.1876 | 21.1109 | 17.3686 | 19.7007 | 17.0757 | 16.2078
34 | 3 | 2030 | Summer | S, [%] | Expected | - | 16.49% | 12.42% | 12.5% | 10.08% | 10.33% | 11.52% | 12.13% | 20.18% | 21.98% | 25.22% | 25.78% | 26.51% | 26.37% | 26.43% | 25.07% | 24.07% | 21.69% | 21.56% | 19.66% | 17.16% | 14.12% | 16.02% | 13.88% | 13.18%
4 | 15 | 2030 | Summer | P, [MW] | Expected | - | -83.8056 | -76.1929 | -71.9896 | -71.3694 | -77.5049 | -79.1093 | -77.7584 | -72.0245 | -81.656 | -91.8778 | -95.2808 | -100.3394 | -105.9488 | -109.0126 | -106.8857 | -99.0307 | -96.3704 | -92.5468 | -86.7289 | -89.587 | -94.9772 | -96.4206 | -97.1441 | -87.7493
4 | 15 | 2030 | Summer | P, [%] | Expected | - | 13.97% | 12.7% | 12% | 11.89% | 12.92% | 13.18% | 12.96% | 12% | 13.61% | 15.31% | 15.88% | 16.72% | 17.66% | 18.17% | 17.81% | 16.51% | 16.06% | 15.42% | 14.45% | 14.93% | 15.83% | 16.07% | 16.19% | 14.62%
15 | 4 | 2030 | Summer | P, [MW] | Expected | - | 83.8931 | 76.2657 | 72.0544 | 71.4332 | 77.5802 | 79.1884 | 77.8338 | 72.0897 | 81.7407 | 91.9868 | 95.398 | 100.4684 | 106.0927 | 109.1651 | 107.0312 | 99.1552 | 96.4872 | 92.6543 | 86.8234 | 89.6875 | 95.0897 | 96.5371 | 97.2618 | 87.8452
15 | 4 | 2030 | Summer | P, [%] | Expected | - | 13.98% | 12.71% | 12.01% | 11.91% | 12.93% | 13.2% | 12.97% | 12.01% | 13.62% | 15.33% | 15.9% | 16.74% | 17.68% | 18.19% | 17.84% | 16.53% | 16.08% | 15.44% | 14.47% | 14.95% | 15.85% | 16.09% | 16.21% | 14.64%
4 | 15 | 2030 | Summer | Q, [MVAr] | Expected | - | 2.2256 | 6.0958 | 5.121 | 5.6736 | 6.3695 | 9.8267 | 3.4203 | -6.8618 | -11.2959 | -17.2169 | -17.6057 | -16.3847 | -17.3216 | -17.9501 | -15.3059 | -13.0869 | -8.7333 | -7.278 | -7.9805 | -6.1896 | -3.5662 | -6.6029 | -2.1825 | 1.1777
4 | 15 | 2030 | Summer | Q, [%] | Expected | - | 0.3709% | 1.016% | 0.8535% | 0.9456% | 1.062% | 1.638% | 0.5701% | 1.144% | 1.883% | 2.869% | 2.934% | 2.731% | 2.887% | 2.992% | 2.551% | 2.181% | 1.456% | 1.213% | 1.33% | 1.032% | 0.5944% | 1.1% | 0.3637% | 0.1963%
15 | 4 | 2030 | Summer | Q, [MVAr] | Expected | - | -2.5484 | -6.5262 | -5.6087 | -6.1688 | -6.7814 | -10.211 | -3.8311 | 6.3775 | 10.9535 | 17.0515 | 17.4993 | 16.3643 | 17.4093 | 18.0998 | 15.4053 | 13.0334 | 8.6234 | 7.1002 | 7.7093 | 5.9615 | 3.4256 | 6.4905 | 2.0786 | -1.4396
15 | 4 | 2030 | Summer | Q, [%] | Expected | - | 0.0042474 | 0.010877 | 0.0093478 | 0.010281 | 0.011302 | 0.017018 | 0.0063851 | 0.010629 | 0.018256 | 0.028419 | 0.029166 | 0.027274 | 0.029015 | 0.030166 | 0.025676 | 0.021722 | 0.014372 | 0.011834 | 0.012849 | 0.0099358 | 0.0057093 | 0.010818 | 0.0034644 | 0.0023993
4 | 15 | 2030 | Summer | S, [MVA] | Expected | - | 83.8351 | 76.4364 | 72.1715 | 71.5945 | 77.7661 | 79.7173 | 77.8336 | 72.3507 | 82.4336 | 93.477 | 96.8938 | 101.6684 | 107.3554 | 110.4806 | 107.976 | 99.8917 | 96.7653 | 92.8326 | 87.0953 | 89.8005 | 95.0441 | 96.6465 | 97.1686 | 87.7572
4 | 15 | 2030 | Summer | S, [%] | Expected | - | 13.97% | 12.74% | 12.03% | 11.93% | 12.96% | 13.29% | 12.97% | 12.06% | 13.74% | 15.58% | 16.15% | 16.94% | 17.89% | 18.41% | 18% | 16.65% | 16.13% | 15.47% | 14.52% | 14.97% | 15.84% | 16.11% | 16.19% | 14.63%
15 | 4 | 2030 | Summer | S, [MVA] | Expected | - | 83.9318 | 76.5444 | 72.2724 | 71.6991 | 77.876 | 79.844 | 77.9281 | 72.3713 | 82.4713 | 93.5539 | 96.9897 | 101.7924 | 107.5116 | 110.6554 | 108.1342 | 100.0081 | 96.8718 | 92.9259 | 87.165 | 89.8854 | 95.1514 | 96.755 | 97.284 | 87.857
15 | 4 | 2030 | Summer | S, [%] | Expected | - | 13.99% | 12.76% | 12.05% | 11.95% | 12.98% | 13.31% | 12.99% | 12.06% | 13.75% | 15.59% | 16.16% | 16.97% | 17.92% | 18.44% | 18.02% | 16.67% | 16.15% | 15.49% | 14.53% | 14.98% | 15.86% | 16.13% | 16.21% | 14.64%
4 | 103 | 2030 | Summer | P, [MW] | Expected | - | 38.0458 | 35.9105 | 33.8982 | 34.4861 | 38.4052 | 43.2965 | 35.7565 | 23.2737 | 26.7349 | 32.9328 | 34.4495 | 38.5453 | 42.9413 | 45.4891 | 43.1404 | 37.6886 | 34.9977 | 33.5668 | 27.4385 | 29.8091 | 35.6907 | 35.0089 | 37.144 | 34.1252
4 | 103 | 2030 | Summer | P, [%] | Expected | - | 15.47% | 14.6% | 13.78% | 14.02% | 15.61% | 17.6% | 14.54% | 9.461% | 10.87% | 13.39% | 14% | 15.67% | 17.46% | 18.49% | 17.54% | 15.32% | 14.23% | 13.65% | 11.15% | 12.12% | 14.51% | 14.23% | 15.1% | 13.87%
103 | 4 | 2030 | Summer | P, [MW] | Expected | - | -38.0248 | -35.8911 | -33.8811 | -34.4684 | -38.3831 | -43.2684 | -35.738 | -23.266 | -26.7247 | -32.9167 | -34.4321 | -38.524 | -42.9149 | -45.4594 | -43.114 | -37.6686 | -34.9804 | -33.5509 | -27.4279 | -29.7966 | -35.6726 | -34.9916 | -37.124 | -34.108
103 | 4 | 2030 | Summer | P, [%] | Expected | - | 15.46% | 14.59% | 13.77% | 14.01% | 15.6% | 17.59% | 14.53% | 9.458% | 10.86% | 13.38% | 14% | 15.66% | 17.45% | 18.48% | 17.53% | 15.31% | 14.22% | 13.64% | 11.15% | 12.11% | 14.5% | 14.22% | 15.09% | 13.87%
4 | 103 | 2030 | Summer | Q, [MVAr] | Expected | - | -7.2474 | -9.9435 | -8.7673 | -8.8582 | -10.0355 | -11.5282 | -6.389 | 1.1571 | 2.9973 | 7.3559 | 6.8405 | 5.2265 | 5.6618 | 6.2021 | 3.6413 | 1.8106 | -1.998 | -2.2448 | -1.4982 | -2.8276 | -4.5618 | -3.141 | -6.5484 | -8.204
4 | 103 | 2030 | Summer | Q, [%] | Expected | - | 2.946% | 4.042% | 3.564% | 3.601% | 4.079% | 4.686% | 2.597% | 0.4704% | 1.218% | 2.99% | 2.781% | 2.125% | 2.302% | 2.521% | 1.48% | 0.736% | 0.8122% | 0.9125% | 0.609% | 1.149% | 1.854% | 1.277% | 2.662% | 3.335%
103 | 4 | 2030 | Summer | Q, [MVAr] | Expected | - | 7.0504 | 9.7406 | 8.5567 | 8.6495 | 9.8417 | 11.3549 | 6.1831 | -1.3998 | -3.2309 | -7.5689 | -7.0488 | -5.4213 | -5.8389 | -6.3679 | -3.8186 | -2.01 | 1.7887 | 2.0307 | 1.2659 | 2.602 | 4.3553 | 2.9319 | 6.348 | 7.994
103 | 4 | 2030 | Summer | Q, [%] | Expected | - | 0.02866 | 0.039596 | 0.034783 | 0.035161 | 0.040007 | 0.046158 | 0.025135 | 0.00569 | 0.013134 | 0.030768 | 0.028653 | 0.022038 | 0.023735 | 0.025886 | 0.015523 | 0.0081709 | 0.007271 | 0.0082548 | 0.0051458 | 0.010577 | 0.017705 | 0.011918 | 0.025805 | 0.032496
4 | 103 | 2030 | Summer | S, [MVA] | Expected | - | 38.73 | 37.2618 | 35.0136 | 35.6056 | 39.6947 | 44.8049 | 36.3228 | 23.3024 | 26.9024 | 33.7443 | 35.1221 | 38.898 | 43.313 | 45.91 | 43.2938 | 37.7321 | 35.0546 | 33.6418 | 27.4793 | 29.9429 | 35.9811 | 35.1496 | 37.7168 | 35.0975
4 | 103 | 2030 | Summer | S, [%] | Expected | - | 15.74% | 15.15% | 14.23% | 14.47% | 16.14% | 18.21% | 14.77% | 9.473% | 10.94% | 13.72% | 14.28% | 15.81% | 17.61% | 18.66% | 17.6% | 15.34% | 14.25% | 13.68% | 11.17% | 12.17% | 14.63% | 14.29% | 15.33% | 14.27%
103 | 4 | 2030 | Summer | S, [MVA] | Expected | - | 38.6729 | 37.1894 | 34.9449 | 35.5371 | 39.6248 | 44.7335 | 36.269 | 23.3081 | 26.9193 | 33.7757 | 35.1462 | 38.9036 | 43.3103 | 45.9032 | 43.2828 | 37.7222 | 35.0261 | 33.6123 | 27.457 | 29.9099 | 35.9374 | 35.1142 | 37.6629 | 35.0323
103 | 4 | 2030 | Summer | S, [%] | Expected | - | 15.72% | 15.12% | 14.21% | 14.45% | 16.11% | 18.18% | 14.74% | 9.475% | 10.94% | 13.73% | 14.29% | 15.81% | 17.61% | 18.66% | 17.59% | 15.33% | 14.24% | 13.66% | 11.16% | 12.16% | 14.61% | 14.27% | 15.31% | 14.24%
5 | 42 | 2030 | Summer | P, [MW] | Expected | - | 8.1432 | 6.4461 | 4.6509 | 1.6142 | 2.0828 | 5.3682 | 3.5047 | 0.10017 | 3.0169 | 3.9931 | 4.7912 | 5.9911 | 6.398 | 6.5558 | 6.8347 | 6.0561 | 4.6611 | 2.911 | -6.7599 | -11.2425 | -11.9402 | -8.4821 | -10.8811 | -6.2816
5 | 42 | 2030 | Summer | P, [%] | Expected | - | 9.048% | 7.162% | 5.168% | 1.794% | 2.314% | 5.965% | 3.894% | 0.1113% | 3.352% | 4.437% | 5.324% | 6.657% | 7.109% | 7.284% | 7.594% | 6.729% | 5.179% | 3.234% | 7.511% | 12.49% | 13.27% | 9.425% | 12.09% | 6.98%
42 | 5 | 2030 | Summer | P, [MW] | Expected | - | -8.0957 | -6.4112 | -4.6252 | -1.5992 | -2.0666 | -5.3247 | -3.483 | -0.099063 | -3.0119 | -3.9846 | -4.7784 | -5.9706 | -6.3744 | -6.5303 | -6.8056 | -6.0329 | -4.6466 | -2.9038 | 6.7827 | 11.305 | 12.0113 | 8.5183 | 10.9405 | 6.3052
42 | 5 | 2030 | Summer | P, [%] | Expected | - | 8.995% | 7.124% | 5.139% | 1.777% | 2.296% | 5.916% | 3.87% | 0.1101% | 3.347% | 4.427% | 5.309% | 6.634% | 7.083% | 7.256% | 7.562% | 6.703% | 5.163% | 3.226% | 7.536% | 12.56% | 13.35% | 9.465% | 12.16% | 7.006%
5 | 42 | 2030 | Summer | Q, [MVAr] | Expected | - | -6.3302 | -6.2191 | -6.292 | -6.0001 | -6.0782 | -8.4411 | -6.3649 | -2.2151 | -1.8216 | -1.9712 | -2.5645 | -3.2414 | -3.4826 | -3.8122 | -4.3571 | -4.0772 | -3.568 | -3.2487 | -1.6348 | -1.0263 | -1.509 | -1.7853 | -1.8924 | -3.5641
5 | 42 | 2030 | Summer | Q, [%] | Expected | - | 7.034% | 6.91% | 6.991% | 6.667% | 6.754% | 9.379% | 7.072% | 2.461% | 2.024% | 2.19% | 2.849% | 3.602% | 3.87% | 4.236% | 4.841% | 4.53% | 3.964% | 3.61% | 1.816% | 1.14% | 1.677% | 1.984% | 2.103% | 3.96%
42 | 5 | 2030 | Summer | Q, [MVAr] | Expected | - | 5.0126 | 4.8746 | 4.9286 | 4.6163 | 4.6981 | 7.1239 | 4.9987 | 0.7994 | 0.41489 | 0.57119 | 1.1712 | 1.867 | 2.1159 | 2.4505 | 3.0032 | 2.7083 | 2.1797 | 1.8462 | 0.27703 | -0.23711 | 0.26997 | 0.46476 | 0.62662 | 2.2119
42 | 5 | 2030 | Summer | Q, [%] | Expected | - | 0.055696 | 0.054162 | 0.054762 | 0.051292 | 0.052201 | 0.079155 | 0.055541 | 0.0088822 | 0.0046099 | 0.0063465 | 0.013013 | 0.020745 | 0.02351 | 0.027228 | 0.033369 | 0.030092 | 0.024219 | 0.020513 | 0.0030782 | 0.0026345 | 0.0029997 | 0.005164 | 0.0069625 | 0.024577
5 | 42 | 2030 | Summer | S, [MVA] | Expected | - | 10.3142 | 8.9571 | 7.8243 | 6.2134 | 6.4251 | 10.0034 | 7.266 | 2.2173 | 3.5242 | 4.4531 | 5.4343 | 6.8118 | 7.2844 | 7.5837 | 8.1054 | 7.3007 | 5.87 | 4.3621 | 6.9547 | 11.2892 | 12.0352 | 8.668 | 11.0444 | 7.2223
5 | 42 | 2030 | Summer | S, [%] | Expected | - | 11.46% | 9.952% | 8.694% | 6.904% | 7.139% | 11.11% | 8.073% | 2.464% | 3.916% | 4.948% | 6.038% | 7.569% | 8.094% | 8.426% | 9.006% | 8.112% | 6.522% | 4.847% | 7.727% | 12.54% | 13.37% | 9.631% | 12.27% | 8.025%
42 | 5 | 2030 | Summer | S, [MVA] | Expected | - | 9.5219 | 8.0539 | 6.7589 | 4.8855 | 5.1325 | 8.894 | 6.0924 | 0.80551 | 3.0403 | 4.0253 | 4.9198 | 6.2557 | 6.7164 | 6.9749 | 7.4387 | 6.6129 | 5.1325 | 3.441 | 6.7884 | 11.3075 | 12.0143 | 8.5309 | 10.9585 | 6.6819
42 | 5 | 2030 | Summer | S, [%] | Expected | - | 10.58% | 8.949% | 7.51% | 5.428% | 5.703% | 9.882% | 6.769% | 0.895% | 3.378% | 4.473% | 5.466% | 6.951% | 7.463% | 7.75% | 8.265% | 7.348% | 5.703% | 3.823% | 7.543% | 12.56% | 13.35% | 9.479% | 12.18% | 7.424%
5 | 68 | 2030 | Summer | P, [MW] | Expected | - | 2.481 | 2.481 | 1.536 | 1.536 | 1.536 | 1.536 | 2.0282 | 2.5203 | 2.5203 | 2.5203 | 2.5203 | 2.5203 | 2.5203 | 2.5203 | 2.5203 | 2.5203 | 2.5203 | 2.5203 | 2.8939 | 3.4654 | 3.4654 | 3.3282 | 3.2191 | 2.481
5 | 68 | 2030 | Summer | P, [%] | Expected | - | 2.017% | 2.017% | 1.249% | 1.249% | 1.249% | 1.249% | 1.649% | 2.049% | 2.049% | 2.049% | 2.049% | 2.049% | 2.049% | 2.049% | 2.049% | 2.049% | 2.049% | 2.049% | 2.353% | 2.817% | 2.817% | 2.706% | 2.617% | 2.017%
68 | 5 | 2030 | Summer | P, [MW] | Expected | - | -2.4807 | -2.4807 | -1.5359 | -1.5359 | -1.5359 | -1.5359 | -2.028 | -2.5201 | -2.5201 | -2.5201 | -2.5201 | -2.5201 | -2.5201 | -2.5201 | -2.5201 | -2.5201 | -2.5201 | -2.5201 | -2.8936 | -3.4649 | -3.4649 | -3.3278 | -3.2187 | -2.4807
68 | 5 | 2030 | Summer | P, [%] | Expected | - | 2.017% | 2.017% | 1.249% | 1.249% | 1.249% | 1.249% | 1.649% | 2.049% | 2.049% | 2.049% | 2.049% | 2.049% | 2.049% | 2.049% | 2.049% | 2.049% | 2.049% | 2.049% | 2.352% | 2.817% | 2.817% | 2.705% | 2.617% | 2.017%
5 | 68 | 2030 | Summer | Q, [MVAr] | Expected | - | 0.24805 | 0.24828 | 0.24812 | 0.24879 | 0.24887 | 0.24942 | 0.24928 | -0.027034 | -0.3029 | -0.31786 | -0.24928 | -0.2244 | -0.22427 | -0.22413 | -0.22407 | -0.22433 | -0.22431 | -0.22396 | 0.25556 | 0.0358 | 0.036674 | 0.035716 | 0.036285 | 0.034674
5 | 68 | 2030 | Summer | Q, [%] | Expected | - | 0.2017% | 0.2019% | 0.2017% | 0.2023% | 0.2023% | 0.2028% | 0.2027% | 0.02198% | 0.2463% | 0.2584% | 0.2027% | 0.1824% | 0.1823% | 0.1822% | 0.1822% | 0.1824% | 0.1824% | 0.1821% | 0.2078% | 0.02911% | 0.02982% | 0.02904% | 0.0295% | 0.02819%
68 | 5 | 2030 | Summer | Q, [MVAr] | Expected | - | -0.43273 | -0.43273 | -0.43273 | -0.43273 | -0.43273 | -0.43273 | -0.43273 | -0.15716 | 0.11841 | 0.13317 | 0.064278 | 0.039674 | 0.039674 | 0.039674 | 0.039674 | 0.039674 | 0.039674 | 0.039674 | -0.43765 | -0.21621 | -0.21621 | -0.21621 | -0.21621 | -0.21621
68 | 5 | 2030 | Summer | Q, [%] | Expected | - | 0.0035181 | 0.0035181 | 0.0035181 | 0.0035181 | 0.0035181 | 0.0035181 | 0.0035181 | 0.0012777 | 0.00096267 | 0.0010827 | 0.00052258 | 0.00032255 | 0.00032255 | 0.00032255 | 0.00032255 | 0.00032255 | 0.00032255 | 0.00032255 | 0.0035581 | 0.0017578 | 0.0017578 | 0.0017578 | 0.0017578 | 0.0017578
5 | 68 | 2030 | Summer | S, [MVA] | Expected | - | 2.4933 | 2.4934 | 1.5559 | 1.556 | 1.5561 | 1.5561 | 2.0434 | 2.5205 | 2.5385 | 2.5403 | 2.5326 | 2.5303 | 2.5303 | 2.5303 | 2.5303 | 2.5303 | 2.5303 | 2.5303 | 2.9052 | 3.4656 | 3.4656 | 3.3284 | 3.2193 | 2.4812
5 | 68 | 2030 | Summer | S, [%] | Expected | - | 2.027% | 2.027% | 1.265% | 1.265% | 1.265% | 1.265% | 1.661% | 2.049% | 2.064% | 2.065% | 2.059% | 2.057% | 2.057% | 2.057% | 2.057% | 2.057% | 2.057% | 2.057% | 2.362% | 2.818% | 2.818% | 2.706% | 2.617% | 2.017%
68 | 5 | 2030 | Summer | S, [MVA] | Expected | - | 2.5182 | 2.5182 | 1.5957 | 1.5957 | 1.5957 | 1.5957 | 2.0737 | 2.525 | 2.5229 | 2.5236 | 2.5209 | 2.5204 | 2.5204 | 2.5204 | 2.5204 | 2.5204 | 2.5204 | 2.5204 | 2.9265 | 3.4716 | 3.4716 | 3.3348 | 3.2259 | 2.4901
68 | 5 | 2030 | Summer | S, [%] | Expected | - | 2.047% | 2.047% | 1.297% | 1.297% | 1.297% | 1.297% | 1.686% | 2.053% | 2.051% | 2.052% | 2.05% | 2.049% | 2.049% | 2.049% | 2.049% | 2.049% | 2.049% | 2.049% | 2.379% | 2.822% | 2.822% | 2.711% | 2.623% | 2.024%
7 | 9 | 2030 | Summer | P, [MW] | Expected | - | 47.4999 | 47.4898 | 47.499 | 47.4999 | 47.4999 | 41.1107 | 41.3695 | 47.4999 | 47.4998 | 47.4999 | 47.4999 | 46.1601 | 43.8017 | 41.4452 | 38.204 | 38.3731 | 43.5358 | 47.4999 | 47.5 | 47.5 | 47.5 | 47.5 | 47.5 | 47.5
7 | 9 | 2030 | Summer | P, [%] | Expected | - | 19.31% | 19.3% | 19.31% | 19.31% | 19.31% | 16.71% | 16.82% | 19.31% | 19.31% | 19.31% | 19.31% | 18.76% | 17.81% | 16.85% | 15.53% | 15.6% | 17.7% | 19.31% | 19.31% | 19.31% | 19.31% | 19.31% | 19.31% | 19.31%
9 | 7 | 2030 | Summer | P, [MW] | Expected | - | -47.4295 | -47.4201 | -47.4296 | -47.4302 | -47.4303 | -41.0581 | -41.316 | -47.4298 | -47.4303 | -47.4305 | -47.4302 | -46.094 | -43.7421 | -41.3915 | -38.1581 | -38.3269 | -43.4766 | -47.4292 | -47.4287 | -47.4284 | -47.4282 | -47.4286 | -47.4285 | -47.429
9 | 7 | 2030 | Summer | P, [%] | Expected | - | 19.28% | 19.28% | 19.28% | 19.28% | 19.28% | 16.69% | 16.8% | 19.28% | 19.28% | 19.28% | 19.28% | 18.74% | 17.78% | 16.83% | 15.51% | 15.58% | 17.67% | 19.28% | 19.28% | 19.28% | 19.28% | 19.28% | 19.28% | 19.28%
7 | 9 | 2030 | Summer | Q, [MVAr] | Expected | - | bar: 0 to 23
7 | 9 | 2030 | Summer | Q, [%] | Expected | - | 1.626% | 1.626% | 1.626% | 1.626% | 1.626% | 1.626% | 1.626% | 1.626% | 1.626% | 1.626% | 1.626% | 1.626% | 1.626% | 1.626% | 1.626% | 1.626% | 1.626% | 1.626% | 1.626% | 1.626% | 1.626% | 1.626% | 1.626% | 1.626%
9 | 7 | 2030 | Summer | Q, [MVAr] | Expected | - | 3.7154 | 3.7085 | 3.7047 | 3.7076 | 3.7068 | 3.6502 | 3.6553 | 3.7128 | 3.7063 | 3.7049 | 3.708 | 3.6972 | 3.6745 | 3.6568 | 3.6321 | 3.6329 | 3.6768 | 3.7186 | 3.7247 | 3.7285 | 3.7313 | 3.7264 | 3.727 | 3.7225
9 | 7 | 2030 | Summer | Q, [%] | Expected | - | 0.015103 | 0.015075 | 0.01506 | 0.015072 | 0.015068 | 0.014838 | 0.014859 | 0.015093 | 0.015066 | 0.015061 | 0.015073 | 0.015029 | 0.014937 | 0.014865 | 0.014764 | 0.014768 | 0.014946 | 0.015116 | 0.015141 | 0.015157 | 0.015168 | 0.015148 | 0.015151 | 0.015132
7 | 9 | 2030 | Summer | S, [MVA] | Expected | - | 47.668 | 47.658 | 47.6671 | 47.668 | 47.668 | 41.3048 | 41.5624 | 47.6681 | 47.668 | 47.6681 | 47.668 | 46.3331 | 43.984 | 41.6377 | 38.4129 | 38.581 | 43.7192 | 47.668 | 47.6681 | 47.6681 | 47.6681 | 47.6681 | 47.6681 | 47.6681
7 | 9 | 2030 | Summer | S, [%] | Expected | - | 19.38% | 19.37% | 19.38% | 19.38% | 19.38% | 16.79% | 16.9% | 19.38% | 19.38% | 19.38% | 19.38% | 18.83% | 17.88% | 16.93% | 15.61% | 15.68% | 17.77% | 19.38% | 19.38% | 19.38% | 19.38% | 19.38% | 19.38% | 19.38%
9 | 7 | 2030 | Summer | S, [MVA] | Expected | - | 47.5748 | 47.5649 | 47.574 | 47.5749 | 47.5749 | 41.22 | 41.4774 | 47.5749 | 47.5749 | 47.575 | 47.5749 | 46.242 | 43.8962 | 41.5527 | 38.3306 | 38.4987 | 43.6318 | 47.5747 | 47.5748 | 47.5747 | 47.5747 | 47.5748 | 47.5748 | 47.5748
9 | 7 | 2030 | Summer | S, [%] | Expected | - | 19.34% | 19.34% | 19.34% | 19.34% | 19.34% | 16.76% | 16.86% | 19.34% | 19.34% | 19.34% | 19.34% | 18.8% | 17.84% | 16.89% | 15.58% | 15.65% | 17.74% | 19.34% | 19.34% | 19.34% | 19.34% | 19.34% | 19.34% | 19.34%
8 | 14 | 2030 | Summer | P, [MW] | Expected | - | -8.5901 | -8.3062 | -8.6132 | -8.6965 | -9.7897 | -11.0322 | -9.3832 | -5.6356 | -4.9737 | -5.4958 | -5.3631 | -5.5767 | -5.9488 | -5.9 | -6.3245 | -5.5937 | -5.4465 | -5.8951 | -6.354 | -7.4087 | -8.6827 | -7.8013 | -8.2506 | -8.99
8 | 14 | 2030 | Summer | P, [%] | Expected | - | 2.762% | 2.671% | 2.77% | 2.796% | 3.148% | 3.547% | 3.017% | 1.812% | 1.599% | 1.767% | 1.724% | 1.793% | 1.913% | 1.897% | 2.034% | 1.799% | 1.751% | 1.896% | 2.043% | 2.382% | 2.792% | 2.508% | 2.653% | 2.891%
14 | 8 | 2030 | Summer | P, [MW] | Expected | - | 8.6199 | 8.336 | 8.6435 | 8.7268 | 9.8203 | 11.0636 | 9.4138 | 5.6648 | 5.0029 | 5.5247 | 5.3916 | 5.6048 | 5.9766 | 5.9277 | 6.3524 | 5.6215 | 5.4744 | 5.9233 | 6.3823 | 7.4374 | 8.7118 | 7.8296 | 8.2792 | 9.0197
14 | 8 | 2030 | Summer | P, [%] | Expected | - | 2.772% | 2.68% | 2.779% | 2.806% | 3.158% | 3.557% | 3.027% | 1.821% | 1.609% | 1.776% | 1.734% | 1.802% | 1.922% | 1.906% | 2.043% | 1.808% | 1.76% | 1.905% | 2.052% | 2.391% | 2.801% | 2.518% | 2.662% | 2.9%
8 | 14 | 2030 | Summer | Q, [MVAr] | Expected | - | -26.3685 | -26.4874 | -26.5427 | -26.5036 | -26.2748 | -26.0832 | -26.4092 | -26.963 | -27.0932 | -26.895 | -26.7369 | -26.523 | -26.3662 | -26.329 | -26.2948 | -26.4542 | -26.4907 | -26.5169 | -26.4702 | -26.317 | -26.068 | -26.074 | -26.0023 | -26.2251
8 | 14 | 2030 | Summer | Q, [%] | Expected | - | 8.479% | 8.517% | 8.535% | 8.522% | 8.448% | 8.387% | 8.492% | 8.67% | 8.712% | 8.648% | 8.597% | 8.528% | 8.478% | 8.466% | 8.455% | 8.506% | 8.518% | 8.526% | 8.511% | 8.462% | 8.382% | 8.384% | 8.361% | 8.433%
14 | 8 | 2030 | Summer | Q, [MVAr] | Expected | - | 22.9641 | 23.086 | 23.1488 | 23.1086 | 22.8823 | 22.6984 | 23.0185 | 23.5551 | 23.6852 | 23.4814 | 23.3125 | 23.0887 | 22.9272 | 22.8873 | 22.8563 | 23.0161 | 23.053 | 23.086 | 23.0423 | 22.8936 | 22.6474 | 22.6418 | 22.5719 | 22.818
14 | 8 | 2030 | Summer | Q, [%] | Expected | - | 0.07384 | 0.074232 | 0.074433 | 0.074304 | 0.073576 | 0.072985 | 0.074015 | 0.07574 | 0.076158 | 0.075503 | 0.07496 | 0.07424 | 0.073721 | 0.073593 | 0.073493 | 0.074007 | 0.074125 | 0.074232 | 0.074091 | 0.073613 | 0.072821 | 0.072803 | 0.072579 | 0.07337
8 | 14 | 2030 | Summer | S, [MVA] | Expected | - | 27.7324 | 27.7593 | 27.9052 | 27.8939 | 28.0393 | 28.3203 | 28.0266 | 27.5457 | 27.5459 | 27.4507 | 27.2695 | 27.1029 | 27.0289 | 26.982 | 27.0447 | 27.0391 | 27.0448 | 27.1643 | 27.2221 | 27.3399 | 27.4759 | 27.2161 | 27.2799 | 27.7232
8 | 14 | 2030 | Summer | S, [%] | Expected | - | 8.917% | 8.926% | 8.973% | 8.969% | 9.016% | 9.106% | 9.012% | 8.857% | 8.857% | 8.827% | 8.768% | 8.715% | 8.691% | 8.676% | 8.696% | 8.694% | 8.696% | 8.734% | 8.753% | 8.791% | 8.835% | 8.751% | 8.772% | 8.914%
14 | 8 | 2030 | Summer | S, [MVA] | Expected | - | 24.5286 | 24.5449 | 24.7098 | 24.7015 | 24.9005 | 25.2511 | 24.8691 | 24.2267 | 24.2078 | 24.1226 | 23.9279 | 23.7592 | 23.6934 | 23.6425 | 23.7226 | 23.6927 | 23.6941 | 23.8338 | 23.9098 | 24.0714 | 24.2652 | 23.9573 | 24.0424 | 24.536
14 | 8 | 2030 | Summer | S, [%] | Expected | - | 7.887% | 7.892% | 7.945% | 7.943% | 8.007% | 8.119% | 7.996% | 7.79% | 7.784% | 7.756% | 7.694% | 7.64% | 7.618% | 7.602% | 7.628% | 7.618% | 7.619% | 7.664% | 7.688% | 7.74% | 7.802% | 7.703% | 7.731% | 7.889%
9 | 10 | 2030 | Summer | P, [MW] | Expected | - | -0.8774 | 0.45552 | 0.36525 | -3.7627 | -4.9676 | -0.92882 | 1.9664 | -1.2253 | -6.4552 | -8.2096 | -6.5942 | -3.7271 | -4.3668 | -8.2322 | -8.1109 | -7.9902 | -8.2413 | -5.4853 | -11.1678 | -17.4604 | -19.6876 | -15.4989 | -18.5727 | -12.2465
9 | 10 | 2030 | Summer | P, [%] | Expected | - | 0.7133% | 0.3703% | 0.297% | 3.059% | 4.039% | 0.7551% | 1.599% | 0.9962% | 5.248% | 6.674% | 5.361% | 3.03% | 3.55% | 6.693% | 6.594% | 6.496% | 6.7% | 4.46% | 9.08% | 14.2% | 16.01% | 12.6% | 15.1% | 9.956%
10 | 9 | 2030 | Summer | P, [MW] | Expected | - | 1.0083 | -0.33167 | -0.25848 | 3.8755 | 5.0751 | 1.0615 | -1.8244 | 1.3166 | 6.5297 | 8.2824 | 6.6733 | 3.8042 | 4.4439 | 8.2997 | 8.1834 | 8.0688 | 8.3215 | 5.6042 | 11.3105 | 17.6498 | 19.9111 | 15.6631 | 18.7753 | 12.404
10 | 9 | 2030 | Summer | P, [%] | Expected | - | 0.8197% | 0.2696% | 0.2101% | 3.151% | 4.126% | 0.863% | 1.483% | 1.07% | 5.309% | 6.734% | 5.425% | 3.093% | 3.613% | 6.748% | 6.653% | 6.56% | 6.765% | 4.556% | 9.196% | 14.35% | 16.19% | 12.73% | 15.26% | 10.08%
9 | 10 | 2030 | Summer | Q, [MVAr] | Expected | - | -20.9513 | -20.5068 | -19.1396 | -19.2368 | -18.4964 | -21.1488 | -21.7458 | -17.6128 | -14.6654 | -13.5293 | -15.1046 | -15.8607 | -15.6826 | -12.7114 | -13.3842 | -14.185 | -14.2453 | -19.1858 | -18.5297 | -17.4403 | -18.0335 | -17.0697 | -17.4987 | -19.1458
9 | 10 | 2030 | Summer | Q, [%] | Expected | - | 17.03% | 16.67% | 15.56% | 15.64% | 15.04% | 17.19% | 17.68% | 14.32% | 11.92% | 11% | 12.28% | 12.89% | 12.75% | 10.33% | 10.88% | 11.53% | 11.58% | 15.6% | 15.06% | 14.18% | 14.66% | 13.88% | 14.23% | 15.57%
10 | 9 | 2030 | Summer | Q, [MVAr] | Expected | - | 20.0154 | 19.5365 | 18.1067 | 18.2273 | 17.4681 | 20.2112 | 20.8454 | 16.5433 | 13.5297 | 12.3867 | 13.987 | 14.7413 | 14.5632 | 11.5695 | 12.2646 | 13.0835 | 13.1452 | 18.2157 | 17.6491 | 16.7231 | 17.4345 | 16.2646 | 16.823 | 18.31
10 | 9 | 2030 | Summer | Q, [%] | Expected | - | 0.16273 | 0.15883 | 0.14721 | 0.14819 | 0.14202 | 0.16432 | 0.16948 | 0.1345 | 0.11 | 0.1007 | 0.11372 | 0.11985 | 0.1184 | 0.094061 | 0.099712 | 0.10637 | 0.10687 | 0.1481 | 0.14349 | 0.13596 | 0.14174 | 0.13223 | 0.13677 | 0.14886
9 | 10 | 2030 | Summer | S, [MVA] | Expected | - | 20.9697 | 20.5118 | 19.1431 | 19.6013 | 19.1518 | 21.1692 | 21.8345 | 17.6554 | 16.0232 | 15.8253 | 16.4813 | 16.2927 | 16.2792 | 15.1443 | 15.65 | 16.2806 | 16.4575 | 19.9545 | 21.635 | 24.6785 | 26.6985 | 23.0563 | 25.5176 | 22.7275
9 | 10 | 2030 | Summer | S, [%] | Expected | - | 17.05% | 16.68% | 15.56% | 15.94% | 15.57% | 17.21% | 17.75% | 14.35% | 13.03% | 12.87% | 13.4% | 13.25% | 13.24% | 12.31% | 12.72% | 13.24% | 13.38% | 16.22% | 17.59% | 20.06% | 21.71% | 18.74% | 20.75% | 18.48%
10 | 9 | 2030 | Summer | S, [MVA] | Expected | - | 20.0408 | 19.5393 | 18.1085 | 18.6347 | 18.1904 | 20.239 | 20.9251 | 16.5956 | 15.023 | 14.9006 | 15.4974 | 15.2242 | 15.2261 | 14.2386 | 14.7441 | 15.3715 | 15.5577 | 19.0583 | 20.9623 | 24.3141 | 26.4654 | 22.5803 | 25.2096 | 22.116
10 | 9 | 2030 | Summer | S, [%] | Expected | - | 16.29% | 15.89% | 14.72% | 15.15% | 14.79% | 16.45% | 17.01% | 13.49% | 12.21% | 12.11% | 12.6% | 12.38% | 12.38% | 11.58% | 11.99% | 12.5% | 12.65% | 15.49% | 17.04% | 19.77% | 21.52% | 18.36% | 20.5% | 17.98%
9 | 16 | 2030 | Summer | P, [MW] | Expected | - | 18.2744 | 21.6126 | 18.6836 | 22.0397 | 21.4679 | 21.6613 | 31.2092 | 28.3055 | 27.6174 | 23.74 | 23.2165 | 24.7988 | 24.538 | 23.9933 | 22.4153 | 21.8683 | 23.1523 | 23.4761 | 26.0232 | 29.6099 | 33.0358 | 31.0266 | 31.9324 | 27.2541
9 | 16 | 2030 | Summer | P, [%] | Expected | - | 14.86% | 17.57% | 15.19% | 17.92% | 17.45% | 17.61% | 25.37% | 23.01% | 22.45% | 19.3% | 18.88% | 20.16% | 19.95% | 19.51% | 18.22% | 17.78% | 18.82% | 19.09% | 21.16% | 24.07% | 26.86% | 25.22% | 25.96% | 22.16%
16 | 9 | 2030 | Summer | P, [MW] | Expected | - | -18.2403 | -21.5681 | -18.651 | -21.9948 | -21.4254 | -21.6176 | -31.1193 | -28.232 | -27.5487 | -23.6894 | -23.1679 | -24.7431 | -24.4835 | -23.9406 | -22.368 | -21.8226 | -23.1008 | -23.4227 | -25.9577 | -29.5259 | -32.9307 | -30.935 | -31.835 | -27.1825
16 | 9 | 2030 | Summer | P, [%] | Expected | - | 14.83% | 17.54% | 15.16% | 17.88% | 17.42% | 17.58% | 25.3% | 22.95% | 22.4% | 19.26% | 18.84% | 20.12% | 19.91% | 19.46% | 18.19% | 17.74% | 18.78% | 19.04% | 21.1% | 24% | 26.77% | 25.15% | 25.88% | 22.1%
9 | 16 | 2030 | Summer | Q, [MVAr] | Expected | - | -6.6131 | -5.2261 | -3.9809 | -3.6733 | -3.5402 | -3.8563 | -4.1303 | -3.2187 | -1.2136 | 0.44348 | -0.33072 | -0.93861 | -0.651 | -2.1556 | -4.0023 | -4.8262 | -5.6204 | -5.967 | -6.0446 | -5.7899 | -6.5302 | -5.6474 | -6.0644 | -6.2976
9 | 16 | 2030 | Summer | Q, [%] | Expected | - | 5.377% | 4.249% | 3.236% | 2.986% | 2.878% | 3.135% | 3.358% | 2.617% | 0.9866% | 0.3606% | 0.2689% | 0.7631% | 0.5293% | 1.752% | 3.254% | 3.924% | 4.569% | 4.851% | 4.914% | 4.707% | 5.309% | 4.591% | 4.93% | 5.12%
16 | 9 | 2030 | Summer | Q, [MVAr] | Expected | - | 6.3421 | 4.9867 | 3.6997 | 3.4351 | 3.2935 | 3.6158 | 4.048 | 3.0803 | 1.0559 | -0.66289 | 0.10579 | 0.73901 | 0.44749 | 1.9479 | 3.7777 | 4.5957 | 5.4085 | 5.763 | 5.8848 | 5.6948 | 6.5077 | 5.5768 | 6.0137 | 6.1573
16 | 9 | 2030 | Summer | Q, [%] | Expected | - | 0.051562 | 0.040542 | 0.030078 | 0.027928 | 0.026777 | 0.029397 | 0.032911 | 0.025043 | 0.0085842 | 0.0053893 | 0.0008601 | 0.0060082 | 0.0036381 | 0.015837 | 0.030713 | 0.037363 | 0.043972 | 0.046854 | 0.047844 | 0.046299 | 0.052908 | 0.04534 | 0.048892 | 0.050059
9 | 16 | 2030 | Summer | S, [MVA] | Expected | - | 19.4342 | 22.2354 | 19.103 | 22.3437 | 21.7578 | 22.0019 | 31.4813 | 28.4879 | 27.644 | 23.7442 | 23.2188 | 24.8166 | 24.5467 | 24.0899 | 22.7698 | 22.3945 | 23.8248 | 24.2226 | 26.716 | 30.1707 | 33.6751 | 31.5364 | 32.5031 | 27.9722
9 | 16 | 2030 | Summer | S, [%] | Expected | - | 15.8% | 18.08% | 15.53% | 18.17% | 17.69% | 17.89% | 25.59% | 23.16% | 22.47% | 19.3% | 18.88% | 20.18% | 19.96% | 19.59% | 18.51% | 18.21% | 19.37% | 19.69% | 21.72% | 24.53% | 27.38% | 25.64% | 26.43% | 22.74%
16 | 9 | 2030 | Summer | S, [MVA] | Expected | - | 19.3114 | 22.1371 | 19.0144 | 22.2615 | 21.6771 | 21.9179 | 31.3815 | 28.3996 | 27.5689 | 23.6987 | 23.1681 | 24.7542 | 24.4876 | 24.0197 | 22.6848 | 22.3013 | 23.7255 | 24.1212 | 26.6164 | 30.07 | 33.5676 | 31.4336 | 32.398 | 27.8711
16 | 9 | 2030 | Summer | S, [%] | Expected | - | 15.7% | 18% | 15.46% | 18.1% | 17.62% | 17.82% | 25.51% | 23.09% | 22.41% | 19.27% | 18.84% | 20.13% | 19.91% | 19.53% | 18.44% | 18.13% | 19.29% | 19.61% | 21.64% | 24.45% | 27.29% | 25.56% | 26.34% | 22.66%
10 | 15 | 2030 | Summer | P, [MW] | Expected | - | -26.679 | -21.4312 | -21.486 | -23.6455 | -25.0265 | -21.0061 | -22.281 | -34.2771 | -14.6016 | -17.1429 | -15.4901 | -14.4407 | -13.4158 | -6.696 | -7.3818 | -7.1122 | -6.7397 | -16.6666 | -44.0935 | -52.1403 | -51.7578 | -49.4352 | -49.2796 | -39.721
10 | 15 | 2030 | Summer | P, [%] | Expected | - | 21.69% | 17.42% | 17.47% | 19.22% | 20.35% | 17.08% | 18.11% | 27.87% | 11.87% | 13.94% | 12.59% | 11.74% | 10.91% | 5.444% | 6.001% | 5.782% | 5.479% | 13.55% | 35.85% | 42.39% | 42.08% | 40.19% | 40.06% | 32.29%
15 | 10 | 2030 | Summer | P, [MW] | Expected | - | 26.827 | 21.522 | 21.5744 | 23.7521 | 25.1447 | 21.0952 | 22.3892 | 34.514 | 14.6658 | 17.2178 | 15.5619 | 14.5222 | 13.4943 | 6.8146 | 7.523 | 7.2362 | 6.8433 | 16.7645 | 44.4846 | 52.6774 | 52.2904 | 49.9221 | 49.7562 | 40.0327
15 | 10 | 2030 | Summer | P, [%] | Expected | - | 21.81% | 17.5% | 17.54% | 19.31% | 20.44% | 17.15% | 18.2% | 28.06% | 11.92% | 14% | 12.65% | 11.81% | 10.97% | 5.54% | 6.116% | 5.883% | 5.564% | 13.63% | 36.17% | 42.83% | 42.51% | 40.59% | 40.45% | 32.55%
10 | 15 | 2030 | Summer | Q, [MVAr] | Expected | - | -9.4131 | -5.9373 | -4.3862 | -4.4234 | -3.8158 | -6.617 | -9.5829 | -9.863 | -11.8856 | -10.8296 | -12.4633 | -15.4662 | -15.8733 | -24.5507 | -26.6867 | -25.012 | -22.8686 | -16.0504 | -11.7337 | -11.3362 | -11.9567 | -11.8313 | -10.2424 | -9.4892
10 | 15 | 2030 | Summer | Q, [%] | Expected | - | 7.653% | 4.827% | 3.566% | 3.596% | 3.102% | 5.38% | 7.791% | 8.019% | 9.663% | 8.805% | 10.13% | 12.57% | 12.91% | 19.96% | 21.7% | 20.33% | 18.59% | 13.05% | 9.54% | 9.216% | 9.721% | 9.619% | 8.327% | 7.715%
15 | 10 | 2030 | Summer | Q, [MVAr] | Expected | - | 9.0562 | 5.3775 | 3.8168 | 3.9181 | 3.351 | 6.0513 | 9.0861 | 9.819 | 11.2348 | 10.2162 | 11.8396 | 14.8777 | 15.2743 | 24.096 | 26.3125 | 24.5766 | 22.3606 | 15.5203 | 12.2318 | 12.3467 | 12.9516 | 12.666 | 11.04 | 9.7076
15 | 10 | 2030 | Summer | Q, [%] | Expected | - | 0.073628 | 0.043719 | 0.031031 | 0.031855 | 0.027244 | 0.049198 | 0.07387 | 0.079829 | 0.09134 | 0.083058 | 0.096257 | 0.12096 | 0.12418 | 0.1959 | 0.21392 | 0.19981 | 0.18179 | 0.12618 | 0.099446 | 0.10038 | 0.1053 | 0.10298 | 0.089756 | 0.078924
10 | 15 | 2030 | Summer | S, [MVA] | Expected | - | 28.2909 | 22.2384 | 21.9291 | 24.0557 | 25.3158 | 22.0237 | 24.2544 | 35.6678 | 18.8275 | 20.277 | 19.8816 | 21.1599 | 20.7833 | 25.4475 | 27.6888 | 26.0035 | 23.8411 | 23.1385 | 45.6281 | 53.3584 | 53.1209 | 50.8313 | 50.3328 | 40.8387
10 | 15 | 2030 | Summer | S, [%] | Expected | - | 23% | 18.08% | 17.83% | 19.56% | 20.58% | 17.91% | 19.72% | 29% | 15.31% | 16.49% | 16.16% | 17.2% | 16.9% | 20.69% | 22.51% | 21.14% | 19.38% | 18.81% | 37.1% | 43.38% | 43.19% | 41.33% | 40.92% | 33.2%
15 | 10 | 2030 | Summer | S, [MVA] | Expected | - | 28.3144 | 22.1837 | 21.9094 | 24.0731 | 25.367 | 21.9459 | 24.1626 | 35.8836 | 18.4745 | 20.0206 | 19.5538 | 20.7904 | 20.3814 | 25.0411 | 27.3668 | 25.6198 | 23.3843 | 22.8457 | 46.1356 | 54.1049 | 53.8705 | 51.5038 | 50.9663 | 41.1929
15 | 10 | 2030 | Summer | S, [%] | Expected | - | 23.02% | 18.04% | 17.81% | 19.57% | 20.62% | 17.84% | 19.64% | 29.17% | 15.02% | 16.28% | 15.9% | 16.9% | 16.57% | 20.36% | 22.25% | 20.83% | 19.01% | 18.57% | 37.51% | 43.99% | 43.8% | 41.87% | 41.44% | 33.49%
11 | 13 | 2030 | Summer | P, [MW] | Expected | - | -25.9691 | -28.26 | -29.2318 | -30.7619 | -11.6632 | -8.797 | -28.7449 | -25.544 | -15.1511 | -15.3227 | -16.3134 | -12.0816 | -10.0645 | -10.0404 | -4.8201 | -8.061 | -9.8416 | -12.7421 | -24.4077 | -26.961 | -28.2798 | -23.6093 | -28.6992 | -28.3398
11 | 13 | 2030 | Summer | P, [%] | Expected | - | 1.953% | 2.125% | 2.198% | 2.313% | 0.8769% | 0.6614% | 2.161% | 1.921% | 1.139% | 1.152% | 1.227% | 0.9084% | 0.7567% | 0.7549% | 0.3624% | 0.6061% | 0.74% | 0.9581% | 1.835% | 2.027% | 2.126% | 1.775% | 2.158% | 2.131%
13 | 11 | 2030 | Summer | P, [MW] | Expected | - | 27.5568 | 30.0369 | 31.0408 | 32.5627 | 13.4133 | 10.6137 | 30.4911 | 26.8056 | 16.1571 | 16.2536 | 17.2736 | 13.0396 | 10.992 | 10.9887 | 5.837 | 9.0939 | 10.8884 | 13.8355 | 25.5245 | 28.0779 | 29.5052 | 24.7411 | 29.9497 | 29.6842
13 | 11 | 2030 | Summer | P, [%] | Expected | - | 2.072% | 2.258% | 2.334% | 2.448% | 1.009% | 0.798% | 2.293% | 2.015% | 1.215% | 1.222% | 1.299% | 0.9804% | 0.8265% | 0.8262% | 0.4389% | 0.6838% | 0.8187% | 1.04% | 1.919% | 2.111% | 2.218% | 1.86% | 2.252% | 2.232%
11 | 13 | 2030 | Summer | Q, [MVAr] | Expected | - | -385.4965 | -405.6981 | -408.9562 | -407.991 | -403.7806 | -410.792 | -402.4403 | -347.0467 | -313.5972 | -302.7061 | -306.9376 | -306.8474 | -302.451 | -305.5118 | -315.5204 | -317.688 | -319.5694 | -325.8516 | -328.2984 | -328.0988 | -342.2189 | -330.3633 | -345.3724 | -357.0653
11 | 13 | 2030 | Summer | Q, [%] | Expected | - | 28.98% | 30.5% | 30.75% | 30.68% | 30.36% | 30.89% | 30.26% | 26.09% | 23.58% | 22.76% | 23.08% | 23.07% | 22.74% | 22.97% | 23.72% | 23.89% | 24.03% | 24.5% | 24.68% | 24.67% | 25.73% | 24.84% | 25.97% | 26.85%
13 | 11 | 2030 | Summer | Q, [MVAr] | Expected | - | 367.2181 | 389.4741 | 393.0798 | 392.0261 | 387.2632 | 394.9958 | 385.8835 | 325.216 | 288.963 | 277.2459 | 281.799 | 281.6851 | 276.9526 | 280.2421 | 291.0042 | 293.3484 | 295.383 | 302.1771 | 304.8822 | 304.6837 | 319.9919 | 307.111 | 323.4195 | 336.1387
13 | 11 | 2030 | Summer | Q, [%] | Expected | - | 0.2761 | 0.29284 | 0.29555 | 0.29476 | 0.29118 | 0.29699 | 0.29014 | 0.24452 | 0.21727 | 0.20846 | 0.21188 | 0.21179 | 0.20824 | 0.21071 | 0.2188 | 0.22056 | 0.22209 | 0.2272 | 0.22923 | 0.22909 | 0.2406 | 0.23091 | 0.24317 | 0.25274
11 | 13 | 2030 | Summer | S, [MVA] | Expected | - | 386.3702 | 406.6811 | 409.9996 | 409.1491 | 403.949 | 410.8861 | 403.4656 | 347.9855 | 313.963 | 303.0937 | 307.3708 | 307.0852 | 302.6184 | 305.6767 | 315.5572 | 317.7902 | 319.7209 | 326.1006 | 329.2045 | 329.2046 | 343.3854 | 331.2059 | 346.5628 | 358.1882
11 | 13 | 2030 | Summer | S, [%] | Expected | - | 29.05% | 30.58% | 30.83% | 30.76% | 30.37% | 30.89% | 30.34% | 26.16% | 23.61% | 22.79% | 23.11% | 23.09% | 22.75% | 22.98% | 23.73% | 23.89% | 24.04% | 24.52% | 24.75% | 24.75% | 25.82% | 24.9% | 26.06% | 26.93%
13 | 11 | 2030 | Summer | S, [MVA] | Expected | - | 368.2506 | 390.6306 | 394.3035 | 393.3762 | 387.4954 | 395.1384 | 387.0862 | 326.3188 | 289.4143 | 277.7219 | 282.3279 | 281.9867 | 277.1706 | 280.4574 | 291.0627 | 293.4893 | 295.5836 | 302.4937 | 305.9488 | 305.9747 | 321.3493 | 308.1059 | 324.8033 | 337.4469
13 | 11 | 2030 | Summer | S, [%] | Expected | - | 27.69% | 29.37% | 29.65% | 29.58% | 29.13% | 29.71% | 29.1% | 24.54% | 21.76% | 20.88% | 21.23% | 21.2% | 20.84% | 21.09% | 21.88% | 22.07% | 22.22% | 22.74% | 23% | 23.01% | 24.16% | 23.17% | 24.42% | 25.37%
12 | 72 | 2030 | Summer | P, [MW] | Expected | - | 35.8311 | 34.5858 | 32.4016 | 35.6217 | 23.7135 | 33.1121 | 34.6156 | 4.3162 | 1.1033 | 1.7262 | 3.984 | 3.3577 | 8.0873 | 10.3334 | 9.0914 | 6.6012 | 7.9346 | 8.2733 | 10.9391 | 17.3696 | 30.6469 | 24.6306 | 32.827 | 35.3878
12 | 72 | 2030 | Summer | P, [%] | Expected | - | 14.57% | 14.06% | 13.17% | 14.48% | 9.64% | 13.46% | 14.07% | 1.755% | 0.4485% | 0.7017% | 1.619% | 1.365% | 3.288% | 4.201% | 3.696% | 2.683% | 3.225% | 3.363% | 4.447% | 7.061% | 12.46% | 10.01% | 13.34% | 14.39%
72 | 12 | 2030 | Summer | P, [MW] | Expected | - | -35.7127 | -34.4754 | -32.3048 | -35.5047 | -23.6616 | -33.011 | -34.5051 | -4.3146 | -1.101 | -1.7252 | -3.9826 | -3.3566 | -8.0812 | -10.3235 | -9.0838 | -6.5972 | -7.9288 | -8.2669 | -10.9281 | -17.3417 | -30.5602 | -24.5746 | -32.7276 | -35.2723
72 | 12 | 2030 | Summer | P, [%] | Expected | - | 14.52% | 14.01% | 13.13% | 14.43% | 9.619% | 13.42% | 14.03% | 1.754% | 0.4475% | 0.7013% | 1.619% | 1.364% | 3.285% | 4.197% | 3.693% | 2.682% | 3.223% | 3.361% | 4.442% | 7.049% | 12.42% | 9.99% | 13.3% | 14.34%
12 | 72 | 2030 | Summer | Q, [MVAr] | Expected | - | -11.0928 | -10.7432 | -10.129 | -11.034 | -7.6695 | -10.329 | -10.7516 | 0.14994 | 4.2522 | 2.209 | -0.26089 | -1.8042 | -3.1809 | -3.8312 | -3.4719 | -2.7497 | -3.1366 | -3.2348 | -4.0062 | -5.8573 | -9.6343 | -7.9303 | -10.2487 | -10.9684
12 | 72 | 2030 | Summer | Q, [%] | Expected | - | 4.509% | 4.367% | 4.117% | 4.485% | 3.118% | 4.199% | 4.371% | 0.06095% | 1.729% | 0.898% | 0.1061% | 0.7334% | 1.293% | 1.557% | 1.411% | 1.118% | 1.275% | 1.315% | 1.629% | 2.381% | 3.916% | 3.224% | 4.166% | 4.459%
72 | 12 | 2030 | Summer | Q, [MVAr] | Expected | - | 9.8469 | 9.4698 | 8.8095 | 9.7835 | 6.1964 | 9.0242 | 9.4789 | -1.7936 | -5.8922 | -3.8541 | -1.384 | 0.15734 | 1.5511 | 2.2145 | 1.8476 | 1.113 | 1.5061 | 1.606 | 2.3936 | 4.3021 | 8.28 | 6.4712 | 8.938 | 9.7126
72 | 12 | 2030 | Summer | Q, [%] | Expected | - | 0.040028 | 0.038495 | 0.035811 | 0.03977 | 0.025189 | 0.036684 | 0.038532 | 0.0072911 | 0.023952 | 0.015667 | 0.005626 | 0.00063958 | 0.0063054 | 0.0090021 | 0.0075104 | 0.0045245 | 0.0061224 | 0.0065285 | 0.0097301 | 0.017488 | 0.033658 | 0.026306 | 0.036333 | 0.039482
12 | 72 | 2030 | Summer | S, [MVA] | Expected | - | 37.5089 | 36.2159 | 33.9479 | 37.2915 | 24.9229 | 34.6858 | 36.2469 | 4.3189 | 4.393 | 2.8035 | 3.9925 | 3.8117 | 8.6904 | 11.0207 | 9.7318 | 7.151 | 8.5321 | 8.8832 | 11.6497 | 18.3306 | 32.1256 | 25.8758 | 34.3896 | 37.0487
12 | 72 | 2030 | Summer | S, [%] | Expected | - | 15.25% | 14.72% | 13.8% | 15.16% | 10.13% | 14.1% | 14.73% | 1.756% | 1.786% | 1.14% | 1.623% | 1.549% | 3.533% | 4.48% | 3.956% | 2.907% | 3.468% | 3.611% | 4.736% | 7.451% | 13.06% | 10.52% | 13.98% | 15.06%
72 | 12 | 2030 | Summer | S, [MVA] | Expected | - | 37.0454 | 35.7524 | 33.4844 | 36.828 | 24.4595 | 34.2222 | 35.7834 | 4.6725 | 5.9942 | 4.2227 | 4.2162 | 3.3603 | 8.2288 | 10.5583 | 9.2698 | 6.6904 | 8.0706 | 8.4215 | 11.1872 | 17.8673 | 31.662 | 25.4124 | 33.9261 | 36.5851
72 | 12 | 2030 | Summer | S, [%] | Expected | - | 15.06% | 14.53% | 13.61% | 14.97% | 9.943% | 13.91% | 14.55% | 1.899% | 2.437% | 1.717% | 1.714% | 1.366% | 3.345% | 4.292% | 3.768% | 2.72% | 3.281% | 3.423% | 4.548% | 7.263% | 12.87% | 10.33% | 13.79% | 14.87%
15 | 18 | 2030 | Summer | P, [MW] | Expected | - | 24.7652 | 22.6235 | 21.4213 | 21.3826 | 23.3099 | 24.2033 | 23.168 | 20.635 | 23.3979 | 26.9941 | 28.0258 | 29.9656 | 31.722 | 33.2121 | 31.7467 | 29.2794 | 28.1656 | 26.395 | 24.6835 | 25.4564 | 27.8708 | 28.4217 | 28.1932 | 25.5955
15 | 18 | 2030 | Summer | P, [%] | Expected | - | 20.13% | 18.39% | 17.42% | 17.38% | 18.95% | 19.68% | 18.84% | 16.78% | 19.02% | 21.95% | 22.79% | 24.36% | 25.79% | 27% | 25.81% | 23.8% | 22.9% | 21.46% | 20.07% | 20.7% | 22.66% | 23.11% | 22.92% | 20.81%
18 | 15 | 2030 | Summer | P, [MW] | Expected | - | -24.731 | -22.5941 | -21.395 | -21.3562 | -23.2786 | -24.1691 | -23.138 | -20.6122 | -23.3687 | -26.9552 | -27.9839 | -29.9177 | -31.6683 | -33.1533 | -31.693 | -29.2337 | -28.1231 | -26.3574 | -24.6508 | -25.4214 | -27.8286 | -28.3782 | -28.1497 | -25.559
18 | 15 | 2030 | Summer | P, [%] | Expected | - | 20.11% | 18.37% | 17.39% | 17.36% | 18.93% | 19.65% | 18.81% | 16.76% | 19% | 21.91% | 22.75% | 24.32% | 25.75% | 26.95% | 25.77% | 23.77% | 22.86% | 21.43% | 20.04% | 20.67% | 22.62% | 23.07% | 22.89% | 20.78%
15 | 18 | 2030 | Summer | Q, [MVAr] | Expected | - | -5.5301 | -6.456 | -5.9661 | -6.1838 | -6.6718 | -7.5611 | -5.3045 | -1.7214 | -0.70938 | 1.0889 | 1.0634 | 0.43811 | 0.64378 | 0.67391 | -0.47881 | -0.80405 | -2.2544 | -2.8448 | -2.4026 | -2.9137 | -4.0357 | -3.0551 | -4.6982 | -5.5189
15 | 18 | 2030 | Summer | Q, [%] | Expected | - | 4.496% | 5.249% | 4.851% | 5.028% | 5.424% | 6.147% | 4.313% | 1.4% | 0.5767% | 0.8853% | 0.8646% | 0.3562% | 0.5234% | 0.5479% | 0.3893% | 0.6537% | 1.833% | 2.313% | 1.953% | 2.369% | 3.281% | 2.484% | 3.82% | 4.487%
18 | 15 | 2030 | Summer | Q, [MVAr] | Expected | - | 5.3858 | 6.2951 | 5.7945 | 6.0124 | 6.5172 | 7.4165 | 5.1458 | 1.5382 | 0.54803 | -1.2169 | -1.1811 | -0.53552 | -0.72139 | -0.73388 | 0.40134 | 0.69919 | 2.1385 | 2.7119 | 2.2533 | 2.7719 | 3.9187 | 2.9425 | 4.5855 | 5.3821
18 | 15 | 2030 | Summer | Q, [%] | Expected | - | 0.043787 | 0.05118 | 0.04711 | 0.048881 | 0.052985 | 0.060297 | 0.041836 | 0.012506 | 0.0044555 | 0.0098936 | 0.0096023 | 0.0043538 | 0.005865 | 0.0059665 | 0.003263 | 0.0056844 | 0.017386 | 0.022048 | 0.018319 | 0.022536 | 0.031859 | 0.023923 | 0.037281 | 0.043757
15 | 18 | 2030 | Summer | S, [MVA] | Expected | - | 25.3751 | 23.5266 | 22.2366 | 22.2588 | 24.2459 | 25.3568 | 23.7675 | 20.7067 | 23.4086 | 27.016 | 28.046 | 29.9688 | 31.7285 | 33.219 | 31.7503 | 29.2904 | 28.2557 | 26.5478 | 24.8002 | 25.6226 | 28.1615 | 28.5854 | 28.582 | 26.1837
15 | 18 | 2030 | Summer | S, [%] | Expected | - | 20.63% | 19.13% | 18.08% | 18.1% | 19.71% | 20.62% | 19.32% | 16.83% | 19.03% | 21.96% | 22.8% | 24.36% | 25.8% | 27.01% | 25.81% | 23.81% | 22.97% | 21.58% | 20.16% | 20.83% | 22.9% | 23.24% | 23.24% | 21.29%
18 | 15 | 2030 | Summer | S, [MVA] | Expected | - | 25.3106 | 23.4547 | 22.1658 | 22.1864 | 24.1737 | 25.2814 | 23.7033 | 20.6695 | 23.3751 | 26.9826 | 28.0088 | 29.9225 | 31.6765 | 33.1615 | 31.6956 | 29.2421 | 28.2043 | 26.4966 | 24.7536 | 25.5721 | 28.1032 | 28.5304 | 28.5208 | 26.1196
18 | 15 | 2030 | Summer | S, [%] | Expected | - | 20.58% | 19.07% | 18.02% | 18.04% | 19.65% | 20.55% | 19.27% | 16.8% | 19% | 21.94% | 22.77% | 24.33% | 25.75% | 26.96% | 25.77% | 23.77% | 22.93% | 21.54% | 20.12% | 20.79% | 22.85% | 23.2% | 23.19% | 21.24%
15 | 26 | 2030 | Summer | P, [MW] | Expected | - | 27.2286 | 25.6653 | 23.8099 | 25.6223 | 26.8819 | 25.5483 | 27.1757 | 27.5287 | 28.1842 | 29.067 | 29.4574 | 30.2755 | 31.2612 | 31.743 | 31.084 | 29.9899 | 29.4311 | 29.6067 | 34.3121 | 38.3388 | 40.9778 | 39.5046 | 41.356 | 35.7247
15 | 26 | 2030 | Summer | P, [%] | Expected | - | 22.14% | 20.87% | 19.36% | 20.83% | 21.86% | 20.77% | 22.09% | 22.38% | 22.91% | 23.63% | 23.95% | 24.61% | 25.42% | 25.81% | 25.27% | 24.38% | 23.93% | 24.07% | 27.9% | 31.17% | 33.32% | 32.12% | 33.62% | 29.04%
26 | 15 | 2030 | Summer | P, [MW] | Expected | - | -27.1432 | -25.5896 | -23.7447 | -25.5467 | -26.7989 | -25.4732 | -27.0905 | -27.4408 | -28.0914 | -28.9672 | -29.355 | -30.1674 | -31.1459 | -31.6236 | -30.97 | -29.8841 | -29.3301 | -29.5049 | -34.1758 | -38.1691 | -40.7841 | -39.3246 | -41.1593 | -35.5779
26 | 15 | 2030 | Summer | P, [%] | Expected | - | 22.07% | 20.8% | 19.3% | 20.77% | 21.79% | 20.71% | 22.02% | 22.31% | 22.84% | 23.55% | 23.87% | 24.53% | 25.32% | 25.71% | 25.18% | 24.3% | 23.85% | 23.99% | 27.79% | 31.03% | 33.16% | 31.97% | 33.46% | 28.93%
15 | 26 | 2030 | Summer | Q, [MVAr] | Expected | - | 1.3576 | 0.77404 | 1.0576 | 0.99364 | 0.35562 | 1.0361 | 1.8416 | 2.4956 | 3.519 | 4.6683 | 4.6854 | 4.7911 | 5.0307 | 5.5226 | 4.9621 | 4.477 | 3.4771 | 2.9531 | 3.0167 | 2.7877 | 2.6385 | 2.6354 | 1.8298 | 1.3682
15 | 26 | 2030 | Summer | Q, [%] | Expected | - | 1.104% | 0.6293% | 0.8598% | 0.8078% | 0.2891% | 0.8423% | 1.497% | 2.029% | 2.861% | 3.795% | 3.809% | 3.895% | 4.09% | 4.49% | 4.034% | 3.64% | 2.827% | 2.401% | 2.453% | 2.266% | 2.145% | 2.143% | 1.488% | 1.112%
26 | 15 | 2030 | Summer | Q, [MVAr] | Expected | - | -1.6216 | -1.0713 | -1.3906 | -1.2915 | -0.62814 | -1.3353 | -2.1059 | -2.751 | -3.7571 | -4.8823 | -4.8904 | -4.9765 | -5.1912 | -5.669 | -5.1272 | -4.6704 | -3.6871 | -3.1606 | -3.1059 | -2.7625 | -2.5315 | -2.5749 | -1.7123 | -1.422
26 | 15 | 2030 | Summer | Q, [%] | Expected | - | 0.013184 | 0.00871 | 0.011306 | 0.0105 | 0.0051068 | 0.010856 | 0.017121 | 0.022366 | 0.030545 | 0.039694 | 0.03976 | 0.040459 | 0.042205 | 0.046089 | 0.041685 | 0.037971 | 0.029976 | 0.025696 | 0.025251 | 0.02246 | 0.020581 | 0.020934 | 0.013921 | 0.011561
15 | 26 | 2030 | Summer | S, [MVA] | Expected | - | 27.2624 | 25.677 | 23.8334 | 25.6415 | 26.8842 | 25.5693 | 27.2381 | 27.6416 | 28.403 | 29.4394 | 29.8277 | 30.6523 | 31.6634 | 32.2199 | 31.4776 | 30.3222 | 29.6358 | 29.7536 | 34.4445 | 38.4401 | 41.0626 | 39.5924 | 41.3965 | 35.7509
15 | 26 | 2030 | Summer | S, [%] | Expected | - | 22.16% | 20.88% | 19.38% | 20.85% | 21.86% | 20.79% | 22.14% | 22.47% | 23.09% | 23.93% | 24.25% | 24.92% | 25.74% | 26.2% | 25.59% | 24.65% | 24.09% | 24.19% | 28% | 31.25% | 33.38% | 32.19% | 33.66% | 29.07%
26 | 15 | 2030 | Summer | S, [MVA] | Expected | - | 27.1916 | 25.612 | 23.7854 | 25.5794 | 26.8063 | 25.5081 | 27.1722 | 27.5784 | 28.3415 | 29.3758 | 29.7596 | 30.5751 | 31.5755 | 32.1277 | 31.3916 | 30.2468 | 29.5609 | 29.6737 | 34.3166 | 38.2689 | 40.8626 | 39.4088 | 41.1949 | 35.6063
26 | 15 | 2030 | Summer | S, [%] | Expected | - | 22.11% | 20.82% | 19.34% | 20.8% | 21.79% | 20.74% | 22.09% | 22.42% | 23.04% | 23.88% | 24.19% | 24.86% | 25.67% | 26.12% | 25.52% | 24.59% | 24.03% | 24.12% | 27.9% | 31.11% | 33.22% | 32.04% | 33.49% | 28.95%
16 | 17 | 2030 | Summer | P, [MW] | Expected | - | -6.8769 | -3.9315 | -5.0574 | -3.0168 | -3.2251 | -4.337 | -3.3704 | -9.6677 | -11.524 | -15.8949 | -16.6996 | -16.0821 | -15.1739 | -14.8192 | -13.5401 | -12.6069 | -11.8293 | -10.8961 | -8.7631 | -6.0031 | -1.3393 | -4.8064 | -2.2355 | -1.5086
16 | 17 | 2030 | Summer | P, [%] | Expected | - | 5.591% | 3.196% | 4.112% | 2.453% | 2.622% | 3.526% | 2.74% | 7.86% | 9.369% | 12.92% | 13.58% | 13.07% | 12.34% | 12.05% | 11.01% | 10.25% | 9.617% | 8.859% | 7.124% | 4.881% | 1.089% | 3.908% | 1.817% | 1.227%
17 | 16 | 2030 | Summer | P, [MW] | Expected | - | 6.8802 | 3.9326 | 5.0588 | 3.0175 | 3.2257 | 4.3381 | 3.372 | 9.6742 | 11.5317 | 15.908 | 16.7147 | 16.0966 | 15.187 | 14.8324 | 13.552 | 12.6176 | 11.8391 | 10.9053 | 8.7699 | 6.0078 | 1.3423 | 4.8099 | 2.2381 | 1.5102
17 | 16 | 2030 | Summer | P, [%] | Expected | - | 5.594% | 3.197% | 4.113% | 2.453% | 2.623% | 3.527% | 2.741% | 7.865% | 9.375% | 12.93% | 13.59% | 13.09% | 12.35% | 12.06% | 11.02% | 10.26% | 9.625% | 8.866% | 7.13% | 4.884% | 1.091% | 3.911% | 1.82% | 1.228%
16 | 17 | 2030 | Summer | Q, [MVAr] | Expected | - | -4.4097 | -2.8686 | -1.4793 | -2.2409 | -1.4916 | -1.6811 | -4.6463 | -6.2622 | -5.0453 | -4.1117 | -5.4481 | -6.0038 | -5.8909 | -6.9399 | -7.5496 | -7.6589 | -7.8276 | -8.2091 | -7.7772 | -7.5919 | -7.689 | -7.0073 | -6.9775 | -5.559
16 | 17 | 2030 | Summer | Q, [%] | Expected | - | 3.585% | 2.332% | 1.203% | 1.822% | 1.213% | 1.367% | 3.777% | 5.091% | 4.102% | 3.343% | 4.429% | 4.881% | 4.789% | 5.642% | 6.138% | 6.227% | 6.364% | 6.674% | 6.323% | 6.172% | 6.251% | 5.697% | 5.673% | 4.52%
17 | 16 | 2030 | Summer | Q, [MVAr] | Expected | - | 4.2099 | 2.6599 | 1.2704 | 2.0306 | 1.2809 | 1.473 | 4.4412 | 6.0738 | 4.8596 | 3.9448 | 5.2887 | 5.8428 | 5.7249 | 6.7755 | 7.3812 | 7.4862 | 7.6512 | 8.031 | 7.5926 | 7.401 | 7.4931 | 6.8121 | 6.7793 | 5.3558
17 | 16 | 2030 | Summer | Q, [%] | Expected | - | 0.034227 | 0.021625 | 0.010328 | 0.016509 | 0.010414 | 0.011976 | 0.036107 | 0.04938 | 0.039509 | 0.032072 | 0.042998 | 0.047503 | 0.046544 | 0.055085 | 0.06001 | 0.060863 | 0.062205 | 0.065292 | 0.061728 | 0.06017 | 0.06092 | 0.055383 | 0.055116 | 0.043543
16 | 17 | 2030 | Summer | S, [MVA] | Expected | - | 8.1693 | 4.8667 | 5.2693 | 3.758 | 3.5533 | 4.6514 | 5.74 | 11.5186 | 12.5801 | 16.4181 | 17.5658 | 17.1662 | 16.2773 | 16.3637 | 15.5026 | 14.751 | 14.1846 | 13.6424 | 11.7165 | 9.6785 | 7.8048 | 8.4973 | 7.3269 | 5.7601
16 | 17 | 2030 | Summer | S, [%] | Expected | - | 6.642% | 3.957% | 4.284% | 3.055% | 2.889% | 3.782% | 4.667% | 9.365% | 10.23% | 13.35% | 14.28% | 13.96% | 13.23% | 13.3% | 12.6% | 11.99% | 11.53% | 11.09% | 9.526% | 7.869% | 6.345% | 6.908% | 5.957% | 4.683%
17 | 16 | 2030 | Summer | S, [MVA] | Expected | - | 8.066 | 4.7477 | 5.2159 | 3.6371 | 3.4707 | 4.5813 | 5.5762 | 11.4228 | 12.5139 | 16.3898 | 17.5315 | 17.1242 | 16.2302 | 16.3066 | 15.4317 | 14.6713 | 14.0963 | 13.5433 | 11.5999 | 9.5324 | 7.6124 | 8.3391 | 7.1391 | 5.5646
17 | 16 | 2030 | Summer | S, [%] | Expected | - | 6.558% | 3.86% | 4.241% | 2.957% | 2.822% | 3.725% | 4.534% | 9.287% | 10.17% | 13.33% | 14.25% | 13.92% | 13.2% | 13.26% | 12.55% | 11.93% | 11.46% | 11.01% | 9.431% | 7.75% | 6.189% | 6.78% | 5.804% | 4.524%
17 | 34 | 2030 | Summer | P, [MW] | Expected | - | -15.2202 | -12.5201 | -12.0526 | -10.4535 | -10.6701 | -11.2887 | -11.3896 | -17.9988 | -20.0261 | -25.0549 | -25.2704 | -24.9452 | -24.7152 | -23.7365 | -21.7086 | -21.5363 | -19.9795 | -19.8729 | -17.6614 | -15.2447 | -11.1488 | -14.9406 | -12.1244 | -10.4735
17 | 34 | 2030 | Summer | P, [%] | Expected | - | 12.37% | 10.18% | 9.799% | 8.499% | 8.675% | 9.178% | 9.26% | 14.63% | 16.28% | 20.37% | 20.55% | 20.28% | 20.09% | 19.3% | 17.65% | 17.51% | 16.24% | 16.16% | 14.36% | 12.39% | 9.064% | 12.15% | 9.857% | 8.515%
34 | 17 | 2030 | Summer | P, [MW] | Expected | - | 15.2475 | 12.5381 | 12.069 | 10.4659 | 10.683 | 11.3032 | 11.4055 | 18.0387 | 20.0734 | 25.1271 | 25.3452 | 25.0192 | 24.7879 | 23.8054 | 21.7679 | 21.5949 | 20.0304 | 19.9243 | 17.7025 | 15.2766 | 11.1684 | 14.9706 | 12.1454 | 10.4882
34 | 17 | 2030 | Summer | P, [%] | Expected | - | 12.4% | 10.19% | 9.812% | 8.509% | 8.685% | 9.19% | 9.273% | 14.67% | 16.32% | 20.43% | 20.61% | 20.34% | 20.15% | 19.35% | 17.7% | 17.56% | 16.28% | 16.2% | 14.39% | 12.42% | 9.08% | 12.17% | 9.874% | 8.527%
17 | 34 | 2030 | Summer | Q, [MVAr] | Expected | - | -3.1271 | -1.5905 | 0.073182 | -0.79966 | -0.19003 | -0.01926 | -3.3365 | -5.3438 | -4.3644 | -3.6976 | -4.9696 | -5.6233 | -5.6325 | -6.6374 | -7.1135 | -7.2726 | -7.1621 | -7.5924 | -6.9554 | -6.76 | -6.8569 | -6.2635 | -6.0565 | -4.5536
17 | 34 | 2030 | Summer | Q, [%] | Expected | - | 2.542% | 1.293% | 0.0595% | 0.6501% | 0.1545% | 0.01566% | 2.713% | 4.345% | 3.548% | 3.006% | 4.04% | 4.572% | 4.579% | 5.396% | 5.783% | 5.913% | 5.823% | 6.173% | 5.655% | 5.496% | 5.575% | 5.092% | 4.924% | 3.702%
34 | 17 | 2030 | Summer | Q, [MVAr] | Expected | - | 2.7326 | 1.1604 | -0.5105 | 0.35055 | -0.25776 | -0.42031 | 2.9034 | 4.9924 | 4.0356 | 3.4552 | 4.7374 | 5.3896 | 5.3947 | 6.3882 | 6.8322 | 6.9882 | 6.8493 | 7.2826 | 6.6146 | 6.3897 | 6.4458 | 5.8859 | 5.6477 | 4.1205
34 | 17 | 2030 | Summer | Q, [%] | Expected | - | 0.022216 | 0.0094344 | 0.0041504 | 0.00285 | 0.0020956 | 0.0034172 | 0.023605 | 0.040588 | 0.032809 | 0.028091 | 0.038516 | 0.043818 | 0.043859 | 0.051936 | 0.055546 | 0.056815 | 0.055685 | 0.059208 | 0.053777 | 0.051949 | 0.052405 | 0.047853 | 0.045917 | 0.0335
17 | 34 | 2030 | Summer | S, [MVA] | Expected | - | 15.5381 | 12.6208 | 12.0528 | 10.484 | 10.6718 | 11.2887 | 11.8682 | 18.7753 | 20.4962 | 25.3263 | 25.7544 | 25.5712 | 25.3489 | 24.647 | 22.8443 | 22.731 | 21.2244 | 21.2739 | 18.9816 | 16.6763 | 13.0887 | 16.2004 | 13.553 | 11.4205
17 | 34 | 2030 | Summer | S, [%] | Expected | - | 12.63% | 10.26% | 9.799% | 8.524% | 8.676% | 9.178% | 9.649% | 15.26% | 16.66% | 20.59% | 20.94% | 20.79% | 20.61% | 20.04% | 18.57% | 18.48% | 17.26% | 17.3% | 15.43% | 13.56% | 10.64% | 13.17% | 11.02% | 9.285%
34 | 17 | 2030 | Summer | S, [MVA] | Expected | - | 15.4905 | 12.5917 | 12.0798 | 10.4718 | 10.6861 | 11.311 | 11.7692 | 18.7168 | 20.475 | 25.3636 | 25.7842 | 25.5931 | 25.3682 | 24.6476 | 22.8149 | 22.6975 | 21.1691 | 21.2135 | 18.8979 | 16.5591 | 12.895 | 16.0861 | 13.3943 | 11.2686
34 | 17 | 2030 | Summer | S, [%] | Expected | - | 12.59% | 10.24% | 9.821% | 8.514% | 8.688% | 9.196% | 9.568% | 15.22% | 16.65% | 20.62% | 20.96% | 20.81% | 20.62% | 20.04% | 18.55% | 18.45% | 17.21% | 17.25% | 15.36% | 13.46% | 10.48% | 13.08% | 10.89% | 9.161%
18 | 103 | 2030 | Summer | P, [MW] | Expected | - | 24.9461 | 22.6247 | 21.3621 | 21.2222 | 23.2034 | 24.1197 | 22.9699 | 20.1973 | 23.2476 | 26.5731 | 27.5913 | 29.0597 | 31.204 | 31.8933 | 31.5414 | 28.666 | 27.4955 | 26.9663 | 24.3346 | 25.4226 | 26.9471 | 27.117 | 27.9464 | 25.0336
18 | 103 | 2030 | Summer | P, [%] | Expected | - | 20.28% | 18.39% | 17.37% | 17.25% | 18.86% | 19.61% | 18.67% | 16.42% | 18.9% | 21.6% | 22.43% | 23.63% | 25.37% | 25.93% | 25.64% | 23.31% | 22.35% | 21.92% | 19.78% | 20.67% | 21.91% | 22.05% | 22.72% | 20.35%
103 | 18 | 2030 | Summer | P, [MW] | Expected | - | -24.9123 | -22.5963 | -21.3369 | -21.1974 | -23.1736 | -24.0869 | -22.9411 | -20.1755 | -23.2187 | -26.5351 | -27.5503 | -29.0144 | -31.1518 | -31.8387 | -31.4881 | -28.6221 | -27.455 | -26.9275 | -24.3029 | -25.388 | -26.9081 | -27.0777 | -27.9043 | -24.9996
103 | 18 | 2030 | Summer | P, [%] | Expected | - | 20.25% | 18.37% | 17.35% | 17.23% | 18.84% | 19.58% | 18.65% | 16.4% | 18.88% | 21.57% | 22.4% | 23.59% | 25.33% | 25.89% | 25.6% | 23.27% | 22.32% | 21.89% | 19.76% | 20.64% | 21.88% | 22.01% | 22.69% | 20.32%
18 | 103 | 2030 | Summer | Q, [MVAr] | Expected | - | -3.5745 | -4.7013 | -4.143 | -4.1705 | -4.7246 | -5.9707 | -3.7459 | -0.080679 | 0.87189 | 2.3841 | 2.2401 | 1.5358 | 1.5371 | 1.7565 | 1.1056 | 0.38808 | -1.0701 | -0.99222 | -0.53009 | -1.4049 | -2.3318 | -1.5873 | -2.9904 | -3.599
18 | 103 | 2030 | Summer | Q, [%] | Expected | - | 2.906% | 3.822% | 3.368% | 3.391% | 3.841% | 4.854% | 3.045% | 0.06559% | 0.7089% | 1.938% | 1.821% | 1.249% | 1.25% | 1.428% | 0.8988% | 0.3155% | 0.87% | 0.8067% | 0.431% | 1.142% | 1.896% | 1.29% | 2.431% | 2.926%
103 | 18 | 2030 | Summer | Q, [MVAr] | Expected | - | 3.4289 | 4.537 | 3.9678 | 3.9942 | 4.5653 | 5.8215 | 3.5833 | -0.10561 | -1.0335 | -2.514 | -2.3601 | -1.6411 | -1.6187 | -1.8298 | -1.1836 | -0.49823 | 0.94769 | 0.8644 | 0.37752 | 1.2624 | 2.2044 | 1.4612 | 2.8735 | 3.4544
103 | 18 | 2030 | Summer | Q, [%] | Expected | - | 0.027878 | 0.036886 | 0.032259 | 0.032473 | 0.037116 | 0.047329 | 0.029132 | 0.0008586 | 0.0084025 | 0.020439 | 0.019187 | 0.013342 | 0.01316 | 0.014877 | 0.009623 | 0.0040507 | 0.0077048 | 0.0070277 | 0.0030693 | 0.010264 | 0.017922 | 0.01188 | 0.023362 | 0.028084
18 | 103 | 2030 | Summer | S, [MVA] | Expected | - | 25.2009 | 23.1079 | 21.7601 | 21.6281 | 23.6795 | 24.8478 | 23.2734 | 20.1974 | 23.2639 | 26.6799 | 27.6821 | 29.1002 | 31.2419 | 31.9416 | 31.5608 | 28.6686 | 27.5163 | 26.9846 | 24.3403 | 25.4614 | 27.0478 | 27.1634 | 28.106 | 25.291
18 | 103 | 2030 | Summer | S, [%] | Expected | - | 20.49% | 18.79% | 17.69% | 17.58% | 19.25% | 20.2% | 18.92% | 16.42% | 18.91% | 21.69% | 22.51% | 23.66% | 25.4% | 25.97% | 25.66% | 23.31% | 22.37% | 21.94% | 19.79% | 20.7% | 21.99% | 22.08% | 22.85% | 20.56%
103 | 18 | 2030 | Summer | S, [MVA] | Expected | - | 25.1471 | 23.0473 | 21.7027 | 21.5704 | 23.619 | 24.7804 | 23.2193 | 20.1758 | 23.2417 | 26.6539 | 27.6512 | 29.0608 | 31.1938 | 31.8912 | 31.5104 | 28.6264 | 27.4714 | 26.9413 | 24.3059 | 25.4194 | 26.9982 | 27.1171 | 28.0519 | 25.2371
103 | 18 | 2030 | Summer | S, [%] | Expected | - | 20.44% | 18.74% | 17.64% | 17.54% | 19.2% | 20.15% | 18.88% | 16.4% | 18.9% | 21.67% | 22.48% | 23.63% | 25.36% | 25.93% | 25.62% | 23.27% | 22.33% | 21.9% | 19.76% | 20.67% | 21.95% | 22.05% | 22.81% | 20.52%
26 | 55 | 2030 | Summer | P, [MW] | Expected | - | 7.3354 | 8.4988 | 7.7061 | 11.6572 | 12.4143 | 9.0255 | 10.3411 | 11.0383 | 7.471 | 4.9161 | 3.3647 | 2.2828 | 1.8602 | 1.4555 | 1.3344 | 1.946 | 3.9744 | 6.0351 | 17.9238 | 25.2751 | 28.679 | 24.3115 | 26.8796 | 21.2706
26 | 55 | 2030 | Summer | P, [%] | Expected | - | 5.964% | 6.91% | 6.265% | 9.477% | 10.09% | 7.338% | 8.407% | 8.974% | 6.074% | 3.997% | 2.736% | 1.856% | 1.512% | 1.183% | 1.085% | 1.582% | 3.231% | 4.907% | 14.57% | 20.55% | 23.32% | 19.77% | 21.85% | 17.29%
55 | 26 | 2030 | Summer | P, [MW] | Expected | - | -7.3059 | -8.4634 | -7.6729 | -11.6014 | -12.3564 | -8.9786 | -10.2929 | -10.9965 | -7.4492 | -4.9041 | -3.3565 | -2.2748 | -1.8525 | -1.4476 | -1.3255 | -1.9375 | -3.9637 | -6.0184 | -17.8229 | -25.078 | -28.4246 | -24.1277 | -26.6561 | -21.1265
55 | 26 | 2030 | Summer | P, [%] | Expected | - | 5.94% | 6.881% | 6.238% | 9.432% | 10.05% | 7.3% | 8.368% | 8.94% | 6.056% | 3.987% | 2.729% | 1.849% | 1.506% | 1.177% | 1.078% | 1.575% | 3.223% | 4.893% | 14.49% | 20.39% | 23.11% | 19.62% | 21.67% | 17.18%
26 | 55 | 2030 | Summer | Q, [MVAr] | Expected | - | 5.982 | 6.0795 | 6.4731 | 6.3919 | 5.5683 | 7.9577 | 6.609 | 3.4658 | 3.3812 | 3.2505 | 3.2846 | 3.9124 | 4.0171 | 4.2035 | 4.5634 | 4.2356 | 3.7529 | 3.6809 | 3.0567 | 3.3113 | 4.0545 | 3.7363 | 3.8193 | 4.5201
26 | 55 | 2030 | Summer | Q, [%] | Expected | - | 4.863% | 4.943% | 5.263% | 5.197% | 4.527% | 6.47% | 5.373% | 2.818% | 2.749% | 2.643% | 2.67% | 3.181% | 3.266% | 3.417% | 3.71% | 3.444% | 3.051% | 2.993% | 2.485% | 2.692% | 3.296% | 3.038% | 3.105% | 3.675%
55 | 26 | 2030 | Summer | Q, [MVAr] | Expected | - | -7.2984 | -7.3766 | -7.7776 | -7.618 | -6.7884 | -9.2125 | -7.8599 | -4.7416 | -4.7248 | -4.627 | -4.6744 | -5.3021 | -5.407 | -5.5921 | -5.949 | -5.6237 | -5.1346 | -5.042 | -4.1278 | -4.0526 | -4.5989 | -4.5221 | -4.4699 | -5.4428
55 | 26 | 2030 | Summer | Q, [%] | Expected | - | 0.059337 | 0.059972 | 0.063233 | 0.061935 | 0.05519 | 0.074899 | 0.063902 | 0.038549 | 0.038413 | 0.037618 | 0.038003 | 0.043106 | 0.043959 | 0.045464 | 0.048366 | 0.045721 | 0.041745 | 0.040992 | 0.033559 | 0.032948 | 0.037389 | 0.036765 | 0.036341 | 0.04425
26 | 55 | 2030 | Summer | S, [MVA] | Expected | - | 9.4653 | 10.4495 | 10.0641 | 13.2946 | 13.606 | 12.0327 | 12.2726 | 11.5697 | 8.2005 | 5.8935 | 4.7021 | 4.5297 | 4.4269 | 4.4483 | 4.7545 | 4.6612 | 5.4663 | 7.0691 | 18.1825 | 25.491 | 28.9641 | 24.5969 | 27.1496 | 21.7456
26 | 55 | 2030 | Summer | S, [%] | Expected | - | 7.695% | 8.495% | 8.182% | 10.81% | 11.06% | 9.783% | 9.978% | 9.406% | 6.667% | 4.791% | 3.823% | 3.683% | 3.599% | 3.617% | 3.865% | 3.79% | 4.444% | 5.747% | 14.78% | 20.72% | 23.55% | 20% | 22.07% | 17.68%
55 | 26 | 2030 | Summer | S, [MVA] | Expected | - | 10.3268 | 11.2269 | 10.9254 | 13.879 | 14.0983 | 12.8641 | 12.9508 | 11.9752 | 8.8213 | 6.7424 | 5.7547 | 5.7695 | 5.7155 | 5.7764 | 6.0949 | 5.9481 | 6.4865 | 7.8513 | 18.2947 | 25.4034 | 28.7942 | 24.5478 | 27.0283 | 21.8164
55 | 26 | 2030 | Summer | S, [%] | Expected | - | 8.396% | 9.128% | 8.882% | 11.28% | 11.46% | 10.46% | 10.53% | 9.736% | 7.172% | 5.482% | 4.679% | 4.691% | 4.647% | 4.696% | 4.955% | 4.836% | 5.274% | 6.383% | 14.87% | 20.65% | 23.41% | 19.96% | 21.97% | 17.74%
26 | 103 | 2030 | Summer | P, [MW] | Expected | - | -4.3379 | -4.8663 | -4.1304 | -6.0811 | -5.5105 | -3.2982 | -5.9933 | -8.8409 | -6.7406 | -4.3377 | -3.7627 | -2.9898 | -2.1441 | -1.6067 | -1.803 | -3.2254 | -3.7481 | -5.0229 | -11.9143 | -15.1639 | -16.01 | -14.1397 | -15.7696 | -12.6273
26 | 103 | 2030 | Summer | P, [%] | Expected | - | 3.527% | 3.956% | 3.358% | 4.944% | 4.48% | 2.681% | 4.873% | 7.188% | 5.48% | 3.527% | 3.059% | 2.431% | 1.743% | 1.306% | 1.466% | 2.622% | 3.047% | 4.084% | 9.686% | 12.33% | 13.02% | 11.5% | 12.82% | 10.27%
103 | 26 | 2030 | Summer | P, [MW] | Expected | - | 4.3438 | 4.8734 | 4.1364 | 6.0894 | 5.5179 | 3.306 | 6.0018 | 8.8511 | 6.7472 | 4.341 | 3.7655 | 2.9927 | 2.1466 | 1.6094 | 1.8061 | 3.2293 | 3.7528 | 5.0285 | 11.9327 | 15.1928 | 16.0429 | 14.1652 | 15.8012 | 12.6491
103 | 26 | 2030 | Summer | P, [%] | Expected | - | 3.532% | 3.962% | 3.363% | 4.951% | 4.486% | 2.688% | 4.879% | 7.196% | 5.486% | 3.529% | 3.061% | 2.433% | 1.745% | 1.308% | 1.468% | 2.625% | 3.051% | 4.088% | 9.701% | 12.35% | 13.04% | 11.52% | 12.85% | 10.28%
26 | 103 | 2030 | Summer | Q, [MVAr] | Expected | - | -6.0386 | -6.4236 | -6.2351 | -6.253 | -6.0928 | -7.8407 | -6.4907 | -3.6732 | -3.8062 | -3.4282 | -3.5301 | -4.274 | -4.423 | -4.8097 | -5.0968 | -5.0893 | -5.4485 | -5.1397 | -4.6461 | -4.9811 | -5.7584 | -4.9815 | -5.5575 | -5.8759
26 | 103 | 2030 | Summer | Q, [%] | Expected | - | 4.909% | 5.222% | 5.069% | 5.084% | 4.953% | 6.375% | 5.277% | 2.986% | 3.094% | 2.787% | 2.87% | 3.475% | 3.596% | 3.91% | 4.144% | 4.138% | 4.43% | 4.179% | 3.777% | 4.05% | 4.682% | 4.05% | 4.518% | 4.777%
103 | 26 | 2030 | Summer | Q, [MVAr] | Expected | - | 5.5215 | 5.9095 | 5.7175 | 5.7432 | 5.5797 | 7.3292 | 5.9822 | 3.1712 | 3.2927 | 2.9043 | 3.0048 | 3.7487 | 3.8968 | 4.2843 | 4.5723 | 4.567 | 4.9284 | 4.6225 | 4.1722 | 4.5424 | 5.3328 | 4.5314 | 5.1279 | 5.4126
103 | 26 | 2030 | Summer | Q, [%] | Expected | - | 0.04489 | 0.048045 | 0.046484 | 0.046693 | 0.045364 | 0.059587 | 0.048636 | 0.025782 | 0.02677 | 0.023612 | 0.024429 | 0.030478 | 0.031681 | 0.034832 | 0.037173 | 0.03713 | 0.040068 | 0.037581 | 0.03392 | 0.03693 | 0.043356 | 0.03684 | 0.041691 | 0.044005
26 | 103 | 2030 | Summer | S, [MVA] | Expected | - | 7.4352 | 8.0588 | 7.4791 | 8.7223 | 8.2151 | 8.5062 | 8.8345 | 9.5736 | 7.741 | 5.5288 | 5.1594 | 5.216 | 4.9153 | 5.071 | 5.4063 | 6.0253 | 6.6132 | 7.1866 | 12.7882 | 15.9611 | 17.0141 | 14.9916 | 16.7202 | 13.9275
26 | 103 | 2030 | Summer | S, [%] | Expected | - | 6.045% | 6.552% | 6.081% | 7.091% | 6.679% | 6.916% | 7.183% | 7.783% | 6.293% | 4.495% | 4.195% | 4.241% | 3.996% | 4.123% | 4.395% | 4.899% | 5.377% | 5.843% | 10.4% | 12.98% | 13.83% | 12.19% | 13.59% | 11.32%
103 | 26 | 2030 | Summer | S, [MVA] | Expected | - | 7.0253 | 7.6598 | 7.0569 | 8.3705 | 7.8473 | 8.0403 | 8.474 | 9.4021 | 7.5078 | 5.2229 | 4.8174 | 4.7968 | 4.4489 | 4.5766 | 4.916 | 5.5934 | 6.1945 | 6.8303 | 12.6411 | 15.8573 | 16.906 | 14.8723 | 16.6125 | 13.7585
103 | 26 | 2030 | Summer | S, [%] | Expected | - | 5.712% | 6.227% | 5.737% | 6.805% | 6.38% | 6.537% | 6.889% | 7.644% | 6.104% | 4.246% | 3.917% | 3.9% | 3.617% | 3.721% | 3.997% | 4.547% | 5.036% | 5.553% | 10.28% | 12.89% | 13.74% | 12.09% | 13.51% | 11.19%
29 | 34 | 2030 | Summer | P, [MW] | Expected | - | -11.1171 | -15.6643 | -15.8287 | -18.0481 | -17.7989 | -16.6564 | -16.0282 | -7.3847 | -4.4979 | 3.3143 | 6.2726 | 7.5391 | 9.8336 | 10.6671 | 10.9634 | 6.5268 | 0.19836 | -4.7976 | -8.398 | -10.9831 | -15.1733 | -11.414 | -14.8355 | -16.2712
29 | 34 | 2030 | Summer | P, [%] | Expected | - | 9.038% | 12.74% | 12.87% | 14.67% | 14.47% | 13.54% | 13.03% | 6.004% | 3.657% | 2.695% | 5.1% | 6.129% | 7.995% | 8.672% | 8.913% | 5.306% | 0.1613% | 3.901% | 6.828% | 8.929% | 12.34% | 9.28% | 12.06% | 13.23%
34 | 29 | 2030 | Summer | P, [MW] | Expected | - | 11.1571 | 15.7107 | 15.8697 | 18.0996 | 17.8482 | 16.7023 | 16.0862 | 7.4264 | 4.5285 | -3.2897 | -6.2404 | -7.5014 | -9.791 | -10.6178 | -10.9119 | -6.4827 | -0.15971 | 4.8455 | 8.4532 | 11.046 | 15.2514 | 11.4735 | 14.9005 | 16.3351
34 | 29 | 2030 | Summer | P, [%] | Expected | - | 9.071% | 12.77% | 12.9% | 14.72% | 14.51% | 13.58% | 13.08% | 6.038% | 3.682% | 2.675% | 5.073% | 6.099% | 7.96% | 8.632% | 8.871% | 5.27% | 0.1298% | 3.939% | 6.873% | 8.98% | 12.4% | 9.328% | 12.11% | 13.28%
29 | 34 | 2030 | Summer | Q, [MVAr] | Expected | - | 15.7201 | 13.7242 | 11.5493 | 12.4655 | 11.9649 | 12.1759 | 16.7705 | 18.2628 | 16.288 | 14.7676 | 16.1799 | 17.1834 | 17.4004 | 18.6658 | 19.0057 | 19.1942 | 18.969 | 20.5588 | 20.9544 | 21.402 | 22.0651 | 20.4219 | 19.4414 | 18.0411
29 | 34 | 2030 | Summer | Q, [%] | Expected | - | 12.78% | 11.16% | 9.39% | 10.13% | 9.728% | 9.899% | 13.63% | 14.85% | 13.24% | 12.01% | 13.15% | 13.97% | 14.15% | 15.18% | 15.45% | 15.61% | 15.42% | 16.71% | 17.04% | 17.4% | 17.94% | 16.6% | 15.81% | 14.67%
34 | 29 | 2030 | Summer | Q, [MVAr] | Expected | - | -16.043 | -14.0261 | -11.8711 | -12.7488 | -12.2562 | -12.4768 | -17.0292 | -18.5815 | -16.6484 | -15.1502 | -16.5355 | -17.519 | -17.7186 | -18.9591 | -19.29 | -19.5049 | -19.2995 | -20.8557 | -21.2213 | -21.6386 | -22.246 | -20.671 | -19.6699 | -18.2753
34 | 29 | 2030 | Summer | Q, [%] | Expected | - | 0.13043 | 0.11403 | 0.096513 | 0.10365 | 0.099644 | 0.10144 | 0.13845 | 0.15107 | 0.13535 | 0.12317 | 0.13444 | 0.14243 | 0.14405 | 0.15414 | 0.15683 | 0.15858 | 0.15691 | 0.16956 | 0.17253 | 0.17592 | 0.18086 | 0.16806 | 0.15992 | 0.14858
29 | 34 | 2030 | Summer | S, [MVA] | Expected | - | 19.2539 | 20.826 | 19.5943 | 21.9345 | 21.4467 | 20.6322 | 23.1982 | 19.6993 | 16.8977 | 15.1349 | 17.3532 | 18.7645 | 19.9869 | 21.4988 | 21.9411 | 20.2735 | 18.97 | 21.1111 | 22.5746 | 24.0556 | 26.7786 | 23.3951 | 24.4553 | 24.2947
29 | 34 | 2030 | Summer | S, [%] | Expected | - | 15.65% | 16.93% | 15.93% | 17.83% | 17.44% | 16.77% | 18.86% | 16.02% | 13.74% | 12.3% | 14.11% | 15.26% | 16.25% | 17.48% | 17.84% | 16.48% | 15.42% | 17.16% | 18.35% | 19.56% | 21.77% | 19.02% | 19.88% | 19.75%
34 | 29 | 2030 | Summer | S, [MVA] | Expected | - | 19.5412 | 21.0608 | 19.8185 | 22.1388 | 21.6512 | 20.8479 | 23.4256 | 20.0106 | 17.2533 | 15.5032 | 17.6739 | 19.0574 | 20.2438 | 21.7298 | 22.1624 | 20.554 | 19.3001 | 21.4112 | 22.843 | 24.2949 | 26.972 | 23.6417 | 24.6765 | 24.5117
34 | 29 | 2030 | Summer | S, [%] | Expected | - | 15.89% | 17.12% | 16.11% | 18% | 17.6% | 16.95% | 19.05% | 16.27% | 14.03% | 12.6% | 14.37% | 15.49% | 16.46% | 17.67% | 18.02% | 16.71% | 15.69% | 17.41% | 18.57% | 19.75% | 21.93% | 19.22% | 20.06% | 19.93%
34 | 35 | 2030 | Summer | P, [MW] | Expected | - | -6.447 | -3.4365 | -3.3059 | -0.96165 | -1.2124 | -2.1654 | -1.8356 | -9.4363 | -11.0826 | -12.6073 | -10.4068 | -9.5299 | -11.7549 | -14.0448 | -13.2095 | -8.3657 | -5.3721 | -9.951 | -8.9425 | -5.823 | -1.7267 | -4.8619 | -3.1382 | -2.3693
34 | 35 | 2030 | Summer | P, [%] | Expected | - | 5.241% | 2.794% | 2.688% | 0.7818% | 0.9857% | 1.76% | 1.492% | 7.672% | 9.01% | 10.25% | 8.461% | 7.748% | 9.557% | 11.42% | 10.74% | 6.801% | 4.368% | 8.09% | 7.27% | 4.734% | 1.404% | 3.953% | 2.551% | 1.926%
35 | 34 | 2030 | Summer | P, [MW] | Expected | - | 6.4516 | 3.4378 | 3.307 | 0.96175 | 1.2126 | 2.166 | 1.8365 | 9.4477 | 11.0972 | 12.6248 | 10.4205 | 9.5428 | 11.7726 | 14.0698 | 13.2331 | 8.3792 | 5.3808 | 9.9656 | 8.9539 | 5.8291 | 1.7293 | 4.8664 | 3.1409 | 2.3707
35 | 34 | 2030 | Summer | P, [%] | Expected | - | 5.245% | 2.795% | 2.689% | 0.7819% | 0.9858% | 1.761% | 1.493% | 7.681% | 9.022% | 10.26% | 8.472% | 7.758% | 9.571% | 11.44% | 10.76% | 6.812% | 4.375% | 8.102% | 7.28% | 4.739% | 1.406% | 3.956% | 2.554% | 1.927%
34 | 35 | 2030 | Summer | Q, [MVAr] | Expected | - | -2.3985 | -1.3312 | 0.27827 | 0.052406 | 0.70522 | 0.96279 | -2.5631 | -5.4666 | -5.4596 | -4.8833 | -5.8834 | -6.7112 | -6.7639 | -7.872 | -8.351 | -8.4231 | -8.0002 | -7.3318 | -6.105 | -5.4383 | -5.0076 | -4.808 | -4.2888 | -3.0293
34 | 35 | 2030 | Summer | Q, [%] | Expected | - | 1.95% | 1.082% | 0.2262% | 0.04261% | 0.5733% | 0.7828% | 2.084% | 4.444% | 4.439% | 3.97% | 4.783% | 5.456% | 5.499% | 6.4% | 6.789% | 6.848% | 6.504% | 5.961% | 4.963% | 4.421% | 4.071% | 3.909% | 3.487% | 2.463%
35 | 34 | 2030 | Summer | Q, [MVAr] | Expected | - | 1.9892 | 0.90923 | -0.70196 | -0.47761 | -1.1301 | -1.3842 | 2.1429 | 5.0788 | 5.0797 | 4.5123 | 5.5 | 6.3267 | 6.3953 | 7.5295 | 8.0051 | 8.0425 | 7.6027 | 6.9556 | 5.7218 | 5.0403 | 4.6002 | 4.404 | 3.8795 | 2.6139
35 | 34 | 2030 | Summer | Q, [%] | Expected | - | 0.016172 | 0.0073921 | 0.005707 | 0.003883 | 0.0091878 | 0.011254 | 0.017422 | 0.041291 | 0.041299 | 0.036686 | 0.044716 | 0.051436 | 0.051994 | 0.061216 | 0.065082 | 0.065386 | 0.061811 | 0.056549 | 0.046518 | 0.040978 | 0.0374 | 0.035805 | 0.031541 | 0.021251
34 | 35 | 2030 | Summer | S, [MVA] | Expected | - | 6.8787 | 3.6853 | 3.3176 | 0.96308 | 1.4025 | 2.3698 | 3.1526 | 10.9054 | 12.3545 | 13.52 | 11.9548 | 11.6559 | 13.562 | 16.1005 | 15.6279 | 11.8716 | 9.6365 | 12.3603 | 10.8277 | 7.9676 | 5.2969 | 6.8378 | 5.3143 | 3.8458
34 | 35 | 2030 | Summer | S, [%] | Expected | - | 5.592% | 2.996% | 2.697% | 0.783% | 1.14% | 1.927% | 2.563% | 8.866% | 10.04% | 10.99% | 9.719% | 9.476% | 11.03% | 13.09% | 12.71% | 9.652% | 7.835% | 10.05% | 8.803% | 6.478% | 4.306% | 5.559% | 4.321% | 3.127%
35 | 34 | 2030 | Summer | S, [MVA] | Expected | - | 6.7513 | 3.556 | 3.3806 | 1.0738 | 1.6575 | 2.5705 | 2.8222 | 10.7263 | 12.2046 | 13.407 | 11.7829 | 11.4496 | 13.3975 | 15.9579 | 15.466 | 11.6143 | 9.3142 | 12.1529 | 10.6259 | 7.7061 | 4.9145 | 6.5633 | 4.9915 | 3.5288
35 | 34 | 2030 | Summer | S, [%] | Expected | - | 5.489% | 2.891% | 2.748% | 0.873% | 1.348% | 2.09% | 2.294% | 8.721% | 9.922% | 10.9% | 9.58% | 9.309% | 10.89% | 12.97% | 12.57% | 9.443% | 7.573% | 9.88% | 8.639% | 6.265% | 3.995% | 5.336% | 4.058% | 2.869%
35 | 36 | 2030 | Summer | P, [MW] | Expected | - | -16.4872 | -14.2253 | -12.8345 | -13.8135 | -13.2576 | -12.9538 | -13.9031 | -18.5687 | -13.3652 | -8.5112 | 1.0042 | 4.0832 | 4.165 | 4.5228 | 3.2114 | 4.5429 | 1.7628 | -9.1468 | -17.5142 | -18.9425 | -18.4034 | -18.9221 | -17.3885 | -15.6325
35 | 36 | 2030 | Summer | P, [%] | Expected | - | 13.4% | 11.57% | 10.43% | 11.23% | 10.78% | 10.53% | 11.3% | 15.1% | 10.87% | 6.92% | 0.8165% | 3.32% | 3.386% | 3.677% | 2.611% | 3.693% | 1.433% | 7.436% | 14.24% | 15.4% | 14.96% | 15.38% | 14.14% | 12.71%
36 | 35 | 2030 | Summer | P, [MW] | Expected | - | 16.5122 | 14.2437 | 12.849 | 13.8304 | 13.2729 | 12.9686 | 13.921 | 18.6006 | 13.3823 | 8.5188 | -1.0021 | -4.079 | -4.1607 | -4.5169 | -3.2058 | -4.5363 | -1.7583 | 9.1586 | 17.5447 | 18.9771 | 18.436 | 18.9561 | 17.4171 | 15.6557
36 | 35 | 2030 | Summer | P, [%] | Expected | - | 13.42% | 11.58% | 10.45% | 11.24% | 10.79% | 10.54% | 11.32% | 15.12% | 10.88% | 6.926% | 0.8147% | 3.316% | 3.383% | 3.672% | 2.606% | 3.688% | 1.43% | 7.446% | 14.26% | 15.43% | 14.99% | 15.41% | 14.16% | 12.73%
35 | 36 | 2030 | Summer | Q, [MVAr] | Expected | - | -4.0713 | -2.9913 | -1.3801 | -1.6045 | -0.95197 | -0.69785 | -3.5855 | -4.9367 | -4.6224 | -4.055 | -5.0427 | -5.8694 | -5.938 | -7.0722 | -7.5478 | -7.5852 | -7.1454 | -7.4437 | -6.525 | -5.8436 | -5.4034 | -5.2072 | -4.6827 | -4.3625
35 | 36 | 2030 | Summer | Q, [%] | Expected | - | 3.31% | 2.432% | 1.122% | 1.304% | 0.774% | 0.5674% | 2.915% | 4.014% | 3.758% | 3.297% | 4.1% | 4.772% | 4.828% | 5.75% | 6.136% | 6.167% | 5.809% | 6.052% | 5.305% | 4.751% | 4.393% | 4.234% | 3.807% | 3.547%
36 | 35 | 2030 | Summer | Q, [MVAr] | Expected | - | 3.7775 | 2.6728 | 1.0476 | 1.282 | 0.62451 | 0.37012 | 3.2685 | 4.6647 | 4.2961 | 3.6946 | 4.6641 | 5.4991 | 5.5682 | 6.7085 | 7.1841 | 7.2247 | 6.777 | 7.1016 | 6.252 | 5.588 | 5.1431 | 4.9489 | 4.4069 | 4.0663
36 | 35 | 2030 | Summer | Q, [%] | Expected | - | 0.030711 | 0.02173 | 0.008517 | 0.010422 | 0.0050773 | 0.0030091 | 0.026573 | 0.037924 | 0.034928 | 0.030037 | 0.03792 | 0.044708 | 0.04527 | 0.05454 | 0.058408 | 0.058737 | 0.055097 | 0.057737 | 0.050829 | 0.045431 | 0.041814 | 0.040235 | 0.035829 | 0.033059
35 | 36 | 2030 | Summer | S, [MVA] | Expected | - | 16.9824 | 14.5364 | 12.9085 | 13.9064 | 13.2917 | 12.9726 | 14.358 | 19.2137 | 14.1419 | 9.4279 | 5.1417 | 7.15 | 7.2531 | 8.3948 | 8.2026 | 8.8416 | 7.3597 | 11.7929 | 18.6902 | 19.8234 | 19.1802 | 19.6256 | 18.008 | 16.2298
35 | 36 | 2030 | Summer | S, [%] | Expected | - | 13.81% | 11.82% | 10.49% | 11.31% | 10.81% | 10.55% | 11.67% | 15.62% | 11.5% | 7.665% | 4.18% | 5.813% | 5.897% | 6.825% | 6.669% | 7.188% | 5.983% | 9.588% | 15.2% | 16.12% | 15.59% | 15.96% | 14.64% | 13.19%
36 | 35 | 2030 | Summer | S, [MVA] | Expected | - | 16.9388 | 14.4923 | 12.8916 | 13.8897 | 13.2876 | 12.9739 | 14.2996 | 19.1766 | 14.055 | 9.2854 | 4.7706 | 6.8468 | 6.951 | 8.0874 | 7.867 | 8.5308 | 7.0014 | 11.5894 | 18.6253 | 19.7827 | 19.1399 | 19.5914 | 17.966 | 16.1751
36 | 35 | 2030 | Summer | S, [%] | Expected | - | 13.77% | 11.78% | 10.48% | 11.29% | 10.8% | 10.55% | 11.63% | 15.59% | 11.43% | 7.549% | 3.879% | 5.566% | 5.651% | 6.575% | 6.396% | 6.936% | 5.692% | 9.422% | 15.14% | 16.08% | 15.56% | 15.93% | 14.61% | 13.15%
42 | 72 | 2030 | Summer | P, [MW] | Expected | - | -15.6886 | -15.9344 | -16.6377 | -18.8963 | -19.0083 | -15.6587 | -20.6907 | -25.5148 | -24.2977 | -23.7571 | -22.6679 | -23.1971 | -22.8022 | -22.1923 | -20.7937 | -20.6679 | -21.6206 | -23.5586 | -32.5083 | -37.2051 | -38.9434 | -37.5038 | -39.1154 | -31.3698
42 | 72 | 2030 | Summer | P, [%] | Expected | - | 17.43% | 17.7% | 18.49% | 21% | 21.12% | 17.4% | 22.99% | 28.35% | 27% | 26.4% | 25.19% | 25.77% | 25.34% | 24.66% | 23.1% | 22.96% | 24.02% | 26.18% | 36.12% | 41.34% | 43.27% | 41.67% | 43.46% | 34.86%
72 | 42 | 2030 | Summer | P, [MW] | Expected | - | 15.7905 | 16.0386 | 16.75 | 19.0391 | 19.1539 | 15.7672 | 20.8629 | 25.7684 | 24.5287 | 23.9788 | 22.8693 | 23.4101 | 23.0096 | 22.3902 | 20.9692 | 20.8386 | 21.8057 | 23.777 | 32.9213 | 37.7476 | 39.5399 | 38.0561 | 39.7165 | 31.7559
72 | 42 | 2030 | Summer | P, [%] | Expected | - | 17.54% | 17.82% | 18.61% | 21.15% | 21.28% | 17.52% | 23.18% | 28.63% | 27.25% | 26.64% | 25.41% | 26.01% | 25.57% | 24.88% | 23.3% | 23.15% | 24.23% | 26.42% | 36.58% | 41.94% | 43.93% | 42.28% | 44.13% | 35.28%
42 | 72 | 2030 | Summer | Q, [MVAr] | Expected | - | -4.6437 | -4.4489 | -4.187 | -3.8665 | -4.2444 | -6.3802 | -4.3956 | -1.3708 | -2.0508 | -2.7041 | -2.5949 | -3.6009 | -4.1102 | -4.5048 | -4.843 | -4.0193 | -3.5037 | -3.0726 | -1.172 | -0.72697 | -1.566 | -1.382 | -1.1418 | -2.3497
42 | 72 | 2030 | Summer | Q, [%] | Expected | - | 5.16% | 4.943% | 4.652% | 4.296% | 4.716% | 7.089% | 4.884% | 1.523% | 2.279% | 3.005% | 2.883% | 4.001% | 4.567% | 5.005% | 5.381% | 4.466% | 3.893% | 3.414% | 1.302% | 0.8077% | 1.74% | 1.536% | 1.269% | 2.611%
72 | 42 | 2030 | Summer | Q, [MVAr] | Expected | - | 3.717 | 3.5275 | 3.2836 | 3.0311 | 3.4156 | 5.4699 | 3.6266 | 0.78234 | 1.4148 | 2.0466 | 1.8907 | 2.9225 | 3.4197 | 3.7933 | 4.0817 | 3.2465 | 2.7626 | 2.4056 | 0.9376 | 0.78066 | 1.7408 | 1.4581 | 1.3265 | 2.0565
72 | 42 | 2030 | Summer | Q, [%] | Expected | - | 0.0413 | 0.039194 | 0.036485 | 0.033679 | 0.037951 | 0.060777 | 0.040296 | 0.0086927 | 0.01572 | 0.02274 | 0.021007 | 0.032473 | 0.037996 | 0.042148 | 0.045352 | 0.036072 | 0.030695 | 0.026729 | 0.010418 | 0.008674 | 0.019342 | 0.016201 | 0.014739 | 0.02285
42 | 72 | 2030 | Summer | S, [MVA] | Expected | - | 16.3614 | 16.5438 | 17.1564 | 19.2878 | 19.4764 | 16.9087 | 21.1524 | 25.5516 | 24.3841 | 23.9105 | 22.8159 | 23.4749 | 23.1697 | 22.6449 | 21.3503 | 21.0551 | 21.9027 | 23.7581 | 32.5294 | 37.2122 | 38.9749 | 37.5293 | 39.132 | 31.4577
42 | 72 | 2030 | Summer | S, [%] | Expected | - | 18.18% | 18.38% | 19.06% | 21.43% | 21.64% | 18.79% | 23.5% | 28.39% | 27.09% | 26.57% | 25.35% | 26.08% | 25.74% | 25.16% | 23.72% | 23.39% | 24.34% | 26.4% | 36.14% | 41.35% | 43.31% | 41.7% | 43.48% | 34.95%
72 | 42 | 2030 | Summer | S, [MVA] | Expected | - | 16.222 | 16.4219 | 17.0688 | 19.2788 | 19.4561 | 16.689 | 21.1758 | 25.7802 | 24.5695 | 24.066 | 22.9473 | 23.5919 | 23.2623 | 22.7092 | 21.3627 | 21.0899 | 21.98 | 23.8983 | 32.9346 | 37.7556 | 39.5782 | 38.084 | 39.7387 | 31.8224
72 | 42 | 2030 | Summer | S, [%] | Expected | - | 18.02% | 18.25% | 18.97% | 21.42% | 21.62% | 18.54% | 23.53% | 28.64% | 27.3% | 26.74% | 25.5% | 26.21% | 25.85% | 25.23% | 23.74% | 23.43% | 24.42% | 26.55% | 36.59% | 41.95% | 43.98% | 42.32% | 44.15% | 35.36%
72 | 103 | 2030 | Summer | P, [MW] | Expected | - | -8.785 | -10.6243 | -8.7466 | -10.6125 | -18.2836 | -27.1929 | -8.4292 | 16.3709 | 15.3078 | 20.4043 | 19.6512 | 17.2413 | 13.3129 | 11.761 | 5.1783 | 7.7102 | 6.5588 | 7.4736 | 13.3465 | 10.8011 | 0.55072 | 2.4819 | -1.5463 | -5.0817
72 | 103 | 2030 | Summer | P, [%] | Expected | - | 3.571% | 4.319% | 3.556% | 4.314% | 7.432% | 11.05% | 3.427% | 6.655% | 6.223% | 8.294% | 7.988% | 7.009% | 5.412% | 4.781% | 2.105% | 3.134% | 2.666% | 3.038% | 5.425% | 4.391% | 0.2239% | 1.009% | 0.6286% | 2.066%
103 | 72 | 2030 | Summer | P, [MW] | Expected | - | 8.7947 | 10.6358 | 8.7547 | 10.624 | 18.3167 | 27.2638 | 8.4377 | -16.3474 | -15.2872 | -20.3674 | -19.6157 | -17.2115 | -13.291 | -11.741 | -5.1673 | -7.6997 | -6.552 | -7.4665 | -13.3301 | -10.79 | -0.54788 | -2.4779 | 1.5494 | 5.0861
103 | 72 | 2030 | Summer | P, [%] | Expected | - | 3.575% | 4.324% | 3.559% | 4.319% | 7.446% | 11.08% | 3.43% | 6.645% | 6.214% | 8.279% | 7.974% | 6.997% | 5.403% | 4.773% | 2.101% | 3.13% | 2.663% | 3.035% | 5.419% | 4.386% | 0.2227% | 1.007% | 0.6298% | 2.068%
72 | 103 | 2030 | Summer | Q, [MVAr] | Expected | - | 5.0048 | 3.5439 | 3.2026 | 3.5653 | 5.8475 | 7.7458 | 4.3203 | -1.458 | -2.0019 | 1.502 | 3.6888 | 5.8018 | 7.7002 | 8.6604 | 9.14 | 6.8816 | 5.08 | 4.1199 | 2.2543 | 2.4648 | 4.8311 | 5.4331 | 4.8692 | 4.086
72 | 103 | 2030 | Summer | Q, [%] | Expected | - | 2.034% | 1.441% | 1.302% | 1.449% | 2.377% | 3.149% | 1.756% | 0.5927% | 0.8138% | 0.6106% | 1.499% | 2.358% | 3.13% | 3.521% | 3.715% | 2.797% | 2.065% | 1.675% | 0.9164% | 1.002% | 1.964% | 2.209% | 1.979% | 1.661%
103 | 72 | 2030 | Summer | Q, [MVAr] | Expected | - | -6.6655 | -5.1992 | -4.8698 | -5.2206 | -7.4274 | -9.1934 | -5.9854 | -0.15198 | 0.38471 | -3.0616 | -5.2539 | -7.3879 | -9.3138 | -10.2803 | -10.7918 | -8.5365 | -6.7485 | -5.788 | -3.8898 | -4.1189 | -6.5145 | -7.112 | -6.5521 | -5.7653
103 | 72 | 2030 | Summer | Q, [%] | Expected | - | 0.027095 | 0.021135 | 0.019796 | 0.021222 | 0.030193 | 0.037372 | 0.024331 | 0.00061782 | 0.0015639 | 0.012445 | 0.021357 | 0.030032 | 0.037861 | 0.04179 | 0.043869 | 0.034701 | 0.027433 | 0.023529 | 0.015812 | 0.016744 | 0.026482 | 0.028911 | 0.026635 | 0.023436
72 | 103 | 2030 | Summer | S, [MVA] | Expected | - | 10.1106 | 11.1998 | 9.3145 | 11.1953 | 19.1959 | 28.2745 | 9.4719 | 16.4357 | 15.4382 | 20.4596 | 19.9944 | 18.1913 | 15.3794 | 14.6056 | 10.505 | 10.3345 | 8.2961 | 8.5339 | 13.5355 | 11.0788 | 4.8624 | 5.9732 | 5.1088 | 6.5207
72 | 103 | 2030 | Summer | S, [%] | Expected | - | 4.11% | 4.553% | 3.786% | 4.551% | 7.803% | 11.49% | 3.85% | 6.681% | 6.276% | 8.317% | 8.128% | 7.395% | 6.252% | 5.937% | 4.27% | 4.201% | 3.372% | 3.469% | 5.502% | 4.504% | 1.977% | 2.428% | 2.077% | 2.651%
103 | 72 | 2030 | Summer | S, [MVA] | Expected | - | 11.0352 | 11.8386 | 10.018 | 11.8374 | 19.7653 | 28.7721 | 10.3451 | 16.3481 | 15.292 | 20.5963 | 20.3071 | 18.7301 | 16.2295 | 15.6057 | 11.9651 | 11.496 | 9.4059 | 9.4473 | 13.886 | 11.5494 | 6.5375 | 7.5313 | 6.7328 | 7.6881
103 | 72 | 2030 | Summer | S, [%] | Expected | - | 4.486% | 4.812% | 4.072% | 4.812% | 8.035% | 11.7% | 4.205% | 6.646% | 6.216% | 8.372% | 8.255% | 7.614% | 6.597% | 6.344% | 4.864% | 4.673% | 3.824% | 3.84% | 5.645% | 4.695% | 2.658% | 3.062% | 2.737% | 3.125%
1 | 2 | 2030 | Summer | P, [MW] | Expected | - | 22.6655 | 22.6335 | 22.297 | 25.0069 | 24.1706 | 22.267 | 23.3525 | 25.906 | 29.3009 | 30.1638 | 29.6127 | 30.2795 | 30.7518 | 30.1966 | 29.0568 | 27.9627 | 28.5383 | 28.8994 | 31.0845 | 29.0572 | 29.4333 | 26.784 | 29.5118 | 27.4922
1 | 2 | 2030 | Summer | P, [%] | Expected | - | 56.66% | 56.58% | 55.74% | 62.52% | 60.43% | 55.67% | 58.38% | 64.76% | 73.25% | 75.41% | 74.03% | 75.7% | 76.88% | 75.49% | 72.64% | 69.91% | 71.35% | 72.25% | 77.71% | 72.64% | 73.58% | 66.96% | 73.78% | 68.73%
2 | 1 | 2030 | Summer | P, [MW] | Expected | - | -22.6243 | -22.591 | -22.2535 | -24.9518 | -24.1188 | -22.2165 | -23.3076 | -25.8539 | -29.2346 | -30.0936 | -29.5438 | -30.2066 | -30.6767 | -30.1239 | -28.9887 | -27.8995 | -28.4735 | -28.8334 | -31.009 | -28.9909 | -29.3642 | -26.7274 | -29.442 | -27.43
2 | 1 | 2030 | Summer | P, [%] | Expected | - | 56.56% | 56.48% | 55.63% | 62.38% | 60.3% | 55.54% | 58.27% | 64.63% | 73.09% | 75.23% | 73.86% | 75.52% | 76.69% | 75.31% | 72.47% | 69.75% | 71.18% | 72.08% | 77.52% | 72.48% | 73.41% | 66.82% | 73.61% | 68.58%
1 | 2 | 2030 | Summer | Q, [MVAr] | Expected | - | 4.0551 | 5.872 | 7.8166 | 8.8639 | 8.7978 | 12.058 | 5.2918 | -1.8602 | -2.0818 | -2.4394 | -4.774 | -5.8472 | -5.7426 | -5.9942 | -6.3918 | -6.3642 | -5.2782 | -4.6701 | -1.8613 | 0.39133 | 2.8307 | 1.9326 | 3.7618 | 5.8388
1 | 2 | 2030 | Summer | Q, [%] | Expected | - | 10.14% | 14.68% | 19.54% | 22.16% | 21.99% | 30.14% | 13.23% | 4.65% | 5.205% | 6.098% | 11.94% | 14.62% | 14.36% | 14.99% | 15.98% | 15.91% | 13.2% | 11.68% | 4.653% | 0.9783% | 7.077% | 4.832% | 9.405% | 14.6%
2 | 1 | 2030 | Summer | Q, [MVAr] | Expected | - | -2.8315 | -4.6094 | -6.5261 | -7.2299 | -7.2615 | -10.5603 | -3.9609 | 3.405 | 4.0491 | 4.5225 | 6.8179 | 8.0111 | 7.9684 | 8.152 | 8.4105 | 8.2392 | 7.1982 | 6.6277 | 4.1012 | 1.5751 | -0.78132 | -0.25329 | -1.6907 | -3.994
2 | 1 | 2030 | Summer | Q, [%] | Expected | - | 0.070788 | 0.11524 | 0.16315 | 0.18075 | 0.18154 | 0.26401 | 0.099023 | 0.085125 | 0.10123 | 0.11306 | 0.17045 | 0.20028 | 0.19921 | 0.2038 | 0.21026 | 0.20598 | 0.17995 | 0.16569 | 0.10253 | 0.039376 | 0.019533 | 0.0063322 | 0.042268 | 0.099849
1 | 2 | 2030 | Summer | S, [MVA] | Expected | - | 23.0254 | 23.3828 | 23.6275 | 26.5314 | 25.7219 | 25.3222 | 23.9446 | 25.9727 | 29.3748 | 30.2623 | 29.995 | 30.8389 | 31.2834 | 30.7858 | 29.7515 | 28.6777 | 29.0223 | 29.2743 | 31.1402 | 29.0598 | 29.5691 | 26.8536 | 29.7506 | 28.1054
1 | 2 | 2030 | Summer | S, [%] | Expected | - | 57.56% | 58.46% | 59.07% | 66.33% | 64.3% | 63.31% | 59.86% | 64.93% | 73.44% | 75.66% | 74.99% | 77.1% | 78.21% | 76.96% | 74.38% | 71.69% | 72.56% | 73.19% | 77.85% | 72.65% | 73.92% | 67.13% | 74.38% | 70.26%
2 | 1 | 2030 | Summer | S, [MVA] | Expected | - | 22.8008 | 23.0564 | 23.1907 | 25.9782 | 25.1882 | 24.5987 | 23.6418 | 26.0772 | 29.5137 | 30.4315 | 30.3203 | 31.2509 | 31.6948 | 31.2074 | 30.1842 | 29.0906 | 29.3693 | 29.5854 | 31.2791 | 29.0336 | 29.3746 | 26.7286 | 29.4905 | 27.7193
2 | 1 | 2030 | Summer | S, [%] | Expected | - | 57% | 57.64% | 57.98% | 64.95% | 62.97% | 61.5% | 59.1% | 65.19% | 73.78% | 76.08% | 75.8% | 78.13% | 79.24% | 78.02% | 75.46% | 72.73% | 73.42% | 73.96% | 78.2% | 72.58% | 73.44% | 66.82% | 73.73% | 69.3%
8 | 72 | 2030 | Summer | P, [MW] | Expected | - | 64.5002 | 59.4322 | 47.4055 | 49.7115 | 48.7882 | 38.575 | 43.6375 | 74.2711 | 84.9174 | 85.1921 | 91.0902 | 96.1293 | 100.6758 | 103.1732 | 100.4364 | 99.7525 | 99.3543 | 92.814 | 90.0898 | 86.1743 | 84.8839 | 95.779 | 94.4536 | 69.1472
8 | 72 | 2030 | Summer | P, [%] | Expected | - | 21.5% | 19.81% | 15.8% | 16.57% | 16.26% | 12.86% | 14.55% | 24.76% | 28.31% | 28.4% | 30.36% | 32.04% | 33.56% | 34.39% | 33.48% | 33.25% | 33.12% | 30.94% | 30.03% | 28.72% | 28.29% | 31.93% | 31.48% | 23.05%
72 | 8 | 2030 | Summer | P, [MW] | Expected | - | -63.7592 | -58.6912 | -46.6645 | -48.9705 | -48.0472 | -37.834 | -42.8965 | -73.5301 | -84.1764 | -84.4511 | -90.3492 | -95.3883 | -99.9348 | -102.4322 | -99.6954 | -99.0115 | -98.6133 | -92.073 | -89.3488 | -85.4333 | -84.1429 | -95.038 | -93.7126 | -68.4062
72 | 8 | 2030 | Summer | P, [%] | Expected | - | 21.25% | 19.56% | 15.55% | 16.32% | 16.02% | 12.61% | 14.3% | 24.51% | 28.06% | 28.15% | 30.12% | 31.8% | 33.31% | 34.14% | 33.23% | 33% | 32.87% | 30.69% | 29.78% | 28.48% | 28.05% | 31.68% | 31.24% | 22.8%
8 | 72 | 2030 | Summer | Q, [MVAr] | Expected | - | -292.2907 | -293.2476 | -295.1927 | -294.855 | -294.9922 | -296.3327 | -295.7088 | -289.992 | -287.0554 | -287.1677 | -285.7269 | -284.4216 | -283.0131 | -282.2086 | -283.0891 | -283.305 | -283.43 | -285.4039 | -286.1827 | -287.258 | -287.6011 | -284.5273 | -284.9229 | -291.3408
8 | 72 | 2030 | Summer | Q, [%] | Expected | - | 97.43% | 97.75% | 98.4% | 98.28% | 98.33% | 98.78% | 98.57% | 96.66% | 95.69% | 95.72% | 95.24% | 94.81% | 94.34% | 94.07% | 94.36% | 94.44% | 94.48% | 95.13% | 95.39% | 95.75% | 95.87% | 94.84% | 94.97% | 97.11%
72 | 8 | 2030 | Summer | Q, [MVAr] | Expected | - | 323.782 | 324.7389 | 326.684 | 326.3463 | 326.4835 | 327.824 | 327.2001 | 321.4833 | 318.5467 | 318.659 | 317.2182 | 315.9128 | 314.5044 | 313.6999 | 314.5804 | 314.7963 | 314.9213 | 316.8951 | 317.674 | 318.7493 | 319.0924 | 316.0186 | 316.4142 | 322.8321
72 | 8 | 2030 | Summer | Q, [%] | Expected | - | 1.0793 | 1.0825 | 1.0889 | 1.0878 | 1.0883 | 1.0927 | 1.0907 | 1.0716 | 1.0618 | 1.0622 | 1.0574 | 1.053 | 1.0483 | 1.0457 | 1.0486 | 1.0493 | 1.0497 | 1.0563 | 1.0589 | 1.0625 | 1.0636 | 1.0534 | 1.0547 | 1.0761
8 | 72 | 2030 | Summer | S, [MVA] | Expected | - | 299.3228 | 299.2095 | 298.9749 | 299.0162 | 298.9995 | 298.8329 | 298.9112 | 299.3519 | 299.3523 | 299.538 | 299.8955 | 300.2274 | 300.3865 | 300.477 | 300.3779 | 300.3536 | 300.3395 | 300.1163 | 300.0278 | 299.9053 | 299.8661 | 300.2156 | 300.1709 | 299.4342
8 | 72 | 2030 | Summer | S, [%] | Expected | - | 99.77% | 99.74% | 99.66% | 99.67% | 99.67% | 99.61% | 99.64% | 99.78% | 99.78% | 99.85% | 99.97% | 100.1% | 100.1% | 100.2% | 100.1% | 100.1% | 100.1% | 100% | 100% | 99.97% | 99.96% | 100.1% | 100.1% | 99.81%
72 | 8 | 2030 | Summer | S, [MVA] | Expected | - | 330 | 330 | 330 | 330 | 330 | 330 | 330 | 329.785 | 329.4809 | 329.6598 | 329.8338 | 329.9998 | 330 | 330 | 330 | 330 | 330 | 330 | 329.9999 | 330 | 330 | 330 | 330 | 330
72 | 8 | 2030 | Summer | S, [%] | Expected | - | 110% | 110% | 110% | 110% | 110% | 110% | 110% | 109.9% | 109.8% | 109.9% | 109.9% | 110% | 110% | 110% | 110% | 110% | 110% | 110% | 110% | 110% | 110% | 110% | 110% | 110%
11 | 12 | 2030 | Summer | P, [MW] | Expected | - | 150.3542 | 135.7646 | 126.5015 | 126.3136 | 183.7248 | 185.1945 | 136.464 | 142.2821 | 154.9277 | 166.9273 | 168.89 | 186.1577 | 196.8751 | 196.2859 | 208.0005 | 190.1675 | 182.4549 | 180.6608 | 176.4669 | 184.8656 | 193.2824 | 201.5355 | 194.6668 | 167.0299
11 | 12 | 2030 | Summer | P, [%] | Expected | - | 25.06% | 22.63% | 21.08% | 21.05% | 30.62% | 30.87% | 22.74% | 23.71% | 25.82% | 27.82% | 28.15% | 31.03% | 32.81% | 32.71% | 34.67% | 31.69% | 30.41% | 30.11% | 29.41% | 30.81% | 32.21% | 33.59% | 32.44% | 27.84%
12 | 11 | 2030 | Summer | P, [MW] | Expected | - | -149.3535 | -134.7332 | -125.471 | -125.2851 | -182.649 | -184.1017 | -135.4391 | -141.3709 | -154.0729 | -166.0807 | -168.0328 | -185.281 | -195.9937 | -195.3994 | -207.0796 | -189.2654 | -181.5582 | -179.7533 | -175.5573 | -183.9458 | -192.323 | -200.5903 | -193.6991 | -166.0715
12 | 11 | 2030 | Summer | P, [%] | Expected | - | 24.89% | 22.46% | 20.91% | 20.88% | 30.44% | 30.68% | 22.57% | 23.56% | 25.68% | 27.68% | 28.01% | 30.88% | 32.67% | 32.57% | 34.51% | 31.54% | 30.26% | 29.96% | 29.26% | 30.66% | 32.05% | 33.43% | 32.28% | 27.68%
11 | 12 | 2030 | Summer | Q, [MVAr] | Expected | - | -507.5228 | -518.5225 | -520.3924 | -519.9602 | -515.9223 | -519.4635 | -516.8135 | -487.2277 | -468.7965 | -462.8417 | -465.1034 | -464.5218 | -461.8611 | -463.4964 | -468.2711 | -469.9877 | -471.2311 | -474.7422 | -476.7057 | -476.5668 | -483.9409 | -477.2346 | -485.6028 | -492.3208
11 | 12 | 2030 | Summer | Q, [%] | Expected | - | 84.59% | 86.42% | 86.73% | 86.66% | 85.99% | 86.58% | 86.14% | 81.2% | 78.13% | 77.14% | 77.52% | 77.42% | 76.98% | 77.25% | 78.05% | 78.33% | 78.54% | 79.12% | 79.45% | 79.43% | 80.66% | 79.54% | 80.93% | 82.05%
12 | 11 | 2030 | Summer | Q, [MVAr] | Expected | - | 567.3334 | 580.1713 | 581.9897 | 581.4377 | 580.2247 | 584.7809 | 578.0731 | 541.6934 | 519.8925 | 513.4486 | 516.3413 | 516.9232 | 514.5463 | 516.4893 | 523.3142 | 523.9127 | 524.8259 | 528.9854 | 531.0746 | 531.547 | 541.2844 | 533.7315 | 543.4461 | 549.607
12 | 11 | 2030 | Summer | Q, [%] | Expected | - | 0.94556 | 0.96695 | 0.96998 | 0.96906 | 0.96704 | 0.97463 | 0.96346 | 0.90282 | 0.86649 | 0.85575 | 0.86057 | 0.86154 | 0.85758 | 0.86082 | 0.87219 | 0.87319 | 0.87471 | 0.88164 | 0.88512 | 0.88591 | 0.90214 | 0.88955 | 0.90574 | 0.91601
11 | 12 | 2030 | Summer | S, [MVA] | Expected | - | 529.3258 | 536.0015 | 535.5473 | 535.0829 | 547.6592 | 551.4883 | 534.5265 | 507.5776 | 493.7335 | 492.0235 | 494.8181 | 500.435 | 502.0712 | 503.3459 | 512.3885 | 507.0031 | 505.3202 | 507.9552 | 508.3196 | 511.1665 | 521.1112 | 518.0438 | 523.1685 | 519.8834
11 | 12 | 2030 | Summer | S, [%] | Expected | - | 88.22% | 89.33% | 89.26% | 89.18% | 91.28% | 91.91% | 89.09% | 84.6% | 82.29% | 82% | 82.47% | 83.41% | 83.68% | 83.89% | 85.4% | 84.5% | 84.22% | 84.66% | 84.72% | 85.19% | 86.85% | 86.34% | 87.19% | 86.65%
12 | 11 | 2030 | Summer | S, [MVA] | Expected | - | 586.6632 | 595.6104 | 595.3612 | 594.7824 | 608.2938 | 613.076 | 593.7274 | 559.837 | 542.2422 | 539.6408 | 542.9948 | 549.1254 | 550.6101 | 552.2156 | 562.7963 | 557.0511 | 555.3428 | 558.692 | 559.3395 | 562.4752 | 574.4362 | 570.1805 | 576.9341 | 574.1494
12 | 11 | 2030 | Summer | S, [%] | Expected | - | 97.78% | 99.27% | 99.23% | 99.13% | 101.4% | 102.2% | 98.95% | 93.31% | 90.37% | 89.94% | 90.5% | 91.52% | 91.77% | 92.04% | 93.8% | 92.84% | 92.56% | 93.12% | 93.22% | 93.75% | 95.74% | 95.03% | 96.16% | 95.69%
13 | 14 | 2030 | Summer | P, [MW] | Expected | - | 57.6563 | 53.0944 | 57.5234 | 58.8736 | 75.8101 | 94.8769 | 69.3779 | 11.9551 | 1.7274 | 10.0567 | 8.5104 | 12.2821 | 18.2608 | 17.6354 | 24.061 | 12.7234 | 10.4285 | 17.048 | 24.0192 | 40.1724 | 59.8602 | 46.6935 | 53.5938 | 64.0146
13 | 14 | 2030 | Summer | P, [%] | Expected | - | 14.41% | 13.27% | 14.38% | 14.72% | 18.95% | 23.72% | 17.34% | 2.989% | 0.4318% | 2.514% | 2.128% | 3.071% | 4.565% | 4.409% | 6.015% | 3.181% | 2.607% | 4.262% | 6.005% | 10.04% | 14.97% | 11.67% | 13.4% | 16%
14 | 13 | 2030 | Summer | P, [MW] | Expected | - | -57.6049 | -53.0438 | -57.4693 | -58.8193 | -75.7478 | -94.802 | -69.3181 | -11.9146 | -1.6873 | -10.0178 | -8.4743 | -12.2481 | -18.2273 | -17.6026 | -24.0267 | -12.6903 | -10.3954 | -17.0127 | -23.9824 | -40.1312 | -59.812 | -46.6526 | -53.5502 | -63.9614
14 | 13 | 2030 | Summer | P, [%] | Expected | - | 14.4% | 13.26% | 14.37% | 14.7% | 18.94% | 23.7% | 17.33% | 2.979% | 0.4218% | 2.504% | 2.119% | 3.062% | 4.557% | 4.401% | 6.007% | 3.173% | 2.599% | 4.253% | 5.996% | 10.03% | 14.95% | 11.66% | 13.39% | 15.99%
13 | 14 | 2030 | Summer | Q, [MVAr] | Expected | - | 108.8131 | 109.9685 | 112.443 | 112.0212 | 112.3599 | 114.3932 | 113.208 | 108.5425 | 108.6374 | 106.6156 | 102.8979 | 99.4014 | 97.6991 | 96.7584 | 97.7588 | 98.0806 | 98.2463 | 100.5265 | 101.4131 | 102.6663 | 103.1567 | 99.4405 | 99.9364 | 107.6983
13 | 14 | 2030 | Summer | Q, [%] | Expected | - | 27.2% | 27.49% | 28.11% | 28.01% | 28.09% | 28.6% | 28.3% | 27.14% | 27.16% | 26.65% | 25.72% | 24.85% | 24.42% | 24.19% | 24.44% | 24.52% | 24.56% | 25.13% | 25.35% | 25.67% | 25.79% | 24.86% | 24.98% | 26.92%
14 | 13 | 2030 | Summer | Q, [MVAr] | Expected | - | -104.3361 | -105.566 | -107.7334 | -107.2932 | -106.936 | -107.8724 | -108.0033 | -105.0221 | -105.1522 | -103.2299 | -99.7506 | -96.4398 | -94.7827 | -93.9026 | -94.7665 | -95.1927 | -95.3645 | -97.4573 | -98.2064 | -99.0781 | -98.9572 | -95.8775 | -96.1399 | -103.0642
14 | 13 | 2030 | Summer | Q, [%] | Expected | - | 0.26084 | 0.26392 | 0.26933 | 0.26823 | 0.26734 | 0.26968 | 0.27001 | 0.26256 | 0.26288 | 0.25807 | 0.24938 | 0.2411 | 0.23696 | 0.23476 | 0.23692 | 0.23798 | 0.23841 | 0.24364 | 0.24552 | 0.2477 | 0.24739 | 0.23969 | 0.24035 | 0.25766
13 | 14 | 2030 | Summer | S, [MVA] | Expected | - | 123.1444 | 122.115 | 126.3027 | 126.5498 | 135.543 | 148.6184 | 132.7755 | 109.1989 | 108.6512 | 107.0888 | 103.2492 | 100.1573 | 99.391 | 98.3524 | 100.6763 | 98.9024 | 98.7982 | 101.9619 | 104.2187 | 110.2461 | 119.2667 | 109.8576 | 113.4001 | 125.2869
13 | 14 | 2030 | Summer | S, [%] | Expected | - | 30.79% | 30.53% | 31.58% | 31.64% | 33.89% | 37.15% | 33.19% | 27.3% | 27.16% | 26.77% | 25.81% | 25.04% | 24.85% | 24.59% | 25.17% | 24.73% | 24.7% | 25.49% | 26.05% | 27.56% | 29.82% | 27.46% | 28.35% | 31.32%
14 | 13 | 2030 | Summer | S, [MVA] | Expected | - | 119.182 | 118.1433 | 122.1033 | 122.3582 | 131.0459 | 143.6101 | 128.3344 | 105.6957 | 105.1658 | 103.7148 | 100.11 | 97.2145 | 96.5194 | 95.5382 | 97.7648 | 96.0349 | 95.9294 | 98.9311 | 101.0923 | 106.897 | 115.6288 | 106.6253 | 110.0478 | 121.2983
14 | 13 | 2030 | Summer | S, [%] | Expected | - | 29.8% | 29.54% | 30.53% | 30.59% | 32.76% | 35.9% | 32.08% | 26.42% | 26.29% | 25.93% | 25.03% | 24.3% | 24.13% | 23.88% | 24.44% | 24.01% | 23.98% | 24.73% | 25.27% | 26.72% | 28.91% | 26.66% | 27.51% | 30.32%
13 | 15 | 2030 | Summer | P, [MW] | Expected | - | 152.9715 | 137.3984 | 130.2509 | 133.5024 | 143.7052 | 141.1777 | 141.6992 | 145.989 | 139.8216 | 155.9869 | 158.918 | 165.2751 | 172.2917 | 170.242 | 166.7459 | 155.9357 | 151.5472 | 156.162 | 179.5199 | 194.7507 | 204.3477 | 202.6292 | 204.5272 | 178.3856
13 | 15 | 2030 | Summer | P, [%] | Expected | - | 25.5% | 22.9% | 21.71% | 22.25% | 23.95% | 23.53% | 23.62% | 24.33% | 23.3% | 26% | 26.49% | 27.55% | 28.72% | 28.37% | 27.79% | 25.99% | 25.26% | 26.03% | 29.92% | 32.46% | 34.06% | 33.77% | 34.09% | 29.73%
15 | 13 | 2030 | Summer | P, [MW] | Expected | - | -152.6584 | -137.0963 | -129.9534 | -133.2028 | -143.3988 | -140.8737 | -141.3941 | -145.681 | -139.5178 | -155.6716 | -158.6004 | -164.9526 | -171.9635 | -169.9156 | -166.4222 | -155.6204 | -151.2352 | -155.8466 | -179.1856 | -194.4028 | -203.9906 | -202.2738 | -204.17 | -178.0523
15 | 13 | 2030 | Summer | P, [%] | Expected | - | 25.44% | 22.85% | 21.66% | 22.2% | 23.9% | 23.48% | 23.57% | 24.28% | 23.25% | 25.95% | 26.43% | 27.49% | 28.66% | 28.32% | 27.74% | 25.94% | 25.21% | 25.97% | 29.86% | 32.4% | 34% | 33.71% | 34.03% | 29.68%
13 | 15 | 2030 | Summer | Q, [MVAr] | Expected | - | -320.3375 | -320.5492 | -320.6318 | -320.5953 | -320.4687 | -320.0841 | -320.495 | -320.4378 | -320.5191 | -320.2916 | -320.2453 | -320.1397 | -320.0148 | -320.0522 | -320.1142 | -320.2924 | -320.3587 | -320.2888 | -319.8768 | -319.5557 | -319.332 | -319.3732 | -319.3276 | -319.8991
13 | 15 | 2030 | Summer | Q, [%] | Expected | - | 53.39% | 53.42% | 53.44% | 53.43% | 53.41% | 53.35% | 53.42% | 53.41% | 53.42% | 53.38% | 53.37% | 53.36% | 53.34% | 53.34% | 53.35% | 53.38% | 53.39% | 53.38% | 53.31% | 53.26% | 53.22% | 53.23% | 53.22% | 53.32%
15 | 13 | 2030 | Summer | Q, [MVAr] | Expected | - | 344.2215 | 343.6018 | 343.3319 | 343.4535 | 343.8476 | 343.2799 | 343.7686 | 343.9383 | 343.6954 | 344.3466 | 344.4696 | 344.7418 | 345.0506 | 344.9595 | 344.8058 | 344.3444 | 344.1631 | 344.3539 | 345.378 | 346.0983 | 346.5734 | 346.4871 | 346.5825 | 345.326
15 | 13 | 2030 | Summer | Q, [%] | Expected | - | 0.5737 | 0.57267 | 0.57222 | 0.57242 | 0.57308 | 0.57213 | 0.57295 | 0.57323 | 0.57283 | 0.57391 | 0.57412 | 0.57457 | 0.57508 | 0.57493 | 0.57468 | 0.57391 | 0.57361 | 0.57392 | 0.57563 | 0.57683 | 0.57762 | 0.57748 | 0.57764 | 0.57554
13 | 15 | 2030 | Summer | S, [MVA] | Expected | - | 354.9879 | 348.7551 | 346.0781 | 347.2812 | 351.2141 | 349.8357 | 350.4222 | 352.1266 | 349.6892 | 356.2564 | 357.508 | 360.285 | 363.4472 | 362.5131 | 360.9395 | 356.2347 | 354.3956 | 356.3306 | 366.8087 | 374.2241 | 379.1185 | 378.2299 | 379.2117 | 366.2743
13 | 15 | 2030 | Summer | S, [%] | Expected | - | 59.16% | 58.13% | 57.68% | 57.88% | 58.54% | 58.31% | 58.4% | 58.69% | 58.28% | 59.38% | 59.58% | 60.05% | 60.57% | 60.42% | 60.16% | 59.37% | 59.07% | 59.39% | 61.13% | 62.37% | 63.19% | 63.04% | 63.2% | 61.05%
15 | 13 | 2030 | Summer | S, [MVA] | Expected | - | 376.5542 | 369.9427 | 367.1031 | 368.3793 | 372.5512 | 371.0613 | 371.7111 | 373.5191 | 370.9336 | 377.8997 | 379.2274 | 382.1731 | 385.5274 | 384.5366 | 382.8674 | 377.8767 | 375.9259 | 377.9785 | 389.0931 | 396.959 | 402.1508 | 401.2082 | 402.2497 | 388.5263
15 | 13 | 2030 | Summer | S, [%] | Expected | - | 62.76% | 61.66% | 61.18% | 61.4% | 62.09% | 61.84% | 61.95% | 62.25% | 61.82% | 62.98% | 63.2% | 63.7% | 64.25% | 64.09% | 63.81% | 62.98% | 62.65% | 63% | 64.85% | 66.16% | 67.03% | 66.87% | 67.04% | 64.75%
19 | 20 | 2030 | Summer | P, [MW] | Expected | - | 0.58548 | 6.2267 | 6.0707 | 8.2981 | 8.2749 | 6.0534 | 2.5286 | -4.9393 | -10.9907 | -21.0948 | -21.8448 | -21.8394 | -21.845 | -21.8418 | -21.8358 | -21.5533 | -17.6106 | -9.6192 | -3.5668 | 1.9599 | 2.4044 | 1.8079 | 1.1849 | 5.4695
19 | 20 | 2030 | Summer | P, [%] | Expected | - | 2.927% | 31.13% | 30.35% | 41.49% | 41.37% | 30.27% | 12.64% | 24.7% | 54.95% | 105.5% | 109.2% | 109.2% | 109.2% | 109.2% | 109.2% | 107.8% | 88.05% | 48.1% | 17.83% | 9.799% | 12.02% | 9.04% | 5.925% | 27.35%
20 | 19 | 2030 | Summer | P, [MW] | Expected | - | -0.5827 | -6.2121 | -6.0565 | -8.2736 | -8.2505 | -6.0376 | -2.5229 | 4.9474 | 11.0254 | 21.2215 | 21.9807 | 21.9753 | 21.9809 | 21.9777 | 21.9717 | 21.6857 | 17.6989 | 9.646 | 3.5724 | -1.9549 | -2.3976 | -1.8031 | -1.1799 | -5.4559
20 | 19 | 2030 | Summer | P, [%] | Expected | - | 2.914% | 31.06% | 30.28% | 41.37% | 41.25% | 30.19% | 12.61% | 24.74% | 55.13% | 106.1% | 109.9% | 109.9% | 109.9% | 109.9% | 109.9% | 108.4% | 88.49% | 48.23% | 17.86% | 9.774% | 11.99% | 9.015% | 5.9% | 27.28%
19 | 20 | 2030 | Summer | Q, [MVAr] | Expected | - | -3.0477 | -3.4438 | -3.4985 | -3.9037 | -3.9263 | -4.1757 | -3.6102 | -1.9807 | -0.84348 | 0.98625 | 1.2936 | 1.1741 | 1.2986 | 1.2253 | 1.1006 | 1.0196 | 0.30501 | -1.0291 | -2.6175 | -3.6624 | -4.1876 | -3.6654 | -3.9875 | -4.1091
19 | 20 | 2030 | Summer | Q, [%] | Expected | - | 15.24% | 17.22% | 17.49% | 19.52% | 19.63% | 20.88% | 18.05% | 9.903% | 4.217% | 4.931% | 6.468% | 5.871% | 6.493% | 6.126% | 5.503% | 5.098% | 1.525% | 5.146% | 13.09% | 18.31% | 20.94% | 18.33% | 19.94% | 20.55%
20 | 19 | 2030 | Summer | Q, [MVAr] | Expected | - | 3.093 | 3.6825 | 3.7301 | 4.3018 | 4.3236 | 4.4326 | 3.702 | 2.1132 | 1.4091 | 1.0809 | 0.92224 | 1.0417 | 0.91724 | 0.99056 | 1.1153 | 1.1393 | 1.135 | 1.4649 | 2.7095 | 3.744 | 4.2985 | 3.7445 | 4.0697 | 4.3312
20 | 19 | 2030 | Summer | Q, [%] | Expected | - | 0.15465 | 0.18413 | 0.18651 | 0.21509 | 0.21618 | 0.22163 | 0.1851 | 0.10566 | 0.070455 | 0.054045 | 0.046112 | 0.052085 | 0.045862 | 0.049528 | 0.055763 | 0.056967 | 0.05675 | 0.073246 | 0.13548 | 0.1872 | 0.21493 | 0.18722 | 0.20348 | 0.21656
19 | 20 | 2030 | Summer | S, [MVA] | Expected | - | 3.1034 | 7.1156 | 7.0066 | 9.1704 | 9.1592 | 7.3539 | 4.4076 | 5.3216 | 11.0231 | 21.1178 | 21.883 | 21.871 | 21.8835 | 21.8761 | 21.8635 | 21.5774 | 17.6132 | 9.6741 | 4.4241 | 4.1538 | 4.8288 | 4.087 | 4.1598 | 6.8411
19 | 20 | 2030 | Summer | S, [%] | Expected | - | 15.52% | 35.58% | 35.03% | 45.85% | 45.8% | 36.77% | 22.04% | 26.61% | 55.12% | 105.6% | 109.4% | 109.4% | 109.4% | 109.4% | 109.3% | 107.9% | 88.07% | 48.37% | 22.12% | 20.77% | 24.14% | 20.44% | 20.8% | 34.21%
20 | 19 | 2030 | Summer | S, [MVA] | Expected | - | 3.1474 | 7.2216 | 7.113 | 9.3251 | 9.3148 | 7.49 | 4.48 | 5.3798 | 11.1151 | 21.2491 | 22 | 22 | 22 | 22 | 22 | 21.7156 | 17.7352 | 9.7566 | 4.4837 | 4.2237 | 4.922 | 4.156 | 4.2373 | 6.9661
20 | 19 | 2030 | Summer | S, [%] | Expected | - | 15.74% | 36.11% | 35.57% | 46.63% | 46.57% | 37.45% | 22.4% | 26.9% | 55.58% | 106.2% | 110% | 110% | 110% | 110% | 110% | 108.6% | 88.68% | 48.78% | 22.42% | 21.12% | 24.61% | 20.78% | 21.19% | 34.83%
19 | 21 | 2030 | Summer | P, [MW] | Expected | - | 6.1535 | 7.4679 | 6.6764 | 8.7347 | 8.7369 | 6.2039 | 5.2458 | 1.6489 | -3.2981 | -10.3675 | -15.5997 | -19.3844 | -21.7759 | -21.8403 | -21.098 | -17.1446 | -11.5801 | -5.4514 | 3.4156 | 6.5294 | 10.258 | 6.8844 | 9.8847 | 9.1222
19 | 21 | 2030 | Summer | P, [%] | Expected | - | 30.77% | 37.34% | 33.38% | 43.67% | 43.68% | 31.02% | 26.23% | 8.245% | 16.49% | 51.84% | 78% | 96.92% | 108.9% | 109.2% | 105.5% | 85.72% | 57.9% | 27.26% | 17.08% | 32.65% | 51.29% | 34.42% | 49.42% | 45.61%
21 | 19 | 2030 | Summer | P, [MW] | Expected | - | -6.1396 | -7.4485 | -6.6601 | -8.7084 | -8.7105 | -6.1879 | -5.234 | -1.6465 | 3.3019 | 10.3981 | 15.6688 | 19.4914 | 21.9109 | 21.9762 | 21.2249 | 17.2282 | 11.6183 | 5.4604 | -3.4097 | -6.513 | -10.222 | -6.8666 | -9.8512 | -9.0931
21 | 19 | 2030 | Summer | P, [%] | Expected | - | 30.7% | 37.24% | 33.3% | 43.54% | 43.55% | 30.94% | 26.17% | 8.233% | 16.51% | 51.99% | 78.34% | 97.46% | 109.6% | 109.9% | 106.1% | 86.14% | 58.09% | 27.3% | 17.05% | 32.56% | 51.11% | 34.33% | 49.26% | 45.47%
19 | 21 | 2030 | Summer | Q, [MVAr] | Expected | - | -3.205 | -3.3803 | -3.4186 | -3.7998 | -3.8224 | -4.0653 | -3.6229 | -2.3664 | -1.5252 | -0.43312 | 0.38456 | 0.81252 | 1.3124 | 1.2521 | 1.0106 | 0.37734 | -0.44545 | -1.3878 | -2.9607 | -3.7402 | -4.2969 | -3.7602 | -4.1602 | -4.0828
19 | 21 | 2030 | Summer | Q, [%] | Expected | - | 16.02% | 16.9% | 17.09% | 19% | 19.11% | 20.33% | 18.11% | 11.83% | 7.626% | 2.166% | 1.923% | 4.063% | 6.562% | 6.261% | 5.053% | 1.887% | 2.227% | 6.939% | 14.8% | 18.7% | 21.48% | 18.8% | 20.8% | 20.41%
21 | 19 | 2030 | Summer | Q, [MVAr] | Expected | - | 3.4378 | 3.7057 | 3.6913 | 4.241 | 4.2647 | 4.3336 | 3.8203 | 2.4064 | 1.5883 | 0.94575 | 0.77273 | 0.97847 | 0.9494 | 1.0238 | 1.1136 | 1.0233 | 1.0857 | 1.5391 | 3.0594 | 4.0155 | 4.9012 | 4.0594 | 4.7213 | 4.5698
21 | 19 | 2030 | Summer | Q, [%] | Expected | - | 0.17189 | 0.18529 | 0.18456 | 0.21205 | 0.21323 | 0.21668 | 0.19102 | 0.12032 | 0.079417 | 0.047288 | 0.038637 | 0.048924 | 0.04747 | 0.05119 | 0.055679 | 0.051165 | 0.054287 | 0.076957 | 0.15297 | 0.20078 | 0.24506 | 0.20297 | 0.23607 | 0.22849
19 | 21 | 2030 | Summer | S, [MVA] | Expected | - | 6.9381 | 8.1973 | 7.5007 | 9.5254 | 9.5364 | 7.4172 | 6.3752 | 2.8842 | 3.6337 | 10.3766 | 15.6045 | 19.4015 | 21.8154 | 21.8761 | 21.1222 | 17.1487 | 11.5886 | 5.6253 | 4.5202 | 7.5248 | 11.1216 | 7.8444 | 10.7245 | 9.9941
19 | 21 | 2030 | Summer | S, [%] | Expected | - | 34.69% | 40.99% | 37.5% | 47.63% | 47.68% | 37.09% | 31.88% | 14.42% | 18.17% | 51.88% | 78.02% | 97.01% | 109.1% | 109.4% | 105.6% | 85.74% | 57.94% | 28.13% | 22.6% | 37.62% | 55.61% | 39.22% | 53.62% | 49.97%
21 | 19 | 2030 | Summer | S, [MVA] | Expected | - | 7.0366 | 8.3194 | 7.6146 | 9.6862 | 9.6984 | 7.5545 | 6.4799 | 2.9158 | 3.664 | 10.4411 | 15.6879 | 19.5159 | 21.9315 | 22 | 21.2541 | 17.2586 | 11.6689 | 5.6732 | 4.581 | 7.6514 | 11.3362 | 7.9767 | 10.9241 | 10.1768
21 | 19 | 2030 | Summer | S, [%] | Expected | - | 35.18% | 41.6% | 38.07% | 48.43% | 48.49% | 37.77% | 32.4% | 14.58% | 18.32% | 52.21% | 78.44% | 97.58% | 109.7% | 110% | 106.3% | 86.29% | 58.34% | 28.37% | 22.91% | 38.26% | 56.68% | 39.88% | 54.62% | 50.88%
29 | 30 | 2030 | Summer | P, [MW] | Expected | - | 11.4568 | 12.6958 | 12.3164 | 14.7238 | 14.2602 | 12.5375 | 12.5899 | 9.0635 | 2.847 | -2.8078 | -8.3826 | -12.1733 | -14.2689 | -14.8652 | -14.4417 | -10.5412 | -4.7107 | 1.8399 | 9.6012 | 13.3474 | 17.518 | 13.7034 | 15.9514 | 14.7693
29 | 30 | 2030 | Summer | P, [%] | Expected | - | 52.08% | 57.71% | 55.98% | 66.93% | 64.82% | 56.99% | 57.23% | 41.2% | 12.94% | 12.76% | 38.1% | 55.33% | 64.86% | 67.57% | 65.64% | 47.91% | 21.41% | 8.363% | 43.64% | 60.67% | 79.63% | 62.29% | 72.51% | 67.13%
30 | 29 | 2030 | Summer | P, [MW] | Expected | - | -11.421 | -12.654 | -12.277 | -14.6688 | -14.2083 | -12.4943 | -12.5469 | -9.04 | -2.8414 | 2.8124 | 8.4003 | 12.2079 | 14.3154 | 14.9158 | 14.4902 | 10.5687 | 4.7192 | -1.8344 | -9.5729 | -13.2975 | -17.4374 | -13.6516 | -15.8836 | -14.7108
30 | 29 | 2030 | Summer | P, [%] | Expected | - | 51.91% | 57.52% | 55.8% | 66.68% | 64.58% | 56.79% | 57.03% | 41.09% | 12.92% | 12.78% | 38.18% | 55.49% | 65.07% | 67.8% | 65.86% | 48.04% | 21.45% | 8.338% | 43.51% | 60.44% | 79.26% | 62.05% | 72.2% | 66.87%
29 | 30 | 2030 | Summer | Q, [MVAr] | Expected | - | -5.4619 | -5.2289 | -5.0934 | -5.4755 | -5.4702 | -5.9929 | -5.8119 | -4.8883 | -4.1394 | -3.5847 | -3.1895 | -3.0254 | -2.7828 | -2.9593 | -3.313 | -3.655 | -4.017 | -4.6775 | -5.8996 | -6.5944 | -7.0517 | -6.517 | -6.8049 | -6.4919
29 | 30 | 2030 | Summer | Q, [%] | Expected | - | 24.83% | 23.77% | 23.15% | 24.89% | 24.86% | 27.24% | 26.42% | 22.22% | 18.82% | 16.29% | 14.5% | 13.75% | 12.65% | 13.45% | 15.06% | 16.61% | 18.26% | 21.26% | 26.82% | 29.97% | 32.05% | 29.62% | 30.93% | 29.51%
30 | 29 | 2030 | Summer | Q, [MVAr] | Expected | - | 6.2035 | 6.0949 | 5.9083 | 6.6121 | 6.5444 | 6.8864 | 6.7001 | 5.3739 | 4.2543 | 3.6788 | 3.5547 | 3.7411 | 3.744 | 4.0065 | 4.3166 | 4.2236 | 4.1919 | 4.7931 | 6.4866 | 7.626 | 8.7204 | 7.588 | 8.2083 | 7.7024
30 | 29 | 2030 | Summer | Q, [%] | Expected | - | 0.28198 | 0.27704 | 0.26856 | 0.30055 | 0.29747 | 0.31302 | 0.30455 | 0.24427 | 0.19338 | 0.16722 | 0.16158 | 0.17005 | 0.17018 | 0.18211 | 0.19621 | 0.19198 | 0.19054 | 0.21787 | 0.29485 | 0.34663 | 0.39638 | 0.34491 | 0.3731 | 0.35011
29 | 30 | 2030 | Summer | S, [MVA] | Expected | - | 12.6922 | 13.7304 | 13.328 | 15.7089 | 15.2734 | 13.8961 | 13.8666 | 10.2977 | 5.024 | 4.5534 | 8.9689 | 12.5436 | 14.5378 | 15.1569 | 14.8169 | 11.1569 | 6.1909 | 5.0263 | 11.269 | 14.8875 | 18.8841 | 15.1742 | 17.3423 | 16.1331
29 | 30 | 2030 | Summer | S, [%] | Expected | - | 57.69% | 62.41% | 60.58% | 71.4% | 69.42% | 63.16% | 63.03% | 46.81% | 22.84% | 20.7% | 40.77% | 57.02% | 66.08% | 68.89% | 67.35% | 50.71% | 28.14% | 22.85% | 51.22% | 67.67% | 85.84% | 68.97% | 78.83% | 73.33%
30 | 29 | 2030 | Summer | S, [MVA] | Expected | - | 12.997 | 14.0453 | 13.6247 | 16.0902 | 15.6431 | 14.2664 | 14.2238 | 10.5167 | 5.116 | 4.6307 | 9.1214 | 12.7683 | 14.7969 | 15.4445 | 15.1195 | 11.3814 | 6.3121 | 5.1321 | 11.5636 | 15.329 | 19.4963 | 15.6187 | 17.8791 | 16.6052
30 | 29 | 2030 | Summer | S, [%] | Expected | - | 59.08% | 63.84% | 61.93% | 73.14% | 71.1% | 64.85% | 64.65% | 47.8% | 23.25% | 21.05% | 41.46% | 58.04% | 67.26% | 70.2% | 68.73% | 51.73% | 28.69% | 23.33% | 52.56% | 69.68% | 88.62% | 70.99% | 81.27% | 75.48%
1 | 5 | 2040 | Winter | P, [MW] | 0 | 0 | 0.35062 | -17.4693 | -15.8258 | -28.0862 | -48.3667 | -2.7567 | 7.368 | 27.8444 | 26.1794 | 22.8551 | 27.5172 | 27.3596 | 32.8578 | 30.5696 | 22.7902 | 24.1842 | 20.0194 | 16.7291 | 12.4037 | 13.6588 | 9.7058 | -0.38948 | -6.7408 | -31.039
1 | 5 | 2040 | Winter | P, [%] | 0 | 0 | 0.2851% | 14.2% | 12.87% | 22.83% | 39.32% | 2.241% | 5.99% | 22.64% | 21.28% | 18.58% | 22.37% | 22.24% | 26.71% | 24.85% | 18.53% | 19.66% | 16.28% | 13.6% | 10.08% | 11.1% | 7.891% | 0.3166% | 5.48% | 25.23%
5 | 1 | 2040 | Winter | P, [MW] | 0 | 0 | -0.33416 | 17.5627 | 15.908 | 28.3106 | 49.0736 | 2.76 | -7.352 | -27.6242 | -25.9814 | -22.7 | -27.2921 | -27.1439 | -32.5484 | -30.2992 | -22.6432 | -24.0096 | -19.8868 | -16.6357 | -12.3507 | -13.5886 | -9.6626 | 0.39261 | 6.7552 | 31.3248
5 | 1 | 2040 | Winter | P, [%] | 0 | 0 | 0.2717% | 14.28% | 12.93% | 23.02% | 39.9% | 2.244% | 5.977% | 22.46% | 21.12% | 18.46% | 22.19% | 22.07% | 26.46% | 24.63% | 18.41% | 19.52% | 16.17% | 13.52% | 10.04% | 11.05% | 7.856% | 0.3192% | 5.492% | 25.47%
1 | 5 | 2040 | Winter | Q, [MVAr] | 0 | 0 | -8.2256 | -5.0971 | -6.671 | 3.6593 | 12.1463 | -2.6162 | -1.8893 | -3.874 | -5.5098 | -6.7351 | -8.4535 | -7.1318 | -8.1236 | -8.2417 | -4.7766 | -8.0011 | -9.4906 | -8.0301 | -6.6298 | -8.62 | -8.2962 | -3.9001 | -2.9015 | 6.0437
1 | 5 | 2040 | Winter | Q, [%] | 0 | 0 | 6.687% | 4.144% | 5.424% | 2.975% | 9.875% | 2.127% | 1.536% | 3.15% | 4.479% | 5.476% | 6.873% | 5.798% | 6.605% | 6.701% | 3.883% | 6.505% | 7.716% | 6.529% | 5.39% | 7.008% | 6.745% | 3.171% | 2.359% | 4.914%
5 | 1 | 2040 | Winter | Q, [MVAr] | 0 | 0 | 7.0849 | 4.2354 | 5.7662 | -4.1036 | -10.9209 | 1.4607 | 0.77466 | 3.4351 | 4.9875 | 6.055 | 8.0033 | 6.6408 | 7.9516 | 7.9361 | 4.0576 | 7.3697 | 8.7272 | 7.144 | 5.6053 | 7.6583 | 7.2462 | 2.7214 | 1.7686 | -6.2521
5 | 1 | 2040 | Winter | Q, [%] | 0 | 0 | 5.76% | 3.443% | 4.688% | 3.336% | 8.879% | 1.188% | 0.6298% | 2.793% | 4.055% | 4.923% | 6.507% | 5.399% | 6.465% | 6.452% | 3.299% | 5.992% | 7.095% | 5.808% | 4.557% | 6.226% | 5.891% | 2.213% | 1.438% | 5.083%
1 | 5 | 2040 | Winter | S, [MVA] | 0 | 0 | 8.233 | 18.1978 | 17.1743 | 28.3236 | 49.8686 | 3.8005 | 7.6064 | 28.1126 | 26.7529 | 23.8268 | 28.7864 | 28.2739 | 33.8471 | 31.6611 | 23.2854 | 25.4734 | 22.1551 | 18.5565 | 14.0644 | 16.1514 | 12.7683 | 3.9195 | 7.3387 | 31.6219
1 | 5 | 2040 | Winter | S, [%] | 0 | 0 | 6.694% | 14.79% | 13.96% | 23.03% | 40.54% | 3.09% | 6.184% | 22.86% | 21.75% | 19.37% | 23.4% | 22.99% | 27.52% | 25.74% | 18.93% | 20.71% | 18.01% | 15.09% | 11.43% | 13.13% | 10.38% | 3.187% | 5.966% | 25.71%
5 | 1 | 2040 | Winter | S, [MVA] | 0 | 0 | 7.0928 | 18.0662 | 16.9207 | 28.6064 | 50.2741 | 3.1227 | 7.3927 | 27.837 | 26.4558 | 23.4937 | 28.4414 | 27.9444 | 33.5057 | 31.3212 | 23.0039 | 25.1152 | 21.7175 | 18.1047 | 13.5632 | 15.598 | 12.0778 | 2.7496 | 6.9829 | 31.9426
5 | 1 | 2040 | Winter | S, [%] | 0 | 0 | 5.766% | 14.69% | 13.76% | 23.26% | 40.87% | 2.539% | 6.01% | 22.63% | 21.51% | 19.1% | 23.12% | 22.72% | 27.24% | 25.46% | 18.7% | 20.42% | 17.66% | 14.72% | 11.03% | 12.68% | 9.819% | 2.235% | 5.677% | 25.97%
1 | 19 | 2040 | Winter | P, [MW] | 0 | 0 | -8.4565 | 17.8331 | 16.3924 | 41.1065 | 59.858 | 16.1471 | -20.0734 | -50.5087 | -80.2332 | -86.7583 | -86.6286 | -86.3543 | -86.2935 | -86.3001 | -86.5154 | -86.3539 | -81.6389 | -73.4907 | -43.9246 | -34.3157 | -34.6778 | -4.8886 | -2.8966 | 32.0184
1 | 19 | 2040 | Winter | P, [%] | 0 | 0 | 6.875% | 14.5% | 13.33% | 33.42% | 48.67% | 13.13% | 16.32% | 41.06% | 65.23% | 70.54% | 70.43% | 70.21% | 70.16% | 70.16% | 70.34% | 70.21% | 66.37% | 59.75% | 35.71% | 27.9% | 28.19% | 3.975% | 2.355% | 26.03%
19 | 1 | 2040 | Winter | P, [MW] | 0 | 0 | 8.5926 | -17.509 | -16.0995 | -40.6204 | -58.8764 | -15.812 | 20.313 | 51.0392 | 81.4836 | 88.2069 | 88.0652 | 87.7779 | 87.7153 | 87.7221 | 87.9457 | 87.7784 | 82.919 | 74.5405 | 44.3263 | 34.5963 | 34.9783 | 5.0371 | 3.0714 | -31.5774
19 | 1 | 2040 | Winter | P, [%] | 0 | 0 | 6.986% | 14.23% | 13.09% | 33.02% | 47.87% | 12.86% | 16.51% | 41.5% | 66.25% | 71.71% | 71.6% | 71.36% | 71.31% | 71.32% | 71.5% | 71.36% | 67.41% | 60.6% | 36.04% | 28.13% | 28.44% | 4.095% | 2.497% | 25.67%
1 | 19 | 2040 | Winter | Q, [MVAr] | 0 | 0 | -25.373 | -36.5882 | -35.1487 | -29.1759 | -38.0646 | -38.0057 | -28.7136 | -13.6292 | -4.0195 | 0.79107 | 3.6157 | 7.1916 | 7.7912 | 7.6836 | 5.2445 | 6.7097 | 0.66704 | -4.7 | -12.4788 | -16.6883 | -18.723 | -27.4658 | -29.9873 | -35.2295
1 | 19 | 2040 | Winter | Q, [%] | 0 | 0 | 20.63% | 29.75% | 28.58% | 23.72% | 30.95% | 30.9% | 23.34% | 11.08% | 3.268% | 0.6431% | 2.94% | 5.847% | 6.334% | 6.247% | 4.264% | 5.455% | 0.5423% | 3.821% | 10.15% | 13.57% | 15.22% | 22.33% | 24.38% | 28.64%
19 | 1 | 2040 | Winter | Q, [MVAr] | 0 | 0 | 24.9979 | 36.8663 | 35.3186 | 29.9899 | 40.5825 | 38.3243 | 28.7007 | 14.5952 | 7.4414 | 3.3033 | 0.43319 | -3.192 | -3.7989 | -3.6902 | -1.2195 | -2.7062 | 2.8509 | 7.4368 | 13.0023 | 16.8013 | 18.9062 | 27.1342 | 29.7499 | 35.9015
19 | 1 | 2040 | Winter | Q, [%] | 0 | 0 | 20.32% | 29.97% | 28.71% | 24.38% | 32.99% | 31.16% | 23.33% | 11.87% | 6.05% | 2.686% | 0.3522% | 2.595% | 3.089% | 3% | 0.9914% | 2.2% | 2.318% | 6.046% | 10.57% | 13.66% | 15.37% | 22.06% | 24.19% | 29.19%
1 | 19 | 2040 | Winter | S, [MVA] | 0 | 0 | 26.7451 | 40.7028 | 38.7833 | 50.4081 | 70.9359 | 41.2936 | 35.0344 | 52.3152 | 80.3339 | 86.7619 | 86.704 | 86.6532 | 86.6445 | 86.6415 | 86.6742 | 86.6141 | 81.6416 | 73.6409 | 45.6628 | 38.1584 | 39.4094 | 27.8975 | 30.1269 | 47.6056
1 | 19 | 2040 | Winter | S, [%] | 0 | 0 | 21.74% | 33.09% | 31.53% | 40.98% | 57.67% | 33.57% | 28.48% | 42.53% | 65.31% | 70.54% | 70.49% | 70.45% | 70.44% | 70.44% | 70.47% | 70.42% | 66.38% | 59.87% | 37.12% | 31.02% | 32.04% | 22.68% | 24.49% | 38.7%
19 | 1 | 2040 | Winter | S, [MVA] | 0 | 0 | 26.4334 | 40.8128 | 38.8148 | 50.4917 | 71.5079 | 41.458 | 35.1617 | 53.0851 | 81.8227 | 88.2688 | 88.0663 | 87.836 | 87.7975 | 87.7997 | 87.9542 | 87.8201 | 82.968 | 74.9105 | 46.1939 | 38.4602 | 39.7609 | 27.5978 | 29.908 | 47.8126
19 | 1 | 2040 | Winter | S, [%] | 0 | 0 | 21.49% | 33.18% | 31.56% | 41.05% | 58.14% | 33.71% | 28.59% | 43.16% | 66.52% | 71.76% | 71.6% | 71.41% | 71.38% | 71.38% | 71.51% | 71.4% | 67.45% | 60.9% | 37.56% | 31.27% | 32.33% | 22.44% | 24.32% | 38.87%
1 | 29 | 2040 | Winter | P, [MW] | 0 | 0 | 5.6081 | 7.0819 | 6.1243 | 3.3472 | 18.1321 | 3.3996 | 10.0193 | 0.40094 | 1.2699 | 0.19571 | -3.6614 | -3.1256 | -8.3957 | -6.4488 | -4.6944 | -5.4719 | -0.75276 | 0.66407 | -5.6829 | -0.1325 | 0.061543 | -2.3164 | 7.6062 | 15.7883
1 | 29 | 2040 | Winter | P, [%] | 0 | 0 | 4.559% | 5.758% | 4.979% | 2.721% | 14.74% | 2.764% | 8.146% | 0.326% | 1.032% | 0.1591% | 2.977% | 2.541% | 6.826% | 5.243% | 3.817% | 4.449% | 0.612% | 0.5399% | 4.62% | 0.1077% | 0.05004% | 1.883% | 6.184% | 12.84%
29 | 1 | 2040 | Winter | P, [MW] | 0 | 0 | -5.5921 | -7.0484 | -6.0944 | -3.345 | -18.0717 | -3.367 | -9.9683 | -0.38795 | -1.2631 | -0.19248 | 3.6642 | 3.1279 | 8.4074 | 6.4558 | 4.6987 | 5.4777 | 0.75356 | -0.65812 | 5.6933 | 0.14105 | -0.049894 | 2.3277 | -7.579 | -15.7354
29 | 1 | 2040 | Winter | P, [%] | 0 | 0 | 4.546% | 5.73% | 4.955% | 2.72% | 14.69% | 2.737% | 8.104% | 0.3154% | 1.027% | 0.1565% | 2.979% | 2.543% | 6.835% | 5.249% | 3.82% | 4.453% | 0.6127% | 0.5351% | 4.629% | 0.1147% | 0.04056% | 1.892% | 6.162% | 12.79%
1 | 29 | 2040 | Winter | Q, [MVAr] | 0 | 0 | -8.2649 | -12.2849 | -11.9554 | -1.6751 | -5.1843 | -13.5652 | -14.2518 | -9.0958 | -6.5746 | -4.7459 | -2.2888 | -2.444 | -1.2779 | 0.41142 | 1.5723 | 1.8322 | -2.425 | -6.2616 | -5.799 | -7.4548 | -8.624 | -8.1516 | -10.3226 | -7.9354
1 | 29 | 2040 | Winter | Q, [%] | 0 | 0 | 6.719% | 9.988% | 9.72% | 1.362% | 4.215% | 11.03% | 11.59% | 7.395% | 5.345% | 3.858% | 1.861% | 1.987% | 1.039% | 0.3345% | 1.278% | 1.49% | 1.972% | 5.091% | 4.715% | 6.061% | 7.011% | 6.627% | 8.392% | 6.452%
29 | 1 | 2040 | Winter | Q, [MVAr] | 0 | 0 | 7.5861 | 11.6771 | 11.3325 | 0.93937 | 4.6646 | 12.9564 | 13.7042 | 8.4 | 5.8554 | 4.0094 | 1.5461 | 1.6932 | 0.5591 | -1.1458 | -2.3113 | -2.5682 | 1.6793 | 5.539 | 5.0912 | 6.7438 | 7.9266 | 7.4569 | 9.6886 | 7.3907
29 | 1 | 2040 | Winter | Q, [%] | 0 | 0 | 6.168% | 9.494% | 9.213% | 0.7637% | 3.792% | 10.53% | 11.14% | 6.829% | 4.76% | 3.26% | 1.257% | 1.377% | 0.4546% | 0.9316% | 1.879% | 2.088% | 1.365% | 4.503% | 4.139% | 5.483% | 6.444% | 6.063% | 7.877% | 6.009%
1 | 29 | 2040 | Winter | S, [MVA] | 0 | 0 | 9.988 | 14.18 | 13.4327 | 3.7429 | 18.8587 | 13.9847 | 17.4213 | 9.1046 | 6.6961 | 4.75 | 4.3179 | 3.9676 | 8.4923 | 6.462 | 4.9507 | 5.7705 | 2.5391 | 6.2967 | 8.1193 | 7.456 | 8.6243 | 8.4743 | 12.8222 | 17.6703
1 | 29 | 2040 | Winter | S, [%] | 0 | 0 | 8.12% | 11.53% | 10.92% | 3.043% | 15.33% | 11.37% | 14.16% | 7.402% | 5.444% | 3.862% | 3.51% | 3.226% | 6.904% | 5.254% | 4.025% | 4.691% | 2.064% | 5.119% | 6.601% | 6.062% | 7.012% | 6.89% | 10.42% | 14.37%
29 | 1 | 2040 | Winter | S, [MVA] | 0 | 0 | 9.4244 | 13.6395 | 12.8673 | 3.4744 | 18.664 | 13.3867 | 16.9462 | 8.409 | 5.99 | 4.014 | 3.977 | 3.5567 | 8.426 | 6.5567 | 5.2364 | 6.0499 | 1.8407 | 5.5779 | 7.6377 | 6.7453 | 7.9268 | 7.8118 | 12.3008 | 17.3847
29 | 1 | 2040 | Winter | S, [%] | 0 | 0 | 7.662% | 11.09% | 10.46% | 2.825% | 15.17% | 10.88% | 13.78% | 6.837% | 4.87% | 3.263% | 3.233% | 2.892% | 6.85% | 5.331% | 4.257% | 4.919% | 1.496% | 4.535% | 6.21% | 5.484% | 6.445% | 6.351% | 10% | 14.13%
1 | 36 | 2040 | Winter | P, [MW] | 0 | 0 | -15.0301 | -13.8536 | -16.4221 | -20.3069 | -5.4333 | -17.5295 | -10.3637 | -16.3679 | 6.8341 | 8.3944 | 3.207 | 1.5468 | -5.3346 | -4.5427 | -1.4792 | 0.66394 | 4.9071 | 5.9915 | -8.064 | 7.1037 | 3.8776 | -16.3481 | -13.5318 | -8.0911
1 | 36 | 2040 | Winter | P, [%] | 0 | 0 | 12.22% | 11.26% | 13.35% | 16.51% | 4.417% | 14.25% | 8.426% | 13.31% | 5.556% | 6.825% | 2.607% | 1.258% | 4.337% | 3.693% | 1.203% | 0.5398% | 3.989% | 4.871% | 6.556% | 5.775% | 3.152% | 13.29% | 11% | 6.578%
36 | 1 | 2040 | Winter | P, [MW] | 0 | 0 | 15.0756 | 13.8909 | 16.4714 | 20.3978 | 5.4694 | 17.5839 | 10.385 | 16.4141 | -6.8172 | -8.3764 | -3.1962 | -1.5402 | 5.3468 | 4.5573 | 1.4976 | -0.64577 | -4.8893 | -5.977 | 8.0831 | -7.0886 | -3.8664 | 16.4002 | 13.5701 | 8.1207
36 | 1 | 2040 | Winter | P, [%] | 0 | 0 | 12.26% | 11.29% | 13.39% | 16.58% | 4.447% | 14.3% | 8.443% | 13.34% | 5.542% | 6.81% | 2.599% | 1.252% | 4.347% | 3.705% | 1.218% | 0.525% | 3.975% | 4.859% | 6.572% | 5.763% | 3.143% | 13.33% | 11.03% | 6.602%
1 | 36 | 2040 | Winter | Q, [MVAr] | 0 | 0 | 8.4197 | 6.9336 | 7.0733 | 13.8817 | 14.1866 | 6.5791 | 5.3279 | 6.1035 | 7.8638 | 6.841 | 7.629 | 6.2009 | 7.1552 | 8.6058 | 10.8156 | 10.8263 | 9.4936 | 7.5506 | 7.6442 | 6.8283 | 7.3848 | 8.5166 | 8.0259 | 11.1048
1 | 36 | 2040 | Winter | Q, [%] | 0 | 0 | 6.845% | 5.637% | 5.751% | 11.29% | 11.53% | 5.349% | 4.332% | 4.962% | 6.393% | 5.562% | 6.202% | 5.041% | 5.817% | 6.997% | 8.793% | 8.802% | 7.718% | 6.139% | 6.215% | 5.551% | 6.004% | 6.924% | 6.525% | 9.028%
36 | 1 | 2040 | Winter | Q, [MVAr] | 0 | 0 | -8.8946 | -7.4271 | -7.5268 | -14.2053 | -14.6903 | -7.0102 | -5.8784 | -6.5811 | -8.4436 | -7.422 | -8.2401 | -6.833 | -7.7684 | -9.2101 | -11.4019 | -11.4152 | -10.0761 | -8.1393 | -8.2187 | -7.4122 | -7.9801 | -8.9671 | -8.5197 | -11.6299
36 | 1 | 2040 | Winter | Q, [%] | 0 | 0 | 7.231% | 6.038% | 6.119% | 11.55% | 11.94% | 5.699% | 4.779% | 5.351% | 6.865% | 6.034% | 6.699% | 5.555% | 6.316% | 7.488% | 9.27% | 9.281% | 8.192% | 6.617% | 6.682% | 6.026% | 6.488% | 7.29% | 6.927% | 9.455%
1 | 36 | 2040 | Winter | S, [MVA] | 0 | 0 | 17.2278 | 15.4918 | 17.8806 | 24.5982 | 15.1915 | 18.7235 | 11.653 | 17.4689 | 10.4184 | 10.8289 | 8.2756 | 6.3909 | 8.925 | 9.7312 | 10.9163 | 10.8467 | 10.6868 | 9.639 | 11.1114 | 9.8534 | 8.3409 | 18.4335 | 15.7329 | 13.7398
1 | 36 | 2040 | Winter | S, [%] | 0 | 0 | 14.01% | 12.59% | 14.54% | 20% | 12.35% | 15.22% | 9.474% | 14.2% | 8.47% | 8.804% | 6.728% | 5.196% | 7.256% | 7.912% | 8.875% | 8.818% | 8.688% | 7.837% | 9.034% | 8.011% | 6.781% | 14.99% | 12.79% | 11.17%
36 | 1 | 2040 | Winter | S, [MVA] | 0 | 0 | 17.5039 | 15.7518 | 18.1097 | 24.8568 | 15.6754 | 18.9298 | 11.9333 | 17.6843 | 10.8521 | 11.1915 | 8.8383 | 7.0044 | 9.4306 | 10.276 | 11.4998 | 11.4334 | 11.1997 | 10.0982 | 11.5275 | 10.2562 | 8.8674 | 18.6915 | 16.0229 | 14.1845
36 | 1 | 2040 | Winter | S, [%] | 0 | 0 | 14.23% | 12.81% | 14.72% | 20.21% | 12.74% | 15.39% | 9.702% | 14.38% | 8.823% | 9.099% | 7.186% | 5.695% | 7.667% | 8.354% | 9.349% | 9.295% | 9.105% | 8.21% | 9.372% | 8.338% | 7.209% | 15.2% | 13.03% | 11.53%
1 | 55 | 2040 | Winter | P, [MW] | 0 | 0 | -1.6687 | -23.5916 | -19.9807 | -39.1998 | -67.3009 | -30.0563 | -22.0851 | 0.010136 | 6.7984 | 13.6568 | 21.5923 | 21.2504 | 28.9553 | 27.8499 | 21.9721 | 22.4573 | 16.1042 | 6.1695 | 1.8783 | 1.0295 | -3.9319 | -15.0887 | -21.7719 | -49.4789
1 | 55 | 2040 | Winter | P, [%] | 0 | 0 | 1.357% | 19.18% | 16.24% | 31.87% | 54.72% | 24.44% | 17.96% | 0.008241% | 5.527% | 11.1% | 17.55% | 17.28% | 23.54% | 22.64% | 17.86% | 18.26% | 13.09% | 5.016% | 1.527% | 0.837% | 3.197% | 12.27% | 17.7% | 40.23%
55 | 1 | 2040 | Winter | P, [MW] | 0 | 0 | 1.7175 | 23.7784 | 20.1263 | 39.6291 | 68.6166 | 30.3383 | 22.2487 | 0.024052 | -6.748 | -13.5687 | -21.4246 | -21.0991 | -28.6895 | -27.6022 | -21.8218 | -22.2877 | -15.9891 | -6.1232 | -1.8503 | -0.98378 | 3.9799 | 15.1717 | 21.9224 | 50.1779
55 | 1 | 2040 | Winter | P, [%] | 0 | 0 | 1.396% | 19.33% | 16.36% | 32.22% | 55.79% | 24.67% | 18.09% | 0.01955% | 5.486% | 11.03% | 17.42% | 17.15% | 23.32% | 22.44% | 17.74% | 18.12% | 13% | 4.978% | 1.504% | 0.7998% | 3.236% | 12.33% | 17.82% | 40.8%
1 | 55 | 2040 | Winter | Q, [MVAr] | 0 | 0 | -13.6455 | -10.3037 | -11.0638 | 1.9166 | 10.4929 | -9.2186 | -9.6972 | -11.6447 | -12.1913 | -12.0637 | -12.5745 | -10.7652 | -12.306 | -12.1475 | -8.7191 | -11.392 | -13.1316 | -11.92 | -10.4551 | -13.3363 | -13.0581 | -8.6814 | -7.9332 | 3.0795
1 | 55 | 2040 | Winter | Q, [%] | 0 | 0 | 11.09% | 8.377% | 8.995% | 1.558% | 8.531% | 7.495% | 7.884% | 9.467% | 9.912% | 9.808% | 10.22% | 8.752% | 10% | 9.876% | 7.089% | 9.262% | 10.68% | 9.691% | 8.5% | 10.84% | 10.62% | 7.058% | 6.45% | 2.504%
55 | 1 | 2040 | Winter | Q, [MVAr] | 0 | 0 | 12.5995 | 9.7483 | 10.363 | -1.6646 | -7.169 | 8.9955 | 9.0621 | 10.5428 | 11.142 | 11.1376 | 11.9157 | 10.0419 | 11.976 | 11.7555 | 8.0005 | 10.7331 | 12.2958 | 10.856 | 9.3278 | 12.272 | 12.0056 | 7.7568 | 7.2478 | -1.8767
55 | 1 | 2040 | Winter | Q, [%] | 0 | 0 | 10.24% | 7.925% | 8.425% | 1.353% | 5.828% | 7.313% | 7.368% | 8.571% | 9.059% | 9.055% | 9.688% | 8.164% | 9.737% | 9.557% | 6.504% | 8.726% | 9.997% | 8.826% | 7.584% | 9.977% | 9.761% | 6.306% | 5.893% | 1.526%
1 | 55 | 2040 | Winter | S, [MVA] | 0 | 0 | 13.7472 | 25.7435 | 22.8394 | 39.2466 | 68.114 | 31.4383 | 24.1203 | 11.6447 | 13.9587 | 18.222 | 24.9869 | 23.8216 | 31.4618 | 30.3838 | 23.6389 | 25.1815 | 20.7794 | 13.4219 | 10.6225 | 13.376 | 13.6372 | 17.408 | 23.1722 | 49.5746
1 | 55 | 2040 | Winter | S, [%] | 0 | 0 | 11.18% | 20.93% | 18.57% | 31.91% | 55.38% | 25.56% | 19.61% | 9.467% | 11.35% | 14.81% | 20.31% | 19.37% | 25.58% | 24.7% | 19.22% | 20.47% | 16.89% | 10.91% | 8.636% | 10.87% | 11.09% | 14.15% | 18.84% | 40.3%
55 | 1 | 2040 | Winter | S, [MVA] | 0 | 0 | 12.716 | 25.699 | 22.6375 | 39.6641 | 68.9901 | 31.6438 | 24.0235 | 10.5428 | 13.0261 | 17.5544 | 24.5152 | 23.3669 | 31.0888 | 30.0012 | 23.2422 | 24.7375 | 20.1702 | 12.4638 | 9.5095 | 12.3114 | 12.6481 | 17.0396 | 23.0894 | 50.213
55 | 1 | 2040 | Winter | S, [%] | 0 | 0 | 10.34% | 20.89% | 18.4% | 32.25% | 56.09% | 25.73% | 19.53% | 8.571% | 10.59% | 14.27% | 19.93% | 19% | 25.28% | 24.39% | 18.9% | 20.11% | 16.4% | 10.13% | 7.731% | 10.01% | 10.28% | 13.85% | 18.77% | 40.82%
3 | 9 | 2040 | Winter | P, [MW] | 0 | 0 | -2.1355 | -12.2175 | -9.1257 | -16.3402 | -31.0101 | -16.3864 | -20.4396 | -19.8204 | -18.4785 | -10.9675 | 0.8146 | 1.3344 | 1.9318 | 6.6425 | -14.7661 | 0.067673 | -4.6825 | -15.7191 | -18.5239 | -11.8333 | -13.1942 | -25.8024 | -21.3753 | -28.4438
3 | 9 | 2040 | Winter | P, [%] | 0 | 0 | 2.373% | 13.57% | 10.14% | 18.16% | 34.46% | 18.21% | 22.71% | 22.02% | 20.53% | 12.19% | 0.9051% | 1.483% | 2.146% | 7.381% | 16.41% | 0.07519% | 5.203% | 17.47% | 20.58% | 13.15% | 14.66% | 28.67% | 23.75% | 31.6%
9 | 3 | 2040 | Winter | P, [MW] | 0 | 0 | 2.1379 | 12.2475 | 9.1433 | 16.3931 | 31.2079 | 16.4395 | 20.5212 | 19.8954 | 18.5442 | 10.9904 | -0.81298 | -1.3311 | -1.9296 | -6.634 | 14.8083 | -0.067622 | 4.6868 | 15.7665 | 18.5892 | 11.8607 | 13.2277 | 25.9312 | 21.4642 | 28.6075
9 | 3 | 2040 | Winter | P, [%] | 0 | 0 | 2.375% | 13.61% | 10.16% | 18.21% | 34.68% | 18.27% | 22.8% | 22.11% | 20.6% | 12.21% | 0.9033% | 1.479% | 2.144% | 7.371% | 16.45% | 0.07514% | 5.208% | 17.52% | 20.65% | 13.18% | 14.7% | 28.81% | 23.85% | 31.79%
3 | 9 | 2040 | Winter | Q, [MVAr] | 0 | 0 | -3.1149 | -2.3324 | -2.992 | 2.5681 | 6.6364 | -2.1599 | -1.4852 | -1.0722 | 1.1616 | -0.66285 | -3.0572 | -4.234 | -3.0942 | -1.0722 | 1.4719 | -0.76585 | -0.85523 | -1.1939 | -0.95762 | -2.0698 | -0.99544 | 1.2377 | 0.24361 | 4.9789
3 | 9 | 2040 | Winter | Q, [%] | 0 | 0 | 3.461% | 2.592% | 3.324% | 2.853% | 7.374% | 2.4% | 1.65% | 1.191% | 1.291% | 0.7365% | 3.397% | 4.704% | 3.438% | 1.191% | 1.635% | 0.8509% | 0.9503% | 1.327% | 1.064% | 2.3% | 1.106% | 1.375% | 0.2707% | 5.532%
9 | 3 | 2040 | Winter | Q, [MVAr] | 0 | 0 | 2.6202 | 1.9025 | 2.5328 | -2.955 | -6.6933 | 1.7804 | 1.1671 | 0.72866 | -1.5226 | 0.20552 | 2.5513 | 3.7256 | 2.5826 | 0.57932 | -1.8852 | 0.25747 | 0.35888 | 0.79154 | 0.59213 | 1.623 | 0.56323 | -1.4564 | -0.54554 | -5.1122
9 | 3 | 2040 | Winter | Q, [%] | 0 | 0 | 2.911% | 2.114% | 2.814% | 3.283% | 7.437% | 1.978% | 1.297% | 0.8096% | 1.692% | 0.2284% | 2.835% | 4.14% | 2.87% | 0.6437% | 2.095% | 0.2861% | 0.3988% | 0.8795% | 0.6579% | 1.803% | 0.6258% | 1.618% | 0.6062% | 5.68%
3 | 9 | 2040 | Winter | S, [MVA] | 0 | 0 | 3.7766 | 12.4381 | 9.6036 | 16.5408 | 31.7122 | 16.5281 | 20.4935 | 19.8494 | 18.5149 | 10.9875 | 3.1639 | 4.4393 | 3.6477 | 6.7285 | 14.8393 | 0.76883 | 4.76 | 15.7643 | 18.5486 | 12.013 | 13.2317 | 25.8321 | 21.3767 | 28.8763
3 | 9 | 2040 | Winter | S, [%] | 0 | 0 | 4.196% | 13.82% | 10.67% | 18.38% | 35.24% | 18.36% | 22.77% | 22.05% | 20.57% | 12.21% | 3.515% | 4.933% | 4.053% | 7.476% | 16.49% | 0.8543% | 5.289% | 17.52% | 20.61% | 13.35% | 14.7% | 28.7% | 23.75% | 32.08%
9 | 3 | 2040 | Winter | S, [MVA] | 0 | 0 | 3.3817 | 12.3944 | 9.4877 | 16.6573 | 31.9176 | 16.5356 | 20.5544 | 19.9087 | 18.6066 | 10.9924 | 2.6777 | 3.9562 | 3.2238 | 6.6593 | 14.9278 | 0.26621 | 4.7005 | 15.7863 | 18.5987 | 11.9712 | 13.2397 | 25.972 | 21.4712 | 29.0607
9 | 3 | 2040 | Winter | S, [%] | 0 | 0 | 3.757% | 13.77% | 10.54% | 18.51% | 35.46% | 18.37% | 22.84% | 22.12% | 20.67% | 12.21% | 2.975% | 4.396% | 3.582% | 7.399% | 16.59% | 0.2958% | 5.223% | 17.54% | 20.67% | 13.3% | 14.71% | 28.86% | 23.86% | 32.29%
3 | 34 | 2040 | Winter | P, [MW] | 0 | 0 | -28.0248 | -15.9667 | -16.2497 | -10.3834 | 4.5387 | -11.0128 | -18.8862 | -20.9425 | -26.1177 | -33.8747 | -43.0628 | -47.4157 | -45.5173 | -47.5995 | -44.6617 | -41.8742 | -32.6663 | -23.7372 | -20.7992 | -16.3258 | -13.4734 | -9.555 | -11.8056 | -4.0515
3 | 34 | 2040 | Winter | P, [%] | 0 | 0 | 22.78% | 12.98% | 13.21% | 8.442% | 3.69% | 8.953% | 15.35% | 17.03% | 21.23% | 27.54% | 35.01% | 38.55% | 37.01% | 38.7% | 36.31% | 34.04% | 26.56% | 19.3% | 16.91% | 13.27% | 10.95% | 7.768% | 9.598% | 3.294%
34 | 3 | 2040 | Winter | P, [MW] | 0 | 0 | 28.1112 | 15.9962 | 16.2796 | 10.4025 | -4.5197 | 11.0268 | 18.9256 | 20.99 | 26.1917 | 33.9994 | 43.2636 | 47.6589 | 45.7399 | 47.8426 | 44.8779 | 42.0631 | 32.782 | 23.7982 | 20.8458 | 16.3548 | 13.4931 | 9.5667 | 11.8231 | 4.0625
34 | 3 | 2040 | Winter | P, [%] | 0 | 0 | 22.85% | 13.01% | 13.24% | 8.457% | 3.675% | 8.965% | 15.39% | 17.07% | 21.29% | 27.64% | 35.17% | 38.75% | 37.19% | 38.9% | 36.49% | 34.2% | 26.65% | 19.35% | 16.95% | 13.3% | 10.97% | 7.778% | 9.612% | 3.303%
3 | 34 | 2040 | Winter | Q, [MVAr] | 0 | 0 | -1.6197 | -3.5325 | -2.8729 | -8.433 | -12.5013 | -2.5921 | -0.67019 | 0.79472 | 0.46202 | 2.2865 | 3.197 | 5.9272 | 4.7873 | 2.3828 | -1.3089 | -0.21876 | -0.51191 | -0.17326 | -0.40952 | 0.70266 | -0.37171 | -4.0886 | -4.6015 | -9.3368
3 | 34 | 2040 | Winter | Q, [%] | 0 | 0 | 1.317% | 2.872% | 2.336% | 6.856% | 10.16% | 2.107% | 0.5449% | 0.6461% | 0.3756% | 1.859% | 2.599% | 4.819% | 3.892% | 1.937% | 1.064% | 0.1779% | 0.4162% | 0.1409% | 0.3329% | 0.5713% | 0.3022% | 3.324% | 3.741% | 7.591%
34 | 3 | 2040 | Winter | Q, [MVAr] | 0 | 0 | 1.4699 | 3.1882 | 2.5282 | 8.0443 | 12.1217 | 2.1939 | 0.35943 | -1.0868 | -0.65933 | -2.3086 | -2.9549 | -5.5422 | -4.4752 | -1.9958 | 1.6072 | 0.41924 | 0.45947 | -0.070046 | 0.11353 | -1.0582 | -0.015223 | 3.6761 | 4.2135 | 8.9286
34 | 3 | 2040 | Winter | Q, [%] | 0 | 0 | 1.195% | 2.592% | 2.055% | 6.54% | 9.855% | 1.784% | 0.2922% | 0.8836% | 0.536% | 1.877% | 2.402% | 4.506% | 3.638% | 1.623% | 1.307% | 0.3408% | 0.3736% | 0.05695% | 0.0923% | 0.8603% | 0.01238% | 2.989% | 3.426% | 7.259%
3 | 34 | 2040 | Winter | S, [MVA] | 0 | 0 | 28.0716 | 16.3528 | 16.5017 | 13.3765 | 13.2997 | 11.3137 | 18.8981 | 20.9575 | 26.1218 | 33.9518 | 43.1813 | 47.7848 | 45.7684 | 47.6591 | 44.6809 | 41.8747 | 32.6703 | 23.7378 | 20.8032 | 16.3409 | 13.4785 | 10.3931 | 12.6707 | 10.1779
3 | 34 | 2040 | Winter | S, [%] | 0 | 0 | 22.82% | 13.29% | 13.42% | 10.88% | 10.81% | 9.198% | 15.36% | 17.04% | 21.24% | 27.6% | 35.11% | 38.85% | 37.21% | 38.75% | 36.33% | 34.04% | 26.56% | 19.3% | 16.91% | 13.29% | 10.96% | 8.45% | 10.3% | 8.275%
34 | 3 | 2040 | Winter | S, [MVA] | 0 | 0 | 28.1496 | 16.3108 | 16.4747 | 13.15 | 12.9369 | 11.243 | 18.929 | 21.0181 | 26.2 | 34.0777 | 43.3644 | 47.98 | 45.9583 | 47.8842 | 44.9067 | 42.0652 | 32.7852 | 23.7983 | 20.8461 | 16.389 | 13.4931 | 10.2486 | 12.5515 | 9.8094
34 | 3 | 2040 | Winter | S, [%] | 0 | 0 | 22.89% | 13.26% | 13.39% | 10.69% | 10.52% | 9.141% | 15.39% | 17.09% | 21.3% | 27.71% | 35.26% | 39.01% | 37.36% | 38.93% | 36.51% | 34.2% | 26.65% | 19.35% | 16.95% | 13.32% | 10.97% | 8.332% | 10.2% | 7.975%
4 | 15 | 2040 | Winter | P, [MW] | 0 | 0 | -72.0573 | -64.7559 | -61.0669 | -65.6095 | -73.2842 | -71.6537 | -89.2124 | -105.9611 | -117.0417 | -119.0345 | -115.7348 | -113.6024 | -110.1455 | -106.6606 | -117.7581 | -104.5597 | -104.2207 | -121.3992 | -124.5467 | -112.7517 | -108.5455 | -117.5228 | -103.09 | -93.5742
4 | 15 | 2040 | Winter | P, [%] | 0 | 0 | 12.01% | 10.79% | 10.18% | 10.93% | 12.21% | 11.94% | 14.87% | 17.66% | 19.51% | 19.84% | 19.29% | 18.93% | 18.36% | 17.78% | 19.63% | 17.43% | 17.37% | 20.23% | 20.76% | 18.79% | 18.09% | 19.59% | 17.18% | 15.6%
15 | 4 | 2040 | Winter | P, [MW] | 0 | 0 | 72.1223 | 64.8081 | 61.1133 | 65.6635 | 73.3513 | 71.7177 | 89.3141 | 106.1079 | 117.2229 | 119.2258 | 115.9153 | 113.7748 | 110.309 | 106.8148 | 117.9396 | 104.7023 | 104.362 | 121.5944 | 124.7531 | 112.9227 | 108.7027 | 117.7023 | 103.226 | 93.6844
15 | 4 | 2040 | Winter | P, [%] | 0 | 0 | 12.02% | 10.8% | 10.19% | 10.94% | 12.23% | 11.95% | 14.89% | 17.68% | 19.54% | 19.87% | 19.32% | 18.96% | 18.38% | 17.8% | 19.66% | 17.45% | 17.39% | 20.27% | 20.79% | 18.82% | 18.12% | 19.62% | 17.2% | 15.61%
4 | 15 | 2040 | Winter | Q, [MVAr] | 0 | 0 | -5.3006 | 0.099392 | 0.62391 | 5.2376 | 4.7006 | -1.052 | -14.1088 | -22.8314 | -28.0864 | -33.2956 | -32.0235 | -29.6799 | -30.6882 | -30.9756 | -25.443 | -21.8641 | -21.2033 | -29.2819 | -31.2258 | -30.8848 | -28.1579 | -23.4904 | -16.5119 | -9.1497
4 | 15 | 2040 | Winter | Q, [%] | 0 | 0 | 0.8834% | 0.01657% | 0.104% | 0.8729% | 0.7834% | 0.1753% | 2.351% | 3.805% | 4.681% | 5.549% | 5.337% | 4.947% | 5.115% | 5.163% | 4.24% | 3.644% | 3.534% | 4.88% | 5.204% | 5.147% | 4.693% | 3.915% | 2.752% | 1.525%
15 | 4 | 2040 | Winter | Q, [MVAr] | 0 | 0 | 4.8149 | -0.67844 | -1.2449 | -5.8039 | -5.1712 | 0.55821 | 13.8902 | 22.9404 | 28.4457 | 33.7281 | 32.3775 | 29.9758 | 30.9193 | 31.1396 | 25.8041 | 21.9422 | 21.2722 | 29.7424 | 31.768 | 31.17 | 28.3431 | 23.8374 | 16.5427 | 8.9923
15 | 4 | 2040 | Winter | Q, [%] | 0 | 0 | 0.8025% | 0.1131% | 0.2075% | 0.9673% | 0.8619% | 0.09303% | 2.315% | 3.823% | 4.741% | 5.621% | 5.396% | 4.996% | 5.153% | 5.19% | 4.301% | 3.657% | 3.545% | 4.957% | 5.295% | 5.195% | 4.724% | 3.973% | 2.757% | 1.499%
4 | 15 | 2040 | Winter | S, [MVA] | 0 | 0 | 72.252 | 64.756 | 61.0701 | 65.8183 | 73.4348 | 71.6614 | 90.3211 | 108.393 | 120.3645 | 123.6035 | 120.0835 | 117.4155 | 114.3407 | 111.0674 | 120.4754 | 106.8213 | 106.3557 | 124.8808 | 128.4014 | 116.9052 | 112.1383 | 119.8474 | 104.4039 | 94.0205
4 | 15 | 2040 | Winter | S, [%] | 0 | 0 | 12.04% | 10.79% | 10.18% | 10.97% | 12.24% | 11.94% | 15.05% | 18.07% | 20.06% | 20.6% | 20.01% | 19.57% | 19.06% | 18.51% | 20.08% | 17.8% | 17.73% | 20.81% | 21.4% | 19.48% | 18.69% | 19.97% | 17.4% | 15.67%
15 | 4 | 2040 | Winter | S, [MVA] | 0 | 0 | 72.2829 | 64.8117 | 61.126 | 65.9195 | 73.5334 | 71.7198 | 90.3877 | 108.5595 | 120.6249 | 123.9047 | 120.3522 | 117.6574 | 114.5603 | 111.2613 | 120.7295 | 106.9768 | 106.5079 | 125.1791 | 128.7344 | 117.1456 | 112.337 | 120.0919 | 104.5431 | 94.115
15 | 4 | 2040 | Winter | S, [%] | 0 | 0 | 12.05% | 10.8% | 10.19% | 10.99% | 12.26% | 11.95% | 15.06% | 18.09% | 20.1% | 20.65% | 20.06% | 19.61% | 19.09% | 18.54% | 20.12% | 17.83% | 17.75% | 20.86% | 21.46% | 19.52% | 18.72% | 20.02% | 17.42% | 15.69%
4 | 103 | 2040 | Winter | P, [MW] | 0 | 0 | -8.3352 | -5.9786 | -5.5264 | -0.19294 | 4.4085 | -2.7116 | -0.52243 | 5.6434 | 10.8645 | 9.2453 | 4.941 | 3.9642 | 1.1294 | -0.10735 | 9.2204 | -2.0127 | -2.6822 | 2.3873 | 3.1999 | -3.2124 | -3.9702 | 4.4992 | 0.028971 | 2.4779
4 | 103 | 2040 | Winter | P, [%] | 0 | 0 | 3.388% | 2.43% | 2.247% | 0.07843% | 1.792% | 1.102% | 0.2124% | 2.294% | 4.416% | 3.758% | 2.009% | 1.611% | 0.4591% | 0.04364% | 3.748% | 0.8182% | 1.09% | 0.9705% | 1.301% | 1.306% | 1.614% | 1.829% | 0.01178% | 1.007%
103 | 4 | 2040 | Winter | P, [MW] | 0 | 0 | 8.3365 | 5.98 | 5.5276 | 0.19482 | -4.4062 | 2.7126 | 0.52243 | -5.6425 | -10.8619 | -9.2423 | -4.9393 | -3.9631 | -1.1283 | 0.1086 | -9.2187 | 2.0129 | 2.6824 | -2.3871 | -3.1993 | 3.213 | 3.9708 | -4.4988 | -0.028969 | -2.4776
103 | 4 | 2040 | Winter | P, [%] | 0 | 0 | 3.389% | 2.431% | 2.247% | 0.07919% | 1.791% | 1.103% | 0.2124% | 2.294% | 4.415% | 3.757% | 2.008% | 1.611% | 0.4587% | 0.04415% | 3.747% | 0.8183% | 1.09% | 0.9704% | 1.301% | 1.306% | 1.614% | 1.829% | 0.01178% | 1.007%
4 | 103 | 2040 | Winter | Q, [MVAr] | 0 | 0 | -4.7238 | -7.8319 | -7.2433 | -11.7152 | -12.0627 | -8.0891 | -0.073731 | 5.5173 | 8.0824 | 11.2675 | 9.8095 | 7.8643 | 8.7796 | 9.2906 | 5.8806 | 3.2781 | 2.0224 | 3.1393 | 5.1211 | 5.5767 | 4.7326 | 2.6575 | -0.47989 | -3.8863
4 | 103 | 2040 | Winter | Q, [%] | 0 | 0 | 1.92% | 3.184% | 2.944% | 4.762% | 4.904% | 3.288% | 0.02997% | 2.243% | 3.286% | 4.58% | 3.988% | 3.197% | 3.569% | 3.777% | 2.39% | 1.333% | 0.8221% | 1.276% | 2.082% | 2.267% | 1.924% | 1.08% | 0.1951% | 1.58%
103 | 4 | 2040 | Winter | Q, [MVAr] | 0 | 0 | 4.4589 | 7.567 | 6.9777 | 11.452 | 11.8009 | 7.8231 | -0.19481 | -5.7821 | -8.3409 | -11.5242 | -10.0708 | -8.1279 | -9.0431 | -9.5537 | -6.1424 | -3.5453 | -2.2899 | -3.406 | -5.3867 | -5.8421 | -4.9984 | -2.924 | 0.21155 | 3.6185
103 | 4 | 2040 | Winter | Q, [%] | 0 | 0 | 1.813% | 3.076% | 2.836% | 4.655% | 4.797% | 3.18% | 0.07919% | 2.35% | 3.391% | 4.685% | 4.094% | 3.304% | 3.676% | 3.884% | 2.497% | 1.441% | 0.9309% | 1.385% | 2.19% | 2.375% | 2.032% | 1.189% | 0.086% | 1.471%
4 | 103 | 2040 | Winter | S, [MVA] | 0 | 0 | 9.5807 | 9.8531 | 9.1108 | 11.7168 | 12.843 | 8.5315 | 0.52761 | 7.8923 | 13.5412 | 14.575 | 10.9836 | 8.8069 | 8.8519 | 9.2912 | 10.936 | 3.8467 | 3.3593 | 3.9439 | 6.0386 | 6.4358 | 6.1774 | 5.2254 | 0.48076 | 4.6091
4 | 103 | 2040 | Winter | S, [%] | 0 | 0 | 3.895% | 4.005% | 3.704% | 4.763% | 5.221% | 3.468% | 0.2145% | 3.208% | 5.505% | 5.925% | 4.465% | 3.58% | 3.598% | 3.777% | 4.446% | 1.564% | 1.366% | 1.603% | 2.455% | 2.616% | 2.511% | 2.124% | 0.1954% | 1.874%
103 | 4 | 2040 | Winter | S, [MVA] | 0 | 0 | 9.4541 | 9.6446 | 8.9018 | 11.4536 | 12.5966 | 8.2801 | 0.55757 | 8.079 | 13.695 | 14.7725 | 11.2169 | 9.0426 | 9.1132 | 9.5544 | 11.0776 | 4.0769 | 3.5269 | 4.1592 | 6.2651 | 6.6674 | 6.3837 | 5.3655 | 0.21353 | 4.3854
103 | 4 | 2040 | Winter | S, [%] | 0 | 0 | 3.843% | 3.921% | 3.619% | 4.656% | 5.121% | 3.366% | 0.2267% | 3.284% | 5.567% | 6.005% | 4.56% | 3.676% | 3.705% | 3.884% | 4.503% | 1.657% | 1.434% | 1.691% | 2.547% | 2.71% | 2.595% | 2.181% | 0.0868% | 1.783%
5 | 42 | 2040 | Winter | P, [MW] | 0 | 0 | -0.46024 | -16.3276 | -13.4105 | -26.6013 | -47.4472 | -28.7269 | -23.6813 | -8.3324 | -0.3102 | 7.8606 | 14.245 | 14.6142 | 19.8659 | 19.2905 | 12.0165 | 15.6632 | 11.4803 | 4.0554 | 0.90116 | 1.6424 | -1.7679 | -11.7857 | -17.2742 | -36.5857
5 | 42 | 2040 | Winter | P, [%] | 0 | 0 | 0.5114% | 18.14% | 14.9% | 29.56% | 52.72% | 31.92% | 26.31% | 9.258% | 0.3447% | 8.734% | 15.83% | 16.24% | 22.07% | 21.43% | 13.35% | 17.4% | 12.76% | 4.506% | 1.001% | 1.825% | 1.964% | 13.1% | 19.19% | 40.65%
42 | 5 | 2040 | Winter | P, [MW] | 0 | 0 | 0.49966 | 16.4777 | 13.5192 | 26.9602 | 48.6423 | 29.159 | 23.9821 | 8.4002 | 0.34981 | -7.7887 | -14.0936 | -14.4705 | -19.6156 | -19.0551 | -11.9261 | -15.5012 | -11.3636 | -4.0089 | -0.87468 | -1.5942 | 1.8103 | 11.8675 | 17.4317 | 37.28
42 | 5 | 2040 | Winter | P, [%] | 0 | 0 | 0.5552% | 18.31% | 15.02% | 29.96% | 54.05% | 32.4% | 26.65% | 9.334% | 0.3887% | 8.654% | 15.66% | 16.08% | 21.8% | 21.17% | 13.25% | 17.22% | 12.63% | 4.454% | 0.9719% | 1.771% | 2.011% | 13.19% | 19.37% | 41.42%
5 | 42 | 2040 | Winter | Q, [MVAr] | 0 | 0 | -9.5495 | -6.1308 | -6.6866 | 3.2172 | 9.8299 | -4.2325 | -5.3099 | -8.6719 | -9.5359 | -9.7658 | -10.8432 | -9.5706 | -11.3914 | -11.0447 | -6.8682 | -9.8989 | -10.9055 | -9.4433 | -7.9148 | -10.3657 | -9.7089 | -5.4721 | -4.0661 | 4.6803
5 | 42 | 2040 | Winter | Q, [%] | 0 | 0 | 10.61% | 6.812% | 7.43% | 3.575% | 10.92% | 4.703% | 5.9% | 9.635% | 10.6% | 10.85% | 12.05% | 10.63% | 12.66% | 12.27% | 7.631% | 11% | 12.12% | 10.49% | 8.794% | 11.52% | 10.79% | 6.08% | 4.518% | 5.2%
42 | 5 | 2040 | Winter | Q, [MVAr] | 0 | 0 | 8.2478 | 5.0834 | 5.5422 | -3.8237 | -8.5677 | 3.8269 | 4.6181 | 7.4508 | 8.2457 | 8.5366 | 9.7808 | 8.4855 | 10.5417 | 10.1607 | 5.6766 | 8.852 | 9.764 | 8.1572 | 6.5846 | 9.0824 | 8.4153 | 4.2764 | 3.0428 | -4.5194
42 | 5 | 2040 | Winter | Q, [%] | 0 | 0 | 9.164% | 5.648% | 6.158% | 4.249% | 9.52% | 4.252% | 5.131% | 8.279% | 9.162% | 9.485% | 10.87% | 9.428% | 11.71% | 11.29% | 6.307% | 9.836% | 10.85% | 9.064% | 7.316% | 10.09% | 9.35% | 4.752% | 3.381% | 5.022%
5 | 42 | 2040 | Winter | S, [MVA] | 0 | 0 | 9.5606 | 17.4407 | 14.985 | 26.7952 | 48.4548 | 29.037 | 24.2693 | 12.0262 | 9.5409 | 12.5364 | 17.9024 | 17.4692 | 22.9002 | 22.2285 | 13.8408 | 18.529 | 15.8344 | 10.2772 | 7.9659 | 10.495 | 9.8685 | 12.9941 | 17.7463 | 36.8838
5 | 42 | 2040 | Winter | S, [%] | 0 | 0 | 10.62% | 19.38% | 16.65% | 29.77% | 53.84% | 32.26% | 26.97% | 13.36% | 10.6% | 13.93% | 19.89% | 19.41% | 25.44% | 24.7% | 15.38% | 20.59% | 17.59% | 11.42% | 8.851% | 11.66% | 10.97% | 14.44% | 19.72% | 40.98%
42 | 5 | 2040 | Winter | S, [MVA] | 0 | 0 | 8.2629 | 17.244 | 14.6111 | 27.23 | 49.3911 | 29.4091 | 24.4227 | 11.2285 | 8.2531 | 11.5558 | 17.155 | 16.7749 | 22.2688 | 21.5949 | 13.2082 | 17.8506 | 14.9823 | 9.089 | 6.6424 | 9.2212 | 8.6078 | 12.6145 | 17.6953 | 37.5529
42 | 5 | 2040 | Winter | S, [%] | 0 | 0 | 9.181% | 19.16% | 16.23% | 30.26% | 54.88% | 32.68% | 27.14% | 12.48% | 9.17% | 12.84% | 19.06% | 18.64% | 24.74% | 23.99% | 14.68% | 19.83% | 16.65% | 10.1% | 7.38% | 10.25% | 9.564% | 14.02% | 19.66% | 41.73%
5 | 68 | 2040 | Winter | P, [MW] | 0 | 0 | 7.3807 | 7.0635 | 6.7791 | 7.479 | 7.2166 | 7.2167 | 8.0917 | 8.5292 | 8.2666 | 8.9666 | 9.0979 | 8.901 | 8.7479 | 8.6604 | 9.0475 | 8.1861 | 8.2933 | 8.529 | 7.7087 | 8.1025 | 7.5829 | 7.4354 | 7.4353 | 7.4353
5 | 68 | 2040 | Winter | P, [%] | 0 | 0 | 6.001% | 5.743% | 5.511% | 6.081% | 5.867% | 5.867% | 6.579% | 6.934% | 6.721% | 7.29% | 7.397% | 7.237% | 7.112% | 7.041% | 7.356% | 6.655% | 6.743% | 6.934% | 6.267% | 6.587% | 6.165% | 6.045% | 6.045% | 6.045%
68 | 5 | 2040 | Winter | P, [MW] | 0 | 0 | -7.3782 | -7.0613 | -6.7771 | -7.4766 | -7.2143 | -7.2143 | -8.0887 | -8.5258 | -8.2635 | -8.963 | -9.0942 | -8.8975 | -8.7444 | -8.657 | -9.0439 | -8.1832 | -8.2903 | -8.5258 | -7.7061 | -8.0995 | -7.5804 | -7.4329 | -7.4329 | -7.4329
68 | 5 | 2040 | Winter | P, [%] | 0 | 0 | 5.999% | 5.741% | 5.51% | 6.079% | 5.865% | 5.865% | 6.576% | 6.932% | 6.718% | 7.287% | 7.394% | 7.234% | 7.109% | 7.038% | 7.353% | 6.653% | 6.74% | 6.932% | 6.265% | 6.585% | 6.163% | 6.043% | 6.043% | 6.043%
5 | 68 | 2040 | Winter | Q, [MVAr] | 0 | 0 | 1.9931 | 1.8634 | 1.5174 | 1.8004 | 1.7761 | 1.9764 | 2.1263 | 2.4964 | 2.363 | 2.4993 | 2.4926 | 2.5183 | 2.7913 | 2.7854 | 2.2574 | 2.1334 | 1.7906 | 1.8422 | 1.8403 | 2.1258 | 1.8408 | 2.017 | 1.6516 | 1.646
5 | 68 | 2040 | Winter | Q, [%] | 0 | 0 | 1.62% | 1.515% | 1.234% | 1.464% | 1.444% | 1.607% | 1.729% | 2.03% | 1.921% | 2.032% | 2.026% | 2.047% | 2.269% | 2.265% | 1.835% | 1.735% | 1.456% | 1.498% | 1.496% | 1.728% | 1.497% | 1.64% | 1.343% | 1.338%
68 | 5 | 2040 | Winter | Q, [MVAr] | 0 | 0 | -2.1644 | -2.0333 | -1.689 | -1.9732 | -1.9458 | -2.1426 | -2.2901 | -2.6617 | -2.5306 | -2.6672 | -2.6617 | -2.689 | -2.9623 | -2.9568 | -2.4267 | -2.3065 | -1.9622 | -2.0114 | -2.0114 | -2.2956 | -2.0114 | -2.1863 | -1.8201 | -1.8147
68 | 5 | 2040 | Winter | Q, [%] | 0 | 0 | 1.76% | 1.653% | 1.373% | 1.604% | 1.582% | 1.742% | 1.862% | 2.164% | 2.057% | 2.168% | 2.164% | 2.186% | 2.408% | 2.404% | 1.973% | 1.875% | 1.595% | 1.635% | 1.635% | 1.866% | 1.635% | 1.777% | 1.48% | 1.475%
5 | 68 | 2040 | Winter | S, [MVA] | 0 | 0 | 7.6451 | 7.3052 | 6.9469 | 7.6927 | 7.432 | 7.4824 | 8.3664 | 8.887 | 8.5978 | 9.3084 | 9.4331 | 9.2503 | 9.1824 | 9.0973 | 9.3249 | 8.4596 | 8.4844 | 8.7257 | 7.9253 | 8.3767 | 7.8032 | 7.7041 | 7.6166 | 7.6153
5 | 68 | 2040 | Winter | S, [%] | 0 | 0 | 6.215% | 5.939% | 5.648% | 6.254% | 6.042% | 6.083% | 6.802% | 7.225% | 6.99% | 7.568% | 7.669% | 7.521% | 7.465% | 7.396% | 7.581% | 6.878% | 6.898% | 7.094% | 6.443% | 6.81% | 6.344% | 6.263% | 6.192% | 6.191%
68 | 5 | 2040 | Winter | S, [MVA] | 0 | 0 | 7.6891 | 7.3482 | 6.9844 | 7.7326 | 7.4721 | 7.5257 | 8.4066 | 8.9317 | 8.6423 | 9.3515 | 9.4757 | 9.2949 | 9.2326 | 9.148 | 9.3639 | 8.502 | 8.5194 | 8.7599 | 7.9643 | 8.4186 | 7.8427 | 7.7477 | 7.6525 | 7.6512
68 | 5 | 2040 | Winter | S, [%] | 0 | 0 | 6.251% | 5.974% | 5.678% | 6.287% | 6.075% | 6.118% | 6.835% | 7.262% | 7.026% | 7.603% | 7.704% | 7.557% | 7.506% | 7.437% | 7.613% | 6.912% | 6.926% | 7.122% | 6.475% | 6.844% | 6.376% | 6.299% | 6.222% | 6.22%
7 | 9 | 2040 | Winter | P, [MW] | 0 | 0 | 47.5 | 47.5 | 47.5 | 47.5 | 47.5 | 47.5 | 47.5 | 47.4999 | 20.7156 | 18.0002 | 18 | 18 | 18 | 18 | 47.4999 | 18 | 18 | 30.1462 | 41.5524 | 18.0001 | 18.0003 | 47.5 | 47.5 | 47.5
7 | 9 | 2040 | Winter | P, [%] | 0 | 0 | 19.31% | 19.31% | 19.31% | 19.31% | 19.31% | 19.31% | 19.31% | 19.31% | 8.421% | 7.317% | 7.317% | 7.317% | 7.317% | 7.317% | 19.31% | 7.317% | 7.317% | 12.25% | 16.89% | 7.317% | 7.317% | 19.31% | 19.31% | 19.31%
9 | 7 | 2040 | Winter | P, [MW] | 0 | 0 | -47.4285 | -47.428 | -47.4283 | -47.429 | -47.4278 | -47.4282 | -47.4285 | -47.4299 | -20.7018 | -17.9897 | -17.9896 | -17.9897 | -17.9897 | -17.9896 | -47.4294 | -17.9895 | -17.9895 | -30.1176 | -41.4987 | -17.9896 | -17.9898 | -47.4292 | -47.4284 | -47.4279
9 | 7 | 2040 | Winter | P, [%] | 0 | 0 | 19.28% | 19.28% | 19.28% | 19.28% | 19.28% | 19.28% | 19.28% | 19.28% | 8.415% | 7.313% | 7.313% | 7.313% | 7.313% | 7.313% | 19.28% | 7.313% | 7.313% | 12.24% | 16.87% | 7.313% | 7.313% | 19.28% | 19.28% | 19.28%
7 | 9 | 2040 | Winter | Q, [MVAr] | 0 | 0 | bar: 0 to 23
7 | 9 | 2040 | Winter | Q, [%] | 0 | 0 | 1.626% | 1.626% | 1.626% | 1.626% | 1.626% | 1.626% | 1.626% | 1.626% | 1.626% | 1.626% | 1.626% | 1.626% | 1.626% | 1.626% | 1.626% | 1.626% | 1.626% | 1.626% | 1.626% | 1.626% | 1.626% | 1.626% | 1.626% | 1.626%
9 | 7 | 2040 | Winter | Q, [MVAr] | 0 | 0 | 3.7274 | 3.7324 | 3.7294 | 3.7217 | 3.7355 | 3.7306 | 3.7278 | 3.7116 | 3.5188 | 3.5059 | 3.505 | 3.4978 | 3.4973 | 3.5038 | 3.7171 | 3.5066 | 3.509 | 3.5696 | 3.6538 | 3.5063 | 3.5077 | 3.7204 | 3.7282 | 3.7339
9 | 7 | 2040 | Winter | Q, [%] | 0 | 0 | 1.515% | 1.517% | 1.516% | 1.513% | 1.518% | 1.517% | 1.515% | 1.509% | 1.43% | 1.425% | 1.425% | 1.422% | 1.422% | 1.424% | 1.511% | 1.425% | 1.426% | 1.451% | 1.485% | 1.425% | 1.426% | 1.512% | 1.516% | 1.518%
7 | 9 | 2040 | Winter | S, [MVA] | 0 | 0 | 47.6681 | 47.6681 | 47.6681 | 47.6681 | 47.6681 | 47.6681 | 47.6681 | 47.668 | 21.0983 | 18.4393 | 18.4391 | 18.4391 | 18.4391 | 18.4391 | 47.668 | 18.4391 | 18.4391 | 30.4105 | 41.7445 | 18.4391 | 18.4394 | 47.6681 | 47.6681 | 47.6681
7 | 9 | 2040 | Winter | S, [%] | 0 | 0 | 19.38% | 19.38% | 19.38% | 19.38% | 19.38% | 19.38% | 19.38% | 19.38% | 8.577% | 7.496% | 7.496% | 7.496% | 7.496% | 7.496% | 19.38% | 7.496% | 7.496% | 12.36% | 16.97% | 7.496% | 7.496% | 19.38% | 19.38% | 19.38%
9 | 7 | 2040 | Winter | S, [MVA] | 0 | 0 | 47.5747 | 47.5747 | 47.5747 | 47.5748 | 47.5746 | 47.5747 | 47.5748 | 47.5749 | 20.9988 | 18.3281 | 18.3278 | 18.3266 | 18.3265 | 18.3276 | 47.5748 | 18.3281 | 18.3285 | 30.3284 | 41.6593 | 18.3281 | 18.3286 | 47.5748 | 47.5747 | 47.5747
9 | 7 | 2040 | Winter | S, [%] | 0 | 0 | 19.34% | 19.34% | 19.34% | 19.34% | 19.34% | 19.34% | 19.34% | 19.34% | 8.536% | 7.45% | 7.45% | 7.45% | 7.45% | 7.45% | 19.34% | 7.45% | 7.451% | 12.33% | 16.93% | 7.45% | 7.451% | 19.34% | 19.34% | 19.34%
8 | 14 | 2040 | Winter | P, [MW] | 0 | 0 | -7.2757 | -7.6525 | -7.4328 | -9.0455 | -9.4746 | -7.6848 | -8.368 | -8.1657 | -8.1417 | -7.905 | -8.044 | -8.4075 | -7.9962 | -7.8116 | -7.8854 | -7.6685 | -7.8285 | -8.5246 | -8.8872 | -8.422 | -8.5647 | -9.0151 | -8.692 | -8.7191
8 | 14 | 2040 | Winter | P, [%] | 0 | 0 | 2.339% | 2.461% | 2.39% | 2.909% | 3.046% | 2.471% | 2.691% | 2.626% | 2.618% | 2.542% | 2.587% | 2.703% | 2.571% | 2.512% | 2.536% | 2.466% | 2.517% | 2.741% | 2.858% | 2.708% | 2.754% | 2.899% | 2.795% | 2.804%
14 | 8 | 2040 | Winter | P, [MW] | 0 | 0 | 7.3073 | 7.6838 | 7.4642 | 9.0769 | 9.5053 | 7.7157 | 8.3985 | 8.1959 | 8.1719 | 7.9352 | 8.0751 | 8.4387 | 8.0275 | 7.843 | 7.9156 | 7.6998 | 7.8598 | 8.5547 | 8.9173 | 8.4528 | 8.5957 | 9.0452 | 8.7224 | 8.7485
14 | 8 | 2040 | Winter | P, [%] | 0 | 0 | 2.35% | 2.471% | 2.4% | 2.919% | 3.056% | 2.481% | 2.7% | 2.635% | 2.628% | 2.552% | 2.596% | 2.713% | 2.581% | 2.522% | 2.545% | 2.476% | 2.527% | 2.751% | 2.867% | 2.718% | 2.764% | 2.908% | 2.805% | 2.813%
8 | 14 | 2040 | Winter | Q, [MVAr] | 0 | 0 | -27.4629 | -27.2288 | -27.3102 | -26.8473 | -26.4396 | -27.0791 | -26.7421 | -26.6962 | -26.6923 | -26.7749 | -27.0367 | -26.9633 | -27.1332 | -27.2335 | -26.7512 | -27.2071 | -27.1883 | -26.5135 | -26.4219 | -26.8157 | -26.8191 | -26.3789 | -26.6002 | -26.2093
8 | 14 | 2040 | Winter | Q, [%] | 0 | 0 | 8.831% | 8.755% | 8.781% | 8.633% | 8.501% | 8.707% | 8.599% | 8.584% | 8.583% | 8.609% | 8.693% | 8.67% | 8.725% | 8.757% | 8.602% | 8.748% | 8.742% | 8.525% | 8.496% | 8.622% | 8.624% | 8.482% | 8.553% | 8.427%
14 | 8 | 2040 | Winter | Q, [MVAr] | 0 | 0 | 24.1051 | 23.8621 | 23.9454 | 23.4774 | 23.052 | 23.704 | 23.3565 | 23.3051 | 23.3006 | 23.3849 | 23.664 | 23.5913 | 23.7655 | 23.8692 | 23.3595 | 23.8394 | 23.8216 | 23.1167 | 23.0248 | 23.4352 | 23.4408 | 22.9811 | 23.2108 | 22.7975
14 | 8 | 2040 | Winter | Q, [%] | 0 | 0 | 7.751% | 7.673% | 7.699% | 7.549% | 7.412% | 7.622% | 7.51% | 7.494% | 7.492% | 7.519% | 7.609% | 7.586% | 7.642% | 7.675% | 7.511% | 7.665% | 7.66% | 7.433% | 7.403% | 7.535% | 7.537% | 7.389% | 7.463% | 7.33%
8 | 14 | 2040 | Winter | S, [MVA] | 0 | 0 | 28.4104 | 28.2837 | 28.3036 | 28.3301 | 28.0859 | 28.1484 | 28.0208 | 27.9172 | 27.9063 | 27.9175 | 28.208 | 28.2437 | 28.2869 | 28.3317 | 27.8892 | 28.2672 | 28.2929 | 27.8503 | 27.8765 | 28.1072 | 28.1535 | 27.8768 | 27.9843 | 27.6216
8 | 14 | 2040 | Winter | S, [%] | 0 | 0 | 9.135% | 9.094% | 9.101% | 9.109% | 9.031% | 9.051% | 9.01% | 8.977% | 8.973% | 8.977% | 9.07% | 9.082% | 9.095% | 9.11% | 8.968% | 9.089% | 9.097% | 8.955% | 8.963% | 9.038% | 9.053% | 8.964% | 8.998% | 8.882%
14 | 8 | 2040 | Winter | S, [MVA] | 0 | 0 | 25.1884 | 25.0687 | 25.0818 | 25.171 | 24.9348 | 24.9282 | 24.8206 | 24.7043 | 24.6921 | 24.6946 | 25.0038 | 25.0551 | 25.0847 | 25.1248 | 24.6642 | 25.052 | 25.0848 | 24.6488 | 24.6913 | 24.913 | 24.9671 | 24.6971 | 24.7956 | 24.4185
14 | 8 | 2040 | Winter | S, [%] | 0 | 0 | 8.099% | 8.061% | 8.065% | 8.094% | 8.018% | 8.015% | 7.981% | 7.944% | 7.94% | 7.94% | 8.04% | 8.056% | 8.066% | 8.079% | 7.931% | 8.055% | 8.066% | 7.926% | 7.939% | 8.011% | 8.028% | 7.941% | 7.973% | 7.852%
9 | 10 | 2040 | Winter | P, [MW] | 0 | 0 | -7.9551 | -29.4451 | -25.1416 | -43.6132 | -76.0121 | -33.2951 | -27.6557 | 4.7657 | -0.8938 | 1.3445 | 6.5709 | 5.3362 | 20.896 | 13.9285 | -8.1831 | 2.9158 | 0.31721 | 0.042914 | 8.7388 | 10.8016 | 8.8464 | -7.1935 | -23.5741 | -57.1658
9 | 10 | 2040 | Winter | P, [%] | 0 | 0 | 6.468% | 23.94% | 20.44% | 35.46% | 61.8% | 27.07% | 22.48% | 3.875% | 0.7267% | 1.093% | 5.342% | 4.338% | 16.99% | 11.32% | 6.653% | 2.371% | 0.2579% | 0.03489% | 7.105% | 8.782% | 7.192% | 5.848% | 19.17% | 46.48%
10 | 9 | 2040 | Winter | P, [MW] | 0 | 0 | 8.1683 | 29.8578 | 25.4858 | 44.264 | 77.8987 | 33.7577 | 27.9718 | -4.6828 | 0.9738 | -1.276 | -6.4732 | -5.2774 | -20.6776 | -13.8087 | 8.2479 | -2.8351 | -0.23151 | 0.03051 | -8.6474 | -10.6693 | -8.7155 | 7.2919 | 23.833 | 58.2434
10 | 9 | 2040 | Winter | P, [%] | 0 | 0 | 6.641% | 24.27% | 20.72% | 35.99% | 63.33% | 27.45% | 22.74% | 3.807% | 0.7917% | 1.037% | 5.263% | 4.291% | 16.81% | 11.23% | 6.706% | 2.305% | 0.1882% | 0.0248% | 7.03% | 8.674% | 7.086% | 5.928% | 19.38% | 47.35%
9 | 10 | 2040 | Winter | Q, [MVAr] | 0 | 0 | -25.1125 | -20.7535 | -21.4457 | -12.076 | -3.6085 | -18.5317 | -15.3119 | -16.1531 | -16.501 | -15.3047 | -16.9627 | -13.305 | -16.865 | -14.2633 | -12.3486 | -16.3424 | -17.0527 | -15.8775 | -15.2688 | -17.9872 | -18.9105 | -16.6722 | -16.3442 | -7.3149
9 | 10 | 2040 | Winter | Q, [%] | 0 | 0 | 20.42% | 16.87% | 17.44% | 9.818% | 2.934% | 15.07% | 12.45% | 13.13% | 13.42% | 12.44% | 13.79% | 10.82% | 13.71% | 11.6% | 10.04% | 13.29% | 13.86% | 12.91% | 12.41% | 14.62% | 15.37% | 13.55% | 13.29% | 5.947%
10 | 9 | 2040 | Winter | Q, [MVAr] | 0 | 0 | 24.4668 | 20.7876 | 21.2441 | 12.9033 | 8.6355 | 18.7331 | 15.0205 | 15.0577 | 15.4023 | 14.1661 | 15.9207 | 12.1187 | 16.2191 | 13.2998 | 11.2014 | 15.246 | 15.9768 | 14.7551 | 14.2035 | 17.0653 | 17.9851 | 15.6388 | 15.8601 | 9.6071
10 | 9 | 2040 | Winter | Q, [%] | 0 | 0 | 19.89% | 16.9% | 17.27% | 10.49% | 7.021% | 15.23% | 12.21% | 12.24% | 12.52% | 11.52% | 12.94% | 9.853% | 13.19% | 10.81% | 9.107% | 12.4% | 12.99% | 12% | 11.55% | 13.87% | 14.62% | 12.71% | 12.89% | 7.811%
9 | 10 | 2040 | Winter | S, [MVA] | 0 | 0 | 26.3424 | 36.0239 | 33.0457 | 45.2541 | 76.0977 | 38.105 | 31.6116 | 16.8414 | 16.5252 | 15.3636 | 18.1909 | 14.3352 | 26.8528 | 19.936 | 14.8139 | 16.6005 | 17.0556 | 15.8776 | 17.5927 | 20.9812 | 20.8774 | 18.1578 | 28.6857 | 57.6319
9 | 10 | 2040 | Winter | S, [%] | 0 | 0 | 21.42% | 29.29% | 26.87% | 36.79% | 61.87% | 30.98% | 25.7% | 13.69% | 13.44% | 12.49% | 14.79% | 11.65% | 21.83% | 16.21% | 12.04% | 13.5% | 13.87% | 12.91% | 14.3% | 17.06% | 16.97% | 14.76% | 23.32% | 46.86%
10 | 9 | 2040 | Winter | S, [MVA] | 0 | 0 | 25.7943 | 36.3815 | 33.1788 | 46.1064 | 78.3759 | 38.6072 | 31.7496 | 15.769 | 15.4331 | 14.2234 | 17.1863 | 13.218 | 26.2797 | 19.172 | 13.9103 | 15.5073 | 15.9784 | 14.7551 | 16.6288 | 20.1261 | 19.9856 | 17.2553 | 28.6279 | 59.0304
10 | 9 | 2040 | Winter | S, [%] | 0 | 0 | 20.97% | 29.58% | 26.97% | 37.48% | 63.72% | 31.39% | 25.81% | 12.82% | 12.55% | 11.56% | 13.97% | 10.75% | 21.37% | 15.59% | 11.31% | 12.61% | 12.99% | 12% | 13.52% | 16.36% | 16.25% | 14.03% | 23.27% | 47.99%
9 | 16 | 2040 | Winter | P, [MW] | 0 | 0 | 20.2403 | 29.5138 | 26.5558 | 33.0728 | 48.1861 | 37.2347 | 45.8644 | 48.7502 | 47.3766 | 37.8402 | 27.3904 | 25.4753 | 23.4138 | 20.4172 | 51.914 | 28.688 | 31.2604 | 42.9286 | 44.4852 | 29.5732 | 30.155 | 47.3891 | 42.9198 | 46.7036
9 | 16 | 2040 | Winter | P, [%] | 0 | 0 | 16.46% | 23.99% | 21.59% | 26.89% | 39.18% | 30.27% | 37.29% | 39.63% | 38.52% | 30.76% | 22.27% | 20.71% | 19.04% | 16.6% | 42.21% | 23.32% | 25.41% | 34.9% | 36.17% | 24.04% | 24.52% | 38.53% | 34.89% | 37.97%
16 | 9 | 2040 | Winter | P, [MW] | 0 | 0 | -20.2022 | -29.4325 | -26.4901 | -32.9697 | -47.9628 | -37.106 | -45.6676 | -48.5285 | -47.1661 | -37.7047 | -27.3161 | -25.408 | -23.3588 | -20.3766 | -51.6672 | -28.6121 | -31.1701 | -42.758 | -44.3037 | -29.4914 | -30.0708 | -47.1833 | -42.7493 | -46.4973
16 | 9 | 2040 | Winter | P, [%] | 0 | 0 | 16.42% | 23.93% | 21.54% | 26.8% | 38.99% | 30.17% | 37.13% | 39.45% | 38.35% | 30.65% | 22.21% | 20.66% | 18.99% | 16.57% | 42.01% | 23.26% | 25.34% | 34.76% | 36.02% | 23.98% | 24.45% | 38.36% | 34.76% | 37.8%
9 | 16 | 2040 | Winter | Q, [MVAr] | 0 | 0 | 1.5063 | -1.7987 | -2.194 | -5.6604 | -8.4725 | -0.083288 | 4.7958 | 8.215 | 7.7489 | 7.4526 | 8.0544 | 9.9045 | 7.8918 | 5.4336 | 3.0695 | 2.9477 | 2.8611 | 5.4181 | 5.0428 | 4.6818 | 3.4518 | 0.64062 | -0.75078 | -5.8495
9 | 16 | 2040 | Winter | Q, [%] | 0 | 0 | 1.225% | 1.462% | 1.784% | 4.602% | 6.888% | 0.06771% | 3.899% | 6.679% | 6.3% | 6.059% | 6.548% | 8.052% | 6.416% | 4.418% | 2.496% | 2.397% | 2.326% | 4.405% | 4.1% | 3.806% | 2.806% | 0.5208% | 0.6104% | 4.756%
16 | 9 | 2040 | Winter | Q, [MVAr] | 0 | 0 | -1.7569 | 1.6965 | 2.0376 | 5.6264 | 8.8521 | 0.14106 | -4.508 | -7.8508 | -7.42 | -7.3785 | -8.1884 | -10.0669 | -8.0965 | -5.6828 | -2.618 | -3.076 | -2.939 | -5.2253 | -4.8153 | -4.79 | -3.5509 | -0.32658 | 0.94884 | 6.1711
16 | 9 | 2040 | Winter | Q, [%] | 0 | 0 | 1.428% | 1.379% | 1.657% | 4.574% | 7.197% | 0.1147% | 3.665% | 6.383% | 6.033% | 5.999% | 6.657% | 8.184% | 6.583% | 4.62% | 2.128% | 2.501% | 2.389% | 4.248% | 3.915% | 3.894% | 2.887% | 0.2655% | 0.7714% | 5.017%
9 | 16 | 2040 | Winter | S, [MVA] | 0 | 0 | 20.2963 | 29.5686 | 26.6463 | 33.5537 | 48.9252 | 37.2348 | 46.1145 | 49.4375 | 48.0061 | 38.5671 | 28.55 | 27.333 | 24.708 | 21.1279 | 52.0047 | 28.839 | 31.391 | 43.2692 | 44.7701 | 29.9415 | 30.3519 | 47.3934 | 42.9264 | 47.0685
9 | 16 | 2040 | Winter | S, [%] | 0 | 0 | 16.5% | 24.04% | 21.66% | 27.28% | 39.78% | 30.27% | 37.49% | 40.19% | 39.03% | 31.36% | 23.21% | 22.22% | 20.09% | 17.18% | 42.28% | 23.45% | 25.52% | 35.18% | 36.4% | 24.34% | 24.68% | 38.53% | 34.9% | 38.27%
16 | 9 | 2040 | Winter | S, [MVA] | 0 | 0 | 20.2784 | 29.4814 | 26.5684 | 33.4464 | 48.7728 | 37.1063 | 45.8895 | 49.1595 | 47.7462 | 38.4198 | 28.517 | 27.3296 | 24.7222 | 21.1542 | 51.7335 | 28.777 | 31.3084 | 43.0761 | 44.5646 | 29.8779 | 30.2797 | 47.1845 | 42.7599 | 46.9051
16 | 9 | 2040 | Winter | S, [%] | 0 | 0 | 16.49% | 23.97% | 21.6% | 27.19% | 39.65% | 30.17% | 37.31% | 39.97% | 38.82% | 31.24% | 23.18% | 22.22% | 20.1% | 17.2% | 42.06% | 23.4% | 25.45% | 35.02% | 36.23% | 24.29% | 24.62% | 38.36% | 34.76% | 38.13%
10 | 15 | 2040 | Winter | P, [MW] | 0 | 0 | -44.3067 | -63.1562 | -57.2407 | -75.3717 | -108.5797 | -66.281 | -68.4861 | -41.4185 | -25.4334 | -27.3688 | -22.1967 | -24.4683 | -15.3366 | -14.8739 | -24.2588 | -13.7866 | -14.4041 | -30.6054 | -44.3898 | -39.3758 | -41.4785 | -57.5956 | -67.4919 | -96.8835
10 | 15 | 2040 | Winter | P, [%] | 0 | 0 | 36.02% | 51.35% | 46.54% | 61.28% | 88.28% | 53.89% | 55.68% | 33.67% | 20.68% | 22.25% | 18.05% | 19.89% | 12.47% | 12.09% | 19.72% | 11.21% | 11.71% | 24.88% | 36.09% | 32.01% | 33.72% | 46.83% | 54.87% | 78.77%
15 | 10 | 2040 | Winter | P, [MW] | 0 | 0 | 44.6781 | 63.9034 | 57.8532 | 76.4445 | 110.8294 | 67.1044 | 69.3728 | 41.7651 | 25.6161 | 27.5733 | 22.3535 | 24.6162 | 15.4357 | 15.0499 | 24.4582 | 13.9159 | 14.5426 | 30.8323 | 44.7923 | 39.7124 | 41.8407 | 58.234 | 68.3556 | 98.6633
15 | 10 | 2040 | Winter | P, [%] | 0 | 0 | 36.32% | 51.95% | 47.04% | 62.15% | 90.11% | 54.56% | 56.4% | 33.96% | 20.83% | 22.42% | 18.17% | 20.01% | 12.55% | 12.24% | 19.88% | 11.31% | 11.82% | 25.07% | 36.42% | 32.29% | 34.02% | 47.34% | 55.57% | 80.21%
10 | 15 | 2040 | Winter | Q, [MVAr] | 0 | 0 | -5.1134 | 0.044624 | -0.24066 | 8.1507 | 12.1798 | 1.1878 | -3.5449 | -11.5263 | -18.3189 | -18.6507 | -18.809 | -14.1707 | -17.5105 | -26.9434 | -21.9303 | -22.6359 | -23.3094 | -16.6958 | -13.0041 | -15.5076 | -14.366 | -8.279 | -4.6826 | 3.9522
10 | 15 | 2040 | Winter | Q, [%] | 0 | 0 | 4.157% | 0.03628% | 0.1957% | 6.627% | 9.902% | 0.9657% | 2.882% | 9.371% | 14.89% | 15.16% | 15.29% | 11.52% | 14.24% | 21.91% | 17.83% | 18.4% | 18.95% | 13.57% | 10.57% | 12.61% | 11.68% | 6.731% | 3.807% | 3.213%
15 | 10 | 2040 | Winter | Q, [MVAr] | 0 | 0 | 5.5389 | 1.6969 | 1.5095 | -5.2712 | -5.1771 | 0.81997 | 5.7776 | 11.8679 | 18.0882 | 18.497 | 18.4876 | 13.8157 | 16.9849 | 26.6924 | 21.7601 | 22.2187 | 22.9249 | 16.6201 | 13.5429 | 15.8163 | 14.7643 | 9.6433 | 6.8352 | 1.4078
15 | 10 | 2040 | Winter | Q, [%] | 0 | 0 | 4.503% | 1.38% | 1.227% | 4.286% | 4.209% | 0.6666% | 4.697% | 9.649% | 14.71% | 15.04% | 15.03% | 11.23% | 13.81% | 21.7% | 17.69% | 18.06% | 18.64% | 13.51% | 11.01% | 12.86% | 12% | 7.84% | 5.557% | 1.145%
10 | 15 | 2040 | Winter | S, [MVA] | 0 | 0 | 44.6008 | 63.1562 | 57.2412 | 75.8111 | 109.2607 | 66.2917 | 68.5778 | 42.9925 | 31.3439 | 33.1195 | 29.0942 | 28.2755 | 23.2772 | 30.7762 | 32.7021 | 26.5039 | 27.4009 | 34.8631 | 46.2554 | 42.3195 | 43.8959 | 58.1876 | 67.6541 | 96.9641
10 | 15 | 2040 | Winter | S, [%] | 0 | 0 | 36.26% | 51.35% | 46.54% | 61.64% | 88.83% | 53.9% | 55.75% | 34.95% | 25.48% | 26.93% | 23.65% | 22.99% | 18.92% | 25.02% | 26.59% | 21.55% | 22.28% | 28.34% | 37.61% | 34.41% | 35.69% | 47.31% | 55% | 78.83%
15 | 10 | 2040 | Winter | S, [MVA] | 0 | 0 | 45.0201 | 63.9259 | 57.8729 | 76.6261 | 110.9503 | 67.1094 | 69.613 | 43.4185 | 31.3587 | 33.2028 | 29.0081 | 28.2282 | 22.951 | 30.6428 | 32.7369 | 26.2169 | 27.1485 | 35.0265 | 46.7949 | 42.7461 | 44.3693 | 59.027 | 68.6965 | 98.6734
15 | 10 | 2040 | Winter | S, [%] | 0 | 0 | 36.6% | 51.97% | 47.05% | 62.3% | 90.2% | 54.56% | 56.6% | 35.3% | 25.49% | 26.99% | 23.58% | 22.95% | 18.66% | 24.91% | 26.62% | 21.31% | 22.07% | 28.48% | 38.04% | 34.75% | 36.07% | 47.99% | 55.85% | 80.22%
11 | 13 | 2040 | Winter | P, [MW] | 0 | 0 | -10.0107 | -27.9278 | -25.7567 | -36.2946 | -59.8123 | -32.7551 | -13.5529 | 13.2204 | 24.0658 | 25.0044 | 37.3081 | 39.8514 | 42.2199 | 41.2264 | 21.5782 | 32.0071 | 32.3455 | 35.942 | 28.6721 | 34.2257 | 31.9577 | 11.9894 | -2.9743 | -30.9899
11 | 13 | 2040 | Winter | P, [%] | 0 | 0 | 0.7527% | 2.1% | 1.937% | 2.729% | 4.497% | 2.463% | 1.019% | 0.994% | 1.809% | 1.88% | 2.805% | 2.996% | 3.174% | 3.1% | 1.622% | 2.407% | 2.432% | 2.702% | 2.156% | 2.573% | 2.403% | 0.9015% | 0.2236% | 2.33%
13 | 11 | 2040 | Winter | P, [MW] | 0 | 0 | 11.3072 | 29.3728 | 27.1757 | 37.8088 | 61.3997 | 34.1923 | 14.6478 | -12.3676 | -23.3089 | -24.3327 | -36.7057 | -39.2344 | -41.6327 | -40.5944 | -20.9087 | -31.249 | -31.5634 | -35.3499 | -28.092 | -33.6646 | -31.2961 | -11.1807 | 3.899 | 32.0777
13 | 11 | 2040 | Winter | P, [%] | 0 | 0 | 0.8502% | 2.208% | 2.043% | 2.843% | 4.617% | 2.571% | 1.101% | 0.9299% | 1.753% | 1.83% | 2.76% | 2.95% | 3.13% | 3.052% | 1.572% | 2.35% | 2.373% | 2.658% | 2.112% | 2.531% | 2.353% | 0.8407% | 0.2932% | 2.412%
11 | 13 | 2040 | Winter | Q, [MVAr] | 0 | 0 | -352.2528 | -369.093 | -366.2152 | -376.334 | -381.5431 | -367.7651 | -326.0162 | -291.0699 | -274.9964 | -260.3208 | -246.1166 | -248.4564 | -242.3943 | -251.0117 | -260.2372 | -274.3887 | -278.2971 | -244.3808 | -243.0483 | -238.6331 | -257.7544 | -284.1852 | -302.2071 | -323.7741
11 | 13 | 2040 | Winter | Q, [%] | 0 | 0 | 26.49% | 27.75% | 27.53% | 28.3% | 28.69% | 27.65% | 24.51% | 21.88% | 20.68% | 19.57% | 18.51% | 18.68% | 18.23% | 18.87% | 19.57% | 20.63% | 20.92% | 18.37% | 18.27% | 17.94% | 19.38% | 21.37% | 22.72% | 24.34%
13 | 11 | 2040 | Winter | Q, [MVAr] | 0 | 0 | 330.8001 | 349.2625 | 346.1022 | 357.257 | 363.2591 | 347.8503 | 302.3582 | 264.7375 | 247.5959 | 231.9728 | 216.984 | 219.4847 | 213.0862 | 222.2059 | 231.8672 | 246.9953 | 251.1688 | 215.135 | 213.6736 | 209.0409 | 229.2882 | 257.3662 | 276.6751 | 300.0399
13 | 11 | 2040 | Winter | Q, [%] | 0 | 0 | 24.87% | 26.26% | 26.02% | 26.86% | 27.31% | 26.15% | 22.73% | 19.91% | 18.62% | 17.44% | 16.31% | 16.5% | 16.02% | 16.71% | 17.43% | 18.57% | 18.88% | 16.18% | 16.07% | 15.72% | 17.24% | 19.35% | 20.8% | 22.56%
11 | 13 | 2040 | Winter | S, [MVA] | 0 | 0 | 352.3951 | 370.1481 | 367.1199 | 378.0801 | 386.2028 | 369.2209 | 326.2978 | 291.3699 | 276.0474 | 261.5189 | 248.9282 | 251.6321 | 246.0438 | 254.3747 | 261.1303 | 276.2491 | 280.1705 | 247.0098 | 244.7337 | 241.075 | 259.728 | 284.438 | 302.2218 | 325.2538
11 | 13 | 2040 | Winter | S, [%] | 0 | 0 | 26.5% | 27.83% | 27.6% | 28.43% | 29.04% | 27.76% | 24.53% | 21.91% | 20.76% | 19.66% | 18.72% | 18.92% | 18.5% | 19.13% | 19.63% | 20.77% | 21.07% | 18.57% | 18.4% | 18.13% | 19.53% | 21.39% | 22.72% | 24.46%
13 | 11 | 2040 | Winter | S, [MVA] | 0 | 0 | 330.9933 | 350.4955 | 347.1675 | 359.2521 | 368.4116 | 349.5268 | 302.7128 | 265.0263 | 248.6906 | 233.2455 | 220.0668 | 222.9638 | 217.1152 | 225.8835 | 232.808 | 248.9642 | 253.1442 | 218.0199 | 215.5123 | 211.7342 | 231.4142 | 257.6089 | 276.7026 | 301.7497
13 | 11 | 2040 | Winter | S, [%] | 0 | 0 | 24.89% | 26.35% | 26.1% | 27.01% | 27.7% | 26.28% | 22.76% | 19.93% | 18.7% | 17.54% | 16.55% | 16.76% | 16.32% | 16.98% | 17.5% | 18.72% | 19.03% | 16.39% | 16.2% | 15.92% | 17.4% | 19.37% | 20.8% | 22.69%
12 | 72 | 2040 | Winter | P, [MW] | 0 | 0 | -9.9932 | -1.7377 | -2.9062 | 11.2255 | 23.8294 | 2.035 | -5.6468 | -17.4891 | -22.4246 | -22.181 | -30.5378 | -33.257 | -33.5452 | -33.4543 | -21.7185 | -29.273 | -29.5213 | -28.2462 | -24.6246 | -28.0283 | -27.984 | -17.4322 | -10.7953 | 3.6912
12 | 72 | 2040 | Winter | P, [%] | 0 | 0 | 4.062% | 0.7064% | 1.181% | 4.563% | 9.687% | 0.8272% | 2.295% | 7.109% | 9.116% | 9.017% | 12.41% | 13.52% | 13.64% | 13.6% | 8.829% | 11.9% | 12% | 11.48% | 10.01% | 11.39% | 11.38% | 7.086% | 4.388% | 1.5%
72 | 12 | 2040 | Winter | P, [MW] | 0 | 0 | 10.0268 | 1.7487 | 2.9182 | -11.2129 | -23.7809 | -2.0269 | 5.6599 | 17.5335 | 22.4922 | 22.2508 | 30.6655 | 33.3972 | 33.6903 | 33.6038 | 21.7863 | 29.3916 | 29.6406 | 28.34 | 24.6995 | 28.1299 | 28.0854 | 17.4761 | 10.8211 | -3.6888
72 | 12 | 2040 | Winter | P, [%] | 0 | 0 | 4.076% | 0.7109% | 1.186% | 4.558% | 9.667% | 0.824% | 2.301% | 7.127% | 9.143% | 9.045% | 12.47% | 13.58% | 13.7% | 13.66% | 8.856% | 11.95% | 12.05% | 11.52% | 10.04% | 11.43% | 11.42% | 7.104% | 4.399% | 1.5%
12 | 72 | 2040 | Winter | Q, [MVAr] | 0 | 0 | 16.3495 | 10.4268 | 10.6482 | 3.7373 | -2.1617 | 8.7074 | 10.2068 | 13.8499 | 16.2014 | 17.2578 | 22.972 | 22.4003 | 23.1766 | 24.3865 | 17.1805 | 22.2831 | 22.1551 | 16.551 | 15.6936 | 19.318 | 19.3436 | 13.6878 | 12.8244 | 2.9356
12 | 72 | 2040 | Winter | Q, [%] | 0 | 0 | 6.646% | 4.239% | 4.329% | 1.519% | 0.8788% | 3.54% | 4.149% | 5.63% | 6.586% | 7.015% | 9.338% | 9.106% | 9.421% | 9.913% | 6.984% | 9.058% | 9.006% | 6.728% | 6.38% | 7.853% | 7.863% | 5.564% | 5.213% | 1.193%
72 | 12 | 2040 | Winter | Q, [MVAr] | 0 | 0 | -17.8782 | -12.0344 | -12.2527 | -5.3413 | 0.67987 | -10.3253 | -11.808 | -15.3439 | -17.616 | -18.6642 | -24.1789 | -23.5652 | -24.3248 | -25.5186 | -18.5937 | -23.5216 | -23.3911 | -17.8768 | -17.0836 | -20.6158 | -20.6418 | -15.184 | -14.3816 | -4.5756
72 | 12 | 2040 | Winter | Q, [%] | 0 | 0 | 7.268% | 4.892% | 4.981% | 2.171% | 0.2764% | 4.197% | 4.8% | 6.237% | 7.161% | 7.587% | 9.829% | 9.579% | 9.888% | 10.37% | 7.558% | 9.562% | 9.509% | 7.267% | 6.945% | 8.38% | 8.391% | 6.172% | 5.846% | 1.86%
12 | 72 | 2040 | Winter | S, [MVA] | 0 | 0 | 19.1617 | 10.5706 | 11.0377 | 11.8313 | 23.9273 | 8.942 | 11.6647 | 22.3089 | 27.6649 | 28.1039 | 38.2135 | 40.0974 | 40.773 | 41.3991 | 27.6923 | 36.7893 | 36.9101 | 32.7381 | 29.2003 | 34.0407 | 34.0188 | 22.1639 | 16.7632 | 4.7162
12 | 72 | 2040 | Winter | S, [%] | 0 | 0 | 7.789% | 4.297% | 4.487% | 4.809% | 9.727% | 3.635% | 4.742% | 9.069% | 11.25% | 11.42% | 15.53% | 16.3% | 16.57% | 16.83% | 11.26% | 14.95% | 15% | 13.31% | 11.87% | 13.84% | 13.83% | 9.01% | 6.814% | 1.917%
72 | 12 | 2040 | Winter | S, [MVA] | 0 | 0 | 20.498 | 12.1608 | 12.5954 | 12.4201 | 23.7906 | 10.5224 | 13.0944 | 23.2994 | 28.5696 | 29.0422 | 39.0512 | 40.8741 | 41.554 | 42.195 | 28.6421 | 37.6448 | 37.7585 | 33.5072 | 30.0319 | 34.8755 | 34.8551 | 23.1509 | 17.998 | 5.8774
72 | 12 | 2040 | Winter | S, [%] | 0 | 0 | 8.333% | 4.943% | 5.12% | 5.049% | 9.671% | 4.277% | 5.323% | 9.471% | 11.61% | 11.81% | 15.87% | 16.62% | 16.89% | 17.15% | 11.64% | 15.3% | 15.35% | 13.62% | 12.21% | 14.18% | 14.17% | 9.411% | 7.316% | 2.389%
15 | 18 | 2040 | Winter | P, [MW] | 0 | 0 | 16.5898 | 14.9742 | 14.1368 | 15.7641 | 18.254 | 17.0806 | 22.254 | 27.4035 | 30.925 | 31.4877 | 30.2808 | 29.4703 | 28.4092 | 27.4272 | 31.1014 | 26.32 | 26.158 | 31.2431 | 32.1696 | 28.4395 | 27.239 | 30.0578 | 25.6306 | 23.3293
15 | 18 | 2040 | Winter | P, [%] | 0 | 0 | 13.49% | 12.17% | 11.49% | 12.82% | 14.84% | 13.89% | 18.09% | 22.28% | 25.14% | 25.6% | 24.62% | 23.96% | 23.1% | 22.3% | 25.29% | 21.4% | 21.27% | 25.4% | 26.15% | 23.12% | 22.15% | 24.44% | 20.84% | 18.97%
18 | 15 | 2040 | Winter | P, [MW] | 0 | 0 | -16.5747 | -14.9613 | -14.1253 | -15.7489 | -18.2343 | -17.0641 | -22.2276 | -27.3633 | -30.8736 | -31.4338 | -30.2309 | -29.4234 | -28.3654 | -27.3862 | -31.0496 | -26.2829 | -26.1215 | -31.1907 | -32.1139 | -28.3957 | -27.1991 | -30.0096 | -25.5956 | -23.3001
18 | 15 | 2040 | Winter | P, [%] | 0 | 0 | 13.48% | 12.16% | 11.48% | 12.8% | 14.82% | 13.87% | 18.07% | 22.25% | 25.1% | 25.56% | 24.58% | 23.92% | 23.06% | 22.27% | 25.24% | 21.37% | 21.24% | 25.36% | 26.11% | 23.09% | 22.11% | 24.4% | 20.81% | 18.94%
15 | 18 | 2040 | Winter | Q, [MVAr] | 0 | 0 | -2.8367 | -4.2905 | -4.2161 | -6.0461 | -6.1753 | -4.2579 | -0.59507 | 1.7268 | 2.9883 | 4.5293 | 4.1765 | 3.4384 | 3.8991 | 4.1081 | 2.0257 | 1.2192 | 0.88836 | 2.4444 | 3.0778 | 3.4244 | 2.7916 | 1.0865 | -0.55538 | -2.4592
15 | 18 | 2040 | Winter | Q, [%] | 0 | 0 | 2.306% | 3.488% | 3.428% | 4.916% | 5.021% | 3.462% | 0.4838% | 1.404% | 2.43% | 3.682% | 3.396% | 2.795% | 3.17% | 3.34% | 1.647% | 0.9912% | 0.7222% | 1.987% | 2.502% | 2.784% | 2.27% | 0.8834% | 0.4515% | 1.999%
18 | 15 | 2040 | Winter | Q, [MVAr] | 0 | 0 | 2.6269 | 4.0731 | 3.9942 | 5.8364 | 5.9813 | 4.0528 | 0.42418 | -1.8504 | -3.0732 | -4.6056 | -4.267 | -3.5388 | -4.01 | -4.2287 | -2.1096 | -1.3537 | -1.0246 | -2.5263 | -3.1483 | -3.5357 | -2.9158 | -1.1827 | 0.41396 | 2.2981
18 | 15 | 2040 | Winter | Q, [%] | 0 | 0 | 2.136% | 3.311% | 3.247% | 4.745% | 4.863% | 3.295% | 0.3449% | 1.504% | 2.499% | 3.744% | 3.469% | 2.877% | 3.26% | 3.438% | 1.715% | 1.101% | 0.833% | 2.054% | 2.56% | 2.875% | 2.371% | 0.9615% | 0.3366% | 1.868%
15 | 18 | 2040 | Winter | S, [MVA] | 0 | 0 | 16.8306 | 15.5767 | 14.7521 | 16.8837 | 19.2702 | 17.6033 | 22.262 | 27.4579 | 31.0691 | 31.8118 | 30.5674 | 29.6703 | 28.6756 | 27.7332 | 31.1673 | 26.3482 | 26.1731 | 31.3385 | 32.3165 | 28.6449 | 27.3817 | 30.0775 | 25.6367 | 23.4586
15 | 18 | 2040 | Winter | S, [%] | 0 | 0 | 13.68% | 12.66% | 11.99% | 13.73% | 15.67% | 14.31% | 18.1% | 22.32% | 25.26% | 25.86% | 24.85% | 24.12% | 23.31% | 22.55% | 25.34% | 21.42% | 21.28% | 25.48% | 26.27% | 23.29% | 22.26% | 24.45% | 20.84% | 19.07%
18 | 15 | 2040 | Winter | S, [MVA] | 0 | 0 | 16.7816 | 15.5059 | 14.6791 | 16.7956 | 19.1902 | 17.5388 | 22.2317 | 27.4258 | 31.0261 | 31.7694 | 30.5306 | 29.6354 | 28.6474 | 27.7107 | 31.1212 | 26.3178 | 26.1416 | 31.2929 | 32.2678 | 28.615 | 27.3549 | 30.0329 | 25.599 | 23.4131
18 | 15 | 2040 | Winter | S, [%] | 0 | 0 | 13.64% | 12.61% | 11.93% | 13.65% | 15.6% | 14.26% | 18.07% | 22.3% | 25.22% | 25.83% | 24.82% | 24.09% | 23.29% | 22.53% | 25.3% | 21.4% | 21.25% | 25.44% | 26.23% | 23.26% | 22.24% | 24.42% | 20.81% | 19.04%
15 | 26 | 2040 | Winter | P, [MW] | 0 | 0 | 28.2043 | 36.828 | 33.4712 | 43.696 | 59.6692 | 40.0464 | 42.4019 | 34.1511 | 34.6173 | 32.293 | 27.5358 | 27.2806 | 22.7269 | 22.5367 | 45.0207 | 27.3794 | 26.1695 | 34.9057 | 38.392 | 26.1826 | 27.5834 | 45.2019 | 47.3792 | 58.7726
15 | 26 | 2040 | Winter | P, [%] | 0 | 0 | 22.93% | 29.94% | 27.21% | 35.53% | 48.51% | 32.56% | 34.47% | 27.77% | 28.14% | 26.25% | 22.39% | 22.18% | 18.48% | 18.32% | 36.6% | 22.26% | 21.28% | 28.38% | 31.21% | 21.29% | 22.43% | 36.75% | 38.52% | 47.78%
26 | 15 | 2040 | Winter | P, [MW] | 0 | 0 | -28.1092 | -36.6703 | -33.3407 | -43.4765 | -59.26 | -39.8607 | -42.191 | -34.0093 | -34.4682 | -32.1588 | -27.4339 | -27.1836 | -22.6532 | -22.4644 | -44.7804 | -27.2855 | -26.0821 | -34.7562 | -38.2137 | -26.0919 | -27.4855 | -44.9616 | -47.1175 | -58.3758
26 | 15 | 2040 | Winter | P, [%] | 0 | 0 | 22.85% | 29.81% | 27.11% | 35.35% | 48.18% | 32.41% | 34.3% | 27.65% | 28.02% | 26.15% | 22.3% | 22.1% | 18.42% | 18.26% | 36.41% | 22.18% | 21.2% | 28.26% | 31.07% | 21.21% | 22.35% | 36.55% | 38.31% | 47.46%
15 | 26 | 2040 | Winter | Q, [MVAr] | 0 | 0 | 5.4729 | 3.9009 | 3.8883 | -1.9488 | -2.5751 | 3.5029 | 6.0605 | 8.0655 | 9.7604 | 10.9587 | 11.1064 | 9.752 | 10.9349 | 10.7621 | 7.966 | 8.0129 | 8.4931 | 8.9427 | 8.6887 | 9.9431 | 9.3491 | 6.8849 | 5.6839 | 1.5845
15 | 26 | 2040 | Winter | Q, [%] | 0 | 0 | 4.45% | 3.171% | 3.161% | 1.584% | 2.094% | 2.848% | 4.927% | 6.557% | 7.935% | 8.91% | 9.03% | 7.928% | 8.89% | 8.75% | 6.476% | 6.515% | 6.905% | 7.27% | 7.064% | 8.084% | 7.601% | 5.598% | 4.621% | 1.288%
26 | 15 | 2040 | Winter | Q, [MVAr] | 0 | 0 | -5.7029 | -3.9169 | -3.997 | 2.1436 | 3.4189 | -3.423 | -5.8937 | -8.1348 | -9.8045 | -11.0537 | -11.3119 | -9.9746 | -11.237 | -11.0692 | -7.6979 | -8.2464 | -8.7487 | -8.9853 | -8.6327 | -10.1873 | -9.5685 | -6.6172 | -5.3435 | -0.78271
26 | 15 | 2040 | Winter | Q, [%] | 0 | 0 | 4.636% | 3.185% | 3.25% | 1.743% | 2.78% | 2.783% | 4.792% | 6.614% | 7.971% | 8.987% | 9.197% | 8.109% | 9.136% | 8.999% | 6.258% | 6.704% | 7.113% | 7.305% | 7.018% | 8.282% | 7.779% | 5.38% | 4.344% | 0.6363%
15 | 26 | 2040 | Winter | S, [MVA] | 0 | 0 | 28.7304 | 37.034 | 33.6963 | 43.7394 | 59.7247 | 40.1993 | 42.8328 | 35.0906 | 35.9669 | 34.1018 | 29.6913 | 28.9712 | 25.2207 | 24.9745 | 45.7201 | 28.5278 | 27.5132 | 36.0331 | 39.3629 | 28.007 | 29.1248 | 45.7233 | 47.7189 | 58.794
15 | 26 | 2040 | Winter | S, [%] | 0 | 0 | 23.36% | 30.11% | 27.4% | 35.56% | 48.56% | 32.68% | 34.82% | 28.53% | 29.24% | 27.73% | 24.14% | 23.55% | 20.5% | 20.3% | 37.17% | 23.19% | 22.37% | 29.3% | 32% | 22.77% | 23.68% | 37.17% | 38.8% | 47.8%
26 | 15 | 2040 | Winter | S, [MVA] | 0 | 0 | 28.6819 | 36.8789 | 33.5794 | 43.5293 | 59.3585 | 40.0074 | 42.6007 | 34.9686 | 35.8355 | 34.0055 | 29.6746 | 28.9559 | 25.2872 | 25.0435 | 45.4372 | 28.5044 | 27.5103 | 35.8988 | 39.1766 | 28.0102 | 29.1034 | 45.4459 | 47.4195 | 58.3811
26 | 15 | 2040 | Winter | S, [%] | 0 | 0 | 23.32% | 29.98% | 27.3% | 35.39% | 48.26% | 32.53% | 34.63% | 28.43% | 29.13% | 27.65% | 24.13% | 23.54% | 20.56% | 20.36% | 36.94% | 23.17% | 22.37% | 29.19% | 31.85% | 22.77% | 23.66% | 36.95% | 38.55% | 47.46%
16 | 17 | 2040 | Winter | P, [MW] | 0 | 0 | -18.7649 | -8.3289 | -10.4421 | -3.9034 | 9.5807 | -6.2299 | -11.7774 | -15.4474 | -18.9146 | -24.3551 | -35.225 | -37.232 | -35.688 | -39.1024 | -24.5242 | -31.7921 | -24.9687 | -16.4333 | -13.7481 | -14.7623 | -12.3852 | -2.6464 | -4.3194 | 4.7427
16 | 17 | 2040 | Winter | P, [%] | 0 | 0 | 15.26% | 6.771% | 8.49% | 3.174% | 7.789% | 5.065% | 9.575% | 12.56% | 15.38% | 19.8% | 28.64% | 30.27% | 29.01% | 31.79% | 19.94% | 25.85% | 20.3% | 13.36% | 11.18% | 12% | 10.07% | 2.152% | 3.512% | 3.856%
17 | 16 | 2040 | Winter | P, [MW] | 0 | 0 | 18.7827 | 8.3324 | 10.4476 | 3.9051 | -9.5737 | 6.2318 | 11.7844 | 15.4595 | 18.9331 | 24.3849 | 35.2869 | 37.3003 | 35.7506 | 39.1784 | 24.5547 | 31.8427 | 25 | 16.4469 | 13.7575 | 14.7732 | 12.3929 | 2.6469 | 4.3205 | -4.7404
17 | 16 | 2040 | Winter | P, [%] | 0 | 0 | 15.27% | 6.774% | 8.494% | 3.175% | 7.783% | 5.067% | 9.581% | 12.57% | 15.39% | 19.83% | 28.69% | 30.33% | 29.07% | 31.85% | 19.96% | 25.89% | 20.33% | 13.37% | 11.18% | 12.01% | 10.08% | 2.152% | 3.513% | 3.854%
16 | 17 | 2040 | Winter | Q, [MVAr] | 0 | 0 | -1.0196 | -0.0033883 | 0.67367 | -4.4372 | -6.9084 | 0.17485 | -0.79054 | -1.6771 | -3.3663 | -1.5829 | -0.9166 | 0.86791 | 0.17549 | -2.0724 | -2.8398 | -2.1272 | -1.6103 | -1.2037 | -1.1228 | -0.24354 | -0.89647 | -2.1719 | -1.7503 | -4.9884
16 | 17 | 2040 | Winter | Q, [%] | 0 | 0 | 0.829% | 0.002755% | 0.5477% | 3.607% | 5.617% | 0.1422% | 0.6427% | 1.363% | 2.737% | 1.287% | 0.7452% | 0.7056% | 0.1427% | 1.685% | 2.309% | 1.729% | 1.309% | 0.9786% | 0.9129% | 0.198% | 0.7288% | 1.766% | 1.423% | 4.056%
17 | 16 | 2040 | Winter | Q, [MVAr] | 0 | 0 | 0.87517 | -0.18967 | -0.86062 | 4.2344 | 6.7282 | -0.37326 | 0.61007 | 1.5101 | 3.2232 | 1.4782 | 0.92353 | -0.84092 | -0.16905 | 2.1277 | 2.7383 | 2.0946 | 1.5114 | 1.0425 | 0.946 | 0.072369 | 0.7146 | 1.9662 | 1.5482 | 4.7917
17 | 16 | 2040 | Winter | Q, [%] | 0 | 0 | 0.7115% | 0.1542% | 0.6997% | 3.443% | 5.47% | 0.3035% | 0.496% | 1.228% | 2.62% | 1.202% | 0.7508% | 0.6837% | 0.1374% | 1.73% | 2.226% | 1.703% | 1.229% | 0.8475% | 0.7691% | 0.05884% | 0.581% | 1.599% | 1.259% | 3.896%
16 | 17 | 2040 | Winter | S, [MVA] | 0 | 0 | 18.7926 | 8.3289 | 10.4638 | 5.9098 | 11.8117 | 6.2323 | 11.8039 | 15.5382 | 19.2118 | 24.4065 | 35.2369 | 37.2421 | 35.6884 | 39.1573 | 24.688 | 31.8632 | 25.0205 | 16.4774 | 13.7939 | 14.7643 | 12.4176 | 3.4235 | 4.6605 | 6.8831
16 | 17 | 2040 | Winter | S, [%] | 0 | 0 | 15.28% | 6.771% | 8.507% | 4.805% | 9.603% | 5.067% | 9.597% | 12.63% | 15.62% | 19.84% | 28.65% | 30.28% | 29.01% | 31.84% | 20.07% | 25.91% | 20.34% | 13.4% | 11.21% | 12% | 10.1% | 2.783% | 3.789% | 5.596%
17 | 16 | 2040 | Winter | S, [MVA] | 0 | 0 | 18.8031 | 8.3345 | 10.483 | 5.7602 | 11.7014 | 6.243 | 11.8002 | 15.533 | 19.2055 | 24.4297 | 35.299 | 37.3097 | 35.751 | 39.2361 | 24.7069 | 31.9115 | 25.0456 | 16.4799 | 13.79 | 14.7734 | 12.4135 | 3.2973 | 4.5895 | 6.7403
17 | 16 | 2040 | Winter | S, [%] | 0 | 0 | 15.29% | 6.776% | 8.523% | 4.683% | 9.513% | 5.076% | 9.594% | 12.63% | 15.61% | 19.86% | 28.7% | 30.33% | 29.07% | 31.9% | 20.09% | 25.94% | 20.36% | 13.4% | 11.21% | 12.01% | 10.09% | 2.681% | 3.731% | 5.48%
17 | 34 | 2040 | Winter | P, [MW] | 0 | 0 | -32.014 | -21.1449 | -21.7235 | -15.272 | -1.8496 | -18.6848 | -25.7442 | -28.8911 | -32.3391 | -38.4559 | -47.5977 | -50.0623 | -47.8746 | -50.902 | -54.9054 | -47.8894 | -38.9806 | -31.1688 | -27.6544 | -19.0614 | -16.2028 | -15.7952 | -18.7877 | -9.8123
17 | 34 | 2040 | Winter | P, [%] | 0 | 0 | 26.03% | 17.19% | 17.66% | 12.42% | 1.504% | 15.19% | 20.93% | 23.49% | 26.29% | 31.26% | 38.7% | 40.7% | 38.92% | 41.38% | 44.64% | 38.93% | 31.69% | 25.34% | 22.48% | 15.5% | 13.17% | 12.84% | 15.27% | 7.978%
34 | 17 | 2040 | Winter | P, [MW] | 0 | 0 | 32.1334 | 21.1979 | 21.7797 | 15.2993 | 1.8525 | 18.7263 | 25.822 | 28.9871 | 32.4607 | 38.6261 | 47.8575 | 50.3467 | 48.1338 | 51.1975 | 55.2534 | 48.1524 | 39.1557 | 31.2807 | 27.7421 | 19.1033 | 16.233 | 15.8242 | 18.8289 | 9.8248
34 | 17 | 2040 | Winter | P, [%] | 0 | 0 | 26.12% | 17.23% | 17.71% | 12.44% | 1.506% | 15.22% | 20.99% | 23.57% | 26.39% | 31.4% | 38.91% | 40.93% | 39.13% | 41.62% | 44.92% | 39.15% | 31.83% | 25.43% | 22.55% | 15.53% | 13.2% | 12.87% | 15.31% | 7.988%
17 | 34 | 2040 | Winter | Q, [MVAr] | 0 | 0 | 1.0147 | 2.0911 | 2.9379 | -2.3283 | -4.8161 | 2.0949 | 0.56354 | -0.85094 | -2.7428 | -0.8726 | -0.044971 | 1.4983 | 0.92306 | -1.3914 | -1.8067 | -1.1552 | -0.75684 | -0.39012 | -0.16009 | 0.79993 | 0.065652 | -0.95217 | -0.21978 | -3.3101
17 | 34 | 2040 | Winter | Q, [%] | 0 | 0 | 0.8249% | 1.7% | 2.389% | 1.893% | 3.916% | 1.703% | 0.4582% | 0.6918% | 2.23% | 0.7094% | 0.03656% | 1.218% | 0.7505% | 1.131% | 1.469% | 0.9392% | 0.6153% | 0.3172% | 0.1302% | 0.6503% | 0.05338% | 0.7741% | 0.1787% | 2.691%
34 | 17 | 2040 | Winter | Q, [MVAr] | 0 | 0 | -1.0771 | -2.3813 | -3.219 | 1.9398 | 4.3513 | -2.4248 | -0.76749 | 0.70125 | 2.685 | 0.98265 | 0.46593 | -0.9965 | -0.51027 | 1.9343 | 2.5389 | 1.5872 | 0.88493 | 0.29729 | -0.020382 | -1.1381 | -0.44368 | 0.57225 | -0.11318 | 2.8784
34 | 17 | 2040 | Winter | Q, [%] | 0 | 0 | 0.8757% | 1.936% | 2.617% | 1.577% | 3.538% | 1.971% | 0.624% | 0.5701% | 2.183% | 0.7989% | 0.3788% | 0.8102% | 0.4149% | 1.573% | 2.064% | 1.29% | 0.7195% | 0.2417% | 0.01657% | 0.9253% | 0.3607% | 0.4652% | 0.09202% | 2.34%
17 | 34 | 2040 | Winter | S, [MVA] | 0 | 0 | 32.0301 | 21.248 | 21.9213 | 15.4484 | 5.1591 | 18.8018 | 25.7504 | 28.9036 | 32.4552 | 38.4658 | 47.5978 | 50.0847 | 47.8834 | 50.9211 | 54.9351 | 47.9034 | 38.9879 | 31.1712 | 27.6549 | 19.0782 | 16.2029 | 15.8239 | 18.789 | 10.3556
17 | 34 | 2040 | Winter | S, [%] | 0 | 0 | 26.04% | 17.27% | 17.82% | 12.56% | 4.194% | 15.29% | 20.94% | 23.5% | 26.39% | 31.27% | 38.7% | 40.72% | 38.93% | 41.4% | 44.66% | 38.95% | 31.7% | 25.34% | 22.48% | 15.51% | 13.17% | 12.86% | 15.28% | 8.419%
34 | 17 | 2040 | Winter | S, [MVA] | 0 | 0 | 32.1514 | 21.3312 | 22.0163 | 15.4218 | 4.7293 | 18.8827 | 25.8334 | 28.9956 | 32.5716 | 38.6386 | 47.8598 | 50.3565 | 48.1366 | 51.2341 | 55.3117 | 48.1786 | 39.1657 | 31.2822 | 27.7421 | 19.1372 | 16.2391 | 15.8345 | 18.8293 | 10.2377
34 | 17 | 2040 | Winter | S, [%] | 0 | 0 | 26.14% | 17.34% | 17.9% | 12.54% | 3.845% | 15.35% | 21% | 23.57% | 26.48% | 31.41% | 38.91% | 40.94% | 39.14% | 41.65% | 44.97% | 39.17% | 31.84% | 25.43% | 22.55% | 15.56% | 13.2% | 12.87% | 15.31% | 8.323%
18 | 103 | 2040 | Winter | P, [MW] | 0 | 0 | 15.793 | 14.1796 | 13.3436 | 14.9673 | 17.3851 | 16.3016 | 20.9789 | 26.0485 | 29.5587 | 29.8821 | 28.288 | 27.6603 | 26.3932 | 25.4071 | 29.105 | 24.3724 | 24.1512 | 29.1683 | 30.0915 | 26.4745 | 25.2778 | 28.6539 | 24.5298 | 22.4303
18 | 103 | 2040 | Winter | P, [%] | 0 | 0 | 12.84% | 11.53% | 10.85% | 12.17% | 14.13% | 13.25% | 17.06% | 21.18% | 24.03% | 24.29% | 23% | 22.49% | 21.46% | 20.66% | 23.66% | 19.81% | 19.64% | 23.71% | 24.46% | 21.52% | 20.55% | 23.3% | 19.94% | 18.24%
103 | 18 | 2040 | Winter | P, [MW] | 0 | 0 | -15.7797 | -14.1686 | -13.3338 | -14.9543 | -17.3679 | -16.2871 | -20.9554 | -26.0117 | -29.5109 | -29.8323 | -28.2435 | -27.6181 | -26.3544 | -25.3709 | -29.059 | -24.3403 | -24.1197 | -29.122 | -30.0419 | -26.4357 | -25.2426 | -28.6096 | -24.4976 | -22.4034
103 | 18 | 2040 | Winter | P, [%] | 0 | 0 | 12.83% | 11.52% | 10.84% | 12.16% | 14.12% | 13.24% | 17.04% | 21.15% | 23.99% | 24.25% | 22.96% | 22.45% | 21.43% | 20.63% | 23.63% | 19.79% | 19.61% | 23.68% | 24.42% | 21.49% | 20.52% | 23.26% | 19.92% | 18.21%
18 | 103 | 2040 | Winter | Q, [MVAr] | 0 | 0 | -1.2777 | -2.724 | -2.6451 | -4.4873 | -4.7019 | -2.735 | 0.77693 | 3.0126 | 4.2355 | 5.895 | 5.459 | 4.6983 | 5.1778 | 5.4621 | 3.3085 | 2.5499 | 2.2544 | 3.7561 | 4.3782 | 4.7276 | 4.1041 | 2.4739 | 0.87727 | -1.0068
18 | 103 | 2040 | Winter | Q, [%] | 0 | 0 | 1.039% | 2.215% | 2.15% | 3.648% | 3.823% | 2.224% | 0.6316% | 2.449% | 3.443% | 4.793% | 4.438% | 3.82% | 4.21% | 4.441% | 2.69% | 2.073% | 1.833% | 3.054% | 3.559% | 3.844% | 3.337% | 2.011% | 0.7132% | 0.8186%
103 | 18 | 2040 | Winter | Q, [MVAr] | 0 | 0 | 1.0624 | 2.5006 | 2.4173 | 4.2702 | 4.4994 | 2.5234 | -0.95695 | -3.1467 | -4.3318 | -5.9844 | -5.5664 | -4.8138 | -5.3048 | -5.598 | -3.4113 | -2.7001 | -2.407 | -3.8575 | -4.4684 | -4.8548 | -4.2439 | -2.5826 | -1.0276 | 0.83803
103 | 18 | 2040 | Winter | Q, [%] | 0 | 0 | 0.8638% | 2.033% | 1.965% | 3.472% | 3.658% | 2.052% | 0.778% | 2.558% | 3.522% | 4.865% | 4.526% | 3.914% | 4.313% | 4.551% | 2.773% | 2.195% | 1.957% | 3.136% | 3.633% | 3.947% | 3.45% | 2.1% | 0.8354% | 0.6813%
18 | 103 | 2040 | Winter | S, [MVA] | 0 | 0 | 15.8447 | 14.4389 | 13.6032 | 15.6255 | 18.0098 | 16.5295 | 20.9933 | 26.2221 | 29.8606 | 30.458 | 28.8099 | 28.0565 | 26.8963 | 25.9877 | 29.2924 | 24.5054 | 24.2562 | 29.4091 | 30.4083 | 26.8933 | 25.6088 | 28.7605 | 24.5455 | 22.4529
18 | 103 | 2040 | Winter | S, [%] | 0 | 0 | 12.88% | 11.74% | 11.06% | 12.7% | 14.64% | 13.44% | 17.07% | 21.32% | 24.28% | 24.76% | 23.42% | 22.81% | 21.87% | 21.13% | 23.81% | 19.92% | 19.72% | 23.91% | 24.72% | 21.86% | 20.82% | 23.38% | 19.96% | 18.25%
103 | 18 | 2040 | Winter | S, [MVA] | 0 | 0 | 15.8154 | 14.3875 | 13.5511 | 15.552 | 17.9413 | 16.4814 | 20.9772 | 26.2013 | 29.8272 | 30.4267 | 28.7868 | 28.0345 | 26.883 | 25.9812 | 29.2585 | 24.4896 | 24.2395 | 29.3763 | 30.3724 | 26.8778 | 25.5969 | 28.7259 | 24.5192 | 22.4191
103 | 18 | 2040 | Winter | S, [%] | 0 | 0 | 12.86% | 11.7% | 11.02% | 12.64% | 14.59% | 13.4% | 17.05% | 21.3% | 24.25% | 24.74% | 23.4% | 22.79% | 21.86% | 21.12% | 23.79% | 19.91% | 19.71% | 23.88% | 24.69% | 21.85% | 20.81% | 23.35% | 19.93% | 18.23%
26 | 55 | 2040 | Winter | P, [MW] | 0 | 0 | 9.4471 | 31.6113 | 27.3491 | 46.9629 | 76.8971 | 37.2339 | 31.0259 | 7.7625 | 1.2696 | -5.0011 | -12.9665 | -12.7299 | -20.1417 | -18.9632 | 4.3201 | -11.2414 | -7.9278 | 2.3642 | 6.6661 | -2.6307 | 1.8404 | 23.857 | 32.307 | 60.813
26 | 55 | 2040 | Winter | P, [%] | 0 | 0 | 7.681% | 25.7% | 22.24% | 38.18% | 62.52% | 30.27% | 25.22% | 6.311% | 1.032% | 4.066% | 10.54% | 10.35% | 16.38% | 15.42% | 3.512% | 9.139% | 6.445% | 1.922% | 5.42% | 2.139% | 1.496% | 19.4% | 26.27% | 49.44%
55 | 26 | 2040 | Winter | P, [MW] | 0 | 0 | -9.3681 | -31.2728 | -27.0839 | -46.3007 | -75.117 | -36.7811 | -30.7023 | -7.7076 | -1.2286 | 5.0493 | 13.0648 | 12.8128 | 20.3139 | 19.1194 | -4.2932 | 11.3178 | 7.9963 | -2.3241 | -6.6238 | 2.6818 | -1.7925 | -23.662 | -31.9688 | -59.6952
55 | 26 | 2040 | Winter | P, [%] | 0 | 0 | 7.616% | 25.43% | 22.02% | 37.64% | 61.07% | 29.9% | 24.96% | 6.266% | 0.9989% | 4.105% | 10.62% | 10.42% | 16.52% | 15.54% | 3.49% | 9.201% | 6.501% | 1.889% | 5.385% | 2.18% | 1.457% | 19.24% | 25.99% | 48.53%
26 | 55 | 2040 | Winter | Q, [MVAr] | 0 | 0 | 12.4539 | 10.4877 | 10.8521 | 0.15721 | -1.5541 | 10.1236 | 9.754 | 10.3167 | 10.8691 | 10.887 | 11.831 | 9.9008 | 12.1368 | 11.8619 | 7.6778 | 10.5698 | 12.1095 | 10.5795 | 9.0588 | 12.0306 | 11.7548 | 8.0101 | 7.988 | 1.5009
26 | 55 | 2040 | Winter | Q, [%] | 0 | 0 | 10.13% | 8.527% | 8.823% | 0.1278% | 1.263% | 8.231% | 7.93% | 8.388% | 8.837% | 8.851% | 9.619% | 8.049% | 9.867% | 9.644% | 6.242% | 8.593% | 9.845% | 8.601% | 7.365% | 9.781% | 9.557% | 6.512% | 6.494% | 1.22%
55 | 26 | 2040 | Winter | Q, [MVAr] | 0 | 0 | -13.5881 | -10.7368 | -11.3516 | 0.67607 | 6.1804 | -9.984 | -10.0507 | -11.5314 | -12.1306 | -12.1262 | -12.9042 | -11.0304 | -12.9645 | -12.744 | -8.989 | -11.7216 | -13.2843 | -11.8445 | -10.3163 | -13.2606 | -12.9942 | -8.7454 | -8.2363 | 0.88814
55 | 26 | 2040 | Winter | Q, [%] | 0 | 0 | 11.05% | 8.729% | 9.229% | 0.5496% | 5.025% | 8.117% | 8.171% | 9.375% | 9.862% | 9.859% | 10.49% | 8.968% | 10.54% | 10.36% | 7.308% | 9.53% | 10.8% | 9.63% | 8.387% | 10.78% | 10.56% | 7.11% | 6.696% | 0.7221%
26 | 55 | 2040 | Winter | S, [MVA] | 0 | 0 | 15.6316 | 33.3057 | 29.4235 | 46.9632 | 76.9128 | 38.5856 | 32.5231 | 12.9109 | 10.943 | 11.9807 | 17.5529 | 16.1268 | 23.5157 | 22.3676 | 8.8098 | 15.4302 | 14.4737 | 10.8404 | 11.2471 | 12.3149 | 11.898 | 25.1658 | 33.2799 | 60.8316
26 | 55 | 2040 | Winter | S, [%] | 0 | 0 | 12.71% | 27.08% | 23.92% | 38.18% | 62.53% | 31.37% | 26.44% | 10.5% | 8.897% | 9.74% | 14.27% | 13.11% | 19.12% | 18.19% | 7.162% | 12.54% | 11.77% | 8.813% | 9.144% | 10.01% | 9.673% | 20.46% | 27.06% | 49.46%
55 | 26 | 2040 | Winter | S, [MVA] | 0 | 0 | 16.5045 | 33.0646 | 29.3666 | 46.3056 | 75.3708 | 38.1121 | 32.3055 | 13.8701 | 12.1926 | 13.1354 | 18.3632 | 16.9067 | 24.0984 | 22.9774 | 9.9616 | 16.2938 | 15.5053 | 12.0704 | 12.2598 | 13.529 | 13.1172 | 25.2264 | 33.0128 | 59.7018
55 | 26 | 2040 | Winter | S, [%] | 0 | 0 | 13.42% | 26.88% | 23.88% | 37.65% | 61.28% | 30.99% | 26.26% | 11.28% | 9.913% | 10.68% | 14.93% | 13.75% | 19.59% | 18.68% | 8.099% | 13.25% | 12.61% | 9.813% | 9.967% | 11% | 10.66% | 20.51% | 26.84% | 48.54%
26 | 103 | 2040 | Winter | P, [MW] | 0 | 0 | -13.6094 | -23.9962 | -21.3515 | -30.2523 | -44.2318 | -25.276 | -22.9589 | -9.6407 | -6.778 | -3.9686 | -0.43409 | -0.84761 | 2.7057 | 1.97 | -17.5428 | -4.0197 | -2.9713 | -7.1048 | -9.7791 | -0.77876 | -3.3562 | -18.4408 | -24.7473 | -38.4571
26 | 103 | 2040 | Winter | P, [%] | 0 | 0 | 11.06% | 19.51% | 17.36% | 24.6% | 35.96% | 20.55% | 18.67% | 7.838% | 5.511% | 3.227% | 0.3529% | 0.6891% | 2.2% | 1.602% | 14.26% | 3.268% | 2.416% | 5.776% | 7.951% | 0.6331% | 2.729% | 14.99% | 20.12% | 31.27%
103 | 26 | 2040 | Winter | P, [MW] | 0 | 0 | 13.6371 | 24.0678 | 21.4094 | 30.3576 | 44.4563 | 25.3541 | 23.0233 | 9.6554 | 6.7881 | 3.975 | 0.43952 | 0.85209 | -2.6992 | -1.9645 | 17.5815 | 4.0263 | 2.9784 | 7.1149 | 9.7933 | 0.78351 | 3.3622 | 18.4829 | 24.8208 | 38.6277
103 | 26 | 2040 | Winter | P, [%] | 0 | 0 | 11.09% | 19.57% | 17.41% | 24.68% | 36.14% | 20.61% | 18.72% | 7.85% | 5.519% | 3.232% | 0.3573% | 0.6928% | 2.194% | 1.597% | 14.29% | 3.273% | 2.421% | 5.784% | 7.962% | 0.637% | 2.733% | 15.03% | 20.18% | 31.4%
26 | 103 | 2040 | Winter | Q, [MVAr] | 0 | 0 | -7.7593 | -7.2814 | -7.2795 | -2.7421 | -1.6534 | -6.7983 | -6.0144 | -6.1947 | -6.7759 | -6.5303 | -7.1263 | -6.4547 | -7.2712 | -6.8554 | -5.5711 | -6.7236 | -7.5308 | -6.4209 | -5.4964 | -6.65 | -6.6069 | -5.2914 | -5.4584 | -2.5663
26 | 103 | 2040 | Winter | Q, [%] | 0 | 0 | 6.308% | 5.92% | 5.918% | 2.229% | 1.344% | 5.527% | 4.89% | 5.036% | 5.509% | 5.309% | 5.794% | 5.248% | 5.912% | 5.574% | 4.529% | 5.466% | 6.123% | 5.22% | 4.469% | 5.407% | 5.371% | 4.302% | 4.438% | 2.086%
103 | 26 | 2040 | Winter | Q, [MVAr] | 0 | 0 | 7.3158 | 6.9853 | 6.9369 | 2.558 | 1.8696 | 6.5242 | 5.6959 | 5.7103 | 6.277 | 6.019 | 6.6115 | 5.9363 | 6.7595 | 6.3402 | 5.1679 | 6.2115 | 7.0201 | 5.9218 | 5.011 | 6.1325 | 6.0929 | 4.899 | 5.171 | 2.6036
103 | 26 | 2040 | Winter | Q, [%] | 0 | 0 | 5.948% | 5.679% | 5.64% | 2.08% | 1.52% | 5.304% | 4.631% | 4.643% | 5.103% | 4.894% | 5.375% | 4.826% | 5.496% | 5.155% | 4.202% | 5.05% | 5.707% | 4.814% | 4.074% | 4.986% | 4.954% | 3.983% | 4.204% | 2.117%
26 | 103 | 2040 | Winter | S, [MVA] | 0 | 0 | 15.666 | 25.0766 | 22.5583 | 30.3763 | 44.2627 | 26.1743 | 23.7336 | 11.4594 | 9.5841 | 7.6417 | 7.1395 | 6.5101 | 7.7583 | 7.1329 | 18.4062 | 7.8336 | 8.0958 | 9.5763 | 11.2179 | 6.6955 | 7.4105 | 19.1849 | 25.3421 | 38.5426
26 | 103 | 2040 | Winter | S, [%] | 0 | 0 | 12.74% | 20.39% | 18.34% | 24.7% | 35.99% | 21.28% | 19.3% | 9.317% | 7.792% | 6.213% | 5.804% | 5.293% | 6.308% | 5.799% | 14.96% | 6.369% | 6.582% | 7.786% | 9.12% | 5.443% | 6.025% | 15.6% | 20.6% | 31.34%
103 | 26 | 2040 | Winter | S, [MVA] | 0 | 0 | 15.4755 | 25.061 | 22.5051 | 30.4652 | 44.4956 | 26.1801 | 23.7174 | 11.2176 | 9.2455 | 7.2131 | 6.6261 | 5.9972 | 7.2785 | 6.6376 | 18.3253 | 7.4023 | 7.6258 | 9.2569 | 11.0008 | 6.1823 | 6.959 | 19.1211 | 25.3538 | 38.7154
103 | 26 | 2040 | Winter | S, [%] | 0 | 0 | 12.58% | 20.37% | 18.3% | 24.77% | 36.18% | 21.28% | 19.28% | 9.12% | 7.517% | 5.864% | 5.387% | 4.876% | 5.917% | 5.396% | 14.9% | 6.018% | 6.2% | 7.526% | 8.944% | 5.026% | 5.658% | 15.55% | 20.61% | 31.48%
29 | 34 | 2040 | Winter | P, [MW] | 0 | 0 | 3.9808 | -7.0433 | -7.6056 | -15.804 | -24.0718 | -10.7249 | -0.77931 | 2.7437 | 17.9014 | 37.0386 | 42.9806 | 43.6086 | 38.3523 | 40.3124 | 41.914 | 41.0954 | 33.1892 | 19.0486 | 8.41 | 17.9868 | 4.9496 | -6.7407 | -9.0905 | -17.3121
29 | 34 | 2040 | Winter | P, [%] | 0 | 0 | 3.236% | 5.726% | 6.183% | 12.85% | 19.57% | 8.719% | 0.6336% | 2.231% | 14.55% | 30.11% | 34.94% | 35.45% | 31.18% | 32.77% | 34.08% | 33.41% | 26.98% | 15.49% | 6.837% | 14.62% | 4.024% | 5.48% | 7.391% | 14.07%
34 | 29 | 2040 | Winter | P, [MW] | 0 | 0 | -3.9426 | 7.0949 | 7.6532 | 15.8907 | 24.2347 | 10.7833 | 0.81994 | -2.7161 | -17.8373 | -36.8757 | -42.7717 | -43.4029 | -38.1906 | -40.1276 | -41.7036 | -40.8969 | -33.0472 | -18.9836 | -8.3775 | -17.9295 | -4.9163 | 6.7897 | 9.1503 | 17.423
34 | 29 | 2040 | Winter | P, [%] | 0 | 0 | 3.205% | 5.768% | 6.222% | 12.92% | 19.7% | 8.767% | 0.6666% | 2.208% | 14.5% | 29.98% | 34.77% | 35.29% | 31.05% | 32.62% | 33.91% | 33.25% | 26.87% | 15.43% | 6.811% | 14.58% | 3.997% | 5.52% | 7.439% | 14.17%
29 | 34 | 2040 | Winter | Q, [MVAr] | 0 | 0 | 18.2231 | 20.4035 | 19.3199 | 23.5253 | 30.1854 | 20.3191 | 19.1283 | 15.6713 | 16.5942 | 12.841 | 11.6702 | 8.3369 | 8.9194 | 11.8934 | 15.4668 | 14.1486 | 15.3538 | 15.5623 | 15.1491 | 14.4274 | 16.7429 | 20.0536 | 21.4733 | 26.6841
29 | 34 | 2040 | Winter | Q, [%] | 0 | 0 | 14.82% | 16.59% | 15.71% | 19.13% | 24.54% | 16.52% | 15.55% | 12.74% | 13.49% | 10.44% | 9.488% | 6.778% | 7.252% | 9.669% | 12.57% | 11.5% | 12.48% | 12.65% | 12.32% | 11.73% | 13.61% | 16.3% | 17.46% | 21.69%
34 | 29 | 2040 | Winter | Q, [MVAr] | 0 | 0 | -18.5441 | -20.6728 | -19.6046 | -23.6802 | -30.0652 | -20.5638 | -19.4368 | -16.0342 | -16.8291 | -12.7323 | -11.4034 | -8.0855 | -8.8232 | -11.7142 | -15.1938 | -13.9187 | -15.3178 | -15.7945 | -15.4963 | -14.6855 | -17.0836 | -20.3373 | -21.7155 | -26.7462
34 | 29 | 2040 | Winter | Q, [%] | 0 | 0 | 15.08% | 16.81% | 15.94% | 19.25% | 24.44% | 16.72% | 15.8% | 13.04% | 13.68% | 10.35% | 9.271% | 6.574% | 7.173% | 9.524% | 12.35% | 11.32% | 12.45% | 12.84% | 12.6% | 11.94% | 13.89% | 16.53% | 17.65% | 21.74%
29 | 34 | 2040 | Winter | S, [MVA] | 0 | 0 | 18.6528 | 21.585 | 20.763 | 28.3409 | 38.6084 | 22.9758 | 19.1441 | 15.9097 | 24.4096 | 39.2014 | 44.5368 | 44.3983 | 39.3758 | 42.0302 | 44.6767 | 43.4629 | 36.5686 | 24.5974 | 17.3269 | 23.058 | 17.4592 | 21.1562 | 23.3182 | 31.808
29 | 34 | 2040 | Winter | S, [%] | 0 | 0 | 15.16% | 17.55% | 16.88% | 23.04% | 31.39% | 18.68% | 15.56% | 12.93% | 19.85% | 31.87% | 36.21% | 36.1% | 32.01% | 34.17% | 36.32% | 35.34% | 29.73% | 20% | 14.09% | 18.75% | 14.19% | 17.2% | 18.96% | 25.86%
34 | 29 | 2040 | Winter | S, [MVA] | 0 | 0 | 18.9586 | 21.8564 | 21.0455 | 28.5178 | 38.6165 | 23.2196 | 19.4541 | 16.2626 | 24.5232 | 39.0119 | 44.2658 | 44.1496 | 39.1966 | 41.8025 | 44.3852 | 43.2006 | 36.4246 | 24.695 | 17.6158 | 23.1761 | 17.7769 | 21.4407 | 23.5646 | 31.9205
34 | 29 | 2040 | Winter | S, [%] | 0 | 0 | 15.41% | 17.77% | 17.11% | 23.19% | 31.4% | 18.88% | 15.82% | 13.22% | 19.94% | 31.72% | 35.99% | 35.89% | 31.87% | 33.99% | 36.09% | 35.12% | 29.61% | 20.08% | 14.32% | 18.84% | 14.45% | 17.43% | 19.16% | 25.95%
34 | 35 | 2040 | Winter | P, [MW] | 0 | 0 | -16.302 | -4.289 | -5.7125 | -1.5925 | 18.4325 | -0.53648 | -5.5675 | -7.2611 | -4.7639 | -20.7498 | -33.3494 | -39.6026 | -40.6831 | -43.9125 | -41.9243 | -34.3185 | -23.8905 | -7.4907 | -0.21048 | -2.5286 | 11.7892 | 7.8195 | 0.19767 | 8.6897
34 | 35 | 2040 | Winter | P, [%] | 0 | 0 | 13.25% | 3.487% | 4.644% | 1.295% | 14.99% | 0.4362% | 4.526% | 5.903% | 3.873% | 16.87% | 27.11% | 32.2% | 33.08% | 35.7% | 34.08% | 27.9% | 19.42% | 6.09% | 0.1711% | 2.056% | 9.585% | 6.357% | 0.1607% | 7.065%
35 | 34 | 2040 | Winter | P, [MW] | 0 | 0 | 16.3319 | 4.2965 | 5.7221 | 1.593 | -18.3979 | 0.54365 | 5.5763 | 7.2679 | 4.7668 | 20.7926 | 33.4588 | 39.7554 | 40.8437 | 44.1005 | 42.0976 | 34.4341 | 23.9472 | 7.4972 | 0.21138 | 2.5312 | -11.7727 | -7.812 | -0.19492 | -8.6814
35 | 34 | 2040 | Winter | P, [%] | 0 | 0 | 13.28% | 3.493% | 4.652% | 1.295% | 14.96% | 0.442% | 4.534% | 5.909% | 3.875% | 16.9% | 27.2% | 32.32% | 33.21% | 35.85% | 34.23% | 28% | 19.47% | 6.095% | 0.1719% | 2.058% | 9.571% | 6.351% | 0.1585% | 7.058%
34 | 35 | 2040 | Winter | Q, [MVAr] | 0 | 0 | 5.5513 | 7.2659 | 7.6955 | 1.0961 | 0.99215 | 8.1947 | 7.2448 | 3.8198 | 2.2035 | 1.4583 | 1.2923 | 2.0242 | 1.2087 | -0.8243 | -1.5523 | -0.68768 | 1.3734 | 2.9672 | 2.8031 | 4.2818 | 4.9425 | 3.4889 | 5.0152 | 2.3393
34 | 35 | 2040 | Winter | Q, [%] | 0 | 0 | 4.513% | 5.907% | 6.256% | 0.8912% | 0.8066% | 6.662% | 5.89% | 3.106% | 1.791% | 1.186% | 1.051% | 1.646% | 0.9826% | 0.6702% | 1.262% | 0.5591% | 1.117% | 2.412% | 2.279% | 3.481% | 4.018% | 2.837% | 4.077% | 1.902%
35 | 34 | 2040 | Winter | Q, [MVAr] | 0 | 0 | -5.8657 | -7.6507 | -8.075 | -1.5136 | -1.2849 | -8.58 | -7.6264 | -4.2171 | -2.6131 | -1.7354 | -1.3468 | -1.9366 | -1.0959 | 1.0315 | 1.7142 | 0.65303 | -1.6029 | -3.3647 | -3.2214 | -4.6915 | -5.3039 | -3.8789 | -5.4179 | -2.7215
35 | 34 | 2040 | Winter | Q, [%] | 0 | 0 | 4.769% | 6.22% | 6.565% | 1.231% | 1.045% | 6.976% | 6.2% | 3.429% | 2.124% | 1.411% | 1.095% | 1.575% | 0.891% | 0.8386% | 1.394% | 0.5309% | 1.303% | 2.735% | 2.619% | 3.814% | 4.312% | 3.154% | 4.405% | 2.213%
34 | 35 | 2040 | Winter | S, [MVA] | 0 | 0 | 17.2213 | 8.4373 | 9.584 | 1.9333 | 18.4592 | 8.2122 | 9.137 | 8.2045 | 5.2489 | 20.801 | 33.3744 | 39.6543 | 40.7011 | 43.9203 | 41.9531 | 34.3254 | 23.9299 | 8.057 | 2.811 | 4.9727 | 12.7833 | 8.5625 | 5.0191 | 8.9991
34 | 35 | 2040 | Winter | S, [%] | 0 | 0 | 14% | 6.86% | 7.792% | 1.572% | 15.01% | 6.677% | 7.428% | 6.67% | 4.267% | 16.91% | 27.13% | 32.24% | 33.09% | 35.71% | 34.11% | 27.91% | 19.46% | 6.55% | 2.285% | 4.043% | 10.39% | 6.961% | 4.081% | 7.316%
35 | 34 | 2040 | Winter | S, [MVA] | 0 | 0 | 17.3533 | 8.7746 | 9.8969 | 2.1974 | 18.4427 | 8.5972 | 9.4476 | 8.4027 | 5.436 | 20.8649 | 33.4859 | 39.8025 | 40.8584 | 44.1125 | 42.1324 | 34.4403 | 24.0008 | 8.2176 | 3.2283 | 5.3308 | 12.9123 | 8.722 | 5.4214 | 9.098
35 | 34 | 2040 | Winter | S, [%] | 0 | 0 | 14.11% | 7.134% | 8.046% | 1.786% | 14.99% | 6.99% | 7.681% | 6.832% | 4.42% | 16.96% | 27.22% | 32.36% | 33.22% | 35.86% | 34.25% | 28% | 19.51% | 6.681% | 2.625% | 4.334% | 10.5% | 7.091% | 4.408% | 7.397%
35 | 36 | 2040 | Winter | P, [MW] | 0 | 0 | -23.0886 | -23.6299 | -23.9447 | -19.6254 | -34.2462 | -22.4892 | -29.496 | -23.8171 | -7.2879 | -8.4092 | -3.3146 | -1.1328 | 4.8591 | 3.6021 | 1.3379 | -0.86389 | -4.4358 | -5.9796 | -12.6297 | -6.6387 | -12.1987 | -23.4304 | -26.4578 | -31.9834
35 | 36 | 2040 | Winter | P, [%] | 0 | 0 | 18.77% | 19.21% | 19.47% | 15.96% | 27.84% | 18.28% | 23.98% | 19.36% | 5.925% | 6.837% | 2.695% | 0.921% | 3.951% | 2.929% | 1.088% | 0.7023% | 3.606% | 4.861% | 10.27% | 5.397% | 9.918% | 19.05% | 21.51% | 26%
36 | 35 | 2040 | Winter | P, [MW] | 0 | 0 | 23.1365 | 23.6811 | 23.9972 | 19.6609 | 34.3543 | 22.5361 | 29.5772 | 23.8688 | 7.2933 | 8.4165 | 3.3158 | 1.1338 | -4.8564 | -3.6009 | -1.3375 | 0.86414 | 4.4376 | 5.9832 | 12.6441 | 6.6435 | 12.2127 | 23.4797 | 26.5212 | 32.0764
36 | 35 | 2040 | Winter | P, [%] | 0 | 0 | 18.81% | 19.25% | 19.51% | 15.98% | 27.93% | 18.32% | 24.05% | 19.41% | 5.93% | 6.843% | 2.696% | 0.9218% | 3.948% | 2.928% | 1.087% | 0.7026% | 3.608% | 4.864% | 10.28% | 5.401% | 9.929% | 19.09% | 21.56% | 26.08%
35 | 36 | 2040 | Winter | Q, [MVAr] | 0 | 0 | 1.3671 | 2.1022 | 2.5266 | -4.0349 | -4.2636 | 3.0315 | 4.8777 | 3.9183 | 2.6643 | 3.1865 | 1.748 | 3.0377 | 2.547 | 0.41957 | -1.663 | -1.667 | 0.23392 | 1.9956 | 1.8523 | 2.9725 | 2.535 | 1.11 | 1.2491 | -1.4473
35 | 36 | 2040 | Winter | Q, [%] | 0 | 0 | 1.111% | 1.709% | 2.054% | 3.28% | 3.466% | 2.465% | 3.966% | 3.186% | 2.166% | 2.591% | 1.421% | 2.47% | 2.071% | 0.3411% | 1.352% | 1.355% | 0.1902% | 1.622% | 1.506% | 2.417% | 2.061% | 0.9024% | 1.016% | 1.177%
36 | 35 | 2040 | Winter | Q, [MVAr] | 0 | 0 | -1.5718 | -2.29 | -2.7111 | 3.7833 | 4.2748 | -3.233 | -4.9614 | -4.1137 | -3.0201 | -3.5392 | -2.1245 | -3.4194 | -2.9238 | -0.80068 | 1.2827 | 1.2856 | -0.60564 | -2.3584 | -2.1786 | -3.3296 | -2.8583 | -1.3087 | -1.3958 | 1.4049
36 | 35 | 2040 | Winter | Q, [%] | 0 | 0 | 1.278% | 1.862% | 2.204% | 3.076% | 3.475% | 2.628% | 4.034% | 3.344% | 2.455% | 2.877% | 1.727% | 2.78% | 2.377% | 0.651% | 1.043% | 1.045% | 0.4924% | 1.917% | 1.771% | 2.707% | 2.324% | 1.064% | 1.135% | 1.142%
35 | 36 | 2040 | Winter | S, [MVA] | 0 | 0 | 23.129 | 23.7233 | 24.0776 | 20.0359 | 34.5106 | 22.6926 | 29.8966 | 24.1373 | 7.7596 | 8.9927 | 3.7472 | 3.2421 | 5.4862 | 3.6264 | 2.1344 | 1.8776 | 4.442 | 6.3038 | 12.7648 | 7.2738 | 12.4593 | 23.4567 | 26.4873 | 32.0161
35 | 36 | 2040 | Winter | S, [%] | 0 | 0 | 18.8% | 19.29% | 19.58% | 16.29% | 28.06% | 18.45% | 24.31% | 19.62% | 6.309% | 7.311% | 3.047% | 2.636% | 4.46% | 2.948% | 1.735% | 1.526% | 3.611% | 5.125% | 10.38% | 5.914% | 10.13% | 19.07% | 21.53% | 26.03%
36 | 35 | 2040 | Winter | S, [MVA] | 0 | 0 | 23.1898 | 23.7916 | 24.1499 | 20.0216 | 34.6193 | 22.7669 | 29.9904 | 24.2207 | 7.8939 | 9.1303 | 3.938 | 3.6024 | 5.6687 | 3.6889 | 1.8532 | 1.549 | 4.4787 | 6.4312 | 12.8304 | 7.4312 | 12.5427 | 23.5162 | 26.5579 | 32.1071
36 | 35 | 2040 | Winter | S, [%] | 0 | 0 | 18.85% | 19.34% | 19.63% | 16.28% | 28.15% | 18.51% | 24.38% | 19.69% | 6.418% | 7.423% | 3.202% | 2.929% | 4.609% | 2.999% | 1.507% | 1.259% | 3.641% | 5.229% | 10.43% | 6.042% | 10.2% | 19.12% | 21.59% | 26.1%
42 | 72 | 2040 | Winter | P, [MW] | 0 | 0 | -23.434 | -37.7191 | -33.3986 | -46.4681 | -68.5624 | -50.3591 | -50.6724 | -35.9358 | -29.1248 | -21.6219 | -14.5881 | -14.892 | -9.4519 | -8.5544 | -33.8386 | -13.9211 | -14.205 | -25.7886 | -29.0458 | -17.3117 | -19.4022 | -40.1395 | -45.9789 | -62.6229
42 | 72 | 2040 | Winter | P, [%] | 0 | 0 | 26.04% | 41.91% | 37.11% | 51.63% | 76.18% | 55.95% | 56.3% | 39.93% | 32.36% | 24.02% | 16.21% | 16.55% | 10.5% | 9.505% | 37.6% | 15.47% | 15.78% | 28.65% | 32.27% | 19.24% | 21.56% | 44.6% | 51.09% | 69.58%
72 | 42 | 2040 | Winter | P, [MW] | 0 | 0 | 23.6595 | 38.2813 | 33.8382 | 47.34 | 70.4876 | 51.3696 | 51.7018 | 36.4639 | 29.4872 | 21.8393 | 14.7022 | 15.0017 | 9.5274 | 8.6197 | 34.3023 | 14.0156 | 14.3051 | 26.0697 | 29.3903 | 17.4564 | 19.5741 | 40.7819 | 46.8203 | 64.1997
72 | 42 | 2040 | Winter | P, [%] | 0 | 0 | 26.29% | 42.53% | 37.6% | 52.6% | 78.32% | 57.08% | 57.45% | 40.52% | 32.76% | 24.27% | 16.34% | 16.67% | 10.59% | 9.577% | 38.11% | 15.57% | 15.89% | 28.97% | 32.66% | 19.4% | 21.75% | 45.31% | 52.02% | 71.33%
42 | 72 | 2040 | Winter | Q, [MVAr] | 0 | 0 | -5.3882 | -1.2634 | -1.5585 | 7.8073 | 12.5513 | -0.063846 | -2.7119 | -6.5691 | -8.5805 | -9.6184 | -9.3331 | -8.1445 | -10.6916 | -10.211 | -5.4209 | -7.4224 | -7.8578 | -7.4106 | -5.9092 | -8.8054 | -8.3019 | -3.2809 | -1.3642 | 6.6248
42 | 72 | 2040 | Winter | Q, [%] | 0 | 0 | 5.987% | 1.404% | 1.732% | 8.675% | 13.95% | 0.07094% | 3.013% | 7.299% | 9.534% | 10.69% | 10.37% | 9.049% | 11.88% | 11.35% | 6.023% | 8.247% | 8.731% | 8.234% | 6.566% | 9.784% | 9.224% | 3.645% | 1.516% | 7.361%
72 | 42 | 2040 | Winter | Q, [MVAr] | 0 | 0 | 4.7489 | 1.3687 | 1.3909 | -7.0239 | -9.4346 | 1.1647 | 3.8569 | 6.6025 | 8.247 | 8.9627 | 8.4476 | 7.2473 | 9.7191 | 9.2161 | 5.3112 | 6.4911 | 6.9394 | 6.8937 | 5.5326 | 7.9864 | 7.5435 | 3.5657 | 2.0905 | -4.2761
72 | 42 | 2040 | Winter | Q, [%] | 0 | 0 | 5.277% | 1.521% | 1.545% | 7.804% | 10.48% | 1.294% | 4.285% | 7.336% | 9.163% | 9.959% | 9.386% | 8.053% | 10.8% | 10.24% | 5.901% | 7.212% | 7.71% | 7.66% | 6.147% | 8.874% | 8.382% | 3.962% | 2.323% | 4.751%
42 | 72 | 2040 | Winter | S, [MVA] | 0 | 0 | 24.0455 | 37.7403 | 33.435 | 47.1194 | 69.7017 | 50.3591 | 50.7449 | 36.5313 | 30.3625 | 23.6647 | 17.3182 | 16.9736 | 14.2706 | 13.3208 | 34.27 | 15.7763 | 16.2335 | 26.8322 | 29.6408 | 19.4224 | 21.1037 | 40.2733 | 45.9991 | 62.9724
42 | 72 | 2040 | Winter | S, [%] | 0 | 0 | 26.72% | 41.93% | 37.15% | 52.35% | 77.45% | 55.95% | 56.38% | 40.59% | 33.74% | 26.29% | 19.24% | 18.86% | 15.86% | 14.8% | 38.08% | 17.53% | 18.04% | 29.81% | 32.93% | 21.58% | 23.45% | 44.75% | 51.11% | 69.97%
72 | 42 | 2040 | Winter | S, [MVA] | 0 | 0 | 24.1314 | 38.3058 | 33.8668 | 47.8582 | 71.1162 | 51.3828 | 51.8455 | 37.0569 | 30.6188 | 23.6069 | 16.9563 | 16.6605 | 13.61 | 12.6189 | 34.711 | 15.4458 | 15.8994 | 26.9658 | 29.9065 | 19.1966 | 20.9774 | 40.9374 | 46.8669 | 64.342
72 | 42 | 2040 | Winter | S, [%] | 0 | 0 | 26.81% | 42.56% | 37.63% | 53.18% | 79.02% | 57.09% | 57.61% | 41.17% | 34.02% | 26.23% | 18.84% | 18.51% | 15.12% | 14.02% | 38.57% | 17.16% | 17.67% | 29.96% | 33.23% | 21.33% | 23.31% | 45.49% | 52.07% | 71.49%
72 | 103 | 2040 | Winter | P, [MW] | 0 | 0 | 8.8526 | 12.9942 | 12.5262 | 10.7816 | 19.2263 | 12.556 | 10.0476 | 5.5512 | 5.9878 | 9.4875 | 6.6827 | 5.6531 | 4.7753 | 3.3971 | 11.0501 | 3.5637 | 2.2517 | 3.7076 | 8.5962 | 4.9593 | 2.7079 | 8.9915 | 11.1661 | 17.7043
72 | 103 | 2040 | Winter | P, [%] | 0 | 0 | 3.599% | 5.282% | 5.092% | 4.383% | 7.816% | 5.104% | 4.084% | 2.257% | 2.434% | 3.857% | 2.717% | 2.298% | 1.941% | 1.381% | 4.492% | 1.449% | 0.9153% | 1.507% | 3.494% | 2.016% | 1.101% | 3.655% | 4.539% | 7.197%
103 | 72 | 2040 | Winter | P, [MW] | 0 | 0 | -8.8315 | -12.9648 | -12.498 | -10.7617 | -19.1845 | -12.5307 | -10.0373 | -5.5483 | -5.9837 | -9.4786 | -6.6788 | -5.6502 | -4.7733 | -3.3961 | -11.0393 | -3.5615 | -2.2503 | -3.7045 | -8.5882 | -4.9568 | -2.7071 | -8.9843 | -11.1536 | -17.6757
103 | 72 | 2040 | Winter | P, [%] | 0 | 0 | 3.59% | 5.27% | 5.081% | 4.375% | 7.799% | 5.094% | 4.08% | 2.255% | 2.432% | 3.853% | 2.715% | 2.297% | 1.94% | 1.381% | 4.488% | 1.448% | 0.9147% | 1.506% | 3.491% | 2.015% | 1.1% | 3.652% | 4.534% | 7.185%
72 | 103 | 2040 | Winter | Q, [MVAr] | 0 | 0 | -13.5354 | -13.6881 | -13.6377 | -11.3464 | -11.2591 | -12.2471 | -4.8651 | 0.7597 | 2.4957 | 2.4907 | -0.67695 | -0.19773 | -0.43797 | -1.2595 | -1.2399 | -4.3424 | -4.2151 | 3.8603 | 3.3097 | 1.04 | 0.48478 | 0.11997 | -4.944 | -4.4528
72 | 103 | 2040 | Winter | Q, [%] | 0 | 0 | 5.502% | 5.564% | 5.544% | 4.612% | 4.577% | 4.979% | 1.978% | 0.3088% | 1.015% | 1.012% | 0.2752% | 0.08038% | 0.178% | 0.512% | 0.504% | 1.765% | 1.713% | 1.569% | 1.345% | 0.4228% | 0.1971% | 0.04877% | 2.01% | 1.81%
103 | 72 | 2040 | Winter | Q, [MVAr] | 0 | 0 | 11.9215 | 12.1001 | 12.0455 | 9.7234 | 9.7121 | 10.6451 | 3.2133 | -2.4349 | -4.1648 | -4.1415 | -0.99018 | -1.4745 | -1.2367 | -0.41811 | -0.40609 | 2.6665 | 2.5363 | -5.5339 | -4.9656 | -2.7145 | -2.1657 | -1.7802 | 3.3009 | 2.8619
103 | 72 | 2040 | Winter | Q, [%] | 0 | 0 | 4.846% | 4.919% | 4.897% | 3.953% | 3.948% | 4.327% | 1.306% | 0.9898% | 1.693% | 1.684% | 0.4025% | 0.5994% | 0.5027% | 0.17% | 0.1651% | 1.084% | 1.031% | 2.25% | 2.019% | 1.103% | 0.8804% | 0.7237% | 1.342% | 1.163%
72 | 103 | 2040 | Winter | S, [MVA] | 0 | 0 | 16.1733 | 18.8736 | 18.5174 | 15.6519 | 22.2805 | 17.5398 | 11.1635 | 5.603 | 6.4871 | 9.809 | 6.7169 | 5.6565 | 4.7953 | 3.6231 | 11.1194 | 5.6175 | 4.7788 | 5.3524 | 9.2114 | 5.0672 | 2.751 | 8.9923 | 12.2117 | 18.2556
72 | 103 | 2040 | Winter | S, [%] | 0 | 0 | 6.575% | 7.672% | 7.527% | 6.363% | 9.057% | 7.13% | 4.538% | 2.278% | 2.637% | 3.987% | 2.73% | 2.299% | 1.949% | 1.473% | 4.52% | 2.284% | 1.943% | 2.176% | 3.744% | 2.06% | 1.118% | 3.655% | 4.964% | 7.421%
103 | 72 | 2040 | Winter | S, [MVA] | 0 | 0 | 14.8364 | 17.7342 | 17.3579 | 14.5037 | 21.5028 | 16.4419 | 10.5391 | 6.0591 | 7.2904 | 10.3439 | 6.7518 | 5.8395 | 4.9309 | 3.4218 | 11.0468 | 4.4492 | 3.3906 | 6.6594 | 9.9204 | 5.6514 | 3.4668 | 9.159 | 11.6318 | 17.9059
103 | 72 | 2040 | Winter | S, [%] | 0 | 0 | 6.031% | 7.209% | 7.056% | 5.896% | 8.741% | 6.684% | 4.284% | 2.463% | 2.964% | 4.205% | 2.745% | 2.374% | 2.004% | 1.391% | 4.491% | 1.809% | 1.378% | 2.707% | 4.033% | 2.297% | 1.409% | 3.723% | 4.728% | 7.279%
1 | 2 | 2040 | Winter | P, [MW] | 0 | 0 | 16.4633 | 29.9604 | 28.0987 | 42.5323 | 42.3975 | 29.9304 | 34.3503 | 36.2868 | 38.5239 | 38.7884 | 37.541 | 37.2705 | 37.3759 | 36.702 | 43.1086 | 43.1828 | 41.4815 | 40.0554 | 40.1046 | 11.7753 | 21.9612 | 37.4052 | 36.5232 | 40.8179
1 | 2 | 2040 | Winter | P, [%] | 0 | 0 | 41.16% | 74.9% | 70.25% | 106.3% | 106% | 74.83% | 85.88% | 90.72% | 96.31% | 96.97% | 93.85% | 93.18% | 93.44% | 91.76% | 107.8% | 108% | 103.7% | 100.1% | 100.3% | 29.44% | 54.9% | 93.51% | 91.31% | 102%
2 | 1 | 2040 | Winter | P, [MW] | 0 | 0 | -16.4036 | -29.8246 | -27.9749 | -42.3876 | -42.2529 | -29.7951 | -34.2057 | -36.1598 | -38.3957 | -38.6643 | -37.4268 | -37.1615 | -37.2663 | -36.5973 | -42.964 | -43.0382 | -41.3411 | -39.9159 | -39.96 | -11.7346 | -21.8922 | -37.2606 | -36.3786 | -40.6733
2 | 1 | 2040 | Winter | P, [%] | 0 | 0 | 41.01% | 74.56% | 69.94% | 106% | 105.6% | 74.49% | 85.51% | 90.4% | 95.99% | 96.66% | 93.57% | 92.9% | 93.17% | 91.49% | 107.4% | 107.6% | 103.4% | 99.79% | 99.9% | 29.34% | 54.73% | 93.15% | 90.95% | 101.7%
1 | 2 | 2040 | Winter | Q, [MVAr] | 0 | 0 | 21.7917 | 27.7592 | 27.1319 | 4.8108 | 2.285 | 27.5292 | 24.4616 | 16.7604 | 11.5945 | 8.608 | 7.3044 | 4.2384 | 4.457 | 2.7924 | -1.1361 | 0.47525 | 8.3007 | 12.5978 | 14.8032 | 19.3234 | 19.5321 | 20.0542 | 21.3313 | 11.3706
1 | 2 | 2040 | Winter | Q, [%] | 0 | 0 | 54.48% | 69.4% | 67.83% | 12.03% | 5.713% | 68.82% | 61.15% | 41.9% | 28.99% | 21.52% | 18.26% | 10.6% | 11.14% | 6.981% | 2.84% | 1.188% | 20.75% | 31.49% | 37.01% | 48.31% | 48.83% | 50.14% | 53.33% | 28.43%
2 | 1 | 2040 | Winter | Q, [MVAr] | 0 | 0 | -20.0195 | -23.7316 | -23.4601 | -0.52121 | 2.0046 | -23.5176 | -20.1721 | -12.9908 | -7.7911 | -4.9257 | -3.9174 | -1.0071 | -1.2073 | 0.31595 | 5.4257 | 3.8143 | -4.1345 | -8.4575 | -10.5136 | -18.1158 | -17.486 | -15.7647 | -17.0417 | -7.081
2 | 1 | 2040 | Winter | Q, [%] | 0 | 0 | 50.05% | 59.33% | 58.65% | 1.303% | 5.011% | 58.79% | 50.43% | 32.48% | 19.48% | 12.31% | 9.793% | 2.518% | 3.018% | 0.7899% | 13.56% | 9.536% | 10.34% | 21.14% | 26.28% | 45.29% | 43.72% | 39.41% | 42.6% | 17.7%
1 | 2 | 2040 | Winter | S, [MVA] | 0 | 0 | 27.3115 | 40.8435 | 39.0599 | 42.8035 | 42.4591 | 40.6655 | 42.1701 | 39.9706 | 40.2309 | 39.7321 | 38.245 | 37.5107 | 37.6407 | 36.8081 | 43.1236 | 43.1854 | 42.3039 | 41.9898 | 42.7495 | 22.6286 | 29.3904 | 42.442 | 42.2962 | 42.372
1 | 2 | 2040 | Winter | S, [%] | 0 | 0 | 68.28% | 102.1% | 97.65% | 107% | 106.1% | 101.7% | 105.4% | 99.93% | 100.6% | 99.33% | 95.61% | 93.78% | 94.1% | 92.02% | 107.8% | 108% | 105.8% | 105% | 106.9% | 56.57% | 73.48% | 106.1% | 105.7% | 105.9%
2 | 1 | 2040 | Winter | S, [MVA] | 0 | 0 | 25.8816 | 38.1142 | 36.5099 | 42.3908 | 42.3005 | 37.9582 | 39.7108 | 38.4225 | 39.1782 | 38.9768 | 37.6312 | 37.1752 | 37.2859 | 36.5986 | 43.3052 | 43.2069 | 41.5473 | 40.802 | 41.32 | 21.5844 | 28.0184 | 40.4583 | 40.1724 | 41.2851
2 | 1 | 2040 | Winter | S, [%] | 0 | 0 | 64.7% | 95.29% | 91.27% | 106% | 105.8% | 94.9% | 99.28% | 96.06% | 97.95% | 97.44% | 94.08% | 92.94% | 93.21% | 91.5% | 108.3% | 108% | 103.9% | 102% | 103.3% | 53.96% | 70.05% | 101.1% | 100.4% | 103.2%
8 | 72 | 2040 | Winter | P, [MW] | 0 | 0 | 53.4253 | 52.0531 | 47.6214 | 46.0121 | 65.4371 | 62.6372 | 74.9222 | 81.5029 | 84.8723 | 86.2946 | 77.2235 | 72.001 | 68.1669 | 68.0517 | 88.2207 | 69.3195 | 67.3722 | 86.6779 | 88.2694 | 77.2416 | 74.9609 | 89.6849 | 83.583 | 90.421
8 | 72 | 2040 | Winter | P, [%] | 0 | 0 | 17.81% | 17.35% | 15.87% | 15.34% | 21.81% | 20.88% | 24.97% | 27.17% | 28.29% | 28.76% | 25.74% | 24% | 22.72% | 22.68% | 29.41% | 23.11% | 22.46% | 28.89% | 29.42% | 25.75% | 24.99% | 29.89% | 27.86% | 30.14%
72 | 8 | 2040 | Winter | P, [MW] | 0 | 0 | -52.6843 | -51.3121 | -46.8804 | -45.2711 | -64.6961 | -61.8962 | -74.1812 | -80.7619 | -84.1313 | -85.5536 | -76.4825 | -71.26 | -67.4259 | -67.3107 | -87.4797 | -68.5785 | -66.6312 | -85.9369 | -87.5284 | -76.5006 | -74.2199 | -88.9439 | -82.842 | -89.68
72 | 8 | 2040 | Winter | P, [%] | 0 | 0 | 17.56% | 17.1% | 15.63% | 15.09% | 21.57% | 20.63% | 24.73% | 26.92% | 28.04% | 28.52% | 25.49% | 23.75% | 22.48% | 22.44% | 29.16% | 22.86% | 22.21% | 28.65% | 29.18% | 25.5% | 24.74% | 29.65% | 27.61% | 29.89%
8 | 72 | 2040 | Winter | Q, [MVAr] | 0 | 0 | -292.8918 | -293.45 | -294.1308 | -294.6286 | -291.5605 | -291.6609 | -289.1389 | -287.5331 | -286.5749 | -286.0831 | -288.0753 | -289.4178 | -290.1778 | -290.0808 | -285.5518 | -289.894 | -290.3233 | -286.2319 | -285.7734 | -288.3558 | -288.8889 | -285.3638 | -286.9028 | -285.6059
8 | 72 | 2040 | Winter | Q, [%] | 0 | 0 | 97.63% | 97.82% | 98.04% | 98.21% | 97.19% | 97.22% | 96.38% | 95.84% | 95.52% | 95.36% | 96.03% | 96.47% | 96.73% | 96.69% | 95.18% | 96.63% | 96.77% | 95.41% | 95.26% | 96.12% | 96.3% | 95.12% | 95.63% | 95.2%
72 | 8 | 2040 | Winter | Q, [MVAr] | 0 | 0 | 324.3831 | 324.9413 | 325.6221 | 326.1198 | 323.0518 | 323.1522 | 320.6302 | 319.0243 | 318.0662 | 317.5744 | 319.5666 | 320.909 | 321.6691 | 321.5721 | 317.043 | 321.3853 | 321.8146 | 317.7232 | 317.2647 | 319.8471 | 320.3802 | 316.8551 | 318.3941 | 317.0972
72 | 8 | 2040 | Winter | Q, [%] | 0 | 0 | 108.1% | 108.3% | 108.5% | 108.7% | 107.7% | 107.7% | 106.9% | 106.3% | 106% | 105.9% | 106.5% | 107% | 107.2% | 107.2% | 105.7% | 107.1% | 107.3% | 105.9% | 105.8% | 106.6% | 106.8% | 105.6% | 106.1% | 105.7%
8 | 72 | 2040 | Winter | S, [MVA] | 0 | 0 | 297.7245 | 298.0309 | 297.961 | 298.1998 | 298.8136 | 298.3111 | 298.6882 | 298.8611 | 298.8788 | 298.8149 | 298.2463 | 298.2395 | 298.077 | 297.9563 | 298.869 | 298.0667 | 298.038 | 299.0682 | 299.0952 | 298.522 | 298.456 | 299.1252 | 298.83 | 299.5776
8 | 72 | 2040 | Winter | S, [%] | 0 | 0 | 99.24% | 99.34% | 99.32% | 99.4% | 99.6% | 99.44% | 99.56% | 99.62% | 99.63% | 99.6% | 99.42% | 99.41% | 99.36% | 99.32% | 99.62% | 99.36% | 99.35% | 99.69% | 99.7% | 99.51% | 99.49% | 99.71% | 99.61% | 99.86%
72 | 8 | 2040 | Winter | S, [MVA] | 0 | 0 | 328.6336 | 328.9678 | 328.9795 | 329.2471 | 329.4663 | 329.0265 | 329.0996 | 329.0882 | 329.0049 | 328.8965 | 328.5915 | 328.7257 | 328.6598 | 328.5412 | 328.8905 | 328.6207 | 328.6402 | 329.1401 | 329.1172 | 328.8686 | 328.8648 | 329.1021 | 328.9948 | 329.5348
72 | 8 | 2040 | Winter | S, [%] | 0 | 0 | 109.5% | 109.7% | 109.7% | 109.7% | 109.8% | 109.7% | 109.7% | 109.7% | 109.7% | 109.6% | 109.5% | 109.6% | 109.6% | 109.5% | 109.6% | 109.5% | 109.5% | 109.7% | 109.7% | 109.6% | 109.6% | 109.7% | 109.7% | 109.8%
11 | 12 | 2040 | Winter | P, [MW] | 0 | 0 | 185.6804 | 168.1167 | 158.0064 | 166.9027 | 175.4982 | 177.6418 | 239.4883 | 280.7964 | 300.8083 | 297.3886 | 307.5783 | 313.7414 | 298.3099 | 293.0509 | 297.3958 | 279.0658 | 280.513 | 329.9794 | 331.8472 | 310.3904 | 309.0393 | 316.0859 | 277.6776 | 247.6755
11 | 12 | 2040 | Winter | P, [%] | 0 | 0 | 30.95% | 28.02% | 26.33% | 27.82% | 29.25% | 29.61% | 39.91% | 46.8% | 50.13% | 49.56% | 51.26% | 52.29% | 49.72% | 48.84% | 49.57% | 46.51% | 46.75% | 55% | 55.31% | 51.73% | 51.51% | 52.68% | 46.28% | 41.28%
12 | 11 | 2040 | Winter | P, [MW] | 0 | 0 | -184.7135 | -167.1318 | -157.0391 | -165.902 | -174.4713 | -176.6476 | -238.4983 | -279.8091 | -299.8154 | -296.4296 | -306.6269 | -312.7738 | -297.3841 | -292.1197 | -296.4364 | -278.1164 | -279.5537 | -328.9846 | -330.8496 | -309.4461 | -308.0631 | -315.0428 | -276.6717 | -246.6735
12 | 11 | 2040 | Winter | P, [%] | 0 | 0 | 30.79% | 27.86% | 26.17% | 27.65% | 29.08% | 29.44% | 39.75% | 46.63% | 49.97% | 49.4% | 51.1% | 52.13% | 49.56% | 48.69% | 49.41% | 46.35% | 46.59% | 54.83% | 55.14% | 51.57% | 51.34% | 52.51% | 46.11% | 41.11%
11 | 12 | 2040 | Winter | Q, [MVAr] | 0 | 0 | -488.5027 | -498.6548 | -497.1841 | -502.9368 | -506.7587 | -498.0237 | -473.4016 | -452.1428 | -442.2988 | -434.6151 | -426.0678 | -426.9205 | -424.2503 | -429.0821 | -434.7355 | -442.462 | -444.4638 | -424.2045 | -423.7565 | -422.1241 | -432.4305 | -447.0893 | -458.9567 | -472.8374
11 | 12 | 2040 | Winter | Q, [%] | 0 | 0 | 81.42% | 83.11% | 82.86% | 83.82% | 84.46% | 83% | 78.9% | 75.36% | 73.72% | 72.44% | 71.01% | 71.15% | 70.71% | 71.51% | 72.46% | 73.74% | 74.08% | 70.7% | 70.63% | 70.35% | 72.07% | 74.51% | 76.49% | 78.81%
12 | 11 | 2040 | Winter | Q, [MVAr] | 0 | 0 | 546.2945 | 557.526 | 554.9981 | 562.7548 | 568.1424 | 557.4483 | 532.5773 | 511.1536 | 501.6524 | 491.9411 | 482.9371 | 484.7576 | 479.5894 | 484.7461 | 492.0871 | 499.2119 | 501.8039 | 483.6657 | 483.3842 | 478.5646 | 490.7804 | 509.438 | 519.0838 | 532.7307
12 | 11 | 2040 | Winter | Q, [%] | 0 | 0 | 91.05% | 92.92% | 92.5% | 93.79% | 94.69% | 92.91% | 88.76% | 85.19% | 83.61% | 81.99% | 80.49% | 80.79% | 79.93% | 80.79% | 82.01% | 83.2% | 83.63% | 80.61% | 80.56% | 79.76% | 81.8% | 84.91% | 86.51% | 88.79%
11 | 12 | 2040 | Winter | S, [MVA] | 0 | 0 | 522.6013 | 526.2318 | 521.6877 | 529.9075 | 536.2873 | 528.7572 | 530.5316 | 532.2403 | 534.8961 | 526.6216 | 525.4885 | 529.8064 | 518.63 | 519.6059 | 526.725 | 523.116 | 525.5812 | 537.4345 | 538.2305 | 523.957 | 531.5086 | 547.5392 | 536.4197 | 533.7774
11 | 12 | 2040 | Winter | S, [%] | 0 | 0 | 87.1% | 87.71% | 86.95% | 88.32% | 89.38% | 88.13% | 88.42% | 88.71% | 89.15% | 87.77% | 87.58% | 88.3% | 86.44% | 86.6% | 87.79% | 87.19% | 87.6% | 89.57% | 89.71% | 87.33% | 88.58% | 91.26% | 89.4% | 88.96%
12 | 11 | 2040 | Winter | S, [MVA] | 0 | 0 | 576.6773 | 582.0381 | 576.7878 | 586.6996 | 594.3282 | 584.7675 | 583.5409 | 582.7273 | 584.418 | 574.3488 | 572.0562 | 576.9033 | 564.3078 | 565.9618 | 574.4774 | 571.4554 | 574.4192 | 584.9473 | 585.766 | 569.8956 | 579.4551 | 598.9817 | 588.2136 | 587.0688
12 | 11 | 2040 | Winter | S, [%] | 0 | 0 | 96.11% | 97.01% | 96.13% | 97.78% | 99.05% | 97.46% | 97.26% | 97.12% | 97.4% | 95.72% | 95.34% | 96.15% | 94.05% | 94.33% | 95.75% | 95.24% | 95.74% | 97.49% | 97.63% | 94.98% | 96.58% | 99.83% | 98.04% | 97.84%
13 | 14 | 2040 | Winter | P, [MW] | 0 | 0 | 35.0513 | 41.3124 | 37.8134 | 63.139 | 70.6577 | 42.2035 | 53.3186 | 50.4262 | 50.0796 | 46.3214 | 47.6793 | 53.3036 | 46.7012 | 43.6733 | 46.095 | 41.6115 | 44.0494 | 56.2814 | 61.9414 | 53.9232 | 56.0436 | 63.9676 | 58.5411 | 60.0157
13 | 14 | 2040 | Winter | P, [%] | 0 | 0 | 8.763% | 10.33% | 9.453% | 15.78% | 17.66% | 10.55% | 13.33% | 12.61% | 12.52% | 11.58% | 11.92% | 13.33% | 11.68% | 10.92% | 11.52% | 10.4% | 11.01% | 14.07% | 15.49% | 13.48% | 14.01% | 15.99% | 14.64% | 15%
14 | 13 | 2040 | Winter | P, [MW] | 0 | 0 | -34.9938 | -41.256 | -37.7573 | -63.0762 | -70.5965 | -42.1492 | -53.2638 | -50.3739 | -50.0275 | -46.27 | -47.6228 | -53.2451 | -46.6436 | -43.6155 | -46.0441 | -41.5552 | -43.9923 | -56.2286 | -61.8865 | -53.8668 | -55.9859 | -63.912 | -58.4855 | -59.9653
14 | 13 | 2040 | Winter | P, [%] | 0 | 0 | 8.748% | 10.31% | 9.439% | 15.77% | 17.65% | 10.54% | 13.32% | 12.59% | 12.51% | 11.57% | 11.91% | 13.31% | 11.66% | 10.9% | 11.51% | 10.39% | 11% | 14.06% | 15.47% | 13.47% | 14% | 15.98% | 14.62% | 14.99%
13 | 14 | 2040 | Winter | Q, [MVAr] | 0 | 0 | 125.4285 | 122.2319 | 122.9592 | 120.5756 | 114.2402 | 119.3092 | 115.4108 | 113.5918 | 113.4065 | 114.06 | 119.9981 | 120.0935 | 121.762 | 123.0144 | 113.4934 | 121.8586 | 122.1626 | 111.4612 | 111.2189 | 117.1488 | 117.8502 | 110.9226 | 113.9625 | 106.1692
13 | 14 | 2040 | Winter | Q, [%] | 0 | 0 | 31.36% | 30.56% | 30.74% | 30.14% | 28.56% | 29.83% | 28.85% | 28.4% | 28.35% | 28.52% | 30% | 30.02% | 30.44% | 30.75% | 28.37% | 30.46% | 30.54% | 27.87% | 27.8% | 29.29% | 29.46% | 27.73% | 28.49% | 26.54%
14 | 13 | 2040 | Winter | Q, [MVAr] | 0 | 0 | -120.4211 | -117.3171 | -118.0735 | -115.1065 | -108.9133 | -114.5809 | -110.6391 | -109.0317 | -108.8691 | -109.5857 | -115.0758 | -114.9968 | -116.7411 | -117.9837 | -109.0634 | -116.9634 | -117.1839 | -106.8582 | -106.4343 | -112.2387 | -112.8226 | -106.0821 | -109.1164 | -101.7781
14 | 13 | 2040 | Winter | Q, [%] | 0 | 0 | 30.11% | 29.33% | 29.52% | 28.78% | 27.23% | 28.65% | 27.66% | 27.26% | 27.22% | 27.4% | 28.77% | 28.75% | 29.19% | 29.5% | 27.27% | 29.24% | 29.3% | 26.71% | 26.61% | 28.06% | 28.21% | 26.52% | 27.28% | 25.44%
13 | 14 | 2040 | Winter | S, [MVA] | 0 | 0 | 130.234 | 129.0246 | 128.6422 | 136.1066 | 134.3255 | 126.5537 | 127.1319 | 124.2815 | 123.9717 | 123.1071 | 129.1234 | 131.3915 | 130.4109 | 130.5369 | 122.497 | 128.7673 | 129.8617 | 124.8647 | 127.3043 | 128.9634 | 130.4973 | 128.0456 | 128.1191 | 121.9582
13 | 14 | 2040 | Winter | S, [%] | 0 | 0 | 32.56% | 32.26% | 32.16% | 34.03% | 33.58% | 31.64% | 31.78% | 31.07% | 30.99% | 30.78% | 32.28% | 32.85% | 32.6% | 32.63% | 30.62% | 32.19% | 32.47% | 31.22% | 31.83% | 32.24% | 32.62% | 32.01% | 32.03% | 30.49%
14 | 13 | 2040 | Winter | S, [MVA] | 0 | 0 | 125.4026 | 124.3598 | 123.9635 | 131.2559 | 129.792 | 122.0874 | 122.7927 | 120.106 | 119.8133 | 118.9536 | 124.5406 | 126.7253 | 125.7144 | 125.7874 | 118.3845 | 124.126 | 125.1694 | 120.749 | 123.1186 | 124.4956 | 125.9498 | 123.8473 | 123.8021 | 118.1297
14 | 13 | 2040 | Winter | S, [%] | 0 | 0 | 31.35% | 31.09% | 30.99% | 32.81% | 32.45% | 30.52% | 30.7% | 30.03% | 29.95% | 29.74% | 31.14% | 31.68% | 31.43% | 31.45% | 29.6% | 31.03% | 31.29% | 30.19% | 30.78% | 31.12% | 31.49% | 30.96% | 30.95% | 29.53%
13 | 15 | 2040 | Winter | P, [MW] | 0 | 0 | 152.2488 | 170.4395 | 157.1504 | 191.0731 | 248.1485 | 185.0782 | 210.8807 | 197.7078 | 196.5291 | 198.4721 | 184.5666 | 184.3069 | 166.9576 | 161.6018 | 205.7042 | 162.3881 | 161.1801 | 205.8551 | 225.9755 | 195.0285 | 193.2926 | 236.8624 | 230.5693 | 258.9121
13 | 15 | 2040 | Winter | P, [%] | 0 | 0 | 25.37% | 28.41% | 26.19% | 31.85% | 41.36% | 30.85% | 35.15% | 32.95% | 32.75% | 33.08% | 30.76% | 30.72% | 27.83% | 26.93% | 34.28% | 27.06% | 26.86% | 34.31% | 37.66% | 32.5% | 32.22% | 39.48% | 38.43% | 43.15%
15 | 13 | 2040 | Winter | P, [MW] | 0 | 0 | -151.9362 | -170.1129 | -156.8342 | -190.7307 | -247.7453 | -184.7391 | -210.5171 | -197.3571 | -196.1795 | -198.1206 | -184.2279 | -183.9684 | -166.6338 | -161.2822 | -205.3458 | -162.0679 | -160.8608 | -205.4965 | -225.5962 | -194.6803 | -192.9461 | -236.471 | -230.185 | -258.4947
15 | 13 | 2040 | Winter | P, [%] | 0 | 0 | 25.32% | 28.35% | 26.14% | 31.79% | 41.29% | 30.79% | 35.09% | 32.89% | 32.7% | 33.02% | 30.7% | 30.66% | 27.77% | 26.88% | 34.22% | 27.01% | 26.81% | 34.25% | 37.6% | 32.45% | 32.16% | 39.41% | 38.36% | 43.08%
13 | 15 | 2040 | Winter | Q, [MVAr] | 0 | 0 | -320.3483 | -320.0486 | -320.2734 | -318.2821 | -317.3491 | -319.7644 | -319.1703 | -319.4885 | -319.5155 | -319.4709 | -319.775 | -319.7804 | -320.1106 | -320.2016 | -319.299 | -320.1886 | -320.2086 | -319.2953 | -318.7675 | -319.5494 | -319.5882 | -318.4517 | -318.6368 | -317.7471
13 | 15 | 2040 | Winter | Q, [%] | 0 | 0 | 53.39% | 53.34% | 53.38% | 53.05% | 52.89% | 53.29% | 53.2% | 53.25% | 53.25% | 53.25% | 53.3% | 53.3% | 53.35% | 53.37% | 53.22% | 53.36% | 53.37% | 53.22% | 53.13% | 53.26% | 53.26% | 53.08% | 53.11% | 52.96%
15 | 13 | 2040 | Winter | Q, [MVAr] | 0 | 0 | 344.1918 | 344.9683 | 344.3952 | 344.4018 | 348.1077 | 345.636 | 346.9063 | 346.2429 | 346.1851 | 346.2806 | 345.612 | 345.5999 | 344.8151 | 344.5837 | 346.6419 | 344.6173 | 344.5657 | 346.6495 | 347.7046 | 346.1118 | 346.0275 | 348.3057 | 347.9556 | 349.588
15 | 13 | 2040 | Winter | Q, [%] | 0 | 0 | 57.37% | 57.49% | 57.4% | 57.4% | 58.02% | 57.61% | 57.82% | 57.71% | 57.7% | 57.71% | 57.6% | 57.6% | 57.47% | 57.43% | 57.77% | 57.44% | 57.43% | 57.77% | 57.95% | 57.69% | 57.67% | 58.05% | 57.99% | 58.26%
13 | 15 | 2040 | Winter | S, [MVA] | 0 | 0 | 354.6868 | 362.6027 | 356.751 | 371.231 | 402.85 | 369.4635 | 382.5445 | 375.7143 | 375.1184 | 376.1021 | 369.2166 | 369.0915 | 361.0341 | 358.6701 | 379.8238 | 359.0134 | 358.4865 | 379.9024 | 390.7399 | 374.3634 | 373.4952 | 396.8819 | 393.3086 | 409.8764
13 | 15 | 2040 | Winter | S, [%] | 0 | 0 | 59.11% | 60.43% | 59.46% | 61.87% | 67.14% | 61.58% | 63.76% | 62.62% | 62.52% | 62.68% | 61.54% | 61.52% | 60.17% | 59.78% | 63.3% | 59.84% | 59.75% | 63.32% | 65.12% | 62.39% | 62.25% | 66.15% | 65.55% | 68.31%
15 | 13 | 2040 | Winter | S, [MVA] | 0 | 0 | 376.2348 | 384.6316 | 378.4244 | 393.6887 | 427.2665 | 391.9092 | 405.785 | 398.5398 | 397.9077 | 398.9511 | 391.6473 | 391.5146 | 382.9677 | 380.46 | 402.8989 | 380.8242 | 380.2653 | 402.9823 | 414.4782 | 397.1068 | 396.1859 | 420.9933 | 417.2029 | 434.7773
15 | 13 | 2040 | Winter | S, [%] | 0 | 0 | 62.71% | 64.11% | 63.07% | 65.61% | 71.21% | 65.32% | 67.63% | 66.42% | 66.32% | 66.49% | 65.27% | 65.25% | 63.83% | 63.41% | 67.15% | 63.47% | 63.38% | 67.16% | 69.08% | 66.18% | 66.03% | 70.17% | 69.53% | 72.46%
19 | 20 | 2040 | Winter | P, [MW] | 0 | 0 | -5.3656 | 7.8859 | 7.3908 | 30.5717 | 17.403 | 6.9759 | -25.597 | -43.4493 | -43.5467 | -43.6155 | -43.6618 | -43.6962 | -43.6996 | -43.6986 | -43.68 | -43.6884 | -43.6119 | -43.5175 | -26.3488 | -16.0934 | -22.9995 | -5.6498 | -3.7609 | 2.7015
19 | 20 | 2040 | Winter | P, [%] | 0 | 0 | 13.41% | 19.71% | 18.48% | 76.43% | 43.51% | 17.44% | 63.99% | 108.6% | 108.9% | 109% | 109.2% | 109.2% | 109.2% | 109.2% | 109.2% | 109.2% | 109% | 108.8% | 65.87% | 40.23% | 57.5% | 14.12% | 9.402% | 6.754%
20 | 19 | 2040 | Winter | P, [MW] | 0 | 0 | 5.3764 | -7.8631 | -7.3701 | -30.4279 | -17.3451 | -6.954 | 25.6978 | 43.7211 | 43.8184 | 43.8873 | 43.9336 | 43.968 | 43.9714 | 43.9704 | 43.9518 | 43.9602 | 43.8837 | 43.7893 | 26.4498 | 16.1337 | 23.0784 | 5.6614 | 3.7721 | -2.6892
20 | 19 | 2040 | Winter | P, [%] | 0 | 0 | 13.44% | 19.66% | 18.43% | 76.07% | 43.36% | 17.38% | 64.24% | 109.3% | 109.5% | 109.7% | 109.8% | 109.9% | 109.9% | 109.9% | 109.9% | 109.9% | 109.7% | 109.5% | 66.12% | 40.33% | 57.7% | 14.15% | 9.43% | 6.723%
19 | 20 | 2040 | Winter | Q, [MVAr] | 0 | 0 | -6.7507 | -9.6603 | -9.2998 | -7.6067 | -9.635 | -10.0317 | -5.9468 | -0.5149 | 0.43874 | 1.2842 | 2.0158 | 2.7533 | 2.8458 | 2.8181 | 2.3731 | 2.56 | 1.2349 | 0.131 | -2.7963 | -4.5772 | -4.1358 | -6.9076 | -7.8777 | -8.7636
19 | 20 | 2040 | Winter | Q, [%] | 0 | 0 | 16.88% | 24.15% | 23.25% | 19.02% | 24.09% | 25.08% | 14.87% | 1.287% | 1.097% | 3.21% | 5.04% | 6.883% | 7.115% | 7.045% | 5.933% | 6.4% | 3.087% | 0.3275% | 6.991% | 11.44% | 10.34% | 17.27% | 19.69% | 21.91%
20 | 19 | 2040 | Winter | Q, [MVAr] | 0 | 0 | 6.9267 | 10.0322 | 9.6368 | 9.9528 | 10.5799 | 10.3895 | 7.5903 | 4.9466 | 3.9929 | 3.1475 | 2.4159 | 1.6784 | 1.5859 | 1.6136 | 2.0586 | 1.8717 | 3.1968 | 4.3007 | 4.4429 | 5.2358 | 5.4223 | 7.0962 | 8.0589 | 8.9641
20 | 19 | 2040 | Winter | Q, [%] | 0 | 0 | 17.32% | 25.08% | 24.09% | 24.88% | 26.45% | 25.97% | 18.98% | 12.37% | 9.982% | 7.869% | 6.04% | 4.196% | 3.965% | 4.034% | 5.146% | 4.679% | 7.992% | 10.75% | 11.11% | 13.09% | 13.56% | 17.74% | 20.15% | 22.41%
19 | 20 | 2040 | Winter | S, [MVA] | 0 | 0 | 8.6234 | 12.4703 | 11.879 | 31.5039 | 19.8922 | 12.2188 | 26.2787 | 43.4523 | 43.5489 | 43.6344 | 43.7084 | 43.7829 | 43.7922 | 43.7894 | 43.7445 | 43.7633 | 43.6294 | 43.5177 | 26.4967 | 16.7316 | 23.3684 | 8.9239 | 8.7294 | 9.1705
19 | 20 | 2040 | Winter | S, [%] | 0 | 0 | 21.56% | 31.18% | 29.7% | 78.76% | 49.73% | 30.55% | 65.7% | 108.6% | 108.9% | 109.1% | 109.3% | 109.5% | 109.5% | 109.5% | 109.4% | 109.4% | 109.1% | 108.8% | 66.24% | 41.83% | 58.42% | 22.31% | 21.82% | 22.93%
20 | 19 | 2040 | Winter | S, [MVA] | 0 | 0 | 8.7684 | 12.7465 | 12.132 | 32.0143 | 20.3171 | 12.502 | 26.7953 | 44 | 44 | 44 | 44 | 44 | 44 | 44 | 44 | 44 | 44 | 44 | 26.8203 | 16.962 | 23.7068 | 9.0779 | 8.898 | 9.3588
20 | 19 | 2040 | Winter | S, [%] | 0 | 0 | 21.92% | 31.87% | 30.33% | 80.04% | 50.79% | 31.25% | 66.99% | 110% | 110% | 110% | 110% | 110% | 110% | 110% | 110% | 110% | 110% | 110% | 67.05% | 42.41% | 59.27% | 22.69% | 22.25% | 23.4%
19 | 21 | 2040 | Winter | P, [MW] | 0 | 0 | -2.43 | 10.2952 | 9.3785 | 10.1262 | 41.2065 | 9.5695 | 6.4727 | -6.4809 | -36.7874 | -43.6127 | -43.6588 | -43.6933 | -43.6968 | -43.6958 | -43.677 | -43.6854 | -38.5741 | -30.1571 | -17.2524 | -17.7091 | -11.0102 | 1.4588 | 1.5612 | 29.2349
19 | 21 | 2040 | Winter | P, [%] | 0 | 0 | 6.075% | 25.74% | 23.45% | 25.32% | 103% | 23.92% | 16.18% | 16.2% | 91.97% | 109% | 109.1% | 109.2% | 109.2% | 109.2% | 109.2% | 109.2% | 96.44% | 75.39% | 43.13% | 44.27% | 27.53% | 3.647% | 3.903% | 73.09%
21 | 19 | 2040 | Winter | P, [MW] | 0 | 0 | 2.4375 | -10.2665 | -9.3534 | -10.1039 | -40.9458 | -9.5418 | -6.4563 | 6.4903 | 36.9814 | 43.8845 | 43.9306 | 43.9651 | 43.9686 | 43.9675 | 43.9487 | 43.9572 | 38.7866 | 30.288 | 17.2972 | 17.757 | 11.0317 | -1.451 | -1.5516 | -29.098
21 | 19 | 2040 | Winter | P, [%] | 0 | 0 | 6.094% | 25.67% | 23.38% | 25.26% | 102.4% | 23.85% | 16.14% | 16.23% | 92.45% | 109.7% | 109.8% | 109.9% | 109.9% | 109.9% | 109.9% | 109.9% | 96.97% | 75.72% | 43.24% | 44.39% | 27.58% | 3.628% | 3.879% | 72.74%
19 | 21 | 2040 | Winter | Q, [MVAr] | 0 | 0 | -6.7706 | -9.4891 | -9.1268 | -7.1443 | -9.0724 | -9.8632 | -8.3702 | -4.7954 | -0.51167 | 1.3687 | 2.081 | 2.799 | 2.8891 | 2.8621 | 2.4289 | 2.6109 | 0.52178 | -1.7351 | -3.6938 | -4.2792 | -5.1912 | -7.1763 | -7.9946 | -9.0632
19 | 21 | 2040 | Winter | Q, [%] | 0 | 0 | 16.93% | 23.72% | 22.82% | 17.86% | 22.68% | 24.66% | 20.93% | 11.99% | 1.279% | 3.422% | 5.203% | 6.998% | 7.223% | 7.155% | 6.072% | 6.527% | 1.304% | 4.338% | 9.235% | 10.7% | 12.98% | 17.94% | 19.99% | 22.66%
21 | 19 | 2040 | Winter | Q, [MVAr] | 0 | 0 | 6.8964 | 9.9706 | 9.5468 | 7.5172 | 13.4389 | 10.328 | 8.6439 | 4.9521 | 3.7604 | 3.1831 | 2.4709 | 1.7528 | 1.6628 | 1.6898 | 2.123 | 1.941 | 3.037 | 3.9283 | 4.4437 | 5.0812 | 5.5497 | 7.3068 | 8.1567 | 11.3572
21 | 19 | 2040 | Winter | Q, [%] | 0 | 0 | 17.24% | 24.93% | 23.87% | 18.79% | 33.6% | 25.82% | 21.61% | 12.38% | 9.401% | 7.958% | 6.177% | 4.382% | 4.157% | 4.224% | 5.308% | 4.853% | 7.593% | 9.821% | 11.11% | 12.7% | 13.87% | 18.27% | 20.39% | 28.39%
19 | 21 | 2040 | Winter | S, [MVA] | 0 | 0 | 7.1934 | 14.0012 | 13.0864 | 12.3928 | 42.1934 | 13.7426 | 10.5809 | 8.0621 | 36.7909 | 43.6342 | 43.7084 | 43.7829 | 43.7922 | 43.7894 | 43.7445 | 43.7633 | 38.5776 | 30.207 | 17.6434 | 18.2187 | 12.1727 | 7.3231 | 8.1457 | 30.6076
19 | 21 | 2040 | Winter | S, [%] | 0 | 0 | 17.98% | 35% | 32.72% | 30.98% | 105.5% | 34.36% | 26.45% | 20.16% | 91.98% | 109.1% | 109.3% | 109.5% | 109.5% | 109.5% | 109.4% | 109.4% | 96.44% | 75.52% | 44.11% | 45.55% | 30.43% | 18.31% | 20.36% | 76.52%
21 | 19 | 2040 | Winter | S, [MVA] | 0 | 0 | 7.3145 | 14.3113 | 13.3651 | 12.5935 | 43.0948 | 14.0611 | 10.7889 | 8.1637 | 37.172 | 43.9998 | 44 | 44 | 44 | 44 | 44 | 44 | 38.9053 | 30.5417 | 17.8588 | 18.4697 | 12.349 | 7.4494 | 8.303 | 31.2359
21 | 19 | 2040 | Winter | S, [%] | 0 | 0 | 18.29% | 35.78% | 33.41% | 31.48% | 107.7% | 35.15% | 26.97% | 20.41% | 92.93% | 110% | 110% | 110% | 110% | 110% | 110% | 110% | 97.26% | 76.35% | 44.65% | 46.17% | 30.87% | 18.62% | 20.76% | 78.09%
29 | 30 | 2040 | Winter | P, [MW] | 0 | 0 | 2.299 | 14.5358 | 14.1368 | 19.3683 | 41.54 | 14.5572 | 11.3527 | -1.5263 | -15.444 | -35.3809 | -45.1019 | -45.4111 | -45.4639 | -45.3699 | -45.0902 | -45.2054 | -32.5848 | -17.2526 | -13.1461 | -17.0463 | -4.011 | 5.1054 | 17.027 | 32.8254
29 | 30 | 2040 | Winter | P, [%] | 0 | 0 | 5.474% | 34.61% | 33.66% | 46.11% | 98.9% | 34.66% | 27.03% | 3.634% | 36.77% | 84.24% | 107.4% | 108.1% | 108.2% | 108% | 107.4% | 107.6% | 77.58% | 41.08% | 31.3% | 40.59% | 9.55% | 12.16% | 40.54% | 78.16%
30 | 29 | 2040 | Winter | P, [MW] | 0 | 0 | -2.2701 | -14.4621 | -14.0682 | -19.2884 | -41.2411 | -14.4813 | -11.2944 | 1.5461 | 15.4946 | 35.571 | 45.4008 | 45.7101 | 45.7628 | 45.6689 | 45.3892 | 45.5043 | 32.748 | 17.311 | 13.1859 | 17.1055 | 4.0356 | -5.0729 | -16.9458 | -32.623
30 | 29 | 2040 | Winter | P, [%] | 0 | 0 | 5.405% | 34.43% | 33.5% | 45.92% | 98.19% | 34.48% | 26.89% | 3.681% | 36.89% | 84.69% | 108.1% | 108.8% | 109% | 108.7% | 108.1% | 108.3% | 77.97% | 41.22% | 31.39% | 40.73% | 9.609% | 12.08% | 40.35% | 77.67%
29 | 30 | 2040 | Winter | Q, [MVAr] | 0 | 0 | -13.7478 | -16.6639 | -16.0215 | -12.8267 | -16.1673 | -17.0446 | -16.0869 | -11.4993 | -10.2061 | -6.6189 | -3.9002 | -2.0545 | -1.6847 | -2.3295 | -3.9617 | -3.3315 | -7.1037 | -9.9096 | -9.8756 | -10.4807 | -12.2367 | -13.8478 | -15.8558 | -16.3628
29 | 30 | 2040 | Winter | Q, [%] | 0 | 0 | 32.73% | 39.68% | 38.15% | 30.54% | 38.49% | 40.58% | 38.3% | 27.38% | 24.3% | 15.76% | 9.286% | 4.892% | 4.011% | 5.546% | 9.433% | 7.932% | 16.91% | 23.59% | 23.51% | 24.95% | 29.13% | 32.97% | 37.75% | 38.96%
30 | 29 | 2040 | Winter | Q, [MVAr] | 0 | 0 | 14.1989 | 17.8122 | 17.0903 | 14.0701 | 20.8231 | 18.2267 | 16.9952 | 11.8087 | 10.9934 | 9.579 | 8.556 | 6.7103 | 6.3406 | 6.9853 | 8.6175 | 7.9873 | 9.6459 | 10.8185 | 10.4951 | 11.4025 | 12.6196 | 14.3533 | 17.1216 | 19.5149
30 | 29 | 2040 | Winter | Q, [%] | 0 | 0 | 33.81% | 42.41% | 40.69% | 33.5% | 49.58% | 43.4% | 40.46% | 28.12% | 26.17% | 22.81% | 20.37% | 15.98% | 15.1% | 16.63% | 20.52% | 19.02% | 22.97% | 25.76% | 24.99% | 27.15% | 30.05% | 34.17% | 40.77% | 46.46%
29 | 30 | 2040 | Winter | S, [MVA] | 0 | 0 | 13.9388 | 22.1128 | 21.3668 | 23.2305 | 44.5752 | 22.415 | 19.6894 | 11.6002 | 18.5117 | 35.9947 | 45.2702 | 45.4576 | 45.4951 | 45.4297 | 45.2639 | 45.328 | 33.3501 | 19.8961 | 16.4422 | 20.0105 | 12.8773 | 14.7589 | 23.2664 | 36.6776
29 | 30 | 2040 | Winter | S, [%] | 0 | 0 | 33.19% | 52.65% | 50.87% | 55.31% | 106.1% | 53.37% | 46.88% | 27.62% | 44.08% | 85.7% | 107.8% | 108.2% | 108.3% | 108.2% | 107.8% | 107.9% | 79.41% | 47.37% | 39.15% | 47.64% | 30.66% | 35.14% | 55.4% | 87.33%
30 | 29 | 2040 | Winter | S, [MVA] | 0 | 0 | 14.3792 | 22.944 | 22.1358 | 23.8749 | 46.1998 | 23.2792 | 20.4059 | 11.9095 | 18.9984 | 36.8382 | 46.2 | 46.2 | 46.2 | 46.2 | 46.2 | 46.2 | 34.1391 | 20.4135 | 16.8527 | 20.5576 | 13.2491 | 15.2234 | 24.0896 | 38.0144
30 | 29 | 2040 | Winter | S, [%] | 0 | 0 | 34.24% | 54.63% | 52.7% | 56.85% | 110% | 55.43% | 48.59% | 28.36% | 45.23% | 87.71% | 110% | 110% | 110% | 110% | 110% | 110% | 81.28% | 48.6% | 40.13% | 48.95% | 31.55% | 36.25% | 57.36% | 90.51%
1 | 5 | 2040 | Winter | P, [MW] | Expected | - | 0.35062 | -17.4693 | -15.8258 | -28.0862 | -48.3667 | -2.7567 | 7.368 | 27.8444 | 26.1794 | 22.8551 | 27.5172 | 27.3596 | 32.8578 | 30.5696 | 22.7902 | 24.1842 | 20.0194 | 16.7291 | 12.4037 | 13.6588 | 9.7058 | -0.38948 | -6.7408 | -31.039
1 | 5 | 2040 | Winter | P, [%] | Expected | - | 0.2851% | 14.2% | 12.87% | 22.83% | 39.32% | 2.241% | 5.99% | 22.64% | 21.28% | 18.58% | 22.37% | 22.24% | 26.71% | 24.85% | 18.53% | 19.66% | 16.28% | 13.6% | 10.08% | 11.1% | 7.891% | 0.3166% | 5.48% | 25.23%
5 | 1 | 2040 | Winter | P, [MW] | Expected | - | -0.33416 | 17.5627 | 15.908 | 28.3106 | 49.0736 | 2.76 | -7.352 | -27.6242 | -25.9814 | -22.7 | -27.2921 | -27.1439 | -32.5484 | -30.2992 | -22.6432 | -24.0096 | -19.8868 | -16.6357 | -12.3507 | -13.5886 | -9.6626 | 0.39261 | 6.7552 | 31.3248
5 | 1 | 2040 | Winter | P, [%] | Expected | - | 0.2717% | 14.28% | 12.93% | 23.02% | 39.9% | 2.244% | 5.977% | 22.46% | 21.12% | 18.46% | 22.19% | 22.07% | 26.46% | 24.63% | 18.41% | 19.52% | 16.17% | 13.52% | 10.04% | 11.05% | 7.856% | 0.3192% | 5.492% | 25.47%
1 | 5 | 2040 | Winter | Q, [MVAr] | Expected | - | -8.2256 | -5.0971 | -6.671 | 3.6593 | 12.1463 | -2.6162 | -1.8893 | -3.874 | -5.5098 | -6.7351 | -8.4535 | -7.1318 | -8.1236 | -8.2417 | -4.7766 | -8.0011 | -9.4906 | -8.0301 | -6.6298 | -8.62 | -8.2962 | -3.9001 | -2.9015 | 6.0437
1 | 5 | 2040 | Winter | Q, [%] | Expected | - | 6.687% | 4.144% | 5.424% | 2.975% | 9.875% | 2.127% | 1.536% | 3.15% | 4.479% | 5.476% | 6.873% | 5.798% | 6.605% | 6.701% | 3.883% | 6.505% | 7.716% | 6.529% | 5.39% | 7.008% | 6.745% | 3.171% | 2.359% | 4.914%
5 | 1 | 2040 | Winter | Q, [MVAr] | Expected | - | 7.0849 | 4.2354 | 5.7662 | -4.1036 | -10.9209 | 1.4607 | 0.77466 | 3.4351 | 4.9875 | 6.055 | 8.0033 | 6.6408 | 7.9516 | 7.9361 | 4.0576 | 7.3697 | 8.7272 | 7.144 | 5.6053 | 7.6583 | 7.2462 | 2.7214 | 1.7686 | -6.2521
5 | 1 | 2040 | Winter | Q, [%] | Expected | - | 0.057601 | 0.034435 | 0.046879 | 0.033362 | 0.088788 | 0.011876 | 0.0062981 | 0.027927 | 0.040549 | 0.049227 | 0.065068 | 0.05399 | 0.064647 | 0.064521 | 0.032988 | 0.059916 | 0.070953 | 0.058081 | 0.045572 | 0.062262 | 0.058913 | 0.022125 | 0.014379 | 0.05083
1 | 5 | 2040 | Winter | S, [MVA] | Expected | - | 8.233 | 18.1978 | 17.1743 | 28.3236 | 49.8686 | 3.8005 | 7.6064 | 28.1126 | 26.7529 | 23.8268 | 28.7864 | 28.2739 | 33.8471 | 31.6611 | 23.2854 | 25.4734 | 22.1551 | 18.5565 | 14.0644 | 16.1514 | 12.7683 | 3.9195 | 7.3387 | 31.6219
1 | 5 | 2040 | Winter | S, [%] | Expected | - | 6.694% | 14.79% | 13.96% | 23.03% | 40.54% | 3.09% | 6.184% | 22.86% | 21.75% | 19.37% | 23.4% | 22.99% | 27.52% | 25.74% | 18.93% | 20.71% | 18.01% | 15.09% | 11.43% | 13.13% | 10.38% | 3.187% | 5.966% | 25.71%
5 | 1 | 2040 | Winter | S, [MVA] | Expected | - | 7.0928 | 18.0662 | 16.9207 | 28.6064 | 50.2741 | 3.1227 | 7.3927 | 27.837 | 26.4558 | 23.4937 | 28.4414 | 27.9444 | 33.5057 | 31.3212 | 23.0039 | 25.1152 | 21.7175 | 18.1047 | 13.5632 | 15.598 | 12.0778 | 2.7496 | 6.9829 | 31.9426
5 | 1 | 2040 | Winter | S, [%] | Expected | - | 5.766% | 14.69% | 13.76% | 23.26% | 40.87% | 2.539% | 6.01% | 22.63% | 21.51% | 19.1% | 23.12% | 22.72% | 27.24% | 25.46% | 18.7% | 20.42% | 17.66% | 14.72% | 11.03% | 12.68% | 9.819% | 2.235% | 5.677% | 25.97%
1 | 19 | 2040 | Winter | P, [MW] | Expected | - | -8.4565 | 17.8331 | 16.3924 | 41.1065 | 59.858 | 16.1471 | -20.0734 | -50.5087 | -80.2332 | -86.7583 | -86.6286 | -86.3543 | -86.2935 | -86.3001 | -86.5154 | -86.3539 | -81.6389 | -73.4907 | -43.9246 | -34.3157 | -34.6778 | -4.8886 | -2.8966 | 32.0184
1 | 19 | 2040 | Winter | P, [%] | Expected | - | 6.875% | 14.5% | 13.33% | 33.42% | 48.67% | 13.13% | 16.32% | 41.06% | 65.23% | 70.54% | 70.43% | 70.21% | 70.16% | 70.16% | 70.34% | 70.21% | 66.37% | 59.75% | 35.71% | 27.9% | 28.19% | 3.975% | 2.355% | 26.03%
19 | 1 | 2040 | Winter | P, [MW] | Expected | - | 8.5926 | -17.509 | -16.0995 | -40.6204 | -58.8764 | -15.812 | 20.313 | 51.0392 | 81.4836 | 88.2069 | 88.0652 | 87.7779 | 87.7153 | 87.7221 | 87.9457 | 87.7784 | 82.919 | 74.5405 | 44.3263 | 34.5963 | 34.9783 | 5.0371 | 3.0714 | -31.5774
19 | 1 | 2040 | Winter | P, [%] | Expected | - | 6.986% | 14.23% | 13.09% | 33.02% | 47.87% | 12.86% | 16.51% | 41.5% | 66.25% | 71.71% | 71.6% | 71.36% | 71.31% | 71.32% | 71.5% | 71.36% | 67.41% | 60.6% | 36.04% | 28.13% | 28.44% | 4.095% | 2.497% | 25.67%
1 | 19 | 2040 | Winter | Q, [MVAr] | Expected | - | -25.373 | -36.5882 | -35.1487 | -29.1759 | -38.0646 | -38.0057 | -28.7136 | -13.6292 | -4.0195 | 0.79107 | 3.6157 | 7.1916 | 7.7912 | 7.6836 | 5.2445 | 6.7097 | 0.66704 | -4.7 | -12.4788 | -16.6883 | -18.723 | -27.4658 | -29.9873 | -35.2295
1 | 19 | 2040 | Winter | Q, [%] | Expected | - | 20.63% | 29.75% | 28.58% | 23.72% | 30.95% | 30.9% | 23.34% | 11.08% | 3.268% | 0.6431% | 2.94% | 5.847% | 6.334% | 6.247% | 4.264% | 5.455% | 0.5423% | 3.821% | 10.15% | 13.57% | 15.22% | 22.33% | 24.38% | 28.64%
19 | 1 | 2040 | Winter | Q, [MVAr] | Expected | - | 24.9979 | 36.8663 | 35.3186 | 29.9899 | 40.5825 | 38.3243 | 28.7007 | 14.5952 | 7.4414 | 3.3033 | 0.43319 | -3.192 | -3.7989 | -3.6902 | -1.2195 | -2.7062 | 2.8509 | 7.4368 | 13.0023 | 16.8013 | 18.9062 | 27.1342 | 29.7499 | 35.9015
19 | 1 | 2040 | Winter | Q, [%] | Expected | - | 0.20323 | 0.29973 | 0.28714 | 0.24382 | 0.32994 | 0.31158 | 0.23334 | 0.11866 | 0.060499 | 0.026856 | 0.0035219 | 0.025951 | 0.030886 | 0.030002 | 0.0099143 | 0.022001 | 0.023178 | 0.060462 | 0.10571 | 0.1366 | 0.15371 | 0.2206 | 0.24187 | 0.29188
1 | 19 | 2040 | Winter | S, [MVA] | Expected | - | 26.7451 | 40.7028 | 38.7833 | 50.4081 | 70.9359 | 41.2936 | 35.0344 | 52.3152 | 80.3339 | 86.7619 | 86.704 | 86.6532 | 86.6445 | 86.6415 | 86.6742 | 86.6141 | 81.6416 | 73.6409 | 45.6628 | 38.1584 | 39.4094 | 27.8975 | 30.1269 | 47.6056
1 | 19 | 2040 | Winter | S, [%] | Expected | - | 21.74% | 33.09% | 31.53% | 40.98% | 57.67% | 33.57% | 28.48% | 42.53% | 65.31% | 70.54% | 70.49% | 70.45% | 70.44% | 70.44% | 70.47% | 70.42% | 66.38% | 59.87% | 37.12% | 31.02% | 32.04% | 22.68% | 24.49% | 38.7%
19 | 1 | 2040 | Winter | S, [MVA] | Expected | - | 26.4334 | 40.8128 | 38.8148 | 50.4917 | 71.5079 | 41.458 | 35.1617 | 53.0851 | 81.8227 | 88.2688 | 88.0663 | 87.836 | 87.7975 | 87.7997 | 87.9542 | 87.8201 | 82.968 | 74.9105 | 46.1939 | 38.4602 | 39.7609 | 27.5978 | 29.908 | 47.8126
19 | 1 | 2040 | Winter | S, [%] | Expected | - | 21.49% | 33.18% | 31.56% | 41.05% | 58.14% | 33.71% | 28.59% | 43.16% | 66.52% | 71.76% | 71.6% | 71.41% | 71.38% | 71.38% | 71.51% | 71.4% | 67.45% | 60.9% | 37.56% | 31.27% | 32.33% | 22.44% | 24.32% | 38.87%
1 | 29 | 2040 | Winter | P, [MW] | Expected | - | 5.6081 | 7.0819 | 6.1243 | 3.3472 | 18.1321 | 3.3996 | 10.0193 | 0.40094 | 1.2699 | 0.19571 | -3.6614 | -3.1256 | -8.3957 | -6.4488 | -4.6944 | -5.4719 | -0.75276 | 0.66407 | -5.6829 | -0.1325 | 0.061543 | -2.3164 | 7.6062 | 15.7883
1 | 29 | 2040 | Winter | P, [%] | Expected | - | 4.559% | 5.758% | 4.979% | 2.721% | 14.74% | 2.764% | 8.146% | 0.326% | 1.032% | 0.1591% | 2.977% | 2.541% | 6.826% | 5.243% | 3.817% | 4.449% | 0.612% | 0.5399% | 4.62% | 0.1077% | 0.05004% | 1.883% | 6.184% | 12.84%
29 | 1 | 2040 | Winter | P, [MW] | Expected | - | -5.5921 | -7.0484 | -6.0944 | -3.345 | -18.0717 | -3.367 | -9.9683 | -0.38795 | -1.2631 | -0.19248 | 3.6642 | 3.1279 | 8.4074 | 6.4558 | 4.6987 | 5.4777 | 0.75356 | -0.65812 | 5.6933 | 0.14105 | -0.049894 | 2.3277 | -7.579 | -15.7354
29 | 1 | 2040 | Winter | P, [%] | Expected | - | 4.546% | 5.73% | 4.955% | 2.72% | 14.69% | 2.737% | 8.104% | 0.3154% | 1.027% | 0.1565% | 2.979% | 2.543% | 6.835% | 5.249% | 3.82% | 4.453% | 0.6127% | 0.5351% | 4.629% | 0.1147% | 0.04056% | 1.892% | 6.162% | 12.79%
1 | 29 | 2040 | Winter | Q, [MVAr] | Expected | - | -8.2649 | -12.2849 | -11.9554 | -1.6751 | -5.1843 | -13.5652 | -14.2518 | -9.0958 | -6.5746 | -4.7459 | -2.2888 | -2.444 | -1.2779 | 0.41142 | 1.5723 | 1.8322 | -2.425 | -6.2616 | -5.799 | -7.4548 | -8.624 | -8.1516 | -10.3226 | -7.9354
1 | 29 | 2040 | Winter | Q, [%] | Expected | - | 6.719% | 9.988% | 9.72% | 1.362% | 4.215% | 11.03% | 11.59% | 7.395% | 5.345% | 3.858% | 1.861% | 1.987% | 1.039% | 0.3345% | 1.278% | 1.49% | 1.972% | 5.091% | 4.715% | 6.061% | 7.011% | 6.627% | 8.392% | 6.452%
29 | 1 | 2040 | Winter | Q, [MVAr] | Expected | - | 7.5861 | 11.6771 | 11.3325 | 0.93937 | 4.6646 | 12.9564 | 13.7042 | 8.4 | 5.8554 | 4.0094 | 1.5461 | 1.6932 | 0.5591 | -1.1458 | -2.3113 | -2.5682 | 1.6793 | 5.539 | 5.0912 | 6.7438 | 7.9266 | 7.4569 | 9.6886 | 7.3907
29 | 1 | 2040 | Winter | Q, [%] | Expected | - | 0.061675 | 0.094936 | 0.092134 | 0.0076372 | 0.037924 | 0.10534 | 0.11142 | 0.068293 | 0.047605 | 0.032596 | 0.01257 | 0.013765 | 0.0045455 | 0.0093156 | 0.018791 | 0.02088 | 0.013653 | 0.045032 | 0.041392 | 0.054827 | 0.064444 | 0.060625 | 0.078769 | 0.060087
1 | 29 | 2040 | Winter | S, [MVA] | Expected | - | 9.988 | 14.18 | 13.4327 | 3.7429 | 18.8587 | 13.9847 | 17.4213 | 9.1046 | 6.6961 | 4.75 | 4.3179 | 3.9676 | 8.4923 | 6.462 | 4.9507 | 5.7705 | 2.5391 | 6.2967 | 8.1193 | 7.456 | 8.6243 | 8.4743 | 12.8222 | 17.6703
1 | 29 | 2040 | Winter | S, [%] | Expected | - | 8.12% | 11.53% | 10.92% | 3.043% | 15.33% | 11.37% | 14.16% | 7.402% | 5.444% | 3.862% | 3.51% | 3.226% | 6.904% | 5.254% | 4.025% | 4.691% | 2.064% | 5.119% | 6.601% | 6.062% | 7.012% | 6.89% | 10.42% | 14.37%
29 | 1 | 2040 | Winter | S, [MVA] | Expected | - | 9.4244 | 13.6395 | 12.8673 | 3.4744 | 18.664 | 13.3867 | 16.9462 | 8.409 | 5.99 | 4.014 | 3.977 | 3.5567 | 8.426 | 6.5567 | 5.2364 | 6.0499 | 1.8407 | 5.5779 | 7.6377 | 6.7453 | 7.9268 | 7.8118 | 12.3008 | 17.3847
29 | 1 | 2040 | Winter | S, [%] | Expected | - | 7.662% | 11.09% | 10.46% | 2.825% | 15.17% | 10.88% | 13.78% | 6.837% | 4.87% | 3.263% | 3.233% | 2.892% | 6.85% | 5.331% | 4.257% | 4.919% | 1.496% | 4.535% | 6.21% | 5.484% | 6.445% | 6.351% | 10% | 14.13%
1 | 36 | 2040 | Winter | P, [MW] | Expected | - | -15.0301 | -13.8536 | -16.4221 | -20.3069 | -5.4333 | -17.5295 | -10.3637 | -16.3679 | 6.8341 | 8.3944 | 3.207 | 1.5468 | -5.3346 | -4.5427 | -1.4792 | 0.66394 | 4.9071 | 5.9915 | -8.064 | 7.1037 | 3.8776 | -16.3481 | -13.5318 | -8.0911
1 | 36 | 2040 | Winter | P, [%] | Expected | - | 12.22% | 11.26% | 13.35% | 16.51% | 4.417% | 14.25% | 8.426% | 13.31% | 5.556% | 6.825% | 2.607% | 1.258% | 4.337% | 3.693% | 1.203% | 0.5398% | 3.989% | 4.871% | 6.556% | 5.775% | 3.152% | 13.29% | 11% | 6.578%
36 | 1 | 2040 | Winter | P, [MW] | Expected | - | 15.0756 | 13.8909 | 16.4714 | 20.3978 | 5.4694 | 17.5839 | 10.385 | 16.4141 | -6.8172 | -8.3764 | -3.1962 | -1.5402 | 5.3468 | 4.5573 | 1.4976 | -0.64577 | -4.8893 | -5.977 | 8.0831 | -7.0886 | -3.8664 | 16.4002 | 13.5701 | 8.1207
36 | 1 | 2040 | Winter | P, [%] | Expected | - | 12.26% | 11.29% | 13.39% | 16.58% | 4.447% | 14.3% | 8.443% | 13.34% | 5.542% | 6.81% | 2.599% | 1.252% | 4.347% | 3.705% | 1.218% | 0.525% | 3.975% | 4.859% | 6.572% | 5.763% | 3.143% | 13.33% | 11.03% | 6.602%
1 | 36 | 2040 | Winter | Q, [MVAr] | Expected | - | 8.4197 | 6.9336 | 7.0733 | 13.8817 | 14.1866 | 6.5791 | 5.3279 | 6.1035 | 7.8638 | 6.841 | 7.629 | 6.2009 | 7.1552 | 8.6058 | 10.8156 | 10.8263 | 9.4936 | 7.5506 | 7.6442 | 6.8283 | 7.3848 | 8.5166 | 8.0259 | 11.1048
1 | 36 | 2040 | Winter | Q, [%] | Expected | - | 6.845% | 5.637% | 5.751% | 11.29% | 11.53% | 5.349% | 4.332% | 4.962% | 6.393% | 5.562% | 6.202% | 5.041% | 5.817% | 6.997% | 8.793% | 8.802% | 7.718% | 6.139% | 6.215% | 5.551% | 6.004% | 6.924% | 6.525% | 9.028%
36 | 1 | 2040 | Winter | Q, [MVAr] | Expected | - | -8.8946 | -7.4271 | -7.5268 | -14.2053 | -14.6903 | -7.0102 | -5.8784 | -6.5811 | -8.4436 | -7.422 | -8.2401 | -6.833 | -7.7684 | -9.2101 | -11.4019 | -11.4152 | -10.0761 | -8.1393 | -8.2187 | -7.4122 | -7.9801 | -8.9671 | -8.5197 | -11.6299
36 | 1 | 2040 | Winter | Q, [%] | Expected | - | 0.072314 | 0.060383 | 0.061194 | 0.11549 | 0.11943 | 0.056993 | 0.047792 | 0.053505 | 0.068647 | 0.060341 | 0.066993 | 0.055552 | 0.063158 | 0.074879 | 0.092698 | 0.092806 | 0.08192 | 0.066173 | 0.066818 | 0.060262 | 0.064879 | 0.072903 | 0.069266 | 0.094552
1 | 36 | 2040 | Winter | S, [MVA] | Expected | - | 17.2278 | 15.4918 | 17.8806 | 24.5982 | 15.1915 | 18.7235 | 11.653 | 17.4689 | 10.4184 | 10.8289 | 8.2756 | 6.3909 | 8.925 | 9.7312 | 10.9163 | 10.8467 | 10.6868 | 9.639 | 11.1114 | 9.8534 | 8.3409 | 18.4335 | 15.7329 | 13.7398
1 | 36 | 2040 | Winter | S, [%] | Expected | - | 14.01% | 12.59% | 14.54% | 20% | 12.35% | 15.22% | 9.474% | 14.2% | 8.47% | 8.804% | 6.728% | 5.196% | 7.256% | 7.912% | 8.875% | 8.818% | 8.688% | 7.837% | 9.034% | 8.011% | 6.781% | 14.99% | 12.79% | 11.17%
36 | 1 | 2040 | Winter | S, [MVA] | Expected | - | 17.5039 | 15.7518 | 18.1097 | 24.8568 | 15.6754 | 18.9298 | 11.9333 | 17.6843 | 10.8521 | 11.1915 | 8.8383 | 7.0044 | 9.4306 | 10.276 | 11.4998 | 11.4334 | 11.1997 | 10.0982 | 11.5275 | 10.2562 | 8.8674 | 18.6915 | 16.0229 | 14.1845
36 | 1 | 2040 | Winter | S, [%] | Expected | - | 14.23% | 12.81% | 14.72% | 20.21% | 12.74% | 15.39% | 9.702% | 14.38% | 8.823% | 9.099% | 7.186% | 5.695% | 7.667% | 8.354% | 9.349% | 9.295% | 9.105% | 8.21% | 9.372% | 8.338% | 7.209% | 15.2% | 13.03% | 11.53%
1 | 55 | 2040 | Winter | P, [MW] | Expected | - | -1.6687 | -23.5916 | -19.9807 | -39.1998 | -67.3009 | -30.0563 | -22.0851 | 0.010136 | 6.7984 | 13.6568 | 21.5923 | 21.2504 | 28.9553 | 27.8499 | 21.9721 | 22.4573 | 16.1042 | 6.1695 | 1.8783 | 1.0295 | -3.9319 | -15.0887 | -21.7719 | -49.4789
1 | 55 | 2040 | Winter | P, [%] | Expected | - | 1.357% | 19.18% | 16.24% | 31.87% | 54.72% | 24.44% | 17.96% | 0.008241% | 5.527% | 11.1% | 17.55% | 17.28% | 23.54% | 22.64% | 17.86% | 18.26% | 13.09% | 5.016% | 1.527% | 0.837% | 3.197% | 12.27% | 17.7% | 40.23%
55 | 1 | 2040 | Winter | P, [MW] | Expected | - | 1.7175 | 23.7784 | 20.1263 | 39.6291 | 68.6166 | 30.3383 | 22.2487 | 0.024052 | -6.748 | -13.5687 | -21.4246 | -21.0991 | -28.6895 | -27.6022 | -21.8218 | -22.2877 | -15.9891 | -6.1232 | -1.8503 | -0.98378 | 3.9799 | 15.1717 | 21.9224 | 50.1779
55 | 1 | 2040 | Winter | P, [%] | Expected | - | 1.396% | 19.33% | 16.36% | 32.22% | 55.79% | 24.67% | 18.09% | 0.01955% | 5.486% | 11.03% | 17.42% | 17.15% | 23.32% | 22.44% | 17.74% | 18.12% | 13% | 4.978% | 1.504% | 0.7998% | 3.236% | 12.33% | 17.82% | 40.8%
1 | 55 | 2040 | Winter | Q, [MVAr] | Expected | - | -13.6455 | -10.3037 | -11.0638 | 1.9166 | 10.4929 | -9.2186 | -9.6972 | -11.6447 | -12.1913 | -12.0637 | -12.5745 | -10.7652 | -12.306 | -12.1475 | -8.7191 | -11.392 | -13.1316 | -11.92 | -10.4551 | -13.3363 | -13.0581 | -8.6814 | -7.9332 | 3.0795
1 | 55 | 2040 | Winter | Q, [%] | Expected | - | 11.09% | 8.377% | 8.995% | 1.558% | 8.531% | 7.495% | 7.884% | 9.467% | 9.912% | 9.808% | 10.22% | 8.752% | 10% | 9.876% | 7.089% | 9.262% | 10.68% | 9.691% | 8.5% | 10.84% | 10.62% | 7.058% | 6.45% | 2.504%
55 | 1 | 2040 | Winter | Q, [MVAr] | Expected | - | 12.5995 | 9.7483 | 10.363 | -1.6646 | -7.169 | 8.9955 | 9.0621 | 10.5428 | 11.142 | 11.1376 | 11.9157 | 10.0419 | 11.976 | 11.7555 | 8.0005 | 10.7331 | 12.2958 | 10.856 | 9.3278 | 12.272 | 12.0056 | 7.7568 | 7.2478 | -1.8767
55 | 1 | 2040 | Winter | Q, [%] | Expected | - | 0.10244 | 0.079254 | 0.084252 | 0.013534 | 0.058284 | 0.073134 | 0.073676 | 0.085714 | 0.090586 | 0.09055 | 0.096875 | 0.081641 | 0.097366 | 0.095573 | 0.065045 | 0.087261 | 0.099966 | 0.08826 | 0.075836 | 0.099773 | 0.097607 | 0.063063 | 0.058925 | 0.015258
1 | 55 | 2040 | Winter | S, [MVA] | Expected | - | 13.7472 | 25.7435 | 22.8394 | 39.2466 | 68.114 | 31.4383 | 24.1203 | 11.6447 | 13.9587 | 18.222 | 24.9869 | 23.8216 | 31.4618 | 30.3838 | 23.6389 | 25.1815 | 20.7794 | 13.4219 | 10.6225 | 13.376 | 13.6372 | 17.408 | 23.1722 | 49.5746
1 | 55 | 2040 | Winter | S, [%] | Expected | - | 11.18% | 20.93% | 18.57% | 31.91% | 55.38% | 25.56% | 19.61% | 9.467% | 11.35% | 14.81% | 20.31% | 19.37% | 25.58% | 24.7% | 19.22% | 20.47% | 16.89% | 10.91% | 8.636% | 10.87% | 11.09% | 14.15% | 18.84% | 40.3%
55 | 1 | 2040 | Winter | S, [MVA] | Expected | - | 12.716 | 25.699 | 22.6375 | 39.6641 | 68.9901 | 31.6438 | 24.0235 | 10.5428 | 13.0261 | 17.5544 | 24.5152 | 23.3669 | 31.0888 | 30.0012 | 23.2422 | 24.7375 | 20.1702 | 12.4638 | 9.5095 | 12.3114 | 12.6481 | 17.0396 | 23.0894 | 50.213
55 | 1 | 2040 | Winter | S, [%] | Expected | - | 10.34% | 20.89% | 18.4% | 32.25% | 56.09% | 25.73% | 19.53% | 8.571% | 10.59% | 14.27% | 19.93% | 19% | 25.28% | 24.39% | 18.9% | 20.11% | 16.4% | 10.13% | 7.731% | 10.01% | 10.28% | 13.85% | 18.77% | 40.82%
3 | 9 | 2040 | Winter | P, [MW] | Expected | - | -2.1355 | -12.2175 | -9.1257 | -16.3402 | -31.0101 | -16.3864 | -20.4396 | -19.8204 | -18.4785 | -10.9675 | 0.8146 | 1.3344 | 1.9318 | 6.6425 | -14.7661 | 0.067673 | -4.6825 | -15.7191 | -18.5239 | -11.8333 | -13.1942 | -25.8024 | -21.3753 | -28.4438
3 | 9 | 2040 | Winter | P, [%] | Expected | - | 2.373% | 13.57% | 10.14% | 18.16% | 34.46% | 18.21% | 22.71% | 22.02% | 20.53% | 12.19% | 0.9051% | 1.483% | 2.146% | 7.381% | 16.41% | 0.07519% | 5.203% | 17.47% | 20.58% | 13.15% | 14.66% | 28.67% | 23.75% | 31.6%
9 | 3 | 2040 | Winter | P, [MW] | Expected | - | 2.1379 | 12.2475 | 9.1433 | 16.3931 | 31.2079 | 16.4395 | 20.5212 | 19.8954 | 18.5442 | 10.9904 | -0.81298 | -1.3311 | -1.9296 | -6.634 | 14.8083 | -0.067622 | 4.6868 | 15.7665 | 18.5892 | 11.8607 | 13.2277 | 25.9312 | 21.4642 | 28.6075
9 | 3 | 2040 | Winter | P, [%] | Expected | - | 2.375% | 13.61% | 10.16% | 18.21% | 34.68% | 18.27% | 22.8% | 22.11% | 20.6% | 12.21% | 0.9033% | 1.479% | 2.144% | 7.371% | 16.45% | 0.07514% | 5.208% | 17.52% | 20.65% | 13.18% | 14.7% | 28.81% | 23.85% | 31.79%
3 | 9 | 2040 | Winter | Q, [MVAr] | Expected | - | -3.1149 | -2.3324 | -2.992 | 2.5681 | 6.6364 | -2.1599 | -1.4852 | -1.0722 | 1.1616 | -0.66285 | -3.0572 | -4.234 | -3.0942 | -1.0722 | 1.4719 | -0.76585 | -0.85523 | -1.1939 | -0.95762 | -2.0698 | -0.99544 | 1.2377 | 0.24361 | 4.9789
3 | 9 | 2040 | Winter | Q, [%] | Expected | - | 3.461% | 2.592% | 3.324% | 2.853% | 7.374% | 2.4% | 1.65% | 1.191% | 1.291% | 0.7365% | 3.397% | 4.704% | 3.438% | 1.191% | 1.635% | 0.8509% | 0.9503% | 1.327% | 1.064% | 2.3% | 1.106% | 1.375% | 0.2707% | 5.532%
9 | 3 | 2040 | Winter | Q, [MVAr] | Expected | - | 2.6202 | 1.9025 | 2.5328 | -2.955 | -6.6933 | 1.7804 | 1.1671 | 0.72866 | -1.5226 | 0.20552 | 2.5513 | 3.7256 | 2.5826 | 0.57932 | -1.8852 | 0.25747 | 0.35888 | 0.79154 | 0.59213 | 1.623 | 0.56323 | -1.4564 | -0.54554 | -5.1122
9 | 3 | 2040 | Winter | Q, [%] | Expected | - | 0.029113 | 0.021139 | 0.028142 | 0.032834 | 0.07437 | 0.019782 | 0.012968 | 0.0080962 | 0.016918 | 0.0022836 | 0.028348 | 0.041395 | 0.028696 | 0.0064369 | 0.020947 | 0.0028608 | 0.0039876 | 0.0087948 | 0.0065792 | 0.018033 | 0.0062581 | 0.016182 | 0.0060616 | 0.056802
3 | 9 | 2040 | Winter | S, [MVA] | Expected | - | 3.7766 | 12.4381 | 9.6036 | 16.5408 | 31.7122 | 16.5281 | 20.4935 | 19.8494 | 18.5149 | 10.9875 | 3.1639 | 4.4393 | 3.6477 | 6.7285 | 14.8393 | 0.76883 | 4.76 | 15.7643 | 18.5486 | 12.013 | 13.2317 | 25.8321 | 21.3767 | 28.8763
3 | 9 | 2040 | Winter | S, [%] | Expected | - | 4.196% | 13.82% | 10.67% | 18.38% | 35.24% | 18.36% | 22.77% | 22.05% | 20.57% | 12.21% | 3.515% | 4.933% | 4.053% | 7.476% | 16.49% | 0.8543% | 5.289% | 17.52% | 20.61% | 13.35% | 14.7% | 28.7% | 23.75% | 32.08%
9 | 3 | 2040 | Winter | S, [MVA] | Expected | - | 3.3817 | 12.3944 | 9.4877 | 16.6573 | 31.9176 | 16.5356 | 20.5544 | 19.9087 | 18.6066 | 10.9924 | 2.6777 | 3.9562 | 3.2238 | 6.6593 | 14.9278 | 0.26621 | 4.7005 | 15.7863 | 18.5987 | 11.9712 | 13.2397 | 25.972 | 21.4712 | 29.0607
9 | 3 | 2040 | Winter | S, [%] | Expected | - | 3.757% | 13.77% | 10.54% | 18.51% | 35.46% | 18.37% | 22.84% | 22.12% | 20.67% | 12.21% | 2.975% | 4.396% | 3.582% | 7.399% | 16.59% | 0.2958% | 5.223% | 17.54% | 20.67% | 13.3% | 14.71% | 28.86% | 23.86% | 32.29%
3 | 34 | 2040 | Winter | P, [MW] | Expected | - | -28.0248 | -15.9667 | -16.2497 | -10.3834 | 4.5387 | -11.0128 | -18.8862 | -20.9425 | -26.1177 | -33.8747 | -43.0628 | -47.4157 | -45.5173 | -47.5995 | -44.6617 | -41.8742 | -32.6663 | -23.7372 | -20.7992 | -16.3258 | -13.4734 | -9.555 | -11.8056 | -4.0515
3 | 34 | 2040 | Winter | P, [%] | Expected | - | 22.78% | 12.98% | 13.21% | 8.442% | 3.69% | 8.953% | 15.35% | 17.03% | 21.23% | 27.54% | 35.01% | 38.55% | 37.01% | 38.7% | 36.31% | 34.04% | 26.56% | 19.3% | 16.91% | 13.27% | 10.95% | 7.768% | 9.598% | 3.294%
34 | 3 | 2040 | Winter | P, [MW] | Expected | - | 28.1112 | 15.9962 | 16.2796 | 10.4025 | -4.5197 | 11.0268 | 18.9256 | 20.99 | 26.1917 | 33.9994 | 43.2636 | 47.6589 | 45.7399 | 47.8426 | 44.8779 | 42.0631 | 32.782 | 23.7982 | 20.8458 | 16.3548 | 13.4931 | 9.5667 | 11.8231 | 4.0625
34 | 3 | 2040 | Winter | P, [%] | Expected | - | 22.85% | 13.01% | 13.24% | 8.457% | 3.675% | 8.965% | 15.39% | 17.07% | 21.29% | 27.64% | 35.17% | 38.75% | 37.19% | 38.9% | 36.49% | 34.2% | 26.65% | 19.35% | 16.95% | 13.3% | 10.97% | 7.778% | 9.612% | 3.303%
3 | 34 | 2040 | Winter | Q, [MVAr] | Expected | - | -1.6197 | -3.5325 | -2.8729 | -8.433 | -12.5013 | -2.5921 | -0.67019 | 0.79472 | 0.46202 | 2.2865 | 3.197 | 5.9272 | 4.7873 | 2.3828 | -1.3089 | -0.21876 | -0.51191 | -0.17326 | -0.40952 | 0.70266 | -0.37171 | -4.0886 | -4.6015 | -9.3368
3 | 34 | 2040 | Winter | Q, [%] | Expected | - | 1.317% | 2.872% | 2.336% | 6.856% | 10.16% | 2.107% | 0.5449% | 0.6461% | 0.3756% | 1.859% | 2.599% | 4.819% | 3.892% | 1.937% | 1.064% | 0.1779% | 0.4162% | 0.1409% | 0.3329% | 0.5713% | 0.3022% | 3.324% | 3.741% | 7.591%
34 | 3 | 2040 | Winter | Q, [MVAr] | Expected | - | 1.4699 | 3.1882 | 2.5282 | 8.0443 | 12.1217 | 2.1939 | 0.35943 | -1.0868 | -0.65933 | -2.3086 | -2.9549 | -5.5422 | -4.4752 | -1.9958 | 1.6072 | 0.41924 | 0.45947 | -0.070046 | 0.11353 | -1.0582 | -0.015223 | 3.6761 | 4.2135 | 8.9286
34 | 3 | 2040 | Winter | Q, [%] | Expected | - | 0.01195 | 0.02592 | 0.020554 | 0.065401 | 0.09855 | 0.017837 | 0.0029222 | 0.008836 | 0.0053604 | 0.018769 | 0.024023 | 0.045059 | 0.036384 | 0.016226 | 0.013066 | 0.0034085 | 0.0037355 | 0.00056948 | 0.00092299 | 0.0086029 | 0.00012376 | 0.029887 | 0.034256 | 0.07259
3 | 34 | 2040 | Winter | S, [MVA] | Expected | - | 28.0716 | 16.3528 | 16.5017 | 13.3765 | 13.2997 | 11.3137 | 18.8981 | 20.9575 | 26.1218 | 33.9518 | 43.1813 | 47.7848 | 45.7684 | 47.6591 | 44.6809 | 41.8747 | 32.6703 | 23.7378 | 20.8032 | 16.3409 | 13.4785 | 10.3931 | 12.6707 | 10.1779
3 | 34 | 2040 | Winter | S, [%] | Expected | - | 22.82% | 13.29% | 13.42% | 10.88% | 10.81% | 9.198% | 15.36% | 17.04% | 21.24% | 27.6% | 35.11% | 38.85% | 37.21% | 38.75% | 36.33% | 34.04% | 26.56% | 19.3% | 16.91% | 13.29% | 10.96% | 8.45% | 10.3% | 8.275%
34 | 3 | 2040 | Winter | S, [MVA] | Expected | - | 28.1496 | 16.3108 | 16.4747 | 13.15 | 12.9369 | 11.243 | 18.929 | 21.0181 | 26.2 | 34.0777 | 43.3644 | 47.98 | 45.9583 | 47.8842 | 44.9067 | 42.0652 | 32.7852 | 23.7983 | 20.8461 | 16.389 | 13.4931 | 10.2486 | 12.5515 | 9.8094
34 | 3 | 2040 | Winter | S, [%] | Expected | - | 22.89% | 13.26% | 13.39% | 10.69% | 10.52% | 9.141% | 15.39% | 17.09% | 21.3% | 27.71% | 35.26% | 39.01% | 37.36% | 38.93% | 36.51% | 34.2% | 26.65% | 19.35% | 16.95% | 13.32% | 10.97% | 8.332% | 10.2% | 7.975%
4 | 15 | 2040 | Winter | P, [MW] | Expected | - | -72.0573 | -64.7559 | -61.0669 | -65.6095 | -73.2842 | -71.6537 | -89.2124 | -105.9611 | -117.0417 | -119.0345 | -115.7348 | -113.6024 | -110.1455 | -106.6606 | -117.7581 | -104.5597 | -104.2207 | -121.3992 | -124.5467 | -112.7517 | -108.5455 | -117.5228 | -103.09 | -93.5742
4 | 15 | 2040 | Winter | P, [%] | Expected | - | 12.01% | 10.79% | 10.18% | 10.93% | 12.21% | 11.94% | 14.87% | 17.66% | 19.51% | 19.84% | 19.29% | 18.93% | 18.36% | 17.78% | 19.63% | 17.43% | 17.37% | 20.23% | 20.76% | 18.79% | 18.09% | 19.59% | 17.18% | 15.6%
15 | 4 | 2040 | Winter | P, [MW] | Expected | - | 72.1223 | 64.8081 | 61.1133 | 65.6635 | 73.3513 | 71.7177 | 89.3141 | 106.1079 | 117.2229 | 119.2258 | 115.9153 | 113.7748 | 110.309 | 106.8148 | 117.9396 | 104.7023 | 104.362 | 121.5944 | 124.7531 | 112.9227 | 108.7027 | 117.7023 | 103.226 | 93.6844
15 | 4 | 2040 | Winter | P, [%] | Expected | - | 12.02% | 10.8% | 10.19% | 10.94% | 12.23% | 11.95% | 14.89% | 17.68% | 19.54% | 19.87% | 19.32% | 18.96% | 18.38% | 17.8% | 19.66% | 17.45% | 17.39% | 20.27% | 20.79% | 18.82% | 18.12% | 19.62% | 17.2% | 15.61%
4 | 15 | 2040 | Winter | Q, [MVAr] | Expected | - | -5.3006 | 0.099392 | 0.62391 | 5.2376 | 4.7006 | -1.052 | -14.1088 | -22.8314 | -28.0864 | -33.2956 | -32.0235 | -29.6799 | -30.6882 | -30.9756 | -25.443 | -21.8641 | -21.2033 | -29.2819 | -31.2258 | -30.8848 | -28.1579 | -23.4904 | -16.5119 | -9.1497
4 | 15 | 2040 | Winter | Q, [%] | Expected | - | 0.8834% | 0.01657% | 0.104% | 0.8729% | 0.7834% | 0.1753% | 2.351% | 3.805% | 4.681% | 5.549% | 5.337% | 4.947% | 5.115% | 5.163% | 4.24% | 3.644% | 3.534% | 4.88% | 5.204% | 5.147% | 4.693% | 3.915% | 2.752% | 1.525%
15 | 4 | 2040 | Winter | Q, [MVAr] | Expected | - | 4.8149 | -0.67844 | -1.2449 | -5.8039 | -5.1712 | 0.55821 | 13.8902 | 22.9404 | 28.4457 | 33.7281 | 32.3775 | 29.9758 | 30.9193 | 31.1396 | 25.8041 | 21.9422 | 21.2722 | 29.7424 | 31.768 | 31.17 | 28.3431 | 23.8374 | 16.5427 | 8.9923
15 | 4 | 2040 | Winter | Q, [%] | Expected | - | 0.0080248 | 0.0011307 | 0.0020749 | 0.0096731 | 0.0086186 | 0.00093034 | 0.02315 | 0.038234 | 0.047409 | 0.056214 | 0.053963 | 0.04996 | 0.051532 | 0.051899 | 0.043007 | 0.03657 | 0.035454 | 0.049571 | 0.052947 | 0.05195 | 0.047239 | 0.039729 | 0.027571 | 0.014987
4 | 15 | 2040 | Winter | S, [MVA] | Expected | - | 72.252 | 64.756 | 61.0701 | 65.8183 | 73.4348 | 71.6614 | 90.3211 | 108.393 | 120.3645 | 123.6035 | 120.0835 | 117.4155 | 114.3407 | 111.0674 | 120.4754 | 106.8213 | 106.3557 | 124.8808 | 128.4014 | 116.9052 | 112.1383 | 119.8474 | 104.4039 | 94.0205
4 | 15 | 2040 | Winter | S, [%] | Expected | - | 12.04% | 10.79% | 10.18% | 10.97% | 12.24% | 11.94% | 15.05% | 18.07% | 20.06% | 20.6% | 20.01% | 19.57% | 19.06% | 18.51% | 20.08% | 17.8% | 17.73% | 20.81% | 21.4% | 19.48% | 18.69% | 19.97% | 17.4% | 15.67%
15 | 4 | 2040 | Winter | S, [MVA] | Expected | - | 72.2829 | 64.8117 | 61.126 | 65.9195 | 73.5334 | 71.7198 | 90.3877 | 108.5595 | 120.6249 | 123.9047 | 120.3522 | 117.6574 | 114.5603 | 111.2613 | 120.7295 | 106.9768 | 106.5079 | 125.1791 | 128.7344 | 117.1456 | 112.337 | 120.0919 | 104.5431 | 94.115
15 | 4 | 2040 | Winter | S, [%] | Expected | - | 12.05% | 10.8% | 10.19% | 10.99% | 12.26% | 11.95% | 15.06% | 18.09% | 20.1% | 20.65% | 20.06% | 19.61% | 19.09% | 18.54% | 20.12% | 17.83% | 17.75% | 20.86% | 21.46% | 19.52% | 18.72% | 20.02% | 17.42% | 15.69%
4 | 103 | 2040 | Winter | P, [MW] | Expected | - | -8.3352 | -5.9786 | -5.5264 | -0.19294 | 4.4085 | -2.7116 | -0.52243 | 5.6434 | 10.8645 | 9.2453 | 4.941 | 3.9642 | 1.1294 | -0.10735 | 9.2204 | -2.0127 | -2.6822 | 2.3873 | 3.1999 | -3.2124 | -3.9702 | 4.4992 | 0.028971 | 2.4779
4 | 103 | 2040 | Winter | P, [%] | Expected | - | 3.388% | 2.43% | 2.247% | 0.07843% | 1.792% | 1.102% | 0.2124% | 2.294% | 4.416% | 3.758% | 2.009% | 1.611% | 0.4591% | 0.04364% | 3.748% | 0.8182% | 1.09% | 0.9705% | 1.301% | 1.306% | 1.614% | 1.829% | 0.01178% | 1.007%
103 | 4 | 2040 | Winter | P, [MW] | Expected | - | 8.3365 | 5.98 | 5.5276 | 0.19482 | -4.4062 | 2.7126 | 0.52243 | -5.6425 | -10.8619 | -9.2423 | -4.9393 | -3.9631 | -1.1283 | 0.1086 | -9.2187 | 2.0129 | 2.6824 | -2.3871 | -3.1993 | 3.213 | 3.9708 | -4.4988 | -0.028969 | -2.4776
103 | 4 | 2040 | Winter | P, [%] | Expected | - | 3.389% | 2.431% | 2.247% | 0.07919% | 1.791% | 1.103% | 0.2124% | 2.294% | 4.415% | 3.757% | 2.008% | 1.611% | 0.4587% | 0.04415% | 3.747% | 0.8183% | 1.09% | 0.9704% | 1.301% | 1.306% | 1.614% | 1.829% | 0.01178% | 1.007%
4 | 103 | 2040 | Winter | Q, [MVAr] | Expected | - | -4.7238 | -7.8319 | -7.2433 | -11.7152 | -12.0627 | -8.0891 | -0.073731 | 5.5173 | 8.0824 | 11.2675 | 9.8095 | 7.8643 | 8.7796 | 9.2906 | 5.8806 | 3.2781 | 2.0224 | 3.1393 | 5.1211 | 5.5767 | 4.7326 | 2.6575 | -0.47989 | -3.8863
4 | 103 | 2040 | Winter | Q, [%] | Expected | - | 1.92% | 3.184% | 2.944% | 4.762% | 4.904% | 3.288% | 0.02997% | 2.243% | 3.286% | 4.58% | 3.988% | 3.197% | 3.569% | 3.777% | 2.39% | 1.333% | 0.8221% | 1.276% | 2.082% | 2.267% | 1.924% | 1.08% | 0.1951% | 1.58%
103 | 4 | 2040 | Winter | Q, [MVAr] | Expected | - | 4.4589 | 7.567 | 6.9777 | 11.452 | 11.8009 | 7.8231 | -0.19481 | -5.7821 | -8.3409 | -11.5242 | -10.0708 | -8.1279 | -9.0431 | -9.5537 | -6.1424 | -3.5453 | -2.2899 | -3.406 | -5.3867 | -5.8421 | -4.9984 | -2.924 | 0.21155 | 3.6185
103 | 4 | 2040 | Winter | Q, [%] | Expected | - | 0.018126 | 0.03076 | 0.028365 | 0.046553 | 0.047971 | 0.031801 | 0.0007919 | 0.023504 | 0.033906 | 0.046846 | 0.040938 | 0.03304 | 0.036761 | 0.038836 | 0.024969 | 0.014412 | 0.0093086 | 0.013846 | 0.021897 | 0.023749 | 0.020319 | 0.011886 | 0.00085997 | 0.014709
4 | 103 | 2040 | Winter | S, [MVA] | Expected | - | 9.5807 | 9.8531 | 9.1108 | 11.7168 | 12.843 | 8.5315 | 0.52761 | 7.8923 | 13.5412 | 14.575 | 10.9836 | 8.8069 | 8.8519 | 9.2912 | 10.936 | 3.8467 | 3.3593 | 3.9439 | 6.0386 | 6.4358 | 6.1774 | 5.2254 | 0.48076 | 4.6091
4 | 103 | 2040 | Winter | S, [%] | Expected | - | 3.895% | 4.005% | 3.704% | 4.763% | 5.221% | 3.468% | 0.2145% | 3.208% | 5.505% | 5.925% | 4.465% | 3.58% | 3.598% | 3.777% | 4.446% | 1.564% | 1.366% | 1.603% | 2.455% | 2.616% | 2.511% | 2.124% | 0.1954% | 1.874%
103 | 4 | 2040 | Winter | S, [MVA] | Expected | - | 9.4541 | 9.6446 | 8.9018 | 11.4536 | 12.5966 | 8.2801 | 0.55757 | 8.079 | 13.695 | 14.7725 | 11.2169 | 9.0426 | 9.1132 | 9.5544 | 11.0776 | 4.0769 | 3.5269 | 4.1592 | 6.2651 | 6.6674 | 6.3837 | 5.3655 | 0.21353 | 4.3854
103 | 4 | 2040 | Winter | S, [%] | Expected | - | 3.843% | 3.921% | 3.619% | 4.656% | 5.121% | 3.366% | 0.2267% | 3.284% | 5.567% | 6.005% | 4.56% | 3.676% | 3.705% | 3.884% | 4.503% | 1.657% | 1.434% | 1.691% | 2.547% | 2.71% | 2.595% | 2.181% | 0.0868% | 1.783%
5 | 42 | 2040 | Winter | P, [MW] | Expected | - | -0.46024 | -16.3276 | -13.4105 | -26.6013 | -47.4472 | -28.7269 | -23.6813 | -8.3324 | -0.3102 | 7.8606 | 14.245 | 14.6142 | 19.8659 | 19.2905 | 12.0165 | 15.6632 | 11.4803 | 4.0554 | 0.90116 | 1.6424 | -1.7679 | -11.7857 | -17.2742 | -36.5857
5 | 42 | 2040 | Winter | P, [%] | Expected | - | 0.5114% | 18.14% | 14.9% | 29.56% | 52.72% | 31.92% | 26.31% | 9.258% | 0.3447% | 8.734% | 15.83% | 16.24% | 22.07% | 21.43% | 13.35% | 17.4% | 12.76% | 4.506% | 1.001% | 1.825% | 1.964% | 13.1% | 19.19% | 40.65%
42 | 5 | 2040 | Winter | P, [MW] | Expected | - | 0.49966 | 16.4777 | 13.5192 | 26.9602 | 48.6423 | 29.159 | 23.9821 | 8.4002 | 0.34981 | -7.7887 | -14.0936 | -14.4705 | -19.6156 | -19.0551 | -11.9261 | -15.5012 | -11.3636 | -4.0089 | -0.87468 | -1.5942 | 1.8103 | 11.8675 | 17.4317 | 37.28
42 | 5 | 2040 | Winter | P, [%] | Expected | - | 0.5552% | 18.31% | 15.02% | 29.96% | 54.05% | 32.4% | 26.65% | 9.334% | 0.3887% | 8.654% | 15.66% | 16.08% | 21.8% | 21.17% | 13.25% | 17.22% | 12.63% | 4.454% | 0.9719% | 1.771% | 2.011% | 13.19% | 19.37% | 41.42%
5 | 42 | 2040 | Winter | Q, [MVAr] | Expected | - | -9.5495 | -6.1308 | -6.6866 | 3.2172 | 9.8299 | -4.2325 | -5.3099 | -8.6719 | -9.5359 | -9.7658 | -10.8432 | -9.5706 | -11.3914 | -11.0447 | -6.8682 | -9.8989 | -10.9055 | -9.4433 | -7.9148 | -10.3657 | -9.7089 | -5.4721 | -4.0661 | 4.6803
5 | 42 | 2040 | Winter | Q, [%] | Expected | - | 10.61% | 6.812% | 7.43% | 3.575% | 10.92% | 4.703% | 5.9% | 9.635% | 10.6% | 10.85% | 12.05% | 10.63% | 12.66% | 12.27% | 7.631% | 11% | 12.12% | 10.49% | 8.794% | 11.52% | 10.79% | 6.08% | 4.518% | 5.2%
42 | 5 | 2040 | Winter | Q, [MVAr] | Expected | - | 8.2478 | 5.0834 | 5.5422 | -3.8237 | -8.5677 | 3.8269 | 4.6181 | 7.4508 | 8.2457 | 8.5366 | 9.7808 | 8.4855 | 10.5417 | 10.1607 | 5.6766 | 8.852 | 9.764 | 8.1572 | 6.5846 | 9.0824 | 8.4153 | 4.2764 | 3.0428 | -4.5194
42 | 5 | 2040 | Winter | Q, [%] | Expected | - | 0.091642 | 0.056483 | 0.061579 | 0.042485 | 0.095196 | 0.042521 | 0.051312 | 0.082787 | 0.091619 | 0.094851 | 0.10868 | 0.094284 | 0.11713 | 0.1129 | 0.063073 | 0.098355 | 0.10849 | 0.090635 | 0.073162 | 0.10092 | 0.093503 | 0.047516 | 0.033809 | 0.050216
5 | 42 | 2040 | Winter | S, [MVA] | Expected | - | 9.5606 | 17.4407 | 14.985 | 26.7952 | 48.4548 | 29.037 | 24.2693 | 12.0262 | 9.5409 | 12.5364 | 17.9024 | 17.4692 | 22.9002 | 22.2285 | 13.8408 | 18.529 | 15.8344 | 10.2772 | 7.9659 | 10.495 | 9.8685 | 12.9941 | 17.7463 | 36.8838
5 | 42 | 2040 | Winter | S, [%] | Expected | - | 10.62% | 19.38% | 16.65% | 29.77% | 53.84% | 32.26% | 26.97% | 13.36% | 10.6% | 13.93% | 19.89% | 19.41% | 25.44% | 24.7% | 15.38% | 20.59% | 17.59% | 11.42% | 8.851% | 11.66% | 10.97% | 14.44% | 19.72% | 40.98%
42 | 5 | 2040 | Winter | S, [MVA] | Expected | - | 8.2629 | 17.244 | 14.6111 | 27.23 | 49.3911 | 29.4091 | 24.4227 | 11.2285 | 8.2531 | 11.5558 | 17.155 | 16.7749 | 22.2688 | 21.5949 | 13.2082 | 17.8506 | 14.9823 | 9.089 | 6.6424 | 9.2212 | 8.6078 | 12.6145 | 17.6953 | 37.5529
42 | 5 | 2040 | Winter | S, [%] | Expected | - | 9.181% | 19.16% | 16.23% | 30.26% | 54.88% | 32.68% | 27.14% | 12.48% | 9.17% | 12.84% | 19.06% | 18.64% | 24.74% | 23.99% | 14.68% | 19.83% | 16.65% | 10.1% | 7.38% | 10.25% | 9.564% | 14.02% | 19.66% | 41.73%
5 | 68 | 2040 | Winter | P, [MW] | Expected | - | 7.3807 | 7.0635 | 6.7791 | 7.479 | 7.2166 | 7.2167 | 8.0917 | 8.5292 | 8.2666 | 8.9666 | 9.0979 | 8.901 | 8.7479 | 8.6604 | 9.0475 | 8.1861 | 8.2933 | 8.529 | 7.7087 | 8.1025 | 7.5829 | 7.4354 | 7.4353 | 7.4353
5 | 68 | 2040 | Winter | P, [%] | Expected | - | 6.001% | 5.743% | 5.511% | 6.081% | 5.867% | 5.867% | 6.579% | 6.934% | 6.721% | 7.29% | 7.397% | 7.237% | 7.112% | 7.041% | 7.356% | 6.655% | 6.743% | 6.934% | 6.267% | 6.587% | 6.165% | 6.045% | 6.045% | 6.045%
68 | 5 | 2040 | Winter | P, [MW] | Expected | - | -7.3782 | -7.0613 | -6.7771 | -7.4766 | -7.2143 | -7.2143 | -8.0887 | -8.5258 | -8.2635 | -8.963 | -9.0942 | -8.8975 | -8.7444 | -8.657 | -9.0439 | -8.1832 | -8.2903 | -8.5258 | -7.7061 | -8.0995 | -7.5804 | -7.4329 | -7.4329 | -7.4329
68 | 5 | 2040 | Winter | P, [%] | Expected | - | 5.999% | 5.741% | 5.51% | 6.079% | 5.865% | 5.865% | 6.576% | 6.932% | 6.718% | 7.287% | 7.394% | 7.234% | 7.109% | 7.038% | 7.353% | 6.653% | 6.74% | 6.932% | 6.265% | 6.585% | 6.163% | 6.043% | 6.043% | 6.043%
5 | 68 | 2040 | Winter | Q, [MVAr] | Expected | - | 1.9931 | 1.8634 | 1.5174 | 1.8004 | 1.7761 | 1.9764 | 2.1263 | 2.4964 | 2.363 | 2.4993 | 2.4926 | 2.5183 | 2.7913 | 2.7854 | 2.2574 | 2.1334 | 1.7906 | 1.8422 | 1.8403 | 2.1258 | 1.8408 | 2.017 | 1.6516 | 1.646
5 | 68 | 2040 | Winter | Q, [%] | Expected | - | 1.62% | 1.515% | 1.234% | 1.464% | 1.444% | 1.607% | 1.729% | 2.03% | 1.921% | 2.032% | 2.026% | 2.047% | 2.269% | 2.265% | 1.835% | 1.735% | 1.456% | 1.498% | 1.496% | 1.728% | 1.497% | 1.64% | 1.343% | 1.338%
68 | 5 | 2040 | Winter | Q, [MVAr] | Expected | - | -2.1644 | -2.0333 | -1.689 | -1.9732 | -1.9458 | -2.1426 | -2.2901 | -2.6617 | -2.5306 | -2.6672 | -2.6617 | -2.689 | -2.9623 | -2.9568 | -2.4267 | -2.3065 | -1.9622 | -2.0114 | -2.0114 | -2.2956 | -2.0114 | -2.1863 | -1.8201 | -1.8147
68 | 5 | 2040 | Winter | Q, [%] | Expected | - | 0.017597 | 0.016531 | 0.013732 | 0.016042 | 0.01582 | 0.017419 | 0.018619 | 0.02164 | 0.020574 | 0.021684 | 0.02164 | 0.021862 | 0.024084 | 0.024039 | 0.01973 | 0.018752 | 0.015953 | 0.016353 | 0.016353 | 0.018663 | 0.016353 | 0.017775 | 0.014798 | 0.014753
5 | 68 | 2040 | Winter | S, [MVA] | Expected | - | 7.6451 | 7.3052 | 6.9469 | 7.6927 | 7.432 | 7.4824 | 8.3664 | 8.887 | 8.5978 | 9.3084 | 9.4331 | 9.2503 | 9.1824 | 9.0973 | 9.3249 | 8.4596 | 8.4844 | 8.7257 | 7.9253 | 8.3767 | 7.8032 | 7.7041 | 7.6166 | 7.6153
5 | 68 | 2040 | Winter | S, [%] | Expected | - | 6.215% | 5.939% | 5.648% | 6.254% | 6.042% | 6.083% | 6.802% | 7.225% | 6.99% | 7.568% | 7.669% | 7.521% | 7.465% | 7.396% | 7.581% | 6.878% | 6.898% | 7.094% | 6.443% | 6.81% | 6.344% | 6.263% | 6.192% | 6.191%
68 | 5 | 2040 | Winter | S, [MVA] | Expected | - | 7.6891 | 7.3482 | 6.9844 | 7.7326 | 7.4721 | 7.5257 | 8.4066 | 8.9317 | 8.6423 | 9.3515 | 9.4757 | 9.2949 | 9.2326 | 9.148 | 9.3639 | 8.502 | 8.5194 | 8.7599 | 7.9643 | 8.4186 | 7.8427 | 7.7477 | 7.6525 | 7.6512
68 | 5 | 2040 | Winter | S, [%] | Expected | - | 6.251% | 5.974% | 5.678% | 6.287% | 6.075% | 6.118% | 6.835% | 7.262% | 7.026% | 7.603% | 7.704% | 7.557% | 7.506% | 7.437% | 7.613% | 6.912% | 6.926% | 7.122% | 6.475% | 6.844% | 6.376% | 6.299% | 6.222% | 6.22%
7 | 9 | 2040 | Winter | P, [MW] | Expected | - | 47.5 | 47.5 | 47.5 | 47.5 | 47.5 | 47.5 | 47.5 | 47.4999 | 20.7156 | 18.0002 | 18 | 18 | 18 | 18 | 47.4999 | 18 | 18 | 30.1462 | 41.5524 | 18.0001 | 18.0003 | 47.5 | 47.5 | 47.5
7 | 9 | 2040 | Winter | P, [%] | Expected | - | 19.31% | 19.31% | 19.31% | 19.31% | 19.31% | 19.31% | 19.31% | 19.31% | 8.421% | 7.317% | 7.317% | 7.317% | 7.317% | 7.317% | 19.31% | 7.317% | 7.317% | 12.25% | 16.89% | 7.317% | 7.317% | 19.31% | 19.31% | 19.31%
9 | 7 | 2040 | Winter | P, [MW] | Expected | - | -47.4285 | -47.428 | -47.4283 | -47.429 | -47.4278 | -47.4282 | -47.4285 | -47.4299 | -20.7018 | -17.9897 | -17.9896 | -17.9897 | -17.9897 | -17.9896 | -47.4294 | -17.9895 | -17.9895 | -30.1176 | -41.4987 | -17.9896 | -17.9898 | -47.4292 | -47.4284 | -47.4279
9 | 7 | 2040 | Winter | P, [%] | Expected | - | 19.28% | 19.28% | 19.28% | 19.28% | 19.28% | 19.28% | 19.28% | 19.28% | 8.415% | 7.313% | 7.313% | 7.313% | 7.313% | 7.313% | 19.28% | 7.313% | 7.313% | 12.24% | 16.87% | 7.313% | 7.313% | 19.28% | 19.28% | 19.28%
7 | 9 | 2040 | Winter | Q, [MVAr] | Expected | - | bar: 0 to 23
7 | 9 | 2040 | Winter | Q, [%] | Expected | - | 1.626% | 1.626% | 1.626% | 1.626% | 1.626% | 1.626% | 1.626% | 1.626% | 1.626% | 1.626% | 1.626% | 1.626% | 1.626% | 1.626% | 1.626% | 1.626% | 1.626% | 1.626% | 1.626% | 1.626% | 1.626% | 1.626% | 1.626% | 1.626%
9 | 7 | 2040 | Winter | Q, [MVAr] | Expected | - | 3.7274 | 3.7324 | 3.7294 | 3.7217 | 3.7355 | 3.7306 | 3.7278 | 3.7116 | 3.5188 | 3.5059 | 3.505 | 3.4978 | 3.4973 | 3.5038 | 3.7171 | 3.5066 | 3.509 | 3.5696 | 3.6538 | 3.5063 | 3.5077 | 3.7204 | 3.7282 | 3.7339
9 | 7 | 2040 | Winter | Q, [%] | Expected | - | 0.015152 | 0.015172 | 0.01516 | 0.015129 | 0.015185 | 0.015165 | 0.015154 | 0.015088 | 0.014304 | 0.014251 | 0.014248 | 0.014219 | 0.014217 | 0.014243 | 0.01511 | 0.014254 | 0.014264 | 0.01451 | 0.014853 | 0.014253 | 0.014259 | 0.015124 | 0.015155 | 0.015178
7 | 9 | 2040 | Winter | S, [MVA] | Expected | - | 47.6681 | 47.6681 | 47.6681 | 47.6681 | 47.6681 | 47.6681 | 47.6681 | 47.668 | 21.0983 | 18.4393 | 18.4391 | 18.4391 | 18.4391 | 18.4391 | 47.668 | 18.4391 | 18.4391 | 30.4105 | 41.7445 | 18.4391 | 18.4394 | 47.6681 | 47.6681 | 47.6681
7 | 9 | 2040 | Winter | S, [%] | Expected | - | 19.38% | 19.38% | 19.38% | 19.38% | 19.38% | 19.38% | 19.38% | 19.38% | 8.577% | 7.496% | 7.496% | 7.496% | 7.496% | 7.496% | 19.38% | 7.496% | 7.496% | 12.36% | 16.97% | 7.496% | 7.496% | 19.38% | 19.38% | 19.38%
9 | 7 | 2040 | Winter | S, [MVA] | Expected | - | 47.5747 | 47.5747 | 47.5747 | 47.5748 | 47.5746 | 47.5747 | 47.5748 | 47.5749 | 20.9988 | 18.3281 | 18.3278 | 18.3266 | 18.3265 | 18.3276 | 47.5748 | 18.3281 | 18.3285 | 30.3284 | 41.6593 | 18.3281 | 18.3286 | 47.5748 | 47.5747 | 47.5747
9 | 7 | 2040 | Winter | S, [%] | Expected | - | 19.34% | 19.34% | 19.34% | 19.34% | 19.34% | 19.34% | 19.34% | 19.34% | 8.536% | 7.45% | 7.45% | 7.45% | 7.45% | 7.45% | 19.34% | 7.45% | 7.451% | 12.33% | 16.93% | 7.45% | 7.451% | 19.34% | 19.34% | 19.34%
8 | 14 | 2040 | Winter | P, [MW] | Expected | - | -7.2757 | -7.6525 | -7.4328 | -9.0455 | -9.4746 | -7.6848 | -8.368 | -8.1657 | -8.1417 | -7.905 | -8.044 | -8.4075 | -7.9962 | -7.8116 | -7.8854 | -7.6685 | -7.8285 | -8.5246 | -8.8872 | -8.422 | -8.5647 | -9.0151 | -8.692 | -8.7191
8 | 14 | 2040 | Winter | P, [%] | Expected | - | 2.339% | 2.461% | 2.39% | 2.909% | 3.046% | 2.471% | 2.691% | 2.626% | 2.618% | 2.542% | 2.587% | 2.703% | 2.571% | 2.512% | 2.536% | 2.466% | 2.517% | 2.741% | 2.858% | 2.708% | 2.754% | 2.899% | 2.795% | 2.804%
14 | 8 | 2040 | Winter | P, [MW] | Expected | - | 7.3073 | 7.6838 | 7.4642 | 9.0769 | 9.5053 | 7.7157 | 8.3985 | 8.1959 | 8.1719 | 7.9352 | 8.0751 | 8.4387 | 8.0275 | 7.843 | 7.9156 | 7.6998 | 7.8598 | 8.5547 | 8.9173 | 8.4528 | 8.5957 | 9.0452 | 8.7224 | 8.7485
14 | 8 | 2040 | Winter | P, [%] | Expected | - | 2.35% | 2.471% | 2.4% | 2.919% | 3.056% | 2.481% | 2.7% | 2.635% | 2.628% | 2.552% | 2.596% | 2.713% | 2.581% | 2.522% | 2.545% | 2.476% | 2.527% | 2.751% | 2.867% | 2.718% | 2.764% | 2.908% | 2.805% | 2.813%
8 | 14 | 2040 | Winter | Q, [MVAr] | Expected | - | -27.4629 | -27.2288 | -27.3102 | -26.8473 | -26.4396 | -27.0791 | -26.7421 | -26.6962 | -26.6923 | -26.7749 | -27.0367 | -26.9633 | -27.1332 | -27.2335 | -26.7512 | -27.2071 | -27.1883 | -26.5135 | -26.4219 | -26.8157 | -26.8191 | -26.3789 | -26.6002 | -26.2093
8 | 14 | 2040 | Winter | Q, [%] | Expected | - | 8.831% | 8.755% | 8.781% | 8.633% | 8.501% | 8.707% | 8.599% | 8.584% | 8.583% | 8.609% | 8.693% | 8.67% | 8.725% | 8.757% | 8.602% | 8.748% | 8.742% | 8.525% | 8.496% | 8.622% | 8.624% | 8.482% | 8.553% | 8.427%
14 | 8 | 2040 | Winter | Q, [MVAr] | Expected | - | 24.1051 | 23.8621 | 23.9454 | 23.4774 | 23.052 | 23.704 | 23.3565 | 23.3051 | 23.3006 | 23.3849 | 23.664 | 23.5913 | 23.7655 | 23.8692 | 23.3595 | 23.8394 | 23.8216 | 23.1167 | 23.0248 | 23.4352 | 23.4408 | 22.9811 | 23.2108 | 22.7975
14 | 8 | 2040 | Winter | Q, [%] | Expected | - | 0.077509 | 0.076727 | 0.076995 | 0.07549 | 0.074122 | 0.076219 | 0.075101 | 0.074936 | 0.074922 | 0.075193 | 0.07609 | 0.075856 | 0.076417 | 0.07675 | 0.075111 | 0.076654 | 0.076597 | 0.07433 | 0.074035 | 0.075354 | 0.075372 | 0.073894 | 0.074633 | 0.073304
8 | 14 | 2040 | Winter | S, [MVA] | Expected | - | 28.4104 | 28.2837 | 28.3036 | 28.3301 | 28.0859 | 28.1484 | 28.0208 | 27.9172 | 27.9063 | 27.9175 | 28.208 | 28.2437 | 28.2869 | 28.3317 | 27.8892 | 28.2672 | 28.2929 | 27.8503 | 27.8765 | 28.1072 | 28.1535 | 27.8768 | 27.9843 | 27.6216
8 | 14 | 2040 | Winter | S, [%] | Expected | - | 9.135% | 9.094% | 9.101% | 9.109% | 9.031% | 9.051% | 9.01% | 8.977% | 8.973% | 8.977% | 9.07% | 9.082% | 9.095% | 9.11% | 8.968% | 9.089% | 9.097% | 8.955% | 8.963% | 9.038% | 9.053% | 8.964% | 8.998% | 8.882%
14 | 8 | 2040 | Winter | S, [MVA] | Expected | - | 25.1884 | 25.0687 | 25.0818 | 25.171 | 24.9348 | 24.9282 | 24.8206 | 24.7043 | 24.6921 | 24.6946 | 25.0038 | 25.0551 | 25.0847 | 25.1248 | 24.6642 | 25.052 | 25.0848 | 24.6488 | 24.6913 | 24.913 | 24.9671 | 24.6971 | 24.7956 | 24.4185
14 | 8 | 2040 | Winter | S, [%] | Expected | - | 8.099% | 8.061% | 8.065% | 8.094% | 8.018% | 8.015% | 7.981% | 7.944% | 7.94% | 7.94% | 8.04% | 8.056% | 8.066% | 8.079% | 7.931% | 8.055% | 8.066% | 7.926% | 7.939% | 8.011% | 8.028% | 7.941% | 7.973% | 7.852%
9 | 10 | 2040 | Winter | P, [MW] | Expected | - | -7.9551 | -29.4451 | -25.1416 | -43.6132 | -76.0121 | -33.2951 | -27.6557 | 4.7657 | -0.8938 | 1.3445 | 6.5709 | 5.3362 | 20.896 | 13.9285 | -8.1831 | 2.9158 | 0.31721 | 0.042914 | 8.7388 | 10.8016 | 8.8464 | -7.1935 | -23.5741 | -57.1658
9 | 10 | 2040 | Winter | P, [%] | Expected | - | 6.468% | 23.94% | 20.44% | 35.46% | 61.8% | 27.07% | 22.48% | 3.875% | 0.7267% | 1.093% | 5.342% | 4.338% | 16.99% | 11.32% | 6.653% | 2.371% | 0.2579% | 0.03489% | 7.105% | 8.782% | 7.192% | 5.848% | 19.17% | 46.48%
10 | 9 | 2040 | Winter | P, [MW] | Expected | - | 8.1683 | 29.8578 | 25.4858 | 44.264 | 77.8987 | 33.7577 | 27.9718 | -4.6828 | 0.9738 | -1.276 | -6.4732 | -5.2774 | -20.6776 | -13.8087 | 8.2479 | -2.8351 | -0.23151 | 0.03051 | -8.6474 | -10.6693 | -8.7155 | 7.2919 | 23.833 | 58.2434
10 | 9 | 2040 | Winter | P, [%] | Expected | - | 6.641% | 24.27% | 20.72% | 35.99% | 63.33% | 27.45% | 22.74% | 3.807% | 0.7917% | 1.037% | 5.263% | 4.291% | 16.81% | 11.23% | 6.706% | 2.305% | 0.1882% | 0.0248% | 7.03% | 8.674% | 7.086% | 5.928% | 19.38% | 47.35%
9 | 10 | 2040 | Winter | Q, [MVAr] | Expected | - | -25.1125 | -20.7535 | -21.4457 | -12.076 | -3.6085 | -18.5317 | -15.3119 | -16.1531 | -16.501 | -15.3047 | -16.9627 | -13.305 | -16.865 | -14.2633 | -12.3486 | -16.3424 | -17.0527 | -15.8775 | -15.2688 | -17.9872 | -18.9105 | -16.6722 | -16.3442 | -7.3149
9 | 10 | 2040 | Winter | Q, [%] | Expected | - | 20.42% | 16.87% | 17.44% | 9.818% | 2.934% | 15.07% | 12.45% | 13.13% | 13.42% | 12.44% | 13.79% | 10.82% | 13.71% | 11.6% | 10.04% | 13.29% | 13.86% | 12.91% | 12.41% | 14.62% | 15.37% | 13.55% | 13.29% | 5.947%
10 | 9 | 2040 | Winter | Q, [MVAr] | Expected | - | 24.4668 | 20.7876 | 21.2441 | 12.9033 | 8.6355 | 18.7331 | 15.0205 | 15.0577 | 15.4023 | 14.1661 | 15.9207 | 12.1187 | 16.2191 | 13.2998 | 11.2014 | 15.246 | 15.9768 | 14.7551 | 14.2035 | 17.0653 | 17.9851 | 15.6388 | 15.8601 | 9.6071
10 | 9 | 2040 | Winter | Q, [%] | Expected | - | 0.19892 | 0.169 | 0.17272 | 0.1049 | 0.070208 | 0.1523 | 0.12212 | 0.12242 | 0.12522 | 0.11517 | 0.12944 | 0.098526 | 0.13186 | 0.10813 | 0.091068 | 0.12395 | 0.12989 | 0.11996 | 0.11548 | 0.13874 | 0.14622 | 0.12714 | 0.12894 | 0.078106
9 | 10 | 2040 | Winter | S, [MVA] | Expected | - | 26.3424 | 36.0239 | 33.0457 | 45.2541 | 76.0977 | 38.105 | 31.6116 | 16.8414 | 16.5252 | 15.3636 | 18.1909 | 14.3352 | 26.8528 | 19.936 | 14.8139 | 16.6005 | 17.0556 | 15.8776 | 17.5927 | 20.9812 | 20.8774 | 18.1578 | 28.6857 | 57.6319
9 | 10 | 2040 | Winter | S, [%] | Expected | - | 21.42% | 29.29% | 26.87% | 36.79% | 61.87% | 30.98% | 25.7% | 13.69% | 13.44% | 12.49% | 14.79% | 11.65% | 21.83% | 16.21% | 12.04% | 13.5% | 13.87% | 12.91% | 14.3% | 17.06% | 16.97% | 14.76% | 23.32% | 46.86%
10 | 9 | 2040 | Winter | S, [MVA] | Expected | - | 25.7943 | 36.3815 | 33.1788 | 46.1064 | 78.3759 | 38.6072 | 31.7496 | 15.769 | 15.4331 | 14.2234 | 17.1863 | 13.218 | 26.2797 | 19.172 | 13.9103 | 15.5073 | 15.9784 | 14.7551 | 16.6288 | 20.1261 | 19.9856 | 17.2553 | 28.6279 | 59.0304
10 | 9 | 2040 | Winter | S, [%] | Expected | - | 20.97% | 29.58% | 26.97% | 37.48% | 63.72% | 31.39% | 25.81% | 12.82% | 12.55% | 11.56% | 13.97% | 10.75% | 21.37% | 15.59% | 11.31% | 12.61% | 12.99% | 12% | 13.52% | 16.36% | 16.25% | 14.03% | 23.27% | 47.99%
9 | 16 | 2040 | Winter | P, [MW] | Expected | - | 20.2403 | 29.5138 | 26.5558 | 33.0728 | 48.1861 | 37.2347 | 45.8644 | 48.7502 | 47.3766 | 37.8402 | 27.3904 | 25.4753 | 23.4138 | 20.4172 | 51.914 | 28.688 | 31.2604 | 42.9286 | 44.4852 | 29.5732 | 30.155 | 47.3891 | 42.9198 | 46.7036
9 | 16 | 2040 | Winter | P, [%] | Expected | - | 16.46% | 23.99% | 21.59% | 26.89% | 39.18% | 30.27% | 37.29% | 39.63% | 38.52% | 30.76% | 22.27% | 20.71% | 19.04% | 16.6% | 42.21% | 23.32% | 25.41% | 34.9% | 36.17% | 24.04% | 24.52% | 38.53% | 34.89% | 37.97%
16 | 9 | 2040 | Winter | P, [MW] | Expected | - | -20.2022 | -29.4325 | -26.4901 | -32.9697 | -47.9628 | -37.106 | -45.6676 | -48.5285 | -47.1661 | -37.7047 | -27.3161 | -25.408 | -23.3588 | -20.3766 | -51.6672 | -28.6121 | -31.1701 | -42.758 | -44.3037 | -29.4914 | -30.0708 | -47.1833 | -42.7493 | -46.4973
16 | 9 | 2040 | Winter | P, [%] | Expected | - | 16.42% | 23.93% | 21.54% | 26.8% | 38.99% | 30.17% | 37.13% | 39.45% | 38.35% | 30.65% | 22.21% | 20.66% | 18.99% | 16.57% | 42.01% | 23.26% | 25.34% | 34.76% | 36.02% | 23.98% | 24.45% | 38.36% | 34.76% | 37.8%
9 | 16 | 2040 | Winter | Q, [MVAr] | Expected | - | 1.5063 | -1.7987 | -2.194 | -5.6604 | -8.4725 | -0.083288 | 4.7958 | 8.215 | 7.7489 | 7.4526 | 8.0544 | 9.9045 | 7.8918 | 5.4336 | 3.0695 | 2.9477 | 2.8611 | 5.4181 | 5.0428 | 4.6818 | 3.4518 | 0.64062 | -0.75078 | -5.8495
9 | 16 | 2040 | Winter | Q, [%] | Expected | - | 1.225% | 1.462% | 1.784% | 4.602% | 6.888% | 0.06771% | 3.899% | 6.679% | 6.3% | 6.059% | 6.548% | 8.052% | 6.416% | 4.418% | 2.496% | 2.397% | 2.326% | 4.405% | 4.1% | 3.806% | 2.806% | 0.5208% | 0.6104% | 4.756%
16 | 9 | 2040 | Winter | Q, [MVAr] | Expected | - | -1.7569 | 1.6965 | 2.0376 | 5.6264 | 8.8521 | 0.14106 | -4.508 | -7.8508 | -7.42 | -7.3785 | -8.1884 | -10.0669 | -8.0965 | -5.6828 | -2.618 | -3.076 | -2.939 | -5.2253 | -4.8153 | -4.79 | -3.5509 | -0.32658 | 0.94884 | 6.1711
16 | 9 | 2040 | Winter | Q, [%] | Expected | - | 0.014284 | 0.013792 | 0.016566 | 0.045743 | 0.071968 | 0.0011468 | 0.03665 | 0.063828 | 0.060325 | 0.059988 | 0.066572 | 0.081845 | 0.065825 | 0.046202 | 0.021284 | 0.025008 | 0.023894 | 0.042482 | 0.039149 | 0.038943 | 0.028869 | 0.0026551 | 0.0077142 | 0.050171
9 | 16 | 2040 | Winter | S, [MVA] | Expected | - | 20.2963 | 29.5686 | 26.6463 | 33.5537 | 48.9252 | 37.2348 | 46.1145 | 49.4375 | 48.0061 | 38.5671 | 28.55 | 27.333 | 24.708 | 21.1279 | 52.0047 | 28.839 | 31.391 | 43.2692 | 44.7701 | 29.9415 | 30.3519 | 47.3934 | 42.9264 | 47.0685
9 | 16 | 2040 | Winter | S, [%] | Expected | - | 16.5% | 24.04% | 21.66% | 27.28% | 39.78% | 30.27% | 37.49% | 40.19% | 39.03% | 31.36% | 23.21% | 22.22% | 20.09% | 17.18% | 42.28% | 23.45% | 25.52% | 35.18% | 36.4% | 24.34% | 24.68% | 38.53% | 34.9% | 38.27%
16 | 9 | 2040 | Winter | S, [MVA] | Expected | - | 20.2784 | 29.4814 | 26.5684 | 33.4464 | 48.7728 | 37.1063 | 45.8895 | 49.1595 | 47.7462 | 38.4198 | 28.517 | 27.3296 | 24.7222 | 21.1542 | 51.7335 | 28.777 | 31.3084 | 43.0761 | 44.5646 | 29.8779 | 30.2797 | 47.1845 | 42.7599 | 46.9051
16 | 9 | 2040 | Winter | S, [%] | Expected | - | 16.49% | 23.97% | 21.6% | 27.19% | 39.65% | 30.17% | 37.31% | 39.97% | 38.82% | 31.24% | 23.18% | 22.22% | 20.1% | 17.2% | 42.06% | 23.4% | 25.45% | 35.02% | 36.23% | 24.29% | 24.62% | 38.36% | 34.76% | 38.13%
10 | 15 | 2040 | Winter | P, [MW] | Expected | - | -44.3067 | -63.1562 | -57.2407 | -75.3717 | -108.5797 | -66.281 | -68.4861 | -41.4185 | -25.4334 | -27.3688 | -22.1967 | -24.4683 | -15.3366 | -14.8739 | -24.2588 | -13.7866 | -14.4041 | -30.6054 | -44.3898 | -39.3758 | -41.4785 | -57.5956 | -67.4919 | -96.8835
10 | 15 | 2040 | Winter | P, [%] | Expected | - | 36.02% | 51.35% | 46.54% | 61.28% | 88.28% | 53.89% | 55.68% | 33.67% | 20.68% | 22.25% | 18.05% | 19.89% | 12.47% | 12.09% | 19.72% | 11.21% | 11.71% | 24.88% | 36.09% | 32.01% | 33.72% | 46.83% | 54.87% | 78.77%
15 | 10 | 2040 | Winter | P, [MW] | Expected | - | 44.6781 | 63.9034 | 57.8532 | 76.4445 | 110.8294 | 67.1044 | 69.3728 | 41.7651 | 25.6161 | 27.5733 | 22.3535 | 24.6162 | 15.4357 | 15.0499 | 24.4582 | 13.9159 | 14.5426 | 30.8323 | 44.7923 | 39.7124 | 41.8407 | 58.234 | 68.3556 | 98.6633
15 | 10 | 2040 | Winter | P, [%] | Expected | - | 36.32% | 51.95% | 47.04% | 62.15% | 90.11% | 54.56% | 56.4% | 33.96% | 20.83% | 22.42% | 18.17% | 20.01% | 12.55% | 12.24% | 19.88% | 11.31% | 11.82% | 25.07% | 36.42% | 32.29% | 34.02% | 47.34% | 55.57% | 80.21%
10 | 15 | 2040 | Winter | Q, [MVAr] | Expected | - | -5.1134 | 0.044624 | -0.24066 | 8.1507 | 12.1798 | 1.1878 | -3.5449 | -11.5263 | -18.3189 | -18.6507 | -18.809 | -14.1707 | -17.5105 | -26.9434 | -21.9303 | -22.6359 | -23.3094 | -16.6958 | -13.0041 | -15.5076 | -14.366 | -8.279 | -4.6826 | 3.9522
10 | 15 | 2040 | Winter | Q, [%] | Expected | - | 4.157% | 0.03628% | 0.1957% | 6.627% | 9.902% | 0.9657% | 2.882% | 9.371% | 14.89% | 15.16% | 15.29% | 11.52% | 14.24% | 21.91% | 17.83% | 18.4% | 18.95% | 13.57% | 10.57% | 12.61% | 11.68% | 6.731% | 3.807% | 3.213%
15 | 10 | 2040 | Winter | Q, [MVAr] | Expected | - | 5.5389 | 1.6969 | 1.5095 | -5.2712 | -5.1771 | 0.81997 | 5.7776 | 11.8679 | 18.0882 | 18.497 | 18.4876 | 13.8157 | 16.9849 | 26.6924 | 21.7601 | 22.2187 | 22.9249 | 16.6201 | 13.5429 | 15.8163 | 14.7643 | 9.6433 | 6.8352 | 1.4078
15 | 10 | 2040 | Winter | Q, [%] | Expected | - | 0.045032 | 0.013796 | 0.012272 | 0.042855 | 0.042091 | 0.0066664 | 0.046972 | 0.096487 | 0.14706 | 0.15038 | 0.15031 | 0.11232 | 0.13809 | 0.21701 | 0.17691 | 0.18064 | 0.18638 | 0.13512 | 0.11011 | 0.12859 | 0.12004 | 0.078401 | 0.055571 | 0.011446
10 | 15 | 2040 | Winter | S, [MVA] | Expected | - | 44.6008 | 63.1562 | 57.2412 | 75.8111 | 109.2607 | 66.2917 | 68.5778 | 42.9925 | 31.3439 | 33.1195 | 29.0942 | 28.2755 | 23.2772 | 30.7762 | 32.7021 | 26.5039 | 27.4009 | 34.8631 | 46.2554 | 42.3195 | 43.8959 | 58.1876 | 67.6541 | 96.9641
10 | 15 | 2040 | Winter | S, [%] | Expected | - | 36.26% | 51.35% | 46.54% | 61.64% | 88.83% | 53.9% | 55.75% | 34.95% | 25.48% | 26.93% | 23.65% | 22.99% | 18.92% | 25.02% | 26.59% | 21.55% | 22.28% | 28.34% | 37.61% | 34.41% | 35.69% | 47.31% | 55% | 78.83%
15 | 10 | 2040 | Winter | S, [MVA] | Expected | - | 45.0201 | 63.9259 | 57.8729 | 76.6261 | 110.9503 | 67.1094 | 69.613 | 43.4185 | 31.3587 | 33.2028 | 29.0081 | 28.2282 | 22.951 | 30.6428 | 32.7369 | 26.2169 | 27.1485 | 35.0265 | 46.7949 | 42.7461 | 44.3693 | 59.027 | 68.6965 | 98.6734
15 | 10 | 2040 | Winter | S, [%] | Expected | - | 36.6% | 51.97% | 47.05% | 62.3% | 90.2% | 54.56% | 56.6% | 35.3% | 25.49% | 26.99% | 23.58% | 22.95% | 18.66% | 24.91% | 26.62% | 21.31% | 22.07% | 28.48% | 38.04% | 34.75% | 36.07% | 47.99% | 55.85% | 80.22%
11 | 13 | 2040 | Winter | P, [MW] | Expected | - | -10.0107 | -27.9278 | -25.7567 | -36.2946 | -59.8123 | -32.7551 | -13.5529 | 13.2204 | 24.0658 | 25.0044 | 37.3081 | 39.8514 | 42.2199 | 41.2264 | 21.5782 | 32.0071 | 32.3455 | 35.942 | 28.6721 | 34.2257 | 31.9577 | 11.9894 | -2.9743 | -30.9899
11 | 13 | 2040 | Winter | P, [%] | Expected | - | 0.7527% | 2.1% | 1.937% | 2.729% | 4.497% | 2.463% | 1.019% | 0.994% | 1.809% | 1.88% | 2.805% | 2.996% | 3.174% | 3.1% | 1.622% | 2.407% | 2.432% | 2.702% | 2.156% | 2.573% | 2.403% | 0.9015% | 0.2236% | 2.33%
13 | 11 | 2040 | Winter | P, [MW] | Expected | - | 11.3072 | 29.3728 | 27.1757 | 37.8088 | 61.3997 | 34.1923 | 14.6478 | -12.3676 | -23.3089 | -24.3327 | -36.7057 | -39.2344 | -41.6327 | -40.5944 | -20.9087 | -31.249 | -31.5634 | -35.3499 | -28.092 | -33.6646 | -31.2961 | -11.1807 | 3.899 | 32.0777
13 | 11 | 2040 | Winter | P, [%] | Expected | - | 0.8502% | 2.208% | 2.043% | 2.843% | 4.617% | 2.571% | 1.101% | 0.9299% | 1.753% | 1.83% | 2.76% | 2.95% | 3.13% | 3.052% | 1.572% | 2.35% | 2.373% | 2.658% | 2.112% | 2.531% | 2.353% | 0.8407% | 0.2932% | 2.412%
11 | 13 | 2040 | Winter | Q, [MVAr] | Expected | - | -352.2528 | -369.093 | -366.2152 | -376.334 | -381.5431 | -367.7651 | -326.0162 | -291.0699 | -274.9964 | -260.3208 | -246.1166 | -248.4564 | -242.3943 | -251.0117 | -260.2372 | -274.3887 | -278.2971 | -244.3808 | -243.0483 | -238.6331 | -257.7544 | -284.1852 | -302.2071 | -323.7741
11 | 13 | 2040 | Winter | Q, [%] | Expected | - | 26.49% | 27.75% | 27.53% | 28.3% | 28.69% | 27.65% | 24.51% | 21.88% | 20.68% | 19.57% | 18.51% | 18.68% | 18.23% | 18.87% | 19.57% | 20.63% | 20.92% | 18.37% | 18.27% | 17.94% | 19.38% | 21.37% | 22.72% | 24.34%
13 | 11 | 2040 | Winter | Q, [MVAr] | Expected | - | 330.8001 | 349.2625 | 346.1022 | 357.257 | 363.2591 | 347.8503 | 302.3582 | 264.7375 | 247.5959 | 231.9728 | 216.984 | 219.4847 | 213.0862 | 222.2059 | 231.8672 | 246.9953 | 251.1688 | 215.135 | 213.6736 | 209.0409 | 229.2882 | 257.3662 | 276.6751 | 300.0399
13 | 11 | 2040 | Winter | Q, [%] | Expected | - | 0.24872 | 0.2626 | 0.26023 | 0.26861 | 0.27313 | 0.26154 | 0.22734 | 0.19905 | 0.18616 | 0.17442 | 0.16315 | 0.16503 | 0.16022 | 0.16707 | 0.17434 | 0.18571 | 0.18885 | 0.16176 | 0.16066 | 0.15717 | 0.1724 | 0.19351 | 0.20803 | 0.22559
11 | 13 | 2040 | Winter | S, [MVA] | Expected | - | 352.3951 | 370.1481 | 367.1199 | 378.0801 | 386.2028 | 369.2209 | 326.2978 | 291.3699 | 276.0474 | 261.5189 | 248.9282 | 251.6321 | 246.0438 | 254.3747 | 261.1303 | 276.2491 | 280.1705 | 247.0098 | 244.7337 | 241.075 | 259.728 | 284.438 | 302.2218 | 325.2538
11 | 13 | 2040 | Winter | S, [%] | Expected | - | 26.5% | 27.83% | 27.6% | 28.43% | 29.04% | 27.76% | 24.53% | 21.91% | 20.76% | 19.66% | 18.72% | 18.92% | 18.5% | 19.13% | 19.63% | 20.77% | 21.07% | 18.57% | 18.4% | 18.13% | 19.53% | 21.39% | 22.72% | 24.46%
13 | 11 | 2040 | Winter | S, [MVA] | Expected | - | 330.9933 | 350.4955 | 347.1675 | 359.2521 | 368.4116 | 349.5268 | 302.7128 | 265.0263 | 248.6906 | 233.2455 | 220.0668 | 222.9638 | 217.1152 | 225.8835 | 232.808 | 248.9642 | 253.1442 | 218.0199 | 215.5123 | 211.7342 | 231.4142 | 257.6089 | 276.7026 | 301.7497
13 | 11 | 2040 | Winter | S, [%] | Expected | - | 24.89% | 26.35% | 26.1% | 27.01% | 27.7% | 26.28% | 22.76% | 19.93% | 18.7% | 17.54% | 16.55% | 16.76% | 16.32% | 16.98% | 17.5% | 18.72% | 19.03% | 16.39% | 16.2% | 15.92% | 17.4% | 19.37% | 20.8% | 22.69%
12 | 72 | 2040 | Winter | P, [MW] | Expected | - | -9.9932 | -1.7377 | -2.9062 | 11.2255 | 23.8294 | 2.035 | -5.6468 | -17.4891 | -22.4246 | -22.181 | -30.5378 | -33.257 | -33.5452 | -33.4543 | -21.7185 | -29.273 | -29.5213 | -28.2462 | -24.6246 | -28.0283 | -27.984 | -17.4322 | -10.7953 | 3.6912
12 | 72 | 2040 | Winter | P, [%] | Expected | - | 4.062% | 0.7064% | 1.181% | 4.563% | 9.687% | 0.8272% | 2.295% | 7.109% | 9.116% | 9.017% | 12.41% | 13.52% | 13.64% | 13.6% | 8.829% | 11.9% | 12% | 11.48% | 10.01% | 11.39% | 11.38% | 7.086% | 4.388% | 1.5%
72 | 12 | 2040 | Winter | P, [MW] | Expected | - | 10.0268 | 1.7487 | 2.9182 | -11.2129 | -23.7809 | -2.0269 | 5.6599 | 17.5335 | 22.4922 | 22.2508 | 30.6655 | 33.3972 | 33.6903 | 33.6038 | 21.7863 | 29.3916 | 29.6406 | 28.34 | 24.6995 | 28.1299 | 28.0854 | 17.4761 | 10.8211 | -3.6888
72 | 12 | 2040 | Winter | P, [%] | Expected | - | 4.076% | 0.7109% | 1.186% | 4.558% | 9.667% | 0.824% | 2.301% | 7.127% | 9.143% | 9.045% | 12.47% | 13.58% | 13.7% | 13.66% | 8.856% | 11.95% | 12.05% | 11.52% | 10.04% | 11.43% | 11.42% | 7.104% | 4.399% | 1.5%
12 | 72 | 2040 | Winter | Q, [MVAr] | Expected | - | 16.3495 | 10.4268 | 10.6482 | 3.7373 | -2.1617 | 8.7074 | 10.2068 | 13.8499 | 16.2014 | 17.2578 | 22.972 | 22.4003 | 23.1766 | 24.3865 | 17.1805 | 22.2831 | 22.1551 | 16.551 | 15.6936 | 19.318 | 19.3436 | 13.6878 | 12.8244 | 2.9356
12 | 72 | 2040 | Winter | Q, [%] | Expected | - | 6.646% | 4.239% | 4.329% | 1.519% | 0.8788% | 3.54% | 4.149% | 5.63% | 6.586% | 7.015% | 9.338% | 9.106% | 9.421% | 9.913% | 6.984% | 9.058% | 9.006% | 6.728% | 6.38% | 7.853% | 7.863% | 5.564% | 5.213% | 1.193%
72 | 12 | 2040 | Winter | Q, [MVAr] | Expected | - | -17.8782 | -12.0344 | -12.2527 | -5.3413 | 0.67987 | -10.3253 | -11.808 | -15.3439 | -17.616 | -18.6642 | -24.1789 | -23.5652 | -24.3248 | -25.5186 | -18.5937 | -23.5216 | -23.3911 | -17.8768 | -17.0836 | -20.6158 | -20.6418 | -15.184 | -14.3816 | -4.5756
72 | 12 | 2040 | Winter | Q, [%] | Expected | - | 0.072676 | 0.04892 | 0.049808 | 0.021712 | 0.0027637 | 0.041973 | 0.048 | 0.062374 | 0.07161 | 0.075871 | 0.098288 | 0.095793 | 0.098881 | 0.10373 | 0.075584 | 0.095616 | 0.095086 | 0.07267 | 0.069446 | 0.083804 | 0.08391 | 0.061723 | 0.058462 | 0.0186
12 | 72 | 2040 | Winter | S, [MVA] | Expected | - | 19.1617 | 10.5706 | 11.0377 | 11.8313 | 23.9273 | 8.942 | 11.6647 | 22.3089 | 27.6649 | 28.1039 | 38.2135 | 40.0974 | 40.773 | 41.3991 | 27.6923 | 36.7893 | 36.9101 | 32.7381 | 29.2003 | 34.0407 | 34.0188 | 22.1639 | 16.7632 | 4.7162
12 | 72 | 2040 | Winter | S, [%] | Expected | - | 7.789% | 4.297% | 4.487% | 4.809% | 9.727% | 3.635% | 4.742% | 9.069% | 11.25% | 11.42% | 15.53% | 16.3% | 16.57% | 16.83% | 11.26% | 14.95% | 15% | 13.31% | 11.87% | 13.84% | 13.83% | 9.01% | 6.814% | 1.917%
72 | 12 | 2040 | Winter | S, [MVA] | Expected | - | 20.498 | 12.1608 | 12.5954 | 12.4201 | 23.7906 | 10.5224 | 13.0944 | 23.2994 | 28.5696 | 29.0422 | 39.0512 | 40.8741 | 41.554 | 42.195 | 28.6421 | 37.6448 | 37.7585 | 33.5072 | 30.0319 | 34.8755 | 34.8551 | 23.1509 | 17.998 | 5.8774
72 | 12 | 2040 | Winter | S, [%] | Expected | - | 8.333% | 4.943% | 5.12% | 5.049% | 9.671% | 4.277% | 5.323% | 9.471% | 11.61% | 11.81% | 15.87% | 16.62% | 16.89% | 17.15% | 11.64% | 15.3% | 15.35% | 13.62% | 12.21% | 14.18% | 14.17% | 9.411% | 7.316% | 2.389%
15 | 18 | 2040 | Winter | P, [MW] | Expected | - | 16.5898 | 14.9742 | 14.1368 | 15.7641 | 18.254 | 17.0806 | 22.254 | 27.4035 | 30.925 | 31.4877 | 30.2808 | 29.4703 | 28.4092 | 27.4272 | 31.1014 | 26.32 | 26.158 | 31.2431 | 32.1696 | 28.4395 | 27.239 | 30.0578 | 25.6306 | 23.3293
15 | 18 | 2040 | Winter | P, [%] | Expected | - | 13.49% | 12.17% | 11.49% | 12.82% | 14.84% | 13.89% | 18.09% | 22.28% | 25.14% | 25.6% | 24.62% | 23.96% | 23.1% | 22.3% | 25.29% | 21.4% | 21.27% | 25.4% | 26.15% | 23.12% | 22.15% | 24.44% | 20.84% | 18.97%
18 | 15 | 2040 | Winter | P, [MW] | Expected | - | -16.5747 | -14.9613 | -14.1253 | -15.7489 | -18.2343 | -17.0641 | -22.2276 | -27.3633 | -30.8736 | -31.4338 | -30.2309 | -29.4234 | -28.3654 | -27.3862 | -31.0496 | -26.2829 | -26.1215 | -31.1907 | -32.1139 | -28.3957 | -27.1991 | -30.0096 | -25.5956 | -23.3001
18 | 15 | 2040 | Winter | P, [%] | Expected | - | 13.48% | 12.16% | 11.48% | 12.8% | 14.82% | 13.87% | 18.07% | 22.25% | 25.1% | 25.56% | 24.58% | 23.92% | 23.06% | 22.27% | 25.24% | 21.37% | 21.24% | 25.36% | 26.11% | 23.09% | 22.11% | 24.4% | 20.81% | 18.94%
15 | 18 | 2040 | Winter | Q, [MVAr] | Expected | - | -2.8367 | -4.2905 | -4.2161 | -6.0461 | -6.1753 | -4.2579 | -0.59507 | 1.7268 | 2.9883 | 4.5293 | 4.1765 | 3.4384 | 3.8991 | 4.1081 | 2.0257 | 1.2192 | 0.88836 | 2.4444 | 3.0778 | 3.4244 | 2.7916 | 1.0865 | -0.55538 | -2.4592
15 | 18 | 2040 | Winter | Q, [%] | Expected | - | 2.306% | 3.488% | 3.428% | 4.916% | 5.021% | 3.462% | 0.4838% | 1.404% | 2.43% | 3.682% | 3.396% | 2.795% | 3.17% | 3.34% | 1.647% | 0.9912% | 0.7222% | 1.987% | 2.502% | 2.784% | 2.27% | 0.8834% | 0.4515% | 1.999%
18 | 15 | 2040 | Winter | Q, [MVAr] | Expected | - | 2.6269 | 4.0731 | 3.9942 | 5.8364 | 5.9813 | 4.0528 | 0.42418 | -1.8504 | -3.0732 | -4.6056 | -4.267 | -3.5388 | -4.01 | -4.2287 | -2.1096 | -1.3537 | -1.0246 | -2.5263 | -3.1483 | -3.5357 | -2.9158 | -1.1827 | 0.41396 | 2.2981
18 | 15 | 2040 | Winter | Q, [%] | Expected | - | 0.021357 | 0.033115 | 0.032473 | 0.04745 | 0.048629 | 0.032949 | 0.0034486 | 0.015044 | 0.024986 | 0.037444 | 0.034691 | 0.02877 | 0.032602 | 0.034379 | 0.017152 | 0.011006 | 0.0083299 | 0.020539 | 0.025596 | 0.028746 | 0.023706 | 0.0096154 | 0.0033655 | 0.018683
15 | 18 | 2040 | Winter | S, [MVA] | Expected | - | 16.8306 | 15.5767 | 14.7521 | 16.8837 | 19.2702 | 17.6033 | 22.262 | 27.4579 | 31.0691 | 31.8118 | 30.5674 | 29.6703 | 28.6756 | 27.7332 | 31.1673 | 26.3482 | 26.1731 | 31.3385 | 32.3165 | 28.6449 | 27.3817 | 30.0775 | 25.6367 | 23.4586
15 | 18 | 2040 | Winter | S, [%] | Expected | - | 13.68% | 12.66% | 11.99% | 13.73% | 15.67% | 14.31% | 18.1% | 22.32% | 25.26% | 25.86% | 24.85% | 24.12% | 23.31% | 22.55% | 25.34% | 21.42% | 21.28% | 25.48% | 26.27% | 23.29% | 22.26% | 24.45% | 20.84% | 19.07%
18 | 15 | 2040 | Winter | S, [MVA] | Expected | - | 16.7816 | 15.5059 | 14.6791 | 16.7956 | 19.1902 | 17.5388 | 22.2317 | 27.4258 | 31.0261 | 31.7694 | 30.5306 | 29.6354 | 28.6474 | 27.7107 | 31.1212 | 26.3178 | 26.1416 | 31.2929 | 32.2678 | 28.615 | 27.3549 | 30.0329 | 25.599 | 23.4131
18 | 15 | 2040 | Winter | S, [%] | Expected | - | 13.64% | 12.61% | 11.93% | 13.65% | 15.6% | 14.26% | 18.07% | 22.3% | 25.22% | 25.83% | 24.82% | 24.09% | 23.29% | 22.53% | 25.3% | 21.4% | 21.25% | 25.44% | 26.23% | 23.26% | 22.24% | 24.42% | 20.81% | 19.04%
15 | 26 | 2040 | Winter | P, [MW] | Expected | - | 28.2043 | 36.828 | 33.4712 | 43.696 | 59.6692 | 40.0464 | 42.4019 | 34.1511 | 34.6173 | 32.293 | 27.5358 | 27.2806 | 22.7269 | 22.5367 | 45.0207 | 27.3794 | 26.1695 | 34.9057 | 38.392 | 26.1826 | 27.5834 | 45.2019 | 47.3792 | 58.7726
15 | 26 | 2040 | Winter | P, [%] | Expected | - | 22.93% | 29.94% | 27.21% | 35.53% | 48.51% | 32.56% | 34.47% | 27.77% | 28.14% | 26.25% | 22.39% | 22.18% | 18.48% | 18.32% | 36.6% | 22.26% | 21.28% | 28.38% | 31.21% | 21.29% | 22.43% | 36.75% | 38.52% | 47.78%
26 | 15 | 2040 | Winter | P, [MW] | Expected | - | -28.1092 | -36.6703 | -33.3407 | -43.4765 | -59.26 | -39.8607 | -42.191 | -34.0093 | -34.4682 | -32.1588 | -27.4339 | -27.1836 | -22.6532 | -22.4644 | -44.7804 | -27.2855 | -26.0821 | -34.7562 | -38.2137 | -26.0919 | -27.4855 | -44.9616 | -47.1175 | -58.3758
26 | 15 | 2040 | Winter | P, [%] | Expected | - | 22.85% | 29.81% | 27.11% | 35.35% | 48.18% | 32.41% | 34.3% | 27.65% | 28.02% | 26.15% | 22.3% | 22.1% | 18.42% | 18.26% | 36.41% | 22.18% | 21.2% | 28.26% | 31.07% | 21.21% | 22.35% | 36.55% | 38.31% | 47.46%
15 | 26 | 2040 | Winter | Q, [MVAr] | Expected | - | 5.4729 | 3.9009 | 3.8883 | -1.9488 | -2.5751 | 3.5029 | 6.0605 | 8.0655 | 9.7604 | 10.9587 | 11.1064 | 9.752 | 10.9349 | 10.7621 | 7.966 | 8.0129 | 8.4931 | 8.9427 | 8.6887 | 9.9431 | 9.3491 | 6.8849 | 5.6839 | 1.5845
15 | 26 | 2040 | Winter | Q, [%] | Expected | - | 4.45% | 3.171% | 3.161% | 1.584% | 2.094% | 2.848% | 4.927% | 6.557% | 7.935% | 8.91% | 9.03% | 7.928% | 8.89% | 8.75% | 6.476% | 6.515% | 6.905% | 7.27% | 7.064% | 8.084% | 7.601% | 5.598% | 4.621% | 1.288%
26 | 15 | 2040 | Winter | Q, [MVAr] | Expected | - | -5.7029 | -3.9169 | -3.997 | 2.1436 | 3.4189 | -3.423 | -5.8937 | -8.1348 | -9.8045 | -11.0537 | -11.3119 | -9.9746 | -11.237 | -11.0692 | -7.6979 | -8.2464 | -8.7487 | -8.9853 | -8.6327 | -10.1873 | -9.5685 | -6.6172 | -5.3435 | -0.78271
26 | 15 | 2040 | Winter | Q, [%] | Expected | - | 0.046365 | 0.031845 | 0.032496 | 0.017428 | 0.027796 | 0.02783 | 0.047916 | 0.066137 | 0.079711 | 0.089867 | 0.091967 | 0.081095 | 0.091358 | 0.089993 | 0.062585 | 0.067044 | 0.071128 | 0.073051 | 0.070185 | 0.082824 | 0.077793 | 0.053799 | 0.043443 | 0.0063635
15 | 26 | 2040 | Winter | S, [MVA] | Expected | - | 28.7304 | 37.034 | 33.6963 | 43.7394 | 59.7247 | 40.1993 | 42.8328 | 35.0906 | 35.9669 | 34.1018 | 29.6913 | 28.9712 | 25.2207 | 24.9745 | 45.7201 | 28.5278 | 27.5132 | 36.0331 | 39.3629 | 28.007 | 29.1248 | 45.7233 | 47.7189 | 58.794
15 | 26 | 2040 | Winter | S, [%] | Expected | - | 23.36% | 30.11% | 27.4% | 35.56% | 48.56% | 32.68% | 34.82% | 28.53% | 29.24% | 27.73% | 24.14% | 23.55% | 20.5% | 20.3% | 37.17% | 23.19% | 22.37% | 29.3% | 32% | 22.77% | 23.68% | 37.17% | 38.8% | 47.8%
26 | 15 | 2040 | Winter | S, [MVA] | Expected | - | 28.6819 | 36.8789 | 33.5794 | 43.5293 | 59.3585 | 40.0074 | 42.6007 | 34.9686 | 35.8355 | 34.0055 | 29.6746 | 28.9559 | 25.2872 | 25.0435 | 45.4372 | 28.5044 | 27.5103 | 35.8988 | 39.1766 | 28.0102 | 29.1034 | 45.4459 | 47.4195 | 58.3811
26 | 15 | 2040 | Winter | S, [%] | Expected | - | 23.32% | 29.98% | 27.3% | 35.39% | 48.26% | 32.53% | 34.63% | 28.43% | 29.13% | 27.65% | 24.13% | 23.54% | 20.56% | 20.36% | 36.94% | 23.17% | 22.37% | 29.19% | 31.85% | 22.77% | 23.66% | 36.95% | 38.55% | 47.46%
16 | 17 | 2040 | Winter | P, [MW] | Expected | - | -18.7649 | -8.3289 | -10.4421 | -3.9034 | 9.5807 | -6.2299 | -11.7774 | -15.4474 | -18.9146 | -24.3551 | -35.225 | -37.232 | -35.688 | -39.1024 | -24.5242 | -31.7921 | -24.9687 | -16.4333 | -13.7481 | -14.7623 | -12.3852 | -2.6464 | -4.3194 | 4.7427
16 | 17 | 2040 | Winter | P, [%] | Expected | - | 15.26% | 6.771% | 8.49% | 3.174% | 7.789% | 5.065% | 9.575% | 12.56% | 15.38% | 19.8% | 28.64% | 30.27% | 29.01% | 31.79% | 19.94% | 25.85% | 20.3% | 13.36% | 11.18% | 12% | 10.07% | 2.152% | 3.512% | 3.856%
17 | 16 | 2040 | Winter | P, [MW] | Expected | - | 18.7827 | 8.3324 | 10.4476 | 3.9051 | -9.5737 | 6.2318 | 11.7844 | 15.4595 | 18.9331 | 24.3849 | 35.2869 | 37.3003 | 35.7506 | 39.1784 | 24.5547 | 31.8427 | 25 | 16.4469 | 13.7575 | 14.7732 | 12.3929 | 2.6469 | 4.3205 | -4.7404
17 | 16 | 2040 | Winter | P, [%] | Expected | - | 15.27% | 6.774% | 8.494% | 3.175% | 7.783% | 5.067% | 9.581% | 12.57% | 15.39% | 19.83% | 28.69% | 30.33% | 29.07% | 31.85% | 19.96% | 25.89% | 20.33% | 13.37% | 11.18% | 12.01% | 10.08% | 2.152% | 3.513% | 3.854%
16 | 17 | 2040 | Winter | Q, [MVAr] | Expected | - | -1.0196 | -0.0033883 | 0.67367 | -4.4372 | -6.9084 | 0.17485 | -0.79054 | -1.6771 | -3.3663 | -1.5829 | -0.9166 | 0.86791 | 0.17549 | -2.0724 | -2.8398 | -2.1272 | -1.6103 | -1.2037 | -1.1228 | -0.24354 | -0.89647 | -2.1719 | -1.7503 | -4.9884
16 | 17 | 2040 | Winter | Q, [%] | Expected | - | 0.829% | 0.002755% | 0.5477% | 3.607% | 5.617% | 0.1422% | 0.6427% | 1.363% | 2.737% | 1.287% | 0.7452% | 0.7056% | 0.1427% | 1.685% | 2.309% | 1.729% | 1.309% | 0.9786% | 0.9129% | 0.198% | 0.7288% | 1.766% | 1.423% | 4.056%
17 | 16 | 2040 | Winter | Q, [MVAr] | Expected | - | 0.87517 | -0.18967 | -0.86062 | 4.2344 | 6.7282 | -0.37326 | 0.61007 | 1.5101 | 3.2232 | 1.4782 | 0.92353 | -0.84092 | -0.16905 | 2.1277 | 2.7383 | 2.0946 | 1.5114 | 1.0425 | 0.946 | 0.072369 | 0.7146 | 1.9662 | 1.5482 | 4.7917
17 | 16 | 2040 | Winter | Q, [%] | Expected | - | 0.0071152 | 0.001542 | 0.0069969 | 0.034426 | 0.0547 | 0.0030346 | 0.0049599 | 0.012277 | 0.026205 | 0.012018 | 0.0075084 | 0.0068367 | 0.0013744 | 0.017298 | 0.022262 | 0.017029 | 0.012288 | 0.0084754 | 0.0076911 | 0.00058836 | 0.0058098 | 0.015986 | 0.012587 | 0.038957
16 | 17 | 2040 | Winter | S, [MVA] | Expected | - | 18.7926 | 8.3289 | 10.4638 | 5.9098 | 11.8117 | 6.2323 | 11.8039 | 15.5382 | 19.2118 | 24.4065 | 35.2369 | 37.2421 | 35.6884 | 39.1573 | 24.688 | 31.8632 | 25.0205 | 16.4774 | 13.7939 | 14.7643 | 12.4176 | 3.4235 | 4.6605 | 6.8831
16 | 17 | 2040 | Winter | S, [%] | Expected | - | 15.28% | 6.771% | 8.507% | 4.805% | 9.603% | 5.067% | 9.597% | 12.63% | 15.62% | 19.84% | 28.65% | 30.28% | 29.01% | 31.84% | 20.07% | 25.91% | 20.34% | 13.4% | 11.21% | 12% | 10.1% | 2.783% | 3.789% | 5.596%
17 | 16 | 2040 | Winter | S, [MVA] | Expected | - | 18.8031 | 8.3345 | 10.483 | 5.7602 | 11.7014 | 6.243 | 11.8002 | 15.533 | 19.2055 | 24.4297 | 35.299 | 37.3097 | 35.751 | 39.2361 | 24.7069 | 31.9115 | 25.0456 | 16.4799 | 13.79 | 14.7734 | 12.4135 | 3.2973 | 4.5895 | 6.7403
17 | 16 | 2040 | Winter | S, [%] | Expected | - | 15.29% | 6.776% | 8.523% | 4.683% | 9.513% | 5.076% | 9.594% | 12.63% | 15.61% | 19.86% | 28.7% | 30.33% | 29.07% | 31.9% | 20.09% | 25.94% | 20.36% | 13.4% | 11.21% | 12.01% | 10.09% | 2.681% | 3.731% | 5.48%
17 | 34 | 2040 | Winter | P, [MW] | Expected | - | -32.014 | -21.1449 | -21.7235 | -15.272 | -1.8496 | -18.6848 | -25.7442 | -28.8911 | -32.3391 | -38.4559 | -47.5977 | -50.0623 | -47.8746 | -50.902 | -54.9054 | -47.8894 | -38.9806 | -31.1688 | -27.6544 | -19.0614 | -16.2028 | -15.7952 | -18.7877 | -9.8123
17 | 34 | 2040 | Winter | P, [%] | Expected | - | 26.03% | 17.19% | 17.66% | 12.42% | 1.504% | 15.19% | 20.93% | 23.49% | 26.29% | 31.26% | 38.7% | 40.7% | 38.92% | 41.38% | 44.64% | 38.93% | 31.69% | 25.34% | 22.48% | 15.5% | 13.17% | 12.84% | 15.27% | 7.978%
34 | 17 | 2040 | Winter | P, [MW] | Expected | - | 32.1334 | 21.1979 | 21.7797 | 15.2993 | 1.8525 | 18.7263 | 25.822 | 28.9871 | 32.4607 | 38.6261 | 47.8575 | 50.3467 | 48.1338 | 51.1975 | 55.2534 | 48.1524 | 39.1557 | 31.2807 | 27.7421 | 19.1033 | 16.233 | 15.8242 | 18.8289 | 9.8248
34 | 17 | 2040 | Winter | P, [%] | Expected | - | 26.12% | 17.23% | 17.71% | 12.44% | 1.506% | 15.22% | 20.99% | 23.57% | 26.39% | 31.4% | 38.91% | 40.93% | 39.13% | 41.62% | 44.92% | 39.15% | 31.83% | 25.43% | 22.55% | 15.53% | 13.2% | 12.87% | 15.31% | 7.988%
17 | 34 | 2040 | Winter | Q, [MVAr] | Expected | - | 1.0147 | 2.0911 | 2.9379 | -2.3283 | -4.8161 | 2.0949 | 0.56354 | -0.85094 | -2.7428 | -0.8726 | -0.044971 | 1.4983 | 0.92306 | -1.3914 | -1.8067 | -1.1552 | -0.75684 | -0.39012 | -0.16009 | 0.79993 | 0.065652 | -0.95217 | -0.21978 | -3.3101
17 | 34 | 2040 | Winter | Q, [%] | Expected | - | 0.8249% | 1.7% | 2.389% | 1.893% | 3.916% | 1.703% | 0.4582% | 0.6918% | 2.23% | 0.7094% | 0.03656% | 1.218% | 0.7505% | 1.131% | 1.469% | 0.9392% | 0.6153% | 0.3172% | 0.1302% | 0.6503% | 0.05338% | 0.7741% | 0.1787% | 2.691%
34 | 17 | 2040 | Winter | Q, [MVAr] | Expected | - | -1.0771 | -2.3813 | -3.219 | 1.9398 | 4.3513 | -2.4248 | -0.76749 | 0.70125 | 2.685 | 0.98265 | 0.46593 | -0.9965 | -0.51027 | 1.9343 | 2.5389 | 1.5872 | 0.88493 | 0.29729 | -0.020382 | -1.1381 | -0.44368 | 0.57225 | -0.11318 | 2.8784
34 | 17 | 2040 | Winter | Q, [%] | Expected | - | 0.0087567 | 0.01936 | 0.026171 | 0.01577 | 0.035377 | 0.019714 | 0.0062397 | 0.0057012 | 0.021829 | 0.007989 | 0.003788 | 0.0081017 | 0.0041485 | 0.015726 | 0.020642 | 0.012904 | 0.0071945 | 0.002417 | 0.0001657 | 0.0092532 | 0.0036072 | 0.0046525 | 0.00092019 | 0.023401
17 | 34 | 2040 | Winter | S, [MVA] | Expected | - | 32.0301 | 21.248 | 21.9213 | 15.4484 | 5.1591 | 18.8018 | 25.7504 | 28.9036 | 32.4552 | 38.4658 | 47.5978 | 50.0847 | 47.8834 | 50.9211 | 54.9351 | 47.9034 | 38.9879 | 31.1712 | 27.6549 | 19.0782 | 16.2029 | 15.8239 | 18.789 | 10.3556
17 | 34 | 2040 | Winter | S, [%] | Expected | - | 26.04% | 17.27% | 17.82% | 12.56% | 4.194% | 15.29% | 20.94% | 23.5% | 26.39% | 31.27% | 38.7% | 40.72% | 38.93% | 41.4% | 44.66% | 38.95% | 31.7% | 25.34% | 22.48% | 15.51% | 13.17% | 12.86% | 15.28% | 8.419%
34 | 17 | 2040 | Winter | S, [MVA] | Expected | - | 32.1514 | 21.3312 | 22.0163 | 15.4218 | 4.7293 | 18.8827 | 25.8334 | 28.9956 | 32.5716 | 38.6386 | 47.8598 | 50.3565 | 48.1366 | 51.2341 | 55.3117 | 48.1786 | 39.1657 | 31.2822 | 27.7421 | 19.1372 | 16.2391 | 15.8345 | 18.8293 | 10.2377
34 | 17 | 2040 | Winter | S, [%] | Expected | - | 26.14% | 17.34% | 17.9% | 12.54% | 3.845% | 15.35% | 21% | 23.57% | 26.48% | 31.41% | 38.91% | 40.94% | 39.14% | 41.65% | 44.97% | 39.17% | 31.84% | 25.43% | 22.55% | 15.56% | 13.2% | 12.87% | 15.31% | 8.323%
18 | 103 | 2040 | Winter | P, [MW] | Expected | - | 15.793 | 14.1796 | 13.3436 | 14.9673 | 17.3851 | 16.3016 | 20.9789 | 26.0485 | 29.5587 | 29.8821 | 28.288 | 27.6603 | 26.3932 | 25.4071 | 29.105 | 24.3724 | 24.1512 | 29.1683 | 30.0915 | 26.4745 | 25.2778 | 28.6539 | 24.5298 | 22.4303
18 | 103 | 2040 | Winter | P, [%] | Expected | - | 12.84% | 11.53% | 10.85% | 12.17% | 14.13% | 13.25% | 17.06% | 21.18% | 24.03% | 24.29% | 23% | 22.49% | 21.46% | 20.66% | 23.66% | 19.81% | 19.64% | 23.71% | 24.46% | 21.52% | 20.55% | 23.3% | 19.94% | 18.24%
103 | 18 | 2040 | Winter | P, [MW] | Expected | - | -15.7797 | -14.1686 | -13.3338 | -14.9543 | -17.3679 | -16.2871 | -20.9554 | -26.0117 | -29.5109 | -29.8323 | -28.2435 | -27.6181 | -26.3544 | -25.3709 | -29.059 | -24.3403 | -24.1197 | -29.122 | -30.0419 | -26.4357 | -25.2426 | -28.6096 | -24.4976 | -22.4034
103 | 18 | 2040 | Winter | P, [%] | Expected | - | 12.83% | 11.52% | 10.84% | 12.16% | 14.12% | 13.24% | 17.04% | 21.15% | 23.99% | 24.25% | 22.96% | 22.45% | 21.43% | 20.63% | 23.63% | 19.79% | 19.61% | 23.68% | 24.42% | 21.49% | 20.52% | 23.26% | 19.92% | 18.21%
18 | 103 | 2040 | Winter | Q, [MVAr] | Expected | - | -1.2777 | -2.724 | -2.6451 | -4.4873 | -4.7019 | -2.735 | 0.77693 | 3.0126 | 4.2355 | 5.895 | 5.459 | 4.6983 | 5.1778 | 5.4621 | 3.3085 | 2.5499 | 2.2544 | 3.7561 | 4.3782 | 4.7276 | 4.1041 | 2.4739 | 0.87727 | -1.0068
18 | 103 | 2040 | Winter | Q, [%] | Expected | - | 1.039% | 2.215% | 2.15% | 3.648% | 3.823% | 2.224% | 0.6316% | 2.449% | 3.443% | 4.793% | 4.438% | 3.82% | 4.21% | 4.441% | 2.69% | 2.073% | 1.833% | 3.054% | 3.559% | 3.844% | 3.337% | 2.011% | 0.7132% | 0.8186%
103 | 18 | 2040 | Winter | Q, [MVAr] | Expected | - | 1.0624 | 2.5006 | 2.4173 | 4.2702 | 4.4994 | 2.5234 | -0.95695 | -3.1467 | -4.3318 | -5.9844 | -5.5664 | -4.8138 | -5.3048 | -5.598 | -3.4113 | -2.7001 | -2.407 | -3.8575 | -4.4684 | -4.8548 | -4.2439 | -2.5826 | -1.0276 | 0.83803
103 | 18 | 2040 | Winter | Q, [%] | Expected | - | 0.0086376 | 0.02033 | 0.019653 | 0.034717 | 0.036581 | 0.020516 | 0.00778 | 0.025583 | 0.035218 | 0.048653 | 0.045255 | 0.039136 | 0.043129 | 0.045512 | 0.027734 | 0.021952 | 0.019569 | 0.031362 | 0.036328 | 0.03947 | 0.034503 | 0.020997 | 0.0083543 | 0.0068132
18 | 103 | 2040 | Winter | S, [MVA] | Expected | - | 15.8447 | 14.4389 | 13.6032 | 15.6255 | 18.0098 | 16.5295 | 20.9933 | 26.2221 | 29.8606 | 30.458 | 28.8099 | 28.0565 | 26.8963 | 25.9877 | 29.2924 | 24.5054 | 24.2562 | 29.4091 | 30.4083 | 26.8933 | 25.6088 | 28.7605 | 24.5455 | 22.4529
18 | 103 | 2040 | Winter | S, [%] | Expected | - | 12.88% | 11.74% | 11.06% | 12.7% | 14.64% | 13.44% | 17.07% | 21.32% | 24.28% | 24.76% | 23.42% | 22.81% | 21.87% | 21.13% | 23.81% | 19.92% | 19.72% | 23.91% | 24.72% | 21.86% | 20.82% | 23.38% | 19.96% | 18.25%
103 | 18 | 2040 | Winter | S, [MVA] | Expected | - | 15.8154 | 14.3875 | 13.5511 | 15.552 | 17.9413 | 16.4814 | 20.9772 | 26.2013 | 29.8272 | 30.4267 | 28.7868 | 28.0345 | 26.883 | 25.9812 | 29.2585 | 24.4896 | 24.2395 | 29.3763 | 30.3724 | 26.8778 | 25.5969 | 28.7259 | 24.5192 | 22.4191
103 | 18 | 2040 | Winter | S, [%] | Expected | - | 12.86% | 11.7% | 11.02% | 12.64% | 14.59% | 13.4% | 17.05% | 21.3% | 24.25% | 24.74% | 23.4% | 22.79% | 21.86% | 21.12% | 23.79% | 19.91% | 19.71% | 23.88% | 24.69% | 21.85% | 20.81% | 23.35% | 19.93% | 18.23%
26 | 55 | 2040 | Winter | P, [MW] | Expected | - | 9.4471 | 31.6113 | 27.3491 | 46.9629 | 76.8971 | 37.2339 | 31.0259 | 7.7625 | 1.2696 | -5.0011 | -12.9665 | -12.7299 | -20.1417 | -18.9632 | 4.3201 | -11.2414 | -7.9278 | 2.3642 | 6.6661 | -2.6307 | 1.8404 | 23.857 | 32.307 | 60.813
26 | 55 | 2040 | Winter | P, [%] | Expected | - | 7.681% | 25.7% | 22.24% | 38.18% | 62.52% | 30.27% | 25.22% | 6.311% | 1.032% | 4.066% | 10.54% | 10.35% | 16.38% | 15.42% | 3.512% | 9.139% | 6.445% | 1.922% | 5.42% | 2.139% | 1.496% | 19.4% | 26.27% | 49.44%
55 | 26 | 2040 | Winter | P, [MW] | Expected | - | -9.3681 | -31.2728 | -27.0839 | -46.3007 | -75.117 | -36.7811 | -30.7023 | -7.7076 | -1.2286 | 5.0493 | 13.0648 | 12.8128 | 20.3139 | 19.1194 | -4.2932 | 11.3178 | 7.9963 | -2.3241 | -6.6238 | 2.6818 | -1.7925 | -23.662 | -31.9688 | -59.6952
55 | 26 | 2040 | Winter | P, [%] | Expected | - | 7.616% | 25.43% | 22.02% | 37.64% | 61.07% | 29.9% | 24.96% | 6.266% | 0.9989% | 4.105% | 10.62% | 10.42% | 16.52% | 15.54% | 3.49% | 9.201% | 6.501% | 1.889% | 5.385% | 2.18% | 1.457% | 19.24% | 25.99% | 48.53%
26 | 55 | 2040 | Winter | Q, [MVAr] | Expected | - | 12.4539 | 10.4877 | 10.8521 | 0.15721 | -1.5541 | 10.1236 | 9.754 | 10.3167 | 10.8691 | 10.887 | 11.831 | 9.9008 | 12.1368 | 11.8619 | 7.6778 | 10.5698 | 12.1095 | 10.5795 | 9.0588 | 12.0306 | 11.7548 | 8.0101 | 7.988 | 1.5009
26 | 55 | 2040 | Winter | Q, [%] | Expected | - | 10.13% | 8.527% | 8.823% | 0.1278% | 1.263% | 8.231% | 7.93% | 8.388% | 8.837% | 8.851% | 9.619% | 8.049% | 9.867% | 9.644% | 6.242% | 8.593% | 9.845% | 8.601% | 7.365% | 9.781% | 9.557% | 6.512% | 6.494% | 1.22%
55 | 26 | 2040 | Winter | Q, [MVAr] | Expected | - | -13.5881 | -10.7368 | -11.3516 | 0.67607 | 6.1804 | -9.984 | -10.0507 | -11.5314 | -12.1306 | -12.1262 | -12.9042 | -11.0304 | -12.9645 | -12.744 | -8.989 | -11.7216 | -13.2843 | -11.8445 | -10.3163 | -13.2606 | -12.9942 | -8.7454 | -8.2363 | 0.88814
55 | 26 | 2040 | Winter | Q, [%] | Expected | - | 0.11047 | 0.087291 | 0.092289 | 0.0054965 | 0.050247 | 0.081171 | 0.081713 | 0.093751 | 0.098623 | 0.098587 | 0.10491 | 0.089678 | 0.1054 | 0.10361 | 0.073082 | 0.095298 | 0.108 | 0.096297 | 0.083873 | 0.10781 | 0.10564 | 0.0711 | 0.066962 | 0.0072207
26 | 55 | 2040 | Winter | S, [MVA] | Expected | - | 15.6316 | 33.3057 | 29.4235 | 46.9632 | 76.9128 | 38.5856 | 32.5231 | 12.9109 | 10.943 | 11.9807 | 17.5529 | 16.1268 | 23.5157 | 22.3676 | 8.8098 | 15.4302 | 14.4737 | 10.8404 | 11.2471 | 12.3149 | 11.898 | 25.1658 | 33.2799 | 60.8316
26 | 55 | 2040 | Winter | S, [%] | Expected | - | 12.71% | 27.08% | 23.92% | 38.18% | 62.53% | 31.37% | 26.44% | 10.5% | 8.897% | 9.74% | 14.27% | 13.11% | 19.12% | 18.19% | 7.162% | 12.54% | 11.77% | 8.813% | 9.144% | 10.01% | 9.673% | 20.46% | 27.06% | 49.46%
55 | 26 | 2040 | Winter | S, [MVA] | Expected | - | 16.5045 | 33.0646 | 29.3666 | 46.3056 | 75.3708 | 38.1121 | 32.3055 | 13.8701 | 12.1926 | 13.1354 | 18.3632 | 16.9067 | 24.0984 | 22.9774 | 9.9616 | 16.2938 | 15.5053 | 12.0704 | 12.2598 | 13.529 | 13.1172 | 25.2264 | 33.0128 | 59.7018
55 | 26 | 2040 | Winter | S, [%] | Expected | - | 13.42% | 26.88% | 23.88% | 37.65% | 61.28% | 30.99% | 26.26% | 11.28% | 9.913% | 10.68% | 14.93% | 13.75% | 19.59% | 18.68% | 8.099% | 13.25% | 12.61% | 9.813% | 9.967% | 11% | 10.66% | 20.51% | 26.84% | 48.54%
26 | 103 | 2040 | Winter | P, [MW] | Expected | - | -13.6094 | -23.9962 | -21.3515 | -30.2523 | -44.2318 | -25.276 | -22.9589 | -9.6407 | -6.778 | -3.9686 | -0.43409 | -0.84761 | 2.7057 | 1.97 | -17.5428 | -4.0197 | -2.9713 | -7.1048 | -9.7791 | -0.77876 | -3.3562 | -18.4408 | -24.7473 | -38.4571
26 | 103 | 2040 | Winter | P, [%] | Expected | - | 11.06% | 19.51% | 17.36% | 24.6% | 35.96% | 20.55% | 18.67% | 7.838% | 5.511% | 3.227% | 0.3529% | 0.6891% | 2.2% | 1.602% | 14.26% | 3.268% | 2.416% | 5.776% | 7.951% | 0.6331% | 2.729% | 14.99% | 20.12% | 31.27%
103 | 26 | 2040 | Winter | P, [MW] | Expected | - | 13.6371 | 24.0678 | 21.4094 | 30.3576 | 44.4563 | 25.3541 | 23.0233 | 9.6554 | 6.7881 | 3.975 | 0.43952 | 0.85209 | -2.6992 | -1.9645 | 17.5815 | 4.0263 | 2.9784 | 7.1149 | 9.7933 | 0.78351 | 3.3622 | 18.4829 | 24.8208 | 38.6277
103 | 26 | 2040 | Winter | P, [%] | Expected | - | 11.09% | 19.57% | 17.41% | 24.68% | 36.14% | 20.61% | 18.72% | 7.85% | 5.519% | 3.232% | 0.3573% | 0.6928% | 2.194% | 1.597% | 14.29% | 3.273% | 2.421% | 5.784% | 7.962% | 0.637% | 2.733% | 15.03% | 20.18% | 31.4%
26 | 103 | 2040 | Winter | Q, [MVAr] | Expected | - | -7.7593 | -7.2814 | -7.2795 | -2.7421 | -1.6534 | -6.7983 | -6.0144 | -6.1947 | -6.7759 | -6.5303 | -7.1263 | -6.4547 | -7.2712 | -6.8554 | -5.5711 | -6.7236 | -7.5308 | -6.4209 | -5.4964 | -6.65 | -6.6069 | -5.2914 | -5.4584 | -2.5663
26 | 103 | 2040 | Winter | Q, [%] | Expected | - | 6.308% | 5.92% | 5.918% | 2.229% | 1.344% | 5.527% | 4.89% | 5.036% | 5.509% | 5.309% | 5.794% | 5.248% | 5.912% | 5.574% | 4.529% | 5.466% | 6.123% | 5.22% | 4.469% | 5.407% | 5.371% | 4.302% | 4.438% | 2.086%
103 | 26 | 2040 | Winter | Q, [MVAr] | Expected | - | 7.3158 | 6.9853 | 6.9369 | 2.558 | 1.8696 | 6.5242 | 5.6959 | 5.7103 | 6.277 | 6.019 | 6.6115 | 5.9363 | 6.7595 | 6.3402 | 5.1679 | 6.2115 | 7.0201 | 5.9218 | 5.011 | 6.1325 | 6.0929 | 4.899 | 5.171 | 2.6036
103 | 26 | 2040 | Winter | Q, [%] | Expected | - | 0.059478 | 0.056791 | 0.056397 | 0.020797 | 0.0152 | 0.053042 | 0.046308 | 0.046425 | 0.051033 | 0.048935 | 0.053752 | 0.048263 | 0.054955 | 0.051546 | 0.042016 | 0.0505 | 0.057074 | 0.048144 | 0.04074 | 0.049857 | 0.049536 | 0.039829 | 0.042041 | 0.021168
26 | 103 | 2040 | Winter | S, [MVA] | Expected | - | 15.666 | 25.0766 | 22.5583 | 30.3763 | 44.2627 | 26.1743 | 23.7336 | 11.4594 | 9.5841 | 7.6417 | 7.1395 | 6.5101 | 7.7583 | 7.1329 | 18.4062 | 7.8336 | 8.0958 | 9.5763 | 11.2179 | 6.6955 | 7.4105 | 19.1849 | 25.3421 | 38.5426
26 | 103 | 2040 | Winter | S, [%] | Expected | - | 12.74% | 20.39% | 18.34% | 24.7% | 35.99% | 21.28% | 19.3% | 9.317% | 7.792% | 6.213% | 5.804% | 5.293% | 6.308% | 5.799% | 14.96% | 6.369% | 6.582% | 7.786% | 9.12% | 5.443% | 6.025% | 15.6% | 20.6% | 31.34%
103 | 26 | 2040 | Winter | S, [MVA] | Expected | - | 15.4755 | 25.061 | 22.5051 | 30.4652 | 44.4956 | 26.1801 | 23.7174 | 11.2176 | 9.2455 | 7.2131 | 6.6261 | 5.9972 | 7.2785 | 6.6376 | 18.3253 | 7.4023 | 7.6258 | 9.2569 | 11.0008 | 6.1823 | 6.959 | 19.1211 | 25.3538 | 38.7154
103 | 26 | 2040 | Winter | S, [%] | Expected | - | 12.58% | 20.37% | 18.3% | 24.77% | 36.18% | 21.28% | 19.28% | 9.12% | 7.517% | 5.864% | 5.387% | 4.876% | 5.917% | 5.396% | 14.9% | 6.018% | 6.2% | 7.526% | 8.944% | 5.026% | 5.658% | 15.55% | 20.61% | 31.48%
29 | 34 | 2040 | Winter | P, [MW] | Expected | - | 3.9808 | -7.0433 | -7.6056 | -15.804 | -24.0718 | -10.7249 | -0.77931 | 2.7437 | 17.9014 | 37.0386 | 42.9806 | 43.6086 | 38.3523 | 40.3124 | 41.914 | 41.0954 | 33.1892 | 19.0486 | 8.41 | 17.9868 | 4.9496 | -6.7407 | -9.0905 | -17.3121
29 | 34 | 2040 | Winter | P, [%] | Expected | - | 3.236% | 5.726% | 6.183% | 12.85% | 19.57% | 8.719% | 0.6336% | 2.231% | 14.55% | 30.11% | 34.94% | 35.45% | 31.18% | 32.77% | 34.08% | 33.41% | 26.98% | 15.49% | 6.837% | 14.62% | 4.024% | 5.48% | 7.391% | 14.07%
34 | 29 | 2040 | Winter | P, [MW] | Expected | - | -3.9426 | 7.0949 | 7.6532 | 15.8907 | 24.2347 | 10.7833 | 0.81994 | -2.7161 | -17.8373 | -36.8757 | -42.7717 | -43.4029 | -38.1906 | -40.1276 | -41.7036 | -40.8969 | -33.0472 | -18.9836 | -8.3775 | -17.9295 | -4.9163 | 6.7897 | 9.1503 | 17.423
34 | 29 | 2040 | Winter | P, [%] | Expected | - | 3.205% | 5.768% | 6.222% | 12.92% | 19.7% | 8.767% | 0.6666% | 2.208% | 14.5% | 29.98% | 34.77% | 35.29% | 31.05% | 32.62% | 33.91% | 33.25% | 26.87% | 15.43% | 6.811% | 14.58% | 3.997% | 5.52% | 7.439% | 14.17%
29 | 34 | 2040 | Winter | Q, [MVAr] | Expected | - | 18.2231 | 20.4035 | 19.3199 | 23.5253 | 30.1854 | 20.3191 | 19.1283 | 15.6713 | 16.5942 | 12.841 | 11.6702 | 8.3369 | 8.9194 | 11.8934 | 15.4668 | 14.1486 | 15.3538 | 15.5623 | 15.1491 | 14.4274 | 16.7429 | 20.0536 | 21.4733 | 26.6841
29 | 34 | 2040 | Winter | Q, [%] | Expected | - | 14.82% | 16.59% | 15.71% | 19.13% | 24.54% | 16.52% | 15.55% | 12.74% | 13.49% | 10.44% | 9.488% | 6.778% | 7.252% | 9.669% | 12.57% | 11.5% | 12.48% | 12.65% | 12.32% | 11.73% | 13.61% | 16.3% | 17.46% | 21.69%
34 | 29 | 2040 | Winter | Q, [MVAr] | Expected | - | -18.5441 | -20.6728 | -19.6046 | -23.6802 | -30.0652 | -20.5638 | -19.4368 | -16.0342 | -16.8291 | -12.7323 | -11.4034 | -8.0855 | -8.8232 | -11.7142 | -15.1938 | -13.9187 | -15.3178 | -15.7945 | -15.4963 | -14.6855 | -17.0836 | -20.3373 | -21.7155 | -26.7462
34 | 29 | 2040 | Winter | Q, [%] | Expected | - | 0.15077 | 0.16807 | 0.15939 | 0.19252 | 0.24443 | 0.16719 | 0.15802 | 0.13036 | 0.13682 | 0.10351 | 0.09271 | 0.065736 | 0.071733 | 0.095238 | 0.12353 | 0.11316 | 0.12453 | 0.12841 | 0.12599 | 0.11939 | 0.13889 | 0.16534 | 0.17655 | 0.21745
29 | 34 | 2040 | Winter | S, [MVA] | Expected | - | 18.6528 | 21.585 | 20.763 | 28.3409 | 38.6084 | 22.9758 | 19.1441 | 15.9097 | 24.4096 | 39.2014 | 44.5368 | 44.3983 | 39.3758 | 42.0302 | 44.6767 | 43.4629 | 36.5686 | 24.5974 | 17.3269 | 23.058 | 17.4592 | 21.1562 | 23.3182 | 31.808
29 | 34 | 2040 | Winter | S, [%] | Expected | - | 15.16% | 17.55% | 16.88% | 23.04% | 31.39% | 18.68% | 15.56% | 12.93% | 19.85% | 31.87% | 36.21% | 36.1% | 32.01% | 34.17% | 36.32% | 35.34% | 29.73% | 20% | 14.09% | 18.75% | 14.19% | 17.2% | 18.96% | 25.86%
34 | 29 | 2040 | Winter | S, [MVA] | Expected | - | 18.9586 | 21.8564 | 21.0455 | 28.5178 | 38.6165 | 23.2196 | 19.4541 | 16.2626 | 24.5232 | 39.0119 | 44.2658 | 44.1496 | 39.1966 | 41.8025 | 44.3852 | 43.2006 | 36.4246 | 24.695 | 17.6158 | 23.1761 | 17.7769 | 21.4407 | 23.5646 | 31.9205
34 | 29 | 2040 | Winter | S, [%] | Expected | - | 15.41% | 17.77% | 17.11% | 23.19% | 31.4% | 18.88% | 15.82% | 13.22% | 19.94% | 31.72% | 35.99% | 35.89% | 31.87% | 33.99% | 36.09% | 35.12% | 29.61% | 20.08% | 14.32% | 18.84% | 14.45% | 17.43% | 19.16% | 25.95%
34 | 35 | 2040 | Winter | P, [MW] | Expected | - | -16.302 | -4.289 | -5.7125 | -1.5925 | 18.4325 | -0.53648 | -5.5675 | -7.2611 | -4.7639 | -20.7498 | -33.3494 | -39.6026 | -40.6831 | -43.9125 | -41.9243 | -34.3185 | -23.8905 | -7.4907 | -0.21048 | -2.5286 | 11.7892 | 7.8195 | 0.19767 | 8.6897
34 | 35 | 2040 | Winter | P, [%] | Expected | - | 13.25% | 3.487% | 4.644% | 1.295% | 14.99% | 0.4362% | 4.526% | 5.903% | 3.873% | 16.87% | 27.11% | 32.2% | 33.08% | 35.7% | 34.08% | 27.9% | 19.42% | 6.09% | 0.1711% | 2.056% | 9.585% | 6.357% | 0.1607% | 7.065%
35 | 34 | 2040 | Winter | P, [MW] | Expected | - | 16.3319 | 4.2965 | 5.7221 | 1.593 | -18.3979 | 0.54365 | 5.5763 | 7.2679 | 4.7668 | 20.7926 | 33.4588 | 39.7554 | 40.8437 | 44.1005 | 42.0976 | 34.4341 | 23.9472 | 7.4972 | 0.21138 | 2.5312 | -11.7727 | -7.812 | -0.19492 | -8.6814
35 | 34 | 2040 | Winter | P, [%] | Expected | - | 13.28% | 3.493% | 4.652% | 1.295% | 14.96% | 0.442% | 4.534% | 5.909% | 3.875% | 16.9% | 27.2% | 32.32% | 33.21% | 35.85% | 34.23% | 28% | 19.47% | 6.095% | 0.1719% | 2.058% | 9.571% | 6.351% | 0.1585% | 7.058%
34 | 35 | 2040 | Winter | Q, [MVAr] | Expected | - | 5.5513 | 7.2659 | 7.6955 | 1.0961 | 0.99215 | 8.1947 | 7.2448 | 3.8198 | 2.2035 | 1.4583 | 1.2923 | 2.0242 | 1.2087 | -0.8243 | -1.5523 | -0.68768 | 1.3734 | 2.9672 | 2.8031 | 4.2818 | 4.9425 | 3.4889 | 5.0152 | 2.3393
34 | 35 | 2040 | Winter | Q, [%] | Expected | - | 4.513% | 5.907% | 6.256% | 0.8912% | 0.8066% | 6.662% | 5.89% | 3.106% | 1.791% | 1.186% | 1.051% | 1.646% | 0.9826% | 0.6702% | 1.262% | 0.5591% | 1.117% | 2.412% | 2.279% | 3.481% | 4.018% | 2.837% | 4.077% | 1.902%
35 | 34 | 2040 | Winter | Q, [MVAr] | Expected | - | -5.8657 | -7.6507 | -8.075 | -1.5136 | -1.2849 | -8.58 | -7.6264 | -4.2171 | -2.6131 | -1.7354 | -1.3468 | -1.9366 | -1.0959 | 1.0315 | 1.7142 | 0.65303 | -1.6029 | -3.3647 | -3.2214 | -4.6915 | -5.3039 | -3.8789 | -5.4179 | -2.7215
35 | 34 | 2040 | Winter | Q, [%] | Expected | - | 0.047688 | 0.062201 | 0.06565 | 0.012305 | 0.010446 | 0.069756 | 0.062003 | 0.034286 | 0.021245 | 0.014109 | 0.01095 | 0.015745 | 0.0089099 | 0.0083862 | 0.013937 | 0.0053092 | 0.013032 | 0.027355 | 0.02619 | 0.038142 | 0.043121 | 0.031536 | 0.044048 | 0.022126
34 | 35 | 2040 | Winter | S, [MVA] | Expected | - | 17.2213 | 8.4373 | 9.584 | 1.9333 | 18.4592 | 8.2122 | 9.137 | 8.2045 | 5.2489 | 20.801 | 33.3744 | 39.6543 | 40.7011 | 43.9203 | 41.9531 | 34.3254 | 23.9299 | 8.057 | 2.811 | 4.9727 | 12.7833 | 8.5625 | 5.0191 | 8.9991
34 | 35 | 2040 | Winter | S, [%] | Expected | - | 14% | 6.86% | 7.792% | 1.572% | 15.01% | 6.677% | 7.428% | 6.67% | 4.267% | 16.91% | 27.13% | 32.24% | 33.09% | 35.71% | 34.11% | 27.91% | 19.46% | 6.55% | 2.285% | 4.043% | 10.39% | 6.961% | 4.081% | 7.316%
35 | 34 | 2040 | Winter | S, [MVA] | Expected | - | 17.3533 | 8.7746 | 9.8969 | 2.1974 | 18.4427 | 8.5972 | 9.4476 | 8.4027 | 5.436 | 20.8649 | 33.4859 | 39.8025 | 40.8584 | 44.1125 | 42.1324 | 34.4403 | 24.0008 | 8.2176 | 3.2283 | 5.3308 | 12.9123 | 8.722 | 5.4214 | 9.098
35 | 34 | 2040 | Winter | S, [%] | Expected | - | 14.11% | 7.134% | 8.046% | 1.786% | 14.99% | 6.99% | 7.681% | 6.832% | 4.42% | 16.96% | 27.22% | 32.36% | 33.22% | 35.86% | 34.25% | 28% | 19.51% | 6.681% | 2.625% | 4.334% | 10.5% | 7.091% | 4.408% | 7.397%
35 | 36 | 2040 | Winter | P, [MW] | Expected | - | -23.0886 | -23.6299 | -23.9447 | -19.6254 | -34.2462 | -22.4892 | -29.496 | -23.8171 | -7.2879 | -8.4092 | -3.3146 | -1.1328 | 4.8591 | 3.6021 | 1.3379 | -0.86389 | -4.4358 | -5.9796 | -12.6297 | -6.6387 | -12.1987 | -23.4304 | -26.4578 | -31.9834
35 | 36 | 2040 | Winter | P, [%] | Expected | - | 18.77% | 19.21% | 19.47% | 15.96% | 27.84% | 18.28% | 23.98% | 19.36% | 5.925% | 6.837% | 2.695% | 0.921% | 3.951% | 2.929% | 1.088% | 0.7023% | 3.606% | 4.861% | 10.27% | 5.397% | 9.918% | 19.05% | 21.51% | 26%
36 | 35 | 2040 | Winter | P, [MW] | Expected | - | 23.1365 | 23.6811 | 23.9972 | 19.6609 | 34.3543 | 22.5361 | 29.5772 | 23.8688 | 7.2933 | 8.4165 | 3.3158 | 1.1338 | -4.8564 | -3.6009 | -1.3375 | 0.86414 | 4.4376 | 5.9832 | 12.6441 | 6.6435 | 12.2127 | 23.4797 | 26.5212 | 32.0764
36 | 35 | 2040 | Winter | P, [%] | Expected | - | 18.81% | 19.25% | 19.51% | 15.98% | 27.93% | 18.32% | 24.05% | 19.41% | 5.93% | 6.843% | 2.696% | 0.9218% | 3.948% | 2.928% | 1.087% | 0.7026% | 3.608% | 4.864% | 10.28% | 5.401% | 9.929% | 19.09% | 21.56% | 26.08%
35 | 36 | 2040 | Winter | Q, [MVAr] | Expected | - | 1.3671 | 2.1022 | 2.5266 | -4.0349 | -4.2636 | 3.0315 | 4.8777 | 3.9183 | 2.6643 | 3.1865 | 1.748 | 3.0377 | 2.547 | 0.41957 | -1.663 | -1.667 | 0.23392 | 1.9956 | 1.8523 | 2.9725 | 2.535 | 1.11 | 1.2491 | -1.4473
35 | 36 | 2040 | Winter | Q, [%] | Expected | - | 1.111% | 1.709% | 2.054% | 3.28% | 3.466% | 2.465% | 3.966% | 3.186% | 2.166% | 2.591% | 1.421% | 2.47% | 2.071% | 0.3411% | 1.352% | 1.355% | 0.1902% | 1.622% | 1.506% | 2.417% | 2.061% | 0.9024% | 1.016% | 1.177%
36 | 35 | 2040 | Winter | Q, [MVAr] | Expected | - | -1.5718 | -2.29 | -2.7111 | 3.7833 | 4.2748 | -3.233 | -4.9614 | -4.1137 | -3.0201 | -3.5392 | -2.1245 | -3.4194 | -2.9238 | -0.80068 | 1.2827 | 1.2856 | -0.60564 | -2.3584 | -2.1786 | -3.3296 | -2.8583 | -1.3087 | -1.3958 | 1.4049
36 | 35 | 2040 | Winter | Q, [%] | Expected | - | 0.012779 | 0.018618 | 0.022042 | 0.030759 | 0.034754 | 0.026285 | 0.040336 | 0.033445 | 0.024554 | 0.028774 | 0.017272 | 0.0278 | 0.023771 | 0.0065096 | 0.010429 | 0.010452 | 0.0049239 | 0.019174 | 0.017712 | 0.02707 | 0.023238 | 0.01064 | 0.011348 | 0.011422
35 | 36 | 2040 | Winter | S, [MVA] | Expected | - | 23.129 | 23.7233 | 24.0776 | 20.0359 | 34.5106 | 22.6926 | 29.8966 | 24.1373 | 7.7596 | 8.9927 | 3.7472 | 3.2421 | 5.4862 | 3.6264 | 2.1344 | 1.8776 | 4.442 | 6.3038 | 12.7648 | 7.2738 | 12.4593 | 23.4567 | 26.4873 | 32.0161
35 | 36 | 2040 | Winter | S, [%] | Expected | - | 18.8% | 19.29% | 19.58% | 16.29% | 28.06% | 18.45% | 24.31% | 19.62% | 6.309% | 7.311% | 3.047% | 2.636% | 4.46% | 2.948% | 1.735% | 1.526% | 3.611% | 5.125% | 10.38% | 5.914% | 10.13% | 19.07% | 21.53% | 26.03%
36 | 35 | 2040 | Winter | S, [MVA] | Expected | - | 23.1898 | 23.7916 | 24.1499 | 20.0216 | 34.6193 | 22.7669 | 29.9904 | 24.2207 | 7.8939 | 9.1303 | 3.938 | 3.6024 | 5.6687 | 3.6889 | 1.8532 | 1.549 | 4.4787 | 6.4312 | 12.8304 | 7.4312 | 12.5427 | 23.5162 | 26.5579 | 32.1071
36 | 35 | 2040 | Winter | S, [%] | Expected | - | 18.85% | 19.34% | 19.63% | 16.28% | 28.15% | 18.51% | 24.38% | 19.69% | 6.418% | 7.423% | 3.202% | 2.929% | 4.609% | 2.999% | 1.507% | 1.259% | 3.641% | 5.229% | 10.43% | 6.042% | 10.2% | 19.12% | 21.59% | 26.1%
42 | 72 | 2040 | Winter | P, [MW] | Expected | - | -23.434 | -37.7191 | -33.3986 | -46.4681 | -68.5624 | -50.3591 | -50.6724 | -35.9358 | -29.1248 | -21.6219 | -14.5881 | -14.892 | -9.4519 | -8.5544 | -33.8386 | -13.9211 | -14.205 | -25.7886 | -29.0458 | -17.3117 | -19.4022 | -40.1395 | -45.9789 | -62.6229
42 | 72 | 2040 | Winter | P, [%] | Expected | - | 26.04% | 41.91% | 37.11% | 51.63% | 76.18% | 55.95% | 56.3% | 39.93% | 32.36% | 24.02% | 16.21% | 16.55% | 10.5% | 9.505% | 37.6% | 15.47% | 15.78% | 28.65% | 32.27% | 19.24% | 21.56% | 44.6% | 51.09% | 69.58%
72 | 42 | 2040 | Winter | P, [MW] | Expected | - | 23.6595 | 38.2813 | 33.8382 | 47.34 | 70.4876 | 51.3696 | 51.7018 | 36.4639 | 29.4872 | 21.8393 | 14.7022 | 15.0017 | 9.5274 | 8.6197 | 34.3023 | 14.0156 | 14.3051 | 26.0697 | 29.3903 | 17.4564 | 19.5741 | 40.7819 | 46.8203 | 64.1997
72 | 42 | 2040 | Winter | P, [%] | Expected | - | 26.29% | 42.53% | 37.6% | 52.6% | 78.32% | 57.08% | 57.45% | 40.52% | 32.76% | 24.27% | 16.34% | 16.67% | 10.59% | 9.577% | 38.11% | 15.57% | 15.89% | 28.97% | 32.66% | 19.4% | 21.75% | 45.31% | 52.02% | 71.33%
42 | 72 | 2040 | Winter | Q, [MVAr] | Expected | - | -5.3882 | -1.2634 | -1.5585 | 7.8073 | 12.5513 | -0.063846 | -2.7119 | -6.5691 | -8.5805 | -9.6184 | -9.3331 | -8.1445 | -10.6916 | -10.211 | -5.4209 | -7.4224 | -7.8578 | -7.4106 | -5.9092 | -8.8054 | -8.3019 | -3.2809 | -1.3642 | 6.6248
42 | 72 | 2040 | Winter | Q, [%] | Expected | - | 5.987% | 1.404% | 1.732% | 8.675% | 13.95% | 0.07094% | 3.013% | 7.299% | 9.534% | 10.69% | 10.37% | 9.049% | 11.88% | 11.35% | 6.023% | 8.247% | 8.731% | 8.234% | 6.566% | 9.784% | 9.224% | 3.645% | 1.516% | 7.361%
72 | 42 | 2040 | Winter | Q, [MVAr] | Expected | - | 4.7489 | 1.3687 | 1.3909 | -7.0239 | -9.4346 | 1.1647 | 3.8569 | 6.6025 | 8.247 | 8.9627 | 8.4476 | 7.2473 | 9.7191 | 9.2161 | 5.3112 | 6.4911 | 6.9394 | 6.8937 | 5.5326 | 7.9864 | 7.5435 | 3.5657 | 2.0905 | -4.2761
72 | 42 | 2040 | Winter | Q, [%] | Expected | - | 0.052765 | 0.015207 | 0.015454 | 0.078044 | 0.10483 | 0.012941 | 0.042855 | 0.073361 | 0.091634 | 0.099585 | 0.093862 | 0.080525 | 0.10799 | 0.1024 | 0.059014 | 0.072124 | 0.077105 | 0.076597 | 0.061473 | 0.088738 | 0.083817 | 0.039618 | 0.023228 | 0.047512
42 | 72 | 2040 | Winter | S, [MVA] | Expected | - | 24.0455 | 37.7403 | 33.435 | 47.1194 | 69.7017 | 50.3591 | 50.7449 | 36.5313 | 30.3625 | 23.6647 | 17.3182 | 16.9736 | 14.2706 | 13.3208 | 34.27 | 15.7763 | 16.2335 | 26.8322 | 29.6408 | 19.4224 | 21.1037 | 40.2733 | 45.9991 | 62.9724
42 | 72 | 2040 | Winter | S, [%] | Expected | - | 26.72% | 41.93% | 37.15% | 52.35% | 77.45% | 55.95% | 56.38% | 40.59% | 33.74% | 26.29% | 19.24% | 18.86% | 15.86% | 14.8% | 38.08% | 17.53% | 18.04% | 29.81% | 32.93% | 21.58% | 23.45% | 44.75% | 51.11% | 69.97%
72 | 42 | 2040 | Winter | S, [MVA] | Expected | - | 24.1314 | 38.3058 | 33.8668 | 47.8582 | 71.1162 | 51.3828 | 51.8455 | 37.0569 | 30.6188 | 23.6069 | 16.9563 | 16.6605 | 13.61 | 12.6189 | 34.711 | 15.4458 | 15.8994 | 26.9658 | 29.9065 | 19.1966 | 20.9774 | 40.9374 | 46.8669 | 64.342
72 | 42 | 2040 | Winter | S, [%] | Expected | - | 26.81% | 42.56% | 37.63% | 53.18% | 79.02% | 57.09% | 57.61% | 41.17% | 34.02% | 26.23% | 18.84% | 18.51% | 15.12% | 14.02% | 38.57% | 17.16% | 17.67% | 29.96% | 33.23% | 21.33% | 23.31% | 45.49% | 52.07% | 71.49%
72 | 103 | 2040 | Winter | P, [MW] | Expected | - | 8.8526 | 12.9942 | 12.5262 | 10.7816 | 19.2263 | 12.556 | 10.0476 | 5.5512 | 5.9878 | 9.4875 | 6.6827 | 5.6531 | 4.7753 | 3.3971 | 11.0501 | 3.5637 | 2.2517 | 3.7076 | 8.5962 | 4.9593 | 2.7079 | 8.9915 | 11.1661 | 17.7043
72 | 103 | 2040 | Winter | P, [%] | Expected | - | 3.599% | 5.282% | 5.092% | 4.383% | 7.816% | 5.104% | 4.084% | 2.257% | 2.434% | 3.857% | 2.717% | 2.298% | 1.941% | 1.381% | 4.492% | 1.449% | 0.9153% | 1.507% | 3.494% | 2.016% | 1.101% | 3.655% | 4.539% | 7.197%
103 | 72 | 2040 | Winter | P, [MW] | Expected | - | -8.8315 | -12.9648 | -12.498 | -10.7617 | -19.1845 | -12.5307 | -10.0373 | -5.5483 | -5.9837 | -9.4786 | -6.6788 | -5.6502 | -4.7733 | -3.3961 | -11.0393 | -3.5615 | -2.2503 | -3.7045 | -8.5882 | -4.9568 | -2.7071 | -8.9843 | -11.1536 | -17.6757
103 | 72 | 2040 | Winter | P, [%] | Expected | - | 3.59% | 5.27% | 5.081% | 4.375% | 7.799% | 5.094% | 4.08% | 2.255% | 2.432% | 3.853% | 2.715% | 2.297% | 1.94% | 1.381% | 4.488% | 1.448% | 0.9147% | 1.506% | 3.491% | 2.015% | 1.1% | 3.652% | 4.534% | 7.185%
72 | 103 | 2040 | Winter | Q, [MVAr] | Expected | - | -13.5354 | -13.6881 | -13.6377 | -11.3464 | -11.2591 | -12.2471 | -4.8651 | 0.7597 | 2.4957 | 2.4907 | -0.67695 | -0.19773 | -0.43797 | -1.2595 | -1.2399 | -4.3424 | -4.2151 | 3.8603 | 3.3097 | 1.04 | 0.48478 | 0.11997 | -4.944 | -4.4528
72 | 103 | 2040 | Winter | Q, [%] | Expected | - | 5.502% | 5.564% | 5.544% | 4.612% | 4.577% | 4.979% | 1.978% | 0.3088% | 1.015% | 1.012% | 0.2752% | 0.08038% | 0.178% | 0.512% | 0.504% | 1.765% | 1.713% | 1.569% | 1.345% | 0.4228% | 0.1971% | 0.04877% | 2.01% | 1.81%
103 | 72 | 2040 | Winter | Q, [MVAr] | Expected | - | 11.9215 | 12.1001 | 12.0455 | 9.7234 | 9.7121 | 10.6451 | 3.2133 | -2.4349 | -4.1648 | -4.1415 | -0.99018 | -1.4745 | -1.2367 | -0.41811 | -0.40609 | 2.6665 | 2.5363 | -5.5339 | -4.9656 | -2.7145 | -2.1657 | -1.7802 | 3.3009 | 2.8619
103 | 72 | 2040 | Winter | Q, [%] | Expected | - | 0.048461 | 0.049188 | 0.048965 | 0.039526 | 0.03948 | 0.043273 | 0.013062 | 0.0098978 | 0.01693 | 0.016835 | 0.0040251 | 0.0059938 | 0.0050273 | 0.0016996 | 0.0016508 | 0.01084 | 0.01031 | 0.022496 | 0.020186 | 0.011034 | 0.0088035 | 0.0072367 | 0.013418 | 0.011634
72 | 103 | 2040 | Winter | S, [MVA] | Expected | - | 16.1733 | 18.8736 | 18.5174 | 15.6519 | 22.2805 | 17.5398 | 11.1635 | 5.603 | 6.4871 | 9.809 | 6.7169 | 5.6565 | 4.7953 | 3.6231 | 11.1194 | 5.6175 | 4.7788 | 5.3524 | 9.2114 | 5.0672 | 2.751 | 8.9923 | 12.2117 | 18.2556
72 | 103 | 2040 | Winter | S, [%] | Expected | - | 6.575% | 7.672% | 7.527% | 6.363% | 9.057% | 7.13% | 4.538% | 2.278% | 2.637% | 3.987% | 2.73% | 2.299% | 1.949% | 1.473% | 4.52% | 2.284% | 1.943% | 2.176% | 3.744% | 2.06% | 1.118% | 3.655% | 4.964% | 7.421%
103 | 72 | 2040 | Winter | S, [MVA] | Expected | - | 14.8364 | 17.7342 | 17.3579 | 14.5037 | 21.5028 | 16.4419 | 10.5391 | 6.0591 | 7.2904 | 10.3439 | 6.7518 | 5.8395 | 4.9309 | 3.4218 | 11.0468 | 4.4492 | 3.3906 | 6.6594 | 9.9204 | 5.6514 | 3.4668 | 9.159 | 11.6318 | 17.9059
103 | 72 | 2040 | Winter | S, [%] | Expected | - | 6.031% | 7.209% | 7.056% | 5.896% | 8.741% | 6.684% | 4.284% | 2.463% | 2.964% | 4.205% | 2.745% | 2.374% | 2.004% | 1.391% | 4.491% | 1.809% | 1.378% | 2.707% | 4.033% | 2.297% | 1.409% | 3.723% | 4.728% | 7.279%
1 | 2 | 2040 | Winter | P, [MW] | Expected | - | 16.4633 | 29.9604 | 28.0987 | 42.5323 | 42.3975 | 29.9304 | 34.3503 | 36.2868 | 38.5239 | 38.7884 | 37.541 | 37.2705 | 37.3759 | 36.702 | 43.1086 | 43.1828 | 41.4815 | 40.0554 | 40.1046 | 11.7753 | 21.9612 | 37.4052 | 36.5232 | 40.8179
1 | 2 | 2040 | Winter | P, [%] | Expected | - | 41.16% | 74.9% | 70.25% | 106.3% | 106% | 74.83% | 85.88% | 90.72% | 96.31% | 96.97% | 93.85% | 93.18% | 93.44% | 91.76% | 107.8% | 108% | 103.7% | 100.1% | 100.3% | 29.44% | 54.9% | 93.51% | 91.31% | 102%
2 | 1 | 2040 | Winter | P, [MW] | Expected | - | -16.4036 | -29.8246 | -27.9749 | -42.3876 | -42.2529 | -29.7951 | -34.2057 | -36.1598 | -38.3957 | -38.6643 | -37.4268 | -37.1615 | -37.2663 | -36.5973 | -42.964 | -43.0382 | -41.3411 | -39.9159 | -39.96 | -11.7346 | -21.8922 | -37.2606 | -36.3786 | -40.6733
2 | 1 | 2040 | Winter | P, [%] | Expected | - | 41.01% | 74.56% | 69.94% | 106% | 105.6% | 74.49% | 85.51% | 90.4% | 95.99% | 96.66% | 93.57% | 92.9% | 93.17% | 91.49% | 107.4% | 107.6% | 103.4% | 99.79% | 99.9% | 29.34% | 54.73% | 93.15% | 90.95% | 101.7%
1 | 2 | 2040 | Winter | Q, [MVAr] | Expected | - | 21.7917 | 27.7592 | 27.1319 | 4.8108 | 2.285 | 27.5292 | 24.4616 | 16.7604 | 11.5945 | 8.608 | 7.3044 | 4.2384 | 4.457 | 2.7924 | -1.1361 | 0.47525 | 8.3007 | 12.5978 | 14.8032 | 19.3234 | 19.5321 | 20.0542 | 21.3313 | 11.3706
1 | 2 | 2040 | Winter | Q, [%] | Expected | - | 54.48% | 69.4% | 67.83% | 12.03% | 5.713% | 68.82% | 61.15% | 41.9% | 28.99% | 21.52% | 18.26% | 10.6% | 11.14% | 6.981% | 2.84% | 1.188% | 20.75% | 31.49% | 37.01% | 48.31% | 48.83% | 50.14% | 53.33% | 28.43%
2 | 1 | 2040 | Winter | Q, [MVAr] | Expected | - | -20.0195 | -23.7316 | -23.4601 | -0.52121 | 2.0046 | -23.5176 | -20.1721 | -12.9908 | -7.7911 | -4.9257 | -3.9174 | -1.0071 | -1.2073 | 0.31595 | 5.4257 | 3.8143 | -4.1345 | -8.4575 | -10.5136 | -18.1158 | -17.486 | -15.7647 | -17.0417 | -7.081
2 | 1 | 2040 | Winter | Q, [%] | Expected | - | 0.50049 | 0.59329 | 0.5865 | 0.01303 | 0.050114 | 0.58794 | 0.5043 | 0.32477 | 0.19478 | 0.12314 | 0.097934 | 0.025177 | 0.030182 | 0.0078989 | 0.13564 | 0.095358 | 0.10336 | 0.21144 | 0.26284 | 0.4529 | 0.43715 | 0.39412 | 0.42604 | 0.17703
1 | 2 | 2040 | Winter | S, [MVA] | Expected | - | 27.3115 | 40.8435 | 39.0599 | 42.8035 | 42.4591 | 40.6655 | 42.1701 | 39.9706 | 40.2309 | 39.7321 | 38.245 | 37.5107 | 37.6407 | 36.8081 | 43.1236 | 43.1854 | 42.3039 | 41.9898 | 42.7495 | 22.6286 | 29.3904 | 42.442 | 42.2962 | 42.372
1 | 2 | 2040 | Winter | S, [%] | Expected | - | 68.28% | 102.1% | 97.65% | 107% | 106.1% | 101.7% | 105.4% | 99.93% | 100.6% | 99.33% | 95.61% | 93.78% | 94.1% | 92.02% | 107.8% | 108% | 105.8% | 105% | 106.9% | 56.57% | 73.48% | 106.1% | 105.7% | 105.9%
2 | 1 | 2040 | Winter | S, [MVA] | Expected | - | 25.8816 | 38.1142 | 36.5099 | 42.3908 | 42.3005 | 37.9582 | 39.7108 | 38.4225 | 39.1782 | 38.9768 | 37.6312 | 37.1752 | 37.2859 | 36.5986 | 43.3052 | 43.2069 | 41.5473 | 40.802 | 41.32 | 21.5844 | 28.0184 | 40.4583 | 40.1724 | 41.2851
2 | 1 | 2040 | Winter | S, [%] | Expected | - | 64.7% | 95.29% | 91.27% | 106% | 105.8% | 94.9% | 99.28% | 96.06% | 97.95% | 97.44% | 94.08% | 92.94% | 93.21% | 91.5% | 108.3% | 108% | 103.9% | 102% | 103.3% | 53.96% | 70.05% | 101.1% | 100.4% | 103.2%
8 | 72 | 2040 | Winter | P, [MW] | Expected | - | 53.4253 | 52.0531 | 47.6214 | 46.0121 | 65.4371 | 62.6372 | 74.9222 | 81.5029 | 84.8723 | 86.2946 | 77.2235 | 72.001 | 68.1669 | 68.0517 | 88.2207 | 69.3195 | 67.3722 | 86.6779 | 88.2694 | 77.2416 | 74.9609 | 89.6849 | 83.583 | 90.421
8 | 72 | 2040 | Winter | P, [%] | Expected | - | 17.81% | 17.35% | 15.87% | 15.34% | 21.81% | 20.88% | 24.97% | 27.17% | 28.29% | 28.76% | 25.74% | 24% | 22.72% | 22.68% | 29.41% | 23.11% | 22.46% | 28.89% | 29.42% | 25.75% | 24.99% | 29.89% | 27.86% | 30.14%
72 | 8 | 2040 | Winter | P, [MW] | Expected | - | -52.6843 | -51.3121 | -46.8804 | -45.2711 | -64.6961 | -61.8962 | -74.1812 | -80.7619 | -84.1313 | -85.5536 | -76.4825 | -71.26 | -67.4259 | -67.3107 | -87.4797 | -68.5785 | -66.6312 | -85.9369 | -87.5284 | -76.5006 | -74.2199 | -88.9439 | -82.842 | -89.68
72 | 8 | 2040 | Winter | P, [%] | Expected | - | 17.56% | 17.1% | 15.63% | 15.09% | 21.57% | 20.63% | 24.73% | 26.92% | 28.04% | 28.52% | 25.49% | 23.75% | 22.48% | 22.44% | 29.16% | 22.86% | 22.21% | 28.65% | 29.18% | 25.5% | 24.74% | 29.65% | 27.61% | 29.89%
8 | 72 | 2040 | Winter | Q, [MVAr] | Expected | - | -292.8918 | -293.45 | -294.1308 | -294.6286 | -291.5605 | -291.6609 | -289.1389 | -287.5331 | -286.5749 | -286.0831 | -288.0753 | -289.4178 | -290.1778 | -290.0808 | -285.5518 | -289.894 | -290.3233 | -286.2319 | -285.7734 | -288.3558 | -288.8889 | -285.3638 | -286.9028 | -285.6059
8 | 72 | 2040 | Winter | Q, [%] | Expected | - | 97.63% | 97.82% | 98.04% | 98.21% | 97.19% | 97.22% | 96.38% | 95.84% | 95.52% | 95.36% | 96.03% | 96.47% | 96.73% | 96.69% | 95.18% | 96.63% | 96.77% | 95.41% | 95.26% | 96.12% | 96.3% | 95.12% | 95.63% | 95.2%
72 | 8 | 2040 | Winter | Q, [MVAr] | Expected | - | 324.3831 | 324.9413 | 325.6221 | 326.1198 | 323.0518 | 323.1522 | 320.6302 | 319.0243 | 318.0662 | 317.5744 | 319.5666 | 320.909 | 321.6691 | 321.5721 | 317.043 | 321.3853 | 321.8146 | 317.7232 | 317.2647 | 319.8471 | 320.3802 | 316.8551 | 318.3941 | 317.0972
72 | 8 | 2040 | Winter | Q, [%] | Expected | - | 1.0813 | 1.0831 | 1.0854 | 1.0871 | 1.0768 | 1.0772 | 1.0688 | 1.0634 | 1.0602 | 1.0586 | 1.0652 | 1.0697 | 1.0722 | 1.0719 | 1.0568 | 1.0713 | 1.0727 | 1.0591 | 1.0575 | 1.0662 | 1.0679 | 1.0562 | 1.0613 | 1.057
8 | 72 | 2040 | Winter | S, [MVA] | Expected | - | 297.7245 | 298.0309 | 297.961 | 298.1998 | 298.8136 | 298.3111 | 298.6882 | 298.8611 | 298.8788 | 298.8149 | 298.2463 | 298.2395 | 298.077 | 297.9563 | 298.869 | 298.0667 | 298.038 | 299.0682 | 299.0952 | 298.522 | 298.456 | 299.1252 | 298.83 | 299.5776
8 | 72 | 2040 | Winter | S, [%] | Expected | - | 99.24% | 99.34% | 99.32% | 99.4% | 99.6% | 99.44% | 99.56% | 99.62% | 99.63% | 99.6% | 99.42% | 99.41% | 99.36% | 99.32% | 99.62% | 99.36% | 99.35% | 99.69% | 99.7% | 99.51% | 99.49% | 99.71% | 99.61% | 99.86%
72 | 8 | 2040 | Winter | S, [MVA] | Expected | - | 328.6336 | 328.9678 | 328.9795 | 329.2471 | 329.4663 | 329.0265 | 329.0996 | 329.0882 | 329.0049 | 328.8965 | 328.5915 | 328.7257 | 328.6598 | 328.5412 | 328.8905 | 328.6207 | 328.6402 | 329.1401 | 329.1172 | 328.8686 | 328.8648 | 329.1021 | 328.9948 | 329.5348
72 | 8 | 2040 | Winter | S, [%] | Expected | - | 109.5% | 109.7% | 109.7% | 109.7% | 109.8% | 109.7% | 109.7% | 109.7% | 109.7% | 109.6% | 109.5% | 109.6% | 109.6% | 109.5% | 109.6% | 109.5% | 109.5% | 109.7% | 109.7% | 109.6% | 109.6% | 109.7% | 109.7% | 109.8%
11 | 12 | 2040 | Winter | P, [MW] | Expected | - | 185.6804 | 168.1167 | 158.0064 | 166.9027 | 175.4982 | 177.6418 | 239.4883 | 280.7964 | 300.8083 | 297.3886 | 307.5783 | 313.7414 | 298.3099 | 293.0509 | 297.3958 | 279.0658 | 280.513 | 329.9794 | 331.8472 | 310.3904 | 309.0393 | 316.0859 | 277.6776 | 247.6755
11 | 12 | 2040 | Winter | P, [%] | Expected | - | 30.95% | 28.02% | 26.33% | 27.82% | 29.25% | 29.61% | 39.91% | 46.8% | 50.13% | 49.56% | 51.26% | 52.29% | 49.72% | 48.84% | 49.57% | 46.51% | 46.75% | 55% | 55.31% | 51.73% | 51.51% | 52.68% | 46.28% | 41.28%
12 | 11 | 2040 | Winter | P, [MW] | Expected | - | -184.7135 | -167.1318 | -157.0391 | -165.902 | -174.4713 | -176.6476 | -238.4983 | -279.8091 | -299.8154 | -296.4296 | -306.6269 | -312.7738 | -297.3841 | -292.1197 | -296.4364 | -278.1164 | -279.5537 | -328.9846 | -330.8496 | -309.4461 | -308.0631 | -315.0428 | -276.6717 | -246.6735
12 | 11 | 2040 | Winter | P, [%] | Expected | - | 30.79% | 27.86% | 26.17% | 27.65% | 29.08% | 29.44% | 39.75% | 46.63% | 49.97% | 49.4% | 51.1% | 52.13% | 49.56% | 48.69% | 49.41% | 46.35% | 46.59% | 54.83% | 55.14% | 51.57% | 51.34% | 52.51% | 46.11% | 41.11%
11 | 12 | 2040 | Winter | Q, [MVAr] | Expected | - | -488.5027 | -498.6548 | -497.1841 | -502.9368 | -506.7587 | -498.0237 | -473.4016 | -452.1428 | -442.2988 | -434.6151 | -426.0678 | -426.9205 | -424.2503 | -429.0821 | -434.7355 | -442.462 | -444.4638 | -424.2045 | -423.7565 | -422.1241 | -432.4305 | -447.0893 | -458.9567 | -472.8374
11 | 12 | 2040 | Winter | Q, [%] | Expected | - | 81.42% | 83.11% | 82.86% | 83.82% | 84.46% | 83% | 78.9% | 75.36% | 73.72% | 72.44% | 71.01% | 71.15% | 70.71% | 71.51% | 72.46% | 73.74% | 74.08% | 70.7% | 70.63% | 70.35% | 72.07% | 74.51% | 76.49% | 78.81%
12 | 11 | 2040 | Winter | Q, [MVAr] | Expected | - | 546.2945 | 557.526 | 554.9981 | 562.7548 | 568.1424 | 557.4483 | 532.5773 | 511.1536 | 501.6524 | 491.9411 | 482.9371 | 484.7576 | 479.5894 | 484.7461 | 492.0871 | 499.2119 | 501.8039 | 483.6657 | 483.3842 | 478.5646 | 490.7804 | 509.438 | 519.0838 | 532.7307
12 | 11 | 2040 | Winter | Q, [%] | Expected | - | 0.91049 | 0.92921 | 0.925 | 0.93792 | 0.9469 | 0.92908 | 0.88763 | 0.85192 | 0.83609 | 0.8199 | 0.8049 | 0.80793 | 0.79932 | 0.80791 | 0.82015 | 0.83202 | 0.83634 | 0.80611 | 0.80564 | 0.79761 | 0.81797 | 0.84906 | 0.86514 | 0.88788
11 | 12 | 2040 | Winter | S, [MVA] | Expected | - | 522.6013 | 526.2318 | 521.6877 | 529.9075 | 536.2873 | 528.7572 | 530.5316 | 532.2403 | 534.8961 | 526.6216 | 525.4885 | 529.8064 | 518.63 | 519.6059 | 526.725 | 523.116 | 525.5812 | 537.4345 | 538.2305 | 523.957 | 531.5086 | 547.5392 | 536.4197 | 533.7774
11 | 12 | 2040 | Winter | S, [%] | Expected | - | 87.1% | 87.71% | 86.95% | 88.32% | 89.38% | 88.13% | 88.42% | 88.71% | 89.15% | 87.77% | 87.58% | 88.3% | 86.44% | 86.6% | 87.79% | 87.19% | 87.6% | 89.57% | 89.71% | 87.33% | 88.58% | 91.26% | 89.4% | 88.96%
12 | 11 | 2040 | Winter | S, [MVA] | Expected | - | 576.6773 | 582.0381 | 576.7878 | 586.6996 | 594.3282 | 584.7675 | 583.5409 | 582.7273 | 584.418 | 574.3488 | 572.0562 | 576.9033 | 564.3078 | 565.9618 | 574.4774 | 571.4554 | 574.4192 | 584.9473 | 585.766 | 569.8956 | 579.4551 | 598.9817 | 588.2136 | 587.0688
12 | 11 | 2040 | Winter | S, [%] | Expected | - | 96.11% | 97.01% | 96.13% | 97.78% | 99.05% | 97.46% | 97.26% | 97.12% | 97.4% | 95.72% | 95.34% | 96.15% | 94.05% | 94.33% | 95.75% | 95.24% | 95.74% | 97.49% | 97.63% | 94.98% | 96.58% | 99.83% | 98.04% | 97.84%
13 | 14 | 2040 | Winter | P, [MW] | Expected | - | 35.0513 | 41.3124 | 37.8134 | 63.139 | 70.6577 | 42.2035 | 53.3186 | 50.4262 | 50.0796 | 46.3214 | 47.6793 | 53.3036 | 46.7012 | 43.6733 | 46.095 | 41.6115 | 44.0494 | 56.2814 | 61.9414 | 53.9232 | 56.0436 | 63.9676 | 58.5411 | 60.0157
13 | 14 | 2040 | Winter | P, [%] | Expected | - | 8.763% | 10.33% | 9.453% | 15.78% | 17.66% | 10.55% | 13.33% | 12.61% | 12.52% | 11.58% | 11.92% | 13.33% | 11.68% | 10.92% | 11.52% | 10.4% | 11.01% | 14.07% | 15.49% | 13.48% | 14.01% | 15.99% | 14.64% | 15%
14 | 13 | 2040 | Winter | P, [MW] | Expected | - | -34.9938 | -41.256 | -37.7573 | -63.0762 | -70.5965 | -42.1492 | -53.2638 | -50.3739 | -50.0275 | -46.27 | -47.6228 | -53.2451 | -46.6436 | -43.6155 | -46.0441 | -41.5552 | -43.9923 | -56.2286 | -61.8865 | -53.8668 | -55.9859 | -63.912 | -58.4855 | -59.9653
14 | 13 | 2040 | Winter | P, [%] | Expected | - | 8.748% | 10.31% | 9.439% | 15.77% | 17.65% | 10.54% | 13.32% | 12.59% | 12.51% | 11.57% | 11.91% | 13.31% | 11.66% | 10.9% | 11.51% | 10.39% | 11% | 14.06% | 15.47% | 13.47% | 14% | 15.98% | 14.62% | 14.99%
13 | 14 | 2040 | Winter | Q, [MVAr] | Expected | - | 125.4285 | 122.2319 | 122.9592 | 120.5756 | 114.2402 | 119.3092 | 115.4108 | 113.5918 | 113.4065 | 114.06 | 119.9981 | 120.0935 | 121.762 | 123.0144 | 113.4934 | 121.8586 | 122.1626 | 111.4612 | 111.2189 | 117.1488 | 117.8502 | 110.9226 | 113.9625 | 106.1692
13 | 14 | 2040 | Winter | Q, [%] | Expected | - | 31.36% | 30.56% | 30.74% | 30.14% | 28.56% | 29.83% | 28.85% | 28.4% | 28.35% | 28.52% | 30% | 30.02% | 30.44% | 30.75% | 28.37% | 30.46% | 30.54% | 27.87% | 27.8% | 29.29% | 29.46% | 27.73% | 28.49% | 26.54%
14 | 13 | 2040 | Winter | Q, [MVAr] | Expected | - | -120.4211 | -117.3171 | -118.0735 | -115.1065 | -108.9133 | -114.5809 | -110.6391 | -109.0317 | -108.8691 | -109.5857 | -115.0758 | -114.9968 | -116.7411 | -117.9837 | -109.0634 | -116.9634 | -117.1839 | -106.8582 | -106.4343 | -112.2387 | -112.8226 | -106.0821 | -109.1164 | -101.7781
14 | 13 | 2040 | Winter | Q, [%] | Expected | - | 0.30105 | 0.29329 | 0.29518 | 0.28777 | 0.27228 | 0.28645 | 0.2766 | 0.27258 | 0.27217 | 0.27396 | 0.28769 | 0.28749 | 0.29185 | 0.29496 | 0.27266 | 0.29241 | 0.29296 | 0.26715 | 0.26609 | 0.2806 | 0.28206 | 0.26521 | 0.27279 | 0.25445
13 | 14 | 2040 | Winter | S, [MVA] | Expected | - | 130.234 | 129.0246 | 128.6422 | 136.1066 | 134.3255 | 126.5537 | 127.1319 | 124.2815 | 123.9717 | 123.1071 | 129.1234 | 131.3915 | 130.4109 | 130.5369 | 122.497 | 128.7673 | 129.8617 | 124.8647 | 127.3043 | 128.9634 | 130.4973 | 128.0456 | 128.1191 | 121.9582
13 | 14 | 2040 | Winter | S, [%] | Expected | - | 32.56% | 32.26% | 32.16% | 34.03% | 33.58% | 31.64% | 31.78% | 31.07% | 30.99% | 30.78% | 32.28% | 32.85% | 32.6% | 32.63% | 30.62% | 32.19% | 32.47% | 31.22% | 31.83% | 32.24% | 32.62% | 32.01% | 32.03% | 30.49%
14 | 13 | 2040 | Winter | S, [MVA] | Expected | - | 125.4026 | 124.3598 | 123.9635 | 131.2559 | 129.792 | 122.0874 | 122.7927 | 120.106 | 119.8133 | 118.9536 | 124.5406 | 126.7253 | 125.7144 | 125.7874 | 118.3845 | 124.126 | 125.1694 | 120.749 | 123.1186 | 124.4956 | 125.9498 | 123.8473 | 123.8021 | 118.1297
14 | 13 | 2040 | Winter | S, [%] | Expected | - | 31.35% | 31.09% | 30.99% | 32.81% | 32.45% | 30.52% | 30.7% | 30.03% | 29.95% | 29.74% | 31.14% | 31.68% | 31.43% | 31.45% | 29.6% | 31.03% | 31.29% | 30.19% | 30.78% | 31.12% | 31.49% | 30.96% | 30.95% | 29.53%
13 | 15 | 2040 | Winter | P, [MW] | Expected | - | 152.2488 | 170.4395 | 157.1504 | 191.0731 | 248.1485 | 185.0782 | 210.8807 | 197.7078 | 196.5291 | 198.4721 | 184.5666 | 184.3069 | 166.9576 | 161.6018 | 205.7042 | 162.3881 | 161.1801 | 205.8551 | 225.9755 | 195.0285 | 193.2926 | 236.8624 | 230.5693 | 258.9121
13 | 15 | 2040 | Winter | P, [%] | Expected | - | 25.37% | 28.41% | 26.19% | 31.85% | 41.36% | 30.85% | 35.15% | 32.95% | 32.75% | 33.08% | 30.76% | 30.72% | 27.83% | 26.93% | 34.28% | 27.06% | 26.86% | 34.31% | 37.66% | 32.5% | 32.22% | 39.48% | 38.43% | 43.15%
15 | 13 | 2040 | Winter | P, [MW] | Expected | - | -151.9362 | -170.1129 | -156.8342 | -190.7307 | -247.7453 | -184.7391 | -210.5171 | -197.3571 | -196.1795 | -198.1206 | -184.2279 | -183.9684 | -166.6338 | -161.2822 | -205.3458 | -162.0679 | -160.8608 | -205.4965 | -225.5962 | -194.6803 | -192.9461 | -236.471 | -230.185 | -258.4947
15 | 13 | 2040 | Winter | P, [%] | Expected | - | 25.32% | 28.35% | 26.14% | 31.79% | 41.29% | 30.79% | 35.09% | 32.89% | 32.7% | 33.02% | 30.7% | 30.66% | 27.77% | 26.88% | 34.22% | 27.01% | 26.81% | 34.25% | 37.6% | 32.45% | 32.16% | 39.41% | 38.36% | 43.08%
13 | 15 | 2040 | Winter | Q, [MVAr] | Expected | - | -320.3483 | -320.0486 | -320.2734 | -318.2821 | -317.3491 | -319.7644 | -319.1703 | -319.4885 | -319.5155 | -319.4709 | -319.775 | -319.7804 | -320.1106 | -320.2016 | -319.299 | -320.1886 | -320.2086 | -319.2953 | -318.7675 | -319.5494 | -319.5882 | -318.4517 | -318.6368 | -317.7471
13 | 15 | 2040 | Winter | Q, [%] | Expected | - | 53.39% | 53.34% | 53.38% | 53.05% | 52.89% | 53.29% | 53.2% | 53.25% | 53.25% | 53.25% | 53.3% | 53.3% | 53.35% | 53.37% | 53.22% | 53.36% | 53.37% | 53.22% | 53.13% | 53.26% | 53.26% | 53.08% | 53.11% | 52.96%
15 | 13 | 2040 | Winter | Q, [MVAr] | Expected | - | 344.1918 | 344.9683 | 344.3952 | 344.4018 | 348.1077 | 345.636 | 346.9063 | 346.2429 | 346.1851 | 346.2806 | 345.612 | 345.5999 | 344.8151 | 344.5837 | 346.6419 | 344.6173 | 344.5657 | 346.6495 | 347.7046 | 346.1118 | 346.0275 | 348.3057 | 347.9556 | 349.588
15 | 13 | 2040 | Winter | Q, [%] | Expected | - | 0.57365 | 0.57495 | 0.57399 | 0.574 | 0.58018 | 0.57606 | 0.57818 | 0.57707 | 0.57698 | 0.57713 | 0.57602 | 0.576 | 0.57469 | 0.57431 | 0.57774 | 0.57436 | 0.57428 | 0.57775 | 0.57951 | 0.57685 | 0.57671 | 0.58051 | 0.57993 | 0.58265
13 | 15 | 2040 | Winter | S, [MVA] | Expected | - | 354.6868 | 362.6027 | 356.751 | 371.231 | 402.85 | 369.4635 | 382.5445 | 375.7143 | 375.1184 | 376.1021 | 369.2166 | 369.0915 | 361.0341 | 358.6701 | 379.8238 | 359.0134 | 358.4865 | 379.9024 | 390.7399 | 374.3634 | 373.4952 | 396.8819 | 393.3086 | 409.8764
13 | 15 | 2040 | Winter | S, [%] | Expected | - | 59.11% | 60.43% | 59.46% | 61.87% | 67.14% | 61.58% | 63.76% | 62.62% | 62.52% | 62.68% | 61.54% | 61.52% | 60.17% | 59.78% | 63.3% | 59.84% | 59.75% | 63.32% | 65.12% | 62.39% | 62.25% | 66.15% | 65.55% | 68.31%
15 | 13 | 2040 | Winter | S, [MVA] | Expected | - | 376.2348 | 384.6316 | 378.4244 | 393.6887 | 427.2665 | 391.9092 | 405.785 | 398.5398 | 397.9077 | 398.9511 | 391.6473 | 391.5146 | 382.9677 | 380.46 | 402.8989 | 380.8242 | 380.2653 | 402.9823 | 414.4782 | 397.1068 | 396.1859 | 420.9933 | 417.2029 | 434.7773
15 | 13 | 2040 | Winter | S, [%] | Expected | - | 62.71% | 64.11% | 63.07% | 65.61% | 71.21% | 65.32% | 67.63% | 66.42% | 66.32% | 66.49% | 65.27% | 65.25% | 63.83% | 63.41% | 67.15% | 63.47% | 63.38% | 67.16% | 69.08% | 66.18% | 66.03% | 70.17% | 69.53% | 72.46%
19 | 20 | 2040 | Winter | P, [MW] | Expected | - | -5.3656 | 7.8859 | 7.3908 | 30.5717 | 17.403 | 6.9759 | -25.597 | -43.4493 | -43.5467 | -43.6155 | -43.6618 | -43.6962 | -43.6996 | -43.6986 | -43.68 | -43.6884 | -43.6119 | -43.5175 | -26.3488 | -16.0934 | -22.9995 | -5.6498 | -3.7609 | 2.7015
19 | 20 | 2040 | Winter | P, [%] | Expected | - | 13.41% | 19.71% | 18.48% | 76.43% | 43.51% | 17.44% | 63.99% | 108.6% | 108.9% | 109% | 109.2% | 109.2% | 109.2% | 109.2% | 109.2% | 109.2% | 109% | 108.8% | 65.87% | 40.23% | 57.5% | 14.12% | 9.402% | 6.754%
20 | 19 | 2040 | Winter | P, [MW] | Expected | - | 5.3764 | -7.8631 | -7.3701 | -30.4279 | -17.3451 | -6.954 | 25.6978 | 43.7211 | 43.8184 | 43.8873 | 43.9336 | 43.968 | 43.9714 | 43.9704 | 43.9518 | 43.9602 | 43.8837 | 43.7893 | 26.4498 | 16.1337 | 23.0784 | 5.6614 | 3.7721 | -2.6892
20 | 19 | 2040 | Winter | P, [%] | Expected | - | 13.44% | 19.66% | 18.43% | 76.07% | 43.36% | 17.38% | 64.24% | 109.3% | 109.5% | 109.7% | 109.8% | 109.9% | 109.9% | 109.9% | 109.9% | 109.9% | 109.7% | 109.5% | 66.12% | 40.33% | 57.7% | 14.15% | 9.43% | 6.723%
19 | 20 | 2040 | Winter | Q, [MVAr] | Expected | - | -6.7507 | -9.6603 | -9.2998 | -7.6067 | -9.635 | -10.0317 | -5.9468 | -0.5149 | 0.43874 | 1.2842 | 2.0158 | 2.7533 | 2.8458 | 2.8181 | 2.3731 | 2.56 | 1.2349 | 0.131 | -2.7963 | -4.5772 | -4.1358 | -6.9076 | -7.8777 | -8.7636
19 | 20 | 2040 | Winter | Q, [%] | Expected | - | 16.88% | 24.15% | 23.25% | 19.02% | 24.09% | 25.08% | 14.87% | 1.287% | 1.097% | 3.21% | 5.04% | 6.883% | 7.115% | 7.045% | 5.933% | 6.4% | 3.087% | 0.3275% | 6.991% | 11.44% | 10.34% | 17.27% | 19.69% | 21.91%
20 | 19 | 2040 | Winter | Q, [MVAr] | Expected | - | 6.9267 | 10.0322 | 9.6368 | 9.9528 | 10.5799 | 10.3895 | 7.5903 | 4.9466 | 3.9929 | 3.1475 | 2.4159 | 1.6784 | 1.5859 | 1.6136 | 2.0586 | 1.8717 | 3.1968 | 4.3007 | 4.4429 | 5.2358 | 5.4223 | 7.0962 | 8.0589 | 8.9641
20 | 19 | 2040 | Winter | Q, [%] | Expected | - | 0.17317 | 0.2508 | 0.24092 | 0.24882 | 0.2645 | 0.25974 | 0.18976 | 0.12366 | 0.099823 | 0.078687 | 0.060396 | 0.041959 | 0.039647 | 0.04034 | 0.051464 | 0.046791 | 0.07992 | 0.10752 | 0.11107 | 0.13089 | 0.13556 | 0.17741 | 0.20147 | 0.2241
19 | 20 | 2040 | Winter | S, [MVA] | Expected | - | 8.6234 | 12.4703 | 11.879 | 31.5039 | 19.8922 | 12.2188 | 26.2787 | 43.4523 | 43.5489 | 43.6344 | 43.7084 | 43.7829 | 43.7922 | 43.7894 | 43.7445 | 43.7633 | 43.6294 | 43.5177 | 26.4967 | 16.7316 | 23.3684 | 8.9239 | 8.7294 | 9.1705
19 | 20 | 2040 | Winter | S, [%] | Expected | - | 21.56% | 31.18% | 29.7% | 78.76% | 49.73% | 30.55% | 65.7% | 108.6% | 108.9% | 109.1% | 109.3% | 109.5% | 109.5% | 109.5% | 109.4% | 109.4% | 109.1% | 108.8% | 66.24% | 41.83% | 58.42% | 22.31% | 21.82% | 22.93%
20 | 19 | 2040 | Winter | S, [MVA] | Expected | - | 8.7684 | 12.7465 | 12.132 | 32.0143 | 20.3171 | 12.502 | 26.7953 | 44 | 44 | 44 | 44 | 44 | 44 | 44 | 44 | 44 | 44 | 44 | 26.8203 | 16.962 | 23.7068 | 9.0779 | 8.898 | 9.3588
20 | 19 | 2040 | Winter | S, [%] | Expected | - | 21.92% | 31.87% | 30.33% | 80.04% | 50.79% | 31.25% | 66.99% | 110% | 110% | 110% | 110% | 110% | 110% | 110% | 110% | 110% | 110% | 110% | 67.05% | 42.41% | 59.27% | 22.69% | 22.25% | 23.4%
19 | 21 | 2040 | Winter | P, [MW] | Expected | - | -2.43 | 10.2952 | 9.3785 | 10.1262 | 41.2065 | 9.5695 | 6.4727 | -6.4809 | -36.7874 | -43.6127 | -43.6588 | -43.6933 | -43.6968 | -43.6958 | -43.677 | -43.6854 | -38.5741 | -30.1571 | -17.2524 | -17.7091 | -11.0102 | 1.4588 | 1.5612 | 29.2349
19 | 21 | 2040 | Winter | P, [%] | Expected | - | 6.075% | 25.74% | 23.45% | 25.32% | 103% | 23.92% | 16.18% | 16.2% | 91.97% | 109% | 109.1% | 109.2% | 109.2% | 109.2% | 109.2% | 109.2% | 96.44% | 75.39% | 43.13% | 44.27% | 27.53% | 3.647% | 3.903% | 73.09%
21 | 19 | 2040 | Winter | P, [MW] | Expected | - | 2.4375 | -10.2665 | -9.3534 | -10.1039 | -40.9458 | -9.5418 | -6.4563 | 6.4903 | 36.9814 | 43.8845 | 43.9306 | 43.9651 | 43.9686 | 43.9675 | 43.9487 | 43.9572 | 38.7866 | 30.288 | 17.2972 | 17.757 | 11.0317 | -1.451 | -1.5516 | -29.098
21 | 19 | 2040 | Winter | P, [%] | Expected | - | 6.094% | 25.67% | 23.38% | 25.26% | 102.4% | 23.85% | 16.14% | 16.23% | 92.45% | 109.7% | 109.8% | 109.9% | 109.9% | 109.9% | 109.9% | 109.9% | 96.97% | 75.72% | 43.24% | 44.39% | 27.58% | 3.628% | 3.879% | 72.74%
19 | 21 | 2040 | Winter | Q, [MVAr] | Expected | - | -6.7706 | -9.4891 | -9.1268 | -7.1443 | -9.0724 | -9.8632 | -8.3702 | -4.7954 | -0.51167 | 1.3687 | 2.081 | 2.799 | 2.8891 | 2.8621 | 2.4289 | 2.6109 | 0.52178 | -1.7351 | -3.6938 | -4.2792 | -5.1912 | -7.1763 | -7.9946 | -9.0632
19 | 21 | 2040 | Winter | Q, [%] | Expected | - | 16.93% | 23.72% | 22.82% | 17.86% | 22.68% | 24.66% | 20.93% | 11.99% | 1.279% | 3.422% | 5.203% | 6.998% | 7.223% | 7.155% | 6.072% | 6.527% | 1.304% | 4.338% | 9.235% | 10.7% | 12.98% | 17.94% | 19.99% | 22.66%
21 | 19 | 2040 | Winter | Q, [MVAr] | Expected | - | 6.8964 | 9.9706 | 9.5468 | 7.5172 | 13.4389 | 10.328 | 8.6439 | 4.9521 | 3.7604 | 3.1831 | 2.4709 | 1.7528 | 1.6628 | 1.6898 | 2.123 | 1.941 | 3.037 | 3.9283 | 4.4437 | 5.0812 | 5.5497 | 7.3068 | 8.1567 | 11.3572
21 | 19 | 2040 | Winter | Q, [%] | Expected | - | 0.17241 | 0.24927 | 0.23867 | 0.18793 | 0.33597 | 0.2582 | 0.2161 | 0.1238 | 0.094011 | 0.079579 | 0.061772 | 0.043821 | 0.04157 | 0.042244 | 0.053076 | 0.048526 | 0.075926 | 0.098207 | 0.11109 | 0.12703 | 0.13874 | 0.18267 | 0.20392 | 0.28393
19 | 21 | 2040 | Winter | S, [MVA] | Expected | - | 7.1934 | 14.0012 | 13.0864 | 12.3928 | 42.1934 | 13.7426 | 10.5809 | 8.0621 | 36.7909 | 43.6342 | 43.7084 | 43.7829 | 43.7922 | 43.7894 | 43.7445 | 43.7633 | 38.5776 | 30.207 | 17.6434 | 18.2187 | 12.1727 | 7.3231 | 8.1457 | 30.6076
19 | 21 | 2040 | Winter | S, [%] | Expected | - | 17.98% | 35% | 32.72% | 30.98% | 105.5% | 34.36% | 26.45% | 20.16% | 91.98% | 109.1% | 109.3% | 109.5% | 109.5% | 109.5% | 109.4% | 109.4% | 96.44% | 75.52% | 44.11% | 45.55% | 30.43% | 18.31% | 20.36% | 76.52%
21 | 19 | 2040 | Winter | S, [MVA] | Expected | - | 7.3145 | 14.3113 | 13.3651 | 12.5935 | 43.0948 | 14.0611 | 10.7889 | 8.1637 | 37.172 | 43.9998 | 44 | 44 | 44 | 44 | 44 | 44 | 38.9053 | 30.5417 | 17.8588 | 18.4697 | 12.349 | 7.4494 | 8.303 | 31.2359
21 | 19 | 2040 | Winter | S, [%] | Expected | - | 18.29% | 35.78% | 33.41% | 31.48% | 107.7% | 35.15% | 26.97% | 20.41% | 92.93% | 110% | 110% | 110% | 110% | 110% | 110% | 110% | 97.26% | 76.35% | 44.65% | 46.17% | 30.87% | 18.62% | 20.76% | 78.09%
29 | 30 | 2040 | Winter | P, [MW] | Expected | - | 2.299 | 14.5358 | 14.1368 | 19.3683 | 41.54 | 14.5572 | 11.3527 | -1.5263 | -15.444 | -35.3809 | -45.1019 | -45.4111 | -45.4639 | -45.3699 | -45.0902 | -45.2054 | -32.5848 | -17.2526 | -13.1461 | -17.0463 | -4.011 | 5.1054 | 17.027 | 32.8254
29 | 30 | 2040 | Winter | P, [%] | Expected | - | 5.474% | 34.61% | 33.66% | 46.11% | 98.9% | 34.66% | 27.03% | 3.634% | 36.77% | 84.24% | 107.4% | 108.1% | 108.2% | 108% | 107.4% | 107.6% | 77.58% | 41.08% | 31.3% | 40.59% | 9.55% | 12.16% | 40.54% | 78.16%
30 | 29 | 2040 | Winter | P, [MW] | Expected | - | -2.2701 | -14.4621 | -14.0682 | -19.2884 | -41.2411 | -14.4813 | -11.2944 | 1.5461 | 15.4946 | 35.571 | 45.4008 | 45.7101 | 45.7628 | 45.6689 | 45.3892 | 45.5043 | 32.748 | 17.311 | 13.1859 | 17.1055 | 4.0356 | -5.0729 | -16.9458 | -32.623
30 | 29 | 2040 | Winter | P, [%] | Expected | - | 5.405% | 34.43% | 33.5% | 45.92% | 98.19% | 34.48% | 26.89% | 3.681% | 36.89% | 84.69% | 108.1% | 108.8% | 109% | 108.7% | 108.1% | 108.3% | 77.97% | 41.22% | 31.39% | 40.73% | 9.609% | 12.08% | 40.35% | 77.67%
29 | 30 | 2040 | Winter | Q, [MVAr] | Expected | - | -13.7478 | -16.6639 | -16.0215 | -12.8267 | -16.1673 | -17.0446 | -16.0869 | -11.4993 | -10.2061 | -6.6189 | -3.9002 | -2.0545 | -1.6847 | -2.3295 | -3.9617 | -3.3315 | -7.1037 | -9.9096 | -9.8756 | -10.4807 | -12.2367 | -13.8478 | -15.8558 | -16.3628
29 | 30 | 2040 | Winter | Q, [%] | Expected | - | 32.73% | 39.68% | 38.15% | 30.54% | 38.49% | 40.58% | 38.3% | 27.38% | 24.3% | 15.76% | 9.286% | 4.892% | 4.011% | 5.546% | 9.433% | 7.932% | 16.91% | 23.59% | 23.51% | 24.95% | 29.13% | 32.97% | 37.75% | 38.96%
30 | 29 | 2040 | Winter | Q, [MVAr] | Expected | - | 14.1989 | 17.8122 | 17.0903 | 14.0701 | 20.8231 | 18.2267 | 16.9952 | 11.8087 | 10.9934 | 9.579 | 8.556 | 6.7103 | 6.3406 | 6.9853 | 8.6175 | 7.9873 | 9.6459 | 10.8185 | 10.4951 | 11.4025 | 12.6196 | 14.3533 | 17.1216 | 19.5149
30 | 29 | 2040 | Winter | Q, [%] | Expected | - | 0.33807 | 0.4241 | 0.40691 | 0.335 | 0.49579 | 0.43397 | 0.40465 | 0.28116 | 0.26175 | 0.22807 | 0.20371 | 0.15977 | 0.15097 | 0.16632 | 0.20518 | 0.19017 | 0.22966 | 0.25758 | 0.24988 | 0.27149 | 0.30047 | 0.34174 | 0.40766 | 0.46464
29 | 30 | 2040 | Winter | S, [MVA] | Expected | - | 13.9388 | 22.1128 | 21.3668 | 23.2305 | 44.5752 | 22.415 | 19.6894 | 11.6002 | 18.5117 | 35.9947 | 45.2702 | 45.4576 | 45.4951 | 45.4297 | 45.2639 | 45.328 | 33.3501 | 19.8961 | 16.4422 | 20.0105 | 12.8773 | 14.7589 | 23.2664 | 36.6776
29 | 30 | 2040 | Winter | S, [%] | Expected | - | 33.19% | 52.65% | 50.87% | 55.31% | 106.1% | 53.37% | 46.88% | 27.62% | 44.08% | 85.7% | 107.8% | 108.2% | 108.3% | 108.2% | 107.8% | 107.9% | 79.41% | 47.37% | 39.15% | 47.64% | 30.66% | 35.14% | 55.4% | 87.33%
30 | 29 | 2040 | Winter | S, [MVA] | Expected | - | 14.3792 | 22.944 | 22.1358 | 23.8749 | 46.1998 | 23.2792 | 20.4059 | 11.9095 | 18.9984 | 36.8382 | 46.2 | 46.2 | 46.2 | 46.2 | 46.2 | 46.2 | 34.1391 | 20.4135 | 16.8527 | 20.5576 | 13.2491 | 15.2234 | 24.0896 | 38.0144
30 | 29 | 2040 | Winter | S, [%] | Expected | - | 34.24% | 54.63% | 52.7% | 56.85% | 110% | 55.43% | 48.59% | 28.36% | 45.23% | 87.71% | 110% | 110% | 110% | 110% | 110% | 110% | 81.28% | 48.6% | 40.13% | 48.95% | 31.55% | 36.25% | 57.36% | 90.51%
1 | 5 | 2040 | Summer | P, [MW] | 0 | 0 | -2.4061 | -9.5367 | -10.4005 | -16.5141 | -15.7779 | -11.3219 | -2.4993 | 2.4465 | 10.3294 | 21.2792 | 24.7652 | 25.2346 | 30.94 | 31.3854 | 32.1555 | 28.7132 | 23.1729 | 14.4988 | 6.5876 | -3.0731 | -6.7078 | 5.3501 | 4.1189 | -5.7938
1 | 5 | 2040 | Summer | P, [%] | 0 | 0 | 1.956% | 7.753% | 8.456% | 13.43% | 12.83% | 9.205% | 2.032% | 1.989% | 8.398% | 17.3% | 20.13% | 20.52% | 25.15% | 25.52% | 26.14% | 23.34% | 18.84% | 11.79% | 5.356% | 2.498% | 5.454% | 4.35% | 3.349% | 4.71%
5 | 1 | 2040 | Summer | P, [MW] | 0 | 0 | 2.4627 | 9.5949 | 10.4548 | 16.5975 | 15.8553 | 11.3747 | 2.5389 | -2.4159 | -10.2697 | -21.1233 | -24.5597 | -25.0321 | -30.648 | -31.085 | -31.8382 | -28.4552 | -22.9843 | -14.4024 | -6.5476 | 3.0903 | 6.7308 | -5.3136 | -4.0855 | 5.8177
5 | 1 | 2040 | Summer | P, [%] | 0 | 0 | 2.002% | 7.801% | 8.5% | 13.49% | 12.89% | 9.248% | 2.064% | 1.964% | 8.349% | 17.17% | 19.97% | 20.35% | 24.92% | 25.27% | 25.88% | 23.13% | 18.69% | 11.71% | 5.323% | 2.512% | 5.472% | 4.32% | 3.322% | 4.73%
1 | 5 | 2040 | Summer | Q, [MVAr] | 0 | 0 | -14.5286 | -11.2769 | -9.7276 | -5.5622 | -5.7557 | -8.2949 | -12.1271 | -10.727 | -10.9215 | -11.2889 | -12.2515 | -10.9493 | -11.5192 | -11.6626 | -12.3186 | -11.9319 | -12.7658 | -12.2075 | -10.518 | -7.7318 | -6.5567 | -10.5696 | -10.592 | -7.7109
1 | 5 | 2040 | Summer | Q, [%] | 0 | 0 | 11.81% | 9.168% | 7.909% | 4.522% | 4.679% | 6.744% | 9.859% | 8.721% | 8.879% | 9.178% | 9.961% | 8.902% | 9.365% | 9.482% | 10.02% | 9.701% | 10.38% | 9.925% | 8.551% | 6.286% | 5.331% | 8.593% | 8.611% | 6.269%
5 | 1 | 2040 | Summer | Q, [MVAr] | 0 | 0 | 13.5215 | 10.2771 | 8.7143 | 4.6414 | 4.8149 | 7.2715 | 11.069 | 9.6333 | 9.9194 | 10.598 | 11.7261 | 10.4066 | 11.2786 | 11.4504 | 12.1629 | 11.5721 | 12.1862 | 11.3285 | 9.4588 | 6.6008 | 5.4484 | 9.5048 | 9.5221 | 6.5981
5 | 1 | 2040 | Summer | Q, [%] | 0 | 0 | 10.99% | 8.355% | 7.085% | 3.773% | 3.915% | 5.912% | 8.999% | 7.832% | 8.065% | 8.616% | 9.533% | 8.461% | 9.17% | 9.309% | 9.889% | 9.408% | 9.907% | 9.21% | 7.69% | 5.366% | 4.43% | 7.727% | 7.742% | 5.364%
1 | 5 | 2040 | Summer | S, [MVA] | 0 | 0 | 14.7265 | 14.7688 | 14.2407 | 17.4256 | 16.795 | 14.0354 | 12.382 | 11.0025 | 15.0324 | 24.0883 | 27.6299 | 27.5077 | 33.0147 | 33.4822 | 34.4344 | 31.0937 | 26.4565 | 18.9536 | 12.4107 | 8.3202 | 9.38 | 11.8465 | 11.3646 | 9.645
1 | 5 | 2040 | Summer | S, [%] | 0 | 0 | 11.97% | 12.01% | 11.58% | 14.17% | 13.65% | 11.41% | 10.07% | 8.945% | 12.22% | 19.58% | 22.46% | 22.36% | 26.84% | 27.22% | 28% | 25.28% | 21.51% | 15.41% | 10.09% | 6.764% | 7.626% | 9.631% | 9.24% | 7.841%
5 | 1 | 2040 | Summer | S, [MVA] | 0 | 0 | 13.7439 | 14.0599 | 13.6103 | 17.2343 | 16.5703 | 13.5003 | 11.3565 | 9.9316 | 14.278 | 23.6328 | 27.2155 | 27.1091 | 32.6574 | 33.1269 | 34.0823 | 30.7182 | 26.015 | 18.3239 | 11.5039 | 7.2884 | 8.6596 | 10.8892 | 10.3615 | 8.7966
5 | 1 | 2040 | Summer | S, [%] | 0 | 0 | 11.17% | 11.43% | 11.07% | 14.01% | 13.47% | 10.98% | 9.233% | 8.074% | 11.61% | 19.21% | 22.13% | 22.04% | 26.55% | 26.93% | 27.71% | 24.97% | 21.15% | 14.9% | 9.353% | 5.925% | 7.04% | 8.853% | 8.424% | 7.152%
1 | 19 | 2040 | Summer | P, [MW] | 0 | 0 | -34.6716 | 5.3247 | 17.7726 | 17.2905 | 17.0321 | 16.7929 | 3.7269 | -26.274 | -66.2529 | -86.6884 | -86.6609 | -86.4005 | -86.4022 | -86.3994 | -86.3749 | -86.3583 | -86.7431 | -69.7589 | -27.3369 | -10.0406 | -4.3279 | -16.9423 | -17.1828 | -5.6538
1 | 19 | 2040 | Summer | P, [%] | 0 | 0 | 28.19% | 4.329% | 14.45% | 14.06% | 13.85% | 13.65% | 3.03% | 21.36% | 53.86% | 70.48% | 70.46% | 70.24% | 70.25% | 70.24% | 70.22% | 70.21% | 70.52% | 56.71% | 22.23% | 8.163% | 3.519% | 13.77% | 13.97% | 4.597%
19 | 1 | 2040 | Summer | P, [MW] | 0 | 0 | 34.9927 | -5.1442 | -17.5131 | -17.0745 | -16.816 | -16.568 | -3.5431 | 26.4999 | 67.1208 | 88.1273 | 88.0963 | 87.8245 | 87.8245 | 87.8216 | 87.7963 | 87.7792 | 88.1845 | 70.7143 | 27.5792 | 10.2139 | 4.5099 | 17.1393 | 17.4012 | 5.8107
19 | 1 | 2040 | Summer | P, [%] | 0 | 0 | 28.45% | 4.182% | 14.24% | 13.88% | 13.67% | 13.47% | 2.881% | 21.54% | 54.57% | 71.65% | 71.62% | 71.4% | 71.4% | 71.4% | 71.38% | 71.37% | 71.69% | 57.49% | 22.42% | 8.304% | 3.667% | 13.93% | 14.15% | 4.724%
1 | 19 | 2040 | Summer | Q, [MVAr] | 0 | 0 | -21.1507 | -30.215 | -32.1011 | -28.8615 | -29.0143 | -29.8767 | -30.6839 | -21.8981 | -9.0165 | 3.1971 | 4.2235 | 7.4115 | 8.5373 | 8.5787 | 8.9339 | 9.1714 | 2.7568 | -7.8729 | -22.4959 | -28.2956 | -30.4284 | -27.0695 | -28.7953 | -28.0867
1 | 19 | 2040 | Summer | Q, [%] | 0 | 0 | 17.2% | 24.57% | 26.1% | 23.46% | 23.59% | 24.29% | 24.95% | 17.8% | 7.33% | 2.599% | 3.434% | 6.026% | 6.941% | 6.975% | 7.263% | 7.456% | 2.241% | 6.401% | 18.29% | 23% | 24.74% | 22.01% | 23.41% | 22.83%
19 | 1 | 2040 | Summer | Q, [MVAr] | 0 | 0 | 21.4087 | 29.9946 | 32.1506 | 28.7573 | 28.9108 | 29.8045 | 30.4767 | 21.8291 | 11.1343 | 0.86007 | -0.18019 | -3.4116 | -4.5459 | -4.5877 | -4.9464 | -5.1861 | 1.3088 | 10.2882 | 22.483 | 28.051 | 30.2151 | 26.9059 | 28.708 | 27.7845
19 | 1 | 2040 | Summer | Q, [%] | 0 | 0 | 17.41% | 24.39% | 26.14% | 23.38% | 23.5% | 24.23% | 24.78% | 17.75% | 9.052% | 0.6992% | 0.1465% | 2.774% | 3.696% | 3.73% | 4.021% | 4.216% | 1.064% | 8.364% | 18.28% | 22.81% | 24.57% | 21.87% | 23.34% | 22.59%
1 | 19 | 2040 | Summer | S, [MVA] | 0 | 0 | 40.6137 | 30.6806 | 36.6926 | 33.6444 | 33.6441 | 34.2727 | 30.9094 | 34.2031 | 66.8636 | 86.7473 | 86.7637 | 86.7178 | 86.823 | 86.8242 | 86.8357 | 86.844 | 86.7869 | 70.2017 | 35.403 | 30.0242 | 30.7347 | 31.9343 | 33.5324 | 28.6501
1 | 19 | 2040 | Summer | S, [%] | 0 | 0 | 33.02% | 24.94% | 29.83% | 27.35% | 27.35% | 27.86% | 25.13% | 27.81% | 54.36% | 70.53% | 70.54% | 70.5% | 70.59% | 70.59% | 70.6% | 70.6% | 70.56% | 57.07% | 28.78% | 24.41% | 24.99% | 25.96% | 27.26% | 23.29%
19 | 1 | 2040 | Summer | S, [MVA] | 0 | 0 | 41.0222 | 30.4325 | 36.6111 | 33.4443 | 33.4456 | 34.1 | 30.6819 | 34.333 | 68.0381 | 88.1315 | 88.0965 | 87.8908 | 87.9421 | 87.9413 | 87.9355 | 87.9322 | 88.1942 | 71.4588 | 35.5822 | 29.8527 | 30.5498 | 31.9011 | 33.5701 | 28.3856
19 | 1 | 2040 | Summer | S, [%] | 0 | 0 | 33.35% | 24.74% | 29.77% | 27.19% | 27.19% | 27.72% | 24.94% | 27.91% | 55.32% | 71.65% | 71.62% | 71.46% | 71.5% | 71.5% | 71.49% | 71.49% | 71.7% | 58.1% | 28.93% | 24.27% | 24.84% | 25.94% | 27.29% | 23.08%
1 | 29 | 2040 | Summer | P, [MW] | 0 | 0 | 8.2674 | 3.0207 | -0.57439 | 4.191 | 3.6717 | -1.2154 | -3.1796 | 1.2179 | 5.609 | 1.3083 | -0.45636 | -5.2456 | -5.3577 | -5.4798 | -6.0032 | -4.8044 | 3.0001 | 5.3077 | -0.2565 | 5.4852 | 8.519 | 4.0712 | 4.1344 | 7.0542
1 | 29 | 2040 | Summer | P, [%] | 0 | 0 | 6.721% | 2.456% | 0.467% | 3.407% | 2.985% | 0.9881% | 2.585% | 0.9901% | 4.56% | 1.064% | 0.371% | 4.265% | 4.356% | 4.455% | 4.881% | 3.906% | 2.439% | 4.315% | 0.2085% | 4.46% | 6.926% | 3.31% | 3.361% | 5.735%
29 | 1 | 2040 | Summer | P, [MW] | 0 | 0 | -8.2425 | -3.0036 | 0.59156 | -4.1794 | -3.6599 | 1.2248 | 3.194 | -1.2093 | -5.5982 | -1.308 | 0.45676 | 5.2546 | 5.3682 | 5.4926 | 6.0201 | 4.8194 | -2.998 | -5.3024 | 0.26093 | -5.4722 | -8.4971 | -4.0579 | -4.1172 | -7.0366
29 | 1 | 2040 | Summer | P, [%] | 0 | 0 | 6.701% | 2.442% | 0.4809% | 3.398% | 2.976% | 0.9958% | 2.597% | 0.9831% | 4.551% | 1.063% | 0.3713% | 4.272% | 4.364% | 4.466% | 4.894% | 3.918% | 2.437% | 4.311% | 0.2121% | 4.449% | 6.908% | 3.299% | 3.347% | 5.721%
1 | 29 | 2040 | Summer | Q, [MVAr] | 0 | 0 | -9.0824 | -9.8465 | -10.342 | -7.4421 | -7.7968 | -7.6918 | -8.9258 | -7.3396 | -6.0306 | -0.83844 | 1.0975 | 4.7899 | 5.5233 | 6.5448 | 7.7991 | 7.8957 | 1.6293 | -2.0701 | -5.4392 | -7.1011 | -7.7117 | -8.1335 | -9.4279 | -7.5836
1 | 29 | 2040 | Summer | Q, [%] | 0 | 0 | 7.384% | 8.005% | 8.408% | 6.051% | 6.339% | 6.253% | 7.257% | 5.967% | 4.903% | 0.6817% | 0.8922% | 3.894% | 4.49% | 5.321% | 6.341% | 6.419% | 1.325% | 1.683% | 4.422% | 5.773% | 6.27% | 6.613% | 7.665% | 6.166%
29 | 1 | 2040 | Summer | Q, [MVAr] | 0 | 0 | 8.4369 | 9.1733 | 9.6676 | 6.7437 | 7.0991 | 6.9873 | 8.2452 | 6.6347 | 5.3285 | 0.088636 | -1.8486 | -5.5155 | -6.2462 | -7.259 | -8.4992 | -8.6026 | -2.3707 | 1.3491 | 4.7209 | 6.4169 | 7.0603 | 7.45 | 8.7612 | 6.9128
29 | 1 | 2040 | Summer | Q, [%] | 0 | 0 | 6.859% | 7.458% | 7.86% | 5.483% | 5.772% | 5.681% | 6.703% | 5.394% | 4.332% | 0.07206% | 1.503% | 4.484% | 5.078% | 5.902% | 6.91% | 6.994% | 1.927% | 1.097% | 3.838% | 5.217% | 5.74% | 6.057% | 7.123% | 5.62%
1 | 29 | 2040 | Summer | S, [MVA] | 0 | 0 | 12.2817 | 10.2994 | 10.358 | 8.5411 | 8.618 | 7.7872 | 9.4752 | 7.4399 | 8.2358 | 1.5539 | 1.1886 | 7.1035 | 7.6949 | 8.5359 | 9.8419 | 9.2425 | 3.414 | 5.6971 | 5.4452 | 8.9729 | 11.491 | 9.0955 | 10.2946 | 10.3572
1 | 29 | 2040 | Summer | S, [%] | 0 | 0 | 9.985% | 8.373% | 8.421% | 6.944% | 7.007% | 6.331% | 7.703% | 6.049% | 6.696% | 1.263% | 0.9663% | 5.775% | 6.256% | 6.94% | 8.002% | 7.514% | 2.776% | 4.632% | 4.427% | 7.295% | 9.342% | 7.395% | 8.37% | 8.421%
29 | 1 | 2040 | Summer | S, [MVA] | 0 | 0 | 11.795 | 9.6525 | 9.6857 | 7.9338 | 7.987 | 7.0939 | 8.8422 | 6.744 | 7.7287 | 1.311 | 1.9042 | 7.6178 | 8.236 | 9.1028 | 10.4152 | 9.8606 | 3.822 | 5.4714 | 4.7281 | 8.4333 | 11.0476 | 8.4834 | 9.6804 | 9.8641
29 | 1 | 2040 | Summer | S, [%] | 0 | 0 | 9.589% | 7.848% | 7.875% | 6.45% | 6.494% | 5.767% | 7.189% | 5.483% | 6.283% | 1.066% | 1.548% | 6.193% | 6.696% | 7.401% | 8.468% | 8.017% | 3.107% | 4.448% | 3.844% | 6.856% | 8.982% | 6.897% | 7.87% | 8.02%
1 | 36 | 2040 | Summer | P, [MW] | 0 | 0 | 5.8184 | -21.3985 | -24.1843 | -18.6882 | -18.7692 | -22.5155 | -24.8213 | -9.806 | 5.2783 | 5.9424 | 0.50414 | -4.65 | -6.9342 | -7.4711 | -7.1966 | -2.5276 | 3.4658 | 4.7124 | -15.2963 | -17.3506 | -14.9882 | -16.8299 | -16.6884 | -17.8362
1 | 36 | 2040 | Summer | P, [%] | 0 | 0 | 4.73% | 17.4% | 19.66% | 15.19% | 15.26% | 18.31% | 20.18% | 7.972% | 4.291% | 4.831% | 0.4099% | 3.781% | 5.638% | 6.074% | 5.851% | 2.055% | 2.818% | 3.831% | 12.44% | 14.11% | 12.19% | 13.68% | 13.57% | 14.5%
36 | 1 | 2040 | Summer | P, [MW] | 0 | 0 | -5.8037 | 21.4757 | 24.2787 | 18.7515 | 18.8331 | 22.6029 | 24.9271 | 9.833 | -5.2643 | -5.925 | -0.48543 | 4.6802 | 6.9699 | 7.5105 | 7.2386 | 2.5629 | -3.4411 | -4.6849 | 15.3503 | 17.4155 | 15.0431 | 16.8878 | 16.742 | 17.8996
36 | 1 | 2040 | Summer | P, [%] | 0 | 0 | 4.718% | 17.46% | 19.74% | 15.25% | 15.31% | 18.38% | 20.27% | 7.994% | 4.28% | 4.817% | 0.3947% | 3.805% | 5.667% | 6.106% | 5.885% | 2.084% | 2.798% | 3.809% | 12.48% | 14.16% | 12.23% | 13.73% | 13.61% | 14.55%
1 | 36 | 2040 | Summer | Q, [MVAr] | 0 | 0 | 7.6434 | 7.0197 | 6.0979 | 8.3024 | 8.3689 | 8.3918 | 8.7746 | 8.8071 | 7.7838 | 8.8093 | 10.9785 | 13.3258 | 13.7605 | 14.3873 | 15.1226 | 15.1211 | 12.2006 | 12.4166 | 10.8739 | 10.9879 | 11.3976 | 9.6593 | 8.2842 | 9.8159
1 | 36 | 2040 | Summer | Q, [%] | 0 | 0 | 6.214% | 5.707% | 4.958% | 6.75% | 6.804% | 6.823% | 7.134% | 7.16% | 6.328% | 7.162% | 8.926% | 10.83% | 11.19% | 11.7% | 12.29% | 12.29% | 9.919% | 10.09% | 8.841% | 8.933% | 9.266% | 7.853% | 6.735% | 7.98%
36 | 1 | 2040 | Summer | Q, [MVAr] | 0 | 0 | -8.2218 | -7.3814 | -6.4011 | -8.7184 | -8.7822 | -8.722 | -9.0342 | -9.3456 | -8.3721 | -9.3962 | -11.5624 | -13.8741 | -14.2923 | -14.906 | -15.6325 | -15.654 | -12.7603 | -12.9572 | -11.3171 | -11.39 | -11.8327 | -10.0856 | -8.723 | -10.2253
36 | 1 | 2040 | Summer | Q, [%] | 0 | 0 | 6.684% | 6.001% | 5.204% | 7.088% | 7.14% | 7.091% | 7.345% | 7.598% | 6.807% | 7.639% | 9.4% | 11.28% | 11.62% | 12.12% | 12.71% | 12.73% | 10.37% | 10.53% | 9.201% | 9.26% | 9.62% | 8.2% | 7.092% | 8.313%
1 | 36 | 2040 | Summer | S, [MVA] | 0 | 0 | 9.606 | 22.5205 | 24.9413 | 20.4494 | 20.5504 | 24.0285 | 26.3266 | 13.1804 | 9.4047 | 10.6262 | 10.99 | 14.1138 | 15.4089 | 16.2115 | 16.7477 | 15.3309 | 12.6833 | 13.2807 | 18.7675 | 20.5372 | 18.8296 | 19.4049 | 18.6314 | 20.3588
1 | 36 | 2040 | Summer | S, [%] | 0 | 0 | 7.81% | 18.31% | 20.28% | 16.63% | 16.71% | 19.54% | 21.4% | 10.72% | 7.646% | 8.639% | 8.935% | 11.47% | 12.53% | 13.18% | 13.62% | 12.46% | 10.31% | 10.8% | 15.26% | 16.7% | 15.31% | 15.78% | 15.15% | 16.55%
36 | 1 | 2040 | Summer | S, [MVA] | 0 | 0 | 10.0639 | 22.7089 | 25.1084 | 20.6792 | 20.7801 | 24.2274 | 26.5137 | 13.5657 | 9.8897 | 11.1083 | 11.5726 | 14.6423 | 15.9012 | 16.6912 | 17.2271 | 15.8625 | 13.2161 | 13.7781 | 19.0712 | 20.8094 | 19.1392 | 19.6702 | 18.8781 | 20.6144
36 | 1 | 2040 | Summer | S, [%] | 0 | 0 | 8.182% | 18.46% | 20.41% | 16.81% | 16.89% | 19.7% | 21.56% | 11.03% | 8.04% | 9.031% | 9.409% | 11.9% | 12.93% | 13.57% | 14.01% | 12.9% | 10.74% | 11.2% | 15.51% | 16.92% | 15.56% | 15.99% | 15.35% | 16.76%
1 | 55 | 2040 | Summer | P, [MW] | 0 | 0 | 4.8021 | -7.343 | -13.55 | -23.2308 | -24.0922 | -19.1261 | -4.9011 | 1.1299 | 9.3648 | 22.8324 | 26.8263 | 25.0194 | 31.2132 | 31.5853 | 32.5376 | 29.8335 | 22.3817 | 10.1961 | -0.33466 | -13.4772 | -20.0341 | -4.3913 | -7.1713 | -15.7081
1 | 55 | 2040 | Summer | P, [%] | 0 | 0 | 3.904% | 5.97% | 11.02% | 18.89% | 19.59% | 15.55% | 3.985% | 0.9186% | 7.614% | 18.56% | 21.81% | 20.34% | 25.38% | 25.68% | 26.45% | 24.25% | 18.2% | 8.289% | 0.2721% | 10.96% | 16.29% | 3.57% | 5.83% | 12.77%
55 | 1 | 2040 | Summer | P, [MW] | 0 | 0 | -4.7254 | 7.4025 | 13.634 | 23.3911 | 24.2668 | 19.25 | 4.9618 | -1.0814 | -9.2941 | -22.6484 | -26.5862 | -24.819 | -30.9176 | -31.2831 | -32.216 | -29.5596 | -22.1962 | -10.1158 | 0.38111 | 13.5551 | 20.1665 | 4.44 | 7.2336 | 15.8036
55 | 1 | 2040 | Summer | P, [%] | 0 | 0 | 3.842% | 6.018% | 11.08% | 19.02% | 19.73% | 15.65% | 4.034% | 0.8791% | 7.556% | 18.41% | 21.61% | 20.18% | 25.14% | 25.43% | 26.19% | 24.03% | 18.05% | 8.224% | 0.3098% | 11.02% | 16.4% | 3.61% | 5.881% | 12.85%
1 | 55 | 2040 | Summer | Q, [MVAr] | 0 | 0 | -16.3231 | -13.0835 | -11.2206 | -6.1571 | -6.9907 | -9.2012 | -14.3616 | -13.6627 | -13.4265 | -12.7251 | -13.0517 | -11.0755 | -11.3168 | -11.3576 | -11.8853 | -11.5693 | -13.7393 | -14.1367 | -13.412 | -10.2201 | -8.5402 | -12.9138 | -13.5063 | -10.0915
1 | 55 | 2040 | Summer | Q, [%] | 0 | 0 | 13.27% | 10.64% | 9.122% | 5.006% | 5.684% | 7.481% | 11.68% | 11.11% | 10.92% | 10.35% | 10.61% | 9.004% | 9.201% | 9.234% | 9.663% | 9.406% | 11.17% | 11.49% | 10.9% | 8.309% | 6.943% | 10.5% | 10.98% | 8.204%
55 | 1 | 2040 | Summer | Q, [MVAr] | 0 | 0 | 15.3763 | 12.0785 | 10.2981 | 5.4898 | 6.3723 | 8.4101 | 13.3636 | 12.6173 | 12.4501 | 12.1234 | 12.6407 | 10.5206 | 11.0868 | 11.1501 | 11.7434 | 11.2614 | 13.1427 | 13.1909 | 12.3598 | 9.2822 | 7.7923 | 11.8758 | 12.5196 | 9.2096
55 | 1 | 2040 | Summer | Q, [%] | 0 | 0 | 12.5% | 9.82% | 8.372% | 4.463% | 5.181% | 6.838% | 10.86% | 10.26% | 10.12% | 9.856% | 10.28% | 8.553% | 9.014% | 9.065% | 9.547% | 9.156% | 10.69% | 10.72% | 10.05% | 7.547% | 6.335% | 9.655% | 10.18% | 7.487%
1 | 55 | 2040 | Summer | S, [MVA] | 0 | 0 | 17.0147 | 15.0033 | 17.5927 | 24.0329 | 25.086 | 21.2243 | 15.1748 | 13.7093 | 16.3698 | 26.139 | 29.8329 | 27.3613 | 33.2014 | 33.5652 | 34.6404 | 31.9982 | 26.2624 | 17.43 | 13.4161 | 16.9141 | 21.7784 | 13.64 | 15.2921 | 18.6704
1 | 55 | 2040 | Summer | S, [%] | 0 | 0 | 13.83% | 12.2% | 14.3% | 19.54% | 20.4% | 17.26% | 12.34% | 11.15% | 13.31% | 21.25% | 24.25% | 22.24% | 26.99% | 27.29% | 28.16% | 26.01% | 21.35% | 14.17% | 10.91% | 13.75% | 17.71% | 11.09% | 12.43% | 15.18%
55 | 1 | 2040 | Summer | S, [MVA] | 0 | 0 | 16.0861 | 14.1664 | 17.0861 | 24.0267 | 25.0895 | 21.007 | 14.2551 | 12.6635 | 15.5366 | 25.6891 | 29.4383 | 26.9567 | 32.8453 | 33.2108 | 34.2896 | 31.6321 | 25.7954 | 16.6231 | 12.3656 | 16.4287 | 21.6196 | 12.6786 | 14.4591 | 18.2912
55 | 1 | 2040 | Summer | S, [%] | 0 | 0 | 13.08% | 11.52% | 13.89% | 19.53% | 20.4% | 17.08% | 11.59% | 10.3% | 12.63% | 20.89% | 23.93% | 21.92% | 26.7% | 27% | 27.88% | 25.72% | 20.97% | 13.51% | 10.05% | 13.36% | 17.58% | 10.31% | 11.76% | 14.87%
3 | 9 | 2040 | Summer | P, [MW] | 0 | 0 | -10.8677 | -17.6084 | -17.5792 | -23.0622 | -22.668 | -24.647 | -25.767 | -17.9076 | -17.2711 | 5.3321 | 7.7241 | 3.7677 | 6.6433 | 7.318 | 8.3262 | 7.6642 | 4.137 | -9.5756 | -11.3869 | -18.3171 | -25.0551 | -16.2069 | -18.4636 | -23.2052
3 | 9 | 2040 | Summer | P, [%] | 0 | 0 | 12.08% | 19.56% | 19.53% | 25.62% | 25.19% | 27.39% | 28.63% | 19.9% | 19.19% | 5.925% | 8.582% | 4.186% | 7.381% | 8.131% | 9.251% | 8.516% | 4.597% | 10.64% | 12.65% | 20.35% | 27.84% | 18.01% | 20.52% | 25.78%
9 | 3 | 2040 | Summer | P, [MW] | 0 | 0 | 10.8987 | 17.6764 | 17.645 | 23.1796 | 22.7798 | 24.7777 | 25.9049 | 17.9737 | 17.3296 | -5.3263 | -7.7126 | -3.7645 | -6.6348 | -7.307 | -8.3103 | -7.6491 | -4.1288 | 9.6026 | 11.4206 | 18.3958 | 25.2006 | 16.2686 | 18.5464 | 23.3318
9 | 3 | 2040 | Summer | P, [%] | 0 | 0 | 12.11% | 19.64% | 19.61% | 25.76% | 25.31% | 27.53% | 28.78% | 19.97% | 19.26% | 5.918% | 8.57% | 4.183% | 7.372% | 8.119% | 9.234% | 8.499% | 4.588% | 10.67% | 12.69% | 20.44% | 28% | 18.08% | 20.61% | 25.92%
3 | 9 | 2040 | Summer | Q, [MVAr] | 0 | 0 | 6.1928 | 6.3013 | 5.6152 | 8.8098 | 8.2191 | 8.4793 | 6.6429 | 4.1348 | 1.6226 | -1.5826 | -0.47632 | 1.3516 | 0.36069 | 1.6522 | 3.4545 | 4.2136 | 4.8046 | 6.5496 | 6.2659 | 7.8064 | 10.2529 | 6.9762 | 8.7403 | 10.299
3 | 9 | 2040 | Summer | Q, [%] | 0 | 0 | 6.881% | 7.001% | 6.239% | 9.789% | 9.132% | 9.421% | 7.381% | 4.594% | 1.803% | 1.758% | 0.5292% | 1.502% | 0.4008% | 1.836% | 3.838% | 4.682% | 5.338% | 7.277% | 6.962% | 8.674% | 11.39% | 7.751% | 9.711% | 11.44%
9 | 3 | 2040 | Summer | Q, [MVAr] | 0 | 0 | -6.6209 | -6.6524 | -5.975 | -9.0563 | -8.4783 | -8.6964 | -6.8378 | -4.4863 | -1.9934 | 1.0931 | 0.00016354 | -1.8474 | -0.84608 | -2.1301 | -3.9207 | -4.6818 | -5.2833 | -6.9832 | -6.685 | -8.1236 | -10.4216 | -7.3327 | -9.0493 | -10.515
9 | 3 | 2040 | Summer | Q, [%] | 0 | 0 | 7.357% | 7.392% | 6.639% | 10.06% | 9.42% | 9.663% | 7.598% | 4.985% | 2.215% | 1.215% | 0.0001817% | 2.053% | 0.9401% | 2.367% | 4.356% | 5.202% | 5.87% | 7.759% | 7.428% | 9.026% | 11.58% | 8.147% | 10.05% | 11.68%
3 | 9 | 2040 | Summer | S, [MVA] | 0 | 0 | 12.5083 | 18.7019 | 18.4543 | 24.6877 | 24.112 | 26.0648 | 26.6095 | 18.3788 | 17.3472 | 5.562 | 7.7388 | 4.0028 | 6.6531 | 7.5021 | 9.0144 | 8.7461 | 6.3403 | 11.6013 | 12.9971 | 19.9112 | 27.0718 | 17.6446 | 20.4279 | 25.388
3 | 9 | 2040 | Summer | S, [%] | 0 | 0 | 13.9% | 20.78% | 20.5% | 27.43% | 26.79% | 28.96% | 29.57% | 20.42% | 19.27% | 6.18% | 8.599% | 4.448% | 7.392% | 8.336% | 10.02% | 9.718% | 7.045% | 12.89% | 14.44% | 22.12% | 30.08% | 19.61% | 22.7% | 28.21%
9 | 3 | 2040 | Summer | S, [MVA] | 0 | 0 | 12.7522 | 18.8868 | 18.6292 | 24.8859 | 24.3064 | 26.2595 | 26.7921 | 18.5252 | 17.4438 | 5.4373 | 7.7126 | 4.1933 | 6.6885 | 7.6111 | 9.1888 | 8.9681 | 6.7052 | 11.8733 | 13.2333 | 20.1097 | 27.2705 | 17.8448 | 20.6364 | 25.5917
9 | 3 | 2040 | Summer | S, [%] | 0 | 0 | 14.17% | 20.99% | 20.7% | 27.65% | 27.01% | 29.18% | 29.77% | 20.58% | 19.38% | 6.041% | 8.57% | 4.659% | 7.432% | 8.457% | 10.21% | 9.965% | 7.45% | 13.19% | 14.7% | 22.34% | 30.3% | 19.83% | 22.93% | 28.44%
3 | 34 | 2040 | Summer | P, [MW] | 0 | 0 | -28.162 | -18.17 | -16.1207 | -9.285 | -9.5081 | -9.5582 | -16.4003 | -30.5539 | -33.25 | -55.0328 | -57.242 | -56.4116 | -59.3765 | -60.1583 | -58.5577 | -55.2736 | -48.6743 | -34.9362 | -32.9918 | -26.224 | -19.5343 | -28.3445 | -27.6439 | -20.4548
3 | 34 | 2040 | Summer | P, [%] | 0 | 0 | 22.9% | 14.77% | 13.11% | 7.549% | 7.73% | 7.771% | 13.33% | 24.84% | 27.03% | 44.74% | 46.54% | 45.86% | 48.27% | 48.91% | 47.61% | 44.94% | 39.57% | 28.4% | 26.82% | 21.32% | 15.88% | 23.04% | 22.47% | 16.63%
34 | 3 | 2040 | Summer | P, [MW] | 0 | 0 | 28.2495 | 18.2063 | 16.1489 | 9.295 | 9.5183 | 9.5685 | 16.4316 | 30.6589 | 33.3725 | 55.363 | 57.5994 | 56.7588 | 59.7598 | 60.5542 | 58.9335 | 55.6091 | 48.9367 | 35.0757 | 33.1163 | 26.3068 | 19.5854 | 28.4366 | 27.7305 | 20.5041
34 | 3 | 2040 | Summer | P, [%] | 0 | 0 | 22.97% | 14.8% | 13.13% | 7.557% | 7.738% | 7.779% | 13.36% | 24.93% | 27.13% | 45.01% | 46.83% | 46.15% | 48.59% | 49.23% | 47.91% | 45.21% | 39.79% | 28.52% | 26.92% | 21.39% | 15.92% | 23.12% | 22.55% | 16.67%
3 | 34 | 2040 | Summer | Q, [MVAr] | 0 | 0 | -1.511 | -1.6195 | -0.1799 | -2.6211 | -2.0304 | -2.2905 | -4.1753 | -4.6463 | -3.247 | -0.041786 | -1.0089 | -3.4396 | -3.1906 | -4.569 | -5.0904 | -5.4902 | -4.5974 | -6.3424 | -6.0587 | -7.5992 | -8.9329 | -5.2852 | -4.0122 | -5.5709
3 | 34 | 2040 | Summer | Q, [%] | 0 | 0 | 1.228% | 1.317% | 0.1463% | 2.131% | 1.651% | 1.862% | 3.395% | 3.778% | 2.64% | 0.03397% | 0.8203% | 2.796% | 2.594% | 3.715% | 4.139% | 4.464% | 3.738% | 5.156% | 4.926% | 6.178% | 7.262% | 4.297% | 3.262% | 4.529%
34 | 3 | 2040 | Summer | Q, [MVAr] | 0 | 0 | 1.3676 | 1.2933 | -0.17738 | 2.1991 | 1.6087 | 1.87 | 3.8335 | 4.5637 | 3.2235 | 0.74116 | 1.8037 | 4.1973 | 4.0732 | 5.4967 | 5.9483 | 6.2069 | 5.0631 | 6.3825 | 6.0464 | 7.4432 | 8.6674 | 5.1609 | 3.8696 | 5.2946
34 | 3 | 2040 | Summer | Q, [%] | 0 | 0 | 1.112% | 1.051% | 0.1442% | 1.788% | 1.308% | 1.52% | 3.117% | 3.71% | 2.621% | 0.6026% | 1.466% | 3.412% | 3.312% | 4.469% | 4.836% | 5.046% | 4.116% | 5.189% | 4.916% | 6.051% | 7.047% | 4.196% | 3.146% | 4.305%
3 | 34 | 2040 | Summer | S, [MVA] | 0 | 0 | 28.2025 | 18.242 | 16.1217 | 9.6479 | 9.7225 | 9.8288 | 16.9234 | 30.9051 | 33.4082 | 55.0329 | 57.2509 | 56.5164 | 59.4622 | 60.3316 | 58.7785 | 55.5456 | 48.8909 | 35.5072 | 33.5435 | 27.3029 | 21.4799 | 28.833 | 27.9335 | 21.1998
3 | 34 | 2040 | Summer | S, [%] | 0 | 0 | 22.93% | 14.83% | 13.11% | 7.844% | 7.904% | 7.991% | 13.76% | 25.13% | 27.16% | 44.74% | 46.55% | 45.95% | 48.34% | 49.05% | 47.79% | 45.16% | 39.75% | 28.87% | 27.27% | 22.2% | 17.46% | 23.44% | 22.71% | 17.24%
34 | 3 | 2040 | Summer | S, [MVA] | 0 | 0 | 28.2826 | 18.2522 | 16.1498 | 9.5516 | 9.6532 | 9.7496 | 16.8728 | 30.9967 | 33.5278 | 55.3679 | 57.6276 | 56.9138 | 59.8985 | 60.8031 | 59.233 | 55.9545 | 49.1979 | 35.6517 | 33.6637 | 27.3395 | 21.4176 | 28.9011 | 27.9992 | 21.1767
34 | 3 | 2040 | Summer | S, [%] | 0 | 0 | 22.99% | 14.84% | 13.13% | 7.766% | 7.848% | 7.926% | 13.72% | 25.2% | 27.26% | 45.01% | 46.85% | 46.27% | 48.7% | 49.43% | 48.16% | 45.49% | 40% | 28.99% | 27.37% | 22.23% | 17.41% | 23.5% | 22.76% | 17.22%
4 | 15 | 2040 | Summer | P, [MW] | 0 | 0 | -90.1026 | -85.885 | -82.8624 | -85.3521 | -92.1857 | -94.2541 | -86.2392 | -79.9219 | -89.2879 | -97.8932 | -101.1837 | -107.4556 | -110.7418 | -113.08 | -109.3854 | -102.238 | -100.7285 | -99.1312 | -93.561 | -97.2763 | -104.9131 | -102.7578 | -104.3274 | -98.6157
4 | 15 | 2040 | Summer | P, [%] | 0 | 0 | 15.02% | 14.31% | 13.81% | 14.23% | 15.36% | 15.71% | 14.37% | 13.32% | 14.88% | 16.32% | 16.86% | 17.91% | 18.46% | 18.85% | 18.23% | 17.04% | 16.79% | 16.52% | 15.59% | 16.21% | 17.49% | 17.13% | 17.39% | 16.44%
15 | 4 | 2040 | Summer | P, [MW] | 0 | 0 | 90.2037 | 85.9772 | 82.9482 | 85.4434 | 92.2922 | 94.3663 | 86.3319 | 80.0031 | 89.3908 | 98.0197 | 101.3188 | 107.6055 | 110.9012 | 113.2464 | 109.5397 | 102.3723 | 100.8574 | 99.2554 | 93.6721 | 97.3953 | 105.0507 | 102.8907 | 104.4634 | 98.7369
15 | 4 | 2040 | Summer | P, [%] | 0 | 0 | 15.03% | 14.33% | 13.82% | 14.24% | 15.38% | 15.73% | 14.39% | 13.33% | 14.9% | 16.34% | 16.89% | 17.93% | 18.48% | 18.87% | 18.26% | 17.06% | 16.81% | 16.54% | 15.61% | 16.23% | 17.51% | 17.15% | 17.41% | 16.46%
4 | 15 | 2040 | Summer | Q, [MVAr] | 0 | 0 | -0.28326 | 4.9904 | 4.4538 | 6.4733 | 7.2398 | 11.309 | 1.9352 | -11.6032 | -16.7028 | -23.4464 | -24.1443 | -21.2135 | -22.266 | -22.8073 | -19.6141 | -17.4332 | -13.4324 | -11.4656 | -12.3668 | -8.7532 | -5.2142 | -9.6963 | -4.7848 | 0.26855
4 | 15 | 2040 | Summer | Q, [%] | 0 | 0 | 0.04721% | 0.8317% | 0.7423% | 1.079% | 1.207% | 1.885% | 0.3225% | 1.934% | 2.784% | 3.908% | 4.024% | 3.536% | 3.711% | 3.801% | 3.269% | 2.906% | 2.239% | 1.911% | 2.061% | 1.459% | 0.869% | 1.616% | 0.7975% | 0.04476%
15 | 4 | 2040 | Summer | Q, [MVAr] | 0 | 0 | 0.059362 | -5.2799 | -4.7898 | -6.7696 | -7.4256 | -11.4537 | -2.2206 | 11.236 | 16.4931 | 23.4086 | 24.1692 | 21.3448 | 22.4668 | 23.058 | 19.7772 | 17.451 | 13.4106 | 11.4101 | 12.216 | 8.6592 | 5.2551 | 9.7035 | 4.8141 | -0.3471
15 | 4 | 2040 | Summer | Q, [%] | 0 | 0 | 0.009894% | 0.88% | 0.7983% | 1.128% | 1.238% | 1.909% | 0.3701% | 1.873% | 2.749% | 3.901% | 4.028% | 3.557% | 3.744% | 3.843% | 3.296% | 2.909% | 2.235% | 1.902% | 2.036% | 1.443% | 0.8758% | 1.617% | 0.8024% | 0.05785%
4 | 15 | 2040 | Summer | S, [MVA] | 0 | 0 | 90.103 | 86.0299 | 82.982 | 85.5973 | 92.4696 | 94.9301 | 86.2609 | 80.7598 | 90.8367 | 100.6618 | 104.0244 | 109.5295 | 112.9581 | 115.3571 | 111.13 | 103.7137 | 101.6202 | 99.7921 | 94.3748 | 97.6693 | 105.0426 | 103.2142 | 104.4371 | 98.6161
4 | 15 | 2040 | Summer | S, [%] | 0 | 0 | 15.02% | 14.34% | 13.83% | 14.27% | 15.41% | 15.82% | 14.38% | 13.46% | 15.14% | 16.78% | 17.34% | 18.25% | 18.83% | 19.23% | 18.52% | 17.29% | 16.94% | 16.63% | 15.73% | 16.28% | 17.51% | 17.2% | 17.41% | 16.44%
15 | 4 | 2040 | Summer | S, [MVA] | 0 | 0 | 90.2037 | 86.1392 | 83.0863 | 85.7111 | 92.5904 | 95.0588 | 86.3604 | 80.7883 | 90.8996 | 100.7761 | 104.1617 | 109.702 | 113.1541 | 115.5699 | 111.3107 | 103.849 | 101.7451 | 99.9091 | 94.4653 | 97.7794 | 105.182 | 103.3472 | 104.5743 | 98.7375
15 | 4 | 2040 | Summer | S, [%] | 0 | 0 | 15.03% | 14.36% | 13.85% | 14.29% | 15.43% | 15.84% | 14.39% | 13.46% | 15.15% | 16.8% | 17.36% | 18.28% | 18.86% | 19.26% | 18.55% | 17.31% | 16.96% | 16.65% | 15.74% | 16.3% | 17.53% | 17.22% | 17.43% | 16.46%
4 | 103 | 2040 | Summer | P, [MW] | 0 | 0 | 39.2839 | 41.1493 | 40.56 | 44.3913 | 48.7635 | 54.4821 | 39.5939 | 25.7815 | 28.2951 | 32.4316 | 33.6272 | 38.83 | 40.7687 | 42.5339 | 38.593 | 34.1144 | 32.5708 | 33.6308 | 27.7159 | 30.8899 | 39.0724 | 34.5568 | 37.6941 | 39.0633
4 | 103 | 2040 | Summer | P, [%] | 0 | 0 | 15.97% | 16.73% | 16.49% | 18.05% | 19.82% | 22.15% | 16.1% | 10.48% | 11.5% | 13.18% | 13.67% | 15.78% | 16.57% | 17.29% | 15.69% | 13.87% | 13.24% | 13.67% | 11.27% | 12.56% | 15.88% | 14.05% | 15.32% | 15.88%
103 | 4 | 2040 | Summer | P, [MW] | 0 | 0 | -39.2619 | -41.1244 | -40.5359 | -44.3624 | -48.7284 | -54.4381 | -39.5715 | -25.7717 | -28.283 | -32.4146 | -33.6091 | -38.8076 | -40.744 | -42.507 | -38.5713 | -34.0976 | -32.5559 | -33.6149 | -27.705 | -30.8765 | -39.0507 | -34.54 | -37.6738 | -39.041
103 | 4 | 2040 | Summer | P, [%] | 0 | 0 | 15.96% | 16.72% | 16.48% | 18.03% | 19.81% | 22.13% | 16.09% | 10.48% | 11.5% | 13.18% | 13.66% | 15.78% | 16.56% | 17.28% | 15.68% | 13.86% | 13.23% | 13.66% | 11.26% | 12.55% | 15.87% | 14.04% | 15.31% | 15.87%
4 | 103 | 2040 | Summer | Q, [MVAr] | 0 | 0 | -5.2938 | -9.2635 | -8.5032 | -10.0099 | -11.3112 | -13.1986 | -5.2321 | 5.2678 | 7.4868 | 12.4952 | 12.1889 | 8.8217 | 9.3171 | 9.7605 | 6.6599 | 4.9102 | 1.5148 | 0.89007 | 1.8402 | -1.2608 | -3.8124 | -1.1248 | -4.9113 | -8.0716
4 | 103 | 2040 | Summer | Q, [%] | 0 | 0 | 2.152% | 3.766% | 3.457% | 4.069% | 4.598% | 5.365% | 2.127% | 2.141% | 3.043% | 5.079% | 4.955% | 3.586% | 3.787% | 3.968% | 2.707% | 1.996% | 0.6158% | 0.3618% | 0.7481% | 0.5125% | 1.55% | 0.4573% | 1.996% | 3.281%
103 | 4 | 2040 | Summer | Q, [MVAr] | 0 | 0 | 5.1004 | 9.0797 | 8.3164 | 9.84 | 11.1623 | 13.0801 | 5.0396 | -5.5028 | -7.7135 | -12.7042 | -12.3944 | -9.0126 | -9.5 | -9.9357 | -6.8534 | -5.1207 | -1.7317 | -1.1038 | -2.0713 | 1.0384 | 3.6181 | 0.91407 | 4.7122 | 7.8791
103 | 4 | 2040 | Summer | Q, [%] | 0 | 0 | 2.073% | 3.691% | 3.381% | 4% | 4.538% | 5.317% | 2.049% | 2.237% | 3.136% | 5.164% | 5.038% | 3.664% | 3.862% | 4.039% | 2.786% | 2.082% | 0.704% | 0.4487% | 0.842% | 0.4221% | 1.471% | 0.3716% | 1.916% | 3.203%
4 | 103 | 2040 | Summer | S, [MVA] | 0 | 0 | 39.639 | 42.1791 | 41.4417 | 45.5059 | 50.0581 | 56.058 | 39.9381 | 26.3141 | 29.2688 | 34.7555 | 35.7682 | 39.8195 | 41.8198 | 43.6394 | 39.1634 | 34.4659 | 32.606 | 33.6426 | 27.7769 | 30.9156 | 39.2579 | 34.5751 | 38.0127 | 39.8885
4 | 103 | 2040 | Summer | S, [%] | 0 | 0 | 16.11% | 17.15% | 16.85% | 18.5% | 20.35% | 22.79% | 16.23% | 10.7% | 11.9% | 14.13% | 14.54% | 16.19% | 17% | 17.74% | 15.92% | 14.01% | 13.25% | 13.68% | 11.29% | 12.57% | 15.96% | 14.05% | 15.45% | 16.21%
103 | 4 | 2040 | Summer | S, [MVA] | 0 | 0 | 39.5918 | 42.1148 | 41.3802 | 45.4406 | 49.9905 | 55.9874 | 39.8911 | 26.3527 | 29.3159 | 34.8153 | 35.8217 | 39.8404 | 41.8369 | 43.6527 | 39.1755 | 34.48 | 32.6019 | 33.633 | 27.7824 | 30.8939 | 39.218 | 34.5521 | 37.9674 | 39.8282
103 | 4 | 2040 | Summer | S, [%] | 0 | 0 | 16.09% | 17.12% | 16.82% | 18.47% | 20.32% | 22.76% | 16.22% | 10.71% | 11.92% | 14.15% | 14.56% | 16.2% | 17.01% | 17.75% | 15.92% | 14.02% | 13.25% | 13.67% | 11.29% | 12.56% | 15.94% | 14.05% | 15.43% | 16.19%
5 | 42 | 2040 | Summer | P, [MW] | 0 | 0 | 12.9524 | 3.2482 | -2.0479 | -8.7226 | -8.2794 | -3.6036 | 2.203 | 3.0698 | 8.392 | 17.3279 | 20.0903 | 19.3274 | 23.3027 | 23.4908 | 24.9678 | 23.6921 | 18.1332 | 9.5068 | 0.83261 | -9.047 | -12.1493 | -1.7508 | -3.7369 | -7.4618
5 | 42 | 2040 | Summer | P, [%] | 0 | 0 | 14.39% | 3.609% | 2.275% | 9.692% | 9.199% | 4.004% | 2.448% | 3.411% | 9.324% | 19.25% | 22.32% | 21.47% | 25.89% | 26.1% | 27.74% | 26.32% | 20.15% | 10.56% | 0.9251% | 10.05% | 13.5% | 1.945% | 4.152% | 8.291%
42 | 5 | 2040 | Summer | P, [MW] | 0 | 0 | -12.7975 | -3.2036 | 2.0762 | 8.766 | 8.3194 | 3.6272 | -2.1551 | -3.0326 | -8.3258 | -17.144 | -19.8466 | -19.1119 | -22.9953 | -23.1772 | -24.6138 | -23.3751 | -17.9196 | -9.4168 | -0.79853 | 9.1019 | 12.2316 | 1.784 | 3.7755 | 7.5019
42 | 5 | 2040 | Summer | P, [%] | 0 | 0 | 14.22% | 3.56% | 2.307% | 9.74% | 9.244% | 4.03% | 2.395% | 3.37% | 9.251% | 19.05% | 22.05% | 21.24% | 25.55% | 25.75% | 27.35% | 25.97% | 19.91% | 10.46% | 0.8873% | 10.11% | 13.59% | 1.982% | 4.195% | 8.335%
5 | 42 | 2040 | Summer | Q, [MVAr] | 0 | 0 | -12.7258 | -9.5944 | -7.9428 | -4.074 | -4.1672 | -6.5837 | -10.2223 | -8.7577 | -8.6165 | -9.3207 | -10.4003 | -8.9868 | -10.1475 | -10.3555 | -11.0034 | -10.34 | -11.0286 | -10.2412 | -8.8955 | -5.9018 | -4.6133 | -8.613 | -8.5745 | -5.6403
5 | 42 | 2040 | Summer | Q, [%] | 0 | 0 | 14.14% | 10.66% | 8.825% | 4.527% | 4.63% | 7.315% | 11.36% | 9.731% | 9.574% | 10.36% | 11.56% | 9.985% | 11.28% | 11.51% | 12.23% | 11.49% | 12.25% | 11.38% | 9.884% | 6.558% | 5.126% | 9.57% | 9.527% | 6.267%
42 | 5 | 2040 | Summer | Q, [MVAr] | 0 | 0 | 11.6699 | 8.297 | 6.6097 | 2.7703 | 2.857 | 5.2371 | 8.9376 | 7.4504 | 7.3712 | 8.3238 | 9.5313 | 8.0508 | 9.4128 | 9.6339 | 10.3688 | 9.6215 | 10.0936 | 9.0441 | 7.584 | 4.6414 | 3.4168 | 7.3054 | 7.2829 | 4.3427
42 | 5 | 2040 | Summer | Q, [%] | 0 | 0 | 12.97% | 9.219% | 7.344% | 3.078% | 3.174% | 5.819% | 9.931% | 8.278% | 8.19% | 9.249% | 10.59% | 8.945% | 10.46% | 10.7% | 11.52% | 10.69% | 11.22% | 10.05% | 8.427% | 5.157% | 3.796% | 8.117% | 8.092% | 4.825%
5 | 42 | 2040 | Summer | S, [MVA] | 0 | 0 | 18.1579 | 10.1293 | 8.2026 | 9.6271 | 9.269 | 7.5054 | 10.457 | 9.2802 | 12.0279 | 19.6757 | 22.6227 | 21.3146 | 25.4163 | 25.672 | 27.2849 | 25.8501 | 21.2236 | 13.9736 | 8.9344 | 10.8018 | 12.9957 | 8.7891 | 9.3534 | 9.3536
5 | 42 | 2040 | Summer | S, [%] | 0 | 0 | 20.18% | 11.25% | 9.114% | 10.7% | 10.3% | 8.339% | 11.62% | 10.31% | 13.36% | 21.86% | 25.14% | 23.68% | 28.24% | 28.52% | 30.32% | 28.72% | 23.58% | 15.53% | 9.927% | 12% | 14.44% | 9.766% | 10.39% | 10.39%
42 | 5 | 2040 | Summer | S, [MVA] | 0 | 0 | 17.3194 | 8.894 | 6.9281 | 9.1933 | 8.7963 | 6.3706 | 9.1938 | 8.0439 | 11.12 | 19.0579 | 22.0167 | 20.7384 | 24.8472 | 25.0997 | 26.7086 | 25.2778 | 20.5668 | 13.0565 | 7.626 | 10.217 | 12.6999 | 7.5201 | 8.2034 | 8.6682
42 | 5 | 2040 | Summer | S, [%] | 0 | 0 | 19.24% | 9.882% | 7.698% | 10.21% | 9.774% | 7.078% | 10.22% | 8.938% | 12.36% | 21.18% | 24.46% | 23.04% | 27.61% | 27.89% | 29.68% | 28.09% | 22.85% | 14.51% | 8.473% | 11.35% | 14.11% | 8.356% | 9.115% | 9.631%
5 | 68 | 2040 | Summer | P, [MW] | 0 | 0 | 2.7553 | 2.7553 | 1.7058 | 1.7058 | 1.7058 | 1.7058 | 2.2524 | 2.799 | 2.799 | 2.799 | 2.799 | 2.799 | 2.799 | 2.799 | 2.799 | 2.799 | 2.799 | 2.799 | 3.0614 | 3.8486 | 3.8486 | 3.8485 | 3.5752 | 2.7553
5 | 68 | 2040 | Summer | P, [%] | 0 | 0 | 2.24% | 2.24% | 1.387% | 1.387% | 1.387% | 1.387% | 1.831% | 2.276% | 2.276% | 2.276% | 2.276% | 2.276% | 2.276% | 2.276% | 2.276% | 2.276% | 2.276% | 2.276% | 2.489% | 3.129% | 3.129% | 3.129% | 2.907% | 2.24%
68 | 5 | 2040 | Summer | P, [MW] | 0 | 0 | -2.755 | -2.755 | -1.7057 | -1.7057 | -1.7057 | -1.7057 | -2.2522 | -2.7987 | -2.7987 | -2.7987 | -2.7987 | -2.7987 | -2.7987 | -2.7987 | -2.7987 | -2.7987 | -2.7987 | -2.7987 | -3.061 | -3.8479 | -3.8479 | -3.8479 | -3.5747 | -2.755
68 | 5 | 2040 | Summer | P, [%] | 0 | 0 | 2.24% | 2.24% | 1.387% | 1.387% | 1.387% | 1.387% | 1.831% | 2.275% | 2.275% | 2.275% | 2.275% | 2.275% | 2.275% | 2.275% | 2.275% | 2.275% | 2.275% | 2.275% | 2.489% | 3.128% | 3.128% | 3.128% | 2.906% | 2.24%
5 | 68 | 2040 | Summer | Q, [MVAr] | 0 | 0 | 0.30015 | 0.30068 | 0.30022 | 0.29952 | 0.29963 | 0.29965 | 0.30128 | -0.0046454 | -0.31146 | -0.33005 | -0.25409 | -0.2276 | -0.22798 | -0.22801 | -0.22834 | -0.22862 | -0.22641 | -0.22438 | 0.30769 | 0.063501 | 0.063974 | 0.063486 | 0.063919 | 0.061647
5 | 68 | 2040 | Summer | Q, [%] | 0 | 0 | 0.244% | 0.2445% | 0.2441% | 0.2435% | 0.2436% | 0.2436% | 0.2449% | 0.003777% | 0.2532% | 0.2683% | 0.2066% | 0.185% | 0.1853% | 0.1854% | 0.1856% | 0.1859% | 0.1841% | 0.1824% | 0.2502% | 0.05163% | 0.05201% | 0.05161% | 0.05197% | 0.05012%
68 | 5 | 2040 | Summer | Q, [MVAr] | 0 | 0 | -0.48056 | -0.48056 | -0.48056 | -0.48056 | -0.48056 | -0.48056 | -0.48056 | -0.17453 | 0.1315 | 0.14789 | 0.071384 | 0.04406 | 0.04406 | 0.04406 | 0.04406 | 0.04406 | 0.04406 | 0.04406 | -0.48603 | -0.24011 | -0.24011 | -0.24011 | -0.24011 | -0.24011
68 | 5 | 2040 | Summer | Q, [%] | 0 | 0 | 0.3907% | 0.3907% | 0.3907% | 0.3907% | 0.3907% | 0.3907% | 0.3907% | 0.1419% | 0.1069% | 0.1202% | 0.05804% | 0.03582% | 0.03582% | 0.03582% | 0.03582% | 0.03582% | 0.03582% | 0.03582% | 0.3951% | 0.1952% | 0.1952% | 0.1952% | 0.1952% | 0.1952%
5 | 68 | 2040 | Summer | S, [MVA] | 0 | 0 | 2.7716 | 2.7716 | 1.7321 | 1.7319 | 1.732 | 1.732 | 2.2725 | 2.799 | 2.8163 | 2.8184 | 2.8105 | 2.8082 | 2.8083 | 2.8083 | 2.8083 | 2.8083 | 2.8081 | 2.808 | 3.0769 | 3.8491 | 3.8491 | 3.8491 | 3.5758 | 2.756
5 | 68 | 2040 | Summer | S, [%] | 0 | 0 | 2.253% | 2.253% | 1.408% | 1.408% | 1.408% | 1.408% | 1.848% | 2.276% | 2.29% | 2.291% | 2.285% | 2.283% | 2.283% | 2.283% | 2.283% | 2.283% | 2.283% | 2.283% | 2.502% | 3.129% | 3.129% | 3.129% | 2.907% | 2.241%
68 | 5 | 2040 | Summer | S, [MVA] | 0 | 0 | 2.7966 | 2.7966 | 1.7721 | 1.7721 | 1.7721 | 1.7721 | 2.3029 | 2.8041 | 2.8018 | 2.8026 | 2.7996 | 2.799 | 2.799 | 2.799 | 2.799 | 2.799 | 2.799 | 2.799 | 3.0994 | 3.8554 | 3.8554 | 3.8554 | 3.5827 | 2.7654
68 | 5 | 2040 | Summer | S, [%] | 0 | 0 | 2.274% | 2.274% | 1.441% | 1.441% | 1.441% | 1.441% | 1.872% | 2.28% | 2.278% | 2.279% | 2.276% | 2.276% | 2.276% | 2.276% | 2.276% | 2.276% | 2.276% | 2.276% | 2.52% | 3.134% | 3.134% | 3.134% | 2.913% | 2.248%
7 | 9 | 2040 | Summer | P, [MW] | 0 | 0 | 47.4999 | 47.5 | 47.5 | 47.5 | 47.5 | 47.5 | 47.4998 | 47.4999 | 46.5595 | 18.0007 | 18.0001 | 18.0001 | 18 | 18 | 18 | 18 | 18.0001 | 41.3167 | 47.5 | 47.5 | 47.5 | 47.5 | 47.5 | 47.5
7 | 9 | 2040 | Summer | P, [%] | 0 | 0 | 19.31% | 19.31% | 19.31% | 19.31% | 19.31% | 19.31% | 19.31% | 19.31% | 18.93% | 7.317% | 7.317% | 7.317% | 7.317% | 7.317% | 7.317% | 7.317% | 7.317% | 16.8% | 19.31% | 19.31% | 19.31% | 19.31% | 19.31% | 19.31%
9 | 7 | 2040 | Summer | P, [MW] | 0 | 0 | -47.4277 | -47.4286 | -47.4291 | -47.4292 | -47.4293 | -47.4293 | -47.4283 | -47.428 | -46.4908 | -17.99 | -17.9894 | -17.9894 | -17.9894 | -17.9894 | -17.9893 | -17.9893 | -17.9893 | -41.2616 | -47.4273 | -47.4271 | -47.427 | -47.4273 | -47.4272 | -47.4278
9 | 7 | 2040 | Summer | P, [%] | 0 | 0 | 19.28% | 19.28% | 19.28% | 19.28% | 19.28% | 19.28% | 19.28% | 19.28% | 18.9% | 7.313% | 7.313% | 7.313% | 7.313% | 7.313% | 7.313% | 7.313% | 7.313% | 16.77% | 19.28% | 19.28% | 19.28% | 19.28% | 19.28% | 19.28%
7 | 9 | 2040 | Summer | Q, [MVAr] | 0 | 0 | bar: 0 to 23
7 | 9 | 2040 | Summer | Q, [%] | 0 | 0 | 1.626% | 1.626% | 1.626% | 1.626% | 1.626% | 1.626% | 1.626% | 1.626% | 1.626% | 1.626% | 1.626% | 1.626% | 1.626% | 1.626% | 1.626% | 1.626% | 1.626% | 1.626% | 1.626% | 1.626% | 1.626% | 1.626% | 1.626% | 1.626%
9 | 7 | 2040 | Summer | Q, [MVAr] | 0 | 0 | 3.7345 | 3.7261 | 3.7204 | 3.7195 | 3.7185 | 3.7189 | 3.728 | 3.7314 | 3.7173 | 3.5139 | 3.5152 | 3.5137 | 3.5123 | 3.5149 | 3.5162 | 3.5163 | 3.5212 | 3.6788 | 3.7395 | 3.7424 | 3.7438 | 3.74 | 3.7416 | 3.7354
9 | 7 | 2040 | Summer | Q, [%] | 0 | 0 | 1.518% | 1.515% | 1.512% | 1.512% | 1.512% | 1.512% | 1.515% | 1.517% | 1.511% | 1.428% | 1.429% | 1.428% | 1.428% | 1.429% | 1.429% | 1.429% | 1.431% | 1.495% | 1.52% | 1.521% | 1.522% | 1.52% | 1.521% | 1.518%
7 | 9 | 2040 | Summer | S, [MVA] | 0 | 0 | 47.668 | 47.6681 | 47.6681 | 47.6681 | 47.6681 | 47.6681 | 47.6679 | 47.668 | 46.731 | 18.4397 | 18.4391 | 18.4391 | 18.4391 | 18.4391 | 18.4391 | 18.4391 | 18.4391 | 41.5099 | 47.6681 | 47.6681 | 47.6681 | 47.6681 | 47.6681 | 47.6681
7 | 9 | 2040 | Summer | S, [%] | 0 | 0 | 19.38% | 19.38% | 19.38% | 19.38% | 19.38% | 19.38% | 19.38% | 19.38% | 19% | 7.496% | 7.496% | 7.496% | 7.496% | 7.496% | 7.496% | 7.496% | 7.496% | 16.87% | 19.38% | 19.38% | 19.38% | 19.38% | 19.38% | 19.38%
9 | 7 | 2040 | Summer | S, [MVA] | 0 | 0 | 47.5745 | 47.5747 | 47.5748 | 47.5749 | 47.5749 | 47.5749 | 47.5746 | 47.5746 | 46.6392 | 18.33 | 18.3296 | 18.3294 | 18.3291 | 18.3295 | 18.3298 | 18.3298 | 18.3306 | 41.4253 | 47.5745 | 47.5745 | 47.5745 | 47.5746 | 47.5745 | 47.5746
9 | 7 | 2040 | Summer | S, [%] | 0 | 0 | 19.34% | 19.34% | 19.34% | 19.34% | 19.34% | 19.34% | 19.34% | 19.34% | 18.96% | 7.451% | 7.451% | 7.451% | 7.451% | 7.451% | 7.451% | 7.451% | 7.451% | 16.84% | 19.34% | 19.34% | 19.34% | 19.34% | 19.34% | 19.34%
8 | 14 | 2040 | Summer | P, [MW] | 0 | 0 | -8.0268 | -8.6551 | -9.3726 | -10.529 | -11.7503 | -13.1651 | -9.3983 | -5.9661 | -5.2583 | -5.6731 | -5.4436 | -5.7078 | -5.4347 | -5.3374 | -5.4716 | -5.1894 | -5.0725 | -5.5661 | -6.1169 | -7.1336 | -9.034 | -7.092 | -7.6947 | -9.6604
8 | 14 | 2040 | Summer | P, [%] | 0 | 0 | 2.581% | 2.783% | 3.014% | 3.386% | 3.778% | 4.233% | 3.022% | 1.918% | 1.691% | 1.824% | 1.75% | 1.835% | 1.747% | 1.716% | 1.759% | 1.669% | 1.631% | 1.79% | 1.967% | 2.294% | 2.905% | 2.28% | 2.474% | 3.106%
14 | 8 | 2040 | Summer | P, [MW] | 0 | 0 | 8.0558 | 8.6846 | 9.4027 | 10.5596 | 11.7816 | 13.1976 | 9.4285 | 5.9957 | 5.2879 | 5.7027 | 5.4727 | 5.7362 | 5.4625 | 5.3649 | 5.499 | 5.2172 | 5.1003 | 5.594 | 6.1453 | 7.1617 | 9.0627 | 7.1196 | 7.7225 | 9.69
14 | 8 | 2040 | Summer | P, [%] | 0 | 0 | 2.59% | 2.792% | 3.023% | 3.395% | 3.788% | 4.244% | 3.032% | 1.928% | 1.7% | 1.834% | 1.76% | 1.844% | 1.756% | 1.725% | 1.768% | 1.678% | 1.64% | 1.799% | 1.976% | 2.303% | 2.914% | 2.289% | 2.483% | 3.116%
8 | 14 | 2040 | Summer | Q, [MVAr] | 0 | 0 | -26.2839 | -26.24 | -26.2541 | -26.0271 | -25.7614 | -25.5532 | -26.284 | -27.0421 | -27.1926 | -27.1065 | -26.989 | -26.6275 | -26.4718 | -26.3699 | -26.319 | -26.5432 | -26.5554 | -26.4759 | -26.5443 | -26.1658 | -25.815 | -25.9741 | -25.864 | -25.936
8 | 14 | 2040 | Summer | Q, [%] | 0 | 0 | 8.451% | 8.437% | 8.442% | 8.369% | 8.283% | 8.216% | 8.451% | 8.695% | 8.744% | 8.716% | 8.678% | 8.562% | 8.512% | 8.479% | 8.463% | 8.535% | 8.539% | 8.513% | 8.535% | 8.413% | 8.301% | 8.352% | 8.316% | 8.34%
14 | 8 | 2040 | Summer | Q, [MVAr] | 0 | 0 | 22.8669 | 22.829 | 22.8542 | 22.6313 | 22.3694 | 22.1728 | 22.8862 | 23.6428 | 23.7937 | 23.7074 | 23.5803 | 23.2008 | 23.0329 | 22.9239 | 22.8717 | 23.1055 | 23.1171 | 23.0387 | 23.1177 | 22.73 | 22.3848 | 22.5267 | 22.4182 | 22.5218
14 | 8 | 2040 | Summer | Q, [%] | 0 | 0 | 7.353% | 7.341% | 7.349% | 7.277% | 7.193% | 7.13% | 7.359% | 7.602% | 7.651% | 7.623% | 7.582% | 7.46% | 7.406% | 7.371% | 7.354% | 7.429% | 7.433% | 7.408% | 7.433% | 7.309% | 7.198% | 7.243% | 7.208% | 7.242%
8 | 14 | 2040 | Summer | S, [MVA] | 0 | 0 | 27.4823 | 27.6306 | 27.8769 | 28.0762 | 28.3147 | 28.7452 | 27.9137 | 27.6924 | 27.6963 | 27.6938 | 27.5325 | 27.2323 | 27.0239 | 26.9046 | 26.8818 | 27.0457 | 27.0355 | 27.0547 | 27.24 | 27.1208 | 27.3501 | 26.9249 | 26.9844 | 27.6767
8 | 14 | 2040 | Summer | S, [%] | 0 | 0 | 8.837% | 8.884% | 8.964% | 9.028% | 9.104% | 9.243% | 8.975% | 8.904% | 8.906% | 8.905% | 8.853% | 8.756% | 8.689% | 8.651% | 8.644% | 8.696% | 8.693% | 8.699% | 8.759% | 8.721% | 8.794% | 8.658% | 8.677% | 8.899%
14 | 8 | 2040 | Summer | S, [MVA] | 0 | 0 | 24.2444 | 24.4251 | 24.7129 | 24.9736 | 25.2823 | 25.8033 | 24.7523 | 24.3912 | 24.3742 | 24.3837 | 24.2071 | 23.8994 | 23.6717 | 23.5433 | 23.5235 | 23.6872 | 23.6731 | 23.7082 | 23.9206 | 23.8316 | 24.1498 | 23.625 | 23.7111 | 24.5179
14 | 8 | 2040 | Summer | S, [%] | 0 | 0 | 7.796% | 7.854% | 7.946% | 8.03% | 8.129% | 8.297% | 7.959% | 7.843% | 7.837% | 7.84% | 7.784% | 7.685% | 7.611% | 7.57% | 7.564% | 7.616% | 7.612% | 7.623% | 7.692% | 7.663% | 7.765% | 7.596% | 7.624% | 7.884%
9 | 10 | 2040 | Summer | P, [MW] | 0 | 0 | -2.7089 | -9.9674 | -13.5318 | -24.6047 | -25.8915 | -17.3256 | -1.4308 | 0.060551 | -6.7821 | -4.7196 | 0.4573 | 2.1499 | 10.1185 | 10.2912 | 14.7953 | 11.204 | -1.5725 | -5.3261 | -3.4275 | -17.4509 | -24.0323 | -9.2871 | -14.4236 | -20.7797
9 | 10 | 2040 | Summer | P, [%] | 0 | 0 | 2.202% | 8.104% | 11% | 20% | 21.05% | 14.09% | 1.163% | 0.04923% | 5.514% | 3.837% | 0.3718% | 1.748% | 8.226% | 8.367% | 12.03% | 9.109% | 1.278% | 4.33% | 2.787% | 14.19% | 19.54% | 7.55% | 11.73% | 16.89%
10 | 9 | 2040 | Summer | P, [MW] | 0 | 0 | 2.9404 | 10.1726 | 13.7199 | 24.8852 | 26.1837 | 17.5316 | 1.635 | 0.12133 | 6.9382 | 4.8685 | -0.28515 | -1.9968 | -9.9255 | -10.138 | -14.5973 | -11.0282 | 1.724 | 5.5525 | 3.6384 | 17.7012 | 24.3553 | 9.4856 | 14.6668 | 21.0544
10 | 9 | 2040 | Summer | P, [%] | 0 | 0 | 2.391% | 8.27% | 11.15% | 20.23% | 21.29% | 14.25% | 1.329% | 0.09864% | 5.641% | 3.958% | 0.2318% | 1.623% | 8.069% | 8.242% | 11.87% | 8.966% | 1.402% | 4.514% | 2.958% | 14.39% | 19.8% | 7.712% | 11.92% | 17.12%
9 | 10 | 2040 | Summer | Q, [MVAr] | 0 | 0 | -27.1795 | -23.8523 | -20.8017 | -17.1931 | -16.3441 | -19.2554 | -25.7711 | -24.3415 | -21.5933 | -21.6443 | -23.7547 | -22.3651 | -22.999 | -19.8803 | -20.5024 | -21.1044 | -22.1491 | -26.3831 | -25.7875 | -22.0099 | -20.7081 | -23.4395 | -23.716 | -20.9261
9 | 10 | 2040 | Summer | Q, [%] | 0 | 0 | 22.1% | 19.39% | 16.91% | 13.98% | 13.29% | 15.65% | 20.95% | 19.79% | 17.56% | 17.6% | 19.31% | 18.18% | 18.7% | 16.16% | 16.67% | 17.16% | 18.01% | 21.45% | 20.97% | 17.89% | 16.84% | 19.06% | 19.28% | 17.01%
10 | 9 | 2040 | Summer | Q, [MVAr] | 0 | 0 | 26.6067 | 23.178 | 20.0627 | 16.7654 | 15.9549 | 18.575 | 25.0976 | 23.6012 | 20.7592 | 20.7847 | 22.976 | 21.5211 | 22.2891 | 19.0469 | 19.8245 | 20.3489 | 21.3162 | 25.8031 | 25.1553 | 21.5154 | 20.4608 | 22.7674 | 23.1949 | 20.5024
10 | 9 | 2040 | Summer | Q, [%] | 0 | 0 | 21.63% | 18.84% | 16.31% | 13.63% | 12.97% | 15.1% | 20.4% | 19.19% | 16.88% | 16.9% | 18.68% | 17.5% | 18.12% | 15.49% | 16.12% | 16.54% | 17.33% | 20.98% | 20.45% | 17.49% | 16.63% | 18.51% | 18.86% | 16.67%
9 | 10 | 2040 | Summer | S, [MVA] | 0 | 0 | 27.3141 | 25.8512 | 24.8157 | 30.0165 | 30.6186 | 25.9027 | 25.8108 | 24.3416 | 22.6333 | 22.1529 | 23.7591 | 22.4682 | 25.1264 | 22.386 | 25.2834 | 23.894 | 22.2048 | 26.9153 | 26.0143 | 28.0886 | 31.7235 | 25.2123 | 27.7577 | 29.4906
9 | 10 | 2040 | Summer | S, [%] | 0 | 0 | 22.21% | 21.02% | 20.18% | 24.4% | 24.89% | 21.06% | 20.98% | 19.79% | 18.4% | 18.01% | 19.32% | 18.27% | 20.43% | 18.2% | 20.56% | 19.43% | 18.05% | 21.88% | 21.15% | 22.84% | 25.79% | 20.5% | 22.57% | 23.98%
10 | 9 | 2040 | Summer | S, [MVA] | 0 | 0 | 26.7687 | 25.312 | 24.3053 | 30.0058 | 30.6617 | 25.5418 | 25.1508 | 23.6015 | 21.888 | 21.3472 | 22.9778 | 21.6136 | 24.3992 | 21.5769 | 24.6189 | 23.1451 | 21.3858 | 26.3938 | 25.4171 | 27.8612 | 31.8092 | 24.6644 | 27.443 | 29.3877
10 | 9 | 2040 | Summer | S, [%] | 0 | 0 | 21.76% | 20.58% | 19.76% | 24.39% | 24.93% | 20.77% | 20.45% | 19.19% | 17.8% | 17.36% | 18.68% | 17.57% | 19.84% | 17.54% | 20.02% | 18.82% | 17.39% | 21.46% | 20.66% | 22.65% | 25.86% | 20.05% | 22.31% | 23.89%
9 | 16 | 2040 | Summer | P, [MW] | 0 | 0 | 19.6261 | 27.554 | 25.862 | 32.7041 | 32.0146 | 33.6593 | 37.9361 | 28.3064 | 27.5739 | 7.6619 | 5.4132 | 8.6216 | 5.4179 | 3.938 | 1.8144 | 2.9117 | 7.6189 | 20.3406 | 22.237 | 29.6262 | 35.4495 | 28.214 | 30.9164 | 32.2944
9 | 16 | 2040 | Summer | P, [%] | 0 | 0 | 15.96% | 22.4% | 21.03% | 26.59% | 26.03% | 27.37% | 30.84% | 23.01% | 22.42% | 6.229% | 4.401% | 7.009% | 4.405% | 3.202% | 1.475% | 2.367% | 6.194% | 16.54% | 18.08% | 24.09% | 28.82% | 22.94% | 25.14% | 26.26%
16 | 9 | 2040 | Summer | P, [MW] | 0 | 0 | -19.5877 | -27.4818 | -25.7992 | -32.6036 | -31.9184 | -33.5528 | -37.8019 | -28.2319 | -27.5034 | -7.6554 | -5.4099 | -8.6147 | -5.415 | -3.9366 | -1.8136 | -2.91 | -7.6124 | -20.3002 | -22.189 | -29.5412 | -35.3267 | -28.1377 | -30.8244 | -32.1927
16 | 9 | 2040 | Summer | P, [%] | 0 | 0 | 15.92% | 22.34% | 20.97% | 26.51% | 25.95% | 27.28% | 30.73% | 22.95% | 22.36% | 6.224% | 4.398% | 7.004% | 4.402% | 3.2% | 1.474% | 2.366% | 6.189% | 16.5% | 18.04% | 24.02% | 28.72% | 22.88% | 25.06% | 26.17%
9 | 16 | 2040 | Summer | Q, [MVAr] | 0 | 0 | -5.3612 | -5.0101 | -4.2974 | -5.6097 | -5.4758 | -5.8167 | -3.549 | -1.2031 | 1.2823 | 3.2195 | 2.4699 | 0.77797 | 1.3694 | -0.25801 | -2.3962 | -3.3854 | -3.6504 | -4.1944 | -4.2835 | -5.0982 | -6.7836 | -4.1688 | -4.714 | -6.942
9 | 16 | 2040 | Summer | Q, [%] | 0 | 0 | 4.359% | 4.073% | 3.494% | 4.561% | 4.452% | 4.729% | 2.885% | 0.9781% | 1.042% | 2.618% | 2.008% | 0.6325% | 1.113% | 0.2098% | 1.948% | 2.752% | 2.968% | 3.41% | 3.483% | 4.145% | 5.515% | 3.389% | 3.832% | 5.644%
16 | 9 | 2040 | Summer | Q, [MVAr] | 0 | 0 | 5.1143 | 4.8736 | 4.1263 | 5.5659 | 5.4169 | 5.7927 | 3.6237 | 1.0777 | -1.4235 | -3.5782 | -2.8384 | -1.1354 | -1.7415 | -0.11758 | 2.0189 | 3.0114 | 3.2961 | 3.9571 | 4.0717 | 5.0131 | 6.8269 | 4.053 | 4.6519 | 6.9098
16 | 9 | 2040 | Summer | Q, [%] | 0 | 0 | 4.158% | 3.962% | 3.355% | 4.525% | 4.404% | 4.709% | 2.946% | 0.8761% | 1.157% | 2.909% | 2.308% | 0.9231% | 1.416% | 0.09559% | 1.641% | 2.448% | 2.68% | 3.217% | 3.31% | 4.076% | 5.55% | 3.295% | 3.782% | 5.618%
9 | 16 | 2040 | Summer | S, [MVA] | 0 | 0 | 20.3452 | 28.0058 | 26.2166 | 33.1817 | 32.4795 | 34.1582 | 38.1018 | 28.332 | 27.6036 | 8.3108 | 5.9501 | 8.6567 | 5.5883 | 3.9464 | 3.0056 | 4.4653 | 8.4483 | 20.7686 | 22.6458 | 30.0617 | 36.0927 | 28.5203 | 31.2737 | 33.0321
9 | 16 | 2040 | Summer | S, [%] | 0 | 0 | 16.54% | 22.77% | 21.31% | 26.98% | 26.41% | 27.77% | 30.98% | 23.03% | 22.44% | 6.757% | 4.837% | 7.038% | 4.543% | 3.208% | 2.444% | 3.63% | 6.869% | 16.89% | 18.41% | 24.44% | 29.34% | 23.19% | 25.43% | 26.86%
16 | 9 | 2040 | Summer | S, [MVA] | 0 | 0 | 20.2444 | 27.9106 | 26.1271 | 33.0753 | 32.3748 | 34.0492 | 37.9752 | 28.2525 | 27.5402 | 8.4503 | 6.1092 | 8.6892 | 5.6881 | 3.9383 | 2.7139 | 4.1876 | 8.2953 | 20.6823 | 22.5595 | 29.9635 | 35.9803 | 28.4281 | 31.1735 | 32.9259
16 | 9 | 2040 | Summer | S, [%] | 0 | 0 | 16.46% | 22.69% | 21.24% | 26.89% | 26.32% | 27.68% | 30.87% | 22.97% | 22.39% | 6.87% | 4.967% | 7.064% | 4.624% | 3.202% | 2.206% | 3.405% | 6.744% | 16.81% | 18.34% | 24.36% | 29.25% | 23.11% | 25.34% | 26.77%
10 | 15 | 2040 | Summer | P, [MW] | 0 | 0 | -31.4491 | -34.3414 | -37.8683 | -46.8409 | -48.3408 | -39.6811 | -28.4053 | -36.7256 | -19.2798 | -18.0859 | -12.8842 | -13.1932 | -10.843 | -10.4958 | -11.2824 | -10.8527 | -11.6836 | -21.2152 | -40.0456 | -56.0047 | -59.7227 | -46.9914 | -48.5435 | -51.3913
10 | 15 | 2040 | Summer | P, [%] | 0 | 0 | 25.57% | 27.92% | 30.79% | 38.08% | 39.3% | 32.26% | 23.09% | 29.86% | 15.67% | 14.7% | 10.47% | 10.73% | 8.815% | 8.533% | 9.173% | 8.823% | 9.499% | 17.25% | 32.56% | 45.53% | 48.56% | 38.2% | 39.47% | 41.78%
15 | 10 | 2040 | Summer | P, [MW] | 0 | 0 | 31.6746 | 34.5729 | 38.1394 | 47.25 | 48.7763 | 39.9763 | 28.5845 | 37.0279 | 19.4124 | 18.2108 | 12.9951 | 13.3142 | 10.9654 | 10.7056 | 11.526 | 11.0655 | 11.8822 | 21.3982 | 40.4132 | 56.6462 | 60.44 | 47.4699 | 49.037 | 51.9106
15 | 10 | 2040 | Summer | P, [%] | 0 | 0 | 25.75% | 28.11% | 31.01% | 38.41% | 39.66% | 32.5% | 23.24% | 30.1% | 15.78% | 14.81% | 10.57% | 10.82% | 8.915% | 8.704% | 9.371% | 8.996% | 9.66% | 17.4% | 32.86% | 46.05% | 49.14% | 38.59% | 39.87% | 42.2%
10 | 15 | 2040 | Summer | Q, [MVAr] | 0 | 0 | -14.8323 | -8.0753 | -4.8254 | -1.4354 | -0.79331 | -3.478 | -12.59 | -16.1823 | -18.6238 | -18.7459 | -20.9744 | -22.0167 | -23.4346 | -31.8271 | -34.2049 | -31.9599 | -30.4784 | -23.0889 | -18.586 | -15.533 | -14.3774 | -17.844 | -15.8869 | -10.7064
10 | 15 | 2040 | Summer | Q, [%] | 0 | 0 | 12.06% | 6.565% | 3.923% | 1.167% | 0.645% | 2.828% | 10.24% | 13.16% | 15.14% | 15.24% | 17.05% | 17.9% | 19.05% | 25.88% | 27.81% | 25.98% | 24.78% | 18.77% | 15.11% | 12.63% | 11.69% | 14.51% | 12.92% | 8.704%
15 | 10 | 2040 | Summer | Q, [MVAr] | 0 | 0 | 14.7507 | 8.0113 | 4.8985 | 1.9915 | 1.4415 | 3.6349 | 12.3444 | 16.3709 | 18.2166 | 18.312 | 20.4921 | 21.5701 | 22.9932 | 31.6963 | 34.194 | 31.8402 | 30.3083 | 22.8611 | 19.0053 | 16.9122 | 16.0214 | 18.6522 | 16.7468 | 11.654
15 | 10 | 2040 | Summer | Q, [%] | 0 | 0 | 11.99% | 6.513% | 3.983% | 1.619% | 1.172% | 2.955% | 10.04% | 13.31% | 14.81% | 14.89% | 16.66% | 17.54% | 18.69% | 25.77% | 27.8% | 25.89% | 24.64% | 18.59% | 15.45% | 13.75% | 13.03% | 15.16% | 13.62% | 9.475%
10 | 15 | 2040 | Summer | S, [MVA] | 0 | 0 | 34.7713 | 35.2781 | 38.1745 | 46.8629 | 48.3473 | 39.8333 | 31.0704 | 40.1328 | 26.8059 | 26.0482 | 24.6155 | 25.667 | 25.8215 | 33.5131 | 36.0176 | 33.7523 | 32.6411 | 31.3557 | 44.1485 | 58.1188 | 61.4289 | 50.2653 | 51.077 | 52.4947
10 | 15 | 2040 | Summer | S, [%] | 0 | 0 | 28.27% | 28.68% | 31.04% | 38.1% | 39.31% | 32.38% | 25.26% | 32.63% | 21.79% | 21.18% | 20.01% | 20.87% | 20.99% | 27.25% | 29.28% | 27.44% | 26.54% | 25.49% | 35.89% | 47.25% | 49.94% | 40.87% | 41.53% | 42.68%
15 | 10 | 2040 | Summer | S, [MVA] | 0 | 0 | 34.9409 | 35.489 | 38.4527 | 47.292 | 48.7976 | 40.1412 | 31.1361 | 40.4854 | 26.6211 | 25.8256 | 24.2652 | 25.3483 | 25.474 | 33.4554 | 36.0843 | 33.7082 | 32.5542 | 31.3132 | 44.6591 | 59.117 | 62.5274 | 51.0029 | 51.8178 | 53.2026
15 | 10 | 2040 | Summer | S, [%] | 0 | 0 | 28.41% | 28.85% | 31.26% | 38.45% | 39.67% | 32.64% | 25.31% | 32.91% | 21.64% | 21% | 19.73% | 20.61% | 20.71% | 27.2% | 29.34% | 27.41% | 26.47% | 25.46% | 36.31% | 48.06% | 50.84% | 41.47% | 42.13% | 43.25%
11 | 13 | 2040 | Summer | P, [MW] | 0 | 0 | -26.5987 | -34.9044 | -38.268 | -42.5769 | -21.4086 | -16.6059 | -32.6284 | -22.8048 | -11.0922 | -6.2254 | -5.4441 | -2.8276 | 0.9036 | -1.1 | 4.8842 | 1.6957 | -2.2764 | -8.6704 | -17.3815 | -25.5642 | -29.1763 | -18.1428 | -25.0164 | -32.4477
11 | 13 | 2040 | Summer | P, [%] | 0 | 0 | 2% | 2.624% | 2.877% | 3.201% | 1.61% | 1.249% | 2.453% | 1.715% | 0.834% | 0.4681% | 0.4093% | 0.2126% | 0.06794% | 0.08271% | 0.3672% | 0.1275% | 0.1712% | 0.6519% | 1.307% | 1.922% | 2.194% | 1.364% | 1.881% | 2.44%
13 | 11 | 2040 | Summer | P, [MW] | 0 | 0 | 28.226 | 36.7686 | 40.1788 | 44.4998 | 23.2641 | 18.5357 | 34.447 | 24.0393 | 12.0465 | 7.0873 | 6.3312 | 3.7305 | -0.031519 | 2.0003 | -3.9045 | -0.70654 | 3.2776 | 9.7328 | 18.456 | 26.6684 | 30.4084 | 19.254 | 26.2613 | 33.8218
13 | 11 | 2040 | Summer | P, [%] | 0 | 0 | 2.122% | 2.765% | 3.021% | 3.346% | 1.749% | 1.394% | 2.59% | 1.807% | 0.9057% | 0.5329% | 0.476% | 0.2805% | 0.00237% | 0.1504% | 0.2936% | 0.05312% | 0.2464% | 0.7318% | 1.388% | 2.005% | 2.286% | 1.448% | 1.975% | 2.543%
11 | 13 | 2040 | Summer | Q, [MVAr] | 0 | 0 | -389.815 | -414.1626 | -418.5717 | -419.3434 | -414.2529 | -421.9683 | -409.6867 | -343.8117 | -306.338 | -292.6357 | -296.5202 | -298.9484 | -294.3031 | -298.573 | -310.2561 | -311.6279 | -313.3254 | -321.7489 | -323.0227 | -326.4981 | -342.9852 | -327.9815 | -344.9716 | -360.2935
11 | 13 | 2040 | Summer | Q, [%] | 0 | 0 | 29.31% | 31.14% | 31.47% | 31.53% | 31.15% | 31.73% | 30.8% | 25.85% | 23.03% | 22% | 22.29% | 22.48% | 22.13% | 22.45% | 23.33% | 23.43% | 23.56% | 24.19% | 24.29% | 24.55% | 25.79% | 24.66% | 25.94% | 27.09%
13 | 11 | 2040 | Summer | Q, [MVAr] | 0 | 0 | 371.9667 | 398.8854 | 403.7997 | 404.7011 | 398.8806 | 407.3988 | 393.9156 | 321.6838 | 281.1338 | 266.4111 | 270.5744 | 273.1757 | 268.1894 | 272.7709 | 285.3273 | 286.8038 | 288.635 | 297.7321 | 299.1405 | 302.9433 | 320.8306 | 304.5034 | 322.9577 | 339.691
13 | 11 | 2040 | Summer | Q, [%] | 0 | 0 | 27.97% | 29.99% | 30.36% | 30.43% | 29.99% | 30.63% | 29.62% | 24.19% | 21.14% | 20.03% | 20.34% | 20.54% | 20.16% | 20.51% | 21.45% | 21.56% | 21.7% | 22.39% | 22.49% | 22.78% | 24.12% | 22.89% | 24.28% | 25.54%
11 | 13 | 2040 | Summer | S, [MVA] | 0 | 0 | 390.7215 | 415.6308 | 420.3174 | 421.4993 | 414.8058 | 422.2949 | 410.984 | 344.5672 | 306.5387 | 292.7019 | 296.5702 | 298.9618 | 294.3045 | 298.575 | 310.2945 | 311.6325 | 313.3337 | 321.8657 | 323.49 | 327.4974 | 344.2239 | 328.4829 | 345.8774 | 361.7516
11 | 13 | 2040 | Summer | S, [%] | 0 | 0 | 29.38% | 31.25% | 31.6% | 31.69% | 31.19% | 31.75% | 30.9% | 25.91% | 23.05% | 22.01% | 22.3% | 22.48% | 22.13% | 22.45% | 23.33% | 23.43% | 23.56% | 24.2% | 24.32% | 24.62% | 25.88% | 24.7% | 26.01% | 27.2%
13 | 11 | 2040 | Summer | S, [MVA] | 0 | 0 | 373.0361 | 400.5765 | 405.7937 | 407.1403 | 399.5585 | 407.8203 | 395.4189 | 322.5808 | 281.3918 | 266.5054 | 270.6484 | 273.2012 | 268.1894 | 272.7782 | 285.354 | 286.8047 | 288.6536 | 297.8912 | 299.7093 | 304.1148 | 322.2685 | 305.1115 | 324.0237 | 341.3706
13 | 11 | 2040 | Summer | S, [%] | 0 | 0 | 28.05% | 30.12% | 30.51% | 30.61% | 30.04% | 30.66% | 29.73% | 24.25% | 21.16% | 20.04% | 20.35% | 20.54% | 20.16% | 20.51% | 21.46% | 21.56% | 21.7% | 22.4% | 22.53% | 22.87% | 24.23% | 22.94% | 24.36% | 25.67%
12 | 72 | 2040 | Summer | P, [MW] | 0 | 0 | 34.776 | 41.0753 | 41.6722 | 52.0019 | 38.7693 | 48.8344 | 37.5315 | 5.3795 | 1.4412 | -1.4239 | -0.086971 | -0.063733 | 0.48293 | 2.9824 | -0.52914 | -0.42543 | 2.7997 | 5.2903 | 7.3165 | 15.4563 | 33.5987 | 19.4296 | 29.7319 | 41.9842
12 | 72 | 2040 | Summer | P, [%] | 0 | 0 | 14.14% | 16.7% | 16.94% | 21.14% | 15.76% | 19.85% | 15.26% | 2.187% | 0.5859% | 0.5788% | 0.03535% | 0.02591% | 0.1963% | 1.212% | 0.2151% | 0.1729% | 1.138% | 2.151% | 2.974% | 6.283% | 13.66% | 7.898% | 12.09% | 17.07%
72 | 12 | 2040 | Summer | P, [MW] | 0 | 0 | -34.6644 | -40.9198 | -41.5121 | -51.7529 | -38.6307 | -48.6147 | -37.4016 | -5.375 | -1.4332 | 1.4309 | 0.091115 | 0.064614 | -0.48262 | -2.9817 | 0.52918 | 0.42577 | -2.7988 | -5.2879 | -7.3119 | -15.4342 | -33.4946 | -19.3947 | -29.6503 | -41.8217
72 | 12 | 2040 | Summer | P, [%] | 0 | 0 | 14.09% | 16.63% | 16.87% | 21.04% | 15.7% | 19.76% | 15.2% | 2.185% | 0.5826% | 0.5817% | 0.03704% | 0.02627% | 0.1962% | 1.212% | 0.2151% | 0.1731% | 1.138% | 2.15% | 2.972% | 6.274% | 13.62% | 7.884% | 12.05% | 17%
12 | 72 | 2040 | Summer | Q, [MVAr] | 0 | 0 | -10.7966 | -12.5588 | -12.725 | -15.5834 | -11.9153 | -14.7107 | -11.5691 | 4.063 | 8.7933 | 8.122 | 6.1466 | 2.3904 | 1.0148 | -0.45289 | -0.34987 | 1.1121 | 0.76132 | -0.69485 | -0.15826 | -5.3079 | -10.4658 | -6.4472 | -9.3759 | -12.8119
12 | 72 | 2040 | Summer | Q, [%] | 0 | 0 | 4.389% | 5.105% | 5.173% | 6.335% | 4.844% | 5.98% | 4.703% | 1.652% | 3.574% | 3.302% | 2.499% | 0.9717% | 0.4125% | 0.1841% | 0.1422% | 0.4521% | 0.3095% | 0.2825% | 0.06433% | 2.158% | 4.254% | 2.621% | 3.811% | 5.208%
72 | 12 | 2040 | Summer | Q, [MVAr] | 0 | 0 | 9.5274 | 11.4398 | 11.6216 | 14.7839 | 10.7384 | 13.811 | 10.3625 | -5.695 | -10.4113 | -9.7445 | -7.7796 | -4.0363 | -2.6632 | -1.1943 | -1.3003 | -2.7605 | -2.4076 | -0.94663 | -1.4751 | 3.7329 | 9.1712 | 4.9159 | 8.0042 | 11.7167
72 | 12 | 2040 | Summer | Q, [%] | 0 | 0 | 3.873% | 4.65% | 4.724% | 6.01% | 4.365% | 5.614% | 4.212% | 2.315% | 4.232% | 3.961% | 3.162% | 1.641% | 1.083% | 0.4855% | 0.5286% | 1.122% | 0.9787% | 0.3848% | 0.5996% | 1.517% | 3.728% | 1.998% | 3.254% | 4.763%
12 | 72 | 2040 | Summer | S, [MVA] | 0 | 0 | 36.4134 | 42.9524 | 43.5718 | 54.2867 | 40.559 | 51.002 | 39.2742 | 6.7415 | 8.9106 | 8.2459 | 6.1472 | 2.3913 | 1.1238 | 3.0166 | 0.63435 | 1.1907 | 2.9014 | 5.3357 | 7.3182 | 16.3423 | 35.191 | 20.4713 | 31.1752 | 43.8955
12 | 72 | 2040 | Summer | S, [%] | 0 | 0 | 14.8% | 17.46% | 17.71% | 22.07% | 16.49% | 20.73% | 15.97% | 2.74% | 3.622% | 3.352% | 2.499% | 0.9721% | 0.4568% | 1.226% | 0.2579% | 0.484% | 1.179% | 2.169% | 2.975% | 6.643% | 14.31% | 8.322% | 12.67% | 17.84%
72 | 12 | 2040 | Summer | S, [MVA] | 0 | 0 | 35.9499 | 42.4888 | 43.1082 | 53.8231 | 40.0955 | 50.5384 | 38.8106 | 7.8309 | 10.5095 | 9.8489 | 7.7801 | 4.0369 | 2.7066 | 3.212 | 1.4038 | 2.7931 | 3.6919 | 5.372 | 7.4592 | 15.8792 | 34.7275 | 20.008 | 30.7117 | 43.432
72 | 12 | 2040 | Summer | S, [%] | 0 | 0 | 14.61% | 17.27% | 17.52% | 21.88% | 16.3% | 20.54% | 15.78% | 3.183% | 4.272% | 4.004% | 3.163% | 1.641% | 1.1% | 1.306% | 0.5707% | 1.135% | 1.501% | 2.184% | 3.032% | 6.455% | 14.12% | 8.133% | 12.48% | 17.66%
15 | 18 | 2040 | Summer | P, [MW] | 0 | 0 | 26.5074 | 25.6651 | 24.9203 | 26.0066 | 28.1562 | 29.2468 | 25.7594 | 23.0382 | 25.6204 | 28.6025 | 29.5765 | 31.919 | 32.7778 | 34.0325 | 31.9011 | 29.7556 | 29.0839 | 28.0877 | 26.5212 | 27.5239 | 30.7971 | 30.0529 | 30.0836 | 28.9035
15 | 18 | 2040 | Summer | P, [%] | 0 | 0 | 21.55% | 20.87% | 20.26% | 21.14% | 22.89% | 23.78% | 20.94% | 18.73% | 20.83% | 23.25% | 24.05% | 25.95% | 26.65% | 27.67% | 25.94% | 24.19% | 23.65% | 22.84% | 21.56% | 22.38% | 25.04% | 24.43% | 24.46% | 23.5%
18 | 15 | 2040 | Summer | P, [MW] | 0 | 0 | -26.4687 | -25.6279 | -24.8852 | -25.968 | -28.111 | -29.1973 | -25.7228 | -23.0099 | -25.5854 | -28.5583 | -29.5294 | -31.8645 | -32.7203 | -33.9706 | -31.8469 | -29.7084 | -29.0388 | -28.0456 | -26.4837 | -27.4833 | -30.7458 | -30.0046 | -30.0345 | -28.8574
18 | 15 | 2040 | Summer | P, [%] | 0 | 0 | 21.52% | 20.84% | 20.23% | 21.11% | 22.85% | 23.74% | 20.91% | 18.71% | 20.8% | 23.22% | 24.01% | 25.91% | 26.6% | 27.62% | 25.89% | 24.15% | 23.61% | 22.8% | 21.53% | 22.34% | 25% | 24.39% | 24.42% | 23.46%
15 | 18 | 2040 | Summer | Q, [MVAr] | 0 | 0 | -4.9726 | -6.4933 | -6.2034 | -7.0611 | -7.5957 | -8.6741 | -5.1402 | -0.38039 | 0.85476 | 3.0032 | 3.0894 | 1.7931 | 2.1138 | 2.1209 | 0.78293 | 0.47898 | -0.86738 | -1.7333 | -1.2261 | -2.4105 | -3.9338 | -2.3226 | -4.1716 | -5.716
15 | 18 | 2040 | Summer | Q, [%] | 0 | 0 | 4.043% | 5.279% | 5.043% | 5.741% | 6.175% | 7.052% | 4.179% | 0.3093% | 0.6949% | 2.442% | 2.512% | 1.458% | 1.719% | 1.724% | 0.6365% | 0.3894% | 0.7052% | 1.409% | 0.9968% | 1.96% | 3.198% | 1.888% | 3.392% | 4.647%
18 | 15 | 2040 | Summer | Q, [MVAr] | 0 | 0 | 4.8435 | 6.3593 | 6.0618 | 6.9317 | 7.4888 | 8.5818 | 5.0043 | 0.21595 | -0.99606 | -3.1133 | -3.1891 | -1.8678 | -2.1781 | -2.1699 | -0.85841 | -0.57867 | 0.76045 | 1.6163 | 1.0933 | 2.2882 | 3.848 | 2.2269 | 4.0781 | 5.6125
18 | 15 | 2040 | Summer | Q, [%] | 0 | 0 | 3.938% | 5.17% | 4.928% | 5.636% | 6.088% | 6.977% | 4.069% | 0.1756% | 0.8098% | 2.531% | 2.593% | 1.519% | 1.771% | 1.764% | 0.6979% | 0.4705% | 0.6183% | 1.314% | 0.8889% | 1.86% | 3.128% | 1.81% | 3.316% | 4.563%
15 | 18 | 2040 | Summer | S, [MVA] | 0 | 0 | 26.9698 | 26.4738 | 25.6808 | 26.9482 | 29.1628 | 30.506 | 26.2673 | 23.0414 | 25.6347 | 28.7597 | 29.7374 | 31.9693 | 32.8459 | 34.0986 | 31.9107 | 29.7595 | 29.0968 | 28.1412 | 26.5496 | 27.6293 | 31.0473 | 30.1426 | 30.3714 | 29.4633
15 | 18 | 2040 | Summer | S, [%] | 0 | 0 | 21.93% | 21.52% | 20.88% | 21.91% | 23.71% | 24.8% | 21.36% | 18.73% | 20.84% | 23.38% | 24.18% | 25.99% | 26.7% | 27.72% | 25.94% | 24.19% | 23.66% | 22.88% | 21.59% | 22.46% | 25.24% | 24.51% | 24.69% | 23.95%
18 | 15 | 2040 | Summer | S, [MVA] | 0 | 0 | 26.9082 | 26.4051 | 25.6129 | 26.8773 | 29.0914 | 30.4324 | 26.205 | 23.0109 | 25.6048 | 28.7275 | 29.7011 | 31.9192 | 32.7927 | 34.0398 | 31.8584 | 29.7141 | 29.0488 | 28.0921 | 26.5063 | 27.5784 | 30.9857 | 30.0871 | 30.3101 | 29.3981
18 | 15 | 2040 | Summer | S, [%] | 0 | 0 | 21.88% | 21.47% | 20.82% | 21.85% | 23.65% | 24.74% | 21.3% | 18.71% | 20.82% | 23.36% | 24.15% | 25.95% | 26.66% | 27.67% | 25.9% | 24.16% | 23.62% | 22.84% | 21.55% | 22.42% | 25.19% | 24.46% | 24.64% | 23.9%
15 | 26 | 2040 | Summer | P, [MW] | 0 | 0 | 29.1731 | 33.6283 | 33.9296 | 39.0281 | 40.4169 | 38.2988 | 32.9439 | 28.7696 | 27.7656 | 23.1535 | 22.2014 | 24.6572 | 22.7165 | 22.9979 | 21.1687 | 20.6888 | 22.9606 | 28.0245 | 32.1444 | 40.0393 | 45.061 | 37.8452 | 41.5667 | 42.7714
15 | 26 | 2040 | Summer | P, [%] | 0 | 0 | 23.72% | 27.34% | 27.59% | 31.73% | 32.86% | 31.14% | 26.78% | 23.39% | 22.57% | 18.82% | 18.05% | 20.05% | 18.47% | 18.7% | 17.21% | 16.82% | 18.67% | 22.78% | 26.13% | 32.55% | 36.63% | 30.77% | 33.79% | 34.77%
26 | 15 | 2040 | Summer | P, [MW] | 0 | 0 | -29.0708 | -33.4966 | -33.7962 | -38.8532 | -40.2294 | -38.1304 | -32.8161 | -28.6669 | -27.6667 | -23.0786 | -22.1307 | -24.5771 | -22.6453 | -22.9241 | -21.1058 | -20.6298 | -22.8902 | -27.9258 | -32.0172 | -39.8499 | -44.8243 | -37.6741 | -41.3634 | -42.5599
26 | 15 | 2040 | Summer | P, [%] | 0 | 0 | 23.63% | 27.23% | 27.48% | 31.59% | 32.71% | 31% | 26.68% | 23.31% | 22.49% | 18.76% | 17.99% | 19.98% | 18.41% | 18.64% | 17.16% | 16.77% | 18.61% | 22.7% | 26.03% | 32.4% | 36.44% | 30.63% | 33.63% | 34.6%
15 | 26 | 2040 | Summer | Q, [MVAr] | 0 | 0 | 6.1186 | 3.7932 | 3.1087 | 0.76868 | 0.089132 | 0.42248 | 5.1194 | 7.9551 | 9.2233 | 10.5089 | 10.8329 | 9.1815 | 9.9527 | 10.3852 | 9.7136 | 8.9849 | 9.0341 | 8.3668 | 8.4051 | 6.6126 | 5.3745 | 7.38 | 6.4106 | 3.3959
15 | 26 | 2040 | Summer | Q, [%] | 0 | 0 | 4.974% | 3.084% | 2.527% | 0.6249% | 0.07247% | 0.3435% | 4.162% | 6.468% | 7.499% | 8.544% | 8.807% | 7.465% | 8.092% | 8.443% | 7.897% | 7.305% | 7.345% | 6.802% | 6.833% | 5.376% | 4.37% | 6% | 5.212% | 2.761%
26 | 15 | 2040 | Summer | Q, [MVAr] | 0 | 0 | -6.3234 | -3.8981 | -3.2078 | -0.72624 | -0.0038757 | -0.40247 | -5.237 | -8.1583 | -9.4396 | -10.8071 | -11.1453 | -9.4623 | -10.2635 | -10.6873 | -10.053 | -9.338 | -9.3477 | -8.5837 | -8.5243 | -6.5193 | -5.1197 | -7.3493 | -6.2695 | -3.2277
26 | 15 | 2040 | Summer | Q, [%] | 0 | 0 | 5.141% | 3.169% | 2.608% | 0.5904% | 0.003151% | 0.3272% | 4.258% | 6.633% | 7.674% | 8.786% | 9.061% | 7.693% | 8.344% | 8.689% | 8.173% | 7.592% | 7.6% | 6.979% | 6.93% | 5.3% | 4.162% | 5.975% | 5.097% | 2.624%
15 | 26 | 2040 | Summer | S, [MVA] | 0 | 0 | 29.8079 | 33.8415 | 34.0717 | 39.0357 | 40.417 | 38.3011 | 33.3393 | 29.8492 | 29.2574 | 25.4268 | 24.7033 | 26.3111 | 24.8012 | 25.234 | 23.2909 | 22.5556 | 24.674 | 29.2468 | 33.2251 | 40.5817 | 45.3804 | 38.558 | 42.0582 | 42.906
15 | 26 | 2040 | Summer | S, [%] | 0 | 0 | 24.23% | 27.51% | 27.7% | 31.74% | 32.86% | 31.14% | 27.11% | 24.27% | 23.79% | 20.67% | 20.08% | 21.39% | 20.16% | 20.52% | 18.94% | 18.34% | 20.06% | 23.78% | 27.01% | 32.99% | 36.89% | 31.35% | 34.19% | 34.88%
26 | 15 | 2040 | Summer | S, [MVA] | 0 | 0 | 29.7506 | 33.7227 | 33.9481 | 38.86 | 40.2294 | 38.1325 | 33.2313 | 29.8051 | 29.2328 | 25.4837 | 24.7787 | 26.3357 | 24.8626 | 25.293 | 23.3778 | 22.6448 | 24.7253 | 29.2152 | 33.1325 | 40.3796 | 45.1158 | 38.3842 | 41.8358 | 42.6821
26 | 15 | 2040 | Summer | S, [%] | 0 | 0 | 24.19% | 27.42% | 27.6% | 31.59% | 32.71% | 31% | 27.02% | 24.23% | 23.77% | 20.72% | 20.15% | 21.41% | 20.21% | 20.56% | 19.01% | 18.41% | 20.1% | 23.75% | 26.94% | 32.83% | 36.68% | 31.21% | 34.01% | 34.7%
16 | 17 | 2040 | Summer | P, [MW] | 0 | 0 | -11.4309 | -3.8389 | -3.1663 | 2.4022 | 2.2054 | 2.4287 | -2.8506 | -14.3463 | -16.3624 | -36.9346 | -39.3951 | -37.1951 | -39.1526 | -39.6939 | -38.6532 | -35.9163 | -31.8854 | -18.4555 | -16.9506 | -10.6341 | -3.4688 | -12.2776 | -9.9719 | -2.7857
16 | 17 | 2040 | Summer | P, [%] | 0 | 0 | 9.293% | 3.121% | 2.574% | 1.953% | 1.793% | 1.975% | 2.318% | 11.66% | 13.3% | 30.03% | 32.03% | 30.24% | 31.83% | 32.27% | 31.43% | 29.2% | 25.92% | 15% | 13.78% | 8.646% | 2.82% | 9.982% | 8.107% | 2.265%
17 | 16 | 2040 | Summer | P, [MW] | 0 | 0 | 11.438 | 3.8399 | 3.1669 | -2.401 | -2.2046 | -2.4278 | 2.8519 | 14.3578 | 16.3764 | 37.0033 | 39.4737 | 37.2656 | 39.2302 | 39.7745 | 38.7302 | 35.9831 | 31.9388 | 18.4751 | 16.9671 | 10.6424 | 3.4727 | 12.2869 | 9.9786 | 2.788
17 | 16 | 2040 | Summer | P, [%] | 0 | 0 | 9.299% | 3.122% | 2.575% | 1.952% | 1.792% | 1.974% | 2.319% | 11.67% | 13.31% | 30.08% | 32.09% | 30.3% | 31.89% | 32.34% | 31.49% | 29.25% | 25.97% | 15.02% | 13.79% | 8.652% | 2.823% | 9.989% | 8.113% | 2.267%
16 | 17 | 2040 | Summer | Q, [MVAr] | 0 | 0 | -2.9683 | -2.5213 | -1.6604 | -4.2397 | -3.4158 | -3.644 | -4.2881 | -4.6113 | -3.007 | -1.7243 | -3.0946 | -4.7113 | -4.3037 | -5.4264 | -6.2078 | -6.4132 | -5.9826 | -6.6736 | -6.1733 | -7.12 | -8.1388 | -5.6417 | -5.7223 | -6.2453
16 | 17 | 2040 | Summer | Q, [%] | 0 | 0 | 2.413% | 2.05% | 1.35% | 3.447% | 2.777% | 2.963% | 3.486% | 3.749% | 2.445% | 1.402% | 2.516% | 3.83% | 3.499% | 4.412% | 5.047% | 5.214% | 4.864% | 5.426% | 5.019% | 5.789% | 6.617% | 4.587% | 4.652% | 5.078%
17 | 16 | 2040 | Summer | Q, [MVAr] | 0 | 0 | 2.7872 | 2.3174 | 1.4535 | 4.0344 | 3.209 | 3.4378 | 4.0861 | 4.4456 | 2.8491 | 1.7572 | 3.1623 | 4.7501 | 4.3668 | 5.5003 | 6.2693 | 6.4391 | 5.9633 | 6.5379 | 6.0269 | 6.9458 | 7.9496 | 5.4702 | 5.5424 | 6.0481
17 | 16 | 2040 | Summer | Q, [%] | 0 | 0 | 2.266% | 1.884% | 1.182% | 3.28% | 2.609% | 2.795% | 3.322% | 3.614% | 2.316% | 1.429% | 2.571% | 3.862% | 3.55% | 4.472% | 5.097% | 5.235% | 4.848% | 5.315% | 4.9% | 5.647% | 6.463% | 4.447% | 4.506% | 4.917%
16 | 17 | 2040 | Summer | S, [MVA] | 0 | 0 | 11.8101 | 4.5928 | 3.5753 | 4.8729 | 4.0658 | 4.3792 | 5.1492 | 15.0692 | 16.6364 | 36.9748 | 39.5164 | 37.4923 | 39.3884 | 40.0631 | 39.1485 | 36.4843 | 32.4418 | 19.625 | 18.0397 | 12.7976 | 8.8472 | 13.5118 | 11.4971 | 6.8384
16 | 17 | 2040 | Summer | S, [%] | 0 | 0 | 9.602% | 3.734% | 2.907% | 3.962% | 3.306% | 3.56% | 4.186% | 12.25% | 13.53% | 30.06% | 32.13% | 30.48% | 32.02% | 32.57% | 31.83% | 29.66% | 26.38% | 15.96% | 14.67% | 10.4% | 7.193% | 10.99% | 9.347% | 5.56%
17 | 16 | 2040 | Summer | S, [MVA] | 0 | 0 | 11.7727 | 4.485 | 3.4846 | 4.6948 | 3.8933 | 4.2087 | 4.9829 | 15.0303 | 16.6223 | 37.045 | 39.6002 | 37.5671 | 39.4725 | 40.153 | 39.2343 | 36.5547 | 32.4907 | 19.5978 | 18.0057 | 12.7084 | 8.675 | 13.4496 | 11.4145 | 6.6598
17 | 16 | 2040 | Summer | S, [%] | 0 | 0 | 9.571% | 3.646% | 2.833% | 3.817% | 3.165% | 3.422% | 4.051% | 12.22% | 13.51% | 30.12% | 32.2% | 30.54% | 32.09% | 32.64% | 31.9% | 29.72% | 26.42% | 15.93% | 14.64% | 10.33% | 7.053% | 10.93% | 9.28% | 5.414%
17 | 34 | 2040 | Summer | P, [MW] | 0 | 0 | -23.8247 | -16.3788 | -13.57 | -8.2817 | -8.4002 | -7.5913 | -14.1059 | -24.0914 | -26.2833 | -47.791 | -49.5053 | -47.5636 | -50.3378 | -50.2486 | -48.3774 | -46.4782 | -41.6852 | -29.077 | -27.4211 | -21.619 | -15.1001 | -24.2609 | -23.9173 | -15.8575
17 | 34 | 2040 | Summer | P, [%] | 0 | 0 | 19.37% | 13.32% | 11.03% | 6.733% | 6.829% | 6.172% | 11.47% | 19.59% | 21.37% | 38.85% | 40.25% | 38.67% | 40.93% | 40.85% | 39.33% | 37.79% | 33.89% | 23.64% | 22.29% | 17.58% | 12.28% | 19.72% | 19.44% | 12.89%
34 | 17 | 2040 | Summer | P, [MW] | 0 | 0 | 23.8913 | 16.41 | 13.5912 | 8.2903 | 8.4086 | 7.5982 | 14.1299 | 24.1605 | 26.3642 | 48.0553 | 49.7897 | 47.8267 | 50.6311 | 50.5429 | 48.6513 | 46.7317 | 41.8908 | 29.1804 | 27.5126 | 21.6784 | 15.1329 | 24.3327 | 23.9872 | 15.8898
34 | 17 | 2040 | Summer | P, [%] | 0 | 0 | 19.42% | 13.34% | 11.05% | 6.74% | 6.836% | 6.177% | 11.49% | 19.64% | 21.43% | 39.07% | 40.48% | 38.88% | 41.16% | 41.09% | 39.55% | 37.99% | 34.06% | 23.72% | 22.37% | 17.62% | 12.3% | 19.78% | 19.5% | 12.92%
17 | 34 | 2040 | Summer | Q, [MVAr] | 0 | 0 | -1.5846 | -1.1297 | 0.038555 | -2.6674 | -1.9976 | -1.8234 | -2.8593 | -3.6349 | -2.2992 | -1.4826 | -2.8079 | -4.5063 | -4.2641 | -5.347 | -5.972 | -6.2019 | -5.42 | -6.0509 | -5.3193 | -6.234 | -7.2431 | -4.8609 | -4.7397 | -5.1573
17 | 34 | 2040 | Summer | Q, [%] | 0 | 0 | 1.288% | 0.9184% | 0.03135% | 2.169% | 1.624% | 1.482% | 2.325% | 2.955% | 1.869% | 1.205% | 2.283% | 3.664% | 3.467% | 4.347% | 4.855% | 5.042% | 4.406% | 4.919% | 4.325% | 5.068% | 5.889% | 3.952% | 3.853% | 4.193%
34 | 17 | 2040 | Summer | Q, [MVAr] | 0 | 0 | 1.3397 | 0.75743 | -0.44864 | 2.2123 | 1.5418 | 1.3625 | 2.4639 | 3.3982 | 2.1018 | 1.9237 | 3.3192 | 4.941 | 4.8033 | 5.8907 | 6.4445 | 6.6028 | 5.659 | 5.9366 | 5.1632 | 5.9686 | 6.8856 | 4.6379 | 4.5112 | 4.7932
34 | 17 | 2040 | Summer | Q, [%] | 0 | 0 | 1.089% | 0.6158% | 0.3647% | 1.799% | 1.253% | 1.108% | 2.003% | 2.763% | 1.709% | 1.564% | 2.699% | 4.017% | 3.905% | 4.789% | 5.239% | 5.368% | 4.601% | 4.826% | 4.198% | 4.852% | 5.598% | 3.771% | 3.668% | 3.897%
17 | 34 | 2040 | Summer | S, [MVA] | 0 | 0 | 23.8774 | 16.4178 | 13.57 | 8.7007 | 8.6344 | 7.8072 | 14.3928 | 24.3641 | 26.3837 | 47.814 | 49.5848 | 47.7766 | 50.518 | 50.5323 | 48.7446 | 46.8902 | 42.0361 | 29.6999 | 27.9323 | 22.4998 | 16.7474 | 24.743 | 24.3824 | 16.6751
17 | 34 | 2040 | Summer | S, [%] | 0 | 0 | 19.41% | 13.35% | 11.03% | 7.074% | 7.02% | 6.347% | 11.7% | 19.81% | 21.45% | 38.87% | 40.31% | 38.84% | 41.07% | 41.08% | 39.63% | 38.12% | 34.18% | 24.15% | 22.71% | 18.29% | 13.62% | 20.12% | 19.82% | 13.56%
34 | 17 | 2040 | Summer | S, [MVA] | 0 | 0 | 23.9288 | 16.4275 | 13.5986 | 8.5804 | 8.5488 | 7.7194 | 14.3431 | 24.3983 | 26.4478 | 48.0938 | 49.9002 | 48.0812 | 50.8584 | 50.885 | 49.0763 | 47.1958 | 42.2714 | 29.7781 | 27.9929 | 22.485 | 16.6257 | 24.7708 | 24.4078 | 16.597
34 | 17 | 2040 | Summer | S, [%] | 0 | 0 | 19.45% | 13.36% | 11.06% | 6.976% | 6.95% | 6.276% | 11.66% | 19.84% | 21.5% | 39.1% | 40.57% | 39.09% | 41.35% | 41.37% | 39.9% | 38.37% | 34.37% | 24.21% | 22.76% | 18.28% | 13.52% | 20.14% | 19.84% | 13.49%
18 | 103 | 2040 | Summer | P, [MW] | 0 | 0 | 26.7076 | 25.6618 | 24.8487 | 25.8192 | 28.0275 | 29.1425 | 25.5361 | 22.5491 | 25.451 | 28.1341 | 29.0934 | 30.9116 | 32.2047 | 32.5712 | 31.6785 | 29.0779 | 28.3417 | 28.7217 | 26.1325 | 27.4846 | 29.7668 | 28.6039 | 29.8087 | 28.2739
18 | 103 | 2040 | Summer | P, [%] | 0 | 0 | 21.71% | 20.86% | 20.2% | 20.99% | 22.79% | 23.69% | 20.76% | 18.33% | 20.69% | 22.87% | 23.65% | 25.13% | 26.18% | 26.48% | 25.75% | 23.64% | 23.04% | 23.35% | 21.25% | 22.35% | 24.2% | 23.26% | 24.23% | 22.99%
103 | 18 | 2040 | Summer | P, [MW] | 0 | 0 | -26.6692 | -25.6257 | -24.8149 | -25.7825 | -27.9841 | -29.0948 | -25.5007 | -22.5219 | -25.416 | -28.0907 | -29.047 | -30.8599 | -32.1487 | -32.5138 | -31.6244 | -29.0325 | -28.2988 | -28.6777 | -26.096 | -27.4442 | -29.7193 | -28.5602 | -29.761 | -28.2306
103 | 18 | 2040 | Summer | P, [%] | 0 | 0 | 21.68% | 20.83% | 20.17% | 20.96% | 22.75% | 23.65% | 20.73% | 18.31% | 20.66% | 22.84% | 23.62% | 25.09% | 26.14% | 26.43% | 25.71% | 23.6% | 23.01% | 23.32% | 21.22% | 22.31% | 24.16% | 23.22% | 24.2% | 22.95%
18 | 103 | 2040 | Summer | Q, [MVAr] | 0 | 0 | -2.8319 | -4.5892 | -4.2278 | -4.8861 | -5.4981 | -6.9762 | -3.4496 | 1.4027 | 2.573 | 4.4096 | 4.3652 | 2.9787 | 3.0841 | 3.3056 | 2.5319 | 1.7861 | 0.42613 | 0.29342 | 0.82039 | -0.77006 | -2.0857 | -0.72178 | -2.3067 | -3.6323
18 | 103 | 2040 | Summer | Q, [%] | 0 | 0 | 2.302% | 3.731% | 3.437% | 3.972% | 4.47% | 5.672% | 2.805% | 1.14% | 2.092% | 3.585% | 3.549% | 2.422% | 2.507% | 2.687% | 2.058% | 1.452% | 0.3464% | 0.2386% | 0.667% | 0.6261% | 1.696% | 0.5868% | 1.875% | 2.953%
103 | 18 | 2040 | Summer | Q, [MVAr] | 0 | 0 | 2.7024 | 4.4516 | 4.0822 | 4.7505 | 5.3852 | 6.878 | 3.3095 | -1.5699 | -2.7134 | -4.5208 | -4.4664 | -3.062 | -3.1522 | -3.3691 | -2.6071 | -1.891 | -0.53966 | -0.40319 | -0.95595 | 0.64745 | 1.9875 | 0.61075 | 2.209 | 3.5193
103 | 18 | 2040 | Summer | Q, [%] | 0 | 0 | 2.197% | 3.619% | 3.319% | 3.862% | 4.378% | 5.592% | 2.691% | 1.276% | 2.206% | 3.675% | 3.631% | 2.489% | 2.563% | 2.739% | 2.12% | 1.537% | 0.4388% | 0.3278% | 0.7772% | 0.5264% | 1.616% | 0.4965% | 1.796% | 2.861%
18 | 103 | 2040 | Summer | S, [MVA] | 0 | 0 | 26.8573 | 26.0689 | 25.2058 | 26.2775 | 28.5617 | 29.9658 | 25.768 | 22.5927 | 25.5807 | 28.4776 | 29.419 | 31.0548 | 32.352 | 32.7385 | 31.7795 | 29.1327 | 28.3449 | 28.7232 | 26.1454 | 27.4954 | 29.8398 | 28.613 | 29.8978 | 28.5062
18 | 103 | 2040 | Summer | S, [%] | 0 | 0 | 21.84% | 21.19% | 20.49% | 21.36% | 23.22% | 24.36% | 20.95% | 18.37% | 20.8% | 23.15% | 23.92% | 25.25% | 26.3% | 26.62% | 25.84% | 23.69% | 23.04% | 23.35% | 21.26% | 22.35% | 24.26% | 23.26% | 24.31% | 23.18%
103 | 18 | 2040 | Summer | S, [MVA] | 0 | 0 | 26.8057 | 26.0094 | 25.1484 | 26.2165 | 28.4975 | 29.8967 | 25.7146 | 22.5765 | 25.5604 | 28.4521 | 29.3884 | 31.0115 | 32.3028 | 32.6879 | 31.7317 | 29.0941 | 28.3039 | 28.6805 | 26.1135 | 27.4519 | 29.7857 | 28.5667 | 29.8429 | 28.4491
103 | 18 | 2040 | Summer | S, [%] | 0 | 0 | 21.79% | 21.15% | 20.45% | 21.31% | 23.17% | 24.31% | 20.91% | 18.35% | 20.78% | 23.13% | 23.89% | 25.21% | 26.26% | 26.58% | 25.8% | 23.65% | 23.01% | 23.32% | 21.23% | 22.32% | 24.22% | 23.22% | 24.26% | 23.13%
26 | 55 | 2040 | Summer | P, [MW] | 0 | 0 | 3.8531 | 16.3028 | 19.9913 | 29.7152 | 30.6115 | 25.518 | 14.7103 | 8.0388 | 1.0616 | -12.2618 | -16.5185 | -14.7242 | -20.3368 | -20.9773 | -22.8622 | -21.2736 | -13.8186 | -2.5453 | 8.1678 | 22.9549 | 30.3596 | 15.5861 | 19.2884 | 26.2988
26 | 55 | 2040 | Summer | P, [%] | 0 | 0 | 3.133% | 13.25% | 16.25% | 24.16% | 24.89% | 20.75% | 11.96% | 6.536% | 0.8631% | 9.969% | 13.43% | 11.97% | 16.53% | 17.05% | 18.59% | 17.3% | 11.23% | 2.069% | 6.641% | 18.66% | 24.68% | 12.67% | 15.68% | 21.38%
55 | 26 | 2040 | Summer | P, [MW] | 0 | 0 | -3.7768 | -16.1768 | -19.8351 | -29.4365 | -30.32 | -25.3044 | -14.5922 | -7.9644 | -1.0053 | 12.3624 | 16.6609 | 14.8313 | 20.5117 | 21.1603 | 23.073 | 21.4567 | 13.9347 | 2.6042 | -8.0964 | -22.7617 | -30.0544 | -15.4621 | -19.1264 | -26.0673
55 | 26 | 2040 | Summer | P, [%] | 0 | 0 | 3.071% | 13.15% | 16.13% | 23.93% | 24.65% | 20.57% | 11.86% | 6.475% | 0.8173% | 10.05% | 13.55% | 12.06% | 16.68% | 17.2% | 18.76% | 17.44% | 11.33% | 2.117% | 6.582% | 18.51% | 24.43% | 12.57% | 15.55% | 21.19%
26 | 55 | 2040 | Summer | Q, [MVAr] | 0 | 0 | 14.7296 | 11.6729 | 10.248 | 5.9746 | 5.0952 | 7.0516 | 12.5626 | 12.7903 | 12.9113 | 12.8171 | 13.4004 | 11.0689 | 12.1978 | 12.2026 | 12.5799 | 11.763 | 13.2346 | 13.032 | 12.3345 | 9.9317 | 8.7303 | 12.2432 | 12.1243 | 8.0577
26 | 55 | 2040 | Summer | Q, [%] | 0 | 0 | 11.98% | 9.49% | 8.332% | 4.857% | 4.142% | 5.733% | 10.21% | 10.4% | 10.5% | 10.42% | 10.89% | 8.999% | 9.917% | 9.921% | 10.23% | 9.563% | 10.76% | 10.6% | 10.03% | 8.075% | 7.098% | 9.954% | 9.857% | 6.551%
55 | 26 | 2040 | Summer | Q, [MVAr] | 0 | 0 | -15.8711 | -12.6463 | -11.1205 | -6.4362 | -5.5146 | -7.734 | -13.5608 | -13.937 | -14.121 | -13.8831 | -14.3259 | -12.1171 | -13.0175 | -12.9946 | -13.2798 | -12.5577 | -14.2497 | -14.2352 | -13.4902 | -10.6725 | -9.0911 | -13.2177 | -12.9686 | -8.6731
55 | 26 | 2040 | Summer | Q, [%] | 0 | 0 | 12.9% | 10.28% | 9.041% | 5.233% | 4.483% | 6.288% | 11.03% | 11.33% | 11.48% | 11.29% | 11.65% | 9.851% | 10.58% | 10.56% | 10.8% | 10.21% | 11.59% | 11.57% | 10.97% | 8.677% | 7.391% | 10.75% | 10.54% | 7.051%
26 | 55 | 2040 | Summer | S, [MVA] | 0 | 0 | 15.2252 | 20.0509 | 22.465 | 30.3099 | 31.0326 | 26.4744 | 19.3446 | 15.1068 | 12.9549 | 17.7379 | 21.2705 | 18.4207 | 23.7144 | 24.2683 | 26.0947 | 24.3091 | 19.1339 | 13.2783 | 14.7937 | 25.0113 | 31.5899 | 19.8198 | 22.7825 | 27.5055
26 | 55 | 2040 | Summer | S, [%] | 0 | 0 | 12.38% | 16.3% | 18.26% | 24.64% | 25.23% | 21.52% | 15.73% | 12.28% | 10.53% | 14.42% | 17.29% | 14.98% | 19.28% | 19.73% | 21.22% | 19.76% | 15.56% | 10.8% | 12.03% | 20.33% | 25.68% | 16.11% | 18.52% | 22.36%
55 | 26 | 2040 | Summer | S, [MVA] | 0 | 0 | 16.3143 | 20.5333 | 22.7397 | 30.1319 | 30.8174 | 26.4599 | 19.9205 | 16.0522 | 14.1567 | 18.5895 | 21.9731 | 19.1518 | 24.2937 | 24.8318 | 26.6217 | 24.8613 | 19.9306 | 14.4714 | 15.7333 | 25.1395 | 31.3993 | 20.3417 | 23.1085 | 27.4723
55 | 26 | 2040 | Summer | S, [%] | 0 | 0 | 13.26% | 16.69% | 18.49% | 24.5% | 25.05% | 21.51% | 16.2% | 13.05% | 11.51% | 15.11% | 17.86% | 15.57% | 19.75% | 20.19% | 21.64% | 20.21% | 16.2% | 11.77% | 12.79% | 20.44% | 25.53% | 16.54% | 18.79% | 22.34%
26 | 103 | 2040 | Summer | P, [MW] | 0 | 0 | -4.722 | -10.1927 | -11.2299 | -15.4651 | -14.814 | -11.6165 | -9.5012 | -7.8947 | -4.2541 | 3.1837 | 5.077 | 4.5424 | 7.5518 | 8.0282 | 8.4649 | 6.7043 | 3.6813 | -1.8144 | -8.012 | -14.9833 | -17.4954 | -11.0095 | -14.2556 | -16.7666
26 | 103 | 2040 | Summer | P, [%] | 0 | 0 | 3.839% | 8.287% | 9.13% | 12.57% | 12.04% | 9.444% | 7.725% | 6.418% | 3.459% | 2.588% | 4.128% | 3.693% | 6.14% | 6.527% | 6.882% | 5.451% | 2.993% | 1.475% | 6.514% | 12.18% | 14.22% | 8.951% | 11.59% | 13.63%
103 | 26 | 2040 | Summer | P, [MW] | 0 | 0 | 4.736 | 10.2141 | 11.2518 | 15.4969 | 14.8433 | 11.6387 | 9.5214 | 7.9086 | 4.2633 | -3.1763 | -5.0673 | -4.534 | -7.5381 | -8.0131 | -8.4483 | -6.6912 | -3.6692 | 1.8247 | 8.0282 | 15.0166 | 17.538 | 11.0325 | 14.2891 | 16.8056
103 | 26 | 2040 | Summer | P, [%] | 0 | 0 | 3.85% | 8.304% | 9.148% | 12.6% | 12.07% | 9.462% | 7.741% | 6.43% | 3.466% | 2.582% | 4.12% | 3.686% | 6.129% | 6.515% | 6.869% | 5.44% | 2.983% | 1.484% | 6.527% | 12.21% | 14.26% | 8.97% | 11.62% | 13.66%
26 | 103 | 2040 | Summer | Q, [MVAr] | 0 | 0 | -10.2699 | -9.3467 | -8.3202 | -6.5283 | -6.3714 | -8.0021 | -9.533 | -7.9175 | -8.1162 | -7.6296 | -7.9589 | -7.5349 | -8.1502 | -8.4843 | -8.8133 | -8.5599 | -9.8646 | -9.5784 | -9.0245 | -8.3349 | -8.3141 | -9.1364 | -9.6867 | -7.9149
26 | 103 | 2040 | Summer | Q, [%] | 0 | 0 | 8.35% | 7.599% | 6.764% | 5.308% | 5.18% | 6.506% | 7.75% | 6.437% | 6.599% | 6.203% | 6.471% | 6.126% | 6.626% | 6.898% | 7.165% | 6.959% | 8.02% | 7.787% | 7.337% | 6.776% | 6.759% | 7.428% | 7.875% | 6.435%
103 | 26 | 2040 | Summer | Q, [MVAr] | 0 | 0 | 9.7812 | 8.8819 | 7.857 | 6.0983 | 5.933 | 7.5397 | 9.0648 | 7.4293 | 7.6128 | 7.1207 | 7.4581 | 7.0293 | 7.6624 | 8.0016 | 8.3349 | 8.0691 | 9.3706 | 9.0784 | 8.5444 | 7.912 | 7.9224 | 8.6791 | 9.2646 | 7.51
103 | 26 | 2040 | Summer | Q, [%] | 0 | 0 | 7.952% | 7.221% | 6.388% | 4.958% | 4.824% | 6.13% | 7.37% | 6.04% | 6.189% | 5.789% | 6.063% | 5.715% | 6.23% | 6.505% | 6.776% | 6.56% | 7.618% | 7.381% | 6.947% | 6.432% | 6.441% | 7.056% | 7.532% | 6.106%
26 | 103 | 2040 | Summer | S, [MVA] | 0 | 0 | 11.3035 | 13.8294 | 13.9763 | 16.7865 | 16.126 | 14.1059 | 13.4592 | 11.181 | 9.1635 | 8.2672 | 9.4404 | 8.7982 | 11.1111 | 11.6806 | 12.22 | 10.8729 | 10.5291 | 9.7488 | 12.0679 | 17.1455 | 19.3704 | 14.3067 | 17.2352 | 18.5409
26 | 103 | 2040 | Summer | S, [%] | 0 | 0 | 9.19% | 11.24% | 11.36% | 13.65% | 13.11% | 11.47% | 10.94% | 9.09% | 7.45% | 6.721% | 7.675% | 7.153% | 9.033% | 9.496% | 9.935% | 8.84% | 8.56% | 7.926% | 9.811% | 13.94% | 15.75% | 11.63% | 14.01% | 15.07%
103 | 26 | 2040 | Summer | S, [MVA] | 0 | 0 | 10.8674 | 13.5357 | 13.7235 | 16.6536 | 15.9852 | 13.8675 | 13.1464 | 10.8508 | 8.7252 | 7.7971 | 9.0167 | 8.3647 | 10.7487 | 11.3241 | 11.8678 | 10.4825 | 10.0634 | 9.26 | 11.7243 | 16.9734 | 19.2444 | 14.0372 | 17.0298 | 18.4073
103 | 26 | 2040 | Summer | S, [%] | 0 | 0 | 8.835% | 11% | 11.16% | 13.54% | 13% | 11.27% | 10.69% | 8.822% | 7.094% | 6.339% | 7.331% | 6.801% | 8.739% | 9.207% | 9.649% | 8.522% | 8.182% | 7.528% | 9.532% | 13.8% | 15.65% | 11.41% | 13.85% | 14.97%
29 | 34 | 2040 | Summer | P, [MW] | 0 | 0 | 5.6564 | -12.5532 | -15.427 | -18.8144 | -18.6396 | -19.0023 | -14.0436 | 3.3183 | 22.7067 | 47.9182 | 44.6598 | 41.4137 | 41.3595 | 41.2118 | 40.4863 | 41.6981 | 37.1267 | 24.2003 | 3.9839 | -3.9801 | -10.3147 | -0.091858 | -0.4188 | -11.0497
29 | 34 | 2040 | Summer | P, [%] | 0 | 0 | 4.599% | 10.21% | 12.54% | 15.3% | 15.15% | 15.45% | 11.42% | 2.698% | 18.46% | 38.96% | 36.31% | 33.67% | 33.63% | 33.51% | 32.92% | 33.9% | 30.18% | 19.68% | 3.239% | 3.236% | 8.386% | 0.07468% | 0.3405% | 8.983%
34 | 29 | 2040 | Summer | P, [MW] | 0 | 0 | -5.6129 | 12.609 | 15.4839 | 18.894 | 18.7162 | 19.0803 | 14.1163 | -3.2676 | -22.6147 | -47.652 | -44.4203 | -41.1991 | -41.147 | -40.9952 | -40.2749 | -41.4759 | -36.9372 | -24.0785 | -3.9211 | 4.0564 | 10.4127 | 0.15347 | 0.47633 | 11.1257
34 | 29 | 2040 | Summer | P, [%] | 0 | 0 | 4.563% | 10.25% | 12.59% | 15.36% | 15.22% | 15.51% | 11.48% | 2.657% | 18.39% | 38.74% | 36.11% | 33.5% | 33.45% | 33.33% | 32.74% | 33.72% | 30.03% | 19.58% | 3.188% | 3.298% | 8.466% | 0.1248% | 0.3873% | 9.045%
29 | 34 | 2040 | Summer | Q, [MVAr] | 0 | 0 | 19.0688 | 18.7893 | 16.9001 | 19.5616 | 18.9997 | 18.9857 | 21.6247 | 21.2444 | 18.383 | 14.9097 | 16.4818 | 18.0005 | 17.7252 | 19.0646 | 19.2787 | 19.408 | 20.0402 | 23.2739 | 23.6036 | 26.037 | 28.0006 | 23.6541 | 22.8087 | 23.9193
29 | 34 | 2040 | Summer | Q, [%] | 0 | 0 | 15.5% | 15.28% | 13.74% | 15.9% | 15.45% | 15.44% | 17.58% | 17.27% | 14.95% | 12.12% | 13.4% | 14.63% | 14.41% | 15.5% | 15.67% | 15.78% | 16.29% | 18.92% | 19.19% | 21.17% | 22.76% | 19.23% | 18.54% | 19.45%
34 | 29 | 2040 | Summer | Q, [MVAr] | 0 | 0 | -19.3694 | -19.0488 | -17.1575 | -19.7408 | -19.1897 | -19.1702 | -21.8239 | -21.5214 | -18.5172 | -14.4393 | -16.1058 | -17.7134 | -17.447 | -18.7711 | -19.0035 | -19.0944 | -19.8363 | -23.3015 | -23.8366 | -26.2203 | -28.1069 | -23.8895 | -23.057 | -24.1057
34 | 29 | 2040 | Summer | Q, [%] | 0 | 0 | 15.75% | 15.49% | 13.95% | 16.05% | 15.6% | 15.59% | 17.74% | 17.5% | 15.05% | 11.74% | 13.09% | 14.4% | 14.18% | 15.26% | 15.45% | 15.52% | 16.13% | 18.94% | 19.38% | 21.32% | 22.85% | 19.42% | 18.75% | 19.6%
29 | 34 | 2040 | Summer | S, [MVA] | 0 | 0 | 19.89 | 22.597 | 22.8824 | 27.1411 | 26.6163 | 26.8616 | 25.7847 | 21.502 | 29.2152 | 50.1842 | 47.604 | 45.1566 | 44.9976 | 45.4078 | 44.842 | 45.9935 | 42.19 | 33.5757 | 23.9375 | 26.3395 | 29.84 | 23.6543 | 22.8125 | 26.3482
29 | 34 | 2040 | Summer | S, [%] | 0 | 0 | 16.17% | 18.37% | 18.6% | 22.07% | 21.64% | 21.84% | 20.96% | 17.48% | 23.75% | 40.8% | 38.7% | 36.71% | 36.58% | 36.92% | 36.46% | 37.39% | 34.3% | 27.3% | 19.46% | 21.41% | 24.26% | 19.23% | 18.55% | 21.42%
34 | 29 | 2040 | Summer | S, [MVA] | 0 | 0 | 20.1662 | 22.8439 | 23.1113 | 27.3255 | 26.8056 | 27.0473 | 25.9914 | 21.768 | 29.2286 | 49.7916 | 47.25 | 44.8457 | 44.6931 | 45.0884 | 44.5331 | 45.6601 | 41.9266 | 33.5073 | 24.157 | 26.5322 | 29.9736 | 23.89 | 23.062 | 26.5493
34 | 29 | 2040 | Summer | S, [%] | 0 | 0 | 16.4% | 18.57% | 18.79% | 22.22% | 21.79% | 21.99% | 21.13% | 17.7% | 23.76% | 40.48% | 38.41% | 36.46% | 36.34% | 36.66% | 36.21% | 37.12% | 34.09% | 27.24% | 19.64% | 21.57% | 24.37% | 19.42% | 18.75% | 21.58%
34 | 35 | 2040 | Summer | P, [MW] | 0 | 0 | -6.5284 | -7.2254 | -5.224 | 3.5206 | 3.3569 | 3.7529 | -4.6778 | -11.5519 | -22.1213 | -40.7663 | -47.9687 | -48.3864 | -54.2439 | -55.1019 | -52.3099 | -45.8649 | -38.8903 | -25.1775 | -16.7078 | -12.0416 | -5.131 | -12.9228 | -12.1941 | -7.5197
34 | 35 | 2040 | Summer | P, [%] | 0 | 0 | 5.308% | 5.874% | 4.247% | 2.862% | 2.729% | 3.051% | 3.803% | 9.392% | 17.98% | 33.14% | 39% | 39.34% | 44.1% | 44.8% | 42.53% | 37.29% | 31.62% | 20.47% | 13.58% | 9.79% | 4.172% | 10.51% | 9.914% | 6.114%
35 | 34 | 2040 | Summer | P, [MW] | 0 | 0 | 6.5345 | 7.2327 | 5.2296 | -3.5186 | -3.3544 | -3.7503 | 4.681 | 11.5654 | 22.1703 | 40.9307 | 48.1964 | 48.6182 | 54.534 | 55.4028 | 52.5823 | 46.0755 | 39.0419 | 25.2415 | 16.7359 | 12.0563 | 5.1337 | 12.94 | 12.2097 | 7.5256
35 | 34 | 2040 | Summer | P, [%] | 0 | 0 | 5.313% | 5.88% | 4.252% | 2.861% | 2.727% | 3.049% | 3.806% | 9.403% | 18.02% | 33.28% | 39.18% | 39.53% | 44.34% | 45.04% | 42.75% | 37.46% | 31.74% | 20.52% | 13.61% | 9.802% | 4.174% | 10.52% | 9.927% | 6.118%
34 | 35 | 2040 | Summer | Q, [MVAr] | 0 | 0 | 4.0621 | 4.3981 | 5.1836 | 2.7294 | 3.4392 | 3.3377 | 2.9265 | 0.9595 | 0.59192 | -0.82552 | -1.6171 | -4.0249 | -4.0295 | -5.2163 | -5.9893 | -6.3153 | -3.4857 | -1.6175 | 0.026957 | 0.20852 | -0.046126 | 1.4907 | 2.0763 | 1.418
34 | 35 | 2040 | Summer | Q, [%] | 0 | 0 | 3.303% | 3.576% | 4.214% | 2.219% | 2.796% | 2.714% | 2.379% | 0.7801% | 0.4812% | 0.6712% | 1.315% | 3.272% | 3.276% | 4.241% | 4.869% | 5.134% | 2.834% | 1.315% | 0.02192% | 0.1695% | 0.0375% | 1.212% | 1.688% | 1.153%
35 | 34 | 2040 | Summer | Q, [MVAr] | 0 | 0 | -4.4548 | -4.7892 | -5.5825 | -3.1411 | -3.8498 | -3.7473 | -3.3302 | -1.3288 | -0.84317 | 0.95968 | 1.9644 | 4.3843 | 4.5843 | 5.8084 | 6.485 | 6.6023 | 3.5786 | 1.4195 | -0.34541 | -0.56984 | -0.35444 | -1.8444 | -2.4341 | -1.8111
35 | 34 | 2040 | Summer | Q, [%] | 0 | 0 | 3.622% | 3.894% | 4.539% | 2.554% | 3.13% | 3.047% | 2.707% | 1.08% | 0.6855% | 0.7802% | 1.597% | 3.564% | 3.727% | 4.722% | 5.272% | 5.368% | 2.909% | 1.154% | 0.2808% | 0.4633% | 0.2882% | 1.499% | 1.979% | 1.472%
34 | 35 | 2040 | Summer | S, [MVA] | 0 | 0 | 7.689 | 8.4587 | 7.3593 | 4.4548 | 4.8059 | 5.0224 | 5.5178 | 11.5917 | 22.1292 | 40.7747 | 47.996 | 48.5535 | 54.3934 | 55.3482 | 52.6517 | 46.2977 | 39.0462 | 25.2294 | 16.7078 | 12.0434 | 5.1312 | 13.0085 | 12.3696 | 7.6522
34 | 35 | 2040 | Summer | S, [%] | 0 | 0 | 6.251% | 6.877% | 5.983% | 3.622% | 3.907% | 4.083% | 4.486% | 9.424% | 17.99% | 33.15% | 39.02% | 39.47% | 44.22% | 45% | 42.81% | 37.64% | 31.74% | 20.51% | 13.58% | 9.791% | 4.172% | 10.58% | 10.06% | 6.221%
35 | 34 | 2040 | Summer | S, [MVA] | 0 | 0 | 7.9085 | 8.6746 | 7.6494 | 4.7167 | 5.1062 | 5.3016 | 5.7447 | 11.6415 | 22.1863 | 40.942 | 48.2364 | 48.8155 | 54.7263 | 55.7065 | 52.9807 | 46.5461 | 39.2056 | 25.2814 | 16.7395 | 12.0698 | 5.1459 | 13.0708 | 12.45 | 7.7405
35 | 34 | 2040 | Summer | S, [%] | 0 | 0 | 6.43% | 7.053% | 6.219% | 3.835% | 4.151% | 4.31% | 4.67% | 9.465% | 18.04% | 33.29% | 39.22% | 39.69% | 44.49% | 45.29% | 43.07% | 37.84% | 31.87% | 20.55% | 13.61% | 9.813% | 4.184% | 10.63% | 10.12% | 6.293%
35 | 36 | 2040 | Summer | P, [MW] | 0 | 0 | -5.6056 | -18.895 | -15.4926 | -20.5634 | -19.7547 | -16.7739 | -13.8087 | -10.3007 | -5.1817 | -6.1249 | -0.1311 | 4.6916 | 7.5274 | 7.9848 | 7.2634 | 4.2885 | -2.5217 | -4.0301 | -11.9252 | -21.7299 | -23.3332 | -21.9395 | -22.2431 | -21.9357
35 | 36 | 2040 | Summer | P, [%] | 0 | 0 | 4.557% | 15.36% | 12.6% | 16.72% | 16.06% | 13.64% | 11.23% | 8.375% | 4.213% | 4.98% | 0.1066% | 3.814% | 6.12% | 6.492% | 5.905% | 3.487% | 2.05% | 3.276% | 9.695% | 17.67% | 18.97% | 17.84% | 18.08% | 17.83%
36 | 35 | 2040 | Summer | P, [MW] | 0 | 0 | 5.6089 | 18.9276 | 15.515 | 20.601 | 19.7897 | 16.7992 | 13.8262 | 10.3104 | 5.1843 | 6.1282 | 0.13124 | -4.6885 | -7.5212 | -7.977 | -7.256 | -4.2839 | 2.523 | 4.0318 | 11.938 | 21.7726 | 23.3826 | 21.983 | 22.2881 | 21.979
36 | 35 | 2040 | Summer | P, [%] | 0 | 0 | 4.56% | 15.39% | 12.61% | 16.75% | 16.09% | 13.66% | 11.24% | 8.382% | 4.215% | 4.982% | 0.1067% | 3.812% | 6.115% | 6.485% | 5.899% | 3.483% | 2.051% | 3.278% | 9.706% | 17.7% | 19.01% | 17.87% | 18.12% | 17.87%
35 | 36 | 2040 | Summer | Q, [MVAr] | 0 | 0 | 2.1425 | 2.4769 | 3.2703 | 0.82888 | 1.5376 | 1.435 | 1.728 | 1.4867 | 1.351 | -0.45184 | -1.4566 | -3.8765 | -4.0765 | -5.3005 | -5.9772 | -6.0944 | -3.0708 | -1.9616 | -0.54665 | -0.32222 | -0.53762 | 0.9523 | 1.5421 | -0.13086
35 | 36 | 2040 | Summer | Q, [%] | 0 | 0 | 1.742% | 2.014% | 2.659% | 0.6739% | 1.25% | 1.167% | 1.405% | 1.209% | 1.098% | 0.3673% | 1.184% | 3.152% | 3.314% | 4.309% | 4.86% | 4.955% | 2.497% | 1.595% | 0.4444% | 0.262% | 0.4371% | 0.7742% | 1.254% | 0.1064%
36 | 35 | 2040 | Summer | Q, [MVAr] | 0 | 0 | -2.5004 | -2.7352 | -3.5654 | -1.0718 | -1.79 | -1.7209 | -2.0379 | -1.8244 | -1.7157 | 0.083734 | 1.0765 | 3.5043 | 3.7136 | 4.9435 | 5.6191 | 5.7268 | 2.6972 | 1.5953 | 0.2202 | 0.10248 | 0.34289 | -1.1693 | -1.7526 | -0.088415
36 | 35 | 2040 | Summer | Q, [%] | 0 | 0 | 2.033% | 2.224% | 2.899% | 0.8714% | 1.455% | 1.399% | 1.657% | 1.483% | 1.395% | 0.06808% | 0.8752% | 2.849% | 3.019% | 4.019% | 4.568% | 4.656% | 2.193% | 1.297% | 0.179% | 0.08332% | 0.2788% | 0.9506% | 1.425% | 0.07188%
35 | 36 | 2040 | Summer | S, [MVA] | 0 | 0 | 6.0011 | 19.0567 | 15.834 | 20.5801 | 19.8145 | 16.8352 | 13.9164 | 10.4074 | 5.3549 | 6.1416 | 1.4625 | 6.0859 | 8.5603 | 9.584 | 9.4066 | 7.4521 | 3.9735 | 4.4821 | 11.9378 | 21.7323 | 23.3394 | 21.9601 | 22.2965 | 21.9361
35 | 36 | 2040 | Summer | S, [%] | 0 | 0 | 4.879% | 15.49% | 12.87% | 16.73% | 16.11% | 13.69% | 11.31% | 8.461% | 4.354% | 4.993% | 1.189% | 4.948% | 6.96% | 7.792% | 7.648% | 6.059% | 3.23% | 3.644% | 9.706% | 17.67% | 18.98% | 17.85% | 18.13% | 17.83%
36 | 35 | 2040 | Summer | S, [MVA] | 0 | 0 | 6.141 | 19.1242 | 15.9194 | 20.6289 | 19.8705 | 16.8871 | 13.9755 | 10.4706 | 5.4608 | 6.1288 | 1.0844 | 5.8534 | 8.388 | 9.3846 | 9.1773 | 7.1517 | 3.6933 | 4.336 | 11.94 | 21.7728 | 23.3851 | 22.0141 | 22.3569 | 21.9791
36 | 35 | 2040 | Summer | S, [%] | 0 | 0 | 4.993% | 15.55% | 12.94% | 16.77% | 16.15% | 13.73% | 11.36% | 8.513% | 4.44% | 4.983% | 0.8817% | 4.759% | 6.82% | 7.63% | 7.461% | 5.814% | 3.003% | 3.525% | 9.707% | 17.7% | 19.01% | 17.9% | 18.18% | 17.87%
42 | 72 | 2040 | Summer | P, [MW] | 0 | 0 | -16.741 | -24.6144 | -28.3257 | -33.952 | -34.0615 | -29.2305 | -27.041 | -25.9016 | -22.4765 | -14.2942 | -11.1639 | -13.7515 | -9.9328 | -9.3064 | -6.6256 | -6.868 | -11.9577 | -20.614 | -28.3519 | -38.5837 | -42.8779 | -34.696 | -38.0244 | -38.453
42 | 72 | 2040 | Summer | P, [%] | 0 | 0 | 18.6% | 27.35% | 31.47% | 37.72% | 37.85% | 32.48% | 30.05% | 28.78% | 24.97% | 15.88% | 12.4% | 15.28% | 11.04% | 10.34% | 7.362% | 7.631% | 13.29% | 22.9% | 31.5% | 42.87% | 47.64% | 38.55% | 42.25% | 42.73%
72 | 42 | 2040 | Summer | P, [MW] | 0 | 0 | 16.8959 | 24.873 | 28.6513 | 34.4042 | 34.5175 | 29.5711 | 27.3523 | 26.1888 | 22.7056 | 14.4149 | 11.2564 | 13.8602 | 10.0192 | 9.3906 | 6.6975 | 6.9294 | 12.0611 | 20.8193 | 28.6949 | 39.1835 | 43.6146 | 35.197 | 38.6197 | 39.0431
72 | 42 | 2040 | Summer | P, [%] | 0 | 0 | 18.77% | 27.64% | 31.83% | 38.23% | 38.35% | 32.86% | 30.39% | 29.1% | 25.23% | 16.02% | 12.51% | 15.4% | 11.13% | 10.43% | 7.442% | 7.699% | 13.4% | 23.13% | 31.88% | 43.54% | 48.46% | 39.11% | 42.91% | 43.38%
42 | 72 | 2040 | Summer | Q, [MVAr] | 0 | 0 | -11.2601 | -7.8244 | -5.7862 | -1.9376 | -2.3532 | -4.4112 | -8.2679 | -8.085 | -9.188 | -10.6925 | -11.1124 | -9.9764 | -11.6275 | -11.9152 | -12.412 | -11.0774 | -11.5639 | -10.4061 | -8.578 | -5.712 | -4.8561 | -8.3241 | -7.8551 | -4.4957
42 | 72 | 2040 | Summer | Q, [%] | 0 | 0 | 12.51% | 8.694% | 6.429% | 2.153% | 2.615% | 4.901% | 9.187% | 8.983% | 10.21% | 11.88% | 12.35% | 11.08% | 12.92% | 13.24% | 13.79% | 12.31% | 12.85% | 11.56% | 9.531% | 6.347% | 5.396% | 9.249% | 8.728% | 4.995%
72 | 42 | 2040 | Summer | Q, [MVAr] | 0 | 0 | 10.4578 | 7.2514 | 5.3611 | 1.7913 | 2.2158 | 4.0183 | 7.8131 | 7.5805 | 8.5571 | 9.8186 | 10.1742 | 9.0714 | 10.6724 | 10.9547 | 11.4229 | 10.0649 | 10.6475 | 9.7173 | 8.1959 | 5.8979 | 5.3458 | 8.2923 | 8.033 | 4.6589
72 | 42 | 2040 | Summer | Q, [%] | 0 | 0 | 11.62% | 8.057% | 5.957% | 1.99% | 2.462% | 4.465% | 8.681% | 8.423% | 9.508% | 10.91% | 11.3% | 10.08% | 11.86% | 12.17% | 12.69% | 11.18% | 11.83% | 10.8% | 9.107% | 6.553% | 5.94% | 9.214% | 8.926% | 5.177%
42 | 72 | 2040 | Summer | S, [MVA] | 0 | 0 | 20.1755 | 25.8281 | 28.9106 | 34.0072 | 34.1427 | 29.5615 | 28.2768 | 27.1341 | 24.2819 | 17.8508 | 15.7517 | 16.9892 | 15.2925 | 15.119 | 14.0697 | 13.0337 | 16.6346 | 23.0916 | 29.6212 | 39.0042 | 43.152 | 35.6806 | 38.8273 | 38.7149
42 | 72 | 2040 | Summer | S, [%] | 0 | 0 | 22.42% | 28.7% | 32.12% | 37.79% | 37.94% | 32.85% | 31.42% | 30.15% | 26.98% | 19.83% | 17.5% | 18.88% | 16.99% | 16.8% | 15.63% | 14.48% | 18.48% | 25.66% | 32.91% | 43.34% | 47.95% | 39.65% | 43.14% | 43.02%
72 | 42 | 2040 | Summer | S, [MVA] | 0 | 0 | 19.8704 | 25.9084 | 29.1485 | 34.4508 | 34.5886 | 29.8429 | 28.4463 | 27.2639 | 24.2645 | 17.4412 | 15.173 | 16.5649 | 14.6385 | 14.4288 | 13.2415 | 12.2196 | 16.0885 | 22.9754 | 29.8424 | 39.6248 | 43.941 | 36.1606 | 39.4463 | 39.32
72 | 42 | 2040 | Summer | S, [%] | 0 | 0 | 22.08% | 28.79% | 32.39% | 38.28% | 38.43% | 33.16% | 31.61% | 30.29% | 26.96% | 19.38% | 16.86% | 18.41% | 16.26% | 16.03% | 14.71% | 13.58% | 17.88% | 25.53% | 33.16% | 44.03% | 48.82% | 40.18% | 43.83% | 43.69%
72 | 103 | 2040 | Summer | P, [MW] | 0 | 0 | -5.8845 | -8.7975 | -7.0866 | -11.3755 | -19.9366 | -30.9495 | -6.4139 | 16.2076 | 15.5351 | 20.1768 | 18.7452 | 16.6216 | 14.2247 | 14.0871 | 7.9536 | 8.7742 | 7.9305 | 9.414 | 13.2447 | 13.1082 | 1.0632 | 3.8902 | -0.19307 | -4.5152
72 | 103 | 2040 | Summer | P, [%] | 0 | 0 | 2.392% | 3.576% | 2.881% | 4.624% | 8.104% | 12.58% | 2.607% | 6.588% | 6.315% | 8.202% | 7.62% | 6.757% | 5.782% | 5.726% | 3.233% | 3.567% | 3.224% | 3.827% | 5.384% | 5.329% | 0.4322% | 1.581% | 0.07848% | 1.835%
103 | 72 | 2040 | Summer | P, [MW] | 0 | 0 | 5.8911 | 8.8064 | 7.0928 | 11.3892 | 19.9766 | 31.0418 | 6.4203 | -16.1842 | -15.5132 | -20.1411 | -18.7137 | -16.5941 | -14.2006 | -14.0615 | -7.9384 | -8.7626 | -7.9226 | -9.4042 | -13.2288 | -13.0917 | -1.0591 | -3.8842 | 0.19699 | 4.5199
103 | 72 | 2040 | Summer | P, [%] | 0 | 0 | 2.395% | 3.58% | 2.883% | 4.63% | 8.121% | 12.62% | 2.61% | 6.579% | 6.306% | 8.187% | 7.607% | 6.746% | 5.773% | 5.716% | 3.227% | 3.562% | 3.221% | 3.823% | 5.378% | 5.322% | 0.4305% | 1.579% | 0.08008% | 1.837%
72 | 103 | 2040 | Summer | Q, [MVAr] | 0 | 0 | 5.5457 | 4.1043 | 3.7317 | 4.4196 | 6.9775 | 9.1198 | 4.8997 | -2.9315 | -3.7711 | -0.29183 | 1.9688 | 5.2477 | 7.7043 | 8.8611 | 9.7006 | 6.6023 | 4.4193 | 3.9941 | 1.7438 | 3.201 | 5.8767 | 6.5202 | 5.8472 | 4.9084
72 | 103 | 2040 | Summer | Q, [%] | 0 | 0 | 2.254% | 1.668% | 1.517% | 1.797% | 2.836% | 3.707% | 1.992% | 1.192% | 1.533% | 0.1186% | 0.8003% | 2.133% | 3.132% | 3.602% | 3.943% | 2.684% | 1.796% | 1.624% | 0.7089% | 1.301% | 2.389% | 2.65% | 2.377% | 1.995%
103 | 72 | 2040 | Summer | Q, [MVAr] | 0 | 0 | -7.2166 | -5.7683 | -5.4051 | -6.067 | -8.5328 | -10.4927 | -6.5714 | 1.3247 | 2.1622 | -1.2678 | -3.544 | -6.8394 | -9.308 | -10.4597 | -11.3367 | -8.2512 | -6.0817 | -5.6507 | -3.3784 | -4.8359 | -7.5554 | -8.191 | -7.5265 | -6.5861
103 | 72 | 2040 | Summer | Q, [%] | 0 | 0 | 2.934% | 2.345% | 2.197% | 2.466% | 3.469% | 4.265% | 2.671% | 0.5385% | 0.8789% | 0.5154% | 1.441% | 2.78% | 3.784% | 4.252% | 4.608% | 3.354% | 2.472% | 2.297% | 1.373% | 1.966% | 3.071% | 3.33% | 3.06% | 2.677%
72 | 103 | 2040 | Summer | S, [MVA] | 0 | 0 | 8.0859 | 9.7078 | 8.0091 | 12.2039 | 21.1223 | 32.2652 | 8.0712 | 16.4706 | 15.9863 | 20.1789 | 18.8483 | 17.4303 | 16.1771 | 16.6423 | 12.5444 | 10.9807 | 9.0787 | 10.2262 | 13.359 | 13.4933 | 5.9721 | 7.5925 | 5.8504 | 6.6693
72 | 103 | 2040 | Summer | S, [%] | 0 | 0 | 3.287% | 3.946% | 3.256% | 4.961% | 8.586% | 13.12% | 3.281% | 6.695% | 6.498% | 8.203% | 7.662% | 7.085% | 6.576% | 6.765% | 5.099% | 4.464% | 3.691% | 4.157% | 5.43% | 5.485% | 2.428% | 3.086% | 2.378% | 2.711%
103 | 72 | 2040 | Summer | S, [MVA] | 0 | 0 | 9.3158 | 10.5274 | 8.9176 | 12.9043 | 21.7227 | 32.7673 | 9.1872 | 16.2383 | 15.6631 | 20.1809 | 19.0464 | 17.9483 | 16.9793 | 17.5252 | 13.8398 | 12.036 | 9.9878 | 10.9713 | 13.6534 | 13.9563 | 7.6292 | 9.0653 | 7.5291 | 7.9879
103 | 72 | 2040 | Summer | S, [%] | 0 | 0 | 3.787% | 4.279% | 3.625% | 5.246% | 8.83% | 13.32% | 3.735% | 6.601% | 6.367% | 8.204% | 7.742% | 7.296% | 6.902% | 7.124% | 5.626% | 4.893% | 4.06% | 4.46% | 5.55% | 5.673% | 3.101% | 3.685% | 3.061% | 3.247%
1 | 2 | 2040 | Summer | P, [MW] | 0 | 0 | 18.177 | 30.6134 | 30.8664 | 37.2541 | 37.2516 | 35.494 | 30.7912 | 31.9792 | 35.1855 | 35.2823 | 34.6081 | 43.2437 | 35.2083 | 34.6073 | 33.243 | 31.9287 | 33.58 | 34.6743 | 35.7524 | 35.5325 | 35.6731 | 30.2895 | 31.3107 | 35.6059
1 | 2 | 2040 | Summer | P, [%] | 0 | 0 | 45.44% | 76.53% | 77.17% | 93.14% | 93.13% | 88.74% | 76.98% | 79.95% | 87.96% | 88.21% | 86.52% | 108.1% | 88.02% | 86.52% | 83.11% | 79.82% | 83.95% | 86.69% | 89.38% | 88.83% | 89.18% | 75.72% | 78.28% | 89.01%
2 | 1 | 2040 | Summer | P, [MW] | 0 | 0 | -18.093 | -30.4688 | -30.7218 | -37.1095 | -37.107 | -35.3494 | -30.6466 | -31.8507 | -35.0618 | -35.1794 | -34.5115 | -43.0991 | -35.1128 | -34.515 | -33.1575 | -31.8494 | -33.489 | -34.5649 | -35.6107 | -35.3879 | -35.5285 | -30.1592 | -31.1662 | -35.4612
2 | 1 | 2040 | Summer | P, [%] | 0 | 0 | 45.23% | 76.17% | 76.8% | 92.77% | 92.77% | 88.37% | 76.62% | 79.63% | 87.65% | 87.95% | 86.28% | 107.7% | 87.78% | 86.29% | 82.89% | 79.62% | 83.72% | 86.41% | 89.03% | 88.47% | 88.82% | 75.4% | 77.92% | 88.65%
1 | 2 | 2040 | Summer | Q, [MVAr] | 0 | 0 | 26.7227 | 29.3285 | 29.105 | 20.6674 | 20.6484 | 23.4489 | 29.0486 | 24.1101 | 17.8359 | 8.5217 | 6.5778 | 0.41598 | -0.47717 | -1.1044 | -2.4622 | -3.4015 | 6.0632 | 13.2721 | 22.137 | 23.046 | 22.7311 | 26.3973 | 28.3343 | 23.0526
1 | 2 | 2040 | Summer | Q, [%] | 0 | 0 | 66.81% | 73.32% | 72.76% | 51.67% | 51.62% | 58.62% | 72.62% | 60.28% | 44.59% | 21.3% | 16.44% | 1.04% | 1.193% | 2.761% | 6.156% | 8.504% | 15.16% | 33.18% | 55.34% | 57.61% | 56.83% | 65.99% | 70.84% | 57.63%
2 | 1 | 2040 | Summer | Q, [MVAr] | 0 | 0 | -24.2317 | -25.039 | -24.8154 | -16.3778 | -16.3588 | -19.1594 | -24.7591 | -20.2974 | -14.1675 | -5.4689 | -3.7106 | 3.8736 | 3.3102 | 3.8436 | 4.9987 | 5.7536 | -3.363 | -10.0283 | -17.9312 | -18.7564 | -18.4415 | -22.534 | -24.0461 | -18.763
2 | 1 | 2040 | Summer | Q, [%] | 0 | 0 | 60.58% | 62.6% | 62.04% | 40.94% | 40.9% | 47.9% | 61.9% | 50.74% | 35.42% | 13.67% | 9.276% | 9.684% | 8.276% | 9.609% | 12.5% | 14.38% | 8.408% | 25.07% | 44.83% | 46.89% | 46.1% | 56.34% | 60.12% | 46.91%
1 | 2 | 2040 | Summer | S, [MVA] | 0 | 0 | 32.3188 | 42.3951 | 42.4245 | 42.6029 | 42.5916 | 42.5403 | 42.3311 | 40.0495 | 39.4479 | 36.2968 | 35.2277 | 43.2457 | 35.2115 | 34.6249 | 33.3341 | 32.1094 | 34.123 | 37.1276 | 42.051 | 42.3518 | 42.2997 | 40.1779 | 42.2278 | 42.417
1 | 2 | 2040 | Summer | S, [%] | 0 | 0 | 80.8% | 106% | 106.1% | 106.5% | 106.5% | 106.4% | 105.8% | 100.1% | 98.62% | 90.74% | 88.07% | 108.1% | 88.03% | 86.56% | 83.34% | 80.27% | 85.31% | 92.82% | 105.1% | 105.9% | 105.7% | 100.4% | 105.6% | 106%
2 | 1 | 2040 | Summer | S, [MVA] | 0 | 0 | 30.2412 | 39.4373 | 39.4922 | 40.5629 | 40.553 | 40.2077 | 39.3983 | 37.7684 | 37.816 | 35.6019 | 34.7104 | 43.2728 | 35.2685 | 34.7283 | 33.5322 | 32.3649 | 33.6574 | 35.9903 | 39.8704 | 40.0513 | 40.0295 | 37.6479 | 39.3643 | 40.1192
2 | 1 | 2040 | Summer | S, [%] | 0 | 0 | 75.6% | 98.59% | 98.73% | 101.4% | 101.4% | 100.5% | 98.5% | 94.42% | 94.54% | 89% | 86.78% | 108.2% | 88.17% | 86.82% | 83.83% | 80.91% | 84.14% | 89.98% | 99.68% | 100.1% | 100.1% | 94.12% | 98.41% | 100.3%
8 | 72 | 2040 | Summer | P, [MW] | 0 | 0 | 79.8461 | 73.4922 | 59.7822 | 57.1676 | 56.0638 | 42.9897 | 56.5138 | 78.7028 | 89.4122 | 85.0461 | 90.3669 | 97.6226 | 105.6387 | 109.8966 | 108.8496 | 104.0245 | 106.082 | 103.291 | 96.5979 | 98.4369 | 95.5482 | 108.8889 | 108.1148 | 79.5769
8 | 72 | 2040 | Summer | P, [%] | 0 | 0 | 26.62% | 24.5% | 19.93% | 19.06% | 18.69% | 14.33% | 18.84% | 26.23% | 29.8% | 28.35% | 30.12% | 32.54% | 35.21% | 36.63% | 36.28% | 34.67% | 35.36% | 34.43% | 32.2% | 32.81% | 31.85% | 36.3% | 36.04% | 26.53%
72 | 8 | 2040 | Summer | P, [MW] | 0 | 0 | -79.1051 | -72.7512 | -59.0412 | -56.4266 | -55.3228 | -42.2487 | -55.7728 | -77.9618 | -88.6712 | -84.3051 | -89.6259 | -96.8816 | -104.8977 | -109.1556 | -108.1086 | -103.2835 | -105.341 | -102.55 | -95.8569 | -97.6959 | -94.8072 | -108.1479 | -107.3738 | -78.8359
72 | 8 | 2040 | Summer | P, [%] | 0 | 0 | 26.37% | 24.25% | 19.68% | 18.81% | 18.44% | 14.08% | 18.59% | 25.99% | 29.56% | 28.1% | 29.88% | 32.29% | 34.97% | 36.39% | 36.04% | 34.43% | 35.11% | 34.18% | 31.95% | 32.57% | 31.6% | 36.05% | 35.79% | 26.28%
8 | 72 | 2040 | Summer | Q, [MVAr] | 0 | 0 | -288.8872 | -290.3895 | -293.1841 | -293.6487 | -293.8384 | -295.7931 | -293.7615 | -288.5283 | -285.3706 | -286.7104 | -285.411 | -283.6456 | -281.192 | -279.8062 | -280.2653 | -281.7459 | -280.9999 | -282.0008 | -283.9985 | -283.7158 | -284.5966 | -280.2843 | -280.5517 | -288.9535
8 | 72 | 2040 | Summer | Q, [%] | 0 | 0 | 96.3% | 96.8% | 97.73% | 97.88% | 97.95% | 98.6% | 97.92% | 96.18% | 95.12% | 95.57% | 95.14% | 94.55% | 93.73% | 93.27% | 93.42% | 93.92% | 93.67% | 94% | 94.67% | 94.57% | 94.87% | 93.43% | 93.52% | 96.32%
72 | 8 | 2040 | Summer | Q, [MVAr] | 0 | 0 | 320.3785 | 321.8808 | 324.6754 | 325.14 | 325.3297 | 327.2844 | 325.2528 | 320.0196 | 316.8619 | 318.2017 | 316.9022 | 315.1368 | 312.6832 | 311.2975 | 311.7566 | 313.2372 | 312.4912 | 313.4921 | 315.4898 | 315.207 | 316.0879 | 311.7756 | 312.043 | 320.4448
72 | 8 | 2040 | Summer | Q, [%] | 0 | 0 | 106.8% | 107.3% | 108.2% | 108.4% | 108.4% | 109.1% | 108.4% | 106.7% | 105.6% | 106.1% | 105.6% | 105% | 104.2% | 103.8% | 103.9% | 104.4% | 104.2% | 104.5% | 105.2% | 105.1% | 105.4% | 103.9% | 104% | 106.8%
8 | 72 | 2040 | Summer | S, [MVA] | 0 | 0 | 299.7186 | 299.5449 | 299.2171 | 299.1617 | 299.139 | 298.9007 | 299.1482 | 299.0697 | 299.05 | 299.058 | 299.3753 | 299.975 | 300.3805 | 300.614 | 300.6607 | 300.3362 | 300.357 | 300.3223 | 299.9772 | 300.3073 | 300.2078 | 300.6927 | 300.6628 | 299.7109
8 | 72 | 2040 | Summer | S, [%] | 0 | 0 | 99.91% | 99.85% | 99.74% | 99.72% | 99.71% | 99.63% | 99.72% | 99.69% | 99.68% | 99.69% | 99.79% | 99.99% | 100.1% | 100.2% | 100.2% | 100.1% | 100.1% | 100.1% | 99.99% | 100.1% | 100.1% | 100.2% | 100.2% | 99.9%
72 | 8 | 2040 | Summer | S, [MVA] | 0 | 0 | 330 | 330 | 330 | 330 | 330 | 330 | 330 | 329.379 | 329.035 | 329.1803 | 329.3324 | 329.6927 | 329.8095 | 329.8804 | 329.9692 | 329.8258 | 329.7688 | 329.839 | 329.7308 | 329.9999 | 330 | 330 | 330 | 330
72 | 8 | 2040 | Summer | S, [%] | 0 | 0 | 110% | 110% | 110% | 110% | 110% | 110% | 110% | 109.8% | 109.7% | 109.7% | 109.8% | 109.9% | 109.9% | 110% | 110% | 109.9% | 109.9% | 109.9% | 109.9% | 110% | 110% | 110% | 110% | 110%
11 | 12 | 2040 | Summer | P, [MW] | 0 | 0 | 163.2959 | 154.0893 | 146.5538 | 152.4959 | 216.2579 | 217.5509 | 151.6083 | 159.4215 | 173.1296 | 183.2161 | 184.3287 | 204.1669 | 211.7867 | 211.139 | 222.2094 | 205.0131 | 198.0344 | 197.9699 | 192.4575 | 202.7031 | 215.1464 | 217.4913 | 210.9556 | 188.8306
11 | 12 | 2040 | Summer | P, [%] | 0 | 0 | 27.22% | 25.68% | 24.43% | 25.42% | 36.04% | 36.26% | 25.27% | 26.57% | 28.85% | 30.54% | 30.72% | 34.03% | 35.3% | 35.19% | 37.03% | 34.17% | 33.01% | 32.99% | 32.08% | 33.78% | 35.86% | 36.25% | 35.16% | 31.47%
12 | 11 | 2040 | Summer | P, [MW] | 0 | 0 | -162.2719 | -153.0193 | -145.4807 | -151.414 | -215.1125 | -216.3871 | -150.5514 | -158.5 | -172.2697 | -182.3714 | -183.4754 | -203.2838 | -210.9027 | -210.2474 | -221.2804 | -204.1052 | -197.1317 | -197.0495 | -191.5402 | -201.7638 | -214.1555 | -216.5297 | -209.9674 | -187.8385
12 | 11 | 2040 | Summer | P, [%] | 0 | 0 | 27.05% | 25.5% | 24.25% | 25.24% | 35.85% | 36.06% | 25.09% | 26.42% | 28.71% | 30.4% | 30.58% | 33.88% | 35.15% | 35.04% | 36.88% | 34.02% | 32.86% | 32.84% | 31.92% | 33.63% | 35.69% | 36.09% | 34.99% | 31.31%
11 | 12 | 2040 | Summer | Q, [MVAr] | 0 | 0 | -509.6465 | -523.1032 | -525.7142 | -526.2599 | -521.1813 | -524.9902 | -520.654 | -485.1386 | -464.4498 | -456.7489 | -458.7491 | -459.4761 | -456.6421 | -459.022 | -464.635 | -465.9577 | -467.2158 | -472.0008 | -473.2333 | -475.2575 | -483.8686 | -475.2998 | -484.8177 | -493.8252
11 | 12 | 2040 | Summer | Q, [%] | 0 | 0 | 84.94% | 87.18% | 87.62% | 87.71% | 86.86% | 87.5% | 86.78% | 80.86% | 77.41% | 76.12% | 76.46% | 76.58% | 76.11% | 76.5% | 77.44% | 77.66% | 77.87% | 78.67% | 78.87% | 79.21% | 80.64% | 79.22% | 80.8% | 82.3%
12 | 11 | 2040 | Summer | Q, [MVAr] | 0 | 0 | 570.8527 | 587.0647 | 589.8554 | 590.9271 | 589.6423 | 594.5585 | 583.8264 | 540.2199 | 515.8502 | 507.2413 | 509.7561 | 512.2589 | 509.4799 | 512.3154 | 520.1639 | 520.2287 | 521.1711 | 527.015 | 528.0687 | 531.406 | 543.0956 | 532.7748 | 543.8851 | 553.1242
12 | 11 | 2040 | Summer | Q, [%] | 0 | 0 | 95.14% | 97.84% | 98.31% | 98.49% | 98.27% | 99.09% | 97.3% | 90.04% | 85.98% | 84.54% | 84.96% | 85.38% | 84.91% | 85.39% | 86.69% | 86.7% | 86.86% | 87.84% | 88.01% | 88.57% | 90.52% | 88.8% | 90.65% | 92.19%
11 | 12 | 2040 | Summer | S, [MVA] | 0 | 0 | 535.1682 | 545.326 | 545.7595 | 547.9091 | 564.2672 | 568.2809 | 542.2782 | 510.661 | 495.6687 | 492.1257 | 494.3964 | 502.7945 | 503.3643 | 505.2533 | 515.0366 | 509.0648 | 507.4526 | 511.8368 | 510.8715 | 516.68 | 529.5439 | 522.6971 | 528.7253 | 528.6968
11 | 12 | 2040 | Summer | S, [%] | 0 | 0 | 89.19% | 90.89% | 90.96% | 91.32% | 94.04% | 94.71% | 90.38% | 85.11% | 82.61% | 82.02% | 82.4% | 83.8% | 83.89% | 84.21% | 85.84% | 84.84% | 84.58% | 85.31% | 85.15% | 86.11% | 88.26% | 87.12% | 88.12% | 88.12%
12 | 11 | 2040 | Summer | S, [MVA] | 0 | 0 | 593.4686 | 606.6793 | 607.5311 | 610.0173 | 627.6555 | 632.7109 | 602.9253 | 562.9918 | 543.855 | 539.0297 | 541.7698 | 551.1202 | 551.4071 | 553.7789 | 565.2747 | 558.8353 | 557.2075 | 562.6485 | 561.7332 | 568.4197 | 583.794 | 575.0949 | 583.0072 | 584.1487
12 | 11 | 2040 | Summer | S, [%] | 0 | 0 | 98.91% | 101.1% | 101.3% | 101.7% | 104.6% | 105.5% | 100.5% | 93.83% | 90.64% | 89.84% | 90.29% | 91.85% | 91.9% | 92.3% | 94.21% | 93.14% | 92.87% | 93.77% | 93.62% | 94.74% | 97.3% | 95.85% | 97.17% | 97.36%
13 | 14 | 2040 | Summer | P, [MW] | 0 | 0 | 49.4825 | 58.9779 | 69.6433 | 87.5201 | 106.4743 | 128.1625 | 69.9451 | 16.6681 | 5.6996 | 12.1223 | 9.0202 | 13.9508 | 10.3041 | 9.1323 | 11.2728 | 6.4497 | 4.6731 | 12.2525 | 20.2807 | 36.4828 | 65.7942 | 36.387 | 45.6798 | 74.8086
13 | 14 | 2040 | Summer | P, [%] | 0 | 0 | 12.37% | 14.74% | 17.41% | 21.88% | 26.62% | 32.04% | 17.49% | 4.167% | 1.425% | 3.031% | 2.255% | 3.488% | 2.576% | 2.283% | 2.818% | 1.612% | 1.168% | 3.063% | 5.07% | 9.121% | 16.45% | 9.097% | 11.42% | 18.7%
14 | 13 | 2040 | Summer | P, [MW] | 0 | 0 | -49.4371 | -58.9277 | -69.5858 | -87.4525 | -106.3938 | -128.0624 | -69.887 | -16.6251 | -5.6571 | -12.0795 | -8.9802 | -13.9149 | -10.2713 | -9.1012 | -11.2419 | -6.4168 | -4.6403 | -12.2192 | -20.2441 | -36.4454 | -65.7458 | -36.3523 | -45.6423 | -74.7523
14 | 13 | 2040 | Summer | P, [%] | 0 | 0 | 12.36% | 14.73% | 17.4% | 21.86% | 26.6% | 32.02% | 17.47% | 4.156% | 1.414% | 3.02% | 2.245% | 3.479% | 2.568% | 2.275% | 2.81% | 1.604% | 1.16% | 3.055% | 5.061% | 9.111% | 16.44% | 9.088% | 11.41% | 18.69%
13 | 14 | 2040 | Summer | Q, [MVAr] | 0 | 0 | 104.6387 | 106.5027 | 110.0182 | 110.8336 | 111.434 | 114.4792 | 110.7402 | 111.4535 | 111.75 | 111.6083 | 108.3227 | 102.0232 | 97.8193 | 95.3921 | 94.8859 | 98.3166 | 98.1178 | 98.4111 | 101.9594 | 98.4691 | 99.6388 | 94.4465 | 94.7703 | 104.9209
13 | 14 | 2040 | Summer | Q, [%] | 0 | 0 | 26.16% | 26.63% | 27.5% | 27.71% | 27.86% | 28.62% | 27.69% | 27.86% | 27.94% | 27.9% | 27.08% | 25.51% | 24.45% | 23.85% | 23.72% | 24.58% | 24.53% | 24.6% | 25.49% | 24.62% | 24.91% | 23.61% | 23.69% | 26.23%
14 | 13 | 2040 | Summer | Q, [MVAr] | 0 | 0 | -100.6833 | -102.1271 | -105.0128 | -104.9456 | -104.4211 | -105.7608 | -105.6754 | -107.7042 | -108.0535 | -107.8875 | -104.8346 | -98.8928 | -94.963 | -92.681 | -92.1903 | -95.4506 | -95.2691 | -95.5076 | -98.7689 | -95.2136 | -95.4298 | -91.4221 | -91.5027 | -100.0187
14 | 13 | 2040 | Summer | Q, [%] | 0 | 0 | 25.17% | 25.53% | 26.25% | 26.24% | 26.11% | 26.44% | 26.42% | 26.93% | 27.01% | 26.97% | 26.21% | 24.72% | 23.74% | 23.17% | 23.05% | 23.86% | 23.82% | 23.88% | 24.69% | 23.8% | 23.86% | 22.86% | 22.88% | 25%
13 | 14 | 2040 | Summer | S, [MVA] | 0 | 0 | 115.7487 | 121.7424 | 130.2082 | 141.2227 | 154.1244 | 171.8462 | 130.9799 | 112.693 | 111.8952 | 112.2647 | 108.6977 | 102.9726 | 98.3605 | 95.8283 | 95.5531 | 98.5279 | 98.229 | 99.1709 | 103.9569 | 105.0103 | 119.4017 | 101.2134 | 105.2048 | 128.8593
13 | 14 | 2040 | Summer | S, [%] | 0 | 0 | 28.94% | 30.44% | 32.55% | 35.31% | 38.53% | 42.96% | 32.74% | 28.17% | 27.97% | 28.07% | 27.17% | 25.74% | 24.59% | 23.96% | 23.89% | 24.63% | 24.56% | 24.79% | 25.99% | 26.25% | 29.85% | 25.3% | 26.3% | 32.21%
14 | 13 | 2040 | Summer | S, [MVA] | 0 | 0 | 112.1657 | 117.9085 | 125.9757 | 136.6072 | 149.0752 | 166.0883 | 126.6944 | 108.9798 | 108.2015 | 108.5616 | 105.2185 | 99.8669 | 95.5169 | 93.1268 | 92.8732 | 95.6661 | 95.3821 | 96.2861 | 100.8222 | 101.9505 | 115.8851 | 98.3844 | 102.2544 | 124.8665
14 | 13 | 2040 | Summer | S, [%] | 0 | 0 | 28.04% | 29.48% | 31.49% | 34.15% | 37.27% | 41.52% | 31.67% | 27.24% | 27.05% | 27.14% | 26.3% | 24.97% | 23.88% | 23.28% | 23.22% | 23.92% | 23.85% | 24.07% | 25.21% | 25.49% | 28.97% | 24.6% | 25.56% | 31.22%
13 | 15 | 2040 | Summer | P, [MW] | 0 | 0 | 166.8278 | 169.3703 | 169.212 | 186.4238 | 197.7693 | 190.7313 | 163.5263 | 159.0365 | 152.9847 | 158.2963 | 156.4386 | 167.3292 | 167.3077 | 170.1677 | 163.6056 | 154.2215 | 154.9868 | 166.6596 | 181.6315 | 209.3025 | 228.1432 | 206.2055 | 212.5115 | 209.81
13 | 15 | 2040 | Summer | P, [%] | 0 | 0 | 27.8% | 28.23% | 28.2% | 31.07% | 32.96% | 31.79% | 27.25% | 26.51% | 25.5% | 26.38% | 26.07% | 27.89% | 27.88% | 28.36% | 27.27% | 25.7% | 25.83% | 27.78% | 30.27% | 34.88% | 38.02% | 34.37% | 35.42% | 34.97%
15 | 13 | 2040 | Summer | P, [MW] | 0 | 0 | -166.5041 | -169.0446 | -168.8863 | -186.0835 | -197.4186 | -190.3872 | -163.2052 | -158.7189 | -152.6716 | -157.9792 | -156.1229 | -167.005 | -166.9836 | -169.8412 | -163.2844 | -153.9075 | -154.6722 | -166.336 | -181.2954 | -208.9405 | -227.7615 | -205.8466 | -212.1463 | -209.4475
15 | 13 | 2040 | Summer | P, [%] | 0 | 0 | 27.75% | 28.17% | 28.15% | 31.01% | 32.9% | 31.73% | 27.2% | 26.45% | 25.45% | 26.33% | 26.02% | 27.83% | 27.83% | 28.31% | 27.21% | 25.65% | 25.78% | 27.72% | 30.22% | 34.82% | 37.96% | 34.31% | 35.36% | 34.91%
13 | 15 | 2040 | Summer | Q, [MVAr] | 0 | 0 | -320.1128 | -320.0678 | -320.0707 | -319.7364 | -319.4871 | -319.5679 | -320.1695 | -320.2434 | -320.3373 | -320.2552 | -320.2845 | -320.104 | -320.1044 | -320.0535 | -320.1681 | -320.3187 | -320.307 | -320.1157 | -319.8348 | -319.21 | -318.7063 | -319.2868 | -319.1287 | -319.1973
13 | 15 | 2040 | Summer | Q, [%] | 0 | 0 | 53.35% | 53.34% | 53.35% | 53.29% | 53.25% | 53.26% | 53.36% | 53.37% | 53.39% | 53.38% | 53.38% | 53.35% | 53.35% | 53.34% | 53.36% | 53.39% | 53.38% | 53.35% | 53.31% | 53.2% | 53.12% | 53.21% | 53.19% | 53.2%
15 | 13 | 2040 | Summer | Q, [MVAr] | 0 | 0 | 344.8094 | 344.921 | 344.914 | 345.6993 | 346.2459 | 345.8183 | 344.6662 | 344.4746 | 344.2221 | 344.4434 | 344.3654 | 344.8313 | 344.8304 | 344.9562 | 344.6696 | 344.2732 | 344.3049 | 344.8021 | 345.4753 | 346.8252 | 347.8226 | 346.6673 | 346.9906 | 346.8512
15 | 13 | 2040 | Summer | Q, [%] | 0 | 0 | 57.47% | 57.49% | 57.49% | 57.62% | 57.71% | 57.64% | 57.44% | 57.41% | 57.37% | 57.41% | 57.39% | 57.47% | 57.47% | 57.49% | 57.44% | 57.38% | 57.38% | 57.47% | 57.58% | 57.8% | 57.97% | 57.78% | 57.83% | 57.81%
13 | 15 | 2040 | Summer | S, [MVA] | 0 | 0 | 360.9761 | 362.1184 | 362.0469 | 370.1151 | 375.7455 | 372.1586 | 359.5126 | 357.559 | 354.9934 | 357.241 | 356.448 | 361.2003 | 361.1907 | 362.4794 | 359.5475 | 355.5114 | 355.8335 | 360.901 | 367.8101 | 381.7101 | 391.9477 | 380.0852 | 383.4114 | 381.9779
13 | 15 | 2040 | Summer | S, [%] | 0 | 0 | 60.16% | 60.35% | 60.34% | 61.69% | 62.62% | 62.03% | 59.92% | 59.59% | 59.17% | 59.54% | 59.41% | 60.2% | 60.2% | 60.41% | 59.92% | 59.25% | 59.31% | 60.15% | 61.3% | 63.62% | 65.32% | 63.35% | 63.9% | 63.66%
15 | 13 | 2040 | Summer | S, [MVA] | 0 | 0 | 382.9062 | 384.1179 | 384.042 | 392.6004 | 398.5729 | 394.7627 | 381.3538 | 379.2815 | 376.56 | 378.9442 | 378.103 | 383.144 | 383.1338 | 384.5008 | 381.3908 | 377.1094 | 377.4511 | 382.8265 | 390.1554 | 404.8998 | 415.7594 | 403.1762 | 406.7044 | 405.1839
15 | 13 | 2040 | Summer | S, [%] | 0 | 0 | 63.82% | 64.02% | 64.01% | 65.43% | 66.43% | 65.79% | 63.56% | 63.21% | 62.76% | 63.16% | 63.02% | 63.86% | 63.86% | 64.08% | 63.57% | 62.85% | 62.91% | 63.8% | 65.03% | 67.48% | 69.29% | 67.2% | 67.78% | 67.53%
19 | 20 | 2040 | Summer | P, [MW] | 0 | 0 | -17.8153 | -4.7238 | 8.7167 | 8.5058 | 8.4957 | 8.4836 | 0.65148 | -16.4284 | -43.4879 | -43.6608 | -43.6777 | -43.7036 | -43.7173 | -43.7175 | -43.7194 | -43.7206 | -43.6587 | -43.5254 | -15.5006 | -12.1893 | -4.3415 | -4.7721 | -16.7918 | -4.3915
19 | 20 | 2040 | Summer | P, [%] | 0 | 0 | 44.54% | 11.81% | 21.79% | 21.26% | 21.24% | 21.21% | 1.629% | 41.07% | 108.7% | 109.2% | 109.2% | 109.3% | 109.3% | 109.3% | 109.3% | 109.3% | 109.1% | 108.8% | 38.75% | 30.47% | 10.85% | 11.93% | 41.98% | 10.98%
20 | 19 | 2040 | Summer | P, [MW] | 0 | 0 | 17.8656 | 4.7352 | -8.6954 | -8.487 | -8.4769 | -8.4643 | -0.6417 | 16.4717 | 43.7597 | 43.9325 | 43.9495 | 43.9754 | 43.9891 | 43.9893 | 43.9912 | 43.9924 | 43.9304 | 43.7972 | 15.5396 | 12.2172 | 4.3526 | 4.7827 | 16.8391 | 4.4015
20 | 19 | 2040 | Summer | P, [%] | 0 | 0 | 44.66% | 11.84% | 21.74% | 21.22% | 21.19% | 21.16% | 1.604% | 41.18% | 109.4% | 109.8% | 109.9% | 109.9% | 110% | 110% | 110% | 110% | 109.8% | 109.5% | 38.85% | 30.54% | 10.88% | 11.96% | 42.1% | 11%
19 | 20 | 2040 | Summer | Q, [MVAr] | 0 | 0 | -5.3999 | -7.4631 | -8.3651 | -7.5298 | -7.5751 | -7.8034 | -8.1599 | -5.3898 | -0.16089 | 1.9963 | 2.3237 | 2.9608 | 3.451 | 3.4616 | 3.5531 | 3.6142 | 1.9585 | 0.21215 | -5.3507 | -6.5842 | -7.5703 | -7.095 | -6.5307 | -7.0026
19 | 20 | 2040 | Summer | Q, [%] | 0 | 0 | 13.5% | 18.66% | 20.91% | 18.82% | 18.94% | 19.51% | 20.4% | 13.47% | 0.4022% | 4.991% | 5.809% | 7.402% | 8.627% | 8.654% | 8.883% | 9.035% | 4.896% | 0.5304% | 13.38% | 16.46% | 18.93% | 17.74% | 16.33% | 17.51%
20 | 19 | 2040 | Summer | Q, [MVAr] | 0 | 0 | 6.2191 | 7.6484 | 8.7119 | 7.8352 | 7.8818 | 8.1183 | 8.3193 | 6.0959 | 4.5926 | 2.4354 | 2.108 | 1.4709 | 0.98069 | 0.97003 | 0.8786 | 0.81748 | 2.4732 | 4.2195 | 5.9854 | 7.0393 | 7.7512 | 7.2683 | 7.3019 | 7.1644
20 | 19 | 2040 | Summer | Q, [%] | 0 | 0 | 15.55% | 19.12% | 21.78% | 19.59% | 19.7% | 20.3% | 20.8% | 15.24% | 11.48% | 6.089% | 5.27% | 3.677% | 2.452% | 2.425% | 2.196% | 2.044% | 6.183% | 10.55% | 14.96% | 17.6% | 19.38% | 18.17% | 18.25% | 17.91%
19 | 20 | 2040 | Summer | S, [MVA] | 0 | 0 | 18.6157 | 8.8325 | 12.0812 | 11.3598 | 11.3824 | 11.5267 | 8.1859 | 17.2899 | 43.4882 | 43.7064 | 43.7395 | 43.8038 | 43.8533 | 43.8544 | 43.8636 | 43.8698 | 43.7026 | 43.5259 | 16.3981 | 13.8539 | 8.7268 | 8.5505 | 18.0171 | 8.2657
19 | 20 | 2040 | Summer | S, [%] | 0 | 0 | 46.54% | 22.08% | 30.2% | 28.4% | 28.46% | 28.82% | 20.46% | 43.22% | 108.7% | 109.3% | 109.3% | 109.5% | 109.6% | 109.6% | 109.7% | 109.7% | 109.3% | 108.8% | 41% | 34.63% | 21.82% | 21.38% | 45.04% | 20.66%
20 | 19 | 2040 | Summer | S, [MVA] | 0 | 0 | 18.9171 | 8.9955 | 12.3089 | 11.5508 | 11.575 | 11.7282 | 8.344 | 17.5635 | 44 | 44 | 44 | 44 | 44 | 44 | 44 | 44 | 44 | 44 | 16.6524 | 14.1001 | 8.8896 | 8.7007 | 18.3541 | 8.4085
20 | 19 | 2040 | Summer | S, [%] | 0 | 0 | 47.29% | 22.49% | 30.77% | 28.88% | 28.94% | 29.32% | 20.86% | 43.91% | 110% | 110% | 110% | 110% | 110% | 110% | 110% | 110% | 110% | 110% | 41.63% | 35.25% | 22.22% | 21.75% | 45.89% | 21.02%
19 | 21 | 2040 | Summer | P, [MW] | 0 | 0 | -16.1143 | 10.6305 | 9.3905 | 9.1071 | 8.8652 | 8.6499 | 3.664 | -9.1301 | -22.555 | -43.6577 | -43.6746 | -43.7009 | -43.7151 | -43.7154 | -43.7174 | -43.7187 | -43.6556 | -26.0082 | -11.0276 | 2.954 | 0.78361 | -11.3165 | 0.52304 | -0.52246
19 | 21 | 2040 | Summer | P, [%] | 0 | 0 | 40.29% | 26.58% | 23.48% | 22.77% | 22.16% | 21.62% | 9.16% | 22.83% | 56.39% | 109.1% | 109.2% | 109.3% | 109.3% | 109.3% | 109.3% | 109.3% | 109.1% | 65.02% | 27.57% | 7.385% | 1.959% | 28.29% | 1.308% | 1.306%
21 | 19 | 2040 | Summer | P, [MW] | 0 | 0 | 16.1561 | -10.6046 | -9.368 | -9.0873 | -8.8459 | -8.6306 | -3.6524 | 9.1472 | 22.6293 | 43.9295 | 43.9464 | 43.9727 | 43.9869 | 43.9872 | 43.9892 | 43.9905 | 43.9274 | 26.106 | 11.0497 | -2.9447 | -0.7749 | 11.3411 | -0.51437 | 0.52976
21 | 19 | 2040 | Summer | P, [%] | 0 | 0 | 40.39% | 26.51% | 23.42% | 22.72% | 22.11% | 21.58% | 9.131% | 22.87% | 56.57% | 109.8% | 109.9% | 109.9% | 110% | 110% | 110% | 110% | 109.8% | 65.26% | 27.62% | 7.362% | 1.937% | 28.35% | 1.286% | 1.324%
19 | 21 | 2040 | Summer | Q, [MVAr] | 0 | 0 | -5.4072 | -8.0556 | -8.1642 | -7.349 | -7.3846 | -7.5992 | -8.1051 | -5.8846 | -2.947 | 2.062 | 2.3808 | 3.001 | 3.4783 | 3.4887 | 3.5777 | 3.6373 | 2.0252 | -2.1835 | -5.6005 | -7.4582 | -7.6915 | -6.3951 | -7.696 | -7.0664
19 | 21 | 2040 | Summer | Q, [%] | 0 | 0 | 13.52% | 20.14% | 20.41% | 18.37% | 18.46% | 19% | 20.26% | 14.71% | 7.368% | 5.155% | 5.952% | 7.503% | 8.696% | 8.722% | 8.944% | 9.093% | 5.063% | 5.459% | 14% | 18.65% | 19.23% | 15.99% | 19.24% | 17.67%
21 | 19 | 2040 | Summer | Q, [MVAr] | 0 | 0 | 6.1086 | 8.4895 | 8.5421 | 7.6819 | 7.7082 | 7.9218 | 8.2984 | 6.1708 | 4.1923 | 2.4899 | 2.1711 | 1.5509 | 1.0736 | 1.0632 | 0.97415 | 0.91464 | 2.5266 | 3.8202 | 5.9714 | 7.6149 | 7.8374 | 6.8065 | 7.8412 | 7.1886
21 | 19 | 2040 | Summer | Q, [%] | 0 | 0 | 15.27% | 21.22% | 21.36% | 19.2% | 19.27% | 19.8% | 20.75% | 15.43% | 10.48% | 6.225% | 5.428% | 3.877% | 2.684% | 2.658% | 2.435% | 2.287% | 6.317% | 9.551% | 14.93% | 19.04% | 19.59% | 17.02% | 19.6% | 17.97%
19 | 21 | 2040 | Summer | S, [MVA] | 0 | 0 | 16.9972 | 13.3379 | 12.4433 | 11.7025 | 11.5379 | 11.5138 | 8.8948 | 10.8622 | 22.7467 | 43.7064 | 43.7395 | 43.8038 | 43.8533 | 43.8544 | 43.8636 | 43.8698 | 43.7026 | 26.0997 | 12.3682 | 8.0219 | 7.7313 | 12.9985 | 7.7138 | 7.0857
19 | 21 | 2040 | Summer | S, [%] | 0 | 0 | 42.49% | 33.34% | 31.11% | 29.26% | 28.84% | 28.78% | 22.24% | 27.16% | 56.87% | 109.3% | 109.3% | 109.5% | 109.6% | 109.6% | 109.7% | 109.7% | 109.3% | 65.25% | 30.92% | 20.05% | 19.33% | 32.5% | 19.28% | 17.71%
21 | 19 | 2040 | Summer | S, [MVA] | 0 | 0 | 17.2724 | 13.5841 | 12.6778 | 11.8992 | 11.7331 | 11.7151 | 9.0667 | 11.034 | 23.0144 | 44 | 44 | 44 | 44 | 44 | 44 | 44 | 44 | 26.384 | 12.56 | 8.1644 | 7.8756 | 13.2268 | 7.858 | 7.2081
21 | 19 | 2040 | Summer | S, [%] | 0 | 0 | 43.18% | 33.96% | 31.69% | 29.75% | 29.33% | 29.29% | 22.67% | 27.59% | 57.54% | 110% | 110% | 110% | 110% | 110% | 110% | 110% | 110% | 65.96% | 31.4% | 20.41% | 19.69% | 33.07% | 19.65% | 18.02%
29 | 30 | 2040 | Summer | P, [MW] | 0 | 0 | 3.2932 | 15.9048 | 15.187 | 23.1253 | 22.4485 | 18.0461 | 11.3914 | -1.1798 | -15.8834 | -44.9239 | -43.5168 | -45.1773 | -45.2914 | -45.2529 | -45.2389 | -45.2424 | -32.7402 | -17.5762 | -3.2433 | 10.104 | 19.1515 | 4.9513 | 5.3118 | 18.4016
29 | 30 | 2040 | Summer | P, [%] | 0 | 0 | 7.841% | 37.87% | 36.16% | 55.06% | 53.45% | 42.97% | 27.12% | 2.809% | 37.82% | 107% | 103.6% | 107.6% | 107.8% | 107.7% | 107.7% | 107.7% | 77.95% | 41.85% | 7.722% | 24.06% | 45.6% | 11.79% | 12.65% | 43.81%
30 | 29 | 2040 | Summer | P, [MW] | 0 | 0 | -3.2598 | -15.8349 | -15.1235 | -23.0191 | -22.3469 | -17.9705 | -11.3386 | 1.2074 | 15.9396 | 45.2228 | 43.7971 | 45.4762 | 45.5903 | 45.5518 | 45.5378 | 45.5413 | 32.9062 | 17.6425 | 3.2739 | -10.0513 | -19.0549 | -4.9125 | -5.2691 | -18.3155
30 | 29 | 2040 | Summer | P, [%] | 0 | 0 | 7.761% | 37.7% | 36.01% | 54.81% | 53.21% | 42.79% | 27% | 2.875% | 37.95% | 107.7% | 104.3% | 108.3% | 108.5% | 108.5% | 108.4% | 108.4% | 78.35% | 42.01% | 7.795% | 23.93% | 45.37% | 11.7% | 12.55% | 43.61%
29 | 30 | 2040 | Summer | Q, [MVAr] | 0 | 0 | -14.5667 | -14.6719 | -13.9912 | -13.4669 | -13.4452 | -13.5517 | -14.9405 | -13.5629 | -11.2705 | -4.7954 | -4.758 | -3.4899 | -2.825 | -3.056 | -3.1382 | -3.1177 | -7.5443 | -11.7031 | -13.9198 | -15.7556 | -16.5757 | -15.3137 | -15.999 | -15.3627
29 | 30 | 2040 | Summer | Q, [%] | 0 | 0 | 34.68% | 34.93% | 33.31% | 32.06% | 32.01% | 32.27% | 35.57% | 32.29% | 26.83% | 11.42% | 11.33% | 8.309% | 6.726% | 7.276% | 7.472% | 7.423% | 17.96% | 27.86% | 33.14% | 37.51% | 39.47% | 36.46% | 38.09% | 36.58%
30 | 29 | 2040 | Summer | Q, [MVAr] | 0 | 0 | 15.0864 | 15.7607 | 14.9796 | 15.1215 | 15.0271 | 14.7293 | 15.7629 | 13.9932 | 12.1465 | 9.4513 | 9.1237 | 8.1457 | 7.4808 | 7.7118 | 7.794 | 7.7735 | 10.1301 | 12.7359 | 14.3951 | 16.5753 | 18.0808 | 15.9191 | 16.6654 | 16.7029
30 | 29 | 2040 | Summer | Q, [%] | 0 | 0 | 35.92% | 37.53% | 35.67% | 36% | 35.78% | 35.07% | 37.53% | 33.32% | 28.92% | 22.5% | 21.72% | 19.39% | 17.81% | 18.36% | 18.56% | 18.51% | 24.12% | 30.32% | 34.27% | 39.46% | 43.05% | 37.9% | 39.68% | 39.77%
29 | 30 | 2040 | Summer | S, [MVA] | 0 | 0 | 14.9343 | 21.6386 | 20.6494 | 26.7607 | 26.1669 | 22.5679 | 18.7879 | 13.6141 | 19.4758 | 45.1791 | 43.7761 | 45.3119 | 45.3794 | 45.3559 | 45.3476 | 45.3497 | 33.5982 | 21.116 | 14.2926 | 18.7171 | 25.3285 | 16.0943 | 16.8578 | 23.9714
29 | 30 | 2040 | Summer | S, [%] | 0 | 0 | 35.56% | 51.52% | 49.17% | 63.72% | 62.3% | 53.73% | 44.73% | 32.41% | 46.37% | 107.6% | 104.2% | 107.9% | 108% | 108% | 108% | 108% | 80% | 50.28% | 34.03% | 44.56% | 60.31% | 38.32% | 40.14% | 57.07%
30 | 29 | 2040 | Summer | S, [MVA] | 0 | 0 | 15.4345 | 22.3415 | 21.2863 | 27.5415 | 26.9295 | 23.2356 | 19.4174 | 14.0452 | 20.0402 | 46.1999 | 44.7373 | 46.2 | 46.2 | 46.2 | 46.2 | 46.2 | 34.4302 | 21.7591 | 14.7627 | 19.3847 | 26.2679 | 16.6598 | 17.4785 | 24.788
30 | 29 | 2040 | Summer | S, [%] | 0 | 0 | 36.75% | 53.19% | 50.68% | 65.58% | 64.12% | 55.32% | 46.23% | 33.44% | 47.71% | 110% | 106.5% | 110% | 110% | 110% | 110% | 110% | 81.98% | 51.81% | 35.15% | 46.15% | 62.54% | 39.67% | 41.62% | 59.02%
1 | 5 | 2040 | Summer | P, [MW] | Expected | - | -2.4061 | -9.5367 | -10.4005 | -16.5141 | -15.7779 | -11.3219 | -2.4993 | 2.4465 | 10.3294 | 21.2792 | 24.7652 | 25.2346 | 30.94 | 31.3854 | 32.1555 | 28.7132 | 23.1729 | 14.4988 | 6.5876 | -3.0731 | -6.7078 | 5.3501 | 4.1189 | -5.7938
1 | 5 | 2040 | Summer | P, [%] | Expected | - | 1.956% | 7.753% | 8.456% | 13.43% | 12.83% | 9.205% | 2.032% | 1.989% | 8.398% | 17.3% | 20.13% | 20.52% | 25.15% | 25.52% | 26.14% | 23.34% | 18.84% | 11.79% | 5.356% | 2.498% | 5.454% | 4.35% | 3.349% | 4.71%
5 | 1 | 2040 | Summer | P, [MW] | Expected | - | 2.4627 | 9.5949 | 10.4548 | 16.5975 | 15.8553 | 11.3747 | 2.5389 | -2.4159 | -10.2697 | -21.1233 | -24.5597 | -25.0321 | -30.648 | -31.085 | -31.8382 | -28.4552 | -22.9843 | -14.4024 | -6.5476 | 3.0903 | 6.7308 | -5.3136 | -4.0855 | 5.8177
5 | 1 | 2040 | Summer | P, [%] | Expected | - | 2.002% | 7.801% | 8.5% | 13.49% | 12.89% | 9.248% | 2.064% | 1.964% | 8.349% | 17.17% | 19.97% | 20.35% | 24.92% | 25.27% | 25.88% | 23.13% | 18.69% | 11.71% | 5.323% | 2.512% | 5.472% | 4.32% | 3.322% | 4.73%
1 | 5 | 2040 | Summer | Q, [MVAr] | Expected | - | -14.5286 | -11.2769 | -9.7276 | -5.5622 | -5.7557 | -8.2949 | -12.1271 | -10.727 | -10.9215 | -11.2889 | -12.2515 | -10.9493 | -11.5192 | -11.6626 | -12.3186 | -11.9319 | -12.7658 | -12.2075 | -10.518 | -7.7318 | -6.5567 | -10.5696 | -10.592 | -7.7109
1 | 5 | 2040 | Summer | Q, [%] | Expected | - | 11.81% | 9.168% | 7.909% | 4.522% | 4.679% | 6.744% | 9.859% | 8.721% | 8.879% | 9.178% | 9.961% | 8.902% | 9.365% | 9.482% | 10.02% | 9.701% | 10.38% | 9.925% | 8.551% | 6.286% | 5.331% | 8.593% | 8.611% | 6.269%
5 | 1 | 2040 | Summer | Q, [MVAr] | Expected | - | 13.5215 | 10.2771 | 8.7143 | 4.6414 | 4.8149 | 7.2715 | 11.069 | 9.6333 | 9.9194 | 10.598 | 11.7261 | 10.4066 | 11.2786 | 11.4504 | 12.1629 | 11.5721 | 12.1862 | 11.3285 | 9.4588 | 6.6008 | 5.4484 | 9.5048 | 9.5221 | 6.5981
5 | 1 | 2040 | Summer | Q, [%] | Expected | - | 0.10993 | 0.083554 | 0.070848 | 0.037735 | 0.039145 | 0.059118 | 0.089992 | 0.07832 | 0.080646 | 0.086163 | 0.095334 | 0.084607 | 0.091696 | 0.093093 | 0.098885 | 0.094082 | 0.099075 | 0.092102 | 0.076901 | 0.053665 | 0.044296 | 0.077274 | 0.077415 | 0.053643
1 | 5 | 2040 | Summer | S, [MVA] | Expected | - | 14.7265 | 14.7688 | 14.2407 | 17.4256 | 16.795 | 14.0354 | 12.382 | 11.0025 | 15.0324 | 24.0883 | 27.6299 | 27.5077 | 33.0147 | 33.4822 | 34.4344 | 31.0937 | 26.4565 | 18.9536 | 12.4107 | 8.3202 | 9.38 | 11.8465 | 11.3646 | 9.645
1 | 5 | 2040 | Summer | S, [%] | Expected | - | 11.97% | 12.01% | 11.58% | 14.17% | 13.65% | 11.41% | 10.07% | 8.945% | 12.22% | 19.58% | 22.46% | 22.36% | 26.84% | 27.22% | 28% | 25.28% | 21.51% | 15.41% | 10.09% | 6.764% | 7.626% | 9.631% | 9.24% | 7.841%
5 | 1 | 2040 | Summer | S, [MVA] | Expected | - | 13.7439 | 14.0599 | 13.6103 | 17.2343 | 16.5703 | 13.5003 | 11.3565 | 9.9316 | 14.278 | 23.6328 | 27.2155 | 27.1091 | 32.6574 | 33.1269 | 34.0823 | 30.7182 | 26.015 | 18.3239 | 11.5039 | 7.2884 | 8.6596 | 10.8892 | 10.3615 | 8.7966
5 | 1 | 2040 | Summer | S, [%] | Expected | - | 11.17% | 11.43% | 11.07% | 14.01% | 13.47% | 10.98% | 9.233% | 8.074% | 11.61% | 19.21% | 22.13% | 22.04% | 26.55% | 26.93% | 27.71% | 24.97% | 21.15% | 14.9% | 9.353% | 5.925% | 7.04% | 8.853% | 8.424% | 7.152%
1 | 19 | 2040 | Summer | P, [MW] | Expected | - | -34.6716 | 5.3247 | 17.7726 | 17.2905 | 17.0321 | 16.7929 | 3.7269 | -26.274 | -66.2529 | -86.6884 | -86.6609 | -86.4005 | -86.4022 | -86.3994 | -86.3749 | -86.3583 | -86.7431 | -69.7589 | -27.3369 | -10.0406 | -4.3279 | -16.9423 | -17.1828 | -5.6538
1 | 19 | 2040 | Summer | P, [%] | Expected | - | 28.19% | 4.329% | 14.45% | 14.06% | 13.85% | 13.65% | 3.03% | 21.36% | 53.86% | 70.48% | 70.46% | 70.24% | 70.25% | 70.24% | 70.22% | 70.21% | 70.52% | 56.71% | 22.23% | 8.163% | 3.519% | 13.77% | 13.97% | 4.597%
19 | 1 | 2040 | Summer | P, [MW] | Expected | - | 34.9927 | -5.1442 | -17.5131 | -17.0745 | -16.816 | -16.568 | -3.5431 | 26.4999 | 67.1208 | 88.1273 | 88.0963 | 87.8245 | 87.8245 | 87.8216 | 87.7963 | 87.7792 | 88.1845 | 70.7143 | 27.5792 | 10.2139 | 4.5099 | 17.1393 | 17.4012 | 5.8107
19 | 1 | 2040 | Summer | P, [%] | Expected | - | 28.45% | 4.182% | 14.24% | 13.88% | 13.67% | 13.47% | 2.881% | 21.54% | 54.57% | 71.65% | 71.62% | 71.4% | 71.4% | 71.4% | 71.38% | 71.37% | 71.69% | 57.49% | 22.42% | 8.304% | 3.667% | 13.93% | 14.15% | 4.724%
1 | 19 | 2040 | Summer | Q, [MVAr] | Expected | - | -21.1507 | -30.215 | -32.1011 | -28.8615 | -29.0143 | -29.8767 | -30.6839 | -21.8981 | -9.0165 | 3.1971 | 4.2235 | 7.4115 | 8.5373 | 8.5787 | 8.9339 | 9.1714 | 2.7568 | -7.8729 | -22.4959 | -28.2956 | -30.4284 | -27.0695 | -28.7953 | -28.0867
1 | 19 | 2040 | Summer | Q, [%] | Expected | - | 17.2% | 24.57% | 26.1% | 23.46% | 23.59% | 24.29% | 24.95% | 17.8% | 7.33% | 2.599% | 3.434% | 6.026% | 6.941% | 6.975% | 7.263% | 7.456% | 2.241% | 6.401% | 18.29% | 23% | 24.74% | 22.01% | 23.41% | 22.83%
19 | 1 | 2040 | Summer | Q, [MVAr] | Expected | - | 21.4087 | 29.9946 | 32.1506 | 28.7573 | 28.9108 | 29.8045 | 30.4767 | 21.8291 | 11.1343 | 0.86007 | -0.18019 | -3.4116 | -4.5459 | -4.5877 | -4.9464 | -5.1861 | 1.3088 | 10.2882 | 22.483 | 28.051 | 30.2151 | 26.9059 | 28.708 | 27.7845
19 | 1 | 2040 | Summer | Q, [%] | Expected | - | 0.17405 | 0.24386 | 0.26139 | 0.2338 | 0.23505 | 0.24231 | 0.24778 | 0.17747 | 0.090523 | 0.0069924 | 0.0014649 | 0.027736 | 0.036958 | 0.037298 | 0.040214 | 0.042164 | 0.010641 | 0.083644 | 0.18279 | 0.22806 | 0.24565 | 0.21875 | 0.2334 | 0.22589
1 | 19 | 2040 | Summer | S, [MVA] | Expected | - | 40.6137 | 30.6806 | 36.6926 | 33.6444 | 33.6441 | 34.2727 | 30.9094 | 34.2031 | 66.8636 | 86.7473 | 86.7637 | 86.7178 | 86.823 | 86.8242 | 86.8357 | 86.844 | 86.7869 | 70.2017 | 35.403 | 30.0242 | 30.7347 | 31.9343 | 33.5324 | 28.6501
1 | 19 | 2040 | Summer | S, [%] | Expected | - | 33.02% | 24.94% | 29.83% | 27.35% | 27.35% | 27.86% | 25.13% | 27.81% | 54.36% | 70.53% | 70.54% | 70.5% | 70.59% | 70.59% | 70.6% | 70.6% | 70.56% | 57.07% | 28.78% | 24.41% | 24.99% | 25.96% | 27.26% | 23.29%
19 | 1 | 2040 | Summer | S, [MVA] | Expected | - | 41.0222 | 30.4325 | 36.6111 | 33.4443 | 33.4456 | 34.1 | 30.6819 | 34.333 | 68.0381 | 88.1315 | 88.0965 | 87.8908 | 87.9421 | 87.9413 | 87.9355 | 87.9322 | 88.1942 | 71.4588 | 35.5822 | 29.8527 | 30.5498 | 31.9011 | 33.5701 | 28.3856
19 | 1 | 2040 | Summer | S, [%] | Expected | - | 33.35% | 24.74% | 29.77% | 27.19% | 27.19% | 27.72% | 24.94% | 27.91% | 55.32% | 71.65% | 71.62% | 71.46% | 71.5% | 71.5% | 71.49% | 71.49% | 71.7% | 58.1% | 28.93% | 24.27% | 24.84% | 25.94% | 27.29% | 23.08%
1 | 29 | 2040 | Summer | P, [MW] | Expected | - | 8.2674 | 3.0207 | -0.57439 | 4.191 | 3.6717 | -1.2154 | -3.1796 | 1.2179 | 5.609 | 1.3083 | -0.45636 | -5.2456 | -5.3577 | -5.4798 | -6.0032 | -4.8044 | 3.0001 | 5.3077 | -0.2565 | 5.4852 | 8.519 | 4.0712 | 4.1344 | 7.0542
1 | 29 | 2040 | Summer | P, [%] | Expected | - | 6.721% | 2.456% | 0.467% | 3.407% | 2.985% | 0.9881% | 2.585% | 0.9901% | 4.56% | 1.064% | 0.371% | 4.265% | 4.356% | 4.455% | 4.881% | 3.906% | 2.439% | 4.315% | 0.2085% | 4.46% | 6.926% | 3.31% | 3.361% | 5.735%
29 | 1 | 2040 | Summer | P, [MW] | Expected | - | -8.2425 | -3.0036 | 0.59156 | -4.1794 | -3.6599 | 1.2248 | 3.194 | -1.2093 | -5.5982 | -1.308 | 0.45676 | 5.2546 | 5.3682 | 5.4926 | 6.0201 | 4.8194 | -2.998 | -5.3024 | 0.26093 | -5.4722 | -8.4971 | -4.0579 | -4.1172 | -7.0366
29 | 1 | 2040 | Summer | P, [%] | Expected | - | 6.701% | 2.442% | 0.4809% | 3.398% | 2.976% | 0.9958% | 2.597% | 0.9831% | 4.551% | 1.063% | 0.3713% | 4.272% | 4.364% | 4.466% | 4.894% | 3.918% | 2.437% | 4.311% | 0.2121% | 4.449% | 6.908% | 3.299% | 3.347% | 5.721%
1 | 29 | 2040 | Summer | Q, [MVAr] | Expected | - | -9.0824 | -9.8465 | -10.342 | -7.4421 | -7.7968 | -7.6918 | -8.9258 | -7.3396 | -6.0306 | -0.83844 | 1.0975 | 4.7899 | 5.5233 | 6.5448 | 7.7991 | 7.8957 | 1.6293 | -2.0701 | -5.4392 | -7.1011 | -7.7117 | -8.1335 | -9.4279 | -7.5836
1 | 29 | 2040 | Summer | Q, [%] | Expected | - | 7.384% | 8.005% | 8.408% | 6.051% | 6.339% | 6.253% | 7.257% | 5.967% | 4.903% | 0.6817% | 0.8922% | 3.894% | 4.49% | 5.321% | 6.341% | 6.419% | 1.325% | 1.683% | 4.422% | 5.773% | 6.27% | 6.613% | 7.665% | 6.166%
29 | 1 | 2040 | Summer | Q, [MVAr] | Expected | - | 8.4369 | 9.1733 | 9.6676 | 6.7437 | 7.0991 | 6.9873 | 8.2452 | 6.6347 | 5.3285 | 0.088636 | -1.8486 | -5.5155 | -6.2462 | -7.259 | -8.4992 | -8.6026 | -2.3707 | 1.3491 | 4.7209 | 6.4169 | 7.0603 | 7.45 | 8.7612 | 6.9128
29 | 1 | 2040 | Summer | Q, [%] | Expected | - | 0.068593 | 0.07458 | 0.078598 | 0.054827 | 0.057717 | 0.056808 | 0.067034 | 0.053941 | 0.043321 | 0.00072062 | 0.015029 | 0.044841 | 0.050782 | 0.059016 | 0.069099 | 0.06994 | 0.019274 | 0.010968 | 0.038381 | 0.05217 | 0.057401 | 0.060569 | 0.071229 | 0.056202
1 | 29 | 2040 | Summer | S, [MVA] | Expected | - | 12.2817 | 10.2994 | 10.358 | 8.5411 | 8.618 | 7.7872 | 9.4752 | 7.4399 | 8.2358 | 1.5539 | 1.1886 | 7.1035 | 7.6949 | 8.5359 | 9.8419 | 9.2425 | 3.414 | 5.6971 | 5.4452 | 8.9729 | 11.491 | 9.0955 | 10.2946 | 10.3572
1 | 29 | 2040 | Summer | S, [%] | Expected | - | 9.985% | 8.373% | 8.421% | 6.944% | 7.007% | 6.331% | 7.703% | 6.049% | 6.696% | 1.263% | 0.9663% | 5.775% | 6.256% | 6.94% | 8.002% | 7.514% | 2.776% | 4.632% | 4.427% | 7.295% | 9.342% | 7.395% | 8.37% | 8.421%
29 | 1 | 2040 | Summer | S, [MVA] | Expected | - | 11.795 | 9.6525 | 9.6857 | 7.9338 | 7.987 | 7.0939 | 8.8422 | 6.744 | 7.7287 | 1.311 | 1.9042 | 7.6178 | 8.236 | 9.1028 | 10.4152 | 9.8606 | 3.822 | 5.4714 | 4.7281 | 8.4333 | 11.0476 | 8.4834 | 9.6804 | 9.8641
29 | 1 | 2040 | Summer | S, [%] | Expected | - | 9.589% | 7.848% | 7.875% | 6.45% | 6.494% | 5.767% | 7.189% | 5.483% | 6.283% | 1.066% | 1.548% | 6.193% | 6.696% | 7.401% | 8.468% | 8.017% | 3.107% | 4.448% | 3.844% | 6.856% | 8.982% | 6.897% | 7.87% | 8.02%
1 | 36 | 2040 | Summer | P, [MW] | Expected | - | 5.8184 | -21.3985 | -24.1843 | -18.6882 | -18.7692 | -22.5155 | -24.8213 | -9.806 | 5.2783 | 5.9424 | 0.50414 | -4.65 | -6.9342 | -7.4711 | -7.1966 | -2.5276 | 3.4658 | 4.7124 | -15.2963 | -17.3506 | -14.9882 | -16.8299 | -16.6884 | -17.8362
1 | 36 | 2040 | Summer | P, [%] | Expected | - | 4.73% | 17.4% | 19.66% | 15.19% | 15.26% | 18.31% | 20.18% | 7.972% | 4.291% | 4.831% | 0.4099% | 3.781% | 5.638% | 6.074% | 5.851% | 2.055% | 2.818% | 3.831% | 12.44% | 14.11% | 12.19% | 13.68% | 13.57% | 14.5%
36 | 1 | 2040 | Summer | P, [MW] | Expected | - | -5.8037 | 21.4757 | 24.2787 | 18.7515 | 18.8331 | 22.6029 | 24.9271 | 9.833 | -5.2643 | -5.925 | -0.48543 | 4.6802 | 6.9699 | 7.5105 | 7.2386 | 2.5629 | -3.4411 | -4.6849 | 15.3503 | 17.4155 | 15.0431 | 16.8878 | 16.742 | 17.8996
36 | 1 | 2040 | Summer | P, [%] | Expected | - | 4.718% | 17.46% | 19.74% | 15.25% | 15.31% | 18.38% | 20.27% | 7.994% | 4.28% | 4.817% | 0.3947% | 3.805% | 5.667% | 6.106% | 5.885% | 2.084% | 2.798% | 3.809% | 12.48% | 14.16% | 12.23% | 13.73% | 13.61% | 14.55%
1 | 36 | 2040 | Summer | Q, [MVAr] | Expected | - | 7.6434 | 7.0197 | 6.0979 | 8.3024 | 8.3689 | 8.3918 | 8.7746 | 8.8071 | 7.7838 | 8.8093 | 10.9785 | 13.3258 | 13.7605 | 14.3873 | 15.1226 | 15.1211 | 12.2006 | 12.4166 | 10.8739 | 10.9879 | 11.3976 | 9.6593 | 8.2842 | 9.8159
1 | 36 | 2040 | Summer | Q, [%] | Expected | - | 6.214% | 5.707% | 4.958% | 6.75% | 6.804% | 6.823% | 7.134% | 7.16% | 6.328% | 7.162% | 8.926% | 10.83% | 11.19% | 11.7% | 12.29% | 12.29% | 9.919% | 10.09% | 8.841% | 8.933% | 9.266% | 7.853% | 6.735% | 7.98%
36 | 1 | 2040 | Summer | Q, [MVAr] | Expected | - | -8.2218 | -7.3814 | -6.4011 | -8.7184 | -8.7822 | -8.722 | -9.0342 | -9.3456 | -8.3721 | -9.3962 | -11.5624 | -13.8741 | -14.2923 | -14.906 | -15.6325 | -15.654 | -12.7603 | -12.9572 | -11.3171 | -11.39 | -11.8327 | -10.0856 | -8.723 | -10.2253
36 | 1 | 2040 | Summer | Q, [%] | Expected | - | 0.066844 | 0.060011 | 0.052041 | 0.070881 | 0.0714 | 0.07091 | 0.073449 | 0.07598 | 0.068066 | 0.076392 | 0.094004 | 0.1128 | 0.1162 | 0.12119 | 0.12709 | 0.12727 | 0.10374 | 0.10534 | 0.092009 | 0.092601 | 0.096201 | 0.081997 | 0.070918 | 0.083132
1 | 36 | 2040 | Summer | S, [MVA] | Expected | - | 9.606 | 22.5205 | 24.9413 | 20.4494 | 20.5504 | 24.0285 | 26.3266 | 13.1804 | 9.4047 | 10.6262 | 10.99 | 14.1138 | 15.4089 | 16.2115 | 16.7477 | 15.3309 | 12.6833 | 13.2807 | 18.7675 | 20.5372 | 18.8296 | 19.4049 | 18.6314 | 20.3588
1 | 36 | 2040 | Summer | S, [%] | Expected | - | 7.81% | 18.31% | 20.28% | 16.63% | 16.71% | 19.54% | 21.4% | 10.72% | 7.646% | 8.639% | 8.935% | 11.47% | 12.53% | 13.18% | 13.62% | 12.46% | 10.31% | 10.8% | 15.26% | 16.7% | 15.31% | 15.78% | 15.15% | 16.55%
36 | 1 | 2040 | Summer | S, [MVA] | Expected | - | 10.0639 | 22.7089 | 25.1084 | 20.6792 | 20.7801 | 24.2274 | 26.5137 | 13.5657 | 9.8897 | 11.1083 | 11.5726 | 14.6423 | 15.9012 | 16.6912 | 17.2271 | 15.8625 | 13.2161 | 13.7781 | 19.0712 | 20.8094 | 19.1392 | 19.6702 | 18.8781 | 20.6144
36 | 1 | 2040 | Summer | S, [%] | Expected | - | 8.182% | 18.46% | 20.41% | 16.81% | 16.89% | 19.7% | 21.56% | 11.03% | 8.04% | 9.031% | 9.409% | 11.9% | 12.93% | 13.57% | 14.01% | 12.9% | 10.74% | 11.2% | 15.51% | 16.92% | 15.56% | 15.99% | 15.35% | 16.76%
1 | 55 | 2040 | Summer | P, [MW] | Expected | - | 4.8021 | -7.343 | -13.55 | -23.2308 | -24.0922 | -19.1261 | -4.9011 | 1.1299 | 9.3648 | 22.8324 | 26.8263 | 25.0194 | 31.2132 | 31.5853 | 32.5376 | 29.8335 | 22.3817 | 10.1961 | -0.33466 | -13.4772 | -20.0341 | -4.3913 | -7.1713 | -15.7081
1 | 55 | 2040 | Summer | P, [%] | Expected | - | 3.904% | 5.97% | 11.02% | 18.89% | 19.59% | 15.55% | 3.985% | 0.9186% | 7.614% | 18.56% | 21.81% | 20.34% | 25.38% | 25.68% | 26.45% | 24.25% | 18.2% | 8.289% | 0.2721% | 10.96% | 16.29% | 3.57% | 5.83% | 12.77%
55 | 1 | 2040 | Summer | P, [MW] | Expected | - | -4.7254 | 7.4025 | 13.634 | 23.3911 | 24.2668 | 19.25 | 4.9618 | -1.0814 | -9.2941 | -22.6484 | -26.5862 | -24.819 | -30.9176 | -31.2831 | -32.216 | -29.5596 | -22.1962 | -10.1158 | 0.38111 | 13.5551 | 20.1665 | 4.44 | 7.2336 | 15.8036
55 | 1 | 2040 | Summer | P, [%] | Expected | - | 3.842% | 6.018% | 11.08% | 19.02% | 19.73% | 15.65% | 4.034% | 0.8791% | 7.556% | 18.41% | 21.61% | 20.18% | 25.14% | 25.43% | 26.19% | 24.03% | 18.05% | 8.224% | 0.3098% | 11.02% | 16.4% | 3.61% | 5.881% | 12.85%
1 | 55 | 2040 | Summer | Q, [MVAr] | Expected | - | -16.3231 | -13.0835 | -11.2206 | -6.1571 | -6.9907 | -9.2012 | -14.3616 | -13.6627 | -13.4265 | -12.7251 | -13.0517 | -11.0755 | -11.3168 | -11.3576 | -11.8853 | -11.5693 | -13.7393 | -14.1367 | -13.412 | -10.2201 | -8.5402 | -12.9138 | -13.5063 | -10.0915
1 | 55 | 2040 | Summer | Q, [%] | Expected | - | 13.27% | 10.64% | 9.122% | 5.006% | 5.684% | 7.481% | 11.68% | 11.11% | 10.92% | 10.35% | 10.61% | 9.004% | 9.201% | 9.234% | 9.663% | 9.406% | 11.17% | 11.49% | 10.9% | 8.309% | 6.943% | 10.5% | 10.98% | 8.204%
55 | 1 | 2040 | Summer | Q, [MVAr] | Expected | - | 15.3763 | 12.0785 | 10.2981 | 5.4898 | 6.3723 | 8.4101 | 13.3636 | 12.6173 | 12.4501 | 12.1234 | 12.6407 | 10.5206 | 11.0868 | 11.1501 | 11.7434 | 11.2614 | 13.1427 | 13.1909 | 12.3598 | 9.2822 | 7.7923 | 11.8758 | 12.5196 | 9.2096
55 | 1 | 2040 | Summer | Q, [%] | Expected | - | 0.12501 | 0.098199 | 0.083724 | 0.044633 | 0.051807 | 0.068375 | 0.10865 | 0.10258 | 0.10122 | 0.098564 | 0.10277 | 0.085533 | 0.090137 | 0.090651 | 0.095474 | 0.091556 | 0.10685 | 0.10724 | 0.10049 | 0.075465 | 0.063352 | 0.096551 | 0.10179 | 0.074875
1 | 55 | 2040 | Summer | S, [MVA] | Expected | - | 17.0147 | 15.0033 | 17.5927 | 24.0329 | 25.086 | 21.2243 | 15.1748 | 13.7093 | 16.3698 | 26.139 | 29.8329 | 27.3613 | 33.2014 | 33.5652 | 34.6404 | 31.9982 | 26.2624 | 17.43 | 13.4161 | 16.9141 | 21.7784 | 13.64 | 15.2921 | 18.6704
1 | 55 | 2040 | Summer | S, [%] | Expected | - | 13.83% | 12.2% | 14.3% | 19.54% | 20.4% | 17.26% | 12.34% | 11.15% | 13.31% | 21.25% | 24.25% | 22.24% | 26.99% | 27.29% | 28.16% | 26.01% | 21.35% | 14.17% | 10.91% | 13.75% | 17.71% | 11.09% | 12.43% | 15.18%
55 | 1 | 2040 | Summer | S, [MVA] | Expected | - | 16.0861 | 14.1664 | 17.0861 | 24.0267 | 25.0895 | 21.007 | 14.2551 | 12.6635 | 15.5366 | 25.6891 | 29.4383 | 26.9567 | 32.8453 | 33.2108 | 34.2896 | 31.6321 | 25.7954 | 16.6231 | 12.3656 | 16.4287 | 21.6196 | 12.6786 | 14.4591 | 18.2912
55 | 1 | 2040 | Summer | S, [%] | Expected | - | 13.08% | 11.52% | 13.89% | 19.53% | 20.4% | 17.08% | 11.59% | 10.3% | 12.63% | 20.89% | 23.93% | 21.92% | 26.7% | 27% | 27.88% | 25.72% | 20.97% | 13.51% | 10.05% | 13.36% | 17.58% | 10.31% | 11.76% | 14.87%
3 | 9 | 2040 | Summer | P, [MW] | Expected | - | -10.8677 | -17.6084 | -17.5792 | -23.0622 | -22.668 | -24.647 | -25.767 | -17.9076 | -17.2711 | 5.3321 | 7.7241 | 3.7677 | 6.6433 | 7.318 | 8.3262 | 7.6642 | 4.137 | -9.5756 | -11.3869 | -18.3171 | -25.0551 | -16.2069 | -18.4636 | -23.2052
3 | 9 | 2040 | Summer | P, [%] | Expected | - | 12.08% | 19.56% | 19.53% | 25.62% | 25.19% | 27.39% | 28.63% | 19.9% | 19.19% | 5.925% | 8.582% | 4.186% | 7.381% | 8.131% | 9.251% | 8.516% | 4.597% | 10.64% | 12.65% | 20.35% | 27.84% | 18.01% | 20.52% | 25.78%
9 | 3 | 2040 | Summer | P, [MW] | Expected | - | 10.8987 | 17.6764 | 17.645 | 23.1796 | 22.7798 | 24.7777 | 25.9049 | 17.9737 | 17.3296 | -5.3263 | -7.7126 | -3.7645 | -6.6348 | -7.307 | -8.3103 | -7.6491 | -4.1288 | 9.6026 | 11.4206 | 18.3958 | 25.2006 | 16.2686 | 18.5464 | 23.3318
9 | 3 | 2040 | Summer | P, [%] | Expected | - | 12.11% | 19.64% | 19.61% | 25.76% | 25.31% | 27.53% | 28.78% | 19.97% | 19.26% | 5.918% | 8.57% | 4.183% | 7.372% | 8.119% | 9.234% | 8.499% | 4.588% | 10.67% | 12.69% | 20.44% | 28% | 18.08% | 20.61% | 25.92%
3 | 9 | 2040 | Summer | Q, [MVAr] | Expected | - | 6.1928 | 6.3013 | 5.6152 | 8.8098 | 8.2191 | 8.4793 | 6.6429 | 4.1348 | 1.6226 | -1.5826 | -0.47632 | 1.3516 | 0.36069 | 1.6522 | 3.4545 | 4.2136 | 4.8046 | 6.5496 | 6.2659 | 7.8064 | 10.2529 | 6.9762 | 8.7403 | 10.299
3 | 9 | 2040 | Summer | Q, [%] | Expected | - | 6.881% | 7.001% | 6.239% | 9.789% | 9.132% | 9.421% | 7.381% | 4.594% | 1.803% | 1.758% | 0.5292% | 1.502% | 0.4008% | 1.836% | 3.838% | 4.682% | 5.338% | 7.277% | 6.962% | 8.674% | 11.39% | 7.751% | 9.711% | 11.44%
9 | 3 | 2040 | Summer | Q, [MVAr] | Expected | - | -6.6209 | -6.6524 | -5.975 | -9.0563 | -8.4783 | -8.6964 | -6.8378 | -4.4863 | -1.9934 | 1.0931 | 0.00016354 | -1.8474 | -0.84608 | -2.1301 | -3.9207 | -4.6818 | -5.2833 | -6.9832 | -6.685 | -8.1236 | -10.4216 | -7.3327 | -9.0493 | -10.515
9 | 3 | 2040 | Summer | Q, [%] | Expected | - | 0.073566 | 0.073916 | 0.066388 | 0.10063 | 0.094203 | 0.096627 | 0.075975 | 0.049848 | 0.022149 | 0.012146 | 1.8171e-06 | 0.020526 | 0.0094008 | 0.023668 | 0.043564 | 0.05202 | 0.058703 | 0.077592 | 0.074278 | 0.090262 | 0.1158 | 0.081474 | 0.10055 | 0.11683
3 | 9 | 2040 | Summer | S, [MVA] | Expected | - | 12.5083 | 18.7019 | 18.4543 | 24.6877 | 24.112 | 26.0648 | 26.6095 | 18.3788 | 17.3472 | 5.562 | 7.7388 | 4.0028 | 6.6531 | 7.5021 | 9.0144 | 8.7461 | 6.3403 | 11.6013 | 12.9971 | 19.9112 | 27.0718 | 17.6446 | 20.4279 | 25.388
3 | 9 | 2040 | Summer | S, [%] | Expected | - | 13.9% | 20.78% | 20.5% | 27.43% | 26.79% | 28.96% | 29.57% | 20.42% | 19.27% | 6.18% | 8.599% | 4.448% | 7.392% | 8.336% | 10.02% | 9.718% | 7.045% | 12.89% | 14.44% | 22.12% | 30.08% | 19.61% | 22.7% | 28.21%
9 | 3 | 2040 | Summer | S, [MVA] | Expected | - | 12.7522 | 18.8868 | 18.6292 | 24.8859 | 24.3064 | 26.2595 | 26.7921 | 18.5252 | 17.4438 | 5.4373 | 7.7126 | 4.1933 | 6.6885 | 7.6111 | 9.1888 | 8.9681 | 6.7052 | 11.8733 | 13.2333 | 20.1097 | 27.2705 | 17.8448 | 20.6364 | 25.5917
9 | 3 | 2040 | Summer | S, [%] | Expected | - | 14.17% | 20.99% | 20.7% | 27.65% | 27.01% | 29.18% | 29.77% | 20.58% | 19.38% | 6.041% | 8.57% | 4.659% | 7.432% | 8.457% | 10.21% | 9.965% | 7.45% | 13.19% | 14.7% | 22.34% | 30.3% | 19.83% | 22.93% | 28.44%
3 | 34 | 2040 | Summer | P, [MW] | Expected | - | -28.162 | -18.17 | -16.1207 | -9.285 | -9.5081 | -9.5582 | -16.4003 | -30.5539 | -33.25 | -55.0328 | -57.242 | -56.4116 | -59.3765 | -60.1583 | -58.5577 | -55.2736 | -48.6743 | -34.9362 | -32.9918 | -26.224 | -19.5343 | -28.3445 | -27.6439 | -20.4548
3 | 34 | 2040 | Summer | P, [%] | Expected | - | 22.9% | 14.77% | 13.11% | 7.549% | 7.73% | 7.771% | 13.33% | 24.84% | 27.03% | 44.74% | 46.54% | 45.86% | 48.27% | 48.91% | 47.61% | 44.94% | 39.57% | 28.4% | 26.82% | 21.32% | 15.88% | 23.04% | 22.47% | 16.63%
34 | 3 | 2040 | Summer | P, [MW] | Expected | - | 28.2495 | 18.2063 | 16.1489 | 9.295 | 9.5183 | 9.5685 | 16.4316 | 30.6589 | 33.3725 | 55.363 | 57.5994 | 56.7588 | 59.7598 | 60.5542 | 58.9335 | 55.6091 | 48.9367 | 35.0757 | 33.1163 | 26.3068 | 19.5854 | 28.4366 | 27.7305 | 20.5041
34 | 3 | 2040 | Summer | P, [%] | Expected | - | 22.97% | 14.8% | 13.13% | 7.557% | 7.738% | 7.779% | 13.36% | 24.93% | 27.13% | 45.01% | 46.83% | 46.15% | 48.59% | 49.23% | 47.91% | 45.21% | 39.79% | 28.52% | 26.92% | 21.39% | 15.92% | 23.12% | 22.55% | 16.67%
3 | 34 | 2040 | Summer | Q, [MVAr] | Expected | - | -1.511 | -1.6195 | -0.1799 | -2.6211 | -2.0304 | -2.2905 | -4.1753 | -4.6463 | -3.247 | -0.041786 | -1.0089 | -3.4396 | -3.1906 | -4.569 | -5.0904 | -5.4902 | -4.5974 | -6.3424 | -6.0587 | -7.5992 | -8.9329 | -5.2852 | -4.0122 | -5.5709
3 | 34 | 2040 | Summer | Q, [%] | Expected | - | 1.228% | 1.317% | 0.1463% | 2.131% | 1.651% | 1.862% | 3.395% | 3.778% | 2.64% | 0.03397% | 0.8203% | 2.796% | 2.594% | 3.715% | 4.139% | 4.464% | 3.738% | 5.156% | 4.926% | 6.178% | 7.262% | 4.297% | 3.262% | 4.529%
34 | 3 | 2040 | Summer | Q, [MVAr] | Expected | - | 1.3676 | 1.2933 | -0.17738 | 2.1991 | 1.6087 | 1.87 | 3.8335 | 4.5637 | 3.2235 | 0.74116 | 1.8037 | 4.1973 | 4.0732 | 5.4967 | 5.9483 | 6.2069 | 5.0631 | 6.3825 | 6.0464 | 7.4432 | 8.6674 | 5.1609 | 3.8696 | 5.2946
34 | 3 | 2040 | Summer | Q, [%] | Expected | - | 0.011119 | 0.010515 | 0.0014422 | 0.017879 | 0.013079 | 0.015204 | 0.031167 | 0.037103 | 0.026207 | 0.0060257 | 0.014664 | 0.034124 | 0.033116 | 0.044689 | 0.04836 | 0.050463 | 0.041163 | 0.05189 | 0.049158 | 0.060514 | 0.070467 | 0.041958 | 0.03146 | 0.043045
3 | 34 | 2040 | Summer | S, [MVA] | Expected | - | 28.2025 | 18.242 | 16.1217 | 9.6479 | 9.7225 | 9.8288 | 16.9234 | 30.9051 | 33.4082 | 55.0329 | 57.2509 | 56.5164 | 59.4622 | 60.3316 | 58.7785 | 55.5456 | 48.8909 | 35.5072 | 33.5435 | 27.3029 | 21.4799 | 28.833 | 27.9335 | 21.1998
3 | 34 | 2040 | Summer | S, [%] | Expected | - | 22.93% | 14.83% | 13.11% | 7.844% | 7.904% | 7.991% | 13.76% | 25.13% | 27.16% | 44.74% | 46.55% | 45.95% | 48.34% | 49.05% | 47.79% | 45.16% | 39.75% | 28.87% | 27.27% | 22.2% | 17.46% | 23.44% | 22.71% | 17.24%
34 | 3 | 2040 | Summer | S, [MVA] | Expected | - | 28.2826 | 18.2522 | 16.1498 | 9.5516 | 9.6532 | 9.7496 | 16.8728 | 30.9967 | 33.5278 | 55.3679 | 57.6276 | 56.9138 | 59.8985 | 60.8031 | 59.233 | 55.9545 | 49.1979 | 35.6517 | 33.6637 | 27.3395 | 21.4176 | 28.9011 | 27.9992 | 21.1767
34 | 3 | 2040 | Summer | S, [%] | Expected | - | 22.99% | 14.84% | 13.13% | 7.766% | 7.848% | 7.926% | 13.72% | 25.2% | 27.26% | 45.01% | 46.85% | 46.27% | 48.7% | 49.43% | 48.16% | 45.49% | 40% | 28.99% | 27.37% | 22.23% | 17.41% | 23.5% | 22.76% | 17.22%
4 | 15 | 2040 | Summer | P, [MW] | Expected | - | -90.1026 | -85.885 | -82.8624 | -85.3521 | -92.1857 | -94.2541 | -86.2392 | -79.9219 | -89.2879 | -97.8932 | -101.1837 | -107.4556 | -110.7418 | -113.08 | -109.3854 | -102.238 | -100.7285 | -99.1312 | -93.561 | -97.2763 | -104.9131 | -102.7578 | -104.3274 | -98.6157
4 | 15 | 2040 | Summer | P, [%] | Expected | - | 15.02% | 14.31% | 13.81% | 14.23% | 15.36% | 15.71% | 14.37% | 13.32% | 14.88% | 16.32% | 16.86% | 17.91% | 18.46% | 18.85% | 18.23% | 17.04% | 16.79% | 16.52% | 15.59% | 16.21% | 17.49% | 17.13% | 17.39% | 16.44%
15 | 4 | 2040 | Summer | P, [MW] | Expected | - | 90.2037 | 85.9772 | 82.9482 | 85.4434 | 92.2922 | 94.3663 | 86.3319 | 80.0031 | 89.3908 | 98.0197 | 101.3188 | 107.6055 | 110.9012 | 113.2464 | 109.5397 | 102.3723 | 100.8574 | 99.2554 | 93.6721 | 97.3953 | 105.0507 | 102.8907 | 104.4634 | 98.7369
15 | 4 | 2040 | Summer | P, [%] | Expected | - | 15.03% | 14.33% | 13.82% | 14.24% | 15.38% | 15.73% | 14.39% | 13.33% | 14.9% | 16.34% | 16.89% | 17.93% | 18.48% | 18.87% | 18.26% | 17.06% | 16.81% | 16.54% | 15.61% | 16.23% | 17.51% | 17.15% | 17.41% | 16.46%
4 | 15 | 2040 | Summer | Q, [MVAr] | Expected | - | -0.28326 | 4.9904 | 4.4538 | 6.4733 | 7.2398 | 11.309 | 1.9352 | -11.6032 | -16.7028 | -23.4464 | -24.1443 | -21.2135 | -22.266 | -22.8073 | -19.6141 | -17.4332 | -13.4324 | -11.4656 | -12.3668 | -8.7532 | -5.2142 | -9.6963 | -4.7848 | 0.26855
4 | 15 | 2040 | Summer | Q, [%] | Expected | - | 0.04721% | 0.8317% | 0.7423% | 1.079% | 1.207% | 1.885% | 0.3225% | 1.934% | 2.784% | 3.908% | 4.024% | 3.536% | 3.711% | 3.801% | 3.269% | 2.906% | 2.239% | 1.911% | 2.061% | 1.459% | 0.869% | 1.616% | 0.7975% | 0.04476%
15 | 4 | 2040 | Summer | Q, [MVAr] | Expected | - | 0.059362 | -5.2799 | -4.7898 | -6.7696 | -7.4256 | -11.4537 | -2.2206 | 11.236 | 16.4931 | 23.4086 | 24.1692 | 21.3448 | 22.4668 | 23.058 | 19.7772 | 17.451 | 13.4106 | 11.4101 | 12.216 | 8.6592 | 5.2551 | 9.7035 | 4.8141 | -0.3471
15 | 4 | 2040 | Summer | Q, [%] | Expected | - | 9.8936e-05 | 0.0087998 | 0.007983 | 0.011283 | 0.012376 | 0.01909 | 0.0037011 | 0.018727 | 0.027489 | 0.039014 | 0.040282 | 0.035575 | 0.037445 | 0.03843 | 0.032962 | 0.029085 | 0.022351 | 0.019017 | 0.02036 | 0.014432 | 0.0087585 | 0.016172 | 0.0080236 | 0.00057851
4 | 15 | 2040 | Summer | S, [MVA] | Expected | - | 90.103 | 86.0299 | 82.982 | 85.5973 | 92.4696 | 94.9301 | 86.2609 | 80.7598 | 90.8367 | 100.6618 | 104.0244 | 109.5295 | 112.9581 | 115.3571 | 111.13 | 103.7137 | 101.6202 | 99.7921 | 94.3748 | 97.6693 | 105.0426 | 103.2142 | 104.4371 | 98.6161
4 | 15 | 2040 | Summer | S, [%] | Expected | - | 15.02% | 14.34% | 13.83% | 14.27% | 15.41% | 15.82% | 14.38% | 13.46% | 15.14% | 16.78% | 17.34% | 18.25% | 18.83% | 19.23% | 18.52% | 17.29% | 16.94% | 16.63% | 15.73% | 16.28% | 17.51% | 17.2% | 17.41% | 16.44%
15 | 4 | 2040 | Summer | S, [MVA] | Expected | - | 90.2037 | 86.1392 | 83.0863 | 85.7111 | 92.5904 | 95.0588 | 86.3604 | 80.7883 | 90.8996 | 100.7761 | 104.1617 | 109.702 | 113.1541 | 115.5699 | 111.3107 | 103.849 | 101.7451 | 99.9091 | 94.4653 | 97.7794 | 105.182 | 103.3472 | 104.5743 | 98.7375
15 | 4 | 2040 | Summer | S, [%] | Expected | - | 15.03% | 14.36% | 13.85% | 14.29% | 15.43% | 15.84% | 14.39% | 13.46% | 15.15% | 16.8% | 17.36% | 18.28% | 18.86% | 19.26% | 18.55% | 17.31% | 16.96% | 16.65% | 15.74% | 16.3% | 17.53% | 17.22% | 17.43% | 16.46%
4 | 103 | 2040 | Summer | P, [MW] | Expected | - | 39.2839 | 41.1493 | 40.56 | 44.3913 | 48.7635 | 54.4821 | 39.5939 | 25.7815 | 28.2951 | 32.4316 | 33.6272 | 38.83 | 40.7687 | 42.5339 | 38.593 | 34.1144 | 32.5708 | 33.6308 | 27.7159 | 30.8899 | 39.0724 | 34.5568 | 37.6941 | 39.0633
4 | 103 | 2040 | Summer | P, [%] | Expected | - | 15.97% | 16.73% | 16.49% | 18.05% | 19.82% | 22.15% | 16.1% | 10.48% | 11.5% | 13.18% | 13.67% | 15.78% | 16.57% | 17.29% | 15.69% | 13.87% | 13.24% | 13.67% | 11.27% | 12.56% | 15.88% | 14.05% | 15.32% | 15.88%
103 | 4 | 2040 | Summer | P, [MW] | Expected | - | -39.2619 | -41.1244 | -40.5359 | -44.3624 | -48.7284 | -54.4381 | -39.5715 | -25.7717 | -28.283 | -32.4146 | -33.6091 | -38.8076 | -40.744 | -42.507 | -38.5713 | -34.0976 | -32.5559 | -33.6149 | -27.705 | -30.8765 | -39.0507 | -34.54 | -37.6738 | -39.041
103 | 4 | 2040 | Summer | P, [%] | Expected | - | 15.96% | 16.72% | 16.48% | 18.03% | 19.81% | 22.13% | 16.09% | 10.48% | 11.5% | 13.18% | 13.66% | 15.78% | 16.56% | 17.28% | 15.68% | 13.86% | 13.23% | 13.66% | 11.26% | 12.55% | 15.87% | 14.04% | 15.31% | 15.87%
4 | 103 | 2040 | Summer | Q, [MVAr] | Expected | - | -5.2938 | -9.2635 | -8.5032 | -10.0099 | -11.3112 | -13.1986 | -5.2321 | 5.2678 | 7.4868 | 12.4952 | 12.1889 | 8.8217 | 9.3171 | 9.7605 | 6.6599 | 4.9102 | 1.5148 | 0.89007 | 1.8402 | -1.2608 | -3.8124 | -1.1248 | -4.9113 | -8.0716
4 | 103 | 2040 | Summer | Q, [%] | Expected | - | 2.152% | 3.766% | 3.457% | 4.069% | 4.598% | 5.365% | 2.127% | 2.141% | 3.043% | 5.079% | 4.955% | 3.586% | 3.787% | 3.968% | 2.707% | 1.996% | 0.6158% | 0.3618% | 0.7481% | 0.5125% | 1.55% | 0.4573% | 1.996% | 3.281%
103 | 4 | 2040 | Summer | Q, [MVAr] | Expected | - | 5.1004 | 9.0797 | 8.3164 | 9.84 | 11.1623 | 13.0801 | 5.0396 | -5.5028 | -7.7135 | -12.7042 | -12.3944 | -9.0126 | -9.5 | -9.9357 | -6.8534 | -5.1207 | -1.7317 | -1.1038 | -2.0713 | 1.0384 | 3.6181 | 0.91407 | 4.7122 | 7.8791
103 | 4 | 2040 | Summer | Q, [%] | Expected | - | 0.020733 | 0.036909 | 0.033807 | 0.04 | 0.045375 | 0.053171 | 0.020486 | 0.022369 | 0.031356 | 0.051643 | 0.050384 | 0.036636 | 0.038618 | 0.040389 | 0.02786 | 0.020816 | 0.0070396 | 0.004487 | 0.0084201 | 0.004221 | 0.014708 | 0.0037157 | 0.019155 | 0.032029
4 | 103 | 2040 | Summer | S, [MVA] | Expected | - | 39.639 | 42.1791 | 41.4417 | 45.5059 | 50.0581 | 56.058 | 39.9381 | 26.3141 | 29.2688 | 34.7555 | 35.7682 | 39.8195 | 41.8198 | 43.6394 | 39.1634 | 34.4659 | 32.606 | 33.6426 | 27.7769 | 30.9156 | 39.2579 | 34.5751 | 38.0127 | 39.8885
4 | 103 | 2040 | Summer | S, [%] | Expected | - | 16.11% | 17.15% | 16.85% | 18.5% | 20.35% | 22.79% | 16.23% | 10.7% | 11.9% | 14.13% | 14.54% | 16.19% | 17% | 17.74% | 15.92% | 14.01% | 13.25% | 13.68% | 11.29% | 12.57% | 15.96% | 14.05% | 15.45% | 16.21%
103 | 4 | 2040 | Summer | S, [MVA] | Expected | - | 39.5918 | 42.1148 | 41.3802 | 45.4406 | 49.9905 | 55.9874 | 39.8911 | 26.3527 | 29.3159 | 34.8153 | 35.8217 | 39.8404 | 41.8369 | 43.6527 | 39.1755 | 34.48 | 32.6019 | 33.633 | 27.7824 | 30.8939 | 39.218 | 34.5521 | 37.9674 | 39.8282
103 | 4 | 2040 | Summer | S, [%] | Expected | - | 16.09% | 17.12% | 16.82% | 18.47% | 20.32% | 22.76% | 16.22% | 10.71% | 11.92% | 14.15% | 14.56% | 16.2% | 17.01% | 17.75% | 15.92% | 14.02% | 13.25% | 13.67% | 11.29% | 12.56% | 15.94% | 14.05% | 15.43% | 16.19%
5 | 42 | 2040 | Summer | P, [MW] | Expected | - | 12.9524 | 3.2482 | -2.0479 | -8.7226 | -8.2794 | -3.6036 | 2.203 | 3.0698 | 8.392 | 17.3279 | 20.0903 | 19.3274 | 23.3027 | 23.4908 | 24.9678 | 23.6921 | 18.1332 | 9.5068 | 0.83261 | -9.047 | -12.1493 | -1.7508 | -3.7369 | -7.4618
5 | 42 | 2040 | Summer | P, [%] | Expected | - | 14.39% | 3.609% | 2.275% | 9.692% | 9.199% | 4.004% | 2.448% | 3.411% | 9.324% | 19.25% | 22.32% | 21.47% | 25.89% | 26.1% | 27.74% | 26.32% | 20.15% | 10.56% | 0.9251% | 10.05% | 13.5% | 1.945% | 4.152% | 8.291%
42 | 5 | 2040 | Summer | P, [MW] | Expected | - | -12.7975 | -3.2036 | 2.0762 | 8.766 | 8.3194 | 3.6272 | -2.1551 | -3.0326 | -8.3258 | -17.144 | -19.8466 | -19.1119 | -22.9953 | -23.1772 | -24.6138 | -23.3751 | -17.9196 | -9.4168 | -0.79853 | 9.1019 | 12.2316 | 1.784 | 3.7755 | 7.5019
42 | 5 | 2040 | Summer | P, [%] | Expected | - | 14.22% | 3.56% | 2.307% | 9.74% | 9.244% | 4.03% | 2.395% | 3.37% | 9.251% | 19.05% | 22.05% | 21.24% | 25.55% | 25.75% | 27.35% | 25.97% | 19.91% | 10.46% | 0.8873% | 10.11% | 13.59% | 1.982% | 4.195% | 8.335%
5 | 42 | 2040 | Summer | Q, [MVAr] | Expected | - | -12.7258 | -9.5944 | -7.9428 | -4.074 | -4.1672 | -6.5837 | -10.2223 | -8.7577 | -8.6165 | -9.3207 | -10.4003 | -8.9868 | -10.1475 | -10.3555 | -11.0034 | -10.34 | -11.0286 | -10.2412 | -8.8955 | -5.9018 | -4.6133 | -8.613 | -8.5745 | -5.6403
5 | 42 | 2040 | Summer | Q, [%] | Expected | - | 14.14% | 10.66% | 8.825% | 4.527% | 4.63% | 7.315% | 11.36% | 9.731% | 9.574% | 10.36% | 11.56% | 9.985% | 11.28% | 11.51% | 12.23% | 11.49% | 12.25% | 11.38% | 9.884% | 6.558% | 5.126% | 9.57% | 9.527% | 6.267%
42 | 5 | 2040 | Summer | Q, [MVAr] | Expected | - | 11.6699 | 8.297 | 6.6097 | 2.7703 | 2.857 | 5.2371 | 8.9376 | 7.4504 | 7.3712 | 8.3238 | 9.5313 | 8.0508 | 9.4128 | 9.6339 | 10.3688 | 9.6215 | 10.0936 | 9.0441 | 7.584 | 4.6414 | 3.4168 | 7.3054 | 7.2829 | 4.3427
42 | 5 | 2040 | Summer | Q, [%] | Expected | - | 0.12967 | 0.092189 | 0.073441 | 0.030781 | 0.031744 | 0.05819 | 0.099307 | 0.082782 | 0.081902 | 0.092486 | 0.1059 | 0.089454 | 0.10459 | 0.10704 | 0.11521 | 0.10691 | 0.11215 | 0.10049 | 0.084267 | 0.051571 | 0.037964 | 0.081171 | 0.080922 | 0.048252
5 | 42 | 2040 | Summer | S, [MVA] | Expected | - | 18.1579 | 10.1293 | 8.2026 | 9.6271 | 9.269 | 7.5054 | 10.457 | 9.2802 | 12.0279 | 19.6757 | 22.6227 | 21.3146 | 25.4163 | 25.672 | 27.2849 | 25.8501 | 21.2236 | 13.9736 | 8.9344 | 10.8018 | 12.9957 | 8.7891 | 9.3534 | 9.3536
5 | 42 | 2040 | Summer | S, [%] | Expected | - | 20.18% | 11.25% | 9.114% | 10.7% | 10.3% | 8.339% | 11.62% | 10.31% | 13.36% | 21.86% | 25.14% | 23.68% | 28.24% | 28.52% | 30.32% | 28.72% | 23.58% | 15.53% | 9.927% | 12% | 14.44% | 9.766% | 10.39% | 10.39%
42 | 5 | 2040 | Summer | S, [MVA] | Expected | - | 17.3194 | 8.894 | 6.9281 | 9.1933 | 8.7963 | 6.3706 | 9.1938 | 8.0439 | 11.12 | 19.0579 | 22.0167 | 20.7384 | 24.8472 | 25.0997 | 26.7086 | 25.2778 | 20.5668 | 13.0565 | 7.626 | 10.217 | 12.6999 | 7.5201 | 8.2034 | 8.6682
42 | 5 | 2040 | Summer | S, [%] | Expected | - | 19.24% | 9.882% | 7.698% | 10.21% | 9.774% | 7.078% | 10.22% | 8.938% | 12.36% | 21.18% | 24.46% | 23.04% | 27.61% | 27.89% | 29.68% | 28.09% | 22.85% | 14.51% | 8.473% | 11.35% | 14.11% | 8.356% | 9.115% | 9.631%
5 | 68 | 2040 | Summer | P, [MW] | Expected | - | 2.7553 | 2.7553 | 1.7058 | 1.7058 | 1.7058 | 1.7058 | 2.2524 | 2.799 | 2.799 | 2.799 | 2.799 | 2.799 | 2.799 | 2.799 | 2.799 | 2.799 | 2.799 | 2.799 | 3.0614 | 3.8486 | 3.8486 | 3.8485 | 3.5752 | 2.7553
5 | 68 | 2040 | Summer | P, [%] | Expected | - | 2.24% | 2.24% | 1.387% | 1.387% | 1.387% | 1.387% | 1.831% | 2.276% | 2.276% | 2.276% | 2.276% | 2.276% | 2.276% | 2.276% | 2.276% | 2.276% | 2.276% | 2.276% | 2.489% | 3.129% | 3.129% | 3.129% | 2.907% | 2.24%
68 | 5 | 2040 | Summer | P, [MW] | Expected | - | -2.755 | -2.755 | -1.7057 | -1.7057 | -1.7057 | -1.7057 | -2.2522 | -2.7987 | -2.7987 | -2.7987 | -2.7987 | -2.7987 | -2.7987 | -2.7987 | -2.7987 | -2.7987 | -2.7987 | -2.7987 | -3.061 | -3.8479 | -3.8479 | -3.8479 | -3.5747 | -2.755
68 | 5 | 2040 | Summer | P, [%] | Expected | - | 2.24% | 2.24% | 1.387% | 1.387% | 1.387% | 1.387% | 1.831% | 2.275% | 2.275% | 2.275% | 2.275% | 2.275% | 2.275% | 2.275% | 2.275% | 2.275% | 2.275% | 2.275% | 2.489% | 3.128% | 3.128% | 3.128% | 2.906% | 2.24%
5 | 68 | 2040 | Summer | Q, [MVAr] | Expected | - | 0.30015 | 0.30068 | 0.30022 | 0.29952 | 0.29963 | 0.29965 | 0.30128 | -0.0046454 | -0.31146 | -0.33005 | -0.25409 | -0.2276 | -0.22798 | -0.22801 | -0.22834 | -0.22862 | -0.22641 | -0.22438 | 0.30769 | 0.063501 | 0.063974 | 0.063486 | 0.063919 | 0.061647
5 | 68 | 2040 | Summer | Q, [%] | Expected | - | 0.244% | 0.2445% | 0.2441% | 0.2435% | 0.2436% | 0.2436% | 0.2449% | 0.003777% | 0.2532% | 0.2683% | 0.2066% | 0.185% | 0.1853% | 0.1854% | 0.1856% | 0.1859% | 0.1841% | 0.1824% | 0.2502% | 0.05163% | 0.05201% | 0.05161% | 0.05197% | 0.05012%
68 | 5 | 2040 | Summer | Q, [MVAr] | Expected | - | -0.48056 | -0.48056 | -0.48056 | -0.48056 | -0.48056 | -0.48056 | -0.48056 | -0.17453 | 0.1315 | 0.14789 | 0.071384 | 0.04406 | 0.04406 | 0.04406 | 0.04406 | 0.04406 | 0.04406 | 0.04406 | -0.48603 | -0.24011 | -0.24011 | -0.24011 | -0.24011 | -0.24011
68 | 5 | 2040 | Summer | Q, [%] | Expected | - | 0.003907 | 0.003907 | 0.003907 | 0.003907 | 0.003907 | 0.003907 | 0.003907 | 0.001419 | 0.0010691 | 0.0012024 | 0.00058036 | 0.00035821 | 0.00035821 | 0.00035821 | 0.00035821 | 0.00035821 | 0.00035821 | 0.00035821 | 0.0039515 | 0.0019521 | 0.0019521 | 0.0019521 | 0.0019521 | 0.0019521
5 | 68 | 2040 | Summer | S, [MVA] | Expected | - | 2.7716 | 2.7716 | 1.7321 | 1.7319 | 1.732 | 1.732 | 2.2725 | 2.799 | 2.8163 | 2.8184 | 2.8105 | 2.8082 | 2.8083 | 2.8083 | 2.8083 | 2.8083 | 2.8081 | 2.808 | 3.0769 | 3.8491 | 3.8491 | 3.8491 | 3.5758 | 2.756
5 | 68 | 2040 | Summer | S, [%] | Expected | - | 2.253% | 2.253% | 1.408% | 1.408% | 1.408% | 1.408% | 1.848% | 2.276% | 2.29% | 2.291% | 2.285% | 2.283% | 2.283% | 2.283% | 2.283% | 2.283% | 2.283% | 2.283% | 2.502% | 3.129% | 3.129% | 3.129% | 2.907% | 2.241%
68 | 5 | 2040 | Summer | S, [MVA] | Expected | - | 2.7966 | 2.7966 | 1.7721 | 1.7721 | 1.7721 | 1.7721 | 2.3029 | 2.8041 | 2.8018 | 2.8026 | 2.7996 | 2.799 | 2.799 | 2.799 | 2.799 | 2.799 | 2.799 | 2.799 | 3.0994 | 3.8554 | 3.8554 | 3.8554 | 3.5827 | 2.7654
68 | 5 | 2040 | Summer | S, [%] | Expected | - | 2.274% | 2.274% | 1.441% | 1.441% | 1.441% | 1.441% | 1.872% | 2.28% | 2.278% | 2.279% | 2.276% | 2.276% | 2.276% | 2.276% | 2.276% | 2.276% | 2.276% | 2.276% | 2.52% | 3.134% | 3.134% | 3.134% | 2.913% | 2.248%
7 | 9 | 2040 | Summer | P, [MW] | Expected | - | 47.4999 | 47.5 | 47.5 | 47.5 | 47.5 | 47.5 | 47.4998 | 47.4999 | 46.5595 | 18.0007 | 18.0001 | 18.0001 | 18 | 18 | 18 | 18 | 18.0001 | 41.3167 | 47.5 | 47.5 | 47.5 | 47.5 | 47.5 | 47.5
7 | 9 | 2040 | Summer | P, [%] | Expected | - | 19.31% | 19.31% | 19.31% | 19.31% | 19.31% | 19.31% | 19.31% | 19.31% | 18.93% | 7.317% | 7.317% | 7.317% | 7.317% | 7.317% | 7.317% | 7.317% | 7.317% | 16.8% | 19.31% | 19.31% | 19.31% | 19.31% | 19.31% | 19.31%
9 | 7 | 2040 | Summer | P, [MW] | Expected | - | -47.4277 | -47.4286 | -47.4291 | -47.4292 | -47.4293 | -47.4293 | -47.4283 | -47.428 | -46.4908 | -17.99 | -17.9894 | -17.9894 | -17.9894 | -17.9894 | -17.9893 | -17.9893 | -17.9893 | -41.2616 | -47.4273 | -47.4271 | -47.427 | -47.4273 | -47.4272 | -47.4278
9 | 7 | 2040 | Summer | P, [%] | Expected | - | 19.28% | 19.28% | 19.28% | 19.28% | 19.28% | 19.28% | 19.28% | 19.28% | 18.9% | 7.313% | 7.313% | 7.313% | 7.313% | 7.313% | 7.313% | 7.313% | 7.313% | 16.77% | 19.28% | 19.28% | 19.28% | 19.28% | 19.28% | 19.28%
7 | 9 | 2040 | Summer | Q, [MVAr] | Expected | - | bar: 0 to 23
7 | 9 | 2040 | Summer | Q, [%] | Expected | - | 1.626% | 1.626% | 1.626% | 1.626% | 1.626% | 1.626% | 1.626% | 1.626% | 1.626% | 1.626% | 1.626% | 1.626% | 1.626% | 1.626% | 1.626% | 1.626% | 1.626% | 1.626% | 1.626% | 1.626% | 1.626% | 1.626% | 1.626% | 1.626%
9 | 7 | 2040 | Summer | Q, [MVAr] | Expected | - | 3.7345 | 3.7261 | 3.7204 | 3.7195 | 3.7185 | 3.7189 | 3.728 | 3.7314 | 3.7173 | 3.5139 | 3.5152 | 3.5137 | 3.5123 | 3.5149 | 3.5162 | 3.5163 | 3.5212 | 3.6788 | 3.7395 | 3.7424 | 3.7438 | 3.74 | 3.7416 | 3.7354
9 | 7 | 2040 | Summer | Q, [%] | Expected | - | 0.015181 | 0.015147 | 0.015123 | 0.01512 | 0.015116 | 0.015117 | 0.015154 | 0.015168 | 0.015111 | 0.014284 | 0.014289 | 0.014283 | 0.014278 | 0.014288 | 0.014294 | 0.014294 | 0.014314 | 0.014955 | 0.015201 | 0.015213 | 0.015219 | 0.015203 | 0.01521 | 0.015185
7 | 9 | 2040 | Summer | S, [MVA] | Expected | - | 47.668 | 47.6681 | 47.6681 | 47.6681 | 47.6681 | 47.6681 | 47.6679 | 47.668 | 46.731 | 18.4397 | 18.4391 | 18.4391 | 18.4391 | 18.4391 | 18.4391 | 18.4391 | 18.4391 | 41.5099 | 47.6681 | 47.6681 | 47.6681 | 47.6681 | 47.6681 | 47.6681
7 | 9 | 2040 | Summer | S, [%] | Expected | - | 19.38% | 19.38% | 19.38% | 19.38% | 19.38% | 19.38% | 19.38% | 19.38% | 19% | 7.496% | 7.496% | 7.496% | 7.496% | 7.496% | 7.496% | 7.496% | 7.496% | 16.87% | 19.38% | 19.38% | 19.38% | 19.38% | 19.38% | 19.38%
9 | 7 | 2040 | Summer | S, [MVA] | Expected | - | 47.5745 | 47.5747 | 47.5748 | 47.5749 | 47.5749 | 47.5749 | 47.5746 | 47.5746 | 46.6392 | 18.33 | 18.3296 | 18.3294 | 18.3291 | 18.3295 | 18.3298 | 18.3298 | 18.3306 | 41.4253 | 47.5745 | 47.5745 | 47.5745 | 47.5746 | 47.5745 | 47.5746
9 | 7 | 2040 | Summer | S, [%] | Expected | - | 19.34% | 19.34% | 19.34% | 19.34% | 19.34% | 19.34% | 19.34% | 19.34% | 18.96% | 7.451% | 7.451% | 7.451% | 7.451% | 7.451% | 7.451% | 7.451% | 7.451% | 16.84% | 19.34% | 19.34% | 19.34% | 19.34% | 19.34% | 19.34%
8 | 14 | 2040 | Summer | P, [MW] | Expected | - | -8.0268 | -8.6551 | -9.3726 | -10.529 | -11.7503 | -13.1651 | -9.3983 | -5.9661 | -5.2583 | -5.6731 | -5.4436 | -5.7078 | -5.4347 | -5.3374 | -5.4716 | -5.1894 | -5.0725 | -5.5661 | -6.1169 | -7.1336 | -9.034 | -7.092 | -7.6947 | -9.6604
8 | 14 | 2040 | Summer | P, [%] | Expected | - | 2.581% | 2.783% | 3.014% | 3.386% | 3.778% | 4.233% | 3.022% | 1.918% | 1.691% | 1.824% | 1.75% | 1.835% | 1.747% | 1.716% | 1.759% | 1.669% | 1.631% | 1.79% | 1.967% | 2.294% | 2.905% | 2.28% | 2.474% | 3.106%
14 | 8 | 2040 | Summer | P, [MW] | Expected | - | 8.0558 | 8.6846 | 9.4027 | 10.5596 | 11.7816 | 13.1976 | 9.4285 | 5.9957 | 5.2879 | 5.7027 | 5.4727 | 5.7362 | 5.4625 | 5.3649 | 5.499 | 5.2172 | 5.1003 | 5.594 | 6.1453 | 7.1617 | 9.0627 | 7.1196 | 7.7225 | 9.69
14 | 8 | 2040 | Summer | P, [%] | Expected | - | 2.59% | 2.792% | 3.023% | 3.395% | 3.788% | 4.244% | 3.032% | 1.928% | 1.7% | 1.834% | 1.76% | 1.844% | 1.756% | 1.725% | 1.768% | 1.678% | 1.64% | 1.799% | 1.976% | 2.303% | 2.914% | 2.289% | 2.483% | 3.116%
8 | 14 | 2040 | Summer | Q, [MVAr] | Expected | - | -26.2839 | -26.24 | -26.2541 | -26.0271 | -25.7614 | -25.5532 | -26.284 | -27.0421 | -27.1926 | -27.1065 | -26.989 | -26.6275 | -26.4718 | -26.3699 | -26.319 | -26.5432 | -26.5554 | -26.4759 | -26.5443 | -26.1658 | -25.815 | -25.9741 | -25.864 | -25.936
8 | 14 | 2040 | Summer | Q, [%] | Expected | - | 8.451% | 8.437% | 8.442% | 8.369% | 8.283% | 8.216% | 8.451% | 8.695% | 8.744% | 8.716% | 8.678% | 8.562% | 8.512% | 8.479% | 8.463% | 8.535% | 8.539% | 8.513% | 8.535% | 8.413% | 8.301% | 8.352% | 8.316% | 8.34%
14 | 8 | 2040 | Summer | Q, [MVAr] | Expected | - | 22.8669 | 22.829 | 22.8542 | 22.6313 | 22.3694 | 22.1728 | 22.8862 | 23.6428 | 23.7937 | 23.7074 | 23.5803 | 23.2008 | 23.0329 | 22.9239 | 22.8717 | 23.1055 | 23.1171 | 23.0387 | 23.1177 | 22.73 | 22.3848 | 22.5267 | 22.4182 | 22.5218
14 | 8 | 2040 | Summer | Q, [%] | Expected | - | 0.073527 | 0.073405 | 0.073486 | 0.072769 | 0.071927 | 0.071295 | 0.073589 | 0.076022 | 0.076507 | 0.07623 | 0.075821 | 0.074601 | 0.074061 | 0.07371 | 0.073542 | 0.074294 | 0.074332 | 0.07408 | 0.074334 | 0.073087 | 0.071977 | 0.072433 | 0.072084 | 0.072417
8 | 14 | 2040 | Summer | S, [MVA] | Expected | - | 27.4823 | 27.6306 | 27.8769 | 28.0762 | 28.3147 | 28.7452 | 27.9137 | 27.6924 | 27.6963 | 27.6938 | 27.5325 | 27.2323 | 27.0239 | 26.9046 | 26.8818 | 27.0457 | 27.0355 | 27.0547 | 27.24 | 27.1208 | 27.3501 | 26.9249 | 26.9844 | 27.6767
8 | 14 | 2040 | Summer | S, [%] | Expected | - | 8.837% | 8.884% | 8.964% | 9.028% | 9.104% | 9.243% | 8.975% | 8.904% | 8.906% | 8.905% | 8.853% | 8.756% | 8.689% | 8.651% | 8.644% | 8.696% | 8.693% | 8.699% | 8.759% | 8.721% | 8.794% | 8.658% | 8.677% | 8.899%
14 | 8 | 2040 | Summer | S, [MVA] | Expected | - | 24.2444 | 24.4251 | 24.7129 | 24.9736 | 25.2823 | 25.8033 | 24.7523 | 24.3912 | 24.3742 | 24.3837 | 24.2071 | 23.8994 | 23.6717 | 23.5433 | 23.5235 | 23.6872 | 23.6731 | 23.7082 | 23.9206 | 23.8316 | 24.1498 | 23.625 | 23.7111 | 24.5179
14 | 8 | 2040 | Summer | S, [%] | Expected | - | 7.796% | 7.854% | 7.946% | 8.03% | 8.129% | 8.297% | 7.959% | 7.843% | 7.837% | 7.84% | 7.784% | 7.685% | 7.611% | 7.57% | 7.564% | 7.616% | 7.612% | 7.623% | 7.692% | 7.663% | 7.765% | 7.596% | 7.624% | 7.884%
9 | 10 | 2040 | Summer | P, [MW] | Expected | - | -2.7089 | -9.9674 | -13.5318 | -24.6047 | -25.8915 | -17.3256 | -1.4308 | 0.060551 | -6.7821 | -4.7196 | 0.4573 | 2.1499 | 10.1185 | 10.2912 | 14.7953 | 11.204 | -1.5725 | -5.3261 | -3.4275 | -17.4509 | -24.0323 | -9.2871 | -14.4236 | -20.7797
9 | 10 | 2040 | Summer | P, [%] | Expected | - | 2.202% | 8.104% | 11% | 20% | 21.05% | 14.09% | 1.163% | 0.04923% | 5.514% | 3.837% | 0.3718% | 1.748% | 8.226% | 8.367% | 12.03% | 9.109% | 1.278% | 4.33% | 2.787% | 14.19% | 19.54% | 7.55% | 11.73% | 16.89%
10 | 9 | 2040 | Summer | P, [MW] | Expected | - | 2.9404 | 10.1726 | 13.7199 | 24.8852 | 26.1837 | 17.5316 | 1.635 | 0.12133 | 6.9382 | 4.8685 | -0.28515 | -1.9968 | -9.9255 | -10.138 | -14.5973 | -11.0282 | 1.724 | 5.5525 | 3.6384 | 17.7012 | 24.3553 | 9.4856 | 14.6668 | 21.0544
10 | 9 | 2040 | Summer | P, [%] | Expected | - | 2.391% | 8.27% | 11.15% | 20.23% | 21.29% | 14.25% | 1.329% | 0.09864% | 5.641% | 3.958% | 0.2318% | 1.623% | 8.069% | 8.242% | 11.87% | 8.966% | 1.402% | 4.514% | 2.958% | 14.39% | 19.8% | 7.712% | 11.92% | 17.12%
9 | 10 | 2040 | Summer | Q, [MVAr] | Expected | - | -27.1795 | -23.8523 | -20.8017 | -17.1931 | -16.3441 | -19.2554 | -25.7711 | -24.3415 | -21.5933 | -21.6443 | -23.7547 | -22.3651 | -22.999 | -19.8803 | -20.5024 | -21.1044 | -22.1491 | -26.3831 | -25.7875 | -22.0099 | -20.7081 | -23.4395 | -23.716 | -20.9261
9 | 10 | 2040 | Summer | Q, [%] | Expected | - | 22.1% | 19.39% | 16.91% | 13.98% | 13.29% | 15.65% | 20.95% | 19.79% | 17.56% | 17.6% | 19.31% | 18.18% | 18.7% | 16.16% | 16.67% | 17.16% | 18.01% | 21.45% | 20.97% | 17.89% | 16.84% | 19.06% | 19.28% | 17.01%
10 | 9 | 2040 | Summer | Q, [MVAr] | Expected | - | 26.6067 | 23.178 | 20.0627 | 16.7654 | 15.9549 | 18.575 | 25.0976 | 23.6012 | 20.7592 | 20.7847 | 22.976 | 21.5211 | 22.2891 | 19.0469 | 19.8245 | 20.3489 | 21.3162 | 25.8031 | 25.1553 | 21.5154 | 20.4608 | 22.7674 | 23.1949 | 20.5024
10 | 9 | 2040 | Summer | Q, [%] | Expected | - | 0.21631 | 0.18844 | 0.16311 | 0.1363 | 0.12971 | 0.15102 | 0.20405 | 0.19188 | 0.16877 | 0.16898 | 0.1868 | 0.17497 | 0.18121 | 0.15485 | 0.16117 | 0.16544 | 0.1733 | 0.20978 | 0.20451 | 0.17492 | 0.16635 | 0.1851 | 0.18858 | 0.16669
9 | 10 | 2040 | Summer | S, [MVA] | Expected | - | 27.3141 | 25.8512 | 24.8157 | 30.0165 | 30.6186 | 25.9027 | 25.8108 | 24.3416 | 22.6333 | 22.1529 | 23.7591 | 22.4682 | 25.1264 | 22.386 | 25.2834 | 23.894 | 22.2048 | 26.9153 | 26.0143 | 28.0886 | 31.7235 | 25.2123 | 27.7577 | 29.4906
9 | 10 | 2040 | Summer | S, [%] | Expected | - | 22.21% | 21.02% | 20.18% | 24.4% | 24.89% | 21.06% | 20.98% | 19.79% | 18.4% | 18.01% | 19.32% | 18.27% | 20.43% | 18.2% | 20.56% | 19.43% | 18.05% | 21.88% | 21.15% | 22.84% | 25.79% | 20.5% | 22.57% | 23.98%
10 | 9 | 2040 | Summer | S, [MVA] | Expected | - | 26.7687 | 25.312 | 24.3053 | 30.0058 | 30.6617 | 25.5418 | 25.1508 | 23.6015 | 21.888 | 21.3472 | 22.9778 | 21.6136 | 24.3992 | 21.5769 | 24.6189 | 23.1451 | 21.3858 | 26.3938 | 25.4171 | 27.8612 | 31.8092 | 24.6644 | 27.443 | 29.3877
10 | 9 | 2040 | Summer | S, [%] | Expected | - | 21.76% | 20.58% | 19.76% | 24.39% | 24.93% | 20.77% | 20.45% | 19.19% | 17.8% | 17.36% | 18.68% | 17.57% | 19.84% | 17.54% | 20.02% | 18.82% | 17.39% | 21.46% | 20.66% | 22.65% | 25.86% | 20.05% | 22.31% | 23.89%
9 | 16 | 2040 | Summer | P, [MW] | Expected | - | 19.6261 | 27.554 | 25.862 | 32.7041 | 32.0146 | 33.6593 | 37.9361 | 28.3064 | 27.5739 | 7.6619 | 5.4132 | 8.6216 | 5.4179 | 3.938 | 1.8144 | 2.9117 | 7.6189 | 20.3406 | 22.237 | 29.6262 | 35.4495 | 28.214 | 30.9164 | 32.2944
9 | 16 | 2040 | Summer | P, [%] | Expected | - | 15.96% | 22.4% | 21.03% | 26.59% | 26.03% | 27.37% | 30.84% | 23.01% | 22.42% | 6.229% | 4.401% | 7.009% | 4.405% | 3.202% | 1.475% | 2.367% | 6.194% | 16.54% | 18.08% | 24.09% | 28.82% | 22.94% | 25.14% | 26.26%
16 | 9 | 2040 | Summer | P, [MW] | Expected | - | -19.5877 | -27.4818 | -25.7992 | -32.6036 | -31.9184 | -33.5528 | -37.8019 | -28.2319 | -27.5034 | -7.6554 | -5.4099 | -8.6147 | -5.415 | -3.9366 | -1.8136 | -2.91 | -7.6124 | -20.3002 | -22.189 | -29.5412 | -35.3267 | -28.1377 | -30.8244 | -32.1927
16 | 9 | 2040 | Summer | P, [%] | Expected | - | 15.92% | 22.34% | 20.97% | 26.51% | 25.95% | 27.28% | 30.73% | 22.95% | 22.36% | 6.224% | 4.398% | 7.004% | 4.402% | 3.2% | 1.474% | 2.366% | 6.189% | 16.5% | 18.04% | 24.02% | 28.72% | 22.88% | 25.06% | 26.17%
9 | 16 | 2040 | Summer | Q, [MVAr] | Expected | - | -5.3612 | -5.0101 | -4.2974 | -5.6097 | -5.4758 | -5.8167 | -3.549 | -1.2031 | 1.2823 | 3.2195 | 2.4699 | 0.77797 | 1.3694 | -0.25801 | -2.3962 | -3.3854 | -3.6504 | -4.1944 | -4.2835 | -5.0982 | -6.7836 | -4.1688 | -4.714 | -6.942
9 | 16 | 2040 | Summer | Q, [%] | Expected | - | 4.359% | 4.073% | 3.494% | 4.561% | 4.452% | 4.729% | 2.885% | 0.9781% | 1.042% | 2.618% | 2.008% | 0.6325% | 1.113% | 0.2098% | 1.948% | 2.752% | 2.968% | 3.41% | 3.483% | 4.145% | 5.515% | 3.389% | 3.832% | 5.644%
16 | 9 | 2040 | Summer | Q, [MVAr] | Expected | - | 5.1143 | 4.8736 | 4.1263 | 5.5659 | 5.4169 | 5.7927 | 3.6237 | 1.0777 | -1.4235 | -3.5782 | -2.8384 | -1.1354 | -1.7415 | -0.11758 | 2.0189 | 3.0114 | 3.2961 | 3.9571 | 4.0717 | 5.0131 | 6.8269 | 4.053 | 4.6519 | 6.9098
16 | 9 | 2040 | Summer | Q, [%] | Expected | - | 0.04158 | 0.039623 | 0.033547 | 0.045252 | 0.04404 | 0.047095 | 0.029461 | 0.0087615 | 0.011573 | 0.029091 | 0.023076 | 0.0092312 | 0.014158 | 0.00095591 | 0.016414 | 0.024483 | 0.026797 | 0.032171 | 0.033103 | 0.040757 | 0.055504 | 0.032951 | 0.037821 | 0.056177
9 | 16 | 2040 | Summer | S, [MVA] | Expected | - | 20.3452 | 28.0058 | 26.2166 | 33.1817 | 32.4795 | 34.1582 | 38.1018 | 28.332 | 27.6036 | 8.3108 | 5.9501 | 8.6567 | 5.5883 | 3.9464 | 3.0056 | 4.4653 | 8.4483 | 20.7686 | 22.6458 | 30.0617 | 36.0927 | 28.5203 | 31.2737 | 33.0321
9 | 16 | 2040 | Summer | S, [%] | Expected | - | 16.54% | 22.77% | 21.31% | 26.98% | 26.41% | 27.77% | 30.98% | 23.03% | 22.44% | 6.757% | 4.837% | 7.038% | 4.543% | 3.208% | 2.444% | 3.63% | 6.869% | 16.89% | 18.41% | 24.44% | 29.34% | 23.19% | 25.43% | 26.86%
16 | 9 | 2040 | Summer | S, [MVA] | Expected | - | 20.2444 | 27.9106 | 26.1271 | 33.0753 | 32.3748 | 34.0492 | 37.9752 | 28.2525 | 27.5402 | 8.4503 | 6.1092 | 8.6892 | 5.6881 | 3.9383 | 2.7139 | 4.1876 | 8.2953 | 20.6823 | 22.5595 | 29.9635 | 35.9803 | 28.4281 | 31.1735 | 32.9259
16 | 9 | 2040 | Summer | S, [%] | Expected | - | 16.46% | 22.69% | 21.24% | 26.89% | 26.32% | 27.68% | 30.87% | 22.97% | 22.39% | 6.87% | 4.967% | 7.064% | 4.624% | 3.202% | 2.206% | 3.405% | 6.744% | 16.81% | 18.34% | 24.36% | 29.25% | 23.11% | 25.34% | 26.77%
10 | 15 | 2040 | Summer | P, [MW] | Expected | - | -31.4491 | -34.3414 | -37.8683 | -46.8409 | -48.3408 | -39.6811 | -28.4053 | -36.7256 | -19.2798 | -18.0859 | -12.8842 | -13.1932 | -10.843 | -10.4958 | -11.2824 | -10.8527 | -11.6836 | -21.2152 | -40.0456 | -56.0047 | -59.7227 | -46.9914 | -48.5435 | -51.3913
10 | 15 | 2040 | Summer | P, [%] | Expected | - | 25.57% | 27.92% | 30.79% | 38.08% | 39.3% | 32.26% | 23.09% | 29.86% | 15.67% | 14.7% | 10.47% | 10.73% | 8.815% | 8.533% | 9.173% | 8.823% | 9.499% | 17.25% | 32.56% | 45.53% | 48.56% | 38.2% | 39.47% | 41.78%
15 | 10 | 2040 | Summer | P, [MW] | Expected | - | 31.6746 | 34.5729 | 38.1394 | 47.25 | 48.7763 | 39.9763 | 28.5845 | 37.0279 | 19.4124 | 18.2108 | 12.9951 | 13.3142 | 10.9654 | 10.7056 | 11.526 | 11.0655 | 11.8822 | 21.3982 | 40.4132 | 56.6462 | 60.44 | 47.4699 | 49.037 | 51.9106
15 | 10 | 2040 | Summer | P, [%] | Expected | - | 25.75% | 28.11% | 31.01% | 38.41% | 39.66% | 32.5% | 23.24% | 30.1% | 15.78% | 14.81% | 10.57% | 10.82% | 8.915% | 8.704% | 9.371% | 8.996% | 9.66% | 17.4% | 32.86% | 46.05% | 49.14% | 38.59% | 39.87% | 42.2%
10 | 15 | 2040 | Summer | Q, [MVAr] | Expected | - | -14.8323 | -8.0753 | -4.8254 | -1.4354 | -0.79331 | -3.478 | -12.59 | -16.1823 | -18.6238 | -18.7459 | -20.9744 | -22.0167 | -23.4346 | -31.8271 | -34.2049 | -31.9599 | -30.4784 | -23.0889 | -18.586 | -15.533 | -14.3774 | -17.844 | -15.8869 | -10.7064
10 | 15 | 2040 | Summer | Q, [%] | Expected | - | 12.06% | 6.565% | 3.923% | 1.167% | 0.645% | 2.828% | 10.24% | 13.16% | 15.14% | 15.24% | 17.05% | 17.9% | 19.05% | 25.88% | 27.81% | 25.98% | 24.78% | 18.77% | 15.11% | 12.63% | 11.69% | 14.51% | 12.92% | 8.704%
15 | 10 | 2040 | Summer | Q, [MVAr] | Expected | - | 14.7507 | 8.0113 | 4.8985 | 1.9915 | 1.4415 | 3.6349 | 12.3444 | 16.3709 | 18.2166 | 18.312 | 20.4921 | 21.5701 | 22.9932 | 31.6963 | 34.194 | 31.8402 | 30.3083 | 22.8611 | 19.0053 | 16.9122 | 16.0214 | 18.6522 | 16.7468 | 11.654
15 | 10 | 2040 | Summer | Q, [%] | Expected | - | 0.11992 | 0.065133 | 0.039825 | 0.016191 | 0.01172 | 0.029552 | 0.10036 | 0.1331 | 0.1481 | 0.14888 | 0.1666 | 0.17537 | 0.18694 | 0.25769 | 0.278 | 0.25886 | 0.24641 | 0.18586 | 0.15452 | 0.1375 | 0.13026 | 0.15164 | 0.13615 | 0.094748
10 | 15 | 2040 | Summer | S, [MVA] | Expected | - | 34.7713 | 35.2781 | 38.1745 | 46.8629 | 48.3473 | 39.8333 | 31.0704 | 40.1328 | 26.8059 | 26.0482 | 24.6155 | 25.667 | 25.8215 | 33.5131 | 36.0176 | 33.7523 | 32.6411 | 31.3557 | 44.1485 | 58.1188 | 61.4289 | 50.2653 | 51.077 | 52.4947
10 | 15 | 2040 | Summer | S, [%] | Expected | - | 28.27% | 28.68% | 31.04% | 38.1% | 39.31% | 32.38% | 25.26% | 32.63% | 21.79% | 21.18% | 20.01% | 20.87% | 20.99% | 27.25% | 29.28% | 27.44% | 26.54% | 25.49% | 35.89% | 47.25% | 49.94% | 40.87% | 41.53% | 42.68%
15 | 10 | 2040 | Summer | S, [MVA] | Expected | - | 34.9409 | 35.489 | 38.4527 | 47.292 | 48.7976 | 40.1412 | 31.1361 | 40.4854 | 26.6211 | 25.8256 | 24.2652 | 25.3483 | 25.474 | 33.4554 | 36.0843 | 33.7082 | 32.5542 | 31.3132 | 44.6591 | 59.117 | 62.5274 | 51.0029 | 51.8178 | 53.2026
15 | 10 | 2040 | Summer | S, [%] | Expected | - | 28.41% | 28.85% | 31.26% | 38.45% | 39.67% | 32.64% | 25.31% | 32.91% | 21.64% | 21% | 19.73% | 20.61% | 20.71% | 27.2% | 29.34% | 27.41% | 26.47% | 25.46% | 36.31% | 48.06% | 50.84% | 41.47% | 42.13% | 43.25%
11 | 13 | 2040 | Summer | P, [MW] | Expected | - | -26.5987 | -34.9044 | -38.268 | -42.5769 | -21.4086 | -16.6059 | -32.6284 | -22.8048 | -11.0922 | -6.2254 | -5.4441 | -2.8276 | 0.9036 | -1.1 | 4.8842 | 1.6957 | -2.2764 | -8.6704 | -17.3815 | -25.5642 | -29.1763 | -18.1428 | -25.0164 | -32.4477
11 | 13 | 2040 | Summer | P, [%] | Expected | - | 2% | 2.624% | 2.877% | 3.201% | 1.61% | 1.249% | 2.453% | 1.715% | 0.834% | 0.4681% | 0.4093% | 0.2126% | 0.06794% | 0.08271% | 0.3672% | 0.1275% | 0.1712% | 0.6519% | 1.307% | 1.922% | 2.194% | 1.364% | 1.881% | 2.44%
13 | 11 | 2040 | Summer | P, [MW] | Expected | - | 28.226 | 36.7686 | 40.1788 | 44.4998 | 23.2641 | 18.5357 | 34.447 | 24.0393 | 12.0465 | 7.0873 | 6.3312 | 3.7305 | -0.031519 | 2.0003 | -3.9045 | -0.70654 | 3.2776 | 9.7328 | 18.456 | 26.6684 | 30.4084 | 19.254 | 26.2613 | 33.8218
13 | 11 | 2040 | Summer | P, [%] | Expected | - | 2.122% | 2.765% | 3.021% | 3.346% | 1.749% | 1.394% | 2.59% | 1.807% | 0.9057% | 0.5329% | 0.476% | 0.2805% | 0.00237% | 0.1504% | 0.2936% | 0.05312% | 0.2464% | 0.7318% | 1.388% | 2.005% | 2.286% | 1.448% | 1.975% | 2.543%
11 | 13 | 2040 | Summer | Q, [MVAr] | Expected | - | -389.815 | -414.1626 | -418.5717 | -419.3434 | -414.2529 | -421.9683 | -409.6867 | -343.8117 | -306.338 | -292.6357 | -296.5202 | -298.9484 | -294.3031 | -298.573 | -310.2561 | -311.6279 | -313.3254 | -321.7489 | -323.0227 | -326.4981 | -342.9852 | -327.9815 | -344.9716 | -360.2935
11 | 13 | 2040 | Summer | Q, [%] | Expected | - | 29.31% | 31.14% | 31.47% | 31.53% | 31.15% | 31.73% | 30.8% | 25.85% | 23.03% | 22% | 22.29% | 22.48% | 22.13% | 22.45% | 23.33% | 23.43% | 23.56% | 24.19% | 24.29% | 24.55% | 25.79% | 24.66% | 25.94% | 27.09%
13 | 11 | 2040 | Summer | Q, [MVAr] | Expected | - | 371.9667 | 398.8854 | 403.7997 | 404.7011 | 398.8806 | 407.3988 | 393.9156 | 321.6838 | 281.1338 | 266.4111 | 270.5744 | 273.1757 | 268.1894 | 272.7709 | 285.3273 | 286.8038 | 288.635 | 297.7321 | 299.1405 | 302.9433 | 320.8306 | 304.5034 | 322.9577 | 339.691
13 | 11 | 2040 | Summer | Q, [%] | Expected | - | 0.27967 | 0.29991 | 0.30361 | 0.30429 | 0.29991 | 0.30631 | 0.29618 | 0.24187 | 0.21138 | 0.20031 | 0.20344 | 0.2054 | 0.20165 | 0.20509 | 0.21453 | 0.21564 | 0.21702 | 0.22386 | 0.22492 | 0.22778 | 0.24123 | 0.22895 | 0.24283 | 0.25541
11 | 13 | 2040 | Summer | S, [MVA] | Expected | - | 390.7215 | 415.6308 | 420.3174 | 421.4993 | 414.8058 | 422.2949 | 410.984 | 344.5672 | 306.5387 | 292.7019 | 296.5702 | 298.9618 | 294.3045 | 298.575 | 310.2945 | 311.6325 | 313.3337 | 321.8657 | 323.49 | 327.4974 | 344.2239 | 328.4829 | 345.8774 | 361.7516
11 | 13 | 2040 | Summer | S, [%] | Expected | - | 29.38% | 31.25% | 31.6% | 31.69% | 31.19% | 31.75% | 30.9% | 25.91% | 23.05% | 22.01% | 22.3% | 22.48% | 22.13% | 22.45% | 23.33% | 23.43% | 23.56% | 24.2% | 24.32% | 24.62% | 25.88% | 24.7% | 26.01% | 27.2%
13 | 11 | 2040 | Summer | S, [MVA] | Expected | - | 373.0361 | 400.5765 | 405.7937 | 407.1403 | 399.5585 | 407.8203 | 395.4189 | 322.5808 | 281.3918 | 266.5054 | 270.6484 | 273.2012 | 268.1894 | 272.7782 | 285.354 | 286.8047 | 288.6536 | 297.8912 | 299.7093 | 304.1148 | 322.2685 | 305.1115 | 324.0237 | 341.3706
13 | 11 | 2040 | Summer | S, [%] | Expected | - | 28.05% | 30.12% | 30.51% | 30.61% | 30.04% | 30.66% | 29.73% | 24.25% | 21.16% | 20.04% | 20.35% | 20.54% | 20.16% | 20.51% | 21.46% | 21.56% | 21.7% | 22.4% | 22.53% | 22.87% | 24.23% | 22.94% | 24.36% | 25.67%
12 | 72 | 2040 | Summer | P, [MW] | Expected | - | 34.776 | 41.0753 | 41.6722 | 52.0019 | 38.7693 | 48.8344 | 37.5315 | 5.3795 | 1.4412 | -1.4239 | -0.086971 | -0.063733 | 0.48293 | 2.9824 | -0.52914 | -0.42543 | 2.7997 | 5.2903 | 7.3165 | 15.4563 | 33.5987 | 19.4296 | 29.7319 | 41.9842
12 | 72 | 2040 | Summer | P, [%] | Expected | - | 14.14% | 16.7% | 16.94% | 21.14% | 15.76% | 19.85% | 15.26% | 2.187% | 0.5859% | 0.5788% | 0.03535% | 0.02591% | 0.1963% | 1.212% | 0.2151% | 0.1729% | 1.138% | 2.151% | 2.974% | 6.283% | 13.66% | 7.898% | 12.09% | 17.07%
72 | 12 | 2040 | Summer | P, [MW] | Expected | - | -34.6644 | -40.9198 | -41.5121 | -51.7529 | -38.6307 | -48.6147 | -37.4016 | -5.375 | -1.4332 | 1.4309 | 0.091115 | 0.064614 | -0.48262 | -2.9817 | 0.52918 | 0.42577 | -2.7988 | -5.2879 | -7.3119 | -15.4342 | -33.4946 | -19.3947 | -29.6503 | -41.8217
72 | 12 | 2040 | Summer | P, [%] | Expected | - | 14.09% | 16.63% | 16.87% | 21.04% | 15.7% | 19.76% | 15.2% | 2.185% | 0.5826% | 0.5817% | 0.03704% | 0.02627% | 0.1962% | 1.212% | 0.2151% | 0.1731% | 1.138% | 2.15% | 2.972% | 6.274% | 13.62% | 7.884% | 12.05% | 17%
12 | 72 | 2040 | Summer | Q, [MVAr] | Expected | - | -10.7966 | -12.5588 | -12.725 | -15.5834 | -11.9153 | -14.7107 | -11.5691 | 4.063 | 8.7933 | 8.122 | 6.1466 | 2.3904 | 1.0148 | -0.45289 | -0.34987 | 1.1121 | 0.76132 | -0.69485 | -0.15826 | -5.3079 | -10.4658 | -6.4472 | -9.3759 | -12.8119
12 | 72 | 2040 | Summer | Q, [%] | Expected | - | 4.389% | 5.105% | 5.173% | 6.335% | 4.844% | 5.98% | 4.703% | 1.652% | 3.574% | 3.302% | 2.499% | 0.9717% | 0.4125% | 0.1841% | 0.1422% | 0.4521% | 0.3095% | 0.2825% | 0.06433% | 2.158% | 4.254% | 2.621% | 3.811% | 5.208%
72 | 12 | 2040 | Summer | Q, [MVAr] | Expected | - | 9.5274 | 11.4398 | 11.6216 | 14.7839 | 10.7384 | 13.811 | 10.3625 | -5.695 | -10.4113 | -9.7445 | -7.7796 | -4.0363 | -2.6632 | -1.1943 | -1.3003 | -2.7605 | -2.4076 | -0.94663 | -1.4751 | 3.7329 | 9.1712 | 4.9159 | 8.0042 | 11.7167
72 | 12 | 2040 | Summer | Q, [%] | Expected | - | 0.038729 | 0.046503 | 0.047242 | 0.060097 | 0.043652 | 0.056142 | 0.042124 | 0.02315 | 0.042323 | 0.039612 | 0.031624 | 0.016408 | 0.010826 | 0.004855 | 0.0052857 | 0.011221 | 0.009787 | 0.0038481 | 0.0059964 | 0.015174 | 0.037281 | 0.019983 | 0.032537 | 0.047629
12 | 72 | 2040 | Summer | S, [MVA] | Expected | - | 36.4134 | 42.9524 | 43.5718 | 54.2867 | 40.559 | 51.002 | 39.2742 | 6.7415 | 8.9106 | 8.2459 | 6.1472 | 2.3913 | 1.1238 | 3.0166 | 0.63435 | 1.1907 | 2.9014 | 5.3357 | 7.3182 | 16.3423 | 35.191 | 20.4713 | 31.1752 | 43.8955
12 | 72 | 2040 | Summer | S, [%] | Expected | - | 14.8% | 17.46% | 17.71% | 22.07% | 16.49% | 20.73% | 15.97% | 2.74% | 3.622% | 3.352% | 2.499% | 0.9721% | 0.4568% | 1.226% | 0.2579% | 0.484% | 1.179% | 2.169% | 2.975% | 6.643% | 14.31% | 8.322% | 12.67% | 17.84%
72 | 12 | 2040 | Summer | S, [MVA] | Expected | - | 35.9499 | 42.4888 | 43.1082 | 53.8231 | 40.0955 | 50.5384 | 38.8106 | 7.8309 | 10.5095 | 9.8489 | 7.7801 | 4.0369 | 2.7066 | 3.212 | 1.4038 | 2.7931 | 3.6919 | 5.372 | 7.4592 | 15.8792 | 34.7275 | 20.008 | 30.7117 | 43.432
72 | 12 | 2040 | Summer | S, [%] | Expected | - | 14.61% | 17.27% | 17.52% | 21.88% | 16.3% | 20.54% | 15.78% | 3.183% | 4.272% | 4.004% | 3.163% | 1.641% | 1.1% | 1.306% | 0.5707% | 1.135% | 1.501% | 2.184% | 3.032% | 6.455% | 14.12% | 8.133% | 12.48% | 17.66%
15 | 18 | 2040 | Summer | P, [MW] | Expected | - | 26.5074 | 25.6651 | 24.9203 | 26.0066 | 28.1562 | 29.2468 | 25.7594 | 23.0382 | 25.6204 | 28.6025 | 29.5765 | 31.919 | 32.7778 | 34.0325 | 31.9011 | 29.7556 | 29.0839 | 28.0877 | 26.5212 | 27.5239 | 30.7971 | 30.0529 | 30.0836 | 28.9035
15 | 18 | 2040 | Summer | P, [%] | Expected | - | 21.55% | 20.87% | 20.26% | 21.14% | 22.89% | 23.78% | 20.94% | 18.73% | 20.83% | 23.25% | 24.05% | 25.95% | 26.65% | 27.67% | 25.94% | 24.19% | 23.65% | 22.84% | 21.56% | 22.38% | 25.04% | 24.43% | 24.46% | 23.5%
18 | 15 | 2040 | Summer | P, [MW] | Expected | - | -26.4687 | -25.6279 | -24.8852 | -25.968 | -28.111 | -29.1973 | -25.7228 | -23.0099 | -25.5854 | -28.5583 | -29.5294 | -31.8645 | -32.7203 | -33.9706 | -31.8469 | -29.7084 | -29.0388 | -28.0456 | -26.4837 | -27.4833 | -30.7458 | -30.0046 | -30.0345 | -28.8574
18 | 15 | 2040 | Summer | P, [%] | Expected | - | 21.52% | 20.84% | 20.23% | 21.11% | 22.85% | 23.74% | 20.91% | 18.71% | 20.8% | 23.22% | 24.01% | 25.91% | 26.6% | 27.62% | 25.89% | 24.15% | 23.61% | 22.8% | 21.53% | 22.34% | 25% | 24.39% | 24.42% | 23.46%
15 | 18 | 2040 | Summer | Q, [MVAr] | Expected | - | -4.9726 | -6.4933 | -6.2034 | -7.0611 | -7.5957 | -8.6741 | -5.1402 | -0.38039 | 0.85476 | 3.0032 | 3.0894 | 1.7931 | 2.1138 | 2.1209 | 0.78293 | 0.47898 | -0.86738 | -1.7333 | -1.2261 | -2.4105 | -3.9338 | -2.3226 | -4.1716 | -5.716
15 | 18 | 2040 | Summer | Q, [%] | Expected | - | 4.043% | 5.279% | 5.043% | 5.741% | 6.175% | 7.052% | 4.179% | 0.3093% | 0.6949% | 2.442% | 2.512% | 1.458% | 1.719% | 1.724% | 0.6365% | 0.3894% | 0.7052% | 1.409% | 0.9968% | 1.96% | 3.198% | 1.888% | 3.392% | 4.647%
18 | 15 | 2040 | Summer | Q, [MVAr] | Expected | - | 4.8435 | 6.3593 | 6.0618 | 6.9317 | 7.4888 | 8.5818 | 5.0043 | 0.21595 | -0.99606 | -3.1133 | -3.1891 | -1.8678 | -2.1781 | -2.1699 | -0.85841 | -0.57867 | 0.76045 | 1.6163 | 1.0933 | 2.2882 | 3.848 | 2.2269 | 4.0781 | 5.6125
18 | 15 | 2040 | Summer | Q, [%] | Expected | - | 0.039378 | 0.051701 | 0.049283 | 0.056355 | 0.060885 | 0.06977 | 0.040686 | 0.0017557 | 0.0080981 | 0.025312 | 0.025927 | 0.015185 | 0.017708 | 0.017642 | 0.0069789 | 0.0047046 | 0.0061826 | 0.013141 | 0.0088885 | 0.018603 | 0.031284 | 0.018105 | 0.033156 | 0.04563
15 | 18 | 2040 | Summer | S, [MVA] | Expected | - | 26.9698 | 26.4738 | 25.6808 | 26.9482 | 29.1628 | 30.506 | 26.2673 | 23.0414 | 25.6347 | 28.7597 | 29.7374 | 31.9693 | 32.8459 | 34.0986 | 31.9107 | 29.7595 | 29.0968 | 28.1412 | 26.5496 | 27.6293 | 31.0473 | 30.1426 | 30.3714 | 29.4633
15 | 18 | 2040 | Summer | S, [%] | Expected | - | 21.93% | 21.52% | 20.88% | 21.91% | 23.71% | 24.8% | 21.36% | 18.73% | 20.84% | 23.38% | 24.18% | 25.99% | 26.7% | 27.72% | 25.94% | 24.19% | 23.66% | 22.88% | 21.59% | 22.46% | 25.24% | 24.51% | 24.69% | 23.95%
18 | 15 | 2040 | Summer | S, [MVA] | Expected | - | 26.9082 | 26.4051 | 25.6129 | 26.8773 | 29.0914 | 30.4324 | 26.205 | 23.0109 | 25.6048 | 28.7275 | 29.7011 | 31.9192 | 32.7927 | 34.0398 | 31.8584 | 29.7141 | 29.0488 | 28.0921 | 26.5063 | 27.5784 | 30.9857 | 30.0871 | 30.3101 | 29.3981
18 | 15 | 2040 | Summer | S, [%] | Expected | - | 21.88% | 21.47% | 20.82% | 21.85% | 23.65% | 24.74% | 21.3% | 18.71% | 20.82% | 23.36% | 24.15% | 25.95% | 26.66% | 27.67% | 25.9% | 24.16% | 23.62% | 22.84% | 21.55% | 22.42% | 25.19% | 24.46% | 24.64% | 23.9%
15 | 26 | 2040 | Summer | P, [MW] | Expected | - | 29.1731 | 33.6283 | 33.9296 | 39.0281 | 40.4169 | 38.2988 | 32.9439 | 28.7696 | 27.7656 | 23.1535 | 22.2014 | 24.6572 | 22.7165 | 22.9979 | 21.1687 | 20.6888 | 22.9606 | 28.0245 | 32.1444 | 40.0393 | 45.061 | 37.8452 | 41.5667 | 42.7714
15 | 26 | 2040 | Summer | P, [%] | Expected | - | 23.72% | 27.34% | 27.59% | 31.73% | 32.86% | 31.14% | 26.78% | 23.39% | 22.57% | 18.82% | 18.05% | 20.05% | 18.47% | 18.7% | 17.21% | 16.82% | 18.67% | 22.78% | 26.13% | 32.55% | 36.63% | 30.77% | 33.79% | 34.77%
26 | 15 | 2040 | Summer | P, [MW] | Expected | - | -29.0708 | -33.4966 | -33.7962 | -38.8532 | -40.2294 | -38.1304 | -32.8161 | -28.6669 | -27.6667 | -23.0786 | -22.1307 | -24.5771 | -22.6453 | -22.9241 | -21.1058 | -20.6298 | -22.8902 | -27.9258 | -32.0172 | -39.8499 | -44.8243 | -37.6741 | -41.3634 | -42.5599
26 | 15 | 2040 | Summer | P, [%] | Expected | - | 23.63% | 27.23% | 27.48% | 31.59% | 32.71% | 31% | 26.68% | 23.31% | 22.49% | 18.76% | 17.99% | 19.98% | 18.41% | 18.64% | 17.16% | 16.77% | 18.61% | 22.7% | 26.03% | 32.4% | 36.44% | 30.63% | 33.63% | 34.6%
15 | 26 | 2040 | Summer | Q, [MVAr] | Expected | - | 6.1186 | 3.7932 | 3.1087 | 0.76868 | 0.089132 | 0.42248 | 5.1194 | 7.9551 | 9.2233 | 10.5089 | 10.8329 | 9.1815 | 9.9527 | 10.3852 | 9.7136 | 8.9849 | 9.0341 | 8.3668 | 8.4051 | 6.6126 | 5.3745 | 7.38 | 6.4106 | 3.3959
15 | 26 | 2040 | Summer | Q, [%] | Expected | - | 4.974% | 3.084% | 2.527% | 0.6249% | 0.07247% | 0.3435% | 4.162% | 6.468% | 7.499% | 8.544% | 8.807% | 7.465% | 8.092% | 8.443% | 7.897% | 7.305% | 7.345% | 6.802% | 6.833% | 5.376% | 4.37% | 6% | 5.212% | 2.761%
26 | 15 | 2040 | Summer | Q, [MVAr] | Expected | - | -6.3234 | -3.8981 | -3.2078 | -0.72624 | -0.0038757 | -0.40247 | -5.237 | -8.1583 | -9.4396 | -10.8071 | -11.1453 | -9.4623 | -10.2635 | -10.6873 | -10.053 | -9.338 | -9.3477 | -8.5837 | -8.5243 | -6.5193 | -5.1197 | -7.3493 | -6.2695 | -3.2277
26 | 15 | 2040 | Summer | Q, [%] | Expected | - | 0.05141 | 0.031692 | 0.02608 | 0.0059044 | 3.151e-05 | 0.0032722 | 0.042578 | 0.066327 | 0.076745 | 0.087863 | 0.090612 | 0.076929 | 0.083443 | 0.086889 | 0.081732 | 0.075918 | 0.075998 | 0.069786 | 0.069304 | 0.053002 | 0.041624 | 0.05975 | 0.050971 | 0.026242
15 | 26 | 2040 | Summer | S, [MVA] | Expected | - | 29.8079 | 33.8415 | 34.0717 | 39.0357 | 40.417 | 38.3011 | 33.3393 | 29.8492 | 29.2574 | 25.4268 | 24.7033 | 26.3111 | 24.8012 | 25.234 | 23.2909 | 22.5556 | 24.674 | 29.2468 | 33.2251 | 40.5817 | 45.3804 | 38.558 | 42.0582 | 42.906
15 | 26 | 2040 | Summer | S, [%] | Expected | - | 24.23% | 27.51% | 27.7% | 31.74% | 32.86% | 31.14% | 27.11% | 24.27% | 23.79% | 20.67% | 20.08% | 21.39% | 20.16% | 20.52% | 18.94% | 18.34% | 20.06% | 23.78% | 27.01% | 32.99% | 36.89% | 31.35% | 34.19% | 34.88%
26 | 15 | 2040 | Summer | S, [MVA] | Expected | - | 29.7506 | 33.7227 | 33.9481 | 38.86 | 40.2294 | 38.1325 | 33.2313 | 29.8051 | 29.2328 | 25.4837 | 24.7787 | 26.3357 | 24.8626 | 25.293 | 23.3778 | 22.6448 | 24.7253 | 29.2152 | 33.1325 | 40.3796 | 45.1158 | 38.3842 | 41.8358 | 42.6821
26 | 15 | 2040 | Summer | S, [%] | Expected | - | 24.19% | 27.42% | 27.6% | 31.59% | 32.71% | 31% | 27.02% | 24.23% | 23.77% | 20.72% | 20.15% | 21.41% | 20.21% | 20.56% | 19.01% | 18.41% | 20.1% | 23.75% | 26.94% | 32.83% | 36.68% | 31.21% | 34.01% | 34.7%
16 | 17 | 2040 | Summer | P, [MW] | Expected | - | -11.4309 | -3.8389 | -3.1663 | 2.4022 | 2.2054 | 2.4287 | -2.8506 | -14.3463 | -16.3624 | -36.9346 | -39.3951 | -37.1951 | -39.1526 | -39.6939 | -38.6532 | -35.9163 | -31.8854 | -18.4555 | -16.9506 | -10.6341 | -3.4688 | -12.2776 | -9.9719 | -2.7857
16 | 17 | 2040 | Summer | P, [%] | Expected | - | 9.293% | 3.121% | 2.574% | 1.953% | 1.793% | 1.975% | 2.318% | 11.66% | 13.3% | 30.03% | 32.03% | 30.24% | 31.83% | 32.27% | 31.43% | 29.2% | 25.92% | 15% | 13.78% | 8.646% | 2.82% | 9.982% | 8.107% | 2.265%
17 | 16 | 2040 | Summer | P, [MW] | Expected | - | 11.438 | 3.8399 | 3.1669 | -2.401 | -2.2046 | -2.4278 | 2.8519 | 14.3578 | 16.3764 | 37.0033 | 39.4737 | 37.2656 | 39.2302 | 39.7745 | 38.7302 | 35.9831 | 31.9388 | 18.4751 | 16.9671 | 10.6424 | 3.4727 | 12.2869 | 9.9786 | 2.788
17 | 16 | 2040 | Summer | P, [%] | Expected | - | 9.299% | 3.122% | 2.575% | 1.952% | 1.792% | 1.974% | 2.319% | 11.67% | 13.31% | 30.08% | 32.09% | 30.3% | 31.89% | 32.34% | 31.49% | 29.25% | 25.97% | 15.02% | 13.79% | 8.652% | 2.823% | 9.989% | 8.113% | 2.267%
16 | 17 | 2040 | Summer | Q, [MVAr] | Expected | - | -2.9683 | -2.5213 | -1.6604 | -4.2397 | -3.4158 | -3.644 | -4.2881 | -4.6113 | -3.007 | -1.7243 | -3.0946 | -4.7113 | -4.3037 | -5.4264 | -6.2078 | -6.4132 | -5.9826 | -6.6736 | -6.1733 | -7.12 | -8.1388 | -5.6417 | -5.7223 | -6.2453
16 | 17 | 2040 | Summer | Q, [%] | Expected | - | 2.413% | 2.05% | 1.35% | 3.447% | 2.777% | 2.963% | 3.486% | 3.749% | 2.445% | 1.402% | 2.516% | 3.83% | 3.499% | 4.412% | 5.047% | 5.214% | 4.864% | 5.426% | 5.019% | 5.789% | 6.617% | 4.587% | 4.652% | 5.078%
17 | 16 | 2040 | Summer | Q, [MVAr] | Expected | - | 2.7872 | 2.3174 | 1.4535 | 4.0344 | 3.209 | 3.4378 | 4.0861 | 4.4456 | 2.8491 | 1.7572 | 3.1623 | 4.7501 | 4.3668 | 5.5003 | 6.2693 | 6.4391 | 5.9633 | 6.5379 | 6.0269 | 6.9458 | 7.9496 | 5.4702 | 5.5424 | 6.0481
17 | 16 | 2040 | Summer | Q, [%] | Expected | - | 0.02266 | 0.01884 | 0.011817 | 0.0328 | 0.026089 | 0.02795 | 0.03322 | 0.036143 | 0.023163 | 0.014286 | 0.02571 | 0.038618 | 0.035502 | 0.044718 | 0.05097 | 0.052351 | 0.048482 | 0.053154 | 0.048999 | 0.05647 | 0.064631 | 0.044473 | 0.04506 | 0.049172
16 | 17 | 2040 | Summer | S, [MVA] | Expected | - | 11.8101 | 4.5928 | 3.5753 | 4.8729 | 4.0658 | 4.3792 | 5.1492 | 15.0692 | 16.6364 | 36.9748 | 39.5164 | 37.4923 | 39.3884 | 40.0631 | 39.1485 | 36.4843 | 32.4418 | 19.625 | 18.0397 | 12.7976 | 8.8472 | 13.5118 | 11.4971 | 6.8384
16 | 17 | 2040 | Summer | S, [%] | Expected | - | 9.602% | 3.734% | 2.907% | 3.962% | 3.306% | 3.56% | 4.186% | 12.25% | 13.53% | 30.06% | 32.13% | 30.48% | 32.02% | 32.57% | 31.83% | 29.66% | 26.38% | 15.96% | 14.67% | 10.4% | 7.193% | 10.99% | 9.347% | 5.56%
17 | 16 | 2040 | Summer | S, [MVA] | Expected | - | 11.7727 | 4.485 | 3.4846 | 4.6948 | 3.8933 | 4.2087 | 4.9829 | 15.0303 | 16.6223 | 37.045 | 39.6002 | 37.5671 | 39.4725 | 40.153 | 39.2343 | 36.5547 | 32.4907 | 19.5978 | 18.0057 | 12.7084 | 8.675 | 13.4496 | 11.4145 | 6.6598
17 | 16 | 2040 | Summer | S, [%] | Expected | - | 9.571% | 3.646% | 2.833% | 3.817% | 3.165% | 3.422% | 4.051% | 12.22% | 13.51% | 30.12% | 32.2% | 30.54% | 32.09% | 32.64% | 31.9% | 29.72% | 26.42% | 15.93% | 14.64% | 10.33% | 7.053% | 10.93% | 9.28% | 5.414%
17 | 34 | 2040 | Summer | P, [MW] | Expected | - | -23.8247 | -16.3788 | -13.57 | -8.2817 | -8.4002 | -7.5913 | -14.1059 | -24.0914 | -26.2833 | -47.791 | -49.5053 | -47.5636 | -50.3378 | -50.2486 | -48.3774 | -46.4782 | -41.6852 | -29.077 | -27.4211 | -21.619 | -15.1001 | -24.2609 | -23.9173 | -15.8575
17 | 34 | 2040 | Summer | P, [%] | Expected | - | 19.37% | 13.32% | 11.03% | 6.733% | 6.829% | 6.172% | 11.47% | 19.59% | 21.37% | 38.85% | 40.25% | 38.67% | 40.93% | 40.85% | 39.33% | 37.79% | 33.89% | 23.64% | 22.29% | 17.58% | 12.28% | 19.72% | 19.44% | 12.89%
34 | 17 | 2040 | Summer | P, [MW] | Expected | - | 23.8913 | 16.41 | 13.5912 | 8.2903 | 8.4086 | 7.5982 | 14.1299 | 24.1605 | 26.3642 | 48.0553 | 49.7897 | 47.8267 | 50.6311 | 50.5429 | 48.6513 | 46.7317 | 41.8908 | 29.1804 | 27.5126 | 21.6784 | 15.1329 | 24.3327 | 23.9872 | 15.8898
34 | 17 | 2040 | Summer | P, [%] | Expected | - | 19.42% | 13.34% | 11.05% | 6.74% | 6.836% | 6.177% | 11.49% | 19.64% | 21.43% | 39.07% | 40.48% | 38.88% | 41.16% | 41.09% | 39.55% | 37.99% | 34.06% | 23.72% | 22.37% | 17.62% | 12.3% | 19.78% | 19.5% | 12.92%
17 | 34 | 2040 | Summer | Q, [MVAr] | Expected | - | -1.5846 | -1.1297 | 0.038555 | -2.6674 | -1.9976 | -1.8234 | -2.8593 | -3.6349 | -2.2992 | -1.4826 | -2.8079 | -4.5063 | -4.2641 | -5.347 | -5.972 | -6.2019 | -5.42 | -6.0509 | -5.3193 | -6.234 | -7.2431 | -4.8609 | -4.7397 | -5.1573
17 | 34 | 2040 | Summer | Q, [%] | Expected | - | 1.288% | 0.9184% | 0.03135% | 2.169% | 1.624% | 1.482% | 2.325% | 2.955% | 1.869% | 1.205% | 2.283% | 3.664% | 3.467% | 4.347% | 4.855% | 5.042% | 4.406% | 4.919% | 4.325% | 5.068% | 5.889% | 3.952% | 3.853% | 4.193%
34 | 17 | 2040 | Summer | Q, [MVAr] | Expected | - | 1.3397 | 0.75743 | -0.44864 | 2.2123 | 1.5418 | 1.3625 | 2.4639 | 3.3982 | 2.1018 | 1.9237 | 3.3192 | 4.941 | 4.8033 | 5.8907 | 6.4445 | 6.6028 | 5.659 | 5.9366 | 5.1632 | 5.9686 | 6.8856 | 4.6379 | 4.5112 | 4.7932
34 | 17 | 2040 | Summer | Q, [%] | Expected | - | 0.010892 | 0.006158 | 0.0036475 | 0.017986 | 0.012535 | 0.011077 | 0.020031 | 0.027628 | 0.017088 | 0.01564 | 0.026986 | 0.040171 | 0.039051 | 0.047892 | 0.052394 | 0.053681 | 0.046008 | 0.048265 | 0.041978 | 0.048525 | 0.055981 | 0.037707 | 0.036676 | 0.038969
17 | 34 | 2040 | Summer | S, [MVA] | Expected | - | 23.8774 | 16.4178 | 13.57 | 8.7007 | 8.6344 | 7.8072 | 14.3928 | 24.3641 | 26.3837 | 47.814 | 49.5848 | 47.7766 | 50.518 | 50.5323 | 48.7446 | 46.8902 | 42.0361 | 29.6999 | 27.9323 | 22.4998 | 16.7474 | 24.743 | 24.3824 | 16.6751
17 | 34 | 2040 | Summer | S, [%] | Expected | - | 19.41% | 13.35% | 11.03% | 7.074% | 7.02% | 6.347% | 11.7% | 19.81% | 21.45% | 38.87% | 40.31% | 38.84% | 41.07% | 41.08% | 39.63% | 38.12% | 34.18% | 24.15% | 22.71% | 18.29% | 13.62% | 20.12% | 19.82% | 13.56%
34 | 17 | 2040 | Summer | S, [MVA] | Expected | - | 23.9288 | 16.4275 | 13.5986 | 8.5804 | 8.5488 | 7.7194 | 14.3431 | 24.3983 | 26.4478 | 48.0938 | 49.9002 | 48.0812 | 50.8584 | 50.885 | 49.0763 | 47.1958 | 42.2714 | 29.7781 | 27.9929 | 22.485 | 16.6257 | 24.7708 | 24.4078 | 16.597
34 | 17 | 2040 | Summer | S, [%] | Expected | - | 19.45% | 13.36% | 11.06% | 6.976% | 6.95% | 6.276% | 11.66% | 19.84% | 21.5% | 39.1% | 40.57% | 39.09% | 41.35% | 41.37% | 39.9% | 38.37% | 34.37% | 24.21% | 22.76% | 18.28% | 13.52% | 20.14% | 19.84% | 13.49%
18 | 103 | 2040 | Summer | P, [MW] | Expected | - | 26.7076 | 25.6618 | 24.8487 | 25.8192 | 28.0275 | 29.1425 | 25.5361 | 22.5491 | 25.451 | 28.1341 | 29.0934 | 30.9116 | 32.2047 | 32.5712 | 31.6785 | 29.0779 | 28.3417 | 28.7217 | 26.1325 | 27.4846 | 29.7668 | 28.6039 | 29.8087 | 28.2739
18 | 103 | 2040 | Summer | P, [%] | Expected | - | 21.71% | 20.86% | 20.2% | 20.99% | 22.79% | 23.69% | 20.76% | 18.33% | 20.69% | 22.87% | 23.65% | 25.13% | 26.18% | 26.48% | 25.75% | 23.64% | 23.04% | 23.35% | 21.25% | 22.35% | 24.2% | 23.26% | 24.23% | 22.99%
103 | 18 | 2040 | Summer | P, [MW] | Expected | - | -26.6692 | -25.6257 | -24.8149 | -25.7825 | -27.9841 | -29.0948 | -25.5007 | -22.5219 | -25.416 | -28.0907 | -29.047 | -30.8599 | -32.1487 | -32.5138 | -31.6244 | -29.0325 | -28.2988 | -28.6777 | -26.096 | -27.4442 | -29.7193 | -28.5602 | -29.761 | -28.2306
103 | 18 | 2040 | Summer | P, [%] | Expected | - | 21.68% | 20.83% | 20.17% | 20.96% | 22.75% | 23.65% | 20.73% | 18.31% | 20.66% | 22.84% | 23.62% | 25.09% | 26.14% | 26.43% | 25.71% | 23.6% | 23.01% | 23.32% | 21.22% | 22.31% | 24.16% | 23.22% | 24.2% | 22.95%
18 | 103 | 2040 | Summer | Q, [MVAr] | Expected | - | -2.8319 | -4.5892 | -4.2278 | -4.8861 | -5.4981 | -6.9762 | -3.4496 | 1.4027 | 2.573 | 4.4096 | 4.3652 | 2.9787 | 3.0841 | 3.3056 | 2.5319 | 1.7861 | 0.42613 | 0.29342 | 0.82039 | -0.77006 | -2.0857 | -0.72178 | -2.3067 | -3.6323
18 | 103 | 2040 | Summer | Q, [%] | Expected | - | 2.302% | 3.731% | 3.437% | 3.972% | 4.47% | 5.672% | 2.805% | 1.14% | 2.092% | 3.585% | 3.549% | 2.422% | 2.507% | 2.687% | 2.058% | 1.452% | 0.3464% | 0.2386% | 0.667% | 0.6261% | 1.696% | 0.5868% | 1.875% | 2.953%
103 | 18 | 2040 | Summer | Q, [MVAr] | Expected | - | 2.7024 | 4.4516 | 4.0822 | 4.7505 | 5.3852 | 6.878 | 3.3095 | -1.5699 | -2.7134 | -4.5208 | -4.4664 | -3.062 | -3.1522 | -3.3691 | -2.6071 | -1.891 | -0.53966 | -0.40319 | -0.95595 | 0.64745 | 1.9875 | 0.61075 | 2.209 | 3.5193
103 | 18 | 2040 | Summer | Q, [%] | Expected | - | 0.02197 | 0.036192 | 0.033188 | 0.038622 | 0.043782 | 0.055919 | 0.026907 | 0.012763 | 0.02206 | 0.036755 | 0.036312 | 0.024894 | 0.025628 | 0.027391 | 0.021196 | 0.015374 | 0.0043875 | 0.003278 | 0.0077719 | 0.0052638 | 0.016158 | 0.0049654 | 0.017959 | 0.028612
18 | 103 | 2040 | Summer | S, [MVA] | Expected | - | 26.8573 | 26.0689 | 25.2058 | 26.2775 | 28.5617 | 29.9658 | 25.768 | 22.5927 | 25.5807 | 28.4776 | 29.419 | 31.0548 | 32.352 | 32.7385 | 31.7795 | 29.1327 | 28.3449 | 28.7232 | 26.1454 | 27.4954 | 29.8398 | 28.613 | 29.8978 | 28.5062
18 | 103 | 2040 | Summer | S, [%] | Expected | - | 21.84% | 21.19% | 20.49% | 21.36% | 23.22% | 24.36% | 20.95% | 18.37% | 20.8% | 23.15% | 23.92% | 25.25% | 26.3% | 26.62% | 25.84% | 23.69% | 23.04% | 23.35% | 21.26% | 22.35% | 24.26% | 23.26% | 24.31% | 23.18%
103 | 18 | 2040 | Summer | S, [MVA] | Expected | - | 26.8057 | 26.0094 | 25.1484 | 26.2165 | 28.4975 | 29.8967 | 25.7146 | 22.5765 | 25.5604 | 28.4521 | 29.3884 | 31.0115 | 32.3028 | 32.6879 | 31.7317 | 29.0941 | 28.3039 | 28.6805 | 26.1135 | 27.4519 | 29.7857 | 28.5667 | 29.8429 | 28.4491
103 | 18 | 2040 | Summer | S, [%] | Expected | - | 21.79% | 21.15% | 20.45% | 21.31% | 23.17% | 24.31% | 20.91% | 18.35% | 20.78% | 23.13% | 23.89% | 25.21% | 26.26% | 26.58% | 25.8% | 23.65% | 23.01% | 23.32% | 21.23% | 22.32% | 24.22% | 23.22% | 24.26% | 23.13%
26 | 55 | 2040 | Summer | P, [MW] | Expected | - | 3.8531 | 16.3028 | 19.9913 | 29.7152 | 30.6115 | 25.518 | 14.7103 | 8.0388 | 1.0616 | -12.2618 | -16.5185 | -14.7242 | -20.3368 | -20.9773 | -22.8622 | -21.2736 | -13.8186 | -2.5453 | 8.1678 | 22.9549 | 30.3596 | 15.5861 | 19.2884 | 26.2988
26 | 55 | 2040 | Summer | P, [%] | Expected | - | 3.133% | 13.25% | 16.25% | 24.16% | 24.89% | 20.75% | 11.96% | 6.536% | 0.8631% | 9.969% | 13.43% | 11.97% | 16.53% | 17.05% | 18.59% | 17.3% | 11.23% | 2.069% | 6.641% | 18.66% | 24.68% | 12.67% | 15.68% | 21.38%
55 | 26 | 2040 | Summer | P, [MW] | Expected | - | -3.7768 | -16.1768 | -19.8351 | -29.4365 | -30.32 | -25.3044 | -14.5922 | -7.9644 | -1.0053 | 12.3624 | 16.6609 | 14.8313 | 20.5117 | 21.1603 | 23.073 | 21.4567 | 13.9347 | 2.6042 | -8.0964 | -22.7617 | -30.0544 | -15.4621 | -19.1264 | -26.0673
55 | 26 | 2040 | Summer | P, [%] | Expected | - | 3.071% | 13.15% | 16.13% | 23.93% | 24.65% | 20.57% | 11.86% | 6.475% | 0.8173% | 10.05% | 13.55% | 12.06% | 16.68% | 17.2% | 18.76% | 17.44% | 11.33% | 2.117% | 6.582% | 18.51% | 24.43% | 12.57% | 15.55% | 21.19%
26 | 55 | 2040 | Summer | Q, [MVAr] | Expected | - | 14.7296 | 11.6729 | 10.248 | 5.9746 | 5.0952 | 7.0516 | 12.5626 | 12.7903 | 12.9113 | 12.8171 | 13.4004 | 11.0689 | 12.1978 | 12.2026 | 12.5799 | 11.763 | 13.2346 | 13.032 | 12.3345 | 9.9317 | 8.7303 | 12.2432 | 12.1243 | 8.0577
26 | 55 | 2040 | Summer | Q, [%] | Expected | - | 11.98% | 9.49% | 8.332% | 4.857% | 4.142% | 5.733% | 10.21% | 10.4% | 10.5% | 10.42% | 10.89% | 8.999% | 9.917% | 9.921% | 10.23% | 9.563% | 10.76% | 10.6% | 10.03% | 8.075% | 7.098% | 9.954% | 9.857% | 6.551%
55 | 26 | 2040 | Summer | Q, [MVAr] | Expected | - | -15.8711 | -12.6463 | -11.1205 | -6.4362 | -5.5146 | -7.734 | -13.5608 | -13.937 | -14.121 | -13.8831 | -14.3259 | -12.1171 | -13.0175 | -12.9946 | -13.2798 | -12.5577 | -14.2497 | -14.2352 | -13.4902 | -10.6725 | -9.0911 | -13.2177 | -12.9686 | -8.6731
55 | 26 | 2040 | Summer | Q, [%] | Expected | - | 0.12903 | 0.10282 | 0.09041 | 0.052327 | 0.044834 | 0.062878 | 0.11025 | 0.11331 | 0.1148 | 0.11287 | 0.11647 | 0.098513 | 0.10583 | 0.10565 | 0.10797 | 0.10209 | 0.11585 | 0.11573 | 0.10968 | 0.086768 | 0.073911 | 0.10746 | 0.10544 | 0.070513
26 | 55 | 2040 | Summer | S, [MVA] | Expected | - | 15.2252 | 20.0509 | 22.465 | 30.3099 | 31.0326 | 26.4744 | 19.3446 | 15.1068 | 12.9549 | 17.7379 | 21.2705 | 18.4207 | 23.7144 | 24.2683 | 26.0947 | 24.3091 | 19.1339 | 13.2783 | 14.7937 | 25.0113 | 31.5899 | 19.8198 | 22.7825 | 27.5055
26 | 55 | 2040 | Summer | S, [%] | Expected | - | 12.38% | 16.3% | 18.26% | 24.64% | 25.23% | 21.52% | 15.73% | 12.28% | 10.53% | 14.42% | 17.29% | 14.98% | 19.28% | 19.73% | 21.22% | 19.76% | 15.56% | 10.8% | 12.03% | 20.33% | 25.68% | 16.11% | 18.52% | 22.36%
55 | 26 | 2040 | Summer | S, [MVA] | Expected | - | 16.3143 | 20.5333 | 22.7397 | 30.1319 | 30.8174 | 26.4599 | 19.9205 | 16.0522 | 14.1567 | 18.5895 | 21.9731 | 19.1518 | 24.2937 | 24.8318 | 26.6217 | 24.8613 | 19.9306 | 14.4714 | 15.7333 | 25.1395 | 31.3993 | 20.3417 | 23.1085 | 27.4723
55 | 26 | 2040 | Summer | S, [%] | Expected | - | 13.26% | 16.69% | 18.49% | 24.5% | 25.05% | 21.51% | 16.2% | 13.05% | 11.51% | 15.11% | 17.86% | 15.57% | 19.75% | 20.19% | 21.64% | 20.21% | 16.2% | 11.77% | 12.79% | 20.44% | 25.53% | 16.54% | 18.79% | 22.34%
26 | 103 | 2040 | Summer | P, [MW] | Expected | - | -4.722 | -10.1927 | -11.2299 | -15.4651 | -14.814 | -11.6165 | -9.5012 | -7.8947 | -4.2541 | 3.1837 | 5.077 | 4.5424 | 7.5518 | 8.0282 | 8.4649 | 6.7043 | 3.6813 | -1.8144 | -8.012 | -14.9833 | -17.4954 | -11.0095 | -14.2556 | -16.7666
26 | 103 | 2040 | Summer | P, [%] | Expected | - | 3.839% | 8.287% | 9.13% | 12.57% | 12.04% | 9.444% | 7.725% | 6.418% | 3.459% | 2.588% | 4.128% | 3.693% | 6.14% | 6.527% | 6.882% | 5.451% | 2.993% | 1.475% | 6.514% | 12.18% | 14.22% | 8.951% | 11.59% | 13.63%
103 | 26 | 2040 | Summer | P, [MW] | Expected | - | 4.736 | 10.2141 | 11.2518 | 15.4969 | 14.8433 | 11.6387 | 9.5214 | 7.9086 | 4.2633 | -3.1763 | -5.0673 | -4.534 | -7.5381 | -8.0131 | -8.4483 | -6.6912 | -3.6692 | 1.8247 | 8.0282 | 15.0166 | 17.538 | 11.0325 | 14.2891 | 16.8056
103 | 26 | 2040 | Summer | P, [%] | Expected | - | 3.85% | 8.304% | 9.148% | 12.6% | 12.07% | 9.462% | 7.741% | 6.43% | 3.466% | 2.582% | 4.12% | 3.686% | 6.129% | 6.515% | 6.869% | 5.44% | 2.983% | 1.484% | 6.527% | 12.21% | 14.26% | 8.97% | 11.62% | 13.66%
26 | 103 | 2040 | Summer | Q, [MVAr] | Expected | - | -10.2699 | -9.3467 | -8.3202 | -6.5283 | -6.3714 | -8.0021 | -9.533 | -7.9175 | -8.1162 | -7.6296 | -7.9589 | -7.5349 | -8.1502 | -8.4843 | -8.8133 | -8.5599 | -9.8646 | -9.5784 | -9.0245 | -8.3349 | -8.3141 | -9.1364 | -9.6867 | -7.9149
26 | 103 | 2040 | Summer | Q, [%] | Expected | - | 8.35% | 7.599% | 6.764% | 5.308% | 5.18% | 6.506% | 7.75% | 6.437% | 6.599% | 6.203% | 6.471% | 6.126% | 6.626% | 6.898% | 7.165% | 6.959% | 8.02% | 7.787% | 7.337% | 6.776% | 6.759% | 7.428% | 7.875% | 6.435%
103 | 26 | 2040 | Summer | Q, [MVAr] | Expected | - | 9.7812 | 8.8819 | 7.857 | 6.0983 | 5.933 | 7.5397 | 9.0648 | 7.4293 | 7.6128 | 7.1207 | 7.4581 | 7.0293 | 7.6624 | 8.0016 | 8.3349 | 8.0691 | 9.3706 | 9.0784 | 8.5444 | 7.912 | 7.9224 | 8.6791 | 9.2646 | 7.51
103 | 26 | 2040 | Summer | Q, [%] | Expected | - | 0.079522 | 0.072211 | 0.063878 | 0.04958 | 0.048236 | 0.061299 | 0.073697 | 0.060401 | 0.061893 | 0.057892 | 0.060635 | 0.057149 | 0.062296 | 0.065053 | 0.067763 | 0.065603 | 0.076184 | 0.073808 | 0.069467 | 0.064325 | 0.06441 | 0.070562 | 0.075322 | 0.061057
26 | 103 | 2040 | Summer | S, [MVA] | Expected | - | 11.3035 | 13.8294 | 13.9763 | 16.7865 | 16.126 | 14.1059 | 13.4592 | 11.181 | 9.1635 | 8.2672 | 9.4404 | 8.7982 | 11.1111 | 11.6806 | 12.22 | 10.8729 | 10.5291 | 9.7488 | 12.0679 | 17.1455 | 19.3704 | 14.3067 | 17.2352 | 18.5409
26 | 103 | 2040 | Summer | S, [%] | Expected | - | 9.19% | 11.24% | 11.36% | 13.65% | 13.11% | 11.47% | 10.94% | 9.09% | 7.45% | 6.721% | 7.675% | 7.153% | 9.033% | 9.496% | 9.935% | 8.84% | 8.56% | 7.926% | 9.811% | 13.94% | 15.75% | 11.63% | 14.01% | 15.07%
103 | 26 | 2040 | Summer | S, [MVA] | Expected | - | 10.8674 | 13.5357 | 13.7235 | 16.6536 | 15.9852 | 13.8675 | 13.1464 | 10.8508 | 8.7252 | 7.7971 | 9.0167 | 8.3647 | 10.7487 | 11.3241 | 11.8678 | 10.4825 | 10.0634 | 9.26 | 11.7243 | 16.9734 | 19.2444 | 14.0372 | 17.0298 | 18.4073
103 | 26 | 2040 | Summer | S, [%] | Expected | - | 8.835% | 11% | 11.16% | 13.54% | 13% | 11.27% | 10.69% | 8.822% | 7.094% | 6.339% | 7.331% | 6.801% | 8.739% | 9.207% | 9.649% | 8.522% | 8.182% | 7.528% | 9.532% | 13.8% | 15.65% | 11.41% | 13.85% | 14.97%
29 | 34 | 2040 | Summer | P, [MW] | Expected | - | 5.6564 | -12.5532 | -15.427 | -18.8144 | -18.6396 | -19.0023 | -14.0436 | 3.3183 | 22.7067 | 47.9182 | 44.6598 | 41.4137 | 41.3595 | 41.2118 | 40.4863 | 41.6981 | 37.1267 | 24.2003 | 3.9839 | -3.9801 | -10.3147 | -0.091858 | -0.4188 | -11.0497
29 | 34 | 2040 | Summer | P, [%] | Expected | - | 4.599% | 10.21% | 12.54% | 15.3% | 15.15% | 15.45% | 11.42% | 2.698% | 18.46% | 38.96% | 36.31% | 33.67% | 33.63% | 33.51% | 32.92% | 33.9% | 30.18% | 19.68% | 3.239% | 3.236% | 8.386% | 0.07468% | 0.3405% | 8.983%
34 | 29 | 2040 | Summer | P, [MW] | Expected | - | -5.6129 | 12.609 | 15.4839 | 18.894 | 18.7162 | 19.0803 | 14.1163 | -3.2676 | -22.6147 | -47.652 | -44.4203 | -41.1991 | -41.147 | -40.9952 | -40.2749 | -41.4759 | -36.9372 | -24.0785 | -3.9211 | 4.0564 | 10.4127 | 0.15347 | 0.47633 | 11.1257
34 | 29 | 2040 | Summer | P, [%] | Expected | - | 4.563% | 10.25% | 12.59% | 15.36% | 15.22% | 15.51% | 11.48% | 2.657% | 18.39% | 38.74% | 36.11% | 33.5% | 33.45% | 33.33% | 32.74% | 33.72% | 30.03% | 19.58% | 3.188% | 3.298% | 8.466% | 0.1248% | 0.3873% | 9.045%
29 | 34 | 2040 | Summer | Q, [MVAr] | Expected | - | 19.0688 | 18.7893 | 16.9001 | 19.5616 | 18.9997 | 18.9857 | 21.6247 | 21.2444 | 18.383 | 14.9097 | 16.4818 | 18.0005 | 17.7252 | 19.0646 | 19.2787 | 19.408 | 20.0402 | 23.2739 | 23.6036 | 26.037 | 28.0006 | 23.6541 | 22.8087 | 23.9193
29 | 34 | 2040 | Summer | Q, [%] | Expected | - | 15.5% | 15.28% | 13.74% | 15.9% | 15.45% | 15.44% | 17.58% | 17.27% | 14.95% | 12.12% | 13.4% | 14.63% | 14.41% | 15.5% | 15.67% | 15.78% | 16.29% | 18.92% | 19.19% | 21.17% | 22.76% | 19.23% | 18.54% | 19.45%
34 | 29 | 2040 | Summer | Q, [MVAr] | Expected | - | -19.3694 | -19.0488 | -17.1575 | -19.7408 | -19.1897 | -19.1702 | -21.8239 | -21.5214 | -18.5172 | -14.4393 | -16.1058 | -17.7134 | -17.447 | -18.7711 | -19.0035 | -19.0944 | -19.8363 | -23.3015 | -23.8366 | -26.2203 | -28.1069 | -23.8895 | -23.057 | -24.1057
34 | 29 | 2040 | Summer | Q, [%] | Expected | - | 0.15747 | 0.15487 | 0.13949 | 0.16049 | 0.15601 | 0.15586 | 0.17743 | 0.17497 | 0.15055 | 0.11739 | 0.13094 | 0.14401 | 0.14185 | 0.15261 | 0.1545 | 0.15524 | 0.16127 | 0.18944 | 0.19379 | 0.21317 | 0.22851 | 0.19422 | 0.18746 | 0.19598
29 | 34 | 2040 | Summer | S, [MVA] | Expected | - | 19.89 | 22.597 | 22.8824 | 27.1411 | 26.6163 | 26.8616 | 25.7847 | 21.502 | 29.2152 | 50.1842 | 47.604 | 45.1566 | 44.9976 | 45.4078 | 44.842 | 45.9935 | 42.19 | 33.5757 | 23.9375 | 26.3395 | 29.84 | 23.6543 | 22.8125 | 26.3482
29 | 34 | 2040 | Summer | S, [%] | Expected | - | 16.17% | 18.37% | 18.6% | 22.07% | 21.64% | 21.84% | 20.96% | 17.48% | 23.75% | 40.8% | 38.7% | 36.71% | 36.58% | 36.92% | 36.46% | 37.39% | 34.3% | 27.3% | 19.46% | 21.41% | 24.26% | 19.23% | 18.55% | 21.42%
34 | 29 | 2040 | Summer | S, [MVA] | Expected | - | 20.1662 | 22.8439 | 23.1113 | 27.3255 | 26.8056 | 27.0473 | 25.9914 | 21.768 | 29.2286 | 49.7916 | 47.25 | 44.8457 | 44.6931 | 45.0884 | 44.5331 | 45.6601 | 41.9266 | 33.5073 | 24.157 | 26.5322 | 29.9736 | 23.89 | 23.062 | 26.5493
34 | 29 | 2040 | Summer | S, [%] | Expected | - | 16.4% | 18.57% | 18.79% | 22.22% | 21.79% | 21.99% | 21.13% | 17.7% | 23.76% | 40.48% | 38.41% | 36.46% | 36.34% | 36.66% | 36.21% | 37.12% | 34.09% | 27.24% | 19.64% | 21.57% | 24.37% | 19.42% | 18.75% | 21.58%
34 | 35 | 2040 | Summer | P, [MW] | Expected | - | -6.5284 | -7.2254 | -5.224 | 3.5206 | 3.3569 | 3.7529 | -4.6778 | -11.5519 | -22.1213 | -40.7663 | -47.9687 | -48.3864 | -54.2439 | -55.1019 | -52.3099 | -45.8649 | -38.8903 | -25.1775 | -16.7078 | -12.0416 | -5.131 | -12.9228 | -12.1941 | -7.5197
34 | 35 | 2040 | Summer | P, [%] | Expected | - | 5.308% | 5.874% | 4.247% | 2.862% | 2.729% | 3.051% | 3.803% | 9.392% | 17.98% | 33.14% | 39% | 39.34% | 44.1% | 44.8% | 42.53% | 37.29% | 31.62% | 20.47% | 13.58% | 9.79% | 4.172% | 10.51% | 9.914% | 6.114%
35 | 34 | 2040 | Summer | P, [MW] | Expected | - | 6.5345 | 7.2327 | 5.2296 | -3.5186 | -3.3544 | -3.7503 | 4.681 | 11.5654 | 22.1703 | 40.9307 | 48.1964 | 48.6182 | 54.534 | 55.4028 | 52.5823 | 46.0755 | 39.0419 | 25.2415 | 16.7359 | 12.0563 | 5.1337 | 12.94 | 12.2097 | 7.5256
35 | 34 | 2040 | Summer | P, [%] | Expected | - | 5.313% | 5.88% | 4.252% | 2.861% | 2.727% | 3.049% | 3.806% | 9.403% | 18.02% | 33.28% | 39.18% | 39.53% | 44.34% | 45.04% | 42.75% | 37.46% | 31.74% | 20.52% | 13.61% | 9.802% | 4.174% | 10.52% | 9.927% | 6.118%
34 | 35 | 2040 | Summer | Q, [MVAr] | Expected | - | 4.0621 | 4.3981 | 5.1836 | 2.7294 | 3.4392 | 3.3377 | 2.9265 | 0.9595 | 0.59192 | -0.82552 | -1.6171 | -4.0249 | -4.0295 | -5.2163 | -5.9893 | -6.3153 | -3.4857 | -1.6175 | 0.026957 | 0.20852 | -0.046126 | 1.4907 | 2.0763 | 1.418
34 | 35 | 2040 | Summer | Q, [%] | Expected | - | 3.303% | 3.576% | 4.214% | 2.219% | 2.796% | 2.714% | 2.379% | 0.7801% | 0.4812% | 0.6712% | 1.315% | 3.272% | 3.276% | 4.241% | 4.869% | 5.134% | 2.834% | 1.315% | 0.02192% | 0.1695% | 0.0375% | 1.212% | 1.688% | 1.153%
35 | 34 | 2040 | Summer | Q, [MVAr] | Expected | - | -4.4548 | -4.7892 | -5.5825 | -3.1411 | -3.8498 | -3.7473 | -3.3302 | -1.3288 | -0.84317 | 0.95968 | 1.9644 | 4.3843 | 4.5843 | 5.8084 | 6.485 | 6.6023 | 3.5786 | 1.4195 | -0.34541 | -0.56984 | -0.35444 | -1.8444 | -2.4341 | -1.8111
35 | 34 | 2040 | Summer | Q, [%] | Expected | - | 0.036218 | 0.038936 | 0.045386 | 0.025538 | 0.031299 | 0.030466 | 0.027074 | 0.010803 | 0.006855 | 0.0078023 | 0.015971 | 0.035645 | 0.037271 | 0.047223 | 0.052724 | 0.053677 | 0.029095 | 0.011541 | 0.0028082 | 0.0046328 | 0.0028816 | 0.014995 | 0.01979 | 0.014725
34 | 35 | 2040 | Summer | S, [MVA] | Expected | - | 7.689 | 8.4587 | 7.3593 | 4.4548 | 4.8059 | 5.0224 | 5.5178 | 11.5917 | 22.1292 | 40.7747 | 47.996 | 48.5535 | 54.3934 | 55.3482 | 52.6517 | 46.2977 | 39.0462 | 25.2294 | 16.7078 | 12.0434 | 5.1312 | 13.0085 | 12.3696 | 7.6522
34 | 35 | 2040 | Summer | S, [%] | Expected | - | 6.251% | 6.877% | 5.983% | 3.622% | 3.907% | 4.083% | 4.486% | 9.424% | 17.99% | 33.15% | 39.02% | 39.47% | 44.22% | 45% | 42.81% | 37.64% | 31.74% | 20.51% | 13.58% | 9.791% | 4.172% | 10.58% | 10.06% | 6.221%
35 | 34 | 2040 | Summer | S, [MVA] | Expected | - | 7.9085 | 8.6746 | 7.6494 | 4.7167 | 5.1062 | 5.3016 | 5.7447 | 11.6415 | 22.1863 | 40.942 | 48.2364 | 48.8155 | 54.7263 | 55.7065 | 52.9807 | 46.5461 | 39.2056 | 25.2814 | 16.7395 | 12.0698 | 5.1459 | 13.0708 | 12.45 | 7.7405
35 | 34 | 2040 | Summer | S, [%] | Expected | - | 6.43% | 7.053% | 6.219% | 3.835% | 4.151% | 4.31% | 4.67% | 9.465% | 18.04% | 33.29% | 39.22% | 39.69% | 44.49% | 45.29% | 43.07% | 37.84% | 31.87% | 20.55% | 13.61% | 9.813% | 4.184% | 10.63% | 10.12% | 6.293%
35 | 36 | 2040 | Summer | P, [MW] | Expected | - | -5.6056 | -18.895 | -15.4926 | -20.5634 | -19.7547 | -16.7739 | -13.8087 | -10.3007 | -5.1817 | -6.1249 | -0.1311 | 4.6916 | 7.5274 | 7.9848 | 7.2634 | 4.2885 | -2.5217 | -4.0301 | -11.9252 | -21.7299 | -23.3332 | -21.9395 | -22.2431 | -21.9357
35 | 36 | 2040 | Summer | P, [%] | Expected | - | 4.557% | 15.36% | 12.6% | 16.72% | 16.06% | 13.64% | 11.23% | 8.375% | 4.213% | 4.98% | 0.1066% | 3.814% | 6.12% | 6.492% | 5.905% | 3.487% | 2.05% | 3.276% | 9.695% | 17.67% | 18.97% | 17.84% | 18.08% | 17.83%
36 | 35 | 2040 | Summer | P, [MW] | Expected | - | 5.6089 | 18.9276 | 15.515 | 20.601 | 19.7897 | 16.7992 | 13.8262 | 10.3104 | 5.1843 | 6.1282 | 0.13124 | -4.6885 | -7.5212 | -7.977 | -7.256 | -4.2839 | 2.523 | 4.0318 | 11.938 | 21.7726 | 23.3826 | 21.983 | 22.2881 | 21.979
36 | 35 | 2040 | Summer | P, [%] | Expected | - | 4.56% | 15.39% | 12.61% | 16.75% | 16.09% | 13.66% | 11.24% | 8.382% | 4.215% | 4.982% | 0.1067% | 3.812% | 6.115% | 6.485% | 5.899% | 3.483% | 2.051% | 3.278% | 9.706% | 17.7% | 19.01% | 17.87% | 18.12% | 17.87%
35 | 36 | 2040 | Summer | Q, [MVAr] | Expected | - | 2.1425 | 2.4769 | 3.2703 | 0.82888 | 1.5376 | 1.435 | 1.728 | 1.4867 | 1.351 | -0.45184 | -1.4566 | -3.8765 | -4.0765 | -5.3005 | -5.9772 | -6.0944 | -3.0708 | -1.9616 | -0.54665 | -0.32222 | -0.53762 | 0.9523 | 1.5421 | -0.13086
35 | 36 | 2040 | Summer | Q, [%] | Expected | - | 1.742% | 2.014% | 2.659% | 0.6739% | 1.25% | 1.167% | 1.405% | 1.209% | 1.098% | 0.3673% | 1.184% | 3.152% | 3.314% | 4.309% | 4.86% | 4.955% | 2.497% | 1.595% | 0.4444% | 0.262% | 0.4371% | 0.7742% | 1.254% | 0.1064%
36 | 35 | 2040 | Summer | Q, [MVAr] | Expected | - | -2.5004 | -2.7352 | -3.5654 | -1.0718 | -1.79 | -1.7209 | -2.0379 | -1.8244 | -1.7157 | 0.083734 | 1.0765 | 3.5043 | 3.7136 | 4.9435 | 5.6191 | 5.7268 | 2.6972 | 1.5953 | 0.2202 | 0.10248 | 0.34289 | -1.1693 | -1.7526 | -0.088415
36 | 35 | 2040 | Summer | Q, [%] | Expected | - | 0.020329 | 0.022237 | 0.028987 | 0.0087141 | 0.014553 | 0.013991 | 0.016568 | 0.014833 | 0.013949 | 0.00068077 | 0.0087517 | 0.02849 | 0.030192 | 0.040191 | 0.045684 | 0.046559 | 0.021929 | 0.01297 | 0.0017903 | 0.0008332 | 0.0027877 | 0.0095063 | 0.014249 | 0.00071882
35 | 36 | 2040 | Summer | S, [MVA] | Expected | - | 6.0011 | 19.0567 | 15.834 | 20.5801 | 19.8145 | 16.8352 | 13.9164 | 10.4074 | 5.3549 | 6.1416 | 1.4625 | 6.0859 | 8.5603 | 9.584 | 9.4066 | 7.4521 | 3.9735 | 4.4821 | 11.9378 | 21.7323 | 23.3394 | 21.9601 | 22.2965 | 21.9361
35 | 36 | 2040 | Summer | S, [%] | Expected | - | 4.879% | 15.49% | 12.87% | 16.73% | 16.11% | 13.69% | 11.31% | 8.461% | 4.354% | 4.993% | 1.189% | 4.948% | 6.96% | 7.792% | 7.648% | 6.059% | 3.23% | 3.644% | 9.706% | 17.67% | 18.98% | 17.85% | 18.13% | 17.83%
36 | 35 | 2040 | Summer | S, [MVA] | Expected | - | 6.141 | 19.1242 | 15.9194 | 20.6289 | 19.8705 | 16.8871 | 13.9755 | 10.4706 | 5.4608 | 6.1288 | 1.0844 | 5.8534 | 8.388 | 9.3846 | 9.1773 | 7.1517 | 3.6933 | 4.336 | 11.94 | 21.7728 | 23.3851 | 22.0141 | 22.3569 | 21.9791
36 | 35 | 2040 | Summer | S, [%] | Expected | - | 4.993% | 15.55% | 12.94% | 16.77% | 16.15% | 13.73% | 11.36% | 8.513% | 4.44% | 4.983% | 0.8817% | 4.759% | 6.82% | 7.63% | 7.461% | 5.814% | 3.003% | 3.525% | 9.707% | 17.7% | 19.01% | 17.9% | 18.18% | 17.87%
42 | 72 | 2040 | Summer | P, [MW] | Expected | - | -16.741 | -24.6144 | -28.3257 | -33.952 | -34.0615 | -29.2305 | -27.041 | -25.9016 | -22.4765 | -14.2942 | -11.1639 | -13.7515 | -9.9328 | -9.3064 | -6.6256 | -6.868 | -11.9577 | -20.614 | -28.3519 | -38.5837 | -42.8779 | -34.696 | -38.0244 | -38.453
42 | 72 | 2040 | Summer | P, [%] | Expected | - | 18.6% | 27.35% | 31.47% | 37.72% | 37.85% | 32.48% | 30.05% | 28.78% | 24.97% | 15.88% | 12.4% | 15.28% | 11.04% | 10.34% | 7.362% | 7.631% | 13.29% | 22.9% | 31.5% | 42.87% | 47.64% | 38.55% | 42.25% | 42.73%
72 | 42 | 2040 | Summer | P, [MW] | Expected | - | 16.8959 | 24.873 | 28.6513 | 34.4042 | 34.5175 | 29.5711 | 27.3523 | 26.1888 | 22.7056 | 14.4149 | 11.2564 | 13.8602 | 10.0192 | 9.3906 | 6.6975 | 6.9294 | 12.0611 | 20.8193 | 28.6949 | 39.1835 | 43.6146 | 35.197 | 38.6197 | 39.0431
72 | 42 | 2040 | Summer | P, [%] | Expected | - | 18.77% | 27.64% | 31.83% | 38.23% | 38.35% | 32.86% | 30.39% | 29.1% | 25.23% | 16.02% | 12.51% | 15.4% | 11.13% | 10.43% | 7.442% | 7.699% | 13.4% | 23.13% | 31.88% | 43.54% | 48.46% | 39.11% | 42.91% | 43.38%
42 | 72 | 2040 | Summer | Q, [MVAr] | Expected | - | -11.2601 | -7.8244 | -5.7862 | -1.9376 | -2.3532 | -4.4112 | -8.2679 | -8.085 | -9.188 | -10.6925 | -11.1124 | -9.9764 | -11.6275 | -11.9152 | -12.412 | -11.0774 | -11.5639 | -10.4061 | -8.578 | -5.712 | -4.8561 | -8.3241 | -7.8551 | -4.4957
42 | 72 | 2040 | Summer | Q, [%] | Expected | - | 12.51% | 8.694% | 6.429% | 2.153% | 2.615% | 4.901% | 9.187% | 8.983% | 10.21% | 11.88% | 12.35% | 11.08% | 12.92% | 13.24% | 13.79% | 12.31% | 12.85% | 11.56% | 9.531% | 6.347% | 5.396% | 9.249% | 8.728% | 4.995%
72 | 42 | 2040 | Summer | Q, [MVAr] | Expected | - | 10.4578 | 7.2514 | 5.3611 | 1.7913 | 2.2158 | 4.0183 | 7.8131 | 7.5805 | 8.5571 | 9.8186 | 10.1742 | 9.0714 | 10.6724 | 10.9547 | 11.4229 | 10.0649 | 10.6475 | 9.7173 | 8.1959 | 5.8979 | 5.3458 | 8.2923 | 8.033 | 4.6589
72 | 42 | 2040 | Summer | Q, [%] | Expected | - | 0.1162 | 0.080571 | 0.059567 | 0.019903 | 0.02462 | 0.044648 | 0.086812 | 0.084228 | 0.095079 | 0.1091 | 0.11305 | 0.10079 | 0.11858 | 0.12172 | 0.12692 | 0.11183 | 0.11831 | 0.10797 | 0.091066 | 0.065532 | 0.059398 | 0.092136 | 0.089255 | 0.051765
42 | 72 | 2040 | Summer | S, [MVA] | Expected | - | 20.1755 | 25.8281 | 28.9106 | 34.0072 | 34.1427 | 29.5615 | 28.2768 | 27.1341 | 24.2819 | 17.8508 | 15.7517 | 16.9892 | 15.2925 | 15.119 | 14.0697 | 13.0337 | 16.6346 | 23.0916 | 29.6212 | 39.0042 | 43.152 | 35.6806 | 38.8273 | 38.7149
42 | 72 | 2040 | Summer | S, [%] | Expected | - | 22.42% | 28.7% | 32.12% | 37.79% | 37.94% | 32.85% | 31.42% | 30.15% | 26.98% | 19.83% | 17.5% | 18.88% | 16.99% | 16.8% | 15.63% | 14.48% | 18.48% | 25.66% | 32.91% | 43.34% | 47.95% | 39.65% | 43.14% | 43.02%
72 | 42 | 2040 | Summer | S, [MVA] | Expected | - | 19.8704 | 25.9084 | 29.1485 | 34.4508 | 34.5886 | 29.8429 | 28.4463 | 27.2639 | 24.2645 | 17.4412 | 15.173 | 16.5649 | 14.6385 | 14.4288 | 13.2415 | 12.2196 | 16.0885 | 22.9754 | 29.8424 | 39.6248 | 43.941 | 36.1606 | 39.4463 | 39.32
72 | 42 | 2040 | Summer | S, [%] | Expected | - | 22.08% | 28.79% | 32.39% | 38.28% | 38.43% | 33.16% | 31.61% | 30.29% | 26.96% | 19.38% | 16.86% | 18.41% | 16.26% | 16.03% | 14.71% | 13.58% | 17.88% | 25.53% | 33.16% | 44.03% | 48.82% | 40.18% | 43.83% | 43.69%
72 | 103 | 2040 | Summer | P, [MW] | Expected | - | -5.8845 | -8.7975 | -7.0866 | -11.3755 | -19.9366 | -30.9495 | -6.4139 | 16.2076 | 15.5351 | 20.1768 | 18.7452 | 16.6216 | 14.2247 | 14.0871 | 7.9536 | 8.7742 | 7.9305 | 9.414 | 13.2447 | 13.1082 | 1.0632 | 3.8902 | -0.19307 | -4.5152
72 | 103 | 2040 | Summer | P, [%] | Expected | - | 2.392% | 3.576% | 2.881% | 4.624% | 8.104% | 12.58% | 2.607% | 6.588% | 6.315% | 8.202% | 7.62% | 6.757% | 5.782% | 5.726% | 3.233% | 3.567% | 3.224% | 3.827% | 5.384% | 5.329% | 0.4322% | 1.581% | 0.07848% | 1.835%
103 | 72 | 2040 | Summer | P, [MW] | Expected | - | 5.8911 | 8.8064 | 7.0928 | 11.3892 | 19.9766 | 31.0418 | 6.4203 | -16.1842 | -15.5132 | -20.1411 | -18.7137 | -16.5941 | -14.2006 | -14.0615 | -7.9384 | -8.7626 | -7.9226 | -9.4042 | -13.2288 | -13.0917 | -1.0591 | -3.8842 | 0.19699 | 4.5199
103 | 72 | 2040 | Summer | P, [%] | Expected | - | 2.395% | 3.58% | 2.883% | 4.63% | 8.121% | 12.62% | 2.61% | 6.579% | 6.306% | 8.187% | 7.607% | 6.746% | 5.773% | 5.716% | 3.227% | 3.562% | 3.221% | 3.823% | 5.378% | 5.322% | 0.4305% | 1.579% | 0.08008% | 1.837%
72 | 103 | 2040 | Summer | Q, [MVAr] | Expected | - | 5.5457 | 4.1043 | 3.7317 | 4.4196 | 6.9775 | 9.1198 | 4.8997 | -2.9315 | -3.7711 | -0.29183 | 1.9688 | 5.2477 | 7.7043 | 8.8611 | 9.7006 | 6.6023 | 4.4193 | 3.9941 | 1.7438 | 3.201 | 5.8767 | 6.5202 | 5.8472 | 4.9084
72 | 103 | 2040 | Summer | Q, [%] | Expected | - | 2.254% | 1.668% | 1.517% | 1.797% | 2.836% | 3.707% | 1.992% | 1.192% | 1.533% | 0.1186% | 0.8003% | 2.133% | 3.132% | 3.602% | 3.943% | 2.684% | 1.796% | 1.624% | 0.7089% | 1.301% | 2.389% | 2.65% | 2.377% | 1.995%
103 | 72 | 2040 | Summer | Q, [MVAr] | Expected | - | -7.2166 | -5.7683 | -5.4051 | -6.067 | -8.5328 | -10.4927 | -6.5714 | 1.3247 | 2.1622 | -1.2678 | -3.544 | -6.8394 | -9.308 | -10.4597 | -11.3367 | -8.2512 | -6.0817 | -5.6507 | -3.3784 | -4.8359 | -7.5554 | -8.191 | -7.5265 | -6.5861
103 | 72 | 2040 | Summer | Q, [%] | Expected | - | 0.029336 | 0.023448 | 0.021972 | 0.024662 | 0.034686 | 0.042653 | 0.026713 | 0.0053848 | 0.0087893 | 0.0051539 | 0.014406 | 0.027802 | 0.037838 | 0.042519 | 0.046084 | 0.033542 | 0.024722 | 0.02297 | 0.013734 | 0.019658 | 0.030713 | 0.033297 | 0.030596 | 0.026773
72 | 103 | 2040 | Summer | S, [MVA] | Expected | - | 8.0859 | 9.7078 | 8.0091 | 12.2039 | 21.1223 | 32.2652 | 8.0712 | 16.4706 | 15.9863 | 20.1789 | 18.8483 | 17.4303 | 16.1771 | 16.6423 | 12.5444 | 10.9807 | 9.0787 | 10.2262 | 13.359 | 13.4933 | 5.9721 | 7.5925 | 5.8504 | 6.6693
72 | 103 | 2040 | Summer | S, [%] | Expected | - | 3.287% | 3.946% | 3.256% | 4.961% | 8.586% | 13.12% | 3.281% | 6.695% | 6.498% | 8.203% | 7.662% | 7.085% | 6.576% | 6.765% | 5.099% | 4.464% | 3.691% | 4.157% | 5.43% | 5.485% | 2.428% | 3.086% | 2.378% | 2.711%
103 | 72 | 2040 | Summer | S, [MVA] | Expected | - | 9.3158 | 10.5274 | 8.9176 | 12.9043 | 21.7227 | 32.7673 | 9.1872 | 16.2383 | 15.6631 | 20.1809 | 19.0464 | 17.9483 | 16.9793 | 17.5252 | 13.8398 | 12.036 | 9.9878 | 10.9713 | 13.6534 | 13.9563 | 7.6292 | 9.0653 | 7.5291 | 7.9879
103 | 72 | 2040 | Summer | S, [%] | Expected | - | 3.787% | 4.279% | 3.625% | 5.246% | 8.83% | 13.32% | 3.735% | 6.601% | 6.367% | 8.204% | 7.742% | 7.296% | 6.902% | 7.124% | 5.626% | 4.893% | 4.06% | 4.46% | 5.55% | 5.673% | 3.101% | 3.685% | 3.061% | 3.247%
1 | 2 | 2040 | Summer | P, [MW] | Expected | - | 18.177 | 30.6134 | 30.8664 | 37.2541 | 37.2516 | 35.494 | 30.7912 | 31.9792 | 35.1855 | 35.2823 | 34.6081 | 43.2437 | 35.2083 | 34.6073 | 33.243 | 31.9287 | 33.58 | 34.6743 | 35.7524 | 35.5325 | 35.6731 | 30.2895 | 31.3107 | 35.6059
1 | 2 | 2040 | Summer | P, [%] | Expected | - | 45.44% | 76.53% | 77.17% | 93.14% | 93.13% | 88.74% | 76.98% | 79.95% | 87.96% | 88.21% | 86.52% | 108.1% | 88.02% | 86.52% | 83.11% | 79.82% | 83.95% | 86.69% | 89.38% | 88.83% | 89.18% | 75.72% | 78.28% | 89.01%
2 | 1 | 2040 | Summer | P, [MW] | Expected | - | -18.093 | -30.4688 | -30.7218 | -37.1095 | -37.107 | -35.3494 | -30.6466 | -31.8507 | -35.0618 | -35.1794 | -34.5115 | -43.0991 | -35.1128 | -34.515 | -33.1575 | -31.8494 | -33.489 | -34.5649 | -35.6107 | -35.3879 | -35.5285 | -30.1592 | -31.1662 | -35.4612
2 | 1 | 2040 | Summer | P, [%] | Expected | - | 45.23% | 76.17% | 76.8% | 92.77% | 92.77% | 88.37% | 76.62% | 79.63% | 87.65% | 87.95% | 86.28% | 107.7% | 87.78% | 86.29% | 82.89% | 79.62% | 83.72% | 86.41% | 89.03% | 88.47% | 88.82% | 75.4% | 77.92% | 88.65%
1 | 2 | 2040 | Summer | Q, [MVAr] | Expected | - | 26.7227 | 29.3285 | 29.105 | 20.6674 | 20.6484 | 23.4489 | 29.0486 | 24.1101 | 17.8359 | 8.5217 | 6.5778 | 0.41598 | -0.47717 | -1.1044 | -2.4622 | -3.4015 | 6.0632 | 13.2721 | 22.137 | 23.046 | 22.7311 | 26.3973 | 28.3343 | 23.0526
1 | 2 | 2040 | Summer | Q, [%] | Expected | - | 66.81% | 73.32% | 72.76% | 51.67% | 51.62% | 58.62% | 72.62% | 60.28% | 44.59% | 21.3% | 16.44% | 1.04% | 1.193% | 2.761% | 6.156% | 8.504% | 15.16% | 33.18% | 55.34% | 57.61% | 56.83% | 65.99% | 70.84% | 57.63%
2 | 1 | 2040 | Summer | Q, [MVAr] | Expected | - | -24.2317 | -25.039 | -24.8154 | -16.3778 | -16.3588 | -19.1594 | -24.7591 | -20.2974 | -14.1675 | -5.4689 | -3.7106 | 3.8736 | 3.3102 | 3.8436 | 4.9987 | 5.7536 | -3.363 | -10.0283 | -17.9312 | -18.7564 | -18.4415 | -22.534 | -24.0461 | -18.763
2 | 1 | 2040 | Summer | Q, [%] | Expected | - | 0.60579 | 0.62597 | 0.62039 | 0.40945 | 0.40897 | 0.47898 | 0.61898 | 0.50743 | 0.35419 | 0.13672 | 0.092764 | 0.09684 | 0.082756 | 0.09609 | 0.12497 | 0.14384 | 0.084076 | 0.25071 | 0.44828 | 0.46891 | 0.46104 | 0.56335 | 0.60115 | 0.46908
1 | 2 | 2040 | Summer | S, [MVA] | Expected | - | 32.3188 | 42.3951 | 42.4245 | 42.6029 | 42.5916 | 42.5403 | 42.3311 | 40.0495 | 39.4479 | 36.2968 | 35.2277 | 43.2457 | 35.2115 | 34.6249 | 33.3341 | 32.1094 | 34.123 | 37.1276 | 42.051 | 42.3518 | 42.2997 | 40.1779 | 42.2278 | 42.417
1 | 2 | 2040 | Summer | S, [%] | Expected | - | 80.8% | 106% | 106.1% | 106.5% | 106.5% | 106.4% | 105.8% | 100.1% | 98.62% | 90.74% | 88.07% | 108.1% | 88.03% | 86.56% | 83.34% | 80.27% | 85.31% | 92.82% | 105.1% | 105.9% | 105.7% | 100.4% | 105.6% | 106%
2 | 1 | 2040 | Summer | S, [MVA] | Expected | - | 30.2412 | 39.4373 | 39.4922 | 40.5629 | 40.553 | 40.2077 | 39.3983 | 37.7684 | 37.816 | 35.6019 | 34.7104 | 43.2728 | 35.2685 | 34.7283 | 33.5322 | 32.3649 | 33.6574 | 35.9903 | 39.8704 | 40.0513 | 40.0295 | 37.6479 | 39.3643 | 40.1192
2 | 1 | 2040 | Summer | S, [%] | Expected | - | 75.6% | 98.59% | 98.73% | 101.4% | 101.4% | 100.5% | 98.5% | 94.42% | 94.54% | 89% | 86.78% | 108.2% | 88.17% | 86.82% | 83.83% | 80.91% | 84.14% | 89.98% | 99.68% | 100.1% | 100.1% | 94.12% | 98.41% | 100.3%
8 | 72 | 2040 | Summer | P, [MW] | Expected | - | 79.8461 | 73.4922 | 59.7822 | 57.1676 | 56.0638 | 42.9897 | 56.5138 | 78.7028 | 89.4122 | 85.0461 | 90.3669 | 97.6226 | 105.6387 | 109.8966 | 108.8496 | 104.0245 | 106.082 | 103.291 | 96.5979 | 98.4369 | 95.5482 | 108.8889 | 108.1148 | 79.5769
8 | 72 | 2040 | Summer | P, [%] | Expected | - | 26.62% | 24.5% | 19.93% | 19.06% | 18.69% | 14.33% | 18.84% | 26.23% | 29.8% | 28.35% | 30.12% | 32.54% | 35.21% | 36.63% | 36.28% | 34.67% | 35.36% | 34.43% | 32.2% | 32.81% | 31.85% | 36.3% | 36.04% | 26.53%
72 | 8 | 2040 | Summer | P, [MW] | Expected | - | -79.1051 | -72.7512 | -59.0412 | -56.4266 | -55.3228 | -42.2487 | -55.7728 | -77.9618 | -88.6712 | -84.3051 | -89.6259 | -96.8816 | -104.8977 | -109.1556 | -108.1086 | -103.2835 | -105.341 | -102.55 | -95.8569 | -97.6959 | -94.8072 | -108.1479 | -107.3738 | -78.8359
72 | 8 | 2040 | Summer | P, [%] | Expected | - | 26.37% | 24.25% | 19.68% | 18.81% | 18.44% | 14.08% | 18.59% | 25.99% | 29.56% | 28.1% | 29.88% | 32.29% | 34.97% | 36.39% | 36.04% | 34.43% | 35.11% | 34.18% | 31.95% | 32.57% | 31.6% | 36.05% | 35.79% | 26.28%
8 | 72 | 2040 | Summer | Q, [MVAr] | Expected | - | -288.8872 | -290.3895 | -293.1841 | -293.6487 | -293.8384 | -295.7931 | -293.7615 | -288.5283 | -285.3706 | -286.7104 | -285.411 | -283.6456 | -281.192 | -279.8062 | -280.2653 | -281.7459 | -280.9999 | -282.0008 | -283.9985 | -283.7158 | -284.5966 | -280.2843 | -280.5517 | -288.9535
8 | 72 | 2040 | Summer | Q, [%] | Expected | - | 96.3% | 96.8% | 97.73% | 97.88% | 97.95% | 98.6% | 97.92% | 96.18% | 95.12% | 95.57% | 95.14% | 94.55% | 93.73% | 93.27% | 93.42% | 93.92% | 93.67% | 94% | 94.67% | 94.57% | 94.87% | 93.43% | 93.52% | 96.32%
72 | 8 | 2040 | Summer | Q, [MVAr] | Expected | - | 320.3785 | 321.8808 | 324.6754 | 325.14 | 325.3297 | 327.2844 | 325.2528 | 320.0196 | 316.8619 | 318.2017 | 316.9022 | 315.1368 | 312.6832 | 311.2975 | 311.7566 | 313.2372 | 312.4912 | 313.4921 | 315.4898 | 315.207 | 316.0879 | 311.7756 | 312.043 | 320.4448
72 | 8 | 2040 | Summer | Q, [%] | Expected | - | 1.0679 | 1.0729 | 1.0823 | 1.0838 | 1.0844 | 1.0909 | 1.0842 | 1.0667 | 1.0562 | 1.0607 | 1.0563 | 1.0505 | 1.0423 | 1.0377 | 1.0392 | 1.0441 | 1.0416 | 1.045 | 1.0516 | 1.0507 | 1.0536 | 1.0393 | 1.0401 | 1.0681
8 | 72 | 2040 | Summer | S, [MVA] | Expected | - | 299.7186 | 299.5449 | 299.2171 | 299.1617 | 299.139 | 298.9007 | 299.1482 | 299.0697 | 299.05 | 299.058 | 299.3753 | 299.975 | 300.3805 | 300.614 | 300.6607 | 300.3362 | 300.357 | 300.3223 | 299.9772 | 300.3073 | 300.2078 | 300.6927 | 300.6628 | 299.7109
8 | 72 | 2040 | Summer | S, [%] | Expected | - | 99.91% | 99.85% | 99.74% | 99.72% | 99.71% | 99.63% | 99.72% | 99.69% | 99.68% | 99.69% | 99.79% | 99.99% | 100.1% | 100.2% | 100.2% | 100.1% | 100.1% | 100.1% | 99.99% | 100.1% | 100.1% | 100.2% | 100.2% | 99.9%
72 | 8 | 2040 | Summer | S, [MVA] | Expected | - | 330 | 330 | 330 | 330 | 330 | 330 | 330 | 329.379 | 329.035 | 329.1803 | 329.3324 | 329.6927 | 329.8095 | 329.8804 | 329.9692 | 329.8258 | 329.7688 | 329.839 | 329.7308 | 329.9999 | 330 | 330 | 330 | 330
72 | 8 | 2040 | Summer | S, [%] | Expected | - | 110% | 110% | 110% | 110% | 110% | 110% | 110% | 109.8% | 109.7% | 109.7% | 109.8% | 109.9% | 109.9% | 110% | 110% | 109.9% | 109.9% | 109.9% | 109.9% | 110% | 110% | 110% | 110% | 110%
11 | 12 | 2040 | Summer | P, [MW] | Expected | - | 163.2959 | 154.0893 | 146.5538 | 152.4959 | 216.2579 | 217.5509 | 151.6083 | 159.4215 | 173.1296 | 183.2161 | 184.3287 | 204.1669 | 211.7867 | 211.139 | 222.2094 | 205.0131 | 198.0344 | 197.9699 | 192.4575 | 202.7031 | 215.1464 | 217.4913 | 210.9556 | 188.8306
11 | 12 | 2040 | Summer | P, [%] | Expected | - | 27.22% | 25.68% | 24.43% | 25.42% | 36.04% | 36.26% | 25.27% | 26.57% | 28.85% | 30.54% | 30.72% | 34.03% | 35.3% | 35.19% | 37.03% | 34.17% | 33.01% | 32.99% | 32.08% | 33.78% | 35.86% | 36.25% | 35.16% | 31.47%
12 | 11 | 2040 | Summer | P, [MW] | Expected | - | -162.2719 | -153.0193 | -145.4807 | -151.414 | -215.1125 | -216.3871 | -150.5514 | -158.5 | -172.2697 | -182.3714 | -183.4754 | -203.2838 | -210.9027 | -210.2474 | -221.2804 | -204.1052 | -197.1317 | -197.0495 | -191.5402 | -201.7638 | -214.1555 | -216.5297 | -209.9674 | -187.8385
12 | 11 | 2040 | Summer | P, [%] | Expected | - | 27.05% | 25.5% | 24.25% | 25.24% | 35.85% | 36.06% | 25.09% | 26.42% | 28.71% | 30.4% | 30.58% | 33.88% | 35.15% | 35.04% | 36.88% | 34.02% | 32.86% | 32.84% | 31.92% | 33.63% | 35.69% | 36.09% | 34.99% | 31.31%
11 | 12 | 2040 | Summer | Q, [MVAr] | Expected | - | -509.6465 | -523.1032 | -525.7142 | -526.2599 | -521.1813 | -524.9902 | -520.654 | -485.1386 | -464.4498 | -456.7489 | -458.7491 | -459.4761 | -456.6421 | -459.022 | -464.635 | -465.9577 | -467.2158 | -472.0008 | -473.2333 | -475.2575 | -483.8686 | -475.2998 | -484.8177 | -493.8252
11 | 12 | 2040 | Summer | Q, [%] | Expected | - | 84.94% | 87.18% | 87.62% | 87.71% | 86.86% | 87.5% | 86.78% | 80.86% | 77.41% | 76.12% | 76.46% | 76.58% | 76.11% | 76.5% | 77.44% | 77.66% | 77.87% | 78.67% | 78.87% | 79.21% | 80.64% | 79.22% | 80.8% | 82.3%
12 | 11 | 2040 | Summer | Q, [MVAr] | Expected | - | 570.8527 | 587.0647 | 589.8554 | 590.9271 | 589.6423 | 594.5585 | 583.8264 | 540.2199 | 515.8502 | 507.2413 | 509.7561 | 512.2589 | 509.4799 | 512.3154 | 520.1639 | 520.2287 | 521.1711 | 527.015 | 528.0687 | 531.406 | 543.0956 | 532.7748 | 543.8851 | 553.1242
12 | 11 | 2040 | Summer | Q, [%] | Expected | - | 0.95142 | 0.97844 | 0.98309 | 0.98488 | 0.98274 | 0.99093 | 0.97304 | 0.90037 | 0.85975 | 0.8454 | 0.84959 | 0.85376 | 0.84913 | 0.85386 | 0.86694 | 0.86705 | 0.86862 | 0.87836 | 0.88011 | 0.88568 | 0.90516 | 0.88796 | 0.90648 | 0.92187
11 | 12 | 2040 | Summer | S, [MVA] | Expected | - | 535.1682 | 545.326 | 545.7595 | 547.9091 | 564.2672 | 568.2809 | 542.2782 | 510.661 | 495.6687 | 492.1257 | 494.3964 | 502.7945 | 503.3643 | 505.2533 | 515.0366 | 509.0648 | 507.4526 | 511.8368 | 510.8715 | 516.68 | 529.5439 | 522.6971 | 528.7253 | 528.6968
11 | 12 | 2040 | Summer | S, [%] | Expected | - | 89.19% | 90.89% | 90.96% | 91.32% | 94.04% | 94.71% | 90.38% | 85.11% | 82.61% | 82.02% | 82.4% | 83.8% | 83.89% | 84.21% | 85.84% | 84.84% | 84.58% | 85.31% | 85.15% | 86.11% | 88.26% | 87.12% | 88.12% | 88.12%
12 | 11 | 2040 | Summer | S, [MVA] | Expected | - | 593.4686 | 606.6793 | 607.5311 | 610.0173 | 627.6555 | 632.7109 | 602.9253 | 562.9918 | 543.855 | 539.0297 | 541.7698 | 551.1202 | 551.4071 | 553.7789 | 565.2747 | 558.8353 | 557.2075 | 562.6485 | 561.7332 | 568.4197 | 583.794 | 575.0949 | 583.0072 | 584.1487
12 | 11 | 2040 | Summer | S, [%] | Expected | - | 98.91% | 101.1% | 101.3% | 101.7% | 104.6% | 105.5% | 100.5% | 93.83% | 90.64% | 89.84% | 90.29% | 91.85% | 91.9% | 92.3% | 94.21% | 93.14% | 92.87% | 93.77% | 93.62% | 94.74% | 97.3% | 95.85% | 97.17% | 97.36%
13 | 14 | 2040 | Summer | P, [MW] | Expected | - | 49.4825 | 58.9779 | 69.6433 | 87.5201 | 106.4743 | 128.1625 | 69.9451 | 16.6681 | 5.6996 | 12.1223 | 9.0202 | 13.9508 | 10.3041 | 9.1323 | 11.2728 | 6.4497 | 4.6731 | 12.2525 | 20.2807 | 36.4828 | 65.7942 | 36.387 | 45.6798 | 74.8086
13 | 14 | 2040 | Summer | P, [%] | Expected | - | 12.37% | 14.74% | 17.41% | 21.88% | 26.62% | 32.04% | 17.49% | 4.167% | 1.425% | 3.031% | 2.255% | 3.488% | 2.576% | 2.283% | 2.818% | 1.612% | 1.168% | 3.063% | 5.07% | 9.121% | 16.45% | 9.097% | 11.42% | 18.7%
14 | 13 | 2040 | Summer | P, [MW] | Expected | - | -49.4371 | -58.9277 | -69.5858 | -87.4525 | -106.3938 | -128.0624 | -69.887 | -16.6251 | -5.6571 | -12.0795 | -8.9802 | -13.9149 | -10.2713 | -9.1012 | -11.2419 | -6.4168 | -4.6403 | -12.2192 | -20.2441 | -36.4454 | -65.7458 | -36.3523 | -45.6423 | -74.7523
14 | 13 | 2040 | Summer | P, [%] | Expected | - | 12.36% | 14.73% | 17.4% | 21.86% | 26.6% | 32.02% | 17.47% | 4.156% | 1.414% | 3.02% | 2.245% | 3.479% | 2.568% | 2.275% | 2.81% | 1.604% | 1.16% | 3.055% | 5.061% | 9.111% | 16.44% | 9.088% | 11.41% | 18.69%
13 | 14 | 2040 | Summer | Q, [MVAr] | Expected | - | 104.6387 | 106.5027 | 110.0182 | 110.8336 | 111.434 | 114.4792 | 110.7402 | 111.4535 | 111.75 | 111.6083 | 108.3227 | 102.0232 | 97.8193 | 95.3921 | 94.8859 | 98.3166 | 98.1178 | 98.4111 | 101.9594 | 98.4691 | 99.6388 | 94.4465 | 94.7703 | 104.9209
13 | 14 | 2040 | Summer | Q, [%] | Expected | - | 26.16% | 26.63% | 27.5% | 27.71% | 27.86% | 28.62% | 27.69% | 27.86% | 27.94% | 27.9% | 27.08% | 25.51% | 24.45% | 23.85% | 23.72% | 24.58% | 24.53% | 24.6% | 25.49% | 24.62% | 24.91% | 23.61% | 23.69% | 26.23%
14 | 13 | 2040 | Summer | Q, [MVAr] | Expected | - | -100.6833 | -102.1271 | -105.0128 | -104.9456 | -104.4211 | -105.7608 | -105.6754 | -107.7042 | -108.0535 | -107.8875 | -104.8346 | -98.8928 | -94.963 | -92.681 | -92.1903 | -95.4506 | -95.2691 | -95.5076 | -98.7689 | -95.2136 | -95.4298 | -91.4221 | -91.5027 | -100.0187
14 | 13 | 2040 | Summer | Q, [%] | Expected | - | 0.25171 | 0.25532 | 0.26253 | 0.26236 | 0.26105 | 0.2644 | 0.26419 | 0.26926 | 0.27013 | 0.26972 | 0.26209 | 0.24723 | 0.23741 | 0.2317 | 0.23048 | 0.23863 | 0.23817 | 0.23877 | 0.24692 | 0.23803 | 0.23857 | 0.22856 | 0.22876 | 0.25005
13 | 14 | 2040 | Summer | S, [MVA] | Expected | - | 115.7487 | 121.7424 | 130.2082 | 141.2227 | 154.1244 | 171.8462 | 130.9799 | 112.693 | 111.8952 | 112.2647 | 108.6977 | 102.9726 | 98.3605 | 95.8283 | 95.5531 | 98.5279 | 98.229 | 99.1709 | 103.9569 | 105.0103 | 119.4017 | 101.2134 | 105.2048 | 128.8593
13 | 14 | 2040 | Summer | S, [%] | Expected | - | 28.94% | 30.44% | 32.55% | 35.31% | 38.53% | 42.96% | 32.74% | 28.17% | 27.97% | 28.07% | 27.17% | 25.74% | 24.59% | 23.96% | 23.89% | 24.63% | 24.56% | 24.79% | 25.99% | 26.25% | 29.85% | 25.3% | 26.3% | 32.21%
14 | 13 | 2040 | Summer | S, [MVA] | Expected | - | 112.1657 | 117.9085 | 125.9757 | 136.6072 | 149.0752 | 166.0883 | 126.6944 | 108.9798 | 108.2015 | 108.5616 | 105.2185 | 99.8669 | 95.5169 | 93.1268 | 92.8732 | 95.6661 | 95.3821 | 96.2861 | 100.8222 | 101.9505 | 115.8851 | 98.3844 | 102.2544 | 124.8665
14 | 13 | 2040 | Summer | S, [%] | Expected | - | 28.04% | 29.48% | 31.49% | 34.15% | 37.27% | 41.52% | 31.67% | 27.24% | 27.05% | 27.14% | 26.3% | 24.97% | 23.88% | 23.28% | 23.22% | 23.92% | 23.85% | 24.07% | 25.21% | 25.49% | 28.97% | 24.6% | 25.56% | 31.22%
13 | 15 | 2040 | Summer | P, [MW] | Expected | - | 166.8278 | 169.3703 | 169.212 | 186.4238 | 197.7693 | 190.7313 | 163.5263 | 159.0365 | 152.9847 | 158.2963 | 156.4386 | 167.3292 | 167.3077 | 170.1677 | 163.6056 | 154.2215 | 154.9868 | 166.6596 | 181.6315 | 209.3025 | 228.1432 | 206.2055 | 212.5115 | 209.81
13 | 15 | 2040 | Summer | P, [%] | Expected | - | 27.8% | 28.23% | 28.2% | 31.07% | 32.96% | 31.79% | 27.25% | 26.51% | 25.5% | 26.38% | 26.07% | 27.89% | 27.88% | 28.36% | 27.27% | 25.7% | 25.83% | 27.78% | 30.27% | 34.88% | 38.02% | 34.37% | 35.42% | 34.97%
15 | 13 | 2040 | Summer | P, [MW] | Expected | - | -166.5041 | -169.0446 | -168.8863 | -186.0835 | -197.4186 | -190.3872 | -163.2052 | -158.7189 | -152.6716 | -157.9792 | -156.1229 | -167.005 | -166.9836 | -169.8412 | -163.2844 | -153.9075 | -154.6722 | -166.336 | -181.2954 | -208.9405 | -227.7615 | -205.8466 | -212.1463 | -209.4475
15 | 13 | 2040 | Summer | P, [%] | Expected | - | 27.75% | 28.17% | 28.15% | 31.01% | 32.9% | 31.73% | 27.2% | 26.45% | 25.45% | 26.33% | 26.02% | 27.83% | 27.83% | 28.31% | 27.21% | 25.65% | 25.78% | 27.72% | 30.22% | 34.82% | 37.96% | 34.31% | 35.36% | 34.91%
13 | 15 | 2040 | Summer | Q, [MVAr] | Expected | - | -320.1128 | -320.0678 | -320.0707 | -319.7364 | -319.4871 | -319.5679 | -320.1695 | -320.2434 | -320.3373 | -320.2552 | -320.2845 | -320.104 | -320.1044 | -320.0535 | -320.1681 | -320.3187 | -320.307 | -320.1157 | -319.8348 | -319.21 | -318.7063 | -319.2868 | -319.1287 | -319.1973
13 | 15 | 2040 | Summer | Q, [%] | Expected | - | 53.35% | 53.34% | 53.35% | 53.29% | 53.25% | 53.26% | 53.36% | 53.37% | 53.39% | 53.38% | 53.38% | 53.35% | 53.35% | 53.34% | 53.36% | 53.39% | 53.38% | 53.35% | 53.31% | 53.2% | 53.12% | 53.21% | 53.19% | 53.2%
15 | 13 | 2040 | Summer | Q, [MVAr] | Expected | - | 344.8094 | 344.921 | 344.914 | 345.6993 | 346.2459 | 345.8183 | 344.6662 | 344.4746 | 344.2221 | 344.4434 | 344.3654 | 344.8313 | 344.8304 | 344.9562 | 344.6696 | 344.2732 | 344.3049 | 344.8021 | 345.4753 | 346.8252 | 347.8226 | 346.6673 | 346.9906 | 346.8512
15 | 13 | 2040 | Summer | Q, [%] | Expected | - | 0.57468 | 0.57487 | 0.57486 | 0.57617 | 0.57708 | 0.57636 | 0.57444 | 0.57412 | 0.5737 | 0.57407 | 0.57394 | 0.57472 | 0.57472 | 0.57493 | 0.57445 | 0.57379 | 0.57384 | 0.57467 | 0.57579 | 0.57804 | 0.5797 | 0.57778 | 0.57832 | 0.57809
13 | 15 | 2040 | Summer | S, [MVA] | Expected | - | 360.9761 | 362.1184 | 362.0469 | 370.1151 | 375.7455 | 372.1586 | 359.5126 | 357.559 | 354.9934 | 357.241 | 356.448 | 361.2003 | 361.1907 | 362.4794 | 359.5475 | 355.5114 | 355.8335 | 360.901 | 367.8101 | 381.7101 | 391.9477 | 380.0852 | 383.4114 | 381.9779
13 | 15 | 2040 | Summer | S, [%] | Expected | - | 60.16% | 60.35% | 60.34% | 61.69% | 62.62% | 62.03% | 59.92% | 59.59% | 59.17% | 59.54% | 59.41% | 60.2% | 60.2% | 60.41% | 59.92% | 59.25% | 59.31% | 60.15% | 61.3% | 63.62% | 65.32% | 63.35% | 63.9% | 63.66%
15 | 13 | 2040 | Summer | S, [MVA] | Expected | - | 382.9062 | 384.1179 | 384.042 | 392.6004 | 398.5729 | 394.7627 | 381.3538 | 379.2815 | 376.56 | 378.9442 | 378.103 | 383.144 | 383.1338 | 384.5008 | 381.3908 | 377.1094 | 377.4511 | 382.8265 | 390.1554 | 404.8998 | 415.7594 | 403.1762 | 406.7044 | 405.1839
15 | 13 | 2040 | Summer | S, [%] | Expected | - | 63.82% | 64.02% | 64.01% | 65.43% | 66.43% | 65.79% | 63.56% | 63.21% | 62.76% | 63.16% | 63.02% | 63.86% | 63.86% | 64.08% | 63.57% | 62.85% | 62.91% | 63.8% | 65.03% | 67.48% | 69.29% | 67.2% | 67.78% | 67.53%
19 | 20 | 2040 | Summer | P, [MW] | Expected | - | -17.8153 | -4.7238 | 8.7167 | 8.5058 | 8.4957 | 8.4836 | 0.65148 | -16.4284 | -43.4879 | -43.6608 | -43.6777 | -43.7036 | -43.7173 | -43.7175 | -43.7194 | -43.7206 | -43.6587 | -43.5254 | -15.5006 | -12.1893 | -4.3415 | -4.7721 | -16.7918 | -4.3915
19 | 20 | 2040 | Summer | P, [%] | Expected | - | 44.54% | 11.81% | 21.79% | 21.26% | 21.24% | 21.21% | 1.629% | 41.07% | 108.7% | 109.2% | 109.2% | 109.3% | 109.3% | 109.3% | 109.3% | 109.3% | 109.1% | 108.8% | 38.75% | 30.47% | 10.85% | 11.93% | 41.98% | 10.98%
20 | 19 | 2040 | Summer | P, [MW] | Expected | - | 17.8656 | 4.7352 | -8.6954 | -8.487 | -8.4769 | -8.4643 | -0.6417 | 16.4717 | 43.7597 | 43.9325 | 43.9495 | 43.9754 | 43.9891 | 43.9893 | 43.9912 | 43.9924 | 43.9304 | 43.7972 | 15.5396 | 12.2172 | 4.3526 | 4.7827 | 16.8391 | 4.4015
20 | 19 | 2040 | Summer | P, [%] | Expected | - | 44.66% | 11.84% | 21.74% | 21.22% | 21.19% | 21.16% | 1.604% | 41.18% | 109.4% | 109.8% | 109.9% | 109.9% | 110% | 110% | 110% | 110% | 109.8% | 109.5% | 38.85% | 30.54% | 10.88% | 11.96% | 42.1% | 11%
19 | 20 | 2040 | Summer | Q, [MVAr] | Expected | - | -5.3999 | -7.4631 | -8.3651 | -7.5298 | -7.5751 | -7.8034 | -8.1599 | -5.3898 | -0.16089 | 1.9963 | 2.3237 | 2.9608 | 3.451 | 3.4616 | 3.5531 | 3.6142 | 1.9585 | 0.21215 | -5.3507 | -6.5842 | -7.5703 | -7.095 | -6.5307 | -7.0026
19 | 20 | 2040 | Summer | Q, [%] | Expected | - | 13.5% | 18.66% | 20.91% | 18.82% | 18.94% | 19.51% | 20.4% | 13.47% | 0.4022% | 4.991% | 5.809% | 7.402% | 8.627% | 8.654% | 8.883% | 9.035% | 4.896% | 0.5304% | 13.38% | 16.46% | 18.93% | 17.74% | 16.33% | 17.51%
20 | 19 | 2040 | Summer | Q, [MVAr] | Expected | - | 6.2191 | 7.6484 | 8.7119 | 7.8352 | 7.8818 | 8.1183 | 8.3193 | 6.0959 | 4.5926 | 2.4354 | 2.108 | 1.4709 | 0.98069 | 0.97003 | 0.8786 | 0.81748 | 2.4732 | 4.2195 | 5.9854 | 7.0393 | 7.7512 | 7.2683 | 7.3019 | 7.1644
20 | 19 | 2040 | Summer | Q, [%] | Expected | - | 0.15548 | 0.19121 | 0.2178 | 0.19588 | 0.19705 | 0.20296 | 0.20798 | 0.1524 | 0.11481 | 0.060885 | 0.0527 | 0.036773 | 0.024517 | 0.024251 | 0.021965 | 0.020437 | 0.061829 | 0.10549 | 0.14964 | 0.17598 | 0.19378 | 0.18171 | 0.18255 | 0.17911
19 | 20 | 2040 | Summer | S, [MVA] | Expected | - | 18.6157 | 8.8325 | 12.0812 | 11.3598 | 11.3824 | 11.5267 | 8.1859 | 17.2899 | 43.4882 | 43.7064 | 43.7395 | 43.8038 | 43.8533 | 43.8544 | 43.8636 | 43.8698 | 43.7026 | 43.5259 | 16.3981 | 13.8539 | 8.7268 | 8.5505 | 18.0171 | 8.2657
19 | 20 | 2040 | Summer | S, [%] | Expected | - | 46.54% | 22.08% | 30.2% | 28.4% | 28.46% | 28.82% | 20.46% | 43.22% | 108.7% | 109.3% | 109.3% | 109.5% | 109.6% | 109.6% | 109.7% | 109.7% | 109.3% | 108.8% | 41% | 34.63% | 21.82% | 21.38% | 45.04% | 20.66%
20 | 19 | 2040 | Summer | S, [MVA] | Expected | - | 18.9171 | 8.9955 | 12.3089 | 11.5508 | 11.575 | 11.7282 | 8.344 | 17.5635 | 44 | 44 | 44 | 44 | 44 | 44 | 44 | 44 | 44 | 44 | 16.6524 | 14.1001 | 8.8896 | 8.7007 | 18.3541 | 8.4085
20 | 19 | 2040 | Summer | S, [%] | Expected | - | 47.29% | 22.49% | 30.77% | 28.88% | 28.94% | 29.32% | 20.86% | 43.91% | 110% | 110% | 110% | 110% | 110% | 110% | 110% | 110% | 110% | 110% | 41.63% | 35.25% | 22.22% | 21.75% | 45.89% | 21.02%
19 | 21 | 2040 | Summer | P, [MW] | Expected | - | -16.1143 | 10.6305 | 9.3905 | 9.1071 | 8.8652 | 8.6499 | 3.664 | -9.1301 | -22.555 | -43.6577 | -43.6746 | -43.7009 | -43.7151 | -43.7154 | -43.7174 | -43.7187 | -43.6556 | -26.0082 | -11.0276 | 2.954 | 0.78361 | -11.3165 | 0.52304 | -0.52246
19 | 21 | 2040 | Summer | P, [%] | Expected | - | 40.29% | 26.58% | 23.48% | 22.77% | 22.16% | 21.62% | 9.16% | 22.83% | 56.39% | 109.1% | 109.2% | 109.3% | 109.3% | 109.3% | 109.3% | 109.3% | 109.1% | 65.02% | 27.57% | 7.385% | 1.959% | 28.29% | 1.308% | 1.306%
21 | 19 | 2040 | Summer | P, [MW] | Expected | - | 16.1561 | -10.6046 | -9.368 | -9.0873 | -8.8459 | -8.6306 | -3.6524 | 9.1472 | 22.6293 | 43.9295 | 43.9464 | 43.9727 | 43.9869 | 43.9872 | 43.9892 | 43.9905 | 43.9274 | 26.106 | 11.0497 | -2.9447 | -0.7749 | 11.3411 | -0.51437 | 0.52976
21 | 19 | 2040 | Summer | P, [%] | Expected | - | 40.39% | 26.51% | 23.42% | 22.72% | 22.11% | 21.58% | 9.131% | 22.87% | 56.57% | 109.8% | 109.9% | 109.9% | 110% | 110% | 110% | 110% | 109.8% | 65.26% | 27.62% | 7.362% | 1.937% | 28.35% | 1.286% | 1.324%
19 | 21 | 2040 | Summer | Q, [MVAr] | Expected | - | -5.4072 | -8.0556 | -8.1642 | -7.349 | -7.3846 | -7.5992 | -8.1051 | -5.8846 | -2.947 | 2.062 | 2.3808 | 3.001 | 3.4783 | 3.4887 | 3.5777 | 3.6373 | 2.0252 | -2.1835 | -5.6005 | -7.4582 | -7.6915 | -6.3951 | -7.696 | -7.0664
19 | 21 | 2040 | Summer | Q, [%] | Expected | - | 13.52% | 20.14% | 20.41% | 18.37% | 18.46% | 19% | 20.26% | 14.71% | 7.368% | 5.155% | 5.952% | 7.503% | 8.696% | 8.722% | 8.944% | 9.093% | 5.063% | 5.459% | 14% | 18.65% | 19.23% | 15.99% | 19.24% | 17.67%
21 | 19 | 2040 | Summer | Q, [MVAr] | Expected | - | 6.1086 | 8.4895 | 8.5421 | 7.6819 | 7.7082 | 7.9218 | 8.2984 | 6.1708 | 4.1923 | 2.4899 | 2.1711 | 1.5509 | 1.0736 | 1.0632 | 0.97415 | 0.91464 | 2.5266 | 3.8202 | 5.9714 | 7.6149 | 7.8374 | 6.8065 | 7.8412 | 7.1886
21 | 19 | 2040 | Summer | Q, [%] | Expected | - | 0.15271 | 0.21224 | 0.21355 | 0.19205 | 0.19271 | 0.19805 | 0.20746 | 0.15427 | 0.10481 | 0.062247 | 0.054279 | 0.038772 | 0.026839 | 0.026579 | 0.024354 | 0.022866 | 0.063166 | 0.095505 | 0.14928 | 0.19037 | 0.19593 | 0.17016 | 0.19603 | 0.17971
19 | 21 | 2040 | Summer | S, [MVA] | Expected | - | 16.9972 | 13.3379 | 12.4433 | 11.7025 | 11.5379 | 11.5138 | 8.8948 | 10.8622 | 22.7467 | 43.7064 | 43.7395 | 43.8038 | 43.8533 | 43.8544 | 43.8636 | 43.8698 | 43.7026 | 26.0997 | 12.3682 | 8.0219 | 7.7313 | 12.9985 | 7.7138 | 7.0857
19 | 21 | 2040 | Summer | S, [%] | Expected | - | 42.49% | 33.34% | 31.11% | 29.26% | 28.84% | 28.78% | 22.24% | 27.16% | 56.87% | 109.3% | 109.3% | 109.5% | 109.6% | 109.6% | 109.7% | 109.7% | 109.3% | 65.25% | 30.92% | 20.05% | 19.33% | 32.5% | 19.28% | 17.71%
21 | 19 | 2040 | Summer | S, [MVA] | Expected | - | 17.2724 | 13.5841 | 12.6778 | 11.8992 | 11.7331 | 11.7151 | 9.0667 | 11.034 | 23.0144 | 44 | 44 | 44 | 44 | 44 | 44 | 44 | 44 | 26.384 | 12.56 | 8.1644 | 7.8756 | 13.2268 | 7.858 | 7.2081
21 | 19 | 2040 | Summer | S, [%] | Expected | - | 43.18% | 33.96% | 31.69% | 29.75% | 29.33% | 29.29% | 22.67% | 27.59% | 57.54% | 110% | 110% | 110% | 110% | 110% | 110% | 110% | 110% | 65.96% | 31.4% | 20.41% | 19.69% | 33.07% | 19.65% | 18.02%
29 | 30 | 2040 | Summer | P, [MW] | Expected | - | 3.2932 | 15.9048 | 15.187 | 23.1253 | 22.4485 | 18.0461 | 11.3914 | -1.1798 | -15.8834 | -44.9239 | -43.5168 | -45.1773 | -45.2914 | -45.2529 | -45.2389 | -45.2424 | -32.7402 | -17.5762 | -3.2433 | 10.104 | 19.1515 | 4.9513 | 5.3118 | 18.4016
29 | 30 | 2040 | Summer | P, [%] | Expected | - | 7.841% | 37.87% | 36.16% | 55.06% | 53.45% | 42.97% | 27.12% | 2.809% | 37.82% | 107% | 103.6% | 107.6% | 107.8% | 107.7% | 107.7% | 107.7% | 77.95% | 41.85% | 7.722% | 24.06% | 45.6% | 11.79% | 12.65% | 43.81%
30 | 29 | 2040 | Summer | P, [MW] | Expected | - | -3.2598 | -15.8349 | -15.1235 | -23.0191 | -22.3469 | -17.9705 | -11.3386 | 1.2074 | 15.9396 | 45.2228 | 43.7971 | 45.4762 | 45.5903 | 45.5518 | 45.5378 | 45.5413 | 32.9062 | 17.6425 | 3.2739 | -10.0513 | -19.0549 | -4.9125 | -5.2691 | -18.3155
30 | 29 | 2040 | Summer | P, [%] | Expected | - | 7.761% | 37.7% | 36.01% | 54.81% | 53.21% | 42.79% | 27% | 2.875% | 37.95% | 107.7% | 104.3% | 108.3% | 108.5% | 108.5% | 108.4% | 108.4% | 78.35% | 42.01% | 7.795% | 23.93% | 45.37% | 11.7% | 12.55% | 43.61%
29 | 30 | 2040 | Summer | Q, [MVAr] | Expected | - | -14.5667 | -14.6719 | -13.9912 | -13.4669 | -13.4452 | -13.5517 | -14.9405 | -13.5629 | -11.2705 | -4.7954 | -4.758 | -3.4899 | -2.825 | -3.056 | -3.1382 | -3.1177 | -7.5443 | -11.7031 | -13.9198 | -15.7556 | -16.5757 | -15.3137 | -15.999 | -15.3627
29 | 30 | 2040 | Summer | Q, [%] | Expected | - | 34.68% | 34.93% | 33.31% | 32.06% | 32.01% | 32.27% | 35.57% | 32.29% | 26.83% | 11.42% | 11.33% | 8.309% | 6.726% | 7.276% | 7.472% | 7.423% | 17.96% | 27.86% | 33.14% | 37.51% | 39.47% | 36.46% | 38.09% | 36.58%
30 | 29 | 2040 | Summer | Q, [MVAr] | Expected | - | 15.0864 | 15.7607 | 14.9796 | 15.1215 | 15.0271 | 14.7293 | 15.7629 | 13.9932 | 12.1465 | 9.4513 | 9.1237 | 8.1457 | 7.4808 | 7.7118 | 7.794 | 7.7735 | 10.1301 | 12.7359 | 14.3951 | 16.5753 | 18.0808 | 15.9191 | 16.6654 | 16.7029
30 | 29 | 2040 | Summer | Q, [%] | Expected | - | 0.3592 | 0.37525 | 0.35666 | 0.36004 | 0.35779 | 0.3507 | 0.37531 | 0.33317 | 0.2892 | 0.22503 | 0.21723 | 0.19395 | 0.17811 | 0.18361 | 0.18557 | 0.18508 | 0.24119 | 0.30324 | 0.34274 | 0.39465 | 0.43049 | 0.37903 | 0.3968 | 0.39769
29 | 30 | 2040 | Summer | S, [MVA] | Expected | - | 14.9343 | 21.6386 | 20.6494 | 26.7607 | 26.1669 | 22.5679 | 18.7879 | 13.6141 | 19.4758 | 45.1791 | 43.7761 | 45.3119 | 45.3794 | 45.3559 | 45.3476 | 45.3497 | 33.5982 | 21.116 | 14.2926 | 18.7171 | 25.3285 | 16.0943 | 16.8578 | 23.9714
29 | 30 | 2040 | Summer | S, [%] | Expected | - | 35.56% | 51.52% | 49.17% | 63.72% | 62.3% | 53.73% | 44.73% | 32.41% | 46.37% | 107.6% | 104.2% | 107.9% | 108% | 108% | 108% | 108% | 80% | 50.28% | 34.03% | 44.56% | 60.31% | 38.32% | 40.14% | 57.07%
30 | 29 | 2040 | Summer | S, [MVA] | Expected | - | 15.4345 | 22.3415 | 21.2863 | 27.5415 | 26.9295 | 23.2356 | 19.4174 | 14.0452 | 20.0402 | 46.1999 | 44.7373 | 46.2 | 46.2 | 46.2 | 46.2 | 46.2 | 34.4302 | 21.7591 | 14.7627 | 19.3847 | 26.2679 | 16.6598 | 17.4785 | 24.788
30 | 29 | 2040 | Summer | S, [%] | Expected | - | 36.75% | 53.19% | 50.68% | 65.58% | 64.12% | 55.32% | 46.23% | 33.44% | 47.71% | 110% | 106.5% | 110% | 110% | 110% | 110% | 110% | 81.98% | 51.81% | 35.15% | 46.15% | 62.54% | 39.67% | 41.62% | 59.02%
1 | 5 | 2050 | Winter | P, [MW] | 0 | 0 | -32.7921 | -46.3771 | -57.8165 | -59.2277 | -60.0579 | -28.113 | -6.602 | 33.62 | 35.1974 | 26.7917 | 28.911 | 29.5879 | 34.3536 | 31.5441 | 33.0363 | 28.9009 | 24.0595 | 23.7153 | 21.6473 | 44.287 | 41.6307 | 19.7793 | 2.1368 | -21.7534
1 | 5 | 2050 | Winter | P, [%] | 0 | 0 | 26.66% | 37.7% | 47.01% | 48.15% | 48.83% | 22.86% | 5.367% | 27.33% | 28.62% | 21.78% | 23.5% | 24.06% | 27.93% | 25.65% | 26.86% | 23.5% | 19.56% | 19.28% | 17.6% | 36.01% | 33.85% | 16.08% | 1.737% | 17.69%
5 | 1 | 2050 | Winter | P, [MW] | 0 | 0 | 33.1101 | 47.0271 | 58.8482 | 60.3243 | 61.1927 | 28.3858 | 6.6284 | -33.301 | -34.8519 | -26.5933 | -28.6766 | -29.3436 | -34.0262 | -31.2664 | -32.7361 | -28.6615 | -23.8902 | -23.5477 | -21.5039 | -43.7343 | -41.138 | -19.6577 | -2.1316 | 21.8915
5 | 1 | 2050 | Winter | P, [%] | 0 | 0 | 26.92% | 38.23% | 47.84% | 49.04% | 49.75% | 23.08% | 5.389% | 27.07% | 28.33% | 21.62% | 23.31% | 23.86% | 27.66% | 25.42% | 26.61% | 23.3% | 19.42% | 19.14% | 17.48% | 35.56% | 33.45% | 15.98% | 1.733% | 17.8%
1 | 5 | 2050 | Winter | Q, [MVAr] | 0 | 0 | 2.4885 | 6.6222 | 14.8062 | 17.7849 | 18.8115 | 11.158 | 6.2363 | -1.6178 | -3.2822 | -3.2174 | -5.3437 | -5.1877 | -5.5581 | -5.7654 | -2.6281 | -7.2346 | -7.0193 | -7.0851 | -7.3831 | -10.3121 | -10.1743 | -7.1696 | -4.259 | -0.43426
1 | 5 | 2050 | Winter | Q, [%] | 0 | 0 | 2.023% | 5.384% | 12.04% | 14.46% | 15.29% | 9.072% | 5.07% | 1.315% | 2.668% | 2.616% | 4.344% | 4.218% | 4.519% | 4.687% | 2.137% | 5.882% | 5.707% | 5.76% | 6.003% | 8.384% | 8.272% | 5.829% | 3.463% | 0.3531%
5 | 1 | 2050 | Winter | Q, [MVAr] | 0 | 0 | -2.5531 | -5.546 | -12.4479 | -15.2146 | -16.111 | -11.3626 | -7.2826 | 1.5283 | 3.2612 | 2.6767 | 4.9206 | 4.7971 | 5.4482 | 5.4851 | 2.4382 | 6.8229 | 6.3708 | 6.4489 | 6.6693 | 10.9566 | 10.6182 | 6.3863 | 3.1013 | -0.25042
5 | 1 | 2050 | Winter | Q, [%] | 0 | 0 | 2.076% | 4.509% | 10.12% | 12.37% | 13.1% | 9.238% | 5.921% | 1.243% | 2.651% | 2.176% | 4% | 3.9% | 4.429% | 4.459% | 1.982% | 5.547% | 5.179% | 5.243% | 5.422% | 8.908% | 8.633% | 5.192% | 2.521% | 0.2036%
1 | 5 | 2050 | Winter | S, [MVA] | 0 | 0 | 32.8864 | 46.8475 | 59.6822 | 61.8403 | 62.935 | 30.2463 | 9.0817 | 33.6589 | 35.3501 | 26.9842 | 29.4007 | 30.0393 | 34.8003 | 32.0666 | 33.1406 | 29.7926 | 25.0625 | 24.7511 | 22.8717 | 45.4717 | 42.8559 | 21.0387 | 4.765 | 21.7577
1 | 5 | 2050 | Winter | S, [%] | 0 | 0 | 26.74% | 38.09% | 48.52% | 50.28% | 51.17% | 24.59% | 7.384% | 27.36% | 28.74% | 21.94% | 23.9% | 24.42% | 28.29% | 26.07% | 26.94% | 24.22% | 20.38% | 20.12% | 18.59% | 36.97% | 34.84% | 17.1% | 3.874% | 17.69%
5 | 1 | 2050 | Winter | S, [MVA] | 0 | 0 | 33.2084 | 47.353 | 60.1504 | 62.2134 | 63.278 | 30.5755 | 9.8475 | 33.336 | 35.0042 | 26.7277 | 29.0957 | 29.7331 | 34.4596 | 31.7439 | 32.8268 | 29.4624 | 24.725 | 24.4148 | 22.5144 | 45.0859 | 42.4863 | 20.6691 | 3.7632 | 21.8929
5 | 1 | 2050 | Winter | S, [%] | 0 | 0 | 27% | 38.5% | 48.9% | 50.58% | 51.45% | 24.86% | 8.006% | 27.1% | 28.46% | 21.73% | 23.66% | 24.17% | 28.02% | 25.81% | 26.69% | 23.95% | 20.1% | 19.85% | 18.3% | 36.66% | 34.54% | 16.8% | 3.059% | 17.8%
1 | 19 | 2050 | Winter | P, [MW] | 0 | 0 | -10.8757 | 15.6585 | 29.1631 | 27.7789 | 34.4178 | 27.6206 | -20.5444 | -78.9526 | -86.7608 | -86.5316 | -86.4689 | -86.3085 | -86.1924 | -86.2002 | -86.501 | -86.2351 | -86.2636 | -86.4076 | -86.4718 | -85.7384 | -86.0134 | -86.6973 | -61.9515 | -22.9251
1 | 19 | 2050 | Winter | P, [%] | 0 | 0 | 8.842% | 12.73% | 23.71% | 22.58% | 27.98% | 22.46% | 16.7% | 64.19% | 70.54% | 70.35% | 70.3% | 70.17% | 70.08% | 70.08% | 70.33% | 70.11% | 70.13% | 70.25% | 70.3% | 69.71% | 69.93% | 70.49% | 50.37% | 18.64%
19 | 1 | 2050 | Winter | P, [MW] | 0 | 0 | 11.1988 | -15.1772 | -28.6747 | -27.3734 | -33.9199 | -27.0196 | 20.9076 | 80.1856 | 88.2106 | 87.9621 | 87.896 | 87.7309 | 87.6111 | 87.6192 | 87.9312 | 87.6555 | 87.686 | 87.8465 | 87.9194 | 87.1485 | 87.4274 | 88.1599 | 62.7707 | 23.2635
19 | 1 | 2050 | Winter | P, [%] | 0 | 0 | 9.105% | 12.34% | 23.31% | 22.25% | 27.58% | 21.97% | 17% | 65.19% | 71.72% | 71.51% | 71.46% | 71.33% | 71.23% | 71.24% | 71.49% | 71.26% | 71.29% | 71.42% | 71.48% | 70.85% | 71.08% | 71.67% | 51.03% | 18.91%
1 | 19 | 2050 | Winter | Q, [MVAr] | 0 | 0 | -38.7089 | -46.2498 | -40.2561 | -36.1214 | -36.8907 | -47.0818 | -37.2596 | -8.2171 | 0.48825 | 5.2686 | 6.3601 | 7.456 | 8.8312 | 8.7079 | 5.2013 | 8.0631 | 7.0199 | 1.5755 | -0.36505 | 13.5971 | 11.3647 | -2.6353 | -17.2785 | -34.2253
1 | 19 | 2050 | Winter | Q, [%] | 0 | 0 | 31.47% | 37.6% | 32.73% | 29.37% | 29.99% | 38.28% | 30.29% | 6.681% | 0.3969% | 4.283% | 5.171% | 6.062% | 7.18% | 7.08% | 4.229% | 6.555% | 5.707% | 1.281% | 0.2968% | 11.05% | 9.24% | 2.142% | 14.05% | 27.83%
19 | 1 | 2050 | Winter | Q, [MVAr] | 0 | 0 | 38.9961 | 47.0826 | 41.0994 | 36.6755 | 37.7598 | 48.3219 | 37.6836 | 11.5862 | 3.6109 | -1.243 | -2.3481 | -3.4605 | -4.8505 | -4.7261 | -1.1765 | -4.0756 | -3.0233 | 2.4873 | 4.4605 | -9.6521 | -7.404 | 6.7844 | 19.2438 | 34.5612
19 | 1 | 2050 | Winter | Q, [%] | 0 | 0 | 31.7% | 38.28% | 33.41% | 29.82% | 30.7% | 39.29% | 30.64% | 9.42% | 2.936% | 1.011% | 1.909% | 2.813% | 3.944% | 3.842% | 0.9565% | 3.313% | 2.458% | 2.022% | 3.626% | 7.847% | 6.02% | 5.516% | 15.65% | 28.1%
1 | 19 | 2050 | Winter | S, [MVA] | 0 | 0 | 40.2077 | 48.8286 | 49.7096 | 45.5678 | 50.453 | 54.5857 | 42.5482 | 79.3791 | 86.7622 | 86.6918 | 86.7024 | 86.6299 | 86.6436 | 86.6389 | 86.6573 | 86.6113 | 86.5487 | 86.4219 | 86.4726 | 86.8099 | 86.761 | 86.7373 | 64.3159 | 41.1938
1 | 19 | 2050 | Winter | S, [%] | 0 | 0 | 32.69% | 39.7% | 40.41% | 37.05% | 41.02% | 44.38% | 34.59% | 64.54% | 70.54% | 70.48% | 70.49% | 70.43% | 70.44% | 70.44% | 70.45% | 70.42% | 70.36% | 70.26% | 70.3% | 70.58% | 70.54% | 70.52% | 52.29% | 33.49%
19 | 1 | 2050 | Winter | S, [MVA] | 0 | 0 | 40.5722 | 49.4683 | 50.1139 | 45.7645 | 50.7579 | 55.363 | 43.095 | 81.0183 | 88.2845 | 87.9709 | 87.9273 | 87.7992 | 87.7453 | 87.7466 | 87.9391 | 87.7502 | 87.7381 | 87.8817 | 88.0325 | 87.6814 | 87.7404 | 88.4205 | 65.6543 | 41.6614
19 | 1 | 2050 | Winter | S, [%] | 0 | 0 | 32.99% | 40.22% | 40.74% | 37.21% | 41.27% | 45.01% | 35.04% | 65.87% | 71.78% | 71.52% | 71.49% | 71.38% | 71.34% | 71.34% | 71.5% | 71.34% | 71.33% | 71.45% | 71.57% | 71.29% | 71.33% | 71.89% | 53.38% | 33.87%
1 | 29 | 2050 | Winter | P, [MW] | 0 | 0 | 31.8535 | 31.3434 | 20.6284 | 24.0618 | 21.8405 | 22.2216 | 23.9858 | 7.8073 | -12.099 | -7.7936 | -5.2454 | -5.3426 | -8.8926 | -6.6846 | -12.3288 | -5.9003 | -3.6523 | -9.0297 | -10.3849 | 3.7965 | 3.894 | 1.5214 | 17.4751 | 30.6383
1 | 29 | 2050 | Winter | P, [%] | 0 | 0 | 25.9% | 25.48% | 16.77% | 19.56% | 17.76% | 18.07% | 19.5% | 6.347% | 9.837% | 6.336% | 4.265% | 4.344% | 7.23% | 5.435% | 10.02% | 4.797% | 2.969% | 7.341% | 8.443% | 3.087% | 3.166% | 1.237% | 14.21% | 24.91%
29 | 1 | 2050 | Winter | P, [MW] | 0 | 0 | -31.645 | -31.1366 | -20.5466 | -23.9593 | -21.7551 | -22.1058 | -23.84 | -7.7841 | 12.1237 | 7.8043 | 5.2507 | 5.3474 | 8.906 | 6.6938 | 12.3571 | 5.9096 | 3.6577 | 9.0435 | 10.4036 | -3.7896 | -3.8872 | -1.5195 | -17.4091 | -30.4365
29 | 1 | 2050 | Winter | P, [%] | 0 | 0 | 25.73% | 25.31% | 16.7% | 19.48% | 17.69% | 17.97% | 19.38% | 6.329% | 9.857% | 6.345% | 4.269% | 4.347% | 7.241% | 5.442% | 10.05% | 4.805% | 2.974% | 7.352% | 8.458% | 3.081% | 3.16% | 1.235% | 14.15% | 24.75%
1 | 29 | 2050 | Winter | Q, [MVAr] | 0 | 0 | -12.8396 | -13.4278 | -6.8052 | -3.8695 | -4.3814 | -12.7856 | -15.9274 | -8.9951 | -0.0015555 | 1.4939 | 1.8337 | -1.0019 | 1.0819 | 2.9547 | 3.8835 | 4.25 | 4.0213 | -0.44671 | -2.0085 | 4.9258 | 4.7765 | -3.2989 | -8.9974 | -14.4892
1 | 29 | 2050 | Winter | Q, [%] | 0 | 0 | 10.44% | 10.92% | 5.533% | 3.146% | 3.562% | 10.39% | 12.95% | 7.313% | 0.001265% | 1.215% | 1.491% | 0.8145% | 0.8796% | 2.402% | 3.157% | 3.455% | 3.269% | 0.3632% | 1.633% | 4.005% | 3.883% | 2.682% | 7.315% | 11.78%
29 | 1 | 2050 | Winter | Q, [MVAr] | 0 | 0 | 12.8632 | 13.4495 | 6.3743 | 3.5049 | 3.9559 | 12.4855 | 15.73 | 8.3407 | -0.65874 | -2.2112 | -2.5712 | 0.25979 | -1.7958 | -3.6819 | -4.5381 | -4.9749 | -4.7573 | -0.25153 | 1.3305 | -5.6669 | -5.5148 | 2.5662 | 8.5045 | 14.4847
29 | 1 | 2050 | Winter | Q, [%] | 0 | 0 | 10.46% | 10.93% | 5.182% | 2.85% | 3.216% | 10.15% | 12.79% | 6.781% | 0.5356% | 1.798% | 2.09% | 0.2112% | 1.46% | 2.993% | 3.69% | 4.045% | 3.868% | 0.2045% | 1.082% | 4.607% | 4.484% | 2.086% | 6.914% | 11.78%
1 | 29 | 2050 | Winter | S, [MVA] | 0 | 0 | 34.3439 | 34.0986 | 21.7219 | 24.3709 | 22.2756 | 25.6373 | 28.7924 | 11.9108 | 12.099 | 7.9355 | 5.5566 | 5.4357 | 8.9582 | 7.3085 | 12.926 | 7.2716 | 5.4323 | 9.0408 | 10.5774 | 6.2191 | 6.1626 | 3.6328 | 19.6553 | 33.8916
1 | 29 | 2050 | Winter | S, [%] | 0 | 0 | 27.92% | 27.72% | 17.66% | 19.81% | 18.11% | 20.84% | 23.41% | 9.684% | 9.837% | 6.452% | 4.518% | 4.419% | 7.283% | 5.942% | 10.51% | 5.912% | 4.417% | 7.35% | 8.599% | 5.056% | 5.01% | 2.954% | 15.98% | 27.55%
29 | 1 | 2050 | Winter | S, [MVA] | 0 | 0 | 34.1594 | 33.9172 | 21.5127 | 24.2143 | 22.1119 | 25.388 | 28.5618 | 11.4088 | 12.1415 | 8.1115 | 5.8465 | 5.3537 | 9.0852 | 7.6396 | 13.1641 | 7.7248 | 6.0009 | 9.047 | 10.4884 | 6.8172 | 6.7471 | 2.9823 | 19.3753 | 33.7074
29 | 1 | 2050 | Winter | S, [%] | 0 | 0 | 27.77% | 27.57% | 17.49% | 19.69% | 17.98% | 20.64% | 23.22% | 9.275% | 9.871% | 6.595% | 4.753% | 4.353% | 7.386% | 6.211% | 10.7% | 6.28% | 4.879% | 7.355% | 8.527% | 5.542% | 5.485% | 2.425% | 15.75% | 27.4%
1 | 36 | 2050 | Winter | P, [MW] | 0 | 0 | 12.1387 | 19.8309 | -6.8692 | -6.4294 | -9.654 | 4.3505 | 5.5662 | -8.8598 | 3.2053 | 0.55171 | -4.8744 | -8.3673 | -14.9259 | -14.1936 | -16.4518 | -7.461 | 1.4702 | 4.4171 | 9.2193 | 11.2761 | 11.1735 | 7.0611 | 2.9034 | 3.537
1 | 36 | 2050 | Winter | P, [%] | 0 | 0 | 9.869% | 16.12% | 5.585% | 5.227% | 7.849% | 3.537% | 4.525% | 7.203% | 2.606% | 0.4485% | 3.963% | 6.803% | 12.13% | 11.54% | 13.38% | 6.066% | 1.195% | 3.591% | 7.495% | 9.168% | 9.084% | 5.741% | 2.361% | 2.876%
36 | 1 | 2050 | Winter | P, [MW] | 0 | 0 | -12.0932 | -19.7457 | 6.915 | 6.4835 | 9.7118 | -4.3232 | -5.5496 | 8.8812 | -3.1808 | -0.53303 | 4.8968 | 8.3873 | 14.9728 | 14.2422 | 16.5185 | 7.4959 | -1.4398 | -4.3941 | -9.1902 | -11.233 | -11.1261 | -7.034 | -2.8857 | -3.5218
36 | 1 | 2050 | Winter | P, [%] | 0 | 0 | 9.832% | 16.05% | 5.622% | 5.271% | 7.896% | 3.515% | 4.512% | 7.22% | 2.586% | 0.4334% | 3.981% | 6.819% | 12.17% | 11.58% | 13.43% | 6.094% | 1.171% | 3.572% | 7.472% | 9.133% | 9.046% | 5.719% | 2.346% | 2.863%
1 | 36 | 2050 | Winter | Q, [MVAr] | 0 | 0 | 11.6937 | 11.8967 | 15.5436 | 17.4304 | 16.6513 | 12.1561 | 8.3645 | 7.6785 | 12.1311 | 10.9759 | 11.0985 | 7.9049 | 9.7278 | 11.2784 | 13.3126 | 13.2669 | 14.0543 | 11.3509 | 10.2019 | 12.838 | 13.9658 | 11.173 | 10.0754 | 8.9396
1 | 36 | 2050 | Winter | Q, [%] | 0 | 0 | 9.507% | 9.672% | 12.64% | 14.17% | 13.54% | 9.883% | 6.8% | 6.243% | 9.863% | 8.923% | 9.023% | 6.427% | 7.909% | 9.169% | 10.82% | 10.79% | 11.43% | 9.228% | 8.294% | 10.44% | 11.35% | 9.084% | 8.191% | 7.268%
36 | 1 | 2050 | Winter | Q, [MVAr] | 0 | 0 | -12.1405 | -12.1998 | -16.0004 | -17.8642 | -17.0733 | -12.6656 | -8.9136 | -8.2374 | -12.6877 | -11.5612 | -11.6729 | -8.4904 | -10.2213 | -11.7648 | -13.7305 | -13.7992 | -14.5992 | -11.9125 | -10.739 | -13.3482 | -14.4579 | -11.7138 | -10.6362 | -9.4972
36 | 1 | 2050 | Winter | Q, [%] | 0 | 0 | 9.87% | 9.919% | 13.01% | 14.52% | 13.88% | 10.3% | 7.247% | 6.697% | 10.32% | 9.399% | 9.49% | 6.903% | 8.31% | 9.565% | 11.16% | 11.22% | 11.87% | 9.685% | 8.731% | 10.85% | 11.75% | 9.523% | 8.647% | 7.721%
1 | 36 | 2050 | Winter | S, [MVA] | 0 | 0 | 16.855 | 23.1256 | 16.9938 | 18.5783 | 19.2475 | 12.9111 | 10.0473 | 11.7241 | 12.5474 | 10.9898 | 12.1217 | 11.5108 | 17.8161 | 18.1289 | 21.1634 | 15.2209 | 14.131 | 12.1801 | 13.7504 | 17.0869 | 17.8855 | 13.2172 | 10.4854 | 9.6139
1 | 36 | 2050 | Winter | S, [%] | 0 | 0 | 13.7% | 18.8% | 13.82% | 15.1% | 15.65% | 10.5% | 8.168% | 9.532% | 10.2% | 8.935% | 9.855% | 9.358% | 14.48% | 14.74% | 17.21% | 12.37% | 11.49% | 9.903% | 11.18% | 13.89% | 14.54% | 10.75% | 8.525% | 7.816%
36 | 1 | 2050 | Winter | S, [MVA] | 0 | 0 | 17.1358 | 23.2105 | 17.4307 | 19.0043 | 19.6422 | 13.3831 | 10.5 | 12.1132 | 13.0804 | 11.5735 | 12.6584 | 11.9346 | 18.129 | 18.473 | 21.4799 | 15.7037 | 14.67 | 12.6971 | 14.1346 | 17.4458 | 18.2434 | 13.6635 | 11.0207 | 10.1291
36 | 1 | 2050 | Winter | S, [%] | 0 | 0 | 13.93% | 18.87% | 14.17% | 15.45% | 15.97% | 10.88% | 8.537% | 9.848% | 10.63% | 9.409% | 10.29% | 9.703% | 14.74% | 15.02% | 17.46% | 12.77% | 11.93% | 10.32% | 11.49% | 14.18% | 14.83% | 11.11% | 8.96% | 8.235%
1 | 55 | 2050 | Winter | P, [MW] | 0 | 0 | -46.8808 | -62.4045 | -72.5102 | -72.2821 | -72.5994 | -70.4939 | -50.349 | -3.4453 | 10.1589 | 13.2704 | 18.6295 | 19.3402 | 26.0397 | 24.8936 | 31.5688 | 25.0982 | 17.9792 | 10.5366 | 9.9988 | 35.9308 | 36.5343 | 8.1889 | -12.325 | -37.176
1 | 55 | 2050 | Winter | P, [%] | 0 | 0 | 38.11% | 50.74% | 58.95% | 58.77% | 59.02% | 57.31% | 40.93% | 2.801% | 8.259% | 10.79% | 15.15% | 15.72% | 21.17% | 20.24% | 25.67% | 20.41% | 14.62% | 8.566% | 8.129% | 29.21% | 29.7% | 6.658% | 10.02% | 30.22%
55 | 1 | 2050 | Winter | P, [MW] | 0 | 0 | 47.5289 | 63.556 | 74.065 | 73.8252 | 74.1557 | 71.9668 | 51.0943 | 3.4777 | -10.1038 | -13.2072 | -18.5157 | -19.2196 | -25.8323 | -24.7029 | -31.2839 | -24.9 | -17.868 | -10.4785 | -9.9393 | -35.541 | -36.1314 | -8.1329 | 12.3934 | 37.5868
55 | 1 | 2050 | Winter | P, [%] | 0 | 0 | 38.64% | 51.67% | 60.22% | 60.02% | 60.29% | 58.51% | 41.54% | 2.827% | 8.215% | 10.74% | 15.05% | 15.63% | 21% | 20.08% | 25.43% | 20.24% | 14.53% | 8.519% | 8.081% | 28.9% | 29.38% | 6.612% | 10.08% | 30.56%
1 | 55 | 2050 | Winter | Q, [MVAr] | 0 | 0 | -3.7568 | 1.4176 | 10.8861 | 12.8756 | 13.0845 | 5.3644 | -1.9225 | -10.7601 | -10.3611 | -8.0091 | -8.9465 | -8.8533 | -9.8029 | -9.6135 | -7.1097 | -10.4881 | -9.7516 | -10.5235 | -11.2541 | -13.1632 | -13.1137 | -12.1345 | -9.9199 | -5.5325
1 | 55 | 2050 | Winter | Q, [%] | 0 | 0 | 3.054% | 1.153% | 8.85% | 10.47% | 10.64% | 4.361% | 1.563% | 8.748% | 8.424% | 6.511% | 7.274% | 7.198% | 7.97% | 7.816% | 5.78% | 8.527% | 7.928% | 8.556% | 9.15% | 10.7% | 10.66% | 9.865% | 8.065% | 4.498%
55 | 1 | 2050 | Winter | Q, [MVAr] | 0 | 0 | 4.8157 | 1.3828 | -6.7165 | -8.7565 | -8.9209 | -1.46 | 3.3184 | 9.6599 | 9.323 | 6.9881 | 8.0969 | 8.0252 | 9.2709 | 9.024 | 6.8597 | 9.926 | 8.892 | 9.4963 | 10.2368 | 13.2457 | 13.247 | 11.109 | 8.9585 | 5.7697
55 | 1 | 2050 | Winter | Q, [%] | 0 | 0 | 3.915% | 1.124% | 5.461% | 7.119% | 7.253% | 1.187% | 2.698% | 7.854% | 7.58% | 5.681% | 6.583% | 6.525% | 7.537% | 7.337% | 5.577% | 8.07% | 7.229% | 7.721% | 8.323% | 10.77% | 10.77% | 9.032% | 7.283% | 4.691%
1 | 55 | 2050 | Winter | S, [MVA] | 0 | 0 | 47.0311 | 62.4206 | 73.3228 | 73.4199 | 73.769 | 70.6977 | 50.3857 | 11.2982 | 14.5105 | 15.5 | 20.6663 | 21.2702 | 27.8238 | 26.6853 | 32.3595 | 27.2015 | 20.4535 | 14.8917 | 15.0543 | 38.2661 | 38.8166 | 14.6391 | 15.8212 | 37.5854
1 | 55 | 2050 | Winter | S, [%] | 0 | 0 | 38.24% | 50.75% | 59.61% | 59.69% | 59.97% | 57.48% | 40.96% | 9.186% | 11.8% | 12.6% | 16.8% | 17.29% | 22.62% | 21.7% | 26.31% | 22.12% | 16.63% | 12.11% | 12.24% | 31.11% | 31.56% | 11.9% | 12.86% | 30.56%
55 | 1 | 2050 | Winter | S, [MVA] | 0 | 0 | 47.7723 | 63.5711 | 74.3689 | 74.3427 | 74.6904 | 71.9816 | 51.202 | 10.2669 | 13.748 | 14.942 | 20.2086 | 20.8278 | 27.4456 | 26.2996 | 32.0271 | 26.8055 | 19.9583 | 14.1413 | 14.2682 | 37.9291 | 38.4832 | 13.7678 | 15.2922 | 38.027
55 | 1 | 2050 | Winter | S, [%] | 0 | 0 | 38.84% | 51.68% | 60.46% | 60.44% | 60.72% | 58.52% | 41.63% | 8.347% | 11.18% | 12.15% | 16.43% | 16.93% | 22.31% | 21.38% | 26.04% | 21.79% | 16.23% | 11.5% | 11.6% | 30.84% | 31.29% | 11.19% | 12.43% | 30.92%
3 | 9 | 2050 | Winter | P, [MW] | 0 | 0 | -24.7775 | -31.7007 | -31.6448 | -29.4124 | -27.3707 | -35.363 | -34.8157 | -23.7582 | -22.3429 | -21.055 | -6.2493 | -5.3884 | -1.2131 | 4.3738 | -9.5193 | 1.8953 | -5.6569 | -19.0098 | -18.9267 | 4.9032 | 3.3099 | -17.3514 | -18.0375 | -21.5091
3 | 9 | 2050 | Winter | P, [%] | 0 | 0 | 27.53% | 35.22% | 35.16% | 32.68% | 30.41% | 39.29% | 38.68% | 26.4% | 24.83% | 23.39% | 6.944% | 5.987% | 1.348% | 4.86% | 10.58% | 2.106% | 6.285% | 21.12% | 21.03% | 5.448% | 3.678% | 19.28% | 20.04% | 23.9%
9 | 3 | 2050 | Winter | P, [MW] | 0 | 0 | 24.9082 | 31.9143 | 31.8606 | 29.6025 | 27.5332 | 35.6262 | 35.0652 | 23.8677 | 22.4411 | 21.1408 | 6.2568 | 5.3952 | 1.2136 | -4.37 | 9.538 | -1.8946 | 5.6634 | 19.0793 | 18.9957 | -4.8969 | -3.3071 | 17.4099 | 18.1023 | 21.6042
9 | 3 | 2050 | Winter | P, [%] | 0 | 0 | 27.68% | 35.46% | 35.4% | 32.89% | 30.59% | 39.58% | 38.96% | 26.52% | 24.93% | 23.49% | 6.952% | 5.995% | 1.348% | 4.856% | 10.6% | 2.105% | 6.293% | 21.2% | 21.11% | 5.441% | 3.675% | 19.34% | 20.11% | 24%
3 | 9 | 2050 | Winter | Q, [MVAr] | 0 | 0 | 4.4961 | 5.134 | 7.9886 | 8.7174 | 7.6555 | 5.9024 | 3.8298 | 0.43139 | 3.1617 | 2.4887 | -0.49208 | -2.8952 | -1.2128 | 0.92228 | 2.3827 | 0.11201 | 1.0603 | -0.030694 | -0.88471 | -3.3939 | -2.2861 | -0.25109 | -0.092175 | 2.3234
3 | 9 | 2050 | Winter | Q, [%] | 0 | 0 | 4.996% | 5.704% | 8.876% | 9.686% | 8.506% | 6.558% | 4.255% | 0.4793% | 3.513% | 2.765% | 0.5468% | 3.217% | 1.348% | 1.025% | 2.647% | 0.1245% | 1.178% | 0.0341% | 0.983% | 3.771% | 2.54% | 0.279% | 0.1024% | 2.582%
9 | 3 | 2050 | Winter | Q, [MVAr] | 0 | 0 | -4.6788 | -5.1313 | -7.9912 | -8.7784 | -7.7796 | -5.7957 | -3.7567 | -0.68978 | -3.4485 | -2.8086 | 0.00023767 | 2.3961 | 0.7005 | -1.4215 | -2.8446 | -0.6164 | -1.5502 | -0.3198 | 0.53349 | 2.8949 | 1.7827 | -0.11817 | -0.25184 | -2.5907
9 | 3 | 2050 | Winter | Q, [%] | 0 | 0 | 5.199% | 5.701% | 8.879% | 9.754% | 8.644% | 6.44% | 4.174% | 0.7664% | 3.832% | 3.121% | 0.0002641% | 2.662% | 0.7783% | 1.579% | 3.161% | 0.6849% | 1.722% | 0.3553% | 0.5928% | 3.217% | 1.981% | 0.1313% | 0.2798% | 2.879%
3 | 9 | 2050 | Winter | S, [MVA] | 0 | 0 | 25.1821 | 32.1137 | 32.6375 | 30.6771 | 28.4211 | 35.8522 | 35.0257 | 23.7621 | 22.5655 | 21.2016 | 6.2687 | 6.117 | 1.7154 | 4.47 | 9.813 | 1.8986 | 5.7554 | 19.0099 | 18.9473 | 5.9633 | 4.0227 | 17.3532 | 18.0377 | 21.6342
3 | 9 | 2050 | Winter | S, [%] | 0 | 0 | 27.98% | 35.68% | 36.26% | 34.09% | 31.58% | 39.84% | 38.92% | 26.4% | 25.07% | 23.56% | 6.965% | 6.797% | 1.906% | 4.967% | 10.9% | 2.11% | 6.395% | 21.12% | 21.05% | 6.626% | 4.47% | 19.28% | 20.04% | 24.04%
9 | 3 | 2050 | Winter | S, [MVA] | 0 | 0 | 25.3438 | 32.3241 | 32.8475 | 30.8767 | 28.6112 | 36.0945 | 35.2658 | 23.8777 | 22.7046 | 21.3265 | 6.2568 | 5.9034 | 1.4013 | 4.5954 | 9.9532 | 1.9923 | 5.8717 | 19.082 | 19.0032 | 5.6885 | 3.757 | 17.4103 | 18.104 | 21.759
9 | 3 | 2050 | Winter | S, [%] | 0 | 0 | 28.16% | 35.92% | 36.5% | 34.31% | 31.79% | 40.11% | 39.18% | 26.53% | 25.23% | 23.7% | 6.952% | 6.559% | 1.557% | 5.106% | 11.06% | 2.214% | 6.524% | 21.2% | 21.11% | 6.321% | 4.174% | 19.34% | 20.12% | 24.18%
3 | 34 | 2050 | Winter | P, [MW] | 0 | 0 | -18.7048 | -9.0602 | -5.0352 | -8.6691 | -10.315 | -3.3858 | -19.3067 | -29.4927 | -35.8303 | -37.6761 | -49.0049 | -54.7301 | -55.7742 | -58.1184 | -60.3054 | -50.7894 | -43.56 | -32.8235 | -32.6614 | -47.4667 | -47.357 | -29.3082 | -29.217 | -25.0809
3 | 34 | 2050 | Winter | P, [%] | 0 | 0 | 15.21% | 7.366% | 4.094% | 7.048% | 8.386% | 2.753% | 15.7% | 23.98% | 29.13% | 30.63% | 39.84% | 44.5% | 45.34% | 47.25% | 49.03% | 41.29% | 35.41% | 26.69% | 26.55% | 38.59% | 38.5% | 23.83% | 23.75% | 20.39%
34 | 3 | 2050 | Winter | P, [MW] | 0 | 0 | 18.7581 | 9.0881 | 5.065 | 8.7071 | 10.3527 | 3.4033 | 19.3544 | 29.5884 | 35.9703 | 37.8291 | 49.2641 | 55.0529 | 56.1078 | 58.4823 | 60.7019 | 51.0686 | 43.767 | 32.9412 | 32.7778 | 47.7076 | 47.5981 | 29.404 | 29.3165 | 25.1602
34 | 3 | 2050 | Winter | P, [%] | 0 | 0 | 15.25% | 7.389% | 4.118% | 7.079% | 8.417% | 2.767% | 15.74% | 24.06% | 29.24% | 30.76% | 40.05% | 44.76% | 45.62% | 47.55% | 49.35% | 41.52% | 35.58% | 26.78% | 26.65% | 38.79% | 38.7% | 23.91% | 23.83% | 20.46%
3 | 34 | 2050 | Winter | Q, [MVAr] | 0 | 0 | -10.6019 | -12.6973 | -15.5519 | -16.2807 | -15.2188 | -12.0306 | -6.6094 | -0.78923 | -1.0678 | -0.39488 | 0.6724 | 5.0787 | 3.3963 | 0.7679 | -2.1725 | -1.3817 | -2.8233 | -1.7324 | -0.87835 | 1.6309 | 0.523 | -3.4255 | -5.5277 | -7.9433
3 | 34 | 2050 | Winter | Q, [%] | 0 | 0 | 8.619% | 10.32% | 12.64% | 13.24% | 12.37% | 9.781% | 5.373% | 0.6417% | 0.8682% | 0.321% | 0.5467% | 4.129% | 2.761% | 0.6243% | 1.766% | 1.123% | 2.295% | 1.408% | 0.7141% | 1.326% | 0.4252% | 2.785% | 4.494% | 6.458%
34 | 3 | 2050 | Winter | Q, [MVAr] | 0 | 0 | 10.3616 | 12.3707 | 15.2219 | 15.9772 | 14.9124 | 11.6631 | 6.3448 | 0.67296 | 1.1028 | 0.47049 | -0.22546 | -4.4134 | -2.694 | 0.044189 | 3.1028 | 1.8997 | 3.0905 | 1.6894 | 0.8316 | -1.2524 | -0.14093 | 3.3105 | 5.4358 | 7.7885
34 | 3 | 2050 | Winter | Q, [%] | 0 | 0 | 8.424% | 10.06% | 12.38% | 12.99% | 12.12% | 9.482% | 5.158% | 0.5471% | 0.8966% | 0.3825% | 0.1833% | 3.588% | 2.19% | 0.03593% | 2.523% | 1.544% | 2.513% | 1.373% | 0.6761% | 1.018% | 0.1146% | 2.691% | 4.419% | 6.332%
3 | 34 | 2050 | Winter | S, [MVA] | 0 | 0 | 21.5004 | 15.5984 | 16.3467 | 18.4449 | 18.3851 | 12.498 | 20.4067 | 29.5033 | 35.8462 | 37.6781 | 49.0095 | 54.9652 | 55.8776 | 58.1235 | 60.3446 | 50.8082 | 43.6514 | 32.8691 | 32.6732 | 47.4947 | 47.3599 | 29.5077 | 29.7354 | 26.3087
3 | 34 | 2050 | Winter | S, [%] | 0 | 0 | 17.48% | 12.68% | 13.29% | 15% | 14.95% | 10.16% | 16.59% | 23.99% | 29.14% | 30.63% | 39.85% | 44.69% | 45.43% | 47.25% | 49.06% | 41.31% | 35.49% | 26.72% | 26.56% | 38.61% | 38.5% | 23.99% | 24.18% | 21.39%
34 | 3 | 2050 | Winter | S, [MVA] | 0 | 0 | 21.4297 | 15.3501 | 16.0425 | 18.1957 | 18.1537 | 12.1495 | 20.3678 | 29.596 | 35.9872 | 37.8321 | 49.2646 | 55.2295 | 56.1724 | 58.4823 | 60.7811 | 51.104 | 43.8759 | 32.9845 | 32.7884 | 47.724 | 47.5983 | 29.5898 | 29.8162 | 26.3381
34 | 3 | 2050 | Winter | S, [%] | 0 | 0 | 17.42% | 12.48% | 13.04% | 14.79% | 14.76% | 9.878% | 16.56% | 24.06% | 29.26% | 30.76% | 40.05% | 44.9% | 45.67% | 47.55% | 49.42% | 41.55% | 35.67% | 26.82% | 26.66% | 38.8% | 38.7% | 24.06% | 24.24% | 21.41%
4 | 15 | 2050 | Winter | P, [MW] | 0 | 0 | -104.3266 | -91.4624 | -69.1553 | -48.8931 | -46.2731 | -91.753 | -121.7056 | -138.5384 | -152.024 | -156.2106 | -152.3139 | -149.3475 | -145.7075 | -141.5322 | -158.4558 | -136.3956 | -135.9877 | -157.2973 | -160.1822 | -135.5056 | -130.5092 | -146.7111 | -132.0575 | -117.7648
4 | 15 | 2050 | Winter | P, [%] | 0 | 0 | 17.39% | 15.24% | 11.53% | 8.149% | 7.712% | 15.29% | 20.28% | 23.09% | 25.34% | 26.04% | 25.39% | 24.89% | 24.28% | 23.59% | 26.41% | 22.73% | 22.66% | 26.22% | 26.7% | 22.58% | 21.75% | 24.45% | 22.01% | 19.63%
15 | 4 | 2050 | Winter | P, [MW] | 0 | 0 | 104.4623 | 91.5667 | 69.215 | 48.9228 | 46.2998 | 91.858 | 121.8933 | 138.7872 | 152.3266 | 156.5342 | 152.621 | 149.6418 | 145.9887 | 141.7987 | 158.7811 | 136.6362 | 136.2254 | 157.6219 | 160.522 | 135.7544 | 130.7378 | 146.9914 | 132.2803 | 117.9403
15 | 4 | 2050 | Winter | P, [%] | 0 | 0 | 17.41% | 15.26% | 11.54% | 8.154% | 7.717% | 15.31% | 20.32% | 23.13% | 25.39% | 26.09% | 25.44% | 24.94% | 24.33% | 23.63% | 26.46% | 22.77% | 22.7% | 26.27% | 26.75% | 22.63% | 21.79% | 24.5% | 22.05% | 19.66%
4 | 15 | 2050 | Winter | Q, [MVAr] | 0 | 0 | -2.5347 | 3.0605 | 3.3487 | -0.31585 | -2.8891 | 2.7999 | -14.5 | -26.0556 | -32.0259 | -37.2933 | -35.7737 | -34.1253 | -34.7137 | -35.0533 | -29.1132 | -24.9236 | -22.4656 | -33.7749 | -37.5877 | -38.4514 | -34.7699 | -29.0691 | -19.5053 | -13.6651
4 | 15 | 2050 | Winter | Q, [%] | 0 | 0 | 0.4225% | 0.5101% | 0.5581% | 0.05264% | 0.4815% | 0.4667% | 2.417% | 4.343% | 5.338% | 6.216% | 5.962% | 5.688% | 5.786% | 5.842% | 4.852% | 4.154% | 3.744% | 5.629% | 6.265% | 6.409% | 5.795% | 4.845% | 3.251% | 2.278%
15 | 4 | 2050 | Winter | Q, [MVAr] | 0 | 0 | 2.5622 | -3.2616 | -3.873 | -0.42549 | 2.1258 | -2.9961 | 14.9048 | 26.9047 | 33.266 | 38.6867 | 37.0466 | 35.3053 | 35.7996 | 36.032 | 30.518 | 25.7135 | 23.234 | 35.1751 | 39.098 | 39.3015 | 35.4731 | 30.1469 | 20.1657 | 13.9819
15 | 4 | 2050 | Winter | Q, [%] | 0 | 0 | 0.427% | 0.5436% | 0.6455% | 0.07091% | 0.3543% | 0.4994% | 2.484% | 4.484% | 5.544% | 6.448% | 6.174% | 5.884% | 5.967% | 6.005% | 5.086% | 4.286% | 3.872% | 5.863% | 6.516% | 6.55% | 5.912% | 5.024% | 3.361% | 2.33%
4 | 15 | 2050 | Winter | S, [MVA] | 0 | 0 | 104.3573 | 91.5136 | 69.2363 | 48.8941 | 46.3632 | 91.7957 | 122.5664 | 140.9673 | 155.3607 | 160.6005 | 156.4586 | 153.1967 | 149.7855 | 145.8084 | 161.1081 | 138.6541 | 137.8309 | 160.8825 | 164.5332 | 140.8555 | 135.0615 | 149.5632 | 133.4902 | 118.555
4 | 15 | 2050 | Winter | S, [%] | 0 | 0 | 17.39% | 15.25% | 11.54% | 8.149% | 7.727% | 15.3% | 20.43% | 23.49% | 25.89% | 26.77% | 26.08% | 25.53% | 24.96% | 24.3% | 26.85% | 23.11% | 22.97% | 26.81% | 27.42% | 23.48% | 22.51% | 24.93% | 22.25% | 19.76%
15 | 4 | 2050 | Winter | S, [MVA] | 0 | 0 | 104.4937 | 91.6248 | 69.3233 | 48.9247 | 46.3486 | 91.9068 | 122.8012 | 141.3709 | 155.9167 | 161.244 | 157.0529 | 153.7502 | 150.3141 | 146.3051 | 161.6873 | 139.0347 | 138.1925 | 161.4991 | 165.2149 | 141.3289 | 135.4648 | 150.051 | 133.8086 | 118.7662
15 | 4 | 2050 | Winter | S, [%] | 0 | 0 | 17.42% | 15.27% | 11.55% | 8.154% | 7.725% | 15.32% | 20.47% | 23.56% | 25.99% | 26.87% | 26.18% | 25.63% | 25.05% | 24.38% | 26.95% | 23.17% | 23.03% | 26.92% | 27.54% | 23.55% | 22.58% | 25.01% | 22.3% | 19.79%
4 | 103 | 2050 | Winter | P, [MW] | 0 | 0 | 0.65295 | 0.24362 | -16.7229 | -35.9653 | -42.5485 | -4.148 | 5.9843 | 9.1694 | 15.0987 | 14.6272 | 9.4351 | 7.9589 | 5.1212 | 3.8451 | 18.4863 | -1.0394 | -1.8736 | 3.8204 | 3.6942 | -14.0409 | -14.5902 | 0.9567 | -0.84918 | 0.28766
4 | 103 | 2050 | Winter | P, [%] | 0 | 0 | 0.2654% | 0.09903% | 6.798% | 14.62% | 17.3% | 1.686% | 2.433% | 3.727% | 6.138% | 5.946% | 3.835% | 3.235% | 2.082% | 1.563% | 7.515% | 0.4225% | 0.7616% | 1.553% | 1.502% | 5.708% | 5.931% | 0.3889% | 0.3452% | 0.1169%
103 | 4 | 2050 | Winter | P, [MW] | 0 | 0 | -0.65146 | -0.24128 | 16.7288 | 35.9844 | 42.5745 | 4.1512 | -5.9836 | -9.168 | -15.0949 | -14.623 | -9.4331 | -7.9575 | -5.1202 | -3.8441 | -18.4812 | 1.0394 | 1.8737 | -3.8202 | -3.6938 | 14.0441 | 14.5936 | -0.95661 | 0.84927 | -0.28754
103 | 4 | 2050 | Winter | P, [%] | 0 | 0 | 0.2648% | 0.09808% | 6.8% | 14.63% | 17.31% | 1.687% | 2.432% | 3.727% | 6.136% | 5.944% | 3.835% | 3.235% | 2.081% | 1.563% | 7.513% | 0.4225% | 0.7617% | 1.553% | 1.502% | 5.709% | 5.932% | 0.3889% | 0.3452% | 0.1169%
4 | 103 | 2050 | Winter | Q, [MVAr] | 0 | 0 | -10.3926 | -13.0323 | -11.8851 | -8.0376 | -6.6051 | -14.5882 | -3.7896 | 3.7274 | 6.2289 | 8.886 | 7.1267 | 5.992 | 6.4605 | 7.0885 | 3.8856 | 0.95517 | -2.2698 | 0.061556 | 3.9233 | 5.8142 | 4.5608 | 2.2032 | -2.4072 | -3.146
4 | 103 | 2050 | Winter | Q, [%] | 0 | 0 | 4.225% | 5.298% | 4.831% | 3.267% | 2.685% | 5.93% | 1.541% | 1.515% | 2.532% | 3.612% | 2.897% | 2.436% | 2.626% | 2.881% | 1.58% | 0.3883% | 0.9227% | 0.02502% | 1.595% | 2.364% | 1.854% | 0.8956% | 0.9785% | 1.279%
103 | 4 | 2050 | Winter | Q, [MVAr] | 0 | 0 | 10.1286 | 12.7708 | 11.6357 | 7.8334 | 6.4249 | 14.3296 | 3.5237 | -3.9902 | -6.4829 | -9.1384 | -7.3867 | -6.2541 | -6.7242 | -7.3522 | -4.1354 | -1.2227 | 2.0024 | -0.32792 | -4.1887 | -6.0699 | -4.8166 | -2.4702 | 2.1394 | 2.878
103 | 4 | 2050 | Winter | Q, [%] | 0 | 0 | 4.117% | 5.191% | 4.73% | 3.184% | 2.612% | 5.825% | 1.432% | 1.622% | 2.635% | 3.715% | 3.003% | 2.542% | 2.733% | 2.989% | 1.681% | 0.497% | 0.814% | 0.1333% | 1.703% | 2.467% | 1.958% | 1.004% | 0.8697% | 1.17%
4 | 103 | 2050 | Winter | S, [MVA] | 0 | 0 | 10.4131 | 13.0346 | 20.5162 | 36.8525 | 43.0581 | 15.1665 | 7.0833 | 9.8981 | 16.3331 | 17.1148 | 11.8242 | 9.9624 | 8.2441 | 8.0642 | 18.8902 | 1.4116 | 2.9432 | 3.8209 | 5.3888 | 15.1971 | 15.2865 | 2.4019 | 2.5526 | 3.1591
4 | 103 | 2050 | Winter | S, [%] | 0 | 0 | 4.233% | 5.299% | 8.34% | 14.98% | 17.5% | 6.165% | 2.879% | 4.024% | 6.639% | 6.957% | 4.807% | 4.05% | 3.351% | 3.278% | 7.679% | 0.5738% | 1.196% | 1.553% | 2.191% | 6.178% | 6.214% | 0.9764% | 1.038% | 1.284%
103 | 4 | 2050 | Winter | S, [MVA] | 0 | 0 | 10.1495 | 12.7731 | 20.3775 | 36.8271 | 43.0566 | 14.9188 | 6.9441 | 9.9987 | 16.4282 | 17.2436 | 11.9811 | 10.1211 | 8.4517 | 8.2966 | 18.9383 | 1.6048 | 2.7423 | 3.8342 | 5.5847 | 15.2997 | 15.3679 | 2.649 | 2.3018 | 2.8924
103 | 4 | 2050 | Winter | S, [%] | 0 | 0 | 4.126% | 5.192% | 8.284% | 14.97% | 17.5% | 6.065% | 2.823% | 4.065% | 6.678% | 7.01% | 4.87% | 4.114% | 3.436% | 3.373% | 7.698% | 0.6524% | 1.115% | 1.559% | 2.27% | 6.219% | 6.247% | 1.077% | 0.9357% | 1.176%
5 | 42 | 2050 | Winter | P, [MW] | 0 | 0 | -34.1357 | -45.4353 | -55.6283 | -58.1212 | -59.0963 | -61.8735 | -46.6501 | -13.0697 | 0.9453 | 7.4552 | 12.0923 | 13.1841 | 17.6913 | 17.2125 | 19.6833 | 18.4097 | 13.0614 | 7.3231 | 6.7376 | 27.5166 | 25.6205 | 4.9644 | -11.4345 | -28.6769
5 | 42 | 2050 | Winter | P, [%] | 0 | 0 | 37.93% | 50.48% | 61.81% | 64.58% | 65.66% | 68.75% | 51.83% | 14.52% | 1.05% | 8.284% | 13.44% | 14.65% | 19.66% | 19.13% | 21.87% | 20.46% | 14.51% | 8.137% | 7.486% | 30.57% | 28.47% | 5.516% | 12.71% | 31.86%
42 | 5 | 2050 | Winter | P, [MW] | 0 | 0 | 34.7422 | 46.5228 | 57.296 | 59.9627 | 61.007 | 63.9496 | 47.8135 | 13.1882 | -0.90829 | -7.4043 | -11.9887 | -13.067 | -17.4947 | -17.0279 | -19.4749 | -18.1993 | -12.9416 | -7.2578 | -6.6741 | -27.0561 | -25.2162 | -4.9085 | 11.5166 | 29.104
42 | 5 | 2050 | Winter | P, [%] | 0 | 0 | 38.6% | 51.69% | 63.66% | 66.63% | 67.79% | 71.06% | 53.13% | 14.65% | 1.009% | 8.227% | 13.32% | 14.52% | 19.44% | 18.92% | 21.64% | 20.22% | 14.38% | 8.064% | 7.416% | 30.06% | 28.02% | 5.454% | 12.8% | 32.34%
5 | 42 | 2050 | Winter | Q, [MVAr] | 0 | 0 | -0.68792 | 3.0413 | 11.2023 | 14.0097 | 14.6471 | 7.7285 | 1.3736 | -8.3399 | -9.1828 | -7.5185 | -8.6402 | -8.6338 | -9.9422 | -9.5519 | -6.12 | -10.1401 | -9.2353 | -9.4703 | -9.7038 | -14.4999 | -13.8451 | -9.9873 | -6.1198 | -1.835
5 | 42 | 2050 | Winter | Q, [%] | 0 | 0 | 0.7644% | 3.379% | 12.45% | 15.57% | 16.27% | 8.587% | 1.526% | 9.267% | 10.2% | 8.354% | 9.6% | 9.593% | 11.05% | 10.61% | 6.8% | 11.27% | 10.26% | 10.52% | 10.78% | 16.11% | 15.38% | 11.1% | 6.8% | 2.039%
42 | 5 | 2050 | Winter | Q, [MVAr] | 0 | 0 | 0.68146 | -1.9807 | -8.875 | -11.3037 | -11.7876 | -4.4658 | -0.12306 | 7.2465 | 7.8913 | 6.242 | 7.4736 | 7.4962 | 8.9793 | 8.5608 | 5.2087 | 9.2026 | 8.0968 | 8.2276 | 8.4611 | 14.0992 | 13.3244 | 8.7316 | 4.9404 | 1.4294
42 | 5 | 2050 | Winter | Q, [%] | 0 | 0 | 0.7572% | 2.201% | 9.861% | 12.56% | 13.1% | 4.962% | 0.1367% | 8.052% | 8.768% | 6.936% | 8.304% | 8.329% | 9.977% | 9.512% | 5.787% | 10.23% | 8.996% | 9.142% | 9.401% | 15.67% | 14.8% | 9.702% | 5.489% | 1.588%
5 | 42 | 2050 | Winter | S, [MVA] | 0 | 0 | 34.1426 | 45.537 | 56.7451 | 59.7858 | 60.8844 | 62.3543 | 46.6703 | 15.5039 | 9.2313 | 10.5881 | 14.8619 | 15.7595 | 20.2935 | 19.6853 | 20.6128 | 21.0176 | 15.9966 | 11.9714 | 11.8135 | 31.1033 | 29.1221 | 11.1531 | 12.9692 | 28.7355
5 | 42 | 2050 | Winter | S, [%] | 0 | 0 | 37.94% | 50.6% | 63.05% | 66.43% | 67.65% | 69.28% | 51.86% | 17.23% | 10.26% | 11.76% | 16.51% | 17.51% | 22.55% | 21.87% | 22.9% | 23.35% | 17.77% | 13.3% | 13.13% | 34.56% | 32.36% | 12.39% | 14.41% | 31.93%
42 | 5 | 2050 | Winter | S, [MVA] | 0 | 0 | 34.7489 | 46.5649 | 57.9793 | 61.0188 | 62.1353 | 64.1053 | 47.8137 | 15.0479 | 7.9434 | 9.6844 | 14.1274 | 15.0645 | 19.6645 | 19.0588 | 20.1594 | 20.3937 | 15.2658 | 10.9713 | 10.7765 | 30.5093 | 28.5201 | 10.0167 | 12.5316 | 29.1391
42 | 5 | 2050 | Winter | S, [%] | 0 | 0 | 38.61% | 51.74% | 64.42% | 67.8% | 69.04% | 71.23% | 53.13% | 16.72% | 8.826% | 10.76% | 15.7% | 16.74% | 21.85% | 21.18% | 22.4% | 22.66% | 16.96% | 12.19% | 11.97% | 33.9% | 31.69% | 11.13% | 13.92% | 32.38%
5 | 68 | 2050 | Winter | P, [MW] | 0 | 0 | 9.5191 | 9.11 | 8.7431 | 9.646 | 9.3074 | 9.3076 | 10.4363 | 11.0005 | 10.6618 | 11.5647 | 11.7339 | 11.48 | 11.2826 | 11.1697 | 11.1132 | 10.055 | 10.6897 | 11.0001 | 9.9421 | 11 | 10.2946 | 9.5895 | 9.5895 | 9.5896
5 | 68 | 2050 | Winter | P, [%] | 0 | 0 | 7.739% | 7.407% | 7.108% | 7.842% | 7.567% | 7.567% | 8.485% | 8.944% | 8.668% | 9.402% | 9.54% | 9.333% | 9.173% | 9.081% | 9.035% | 8.175% | 8.691% | 8.943% | 8.083% | 8.943% | 8.37% | 7.796% | 7.796% | 7.796%
68 | 5 | 2050 | Winter | P, [MW] | 0 | 0 | -9.5149 | -9.1061 | -8.7397 | -9.6418 | -9.3035 | -9.3035 | -10.4311 | -10.9949 | -10.6566 | -11.5587 | -11.7278 | -11.4741 | -11.2768 | -11.164 | -11.1077 | -10.0505 | -10.6848 | -10.9949 | -9.9377 | -10.9948 | -10.2901 | -9.5854 | -9.5854 | -9.5854
68 | 5 | 2050 | Winter | P, [%] | 0 | 0 | 7.736% | 7.403% | 7.105% | 7.839% | 7.564% | 7.564% | 8.481% | 8.939% | 8.664% | 9.397% | 9.535% | 9.329% | 9.168% | 9.076% | 9.031% | 8.171% | 8.687% | 8.939% | 8.079% | 8.939% | 8.366% | 7.793% | 7.793% | 7.793%
5 | 68 | 2050 | Winter | Q, [MVAr] | 0 | 0 | 2.633 | 2.4635 | 2.0155 | 2.3835 | 2.3474 | 2.6084 | 2.8026 | 3.2776 | 3.1034 | 3.2794 | 3.2717 | 3.3059 | 3.6577 | 3.65 | 2.9685 | 2.8068 | 2.3645 | 2.4319 | 2.4294 | 2.7933 | 2.4251 | 2.6549 | 2.1857 | 2.1811
5 | 68 | 2050 | Winter | Q, [%] | 0 | 0 | 2.141% | 2.003% | 1.639% | 1.938% | 1.908% | 2.121% | 2.279% | 2.665% | 2.523% | 2.666% | 2.66% | 2.688% | 2.974% | 2.968% | 2.413% | 2.282% | 1.922% | 1.977% | 1.975% | 2.271% | 1.972% | 2.158% | 1.777% | 1.773%
68 | 5 | 2050 | Winter | Q, [MVAr] | 0 | 0 | -2.7912 | -2.6221 | -2.1781 | -2.5446 | -2.5093 | -2.763 | -2.9533 | -3.4325 | -3.2634 | -3.4396 | -3.4325 | -3.4678 | -3.8201 | -3.8131 | -3.1295 | -2.9745 | -2.5305 | -2.5939 | -2.5939 | -2.9604 | -2.5939 | -2.8194 | -2.3472 | -2.3402
68 | 5 | 2050 | Winter | Q, [%] | 0 | 0 | 2.269% | 2.132% | 1.771% | 2.069% | 2.04% | 2.246% | 2.401% | 2.791% | 2.653% | 2.796% | 2.791% | 2.819% | 3.106% | 3.1% | 2.544% | 2.418% | 2.057% | 2.109% | 2.109% | 2.407% | 2.109% | 2.292% | 1.908% | 1.903%
5 | 68 | 2050 | Winter | S, [MVA] | 0 | 0 | 9.8766 | 9.4373 | 8.9724 | 9.9361 | 9.5989 | 9.6662 | 10.806 | 11.4784 | 11.1043 | 12.0206 | 12.1815 | 11.9465 | 11.8607 | 11.7509 | 11.5028 | 10.4394 | 10.9481 | 11.2657 | 10.2346 | 11.3491 | 10.5764 | 9.9502 | 9.8354 | 9.8345
5 | 68 | 2050 | Winter | S, [%] | 0 | 0 | 8.03% | 7.673% | 7.295% | 8.078% | 7.804% | 7.859% | 8.785% | 9.332% | 9.028% | 9.773% | 9.904% | 9.713% | 9.643% | 9.554% | 9.352% | 8.487% | 8.901% | 9.159% | 8.321% | 9.227% | 8.599% | 8.09% | 7.996% | 7.996%
68 | 5 | 2050 | Winter | S, [MVA] | 0 | 0 | 9.9159 | 9.4761 | 9.007 | 9.9719 | 9.6359 | 9.7051 | 10.8411 | 11.5182 | 11.1451 | 12.0596 | 12.2198 | 11.9867 | 11.9063 | 11.7972 | 11.5401 | 10.4814 | 10.9803 | 11.2967 | 10.2707 | 11.3863 | 10.612 | 9.9914 | 9.8686 | 9.8669
68 | 5 | 2050 | Winter | S, [%] | 0 | 0 | 8.062% | 7.704% | 7.323% | 8.107% | 7.834% | 7.89% | 8.814% | 9.364% | 9.061% | 9.805% | 9.935% | 9.745% | 9.68% | 9.591% | 9.382% | 8.522% | 8.927% | 9.184% | 8.35% | 9.257% | 8.628% | 8.123% | 8.023% | 8.022%
7 | 9 | 2050 | Winter | P, [MW] | 0 | 0 | 47.5 | 47.5 | 47.5 | 47.5 | 47.5 | 47.5 | 47.5 | 47.5 | 30.4861 | 42.4759 | 35.7048 | 37.0757 | 18 | 18.0001 | 47.5 | 18 | 21.3296 | 42.961 | 46.6508 | 18 | 18 | 47.5 | 47.5 | 47.5
7 | 9 | 2050 | Winter | P, [%] | 0 | 0 | 19.31% | 19.31% | 19.31% | 19.31% | 19.31% | 19.31% | 19.31% | 19.31% | 12.39% | 17.27% | 14.51% | 15.07% | 7.317% | 7.317% | 19.31% | 7.317% | 8.671% | 17.46% | 18.96% | 7.317% | 7.317% | 19.31% | 19.31% | 19.31%
9 | 7 | 2050 | Winter | P, [MW] | 0 | 0 | -47.4243 | -47.424 | -47.4256 | -47.4258 | -47.4261 | -47.425 | -47.4255 | -47.4287 | -30.4566 | -42.4197 | -35.6648 | -37.0331 | -17.9896 | -17.9895 | -47.4289 | -17.9895 | -21.3149 | -42.903 | -46.5824 | -17.9896 | -17.9895 | -47.4284 | -47.4267 | -47.4253
9 | 7 | 2050 | Winter | P, [%] | 0 | 0 | 19.28% | 19.28% | 19.28% | 19.28% | 19.28% | 19.28% | 19.28% | 19.28% | 12.38% | 17.24% | 14.5% | 15.05% | 7.313% | 7.313% | 19.28% | 7.313% | 8.665% | 17.44% | 18.94% | 7.313% | 7.313% | 19.28% | 19.28% | 19.28%
7 | 9 | 2050 | Winter | Q, [MVAr] | 0 | 0 | bar: 0 to 23
7 | 9 | 2050 | Winter | Q, [%] | 0 | 0 | 1.626% | 1.626% | 1.626% | 1.626% | 1.626% | 1.626% | 1.626% | 1.626% | 1.626% | 1.626% | 1.626% | 1.626% | 1.626% | 1.626% | 1.626% | 1.626% | 1.626% | 1.626% | 1.626% | 1.626% | 1.626% | 1.626% | 1.626% | 1.626%
9 | 7 | 2050 | Winter | Q, [MVAr] | 0 | 0 | 3.7713 | 3.7739 | 3.7585 | 3.7566 | 3.7534 | 3.7647 | 3.7588 | 3.7249 | 3.5761 | 3.6635 | 3.6091 | 3.6116 | 3.5009 | 3.5081 | 3.7232 | 3.5098 | 3.5255 | 3.6752 | 3.7113 | 3.5012 | 3.5052 | 3.7285 | 3.7463 | 3.7614
9 | 7 | 2050 | Winter | Q, [%] | 0 | 0 | 1.533% | 1.534% | 1.528% | 1.527% | 1.526% | 1.53% | 1.528% | 1.514% | 1.454% | 1.489% | 1.467% | 1.468% | 1.423% | 1.426% | 1.514% | 1.427% | 1.433% | 1.494% | 1.509% | 1.423% | 1.425% | 1.516% | 1.523% | 1.529%
7 | 9 | 2050 | Winter | S, [MVA] | 0 | 0 | 47.6681 | 47.6681 | 47.6681 | 47.6681 | 47.6681 | 47.6681 | 47.6681 | 47.6681 | 30.7474 | 42.6638 | 35.9281 | 37.2908 | 18.4391 | 18.4391 | 47.6681 | 18.4391 | 21.7014 | 43.1468 | 46.8219 | 18.4391 | 18.4391 | 47.6681 | 47.6681 | 47.6681
7 | 9 | 2050 | Winter | S, [%] | 0 | 0 | 19.38% | 19.38% | 19.38% | 19.38% | 19.38% | 19.38% | 19.38% | 19.38% | 12.5% | 17.34% | 14.6% | 15.16% | 7.496% | 7.496% | 19.38% | 7.496% | 8.822% | 17.54% | 19.03% | 7.496% | 7.496% | 19.38% | 19.38% | 19.38%
9 | 7 | 2050 | Winter | S, [MVA] | 0 | 0 | 47.574 | 47.574 | 47.5743 | 47.5743 | 47.5744 | 47.5742 | 47.5743 | 47.5748 | 30.6659 | 42.5776 | 35.8469 | 37.2088 | 18.3271 | 18.3284 | 47.5748 | 18.3287 | 21.6045 | 43.0601 | 46.7301 | 18.3272 | 18.3278 | 47.5747 | 47.5745 | 47.5742
9 | 7 | 2050 | Winter | S, [%] | 0 | 0 | 19.34% | 19.34% | 19.34% | 19.34% | 19.34% | 19.34% | 19.34% | 19.34% | 12.47% | 17.31% | 14.57% | 15.13% | 7.45% | 7.451% | 19.34% | 7.451% | 8.782% | 17.5% | 19% | 7.45% | 7.45% | 19.34% | 19.34% | 19.34%
8 | 14 | 2050 | Winter | P, [MW] | 0 | 0 | -9.6015 | -9.7216 | -4.1129 | 1.6053 | 3.6227 | -7.3043 | -10.4581 | -9.8304 | -9.6172 | -9.3558 | -9.5525 | -9.9629 | -9.456 | -9.1545 | -9.2477 | -8.9944 | -9.2094 | -10.0735 | -10.351 | -9.0677 | -9.2621 | -10.1994 | -10.1319 | -9.9688
8 | 14 | 2050 | Winter | P, [%] | 0 | 0 | 3.087% | 3.126% | 1.322% | 0.5162% | 1.165% | 2.349% | 3.363% | 3.161% | 3.092% | 3.008% | 3.072% | 3.204% | 3.041% | 2.944% | 2.974% | 2.892% | 2.961% | 3.239% | 3.328% | 2.916% | 2.978% | 3.28% | 3.258% | 3.205%
14 | 8 | 2050 | Winter | P, [MW] | 0 | 0 | 9.6315 | 9.7517 | 4.14 | -1.5789 | -3.5963 | 7.3317 | 10.4872 | 9.8597 | 9.6465 | 9.3846 | 9.5823 | 9.9933 | 9.4862 | 9.1849 | 9.2759 | 9.0251 | 9.2399 | 10.1026 | 10.3804 | 9.099 | 9.2936 | 10.2296 | 10.162 | 9.9984
14 | 8 | 2050 | Winter | P, [%] | 0 | 0 | 3.097% | 3.136% | 1.331% | 0.5077% | 1.156% | 2.357% | 3.372% | 3.17% | 3.102% | 3.018% | 3.081% | 3.213% | 3.05% | 2.953% | 2.983% | 2.902% | 2.971% | 3.248% | 3.338% | 2.926% | 2.988% | 3.289% | 3.268% | 3.215%
8 | 14 | 2050 | Winter | Q, [MVAr] | 0 | 0 | -26.1152 | -26.1216 | -26.4336 | -26.5659 | -26.4355 | -25.8163 | -25.4132 | -25.7759 | -25.8087 | -25.7421 | -26.0593 | -26.0986 | -26.2721 | -26.4224 | -25.5414 | -26.5718 | -26.4414 | -25.5759 | -25.6038 | -26.8182 | -26.7815 | -25.9545 | -25.9396 | -25.7973
8 | 14 | 2050 | Winter | Q, [%] | 0 | 0 | 8.397% | 8.399% | 8.5% | 8.542% | 8.5% | 8.301% | 8.171% | 8.288% | 8.299% | 8.277% | 8.379% | 8.392% | 8.448% | 8.496% | 8.213% | 8.544% | 8.502% | 8.224% | 8.233% | 8.623% | 8.611% | 8.346% | 8.341% | 8.295%
14 | 8 | 2050 | Winter | Q, [MVAr] | 0 | 0 | 22.7106 | 22.7191 | 22.9775 | 23.0668 | 22.9163 | 22.3627 | 21.9808 | 22.355 | 22.3866 | 22.3123 | 22.6507 | 22.6983 | 22.8745 | 23.0291 | 22.0985 | 23.185 | 23.05 | 22.147 | 22.1808 | 23.4469 | 23.4109 | 22.5494 | 22.5326 | 22.3796
14 | 8 | 2050 | Winter | Q, [%] | 0 | 0 | 7.302% | 7.305% | 7.388% | 7.417% | 7.369% | 7.191% | 7.068% | 7.188% | 7.198% | 7.174% | 7.283% | 7.299% | 7.355% | 7.405% | 7.106% | 7.455% | 7.412% | 7.121% | 7.132% | 7.539% | 7.528% | 7.251% | 7.245% | 7.196%
8 | 14 | 2050 | Winter | S, [MVA] | 0 | 0 | 27.8243 | 27.872 | 26.7516 | 26.6143 | 26.6826 | 26.8298 | 27.4809 | 27.5869 | 27.5424 | 27.3895 | 27.7549 | 27.9356 | 27.922 | 27.9633 | 27.164 | 28.0528 | 27.9993 | 27.4882 | 27.617 | 28.3097 | 28.3379 | 27.8866 | 27.8481 | 27.6564
8 | 14 | 2050 | Winter | S, [%] | 0 | 0 | 8.947% | 8.962% | 8.602% | 8.558% | 8.58% | 8.627% | 8.836% | 8.87% | 8.856% | 8.807% | 8.924% | 8.983% | 8.978% | 8.991% | 8.734% | 9.02% | 9.003% | 8.839% | 8.88% | 9.103% | 9.112% | 8.967% | 8.954% | 8.893%
14 | 8 | 2050 | Winter | S, [MVA] | 0 | 0 | 24.6685 | 24.7236 | 23.3475 | 23.1208 | 23.1968 | 23.5338 | 24.3543 | 24.4328 | 24.3765 | 24.2056 | 24.5942 | 24.8008 | 24.7635 | 24.7932 | 23.9663 | 24.8796 | 24.8331 | 24.3424 | 24.4896 | 25.1505 | 25.1881 | 24.7613 | 24.7181 | 24.5115
14 | 8 | 2050 | Winter | S, [%] | 0 | 0 | 7.932% | 7.95% | 7.507% | 7.434% | 7.459% | 7.567% | 7.831% | 7.856% | 7.838% | 7.783% | 7.908% | 7.975% | 7.963% | 7.972% | 7.706% | 8% | 7.985% | 7.827% | 7.874% | 8.087% | 8.099% | 7.962% | 7.948% | 7.882%
9 | 10 | 2050 | Winter | P, [MW] | 0 | 0 | -70.3558 | -86.3285 | -88.3228 | -89.1075 | -89.6345 | -87.3814 | -68.691 | -4.7852 | 4.8316 | 6.6782 | 6.0841 | 6.3358 | 14.572 | 4.4432 | -6.0293 | 6.3744 | -0.39116 | 5.7406 | 13.2495 | 44.3324 | 39.0309 | 7.2197 | -28.7312 | -60.9491
9 | 10 | 2050 | Winter | P, [%] | 0 | 0 | 57.2% | 70.19% | 71.81% | 72.45% | 72.87% | 71.04% | 55.85% | 3.89% | 3.928% | 5.429% | 4.946% | 5.151% | 11.85% | 3.612% | 4.902% | 5.182% | 0.318% | 4.667% | 10.77% | 36.04% | 31.73% | 5.87% | 23.36% | 49.55%
10 | 9 | 2050 | Winter | P, [MW] | 0 | 0 | 72.1473 | 88.9331 | 90.9562 | 91.7778 | 92.3209 | 89.9897 | 70.3039 | 4.876 | -4.7324 | -6.6102 | -6.0035 | -6.2805 | -14.4301 | -4.3828 | 6.0948 | -6.2635 | 0.47961 | -5.6438 | -13.0964 | -43.5661 | -38.3747 | -7.0448 | 29.1334 | 62.2732
10 | 9 | 2050 | Winter | P, [%] | 0 | 0 | 58.66% | 72.3% | 73.95% | 74.62% | 75.06% | 73.16% | 57.16% | 3.964% | 3.847% | 5.374% | 4.881% | 5.106% | 11.73% | 3.563% | 4.955% | 5.092% | 0.3899% | 4.588% | 10.65% | 35.42% | 31.2% | 5.727% | 23.69% | 50.63%
9 | 10 | 2050 | Winter | Q, [MVAr] | 0 | 0 | -17.7515 | -12.6014 | -6.6991 | -5.8302 | -4.4996 | -8.6773 | -9.5977 | -16.7708 | -17.6064 | -13.7274 | -15.3982 | -12.3558 | -16.1253 | -13.6977 | -13.6141 | -18.1734 | -17.2778 | -17.1051 | -18.0884 | -22.3213 | -24.0426 | -22.782 | -20.419 | -15.1762
9 | 10 | 2050 | Winter | Q, [%] | 0 | 0 | 14.43% | 10.25% | 5.446% | 4.74% | 3.658% | 7.055% | 7.803% | 13.63% | 14.31% | 11.16% | 12.52% | 10.05% | 13.11% | 11.14% | 11.07% | 14.78% | 14.05% | 13.91% | 14.71% | 18.15% | 19.55% | 18.52% | 16.6% | 12.34%
10 | 9 | 2050 | Winter | Q, [MVAr] | 0 | 0 | 22.4992 | 20.1028 | 14.2797 | 13.5336 | 12.2539 | 16.181 | 13.7332 | 15.7201 | 16.58 | 12.5871 | 14.3031 | 11.1634 | 15.2274 | 12.5405 | 12.479 | 17.1855 | 16.2155 | 16.0702 | 17.2458 | 23.5389 | 24.8928 | 22.0184 | 20.442 | 18.3352
10 | 9 | 2050 | Winter | Q, [%] | 0 | 0 | 18.29% | 16.34% | 11.61% | 11% | 9.963% | 13.16% | 11.17% | 12.78% | 13.48% | 10.23% | 11.63% | 9.076% | 12.38% | 10.2% | 10.15% | 13.97% | 13.18% | 13.07% | 14.02% | 19.14% | 20.24% | 17.9% | 16.62% | 14.91%
9 | 10 | 2050 | Winter | S, [MVA] | 0 | 0 | 72.5607 | 87.2434 | 88.5765 | 89.298 | 89.7474 | 87.8112 | 69.3583 | 17.4402 | 18.2573 | 15.2656 | 16.5566 | 13.8856 | 21.734 | 14.4003 | 14.8895 | 19.259 | 17.2822 | 18.0427 | 22.4219 | 49.6347 | 45.8416 | 23.8986 | 35.2479 | 62.8101
9 | 10 | 2050 | Winter | S, [%] | 0 | 0 | 58.99% | 70.93% | 72.01% | 72.6% | 72.97% | 71.39% | 56.39% | 14.18% | 14.84% | 12.41% | 13.46% | 11.29% | 17.67% | 11.71% | 12.11% | 15.66% | 14.05% | 14.67% | 18.23% | 40.35% | 37.27% | 19.43% | 28.66% | 51.07%
10 | 9 | 2050 | Winter | S, [MVA] | 0 | 0 | 75.5741 | 91.1769 | 92.0703 | 92.7702 | 93.1306 | 91.4329 | 71.6327 | 16.459 | 17.2421 | 14.2173 | 15.512 | 12.8089 | 20.9786 | 13.2844 | 13.8878 | 18.2913 | 16.2226 | 17.0324 | 21.6549 | 49.5186 | 45.7413 | 23.1179 | 35.5898 | 64.9164
10 | 9 | 2050 | Winter | S, [%] | 0 | 0 | 61.44% | 74.13% | 74.85% | 75.42% | 75.72% | 74.34% | 58.24% | 13.38% | 14.02% | 11.56% | 12.61% | 10.41% | 17.06% | 10.8% | 11.29% | 14.87% | 13.19% | 13.85% | 17.61% | 40.26% | 37.19% | 18.8% | 28.93% | 52.78%
9 | 16 | 2050 | Winter | P, [MW] | 0 | 0 | 50.3085 | 56.5583 | 56.3396 | 53.3143 | 52.726 | 64.2978 | 69.8339 | 61.8516 | 60.3452 | 56.1069 | 42.8748 | 40.1204 | 34.3755 | 31.0257 | 58.2473 | 31.8986 | 40.8502 | 54.9916 | 53.4306 | 21.3681 | 24.3181 | 46.9111 | 49.5205 | 49.0076
9 | 16 | 2050 | Winter | P, [%] | 0 | 0 | 40.9% | 45.98% | 45.8% | 43.34% | 42.87% | 52.27% | 56.78% | 50.29% | 49.06% | 45.62% | 34.86% | 32.62% | 27.95% | 25.22% | 47.36% | 25.93% | 33.21% | 44.71% | 43.44% | 17.37% | 19.77% | 38.14% | 40.26% | 39.84%
16 | 9 | 2050 | Winter | P, [MW] | 0 | 0 | -50.0596 | -56.2382 | -56.0218 | -53.03 | -52.4493 | -63.8931 | -69.3636 | -61.4909 | -60.0042 | -55.8162 | -42.7012 | -39.9639 | -34.2626 | -30.9348 | -57.9343 | -31.8045 | -40.6965 | -54.7114 | -53.1656 | -21.3241 | -24.2627 | -46.7072 | -49.2881 | -48.7735
16 | 9 | 2050 | Winter | P, [%] | 0 | 0 | 40.7% | 45.72% | 45.55% | 43.11% | 42.64% | 51.95% | 56.39% | 49.99% | 48.78% | 45.38% | 34.72% | 32.49% | 27.86% | 25.15% | 47.1% | 25.86% | 33.09% | 44.48% | 43.22% | 17.34% | 19.73% | 37.97% | 40.07% | 39.65%
9 | 16 | 2050 | Winter | Q, [MVAr] | 0 | 0 | -3.5975 | -7.8576 | -11.4782 | -11.0319 | -10.8681 | -6.1904 | 2.3466 | 9.225 | 8.7664 | 7.5325 | 8.1109 | 11.2781 | 8.1926 | 5.49 | 3.1317 | 2.8604 | 1.9892 | 5.8855 | 6.1318 | 5.3813 | 4.0691 | 1.4173 | -1.0166 | -4.7485
9 | 16 | 2050 | Winter | Q, [%] | 0 | 0 | 2.925% | 6.388% | 9.332% | 8.969% | 8.836% | 5.033% | 1.908% | 7.5% | 7.127% | 6.124% | 6.594% | 9.169% | 6.661% | 4.463% | 2.546% | 2.326% | 1.617% | 4.785% | 4.985% | 4.375% | 3.308% | 1.152% | 0.8265% | 3.861%
16 | 9 | 2050 | Winter | Q, [MVAr] | 0 | 0 | 4.0817 | 8.5834 | 12.1887 | 11.6279 | 11.4371 | 7.1987 | -1.1184 | -8.3833 | -7.9931 | -6.934 | -7.9078 | -11.137 | -8.1987 | -5.5661 | -2.4531 | -2.9249 | -1.8509 | -5.3191 | -5.6166 | -5.6209 | -4.2676 | -1.1055 | 1.4331 | 5.1776
16 | 9 | 2050 | Winter | Q, [%] | 0 | 0 | 3.318% | 6.978% | 9.91% | 9.454% | 9.298% | 5.853% | 0.9092% | 6.816% | 6.498% | 5.637% | 6.429% | 9.054% | 6.666% | 4.525% | 1.994% | 2.378% | 1.505% | 4.324% | 4.566% | 4.57% | 3.47% | 0.8988% | 1.165% | 4.209%
9 | 16 | 2050 | Winter | S, [MVA] | 0 | 0 | 50.4369 | 57.1015 | 57.4969 | 54.4437 | 53.8345 | 64.5951 | 69.8733 | 62.5357 | 60.9787 | 56.6103 | 43.6352 | 41.6754 | 35.3383 | 31.5077 | 58.3314 | 32.0266 | 40.8986 | 55.3057 | 53.7813 | 22.0353 | 24.6562 | 46.9325 | 49.5309 | 49.2371
9 | 16 | 2050 | Winter | S, [%] | 0 | 0 | 41.01% | 46.42% | 46.75% | 44.26% | 43.77% | 52.52% | 56.81% | 50.84% | 49.58% | 46.02% | 35.48% | 33.88% | 28.73% | 25.62% | 47.42% | 26.04% | 33.25% | 44.96% | 43.72% | 17.91% | 20.05% | 38.16% | 40.27% | 40.03%
16 | 9 | 2050 | Winter | S, [MVA] | 0 | 0 | 50.2257 | 56.8895 | 57.3324 | 54.2899 | 53.6818 | 64.2973 | 69.3727 | 62.0598 | 60.5342 | 56.2452 | 43.4273 | 41.4866 | 35.2299 | 31.4316 | 57.9862 | 31.9388 | 40.7386 | 54.9694 | 53.4614 | 22.0525 | 24.6352 | 46.7203 | 49.3089 | 49.0475
16 | 9 | 2050 | Winter | S, [%] | 0 | 0 | 40.83% | 46.25% | 46.61% | 44.14% | 43.64% | 52.27% | 56.4% | 50.46% | 49.21% | 45.73% | 35.31% | 33.73% | 28.64% | 25.55% | 47.14% | 25.97% | 33.12% | 44.69% | 43.46% | 17.93% | 20.03% | 37.98% | 40.09% | 39.88%
10 | 15 | 2050 | Winter | P, [MW] | 0 | 0 | -118.7511 | -131.8745 | -131.9071 | -131.894 | -131.8869 | -131.9315 | -122.5508 | -64.3279 | -35.6576 | -39.177 | -39.8159 | -40.9264 | -30.1988 | -25.9366 | -39.2961 | -23.792 | -27.6307 | -42.6323 | -55.3001 | -20.9717 | -26.3552 | -57.8265 | -85.4355 | -112.1032
10 | 15 | 2050 | Winter | P, [%] | 0 | 0 | 96.55% | 107.2% | 107.2% | 107.2% | 107.2% | 107.3% | 99.63% | 52.3% | 28.99% | 31.85% | 32.37% | 33.27% | 24.55% | 21.09% | 31.95% | 19.34% | 22.46% | 34.66% | 44.96% | 17.05% | 21.43% | 47.01% | 69.46% | 91.14%
15 | 10 | 2050 | Winter | P, [MW] | 0 | 0 | 121.4552 | 135.2204 | 135.253 | 135.2399 | 135.2328 | 135.2774 | 125.4404 | 65.1371 | 35.9686 | 39.524 | 40.1702 | 41.2725 | 30.4172 | 26.1885 | 39.6801 | 23.9914 | 27.8591 | 43.0351 | 55.9276 | 21.1394 | 26.5611 | 58.4898 | 86.8338 | 114.5144
15 | 10 | 2050 | Winter | P, [%] | 0 | 0 | 98.74% | 109.9% | 110% | 110% | 109.9% | 110% | 102% | 52.96% | 29.24% | 32.13% | 32.66% | 33.55% | 24.73% | 21.29% | 32.26% | 19.51% | 22.65% | 34.99% | 45.47% | 17.19% | 21.59% | 47.55% | 70.6% | 93.1%
10 | 15 | 2050 | Winter | Q, [MVAr] | 0 | 0 | 2.4589 | 6.7622 | 12.8061 | 13.6174 | 14.5894 | 9.5089 | 1.0656 | -11.1661 | -19.5303 | -17.5596 | -17.2171 | -12.9988 | -16.0819 | -25.8492 | -22.029 | -22.4296 | -21.3857 | -17.762 | -15.6991 | -21.5301 | -20.2257 | -12.5272 | -6.0276 | -0.84932
10 | 15 | 2050 | Winter | Q, [%] | 0 | 0 | 1.999% | 5.498% | 10.41% | 11.07% | 11.86% | 7.731% | 0.8664% | 9.078% | 15.88% | 14.28% | 14% | 10.57% | 13.07% | 21.02% | 17.91% | 18.24% | 17.39% | 14.44% | 12.76% | 17.5% | 16.44% | 10.18% | 4.9% | 0.6905%
15 | 10 | 2050 | Winter | Q, [MVAr] | 0 | 0 | 6.1414 | 4.0847 | -1.9621 | -2.7738 | -3.7465 | 1.3366 | 8.1856 | 13.131 | 19.7512 | 17.9062 | 17.5892 | 13.3396 | 15.9757 | 25.865 | 22.5077 | 22.2595 | 21.3171 | 18.3042 | 17.0291 | 21.2479 | 20.0775 | 13.9812 | 10.0556 | 8.4249
15 | 10 | 2050 | Winter | Q, [%] | 0 | 0 | 4.993% | 3.321% | 1.595% | 2.255% | 3.046% | 1.087% | 6.655% | 10.68% | 16.06% | 14.56% | 14.3% | 10.85% | 12.99% | 21.03% | 18.3% | 18.1% | 17.33% | 14.88% | 13.84% | 17.27% | 16.32% | 11.37% | 8.175% | 6.85%
10 | 15 | 2050 | Winter | S, [MVA] | 0 | 0 | 118.7765 | 132.0477 | 132.5273 | 132.5951 | 132.6914 | 132.2737 | 122.5555 | 65.2898 | 40.6558 | 42.9322 | 43.3789 | 42.9411 | 34.214 | 36.6181 | 45.0495 | 32.6978 | 34.94 | 46.1845 | 57.4853 | 30.0559 | 33.2216 | 59.1678 | 85.6479 | 112.1064
10 | 15 | 2050 | Winter | S, [%] | 0 | 0 | 96.57% | 107.4% | 107.7% | 107.8% | 107.9% | 107.5% | 99.64% | 53.08% | 33.05% | 34.9% | 35.27% | 34.91% | 27.82% | 29.77% | 36.63% | 26.58% | 28.41% | 37.55% | 46.74% | 24.44% | 27.01% | 48.1% | 69.63% | 91.14%
15 | 10 | 2050 | Winter | S, [MVA] | 0 | 0 | 121.6103 | 135.282 | 135.2672 | 135.2683 | 135.2847 | 135.284 | 125.7072 | 66.4474 | 41.0347 | 43.391 | 43.8523 | 43.3746 | 34.3573 | 36.808 | 45.6192 | 32.7272 | 35.0792 | 46.766 | 58.4626 | 29.9724 | 33.2956 | 60.1376 | 87.4141 | 114.8239
15 | 10 | 2050 | Winter | S, [%] | 0 | 0 | 98.87% | 110% | 110% | 110% | 110% | 110% | 102.2% | 54.02% | 33.36% | 35.28% | 35.65% | 35.26% | 27.93% | 29.93% | 37.09% | 26.61% | 28.52% | 38.02% | 47.53% | 24.37% | 27.07% | 48.89% | 71.07% | 93.35%
11 | 13 | 2050 | Winter | P, [MW] | 0 | 0 | -45.8639 | -45.7803 | 151.8373 | 243.2104 | 278.8514 | 16.1044 | -33.5315 | 17.4656 | 35.231 | 33.2129 | 45.2469 | 49.9091 | 51.0621 | 50.7937 | 23.1279 | 43.1079 | 41.9723 | 50.714 | 45.0105 | 75.0815 | 70.9799 | 36.0092 | 5.6887 | -21.8542
11 | 13 | 2050 | Winter | P, [%] | 0 | 0 | 3.448% | 3.442% | 11.42% | 18.29% | 20.97% | 1.211% | 2.521% | 1.313% | 2.649% | 2.497% | 3.402% | 3.753% | 3.839% | 3.819% | 1.739% | 3.241% | 3.156% | 3.813% | 3.384% | 5.645% | 5.337% | 2.707% | 0.4277% | 1.643%
13 | 11 | 2050 | Winter | P, [MW] | 0 | 0 | 47.3676 | 47.4657 | -149.6612 | -240.5481 | -275.9467 | -14.3283 | 34.7047 | -16.6518 | -34.5331 | -32.6047 | -44.7217 | -49.3773 | -50.5582 | -50.2354 | -22.5283 | -42.4106 | -41.2325 | -50.2148 | -44.5374 | -74.6258 | -70.4134 | -35.289 | -4.8095 | 22.89
13 | 11 | 2050 | Winter | P, [%] | 0 | 0 | 3.561% | 3.569% | 11.25% | 18.09% | 20.75% | 1.077% | 2.609% | 1.252% | 2.596% | 2.451% | 3.363% | 3.713% | 3.801% | 3.777% | 1.694% | 3.189% | 3.1% | 3.776% | 3.349% | 5.611% | 5.294% | 2.653% | 0.3616% | 1.721%
11 | 13 | 2050 | Winter | Q, [MVAr] | 0 | 0 | -374.038 | -394.2926 | -420.7618 | -427.5472 | -430.1311 | -406.4802 | -334.9508 | -284.7243 | -263.7302 | -247.8182 | -229.5136 | -229.8697 | -223.8161 | -235.0156 | -247.3737 | -262.4375 | -269.932 | -222.878 | -218.5998 | -205.7437 | -231.1925 | -267.4781 | -295.3471 | -317.374
11 | 13 | 2050 | Winter | Q, [%] | 0 | 0 | 28.12% | 29.65% | 31.64% | 32.15% | 32.34% | 30.56% | 25.18% | 21.41% | 19.83% | 18.63% | 17.26% | 17.28% | 16.83% | 17.67% | 18.6% | 19.73% | 20.3% | 16.76% | 16.44% | 15.47% | 17.38% | 20.11% | 22.21% | 23.86%
13 | 11 | 2050 | Winter | Q, [MVAr] | 0 | 0 | 354.8457 | 377.0758 | 408.6885 | 420.533 | 425.6395 | 390.2337 | 312.1528 | 257.9584 | 235.6648 | 218.7553 | 199.5062 | 199.931 | 193.5622 | 205.3732 | 218.2234 | 234.3576 | 242.3249 | 192.5701 | 188.0065 | 174.9044 | 201.6118 | 239.6599 | 269.3095 | 293.068
13 | 11 | 2050 | Winter | Q, [%] | 0 | 0 | 26.68% | 28.35% | 30.73% | 31.62% | 32% | 29.34% | 23.47% | 19.4% | 17.72% | 16.45% | 15% | 15.03% | 14.55% | 15.44% | 16.41% | 17.62% | 18.22% | 14.48% | 14.14% | 13.15% | 15.16% | 18.02% | 20.25% | 22.04%
11 | 13 | 2050 | Winter | S, [MVA] | 0 | 0 | 376.8394 | 396.9414 | 447.3198 | 491.882 | 512.6118 | 406.7991 | 336.625 | 285.2595 | 266.073 | 250.0339 | 233.9312 | 235.2254 | 229.567 | 240.4419 | 248.4525 | 265.9544 | 273.1757 | 228.5749 | 223.1856 | 219.0153 | 241.8431 | 269.8911 | 295.4018 | 318.1255
11 | 13 | 2050 | Winter | S, [%] | 0 | 0 | 28.33% | 29.85% | 33.63% | 36.98% | 38.54% | 30.59% | 25.31% | 21.45% | 20.01% | 18.8% | 17.59% | 17.69% | 17.26% | 18.08% | 18.68% | 20% | 20.54% | 17.19% | 16.78% | 16.47% | 18.18% | 20.29% | 22.21% | 23.92%
13 | 11 | 2050 | Winter | S, [MVA] | 0 | 0 | 357.9933 | 380.0516 | 435.2296 | 484.4702 | 507.2628 | 390.4967 | 314.0761 | 258.4953 | 238.1815 | 221.1718 | 204.4572 | 205.9382 | 200.0561 | 211.4278 | 219.3832 | 238.1641 | 245.8078 | 199.0095 | 193.2097 | 190.1594 | 213.5542 | 242.244 | 269.3525 | 293.9606
13 | 11 | 2050 | Winter | S, [%] | 0 | 0 | 26.92% | 28.58% | 32.72% | 36.43% | 38.14% | 29.36% | 23.61% | 19.44% | 17.91% | 16.63% | 15.37% | 15.48% | 15.04% | 15.9% | 16.49% | 17.91% | 18.48% | 14.96% | 14.53% | 14.3% | 16.06% | 18.21% | 20.25% | 22.1%
12 | 72 | 2050 | Winter | P, [MW] | 0 | 0 | 10.3201 | 18.4658 | 31.1299 | 21.7679 | 21.8186 | 22.4922 | 5.9336 | -18.1323 | -27.049 | -25.1669 | -34.376 | -38.3093 | -37.8284 | -38.1952 | -20.2549 | -35.1731 | -34.8712 | -34.7815 | -32.3025 | -51.0956 | -50.0782 | -29.9686 | -14.7757 | 0.10217
12 | 72 | 2050 | Winter | P, [%] | 0 | 0 | 4.195% | 7.506% | 12.65% | 8.849% | 8.869% | 9.143% | 2.412% | 7.371% | 11% | 10.23% | 13.97% | 15.57% | 15.38% | 15.53% | 8.234% | 14.3% | 14.18% | 14.14% | 13.13% | 20.77% | 20.36% | 12.18% | 6.006% | 0.04153%
72 | 12 | 2050 | Winter | P, [MW] | 0 | 0 | -10.308 | -18.4366 | -31.0404 | -21.7241 | -21.7746 | -22.4454 | -5.93 | 18.1725 | 27.131 | 25.2379 | 34.5136 | 38.4752 | 37.991 | 38.367 | 20.3054 | 35.3262 | 35.0145 | 34.9058 | 32.4157 | 51.3936 | 50.3647 | 30.0766 | 14.8121 | -0.097543
72 | 12 | 2050 | Winter | P, [%] | 0 | 0 | 4.19% | 7.495% | 12.62% | 8.831% | 8.851% | 9.124% | 2.411% | 7.387% | 11.03% | 10.26% | 14.03% | 15.64% | 15.44% | 15.6% | 8.254% | 14.36% | 14.23% | 14.19% | 13.18% | 20.89% | 20.47% | 12.23% | 6.021% | 0.03965%
12 | 72 | 2050 | Winter | Q, [MVAr] | 0 | 0 | 5.0877 | 0.50168 | -9.7706 | -7.1152 | -7.1296 | -7.3216 | 1.8098 | 11.1469 | 14.334 | 13.288 | 19.9661 | 21.06 | 21.0053 | 22.7662 | 12.6679 | 22.8301 | 20.7529 | 14.942 | 16.0256 | 28.9118 | 28.3866 | 18.3929 | 13.6218 | 6.5398
12 | 72 | 2050 | Winter | Q, [%] | 0 | 0 | 2.068% | 0.2039% | 3.972% | 2.892% | 2.898% | 2.976% | 0.7357% | 4.531% | 5.827% | 5.402% | 8.116% | 8.561% | 8.539% | 9.255% | 5.15% | 9.281% | 8.436% | 6.074% | 6.514% | 11.75% | 11.54% | 7.477% | 5.537% | 2.658%
72 | 12 | 2050 | Winter | Q, [MVAr] | 0 | 0 | -6.6926 | -2.0491 | 8.4257 | 5.6143 | 5.6294 | 5.8308 | -3.4458 | -12.6567 | -15.701 | -14.6928 | -21.1414 | -22.1386 | -22.0952 | -23.8239 | -14.1423 | -23.951 | -21.9083 | -16.1652 | -17.286 | -29.5375 | -29.0514 | -19.6692 | -15.143 | -8.1708
72 | 12 | 2050 | Winter | Q, [%] | 0 | 0 | 2.721% | 0.833% | 3.425% | 2.282% | 2.288% | 2.37% | 1.401% | 5.145% | 6.383% | 5.973% | 8.594% | 8.999% | 8.982% | 9.684% | 5.749% | 9.736% | 8.906% | 6.571% | 7.027% | 12.01% | 11.81% | 7.996% | 6.156% | 3.321%
12 | 72 | 2050 | Winter | S, [MVA] | 0 | 0 | 11.506 | 18.4726 | 32.6272 | 22.9012 | 22.9539 | 23.6538 | 6.2035 | 21.2846 | 30.6123 | 28.4596 | 39.7537 | 43.7164 | 43.2691 | 44.4654 | 23.8901 | 41.9328 | 40.5793 | 37.8552 | 36.0593 | 58.7082 | 57.5641 | 35.1627 | 20.0966 | 6.5405
12 | 72 | 2050 | Winter | S, [%] | 0 | 0 | 4.677% | 7.509% | 13.26% | 9.309% | 9.331% | 9.615% | 2.522% | 8.652% | 12.44% | 11.57% | 16.16% | 17.77% | 17.59% | 18.08% | 9.711% | 17.05% | 16.5% | 15.39% | 14.66% | 23.87% | 23.4% | 14.29% | 8.169% | 2.659%
72 | 12 | 2050 | Winter | S, [MVA] | 0 | 0 | 12.2901 | 18.5501 | 32.1636 | 22.4379 | 22.4905 | 23.1904 | 6.8585 | 22.1457 | 31.3466 | 29.2033 | 40.474 | 44.3898 | 43.949 | 45.162 | 24.7449 | 42.6801 | 41.3036 | 38.4672 | 36.7367 | 59.277 | 58.1428 | 35.9372 | 21.1828 | 8.1714
72 | 12 | 2050 | Winter | S, [%] | 0 | 0 | 4.996% | 7.541% | 13.07% | 9.121% | 9.142% | 9.427% | 2.788% | 9.002% | 12.74% | 11.87% | 16.45% | 18.04% | 17.87% | 18.36% | 10.06% | 17.35% | 16.79% | 15.64% | 14.93% | 24.1% | 23.64% | 14.61% | 8.611% | 3.322%
15 | 18 | 2050 | Winter | P, [MW] | 0 | 0 | 25.4953 | 22.1764 | 14.6027 | 7.3595 | 5.9978 | 21.6627 | 31.069 | 35.958 | 40.1794 | 41.4569 | 40.0358 | 38.9565 | 37.865 | 36.7136 | 42.4741 | 34.4393 | 34.1866 | 40.4724 | 41.2764 | 32.9828 | 31.5868 | 36.9579 | 32.6942 | 29.0979
15 | 18 | 2050 | Winter | P, [%] | 0 | 0 | 20.73% | 18.03% | 11.87% | 5.983% | 4.876% | 17.61% | 25.26% | 29.23% | 32.67% | 33.7% | 32.55% | 31.67% | 30.78% | 29.85% | 34.53% | 28% | 27.79% | 32.9% | 33.56% | 26.82% | 25.68% | 30.05% | 26.58% | 23.66%
18 | 15 | 2050 | Winter | P, [MW] | 0 | 0 | -25.4591 | -22.1479 | -14.5895 | -7.3558 | -5.9955 | -21.6353 | -31.0174 | -35.8891 | -40.093 | -41.3645 | -39.9497 | -38.8751 | -37.7879 | -36.641 | -42.3778 | -34.3761 | -34.1244 | -40.3849 | -41.185 | -32.9237 | -31.533 | -36.8851 | -32.6372 | -29.0526
18 | 15 | 2050 | Winter | P, [%] | 0 | 0 | 20.7% | 18.01% | 11.86% | 5.98% | 4.874% | 17.59% | 25.22% | 29.18% | 32.6% | 33.63% | 32.48% | 31.61% | 30.72% | 29.79% | 34.45% | 27.95% | 27.74% | 32.83% | 33.48% | 26.77% | 25.64% | 29.99% | 26.53% | 23.62%
15 | 18 | 2050 | Winter | Q, [MVAr] | 0 | 0 | -5.4511 | -6.7263 | -5.9413 | -3.9022 | -2.9712 | -6.8632 | -2.161 | 1.1177 | 2.4925 | 3.9022 | 3.4732 | 3.0318 | 3.3311 | 3.5726 | 1.2882 | 0.50912 | -0.51501 | 1.8819 | 3.2232 | 4.3938 | 3.4981 | 1.3006 | -1.1637 | -2.2217
15 | 18 | 2050 | Winter | Q, [%] | 0 | 0 | 4.432% | 5.469% | 4.83% | 3.173% | 2.416% | 5.58% | 1.757% | 0.9087% | 2.026% | 3.173% | 2.824% | 2.465% | 2.708% | 2.905% | 1.047% | 0.4139% | 0.4187% | 1.53% | 2.621% | 3.572% | 2.844% | 1.057% | 0.9461% | 1.806%
18 | 15 | 2050 | Winter | Q, [MVAr] | 0 | 0 | 5.3133 | 6.5624 | 5.725 | 3.6534 | 2.7179 | 6.6956 | 2.0764 | -1.1429 | -2.4581 | -3.847 | -3.4397 | -3.0144 | -3.3286 | -3.5854 | -1.2202 | -0.55401 | 0.46686 | -1.8437 | -3.1717 | -4.4527 | -3.5748 | -1.3124 | 1.0975 | 2.1156
18 | 15 | 2050 | Winter | Q, [%] | 0 | 0 | 4.32% | 5.335% | 4.654% | 2.97% | 2.21% | 5.444% | 1.688% | 0.9291% | 1.998% | 3.128% | 2.797% | 2.451% | 2.706% | 2.915% | 0.992% | 0.4504% | 0.3796% | 1.499% | 2.579% | 3.62% | 2.906% | 1.067% | 0.8923% | 1.72%
15 | 18 | 2050 | Winter | S, [MVA] | 0 | 0 | 26.0715 | 23.174 | 15.7651 | 8.33 | 6.6934 | 22.7239 | 31.1441 | 35.9754 | 40.2567 | 41.6402 | 40.1862 | 39.0743 | 38.0112 | 36.887 | 42.4936 | 34.4431 | 34.1905 | 40.5162 | 41.402 | 33.2741 | 31.7799 | 36.9808 | 32.7149 | 29.1826
15 | 18 | 2050 | Winter | S, [%] | 0 | 0 | 21.2% | 18.84% | 12.82% | 6.772% | 5.442% | 18.47% | 25.32% | 29.25% | 32.73% | 33.85% | 32.67% | 31.77% | 30.9% | 29.99% | 34.55% | 28% | 27.8% | 32.94% | 33.66% | 27.05% | 25.84% | 30.07% | 26.6% | 23.73%
18 | 15 | 2050 | Winter | S, [MVA] | 0 | 0 | 26.0077 | 23.0996 | 15.6726 | 8.2131 | 6.5828 | 22.6476 | 31.0868 | 35.9073 | 40.1683 | 41.543 | 40.0975 | 38.9918 | 37.9343 | 36.816 | 42.3954 | 34.3806 | 34.1276 | 40.427 | 41.3069 | 33.2235 | 31.7349 | 36.9084 | 32.6556 | 29.1295
18 | 15 | 2050 | Winter | S, [%] | 0 | 0 | 21.14% | 18.78% | 12.74% | 6.677% | 5.352% | 18.41% | 25.27% | 29.19% | 32.66% | 33.77% | 32.6% | 31.7% | 30.84% | 29.93% | 34.47% | 27.95% | 27.75% | 32.87% | 33.58% | 27.01% | 25.8% | 30.01% | 26.55% | 23.68%
15 | 26 | 2050 | Winter | P, [MW] | 0 | 0 | 65.9922 | 70.4176 | 70.4403 | 65.9953 | 65.2169 | 72.1231 | 70.903 | 46.7629 | 44.7616 | 45.0817 | 41.2379 | 40.2626 | 36.1401 | 35.964 | 70.9531 | 37.769 | 36.3631 | 44.7793 | 46.55 | 8.2814 | 11.3014 | 44.6643 | 57.4634 | 66.313
15 | 26 | 2050 | Winter | P, [%] | 0 | 0 | 53.65% | 57.25% | 57.27% | 53.65% | 53.02% | 58.64% | 57.64% | 38.02% | 36.39% | 36.65% | 33.53% | 32.73% | 29.38% | 29.24% | 57.69% | 30.71% | 29.56% | 36.41% | 37.85% | 6.733% | 9.188% | 36.31% | 46.72% | 53.91%
26 | 15 | 2050 | Winter | P, [MW] | 0 | 0 | -65.4904 | -69.8474 | -69.8706 | -65.4952 | -64.7286 | -71.5257 | -70.3218 | -46.5031 | -44.5199 | -44.8364 | -41.0302 | -40.0647 | -35.9769 | -35.8027 | -70.3655 | -37.5968 | -36.2051 | -44.5391 | -46.2885 | -8.2547 | -11.2708 | -44.4253 | -57.0782 | -65.8038
26 | 15 | 2050 | Winter | P, [%] | 0 | 0 | 53.24% | 56.79% | 56.81% | 53.25% | 52.62% | 58.15% | 57.17% | 37.81% | 36.2% | 36.45% | 33.36% | 32.57% | 29.25% | 29.11% | 57.21% | 30.57% | 29.44% | 36.21% | 37.63% | 6.711% | 9.163% | 36.12% | 46.41% | 53.5%
15 | 26 | 2050 | Winter | Q, [MVAr] | 0 | 0 | 3.9912 | 2.9619 | 0.058612 | -0.2147 | -0.31576 | 1.7102 | 5.8889 | 8.491 | 9.8421 | 9.9912 | 10.1891 | 9.8731 | 10.524 | 10.3207 | 9.0566 | 8.3349 | 7.0803 | 9.0966 | 10.3111 | 12.5251 | 11.5311 | 9.1049 | 7.1434 | 6.0022
15 | 26 | 2050 | Winter | Q, [%] | 0 | 0 | 3.245% | 2.408% | 0.04765% | 0.1746% | 0.2567% | 1.39% | 4.788% | 6.903% | 8.002% | 8.123% | 8.284% | 8.027% | 8.556% | 8.391% | 7.363% | 6.776% | 5.756% | 7.396% | 8.383% | 10.18% | 9.375% | 7.402% | 5.808% | 4.88%
26 | 15 | 2050 | Winter | Q, [MVAr] | 0 | 0 | -2.8295 | -1.5665 | 1.3347 | 1.3698 | 1.4303 | -0.22191 | -4.4552 | -8.1566 | -9.5693 | -9.7058 | -10.0324 | -9.7502 | -10.5194 | -10.3229 | -7.6002 | -8.3002 | -7.0946 | -8.829 | -9.9703 | -12.9884 | -11.9809 | -8.8413 | -6.3799 | -4.8151
26 | 15 | 2050 | Winter | Q, [%] | 0 | 0 | 2.3% | 1.274% | 1.085% | 1.114% | 1.163% | 0.1804% | 3.622% | 6.631% | 7.78% | 7.891% | 8.156% | 7.927% | 8.552% | 8.393% | 6.179% | 6.748% | 5.768% | 7.178% | 8.106% | 10.56% | 9.741% | 7.188% | 5.187% | 3.915%
15 | 26 | 2050 | Winter | S, [MVA] | 0 | 0 | 66.1128 | 70.4799 | 70.4403 | 65.9956 | 65.2176 | 72.1434 | 71.1472 | 47.5275 | 45.8308 | 46.1756 | 42.4781 | 41.4554 | 37.6412 | 37.4156 | 71.5288 | 38.6777 | 37.0459 | 45.6939 | 47.6783 | 15.0153 | 16.1458 | 45.5829 | 57.9058 | 66.584
15 | 26 | 2050 | Winter | S, [%] | 0 | 0 | 53.75% | 57.3% | 57.27% | 53.65% | 53.02% | 58.65% | 57.84% | 38.64% | 37.26% | 37.54% | 34.54% | 33.7% | 30.6% | 30.42% | 58.15% | 31.45% | 30.12% | 37.15% | 38.76% | 12.21% | 13.13% | 37.06% | 47.08% | 54.13%
26 | 15 | 2050 | Winter | S, [MVA] | 0 | 0 | 65.5515 | 69.8649 | 69.8834 | 65.5095 | 64.7444 | 71.526 | 70.4628 | 47.213 | 45.5367 | 45.8749 | 42.239 | 41.2341 | 37.4832 | 37.2612 | 70.7747 | 38.5021 | 36.8937 | 45.4058 | 47.3501 | 15.3896 | 16.449 | 45.2966 | 57.4337 | 65.9798
26 | 15 | 2050 | Winter | S, [%] | 0 | 0 | 53.29% | 56.8% | 56.82% | 53.26% | 52.64% | 58.15% | 57.29% | 38.38% | 37.02% | 37.3% | 34.34% | 33.52% | 30.47% | 30.29% | 57.54% | 31.3% | 29.99% | 36.92% | 38.5% | 12.51% | 13.37% | 36.83% | 46.69% | 53.64%
16 | 17 | 2050 | Winter | P, [MW] | 0 | 0 | -4.7799 | 3.1266 | 4.4382 | 1.8598 | -0.59636 | 4.5924 | -8.1251 | -21.6954 | -25.8754 | -25.1186 | -38.7226 | -41.5086 | -42.6634 | -46.6956 | -48.3391 | -39.9386 | -32.7518 | -22.5721 | -22.5749 | -34.1232 | -34.3205 | -18.6157 | -15.876 | -9.7572
16 | 17 | 2050 | Winter | P, [%] | 0 | 0 | 3.886% | 2.542% | 3.608% | 1.512% | 0.4848% | 3.734% | 6.606% | 17.64% | 21.04% | 20.42% | 31.48% | 33.75% | 34.69% | 37.96% | 39.3% | 32.47% | 26.63% | 18.35% | 18.35% | 27.74% | 27.9% | 15.13% | 12.91% | 7.933%
17 | 16 | 2050 | Winter | P, [MW] | 0 | 0 | 4.7842 | -3.124 | -4.4333 | -1.8544 | 0.60045 | -4.5888 | 8.1303 | 21.7201 | 25.911 | 25.1512 | 38.7983 | 41.5939 | 42.7538 | 46.8056 | 48.4583 | 40.0192 | 32.8066 | 22.5982 | 22.6008 | 34.1807 | 34.3792 | 18.6335 | 15.8894 | 9.7629
17 | 16 | 2050 | Winter | P, [%] | 0 | 0 | 3.89% | 2.54% | 3.604% | 1.508% | 0.4882% | 3.731% | 6.61% | 17.66% | 21.07% | 20.45% | 31.54% | 33.82% | 34.76% | 38.05% | 39.4% | 32.54% | 26.67% | 18.37% | 18.37% | 27.79% | 27.95% | 15.15% | 12.92% | 7.937%
16 | 17 | 2050 | Winter | Q, [MVAr] | 0 | 0 | -7.6623 | -6.4 | -8.6923 | -10.0943 | -8.9305 | -6.7913 | -5.7146 | -3.9038 | -5.9168 | -4.6226 | -3.8339 | -0.72597 | -2.0162 | -4.435 | -4.5852 | -3.7852 | -4.0157 | -2.9716 | -2.0412 | -0.87027 | -1.4678 | -2.1166 | -2.4667 | -3.6524
16 | 17 | 2050 | Winter | Q, [%] | 0 | 0 | 6.23% | 5.203% | 7.067% | 8.207% | 7.261% | 5.521% | 4.646% | 3.174% | 4.81% | 3.758% | 3.117% | 0.5902% | 1.639% | 3.606% | 3.728% | 3.077% | 3.265% | 2.416% | 1.66% | 0.7075% | 1.193% | 1.721% | 2.005% | 2.969%
17 | 16 | 2050 | Winter | Q, [MVAr] | 0 | 0 | 7.4824 | 6.2149 | 8.5105 | 9.9137 | 8.7444 | 6.6073 | 5.5361 | 3.7852 | 5.8349 | 4.5275 | 3.8904 | 0.81388 | 2.1215 | 4.6115 | 4.7956 | 3.859 | 3.9997 | 2.8559 | 1.9248 | 0.86004 | 1.4629 | 1.9733 | 2.3125 | 3.4748
17 | 16 | 2050 | Winter | Q, [%] | 0 | 0 | 6.083% | 5.053% | 6.919% | 8.06% | 7.109% | 5.372% | 4.501% | 3.077% | 4.744% | 3.681% | 3.163% | 0.6617% | 1.725% | 3.749% | 3.899% | 3.137% | 3.252% | 2.322% | 1.565% | 0.6992% | 1.189% | 1.604% | 1.88% | 2.825%
16 | 17 | 2050 | Winter | S, [MVA] | 0 | 0 | 9.0309 | 7.1229 | 9.7598 | 10.2642 | 8.9504 | 8.1983 | 9.9335 | 22.0438 | 26.5433 | 25.5404 | 38.9119 | 41.5149 | 42.7111 | 46.9057 | 48.5561 | 40.1176 | 32.9971 | 22.7669 | 22.667 | 34.1343 | 34.3519 | 18.7357 | 16.0665 | 10.4184
16 | 17 | 2050 | Winter | S, [%] | 0 | 0 | 7.342% | 5.791% | 7.935% | 8.345% | 7.277% | 6.665% | 8.076% | 17.92% | 21.58% | 20.76% | 31.64% | 33.75% | 34.72% | 38.13% | 39.48% | 32.62% | 26.83% | 18.51% | 18.43% | 27.75% | 27.93% | 15.23% | 13.06% | 8.47%
17 | 16 | 2050 | Winter | S, [MVA] | 0 | 0 | 8.8812 | 6.9559 | 9.596 | 10.0856 | 8.765 | 8.0445 | 9.8362 | 22.0474 | 26.5599 | 25.5554 | 38.9929 | 41.6019 | 42.8064 | 47.0323 | 48.695 | 40.2049 | 33.0495 | 22.778 | 22.6826 | 34.1915 | 34.4103 | 18.7377 | 16.0568 | 10.3629
17 | 16 | 2050 | Winter | S, [%] | 0 | 0 | 7.22% | 5.655% | 7.802% | 8.2% | 7.126% | 6.54% | 7.997% | 17.92% | 21.59% | 20.78% | 31.7% | 33.82% | 34.8% | 38.24% | 39.59% | 32.69% | 26.87% | 18.52% | 18.44% | 27.8% | 27.98% | 15.23% | 13.05% | 8.425%
17 | 34 | 2050 | Winter | P, [MW] | 0 | 0 | -26.4349 | -17.8137 | -14.0641 | -16.423 | -18.8804 | -14.8855 | -29.5409 | -39.7248 | -43.8617 | -44.1999 | -55.4456 | -58.7441 | -59.1685 | -62.8511 | -69.7698 | -57.0798 | -51.888 | -42.5343 | -41.3993 | -52.1749 | -52.364 | -36.6524 | -39.0109 | -33.2143
17 | 34 | 2050 | Winter | P, [%] | 0 | 0 | 21.49% | 14.48% | 11.43% | 13.35% | 15.35% | 12.1% | 24.02% | 32.3% | 35.66% | 35.93% | 45.08% | 47.76% | 48.1% | 51.1% | 56.72% | 46.41% | 42.19% | 34.58% | 33.66% | 42.42% | 42.57% | 29.8% | 31.72% | 27%
34 | 17 | 2050 | Winter | P, [MW] | 0 | 0 | 26.524 | 17.8545 | 14.0918 | 16.4618 | 18.9275 | 14.9147 | 29.6494 | 39.9106 | 44.0884 | 44.4259 | 55.8 | 59.1372 | 59.5672 | 63.3063 | 70.336 | 57.4557 | 52.2003 | 42.7446 | 41.5984 | 52.4841 | 52.6775 | 36.8095 | 39.1929 | 33.3488
34 | 17 | 2050 | Winter | P, [%] | 0 | 0 | 21.56% | 14.52% | 11.46% | 13.38% | 15.39% | 12.13% | 24.11% | 32.45% | 35.84% | 36.12% | 45.37% | 48.08% | 48.43% | 51.47% | 57.18% | 46.71% | 42.44% | 34.75% | 33.82% | 42.67% | 42.83% | 29.93% | 31.86% | 27.11%
17 | 34 | 2050 | Winter | Q, [MVAr] | 0 | 0 | -5.0453 | -3.7629 | -5.8316 | -7.4556 | -6.2787 | -4.3871 | -4.0226 | -2.9352 | -5.2155 | -3.7466 | -2.7574 | 0.033867 | -1.1491 | -3.662 | -3.5943 | -2.6476 | -3.0266 | -2.0146 | -0.91125 | 0.26487 | -0.45668 | -0.66555 | -0.59936 | -1.5641
17 | 34 | 2050 | Winter | Q, [%] | 0 | 0 | 4.102% | 3.059% | 4.741% | 6.061% | 5.105% | 3.567% | 3.27% | 2.386% | 4.24% | 3.046% | 2.242% | 0.02753% | 0.9343% | 2.977% | 2.922% | 2.153% | 2.461% | 1.638% | 0.7409% | 0.2153% | 0.3713% | 0.5411% | 0.4873% | 1.272%
34 | 17 | 2050 | Winter | Q, [MVAr] | 0 | 0 | 4.9033 | 3.4542 | 5.4661 | 7.1268 | 5.9774 | 4.0336 | 3.9445 | 3.1076 | 5.5271 | 4.0502 | 3.5104 | 0.85005 | 2.052 | 4.7666 | 5.0918 | 3.4764 | 3.6349 | 2.2684 | 1.1261 | 0.3248 | 1.0643 | 0.73748 | 0.7688 | 1.5755
34 | 17 | 2050 | Winter | Q, [%] | 0 | 0 | 3.986% | 2.808% | 4.444% | 5.794% | 4.86% | 3.279% | 3.207% | 2.526% | 4.494% | 3.293% | 2.854% | 0.6911% | 1.668% | 3.875% | 4.14% | 2.826% | 2.955% | 1.844% | 0.9155% | 0.2641% | 0.8653% | 0.5996% | 0.625% | 1.281%
17 | 34 | 2050 | Winter | S, [MVA] | 0 | 0 | 26.9121 | 18.2068 | 15.2252 | 18.0361 | 19.897 | 15.5185 | 29.8135 | 39.8331 | 44.1707 | 44.3584 | 55.5141 | 58.7441 | 59.1797 | 62.9577 | 69.8623 | 57.1412 | 51.9762 | 42.582 | 41.4094 | 52.1755 | 52.366 | 36.6584 | 39.0155 | 33.2511
17 | 34 | 2050 | Winter | S, [%] | 0 | 0 | 21.88% | 14.8% | 12.38% | 14.66% | 16.18% | 12.62% | 24.24% | 32.38% | 35.91% | 36.06% | 45.13% | 47.76% | 48.11% | 51.19% | 56.8% | 46.46% | 42.26% | 34.62% | 33.67% | 42.42% | 42.57% | 29.8% | 31.72% | 27.03%
34 | 17 | 2050 | Winter | S, [MVA] | 0 | 0 | 26.9734 | 18.1855 | 15.1148 | 17.9382 | 19.8489 | 15.4505 | 29.9106 | 40.0314 | 44.4335 | 44.6102 | 55.9103 | 59.1433 | 59.6025 | 63.4855 | 70.5201 | 57.5608 | 52.3267 | 42.8048 | 41.6136 | 52.4851 | 52.6883 | 36.8169 | 39.2005 | 33.386
34 | 17 | 2050 | Winter | S, [%] | 0 | 0 | 21.93% | 14.78% | 12.29% | 14.58% | 16.14% | 12.56% | 24.32% | 32.55% | 36.12% | 36.27% | 45.46% | 48.08% | 48.46% | 51.61% | 57.33% | 46.8% | 42.54% | 34.8% | 33.83% | 42.67% | 42.84% | 29.93% | 31.87% | 27.14%
18 | 103 | 2050 | Winter | P, [MW] | 0 | 0 | 24.4511 | 21.1398 | 13.5815 | 6.3478 | 4.9005 | 20.652 | 29.407 | 34.1934 | 38.3974 | 39.3635 | 37.4441 | 36.6014 | 35.2446 | 34.0889 | 39.8701 | 31.9123 | 31.5835 | 37.7769 | 38.5769 | 30.446 | 29.0553 | 35.1367 | 31.2627 | 27.931
18 | 103 | 2050 | Winter | P, [%] | 0 | 0 | 19.88% | 17.19% | 11.04% | 5.161% | 3.984% | 16.79% | 23.91% | 27.8% | 31.22% | 32% | 30.44% | 29.76% | 28.65% | 27.71% | 32.41% | 25.94% | 25.68% | 30.71% | 31.36% | 24.75% | 23.62% | 28.57% | 25.42% | 22.71%
103 | 18 | 2050 | Winter | P, [MW] | 0 | 0 | -24.4186 | -21.1148 | -13.5709 | -6.3455 | -4.8991 | -20.628 | -29.3608 | -34.1305 | -38.3176 | -39.2787 | -37.3676 | -36.5285 | -35.1768 | -34.0251 | -39.7845 | -31.8576 | -31.5301 | -37.6998 | -38.4959 | -30.3944 | -29.0086 | -35.0701 | -31.2105 | -27.8893
103 | 18 | 2050 | Winter | P, [%] | 0 | 0 | 19.85% | 17.17% | 11.03% | 5.159% | 3.983% | 16.77% | 23.87% | 27.75% | 31.15% | 31.93% | 30.38% | 29.7% | 28.6% | 27.66% | 32.35% | 25.9% | 25.63% | 30.65% | 31.3% | 24.71% | 23.58% | 28.51% | 25.37% | 22.67%
18 | 103 | 2050 | Winter | Q, [MVAr] | 0 | 0 | -3.5735 | -4.8226 | -3.9852 | -1.9136 | -1.0681 | -4.9961 | -0.52749 | 2.6416 | 3.9569 | 5.5099 | 4.977 | 4.5098 | 4.8345 | 5.1761 | 2.7663 | 2.0965 | 1.1191 | 3.4297 | 4.7577 | 5.9898 | 5.1073 | 2.9775 | 0.56765 | -0.45044
18 | 103 | 2050 | Winter | Q, [%] | 0 | 0 | 2.905% | 3.921% | 3.24% | 1.556% | 0.8683% | 4.062% | 0.4289% | 2.148% | 3.217% | 4.48% | 4.046% | 3.667% | 3.93% | 4.208% | 2.249% | 1.705% | 0.9099% | 2.788% | 3.868% | 4.87% | 4.152% | 2.421% | 0.4615% | 0.3662%
103 | 18 | 2050 | Winter | Q, [MVAr] | 0 | 0 | 3.4235 | 4.6467 | 3.7601 | 1.6601 | 0.81126 | 4.8168 | 0.42501 | -2.6861 | -3.9433 | -5.4794 | -4.9747 | -4.52 | -4.8619 | -5.2176 | -2.7333 | -2.1694 | -1.1966 | -3.4257 | -4.74 | -6.0727 | -5.2074 | -3.0096 | -0.6492 | 0.3324
103 | 18 | 2050 | Winter | Q, [%] | 0 | 0 | 2.783% | 3.778% | 3.057% | 1.35% | 0.6596% | 3.916% | 0.3455% | 2.184% | 3.206% | 4.455% | 4.044% | 3.675% | 3.953% | 4.242% | 2.222% | 1.764% | 0.9728% | 2.785% | 3.854% | 4.937% | 4.234% | 2.447% | 0.5278% | 0.2702%
18 | 103 | 2050 | Winter | S, [MVA] | 0 | 0 | 24.7108 | 21.6829 | 14.1541 | 6.6299 | 5.0155 | 21.2477 | 29.4118 | 34.2953 | 38.6008 | 39.7472 | 37.7734 | 36.8782 | 35.5746 | 34.4796 | 39.9659 | 31.9811 | 31.6033 | 37.9322 | 38.8692 | 31.0297 | 29.5007 | 35.2626 | 31.2679 | 27.9346
18 | 103 | 2050 | Winter | S, [%] | 0 | 0 | 20.09% | 17.63% | 11.51% | 5.39% | 4.078% | 17.27% | 23.91% | 27.88% | 31.38% | 32.31% | 30.71% | 29.98% | 28.92% | 28.03% | 32.49% | 26% | 25.69% | 30.84% | 31.6% | 25.23% | 23.98% | 28.67% | 25.42% | 22.71%
103 | 18 | 2050 | Winter | S, [MVA] | 0 | 0 | 24.6574 | 21.6201 | 14.0822 | 6.559 | 4.9659 | 21.1829 | 29.3639 | 34.236 | 38.5199 | 39.6591 | 37.6973 | 36.8071 | 35.5112 | 34.4229 | 39.8783 | 31.9313 | 31.5528 | 37.8551 | 38.7866 | 30.9951 | 29.4723 | 35.199 | 31.2172 | 27.8913
103 | 18 | 2050 | Winter | S, [%] | 0 | 0 | 20.05% | 17.58% | 11.45% | 5.333% | 4.037% | 17.22% | 23.87% | 27.83% | 31.32% | 32.24% | 30.65% | 29.92% | 28.87% | 27.99% | 32.42% | 25.96% | 25.65% | 30.78% | 31.53% | 25.2% | 23.96% | 28.62% | 25.38% | 22.68%
26 | 55 | 2050 | Winter | P, [MW] | 0 | 0 | 63.2215 | 79.5762 | 89.4126 | 88.4086 | 88.4491 | 85.9407 | 66.7809 | 14.1644 | 0.87568 | -1.2995 | -6.9257 | -7.7997 | -14.1596 | -12.7582 | 9.6154 | -13.7408 | -6.4679 | 1.3979 | 1.9035 | -42.1492 | -33.5367 | 3.9263 | 30.123 | 55.5075
26 | 55 | 2050 | Winter | P, [%] | 0 | 0 | 51.4% | 64.7% | 72.69% | 71.88% | 71.91% | 69.87% | 54.29% | 11.52% | 0.7119% | 1.057% | 5.631% | 6.341% | 11.51% | 10.37% | 7.817% | 11.17% | 5.258% | 1.136% | 1.548% | 34.27% | 27.27% | 3.192% | 24.49% | 45.13%
55 | 26 | 2050 | Winter | P, [MW] | 0 | 0 | -61.9829 | -77.6356 | -86.9937 | -86.0476 | -86.087 | -83.6905 | -65.4042 | -14.0698 | -0.8451 | 1.3177 | 6.9637 | 7.8412 | 14.2515 | 12.8369 | -9.5697 | 13.8332 | 6.5083 | -1.3658 | -1.8661 | 42.7601 | 33.9449 | -3.8791 | -29.8139 | -54.5445
55 | 26 | 2050 | Winter | P, [%] | 0 | 0 | 50.39% | 63.12% | 70.73% | 69.96% | 69.99% | 68.04% | 53.17% | 11.44% | 0.6871% | 1.071% | 5.662% | 6.375% | 11.59% | 10.44% | 7.78% | 11.25% | 5.291% | 1.11% | 1.517% | 34.76% | 27.6% | 3.154% | 24.24% | 44.35%
26 | 55 | 2050 | Winter | Q, [MVAr] | 0 | 0 | 8.9047 | 7.8506 | 1.3607 | -0.88048 | -1.0419 | 6.0538 | 7.8775 | 9.8607 | 9.3019 | 6.9209 | 8.0951 | 8.0342 | 9.4488 | 9.1572 | 6.8971 | 10.1048 | 8.8948 | 9.4796 | 10.2418 | 15.1679 | 14.4864 | 11.1472 | 9.8932 | 8.9257
26 | 55 | 2050 | Winter | Q, [%] | 0 | 0 | 7.24% | 6.383% | 1.106% | 0.7158% | 0.847% | 4.922% | 6.405% | 8.017% | 7.563% | 5.627% | 6.581% | 6.532% | 7.682% | 7.445% | 5.607% | 8.215% | 7.232% | 7.707% | 8.327% | 12.33% | 11.78% | 9.063% | 8.043% | 7.257%
55 | 26 | 2050 | Winter | Q, [MVAr] | 0 | 0 | -6.0905 | -2.6577 | 5.4417 | 7.4817 | 7.6461 | 0.18518 | -4.5932 | -10.9348 | -10.5978 | -8.2629 | -9.3717 | -9.3 | -10.5457 | -10.2988 | -8.1345 | -11.2008 | -10.1668 | -10.7711 | -11.5116 | -14.5206 | -14.5218 | -12.3838 | -10.2333 | -7.0445
55 | 26 | 2050 | Winter | Q, [%] | 0 | 0 | 4.952% | 2.161% | 4.424% | 6.083% | 6.216% | 0.1506% | 3.734% | 8.89% | 8.616% | 6.718% | 7.619% | 7.561% | 8.574% | 8.373% | 6.613% | 9.106% | 8.266% | 8.757% | 9.359% | 11.81% | 11.81% | 10.07% | 8.32% | 5.727%
26 | 55 | 2050 | Winter | S, [MVA] | 0 | 0 | 63.8456 | 79.9625 | 89.423 | 88.413 | 88.4553 | 86.1537 | 67.2439 | 17.2587 | 9.3431 | 7.0418 | 10.6534 | 11.1975 | 17.0228 | 15.7044 | 11.8333 | 17.0563 | 10.9978 | 9.5821 | 10.4172 | 44.7953 | 36.5318 | 11.8185 | 31.706 | 56.2205
26 | 55 | 2050 | Winter | S, [%] | 0 | 0 | 51.91% | 65.01% | 72.7% | 71.88% | 71.91% | 70.04% | 54.67% | 14.03% | 7.596% | 5.725% | 8.661% | 9.104% | 13.84% | 12.77% | 9.621% | 13.87% | 8.941% | 7.79% | 8.469% | 36.42% | 29.7% | 9.609% | 25.78% | 45.71%
55 | 26 | 2050 | Winter | S, [MVA] | 0 | 0 | 62.2814 | 77.6811 | 87.1637 | 86.3722 | 86.4259 | 83.6907 | 65.5653 | 17.8193 | 10.6315 | 8.3674 | 11.6757 | 12.1645 | 17.729 | 16.4576 | 12.5598 | 17.7993 | 12.0716 | 10.8573 | 11.6619 | 45.1583 | 36.9207 | 12.9771 | 31.5213 | 54.9975
55 | 26 | 2050 | Winter | S, [%] | 0 | 0 | 50.64% | 63.16% | 70.86% | 70.22% | 70.26% | 68.04% | 53.31% | 14.49% | 8.643% | 6.803% | 9.492% | 9.89% | 14.41% | 13.38% | 10.21% | 14.47% | 9.814% | 8.827% | 9.481% | 36.71% | 30.02% | 10.55% | 25.63% | 44.71%
26 | 103 | 2050 | Winter | P, [MW] | 0 | 0 | -43.936 | -51.6129 | -58.7594 | -61.0493 | -61.5652 | -53.8134 | -43.8733 | -14.6247 | -8.5716 | -7.8061 | -5.4752 | -5.3932 | -2.3421 | -3.2501 | -33.5121 | -7.2361 | -6.07 | -8.7442 | -9.787 | 21.6445 | 17.2159 | -11.5613 | -28.5229 | -40.8389
26 | 103 | 2050 | Winter | P, [%] | 0 | 0 | 35.72% | 41.96% | 47.77% | 49.63% | 50.05% | 43.75% | 35.67% | 11.89% | 6.969% | 6.346% | 4.451% | 4.385% | 1.904% | 2.642% | 27.25% | 5.883% | 4.935% | 7.109% | 7.957% | 17.6% | 14% | 9.399% | 23.19% | 33.2%
103 | 26 | 2050 | Winter | P, [MW] | 0 | 0 | 44.1646 | 51.9259 | 59.1582 | 61.4781 | 62.0011 | 54.1511 | 44.1 | 14.6544 | 8.5855 | 7.8167 | 5.4833 | 5.4014 | 2.3482 | 3.256 | 33.6468 | 7.2481 | 6.0797 | 8.7581 | 9.803 | -21.5832 | -17.1746 | 11.5825 | 28.6222 | 41.0361
103 | 26 | 2050 | Winter | P, [%] | 0 | 0 | 35.91% | 42.22% | 48.1% | 49.98% | 50.41% | 44.03% | 35.85% | 11.91% | 6.98% | 6.355% | 4.458% | 4.391% | 1.909% | 2.647% | 27.36% | 5.893% | 4.943% | 7.12% | 7.97% | 17.55% | 13.96% | 9.417% | 23.27% | 33.36%
26 | 103 | 2050 | Winter | Q, [MVAr] | 0 | 0 | -7.3755 | -7.2007 | -3.2427 | -1.0584 | -0.11581 | -5.9579 | -6.2002 | -6.8791 | -7.098 | -5.8514 | -6.5832 | -6.7033 | -7.146 | -6.6528 | -6.5073 | -7.4791 | -7.1779 | -6.8752 | -6.8103 | -8.3781 | -8.2062 | -7.3334 | -7.1422 | -6.4939
26 | 103 | 2050 | Winter | Q, [%] | 0 | 0 | 5.996% | 5.854% | 2.636% | 0.8605% | 0.09415% | 4.844% | 5.041% | 5.593% | 5.771% | 4.757% | 5.352% | 5.45% | 5.81% | 5.409% | 5.29% | 6.081% | 5.836% | 5.59% | 5.537% | 6.811% | 6.672% | 5.962% | 5.807% | 5.28%
103 | 26 | 2050 | Winter | Q, [MVAr] | 0 | 0 | 7.6073 | 7.7151 | 4.0442 | 1.9607 | 1.0415 | 6.5552 | 6.4276 | 6.4461 | 6.6125 | 5.3555 | 6.0783 | 6.1983 | 6.6341 | 6.1403 | 6.4283 | 6.9859 | 6.6765 | 6.3894 | 6.3324 | 8.05 | 7.8105 | 6.8719 | 6.9425 | 6.6221
103 | 26 | 2050 | Winter | Q, [%] | 0 | 0 | 6.185% | 6.272% | 3.288% | 1.594% | 0.8468% | 5.329% | 5.226% | 5.241% | 5.376% | 4.354% | 4.942% | 5.039% | 5.394% | 4.992% | 5.226% | 5.68% | 5.428% | 5.195% | 5.148% | 6.545% | 6.35% | 5.587% | 5.644% | 5.384%
26 | 103 | 2050 | Winter | S, [MVA] | 0 | 0 | 44.5508 | 52.1128 | 58.8488 | 61.0584 | 61.5653 | 54.1422 | 44.3093 | 16.1618 | 11.129 | 9.7557 | 8.5625 | 8.6035 | 7.52 | 7.4042 | 34.138 | 10.4066 | 9.4003 | 11.1234 | 11.9233 | 23.2094 | 19.0717 | 13.691 | 29.4035 | 41.352
26 | 103 | 2050 | Winter | S, [%] | 0 | 0 | 36.22% | 42.37% | 47.84% | 49.64% | 50.05% | 44.02% | 36.02% | 13.14% | 9.048% | 7.931% | 6.961% | 6.995% | 6.114% | 6.02% | 27.75% | 8.461% | 7.643% | 9.043% | 9.694% | 18.87% | 15.51% | 11.13% | 23.91% | 33.62%
103 | 26 | 2050 | Winter | S, [MVA] | 0 | 0 | 44.815 | 52.4959 | 59.2962 | 61.5094 | 62.0099 | 54.5464 | 44.566 | 16.0095 | 10.8368 | 9.4754 | 8.1861 | 8.2216 | 7.0374 | 6.9502 | 34.2554 | 10.0667 | 9.0299 | 10.8411 | 11.6704 | 23.0356 | 18.8673 | 13.4676 | 29.4522 | 41.567
103 | 26 | 2050 | Winter | S, [%] | 0 | 0 | 36.43% | 42.68% | 48.21% | 50.01% | 50.41% | 44.35% | 36.23% | 13.02% | 8.81% | 7.704% | 6.655% | 6.684% | 5.721% | 5.651% | 27.85% | 8.184% | 7.341% | 8.814% | 9.488% | 18.73% | 15.34% | 10.95% | 23.94% | 33.79%
29 | 34 | 2050 | Winter | P, [MW] | 0 | 0 | 8.0324 | 7.4211 | -17.0889 | -16.756 | -16.9043 | -5.8617 | 8.5235 | 14.7255 | 34.5637 | 38.8621 | 41.4483 | 41.456 | 37.9294 | 40.1487 | 34.2858 | 40.6821 | 42.9182 | 37.4482 | 35.9297 | 50.1444 | 50.3646 | 31.6672 | 20.0278 | 5.2692
29 | 34 | 2050 | Winter | P, [%] | 0 | 0 | 6.53% | 6.033% | 13.89% | 13.62% | 13.74% | 4.766% | 6.93% | 11.97% | 28.1% | 31.6% | 33.7% | 33.7% | 30.84% | 32.64% | 27.87% | 33.07% | 34.89% | 30.45% | 29.21% | 40.77% | 40.95% | 25.75% | 16.28% | 4.284%
34 | 29 | 2050 | Winter | P, [MW] | 0 | 0 | -7.9035 | -7.2831 | 17.2579 | 16.9289 | 17.0655 | 5.9934 | -8.4209 | -14.6615 | -34.4015 | -38.6793 | -41.2445 | -41.2651 | -37.7645 | -39.9557 | -34.1271 | -40.4795 | -42.6903 | -37.2684 | -35.7649 | -49.8676 | -50.078 | -31.5204 | -19.9217 | -5.175
34 | 29 | 2050 | Winter | P, [%] | 0 | 0 | 6.426% | 5.921% | 14.03% | 13.76% | 13.87% | 4.873% | 6.846% | 11.92% | 27.97% | 31.45% | 33.53% | 33.55% | 30.7% | 32.48% | 27.75% | 32.91% | 34.71% | 30.3% | 29.08% | 40.54% | 40.71% | 25.63% | 16.2% | 4.207%
29 | 34 | 2050 | Winter | Q, [MVAr] | 0 | 0 | 32.7663 | 34.017 | 34.9853 | 35.7778 | 34.2376 | 33.5941 | 28.9312 | 19.2613 | 18.171 | 15.0265 | 14.8661 | 10.4302 | 11.8747 | 15.1765 | 18.0666 | 16.5047 | 17.8592 | 16.9721 | 15.9163 | 12.0912 | 14.3584 | 18.9922 | 23.6804 | 28.4357
29 | 34 | 2050 | Winter | Q, [%] | 0 | 0 | 26.64% | 27.66% | 28.44% | 29.09% | 27.84% | 27.31% | 23.52% | 15.66% | 14.77% | 12.22% | 12.09% | 8.48% | 9.654% | 12.34% | 14.69% | 13.42% | 14.52% | 13.8% | 12.94% | 9.83% | 11.67% | 15.44% | 19.25% | 23.12%
34 | 29 | 2050 | Winter | Q, [MVAr] | 0 | 0 | -32.7486 | -33.965 | -34.8341 | -35.6152 | -34.1174 | -33.5676 | -29.0087 | -19.4918 | -18.0627 | -14.8509 | -14.6177 | -10.23 | -11.7665 | -14.9678 | -17.9742 | -16.2603 | -17.5243 | -16.802 | -15.7979 | -11.5916 | -13.8222 | -18.9334 | -23.7545 | -28.5436
34 | 29 | 2050 | Winter | Q, [%] | 0 | 0 | 26.62% | 27.61% | 28.32% | 28.96% | 27.74% | 27.29% | 23.58% | 15.85% | 14.69% | 12.07% | 11.88% | 8.317% | 9.566% | 12.17% | 14.61% | 13.22% | 14.25% | 13.66% | 12.84% | 9.424% | 11.24% | 15.39% | 19.31% | 23.21%
29 | 34 | 2050 | Winter | S, [MVA] | 0 | 0 | 33.7364 | 34.8171 | 38.9359 | 39.5071 | 38.1833 | 34.1016 | 30.1606 | 24.2453 | 39.0492 | 41.6661 | 44.0337 | 42.748 | 39.7448 | 42.9214 | 38.7546 | 43.9026 | 46.4857 | 41.1148 | 39.2972 | 51.5816 | 52.3713 | 36.9258 | 31.0141 | 28.9198
29 | 34 | 2050 | Winter | S, [%] | 0 | 0 | 27.43% | 28.31% | 31.66% | 32.12% | 31.04% | 27.72% | 24.52% | 19.71% | 31.75% | 33.87% | 35.8% | 34.75% | 32.31% | 34.9% | 31.51% | 35.69% | 37.79% | 33.43% | 31.95% | 41.94% | 42.58% | 30.02% | 25.21% | 23.51%
34 | 29 | 2050 | Winter | S, [MVA] | 0 | 0 | 33.6888 | 34.7371 | 38.8748 | 39.4339 | 38.1474 | 34.0984 | 30.2062 | 24.3903 | 38.8551 | 41.4323 | 43.7583 | 42.5142 | 39.5552 | 42.6672 | 38.5712 | 43.6232 | 46.1471 | 40.8808 | 39.0986 | 51.1971 | 51.9506 | 36.7697 | 31.0025 | 29.0089
34 | 29 | 2050 | Winter | S, [%] | 0 | 0 | 27.39% | 28.24% | 31.61% | 32.06% | 31.01% | 27.72% | 24.56% | 19.83% | 31.59% | 33.68% | 35.58% | 34.56% | 32.16% | 34.69% | 31.36% | 35.47% | 37.52% | 33.24% | 31.79% | 41.62% | 42.24% | 29.89% | 25.21% | 23.58%
34 | 35 | 2050 | Winter | P, [MW] | 0 | 0 | 2.6214 | 20.3405 | 3.5853 | -2.0978 | -6.3457 | 15.6886 | -0.58284 | -14.8375 | -8.7626 | -28.2126 | -48.8195 | -57.925 | -62.9104 | -66.8329 | -56.9109 | -53.0449 | -38.277 | -14.8986 | 1.3873 | -35.3241 | -35.1977 | 5.3069 | -8.5878 | -13.3339
34 | 35 | 2050 | Winter | P, [%] | 0 | 0 | 2.131% | 16.54% | 2.915% | 1.705% | 5.159% | 12.75% | 0.4739% | 12.06% | 7.124% | 22.94% | 39.69% | 47.09% | 51.15% | 54.34% | 46.27% | 43.13% | 31.12% | 12.11% | 1.128% | 28.72% | 28.62% | 4.315% | 6.982% | 10.84%
35 | 34 | 2050 | Winter | P, [MW] | 0 | 0 | -2.618 | -20.293 | -3.5837 | 2.0982 | 6.3499 | -15.6595 | 0.58706 | 14.8606 | 8.7703 | 28.2912 | 49.0535 | 58.2517 | 63.2949 | 67.27 | 57.2307 | 53.3214 | 38.4218 | 14.9206 | -1.3869 | 35.4454 | 35.3188 | -5.3034 | 8.598 | 13.3573
35 | 34 | 2050 | Winter | P, [%] | 0 | 0 | 2.128% | 16.5% | 2.914% | 1.706% | 5.163% | 12.73% | 0.4773% | 12.08% | 7.13% | 23% | 39.88% | 47.36% | 51.46% | 54.69% | 46.53% | 43.35% | 31.24% | 12.13% | 1.128% | 28.82% | 28.71% | 4.312% | 6.99% | 10.86%
34 | 35 | 2050 | Winter | Q, [MVAr] | 0 | 0 | 4.8837 | 5.5402 | 1.5461 | -0.088842 | 0.62754 | 5.2708 | 6.1194 | 3.1113 | -1.1672 | -2.2698 | -1.2672 | 1.1933 | -0.19152 | -2.443 | -2.8203 | -1.7157 | -1.8011 | 0.24422 | 1.2402 | -0.080843 | 0.29877 | 2.2854 | 4.95 | 6.5796
34 | 35 | 2050 | Winter | Q, [%] | 0 | 0 | 3.971% | 4.504% | 1.257% | 0.07223% | 0.5102% | 4.285% | 4.975% | 2.529% | 0.9489% | 1.845% | 1.03% | 0.9702% | 0.1557% | 1.986% | 2.293% | 1.395% | 1.464% | 0.1986% | 1.008% | 0.06573% | 0.2429% | 1.858% | 4.024% | 5.349%
35 | 34 | 2050 | Winter | Q, [MVAr] | 0 | 0 | -5.2648 | -5.7689 | -1.9407 | -0.31246 | -1.0177 | -5.5658 | -6.5012 | -3.4476 | 0.77404 | 2.111 | 1.6328 | -0.51775 | 1.0616 | 3.4932 | 3.4777 | 2.2254 | 1.868 | -0.58869 | -1.6565 | 0.062059 | -0.31548 | -2.6875 | -5.3203 | -6.8984
35 | 34 | 2050 | Winter | Q, [%] | 0 | 0 | 4.28% | 4.69% | 1.578% | 0.254% | 0.8274% | 4.525% | 5.286% | 2.803% | 0.6293% | 1.716% | 1.327% | 0.4209% | 0.8631% | 2.84% | 2.827% | 1.809% | 1.519% | 0.4786% | 1.347% | 0.05045% | 0.2565% | 2.185% | 4.325% | 5.608%
34 | 35 | 2050 | Winter | S, [MVA] | 0 | 0 | 5.5428 | 21.0815 | 3.9045 | 2.0996 | 6.3766 | 16.5503 | 6.1471 | 15.1602 | 8.84 | 28.3037 | 48.836 | 57.9373 | 62.9107 | 66.8775 | 56.9807 | 53.0726 | 38.3193 | 14.9006 | 1.8609 | 35.3242 | 35.1989 | 5.7781 | 9.9122 | 14.8689
34 | 35 | 2050 | Winter | S, [%] | 0 | 0 | 4.506% | 17.14% | 3.174% | 1.707% | 5.184% | 13.46% | 4.998% | 12.33% | 7.187% | 23.01% | 39.7% | 47.1% | 51.15% | 54.37% | 46.33% | 43.15% | 31.15% | 12.11% | 1.513% | 28.72% | 28.62% | 4.698% | 8.059% | 12.09%
35 | 34 | 2050 | Winter | S, [MVA] | 0 | 0 | 5.8798 | 21.0971 | 4.0754 | 2.1214 | 6.4309 | 16.6192 | 6.5277 | 15.2553 | 8.8044 | 28.3698 | 49.0807 | 58.254 | 63.3038 | 67.3606 | 57.3363 | 53.3678 | 38.4672 | 14.9323 | 2.1604 | 35.4455 | 35.3202 | 5.9455 | 10.111 | 15.0335
35 | 34 | 2050 | Winter | S, [%] | 0 | 0 | 4.78% | 17.15% | 3.313% | 1.725% | 5.228% | 13.51% | 5.307% | 12.4% | 7.158% | 23.06% | 39.9% | 47.36% | 51.47% | 54.76% | 46.61% | 43.39% | 31.27% | 12.14% | 1.756% | 28.82% | 28.72% | 4.834% | 8.22% | 12.22%
35 | 36 | 2050 | Winter | P, [MW] | 0 | 0 | -51.8334 | -56.3105 | -33.5821 | -33.4848 | -29.9751 | -44.2919 | -45.3069 | -31.3948 | -3.7906 | -0.58175 | 4.7474 | 8.9215 | 14.3611 | 13.0266 | 16.329 | 7.2086 | -0.86959 | -4.3973 | -9.5088 | -10.6152 | -11.3212 | -34.8524 | -42.8351 | -43.5979
35 | 36 | 2050 | Winter | P, [%] | 0 | 0 | 42.14% | 45.78% | 27.3% | 27.22% | 24.37% | 36.01% | 36.83% | 25.52% | 3.082% | 0.473% | 3.86% | 7.253% | 11.68% | 10.59% | 13.28% | 5.861% | 0.707% | 3.575% | 7.731% | 8.63% | 9.204% | 28.34% | 34.83% | 35.45%
36 | 35 | 2050 | Winter | P, [MW] | 0 | 0 | 52.0881 | 56.6145 | 33.6893 | 33.5923 | 30.0609 | 44.4781 | 45.5008 | 31.4841 | 3.7919 | 0.58178 | -4.7454 | -8.9143 | -14.3433 | -13.0118 | -16.3049 | -7.2031 | 0.87069 | 4.3991 | 9.5169 | 10.6253 | 11.3332 | 34.9617 | 43.0035 | 43.7759
36 | 35 | 2050 | Winter | P, [%] | 0 | 0 | 42.35% | 46.03% | 27.39% | 27.31% | 24.44% | 36.16% | 36.99% | 25.6% | 3.083% | 0.473% | 3.858% | 7.247% | 11.66% | 10.58% | 13.26% | 5.856% | 0.7079% | 3.576% | 7.737% | 8.638% | 9.214% | 28.42% | 34.96% | 35.59%
35 | 36 | 2050 | Winter | Q, [MVAr] | 0 | 0 | -0.53649 | -1.3863 | -5.2146 | -6.8428 | -6.1376 | -1.5894 | 2.9566 | 3.0623 | -0.70806 | -0.23973 | -1.1154 | 1.9377 | 0.80969 | -1.6219 | -3.4117 | -3.533 | -3.6335 | -1.1768 | -0.109 | -2.2789 | -3.2553 | -0.88326 | -0.055808 | 1.5223
35 | 36 | 2050 | Winter | Q, [%] | 0 | 0 | 0.4362% | 1.127% | 4.239% | 5.563% | 4.99% | 1.292% | 2.404% | 2.49% | 0.5757% | 0.1949% | 0.9069% | 1.575% | 0.6583% | 1.319% | 2.774% | 2.872% | 2.954% | 0.9567% | 0.08862% | 1.853% | 2.647% | 0.7181% | 0.04537% | 1.238%
36 | 35 | 2050 | Winter | Q, [MVAr] | 0 | 0 | 1.0756 | 2.1013 | 5.2302 | 6.8566 | 6.0742 | 1.8887 | -2.6327 | -3.122 | 0.33678 | -0.14161 | 0.73939 | -2.2983 | -1.1348 | 1.2875 | 3.1135 | 3.1687 | 3.2566 | 0.80726 | -0.23661 | 1.9282 | 2.9133 | 0.89478 | 0.28181 | -1.2562
36 | 35 | 2050 | Winter | Q, [%] | 0 | 0 | 0.8745% | 1.708% | 4.252% | 5.574% | 4.938% | 1.536% | 2.14% | 2.538% | 0.2738% | 0.1151% | 0.6011% | 1.869% | 0.9226% | 1.047% | 2.531% | 2.576% | 2.648% | 0.6563% | 0.1924% | 1.568% | 2.369% | 0.7275% | 0.2291% | 1.021%
35 | 36 | 2050 | Winter | S, [MVA] | 0 | 0 | 51.8362 | 56.3276 | 33.9846 | 34.1768 | 30.597 | 44.3204 | 45.4032 | 31.5438 | 3.8562 | 0.62921 | 4.8767 | 9.1295 | 14.3839 | 13.1271 | 16.6816 | 8.0278 | 3.7361 | 4.552 | 9.5094 | 10.8571 | 11.7799 | 34.8636 | 42.8351 | 43.6245
35 | 36 | 2050 | Winter | S, [%] | 0 | 0 | 42.14% | 45.79% | 27.63% | 27.79% | 24.88% | 36.03% | 36.91% | 25.65% | 3.135% | 0.5116% | 3.965% | 7.422% | 11.69% | 10.67% | 13.56% | 6.527% | 3.037% | 3.701% | 7.731% | 8.827% | 9.577% | 28.34% | 34.83% | 35.47%
36 | 35 | 2050 | Winter | S, [MVA] | 0 | 0 | 52.0993 | 56.6535 | 34.0929 | 34.2849 | 30.6685 | 44.5182 | 45.5769 | 31.6385 | 3.8068 | 0.59877 | 4.8027 | 9.2058 | 14.3882 | 13.0753 | 16.5995 | 7.8693 | 3.371 | 4.4725 | 9.5198 | 10.7989 | 11.7016 | 34.9732 | 43.0044 | 43.794
36 | 35 | 2050 | Winter | S, [%] | 0 | 0 | 42.36% | 46.06% | 27.72% | 27.87% | 24.93% | 36.19% | 37.05% | 25.72% | 3.095% | 0.4868% | 3.905% | 7.484% | 11.7% | 10.63% | 13.5% | 6.398% | 2.741% | 3.636% | 7.74% | 8.78% | 9.514% | 28.43% | 34.96% | 35.6%
42 | 72 | 2050 | Winter | P, [MW] | 0 | 0 | -68.9059 | -78.3304 | -86.8884 | -88.7387 | -90.2442 | -94.7042 | -85.6412 | -49.3813 | -36.8622 | -31.4263 | -25.7703 | -25.491 | -20.7704 | -19.5039 | -58.4287 | -18.4034 | -21.0836 | -32.1197 | -32.7884 | 11.9605 | 6.7161 | -32.6137 | -52.7956 | -66.4704
42 | 72 | 2050 | Winter | P, [%] | 0 | 0 | 76.56% | 87.03% | 96.54% | 98.6% | 100.3% | 105.2% | 95.16% | 54.87% | 40.96% | 34.92% | 28.63% | 28.32% | 23.08% | 21.67% | 64.92% | 20.45% | 23.43% | 35.69% | 36.43% | 13.29% | 7.462% | 36.24% | 58.66% | 73.86%
72 | 42 | 2050 | Winter | P, [MW] | 0 | 0 | 70.8233 | 80.8255 | 89.9902 | 91.993 | 93.6147 | 98.3859 | 88.6411 | 50.3727 | 37.4281 | 31.8375 | 26.0484 | 25.7642 | 20.97 | 19.6795 | 59.8161 | 18.5548 | 21.2682 | 32.546 | 33.2347 | -11.8375 | -6.6365 | 33.0553 | 53.9159 | 68.2509
72 | 42 | 2050 | Winter | P, [%] | 0 | 0 | 78.69% | 89.81% | 99.99% | 102.2% | 104% | 109.3% | 98.49% | 55.97% | 41.59% | 35.38% | 28.94% | 28.63% | 23.3% | 21.87% | 66.46% | 20.62% | 23.63% | 36.16% | 36.93% | 13.15% | 7.374% | 36.73% | 59.91% | 75.83%
42 | 72 | 2050 | Winter | Q, [MVAr] | 0 | 0 | 3.0062 | 6.9069 | 14.0123 | 16.441 | 16.9248 | 9.3187 | 2.5813 | -6.1094 | -8.3231 | -7.6372 | -6.8961 | -7.0564 | -9.1725 | -8.6256 | -4.879 | -7.359 | -5.6386 | -7.2648 | -7.5901 | -13.742 | -13.1782 | -7.4477 | -2.7757 | 1.2857
42 | 72 | 2050 | Winter | Q, [%] | 0 | 0 | 3.34% | 7.674% | 15.57% | 18.27% | 18.81% | 10.35% | 2.868% | 6.788% | 9.248% | 8.486% | 7.662% | 7.84% | 10.19% | 9.584% | 5.421% | 8.177% | 6.265% | 8.072% | 8.433% | 15.27% | 14.64% | 8.275% | 3.084% | 1.429%
72 | 42 | 2050 | Winter | Q, [MVAr] | 0 | 0 | 0.10487 | -2.5191 | -8.2903 | -10.3832 | -10.6099 | -2.306 | 2.9289 | 7.1712 | 8.4407 | 7.4093 | 6.373 | 6.5225 | 8.4758 | 7.876 | 6.8198 | 6.5547 | 4.9059 | 7.0694 | 7.4406 | 12.8685 | 12.2102 | 7.2898 | 4.1231 | 1.5223
72 | 42 | 2050 | Winter | Q, [%] | 0 | 0 | 0.1165% | 2.799% | 9.211% | 11.54% | 11.79% | 2.562% | 3.254% | 7.968% | 9.379% | 8.233% | 7.081% | 7.247% | 9.418% | 8.751% | 7.578% | 7.283% | 5.451% | 7.855% | 8.267% | 14.3% | 13.57% | 8.1% | 4.581% | 1.691%
42 | 72 | 2050 | Winter | S, [MVA] | 0 | 0 | 68.9715 | 78.6343 | 88.011 | 90.2489 | 91.8176 | 95.1615 | 85.6801 | 49.7578 | 37.7901 | 32.3409 | 26.6771 | 26.4496 | 22.7056 | 21.3261 | 58.6321 | 19.8202 | 21.8246 | 32.931 | 33.6554 | 18.218 | 14.7909 | 33.4533 | 52.8685 | 66.4828
42 | 72 | 2050 | Winter | S, [%] | 0 | 0 | 76.63% | 87.37% | 97.79% | 100.3% | 102% | 105.7% | 95.2% | 55.29% | 41.99% | 35.93% | 29.64% | 29.39% | 25.23% | 23.7% | 65.15% | 22.02% | 24.25% | 36.59% | 37.39% | 20.24% | 16.43% | 37.17% | 58.74% | 73.87%
72 | 42 | 2050 | Winter | S, [MVA] | 0 | 0 | 70.8234 | 80.8648 | 90.3712 | 92.5771 | 94.214 | 98.4129 | 88.6895 | 50.8806 | 38.3681 | 32.6883 | 26.8167 | 26.577 | 22.6181 | 21.1971 | 60.2036 | 19.6785 | 21.8267 | 33.3049 | 34.0574 | 17.485 | 13.8972 | 33.8496 | 54.0733 | 68.2679
72 | 42 | 2050 | Winter | S, [%] | 0 | 0 | 78.69% | 89.85% | 100.4% | 102.9% | 104.7% | 109.3% | 98.54% | 56.53% | 42.63% | 36.32% | 29.8% | 29.53% | 25.13% | 23.55% | 66.89% | 21.87% | 24.25% | 37.01% | 37.84% | 19.43% | 15.44% | 37.61% | 60.08% | 75.85%
72 | 103 | 2050 | Winter | P, [MW] | 0 | 0 | 22.552 | 26.8896 | 61.2429 | 85.5657 | 96.0277 | 38.7832 | 18.3887 | 6.8881 | 6.2107 | 11.4232 | 9.5319 | 7.838 | 7.1364 | 4.8819 | 16.3325 | 4.6257 | 3.1306 | 3.485 | 8.9415 | -2.6015 | -4.999 | 6.0073 | 12.2789 | 17.9556
72 | 103 | 2050 | Winter | P, [%] | 0 | 0 | 9.167% | 10.93% | 24.9% | 34.78% | 39.04% | 15.77% | 7.475% | 2.8% | 2.525% | 4.644% | 3.875% | 3.186% | 2.901% | 1.984% | 6.639% | 1.88% | 1.273% | 1.417% | 3.635% | 1.058% | 2.032% | 2.442% | 4.991% | 7.299%
103 | 72 | 2050 | Winter | P, [MW] | 0 | 0 | -22.496 | -26.8114 | -60.8909 | -84.88 | -95.1659 | -38.6429 | -18.3591 | -6.8805 | -6.2002 | -11.4028 | -9.521 | -7.8299 | -7.1292 | -4.8779 | -16.3069 | -4.6238 | -3.1297 | -3.4739 | -8.9269 | 2.6038 | 5.0024 | -6.0029 | -12.2653 | -17.9261
103 | 72 | 2050 | Winter | P, [%] | 0 | 0 | 9.145% | 10.9% | 24.75% | 34.5% | 38.69% | 15.71% | 7.463% | 2.797% | 2.52% | 4.635% | 3.87% | 3.183% | 2.898% | 1.983% | 6.629% | 1.88% | 1.272% | 1.412% | 3.629% | 1.058% | 2.034% | 2.44% | 4.986% | 7.287%
72 | 103 | 2050 | Winter | Q, [MVAr] | 0 | 0 | -12.2631 | -13.8816 | -17.6199 | -23.9555 | -26.359 | -10.9877 | -1.2136 | 5.4012 | 8.1579 | 9.284 | 4.99 | 4.7059 | 4.7721 | 3.8056 | 4.1445 | -1.4775 | -0.46613 | 9.8565 | 8.4219 | 3.622 | 2.9715 | 2.803 | -3.0783 | -4.5481
72 | 103 | 2050 | Winter | Q, [%] | 0 | 0 | 4.985% | 5.643% | 7.163% | 9.738% | 10.72% | 4.467% | 0.4933% | 2.196% | 3.316% | 3.774% | 2.028% | 1.913% | 1.94% | 1.547% | 1.685% | 0.6006% | 0.1895% | 4.007% | 3.424% | 1.472% | 1.208% | 1.139% | 1.251% | 1.849%
103 | 72 | 2050 | Winter | Q, [MVAr] | 0 | 0 | 10.7691 | 12.4628 | 17.1553 | 24.6591 | 27.6788 | 9.7825 | -0.37241 | -7.0604 | -9.805 | -10.8955 | -6.6332 | -6.3597 | -6.4289 | -5.4729 | -5.7391 | -0.19888 | -1.2156 | -11.5027 | -10.0543 | -5.2942 | -4.6407 | -4.4714 | 1.4404 | 2.9629
103 | 72 | 2050 | Winter | Q, [%] | 0 | 0 | 4.378% | 5.066% | 6.974% | 10.02% | 11.25% | 3.977% | 0.1514% | 2.87% | 3.986% | 4.429% | 2.696% | 2.585% | 2.613% | 2.225% | 2.333% | 0.08085% | 0.4941% | 4.676% | 4.087% | 2.152% | 1.886% | 1.818% | 0.5855% | 1.204%
72 | 103 | 2050 | Winter | S, [MVA] | 0 | 0 | 25.6706 | 30.2614 | 63.7272 | 88.8559 | 99.5797 | 40.3096 | 18.4287 | 8.7532 | 10.253 | 14.7201 | 10.7591 | 9.1422 | 8.5849 | 6.1899 | 16.8501 | 4.856 | 3.1651 | 10.4544 | 12.2833 | 4.4595 | 5.8155 | 6.6291 | 12.6589 | 18.5226
72 | 103 | 2050 | Winter | S, [%] | 0 | 0 | 10.44% | 12.3% | 25.91% | 36.12% | 40.48% | 16.39% | 7.491% | 3.558% | 4.168% | 5.984% | 4.374% | 3.716% | 3.49% | 2.516% | 6.85% | 1.974% | 1.287% | 4.25% | 4.993% | 1.813% | 2.364% | 2.695% | 5.146% | 7.53%
103 | 72 | 2050 | Winter | S, [MVA] | 0 | 0 | 24.9408 | 29.5664 | 63.2615 | 88.3894 | 99.1094 | 39.8619 | 18.3628 | 9.8585 | 11.6009 | 15.7713 | 11.6038 | 10.0873 | 9.5998 | 7.3312 | 17.2874 | 4.6281 | 3.3575 | 12.0158 | 13.4454 | 5.8999 | 6.8235 | 7.4852 | 12.3495 | 18.1693
103 | 72 | 2050 | Winter | S, [%] | 0 | 0 | 10.14% | 12.02% | 25.72% | 35.93% | 40.29% | 16.2% | 7.465% | 4.008% | 4.716% | 6.411% | 4.717% | 4.101% | 3.902% | 2.98% | 7.027% | 1.881% | 1.365% | 4.884% | 5.466% | 2.398% | 2.774% | 3.043% | 5.02% | 7.386%
1 | 2 | 2050 | Winter | P, [MW] | 0 | 0 | 43.2894 | 40.7275 | 84.0325 | 84.4463 | 84.5021 | 42.0818 | 45.8008 | 46.0174 | 48.8416 | 49.4942 | 48.0941 | 48.3001 | 48.3429 | 47.7155 | 44.9426 | 43.9317 | 45.965 | 51.0358 | 50.9135 | -10.4246 | -11.6377 | 46.8056 | 49.6011 | 47.3515
1 | 2 | 2050 | Winter | P, [%] | 0 | 0 | 54.11% | 50.91% | 105% | 105.6% | 105.6% | 52.6% | 57.25% | 57.52% | 61.05% | 61.87% | 60.12% | 60.38% | 60.43% | 59.64% | 56.18% | 54.91% | 57.46% | 63.79% | 63.64% | 13.03% | 14.55% | 58.51% | 62% | 59.19%
2 | 1 | 2050 | Winter | P, [MW] | 0 | 0 | -43.1971 | -40.6454 | -83.7433 | -84.1571 | -84.2129 | -42.0007 | -45.6985 | -45.9279 | -48.7477 | -49.3985 | -48.0044 | -48.2098 | -48.2526 | -47.6272 | -44.8623 | -43.8561 | -45.8823 | -50.933 | -50.8098 | 10.4297 | 11.6443 | -46.7172 | -49.4934 | -47.2392
2 | 1 | 2050 | Winter | P, [%] | 0 | 0 | 54% | 50.81% | 104.7% | 105.2% | 105.3% | 52.5% | 57.12% | 57.41% | 60.93% | 61.75% | 60.01% | 60.26% | 60.32% | 59.53% | 56.08% | 54.82% | 57.35% | 63.67% | 63.51% | 13.04% | 14.56% | 58.4% | 61.87% | 59.05%
1 | 2 | 2050 | Winter | Q, [MVAr] | 0 | 0 | 18.5299 | 17.3743 | 2.6615 | -3.6248 | -3.277 | 13.134 | 18.8605 | 10.7784 | 1.2667 | -3.3395 | -1.6938 | 0.091168 | -1.4956 | -3.243 | -6.7068 | -4.9764 | -4.4823 | 2.6397 | 5.4352 | -5.0263 | -6.0399 | 5.9146 | 13.7761 | 21.6449
1 | 2 | 2050 | Winter | Q, [%] | 0 | 0 | 23.16% | 21.72% | 3.327% | 4.531% | 4.096% | 16.42% | 23.58% | 13.47% | 1.583% | 4.174% | 2.117% | 0.114% | 1.869% | 4.054% | 8.383% | 6.221% | 5.603% | 3.3% | 6.794% | 6.283% | 7.55% | 7.393% | 17.22% | 27.06%
2 | 1 | 2050 | Winter | Q, [MVAr] | 0 | 0 | -15.792 | -14.938 | 5.9176 | 12.2039 | 11.8562 | -10.728 | -15.8281 | -8.1262 | 1.5198 | 6.1769 | 4.3567 | 2.5867 | 4.1724 | 5.8611 | 9.0889 | 7.2177 | 6.9352 | 0.40947 | -2.3587 | 5.1779 | 6.2354 | -3.2912 | -10.5843 | -18.3149
2 | 1 | 2050 | Winter | Q, [%] | 0 | 0 | 19.74% | 18.67% | 7.397% | 15.25% | 14.82% | 13.41% | 19.79% | 10.16% | 1.9% | 7.721% | 5.446% | 3.233% | 5.215% | 7.326% | 11.36% | 9.022% | 8.669% | 0.5118% | 2.948% | 6.472% | 7.794% | 4.114% | 13.23% | 22.89%
1 | 2 | 2050 | Winter | S, [MVA] | 0 | 0 | 47.0885 | 44.2786 | 84.0746 | 84.5241 | 84.5656 | 44.0838 | 49.5321 | 47.2628 | 48.858 | 49.6067 | 48.124 | 48.3002 | 48.366 | 47.8255 | 45.4403 | 44.2126 | 46.1831 | 51.104 | 51.2028 | 11.573 | 13.1117 | 47.1779 | 51.4786 | 52.064
1 | 2 | 2050 | Winter | S, [%] | 0 | 0 | 58.86% | 55.35% | 105.1% | 105.7% | 105.7% | 55.1% | 61.92% | 59.08% | 61.07% | 62.01% | 60.15% | 60.38% | 60.46% | 59.78% | 56.8% | 55.27% | 57.73% | 63.88% | 64% | 14.47% | 16.39% | 58.97% | 64.35% | 65.08%
2 | 1 | 2050 | Winter | S, [MVA] | 0 | 0 | 45.9932 | 43.3035 | 83.9521 | 85.0373 | 85.0434 | 43.3491 | 48.362 | 46.6413 | 48.7713 | 49.7832 | 48.2017 | 48.2792 | 48.4327 | 47.9865 | 45.7738 | 44.4461 | 46.4035 | 50.9346 | 50.8646 | 11.6443 | 13.2087 | 46.833 | 50.6125 | 50.6653
2 | 1 | 2050 | Winter | S, [%] | 0 | 0 | 57.49% | 54.13% | 104.9% | 106.3% | 106.3% | 54.19% | 60.45% | 58.3% | 60.96% | 62.23% | 60.25% | 60.35% | 60.54% | 59.98% | 57.22% | 55.56% | 58% | 63.67% | 63.58% | 14.56% | 16.51% | 58.54% | 63.27% | 63.33%
8 | 72 | 2050 | Winter | P, [MW] | 0 | 0 | 96.4278 | 88.0219 | 115.3383 | 150.5011 | 165.1445 | 114.3736 | 111.3935 | 105.7712 | 107.7281 | 112.6356 | 104.1772 | 96.9061 | 93.6254 | 93.3773 | 124.6383 | 89.4183 | 88.6309 | 110.0328 | 110.0584 | 75.8703 | 74.7501 | 101.5891 | 102.6755 | 105.1224
8 | 72 | 2050 | Winter | P, [%] | 0 | 0 | 32.14% | 29.34% | 38.45% | 50.17% | 55.05% | 38.12% | 37.13% | 35.26% | 35.91% | 37.55% | 34.73% | 32.3% | 31.21% | 31.13% | 41.55% | 29.81% | 29.54% | 36.68% | 36.69% | 25.29% | 24.92% | 33.86% | 34.23% | 35.04%
72 | 8 | 2050 | Winter | P, [MW] | 0 | 0 | -95.6868 | -87.2809 | -114.5973 | -149.7601 | -164.4035 | -113.6326 | -110.6525 | -105.0302 | -106.9871 | -111.8946 | -103.4362 | -96.1651 | -92.8844 | -92.6363 | -123.8973 | -88.6773 | -87.8899 | -109.2918 | -109.3174 | -75.1293 | -74.0091 | -100.8481 | -101.9345 | -104.3814
72 | 8 | 2050 | Winter | P, [%] | 0 | 0 | 31.9% | 29.09% | 38.2% | 49.92% | 54.8% | 37.88% | 36.88% | 35.01% | 35.66% | 37.3% | 34.48% | 32.06% | 30.96% | 30.88% | 41.3% | 29.56% | 29.3% | 36.43% | 36.44% | 25.04% | 24.67% | 33.62% | 33.98% | 34.79%
8 | 72 | 2050 | Winter | Q, [MVAr] | 0 | 0 | -283.4353 | -286.0909 | -277.9719 | -262.5698 | -254.6406 | -278.3274 | -278.9586 | -280.6795 | -279.9633 | -278.2827 | -280.817 | -283.143 | -284.1178 | -284.0262 | -273.5915 | -285.0633 | -285.4801 | -279.339 | -279.1432 | -288.4348 | -288.7165 | -281.6855 | -281.353 | -280.8162
8 | 72 | 2050 | Winter | Q, [%] | 0 | 0 | 94.48% | 95.36% | 92.66% | 87.52% | 84.88% | 92.78% | 92.99% | 93.56% | 93.32% | 92.76% | 93.61% | 94.38% | 94.71% | 94.68% | 91.2% | 95.02% | 95.16% | 93.11% | 93.05% | 96.14% | 96.24% | 93.9% | 93.78% | 93.61%
72 | 8 | 2050 | Winter | Q, [MVAr] | 0 | 0 | 314.9266 | 317.5822 | 309.4632 | 294.0611 | 286.1319 | 309.8187 | 310.4498 | 312.1707 | 311.4546 | 309.774 | 312.3083 | 314.6342 | 315.609 | 315.5175 | 305.0828 | 316.5545 | 316.9713 | 310.8303 | 310.6345 | 319.926 | 320.2078 | 313.1767 | 312.8443 | 312.3075
72 | 8 | 2050 | Winter | Q, [%] | 0 | 0 | 105% | 105.9% | 103.2% | 98.02% | 95.38% | 103.3% | 103.5% | 104.1% | 103.8% | 103.3% | 104.1% | 104.9% | 105.2% | 105.2% | 101.7% | 105.5% | 105.7% | 103.6% | 103.5% | 106.6% | 106.7% | 104.4% | 104.3% | 104.1%
8 | 72 | 2050 | Winter | S, [MVA] | 0 | 0 | 299.3892 | 299.3257 | 300.9506 | 302.6441 | 303.5038 | 300.9111 | 300.3771 | 299.9475 | 299.9747 | 300.2133 | 299.518 | 299.267 | 299.1465 | 298.982 | 300.6443 | 298.7586 | 298.9219 | 300.2291 | 300.0563 | 298.2465 | 298.2362 | 299.4446 | 299.5025 | 299.8474
8 | 72 | 2050 | Winter | S, [%] | 0 | 0 | 99.8% | 99.78% | 100.3% | 100.9% | 101.2% | 100.3% | 100.1% | 99.98% | 99.99% | 100.1% | 99.84% | 99.76% | 99.72% | 99.66% | 100.2% | 99.59% | 99.64% | 100.1% | 100% | 99.42% | 99.41% | 99.81% | 99.83% | 99.95%
72 | 8 | 2050 | Winter | S, [MVA] | 0 | 0 | 329.1424 | 329.3576 | 330 | 330 | 330 | 330 | 329.5802 | 329.3659 | 329.3178 | 329.3635 | 328.9916 | 329.0022 | 328.9933 | 328.8355 | 329.2811 | 328.7407 | 328.9308 | 329.4847 | 329.3085 | 328.6291 | 328.6493 | 329.0137 | 329.0322 | 329.2893
72 | 8 | 2050 | Winter | S, [%] | 0 | 0 | 109.7% | 109.8% | 110% | 110% | 110% | 110% | 109.9% | 109.8% | 109.8% | 109.8% | 109.7% | 109.7% | 109.7% | 109.6% | 109.8% | 109.6% | 109.6% | 109.8% | 109.8% | 109.5% | 109.5% | 109.7% | 109.7% | 109.8%
11 | 12 | 2050 | Winter | P, [MW] | 0 | 0 | 262.9724 | 238.0288 | 237.9174 | 224.2485 | 220.5646 | 249.5708 | 323.281 | 368.5532 | 392.0483 | 389.0709 | 403.6491 | 411.208 | 392.0763 | 384.849 | 393.0138 | 364.6379 | 367.0768 | 429.4828 | 429.8902 | 389.0603 | 388.1922 | 403.2141 | 359.7128 | 317.5247
11 | 12 | 2050 | Winter | P, [%] | 0 | 0 | 43.83% | 39.67% | 39.65% | 37.37% | 36.76% | 41.6% | 53.88% | 61.43% | 65.34% | 64.85% | 67.27% | 68.53% | 65.35% | 64.14% | 65.5% | 60.77% | 61.18% | 71.58% | 71.65% | 64.84% | 64.7% | 67.2% | 59.95% | 52.92%
12 | 11 | 2050 | Winter | P, [MW] | 0 | 0 | -261.8364 | -236.89 | -236.7573 | -223.1084 | -219.4291 | -248.3989 | -322.1137 | -367.3931 | -390.8731 | -387.9322 | -402.5079 | -410.0471 | -390.9757 | -383.7466 | -391.8642 | -363.5335 | -365.9525 | -428.285 | -428.6979 | -388.0019 | -387.0914 | -402.0033 | -358.5511 | -316.4076
12 | 11 | 2050 | Winter | P, [%] | 0 | 0 | 43.64% | 39.48% | 39.46% | 37.18% | 36.57% | 41.4% | 53.69% | 61.23% | 65.15% | 64.66% | 67.08% | 68.34% | 65.16% | 63.96% | 65.31% | 60.59% | 60.99% | 71.38% | 71.45% | 64.67% | 64.52% | 67% | 59.76% | 52.73%
11 | 12 | 2050 | Winter | Q, [MVAr] | 0 | 0 | -499.6899 | -511.2278 | -516.2936 | -516.9757 | -517.2947 | -514.2431 | -475.9008 | -444.4935 | -431.193 | -423.0392 | -411.9075 | -411.4118 | -409.3092 | -415.6749 | -423.0549 | -431.6857 | -435.5765 | -406.5016 | -404.4769 | -398.8014 | -412.5275 | -432.4678 | -451.1658 | -466.2744
11 | 12 | 2050 | Winter | Q, [%] | 0 | 0 | 83.28% | 85.2% | 86.05% | 86.16% | 86.22% | 85.71% | 79.32% | 74.08% | 71.87% | 70.51% | 68.65% | 68.57% | 68.22% | 69.28% | 70.51% | 71.95% | 72.6% | 67.75% | 67.41% | 66.47% | 68.75% | 72.08% | 75.19% | 77.71%
12 | 11 | 2050 | Winter | Q, [MVAr] | 0 | 0 | 567.5884 | 579.2981 | 585.6359 | 585.123 | 585.1681 | 584.2942 | 545.6772 | 513.832 | 501.4389 | 491.1046 | 480.1212 | 480.8042 | 475.0991 | 481.5668 | 491.7661 | 497.6978 | 502.7786 | 478.1004 | 475.7472 | 462.0662 | 478.327 | 504.8424 | 520.6067 | 533.0506
12 | 11 | 2050 | Winter | Q, [%] | 0 | 0 | 94.6% | 96.55% | 97.61% | 97.52% | 97.53% | 97.38% | 90.95% | 85.64% | 83.57% | 81.85% | 80.02% | 80.13% | 79.18% | 80.26% | 81.96% | 82.95% | 83.8% | 79.68% | 79.29% | 77.01% | 79.72% | 84.14% | 86.77% | 88.84%
11 | 12 | 2050 | Winter | S, [MVA] | 0 | 0 | 564.6631 | 563.9252 | 568.4749 | 563.5169 | 562.3544 | 571.6044 | 575.3192 | 577.4131 | 582.7772 | 574.7507 | 576.7151 | 581.6801 | 566.7962 | 566.4754 | 577.4385 | 565.0782 | 569.6247 | 591.3536 | 590.2603 | 557.1449 | 566.4558 | 591.2783 | 577.0129 | 564.1221
11 | 12 | 2050 | Winter | S, [%] | 0 | 0 | 94.11% | 93.99% | 94.75% | 93.92% | 93.73% | 95.27% | 95.89% | 96.24% | 97.13% | 95.79% | 96.12% | 96.95% | 94.47% | 94.41% | 96.24% | 94.18% | 94.94% | 98.56% | 98.38% | 92.86% | 94.41% | 98.55% | 96.17% | 94.02%
12 | 11 | 2050 | Winter | S, [MVA] | 0 | 0 | 625.0719 | 625.8619 | 631.683 | 626.2159 | 624.9567 | 634.9029 | 633.6567 | 631.6653 | 635.7851 | 625.8395 | 626.5213 | 631.9108 | 615.2895 | 615.7662 | 628.8016 | 616.3276 | 621.8582 | 641.8785 | 640.404 | 603.3661 | 615.3344 | 645.3468 | 632.1315 | 619.8844
12 | 11 | 2050 | Winter | S, [%] | 0 | 0 | 104.2% | 104.3% | 105.3% | 104.4% | 104.2% | 105.8% | 105.6% | 105.3% | 106% | 104.3% | 104.4% | 105.3% | 102.5% | 102.6% | 104.8% | 102.7% | 103.6% | 107% | 106.7% | 100.6% | 102.6% | 107.6% | 105.4% | 103.3%
13 | 14 | 2050 | Winter | P, [MW] | 0 | 0 | 73.4393 | 75.2137 | -9.3035 | -94.9062 | -124.6092 | 39.9861 | 88.1446 | 77.7838 | 74.5139 | 70.7958 | 72.8616 | 78.8785 | 70.8385 | 65.9283 | 69.7325 | 63.1317 | 66.6965 | 81.9596 | 86.0237 | 63.55 | 66.5521 | 82.8021 | 81.8354 | 79.7914
13 | 14 | 2050 | Winter | P, [%] | 0 | 0 | 18.36% | 18.8% | 2.326% | 23.73% | 31.15% | 9.997% | 22.04% | 19.45% | 18.63% | 17.7% | 18.22% | 19.72% | 17.71% | 16.48% | 17.43% | 15.78% | 16.67% | 20.49% | 21.51% | 15.89% | 16.64% | 20.7% | 20.46% | 19.95%
14 | 13 | 2050 | Winter | P, [MW] | 0 | 0 | -73.3813 | -75.1543 | 9.3326 | 94.9568 | 124.6781 | -39.9518 | -88.0856 | -77.7277 | -74.4597 | -70.7451 | -72.8048 | -78.8167 | -70.7799 | -65.8708 | -69.6853 | -63.0736 | -66.6381 | -81.9032 | -85.9637 | -63.4874 | -66.4881 | -82.7394 | -81.7738 | -79.7335
14 | 13 | 2050 | Winter | P, [%] | 0 | 0 | 18.35% | 18.79% | 2.333% | 23.74% | 31.17% | 9.988% | 22.02% | 19.43% | 18.61% | 17.69% | 18.2% | 19.7% | 17.69% | 16.47% | 17.42% | 15.77% | 16.66% | 20.48% | 21.49% | 15.87% | 16.62% | 20.68% | 20.44% | 19.93%
13 | 14 | 2050 | Winter | Q, [MVAr] | 0 | 0 | 108.2625 | 108.9467 | 92.0968 | 76.8374 | 69.2347 | 92.1681 | 98.1552 | 102.488 | 102.1637 | 99.6304 | 106.9104 | 109.6053 | 110.766 | 112.4342 | 95.1198 | 114.7416 | 113.0691 | 99.6055 | 101.4698 | 120.0877 | 120.2252 | 107.8075 | 107.1887 | 103.5599
13 | 14 | 2050 | Winter | Q, [%] | 0 | 0 | 27.07% | 27.24% | 23.02% | 19.21% | 17.31% | 23.04% | 24.54% | 25.62% | 25.54% | 24.91% | 26.73% | 27.4% | 27.69% | 28.11% | 23.78% | 28.69% | 28.27% | 24.9% | 25.37% | 30.02% | 30.06% | 26.95% | 26.8% | 25.89%
14 | 13 | 2050 | Winter | Q, [MVAr] | 0 | 0 | -103.21 | -103.7724 | -89.5672 | -72.4352 | -63.2354 | -89.1881 | -93.017 | -97.6007 | -97.4431 | -95.2202 | -101.9687 | -104.2218 | -105.6624 | -107.4189 | -91.0131 | -109.6781 | -107.9814 | -94.6934 | -96.2454 | -114.6379 | -114.6504 | -102.3521 | -101.8196 | -98.514
14 | 13 | 2050 | Winter | Q, [%] | 0 | 0 | 25.8% | 25.94% | 22.39% | 18.11% | 15.81% | 22.3% | 23.25% | 24.4% | 24.36% | 23.81% | 25.49% | 26.06% | 26.42% | 26.85% | 22.75% | 27.42% | 27% | 23.67% | 24.06% | 28.66% | 28.66% | 25.59% | 25.45% | 24.63%
13 | 14 | 2050 | Winter | S, [MVA] | 0 | 0 | 130.8209 | 132.3877 | 92.5655 | 122.1113 | 142.5514 | 100.4681 | 131.9239 | 128.6628 | 126.4506 | 122.2222 | 129.3779 | 135.0376 | 131.4808 | 130.338 | 117.9424 | 130.9628 | 131.2747 | 128.9908 | 133.0271 | 135.8663 | 137.4165 | 135.9361 | 134.8572 | 130.7338
13 | 14 | 2050 | Winter | S, [%] | 0 | 0 | 32.71% | 33.1% | 23.14% | 30.53% | 35.64% | 25.12% | 32.98% | 32.17% | 31.61% | 30.56% | 32.34% | 33.76% | 32.87% | 32.58% | 29.49% | 32.74% | 32.82% | 32.25% | 33.26% | 33.97% | 34.35% | 33.98% | 33.71% | 32.68%
14 | 13 | 2050 | Winter | S, [MVA] | 0 | 0 | 126.6377 | 128.1284 | 90.0521 | 119.4305 | 139.7976 | 97.7275 | 128.1064 | 124.7698 | 122.6352 | 118.6244 | 125.2923 | 130.6685 | 127.1783 | 126.0071 | 114.6274 | 126.521 | 126.8882 | 125.1997 | 129.0462 | 131.0439 | 132.5344 | 131.6121 | 130.5916 | 126.7377
14 | 13 | 2050 | Winter | S, [%] | 0 | 0 | 31.66% | 32.03% | 22.51% | 29.86% | 34.95% | 24.43% | 32.03% | 31.19% | 30.66% | 29.66% | 31.32% | 32.67% | 31.79% | 31.5% | 28.66% | 31.63% | 31.72% | 31.3% | 32.26% | 32.76% | 33.13% | 32.9% | 32.65% | 31.68%
13 | 15 | 2050 | Winter | P, [MW] | 0 | 0 | 300.1947 | 302.5777 | 274.8788 | 244.5783 | 239.8975 | 304.4333 | 330.3179 | 271.4136 | 258.6433 | 267.4078 | 258.9809 | 255.9832 | 237.3088 | 227.4084 | 294.2216 | 220.5124 | 222.2338 | 270.1645 | 286.9526 | 187.7465 | 189.6748 | 271.5581 | 292.3003 | 309.4494
13 | 15 | 2050 | Winter | P, [%] | 0 | 0 | 50.03% | 50.43% | 45.81% | 40.76% | 39.98% | 50.74% | 55.05% | 45.24% | 43.11% | 44.57% | 43.16% | 42.66% | 39.55% | 37.9% | 49.04% | 36.75% | 37.04% | 45.03% | 47.83% | 31.29% | 31.61% | 45.26% | 48.72% | 51.57%
15 | 13 | 2050 | Winter | P, [MW] | 0 | 0 | -299.7224 | -302.1022 | -274.4436 | -244.1807 | -239.5045 | -303.9556 | -329.8005 | -270.9804 | -258.2262 | -266.9798 | -258.5634 | -255.5695 | -236.917 | -227.0276 | -293.7578 | -220.1389 | -221.8585 | -269.7329 | -286.4988 | -187.405 | -189.3315 | -271.1248 | -291.8391 | -308.9637
15 | 13 | 2050 | Winter | P, [%] | 0 | 0 | 49.95% | 50.35% | 45.74% | 40.7% | 39.92% | 50.66% | 54.97% | 45.16% | 43.04% | 44.5% | 43.09% | 42.59% | 39.49% | 37.84% | 48.96% | 36.69% | 36.98% | 44.96% | 47.75% | 31.23% | 31.56% | 45.19% | 48.64% | 51.49%
13 | 15 | 2050 | Winter | Q, [MVAr] | 0 | 0 | -316.1938 | -315.9339 | -315.591 | -316.5593 | -317.2494 | -315.5653 | -314.8678 | -317.3089 | -317.7562 | -317.4523 | -317.7447 | -317.8457 | -318.4383 | -318.7271 | -316.4374 | -318.918 | -318.8711 | -317.3539 | -316.7253 | -319.7085 | -319.6673 | -317.3037 | -316.5144 | -315.8037
13 | 15 | 2050 | Winter | Q, [%] | 0 | 0 | 52.7% | 52.66% | 52.6% | 52.76% | 52.87% | 52.59% | 52.48% | 52.88% | 52.96% | 52.91% | 52.96% | 52.97% | 53.07% | 53.12% | 52.74% | 53.15% | 53.15% | 52.89% | 52.79% | 53.28% | 53.28% | 52.88% | 52.75% | 52.63%
15 | 13 | 2050 | Winter | Q, [MVAr] | 0 | 0 | 352.2228 | 352.2039 | 348.7884 | 346.8896 | 347.2328 | 352.0047 | 354.3379 | 350.3537 | 349.5718 | 350.1053 | 349.5921 | 349.4126 | 348.3308 | 347.7825 | 351.8227 | 347.411 | 347.5029 | 350.2759 | 351.3444 | 345.7619 | 345.8536 | 350.3627 | 351.6953 | 352.8553
15 | 13 | 2050 | Winter | Q, [%] | 0 | 0 | 58.7% | 58.7% | 58.13% | 57.81% | 57.87% | 58.67% | 59.06% | 58.39% | 58.26% | 58.35% | 58.27% | 58.24% | 58.06% | 57.96% | 58.64% | 57.9% | 57.92% | 58.38% | 58.56% | 57.63% | 57.64% | 58.39% | 58.62% | 58.81%
13 | 15 | 2050 | Winter | S, [MVA] | 0 | 0 | 435.9993 | 437.4557 | 418.5164 | 400.0354 | 397.7411 | 438.4758 | 456.346 | 417.5527 | 409.7137 | 415.0698 | 409.918 | 408.1094 | 397.1377 | 391.5374 | 432.0868 | 387.7298 | 388.6729 | 416.7762 | 427.3836 | 370.759 | 371.7038 | 417.6427 | 430.8374 | 442.1436
13 | 15 | 2050 | Winter | S, [%] | 0 | 0 | 72.67% | 72.91% | 69.75% | 66.67% | 66.29% | 73.08% | 76.06% | 69.59% | 68.29% | 69.18% | 68.32% | 68.02% | 66.19% | 65.26% | 72.01% | 64.62% | 64.78% | 69.46% | 71.23% | 61.79% | 61.95% | 69.61% | 71.81% | 73.69%
15 | 13 | 2050 | Winter | S, [MVA] | 0 | 0 | 462.4872 | 464.0187 | 443.816 | 424.2129 | 421.8211 | 465.0767 | 484.07 | 442.9199 | 434.6047 | 440.2862 | 434.8214 | 432.9029 | 421.2647 | 415.3242 | 458.337 | 411.2852 | 412.2856 | 442.0962 | 453.3481 | 393.2835 | 394.2856 | 443.0154 | 457.0117 | 469.0047
15 | 13 | 2050 | Winter | S, [%] | 0 | 0 | 77.08% | 77.34% | 73.97% | 70.7% | 70.3% | 77.51% | 80.68% | 73.82% | 72.43% | 73.38% | 72.47% | 72.15% | 70.21% | 69.22% | 76.39% | 68.55% | 68.71% | 73.68% | 75.56% | 65.55% | 65.71% | 73.84% | 76.17% | 78.17%
19 | 20 | 2050 | Winter | P, [MW] | 0 | 0 | -28.3706 | -1.2438 | 13.2909 | 12.6146 | 13.0431 | 12.1407 | -29.1982 | -43.4305 | -43.6082 | -43.6823 | -43.6942 | -43.6959 | -43.7056 | -43.7045 | -43.6776 | -43.6984 | -43.6841 | -43.5789 | -43.5344 | -43.7251 | -43.7213 | -43.508 | -43.1484 | -35.7491
19 | 20 | 2050 | Winter | P, [%] | 0 | 0 | 70.93% | 3.11% | 33.23% | 31.54% | 32.61% | 30.35% | 73% | 108.6% | 109% | 109.2% | 109.2% | 109.2% | 109.3% | 109.3% | 109.2% | 109.2% | 109.2% | 108.9% | 108.8% | 109.3% | 109.3% | 108.8% | 107.9% | 89.37%
20 | 19 | 2050 | Winter | P, [MW] | 0 | 0 | 28.4994 | 1.2652 | -13.2479 | -12.5776 | -13.0043 | -12.0955 | 29.3332 | 43.7022 | 43.88 | 43.954 | 43.966 | 43.9677 | 43.9773 | 43.9763 | 43.9494 | 43.9702 | 43.9559 | 43.8507 | 43.8062 | 43.9968 | 43.9931 | 43.7798 | 43.4202 | 35.9435
20 | 19 | 2050 | Winter | P, [%] | 0 | 0 | 71.25% | 3.163% | 33.12% | 31.44% | 32.51% | 30.24% | 73.33% | 109.3% | 109.7% | 109.9% | 109.9% | 109.9% | 109.9% | 109.9% | 109.9% | 109.9% | 109.9% | 109.6% | 109.5% | 110% | 110% | 109.4% | 108.6% | 89.86%
19 | 20 | 2050 | Winter | Q, [MVAr] | 0 | 0 | -8.1775 | -11.9407 | -10.7249 | -9.6556 | -9.7419 | -12.5104 | -7.8679 | -0.6785 | 1.1839 | 2.4213 | 2.703 | 2.7458 | 3.0199 | 2.9882 | 2.3217 | 2.8131 | 2.4623 | 0.80979 | 0.30676 | 3.9043 | 3.6522 | 0.035301 | -2.6878 | -6.4408
19 | 20 | 2050 | Winter | Q, [%] | 0 | 0 | 20.44% | 29.85% | 26.81% | 24.14% | 24.35% | 31.28% | 19.67% | 1.696% | 2.96% | 6.053% | 6.757% | 6.865% | 7.55% | 7.471% | 5.804% | 7.033% | 6.156% | 2.024% | 0.7669% | 9.761% | 9.131% | 0.08825% | 6.72% | 16.1%
20 | 19 | 2050 | Winter | Q, [MVAr] | 0 | 0 | 10.2786 | 12.2901 | 11.4254 | 10.2586 | 10.3754 | 13.247 | 10.0696 | 5.1102 | 3.2478 | 2.0104 | 1.7287 | 1.6858 | 1.4117 | 1.4435 | 2.1099 | 1.6186 | 1.9694 | 3.6219 | 4.1249 | 0.52732 | 0.77943 | 4.3964 | 7.1195 | 9.6096
20 | 19 | 2050 | Winter | Q, [%] | 0 | 0 | 25.7% | 30.73% | 28.56% | 25.65% | 25.94% | 33.12% | 25.17% | 12.78% | 8.119% | 5.026% | 4.322% | 4.215% | 3.529% | 3.609% | 5.275% | 4.047% | 4.924% | 9.055% | 10.31% | 1.318% | 1.949% | 10.99% | 17.8% | 24.02%
19 | 20 | 2050 | Winter | S, [MVA] | 0 | 0 | 29.5256 | 12.0053 | 17.0783 | 15.8858 | 16.2797 | 17.4329 | 30.2397 | 43.4358 | 43.6243 | 43.7493 | 43.7778 | 43.7821 | 43.8098 | 43.8066 | 43.7393 | 43.7889 | 43.7535 | 43.5864 | 43.5355 | 43.899 | 43.8736 | 43.508 | 43.232 | 36.3247
19 | 20 | 2050 | Winter | S, [%] | 0 | 0 | 73.81% | 30.01% | 42.7% | 39.71% | 40.7% | 43.58% | 75.6% | 108.6% | 109.1% | 109.4% | 109.4% | 109.5% | 109.5% | 109.5% | 109.3% | 109.5% | 109.4% | 109% | 108.8% | 109.7% | 109.7% | 108.8% | 108.1% | 90.81%
20 | 19 | 2050 | Winter | S, [MVA] | 0 | 0 | 30.2963 | 12.355 | 17.4942 | 16.2307 | 16.6361 | 17.9384 | 31.0134 | 44 | 44 | 44 | 44 | 44 | 44 | 44 | 44 | 44 | 44 | 44 | 44 | 44 | 44 | 44 | 44 | 37.2059
20 | 19 | 2050 | Winter | S, [%] | 0 | 0 | 75.74% | 30.89% | 43.74% | 40.58% | 41.59% | 44.85% | 77.53% | 110% | 110% | 110% | 110% | 110% | 110% | 110% | 110% | 110% | 110% | 110% | 110% | 110% | 110% | 110% | 110% | 93.01%
19 | 21 | 2050 | Winter | P, [MW] | 0 | 0 | 18.5664 | 17.3443 | 15.8764 | 15.2269 | 21.2343 | 15.4954 | 9.8684 | -35.3464 | -43.6057 | -43.6792 | -43.6913 | -43.693 | -43.7029 | -43.7018 | -43.6745 | -43.6956 | -43.6811 | -43.577 | -43.5335 | -43.7237 | -43.7195 | -43.5078 | -18.1156 | 14.0314
19 | 21 | 2050 | Winter | P, [%] | 0 | 0 | 46.42% | 43.36% | 39.69% | 38.07% | 53.09% | 38.74% | 24.67% | 88.37% | 109% | 109.2% | 109.2% | 109.2% | 109.3% | 109.3% | 109.2% | 109.2% | 109.2% | 108.9% | 108.8% | 109.3% | 109.3% | 108.8% | 45.29% | 35.08%
21 | 19 | 2050 | Winter | P, [MW] | 0 | 0 | -18.4968 | -17.2769 | -15.823 | -15.1798 | -21.1547 | -15.4374 | -9.8367 | 35.5268 | 43.8775 | 43.951 | 43.9631 | 43.9648 | 43.9747 | 43.9736 | 43.9463 | 43.9674 | 43.9529 | 43.8488 | 43.8053 | 43.9955 | 43.9912 | 43.7796 | 18.1682 | -13.9864
21 | 19 | 2050 | Winter | P, [%] | 0 | 0 | 46.24% | 43.19% | 39.56% | 37.95% | 52.89% | 38.59% | 24.59% | 88.82% | 109.7% | 109.9% | 109.9% | 109.9% | 109.9% | 109.9% | 109.9% | 109.9% | 109.9% | 109.6% | 109.5% | 110% | 110% | 109.4% | 45.42% | 34.97%
19 | 21 | 2050 | Winter | Q, [MVAr] | 0 | 0 | -11.2064 | -12.3397 | -10.49 | -9.4555 | -9.6138 | -12.2527 | -10.8028 | -1.7923 | 1.2711 | 2.4758 | 2.75 | 2.7918 | 3.0586 | 3.0278 | 2.3789 | 2.8572 | 2.5157 | 0.90692 | 0.41724 | 3.9198 | 3.6743 | 0.15299 | -5.8343 | -10.4134
19 | 21 | 2050 | Winter | Q, [%] | 0 | 0 | 28.02% | 30.85% | 26.23% | 23.64% | 24.03% | 30.63% | 27.01% | 4.481% | 3.178% | 6.189% | 6.875% | 6.979% | 7.647% | 7.569% | 5.947% | 7.143% | 6.289% | 2.267% | 1.043% | 9.799% | 9.186% | 0.3825% | 14.59% | 26.03%
21 | 19 | 2050 | Winter | Q, [MVAr] | 0 | 0 | 12.3706 | 13.468 | 11.3834 | 10.244 | 10.9478 | 13.2242 | 11.3322 | 4.8143 | 3.2808 | 2.0761 | 1.8019 | 1.7601 | 1.4933 | 1.5241 | 2.173 | 1.6947 | 2.0362 | 3.645 | 4.1347 | 0.63211 | 0.87759 | 4.3989 | 6.7164 | 11.1665
21 | 19 | 2050 | Winter | Q, [%] | 0 | 0 | 30.93% | 33.67% | 28.46% | 25.61% | 27.37% | 33.06% | 28.33% | 12.04% | 8.202% | 5.19% | 4.505% | 4.4% | 3.733% | 3.81% | 5.433% | 4.237% | 5.091% | 9.112% | 10.34% | 1.58% | 2.194% | 11% | 16.79% | 27.92%
19 | 21 | 2050 | Winter | S, [MVA] | 0 | 0 | 21.6862 | 21.286 | 19.0289 | 17.9239 | 23.3093 | 19.7544 | 14.6316 | 35.3918 | 43.6243 | 43.7493 | 43.7778 | 43.7821 | 43.8098 | 43.8066 | 43.7393 | 43.7889 | 43.7535 | 43.5864 | 43.5355 | 43.899 | 43.8736 | 43.508 | 19.0319 | 17.4734
19 | 21 | 2050 | Winter | S, [%] | 0 | 0 | 54.22% | 53.21% | 47.57% | 44.81% | 58.27% | 49.39% | 36.58% | 88.48% | 109.1% | 109.4% | 109.4% | 109.5% | 109.5% | 109.5% | 109.3% | 109.5% | 109.4% | 109% | 108.8% | 109.7% | 109.7% | 108.8% | 47.58% | 43.68%
21 | 19 | 2050 | Winter | S, [MVA] | 0 | 0 | 22.2523 | 21.9061 | 19.4923 | 18.313 | 23.8196 | 20.3272 | 15.006 | 35.8515 | 44 | 44 | 44 | 44 | 44 | 44 | 44 | 44 | 44 | 44 | 44 | 44 | 44 | 44 | 19.3699 | 17.8972
21 | 19 | 2050 | Winter | S, [%] | 0 | 0 | 55.63% | 54.77% | 48.73% | 45.78% | 59.55% | 50.82% | 37.52% | 89.63% | 110% | 110% | 110% | 110% | 110% | 110% | 110% | 110% | 110% | 110% | 110% | 110% | 110% | 110% | 48.42% | 44.74%
29 | 30 | 2050 | Winter | P, [MW] | 0 | 0 | 23.7531 | 23.8483 | 37.1313 | 40.1005 | 38.1563 | 27.8895 | 15.8824 | -5.8445 | -44.7335 | -45.148 | -45.2092 | -45.3911 | -45.4529 | -45.3461 | -45.0735 | -45.2191 | -45.0754 | -44.696 | -44.5524 | -45.5098 | -45.382 | -28.6971 | -1.6235 | 25.2361
29 | 30 | 2050 | Winter | P, [%] | 0 | 0 | 56.55% | 56.78% | 88.41% | 95.48% | 90.85% | 66.4% | 37.82% | 13.92% | 106.5% | 107.5% | 107.6% | 108.1% | 108.2% | 108% | 107.3% | 107.7% | 107.3% | 106.4% | 106.1% | 108.4% | 108.1% | 68.33% | 3.865% | 60.09%
30 | 29 | 2050 | Winter | P, [MW] | 0 | 0 | -23.5846 | -23.6706 | -36.8583 | -39.8016 | -37.8835 | -27.6886 | -15.7713 | 5.8751 | 45.0325 | 45.4469 | 45.5081 | 45.69 | 45.7519 | 45.645 | 45.3725 | 45.518 | 45.3743 | 44.9949 | 44.8514 | 45.8088 | 45.681 | 28.8349 | 1.6675 | -25.0676
30 | 29 | 2050 | Winter | P, [%] | 0 | 0 | 56.15% | 56.36% | 87.76% | 94.77% | 90.2% | 65.93% | 37.55% | 13.99% | 107.2% | 108.2% | 108.4% | 108.8% | 108.9% | 108.7% | 108% | 108.4% | 108% | 107.1% | 106.8% | 109.1% | 108.8% | 68.65% | 3.97% | 59.68%
29 | 30 | 2050 | Winter | Q, [MVAr] | 0 | 0 | -22.8036 | -23.8505 | -20.061 | -18.8018 | -18.3879 | -22.7091 | -21.6066 | -13.0795 | -5.6648 | -3.6519 | -3.3099 | -2.1896 | -1.7632 | -2.4835 | -4.0493 | -3.2529 | -4.0395 | -5.8273 | -6.425 | -1.344 | -2.2498 | -10.2124 | -16.9727 | -21.339
29 | 30 | 2050 | Winter | Q, [%] | 0 | 0 | 54.29% | 56.79% | 47.76% | 44.77% | 43.78% | 54.07% | 51.44% | 31.14% | 13.49% | 8.695% | 7.881% | 5.213% | 4.198% | 5.913% | 9.641% | 7.745% | 9.618% | 13.87% | 15.3% | 3.2% | 5.357% | 24.32% | 40.41% | 50.81%
30 | 29 | 2050 | Winter | Q, [MVAr] | 0 | 0 | 25.4272 | 26.6182 | 24.3139 | 23.4576 | 22.636 | 25.8376 | 23.3371 | 13.5556 | 10.3206 | 8.3077 | 7.9657 | 6.8454 | 6.419 | 7.1393 | 8.7051 | 7.9088 | 8.6954 | 10.4831 | 11.0808 | 5.9998 | 6.9056 | 12.3593 | 17.659 | 23.9622
30 | 29 | 2050 | Winter | Q, [%] | 0 | 0 | 60.54% | 63.38% | 57.89% | 55.85% | 53.9% | 61.52% | 55.56% | 32.28% | 24.57% | 19.78% | 18.97% | 16.3% | 15.28% | 17% | 20.73% | 18.83% | 20.7% | 24.96% | 26.38% | 14.29% | 16.44% | 29.43% | 42.05% | 57.05%
29 | 30 | 2050 | Winter | S, [MVA] | 0 | 0 | 32.9274 | 33.7281 | 42.204 | 44.2895 | 42.3558 | 35.9656 | 26.816 | 14.3259 | 45.0908 | 45.2954 | 45.3302 | 45.4439 | 45.4871 | 45.414 | 45.255 | 45.3359 | 45.256 | 45.0742 | 45.0133 | 45.5296 | 45.4378 | 30.4601 | 17.0502 | 33.0486
29 | 30 | 2050 | Winter | S, [%] | 0 | 0 | 78.4% | 80.31% | 100.5% | 105.5% | 100.8% | 85.63% | 63.85% | 34.11% | 107.4% | 107.8% | 107.9% | 108.2% | 108.3% | 108.1% | 107.8% | 107.9% | 107.8% | 107.3% | 107.2% | 108.4% | 108.2% | 72.52% | 40.6% | 78.69%
30 | 29 | 2050 | Winter | S, [MVA] | 0 | 0 | 34.6811 | 35.6205 | 44.1554 | 46.1998 | 44.131 | 37.8714 | 28.1666 | 14.774 | 46.2 | 46.2 | 46.2 | 46.2 | 46.2 | 46.2 | 46.2 | 46.2 | 46.2 | 46.2 | 46.1999 | 46.2 | 46.2 | 31.372 | 17.7376 | 34.6781
30 | 29 | 2050 | Winter | S, [%] | 0 | 0 | 82.57% | 84.81% | 105.1% | 110% | 105.1% | 90.17% | 67.06% | 35.18% | 110% | 110% | 110% | 110% | 110% | 110% | 110% | 110% | 110% | 110% | 110% | 110% | 110% | 74.7% | 42.23% | 82.57%
1 | 5 | 2050 | Winter | P, [MW] | Expected | - | -32.7921 | -46.3771 | -57.8165 | -59.2277 | -60.0579 | -28.113 | -6.602 | 33.62 | 35.1974 | 26.7917 | 28.911 | 29.5879 | 34.3536 | 31.5441 | 33.0363 | 28.9009 | 24.0595 | 23.7153 | 21.6473 | 44.287 | 41.6307 | 19.7793 | 2.1368 | -21.7534
1 | 5 | 2050 | Winter | P, [%] | Expected | - | 26.66% | 37.7% | 47.01% | 48.15% | 48.83% | 22.86% | 5.367% | 27.33% | 28.62% | 21.78% | 23.5% | 24.06% | 27.93% | 25.65% | 26.86% | 23.5% | 19.56% | 19.28% | 17.6% | 36.01% | 33.85% | 16.08% | 1.737% | 17.69%
5 | 1 | 2050 | Winter | P, [MW] | Expected | - | 33.1101 | 47.0271 | 58.8482 | 60.3243 | 61.1927 | 28.3858 | 6.6284 | -33.301 | -34.8519 | -26.5933 | -28.6766 | -29.3436 | -34.0262 | -31.2664 | -32.7361 | -28.6615 | -23.8902 | -23.5477 | -21.5039 | -43.7343 | -41.138 | -19.6577 | -2.1316 | 21.8915
5 | 1 | 2050 | Winter | P, [%] | Expected | - | 26.92% | 38.23% | 47.84% | 49.04% | 49.75% | 23.08% | 5.389% | 27.07% | 28.33% | 21.62% | 23.31% | 23.86% | 27.66% | 25.42% | 26.61% | 23.3% | 19.42% | 19.14% | 17.48% | 35.56% | 33.45% | 15.98% | 1.733% | 17.8%
1 | 5 | 2050 | Winter | Q, [MVAr] | Expected | - | 2.4885 | 6.6222 | 14.8062 | 17.7849 | 18.8115 | 11.158 | 6.2363 | -1.6178 | -3.2822 | -3.2174 | -5.3437 | -5.1877 | -5.5581 | -5.7654 | -2.6281 | -7.2346 | -7.0193 | -7.0851 | -7.3831 | -10.3121 | -10.1743 | -7.1696 | -4.259 | -0.43426
1 | 5 | 2050 | Winter | Q, [%] | Expected | - | 2.023% | 5.384% | 12.04% | 14.46% | 15.29% | 9.072% | 5.07% | 1.315% | 2.668% | 2.616% | 4.344% | 4.218% | 4.519% | 4.687% | 2.137% | 5.882% | 5.707% | 5.76% | 6.003% | 8.384% | 8.272% | 5.829% | 3.463% | 0.3531%
5 | 1 | 2050 | Winter | Q, [MVAr] | Expected | - | -2.5531 | -5.546 | -12.4479 | -15.2146 | -16.111 | -11.3626 | -7.2826 | 1.5283 | 3.2612 | 2.6767 | 4.9206 | 4.7971 | 5.4482 | 5.4851 | 2.4382 | 6.8229 | 6.3708 | 6.4489 | 6.6693 | 10.9566 | 10.6182 | 6.3863 | 3.1013 | -0.25042
5 | 1 | 2050 | Winter | Q, [%] | Expected | - | 0.020757 | 0.04509 | 0.1012 | 0.1237 | 0.13098 | 0.092379 | 0.059208 | 0.012425 | 0.026514 | 0.021762 | 0.040005 | 0.039001 | 0.044294 | 0.044594 | 0.019822 | 0.055471 | 0.051795 | 0.05243 | 0.054222 | 0.089078 | 0.086327 | 0.051921 | 0.025214 | 0.002036
1 | 5 | 2050 | Winter | S, [MVA] | Expected | - | 32.8864 | 46.8475 | 59.6822 | 61.8403 | 62.935 | 30.2463 | 9.0817 | 33.6589 | 35.3501 | 26.9842 | 29.4007 | 30.0393 | 34.8003 | 32.0666 | 33.1406 | 29.7926 | 25.0625 | 24.7511 | 22.8717 | 45.4717 | 42.8559 | 21.0387 | 4.765 | 21.7577
1 | 5 | 2050 | Winter | S, [%] | Expected | - | 26.74% | 38.09% | 48.52% | 50.28% | 51.17% | 24.59% | 7.384% | 27.36% | 28.74% | 21.94% | 23.9% | 24.42% | 28.29% | 26.07% | 26.94% | 24.22% | 20.38% | 20.12% | 18.59% | 36.97% | 34.84% | 17.1% | 3.874% | 17.69%
5 | 1 | 2050 | Winter | S, [MVA] | Expected | - | 33.2084 | 47.353 | 60.1504 | 62.2134 | 63.278 | 30.5755 | 9.8475 | 33.336 | 35.0042 | 26.7277 | 29.0957 | 29.7331 | 34.4596 | 31.7439 | 32.8268 | 29.4624 | 24.725 | 24.4148 | 22.5144 | 45.0859 | 42.4863 | 20.6691 | 3.7632 | 21.8929
5 | 1 | 2050 | Winter | S, [%] | Expected | - | 27% | 38.5% | 48.9% | 50.58% | 51.45% | 24.86% | 8.006% | 27.1% | 28.46% | 21.73% | 23.66% | 24.17% | 28.02% | 25.81% | 26.69% | 23.95% | 20.1% | 19.85% | 18.3% | 36.66% | 34.54% | 16.8% | 3.059% | 17.8%
1 | 19 | 2050 | Winter | P, [MW] | Expected | - | -10.8757 | 15.6585 | 29.1631 | 27.7789 | 34.4178 | 27.6206 | -20.5444 | -78.9526 | -86.7608 | -86.5316 | -86.4689 | -86.3085 | -86.1924 | -86.2002 | -86.501 | -86.2351 | -86.2636 | -86.4076 | -86.4718 | -85.7384 | -86.0134 | -86.6973 | -61.9515 | -22.9251
1 | 19 | 2050 | Winter | P, [%] | Expected | - | 8.842% | 12.73% | 23.71% | 22.58% | 27.98% | 22.46% | 16.7% | 64.19% | 70.54% | 70.35% | 70.3% | 70.17% | 70.08% | 70.08% | 70.33% | 70.11% | 70.13% | 70.25% | 70.3% | 69.71% | 69.93% | 70.49% | 50.37% | 18.64%
19 | 1 | 2050 | Winter | P, [MW] | Expected | - | 11.1988 | -15.1772 | -28.6747 | -27.3734 | -33.9199 | -27.0196 | 20.9076 | 80.1856 | 88.2106 | 87.9621 | 87.896 | 87.7309 | 87.6111 | 87.6192 | 87.9312 | 87.6555 | 87.686 | 87.8465 | 87.9194 | 87.1485 | 87.4274 | 88.1599 | 62.7707 | 23.2635
19 | 1 | 2050 | Winter | P, [%] | Expected | - | 9.105% | 12.34% | 23.31% | 22.25% | 27.58% | 21.97% | 17% | 65.19% | 71.72% | 71.51% | 71.46% | 71.33% | 71.23% | 71.24% | 71.49% | 71.26% | 71.29% | 71.42% | 71.48% | 70.85% | 71.08% | 71.67% | 51.03% | 18.91%
1 | 19 | 2050 | Winter | Q, [MVAr] | Expected | - | -38.7089 | -46.2498 | -40.2561 | -36.1214 | -36.8907 | -47.0818 | -37.2596 | -8.2171 | 0.48825 | 5.2686 | 6.3601 | 7.456 | 8.8312 | 8.7079 | 5.2013 | 8.0631 | 7.0199 | 1.5755 | -0.36505 | 13.5971 | 11.3647 | -2.6353 | -17.2785 | -34.2253
1 | 19 | 2050 | Winter | Q, [%] | Expected | - | 31.47% | 37.6% | 32.73% | 29.37% | 29.99% | 38.28% | 30.29% | 6.681% | 0.3969% | 4.283% | 5.171% | 6.062% | 7.18% | 7.08% | 4.229% | 6.555% | 5.707% | 1.281% | 0.2968% | 11.05% | 9.24% | 2.142% | 14.05% | 27.83%
19 | 1 | 2050 | Winter | Q, [MVAr] | Expected | - | 38.9961 | 47.0826 | 41.0994 | 36.6755 | 37.7598 | 48.3219 | 37.6836 | 11.5862 | 3.6109 | -1.243 | -2.3481 | -3.4605 | -4.8505 | -4.7261 | -1.1765 | -4.0756 | -3.0233 | 2.4873 | 4.4605 | -9.6521 | -7.404 | 6.7844 | 19.2438 | 34.5612
19 | 1 | 2050 | Winter | Q, [%] | Expected | - | 0.31704 | 0.38279 | 0.33414 | 0.29817 | 0.30699 | 0.39286 | 0.30637 | 0.094197 | 0.029357 | 0.010106 | 0.01909 | 0.028134 | 0.039435 | 0.038423 | 0.0095648 | 0.033135 | 0.024579 | 0.020222 | 0.036264 | 0.078472 | 0.060195 | 0.055157 | 0.15645 | 0.28099
1 | 19 | 2050 | Winter | S, [MVA] | Expected | - | 40.2077 | 48.8286 | 49.7096 | 45.5678 | 50.453 | 54.5857 | 42.5482 | 79.3791 | 86.7622 | 86.6918 | 86.7024 | 86.6299 | 86.6436 | 86.6389 | 86.6573 | 86.6113 | 86.5487 | 86.4219 | 86.4726 | 86.8099 | 86.761 | 86.7373 | 64.3159 | 41.1938
1 | 19 | 2050 | Winter | S, [%] | Expected | - | 32.69% | 39.7% | 40.41% | 37.05% | 41.02% | 44.38% | 34.59% | 64.54% | 70.54% | 70.48% | 70.49% | 70.43% | 70.44% | 70.44% | 70.45% | 70.42% | 70.36% | 70.26% | 70.3% | 70.58% | 70.54% | 70.52% | 52.29% | 33.49%
19 | 1 | 2050 | Winter | S, [MVA] | Expected | - | 40.5722 | 49.4683 | 50.1139 | 45.7645 | 50.7579 | 55.363 | 43.095 | 81.0183 | 88.2845 | 87.9709 | 87.9273 | 87.7992 | 87.7453 | 87.7466 | 87.9391 | 87.7502 | 87.7381 | 87.8817 | 88.0325 | 87.6814 | 87.7404 | 88.4205 | 65.6543 | 41.6614
19 | 1 | 2050 | Winter | S, [%] | Expected | - | 32.99% | 40.22% | 40.74% | 37.21% | 41.27% | 45.01% | 35.04% | 65.87% | 71.78% | 71.52% | 71.49% | 71.38% | 71.34% | 71.34% | 71.5% | 71.34% | 71.33% | 71.45% | 71.57% | 71.29% | 71.33% | 71.89% | 53.38% | 33.87%
1 | 29 | 2050 | Winter | P, [MW] | Expected | - | 31.8535 | 31.3434 | 20.6284 | 24.0618 | 21.8405 | 22.2216 | 23.9858 | 7.8073 | -12.099 | -7.7936 | -5.2454 | -5.3426 | -8.8926 | -6.6846 | -12.3288 | -5.9003 | -3.6523 | -9.0297 | -10.3849 | 3.7965 | 3.894 | 1.5214 | 17.4751 | 30.6383
1 | 29 | 2050 | Winter | P, [%] | Expected | - | 25.9% | 25.48% | 16.77% | 19.56% | 17.76% | 18.07% | 19.5% | 6.347% | 9.837% | 6.336% | 4.265% | 4.344% | 7.23% | 5.435% | 10.02% | 4.797% | 2.969% | 7.341% | 8.443% | 3.087% | 3.166% | 1.237% | 14.21% | 24.91%
29 | 1 | 2050 | Winter | P, [MW] | Expected | - | -31.645 | -31.1366 | -20.5466 | -23.9593 | -21.7551 | -22.1058 | -23.84 | -7.7841 | 12.1237 | 7.8043 | 5.2507 | 5.3474 | 8.906 | 6.6938 | 12.3571 | 5.9096 | 3.6577 | 9.0435 | 10.4036 | -3.7896 | -3.8872 | -1.5195 | -17.4091 | -30.4365
29 | 1 | 2050 | Winter | P, [%] | Expected | - | 25.73% | 25.31% | 16.7% | 19.48% | 17.69% | 17.97% | 19.38% | 6.329% | 9.857% | 6.345% | 4.269% | 4.347% | 7.241% | 5.442% | 10.05% | 4.805% | 2.974% | 7.352% | 8.458% | 3.081% | 3.16% | 1.235% | 14.15% | 24.75%
1 | 29 | 2050 | Winter | Q, [MVAr] | Expected | - | -12.8396 | -13.4278 | -6.8052 | -3.8695 | -4.3814 | -12.7856 | -15.9274 | -8.9951 | -0.0015555 | 1.4939 | 1.8337 | -1.0019 | 1.0819 | 2.9547 | 3.8835 | 4.25 | 4.0213 | -0.44671 | -2.0085 | 4.9258 | 4.7765 | -3.2989 | -8.9974 | -14.4892
1 | 29 | 2050 | Winter | Q, [%] | Expected | - | 10.44% | 10.92% | 5.533% | 3.146% | 3.562% | 10.39% | 12.95% | 7.313% | 0.001265% | 1.215% | 1.491% | 0.8145% | 0.8796% | 2.402% | 3.157% | 3.455% | 3.269% | 0.3632% | 1.633% | 4.005% | 3.883% | 2.682% | 7.315% | 11.78%
29 | 1 | 2050 | Winter | Q, [MVAr] | Expected | - | 12.8632 | 13.4495 | 6.3743 | 3.5049 | 3.9559 | 12.4855 | 15.73 | 8.3407 | -0.65874 | -2.2112 | -2.5712 | 0.25979 | -1.7958 | -3.6819 | -4.5381 | -4.9749 | -4.7573 | -0.25153 | 1.3305 | -5.6669 | -5.5148 | 2.5662 | 8.5045 | 14.4847
29 | 1 | 2050 | Winter | Q, [%] | Expected | - | 0.10458 | 0.10935 | 0.051824 | 0.028495 | 0.032161 | 0.10151 | 0.12789 | 0.067811 | 0.0053556 | 0.017977 | 0.020904 | 0.0021121 | 0.0146 | 0.029934 | 0.036895 | 0.040447 | 0.038677 | 0.002045 | 0.010817 | 0.046072 | 0.044836 | 0.020863 | 0.069142 | 0.11776
1 | 29 | 2050 | Winter | S, [MVA] | Expected | - | 34.3439 | 34.0986 | 21.7219 | 24.3709 | 22.2756 | 25.6373 | 28.7924 | 11.9108 | 12.099 | 7.9355 | 5.5566 | 5.4357 | 8.9582 | 7.3085 | 12.926 | 7.2716 | 5.4323 | 9.0408 | 10.5774 | 6.2191 | 6.1626 | 3.6328 | 19.6553 | 33.8916
1 | 29 | 2050 | Winter | S, [%] | Expected | - | 27.92% | 27.72% | 17.66% | 19.81% | 18.11% | 20.84% | 23.41% | 9.684% | 9.837% | 6.452% | 4.518% | 4.419% | 7.283% | 5.942% | 10.51% | 5.912% | 4.417% | 7.35% | 8.599% | 5.056% | 5.01% | 2.954% | 15.98% | 27.55%
29 | 1 | 2050 | Winter | S, [MVA] | Expected | - | 34.1594 | 33.9172 | 21.5127 | 24.2143 | 22.1119 | 25.388 | 28.5618 | 11.4088 | 12.1415 | 8.1115 | 5.8465 | 5.3537 | 9.0852 | 7.6396 | 13.1641 | 7.7248 | 6.0009 | 9.047 | 10.4884 | 6.8172 | 6.7471 | 2.9823 | 19.3753 | 33.7074
29 | 1 | 2050 | Winter | S, [%] | Expected | - | 27.77% | 27.57% | 17.49% | 19.69% | 17.98% | 20.64% | 23.22% | 9.275% | 9.871% | 6.595% | 4.753% | 4.353% | 7.386% | 6.211% | 10.7% | 6.28% | 4.879% | 7.355% | 8.527% | 5.542% | 5.485% | 2.425% | 15.75% | 27.4%
1 | 36 | 2050 | Winter | P, [MW] | Expected | - | 12.1387 | 19.8309 | -6.8692 | -6.4294 | -9.654 | 4.3505 | 5.5662 | -8.8598 | 3.2053 | 0.55171 | -4.8744 | -8.3673 | -14.9259 | -14.1936 | -16.4518 | -7.461 | 1.4702 | 4.4171 | 9.2193 | 11.2761 | 11.1735 | 7.0611 | 2.9034 | 3.537
1 | 36 | 2050 | Winter | P, [%] | Expected | - | 9.869% | 16.12% | 5.585% | 5.227% | 7.849% | 3.537% | 4.525% | 7.203% | 2.606% | 0.4485% | 3.963% | 6.803% | 12.13% | 11.54% | 13.38% | 6.066% | 1.195% | 3.591% | 7.495% | 9.168% | 9.084% | 5.741% | 2.361% | 2.876%
36 | 1 | 2050 | Winter | P, [MW] | Expected | - | -12.0932 | -19.7457 | 6.915 | 6.4835 | 9.7118 | -4.3232 | -5.5496 | 8.8812 | -3.1808 | -0.53303 | 4.8968 | 8.3873 | 14.9728 | 14.2422 | 16.5185 | 7.4959 | -1.4398 | -4.3941 | -9.1902 | -11.233 | -11.1261 | -7.034 | -2.8857 | -3.5218
36 | 1 | 2050 | Winter | P, [%] | Expected | - | 9.832% | 16.05% | 5.622% | 5.271% | 7.896% | 3.515% | 4.512% | 7.22% | 2.586% | 0.4334% | 3.981% | 6.819% | 12.17% | 11.58% | 13.43% | 6.094% | 1.171% | 3.572% | 7.472% | 9.133% | 9.046% | 5.719% | 2.346% | 2.863%
1 | 36 | 2050 | Winter | Q, [MVAr] | Expected | - | 11.6937 | 11.8967 | 15.5436 | 17.4304 | 16.6513 | 12.1561 | 8.3645 | 7.6785 | 12.1311 | 10.9759 | 11.0985 | 7.9049 | 9.7278 | 11.2784 | 13.3126 | 13.2669 | 14.0543 | 11.3509 | 10.2019 | 12.838 | 13.9658 | 11.173 | 10.0754 | 8.9396
1 | 36 | 2050 | Winter | Q, [%] | Expected | - | 9.507% | 9.672% | 12.64% | 14.17% | 13.54% | 9.883% | 6.8% | 6.243% | 9.863% | 8.923% | 9.023% | 6.427% | 7.909% | 9.169% | 10.82% | 10.79% | 11.43% | 9.228% | 8.294% | 10.44% | 11.35% | 9.084% | 8.191% | 7.268%
36 | 1 | 2050 | Winter | Q, [MVAr] | Expected | - | -12.1405 | -12.1998 | -16.0004 | -17.8642 | -17.0733 | -12.6656 | -8.9136 | -8.2374 | -12.6877 | -11.5612 | -11.6729 | -8.4904 | -10.2213 | -11.7648 | -13.7305 | -13.7992 | -14.5992 | -11.9125 | -10.739 | -13.3482 | -14.4579 | -11.7138 | -10.6362 | -9.4972
36 | 1 | 2050 | Winter | Q, [%] | Expected | - | 0.098703 | 0.099186 | 0.13008 | 0.14524 | 0.13881 | 0.10297 | 0.072468 | 0.066971 | 0.10315 | 0.093994 | 0.094902 | 0.069028 | 0.0831 | 0.095649 | 0.11163 | 0.11219 | 0.11869 | 0.096849 | 0.087309 | 0.10852 | 0.11754 | 0.095234 | 0.086473 | 0.077213
1 | 36 | 2050 | Winter | S, [MVA] | Expected | - | 16.855 | 23.1256 | 16.9938 | 18.5783 | 19.2475 | 12.9111 | 10.0473 | 11.7241 | 12.5474 | 10.9898 | 12.1217 | 11.5108 | 17.8161 | 18.1289 | 21.1634 | 15.2209 | 14.131 | 12.1801 | 13.7504 | 17.0869 | 17.8855 | 13.2172 | 10.4854 | 9.6139
1 | 36 | 2050 | Winter | S, [%] | Expected | - | 13.7% | 18.8% | 13.82% | 15.1% | 15.65% | 10.5% | 8.168% | 9.532% | 10.2% | 8.935% | 9.855% | 9.358% | 14.48% | 14.74% | 17.21% | 12.37% | 11.49% | 9.903% | 11.18% | 13.89% | 14.54% | 10.75% | 8.525% | 7.816%
36 | 1 | 2050 | Winter | S, [MVA] | Expected | - | 17.1358 | 23.2105 | 17.4307 | 19.0043 | 19.6422 | 13.3831 | 10.5 | 12.1132 | 13.0804 | 11.5735 | 12.6584 | 11.9346 | 18.129 | 18.473 | 21.4799 | 15.7037 | 14.67 | 12.6971 | 14.1346 | 17.4458 | 18.2434 | 13.6635 | 11.0207 | 10.1291
36 | 1 | 2050 | Winter | S, [%] | Expected | - | 13.93% | 18.87% | 14.17% | 15.45% | 15.97% | 10.88% | 8.537% | 9.848% | 10.63% | 9.409% | 10.29% | 9.703% | 14.74% | 15.02% | 17.46% | 12.77% | 11.93% | 10.32% | 11.49% | 14.18% | 14.83% | 11.11% | 8.96% | 8.235%
1 | 55 | 2050 | Winter | P, [MW] | Expected | - | -46.8808 | -62.4045 | -72.5102 | -72.2821 | -72.5994 | -70.4939 | -50.349 | -3.4453 | 10.1589 | 13.2704 | 18.6295 | 19.3402 | 26.0397 | 24.8936 | 31.5688 | 25.0982 | 17.9792 | 10.5366 | 9.9988 | 35.9308 | 36.5343 | 8.1889 | -12.325 | -37.176
1 | 55 | 2050 | Winter | P, [%] | Expected | - | 38.11% | 50.74% | 58.95% | 58.77% | 59.02% | 57.31% | 40.93% | 2.801% | 8.259% | 10.79% | 15.15% | 15.72% | 21.17% | 20.24% | 25.67% | 20.41% | 14.62% | 8.566% | 8.129% | 29.21% | 29.7% | 6.658% | 10.02% | 30.22%
55 | 1 | 2050 | Winter | P, [MW] | Expected | - | 47.5289 | 63.556 | 74.065 | 73.8252 | 74.1557 | 71.9668 | 51.0943 | 3.4777 | -10.1038 | -13.2072 | -18.5157 | -19.2196 | -25.8323 | -24.7029 | -31.2839 | -24.9 | -17.868 | -10.4785 | -9.9393 | -35.541 | -36.1314 | -8.1329 | 12.3934 | 37.5868
55 | 1 | 2050 | Winter | P, [%] | Expected | - | 38.64% | 51.67% | 60.22% | 60.02% | 60.29% | 58.51% | 41.54% | 2.827% | 8.215% | 10.74% | 15.05% | 15.63% | 21% | 20.08% | 25.43% | 20.24% | 14.53% | 8.519% | 8.081% | 28.9% | 29.38% | 6.612% | 10.08% | 30.56%
1 | 55 | 2050 | Winter | Q, [MVAr] | Expected | - | -3.7568 | 1.4176 | 10.8861 | 12.8756 | 13.0845 | 5.3644 | -1.9225 | -10.7601 | -10.3611 | -8.0091 | -8.9465 | -8.8533 | -9.8029 | -9.6135 | -7.1097 | -10.4881 | -9.7516 | -10.5235 | -11.2541 | -13.1632 | -13.1137 | -12.1345 | -9.9199 | -5.5325
1 | 55 | 2050 | Winter | Q, [%] | Expected | - | 3.054% | 1.153% | 8.85% | 10.47% | 10.64% | 4.361% | 1.563% | 8.748% | 8.424% | 6.511% | 7.274% | 7.198% | 7.97% | 7.816% | 5.78% | 8.527% | 7.928% | 8.556% | 9.15% | 10.7% | 10.66% | 9.865% | 8.065% | 4.498%
55 | 1 | 2050 | Winter | Q, [MVAr] | Expected | - | 4.8157 | 1.3828 | -6.7165 | -8.7565 | -8.9209 | -1.46 | 3.3184 | 9.6599 | 9.323 | 6.9881 | 8.0969 | 8.0252 | 9.2709 | 9.024 | 6.8597 | 9.926 | 8.892 | 9.4963 | 10.2368 | 13.2457 | 13.247 | 11.109 | 8.9585 | 5.7697
55 | 1 | 2050 | Winter | Q, [%] | Expected | - | 0.039152 | 0.011243 | 0.054606 | 0.071191 | 0.072528 | 0.01187 | 0.026979 | 0.078536 | 0.075797 | 0.056814 | 0.065829 | 0.065245 | 0.075373 | 0.073366 | 0.05577 | 0.080699 | 0.072293 | 0.077205 | 0.083226 | 0.10769 | 0.1077 | 0.090317 | 0.072833 | 0.046908
1 | 55 | 2050 | Winter | S, [MVA] | Expected | - | 47.0311 | 62.4206 | 73.3228 | 73.4199 | 73.769 | 70.6977 | 50.3857 | 11.2982 | 14.5105 | 15.5 | 20.6663 | 21.2702 | 27.8238 | 26.6853 | 32.3595 | 27.2015 | 20.4535 | 14.8917 | 15.0543 | 38.2661 | 38.8166 | 14.6391 | 15.8212 | 37.5854
1 | 55 | 2050 | Winter | S, [%] | Expected | - | 38.24% | 50.75% | 59.61% | 59.69% | 59.97% | 57.48% | 40.96% | 9.186% | 11.8% | 12.6% | 16.8% | 17.29% | 22.62% | 21.7% | 26.31% | 22.12% | 16.63% | 12.11% | 12.24% | 31.11% | 31.56% | 11.9% | 12.86% | 30.56%
55 | 1 | 2050 | Winter | S, [MVA] | Expected | - | 47.7723 | 63.5711 | 74.3689 | 74.3427 | 74.6904 | 71.9816 | 51.202 | 10.2669 | 13.748 | 14.942 | 20.2086 | 20.8278 | 27.4456 | 26.2996 | 32.0271 | 26.8055 | 19.9583 | 14.1413 | 14.2682 | 37.9291 | 38.4832 | 13.7678 | 15.2922 | 38.027
55 | 1 | 2050 | Winter | S, [%] | Expected | - | 38.84% | 51.68% | 60.46% | 60.44% | 60.72% | 58.52% | 41.63% | 8.347% | 11.18% | 12.15% | 16.43% | 16.93% | 22.31% | 21.38% | 26.04% | 21.79% | 16.23% | 11.5% | 11.6% | 30.84% | 31.29% | 11.19% | 12.43% | 30.92%
3 | 9 | 2050 | Winter | P, [MW] | Expected | - | -24.7775 | -31.7007 | -31.6448 | -29.4124 | -27.3707 | -35.363 | -34.8157 | -23.7582 | -22.3429 | -21.055 | -6.2493 | -5.3884 | -1.2131 | 4.3738 | -9.5193 | 1.8953 | -5.6569 | -19.0098 | -18.9267 | 4.9032 | 3.3099 | -17.3514 | -18.0375 | -21.5091
3 | 9 | 2050 | Winter | P, [%] | Expected | - | 27.53% | 35.22% | 35.16% | 32.68% | 30.41% | 39.29% | 38.68% | 26.4% | 24.83% | 23.39% | 6.944% | 5.987% | 1.348% | 4.86% | 10.58% | 2.106% | 6.285% | 21.12% | 21.03% | 5.448% | 3.678% | 19.28% | 20.04% | 23.9%
9 | 3 | 2050 | Winter | P, [MW] | Expected | - | 24.9082 | 31.9143 | 31.8606 | 29.6025 | 27.5332 | 35.6262 | 35.0652 | 23.8677 | 22.4411 | 21.1408 | 6.2568 | 5.3952 | 1.2136 | -4.37 | 9.538 | -1.8946 | 5.6634 | 19.0793 | 18.9957 | -4.8969 | -3.3071 | 17.4099 | 18.1023 | 21.6042
9 | 3 | 2050 | Winter | P, [%] | Expected | - | 27.68% | 35.46% | 35.4% | 32.89% | 30.59% | 39.58% | 38.96% | 26.52% | 24.93% | 23.49% | 6.952% | 5.995% | 1.348% | 4.856% | 10.6% | 2.105% | 6.293% | 21.2% | 21.11% | 5.441% | 3.675% | 19.34% | 20.11% | 24%
3 | 9 | 2050 | Winter | Q, [MVAr] | Expected | - | 4.4961 | 5.134 | 7.9886 | 8.7174 | 7.6555 | 5.9024 | 3.8298 | 0.43139 | 3.1617 | 2.4887 | -0.49208 | -2.8952 | -1.2128 | 0.92228 | 2.3827 | 0.11201 | 1.0603 | -0.030694 | -0.88471 | -3.3939 | -2.2861 | -0.25109 | -0.092175 | 2.3234
3 | 9 | 2050 | Winter | Q, [%] | Expected | - | 4.996% | 5.704% | 8.876% | 9.686% | 8.506% | 6.558% | 4.255% | 0.4793% | 3.513% | 2.765% | 0.5468% | 3.217% | 1.348% | 1.025% | 2.647% | 0.1245% | 1.178% | 0.0341% | 0.983% | 3.771% | 2.54% | 0.279% | 0.1024% | 2.582%
9 | 3 | 2050 | Winter | Q, [MVAr] | Expected | - | -4.6788 | -5.1313 | -7.9912 | -8.7784 | -7.7796 | -5.7957 | -3.7567 | -0.68978 | -3.4485 | -2.8086 | 0.00023767 | 2.3961 | 0.7005 | -1.4215 | -2.8446 | -0.6164 | -1.5502 | -0.3198 | 0.53349 | 2.8949 | 1.7827 | -0.11817 | -0.25184 | -2.5907
9 | 3 | 2050 | Winter | Q, [%] | Expected | - | 0.051987 | 0.057014 | 0.088791 | 0.097538 | 0.08644 | 0.064397 | 0.041742 | 0.0076642 | 0.038316 | 0.031207 | 2.6408e-06 | 0.026624 | 0.0077833 | 0.015795 | 0.031607 | 0.0068489 | 0.017224 | 0.0035533 | 0.0059277 | 0.032165 | 0.019808 | 0.001313 | 0.0027982 | 0.028786
3 | 9 | 2050 | Winter | S, [MVA] | Expected | - | 25.1821 | 32.1137 | 32.6375 | 30.6771 | 28.4211 | 35.8522 | 35.0257 | 23.7621 | 22.5655 | 21.2016 | 6.2687 | 6.117 | 1.7154 | 4.47 | 9.813 | 1.8986 | 5.7554 | 19.0099 | 18.9473 | 5.9633 | 4.0227 | 17.3532 | 18.0377 | 21.6342
3 | 9 | 2050 | Winter | S, [%] | Expected | - | 27.98% | 35.68% | 36.26% | 34.09% | 31.58% | 39.84% | 38.92% | 26.4% | 25.07% | 23.56% | 6.965% | 6.797% | 1.906% | 4.967% | 10.9% | 2.11% | 6.395% | 21.12% | 21.05% | 6.626% | 4.47% | 19.28% | 20.04% | 24.04%
9 | 3 | 2050 | Winter | S, [MVA] | Expected | - | 25.3438 | 32.3241 | 32.8475 | 30.8767 | 28.6112 | 36.0945 | 35.2658 | 23.8777 | 22.7046 | 21.3265 | 6.2568 | 5.9034 | 1.4013 | 4.5954 | 9.9532 | 1.9923 | 5.8717 | 19.082 | 19.0032 | 5.6885 | 3.757 | 17.4103 | 18.104 | 21.759
9 | 3 | 2050 | Winter | S, [%] | Expected | - | 28.16% | 35.92% | 36.5% | 34.31% | 31.79% | 40.11% | 39.18% | 26.53% | 25.23% | 23.7% | 6.952% | 6.559% | 1.557% | 5.106% | 11.06% | 2.214% | 6.524% | 21.2% | 21.11% | 6.321% | 4.174% | 19.34% | 20.12% | 24.18%
3 | 34 | 2050 | Winter | P, [MW] | Expected | - | -18.7048 | -9.0602 | -5.0352 | -8.6691 | -10.315 | -3.3858 | -19.3067 | -29.4927 | -35.8303 | -37.6761 | -49.0049 | -54.7301 | -55.7742 | -58.1184 | -60.3054 | -50.7894 | -43.56 | -32.8235 | -32.6614 | -47.4667 | -47.357 | -29.3082 | -29.217 | -25.0809
3 | 34 | 2050 | Winter | P, [%] | Expected | - | 15.21% | 7.366% | 4.094% | 7.048% | 8.386% | 2.753% | 15.7% | 23.98% | 29.13% | 30.63% | 39.84% | 44.5% | 45.34% | 47.25% | 49.03% | 41.29% | 35.41% | 26.69% | 26.55% | 38.59% | 38.5% | 23.83% | 23.75% | 20.39%
34 | 3 | 2050 | Winter | P, [MW] | Expected | - | 18.7581 | 9.0881 | 5.065 | 8.7071 | 10.3527 | 3.4033 | 19.3544 | 29.5884 | 35.9703 | 37.8291 | 49.2641 | 55.0529 | 56.1078 | 58.4823 | 60.7019 | 51.0686 | 43.767 | 32.9412 | 32.7778 | 47.7076 | 47.5981 | 29.404 | 29.3165 | 25.1602
34 | 3 | 2050 | Winter | P, [%] | Expected | - | 15.25% | 7.389% | 4.118% | 7.079% | 8.417% | 2.767% | 15.74% | 24.06% | 29.24% | 30.76% | 40.05% | 44.76% | 45.62% | 47.55% | 49.35% | 41.52% | 35.58% | 26.78% | 26.65% | 38.79% | 38.7% | 23.91% | 23.83% | 20.46%
3 | 34 | 2050 | Winter | Q, [MVAr] | Expected | - | -10.6019 | -12.6973 | -15.5519 | -16.2807 | -15.2188 | -12.0306 | -6.6094 | -0.78923 | -1.0678 | -0.39488 | 0.6724 | 5.0787 | 3.3963 | 0.7679 | -2.1725 | -1.3817 | -2.8233 | -1.7324 | -0.87835 | 1.6309 | 0.523 | -3.4255 | -5.5277 | -7.9433
3 | 34 | 2050 | Winter | Q, [%] | Expected | - | 8.619% | 10.32% | 12.64% | 13.24% | 12.37% | 9.781% | 5.373% | 0.6417% | 0.8682% | 0.321% | 0.5467% | 4.129% | 2.761% | 0.6243% | 1.766% | 1.123% | 2.295% | 1.408% | 0.7141% | 1.326% | 0.4252% | 2.785% | 4.494% | 6.458%
34 | 3 | 2050 | Winter | Q, [MVAr] | Expected | - | 10.3616 | 12.3707 | 15.2219 | 15.9772 | 14.9124 | 11.6631 | 6.3448 | 0.67296 | 1.1028 | 0.47049 | -0.22546 | -4.4134 | -2.694 | 0.044189 | 3.1028 | 1.8997 | 3.0905 | 1.6894 | 0.8316 | -1.2524 | -0.14093 | 3.3105 | 5.4358 | 7.7885
34 | 3 | 2050 | Winter | Q, [%] | Expected | - | 0.084241 | 0.10057 | 0.12376 | 0.1299 | 0.12124 | 0.094822 | 0.051583 | 0.0054712 | 0.0089656 | 0.0038251 | 0.001833 | 0.035881 | 0.021903 | 0.00035926 | 0.025226 | 0.015444 | 0.025126 | 0.013735 | 0.006761 | 0.010182 | 0.0011458 | 0.026915 | 0.044193 | 0.063321
3 | 34 | 2050 | Winter | S, [MVA] | Expected | - | 21.5004 | 15.5984 | 16.3467 | 18.4449 | 18.3851 | 12.498 | 20.4067 | 29.5033 | 35.8462 | 37.6781 | 49.0095 | 54.9652 | 55.8776 | 58.1235 | 60.3446 | 50.8082 | 43.6514 | 32.8691 | 32.6732 | 47.4947 | 47.3599 | 29.5077 | 29.7354 | 26.3087
3 | 34 | 2050 | Winter | S, [%] | Expected | - | 17.48% | 12.68% | 13.29% | 15% | 14.95% | 10.16% | 16.59% | 23.99% | 29.14% | 30.63% | 39.85% | 44.69% | 45.43% | 47.25% | 49.06% | 41.31% | 35.49% | 26.72% | 26.56% | 38.61% | 38.5% | 23.99% | 24.18% | 21.39%
34 | 3 | 2050 | Winter | S, [MVA] | Expected | - | 21.4297 | 15.3501 | 16.0425 | 18.1957 | 18.1537 | 12.1495 | 20.3678 | 29.596 | 35.9872 | 37.8321 | 49.2646 | 55.2295 | 56.1724 | 58.4823 | 60.7811 | 51.104 | 43.8759 | 32.9845 | 32.7884 | 47.724 | 47.5983 | 29.5898 | 29.8162 | 26.3381
34 | 3 | 2050 | Winter | S, [%] | Expected | - | 17.42% | 12.48% | 13.04% | 14.79% | 14.76% | 9.878% | 16.56% | 24.06% | 29.26% | 30.76% | 40.05% | 44.9% | 45.67% | 47.55% | 49.42% | 41.55% | 35.67% | 26.82% | 26.66% | 38.8% | 38.7% | 24.06% | 24.24% | 21.41%
4 | 15 | 2050 | Winter | P, [MW] | Expected | - | -104.3266 | -91.4624 | -69.1553 | -48.8931 | -46.2731 | -91.753 | -121.7056 | -138.5384 | -152.024 | -156.2106 | -152.3139 | -149.3475 | -145.7075 | -141.5322 | -158.4558 | -136.3956 | -135.9877 | -157.2973 | -160.1822 | -135.5056 | -130.5092 | -146.7111 | -132.0575 | -117.7648
4 | 15 | 2050 | Winter | P, [%] | Expected | - | 17.39% | 15.24% | 11.53% | 8.149% | 7.712% | 15.29% | 20.28% | 23.09% | 25.34% | 26.04% | 25.39% | 24.89% | 24.28% | 23.59% | 26.41% | 22.73% | 22.66% | 26.22% | 26.7% | 22.58% | 21.75% | 24.45% | 22.01% | 19.63%
15 | 4 | 2050 | Winter | P, [MW] | Expected | - | 104.4623 | 91.5667 | 69.215 | 48.9228 | 46.2998 | 91.858 | 121.8933 | 138.7872 | 152.3266 | 156.5342 | 152.621 | 149.6418 | 145.9887 | 141.7987 | 158.7811 | 136.6362 | 136.2254 | 157.6219 | 160.522 | 135.7544 | 130.7378 | 146.9914 | 132.2803 | 117.9403
15 | 4 | 2050 | Winter | P, [%] | Expected | - | 17.41% | 15.26% | 11.54% | 8.154% | 7.717% | 15.31% | 20.32% | 23.13% | 25.39% | 26.09% | 25.44% | 24.94% | 24.33% | 23.63% | 26.46% | 22.77% | 22.7% | 26.27% | 26.75% | 22.63% | 21.79% | 24.5% | 22.05% | 19.66%
4 | 15 | 2050 | Winter | Q, [MVAr] | Expected | - | -2.5347 | 3.0605 | 3.3487 | -0.31585 | -2.8891 | 2.7999 | -14.5 | -26.0556 | -32.0259 | -37.2933 | -35.7737 | -34.1253 | -34.7137 | -35.0533 | -29.1132 | -24.9236 | -22.4656 | -33.7749 | -37.5877 | -38.4514 | -34.7699 | -29.0691 | -19.5053 | -13.6651
4 | 15 | 2050 | Winter | Q, [%] | Expected | - | 0.4225% | 0.5101% | 0.5581% | 0.05264% | 0.4815% | 0.4667% | 2.417% | 4.343% | 5.338% | 6.216% | 5.962% | 5.688% | 5.786% | 5.842% | 4.852% | 4.154% | 3.744% | 5.629% | 6.265% | 6.409% | 5.795% | 4.845% | 3.251% | 2.278%
15 | 4 | 2050 | Winter | Q, [MVAr] | Expected | - | 2.5622 | -3.2616 | -3.873 | -0.42549 | 2.1258 | -2.9961 | 14.9048 | 26.9047 | 33.266 | 38.6867 | 37.0466 | 35.3053 | 35.7996 | 36.032 | 30.518 | 25.7135 | 23.234 | 35.1751 | 39.098 | 39.3015 | 35.4731 | 30.1469 | 20.1657 | 13.9819
15 | 4 | 2050 | Winter | Q, [%] | Expected | - | 0.0042703 | 0.005436 | 0.006455 | 0.00070915 | 0.003543 | 0.0049935 | 0.024841 | 0.044841 | 0.055443 | 0.064478 | 0.061744 | 0.058842 | 0.059666 | 0.060053 | 0.050863 | 0.042856 | 0.038723 | 0.058625 | 0.065163 | 0.065503 | 0.059122 | 0.050245 | 0.03361 | 0.023303
4 | 15 | 2050 | Winter | S, [MVA] | Expected | - | 104.3573 | 91.5136 | 69.2363 | 48.8941 | 46.3632 | 91.7957 | 122.5664 | 140.9673 | 155.3607 | 160.6005 | 156.4586 | 153.1967 | 149.7855 | 145.8084 | 161.1081 | 138.6541 | 137.8309 | 160.8825 | 164.5332 | 140.8555 | 135.0615 | 149.5632 | 133.4902 | 118.555
4 | 15 | 2050 | Winter | S, [%] | Expected | - | 17.39% | 15.25% | 11.54% | 8.149% | 7.727% | 15.3% | 20.43% | 23.49% | 25.89% | 26.77% | 26.08% | 25.53% | 24.96% | 24.3% | 26.85% | 23.11% | 22.97% | 26.81% | 27.42% | 23.48% | 22.51% | 24.93% | 22.25% | 19.76%
15 | 4 | 2050 | Winter | S, [MVA] | Expected | - | 104.4937 | 91.6248 | 69.3233 | 48.9247 | 46.3486 | 91.9068 | 122.8012 | 141.3709 | 155.9167 | 161.244 | 157.0529 | 153.7502 | 150.3141 | 146.3051 | 161.6873 | 139.0347 | 138.1925 | 161.4991 | 165.2149 | 141.3289 | 135.4648 | 150.051 | 133.8086 | 118.7662
15 | 4 | 2050 | Winter | S, [%] | Expected | - | 17.42% | 15.27% | 11.55% | 8.154% | 7.725% | 15.32% | 20.47% | 23.56% | 25.99% | 26.87% | 26.18% | 25.63% | 25.05% | 24.38% | 26.95% | 23.17% | 23.03% | 26.92% | 27.54% | 23.55% | 22.58% | 25.01% | 22.3% | 19.79%
4 | 103 | 2050 | Winter | P, [MW] | Expected | - | 0.65295 | 0.24362 | -16.7229 | -35.9653 | -42.5485 | -4.148 | 5.9843 | 9.1694 | 15.0987 | 14.6272 | 9.4351 | 7.9589 | 5.1212 | 3.8451 | 18.4863 | -1.0394 | -1.8736 | 3.8204 | 3.6942 | -14.0409 | -14.5902 | 0.9567 | -0.84918 | 0.28766
4 | 103 | 2050 | Winter | P, [%] | Expected | - | 0.2654% | 0.09903% | 6.798% | 14.62% | 17.3% | 1.686% | 2.433% | 3.727% | 6.138% | 5.946% | 3.835% | 3.235% | 2.082% | 1.563% | 7.515% | 0.4225% | 0.7616% | 1.553% | 1.502% | 5.708% | 5.931% | 0.3889% | 0.3452% | 0.1169%
103 | 4 | 2050 | Winter | P, [MW] | Expected | - | -0.65146 | -0.24128 | 16.7288 | 35.9844 | 42.5745 | 4.1512 | -5.9836 | -9.168 | -15.0949 | -14.623 | -9.4331 | -7.9575 | -5.1202 | -3.8441 | -18.4812 | 1.0394 | 1.8737 | -3.8202 | -3.6938 | 14.0441 | 14.5936 | -0.95661 | 0.84927 | -0.28754
103 | 4 | 2050 | Winter | P, [%] | Expected | - | 0.2648% | 0.09808% | 6.8% | 14.63% | 17.31% | 1.687% | 2.432% | 3.727% | 6.136% | 5.944% | 3.835% | 3.235% | 2.081% | 1.563% | 7.513% | 0.4225% | 0.7617% | 1.553% | 1.502% | 5.709% | 5.932% | 0.3889% | 0.3452% | 0.1169%
4 | 103 | 2050 | Winter | Q, [MVAr] | Expected | - | -10.3926 | -13.0323 | -11.8851 | -8.0376 | -6.6051 | -14.5882 | -3.7896 | 3.7274 | 6.2289 | 8.886 | 7.1267 | 5.992 | 6.4605 | 7.0885 | 3.8856 | 0.95517 | -2.2698 | 0.061556 | 3.9233 | 5.8142 | 4.5608 | 2.2032 | -2.4072 | -3.146
4 | 103 | 2050 | Winter | Q, [%] | Expected | - | 4.225% | 5.298% | 4.831% | 3.267% | 2.685% | 5.93% | 1.541% | 1.515% | 2.532% | 3.612% | 2.897% | 2.436% | 2.626% | 2.881% | 1.58% | 0.3883% | 0.9227% | 0.02502% | 1.595% | 2.364% | 1.854% | 0.8956% | 0.9785% | 1.279%
103 | 4 | 2050 | Winter | Q, [MVAr] | Expected | - | 10.1286 | 12.7708 | 11.6357 | 7.8334 | 6.4249 | 14.3296 | 3.5237 | -3.9902 | -6.4829 | -9.1384 | -7.3867 | -6.2541 | -6.7242 | -7.3522 | -4.1354 | -1.2227 | 2.0024 | -0.32792 | -4.1887 | -6.0699 | -4.8166 | -2.4702 | 2.1394 | 2.878
103 | 4 | 2050 | Winter | Q, [%] | Expected | - | 0.041173 | 0.051914 | 0.047299 | 0.031843 | 0.026117 | 0.05825 | 0.014324 | 0.01622 | 0.026353 | 0.037148 | 0.030027 | 0.025423 | 0.027334 | 0.029887 | 0.016811 | 0.0049704 | 0.0081398 | 0.001333 | 0.017027 | 0.024675 | 0.01958 | 0.010042 | 0.0086969 | 0.011699
4 | 103 | 2050 | Winter | S, [MVA] | Expected | - | 10.4131 | 13.0346 | 20.5162 | 36.8525 | 43.0581 | 15.1665 | 7.0833 | 9.8981 | 16.3331 | 17.1148 | 11.8242 | 9.9624 | 8.2441 | 8.0642 | 18.8902 | 1.4116 | 2.9432 | 3.8209 | 5.3888 | 15.1971 | 15.2865 | 2.4019 | 2.5526 | 3.1591
4 | 103 | 2050 | Winter | S, [%] | Expected | - | 4.233% | 5.299% | 8.34% | 14.98% | 17.5% | 6.165% | 2.879% | 4.024% | 6.639% | 6.957% | 4.807% | 4.05% | 3.351% | 3.278% | 7.679% | 0.5738% | 1.196% | 1.553% | 2.191% | 6.178% | 6.214% | 0.9764% | 1.038% | 1.284%
103 | 4 | 2050 | Winter | S, [MVA] | Expected | - | 10.1495 | 12.7731 | 20.3775 | 36.8271 | 43.0566 | 14.9188 | 6.9441 | 9.9987 | 16.4282 | 17.2436 | 11.9811 | 10.1211 | 8.4517 | 8.2966 | 18.9383 | 1.6048 | 2.7423 | 3.8342 | 5.5847 | 15.2997 | 15.3679 | 2.649 | 2.3018 | 2.8924
103 | 4 | 2050 | Winter | S, [%] | Expected | - | 4.126% | 5.192% | 8.284% | 14.97% | 17.5% | 6.065% | 2.823% | 4.065% | 6.678% | 7.01% | 4.87% | 4.114% | 3.436% | 3.373% | 7.698% | 0.6524% | 1.115% | 1.559% | 2.27% | 6.219% | 6.247% | 1.077% | 0.9357% | 1.176%
5 | 42 | 2050 | Winter | P, [MW] | Expected | - | -34.1357 | -45.4353 | -55.6283 | -58.1212 | -59.0963 | -61.8735 | -46.6501 | -13.0697 | 0.9453 | 7.4552 | 12.0923 | 13.1841 | 17.6913 | 17.2125 | 19.6833 | 18.4097 | 13.0614 | 7.3231 | 6.7376 | 27.5166 | 25.6205 | 4.9644 | -11.4345 | -28.6769
5 | 42 | 2050 | Winter | P, [%] | Expected | - | 37.93% | 50.48% | 61.81% | 64.58% | 65.66% | 68.75% | 51.83% | 14.52% | 1.05% | 8.284% | 13.44% | 14.65% | 19.66% | 19.13% | 21.87% | 20.46% | 14.51% | 8.137% | 7.486% | 30.57% | 28.47% | 5.516% | 12.71% | 31.86%
42 | 5 | 2050 | Winter | P, [MW] | Expected | - | 34.7422 | 46.5228 | 57.296 | 59.9627 | 61.007 | 63.9496 | 47.8135 | 13.1882 | -0.90829 | -7.4043 | -11.9887 | -13.067 | -17.4947 | -17.0279 | -19.4749 | -18.1993 | -12.9416 | -7.2578 | -6.6741 | -27.0561 | -25.2162 | -4.9085 | 11.5166 | 29.104
42 | 5 | 2050 | Winter | P, [%] | Expected | - | 38.6% | 51.69% | 63.66% | 66.63% | 67.79% | 71.06% | 53.13% | 14.65% | 1.009% | 8.227% | 13.32% | 14.52% | 19.44% | 18.92% | 21.64% | 20.22% | 14.38% | 8.064% | 7.416% | 30.06% | 28.02% | 5.454% | 12.8% | 32.34%
5 | 42 | 2050 | Winter | Q, [MVAr] | Expected | - | -0.68792 | 3.0413 | 11.2023 | 14.0097 | 14.6471 | 7.7285 | 1.3736 | -8.3399 | -9.1828 | -7.5185 | -8.6402 | -8.6338 | -9.9422 | -9.5519 | -6.12 | -10.1401 | -9.2353 | -9.4703 | -9.7038 | -14.4999 | -13.8451 | -9.9873 | -6.1198 | -1.835
5 | 42 | 2050 | Winter | Q, [%] | Expected | - | 0.7644% | 3.379% | 12.45% | 15.57% | 16.27% | 8.587% | 1.526% | 9.267% | 10.2% | 8.354% | 9.6% | 9.593% | 11.05% | 10.61% | 6.8% | 11.27% | 10.26% | 10.52% | 10.78% | 16.11% | 15.38% | 11.1% | 6.8% | 2.039%
42 | 5 | 2050 | Winter | Q, [MVAr] | Expected | - | 0.68146 | -1.9807 | -8.875 | -11.3037 | -11.7876 | -4.4658 | -0.12306 | 7.2465 | 7.8913 | 6.242 | 7.4736 | 7.4962 | 8.9793 | 8.5608 | 5.2087 | 9.2026 | 8.0968 | 8.2276 | 8.4611 | 14.0992 | 13.3244 | 8.7316 | 4.9404 | 1.4294
42 | 5 | 2050 | Winter | Q, [%] | Expected | - | 0.0075717 | 0.022008 | 0.098611 | 0.1256 | 0.13097 | 0.04962 | 0.0013673 | 0.080516 | 0.087681 | 0.069356 | 0.08304 | 0.083291 | 0.09977 | 0.09512 | 0.057874 | 0.10225 | 0.089965 | 0.091418 | 0.094012 | 0.15666 | 0.14805 | 0.097018 | 0.054893 | 0.015883
5 | 42 | 2050 | Winter | S, [MVA] | Expected | - | 34.1426 | 45.537 | 56.7451 | 59.7858 | 60.8844 | 62.3543 | 46.6703 | 15.5039 | 9.2313 | 10.5881 | 14.8619 | 15.7595 | 20.2935 | 19.6853 | 20.6128 | 21.0176 | 15.9966 | 11.9714 | 11.8135 | 31.1033 | 29.1221 | 11.1531 | 12.9692 | 28.7355
5 | 42 | 2050 | Winter | S, [%] | Expected | - | 37.94% | 50.6% | 63.05% | 66.43% | 67.65% | 69.28% | 51.86% | 17.23% | 10.26% | 11.76% | 16.51% | 17.51% | 22.55% | 21.87% | 22.9% | 23.35% | 17.77% | 13.3% | 13.13% | 34.56% | 32.36% | 12.39% | 14.41% | 31.93%
42 | 5 | 2050 | Winter | S, [MVA] | Expected | - | 34.7489 | 46.5649 | 57.9793 | 61.0188 | 62.1353 | 64.1053 | 47.8137 | 15.0479 | 7.9434 | 9.6844 | 14.1274 | 15.0645 | 19.6645 | 19.0588 | 20.1594 | 20.3937 | 15.2658 | 10.9713 | 10.7765 | 30.5093 | 28.5201 | 10.0167 | 12.5316 | 29.1391
42 | 5 | 2050 | Winter | S, [%] | Expected | - | 38.61% | 51.74% | 64.42% | 67.8% | 69.04% | 71.23% | 53.13% | 16.72% | 8.826% | 10.76% | 15.7% | 16.74% | 21.85% | 21.18% | 22.4% | 22.66% | 16.96% | 12.19% | 11.97% | 33.9% | 31.69% | 11.13% | 13.92% | 32.38%
5 | 68 | 2050 | Winter | P, [MW] | Expected | - | 9.5191 | 9.11 | 8.7431 | 9.646 | 9.3074 | 9.3076 | 10.4363 | 11.0005 | 10.6618 | 11.5647 | 11.7339 | 11.48 | 11.2826 | 11.1697 | 11.1132 | 10.055 | 10.6897 | 11.0001 | 9.9421 | 11 | 10.2946 | 9.5895 | 9.5895 | 9.5896
5 | 68 | 2050 | Winter | P, [%] | Expected | - | 7.739% | 7.407% | 7.108% | 7.842% | 7.567% | 7.567% | 8.485% | 8.944% | 8.668% | 9.402% | 9.54% | 9.333% | 9.173% | 9.081% | 9.035% | 8.175% | 8.691% | 8.943% | 8.083% | 8.943% | 8.37% | 7.796% | 7.796% | 7.796%
68 | 5 | 2050 | Winter | P, [MW] | Expected | - | -9.5149 | -9.1061 | -8.7397 | -9.6418 | -9.3035 | -9.3035 | -10.4311 | -10.9949 | -10.6566 | -11.5587 | -11.7278 | -11.4741 | -11.2768 | -11.164 | -11.1077 | -10.0505 | -10.6848 | -10.9949 | -9.9377 | -10.9948 | -10.2901 | -9.5854 | -9.5854 | -9.5854
68 | 5 | 2050 | Winter | P, [%] | Expected | - | 7.736% | 7.403% | 7.105% | 7.839% | 7.564% | 7.564% | 8.481% | 8.939% | 8.664% | 9.397% | 9.535% | 9.329% | 9.168% | 9.076% | 9.031% | 8.171% | 8.687% | 8.939% | 8.079% | 8.939% | 8.366% | 7.793% | 7.793% | 7.793%
5 | 68 | 2050 | Winter | Q, [MVAr] | Expected | - | 2.633 | 2.4635 | 2.0155 | 2.3835 | 2.3474 | 2.6084 | 2.8026 | 3.2776 | 3.1034 | 3.2794 | 3.2717 | 3.3059 | 3.6577 | 3.65 | 2.9685 | 2.8068 | 2.3645 | 2.4319 | 2.4294 | 2.7933 | 2.4251 | 2.6549 | 2.1857 | 2.1811
5 | 68 | 2050 | Winter | Q, [%] | Expected | - | 2.141% | 2.003% | 1.639% | 1.938% | 1.908% | 2.121% | 2.279% | 2.665% | 2.523% | 2.666% | 2.66% | 2.688% | 2.974% | 2.968% | 2.413% | 2.282% | 1.922% | 1.977% | 1.975% | 2.271% | 1.972% | 2.158% | 1.777% | 1.773%
68 | 5 | 2050 | Winter | Q, [MVAr] | Expected | - | -2.7912 | -2.6221 | -2.1781 | -2.5446 | -2.5093 | -2.763 | -2.9533 | -3.4325 | -3.2634 | -3.4396 | -3.4325 | -3.4678 | -3.8201 | -3.8131 | -3.1295 | -2.9745 | -2.5305 | -2.5939 | -2.5939 | -2.9604 | -2.5939 | -2.8194 | -2.3472 | -2.3402
68 | 5 | 2050 | Winter | Q, [%] | Expected | - | 0.022693 | 0.021318 | 0.017708 | 0.020687 | 0.020401 | 0.022464 | 0.024011 | 0.027907 | 0.026532 | 0.027964 | 0.027907 | 0.028193 | 0.031058 | 0.031001 | 0.025443 | 0.024183 | 0.020573 | 0.021089 | 0.021089 | 0.024068 | 0.021089 | 0.022922 | 0.019083 | 0.019026
5 | 68 | 2050 | Winter | S, [MVA] | Expected | - | 9.8766 | 9.4373 | 8.9724 | 9.9361 | 9.5989 | 9.6662 | 10.806 | 11.4784 | 11.1043 | 12.0206 | 12.1815 | 11.9465 | 11.8607 | 11.7509 | 11.5028 | 10.4394 | 10.9481 | 11.2657 | 10.2346 | 11.3491 | 10.5764 | 9.9502 | 9.8354 | 9.8345
5 | 68 | 2050 | Winter | S, [%] | Expected | - | 8.03% | 7.673% | 7.295% | 8.078% | 7.804% | 7.859% | 8.785% | 9.332% | 9.028% | 9.773% | 9.904% | 9.713% | 9.643% | 9.554% | 9.352% | 8.487% | 8.901% | 9.159% | 8.321% | 9.227% | 8.599% | 8.09% | 7.996% | 7.996%
68 | 5 | 2050 | Winter | S, [MVA] | Expected | - | 9.9159 | 9.4761 | 9.007 | 9.9719 | 9.6359 | 9.7051 | 10.8411 | 11.5182 | 11.1451 | 12.0596 | 12.2198 | 11.9867 | 11.9063 | 11.7972 | 11.5401 | 10.4814 | 10.9803 | 11.2967 | 10.2707 | 11.3863 | 10.612 | 9.9914 | 9.8686 | 9.8669
68 | 5 | 2050 | Winter | S, [%] | Expected | - | 8.062% | 7.704% | 7.323% | 8.107% | 7.834% | 7.89% | 8.814% | 9.364% | 9.061% | 9.805% | 9.935% | 9.745% | 9.68% | 9.591% | 9.382% | 8.522% | 8.927% | 9.184% | 8.35% | 9.257% | 8.628% | 8.123% | 8.023% | 8.022%
7 | 9 | 2050 | Winter | P, [MW] | Expected | - | 47.5 | 47.5 | 47.5 | 47.5 | 47.5 | 47.5 | 47.5 | 47.5 | 30.4861 | 42.4759 | 35.7048 | 37.0757 | 18 | 18.0001 | 47.5 | 18 | 21.3296 | 42.961 | 46.6508 | 18 | 18 | 47.5 | 47.5 | 47.5
7 | 9 | 2050 | Winter | P, [%] | Expected | - | 19.31% | 19.31% | 19.31% | 19.31% | 19.31% | 19.31% | 19.31% | 19.31% | 12.39% | 17.27% | 14.51% | 15.07% | 7.317% | 7.317% | 19.31% | 7.317% | 8.671% | 17.46% | 18.96% | 7.317% | 7.317% | 19.31% | 19.31% | 19.31%
9 | 7 | 2050 | Winter | P, [MW] | Expected | - | -47.4243 | -47.424 | -47.4256 | -47.4258 | -47.4261 | -47.425 | -47.4255 | -47.4287 | -30.4566 | -42.4197 | -35.6648 | -37.0331 | -17.9896 | -17.9895 | -47.4289 | -17.9895 | -21.3149 | -42.903 | -46.5824 | -17.9896 | -17.9895 | -47.4284 | -47.4267 | -47.4253
9 | 7 | 2050 | Winter | P, [%] | Expected | - | 19.28% | 19.28% | 19.28% | 19.28% | 19.28% | 19.28% | 19.28% | 19.28% | 12.38% | 17.24% | 14.5% | 15.05% | 7.313% | 7.313% | 19.28% | 7.313% | 8.665% | 17.44% | 18.94% | 7.313% | 7.313% | 19.28% | 19.28% | 19.28%
7 | 9 | 2050 | Winter | Q, [MVAr] | Expected | - | bar: 0 to 23
7 | 9 | 2050 | Winter | Q, [%] | Expected | - | 1.626% | 1.626% | 1.626% | 1.626% | 1.626% | 1.626% | 1.626% | 1.626% | 1.626% | 1.626% | 1.626% | 1.626% | 1.626% | 1.626% | 1.626% | 1.626% | 1.626% | 1.626% | 1.626% | 1.626% | 1.626% | 1.626% | 1.626% | 1.626%
9 | 7 | 2050 | Winter | Q, [MVAr] | Expected | - | 3.7713 | 3.7739 | 3.7585 | 3.7566 | 3.7534 | 3.7647 | 3.7588 | 3.7249 | 3.5761 | 3.6635 | 3.6091 | 3.6116 | 3.5009 | 3.5081 | 3.7232 | 3.5098 | 3.5255 | 3.6752 | 3.7113 | 3.5012 | 3.5052 | 3.7285 | 3.7463 | 3.7614
9 | 7 | 2050 | Winter | Q, [%] | Expected | - | 0.01533 | 0.015341 | 0.015278 | 0.015271 | 0.015258 | 0.015304 | 0.015279 | 0.015142 | 0.014537 | 0.014892 | 0.014671 | 0.014681 | 0.014231 | 0.014261 | 0.015135 | 0.014267 | 0.014331 | 0.01494 | 0.015087 | 0.014233 | 0.014249 | 0.015156 | 0.015229 | 0.01529
7 | 9 | 2050 | Winter | S, [MVA] | Expected | - | 47.6681 | 47.6681 | 47.6681 | 47.6681 | 47.6681 | 47.6681 | 47.6681 | 47.6681 | 30.7474 | 42.6638 | 35.9281 | 37.2908 | 18.4391 | 18.4391 | 47.6681 | 18.4391 | 21.7014 | 43.1468 | 46.8219 | 18.4391 | 18.4391 | 47.6681 | 47.6681 | 47.6681
7 | 9 | 2050 | Winter | S, [%] | Expected | - | 19.38% | 19.38% | 19.38% | 19.38% | 19.38% | 19.38% | 19.38% | 19.38% | 12.5% | 17.34% | 14.6% | 15.16% | 7.496% | 7.496% | 19.38% | 7.496% | 8.822% | 17.54% | 19.03% | 7.496% | 7.496% | 19.38% | 19.38% | 19.38%
9 | 7 | 2050 | Winter | S, [MVA] | Expected | - | 47.574 | 47.574 | 47.5743 | 47.5743 | 47.5744 | 47.5742 | 47.5743 | 47.5748 | 30.6659 | 42.5776 | 35.8469 | 37.2088 | 18.3271 | 18.3284 | 47.5748 | 18.3287 | 21.6045 | 43.0601 | 46.7301 | 18.3272 | 18.3278 | 47.5747 | 47.5745 | 47.5742
9 | 7 | 2050 | Winter | S, [%] | Expected | - | 19.34% | 19.34% | 19.34% | 19.34% | 19.34% | 19.34% | 19.34% | 19.34% | 12.47% | 17.31% | 14.57% | 15.13% | 7.45% | 7.451% | 19.34% | 7.451% | 8.782% | 17.5% | 19% | 7.45% | 7.45% | 19.34% | 19.34% | 19.34%
8 | 14 | 2050 | Winter | P, [MW] | Expected | - | -9.6015 | -9.7216 | -4.1129 | 1.6053 | 3.6227 | -7.3043 | -10.4581 | -9.8304 | -9.6172 | -9.3558 | -9.5525 | -9.9629 | -9.456 | -9.1545 | -9.2477 | -8.9944 | -9.2094 | -10.0735 | -10.351 | -9.0677 | -9.2621 | -10.1994 | -10.1319 | -9.9688
8 | 14 | 2050 | Winter | P, [%] | Expected | - | 3.087% | 3.126% | 1.322% | 0.5162% | 1.165% | 2.349% | 3.363% | 3.161% | 3.092% | 3.008% | 3.072% | 3.204% | 3.041% | 2.944% | 2.974% | 2.892% | 2.961% | 3.239% | 3.328% | 2.916% | 2.978% | 3.28% | 3.258% | 3.205%
14 | 8 | 2050 | Winter | P, [MW] | Expected | - | 9.6315 | 9.7517 | 4.14 | -1.5789 | -3.5963 | 7.3317 | 10.4872 | 9.8597 | 9.6465 | 9.3846 | 9.5823 | 9.9933 | 9.4862 | 9.1849 | 9.2759 | 9.0251 | 9.2399 | 10.1026 | 10.3804 | 9.099 | 9.2936 | 10.2296 | 10.162 | 9.9984
14 | 8 | 2050 | Winter | P, [%] | Expected | - | 3.097% | 3.136% | 1.331% | 0.5077% | 1.156% | 2.357% | 3.372% | 3.17% | 3.102% | 3.018% | 3.081% | 3.213% | 3.05% | 2.953% | 2.983% | 2.902% | 2.971% | 3.248% | 3.338% | 2.926% | 2.988% | 3.289% | 3.268% | 3.215%
8 | 14 | 2050 | Winter | Q, [MVAr] | Expected | - | -26.1152 | -26.1216 | -26.4336 | -26.5659 | -26.4355 | -25.8163 | -25.4132 | -25.7759 | -25.8087 | -25.7421 | -26.0593 | -26.0986 | -26.2721 | -26.4224 | -25.5414 | -26.5718 | -26.4414 | -25.5759 | -25.6038 | -26.8182 | -26.7815 | -25.9545 | -25.9396 | -25.7973
8 | 14 | 2050 | Winter | Q, [%] | Expected | - | 8.397% | 8.399% | 8.5% | 8.542% | 8.5% | 8.301% | 8.171% | 8.288% | 8.299% | 8.277% | 8.379% | 8.392% | 8.448% | 8.496% | 8.213% | 8.544% | 8.502% | 8.224% | 8.233% | 8.623% | 8.611% | 8.346% | 8.341% | 8.295%
14 | 8 | 2050 | Winter | Q, [MVAr] | Expected | - | 22.7106 | 22.7191 | 22.9775 | 23.0668 | 22.9163 | 22.3627 | 21.9808 | 22.355 | 22.3866 | 22.3123 | 22.6507 | 22.6983 | 22.8745 | 23.0291 | 22.0985 | 23.185 | 23.05 | 22.147 | 22.1808 | 23.4469 | 23.4109 | 22.5494 | 22.5326 | 22.3796
14 | 8 | 2050 | Winter | Q, [%] | Expected | - | 0.073024 | 0.073052 | 0.073883 | 0.07417 | 0.073686 | 0.071906 | 0.070678 | 0.071881 | 0.071983 | 0.071744 | 0.072832 | 0.072985 | 0.073551 | 0.074049 | 0.071056 | 0.07455 | 0.074116 | 0.071212 | 0.071321 | 0.075392 | 0.075276 | 0.072506 | 0.072452 | 0.07196
8 | 14 | 2050 | Winter | S, [MVA] | Expected | - | 27.8243 | 27.872 | 26.7516 | 26.6143 | 26.6826 | 26.8298 | 27.4809 | 27.5869 | 27.5424 | 27.3895 | 27.7549 | 27.9356 | 27.922 | 27.9633 | 27.164 | 28.0528 | 27.9993 | 27.4882 | 27.617 | 28.3097 | 28.3379 | 27.8866 | 27.8481 | 27.6564
8 | 14 | 2050 | Winter | S, [%] | Expected | - | 8.947% | 8.962% | 8.602% | 8.558% | 8.58% | 8.627% | 8.836% | 8.87% | 8.856% | 8.807% | 8.924% | 8.983% | 8.978% | 8.991% | 8.734% | 9.02% | 9.003% | 8.839% | 8.88% | 9.103% | 9.112% | 8.967% | 8.954% | 8.893%
14 | 8 | 2050 | Winter | S, [MVA] | Expected | - | 24.6685 | 24.7236 | 23.3475 | 23.1208 | 23.1968 | 23.5338 | 24.3543 | 24.4328 | 24.3765 | 24.2056 | 24.5942 | 24.8008 | 24.7635 | 24.7932 | 23.9663 | 24.8796 | 24.8331 | 24.3424 | 24.4896 | 25.1505 | 25.1881 | 24.7613 | 24.7181 | 24.5115
14 | 8 | 2050 | Winter | S, [%] | Expected | - | 7.932% | 7.95% | 7.507% | 7.434% | 7.459% | 7.567% | 7.831% | 7.856% | 7.838% | 7.783% | 7.908% | 7.975% | 7.963% | 7.972% | 7.706% | 8% | 7.985% | 7.827% | 7.874% | 8.087% | 8.099% | 7.962% | 7.948% | 7.882%
9 | 10 | 2050 | Winter | P, [MW] | Expected | - | -70.3558 | -86.3285 | -88.3228 | -89.1075 | -89.6345 | -87.3814 | -68.691 | -4.7852 | 4.8316 | 6.6782 | 6.0841 | 6.3358 | 14.572 | 4.4432 | -6.0293 | 6.3744 | -0.39116 | 5.7406 | 13.2495 | 44.3324 | 39.0309 | 7.2197 | -28.7312 | -60.9491
9 | 10 | 2050 | Winter | P, [%] | Expected | - | 57.2% | 70.19% | 71.81% | 72.45% | 72.87% | 71.04% | 55.85% | 3.89% | 3.928% | 5.429% | 4.946% | 5.151% | 11.85% | 3.612% | 4.902% | 5.182% | 0.318% | 4.667% | 10.77% | 36.04% | 31.73% | 5.87% | 23.36% | 49.55%
10 | 9 | 2050 | Winter | P, [MW] | Expected | - | 72.1473 | 88.9331 | 90.9562 | 91.7778 | 92.3209 | 89.9897 | 70.3039 | 4.876 | -4.7324 | -6.6102 | -6.0035 | -6.2805 | -14.4301 | -4.3828 | 6.0948 | -6.2635 | 0.47961 | -5.6438 | -13.0964 | -43.5661 | -38.3747 | -7.0448 | 29.1334 | 62.2732
10 | 9 | 2050 | Winter | P, [%] | Expected | - | 58.66% | 72.3% | 73.95% | 74.62% | 75.06% | 73.16% | 57.16% | 3.964% | 3.847% | 5.374% | 4.881% | 5.106% | 11.73% | 3.563% | 4.955% | 5.092% | 0.3899% | 4.588% | 10.65% | 35.42% | 31.2% | 5.727% | 23.69% | 50.63%
9 | 10 | 2050 | Winter | Q, [MVAr] | Expected | - | -17.7515 | -12.6014 | -6.6991 | -5.8302 | -4.4996 | -8.6773 | -9.5977 | -16.7708 | -17.6064 | -13.7274 | -15.3982 | -12.3558 | -16.1253 | -13.6977 | -13.6141 | -18.1734 | -17.2778 | -17.1051 | -18.0884 | -22.3213 | -24.0426 | -22.782 | -20.419 | -15.1762
9 | 10 | 2050 | Winter | Q, [%] | Expected | - | 14.43% | 10.25% | 5.446% | 4.74% | 3.658% | 7.055% | 7.803% | 13.63% | 14.31% | 11.16% | 12.52% | 10.05% | 13.11% | 11.14% | 11.07% | 14.78% | 14.05% | 13.91% | 14.71% | 18.15% | 19.55% | 18.52% | 16.6% | 12.34%
10 | 9 | 2050 | Winter | Q, [MVAr] | Expected | - | 22.4992 | 20.1028 | 14.2797 | 13.5336 | 12.2539 | 16.181 | 13.7332 | 15.7201 | 16.58 | 12.5871 | 14.3031 | 11.1634 | 15.2274 | 12.5405 | 12.479 | 17.1855 | 16.2155 | 16.0702 | 17.2458 | 23.5389 | 24.8928 | 22.0184 | 20.442 | 18.3352
10 | 9 | 2050 | Winter | Q, [%] | Expected | - | 0.18292 | 0.16344 | 0.1161 | 0.11003 | 0.099626 | 0.13155 | 0.11165 | 0.12781 | 0.1348 | 0.10233 | 0.11629 | 0.09076 | 0.1238 | 0.10196 | 0.10146 | 0.13972 | 0.13183 | 0.13065 | 0.14021 | 0.19137 | 0.20238 | 0.17901 | 0.1662 | 0.14907
9 | 10 | 2050 | Winter | S, [MVA] | Expected | - | 72.5607 | 87.2434 | 88.5765 | 89.298 | 89.7474 | 87.8112 | 69.3583 | 17.4402 | 18.2573 | 15.2656 | 16.5566 | 13.8856 | 21.734 | 14.4003 | 14.8895 | 19.259 | 17.2822 | 18.0427 | 22.4219 | 49.6347 | 45.8416 | 23.8986 | 35.2479 | 62.8101
9 | 10 | 2050 | Winter | S, [%] | Expected | - | 58.99% | 70.93% | 72.01% | 72.6% | 72.97% | 71.39% | 56.39% | 14.18% | 14.84% | 12.41% | 13.46% | 11.29% | 17.67% | 11.71% | 12.11% | 15.66% | 14.05% | 14.67% | 18.23% | 40.35% | 37.27% | 19.43% | 28.66% | 51.07%
10 | 9 | 2050 | Winter | S, [MVA] | Expected | - | 75.5741 | 91.1769 | 92.0703 | 92.7702 | 93.1306 | 91.4329 | 71.6327 | 16.459 | 17.2421 | 14.2173 | 15.512 | 12.8089 | 20.9786 | 13.2844 | 13.8878 | 18.2913 | 16.2226 | 17.0324 | 21.6549 | 49.5186 | 45.7413 | 23.1179 | 35.5898 | 64.9164
10 | 9 | 2050 | Winter | S, [%] | Expected | - | 61.44% | 74.13% | 74.85% | 75.42% | 75.72% | 74.34% | 58.24% | 13.38% | 14.02% | 11.56% | 12.61% | 10.41% | 17.06% | 10.8% | 11.29% | 14.87% | 13.19% | 13.85% | 17.61% | 40.26% | 37.19% | 18.8% | 28.93% | 52.78%
9 | 16 | 2050 | Winter | P, [MW] | Expected | - | 50.3085 | 56.5583 | 56.3396 | 53.3143 | 52.726 | 64.2978 | 69.8339 | 61.8516 | 60.3452 | 56.1069 | 42.8748 | 40.1204 | 34.3755 | 31.0257 | 58.2473 | 31.8986 | 40.8502 | 54.9916 | 53.4306 | 21.3681 | 24.3181 | 46.9111 | 49.5205 | 49.0076
9 | 16 | 2050 | Winter | P, [%] | Expected | - | 40.9% | 45.98% | 45.8% | 43.34% | 42.87% | 52.27% | 56.78% | 50.29% | 49.06% | 45.62% | 34.86% | 32.62% | 27.95% | 25.22% | 47.36% | 25.93% | 33.21% | 44.71% | 43.44% | 17.37% | 19.77% | 38.14% | 40.26% | 39.84%
16 | 9 | 2050 | Winter | P, [MW] | Expected | - | -50.0596 | -56.2382 | -56.0218 | -53.03 | -52.4493 | -63.8931 | -69.3636 | -61.4909 | -60.0042 | -55.8162 | -42.7012 | -39.9639 | -34.2626 | -30.9348 | -57.9343 | -31.8045 | -40.6965 | -54.7114 | -53.1656 | -21.3241 | -24.2627 | -46.7072 | -49.2881 | -48.7735
16 | 9 | 2050 | Winter | P, [%] | Expected | - | 40.7% | 45.72% | 45.55% | 43.11% | 42.64% | 51.95% | 56.39% | 49.99% | 48.78% | 45.38% | 34.72% | 32.49% | 27.86% | 25.15% | 47.1% | 25.86% | 33.09% | 44.48% | 43.22% | 17.34% | 19.73% | 37.97% | 40.07% | 39.65%
9 | 16 | 2050 | Winter | Q, [MVAr] | Expected | - | -3.5975 | -7.8576 | -11.4782 | -11.0319 | -10.8681 | -6.1904 | 2.3466 | 9.225 | 8.7664 | 7.5325 | 8.1109 | 11.2781 | 8.1926 | 5.49 | 3.1317 | 2.8604 | 1.9892 | 5.8855 | 6.1318 | 5.3813 | 4.0691 | 1.4173 | -1.0166 | -4.7485
9 | 16 | 2050 | Winter | Q, [%] | Expected | - | 2.925% | 6.388% | 9.332% | 8.969% | 8.836% | 5.033% | 1.908% | 7.5% | 7.127% | 6.124% | 6.594% | 9.169% | 6.661% | 4.463% | 2.546% | 2.326% | 1.617% | 4.785% | 4.985% | 4.375% | 3.308% | 1.152% | 0.8265% | 3.861%
16 | 9 | 2050 | Winter | Q, [MVAr] | Expected | - | 4.0817 | 8.5834 | 12.1887 | 11.6279 | 11.4371 | 7.1987 | -1.1184 | -8.3833 | -7.9931 | -6.934 | -7.9078 | -11.137 | -8.1987 | -5.5661 | -2.4531 | -2.9249 | -1.8509 | -5.3191 | -5.6166 | -5.6209 | -4.2676 | -1.1055 | 1.4331 | 5.1776
16 | 9 | 2050 | Winter | Q, [%] | Expected | - | 0.033185 | 0.069784 | 0.099095 | 0.094536 | 0.092985 | 0.058526 | 0.0090923 | 0.068157 | 0.064985 | 0.056374 | 0.064291 | 0.090544 | 0.066656 | 0.045253 | 0.019944 | 0.023779 | 0.015048 | 0.043245 | 0.045663 | 0.045699 | 0.034696 | 0.0089875 | 0.011651 | 0.042094
9 | 16 | 2050 | Winter | S, [MVA] | Expected | - | 50.4369 | 57.1015 | 57.4969 | 54.4437 | 53.8345 | 64.5951 | 69.8733 | 62.5357 | 60.9787 | 56.6103 | 43.6352 | 41.6754 | 35.3383 | 31.5077 | 58.3314 | 32.0266 | 40.8986 | 55.3057 | 53.7813 | 22.0353 | 24.6562 | 46.9325 | 49.5309 | 49.2371
9 | 16 | 2050 | Winter | S, [%] | Expected | - | 41.01% | 46.42% | 46.75% | 44.26% | 43.77% | 52.52% | 56.81% | 50.84% | 49.58% | 46.02% | 35.48% | 33.88% | 28.73% | 25.62% | 47.42% | 26.04% | 33.25% | 44.96% | 43.72% | 17.91% | 20.05% | 38.16% | 40.27% | 40.03%
16 | 9 | 2050 | Winter | S, [MVA] | Expected | - | 50.2257 | 56.8895 | 57.3324 | 54.2899 | 53.6818 | 64.2973 | 69.3727 | 62.0598 | 60.5342 | 56.2452 | 43.4273 | 41.4866 | 35.2299 | 31.4316 | 57.9862 | 31.9388 | 40.7386 | 54.9694 | 53.4614 | 22.0525 | 24.6352 | 46.7203 | 49.3089 | 49.0475
16 | 9 | 2050 | Winter | S, [%] | Expected | - | 40.83% | 46.25% | 46.61% | 44.14% | 43.64% | 52.27% | 56.4% | 50.46% | 49.21% | 45.73% | 35.31% | 33.73% | 28.64% | 25.55% | 47.14% | 25.97% | 33.12% | 44.69% | 43.46% | 17.93% | 20.03% | 37.98% | 40.09% | 39.88%
10 | 15 | 2050 | Winter | P, [MW] | Expected | - | -118.7511 | -131.8745 | -131.9071 | -131.894 | -131.8869 | -131.9315 | -122.5508 | -64.3279 | -35.6576 | -39.177 | -39.8159 | -40.9264 | -30.1988 | -25.9366 | -39.2961 | -23.792 | -27.6307 | -42.6323 | -55.3001 | -20.9717 | -26.3552 | -57.8265 | -85.4355 | -112.1032
10 | 15 | 2050 | Winter | P, [%] | Expected | - | 96.55% | 107.2% | 107.2% | 107.2% | 107.2% | 107.3% | 99.63% | 52.3% | 28.99% | 31.85% | 32.37% | 33.27% | 24.55% | 21.09% | 31.95% | 19.34% | 22.46% | 34.66% | 44.96% | 17.05% | 21.43% | 47.01% | 69.46% | 91.14%
15 | 10 | 2050 | Winter | P, [MW] | Expected | - | 121.4552 | 135.2204 | 135.253 | 135.2399 | 135.2328 | 135.2774 | 125.4404 | 65.1371 | 35.9686 | 39.524 | 40.1702 | 41.2725 | 30.4172 | 26.1885 | 39.6801 | 23.9914 | 27.8591 | 43.0351 | 55.9276 | 21.1394 | 26.5611 | 58.4898 | 86.8338 | 114.5144
15 | 10 | 2050 | Winter | P, [%] | Expected | - | 98.74% | 109.9% | 110% | 110% | 109.9% | 110% | 102% | 52.96% | 29.24% | 32.13% | 32.66% | 33.55% | 24.73% | 21.29% | 32.26% | 19.51% | 22.65% | 34.99% | 45.47% | 17.19% | 21.59% | 47.55% | 70.6% | 93.1%
10 | 15 | 2050 | Winter | Q, [MVAr] | Expected | - | 2.4589 | 6.7622 | 12.8061 | 13.6174 | 14.5894 | 9.5089 | 1.0656 | -11.1661 | -19.5303 | -17.5596 | -17.2171 | -12.9988 | -16.0819 | -25.8492 | -22.029 | -22.4296 | -21.3857 | -17.762 | -15.6991 | -21.5301 | -20.2257 | -12.5272 | -6.0276 | -0.84932
10 | 15 | 2050 | Winter | Q, [%] | Expected | - | 1.999% | 5.498% | 10.41% | 11.07% | 11.86% | 7.731% | 0.8664% | 9.078% | 15.88% | 14.28% | 14% | 10.57% | 13.07% | 21.02% | 17.91% | 18.24% | 17.39% | 14.44% | 12.76% | 17.5% | 16.44% | 10.18% | 4.9% | 0.6905%
15 | 10 | 2050 | Winter | Q, [MVAr] | Expected | - | 6.1414 | 4.0847 | -1.9621 | -2.7738 | -3.7465 | 1.3366 | 8.1856 | 13.131 | 19.7512 | 17.9062 | 17.5892 | 13.3396 | 15.9757 | 25.865 | 22.5077 | 22.2595 | 21.3171 | 18.3042 | 17.0291 | 21.2479 | 20.0775 | 13.9812 | 10.0556 | 8.4249
15 | 10 | 2050 | Winter | Q, [%] | Expected | - | 0.04993 | 0.033209 | 0.015952 | 0.022551 | 0.03046 | 0.010867 | 0.06655 | 0.10676 | 0.16058 | 0.14558 | 0.143 | 0.10845 | 0.12988 | 0.21028 | 0.18299 | 0.18097 | 0.17331 | 0.14881 | 0.13845 | 0.17275 | 0.16323 | 0.11367 | 0.081753 | 0.068495
10 | 15 | 2050 | Winter | S, [MVA] | Expected | - | 118.7765 | 132.0477 | 132.5273 | 132.5951 | 132.6914 | 132.2737 | 122.5555 | 65.2898 | 40.6558 | 42.9322 | 43.3789 | 42.9411 | 34.214 | 36.6181 | 45.0495 | 32.6978 | 34.94 | 46.1845 | 57.4853 | 30.0559 | 33.2216 | 59.1678 | 85.6479 | 112.1064
10 | 15 | 2050 | Winter | S, [%] | Expected | - | 96.57% | 107.4% | 107.7% | 107.8% | 107.9% | 107.5% | 99.64% | 53.08% | 33.05% | 34.9% | 35.27% | 34.91% | 27.82% | 29.77% | 36.63% | 26.58% | 28.41% | 37.55% | 46.74% | 24.44% | 27.01% | 48.1% | 69.63% | 91.14%
15 | 10 | 2050 | Winter | S, [MVA] | Expected | - | 121.6103 | 135.282 | 135.2672 | 135.2683 | 135.2847 | 135.284 | 125.7072 | 66.4474 | 41.0347 | 43.391 | 43.8523 | 43.3746 | 34.3573 | 36.808 | 45.6192 | 32.7272 | 35.0792 | 46.766 | 58.4626 | 29.9724 | 33.2956 | 60.1376 | 87.4141 | 114.8239
15 | 10 | 2050 | Winter | S, [%] | Expected | - | 98.87% | 110% | 110% | 110% | 110% | 110% | 102.2% | 54.02% | 33.36% | 35.28% | 35.65% | 35.26% | 27.93% | 29.93% | 37.09% | 26.61% | 28.52% | 38.02% | 47.53% | 24.37% | 27.07% | 48.89% | 71.07% | 93.35%
11 | 13 | 2050 | Winter | P, [MW] | Expected | - | -45.8639 | -45.7803 | 151.8373 | 243.2104 | 278.8514 | 16.1044 | -33.5315 | 17.4656 | 35.231 | 33.2129 | 45.2469 | 49.9091 | 51.0621 | 50.7937 | 23.1279 | 43.1079 | 41.9723 | 50.714 | 45.0105 | 75.0815 | 70.9799 | 36.0092 | 5.6887 | -21.8542
11 | 13 | 2050 | Winter | P, [%] | Expected | - | 3.448% | 3.442% | 11.42% | 18.29% | 20.97% | 1.211% | 2.521% | 1.313% | 2.649% | 2.497% | 3.402% | 3.753% | 3.839% | 3.819% | 1.739% | 3.241% | 3.156% | 3.813% | 3.384% | 5.645% | 5.337% | 2.707% | 0.4277% | 1.643%
13 | 11 | 2050 | Winter | P, [MW] | Expected | - | 47.3676 | 47.4657 | -149.6612 | -240.5481 | -275.9467 | -14.3283 | 34.7047 | -16.6518 | -34.5331 | -32.6047 | -44.7217 | -49.3773 | -50.5582 | -50.2354 | -22.5283 | -42.4106 | -41.2325 | -50.2148 | -44.5374 | -74.6258 | -70.4134 | -35.289 | -4.8095 | 22.89
13 | 11 | 2050 | Winter | P, [%] | Expected | - | 3.561% | 3.569% | 11.25% | 18.09% | 20.75% | 1.077% | 2.609% | 1.252% | 2.596% | 2.451% | 3.363% | 3.713% | 3.801% | 3.777% | 1.694% | 3.189% | 3.1% | 3.776% | 3.349% | 5.611% | 5.294% | 2.653% | 0.3616% | 1.721%
11 | 13 | 2050 | Winter | Q, [MVAr] | Expected | - | -374.038 | -394.2926 | -420.7618 | -427.5472 | -430.1311 | -406.4802 | -334.9508 | -284.7243 | -263.7302 | -247.8182 | -229.5136 | -229.8697 | -223.8161 | -235.0156 | -247.3737 | -262.4375 | -269.932 | -222.878 | -218.5998 | -205.7437 | -231.1925 | -267.4781 | -295.3471 | -317.374
11 | 13 | 2050 | Winter | Q, [%] | Expected | - | 28.12% | 29.65% | 31.64% | 32.15% | 32.34% | 30.56% | 25.18% | 21.41% | 19.83% | 18.63% | 17.26% | 17.28% | 16.83% | 17.67% | 18.6% | 19.73% | 20.3% | 16.76% | 16.44% | 15.47% | 17.38% | 20.11% | 22.21% | 23.86%
13 | 11 | 2050 | Winter | Q, [MVAr] | Expected | - | 354.8457 | 377.0758 | 408.6885 | 420.533 | 425.6395 | 390.2337 | 312.1528 | 257.9584 | 235.6648 | 218.7553 | 199.5062 | 199.931 | 193.5622 | 205.3732 | 218.2234 | 234.3576 | 242.3249 | 192.5701 | 188.0065 | 174.9044 | 201.6118 | 239.6599 | 269.3095 | 293.068
13 | 11 | 2050 | Winter | Q, [%] | Expected | - | 0.2668 | 0.28352 | 0.30728 | 0.31619 | 0.32003 | 0.29341 | 0.2347 | 0.19395 | 0.17719 | 0.16448 | 0.15 | 0.15032 | 0.14554 | 0.15442 | 0.16408 | 0.17621 | 0.1822 | 0.14479 | 0.14136 | 0.13151 | 0.15159 | 0.1802 | 0.20249 | 0.22035
11 | 13 | 2050 | Winter | S, [MVA] | Expected | - | 376.8394 | 396.9414 | 447.3198 | 491.882 | 512.6118 | 406.7991 | 336.625 | 285.2595 | 266.073 | 250.0339 | 233.9312 | 235.2254 | 229.567 | 240.4419 | 248.4525 | 265.9544 | 273.1757 | 228.5749 | 223.1856 | 219.0153 | 241.8431 | 269.8911 | 295.4018 | 318.1255
11 | 13 | 2050 | Winter | S, [%] | Expected | - | 28.33% | 29.85% | 33.63% | 36.98% | 38.54% | 30.59% | 25.31% | 21.45% | 20.01% | 18.8% | 17.59% | 17.69% | 17.26% | 18.08% | 18.68% | 20% | 20.54% | 17.19% | 16.78% | 16.47% | 18.18% | 20.29% | 22.21% | 23.92%
13 | 11 | 2050 | Winter | S, [MVA] | Expected | - | 357.9933 | 380.0516 | 435.2296 | 484.4702 | 507.2628 | 390.4967 | 314.0761 | 258.4953 | 238.1815 | 221.1718 | 204.4572 | 205.9382 | 200.0561 | 211.4278 | 219.3832 | 238.1641 | 245.8078 | 199.0095 | 193.2097 | 190.1594 | 213.5542 | 242.244 | 269.3525 | 293.9606
13 | 11 | 2050 | Winter | S, [%] | Expected | - | 26.92% | 28.58% | 32.72% | 36.43% | 38.14% | 29.36% | 23.61% | 19.44% | 17.91% | 16.63% | 15.37% | 15.48% | 15.04% | 15.9% | 16.49% | 17.91% | 18.48% | 14.96% | 14.53% | 14.3% | 16.06% | 18.21% | 20.25% | 22.1%
12 | 72 | 2050 | Winter | P, [MW] | Expected | - | 10.3201 | 18.4658 | 31.1299 | 21.7679 | 21.8186 | 22.4922 | 5.9336 | -18.1323 | -27.049 | -25.1669 | -34.376 | -38.3093 | -37.8284 | -38.1952 | -20.2549 | -35.1731 | -34.8712 | -34.7815 | -32.3025 | -51.0956 | -50.0782 | -29.9686 | -14.7757 | 0.10217
12 | 72 | 2050 | Winter | P, [%] | Expected | - | 4.195% | 7.506% | 12.65% | 8.849% | 8.869% | 9.143% | 2.412% | 7.371% | 11% | 10.23% | 13.97% | 15.57% | 15.38% | 15.53% | 8.234% | 14.3% | 14.18% | 14.14% | 13.13% | 20.77% | 20.36% | 12.18% | 6.006% | 0.04153%
72 | 12 | 2050 | Winter | P, [MW] | Expected | - | -10.308 | -18.4366 | -31.0404 | -21.7241 | -21.7746 | -22.4454 | -5.93 | 18.1725 | 27.131 | 25.2379 | 34.5136 | 38.4752 | 37.991 | 38.367 | 20.3054 | 35.3262 | 35.0145 | 34.9058 | 32.4157 | 51.3936 | 50.3647 | 30.0766 | 14.8121 | -0.097543
72 | 12 | 2050 | Winter | P, [%] | Expected | - | 4.19% | 7.495% | 12.62% | 8.831% | 8.851% | 9.124% | 2.411% | 7.387% | 11.03% | 10.26% | 14.03% | 15.64% | 15.44% | 15.6% | 8.254% | 14.36% | 14.23% | 14.19% | 13.18% | 20.89% | 20.47% | 12.23% | 6.021% | 0.03965%
12 | 72 | 2050 | Winter | Q, [MVAr] | Expected | - | 5.0877 | 0.50168 | -9.7706 | -7.1152 | -7.1296 | -7.3216 | 1.8098 | 11.1469 | 14.334 | 13.288 | 19.9661 | 21.06 | 21.0053 | 22.7662 | 12.6679 | 22.8301 | 20.7529 | 14.942 | 16.0256 | 28.9118 | 28.3866 | 18.3929 | 13.6218 | 6.5398
12 | 72 | 2050 | Winter | Q, [%] | Expected | - | 2.068% | 0.2039% | 3.972% | 2.892% | 2.898% | 2.976% | 0.7357% | 4.531% | 5.827% | 5.402% | 8.116% | 8.561% | 8.539% | 9.255% | 5.15% | 9.281% | 8.436% | 6.074% | 6.514% | 11.75% | 11.54% | 7.477% | 5.537% | 2.658%
72 | 12 | 2050 | Winter | Q, [MVAr] | Expected | - | -6.6926 | -2.0491 | 8.4257 | 5.6143 | 5.6294 | 5.8308 | -3.4458 | -12.6567 | -15.701 | -14.6928 | -21.1414 | -22.1386 | -22.0952 | -23.8239 | -14.1423 | -23.951 | -21.9083 | -16.1652 | -17.286 | -29.5375 | -29.0514 | -19.6692 | -15.143 | -8.1708
72 | 12 | 2050 | Winter | Q, [%] | Expected | - | 0.027206 | 0.0083296 | 0.034251 | 0.022822 | 0.022884 | 0.023703 | 0.014007 | 0.05145 | 0.063825 | 0.059727 | 0.085941 | 0.089994 | 0.089818 | 0.096845 | 0.057489 | 0.097362 | 0.089058 | 0.065712 | 0.070268 | 0.12007 | 0.1181 | 0.079956 | 0.061557 | 0.033215
12 | 72 | 2050 | Winter | S, [MVA] | Expected | - | 11.506 | 18.4726 | 32.6272 | 22.9012 | 22.9539 | 23.6538 | 6.2035 | 21.2846 | 30.6123 | 28.4596 | 39.7537 | 43.7164 | 43.2691 | 44.4654 | 23.8901 | 41.9328 | 40.5793 | 37.8552 | 36.0593 | 58.7082 | 57.5641 | 35.1627 | 20.0966 | 6.5405
12 | 72 | 2050 | Winter | S, [%] | Expected | - | 4.677% | 7.509% | 13.26% | 9.309% | 9.331% | 9.615% | 2.522% | 8.652% | 12.44% | 11.57% | 16.16% | 17.77% | 17.59% | 18.08% | 9.711% | 17.05% | 16.5% | 15.39% | 14.66% | 23.87% | 23.4% | 14.29% | 8.169% | 2.659%
72 | 12 | 2050 | Winter | S, [MVA] | Expected | - | 12.2901 | 18.5501 | 32.1636 | 22.4379 | 22.4905 | 23.1904 | 6.8585 | 22.1457 | 31.3466 | 29.2033 | 40.474 | 44.3898 | 43.949 | 45.162 | 24.7449 | 42.6801 | 41.3036 | 38.4672 | 36.7367 | 59.277 | 58.1428 | 35.9372 | 21.1828 | 8.1714
72 | 12 | 2050 | Winter | S, [%] | Expected | - | 4.996% | 7.541% | 13.07% | 9.121% | 9.142% | 9.427% | 2.788% | 9.002% | 12.74% | 11.87% | 16.45% | 18.04% | 17.87% | 18.36% | 10.06% | 17.35% | 16.79% | 15.64% | 14.93% | 24.1% | 23.64% | 14.61% | 8.611% | 3.322%
15 | 18 | 2050 | Winter | P, [MW] | Expected | - | 25.4953 | 22.1764 | 14.6027 | 7.3595 | 5.9978 | 21.6627 | 31.069 | 35.958 | 40.1794 | 41.4569 | 40.0358 | 38.9565 | 37.865 | 36.7136 | 42.4741 | 34.4393 | 34.1866 | 40.4724 | 41.2764 | 32.9828 | 31.5868 | 36.9579 | 32.6942 | 29.0979
15 | 18 | 2050 | Winter | P, [%] | Expected | - | 20.73% | 18.03% | 11.87% | 5.983% | 4.876% | 17.61% | 25.26% | 29.23% | 32.67% | 33.7% | 32.55% | 31.67% | 30.78% | 29.85% | 34.53% | 28% | 27.79% | 32.9% | 33.56% | 26.82% | 25.68% | 30.05% | 26.58% | 23.66%
18 | 15 | 2050 | Winter | P, [MW] | Expected | - | -25.4591 | -22.1479 | -14.5895 | -7.3558 | -5.9955 | -21.6353 | -31.0174 | -35.8891 | -40.093 | -41.3645 | -39.9497 | -38.8751 | -37.7879 | -36.641 | -42.3778 | -34.3761 | -34.1244 | -40.3849 | -41.185 | -32.9237 | -31.533 | -36.8851 | -32.6372 | -29.0526
18 | 15 | 2050 | Winter | P, [%] | Expected | - | 20.7% | 18.01% | 11.86% | 5.98% | 4.874% | 17.59% | 25.22% | 29.18% | 32.6% | 33.63% | 32.48% | 31.61% | 30.72% | 29.79% | 34.45% | 27.95% | 27.74% | 32.83% | 33.48% | 26.77% | 25.64% | 29.99% | 26.53% | 23.62%
15 | 18 | 2050 | Winter | Q, [MVAr] | Expected | - | -5.4511 | -6.7263 | -5.9413 | -3.9022 | -2.9712 | -6.8632 | -2.161 | 1.1177 | 2.4925 | 3.9022 | 3.4732 | 3.0318 | 3.3311 | 3.5726 | 1.2882 | 0.50912 | -0.51501 | 1.8819 | 3.2232 | 4.3938 | 3.4981 | 1.3006 | -1.1637 | -2.2217
15 | 18 | 2050 | Winter | Q, [%] | Expected | - | 4.432% | 5.469% | 4.83% | 3.173% | 2.416% | 5.58% | 1.757% | 0.9087% | 2.026% | 3.173% | 2.824% | 2.465% | 2.708% | 2.905% | 1.047% | 0.4139% | 0.4187% | 1.53% | 2.621% | 3.572% | 2.844% | 1.057% | 0.9461% | 1.806%
18 | 15 | 2050 | Winter | Q, [MVAr] | Expected | - | 5.3133 | 6.5624 | 5.725 | 3.6534 | 2.7179 | 6.6956 | 2.0764 | -1.1429 | -2.4581 | -3.847 | -3.4397 | -3.0144 | -3.3286 | -3.5854 | -1.2202 | -0.55401 | 0.46686 | -1.8437 | -3.1717 | -4.4527 | -3.5748 | -1.3124 | 1.0975 | 2.1156
18 | 15 | 2050 | Winter | Q, [%] | Expected | - | 0.043197 | 0.053353 | 0.046545 | 0.029702 | 0.022097 | 0.054435 | 0.016882 | 0.0092915 | 0.019985 | 0.031277 | 0.027965 | 0.024507 | 0.027062 | 0.02915 | 0.0099203 | 0.0045041 | 0.0037956 | 0.014989 | 0.025786 | 0.036201 | 0.029064 | 0.01067 | 0.0089229 | 0.0172
15 | 18 | 2050 | Winter | S, [MVA] | Expected | - | 26.0715 | 23.174 | 15.7651 | 8.33 | 6.6934 | 22.7239 | 31.1441 | 35.9754 | 40.2567 | 41.6402 | 40.1862 | 39.0743 | 38.0112 | 36.887 | 42.4936 | 34.4431 | 34.1905 | 40.5162 | 41.402 | 33.2741 | 31.7799 | 36.9808 | 32.7149 | 29.1826
15 | 18 | 2050 | Winter | S, [%] | Expected | - | 21.2% | 18.84% | 12.82% | 6.772% | 5.442% | 18.47% | 25.32% | 29.25% | 32.73% | 33.85% | 32.67% | 31.77% | 30.9% | 29.99% | 34.55% | 28% | 27.8% | 32.94% | 33.66% | 27.05% | 25.84% | 30.07% | 26.6% | 23.73%
18 | 15 | 2050 | Winter | S, [MVA] | Expected | - | 26.0077 | 23.0996 | 15.6726 | 8.2131 | 6.5828 | 22.6476 | 31.0868 | 35.9073 | 40.1683 | 41.543 | 40.0975 | 38.9918 | 37.9343 | 36.816 | 42.3954 | 34.3806 | 34.1276 | 40.427 | 41.3069 | 33.2235 | 31.7349 | 36.9084 | 32.6556 | 29.1295
18 | 15 | 2050 | Winter | S, [%] | Expected | - | 21.14% | 18.78% | 12.74% | 6.677% | 5.352% | 18.41% | 25.27% | 29.19% | 32.66% | 33.77% | 32.6% | 31.7% | 30.84% | 29.93% | 34.47% | 27.95% | 27.75% | 32.87% | 33.58% | 27.01% | 25.8% | 30.01% | 26.55% | 23.68%
15 | 26 | 2050 | Winter | P, [MW] | Expected | - | 65.9922 | 70.4176 | 70.4403 | 65.9953 | 65.2169 | 72.1231 | 70.903 | 46.7629 | 44.7616 | 45.0817 | 41.2379 | 40.2626 | 36.1401 | 35.964 | 70.9531 | 37.769 | 36.3631 | 44.7793 | 46.55 | 8.2814 | 11.3014 | 44.6643 | 57.4634 | 66.313
15 | 26 | 2050 | Winter | P, [%] | Expected | - | 53.65% | 57.25% | 57.27% | 53.65% | 53.02% | 58.64% | 57.64% | 38.02% | 36.39% | 36.65% | 33.53% | 32.73% | 29.38% | 29.24% | 57.69% | 30.71% | 29.56% | 36.41% | 37.85% | 6.733% | 9.188% | 36.31% | 46.72% | 53.91%
26 | 15 | 2050 | Winter | P, [MW] | Expected | - | -65.4904 | -69.8474 | -69.8706 | -65.4952 | -64.7286 | -71.5257 | -70.3218 | -46.5031 | -44.5199 | -44.8364 | -41.0302 | -40.0647 | -35.9769 | -35.8027 | -70.3655 | -37.5968 | -36.2051 | -44.5391 | -46.2885 | -8.2547 | -11.2708 | -44.4253 | -57.0782 | -65.8038
26 | 15 | 2050 | Winter | P, [%] | Expected | - | 53.24% | 56.79% | 56.81% | 53.25% | 52.62% | 58.15% | 57.17% | 37.81% | 36.2% | 36.45% | 33.36% | 32.57% | 29.25% | 29.11% | 57.21% | 30.57% | 29.44% | 36.21% | 37.63% | 6.711% | 9.163% | 36.12% | 46.41% | 53.5%
15 | 26 | 2050 | Winter | Q, [MVAr] | Expected | - | 3.9912 | 2.9619 | 0.058612 | -0.2147 | -0.31576 | 1.7102 | 5.8889 | 8.491 | 9.8421 | 9.9912 | 10.1891 | 9.8731 | 10.524 | 10.3207 | 9.0566 | 8.3349 | 7.0803 | 9.0966 | 10.3111 | 12.5251 | 11.5311 | 9.1049 | 7.1434 | 6.0022
15 | 26 | 2050 | Winter | Q, [%] | Expected | - | 3.245% | 2.408% | 0.04765% | 0.1746% | 0.2567% | 1.39% | 4.788% | 6.903% | 8.002% | 8.123% | 8.284% | 8.027% | 8.556% | 8.391% | 7.363% | 6.776% | 5.756% | 7.396% | 8.383% | 10.18% | 9.375% | 7.402% | 5.808% | 4.88%
26 | 15 | 2050 | Winter | Q, [MVAr] | Expected | - | -2.8295 | -1.5665 | 1.3347 | 1.3698 | 1.4303 | -0.22191 | -4.4552 | -8.1566 | -9.5693 | -9.7058 | -10.0324 | -9.7502 | -10.5194 | -10.3229 | -7.6002 | -8.3002 | -7.0946 | -8.829 | -9.9703 | -12.9884 | -11.9809 | -8.8413 | -6.3799 | -4.8151
26 | 15 | 2050 | Winter | Q, [%] | Expected | - | 0.023004 | 0.012736 | 0.010851 | 0.011136 | 0.011628 | 0.0018042 | 0.036221 | 0.066313 | 0.077799 | 0.078909 | 0.081564 | 0.07927 | 0.085523 | 0.083926 | 0.06179 | 0.067481 | 0.05768 | 0.071781 | 0.081059 | 0.1056 | 0.097405 | 0.07188 | 0.051869 | 0.039147
15 | 26 | 2050 | Winter | S, [MVA] | Expected | - | 66.1128 | 70.4799 | 70.4403 | 65.9956 | 65.2176 | 72.1434 | 71.1472 | 47.5275 | 45.8308 | 46.1756 | 42.4781 | 41.4554 | 37.6412 | 37.4156 | 71.5288 | 38.6777 | 37.0459 | 45.6939 | 47.6783 | 15.0153 | 16.1458 | 45.5829 | 57.9058 | 66.584
15 | 26 | 2050 | Winter | S, [%] | Expected | - | 53.75% | 57.3% | 57.27% | 53.65% | 53.02% | 58.65% | 57.84% | 38.64% | 37.26% | 37.54% | 34.54% | 33.7% | 30.6% | 30.42% | 58.15% | 31.45% | 30.12% | 37.15% | 38.76% | 12.21% | 13.13% | 37.06% | 47.08% | 54.13%
26 | 15 | 2050 | Winter | S, [MVA] | Expected | - | 65.5515 | 69.8649 | 69.8834 | 65.5095 | 64.7444 | 71.526 | 70.4628 | 47.213 | 45.5367 | 45.8749 | 42.239 | 41.2341 | 37.4832 | 37.2612 | 70.7747 | 38.5021 | 36.8937 | 45.4058 | 47.3501 | 15.3896 | 16.449 | 45.2966 | 57.4337 | 65.9798
26 | 15 | 2050 | Winter | S, [%] | Expected | - | 53.29% | 56.8% | 56.82% | 53.26% | 52.64% | 58.15% | 57.29% | 38.38% | 37.02% | 37.3% | 34.34% | 33.52% | 30.47% | 30.29% | 57.54% | 31.3% | 29.99% | 36.92% | 38.5% | 12.51% | 13.37% | 36.83% | 46.69% | 53.64%
16 | 17 | 2050 | Winter | P, [MW] | Expected | - | -4.7799 | 3.1266 | 4.4382 | 1.8598 | -0.59636 | 4.5924 | -8.1251 | -21.6954 | -25.8754 | -25.1186 | -38.7226 | -41.5086 | -42.6634 | -46.6956 | -48.3391 | -39.9386 | -32.7518 | -22.5721 | -22.5749 | -34.1232 | -34.3205 | -18.6157 | -15.876 | -9.7572
16 | 17 | 2050 | Winter | P, [%] | Expected | - | 3.886% | 2.542% | 3.608% | 1.512% | 0.4848% | 3.734% | 6.606% | 17.64% | 21.04% | 20.42% | 31.48% | 33.75% | 34.69% | 37.96% | 39.3% | 32.47% | 26.63% | 18.35% | 18.35% | 27.74% | 27.9% | 15.13% | 12.91% | 7.933%
17 | 16 | 2050 | Winter | P, [MW] | Expected | - | 4.7842 | -3.124 | -4.4333 | -1.8544 | 0.60045 | -4.5888 | 8.1303 | 21.7201 | 25.911 | 25.1512 | 38.7983 | 41.5939 | 42.7538 | 46.8056 | 48.4583 | 40.0192 | 32.8066 | 22.5982 | 22.6008 | 34.1807 | 34.3792 | 18.6335 | 15.8894 | 9.7629
17 | 16 | 2050 | Winter | P, [%] | Expected | - | 3.89% | 2.54% | 3.604% | 1.508% | 0.4882% | 3.731% | 6.61% | 17.66% | 21.07% | 20.45% | 31.54% | 33.82% | 34.76% | 38.05% | 39.4% | 32.54% | 26.67% | 18.37% | 18.37% | 27.79% | 27.95% | 15.15% | 12.92% | 7.937%
16 | 17 | 2050 | Winter | Q, [MVAr] | Expected | - | -7.6623 | -6.4 | -8.6923 | -10.0943 | -8.9305 | -6.7913 | -5.7146 | -3.9038 | -5.9168 | -4.6226 | -3.8339 | -0.72597 | -2.0162 | -4.435 | -4.5852 | -3.7852 | -4.0157 | -2.9716 | -2.0412 | -0.87027 | -1.4678 | -2.1166 | -2.4667 | -3.6524
16 | 17 | 2050 | Winter | Q, [%] | Expected | - | 6.23% | 5.203% | 7.067% | 8.207% | 7.261% | 5.521% | 4.646% | 3.174% | 4.81% | 3.758% | 3.117% | 0.5902% | 1.639% | 3.606% | 3.728% | 3.077% | 3.265% | 2.416% | 1.66% | 0.7075% | 1.193% | 1.721% | 2.005% | 2.969%
17 | 16 | 2050 | Winter | Q, [MVAr] | Expected | - | 7.4824 | 6.2149 | 8.5105 | 9.9137 | 8.7444 | 6.6073 | 5.5361 | 3.7852 | 5.8349 | 4.5275 | 3.8904 | 0.81388 | 2.1215 | 4.6115 | 4.7956 | 3.859 | 3.9997 | 2.8559 | 1.9248 | 0.86004 | 1.4629 | 1.9733 | 2.3125 | 3.4748
17 | 16 | 2050 | Winter | Q, [%] | Expected | - | 0.060833 | 0.050528 | 0.069191 | 0.080599 | 0.071093 | 0.053718 | 0.045009 | 0.030774 | 0.047439 | 0.036809 | 0.031629 | 0.0066169 | 0.017248 | 0.037492 | 0.038989 | 0.031374 | 0.032518 | 0.023219 | 0.015648 | 0.0069922 | 0.011893 | 0.016043 | 0.018801 | 0.02825
16 | 17 | 2050 | Winter | S, [MVA] | Expected | - | 9.0309 | 7.1229 | 9.7598 | 10.2642 | 8.9504 | 8.1983 | 9.9335 | 22.0438 | 26.5433 | 25.5404 | 38.9119 | 41.5149 | 42.7111 | 46.9057 | 48.5561 | 40.1176 | 32.9971 | 22.7669 | 22.667 | 34.1343 | 34.3519 | 18.7357 | 16.0665 | 10.4184
16 | 17 | 2050 | Winter | S, [%] | Expected | - | 7.342% | 5.791% | 7.935% | 8.345% | 7.277% | 6.665% | 8.076% | 17.92% | 21.58% | 20.76% | 31.64% | 33.75% | 34.72% | 38.13% | 39.48% | 32.62% | 26.83% | 18.51% | 18.43% | 27.75% | 27.93% | 15.23% | 13.06% | 8.47%
17 | 16 | 2050 | Winter | S, [MVA] | Expected | - | 8.8812 | 6.9559 | 9.596 | 10.0856 | 8.765 | 8.0445 | 9.8362 | 22.0474 | 26.5599 | 25.5554 | 38.9929 | 41.6019 | 42.8064 | 47.0323 | 48.695 | 40.2049 | 33.0495 | 22.778 | 22.6826 | 34.1915 | 34.4103 | 18.7377 | 16.0568 | 10.3629
17 | 16 | 2050 | Winter | S, [%] | Expected | - | 7.22% | 5.655% | 7.802% | 8.2% | 7.126% | 6.54% | 7.997% | 17.92% | 21.59% | 20.78% | 31.7% | 33.82% | 34.8% | 38.24% | 39.59% | 32.69% | 26.87% | 18.52% | 18.44% | 27.8% | 27.98% | 15.23% | 13.05% | 8.425%
17 | 34 | 2050 | Winter | P, [MW] | Expected | - | -26.4349 | -17.8137 | -14.0641 | -16.423 | -18.8804 | -14.8855 | -29.5409 | -39.7248 | -43.8617 | -44.1999 | -55.4456 | -58.7441 | -59.1685 | -62.8511 | -69.7698 | -57.0798 | -51.888 | -42.5343 | -41.3993 | -52.1749 | -52.364 | -36.6524 | -39.0109 | -33.2143
17 | 34 | 2050 | Winter | P, [%] | Expected | - | 21.49% | 14.48% | 11.43% | 13.35% | 15.35% | 12.1% | 24.02% | 32.3% | 35.66% | 35.93% | 45.08% | 47.76% | 48.1% | 51.1% | 56.72% | 46.41% | 42.19% | 34.58% | 33.66% | 42.42% | 42.57% | 29.8% | 31.72% | 27%
34 | 17 | 2050 | Winter | P, [MW] | Expected | - | 26.524 | 17.8545 | 14.0918 | 16.4618 | 18.9275 | 14.9147 | 29.6494 | 39.9106 | 44.0884 | 44.4259 | 55.8 | 59.1372 | 59.5672 | 63.3063 | 70.336 | 57.4557 | 52.2003 | 42.7446 | 41.5984 | 52.4841 | 52.6775 | 36.8095 | 39.1929 | 33.3488
34 | 17 | 2050 | Winter | P, [%] | Expected | - | 21.56% | 14.52% | 11.46% | 13.38% | 15.39% | 12.13% | 24.11% | 32.45% | 35.84% | 36.12% | 45.37% | 48.08% | 48.43% | 51.47% | 57.18% | 46.71% | 42.44% | 34.75% | 33.82% | 42.67% | 42.83% | 29.93% | 31.86% | 27.11%
17 | 34 | 2050 | Winter | Q, [MVAr] | Expected | - | -5.0453 | -3.7629 | -5.8316 | -7.4556 | -6.2787 | -4.3871 | -4.0226 | -2.9352 | -5.2155 | -3.7466 | -2.7574 | 0.033867 | -1.1491 | -3.662 | -3.5943 | -2.6476 | -3.0266 | -2.0146 | -0.91125 | 0.26487 | -0.45668 | -0.66555 | -0.59936 | -1.5641
17 | 34 | 2050 | Winter | Q, [%] | Expected | - | 4.102% | 3.059% | 4.741% | 6.061% | 5.105% | 3.567% | 3.27% | 2.386% | 4.24% | 3.046% | 2.242% | 0.02753% | 0.9343% | 2.977% | 2.922% | 2.153% | 2.461% | 1.638% | 0.7409% | 0.2153% | 0.3713% | 0.5411% | 0.4873% | 1.272%
34 | 17 | 2050 | Winter | Q, [MVAr] | Expected | - | 4.9033 | 3.4542 | 5.4661 | 7.1268 | 5.9774 | 4.0336 | 3.9445 | 3.1076 | 5.5271 | 4.0502 | 3.5104 | 0.85005 | 2.052 | 4.7666 | 5.0918 | 3.4764 | 3.6349 | 2.2684 | 1.1261 | 0.3248 | 1.0643 | 0.73748 | 0.7688 | 1.5755
34 | 17 | 2050 | Winter | Q, [%] | Expected | - | 0.039864 | 0.028083 | 0.04444 | 0.057941 | 0.048597 | 0.032794 | 0.032069 | 0.025265 | 0.044936 | 0.032928 | 0.02854 | 0.006911 | 0.016683 | 0.038753 | 0.041397 | 0.028263 | 0.029552 | 0.018442 | 0.0091552 | 0.0026407 | 0.0086531 | 0.0059958 | 0.0062504 | 0.012809
17 | 34 | 2050 | Winter | S, [MVA] | Expected | - | 26.9121 | 18.2068 | 15.2252 | 18.0361 | 19.897 | 15.5185 | 29.8135 | 39.8331 | 44.1707 | 44.3584 | 55.5141 | 58.7441 | 59.1797 | 62.9577 | 69.8623 | 57.1412 | 51.9762 | 42.582 | 41.4094 | 52.1755 | 52.366 | 36.6584 | 39.0155 | 33.2511
17 | 34 | 2050 | Winter | S, [%] | Expected | - | 21.88% | 14.8% | 12.38% | 14.66% | 16.18% | 12.62% | 24.24% | 32.38% | 35.91% | 36.06% | 45.13% | 47.76% | 48.11% | 51.19% | 56.8% | 46.46% | 42.26% | 34.62% | 33.67% | 42.42% | 42.57% | 29.8% | 31.72% | 27.03%
34 | 17 | 2050 | Winter | S, [MVA] | Expected | - | 26.9734 | 18.1855 | 15.1148 | 17.9382 | 19.8489 | 15.4505 | 29.9106 | 40.0314 | 44.4335 | 44.6102 | 55.9103 | 59.1433 | 59.6025 | 63.4855 | 70.5201 | 57.5608 | 52.3267 | 42.8048 | 41.6136 | 52.4851 | 52.6883 | 36.8169 | 39.2005 | 33.386
34 | 17 | 2050 | Winter | S, [%] | Expected | - | 21.93% | 14.78% | 12.29% | 14.58% | 16.14% | 12.56% | 24.32% | 32.55% | 36.12% | 36.27% | 45.46% | 48.08% | 48.46% | 51.61% | 57.33% | 46.8% | 42.54% | 34.8% | 33.83% | 42.67% | 42.84% | 29.93% | 31.87% | 27.14%
18 | 103 | 2050 | Winter | P, [MW] | Expected | - | 24.4511 | 21.1398 | 13.5815 | 6.3478 | 4.9005 | 20.652 | 29.407 | 34.1934 | 38.3974 | 39.3635 | 37.4441 | 36.6014 | 35.2446 | 34.0889 | 39.8701 | 31.9123 | 31.5835 | 37.7769 | 38.5769 | 30.446 | 29.0553 | 35.1367 | 31.2627 | 27.931
18 | 103 | 2050 | Winter | P, [%] | Expected | - | 19.88% | 17.19% | 11.04% | 5.161% | 3.984% | 16.79% | 23.91% | 27.8% | 31.22% | 32% | 30.44% | 29.76% | 28.65% | 27.71% | 32.41% | 25.94% | 25.68% | 30.71% | 31.36% | 24.75% | 23.62% | 28.57% | 25.42% | 22.71%
103 | 18 | 2050 | Winter | P, [MW] | Expected | - | -24.4186 | -21.1148 | -13.5709 | -6.3455 | -4.8991 | -20.628 | -29.3608 | -34.1305 | -38.3176 | -39.2787 | -37.3676 | -36.5285 | -35.1768 | -34.0251 | -39.7845 | -31.8576 | -31.5301 | -37.6998 | -38.4959 | -30.3944 | -29.0086 | -35.0701 | -31.2105 | -27.8893
103 | 18 | 2050 | Winter | P, [%] | Expected | - | 19.85% | 17.17% | 11.03% | 5.159% | 3.983% | 16.77% | 23.87% | 27.75% | 31.15% | 31.93% | 30.38% | 29.7% | 28.6% | 27.66% | 32.35% | 25.9% | 25.63% | 30.65% | 31.3% | 24.71% | 23.58% | 28.51% | 25.37% | 22.67%
18 | 103 | 2050 | Winter | Q, [MVAr] | Expected | - | -3.5735 | -4.8226 | -3.9852 | -1.9136 | -1.0681 | -4.9961 | -0.52749 | 2.6416 | 3.9569 | 5.5099 | 4.977 | 4.5098 | 4.8345 | 5.1761 | 2.7663 | 2.0965 | 1.1191 | 3.4297 | 4.7577 | 5.9898 | 5.1073 | 2.9775 | 0.56765 | -0.45044
18 | 103 | 2050 | Winter | Q, [%] | Expected | - | 2.905% | 3.921% | 3.24% | 1.556% | 0.8683% | 4.062% | 0.4289% | 2.148% | 3.217% | 4.48% | 4.046% | 3.667% | 3.93% | 4.208% | 2.249% | 1.705% | 0.9099% | 2.788% | 3.868% | 4.87% | 4.152% | 2.421% | 0.4615% | 0.3662%
103 | 18 | 2050 | Winter | Q, [MVAr] | Expected | - | 3.4235 | 4.6467 | 3.7601 | 1.6601 | 0.81126 | 4.8168 | 0.42501 | -2.6861 | -3.9433 | -5.4794 | -4.9747 | -4.52 | -4.8619 | -5.2176 | -2.7333 | -2.1694 | -1.1966 | -3.4257 | -4.74 | -6.0727 | -5.2074 | -3.0096 | -0.6492 | 0.3324
103 | 18 | 2050 | Winter | Q, [%] | Expected | - | 0.027834 | 0.037778 | 0.03057 | 0.013497 | 0.0065956 | 0.039161 | 0.0034554 | 0.021839 | 0.03206 | 0.044548 | 0.040445 | 0.036748 | 0.039528 | 0.04242 | 0.022222 | 0.017637 | 0.0097284 | 0.027851 | 0.038537 | 0.049372 | 0.042337 | 0.024469 | 0.0052781 | 0.0027025
18 | 103 | 2050 | Winter | S, [MVA] | Expected | - | 24.7108 | 21.6829 | 14.1541 | 6.6299 | 5.0155 | 21.2477 | 29.4118 | 34.2953 | 38.6008 | 39.7472 | 37.7734 | 36.8782 | 35.5746 | 34.4796 | 39.9659 | 31.9811 | 31.6033 | 37.9322 | 38.8692 | 31.0297 | 29.5007 | 35.2626 | 31.2679 | 27.9346
18 | 103 | 2050 | Winter | S, [%] | Expected | - | 20.09% | 17.63% | 11.51% | 5.39% | 4.078% | 17.27% | 23.91% | 27.88% | 31.38% | 32.31% | 30.71% | 29.98% | 28.92% | 28.03% | 32.49% | 26% | 25.69% | 30.84% | 31.6% | 25.23% | 23.98% | 28.67% | 25.42% | 22.71%
103 | 18 | 2050 | Winter | S, [MVA] | Expected | - | 24.6574 | 21.6201 | 14.0822 | 6.559 | 4.9659 | 21.1829 | 29.3639 | 34.236 | 38.5199 | 39.6591 | 37.6973 | 36.8071 | 35.5112 | 34.4229 | 39.8783 | 31.9313 | 31.5528 | 37.8551 | 38.7866 | 30.9951 | 29.4723 | 35.199 | 31.2172 | 27.8913
103 | 18 | 2050 | Winter | S, [%] | Expected | - | 20.05% | 17.58% | 11.45% | 5.333% | 4.037% | 17.22% | 23.87% | 27.83% | 31.32% | 32.24% | 30.65% | 29.92% | 28.87% | 27.99% | 32.42% | 25.96% | 25.65% | 30.78% | 31.53% | 25.2% | 23.96% | 28.62% | 25.38% | 22.68%
26 | 55 | 2050 | Winter | P, [MW] | Expected | - | 63.2215 | 79.5762 | 89.4126 | 88.4086 | 88.4491 | 85.9407 | 66.7809 | 14.1644 | 0.87568 | -1.2995 | -6.9257 | -7.7997 | -14.1596 | -12.7582 | 9.6154 | -13.7408 | -6.4679 | 1.3979 | 1.9035 | -42.1492 | -33.5367 | 3.9263 | 30.123 | 55.5075
26 | 55 | 2050 | Winter | P, [%] | Expected | - | 51.4% | 64.7% | 72.69% | 71.88% | 71.91% | 69.87% | 54.29% | 11.52% | 0.7119% | 1.057% | 5.631% | 6.341% | 11.51% | 10.37% | 7.817% | 11.17% | 5.258% | 1.136% | 1.548% | 34.27% | 27.27% | 3.192% | 24.49% | 45.13%
55 | 26 | 2050 | Winter | P, [MW] | Expected | - | -61.9829 | -77.6356 | -86.9937 | -86.0476 | -86.087 | -83.6905 | -65.4042 | -14.0698 | -0.8451 | 1.3177 | 6.9637 | 7.8412 | 14.2515 | 12.8369 | -9.5697 | 13.8332 | 6.5083 | -1.3658 | -1.8661 | 42.7601 | 33.9449 | -3.8791 | -29.8139 | -54.5445
55 | 26 | 2050 | Winter | P, [%] | Expected | - | 50.39% | 63.12% | 70.73% | 69.96% | 69.99% | 68.04% | 53.17% | 11.44% | 0.6871% | 1.071% | 5.662% | 6.375% | 11.59% | 10.44% | 7.78% | 11.25% | 5.291% | 1.11% | 1.517% | 34.76% | 27.6% | 3.154% | 24.24% | 44.35%
26 | 55 | 2050 | Winter | Q, [MVAr] | Expected | - | 8.9047 | 7.8506 | 1.3607 | -0.88048 | -1.0419 | 6.0538 | 7.8775 | 9.8607 | 9.3019 | 6.9209 | 8.0951 | 8.0342 | 9.4488 | 9.1572 | 6.8971 | 10.1048 | 8.8948 | 9.4796 | 10.2418 | 15.1679 | 14.4864 | 11.1472 | 9.8932 | 8.9257
26 | 55 | 2050 | Winter | Q, [%] | Expected | - | 7.24% | 6.383% | 1.106% | 0.7158% | 0.847% | 4.922% | 6.405% | 8.017% | 7.563% | 5.627% | 6.581% | 6.532% | 7.682% | 7.445% | 5.607% | 8.215% | 7.232% | 7.707% | 8.327% | 12.33% | 11.78% | 9.063% | 8.043% | 7.257%
55 | 26 | 2050 | Winter | Q, [MVAr] | Expected | - | -6.0905 | -2.6577 | 5.4417 | 7.4817 | 7.6461 | 0.18518 | -4.5932 | -10.9348 | -10.5978 | -8.2629 | -9.3717 | -9.3 | -10.5457 | -10.2988 | -8.1345 | -11.2008 | -10.1668 | -10.7711 | -11.5116 | -14.5206 | -14.5218 | -12.3838 | -10.2333 | -7.0445
55 | 26 | 2050 | Winter | Q, [%] | Expected | - | 0.049516 | 0.021607 | 0.044241 | 0.060827 | 0.062163 | 0.0015055 | 0.037343 | 0.0889 | 0.086161 | 0.067178 | 0.076193 | 0.07561 | 0.085737 | 0.08373 | 0.066134 | 0.091063 | 0.082657 | 0.08757 | 0.093591 | 0.11805 | 0.11806 | 0.10068 | 0.083198 | 0.057272
26 | 55 | 2050 | Winter | S, [MVA] | Expected | - | 63.8456 | 79.9625 | 89.423 | 88.413 | 88.4553 | 86.1537 | 67.2439 | 17.2587 | 9.3431 | 7.0418 | 10.6534 | 11.1975 | 17.0228 | 15.7044 | 11.8333 | 17.0563 | 10.9978 | 9.5821 | 10.4172 | 44.7953 | 36.5318 | 11.8185 | 31.706 | 56.2205
26 | 55 | 2050 | Winter | S, [%] | Expected | - | 51.91% | 65.01% | 72.7% | 71.88% | 71.91% | 70.04% | 54.67% | 14.03% | 7.596% | 5.725% | 8.661% | 9.104% | 13.84% | 12.77% | 9.621% | 13.87% | 8.941% | 7.79% | 8.469% | 36.42% | 29.7% | 9.609% | 25.78% | 45.71%
55 | 26 | 2050 | Winter | S, [MVA] | Expected | - | 62.2814 | 77.6811 | 87.1637 | 86.3722 | 86.4259 | 83.6907 | 65.5653 | 17.8193 | 10.6315 | 8.3674 | 11.6757 | 12.1645 | 17.729 | 16.4576 | 12.5598 | 17.7993 | 12.0716 | 10.8573 | 11.6619 | 45.1583 | 36.9207 | 12.9771 | 31.5213 | 54.9975
55 | 26 | 2050 | Winter | S, [%] | Expected | - | 50.64% | 63.16% | 70.86% | 70.22% | 70.26% | 68.04% | 53.31% | 14.49% | 8.643% | 6.803% | 9.492% | 9.89% | 14.41% | 13.38% | 10.21% | 14.47% | 9.814% | 8.827% | 9.481% | 36.71% | 30.02% | 10.55% | 25.63% | 44.71%
26 | 103 | 2050 | Winter | P, [MW] | Expected | - | -43.936 | -51.6129 | -58.7594 | -61.0493 | -61.5652 | -53.8134 | -43.8733 | -14.6247 | -8.5716 | -7.8061 | -5.4752 | -5.3932 | -2.3421 | -3.2501 | -33.5121 | -7.2361 | -6.07 | -8.7442 | -9.787 | 21.6445 | 17.2159 | -11.5613 | -28.5229 | -40.8389
26 | 103 | 2050 | Winter | P, [%] | Expected | - | 35.72% | 41.96% | 47.77% | 49.63% | 50.05% | 43.75% | 35.67% | 11.89% | 6.969% | 6.346% | 4.451% | 4.385% | 1.904% | 2.642% | 27.25% | 5.883% | 4.935% | 7.109% | 7.957% | 17.6% | 14% | 9.399% | 23.19% | 33.2%
103 | 26 | 2050 | Winter | P, [MW] | Expected | - | 44.1646 | 51.9259 | 59.1582 | 61.4781 | 62.0011 | 54.1511 | 44.1 | 14.6544 | 8.5855 | 7.8167 | 5.4833 | 5.4014 | 2.3482 | 3.256 | 33.6468 | 7.2481 | 6.0797 | 8.7581 | 9.803 | -21.5832 | -17.1746 | 11.5825 | 28.6222 | 41.0361
103 | 26 | 2050 | Winter | P, [%] | Expected | - | 35.91% | 42.22% | 48.1% | 49.98% | 50.41% | 44.03% | 35.85% | 11.91% | 6.98% | 6.355% | 4.458% | 4.391% | 1.909% | 2.647% | 27.36% | 5.893% | 4.943% | 7.12% | 7.97% | 17.55% | 13.96% | 9.417% | 23.27% | 33.36%
26 | 103 | 2050 | Winter | Q, [MVAr] | Expected | - | -7.3755 | -7.2007 | -3.2427 | -1.0584 | -0.11581 | -5.9579 | -6.2002 | -6.8791 | -7.098 | -5.8514 | -6.5832 | -6.7033 | -7.146 | -6.6528 | -6.5073 | -7.4791 | -7.1779 | -6.8752 | -6.8103 | -8.3781 | -8.2062 | -7.3334 | -7.1422 | -6.4939
26 | 103 | 2050 | Winter | Q, [%] | Expected | - | 5.996% | 5.854% | 2.636% | 0.8605% | 0.09415% | 4.844% | 5.041% | 5.593% | 5.771% | 4.757% | 5.352% | 5.45% | 5.81% | 5.409% | 5.29% | 6.081% | 5.836% | 5.59% | 5.537% | 6.811% | 6.672% | 5.962% | 5.807% | 5.28%
103 | 26 | 2050 | Winter | Q, [MVAr] | Expected | - | 7.6073 | 7.7151 | 4.0442 | 1.9607 | 1.0415 | 6.5552 | 6.4276 | 6.4461 | 6.6125 | 5.3555 | 6.0783 | 6.1983 | 6.6341 | 6.1403 | 6.4283 | 6.9859 | 6.6765 | 6.3894 | 6.3324 | 8.05 | 7.8105 | 6.8719 | 6.9425 | 6.6221
103 | 26 | 2050 | Winter | Q, [%] | Expected | - | 0.061848 | 0.062725 | 0.03288 | 0.01594 | 0.0084676 | 0.053294 | 0.052257 | 0.052407 | 0.05376 | 0.043541 | 0.049417 | 0.050393 | 0.053936 | 0.049921 | 0.052263 | 0.056796 | 0.054281 | 0.051947 | 0.051483 | 0.065447 | 0.0635 | 0.055869 | 0.056443 | 0.053838
26 | 103 | 2050 | Winter | S, [MVA] | Expected | - | 44.5508 | 52.1128 | 58.8488 | 61.0584 | 61.5653 | 54.1422 | 44.3093 | 16.1618 | 11.129 | 9.7557 | 8.5625 | 8.6035 | 7.52 | 7.4042 | 34.138 | 10.4066 | 9.4003 | 11.1234 | 11.9233 | 23.2094 | 19.0717 | 13.691 | 29.4035 | 41.352
26 | 103 | 2050 | Winter | S, [%] | Expected | - | 36.22% | 42.37% | 47.84% | 49.64% | 50.05% | 44.02% | 36.02% | 13.14% | 9.048% | 7.931% | 6.961% | 6.995% | 6.114% | 6.02% | 27.75% | 8.461% | 7.643% | 9.043% | 9.694% | 18.87% | 15.51% | 11.13% | 23.91% | 33.62%
103 | 26 | 2050 | Winter | S, [MVA] | Expected | - | 44.815 | 52.4959 | 59.2962 | 61.5094 | 62.0099 | 54.5464 | 44.566 | 16.0095 | 10.8368 | 9.4754 | 8.1861 | 8.2216 | 7.0374 | 6.9502 | 34.2554 | 10.0667 | 9.0299 | 10.8411 | 11.6704 | 23.0356 | 18.8673 | 13.4676 | 29.4522 | 41.567
103 | 26 | 2050 | Winter | S, [%] | Expected | - | 36.43% | 42.68% | 48.21% | 50.01% | 50.41% | 44.35% | 36.23% | 13.02% | 8.81% | 7.704% | 6.655% | 6.684% | 5.721% | 5.651% | 27.85% | 8.184% | 7.341% | 8.814% | 9.488% | 18.73% | 15.34% | 10.95% | 23.94% | 33.79%
29 | 34 | 2050 | Winter | P, [MW] | Expected | - | 8.0324 | 7.4211 | -17.0889 | -16.756 | -16.9043 | -5.8617 | 8.5235 | 14.7255 | 34.5637 | 38.8621 | 41.4483 | 41.456 | 37.9294 | 40.1487 | 34.2858 | 40.6821 | 42.9182 | 37.4482 | 35.9297 | 50.1444 | 50.3646 | 31.6672 | 20.0278 | 5.2692
29 | 34 | 2050 | Winter | P, [%] | Expected | - | 6.53% | 6.033% | 13.89% | 13.62% | 13.74% | 4.766% | 6.93% | 11.97% | 28.1% | 31.6% | 33.7% | 33.7% | 30.84% | 32.64% | 27.87% | 33.07% | 34.89% | 30.45% | 29.21% | 40.77% | 40.95% | 25.75% | 16.28% | 4.284%
34 | 29 | 2050 | Winter | P, [MW] | Expected | - | -7.9035 | -7.2831 | 17.2579 | 16.9289 | 17.0655 | 5.9934 | -8.4209 | -14.6615 | -34.4015 | -38.6793 | -41.2445 | -41.2651 | -37.7645 | -39.9557 | -34.1271 | -40.4795 | -42.6903 | -37.2684 | -35.7649 | -49.8676 | -50.078 | -31.5204 | -19.9217 | -5.175
34 | 29 | 2050 | Winter | P, [%] | Expected | - | 6.426% | 5.921% | 14.03% | 13.76% | 13.87% | 4.873% | 6.846% | 11.92% | 27.97% | 31.45% | 33.53% | 33.55% | 30.7% | 32.48% | 27.75% | 32.91% | 34.71% | 30.3% | 29.08% | 40.54% | 40.71% | 25.63% | 16.2% | 4.207%
29 | 34 | 2050 | Winter | Q, [MVAr] | Expected | - | 32.7663 | 34.017 | 34.9853 | 35.7778 | 34.2376 | 33.5941 | 28.9312 | 19.2613 | 18.171 | 15.0265 | 14.8661 | 10.4302 | 11.8747 | 15.1765 | 18.0666 | 16.5047 | 17.8592 | 16.9721 | 15.9163 | 12.0912 | 14.3584 | 18.9922 | 23.6804 | 28.4357
29 | 34 | 2050 | Winter | Q, [%] | Expected | - | 26.64% | 27.66% | 28.44% | 29.09% | 27.84% | 27.31% | 23.52% | 15.66% | 14.77% | 12.22% | 12.09% | 8.48% | 9.654% | 12.34% | 14.69% | 13.42% | 14.52% | 13.8% | 12.94% | 9.83% | 11.67% | 15.44% | 19.25% | 23.12%
34 | 29 | 2050 | Winter | Q, [MVAr] | Expected | - | -32.7486 | -33.965 | -34.8341 | -35.6152 | -34.1174 | -33.5676 | -29.0087 | -19.4918 | -18.0627 | -14.8509 | -14.6177 | -10.23 | -11.7665 | -14.9678 | -17.9742 | -16.2603 | -17.5243 | -16.802 | -15.7979 | -11.5916 | -13.8222 | -18.9334 | -23.7545 | -28.5436
34 | 29 | 2050 | Winter | Q, [%] | Expected | - | 0.26625 | 0.27614 | 0.2832 | 0.28955 | 0.27738 | 0.27291 | 0.23584 | 0.15847 | 0.14685 | 0.12074 | 0.11884 | 0.083171 | 0.095662 | 0.12169 | 0.14613 | 0.1322 | 0.14247 | 0.1366 | 0.12844 | 0.094241 | 0.11238 | 0.15393 | 0.19313 | 0.23206
29 | 34 | 2050 | Winter | S, [MVA] | Expected | - | 33.7364 | 34.8171 | 38.9359 | 39.5071 | 38.1833 | 34.1016 | 30.1606 | 24.2453 | 39.0492 | 41.6661 | 44.0337 | 42.748 | 39.7448 | 42.9214 | 38.7546 | 43.9026 | 46.4857 | 41.1148 | 39.2972 | 51.5816 | 52.3713 | 36.9258 | 31.0141 | 28.9198
29 | 34 | 2050 | Winter | S, [%] | Expected | - | 27.43% | 28.31% | 31.66% | 32.12% | 31.04% | 27.72% | 24.52% | 19.71% | 31.75% | 33.87% | 35.8% | 34.75% | 32.31% | 34.9% | 31.51% | 35.69% | 37.79% | 33.43% | 31.95% | 41.94% | 42.58% | 30.02% | 25.21% | 23.51%
34 | 29 | 2050 | Winter | S, [MVA] | Expected | - | 33.6888 | 34.7371 | 38.8748 | 39.4339 | 38.1474 | 34.0984 | 30.2062 | 24.3903 | 38.8551 | 41.4323 | 43.7583 | 42.5142 | 39.5552 | 42.6672 | 38.5712 | 43.6232 | 46.1471 | 40.8808 | 39.0986 | 51.1971 | 51.9506 | 36.7697 | 31.0025 | 29.0089
34 | 29 | 2050 | Winter | S, [%] | Expected | - | 27.39% | 28.24% | 31.61% | 32.06% | 31.01% | 27.72% | 24.56% | 19.83% | 31.59% | 33.68% | 35.58% | 34.56% | 32.16% | 34.69% | 31.36% | 35.47% | 37.52% | 33.24% | 31.79% | 41.62% | 42.24% | 29.89% | 25.21% | 23.58%
34 | 35 | 2050 | Winter | P, [MW] | Expected | - | 2.6214 | 20.3405 | 3.5853 | -2.0978 | -6.3457 | 15.6886 | -0.58284 | -14.8375 | -8.7626 | -28.2126 | -48.8195 | -57.925 | -62.9104 | -66.8329 | -56.9109 | -53.0449 | -38.277 | -14.8986 | 1.3873 | -35.3241 | -35.1977 | 5.3069 | -8.5878 | -13.3339
34 | 35 | 2050 | Winter | P, [%] | Expected | - | 2.131% | 16.54% | 2.915% | 1.705% | 5.159% | 12.75% | 0.4739% | 12.06% | 7.124% | 22.94% | 39.69% | 47.09% | 51.15% | 54.34% | 46.27% | 43.13% | 31.12% | 12.11% | 1.128% | 28.72% | 28.62% | 4.315% | 6.982% | 10.84%
35 | 34 | 2050 | Winter | P, [MW] | Expected | - | -2.618 | -20.293 | -3.5837 | 2.0982 | 6.3499 | -15.6595 | 0.58706 | 14.8606 | 8.7703 | 28.2912 | 49.0535 | 58.2517 | 63.2949 | 67.27 | 57.2307 | 53.3214 | 38.4218 | 14.9206 | -1.3869 | 35.4454 | 35.3188 | -5.3034 | 8.598 | 13.3573
35 | 34 | 2050 | Winter | P, [%] | Expected | - | 2.128% | 16.5% | 2.914% | 1.706% | 5.163% | 12.73% | 0.4773% | 12.08% | 7.13% | 23% | 39.88% | 47.36% | 51.46% | 54.69% | 46.53% | 43.35% | 31.24% | 12.13% | 1.128% | 28.82% | 28.71% | 4.312% | 6.99% | 10.86%
34 | 35 | 2050 | Winter | Q, [MVAr] | Expected | - | 4.8837 | 5.5402 | 1.5461 | -0.088842 | 0.62754 | 5.2708 | 6.1194 | 3.1113 | -1.1672 | -2.2698 | -1.2672 | 1.1933 | -0.19152 | -2.443 | -2.8203 | -1.7157 | -1.8011 | 0.24422 | 1.2402 | -0.080843 | 0.29877 | 2.2854 | 4.95 | 6.5796
34 | 35 | 2050 | Winter | Q, [%] | Expected | - | 3.971% | 4.504% | 1.257% | 0.07223% | 0.5102% | 4.285% | 4.975% | 2.529% | 0.9489% | 1.845% | 1.03% | 0.9702% | 0.1557% | 1.986% | 2.293% | 1.395% | 1.464% | 0.1986% | 1.008% | 0.06573% | 0.2429% | 1.858% | 4.024% | 5.349%
35 | 34 | 2050 | Winter | Q, [MVAr] | Expected | - | -5.2648 | -5.7689 | -1.9407 | -0.31246 | -1.0177 | -5.5658 | -6.5012 | -3.4476 | 0.77404 | 2.111 | 1.6328 | -0.51775 | 1.0616 | 3.4932 | 3.4777 | 2.2254 | 1.868 | -0.58869 | -1.6565 | 0.062059 | -0.31548 | -2.6875 | -5.3203 | -6.8984
35 | 34 | 2050 | Winter | Q, [%] | Expected | - | 0.042803 | 0.046902 | 0.015778 | 0.0025403 | 0.0082737 | 0.045251 | 0.052855 | 0.028029 | 0.006293 | 0.017163 | 0.013274 | 0.0042094 | 0.0086309 | 0.0284 | 0.028274 | 0.018093 | 0.015187 | 0.0047861 | 0.013467 | 0.00050454 | 0.0025648 | 0.02185 | 0.043254 | 0.056084
34 | 35 | 2050 | Winter | S, [MVA] | Expected | - | 5.5428 | 21.0815 | 3.9045 | 2.0996 | 6.3766 | 16.5503 | 6.1471 | 15.1602 | 8.84 | 28.3037 | 48.836 | 57.9373 | 62.9107 | 66.8775 | 56.9807 | 53.0726 | 38.3193 | 14.9006 | 1.8609 | 35.3242 | 35.1989 | 5.7781 | 9.9122 | 14.8689
34 | 35 | 2050 | Winter | S, [%] | Expected | - | 4.506% | 17.14% | 3.174% | 1.707% | 5.184% | 13.46% | 4.998% | 12.33% | 7.187% | 23.01% | 39.7% | 47.1% | 51.15% | 54.37% | 46.33% | 43.15% | 31.15% | 12.11% | 1.513% | 28.72% | 28.62% | 4.698% | 8.059% | 12.09%
35 | 34 | 2050 | Winter | S, [MVA] | Expected | - | 5.8798 | 21.0971 | 4.0754 | 2.1214 | 6.4309 | 16.6192 | 6.5277 | 15.2553 | 8.8044 | 28.3698 | 49.0807 | 58.254 | 63.3038 | 67.3606 | 57.3363 | 53.3678 | 38.4672 | 14.9323 | 2.1604 | 35.4455 | 35.3202 | 5.9455 | 10.111 | 15.0335
35 | 34 | 2050 | Winter | S, [%] | Expected | - | 4.78% | 17.15% | 3.313% | 1.725% | 5.228% | 13.51% | 5.307% | 12.4% | 7.158% | 23.06% | 39.9% | 47.36% | 51.47% | 54.76% | 46.61% | 43.39% | 31.27% | 12.14% | 1.756% | 28.82% | 28.72% | 4.834% | 8.22% | 12.22%
35 | 36 | 2050 | Winter | P, [MW] | Expected | - | -51.8334 | -56.3105 | -33.5821 | -33.4848 | -29.9751 | -44.2919 | -45.3069 | -31.3948 | -3.7906 | -0.58175 | 4.7474 | 8.9215 | 14.3611 | 13.0266 | 16.329 | 7.2086 | -0.86959 | -4.3973 | -9.5088 | -10.6152 | -11.3212 | -34.8524 | -42.8351 | -43.5979
35 | 36 | 2050 | Winter | P, [%] | Expected | - | 42.14% | 45.78% | 27.3% | 27.22% | 24.37% | 36.01% | 36.83% | 25.52% | 3.082% | 0.473% | 3.86% | 7.253% | 11.68% | 10.59% | 13.28% | 5.861% | 0.707% | 3.575% | 7.731% | 8.63% | 9.204% | 28.34% | 34.83% | 35.45%
36 | 35 | 2050 | Winter | P, [MW] | Expected | - | 52.0881 | 56.6145 | 33.6893 | 33.5923 | 30.0609 | 44.4781 | 45.5008 | 31.4841 | 3.7919 | 0.58178 | -4.7454 | -8.9143 | -14.3433 | -13.0118 | -16.3049 | -7.2031 | 0.87069 | 4.3991 | 9.5169 | 10.6253 | 11.3332 | 34.9617 | 43.0035 | 43.7759
36 | 35 | 2050 | Winter | P, [%] | Expected | - | 42.35% | 46.03% | 27.39% | 27.31% | 24.44% | 36.16% | 36.99% | 25.6% | 3.083% | 0.473% | 3.858% | 7.247% | 11.66% | 10.58% | 13.26% | 5.856% | 0.7079% | 3.576% | 7.737% | 8.638% | 9.214% | 28.42% | 34.96% | 35.59%
35 | 36 | 2050 | Winter | Q, [MVAr] | Expected | - | -0.53649 | -1.3863 | -5.2146 | -6.8428 | -6.1376 | -1.5894 | 2.9566 | 3.0623 | -0.70806 | -0.23973 | -1.1154 | 1.9377 | 0.80969 | -1.6219 | -3.4117 | -3.533 | -3.6335 | -1.1768 | -0.109 | -2.2789 | -3.2553 | -0.88326 | -0.055808 | 1.5223
35 | 36 | 2050 | Winter | Q, [%] | Expected | - | 0.4362% | 1.127% | 4.239% | 5.563% | 4.99% | 1.292% | 2.404% | 2.49% | 0.5757% | 0.1949% | 0.9069% | 1.575% | 0.6583% | 1.319% | 2.774% | 2.872% | 2.954% | 0.9567% | 0.08862% | 1.853% | 2.647% | 0.7181% | 0.04537% | 1.238%
36 | 35 | 2050 | Winter | Q, [MVAr] | Expected | - | 1.0756 | 2.1013 | 5.2302 | 6.8566 | 6.0742 | 1.8887 | -2.6327 | -3.122 | 0.33678 | -0.14161 | 0.73939 | -2.2983 | -1.1348 | 1.2875 | 3.1135 | 3.1687 | 3.2566 | 0.80726 | -0.23661 | 1.9282 | 2.9133 | 0.89478 | 0.28181 | -1.2562
36 | 35 | 2050 | Winter | Q, [%] | Expected | - | 0.008745 | 0.017084 | 0.042522 | 0.055745 | 0.049383 | 0.015355 | 0.021404 | 0.025382 | 0.002738 | 0.0011513 | 0.0060113 | 0.018686 | 0.0092257 | 0.010467 | 0.025313 | 0.025762 | 0.026477 | 0.0065631 | 0.0019237 | 0.015677 | 0.023686 | 0.0072746 | 0.0022911 | 0.010213
35 | 36 | 2050 | Winter | S, [MVA] | Expected | - | 51.8362 | 56.3276 | 33.9846 | 34.1768 | 30.597 | 44.3204 | 45.4032 | 31.5438 | 3.8562 | 0.62921 | 4.8767 | 9.1295 | 14.3839 | 13.1271 | 16.6816 | 8.0278 | 3.7361 | 4.552 | 9.5094 | 10.8571 | 11.7799 | 34.8636 | 42.8351 | 43.6245
35 | 36 | 2050 | Winter | S, [%] | Expected | - | 42.14% | 45.79% | 27.63% | 27.79% | 24.88% | 36.03% | 36.91% | 25.65% | 3.135% | 0.5116% | 3.965% | 7.422% | 11.69% | 10.67% | 13.56% | 6.527% | 3.037% | 3.701% | 7.731% | 8.827% | 9.577% | 28.34% | 34.83% | 35.47%
36 | 35 | 2050 | Winter | S, [MVA] | Expected | - | 52.0993 | 56.6535 | 34.0929 | 34.2849 | 30.6685 | 44.5182 | 45.5769 | 31.6385 | 3.8068 | 0.59877 | 4.8027 | 9.2058 | 14.3882 | 13.0753 | 16.5995 | 7.8693 | 3.371 | 4.4725 | 9.5198 | 10.7989 | 11.7016 | 34.9732 | 43.0044 | 43.794
36 | 35 | 2050 | Winter | S, [%] | Expected | - | 42.36% | 46.06% | 27.72% | 27.87% | 24.93% | 36.19% | 37.05% | 25.72% | 3.095% | 0.4868% | 3.905% | 7.484% | 11.7% | 10.63% | 13.5% | 6.398% | 2.741% | 3.636% | 7.74% | 8.78% | 9.514% | 28.43% | 34.96% | 35.6%
42 | 72 | 2050 | Winter | P, [MW] | Expected | - | -68.9059 | -78.3304 | -86.8884 | -88.7387 | -90.2442 | -94.7042 | -85.6412 | -49.3813 | -36.8622 | -31.4263 | -25.7703 | -25.491 | -20.7704 | -19.5039 | -58.4287 | -18.4034 | -21.0836 | -32.1197 | -32.7884 | 11.9605 | 6.7161 | -32.6137 | -52.7956 | -66.4704
42 | 72 | 2050 | Winter | P, [%] | Expected | - | 76.56% | 87.03% | 96.54% | 98.6% | 100.3% | 105.2% | 95.16% | 54.87% | 40.96% | 34.92% | 28.63% | 28.32% | 23.08% | 21.67% | 64.92% | 20.45% | 23.43% | 35.69% | 36.43% | 13.29% | 7.462% | 36.24% | 58.66% | 73.86%
72 | 42 | 2050 | Winter | P, [MW] | Expected | - | 70.8233 | 80.8255 | 89.9902 | 91.993 | 93.6147 | 98.3859 | 88.6411 | 50.3727 | 37.4281 | 31.8375 | 26.0484 | 25.7642 | 20.97 | 19.6795 | 59.8161 | 18.5548 | 21.2682 | 32.546 | 33.2347 | -11.8375 | -6.6365 | 33.0553 | 53.9159 | 68.2509
72 | 42 | 2050 | Winter | P, [%] | Expected | - | 78.69% | 89.81% | 99.99% | 102.2% | 104% | 109.3% | 98.49% | 55.97% | 41.59% | 35.38% | 28.94% | 28.63% | 23.3% | 21.87% | 66.46% | 20.62% | 23.63% | 36.16% | 36.93% | 13.15% | 7.374% | 36.73% | 59.91% | 75.83%
42 | 72 | 2050 | Winter | Q, [MVAr] | Expected | - | 3.0062 | 6.9069 | 14.0123 | 16.441 | 16.9248 | 9.3187 | 2.5813 | -6.1094 | -8.3231 | -7.6372 | -6.8961 | -7.0564 | -9.1725 | -8.6256 | -4.879 | -7.359 | -5.6386 | -7.2648 | -7.5901 | -13.742 | -13.1782 | -7.4477 | -2.7757 | 1.2857
42 | 72 | 2050 | Winter | Q, [%] | Expected | - | 3.34% | 7.674% | 15.57% | 18.27% | 18.81% | 10.35% | 2.868% | 6.788% | 9.248% | 8.486% | 7.662% | 7.84% | 10.19% | 9.584% | 5.421% | 8.177% | 6.265% | 8.072% | 8.433% | 15.27% | 14.64% | 8.275% | 3.084% | 1.429%
72 | 42 | 2050 | Winter | Q, [MVAr] | Expected | - | 0.10487 | -2.5191 | -8.2903 | -10.3832 | -10.6099 | -2.306 | 2.9289 | 7.1712 | 8.4407 | 7.4093 | 6.373 | 6.5225 | 8.4758 | 7.876 | 6.8198 | 6.5547 | 4.9059 | 7.0694 | 7.4406 | 12.8685 | 12.2102 | 7.2898 | 4.1231 | 1.5223
72 | 42 | 2050 | Winter | Q, [%] | Expected | - | 0.0011652 | 0.02799 | 0.092114 | 0.11537 | 0.11789 | 0.025622 | 0.032543 | 0.07968 | 0.093785 | 0.082325 | 0.070811 | 0.072472 | 0.094176 | 0.087511 | 0.075775 | 0.07283 | 0.05451 | 0.078549 | 0.082674 | 0.14298 | 0.13567 | 0.080998 | 0.045812 | 0.016915
42 | 72 | 2050 | Winter | S, [MVA] | Expected | - | 68.9715 | 78.6343 | 88.011 | 90.2489 | 91.8176 | 95.1615 | 85.6801 | 49.7578 | 37.7901 | 32.3409 | 26.6771 | 26.4496 | 22.7056 | 21.3261 | 58.6321 | 19.8202 | 21.8246 | 32.931 | 33.6554 | 18.218 | 14.7909 | 33.4533 | 52.8685 | 66.4828
42 | 72 | 2050 | Winter | S, [%] | Expected | - | 76.63% | 87.37% | 97.79% | 100.3% | 102% | 105.7% | 95.2% | 55.29% | 41.99% | 35.93% | 29.64% | 29.39% | 25.23% | 23.7% | 65.15% | 22.02% | 24.25% | 36.59% | 37.39% | 20.24% | 16.43% | 37.17% | 58.74% | 73.87%
72 | 42 | 2050 | Winter | S, [MVA] | Expected | - | 70.8234 | 80.8648 | 90.3712 | 92.5771 | 94.214 | 98.4129 | 88.6895 | 50.8806 | 38.3681 | 32.6883 | 26.8167 | 26.577 | 22.6181 | 21.1971 | 60.2036 | 19.6785 | 21.8267 | 33.3049 | 34.0574 | 17.485 | 13.8972 | 33.8496 | 54.0733 | 68.2679
72 | 42 | 2050 | Winter | S, [%] | Expected | - | 78.69% | 89.85% | 100.4% | 102.9% | 104.7% | 109.3% | 98.54% | 56.53% | 42.63% | 36.32% | 29.8% | 29.53% | 25.13% | 23.55% | 66.89% | 21.87% | 24.25% | 37.01% | 37.84% | 19.43% | 15.44% | 37.61% | 60.08% | 75.85%
72 | 103 | 2050 | Winter | P, [MW] | Expected | - | 22.552 | 26.8896 | 61.2429 | 85.5657 | 96.0277 | 38.7832 | 18.3887 | 6.8881 | 6.2107 | 11.4232 | 9.5319 | 7.838 | 7.1364 | 4.8819 | 16.3325 | 4.6257 | 3.1306 | 3.485 | 8.9415 | -2.6015 | -4.999 | 6.0073 | 12.2789 | 17.9556
72 | 103 | 2050 | Winter | P, [%] | Expected | - | 9.167% | 10.93% | 24.9% | 34.78% | 39.04% | 15.77% | 7.475% | 2.8% | 2.525% | 4.644% | 3.875% | 3.186% | 2.901% | 1.984% | 6.639% | 1.88% | 1.273% | 1.417% | 3.635% | 1.058% | 2.032% | 2.442% | 4.991% | 7.299%
103 | 72 | 2050 | Winter | P, [MW] | Expected | - | -22.496 | -26.8114 | -60.8909 | -84.88 | -95.1659 | -38.6429 | -18.3591 | -6.8805 | -6.2002 | -11.4028 | -9.521 | -7.8299 | -7.1292 | -4.8779 | -16.3069 | -4.6238 | -3.1297 | -3.4739 | -8.9269 | 2.6038 | 5.0024 | -6.0029 | -12.2653 | -17.9261
103 | 72 | 2050 | Winter | P, [%] | Expected | - | 9.145% | 10.9% | 24.75% | 34.5% | 38.69% | 15.71% | 7.463% | 2.797% | 2.52% | 4.635% | 3.87% | 3.183% | 2.898% | 1.983% | 6.629% | 1.88% | 1.272% | 1.412% | 3.629% | 1.058% | 2.034% | 2.44% | 4.986% | 7.287%
72 | 103 | 2050 | Winter | Q, [MVAr] | Expected | - | -12.2631 | -13.8816 | -17.6199 | -23.9555 | -26.359 | -10.9877 | -1.2136 | 5.4012 | 8.1579 | 9.284 | 4.99 | 4.7059 | 4.7721 | 3.8056 | 4.1445 | -1.4775 | -0.46613 | 9.8565 | 8.4219 | 3.622 | 2.9715 | 2.803 | -3.0783 | -4.5481
72 | 103 | 2050 | Winter | Q, [%] | Expected | - | 4.985% | 5.643% | 7.163% | 9.738% | 10.72% | 4.467% | 0.4933% | 2.196% | 3.316% | 3.774% | 2.028% | 1.913% | 1.94% | 1.547% | 1.685% | 0.6006% | 0.1895% | 4.007% | 3.424% | 1.472% | 1.208% | 1.139% | 1.251% | 1.849%
103 | 72 | 2050 | Winter | Q, [MVAr] | Expected | - | 10.7691 | 12.4628 | 17.1553 | 24.6591 | 27.6788 | 9.7825 | -0.37241 | -7.0604 | -9.805 | -10.8955 | -6.6332 | -6.3597 | -6.4289 | -5.4729 | -5.7391 | -0.19888 | -1.2156 | -11.5027 | -10.0543 | -5.2942 | -4.6407 | -4.4714 | 1.4404 | 2.9629
103 | 72 | 2050 | Winter | Q, [%] | Expected | - | 0.043777 | 0.050662 | 0.069737 | 0.10024 | 0.11252 | 0.039766 | 0.0015139 | 0.028701 | 0.039858 | 0.044291 | 0.026964 | 0.025853 | 0.026134 | 0.022248 | 0.02333 | 0.00080847 | 0.0049415 | 0.046759 | 0.040871 | 0.021521 | 0.018865 | 0.018176 | 0.0058551 | 0.012044
72 | 103 | 2050 | Winter | S, [MVA] | Expected | - | 25.6706 | 30.2614 | 63.7272 | 88.8559 | 99.5797 | 40.3096 | 18.4287 | 8.7532 | 10.253 | 14.7201 | 10.7591 | 9.1422 | 8.5849 | 6.1899 | 16.8501 | 4.856 | 3.1651 | 10.4544 | 12.2833 | 4.4595 | 5.8155 | 6.6291 | 12.6589 | 18.5226
72 | 103 | 2050 | Winter | S, [%] | Expected | - | 10.44% | 12.3% | 25.91% | 36.12% | 40.48% | 16.39% | 7.491% | 3.558% | 4.168% | 5.984% | 4.374% | 3.716% | 3.49% | 2.516% | 6.85% | 1.974% | 1.287% | 4.25% | 4.993% | 1.813% | 2.364% | 2.695% | 5.146% | 7.53%
103 | 72 | 2050 | Winter | S, [MVA] | Expected | - | 24.9408 | 29.5664 | 63.2615 | 88.3894 | 99.1094 | 39.8619 | 18.3628 | 9.8585 | 11.6009 | 15.7713 | 11.6038 | 10.0873 | 9.5998 | 7.3312 | 17.2874 | 4.6281 | 3.3575 | 12.0158 | 13.4454 | 5.8999 | 6.8235 | 7.4852 | 12.3495 | 18.1693
103 | 72 | 2050 | Winter | S, [%] | Expected | - | 10.14% | 12.02% | 25.72% | 35.93% | 40.29% | 16.2% | 7.465% | 4.008% | 4.716% | 6.411% | 4.717% | 4.101% | 3.902% | 2.98% | 7.027% | 1.881% | 1.365% | 4.884% | 5.466% | 2.398% | 2.774% | 3.043% | 5.02% | 7.386%
1 | 2 | 2050 | Winter | P, [MW] | Expected | - | 43.2894 | 40.7275 | 84.0325 | 84.4463 | 84.5021 | 42.0818 | 45.8008 | 46.0174 | 48.8416 | 49.4942 | 48.0941 | 48.3001 | 48.3429 | 47.7155 | 44.9426 | 43.9317 | 45.965 | 51.0358 | 50.9135 | -10.4246 | -11.6377 | 46.8056 | 49.6011 | 47.3515
1 | 2 | 2050 | Winter | P, [%] | Expected | - | 54.11% | 50.91% | 105% | 105.6% | 105.6% | 52.6% | 57.25% | 57.52% | 61.05% | 61.87% | 60.12% | 60.38% | 60.43% | 59.64% | 56.18% | 54.91% | 57.46% | 63.79% | 63.64% | 13.03% | 14.55% | 58.51% | 62% | 59.19%
2 | 1 | 2050 | Winter | P, [MW] | Expected | - | -43.1971 | -40.6454 | -83.7433 | -84.1571 | -84.2129 | -42.0007 | -45.6985 | -45.9279 | -48.7477 | -49.3985 | -48.0044 | -48.2098 | -48.2526 | -47.6272 | -44.8623 | -43.8561 | -45.8823 | -50.933 | -50.8098 | 10.4297 | 11.6443 | -46.7172 | -49.4934 | -47.2392
2 | 1 | 2050 | Winter | P, [%] | Expected | - | 54% | 50.81% | 104.7% | 105.2% | 105.3% | 52.5% | 57.12% | 57.41% | 60.93% | 61.75% | 60.01% | 60.26% | 60.32% | 59.53% | 56.08% | 54.82% | 57.35% | 63.67% | 63.51% | 13.04% | 14.56% | 58.4% | 61.87% | 59.05%
1 | 2 | 2050 | Winter | Q, [MVAr] | Expected | - | 18.5299 | 17.3743 | 2.6615 | -3.6248 | -3.277 | 13.134 | 18.8605 | 10.7784 | 1.2667 | -3.3395 | -1.6938 | 0.091168 | -1.4956 | -3.243 | -6.7068 | -4.9764 | -4.4823 | 2.6397 | 5.4352 | -5.0263 | -6.0399 | 5.9146 | 13.7761 | 21.6449
1 | 2 | 2050 | Winter | Q, [%] | Expected | - | 23.16% | 21.72% | 3.327% | 4.531% | 4.096% | 16.42% | 23.58% | 13.47% | 1.583% | 4.174% | 2.117% | 0.114% | 1.869% | 4.054% | 8.383% | 6.221% | 5.603% | 3.3% | 6.794% | 6.283% | 7.55% | 7.393% | 17.22% | 27.06%
2 | 1 | 2050 | Winter | Q, [MVAr] | Expected | - | -15.792 | -14.938 | 5.9176 | 12.2039 | 11.8562 | -10.728 | -15.8281 | -8.1262 | 1.5198 | 6.1769 | 4.3567 | 2.5867 | 4.1724 | 5.8611 | 9.0889 | 7.2177 | 6.9352 | 0.40947 | -2.3587 | 5.1779 | 6.2354 | -3.2912 | -10.5843 | -18.3149
2 | 1 | 2050 | Winter | Q, [%] | Expected | - | 0.1974 | 0.18672 | 0.07397 | 0.15255 | 0.1482 | 0.1341 | 0.19785 | 0.10158 | 0.018998 | 0.077211 | 0.054459 | 0.032334 | 0.052155 | 0.073264 | 0.11361 | 0.090221 | 0.086691 | 0.0051183 | 0.029484 | 0.064724 | 0.077942 | 0.04114 | 0.1323 | 0.22894
1 | 2 | 2050 | Winter | S, [MVA] | Expected | - | 47.0885 | 44.2786 | 84.0746 | 84.5241 | 84.5656 | 44.0838 | 49.5321 | 47.2628 | 48.858 | 49.6067 | 48.124 | 48.3002 | 48.366 | 47.8255 | 45.4403 | 44.2126 | 46.1831 | 51.104 | 51.2028 | 11.573 | 13.1117 | 47.1779 | 51.4786 | 52.064
1 | 2 | 2050 | Winter | S, [%] | Expected | - | 58.86% | 55.35% | 105.1% | 105.7% | 105.7% | 55.1% | 61.92% | 59.08% | 61.07% | 62.01% | 60.15% | 60.38% | 60.46% | 59.78% | 56.8% | 55.27% | 57.73% | 63.88% | 64% | 14.47% | 16.39% | 58.97% | 64.35% | 65.08%
2 | 1 | 2050 | Winter | S, [MVA] | Expected | - | 45.9932 | 43.3035 | 83.9521 | 85.0373 | 85.0434 | 43.3491 | 48.362 | 46.6413 | 48.7713 | 49.7832 | 48.2017 | 48.2792 | 48.4327 | 47.9865 | 45.7738 | 44.4461 | 46.4035 | 50.9346 | 50.8646 | 11.6443 | 13.2087 | 46.833 | 50.6125 | 50.6653
2 | 1 | 2050 | Winter | S, [%] | Expected | - | 57.49% | 54.13% | 104.9% | 106.3% | 106.3% | 54.19% | 60.45% | 58.3% | 60.96% | 62.23% | 60.25% | 60.35% | 60.54% | 59.98% | 57.22% | 55.56% | 58% | 63.67% | 63.58% | 14.56% | 16.51% | 58.54% | 63.27% | 63.33%
8 | 72 | 2050 | Winter | P, [MW] | Expected | - | 96.4278 | 88.0219 | 115.3383 | 150.5011 | 165.1445 | 114.3736 | 111.3935 | 105.7712 | 107.7281 | 112.6356 | 104.1772 | 96.9061 | 93.6254 | 93.3773 | 124.6383 | 89.4183 | 88.6309 | 110.0328 | 110.0584 | 75.8703 | 74.7501 | 101.5891 | 102.6755 | 105.1224
8 | 72 | 2050 | Winter | P, [%] | Expected | - | 32.14% | 29.34% | 38.45% | 50.17% | 55.05% | 38.12% | 37.13% | 35.26% | 35.91% | 37.55% | 34.73% | 32.3% | 31.21% | 31.13% | 41.55% | 29.81% | 29.54% | 36.68% | 36.69% | 25.29% | 24.92% | 33.86% | 34.23% | 35.04%
72 | 8 | 2050 | Winter | P, [MW] | Expected | - | -95.6868 | -87.2809 | -114.5973 | -149.7601 | -164.4035 | -113.6326 | -110.6525 | -105.0302 | -106.9871 | -111.8946 | -103.4362 | -96.1651 | -92.8844 | -92.6363 | -123.8973 | -88.6773 | -87.8899 | -109.2918 | -109.3174 | -75.1293 | -74.0091 | -100.8481 | -101.9345 | -104.3814
72 | 8 | 2050 | Winter | P, [%] | Expected | - | 31.9% | 29.09% | 38.2% | 49.92% | 54.8% | 37.88% | 36.88% | 35.01% | 35.66% | 37.3% | 34.48% | 32.06% | 30.96% | 30.88% | 41.3% | 29.56% | 29.3% | 36.43% | 36.44% | 25.04% | 24.67% | 33.62% | 33.98% | 34.79%
8 | 72 | 2050 | Winter | Q, [MVAr] | Expected | - | -283.4353 | -286.0909 | -277.9719 | -262.5698 | -254.6406 | -278.3274 | -278.9586 | -280.6795 | -279.9633 | -278.2827 | -280.817 | -283.143 | -284.1178 | -284.0262 | -273.5915 | -285.0633 | -285.4801 | -279.339 | -279.1432 | -288.4348 | -288.7165 | -281.6855 | -281.353 | -280.8162
8 | 72 | 2050 | Winter | Q, [%] | Expected | - | 94.48% | 95.36% | 92.66% | 87.52% | 84.88% | 92.78% | 92.99% | 93.56% | 93.32% | 92.76% | 93.61% | 94.38% | 94.71% | 94.68% | 91.2% | 95.02% | 95.16% | 93.11% | 93.05% | 96.14% | 96.24% | 93.9% | 93.78% | 93.61%
72 | 8 | 2050 | Winter | Q, [MVAr] | Expected | - | 314.9266 | 317.5822 | 309.4632 | 294.0611 | 286.1319 | 309.8187 | 310.4498 | 312.1707 | 311.4546 | 309.774 | 312.3083 | 314.6342 | 315.609 | 315.5175 | 305.0828 | 316.5545 | 316.9713 | 310.8303 | 310.6345 | 319.926 | 320.2078 | 313.1767 | 312.8443 | 312.3075
72 | 8 | 2050 | Winter | Q, [%] | Expected | - | 1.0498 | 1.0586 | 1.0315 | 0.9802 | 0.95377 | 1.0327 | 1.0348 | 1.0406 | 1.0382 | 1.0326 | 1.041 | 1.0488 | 1.052 | 1.0517 | 1.0169 | 1.0552 | 1.0566 | 1.0361 | 1.0354 | 1.0664 | 1.0674 | 1.0439 | 1.0428 | 1.041
8 | 72 | 2050 | Winter | S, [MVA] | Expected | - | 299.3892 | 299.3257 | 300.9506 | 302.6441 | 303.5038 | 300.9111 | 300.3771 | 299.9475 | 299.9747 | 300.2133 | 299.518 | 299.267 | 299.1465 | 298.982 | 300.6443 | 298.7586 | 298.9219 | 300.2291 | 300.0563 | 298.2465 | 298.2362 | 299.4446 | 299.5025 | 299.8474
8 | 72 | 2050 | Winter | S, [%] | Expected | - | 99.8% | 99.78% | 100.3% | 100.9% | 101.2% | 100.3% | 100.1% | 99.98% | 99.99% | 100.1% | 99.84% | 99.76% | 99.72% | 99.66% | 100.2% | 99.59% | 99.64% | 100.1% | 100% | 99.42% | 99.41% | 99.81% | 99.83% | 99.95%
72 | 8 | 2050 | Winter | S, [MVA] | Expected | - | 329.1424 | 329.3576 | 330 | 330 | 330 | 330 | 329.5802 | 329.3659 | 329.3178 | 329.3635 | 328.9916 | 329.0022 | 328.9933 | 328.8355 | 329.2811 | 328.7407 | 328.9308 | 329.4847 | 329.3085 | 328.6291 | 328.6493 | 329.0137 | 329.0322 | 329.2893
72 | 8 | 2050 | Winter | S, [%] | Expected | - | 109.7% | 109.8% | 110% | 110% | 110% | 110% | 109.9% | 109.8% | 109.8% | 109.8% | 109.7% | 109.7% | 109.7% | 109.6% | 109.8% | 109.6% | 109.6% | 109.8% | 109.8% | 109.5% | 109.5% | 109.7% | 109.7% | 109.8%
11 | 12 | 2050 | Winter | P, [MW] | Expected | - | 262.9724 | 238.0288 | 237.9174 | 224.2485 | 220.5646 | 249.5708 | 323.281 | 368.5532 | 392.0483 | 389.0709 | 403.6491 | 411.208 | 392.0763 | 384.849 | 393.0138 | 364.6379 | 367.0768 | 429.4828 | 429.8902 | 389.0603 | 388.1922 | 403.2141 | 359.7128 | 317.5247
11 | 12 | 2050 | Winter | P, [%] | Expected | - | 43.83% | 39.67% | 39.65% | 37.37% | 36.76% | 41.6% | 53.88% | 61.43% | 65.34% | 64.85% | 67.27% | 68.53% | 65.35% | 64.14% | 65.5% | 60.77% | 61.18% | 71.58% | 71.65% | 64.84% | 64.7% | 67.2% | 59.95% | 52.92%
12 | 11 | 2050 | Winter | P, [MW] | Expected | - | -261.8364 | -236.89 | -236.7573 | -223.1084 | -219.4291 | -248.3989 | -322.1137 | -367.3931 | -390.8731 | -387.9322 | -402.5079 | -410.0471 | -390.9757 | -383.7466 | -391.8642 | -363.5335 | -365.9525 | -428.285 | -428.6979 | -388.0019 | -387.0914 | -402.0033 | -358.5511 | -316.4076
12 | 11 | 2050 | Winter | P, [%] | Expected | - | 43.64% | 39.48% | 39.46% | 37.18% | 36.57% | 41.4% | 53.69% | 61.23% | 65.15% | 64.66% | 67.08% | 68.34% | 65.16% | 63.96% | 65.31% | 60.59% | 60.99% | 71.38% | 71.45% | 64.67% | 64.52% | 67% | 59.76% | 52.73%
11 | 12 | 2050 | Winter | Q, [MVAr] | Expected | - | -499.6899 | -511.2278 | -516.2936 | -516.9757 | -517.2947 | -514.2431 | -475.9008 | -444.4935 | -431.193 | -423.0392 | -411.9075 | -411.4118 | -409.3092 | -415.6749 | -423.0549 | -431.6857 | -435.5765 | -406.5016 | -404.4769 | -398.8014 | -412.5275 | -432.4678 | -451.1658 | -466.2744
11 | 12 | 2050 | Winter | Q, [%] | Expected | - | 83.28% | 85.2% | 86.05% | 86.16% | 86.22% | 85.71% | 79.32% | 74.08% | 71.87% | 70.51% | 68.65% | 68.57% | 68.22% | 69.28% | 70.51% | 71.95% | 72.6% | 67.75% | 67.41% | 66.47% | 68.75% | 72.08% | 75.19% | 77.71%
12 | 11 | 2050 | Winter | Q, [MVAr] | Expected | - | 567.5884 | 579.2981 | 585.6359 | 585.123 | 585.1681 | 584.2942 | 545.6772 | 513.832 | 501.4389 | 491.1046 | 480.1212 | 480.8042 | 475.0991 | 481.5668 | 491.7661 | 497.6978 | 502.7786 | 478.1004 | 475.7472 | 462.0662 | 478.327 | 504.8424 | 520.6067 | 533.0506
12 | 11 | 2050 | Winter | Q, [%] | Expected | - | 0.94598 | 0.9655 | 0.97606 | 0.97521 | 0.97528 | 0.97382 | 0.90946 | 0.85639 | 0.83573 | 0.81851 | 0.8002 | 0.80134 | 0.79183 | 0.80261 | 0.81961 | 0.8295 | 0.83796 | 0.79683 | 0.79291 | 0.77011 | 0.79721 | 0.8414 | 0.86768 | 0.88842
11 | 12 | 2050 | Winter | S, [MVA] | Expected | - | 564.6631 | 563.9252 | 568.4749 | 563.5169 | 562.3544 | 571.6044 | 575.3192 | 577.4131 | 582.7772 | 574.7507 | 576.7151 | 581.6801 | 566.7962 | 566.4754 | 577.4385 | 565.0782 | 569.6247 | 591.3536 | 590.2603 | 557.1449 | 566.4558 | 591.2783 | 577.0129 | 564.1221
11 | 12 | 2050 | Winter | S, [%] | Expected | - | 94.11% | 93.99% | 94.75% | 93.92% | 93.73% | 95.27% | 95.89% | 96.24% | 97.13% | 95.79% | 96.12% | 96.95% | 94.47% | 94.41% | 96.24% | 94.18% | 94.94% | 98.56% | 98.38% | 92.86% | 94.41% | 98.55% | 96.17% | 94.02%
12 | 11 | 2050 | Winter | S, [MVA] | Expected | - | 625.0719 | 625.8619 | 631.683 | 626.2159 | 624.9567 | 634.9029 | 633.6567 | 631.6653 | 635.7851 | 625.8395 | 626.5213 | 631.9108 | 615.2895 | 615.7662 | 628.8016 | 616.3276 | 621.8582 | 641.8785 | 640.404 | 603.3661 | 615.3344 | 645.3468 | 632.1315 | 619.8844
12 | 11 | 2050 | Winter | S, [%] | Expected | - | 104.2% | 104.3% | 105.3% | 104.4% | 104.2% | 105.8% | 105.6% | 105.3% | 106% | 104.3% | 104.4% | 105.3% | 102.5% | 102.6% | 104.8% | 102.7% | 103.6% | 107% | 106.7% | 100.6% | 102.6% | 107.6% | 105.4% | 103.3%
13 | 14 | 2050 | Winter | P, [MW] | Expected | - | 73.4393 | 75.2137 | -9.3035 | -94.9062 | -124.6092 | 39.9861 | 88.1446 | 77.7838 | 74.5139 | 70.7958 | 72.8616 | 78.8785 | 70.8385 | 65.9283 | 69.7325 | 63.1317 | 66.6965 | 81.9596 | 86.0237 | 63.55 | 66.5521 | 82.8021 | 81.8354 | 79.7914
13 | 14 | 2050 | Winter | P, [%] | Expected | - | 18.36% | 18.8% | 2.326% | 23.73% | 31.15% | 9.997% | 22.04% | 19.45% | 18.63% | 17.7% | 18.22% | 19.72% | 17.71% | 16.48% | 17.43% | 15.78% | 16.67% | 20.49% | 21.51% | 15.89% | 16.64% | 20.7% | 20.46% | 19.95%
14 | 13 | 2050 | Winter | P, [MW] | Expected | - | -73.3813 | -75.1543 | 9.3326 | 94.9568 | 124.6781 | -39.9518 | -88.0856 | -77.7277 | -74.4597 | -70.7451 | -72.8048 | -78.8167 | -70.7799 | -65.8708 | -69.6853 | -63.0736 | -66.6381 | -81.9032 | -85.9637 | -63.4874 | -66.4881 | -82.7394 | -81.7738 | -79.7335
14 | 13 | 2050 | Winter | P, [%] | Expected | - | 18.35% | 18.79% | 2.333% | 23.74% | 31.17% | 9.988% | 22.02% | 19.43% | 18.61% | 17.69% | 18.2% | 19.7% | 17.69% | 16.47% | 17.42% | 15.77% | 16.66% | 20.48% | 21.49% | 15.87% | 16.62% | 20.68% | 20.44% | 19.93%
13 | 14 | 2050 | Winter | Q, [MVAr] | Expected | - | 108.2625 | 108.9467 | 92.0968 | 76.8374 | 69.2347 | 92.1681 | 98.1552 | 102.488 | 102.1637 | 99.6304 | 106.9104 | 109.6053 | 110.766 | 112.4342 | 95.1198 | 114.7416 | 113.0691 | 99.6055 | 101.4698 | 120.0877 | 120.2252 | 107.8075 | 107.1887 | 103.5599
13 | 14 | 2050 | Winter | Q, [%] | Expected | - | 27.07% | 27.24% | 23.02% | 19.21% | 17.31% | 23.04% | 24.54% | 25.62% | 25.54% | 24.91% | 26.73% | 27.4% | 27.69% | 28.11% | 23.78% | 28.69% | 28.27% | 24.9% | 25.37% | 30.02% | 30.06% | 26.95% | 26.8% | 25.89%
14 | 13 | 2050 | Winter | Q, [MVAr] | Expected | - | -103.21 | -103.7724 | -89.5672 | -72.4352 | -63.2354 | -89.1881 | -93.017 | -97.6007 | -97.4431 | -95.2202 | -101.9687 | -104.2218 | -105.6624 | -107.4189 | -91.0131 | -109.6781 | -107.9814 | -94.6934 | -96.2454 | -114.6379 | -114.6504 | -102.3521 | -101.8196 | -98.514
14 | 13 | 2050 | Winter | Q, [%] | Expected | - | 0.25802 | 0.25943 | 0.22392 | 0.18109 | 0.15809 | 0.22297 | 0.23254 | 0.244 | 0.24361 | 0.23805 | 0.25492 | 0.26055 | 0.26416 | 0.26855 | 0.22753 | 0.2742 | 0.26995 | 0.23673 | 0.24061 | 0.28659 | 0.28663 | 0.25588 | 0.25455 | 0.24629
13 | 14 | 2050 | Winter | S, [MVA] | Expected | - | 130.8209 | 132.3877 | 92.5655 | 122.1113 | 142.5514 | 100.4681 | 131.9239 | 128.6628 | 126.4506 | 122.2222 | 129.3779 | 135.0376 | 131.4808 | 130.338 | 117.9424 | 130.9628 | 131.2747 | 128.9908 | 133.0271 | 135.8663 | 137.4165 | 135.9361 | 134.8572 | 130.7338
13 | 14 | 2050 | Winter | S, [%] | Expected | - | 32.71% | 33.1% | 23.14% | 30.53% | 35.64% | 25.12% | 32.98% | 32.17% | 31.61% | 30.56% | 32.34% | 33.76% | 32.87% | 32.58% | 29.49% | 32.74% | 32.82% | 32.25% | 33.26% | 33.97% | 34.35% | 33.98% | 33.71% | 32.68%
14 | 13 | 2050 | Winter | S, [MVA] | Expected | - | 126.6377 | 128.1284 | 90.0521 | 119.4305 | 139.7976 | 97.7275 | 128.1064 | 124.7698 | 122.6352 | 118.6244 | 125.2923 | 130.6685 | 127.1783 | 126.0071 | 114.6274 | 126.521 | 126.8882 | 125.1997 | 129.0462 | 131.0439 | 132.5344 | 131.6121 | 130.5916 | 126.7377
14 | 13 | 2050 | Winter | S, [%] | Expected | - | 31.66% | 32.03% | 22.51% | 29.86% | 34.95% | 24.43% | 32.03% | 31.19% | 30.66% | 29.66% | 31.32% | 32.67% | 31.79% | 31.5% | 28.66% | 31.63% | 31.72% | 31.3% | 32.26% | 32.76% | 33.13% | 32.9% | 32.65% | 31.68%
13 | 15 | 2050 | Winter | P, [MW] | Expected | - | 300.1947 | 302.5777 | 274.8788 | 244.5783 | 239.8975 | 304.4333 | 330.3179 | 271.4136 | 258.6433 | 267.4078 | 258.9809 | 255.9832 | 237.3088 | 227.4084 | 294.2216 | 220.5124 | 222.2338 | 270.1645 | 286.9526 | 187.7465 | 189.6748 | 271.5581 | 292.3003 | 309.4494
13 | 15 | 2050 | Winter | P, [%] | Expected | - | 50.03% | 50.43% | 45.81% | 40.76% | 39.98% | 50.74% | 55.05% | 45.24% | 43.11% | 44.57% | 43.16% | 42.66% | 39.55% | 37.9% | 49.04% | 36.75% | 37.04% | 45.03% | 47.83% | 31.29% | 31.61% | 45.26% | 48.72% | 51.57%
15 | 13 | 2050 | Winter | P, [MW] | Expected | - | -299.7224 | -302.1022 | -274.4436 | -244.1807 | -239.5045 | -303.9556 | -329.8005 | -270.9804 | -258.2262 | -266.9798 | -258.5634 | -255.5695 | -236.917 | -227.0276 | -293.7578 | -220.1389 | -221.8585 | -269.7329 | -286.4988 | -187.405 | -189.3315 | -271.1248 | -291.8391 | -308.9637
15 | 13 | 2050 | Winter | P, [%] | Expected | - | 49.95% | 50.35% | 45.74% | 40.7% | 39.92% | 50.66% | 54.97% | 45.16% | 43.04% | 44.5% | 43.09% | 42.59% | 39.49% | 37.84% | 48.96% | 36.69% | 36.98% | 44.96% | 47.75% | 31.23% | 31.56% | 45.19% | 48.64% | 51.49%
13 | 15 | 2050 | Winter | Q, [MVAr] | Expected | - | -316.1938 | -315.9339 | -315.591 | -316.5593 | -317.2494 | -315.5653 | -314.8678 | -317.3089 | -317.7562 | -317.4523 | -317.7447 | -317.8457 | -318.4383 | -318.7271 | -316.4374 | -318.918 | -318.8711 | -317.3539 | -316.7253 | -319.7085 | -319.6673 | -317.3037 | -316.5144 | -315.8037
13 | 15 | 2050 | Winter | Q, [%] | Expected | - | 52.7% | 52.66% | 52.6% | 52.76% | 52.87% | 52.59% | 52.48% | 52.88% | 52.96% | 52.91% | 52.96% | 52.97% | 53.07% | 53.12% | 52.74% | 53.15% | 53.15% | 52.89% | 52.79% | 53.28% | 53.28% | 52.88% | 52.75% | 52.63%
15 | 13 | 2050 | Winter | Q, [MVAr] | Expected | - | 352.2228 | 352.2039 | 348.7884 | 346.8896 | 347.2328 | 352.0047 | 354.3379 | 350.3537 | 349.5718 | 350.1053 | 349.5921 | 349.4126 | 348.3308 | 347.7825 | 351.8227 | 347.411 | 347.5029 | 350.2759 | 351.3444 | 345.7619 | 345.8536 | 350.3627 | 351.6953 | 352.8553
15 | 13 | 2050 | Winter | Q, [%] | Expected | - | 0.58704 | 0.58701 | 0.58131 | 0.57815 | 0.57872 | 0.58667 | 0.59056 | 0.58392 | 0.58262 | 0.58351 | 0.58265 | 0.58235 | 0.58055 | 0.57964 | 0.58637 | 0.57902 | 0.57917 | 0.58379 | 0.58557 | 0.57627 | 0.57642 | 0.58394 | 0.58616 | 0.58809
13 | 15 | 2050 | Winter | S, [MVA] | Expected | - | 435.9993 | 437.4557 | 418.5164 | 400.0354 | 397.7411 | 438.4758 | 456.346 | 417.5527 | 409.7137 | 415.0698 | 409.918 | 408.1094 | 397.1377 | 391.5374 | 432.0868 | 387.7298 | 388.6729 | 416.7762 | 427.3836 | 370.759 | 371.7038 | 417.6427 | 430.8374 | 442.1436
13 | 15 | 2050 | Winter | S, [%] | Expected | - | 72.67% | 72.91% | 69.75% | 66.67% | 66.29% | 73.08% | 76.06% | 69.59% | 68.29% | 69.18% | 68.32% | 68.02% | 66.19% | 65.26% | 72.01% | 64.62% | 64.78% | 69.46% | 71.23% | 61.79% | 61.95% | 69.61% | 71.81% | 73.69%
15 | 13 | 2050 | Winter | S, [MVA] | Expected | - | 462.4872 | 464.0187 | 443.816 | 424.2129 | 421.8211 | 465.0767 | 484.07 | 442.9199 | 434.6047 | 440.2862 | 434.8214 | 432.9029 | 421.2647 | 415.3242 | 458.337 | 411.2852 | 412.2856 | 442.0962 | 453.3481 | 393.2835 | 394.2856 | 443.0154 | 457.0117 | 469.0047
15 | 13 | 2050 | Winter | S, [%] | Expected | - | 77.08% | 77.34% | 73.97% | 70.7% | 70.3% | 77.51% | 80.68% | 73.82% | 72.43% | 73.38% | 72.47% | 72.15% | 70.21% | 69.22% | 76.39% | 68.55% | 68.71% | 73.68% | 75.56% | 65.55% | 65.71% | 73.84% | 76.17% | 78.17%
19 | 20 | 2050 | Winter | P, [MW] | Expected | - | -28.3706 | -1.2438 | 13.2909 | 12.6146 | 13.0431 | 12.1407 | -29.1982 | -43.4305 | -43.6082 | -43.6823 | -43.6942 | -43.6959 | -43.7056 | -43.7045 | -43.6776 | -43.6984 | -43.6841 | -43.5789 | -43.5344 | -43.7251 | -43.7213 | -43.508 | -43.1484 | -35.7491
19 | 20 | 2050 | Winter | P, [%] | Expected | - | 70.93% | 3.11% | 33.23% | 31.54% | 32.61% | 30.35% | 73% | 108.6% | 109% | 109.2% | 109.2% | 109.2% | 109.3% | 109.3% | 109.2% | 109.2% | 109.2% | 108.9% | 108.8% | 109.3% | 109.3% | 108.8% | 107.9% | 89.37%
20 | 19 | 2050 | Winter | P, [MW] | Expected | - | 28.4994 | 1.2652 | -13.2479 | -12.5776 | -13.0043 | -12.0955 | 29.3332 | 43.7022 | 43.88 | 43.954 | 43.966 | 43.9677 | 43.9773 | 43.9763 | 43.9494 | 43.9702 | 43.9559 | 43.8507 | 43.8062 | 43.9968 | 43.9931 | 43.7798 | 43.4202 | 35.9435
20 | 19 | 2050 | Winter | P, [%] | Expected | - | 71.25% | 3.163% | 33.12% | 31.44% | 32.51% | 30.24% | 73.33% | 109.3% | 109.7% | 109.9% | 109.9% | 109.9% | 109.9% | 109.9% | 109.9% | 109.9% | 109.9% | 109.6% | 109.5% | 110% | 110% | 109.4% | 108.6% | 89.86%
19 | 20 | 2050 | Winter | Q, [MVAr] | Expected | - | -8.1775 | -11.9407 | -10.7249 | -9.6556 | -9.7419 | -12.5104 | -7.8679 | -0.6785 | 1.1839 | 2.4213 | 2.703 | 2.7458 | 3.0199 | 2.9882 | 2.3217 | 2.8131 | 2.4623 | 0.80979 | 0.30676 | 3.9043 | 3.6522 | 0.035301 | -2.6878 | -6.4408
19 | 20 | 2050 | Winter | Q, [%] | Expected | - | 20.44% | 29.85% | 26.81% | 24.14% | 24.35% | 31.28% | 19.67% | 1.696% | 2.96% | 6.053% | 6.757% | 6.865% | 7.55% | 7.471% | 5.804% | 7.033% | 6.156% | 2.024% | 0.7669% | 9.761% | 9.131% | 0.08825% | 6.72% | 16.1%
20 | 19 | 2050 | Winter | Q, [MVAr] | Expected | - | 10.2786 | 12.2901 | 11.4254 | 10.2586 | 10.3754 | 13.247 | 10.0696 | 5.1102 | 3.2478 | 2.0104 | 1.7287 | 1.6858 | 1.4117 | 1.4435 | 2.1099 | 1.6186 | 1.9694 | 3.6219 | 4.1249 | 0.52732 | 0.77943 | 4.3964 | 7.1195 | 9.6096
20 | 19 | 2050 | Winter | Q, [%] | Expected | - | 0.25696 | 0.30725 | 0.28564 | 0.25646 | 0.25939 | 0.33118 | 0.25174 | 0.12775 | 0.081195 | 0.05026 | 0.043218 | 0.042146 | 0.035294 | 0.036087 | 0.052749 | 0.040465 | 0.049235 | 0.090547 | 0.10312 | 0.013183 | 0.019486 | 0.10991 | 0.17799 | 0.24024
19 | 20 | 2050 | Winter | S, [MVA] | Expected | - | 29.5256 | 12.0053 | 17.0783 | 15.8858 | 16.2797 | 17.4329 | 30.2397 | 43.4358 | 43.6243 | 43.7493 | 43.7778 | 43.7821 | 43.8098 | 43.8066 | 43.7393 | 43.7889 | 43.7535 | 43.5864 | 43.5355 | 43.899 | 43.8736 | 43.508 | 43.232 | 36.3247
19 | 20 | 2050 | Winter | S, [%] | Expected | - | 73.81% | 30.01% | 42.7% | 39.71% | 40.7% | 43.58% | 75.6% | 108.6% | 109.1% | 109.4% | 109.4% | 109.5% | 109.5% | 109.5% | 109.3% | 109.5% | 109.4% | 109% | 108.8% | 109.7% | 109.7% | 108.8% | 108.1% | 90.81%
20 | 19 | 2050 | Winter | S, [MVA] | Expected | - | 30.2963 | 12.355 | 17.4942 | 16.2307 | 16.6361 | 17.9384 | 31.0134 | 44 | 44 | 44 | 44 | 44 | 44 | 44 | 44 | 44 | 44 | 44 | 44 | 44 | 44 | 44 | 44 | 37.2059
20 | 19 | 2050 | Winter | S, [%] | Expected | - | 75.74% | 30.89% | 43.74% | 40.58% | 41.59% | 44.85% | 77.53% | 110% | 110% | 110% | 110% | 110% | 110% | 110% | 110% | 110% | 110% | 110% | 110% | 110% | 110% | 110% | 110% | 93.01%
19 | 21 | 2050 | Winter | P, [MW] | Expected | - | 18.5664 | 17.3443 | 15.8764 | 15.2269 | 21.2343 | 15.4954 | 9.8684 | -35.3464 | -43.6057 | -43.6792 | -43.6913 | -43.693 | -43.7029 | -43.7018 | -43.6745 | -43.6956 | -43.6811 | -43.577 | -43.5335 | -43.7237 | -43.7195 | -43.5078 | -18.1156 | 14.0314
19 | 21 | 2050 | Winter | P, [%] | Expected | - | 46.42% | 43.36% | 39.69% | 38.07% | 53.09% | 38.74% | 24.67% | 88.37% | 109% | 109.2% | 109.2% | 109.2% | 109.3% | 109.3% | 109.2% | 109.2% | 109.2% | 108.9% | 108.8% | 109.3% | 109.3% | 108.8% | 45.29% | 35.08%
21 | 19 | 2050 | Winter | P, [MW] | Expected | - | -18.4968 | -17.2769 | -15.823 | -15.1798 | -21.1547 | -15.4374 | -9.8367 | 35.5268 | 43.8775 | 43.951 | 43.9631 | 43.9648 | 43.9747 | 43.9736 | 43.9463 | 43.9674 | 43.9529 | 43.8488 | 43.8053 | 43.9955 | 43.9912 | 43.7796 | 18.1682 | -13.9864
21 | 19 | 2050 | Winter | P, [%] | Expected | - | 46.24% | 43.19% | 39.56% | 37.95% | 52.89% | 38.59% | 24.59% | 88.82% | 109.7% | 109.9% | 109.9% | 109.9% | 109.9% | 109.9% | 109.9% | 109.9% | 109.9% | 109.6% | 109.5% | 110% | 110% | 109.4% | 45.42% | 34.97%
19 | 21 | 2050 | Winter | Q, [MVAr] | Expected | - | -11.2064 | -12.3397 | -10.49 | -9.4555 | -9.6138 | -12.2527 | -10.8028 | -1.7923 | 1.2711 | 2.4758 | 2.75 | 2.7918 | 3.0586 | 3.0278 | 2.3789 | 2.8572 | 2.5157 | 0.90692 | 0.41724 | 3.9198 | 3.6743 | 0.15299 | -5.8343 | -10.4134
19 | 21 | 2050 | Winter | Q, [%] | Expected | - | 28.02% | 30.85% | 26.23% | 23.64% | 24.03% | 30.63% | 27.01% | 4.481% | 3.178% | 6.189% | 6.875% | 6.979% | 7.647% | 7.569% | 5.947% | 7.143% | 6.289% | 2.267% | 1.043% | 9.799% | 9.186% | 0.3825% | 14.59% | 26.03%
21 | 19 | 2050 | Winter | Q, [MVAr] | Expected | - | 12.3706 | 13.468 | 11.3834 | 10.244 | 10.9478 | 13.2242 | 11.3322 | 4.8143 | 3.2808 | 2.0761 | 1.8019 | 1.7601 | 1.4933 | 1.5241 | 2.173 | 1.6947 | 2.0362 | 3.645 | 4.1347 | 0.63211 | 0.87759 | 4.3989 | 6.7164 | 11.1665
21 | 19 | 2050 | Winter | Q, [%] | Expected | - | 0.30927 | 0.3367 | 0.28458 | 0.2561 | 0.2737 | 0.33061 | 0.2833 | 0.12036 | 0.08202 | 0.051903 | 0.045047 | 0.044003 | 0.037331 | 0.038104 | 0.054326 | 0.042366 | 0.050905 | 0.091124 | 0.10337 | 0.015803 | 0.02194 | 0.10997 | 0.16791 | 0.27916
19 | 21 | 2050 | Winter | S, [MVA] | Expected | - | 21.6862 | 21.286 | 19.0289 | 17.9239 | 23.3093 | 19.7544 | 14.6316 | 35.3918 | 43.6243 | 43.7493 | 43.7778 | 43.7821 | 43.8098 | 43.8066 | 43.7393 | 43.7889 | 43.7535 | 43.5864 | 43.5355 | 43.899 | 43.8736 | 43.508 | 19.0319 | 17.4734
19 | 21 | 2050 | Winter | S, [%] | Expected | - | 54.22% | 53.21% | 47.57% | 44.81% | 58.27% | 49.39% | 36.58% | 88.48% | 109.1% | 109.4% | 109.4% | 109.5% | 109.5% | 109.5% | 109.3% | 109.5% | 109.4% | 109% | 108.8% | 109.7% | 109.7% | 108.8% | 47.58% | 43.68%
21 | 19 | 2050 | Winter | S, [MVA] | Expected | - | 22.2523 | 21.9061 | 19.4923 | 18.313 | 23.8196 | 20.3272 | 15.006 | 35.8515 | 44 | 44 | 44 | 44 | 44 | 44 | 44 | 44 | 44 | 44 | 44 | 44 | 44 | 44 | 19.3699 | 17.8972
21 | 19 | 2050 | Winter | S, [%] | Expected | - | 55.63% | 54.77% | 48.73% | 45.78% | 59.55% | 50.82% | 37.52% | 89.63% | 110% | 110% | 110% | 110% | 110% | 110% | 110% | 110% | 110% | 110% | 110% | 110% | 110% | 110% | 48.42% | 44.74%
29 | 30 | 2050 | Winter | P, [MW] | Expected | - | 23.7531 | 23.8483 | 37.1313 | 40.1005 | 38.1563 | 27.8895 | 15.8824 | -5.8445 | -44.7335 | -45.148 | -45.2092 | -45.3911 | -45.4529 | -45.3461 | -45.0735 | -45.2191 | -45.0754 | -44.696 | -44.5524 | -45.5098 | -45.382 | -28.6971 | -1.6235 | 25.2361
29 | 30 | 2050 | Winter | P, [%] | Expected | - | 56.55% | 56.78% | 88.41% | 95.48% | 90.85% | 66.4% | 37.82% | 13.92% | 106.5% | 107.5% | 107.6% | 108.1% | 108.2% | 108% | 107.3% | 107.7% | 107.3% | 106.4% | 106.1% | 108.4% | 108.1% | 68.33% | 3.865% | 60.09%
30 | 29 | 2050 | Winter | P, [MW] | Expected | - | -23.5846 | -23.6706 | -36.8583 | -39.8016 | -37.8835 | -27.6886 | -15.7713 | 5.8751 | 45.0325 | 45.4469 | 45.5081 | 45.69 | 45.7519 | 45.645 | 45.3725 | 45.518 | 45.3743 | 44.9949 | 44.8514 | 45.8088 | 45.681 | 28.8349 | 1.6675 | -25.0676
30 | 29 | 2050 | Winter | P, [%] | Expected | - | 56.15% | 56.36% | 87.76% | 94.77% | 90.2% | 65.93% | 37.55% | 13.99% | 107.2% | 108.2% | 108.4% | 108.8% | 108.9% | 108.7% | 108% | 108.4% | 108% | 107.1% | 106.8% | 109.1% | 108.8% | 68.65% | 3.97% | 59.68%
29 | 30 | 2050 | Winter | Q, [MVAr] | Expected | - | -22.8036 | -23.8505 | -20.061 | -18.8018 | -18.3879 | -22.7091 | -21.6066 | -13.0795 | -5.6648 | -3.6519 | -3.3099 | -2.1896 | -1.7632 | -2.4835 | -4.0493 | -3.2529 | -4.0395 | -5.8273 | -6.425 | -1.344 | -2.2498 | -10.2124 | -16.9727 | -21.339
29 | 30 | 2050 | Winter | Q, [%] | Expected | - | 54.29% | 56.79% | 47.76% | 44.77% | 43.78% | 54.07% | 51.44% | 31.14% | 13.49% | 8.695% | 7.881% | 5.213% | 4.198% | 5.913% | 9.641% | 7.745% | 9.618% | 13.87% | 15.3% | 3.2% | 5.357% | 24.32% | 40.41% | 50.81%
30 | 29 | 2050 | Winter | Q, [MVAr] | Expected | - | 25.4272 | 26.6182 | 24.3139 | 23.4576 | 22.636 | 25.8376 | 23.3371 | 13.5556 | 10.3206 | 8.3077 | 7.9657 | 6.8454 | 6.419 | 7.1393 | 8.7051 | 7.9088 | 8.6954 | 10.4831 | 11.0808 | 5.9998 | 6.9056 | 12.3593 | 17.659 | 23.9622
30 | 29 | 2050 | Winter | Q, [%] | Expected | - | 0.60541 | 0.63377 | 0.5789 | 0.55851 | 0.53895 | 0.61518 | 0.55565 | 0.32275 | 0.24573 | 0.1978 | 0.18966 | 0.16299 | 0.15283 | 0.16998 | 0.20726 | 0.1883 | 0.20703 | 0.2496 | 0.26383 | 0.14285 | 0.16442 | 0.29427 | 0.42045 | 0.57053
29 | 30 | 2050 | Winter | S, [MVA] | Expected | - | 32.9274 | 33.7281 | 42.204 | 44.2895 | 42.3558 | 35.9656 | 26.816 | 14.3259 | 45.0908 | 45.2954 | 45.3302 | 45.4439 | 45.4871 | 45.414 | 45.255 | 45.3359 | 45.256 | 45.0742 | 45.0133 | 45.5296 | 45.4378 | 30.4601 | 17.0502 | 33.0486
29 | 30 | 2050 | Winter | S, [%] | Expected | - | 78.4% | 80.31% | 100.5% | 105.5% | 100.8% | 85.63% | 63.85% | 34.11% | 107.4% | 107.8% | 107.9% | 108.2% | 108.3% | 108.1% | 107.8% | 107.9% | 107.8% | 107.3% | 107.2% | 108.4% | 108.2% | 72.52% | 40.6% | 78.69%
30 | 29 | 2050 | Winter | S, [MVA] | Expected | - | 34.6811 | 35.6205 | 44.1554 | 46.1998 | 44.131 | 37.8714 | 28.1666 | 14.774 | 46.2 | 46.2 | 46.2 | 46.2 | 46.2 | 46.2 | 46.2 | 46.2 | 46.2 | 46.2 | 46.1999 | 46.2 | 46.2 | 31.372 | 17.7376 | 34.6781
30 | 29 | 2050 | Winter | S, [%] | Expected | - | 82.57% | 84.81% | 105.1% | 110% | 105.1% | 90.17% | 67.06% | 35.18% | 110% | 110% | 110% | 110% | 110% | 110% | 110% | 110% | 110% | 110% | 110% | 110% | 110% | 74.7% | 42.23% | 82.57%
1 | 5 | 2050 | Summer | P, [MW] | 0 | 0 | 11.6581 | -15.5495 | -26.0338 | -38.0891 | -36.0898 | -32.2931 | -14.2154 | -2.9515 | 16.2177 | 21.6941 | 26.4417 | 10.4719 | 32.5785 | 33.8717 | 35.1283 | 29.969 | 27.0676 | 19.3923 | 5.2234 | -10.901 | 0.036646 | 34.542 | 34.8961 | -15.9964
1 | 5 | 2050 | Summer | P, [%] | 0 | 0 | 9.478% | 12.64% | 21.17% | 30.97% | 29.34% | 26.25% | 11.56% | 2.4% | 13.19% | 17.64% | 21.5% | 8.514% | 26.49% | 27.54% | 28.56% | 24.37% | 22.01% | 15.77% | 4.247% | 8.863% | 0.02979% | 28.08% | 28.37% | 13.01%
5 | 1 | 2050 | Summer | P, [MW] | 0 | 0 | -11.5642 | 15.6585 | 26.2499 | 38.523 | 36.4858 | 32.6178 | 14.3054 | 2.9774 | -16.1189 | -21.5481 | -26.2239 | -10.4298 | -32.2632 | -33.5337 | -34.7598 | -29.6931 | -26.8404 | -19.2542 | -5.1906 | 10.9448 | -0.015512 | -34.1664 | -34.5107 | 16.082
5 | 1 | 2050 | Summer | P, [%] | 0 | 0 | 9.402% | 12.73% | 21.34% | 31.32% | 29.66% | 26.52% | 11.63% | 2.421% | 13.1% | 17.52% | 21.32% | 8.479% | 26.23% | 27.26% | 28.26% | 24.14% | 21.82% | 15.65% | 4.22% | 8.898% | 0.01261% | 27.78% | 28.06% | 13.07%
1 | 5 | 2050 | Summer | Q, [MVAr] | 0 | 0 | -14.907 | -12.1337 | -8.0909 | -3.5006 | -5.1981 | -7.2085 | -10.8157 | -9.6319 | -10.285 | -8.6872 | -10.6251 | -7.1011 | -10.5402 | -10.5398 | -11.7092 | -11.4387 | -10.7088 | -11.5904 | -9.9422 | -6.2045 | -9.1524 | -13.6463 | -13.797 | -6.578
1 | 5 | 2050 | Summer | Q, [%] | 0 | 0 | 12.12% | 9.865% | 6.578% | 2.846% | 4.226% | 5.861% | 8.793% | 7.831% | 8.362% | 7.063% | 8.638% | 5.773% | 8.569% | 8.569% | 9.52% | 9.3% | 8.706% | 9.423% | 8.083% | 5.044% | 7.441% | 11.09% | 11.22% | 5.348%
5 | 1 | 2050 | Summer | Q, [MVAr] | 0 | 0 | 14.0002 | 11.3334 | 7.6716 | 3.8386 | 5.4125 | 7.1764 | 9.9618 | 8.5346 | 9.4071 | 7.9533 | 10.1358 | 6.0315 | 10.3833 | 10.4585 | 11.7326 | 11.1452 | 10.2503 | 10.8503 | 8.8694 | 5.1923 | 8.0498 | 13.7087 | 13.8987 | 5.7141
5 | 1 | 2050 | Summer | Q, [%] | 0 | 0 | 11.38% | 9.214% | 6.237% | 3.121% | 4.4% | 5.835% | 8.099% | 6.939% | 7.648% | 6.466% | 8.241% | 4.904% | 8.442% | 8.503% | 9.539% | 9.061% | 8.334% | 8.821% | 7.211% | 4.221% | 6.545% | 11.15% | 11.3% | 4.646%
1 | 5 | 2050 | Summer | S, [MVA] | 0 | 0 | 18.9244 | 19.7234 | 27.2621 | 38.2496 | 36.4622 | 33.0879 | 17.8622 | 10.0739 | 19.204 | 23.3688 | 28.4966 | 12.6525 | 34.2412 | 35.4737 | 37.0284 | 32.0778 | 29.1089 | 22.592 | 11.2308 | 12.543 | 9.1525 | 37.1399 | 37.5246 | 17.2961
1 | 5 | 2050 | Summer | S, [%] | 0 | 0 | 15.39% | 16.04% | 22.16% | 31.1% | 29.64% | 26.9% | 14.52% | 8.19% | 15.61% | 19% | 23.17% | 10.29% | 27.84% | 28.84% | 30.1% | 26.08% | 23.67% | 18.37% | 9.131% | 10.2% | 7.441% | 30.2% | 30.51% | 14.06%
5 | 1 | 2050 | Summer | S, [MVA] | 0 | 0 | 18.1587 | 19.3297 | 27.3479 | 38.7138 | 36.8851 | 33.398 | 17.4321 | 9.039 | 18.6631 | 22.969 | 28.1146 | 12.0482 | 33.8929 | 35.1268 | 36.6864 | 31.7159 | 28.7311 | 22.101 | 10.2767 | 12.114 | 8.0498 | 36.814 | 37.2043 | 17.0669
5 | 1 | 2050 | Summer | S, [%] | 0 | 0 | 14.76% | 15.72% | 22.23% | 31.47% | 29.99% | 27.15% | 14.17% | 7.349% | 15.17% | 18.67% | 22.86% | 9.795% | 27.56% | 28.56% | 29.83% | 25.79% | 23.36% | 17.97% | 8.355% | 9.849% | 6.545% | 29.93% | 30.25% | 13.88%
1 | 19 | 2050 | Summer | P, [MW] | 0 | 0 | -86.4441 | -25.8036 | 16.705 | 18.1297 | 17.2165 | 15.391 | 6.4175 | -41.6668 | -86.688 | -86.4735 | -86.5142 | -86.736 | -86.4657 | -86.4156 | -86.4427 | -86.4597 | -86.4975 | -83.7036 | -43.2193 | -15.6744 | -67.3766 | -86.5992 | -86.6843 | -23.247
1 | 19 | 2050 | Summer | P, [%] | 0 | 0 | 70.28% | 20.98% | 13.58% | 14.74% | 14% | 12.51% | 5.217% | 33.88% | 70.48% | 70.3% | 70.34% | 70.52% | 70.3% | 70.26% | 70.28% | 70.29% | 70.32% | 68.05% | 35.14% | 12.74% | 54.78% | 70.41% | 70.48% | 18.9%
19 | 1 | 2050 | Summer | P, [MW] | 0 | 0 | 87.8787 | 26.1449 | -16.2284 | -17.5597 | -16.6086 | -14.8147 | -6.0603 | 42.1057 | 88.135 | 87.8994 | 87.941 | 88.1849 | 87.8902 | 87.8382 | 87.8663 | 87.8839 | 87.9234 | 85.0574 | 43.6834 | 15.9808 | 68.3536 | 88.0369 | 88.1301 | 23.6265
19 | 1 | 2050 | Summer | P, [%] | 0 | 0 | 71.45% | 21.26% | 13.19% | 14.28% | 13.5% | 12.04% | 4.927% | 34.23% | 71.65% | 71.46% | 71.5% | 71.7% | 71.46% | 71.41% | 71.44% | 71.45% | 71.48% | 69.15% | 35.51% | 12.99% | 55.57% | 71.57% | 71.65% | 19.21%
1 | 19 | 2050 | Summer | Q, [MVAr] | 0 | 0 | 3.132 | -32.4254 | -45.7076 | -49.6988 | -51.6606 | -50.794 | -41.8003 | -22.2503 | 0.87812 | 7.035 | 6.8756 | 0.60665 | 7.7362 | 8.4835 | 8.0831 | 7.828 | 7.2485 | -1.9902 | -22.2037 | -36.0328 | -19.0565 | 3.0685 | 1.1462 | -36.7802
1 | 19 | 2050 | Summer | Q, [%] | 0 | 0 | 2.546% | 26.36% | 37.16% | 40.41% | 42% | 41.3% | 33.98% | 18.09% | 0.7139% | 5.72% | 5.59% | 0.4932% | 6.29% | 6.897% | 6.572% | 6.364% | 5.893% | 1.618% | 18.05% | 29.29% | 15.49% | 2.495% | 0.9319% | 29.9%
19 | 1 | 2050 | Summer | Q, [MVAr] | 0 | 0 | 0.91282 | 32.7681 | 46.5222 | 50.8389 | 52.9336 | 51.9581 | 42.204 | 22.9157 | 3.211 | -3.0287 | -2.8661 | 3.4893 | -3.7361 | -4.4911 | -4.0866 | -3.8288 | -3.243 | 5.763 | 22.9539 | 36.2577 | 21.5638 | 0.98552 | 2.9387 | 37.2586
19 | 1 | 2050 | Summer | Q, [%] | 0 | 0 | 0.7421% | 26.64% | 37.82% | 41.33% | 43.04% | 42.24% | 34.31% | 18.63% | 2.611% | 2.462% | 2.33% | 2.837% | 3.037% | 3.651% | 3.322% | 3.113% | 2.637% | 4.685% | 18.66% | 29.48% | 17.53% | 0.8012% | 2.389% | 30.29%
1 | 19 | 2050 | Summer | S, [MVA] | 0 | 0 | 86.5008 | 41.4395 | 48.6646 | 52.9023 | 54.4539 | 53.0746 | 42.2901 | 47.2355 | 86.6925 | 86.7592 | 86.787 | 86.7381 | 86.8111 | 86.831 | 86.8198 | 86.8133 | 86.8007 | 83.7272 | 48.5892 | 39.2944 | 70.0197 | 86.6536 | 86.6919 | 43.511
1 | 19 | 2050 | Summer | S, [%] | 0 | 0 | 70.33% | 33.69% | 39.56% | 43.01% | 44.27% | 43.15% | 34.38% | 38.4% | 70.48% | 70.54% | 70.56% | 70.52% | 70.58% | 70.59% | 70.59% | 70.58% | 70.57% | 68.07% | 39.5% | 31.95% | 56.93% | 70.45% | 70.48% | 35.37%
19 | 1 | 2050 | Summer | S, [MVA] | 0 | 0 | 87.8835 | 41.9202 | 49.2714 | 53.786 | 55.478 | 54.0288 | 42.6369 | 47.9377 | 88.1934 | 87.9515 | 87.9877 | 88.2539 | 87.9696 | 87.9529 | 87.9612 | 87.9673 | 87.9832 | 85.2524 | 49.3469 | 39.6233 | 71.6744 | 88.0425 | 88.1791 | 44.1182
19 | 1 | 2050 | Summer | S, [%] | 0 | 0 | 71.45% | 34.08% | 40.06% | 43.73% | 45.1% | 43.93% | 34.66% | 38.97% | 71.7% | 71.51% | 71.53% | 71.75% | 71.52% | 71.51% | 71.51% | 71.52% | 71.53% | 69.31% | 40.12% | 32.21% | 58.27% | 71.58% | 71.69% | 35.87%
1 | 29 | 2050 | Summer | P, [MW] | 0 | 0 | 1.4478 | 20.8975 | 12.5355 | 8.6293 | 8.548 | 6.6454 | 4.6656 | 5.8633 | 2.8814 | -0.68684 | -2.6131 | -7.223 | -5.2532 | -6.1892 | -7.3182 | -5.4273 | -3.9883 | 3.3238 | 6.9805 | 14.3801 | 30.3554 | 17.7728 | 17.6104 | 23.4458
1 | 29 | 2050 | Summer | P, [%] | 0 | 0 | 1.177% | 16.99% | 10.19% | 7.016% | 6.95% | 5.403% | 3.793% | 4.767% | 2.343% | 0.5584% | 2.124% | 5.872% | 4.271% | 5.032% | 5.95% | 4.412% | 3.242% | 2.702% | 5.675% | 11.69% | 24.68% | 14.45% | 14.32% | 19.06%
29 | 1 | 2050 | Summer | P, [MW] | 0 | 0 | -1.4443 | -20.785 | -12.4557 | -8.5645 | -8.4693 | -6.5768 | -4.6337 | -5.8504 | -2.8798 | 0.69088 | 2.6214 | 7.2361 | 5.271 | 6.2133 | 7.348 | 5.4519 | 4.0067 | -3.319 | -6.9696 | -14.3292 | -30.1803 | -17.7181 | -17.5578 | -23.3193
29 | 1 | 2050 | Summer | P, [%] | 0 | 0 | 1.174% | 16.9% | 10.13% | 6.963% | 6.886% | 5.347% | 3.767% | 4.756% | 2.341% | 0.5617% | 2.131% | 5.883% | 4.285% | 5.052% | 5.974% | 4.432% | 3.257% | 2.698% | 5.666% | 11.65% | 24.54% | 14.4% | 14.27% | 18.96%
1 | 29 | 2050 | Summer | Q, [MVAr] | 0 | 0 | 3.9193 | -14.5196 | -17.3637 | -17.2022 | -19.3133 | -18.6173 | -12.9024 | -6.7198 | 0.7039 | 4.5135 | 6.1971 | 4.7042 | 8.5685 | 10.0065 | 10.8821 | 10.5391 | 9.3938 | 3.8221 | -4.1671 | -9.3704 | -9.313 | 2.866 | 1.3389 | -13.0324
1 | 29 | 2050 | Summer | Q, [%] | 0 | 0 | 3.186% | 11.8% | 14.12% | 13.99% | 15.7% | 15.14% | 10.49% | 5.463% | 0.5723% | 3.669% | 5.038% | 3.825% | 6.966% | 8.135% | 8.847% | 8.568% | 7.637% | 3.107% | 3.388% | 7.618% | 7.572% | 2.33% | 1.089% | 10.6%
29 | 1 | 2050 | Summer | Q, [MVAr] | 0 | 0 | -4.654 | 14.1982 | 16.9346 | 16.7276 | 18.8907 | 18.1584 | 12.3037 | 6.0395 | -1.4431 | -5.2556 | -6.9239 | -5.4023 | -9.263 | -10.6798 | -11.5346 | -11.2093 | -10.0846 | -4.546 | 3.4801 | 8.8366 | 9.2075 | -3.4211 | -1.8979 | 12.7674
29 | 1 | 2050 | Summer | Q, [%] | 0 | 0 | 3.784% | 11.54% | 13.77% | 13.6% | 15.36% | 14.76% | 10% | 4.91% | 1.173% | 4.273% | 5.629% | 4.392% | 7.531% | 8.683% | 9.378% | 9.113% | 8.199% | 3.696% | 2.829% | 7.184% | 7.486% | 2.781% | 1.543% | 10.38%
1 | 29 | 2050 | Summer | S, [MVA] | 0 | 0 | 4.1781 | 25.4465 | 21.4158 | 19.2452 | 21.1204 | 19.7678 | 13.7201 | 8.9182 | 2.9661 | 4.5654 | 6.7255 | 8.6198 | 10.0506 | 11.7659 | 13.1139 | 11.8544 | 10.2054 | 5.0652 | 8.1297 | 17.1637 | 31.7519 | 18.0024 | 17.6612 | 26.8244
1 | 29 | 2050 | Summer | S, [%] | 0 | 0 | 3.397% | 20.69% | 17.41% | 15.65% | 17.17% | 16.07% | 11.15% | 7.251% | 2.411% | 3.712% | 5.468% | 7.008% | 8.171% | 9.566% | 10.66% | 9.638% | 8.297% | 4.118% | 6.61% | 13.95% | 25.81% | 14.64% | 14.36% | 21.81%
29 | 1 | 2050 | Summer | S, [MVA] | 0 | 0 | 4.873 | 25.1715 | 21.022 | 18.7926 | 20.7024 | 19.3128 | 13.1473 | 8.4085 | 3.2211 | 5.3008 | 7.4035 | 9.0303 | 10.6577 | 12.3557 | 13.6762 | 12.4648 | 10.8514 | 5.6287 | 7.7901 | 16.8348 | 31.5536 | 18.0454 | 17.66 | 26.5856
29 | 1 | 2050 | Summer | S, [%] | 0 | 0 | 3.962% | 20.46% | 17.09% | 15.28% | 16.83% | 15.7% | 10.69% | 6.836% | 2.619% | 4.31% | 6.019% | 7.342% | 8.665% | 10.05% | 11.12% | 10.13% | 8.822% | 4.576% | 6.333% | 13.69% | 25.65% | 14.67% | 14.36% | 21.61%
1 | 36 | 2050 | Summer | P, [MW] | 0 | 0 | 4.0989 | -8.6284 | -12.258 | -9.7447 | -9.8437 | -12.1556 | -19.3965 | -12.5754 | 6.5197 | -1.0734 | -9.0002 | -6.7291 | -17.2859 | -18.6437 | -18.3201 | -11.3534 | -4.6915 | 2.9953 | -12.1419 | -10.2885 | 2.5064 | 14.3408 | 14.3005 | -6.2688
1 | 36 | 2050 | Summer | P, [%] | 0 | 0 | 3.332% | 7.015% | 9.966% | 7.923% | 8.003% | 9.883% | 15.77% | 10.22% | 5.301% | 0.8727% | 7.317% | 5.471% | 14.05% | 15.16% | 14.89% | 9.23% | 3.814% | 2.435% | 9.871% | 8.365% | 2.038% | 11.66% | 11.63% | 5.097%
36 | 1 | 2050 | Summer | P, [MW] | 0 | 0 | -4.062 | 8.6479 | 12.2863 | 9.7672 | 9.8649 | 12.1856 | 19.4711 | 12.621 | -6.49 | 1.0989 | 9.048 | 6.776 | 17.3768 | 18.7449 | 18.4224 | 11.4238 | 4.7419 | -2.9467 | 12.196 | 10.3324 | -2.4786 | -14.2725 | -14.2401 | 6.2926
36 | 1 | 2050 | Summer | P, [%] | 0 | 0 | 3.302% | 7.031% | 9.989% | 7.941% | 8.02% | 9.907% | 15.83% | 10.26% | 5.276% | 0.8934% | 7.356% | 5.509% | 14.13% | 15.24% | 14.98% | 9.288% | 3.855% | 2.396% | 9.915% | 8.4% | 2.015% | 11.6% | 11.58% | 5.116%
1 | 36 | 2050 | Summer | Q, [MVAr] | 0 | 0 | 14.9965 | 6.8722 | 5.2372 | 6.5538 | 5.7102 | 6.1011 | 9.7853 | 11.6002 | 12.2773 | 12.882 | 15.4374 | 16.178 | 17.7987 | 18.4562 | 18.9317 | 18.5841 | 17.7261 | 17.5571 | 14.1493 | 13.0073 | 12.9261 | 15.7915 | 14.0007 | 10.3155
1 | 36 | 2050 | Summer | Q, [%] | 0 | 0 | 12.19% | 5.587% | 4.258% | 5.328% | 4.642% | 4.96% | 7.955% | 9.431% | 9.982% | 10.47% | 12.55% | 13.15% | 14.47% | 15.01% | 15.39% | 15.11% | 14.41% | 14.27% | 11.5% | 10.58% | 10.51% | 12.84% | 11.38% | 8.387%
36 | 1 | 2050 | Summer | Q, [MVAr] | 0 | 0 | -15.5112 | -7.4194 | -5.7465 | -7.0766 | -6.2341 | -6.5951 | -10.1346 | -12.0654 | -12.8153 | -13.4463 | -15.9234 | -16.6556 | -18.1357 | -18.7579 | -19.2291 | -18.9918 | -18.2024 | -18.0251 | -14.5846 | -13.466 | -13.447 | -16.1963 | -14.4304 | -10.841
36 | 1 | 2050 | Summer | Q, [%] | 0 | 0 | 12.61% | 6.032% | 4.672% | 5.753% | 5.068% | 5.362% | 8.24% | 9.809% | 10.42% | 10.93% | 12.95% | 13.54% | 14.74% | 15.25% | 15.63% | 15.44% | 14.8% | 14.65% | 11.86% | 10.95% | 10.93% | 13.17% | 11.73% | 8.814%
1 | 36 | 2050 | Summer | S, [MVA] | 0 | 0 | 15.5466 | 11.0307 | 13.3299 | 11.7436 | 11.3801 | 13.6008 | 21.725 | 17.1086 | 13.901 | 12.9266 | 17.8695 | 17.5216 | 24.8113 | 26.2339 | 26.3446 | 21.7777 | 18.3364 | 17.8108 | 18.6448 | 16.5844 | 13.1669 | 21.3314 | 20.0131 | 12.0709
1 | 36 | 2050 | Summer | S, [%] | 0 | 0 | 12.64% | 8.968% | 10.84% | 9.548% | 9.252% | 11.06% | 17.66% | 13.91% | 11.3% | 10.51% | 14.53% | 14.25% | 20.17% | 21.33% | 21.42% | 17.71% | 14.91% | 14.48% | 15.16% | 13.48% | 10.7% | 17.34% | 16.27% | 9.814%
36 | 1 | 2050 | Summer | S, [MVA] | 0 | 0 | 16.0343 | 11.3945 | 13.5638 | 12.0614 | 11.6697 | 13.8559 | 21.9507 | 17.4604 | 14.365 | 13.4911 | 18.3145 | 17.9812 | 25.1168 | 26.5185 | 26.6297 | 22.1628 | 18.8099 | 18.2644 | 19.0119 | 16.9733 | 13.6735 | 21.5875 | 20.2735 | 12.5349
36 | 1 | 2050 | Summer | S, [%] | 0 | 0 | 13.04% | 9.264% | 11.03% | 9.806% | 9.488% | 11.26% | 17.85% | 14.2% | 11.68% | 10.97% | 14.89% | 14.62% | 20.42% | 21.56% | 21.65% | 18.02% | 15.29% | 14.85% | 15.46% | 13.8% | 11.12% | 17.55% | 16.48% | 10.19%
1 | 55 | 2050 | Summer | P, [MW] | 0 | 0 | 25.3998 | -13.6818 | -34.4333 | -51.9438 | -51.7221 | -46.7537 | -21.5681 | -7.2506 | 15.5118 | 20.8795 | 26.4081 | 0.66989 | 28.7785 | 29.8283 | 31.2229 | 27.1614 | 23.1681 | 12.7277 | -5.6818 | -27.961 | -14.4344 | 31.0092 | 30.8741 | -31.5235
1 | 55 | 2050 | Summer | P, [%] | 0 | 0 | 20.65% | 11.12% | 27.99% | 42.23% | 42.05% | 38.01% | 17.54% | 5.895% | 12.61% | 16.98% | 21.47% | 0.5446% | 23.4% | 24.25% | 25.38% | 22.08% | 18.84% | 10.35% | 4.619% | 22.73% | 11.74% | 25.21% | 25.1% | 25.63%
55 | 1 | 2050 | Summer | P, [MW] | 0 | 0 | -25.1693 | 13.7917 | 34.81 | 52.7535 | 52.5397 | 47.4327 | 21.7533 | 7.3052 | -15.412 | -20.7432 | -26.1939 | -0.65871 | -28.5313 | -29.5661 | -30.9311 | -26.9351 | -22.9974 | -12.6431 | 5.732 | 28.2086 | 14.5268 | -30.6932 | -30.5511 | 31.8393
55 | 1 | 2050 | Summer | P, [%] | 0 | 0 | 20.46% | 11.21% | 28.3% | 42.89% | 42.72% | 38.56% | 17.69% | 5.939% | 12.53% | 16.86% | 21.3% | 0.5355% | 23.2% | 24.04% | 25.15% | 21.9% | 18.7% | 10.28% | 4.66% | 22.93% | 11.81% | 24.95% | 24.84% | 25.89%
1 | 55 | 2050 | Summer | Q, [MVAr] | 0 | 0 | -14.3805 | -14.3989 | -10.253 | -5.3367 | -8.0012 | -9.8038 | -13.4895 | -12.3539 | -11.5145 | -8.6045 | -10.0035 | -6.9246 | -9.5772 | -9.3365 | -10.5311 | -10.3191 | -10.0917 | -12.5152 | -12.5845 | -8.8387 | -11.1985 | -14.1768 | -15.177 | -9.6735
1 | 55 | 2050 | Summer | Q, [%] | 0 | 0 | 11.69% | 11.71% | 8.336% | 4.339% | 6.505% | 7.971% | 10.97% | 10.04% | 9.361% | 6.996% | 8.133% | 5.63% | 7.786% | 7.591% | 8.562% | 8.39% | 8.205% | 10.17% | 10.23% | 7.186% | 9.105% | 11.53% | 12.34% | 7.865%
55 | 1 | 2050 | Summer | Q, [MVAr] | 0 | 0 | 13.9413 | 13.5927 | 10.3777 | 6.9645 | 9.66 | 10.9834 | 12.9508 | 11.3414 | 10.6303 | 7.8306 | 9.4982 | 5.7363 | 9.184 | 8.9934 | 10.2898 | 9.8522 | 9.434 | 11.5808 | 11.556 | 8.5107 | 10.3247 | 14.0321 | 15.0615 | 9.5859
55 | 1 | 2050 | Summer | Q, [%] | 0 | 0 | 11.33% | 11.05% | 8.437% | 5.662% | 7.854% | 8.93% | 10.53% | 9.221% | 8.643% | 6.366% | 7.722% | 4.664% | 7.467% | 7.312% | 8.366% | 8.01% | 7.67% | 9.415% | 9.395% | 6.919% | 8.394% | 11.41% | 12.25% | 7.793%
1 | 55 | 2050 | Summer | S, [MVA] | 0 | 0 | 29.1881 | 19.8625 | 35.9273 | 52.2172 | 52.3373 | 47.7705 | 25.4391 | 14.3245 | 19.3183 | 22.583 | 28.2393 | 6.9569 | 30.3302 | 31.2554 | 32.9511 | 29.0556 | 25.2706 | 17.85 | 13.8076 | 29.3247 | 18.269 | 34.0962 | 34.4028 | 32.9744
1 | 55 | 2050 | Summer | S, [%] | 0 | 0 | 23.73% | 16.15% | 29.21% | 42.45% | 42.55% | 38.84% | 20.68% | 11.65% | 15.71% | 18.36% | 22.96% | 5.656% | 24.66% | 25.41% | 26.79% | 23.62% | 20.55% | 14.51% | 11.23% | 23.84% | 14.85% | 27.72% | 27.97% | 26.81%
55 | 1 | 2050 | Summer | S, [MVA] | 0 | 0 | 28.7724 | 19.3642 | 36.324 | 53.2112 | 53.4204 | 48.6877 | 25.3166 | 13.4905 | 18.7226 | 22.1721 | 27.8628 | 5.774 | 29.973 | 30.9036 | 32.5978 | 28.6804 | 24.8572 | 17.1454 | 12.8995 | 29.4645 | 17.8221 | 33.7487 | 34.062 | 33.251
55 | 1 | 2050 | Summer | S, [%] | 0 | 0 | 23.39% | 15.74% | 29.53% | 43.26% | 43.43% | 39.58% | 20.58% | 10.97% | 15.22% | 18.03% | 22.65% | 4.694% | 24.37% | 25.12% | 26.5% | 23.32% | 20.21% | 13.94% | 10.49% | 23.95% | 14.49% | 27.44% | 27.69% | 27.03%
3 | 9 | 2050 | Summer | P, [MW] | 0 | 0 | 1.0486 | -23.4819 | -29.374 | -37.7531 | -36.6799 | -40.2925 | -37.9658 | -23.3353 | -14.5169 | -4.5719 | 2.4851 | -18.9511 | 4.434 | 4.4069 | 4.8262 | 3.5019 | 0.48347 | -8.7507 | -13.8567 | -25.2763 | -25.0132 | 2.9559 | -4.1523 | -33.5909
3 | 9 | 2050 | Summer | P, [%] | 0 | 0 | 1.165% | 26.09% | 32.64% | 41.95% | 40.76% | 44.77% | 42.18% | 25.93% | 16.13% | 5.08% | 2.761% | 21.06% | 4.927% | 4.897% | 5.362% | 3.891% | 0.5372% | 9.723% | 15.4% | 28.08% | 27.79% | 3.284% | 4.614% | 37.32%
9 | 3 | 2050 | Summer | P, [MW] | 0 | 0 | -1.0328 | 23.6121 | 29.5685 | 38.0818 | 36.9856 | 40.6584 | 38.284 | 23.4565 | 14.5608 | 4.5767 | -2.4824 | 19.0321 | -4.4283 | -4.3994 | -4.8134 | -3.4885 | -0.46753 | 8.7878 | 13.917 | 25.4398 | 25.176 | -2.9429 | 4.175 | 33.8738
9 | 3 | 2050 | Summer | P, [%] | 0 | 0 | 1.148% | 26.24% | 32.85% | 42.31% | 41.1% | 45.18% | 42.54% | 26.06% | 16.18% | 5.085% | 2.758% | 21.15% | 4.92% | 4.888% | 5.348% | 3.876% | 0.5195% | 9.764% | 15.46% | 28.27% | 27.97% | 3.27% | 4.639% | 37.64%
3 | 9 | 2050 | Summer | Q, [MVAr] | 0 | 0 | 8.6714 | 9.7942 | 10.2136 | 13.8515 | 12.4841 | 13.2675 | 11.5054 | 7.7006 | 3.4683 | 1.7246 | 2.5073 | 7.0093 | 2.8361 | 4.1222 | 6.2647 | 7.2829 | 8.7873 | 10.2773 | 10.1359 | 12.4274 | 13.0244 | 7.3196 | 9.665 | 15.7756
3 | 9 | 2050 | Summer | Q, [%] | 0 | 0 | 9.635% | 10.88% | 11.35% | 15.39% | 13.87% | 14.74% | 12.78% | 8.556% | 3.854% | 1.916% | 2.786% | 7.788% | 3.151% | 4.58% | 6.961% | 8.092% | 9.764% | 11.42% | 11.26% | 13.81% | 14.47% | 8.133% | 10.74% | 17.53%
9 | 3 | 2050 | Summer | Q, [MVAr] | 0 | 0 | -9.1299 | -9.9903 | -10.267 | -13.6026 | -12.2854 | -12.9367 | -11.2826 | -7.9173 | -3.866 | -2.2154 | -2.9996 | -7.3209 | -3.3194 | -4.6006 | -6.7304 | -7.7467 | -9.2463 | -10.6809 | -10.4822 | -12.5381 | -13.1399 | -7.7794 | -10.1031 | -15.6227
9 | 3 | 2050 | Summer | Q, [%] | 0 | 0 | 10.14% | 11.1% | 11.41% | 15.11% | 13.65% | 14.37% | 12.54% | 8.797% | 4.296% | 2.462% | 3.333% | 8.134% | 3.688% | 5.112% | 7.478% | 8.607% | 10.27% | 11.87% | 11.65% | 13.93% | 14.6% | 8.644% | 11.23% | 17.36%
3 | 9 | 2050 | Summer | S, [MVA] | 0 | 0 | 8.7346 | 25.4426 | 31.099 | 40.2139 | 38.7462 | 42.4207 | 39.6708 | 24.5731 | 14.9255 | 4.8864 | 3.5302 | 20.2058 | 5.2634 | 6.0343 | 7.9081 | 8.0811 | 8.8006 | 13.4981 | 17.1682 | 28.1662 | 28.201 | 7.894 | 10.5192 | 37.1109
3 | 9 | 2050 | Summer | S, [%] | 0 | 0 | 9.705% | 28.27% | 34.55% | 44.68% | 43.05% | 47.13% | 44.08% | 27.3% | 16.58% | 5.429% | 3.922% | 22.45% | 5.848% | 6.705% | 8.787% | 8.979% | 9.778% | 15% | 19.08% | 31.3% | 31.33% | 8.771% | 11.69% | 41.23%
9 | 3 | 2050 | Summer | S, [MVA] | 0 | 0 | 9.1882 | 25.6386 | 31.3003 | 40.4383 | 38.9726 | 42.6669 | 39.9119 | 24.7567 | 15.0653 | 5.0847 | 3.8936 | 20.3916 | 5.5343 | 6.3656 | 8.2744 | 8.4959 | 9.2581 | 13.8314 | 17.423 | 28.3617 | 28.3987 | 8.3174 | 10.9318 | 37.3029
9 | 3 | 2050 | Summer | S, [%] | 0 | 0 | 10.21% | 28.49% | 34.78% | 44.93% | 43.3% | 47.41% | 44.35% | 27.51% | 16.74% | 5.65% | 4.326% | 22.66% | 6.149% | 7.073% | 9.194% | 9.44% | 10.29% | 15.37% | 19.36% | 31.51% | 31.55% | 9.242% | 12.15% | 41.45%
3 | 34 | 2050 | Summer | P, [MW] | 0 | 0 | -55.9687 | -27.0725 | -18.0412 | -7.5806 | -8.3627 | -7.2333 | -19.8211 | -39.8437 | -51.2972 | -60.4247 | -67.1143 | -49.6305 | -73.2181 | -73.4762 | -70.5462 | -65.8222 | -58.9706 | -49.6022 | -44.251 | -33.2577 | -33.6035 | -61.472 | -59.7724 | -27.3969
3 | 34 | 2050 | Summer | P, [%] | 0 | 0 | 45.5% | 22.01% | 14.67% | 6.163% | 6.799% | 5.881% | 16.11% | 32.39% | 41.71% | 49.13% | 54.56% | 40.35% | 59.53% | 59.74% | 57.35% | 53.51% | 47.94% | 40.33% | 35.98% | 27.04% | 27.32% | 49.98% | 48.6% | 22.27%
34 | 3 | 2050 | Summer | P, [MW] | 0 | 0 | 56.3158 | 27.1569 | 18.0792 | 7.5909 | 8.3728 | 7.2423 | 19.8735 | 40.0308 | 51.592 | 60.825 | 67.6106 | 49.9156 | 73.8132 | 74.0783 | 71.1033 | 66.3095 | 59.362 | 49.8897 | 44.4848 | 33.4025 | 33.7478 | 61.8968 | 60.1729 | 27.4943
34 | 3 | 2050 | Summer | P, [%] | 0 | 0 | 45.79% | 22.08% | 14.7% | 6.171% | 6.807% | 5.888% | 16.16% | 32.55% | 41.94% | 49.45% | 54.97% | 40.58% | 60.01% | 60.23% | 57.81% | 53.91% | 48.26% | 40.56% | 36.17% | 27.16% | 27.44% | 50.32% | 48.92% | 22.35%
3 | 34 | 2050 | Summer | Q, [MVAr] | 0 | 0 | -2.6338 | -3.7567 | -3.2043 | -5.8706 | -4.5032 | -5.2866 | -8.3231 | -8.3602 | -5.563 | -3.8193 | -4.4227 | -9.702 | -6.4855 | -7.8837 | -8.3744 | -8.9291 | -8.5201 | -10.0101 | -9.8687 | -12.1602 | -11.3221 | -5.1389 | -3.5676 | -9.6783
3 | 34 | 2050 | Summer | Q, [%] | 0 | 0 | 2.141% | 3.054% | 2.605% | 4.773% | 3.661% | 4.298% | 6.767% | 6.797% | 4.523% | 3.105% | 3.596% | 7.888% | 5.273% | 6.41% | 6.808% | 7.259% | 6.927% | 8.138% | 8.023% | 9.886% | 9.205% | 4.178% | 2.901% | 7.869%
34 | 3 | 2050 | Summer | Q, [MVAr] | 0 | 0 | 3.3984 | 3.6138 | 2.9002 | 5.4748 | 4.108 | 4.8866 | 8.0717 | 8.575 | 6.1456 | 4.7641 | 5.7054 | 10.2531 | 8.1154 | 9.5383 | 9.8719 | 10.1829 | 9.438 | 10.5728 | 10.25 | 12.2372 | 11.3942 | 6.1794 | 4.5237 | 9.5897
34 | 3 | 2050 | Summer | Q, [%] | 0 | 0 | 2.763% | 2.938% | 2.358% | 4.451% | 3.34% | 3.973% | 6.562% | 6.972% | 4.996% | 3.873% | 4.639% | 8.336% | 6.598% | 7.755% | 8.026% | 8.279% | 7.673% | 8.596% | 8.333% | 9.949% | 9.264% | 5.024% | 3.678% | 7.796%
3 | 34 | 2050 | Summer | S, [MVA] | 0 | 0 | 56.0307 | 27.3319 | 18.3236 | 9.588 | 9.498 | 8.9593 | 21.4977 | 40.7113 | 51.5979 | 60.5453 | 67.2598 | 50.5699 | 73.5047 | 73.8979 | 71.0415 | 66.425 | 59.5829 | 50.6022 | 45.338 | 35.411 | 35.4597 | 61.6864 | 59.8787 | 29.0562
3 | 34 | 2050 | Summer | S, [%] | 0 | 0 | 45.55% | 22.22% | 14.9% | 7.795% | 7.722% | 7.284% | 17.48% | 33.1% | 41.95% | 49.22% | 54.68% | 41.11% | 59.76% | 60.08% | 57.76% | 54% | 48.44% | 41.14% | 36.86% | 28.79% | 28.83% | 50.15% | 48.68% | 23.62%
34 | 3 | 2050 | Summer | S, [MVA] | 0 | 0 | 56.4182 | 27.3963 | 18.3103 | 9.3592 | 9.3263 | 8.7367 | 21.4501 | 40.9389 | 51.9567 | 61.0112 | 67.8509 | 50.9577 | 74.258 | 74.6899 | 71.7853 | 67.0868 | 60.1076 | 50.9977 | 45.6505 | 35.5735 | 35.6194 | 62.2045 | 60.3427 | 29.1187
34 | 3 | 2050 | Summer | S, [%] | 0 | 0 | 45.87% | 22.27% | 14.89% | 7.609% | 7.582% | 7.103% | 17.44% | 33.28% | 42.24% | 49.6% | 55.16% | 41.43% | 60.37% | 60.72% | 58.36% | 54.54% | 48.87% | 41.46% | 37.11% | 28.92% | 28.96% | 50.57% | 49.06% | 23.67%
4 | 15 | 2050 | Summer | P, [MW] | 0 | 0 | -119.3383 | -117.685 | -116.3418 | -118.9886 | -128.8454 | -125.9891 | -120.9044 | -106.6713 | -115.6372 | -130.2882 | -134.4741 | -152.0101 | -151.4443 | -156.0208 | -152.2058 | -141.6776 | -137.8063 | -133.1008 | -125.5098 | -133.8424 | -136.3853 | -127.171 | -130.312 | -135.9842
4 | 15 | 2050 | Summer | P, [%] | 0 | 0 | 19.89% | 19.61% | 19.39% | 19.83% | 21.47% | 21% | 20.15% | 17.78% | 19.27% | 21.71% | 22.41% | 25.34% | 25.24% | 26% | 25.37% | 23.61% | 22.97% | 22.18% | 20.92% | 22.31% | 22.73% | 21.2% | 21.72% | 22.66%
15 | 4 | 2050 | Summer | P, [MW] | 0 | 0 | 119.5159 | 117.8582 | 116.5109 | 119.1656 | 129.053 | 126.1886 | 121.0867 | 106.8149 | 115.808 | 130.508 | 134.7088 | 152.306 | 151.7396 | 156.3342 | 152.5021 | 141.9332 | 138.0457 | 133.3238 | 125.7086 | 134.0674 | 136.618 | 127.3746 | 130.5242 | 136.2149
15 | 4 | 2050 | Summer | P, [%] | 0 | 0 | 19.92% | 19.64% | 19.42% | 19.86% | 21.51% | 21.03% | 20.18% | 17.8% | 19.3% | 21.75% | 22.45% | 25.38% | 25.29% | 26.06% | 25.42% | 23.66% | 23.01% | 22.22% | 20.95% | 22.34% | 22.77% | 21.23% | 21.75% | 22.7%
4 | 15 | 2050 | Summer | Q, [MVAr] | 0 | 0 | 2.2176 | 6.9967 | 5.8554 | 6.7732 | 7.7287 | 12.0578 | 3.4284 | -11.3316 | -17.2602 | -24.4474 | -25.7917 | -22.9851 | -25.3534 | -26.0473 | -22.3965 | -19.0603 | -12.9247 | -11.6433 | -12.9086 | -10.1215 | -6.1316 | -11.2281 | -4.8387 | 0.45764
4 | 15 | 2050 | Summer | Q, [%] | 0 | 0 | 0.3696% | 1.166% | 0.9759% | 1.129% | 1.288% | 2.01% | 0.5714% | 1.889% | 2.877% | 4.075% | 4.299% | 3.831% | 4.226% | 4.341% | 3.733% | 3.177% | 2.154% | 1.941% | 2.151% | 1.687% | 1.022% | 1.871% | 0.8065% | 0.07627%
15 | 4 | 2050 | Summer | Q, [MVAr] | 0 | 0 | -1.8871 | -6.6989 | -5.5871 | -6.4477 | -7.1811 | -11.5695 | -3.0636 | 11.4166 | 17.5427 | 25.0867 | 26.5385 | 24.176 | 26.54 | 27.3657 | 23.5902 | 19.9585 | 13.7048 | 12.3043 | 13.3944 | 10.797 | 6.8624 | 11.748 | 5.4209 | 0.2579
15 | 4 | 2050 | Summer | Q, [%] | 0 | 0 | 0.3145% | 1.116% | 0.9312% | 1.075% | 1.197% | 1.928% | 0.5106% | 1.903% | 2.924% | 4.181% | 4.423% | 4.029% | 4.423% | 4.561% | 3.932% | 3.326% | 2.284% | 2.051% | 2.232% | 1.8% | 1.144% | 1.958% | 0.9035% | 0.04298%
4 | 15 | 2050 | Summer | S, [MVA] | 0 | 0 | 119.3589 | 117.8928 | 116.489 | 119.1813 | 129.077 | 126.5648 | 120.953 | 107.2715 | 116.9182 | 132.562 | 136.9252 | 153.738 | 153.5518 | 158.1801 | 153.8448 | 142.954 | 138.4111 | 133.6091 | 126.1718 | 134.2246 | 136.5231 | 127.6658 | 130.4018 | 135.985
4 | 15 | 2050 | Summer | S, [%] | 0 | 0 | 19.89% | 19.65% | 19.41% | 19.86% | 21.51% | 21.09% | 20.16% | 17.88% | 19.49% | 22.09% | 22.82% | 25.62% | 25.59% | 26.36% | 25.64% | 23.83% | 23.07% | 22.27% | 21.03% | 22.37% | 22.75% | 21.28% | 21.73% | 22.66%
15 | 4 | 2050 | Summer | S, [MVA] | 0 | 0 | 119.5308 | 118.0484 | 116.6447 | 119.3399 | 129.2526 | 126.7179 | 121.1254 | 107.4233 | 117.1291 | 132.8973 | 137.298 | 154.2128 | 154.0431 | 158.7113 | 154.3159 | 143.3296 | 138.7243 | 133.8904 | 126.4202 | 134.5015 | 136.7902 | 127.9152 | 130.6367 | 136.2151
15 | 4 | 2050 | Summer | S, [%] | 0 | 0 | 19.92% | 19.67% | 19.44% | 19.89% | 21.54% | 21.12% | 20.19% | 17.9% | 19.52% | 22.15% | 22.88% | 25.7% | 25.67% | 26.45% | 25.72% | 23.89% | 23.12% | 22.32% | 21.07% | 22.42% | 22.8% | 21.32% | 21.77% | 22.7%
4 | 103 | 2050 | Summer | P, [MW] | 0 | 0 | 53.803 | 59.9941 | 61.7888 | 66.1659 | 72.8483 | 74.6994 | 60.7509 | 36.8522 | 36.9813 | 45.8695 | 47.3538 | 63.511 | 61.2075 | 65.0449 | 60.9124 | 53.8259 | 49.9106 | 48.6319 | 40.5964 | 48.231 | 51.4776 | 39.2196 | 44.3821 | 59.1859
4 | 103 | 2050 | Summer | P, [%] | 0 | 0 | 21.87% | 24.39% | 25.12% | 26.9% | 29.61% | 30.37% | 24.7% | 14.98% | 15.03% | 18.65% | 19.25% | 25.82% | 24.88% | 26.44% | 24.76% | 21.88% | 20.29% | 19.77% | 16.5% | 19.61% | 20.93% | 15.94% | 18.04% | 24.06%
103 | 4 | 2050 | Summer | P, [MW] | 0 | 0 | -53.7611 | -59.9415 | -61.7336 | -66.1027 | -72.7716 | -74.6183 | -60.6983 | -36.833 | -36.9616 | -45.8382 | -47.3206 | -63.4533 | -61.1535 | -64.9839 | -60.8595 | -53.7849 | -49.8754 | -48.5986 | -40.5732 | -48.1981 | -51.4399 | -39.1978 | -44.3536 | -59.1352
103 | 4 | 2050 | Summer | P, [%] | 0 | 0 | 21.85% | 24.37% | 25.09% | 26.87% | 29.58% | 30.33% | 24.67% | 14.97% | 15.03% | 18.63% | 19.24% | 25.79% | 24.86% | 26.42% | 24.74% | 21.86% | 20.27% | 19.76% | 16.49% | 19.59% | 20.91% | 15.93% | 18.03% | 24.04%
4 | 103 | 2050 | Summer | Q, [MVAr] | 0 | 0 | -9.4097 | -12.5073 | -11.0775 | -11.3341 | -12.9792 | -14.4946 | -7.6801 | 3.1616 | 5.3752 | 10.3248 | 10.3742 | 7.0047 | 8.6547 | 9.2223 | 5.6908 | 2.9107 | -2.4441 | -1.9948 | -0.66648 | -2.7925 | -5.509 | -2.7267 | -7.6653 | -10.5204
4 | 103 | 2050 | Summer | Q, [%] | 0 | 0 | 3.825% | 5.084% | 4.503% | 4.607% | 5.276% | 5.892% | 3.122% | 1.285% | 2.185% | 4.197% | 4.217% | 2.847% | 3.518% | 3.749% | 2.313% | 1.183% | 0.9935% | 0.8109% | 0.2709% | 1.135% | 2.239% | 1.108% | 3.116% | 4.277%
103 | 4 | 2050 | Summer | Q, [MVAr] | 0 | 0 | 9.2845 | 12.4189 | 10.9982 | 11.282 | 12.9739 | 14.504 | 7.5919 | -3.3637 | -5.5755 | -10.4848 | -10.5273 | -7.0738 | -8.7362 | -9.2796 | -5.7765 | -3.0375 | 2.2969 | 1.8413 | 0.47808 | 2.6371 | 5.3701 | 2.5331 | 7.4946 | 10.426
103 | 4 | 2050 | Summer | Q, [%] | 0 | 0 | 3.774% | 5.048% | 4.471% | 4.586% | 5.274% | 5.896% | 3.086% | 1.367% | 2.266% | 4.262% | 4.279% | 2.876% | 3.551% | 3.772% | 2.348% | 1.235% | 0.9337% | 0.7485% | 0.1943% | 1.072% | 2.183% | 1.03% | 3.047% | 4.238%
4 | 103 | 2050 | Summer | S, [MVA] | 0 | 0 | 54.6196 | 61.284 | 62.774 | 67.1296 | 73.9955 | 76.0927 | 61.2344 | 36.9876 | 37.3699 | 47.0171 | 48.4769 | 63.8961 | 61.8163 | 65.6954 | 61.1777 | 53.9045 | 49.9704 | 48.6728 | 40.6019 | 48.3117 | 51.7715 | 39.3142 | 45.0392 | 60.1137
4 | 103 | 2050 | Summer | S, [%] | 0 | 0 | 22.2% | 24.91% | 25.52% | 27.29% | 30.08% | 30.93% | 24.89% | 15.04% | 15.19% | 19.11% | 19.71% | 25.97% | 25.13% | 26.71% | 24.87% | 21.91% | 20.31% | 19.79% | 16.5% | 19.64% | 21.05% | 15.98% | 18.31% | 24.44%
103 | 4 | 2050 | Summer | S, [MVA] | 0 | 0 | 54.5569 | 61.2145 | 62.7056 | 67.0586 | 73.919 | 76.0149 | 61.1712 | 36.9862 | 37.3798 | 47.0221 | 48.4775 | 63.8464 | 61.7743 | 65.6431 | 61.1331 | 53.8706 | 49.9283 | 48.6334 | 40.576 | 48.2702 | 51.7194 | 39.2796 | 44.9824 | 60.0473
103 | 4 | 2050 | Summer | S, [%] | 0 | 0 | 22.18% | 24.88% | 25.49% | 27.26% | 30.05% | 30.9% | 24.87% | 15.04% | 15.2% | 19.11% | 19.71% | 25.95% | 25.11% | 26.68% | 24.85% | 21.9% | 20.3% | 19.77% | 16.49% | 19.62% | 21.02% | 15.97% | 18.29% | 24.41%
5 | 42 | 2050 | Summer | P, [MW] | 0 | 0 | 31.4433 | 0.90371 | -15.4085 | -28.3676 | -26.7161 | -22.5963 | -8.1903 | -2.1342 | 13.6973 | 16.6535 | 20.46 | 3.0729 | 22.7907 | 23.7401 | 25.8997 | 23.5505 | 20.5843 | 12.9407 | -2.1794 | -18.6267 | -6.9725 | 25.0559 | 24.4227 | -18.2023
5 | 42 | 2050 | Summer | P, [%] | 0 | 0 | 34.94% | 1.004% | 17.12% | 31.52% | 29.68% | 25.11% | 9.1% | 2.371% | 15.22% | 18.5% | 22.73% | 3.414% | 25.32% | 26.38% | 28.78% | 26.17% | 22.87% | 14.38% | 2.422% | 20.7% | 7.747% | 27.84% | 27.14% | 20.22%
42 | 5 | 2050 | Summer | P, [MW] | 0 | 0 | -30.8885 | -0.85435 | 15.5493 | 28.789 | 27.0966 | 22.8787 | 8.2596 | 2.1597 | -13.5798 | -16.5024 | -20.2262 | -3.0619 | -22.5034 | -23.4307 | -25.5278 | -23.2418 | -20.3457 | -12.8193 | 2.2103 | 18.8123 | 7.0178 | -24.6767 | -24.0558 | 18.3811
42 | 5 | 2050 | Summer | P, [%] | 0 | 0 | 34.32% | 0.9493% | 17.28% | 31.99% | 30.11% | 25.42% | 9.177% | 2.4% | 15.09% | 18.34% | 22.47% | 3.402% | 25% | 26.03% | 28.36% | 25.82% | 22.61% | 14.24% | 2.456% | 20.9% | 7.798% | 27.42% | 26.73% | 20.42%
5 | 42 | 2050 | Summer | Q, [MVAr] | 0 | 0 | -13.0237 | -10.5093 | -6.7348 | -3.168 | -4.639 | -6.3506 | -8.9267 | -7.4599 | -7.7788 | -6.3587 | -8.4792 | -4.2576 | -8.9795 | -9.1011 | -10.2923 | -9.6114 | -8.81 | -9.5009 | -8.1974 | -4.3475 | -7.027 | -12.6073 | -12.7252 | -4.5367
5 | 42 | 2050 | Summer | Q, [%] | 0 | 0 | 14.47% | 11.68% | 7.483% | 3.52% | 5.154% | 7.056% | 9.919% | 8.289% | 8.643% | 7.065% | 9.421% | 4.731% | 9.977% | 10.11% | 11.44% | 10.68% | 9.789% | 10.56% | 9.108% | 4.831% | 7.808% | 14.01% | 14.14% | 5.041%
42 | 5 | 2050 | Summer | Q, [MVAr] | 0 | 0 | 12.8373 | 9.245 | 5.6856 | 2.7504 | 4.1353 | 5.6263 | 7.7181 | 6.1392 | 6.6437 | 5.2869 | 7.5876 | 2.8901 | 8.208 | 8.3772 | 9.7053 | 8.8824 | 7.9274 | 8.3748 | 6.8915 | 3.4021 | 5.7615 | 12.0466 | 12.1435 | 3.5802
42 | 5 | 2050 | Summer | Q, [%] | 0 | 0 | 14.26% | 10.27% | 6.317% | 3.056% | 4.595% | 6.251% | 8.576% | 6.821% | 7.382% | 5.874% | 8.431% | 3.211% | 9.12% | 9.308% | 10.78% | 9.869% | 8.808% | 9.305% | 7.657% | 3.78% | 6.402% | 13.39% | 13.49% | 3.978%
5 | 42 | 2050 | Summer | S, [MVA] | 0 | 0 | 34.0338 | 10.548 | 16.8161 | 28.5439 | 27.1158 | 23.4718 | 12.1148 | 7.7592 | 15.752 | 17.8262 | 22.1474 | 5.2507 | 24.4958 | 25.4248 | 27.8698 | 25.4363 | 22.3904 | 16.0539 | 8.4822 | 19.1273 | 9.8992 | 28.0489 | 27.5391 | 18.7591
5 | 42 | 2050 | Summer | S, [%] | 0 | 0 | 37.82% | 11.72% | 18.68% | 31.72% | 30.13% | 26.08% | 13.46% | 8.621% | 17.5% | 19.81% | 24.61% | 5.834% | 27.22% | 28.25% | 30.97% | 28.26% | 24.88% | 17.84% | 9.425% | 21.25% | 11% | 31.17% | 30.6% | 20.84%
42 | 5 | 2050 | Summer | S, [MVA] | 0 | 0 | 33.4499 | 9.2844 | 16.5562 | 28.92 | 27.4103 | 23.5603 | 11.3044 | 6.508 | 15.1179 | 17.3286 | 21.6026 | 4.2105 | 23.9536 | 24.8832 | 27.3104 | 24.8813 | 21.8355 | 15.3125 | 7.2372 | 19.1174 | 9.0799 | 27.4602 | 26.9471 | 18.7265
42 | 5 | 2050 | Summer | S, [%] | 0 | 0 | 37.17% | 10.32% | 18.4% | 32.13% | 30.46% | 26.18% | 12.56% | 7.231% | 16.8% | 19.25% | 24% | 4.678% | 26.62% | 27.65% | 30.34% | 27.65% | 24.26% | 17.01% | 8.041% | 21.24% | 10.09% | 30.51% | 29.94% | 20.81%
5 | 68 | 2050 | Summer | P, [MW] | 0 | 0 | 3.5533 | 3.5533 | 2.1999 | 2.1999 | 2.1999 | 2.1999 | 2.9048 | 3.6097 | 3.6097 | 3.6097 | 3.6097 | 3.6097 | 3.6097 | 3.6097 | 3.6097 | 3.6097 | 3.6097 | 3.6097 | 3.9481 | 4.9633 | 4.9633 | 4.9633 | 4.6108 | 3.5533
5 | 68 | 2050 | Summer | P, [%] | 0 | 0 | 2.889% | 2.889% | 1.789% | 1.789% | 1.789% | 1.789% | 2.362% | 2.935% | 2.935% | 2.935% | 2.935% | 2.935% | 2.935% | 2.935% | 2.935% | 2.935% | 2.935% | 2.935% | 3.21% | 4.035% | 4.035% | 4.035% | 3.749% | 2.889%
68 | 5 | 2050 | Summer | P, [MW] | 0 | 0 | -3.5528 | -3.5528 | -2.1997 | -2.1997 | -2.1997 | -2.1997 | -2.9044 | -3.6092 | -3.6092 | -3.6092 | -3.6092 | -3.6092 | -3.6092 | -3.6092 | -3.6092 | -3.6092 | -3.6092 | -3.6092 | -3.9475 | -4.9623 | -4.9623 | -4.9623 | -4.6099 | -3.5528
68 | 5 | 2050 | Summer | P, [%] | 0 | 0 | 2.888% | 2.888% | 1.788% | 1.788% | 1.788% | 1.788% | 2.361% | 2.934% | 2.934% | 2.934% | 2.934% | 2.934% | 2.934% | 2.934% | 2.934% | 2.934% | 2.934% | 2.934% | 3.209% | 4.034% | 4.034% | 4.034% | 3.748% | 2.888%
5 | 68 | 2050 | Summer | Q, [MVAr] | 0 | 0 | 0.43662 | 0.44398 | 0.4453 | 0.44733 | 0.44801 | 0.44748 | 0.44542 | 0.048507 | -0.34984 | -0.37301 | -0.27458 | -0.23647 | -0.23917 | -0.23941 | -0.23952 | -0.23976 | -0.2395 | -0.23662 | 0.45113 | 0.13854 | 0.13663 | 0.13049 | 0.13091 | 0.13729
5 | 68 | 2050 | Summer | Q, [%] | 0 | 0 | 0.355% | 0.361% | 0.362% | 0.3637% | 0.3642% | 0.3638% | 0.3621% | 0.03944% | 0.2844% | 0.3033% | 0.2232% | 0.1923% | 0.1944% | 0.1946% | 0.1947% | 0.1949% | 0.1947% | 0.1924% | 0.3668% | 0.1126% | 0.1111% | 0.1061% | 0.1064% | 0.1116%
68 | 5 | 2050 | Summer | Q, [MVAr] | 0 | 0 | -0.61973 | -0.61973 | -0.61973 | -0.61973 | -0.61973 | -0.61973 | -0.61973 | -0.22508 | 0.16958 | 0.19072 | 0.092056 | 0.056819 | 0.056819 | 0.056819 | 0.056819 | 0.056819 | 0.056819 | 0.056819 | -0.62678 | -0.30965 | -0.30965 | -0.30965 | -0.30965 | -0.30965
68 | 5 | 2050 | Summer | Q, [%] | 0 | 0 | 0.5038% | 0.5038% | 0.5038% | 0.5038% | 0.5038% | 0.5038% | 0.5038% | 0.183% | 0.1379% | 0.1551% | 0.07484% | 0.04619% | 0.04619% | 0.04619% | 0.04619% | 0.04619% | 0.04619% | 0.04619% | 0.5096% | 0.2517% | 0.2517% | 0.2517% | 0.2517% | 0.2517%
5 | 68 | 2050 | Summer | S, [MVA] | 0 | 0 | 3.58 | 3.581 | 2.2445 | 2.2449 | 2.2451 | 2.245 | 2.9387 | 3.61 | 3.6266 | 3.6289 | 3.6201 | 3.6174 | 3.6176 | 3.6176 | 3.6176 | 3.6176 | 3.6176 | 3.6174 | 3.9738 | 4.9653 | 4.9652 | 4.965 | 4.6126 | 3.556
5 | 68 | 2050 | Summer | S, [%] | 0 | 0 | 2.911% | 2.911% | 1.825% | 1.825% | 1.825% | 1.825% | 2.389% | 2.935% | 2.948% | 2.95% | 2.943% | 2.941% | 2.941% | 2.941% | 2.941% | 2.941% | 2.941% | 2.941% | 3.231% | 4.037% | 4.037% | 4.037% | 3.75% | 2.891%
68 | 5 | 2050 | Summer | S, [MVA] | 0 | 0 | 3.6064 | 3.6064 | 2.2853 | 2.2853 | 2.2853 | 2.2853 | 2.9698 | 3.6162 | 3.6131 | 3.6142 | 3.6103 | 3.6096 | 3.6096 | 3.6096 | 3.6096 | 3.6096 | 3.6096 | 3.6096 | 3.9969 | 4.9719 | 4.9719 | 4.9719 | 4.6203 | 3.5662
68 | 5 | 2050 | Summer | S, [%] | 0 | 0 | 2.932% | 2.932% | 1.858% | 1.858% | 1.858% | 1.858% | 2.414% | 2.94% | 2.938% | 2.938% | 2.935% | 2.935% | 2.935% | 2.935% | 2.935% | 2.935% | 2.935% | 2.935% | 3.25% | 4.042% | 4.042% | 4.042% | 3.756% | 2.899%
7 | 9 | 2050 | Summer | P, [MW] | 0 | 0 | 41.682 | 47.5 | 47.5 | 47.5 | 47.5 | 47.5 | 47.5 | 47.5 | 47.4999 | 47.4999 | 37.7077 | 47.5 | 19.9709 | 18.0002 | 18 | 18.0001 | 31.0182 | 47.5 | 47.5 | 47.5 | 47.5 | 34.067 | 47.4998 | 47.5
7 | 9 | 2050 | Summer | P, [%] | 0 | 0 | 16.94% | 19.31% | 19.31% | 19.31% | 19.31% | 19.31% | 19.31% | 19.31% | 19.31% | 19.31% | 15.33% | 19.31% | 8.118% | 7.317% | 7.317% | 7.317% | 12.61% | 19.31% | 19.31% | 19.31% | 19.31% | 13.85% | 19.31% | 19.31%
9 | 7 | 2050 | Summer | P, [MW] | 0 | 0 | -41.6257 | -47.426 | -47.426 | -47.4252 | -47.4251 | -47.4252 | -47.4257 | -47.4262 | -47.4277 | -47.4285 | -37.6621 | -47.4271 | -19.9578 | -17.9894 | -17.9892 | -17.9892 | -30.9869 | -47.426 | -47.4252 | -47.4241 | -47.4246 | -34.0288 | -47.4263 | -47.4242
9 | 7 | 2050 | Summer | P, [%] | 0 | 0 | 16.92% | 19.28% | 19.28% | 19.28% | 19.28% | 19.28% | 19.28% | 19.28% | 19.28% | 19.28% | 15.31% | 19.28% | 8.113% | 7.313% | 7.313% | 7.313% | 12.6% | 19.28% | 19.28% | 19.28% | 19.28% | 13.83% | 19.28% | 19.28%
7 | 9 | 2050 | Summer | Q, [MVAr] | 0 | 0 | bar: 0 to 23
7 | 9 | 2050 | Summer | Q, [%] | 0 | 0 | 1.626% | 1.626% | 1.626% | 1.626% | 1.626% | 1.626% | 1.626% | 1.626% | 1.626% | 1.626% | 1.626% | 1.626% | 1.626% | 1.626% | 1.626% | 1.626% | 1.626% | 1.626% | 1.626% | 1.626% | 1.626% | 1.626% | 1.626% | 1.626%
9 | 7 | 2050 | Summer | Q, [MVAr] | 0 | 0 | 3.6843 | 3.7538 | 3.7538 | 3.7625 | 3.7633 | 3.7618 | 3.7572 | 3.7519 | 3.736 | 3.7267 | 3.6407 | 3.7427 | 3.5303 | 3.5232 | 3.5249 | 3.5256 | 3.5961 | 3.7535 | 3.7624 | 3.7732 | 3.7683 | 3.6259 | 3.7496 | 3.7722
9 | 7 | 2050 | Summer | Q, [%] | 0 | 0 | 1.498% | 1.526% | 1.526% | 1.529% | 1.53% | 1.529% | 1.527% | 1.525% | 1.519% | 1.515% | 1.48% | 1.521% | 1.435% | 1.432% | 1.433% | 1.433% | 1.462% | 1.526% | 1.529% | 1.534% | 1.532% | 1.474% | 1.524% | 1.533%
7 | 9 | 2050 | Summer | S, [MVA] | 0 | 0 | 41.8735 | 47.6681 | 47.6681 | 47.6681 | 47.6681 | 47.6681 | 47.6681 | 47.6681 | 47.6681 | 47.6681 | 37.9192 | 47.6681 | 20.3676 | 18.4393 | 18.4391 | 18.4392 | 31.2751 | 47.6681 | 47.6681 | 47.6681 | 47.6681 | 34.301 | 47.668 | 47.6681
7 | 9 | 2050 | Summer | S, [%] | 0 | 0 | 17.02% | 19.38% | 19.38% | 19.38% | 19.38% | 19.38% | 19.38% | 19.38% | 19.38% | 19.38% | 15.41% | 19.38% | 8.28% | 7.496% | 7.496% | 7.496% | 12.71% | 19.38% | 19.38% | 19.38% | 19.38% | 13.94% | 19.38% | 19.38%
9 | 7 | 2050 | Summer | S, [MVA] | 0 | 0 | 41.7885 | 47.5743 | 47.5743 | 47.5742 | 47.5742 | 47.5742 | 47.5743 | 47.5744 | 47.5746 | 47.5747 | 37.8377 | 47.5745 | 20.2676 | 18.3311 | 18.3313 | 18.3315 | 31.1949 | 47.5743 | 47.5742 | 47.574 | 47.5741 | 34.2215 | 47.5742 | 47.574
9 | 7 | 2050 | Summer | S, [%] | 0 | 0 | 16.99% | 19.34% | 19.34% | 19.34% | 19.34% | 19.34% | 19.34% | 19.34% | 19.34% | 19.34% | 15.38% | 19.34% | 8.239% | 7.452% | 7.452% | 7.452% | 12.68% | 19.34% | 19.34% | 19.34% | 19.34% | 13.91% | 19.34% | 19.34%
8 | 14 | 2050 | Summer | P, [MW] | 0 | 0 | -10.9622 | -12.013 | -13.1791 | -13.9917 | -15.4467 | -15.0503 | -13.3919 | -7.308 | -6.0935 | -6.7406 | -6.5859 | -9.2899 | -8.1579 | -8.183 | -8.4902 | -7.5445 | -7.5334 | -8.0127 | -8.2579 | -10.5654 | -11.6544 | -8.3822 | -9.1493 | -13.4864
8 | 14 | 2050 | Summer | P, [%] | 0 | 0 | 3.525% | 3.863% | 4.238% | 4.499% | 4.967% | 4.839% | 4.306% | 2.35% | 1.959% | 2.167% | 2.118% | 2.987% | 2.623% | 2.631% | 2.73% | 2.426% | 2.422% | 2.576% | 2.655% | 3.397% | 3.747% | 2.695% | 2.942% | 4.336%
14 | 8 | 2050 | Summer | P, [MW] | 0 | 0 | 10.9923 | 12.0434 | 13.2107 | 14.0237 | 15.4797 | 15.0829 | 13.4239 | 7.3363 | 6.1216 | 6.7684 | 6.6132 | 9.3174 | 8.1849 | 8.2098 | 8.5173 | 7.5714 | 7.5604 | 8.04 | 8.2853 | 10.5938 | 11.6837 | 8.4097 | 9.177 | 13.5173
14 | 8 | 2050 | Summer | P, [%] | 0 | 0 | 3.534% | 3.872% | 4.248% | 4.509% | 4.977% | 4.85% | 4.316% | 2.359% | 1.968% | 2.176% | 2.126% | 2.996% | 2.632% | 2.64% | 2.739% | 2.435% | 2.431% | 2.585% | 2.664% | 3.406% | 3.757% | 2.704% | 2.951% | 4.346%
8 | 14 | 2050 | Summer | Q, [MVAr] | 0 | 0 | -25.6179 | -25.2848 | -25.1808 | -24.9036 | -24.4984 | -24.5562 | -25.2386 | -26.1717 | -26.4526 | -26.1294 | -25.9643 | -25.2166 | -25.3885 | -25.3249 | -25.3406 | -25.5635 | -25.5706 | -25.5631 | -25.5425 | -25.0826 | -24.9825 | -25.55 | -25.3882 | -24.7369
8 | 14 | 2050 | Summer | Q, [%] | 0 | 0 | 8.237% | 8.13% | 8.097% | 8.008% | 7.877% | 7.896% | 8.115% | 8.415% | 8.506% | 8.402% | 8.349% | 8.108% | 8.163% | 8.143% | 8.148% | 8.22% | 8.222% | 8.22% | 8.213% | 8.065% | 8.033% | 8.215% | 8.163% | 7.954%
14 | 8 | 2050 | Summer | Q, [MVAr] | 0 | 0 | 22.2051 | 21.8695 | 21.779 | 21.5 | 21.0982 | 21.1519 | 21.8439 | 22.7385 | 23.0204 | 22.6866 | 22.51 | 21.7557 | 21.9216 | 21.8547 | 21.8755 | 22.0985 | 22.1058 | 22.1042 | 22.0858 | 21.6329 | 21.5441 | 22.0955 | 21.9351 | 21.3149
14 | 8 | 2050 | Summer | Q, [%] | 0 | 0 | 7.14% | 7.032% | 7.003% | 6.913% | 6.784% | 6.801% | 7.024% | 7.311% | 7.402% | 7.295% | 7.238% | 6.995% | 7.049% | 7.027% | 7.034% | 7.106% | 7.108% | 7.107% | 7.102% | 6.956% | 6.927% | 7.105% | 7.053% | 6.854%
8 | 14 | 2050 | Summer | S, [MVA] | 0 | 0 | 27.8648 | 27.9934 | 28.4212 | 28.5649 | 28.9616 | 28.8014 | 28.5715 | 27.1728 | 27.1454 | 26.9848 | 26.7866 | 26.8734 | 26.667 | 26.6141 | 26.7251 | 26.6536 | 26.6572 | 26.7895 | 26.8442 | 27.217 | 27.5672 | 26.8899 | 26.9865 | 28.1744
8 | 14 | 2050 | Summer | S, [%] | 0 | 0 | 8.96% | 9.001% | 9.139% | 9.185% | 9.312% | 9.261% | 9.187% | 8.737% | 8.728% | 8.677% | 8.613% | 8.641% | 8.575% | 8.558% | 8.593% | 8.57% | 8.571% | 8.614% | 8.632% | 8.751% | 8.864% | 8.646% | 8.677% | 9.059%
14 | 8 | 2050 | Summer | S, [MVA] | 0 | 0 | 24.7769 | 24.9663 | 25.4725 | 25.6693 | 26.1678 | 25.9787 | 25.639 | 23.8927 | 23.8205 | 23.6747 | 23.4614 | 23.667 | 23.3998 | 23.3459 | 23.4752 | 23.3596 | 23.363 | 23.521 | 23.5887 | 24.0876 | 24.5083 | 23.6418 | 23.7774 | 25.2397
14 | 8 | 2050 | Summer | S, [%] | 0 | 0 | 7.967% | 8.028% | 8.191% | 8.254% | 8.414% | 8.353% | 8.244% | 7.683% | 7.659% | 7.612% | 7.544% | 7.61% | 7.524% | 7.507% | 7.548% | 7.511% | 7.512% | 7.563% | 7.585% | 7.745% | 7.88% | 7.602% | 7.645% | 8.116%
9 | 10 | 2050 | Summer | P, [MW] | 0 | 0 | 2.8429 | -31.2695 | -47.1732 | -63.8247 | -64.2828 | -55.28 | -27.4676 | -14.8167 | -6.8458 | -4.7597 | -0.058358 | -19.7756 | 1.1611 | -2.3787 | 1.7415 | -3.7866 | -4.4798 | -6.5076 | -17.3314 | -40.44 | -31.3833 | 6.2989 | 2.7005 | -51.1449
9 | 10 | 2050 | Summer | P, [%] | 0 | 0 | 2.311% | 25.42% | 38.35% | 51.89% | 52.26% | 44.94% | 22.33% | 12.05% | 5.566% | 3.87% | 0.04745% | 16.08% | 0.944% | 1.934% | 1.416% | 3.079% | 3.642% | 5.291% | 14.09% | 32.88% | 25.51% | 5.121% | 2.196% | 41.58%
10 | 9 | 2050 | Summer | P, [MW] | 0 | 0 | -2.5214 | 31.8314 | 48.061 | 65.3046 | 65.7837 | 56.4547 | 27.9712 | 15.1096 | 7.0361 | 4.9007 | 0.24429 | 20.0319 | -0.97119 | 2.5226 | -1.5811 | 3.962 | 4.6556 | 6.8022 | 17.6976 | 41.1809 | 31.934 | -5.9875 | -2.3878 | 52.202
10 | 9 | 2050 | Summer | P, [%] | 0 | 0 | 2.05% | 25.88% | 39.07% | 53.09% | 53.48% | 45.9% | 22.74% | 12.28% | 5.72% | 3.984% | 0.1986% | 16.29% | 0.7896% | 2.051% | 1.285% | 3.221% | 3.785% | 5.53% | 14.39% | 33.48% | 25.96% | 4.868% | 1.941% | 42.44%
9 | 10 | 2050 | Summer | Q, [MVAr] | 0 | 0 | -31.782 | -27.189 | -21.4641 | -18.1799 | -18.1394 | -21.2551 | -27.9683 | -26.3322 | -23.8171 | -21.0319 | -24.5781 | -20.3395 | -24.7371 | -21.484 | -22.6846 | -23.4313 | -23.3512 | -29.624 | -28.6366 | -23.5892 | -25.7911 | -30.6029 | -31.212 | -22.3937
9 | 10 | 2050 | Summer | Q, [%] | 0 | 0 | 25.84% | 22.1% | 17.45% | 14.78% | 14.75% | 17.28% | 22.74% | 21.41% | 19.36% | 17.1% | 19.98% | 16.54% | 20.11% | 17.47% | 18.44% | 19.05% | 18.98% | 24.08% | 23.28% | 19.18% | 20.97% | 24.88% | 25.38% | 18.21%
10 | 9 | 2050 | Summer | Q, [MVAr] | 0 | 0 | 31.5229 | 27.7537 | 23.1324 | 21.8621 | 21.8936 | 23.9031 | 28.3423 | 25.9928 | 23.111 | 20.148 | 23.8538 | 19.8672 | 24.0333 | 20.6309 | 21.8915 | 22.6866 | 22.6058 | 29.2916 | 28.5581 | 24.7925 | 26.3441 | 30.3252 | 30.9362 | 24.6615
10 | 9 | 2050 | Summer | Q, [%] | 0 | 0 | 25.63% | 22.56% | 18.81% | 17.77% | 17.8% | 19.43% | 23.04% | 21.13% | 18.79% | 16.38% | 19.39% | 16.15% | 19.54% | 16.77% | 17.8% | 18.44% | 18.38% | 23.81% | 23.22% | 20.16% | 21.42% | 24.65% | 25.15% | 20.05%
9 | 10 | 2050 | Summer | S, [MVA] | 0 | 0 | 31.9089 | 41.437 | 51.8268 | 66.3634 | 66.7931 | 59.2255 | 39.2007 | 30.2145 | 24.7815 | 21.5638 | 24.5782 | 28.3685 | 24.7643 | 21.6153 | 22.7513 | 23.7353 | 23.777 | 30.3304 | 33.4729 | 46.8172 | 40.6213 | 31.2444 | 31.3286 | 55.8326
9 | 10 | 2050 | Summer | S, [%] | 0 | 0 | 25.94% | 33.69% | 42.14% | 53.95% | 54.3% | 48.15% | 31.87% | 24.56% | 20.15% | 17.53% | 19.98% | 23.06% | 20.13% | 17.57% | 18.5% | 19.3% | 19.33% | 24.66% | 27.21% | 38.06% | 33.03% | 25.4% | 25.47% | 45.39%
10 | 9 | 2050 | Summer | S, [MVA] | 0 | 0 | 31.6236 | 42.2316 | 53.3383 | 68.8669 | 69.3312 | 61.3065 | 39.8205 | 30.0654 | 24.1583 | 20.7355 | 23.8551 | 28.2132 | 24.0529 | 20.7845 | 21.9485 | 23.03 | 23.0802 | 30.071 | 33.5972 | 48.068 | 41.398 | 30.9106 | 31.0282 | 57.7342
10 | 9 | 2050 | Summer | S, [%] | 0 | 0 | 25.71% | 34.33% | 43.36% | 55.99% | 56.37% | 49.84% | 32.37% | 24.44% | 19.64% | 16.86% | 19.39% | 22.94% | 19.56% | 16.9% | 17.84% | 18.72% | 18.76% | 24.45% | 27.31% | 39.08% | 33.66% | 25.13% | 25.23% | 46.94%
9 | 16 | 2050 | Summer | P, [MW] | 0 | 0 | 14.5244 | 39.3948 | 42.5221 | 52.3408 | 50.8307 | 53.8994 | 55.9298 | 37.3841 | 28.9194 | 21.3373 | 14.6283 | 34.0077 | 11.5053 | 10.4954 | 8.5649 | 10.4048 | 15.2085 | 23.6811 | 28.6622 | 40.687 | 39.6924 | 14.8988 | 24.5752 | 48.4706
9 | 16 | 2050 | Summer | P, [%] | 0 | 0 | 11.81% | 32.03% | 34.57% | 42.55% | 41.33% | 43.82% | 45.47% | 30.39% | 23.51% | 17.35% | 11.89% | 27.65% | 9.354% | 8.533% | 6.963% | 8.459% | 12.36% | 19.25% | 23.3% | 33.08% | 32.27% | 12.11% | 19.98% | 39.41%
16 | 9 | 2050 | Summer | P, [MW] | 0 | 0 | -14.4981 | -39.2411 | -42.3443 | -52.0694 | -50.5751 | -53.6121 | -55.6256 | -37.2498 | -28.8412 | -21.2949 | -14.6083 | -33.8984 | -11.4929 | -10.4849 | -8.5565 | -10.392 | -15.1829 | -23.6229 | -28.5779 | -40.5181 | -39.5314 | -14.875 | -24.5145 | -48.23
16 | 9 | 2050 | Summer | P, [%] | 0 | 0 | 11.79% | 31.9% | 34.43% | 42.33% | 41.12% | 43.59% | 45.22% | 30.28% | 23.45% | 17.31% | 11.88% | 27.56% | 9.344% | 8.524% | 6.957% | 8.449% | 12.34% | 19.21% | 23.23% | 32.94% | 32.14% | 12.09% | 19.93% | 39.21%
9 | 16 | 2050 | Summer | Q, [MVAr] | 0 | 0 | -8.4589 | -7.5692 | -7.2979 | -8.2687 | -7.6153 | -8.3218 | -6.3278 | -3.4181 | -0.022578 | 1.7013 | 1.0216 | -1.772 | 0.071113 | -1.6229 | -4.1616 | -5.4324 | -6.542 | -7.1425 | -7.2214 | -8.2542 | -8.902 | -5.4802 | -5.9426 | -10.4373
9 | 16 | 2050 | Summer | Q, [%] | 0 | 0 | 6.877% | 6.154% | 5.933% | 6.723% | 6.191% | 6.766% | 5.145% | 2.779% | 0.01836% | 1.383% | 0.8305% | 1.441% | 0.05782% | 1.319% | 3.383% | 4.417% | 5.319% | 5.807% | 5.871% | 6.711% | 7.237% | 4.455% | 4.831% | 8.486%
16 | 9 | 2050 | Summer | Q, [MVAr] | 0 | 0 | 8.1744 | 7.7221 | 7.5325 | 8.8245 | 8.1181 | 8.9308 | 6.9923 | 3.5051 | -0.088137 | -1.9378 | -1.3308 | 1.7697 | -0.40451 | 1.2838 | 3.816 | 5.1021 | 6.2543 | 6.9719 | 7.1432 | 8.4676 | 9.0865 | 5.1911 | 5.7782 | 10.8929
16 | 9 | 2050 | Summer | Q, [%] | 0 | 0 | 6.646% | 6.278% | 6.124% | 7.174% | 6.6% | 7.261% | 5.685% | 2.85% | 0.07166% | 1.575% | 1.082% | 1.439% | 0.3289% | 1.044% | 3.102% | 4.148% | 5.085% | 5.668% | 5.807% | 6.884% | 7.387% | 4.22% | 4.698% | 8.856%
9 | 16 | 2050 | Summer | S, [MVA] | 0 | 0 | 16.8081 | 40.1153 | 43.1439 | 52.9899 | 51.398 | 54.538 | 56.2866 | 37.5401 | 28.9194 | 21.405 | 14.664 | 34.0538 | 11.5056 | 10.6202 | 9.5224 | 11.7375 | 16.5558 | 24.7348 | 29.5579 | 41.5158 | 40.6784 | 15.8748 | 25.2834 | 49.5816
9 | 16 | 2050 | Summer | S, [%] | 0 | 0 | 13.67% | 32.61% | 35.08% | 43.08% | 41.79% | 44.34% | 45.76% | 30.52% | 23.51% | 17.4% | 11.92% | 27.69% | 9.354% | 8.634% | 7.742% | 9.543% | 13.46% | 20.11% | 24.03% | 33.75% | 33.07% | 12.91% | 20.56% | 40.31%
16 | 9 | 2050 | Summer | S, [MVA] | 0 | 0 | 16.6438 | 39.9937 | 43.0091 | 52.8118 | 51.2225 | 54.3509 | 56.0633 | 37.4143 | 28.8414 | 21.3829 | 14.6688 | 33.9446 | 11.5001 | 10.5632 | 9.3689 | 11.5769 | 16.4207 | 24.6302 | 29.4571 | 41.3934 | 40.5622 | 15.7548 | 25.1863 | 49.4448
16 | 9 | 2050 | Summer | S, [%] | 0 | 0 | 13.53% | 32.52% | 34.97% | 42.94% | 41.64% | 44.19% | 45.58% | 30.42% | 23.45% | 17.38% | 11.93% | 27.6% | 9.35% | 8.588% | 7.617% | 9.412% | 13.35% | 20.02% | 23.95% | 33.65% | 32.98% | 12.81% | 20.48% | 40.2%
10 | 15 | 2050 | Summer | P, [MW] | 0 | 0 | -34.2432 | -62.9993 | -79.2026 | -93.6185 | -94.3574 | -85.0186 | -62.4939 | -62.3143 | -31.7989 | -30.7928 | -26.0737 | -48.4674 | -25.0805 | -14.6948 | -10.6972 | -10.1643 | -17.2198 | -35.8477 | -64.6481 | -90.5768 | -77.5436 | -42.3797 | -41.2993 | -91.3242
10 | 15 | 2050 | Summer | P, [%] | 0 | 0 | 27.84% | 51.22% | 64.39% | 76.11% | 76.71% | 69.12% | 50.81% | 50.66% | 25.85% | 25.03% | 21.2% | 39.4% | 20.39% | 11.95% | 8.697% | 8.264% | 14% | 29.14% | 52.56% | 73.64% | 63.04% | 34.46% | 33.58% | 74.25%
15 | 10 | 2050 | Summer | P, [MW] | 0 | 0 | 34.5128 | 63.7626 | 80.3934 | 95.2884 | 96.0551 | 86.3972 | 63.2638 | 63.1066 | 32.0601 | 31.022 | 26.2786 | 48.9874 | 25.3126 | 14.9377 | 10.9649 | 10.3922 | 17.4455 | 36.2092 | 65.5275 | 92.2232 | 78.7691 | 42.8304 | 41.7101 | 92.9585
15 | 10 | 2050 | Summer | P, [%] | 0 | 0 | 28.06% | 51.84% | 65.36% | 77.47% | 78.09% | 70.24% | 51.43% | 51.31% | 26.07% | 25.22% | 21.36% | 39.83% | 20.58% | 12.14% | 8.915% | 8.449% | 14.18% | 29.44% | 53.27% | 74.98% | 64.04% | 34.82% | 33.91% | 75.58%
10 | 15 | 2050 | Summer | Q, [MVAr] | 0 | 0 | -16.3387 | -8.2775 | -3.4824 | -2.0927 | -2.3413 | -4.4341 | -12.2125 | -16.4255 | -19.5463 | -16.708 | -20.4616 | -19.6954 | -24.6996 | -32.8261 | -36.1503 | -33.3742 | -30.1354 | -24.9805 | -20.0863 | -17.0777 | -18.499 | -23.976 | -21.5118 | -12.0286
10 | 15 | 2050 | Summer | Q, [%] | 0 | 0 | 13.28% | 6.73% | 2.831% | 1.701% | 1.904% | 3.605% | 9.929% | 13.35% | 15.89% | 13.58% | 16.64% | 16.01% | 20.08% | 26.69% | 29.39% | 27.13% | 24.5% | 20.31% | 16.33% | 13.88% | 15.04% | 19.49% | 17.49% | 9.779%
15 | 10 | 2050 | Summer | Q, [MVAr] | 0 | 0 | 16.4127 | 10.0801 | 6.7816 | 7.0706 | 7.4168 | 8.3921 | 14.0401 | 18.3341 | 19.5923 | 16.6403 | 20.3101 | 20.65 | 24.6456 | 32.8128 | 36.225 | 33.308 | 30.0606 | 25.3813 | 22.302 | 21.9815 | 21.9278 | 24.6897 | 22.0838 | 16.8872
15 | 10 | 2050 | Summer | Q, [%] | 0 | 0 | 13.34% | 8.195% | 5.513% | 5.748% | 6.03% | 6.823% | 11.41% | 14.91% | 15.93% | 13.53% | 16.51% | 16.79% | 20.04% | 26.68% | 29.45% | 27.08% | 24.44% | 20.64% | 18.13% | 17.87% | 17.83% | 20.07% | 17.95% | 13.73%
10 | 15 | 2050 | Summer | S, [MVA] | 0 | 0 | 37.9414 | 63.5407 | 79.2791 | 93.6419 | 94.3865 | 85.1342 | 63.676 | 64.4427 | 37.3259 | 35.0336 | 33.1439 | 52.3164 | 35.2008 | 35.9651 | 37.6998 | 34.8876 | 34.7083 | 43.693 | 67.6966 | 92.1727 | 79.7196 | 48.6917 | 46.566 | 92.113
10 | 15 | 2050 | Summer | S, [%] | 0 | 0 | 30.85% | 51.66% | 64.45% | 76.13% | 76.74% | 69.21% | 51.77% | 52.39% | 30.35% | 28.48% | 26.95% | 42.53% | 28.62% | 29.24% | 30.65% | 28.36% | 28.22% | 35.52% | 55.04% | 74.94% | 64.81% | 39.59% | 37.86% | 74.89%
15 | 10 | 2050 | Summer | S, [MVA] | 0 | 0 | 38.2167 | 64.5545 | 80.6789 | 95.5504 | 96.341 | 86.8038 | 64.803 | 65.7159 | 37.5727 | 35.2032 | 33.2125 | 53.1619 | 35.329 | 36.0529 | 37.8481 | 34.8915 | 34.7561 | 44.219 | 69.2187 | 94.8067 | 81.7643 | 49.4371 | 47.1956 | 94.48
15 | 10 | 2050 | Summer | S, [%] | 0 | 0 | 31.07% | 52.48% | 65.59% | 77.68% | 78.33% | 70.57% | 52.69% | 53.43% | 30.55% | 28.62% | 27% | 43.22% | 28.72% | 29.31% | 30.77% | 28.37% | 28.26% | 35.95% | 56.28% | 77.08% | 66.48% | 40.19% | 38.37% | 76.81%
11 | 13 | 2050 | Summer | P, [MW] | 0 | 0 | -20.8817 | -45.7722 | -57.5508 | -66.4813 | -79.5146 | -75.4675 | -47.8112 | -31.9684 | -10.5111 | -9.6273 | -8.5991 | -17.0787 | 0.39008 | 0.85559 | 10.3236 | 5.1255 | 0.23457 | -7.2652 | -22.0355 | -34.5785 | -26.6069 | 1.1876 | -7.5367 | -47.3878
11 | 13 | 2050 | Summer | P, [%] | 0 | 0 | 1.57% | 3.442% | 4.327% | 4.999% | 5.979% | 5.674% | 3.595% | 2.404% | 0.7903% | 0.7239% | 0.6465% | 1.284% | 0.02933% | 0.06433% | 0.7762% | 0.3854% | 0.01764% | 0.5463% | 1.657% | 2.6% | 2.001% | 0.08929% | 0.5667% | 3.563%
13 | 11 | 2050 | Summer | P, [MW] | 0 | 0 | 22.6821 | 47.9212 | 59.7842 | 68.7264 | 81.3619 | 77.3739 | 49.9129 | 33.3118 | 11.4756 | 10.4943 | 9.4953 | 17.9916 | 0.45292 | 0.016688 | -9.3605 | -4.1353 | 0.77856 | 8.3444 | 23.1437 | 35.7023 | 27.8643 | -0.10165 | 8.7933 | 48.8714
13 | 11 | 2050 | Summer | P, [%] | 0 | 0 | 1.705% | 3.603% | 4.495% | 5.167% | 6.117% | 5.818% | 3.753% | 2.505% | 0.8628% | 0.789% | 0.7139% | 1.353% | 0.03405% | 0.001255% | 0.7038% | 0.3109% | 0.05854% | 0.6274% | 1.74% | 2.684% | 2.095% | 0.007642% | 0.6612% | 3.675%
11 | 13 | 2050 | Summer | Q, [MVAr] | 0 | 0 | -408.6192 | -440.9842 | -447.4581 | -447.2764 | -406.043 | -412.9149 | -436.2724 | -356.6134 | -307.8561 | -293.3281 | -297.8058 | -299.9151 | -289.8083 | -294.333 | -307.7203 | -311.7576 | -315.0364 | -324.1102 | -327.3117 | -328.2642 | -346.4209 | -325.1399 | -347.3466 | -371.5209
11 | 13 | 2050 | Summer | Q, [%] | 0 | 0 | 30.72% | 33.16% | 33.64% | 33.63% | 30.53% | 31.05% | 32.8% | 26.81% | 23.15% | 22.05% | 22.39% | 22.55% | 21.79% | 22.13% | 23.14% | 23.44% | 23.69% | 24.37% | 24.61% | 24.68% | 26.05% | 24.45% | 26.12% | 27.93%
13 | 11 | 2050 | Summer | Q, [MVAr] | 0 | 0 | 392.6492 | 428.7877 | 436.1715 | 436.1141 | 390.5735 | 398.0885 | 423.5648 | 335.6753 | 282.7649 | 267.1616 | 271.9609 | 274.2561 | 263.3736 | 268.2214 | 282.6048 | 286.944 | 290.4764 | 300.2786 | 303.8004 | 304.9239 | 324.5433 | 301.3794 | 325.4573 | 352.1097
13 | 11 | 2050 | Summer | Q, [%] | 0 | 0 | 29.52% | 32.24% | 32.79% | 32.79% | 29.37% | 29.93% | 31.85% | 25.24% | 21.26% | 20.09% | 20.45% | 20.62% | 19.8% | 20.17% | 21.25% | 21.57% | 21.84% | 22.58% | 22.84% | 22.93% | 24.4% | 22.66% | 24.47% | 26.47%
11 | 13 | 2050 | Summer | S, [MVA] | 0 | 0 | 409.1524 | 443.3534 | 451.144 | 452.1901 | 413.7553 | 419.7547 | 438.8844 | 358.0434 | 308.0355 | 293.486 | 297.93 | 300.401 | 289.8086 | 294.3342 | 307.8934 | 311.7997 | 315.0365 | 324.1916 | 328.0526 | 330.0804 | 347.4412 | 325.1421 | 347.4283 | 374.5309
11 | 13 | 2050 | Summer | S, [%] | 0 | 0 | 30.76% | 33.33% | 33.92% | 34% | 31.11% | 31.56% | 33% | 26.92% | 23.16% | 22.07% | 22.4% | 22.59% | 21.79% | 22.13% | 23.15% | 23.44% | 23.69% | 24.38% | 24.67% | 24.82% | 26.12% | 24.45% | 26.12% | 28.16%
13 | 11 | 2050 | Summer | S, [MVA] | 0 | 0 | 393.3038 | 431.4572 | 440.2496 | 441.4961 | 398.9579 | 405.5382 | 426.4956 | 337.3241 | 282.9976 | 267.3677 | 272.1266 | 274.8456 | 263.374 | 268.2214 | 282.7598 | 286.9738 | 290.4774 | 300.3946 | 304.6807 | 307.0069 | 325.7373 | 301.3794 | 325.5761 | 355.485
13 | 11 | 2050 | Summer | S, [%] | 0 | 0 | 29.57% | 32.44% | 33.1% | 33.2% | 30% | 30.49% | 32.07% | 25.36% | 21.28% | 20.1% | 20.46% | 20.67% | 19.8% | 20.17% | 21.26% | 21.58% | 21.84% | 22.59% | 22.91% | 23.08% | 24.49% | 22.66% | 24.48% | 26.73%
12 | 72 | 2050 | Summer | P, [MW] | 0 | 0 | 51.1353 | 67.6381 | 73.3709 | 84.9672 | 59.3082 | 61.9744 | 67.8964 | 14.2507 | 4.2531 | 3.9907 | 6.3678 | 24.9036 | 16.035 | 19.5251 | 15.46 | 12.7912 | 16.3997 | 17.9426 | 19.7067 | 37.2215 | 47.5755 | 18.3271 | 32.0578 | 72.1843
12 | 72 | 2050 | Summer | P, [%] | 0 | 0 | 20.79% | 27.5% | 29.83% | 34.54% | 24.11% | 25.19% | 27.6% | 5.793% | 1.729% | 1.622% | 2.589% | 10.12% | 6.518% | 7.937% | 6.285% | 5.2% | 6.667% | 7.294% | 8.011% | 15.13% | 19.34% | 7.45% | 13.03% | 29.34%
72 | 12 | 2050 | Summer | P, [MW] | 0 | 0 | -50.8945 | -67.2173 | -72.876 | -84.3042 | -58.9845 | -61.621 | -67.4724 | -14.2332 | -4.249 | -3.9891 | -6.3643 | -24.8463 | -16.0112 | -19.4899 | -15.4379 | -12.7761 | -16.3748 | -17.9129 | -19.6708 | -37.0937 | -47.3669 | -18.2961 | -31.9629 | -71.7053
72 | 12 | 2050 | Summer | P, [%] | 0 | 0 | 20.69% | 27.32% | 29.62% | 34.27% | 23.98% | 25.05% | 27.43% | 5.786% | 1.727% | 1.622% | 2.587% | 10.1% | 6.509% | 7.923% | 6.276% | 5.194% | 6.656% | 7.282% | 7.996% | 15.08% | 19.25% | 7.437% | 12.99% | 29.15%
12 | 72 | 2050 | Summer | Q, [MVAr] | 0 | 0 | -15.345 | -19.8413 | -21.3818 | -24.464 | -17.5833 | -18.3086 | -19.911 | -2.3935 | 4.6336 | 0.81248 | -1.4203 | -8.0078 | -5.4743 | -6.4745 | -5.3091 | -4.5409 | -5.579 | -6.0215 | -6.5264 | -11.4823 | -14.363 | -6.1317 | -10.0321 | -21.0638
12 | 72 | 2050 | Summer | Q, [%] | 0 | 0 | 6.238% | 8.066% | 8.692% | 9.945% | 7.148% | 7.443% | 8.094% | 0.973% | 1.884% | 0.3303% | 0.5774% | 3.255% | 2.225% | 2.632% | 2.158% | 1.846% | 2.268% | 2.448% | 2.653% | 4.668% | 5.839% | 2.493% | 4.078% | 8.563%
72 | 12 | 2050 | Summer | Q, [MVAr] | 0 | 0 | 14.5174 | 19.6286 | 21.4222 | 25.0789 | 17.039 | 17.8657 | 19.7092 | 0.8042 | -6.2669 | -2.4562 | -0.21762 | 6.553 | 3.905 | 4.9444 | 3.7341 | 2.9421 | 4.0135 | 4.4727 | 4.9985 | 10.2684 | 13.4251 | 4.5873 | 8.7056 | 21.0502
72 | 12 | 2050 | Summer | Q, [%] | 0 | 0 | 5.901% | 7.979% | 8.708% | 10.19% | 6.926% | 7.262% | 8.012% | 0.3269% | 2.548% | 0.9984% | 0.08846% | 2.664% | 1.587% | 2.01% | 1.518% | 1.196% | 1.631% | 1.818% | 2.032% | 4.174% | 5.457% | 1.865% | 3.539% | 8.557%
12 | 72 | 2050 | Summer | S, [MVA] | 0 | 0 | 53.3881 | 70.4883 | 76.423 | 88.419 | 61.8598 | 64.6223 | 70.7557 | 14.4503 | 6.2896 | 4.0725 | 6.5243 | 26.1594 | 16.9437 | 20.5706 | 16.3462 | 13.5733 | 17.3227 | 18.9261 | 20.7593 | 38.9523 | 49.6963 | 19.3256 | 33.5908 | 75.1948
12 | 72 | 2050 | Summer | S, [%] | 0 | 0 | 21.7% | 28.65% | 31.07% | 35.94% | 25.15% | 26.27% | 28.76% | 5.874% | 2.557% | 1.655% | 2.652% | 10.63% | 6.888% | 8.362% | 6.645% | 5.518% | 7.042% | 7.694% | 8.439% | 15.83% | 20.2% | 7.856% | 13.65% | 30.57%
72 | 12 | 2050 | Summer | S, [MVA] | 0 | 0 | 52.9245 | 70.0247 | 75.9594 | 87.9554 | 61.3962 | 64.1586 | 70.2921 | 14.2559 | 7.5716 | 4.6846 | 6.368 | 25.6959 | 16.4805 | 20.1073 | 15.8831 | 13.1105 | 16.8595 | 18.4628 | 20.296 | 38.4887 | 49.2327 | 18.8624 | 33.1273 | 74.7312
72 | 12 | 2050 | Summer | S, [%] | 0 | 0 | 21.51% | 28.47% | 30.88% | 35.75% | 24.96% | 26.08% | 28.57% | 5.795% | 3.078% | 1.904% | 2.589% | 10.45% | 6.699% | 8.174% | 6.457% | 5.329% | 6.853% | 7.505% | 8.25% | 15.65% | 20.01% | 7.668% | 13.47% | 30.38%
15 | 18 | 2050 | Summer | P, [MW] | 0 | 0 | 35.291 | 35.6786 | 35.6802 | 36.9327 | 40.0988 | 39.4862 | 36.8118 | 30.9431 | 33.0997 | 38.2164 | 39.469 | 46.0422 | 45.4009 | 47.602 | 45.2206 | 41.9419 | 40.3258 | 38.101 | 35.929 | 38.6055 | 40.1381 | 36.7616 | 37.2161 | 40.5788
15 | 18 | 2050 | Summer | P, [%] | 0 | 0 | 28.69% | 29.01% | 29.01% | 30.03% | 32.6% | 32.1% | 29.93% | 25.16% | 26.91% | 31.07% | 32.09% | 37.43% | 36.91% | 38.7% | 36.76% | 34.1% | 32.79% | 30.98% | 29.21% | 31.39% | 32.63% | 29.89% | 30.26% | 32.99%
18 | 15 | 2050 | Summer | P, [MW] | 0 | 0 | -35.2219 | -35.607 | -35.6089 | -36.8562 | -40.0087 | -39.3977 | -36.7371 | -30.892 | -33.0414 | -38.1384 | -39.3857 | -45.9292 | -45.2909 | -47.4812 | -45.1116 | -41.8482 | -40.2388 | -38.0232 | -35.8599 | -38.5255 | -40.0509 | -36.6892 | -37.1407 | -40.4882
18 | 15 | 2050 | Summer | P, [%] | 0 | 0 | 28.64% | 28.95% | 28.95% | 29.96% | 32.53% | 32.03% | 29.87% | 25.12% | 26.86% | 31.01% | 32.02% | 37.34% | 36.82% | 38.6% | 36.68% | 34.02% | 32.71% | 30.91% | 29.15% | 31.32% | 32.56% | 29.83% | 30.2% | 32.92%
15 | 18 | 2050 | Summer | Q, [MVAr] | 0 | 0 | -7.2739 | -8.6025 | -8.1422 | -8.6024 | -9.2911 | -10.182 | -7.0732 | -1.7768 | -0.3178 | 1.8104 | 2.0953 | 0.54749 | 1.4733 | 1.4485 | -0.14447 | -0.71627 | -2.7663 | -3.3501 | -2.6593 | -3.5836 | -5.1131 | -3.114 | -5.548 | -7.4597
15 | 18 | 2050 | Summer | Q, [%] | 0 | 0 | 5.914% | 6.994% | 6.62% | 6.994% | 7.554% | 8.278% | 5.751% | 1.445% | 0.2584% | 1.472% | 1.703% | 0.4451% | 1.198% | 1.178% | 0.1175% | 0.5823% | 2.249% | 2.724% | 2.162% | 2.913% | 4.157% | 2.532% | 4.511% | 6.065%
18 | 15 | 2050 | Summer | Q, [MVAr] | 0 | 0 | 7.2487 | 8.586 | 8.1243 | 8.6025 | 9.3378 | 10.2229 | 7.0675 | 1.6905 | 0.25632 | -1.8046 | -2.0715 | -0.42223 | -1.3583 | -1.2962 | 0.25595 | 0.77572 | 2.8026 | 3.3552 | 2.6344 | 3.596 | 5.1498 | 3.1006 | 5.5444 | 7.5081
18 | 15 | 2050 | Summer | Q, [%] | 0 | 0 | 5.893% | 6.98% | 6.605% | 6.994% | 7.592% | 8.311% | 5.746% | 1.374% | 0.2084% | 1.467% | 1.684% | 0.3433% | 1.104% | 1.054% | 0.2081% | 0.6307% | 2.279% | 2.728% | 2.142% | 2.924% | 4.187% | 2.521% | 4.508% | 6.104%
15 | 18 | 2050 | Summer | S, [MVA] | 0 | 0 | 36.0328 | 36.7011 | 36.5974 | 37.9213 | 41.1612 | 40.7778 | 37.4852 | 30.9941 | 33.1013 | 38.2593 | 39.5246 | 46.0455 | 45.4248 | 47.6241 | 45.2208 | 41.948 | 40.4206 | 38.248 | 36.0272 | 38.7715 | 40.4624 | 36.8933 | 37.6273 | 41.2588
15 | 18 | 2050 | Summer | S, [%] | 0 | 0 | 29.29% | 29.84% | 29.75% | 30.83% | 33.46% | 33.15% | 30.48% | 25.2% | 26.91% | 31.11% | 32.13% | 37.44% | 36.93% | 38.72% | 36.76% | 34.1% | 32.86% | 31.1% | 29.29% | 31.52% | 32.9% | 29.99% | 30.59% | 33.54%
18 | 15 | 2050 | Summer | S, [MVA] | 0 | 0 | 35.9601 | 36.6275 | 36.524 | 37.8468 | 41.0839 | 40.7025 | 37.4107 | 30.9382 | 33.0424 | 38.1811 | 39.4402 | 45.9312 | 45.3113 | 47.4989 | 45.1124 | 41.8554 | 40.3363 | 38.1709 | 35.9565 | 38.6929 | 40.3807 | 36.82 | 37.5523 | 41.1785
18 | 15 | 2050 | Summer | S, [%] | 0 | 0 | 29.24% | 29.78% | 29.69% | 30.77% | 33.4% | 33.09% | 30.42% | 25.15% | 26.86% | 31.04% | 32.07% | 37.34% | 36.84% | 38.62% | 36.68% | 34.03% | 32.79% | 31.03% | 29.23% | 31.46% | 32.83% | 29.93% | 30.53% | 33.48%
15 | 26 | 2050 | Summer | P, [MW] | 0 | 0 | 33.2528 | 51.1691 | 58.1932 | 67.2766 | 68.4966 | 65.2942 | 55.3751 | 42.7292 | 34.7949 | 35.5441 | 33.9886 | 50.3175 | 37.0998 | 37.6026 | 35.3423 | 34.7484 | 34.7353 | 38.1646 | 45.777 | 59.7192 | 53.6949 | 30.8776 | 37.4789 | 67.3718
15 | 26 | 2050 | Summer | P, [%] | 0 | 0 | 27.03% | 41.6% | 47.31% | 54.7% | 55.69% | 53.08% | 45.02% | 34.74% | 28.29% | 28.9% | 27.63% | 40.91% | 30.16% | 30.57% | 28.73% | 28.25% | 28.24% | 31.03% | 37.22% | 48.55% | 43.65% | 25.1% | 30.47% | 54.77%
26 | 15 | 2050 | Summer | P, [MW] | 0 | 0 | -33.123 | -50.8657 | -57.8022 | -66.7551 | -67.9562 | -64.8032 | -55.0191 | -42.512 | -34.6464 | -35.3891 | -33.8439 | -50.0195 | -36.9298 | -37.4273 | -35.1872 | -34.6002 | -34.59 | -37.9897 | -45.5271 | -59.3023 | -53.3576 | -30.7588 | -37.3108 | -66.8477
26 | 15 | 2050 | Summer | P, [%] | 0 | 0 | 26.93% | 41.35% | 46.99% | 54.27% | 55.25% | 52.69% | 44.73% | 34.56% | 28.17% | 28.77% | 27.52% | 40.67% | 30.02% | 30.43% | 28.61% | 28.13% | 28.12% | 30.89% | 37.01% | 48.21% | 43.38% | 25.01% | 30.33% | 54.35%
15 | 26 | 2050 | Summer | Q, [MVAr] | 0 | 0 | 4.832 | 4.7761 | 4.3467 | 4.0058 | 3.8475 | 3.6475 | 5.7098 | 7.894 | 8.8603 | 9.0327 | 9.9967 | 7.8316 | 9.995 | 10.3974 | 9.839 | 8.9181 | 7.4608 | 7.9528 | 8.7745 | 7.9127 | 7.2481 | 8.7904 | 7.4794 | 5.0877
15 | 26 | 2050 | Summer | Q, [%] | 0 | 0 | 3.928% | 3.883% | 3.534% | 3.257% | 3.128% | 2.965% | 4.642% | 6.418% | 7.203% | 7.344% | 8.127% | 6.367% | 8.126% | 8.453% | 7.999% | 7.25% | 6.066% | 6.466% | 7.134% | 6.433% | 5.893% | 7.147% | 6.081% | 4.136%
26 | 15 | 2050 | Summer | Q, [MVAr] | 0 | 0 | -4.9429 | -4.2931 | -3.5639 | -2.7769 | -2.5542 | -2.523 | -5.0466 | -7.7054 | -8.9065 | -9.057 | -10.0558 | -7.3661 | -9.9672 | -10.3515 | -9.8625 | -8.9652 | -7.5182 | -7.9089 | -8.4738 | -7.0406 | -6.6484 | -8.9382 | -7.4589 | -3.8495
26 | 15 | 2050 | Summer | Q, [%] | 0 | 0 | 4.019% | 3.49% | 2.897% | 2.258% | 2.077% | 2.051% | 4.103% | 6.265% | 7.241% | 7.363% | 8.175% | 5.989% | 8.103% | 8.416% | 8.018% | 7.289% | 6.112% | 6.43% | 6.889% | 5.724% | 5.405% | 7.267% | 6.064% | 3.13%
15 | 26 | 2050 | Summer | S, [MVA] | 0 | 0 | 33.6021 | 51.3915 | 58.3553 | 67.3957 | 68.6045 | 65.396 | 55.6686 | 43.4523 | 35.9053 | 36.6738 | 35.4282 | 50.9233 | 38.4226 | 39.0136 | 36.6863 | 35.8746 | 35.5275 | 38.9844 | 46.6103 | 60.2411 | 54.1819 | 32.1045 | 38.2179 | 67.5636
15 | 26 | 2050 | Summer | S, [%] | 0 | 0 | 27.32% | 41.78% | 47.44% | 54.79% | 55.78% | 53.17% | 45.26% | 35.33% | 29.19% | 29.82% | 28.8% | 41.4% | 31.24% | 31.72% | 29.83% | 29.17% | 28.88% | 31.69% | 37.89% | 48.98% | 44.05% | 26.1% | 31.07% | 54.93%
26 | 15 | 2050 | Summer | S, [MVA] | 0 | 0 | 33.4897 | 51.0465 | 57.9119 | 66.8128 | 68.0042 | 64.8523 | 55.25 | 43.2047 | 35.7729 | 36.5297 | 35.3062 | 50.5589 | 38.2512 | 38.8324 | 36.5433 | 35.7428 | 35.3976 | 38.8042 | 46.309 | 59.7187 | 53.7702 | 32.0311 | 38.0491 | 66.9584
26 | 15 | 2050 | Summer | S, [%] | 0 | 0 | 27.23% | 41.5% | 47.08% | 54.32% | 55.29% | 52.73% | 44.92% | 35.13% | 29.08% | 29.7% | 28.7% | 41.1% | 31.1% | 31.57% | 29.71% | 29.06% | 28.78% | 31.55% | 37.65% | 48.55% | 43.72% | 26.04% | 30.93% | 54.44%
16 | 17 | 2050 | Summer | P, [MW] | 0 | 0 | -30.0911 | -5.5646 | 1.0346 | 9.503 | 8.7089 | 10.0596 | -0.2079 | -18.3422 | -28.3902 | -37.1109 | -43.9431 | -25.8699 | -46.7608 | -46.7073 | -44.5712 | -40.6015 | -36.8054 | -27.307 | -22.7734 | -12.3857 | -11.6136 | -38.3072 | -32.5608 | -1.5622
16 | 17 | 2050 | Summer | P, [%] | 0 | 0 | 24.46% | 4.524% | 0.8411% | 7.726% | 7.08% | 8.179% | 0.169% | 14.91% | 23.08% | 30.17% | 35.73% | 21.03% | 38.02% | 37.97% | 36.24% | 33.01% | 29.92% | 22.2% | 18.51% | 10.07% | 9.442% | 31.14% | 26.47% | 1.27%
17 | 16 | 2050 | Summer | P, [MW] | 0 | 0 | 30.1388 | 5.5673 | -1.0336 | -9.4956 | -8.7033 | -10.0523 | 0.21106 | 18.3631 | 28.4329 | 37.1815 | 44.0431 | 25.9087 | 46.875 | 46.8221 | 44.6769 | 40.6903 | 36.8793 | 27.3514 | 22.8057 | 12.4005 | 11.6268 | 38.3856 | 32.6183 | 1.5676
17 | 16 | 2050 | Summer | P, [%] | 0 | 0 | 24.5% | 4.526% | 0.8403% | 7.72% | 7.076% | 8.173% | 0.1716% | 14.93% | 23.12% | 30.23% | 35.81% | 21.06% | 38.11% | 38.07% | 36.32% | 33.08% | 29.98% | 22.24% | 18.54% | 10.08% | 9.453% | 31.21% | 26.52% | 1.274%
16 | 17 | 2050 | Summer | Q, [MVAr] | 0 | 0 | -5.4069 | -4.6886 | -4.3526 | -7.1142 | -5.5374 | -6.1599 | -7.8492 | -8.0621 | -5.6253 | -4.9002 | -6.3203 | -9.3097 | -7.3913 | -8.4332 | -9.2181 | -9.489 | -9.7188 | -10.475 | -9.8534 | -11.1846 | -10.7783 | -7.2398 | -7.1586 | -10.0361
16 | 17 | 2050 | Summer | Q, [%] | 0 | 0 | 4.396% | 3.812% | 3.539% | 5.784% | 4.502% | 5.008% | 6.381% | 6.555% | 4.573% | 3.984% | 5.138% | 7.569% | 6.009% | 6.856% | 7.494% | 7.715% | 7.901% | 8.516% | 8.011% | 9.093% | 8.763% | 5.886% | 5.82% | 8.159%
17 | 16 | 2050 | Summer | Q, [MVAr] | 0 | 0 | 5.3692 | 4.4979 | 4.1561 | 6.9425 | 5.3597 | 5.9878 | 7.6616 | 7.9345 | 5.5702 | 4.9401 | 6.4642 | 9.2426 | 7.5856 | 8.63 | 9.3832 | 9.595 | 9.7724 | 10.4289 | 9.7677 | 11.0407 | 10.6276 | 7.3121 | 7.1576 | 9.8593
17 | 16 | 2050 | Summer | Q, [%] | 0 | 0 | 4.365% | 3.657% | 3.379% | 5.644% | 4.358% | 4.868% | 6.229% | 6.451% | 4.529% | 4.016% | 5.255% | 7.514% | 6.167% | 7.016% | 7.629% | 7.801% | 7.945% | 8.479% | 7.941% | 8.976% | 8.64% | 5.945% | 5.819% | 8.016%
16 | 17 | 2050 | Summer | S, [MVA] | 0 | 0 | 30.573 | 7.2765 | 4.4738 | 11.8709 | 10.3203 | 11.7958 | 7.8519 | 20.0358 | 28.9421 | 37.433 | 44.3953 | 27.4941 | 47.3414 | 47.4625 | 45.5144 | 41.6956 | 38.0669 | 29.2472 | 24.8137 | 16.6883 | 15.8444 | 38.9853 | 33.3385 | 10.1569
16 | 17 | 2050 | Summer | S, [%] | 0 | 0 | 24.86% | 5.916% | 3.637% | 9.651% | 8.39% | 9.59% | 6.384% | 16.29% | 23.53% | 30.43% | 36.09% | 22.35% | 38.49% | 38.59% | 37% | 33.9% | 30.95% | 23.78% | 20.17% | 13.57% | 12.88% | 31.7% | 27.1% | 8.258%
17 | 16 | 2050 | Summer | S, [MVA] | 0 | 0 | 30.6133 | 7.1572 | 4.2826 | 11.7629 | 10.2213 | 11.7005 | 7.6645 | 20.0039 | 28.9734 | 37.5083 | 44.515 | 27.508 | 47.4848 | 47.6108 | 45.6516 | 41.8062 | 38.1521 | 29.2722 | 24.8094 | 16.6033 | 15.7521 | 39.0759 | 33.3944 | 9.9832
17 | 16 | 2050 | Summer | S, [%] | 0 | 0 | 24.89% | 5.819% | 3.482% | 9.563% | 8.31% | 9.513% | 6.231% | 16.26% | 23.56% | 30.49% | 36.19% | 22.36% | 38.61% | 38.71% | 37.12% | 33.99% | 31.02% | 23.8% | 20.17% | 13.5% | 12.81% | 31.77% | 27.15% | 8.116%
17 | 34 | 2050 | Summer | P, [MW] | 0 | 0 | -50.7004 | -26.1522 | -16.3382 | -7.8996 | -8.5209 | -6.2834 | -18.1323 | -31.5988 | -41.8712 | -51.9962 | -57.751 | -39.8814 | -61.9789 | -61.2563 | -58.0599 | -55.1482 | -50.5004 | -41.9743 | -37.1643 | -27.6499 | -27.7358 | -54.8901 | -55.0581 | -23.1063
17 | 34 | 2050 | Summer | P, [%] | 0 | 0 | 41.22% | 21.26% | 13.28% | 6.422% | 6.928% | 5.108% | 14.74% | 25.69% | 34.04% | 42.27% | 46.95% | 32.42% | 50.39% | 49.8% | 47.2% | 44.84% | 41.06% | 34.13% | 30.21% | 22.48% | 22.55% | 44.63% | 44.76% | 18.79%
34 | 17 | 2050 | Summer | P, [MW] | 0 | 0 | 51.0037 | 26.2353 | 16.3708 | 7.9102 | 8.5313 | 6.2898 | 18.1762 | 31.7237 | 42.0795 | 52.3115 | 58.1433 | 40.0784 | 62.4338 | 61.7028 | 58.4634 | 55.5141 | 50.808 | 42.1953 | 37.3402 | 27.7558 | 27.8406 | 55.252 | 55.4224 | 23.1807
34 | 17 | 2050 | Summer | P, [%] | 0 | 0 | 41.47% | 21.33% | 13.31% | 6.431% | 6.936% | 5.114% | 14.78% | 25.79% | 34.21% | 42.53% | 47.27% | 32.58% | 50.76% | 50.16% | 47.53% | 45.13% | 41.31% | 34.31% | 30.36% | 22.57% | 22.63% | 44.92% | 45.06% | 18.85%
17 | 34 | 2050 | Summer | Q, [MVAr] | 0 | 0 | -3.8185 | -2.9662 | -2.2319 | -5.1796 | -3.7975 | -3.9058 | -6.0796 | -6.889 | -4.861 | -4.586 | -6.0072 | -8.9282 | -7.4533 | -8.4323 | -8.9997 | -9.2891 | -9.0718 | -9.8008 | -8.8552 | -10.1228 | -9.7165 | -6.5264 | -6.1225 | -8.7105
17 | 34 | 2050 | Summer | Q, [%] | 0 | 0 | 3.104% | 2.412% | 1.815% | 4.211% | 3.087% | 3.175% | 4.943% | 5.601% | 3.952% | 3.728% | 4.884% | 7.259% | 6.06% | 6.855% | 7.317% | 7.552% | 7.375% | 7.968% | 7.199% | 8.23% | 7.9% | 5.306% | 4.978% | 7.082%
34 | 17 | 2050 | Summer | Q, [MVAr] | 0 | 0 | 4.4022 | 2.7914 | 1.8819 | 4.7583 | 3.3766 | 3.4702 | 5.7713 | 6.8583 | 5.1125 | 5.2056 | 6.8979 | 9.143 | 8.5642 | 9.514 | 9.9316 | 10.0898 | 9.6684 | 10.103 | 9.006 | 10.0366 | 9.6234 | 7.3195 | 6.9245 | 8.5148
34 | 17 | 2050 | Summer | Q, [%] | 0 | 0 | 3.579% | 2.269% | 1.53% | 3.869% | 2.745% | 2.821% | 4.692% | 5.576% | 4.156% | 4.232% | 5.608% | 7.433% | 6.963% | 7.735% | 8.075% | 8.203% | 7.861% | 8.214% | 7.322% | 8.16% | 7.824% | 5.951% | 5.63% | 6.923%
17 | 34 | 2050 | Summer | S, [MVA] | 0 | 0 | 50.844 | 26.3199 | 16.4899 | 9.4463 | 9.3288 | 7.3984 | 19.1244 | 32.341 | 42.1525 | 52.198 | 58.0626 | 40.8686 | 62.4254 | 61.8339 | 58.7532 | 55.925 | 51.3087 | 43.1034 | 38.2048 | 29.4446 | 29.3886 | 55.2767 | 55.3975 | 24.6936
17 | 34 | 2050 | Summer | S, [%] | 0 | 0 | 41.34% | 21.4% | 13.41% | 7.68% | 7.584% | 6.015% | 15.55% | 26.29% | 34.27% | 42.44% | 47.21% | 33.23% | 50.75% | 50.27% | 47.77% | 45.47% | 41.71% | 35.04% | 31.06% | 23.94% | 23.89% | 44.94% | 45.04% | 20.08%
34 | 17 | 2050 | Summer | S, [MVA] | 0 | 0 | 51.1933 | 26.3834 | 16.4786 | 9.2311 | 9.1752 | 7.1836 | 19.0705 | 32.4565 | 42.3889 | 52.5699 | 58.551 | 41.1081 | 63.0185 | 62.432 | 59.301 | 56.4236 | 51.7197 | 43.3879 | 38.4109 | 29.5147 | 29.4569 | 55.7348 | 55.8533 | 24.6951
34 | 17 | 2050 | Summer | S, [%] | 0 | 0 | 41.62% | 21.45% | 13.4% | 7.505% | 7.46% | 5.84% | 15.5% | 26.39% | 34.46% | 42.74% | 47.6% | 33.42% | 51.23% | 50.76% | 48.21% | 45.87% | 42.05% | 35.27% | 31.23% | 24% | 23.95% | 45.31% | 45.41% | 20.08%
18 | 103 | 2050 | Summer | P, [MW] | 0 | 0 | 35.53 | 35.6508 | 35.5618 | 36.6642 | 39.9009 | 39.327 | 36.4964 | 30.2977 | 32.868 | 37.5913 | 38.8235 | 44.7004 | 44.626 | 45.6766 | 44.8945 | 41.0351 | 39.3399 | 38.8952 | 35.407 | 38.5271 | 38.7884 | 34.8829 | 36.8495 | 39.7357
18 | 103 | 2050 | Summer | P, [%] | 0 | 0 | 28.89% | 28.98% | 28.91% | 29.81% | 32.44% | 31.97% | 29.67% | 24.63% | 26.72% | 30.56% | 31.56% | 36.34% | 36.28% | 37.14% | 36.5% | 33.36% | 31.98% | 31.62% | 28.79% | 31.32% | 31.54% | 28.36% | 29.96% | 32.31%
103 | 18 | 2050 | Summer | P, [MW] | 0 | 0 | -35.4615 | -35.581 | -35.4927 | -36.5908 | -39.8137 | -39.2412 | -36.424 | -30.2487 | -32.81 | -37.515 | -38.742 | -44.5932 | -44.5189 | -45.5644 | -44.7864 | -40.945 | -39.2571 | -38.8143 | -35.34 | -38.4477 | -38.7076 | -34.8178 | -36.7765 | -39.6502
103 | 18 | 2050 | Summer | P, [%] | 0 | 0 | 28.83% | 28.93% | 28.86% | 29.75% | 32.37% | 31.9% | 29.61% | 24.59% | 26.67% | 30.5% | 31.5% | 36.25% | 36.19% | 37.04% | 36.41% | 33.29% | 31.92% | 31.56% | 28.73% | 31.26% | 31.47% | 28.31% | 29.9% | 32.24%
18 | 103 | 2050 | Summer | Q, [MVAr] | 0 | 0 | -4.6546 | -6.3033 | -5.7592 | -5.9646 | -6.7707 | -8.1523 | -5.0626 | 0.39688 | 1.7772 | 3.4762 | 3.5883 | 1.8548 | 2.5266 | 2.7608 | 1.9022 | 0.78143 | -1.2724 | -0.89238 | -0.16656 | -1.6382 | -2.8772 | -1.1596 | -3.26 | -4.9544
18 | 103 | 2050 | Summer | Q, [%] | 0 | 0 | 3.784% | 5.125% | 4.682% | 4.849% | 5.505% | 6.628% | 4.116% | 0.3227% | 1.445% | 2.826% | 2.917% | 1.508% | 2.054% | 2.245% | 1.546% | 0.6353% | 1.034% | 0.7255% | 0.1354% | 1.332% | 2.339% | 0.9428% | 2.65% | 4.028%
103 | 18 | 2050 | Summer | Q, [MVAr] | 0 | 0 | 4.6276 | 6.2808 | 5.7344 | 5.9548 | 6.8078 | 8.1846 | 5.049 | -0.48952 | -1.8392 | -3.4748 | -3.5694 | -1.7479 | -2.42 | -2.6365 | -1.7922 | -0.73314 | 1.2953 | 0.90852 | 0.13528 | 1.6494 | 2.8928 | 1.1217 | 3.2489 | 4.9859
103 | 18 | 2050 | Summer | Q, [%] | 0 | 0 | 3.762% | 5.106% | 4.662% | 4.841% | 5.535% | 6.654% | 4.105% | 0.398% | 1.495% | 2.825% | 2.902% | 1.421% | 1.968% | 2.143% | 1.457% | 0.596% | 1.053% | 0.7386% | 0.11% | 1.341% | 2.352% | 0.912% | 2.641% | 4.054%
18 | 103 | 2050 | Summer | S, [MVA] | 0 | 0 | 35.8335 | 36.2037 | 36.0251 | 37.1462 | 40.4713 | 40.1631 | 36.8458 | 30.3003 | 32.916 | 37.7517 | 38.9889 | 44.7388 | 44.6975 | 45.7599 | 44.9348 | 41.0425 | 39.3605 | 38.9054 | 35.4074 | 38.562 | 38.8949 | 34.9022 | 36.9934 | 40.0434
18 | 103 | 2050 | Summer | S, [%] | 0 | 0 | 29.13% | 29.43% | 29.29% | 30.2% | 32.9% | 32.65% | 29.96% | 24.63% | 26.76% | 30.69% | 31.7% | 36.37% | 36.34% | 37.2% | 36.53% | 33.37% | 32% | 31.63% | 28.79% | 31.35% | 31.62% | 28.38% | 30.08% | 32.56%
103 | 18 | 2050 | Summer | S, [MVA] | 0 | 0 | 35.7622 | 36.1311 | 35.9529 | 37.0721 | 40.3916 | 40.0856 | 36.7723 | 30.2526 | 32.8615 | 37.6756 | 38.9061 | 44.6274 | 44.5847 | 45.6406 | 44.8222 | 40.9515 | 39.2785 | 38.8249 | 35.3403 | 38.4831 | 38.8156 | 34.8359 | 36.9197 | 39.9625
103 | 18 | 2050 | Summer | S, [%] | 0 | 0 | 29.07% | 29.37% | 29.23% | 30.14% | 32.84% | 32.59% | 29.9% | 24.6% | 26.72% | 30.63% | 31.63% | 36.28% | 36.25% | 37.11% | 36.44% | 33.29% | 31.93% | 31.56% | 28.73% | 31.29% | 31.56% | 28.32% | 30.02% | 32.49%
26 | 55 | 2050 | Summer | P, [MW] | 0 | 0 | -9.5292 | 29.8571 | 47.4985 | 65.513 | 65.2303 | 59.7913 | 38.0808 | 19.8233 | -1.4217 | -6.5352 | -12.5372 | 12.981 | -14.2322 | -15.4757 | -18.0559 | -15.4522 | -11.2206 | -1.9578 | 16.6926 | 41.7447 | 28.6881 | -15.2728 | -10.6447 | 50.5717
26 | 55 | 2050 | Summer | P, [%] | 0 | 0 | 7.747% | 24.27% | 38.62% | 53.26% | 53.03% | 48.61% | 30.96% | 16.12% | 1.156% | 5.313% | 10.19% | 10.55% | 11.57% | 12.58% | 14.68% | 12.56% | 9.122% | 1.592% | 13.57% | 33.94% | 23.32% | 12.42% | 8.654% | 41.12%
55 | 26 | 2050 | Summer | P, [MW] | 0 | 0 | 9.6171 | -29.5217 | -46.7629 | -64.1685 | -63.8942 | -58.6554 | -37.5807 | -19.6539 | 1.4676 | 6.5755 | 12.623 | -12.9137 | 14.3321 | 15.5851 | 18.1984 | 15.5622 | 11.2912 | 2.0054 | -16.5588 | -41.1754 | -28.3928 | 15.4162 | 10.7496 | -49.7597
55 | 26 | 2050 | Summer | P, [%] | 0 | 0 | 7.819% | 24% | 38.02% | 52.17% | 51.95% | 47.69% | 30.55% | 15.98% | 1.193% | 5.346% | 10.26% | 10.5% | 11.65% | 12.67% | 14.8% | 12.65% | 9.18% | 1.63% | 13.46% | 33.48% | 23.08% | 12.53% | 8.74% | 40.46%
26 | 55 | 2050 | Summer | Q, [MVAr] | 0 | 0 | 13.4694 | 14.0751 | 12.5484 | 11.362 | 11.7029 | 12.5814 | 13.517 | 12.2262 | 11.539 | 8.8294 | 10.5553 | 6.6241 | 10.6056 | 10.3354 | 11.3455 | 10.4869 | 9.6906 | 11.6871 | 12.0768 | 10.8511 | 11.6136 | 14.8437 | 14.5938 | 10.2642
26 | 55 | 2050 | Summer | Q, [%] | 0 | 0 | 10.95% | 11.44% | 10.2% | 9.237% | 9.515% | 10.23% | 10.99% | 9.94% | 9.381% | 7.178% | 8.582% | 5.385% | 8.622% | 8.403% | 9.224% | 8.526% | 7.879% | 9.502% | 9.819% | 8.822% | 9.442% | 12.07% | 11.86% | 8.345%
55 | 26 | 2050 | Summer | Q, [MVAr] | 0 | 0 | -14.5793 | -14.325 | -11.4383 | -8.185 | -8.554 | -10.1114 | -13.205 | -13.0433 | -12.785 | -10.0998 | -11.6715 | -7.7951 | -11.6737 | -11.3721 | -12.2712 | -11.5238 | -10.8616 | -12.9275 | -13.0138 | -10.3035 | -11.9996 | -15.7627 | -15.6406 | -8.894
55 | 26 | 2050 | Summer | Q, [%] | 0 | 0 | 11.85% | 11.65% | 9.299% | 6.654% | 6.954% | 8.221% | 10.74% | 10.6% | 10.39% | 8.211% | 9.489% | 6.337% | 9.491% | 9.246% | 9.977% | 9.369% | 8.831% | 10.51% | 10.58% | 8.377% | 9.756% | 12.82% | 12.72% | 7.231%
26 | 55 | 2050 | Summer | S, [MVA] | 0 | 0 | 16.4994 | 33.0083 | 49.1281 | 66.491 | 66.2718 | 61.1007 | 40.4086 | 23.2904 | 11.6263 | 10.9849 | 16.3889 | 14.5734 | 17.7492 | 18.6097 | 21.3245 | 18.6747 | 14.8259 | 11.85 | 20.6033 | 43.1319 | 30.9496 | 21.2978 | 18.0634 | 51.6028
26 | 55 | 2050 | Summer | S, [%] | 0 | 0 | 13.41% | 26.84% | 39.94% | 54.06% | 53.88% | 49.68% | 32.85% | 18.94% | 9.452% | 8.931% | 13.32% | 11.85% | 14.43% | 15.13% | 17.34% | 15.18% | 12.05% | 9.634% | 16.75% | 35.07% | 25.16% | 17.32% | 14.69% | 41.95%
55 | 26 | 2050 | Summer | S, [MVA] | 0 | 0 | 17.4655 | 32.8136 | 48.1415 | 64.6884 | 64.4643 | 59.5206 | 39.8332 | 23.5882 | 12.869 | 12.0517 | 17.192 | 15.084 | 18.4848 | 19.293 | 21.9491 | 19.3644 | 15.6673 | 13.0821 | 21.0607 | 42.445 | 30.8244 | 22.0482 | 18.9785 | 50.5483
55 | 26 | 2050 | Summer | S, [%] | 0 | 0 | 14.2% | 26.68% | 39.14% | 52.59% | 52.41% | 48.39% | 32.38% | 19.18% | 10.46% | 9.798% | 13.98% | 12.26% | 15.03% | 15.69% | 17.84% | 15.74% | 12.74% | 10.64% | 17.12% | 34.51% | 25.06% | 17.93% | 15.43% | 41.1%
26 | 103 | 2050 | Summer | P, [MW] | 0 | 0 | -0.54567 | -18.7236 | -25.937 | -34.1047 | -32.3297 | -29.6486 | -22.0717 | -14.7773 | -4.3902 | -0.44774 | 2.3153 | -8.4787 | 4.6916 | 5.7145 | 6.5166 | 3.7364 | 2.1664 | -2.6384 | -13.1309 | -24.6465 | -17.6606 | 2.2864 | -3.3607 | -31.0006
26 | 103 | 2050 | Summer | P, [%] | 0 | 0 | 0.4436% | 15.22% | 21.09% | 27.73% | 26.28% | 24.1% | 17.94% | 12.01% | 3.569% | 0.364% | 1.882% | 6.893% | 3.814% | 4.646% | 5.298% | 3.038% | 1.761% | 2.145% | 10.68% | 20.04% | 14.36% | 1.859% | 2.732% | 25.2%
103 | 26 | 2050 | Summer | P, [MW] | 0 | 0 | 0.55874 | 18.7793 | 26.0269 | 34.2504 | 32.4631 | 29.7653 | 22.1419 | 14.8108 | 4.4004 | 0.45301 | -2.3081 | 8.4921 | -4.681 | -5.702 | -6.5017 | -3.7251 | -2.1553 | 2.651 | 13.1625 | 24.728 | 17.71 | -2.2716 | 3.378 | 31.1234
103 | 26 | 2050 | Summer | P, [%] | 0 | 0 | 0.4543% | 15.27% | 21.16% | 27.85% | 26.39% | 24.2% | 18% | 12.04% | 3.578% | 0.3683% | 1.876% | 6.904% | 3.806% | 4.636% | 5.286% | 3.029% | 1.752% | 2.155% | 10.7% | 20.1% | 14.4% | 1.847% | 2.746% | 25.3%
26 | 103 | 2050 | Summer | Q, [MVAr] | 0 | 0 | -10.93 | -11.809 | -10.6352 | -10.2358 | -10.7994 | -11.8031 | -11.3169 | -8.7577 | -8.622 | -7.0194 | -7.855 | -6.903 | -8.6544 | -8.9711 | -9.5899 | -9.4332 | -9.8812 | -10.394 | -10.3274 | -10.1584 | -11.0308 | -11.3765 | -12.0765 | -10.3931
26 | 103 | 2050 | Summer | Q, [%] | 0 | 0 | 8.886% | 9.601% | 8.647% | 8.322% | 8.78% | 9.596% | 9.201% | 7.12% | 7.01% | 5.707% | 6.386% | 5.612% | 7.036% | 7.294% | 7.797% | 7.669% | 8.033% | 8.45% | 8.396% | 8.259% | 8.968% | 9.249% | 9.818% | 8.45%
103 | 26 | 2050 | Summer | Q, [MVAr] | 0 | 0 | 10.4381 | 11.4607 | 10.402 | 10.1902 | 10.7128 | 11.6599 | 11.0182 | 8.3361 | 8.1228 | 6.5042 | 7.3466 | 6.4158 | 8.1578 | 8.4809 | 9.1072 | 8.9378 | 9.3846 | 9.9024 | 9.9 | 9.8991 | 10.6629 | 10.8919 | 11.6001 | 10.2715
103 | 26 | 2050 | Summer | Q, [%] | 0 | 0 | 8.486% | 9.318% | 8.457% | 8.285% | 8.71% | 9.48% | 8.958% | 6.777% | 6.604% | 5.288% | 5.973% | 5.216% | 6.632% | 6.895% | 7.404% | 7.266% | 7.63% | 8.051% | 8.049% | 8.048% | 8.669% | 8.855% | 9.431% | 8.351%
26 | 103 | 2050 | Summer | S, [MVA] | 0 | 0 | 10.9436 | 22.1365 | 28.0327 | 35.6076 | 34.0857 | 31.9117 | 24.8038 | 17.1775 | 9.6754 | 7.0336 | 8.1891 | 10.9335 | 9.8443 | 10.6365 | 11.5945 | 10.1462 | 10.1159 | 10.7237 | 16.7056 | 26.6579 | 20.8225 | 11.604 | 12.5354 | 32.6964
26 | 103 | 2050 | Summer | S, [%] | 0 | 0 | 8.897% | 18% | 22.79% | 28.95% | 27.71% | 25.94% | 20.17% | 13.97% | 7.866% | 5.718% | 6.658% | 8.889% | 8.004% | 8.648% | 9.426% | 8.249% | 8.224% | 8.718% | 13.58% | 21.67% | 16.93% | 9.434% | 10.19% | 26.58%
103 | 26 | 2050 | Summer | S, [MVA] | 0 | 0 | 10.4531 | 22.0002 | 28.0286 | 35.7342 | 34.185 | 31.9676 | 24.7318 | 16.9956 | 9.2382 | 6.5199 | 7.7007 | 10.6432 | 9.4054 | 10.2195 | 11.1899 | 9.683 | 9.6289 | 10.2512 | 16.47 | 26.6358 | 20.6722 | 11.1262 | 12.082 | 32.7746
103 | 26 | 2050 | Summer | S, [%] | 0 | 0 | 8.498% | 17.89% | 22.79% | 29.05% | 27.79% | 25.99% | 20.11% | 13.82% | 7.511% | 5.301% | 6.261% | 8.653% | 7.647% | 8.309% | 9.097% | 7.872% | 7.828% | 8.334% | 13.39% | 21.66% | 16.81% | 9.046% | 9.823% | 26.65%
29 | 34 | 2050 | Summer | P, [MW] | 0 | 0 | 47.324 | -3.378 | -10.0442 | -13.0148 | -12.8137 | -15.1171 | -10.7486 | 12.521 | 42.5235 | 45.9978 | 44.0563 | 39.2374 | 41.4964 | 40.5296 | 39.1288 | 41.0312 | 42.486 | 34.7851 | 16.4882 | 3.1935 | 4.7846 | 49.9522 | 49.3816 | -4.1735
29 | 34 | 2050 | Summer | P, [%] | 0 | 0 | 38.47% | 2.746% | 8.166% | 10.58% | 10.42% | 12.29% | 8.739% | 10.18% | 34.57% | 37.4% | 35.82% | 31.9% | 33.74% | 32.95% | 31.81% | 33.36% | 34.54% | 28.28% | 13.41% | 2.596% | 3.89% | 40.61% | 40.15% | 3.393%
34 | 29 | 2050 | Summer | P, [MW] | 0 | 0 | -47.0437 | 3.4475 | 10.1226 | 13.1259 | 12.9187 | 15.2314 | 10.8595 | -12.4221 | -42.283 | -45.7384 | -43.8055 | -39.0021 | -41.2561 | -40.2927 | -38.903 | -40.7883 | -42.2339 | -34.5687 | -16.3591 | -3.06 | -4.6562 | -49.6234 | -49.0647 | 4.2979
34 | 29 | 2050 | Summer | P, [%] | 0 | 0 | 38.25% | 2.803% | 8.23% | 10.67% | 10.5% | 12.38% | 8.829% | 10.1% | 34.38% | 37.19% | 35.61% | 31.71% | 33.54% | 32.76% | 31.63% | 33.16% | 34.34% | 28.1% | 13.3% | 2.488% | 3.786% | 40.34% | 39.89% | 3.494%
29 | 34 | 2050 | Summer | Q, [MVAr] | 0 | 0 | 19.7018 | 24.6589 | 24.3906 | 28.4815 | 27.5529 | 27.9071 | 29.5587 | 27.2135 | 21.0243 | 18.6118 | 20.868 | 25.6144 | 23.542 | 24.5388 | 24.5934 | 24.7502 | 24.0058 | 28.2036 | 29.977 | 34.3382 | 33.5819 | 24.0404 | 22.6773 | 32.9316
29 | 34 | 2050 | Summer | Q, [%] | 0 | 0 | 16.02% | 20.05% | 19.83% | 23.16% | 22.4% | 22.69% | 24.03% | 22.12% | 17.09% | 15.13% | 16.97% | 20.82% | 19.14% | 19.95% | 19.99% | 20.12% | 19.52% | 22.93% | 24.37% | 27.92% | 27.3% | 19.55% | 18.44% | 26.77%
34 | 29 | 2050 | Summer | Q, [MVAr] | 0 | 0 | -19.1775 | -24.858 | -24.5563 | -28.5278 | -27.6193 | -27.9415 | -29.61 | -27.3138 | -20.6388 | -18.1669 | -20.4521 | -25.2458 | -23.1627 | -24.1715 | -24.2641 | -24.3605 | -23.5841 | -27.8985 | -29.9702 | -34.3083 | -33.5726 | -23.3443 | -22.0217 | -32.9318
34 | 29 | 2050 | Summer | Q, [%] | 0 | 0 | 15.59% | 20.21% | 19.96% | 23.19% | 22.45% | 22.72% | 24.07% | 22.21% | 16.78% | 14.77% | 16.63% | 20.53% | 18.83% | 19.65% | 19.73% | 19.81% | 19.17% | 22.68% | 24.37% | 27.89% | 27.29% | 18.98% | 17.9% | 26.77%
29 | 34 | 2050 | Summer | S, [MVA] | 0 | 0 | 51.2613 | 24.8892 | 26.3778 | 31.3143 | 30.3868 | 31.7385 | 31.4523 | 29.9558 | 47.437 | 49.6205 | 48.7487 | 46.858 | 47.7093 | 47.3793 | 46.2158 | 47.918 | 48.7989 | 44.7822 | 34.2123 | 34.4864 | 33.9211 | 55.4361 | 54.3397 | 33.195
29 | 34 | 2050 | Summer | S, [%] | 0 | 0 | 41.68% | 20.24% | 21.45% | 25.46% | 24.7% | 25.8% | 25.57% | 24.35% | 38.57% | 40.34% | 39.63% | 38.1% | 38.79% | 38.52% | 37.57% | 38.96% | 39.67% | 36.41% | 27.81% | 28.04% | 27.58% | 45.07% | 44.18% | 26.99%
34 | 29 | 2050 | Summer | S, [MVA] | 0 | 0 | 50.8024 | 25.0959 | 26.5608 | 31.4026 | 30.4913 | 31.8233 | 31.5386 | 30.0059 | 47.0512 | 49.2142 | 48.3447 | 46.4598 | 47.3136 | 46.9868 | 45.8496 | 47.5091 | 48.3727 | 44.4221 | 34.1443 | 34.4445 | 33.8939 | 54.8401 | 53.7802 | 33.2111
34 | 29 | 2050 | Summer | S, [%] | 0 | 0 | 41.3% | 20.4% | 21.59% | 25.53% | 24.79% | 25.87% | 25.64% | 24.4% | 38.25% | 40.01% | 39.3% | 37.77% | 38.47% | 38.2% | 37.28% | 38.63% | 39.33% | 36.12% | 27.76% | 28% | 27.56% | 44.59% | 43.72% | 27%
34 | 35 | 2050 | Summer | P, [MW] | 0 | 0 | -45.2758 | -16.8396 | -4.5725 | 11.373 | 10.1772 | 11.2365 | -8.9093 | -19.3324 | -36.3854 | -52.398 | -66.9483 | -10.9919 | -79.9909 | -80.4885 | -75.6637 | -66.0353 | -52.9361 | -37.8701 | -25.4659 | -18.0982 | -16.9322 | -52.5254 | -51.5305 | -14.9729
34 | 35 | 2050 | Summer | P, [%] | 0 | 0 | 36.81% | 13.69% | 3.717% | 9.246% | 8.274% | 9.135% | 7.243% | 15.72% | 29.58% | 42.6% | 54.43% | 8.937% | 65.03% | 65.44% | 61.52% | 53.69% | 43.04% | 30.79% | 20.7% | 14.71% | 13.77% | 42.7% | 41.89% | 12.17%
35 | 34 | 2050 | Summer | P, [MW] | 0 | 0 | 45.4811 | 16.8727 | 4.5803 | -11.3558 | -10.16 | -11.2178 | 8.9187 | 19.3707 | 36.519 | 52.6708 | 67.394 | 11.0084 | 80.6284 | 81.1356 | 76.2381 | 66.4755 | 53.2209 | 38.0182 | 25.5329 | 18.1325 | 16.962 | 52.8042 | 51.799 | 14.9971
35 | 34 | 2050 | Summer | P, [%] | 0 | 0 | 36.98% | 13.72% | 3.724% | 9.232% | 8.26% | 9.12% | 7.251% | 15.75% | 29.69% | 42.82% | 54.79% | 8.95% | 65.55% | 65.96% | 61.98% | 54.05% | 43.27% | 30.91% | 20.76% | 14.74% | 13.79% | 42.93% | 42.11% | 12.19%
34 | 35 | 2050 | Summer | Q, [MVAr] | 0 | 0 | -1.2231 | 5.8528 | 7.1741 | 5.6947 | 7.5347 | 6.9847 | 3.167 | -0.71951 | -3.2192 | -4.4028 | -4.7512 | -6.7503 | -6.1169 | -7.4809 | -8.1394 | -8.5122 | -8.1223 | -5.3773 | -1.8858 | -0.56551 | -0.044993 | -2.7546 | -2.0264 | 2.2273
34 | 35 | 2050 | Summer | Q, [%] | 0 | 0 | 0.9944% | 4.758% | 5.833% | 4.63% | 6.126% | 5.679% | 2.575% | 0.585% | 2.617% | 3.58% | 3.863% | 5.488% | 4.973% | 6.082% | 6.617% | 6.921% | 6.603% | 4.372% | 1.533% | 0.4598% | 0.03658% | 2.239% | 1.647% | 1.811%
35 | 34 | 2050 | Summer | Q, [MVAr] | 0 | 0 | 1.5004 | -6.1442 | -7.5484 | -6.0319 | -7.8707 | -7.3163 | -3.5355 | 0.44183 | 3.2544 | 4.9017 | 5.8356 | 6.3917 | 7.8498 | 9.2463 | 9.6591 | 9.5791 | 8.6642 | 5.4658 | 1.7071 | 0.28362 | -0.25447 | 3.2824 | 2.5207 | -2.542
35 | 34 | 2050 | Summer | Q, [%] | 0 | 0 | 1.22% | 4.995% | 6.137% | 4.904% | 6.399% | 5.948% | 2.874% | 0.3592% | 2.646% | 3.985% | 4.744% | 5.196% | 6.382% | 7.517% | 7.853% | 7.788% | 7.044% | 4.444% | 1.388% | 0.2306% | 0.2069% | 2.669% | 2.049% | 2.067%
34 | 35 | 2050 | Summer | S, [MVA] | 0 | 0 | 45.2923 | 17.8277 | 8.5074 | 12.7191 | 12.6628 | 13.2304 | 9.4554 | 19.3458 | 36.5275 | 52.5827 | 67.1167 | 12.8992 | 80.2245 | 80.8354 | 76.1003 | 66.5817 | 53.5556 | 38.25 | 25.5356 | 18.107 | 16.9323 | 52.5976 | 51.5703 | 15.1377
34 | 35 | 2050 | Summer | S, [%] | 0 | 0 | 36.82% | 14.49% | 6.917% | 10.34% | 10.29% | 10.76% | 7.687% | 15.73% | 29.7% | 42.75% | 54.57% | 10.49% | 65.22% | 65.72% | 61.87% | 54.13% | 43.54% | 31.1% | 20.76% | 14.72% | 13.77% | 42.76% | 41.93% | 12.31%
35 | 34 | 2050 | Summer | S, [MVA] | 0 | 0 | 45.5059 | 17.9566 | 8.8294 | 12.8584 | 12.852 | 13.3928 | 9.5939 | 19.3757 | 36.6637 | 52.8984 | 67.6462 | 12.7294 | 81.0096 | 81.6608 | 76.8475 | 67.1621 | 53.9215 | 38.4091 | 25.5899 | 18.1347 | 16.9639 | 52.9061 | 51.8603 | 15.211
35 | 34 | 2050 | Summer | S, [%] | 0 | 0 | 37% | 14.6% | 7.178% | 10.45% | 10.45% | 10.89% | 7.8% | 15.75% | 29.81% | 43.01% | 55% | 10.35% | 65.86% | 66.39% | 62.48% | 54.6% | 43.84% | 31.23% | 20.8% | 14.74% | 13.79% | 43.01% | 42.16% | 12.37%
35 | 36 | 2050 | Summer | P, [MW] | 0 | 0 | -3.8048 | -31.7781 | -27.3759 | -29.3158 | -28.2809 | -26.9727 | -18.8879 | -26.3377 | -6.3798 | 0.84121 | 9.5177 | -33.0997 | 18.1234 | 19.3881 | 18.4841 | 13.6689 | 5.9372 | -2.0979 | -25.7546 | -28.5444 | -40.2979 | -12.8101 | -12.9832 | -33.4461
35 | 36 | 2050 | Summer | P, [%] | 0 | 0 | 3.093% | 25.84% | 22.26% | 23.83% | 22.99% | 21.93% | 15.36% | 21.41% | 5.187% | 0.6839% | 7.738% | 26.91% | 14.73% | 15.76% | 15.03% | 11.11% | 4.827% | 1.706% | 20.94% | 23.21% | 32.76% | 10.41% | 10.56% | 27.19%
36 | 35 | 2050 | Summer | P, [MW] | 0 | 0 | 3.8077 | 31.8722 | 27.4477 | 29.3978 | 28.3591 | 27.0434 | 18.9213 | 26.4009 | 6.3839 | -0.83971 | -9.5077 | 33.2004 | -18.0906 | -19.3494 | -18.4477 | -13.646 | -5.9288 | 2.1015 | 25.8158 | 28.6205 | 40.4484 | 12.8263 | 12.9993 | 33.5509
36 | 35 | 2050 | Summer | P, [%] | 0 | 0 | 3.096% | 25.91% | 22.32% | 23.9% | 23.06% | 21.99% | 15.38% | 21.46% | 5.19% | 0.6827% | 7.73% | 26.99% | 14.71% | 15.73% | 15% | 11.09% | 4.82% | 1.709% | 20.99% | 23.27% | 32.88% | 10.43% | 10.57% | 27.28%
35 | 36 | 2050 | Summer | Q, [MVAr] | 0 | 0 | -4.4822 | 3.1624 | 4.5665 | 3.05 | 4.8888 | 4.3344 | 1.4694 | -0.23824 | -2.5995 | -4.2468 | -5.1807 | -5.7368 | -7.1949 | -8.5914 | -9.0042 | -8.9241 | -8.0093 | -6.1649 | -2.8575 | -1.434 | -0.89591 | -4.4328 | -3.6711 | 0.037621
35 | 36 | 2050 | Summer | Q, [%] | 0 | 0 | 3.644% | 2.571% | 3.713% | 2.48% | 3.975% | 3.524% | 1.195% | 0.1937% | 2.113% | 3.453% | 4.212% | 4.664% | 5.849% | 6.985% | 7.321% | 7.255% | 6.512% | 5.012% | 2.323% | 1.166% | 0.7284% | 3.604% | 2.985% | 0.03059%
36 | 35 | 2050 | Summer | Q, [MVAr] | 0 | 0 | 4.1165 | -3.1942 | -4.6735 | -3.1162 | -4.967 | -4.4394 | -1.7113 | 0.09328 | 2.2387 | 3.8696 | 4.8334 | 5.7153 | 6.9261 | 8.3429 | 8.7484 | 8.6222 | 7.6578 | 5.8055 | 2.7067 | 1.3423 | 1.0624 | 4.1147 | 3.3538 | -0.026867
36 | 35 | 2050 | Summer | Q, [%] | 0 | 0 | 3.347% | 2.597% | 3.8% | 2.534% | 4.038% | 3.609% | 1.391% | 0.07584% | 1.82% | 3.146% | 3.93% | 4.647% | 5.631% | 6.783% | 7.113% | 7.01% | 6.226% | 4.72% | 2.201% | 1.091% | 0.8637% | 3.345% | 2.727% | 0.02184%
35 | 36 | 2050 | Summer | S, [MVA] | 0 | 0 | 5.8793 | 31.9351 | 27.7542 | 29.474 | 28.7004 | 27.3187 | 18.945 | 26.3388 | 6.889 | 4.3293 | 10.8364 | 33.5932 | 19.4993 | 21.2063 | 20.5606 | 16.3242 | 9.9699 | 6.5121 | 25.9126 | 28.5804 | 40.3078 | 13.5554 | 13.4922 | 33.4461
35 | 36 | 2050 | Summer | S, [%] | 0 | 0 | 4.78% | 25.96% | 22.56% | 23.96% | 23.33% | 22.21% | 15.4% | 21.41% | 5.601% | 3.52% | 8.81% | 27.31% | 15.85% | 17.24% | 16.72% | 13.27% | 8.106% | 5.294% | 21.07% | 23.24% | 32.77% | 11.02% | 10.97% | 27.19%
36 | 35 | 2050 | Summer | S, [MVA] | 0 | 0 | 5.6075 | 32.0319 | 27.8427 | 29.5625 | 28.7908 | 27.4053 | 18.9985 | 26.4011 | 6.765 | 3.9597 | 10.6657 | 33.6888 | 19.3712 | 21.0713 | 20.417 | 16.1418 | 9.6846 | 6.1741 | 25.9573 | 28.652 | 40.4624 | 13.4702 | 13.425 | 33.5509
36 | 35 | 2050 | Summer | S, [%] | 0 | 0 | 4.559% | 26.04% | 22.64% | 24.03% | 23.41% | 22.28% | 15.45% | 21.46% | 5.5% | 3.219% | 8.671% | 27.39% | 15.75% | 17.13% | 16.6% | 13.12% | 7.874% | 5.02% | 21.1% | 23.29% | 32.9% | 10.95% | 10.91% | 27.28%
42 | 72 | 2050 | Summer | P, [MW] | 0 | 0 | -11.7919 | -39.4343 | -53.3566 | -64.8874 | -63.8419 | -59.3117 | -49.3189 | -40.1564 | -26.8049 | -24.9431 | -20.536 | -40.0109 | -20.7401 | -19.3867 | -15.7003 | -16.6829 | -19.2361 | -26.8589 | -40.6798 | -57.926 | -47.6536 | -18.8293 | -24.5761 | -62.9796
42 | 72 | 2050 | Summer | P, [%] | 0 | 0 | 13.1% | 43.82% | 59.29% | 72.1% | 70.94% | 65.9% | 54.8% | 44.62% | 29.78% | 27.71% | 22.82% | 44.46% | 23.04% | 21.54% | 17.44% | 18.54% | 21.37% | 29.84% | 45.2% | 64.36% | 52.95% | 20.92% | 27.31% | 69.98%
72 | 42 | 2050 | Summer | P, [MW] | 0 | 0 | 11.9003 | 40.0794 | 54.5027 | 66.5821 | 65.4891 | 60.7336 | 50.3087 | 40.8143 | 27.1174 | 25.2119 | 20.734 | 40.6542 | 20.9528 | 19.58 | 15.8516 | 16.8327 | 19.4149 | 27.18 | 41.362 | 59.2821 | 48.5826 | 19.0338 | 24.8754 | 64.583
72 | 42 | 2050 | Summer | P, [%] | 0 | 0 | 13.22% | 44.53% | 60.56% | 73.98% | 72.77% | 67.48% | 55.9% | 45.35% | 30.13% | 28.01% | 23.04% | 45.17% | 23.28% | 21.76% | 17.61% | 18.7% | 21.57% | 30.2% | 45.96% | 65.87% | 53.98% | 21.15% | 27.64% | 71.76%
42 | 72 | 2050 | Summer | Q, [MVAr] | 0 | 0 | -12.3089 | -8.6354 | -4.6236 | -1.6765 | -3.4856 | -4.5612 | -6.8544 | -6.9576 | -8.9867 | -8.3416 | -9.6266 | -5.3733 | -11.0641 | -11.3191 | -12.3403 | -10.7599 | -9.8235 | -10.1312 | -8.1732 | -4.7829 | -7.6176 | -13.3602 | -12.8814 | -3.7776
42 | 72 | 2050 | Summer | Q, [%] | 0 | 0 | 13.68% | 9.595% | 5.137% | 1.863% | 3.873% | 5.068% | 7.616% | 7.731% | 9.985% | 9.268% | 10.7% | 5.97% | 12.29% | 12.58% | 13.71% | 11.96% | 10.92% | 11.26% | 9.081% | 5.314% | 8.464% | 14.84% | 14.31% | 4.197%
72 | 42 | 2050 | Summer | Q, [MVAr] | 0 | 0 | 11.4027 | 8.9249 | 6.0233 | 4.2918 | 5.9972 | 6.5737 | 7.9088 | 7.2756 | 8.5395 | 7.7938 | 8.9203 | 5.6556 | 10.3912 | 10.603 | 11.5306 | 9.9459 | 9.0737 | 9.6998 | 8.5447 | 6.6494 | 8.5377 | 12.6706 | 12.4037 | 6.1922
72 | 42 | 2050 | Summer | Q, [%] | 0 | 0 | 12.67% | 9.917% | 6.693% | 4.769% | 6.664% | 7.304% | 8.788% | 8.084% | 9.488% | 8.66% | 9.911% | 6.284% | 11.55% | 11.78% | 12.81% | 11.05% | 10.08% | 10.78% | 9.494% | 7.388% | 9.486% | 14.08% | 13.78% | 6.88%
42 | 72 | 2050 | Summer | S, [MVA] | 0 | 0 | 17.0457 | 40.3687 | 53.5565 | 64.9091 | 63.937 | 59.4868 | 49.793 | 40.7547 | 28.2713 | 26.3009 | 22.6804 | 40.3701 | 23.5067 | 22.4492 | 19.9695 | 19.8518 | 21.5993 | 28.7061 | 41.4928 | 58.1231 | 48.2586 | 23.0876 | 27.7473 | 63.0928
42 | 72 | 2050 | Summer | S, [%] | 0 | 0 | 18.94% | 44.85% | 59.51% | 72.12% | 71.04% | 66.1% | 55.33% | 45.28% | 31.41% | 29.22% | 25.2% | 44.86% | 26.12% | 24.94% | 22.19% | 22.06% | 24% | 31.9% | 46.1% | 64.58% | 53.62% | 25.65% | 30.83% | 70.1%
72 | 42 | 2050 | Summer | S, [MVA] | 0 | 0 | 16.4815 | 41.0611 | 54.8345 | 66.7203 | 65.7631 | 61.0884 | 50.9266 | 41.4577 | 28.4302 | 26.389 | 22.5714 | 41.0457 | 23.3879 | 22.2666 | 19.6018 | 19.5515 | 21.4306 | 28.8589 | 42.2354 | 59.6539 | 49.3271 | 22.8655 | 27.7964 | 64.8792
72 | 42 | 2050 | Summer | S, [%] | 0 | 0 | 18.31% | 45.62% | 60.93% | 74.13% | 73.07% | 67.88% | 56.59% | 46.06% | 31.59% | 29.32% | 25.08% | 45.61% | 25.99% | 24.74% | 21.78% | 21.72% | 23.81% | 32.07% | 46.93% | 66.28% | 54.81% | 25.41% | 30.88% | 72.09%
72 | 103 | 2050 | Summer | P, [MW] | 0 | 0 | -17.309 | -15.1659 | -10.5663 | -12.6377 | -26.0264 | -31.3134 | -11.6035 | 20.7181 | 18.4161 | 25.2564 | 23.1524 | 17.5751 | 11.7135 | 8.9931 | -0.46662 | 2.9034 | 2.1493 | 5.3547 | 13.3571 | 10.8247 | -4.9917 | -4.1197 | -9.4526 | -8.397
72 | 103 | 2050 | Summer | P, [%] | 0 | 0 | 7.036% | 6.165% | 4.295% | 5.137% | 10.58% | 12.73% | 4.717% | 8.422% | 7.486% | 10.27% | 9.412% | 7.144% | 4.762% | 3.656% | 0.1897% | 1.18% | 0.8737% | 2.177% | 5.43% | 4.4% | 2.029% | 1.675% | 3.843% | 3.413%
103 | 72 | 2050 | Summer | P, [MW] | 0 | 0 | 17.3443 | 15.1915 | 10.5805 | 12.657 | 26.0979 | 31.4114 | 11.6221 | -20.6803 | -18.3863 | -25.1968 | -23.098 | -17.5351 | -11.6826 | -8.9632 | 0.49144 | -2.8864 | -2.1386 | -5.3446 | -13.3372 | -10.8098 | 5.0033 | 4.1321 | 9.4699 | 8.4102
103 | 72 | 2050 | Summer | P, [%] | 0 | 0 | 7.051% | 6.175% | 4.301% | 5.145% | 10.61% | 12.77% | 4.724% | 8.407% | 7.474% | 10.24% | 9.389% | 7.128% | 4.749% | 3.644% | 0.1998% | 1.173% | 0.8694% | 2.173% | 5.422% | 4.394% | 2.034% | 1.68% | 3.85% | 3.419%
72 | 103 | 2050 | Summer | Q, [MVAr] | 0 | 0 | 9.4106 | 7.0903 | 6.339 | 6.9437 | 11.0637 | 11.0669 | 8.0484 | 0.75682 | -0.033645 | 5.7318 | 8.4493 | 11.373 | 13.8609 | 15.3103 | 16.009 | 12.815 | 10.0116 | 8.5201 | 6.1339 | 6.4056 | 9.5726 | 10.3028 | 9.5445 | 8.1459
72 | 103 | 2050 | Summer | Q, [%] | 0 | 0 | 3.825% | 2.882% | 2.577% | 2.823% | 4.497% | 4.499% | 3.272% | 0.3076% | 0.01368% | 2.33% | 3.435% | 4.623% | 5.635% | 6.224% | 6.508% | 5.209% | 4.07% | 3.463% | 2.493% | 2.604% | 3.891% | 4.188% | 3.88% | 3.311%
103 | 72 | 2050 | Summer | Q, [MVAr] | 0 | 0 | -10.9806 | -8.6953 | -7.9834 | -8.5707 | -12.5076 | -12.419 | -9.6766 | -2.3147 | -1.5488 | -7.21 | -9.946 | -12.9205 | -15.44 | -16.8925 | -17.6099 | -14.4443 | -11.6646 | -10.1753 | -7.7554 | -8.0448 | -11.2236 | -11.9509 | -11.1767 | -9.7926
103 | 72 | 2050 | Summer | Q, [%] | 0 | 0 | 4.464% | 3.535% | 3.245% | 3.484% | 5.084% | 5.048% | 3.934% | 0.9409% | 0.6296% | 2.931% | 4.043% | 5.252% | 6.276% | 6.867% | 7.159% | 5.872% | 4.742% | 4.136% | 3.153% | 3.27% | 4.562% | 4.858% | 4.543% | 3.981%
72 | 103 | 2050 | Summer | S, [MVA] | 0 | 0 | 19.7018 | 16.7415 | 12.3219 | 14.4197 | 28.2804 | 33.2115 | 14.1215 | 20.7319 | 18.4162 | 25.8986 | 24.646 | 20.9339 | 18.1475 | 17.7561 | 16.0158 | 13.1398 | 10.2397 | 10.063 | 14.6982 | 12.5779 | 10.7959 | 11.096 | 13.4332 | 11.6989
72 | 103 | 2050 | Summer | S, [%] | 0 | 0 | 8.009% | 6.805% | 5.009% | 5.862% | 11.5% | 13.5% | 5.74% | 8.428% | 7.486% | 10.53% | 10.02% | 8.51% | 7.377% | 7.218% | 6.51% | 5.341% | 4.162% | 4.091% | 5.975% | 5.113% | 4.389% | 4.511% | 5.461% | 4.756%
103 | 72 | 2050 | Summer | S, [MVA] | 0 | 0 | 20.528 | 17.504 | 13.2545 | 15.2858 | 28.9403 | 33.7773 | 15.1232 | 20.8095 | 18.4515 | 26.2081 | 25.1484 | 21.7811 | 19.3617 | 19.1232 | 17.6168 | 14.7298 | 11.859 | 11.4935 | 15.4281 | 13.4748 | 12.2883 | 12.6451 | 14.6491 | 12.9084
103 | 72 | 2050 | Summer | S, [%] | 0 | 0 | 8.345% | 7.115% | 5.388% | 6.214% | 11.76% | 13.73% | 6.148% | 8.459% | 7.501% | 10.65% | 10.22% | 8.854% | 7.871% | 7.774% | 7.161% | 5.988% | 4.821% | 4.672% | 6.272% | 5.478% | 4.995% | 5.14% | 5.955% | 5.247%
1 | 2 | 2050 | Summer | P, [MW] | 0 | 0 | 43.5318 | 42.7678 | 42.6128 | 73.987 | 71.7423 | 67.2127 | 42.0828 | 58.9442 | 44.0942 | 45.2543 | 44.4987 | 85.7311 | 46.0486 | 45.3909 | 43.7743 | 42.1315 | 43.1627 | 44.1843 | 46.8049 | 45.856 | 45.5358 | -10.4403 | -14.6687 | 49.9413
1 | 2 | 2050 | Summer | P, [%] | 0 | 0 | 54.41% | 53.46% | 53.27% | 92.48% | 89.68% | 84.02% | 52.6% | 73.68% | 55.12% | 56.57% | 55.62% | 107.2% | 57.56% | 56.74% | 54.72% | 52.66% | 53.95% | 55.23% | 58.51% | 57.32% | 56.92% | 13.05% | 18.34% | 62.43%
2 | 1 | 2050 | Summer | P, [MW] | 0 | 0 | -43.4572 | -42.647 | -42.4768 | -73.6978 | -71.4531 | -66.9484 | -41.9606 | -58.7841 | -44.0165 | -45.175 | -44.422 | -85.4419 | -45.9658 | -45.31 | -43.6988 | -42.0612 | -43.0893 | -44.1068 | -46.7026 | -45.7431 | -45.4363 | 10.4449 | 14.6783 | -49.8032
2 | 1 | 2050 | Summer | P, [%] | 0 | 0 | 54.32% | 53.31% | 53.1% | 92.12% | 89.32% | 83.69% | 52.45% | 73.48% | 55.02% | 56.47% | 55.53% | 106.8% | 57.46% | 56.64% | 54.62% | 52.58% | 53.86% | 55.13% | 58.38% | 57.18% | 56.8% | 13.06% | 18.35% | 62.25%
1 | 2 | 2050 | Summer | Q, [MVAr] | 0 | 0 | 3.1672 | 33.17 | 37.9551 | 37.1289 | 40.7875 | 41.4344 | 34.1881 | 21.8144 | 5.4198 | -1.6308 | -1.9559 | 0.59726 | -4.9932 | -6.3403 | -6.5872 | -6.8597 | -5.9886 | 3.1735 | 18.3351 | 25.0635 | 18.9833 | 3.1316 | 5.4072 | 28.7575
1 | 2 | 2050 | Summer | Q, [%] | 0 | 0 | 3.959% | 41.46% | 47.44% | 46.41% | 50.98% | 51.79% | 42.74% | 27.27% | 6.775% | 2.038% | 2.445% | 0.7466% | 6.241% | 7.925% | 8.234% | 8.575% | 7.486% | 3.967% | 22.92% | 31.33% | 23.73% | 3.915% | 6.759% | 35.95%
2 | 1 | 2050 | Summer | Q, [MVAr] | 0 | 0 | -0.95405 | -29.5872 | -33.9215 | -28.5498 | -32.2084 | -33.5934 | -30.5624 | -17.0656 | -3.117 | 3.9833 | 4.2321 | 7.9819 | 7.449 | 8.7402 | 8.8284 | 8.945 | 8.165 | -0.87601 | -15.3011 | -21.7165 | -16.0343 | -2.9938 | -5.1222 | -24.6591
2 | 1 | 2050 | Summer | Q, [%] | 0 | 0 | 1.193% | 36.98% | 42.4% | 35.69% | 40.26% | 41.99% | 38.2% | 21.33% | 3.896% | 4.979% | 5.29% | 9.977% | 9.311% | 10.93% | 11.04% | 11.18% | 10.21% | 1.095% | 19.13% | 27.15% | 20.04% | 3.742% | 6.403% | 30.82%
1 | 2 | 2050 | Summer | S, [MVA] | 0 | 0 | 43.6469 | 54.1233 | 57.0652 | 82.7806 | 82.5262 | 78.958 | 54.2198 | 62.8513 | 44.426 | 45.2836 | 44.5417 | 85.7332 | 46.3185 | 45.8315 | 44.2672 | 42.6863 | 43.5762 | 44.2981 | 50.268 | 52.2585 | 49.3343 | 10.8999 | 15.6336 | 57.6293
1 | 2 | 2050 | Summer | S, [%] | 0 | 0 | 54.56% | 67.65% | 71.33% | 103.5% | 103.2% | 98.7% | 67.77% | 78.56% | 55.53% | 56.6% | 55.68% | 107.2% | 57.9% | 57.29% | 55.33% | 53.36% | 54.47% | 55.37% | 62.84% | 65.32% | 61.67% | 13.62% | 19.54% | 72.04%
2 | 1 | 2050 | Summer | S, [MVA] | 0 | 0 | 43.4677 | 51.9054 | 54.3594 | 79.0345 | 78.3768 | 74.9039 | 51.911 | 61.2111 | 44.1268 | 45.3502 | 44.6231 | 85.8139 | 46.5655 | 46.1453 | 44.5816 | 43.0018 | 43.8561 | 44.1155 | 49.1453 | 50.6363 | 48.1826 | 10.8655 | 15.5464 | 55.5736
2 | 1 | 2050 | Summer | S, [%] | 0 | 0 | 54.33% | 64.88% | 67.95% | 98.79% | 97.97% | 93.63% | 64.89% | 76.51% | 55.16% | 56.69% | 55.78% | 107.3% | 58.21% | 57.68% | 55.73% | 53.75% | 54.82% | 55.14% | 61.43% | 63.3% | 60.23% | 13.58% | 19.43% | 69.47%
8 | 72 | 2050 | Summer | P, [MW] | 0 | 0 | 81.4406 | 87.3698 | 76.0978 | 81.7246 | 84.7685 | 87.3418 | 67.955 | 102.9931 | 111.5847 | 111.5885 | 117.2613 | 122.339 | 125.4306 | 127.8701 | 124.4514 | 123.4836 | 123.2772 | 119.1682 | 117.7488 | 115.6718 | 108.6013 | 116.1876 | 116.025 | 98.9909
8 | 72 | 2050 | Summer | P, [%] | 0 | 0 | 27.15% | 29.12% | 25.37% | 27.24% | 28.26% | 29.11% | 22.65% | 34.33% | 37.19% | 37.2% | 39.09% | 40.78% | 41.81% | 42.62% | 41.48% | 41.16% | 41.09% | 39.72% | 39.25% | 38.56% | 36.2% | 38.73% | 38.67% | 33%
72 | 8 | 2050 | Summer | P, [MW] | 0 | 0 | -80.6996 | -86.6288 | -75.3568 | -80.9836 | -84.0275 | -86.6008 | -67.214 | -102.2521 | -110.8437 | -110.8475 | -116.5203 | -121.598 | -124.6896 | -127.1291 | -123.7104 | -122.7426 | -122.5362 | -118.4272 | -117.0078 | -114.9308 | -107.8603 | -115.4466 | -115.284 | -98.2499
72 | 8 | 2050 | Summer | P, [%] | 0 | 0 | 26.9% | 28.88% | 25.12% | 26.99% | 28.01% | 28.87% | 22.4% | 34.08% | 36.95% | 36.95% | 38.84% | 40.53% | 41.56% | 42.38% | 41.24% | 40.91% | 40.85% | 39.48% | 39% | 38.31% | 35.95% | 38.48% | 38.43% | 32.75%
8 | 72 | 2050 | Summer | Q, [MVAr] | 0 | 0 | -288.4893 | -286.9352 | -289.7895 | -288.4175 | -287.6315 | -286.9428 | -291.5912 | -282.0074 | -278.6521 | -279.0486 | -277.1232 | -275.2886 | -274.0451 | -273.0381 | -274.4429 | -274.8325 | -274.9151 | -276.5266 | -277.0685 | -277.8482 | -280.3839 | -277.656 | -277.7167 | -283.5436
8 | 72 | 2050 | Summer | Q, [%] | 0 | 0 | 96.16% | 95.65% | 96.6% | 96.14% | 95.88% | 95.65% | 97.2% | 94% | 92.88% | 93.02% | 92.37% | 91.76% | 91.35% | 91.01% | 91.48% | 91.61% | 91.64% | 92.18% | 92.36% | 92.62% | 93.46% | 92.55% | 92.57% | 94.51%
72 | 8 | 2050 | Summer | Q, [MVAr] | 0 | 0 | 319.9806 | 318.4265 | 321.2808 | 319.9088 | 319.1228 | 318.4341 | 323.0825 | 313.4987 | 310.1434 | 310.5399 | 308.6145 | 306.7799 | 305.5364 | 304.5294 | 305.9342 | 306.3237 | 306.4064 | 308.0178 | 308.5598 | 309.3395 | 311.8752 | 309.1473 | 309.208 | 315.0348
72 | 8 | 2050 | Summer | Q, [%] | 0 | 0 | 106.7% | 106.1% | 107.1% | 106.6% | 106.4% | 106.1% | 107.7% | 104.5% | 103.4% | 103.5% | 102.9% | 102.3% | 101.8% | 101.5% | 102% | 102.1% | 102.1% | 102.7% | 102.9% | 103.1% | 104% | 103% | 103.1% | 105%
8 | 72 | 2050 | Summer | S, [MVA] | 0 | 0 | 299.7643 | 299.9422 | 299.6145 | 299.7725 | 299.8626 | 299.9413 | 299.4049 | 300.2262 | 300.1635 | 300.5331 | 300.9111 | 301.2485 | 301.3861 | 301.4973 | 301.3421 | 301.299 | 301.2898 | 301.1112 | 301.0511 | 300.9644 | 300.6815 | 300.9858 | 300.979 | 300.3267
8 | 72 | 2050 | Summer | S, [%] | 0 | 0 | 99.92% | 99.98% | 99.87% | 99.92% | 99.95% | 99.98% | 99.8% | 100.1% | 100.1% | 100.2% | 100.3% | 100.4% | 100.5% | 100.5% | 100.4% | 100.4% | 100.4% | 100.4% | 100.4% | 100.3% | 100.2% | 100.3% | 100.3% | 100.1%
72 | 8 | 2050 | Summer | S, [MVA] | 0 | 0 | 330 | 330 | 330 | 330 | 330 | 330 | 330 | 329.7529 | 329.3558 | 329.7305 | 329.8786 | 330 | 330 | 330 | 330 | 330 | 330 | 330 | 330 | 330 | 330 | 330 | 330 | 330
72 | 8 | 2050 | Summer | S, [%] | 0 | 0 | 110% | 110% | 110% | 110% | 110% | 110% | 110% | 109.9% | 109.8% | 109.9% | 110% | 110% | 110% | 110% | 110% | 110% | 110% | 110% | 110% | 110% | 110% | 110% | 110% | 110%
11 | 12 | 2050 | Summer | P, [MW] | 0 | 0 | 218.6512 | 214.4108 | 209.2117 | 215.3056 | 291.0169 | 283.2579 | 215.6087 | 214.6017 | 227.8038 | 243.948 | 245.977 | 288.4254 | 289.5269 | 288.9318 | 303.634 | 278.8989 | 269.3956 | 267.7891 | 259.9081 | 279.5114 | 283.6786 | 276.7003 | 268.6747 | 262.3003
11 | 12 | 2050 | Summer | P, [%] | 0 | 0 | 36.44% | 35.74% | 34.87% | 35.88% | 48.5% | 47.21% | 35.93% | 35.77% | 37.97% | 40.66% | 41% | 48.07% | 48.25% | 48.16% | 50.61% | 46.48% | 44.9% | 44.63% | 43.32% | 46.59% | 47.28% | 46.12% | 44.78% | 43.72%
12 | 11 | 2050 | Summer | P, [MW] | 0 | 0 | -217.5152 | -213.2006 | -207.9908 | -214.0742 | -289.7504 | -281.9915 | -214.4074 | -213.5827 | -226.8684 | -243.0157 | -245.0331 | -287.4014 | -288.5235 | -287.9209 | -302.5703 | -277.8735 | -268.38 | -266.7567 | -258.8802 | -278.4443 | -282.5679 | -275.6515 | -267.5932 | -261.1706
12 | 11 | 2050 | Summer | P, [%] | 0 | 0 | 36.25% | 35.53% | 34.67% | 35.68% | 48.29% | 47% | 35.73% | 35.6% | 37.81% | 40.5% | 40.84% | 47.9% | 48.09% | 47.99% | 50.43% | 46.31% | 44.73% | 44.46% | 43.15% | 46.41% | 47.09% | 45.94% | 44.6% | 43.53%
11 | 12 | 2050 | Summer | Q, [MVAr] | 0 | 0 | -518.1094 | -536.5996 | -540.7645 | -540.9736 | -517.2977 | -521.0264 | -534.1808 | -491.2435 | -463.9687 | -455.7432 | -458.0019 | -458.0299 | -451.7615 | -454.1597 | -460.1822 | -463.5722 | -465.9018 | -471.1369 | -473.849 | -474.2771 | -483.3201 | -470.9372 | -483.4237 | -498.4608
11 | 12 | 2050 | Summer | Q, [%] | 0 | 0 | 86.35% | 89.43% | 90.13% | 90.16% | 86.22% | 86.84% | 89.03% | 81.87% | 77.33% | 75.96% | 76.33% | 76.34% | 75.29% | 75.69% | 76.7% | 77.26% | 77.65% | 78.52% | 78.97% | 79.05% | 80.55% | 78.49% | 80.57% | 83.08%
12 | 11 | 2050 | Summer | Q, [MVAr] | 0 | 0 | 586.0086 | 608.9372 | 613.7416 | 614.5747 | 592.9963 | 596.725 | 605.9846 | 552.1516 | 519.8818 | 511.4666 | 514.4236 | 519.2363 | 511.7366 | 514.5818 | 523.7645 | 524.8637 | 526.6114 | 532.8429 | 535.2897 | 538.0617 | 549.7083 | 533.627 | 548.0671 | 565.9824
12 | 11 | 2050 | Summer | Q, [%] | 0 | 0 | 97.67% | 101.5% | 102.3% | 102.4% | 98.83% | 99.45% | 101% | 92.03% | 86.65% | 85.24% | 85.74% | 86.54% | 85.29% | 85.76% | 87.29% | 87.48% | 87.77% | 88.81% | 89.21% | 89.68% | 91.62% | 88.94% | 91.34% | 94.33%
11 | 12 | 2050 | Summer | S, [MVA] | 0 | 0 | 562.3572 | 577.8504 | 579.8239 | 582.2447 | 593.5383 | 593.046 | 576.0522 | 536.0728 | 516.8767 | 516.926 | 519.8754 | 541.2768 | 536.5764 | 538.2774 | 551.3268 | 541.0025 | 538.1807 | 541.9234 | 540.449 | 550.5138 | 560.4212 | 546.2096 | 553.0684 | 563.2624
11 | 12 | 2050 | Summer | S, [%] | 0 | 0 | 93.73% | 96.31% | 96.64% | 97.04% | 98.92% | 98.84% | 96.01% | 89.35% | 86.15% | 86.15% | 86.65% | 90.21% | 89.43% | 89.71% | 91.89% | 90.17% | 89.7% | 90.32% | 90.07% | 91.75% | 93.4% | 91.03% | 92.18% | 93.88%
12 | 11 | 2050 | Summer | S, [MVA] | 0 | 0 | 625.0751 | 645.1813 | 648.0269 | 650.7917 | 660 | 660 | 642.7969 | 592.021 | 567.2269 | 566.2638 | 569.8007 | 593.4694 | 587.4692 | 589.6549 | 604.8785 | 593.8817 | 591.0562 | 595.8865 | 594.6041 | 605.8396 | 618.0808 | 600.6176 | 609.9047 | 623.3347
12 | 11 | 2050 | Summer | S, [%] | 0 | 0 | 104.2% | 107.5% | 108% | 108.5% | 110% | 110% | 107.1% | 98.67% | 94.54% | 94.38% | 94.97% | 98.91% | 97.91% | 98.28% | 100.8% | 98.98% | 98.51% | 99.31% | 99.1% | 101% | 103% | 100.1% | 101.7% | 103.9%
13 | 14 | 2050 | Summer | P, [MW] | 0 | 0 | 95.1062 | 111.701 | 129.3925 | 142.2821 | 165.1148 | 159.0382 | 132.4106 | 39.0677 | 20.1818 | 30.7202 | 28.8648 | 71.2528 | 53.8933 | 54.4418 | 58.9813 | 44.2623 | 44.0778 | 51.2485 | 54.9617 | 90.6522 | 107.1784 | 56.7958 | 68.684 | 135.196
13 | 14 | 2050 | Summer | P, [%] | 0 | 0 | 23.78% | 27.93% | 32.35% | 35.57% | 41.28% | 39.76% | 33.1% | 9.767% | 5.045% | 7.68% | 7.216% | 17.81% | 13.47% | 13.61% | 14.75% | 11.07% | 11.02% | 12.81% | 13.74% | 22.66% | 26.79% | 14.2% | 17.17% | 33.8%
14 | 13 | 2050 | Summer | P, [MW] | 0 | 0 | -95.0384 | -111.6227 | -129.2969 | -142.1756 | -164.9845 | -158.9153 | -132.3106 | -39.0291 | -20.1465 | -30.6856 | -28.8332 | -71.2089 | -53.8576 | -54.4066 | -58.9434 | -44.2293 | -44.0448 | -51.2121 | -54.9235 | -90.5957 | -107.1086 | -56.7565 | -68.6396 | -135.1003
14 | 13 | 2050 | Summer | P, [%] | 0 | 0 | 23.76% | 27.91% | 32.32% | 35.54% | 41.25% | 39.73% | 33.08% | 9.757% | 5.037% | 7.671% | 7.208% | 17.8% | 13.46% | 13.6% | 14.74% | 11.06% | 11.01% | 12.8% | 13.73% | 22.65% | 26.78% | 14.19% | 17.16% | 33.78%
13 | 14 | 2050 | Summer | Q, [MVAr] | 0 | 0 | 104.674 | 103.1685 | 107.0621 | 105.8182 | 105.7284 | 104.6638 | 109.3412 | 99.3156 | 100.0155 | 96.1187 | 92.1767 | 88.8298 | 87.2534 | 86.0957 | 87.7437 | 88.1257 | 88.2207 | 90.1089 | 90.756 | 92.0661 | 95.3445 | 91.4486 | 91.6159 | 99.8006
13 | 14 | 2050 | Summer | Q, [%] | 0 | 0 | 26.17% | 25.79% | 26.77% | 26.45% | 26.43% | 26.17% | 27.34% | 24.83% | 25% | 24.03% | 23.04% | 22.21% | 21.81% | 21.52% | 21.94% | 22.03% | 22.06% | 22.53% | 22.69% | 23.02% | 23.84% | 22.86% | 22.9% | 24.95%
14 | 13 | 2050 | Summer | Q, [MVAr] | 0 | 0 | -98.7689 | -96.3426 | -98.7352 | -96.5357 | -94.3794 | -93.9624 | -100.6355 | -95.953 | -96.942 | -93.1126 | -89.4223 | -85.0014 | -84.1483 | -83.0323 | -84.4437 | -85.2545 | -85.3494 | -86.9364 | -87.4325 | -87.1376 | -89.2694 | -88.0273 | -87.7452 | -91.4639
14 | 13 | 2050 | Summer | Q, [%] | 0 | 0 | 24.69% | 24.09% | 24.68% | 24.13% | 23.59% | 23.49% | 25.16% | 23.99% | 24.24% | 23.28% | 22.36% | 21.25% | 21.04% | 20.76% | 21.11% | 21.31% | 21.34% | 21.73% | 21.86% | 21.78% | 22.32% | 22.01% | 21.94% | 22.87%
13 | 14 | 2050 | Summer | S, [MVA] | 0 | 0 | 141.4279 | 152.0554 | 167.9425 | 177.3181 | 196.0648 | 190.3882 | 171.7209 | 106.7234 | 102.0313 | 100.9086 | 96.5905 | 113.8758 | 102.5556 | 101.8645 | 105.7249 | 98.6169 | 98.6192 | 103.663 | 106.101 | 129.2052 | 143.4496 | 107.6504 | 114.5032 | 168.042
13 | 14 | 2050 | Summer | S, [%] | 0 | 0 | 35.36% | 38.01% | 41.99% | 44.33% | 49.02% | 47.6% | 42.93% | 26.68% | 25.51% | 25.23% | 24.15% | 28.47% | 25.64% | 25.47% | 26.43% | 24.65% | 24.65% | 25.92% | 26.53% | 32.3% | 35.86% | 26.91% | 28.63% | 42.01%
14 | 13 | 2050 | Summer | S, [MVA] | 0 | 0 | 137.0678 | 147.45 | 162.6847 | 171.8518 | 190.072 | 184.6159 | 166.2336 | 103.5869 | 99.0133 | 98.0386 | 93.9558 | 110.8871 | 99.9079 | 99.2696 | 102.9809 | 96.0446 | 96.0441 | 100.899 | 103.2522 | 125.7001 | 139.432 | 104.7383 | 111.4029 | 163.1494
14 | 13 | 2050 | Summer | S, [%] | 0 | 0 | 34.27% | 36.86% | 40.67% | 42.96% | 47.52% | 46.15% | 41.56% | 25.9% | 24.75% | 24.51% | 23.49% | 27.72% | 24.98% | 24.82% | 25.75% | 24.01% | 24.01% | 25.22% | 25.81% | 31.43% | 34.86% | 26.18% | 27.85% | 40.79%
13 | 15 | 2050 | Summer | P, [MW] | 0 | 0 | 210.5671 | 254.0097 | 274.6276 | 301.0366 | 315.2423 | 300.3809 | 261.5701 | 230.5707 | 204.7764 | 223.0553 | 221.9998 | 281.2597 | 245.5908 | 242.0819 | 230.2608 | 216.6266 | 218.2588 | 232.8584 | 258.1175 | 306.9705 | 292.99 | 225.9536 | 234.3166 | 318.6239
13 | 15 | 2050 | Summer | P, [%] | 0 | 0 | 35.09% | 42.33% | 45.77% | 50.17% | 52.54% | 50.06% | 43.6% | 38.43% | 34.13% | 37.18% | 37% | 46.88% | 40.93% | 40.35% | 38.38% | 36.1% | 36.38% | 38.81% | 43.02% | 51.16% | 48.83% | 37.66% | 39.05% | 53.1%
15 | 13 | 2050 | Summer | P, [MW] | 0 | 0 | -210.2038 | -253.5983 | -274.1902 | -300.5631 | -314.748 | -299.9083 | -261.1494 | -230.1863 | -204.4189 | -222.6792 | -221.6248 | -280.8136 | -245.1895 | -241.6847 | -229.8768 | -216.2572 | -217.8877 | -232.4715 | -257.7011 | -306.4884 | -292.5279 | -225.5743 | -233.9281 | -318.1246
15 | 13 | 2050 | Summer | P, [%] | 0 | 0 | 35.03% | 42.27% | 45.7% | 50.09% | 52.46% | 49.98% | 43.52% | 38.36% | 34.07% | 37.11% | 36.94% | 46.8% | 40.86% | 40.28% | 38.31% | 36.04% | 36.31% | 38.75% | 42.95% | 51.08% | 48.75% | 37.6% | 38.99% | 53.02%
13 | 15 | 2050 | Summer | Q, [MVAr] | 0 | 0 | -319.1782 | -317.9112 | -317.1917 | -316.159 | -315.5517 | -316.1861 | -317.6562 | -318.6368 | -319.3216 | -318.8486 | -318.8775 | -316.9441 | -318.1831 | -318.2927 | -318.6457 | -319.0218 | -318.9785 | -318.5703 | -317.774 | -315.9097 | -316.4869 | -318.7681 | -318.5274 | -315.4019
13 | 15 | 2050 | Summer | Q, [%] | 0 | 0 | 53.2% | 52.99% | 52.87% | 52.69% | 52.59% | 52.7% | 52.94% | 53.11% | 53.22% | 53.14% | 53.15% | 52.82% | 53.03% | 53.05% | 53.11% | 53.17% | 53.16% | 53.1% | 52.96% | 52.65% | 52.75% | 53.13% | 53.09% | 52.57%
15 | 13 | 2050 | Summer | Q, [MVAr] | 0 | 0 | 346.8901 | 349.2954 | 350.555 | 352.2797 | 353.259 | 352.2353 | 349.7484 | 347.9557 | 346.595 | 347.547 | 347.4904 | 350.9764 | 348.8029 | 348.6014 | 347.9387 | 347.2054 | 347.2914 | 348.0821 | 349.5403 | 352.6844 | 351.741 | 347.7034 | 348.1632 | 353.4975
15 | 13 | 2050 | Summer | Q, [%] | 0 | 0 | 57.82% | 58.22% | 58.43% | 58.71% | 58.88% | 58.71% | 58.29% | 57.99% | 57.77% | 57.92% | 57.92% | 58.5% | 58.13% | 58.1% | 57.99% | 57.87% | 57.88% | 58.01% | 58.26% | 58.78% | 58.62% | 57.95% | 58.03% | 58.92%
13 | 15 | 2050 | Summer | S, [MVA] | 0 | 0 | 382.3784 | 406.9256 | 419.5604 | 436.5541 | 446.0388 | 436.1219 | 411.4904 | 393.3093 | 379.3411 | 389.1248 | 388.5444 | 423.7459 | 401.9395 | 399.8924 | 393.135 | 385.6189 | 386.5025 | 394.6011 | 409.3958 | 440.4882 | 431.2854 | 390.7277 | 395.4289 | 448.3297
13 | 15 | 2050 | Summer | S, [%] | 0 | 0 | 63.73% | 67.82% | 69.93% | 72.76% | 74.34% | 72.69% | 68.58% | 65.55% | 63.22% | 64.85% | 64.76% | 70.62% | 66.99% | 66.65% | 65.52% | 64.27% | 64.42% | 65.77% | 68.23% | 73.41% | 71.88% | 65.12% | 65.9% | 74.72%
15 | 13 | 2050 | Summer | S, [MVA] | 0 | 0 | 405.6087 | 431.6472 | 445.0496 | 463.0758 | 473.1366 | 462.6173 | 436.4894 | 417.2037 | 402.3869 | 412.765 | 412.1494 | 449.4894 | 426.3582 | 424.1867 | 417.0188 | 409.0461 | 409.9834 | 418.574 | 434.2675 | 467.2488 | 457.4869 | 414.4652 | 419.452 | 475.5667
15 | 13 | 2050 | Summer | S, [%] | 0 | 0 | 67.6% | 71.94% | 74.17% | 77.18% | 78.86% | 77.1% | 72.75% | 69.53% | 67.06% | 68.79% | 68.69% | 74.91% | 71.06% | 70.7% | 69.5% | 68.17% | 68.33% | 69.76% | 72.38% | 77.87% | 76.25% | 69.08% | 69.91% | 79.26%
19 | 20 | 2050 | Summer | P, [MW] | 0 | 0 | -43.6254 | 5.4958 | 1.5819 | 3.7963 | 3.3243 | 1.9309 | 1.1256 | -25.1379 | -43.6064 | -43.7046 | -43.7059 | -43.6071 | -43.7129 | -43.7176 | -43.7152 | -43.7135 | -43.7094 | -43.5903 | -24.036 | -17.4306 | -43.1155 | -43.6462 | -43.6129 | -42.5865
19 | 20 | 2050 | Summer | P, [%] | 0 | 0 | 109.1% | 13.74% | 3.955% | 9.491% | 8.311% | 4.827% | 2.814% | 62.84% | 109% | 109.3% | 109.3% | 109% | 109.3% | 109.3% | 109.3% | 109.3% | 109.3% | 109% | 60.09% | 43.58% | 107.8% | 109.1% | 109% | 106.5%
20 | 19 | 2050 | Summer | P, [MW] | 0 | 0 | 43.8972 | -5.4773 | -1.5611 | -3.7695 | -3.2958 | -1.9046 | -1.1069 | 25.2339 | 43.8782 | 43.9764 | 43.9777 | 43.8789 | 43.9847 | 43.9893 | 43.9869 | 43.9853 | 43.9812 | 43.8621 | 24.1236 | 17.4855 | 43.3873 | 43.918 | 43.8847 | 42.8583
20 | 19 | 2050 | Summer | P, [%] | 0 | 0 | 109.7% | 13.69% | 3.903% | 9.424% | 8.24% | 4.762% | 2.767% | 63.08% | 109.7% | 109.9% | 109.9% | 109.7% | 110% | 110% | 110% | 110% | 110% | 109.7% | 60.31% | 43.71% | 108.5% | 109.8% | 109.7% | 107.1%
19 | 20 | 2050 | Summer | Q, [MVAr] | 0 | 0 | 1.4251 | -9.7933 | -11.7276 | -12.8614 | -13.3774 | -13.1187 | -11.1779 | -5.3014 | 1.1602 | 2.9916 | 3.0304 | 1.1695 | 3.2707 | 3.4632 | 3.3601 | 3.2944 | 3.145 | 0.95097 | -5.0701 | -8.3389 | -2.8854 | 1.7462 | 1.2483 | -5.5264
19 | 20 | 2050 | Summer | Q, [%] | 0 | 0 | 3.563% | 24.48% | 29.32% | 32.15% | 33.44% | 32.8% | 27.94% | 13.25% | 2.901% | 7.479% | 7.576% | 2.924% | 8.177% | 8.658% | 8.4% | 8.236% | 7.863% | 2.377% | 12.68% | 20.85% | 7.214% | 4.365% | 3.121% | 13.82%
20 | 19 | 2050 | Summer | Q, [MVAr] | 0 | 0 | 3.0065 | 10.0952 | 12.0664 | 13.2988 | 13.8407 | 13.5471 | 11.4825 | 6.8669 | 3.2714 | 1.4401 | 1.4013 | 3.2622 | 1.1609 | 0.96847 | 1.0716 | 1.1373 | 1.2866 | 3.4807 | 6.4989 | 9.2339 | 7.3171 | 2.6855 | 3.1834 | 9.9581
20 | 19 | 2050 | Summer | Q, [%] | 0 | 0 | 7.516% | 25.24% | 30.17% | 33.25% | 34.6% | 33.87% | 28.71% | 17.17% | 8.179% | 3.6% | 3.503% | 8.155% | 2.902% | 2.421% | 2.679% | 2.843% | 3.217% | 8.702% | 16.25% | 23.08% | 18.29% | 6.714% | 7.959% | 24.9%
19 | 20 | 2050 | Summer | S, [MVA] | 0 | 0 | 43.6487 | 11.2299 | 11.8338 | 13.41 | 13.7842 | 13.26 | 11.2344 | 25.6908 | 43.6219 | 43.8069 | 43.8108 | 43.6228 | 43.8351 | 43.8545 | 43.8441 | 43.8375 | 43.8224 | 43.6007 | 24.5649 | 19.3226 | 43.212 | 43.6811 | 43.6308 | 42.9436
19 | 20 | 2050 | Summer | S, [%] | 0 | 0 | 109.1% | 28.07% | 29.58% | 33.53% | 34.46% | 33.15% | 28.09% | 64.23% | 109.1% | 109.5% | 109.5% | 109.1% | 109.6% | 109.6% | 109.6% | 109.6% | 109.6% | 109% | 61.41% | 48.31% | 108% | 109.2% | 109.1% | 107.4%
20 | 19 | 2050 | Summer | S, [MVA] | 0 | 0 | 44 | 11.4854 | 12.167 | 13.8227 | 14.2277 | 13.6803 | 11.5357 | 26.1515 | 44 | 44 | 44 | 44 | 44 | 44 | 44 | 44 | 44 | 44 | 24.9837 | 19.7739 | 44 | 44 | 44 | 44
20 | 19 | 2050 | Summer | S, [%] | 0 | 0 | 110% | 28.71% | 30.42% | 34.56% | 35.57% | 34.2% | 28.84% | 65.38% | 110% | 110% | 110% | 110% | 110% | 110% | 110% | 110% | 110% | 110% | 62.46% | 49.43% | 110% | 110% | 110% | 110%
19 | 21 | 2050 | Summer | P, [MW] | 0 | 0 | -43.6227 | -30.2814 | 15.5311 | 14.6882 | 14.2731 | 13.9077 | 5.9417 | -15.7368 | -43.604 | -43.7019 | -43.7032 | -43.6047 | -43.7105 | -43.7154 | -43.7129 | -43.7111 | -43.7068 | -40.311 | -18.2876 | 2.8378 | -23.3777 | -43.6432 | -43.6104 | 20.6165
19 | 21 | 2050 | Summer | P, [%] | 0 | 0 | 109.1% | 75.7% | 38.83% | 36.72% | 35.68% | 34.77% | 14.85% | 39.34% | 109% | 109.3% | 109.3% | 109% | 109.3% | 109.3% | 109.3% | 109.3% | 109.3% | 100.8% | 45.72% | 7.095% | 58.44% | 109.1% | 109% | 51.54%
21 | 19 | 2050 | Summer | P, [MW] | 0 | 0 | 43.8944 | 30.422 | -15.4741 | -14.6312 | -14.2157 | -13.8526 | -5.9181 | 15.7783 | 43.8758 | 43.9737 | 43.975 | 43.8765 | 43.9823 | 43.9872 | 43.9847 | 43.9829 | 43.9786 | 40.5433 | 18.3406 | -2.823 | 23.4615 | 43.915 | 43.8821 | -20.5371
21 | 19 | 2050 | Summer | P, [%] | 0 | 0 | 109.7% | 76.06% | 38.69% | 36.58% | 35.54% | 34.63% | 14.8% | 39.45% | 109.7% | 109.9% | 109.9% | 109.7% | 110% | 110% | 110% | 110% | 109.9% | 101.4% | 45.85% | 7.057% | 58.65% | 109.8% | 109.7% | 51.34%
19 | 21 | 2050 | Summer | Q, [MVAr] | 0 | 0 | 1.506 | -6.3645 | -11.9377 | -12.9065 | -13.4217 | -13.2338 | -11.1213 | -6.1388 | 1.2481 | 3.031 | 3.0688 | 1.2571 | 3.3028 | 3.4902 | 3.3898 | 3.3259 | 3.1805 | 0.51736 | -5.5321 | -9.6413 | -5.4483 | 1.8185 | 1.3338 | -10.6526
19 | 21 | 2050 | Summer | Q, [%] | 0 | 0 | 3.765% | 15.91% | 29.84% | 32.27% | 33.55% | 33.08% | 27.8% | 15.35% | 3.12% | 7.578% | 7.672% | 3.143% | 8.257% | 8.726% | 8.475% | 8.315% | 7.951% | 1.293% | 13.83% | 24.1% | 13.62% | 4.546% | 3.334% | 26.63%
21 | 19 | 2050 | Summer | Q, [MVAr] | 0 | 0 | 3.0459 | 8.7192 | 12.8914 | 13.8616 | 14.3832 | 14.1561 | 11.5154 | 6.834 | 3.3038 | 1.5209 | 1.4831 | 3.2948 | 1.2491 | 1.0617 | 1.1621 | 1.226 | 1.3714 | 3.3742 | 6.4199 | 9.89 | 6.8529 | 2.7334 | 3.2181 | 11.9818
21 | 19 | 2050 | Summer | Q, [%] | 0 | 0 | 7.615% | 21.8% | 32.23% | 34.65% | 35.96% | 35.39% | 28.79% | 17.08% | 8.26% | 3.802% | 3.708% | 8.237% | 3.123% | 2.654% | 2.905% | 3.065% | 3.429% | 8.436% | 16.05% | 24.73% | 17.13% | 6.833% | 8.045% | 29.95%
19 | 21 | 2050 | Summer | S, [MVA] | 0 | 0 | 43.6487 | 30.943 | 19.5888 | 19.553 | 19.5924 | 19.1978 | 12.609 | 16.8918 | 43.6219 | 43.8069 | 43.8108 | 43.6228 | 43.8351 | 43.8545 | 43.8441 | 43.8375 | 43.8224 | 40.3143 | 19.106 | 10.0503 | 24.0042 | 43.6811 | 43.6308 | 23.206
19 | 21 | 2050 | Summer | S, [%] | 0 | 0 | 109.1% | 77.36% | 48.97% | 48.88% | 48.98% | 47.99% | 31.52% | 42.23% | 109.1% | 109.5% | 109.5% | 109.1% | 109.6% | 109.6% | 109.6% | 109.6% | 109.6% | 100.8% | 47.77% | 25.13% | 60.01% | 109.2% | 109.1% | 58.01%
21 | 19 | 2050 | Summer | S, [MVA] | 0 | 0 | 44 | 31.6469 | 20.1404 | 20.1548 | 20.2228 | 19.8063 | 12.9471 | 17.1947 | 44 | 44 | 44 | 44 | 44 | 44 | 44 | 44 | 44 | 40.6835 | 19.4317 | 10.285 | 24.4419 | 44 | 44 | 23.7768
21 | 19 | 2050 | Summer | S, [%] | 0 | 0 | 110% | 79.12% | 50.35% | 50.39% | 50.56% | 49.52% | 32.37% | 42.99% | 110% | 110% | 110% | 110% | 110% | 110% | 110% | 110% | 110% | 101.7% | 48.58% | 25.71% | 61.1% | 110% | 110% | 59.44%
29 | 30 | 2050 | Summer | P, [MW] | 0 | 0 | -44.4977 | 24.2742 | 22.685 | 21.8163 | 21.5367 | 21.9273 | 15.9072 | -5.398 | -37.9024 | -45.1128 | -45.0554 | -44.3438 | -45.0736 | -45.0975 | -45.0262 | -44.9863 | -44.9572 | -29.7605 | -8.1427 | 11.8932 | 25.4668 | -30.7301 | -30.4002 | 27.4429
29 | 30 | 2050 | Summer | P, [%] | 0 | 0 | 105.9% | 57.8% | 54.01% | 51.94% | 51.28% | 52.21% | 37.87% | 12.85% | 90.24% | 107.4% | 107.3% | 105.6% | 107.3% | 107.4% | 107.2% | 107.1% | 107% | 70.86% | 19.39% | 28.32% | 60.64% | 73.17% | 72.38% | 65.34%
30 | 29 | 2050 | Summer | P, [MW] | 0 | 0 | 44.7966 | -24.1239 | -22.5377 | -21.6611 | -21.3783 | -21.7682 | -15.8029 | 5.4415 | 38.124 | 45.4117 | 45.3543 | 44.6428 | 45.3726 | 45.3964 | 45.3251 | 45.2853 | 45.2562 | 29.909 | 8.1932 | -11.8047 | -25.3071 | 30.8826 | 30.5523 | -27.2507
30 | 29 | 2050 | Summer | P, [%] | 0 | 0 | 106.7% | 57.44% | 53.66% | 51.57% | 50.9% | 51.83% | 37.63% | 12.96% | 90.77% | 108.1% | 108% | 106.3% | 108% | 108.1% | 107.9% | 107.8% | 107.8% | 71.21% | 19.51% | 28.11% | 60.25% | 73.53% | 72.74% | 64.88%
29 | 30 | 2050 | Summer | Q, [MVAr] | 0 | 0 | -6.6447 | -19.8214 | -21.0309 | -22.8492 | -23.4953 | -23.2472 | -20.6366 | -16.0894 | -7.9032 | -3.8422 | -4.1434 | -7.238 | -4.0488 | -3.9234 | -4.2926 | -4.492 | -4.635 | -10.5683 | -16.3406 | -20.8104 | -19.8706 | -9.2715 | -9.9763 | -22.1038
29 | 30 | 2050 | Summer | Q, [%] | 0 | 0 | 15.82% | 47.19% | 50.07% | 54.4% | 55.94% | 55.35% | 49.13% | 38.31% | 18.82% | 9.148% | 9.865% | 17.23% | 9.64% | 9.342% | 10.22% | 10.7% | 11.04% | 25.16% | 38.91% | 49.55% | 47.31% | 22.08% | 23.75% | 52.63%
30 | 29 | 2050 | Summer | Q, [MVAr] | 0 | 0 | 11.3005 | 22.1622 | 23.3257 | 25.265 | 25.9625 | 25.7243 | 22.2624 | 16.7672 | 11.3548 | 8.498 | 8.7992 | 11.8938 | 8.7046 | 8.5793 | 8.9484 | 9.1478 | 9.2908 | 12.8815 | 17.1269 | 22.1883 | 22.358 | 11.6479 | 12.3449 | 25.0975
30 | 29 | 2050 | Summer | Q, [%] | 0 | 0 | 26.91% | 52.77% | 55.54% | 60.15% | 61.82% | 61.25% | 53.01% | 39.92% | 27.04% | 20.23% | 20.95% | 28.32% | 20.73% | 20.43% | 21.31% | 21.78% | 22.12% | 30.67% | 40.78% | 52.83% | 53.23% | 27.73% | 29.39% | 59.76%
29 | 30 | 2050 | Summer | S, [MVA] | 0 | 0 | 44.9911 | 31.3389 | 30.9339 | 31.5917 | 31.8725 | 31.9568 | 26.0559 | 16.9708 | 38.7176 | 45.2761 | 45.2455 | 44.9306 | 45.2551 | 45.2678 | 45.2303 | 45.21 | 45.1955 | 31.5812 | 18.257 | 23.9692 | 32.3017 | 32.0983 | 31.9953 | 35.2376
29 | 30 | 2050 | Summer | S, [%] | 0 | 0 | 107.1% | 74.62% | 73.65% | 75.22% | 75.89% | 76.09% | 62.04% | 40.41% | 92.18% | 107.8% | 107.7% | 107% | 107.8% | 107.8% | 107.7% | 107.6% | 107.6% | 75.19% | 43.47% | 57.07% | 76.91% | 76.42% | 76.18% | 83.9%
30 | 29 | 2050 | Summer | S, [MVA] | 0 | 0 | 46.2 | 32.7586 | 32.4351 | 33.2795 | 33.6316 | 33.6986 | 27.301 | 17.6281 | 39.779 | 46.2 | 46.2 | 46.2 | 46.2 | 46.2 | 46.2 | 46.2 | 46.2 | 32.565 | 18.9858 | 25.1331 | 33.7687 | 33.0062 | 32.952 | 37.0471
30 | 29 | 2050 | Summer | S, [%] | 0 | 0 | 110% | 78% | 77.23% | 79.24% | 80.08% | 80.23% | 65% | 41.97% | 94.71% | 110% | 110% | 110% | 110% | 110% | 110% | 110% | 110% | 77.54% | 45.2% | 59.84% | 80.4% | 78.59% | 78.46% | 88.21%
1 | 5 | 2050 | Summer | P, [MW] | Expected | - | 11.6581 | -15.5495 | -26.0338 | -38.0891 | -36.0898 | -32.2931 | -14.2154 | -2.9515 | 16.2177 | 21.6941 | 26.4417 | 10.4719 | 32.5785 | 33.8717 | 35.1283 | 29.969 | 27.0676 | 19.3923 | 5.2234 | -10.901 | 0.036646 | 34.542 | 34.8961 | -15.9964
1 | 5 | 2050 | Summer | P, [%] | Expected | - | 9.478% | 12.64% | 21.17% | 30.97% | 29.34% | 26.25% | 11.56% | 2.4% | 13.19% | 17.64% | 21.5% | 8.514% | 26.49% | 27.54% | 28.56% | 24.37% | 22.01% | 15.77% | 4.247% | 8.863% | 0.02979% | 28.08% | 28.37% | 13.01%
5 | 1 | 2050 | Summer | P, [MW] | Expected | - | -11.5642 | 15.6585 | 26.2499 | 38.523 | 36.4858 | 32.6178 | 14.3054 | 2.9774 | -16.1189 | -21.5481 | -26.2239 | -10.4298 | -32.2632 | -33.5337 | -34.7598 | -29.6931 | -26.8404 | -19.2542 | -5.1906 | 10.9448 | -0.015512 | -34.1664 | -34.5107 | 16.082
5 | 1 | 2050 | Summer | P, [%] | Expected | - | 9.402% | 12.73% | 21.34% | 31.32% | 29.66% | 26.52% | 11.63% | 2.421% | 13.1% | 17.52% | 21.32% | 8.479% | 26.23% | 27.26% | 28.26% | 24.14% | 21.82% | 15.65% | 4.22% | 8.898% | 0.01261% | 27.78% | 28.06% | 13.07%
1 | 5 | 2050 | Summer | Q, [MVAr] | Expected | - | -14.907 | -12.1337 | -8.0909 | -3.5006 | -5.1981 | -7.2085 | -10.8157 | -9.6319 | -10.285 | -8.6872 | -10.6251 | -7.1011 | -10.5402 | -10.5398 | -11.7092 | -11.4387 | -10.7088 | -11.5904 | -9.9422 | -6.2045 | -9.1524 | -13.6463 | -13.797 | -6.578
1 | 5 | 2050 | Summer | Q, [%] | Expected | - | 12.12% | 9.865% | 6.578% | 2.846% | 4.226% | 5.861% | 8.793% | 7.831% | 8.362% | 7.063% | 8.638% | 5.773% | 8.569% | 8.569% | 9.52% | 9.3% | 8.706% | 9.423% | 8.083% | 5.044% | 7.441% | 11.09% | 11.22% | 5.348%
5 | 1 | 2050 | Summer | Q, [MVAr] | Expected | - | 14.0002 | 11.3334 | 7.6716 | 3.8386 | 5.4125 | 7.1764 | 9.9618 | 8.5346 | 9.4071 | 7.9533 | 10.1358 | 6.0315 | 10.3833 | 10.4585 | 11.7326 | 11.1452 | 10.2503 | 10.8503 | 8.8694 | 5.1923 | 8.0498 | 13.7087 | 13.8987 | 5.7141
5 | 1 | 2050 | Summer | Q, [%] | Expected | - | 0.11382 | 0.092142 | 0.062371 | 0.031208 | 0.044004 | 0.058345 | 0.08099 | 0.069387 | 0.076481 | 0.064661 | 0.082405 | 0.049037 | 0.084417 | 0.085028 | 0.095387 | 0.090611 | 0.083336 | 0.088214 | 0.072109 | 0.042214 | 0.065446 | 0.11145 | 0.113 | 0.046456
1 | 5 | 2050 | Summer | S, [MVA] | Expected | - | 18.9244 | 19.7234 | 27.2621 | 38.2496 | 36.4622 | 33.0879 | 17.8622 | 10.0739 | 19.204 | 23.3688 | 28.4966 | 12.6525 | 34.2412 | 35.4737 | 37.0284 | 32.0778 | 29.1089 | 22.592 | 11.2308 | 12.543 | 9.1525 | 37.1399 | 37.5246 | 17.2961
1 | 5 | 2050 | Summer | S, [%] | Expected | - | 15.39% | 16.04% | 22.16% | 31.1% | 29.64% | 26.9% | 14.52% | 8.19% | 15.61% | 19% | 23.17% | 10.29% | 27.84% | 28.84% | 30.1% | 26.08% | 23.67% | 18.37% | 9.131% | 10.2% | 7.441% | 30.2% | 30.51% | 14.06%
5 | 1 | 2050 | Summer | S, [MVA] | Expected | - | 18.1587 | 19.3297 | 27.3479 | 38.7138 | 36.8851 | 33.398 | 17.4321 | 9.039 | 18.6631 | 22.969 | 28.1146 | 12.0482 | 33.8929 | 35.1268 | 36.6864 | 31.7159 | 28.7311 | 22.101 | 10.2767 | 12.114 | 8.0498 | 36.814 | 37.2043 | 17.0669
5 | 1 | 2050 | Summer | S, [%] | Expected | - | 14.76% | 15.72% | 22.23% | 31.47% | 29.99% | 27.15% | 14.17% | 7.349% | 15.17% | 18.67% | 22.86% | 9.795% | 27.56% | 28.56% | 29.83% | 25.79% | 23.36% | 17.97% | 8.355% | 9.849% | 6.545% | 29.93% | 30.25% | 13.88%
1 | 19 | 2050 | Summer | P, [MW] | Expected | - | -86.4441 | -25.8036 | 16.705 | 18.1297 | 17.2165 | 15.391 | 6.4175 | -41.6668 | -86.688 | -86.4735 | -86.5142 | -86.736 | -86.4657 | -86.4156 | -86.4427 | -86.4597 | -86.4975 | -83.7036 | -43.2193 | -15.6744 | -67.3766 | -86.5992 | -86.6843 | -23.247
1 | 19 | 2050 | Summer | P, [%] | Expected | - | 70.28% | 20.98% | 13.58% | 14.74% | 14% | 12.51% | 5.217% | 33.88% | 70.48% | 70.3% | 70.34% | 70.52% | 70.3% | 70.26% | 70.28% | 70.29% | 70.32% | 68.05% | 35.14% | 12.74% | 54.78% | 70.41% | 70.48% | 18.9%
19 | 1 | 2050 | Summer | P, [MW] | Expected | - | 87.8787 | 26.1449 | -16.2284 | -17.5597 | -16.6086 | -14.8147 | -6.0603 | 42.1057 | 88.135 | 87.8994 | 87.941 | 88.1849 | 87.8902 | 87.8382 | 87.8663 | 87.8839 | 87.9234 | 85.0574 | 43.6834 | 15.9808 | 68.3536 | 88.0369 | 88.1301 | 23.6265
19 | 1 | 2050 | Summer | P, [%] | Expected | - | 71.45% | 21.26% | 13.19% | 14.28% | 13.5% | 12.04% | 4.927% | 34.23% | 71.65% | 71.46% | 71.5% | 71.7% | 71.46% | 71.41% | 71.44% | 71.45% | 71.48% | 69.15% | 35.51% | 12.99% | 55.57% | 71.57% | 71.65% | 19.21%
1 | 19 | 2050 | Summer | Q, [MVAr] | Expected | - | 3.132 | -32.4254 | -45.7076 | -49.6988 | -51.6606 | -50.794 | -41.8003 | -22.2503 | 0.87812 | 7.035 | 6.8756 | 0.60665 | 7.7362 | 8.4835 | 8.0831 | 7.828 | 7.2485 | -1.9902 | -22.2037 | -36.0328 | -19.0565 | 3.0685 | 1.1462 | -36.7802
1 | 19 | 2050 | Summer | Q, [%] | Expected | - | 2.546% | 26.36% | 37.16% | 40.41% | 42% | 41.3% | 33.98% | 18.09% | 0.7139% | 5.72% | 5.59% | 0.4932% | 6.29% | 6.897% | 6.572% | 6.364% | 5.893% | 1.618% | 18.05% | 29.29% | 15.49% | 2.495% | 0.9319% | 29.9%
19 | 1 | 2050 | Summer | Q, [MVAr] | Expected | - | 0.91282 | 32.7681 | 46.5222 | 50.8389 | 52.9336 | 51.9581 | 42.204 | 22.9157 | 3.211 | -3.0287 | -2.8661 | 3.4893 | -3.7361 | -4.4911 | -4.0866 | -3.8288 | -3.243 | 5.763 | 22.9539 | 36.2577 | 21.5638 | 0.98552 | 2.9387 | 37.2586
19 | 1 | 2050 | Summer | Q, [%] | Expected | - | 0.0074213 | 0.26641 | 0.37823 | 0.41332 | 0.43035 | 0.42242 | 0.34312 | 0.18631 | 0.026106 | 0.024623 | 0.023302 | 0.028368 | 0.030374 | 0.036513 | 0.033225 | 0.031128 | 0.026366 | 0.046853 | 0.18662 | 0.29478 | 0.17532 | 0.0080124 | 0.023892 | 0.30292
1 | 19 | 2050 | Summer | S, [MVA] | Expected | - | 86.5008 | 41.4395 | 48.6646 | 52.9023 | 54.4539 | 53.0746 | 42.2901 | 47.2355 | 86.6925 | 86.7592 | 86.787 | 86.7381 | 86.8111 | 86.831 | 86.8198 | 86.8133 | 86.8007 | 83.7272 | 48.5892 | 39.2944 | 70.0197 | 86.6536 | 86.6919 | 43.511
1 | 19 | 2050 | Summer | S, [%] | Expected | - | 70.33% | 33.69% | 39.56% | 43.01% | 44.27% | 43.15% | 34.38% | 38.4% | 70.48% | 70.54% | 70.56% | 70.52% | 70.58% | 70.59% | 70.59% | 70.58% | 70.57% | 68.07% | 39.5% | 31.95% | 56.93% | 70.45% | 70.48% | 35.37%
19 | 1 | 2050 | Summer | S, [MVA] | Expected | - | 87.8835 | 41.9202 | 49.2714 | 53.786 | 55.478 | 54.0288 | 42.6369 | 47.9377 | 88.1934 | 87.9515 | 87.9877 | 88.2539 | 87.9696 | 87.9529 | 87.9612 | 87.9673 | 87.9832 | 85.2524 | 49.3469 | 39.6233 | 71.6744 | 88.0425 | 88.1791 | 44.1182
19 | 1 | 2050 | Summer | S, [%] | Expected | - | 71.45% | 34.08% | 40.06% | 43.73% | 45.1% | 43.93% | 34.66% | 38.97% | 71.7% | 71.51% | 71.53% | 71.75% | 71.52% | 71.51% | 71.51% | 71.52% | 71.53% | 69.31% | 40.12% | 32.21% | 58.27% | 71.58% | 71.69% | 35.87%
1 | 29 | 2050 | Summer | P, [MW] | Expected | - | 1.4478 | 20.8975 | 12.5355 | 8.6293 | 8.548 | 6.6454 | 4.6656 | 5.8633 | 2.8814 | -0.68684 | -2.6131 | -7.223 | -5.2532 | -6.1892 | -7.3182 | -5.4273 | -3.9883 | 3.3238 | 6.9805 | 14.3801 | 30.3554 | 17.7728 | 17.6104 | 23.4458
1 | 29 | 2050 | Summer | P, [%] | Expected | - | 1.177% | 16.99% | 10.19% | 7.016% | 6.95% | 5.403% | 3.793% | 4.767% | 2.343% | 0.5584% | 2.124% | 5.872% | 4.271% | 5.032% | 5.95% | 4.412% | 3.242% | 2.702% | 5.675% | 11.69% | 24.68% | 14.45% | 14.32% | 19.06%
29 | 1 | 2050 | Summer | P, [MW] | Expected | - | -1.4443 | -20.785 | -12.4557 | -8.5645 | -8.4693 | -6.5768 | -4.6337 | -5.8504 | -2.8798 | 0.69088 | 2.6214 | 7.2361 | 5.271 | 6.2133 | 7.348 | 5.4519 | 4.0067 | -3.319 | -6.9696 | -14.3292 | -30.1803 | -17.7181 | -17.5578 | -23.3193
29 | 1 | 2050 | Summer | P, [%] | Expected | - | 1.174% | 16.9% | 10.13% | 6.963% | 6.886% | 5.347% | 3.767% | 4.756% | 2.341% | 0.5617% | 2.131% | 5.883% | 4.285% | 5.052% | 5.974% | 4.432% | 3.257% | 2.698% | 5.666% | 11.65% | 24.54% | 14.4% | 14.27% | 18.96%
1 | 29 | 2050 | Summer | Q, [MVAr] | Expected | - | 3.9193 | -14.5196 | -17.3637 | -17.2022 | -19.3133 | -18.6173 | -12.9024 | -6.7198 | 0.7039 | 4.5135 | 6.1971 | 4.7042 | 8.5685 | 10.0065 | 10.8821 | 10.5391 | 9.3938 | 3.8221 | -4.1671 | -9.3704 | -9.313 | 2.866 | 1.3389 | -13.0324
1 | 29 | 2050 | Summer | Q, [%] | Expected | - | 3.186% | 11.8% | 14.12% | 13.99% | 15.7% | 15.14% | 10.49% | 5.463% | 0.5723% | 3.669% | 5.038% | 3.825% | 6.966% | 8.135% | 8.847% | 8.568% | 7.637% | 3.107% | 3.388% | 7.618% | 7.572% | 2.33% | 1.089% | 10.6%
29 | 1 | 2050 | Summer | Q, [MVAr] | Expected | - | -4.654 | 14.1982 | 16.9346 | 16.7276 | 18.8907 | 18.1584 | 12.3037 | 6.0395 | -1.4431 | -5.2556 | -6.9239 | -5.4023 | -9.263 | -10.6798 | -11.5346 | -11.2093 | -10.0846 | -4.546 | 3.4801 | 8.8366 | 9.2075 | -3.4211 | -1.8979 | 12.7674
29 | 1 | 2050 | Summer | Q, [%] | Expected | - | 0.037838 | 0.11543 | 0.13768 | 0.136 | 0.15358 | 0.14763 | 0.10003 | 0.049102 | 0.011733 | 0.042728 | 0.056292 | 0.043921 | 0.075309 | 0.086828 | 0.093777 | 0.091132 | 0.081989 | 0.03696 | 0.028293 | 0.071842 | 0.074858 | 0.027814 | 0.01543 | 0.1038
1 | 29 | 2050 | Summer | S, [MVA] | Expected | - | 4.1781 | 25.4465 | 21.4158 | 19.2452 | 21.1204 | 19.7678 | 13.7201 | 8.9182 | 2.9661 | 4.5654 | 6.7255 | 8.6198 | 10.0506 | 11.7659 | 13.1139 | 11.8544 | 10.2054 | 5.0652 | 8.1297 | 17.1637 | 31.7519 | 18.0024 | 17.6612 | 26.8244
1 | 29 | 2050 | Summer | S, [%] | Expected | - | 3.397% | 20.69% | 17.41% | 15.65% | 17.17% | 16.07% | 11.15% | 7.251% | 2.411% | 3.712% | 5.468% | 7.008% | 8.171% | 9.566% | 10.66% | 9.638% | 8.297% | 4.118% | 6.61% | 13.95% | 25.81% | 14.64% | 14.36% | 21.81%
29 | 1 | 2050 | Summer | S, [MVA] | Expected | - | 4.873 | 25.1715 | 21.022 | 18.7926 | 20.7024 | 19.3128 | 13.1473 | 8.4085 | 3.2211 | 5.3008 | 7.4035 | 9.0303 | 10.6577 | 12.3557 | 13.6762 | 12.4648 | 10.8514 | 5.6287 | 7.7901 | 16.8348 | 31.5536 | 18.0454 | 17.66 | 26.5856
29 | 1 | 2050 | Summer | S, [%] | Expected | - | 3.962% | 20.46% | 17.09% | 15.28% | 16.83% | 15.7% | 10.69% | 6.836% | 2.619% | 4.31% | 6.019% | 7.342% | 8.665% | 10.05% | 11.12% | 10.13% | 8.822% | 4.576% | 6.333% | 13.69% | 25.65% | 14.67% | 14.36% | 21.61%
1 | 36 | 2050 | Summer | P, [MW] | Expected | - | 4.0989 | -8.6284 | -12.258 | -9.7447 | -9.8437 | -12.1556 | -19.3965 | -12.5754 | 6.5197 | -1.0734 | -9.0002 | -6.7291 | -17.2859 | -18.6437 | -18.3201 | -11.3534 | -4.6915 | 2.9953 | -12.1419 | -10.2885 | 2.5064 | 14.3408 | 14.3005 | -6.2688
1 | 36 | 2050 | Summer | P, [%] | Expected | - | 3.332% | 7.015% | 9.966% | 7.923% | 8.003% | 9.883% | 15.77% | 10.22% | 5.301% | 0.8727% | 7.317% | 5.471% | 14.05% | 15.16% | 14.89% | 9.23% | 3.814% | 2.435% | 9.871% | 8.365% | 2.038% | 11.66% | 11.63% | 5.097%
36 | 1 | 2050 | Summer | P, [MW] | Expected | - | -4.062 | 8.6479 | 12.2863 | 9.7672 | 9.8649 | 12.1856 | 19.4711 | 12.621 | -6.49 | 1.0989 | 9.048 | 6.776 | 17.3768 | 18.7449 | 18.4224 | 11.4238 | 4.7419 | -2.9467 | 12.196 | 10.3324 | -2.4786 | -14.2725 | -14.2401 | 6.2926
36 | 1 | 2050 | Summer | P, [%] | Expected | - | 3.302% | 7.031% | 9.989% | 7.941% | 8.02% | 9.907% | 15.83% | 10.26% | 5.276% | 0.8934% | 7.356% | 5.509% | 14.13% | 15.24% | 14.98% | 9.288% | 3.855% | 2.396% | 9.915% | 8.4% | 2.015% | 11.6% | 11.58% | 5.116%
1 | 36 | 2050 | Summer | Q, [MVAr] | Expected | - | 14.9965 | 6.8722 | 5.2372 | 6.5538 | 5.7102 | 6.1011 | 9.7853 | 11.6002 | 12.2773 | 12.882 | 15.4374 | 16.178 | 17.7987 | 18.4562 | 18.9317 | 18.5841 | 17.7261 | 17.5571 | 14.1493 | 13.0073 | 12.9261 | 15.7915 | 14.0007 | 10.3155
1 | 36 | 2050 | Summer | Q, [%] | Expected | - | 12.19% | 5.587% | 4.258% | 5.328% | 4.642% | 4.96% | 7.955% | 9.431% | 9.982% | 10.47% | 12.55% | 13.15% | 14.47% | 15.01% | 15.39% | 15.11% | 14.41% | 14.27% | 11.5% | 10.58% | 10.51% | 12.84% | 11.38% | 8.387%
36 | 1 | 2050 | Summer | Q, [MVAr] | Expected | - | -15.5112 | -7.4194 | -5.7465 | -7.0766 | -6.2341 | -6.5951 | -10.1346 | -12.0654 | -12.8153 | -13.4463 | -15.9234 | -16.6556 | -18.1357 | -18.7579 | -19.2291 | -18.9918 | -18.2024 | -18.0251 | -14.5846 | -13.466 | -13.447 | -16.1963 | -14.4304 | -10.841
36 | 1 | 2050 | Summer | Q, [%] | Expected | - | 0.12611 | 0.060321 | 0.04672 | 0.057533 | 0.050684 | 0.053618 | 0.082395 | 0.098093 | 0.10419 | 0.10932 | 0.12946 | 0.13541 | 0.14744 | 0.1525 | 0.15633 | 0.1544 | 0.14799 | 0.14655 | 0.11857 | 0.10948 | 0.10932 | 0.13168 | 0.11732 | 0.088138
1 | 36 | 2050 | Summer | S, [MVA] | Expected | - | 15.5466 | 11.0307 | 13.3299 | 11.7436 | 11.3801 | 13.6008 | 21.725 | 17.1086 | 13.901 | 12.9266 | 17.8695 | 17.5216 | 24.8113 | 26.2339 | 26.3446 | 21.7777 | 18.3364 | 17.8108 | 18.6448 | 16.5844 | 13.1669 | 21.3314 | 20.0131 | 12.0709
1 | 36 | 2050 | Summer | S, [%] | Expected | - | 12.64% | 8.968% | 10.84% | 9.548% | 9.252% | 11.06% | 17.66% | 13.91% | 11.3% | 10.51% | 14.53% | 14.25% | 20.17% | 21.33% | 21.42% | 17.71% | 14.91% | 14.48% | 15.16% | 13.48% | 10.7% | 17.34% | 16.27% | 9.814%
36 | 1 | 2050 | Summer | S, [MVA] | Expected | - | 16.0343 | 11.3945 | 13.5638 | 12.0614 | 11.6697 | 13.8559 | 21.9507 | 17.4604 | 14.365 | 13.4911 | 18.3145 | 17.9812 | 25.1168 | 26.5185 | 26.6297 | 22.1628 | 18.8099 | 18.2644 | 19.0119 | 16.9733 | 13.6735 | 21.5875 | 20.2735 | 12.5349
36 | 1 | 2050 | Summer | S, [%] | Expected | - | 13.04% | 9.264% | 11.03% | 9.806% | 9.488% | 11.26% | 17.85% | 14.2% | 11.68% | 10.97% | 14.89% | 14.62% | 20.42% | 21.56% | 21.65% | 18.02% | 15.29% | 14.85% | 15.46% | 13.8% | 11.12% | 17.55% | 16.48% | 10.19%
1 | 55 | 2050 | Summer | P, [MW] | Expected | - | 25.3998 | -13.6818 | -34.4333 | -51.9438 | -51.7221 | -46.7537 | -21.5681 | -7.2506 | 15.5118 | 20.8795 | 26.4081 | 0.66989 | 28.7785 | 29.8283 | 31.2229 | 27.1614 | 23.1681 | 12.7277 | -5.6818 | -27.961 | -14.4344 | 31.0092 | 30.8741 | -31.5235
1 | 55 | 2050 | Summer | P, [%] | Expected | - | 20.65% | 11.12% | 27.99% | 42.23% | 42.05% | 38.01% | 17.54% | 5.895% | 12.61% | 16.98% | 21.47% | 0.5446% | 23.4% | 24.25% | 25.38% | 22.08% | 18.84% | 10.35% | 4.619% | 22.73% | 11.74% | 25.21% | 25.1% | 25.63%
55 | 1 | 2050 | Summer | P, [MW] | Expected | - | -25.1693 | 13.7917 | 34.81 | 52.7535 | 52.5397 | 47.4327 | 21.7533 | 7.3052 | -15.412 | -20.7432 | -26.1939 | -0.65871 | -28.5313 | -29.5661 | -30.9311 | -26.9351 | -22.9974 | -12.6431 | 5.732 | 28.2086 | 14.5268 | -30.6932 | -30.5511 | 31.8393
55 | 1 | 2050 | Summer | P, [%] | Expected | - | 20.46% | 11.21% | 28.3% | 42.89% | 42.72% | 38.56% | 17.69% | 5.939% | 12.53% | 16.86% | 21.3% | 0.5355% | 23.2% | 24.04% | 25.15% | 21.9% | 18.7% | 10.28% | 4.66% | 22.93% | 11.81% | 24.95% | 24.84% | 25.89%
1 | 55 | 2050 | Summer | Q, [MVAr] | Expected | - | -14.3805 | -14.3989 | -10.253 | -5.3367 | -8.0012 | -9.8038 | -13.4895 | -12.3539 | -11.5145 | -8.6045 | -10.0035 | -6.9246 | -9.5772 | -9.3365 | -10.5311 | -10.3191 | -10.0917 | -12.5152 | -12.5845 | -8.8387 | -11.1985 | -14.1768 | -15.177 | -9.6735
1 | 55 | 2050 | Summer | Q, [%] | Expected | - | 11.69% | 11.71% | 8.336% | 4.339% | 6.505% | 7.971% | 10.97% | 10.04% | 9.361% | 6.996% | 8.133% | 5.63% | 7.786% | 7.591% | 8.562% | 8.39% | 8.205% | 10.17% | 10.23% | 7.186% | 9.105% | 11.53% | 12.34% | 7.865%
55 | 1 | 2050 | Summer | Q, [MVAr] | Expected | - | 13.9413 | 13.5927 | 10.3777 | 6.9645 | 9.66 | 10.9834 | 12.9508 | 11.3414 | 10.6303 | 7.8306 | 9.4982 | 5.7363 | 9.184 | 8.9934 | 10.2898 | 9.8522 | 9.434 | 11.5808 | 11.556 | 8.5107 | 10.3247 | 14.0321 | 15.0615 | 9.5859
55 | 1 | 2050 | Summer | Q, [%] | Expected | - | 0.11334 | 0.11051 | 0.084372 | 0.056622 | 0.078537 | 0.089296 | 0.10529 | 0.092206 | 0.086425 | 0.063664 | 0.077221 | 0.046637 | 0.074666 | 0.073117 | 0.083657 | 0.080099 | 0.076699 | 0.094153 | 0.093951 | 0.069193 | 0.08394 | 0.11408 | 0.12245 | 0.077934
1 | 55 | 2050 | Summer | S, [MVA] | Expected | - | 29.1881 | 19.8625 | 35.9273 | 52.2172 | 52.3373 | 47.7705 | 25.4391 | 14.3245 | 19.3183 | 22.583 | 28.2393 | 6.9569 | 30.3302 | 31.2554 | 32.9511 | 29.0556 | 25.2706 | 17.85 | 13.8076 | 29.3247 | 18.269 | 34.0962 | 34.4028 | 32.9744
1 | 55 | 2050 | Summer | S, [%] | Expected | - | 23.73% | 16.15% | 29.21% | 42.45% | 42.55% | 38.84% | 20.68% | 11.65% | 15.71% | 18.36% | 22.96% | 5.656% | 24.66% | 25.41% | 26.79% | 23.62% | 20.55% | 14.51% | 11.23% | 23.84% | 14.85% | 27.72% | 27.97% | 26.81%
55 | 1 | 2050 | Summer | S, [MVA] | Expected | - | 28.7724 | 19.3642 | 36.324 | 53.2112 | 53.4204 | 48.6877 | 25.3166 | 13.4905 | 18.7226 | 22.1721 | 27.8628 | 5.774 | 29.973 | 30.9036 | 32.5978 | 28.6804 | 24.8572 | 17.1454 | 12.8995 | 29.4645 | 17.8221 | 33.7487 | 34.062 | 33.251
55 | 1 | 2050 | Summer | S, [%] | Expected | - | 23.39% | 15.74% | 29.53% | 43.26% | 43.43% | 39.58% | 20.58% | 10.97% | 15.22% | 18.03% | 22.65% | 4.694% | 24.37% | 25.12% | 26.5% | 23.32% | 20.21% | 13.94% | 10.49% | 23.95% | 14.49% | 27.44% | 27.69% | 27.03%
3 | 9 | 2050 | Summer | P, [MW] | Expected | - | 1.0486 | -23.4819 | -29.374 | -37.7531 | -36.6799 | -40.2925 | -37.9658 | -23.3353 | -14.5169 | -4.5719 | 2.4851 | -18.9511 | 4.434 | 4.4069 | 4.8262 | 3.5019 | 0.48347 | -8.7507 | -13.8567 | -25.2763 | -25.0132 | 2.9559 | -4.1523 | -33.5909
3 | 9 | 2050 | Summer | P, [%] | Expected | - | 1.165% | 26.09% | 32.64% | 41.95% | 40.76% | 44.77% | 42.18% | 25.93% | 16.13% | 5.08% | 2.761% | 21.06% | 4.927% | 4.897% | 5.362% | 3.891% | 0.5372% | 9.723% | 15.4% | 28.08% | 27.79% | 3.284% | 4.614% | 37.32%
9 | 3 | 2050 | Summer | P, [MW] | Expected | - | -1.0328 | 23.6121 | 29.5685 | 38.0818 | 36.9856 | 40.6584 | 38.284 | 23.4565 | 14.5608 | 4.5767 | -2.4824 | 19.0321 | -4.4283 | -4.3994 | -4.8134 | -3.4885 | -0.46753 | 8.7878 | 13.917 | 25.4398 | 25.176 | -2.9429 | 4.175 | 33.8738
9 | 3 | 2050 | Summer | P, [%] | Expected | - | 1.148% | 26.24% | 32.85% | 42.31% | 41.1% | 45.18% | 42.54% | 26.06% | 16.18% | 5.085% | 2.758% | 21.15% | 4.92% | 4.888% | 5.348% | 3.876% | 0.5195% | 9.764% | 15.46% | 28.27% | 27.97% | 3.27% | 4.639% | 37.64%
3 | 9 | 2050 | Summer | Q, [MVAr] | Expected | - | 8.6714 | 9.7942 | 10.2136 | 13.8515 | 12.4841 | 13.2675 | 11.5054 | 7.7006 | 3.4683 | 1.7246 | 2.5073 | 7.0093 | 2.8361 | 4.1222 | 6.2647 | 7.2829 | 8.7873 | 10.2773 | 10.1359 | 12.4274 | 13.0244 | 7.3196 | 9.665 | 15.7756
3 | 9 | 2050 | Summer | Q, [%] | Expected | - | 9.635% | 10.88% | 11.35% | 15.39% | 13.87% | 14.74% | 12.78% | 8.556% | 3.854% | 1.916% | 2.786% | 7.788% | 3.151% | 4.58% | 6.961% | 8.092% | 9.764% | 11.42% | 11.26% | 13.81% | 14.47% | 8.133% | 10.74% | 17.53%
9 | 3 | 2050 | Summer | Q, [MVAr] | Expected | - | -9.1299 | -9.9903 | -10.267 | -13.6026 | -12.2854 | -12.9367 | -11.2826 | -7.9173 | -3.866 | -2.2154 | -2.9996 | -7.3209 | -3.3194 | -4.6006 | -6.7304 | -7.7467 | -9.2463 | -10.6809 | -10.4822 | -12.5381 | -13.1399 | -7.7794 | -10.1031 | -15.6227
9 | 3 | 2050 | Summer | Q, [%] | Expected | - | 0.10144 | 0.111 | 0.11408 | 0.15114 | 0.1365 | 0.14374 | 0.12536 | 0.08797 | 0.042956 | 0.024616 | 0.033329 | 0.081343 | 0.036882 | 0.051118 | 0.074782 | 0.086074 | 0.10274 | 0.11868 | 0.11647 | 0.13931 | 0.146 | 0.086437 | 0.11226 | 0.17359
3 | 9 | 2050 | Summer | S, [MVA] | Expected | - | 8.7346 | 25.4426 | 31.099 | 40.2139 | 38.7462 | 42.4207 | 39.6708 | 24.5731 | 14.9255 | 4.8864 | 3.5302 | 20.2058 | 5.2634 | 6.0343 | 7.9081 | 8.0811 | 8.8006 | 13.4981 | 17.1682 | 28.1662 | 28.201 | 7.894 | 10.5192 | 37.1109
3 | 9 | 2050 | Summer | S, [%] | Expected | - | 9.705% | 28.27% | 34.55% | 44.68% | 43.05% | 47.13% | 44.08% | 27.3% | 16.58% | 5.429% | 3.922% | 22.45% | 5.848% | 6.705% | 8.787% | 8.979% | 9.778% | 15% | 19.08% | 31.3% | 31.33% | 8.771% | 11.69% | 41.23%
9 | 3 | 2050 | Summer | S, [MVA] | Expected | - | 9.1882 | 25.6386 | 31.3003 | 40.4383 | 38.9726 | 42.6669 | 39.9119 | 24.7567 | 15.0653 | 5.0847 | 3.8936 | 20.3916 | 5.5343 | 6.3656 | 8.2744 | 8.4959 | 9.2581 | 13.8314 | 17.423 | 28.3617 | 28.3987 | 8.3174 | 10.9318 | 37.3029
9 | 3 | 2050 | Summer | S, [%] | Expected | - | 10.21% | 28.49% | 34.78% | 44.93% | 43.3% | 47.41% | 44.35% | 27.51% | 16.74% | 5.65% | 4.326% | 22.66% | 6.149% | 7.073% | 9.194% | 9.44% | 10.29% | 15.37% | 19.36% | 31.51% | 31.55% | 9.242% | 12.15% | 41.45%
3 | 34 | 2050 | Summer | P, [MW] | Expected | - | -55.9687 | -27.0725 | -18.0412 | -7.5806 | -8.3627 | -7.2333 | -19.8211 | -39.8437 | -51.2972 | -60.4247 | -67.1143 | -49.6305 | -73.2181 | -73.4762 | -70.5462 | -65.8222 | -58.9706 | -49.6022 | -44.251 | -33.2577 | -33.6035 | -61.472 | -59.7724 | -27.3969
3 | 34 | 2050 | Summer | P, [%] | Expected | - | 45.5% | 22.01% | 14.67% | 6.163% | 6.799% | 5.881% | 16.11% | 32.39% | 41.71% | 49.13% | 54.56% | 40.35% | 59.53% | 59.74% | 57.35% | 53.51% | 47.94% | 40.33% | 35.98% | 27.04% | 27.32% | 49.98% | 48.6% | 22.27%
34 | 3 | 2050 | Summer | P, [MW] | Expected | - | 56.3158 | 27.1569 | 18.0792 | 7.5909 | 8.3728 | 7.2423 | 19.8735 | 40.0308 | 51.592 | 60.825 | 67.6106 | 49.9156 | 73.8132 | 74.0783 | 71.1033 | 66.3095 | 59.362 | 49.8897 | 44.4848 | 33.4025 | 33.7478 | 61.8968 | 60.1729 | 27.4943
34 | 3 | 2050 | Summer | P, [%] | Expected | - | 45.79% | 22.08% | 14.7% | 6.171% | 6.807% | 5.888% | 16.16% | 32.55% | 41.94% | 49.45% | 54.97% | 40.58% | 60.01% | 60.23% | 57.81% | 53.91% | 48.26% | 40.56% | 36.17% | 27.16% | 27.44% | 50.32% | 48.92% | 22.35%
3 | 34 | 2050 | Summer | Q, [MVAr] | Expected | - | -2.6338 | -3.7567 | -3.2043 | -5.8706 | -4.5032 | -5.2866 | -8.3231 | -8.3602 | -5.563 | -3.8193 | -4.4227 | -9.702 | -6.4855 | -7.8837 | -8.3744 | -8.9291 | -8.5201 | -10.0101 | -9.8687 | -12.1602 | -11.3221 | -5.1389 | -3.5676 | -9.6783
3 | 34 | 2050 | Summer | Q, [%] | Expected | - | 2.141% | 3.054% | 2.605% | 4.773% | 3.661% | 4.298% | 6.767% | 6.797% | 4.523% | 3.105% | 3.596% | 7.888% | 5.273% | 6.41% | 6.808% | 7.259% | 6.927% | 8.138% | 8.023% | 9.886% | 9.205% | 4.178% | 2.901% | 7.869%
34 | 3 | 2050 | Summer | Q, [MVAr] | Expected | - | 3.3984 | 3.6138 | 2.9002 | 5.4748 | 4.108 | 4.8866 | 8.0717 | 8.575 | 6.1456 | 4.7641 | 5.7054 | 10.2531 | 8.1154 | 9.5383 | 9.8719 | 10.1829 | 9.438 | 10.5728 | 10.25 | 12.2372 | 11.3942 | 6.1794 | 4.5237 | 9.5897
34 | 3 | 2050 | Summer | Q, [%] | Expected | - | 0.027629 | 0.02938 | 0.023579 | 0.044511 | 0.033399 | 0.039729 | 0.065624 | 0.069716 | 0.049964 | 0.038733 | 0.046386 | 0.083358 | 0.065979 | 0.077547 | 0.080259 | 0.082788 | 0.076731 | 0.085958 | 0.083334 | 0.09949 | 0.092636 | 0.050239 | 0.036778 | 0.077965
3 | 34 | 2050 | Summer | S, [MVA] | Expected | - | 56.0307 | 27.3319 | 18.3236 | 9.588 | 9.498 | 8.9593 | 21.4977 | 40.7113 | 51.5979 | 60.5453 | 67.2598 | 50.5699 | 73.5047 | 73.8979 | 71.0415 | 66.425 | 59.5829 | 50.6022 | 45.338 | 35.411 | 35.4597 | 61.6864 | 59.8787 | 29.0562
3 | 34 | 2050 | Summer | S, [%] | Expected | - | 45.55% | 22.22% | 14.9% | 7.795% | 7.722% | 7.284% | 17.48% | 33.1% | 41.95% | 49.22% | 54.68% | 41.11% | 59.76% | 60.08% | 57.76% | 54% | 48.44% | 41.14% | 36.86% | 28.79% | 28.83% | 50.15% | 48.68% | 23.62%
34 | 3 | 2050 | Summer | S, [MVA] | Expected | - | 56.4182 | 27.3963 | 18.3103 | 9.3592 | 9.3263 | 8.7367 | 21.4501 | 40.9389 | 51.9567 | 61.0112 | 67.8509 | 50.9577 | 74.258 | 74.6899 | 71.7853 | 67.0868 | 60.1076 | 50.9977 | 45.6505 | 35.5735 | 35.6194 | 62.2045 | 60.3427 | 29.1187
34 | 3 | 2050 | Summer | S, [%] | Expected | - | 45.87% | 22.27% | 14.89% | 7.609% | 7.582% | 7.103% | 17.44% | 33.28% | 42.24% | 49.6% | 55.16% | 41.43% | 60.37% | 60.72% | 58.36% | 54.54% | 48.87% | 41.46% | 37.11% | 28.92% | 28.96% | 50.57% | 49.06% | 23.67%
4 | 15 | 2050 | Summer | P, [MW] | Expected | - | -119.3383 | -117.685 | -116.3418 | -118.9886 | -128.8454 | -125.9891 | -120.9044 | -106.6713 | -115.6372 | -130.2882 | -134.4741 | -152.0101 | -151.4443 | -156.0208 | -152.2058 | -141.6776 | -137.8063 | -133.1008 | -125.5098 | -133.8424 | -136.3853 | -127.171 | -130.312 | -135.9842
4 | 15 | 2050 | Summer | P, [%] | Expected | - | 19.89% | 19.61% | 19.39% | 19.83% | 21.47% | 21% | 20.15% | 17.78% | 19.27% | 21.71% | 22.41% | 25.34% | 25.24% | 26% | 25.37% | 23.61% | 22.97% | 22.18% | 20.92% | 22.31% | 22.73% | 21.2% | 21.72% | 22.66%
15 | 4 | 2050 | Summer | P, [MW] | Expected | - | 119.5159 | 117.8582 | 116.5109 | 119.1656 | 129.053 | 126.1886 | 121.0867 | 106.8149 | 115.808 | 130.508 | 134.7088 | 152.306 | 151.7396 | 156.3342 | 152.5021 | 141.9332 | 138.0457 | 133.3238 | 125.7086 | 134.0674 | 136.618 | 127.3746 | 130.5242 | 136.2149
15 | 4 | 2050 | Summer | P, [%] | Expected | - | 19.92% | 19.64% | 19.42% | 19.86% | 21.51% | 21.03% | 20.18% | 17.8% | 19.3% | 21.75% | 22.45% | 25.38% | 25.29% | 26.06% | 25.42% | 23.66% | 23.01% | 22.22% | 20.95% | 22.34% | 22.77% | 21.23% | 21.75% | 22.7%
4 | 15 | 2050 | Summer | Q, [MVAr] | Expected | - | 2.2176 | 6.9967 | 5.8554 | 6.7732 | 7.7287 | 12.0578 | 3.4284 | -11.3316 | -17.2602 | -24.4474 | -25.7917 | -22.9851 | -25.3534 | -26.0473 | -22.3965 | -19.0603 | -12.9247 | -11.6433 | -12.9086 | -10.1215 | -6.1316 | -11.2281 | -4.8387 | 0.45764
4 | 15 | 2050 | Summer | Q, [%] | Expected | - | 0.3696% | 1.166% | 0.9759% | 1.129% | 1.288% | 2.01% | 0.5714% | 1.889% | 2.877% | 4.075% | 4.299% | 3.831% | 4.226% | 4.341% | 3.733% | 3.177% | 2.154% | 1.941% | 2.151% | 1.687% | 1.022% | 1.871% | 0.8065% | 0.07627%
15 | 4 | 2050 | Summer | Q, [MVAr] | Expected | - | -1.8871 | -6.6989 | -5.5871 | -6.4477 | -7.1811 | -11.5695 | -3.0636 | 11.4166 | 17.5427 | 25.0867 | 26.5385 | 24.176 | 26.54 | 27.3657 | 23.5902 | 19.9585 | 13.7048 | 12.3043 | 13.3944 | 10.797 | 6.8624 | 11.748 | 5.4209 | 0.2579
15 | 4 | 2050 | Summer | Q, [%] | Expected | - | 0.0031452 | 0.011165 | 0.0093118 | 0.010746 | 0.011969 | 0.019282 | 0.0051059 | 0.019028 | 0.029238 | 0.041811 | 0.044231 | 0.040293 | 0.044233 | 0.045609 | 0.039317 | 0.033264 | 0.022841 | 0.020507 | 0.022324 | 0.017995 | 0.011437 | 0.01958 | 0.0090349 | 0.00042983
4 | 15 | 2050 | Summer | S, [MVA] | Expected | - | 119.3589 | 117.8928 | 116.489 | 119.1813 | 129.077 | 126.5648 | 120.953 | 107.2715 | 116.9182 | 132.562 | 136.9252 | 153.738 | 153.5518 | 158.1801 | 153.8448 | 142.954 | 138.4111 | 133.6091 | 126.1718 | 134.2246 | 136.5231 | 127.6658 | 130.4018 | 135.985
4 | 15 | 2050 | Summer | S, [%] | Expected | - | 19.89% | 19.65% | 19.41% | 19.86% | 21.51% | 21.09% | 20.16% | 17.88% | 19.49% | 22.09% | 22.82% | 25.62% | 25.59% | 26.36% | 25.64% | 23.83% | 23.07% | 22.27% | 21.03% | 22.37% | 22.75% | 21.28% | 21.73% | 22.66%
15 | 4 | 2050 | Summer | S, [MVA] | Expected | - | 119.5308 | 118.0484 | 116.6447 | 119.3399 | 129.2526 | 126.7179 | 121.1254 | 107.4233 | 117.1291 | 132.8973 | 137.298 | 154.2128 | 154.0431 | 158.7113 | 154.3159 | 143.3296 | 138.7243 | 133.8904 | 126.4202 | 134.5015 | 136.7902 | 127.9152 | 130.6367 | 136.2151
15 | 4 | 2050 | Summer | S, [%] | Expected | - | 19.92% | 19.67% | 19.44% | 19.89% | 21.54% | 21.12% | 20.19% | 17.9% | 19.52% | 22.15% | 22.88% | 25.7% | 25.67% | 26.45% | 25.72% | 23.89% | 23.12% | 22.32% | 21.07% | 22.42% | 22.8% | 21.32% | 21.77% | 22.7%
4 | 103 | 2050 | Summer | P, [MW] | Expected | - | 53.803 | 59.9941 | 61.7888 | 66.1659 | 72.8483 | 74.6994 | 60.7509 | 36.8522 | 36.9813 | 45.8695 | 47.3538 | 63.511 | 61.2075 | 65.0449 | 60.9124 | 53.8259 | 49.9106 | 48.6319 | 40.5964 | 48.231 | 51.4776 | 39.2196 | 44.3821 | 59.1859
4 | 103 | 2050 | Summer | P, [%] | Expected | - | 21.87% | 24.39% | 25.12% | 26.9% | 29.61% | 30.37% | 24.7% | 14.98% | 15.03% | 18.65% | 19.25% | 25.82% | 24.88% | 26.44% | 24.76% | 21.88% | 20.29% | 19.77% | 16.5% | 19.61% | 20.93% | 15.94% | 18.04% | 24.06%
103 | 4 | 2050 | Summer | P, [MW] | Expected | - | -53.7611 | -59.9415 | -61.7336 | -66.1027 | -72.7716 | -74.6183 | -60.6983 | -36.833 | -36.9616 | -45.8382 | -47.3206 | -63.4533 | -61.1535 | -64.9839 | -60.8595 | -53.7849 | -49.8754 | -48.5986 | -40.5732 | -48.1981 | -51.4399 | -39.1978 | -44.3536 | -59.1352
103 | 4 | 2050 | Summer | P, [%] | Expected | - | 21.85% | 24.37% | 25.09% | 26.87% | 29.58% | 30.33% | 24.67% | 14.97% | 15.03% | 18.63% | 19.24% | 25.79% | 24.86% | 26.42% | 24.74% | 21.86% | 20.27% | 19.76% | 16.49% | 19.59% | 20.91% | 15.93% | 18.03% | 24.04%
4 | 103 | 2050 | Summer | Q, [MVAr] | Expected | - | -9.4097 | -12.5073 | -11.0775 | -11.3341 | -12.9792 | -14.4946 | -7.6801 | 3.1616 | 5.3752 | 10.3248 | 10.3742 | 7.0047 | 8.6547 | 9.2223 | 5.6908 | 2.9107 | -2.4441 | -1.9948 | -0.66648 | -2.7925 | -5.509 | -2.7267 | -7.6653 | -10.5204
4 | 103 | 2050 | Summer | Q, [%] | Expected | - | 3.825% | 5.084% | 4.503% | 4.607% | 5.276% | 5.892% | 3.122% | 1.285% | 2.185% | 4.197% | 4.217% | 2.847% | 3.518% | 3.749% | 2.313% | 1.183% | 0.9935% | 0.8109% | 0.2709% | 1.135% | 2.239% | 1.108% | 3.116% | 4.277%
103 | 4 | 2050 | Summer | Q, [MVAr] | Expected | - | 9.2845 | 12.4189 | 10.9982 | 11.282 | 12.9739 | 14.504 | 7.5919 | -3.3637 | -5.5755 | -10.4848 | -10.5273 | -7.0738 | -8.7362 | -9.2796 | -5.7765 | -3.0375 | 2.2969 | 1.8413 | 0.47808 | 2.6371 | 5.3701 | 2.5331 | 7.4946 | 10.426
103 | 4 | 2050 | Summer | Q, [%] | Expected | - | 0.037742 | 0.050483 | 0.044708 | 0.045862 | 0.052739 | 0.058959 | 0.030861 | 0.013674 | 0.022665 | 0.042621 | 0.042794 | 0.028755 | 0.035513 | 0.037722 | 0.023482 | 0.012348 | 0.009337 | 0.0074849 | 0.0019434 | 0.01072 | 0.02183 | 0.010297 | 0.030466 | 0.042382
4 | 103 | 2050 | Summer | S, [MVA] | Expected | - | 54.6196 | 61.284 | 62.774 | 67.1296 | 73.9955 | 76.0927 | 61.2344 | 36.9876 | 37.3699 | 47.0171 | 48.4769 | 63.8961 | 61.8163 | 65.6954 | 61.1777 | 53.9045 | 49.9704 | 48.6728 | 40.6019 | 48.3117 | 51.7715 | 39.3142 | 45.0392 | 60.1137
4 | 103 | 2050 | Summer | S, [%] | Expected | - | 22.2% | 24.91% | 25.52% | 27.29% | 30.08% | 30.93% | 24.89% | 15.04% | 15.19% | 19.11% | 19.71% | 25.97% | 25.13% | 26.71% | 24.87% | 21.91% | 20.31% | 19.79% | 16.5% | 19.64% | 21.05% | 15.98% | 18.31% | 24.44%
103 | 4 | 2050 | Summer | S, [MVA] | Expected | - | 54.5569 | 61.2145 | 62.7056 | 67.0586 | 73.919 | 76.0149 | 61.1712 | 36.9862 | 37.3798 | 47.0221 | 48.4775 | 63.8464 | 61.7743 | 65.6431 | 61.1331 | 53.8706 | 49.9283 | 48.6334 | 40.576 | 48.2702 | 51.7194 | 39.2796 | 44.9824 | 60.0473
103 | 4 | 2050 | Summer | S, [%] | Expected | - | 22.18% | 24.88% | 25.49% | 27.26% | 30.05% | 30.9% | 24.87% | 15.04% | 15.2% | 19.11% | 19.71% | 25.95% | 25.11% | 26.68% | 24.85% | 21.9% | 20.3% | 19.77% | 16.49% | 19.62% | 21.02% | 15.97% | 18.29% | 24.41%
5 | 42 | 2050 | Summer | P, [MW] | Expected | - | 31.4433 | 0.90371 | -15.4085 | -28.3676 | -26.7161 | -22.5963 | -8.1903 | -2.1342 | 13.6973 | 16.6535 | 20.46 | 3.0729 | 22.7907 | 23.7401 | 25.8997 | 23.5505 | 20.5843 | 12.9407 | -2.1794 | -18.6267 | -6.9725 | 25.0559 | 24.4227 | -18.2023
5 | 42 | 2050 | Summer | P, [%] | Expected | - | 34.94% | 1.004% | 17.12% | 31.52% | 29.68% | 25.11% | 9.1% | 2.371% | 15.22% | 18.5% | 22.73% | 3.414% | 25.32% | 26.38% | 28.78% | 26.17% | 22.87% | 14.38% | 2.422% | 20.7% | 7.747% | 27.84% | 27.14% | 20.22%
42 | 5 | 2050 | Summer | P, [MW] | Expected | - | -30.8885 | -0.85435 | 15.5493 | 28.789 | 27.0966 | 22.8787 | 8.2596 | 2.1597 | -13.5798 | -16.5024 | -20.2262 | -3.0619 | -22.5034 | -23.4307 | -25.5278 | -23.2418 | -20.3457 | -12.8193 | 2.2103 | 18.8123 | 7.0178 | -24.6767 | -24.0558 | 18.3811
42 | 5 | 2050 | Summer | P, [%] | Expected | - | 34.32% | 0.9493% | 17.28% | 31.99% | 30.11% | 25.42% | 9.177% | 2.4% | 15.09% | 18.34% | 22.47% | 3.402% | 25% | 26.03% | 28.36% | 25.82% | 22.61% | 14.24% | 2.456% | 20.9% | 7.798% | 27.42% | 26.73% | 20.42%
5 | 42 | 2050 | Summer | Q, [MVAr] | Expected | - | -13.0237 | -10.5093 | -6.7348 | -3.168 | -4.639 | -6.3506 | -8.9267 | -7.4599 | -7.7788 | -6.3587 | -8.4792 | -4.2576 | -8.9795 | -9.1011 | -10.2923 | -9.6114 | -8.81 | -9.5009 | -8.1974 | -4.3475 | -7.027 | -12.6073 | -12.7252 | -4.5367
5 | 42 | 2050 | Summer | Q, [%] | Expected | - | 14.47% | 11.68% | 7.483% | 3.52% | 5.154% | 7.056% | 9.919% | 8.289% | 8.643% | 7.065% | 9.421% | 4.731% | 9.977% | 10.11% | 11.44% | 10.68% | 9.789% | 10.56% | 9.108% | 4.831% | 7.808% | 14.01% | 14.14% | 5.041%
42 | 5 | 2050 | Summer | Q, [MVAr] | Expected | - | 12.8373 | 9.245 | 5.6856 | 2.7504 | 4.1353 | 5.6263 | 7.7181 | 6.1392 | 6.6437 | 5.2869 | 7.5876 | 2.8901 | 8.208 | 8.3772 | 9.7053 | 8.8824 | 7.9274 | 8.3748 | 6.8915 | 3.4021 | 5.7615 | 12.0466 | 12.1435 | 3.5802
42 | 5 | 2050 | Summer | Q, [%] | Expected | - | 0.14264 | 0.10272 | 0.063174 | 0.030559 | 0.045948 | 0.062514 | 0.085757 | 0.068213 | 0.073819 | 0.058744 | 0.084307 | 0.032112 | 0.0912 | 0.09308 | 0.10784 | 0.098693 | 0.088083 | 0.093054 | 0.076572 | 0.037802 | 0.064017 | 0.13385 | 0.13493 | 0.03978
5 | 42 | 2050 | Summer | S, [MVA] | Expected | - | 34.0338 | 10.548 | 16.8161 | 28.5439 | 27.1158 | 23.4718 | 12.1148 | 7.7592 | 15.752 | 17.8262 | 22.1474 | 5.2507 | 24.4958 | 25.4248 | 27.8698 | 25.4363 | 22.3904 | 16.0539 | 8.4822 | 19.1273 | 9.8992 | 28.0489 | 27.5391 | 18.7591
5 | 42 | 2050 | Summer | S, [%] | Expected | - | 37.82% | 11.72% | 18.68% | 31.72% | 30.13% | 26.08% | 13.46% | 8.621% | 17.5% | 19.81% | 24.61% | 5.834% | 27.22% | 28.25% | 30.97% | 28.26% | 24.88% | 17.84% | 9.425% | 21.25% | 11% | 31.17% | 30.6% | 20.84%
42 | 5 | 2050 | Summer | S, [MVA] | Expected | - | 33.4499 | 9.2844 | 16.5562 | 28.92 | 27.4103 | 23.5603 | 11.3044 | 6.508 | 15.1179 | 17.3286 | 21.6026 | 4.2105 | 23.9536 | 24.8832 | 27.3104 | 24.8813 | 21.8355 | 15.3125 | 7.2372 | 19.1174 | 9.0799 | 27.4602 | 26.9471 | 18.7265
42 | 5 | 2050 | Summer | S, [%] | Expected | - | 37.17% | 10.32% | 18.4% | 32.13% | 30.46% | 26.18% | 12.56% | 7.231% | 16.8% | 19.25% | 24% | 4.678% | 26.62% | 27.65% | 30.34% | 27.65% | 24.26% | 17.01% | 8.041% | 21.24% | 10.09% | 30.51% | 29.94% | 20.81%
5 | 68 | 2050 | Summer | P, [MW] | Expected | - | 3.5533 | 3.5533 | 2.1999 | 2.1999 | 2.1999 | 2.1999 | 2.9048 | 3.6097 | 3.6097 | 3.6097 | 3.6097 | 3.6097 | 3.6097 | 3.6097 | 3.6097 | 3.6097 | 3.6097 | 3.6097 | 3.9481 | 4.9633 | 4.9633 | 4.9633 | 4.6108 | 3.5533
5 | 68 | 2050 | Summer | P, [%] | Expected | - | 2.889% | 2.889% | 1.789% | 1.789% | 1.789% | 1.789% | 2.362% | 2.935% | 2.935% | 2.935% | 2.935% | 2.935% | 2.935% | 2.935% | 2.935% | 2.935% | 2.935% | 2.935% | 3.21% | 4.035% | 4.035% | 4.035% | 3.749% | 2.889%
68 | 5 | 2050 | Summer | P, [MW] | Expected | - | -3.5528 | -3.5528 | -2.1997 | -2.1997 | -2.1997 | -2.1997 | -2.9044 | -3.6092 | -3.6092 | -3.6092 | -3.6092 | -3.6092 | -3.6092 | -3.6092 | -3.6092 | -3.6092 | -3.6092 | -3.6092 | -3.9475 | -4.9623 | -4.9623 | -4.9623 | -4.6099 | -3.5528
68 | 5 | 2050 | Summer | P, [%] | Expected | - | 2.888% | 2.888% | 1.788% | 1.788% | 1.788% | 1.788% | 2.361% | 2.934% | 2.934% | 2.934% | 2.934% | 2.934% | 2.934% | 2.934% | 2.934% | 2.934% | 2.934% | 2.934% | 3.209% | 4.034% | 4.034% | 4.034% | 3.748% | 2.888%
5 | 68 | 2050 | Summer | Q, [MVAr] | Expected | - | 0.43662 | 0.44398 | 0.4453 | 0.44733 | 0.44801 | 0.44748 | 0.44542 | 0.048507 | -0.34984 | -0.37301 | -0.27458 | -0.23647 | -0.23917 | -0.23941 | -0.23952 | -0.23976 | -0.2395 | -0.23662 | 0.45113 | 0.13854 | 0.13663 | 0.13049 | 0.13091 | 0.13729
5 | 68 | 2050 | Summer | Q, [%] | Expected | - | 0.355% | 0.361% | 0.362% | 0.3637% | 0.3642% | 0.3638% | 0.3621% | 0.03944% | 0.2844% | 0.3033% | 0.2232% | 0.1923% | 0.1944% | 0.1946% | 0.1947% | 0.1949% | 0.1947% | 0.1924% | 0.3668% | 0.1126% | 0.1111% | 0.1061% | 0.1064% | 0.1116%
68 | 5 | 2050 | Summer | Q, [MVAr] | Expected | - | -0.61973 | -0.61973 | -0.61973 | -0.61973 | -0.61973 | -0.61973 | -0.61973 | -0.22508 | 0.16958 | 0.19072 | 0.092056 | 0.056819 | 0.056819 | 0.056819 | 0.056819 | 0.056819 | 0.056819 | 0.056819 | -0.62678 | -0.30965 | -0.30965 | -0.30965 | -0.30965 | -0.30965
68 | 5 | 2050 | Summer | Q, [%] | Expected | - | 0.0050385 | 0.0050385 | 0.0050385 | 0.0050385 | 0.0050385 | 0.0050385 | 0.0050385 | 0.0018299 | 0.0013787 | 0.0015506 | 0.00074842 | 0.00046194 | 0.00046194 | 0.00046194 | 0.00046194 | 0.00046194 | 0.00046194 | 0.00046194 | 0.0050958 | 0.0025175 | 0.0025175 | 0.0025175 | 0.0025175 | 0.0025175
5 | 68 | 2050 | Summer | S, [MVA] | Expected | - | 3.58 | 3.581 | 2.2445 | 2.2449 | 2.2451 | 2.245 | 2.9387 | 3.61 | 3.6266 | 3.6289 | 3.6201 | 3.6174 | 3.6176 | 3.6176 | 3.6176 | 3.6176 | 3.6176 | 3.6174 | 3.9738 | 4.9653 | 4.9652 | 4.965 | 4.6126 | 3.556
5 | 68 | 2050 | Summer | S, [%] | Expected | - | 2.911% | 2.911% | 1.825% | 1.825% | 1.825% | 1.825% | 2.389% | 2.935% | 2.948% | 2.95% | 2.943% | 2.941% | 2.941% | 2.941% | 2.941% | 2.941% | 2.941% | 2.941% | 3.231% | 4.037% | 4.037% | 4.037% | 3.75% | 2.891%
68 | 5 | 2050 | Summer | S, [MVA] | Expected | - | 3.6064 | 3.6064 | 2.2853 | 2.2853 | 2.2853 | 2.2853 | 2.9698 | 3.6162 | 3.6131 | 3.6142 | 3.6103 | 3.6096 | 3.6096 | 3.6096 | 3.6096 | 3.6096 | 3.6096 | 3.6096 | 3.9969 | 4.9719 | 4.9719 | 4.9719 | 4.6203 | 3.5662
68 | 5 | 2050 | Summer | S, [%] | Expected | - | 2.932% | 2.932% | 1.858% | 1.858% | 1.858% | 1.858% | 2.414% | 2.94% | 2.938% | 2.938% | 2.935% | 2.935% | 2.935% | 2.935% | 2.935% | 2.935% | 2.935% | 2.935% | 3.25% | 4.042% | 4.042% | 4.042% | 3.756% | 2.899%
7 | 9 | 2050 | Summer | P, [MW] | Expected | - | 41.682 | 47.5 | 47.5 | 47.5 | 47.5 | 47.5 | 47.5 | 47.5 | 47.4999 | 47.4999 | 37.7077 | 47.5 | 19.9709 | 18.0002 | 18 | 18.0001 | 31.0182 | 47.5 | 47.5 | 47.5 | 47.5 | 34.067 | 47.4998 | 47.5
7 | 9 | 2050 | Summer | P, [%] | Expected | - | 16.94% | 19.31% | 19.31% | 19.31% | 19.31% | 19.31% | 19.31% | 19.31% | 19.31% | 19.31% | 15.33% | 19.31% | 8.118% | 7.317% | 7.317% | 7.317% | 12.61% | 19.31% | 19.31% | 19.31% | 19.31% | 13.85% | 19.31% | 19.31%
9 | 7 | 2050 | Summer | P, [MW] | Expected | - | -41.6257 | -47.426 | -47.426 | -47.4252 | -47.4251 | -47.4252 | -47.4257 | -47.4262 | -47.4277 | -47.4285 | -37.6621 | -47.4271 | -19.9578 | -17.9894 | -17.9892 | -17.9892 | -30.9869 | -47.426 | -47.4252 | -47.4241 | -47.4246 | -34.0288 | -47.4263 | -47.4242
9 | 7 | 2050 | Summer | P, [%] | Expected | - | 16.92% | 19.28% | 19.28% | 19.28% | 19.28% | 19.28% | 19.28% | 19.28% | 19.28% | 19.28% | 15.31% | 19.28% | 8.113% | 7.313% | 7.313% | 7.313% | 12.6% | 19.28% | 19.28% | 19.28% | 19.28% | 13.83% | 19.28% | 19.28%
7 | 9 | 2050 | Summer | Q, [MVAr] | Expected | - | bar: 0 to 23
7 | 9 | 2050 | Summer | Q, [%] | Expected | - | 1.626% | 1.626% | 1.626% | 1.626% | 1.626% | 1.626% | 1.626% | 1.626% | 1.626% | 1.626% | 1.626% | 1.626% | 1.626% | 1.626% | 1.626% | 1.626% | 1.626% | 1.626% | 1.626% | 1.626% | 1.626% | 1.626% | 1.626% | 1.626%
9 | 7 | 2050 | Summer | Q, [MVAr] | Expected | - | 3.6843 | 3.7538 | 3.7538 | 3.7625 | 3.7633 | 3.7618 | 3.7572 | 3.7519 | 3.736 | 3.7267 | 3.6407 | 3.7427 | 3.5303 | 3.5232 | 3.5249 | 3.5256 | 3.5961 | 3.7535 | 3.7624 | 3.7732 | 3.7683 | 3.6259 | 3.7496 | 3.7722
9 | 7 | 2050 | Summer | Q, [%] | Expected | - | 0.014977 | 0.015259 | 0.015259 | 0.015295 | 0.015298 | 0.015292 | 0.015273 | 0.015252 | 0.015187 | 0.015149 | 0.014799 | 0.015214 | 0.014351 | 0.014322 | 0.014329 | 0.014332 | 0.014618 | 0.015258 | 0.015294 | 0.015338 | 0.015318 | 0.014739 | 0.015242 | 0.015334
7 | 9 | 2050 | Summer | S, [MVA] | Expected | - | 41.8735 | 47.6681 | 47.6681 | 47.6681 | 47.6681 | 47.6681 | 47.6681 | 47.6681 | 47.6681 | 47.6681 | 37.9192 | 47.6681 | 20.3676 | 18.4393 | 18.4391 | 18.4392 | 31.2751 | 47.6681 | 47.6681 | 47.6681 | 47.6681 | 34.301 | 47.668 | 47.6681
7 | 9 | 2050 | Summer | S, [%] | Expected | - | 17.02% | 19.38% | 19.38% | 19.38% | 19.38% | 19.38% | 19.38% | 19.38% | 19.38% | 19.38% | 15.41% | 19.38% | 8.28% | 7.496% | 7.496% | 7.496% | 12.71% | 19.38% | 19.38% | 19.38% | 19.38% | 13.94% | 19.38% | 19.38%
9 | 7 | 2050 | Summer | S, [MVA] | Expected | - | 41.7885 | 47.5743 | 47.5743 | 47.5742 | 47.5742 | 47.5742 | 47.5743 | 47.5744 | 47.5746 | 47.5747 | 37.8377 | 47.5745 | 20.2676 | 18.3311 | 18.3313 | 18.3315 | 31.1949 | 47.5743 | 47.5742 | 47.574 | 47.5741 | 34.2215 | 47.5742 | 47.574
9 | 7 | 2050 | Summer | S, [%] | Expected | - | 16.99% | 19.34% | 19.34% | 19.34% | 19.34% | 19.34% | 19.34% | 19.34% | 19.34% | 19.34% | 15.38% | 19.34% | 8.239% | 7.452% | 7.452% | 7.452% | 12.68% | 19.34% | 19.34% | 19.34% | 19.34% | 13.91% | 19.34% | 19.34%
8 | 14 | 2050 | Summer | P, [MW] | Expected | - | -10.9622 | -12.013 | -13.1791 | -13.9917 | -15.4467 | -15.0503 | -13.3919 | -7.308 | -6.0935 | -6.7406 | -6.5859 | -9.2899 | -8.1579 | -8.183 | -8.4902 | -7.5445 | -7.5334 | -8.0127 | -8.2579 | -10.5654 | -11.6544 | -8.3822 | -9.1493 | -13.4864
8 | 14 | 2050 | Summer | P, [%] | Expected | - | 3.525% | 3.863% | 4.238% | 4.499% | 4.967% | 4.839% | 4.306% | 2.35% | 1.959% | 2.167% | 2.118% | 2.987% | 2.623% | 2.631% | 2.73% | 2.426% | 2.422% | 2.576% | 2.655% | 3.397% | 3.747% | 2.695% | 2.942% | 4.336%
14 | 8 | 2050 | Summer | P, [MW] | Expected | - | 10.9923 | 12.0434 | 13.2107 | 14.0237 | 15.4797 | 15.0829 | 13.4239 | 7.3363 | 6.1216 | 6.7684 | 6.6132 | 9.3174 | 8.1849 | 8.2098 | 8.5173 | 7.5714 | 7.5604 | 8.04 | 8.2853 | 10.5938 | 11.6837 | 8.4097 | 9.177 | 13.5173
14 | 8 | 2050 | Summer | P, [%] | Expected | - | 3.534% | 3.872% | 4.248% | 4.509% | 4.977% | 4.85% | 4.316% | 2.359% | 1.968% | 2.176% | 2.126% | 2.996% | 2.632% | 2.64% | 2.739% | 2.435% | 2.431% | 2.585% | 2.664% | 3.406% | 3.757% | 2.704% | 2.951% | 4.346%
8 | 14 | 2050 | Summer | Q, [MVAr] | Expected | - | -25.6179 | -25.2848 | -25.1808 | -24.9036 | -24.4984 | -24.5562 | -25.2386 | -26.1717 | -26.4526 | -26.1294 | -25.9643 | -25.2166 | -25.3885 | -25.3249 | -25.3406 | -25.5635 | -25.5706 | -25.5631 | -25.5425 | -25.0826 | -24.9825 | -25.55 | -25.3882 | -24.7369
8 | 14 | 2050 | Summer | Q, [%] | Expected | - | 8.237% | 8.13% | 8.097% | 8.008% | 7.877% | 7.896% | 8.115% | 8.415% | 8.506% | 8.402% | 8.349% | 8.108% | 8.163% | 8.143% | 8.148% | 8.22% | 8.222% | 8.22% | 8.213% | 8.065% | 8.033% | 8.215% | 8.163% | 7.954%
14 | 8 | 2050 | Summer | Q, [MVAr] | Expected | - | 22.2051 | 21.8695 | 21.779 | 21.5 | 21.0982 | 21.1519 | 21.8439 | 22.7385 | 23.0204 | 22.6866 | 22.51 | 21.7557 | 21.9216 | 21.8547 | 21.8755 | 22.0985 | 22.1058 | 22.1042 | 22.0858 | 21.6329 | 21.5441 | 22.0955 | 21.9351 | 21.3149
14 | 8 | 2050 | Summer | Q, [%] | Expected | - | 0.071399 | 0.07032 | 0.070029 | 0.069132 | 0.06784 | 0.068012 | 0.070238 | 0.073114 | 0.074021 | 0.072947 | 0.07238 | 0.069954 | 0.070488 | 0.070272 | 0.070339 | 0.071056 | 0.07108 | 0.071075 | 0.071015 | 0.069559 | 0.069274 | 0.071047 | 0.070531 | 0.068537
8 | 14 | 2050 | Summer | S, [MVA] | Expected | - | 27.8648 | 27.9934 | 28.4212 | 28.5649 | 28.9616 | 28.8014 | 28.5715 | 27.1728 | 27.1454 | 26.9848 | 26.7866 | 26.8734 | 26.667 | 26.6141 | 26.7251 | 26.6536 | 26.6572 | 26.7895 | 26.8442 | 27.217 | 27.5672 | 26.8899 | 26.9865 | 28.1744
8 | 14 | 2050 | Summer | S, [%] | Expected | - | 8.96% | 9.001% | 9.139% | 9.185% | 9.312% | 9.261% | 9.187% | 8.737% | 8.728% | 8.677% | 8.613% | 8.641% | 8.575% | 8.558% | 8.593% | 8.57% | 8.571% | 8.614% | 8.632% | 8.751% | 8.864% | 8.646% | 8.677% | 9.059%
14 | 8 | 2050 | Summer | S, [MVA] | Expected | - | 24.7769 | 24.9663 | 25.4725 | 25.6693 | 26.1678 | 25.9787 | 25.639 | 23.8927 | 23.8205 | 23.6747 | 23.4614 | 23.667 | 23.3998 | 23.3459 | 23.4752 | 23.3596 | 23.363 | 23.521 | 23.5887 | 24.0876 | 24.5083 | 23.6418 | 23.7774 | 25.2397
14 | 8 | 2050 | Summer | S, [%] | Expected | - | 7.967% | 8.028% | 8.191% | 8.254% | 8.414% | 8.353% | 8.244% | 7.683% | 7.659% | 7.612% | 7.544% | 7.61% | 7.524% | 7.507% | 7.548% | 7.511% | 7.512% | 7.563% | 7.585% | 7.745% | 7.88% | 7.602% | 7.645% | 8.116%
9 | 10 | 2050 | Summer | P, [MW] | Expected | - | 2.8429 | -31.2695 | -47.1732 | -63.8247 | -64.2828 | -55.28 | -27.4676 | -14.8167 | -6.8458 | -4.7597 | -0.058358 | -19.7756 | 1.1611 | -2.3787 | 1.7415 | -3.7866 | -4.4798 | -6.5076 | -17.3314 | -40.44 | -31.3833 | 6.2989 | 2.7005 | -51.1449
9 | 10 | 2050 | Summer | P, [%] | Expected | - | 2.311% | 25.42% | 38.35% | 51.89% | 52.26% | 44.94% | 22.33% | 12.05% | 5.566% | 3.87% | 0.04745% | 16.08% | 0.944% | 1.934% | 1.416% | 3.079% | 3.642% | 5.291% | 14.09% | 32.88% | 25.51% | 5.121% | 2.196% | 41.58%
10 | 9 | 2050 | Summer | P, [MW] | Expected | - | -2.5214 | 31.8314 | 48.061 | 65.3046 | 65.7837 | 56.4547 | 27.9712 | 15.1096 | 7.0361 | 4.9007 | 0.24429 | 20.0319 | -0.97119 | 2.5226 | -1.5811 | 3.962 | 4.6556 | 6.8022 | 17.6976 | 41.1809 | 31.934 | -5.9875 | -2.3878 | 52.202
10 | 9 | 2050 | Summer | P, [%] | Expected | - | 2.05% | 25.88% | 39.07% | 53.09% | 53.48% | 45.9% | 22.74% | 12.28% | 5.72% | 3.984% | 0.1986% | 16.29% | 0.7896% | 2.051% | 1.285% | 3.221% | 3.785% | 5.53% | 14.39% | 33.48% | 25.96% | 4.868% | 1.941% | 42.44%
9 | 10 | 2050 | Summer | Q, [MVAr] | Expected | - | -31.782 | -27.189 | -21.4641 | -18.1799 | -18.1394 | -21.2551 | -27.9683 | -26.3322 | -23.8171 | -21.0319 | -24.5781 | -20.3395 | -24.7371 | -21.484 | -22.6846 | -23.4313 | -23.3512 | -29.624 | -28.6366 | -23.5892 | -25.7911 | -30.6029 | -31.212 | -22.3937
9 | 10 | 2050 | Summer | Q, [%] | Expected | - | 25.84% | 22.1% | 17.45% | 14.78% | 14.75% | 17.28% | 22.74% | 21.41% | 19.36% | 17.1% | 19.98% | 16.54% | 20.11% | 17.47% | 18.44% | 19.05% | 18.98% | 24.08% | 23.28% | 19.18% | 20.97% | 24.88% | 25.38% | 18.21%
10 | 9 | 2050 | Summer | Q, [MVAr] | Expected | - | 31.5229 | 27.7537 | 23.1324 | 21.8621 | 21.8936 | 23.9031 | 28.3423 | 25.9928 | 23.111 | 20.148 | 23.8538 | 19.8672 | 24.0333 | 20.6309 | 21.8915 | 22.6866 | 22.6058 | 29.2916 | 28.5581 | 24.7925 | 26.3441 | 30.3252 | 30.9362 | 24.6615
10 | 9 | 2050 | Summer | Q, [%] | Expected | - | 0.25628 | 0.22564 | 0.18807 | 0.17774 | 0.178 | 0.19433 | 0.23042 | 0.21132 | 0.18789 | 0.16381 | 0.19393 | 0.16152 | 0.19539 | 0.16773 | 0.17798 | 0.18444 | 0.18379 | 0.23814 | 0.23218 | 0.20157 | 0.21418 | 0.24655 | 0.25151 | 0.2005
9 | 10 | 2050 | Summer | S, [MVA] | Expected | - | 31.9089 | 41.437 | 51.8268 | 66.3634 | 66.7931 | 59.2255 | 39.2007 | 30.2145 | 24.7815 | 21.5638 | 24.5782 | 28.3685 | 24.7643 | 21.6153 | 22.7513 | 23.7353 | 23.777 | 30.3304 | 33.4729 | 46.8172 | 40.6213 | 31.2444 | 31.3286 | 55.8326
9 | 10 | 2050 | Summer | S, [%] | Expected | - | 25.94% | 33.69% | 42.14% | 53.95% | 54.3% | 48.15% | 31.87% | 24.56% | 20.15% | 17.53% | 19.98% | 23.06% | 20.13% | 17.57% | 18.5% | 19.3% | 19.33% | 24.66% | 27.21% | 38.06% | 33.03% | 25.4% | 25.47% | 45.39%
10 | 9 | 2050 | Summer | S, [MVA] | Expected | - | 31.6236 | 42.2316 | 53.3383 | 68.8669 | 69.3312 | 61.3065 | 39.8205 | 30.0654 | 24.1583 | 20.7355 | 23.8551 | 28.2132 | 24.0529 | 20.7845 | 21.9485 | 23.03 | 23.0802 | 30.071 | 33.5972 | 48.068 | 41.398 | 30.9106 | 31.0282 | 57.7342
10 | 9 | 2050 | Summer | S, [%] | Expected | - | 25.71% | 34.33% | 43.36% | 55.99% | 56.37% | 49.84% | 32.37% | 24.44% | 19.64% | 16.86% | 19.39% | 22.94% | 19.56% | 16.9% | 17.84% | 18.72% | 18.76% | 24.45% | 27.31% | 39.08% | 33.66% | 25.13% | 25.23% | 46.94%
9 | 16 | 2050 | Summer | P, [MW] | Expected | - | 14.5244 | 39.3948 | 42.5221 | 52.3408 | 50.8307 | 53.8994 | 55.9298 | 37.3841 | 28.9194 | 21.3373 | 14.6283 | 34.0077 | 11.5053 | 10.4954 | 8.5649 | 10.4048 | 15.2085 | 23.6811 | 28.6622 | 40.687 | 39.6924 | 14.8988 | 24.5752 | 48.4706
9 | 16 | 2050 | Summer | P, [%] | Expected | - | 11.81% | 32.03% | 34.57% | 42.55% | 41.33% | 43.82% | 45.47% | 30.39% | 23.51% | 17.35% | 11.89% | 27.65% | 9.354% | 8.533% | 6.963% | 8.459% | 12.36% | 19.25% | 23.3% | 33.08% | 32.27% | 12.11% | 19.98% | 39.41%
16 | 9 | 2050 | Summer | P, [MW] | Expected | - | -14.4981 | -39.2411 | -42.3443 | -52.0694 | -50.5751 | -53.6121 | -55.6256 | -37.2498 | -28.8412 | -21.2949 | -14.6083 | -33.8984 | -11.4929 | -10.4849 | -8.5565 | -10.392 | -15.1829 | -23.6229 | -28.5779 | -40.5181 | -39.5314 | -14.875 | -24.5145 | -48.23
16 | 9 | 2050 | Summer | P, [%] | Expected | - | 11.79% | 31.9% | 34.43% | 42.33% | 41.12% | 43.59% | 45.22% | 30.28% | 23.45% | 17.31% | 11.88% | 27.56% | 9.344% | 8.524% | 6.957% | 8.449% | 12.34% | 19.21% | 23.23% | 32.94% | 32.14% | 12.09% | 19.93% | 39.21%
9 | 16 | 2050 | Summer | Q, [MVAr] | Expected | - | -8.4589 | -7.5692 | -7.2979 | -8.2687 | -7.6153 | -8.3218 | -6.3278 | -3.4181 | -0.022578 | 1.7013 | 1.0216 | -1.772 | 0.071113 | -1.6229 | -4.1616 | -5.4324 | -6.542 | -7.1425 | -7.2214 | -8.2542 | -8.902 | -5.4802 | -5.9426 | -10.4373
9 | 16 | 2050 | Summer | Q, [%] | Expected | - | 6.877% | 6.154% | 5.933% | 6.723% | 6.191% | 6.766% | 5.145% | 2.779% | 0.01836% | 1.383% | 0.8305% | 1.441% | 0.05782% | 1.319% | 3.383% | 4.417% | 5.319% | 5.807% | 5.871% | 6.711% | 7.237% | 4.455% | 4.831% | 8.486%
16 | 9 | 2050 | Summer | Q, [MVAr] | Expected | - | 8.1744 | 7.7221 | 7.5325 | 8.8245 | 8.1181 | 8.9308 | 6.9923 | 3.5051 | -0.088137 | -1.9378 | -1.3308 | 1.7697 | -0.40451 | 1.2838 | 3.816 | 5.1021 | 6.2543 | 6.9719 | 7.1432 | 8.4676 | 9.0865 | 5.1911 | 5.7782 | 10.8929
16 | 9 | 2050 | Summer | Q, [%] | Expected | - | 0.066459 | 0.062781 | 0.06124 | 0.071744 | 0.066001 | 0.072608 | 0.056848 | 0.028497 | 0.00071656 | 0.015754 | 0.010819 | 0.014388 | 0.0032887 | 0.010438 | 0.031025 | 0.04148 | 0.050848 | 0.056682 | 0.058074 | 0.068842 | 0.073874 | 0.042204 | 0.046977 | 0.08856
9 | 16 | 2050 | Summer | S, [MVA] | Expected | - | 16.8081 | 40.1153 | 43.1439 | 52.9899 | 51.398 | 54.538 | 56.2866 | 37.5401 | 28.9194 | 21.405 | 14.664 | 34.0538 | 11.5056 | 10.6202 | 9.5224 | 11.7375 | 16.5558 | 24.7348 | 29.5579 | 41.5158 | 40.6784 | 15.8748 | 25.2834 | 49.5816
9 | 16 | 2050 | Summer | S, [%] | Expected | - | 13.67% | 32.61% | 35.08% | 43.08% | 41.79% | 44.34% | 45.76% | 30.52% | 23.51% | 17.4% | 11.92% | 27.69% | 9.354% | 8.634% | 7.742% | 9.543% | 13.46% | 20.11% | 24.03% | 33.75% | 33.07% | 12.91% | 20.56% | 40.31%
16 | 9 | 2050 | Summer | S, [MVA] | Expected | - | 16.6438 | 39.9937 | 43.0091 | 52.8118 | 51.2225 | 54.3509 | 56.0633 | 37.4143 | 28.8414 | 21.3829 | 14.6688 | 33.9446 | 11.5001 | 10.5632 | 9.3689 | 11.5769 | 16.4207 | 24.6302 | 29.4571 | 41.3934 | 40.5622 | 15.7548 | 25.1863 | 49.4448
16 | 9 | 2050 | Summer | S, [%] | Expected | - | 13.53% | 32.52% | 34.97% | 42.94% | 41.64% | 44.19% | 45.58% | 30.42% | 23.45% | 17.38% | 11.93% | 27.6% | 9.35% | 8.588% | 7.617% | 9.412% | 13.35% | 20.02% | 23.95% | 33.65% | 32.98% | 12.81% | 20.48% | 40.2%
10 | 15 | 2050 | Summer | P, [MW] | Expected | - | -34.2432 | -62.9993 | -79.2026 | -93.6185 | -94.3574 | -85.0186 | -62.4939 | -62.3143 | -31.7989 | -30.7928 | -26.0737 | -48.4674 | -25.0805 | -14.6948 | -10.6972 | -10.1643 | -17.2198 | -35.8477 | -64.6481 | -90.5768 | -77.5436 | -42.3797 | -41.2993 | -91.3242
10 | 15 | 2050 | Summer | P, [%] | Expected | - | 27.84% | 51.22% | 64.39% | 76.11% | 76.71% | 69.12% | 50.81% | 50.66% | 25.85% | 25.03% | 21.2% | 39.4% | 20.39% | 11.95% | 8.697% | 8.264% | 14% | 29.14% | 52.56% | 73.64% | 63.04% | 34.46% | 33.58% | 74.25%
15 | 10 | 2050 | Summer | P, [MW] | Expected | - | 34.5128 | 63.7626 | 80.3934 | 95.2884 | 96.0551 | 86.3972 | 63.2638 | 63.1066 | 32.0601 | 31.022 | 26.2786 | 48.9874 | 25.3126 | 14.9377 | 10.9649 | 10.3922 | 17.4455 | 36.2092 | 65.5275 | 92.2232 | 78.7691 | 42.8304 | 41.7101 | 92.9585
15 | 10 | 2050 | Summer | P, [%] | Expected | - | 28.06% | 51.84% | 65.36% | 77.47% | 78.09% | 70.24% | 51.43% | 51.31% | 26.07% | 25.22% | 21.36% | 39.83% | 20.58% | 12.14% | 8.915% | 8.449% | 14.18% | 29.44% | 53.27% | 74.98% | 64.04% | 34.82% | 33.91% | 75.58%
10 | 15 | 2050 | Summer | Q, [MVAr] | Expected | - | -16.3387 | -8.2775 | -3.4824 | -2.0927 | -2.3413 | -4.4341 | -12.2125 | -16.4255 | -19.5463 | -16.708 | -20.4616 | -19.6954 | -24.6996 | -32.8261 | -36.1503 | -33.3742 | -30.1354 | -24.9805 | -20.0863 | -17.0777 | -18.499 | -23.976 | -21.5118 | -12.0286
10 | 15 | 2050 | Summer | Q, [%] | Expected | - | 13.28% | 6.73% | 2.831% | 1.701% | 1.904% | 3.605% | 9.929% | 13.35% | 15.89% | 13.58% | 16.64% | 16.01% | 20.08% | 26.69% | 29.39% | 27.13% | 24.5% | 20.31% | 16.33% | 13.88% | 15.04% | 19.49% | 17.49% | 9.779%
15 | 10 | 2050 | Summer | Q, [MVAr] | Expected | - | 16.4127 | 10.0801 | 6.7816 | 7.0706 | 7.4168 | 8.3921 | 14.0401 | 18.3341 | 19.5923 | 16.6403 | 20.3101 | 20.65 | 24.6456 | 32.8128 | 36.225 | 33.308 | 30.0606 | 25.3813 | 22.302 | 21.9815 | 21.9278 | 24.6897 | 22.0838 | 16.8872
15 | 10 | 2050 | Summer | Q, [%] | Expected | - | 0.13344 | 0.081952 | 0.055135 | 0.057485 | 0.060299 | 0.068229 | 0.11415 | 0.14906 | 0.15929 | 0.13529 | 0.16512 | 0.16789 | 0.20037 | 0.26677 | 0.29451 | 0.2708 | 0.2444 | 0.20635 | 0.18132 | 0.17871 | 0.17827 | 0.20073 | 0.17954 | 0.13729
10 | 15 | 2050 | Summer | S, [MVA] | Expected | - | 37.9414 | 63.5407 | 79.2791 | 93.6419 | 94.3865 | 85.1342 | 63.676 | 64.4427 | 37.3259 | 35.0336 | 33.1439 | 52.3164 | 35.2008 | 35.9651 | 37.6998 | 34.8876 | 34.7083 | 43.693 | 67.6966 | 92.1727 | 79.7196 | 48.6917 | 46.566 | 92.113
10 | 15 | 2050 | Summer | S, [%] | Expected | - | 30.85% | 51.66% | 64.45% | 76.13% | 76.74% | 69.21% | 51.77% | 52.39% | 30.35% | 28.48% | 26.95% | 42.53% | 28.62% | 29.24% | 30.65% | 28.36% | 28.22% | 35.52% | 55.04% | 74.94% | 64.81% | 39.59% | 37.86% | 74.89%
15 | 10 | 2050 | Summer | S, [MVA] | Expected | - | 38.2167 | 64.5545 | 80.6789 | 95.5504 | 96.341 | 86.8038 | 64.803 | 65.7159 | 37.5727 | 35.2032 | 33.2125 | 53.1619 | 35.329 | 36.0529 | 37.8481 | 34.8915 | 34.7561 | 44.219 | 69.2187 | 94.8067 | 81.7643 | 49.4371 | 47.1956 | 94.48
15 | 10 | 2050 | Summer | S, [%] | Expected | - | 31.07% | 52.48% | 65.59% | 77.68% | 78.33% | 70.57% | 52.69% | 53.43% | 30.55% | 28.62% | 27% | 43.22% | 28.72% | 29.31% | 30.77% | 28.37% | 28.26% | 35.95% | 56.28% | 77.08% | 66.48% | 40.19% | 38.37% | 76.81%
11 | 13 | 2050 | Summer | P, [MW] | Expected | - | -20.8817 | -45.7722 | -57.5508 | -66.4813 | -79.5146 | -75.4675 | -47.8112 | -31.9684 | -10.5111 | -9.6273 | -8.5991 | -17.0787 | 0.39008 | 0.85559 | 10.3236 | 5.1255 | 0.23457 | -7.2652 | -22.0355 | -34.5785 | -26.6069 | 1.1876 | -7.5367 | -47.3878
11 | 13 | 2050 | Summer | P, [%] | Expected | - | 1.57% | 3.442% | 4.327% | 4.999% | 5.979% | 5.674% | 3.595% | 2.404% | 0.7903% | 0.7239% | 0.6465% | 1.284% | 0.02933% | 0.06433% | 0.7762% | 0.3854% | 0.01764% | 0.5463% | 1.657% | 2.6% | 2.001% | 0.08929% | 0.5667% | 3.563%
13 | 11 | 2050 | Summer | P, [MW] | Expected | - | 22.6821 | 47.9212 | 59.7842 | 68.7264 | 81.3619 | 77.3739 | 49.9129 | 33.3118 | 11.4756 | 10.4943 | 9.4953 | 17.9916 | 0.45292 | 0.016688 | -9.3605 | -4.1353 | 0.77856 | 8.3444 | 23.1437 | 35.7023 | 27.8643 | -0.10165 | 8.7933 | 48.8714
13 | 11 | 2050 | Summer | P, [%] | Expected | - | 1.705% | 3.603% | 4.495% | 5.167% | 6.117% | 5.818% | 3.753% | 2.505% | 0.8628% | 0.789% | 0.7139% | 1.353% | 0.03405% | 0.001255% | 0.7038% | 0.3109% | 0.05854% | 0.6274% | 1.74% | 2.684% | 2.095% | 0.007642% | 0.6612% | 3.675%
11 | 13 | 2050 | Summer | Q, [MVAr] | Expected | - | -408.6192 | -440.9842 | -447.4581 | -447.2764 | -406.043 | -412.9149 | -436.2724 | -356.6134 | -307.8561 | -293.3281 | -297.8058 | -299.9151 | -289.8083 | -294.333 | -307.7203 | -311.7576 | -315.0364 | -324.1102 | -327.3117 | -328.2642 | -346.4209 | -325.1399 | -347.3466 | -371.5209
11 | 13 | 2050 | Summer | Q, [%] | Expected | - | 30.72% | 33.16% | 33.64% | 33.63% | 30.53% | 31.05% | 32.8% | 26.81% | 23.15% | 22.05% | 22.39% | 22.55% | 21.79% | 22.13% | 23.14% | 23.44% | 23.69% | 24.37% | 24.61% | 24.68% | 26.05% | 24.45% | 26.12% | 27.93%
13 | 11 | 2050 | Summer | Q, [MVAr] | Expected | - | 392.6492 | 428.7877 | 436.1715 | 436.1141 | 390.5735 | 398.0885 | 423.5648 | 335.6753 | 282.7649 | 267.1616 | 271.9609 | 274.2561 | 263.3736 | 268.2214 | 282.6048 | 286.944 | 290.4764 | 300.2786 | 303.8004 | 304.9239 | 324.5433 | 301.3794 | 325.4573 | 352.1097
13 | 11 | 2050 | Summer | Q, [%] | Expected | - | 0.29522 | 0.3224 | 0.32795 | 0.32791 | 0.29366 | 0.29931 | 0.31847 | 0.25239 | 0.21261 | 0.20087 | 0.20448 | 0.20621 | 0.19803 | 0.20167 | 0.21248 | 0.21575 | 0.2184 | 0.22577 | 0.22842 | 0.22927 | 0.24402 | 0.2266 | 0.2447 | 0.26474
11 | 13 | 2050 | Summer | S, [MVA] | Expected | - | 409.1524 | 443.3534 | 451.144 | 452.1901 | 413.7553 | 419.7547 | 438.8844 | 358.0434 | 308.0355 | 293.486 | 297.93 | 300.401 | 289.8086 | 294.3342 | 307.8934 | 311.7997 | 315.0365 | 324.1916 | 328.0526 | 330.0804 | 347.4412 | 325.1421 | 347.4283 | 374.5309
11 | 13 | 2050 | Summer | S, [%] | Expected | - | 30.76% | 33.33% | 33.92% | 34% | 31.11% | 31.56% | 33% | 26.92% | 23.16% | 22.07% | 22.4% | 22.59% | 21.79% | 22.13% | 23.15% | 23.44% | 23.69% | 24.38% | 24.67% | 24.82% | 26.12% | 24.45% | 26.12% | 28.16%
13 | 11 | 2050 | Summer | S, [MVA] | Expected | - | 393.3038 | 431.4572 | 440.2496 | 441.4961 | 398.9579 | 405.5382 | 426.4956 | 337.3241 | 282.9976 | 267.3677 | 272.1266 | 274.8456 | 263.374 | 268.2214 | 282.7598 | 286.9738 | 290.4774 | 300.3946 | 304.6807 | 307.0069 | 325.7373 | 301.3794 | 325.5761 | 355.485
13 | 11 | 2050 | Summer | S, [%] | Expected | - | 29.57% | 32.44% | 33.1% | 33.2% | 30% | 30.49% | 32.07% | 25.36% | 21.28% | 20.1% | 20.46% | 20.67% | 19.8% | 20.17% | 21.26% | 21.58% | 21.84% | 22.59% | 22.91% | 23.08% | 24.49% | 22.66% | 24.48% | 26.73%
12 | 72 | 2050 | Summer | P, [MW] | Expected | - | 51.1353 | 67.6381 | 73.3709 | 84.9672 | 59.3082 | 61.9744 | 67.8964 | 14.2507 | 4.2531 | 3.9907 | 6.3678 | 24.9036 | 16.035 | 19.5251 | 15.46 | 12.7912 | 16.3997 | 17.9426 | 19.7067 | 37.2215 | 47.5755 | 18.3271 | 32.0578 | 72.1843
12 | 72 | 2050 | Summer | P, [%] | Expected | - | 20.79% | 27.5% | 29.83% | 34.54% | 24.11% | 25.19% | 27.6% | 5.793% | 1.729% | 1.622% | 2.589% | 10.12% | 6.518% | 7.937% | 6.285% | 5.2% | 6.667% | 7.294% | 8.011% | 15.13% | 19.34% | 7.45% | 13.03% | 29.34%
72 | 12 | 2050 | Summer | P, [MW] | Expected | - | -50.8945 | -67.2173 | -72.876 | -84.3042 | -58.9845 | -61.621 | -67.4724 | -14.2332 | -4.249 | -3.9891 | -6.3643 | -24.8463 | -16.0112 | -19.4899 | -15.4379 | -12.7761 | -16.3748 | -17.9129 | -19.6708 | -37.0937 | -47.3669 | -18.2961 | -31.9629 | -71.7053
72 | 12 | 2050 | Summer | P, [%] | Expected | - | 20.69% | 27.32% | 29.62% | 34.27% | 23.98% | 25.05% | 27.43% | 5.786% | 1.727% | 1.622% | 2.587% | 10.1% | 6.509% | 7.923% | 6.276% | 5.194% | 6.656% | 7.282% | 7.996% | 15.08% | 19.25% | 7.437% | 12.99% | 29.15%
12 | 72 | 2050 | Summer | Q, [MVAr] | Expected | - | -15.345 | -19.8413 | -21.3818 | -24.464 | -17.5833 | -18.3086 | -19.911 | -2.3935 | 4.6336 | 0.81248 | -1.4203 | -8.0078 | -5.4743 | -6.4745 | -5.3091 | -4.5409 | -5.579 | -6.0215 | -6.5264 | -11.4823 | -14.363 | -6.1317 | -10.0321 | -21.0638
12 | 72 | 2050 | Summer | Q, [%] | Expected | - | 6.238% | 8.066% | 8.692% | 9.945% | 7.148% | 7.443% | 8.094% | 0.973% | 1.884% | 0.3303% | 0.5774% | 3.255% | 2.225% | 2.632% | 2.158% | 1.846% | 2.268% | 2.448% | 2.653% | 4.668% | 5.839% | 2.493% | 4.078% | 8.563%
72 | 12 | 2050 | Summer | Q, [MVAr] | Expected | - | 14.5174 | 19.6286 | 21.4222 | 25.0789 | 17.039 | 17.8657 | 19.7092 | 0.8042 | -6.2669 | -2.4562 | -0.21762 | 6.553 | 3.905 | 4.9444 | 3.7341 | 2.9421 | 4.0135 | 4.4727 | 4.9985 | 10.2684 | 13.4251 | 4.5873 | 8.7056 | 21.0502
72 | 12 | 2050 | Summer | Q, [%] | Expected | - | 0.059014 | 0.079791 | 0.087082 | 0.10195 | 0.069264 | 0.072625 | 0.080119 | 0.0032691 | 0.025475 | 0.0099844 | 0.00088465 | 0.026638 | 0.015874 | 0.020099 | 0.015179 | 0.01196 | 0.016315 | 0.018182 | 0.020319 | 0.041742 | 0.054574 | 0.018647 | 0.035389 | 0.08557
12 | 72 | 2050 | Summer | S, [MVA] | Expected | - | 53.3881 | 70.4883 | 76.423 | 88.419 | 61.8598 | 64.6223 | 70.7557 | 14.4503 | 6.2896 | 4.0725 | 6.5243 | 26.1594 | 16.9437 | 20.5706 | 16.3462 | 13.5733 | 17.3227 | 18.9261 | 20.7593 | 38.9523 | 49.6963 | 19.3256 | 33.5908 | 75.1948
12 | 72 | 2050 | Summer | S, [%] | Expected | - | 21.7% | 28.65% | 31.07% | 35.94% | 25.15% | 26.27% | 28.76% | 5.874% | 2.557% | 1.655% | 2.652% | 10.63% | 6.888% | 8.362% | 6.645% | 5.518% | 7.042% | 7.694% | 8.439% | 15.83% | 20.2% | 7.856% | 13.65% | 30.57%
72 | 12 | 2050 | Summer | S, [MVA] | Expected | - | 52.9245 | 70.0247 | 75.9594 | 87.9554 | 61.3962 | 64.1586 | 70.2921 | 14.2559 | 7.5716 | 4.6846 | 6.368 | 25.6959 | 16.4805 | 20.1073 | 15.8831 | 13.1105 | 16.8595 | 18.4628 | 20.296 | 38.4887 | 49.2327 | 18.8624 | 33.1273 | 74.7312
72 | 12 | 2050 | Summer | S, [%] | Expected | - | 21.51% | 28.47% | 30.88% | 35.75% | 24.96% | 26.08% | 28.57% | 5.795% | 3.078% | 1.904% | 2.589% | 10.45% | 6.699% | 8.174% | 6.457% | 5.329% | 6.853% | 7.505% | 8.25% | 15.65% | 20.01% | 7.668% | 13.47% | 30.38%
15 | 18 | 2050 | Summer | P, [MW] | Expected | - | 35.291 | 35.6786 | 35.6802 | 36.9327 | 40.0988 | 39.4862 | 36.8118 | 30.9431 | 33.0997 | 38.2164 | 39.469 | 46.0422 | 45.4009 | 47.602 | 45.2206 | 41.9419 | 40.3258 | 38.101 | 35.929 | 38.6055 | 40.1381 | 36.7616 | 37.2161 | 40.5788
15 | 18 | 2050 | Summer | P, [%] | Expected | - | 28.69% | 29.01% | 29.01% | 30.03% | 32.6% | 32.1% | 29.93% | 25.16% | 26.91% | 31.07% | 32.09% | 37.43% | 36.91% | 38.7% | 36.76% | 34.1% | 32.79% | 30.98% | 29.21% | 31.39% | 32.63% | 29.89% | 30.26% | 32.99%
18 | 15 | 2050 | Summer | P, [MW] | Expected | - | -35.2219 | -35.607 | -35.6089 | -36.8562 | -40.0087 | -39.3977 | -36.7371 | -30.892 | -33.0414 | -38.1384 | -39.3857 | -45.9292 | -45.2909 | -47.4812 | -45.1116 | -41.8482 | -40.2388 | -38.0232 | -35.8599 | -38.5255 | -40.0509 | -36.6892 | -37.1407 | -40.4882
18 | 15 | 2050 | Summer | P, [%] | Expected | - | 28.64% | 28.95% | 28.95% | 29.96% | 32.53% | 32.03% | 29.87% | 25.12% | 26.86% | 31.01% | 32.02% | 37.34% | 36.82% | 38.6% | 36.68% | 34.02% | 32.71% | 30.91% | 29.15% | 31.32% | 32.56% | 29.83% | 30.2% | 32.92%
15 | 18 | 2050 | Summer | Q, [MVAr] | Expected | - | -7.2739 | -8.6025 | -8.1422 | -8.6024 | -9.2911 | -10.182 | -7.0732 | -1.7768 | -0.3178 | 1.8104 | 2.0953 | 0.54749 | 1.4733 | 1.4485 | -0.14447 | -0.71627 | -2.7663 | -3.3501 | -2.6593 | -3.5836 | -5.1131 | -3.114 | -5.548 | -7.4597
15 | 18 | 2050 | Summer | Q, [%] | Expected | - | 5.914% | 6.994% | 6.62% | 6.994% | 7.554% | 8.278% | 5.751% | 1.445% | 0.2584% | 1.472% | 1.703% | 0.4451% | 1.198% | 1.178% | 0.1175% | 0.5823% | 2.249% | 2.724% | 2.162% | 2.913% | 4.157% | 2.532% | 4.511% | 6.065%
18 | 15 | 2050 | Summer | Q, [MVAr] | Expected | - | 7.2487 | 8.586 | 8.1243 | 8.6025 | 9.3378 | 10.2229 | 7.0675 | 1.6905 | 0.25632 | -1.8046 | -2.0715 | -0.42223 | -1.3583 | -1.2962 | 0.25595 | 0.77572 | 2.8026 | 3.3552 | 2.6344 | 3.596 | 5.1498 | 3.1006 | 5.5444 | 7.5081
18 | 15 | 2050 | Summer | Q, [%] | Expected | - | 0.058933 | 0.069805 | 0.066052 | 0.069939 | 0.075917 | 0.083113 | 0.057459 | 0.013744 | 0.0020839 | 0.014672 | 0.016842 | 0.0034328 | 0.011043 | 0.010538 | 0.0020809 | 0.0063066 | 0.022786 | 0.027278 | 0.021418 | 0.029236 | 0.041868 | 0.025208 | 0.045076 | 0.061041
15 | 18 | 2050 | Summer | S, [MVA] | Expected | - | 36.0328 | 36.7011 | 36.5974 | 37.9213 | 41.1612 | 40.7778 | 37.4852 | 30.9941 | 33.1013 | 38.2593 | 39.5246 | 46.0455 | 45.4248 | 47.6241 | 45.2208 | 41.948 | 40.4206 | 38.248 | 36.0272 | 38.7715 | 40.4624 | 36.8933 | 37.6273 | 41.2588
15 | 18 | 2050 | Summer | S, [%] | Expected | - | 29.29% | 29.84% | 29.75% | 30.83% | 33.46% | 33.15% | 30.48% | 25.2% | 26.91% | 31.11% | 32.13% | 37.44% | 36.93% | 38.72% | 36.76% | 34.1% | 32.86% | 31.1% | 29.29% | 31.52% | 32.9% | 29.99% | 30.59% | 33.54%
18 | 15 | 2050 | Summer | S, [MVA] | Expected | - | 35.9601 | 36.6275 | 36.524 | 37.8468 | 41.0839 | 40.7025 | 37.4107 | 30.9382 | 33.0424 | 38.1811 | 39.4402 | 45.9312 | 45.3113 | 47.4989 | 45.1124 | 41.8554 | 40.3363 | 38.1709 | 35.9565 | 38.6929 | 40.3807 | 36.82 | 37.5523 | 41.1785
18 | 15 | 2050 | Summer | S, [%] | Expected | - | 29.24% | 29.78% | 29.69% | 30.77% | 33.4% | 33.09% | 30.42% | 25.15% | 26.86% | 31.04% | 32.07% | 37.34% | 36.84% | 38.62% | 36.68% | 34.03% | 32.79% | 31.03% | 29.23% | 31.46% | 32.83% | 29.93% | 30.53% | 33.48%
15 | 26 | 2050 | Summer | P, [MW] | Expected | - | 33.2528 | 51.1691 | 58.1932 | 67.2766 | 68.4966 | 65.2942 | 55.3751 | 42.7292 | 34.7949 | 35.5441 | 33.9886 | 50.3175 | 37.0998 | 37.6026 | 35.3423 | 34.7484 | 34.7353 | 38.1646 | 45.777 | 59.7192 | 53.6949 | 30.8776 | 37.4789 | 67.3718
15 | 26 | 2050 | Summer | P, [%] | Expected | - | 27.03% | 41.6% | 47.31% | 54.7% | 55.69% | 53.08% | 45.02% | 34.74% | 28.29% | 28.9% | 27.63% | 40.91% | 30.16% | 30.57% | 28.73% | 28.25% | 28.24% | 31.03% | 37.22% | 48.55% | 43.65% | 25.1% | 30.47% | 54.77%
26 | 15 | 2050 | Summer | P, [MW] | Expected | - | -33.123 | -50.8657 | -57.8022 | -66.7551 | -67.9562 | -64.8032 | -55.0191 | -42.512 | -34.6464 | -35.3891 | -33.8439 | -50.0195 | -36.9298 | -37.4273 | -35.1872 | -34.6002 | -34.59 | -37.9897 | -45.5271 | -59.3023 | -53.3576 | -30.7588 | -37.3108 | -66.8477
26 | 15 | 2050 | Summer | P, [%] | Expected | - | 26.93% | 41.35% | 46.99% | 54.27% | 55.25% | 52.69% | 44.73% | 34.56% | 28.17% | 28.77% | 27.52% | 40.67% | 30.02% | 30.43% | 28.61% | 28.13% | 28.12% | 30.89% | 37.01% | 48.21% | 43.38% | 25.01% | 30.33% | 54.35%
15 | 26 | 2050 | Summer | Q, [MVAr] | Expected | - | 4.832 | 4.7761 | 4.3467 | 4.0058 | 3.8475 | 3.6475 | 5.7098 | 7.894 | 8.8603 | 9.0327 | 9.9967 | 7.8316 | 9.995 | 10.3974 | 9.839 | 8.9181 | 7.4608 | 7.9528 | 8.7745 | 7.9127 | 7.2481 | 8.7904 | 7.4794 | 5.0877
15 | 26 | 2050 | Summer | Q, [%] | Expected | - | 3.928% | 3.883% | 3.534% | 3.257% | 3.128% | 2.965% | 4.642% | 6.418% | 7.203% | 7.344% | 8.127% | 6.367% | 8.126% | 8.453% | 7.999% | 7.25% | 6.066% | 6.466% | 7.134% | 6.433% | 5.893% | 7.147% | 6.081% | 4.136%
26 | 15 | 2050 | Summer | Q, [MVAr] | Expected | - | -4.9429 | -4.2931 | -3.5639 | -2.7769 | -2.5542 | -2.523 | -5.0466 | -7.7054 | -8.9065 | -9.057 | -10.0558 | -7.3661 | -9.9672 | -10.3515 | -9.8625 | -8.9652 | -7.5182 | -7.9089 | -8.4738 | -7.0406 | -6.6484 | -8.9382 | -7.4589 | -3.8495
26 | 15 | 2050 | Summer | Q, [%] | Expected | - | 0.040186 | 0.034904 | 0.028974 | 0.022576 | 0.020766 | 0.020512 | 0.041029 | 0.062646 | 0.072411 | 0.073634 | 0.081755 | 0.059887 | 0.081034 | 0.084158 | 0.080183 | 0.072888 | 0.061124 | 0.0643 | 0.068892 | 0.05724 | 0.054052 | 0.072669 | 0.060641 | 0.031296
15 | 26 | 2050 | Summer | S, [MVA] | Expected | - | 33.6021 | 51.3915 | 58.3553 | 67.3957 | 68.6045 | 65.396 | 55.6686 | 43.4523 | 35.9053 | 36.6738 | 35.4282 | 50.9233 | 38.4226 | 39.0136 | 36.6863 | 35.8746 | 35.5275 | 38.9844 | 46.6103 | 60.2411 | 54.1819 | 32.1045 | 38.2179 | 67.5636
15 | 26 | 2050 | Summer | S, [%] | Expected | - | 27.32% | 41.78% | 47.44% | 54.79% | 55.78% | 53.17% | 45.26% | 35.33% | 29.19% | 29.82% | 28.8% | 41.4% | 31.24% | 31.72% | 29.83% | 29.17% | 28.88% | 31.69% | 37.89% | 48.98% | 44.05% | 26.1% | 31.07% | 54.93%
26 | 15 | 2050 | Summer | S, [MVA] | Expected | - | 33.4897 | 51.0465 | 57.9119 | 66.8128 | 68.0042 | 64.8523 | 55.25 | 43.2047 | 35.7729 | 36.5297 | 35.3062 | 50.5589 | 38.2512 | 38.8324 | 36.5433 | 35.7428 | 35.3976 | 38.8042 | 46.309 | 59.7187 | 53.7702 | 32.0311 | 38.0491 | 66.9584
26 | 15 | 2050 | Summer | S, [%] | Expected | - | 27.23% | 41.5% | 47.08% | 54.32% | 55.29% | 52.73% | 44.92% | 35.13% | 29.08% | 29.7% | 28.7% | 41.1% | 31.1% | 31.57% | 29.71% | 29.06% | 28.78% | 31.55% | 37.65% | 48.55% | 43.72% | 26.04% | 30.93% | 54.44%
16 | 17 | 2050 | Summer | P, [MW] | Expected | - | -30.0911 | -5.5646 | 1.0346 | 9.503 | 8.7089 | 10.0596 | -0.2079 | -18.3422 | -28.3902 | -37.1109 | -43.9431 | -25.8699 | -46.7608 | -46.7073 | -44.5712 | -40.6015 | -36.8054 | -27.307 | -22.7734 | -12.3857 | -11.6136 | -38.3072 | -32.5608 | -1.5622
16 | 17 | 2050 | Summer | P, [%] | Expected | - | 24.46% | 4.524% | 0.8411% | 7.726% | 7.08% | 8.179% | 0.169% | 14.91% | 23.08% | 30.17% | 35.73% | 21.03% | 38.02% | 37.97% | 36.24% | 33.01% | 29.92% | 22.2% | 18.51% | 10.07% | 9.442% | 31.14% | 26.47% | 1.27%
17 | 16 | 2050 | Summer | P, [MW] | Expected | - | 30.1388 | 5.5673 | -1.0336 | -9.4956 | -8.7033 | -10.0523 | 0.21106 | 18.3631 | 28.4329 | 37.1815 | 44.0431 | 25.9087 | 46.875 | 46.8221 | 44.6769 | 40.6903 | 36.8793 | 27.3514 | 22.8057 | 12.4005 | 11.6268 | 38.3856 | 32.6183 | 1.5676
17 | 16 | 2050 | Summer | P, [%] | Expected | - | 24.5% | 4.526% | 0.8403% | 7.72% | 7.076% | 8.173% | 0.1716% | 14.93% | 23.12% | 30.23% | 35.81% | 21.06% | 38.11% | 38.07% | 36.32% | 33.08% | 29.98% | 22.24% | 18.54% | 10.08% | 9.453% | 31.21% | 26.52% | 1.274%
16 | 17 | 2050 | Summer | Q, [MVAr] | Expected | - | -5.4069 | -4.6886 | -4.3526 | -7.1142 | -5.5374 | -6.1599 | -7.8492 | -8.0621 | -5.6253 | -4.9002 | -6.3203 | -9.3097 | -7.3913 | -8.4332 | -9.2181 | -9.489 | -9.7188 | -10.475 | -9.8534 | -11.1846 | -10.7783 | -7.2398 | -7.1586 | -10.0361
16 | 17 | 2050 | Summer | Q, [%] | Expected | - | 4.396% | 3.812% | 3.539% | 5.784% | 4.502% | 5.008% | 6.381% | 6.555% | 4.573% | 3.984% | 5.138% | 7.569% | 6.009% | 6.856% | 7.494% | 7.715% | 7.901% | 8.516% | 8.011% | 9.093% | 8.763% | 5.886% | 5.82% | 8.159%
17 | 16 | 2050 | Summer | Q, [MVAr] | Expected | - | 5.3692 | 4.4979 | 4.1561 | 6.9425 | 5.3597 | 5.9878 | 7.6616 | 7.9345 | 5.5702 | 4.9401 | 6.4642 | 9.2426 | 7.5856 | 8.63 | 9.3832 | 9.595 | 9.7724 | 10.4289 | 9.7677 | 11.0407 | 10.6276 | 7.3121 | 7.1576 | 9.8593
17 | 16 | 2050 | Summer | Q, [%] | Expected | - | 0.043652 | 0.036568 | 0.033789 | 0.056443 | 0.043575 | 0.048681 | 0.062289 | 0.064508 | 0.045286 | 0.040163 | 0.052555 | 0.075143 | 0.061671 | 0.070163 | 0.076286 | 0.078008 | 0.07945 | 0.084788 | 0.079412 | 0.089762 | 0.086403 | 0.059448 | 0.058192 | 0.080157
16 | 17 | 2050 | Summer | S, [MVA] | Expected | - | 30.573 | 7.2765 | 4.4738 | 11.8709 | 10.3203 | 11.7958 | 7.8519 | 20.0358 | 28.9421 | 37.433 | 44.3953 | 27.4941 | 47.3414 | 47.4625 | 45.5144 | 41.6956 | 38.0669 | 29.2472 | 24.8137 | 16.6883 | 15.8444 | 38.9853 | 33.3385 | 10.1569
16 | 17 | 2050 | Summer | S, [%] | Expected | - | 24.86% | 5.916% | 3.637% | 9.651% | 8.39% | 9.59% | 6.384% | 16.29% | 23.53% | 30.43% | 36.09% | 22.35% | 38.49% | 38.59% | 37% | 33.9% | 30.95% | 23.78% | 20.17% | 13.57% | 12.88% | 31.7% | 27.1% | 8.258%
17 | 16 | 2050 | Summer | S, [MVA] | Expected | - | 30.6133 | 7.1572 | 4.2826 | 11.7629 | 10.2213 | 11.7005 | 7.6645 | 20.0039 | 28.9734 | 37.5083 | 44.515 | 27.508 | 47.4848 | 47.6108 | 45.6516 | 41.8062 | 38.1521 | 29.2722 | 24.8094 | 16.6033 | 15.7521 | 39.0759 | 33.3944 | 9.9832
17 | 16 | 2050 | Summer | S, [%] | Expected | - | 24.89% | 5.819% | 3.482% | 9.563% | 8.31% | 9.513% | 6.231% | 16.26% | 23.56% | 30.49% | 36.19% | 22.36% | 38.61% | 38.71% | 37.12% | 33.99% | 31.02% | 23.8% | 20.17% | 13.5% | 12.81% | 31.77% | 27.15% | 8.116%
17 | 34 | 2050 | Summer | P, [MW] | Expected | - | -50.7004 | -26.1522 | -16.3382 | -7.8996 | -8.5209 | -6.2834 | -18.1323 | -31.5988 | -41.8712 | -51.9962 | -57.751 | -39.8814 | -61.9789 | -61.2563 | -58.0599 | -55.1482 | -50.5004 | -41.9743 | -37.1643 | -27.6499 | -27.7358 | -54.8901 | -55.0581 | -23.1063
17 | 34 | 2050 | Summer | P, [%] | Expected | - | 41.22% | 21.26% | 13.28% | 6.422% | 6.928% | 5.108% | 14.74% | 25.69% | 34.04% | 42.27% | 46.95% | 32.42% | 50.39% | 49.8% | 47.2% | 44.84% | 41.06% | 34.13% | 30.21% | 22.48% | 22.55% | 44.63% | 44.76% | 18.79%
34 | 17 | 2050 | Summer | P, [MW] | Expected | - | 51.0037 | 26.2353 | 16.3708 | 7.9102 | 8.5313 | 6.2898 | 18.1762 | 31.7237 | 42.0795 | 52.3115 | 58.1433 | 40.0784 | 62.4338 | 61.7028 | 58.4634 | 55.5141 | 50.808 | 42.1953 | 37.3402 | 27.7558 | 27.8406 | 55.252 | 55.4224 | 23.1807
34 | 17 | 2050 | Summer | P, [%] | Expected | - | 41.47% | 21.33% | 13.31% | 6.431% | 6.936% | 5.114% | 14.78% | 25.79% | 34.21% | 42.53% | 47.27% | 32.58% | 50.76% | 50.16% | 47.53% | 45.13% | 41.31% | 34.31% | 30.36% | 22.57% | 22.63% | 44.92% | 45.06% | 18.85%
17 | 34 | 2050 | Summer | Q, [MVAr] | Expected | - | -3.8185 | -2.9662 | -2.2319 | -5.1796 | -3.7975 | -3.9058 | -6.0796 | -6.889 | -4.861 | -4.586 | -6.0072 | -8.9282 | -7.4533 | -8.4323 | -8.9997 | -9.2891 | -9.0718 | -9.8008 | -8.8552 | -10.1228 | -9.7165 | -6.5264 | -6.1225 | -8.7105
17 | 34 | 2050 | Summer | Q, [%] | Expected | - | 3.104% | 2.412% | 1.815% | 4.211% | 3.087% | 3.175% | 4.943% | 5.601% | 3.952% | 3.728% | 4.884% | 7.259% | 6.06% | 6.855% | 7.317% | 7.552% | 7.375% | 7.968% | 7.199% | 8.23% | 7.9% | 5.306% | 4.978% | 7.082%
34 | 17 | 2050 | Summer | Q, [MVAr] | Expected | - | 4.4022 | 2.7914 | 1.8819 | 4.7583 | 3.3766 | 3.4702 | 5.7713 | 6.8583 | 5.1125 | 5.2056 | 6.8979 | 9.143 | 8.5642 | 9.514 | 9.9316 | 10.0898 | 9.6684 | 10.103 | 9.006 | 10.0366 | 9.6234 | 7.3195 | 6.9245 | 8.5148
34 | 17 | 2050 | Summer | Q, [%] | Expected | - | 0.03579 | 0.022694 | 0.0153 | 0.038685 | 0.027452 | 0.028213 | 0.046921 | 0.055758 | 0.041565 | 0.042322 | 0.05608 | 0.074334 | 0.069628 | 0.07735 | 0.080745 | 0.082031 | 0.078605 | 0.082138 | 0.073219 | 0.081598 | 0.078239 | 0.059508 | 0.056297 | 0.069226
17 | 34 | 2050 | Summer | S, [MVA] | Expected | - | 50.844 | 26.3199 | 16.4899 | 9.4463 | 9.3288 | 7.3984 | 19.1244 | 32.341 | 42.1525 | 52.198 | 58.0626 | 40.8686 | 62.4254 | 61.8339 | 58.7532 | 55.925 | 51.3087 | 43.1034 | 38.2048 | 29.4446 | 29.3886 | 55.2767 | 55.3975 | 24.6936
17 | 34 | 2050 | Summer | S, [%] | Expected | - | 41.34% | 21.4% | 13.41% | 7.68% | 7.584% | 6.015% | 15.55% | 26.29% | 34.27% | 42.44% | 47.21% | 33.23% | 50.75% | 50.27% | 47.77% | 45.47% | 41.71% | 35.04% | 31.06% | 23.94% | 23.89% | 44.94% | 45.04% | 20.08%
34 | 17 | 2050 | Summer | S, [MVA] | Expected | - | 51.1933 | 26.3834 | 16.4786 | 9.2311 | 9.1752 | 7.1836 | 19.0705 | 32.4565 | 42.3889 | 52.5699 | 58.551 | 41.1081 | 63.0185 | 62.432 | 59.301 | 56.4236 | 51.7197 | 43.3879 | 38.4109 | 29.5147 | 29.4569 | 55.7348 | 55.8533 | 24.6951
34 | 17 | 2050 | Summer | S, [%] | Expected | - | 41.62% | 21.45% | 13.4% | 7.505% | 7.46% | 5.84% | 15.5% | 26.39% | 34.46% | 42.74% | 47.6% | 33.42% | 51.23% | 50.76% | 48.21% | 45.87% | 42.05% | 35.27% | 31.23% | 24% | 23.95% | 45.31% | 45.41% | 20.08%
18 | 103 | 2050 | Summer | P, [MW] | Expected | - | 35.53 | 35.6508 | 35.5618 | 36.6642 | 39.9009 | 39.327 | 36.4964 | 30.2977 | 32.868 | 37.5913 | 38.8235 | 44.7004 | 44.626 | 45.6766 | 44.8945 | 41.0351 | 39.3399 | 38.8952 | 35.407 | 38.5271 | 38.7884 | 34.8829 | 36.8495 | 39.7357
18 | 103 | 2050 | Summer | P, [%] | Expected | - | 28.89% | 28.98% | 28.91% | 29.81% | 32.44% | 31.97% | 29.67% | 24.63% | 26.72% | 30.56% | 31.56% | 36.34% | 36.28% | 37.14% | 36.5% | 33.36% | 31.98% | 31.62% | 28.79% | 31.32% | 31.54% | 28.36% | 29.96% | 32.31%
103 | 18 | 2050 | Summer | P, [MW] | Expected | - | -35.4615 | -35.581 | -35.4927 | -36.5908 | -39.8137 | -39.2412 | -36.424 | -30.2487 | -32.81 | -37.515 | -38.742 | -44.5932 | -44.5189 | -45.5644 | -44.7864 | -40.945 | -39.2571 | -38.8143 | -35.34 | -38.4477 | -38.7076 | -34.8178 | -36.7765 | -39.6502
103 | 18 | 2050 | Summer | P, [%] | Expected | - | 28.83% | 28.93% | 28.86% | 29.75% | 32.37% | 31.9% | 29.61% | 24.59% | 26.67% | 30.5% | 31.5% | 36.25% | 36.19% | 37.04% | 36.41% | 33.29% | 31.92% | 31.56% | 28.73% | 31.26% | 31.47% | 28.31% | 29.9% | 32.24%
18 | 103 | 2050 | Summer | Q, [MVAr] | Expected | - | -4.6546 | -6.3033 | -5.7592 | -5.9646 | -6.7707 | -8.1523 | -5.0626 | 0.39688 | 1.7772 | 3.4762 | 3.5883 | 1.8548 | 2.5266 | 2.7608 | 1.9022 | 0.78143 | -1.2724 | -0.89238 | -0.16656 | -1.6382 | -2.8772 | -1.1596 | -3.26 | -4.9544
18 | 103 | 2050 | Summer | Q, [%] | Expected | - | 3.784% | 5.125% | 4.682% | 4.849% | 5.505% | 6.628% | 4.116% | 0.3227% | 1.445% | 2.826% | 2.917% | 1.508% | 2.054% | 2.245% | 1.546% | 0.6353% | 1.034% | 0.7255% | 0.1354% | 1.332% | 2.339% | 0.9428% | 2.65% | 4.028%
103 | 18 | 2050 | Summer | Q, [MVAr] | Expected | - | 4.6276 | 6.2808 | 5.7344 | 5.9548 | 6.8078 | 8.1846 | 5.049 | -0.48952 | -1.8392 | -3.4748 | -3.5694 | -1.7479 | -2.42 | -2.6365 | -1.7922 | -0.73314 | 1.2953 | 0.90852 | 0.13528 | 1.6494 | 2.8928 | 1.1217 | 3.2489 | 4.9859
103 | 18 | 2050 | Summer | Q, [%] | Expected | - | 0.037622 | 0.051063 | 0.046621 | 0.048413 | 0.055348 | 0.066541 | 0.041049 | 0.0039798 | 0.014953 | 0.028251 | 0.029019 | 0.01421 | 0.019675 | 0.021435 | 0.014571 | 0.0059605 | 0.010531 | 0.0073863 | 0.0010999 | 0.01341 | 0.023519 | 0.0091197 | 0.026414 | 0.040535
18 | 103 | 2050 | Summer | S, [MVA] | Expected | - | 35.8335 | 36.2037 | 36.0251 | 37.1462 | 40.4713 | 40.1631 | 36.8458 | 30.3003 | 32.916 | 37.7517 | 38.9889 | 44.7388 | 44.6975 | 45.7599 | 44.9348 | 41.0425 | 39.3605 | 38.9054 | 35.4074 | 38.562 | 38.8949 | 34.9022 | 36.9934 | 40.0434
18 | 103 | 2050 | Summer | S, [%] | Expected | - | 29.13% | 29.43% | 29.29% | 30.2% | 32.9% | 32.65% | 29.96% | 24.63% | 26.76% | 30.69% | 31.7% | 36.37% | 36.34% | 37.2% | 36.53% | 33.37% | 32% | 31.63% | 28.79% | 31.35% | 31.62% | 28.38% | 30.08% | 32.56%
103 | 18 | 2050 | Summer | S, [MVA] | Expected | - | 35.7622 | 36.1311 | 35.9529 | 37.0721 | 40.3916 | 40.0856 | 36.7723 | 30.2526 | 32.8615 | 37.6756 | 38.9061 | 44.6274 | 44.5847 | 45.6406 | 44.8222 | 40.9515 | 39.2785 | 38.8249 | 35.3403 | 38.4831 | 38.8156 | 34.8359 | 36.9197 | 39.9625
103 | 18 | 2050 | Summer | S, [%] | Expected | - | 29.07% | 29.37% | 29.23% | 30.14% | 32.84% | 32.59% | 29.9% | 24.6% | 26.72% | 30.63% | 31.63% | 36.28% | 36.25% | 37.11% | 36.44% | 33.29% | 31.93% | 31.56% | 28.73% | 31.29% | 31.56% | 28.32% | 30.02% | 32.49%
26 | 55 | 2050 | Summer | P, [MW] | Expected | - | -9.5292 | 29.8571 | 47.4985 | 65.513 | 65.2303 | 59.7913 | 38.0808 | 19.8233 | -1.4217 | -6.5352 | -12.5372 | 12.981 | -14.2322 | -15.4757 | -18.0559 | -15.4522 | -11.2206 | -1.9578 | 16.6926 | 41.7447 | 28.6881 | -15.2728 | -10.6447 | 50.5717
26 | 55 | 2050 | Summer | P, [%] | Expected | - | 7.747% | 24.27% | 38.62% | 53.26% | 53.03% | 48.61% | 30.96% | 16.12% | 1.156% | 5.313% | 10.19% | 10.55% | 11.57% | 12.58% | 14.68% | 12.56% | 9.122% | 1.592% | 13.57% | 33.94% | 23.32% | 12.42% | 8.654% | 41.12%
55 | 26 | 2050 | Summer | P, [MW] | Expected | - | 9.6171 | -29.5217 | -46.7629 | -64.1685 | -63.8942 | -58.6554 | -37.5807 | -19.6539 | 1.4676 | 6.5755 | 12.623 | -12.9137 | 14.3321 | 15.5851 | 18.1984 | 15.5622 | 11.2912 | 2.0054 | -16.5588 | -41.1754 | -28.3928 | 15.4162 | 10.7496 | -49.7597
55 | 26 | 2050 | Summer | P, [%] | Expected | - | 7.819% | 24% | 38.02% | 52.17% | 51.95% | 47.69% | 30.55% | 15.98% | 1.193% | 5.346% | 10.26% | 10.5% | 11.65% | 12.67% | 14.8% | 12.65% | 9.18% | 1.63% | 13.46% | 33.48% | 23.08% | 12.53% | 8.74% | 40.46%
26 | 55 | 2050 | Summer | Q, [MVAr] | Expected | - | 13.4694 | 14.0751 | 12.5484 | 11.362 | 11.7029 | 12.5814 | 13.517 | 12.2262 | 11.539 | 8.8294 | 10.5553 | 6.6241 | 10.6056 | 10.3354 | 11.3455 | 10.4869 | 9.6906 | 11.6871 | 12.0768 | 10.8511 | 11.6136 | 14.8437 | 14.5938 | 10.2642
26 | 55 | 2050 | Summer | Q, [%] | Expected | - | 10.95% | 11.44% | 10.2% | 9.237% | 9.515% | 10.23% | 10.99% | 9.94% | 9.381% | 7.178% | 8.582% | 5.385% | 8.622% | 8.403% | 9.224% | 8.526% | 7.879% | 9.502% | 9.819% | 8.822% | 9.442% | 12.07% | 11.86% | 8.345%
55 | 26 | 2050 | Summer | Q, [MVAr] | Expected | - | -14.5793 | -14.325 | -11.4383 | -8.185 | -8.554 | -10.1114 | -13.205 | -13.0433 | -12.785 | -10.0998 | -11.6715 | -7.7951 | -11.6737 | -11.3721 | -12.2712 | -11.5238 | -10.8616 | -12.9275 | -13.0138 | -10.3035 | -11.9996 | -15.7627 | -15.6406 | -8.894
55 | 26 | 2050 | Summer | Q, [%] | Expected | - | 0.11853 | 0.11646 | 0.092994 | 0.066544 | 0.069545 | 0.082206 | 0.10736 | 0.10604 | 0.10394 | 0.082112 | 0.09489 | 0.063375 | 0.094908 | 0.092456 | 0.099766 | 0.09369 | 0.088305 | 0.1051 | 0.1058 | 0.083769 | 0.097558 | 0.12815 | 0.12716 | 0.072309
26 | 55 | 2050 | Summer | S, [MVA] | Expected | - | 16.4994 | 33.0083 | 49.1281 | 66.491 | 66.2718 | 61.1007 | 40.4086 | 23.2904 | 11.6263 | 10.9849 | 16.3889 | 14.5734 | 17.7492 | 18.6097 | 21.3245 | 18.6747 | 14.8259 | 11.85 | 20.6033 | 43.1319 | 30.9496 | 21.2978 | 18.0634 | 51.6028
26 | 55 | 2050 | Summer | S, [%] | Expected | - | 13.41% | 26.84% | 39.94% | 54.06% | 53.88% | 49.68% | 32.85% | 18.94% | 9.452% | 8.931% | 13.32% | 11.85% | 14.43% | 15.13% | 17.34% | 15.18% | 12.05% | 9.634% | 16.75% | 35.07% | 25.16% | 17.32% | 14.69% | 41.95%
55 | 26 | 2050 | Summer | S, [MVA] | Expected | - | 17.4655 | 32.8136 | 48.1415 | 64.6884 | 64.4643 | 59.5206 | 39.8332 | 23.5882 | 12.869 | 12.0517 | 17.192 | 15.084 | 18.4848 | 19.293 | 21.9491 | 19.3644 | 15.6673 | 13.0821 | 21.0607 | 42.445 | 30.8244 | 22.0482 | 18.9785 | 50.5483
55 | 26 | 2050 | Summer | S, [%] | Expected | - | 14.2% | 26.68% | 39.14% | 52.59% | 52.41% | 48.39% | 32.38% | 19.18% | 10.46% | 9.798% | 13.98% | 12.26% | 15.03% | 15.69% | 17.84% | 15.74% | 12.74% | 10.64% | 17.12% | 34.51% | 25.06% | 17.93% | 15.43% | 41.1%
26 | 103 | 2050 | Summer | P, [MW] | Expected | - | -0.54567 | -18.7236 | -25.937 | -34.1047 | -32.3297 | -29.6486 | -22.0717 | -14.7773 | -4.3902 | -0.44774 | 2.3153 | -8.4787 | 4.6916 | 5.7145 | 6.5166 | 3.7364 | 2.1664 | -2.6384 | -13.1309 | -24.6465 | -17.6606 | 2.2864 | -3.3607 | -31.0006
26 | 103 | 2050 | Summer | P, [%] | Expected | - | 0.4436% | 15.22% | 21.09% | 27.73% | 26.28% | 24.1% | 17.94% | 12.01% | 3.569% | 0.364% | 1.882% | 6.893% | 3.814% | 4.646% | 5.298% | 3.038% | 1.761% | 2.145% | 10.68% | 20.04% | 14.36% | 1.859% | 2.732% | 25.2%
103 | 26 | 2050 | Summer | P, [MW] | Expected | - | 0.55874 | 18.7793 | 26.0269 | 34.2504 | 32.4631 | 29.7653 | 22.1419 | 14.8108 | 4.4004 | 0.45301 | -2.3081 | 8.4921 | -4.681 | -5.702 | -6.5017 | -3.7251 | -2.1553 | 2.651 | 13.1625 | 24.728 | 17.71 | -2.2716 | 3.378 | 31.1234
103 | 26 | 2050 | Summer | P, [%] | Expected | - | 0.4543% | 15.27% | 21.16% | 27.85% | 26.39% | 24.2% | 18% | 12.04% | 3.578% | 0.3683% | 1.876% | 6.904% | 3.806% | 4.636% | 5.286% | 3.029% | 1.752% | 2.155% | 10.7% | 20.1% | 14.4% | 1.847% | 2.746% | 25.3%
26 | 103 | 2050 | Summer | Q, [MVAr] | Expected | - | -10.93 | -11.809 | -10.6352 | -10.2358 | -10.7994 | -11.8031 | -11.3169 | -8.7577 | -8.622 | -7.0194 | -7.855 | -6.903 | -8.6544 | -8.9711 | -9.5899 | -9.4332 | -9.8812 | -10.394 | -10.3274 | -10.1584 | -11.0308 | -11.3765 | -12.0765 | -10.3931
26 | 103 | 2050 | Summer | Q, [%] | Expected | - | 8.886% | 9.601% | 8.647% | 8.322% | 8.78% | 9.596% | 9.201% | 7.12% | 7.01% | 5.707% | 6.386% | 5.612% | 7.036% | 7.294% | 7.797% | 7.669% | 8.033% | 8.45% | 8.396% | 8.259% | 8.968% | 9.249% | 9.818% | 8.45%
103 | 26 | 2050 | Summer | Q, [MVAr] | Expected | - | 10.4381 | 11.4607 | 10.402 | 10.1902 | 10.7128 | 11.6599 | 11.0182 | 8.3361 | 8.1228 | 6.5042 | 7.3466 | 6.4158 | 8.1578 | 8.4809 | 9.1072 | 8.9378 | 9.3846 | 9.9024 | 9.9 | 9.8991 | 10.6629 | 10.8919 | 11.6001 | 10.2715
103 | 26 | 2050 | Summer | Q, [%] | Expected | - | 0.084863 | 0.093177 | 0.084569 | 0.082847 | 0.087096 | 0.094796 | 0.089579 | 0.067773 | 0.066039 | 0.052879 | 0.059729 | 0.052161 | 0.066324 | 0.06895 | 0.074043 | 0.072665 | 0.076297 | 0.080508 | 0.080488 | 0.08048 | 0.08669 | 0.088552 | 0.09431 | 0.083509
26 | 103 | 2050 | Summer | S, [MVA] | Expected | - | 10.9436 | 22.1365 | 28.0327 | 35.6076 | 34.0857 | 31.9117 | 24.8038 | 17.1775 | 9.6754 | 7.0336 | 8.1891 | 10.9335 | 9.8443 | 10.6365 | 11.5945 | 10.1462 | 10.1159 | 10.7237 | 16.7056 | 26.6579 | 20.8225 | 11.604 | 12.5354 | 32.6964
26 | 103 | 2050 | Summer | S, [%] | Expected | - | 8.897% | 18% | 22.79% | 28.95% | 27.71% | 25.94% | 20.17% | 13.97% | 7.866% | 5.718% | 6.658% | 8.889% | 8.004% | 8.648% | 9.426% | 8.249% | 8.224% | 8.718% | 13.58% | 21.67% | 16.93% | 9.434% | 10.19% | 26.58%
103 | 26 | 2050 | Summer | S, [MVA] | Expected | - | 10.4531 | 22.0002 | 28.0286 | 35.7342 | 34.185 | 31.9676 | 24.7318 | 16.9956 | 9.2382 | 6.5199 | 7.7007 | 10.6432 | 9.4054 | 10.2195 | 11.1899 | 9.683 | 9.6289 | 10.2512 | 16.47 | 26.6358 | 20.6722 | 11.1262 | 12.082 | 32.7746
103 | 26 | 2050 | Summer | S, [%] | Expected | - | 8.498% | 17.89% | 22.79% | 29.05% | 27.79% | 25.99% | 20.11% | 13.82% | 7.511% | 5.301% | 6.261% | 8.653% | 7.647% | 8.309% | 9.097% | 7.872% | 7.828% | 8.334% | 13.39% | 21.66% | 16.81% | 9.046% | 9.823% | 26.65%
29 | 34 | 2050 | Summer | P, [MW] | Expected | - | 47.324 | -3.378 | -10.0442 | -13.0148 | -12.8137 | -15.1171 | -10.7486 | 12.521 | 42.5235 | 45.9978 | 44.0563 | 39.2374 | 41.4964 | 40.5296 | 39.1288 | 41.0312 | 42.486 | 34.7851 | 16.4882 | 3.1935 | 4.7846 | 49.9522 | 49.3816 | -4.1735
29 | 34 | 2050 | Summer | P, [%] | Expected | - | 38.47% | 2.746% | 8.166% | 10.58% | 10.42% | 12.29% | 8.739% | 10.18% | 34.57% | 37.4% | 35.82% | 31.9% | 33.74% | 32.95% | 31.81% | 33.36% | 34.54% | 28.28% | 13.41% | 2.596% | 3.89% | 40.61% | 40.15% | 3.393%
34 | 29 | 2050 | Summer | P, [MW] | Expected | - | -47.0437 | 3.4475 | 10.1226 | 13.1259 | 12.9187 | 15.2314 | 10.8595 | -12.4221 | -42.283 | -45.7384 | -43.8055 | -39.0021 | -41.2561 | -40.2927 | -38.903 | -40.7883 | -42.2339 | -34.5687 | -16.3591 | -3.06 | -4.6562 | -49.6234 | -49.0647 | 4.2979
34 | 29 | 2050 | Summer | P, [%] | Expected | - | 38.25% | 2.803% | 8.23% | 10.67% | 10.5% | 12.38% | 8.829% | 10.1% | 34.38% | 37.19% | 35.61% | 31.71% | 33.54% | 32.76% | 31.63% | 33.16% | 34.34% | 28.1% | 13.3% | 2.488% | 3.786% | 40.34% | 39.89% | 3.494%
29 | 34 | 2050 | Summer | Q, [MVAr] | Expected | - | 19.7018 | 24.6589 | 24.3906 | 28.4815 | 27.5529 | 27.9071 | 29.5587 | 27.2135 | 21.0243 | 18.6118 | 20.868 | 25.6144 | 23.542 | 24.5388 | 24.5934 | 24.7502 | 24.0058 | 28.2036 | 29.977 | 34.3382 | 33.5819 | 24.0404 | 22.6773 | 32.9316
29 | 34 | 2050 | Summer | Q, [%] | Expected | - | 16.02% | 20.05% | 19.83% | 23.16% | 22.4% | 22.69% | 24.03% | 22.12% | 17.09% | 15.13% | 16.97% | 20.82% | 19.14% | 19.95% | 19.99% | 20.12% | 19.52% | 22.93% | 24.37% | 27.92% | 27.3% | 19.55% | 18.44% | 26.77%
34 | 29 | 2050 | Summer | Q, [MVAr] | Expected | - | -19.1775 | -24.858 | -24.5563 | -28.5278 | -27.6193 | -27.9415 | -29.61 | -27.3138 | -20.6388 | -18.1669 | -20.4521 | -25.2458 | -23.1627 | -24.1715 | -24.2641 | -24.3605 | -23.5841 | -27.8985 | -29.9702 | -34.3083 | -33.5726 | -23.3443 | -22.0217 | -32.9318
34 | 29 | 2050 | Summer | Q, [%] | Expected | - | 0.15591 | 0.2021 | 0.19964 | 0.23193 | 0.22455 | 0.22717 | 0.24073 | 0.22206 | 0.1678 | 0.1477 | 0.16628 | 0.20525 | 0.18831 | 0.19652 | 0.19727 | 0.19805 | 0.19174 | 0.22682 | 0.24366 | 0.27893 | 0.27295 | 0.18979 | 0.17904 | 0.26774
29 | 34 | 2050 | Summer | S, [MVA] | Expected | - | 51.2613 | 24.8892 | 26.3778 | 31.3143 | 30.3868 | 31.7385 | 31.4523 | 29.9558 | 47.437 | 49.6205 | 48.7487 | 46.858 | 47.7093 | 47.3793 | 46.2158 | 47.918 | 48.7989 | 44.7822 | 34.2123 | 34.4864 | 33.9211 | 55.4361 | 54.3397 | 33.195
29 | 34 | 2050 | Summer | S, [%] | Expected | - | 41.68% | 20.24% | 21.45% | 25.46% | 24.7% | 25.8% | 25.57% | 24.35% | 38.57% | 40.34% | 39.63% | 38.1% | 38.79% | 38.52% | 37.57% | 38.96% | 39.67% | 36.41% | 27.81% | 28.04% | 27.58% | 45.07% | 44.18% | 26.99%
34 | 29 | 2050 | Summer | S, [MVA] | Expected | - | 50.8024 | 25.0959 | 26.5608 | 31.4026 | 30.4913 | 31.8233 | 31.5386 | 30.0059 | 47.0512 | 49.2142 | 48.3447 | 46.4598 | 47.3136 | 46.9868 | 45.8496 | 47.5091 | 48.3727 | 44.4221 | 34.1443 | 34.4445 | 33.8939 | 54.8401 | 53.7802 | 33.2111
34 | 29 | 2050 | Summer | S, [%] | Expected | - | 41.3% | 20.4% | 21.59% | 25.53% | 24.79% | 25.87% | 25.64% | 24.4% | 38.25% | 40.01% | 39.3% | 37.77% | 38.47% | 38.2% | 37.28% | 38.63% | 39.33% | 36.12% | 27.76% | 28% | 27.56% | 44.59% | 43.72% | 27%
34 | 35 | 2050 | Summer | P, [MW] | Expected | - | -45.2758 | -16.8396 | -4.5725 | 11.373 | 10.1772 | 11.2365 | -8.9093 | -19.3324 | -36.3854 | -52.398 | -66.9483 | -10.9919 | -79.9909 | -80.4885 | -75.6637 | -66.0353 | -52.9361 | -37.8701 | -25.4659 | -18.0982 | -16.9322 | -52.5254 | -51.5305 | -14.9729
34 | 35 | 2050 | Summer | P, [%] | Expected | - | 36.81% | 13.69% | 3.717% | 9.246% | 8.274% | 9.135% | 7.243% | 15.72% | 29.58% | 42.6% | 54.43% | 8.937% | 65.03% | 65.44% | 61.52% | 53.69% | 43.04% | 30.79% | 20.7% | 14.71% | 13.77% | 42.7% | 41.89% | 12.17%
35 | 34 | 2050 | Summer | P, [MW] | Expected | - | 45.4811 | 16.8727 | 4.5803 | -11.3558 | -10.16 | -11.2178 | 8.9187 | 19.3707 | 36.519 | 52.6708 | 67.394 | 11.0084 | 80.6284 | 81.1356 | 76.2381 | 66.4755 | 53.2209 | 38.0182 | 25.5329 | 18.1325 | 16.962 | 52.8042 | 51.799 | 14.9971
35 | 34 | 2050 | Summer | P, [%] | Expected | - | 36.98% | 13.72% | 3.724% | 9.232% | 8.26% | 9.12% | 7.251% | 15.75% | 29.69% | 42.82% | 54.79% | 8.95% | 65.55% | 65.96% | 61.98% | 54.05% | 43.27% | 30.91% | 20.76% | 14.74% | 13.79% | 42.93% | 42.11% | 12.19%
34 | 35 | 2050 | Summer | Q, [MVAr] | Expected | - | -1.2231 | 5.8528 | 7.1741 | 5.6947 | 7.5347 | 6.9847 | 3.167 | -0.71951 | -3.2192 | -4.4028 | -4.7512 | -6.7503 | -6.1169 | -7.4809 | -8.1394 | -8.5122 | -8.1223 | -5.3773 | -1.8858 | -0.56551 | -0.044993 | -2.7546 | -2.0264 | 2.2273
34 | 35 | 2050 | Summer | Q, [%] | Expected | - | 0.9944% | 4.758% | 5.833% | 4.63% | 6.126% | 5.679% | 2.575% | 0.585% | 2.617% | 3.58% | 3.863% | 5.488% | 4.973% | 6.082% | 6.617% | 6.921% | 6.603% | 4.372% | 1.533% | 0.4598% | 0.03658% | 2.239% | 1.647% | 1.811%
35 | 34 | 2050 | Summer | Q, [MVAr] | Expected | - | 1.5004 | -6.1442 | -7.5484 | -6.0319 | -7.8707 | -7.3163 | -3.5355 | 0.44183 | 3.2544 | 4.9017 | 5.8356 | 6.3917 | 7.8498 | 9.2463 | 9.6591 | 9.5791 | 8.6642 | 5.4658 | 1.7071 | 0.28362 | -0.25447 | 3.2824 | 2.5207 | -2.542
35 | 34 | 2050 | Summer | Q, [%] | Expected | - | 0.012198 | 0.049953 | 0.061369 | 0.04904 | 0.063989 | 0.059482 | 0.028744 | 0.0035921 | 0.026458 | 0.039851 | 0.047444 | 0.051965 | 0.063819 | 0.075173 | 0.07853 | 0.077879 | 0.070441 | 0.044438 | 0.013879 | 0.0023059 | 0.0020689 | 0.026686 | 0.020493 | 0.020667
34 | 35 | 2050 | Summer | S, [MVA] | Expected | - | 45.2923 | 17.8277 | 8.5074 | 12.7191 | 12.6628 | 13.2304 | 9.4554 | 19.3458 | 36.5275 | 52.5827 | 67.1167 | 12.8992 | 80.2245 | 80.8354 | 76.1003 | 66.5817 | 53.5556 | 38.25 | 25.5356 | 18.107 | 16.9323 | 52.5976 | 51.5703 | 15.1377
34 | 35 | 2050 | Summer | S, [%] | Expected | - | 36.82% | 14.49% | 6.917% | 10.34% | 10.29% | 10.76% | 7.687% | 15.73% | 29.7% | 42.75% | 54.57% | 10.49% | 65.22% | 65.72% | 61.87% | 54.13% | 43.54% | 31.1% | 20.76% | 14.72% | 13.77% | 42.76% | 41.93% | 12.31%
35 | 34 | 2050 | Summer | S, [MVA] | Expected | - | 45.5059 | 17.9566 | 8.8294 | 12.8584 | 12.852 | 13.3928 | 9.5939 | 19.3757 | 36.6637 | 52.8984 | 67.6462 | 12.7294 | 81.0096 | 81.6608 | 76.8475 | 67.1621 | 53.9215 | 38.4091 | 25.5899 | 18.1347 | 16.9639 | 52.9061 | 51.8603 | 15.211
35 | 34 | 2050 | Summer | S, [%] | Expected | - | 37% | 14.6% | 7.178% | 10.45% | 10.45% | 10.89% | 7.8% | 15.75% | 29.81% | 43.01% | 55% | 10.35% | 65.86% | 66.39% | 62.48% | 54.6% | 43.84% | 31.23% | 20.8% | 14.74% | 13.79% | 43.01% | 42.16% | 12.37%
35 | 36 | 2050 | Summer | P, [MW] | Expected | - | -3.8048 | -31.7781 | -27.3759 | -29.3158 | -28.2809 | -26.9727 | -18.8879 | -26.3377 | -6.3798 | 0.84121 | 9.5177 | -33.0997 | 18.1234 | 19.3881 | 18.4841 | 13.6689 | 5.9372 | -2.0979 | -25.7546 | -28.5444 | -40.2979 | -12.8101 | -12.9832 | -33.4461
35 | 36 | 2050 | Summer | P, [%] | Expected | - | 3.093% | 25.84% | 22.26% | 23.83% | 22.99% | 21.93% | 15.36% | 21.41% | 5.187% | 0.6839% | 7.738% | 26.91% | 14.73% | 15.76% | 15.03% | 11.11% | 4.827% | 1.706% | 20.94% | 23.21% | 32.76% | 10.41% | 10.56% | 27.19%
36 | 35 | 2050 | Summer | P, [MW] | Expected | - | 3.8077 | 31.8722 | 27.4477 | 29.3978 | 28.3591 | 27.0434 | 18.9213 | 26.4009 | 6.3839 | -0.83971 | -9.5077 | 33.2004 | -18.0906 | -19.3494 | -18.4477 | -13.646 | -5.9288 | 2.1015 | 25.8158 | 28.6205 | 40.4484 | 12.8263 | 12.9993 | 33.5509
36 | 35 | 2050 | Summer | P, [%] | Expected | - | 3.096% | 25.91% | 22.32% | 23.9% | 23.06% | 21.99% | 15.38% | 21.46% | 5.19% | 0.6827% | 7.73% | 26.99% | 14.71% | 15.73% | 15% | 11.09% | 4.82% | 1.709% | 20.99% | 23.27% | 32.88% | 10.43% | 10.57% | 27.28%
35 | 36 | 2050 | Summer | Q, [MVAr] | Expected | - | -4.4822 | 3.1624 | 4.5665 | 3.05 | 4.8888 | 4.3344 | 1.4694 | -0.23824 | -2.5995 | -4.2468 | -5.1807 | -5.7368 | -7.1949 | -8.5914 | -9.0042 | -8.9241 | -8.0093 | -6.1649 | -2.8575 | -1.434 | -0.89591 | -4.4328 | -3.6711 | 0.037621
35 | 36 | 2050 | Summer | Q, [%] | Expected | - | 3.644% | 2.571% | 3.713% | 2.48% | 3.975% | 3.524% | 1.195% | 0.1937% | 2.113% | 3.453% | 4.212% | 4.664% | 5.849% | 6.985% | 7.321% | 7.255% | 6.512% | 5.012% | 2.323% | 1.166% | 0.7284% | 3.604% | 2.985% | 0.03059%
36 | 35 | 2050 | Summer | Q, [MVAr] | Expected | - | 4.1165 | -3.1942 | -4.6735 | -3.1162 | -4.967 | -4.4394 | -1.7113 | 0.09328 | 2.2387 | 3.8696 | 4.8334 | 5.7153 | 6.9261 | 8.3429 | 8.7484 | 8.6222 | 7.6578 | 5.8055 | 2.7067 | 1.3423 | 1.0624 | 4.1147 | 3.3538 | -0.026867
36 | 35 | 2050 | Summer | Q, [%] | Expected | - | 0.033467 | 0.025969 | 0.037996 | 0.025335 | 0.040382 | 0.036093 | 0.013913 | 0.00075837 | 0.018201 | 0.03146 | 0.039296 | 0.046466 | 0.05631 | 0.067828 | 0.071126 | 0.070099 | 0.062258 | 0.047199 | 0.022006 | 0.010913 | 0.008637 | 0.033453 | 0.027267 | 0.00021843
35 | 36 | 2050 | Summer | S, [MVA] | Expected | - | 5.8793 | 31.9351 | 27.7542 | 29.474 | 28.7004 | 27.3187 | 18.945 | 26.3388 | 6.889 | 4.3293 | 10.8364 | 33.5932 | 19.4993 | 21.2063 | 20.5606 | 16.3242 | 9.9699 | 6.5121 | 25.9126 | 28.5804 | 40.3078 | 13.5554 | 13.4922 | 33.4461
35 | 36 | 2050 | Summer | S, [%] | Expected | - | 4.78% | 25.96% | 22.56% | 23.96% | 23.33% | 22.21% | 15.4% | 21.41% | 5.601% | 3.52% | 8.81% | 27.31% | 15.85% | 17.24% | 16.72% | 13.27% | 8.106% | 5.294% | 21.07% | 23.24% | 32.77% | 11.02% | 10.97% | 27.19%
36 | 35 | 2050 | Summer | S, [MVA] | Expected | - | 5.6075 | 32.0319 | 27.8427 | 29.5625 | 28.7908 | 27.4053 | 18.9985 | 26.4011 | 6.765 | 3.9597 | 10.6657 | 33.6888 | 19.3712 | 21.0713 | 20.417 | 16.1418 | 9.6846 | 6.1741 | 25.9573 | 28.652 | 40.4624 | 13.4702 | 13.425 | 33.5509
36 | 35 | 2050 | Summer | S, [%] | Expected | - | 4.559% | 26.04% | 22.64% | 24.03% | 23.41% | 22.28% | 15.45% | 21.46% | 5.5% | 3.219% | 8.671% | 27.39% | 15.75% | 17.13% | 16.6% | 13.12% | 7.874% | 5.02% | 21.1% | 23.29% | 32.9% | 10.95% | 10.91% | 27.28%
42 | 72 | 2050 | Summer | P, [MW] | Expected | - | -11.7919 | -39.4343 | -53.3566 | -64.8874 | -63.8419 | -59.3117 | -49.3189 | -40.1564 | -26.8049 | -24.9431 | -20.536 | -40.0109 | -20.7401 | -19.3867 | -15.7003 | -16.6829 | -19.2361 | -26.8589 | -40.6798 | -57.926 | -47.6536 | -18.8293 | -24.5761 | -62.9796
42 | 72 | 2050 | Summer | P, [%] | Expected | - | 13.1% | 43.82% | 59.29% | 72.1% | 70.94% | 65.9% | 54.8% | 44.62% | 29.78% | 27.71% | 22.82% | 44.46% | 23.04% | 21.54% | 17.44% | 18.54% | 21.37% | 29.84% | 45.2% | 64.36% | 52.95% | 20.92% | 27.31% | 69.98%
72 | 42 | 2050 | Summer | P, [MW] | Expected | - | 11.9003 | 40.0794 | 54.5027 | 66.5821 | 65.4891 | 60.7336 | 50.3087 | 40.8143 | 27.1174 | 25.2119 | 20.734 | 40.6542 | 20.9528 | 19.58 | 15.8516 | 16.8327 | 19.4149 | 27.18 | 41.362 | 59.2821 | 48.5826 | 19.0338 | 24.8754 | 64.583
72 | 42 | 2050 | Summer | P, [%] | Expected | - | 13.22% | 44.53% | 60.56% | 73.98% | 72.77% | 67.48% | 55.9% | 45.35% | 30.13% | 28.01% | 23.04% | 45.17% | 23.28% | 21.76% | 17.61% | 18.7% | 21.57% | 30.2% | 45.96% | 65.87% | 53.98% | 21.15% | 27.64% | 71.76%
42 | 72 | 2050 | Summer | Q, [MVAr] | Expected | - | -12.3089 | -8.6354 | -4.6236 | -1.6765 | -3.4856 | -4.5612 | -6.8544 | -6.9576 | -8.9867 | -8.3416 | -9.6266 | -5.3733 | -11.0641 | -11.3191 | -12.3403 | -10.7599 | -9.8235 | -10.1312 | -8.1732 | -4.7829 | -7.6176 | -13.3602 | -12.8814 | -3.7776
42 | 72 | 2050 | Summer | Q, [%] | Expected | - | 13.68% | 9.595% | 5.137% | 1.863% | 3.873% | 5.068% | 7.616% | 7.731% | 9.985% | 9.268% | 10.7% | 5.97% | 12.29% | 12.58% | 13.71% | 11.96% | 10.92% | 11.26% | 9.081% | 5.314% | 8.464% | 14.84% | 14.31% | 4.197%
72 | 42 | 2050 | Summer | Q, [MVAr] | Expected | - | 11.4027 | 8.9249 | 6.0233 | 4.2918 | 5.9972 | 6.5737 | 7.9088 | 7.2756 | 8.5395 | 7.7938 | 8.9203 | 5.6556 | 10.3912 | 10.603 | 11.5306 | 9.9459 | 9.0737 | 9.6998 | 8.5447 | 6.6494 | 8.5377 | 12.6706 | 12.4037 | 6.1922
72 | 42 | 2050 | Summer | Q, [%] | Expected | - | 0.1267 | 0.099166 | 0.066926 | 0.047687 | 0.066635 | 0.073041 | 0.087875 | 0.080839 | 0.094884 | 0.086598 | 0.099115 | 0.06284 | 0.11546 | 0.11781 | 0.12812 | 0.11051 | 0.10082 | 0.10778 | 0.094941 | 0.073882 | 0.094864 | 0.14078 | 0.13782 | 0.068802
42 | 72 | 2050 | Summer | S, [MVA] | Expected | - | 17.0457 | 40.3687 | 53.5565 | 64.9091 | 63.937 | 59.4868 | 49.793 | 40.7547 | 28.2713 | 26.3009 | 22.6804 | 40.3701 | 23.5067 | 22.4492 | 19.9695 | 19.8518 | 21.5993 | 28.7061 | 41.4928 | 58.1231 | 48.2586 | 23.0876 | 27.7473 | 63.0928
42 | 72 | 2050 | Summer | S, [%] | Expected | - | 18.94% | 44.85% | 59.51% | 72.12% | 71.04% | 66.1% | 55.33% | 45.28% | 31.41% | 29.22% | 25.2% | 44.86% | 26.12% | 24.94% | 22.19% | 22.06% | 24% | 31.9% | 46.1% | 64.58% | 53.62% | 25.65% | 30.83% | 70.1%
72 | 42 | 2050 | Summer | S, [MVA] | Expected | - | 16.4815 | 41.0611 | 54.8345 | 66.7203 | 65.7631 | 61.0884 | 50.9266 | 41.4577 | 28.4302 | 26.389 | 22.5714 | 41.0457 | 23.3879 | 22.2666 | 19.6018 | 19.5515 | 21.4306 | 28.8589 | 42.2354 | 59.6539 | 49.3271 | 22.8655 | 27.7964 | 64.8792
72 | 42 | 2050 | Summer | S, [%] | Expected | - | 18.31% | 45.62% | 60.93% | 74.13% | 73.07% | 67.88% | 56.59% | 46.06% | 31.59% | 29.32% | 25.08% | 45.61% | 25.99% | 24.74% | 21.78% | 21.72% | 23.81% | 32.07% | 46.93% | 66.28% | 54.81% | 25.41% | 30.88% | 72.09%
72 | 103 | 2050 | Summer | P, [MW] | Expected | - | -17.309 | -15.1659 | -10.5663 | -12.6377 | -26.0264 | -31.3134 | -11.6035 | 20.7181 | 18.4161 | 25.2564 | 23.1524 | 17.5751 | 11.7135 | 8.9931 | -0.46662 | 2.9034 | 2.1493 | 5.3547 | 13.3571 | 10.8247 | -4.9917 | -4.1197 | -9.4526 | -8.397
72 | 103 | 2050 | Summer | P, [%] | Expected | - | 7.036% | 6.165% | 4.295% | 5.137% | 10.58% | 12.73% | 4.717% | 8.422% | 7.486% | 10.27% | 9.412% | 7.144% | 4.762% | 3.656% | 0.1897% | 1.18% | 0.8737% | 2.177% | 5.43% | 4.4% | 2.029% | 1.675% | 3.843% | 3.413%
103 | 72 | 2050 | Summer | P, [MW] | Expected | - | 17.3443 | 15.1915 | 10.5805 | 12.657 | 26.0979 | 31.4114 | 11.6221 | -20.6803 | -18.3863 | -25.1968 | -23.098 | -17.5351 | -11.6826 | -8.9632 | 0.49144 | -2.8864 | -2.1386 | -5.3446 | -13.3372 | -10.8098 | 5.0033 | 4.1321 | 9.4699 | 8.4102
103 | 72 | 2050 | Summer | P, [%] | Expected | - | 7.051% | 6.175% | 4.301% | 5.145% | 10.61% | 12.77% | 4.724% | 8.407% | 7.474% | 10.24% | 9.389% | 7.128% | 4.749% | 3.644% | 0.1998% | 1.173% | 0.8694% | 2.173% | 5.422% | 4.394% | 2.034% | 1.68% | 3.85% | 3.419%
72 | 103 | 2050 | Summer | Q, [MVAr] | Expected | - | 9.4106 | 7.0903 | 6.339 | 6.9437 | 11.0637 | 11.0669 | 8.0484 | 0.75682 | -0.033645 | 5.7318 | 8.4493 | 11.373 | 13.8609 | 15.3103 | 16.009 | 12.815 | 10.0116 | 8.5201 | 6.1339 | 6.4056 | 9.5726 | 10.3028 | 9.5445 | 8.1459
72 | 103 | 2050 | Summer | Q, [%] | Expected | - | 3.825% | 2.882% | 2.577% | 2.823% | 4.497% | 4.499% | 3.272% | 0.3076% | 0.01368% | 2.33% | 3.435% | 4.623% | 5.635% | 6.224% | 6.508% | 5.209% | 4.07% | 3.463% | 2.493% | 2.604% | 3.891% | 4.188% | 3.88% | 3.311%
103 | 72 | 2050 | Summer | Q, [MVAr] | Expected | - | -10.9806 | -8.6953 | -7.9834 | -8.5707 | -12.5076 | -12.419 | -9.6766 | -2.3147 | -1.5488 | -7.21 | -9.946 | -12.9205 | -15.44 | -16.8925 | -17.6099 | -14.4443 | -11.6646 | -10.1753 | -7.7554 | -8.0448 | -11.2236 | -11.9509 | -11.1767 | -9.7926
103 | 72 | 2050 | Summer | Q, [%] | Expected | - | 0.044636 | 0.035347 | 0.032453 | 0.03484 | 0.050844 | 0.050484 | 0.039336 | 0.0094094 | 0.006296 | 0.029309 | 0.040431 | 0.052522 | 0.062764 | 0.068669 | 0.071585 | 0.058717 | 0.047417 | 0.041363 | 0.031526 | 0.032702 | 0.045624 | 0.048581 | 0.045434 | 0.039807
72 | 103 | 2050 | Summer | S, [MVA] | Expected | - | 19.7018 | 16.7415 | 12.3219 | 14.4197 | 28.2804 | 33.2115 | 14.1215 | 20.7319 | 18.4162 | 25.8986 | 24.646 | 20.9339 | 18.1475 | 17.7561 | 16.0158 | 13.1398 | 10.2397 | 10.063 | 14.6982 | 12.5779 | 10.7959 | 11.096 | 13.4332 | 11.6989
72 | 103 | 2050 | Summer | S, [%] | Expected | - | 8.009% | 6.805% | 5.009% | 5.862% | 11.5% | 13.5% | 5.74% | 8.428% | 7.486% | 10.53% | 10.02% | 8.51% | 7.377% | 7.218% | 6.51% | 5.341% | 4.162% | 4.091% | 5.975% | 5.113% | 4.389% | 4.511% | 5.461% | 4.756%
103 | 72 | 2050 | Summer | S, [MVA] | Expected | - | 20.528 | 17.504 | 13.2545 | 15.2858 | 28.9403 | 33.7773 | 15.1232 | 20.8095 | 18.4515 | 26.2081 | 25.1484 | 21.7811 | 19.3617 | 19.1232 | 17.6168 | 14.7298 | 11.859 | 11.4935 | 15.4281 | 13.4748 | 12.2883 | 12.6451 | 14.6491 | 12.9084
103 | 72 | 2050 | Summer | S, [%] | Expected | - | 8.345% | 7.115% | 5.388% | 6.214% | 11.76% | 13.73% | 6.148% | 8.459% | 7.501% | 10.65% | 10.22% | 8.854% | 7.871% | 7.774% | 7.161% | 5.988% | 4.821% | 4.672% | 6.272% | 5.478% | 4.995% | 5.14% | 5.955% | 5.247%
1 | 2 | 2050 | Summer | P, [MW] | Expected | - | 43.5318 | 42.7678 | 42.6128 | 73.987 | 71.7423 | 67.2127 | 42.0828 | 58.9442 | 44.0942 | 45.2543 | 44.4987 | 85.7311 | 46.0486 | 45.3909 | 43.7743 | 42.1315 | 43.1627 | 44.1843 | 46.8049 | 45.856 | 45.5358 | -10.4403 | -14.6687 | 49.9413
1 | 2 | 2050 | Summer | P, [%] | Expected | - | 54.41% | 53.46% | 53.27% | 92.48% | 89.68% | 84.02% | 52.6% | 73.68% | 55.12% | 56.57% | 55.62% | 107.2% | 57.56% | 56.74% | 54.72% | 52.66% | 53.95% | 55.23% | 58.51% | 57.32% | 56.92% | 13.05% | 18.34% | 62.43%
2 | 1 | 2050 | Summer | P, [MW] | Expected | - | -43.4572 | -42.647 | -42.4768 | -73.6978 | -71.4531 | -66.9484 | -41.9606 | -58.7841 | -44.0165 | -45.175 | -44.422 | -85.4419 | -45.9658 | -45.31 | -43.6988 | -42.0612 | -43.0893 | -44.1068 | -46.7026 | -45.7431 | -45.4363 | 10.4449 | 14.6783 | -49.8032
2 | 1 | 2050 | Summer | P, [%] | Expected | - | 54.32% | 53.31% | 53.1% | 92.12% | 89.32% | 83.69% | 52.45% | 73.48% | 55.02% | 56.47% | 55.53% | 106.8% | 57.46% | 56.64% | 54.62% | 52.58% | 53.86% | 55.13% | 58.38% | 57.18% | 56.8% | 13.06% | 18.35% | 62.25%
1 | 2 | 2050 | Summer | Q, [MVAr] | Expected | - | 3.1672 | 33.17 | 37.9551 | 37.1289 | 40.7875 | 41.4344 | 34.1881 | 21.8144 | 5.4198 | -1.6308 | -1.9559 | 0.59726 | -4.9932 | -6.3403 | -6.5872 | -6.8597 | -5.9886 | 3.1735 | 18.3351 | 25.0635 | 18.9833 | 3.1316 | 5.4072 | 28.7575
1 | 2 | 2050 | Summer | Q, [%] | Expected | - | 3.959% | 41.46% | 47.44% | 46.41% | 50.98% | 51.79% | 42.74% | 27.27% | 6.775% | 2.038% | 2.445% | 0.7466% | 6.241% | 7.925% | 8.234% | 8.575% | 7.486% | 3.967% | 22.92% | 31.33% | 23.73% | 3.915% | 6.759% | 35.95%
2 | 1 | 2050 | Summer | Q, [MVAr] | Expected | - | -0.95405 | -29.5872 | -33.9215 | -28.5498 | -32.2084 | -33.5934 | -30.5624 | -17.0656 | -3.117 | 3.9833 | 4.2321 | 7.9819 | 7.449 | 8.7402 | 8.8284 | 8.945 | 8.165 | -0.87601 | -15.3011 | -21.7165 | -16.0343 | -2.9938 | -5.1222 | -24.6591
2 | 1 | 2050 | Summer | Q, [%] | Expected | - | 0.011926 | 0.36984 | 0.42402 | 0.35687 | 0.40261 | 0.41992 | 0.38203 | 0.21332 | 0.038962 | 0.049791 | 0.052901 | 0.099773 | 0.093113 | 0.10925 | 0.11035 | 0.11181 | 0.10206 | 0.01095 | 0.19126 | 0.27146 | 0.20043 | 0.037422 | 0.064028 | 0.30824
1 | 2 | 2050 | Summer | S, [MVA] | Expected | - | 43.6469 | 54.1233 | 57.0652 | 82.7806 | 82.5262 | 78.958 | 54.2198 | 62.8513 | 44.426 | 45.2836 | 44.5417 | 85.7332 | 46.3185 | 45.8315 | 44.2672 | 42.6863 | 43.5762 | 44.2981 | 50.268 | 52.2585 | 49.3343 | 10.8999 | 15.6336 | 57.6293
1 | 2 | 2050 | Summer | S, [%] | Expected | - | 54.56% | 67.65% | 71.33% | 103.5% | 103.2% | 98.7% | 67.77% | 78.56% | 55.53% | 56.6% | 55.68% | 107.2% | 57.9% | 57.29% | 55.33% | 53.36% | 54.47% | 55.37% | 62.84% | 65.32% | 61.67% | 13.62% | 19.54% | 72.04%
2 | 1 | 2050 | Summer | S, [MVA] | Expected | - | 43.4677 | 51.9054 | 54.3594 | 79.0345 | 78.3768 | 74.9039 | 51.911 | 61.2111 | 44.1268 | 45.3502 | 44.6231 | 85.8139 | 46.5655 | 46.1453 | 44.5816 | 43.0018 | 43.8561 | 44.1155 | 49.1453 | 50.6363 | 48.1826 | 10.8655 | 15.5464 | 55.5736
2 | 1 | 2050 | Summer | S, [%] | Expected | - | 54.33% | 64.88% | 67.95% | 98.79% | 97.97% | 93.63% | 64.89% | 76.51% | 55.16% | 56.69% | 55.78% | 107.3% | 58.21% | 57.68% | 55.73% | 53.75% | 54.82% | 55.14% | 61.43% | 63.3% | 60.23% | 13.58% | 19.43% | 69.47%
8 | 72 | 2050 | Summer | P, [MW] | Expected | - | 81.4406 | 87.3698 | 76.0978 | 81.7246 | 84.7685 | 87.3418 | 67.955 | 102.9931 | 111.5847 | 111.5885 | 117.2613 | 122.339 | 125.4306 | 127.8701 | 124.4514 | 123.4836 | 123.2772 | 119.1682 | 117.7488 | 115.6718 | 108.6013 | 116.1876 | 116.025 | 98.9909
8 | 72 | 2050 | Summer | P, [%] | Expected | - | 27.15% | 29.12% | 25.37% | 27.24% | 28.26% | 29.11% | 22.65% | 34.33% | 37.19% | 37.2% | 39.09% | 40.78% | 41.81% | 42.62% | 41.48% | 41.16% | 41.09% | 39.72% | 39.25% | 38.56% | 36.2% | 38.73% | 38.67% | 33%
72 | 8 | 2050 | Summer | P, [MW] | Expected | - | -80.6996 | -86.6288 | -75.3568 | -80.9836 | -84.0275 | -86.6008 | -67.214 | -102.2521 | -110.8437 | -110.8475 | -116.5203 | -121.598 | -124.6896 | -127.1291 | -123.7104 | -122.7426 | -122.5362 | -118.4272 | -117.0078 | -114.9308 | -107.8603 | -115.4466 | -115.284 | -98.2499
72 | 8 | 2050 | Summer | P, [%] | Expected | - | 26.9% | 28.88% | 25.12% | 26.99% | 28.01% | 28.87% | 22.4% | 34.08% | 36.95% | 36.95% | 38.84% | 40.53% | 41.56% | 42.38% | 41.24% | 40.91% | 40.85% | 39.48% | 39% | 38.31% | 35.95% | 38.48% | 38.43% | 32.75%
8 | 72 | 2050 | Summer | Q, [MVAr] | Expected | - | -288.4893 | -286.9352 | -289.7895 | -288.4175 | -287.6315 | -286.9428 | -291.5912 | -282.0074 | -278.6521 | -279.0486 | -277.1232 | -275.2886 | -274.0451 | -273.0381 | -274.4429 | -274.8325 | -274.9151 | -276.5266 | -277.0685 | -277.8482 | -280.3839 | -277.656 | -277.7167 | -283.5436
8 | 72 | 2050 | Summer | Q, [%] | Expected | - | 96.16% | 95.65% | 96.6% | 96.14% | 95.88% | 95.65% | 97.2% | 94% | 92.88% | 93.02% | 92.37% | 91.76% | 91.35% | 91.01% | 91.48% | 91.61% | 91.64% | 92.18% | 92.36% | 92.62% | 93.46% | 92.55% | 92.57% | 94.51%
72 | 8 | 2050 | Summer | Q, [MVAr] | Expected | - | 319.9806 | 318.4265 | 321.2808 | 319.9088 | 319.1228 | 318.4341 | 323.0825 | 313.4987 | 310.1434 | 310.5399 | 308.6145 | 306.7799 | 305.5364 | 304.5294 | 305.9342 | 306.3237 | 306.4064 | 308.0178 | 308.5598 | 309.3395 | 311.8752 | 309.1473 | 309.208 | 315.0348
72 | 8 | 2050 | Summer | Q, [%] | Expected | - | 1.0666 | 1.0614 | 1.0709 | 1.0664 | 1.0637 | 1.0614 | 1.0769 | 1.045 | 1.0338 | 1.0351 | 1.0287 | 1.0226 | 1.0185 | 1.0151 | 1.0198 | 1.0211 | 1.0214 | 1.0267 | 1.0285 | 1.0311 | 1.0396 | 1.0305 | 1.0307 | 1.0501
8 | 72 | 2050 | Summer | S, [MVA] | Expected | - | 299.7643 | 299.9422 | 299.6145 | 299.7725 | 299.8626 | 299.9413 | 299.4049 | 300.2262 | 300.1635 | 300.5331 | 300.9111 | 301.2485 | 301.3861 | 301.4973 | 301.3421 | 301.299 | 301.2898 | 301.1112 | 301.0511 | 300.9644 | 300.6815 | 300.9858 | 300.979 | 300.3267
8 | 72 | 2050 | Summer | S, [%] | Expected | - | 99.92% | 99.98% | 99.87% | 99.92% | 99.95% | 99.98% | 99.8% | 100.1% | 100.1% | 100.2% | 100.3% | 100.4% | 100.5% | 100.5% | 100.4% | 100.4% | 100.4% | 100.4% | 100.4% | 100.3% | 100.2% | 100.3% | 100.3% | 100.1%
72 | 8 | 2050 | Summer | S, [MVA] | Expected | - | 330 | 330 | 330 | 330 | 330 | 330 | 330 | 329.7529 | 329.3558 | 329.7305 | 329.8786 | 330 | 330 | 330 | 330 | 330 | 330 | 330 | 330 | 330 | 330 | 330 | 330 | 330
72 | 8 | 2050 | Summer | S, [%] | Expected | - | 110% | 110% | 110% | 110% | 110% | 110% | 110% | 109.9% | 109.8% | 109.9% | 110% | 110% | 110% | 110% | 110% | 110% | 110% | 110% | 110% | 110% | 110% | 110% | 110% | 110%
11 | 12 | 2050 | Summer | P, [MW] | Expected | - | 218.6512 | 214.4108 | 209.2117 | 215.3056 | 291.0169 | 283.2579 | 215.6087 | 214.6017 | 227.8038 | 243.948 | 245.977 | 288.4254 | 289.5269 | 288.9318 | 303.634 | 278.8989 | 269.3956 | 267.7891 | 259.9081 | 279.5114 | 283.6786 | 276.7003 | 268.6747 | 262.3003
11 | 12 | 2050 | Summer | P, [%] | Expected | - | 36.44% | 35.74% | 34.87% | 35.88% | 48.5% | 47.21% | 35.93% | 35.77% | 37.97% | 40.66% | 41% | 48.07% | 48.25% | 48.16% | 50.61% | 46.48% | 44.9% | 44.63% | 43.32% | 46.59% | 47.28% | 46.12% | 44.78% | 43.72%
12 | 11 | 2050 | Summer | P, [MW] | Expected | - | -217.5152 | -213.2006 | -207.9908 | -214.0742 | -289.7504 | -281.9915 | -214.4074 | -213.5827 | -226.8684 | -243.0157 | -245.0331 | -287.4014 | -288.5235 | -287.9209 | -302.5703 | -277.8735 | -268.38 | -266.7567 | -258.8802 | -278.4443 | -282.5679 | -275.6515 | -267.5932 | -261.1706
12 | 11 | 2050 | Summer | P, [%] | Expected | - | 36.25% | 35.53% | 34.67% | 35.68% | 48.29% | 47% | 35.73% | 35.6% | 37.81% | 40.5% | 40.84% | 47.9% | 48.09% | 47.99% | 50.43% | 46.31% | 44.73% | 44.46% | 43.15% | 46.41% | 47.09% | 45.94% | 44.6% | 43.53%
11 | 12 | 2050 | Summer | Q, [MVAr] | Expected | - | -518.1094 | -536.5996 | -540.7645 | -540.9736 | -517.2977 | -521.0264 | -534.1808 | -491.2435 | -463.9687 | -455.7432 | -458.0019 | -458.0299 | -451.7615 | -454.1597 | -460.1822 | -463.5722 | -465.9018 | -471.1369 | -473.849 | -474.2771 | -483.3201 | -470.9372 | -483.4237 | -498.4608
11 | 12 | 2050 | Summer | Q, [%] | Expected | - | 86.35% | 89.43% | 90.13% | 90.16% | 86.22% | 86.84% | 89.03% | 81.87% | 77.33% | 75.96% | 76.33% | 76.34% | 75.29% | 75.69% | 76.7% | 77.26% | 77.65% | 78.52% | 78.97% | 79.05% | 80.55% | 78.49% | 80.57% | 83.08%
12 | 11 | 2050 | Summer | Q, [MVAr] | Expected | - | 586.0086 | 608.9372 | 613.7416 | 614.5747 | 592.9963 | 596.725 | 605.9846 | 552.1516 | 519.8818 | 511.4666 | 514.4236 | 519.2363 | 511.7366 | 514.5818 | 523.7645 | 524.8637 | 526.6114 | 532.8429 | 535.2897 | 538.0617 | 549.7083 | 533.627 | 548.0671 | 565.9824
12 | 11 | 2050 | Summer | Q, [%] | Expected | - | 0.97668 | 1.0149 | 1.0229 | 1.0243 | 0.98833 | 0.99454 | 1.01 | 0.92025 | 0.86647 | 0.85244 | 0.85737 | 0.86539 | 0.85289 | 0.85764 | 0.87294 | 0.87477 | 0.87769 | 0.88807 | 0.89215 | 0.89677 | 0.91618 | 0.88938 | 0.91345 | 0.9433
11 | 12 | 2050 | Summer | S, [MVA] | Expected | - | 562.3572 | 577.8504 | 579.8239 | 582.2447 | 593.5383 | 593.046 | 576.0522 | 536.0728 | 516.8767 | 516.926 | 519.8754 | 541.2768 | 536.5764 | 538.2774 | 551.3268 | 541.0025 | 538.1807 | 541.9234 | 540.449 | 550.5138 | 560.4212 | 546.2096 | 553.0684 | 563.2624
11 | 12 | 2050 | Summer | S, [%] | Expected | - | 93.73% | 96.31% | 96.64% | 97.04% | 98.92% | 98.84% | 96.01% | 89.35% | 86.15% | 86.15% | 86.65% | 90.21% | 89.43% | 89.71% | 91.89% | 90.17% | 89.7% | 90.32% | 90.07% | 91.75% | 93.4% | 91.03% | 92.18% | 93.88%
12 | 11 | 2050 | Summer | S, [MVA] | Expected | - | 625.0751 | 645.1813 | 648.0269 | 650.7917 | 660 | 660 | 642.7969 | 592.021 | 567.2269 | 566.2638 | 569.8007 | 593.4694 | 587.4692 | 589.6549 | 604.8785 | 593.8817 | 591.0562 | 595.8865 | 594.6041 | 605.8396 | 618.0808 | 600.6176 | 609.9047 | 623.3347
12 | 11 | 2050 | Summer | S, [%] | Expected | - | 104.2% | 107.5% | 108% | 108.5% | 110% | 110% | 107.1% | 98.67% | 94.54% | 94.38% | 94.97% | 98.91% | 97.91% | 98.28% | 100.8% | 98.98% | 98.51% | 99.31% | 99.1% | 101% | 103% | 100.1% | 101.7% | 103.9%
13 | 14 | 2050 | Summer | P, [MW] | Expected | - | 95.1062 | 111.701 | 129.3925 | 142.2821 | 165.1148 | 159.0382 | 132.4106 | 39.0677 | 20.1818 | 30.7202 | 28.8648 | 71.2528 | 53.8933 | 54.4418 | 58.9813 | 44.2623 | 44.0778 | 51.2485 | 54.9617 | 90.6522 | 107.1784 | 56.7958 | 68.684 | 135.196
13 | 14 | 2050 | Summer | P, [%] | Expected | - | 23.78% | 27.93% | 32.35% | 35.57% | 41.28% | 39.76% | 33.1% | 9.767% | 5.045% | 7.68% | 7.216% | 17.81% | 13.47% | 13.61% | 14.75% | 11.07% | 11.02% | 12.81% | 13.74% | 22.66% | 26.79% | 14.2% | 17.17% | 33.8%
14 | 13 | 2050 | Summer | P, [MW] | Expected | - | -95.0384 | -111.6227 | -129.2969 | -142.1756 | -164.9845 | -158.9153 | -132.3106 | -39.0291 | -20.1465 | -30.6856 | -28.8332 | -71.2089 | -53.8576 | -54.4066 | -58.9434 | -44.2293 | -44.0448 | -51.2121 | -54.9235 | -90.5957 | -107.1086 | -56.7565 | -68.6396 | -135.1003
14 | 13 | 2050 | Summer | P, [%] | Expected | - | 23.76% | 27.91% | 32.32% | 35.54% | 41.25% | 39.73% | 33.08% | 9.757% | 5.037% | 7.671% | 7.208% | 17.8% | 13.46% | 13.6% | 14.74% | 11.06% | 11.01% | 12.8% | 13.73% | 22.65% | 26.78% | 14.19% | 17.16% | 33.78%
13 | 14 | 2050 | Summer | Q, [MVAr] | Expected | - | 104.674 | 103.1685 | 107.0621 | 105.8182 | 105.7284 | 104.6638 | 109.3412 | 99.3156 | 100.0155 | 96.1187 | 92.1767 | 88.8298 | 87.2534 | 86.0957 | 87.7437 | 88.1257 | 88.2207 | 90.1089 | 90.756 | 92.0661 | 95.3445 | 91.4486 | 91.6159 | 99.8006
13 | 14 | 2050 | Summer | Q, [%] | Expected | - | 26.17% | 25.79% | 26.77% | 26.45% | 26.43% | 26.17% | 27.34% | 24.83% | 25% | 24.03% | 23.04% | 22.21% | 21.81% | 21.52% | 21.94% | 22.03% | 22.06% | 22.53% | 22.69% | 23.02% | 23.84% | 22.86% | 22.9% | 24.95%
14 | 13 | 2050 | Summer | Q, [MVAr] | Expected | - | -98.7689 | -96.3426 | -98.7352 | -96.5357 | -94.3794 | -93.9624 | -100.6355 | -95.953 | -96.942 | -93.1126 | -89.4223 | -85.0014 | -84.1483 | -83.0323 | -84.4437 | -85.2545 | -85.3494 | -86.9364 | -87.4325 | -87.1376 | -89.2694 | -88.0273 | -87.7452 | -91.4639
14 | 13 | 2050 | Summer | Q, [%] | Expected | - | 0.24692 | 0.24086 | 0.24684 | 0.24134 | 0.23595 | 0.23491 | 0.25159 | 0.23988 | 0.24236 | 0.23278 | 0.22356 | 0.2125 | 0.21037 | 0.20758 | 0.21111 | 0.21314 | 0.21337 | 0.21734 | 0.21858 | 0.21784 | 0.22317 | 0.22007 | 0.21936 | 0.22866
13 | 14 | 2050 | Summer | S, [MVA] | Expected | - | 141.4279 | 152.0554 | 167.9425 | 177.3181 | 196.0648 | 190.3882 | 171.7209 | 106.7234 | 102.0313 | 100.9086 | 96.5905 | 113.8758 | 102.5556 | 101.8645 | 105.7249 | 98.6169 | 98.6192 | 103.663 | 106.101 | 129.2052 | 143.4496 | 107.6504 | 114.5032 | 168.042
13 | 14 | 2050 | Summer | S, [%] | Expected | - | 35.36% | 38.01% | 41.99% | 44.33% | 49.02% | 47.6% | 42.93% | 26.68% | 25.51% | 25.23% | 24.15% | 28.47% | 25.64% | 25.47% | 26.43% | 24.65% | 24.65% | 25.92% | 26.53% | 32.3% | 35.86% | 26.91% | 28.63% | 42.01%
14 | 13 | 2050 | Summer | S, [MVA] | Expected | - | 137.0678 | 147.45 | 162.6847 | 171.8518 | 190.072 | 184.6159 | 166.2336 | 103.5869 | 99.0133 | 98.0386 | 93.9558 | 110.8871 | 99.9079 | 99.2696 | 102.9809 | 96.0446 | 96.0441 | 100.899 | 103.2522 | 125.7001 | 139.432 | 104.7383 | 111.4029 | 163.1494
14 | 13 | 2050 | Summer | S, [%] | Expected | - | 34.27% | 36.86% | 40.67% | 42.96% | 47.52% | 46.15% | 41.56% | 25.9% | 24.75% | 24.51% | 23.49% | 27.72% | 24.98% | 24.82% | 25.75% | 24.01% | 24.01% | 25.22% | 25.81% | 31.43% | 34.86% | 26.18% | 27.85% | 40.79%
13 | 15 | 2050 | Summer | P, [MW] | Expected | - | 210.5671 | 254.0097 | 274.6276 | 301.0366 | 315.2423 | 300.3809 | 261.5701 | 230.5707 | 204.7764 | 223.0553 | 221.9998 | 281.2597 | 245.5908 | 242.0819 | 230.2608 | 216.6266 | 218.2588 | 232.8584 | 258.1175 | 306.9705 | 292.99 | 225.9536 | 234.3166 | 318.6239
13 | 15 | 2050 | Summer | P, [%] | Expected | - | 35.09% | 42.33% | 45.77% | 50.17% | 52.54% | 50.06% | 43.6% | 38.43% | 34.13% | 37.18% | 37% | 46.88% | 40.93% | 40.35% | 38.38% | 36.1% | 36.38% | 38.81% | 43.02% | 51.16% | 48.83% | 37.66% | 39.05% | 53.1%
15 | 13 | 2050 | Summer | P, [MW] | Expected | - | -210.2038 | -253.5983 | -274.1902 | -300.5631 | -314.748 | -299.9083 | -261.1494 | -230.1863 | -204.4189 | -222.6792 | -221.6248 | -280.8136 | -245.1895 | -241.6847 | -229.8768 | -216.2572 | -217.8877 | -232.4715 | -257.7011 | -306.4884 | -292.5279 | -225.5743 | -233.9281 | -318.1246
15 | 13 | 2050 | Summer | P, [%] | Expected | - | 35.03% | 42.27% | 45.7% | 50.09% | 52.46% | 49.98% | 43.52% | 38.36% | 34.07% | 37.11% | 36.94% | 46.8% | 40.86% | 40.28% | 38.31% | 36.04% | 36.31% | 38.75% | 42.95% | 51.08% | 48.75% | 37.6% | 38.99% | 53.02%
13 | 15 | 2050 | Summer | Q, [MVAr] | Expected | - | -319.1782 | -317.9112 | -317.1917 | -316.159 | -315.5517 | -316.1861 | -317.6562 | -318.6368 | -319.3216 | -318.8486 | -318.8775 | -316.9441 | -318.1831 | -318.2927 | -318.6457 | -319.0218 | -318.9785 | -318.5703 | -317.774 | -315.9097 | -316.4869 | -318.7681 | -318.5274 | -315.4019
13 | 15 | 2050 | Summer | Q, [%] | Expected | - | 53.2% | 52.99% | 52.87% | 52.69% | 52.59% | 52.7% | 52.94% | 53.11% | 53.22% | 53.14% | 53.15% | 52.82% | 53.03% | 53.05% | 53.11% | 53.17% | 53.16% | 53.1% | 52.96% | 52.65% | 52.75% | 53.13% | 53.09% | 52.57%
15 | 13 | 2050 | Summer | Q, [MVAr] | Expected | - | 346.8901 | 349.2954 | 350.555 | 352.2797 | 353.259 | 352.2353 | 349.7484 | 347.9557 | 346.595 | 347.547 | 347.4904 | 350.9764 | 348.8029 | 348.6014 | 347.9387 | 347.2054 | 347.2914 | 348.0821 | 349.5403 | 352.6844 | 351.741 | 347.7034 | 348.1632 | 353.4975
15 | 13 | 2050 | Summer | Q, [%] | Expected | - | 0.57815 | 0.58216 | 0.58426 | 0.58713 | 0.58877 | 0.58706 | 0.58291 | 0.57993 | 0.57766 | 0.57924 | 0.57915 | 0.58496 | 0.58134 | 0.581 | 0.5799 | 0.57868 | 0.57882 | 0.58014 | 0.58257 | 0.58781 | 0.58623 | 0.57951 | 0.58027 | 0.58916
13 | 15 | 2050 | Summer | S, [MVA] | Expected | - | 382.3784 | 406.9256 | 419.5604 | 436.5541 | 446.0388 | 436.1219 | 411.4904 | 393.3093 | 379.3411 | 389.1248 | 388.5444 | 423.7459 | 401.9395 | 399.8924 | 393.135 | 385.6189 | 386.5025 | 394.6011 | 409.3958 | 440.4882 | 431.2854 | 390.7277 | 395.4289 | 448.3297
13 | 15 | 2050 | Summer | S, [%] | Expected | - | 63.73% | 67.82% | 69.93% | 72.76% | 74.34% | 72.69% | 68.58% | 65.55% | 63.22% | 64.85% | 64.76% | 70.62% | 66.99% | 66.65% | 65.52% | 64.27% | 64.42% | 65.77% | 68.23% | 73.41% | 71.88% | 65.12% | 65.9% | 74.72%
15 | 13 | 2050 | Summer | S, [MVA] | Expected | - | 405.6087 | 431.6472 | 445.0496 | 463.0758 | 473.1366 | 462.6173 | 436.4894 | 417.2037 | 402.3869 | 412.765 | 412.1494 | 449.4894 | 426.3582 | 424.1867 | 417.0188 | 409.0461 | 409.9834 | 418.574 | 434.2675 | 467.2488 | 457.4869 | 414.4652 | 419.452 | 475.5667
15 | 13 | 2050 | Summer | S, [%] | Expected | - | 67.6% | 71.94% | 74.17% | 77.18% | 78.86% | 77.1% | 72.75% | 69.53% | 67.06% | 68.79% | 68.69% | 74.91% | 71.06% | 70.7% | 69.5% | 68.17% | 68.33% | 69.76% | 72.38% | 77.87% | 76.25% | 69.08% | 69.91% | 79.26%
19 | 20 | 2050 | Summer | P, [MW] | Expected | - | -43.6254 | 5.4958 | 1.5819 | 3.7963 | 3.3243 | 1.9309 | 1.1256 | -25.1379 | -43.6064 | -43.7046 | -43.7059 | -43.6071 | -43.7129 | -43.7176 | -43.7152 | -43.7135 | -43.7094 | -43.5903 | -24.036 | -17.4306 | -43.1155 | -43.6462 | -43.6129 | -42.5865
19 | 20 | 2050 | Summer | P, [%] | Expected | - | 109.1% | 13.74% | 3.955% | 9.491% | 8.311% | 4.827% | 2.814% | 62.84% | 109% | 109.3% | 109.3% | 109% | 109.3% | 109.3% | 109.3% | 109.3% | 109.3% | 109% | 60.09% | 43.58% | 107.8% | 109.1% | 109% | 106.5%
20 | 19 | 2050 | Summer | P, [MW] | Expected | - | 43.8972 | -5.4773 | -1.5611 | -3.7695 | -3.2958 | -1.9046 | -1.1069 | 25.2339 | 43.8782 | 43.9764 | 43.9777 | 43.8789 | 43.9847 | 43.9893 | 43.9869 | 43.9853 | 43.9812 | 43.8621 | 24.1236 | 17.4855 | 43.3873 | 43.918 | 43.8847 | 42.8583
20 | 19 | 2050 | Summer | P, [%] | Expected | - | 109.7% | 13.69% | 3.903% | 9.424% | 8.24% | 4.762% | 2.767% | 63.08% | 109.7% | 109.9% | 109.9% | 109.7% | 110% | 110% | 110% | 110% | 110% | 109.7% | 60.31% | 43.71% | 108.5% | 109.8% | 109.7% | 107.1%
19 | 20 | 2050 | Summer | Q, [MVAr] | Expected | - | 1.4251 | -9.7933 | -11.7276 | -12.8614 | -13.3774 | -13.1187 | -11.1779 | -5.3014 | 1.1602 | 2.9916 | 3.0304 | 1.1695 | 3.2707 | 3.4632 | 3.3601 | 3.2944 | 3.145 | 0.95097 | -5.0701 | -8.3389 | -2.8854 | 1.7462 | 1.2483 | -5.5264
19 | 20 | 2050 | Summer | Q, [%] | Expected | - | 3.563% | 24.48% | 29.32% | 32.15% | 33.44% | 32.8% | 27.94% | 13.25% | 2.901% | 7.479% | 7.576% | 2.924% | 8.177% | 8.658% | 8.4% | 8.236% | 7.863% | 2.377% | 12.68% | 20.85% | 7.214% | 4.365% | 3.121% | 13.82%
20 | 19 | 2050 | Summer | Q, [MVAr] | Expected | - | 3.0065 | 10.0952 | 12.0664 | 13.2988 | 13.8407 | 13.5471 | 11.4825 | 6.8669 | 3.2714 | 1.4401 | 1.4013 | 3.2622 | 1.1609 | 0.96847 | 1.0716 | 1.1373 | 1.2866 | 3.4807 | 6.4989 | 9.2339 | 7.3171 | 2.6855 | 3.1834 | 9.9581
20 | 19 | 2050 | Summer | Q, [%] | Expected | - | 0.075163 | 0.25238 | 0.30166 | 0.33247 | 0.34602 | 0.33868 | 0.28706 | 0.17167 | 0.081786 | 0.036003 | 0.035033 | 0.081554 | 0.029024 | 0.024212 | 0.02679 | 0.028433 | 0.032166 | 0.087017 | 0.16247 | 0.23085 | 0.18293 | 0.067138 | 0.079585 | 0.24895
19 | 20 | 2050 | Summer | S, [MVA] | Expected | - | 43.6487 | 11.2299 | 11.8338 | 13.41 | 13.7842 | 13.26 | 11.2344 | 25.6908 | 43.6219 | 43.8069 | 43.8108 | 43.6228 | 43.8351 | 43.8545 | 43.8441 | 43.8375 | 43.8224 | 43.6007 | 24.5649 | 19.3226 | 43.212 | 43.6811 | 43.6308 | 42.9436
19 | 20 | 2050 | Summer | S, [%] | Expected | - | 109.1% | 28.07% | 29.58% | 33.53% | 34.46% | 33.15% | 28.09% | 64.23% | 109.1% | 109.5% | 109.5% | 109.1% | 109.6% | 109.6% | 109.6% | 109.6% | 109.6% | 109% | 61.41% | 48.31% | 108% | 109.2% | 109.1% | 107.4%
20 | 19 | 2050 | Summer | S, [MVA] | Expected | - | 44 | 11.4854 | 12.167 | 13.8227 | 14.2277 | 13.6803 | 11.5357 | 26.1515 | 44 | 44 | 44 | 44 | 44 | 44 | 44 | 44 | 44 | 44 | 24.9837 | 19.7739 | 44 | 44 | 44 | 44
20 | 19 | 2050 | Summer | S, [%] | Expected | - | 110% | 28.71% | 30.42% | 34.56% | 35.57% | 34.2% | 28.84% | 65.38% | 110% | 110% | 110% | 110% | 110% | 110% | 110% | 110% | 110% | 110% | 62.46% | 49.43% | 110% | 110% | 110% | 110%
19 | 21 | 2050 | Summer | P, [MW] | Expected | - | -43.6227 | -30.2814 | 15.5311 | 14.6882 | 14.2731 | 13.9077 | 5.9417 | -15.7368 | -43.604 | -43.7019 | -43.7032 | -43.6047 | -43.7105 | -43.7154 | -43.7129 | -43.7111 | -43.7068 | -40.311 | -18.2876 | 2.8378 | -23.3777 | -43.6432 | -43.6104 | 20.6165
19 | 21 | 2050 | Summer | P, [%] | Expected | - | 109.1% | 75.7% | 38.83% | 36.72% | 35.68% | 34.77% | 14.85% | 39.34% | 109% | 109.3% | 109.3% | 109% | 109.3% | 109.3% | 109.3% | 109.3% | 109.3% | 100.8% | 45.72% | 7.095% | 58.44% | 109.1% | 109% | 51.54%
21 | 19 | 2050 | Summer | P, [MW] | Expected | - | 43.8944 | 30.422 | -15.4741 | -14.6312 | -14.2157 | -13.8526 | -5.9181 | 15.7783 | 43.8758 | 43.9737 | 43.975 | 43.8765 | 43.9823 | 43.9872 | 43.9847 | 43.9829 | 43.9786 | 40.5433 | 18.3406 | -2.823 | 23.4615 | 43.915 | 43.8821 | -20.5371
21 | 19 | 2050 | Summer | P, [%] | Expected | - | 109.7% | 76.06% | 38.69% | 36.58% | 35.54% | 34.63% | 14.8% | 39.45% | 109.7% | 109.9% | 109.9% | 109.7% | 110% | 110% | 110% | 110% | 109.9% | 101.4% | 45.85% | 7.057% | 58.65% | 109.8% | 109.7% | 51.34%
19 | 21 | 2050 | Summer | Q, [MVAr] | Expected | - | 1.506 | -6.3645 | -11.9377 | -12.9065 | -13.4217 | -13.2338 | -11.1213 | -6.1388 | 1.2481 | 3.031 | 3.0688 | 1.2571 | 3.3028 | 3.4902 | 3.3898 | 3.3259 | 3.1805 | 0.51736 | -5.5321 | -9.6413 | -5.4483 | 1.8185 | 1.3338 | -10.6526
19 | 21 | 2050 | Summer | Q, [%] | Expected | - | 3.765% | 15.91% | 29.84% | 32.27% | 33.55% | 33.08% | 27.8% | 15.35% | 3.12% | 7.578% | 7.672% | 3.143% | 8.257% | 8.726% | 8.475% | 8.315% | 7.951% | 1.293% | 13.83% | 24.1% | 13.62% | 4.546% | 3.334% | 26.63%
21 | 19 | 2050 | Summer | Q, [MVAr] | Expected | - | 3.0459 | 8.7192 | 12.8914 | 13.8616 | 14.3832 | 14.1561 | 11.5154 | 6.834 | 3.3038 | 1.5209 | 1.4831 | 3.2948 | 1.2491 | 1.0617 | 1.1621 | 1.226 | 1.3714 | 3.3742 | 6.4199 | 9.89 | 6.8529 | 2.7334 | 3.2181 | 11.9818
21 | 19 | 2050 | Summer | Q, [%] | Expected | - | 0.076148 | 0.21798 | 0.32229 | 0.34654 | 0.35958 | 0.3539 | 0.28788 | 0.17085 | 0.082595 | 0.038022 | 0.037077 | 0.082369 | 0.031226 | 0.026541 | 0.029051 | 0.030651 | 0.034286 | 0.084355 | 0.1605 | 0.24725 | 0.17132 | 0.068335 | 0.080453 | 0.29955
19 | 21 | 2050 | Summer | S, [MVA] | Expected | - | 43.6487 | 30.943 | 19.5888 | 19.553 | 19.5924 | 19.1978 | 12.609 | 16.8918 | 43.6219 | 43.8069 | 43.8108 | 43.6228 | 43.8351 | 43.8545 | 43.8441 | 43.8375 | 43.8224 | 40.3143 | 19.106 | 10.0503 | 24.0042 | 43.6811 | 43.6308 | 23.206
19 | 21 | 2050 | Summer | S, [%] | Expected | - | 109.1% | 77.36% | 48.97% | 48.88% | 48.98% | 47.99% | 31.52% | 42.23% | 109.1% | 109.5% | 109.5% | 109.1% | 109.6% | 109.6% | 109.6% | 109.6% | 109.6% | 100.8% | 47.77% | 25.13% | 60.01% | 109.2% | 109.1% | 58.01%
21 | 19 | 2050 | Summer | S, [MVA] | Expected | - | 44 | 31.6469 | 20.1404 | 20.1548 | 20.2228 | 19.8063 | 12.9471 | 17.1947 | 44 | 44 | 44 | 44 | 44 | 44 | 44 | 44 | 44 | 40.6835 | 19.4317 | 10.285 | 24.4419 | 44 | 44 | 23.7768
21 | 19 | 2050 | Summer | S, [%] | Expected | - | 110% | 79.12% | 50.35% | 50.39% | 50.56% | 49.52% | 32.37% | 42.99% | 110% | 110% | 110% | 110% | 110% | 110% | 110% | 110% | 110% | 101.7% | 48.58% | 25.71% | 61.1% | 110% | 110% | 59.44%
29 | 30 | 2050 | Summer | P, [MW] | Expected | - | -44.4977 | 24.2742 | 22.685 | 21.8163 | 21.5367 | 21.9273 | 15.9072 | -5.398 | -37.9024 | -45.1128 | -45.0554 | -44.3438 | -45.0736 | -45.0975 | -45.0262 | -44.9863 | -44.9572 | -29.7605 | -8.1427 | 11.8932 | 25.4668 | -30.7301 | -30.4002 | 27.4429
29 | 30 | 2050 | Summer | P, [%] | Expected | - | 105.9% | 57.8% | 54.01% | 51.94% | 51.28% | 52.21% | 37.87% | 12.85% | 90.24% | 107.4% | 107.3% | 105.6% | 107.3% | 107.4% | 107.2% | 107.1% | 107% | 70.86% | 19.39% | 28.32% | 60.64% | 73.17% | 72.38% | 65.34%
30 | 29 | 2050 | Summer | P, [MW] | Expected | - | 44.7966 | -24.1239 | -22.5377 | -21.6611 | -21.3783 | -21.7682 | -15.8029 | 5.4415 | 38.124 | 45.4117 | 45.3543 | 44.6428 | 45.3726 | 45.3964 | 45.3251 | 45.2853 | 45.2562 | 29.909 | 8.1932 | -11.8047 | -25.3071 | 30.8826 | 30.5523 | -27.2507
30 | 29 | 2050 | Summer | P, [%] | Expected | - | 106.7% | 57.44% | 53.66% | 51.57% | 50.9% | 51.83% | 37.63% | 12.96% | 90.77% | 108.1% | 108% | 106.3% | 108% | 108.1% | 107.9% | 107.8% | 107.8% | 71.21% | 19.51% | 28.11% | 60.25% | 73.53% | 72.74% | 64.88%
29 | 30 | 2050 | Summer | Q, [MVAr] | Expected | - | -6.6447 | -19.8214 | -21.0309 | -22.8492 | -23.4953 | -23.2472 | -20.6366 | -16.0894 | -7.9032 | -3.8422 | -4.1434 | -7.238 | -4.0488 | -3.9234 | -4.2926 | -4.492 | -4.635 | -10.5683 | -16.3406 | -20.8104 | -19.8706 | -9.2715 | -9.9763 | -22.1038
29 | 30 | 2050 | Summer | Q, [%] | Expected | - | 15.82% | 47.19% | 50.07% | 54.4% | 55.94% | 55.35% | 49.13% | 38.31% | 18.82% | 9.148% | 9.865% | 17.23% | 9.64% | 9.342% | 10.22% | 10.7% | 11.04% | 25.16% | 38.91% | 49.55% | 47.31% | 22.08% | 23.75% | 52.63%
30 | 29 | 2050 | Summer | Q, [MVAr] | Expected | - | 11.3005 | 22.1622 | 23.3257 | 25.265 | 25.9625 | 25.7243 | 22.2624 | 16.7672 | 11.3548 | 8.498 | 8.7992 | 11.8938 | 8.7046 | 8.5793 | 8.9484 | 9.1478 | 9.2908 | 12.8815 | 17.1269 | 22.1883 | 22.358 | 11.6479 | 12.3449 | 25.0975
30 | 29 | 2050 | Summer | Q, [%] | Expected | - | 0.26906 | 0.52767 | 0.55537 | 0.60155 | 0.61816 | 0.61248 | 0.53006 | 0.39922 | 0.27035 | 0.20233 | 0.20951 | 0.28319 | 0.20725 | 0.20427 | 0.21306 | 0.21781 | 0.22121 | 0.3067 | 0.40778 | 0.52829 | 0.53233 | 0.27733 | 0.29393 | 0.59756
29 | 30 | 2050 | Summer | S, [MVA] | Expected | - | 44.9911 | 31.3389 | 30.9339 | 31.5917 | 31.8725 | 31.9568 | 26.0559 | 16.9708 | 38.7176 | 45.2761 | 45.2455 | 44.9306 | 45.2551 | 45.2678 | 45.2303 | 45.21 | 45.1955 | 31.5812 | 18.257 | 23.9692 | 32.3017 | 32.0983 | 31.9953 | 35.2376
29 | 30 | 2050 | Summer | S, [%] | Expected | - | 107.1% | 74.62% | 73.65% | 75.22% | 75.89% | 76.09% | 62.04% | 40.41% | 92.18% | 107.8% | 107.7% | 107% | 107.8% | 107.8% | 107.7% | 107.6% | 107.6% | 75.19% | 43.47% | 57.07% | 76.91% | 76.42% | 76.18% | 83.9%
30 | 29 | 2050 | Summer | S, [MVA] | Expected | - | 46.2 | 32.7586 | 32.4351 | 33.2795 | 33.6316 | 33.6986 | 27.301 | 17.6281 | 39.779 | 46.2 | 46.2 | 46.2 | 46.2 | 46.2 | 46.2 | 46.2 | 46.2 | 32.565 | 18.9858 | 25.1331 | 33.7687 | 33.0062 | 32.952 | 37.0471
30 | 29 | 2050 | Summer | S, [%] | Expected | - | 110% | 78% | 77.23% | 79.24% | 80.08% | 80.23% | 65% | 41.97% | 94.71% | 110% | 110% | 110% | 110% | 110% | 110% | 110% | 110% | 77.54% | 45.2% | 59.84% | 80.4% | 78.59% | 78.46% | 88.21%

## Energy Storage
Node ID | Year | Day | Quantity | Market Scenario | Operation Scenario | 0 | 1 | 2 | 3 | 4 | 5 | 6 | 7 | 8 | 9 | 10 | 11 | 12 | 13 | 14 | 15 | 16 | 17 | 18 | 19 | 20 | 21 | 22 | 23
20 | 2030 | Winter | P, [MW] | 0 | 0 | -1.8945 | -1.2398e-05 | 6.063e-06 | 3.9615e-05 | 4.6666 | 1.2693e-06 | 1.001e-06 | -4.9934e-06 | -2.1159 | -1.6641 | 3.6217e-07 | -8.9543e-07 | 2.3157 | 2.183 | 0.20396 | 1.9691e-07 | -8.3417e-07 | -3.3025e-07 | -3.5034e-06 | -0.2763 | -3.5037 | -4.003e-06 | 1.1915e-06 | 2.3389
20 | 2030 | Winter | SoC, [MWh] | 0 | 0 | 0.52502 | 0.525 | 0.525 | 0.52504 | 4.725 | 4.725 | 4.725 | 4.725 | 2.374 | 0.525 | 0.525 | 0.525 | 2.5986 | 4.5528 | 4.725 | 4.725 | 4.725 | 4.725 | 4.725 | 4.418 | 0.52501 | 0.52501 | 0.52501 | 2.63
20 | 2030 | Winter | SoC, [%] | 0 | 0 | 10% | 10% | 10% | 10% | 90% | 90% | 90% | 90% | 45.22% | 10% | 10% | 10% | 49.5% | 86.72% | 90% | 90% | 90% | 90% | 90% | 84.15% | 10% | 10% | 10% | 50.1%
21 | 2030 | Winter | P, [MW] | 0 | 0 | -1.8945 | -1.2395e-05 | 6.0614e-06 | 3.9602e-05 | 4.6666 | 1.2827e-06 | 1.1871e-06 | -2.3002e-06 | -6.9054e-06 | -3.9451e-06 | -4.6445e-06 | -2.1125e-06 | -9.9189e-07 | 9.39e-07 | 1.2331e-05 | 8.2057e-06 | 5.0477e-06 | 1.2476e-06 | -3.0069e-06 | -0.62013 | -3.1599 | -3.992e-06 | 1.1949e-06 | 2.3389
21 | 2030 | Winter | SoC, [MWh] | 0 | 0 | 0.52502 | 0.525 | 0.525 | 0.52504 | 4.725 | 4.725 | 4.725 | 4.725 | 4.725 | 4.725 | 4.725 | 4.725 | 4.725 | 4.725 | 4.725 | 4.725 | 4.725 | 4.725 | 4.725 | 4.036 | 0.52501 | 0.52501 | 0.52501 | 2.63
21 | 2030 | Winter | SoC, [%] | 0 | 0 | 10% | 10% | 10% | 10% | 90% | 90% | 90% | 90% | 90% | 90% | 90% | 90% | 90% | 90% | 90% | 90% | 90% | 90% | 90% | 76.88% | 10% | 10% | 10% | 50.1%
30 | 2030 | Winter | P, [MW] | 0 | 0 | -1.8945 | -1.2112e-05 | 6.0048e-06 | 3.5759e-05 | 4.6666 | 1.2938e-06 | 1.2202e-06 | -1.9501e-06 | -6.2203e-06 | -3.9943e-06 | -4.8733e-06 | -2.3166e-06 | -1.1798e-06 | 7.5204e-07 | 1.1671e-05 | 7.5678e-06 | 4.8735e-06 | 1.193e-06 | -3.0893e-06 | -2.9476 | -0.83241 | -3.7533e-06 | 1.1869e-06 | 2.3389
30 | 2030 | Winter | SoC, [MWh] | 0 | 0 | 0.52501 | 0.525 | 0.525 | 0.52504 | 4.725 | 4.725 | 4.725 | 4.725 | 4.725 | 4.725 | 4.725 | 4.725 | 4.725 | 4.725 | 4.725 | 4.725 | 4.725 | 4.725 | 4.725 | 1.4499 | 0.52501 | 0.52501 | 0.52501 | 2.63
30 | 2030 | Winter | SoC, [%] | 0 | 0 | 10% | 10% | 10% | 10% | 90% | 90% | 90% | 90% | 90% | 90% | 90% | 90% | 90% | 90% | 90% | 90% | 90% | 90% | 90% | 27.62% | 10% | 10% | 10% | 50.1%
35 | 2030 | Winter | P, [MW] | 0 | 0 | -1.8945 | -1.2129e-05 | 6.0136e-06 | 3.575e-05 | 4.6666 | 1.2991e-06 | 1.2206e-06 | -1.9201e-06 | -6.073e-06 | -3.9491e-06 | -4.9577e-06 | -2.4084e-06 | -1.3103e-06 | 6.3241e-07 | 1.1992e-05 | 7.3482e-06 | 4.8046e-06 | 1.2429e-06 | -3.0579e-06 | -3.2979 | -0.48207 | -3.7269e-06 | 1.2066e-06 | 2.3389
35 | 2030 | Winter | SoC, [MWh] | 0 | 0 | 0.52501 | 0.525 | 0.525 | 0.52504 | 4.725 | 4.725 | 4.725 | 4.725 | 4.725 | 4.725 | 4.725 | 4.725 | 4.725 | 4.725 | 4.725 | 4.725 | 4.725 | 4.725 | 4.725 | 1.0606 | 0.52501 | 0.52501 | 0.52501 | 2.63
35 | 2030 | Winter | SoC, [%] | 0 | 0 | 10% | 10% | 10% | 10% | 90% | 90% | 90% | 90% | 90% | 90% | 90% | 90% | 90% | 90% | 90% | 90% | 90% | 90% | 90% | 20.2% | 10% | 10% | 10% | 50.1%
2 | 2030 | Winter | P, [MW] | 0 | 0 | -1.8945 | -1.2065e-05 | 5.966e-06 | 3.5376e-05 | 4.6666 | 1.2813e-06 | 1.235e-06 | -1.9347e-06 | -6.2694e-06 | -3.9281e-06 | -4.8221e-06 | -2.3078e-06 | -1.2022e-06 | 7.1371e-07 | 1.1562e-05 | 7.6132e-06 | 4.9209e-06 | 1.1934e-06 | -3.0155e-06 | -3.7784 | -0.0016067 | -3.6791e-06 | 1.1876e-06 | 2.3389
2 | 2030 | Winter | SoC, [MWh] | 0 | 0 | 0.52501 | 0.525 | 0.525 | 0.52504 | 4.725 | 4.725 | 4.725 | 4.725 | 4.725 | 4.725 | 4.725 | 4.725 | 4.725 | 4.725 | 4.725 | 4.725 | 4.725 | 4.725 | 4.725 | 0.5268 | 0.52501 | 0.525 | 0.52501 | 2.63
2 | 2030 | Winter | SoC, [%] | 0 | 0 | 10% | 10% | 10% | 10% | 90% | 90% | 90% | 90% | 90% | 90% | 90% | 90% | 90% | 90% | 90% | 90% | 90% | 90% | 90% | 10.03% | 10% | 10% | 10% | 50.1%
20 | 2030 | Winter | P, [MW] | Expected | - | -1.8945 | -1.2398e-05 | 6.063e-06 | 3.9615e-05 | 4.6666 | 1.2693e-06 | 1.001e-06 | -4.9934e-06 | -2.1159 | -1.6641 | 3.6217e-07 | -8.9543e-07 | 2.3157 | 2.183 | 0.20396 | 1.9691e-07 | -8.3417e-07 | -3.3025e-07 | -3.5034e-06 | -0.2763 | -3.5037 | -4.003e-06 | 1.1915e-06 | 2.3389
20 | 2030 | Winter | SoC, [MWh] | Expected | - | 0.52502 | 0.525 | 0.525 | 0.52504 | 4.725 | 4.725 | 4.725 | 4.725 | 2.374 | 0.525 | 0.525 | 0.525 | 2.5986 | 4.5528 | 4.725 | 4.725 | 4.725 | 4.725 | 4.725 | 4.418 | 0.52501 | 0.52501 | 0.52501 | 2.63
20 | 2030 | Winter | SoC, [%] | Expected | - | 10% | 10% | 10% | 10% | 90% | 90% | 90% | 90% | 45.22% | 10% | 10% | 10% | 49.5% | 86.72% | 90% | 90% | 90% | 90% | 90% | 84.15% | 10% | 10% | 10% | 50.1%
21 | 2030 | Winter | P, [MW] | Expected | - | -1.8945 | -1.2395e-05 | 6.0614e-06 | 3.9602e-05 | 4.6666 | 1.2827e-06 | 1.1871e-06 | -2.3002e-06 | -6.9054e-06 | -3.9451e-06 | -4.6445e-06 | -2.1125e-06 | -9.9189e-07 | 9.39e-07 | 1.2331e-05 | 8.2057e-06 | 5.0477e-06 | 1.2476e-06 | -3.0069e-06 | -0.62013 | -3.1599 | -3.992e-06 | 1.1949e-06 | 2.3389
21 | 2030 | Winter | SoC, [MWh] | Expected | - | 0.52502 | 0.525 | 0.525 | 0.52504 | 4.725 | 4.725 | 4.725 | 4.725 | 4.725 | 4.725 | 4.725 | 4.725 | 4.725 | 4.725 | 4.725 | 4.725 | 4.725 | 4.725 | 4.725 | 4.036 | 0.52501 | 0.52501 | 0.52501 | 2.63
21 | 2030 | Winter | SoC, [%] | Expected | - | 10% | 10% | 10% | 10% | 90% | 90% | 90% | 90% | 90% | 90% | 90% | 90% | 90% | 90% | 90% | 90% | 90% | 90% | 90% | 76.88% | 10% | 10% | 10% | 50.1%
30 | 2030 | Winter | P, [MW] | Expected | - | -1.8945 | -1.2112e-05 | 6.0048e-06 | 3.5759e-05 | 4.6666 | 1.2938e-06 | 1.2202e-06 | -1.9501e-06 | -6.2203e-06 | -3.9943e-06 | -4.8733e-06 | -2.3166e-06 | -1.1798e-06 | 7.5204e-07 | 1.1671e-05 | 7.5678e-06 | 4.8735e-06 | 1.193e-06 | -3.0893e-06 | -2.9476 | -0.83241 | -3.7533e-06 | 1.1869e-06 | 2.3389
30 | 2030 | Winter | SoC, [MWh] | Expected | - | 0.52501 | 0.525 | 0.525 | 0.52504 | 4.725 | 4.725 | 4.725 | 4.725 | 4.725 | 4.725 | 4.725 | 4.725 | 4.725 | 4.725 | 4.725 | 4.725 | 4.725 | 4.725 | 4.725 | 1.4499 | 0.52501 | 0.52501 | 0.52501 | 2.63
30 | 2030 | Winter | SoC, [%] | Expected | - | 10% | 10% | 10% | 10% | 90% | 90% | 90% | 90% | 90% | 90% | 90% | 90% | 90% | 90% | 90% | 90% | 90% | 90% | 90% | 27.62% | 10% | 10% | 10% | 50.1%
35 | 2030 | Winter | P, [MW] | Expected | - | -1.8945 | -1.2129e-05 | 6.0136e-06 | 3.575e-05 | 4.6666 | 1.2991e-06 | 1.2206e-06 | -1.9201e-06 | -6.073e-06 | -3.9491e-06 | -4.9577e-06 | -2.4084e-06 | -1.3103e-06 | 6.3241e-07 | 1.1992e-05 | 7.3482e-06 | 4.8046e-06 | 1.2429e-06 | -3.0579e-06 | -3.2979 | -0.48207 | -3.7269e-06 | 1.2066e-06 | 2.3389
35 | 2030 | Winter | SoC, [MWh] | Expected | - | 0.52501 | 0.525 | 0.525 | 0.52504 | 4.725 | 4.725 | 4.725 | 4.725 | 4.725 | 4.725 | 4.725 | 4.725 | 4.725 | 4.725 | 4.725 | 4.725 | 4.725 | 4.725 | 4.725 | 1.0606 | 0.52501 | 0.52501 | 0.52501 | 2.63
35 | 2030 | Winter | SoC, [%] | Expected | - | 10% | 10% | 10% | 10% | 90% | 90% | 90% | 90% | 90% | 90% | 90% | 90% | 90% | 90% | 90% | 90% | 90% | 90% | 90% | 20.2% | 10% | 10% | 10% | 50.1%
2 | 2030 | Winter | P, [MW] | Expected | - | -1.8945 | -1.2065e-05 | 5.966e-06 | 3.5376e-05 | 4.6666 | 1.2813e-06 | 1.235e-06 | -1.9347e-06 | -6.2694e-06 | -3.9281e-06 | -4.8221e-06 | -2.3078e-06 | -1.2022e-06 | 7.1371e-07 | 1.1562e-05 | 7.6132e-06 | 4.9209e-06 | 1.1934e-06 | -3.0155e-06 | -3.7784 | -0.0016067 | -3.6791e-06 | 1.1876e-06 | 2.3389
2 | 2030 | Winter | SoC, [MWh] | Expected | - | 0.52501 | 0.525 | 0.525 | 0.52504 | 4.725 | 4.725 | 4.725 | 4.725 | 4.725 | 4.725 | 4.725 | 4.725 | 4.725 | 4.725 | 4.725 | 4.725 | 4.725 | 4.725 | 4.725 | 0.5268 | 0.52501 | 0.525 | 0.52501 | 2.63
2 | 2030 | Winter | SoC, [%] | Expected | - | 10% | 10% | 10% | 10% | 90% | 90% | 90% | 90% | 90% | 90% | 90% | 90% | 90% | 90% | 90% | 90% | 90% | 90% | 90% | 10.03% | 10% | 10% | 10% | 50.1%
20 | 2030 | Summer | P, [MW] | 0 | 0 | -1.8945 | 1.3205e-05 | 3.9562e-05 | 2.3801 | 2.286 | 0.00049233 | 1.5015e-05 | 1.1156e-05 | -4.7426e-06 | -3.78 | 6.7238e-06 | 3.7233 | 0.1927 | 0.75067 | 2.473e-06 | -1.8235e-05 | -2.7852e-05 | -4.7294e-06 | 5.4413e-05 | 7.2959e-06 | -4.9569e-06 | -0.75368 | -1.1318 | 1.1791e-05
20 | 2030 | Summer | SoC, [MWh] | 0 | 0 | 0.525 | 0.52501 | 0.52505 | 2.6671 | 4.7245 | 4.725 | 4.725 | 4.725 | 4.725 | 0.525 | 0.525 | 3.876 | 4.0494 | 4.725 | 4.725 | 4.725 | 4.7249 | 4.7249 | 4.725 | 4.725 | 4.725 | 3.8876 | 2.63 | 2.63
20 | 2030 | Summer | SoC, [%] | 0 | 0 | 10% | 10% | 10% | 50.8% | 89.99% | 90% | 90% | 90% | 90% | 10% | 10% | 73.83% | 77.13% | 90% | 90% | 90% | 90% | 90% | 90% | 90% | 90% | 74.05% | 50.1% | 50.1%
21 | 2030 | Summer | P, [MW] | 0 | 0 | -1.8945 | 1.3202e-05 | 3.955e-05 | 2.2607 | 2.4053 | 0.00049242 | 1.5007e-05 | 1.1109e-05 | -4.8529e-06 | -0.41062 | -9.9903e-07 | 0.17695 | -9.3635e-06 | 0.33 | -6.6801e-06 | -9.7299e-06 | -1.9001e-05 | -4.1216e-06 | 7.9183e-05 | 7.6458e-06 | -4.9148e-06 | -1.4691 | -0.41644 | 1.1791e-05
21 | 2030 | Summer | SoC, [MWh] | 0 | 0 | 0.525 | 0.52501 | 0.52505 | 2.5597 | 4.7245 | 4.725 | 4.725 | 4.725 | 4.725 | 4.2687 | 4.2687 | 4.428 | 4.428 | 4.725 | 4.725 | 4.7249 | 4.7249 | 4.7249 | 4.725 | 4.725 | 4.725 | 3.0927 | 2.63 | 2.63
21 | 2030 | Summer | SoC, [%] | 0 | 0 | 10% | 10% | 10% | 48.76% | 89.99% | 90% | 90% | 90% | 90% | 81.31% | 81.31% | 84.34% | 84.34% | 90% | 90% | 90% | 90% | 90% | 90% | 90% | 90% | 58.91% | 50.1% | 50.1%
30 | 2030 | Summer | P, [MW] | 0 | 0 | -1.8945 | 1.3066e-05 | 3.6506e-05 | 2.5621 | 2.1042 | 0.00027459 | 1.475e-05 | 1.0475e-05 | -4.4769e-06 | -0.00096123 | -1.0164e-06 | 0.0011883 | -6.079e-06 | -0.00076318 | -4.2803e-06 | -7.4811e-06 | -1.483e-05 | -3.3612e-06 | 0.001005 | 8.9613e-06 | -4.6026e-06 | -1.8851 | -0.00036646 | 1.324e-05
30 | 2030 | Summer | SoC, [MWh] | 0 | 0 | 0.525 | 0.52501 | 0.52505 | 2.8309 | 4.7247 | 4.725 | 4.725 | 4.725 | 4.725 | 4.7239 | 4.7239 | 4.725 | 4.725 | 4.7241 | 4.7241 | 4.7241 | 4.7241 | 4.7241 | 4.725 | 4.725 | 4.725 | 2.6304 | 2.63 | 2.63
30 | 2030 | Summer | SoC, [%] | 0 | 0 | 10% | 10% | 10% | 53.92% | 89.99% | 90% | 90% | 90% | 90% | 89.98% | 89.98% | 90% | 90% | 89.98% | 89.98% | 89.98% | 89.98% | 89.98% | 90% | 90% | 90% | 50.1% | 50.1% | 50.1%
35 | 2030 | Summer | P, [MW] | 0 | 0 | -1.8945 | 1.3067e-05 | 3.6487e-05 | 3.1233 | 1.543 | 0.00027014 | 1.4737e-05 | 1.0515e-05 | -4.3318e-06 | -0.0004982 | -1.0484e-06 | 0.00061503 | -6.2225e-06 | -1.5926 | -4.481e-06 | -7.9066e-06 | -1.5612e-05 | -3.3217e-06 | 1.9662 | 9.083e-06 | -4.5644e-06 | -1.8852 | -0.0002732 | 1.3546e-05
35 | 2030 | Summer | SoC, [MWh] | 0 | 0 | 0.525 | 0.52501 | 0.52505 | 3.336 | 4.7247 | 4.725 | 4.725 | 4.725 | 4.725 | 4.7244 | 4.7244 | 4.725 | 4.725 | 2.9554 | 2.9554 | 2.9554 | 2.9554 | 2.9554 | 4.725 | 4.725 | 4.725 | 2.6303 | 2.63 | 2.63
35 | 2030 | Summer | SoC, [%] | 0 | 0 | 10% | 10% | 10% | 63.54% | 89.99% | 90% | 90% | 90% | 90% | 89.99% | 89.99% | 90% | 90% | 56.29% | 56.29% | 56.29% | 56.29% | 56.29% | 90% | 90% | 90% | 50.1% | 50.1% | 50.1%
2 | 2030 | Summer | P, [MW] | 0 | 0 | -1.8945 | 1.3041e-05 | 3.6341e-05 | 2.7123 | 1.954 | 0.00026889 | 1.4648e-05 | 1.0797e-05 | -4.4614e-06 | -0.0004677 | -1.0258e-06 | 0.0005793 | -6.1443e-06 | -0.0016562 | -4.3121e-06 | -7.6374e-06 | -1.5422e-05 | -3.4183e-06 | 0.0021081 | 9.0705e-06 | -4.5773e-06 | -1.885 | -0.00050802 | 1.2721e-05
2 | 2030 | Summer | SoC, [MWh] | 0 | 0 | 0.525 | 0.52501 | 0.52505 | 2.9661 | 4.7247 | 4.725 | 4.725 | 4.725 | 4.725 | 4.7245 | 4.7245 | 4.725 | 4.725 | 4.7231 | 4.7231 | 4.7231 | 4.7231 | 4.7231 | 4.725 | 4.725 | 4.725 | 2.6306 | 2.63 | 2.63
2 | 2030 | Summer | SoC, [%] | 0 | 0 | 10% | 10% | 10% | 56.5% | 89.99% | 90% | 90% | 90% | 90% | 89.99% | 89.99% | 90% | 90% | 89.96% | 89.96% | 89.96% | 89.96% | 89.96% | 90% | 90% | 90% | 50.11% | 50.1% | 50.1%
20 | 2030 | Summer | P, [MW] | Expected | - | -1.8945 | 1.3205e-05 | 3.9562e-05 | 2.3801 | 2.286 | 0.00049233 | 1.5015e-05 | 1.1156e-05 | -4.7426e-06 | -3.78 | 6.7238e-06 | 3.7233 | 0.1927 | 0.75067 | 2.473e-06 | -1.8235e-05 | -2.7852e-05 | -4.7294e-06 | 5.4413e-05 | 7.2959e-06 | -4.9569e-06 | -0.75368 | -1.1318 | 1.1791e-05
20 | 2030 | Summer | SoC, [MWh] | Expected | - | 0.525 | 0.52501 | 0.52505 | 2.6671 | 4.7245 | 4.725 | 4.725 | 4.725 | 4.725 | 0.525 | 0.525 | 3.876 | 4.0494 | 4.725 | 4.725 | 4.725 | 4.7249 | 4.7249 | 4.725 | 4.725 | 4.725 | 3.8876 | 2.63 | 2.63
20 | 2030 | Summer | SoC, [%] | Expected | - | 10% | 10% | 10% | 50.8% | 89.99% | 90% | 90% | 90% | 90% | 10% | 10% | 73.83% | 77.13% | 90% | 90% | 90% | 90% | 90% | 90% | 90% | 90% | 74.05% | 50.1% | 50.1%
21 | 2030 | Summer | P, [MW] | Expected | - | -1.8945 | 1.3202e-05 | 3.955e-05 | 2.2607 | 2.4053 | 0.00049242 | 1.5007e-05 | 1.1109e-05 | -4.8529e-06 | -0.41062 | -9.9903e-07 | 0.17695 | -9.3635e-06 | 0.33 | -6.6801e-06 | -9.7299e-06 | -1.9001e-05 | -4.1216e-06 | 7.9183e-05 | 7.6458e-06 | -4.9148e-06 | -1.4691 | -0.41644 | 1.1791e-05
21 | 2030 | Summer | SoC, [MWh] | Expected | - | 0.525 | 0.52501 | 0.52505 | 2.5597 | 4.7245 | 4.725 | 4.725 | 4.725 | 4.725 | 4.2687 | 4.2687 | 4.428 | 4.428 | 4.725 | 4.725 | 4.7249 | 4.7249 | 4.7249 | 4.725 | 4.725 | 4.725 | 3.0927 | 2.63 | 2.63
21 | 2030 | Summer | SoC, [%] | Expected | - | 10% | 10% | 10% | 48.76% | 89.99% | 90% | 90% | 90% | 90% | 81.31% | 81.31% | 84.34% | 84.34% | 90% | 90% | 90% | 90% | 90% | 90% | 90% | 90% | 58.91% | 50.1% | 50.1%
30 | 2030 | Summer | P, [MW] | Expected | - | -1.8945 | 1.3066e-05 | 3.6506e-05 | 2.5621 | 2.1042 | 0.00027459 | 1.475e-05 | 1.0475e-05 | -4.4769e-06 | -0.00096123 | -1.0164e-06 | 0.0011883 | -6.079e-06 | -0.00076318 | -4.2803e-06 | -7.4811e-06 | -1.483e-05 | -3.3612e-06 | 0.001005 | 8.9613e-06 | -4.6026e-06 | -1.8851 | -0.00036646 | 1.324e-05
30 | 2030 | Summer | SoC, [MWh] | Expected | - | 0.525 | 0.52501 | 0.52505 | 2.8309 | 4.7247 | 4.725 | 4.725 | 4.725 | 4.725 | 4.7239 | 4.7239 | 4.725 | 4.725 | 4.7241 | 4.7241 | 4.7241 | 4.7241 | 4.7241 | 4.725 | 4.725 | 4.725 | 2.6304 | 2.63 | 2.63
30 | 2030 | Summer | SoC, [%] | Expected | - | 10% | 10% | 10% | 53.92% | 89.99% | 90% | 90% | 90% | 90% | 89.98% | 89.98% | 90% | 90% | 89.98% | 89.98% | 89.98% | 89.98% | 89.98% | 90% | 90% | 90% | 50.1% | 50.1% | 50.1%
35 | 2030 | Summer | P, [MW] | Expected | - | -1.8945 | 1.3067e-05 | 3.6487e-05 | 3.1233 | 1.543 | 0.00027014 | 1.4737e-05 | 1.0515e-05 | -4.3318e-06 | -0.0004982 | -1.0484e-06 | 0.00061503 | -6.2225e-06 | -1.5926 | -4.481e-06 | -7.9066e-06 | -1.5612e-05 | -3.3217e-06 | 1.9662 | 9.083e-06 | -4.5644e-06 | -1.8852 | -0.0002732 | 1.3546e-05
35 | 2030 | Summer | SoC, [MWh] | Expected | - | 0.525 | 0.52501 | 0.52505 | 3.336 | 4.7247 | 4.725 | 4.725 | 4.725 | 4.725 | 4.7244 | 4.7244 | 4.725 | 4.725 | 2.9554 | 2.9554 | 2.9554 | 2.9554 | 2.9554 | 4.725 | 4.725 | 4.725 | 2.6303 | 2.63 | 2.63
35 | 2030 | Summer | SoC, [%] | Expected | - | 10% | 10% | 10% | 63.54% | 89.99% | 90% | 90% | 90% | 90% | 89.99% | 89.99% | 90% | 90% | 56.29% | 56.29% | 56.29% | 56.29% | 56.29% | 90% | 90% | 90% | 50.1% | 50.1% | 50.1%
2 | 2030 | Summer | P, [MW] | Expected | - | -1.8945 | 1.3041e-05 | 3.6341e-05 | 2.7123 | 1.954 | 0.00026889 | 1.4648e-05 | 1.0797e-05 | -4.4614e-06 | -0.0004677 | -1.0258e-06 | 0.0005793 | -6.1443e-06 | -0.0016562 | -4.3121e-06 | -7.6374e-06 | -1.5422e-05 | -3.4183e-06 | 0.0021081 | 9.0705e-06 | -4.5773e-06 | -1.885 | -0.00050802 | 1.2721e-05
2 | 2030 | Summer | SoC, [MWh] | Expected | - | 0.525 | 0.52501 | 0.52505 | 2.9661 | 4.7247 | 4.725 | 4.725 | 4.725 | 4.725 | 4.7245 | 4.7245 | 4.725 | 4.725 | 4.7231 | 4.7231 | 4.7231 | 4.7231 | 4.7231 | 4.725 | 4.725 | 4.725 | 2.6306 | 2.63 | 2.63
2 | 2030 | Summer | SoC, [%] | Expected | - | 10% | 10% | 10% | 56.5% | 89.99% | 90% | 90% | 90% | 90% | 89.99% | 89.99% | 90% | 90% | 89.96% | 89.96% | 89.96% | 89.96% | 89.96% | 90% | 90% | 90% | 50.11% | 50.1% | 50.1%
20 | 2040 | Winter | P, [MW] | 0 | 0 | -13.8599 | -4.9747e-05 | 1.0271e-05 | 23.9702 | 10.252 | -8.3486e-07 | -10.7092 | -12.9606 | -4.0502 | 8.7458e-06 | -6.5729e-06 | 6.3117 | 13.2376 | 13.7895 | 9.1573 | 0.4821 | 9.4296e-07 | 1.357e-06 | -4.478e-06 | -2.6078 | -17.6839 | -3.7831e-06 | 2.116e-06 | 7.9404
20 | 2040 | Winter | SoC, [MWh] | 0 | 0 | 3.8501 | 3.85 | 3.85 | 25.4232 | 34.65 | 34.65 | 22.7508 | 8.3502 | 3.85 | 3.85 | 3.85 | 7.5367 | 17.6432 | 28.2662 | 34.5617 | 34.65 | 34.65 | 34.65 | 34.65 | 31.7524 | 12.1036 | 12.1036 | 12.1036 | 19.25
20 | 2040 | Winter | SoC, [%] | 0 | 0 | 10% | 10% | 10% | 66.03% | 90% | 90% | 59.09% | 21.69% | 10% | 10% | 10% | 19.58% | 45.83% | 73.42% | 89.77% | 90% | 90% | 90% | 90% | 82.47% | 31.44% | 31.44% | 31.44% | 50%
21 | 2040 | Winter | P, [MW] | 0 | 0 | -13.8599 | -4.9719e-05 | 1.0267e-05 | 0.92457 | 33.2976 | 1.1454e-06 | 8.5928e-07 | -4.2404e-06 | -16.6544 | -8.4449 | 4.1719e-06 | 16.5368 | 2.2884 | 3.5323 | 0.52149 | 8.1077 | 3.8847e-07 | -2.0342e-07 | -3.265e-06 | -13.4181 | -14.2675 | -3.782e-06 | 2.1153e-06 | 17.0687
21 | 2040 | Winter | SoC, [MWh] | 0 | 0 | 3.8501 | 3.85 | 3.85 | 4.6821 | 34.65 | 34.65 | 34.65 | 34.65 | 16.1452 | 6.7619 | 6.7619 | 21.6451 | 23.7046 | 26.8837 | 27.353 | 34.65 | 34.65 | 34.65 | 34.65 | 19.741 | 3.8882 | 3.8882 | 3.8882 | 19.25
21 | 2040 | Winter | SoC, [%] | 0 | 0 | 10% | 10% | 10% | 12.16% | 90% | 90% | 90% | 90% | 41.94% | 17.56% | 17.56% | 56.22% | 61.57% | 69.83% | 71.05% | 90% | 90% | 90% | 90% | 51.28% | 10.1% | 10.1% | 10.1% | 50%
30 | 2040 | Winter | P, [MW] | 0 | 0 | -13.86 | -3.0789e-05 | 9.2557e-06 | 5.3094 | 28.9128 | 1.249e-06 | 9.2025e-07 | -3.2708e-06 | -0.0001945 | -4.7024 | -0.57433 | 6.5147 | 3.7426e-06 | 7.9252e-06 | 1.2879e-05 | 2.7094e-05 | 7.1979e-07 | -4.1153e-07 | -3.1525e-06 | -16.5594 | -11.1606 | -3.1142e-06 | 1.8639e-06 | 17.1111
30 | 2040 | Winter | SoC, [MWh] | 0 | 0 | 3.85 | 3.85 | 3.85 | 8.6285 | 34.65 | 34.65 | 34.65 | 34.65 | 34.6498 | 29.4249 | 28.7867 | 34.65 | 34.65 | 34.65 | 34.65 | 34.65 | 34.65 | 34.65 | 34.65 | 16.2507 | 3.85 | 3.85 | 3.85 | 19.25
30 | 2040 | Winter | SoC, [%] | 0 | 0 | 10% | 10% | 10% | 22.41% | 90% | 90% | 90% | 90% | 90% | 76.43% | 74.77% | 90% | 90% | 90% | 90% | 90% | 90% | 90% | 90% | 42.21% | 10% | 10% | 10% | 50%
35 | 2040 | Winter | P, [MW] | 0 | 0 | -13.86 | -3.0375e-05 | 9.0234e-06 | 0.0017486 | 34.2205 | 1.2576e-06 | 1.0932e-06 | -1.4527e-06 | -7.4843e-06 | -4.5514e-06 | -4.0079e-06 | -1.9183e-06 | -1.3548e-07 | 1.5672e-06 | 8.7951e-06 | 8.8915e-06 | 4.7743e-06 | 6.9053e-07 | -2.5631e-06 | -19.806 | -7.914 | -2.9304e-06 | 1.9567e-06 | 17.1111
35 | 2040 | Winter | SoC, [MWh] | 0 | 0 | 3.85 | 3.85 | 3.85 | 3.8516 | 34.65 | 34.65 | 34.65 | 34.65 | 34.65 | 34.65 | 34.65 | 34.65 | 34.65 | 34.65 | 34.65 | 34.65 | 34.65 | 34.65 | 34.65 | 12.6434 | 3.85 | 3.85 | 3.85 | 19.25
35 | 2040 | Winter | SoC, [%] | 0 | 0 | 10% | 10% | 10% | 10% | 90% | 90% | 90% | 90% | 90% | 90% | 90% | 90% | 90% | 90% | 90% | 90% | 90% | 90% | 90% | 32.84% | 10% | 10% | 10% | 50%
2 | 2040 | Winter | P, [MW] | 0 | 0 | -13.86 | -3.0322e-05 | 2.5859e-05 | 17.0638 | 17.1584 | 1.6431e-06 | 1.1347e-06 | -1.4846e-06 | -6.7207e-06 | -3.8835e-06 | -3.5209e-06 | -1.5952e-06 | 4.4118e-09 | 1.8114e-06 | 4.8567e-06 | 8.2166e-06 | 5.6082e-06 | 8.8992e-07 | -3.4988e-06 | -15.4954 | -4.7514 | -3.0842e-06 | 2.6204e-06 | 7.8849
2 | 2040 | Winter | SoC, [MWh] | 0 | 0 | 3.85 | 3.85 | 3.85 | 19.2074 | 34.65 | 34.65 | 34.65 | 34.65 | 34.65 | 34.65 | 34.65 | 34.65 | 34.65 | 34.65 | 34.65 | 34.65 | 34.65 | 34.65 | 34.65 | 17.4329 | 12.1536 | 12.1536 | 12.1536 | 19.25
2 | 2040 | Winter | SoC, [%] | 0 | 0 | 10% | 10% | 10% | 49.89% | 90% | 90% | 90% | 90% | 90% | 90% | 90% | 90% | 90% | 90% | 90% | 90% | 90% | 90% | 90% | 45.28% | 31.57% | 31.57% | 31.57% | 50%
20 | 2040 | Winter | P, [MW] | Expected | - | -13.8599 | -4.9747e-05 | 1.0271e-05 | 23.9702 | 10.252 | -8.3486e-07 | -10.7092 | -12.9606 | -4.0502 | 8.7458e-06 | -6.5729e-06 | 6.3117 | 13.2376 | 13.7895 | 9.1573 | 0.4821 | 9.4296e-07 | 1.357e-06 | -4.478e-06 | -2.6078 | -17.6839 | -3.7831e-06 | 2.116e-06 | 7.9404
20 | 2040 | Winter | SoC, [MWh] | Expected | - | 3.8501 | 3.85 | 3.85 | 25.4232 | 34.65 | 34.65 | 22.7508 | 8.3502 | 3.85 | 3.85 | 3.85 | 7.5367 | 17.6432 | 28.2662 | 34.5617 | 34.65 | 34.65 | 34.65 | 34.65 | 31.7524 | 12.1036 | 12.1036 | 12.1036 | 19.25
20 | 2040 | Winter | SoC, [%] | Expected | - | 10% | 10% | 10% | 66.03% | 90% | 90% | 59.09% | 21.69% | 10% | 10% | 10% | 19.58% | 45.83% | 73.42% | 89.77% | 90% | 90% | 90% | 90% | 82.47% | 31.44% | 31.44% | 31.44% | 50%
21 | 2040 | Winter | P, [MW] | Expected | - | -13.8599 | -4.9719e-05 | 1.0267e-05 | 0.92457 | 33.2976 | 1.1454e-06 | 8.5928e-07 | -4.2404e-06 | -16.6544 | -8.4449 | 4.1719e-06 | 16.5368 | 2.2884 | 3.5323 | 0.52149 | 8.1077 | 3.8847e-07 | -2.0342e-07 | -3.265e-06 | -13.4181 | -14.2675 | -3.782e-06 | 2.1153e-06 | 17.0687
21 | 2040 | Winter | SoC, [MWh] | Expected | - | 3.8501 | 3.85 | 3.85 | 4.6821 | 34.65 | 34.65 | 34.65 | 34.65 | 16.1452 | 6.7619 | 6.7619 | 21.6451 | 23.7046 | 26.8837 | 27.353 | 34.65 | 34.65 | 34.65 | 34.65 | 19.741 | 3.8882 | 3.8882 | 3.8882 | 19.25
21 | 2040 | Winter | SoC, [%] | Expected | - | 10% | 10% | 10% | 12.16% | 90% | 90% | 90% | 90% | 41.94% | 17.56% | 17.56% | 56.22% | 61.57% | 69.83% | 71.05% | 90% | 90% | 90% | 90% | 51.28% | 10.1% | 10.1% | 10.1% | 50%
30 | 2040 | Winter | P, [MW] | Expected | - | -13.86 | -3.0789e-05 | 9.2557e-06 | 5.3094 | 28.9128 | 1.249e-06 | 9.2025e-07 | -3.2708e-06 | -0.0001945 | -4.7024 | -0.57433 | 6.5147 | 3.7426e-06 | 7.9252e-06 | 1.2879e-05 | 2.7094e-05 | 7.1979e-07 | -4.1153e-07 | -3.1525e-06 | -16.5594 | -11.1606 | -3.1142e-06 | 1.8639e-06 | 17.1111
30 | 2040 | Winter | SoC, [MWh] | Expected | - | 3.85 | 3.85 | 3.85 | 8.6285 | 34.65 | 34.65 | 34.65 | 34.65 | 34.6498 | 29.4249 | 28.7867 | 34.65 | 34.65 | 34.65 | 34.65 | 34.65 | 34.65 | 34.65 | 34.65 | 16.2507 | 3.85 | 3.85 | 3.85 | 19.25
30 | 2040 | Winter | SoC, [%] | Expected | - | 10% | 10% | 10% | 22.41% | 90% | 90% | 90% | 90% | 90% | 76.43% | 74.77% | 90% | 90% | 90% | 90% | 90% | 90% | 90% | 90% | 42.21% | 10% | 10% | 10% | 50%
35 | 2040 | Winter | P, [MW] | Expected | - | -13.86 | -3.0375e-05 | 9.0234e-06 | 0.0017486 | 34.2205 | 1.2576e-06 | 1.0932e-06 | -1.4527e-06 | -7.4843e-06 | -4.5514e-06 | -4.0079e-06 | -1.9183e-06 | -1.3548e-07 | 1.5672e-06 | 8.7951e-06 | 8.8915e-06 | 4.7743e-06 | 6.9053e-07 | -2.5631e-06 | -19.806 | -7.914 | -2.9304e-06 | 1.9567e-06 | 17.1111
35 | 2040 | Winter | SoC, [MWh] | Expected | - | 3.85 | 3.85 | 3.85 | 3.8516 | 34.65 | 34.65 | 34.65 | 34.65 | 34.65 | 34.65 | 34.65 | 34.65 | 34.65 | 34.65 | 34.65 | 34.65 | 34.65 | 34.65 | 34.65 | 12.6434 | 3.85 | 3.85 | 3.85 | 19.25
35 | 2040 | Winter | SoC, [%] | Expected | - | 10% | 10% | 10% | 10% | 90% | 90% | 90% | 90% | 90% | 90% | 90% | 90% | 90% | 90% | 90% | 90% | 90% | 90% | 90% | 32.84% | 10% | 10% | 10% | 50%
2 | 2040 | Winter | P, [MW] | Expected | - | -13.86 | -3.0322e-05 | 2.5859e-05 | 17.0638 | 17.1584 | 1.6431e-06 | 1.1347e-06 | -1.4846e-06 | -6.7207e-06 | -3.8835e-06 | -3.5209e-06 | -1.5952e-06 | 4.4118e-09 | 1.8114e-06 | 4.8567e-06 | 8.2166e-06 | 5.6082e-06 | 8.8992e-07 | -3.4988e-06 | -15.4954 | -4.7514 | -3.0842e-06 | 2.6204e-06 | 7.8849
2 | 2040 | Winter | SoC, [MWh] | Expected | - | 3.85 | 3.85 | 3.85 | 19.2074 | 34.65 | 34.65 | 34.65 | 34.65 | 34.65 | 34.65 | 34.65 | 34.65 | 34.65 | 34.65 | 34.65 | 34.65 | 34.65 | 34.65 | 34.65 | 17.4329 | 12.1536 | 12.1536 | 12.1536 | 19.25
2 | 2040 | Winter | SoC, [%] | Expected | - | 10% | 10% | 10% | 49.89% | 90% | 90% | 90% | 90% | 90% | 90% | 90% | 90% | 90% | 90% | 90% | 90% | 90% | 90% | 90% | 45.28% | 31.57% | 31.57% | 31.57% | 50%
20 | 2040 | Summer | P, [MW] | 0 | 0 | -13.86 | 7.0523e-06 | 7.5977e-06 | 6.3486e-06 | 3.8815e-06 | 2.0425e-06 | -1.0659e-06 | -2.8451e-06 | -1.534e-05 | 8.8323e-06 | -1.3177e-07 | 4.7937 | 10.8863 | 12.2058 | 7.9447 | -2.0638e-06 | 9.7394e-06 | -4.6724e-06 | 3.5687e-06 | 1.9415e-06 | -8.3543e-06 | -0.12903 | -13.731 | 6.2363e-06
20 | 2040 | Summer | SoC, [MWh] | 0 | 0 | 3.85 | 3.85 | 3.85 | 3.85 | 3.85 | 3.85 | 3.85 | 3.85 | 3.85 | 3.85 | 3.85 | 7.7885 | 17.2301 | 27.862 | 34.65 | 34.65 | 34.65 | 34.65 | 34.65 | 34.65 | 34.65 | 34.5066 | 19.25 | 19.25
20 | 2040 | Summer | SoC, [%] | 0 | 0 | 10% | 10% | 10% | 10% | 10% | 10% | 10% | 10% | 10% | 10% | 10% | 20.23% | 44.75% | 72.37% | 90% | 90% | 90% | 90% | 90% | 90% | 90% | 89.63% | 50% | 50%
21 | 2040 | Summer | P, [MW] | 0 | 0 | -13.86 | 1.1535e-05 | 1.908e-05 | 2.2813e-05 | 1.747e-05 | 1.3828e-05 | 6.9045e-06 | 6.1485e-06 | -1.0694e-05 | -6.8327e-05 | 3.5708 | 18.5167 | 4.2471 | 5.6342 | 2.2534 | 1.5751e-05 | -1.5467e-05 | -7.7502e-06 | 2.2828e-05 | 4.3968e-06 | -7.9942e-06 | -12.4196 | -1.4404 | 6.2356e-06
21 | 2040 | Summer | SoC, [MWh] | 0 | 0 | 3.85 | 3.85 | 3.85 | 3.8501 | 3.8501 | 3.8501 | 3.8501 | 3.8501 | 3.8501 | 3.85 | 7.0637 | 23.7288 | 27.5511 | 32.6219 | 34.65 | 34.65 | 34.65 | 34.65 | 34.65 | 34.65 | 34.65 | 20.8505 | 19.25 | 19.25
21 | 2040 | Summer | SoC, [%] | 0 | 0 | 10% | 10% | 10% | 10% | 10% | 10% | 10% | 10% | 10% | 10% | 18.35% | 61.63% | 71.56% | 84.73% | 90% | 90% | 90% | 90% | 90% | 90% | 90% | 54.16% | 50% | 50%
30 | 2040 | Summer | P, [MW] | 0 | 0 | -13.86 | 1.7278e-05 | 7.7964e-05 | 8.4006 | 7.8069 | 2.8734 | 2.8206e-05 | 1.5943e-05 | -5.4809e-06 | -15.4556 | -5.2722e-06 | 8.4683 | 13.907 | 5.4064e-06 | 10.5187 | 1.3282 | -4.1611e-05 | -6.9029e-06 | 5.3073e-05 | 5.8576e-06 | -7.1053e-06 | -7.4482 | -6.4118 | 6.8795e-06
30 | 2040 | Summer | SoC, [MWh] | 0 | 0 | 3.85 | 3.85 | 3.8501 | 11.4106 | 18.4368 | 21.0229 | 21.0229 | 21.0229 | 21.0229 | 3.85 | 3.85 | 11.4715 | 23.9877 | 23.9878 | 33.4546 | 34.65 | 34.65 | 34.6499 | 34.65 | 34.65 | 34.65 | 26.3742 | 19.25 | 19.25
30 | 2040 | Summer | SoC, [%] | 0 | 0 | 10% | 10% | 10% | 29.64% | 47.89% | 54.6% | 54.6% | 54.61% | 54.6% | 10% | 10% | 29.8% | 62.31% | 62.31% | 86.9% | 90% | 90% | 90% | 90% | 90% | 90% | 68.5% | 50% | 50%
35 | 2040 | Summer | P, [MW] | 0 | 0 | -13.86 | 1.7441e-05 | 8.2324e-05 | 13.5958 | 11.7641 | 8.862 | 3.1082e-05 | 1.681e-05 | -5.1249e-06 | -2.4141 | -5.4591e-07 | 2.9806 | -5.098e-06 | -9.5574e-05 | -3.0945e-06 | -6.1103e-06 | -1.6649e-05 | -4.9033e-06 | 0.00019187 | 6.8749e-06 | -6.7995e-06 | -8.3881 | -5.4719 | 7.225e-06
35 | 2040 | Summer | SoC, [MWh] | 0 | 0 | 3.85 | 3.85 | 3.8501 | 16.0863 | 26.6741 | 34.6498 | 34.6499 | 34.6499 | 34.6499 | 31.9675 | 31.9675 | 34.65 | 34.65 | 34.6499 | 34.6499 | 34.6498 | 34.6498 | 34.6498 | 34.65 | 34.65 | 34.65 | 25.3299 | 19.25 | 19.25
35 | 2040 | Summer | SoC, [%] | 0 | 0 | 10% | 10% | 10% | 41.78% | 69.28% | 90% | 90% | 90% | 90% | 83.03% | 83.03% | 90% | 90% | 90% | 90% | 90% | 90% | 90% | 90% | 90% | 90% | 65.79% | 50% | 50%
2 | 2040 | Summer | P, [MW] | 0 | 0 | -13.86 | 2.4048e-05 | 1.1754 | 8.5945 | 8.7397 | 6.9656 | 9.3328e-05 | 3.9438e-05 | -2.643e-06 | -3.1148e-05 | 5.9135e-07 | 8.7469 | -4.1884e-06 | -7.7458e-05 | -2.9401e-06 | -5.5597e-06 | -1.3473e-05 | -4.132e-06 | 0.0002087 | 6.5069e-06 | -8.0014e-06 | -6.8488 | -7.0112 | 5.2711e-06
2 | 2040 | Summer | SoC, [MWh] | 0 | 0 | 3.85 | 3.85 | 4.9079 | 12.6429 | 20.5086 | 26.7776 | 26.7777 | 26.7777 | 26.7777 | 26.7777 | 26.7777 | 34.6499 | 34.6499 | 34.6498 | 34.6498 | 34.6498 | 34.6498 | 34.6498 | 34.65 | 34.65 | 34.65 | 27.0402 | 19.25 | 19.25
2 | 2040 | Summer | SoC, [%] | 0 | 0 | 10% | 10% | 12.75% | 32.84% | 53.27% | 69.55% | 69.55% | 69.55% | 69.55% | 69.55% | 69.55% | 90% | 90% | 90% | 90% | 90% | 90% | 90% | 90% | 90% | 90% | 70.23% | 50% | 50%
20 | 2040 | Summer | P, [MW] | Expected | - | -13.86 | 7.0523e-06 | 7.5977e-06 | 6.3486e-06 | 3.8815e-06 | 2.0425e-06 | -1.0659e-06 | -2.8451e-06 | -1.534e-05 | 8.8323e-06 | -1.3177e-07 | 4.7937 | 10.8863 | 12.2058 | 7.9447 | -2.0638e-06 | 9.7394e-06 | -4.6724e-06 | 3.5687e-06 | 1.9415e-06 | -8.3543e-06 | -0.12903 | -13.731 | 6.2363e-06
20 | 2040 | Summer | SoC, [MWh] | Expected | - | 3.85 | 3.85 | 3.85 | 3.85 | 3.85 | 3.85 | 3.85 | 3.85 | 3.85 | 3.85 | 3.85 | 7.7885 | 17.2301 | 27.862 | 34.65 | 34.65 | 34.65 | 34.65 | 34.65 | 34.65 | 34.65 | 34.5066 | 19.25 | 19.25
20 | 2040 | Summer | SoC, [%] | Expected | - | 10% | 10% | 10% | 10% | 10% | 10% | 10% | 10% | 10% | 10% | 10% | 20.23% | 44.75% | 72.37% | 90% | 90% | 90% | 90% | 90% | 90% | 90% | 89.63% | 50% | 50%
21 | 2040 | Summer | P, [MW] | Expected | - | -13.86 | 1.1535e-05 | 1.908e-05 | 2.2813e-05 | 1.747e-05 | 1.3828e-05 | 6.9045e-06 | 6.1485e-06 | -1.0694e-05 | -6.8327e-05 | 3.5708 | 18.5167 | 4.2471 | 5.6342 | 2.2534 | 1.5751e-05 | -1.5467e-05 | -7.7502e-06 | 2.2828e-05 | 4.3968e-06 | -7.9942e-06 | -12.4196 | -1.4404 | 6.2356e-06
21 | 2040 | Summer | SoC, [MWh] | Expected | - | 3.85 | 3.85 | 3.85 | 3.8501 | 3.8501 | 3.8501 | 3.8501 | 3.8501 | 3.8501 | 3.85 | 7.0637 | 23.7288 | 27.5511 | 32.6219 | 34.65 | 34.65 | 34.65 | 34.65 | 34.65 | 34.65 | 34.65 | 20.8505 | 19.25 | 19.25
21 | 2040 | Summer | SoC, [%] | Expected | - | 10% | 10% | 10% | 10% | 10% | 10% | 10% | 10% | 10% | 10% | 18.35% | 61.63% | 71.56% | 84.73% | 90% | 90% | 90% | 90% | 90% | 90% | 90% | 54.16% | 50% | 50%
30 | 2040 | Summer | P, [MW] | Expected | - | -13.86 | 1.7278e-05 | 7.7964e-05 | 8.4006 | 7.8069 | 2.8734 | 2.8206e-05 | 1.5943e-05 | -5.4809e-06 | -15.4556 | -5.2722e-06 | 8.4683 | 13.907 | 5.4064e-06 | 10.5187 | 1.3282 | -4.1611e-05 | -6.9029e-06 | 5.3073e-05 | 5.8576e-06 | -7.1053e-06 | -7.4482 | -6.4118 | 6.8795e-06
30 | 2040 | Summer | SoC, [MWh] | Expected | - | 3.85 | 3.85 | 3.8501 | 11.4106 | 18.4368 | 21.0229 | 21.0229 | 21.0229 | 21.0229 | 3.85 | 3.85 | 11.4715 | 23.9877 | 23.9878 | 33.4546 | 34.65 | 34.65 | 34.6499 | 34.65 | 34.65 | 34.65 | 26.3742 | 19.25 | 19.25
30 | 2040 | Summer | SoC, [%] | Expected | - | 10% | 10% | 10% | 29.64% | 47.89% | 54.6% | 54.6% | 54.61% | 54.6% | 10% | 10% | 29.8% | 62.31% | 62.31% | 86.9% | 90% | 90% | 90% | 90% | 90% | 90% | 68.5% | 50% | 50%
35 | 2040 | Summer | P, [MW] | Expected | - | -13.86 | 1.7441e-05 | 8.2324e-05 | 13.5958 | 11.7641 | 8.862 | 3.1082e-05 | 1.681e-05 | -5.1249e-06 | -2.4141 | -5.4591e-07 | 2.9806 | -5.098e-06 | -9.5574e-05 | -3.0945e-06 | -6.1103e-06 | -1.6649e-05 | -4.9033e-06 | 0.00019187 | 6.8749e-06 | -6.7995e-06 | -8.3881 | -5.4719 | 7.225e-06
35 | 2040 | Summer | SoC, [MWh] | Expected | - | 3.85 | 3.85 | 3.8501 | 16.0863 | 26.6741 | 34.6498 | 34.6499 | 34.6499 | 34.6499 | 31.9675 | 31.9675 | 34.65 | 34.65 | 34.6499 | 34.6499 | 34.6498 | 34.6498 | 34.6498 | 34.65 | 34.65 | 34.65 | 25.3299 | 19.25 | 19.25
35 | 2040 | Summer | SoC, [%] | Expected | - | 10% | 10% | 10% | 41.78% | 69.28% | 90% | 90% | 90% | 90% | 83.03% | 83.03% | 90% | 90% | 90% | 90% | 90% | 90% | 90% | 90% | 90% | 90% | 65.79% | 50% | 50%
2 | 2040 | Summer | P, [MW] | Expected | - | -13.86 | 2.4048e-05 | 1.1754 | 8.5945 | 8.7397 | 6.9656 | 9.3328e-05 | 3.9438e-05 | -2.643e-06 | -3.1148e-05 | 5.9135e-07 | 8.7469 | -4.1884e-06 | -7.7458e-05 | -2.9401e-06 | -5.5597e-06 | -1.3473e-05 | -4.132e-06 | 0.0002087 | 6.5069e-06 | -8.0014e-06 | -6.8488 | -7.0112 | 5.2711e-06
2 | 2040 | Summer | SoC, [MWh] | Expected | - | 3.85 | 3.85 | 4.9079 | 12.6429 | 20.5086 | 26.7776 | 26.7777 | 26.7777 | 26.7777 | 26.7777 | 26.7777 | 34.6499 | 34.6499 | 34.6498 | 34.6498 | 34.6498 | 34.6498 | 34.6498 | 34.65 | 34.65 | 34.65 | 27.0402 | 19.25 | 19.25
2 | 2040 | Summer | SoC, [%] | Expected | - | 10% | 10% | 12.75% | 32.84% | 53.27% | 69.55% | 69.55% | 69.55% | 69.55% | 69.55% | 69.55% | 90% | 90% | 90% | 90% | 90% | 90% | 90% | 90% | 90% | 90% | 70.23% | 50% | 50%
20 | 2050 | Winter | P, [MW] | 0 | 0 | -44.3677 | -15.9932 | -7.4289e-06 | -3.7274e-06 | -3.5385e-06 | -2.9346e-05 | -31.8069 | -18.9833 | 4.6118 | 3.3321 | 1.1153e-05 | 64.6423 | 27.562 | 72.4931 | 64.3791 | 49.5352 | 0.00046663 | 0.00070235 | -2.3829e-06 | -15.2911 | -27.1695 | -26.3931 | -31.1205 | -20.9857
20 | 2050 | Winter | SoC, [MWh] | 0 | 0 | 118.7025 | 100.9323 | 100.9323 | 100.9323 | 100.9323 | 100.9323 | 65.5913 | 44.4988 | 48.6494 | 51.6483 | 51.6483 | 109.8264 | 134.6322 | 199.876 | 257.8172 | 302.399 | 302.3994 | 302.4 | 302.4 | 285.4098 | 255.2214 | 225.8958 | 191.3174 | 168
20 | 2050 | Winter | SoC, [%] | 0 | 0 | 35.33% | 30.04% | 30.04% | 30.04% | 30.04% | 30.04% | 19.52% | 13.24% | 14.48% | 15.37% | 15.37% | 32.69% | 40.07% | 59.49% | 76.73% | 90% | 90% | 90% | 90% | 84.94% | 75.96% | 67.23% | 56.94% | 50%
21 | 2050 | Winter | P, [MW] | 0 | 0 | 4.3737e-06 | 4.3742e-06 | 2.5019e-05 | 0.00044972 | 6.446 | 7.391e-06 | 4.3737e-06 | -23.4061 | -10.1035 | 2.4854e-05 | 6.1744e-06 | 50.7536 | 13.4444 | 27.0306 | 53.775 | 39.2531 | 3.6585e-05 | -5.0881e-06 | -7.4885 | -27.1081 | -38.3919 | -35.6104 | -12.3612 | -1.7008e-06
21 | 2050 | Winter | SoC, [MWh] | 0 | 0 | 168 | 168 | 168 | 168.0004 | 173.8019 | 173.8019 | 173.8019 | 147.7951 | 136.569 | 136.569 | 136.569 | 182.2472 | 194.3472 | 218.6747 | 267.0722 | 302.4 | 302.4 | 302.4 | 294.0795 | 263.9594 | 221.3017 | 181.7346 | 168 | 168
21 | 2050 | Winter | SoC, [%] | 0 | 0 | 50% | 50% | 50% | 50% | 51.73% | 51.73% | 51.73% | 43.99% | 40.65% | 40.65% | 40.65% | 54.24% | 57.84% | 65.08% | 79.49% | 90% | 90% | 90% | 87.52% | 78.56% | 65.86% | 54.09% | 50% | 50%
30 | 2050 | Winter | P, [MW] | 0 | 0 | 0.00013023 | 1.6536 | 16.2637 | 19.8798 | 17.7496 | 6.717 | 0.00010982 | -6.0313e-06 | -18.3971 | 1.714e-05 | 5.2117e-06 | 41.5602 | 4.3305 | 6.4867 | 28.6962 | 28.7082 | 2.6234e-05 | -3.2107e-06 | -14.503 | -34.3244 | -46.0838 | -26.0488 | -3.9037e-06 | 4.0988e-06
30 | 2050 | Winter | SoC, [MWh] | 0 | 0 | 168.0001 | 169.4883 | 184.1257 | 202.0175 | 217.9921 | 224.0374 | 224.0375 | 224.0375 | 203.5963 | 203.5963 | 203.5963 | 241.0005 | 244.898 | 250.736 | 276.5626 | 302.4 | 302.4 | 302.4 | 286.2855 | 248.1473 | 196.9431 | 168 | 168 | 168
30 | 2050 | Winter | SoC, [%] | 0 | 0 | 50% | 50.44% | 54.8% | 60.12% | 64.88% | 66.68% | 66.68% | 66.68% | 60.59% | 60.59% | 60.59% | 71.73% | 72.89% | 74.62% | 82.31% | 90% | 90% | 90% | 85.2% | 73.85% | 58.61% | 50% | 50% | 50%
35 | 2050 | Winter | P, [MW] | 0 | 0 | 27.9984 | 51.8054 | 13.8002 | 8.2684 | 0.00040847 | 31.7847 | 15.6759 | -5.1009e-08 | -6.5406e-06 | -5.113e-06 | -5.2122e-06 | -2.3843e-06 | -4.7582e-07 | 1.3763e-06 | 9.3377e-06 | 9.5793e-06 | 3.7654e-06 | -6.7867e-07 | -1.1052e-05 | -54.8073 | -66.1527 | -7.6857e-06 | -1.2873e-07 | 2.0359e-05
35 | 2050 | Winter | SoC, [MWh] | 0 | 0 | 193.1985 | 239.8234 | 252.2436 | 259.6851 | 259.6855 | 288.2917 | 302.4 | 302.4 | 302.4 | 302.4 | 302.4 | 302.4 | 302.4 | 302.4 | 302.4 | 302.4 | 302.4 | 302.4 | 302.4 | 241.503 | 168 | 168 | 168 | 168
35 | 2050 | Winter | SoC, [%] | 0 | 0 | 57.5% | 71.38% | 75.07% | 77.29% | 77.29% | 85.8% | 90% | 90% | 90% | 90% | 90% | 90% | 90% | 90% | 90% | 90% | 90% | 90% | 90% | 71.88% | 50% | 50% | 50% | 50%
2 | 2050 | Winter | P, [MW] | 0 | 0 | 1.5272e-05 | 2.3734e-05 | 47.447 | 49.6213 | 49.5608 | 2.7041 | 2.1664e-05 | -5.957e-07 | -6.5444e-06 | -5.0369e-06 | -5.415e-06 | -2.6188e-06 | -8.3289e-07 | 1.0427e-06 | 7.6703e-06 | 8.8842e-06 | 3.7586e-06 | -7.6798e-07 | -1.1516e-05 | -60.2386 | -60.7214 | -7.1572e-06 | -3.715e-09 | 2.2827e-05
2 | 2050 | Winter | SoC, [MWh] | 0 | 0 | 168 | 168 | 210.7024 | 255.3616 | 299.9663 | 302.4 | 302.4 | 302.4 | 302.4 | 302.4 | 302.4 | 302.4 | 302.4 | 302.4 | 302.4 | 302.4 | 302.4 | 302.4 | 302.4 | 235.4682 | 168 | 168 | 168 | 168
2 | 2050 | Winter | SoC, [%] | 0 | 0 | 50% | 50% | 62.71% | 76% | 89.28% | 90% | 90% | 90% | 90% | 90% | 90% | 90% | 90% | 90% | 90% | 90% | 90% | 90% | 90% | 70.08% | 50% | 50% | 50% | 50%
20 | 2050 | Winter | P, [MW] | Expected | - | -44.3677 | -15.9932 | -7.4289e-06 | -3.7274e-06 | -3.5385e-06 | -2.9346e-05 | -31.8069 | -18.9833 | 4.6118 | 3.3321 | 1.1153e-05 | 64.6423 | 27.562 | 72.4931 | 64.3791 | 49.5352 | 0.00046663 | 0.00070235 | -2.3829e-06 | -15.2911 | -27.1695 | -26.3931 | -31.1205 | -20.9857
20 | 2050 | Winter | SoC, [MWh] | Expected | - | 118.7025 | 100.9323 | 100.9323 | 100.9323 | 100.9323 | 100.9323 | 65.5913 | 44.4988 | 48.6494 | 51.6483 | 51.6483 | 109.8264 | 134.6322 | 199.876 | 257.8172 | 302.399 | 302.3994 | 302.4 | 302.4 | 285.4098 | 255.2214 | 225.8958 | 191.3174 | 168
20 | 2050 | Winter | SoC, [%] | Expected | - | 35.33% | 30.04% | 30.04% | 30.04% | 30.04% | 30.04% | 19.52% | 13.24% | 14.48% | 15.37% | 15.37% | 32.69% | 40.07% | 59.49% | 76.73% | 90% | 90% | 90% | 90% | 84.94% | 75.96% | 67.23% | 56.94% | 50%
21 | 2050 | Winter | P, [MW] | Expected | - | 4.3737e-06 | 4.3742e-06 | 2.5019e-05 | 0.00044972 | 6.446 | 7.391e-06 | 4.3737e-06 | -23.4061 | -10.1035 | 2.4854e-05 | 6.1744e-06 | 50.7536 | 13.4444 | 27.0306 | 53.775 | 39.2531 | 3.6585e-05 | -5.0881e-06 | -7.4885 | -27.1081 | -38.3919 | -35.6104 | -12.3612 | -1.7008e-06
21 | 2050 | Winter | SoC, [MWh] | Expected | - | 168 | 168 | 168 | 168.0004 | 173.8019 | 173.8019 | 173.8019 | 147.7951 | 136.569 | 136.569 | 136.569 | 182.2472 | 194.3472 | 218.6747 | 267.0722 | 302.4 | 302.4 | 302.4 | 294.0795 | 263.9594 | 221.3017 | 181.7346 | 168 | 168
21 | 2050 | Winter | SoC, [%] | Expected | - | 50% | 50% | 50% | 50% | 51.73% | 51.73% | 51.73% | 43.99% | 40.65% | 40.65% | 40.65% | 54.24% | 57.84% | 65.08% | 79.49% | 90% | 90% | 90% | 87.52% | 78.56% | 65.86% | 54.09% | 50% | 50%
30 | 2050 | Winter | P, [MW] | Expected | - | 0.00013023 | 1.6536 | 16.2637 | 19.8798 | 17.7496 | 6.717 | 0.00010982 | -6.0313e-06 | -18.3971 | 1.714e-05 | 5.2117e-06 | 41.5602 | 4.3305 | 6.4867 | 28.6962 | 28.7082 | 2.6234e-05 | -3.2107e-06 | -14.503 | -34.3244 | -46.0838 | -26.0488 | -3.9037e-06 | 4.0988e-06
30 | 2050 | Winter | SoC, [MWh] | Expected | - | 168.0001 | 169.4883 | 184.1257 | 202.0175 | 217.9921 | 224.0374 | 224.0375 | 224.0375 | 203.5963 | 203.5963 | 203.5963 | 241.0005 | 244.898 | 250.736 | 276.5626 | 302.4 | 302.4 | 302.4 | 286.2855 | 248.1473 | 196.9431 | 168 | 168 | 168
30 | 2050 | Winter | SoC, [%] | Expected | - | 50% | 50.44% | 54.8% | 60.12% | 64.88% | 66.68% | 66.68% | 66.68% | 60.59% | 60.59% | 60.59% | 71.73% | 72.89% | 74.62% | 82.31% | 90% | 90% | 90% | 85.2% | 73.85% | 58.61% | 50% | 50% | 50%
35 | 2050 | Winter | P, [MW] | Expected | - | 27.9984 | 51.8054 | 13.8002 | 8.2684 | 0.00040847 | 31.7847 | 15.6759 | -5.1009e-08 | -6.5406e-06 | -5.113e-06 | -5.2122e-06 | -2.3843e-06 | -4.7582e-07 | 1.3763e-06 | 9.3377e-06 | 9.5793e-06 | 3.7654e-06 | -6.7867e-07 | -1.1052e-05 | -54.8073 | -66.1527 | -7.6857e-06 | -1.2873e-07 | 2.0359e-05
35 | 2050 | Winter | SoC, [MWh] | Expected | - | 193.1985 | 239.8234 | 252.2436 | 259.6851 | 259.6855 | 288.2917 | 302.4 | 302.4 | 302.4 | 302.4 | 302.4 | 302.4 | 302.4 | 302.4 | 302.4 | 302.4 | 302.4 | 302.4 | 302.4 | 241.503 | 168 | 168 | 168 | 168
35 | 2050 | Winter | SoC, [%] | Expected | - | 57.5% | 71.38% | 75.07% | 77.29% | 77.29% | 85.8% | 90% | 90% | 90% | 90% | 90% | 90% | 90% | 90% | 90% | 90% | 90% | 90% | 90% | 71.88% | 50% | 50% | 50% | 50%
2 | 2050 | Winter | P, [MW] | Expected | - | 1.5272e-05 | 2.3734e-05 | 47.447 | 49.6213 | 49.5608 | 2.7041 | 2.1664e-05 | -5.957e-07 | -6.5444e-06 | -5.0369e-06 | -5.415e-06 | -2.6188e-06 | -8.3289e-07 | 1.0427e-06 | 7.6703e-06 | 8.8842e-06 | 3.7586e-06 | -7.6798e-07 | -1.1516e-05 | -60.2386 | -60.7214 | -7.1572e-06 | -3.715e-09 | 2.2827e-05
2 | 2050 | Winter | SoC, [MWh] | Expected | - | 168 | 168 | 210.7024 | 255.3616 | 299.9663 | 302.4 | 302.4 | 302.4 | 302.4 | 302.4 | 302.4 | 302.4 | 302.4 | 302.4 | 302.4 | 302.4 | 302.4 | 302.4 | 302.4 | 235.4682 | 168 | 168 | 168 | 168
2 | 2050 | Winter | SoC, [%] | Expected | - | 50% | 50% | 62.71% | 76% | 89.28% | 90% | 90% | 90% | 90% | 90% | 90% | 90% | 90% | 90% | 90% | 90% | 90% | 90% | 90% | 70.08% | 50% | 50% | 50% | 50%
20 | 2050 | Summer | P, [MW] | 0 | 0 | -61.5682 | -10.8755 | -13.5964 | -10.5288 | -10.8987 | -12.2308 | -1.2615 | -4.3213e-05 | 3.9527 | 26.2942 | 48.1247 | 62.8031 | 59.6289 | 26.9873 | 21.0756 | 47.0429 | 3.8172e-05 | 2.7573 | -5.8404e-06 | -1.5941 | -29.1585 | -28.3321 | -32.4893 | -29.3859
20 | 2050 | Summer | SoC, [MWh] | 0 | 0 | 99.5909 | 87.5069 | 72.3998 | 60.7012 | 48.5916 | 35.0017 | 33.6 | 33.6 | 37.1575 | 60.8222 | 104.1345 | 160.6573 | 214.3232 | 238.6118 | 257.5798 | 299.9184 | 299.9184 | 302.4 | 302.4 | 300.6287 | 268.2304 | 236.7502 | 200.651 | 168
20 | 2050 | Summer | SoC, [%] | 0 | 0 | 29.64% | 26.04% | 21.55% | 18.07% | 14.46% | 10.42% | 10% | 10% | 11.06% | 18.1% | 30.99% | 47.81% | 63.79% | 71.02% | 76.66% | 89.26% | 89.26% | 90% | 90% | 89.47% | 79.83% | 70.46% | 59.72% | 50%
21 | 2050 | Summer | P, [MW] | 0 | 0 | -63.7992 | -49.2461 | -0.098738 | -0.068578 | -0.060899 | -0.06517 | -0.28251 | -2.6761e-05 | -7.3388 | 16.1184 | 37.4906 | 53.3257 | 61.8706 | 18.5145 | 51.2164 | 40.6063 | 19.5242 | -1.6473e-05 | 1.0593e-05 | -9.0683e-07 | -28.4324 | -44.5056 | -48.022 | -7.9449e-06
21 | 2050 | Summer | SoC, [MWh] | 0 | 0 | 97.112 | 42.3941 | 42.2844 | 42.2082 | 42.1405 | 42.0681 | 41.7542 | 41.7542 | 33.6 | 48.1066 | 81.8481 | 129.8412 | 185.5248 | 202.1878 | 248.2826 | 284.8282 | 302.4 | 302.4 | 302.4 | 302.4 | 270.8084 | 221.3577 | 168 | 168
21 | 2050 | Summer | SoC, [%] | 0 | 0 | 28.9% | 12.62% | 12.58% | 12.56% | 12.54% | 12.52% | 12.43% | 12.43% | 10% | 14.32% | 24.36% | 38.64% | 55.22% | 60.17% | 73.89% | 84.77% | 90% | 90% | 90% | 90% | 80.6% | 65.88% | 50% | 50%
30 | 2050 | Summer | P, [MW] | 0 | 0 | -72.8535 | -1.8921e-06 | 1.6179e-07 | 4.1106e-07 | 3.8393e-07 | 3.6397e-07 | 1.317e-08 | 4.0957e-07 | -10.7185 | 3.9408 | 25.3437 | 41.5677 | 49.3311 | 50.225 | 44.6752 | 29.4653 | 7.9598 | -1.4902e-05 | 1.5852e-05 | 1.8063e-06 | -3.1591e-05 | -58.6276 | -62.3324 | -1.5076e-06
30 | 2050 | Summer | SoC, [MWh] | 0 | 0 | 87.0517 | 87.0517 | 87.0517 | 87.0517 | 87.0517 | 87.0517 | 87.0517 | 87.0517 | 75.1423 | 78.689 | 101.4983 | 138.9092 | 183.3072 | 228.5097 | 268.7174 | 295.2362 | 302.4 | 302.4 | 302.4 | 302.4 | 302.4 | 237.2582 | 168 | 168
30 | 2050 | Summer | SoC, [%] | 0 | 0 | 25.91% | 25.91% | 25.91% | 25.91% | 25.91% | 25.91% | 25.91% | 25.91% | 22.36% | 23.42% | 30.21% | 41.34% | 54.56% | 68.01% | 79.98% | 87.87% | 90% | 90% | 90% | 90% | 90% | 70.61% | 50% | 50%
35 | 2050 | Summer | P, [MW] | 0 | 0 | -58.218 | 3.3795e-05 | 9.6948 | 27.2829 | 23.9446 | 23.2851 | 0.0010294 | 13.4057 | 4.3551e-07 | -1.0485e-05 | 3.8915e-06 | 112.0488 | -1.3829e-06 | -1.4425e-05 | -7.8741e-07 | -3.4394e-06 | -8.1045e-06 | -2.6458e-06 | 11.5446 | 3.9884e-06 | -2.5428e-05 | -62.2828 | -58.6771 | -1.0258e-06
35 | 2050 | Summer | SoC, [MWh] | 0 | 0 | 103.3133 | 103.3133 | 112.0387 | 136.5933 | 158.1434 | 179.1 | 179.1009 | 191.166 | 191.166 | 191.166 | 191.166 | 292.0099 | 292.0099 | 292.0099 | 292.0099 | 292.0099 | 292.0099 | 292.0099 | 302.4 | 302.4 | 302.4 | 233.1968 | 168 | 168
35 | 2050 | Summer | SoC, [%] | 0 | 0 | 30.75% | 30.75% | 33.34% | 40.65% | 47.07% | 53.3% | 53.3% | 56.89% | 56.89% | 56.89% | 56.89% | 86.91% | 86.91% | 86.91% | 86.91% | 86.91% | 86.91% | 86.91% | 90% | 90% | 90% | 69.4% | 50% | 50%
2 | 2050 | Summer | P, [MW] | 0 | 0 | -0.0003138 | 3.9042e-05 | 1.0713 | 32.2252 | 29.8374 | 25.842 | 0.00016942 | 18.1736 | 6.4785e-07 | -1.0697e-05 | 3.3664e-06 | 40.8577 | -2.2055e-06 | -2.1002e-05 | -1.5898e-06 | -4.1728e-06 | -8.7364e-06 | -2.5918e-06 | 1.3262 | 3.7855e-06 | -2.3835e-05 | -56.1005 | -64.8594 | -1.3184e-06
2 | 2050 | Summer | SoC, [MWh] | 0 | 0 | 167.9997 | 167.9997 | 168.9639 | 197.9666 | 224.8203 | 248.0781 | 248.0783 | 264.4345 | 264.4345 | 264.4345 | 264.4345 | 301.2064 | 301.2064 | 301.2064 | 301.2064 | 301.2064 | 301.2064 | 301.2064 | 302.4 | 302.4 | 302.4 | 240.066 | 168 | 168
2 | 2050 | Summer | SoC, [%] | 0 | 0 | 50% | 50% | 50.29% | 58.92% | 66.91% | 73.83% | 73.83% | 78.7% | 78.7% | 78.7% | 78.7% | 89.64% | 89.64% | 89.64% | 89.64% | 89.64% | 89.64% | 89.64% | 90% | 90% | 90% | 71.45% | 50% | 50%
20 | 2050 | Summer | P, [MW] | Expected | - | -61.5682 | -10.8755 | -13.5964 | -10.5288 | -10.8987 | -12.2308 | -1.2615 | -4.3213e-05 | 3.9527 | 26.2942 | 48.1247 | 62.8031 | 59.6289 | 26.9873 | 21.0756 | 47.0429 | 3.8172e-05 | 2.7573 | -5.8404e-06 | -1.5941 | -29.1585 | -28.3321 | -32.4893 | -29.3859
20 | 2050 | Summer | SoC, [MWh] | Expected | - | 99.5909 | 87.5069 | 72.3998 | 60.7012 | 48.5916 | 35.0017 | 33.6 | 33.6 | 37.1575 | 60.8222 | 104.1345 | 160.6573 | 214.3232 | 238.6118 | 257.5798 | 299.9184 | 299.9184 | 302.4 | 302.4 | 300.6287 | 268.2304 | 236.7502 | 200.651 | 168
20 | 2050 | Summer | SoC, [%] | Expected | - | 29.64% | 26.04% | 21.55% | 18.07% | 14.46% | 10.42% | 10% | 10% | 11.06% | 18.1% | 30.99% | 47.81% | 63.79% | 71.02% | 76.66% | 89.26% | 89.26% | 90% | 90% | 89.47% | 79.83% | 70.46% | 59.72% | 50%
21 | 2050 | Summer | P, [MW] | Expected | - | -63.7992 | -49.2461 | -0.098738 | -0.068578 | -0.060899 | -0.06517 | -0.28251 | -2.6761e-05 | -7.3388 | 16.1184 | 37.4906 | 53.3257 | 61.8706 | 18.5145 | 51.2164 | 40.6063 | 19.5242 | -1.6473e-05 | 1.0593e-05 | -9.0683e-07 | -28.4324 | -44.5056 | -48.022 | -7.9449e-06
21 | 2050 | Summer | SoC, [MWh] | Expected | - | 97.112 | 42.3941 | 42.2844 | 42.2082 | 42.1405 | 42.0681 | 41.7542 | 41.7542 | 33.6 | 48.1066 | 81.8481 | 129.8412 | 185.5248 | 202.1878 | 248.2826 | 284.8282 | 302.4 | 302.4 | 302.4 | 302.4 | 270.8084 | 221.3577 | 168 | 168
21 | 2050 | Summer | SoC, [%] | Expected | - | 28.9% | 12.62% | 12.58% | 12.56% | 12.54% | 12.52% | 12.43% | 12.43% | 10% | 14.32% | 24.36% | 38.64% | 55.22% | 60.17% | 73.89% | 84.77% | 90% | 90% | 90% | 90% | 80.6% | 65.88% | 50% | 50%
30 | 2050 | Summer | P, [MW] | Expected | - | -72.8535 | -1.8921e-06 | 1.6179e-07 | 4.1106e-07 | 3.8393e-07 | 3.6397e-07 | 1.317e-08 | 4.0957e-07 | -10.7185 | 3.9408 | 25.3437 | 41.5677 | 49.3311 | 50.225 | 44.6752 | 29.4653 | 7.9598 | -1.4902e-05 | 1.5852e-05 | 1.8063e-06 | -3.1591e-05 | -58.6276 | -62.3324 | -1.5076e-06
30 | 2050 | Summer | SoC, [MWh] | Expected | - | 87.0517 | 87.0517 | 87.0517 | 87.0517 | 87.0517 | 87.0517 | 87.0517 | 87.0517 | 75.1423 | 78.689 | 101.4983 | 138.9092 | 183.3072 | 228.5097 | 268.7174 | 295.2362 | 302.4 | 302.4 | 302.4 | 302.4 | 302.4 | 237.2582 | 168 | 168
30 | 2050 | Summer | SoC, [%] | Expected | - | 25.91% | 25.91% | 25.91% | 25.91% | 25.91% | 25.91% | 25.91% | 25.91% | 22.36% | 23.42% | 30.21% | 41.34% | 54.56% | 68.01% | 79.98% | 87.87% | 90% | 90% | 90% | 90% | 90% | 70.61% | 50% | 50%
35 | 2050 | Summer | P, [MW] | Expected | - | -58.218 | 3.3795e-05 | 9.6948 | 27.2829 | 23.9446 | 23.2851 | 0.0010294 | 13.4057 | 4.3551e-07 | -1.0485e-05 | 3.8915e-06 | 112.0488 | -1.3829e-06 | -1.4425e-05 | -7.8741e-07 | -3.4394e-06 | -8.1045e-06 | -2.6458e-06 | 11.5446 | 3.9884e-06 | -2.5428e-05 | -62.2828 | -58.6771 | -1.0258e-06
35 | 2050 | Summer | SoC, [MWh] | Expected | - | 103.3133 | 103.3133 | 112.0387 | 136.5933 | 158.1434 | 179.1 | 179.1009 | 191.166 | 191.166 | 191.166 | 191.166 | 292.0099 | 292.0099 | 292.0099 | 292.0099 | 292.0099 | 292.0099 | 292.0099 | 302.4 | 302.4 | 302.4 | 233.1968 | 168 | 168
35 | 2050 | Summer | SoC, [%] | Expected | - | 30.75% | 30.75% | 33.34% | 40.65% | 47.07% | 53.3% | 53.3% | 56.89% | 56.89% | 56.89% | 56.89% | 86.91% | 86.91% | 86.91% | 86.91% | 86.91% | 86.91% | 86.91% | 90% | 90% | 90% | 69.4% | 50% | 50%
2 | 2050 | Summer | P, [MW] | Expected | - | -0.0003138 | 3.9042e-05 | 1.0713 | 32.2252 | 29.8374 | 25.842 | 0.00016942 | 18.1736 | 6.4785e-07 | -1.0697e-05 | 3.3664e-06 | 40.8577 | -2.2055e-06 | -2.1002e-05 | -1.5898e-06 | -4.1728e-06 | -8.7364e-06 | -2.5918e-06 | 1.3262 | 3.7855e-06 | -2.3835e-05 | -56.1005 | -64.8594 | -1.3184e-06
2 | 2050 | Summer | SoC, [MWh] | Expected | - | 167.9997 | 167.9997 | 168.9639 | 197.9666 | 224.8203 | 248.0781 | 248.0783 | 264.4345 | 264.4345 | 264.4345 | 264.4345 | 301.2064 | 301.2064 | 301.2064 | 301.2064 | 301.2064 | 301.2064 | 301.2064 | 302.4 | 302.4 | 302.4 | 240.066 | 168 | 168
2 | 2050 | Summer | SoC, [%] | Expected | - | 50% | 50% | 50.29% | 58.92% | 66.91% | 73.83% | 73.83% | 78.7% | 78.7% | 78.7% | 78.7% | 89.64% | 89.64% | 89.64% | 89.64% | 89.64% | 89.64% | 89.64% | 90% | 90% | 90% | 71.45% | 50% | 50%