## Main
numScenarios | 1 | 100%
Year | 2050
Load Growth, [%] | 1%
PV installed, [MW] | 600
Storage installed (MWh) | 100

## PV Profile
Time | 0 | 1 | 2 | 3 | 4 | 5 | 6 | 7 | 8 | 9 | 10 | 11 | 12 | 13 | 14 | 15 | 16 | 17 | 18 | 19 | 20 | 21 | 22 | 23
PV production, [%] | 0.5% | 0.5% | 0.5% | 0.5% | 0.5% | 0.5% | 6.72% | 17.92% | 30.68% | 43.76% | 55.64% | 64.73% | 69.77% | 70% | 65.4% | 56.64% | 44.96% | 31.93% | 19.08% | 7.69% | 0.5% | 0.5% | 0.5% | 0.5%

## PV installed
NodeID | Pinst, [MW]
18 | 30
22 | 30
24 | 30
33 | 30
38 | 30
40 | 30
52 | 30
57 | 30
51 | 30
46 | 30
16 | 30
17 | 30
53 | 30
27 | 30
13 | 30
35 | 30
44 | 30
49 | 30
30 | 30
41 | 30

## PV Matlab
bus | Pg | Qg | Qmax | Qmin | Vg | mBase | status | Pmax | Pmin | Pc1 | Pc2 | Qc1min | Qc1max | Qc2min | Qc2max | ramp_agc | ramp_10 | ramp_30 | ramp_q | apf
18 | 0 | 0 | 0 | 0 | 1 | 100 | 1 | 30 | 0 | 0 | 0 | 0 | 0 | 0 | 0 | 0 | 0 | 0 | 0 | 0;
22 | 0 | 0 | 0 | 0 | 1 | 100 | 1 | 30 | 0 | 0 | 0 | 0 | 0 | 0 | 0 | 0 | 0 | 0 | 0 | 0;
24 | 0 | 0 | 0 | 0 | 1 | 100 | 1 | 30 | 0 | 0 | 0 | 0 | 0 | 0 | 0 | 0 | 0 | 0 | 0 | 0;
33 | 0 | 0 | 0 | 0 | 1 | 100 | 1 | 30 | 0 | 0 | 0 | 0 | 0 | 0 | 0 | 0 | 0 | 0 | 0 | 0;
38 | 0 | 0 | 0 | 0 | 1 | 100 | 1 | 30 | 0 | 0 | 0 | 0 | 0 | 0 | 0 | 0 | 0 | 0 | 0 | 0;
40 | 0 | 0 | 0 | 0 | 1 | 100 | 1 | 30 | 0 | 0 | 0 | 0 | 0 | 0 | 0 | 0 | 0 | 0 | 0 | 0;
52 | 0 | 0 | 0 | 0 | 1 | 100 | 1 | 30 | 0 | 0 | 0 | 0 | 0 | 0 | 0 | 0 | 0 | 0 | 0 | 0;
57 | 0 | 0 | 0 | 0 | 1 | 100 | 1 | 30 | 0 | 0 | 0 | 0 | 0 | 0 | 0 | 0 | 0 | 0 | 0 | 0;
51 | 0 | 0 | 0 | 0 | 1 | 100 | 1 | 30 | 0 | 0 | 0 | 0 | 0 | 0 | 0 | 0 | 0 | 0 | 0 | 0;
46 | 0 | 0 | 0 | 0 | 1 | 100 | 1 | 30 | 0 | 0 | 0 | 0 | 0 | 0 | 0 | 0 | 0 | 0 | 0 | 0;
16 | 0 | 0 | 0 | 0 | 1 | 100 | 1 | 30 | 0 | 0 | 0 | 0 | 0 | 0 | 0 | 0 | 0 | 0 | 0 | 0;
17 | 0 | 0 | 0 | 0 | 1 | 100 | 1 | 30 | 0 | 0 | 0 | 0 | 0 | 0 | 0 | 0 | 0 | 0 | 0 | 0;
53 | 0 | 0 | 0 | 0 | 1 | 100 | 1 | 30 | 0 | 0 | 0 | 0 | 0 | 0 | 0 | 0 | 0 | 0 | 0 | 0;
27 | 0 | 0 | 0 | 0 | 1 | 100 | 1 | 30 | 0 | 0 | 0 | 0 | 0 | 0 | 0 | 0 | 0 | 0 | 0 | 0;
13 | 0 | 0 | 0 | 0 | 1 | 100 | 1 | 30 | 0 | 0 | 0 | 0 | 0 | 0 | 0 | 0 | 0 | 0 | 0 | 0;
35 | 0 | 0 | 0 | 0 | 1 | 100 | 1 | 30 | 0 | 0 | 0 | 0 | 0 | 0 | 0 | 0 | 0 | 0 | 0 | 0;
44 | 0 | 0 | 0 | 0 | 1 | 100 | 1 | 30 | 0 | 0 | 0 | 0 | 0 | 0 | 0 | 0 | 0 | 0 | 0 | 0;
49 | 0 | 0 | 0 | 0 | 1 | 100 | 1 | 30 | 0 | 0 | 0 | 0 | 0 | 0 | 0 | 0 | 0 | 0 | 0 | 0;
30 | 0 | 0 | 0 | 0 | 1 | 100 | 1 | 30 | 0 | 0 | 0 | 0 | 0 | 0 | 0 | 0 | 0 | 0 | 0 | 0;
41 | 0 | 0 | 0 | 0 | 1 | 100 | 1 | 30 | 0 | 0 | 0 | 0 | 0 | 0 | 0 | 0 | 0 | 0 | 0 | 0;

## ES installed
Node ID | Pinst, [MW]
11 | 3
20 | 3
27 | 3
30 | 3
32 | 3
37 | 3
44 | 3
47 | 3
10 | 4.5
13 | 4.5
41 | 4.5
37 | 4.5
19 | 4.5
29 | 4.5
55 | 4.5
31 | 4.5
28 | 5
25 | 5
48 | 5
23 | 5
50 | 5
34 | 5
21 | 5
4 | 5

## ES Matlab
Bus | S, [MW] | E, [MWh] | Einit, [MWh] | EffCh | EffDch | MaxPF | MinPF
11 | 3 | 12 | 6 | 0.95 | 0.95 | 0.8 | -0.80;
20 | 3 | 12 | 6 | 0.95 | 0.95 | 0.8 | -0.80;
27 | 3 | 12 | 6 | 0.95 | 0.95 | 0.8 | -0.80;
30 | 3 | 12 | 6 | 0.95 | 0.95 | 0.8 | -0.80;
32 | 3 | 12 | 6 | 0.95 | 0.95 | 0.8 | -0.80;
37 | 3 | 12 | 6 | 0.95 | 0.95 | 0.8 | -0.80;
44 | 3 | 12 | 6 | 0.95 | 0.95 | 0.8 | -0.80;
47 | 3 | 12 | 6 | 0.95 | 0.95 | 0.8 | -0.80;
10 | 4.5 | 18 | 9 | 0.95 | 0.95 | 0.8 | -0.80;
13 | 4.5 | 18 | 9 | 0.95 | 0.95 | 0.8 | -0.80;
41 | 4.5 | 18 | 9 | 0.95 | 0.95 | 0.8 | -0.80;
37 | 3 | 12 | 6 | 0.95 | 0.95 | 0.8 | -0.80;
19 | 4.5 | 18 | 9 | 0.95 | 0.95 | 0.8 | -0.80;
29 | 4.5 | 18 | 9 | 0.95 | 0.95 | 0.8 | -0.80;
55 | 4.5 | 18 | 9 | 0.95 | 0.95 | 0.8 | -0.80;
31 | 4.5 | 18 | 9 | 0.95 | 0.95 | 0.8 | -0.80;
28 | 5 | 20 | 10 | 0.95 | 0.95 | 0.8 | -0.80;
25 | 5 | 20 | 10 | 0.95 | 0.95 | 0.8 | -0.80;
48 | 5 | 20 | 10 | 0.95 | 0.95 | 0.8 | -0.80;
23 | 5 | 20 | 10 | 0.95 | 0.95 | 0.8 | -0.80;
50 | 5 | 20 | 10 | 0.95 | 0.95 | 0.8 | -0.80;
34 | 5 | 20 | 10 | 0.95 | 0.95 | 0.8 | -0.80;
21 | 5 | 20 | 10 | 0.95 | 0.95 | 0.8 | -0.80;
4 | 5 | 20 | 10 | 0.95 | 0.95 | 0.8 | -0.80;

## EV Distribution
NodeID | Ratio, [%]
1 | 0.83%
2 | 3.54%
3 | 5.04%
4 | 7.35%
5 | 1.73%
9 | 9.63%
10 | 4.49%
12 | 25.86%
15 | 0.97%
16 | 4.75%
17 | 1.28%
18 | 0.09%
20 | 0.79%
21 | 1.33%
26 | 4.14%
30 | 2.22%
35 | 2.09%
36 | 0.06%
42 | 3.3%
55 | 1.01%
68 | 0.91%
72 | 9.23%
103 | 9.35%

## EV Characterization
Time | 0 | 1 | 2 | 3 | 4 | 5 | 6 | 7 | 8 | 9 | 10 | 11 | 12 | 13 | 14 | 15 | 16 | 17 | 18 | 19 | 20 | 21 | 22 | 23
EV Load, [MW] | 103.084 | 99.3401 | 87.8307 | 80.7681 | 77.8569 | 75.782 | 77.3362 | 15.8506 | 15.2933 | 20.573 | 17.1973 | 15.4618 | 17.4869 | 20.3385 | 20.4822 | 20.4184 | 23.3471 | 22.0048 | 19.5523 | 23.8153 | 24.643 | 23.6366 | 97.903 | 103.366
Minimum EV Load, [MW] | -211.6515 | -234.3025 | -259.9139 | -285.7806 | -310.1747 | -324.0386 | -315.9319 | -359.7188 | -322.247 | -499.4173 | -488.727 | -470.8639 | -432.1089 | -409.8506 | -392.5241 | -369.71 | -354.778 | -338.2258 | -201.7655 | -207.1369 | -218.636 | -234.1768 | -177.1227 | -196.646
Maximum EV Load, [MW] | 203.5322 | 225.062 | 249.035 | 273.3609 | 296.6183 | 309.7286 | 301.7986 | 345.8782 | 310.4662 | 371.2462 | 369.515 | 361.1697 | 334.863 | 322.2193 | 311.0632 | 295.4546 | 286.576 | 276.479 | 199.2569 | 205.0012 | 217.1477 | 233.2125 | 170.569 | 189.3845

## Pc, Winter, S1
Node ID | 0 | 1 | 2 | 3 | 4 | 5 | 6 | 7 | 8 | 9 | 10 | 11 | 12 | 13 | 14 | 15 | 16 | 17 | 18 | 19 | 20 | 21 | 22 | 23
1 | 48.6875 | 21.3601 | 45.0607 | 17.242 | 16.424 | 34.8495 | 34.5281 | 52.0958 | 18.6329 | 52.7437 | 11.4548 | 35.5635 | 15.6503 | 36.5479 | 72.5112 | 20.746 | 4.8323 | 74.3143 | 66.9286 | 13.5174 | 59.4119 | 45.1682 | 33.8719 | 12.7194
2 | 6.2227 | 5.9171 | 5.3837 | 5.1176 | 5.0418 | 5.1951 | 5.7357 | 4.1698 | 4.4702 | 4.7061 | 4.4793 | 4.4378 | 4.5063 | 4.5437 | 4.3309 | 4.2253 | 4.4742 | 4.8225 | 4.721 | 4.7885 | 4.75 | 4.4711 | 6.6452 | 6.5437
3 | 36.4943 | 34.0913 | 30.7468 | 32.3795 | 32.134 | 33.2283 | 47.6647 | 49.5446 | 54.2131 | 54.5075 | 51.3755 | 56.0411 | 52.9979 | 49.8131 | 48.3394 | 45.2332 | 45.4091 | 47.9366 | 47.813 | 48.733 | 47.4913 | 42.9836 | 40.2811 | 39.414
5 | 13.3232 | 11.8721 | 11.0785 | 10.8428 | 11.2336 | 11.9857 | 14.2188 | 14.6742 | 15.5057 | 16.1155 | 16.2013 | 16.0054 | 15.9511 | 15.6777 | 15.1924 | 14.9226 | 15.4934 | 17.4641 | 17.7568 | 17.934 | 17.4273 | 16.6328 | 16.4875 | 14.8645
6 | -24.2749 | -30.5859 | -34.1907 | -33.8651 | -32.5923 | 69.1071 | 84.5556 | 101.0887 | 66.4343 | 21.6452 | 13.8626 | 13.3742 | 14.4398 | 8.243 | 5.5432 | 0.56244 | 0.39736 | 14.9319 | 13.7876 | 14.9124 | 14.9272 | 14.5868 | 11.3652 | -8.0143
8 | 0 | 0 | 0 | 0 | 0 | 0 | 0 | 0 | 0 | 0 | 0 | 0 | 0 | 0 | 0 | 0 | 0 | 0 | 0 | 0 | 0 | 0 | 0 | 0
9 | 131.3667 | 138.7571 | 144.1201 | 160.7537 | 169.5601 | 106.8225 | 39.4529 | -94.0693 | -161.617 | -116.442 | -54.1255 | -40.7899 | -90.1059 | -35.4444 | -41.0561 | -50.5003 | -68.531 | -103.1866 | -109.6562 | -117.7106 | -117.6076 | -66.5199 | 33.7803 | 117.6963
10 | 8.6129 | 8.1316 | 7.4447 | 7.0562 | 6.8785 | 6.9884 | 7.9393 | 5.7945 | 6.7517 | 7.4502 | 7.3014 | 7.3421 | 7.2126 | 7.2116 | 7.1528 | 6.9226 | 7.0758 | 7.7273 | 6.7255 | 6.8774 | 6.9318 | 6.6075 | 9.2094 | 8.9013
12 | 309.8685 | 273.823 | 258.22 | 250.8227 | 246.0306 | 276.2406 | 372.8894 | 429.805 | 463.9082 | 460.2296 | 484.2376 | 495.8402 | 475.2117 | 468.4726 | 437.993 | 422.7261 | 438.7093 | 513.8295 | 511.1994 | 511.9929 | 510.1121 | 481.0114 | 438.1282 | 379.1819
13 | 15.0337 | 14.6993 | 14.064 | 14.2402 | 14.165 | 15.0614 | 19.1102 | 21.6947 | 23.2837 | 24.2613 | 22.6168 | 23.3589 | 23.0502 | 22.1795 | 21.0495 | 19.7257 | 19.8286 | 22.417 | 22.5179 | 23.0284 | 22.3101 | 21.6412 | 18.9578 | 16.7751
14 | 7.4715 | 7.2444 | 7.1811 | 7.2303 | 7.5938 | 8.6781 | 11.7036 | 13.6912 | 14.1524 | 13.2342 | 13.3729 | 13.4102 | 12.6134 | 12.6837 | 11.8672 | 11.6946 | 11.9316 | 12.5976 | 12.3798 | 12.1185 | 11.8206 | 10.5634 | 9.2907 | 8.0861
15 | 19.6941 | 19.0995 | 16.8628 | 17.5958 | 18.0515 | 20.342 | 23.2923 | 27.2162 | 27.2136 | 28.2045 | 24.77 | 25.8681 | 24.3419 | 23.2908 | 23.9803 | 24.9515 | 27.828 | 29.4448 | 27.9505 | 29.8591 | 29.8917 | 26.0318 | 22.9218 | 22.618
16 | 27.2975 | 27.1197 | 26.573 | 26.2375 | 28.0317 | 25.4509 | 39.4591 | 38.4337 | 38.4072 | 45.4441 | 56.4968 | 51.2614 | 57.3487 | 57.6803 | 54.048 | 53.1161 | 57.0364 | 59.0027 | 58.8862 | 59.0887 | 59.128 | 39.976 | 35.1935 | 29.8344
17 | 51.4316 | 51.3837 | 51.2364 | 50.424 | 56.1623 | 52.5982 | 53.4122 | 43.8175 | 37.5294 | 32.9043 | 39.5031 | 44.6789 | 49.0365 | 53.4047 | 51.9626 | 45.4643 | 46.2237 | 49.8162 | 50.5068 | 49.1175 | 49.9944 | 56.9122 | 54.975 | 49.9913
18 | 18.7399 | 17.339 | 16.3061 | 16.1804 | 16.1948 | 18.1359 | 27.5961 | 33.7103 | 35.9424 | 36.1005 | 34.5125 | 36.0448 | 36.2341 | 35.6913 | 31.7886 | 29.7434 | 31.4503 | 36.6813 | 34.9577 | 34.4844 | 33.633 | 31.3483 | 26.0296 | 22.5918
19 | 3.0577 | 2.7216 | 2.5924 | 2.5605 | 2.5605 | 2.7105 | 3.3801 | 3.8654 | 4.3176 | 4.4196 | 4.4049 | 4.4049 | 4.3212 | 4.2401 | 4.122 | 4.0435 | 3.9531 | 4.2322 | 4.4479 | 4.4467 | 4.4454 | 4.2332 | 3.8918 | 3.4753
20 | 2.7783 | 2.6231 | 2.5396 | 2.4883 | 2.5007 | 2.6094 | 3.2124 | 3.0665 | 3.1714 | 3.1102 | 3.0874 | 3.2222 | 3.1949 | 3.2152 | 3.0892 | 3.0363 | 3.0582 | 3.1173 | 3.0445 | 2.984 | 3.0048 | 2.828 | 3.016 | 2.9389
23 | 4.5875 | 4.3099 | 4.0696 | 4.0281 | 4.1131 | 4.875 | 6.8898 | 8.1543 | 8.3768 | 8.4914 | 7.6819 | 8.1681 | 7.923 | 7.5491 | 6.9505 | 6.8533 | 7.2007 | 7.8222 | 7.5568 | 7.5116 | 7.395 | 6.8861 | 5.8932 | 5.2229
25 | 0.013696 | 8.4914 | -1.6389 | -0.20544 | 0.61631 | -0.42001 | 0.13239 | -0.99067 | -1.6298 | -0.105 | -0.38348 | 1.4563 | -1.68 | -3.3098 | -0.5524 | -0.76697 | 1.5705 | 0.013696 | -0.85828 | 1.6755 | -0.53414 | 0.42001 | -0.31957 | -0.68936
27 | 7.9067 | 7.2499 | 6.8972 | 6.8607 | 7.11 | 7.6817 | 9.9746 | 11.4707 | 12.012 | 12.1883 | 11.9451 | 12.2674 | 12.1032 | 11.4342 | 11.0571 | 10.3699 | 10.5037 | 12.3221 | 12.4316 | 12.535 | 12.164 | 11.6531 | 10.4368 | 8.9589
28 | 2.6094 | 2.6094 | 2.6094 | 2.6094 | 2.6094 | 2.6094 | 4.1394 | 5.6694 | 5.9291 | 6.1888 | 6.1888 | 6.1888 | 6.1888 | 6.1888 | 5.8077 | 5.6807 | 5.6807 | 6.0703 | 6.2001 | 6.2001 | 6.2001 | 6.0731 | 4.8028 | 4.1676
29 | 18.5899 | 17.7913 | 17.0753 | 18.8378 | 18.1769 | 18.1769 | 20.3799 | 21.4815 | 20.8205 | 22.583 | 22.9134 | 22.4177 | 22.0322 | 21.8119 | 21.7018 | 19.6364 | 20.8756 | 21.4814 | 19.4161 | 21.4814 | 20.1045 | 18.7276 | 18.7276 | 18.7276
30 | 4.6322 | 3.3534 | 2.9848 | 2.8896 | 3.0599 | 3.107 | 3.9407 | 4.0829 | 4.598 | 5.309 | 4.3889 | 3.5778 | 3.8063 | 4.0932 | 3.9881 | 3.9261 | 3.9529 | 4.9309 | 4.595 | 4.9084 | 4.6819 | 4.3855 | 5.2082 | 5.1439
31 | 0.46255 | -0.51108 | -0.1938 | -0.84815 | -0.61337 | 0.13171 | 1.3059 | 4.8308 | 6.939 | 7.8175 | 6.9133 | 6.3797 | 6.13 | 5.3702 | 5.3003 | 3.6558 | 3.6317 | 4.9275 | 5.6181 | 5.0572 | 3.8058 | 4.1404 | 1.9044 | 0.68902
32 | 1.3915 | 0.5974 | 1.2896 | 0.48208 | 0.45899 | 0.9955 | 0.98578 | 1.5117 | 0.53835 | 1.5294 | 0.32908 | 1.0308 | 0.45106 | 1.0583 | 2.1045 | 0.59859 | 0.13494 | 2.1566 | 1.9423 | 0.38748 | 1.7224 | 1.3083 | 0.96173 | 0.34506
33 | 3.2598 | 3.0406 | 2.8811 | 2.8607 | 2.8952 | 3.1824 | 3.7974 | 4.5709 | 4.9765 | 5.0386 | 4.9026 | 4.9279 | 4.9238 | 4.8434 | 4.5674 | 4.4365 | 4.6204 | 5.1218 | 5.1033 | 4.9976 | 4.9117 | 4.6035 | 4.0272 | 3.6537
35 | 6.7348 | 6.3325 | 5.6874 | 5.8308 | 5.7555 | 5.8876 | 8.0212 | 7.4648 | 8.1405 | 8.2549 | 7.7509 | 8.4102 | 7.9923 | 7.5648 | 7.3511 | 6.8956 | 6.961 | 7.3127 | 7.2615 | 7.4537 | 7.2832 | 6.61 | 7.2189 | 7.1659
38 | 12.4275 | 10.9345 | 10.2944 | 10.1721 | 10.6472 | 11.4958 | 13.8717 | 15.5077 | 16.4135 | 16.9718 | 17.1271 | 16.9485 | 16.8523 | 16.5048 | 15.9794 | 15.6901 | 16.2502 | 18.3975 | 18.7585 | 18.8699 | 18.3088 | 17.4718 | 15.9318 | 14.0822
41 | -2.0391 | -2.5692 | -2.872 | -2.8447 | -2.7378 | 5.805 | 7.1027 | 8.4914 | 5.5805 | 1.8182 | 1.1645 | 1.1234 | 1.2129 | 0.69241 | 0.46563 | 0.047245 | 0.033378 | 1.2543 | 1.1582 | 1.2526 | 1.2539 | 1.2253 | 0.95468 | -0.6732
42 | 3.4018 | 3.2782 | 2.8984 | 2.6653 | 2.5693 | 2.5008 | 2.5521 | 0.52307 | 0.50468 | 0.67891 | 0.56751 | 0.51024 | 0.57707 | 0.67117 | 0.67591 | 0.67381 | 0.77045 | 0.72616 | 0.64523 | 0.7859 | 0.81322 | 0.78001 | 3.2308 | 3.4111
43 | 2.0073 | 2.1354 | 2.2423 | 2.5285 | 2.6787 | 1.645 | 0.52901 | -1.5801 | -2.6957 | -1.9574 | -0.92201 | -0.69882 | -1.5172 | -0.61823 | -0.71122 | -0.86722 | -1.1699 | -1.7406 | -1.8436 | -1.9835 | -1.9832 | -1.1371 | 0.40252 | 1.7809
44 | 9.5625 | 8.8111 | 8.4027 | 8.2314 | 8.1185 | 8.606 | 10.7205 | 12.1988 | 14.556 | 15.6635 | 15.6701 | 15.9548 | 15.4258 | 15.1161 | 14.9594 | 14.4139 | 14.466 | 16.1742 | 14.0342 | 13.9394 | 13.9808 | 13.3108 | 11.5525 | 10.2245
47 | 22.3113 | 19.5479 | 18.5532 | 18.1143 | 17.7961 | 20.2183 | 27.8006 | 33.5371 | 36.235 | 35.8377 | 37.7978 | 38.7472 | 37.0809 | 36.4918 | 34.0877 | 32.8863 | 34.0858 | 40.0311 | 39.8739 | 39.8495 | 39.6845 | 37.4125 | 32.5211 | 27.7661
49 | 15.0337 | 14.6993 | 14.064 | 14.2402 | 14.165 | 15.0614 | 19.1102 | 21.6947 | 23.2837 | 24.2613 | 22.6168 | 23.3589 | 23.0502 | 22.1795 | 21.0495 | 19.7257 | 19.8286 | 22.417 | 22.5179 | 23.0284 | 22.3101 | 21.6412 | 18.9578 | 16.7751
50 | 14.943 | 14.4888 | 14.3623 | 14.4606 | 15.1876 | 17.3562 | 23.4073 | 27.3824 | 28.3048 | 26.4684 | 26.7457 | 26.8203 | 25.2268 | 25.3674 | 23.7343 | 23.3892 | 23.8631 | 25.1951 | 24.7596 | 24.2371 | 23.6411 | 21.1268 | 18.5814 | 16.1722
51 | 15.2953 | 14.8385 | 13.0998 | 13.7556 | 14.1515 | 16.042 | 18.4436 | 22.142 | 22.1443 | 22.9131 | 20.1299 | 21.0421 | 19.7773 | 18.8947 | 19.4577 | 20.2528 | 22.5831 | 23.9166 | 22.7134 | 24.2411 | 24.2613 | 21.1112 | 17.9772 | 17.6853
52 | 2.5527 | 2.5527 | 2.5527 | 2.5527 | 2.7729 | 2.49 | 4.0779 | 4.2939 | 4.2939 | 5.0672 | 6.3449 | 5.7577 | 6.4404 | 6.4628 | 6.0481 | 5.9422 | 6.3731 | 6.6045 | 6.6045 | 6.6045 | 6.6045 | 4.4275 | 3.4805 | 2.8402
53 | 23.8629 | 23.8629 | 23.8629 | 23.5191 | 26.2694 | 24.5849 | 24.963 | 20.7689 | 17.7779 | 15.5433 | 18.7062 | 21.1814 | 23.2441 | 25.3068 | 24.6192 | 21.5252 | 21.869 | 23.5879 | 23.9317 | 23.2441 | 23.6566 | 26.957 | 25.5818 | 23.1753
54 | 2.8108 | 2.6001 | 2.446 | 2.428 | 2.4306 | 2.7234 | 4.1492 | 5.0792 | 5.4157 | 5.4388 | 5.1999 | 5.4311 | 5.4594 | 5.3772 | 4.7889 | 4.4806 | 4.7375 | 5.5262 | 5.2667 | 5.1948 | 5.0663 | 4.7221 | 3.9103 | 3.3914
55 | 7.3419 | 6.6114 | 6.2291 | 6.0919 | 6.0625 | 6.3507 | 7.7461 | 8.1252 | 9.0513 | 9.3149 | 9.2504 | 9.2329 | 9.081 | 8.9426 | 8.7008 | 8.5384 | 8.3816 | 8.9432 | 9.3629 | 9.4034 | 9.4092 | 8.9618 | 9.0082 | 8.2052
56 | 6.4896 | 6.0744 | 6.0989 | 6.1137 | 6.2309 | 6.6441 | 8.5962 | 9.7189 | 10.0802 | 9.7402 | 9.753 | 10.2437 | 10.1007 | 10.0933 | 9.6732 | 9.5001 | 9.4957 | 9.7263 | 9.5497 | 9.2387 | 9.2856 | 8.7277 | 7.4101 | 7.0129
57 | 4.8788 | 4.5836 | 4.328 | 4.2839 | 4.3742 | 5.1845 | 7.3272 | 8.672 | 8.9087 | 9.0306 | 8.1696 | 8.6867 | 8.4261 | 8.0284 | 7.3918 | 7.2885 | 7.6579 | 8.3188 | 8.0366 | 7.9885 | 7.8645 | 7.3233 | 6.2674 | 5.5545

## Qc, Winter, S1
Node ID | 0 | 1 | 2 | 3 | 4 | 5 | 6 | 7 | 8 | 9 | 10 | 11 | 12 | 13 | 14 | 15 | 16 | 17 | 18 | 19 | 20 | 21 | 22 | 23
1 | 6.8354 | 7.8125 | 17.3979 | 7.5806 | 6.7013 | 7.8524 | 8.4155 | 8.1924 | 5.5911 | 22.9134 | 2.091 | 12.4856 | 4.623 | 5.8146 | 8.5868 | 10.801 | 3.6711 | 15.5613 | 13.1775 | 5.2205 | 22.351 | 11.5205 | 11.335 | 4.8316
2 | -98.6033 | -107.1683 | -115.435 | -114.5947 | -118.6107 | -105.5859 | -78.6283 | -32.365 | -9.5313 | -1.491 | -13.3855 | -9.8407 | -13.6209 | -13.7403 | -34.736 | -50.0253 | -44.4884 | -15.1862 | -22.0905 | -27.7688 | -43.6199 | -56.6215 | -75.9654 | -85.5055
3 | 22.8502 | 28.3048 | 28.3048 | 28.3048 | 28.3048 | 22.9341 | 10.4023 | 1.3392 | -7.8358 | -7.8358 | -0.67483 | -8.1715 | -8.1715 | -6.3253 | -0.78672 | 4.7518 | 6.598 | 6.598 | 6.598 | 6.598 | 6.598 | 13.759 | 21.0319 | 21.0319
5 | 2.0673 | 1.5947 | 1.3651 | 1.3359 | 1.5183 | 1.8852 | 2.9249 | 3.5707 | 4.1254 | 4.5429 | 4.5812 | 4.499 | 4.5182 | 4.4721 | 4.0344 | 3.833 | 3.9557 | 5.3914 | 5.3836 | 5.2193 | 4.831 | 4.2964 | 3.5042 | 2.6884
6 | 0.46381 | 0.031427 | -0.58723 | -0.89906 | -0.67391 | 0.78243 | 2.3696 | 2.6957 | 2.1497 | 1.1918 | 0.34164 | 0.40484 | 0.63789 | 0.31794 | 0.54415 | 0.38932 | 0.38142 | 0.44969 | 0.46154 | 0.57214 | 0.61164 | 0.72172 | 0.63527 | -0.07296
8 | 29.4182 | 29.5238 | 29.6527 | 29.6438 | 29.5126 | 29.2793 | 28.6001 | 28.0744 | 27.8555 | 21.1414 | 14.5166 | 14.4305 | 14.5229 | 14.5911 | 14.6733 | 22.1178 | 28.2198 | 27.7414 | 27.7792 | 27.8494 | 28.1317 | 28.3596 | 28.6896 | 29.0853
9 | 34.8042 | 34.1157 | 35.0441 | 34.2215 | 30.3276 | 26.4258 | 11.3359 | 7.0538 | 13.6241 | 8.3503 | 5.7516 | -7.7094 | 5.8348 | 9.5721 | 15.0182 | 19.4215 | 20.8189 | 12.2979 | 12.0595 | 16.4881 | 22.9648 | 27.7639 | 28.0559 | 29.3271
10 | -2.478 | -2.6673 | -2.6892 | -2.6957 | -2.6652 | -2.5506 | -1.4693 | -0.45215 | 0.014923 | 0.21569 | 0.011317 | -0.095778 | -0.19316 | -0.14807 | -0.52125 | -0.94876 | -0.9561 | -0.11002 | -0.15356 | -0.19945 | -0.46338 | -0.94234 | -1.4311 | -1.7361
12 | -28.0519 | -32.3484 | -30.6387 | -31.7219 | -31.7402 | -31.1427 | -13.8695 | -0.56124 | 4.8492 | 11.2793 | 14.0783 | 13.1225 | 16.4014 | 11.8042 | 11.2236 | 2.58 | 0.76103 | 17.8321 | 18.6116 | 19.732 | 10.7389 | 0.80756 | -5.7032 | -9.1251
13 | -3.0772 | -3.0772 | -3.0772 | -3.0772 | -3.0772 | -3.0772 | -2.9742 | -2.7182 | -2.6156 | -2.4612 | -2.5127 | -2.4612 | -2.5127 | -2.6671 | -2.6671 | -2.6671 | -2.8202 | -2.8713 | -2.8713 | -2.8713 | -2.8713 | -2.9285 | -3.1001 | -3.1001
14 | 1.8389 | -1.1213 | -1.7956 | -0.78759 | -1.2873 | -0.20922 | 3.5091 | 6.3102 | 7.1436 | 5.935 | 6.0301 | 6.0923 | 5.246 | 5.1362 | 3.6146 | 3.446 | 3.0129 | 4.2578 | 3.9327 | 3.3336 | 2.9454 | 1.6547 | 0.53082 | -0.78326
15 | -6.131 | -6.1686 | -6.7392 | -6.1837 | -6.203 | -5.5853 | -3.8074 | -2.1383 | -1.5583 | -1.9647 | -2.8502 | -2.1327 | -2.4462 | -2.3886 | -3.0221 | -3.0474 | -2.448 | -2.1163 | -2.5497 | -2.8299 | -2.5313 | -3.2899 | -4.3098 | -4.8066
16 | -4.0435 | -4.0435 | -4.0435 | -4.0435 | -3.8345 | -3.9497 | -3.5999 | -3.4834 | -3.4834 | -3.8647 | -3.5728 | -3.4755 | -3.4998 | -3.697 | -3.5933 | -3.5851 | -3.686 | -3.686 | -3.686 | -3.5724 | -3.5617 | -3.87 | -3.87 | -3.87
17 | -1.7727 | -1.7727 | -1.7727 | -1.7727 | -1.7727 | -1.7727 | -1.7727 | -1.7727 | -1.7727 | -1.7727 | -1.7727 | -8.3399 | -10.529 | -10.529 | -1.7727 | -1.7727 | -4.0252 | -10.7828 | -10.7828 | -10.7828 | -2.0265 | -2.0265 | -2.0265 | -2.0265
18 | -13.2089 | -13.2089 | -13.2089 | -13.2089 | -13.2089 | -13.2089 | -9.9725 | -2.1475 | -0.61792 | -0.61792 | -0.61792 | -0.61792 | -0.61792 | -0.61792 | -2.1918 | -6.9134 | -6.9134 | -6.9134 | -6.9134 | -6.9134 | -6.9134 | -6.9134 | -13.0316 | -13.0316
19 | 0.12175 | 0.085825 | 0.051256 | 0.053289 | -0.025529 | 0.0118 | 0.26012 | 0.48458 | 0.68969 | 0.80871 | 0.79786 | 0.78837 | 0.7694 | 0.73211 | 0.67518 | 0.53135 | 0.50356 | 0.58287 | 0.61229 | 0.58044 | 0.53381 | 0.47077 | 0.33981 | 0.22317
20 | -1.1475 | -1.3166 | -1.3478 | -1.335 | -1.2662 | -1.1054 | -0.16543 | 0.40917 | 0.6955 | 0.40366 | 0.47049 | 0.73127 | 0.83044 | 0.82379 | 0.37145 | 0.19698 | 0.20065 | 0.22794 | -0.049734 | -0.35332 | -0.093547 | -0.38141 | -1.0123 | -1.0557
23 | 2.2949 | 2.8305 | 2.8305 | 2.8305 | 2.8305 | 2.8305 | 1.4022 | 0.15244 | -0.0261 | -0.74025 | -0.20464 | -0.56171 | -0.74025 | -0.74025 | -0.0261 | 0.51727 | 0.69839 | 0.69839 | 0.69839 | 0.87693 | 1.4125 | 1.4125 | 2.1267 | 2.1267
25 | 2.9091 | 1.8543 | 2.5875 | 2.8466 | 2.8374 | 2.5949 | 3.4347 | 3.2307 | 4.3131 | 3.6056 | 2.7658 | 2.6077 | 3.227 | 2.2677 | 2.4203 | 2.435 | 3.2123 | 2.9532 | 2.8117 | 3.2969 | 3.4329 | 2.6408 | 2.1336 | 2.5691
27 | -0.48376 | -0.64624 | -0.67392 | -0.67392 | -0.67392 | -0.63661 | -0.32248 | -0.14917 | 0.056643 | 0.18302 | -0.07575 | -0.057696 | 0.02535 | 0.0085003 | -0.043253 | -0.24184 | -0.32248 | -0.1263 | -0.11426 | -0.046864 | -0.019182 | -0.16842 | -0.28397 | -0.35618
28 | 3.1001 | 3.1001 | 3.1001 | 3.1001 | 3.1001 | 3.1001 | 3.1001 | 3.1001 | 3.1001 | 3.1001 | 3.1001 | 3.1001 | 3.1001 | 3.1001 | 3.1001 | 3.1001 | 3.1001 | 3.1001 | 3.1001 | 3.1001 | 3.1001 | 3.1001 | 3.1001 | 3.1001
29 | 2.5605 | 2.4054 | 1.9981 | 2.3343 | 2.3019 | 2.5347 | 2.7092 | 3.1488 | 2.9937 | 3.1553 | 3.1488 | 3.1812 | 3.5044 | 3.4979 | 2.8708 | 2.7286 | 2.3213 | 2.3795 | 2.3795 | 2.7157 | 2.3795 | 2.5864 | 2.1532 | 2.1468
30 | 2.4261 | 1.9974 | 1.8861 | 1.7366 | 1.7627 | 1.8328 | 0.74256 | 0.14748 | 0.10351 | 0.22907 | 1.455 | 1.2453 | 0.77467 | 1.2323 | 1.7464 | 2.0371 | 1.8182 | 0.27851 | 0.58164 | 0.57939 | 0.66212 | 1.2891 | 2.0243 | 1.7596
31 | -3.3196 | -3.9088 | -3.8048 | -3.7547 | -3.7384 | -3.6893 | -1.0401 | 0.758 | 1.4159 | 2.0958 | 1.3429 | 1.137 | 1.1833 | 1.2375 | 0.64248 | -0.35297 | -0.65154 | 0.92188 | 1.3153 | 0.97595 | 0.71262 | 0.32016 | -1.0265 | -1.3303
32 | 0.32167 | 0.36765 | 0.81873 | 0.35673 | 0.31536 | 0.36952 | 0.39602 | 0.38552 | 0.26311 | 1.0783 | 0.098401 | 0.58756 | 0.21755 | 0.27363 | 0.40408 | 0.50828 | 0.17276 | 0.7323 | 0.62012 | 0.24567 | 1.0518 | 0.54214 | 0.53341 | 0.22737
33 | -2.1289 | -2.3139 | -2.4923 | -2.4742 | -2.5609 | -2.2797 | -1.6977 | -0.69879 | -0.20579 | -0.032192 | -0.289 | -0.21247 | -0.29409 | -0.29667 | -0.74998 | -1.0801 | -0.96054 | -0.32788 | -0.47695 | -0.59955 | -0.94179 | -1.2225 | -1.6402 | -1.8461
35 | 3.2643 | 4.0435 | 4.0435 | 4.0435 | 4.0435 | 3.2763 | 1.486 | 0.19131 | -1.1194 | -1.1194 | -0.096404 | -1.1674 | -1.1674 | -0.90362 | -0.11239 | 0.67884 | 0.94258 | 0.94258 | 0.94258 | 0.94258 | 0.94258 | 1.9656 | 3.0046 | 3.0046
38 | 3.6178 | 2.7907 | 2.389 | 2.3378 | 2.657 | 3.299 | 5.1185 | 6.2487 | 7.2195 | 7.95 | 8.0171 | 7.8733 | 7.9069 | 7.8262 | 7.0601 | 6.7077 | 6.9224 | 9.4349 | 9.4212 | 9.1338 | 8.4543 | 7.5186 | 6.1324 | 4.7047
41 | 0.69571 | 0.047141 | -0.88084 | -1.3486 | -1.0109 | 1.1736 | 3.5544 | 4.0435 | 3.2245 | 1.7877 | 0.51246 | 0.60726 | 0.95684 | 0.47691 | 0.81622 | 0.58398 | 0.57213 | 0.67453 | 0.69231 | 0.85821 | 0.91746 | 1.0826 | 0.9529 | -0.10944
42 | 5.8836 | 5.9048 | 5.9305 | 5.9288 | 5.9025 | 5.8559 | 5.72 | 5.6149 | 5.5711 | 4.2283 | 2.9033 | 2.8861 | 2.9046 | 2.9182 | 2.9347 | 4.4236 | 5.644 | 5.5483 | 5.5558 | 5.5699 | 5.6263 | 5.6719 | 5.7379 | 5.8171
43 | 1.3386 | 1.3121 | 1.3478 | 1.3162 | 1.1664 | 1.0164 | 0.436 | 0.2713 | 0.524 | 0.32117 | 0.22121 | -0.29651 | 0.22442 | 0.36816 | 0.57762 | 0.74698 | 0.80073 | 0.473 | 0.46383 | 0.63416 | 0.88326 | 1.0678 | 1.0791 | 1.128
44 | -2.2302 | -2.4006 | -2.4203 | -2.4261 | -2.3986 | -2.2956 | -1.3224 | -0.40693 | 0.013431 | 0.19412 | 0.010185 | -0.0862 | -0.17385 | -0.13326 | -0.46912 | -0.85389 | -0.86049 | -0.09902 | -0.13821 | -0.1795 | -0.41704 | -0.8481 | -1.288 | -1.5625
47 | -13.5584 | -15.635 | -14.8087 | -15.3323 | -15.3411 | -15.0523 | -6.7036 | -0.27126 | 2.3438 | 5.4517 | 6.8045 | 6.3425 | 7.9274 | 5.7054 | 5.4247 | 1.247 | 0.36783 | 8.6188 | 8.9956 | 9.5371 | 5.1905 | 0.39032 | -2.7566 | -4.4105
49 | -11.3722 | -11.3722 | -11.3722 | -11.3722 | -11.3722 | -11.3722 | -10.9917 | -10.0454 | -9.6665 | -9.0958 | -9.286 | -9.0958 | -9.286 | -9.8567 | -9.8567 | -9.8567 | -10.4226 | -10.6112 | -10.6112 | -10.6112 | -10.6112 | -10.8226 | -11.4567 | -11.4567
50 | 3.643 | -2.2214 | -3.5574 | -1.5603 | -2.5503 | -0.41448 | 6.952 | 12.5013 | 14.1524 | 11.758 | 11.9464 | 12.0697 | 10.3929 | 10.1754 | 7.161 | 6.827 | 5.9689 | 8.4353 | 7.7913 | 6.6043 | 5.8353 | 3.2782 | 1.0516 | -1.5517
51 | -6.4989 | -6.5387 | -7.1436 | -6.5547 | -6.5751 | -5.9204 | -4.0359 | -2.2666 | -1.6518 | -2.0826 | -3.0212 | -2.2606 | -2.5929 | -2.5319 | -3.2034 | -3.2303 | -2.5949 | -2.2433 | -2.7026 | -2.9997 | -2.6832 | -3.4873 | -4.5684 | -5.095
52 | -2.9653 | -2.9653 | -2.9653 | -2.9653 | -2.812 | -2.8964 | -2.64 | -2.5545 | -2.5545 | -2.8341 | -2.62 | -2.5487 | -2.5665 | -2.7111 | -2.6351 | -2.629 | -2.7031 | -2.7031 | -2.7031 | -2.6198 | -2.6119 | -2.838 | -2.838 | -2.838
53 | -2.2159 | -2.2159 | -2.2159 | -2.2159 | -2.2159 | -2.2159 | -2.2159 | -2.2159 | -2.2159 | -2.2159 | -2.2159 | -10.4249 | -13.1612 | -13.1612 | -2.2159 | -2.2159 | -5.0315 | -13.4785 | -13.4785 | -13.4785 | -2.5331 | -2.5331 | -2.5331 | -2.5331
54 | -1.887 | -1.887 | -1.887 | -1.887 | -1.887 | -1.887 | -1.4246 | -0.30678 | -0.088274 | -0.088274 | -0.088274 | -0.088274 | -0.088274 | -0.088274 | -0.31311 | -0.98763 | -0.98763 | -0.98763 | -0.98763 | -0.98763 | -0.98763 | -0.98763 | -1.8617 | -1.8617
55 | 0.68992 | 0.48634 | 0.29045 | 0.30197 | -0.14466 | 0.066865 | 1.474 | 2.7459 | 3.9082 | 4.5827 | 4.5212 | 4.4675 | 4.3599 | 4.1486 | 3.826 | 3.011 | 2.8535 | 3.3029 | 3.4696 | 3.2892 | 3.0249 | 2.6677 | 1.9256 | 1.2646
56 | -2.5246 | -2.8966 | -2.9653 | -2.937 | -2.7857 | -2.4318 | -0.36396 | 0.90017 | 1.5301 | 0.88805 | 1.0351 | 1.6088 | 1.827 | 1.8123 | 0.81719 | 0.43336 | 0.44142 | 0.50146 | -0.10942 | -0.7773 | -0.2058 | -0.83911 | -2.2271 | -2.3226
57 | 2.1856 | 2.6957 | 2.6957 | 2.6957 | 2.6957 | 2.6957 | 1.3354 | 0.14518 | -0.024857 | -0.705 | -0.19489 | -0.53496 | -0.705 | -0.705 | -0.024857 | 0.49264 | 0.66514 | 0.66514 | 0.66514 | 0.83517 | 1.3453 | 1.3453 | 2.0254 | 2.0254

## UpFlex, Winter
NodeID | 0 | 1 | 2 | 3 | 4 | 5 | 6 | 7 | 8 | 9 | 10 | 11 | 12 | 13 | 14 | 15 | 16 | 17 | 18 | 19 | 20 | 21 | 22 | 23
1 | 0.83372 | 1.0435 | 1.338 | 1.5985 | 1.8157 | 1.9418 | 1.863 | 2.7392 | 2.4499 | 2.9106 | 2.9242 | 2.8694 | 2.6342 | 2.5056 | 2.4118 | 2.2828 | 2.1848 | 2.1121 | 1.4915 | 1.5038 | 1.5978 | 1.7395 | 0.60313 | 0.71395
2 | 3.5559 | 4.4506 | 5.7066 | 6.8178 | 7.7442 | 8.2817 | 7.946 | 11.683 | 10.4491 | 12.4138 | 12.472 | 12.2381 | 11.2351 | 10.6866 | 10.2866 | 9.7363 | 9.3183 | 9.0084 | 6.3615 | 6.414 | 6.8147 | 7.419 | 2.5724 | 3.0451
3 | 5.0626 | 6.3364 | 8.1247 | 9.7067 | 11.0256 | 11.7909 | 11.3129 | 16.6334 | 14.8767 | 17.6739 | 17.7568 | 17.4237 | 15.9958 | 15.2148 | 14.6453 | 13.8618 | 13.2667 | 12.8255 | 9.0571 | 9.1318 | 9.7022 | 10.5626 | 3.6624 | 4.3353
4 | 7.3829 | 9.2406 | 11.8485 | 14.1556 | 16.079 | 17.1951 | 16.498 | 24.257 | 21.6952 | 25.7745 | 25.8954 | 25.4095 | 23.3271 | 22.1882 | 21.3577 | 20.2152 | 19.3473 | 18.7039 | 13.2083 | 13.3172 | 14.1491 | 15.4038 | 5.3409 | 6.3224
5 | 1.7378 | 2.175 | 2.7888 | 3.3319 | 3.7846 | 4.0473 | 3.8832 | 5.7095 | 5.1065 | 6.0666 | 6.0951 | 5.9807 | 5.4906 | 5.2225 | 5.0271 | 4.7581 | 4.5539 | 4.4024 | 3.1089 | 3.1345 | 3.3303 | 3.6257 | 1.2571 | 1.4881
9 | 9.6732 | 12.107 | 15.524 | 18.5467 | 21.0667 | 22.5291 | 21.6157 | 31.7817 | 28.4251 | 33.7698 | 33.9282 | 33.2917 | 30.5633 | 29.0711 | 27.983 | 26.486 | 25.3489 | 24.5059 | 17.3056 | 17.4482 | 18.5382 | 20.1822 | 6.9977 | 8.2836
10 | 4.5101 | 5.6449 | 7.2381 | 8.6474 | 9.8224 | 10.5042 | 10.0784 | 14.8182 | 13.2533 | 15.7452 | 15.8191 | 15.5223 | 14.2502 | 13.5544 | 13.0471 | 12.3491 | 11.819 | 11.4259 | 8.0687 | 8.1352 | 8.6435 | 9.41 | 3.2627 | 3.8622
12 | 25.9759 | 32.5117 | 41.6874 | 49.8045 | 56.5717 | 60.4986 | 58.046 | 85.3451 | 76.3317 | 90.6841 | 91.1094 | 89.4001 | 82.0735 | 78.0664 | 75.1443 | 71.1244 | 68.071 | 65.807 | 46.4716 | 46.8547 | 49.7817 | 54.1963 | 18.7914 | 22.2444
15 | 0.97435 | 1.2195 | 1.5637 | 1.8682 | 2.122 | 2.2693 | 2.1773 | 3.2013 | 2.8632 | 3.4015 | 3.4175 | 3.3534 | 3.0785 | 2.9282 | 2.8186 | 2.6679 | 2.5533 | 2.4684 | 1.7431 | 1.7575 | 1.8673 | 2.0329 | 0.70486 | 0.83438
16 | 4.7713 | 5.9718 | 7.6572 | 9.1482 | 10.3912 | 11.1125 | 10.662 | 15.6763 | 14.0207 | 16.657 | 16.7351 | 16.4211 | 15.0754 | 14.3393 | 13.8026 | 13.0642 | 12.5034 | 12.0875 | 8.536 | 8.6063 | 9.144 | 9.9549 | 3.4516 | 4.0859
17 | 1.2857 | 1.6092 | 2.0634 | 2.4652 | 2.8001 | 2.9945 | 2.8731 | 4.2244 | 3.7782 | 4.4886 | 4.5097 | 4.4251 | 4.0624 | 3.8641 | 3.7194 | 3.5205 | 3.3693 | 3.2573 | 2.3002 | 2.3192 | 2.4641 | 2.6826 | 0.93012 | 1.101
18 | 0.090403 | 0.11315 | 0.14508 | 0.17333 | 0.19689 | 0.21055 | 0.20202 | 0.29702 | 0.26566 | 0.31561 | 0.31709 | 0.31114 | 0.28564 | 0.27169 | 0.26152 | 0.24753 | 0.23691 | 0.22903 | 0.16173 | 0.16307 | 0.17325 | 0.18862 | 0.065399 | 0.077417
20 | 0.79354 | 0.9932 | 1.2735 | 1.5215 | 1.7282 | 1.8482 | 1.7733 | 2.6072 | 2.3319 | 2.7703 | 2.7833 | 2.7311 | 2.5073 | 2.3849 | 2.2956 | 2.1728 | 2.0795 | 2.0103 | 1.4197 | 1.4314 | 1.5208 | 1.6556 | 0.57406 | 0.67955
21 | 1.336 | 1.6721 | 2.144 | 2.5615 | 2.9095 | 3.1115 | 2.9854 | 4.3894 | 3.9258 | 4.664 | 4.6858 | 4.5979 | 4.2211 | 4.015 | 3.8647 | 3.658 | 3.5009 | 3.3845 | 2.3901 | 2.4098 | 2.5603 | 2.7874 | 0.96646 | 1.144
26 | 4.1586 | 5.2049 | 6.6739 | 7.9733 | 9.0567 | 9.6854 | 9.2927 | 13.6631 | 12.2202 | 14.5179 | 14.586 | 14.3123 | 13.1394 | 12.4979 | 12.0301 | 11.3865 | 10.8977 | 10.5352 | 7.4398 | 7.5011 | 7.9697 | 8.6764 | 3.0084 | 3.5612
30 | 2.2299 | 2.791 | 3.5787 | 4.2756 | 4.8565 | 5.1936 | 4.9831 | 7.3266 | 6.5528 | 7.7849 | 7.8215 | 7.6747 | 7.0457 | 6.7018 | 6.4509 | 6.1058 | 5.8437 | 5.6493 | 3.9894 | 4.0223 | 4.2736 | 4.6526 | 1.6132 | 1.9096
35 | 2.0994 | 2.6276 | 3.3692 | 4.0252 | 4.5721 | 4.8895 | 4.6913 | 6.8976 | 6.1691 | 7.3291 | 7.3634 | 7.2253 | 6.6332 | 6.3093 | 6.0731 | 5.7483 | 5.5015 | 5.3185 | 3.7558 | 3.7868 | 4.0233 | 4.3801 | 1.5187 | 1.7978
36 | 0.060269 | 0.075433 | 0.096723 | 0.11556 | 0.13126 | 0.14037 | 0.13468 | 0.19802 | 0.1771 | 0.2104 | 0.21139 | 0.20742 | 0.19043 | 0.18113 | 0.17435 | 0.16502 | 0.15794 | 0.15268 | 0.10782 | 0.10871 | 0.1155 | 0.12575 | 0.0436 | 0.051611
42 | 3.3148 | 4.1488 | 5.3197 | 6.3556 | 7.2191 | 7.7202 | 7.4073 | 10.8909 | 9.7407 | 11.5722 | 11.6265 | 11.4084 | 10.4734 | 9.9621 | 9.5892 | 9.0762 | 8.6866 | 8.3976 | 5.9303 | 5.9791 | 6.3527 | 6.916 | 2.398 | 2.8386
55 | 1.0145 | 1.2698 | 1.6282 | 1.9452 | 2.2095 | 2.3629 | 2.2671 | 3.3333 | 2.9812 | 3.5418 | 3.5584 | 3.4916 | 3.2055 | 3.049 | 2.9349 | 2.7779 | 2.6586 | 2.5702 | 1.815 | 1.83 | 1.9443 | 2.1167 | 0.73393 | 0.86879
68 | 0.91408 | 1.1441 | 1.467 | 1.7526 | 1.9907 | 2.1289 | 2.0426 | 3.0033 | 2.6861 | 3.1911 | 3.2061 | 3.1459 | 2.8881 | 2.7471 | 2.6443 | 2.5028 | 2.3954 | 2.3157 | 1.6353 | 1.6488 | 1.7518 | 1.9071 | 0.66126 | 0.78277
72 | 9.2714 | 11.6041 | 14.8792 | 17.7763 | 20.1917 | 21.5933 | 20.7179 | 30.4615 | 27.2445 | 32.3671 | 32.5189 | 31.9088 | 29.2938 | 27.8636 | 26.8206 | 25.3858 | 24.296 | 23.488 | 16.5867 | 16.7235 | 17.7682 | 19.3439 | 6.7071 | 7.9395
103 | 9.3919 | 11.755 | 15.0726 | 18.0074 | 20.4542 | 21.874 | 20.9872 | 30.8576 | 27.5987 | 32.7879 | 32.9417 | 32.3237 | 29.6747 | 28.2259 | 27.1693 | 25.7159 | 24.6119 | 23.7933 | 16.8024 | 16.9409 | 17.9992 | 19.5954 | 6.7943 | 8.0427

## DownFlex, Winter
NodeID | 0 | 1 | 2 | 3 | 4 | 5 | 6 | 7 | 8 | 9 | 10 | 11 | 12 | 13 | 14 | 15 | 16 | 17 | 18 | 19 | 20 | 21 | 22 | 23
1 | 2.6123 | 2.7692 | 2.8863 | 3.0424 | 3.2207 | 3.3185 | 3.2641 | 3.1172 | 2.8016 | 4.3159 | 4.1992 | 4.0365 | 3.7316 | 3.5706 | 3.428 | 3.2381 | 3.1384 | 2.9899 | 1.8369 | 1.9169 | 2.0192 | 2.1399 | 2.2827 | 2.4901
2 | 11.1416 | 11.8109 | 12.3102 | 12.9758 | 13.7363 | 14.1536 | 13.9217 | 13.2952 | 11.9489 | 18.4077 | 17.9097 | 17.2159 | 15.9157 | 15.2287 | 14.6204 | 13.8105 | 13.3856 | 12.7522 | 7.8346 | 8.1757 | 8.6121 | 9.1266 | 9.7359 | 10.6204
3 | 15.8627 | 16.8156 | 17.5263 | 18.4741 | 19.5568 | 20.151 | 19.8207 | 18.9287 | 17.012 | 26.2075 | 25.4986 | 24.5108 | 22.6596 | 21.6815 | 20.8155 | 19.6625 | 19.0575 | 18.1556 | 11.1544 | 11.64 | 12.2613 | 12.9938 | 13.8613 | 15.1206
4 | 23.1331 | 24.5227 | 25.5592 | 26.9413 | 28.5203 | 29.3868 | 28.9052 | 27.6044 | 24.8092 | 38.2193 | 37.1854 | 35.7449 | 33.0453 | 31.6189 | 30.356 | 28.6744 | 27.7922 | 26.4769 | 16.2669 | 16.975 | 17.881 | 18.9493 | 20.2144 | 22.0509
5 | 5.4449 | 5.772 | 6.016 | 6.3413 | 6.7129 | 6.9169 | 6.8035 | 6.4974 | 5.8394 | 8.9958 | 8.7525 | 8.4134 | 7.778 | 7.4423 | 7.145 | 6.7492 | 6.5416 | 6.232 | 3.8288 | 3.9955 | 4.2087 | 4.4602 | 4.7579 | 5.1902
9 | 30.309 | 32.1298 | 33.4878 | 35.2986 | 37.3674 | 38.5027 | 37.8717 | 36.1673 | 32.5051 | 50.0751 | 48.7205 | 46.8332 | 43.2961 | 41.4272 | 39.7725 | 37.5694 | 36.4134 | 34.6902 | 21.3129 | 22.2407 | 23.4278 | 24.8274 | 26.485 | 28.8912
10 | 14.1316 | 14.9806 | 15.6137 | 16.458 | 17.4226 | 17.9519 | 17.6577 | 16.8631 | 15.1556 | 23.3476 | 22.716 | 21.836 | 20.1869 | 19.3155 | 18.544 | 17.5168 | 16.9778 | 16.1744 | 9.9372 | 10.3698 | 10.9232 | 11.5758 | 12.3487 | 13.4705
12 | 81.3906 | 86.28 | 89.9268 | 94.7895 | 100.345 | 103.3936 | 101.6991 | 97.1223 | 87.2879 | 134.4695 | 130.832 | 125.7638 | 116.2655 | 111.2469 | 106.8034 | 100.8872 | 97.7832 | 93.1556 | 57.2328 | 59.7242 | 62.912 | 66.6705 | 71.1216 | 77.5831
15 | 3.0529 | 3.2363 | 3.3731 | 3.5555 | 3.7639 | 3.8783 | 3.8147 | 3.643 | 3.2741 | 5.0439 | 4.9075 | 4.7174 | 4.3611 | 4.1728 | 4.0062 | 3.7842 | 3.6678 | 3.4942 | 2.1468 | 2.2402 | 2.3598 | 2.5008 | 2.6677 | 2.9101
16 | 14.9499 | 15.848 | 16.5179 | 17.4111 | 18.4315 | 18.9915 | 18.6802 | 17.8395 | 16.0332 | 24.6995 | 24.0314 | 23.1005 | 21.3558 | 20.434 | 19.6178 | 18.5311 | 17.9609 | 17.111 | 10.5126 | 10.9702 | 11.5558 | 12.2461 | 13.0637 | 14.2506
17 | 4.0286 | 4.2706 | 4.4511 | 4.6918 | 4.9668 | 5.1177 | 5.0338 | 4.8073 | 4.3205 | 6.6559 | 6.4758 | 6.225 | 5.7548 | 5.5064 | 5.2865 | 4.9936 | 4.84 | 4.611 | 2.8329 | 2.9562 | 3.114 | 3.3 | 3.5203 | 3.8402
18 | 0.28326 | 0.30028 | 0.31297 | 0.32989 | 0.34923 | 0.35984 | 0.35394 | 0.33801 | 0.30379 | 0.46799 | 0.45533 | 0.43769 | 0.40464 | 0.38717 | 0.37171 | 0.35112 | 0.34031 | 0.32421 | 0.19919 | 0.20786 | 0.21895 | 0.23203 | 0.24752 | 0.27001
20 | 2.4864 | 2.6358 | 2.7472 | 2.8957 | 3.0654 | 3.1586 | 3.1068 | 2.967 | 2.6666 | 4.1079 | 3.9968 | 3.842 | 3.5518 | 3.3985 | 3.2627 | 3.082 | 2.9872 | 2.8458 | 1.7484 | 1.8245 | 1.9219 | 2.0367 | 2.1727 | 2.3701
21 | 4.186 | 4.4374 | 4.625 | 4.8751 | 5.1608 | 5.3176 | 5.2305 | 4.9951 | 4.4893 | 6.9159 | 6.7288 | 6.4681 | 5.9796 | 5.7215 | 5.493 | 5.1887 | 5.0291 | 4.7911 | 2.9435 | 3.0717 | 3.2356 | 3.4289 | 3.6578 | 3.9902
26 | 13.03 | 13.8128 | 14.3966 | 15.1751 | 16.0645 | 16.5526 | 16.2813 | 15.5486 | 13.9742 | 21.5276 | 20.9453 | 20.1339 | 18.6133 | 17.8098 | 17.0985 | 16.1513 | 15.6544 | 14.9135 | 9.1626 | 9.5614 | 10.0718 | 10.6735 | 11.3861 | 12.4205
30 | 6.9871 | 7.4069 | 7.7199 | 8.1374 | 8.6143 | 8.876 | 8.7306 | 8.3376 | 7.4934 | 11.5438 | 11.2315 | 10.7964 | 9.981 | 9.5502 | 9.1687 | 8.6609 | 8.3944 | 7.9971 | 4.9133 | 5.1271 | 5.4008 | 5.7235 | 6.1056 | 6.6603
35 | 6.578 | 6.9731 | 7.2679 | 7.6609 | 8.1099 | 8.3563 | 8.2193 | 7.8494 | 7.0546 | 10.8678 | 10.5738 | 10.1642 | 9.3966 | 8.991 | 8.6318 | 8.1537 | 7.9028 | 7.5288 | 4.6255 | 4.8269 | 5.0845 | 5.3883 | 5.748 | 6.2703
36 | 0.18884 | 0.20019 | 0.20865 | 0.21993 | 0.23282 | 0.23989 | 0.23596 | 0.22534 | 0.20252 | 0.31199 | 0.30355 | 0.2918 | 0.26976 | 0.25811 | 0.2478 | 0.23408 | 0.22688 | 0.21614 | 0.13279 | 0.13857 | 0.14597 | 0.15469 | 0.16502 | 0.18001
42 | 10.3863 | 11.0102 | 11.4756 | 12.0961 | 12.805 | 13.1941 | 12.9778 | 12.3938 | 11.1388 | 17.1597 | 16.6955 | 16.0487 | 14.8367 | 14.1962 | 13.6292 | 12.8742 | 12.4781 | 11.8876 | 7.3035 | 7.6214 | 8.0282 | 8.5078 | 9.0758 | 9.9004
55 | 3.1788 | 3.3698 | 3.5122 | 3.7021 | 3.9191 | 4.0382 | 3.972 | 3.7933 | 3.4092 | 5.2519 | 5.1098 | 4.9119 | 4.5409 | 4.3449 | 4.1714 | 3.9403 | 3.8191 | 3.6383 | 2.2353 | 2.3326 | 2.4571 | 2.6039 | 2.7778 | 3.0301
68 | 2.8641 | 3.0361 | 3.1645 | 3.3356 | 3.5311 | 3.6384 | 3.5787 | 3.4177 | 3.0716 | 4.7319 | 4.6039 | 4.4256 | 4.0913 | 3.9147 | 3.7584 | 3.5502 | 3.4409 | 3.2781 | 2.014 | 2.1017 | 2.2138 | 2.3461 | 2.5027 | 2.7301
72 | 29.0501 | 30.7952 | 32.0968 | 33.8324 | 35.8153 | 36.9034 | 36.2986 | 34.6651 | 31.155 | 47.9951 | 46.6968 | 44.8879 | 41.4977 | 39.7065 | 38.1205 | 36.0089 | 34.9009 | 33.2493 | 20.4276 | 21.3169 | 22.4547 | 23.7962 | 25.3849 | 27.6911
103 | 29.4278 | 31.1956 | 32.5141 | 34.2723 | 36.281 | 37.3832 | 36.7706 | 35.1157 | 31.56 | 48.6191 | 47.3039 | 45.4715 | 42.0372 | 40.2227 | 38.6161 | 36.477 | 35.3547 | 33.6816 | 20.6932 | 21.594 | 22.7466 | 24.1056 | 25.7149 | 28.0511

## CostFlex, Winter
NodeID | 0 | 1 | 2 | 3 | 4 | 5 | 6 | 7 | 8 | 9 | 10 | 11 | 12 | 13 | 14 | 15 | 16 | 17 | 18 | 19 | 20 | 21 | 22 | 23
2 | 19.0108 | 18.2131 | 17.1944 | 18.2131 | 18.0341 | 19.1655 | 20.0008 | 9.4137 | 5.5841 | 2.6893 | 3.6395 | 3.4694 | 4.287 | 4.866 | 5.7874 | 5.9797 | 5.5643 | 3.4451 | 4.4616 | 4.5986 | 2.9611 | 2.928 | 6.0813 | 12.4124
3 | 19.0108 | 18.2131 | 17.1944 | 18.2131 | 18.0341 | 19.1655 | 20.0008 | 9.4137 | 5.5841 | 2.6893 | 3.6395 | 3.4694 | 4.287 | 4.866 | 5.7874 | 5.9797 | 5.5643 | 3.4451 | 4.4616 | 4.5986 | 2.9611 | 2.928 | 6.0813 | 12.4124
4 | 19.0108 | 18.2131 | 17.1944 | 18.2131 | 18.0341 | 19.1655 | 20.0008 | 9.4137 | 5.5841 | 2.6893 | 3.6395 | 3.4694 | 4.287 | 4.866 | 5.7874 | 5.9797 | 5.5643 | 3.4451 | 4.4616 | 4.5986 | 2.9611 | 2.928 | 6.0813 | 12.4124
5 | 19.0108 | 18.2131 | 17.1944 | 18.2131 | 18.0341 | 19.1655 | 20.0008 | 9.4137 | 5.5841 | 2.6893 | 3.6395 | 3.4694 | 4.287 | 4.866 | 5.7874 | 5.9797 | 5.5643 | 3.4451 | 4.4616 | 4.5986 | 2.9611 | 2.928 | 6.0813 | 12.4124
6 | 19.0108 | 18.2131 | 17.1944 | 18.2131 | 18.0341 | 19.1655 | 20.0008 | 9.4137 | 5.5841 | 2.6893 | 3.6395 | 3.4694 | 4.287 | 4.866 | 5.7874 | 5.9797 | 5.5643 | 3.4451 | 4.4616 | 4.5986 | 2.9611 | 2.928 | 6.0813 | 12.4124
7 | 19.0108 | 18.2131 | 17.1944 | 18.2131 | 18.0341 | 19.1655 | 20.0008 | 9.4137 | 5.5841 | 2.6893 | 3.6395 | 3.4694 | 4.287 | 4.866 | 5.7874 | 5.9797 | 5.5643 | 3.4451 | 4.4616 | 4.5986 | 2.9611 | 2.928 | 6.0813 | 12.4124
8 | 19.0108 | 18.2131 | 17.1944 | 18.2131 | 18.0341 | 19.1655 | 20.0008 | 9.4137 | 5.5841 | 2.6893 | 3.6395 | 3.4694 | 4.287 | 4.866 | 5.7874 | 5.9797 | 5.5643 | 3.4451 | 4.4616 | 4.5986 | 2.9611 | 2.928 | 6.0813 | 12.4124
9 | 19.0108 | 18.2131 | 17.1944 | 18.2131 | 18.0341 | 19.1655 | 20.0008 | 9.4137 | 5.5841 | 2.6893 | 3.6395 | 3.4694 | 4.287 | 4.866 | 5.7874 | 5.9797 | 5.5643 | 3.4451 | 4.4616 | 4.5986 | 2.9611 | 2.928 | 6.0813 | 12.4124
20 | 19.0108 | 18.2131 | 17.1944 | 18.2131 | 18.0341 | 19.1655 | 20.0008 | 9.4137 | 5.5841 | 2.6893 | 3.6395 | 3.4694 | 4.287 | 4.866 | 5.7874 | 5.9797 | 5.5643 | 3.4451 | 4.4616 | 4.5986 | 2.9611 | 2.928 | 6.0813 | 12.4124
21 | 19.0108 | 18.2131 | 17.1944 | 18.2131 | 18.0341 | 19.1655 | 20.0008 | 9.4137 | 5.5841 | 2.6893 | 3.6395 | 3.4694 | 4.287 | 4.866 | 5.7874 | 5.9797 | 5.5643 | 3.4451 | 4.4616 | 4.5986 | 2.9611 | 2.928 | 6.0813 | 12.4124
22 | 19.0108 | 18.2131 | 17.1944 | 18.2131 | 18.0341 | 19.1655 | 20.0008 | 9.4137 | 5.5841 | 2.6893 | 3.6395 | 3.4694 | 4.287 | 4.866 | 5.7874 | 5.9797 | 5.5643 | 3.4451 | 4.4616 | 4.5986 | 2.9611 | 2.928 | 6.0813 | 12.4124
23 | 19.0108 | 18.2131 | 17.1944 | 18.2131 | 18.0341 | 19.1655 | 20.0008 | 9.4137 | 5.5841 | 2.6893 | 3.6395 | 3.4694 | 4.287 | 4.866 | 5.7874 | 5.9797 | 5.5643 | 3.4451 | 4.4616 | 4.5986 | 2.9611 | 2.928 | 6.0813 | 12.4124
24 | 19.0108 | 18.2131 | 17.1944 | 18.2131 | 18.0341 | 19.1655 | 20.0008 | 9.4137 | 5.5841 | 2.6893 | 3.6395 | 3.4694 | 4.287 | 4.866 | 5.7874 | 5.9797 | 5.5643 | 3.4451 | 4.4616 | 4.5986 | 2.9611 | 2.928 | 6.0813 | 12.4124
25 | 19.0108 | 18.2131 | 17.1944 | 18.2131 | 18.0341 | 19.1655 | 20.0008 | 9.4137 | 5.5841 | 2.6893 | 3.6395 | 3.4694 | 4.287 | 4.866 | 5.7874 | 5.9797 | 5.5643 | 3.4451 | 4.4616 | 4.5986 | 2.9611 | 2.928 | 6.0813 | 12.4124
26 | 19.0108 | 18.2131 | 17.1944 | 18.2131 | 18.0341 | 19.1655 | 20.0008 | 9.4137 | 5.5841 | 2.6893 | 3.6395 | 3.4694 | 4.287 | 4.866 | 5.7874 | 5.9797 | 5.5643 | 3.4451 | 4.4616 | 4.5986 | 2.9611 | 2.928 | 6.0813 | 12.4124

## Pg, Winter, S1
NodeID | 0 | 1 | 2 | 3 | 4 | 5 | 6 | 7 | 8 | 9 | 10 | 11 | 12 | 13 | 14 | 15 | 16 | 17 | 18 | 19 | 20 | 21 | 22 | 23
1 | 0 | 0 | 0 | 0 | 0 | 0 | 0 | 0 | 0 | 0 | 0 | 0 | 0 | 0 | 0 | 0 | 0 | 0 | 0 | 0 | 0 | 0 | 0 | 0
2 | 0 | 0 | 0 | 0 | 0 | 0 | 0 | 0 | 0 | 0 | 0 | 0 | 0 | 0 | 0 | 0 | 0 | 0 | 0 | 0 | 0 | 0 | 0 | 0
3 | 0 | 0 | 0 | 0 | 0 | 0 | 0 | 0 | 0 | 0 | 0 | 0 | 0 | 0 | 0 | 0 | 0 | 0 | 0 | 0 | 0 | 0 | 0 | 0
6 | 0 | 0 | 0 | 0 | 0 | 0 | 0 | 0 | 0 | 0 | 0 | 0 | 0 | 0 | 0 | 0 | 0 | 0 | 0 | 0 | 0 | 0 | 0 | 0
8 | 0 | 0 | 0 | 0 | 0 | 0 | 0 | 0 | 0 | 0 | 0 | 0 | 0 | 0 | 0 | 0 | 0 | 0 | 0 | 0 | 0 | 0 | 0 | 0
9 | 0 | 0 | 0 | 0 | 0 | 0 | 0 | 0 | 0 | 0 | 0 | 0 | 0 | 0 | 0 | 0 | 0 | 0 | 0 | 0 | 0 | 0 | 0 | 0
12 | 0 | 0 | 0 | 0 | 0 | 0 | 0 | 0 | 0 | 0 | 0 | 0 | 0 | 0 | 0 | 0 | 0 | 0 | 0 | 0 | 0 | 0 | 0 | 0
18 | 0.15 | 0.15 | 0.15 | 0.15 | 0.15 | 0.15 | 2.016 | 5.376 | 9.204 | 13.128 | 16.692 | 19.419 | 20.931 | 21 | 19.62 | 16.992 | 13.488 | 9.579 | 5.724 | 2.307 | 0.15 | 0.15 | 0.15 | 0.15
22 | 0.15 | 0.15 | 0.15 | 0.15 | 0.15 | 0.15 | 2.016 | 5.376 | 9.204 | 13.128 | 16.692 | 19.419 | 20.931 | 21 | 19.62 | 16.992 | 13.488 | 9.579 | 5.724 | 2.307 | 0.15 | 0.15 | 0.15 | 0.15
24 | 0.15 | 0.15 | 0.15 | 0.15 | 0.15 | 0.15 | 2.016 | 5.376 | 9.204 | 13.128 | 16.692 | 19.419 | 20.931 | 21 | 19.62 | 16.992 | 13.488 | 9.579 | 5.724 | 2.307 | 0.15 | 0.15 | 0.15 | 0.15
33 | 0.15 | 0.15 | 0.15 | 0.15 | 0.15 | 0.15 | 2.016 | 5.376 | 9.204 | 13.128 | 16.692 | 19.419 | 20.931 | 21 | 19.62 | 16.992 | 13.488 | 9.579 | 5.724 | 2.307 | 0.15 | 0.15 | 0.15 | 0.15
38 | 0.15 | 0.15 | 0.15 | 0.15 | 0.15 | 0.15 | 2.016 | 5.376 | 9.204 | 13.128 | 16.692 | 19.419 | 20.931 | 21 | 19.62 | 16.992 | 13.488 | 9.579 | 5.724 | 2.307 | 0.15 | 0.15 | 0.15 | 0.15
40 | 0.15 | 0.15 | 0.15 | 0.15 | 0.15 | 0.15 | 2.016 | 5.376 | 9.204 | 13.128 | 16.692 | 19.419 | 20.931 | 21 | 19.62 | 16.992 | 13.488 | 9.579 | 5.724 | 2.307 | 0.15 | 0.15 | 0.15 | 0.15
52 | 0.15 | 0.15 | 0.15 | 0.15 | 0.15 | 0.15 | 2.016 | 5.376 | 9.204 | 13.128 | 16.692 | 19.419 | 20.931 | 21 | 19.62 | 16.992 | 13.488 | 9.579 | 5.724 | 2.307 | 0.15 | 0.15 | 0.15 | 0.15
57 | 0.15 | 0.15 | 0.15 | 0.15 | 0.15 | 0.15 | 2.016 | 5.376 | 9.204 | 13.128 | 16.692 | 19.419 | 20.931 | 21 | 19.62 | 16.992 | 13.488 | 9.579 | 5.724 | 2.307 | 0.15 | 0.15 | 0.15 | 0.15
51 | 0.15 | 0.15 | 0.15 | 0.15 | 0.15 | 0.15 | 2.016 | 5.376 | 9.204 | 13.128 | 16.692 | 19.419 | 20.931 | 21 | 19.62 | 16.992 | 13.488 | 9.579 | 5.724 | 2.307 | 0.15 | 0.15 | 0.15 | 0.15
46 | 0.15 | 0.15 | 0.15 | 0.15 | 0.15 | 0.15 | 2.016 | 5.376 | 9.204 | 13.128 | 16.692 | 19.419 | 20.931 | 21 | 19.62 | 16.992 | 13.488 | 9.579 | 5.724 | 2.307 | 0.15 | 0.15 | 0.15 | 0.15
16 | 0.15 | 0.15 | 0.15 | 0.15 | 0.15 | 0.15 | 2.016 | 5.376 | 9.204 | 13.128 | 16.692 | 19.419 | 20.931 | 21 | 19.62 | 16.992 | 13.488 | 9.579 | 5.724 | 2.307 | 0.15 | 0.15 | 0.15 | 0.15
17 | 0.15 | 0.15 | 0.15 | 0.15 | 0.15 | 0.15 | 2.016 | 5.376 | 9.204 | 13.128 | 16.692 | 19.419 | 20.931 | 21 | 19.62 | 16.992 | 13.488 | 9.579 | 5.724 | 2.307 | 0.15 | 0.15 | 0.15 | 0.15
53 | 0.15 | 0.15 | 0.15 | 0.15 | 0.15 | 0.15 | 2.016 | 5.376 | 9.204 | 13.128 | 16.692 | 19.419 | 20.931 | 21 | 19.62 | 16.992 | 13.488 | 9.579 | 5.724 | 2.307 | 0.15 | 0.15 | 0.15 | 0.15
27 | 0.15 | 0.15 | 0.15 | 0.15 | 0.15 | 0.15 | 2.016 | 5.376 | 9.204 | 13.128 | 16.692 | 19.419 | 20.931 | 21 | 19.62 | 16.992 | 13.488 | 9.579 | 5.724 | 2.307 | 0.15 | 0.15 | 0.15 | 0.15
13 | 0.15 | 0.15 | 0.15 | 0.15 | 0.15 | 0.15 | 2.016 | 5.376 | 9.204 | 13.128 | 16.692 | 19.419 | 20.931 | 21 | 19.62 | 16.992 | 13.488 | 9.579 | 5.724 | 2.307 | 0.15 | 0.15 | 0.15 | 0.15
35 | 0.15 | 0.15 | 0.15 | 0.15 | 0.15 | 0.15 | 2.016 | 5.376 | 9.204 | 13.128 | 16.692 | 19.419 | 20.931 | 21 | 19.62 | 16.992 | 13.488 | 9.579 | 5.724 | 2.307 | 0.15 | 0.15 | 0.15 | 0.15
44 | 0.15 | 0.15 | 0.15 | 0.15 | 0.15 | 0.15 | 2.016 | 5.376 | 9.204 | 13.128 | 16.692 | 19.419 | 20.931 | 21 | 19.62 | 16.992 | 13.488 | 9.579 | 5.724 | 2.307 | 0.15 | 0.15 | 0.15 | 0.15
49 | 0.15 | 0.15 | 0.15 | 0.15 | 0.15 | 0.15 | 2.016 | 5.376 | 9.204 | 13.128 | 16.692 | 19.419 | 20.931 | 21 | 19.62 | 16.992 | 13.488 | 9.579 | 5.724 | 2.307 | 0.15 | 0.15 | 0.15 | 0.15
30 | 0.15 | 0.15 | 0.15 | 0.15 | 0.15 | 0.15 | 2.016 | 5.376 | 9.204 | 13.128 | 16.692 | 19.419 | 20.931 | 21 | 19.62 | 16.992 | 13.488 | 9.579 | 5.724 | 2.307 | 0.15 | 0.15 | 0.15 | 0.15
41 | 0.15 | 0.15 | 0.15 | 0.15 | 0.15 | 0.15 | 2.016 | 5.376 | 9.204 | 13.128 | 16.692 | 19.419 | 20.931 | 21 | 19.62 | 16.992 | 13.488 | 9.579 | 5.724 | 2.307 | 0.15 | 0.15 | 0.15 | 0.15

## Qg, Winter, S1
NodeID | 0 | 1 | 2 | 3 | 4 | 5 | 6 | 7 | 8 | 9 | 10 | 11 | 12 | 13 | 14 | 15 | 16 | 17 | 18 | 19 | 20 | 21 | 22 | 23
1 | 0 | 0 | 0 | 0 | 0 | 0 | 0 | 0 | 0 | 0 | 0 | 0 | 0 | 0 | 0 | 0 | 0 | 0 | 0 | 0 | 0 | 0 | 0 | 0
2 | 0 | 0 | 0 | 0 | 0 | 0 | 0 | 0 | 0 | 0 | 0 | 0 | 0 | 0 | 0 | 0 | 0 | 0 | 0 | 0 | 0 | 0 | 0 | 0
3 | 0 | 0 | 0 | 0 | 0 | 0 | 0 | 0 | 0 | 0 | 0 | 0 | 0 | 0 | 0 | 0 | 0 | 0 | 0 | 0 | 0 | 0 | 0 | 0
6 | 0 | 0 | 0 | 0 | 0 | 0 | 0 | 0 | 0 | 0 | 0 | 0 | 0 | 0 | 0 | 0 | 0 | 0 | 0 | 0 | 0 | 0 | 0 | 0
8 | 0 | 0 | 0 | 0 | 0 | 0 | 0 | 0 | 0 | 0 | 0 | 0 | 0 | 0 | 0 | 0 | 0 | 0 | 0 | 0 | 0 | 0 | 0 | 0
9 | 0 | 0 | 0 | 0 | 0 | 0 | 0 | 0 | 0 | 0 | 0 | 0 | 0 | 0 | 0 | 0 | 0 | 0 | 0 | 0 | 0 | 0 | 0 | 0
12 | 0 | 0 | 0 | 0 | 0 | 0 | 0 | 0 | 0 | 0 | 0 | 0 | 0 | 0 | 0 | 0 | 0 | 0 | 0 | 0 | 0 | 0 | 0 | 0
18 | 0 | 0 | 0 | 0 | 0 | 0 | 0 | 0 | 0 | 0 | 0 | 0 | 0 | 0 | 0 | 0 | 0 | 0 | 0 | 0 | 0 | 0 | 0 | 0
22 | 0 | 0 | 0 | 0 | 0 | 0 | 0 | 0 | 0 | 0 | 0 | 0 | 0 | 0 | 0 | 0 | 0 | 0 | 0 | 0 | 0 | 0 | 0 | 0
24 | 0 | 0 | 0 | 0 | 0 | 0 | 0 | 0 | 0 | 0 | 0 | 0 | 0 | 0 | 0 | 0 | 0 | 0 | 0 | 0 | 0 | 0 | 0 | 0
33 | 0 | 0 | 0 | 0 | 0 | 0 | 0 | 0 | 0 | 0 | 0 | 0 | 0 | 0 | 0 | 0 | 0 | 0 | 0 | 0 | 0 | 0 | 0 | 0
38 | 0 | 0 | 0 | 0 | 0 | 0 | 0 | 0 | 0 | 0 | 0 | 0 | 0 | 0 | 0 | 0 | 0 | 0 | 0 | 0 | 0 | 0 | 0 | 0
40 | 0 | 0 | 0 | 0 | 0 | 0 | 0 | 0 | 0 | 0 | 0 | 0 | 0 | 0 | 0 | 0 | 0 | 0 | 0 | 0 | 0 | 0 | 0 | 0
52 | 0 | 0 | 0 | 0 | 0 | 0 | 0 | 0 | 0 | 0 | 0 | 0 | 0 | 0 | 0 | 0 | 0 | 0 | 0 | 0 | 0 | 0 | 0 | 0
57 | 0 | 0 | 0 | 0 | 0 | 0 | 0 | 0 | 0 | 0 | 0 | 0 | 0 | 0 | 0 | 0 | 0 | 0 | 0 | 0 | 0 | 0 | 0 | 0
51 | 0 | 0 | 0 | 0 | 0 | 0 | 0 | 0 | 0 | 0 | 0 | 0 | 0 | 0 | 0 | 0 | 0 | 0 | 0 | 0 | 0 | 0 | 0 | 0
46 | 0 | 0 | 0 | 0 | 0 | 0 | 0 | 0 | 0 | 0 | 0 | 0 | 0 | 0 | 0 | 0 | 0 | 0 | 0 | 0 | 0 | 0 | 0 | 0
16 | 0 | 0 | 0 | 0 | 0 | 0 | 0 | 0 | 0 | 0 | 0 | 0 | 0 | 0 | 0 | 0 | 0 | 0 | 0 | 0 | 0 | 0 | 0 | 0
17 | 0 | 0 | 0 | 0 | 0 | 0 | 0 | 0 | 0 | 0 | 0 | 0 | 0 | 0 | 0 | 0 | 0 | 0 | 0 | 0 | 0 | 0 | 0 | 0
53 | 0 | 0 | 0 | 0 | 0 | 0 | 0 | 0 | 0 | 0 | 0 | 0 | 0 | 0 | 0 | 0 | 0 | 0 | 0 | 0 | 0 | 0 | 0 | 0
27 | 0 | 0 | 0 | 0 | 0 | 0 | 0 | 0 | 0 | 0 | 0 | 0 | 0 | 0 | 0 | 0 | 0 | 0 | 0 | 0 | 0 | 0 | 0 | 0
13 | 0 | 0 | 0 | 0 | 0 | 0 | 0 | 0 | 0 | 0 | 0 | 0 | 0 | 0 | 0 | 0 | 0 | 0 | 0 | 0 | 0 | 0 | 0 | 0
35 | 0 | 0 | 0 | 0 | 0 | 0 | 0 | 0 | 0 | 0 | 0 | 0 | 0 | 0 | 0 | 0 | 0 | 0 | 0 | 0 | 0 | 0 | 0 | 0
44 | 0 | 0 | 0 | 0 | 0 | 0 | 0 | 0 | 0 | 0 | 0 | 0 | 0 | 0 | 0 | 0 | 0 | 0 | 0 | 0 | 0 | 0 | 0 | 0
49 | 0 | 0 | 0 | 0 | 0 | 0 | 0 | 0 | 0 | 0 | 0 | 0 | 0 | 0 | 0 | 0 | 0 | 0 | 0 | 0 | 0 | 0 | 0 | 0
30 | 0 | 0 | 0 | 0 | 0 | 0 | 0 | 0 | 0 | 0 | 0 | 0 | 0 | 0 | 0 | 0 | 0 | 0 | 0 | 0 | 0 | 0 | 0 | 0
41 | 0 | 0 | 0 | 0 | 0 | 0 | 0 | 0 | 0 | 0 | 0 | 0 | 0 | 0 | 0 | 0 | 0 | 0 | 0 | 0 | 0 | 0 | 0 | 0

## GenStatus, Winter
Node ID | 0 | 1 | 2 | 3 | 4 | 5 | 6 | 7 | 8 | 9 | 10 | 11 | 12 | 13 | 14 | 15 | 16 | 17 | 18 | 19 | 20 | 21 | 22 | 23
1 | 1 | 1 | 1 | 1 | 1 | 1 | 1 | 1 | 1 | 1 | 1 | 1 | 1 | 1 | 1 | 1 | 1 | 1 | 1 | 1 | 1 | 1 | 1 | 1
2 | 1 | 1 | 1 | 1 | 1 | 1 | 1 | 1 | 1 | 1 | 1 | 1 | 1 | 1 | 1 | 1 | 1 | 1 | 1 | 1 | 1 | 1 | 1 | 1
3 | 1 | 1 | 1 | 1 | 1 | 1 | 1 | 1 | 1 | 1 | 1 | 1 | 1 | 1 | 1 | 1 | 1 | 1 | 1 | 1 | 1 | 1 | 1 | 1
6 | 1 | 1 | 1 | 1 | 1 | 1 | 1 | 1 | 1 | 1 | 1 | 1 | 1 | 1 | 1 | 1 | 1 | 1 | 1 | 1 | 1 | 1 | 1 | 1
8 | 1 | 1 | 1 | 1 | 1 | 1 | 1 | 1 | 1 | 1 | 1 | 1 | 1 | 1 | 1 | 1 | 1 | 1 | 1 | 1 | 1 | 1 | 1 | 1
9 | 1 | 1 | 1 | 1 | 1 | 1 | 1 | 1 | 1 | 1 | 1 | 1 | 1 | 1 | 1 | 1 | 1 | 1 | 1 | 1 | 1 | 1 | 1 | 1
12 | 1 | 1 | 1 | 1 | 1 | 1 | 1 | 1 | 1 | 1 | 1 | 1 | 1 | 1 | 1 | 1 | 1 | 1 | 1 | 1 | 1 | 1 | 1 | 1
18 | 1 | 1 | 1 | 1 | 1 | 1 | 1 | 1 | 1 | 1 | 1 | 1 | 1 | 1 | 1 | 1 | 1 | 1 | 1 | 1 | 1 | 1 | 1 | 1
22 | 1 | 1 | 1 | 1 | 1 | 1 | 1 | 1 | 1 | 1 | 1 | 1 | 1 | 1 | 1 | 1 | 1 | 1 | 1 | 1 | 1 | 1 | 1 | 1
24 | 1 | 1 | 1 | 1 | 1 | 1 | 1 | 1 | 1 | 1 | 1 | 1 | 1 | 1 | 1 | 1 | 1 | 1 | 1 | 1 | 1 | 1 | 1 | 1
33 | 1 | 1 | 1 | 1 | 1 | 1 | 1 | 1 | 1 | 1 | 1 | 1 | 1 | 1 | 1 | 1 | 1 | 1 | 1 | 1 | 1 | 1 | 1 | 1
38 | 1 | 1 | 1 | 1 | 1 | 1 | 1 | 1 | 1 | 1 | 1 | 1 | 1 | 1 | 1 | 1 | 1 | 1 | 1 | 1 | 1 | 1 | 1 | 1
40 | 1 | 1 | 1 | 1 | 1 | 1 | 1 | 1 | 1 | 1 | 1 | 1 | 1 | 1 | 1 | 1 | 1 | 1 | 1 | 1 | 1 | 1 | 1 | 1
52 | 1 | 1 | 1 | 1 | 1 | 1 | 1 | 1 | 1 | 1 | 1 | 1 | 1 | 1 | 1 | 1 | 1 | 1 | 1 | 1 | 1 | 1 | 1 | 1
57 | 1 | 1 | 1 | 1 | 1 | 1 | 1 | 1 | 1 | 1 | 1 | 1 | 1 | 1 | 1 | 1 | 1 | 1 | 1 | 1 | 1 | 1 | 1 | 1
51 | 1 | 1 | 1 | 1 | 1 | 1 | 1 | 1 | 1 | 1 | 1 | 1 | 1 | 1 | 1 | 1 | 1 | 1 | 1 | 1 | 1 | 1 | 1 | 1
46 | 1 | 1 | 1 | 1 | 1 | 1 | 1 | 1 | 1 | 1 | 1 | 1 | 1 | 1 | 1 | 1 | 1 | 1 | 1 | 1 | 1 | 1 | 1 | 1
16 | 1 | 1 | 1 | 1 | 1 | 1 | 1 | 1 | 1 | 1 | 1 | 1 | 1 | 1 | 1 | 1 | 1 | 1 | 1 | 1 | 1 | 1 | 1 | 1
17 | 1 | 1 | 1 | 1 | 1 | 1 | 1 | 1 | 1 | 1 | 1 | 1 | 1 | 1 | 1 | 1 | 1 | 1 | 1 | 1 | 1 | 1 | 1 | 1
53 | 1 | 1 | 1 | 1 | 1 | 1 | 1 | 1 | 1 | 1 | 1 | 1 | 1 | 1 | 1 | 1 | 1 | 1 | 1 | 1 | 1 | 1 | 1 | 1
27 | 1 | 1 | 1 | 1 | 1 | 1 | 1 | 1 | 1 | 1 | 1 | 1 | 1 | 1 | 1 | 1 | 1 | 1 | 1 | 1 | 1 | 1 | 1 | 1
13 | 1 | 1 | 1 | 1 | 1 | 1 | 1 | 1 | 1 | 1 | 1 | 1 | 1 | 1 | 1 | 1 | 1 | 1 | 1 | 1 | 1 | 1 | 1 | 1
35 | 1 | 1 | 1 | 1 | 1 | 1 | 1 | 1 | 1 | 1 | 1 | 1 | 1 | 1 | 1 | 1 | 1 | 1 | 1 | 1 | 1 | 1 | 1 | 1
44 | 1 | 1 | 1 | 1 | 1 | 1 | 1 | 1 | 1 | 1 | 1 | 1 | 1 | 1 | 1 | 1 | 1 | 1 | 1 | 1 | 1 | 1 | 1 | 1
49 | 1 | 1 | 1 | 1 | 1 | 1 | 1 | 1 | 1 | 1 | 1 | 1 | 1 | 1 | 1 | 1 | 1 | 1 | 1 | 1 | 1 | 1 | 1 | 1
30 | 1 | 1 | 1 | 1 | 1 | 1 | 1 | 1 | 1 | 1 | 1 | 1 | 1 | 1 | 1 | 1 | 1 | 1 | 1 | 1 | 1 | 1 | 1 | 1
41 | 1 | 1 | 1 | 1 | 1 | 1 | 1 | 1 | 1 | 1 | 1 | 1 | 1 | 1 | 1 | 1 | 1 | 1 | 1 | 1 | 1 | 1 | 1 | 1

## Pc, Summer, S1
Node ID | 0 | 1 | 2 | 3 | 4 | 5 | 6 | 7 | 8 | 9 | 10 | 11 | 12 | 13 | 14 | 15 | 16 | 17 | 18 | 19 | 20 | 21 | 22 | 23
1 | 6.1988 | 10.1362 | 24.4193 | 15.4827 | 34.1532 | 58.3112 | 39.3104 | 4.6598 | 21.8053 | 4.3982 | 9.9387 | 45.4784 | 20.7469 | 28.6538 | 26.2355 | 56.0743 | 24.0435 | 15.9159 | 34.7322 | 74.3294 | 54.5729 | -11.0543 | 49.5541 | 65.0179
2 | 6.598 | 6.1958 | 5.7416 | 5.4848 | 5.382 | 5.2853 | 5.5475 | 3.897 | 4.3433 | 4.6471 | 4.4879 | 4.5362 | 4.6626 | 4.6887 | 4.5387 | 4.383 | 4.5505 | 4.5398 | 4.4689 | 4.5573 | 4.5978 | 4.7165 | 7.0821 | 6.9743
3 | 41.9719 | 38.4929 | 36.2738 | 34.784 | 34.6373 | 36.751 | 45.16 | 51.5749 | 53.765 | 52.922 | 52.7272 | 56.0411 | 56.1431 | 56.2869 | 53.5213 | 50.7206 | 47.467 | 47.3993 | 47.2757 | 47.4905 | 47.5323 | 47.4815 | 49.5609 | 46.9649
5 | 14.3616 | 12.7913 | 11.9899 | 11.5356 | 12.0945 | 11.1551 | 12.8832 | 13.6747 | 15.3611 | 16.5585 | 17.0186 | 17.2532 | 17.6218 | 17.8129 | 17.8764 | 17.2147 | 17.2738 | 16.5929 | 16.6358 | 16.8435 | 16.7227 | 17.2895 | 18.1863 | 16.5282
6 | -101.0887 | -86.7795 | -56.2607 | -53.3013 | -51.6379 | -52.7237 | -38.912 | -19.2099 | -5.1257 | 5.5431 | 9.2933 | 16.1655 | 25.2928 | 26.6779 | 22.6504 | 10.927 | 11.4167 | 11.6642 | 14.7622 | 11.728 | 8.7345 | 17.8915 | 23.629 | -6.1821
8 | 0 | 0 | 0 | 0 | 0 | 0 | 0 | 0 | 0 | 0 | 0 | 0 | 0 | 0 | 0 | 0 | 0 | 0 | 0 | 0 | 0 | 0 | 0 | 0
9 | 166.9148 | 106.949 | 148.1731 | 137.0568 | 155.7973 | 57.8712 | -112.4788 | 10.2302 | 68.4688 | 165.0709 | 160.4026 | 89.4006 | 74.4303 | 90.5483 | 79.5383 | 94.2029 | 130.8975 | 135.3545 | 139.5424 | 137.2219 | 88.8986 | 100.189 | 108.5917 | 110.6642
10 | 8.7859 | 7.9849 | 7.4652 | 6.8283 | 6.727 | 6.6327 | 7.3763 | 6.0497 | 6.9416 | 7.3064 | 7.1477 | 7.3645 | 7.1859 | 7.1918 | 6.184 | 6.3593 | 7.3712 | 7.7273 | 6.1872 | 6.6551 | 6.2641 | 6.5308 | 9.3361 | 9.0652
12 | 333.9664 | 299.9778 | 279.1873 | 269.7393 | 435.9221 | 418.0247 | 295.9491 | 362.0036 | 400.1058 | 429.4811 | 428.3626 | 471.5331 | 487.7564 | 482.0402 | 513.4357 | 475.3502 | 454.2721 | 448.7526 | 431.913 | 439.2403 | 430.4132 | 463.7817 | 447.8751 | 375.9532
13 | 15.4182 | 14.4491 | 13.0844 | 13.425 | 13.4184 | 13.9898 | 16.0116 | 19.7387 | 21.7956 | 22.9296 | 23.0966 | 23.3251 | 24.2613 | 23.8349 | 22.7252 | 22.5318 | 21.2528 | 21.3605 | 21.0484 | 22.0681 | 22.0681 | 22.8109 | 20.5364 | 17.7191
14 | 8.3328 | 8.4765 | 7.9065 | 8.3836 | 8.2842 | 8.7445 | 11.6919 | 13.1278 | 13.5398 | 13.697 | 13.8144 | 14.1524 | 13.735 | 13.4077 | 12.4162 | 11.899 | 12.0696 | 11.845 | 12.007 | 12.2808 | 11.8331 | 12.3528 | 11.4939 | 9.5907
15 | 22.5005 | 23.2981 | 18.8621 | 20.3238 | 20.5474 | 19.0992 | 22.1132 | 24.5847 | 25.121 | 26.9512 | 25.3054 | 26.2078 | 28.175 | 26.2002 | 23.9672 | 26.234 | 23.8935 | 26.2628 | 26.1991 | 27.2143 | 28.8516 | 29.882 | 27.4753 | 24.493
16 | -4.9882 | 3.3143 | 5.6844 | 9.9941 | 7.1551 | 5.8683 | 11.3975 | 19.82 | 6.2899 | 18.5319 | 18.8577 | 40.165 | 22.1663 | 58.8696 | 7.9408 | 27.0589 | 29.9527 | -26.9343 | 15.4586 | 1.0772 | 41.6814 | 59.0802 | 13.9949 | 29.0543
17 | 52.0619 | 51.4387 | 51.2914 | 51.201 | 52.4867 | 52.9779 | 46.6703 | 33.0557 | 34.3715 | 37.4303 | 35.8915 | 47.2588 | 56.8335 | 54.4541 | 50.7744 | 51.8091 | 56.6784 | 51.3692 | 50.7625 | 51.3923 | 51.6905 | 54.1512 | 47.5088 | 45.2777
18 | 22.3427 | 20.7643 | 18.7851 | 18.5819 | 18.3824 | 17.9867 | 23.993 | 31.675 | 35.553 | 34.2978 | 34.7869 | 36.1241 | 36.6772 | 35.6757 | 32.1123 | 31.2854 | 31.032 | 30.4205 | 29.7686 | 31.6428 | 32.6279 | 34.5958 | 31.4142 | 26.438
19 | 3.2397 | 2.9352 | 2.7047 | 2.6862 | 2.6862 | 2.6677 | 3.0808 | 3.5344 | 3.8346 | 3.9711 | 4.1712 | 4.3313 | 4.4052 | 4.4479 | 4.401 | 4.3612 | 4.0691 | 3.9781 | 3.9411 | 3.9227 | 3.9269 | 4.0762 | 4.0905 | 3.6387
20 | 2.8411 | 2.7078 | 2.5785 | 2.5274 | 2.5118 | 2.5618 | 3.0734 | 2.9954 | 2.9651 | 3.098 | 3.0987 | 3.1772 | 3.2382 | 3.1745 | 2.8902 | 2.8418 | 2.901 | 2.9384 | 2.8972 | 2.9825 | 3.1328 | 3.0848 | 3.298 | 3.1226
23 | 5.665 | 5.1334 | 4.5471 | 4.6406 | 5.0005 | 5.1334 | 7.1466 | 8.3296 | 8.0501 | 8.0632 | 7.3697 | 8.4176 | 8.4914 | 8.0495 | 7.2592 | 6.901 | 6.9267 | 6.8988 | 7.4173 | 7.8548 | 7.8723 | 7.5322 | 6.7435 | 6.2846
25 | 1.0054 | -1.9788 | 1.0118 | 3.1763 | 6.756 | 2.9329 | 6.1156 | 3.7206 | 0.44186 | -0.94776 | 1.7867 | 0.089653 | 2.7536 | 2.3374 | 0.13448 | 8.4914 | 4.5531 | 3.2531 | 7.5629 | 3.9832 | 7.723 | 5.5393 | 4.758 | 0.59555
27 | 9.7716 | 9.1627 | 8.7611 | 8.4584 | 8.7416 | 8.7099 | 10.0595 | 10.991 | 11.7287 | 11.8895 | 11.7851 | 12.535 | 12.5254 | 12.3107 | 11.8266 | 11.4351 | 11.2432 | 11.3128 | 11.022 | 11.0877 | 11.5222 | 12.419 | 11.7245 | 10.3421
28 | 2.5177 | 2.7828 | 1.5219 | 1.6028 | 1.7135 | 1.7499 | 3.8861 | 5.168 | 5.9609 | 5.8146 | 5.6901 | 5.7742 | 5.9778 | 5.7362 | 5.13 | 4.4801 | 4.4995 | 4.051 | 4.2595 | 5.0823 | 5.4743 | 6.2001 | 4.8067 | 3.6412
29 | 16.4051 | 16.4051 | 10.1571 | 10.1571 | 10.1571 | 10.1571 | 13.4113 | 16.6654 | 16.6654 | 16.6654 | 16.6654 | 16.6654 | 16.6654 | 16.6654 | 16.6654 | 16.6654 | 16.6654 | 16.6654 | 18.2274 | 22.9134 | 22.9134 | 22.9134 | 21.2863 | 16.4051
30 | 7.1407 | 6.8208 | 5.7493 | 5.8335 | 5.5284 | 5.9546 | 5.2272 | 2.6734 | 3.1502 | 3.1036 | 3.5102 | 3.7799 | 4.4623 | 4.8504 | 5.0239 | 4.7666 | 4.8805 | 4.4088 | 3.658 | 3.7447 | 4.682 | 4.9114 | 6.9712 | 6.4667
31 | 4.4527 | 3.8429 | 3.7846 | 3.4829 | 3.3729 | 3.2892 | 3.9557 | 4.5546 | 5.2293 | 6.7489 | 6.9594 | 7.3103 | 7.6191 | 7.8175 | 6.9711 | 6.3271 | 5.8329 | 5.6257 | 4.7504 | 4.5406 | 4.2102 | 4.5049 | 4.2631 | 3.6993
32 | 0.15544 | 0.27089 | 0.68917 | 0.4309 | 0.97475 | 1.678 | 1.1249 | 0.13173 | 0.63064 | 0.12298 | 0.28497 | 1.3193 | 0.59932 | 0.82865 | 0.75827 | 1.6263 | 0.69381 | 0.45769 | 1.0057 | 2.1566 | 1.5816 | -0.32729 | 1.4179 | 1.8665
33 | 3.7352 | 3.3936 | 3.3343 | 3.3258 | 3.3261 | 3.2967 | 3.559 | 4.2255 | 4.8158 | 4.9638 | 4.9136 | 5.0525 | 5.1218 | 5.0271 | 4.8306 | 4.6362 | 4.7171 | 4.7637 | 4.7839 | 4.7047 | 4.7189 | 4.9143 | 4.5807 | 4.1991
35 | 7.5364 | 6.9766 | 6.4962 | 6.1827 | 6.1218 | 6.4031 | 7.6547 | 7.7619 | 8.0749 | 8.0229 | 7.9488 | 8.4102 | 8.4526 | 8.5122 | 8.1094 | 7.6987 | 7.2621 | 7.2341 | 7.1828 | 7.2719 | 7.2892 | 7.2682 | 8.5769 | 8.2709
38 | 13.5458 | 11.9244 | 11.2758 | 10.9182 | 11.5743 | 10.6013 | 12.4334 | 14.4312 | 16.2578 | 17.4489 | 18.0073 | 18.2923 | 18.6515 | 18.8042 | 18.8699 | 18.1585 | 18.1676 | 17.4593 | 17.5512 | 17.6955 | 17.55 | 18.1791 | 17.7613 | 15.8738
41 | -8.4914 | -7.2895 | -4.7259 | -4.4773 | -4.3376 | -4.4288 | -3.2686 | -1.6136 | -0.43056 | 0.46562 | 0.78064 | 1.3579 | 2.1246 | 2.2409 | 1.9026 | 0.91787 | 0.959 | 0.9798 | 1.24 | 0.98516 | 0.7337 | 1.5029 | 1.9848 | -0.5193
42 | 3.4018 | 3.2782 | 2.8984 | 2.6653 | 2.5693 | 2.5008 | 2.5521 | 0.52307 | 0.50468 | 0.67891 | 0.56751 | 0.51024 | 0.57707 | 0.67117 | 0.67591 | 0.67381 | 0.77045 | 0.72616 | 0.64523 | 0.7859 | 0.81322 | 0.78001 | 3.2308 | 3.4111
43 | 2.5948 | 1.6096 | 2.3093 | 2.1368 | 2.4512 | 0.83592 | -1.9823 | 0.14386 | 1.1074 | 2.6957 | 2.6239 | 1.4531 | 1.2024 | 1.4643 | 1.2821 | 1.5246 | 2.1264 | 2.2022 | 2.2754 | 2.2302 | 1.4302 | 1.6184 | 1.6391 | 1.6646
44 | 9.9779 | 8.459 | 8.4518 | 7.6844 | 7.7549 | 7.7522 | 9.3694 | 12.8113 | 15.0118 | 15.3183 | 15.3013 | 16.0086 | 15.3617 | 15.0686 | 12.6344 | 13.0621 | 15.175 | 16.1742 | 12.7423 | 13.406 | 12.3784 | 13.1268 | 11.8567 | 10.6178
47 | 24.2097 | 21.6084 | 20.205 | 19.6046 | 32.7557 | 31.3881 | 21.7393 | 28.1957 | 31.2087 | 33.4153 | 33.396 | 36.8323 | 38.0691 | 37.5607 | 40.0311 | 37.032 | 35.3118 | 34.9044 | 33.6277 | 34.1181 | 33.4058 | 36.0551 | 33.289 | 27.5117
49 | 15.4182 | 14.4491 | 13.0844 | 13.425 | 13.4184 | 13.9898 | 16.0116 | 19.7387 | 21.7956 | 22.9296 | 23.0966 | 23.3251 | 24.2613 | 23.8349 | 22.7252 | 22.5318 | 21.2528 | 21.3605 | 21.0484 | 22.0681 | 22.0681 | 22.8109 | 20.5364 | 17.7191
50 | 16.6657 | 16.9529 | 15.8129 | 16.7672 | 16.5683 | 17.489 | 23.3838 | 26.2556 | 27.0797 | 27.394 | 27.6288 | 28.3048 | 27.4701 | 26.8154 | 24.8324 | 23.798 | 24.1392 | 23.6899 | 24.014 | 24.5615 | 23.6662 | 24.7055 | 22.9877 | 19.1814
51 | 17.5914 | 18.2737 | 14.7355 | 15.9876 | 16.1936 | 15.0252 | 17.4788 | 19.989 | 20.4322 | 21.8877 | 20.568 | 21.32 | 22.9135 | 21.2751 | 19.447 | 21.3022 | 19.364 | 21.3131 | 21.2804 | 22.0773 | 23.4102 | 24.2613 | 21.7028 | 19.2193
52 | -1.1264 | -0.16003 | 0.17234 | 0.70169 | 0.39393 | 0.25852 | 0.88018 | 2.1728 | 0.63398 | 2.0004 | 2.0558 | 4.4932 | 2.4313 | 6.5983 | 0.79401 | 2.9729 | 3.2868 | -3.1884 | 1.6557 | -0.0061551 | 4.6164 | 6.6045 | 1.0648 | 2.7513
53 | 24.163 | 23.8891 | 23.8891 | 23.8891 | 24.5191 | 24.7656 | 21.7526 | 15.6442 | 16.2742 | 17.6986 | 16.9864 | 22.4099 | 26.957 | 25.8065 | 24.0535 | 24.5465 | 26.8474 | 24.3274 | 24.0535 | 24.3274 | 24.4643 | 25.6422 | 22.0265 | 20.9308
54 | 3.3538 | 3.1164 | 2.8197 | 2.79 | 2.7603 | 2.701 | 3.6061 | 4.7724 | 5.357 | 5.1671 | 5.2413 | 5.4431 | 5.5262 | 5.3748 | 4.8377 | 4.713 | 4.6745 | 4.5825 | 4.4845 | 4.7665 | 4.9148 | 5.2116 | 4.7219 | 3.9711
55 | 7.7169 | 7.0517 | 6.4604 | 6.3509 | 6.3215 | 6.2625 | 7.1295 | 7.4431 | 8.0561 | 8.3908 | 8.769 | 9.0813 | 9.2541 | 9.3708 | 9.2756 | 9.1929 | 8.6207 | 8.4196 | 8.3186 | 8.3236 | 8.3407 | 8.6382 | 9.4176 | 8.542
56 | 6.6969 | 6.3544 | 6.2275 | 6.2431 | 6.2675 | 6.4868 | 8.1367 | 9.484 | 9.3984 | 9.6998 | 9.7902 | 10.095 | 10.2437 | 9.9586 | 9.0156 | 8.8572 | 8.9764 | 9.1352 | 9.0628 | 9.2336 | 9.7086 | 9.5763 | 8.342 | 7.6199
57 | 6.0247 | 5.4593 | 4.8358 | 4.9352 | 5.318 | 5.4593 | 7.6003 | 8.8584 | 8.5612 | 8.5752 | 7.8376 | 8.9521 | 9.0306 | 8.5606 | 7.7201 | 7.3392 | 7.3665 | 7.3368 | 7.8882 | 8.3536 | 8.3722 | 8.0104 | 7.1717 | 6.6837

## Qc, Summer, S1
Node ID | 0 | 1 | 2 | 3 | 4 | 5 | 6 | 7 | 8 | 9 | 10 | 11 | 12 | 13 | 14 | 15 | 16 | 17 | 18 | 19 | 20 | 21 | 22 | 23
1 | 5.2252 | 3.8586 | 4.7624 | -0.41967 | 15.7446 | 13.3802 | 11.1612 | -0.98849 | 9.3594 | 7.6739 | 1.3606 | 22.9134 | 6.0535 | 2.4726 | 8.8727 | 8.8368 | 11.9432 | 13.7436 | 14.4902 | 4.6346 | 3.5462 | -2.5047 | 7.8425 | 6.43
2 | -82.7156 | -107.5404 | -118.5303 | -108.1651 | -115.9384 | -118.6107 | -102.7987 | -15.9932 | 51.3369 | 74.7366 | 58.7496 | 78.2561 | 69.446 | 71.537 | 36.9104 | 9.3314 | 20.7587 | 25.2146 | 15.1908 | -2.8338 | -11.0627 | -7.6966 | -36.9109 | -49.962
3 | -21.4125 | -21.4125 | -24.8587 | -28.3048 | -28.3048 | -28.3048 | -11.2861 | 2.3394 | 7.4291 | 7.4291 | 6.7929 | 9.5498 | 12.9429 | 13.3406 | 7.4821 | 5.8386 | -0.94768 | -0.94768 | -0.94768 | -0.94768 | -6.0374 | -7.734 | -21.6246 | -21.6246
5 | 2.3046 | 1.7658 | 1.6734 | 1.4615 | 1.6824 | 0.78084 | 1.3624 | 2.618 | 3.8084 | 4.5254 | 4.9404 | 5.1207 | 5.3509 | 5.3914 | 5.3531 | 5.1749 | 4.9248 | 4.3702 | 4.35 | 4.1381 | 3.7301 | 4.4717 | 4.0068 | 3.2245
6 | -2.4778 | -2.2236 | -2.4233 | -1.9602 | -2.1418 | -2.2326 | -2.5958 | -1.9693 | -2.2417 | -2.1418 | -2.4233 | -2.6957 | -2.042 | -1.9602 | -2.1055 | -2.2689 | -2.1055 | -1.9512 | -1.9693 | -1.7242 | -2.0329 | -2.16 | -2.2871 | -2.3053
8 | 29.0547 | 29.1788 | 29.427 | 29.4813 | 29.5521 | 29.6527 | 29.2658 | 28.0106 | 27.8206 | 27.7582 | 27.782 | 27.6102 | 27.3933 | 27.4827 | 27.6265 | 27.9559 | 28.0308 | 27.9708 | 28.0211 | 28.1504 | 28.1346 | 28.033 | 28.2556 | 28.4863
9 | 35.0441 | 31.4451 | 27.0579 | 27.8354 | 26.2922 | 29.7248 | 32.0793 | 26.0152 | 18.3861 | 13.6684 | 17.5774 | 19.7054 | 18.7584 | 18.5508 | 23.0512 | 25.3778 | 27.2637 | 33.5156 | 32.6596 | 31.1488 | 33.8001 | 30.8637 | 33.3731 | 34.2731
10 | -2.0705 | -2.6557 | -2.6794 | -2.6957 | -2.6661 | -2.6547 | -2.1994 | -1.3046 | -0.86787 | -0.85087 | -0.84435 | -0.40522 | -0.29094 | -0.35518 | -0.073792 | -0.56076 | -0.99137 | -0.96965 | -1.1552 | -1.052 | -1.0697 | -0.86576 | -1.2851 | -1.7226
12 | -21.151 | -29.2708 | -30.7378 | -29.8893 | -31.0285 | -32.3484 | -27.9711 | -11.634 | -0.47995 | 4.6438 | 4.2442 | 4.751 | 6.9905 | 6.1562 | 1.7422 | 0.96751 | 0.621 | -1.8912 | -2.7479 | -2.0008 | -5.8915 | -2.1859 | -6.881 | -10.2798
13 | -3.1001 | -3.1001 | -3.1001 | -3.1001 | -3.1001 | -3.1001 | -3.1001 | -2.9353 | -2.7579 | -2.717 | -2.6579 | -2.6987 | -2.6987 | -2.6987 | -2.6987 | -2.6987 | -2.7441 | -2.8804 | -2.8804 | -2.8804 | -2.8804 | -2.9635 | -3.0465 | -3.0465
14 | -2.536 | -2.7797 | -2.9139 | -1.5672 | -2.3647 | -2.5391 | 0.78516 | 4.1757 | 5.2355 | 6.2659 | 7.0109 | 6.9091 | 7.1436 | 6.5513 | 4.9501 | 4.0199 | 3.1746 | 3.2101 | 2.4835 | 2.4897 | 1.5503 | 1.8773 | 1.2649 | -0.78516
15 | -5.0197 | -4.9578 | -6.2284 | -5.7064 | -5.0569 | -6.7392 | -5.1209 | -3.3841 | -2.2955 | -1.146 | -1.4793 | -1.0176 | -0.42834 | -0.6402 | -1.2412 | -0.99007 | -2.2678 | -2.0331 | -2.9536 | -2.9713 | -2.9492 | -2.5432 | -3.3506 | -3.7187
16 | -3.9765 | -3.4991 | -3.6255 | -4.0435 | -3.9352 | -3.1739 | -3.0733 | -3.1997 | -3.1172 | -2.5624 | -2.325 | -2.196 | -1.7908 | -2.245 | -3.3081 | -2.3869 | -2.3456 | -3.7752 | -3.7829 | -3.001 | -3.4836 | -2.9752 | -3.5017 | -3.9145
17 | -1.9222 | -1.9222 | -1.9222 | -1.9222 | -1.9222 | -1.9222 | -8.5676 | -10.7828 | -10.7828 | -4.1373 | -1.9222 | -8.5676 | -1.4085 | -1.4085 | -1.4085 | -1.4085 | -1.4085 | -1.4085 | -1.4085 | -1.4085 | -1.4085 | -1.4085 | -1.4085 | -1.4085
18 | -13.2089 | -13.2089 | -13.2089 | -13.2089 | -13.2089 | -13.2089 | -13.2089 | -4.2707 | 4.6674 | 4.6674 | 4.6674 | 4.6674 | 4.6674 | 4.6674 | 4.6674 | 4.6674 | 4.6674 | 4.6674 | -2.0362 | -4.2707 | -4.2707 | -4.2707 | -4.2707 | -4.2707
19 | 0.21628 | 0.18241 | 0.14854 | 0.14854 | 0.14854 | 0.15701 | 0.25615 | 0.38126 | 0.53897 | 0.65211 | 0.66188 | 0.68794 | 0.72132 | 0.80871 | 0.72951 | 0.71192 | 0.69368 | 0.59532 | 0.60509 | 0.57122 | 0.54582 | 0.49231 | 0.44467 | 0.35799
20 | -1.1503 | -1.3478 | -1.3089 | -1.2612 | -1.3073 | -1.2633 | -0.47162 | 0.17244 | 0.18556 | 0.46983 | 0.46535 | 0.51384 | 0.6838 | 0.61241 | -0.028315 | 0.0075038 | 0.047612 | 0.13128 | 0.010299 | 0.036816 | 0.15743 | -0.082865 | -0.59727 | -0.70203
23 | 2.8305 | 2.8305 | 2.8305 | 2.8305 | 2.8305 | 2.8305 | 1.9612 | -0.19326 | -0.62167 | -0.62167 | -0.62167 | -0.62167 | -0.62167 | -0.62167 | -0.62167 | -0.62167 | -0.62167 | 0.66357 | 1.092 | 1.092 | 1.092 | 1.092 | 1.092 | 2.3772
25 | 3.2417 | 2.3962 | 2.1866 | 1.9406 | 3.0321 | 2.8517 | 3.73 | 3.8667 | 2.3561 | 1.2737 | 2.9119 | 2.7497 | 3.0412 | 2.1812 | 2.2522 | 2.132 | 2.3215 | 4.1345 | 3.7646 | 4.0307 | 4.3131 | 3.9851 | 2.8973 | 2.6713
27 | -0.11658 | -0.13449 | -0.23431 | -0.23691 | -0.14334 | -0.23498 | -0.19055 | 0.18056 | 0.51691 | 0.67392 | 0.44984 | 0.54785 | 0.63013 | 0.64907 | 0.58133 | 0.41422 | 0.41832 | 0.38749 | 0.28278 | 0.30462 | 0.4095 | 0.28982 | 0.16278 | 0.043539
28 | 0.7944 | 0.91178 | 1.3205 | 1.5196 | -1.3771 | -1.0858 | 0.3165 | 2.1191 | 2.6829 | 2.8255 | 2.706 | 2.5635 | 3.1001 | 2.9617 | 2.467 | 2.0814 | 1.7774 | 1.6768 | 1.8152 | 2.2323 | 2.0856 | 2.1547 | 0.72104 | -0.86148
29 | 3.465 | 3.465 | 3.465 | 3.465 | 3.465 | 3.465 | 3.465 | 1.2584 | -0.94815 | -1.0663 | -0.5147 | -0.31768 | -0.31768 | -0.31768 | -0.31768 | -0.31768 | -0.31768 | -0.31768 | 3.5044 | 1.7313 | 1.7313 | 1.7313 | 1.7313 | 1.7313
30 | -1.8971 | -1.8336 | -1.8918 | -1.9383 | -1.8882 | -2.4261 | -2.0677 | -0.39061 | 0.039764 | -0.34625 | -0.51254 | -0.70172 | -0.84768 | -0.92017 | -1.0094 | -0.77542 | -0.66105 | -0.72323 | -0.61314 | -0.81809 | -1.3187 | -1.0013 | -1.1451 | -1.6522
31 | -2.383 | -3.826 | -3.4135 | -3.361 | -3.206 | -3.9088 | -2.4923 | -0.38645 | 0.14985 | 2.614 | 2.9759 | 2.7318 | 3.2865 | 3.6233 | 2.8646 | 1.6536 | -0.23388 | -0.4415 | -0.49159 | -1.0946 | -1.3729 | -0.46268 | -1.9904 | -2.8324
32 | 0.24589 | 0.18158 | 0.22411 | -0.019749 | 0.74092 | 0.62966 | 0.52523 | -0.046517 | 0.44044 | 0.36113 | 0.064027 | 1.0783 | 0.28487 | 0.11636 | 0.41754 | 0.41585 | 0.56203 | 0.64676 | 0.68189 | 0.2181 | 0.16688 | -0.11787 | 0.36906 | 0.30259
33 | -1.7859 | -2.3219 | -2.5592 | -2.3354 | -2.5032 | -2.5609 | -2.2195 | -0.34531 | 1.1084 | 1.6136 | 1.2685 | 1.6896 | 1.4994 | 1.5445 | 0.79693 | 0.20147 | 0.4482 | 0.54441 | 0.32798 | -0.061184 | -0.23885 | -0.16618 | -0.79694 | -1.0787
35 | -3.0589 | -3.0589 | -3.5512 | -4.0435 | -4.0435 | -4.0435 | -1.6123 | 0.3342 | 1.0613 | 1.0613 | 0.97042 | 1.3643 | 1.849 | 1.9058 | 1.0689 | 0.83408 | -0.13538 | -0.13538 | -0.13538 | -0.13538 | -0.86249 | -1.1049 | -3.0892 | -3.0892
38 | 4.0331 | 3.0901 | 2.9284 | 2.5576 | 2.9443 | 1.3665 | 2.3842 | 4.5815 | 6.6647 | 7.9195 | 8.6456 | 8.9613 | 9.3641 | 9.4349 | 9.368 | 9.0561 | 8.6183 | 7.6478 | 7.6124 | 7.2417 | 6.5277 | 7.8254 | 7.0118 | 5.6429
41 | -3.7167 | -3.3353 | -3.635 | -2.9404 | -3.2128 | -3.3489 | -3.8937 | -2.954 | -3.3626 | -3.2128 | -3.635 | -4.0435 | -3.0629 | -2.9404 | -3.1583 | -3.4034 | -3.1583 | -2.9267 | -2.954 | -2.5862 | -3.0493 | -3.24 | -3.4307 | -3.4579
42 | 5.8109 | 5.8358 | 5.8854 | 5.8963 | 5.9104 | 5.9305 | 5.8532 | 5.6021 | 5.5641 | 5.5516 | 5.5564 | 5.522 | 5.4787 | 5.4965 | 5.5253 | 5.5912 | 5.6062 | 5.5942 | 5.6042 | 5.6301 | 5.6269 | 5.6066 | 5.6511 | 5.6973
43 | 1.3478 | 1.2094 | 1.0407 | 1.0706 | 1.0112 | 1.1433 | 1.2338 | 1.0006 | 0.70716 | 0.52571 | 0.67605 | 0.7579 | 0.72148 | 0.71349 | 0.88658 | 0.97607 | 1.0486 | 1.2891 | 1.2561 | 1.198 | 1.3 | 1.1871 | 1.2836 | 1.3182
44 | -1.8634 | -2.3901 | -2.4115 | -2.4261 | -2.3995 | -2.3893 | -1.9795 | -1.1741 | -0.78108 | -0.76578 | -0.75991 | -0.3647 | -0.26185 | -0.31966 | -0.066413 | -0.50468 | -0.89223 | -0.87269 | -1.0397 | -0.94677 | -0.96276 | -0.77918 | -1.1566 | -1.5503
47 | -10.223 | -14.1476 | -14.8566 | -14.4465 | -14.9971 | -15.635 | -13.5194 | -5.6231 | -0.23197 | 2.2445 | 2.0514 | 2.2963 | 3.3788 | 2.9755 | 0.84205 | 0.46763 | 0.30015 | -0.91407 | -1.3281 | -0.96707 | -2.8476 | -1.0565 | -3.3258 | -4.9686
49 | -11.4567 | -11.4567 | -11.4567 | -11.4567 | -11.4567 | -11.4567 | -11.4567 | -10.8478 | -10.1921 | -10.0412 | -9.8226 | -9.9735 | -9.9735 | -9.9735 | -9.9735 | -9.9735 | -10.1414 | -10.6449 | -10.6449 | -10.6449 | -10.6449 | -10.9519 | -11.259 | -11.259
50 | -5.0241 | -5.5069 | -5.7728 | -3.1049 | -4.6849 | -5.0302 | 1.5555 | 8.2726 | 10.3721 | 12.4135 | 13.8896 | 13.6879 | 14.1524 | 12.9789 | 9.8068 | 7.964 | 6.2893 | 6.3596 | 4.9202 | 4.9324 | 3.0713 | 3.7192 | 2.5059 | -1.5555
51 | -5.3208 | -5.2553 | -6.6021 | -6.0488 | -5.3603 | -7.1436 | -5.4282 | -3.5872 | -2.4332 | -1.2147 | -1.5681 | -1.0786 | -0.45404 | -0.67861 | -1.3157 | -1.0495 | -2.4039 | -2.1551 | -3.1308 | -3.1495 | -3.1262 | -2.6958 | -3.5516 | -3.9418
52 | -2.9161 | -2.566 | -2.6587 | -2.9653 | -2.8858 | -2.3276 | -2.2538 | -2.3465 | -2.2859 | -1.8791 | -1.705 | -1.6104 | -1.3133 | -1.6463 | -2.426 | -1.7504 | -1.7201 | -2.7685 | -2.7741 | -2.2008 | -2.5546 | -2.1818 | -2.5679 | -2.8707
53 | -2.4027 | -2.4027 | -2.4027 | -2.4027 | -2.4027 | -2.4027 | -10.7096 | -13.4785 | -13.4785 | -5.1717 | -2.4027 | -10.7096 | -1.7607 | -1.7607 | -1.7607 | -1.7607 | -1.7607 | -1.7607 | -1.7607 | -1.7607 | -1.7607 | -1.7607 | -1.7607 | -1.7607
54 | -1.887 | -1.887 | -1.887 | -1.887 | -1.887 | -1.887 | -1.887 | -0.61011 | 0.66678 | 0.66678 | 0.66678 | 0.66678 | 0.66678 | 0.66678 | 0.66678 | 0.66678 | 0.66678 | 0.66678 | -0.29088 | -0.6101 | -0.6101 | -0.6101 | -0.6101 | -0.6101
55 | 1.2256 | 1.0337 | 0.84171 | 0.84171 | 0.84171 | 0.8897 | 1.4515 | 2.1605 | 3.0541 | 3.6953 | 3.7507 | 3.8983 | 4.0875 | 4.5827 | 4.1339 | 4.0342 | 3.9309 | 3.3735 | 3.4289 | 3.2369 | 3.093 | 2.7898 | 2.5198 | 2.0286
56 | -2.5307 | -2.9653 | -2.8797 | -2.7746 | -2.876 | -2.7792 | -1.0376 | 0.37937 | 0.40824 | 1.0336 | 1.0238 | 1.1304 | 1.5044 | 1.3473 | -0.062292 | 0.016508 | 0.10475 | 0.28882 | 0.022658 | 0.080994 | 0.34634 | -0.1823 | -1.314 | -1.5445
57 | 2.6957 | 2.6957 | 2.6957 | 2.6957 | 2.6957 | 2.6957 | 1.8678 | -0.18405 | -0.59207 | -0.59207 | -0.59207 | -0.59207 | -0.59207 | -0.59207 | -0.59207 | -0.59207 | -0.59207 | 0.63197 | 1.04 | 1.04 | 1.04 | 1.04 | 1.04 | 2.264

## UpFlex, Summer
NodeID | 0 | 1 | 2 | 3 | 4 | 5 | 6 | 7 | 8 | 9 | 10 | 11 | 12 | 13 | 14 | 15 | 16 | 17 | 18 | 19 | 20 | 21 | 22 | 23
1 | 0.83372 | 1.0435 | 1.338 | 1.5985 | 1.8157 | 1.9418 | 1.863 | 2.7392 | 2.4499 | 2.9106 | 2.9242 | 2.8694 | 2.6342 | 2.5056 | 2.4118 | 2.2828 | 2.1848 | 2.1121 | 1.4915 | 1.5038 | 1.5978 | 1.7395 | 0.60313 | 0.71395
2 | 3.5559 | 4.4506 | 5.7066 | 6.8178 | 7.7442 | 8.2817 | 7.946 | 11.683 | 10.4491 | 12.4138 | 12.472 | 12.2381 | 11.2351 | 10.6866 | 10.2866 | 9.7363 | 9.3183 | 9.0084 | 6.3615 | 6.414 | 6.8147 | 7.419 | 2.5724 | 3.0451
3 | 5.0626 | 6.3364 | 8.1247 | 9.7067 | 11.0256 | 11.7909 | 11.3129 | 16.6334 | 14.8767 | 17.6739 | 17.7568 | 17.4237 | 15.9958 | 15.2148 | 14.6453 | 13.8618 | 13.2667 | 12.8255 | 9.0571 | 9.1318 | 9.7022 | 10.5626 | 3.6624 | 4.3353
4 | 7.3829 | 9.2406 | 11.8485 | 14.1556 | 16.079 | 17.1951 | 16.498 | 24.257 | 21.6952 | 25.7745 | 25.8954 | 25.4095 | 23.3271 | 22.1882 | 21.3577 | 20.2152 | 19.3473 | 18.7039 | 13.2083 | 13.3172 | 14.1491 | 15.4038 | 5.3409 | 6.3224
5 | 1.7378 | 2.175 | 2.7888 | 3.3319 | 3.7846 | 4.0473 | 3.8832 | 5.7095 | 5.1065 | 6.0666 | 6.0951 | 5.9807 | 5.4906 | 5.2225 | 5.0271 | 4.7581 | 4.5539 | 4.4024 | 3.1089 | 3.1345 | 3.3303 | 3.6257 | 1.2571 | 1.4881
9 | 9.6732 | 12.107 | 15.524 | 18.5467 | 21.0667 | 22.5291 | 21.6157 | 31.7817 | 28.4251 | 33.7698 | 33.9282 | 33.2917 | 30.5633 | 29.0711 | 27.983 | 26.486 | 25.3489 | 24.5059 | 17.3056 | 17.4482 | 18.5382 | 20.1822 | 6.9977 | 8.2836
10 | 4.5101 | 5.6449 | 7.2381 | 8.6474 | 9.8224 | 10.5042 | 10.0784 | 14.8182 | 13.2533 | 15.7452 | 15.8191 | 15.5223 | 14.2502 | 13.5544 | 13.0471 | 12.3491 | 11.819 | 11.4259 | 8.0687 | 8.1352 | 8.6435 | 9.41 | 3.2627 | 3.8622
12 | 25.9759 | 32.5117 | 41.6874 | 49.8045 | 56.5717 | 60.4986 | 58.046 | 85.3451 | 76.3317 | 90.6841 | 91.1094 | 89.4001 | 82.0735 | 78.0664 | 75.1443 | 71.1244 | 68.071 | 65.807 | 46.4716 | 46.8547 | 49.7817 | 54.1963 | 18.7914 | 22.2444
15 | 0.97435 | 1.2195 | 1.5637 | 1.8682 | 2.122 | 2.2693 | 2.1773 | 3.2013 | 2.8632 | 3.4015 | 3.4175 | 3.3534 | 3.0785 | 2.9282 | 2.8186 | 2.6679 | 2.5533 | 2.4684 | 1.7431 | 1.7575 | 1.8673 | 2.0329 | 0.70486 | 0.83438
16 | 4.7713 | 5.9718 | 7.6572 | 9.1482 | 10.3912 | 11.1125 | 10.662 | 15.6763 | 14.0207 | 16.657 | 16.7351 | 16.4211 | 15.0754 | 14.3393 | 13.8026 | 13.0642 | 12.5034 | 12.0875 | 8.536 | 8.6063 | 9.144 | 9.9549 | 3.4516 | 4.0859
17 | 1.2857 | 1.6092 | 2.0634 | 2.4652 | 2.8001 | 2.9945 | 2.8731 | 4.2244 | 3.7782 | 4.4886 | 4.5097 | 4.4251 | 4.0624 | 3.8641 | 3.7194 | 3.5205 | 3.3693 | 3.2573 | 2.3002 | 2.3192 | 2.4641 | 2.6826 | 0.93012 | 1.101
18 | 0.090403 | 0.11315 | 0.14508 | 0.17333 | 0.19689 | 0.21055 | 0.20202 | 0.29702 | 0.26566 | 0.31561 | 0.31709 | 0.31114 | 0.28564 | 0.27169 | 0.26152 | 0.24753 | 0.23691 | 0.22903 | 0.16173 | 0.16307 | 0.17325 | 0.18862 | 0.065399 | 0.077417
20 | 0.79354 | 0.9932 | 1.2735 | 1.5215 | 1.7282 | 1.8482 | 1.7733 | 2.6072 | 2.3319 | 2.7703 | 2.7833 | 2.7311 | 2.5073 | 2.3849 | 2.2956 | 2.1728 | 2.0795 | 2.0103 | 1.4197 | 1.4314 | 1.5208 | 1.6556 | 0.57406 | 0.67955
21 | 1.336 | 1.6721 | 2.144 | 2.5615 | 2.9095 | 3.1115 | 2.9854 | 4.3894 | 3.9258 | 4.664 | 4.6858 | 4.5979 | 4.2211 | 4.015 | 3.8647 | 3.658 | 3.5009 | 3.3845 | 2.3901 | 2.4098 | 2.5603 | 2.7874 | 0.96646 | 1.144
26 | 4.1586 | 5.2049 | 6.6739 | 7.9733 | 9.0567 | 9.6854 | 9.2927 | 13.6631 | 12.2202 | 14.5179 | 14.586 | 14.3123 | 13.1394 | 12.4979 | 12.0301 | 11.3865 | 10.8977 | 10.5352 | 7.4398 | 7.5011 | 7.9697 | 8.6764 | 3.0084 | 3.5612
30 | 2.2299 | 2.791 | 3.5787 | 4.2756 | 4.8565 | 5.1936 | 4.9831 | 7.3266 | 6.5528 | 7.7849 | 7.8215 | 7.6747 | 7.0457 | 6.7018 | 6.4509 | 6.1058 | 5.8437 | 5.6493 | 3.9894 | 4.0223 | 4.2736 | 4.6526 | 1.6132 | 1.9096
35 | 2.0994 | 2.6276 | 3.3692 | 4.0252 | 4.5721 | 4.8895 | 4.6913 | 6.8976 | 6.1691 | 7.3291 | 7.3634 | 7.2253 | 6.6332 | 6.3093 | 6.0731 | 5.7483 | 5.5015 | 5.3185 | 3.7558 | 3.7868 | 4.0233 | 4.3801 | 1.5187 | 1.7978
36 | 0.060269 | 0.075433 | 0.096723 | 0.11556 | 0.13126 | 0.14037 | 0.13468 | 0.19802 | 0.1771 | 0.2104 | 0.21139 | 0.20742 | 0.19043 | 0.18113 | 0.17435 | 0.16502 | 0.15794 | 0.15268 | 0.10782 | 0.10871 | 0.1155 | 0.12575 | 0.0436 | 0.051611
42 | 3.3148 | 4.1488 | 5.3197 | 6.3556 | 7.2191 | 7.7202 | 7.4073 | 10.8909 | 9.7407 | 11.5722 | 11.6265 | 11.4084 | 10.4734 | 9.9621 | 9.5892 | 9.0762 | 8.6866 | 8.3976 | 5.9303 | 5.9791 | 6.3527 | 6.916 | 2.398 | 2.8386
55 | 1.0145 | 1.2698 | 1.6282 | 1.9452 | 2.2095 | 2.3629 | 2.2671 | 3.3333 | 2.9812 | 3.5418 | 3.5584 | 3.4916 | 3.2055 | 3.049 | 2.9349 | 2.7779 | 2.6586 | 2.5702 | 1.815 | 1.83 | 1.9443 | 2.1167 | 0.73393 | 0.86879
68 | 0.91408 | 1.1441 | 1.467 | 1.7526 | 1.9907 | 2.1289 | 2.0426 | 3.0033 | 2.6861 | 3.1911 | 3.2061 | 3.1459 | 2.8881 | 2.7471 | 2.6443 | 2.5028 | 2.3954 | 2.3157 | 1.6353 | 1.6488 | 1.7518 | 1.9071 | 0.66126 | 0.78277
72 | 9.2714 | 11.6041 | 14.8792 | 17.7763 | 20.1917 | 21.5933 | 20.7179 | 30.4615 | 27.2445 | 32.3671 | 32.5189 | 31.9088 | 29.2938 | 27.8636 | 26.8206 | 25.3858 | 24.296 | 23.488 | 16.5867 | 16.7235 | 17.7682 | 19.3439 | 6.7071 | 7.9395
103 | 9.3919 | 11.755 | 15.0726 | 18.0074 | 20.4542 | 21.874 | 20.9872 | 30.8576 | 27.5987 | 32.7879 | 32.9417 | 32.3237 | 29.6747 | 28.2259 | 27.1693 | 25.7159 | 24.6119 | 23.7933 | 16.8024 | 16.9409 | 17.9992 | 19.5954 | 6.7943 | 8.0427

## DownFlex, Summer
NodeID | 0 | 1 | 2 | 3 | 4 | 5 | 6 | 7 | 8 | 9 | 10 | 11 | 12 | 13 | 14 | 15 | 16 | 17 | 18 | 19 | 20 | 21 | 22 | 23
1 | 2.6123 | 2.7692 | 2.8863 | 3.0424 | 3.2207 | 3.3185 | 3.2641 | 3.1172 | 2.8016 | 4.3159 | 4.1992 | 4.0365 | 3.7316 | 3.5706 | 3.428 | 3.2381 | 3.1384 | 2.9899 | 1.8369 | 1.9169 | 2.0192 | 2.1399 | 2.2827 | 2.4901
2 | 11.1416 | 11.8109 | 12.3102 | 12.9758 | 13.7363 | 14.1536 | 13.9217 | 13.2952 | 11.9489 | 18.4077 | 17.9097 | 17.2159 | 15.9157 | 15.2287 | 14.6204 | 13.8105 | 13.3856 | 12.7522 | 7.8346 | 8.1757 | 8.6121 | 9.1266 | 9.7359 | 10.6204
3 | 15.8627 | 16.8156 | 17.5263 | 18.4741 | 19.5568 | 20.151 | 19.8207 | 18.9287 | 17.012 | 26.2075 | 25.4986 | 24.5108 | 22.6596 | 21.6815 | 20.8155 | 19.6625 | 19.0575 | 18.1556 | 11.1544 | 11.64 | 12.2613 | 12.9938 | 13.8613 | 15.1206
4 | 23.1331 | 24.5227 | 25.5592 | 26.9413 | 28.5203 | 29.3868 | 28.9052 | 27.6044 | 24.8092 | 38.2193 | 37.1854 | 35.7449 | 33.0453 | 31.6189 | 30.356 | 28.6744 | 27.7922 | 26.4769 | 16.2669 | 16.975 | 17.881 | 18.9493 | 20.2144 | 22.0509
5 | 5.4449 | 5.772 | 6.016 | 6.3413 | 6.7129 | 6.9169 | 6.8035 | 6.4974 | 5.8394 | 8.9958 | 8.7525 | 8.4134 | 7.778 | 7.4423 | 7.145 | 6.7492 | 6.5416 | 6.232 | 3.8288 | 3.9955 | 4.2087 | 4.4602 | 4.7579 | 5.1902
9 | 30.309 | 32.1298 | 33.4878 | 35.2986 | 37.3674 | 38.5027 | 37.8717 | 36.1673 | 32.5051 | 50.0751 | 48.7205 | 46.8332 | 43.2961 | 41.4272 | 39.7725 | 37.5694 | 36.4134 | 34.6902 | 21.3129 | 22.2407 | 23.4278 | 24.8274 | 26.485 | 28.8912
10 | 14.1316 | 14.9806 | 15.6137 | 16.458 | 17.4226 | 17.9519 | 17.6577 | 16.8631 | 15.1556 | 23.3476 | 22.716 | 21.836 | 20.1869 | 19.3155 | 18.544 | 17.5168 | 16.9778 | 16.1744 | 9.9372 | 10.3698 | 10.9232 | 11.5758 | 12.3487 | 13.4705
12 | 81.3906 | 86.28 | 89.9268 | 94.7895 | 100.345 | 103.3936 | 101.6991 | 97.1223 | 87.2879 | 134.4695 | 130.832 | 125.7638 | 116.2655 | 111.2469 | 106.8034 | 100.8872 | 97.7832 | 93.1556 | 57.2328 | 59.7242 | 62.912 | 66.6705 | 71.1216 | 77.5831
15 | 3.0529 | 3.2363 | 3.3731 | 3.5555 | 3.7639 | 3.8783 | 3.8147 | 3.643 | 3.2741 | 5.0439 | 4.9075 | 4.7174 | 4.3611 | 4.1728 | 4.0062 | 3.7842 | 3.6678 | 3.4942 | 2.1468 | 2.2402 | 2.3598 | 2.5008 | 2.6677 | 2.9101
16 | 14.9499 | 15.848 | 16.5179 | 17.4111 | 18.4315 | 18.9915 | 18.6802 | 17.8395 | 16.0332 | 24.6995 | 24.0314 | 23.1005 | 21.3558 | 20.434 | 19.6178 | 18.5311 | 17.9609 | 17.111 | 10.5126 | 10.9702 | 11.5558 | 12.2461 | 13.0637 | 14.2506
17 | 4.0286 | 4.2706 | 4.4511 | 4.6918 | 4.9668 | 5.1177 | 5.0338 | 4.8073 | 4.3205 | 6.6559 | 6.4758 | 6.225 | 5.7548 | 5.5064 | 5.2865 | 4.9936 | 4.84 | 4.611 | 2.8329 | 2.9562 | 3.114 | 3.3 | 3.5203 | 3.8402
18 | 0.28326 | 0.30028 | 0.31297 | 0.32989 | 0.34923 | 0.35984 | 0.35394 | 0.33801 | 0.30379 | 0.46799 | 0.45533 | 0.43769 | 0.40464 | 0.38717 | 0.37171 | 0.35112 | 0.34031 | 0.32421 | 0.19919 | 0.20786 | 0.21895 | 0.23203 | 0.24752 | 0.27001
20 | 2.4864 | 2.6358 | 2.7472 | 2.8957 | 3.0654 | 3.1586 | 3.1068 | 2.967 | 2.6666 | 4.1079 | 3.9968 | 3.842 | 3.5518 | 3.3985 | 3.2627 | 3.082 | 2.9872 | 2.8458 | 1.7484 | 1.8245 | 1.9219 | 2.0367 | 2.1727 | 2.3701
21 | 4.186 | 4.4374 | 4.625 | 4.8751 | 5.1608 | 5.3176 | 5.2305 | 4.9951 | 4.4893 | 6.9159 | 6.7288 | 6.4681 | 5.9796 | 5.7215 | 5.493 | 5.1887 | 5.0291 | 4.7911 | 2.9435 | 3.0717 | 3.2356 | 3.4289 | 3.6578 | 3.9902
26 | 13.03 | 13.8128 | 14.3966 | 15.1751 | 16.0645 | 16.5526 | 16.2813 | 15.5486 | 13.9742 | 21.5276 | 20.9453 | 20.1339 | 18.6133 | 17.8098 | 17.0985 | 16.1513 | 15.6544 | 14.9135 | 9.1626 | 9.5614 | 10.0718 | 10.6735 | 11.3861 | 12.4205
30 | 6.9871 | 7.4069 | 7.7199 | 8.1374 | 8.6143 | 8.876 | 8.7306 | 8.3376 | 7.4934 | 11.5438 | 11.2315 | 10.7964 | 9.981 | 9.5502 | 9.1687 | 8.6609 | 8.3944 | 7.9971 | 4.9133 | 5.1271 | 5.4008 | 5.7235 | 6.1056 | 6.6603
35 | 6.578 | 6.9731 | 7.2679 | 7.6609 | 8.1099 | 8.3563 | 8.2193 | 7.8494 | 7.0546 | 10.8678 | 10.5738 | 10.1642 | 9.3966 | 8.991 | 8.6318 | 8.1537 | 7.9028 | 7.5288 | 4.6255 | 4.8269 | 5.0845 | 5.3883 | 5.748 | 6.2703
36 | 0.18884 | 0.20019 | 0.20865 | 0.21993 | 0.23282 | 0.23989 | 0.23596 | 0.22534 | 0.20252 | 0.31199 | 0.30355 | 0.2918 | 0.26976 | 0.25811 | 0.2478 | 0.23408 | 0.22688 | 0.21614 | 0.13279 | 0.13857 | 0.14597 | 0.15469 | 0.16502 | 0.18001
42 | 10.3863 | 11.0102 | 11.4756 | 12.0961 | 12.805 | 13.1941 | 12.9778 | 12.3938 | 11.1388 | 17.1597 | 16.6955 | 16.0487 | 14.8367 | 14.1962 | 13.6292 | 12.8742 | 12.4781 | 11.8876 | 7.3035 | 7.6214 | 8.0282 | 8.5078 | 9.0758 | 9.9004
55 | 3.1788 | 3.3698 | 3.5122 | 3.7021 | 3.9191 | 4.0382 | 3.972 | 3.7933 | 3.4092 | 5.2519 | 5.1098 | 4.9119 | 4.5409 | 4.3449 | 4.1714 | 3.9403 | 3.8191 | 3.6383 | 2.2353 | 2.3326 | 2.4571 | 2.6039 | 2.7778 | 3.0301
68 | 2.8641 | 3.0361 | 3.1645 | 3.3356 | 3.5311 | 3.6384 | 3.5787 | 3.4177 | 3.0716 | 4.7319 | 4.6039 | 4.4256 | 4.0913 | 3.9147 | 3.7584 | 3.5502 | 3.4409 | 3.2781 | 2.014 | 2.1017 | 2.2138 | 2.3461 | 2.5027 | 2.7301
72 | 29.0501 | 30.7952 | 32.0968 | 33.8324 | 35.8153 | 36.9034 | 36.2986 | 34.6651 | 31.155 | 47.9951 | 46.6968 | 44.8879 | 41.4977 | 39.7065 | 38.1205 | 36.0089 | 34.9009 | 33.2493 | 20.4276 | 21.3169 | 22.4547 | 23.7962 | 25.3849 | 27.6911
103 | 29.4278 | 31.1956 | 32.5141 | 34.2723 | 36.281 | 37.3832 | 36.7706 | 35.1157 | 31.56 | 48.6191 | 47.3039 | 45.4715 | 42.0372 | 40.2227 | 38.6161 | 36.477 | 35.3547 | 33.6816 | 20.6932 | 21.594 | 22.7466 | 24.1056 | 25.7149 | 28.0511

## CostFlex, Summer
NodeID | 0 | 1 | 2 | 3 | 4 | 5 | 6 | 7 | 8 | 9 | 10 | 11 | 12 | 13 | 14 | 15 | 16 | 17 | 18 | 19 | 20 | 21 | 22 | 23
2 | 9.3563 | 13.3074 | 8.5917 | 8.8016 | 8.9916 | 8.8767 | 12.0102 | 10.8611 | 9.4005 | 8.9099 | 8.7707 | 8.5607 | 7.9111 | 7.2105 | 7.805 | 8.7331 | 8.4458 | 7.9575 | 7.0581 | 6.731 | 5.0251 | 5.1179 | 4.9256 | 10.2755
3 | 9.3563 | 13.3074 | 8.5917 | 8.8016 | 8.9916 | 8.8767 | 12.0102 | 10.8611 | 9.4005 | 8.9099 | 8.7707 | 8.5607 | 7.9111 | 7.2105 | 7.805 | 8.7331 | 8.4458 | 7.9575 | 7.0581 | 6.731 | 5.0251 | 5.1179 | 4.9256 | 10.2755
4 | 9.3563 | 13.3074 | 8.5917 | 8.8016 | 8.9916 | 8.8767 | 12.0102 | 10.8611 | 9.4005 | 8.9099 | 8.7707 | 8.5607 | 7.9111 | 7.2105 | 7.805 | 8.7331 | 8.4458 | 7.9575 | 7.0581 | 6.731 | 5.0251 | 5.1179 | 4.9256 | 10.2755
5 | 9.3563 | 13.3074 | 8.5917 | 8.8016 | 8.9916 | 8.8767 | 12.0102 | 10.8611 | 9.4005 | 8.9099 | 8.7707 | 8.5607 | 7.9111 | 7.2105 | 7.805 | 8.7331 | 8.4458 | 7.9575 | 7.0581 | 6.731 | 5.0251 | 5.1179 | 4.9256 | 10.2755
6 | 9.3563 | 13.3074 | 8.5917 | 8.8016 | 8.9916 | 8.8767 | 12.0102 | 10.8611 | 9.4005 | 8.9099 | 8.7707 | 8.5607 | 7.9111 | 7.2105 | 7.805 | 8.7331 | 8.4458 | 7.9575 | 7.0581 | 6.731 | 5.0251 | 5.1179 | 4.9256 | 10.2755
7 | 9.3563 | 13.3074 | 8.5917 | 8.8016 | 8.9916 | 8.8767 | 12.0102 | 10.8611 | 9.4005 | 8.9099 | 8.7707 | 8.5607 | 7.9111 | 7.2105 | 7.805 | 8.7331 | 8.4458 | 7.9575 | 7.0581 | 6.731 | 5.0251 | 5.1179 | 4.9256 | 10.2755
8 | 9.3563 | 13.3074 | 8.5917 | 8.8016 | 8.9916 | 8.8767 | 12.0102 | 10.8611 | 9.4005 | 8.9099 | 8.7707 | 8.5607 | 7.9111 | 7.2105 | 7.805 | 8.7331 | 8.4458 | 7.9575 | 7.0581 | 6.731 | 5.0251 | 5.1179 | 4.9256 | 10.2755
9 | 9.3563 | 13.3074 | 8.5917 | 8.8016 | 8.9916 | 8.8767 | 12.0102 | 10.8611 | 9.4005 | 8.9099 | 8.7707 | 8.5607 | 7.9111 | 7.2105 | 7.805 | 8.7331 | 8.4458 | 7.9575 | 7.0581 | 6.731 | 5.0251 | 5.1179 | 4.9256 | 10.2755
20 | 9.3563 | 13.3074 | 8.5917 | 8.8016 | 8.9916 | 8.8767 | 12.0102 | 10.8611 | 9.4005 | 8.9099 | 8.7707 | 8.5607 | 7.9111 | 7.2105 | 7.805 | 8.7331 | 8.4458 | 7.9575 | 7.0581 | 6.731 | 5.0251 | 5.1179 | 4.9256 | 10.2755
21 | 9.3563 | 13.3074 | 8.5917 | 8.8016 | 8.9916 | 8.8767 | 12.0102 | 10.8611 | 9.4005 | 8.9099 | 8.7707 | 8.5607 | 7.9111 | 7.2105 | 7.805 | 8.7331 | 8.4458 | 7.9575 | 7.0581 | 6.731 | 5.0251 | 5.1179 | 4.9256 | 10.2755
22 | 9.3563 | 13.3074 | 8.5917 | 8.8016 | 8.9916 | 8.8767 | 12.0102 | 10.8611 | 9.4005 | 8.9099 | 8.7707 | 8.5607 | 7.9111 | 7.2105 | 7.805 | 8.7331 | 8.4458 | 7.9575 | 7.0581 | 6.731 | 5.0251 | 5.1179 | 4.9256 | 10.2755
23 | 9.3563 | 13.3074 | 8.5917 | 8.8016 | 8.9916 | 8.8767 | 12.0102 | 10.8611 | 9.4005 | 8.9099 | 8.7707 | 8.5607 | 7.9111 | 7.2105 | 7.805 | 8.7331 | 8.4458 | 7.9575 | 7.0581 | 6.731 | 5.0251 | 5.1179 | 4.9256 | 10.2755
24 | 9.3563 | 13.3074 | 8.5917 | 8.8016 | 8.9916 | 8.8767 | 12.0102 | 10.8611 | 9.4005 | 8.9099 | 8.7707 | 8.5607 | 7.9111 | 7.2105 | 7.805 | 8.7331 | 8.4458 | 7.9575 | 7.0581 | 6.731 | 5.0251 | 5.1179 | 4.9256 | 10.2755
25 | 9.3563 | 13.3074 | 8.5917 | 8.8016 | 8.9916 | 8.8767 | 12.0102 | 10.8611 | 9.4005 | 8.9099 | 8.7707 | 8.5607 | 7.9111 | 7.2105 | 7.805 | 8.7331 | 8.4458 | 7.9575 | 7.0581 | 6.731 | 5.0251 | 5.1179 | 4.9256 | 10.2755
26 | 9.3563 | 13.3074 | 8.5917 | 8.8016 | 8.9916 | 8.8767 | 12.0102 | 10.8611 | 9.4005 | 8.9099 | 8.7707 | 8.5607 | 7.9111 | 7.2105 | 7.805 | 8.7331 | 8.4458 | 7.9575 | 7.0581 | 6.731 | 5.0251 | 5.1179 | 4.9256 | 10.2755

## Pg, Summer, S1
NodeID | 0 | 1 | 2 | 3 | 4 | 5 | 6 | 7 | 8 | 9 | 10 | 11 | 12 | 13 | 14 | 15 | 16 | 17 | 18 | 19 | 20 | 21 | 22 | 23
1 | 0 | 0 | 0 | 0 | 0 | 0 | 0 | 0 | 0 | 0 | 0 | 0 | 0 | 0 | 0 | 0 | 0 | 0 | 0 | 0 | 0 | 0 | 0 | 0
2 | 0 | 0 | 0 | 0 | 0 | 0 | 0 | 0 | 0 | 0 | 0 | 0 | 0 | 0 | 0 | 0 | 0 | 0 | 0 | 0 | 0 | 0 | 0 | 0
3 | 0 | 0 | 0 | 0 | 0 | 0 | 0 | 0 | 0 | 0 | 0 | 0 | 0 | 0 | 0 | 0 | 0 | 0 | 0 | 0 | 0 | 0 | 0 | 0
6 | 0 | 0 | 0 | 0 | 0 | 0 | 0 | 0 | 0 | 0 | 0 | 0 | 0 | 0 | 0 | 0 | 0 | 0 | 0 | 0 | 0 | 0 | 0 | 0
8 | 0 | 0 | 0 | 0 | 0 | 0 | 0 | 0 | 0 | 0 | 0 | 0 | 0 | 0 | 0 | 0 | 0 | 0 | 0 | 0 | 0 | 0 | 0 | 0
9 | 0 | 0 | 0 | 0 | 0 | 0 | 0 | 0 | 0 | 0 | 0 | 0 | 0 | 0 | 0 | 0 | 0 | 0 | 0 | 0 | 0 | 0 | 0 | 0
12 | 0 | 0 | 0 | 0 | 0 | 0 | 0 | 0 | 0 | 0 | 0 | 0 | 0 | 0 | 0 | 0 | 0 | 0 | 0 | 0 | 0 | 0 | 0 | 0
18 | 0.15 | 0.15 | 0.15 | 0.15 | 0.15 | 0.15 | 2.016 | 5.376 | 9.204 | 13.128 | 16.692 | 19.419 | 20.931 | 21 | 19.62 | 16.992 | 13.488 | 9.579 | 5.724 | 2.307 | 0.15 | 0.15 | 0.15 | 0.15
22 | 0.15 | 0.15 | 0.15 | 0.15 | 0.15 | 0.15 | 2.016 | 5.376 | 9.204 | 13.128 | 16.692 | 19.419 | 20.931 | 21 | 19.62 | 16.992 | 13.488 | 9.579 | 5.724 | 2.307 | 0.15 | 0.15 | 0.15 | 0.15
24 | 0.15 | 0.15 | 0.15 | 0.15 | 0.15 | 0.15 | 2.016 | 5.376 | 9.204 | 13.128 | 16.692 | 19.419 | 20.931 | 21 | 19.62 | 16.992 | 13.488 | 9.579 | 5.724 | 2.307 | 0.15 | 0.15 | 0.15 | 0.15
33 | 0.15 | 0.15 | 0.15 | 0.15 | 0.15 | 0.15 | 2.016 | 5.376 | 9.204 | 13.128 | 16.692 | 19.419 | 20.931 | 21 | 19.62 | 16.992 | 13.488 | 9.579 | 5.724 | 2.307 | 0.15 | 0.15 | 0.15 | 0.15
38 | 0.15 | 0.15 | 0.15 | 0.15 | 0.15 | 0.15 | 2.016 | 5.376 | 9.204 | 13.128 | 16.692 | 19.419 | 20.931 | 21 | 19.62 | 16.992 | 13.488 | 9.579 | 5.724 | 2.307 | 0.15 | 0.15 | 0.15 | 0.15
40 | 0.15 | 0.15 | 0.15 | 0.15 | 0.15 | 0.15 | 2.016 | 5.376 | 9.204 | 13.128 | 16.692 | 19.419 | 20.931 | 21 | 19.62 | 16.992 | 13.488 | 9.579 | 5.724 | 2.307 | 0.15 | 0.15 | 0.15 | 0.15
52 | 0.15 | 0.15 | 0.15 | 0.15 | 0.15 | 0.15 | 2.016 | 5.376 | 9.204 | 13.128 | 16.692 | 19.419 | 20.931 | 21 | 19.62 | 16.992 | 13.488 | 9.579 | 5.724 | 2.307 | 0.15 | 0.15 | 0.15 | 0.15
57 | 0.15 | 0.15 | 0.15 | 0.15 | 0.15 | 0.15 | 2.016 | 5.376 | 9.204 | 13.128 | 16.692 | 19.419 | 20.931 | 21 | 19.62 | 16.992 | 13.488 | 9.579 | 5.724 | 2.307 | 0.15 | 0.15 | 0.15 | 0.15
51 | 0.15 | 0.15 | 0.15 | 0.15 | 0.15 | 0.15 | 2.016 | 5.376 | 9.204 | 13.128 | 16.692 | 19.419 | 20.931 | 21 | 19.62 | 16.992 | 13.488 | 9.579 | 5.724 | 2.307 | 0.15 | 0.15 | 0.15 | 0.15
46 | 0.15 | 0.15 | 0.15 | 0.15 | 0.15 | 0.15 | 2.016 | 5.376 | 9.204 | 13.128 | 16.692 | 19.419 | 20.931 | 21 | 19.62 | 16.992 | 13.488 | 9.579 | 5.724 | 2.307 | 0.15 | 0.15 | 0.15 | 0.15
16 | 0.15 | 0.15 | 0.15 | 0.15 | 0.15 | 0.15 | 2.016 | 5.376 | 9.204 | 13.128 | 16.692 | 19.419 | 20.931 | 21 | 19.62 | 16.992 | 13.488 | 9.579 | 5.724 | 2.307 | 0.15 | 0.15 | 0.15 | 0.15
17 | 0.15 | 0.15 | 0.15 | 0.15 | 0.15 | 0.15 | 2.016 | 5.376 | 9.204 | 13.128 | 16.692 | 19.419 | 20.931 | 21 | 19.62 | 16.992 | 13.488 | 9.579 | 5.724 | 2.307 | 0.15 | 0.15 | 0.15 | 0.15
53 | 0.15 | 0.15 | 0.15 | 0.15 | 0.15 | 0.15 | 2.016 | 5.376 | 9.204 | 13.128 | 16.692 | 19.419 | 20.931 | 21 | 19.62 | 16.992 | 13.488 | 9.579 | 5.724 | 2.307 | 0.15 | 0.15 | 0.15 | 0.15
27 | 0.15 | 0.15 | 0.15 | 0.15 | 0.15 | 0.15 | 2.016 | 5.376 | 9.204 | 13.128 | 16.692 | 19.419 | 20.931 | 21 | 19.62 | 16.992 | 13.488 | 9.579 | 5.724 | 2.307 | 0.15 | 0.15 | 0.15 | 0.15
13 | 0.15 | 0.15 | 0.15 | 0.15 | 0.15 | 0.15 | 2.016 | 5.376 | 9.204 | 13.128 | 16.692 | 19.419 | 20.931 | 21 | 19.62 | 16.992 | 13.488 | 9.579 | 5.724 | 2.307 | 0.15 | 0.15 | 0.15 | 0.15
35 | 0.15 | 0.15 | 0.15 | 0.15 | 0.15 | 0.15 | 2.016 | 5.376 | 9.204 | 13.128 | 16.692 | 19.419 | 20.931 | 21 | 19.62 | 16.992 | 13.488 | 9.579 | 5.724 | 2.307 | 0.15 | 0.15 | 0.15 | 0.15
44 | 0.15 | 0.15 | 0.15 | 0.15 | 0.15 | 0.15 | 2.016 | 5.376 | 9.204 | 13.128 | 16.692 | 19.419 | 20.931 | 21 | 19.62 | 16.992 | 13.488 | 9.579 | 5.724 | 2.307 | 0.15 | 0.15 | 0.15 | 0.15
49 | 0.15 | 0.15 | 0.15 | 0.15 | 0.15 | 0.15 | 2.016 | 5.376 | 9.204 | 13.128 | 16.692 | 19.419 | 20.931 | 21 | 19.62 | 16.992 | 13.488 | 9.579 | 5.724 | 2.307 | 0.15 | 0.15 | 0.15 | 0.15
30 | 0.15 | 0.15 | 0.15 | 0.15 | 0.15 | 0.15 | 2.016 | 5.376 | 9.204 | 13.128 | 16.692 | 19.419 | 20.931 | 21 | 19.62 | 16.992 | 13.488 | 9.579 | 5.724 | 2.307 | 0.15 | 0.15 | 0.15 | 0.15
41 | 0.15 | 0.15 | 0.15 | 0.15 | 0.15 | 0.15 | 2.016 | 5.376 | 9.204 | 13.128 | 16.692 | 19.419 | 20.931 | 21 | 19.62 | 16.992 | 13.488 | 9.579 | 5.724 | 2.307 | 0.15 | 0.15 | 0.15 | 0.15

## Qg, Summer, S1
NodeID | 0 | 1 | 2 | 3 | 4 | 5 | 6 | 7 | 8 | 9 | 10 | 11 | 12 | 13 | 14 | 15 | 16 | 17 | 18 | 19 | 20 | 21 | 22 | 23
1 | 0 | 0 | 0 | 0 | 0 | 0 | 0 | 0 | 0 | 0 | 0 | 0 | 0 | 0 | 0 | 0 | 0 | 0 | 0 | 0 | 0 | 0 | 0 | 0
2 | 0 | 0 | 0 | 0 | 0 | 0 | 0 | 0 | 0 | 0 | 0 | 0 | 0 | 0 | 0 | 0 | 0 | 0 | 0 | 0 | 0 | 0 | 0 | 0
3 | 0 | 0 | 0 | 0 | 0 | 0 | 0 | 0 | 0 | 0 | 0 | 0 | 0 | 0 | 0 | 0 | 0 | 0 | 0 | 0 | 0 | 0 | 0 | 0
6 | 0 | 0 | 0 | 0 | 0 | 0 | 0 | 0 | 0 | 0 | 0 | 0 | 0 | 0 | 0 | 0 | 0 | 0 | 0 | 0 | 0 | 0 | 0 | 0
8 | 0 | 0 | 0 | 0 | 0 | 0 | 0 | 0 | 0 | 0 | 0 | 0 | 0 | 0 | 0 | 0 | 0 | 0 | 0 | 0 | 0 | 0 | 0 | 0
9 | 0 | 0 | 0 | 0 | 0 | 0 | 0 | 0 | 0 | 0 | 0 | 0 | 0 | 0 | 0 | 0 | 0 | 0 | 0 | 0 | 0 | 0 | 0 | 0
12 | 0 | 0 | 0 | 0 | 0 | 0 | 0 | 0 | 0 | 0 | 0 | 0 | 0 | 0 | 0 | 0 | 0 | 0 | 0 | 0 | 0 | 0 | 0 | 0
18 | 0 | 0 | 0 | 0 | 0 | 0 | 0 | 0 | 0 | 0 | 0 | 0 | 0 | 0 | 0 | 0 | 0 | 0 | 0 | 0 | 0 | 0 | 0 | 0
22 | 0 | 0 | 0 | 0 | 0 | 0 | 0 | 0 | 0 | 0 | 0 | 0 | 0 | 0 | 0 | 0 | 0 | 0 | 0 | 0 | 0 | 0 | 0 | 0
24 | 0 | 0 | 0 | 0 | 0 | 0 | 0 | 0 | 0 | 0 | 0 | 0 | 0 | 0 | 0 | 0 | 0 | 0 | 0 | 0 | 0 | 0 | 0 | 0
33 | 0 | 0 | 0 | 0 | 0 | 0 | 0 | 0 | 0 | 0 | 0 | 0 | 0 | 0 | 0 | 0 | 0 | 0 | 0 | 0 | 0 | 0 | 0 | 0
38 | 0 | 0 | 0 | 0 | 0 | 0 | 0 | 0 | 0 | 0 | 0 | 0 | 0 | 0 | 0 | 0 | 0 | 0 | 0 | 0 | 0 | 0 | 0 | 0
40 | 0 | 0 | 0 | 0 | 0 | 0 | 0 | 0 | 0 | 0 | 0 | 0 | 0 | 0 | 0 | 0 | 0 | 0 | 0 | 0 | 0 | 0 | 0 | 0
52 | 0 | 0 | 0 | 0 | 0 | 0 | 0 | 0 | 0 | 0 | 0 | 0 | 0 | 0 | 0 | 0 | 0 | 0 | 0 | 0 | 0 | 0 | 0 | 0
57 | 0 | 0 | 0 | 0 | 0 | 0 | 0 | 0 | 0 | 0 | 0 | 0 | 0 | 0 | 0 | 0 | 0 | 0 | 0 | 0 | 0 | 0 | 0 | 0
51 | 0 | 0 | 0 | 0 | 0 | 0 | 0 | 0 | 0 | 0 | 0 | 0 | 0 | 0 | 0 | 0 | 0 | 0 | 0 | 0 | 0 | 0 | 0 | 0
46 | 0 | 0 | 0 | 0 | 0 | 0 | 0 | 0 | 0 | 0 | 0 | 0 | 0 | 0 | 0 | 0 | 0 | 0 | 0 | 0 | 0 | 0 | 0 | 0
16 | 0 | 0 | 0 | 0 | 0 | 0 | 0 | 0 | 0 | 0 | 0 | 0 | 0 | 0 | 0 | 0 | 0 | 0 | 0 | 0 | 0 | 0 | 0 | 0
17 | 0 | 0 | 0 | 0 | 0 | 0 | 0 | 0 | 0 | 0 | 0 | 0 | 0 | 0 | 0 | 0 | 0 | 0 | 0 | 0 | 0 | 0 | 0 | 0
53 | 0 | 0 | 0 | 0 | 0 | 0 | 0 | 0 | 0 | 0 | 0 | 0 | 0 | 0 | 0 | 0 | 0 | 0 | 0 | 0 | 0 | 0 | 0 | 0
27 | 0 | 0 | 0 | 0 | 0 | 0 | 0 | 0 | 0 | 0 | 0 | 0 | 0 | 0 | 0 | 0 | 0 | 0 | 0 | 0 | 0 | 0 | 0 | 0
13 | 0 | 0 | 0 | 0 | 0 | 0 | 0 | 0 | 0 | 0 | 0 | 0 | 0 | 0 | 0 | 0 | 0 | 0 | 0 | 0 | 0 | 0 | 0 | 0
35 | 0 | 0 | 0 | 0 | 0 | 0 | 0 | 0 | 0 | 0 | 0 | 0 | 0 | 0 | 0 | 0 | 0 | 0 | 0 | 0 | 0 | 0 | 0 | 0
44 | 0 | 0 | 0 | 0 | 0 | 0 | 0 | 0 | 0 | 0 | 0 | 0 | 0 | 0 | 0 | 0 | 0 | 0 | 0 | 0 | 0 | 0 | 0 | 0
49 | 0 | 0 | 0 | 0 | 0 | 0 | 0 | 0 | 0 | 0 | 0 | 0 | 0 | 0 | 0 | 0 | 0 | 0 | 0 | 0 | 0 | 0 | 0 | 0
30 | 0 | 0 | 0 | 0 | 0 | 0 | 0 | 0 | 0 | 0 | 0 | 0 | 0 | 0 | 0 | 0 | 0 | 0 | 0 | 0 | 0 | 0 | 0 | 0
41 | 0 | 0 | 0 | 0 | 0 | 0 | 0 | 0 | 0 | 0 | 0 | 0 | 0 | 0 | 0 | 0 | 0 | 0 | 0 | 0 | 0 | 0 | 0 | 0

## GenStatus, Summer
Node ID | 0 | 1 | 2 | 3 | 4 | 5 | 6 | 7 | 8 | 9 | 10 | 11 | 12 | 13 | 14 | 15 | 16 | 17 | 18 | 19 | 20 | 21 | 22 | 23
1 | 1 | 1 | 1 | 1 | 1 | 1 | 1 | 1 | 1 | 1 | 1 | 1 | 1 | 1 | 1 | 1 | 1 | 1 | 1 | 1 | 1 | 1 | 1 | 1
2 | 1 | 1 | 1 | 1 | 1 | 1 | 1 | 1 | 1 | 1 | 1 | 1 | 1 | 1 | 1 | 1 | 1 | 1 | 1 | 1 | 1 | 1 | 1 | 1
3 | 1 | 1 | 1 | 1 | 1 | 1 | 1 | 1 | 1 | 1 | 1 | 1 | 1 | 1 | 1 | 1 | 1 | 1 | 1 | 1 | 1 | 1 | 1 | 1
6 | 1 | 1 | 1 | 1 | 1 | 1 | 1 | 1 | 1 | 1 | 1 | 1 | 1 | 1 | 1 | 1 | 1 | 1 | 1 | 1 | 1 | 1 | 1 | 1
8 | 1 | 1 | 1 | 1 | 1 | 1 | 1 | 1 | 1 | 1 | 1 | 1 | 1 | 1 | 1 | 1 | 1 | 1 | 1 | 1 | 1 | 1 | 1 | 1
9 | 1 | 1 | 1 | 1 | 1 | 1 | 1 | 1 | 1 | 1 | 1 | 1 | 1 | 1 | 1 | 1 | 1 | 1 | 1 | 1 | 1 | 1 | 1 | 1
12 | 1 | 1 | 1 | 1 | 1 | 1 | 1 | 1 | 1 | 1 | 1 | 1 | 1 | 1 | 1 | 1 | 1 | 1 | 1 | 1 | 1 | 1 | 1 | 1
18 | 1 | 1 | 1 | 1 | 1 | 1 | 1 | 1 | 1 | 1 | 1 | 1 | 1 | 1 | 1 | 1 | 1 | 1 | 1 | 1 | 1 | 1 | 1 | 1
22 | 1 | 1 | 1 | 1 | 1 | 1 | 1 | 1 | 1 | 1 | 1 | 1 | 1 | 1 | 1 | 1 | 1 | 1 | 1 | 1 | 1 | 1 | 1 | 1
24 | 1 | 1 | 1 | 1 | 1 | 1 | 1 | 1 | 1 | 1 | 1 | 1 | 1 | 1 | 1 | 1 | 1 | 1 | 1 | 1 | 1 | 1 | 1 | 1
33 | 1 | 1 | 1 | 1 | 1 | 1 | 1 | 1 | 1 | 1 | 1 | 1 | 1 | 1 | 1 | 1 | 1 | 1 | 1 | 1 | 1 | 1 | 1 | 1
38 | 1 | 1 | 1 | 1 | 1 | 1 | 1 | 1 | 1 | 1 | 1 | 1 | 1 | 1 | 1 | 1 | 1 | 1 | 1 | 1 | 1 | 1 | 1 | 1
40 | 1 | 1 | 1 | 1 | 1 | 1 | 1 | 1 | 1 | 1 | 1 | 1 | 1 | 1 | 1 | 1 | 1 | 1 | 1 | 1 | 1 | 1 | 1 | 1
52 | 1 | 1 | 1 | 1 | 1 | 1 | 1 | 1 | 1 | 1 | 1 | 1 | 1 | 1 | 1 | 1 | 1 | 1 | 1 | 1 | 1 | 1 | 1 | 1
57 | 1 | 1 | 1 | 1 | 1 | 1 | 1 | 1 | 1 | 1 | 1 | 1 | 1 | 1 | 1 | 1 | 1 | 1 | 1 | 1 | 1 | 1 | 1 | 1
51 | 1 | 1 | 1 | 1 | 1 | 1 | 1 | 1 | 1 | 1 | 1 | 1 | 1 | 1 | 1 | 1 | 1 | 1 | 1 | 1 | 1 | 1 | 1 | 1
46 | 1 | 1 | 1 | 1 | 1 | 1 | 1 | 1 | 1 | 1 | 1 | 1 | 1 | 1 | 1 | 1 | 1 | 1 | 1 | 1 | 1 | 1 | 1 | 1
16 | 1 | 1 | 1 | 1 | 1 | 1 | 1 | 1 | 1 | 1 | 1 | 1 | 1 | 1 | 1 | 1 | 1 | 1 | 1 | 1 | 1 | 1 | 1 | 1
17 | 1 | 1 | 1 | 1 | 1 | 1 | 1 | 1 | 1 | 1 | 1 | 1 | 1 | 1 | 1 | 1 | 1 | 1 | 1 | 1 | 1 | 1 | 1 | 1
53 | 1 | 1 | 1 | 1 | 1 | 1 | 1 | 1 | 1 | 1 | 1 | 1 | 1 | 1 | 1 | 1 | 1 | 1 | 1 | 1 | 1 | 1 | 1 | 1
27 | 1 | 1 | 1 | 1 | 1 | 1 | 1 | 1 | 1 | 1 | 1 | 1 | 1 | 1 | 1 | 1 | 1 | 1 | 1 | 1 | 1 | 1 | 1 | 1
13 | 1 | 1 | 1 | 1 | 1 | 1 | 1 | 1 | 1 | 1 | 1 | 1 | 1 | 1 | 1 | 1 | 1 | 1 | 1 | 1 | 1 | 1 | 1 | 1
35 | 1 | 1 | 1 | 1 | 1 | 1 | 1 | 1 | 1 | 1 | 1 | 1 | 1 | 1 | 1 | 1 | 1 | 1 | 1 | 1 | 1 | 1 | 1 | 1
44 | 1 | 1 | 1 | 1 | 1 | 1 | 1 | 1 | 1 | 1 | 1 | 1 | 1 | 1 | 1 | 1 | 1 | 1 | 1 | 1 | 1 | 1 | 1 | 1
49 | 1 | 1 | 1 | 1 | 1 | 1 | 1 | 1 | 1 | 1 | 1 | 1 | 1 | 1 | 1 | 1 | 1 | 1 | 1 | 1 | 1 | 1 | 1 | 1
30 | 1 | 1 | 1 | 1 | 1 | 1 | 1 | 1 | 1 | 1 | 1 | 1 | 1 | 1 | 1 | 1 | 1 | 1 | 1 | 1 | 1 | 1 | 1 | 1
41 | 1 | 1 | 1 | 1 | 1 | 1 | 1 | 1 | 1 | 1 | 1 | 1 | 1 | 1 | 1 | 1 | 1 | 1 | 1 | 1 | 1 | 1 | 1 | 1