## Main
numScenarios | 3 | 71.43% | 14.29% | 14.29%
Year | 2020
Load growth (to 2020) | 1
PV Installed, [MW] | 0
ESS Installed, [MWh] | 0

## PV Profile
Time | 0 | 1 | 2 | 3 | 4 | 5 | 6 | 7 | 8 | 9 | 10 | 11 | 12 | 13 | 14 | 15 | 16 | 17 | 18 | 19 | 20 | 21 | 22 | 23
PV production, [%] | 0.5% | 0.5% | 0.5% | 0.5% | 0.5% | 0.5% | 6.72% | 17.92% | 30.68% | 43.76% | 55.64% | 64.73% | 69.77% | 70% | 65.4% | 56.64% | 44.96% | 31.93% | 19.08% | 7.69% | 0.5% | 0.5% | 0.5% | 0.5%

## Node Ratio
NodeID | Ratio, [%]
1 | 0%
2 | 3.591%
3 | 0%
4 | 0%
5 | 3.591%
6 | 2.693%
7 | 0%
8 | 7.181%
9 | 3.591%
10 | 0%
11 | 10.77%
12 | 0.7181%
13 | 0%
14 | 0%
15 | 16.16%
16 | 2.154%
17 | 14.36%
18 | 0%
19 | 23.34%
20 | 0%
21 | 3.591%
22 | 1.795%
23 | 2.873%
24 | 3.591%
26 | 0%

## PV installed
NodeID | Pinst, [MW]
11 | 0
12 | 0
15 | 0
16 | 0
17 | 0

## PV Matlab
bus | Pg | Qg | Qmax | Qmin | Vg | mBase | status | Pmax | Pmin | Pc1 | Pc2 | Qc1min | Qc1max | Qc2min | Qc2max | ramp_agc | ramp_10 | ramp_30 | ramp_q | apf
11 | 0 | 0 | 0 | 0 | 1 | 100 | 1 | 0 | 0 | 0 | 0 | 0 | 0 | 0 | 0 | 0 | 0 | 0 | 0 | 0;
12 | 0 | 0 | 0 | 0 | 1 | 100 | 1 | 0 | 0 | 0 | 0 | 0 | 0 | 0 | 0 | 0 | 0 | 0 | 0 | 0;
15 | 0 | 0 | 0 | 0 | 1 | 100 | 1 | 0 | 0 | 0 | 0 | 0 | 0 | 0 | 0 | 0 | 0 | 0 | 0 | 0;
16 | 0 | 0 | 0 | 0 | 1 | 100 | 1 | 0 | 0 | 0 | 0 | 0 | 0 | 0 | 0 | 0 | 0 | 0 | 0 | 0;
17 | 0 | 0 | 0 | 0 | 1 | 100 | 1 | 0 | 0 | 0 | 0 | 0 | 0 | 0 | 0 | 0 | 0 | 0 | 0 | 0;

## ES installed
Node ID | Pinst, [MW]
11 | 0
12 | 0
15 | 0
16 | 0
17 | 0

## ES Matlab
Bus | S, [MW] | E, [MWh] | Einit, [MWh] | EffCh | EffDch | MaxPF | MinPF
11 | 0 | 0 | 0 | 0.95 | 0.95 | 0.8 | -0.80;
12 | 0 | 0 | 0 | 0.95 | 0.95 | 0.8 | -0.80;
15 | 0 | 0 | 0 | 0.95 | 0.95 | 0.8 | -0.80;
16 | 0 | 0 | 0 | 0.95 | 0.95 | 0.8 | -0.80;
17 | 0 | 0 | 0 | 0.95 | 0.95 | 0.8 | -0.80;

## EV Distribution
NodeID | Ratio, [%]
2 | 3.591%
5 | 3.591%
6 | 2.693%
8 | 7.181%
9 | 3.591%
11 | 10.77%
12 | 0.7181%
15 | 16.16%
16 | 2.154%
17 | 14.36%
19 | 23.34%
21 | 3.591%
22 | 1.795%
23 | 2.873%
24 | 3.591%

## EV Characterization
Time | 0 | 1 | 2 | 3 | 4 | 5 | 6 | 7 | 8 | 9 | 10 | 11 | 12 | 13 | 14 | 15 | 16 | 17 | 18 | 19 | 20 | 21 | 22 | 23
EV Load, [MW] | 0 | 0 | 0 | 0 | 0 | 0 | 0 | 0 | 0 | 0 | 0 | 0 | 0 | 0 | 0 | 0 | 0 | 0 | 0 | 0 | 0 | 0 | 0 | 0
Minimum EV Load, [MW] | 0 | 0 | 0 | 0 | 0 | 0 | 0 | 0 | 0 | 0 | 0 | 0 | 0 | 0 | 0 | 0 | 0 | 0 | 0 | 0 | 0 | 0 | 0 | 0
Maximum EV Load, [MW] | 0 | 0 | 0 | 0 | 0 | 0 | 0 | 0 | 0 | 0 | 0 | 0 | 0 | 0 | 0 | 0 | 0 | 0 | 0 | 0 | 0 | 0 | 0 | 0

## Pc, Winter, S1
Node ID | 0 | 1 | 2 | 3 | 4 | 5 | 6 | 7 | 8 | 9 | 10 | 11 | 12 | 13 | 14 | 15 | 16 | 17 | 18 | 19 | 20 | 21 | 22 | 23
6 | 0.74442 | 0.51293 | 0.51293 | 0.51293 | 0.51293 | 0.57411 | 0.94655 | 0.96695 | 1.0221 | 1.0492 | 0.94348 | 0.91956 | 0.77518 | 0.80869 | 0.81579 | 0.82718 | 0.96161 | 1.0702 | 1.2281 | 1.2136 | 1.3205 | 1.2926 | 1.3135 | 1.1753
5 | -1.1338 | -1.1986 | -1.3436 | -1.3436 | -1.18 | -1.1211 | -0.56517 | -0.17437 | -0.02748 | 0.061159 | -0.17703 | -0.06139 | -0.069067 | -0.086292 | -0.24587 | -0.24563 | -0.24366 | 0.12245 | -0.010545 | -0.28157 | -0.45613 | -0.46098 | -0.71519 | -0.91541
8 | -0.72574 | -0.6557 | -0.4758 | -0.61148 | -0.73066 | -1.0342 | -1.2233 | -1.413 | -1.3798 | -1.4169 | -1.1797 | -1.3915 | -1.3168 | -1.4181 | -1.2907 | -0.90516 | -0.97424 | -1.245 | -1.1805 | -1.5994 | -1.3942 | -1.3547 | -1.1738 | -1.0114
9 | 1.9301 | 1.9301 | 1.9301 | 1.9301 | 1.9301 | 1.9525 | 2.6962 | 3.6511 | 3.7723 | 3.7696 | 3.7723 | 3.7723 | 3.7723 | 3.7723 | 3.7723 | 3.594 | 3.5684 | 3.7625 | 3.7723 | 3.7723 | 3.5936 | 3.4668 | 3.1121 | 2.5372
2 | 2.1837 | 1.9661 | 1.8964 | 1.8196 | 1.987 | 2.2239 | 3.4741 | 3.9888 | 4.381 | 4.4186 | 4.2618 | 4.3774 | 4.1605 | 4.0546 | 3.7034 | 3.6471 | 3.7538 | 4.2527 | 3.9402 | 3.9905 | 3.8218 | 3.5997 | 2.9171 | 2.5346
12 | 0.34882 | 0.28622 | 0.25144 | 0.2049 | 0.28072 | 0.59793 | 1.0191 | 1.1628 | 1.3193 | 1.1747 | 1.1327 | 1.1364 | 1.0473 | 1.0183 | 0.95654 | 0.9975 | 1.0725 | 1.4788 | 1.3423 | 1.2702 | 1.1703 | 1.1491 | 0.95304 | 0.64609
16 | 0.436 | 0.43368 | 0.43368 | 0.43368 | 0.43368 | 0.43368 | 0.6974 | 0.86447 | 0.86447 | 0.92131 | 0.95035 | 0.79731 | 0.89466 | 0.89466 | 0.71625 | 0.68478 | 0.75712 | 1.0325 | 1.104 | 0.9389 | 0.89977 | 0.89977 | 0.74214 | 0.65666
21 | 0.86066 | 0.80828 | 0.7775 | 0.79186 | 0.75484 | 0.92416 | 1.1698 | 1.2177 | 1.2704 | 1.3513 | 1.3679 | 1.4236 | 1.2201 | 1.24 | 1.207 | 1.2312 | 1.3796 | 1.5541 | 1.5198 | 1.5126 | 1.4405 | 1.3651 | 1.2032 | 1.0085
23 | 0.68853 | 0.64662 | 0.622 | 0.63349 | 0.60387 | 0.73933 | 0.93588 | 0.97417 | 1.0164 | 1.081 | 1.0943 | 1.1389 | 0.97607 | 0.99204 | 0.96558 | 0.98497 | 1.1037 | 1.2432 | 1.2158 | 1.2101 | 1.1524 | 1.0921 | 0.96259 | 0.80678
24 | 0.68853 | 0.64662 | 0.622 | 0.63349 | 0.60387 | 0.73933 | 0.93588 | 0.97417 | 1.0164 | 1.081 | 1.0943 | 1.1389 | 0.97607 | 0.99204 | 0.96558 | 0.98497 | 1.1037 | 1.2432 | 1.2158 | 1.2101 | 1.1524 | 1.0921 | 0.96259 | 0.80678
15 | 4.6552 | 4.3199 | 4.2539 | 4.1424 | 4.0739 | 4.3805 | 5.2351 | 5.9596 | 6.4264 | 6.5078 | 6.4092 | 6.6038 | 6.6194 | 6.6531 | 6.3497 | 6.1813 | 6.4318 | 6.8798 | 6.634 | 6.2886 | 6.0323 | 5.7904 | 5.4094 | 4.9477
17 | 3.5673 | 3.2249 | 3.0811 | 3.054 | 3.1362 | 3.5715 | 4.7004 | 5.6656 | 6.2128 | 6.396 | 6.461 | 6.4792 | 6.3923 | 6.2084 | 5.8451 | 5.6256 | 5.6783 | 6.2762 | 6.0662 | 5.8027 | 5.5448 | 5.4967 | 4.9959 | 4.3195
19 | 3.5576 | 3.0032 | 1.601 | 2.7535 | 2.6978 | 1.669 | 2.8563 | 2.8867 | 3.5841 | 3.8875 | 4.2751 | 4.3114 | 4.185 | 4.263 | 4.3396 | 4.4706 | 4.6758 | 4.4741 | 4.1647 | 4.6126 | 4.2997 | 2.0972 | 1.7635 | 2.7471
11 | 0 | 0 | 0 | 0 | 0 | 0 | 0 | 0 | 0 | 0 | 0 | 0 | 0 | 0 | 0 | 0 | 0 | 0 | 0 | 0 | 0 | 0 | 0 | 0
22 | 0 | 0 | 0 | 0 | 0 | 0 | 0 | 0 | 0 | 0 | 0 | 0 | 0 | 0 | 0 | 0 | 0 | 0 | 0 | 0 | 0 | 0 | 0 | 0

## Pc, Winter, S2
Node ID | 0 | 1 | 2 | 3 | 4 | 5 | 6 | 7 | 8 | 9 | 10 | 11 | 12 | 13 | 14 | 15 | 16 | 17 | 18 | 19 | 20 | 21 | 22 | 23
6 | 1.1502 | 1.1045 | 0.69845 | 0.67322 | 0.44519 | 0.63154 | 0.68019 | 0.68019 | 0.68019 | 0.68019 | 0.68019 | 0.68019 | 0.68019 | 0.68019 | 0.68019 | 0.72025 | 0.92149 | 0.92149 | 0.8356 | 0.68944 | 0.68944 | 0.68944 | 0.68944 | 0.68944
5 | -1.1204 | -1.2589 | -1.2589 | -1.2589 | -0.94637 | -0.51688 | -0.18083 | -0.04773 | 0.018018 | 0.093588 | -0.0062043 | -0.044719 | -0.30949 | -0.45739 | -0.45739 | -0.11748 | 0.14618 | -0.014608 | -0.15389 | -0.29067 | -0.49543 | -0.78903 | -0.99516 | -1.0376
8 | -0.81634 | -0.757 | -0.59024 | -0.67857 | -0.95254 | -1.3425 | -1.4244 | -1.0875 | -0.84147 | -1.0077 | -1.0193 | -0.75599 | -0.68653 | -0.82517 | -1.1962 | -1.4782 | -1.6075 | -1.5818 | -1.4576 | -1.3489 | -1.1809 | -0.59562 | -0.37203 | -0.36489
9 | 2.1757 | 1.9371 | 1.9371 | 1.9371 | 2.0085 | 2.5282 | 3.0399 | 3.1605 | 3.6553 | 3.7934 | 3.7934 | 3.7934 | 3.2791 | 3.1816 | 3.1816 | 3.1816 | 3.1816 | 3.1816 | 3.1816 | 3.1816 | 3.1816 | 2.7735 | 2.5559 | 2.5559
2 | 2.186 | 1.9175 | 1.7578 | 1.6796 | 2.3676 | 2.9914 | 3.344 | 3.7911 | 3.6213 | 4.0587 | 4.0353 | 3.7988 | 3.1258 | 2.8087 | 2.8337 | 3.0531 | 3.3042 | 3.2987 | 3.1947 | 2.9999 | 2.8004 | 2.4932 | 2.1468 | 2.1255
12 | 0.37804 | 0.29669 | 0.15965 | 0.20513 | 0.49288 | 0.7702 | 0.91417 | 1.1407 | 1.1917 | 1.2079 | 1.1045 | 1.0953 | 0.98246 | 0.95733 | 0.95213 | 1.2817 | 1.5251 | 1.412 | 1.3416 | 1.1872 | 1.0686 | 0.79979 | 0.57336 | 0.57408
16 | 0.50696 | 0.40549 | 0.40549 | 0.40549 | 0.48401 | 0.64889 | 0.77234 | 0.89243 | 0.89243 | 0.89243 | 0.89243 | 0.7089 | 0.70328 | 0.70328 | 0.70328 | 0.98218 | 1.1739 | 0.95075 | 0.95075 | 0.95075 | 0.85326 | 0.70934 | 0.58352 | 0.54158
21 | 0.85673 | 0.82046 | 0.78161 | 0.82393 | 1.0059 | 1.1393 | 1.1825 | 1.3284 | 1.3367 | 1.3526 | 1.3655 | 1.3062 | 1.2098 | 1.1647 | 1.1901 | 1.3605 | 1.4567 | 1.431 | 1.4423 | 1.3397 | 1.2589 | 1.067 | 0.96273 | 0.95451
23 | 0.68539 | 0.65636 | 0.62529 | 0.65914 | 0.80471 | 0.91145 | 0.94601 | 1.0627 | 1.0693 | 1.0821 | 1.0924 | 1.0449 | 0.96788 | 0.9318 | 0.95209 | 1.0884 | 1.1654 | 1.1448 | 1.1538 | 1.0717 | 1.0071 | 0.8536 | 0.77018 | 0.7636
24 | 0.68539 | 0.65636 | 0.62529 | 0.65914 | 0.80471 | 0.91145 | 0.94601 | 1.0627 | 1.0693 | 1.0821 | 1.0924 | 1.0449 | 0.96788 | 0.9318 | 0.95209 | 1.0884 | 1.1654 | 1.1448 | 1.1538 | 1.0717 | 1.0071 | 0.8536 | 0.77018 | 0.7636
15 | 4.479 | 4.5131 | 4.3819 | 4.1878 | 4.4142 | 5.0499 | 5.6072 | 6.1078 | 6.3203 | 6.328 | 6.4201 | 6.1694 | 5.8972 | 5.5189 | 5.645 | 5.9581 | 5.6102 | 5.4915 | 5.4539 | 5.2064 | 4.7164 | 4.3874 | 3.9109 | 3.8737
17 | 3.6534 | 3.25 | 3.1226 | 3.0729 | 3.5857 | 4.2473 | 4.7678 | 5.4074 | 5.6105 | 5.7943 | 5.9416 | 5.7966 | 5.3545 | 5.0856 | 4.9667 | 5.369 | 5.6249 | 5.5935 | 5.4856 | 5.2066 | 5.0018 | 4.3594 | 3.8609 | 3.8267
19 | 3.4509 | 3.2472 | 3.4285 | 3.0369 | 3.3957 | 3.6957 | 3.7976 | 3.7562 | 3.7814 | 3.9341 | 4.1377 | 3.9153 | 3.7677 | 3.6732 | 3.5713 | 3.6482 | 3.3918 | 3.7569 | 3.9799 | 3.8613 | 3.8137 | 3.8275 | 3.9229 | 3.9655
11 | 0 | 0 | 0 | 0 | 0 | 0 | 0 | 0 | 0 | 0 | 0 | 0 | 0 | 0 | 0 | 0 | 0 | 0 | 0 | 0 | 0 | 0 | 0 | 0
22 | 0 | 0 | 0 | 0 | 0 | 0 | 0 | 0 | 0 | 0 | 0 | 0 | 0 | 0 | 0 | 0 | 0 | 0 | 0 | 0 | 0 | 0 | 0 | 0

## Pc, Winter, S3
Node ID | 0 | 1 | 2 | 3 | 4 | 5 | 6 | 7 | 8 | 9 | 10 | 11 | 12 | 13 | 14 | 15 | 16 | 17 | 18 | 19 | 20 | 21 | 22 | 23
6 | 0.4718 | 0.44338 | 0.44338 | 0.44338 | 0.44338 | 0.44338 | 0.59846 | 0.68359 | 0.68359 | 0.68359 | 0.68359 | 0.68359 | 0.68359 | 0.68359 | 0.68359 | 0.68359 | 0.68359 | 0.68359 | 0.71502 | 0.81574 | 0.68266 | 0.68266 | 0.68266 | 0.56942
5 | -1.069 | -1.1338 | -1.2743 | -1.2743 | -1.2743 | -1.1666 | -0.94092 | -0.65712 | -0.45794 | -0.27487 | -0.14509 | -0.17012 | -0.35305 | -0.5295 | -0.66842 | -0.78613 | -0.53468 | -0.24943 | -0.24882 | -0.24882 | -0.36226 | -0.49176 | -0.77166 | -0.97547
8 | -0.37951 | -0.40327 | -0.30982 | -0.11033 | -0.1654 | -0.37784 | -0.35223 | -0.50999 | -0.54615 | -0.58607 | -0.63791 | -0.69909 | -0.6007 | -0.4561 | -0.38505 | -0.38505 | -0.44006 | -0.7014 | -0.75309 | -0.77011 | -0.8091 | -0.88042 | -0.77232 | -0.63013
9 | 2.0917 | 1.9371 | 1.9371 | 1.9371 | 1.9371 | 1.9371 | 1.9371 | 1.9373 | 2.4712 | 2.8339 | 3.1676 | 3.35 | 3.5754 | 3.1907 | 3.1676 | 3.0024 | 2.9637 | 2.9637 | 3.0365 | 3.1676 | 3.1676 | 3.1676 | 2.831 | 2.5042
2 | 1.8775 | 1.7337 | 1.6705 | 1.6139 | 1.7155 | 1.7515 | 2.0082 | 2.2347 | 2.6662 | 3.062 | 3.2428 | 3.3517 | 3.1932 | 2.8349 | 2.6412 | 2.5973 | 2.6832 | 3.015 | 3.1641 | 3.2184 | 3.072 | 2.847 | 2.5678 | 2.0405
12 | 0.41141 | 0.31375 | 0.29208 | 0.2137 | 0.20869 | 0.28727 | 0.48945 | 0.62136 | 0.89933 | 1.1219 | 1.1442 | 1.1442 | 1.1306 | 0.97802 | 0.82615 | 0.82456 | 1.1831 | 1.4169 | 1.5188 | 1.5248 | 1.4307 | 1.0899 | 0.9227 | 0.55116
16 | 0.49174 | 0.49174 | 0.49174 | 0.49174 | 0.49174 | 0.49174 | 0.49174 | 0.70867 | 0.7273 | 0.7273 | 0.7273 | 0.7273 | 0.7273 | 0.7273 | 0.7273 | 0.7273 | 0.7273 | 0.88698 | 0.91208 | 0.91208 | 0.91208 | 0.88003 | 0.67707 | 0.54113
21 | 0.86153 | 0.81267 | 0.76606 | 0.78894 | 0.76169 | 0.87462 | 0.95765 | 1.0007 | 1.095 | 1.2363 | 1.3128 | 1.3566 | 1.3194 | 1.1993 | 1.1047 | 1.0992 | 1.1383 | 1.3159 | 1.3306 | 1.3969 | 1.381 | 1.3135 | 1.1677 | 0.94242
23 | 0.68923 | 0.65013 | 0.61285 | 0.63115 | 0.60936 | 0.6997 | 0.76612 | 0.80056 | 0.87596 | 0.989 | 1.0503 | 1.0853 | 1.0556 | 0.95948 | 0.88376 | 0.87935 | 0.91062 | 1.0527 | 1.0645 | 1.1176 | 1.1048 | 1.0508 | 0.93419 | 0.75393
24 | 0.68923 | 0.65013 | 0.61285 | 0.63115 | 0.60936 | 0.6997 | 0.76612 | 0.80056 | 0.87596 | 0.989 | 1.0503 | 1.0853 | 1.0556 | 0.95948 | 0.88376 | 0.87935 | 0.91062 | 1.0527 | 1.0645 | 1.1176 | 1.1048 | 1.0508 | 0.93419 | 0.75393
15 | 3.7253 | 3.4618 | 3.2024 | 3.0489 | 2.9181 | 3.1082 | 3.436 | 3.6937 | 4.1766 | 4.7349 | 5.0489 | 5.1912 | 5.2264 | 5.1646 | 4.7787 | 4.8677 | 4.594 | 4.9148 | 5.0488 | 5.2194 | 5.133 | 4.7598 | 4.399 | 3.7141
17 | 3.5015 | 3.1058 | 2.9531 | 2.8338 | 2.7705 | 2.9982 | 3.4898 | 3.6561 | 4.1689 | 4.8426 | 5.4923 | 5.8436 | 5.8053 | 5.3009 | 4.8872 | 4.6609 | 4.7513 | 4.9517 | 5.1625 | 5.3504 | 5.3417 | 5.1819 | 4.6144 | 3.9189
19 | 3.8816 | 3.8087 | 3.9555 | 3.8903 | 3.9822 | 3.91 | 3.8875 | 3.9041 | 3.9175 | 3.9596 | 3.9099 | 3.8467 | 3.7318 | 4.0937 | 4.2473 | 4.0405 | 4.0459 | 4.004 | 3.9457 | 3.8031 | 3.7883 | 3.7714 | 3.9297 | 3.9069
11 | 0 | 0 | 0 | 0 | 0 | 0 | 0 | 0 | 0 | 0 | 0 | 0 | 0 | 0 | 0 | 0 | 0 | 0 | 0 | 0 | 0 | 0 | 0 | 0
22 | 0 | 0 | 0 | 0 | 0 | 0 | 0 | 0 | 0 | 0 | 0 | 0 | 0 | 0 | 0 | 0 | 0 | 0 | 0 | 0 | 0 | 0 | 0 | 0

## Qc, Winter, S1
Node ID | 0 | 1 | 2 | 3 | 4 | 5 | 6 | 7 | 8 | 9 | 10 | 11 | 12 | 13 | 14 | 15 | 16 | 17 | 18 | 19 | 20 | 21 | 22 | 23
6 | 0.22333 | 0.15388 | 0.15388 | 0.15388 | 0.15388 | 0.17223 | 0.28397 | 0.29008 | 0.30664 | 0.31476 | 0.28305 | 0.27587 | 0.23256 | 0.24261 | 0.24474 | 0.24815 | 0.28848 | 0.32106 | 0.36842 | 0.36408 | 0.39616 | 0.38779 | 0.39404 | 0.35258
5 | -0.34014 | -0.35958 | -0.40307 | -0.40307 | -0.35399 | -0.33632 | -0.16955 | -0.05231 | -0.0082439 | 0.018348 | -0.053109 | -0.018417 | -0.02072 | -0.025888 | -0.073761 | -0.07369 | -0.073098 | 0.036736 | -0.0031636 | -0.084471 | -0.13684 | -0.13829 | -0.21456 | -0.27462
8 | -0.21772 | -0.19671 | -0.14274 | -0.18345 | -0.2192 | -0.31025 | -0.36698 | -0.42389 | -0.41393 | -0.42508 | -0.35391 | -0.41745 | -0.39503 | -0.42544 | -0.3872 | -0.27155 | -0.29227 | -0.3735 | -0.35414 | -0.47983 | -0.41825 | -0.40641 | -0.35213 | -0.30341
9 | 0.13008 | 0.13008 | 0.13008 | 0.13008 | 0.13008 | 0.13008 | 0.13259 | 0.3375 | 0.3375 | 0.33727 | 0.3375 | 0.3375 | 0.3375 | 0.3375 | 0.3375 | 0.33729 | 0.3375 | 0.3375 | 0.3375 | 0.3375 | 0.3375 | 0.3375 | 0.3375 | 0.3375
2 | 0.65512 | 0.58984 | 0.56891 | 0.54587 | 0.59611 | 0.66718 | 1.0422 | 1.1966 | 1.3143 | 1.3256 | 1.2785 | 1.3132 | 1.2482 | 1.2164 | 1.111 | 1.0941 | 1.1261 | 1.2758 | 1.1821 | 1.1972 | 1.1465 | 1.0799 | 0.87514 | 0.76038
12 | 0.20929 | 0.17173 | 0.15086 | 0.12294 | 0.16843 | 0.35876 | 0.61149 | 0.69769 | 0.79159 | 0.70481 | 0.6796 | 0.68183 | 0.62837 | 0.611 | 0.57392 | 0.5985 | 0.64348 | 0.88726 | 0.80535 | 0.76211 | 0.70216 | 0.68944 | 0.57183 | 0.38765
16 | 0.1308 | 0.1301 | 0.1301 | 0.1301 | 0.1301 | 0.1301 | 0.20922 | 0.25934 | 0.25934 | 0.27639 | 0.28511 | 0.23919 | 0.2684 | 0.2684 | 0.21488 | 0.20543 | 0.22714 | 0.30976 | 0.33121 | 0.28167 | 0.26993 | 0.26993 | 0.22264 | 0.197
21 | 0.86066 | 0.80828 | 0.7775 | 0.79186 | 0.75484 | 0.92416 | 1.1698 | 1.2177 | 1.2704 | 1.3513 | 1.3679 | 1.4236 | 1.2201 | 1.24 | 1.207 | 1.2312 | 1.3796 | 1.5541 | 1.5198 | 1.5126 | 1.4405 | 1.3651 | 1.2032 | 1.0085
23 | -0.22579 | -0.20617 | -0.19423 | -0.19203 | -0.18429 | -0.16501 | -0.15556 | -0.15727 | -0.14696 | -0.12805 | -0.1215 | -0.11397 | -0.13266 | -0.1312 | -0.15643 | -0.17028 | -0.15477 | -0.11745 | -0.11286 | -0.11286 | -0.11286 | -0.16262 | -0.16419 | -0.16419
24 | -0.22579 | -0.20617 | -0.19423 | -0.19203 | -0.18429 | -0.16501 | -0.15556 | -0.15727 | -0.14696 | -0.12805 | -0.1215 | -0.11397 | -0.13266 | -0.1312 | -0.15643 | -0.17028 | -0.15477 | -0.11745 | -0.11286 | -0.11286 | -0.11286 | -0.16262 | -0.16419 | -0.16419
15 | 0.72271 | 0.65916 | 0.67927 | 0.6543 | 0.68944 | 0.68941 | 0.77906 | 0.87872 | 0.9862 | 0.99478 | 0.98061 | 0.99585 | 1.037 | 1.1115 | 0.9117 | 0.8704 | 0.91849 | 1.1358 | 1.0883 | 0.99207 | 0.85094 | 0.7694 | 0.73367 | 0.73367
17 | 0.3299 | 0.27138 | 0.36643 | 0.22697 | 0.1821 | 0.2851 | 0.43078 | 0.56238 | 0.73922 | 0.82991 | 0.84011 | 0.85562 | 0.84167 | 0.77822 | 0.70407 | 0.57025 | 0.6055 | 0.74967 | 0.7429 | 0.59137 | 0.49184 | 0.43039 | 0.36285 | 0.34607
19 | 1.0673 | 0.90097 | 0.48031 | 0.82604 | 0.80933 | 0.50069 | 0.8569 | 0.866 | 1.0752 | 1.1662 | 1.2825 | 1.2934 | 1.2555 | 1.2789 | 1.3019 | 1.3412 | 1.4027 | 1.3422 | 1.2494 | 1.3838 | 1.2899 | 0.62917 | 0.52905 | 0.82413
11 | 0 | 0 | 0 | 0 | 0 | 0 | 0 | 0 | 0 | 0 | 0 | 0 | 0 | 0 | 0 | 0 | 0 | 0 | 0 | 0 | 0 | 0 | 0 | 0
22 | 0 | 0 | 0 | 0 | 0 | 0 | 0 | 0 | 0 | 0 | 0 | 0 | 0 | 0 | 0 | 0 | 0 | 0 | 0 | 0 | 0 | 0 | 0 | 0

## Qc, Winter, S2
Node ID | 0 | 1 | 2 | 3 | 4 | 5 | 6 | 7 | 8 | 9 | 10 | 11 | 12 | 13 | 14 | 15 | 16 | 17 | 18 | 19 | 20 | 21 | 22 | 23
6 | 0.34506 | 0.33134 | 0.20954 | 0.20197 | 0.13356 | 0.18946 | 0.20406 | 0.20406 | 0.20406 | 0.20406 | 0.20406 | 0.20406 | 0.20406 | 0.20406 | 0.20406 | 0.21608 | 0.27645 | 0.27645 | 0.25068 | 0.20683 | 0.20683 | 0.20683 | 0.20683 | 0.20683
5 | -0.33611 | -0.37766 | -0.37766 | -0.37766 | -0.28391 | -0.15506 | -0.05425 | -0.014319 | 0.0054052 | 0.028076 | -0.0018613 | -0.013416 | -0.092847 | -0.13722 | -0.13722 | -0.035245 | 0.043854 | -0.0043824 | -0.046168 | -0.087202 | -0.14863 | -0.23671 | -0.29855 | -0.31127
8 | -0.2449 | -0.2271 | -0.17707 | -0.20357 | -0.28576 | -0.40275 | -0.42733 | -0.32624 | -0.25244 | -0.30232 | -0.3058 | -0.2268 | -0.20596 | -0.24755 | -0.35885 | -0.44346 | -0.48224 | -0.47453 | -0.43727 | -0.40467 | -0.35426 | -0.17868 | -0.11161 | -0.10947
9 | 0.3375 | 0.3375 | 0.3375 | 0.3375 | 0.3375 | 0.3375 | 0.3375 | 0.3375 | 0.3375 | 0.3375 | 0.3375 | 0.3375 | 0.3375 | 0.3375 | 0.3375 | 0.3375 | 0.3375 | 0.3375 | 0.3375 | 0.3375 | 0.3375 | 0.3375 | 0.3375 | 0.3375
2 | 0.65581 | 0.57525 | 0.52733 | 0.50388 | 0.71027 | 0.89742 | 1.0032 | 1.1373 | 1.0864 | 1.2176 | 1.2106 | 1.1396 | 0.93774 | 0.84261 | 0.85011 | 0.91593 | 0.99126 | 0.98961 | 0.95842 | 0.89998 | 0.84011 | 0.74797 | 0.64405 | 0.63765
12 | 0.22683 | 0.17801 | 0.095788 | 0.12308 | 0.29573 | 0.46212 | 0.5485 | 0.6844 | 0.71501 | 0.72474 | 0.66273 | 0.65716 | 0.58948 | 0.5744 | 0.57128 | 0.76903 | 0.91504 | 0.8472 | 0.80496 | 0.7123 | 0.64118 | 0.47988 | 0.34402 | 0.34445
16 | 0.15209 | 0.12165 | 0.12165 | 0.12165 | 0.1452 | 0.19467 | 0.2317 | 0.26773 | 0.26773 | 0.26773 | 0.26773 | 0.21267 | 0.21098 | 0.21098 | 0.21098 | 0.29465 | 0.35217 | 0.28522 | 0.28522 | 0.28522 | 0.25598 | 0.2128 | 0.17506 | 0.16247
21 | 0.85673 | 0.82046 | 0.78161 | 0.82393 | 1.0059 | 1.1393 | 1.1825 | 1.3284 | 1.3367 | 1.3526 | 1.3655 | 1.3062 | 1.2098 | 1.1647 | 1.1901 | 1.3605 | 1.4567 | 1.431 | 1.4423 | 1.3397 | 1.2589 | 1.067 | 0.96273 | 0.95451
23 | -0.22764 | -0.22764 | -0.22769 | -0.21437 | -0.17102 | -0.18493 | -0.22027 | -0.16588 | -0.16096 | -0.14689 | -0.14488 | -0.1642 | -0.16844 | -0.1698 | -0.17276 | -0.1269 | -0.12139 | -0.11687 | -0.12074 | -0.15182 | -0.15217 | -0.17493 | -0.1996 | -0.19422
24 | -0.22764 | -0.22764 | -0.22769 | -0.21437 | -0.17102 | -0.18493 | -0.22027 | -0.16588 | -0.16096 | -0.14689 | -0.14488 | -0.1642 | -0.16844 | -0.1698 | -0.17276 | -0.1269 | -0.12139 | -0.11687 | -0.12074 | -0.15182 | -0.15217 | -0.17493 | -0.1996 | -0.19422
15 | 0.60936 | 0.64635 | 0.64194 | 0.634 | 0.52215 | 0.67037 | 0.71894 | 0.87589 | 0.94463 | 0.94017 | 0.87948 | 0.86959 | 0.77355 | 0.68759 | 0.70027 | 0.88032 | 1.0382 | 1.0405 | 1.0227 | 0.95848 | 0.82807 | 0.86283 | 0.72444 | 0.72444
17 | 0.24536 | 0.24456 | 0.26993 | 0.30546 | 0.32593 | 0.32921 | 0.30173 | 0.43715 | 0.50383 | 0.56516 | 0.57648 | 0.49784 | 0.38213 | 0.39528 | 0.39683 | 0.49317 | 0.49834 | 0.49834 | 0.49834 | 0.45663 | 0.44775 | 0.29531 | 0.29531 | 0.29531
19 | 1.0353 | 0.97416 | 1.0286 | 0.91108 | 1.0187 | 1.1087 | 1.1393 | 1.1269 | 1.1344 | 1.1802 | 1.2413 | 1.1746 | 1.1303 | 1.102 | 1.0714 | 1.0945 | 1.0176 | 1.1271 | 1.194 | 1.1584 | 1.1441 | 1.1482 | 1.1769 | 1.1896
11 | 0 | 0 | 0 | 0 | 0 | 0 | 0 | 0 | 0 | 0 | 0 | 0 | 0 | 0 | 0 | 0 | 0 | 0 | 0 | 0 | 0 | 0 | 0 | 0
22 | 0 | 0 | 0 | 0 | 0 | 0 | 0 | 0 | 0 | 0 | 0 | 0 | 0 | 0 | 0 | 0 | 0 | 0 | 0 | 0 | 0 | 0 | 0 | 0

## Qc, Winter, S3
Node ID | 0 | 1 | 2 | 3 | 4 | 5 | 6 | 7 | 8 | 9 | 10 | 11 | 12 | 13 | 14 | 15 | 16 | 17 | 18 | 19 | 20 | 21 | 22 | 23
6 | 0.14154 | 0.13301 | 0.13301 | 0.13301 | 0.13301 | 0.13301 | 0.17954 | 0.20508 | 0.20508 | 0.20508 | 0.20508 | 0.20508 | 0.20508 | 0.20508 | 0.20508 | 0.20508 | 0.20508 | 0.20508 | 0.21451 | 0.24472 | 0.2048 | 0.2048 | 0.2048 | 0.17083
5 | -0.32069 | -0.34013 | -0.38228 | -0.38228 | -0.38228 | -0.34998 | -0.28228 | -0.19713 | -0.13738 | -0.08246 | -0.043526 | -0.051036 | -0.10592 | -0.15885 | -0.20053 | -0.23584 | -0.1604 | -0.074829 | -0.074645 | -0.074645 | -0.10868 | -0.14753 | -0.2315 | -0.29264
8 | -0.11385 | -0.12098 | -0.092946 | -0.033099 | -0.049621 | -0.11335 | -0.10567 | -0.153 | -0.16385 | -0.17582 | -0.19137 | -0.20973 | -0.18021 | -0.13683 | -0.11552 | -0.11552 | -0.13202 | -0.21042 | -0.22593 | -0.23103 | -0.24273 | -0.26413 | -0.2317 | -0.18904
9 | 0.3375 | 0.3375 | 0.3375 | 0.3375 | 0.3375 | 0.3375 | 0.3375 | 0.3375 | 0.3375 | 0.3375 | 0.3375 | 0.3375 | 0.3375 | 0.3375 | 0.3375 | 0.3375 | 0.3375 | 0.3375 | 0.3375 | 0.3375 | 0.3375 | 0.3375 | 0.3375 | 0.3375
2 | 0.56324 | 0.5201 | 0.50115 | 0.48418 | 0.51464 | 0.52546 | 0.60246 | 0.67042 | 0.79986 | 0.91859 | 0.97284 | 1.0055 | 0.95796 | 0.85046 | 0.79236 | 0.7792 | 0.80497 | 0.9045 | 0.94924 | 0.96551 | 0.9216 | 0.85411 | 0.77035 | 0.61215
12 | 0.24684 | 0.18825 | 0.17525 | 0.12822 | 0.12521 | 0.17236 | 0.29367 | 0.37282 | 0.5396 | 0.67315 | 0.6865 | 0.6865 | 0.67838 | 0.58681 | 0.49569 | 0.49474 | 0.70985 | 0.85012 | 0.9113 | 0.91487 | 0.85843 | 0.65397 | 0.55362 | 0.3307
16 | 0.14752 | 0.14752 | 0.14752 | 0.14752 | 0.14752 | 0.14752 | 0.14752 | 0.2126 | 0.21819 | 0.21819 | 0.21819 | 0.21819 | 0.21819 | 0.21819 | 0.21819 | 0.21819 | 0.21819 | 0.26609 | 0.27362 | 0.27362 | 0.27362 | 0.26401 | 0.20312 | 0.16234
21 | 0.86153 | 0.81267 | 0.76606 | 0.78894 | 0.76169 | 0.87462 | 0.95765 | 1.0007 | 1.095 | 1.2363 | 1.3128 | 1.3566 | 1.3194 | 1.1993 | 1.1047 | 1.0992 | 1.1383 | 1.3159 | 1.3306 | 1.3969 | 1.381 | 1.3135 | 1.1677 | 0.94242
23 | -0.22258 | -0.23309 | -0.16773 | -0.19654 | -0.19976 | -0.19296 | -0.15395 | -0.20356 | -0.21112 | -0.22139 | -0.22222 | -0.19596 | -0.17065 | -0.20406 | -0.20093 | -0.19117 | -0.19226 | -0.16109 | -0.14438 | -0.13531 | -0.13484 | -0.13101 | -0.15211 | -0.21197
24 | -0.22258 | -0.23309 | -0.16773 | -0.19654 | -0.19976 | -0.19296 | -0.15395 | -0.20356 | -0.21112 | -0.22139 | -0.22222 | -0.19596 | -0.17065 | -0.20406 | -0.20093 | -0.19117 | -0.19226 | -0.16109 | -0.14438 | -0.13531 | -0.13484 | -0.13101 | -0.15211 | -0.21197
15 | 0.7752 | 0.72221 | 0.68012 | 0.70214 | 0.70137 | 0.69028 | 0.67368 | 0.57846 | 0.5814 | 0.70722 | 0.71733 | 0.69779 | 0.69675 | 0.69675 | 0.69675 | 0.65161 | 0.68657 | 0.89712 | 0.89995 | 0.90342 | 0.91159 | 0.7857 | 0.70598 | 0.70899
17 | 0.29531 | 0.29531 | 0.29531 | 0.29331 | 0.1938 | 0.20219 | 0.30454 | 0.17083 | 0.096899 | 0.13093 | 0.31377 | 0.31495 | 0.323 | 0.31223 | 0.15073 | 0.11997 | 0.17867 | 0.33596 | 0.369 | 0.37357 | 0.3553 | 0.3553 | 0.3553 | 0.3553
19 | 1.1645 | 1.1426 | 1.1866 | 1.1671 | 1.1947 | 1.173 | 1.1662 | 1.1712 | 1.1753 | 1.1879 | 1.173 | 1.154 | 1.1195 | 1.2281 | 1.2742 | 1.2122 | 1.2138 | 1.2012 | 1.1837 | 1.1409 | 1.1365 | 1.1314 | 1.1789 | 1.1721
11 | 0 | 0 | 0 | 0 | 0 | 0 | 0 | 0 | 0 | 0 | 0 | 0 | 0 | 0 | 0 | 0 | 0 | 0 | 0 | 0 | 0 | 0 | 0 | 0
22 | 0 | 0 | 0 | 0 | 0 | 0 | 0 | 0 | 0 | 0 | 0 | 0 | 0 | 0 | 0 | 0 | 0 | 0 | 0 | 0 | 0 | 0 | 0 | 0

## UpFlex, Winter
NodeID | 0 | 1 | 2 | 3 | 4 | 5 | 6 | 7 | 8 | 9 | 10 | 11 | 12 | 13 | 14 | 15 | 16 | 17 | 18 | 19 | 20 | 21 | 22 | 23
6 | 0 | 0 | 0 | 0 | 0 | 0 | 0 | 0 | 0 | 0 | 0 | 0 | 0 | 0 | 0 | 0 | 0 | 0 | 0 | 0 | 0 | 0 | 0 | 0
5 | 0 | 0 | 0 | 0 | 0 | 0 | 0 | 0 | 0 | 0 | 0 | 0 | 0 | 0 | 0 | 0 | 0 | 0 | 0 | 0 | 0 | 0 | 0 | 0
8 | 0 | 0 | 0 | 0 | 0 | 0 | 0 | 0 | 0 | 0 | 0 | 0 | 0 | 0 | 0 | 0 | 0 | 0 | 0 | 0 | 0 | 0 | 0 | 0
9 | 0 | 0 | 0 | 0 | 0 | 0 | 0 | 0 | 0 | 0 | 0 | 0 | 0 | 0 | 0 | 0 | 0 | 0 | 0 | 0 | 0 | 0 | 0 | 0
2 | 0 | 0 | 0 | 0 | 0 | 0 | 0 | 0 | 0 | 0 | 0 | 0 | 0 | 0 | 0 | 0 | 0 | 0 | 0 | 0 | 0 | 0 | 0 | 0
12 | 0 | 0 | 0 | 0 | 0 | 0 | 0 | 0 | 0 | 0 | 0 | 0 | 0 | 0 | 0 | 0 | 0 | 0 | 0 | 0 | 0 | 0 | 0 | 0
16 | 0 | 0 | 0 | 0 | 0 | 0 | 0 | 0 | 0 | 0 | 0 | 0 | 0 | 0 | 0 | 0 | 0 | 0 | 0 | 0 | 0 | 0 | 0 | 0
21 | 0 | 0 | 0 | 0 | 0 | 0 | 0 | 0 | 0 | 0 | 0 | 0 | 0 | 0 | 0 | 0 | 0 | 0 | 0 | 0 | 0 | 0 | 0 | 0
23 | 0 | 0 | 0 | 0 | 0 | 0 | 0 | 0 | 0 | 0 | 0 | 0 | 0 | 0 | 0 | 0 | 0 | 0 | 0 | 0 | 0 | 0 | 0 | 0
24 | 0 | 0 | 0 | 0 | 0 | 0 | 0 | 0 | 0 | 0 | 0 | 0 | 0 | 0 | 0 | 0 | 0 | 0 | 0 | 0 | 0 | 0 | 0 | 0
15 | 0 | 0 | 0 | 0 | 0 | 0 | 0 | 0 | 0 | 0 | 0 | 0 | 0 | 0 | 0 | 0 | 0 | 0 | 0 | 0 | 0 | 0 | 0 | 0
17 | 0 | 0 | 0 | 0 | 0 | 0 | 0 | 0 | 0 | 0 | 0 | 0 | 0 | 0 | 0 | 0 | 0 | 0 | 0 | 0 | 0 | 0 | 0 | 0
19 | 0 | 0 | 0 | 0 | 0 | 0 | 0 | 0 | 0 | 0 | 0 | 0 | 0 | 0 | 0 | 0 | 0 | 0 | 0 | 0 | 0 | 0 | 0 | 0

## DownFlex, Winter
NodeID | 0 | 1 | 2 | 3 | 4 | 5 | 6 | 7 | 8 | 9 | 10 | 11 | 12 | 13 | 14 | 15 | 16 | 17 | 18 | 19 | 20 | 21 | 22 | 23
6 | 0 | 0 | 0 | 0 | 0 | 0 | 0 | 0 | 0 | 0 | 0 | 0 | 0 | 0 | 0 | 0 | 0 | 0 | 0 | 0 | 0 | 0 | 0 | 0
5 | 0 | 0 | 0 | 0 | 0 | 0 | 0 | 0 | 0 | 0 | 0 | 0 | 0 | 0 | 0 | 0 | 0 | 0 | 0 | 0 | 0 | 0 | 0 | 0
8 | 0 | 0 | 0 | 0 | 0 | 0 | 0 | 0 | 0 | 0 | 0 | 0 | 0 | 0 | 0 | 0 | 0 | 0 | 0 | 0 | 0 | 0 | 0 | 0
9 | 0 | 0 | 0 | 0 | 0 | 0 | 0 | 0 | 0 | 0 | 0 | 0 | 0 | 0 | 0 | 0 | 0 | 0 | 0 | 0 | 0 | 0 | 0 | 0
2 | 0 | 0 | 0 | 0 | 0 | 0 | 0 | 0 | 0 | 0 | 0 | 0 | 0 | 0 | 0 | 0 | 0 | 0 | 0 | 0 | 0 | 0 | 0 | 0
12 | 0 | 0 | 0 | 0 | 0 | 0 | 0 | 0 | 0 | 0 | 0 | 0 | 0 | 0 | 0 | 0 | 0 | 0 | 0 | 0 | 0 | 0 | 0 | 0
16 | 0 | 0 | 0 | 0 | 0 | 0 | 0 | 0 | 0 | 0 | 0 | 0 | 0 | 0 | 0 | 0 | 0 | 0 | 0 | 0 | 0 | 0 | 0 | 0
21 | 0 | 0 | 0 | 0 | 0 | 0 | 0 | 0 | 0 | 0 | 0 | 0 | 0 | 0 | 0 | 0 | 0 | 0 | 0 | 0 | 0 | 0 | 0 | 0
23 | 0 | 0 | 0 | 0 | 0 | 0 | 0 | 0 | 0 | 0 | 0 | 0 | 0 | 0 | 0 | 0 | 0 | 0 | 0 | 0 | 0 | 0 | 0 | 0
24 | 0 | 0 | 0 | 0 | 0 | 0 | 0 | 0 | 0 | 0 | 0 | 0 | 0 | 0 | 0 | 0 | 0 | 0 | 0 | 0 | 0 | 0 | 0 | 0
15 | 0 | 0 | 0 | 0 | 0 | 0 | 0 | 0 | 0 | 0 | 0 | 0 | 0 | 0 | 0 | 0 | 0 | 0 | 0 | 0 | 0 | 0 | 0 | 0
17 | 0 | 0 | 0 | 0 | 0 | 0 | 0 | 0 | 0 | 0 | 0 | 0 | 0 | 0 | 0 | 0 | 0 | 0 | 0 | 0 | 0 | 0 | 0 | 0
19 | 0 | 0 | 0 | 0 | 0 | 0 | 0 | 0 | 0 | 0 | 0 | 0 | 0 | 0 | 0 | 0 | 0 | 0 | 0 | 0 | 0 | 0 | 0 | 0

## CostFlex, Winter
NodeID | 0 | 1 | 2 | 3 | 4 | 5 | 6 | 7 | 8 | 9 | 10 | 11 | 12 | 13 | 14 | 15 | 16 | 17 | 18 | 19 | 20 | 21 | 22 | 23
6 | 37.2967 | 34.6367 | 31.44 | 28.98 | 27.56 | 28.1867 | 32.27 | 33.5833 | 35.92 | 38.2 | 38.1133 | 36.9233 | 37.5867 | 36.3533 | 35.5533 | 34.6067 | 36.6533 | 41.4333 | 44.91 | 47.34 | 48.2 | 46.69 | 43.0933 | 41.59
5 | 37.2967 | 34.6367 | 31.44 | 28.98 | 27.56 | 28.1867 | 32.27 | 33.5833 | 35.92 | 38.2 | 38.1133 | 36.9233 | 37.5867 | 36.3533 | 35.5533 | 34.6067 | 36.6533 | 41.4333 | 44.91 | 47.34 | 48.2 | 46.69 | 43.0933 | 41.59
8 | 37.2967 | 34.6367 | 31.44 | 28.98 | 27.56 | 28.1867 | 32.27 | 33.5833 | 35.92 | 38.2 | 38.1133 | 36.9233 | 37.5867 | 36.3533 | 35.5533 | 34.6067 | 36.6533 | 41.4333 | 44.91 | 47.34 | 48.2 | 46.69 | 43.0933 | 41.59
9 | 37.2967 | 34.6367 | 31.44 | 28.98 | 27.56 | 28.1867 | 32.27 | 33.5833 | 35.92 | 38.2 | 38.1133 | 36.9233 | 37.5867 | 36.3533 | 35.5533 | 34.6067 | 36.6533 | 41.4333 | 44.91 | 47.34 | 48.2 | 46.69 | 43.0933 | 41.59
2 | 37.2967 | 34.6367 | 31.44 | 28.98 | 27.56 | 28.1867 | 32.27 | 33.5833 | 35.92 | 38.2 | 38.1133 | 36.9233 | 37.5867 | 36.3533 | 35.5533 | 34.6067 | 36.6533 | 41.4333 | 44.91 | 47.34 | 48.2 | 46.69 | 43.0933 | 41.59
12 | 37.2967 | 34.6367 | 31.44 | 28.98 | 27.56 | 28.1867 | 32.27 | 33.5833 | 35.92 | 38.2 | 38.1133 | 36.9233 | 37.5867 | 36.3533 | 35.5533 | 34.6067 | 36.6533 | 41.4333 | 44.91 | 47.34 | 48.2 | 46.69 | 43.0933 | 41.59
16 | 37.2967 | 34.6367 | 31.44 | 28.98 | 27.56 | 28.1867 | 32.27 | 33.5833 | 35.92 | 38.2 | 38.1133 | 36.9233 | 37.5867 | 36.3533 | 35.5533 | 34.6067 | 36.6533 | 41.4333 | 44.91 | 47.34 | 48.2 | 46.69 | 43.0933 | 41.59
21 | 37.2967 | 34.6367 | 31.44 | 28.98 | 27.56 | 28.1867 | 32.27 | 33.5833 | 35.92 | 38.2 | 38.1133 | 36.9233 | 37.5867 | 36.3533 | 35.5533 | 34.6067 | 36.6533 | 41.4333 | 44.91 | 47.34 | 48.2 | 46.69 | 43.0933 | 41.59
23 | 37.2967 | 34.6367 | 31.44 | 28.98 | 27.56 | 28.1867 | 32.27 | 33.5833 | 35.92 | 38.2 | 38.1133 | 36.9233 | 37.5867 | 36.3533 | 35.5533 | 34.6067 | 36.6533 | 41.4333 | 44.91 | 47.34 | 48.2 | 46.69 | 43.0933 | 41.59
24 | 37.2967 | 34.6367 | 31.44 | 28.98 | 27.56 | 28.1867 | 32.27 | 33.5833 | 35.92 | 38.2 | 38.1133 | 36.9233 | 37.5867 | 36.3533 | 35.5533 | 34.6067 | 36.6533 | 41.4333 | 44.91 | 47.34 | 48.2 | 46.69 | 43.0933 | 41.59
15 | 37.2967 | 34.6367 | 31.44 | 28.98 | 27.56 | 28.1867 | 32.27 | 33.5833 | 35.92 | 38.2 | 38.1133 | 36.9233 | 37.5867 | 36.3533 | 35.5533 | 34.6067 | 36.6533 | 41.4333 | 44.91 | 47.34 | 48.2 | 46.69 | 43.0933 | 41.59
17 | 37.2967 | 34.6367 | 31.44 | 28.98 | 27.56 | 28.1867 | 32.27 | 33.5833 | 35.92 | 38.2 | 38.1133 | 36.9233 | 37.5867 | 36.3533 | 35.5533 | 34.6067 | 36.6533 | 41.4333 | 44.91 | 47.34 | 48.2 | 46.69 | 43.0933 | 41.59
19 | 37.2967 | 34.6367 | 31.44 | 28.98 | 27.56 | 28.1867 | 32.27 | 33.5833 | 35.92 | 38.2 | 38.1133 | 36.9233 | 37.5867 | 36.3533 | 35.5533 | 34.6067 | 36.6533 | 41.4333 | 44.91 | 47.34 | 48.2 | 46.69 | 43.0933 | 41.59

## Pg, Winter, S1
NodeID | 0 | 1 | 2 | 3 | 4 | 5 | 6 | 7 | 8 | 9 | 10 | 11 | 12 | 13 | 14 | 15 | 16 | 17 | 18 | 19 | 20 | 21 | 22 | 23
13 | 0 | 0 | 0 | 0 | 0 | 0 | 0 | 0 | 0 | 0 | 0 | 0 | 0 | 0 | 0 | 0 | 0 | 0 | 0 | 0 | 0 | 0 | 0 | 0
11 | 0 | 0 | 0 | 0 | 0 | 0 | 0 | 0 | 0 | 0 | 0 | 0 | 0 | 0 | 0 | 0 | 0 | 0 | 0 | 0 | 0 | 0 | 0 | 0
15 | 0 | 0 | 0 | 0 | 0 | 0 | 0 | 0 | 0 | 0 | 0 | 0 | 0 | 0 | 0 | 0 | 0 | 0 | 0 | 0 | 0 | 0 | 0 | 0
11 | 0 | 0 | 0 | 0 | 0 | 0 | 0 | 0 | 0 | 0 | 0 | 0 | 0 | 0 | 0 | 0 | 0 | 0 | 0 | 0 | 0 | 0 | 0 | 0
12 | 0 | 0 | 0 | 0 | 0 | 0 | 0 | 0 | 0 | 0 | 0 | 0 | 0 | 0 | 0 | 0 | 0 | 0 | 0 | 0 | 0 | 0 | 0 | 0
15 | 0 | 0 | 0 | 0 | 0 | 0 | 0 | 0 | 0 | 0 | 0 | 0 | 0 | 0 | 0 | 0 | 0 | 0 | 0 | 0 | 0 | 0 | 0 | 0
16 | 0 | 0 | 0 | 0 | 0 | 0 | 0 | 0 | 0 | 0 | 0 | 0 | 0 | 0 | 0 | 0 | 0 | 0 | 0 | 0 | 0 | 0 | 0 | 0
17 | 0 | 0 | 0 | 0 | 0 | 0 | 0 | 0 | 0 | 0 | 0 | 0 | 0 | 0 | 0 | 0 | 0 | 0 | 0 | 0 | 0 | 0 | 0 | 0

## Pg, Winter, S2
NodeID | 0 | 1 | 2 | 3 | 4 | 5 | 6 | 7 | 8 | 9 | 10 | 11 | 12 | 13 | 14 | 15 | 16 | 17 | 18 | 19 | 20 | 21 | 22 | 23
13 | 0 | 0 | 0 | 0 | 0 | 0 | 0 | 0 | 0 | 0 | 0 | 0 | 0 | 0 | 0 | 0 | 0 | 0 | 0 | 0 | 0 | 0 | 0 | 0
11 | 0 | 0 | 0 | 0 | 0 | 0 | 0 | 0 | 0 | 0 | 0 | 0 | 0 | 0 | 0 | 0 | 0 | 0 | 0 | 0 | 0 | 0 | 0 | 0
15 | 0 | 0 | 0 | 0 | 0 | 0 | 0 | 0 | 0 | 0 | 0 | 0 | 0 | 0 | 0 | 0 | 0 | 0 | 0 | 0 | 0 | 0 | 0 | 0
11 | 0 | 0 | 0 | 0 | 0 | 0 | 0 | 0 | 0 | 0 | 0 | 0 | 0 | 0 | 0 | 0 | 0 | 0 | 0 | 0 | 0 | 0 | 0 | 0
12 | 0 | 0 | 0 | 0 | 0 | 0 | 0 | 0 | 0 | 0 | 0 | 0 | 0 | 0 | 0 | 0 | 0 | 0 | 0 | 0 | 0 | 0 | 0 | 0
15 | 0 | 0 | 0 | 0 | 0 | 0 | 0 | 0 | 0 | 0 | 0 | 0 | 0 | 0 | 0 | 0 | 0 | 0 | 0 | 0 | 0 | 0 | 0 | 0
16 | 0 | 0 | 0 | 0 | 0 | 0 | 0 | 0 | 0 | 0 | 0 | 0 | 0 | 0 | 0 | 0 | 0 | 0 | 0 | 0 | 0 | 0 | 0 | 0
17 | 0 | 0 | 0 | 0 | 0 | 0 | 0 | 0 | 0 | 0 | 0 | 0 | 0 | 0 | 0 | 0 | 0 | 0 | 0 | 0 | 0 | 0 | 0 | 0

## Pg, Winter, S3
NodeID | 0 | 1 | 2 | 3 | 4 | 5 | 6 | 7 | 8 | 9 | 10 | 11 | 12 | 13 | 14 | 15 | 16 | 17 | 18 | 19 | 20 | 21 | 22 | 23
13 | 0 | 0 | 0 | 0 | 0 | 0 | 0 | 0 | 0 | 0 | 0 | 0 | 0 | 0 | 0 | 0 | 0 | 0 | 0 | 0 | 0 | 0 | 0 | 0
11 | 0 | 0 | 0 | 0 | 0 | 0 | 0 | 0 | 0 | 0 | 0 | 0 | 0 | 0 | 0 | 0 | 0 | 0 | 0 | 0 | 0 | 0 | 0 | 0
15 | 0 | 0 | 0 | 0 | 0 | 0 | 0 | 0 | 0 | 0 | 0 | 0 | 0 | 0 | 0 | 0 | 0 | 0 | 0 | 0 | 0 | 0 | 0 | 0
11 | 0 | 0 | 0 | 0 | 0 | 0 | 0 | 0 | 0 | 0 | 0 | 0 | 0 | 0 | 0 | 0 | 0 | 0 | 0 | 0 | 0 | 0 | 0 | 0
12 | 0 | 0 | 0 | 0 | 0 | 0 | 0 | 0 | 0 | 0 | 0 | 0 | 0 | 0 | 0 | 0 | 0 | 0 | 0 | 0 | 0 | 0 | 0 | 0
15 | 0 | 0 | 0 | 0 | 0 | 0 | 0 | 0 | 0 | 0 | 0 | 0 | 0 | 0 | 0 | 0 | 0 | 0 | 0 | 0 | 0 | 0 | 0 | 0
16 | 0 | 0 | 0 | 0 | 0 | 0 | 0 | 0 | 0 | 0 | 0 | 0 | 0 | 0 | 0 | 0 | 0 | 0 | 0 | 0 | 0 | 0 | 0 | 0
17 | 0 | 0 | 0 | 0 | 0 | 0 | 0 | 0 | 0 | 0 | 0 | 0 | 0 | 0 | 0 | 0 | 0 | 0 | 0 | 0 | 0 | 0 | 0 | 0

## Qg, Winter, S1
NodeID | 0 | 1 | 2 | 3 | 4 | 5 | 6 | 7 | 8 | 9 | 10 | 11 | 12 | 13 | 14 | 15 | 16 | 17 | 18 | 19 | 20 | 21 | 22 | 23
13 | 0 | 0 | 0 | 0 | 0 | 0 | 0 | 0 | 0 | 0 | 0 | 0 | 0 | 0 | 0 | 0 | 0 | 0 | 0 | 0 | 0 | 0 | 0 | 0
11 | 0 | 0 | 0 | 0 | 0 | 0 | 0 | 0 | 0 | 0 | 0 | 0 | 0 | 0 | 0 | 0 | 0 | 0 | 0 | 0 | 0 | 0 | 0 | 0
15 | 0 | 0 | 0 | 0 | 0 | 0 | 0 | 0 | 0 | 0 | 0 | 0 | 0 | 0 | 0 | 0 | 0 | 0 | 0 | 0 | 0 | 0 | 0 | 0
11 | 0 | 0 | 0 | 0 | 0 | 0 | 0 | 0 | 0 | 0 | 0 | 0 | 0 | 0 | 0 | 0 | 0 | 0 | 0 | 0 | 0 | 0 | 0 | 0
12 | 0 | 0 | 0 | 0 | 0 | 0 | 0 | 0 | 0 | 0 | 0 | 0 | 0 | 0 | 0 | 0 | 0 | 0 | 0 | 0 | 0 | 0 | 0 | 0
15 | 0 | 0 | 0 | 0 | 0 | 0 | 0 | 0 | 0 | 0 | 0 | 0 | 0 | 0 | 0 | 0 | 0 | 0 | 0 | 0 | 0 | 0 | 0 | 0
16 | 0 | 0 | 0 | 0 | 0 | 0 | 0 | 0 | 0 | 0 | 0 | 0 | 0 | 0 | 0 | 0 | 0 | 0 | 0 | 0 | 0 | 0 | 0 | 0
17 | 0 | 0 | 0 | 0 | 0 | 0 | 0 | 0 | 0 | 0 | 0 | 0 | 0 | 0 | 0 | 0 | 0 | 0 | 0 | 0 | 0 | 0 | 0 | 0

## Qg, Winter, S2
NodeID | 0 | 1 | 2 | 3 | 4 | 5 | 6 | 7 | 8 | 9 | 10 | 11 | 12 | 13 | 14 | 15 | 16 | 17 | 18 | 19 | 20 | 21 | 22 | 23
13 | 0 | 0 | 0 | 0 | 0 | 0 | 0 | 0 | 0 | 0 | 0 | 0 | 0 | 0 | 0 | 0 | 0 | 0 | 0 | 0 | 0 | 0 | 0 | 0
11 | 0 | 0 | 0 | 0 | 0 | 0 | 0 | 0 | 0 | 0 | 0 | 0 | 0 | 0 | 0 | 0 | 0 | 0 | 0 | 0 | 0 | 0 | 0 | 0
15 | 0 | 0 | 0 | 0 | 0 | 0 | 0 | 0 | 0 | 0 | 0 | 0 | 0 | 0 | 0 | 0 | 0 | 0 | 0 | 0 | 0 | 0 | 0 | 0
11 | 0 | 0 | 0 | 0 | 0 | 0 | 0 | 0 | 0 | 0 | 0 | 0 | 0 | 0 | 0 | 0 | 0 | 0 | 0 | 0 | 0 | 0 | 0 | 0
12 | 0 | 0 | 0 | 0 | 0 | 0 | 0 | 0 | 0 | 0 | 0 | 0 | 0 | 0 | 0 | 0 | 0 | 0 | 0 | 0 | 0 | 0 | 0 | 0
15 | 0 | 0 | 0 | 0 | 0 | 0 | 0 | 0 | 0 | 0 | 0 | 0 | 0 | 0 | 0 | 0 | 0 | 0 | 0 | 0 | 0 | 0 | 0 | 0
16 | 0 | 0 | 0 | 0 | 0 | 0 | 0 | 0 | 0 | 0 | 0 | 0 | 0 | 0 | 0 | 0 | 0 | 0 | 0 | 0 | 0 | 0 | 0 | 0
17 | 0 | 0 | 0 | 0 | 0 | 0 | 0 | 0 | 0 | 0 | 0 | 0 | 0 | 0 | 0 | 0 | 0 | 0 | 0 | 0 | 0 | 0 | 0 | 0

## Qg, Winter, S3
NodeID | 0 | 1 | 2 | 3 | 4 | 5 | 6 | 7 | 8 | 9 | 10 | 11 | 12 | 13 | 14 | 15 | 16 | 17 | 18 | 19 | 20 | 21 | 22 | 23
13 | 0 | 0 | 0 | 0 | 0 | 0 | 0 | 0 | 0 | 0 | 0 | 0 | 0 | 0 | 0 | 0 | 0 | 0 | 0 | 0 | 0 | 0 | 0 | 0
11 | 0 | 0 | 0 | 0 | 0 | 0 | 0 | 0 | 0 | 0 | 0 | 0 | 0 | 0 | 0 | 0 | 0 | 0 | 0 | 0 | 0 | 0 | 0 | 0
15 | 0 | 0 | 0 | 0 | 0 | 0 | 0 | 0 | 0 | 0 | 0 | 0 | 0 | 0 | 0 | 0 | 0 | 0 | 0 | 0 | 0 | 0 | 0 | 0
11 | 0 | 0 | 0 | 0 | 0 | 0 | 0 | 0 | 0 | 0 | 0 | 0 | 0 | 0 | 0 | 0 | 0 | 0 | 0 | 0 | 0 | 0 | 0 | 0
12 | 0 | 0 | 0 | 0 | 0 | 0 | 0 | 0 | 0 | 0 | 0 | 0 | 0 | 0 | 0 | 0 | 0 | 0 | 0 | 0 | 0 | 0 | 0 | 0
15 | 0 | 0 | 0 | 0 | 0 | 0 | 0 | 0 | 0 | 0 | 0 | 0 | 0 | 0 | 0 | 0 | 0 | 0 | 0 | 0 | 0 | 0 | 0 | 0
16 | 0 | 0 | 0 | 0 | 0 | 0 | 0 | 0 | 0 | 0 | 0 | 0 | 0 | 0 | 0 | 0 | 0 | 0 | 0 | 0 | 0 | 0 | 0 | 0
17 | 0 | 0 | 0 | 0 | 0 | 0 | 0 | 0 | 0 | 0 | 0 | 0 | 0 | 0 | 0 | 0 | 0 | 0 | 0 | 0 | 0 | 0 | 0 | 0

## GenStatus, Winter
NodeID | 0 | 1 | 2 | 3 | 4 | 5 | 6 | 7 | 8 | 9 | 10 | 11 | 12 | 13 | 14 | 15 | 16 | 17 | 18 | 19 | 20 | 21 | 22 | 23
13 | 1 | 1 | 1 | 1 | 1 | 1 | 1 | 1 | 1 | 1 | 1 | 1 | 1 | 1 | 1 | 1 | 1 | 1 | 1 | 1 | 1 | 1 | 1 | 1
11 | 1 | 1 | 1 | 1 | 1 | 1 | 1 | 1 | 1 | 1 | 1 | 1 | 1 | 1 | 1 | 1 | 1 | 1 | 1 | 1 | 1 | 1 | 1 | 1
15 | 1 | 1 | 1 | 1 | 1 | 1 | 1 | 1 | 1 | 1 | 1 | 1 | 1 | 1 | 1 | 1 | 1 | 1 | 1 | 1 | 1 | 1 | 1 | 1
11 | 1 | 1 | 1 | 1 | 1 | 1 | 1 | 1 | 1 | 1 | 1 | 1 | 1 | 1 | 1 | 1 | 1 | 1 | 1 | 1 | 1 | 1 | 1 | 1
12 | 1 | 1 | 1 | 1 | 1 | 1 | 1 | 1 | 1 | 1 | 1 | 1 | 1 | 1 | 1 | 1 | 1 | 1 | 1 | 1 | 1 | 1 | 1 | 1
15 | 1 | 1 | 1 | 1 | 1 | 1 | 1 | 1 | 1 | 1 | 1 | 1 | 1 | 1 | 1 | 1 | 1 | 1 | 1 | 1 | 1 | 1 | 1 | 1
16 | 1 | 1 | 1 | 1 | 1 | 1 | 1 | 1 | 1 | 1 | 1 | 1 | 1 | 1 | 1 | 1 | 1 | 1 | 1 | 1 | 1 | 1 | 1 | 1
17 | 1 | 1 | 1 | 1 | 1 | 1 | 1 | 1 | 1 | 1 | 1 | 1 | 1 | 1 | 1 | 1 | 1 | 1 | 1 | 1 | 1 | 1 | 1 | 1

## Pc, Summer, S1
Node ID | 0 | 1 | 2 | 3 | 4 | 5 | 6 | 7 | 8 | 9 | 10 | 11 | 12 | 13 | 14 | 15 | 16 | 17 | 18 | 19 | 20 | 21 | 22 | 23
6 | 1.1085 | 1.0449 | 0.84663 | 0.97089 | 0.98816 | 0.9673 | 1.0845 | 1.156 | 1.1759 | 1.1299 | 1.1171 | 1.2295 | 1.1963 | 1.2195 | 1.1943 | 1.2136 | 1.1924 | 1.0372 | 1.2893 | 1.3156 | 1.1873 | 1.2541 | 1.2008 | 1.0602
5 | -0.52097 | -1.2221 | -0.2688 | -0.22258 | -0.78987 | -1.8294 | -1.4351 | -1.181 | -1.0463 | -1.0463 | -1.2031 | -1.0466 | -1.0466 | -1.1274 | -1.2475 | -1.3968 | -1.4489 | -1.2252 | -1.0884 | -0.13182 | 0.24652 | -0.3684 | -1.0265 | -1.4331
8 | -0.20855 | -0.17296 | -1.2891 | -0.027677 | -0.017931 | 0.078017 | -0.38959 | -0.81673 | -0.88526 | -0.57649 | -0.60259 | -0.6451 | -0.49015 | -0.55056 | -1.0781 | -0.33965 | -0.36532 | -0.38954 | -0.3138 | -0.13714 | -0.21864 | -0.12167 | 0.097264 | 0.36442
9 | 1.807 | 1.6345 | 1.5454 | 1.5398 | 1.5398 | 1.5398 | 1.9093 | 2.4661 | 3.0825 | 3.5086 | 3.4051 | 3.5086 | 3.5086 | 3.5086 | 3.5086 | 3.2152 | 3.1008 | 3.1008 | 3.1008 | 3.1008 | 3.1008 | 3.1008 | 2.7002 | 2.2711
2 | 2.1037 | 1.8563 | 1.7154 | 1.6699 | 1.7164 | 1.7559 | 2.7176 | 3.231 | 3.5721 | 3.682 | 3.0882 | 3.7978 | 3.9075 | 3.7828 | 3.4947 | 3.339 | 3.3357 | 3.2554 | 2.9535 | 3.1963 | 3.4691 | 3.2051 | 2.5811 | 2.1556
12 | 0.40755 | 0.37791 | 0.3963 | 0.37826 | 0.40167 | 0.37793 | 0.37022 | 0.6071 | 0.76146 | 0.77239 | 0.73331 | 0.67342 | 0.61355 | 0.60873 | 0.61283 | 0.70786 | 0.70373 | 0.69466 | 0.65341 | 0.74998 | 0.92259 | 0.97172 | 0.79289 | 0.5063
16 | 0.48396 | 0.40299 | 0.40299 | 0.40299 | 0.40299 | 0.40299 | 0.49988 | 0.78535 | 0.88258 | 0.88258 | 0.81949 | 0.82112 | 0.83173 | 0.83173 | 0.78546 | 0.64624 | 0.64624 | 0.64624 | 0.64624 | 0.80049 | 0.88323 | 0.88323 | 0.73167 | 0.65049
21 | 0.67658 | 0.60785 | 0.58495 | 0.59077 | 0.58611 | 0.59727 | 0.61794 | 0.66252 | 0.75269 | 0.83697 | 0.90777 | 0.8887 | 0.90636 | 0.83924 | 0.77806 | 0.75969 | 0.73404 | 0.72724 | 0.73631 | 0.76032 | 0.87374 | 0.90204 | 0.82518 | 0.67952
23 | 0.54126 | 0.48628 | 0.46796 | 0.47262 | 0.46889 | 0.47782 | 0.49435 | 0.53001 | 0.60215 | 0.66958 | 0.72621 | 0.71096 | 0.72509 | 0.67139 | 0.62245 | 0.60775 | 0.58723 | 0.58179 | 0.58905 | 0.60826 | 0.69899 | 0.72163 | 0.66015 | 0.54361
24 | 0.54126 | 0.48628 | 0.46796 | 0.47262 | 0.46889 | 0.47782 | 0.49435 | 0.53001 | 0.60215 | 0.66958 | 0.72621 | 0.71096 | 0.72509 | 0.67139 | 0.62245 | 0.60775 | 0.58723 | 0.58179 | 0.58905 | 0.60826 | 0.69899 | 0.72163 | 0.66015 | 0.54361
15 | 3.4244 | 3.0047 | 2.8609 | 2.6413 | 2.6589 | 2.7167 | 3.3437 | 4.1752 | 4.75 | 4.8432 | 4.8478 | 5.2223 | 5.2605 | 5.2799 | 4.9687 | 4.7417 | 4.7148 | 4.7642 | 4.8907 | 5.1179 | 5.251 | 5.3208 | 4.8654 | 4.1667
17 | 3.2352 | 2.8947 | 2.7132 | 2.7088 | 2.7674 | 2.8193 | 3.3797 | 4.214 | 4.7257 | 4.9784 | 5.1027 | 5.5497 | 5.6142 | 5.7283 | 5.4392 | 5.1578 | 4.8032 | 4.6851 | 4.4851 | 4.4631 | 4.4299 | 4.4602 | 4.1921 | 3.5935
19 | 2.9732 | 3.7277 | 1.9902 | 3.2496 | 2.796 | 2.6631 | 3.5754 | 3.5303 | 4.0254 | 4.1366 | 3.5528 | 3.7216 | 3.8992 | 3.8137 | 3.9791 | 4.317 | 4.4244 | 4.2879 | 3.7941 | 4.2273 | 4.2719 | 4.0217 | 3.9102 | 4.2539
11 | 0 | 0 | 0 | 0 | 0 | 0 | 0 | 0 | 0 | 0 | 0 | 0 | 0 | 0 | 0 | 0 | 0 | 0 | 0 | 0 | 0 | 0 | 0 | 0
22 | 0 | 0 | 0 | 0 | 0 | 0 | 0 | 0 | 0 | 0 | 0 | 0 | 0 | 0 | 0 | 0 | 0 | 0 | 0 | 0 | 0 | 0 | 0 | 0

## Pc, Summer, S2
Node ID | 0 | 1 | 2 | 3 | 4 | 5 | 6 | 7 | 8 | 9 | 10 | 11 | 12 | 13 | 14 | 15 | 16 | 17 | 18 | 19 | 20 | 21 | 22 | 23
6 | 0.99923 | 1.0003 | 0.89984 | 0.942 | 0.84727 | 1.0024 | 1.0089 | 1.105 | 1.1731 | 1.1838 | 1.0848 | 1.2326 | 1.2348 | 1.2023 | 1.1041 | 0.99485 | 1.1259 | 1.0877 | 1.2209 | 1.198 | 1.2343 | 0.99448 | 0.78247 | 0.62399
5 | -1.5095 | -1.7074 | -1.7098 | -1.7098 | -1.7098 | -1.6857 | -1.3827 | -0.93685 | -0.69573 | -0.67039 | -0.59958 | -0.55087 | -0.69921 | -0.74085 | -1.1013 | -1.2636 | -1.4853 | -1.3927 | -1.2297 | -1.1268 | -1.2998 | -1.1473 | -1.3086 | -1.6905
8 | 0.58403 | 0.5618 | 0.56355 | 0.29918 | 0.18752 | 0.29823 | 0.1688 | -0.2187 | -0.33446 | -0.26746 | -0.30177 | -0.44936 | -0.47955 | -0.22504 | -0.70739 | -0.1795 | -0.027033 | 0.045176 | -0.051386 | -0.20533 | -0.30602 | -0.35765 | -0.32352 | -0.10545
9 | 1.879 | 1.8633 | 1.8633 | 1.8633 | 1.8633 | 1.564 | 1.8457 | 2.5253 | 2.8924 | 3.0234 | 3.0234 | 3.4357 | 3.4453 | 3.0541 | 2.724 | 2.6297 | 2.6297 | 2.6297 | 2.6297 | 2.6297 | 2.6297 | 2.6297 | 2.6297 | 2.267
2 | 1.884 | 1.7161 | 1.6619 | 1.6081 | 1.5698 | 1.4432 | 2.3555 | 2.6729 | 3.0717 | 3.227 | 3.1749 | 3.5493 | 3.5116 | 3.0895 | 2.4052 | 2.2936 | 2.2425 | 2.2565 | 2.3211 | 2.421 | 2.4708 | 2.6494 | 2.4847 | 2.0419
12 | 0.4255 | 0.46882 | 0.45593 | 0.53647 | 0.53552 | 0.50606 | 0.46012 | 0.51621 | 0.62012 | 0.69975 | 0.73406 | 0.63285 | 0.58141 | 0.57926 | 0.59683 | 0.44128 | 0.54016 | 0.49293 | 0.49756 | 0.65502 | 0.69917 | 0.79799 | 0.72269 | 0.4761
16 | 0.42592 | 0.40098 | 0.40098 | 0.40098 | 0.40098 | 0.40098 | 0.50629 | 0.64651 | 0.67822 | 0.70834 | 0.69895 | 0.69895 | 0.69895 | 0.69895 | 0.69895 | 0.69895 | 0.69895 | 0.69895 | 0.69895 | 0.69895 | 0.75519 | 0.80272 | 0.67122 | 0.4875
21 | 0.6263 | 0.58847 | 0.58379 | 0.55408 | 0.56518 | 0.58446 | 0.58683 | 0.64294 | 0.73768 | 0.77696 | 0.83898 | 0.88341 | 0.88571 | 0.86668 | 0.78343 | 0.85658 | 0.82255 | 0.79004 | 0.75934 | 0.75639 | 0.83447 | 0.91289 | 0.88969 | 0.73657
23 | 0.50104 | 0.47078 | 0.46703 | 0.44327 | 0.45214 | 0.46757 | 0.46947 | 0.51436 | 0.59014 | 0.62157 | 0.67118 | 0.70673 | 0.70857 | 0.69335 | 0.62675 | 0.68527 | 0.65804 | 0.63203 | 0.60747 | 0.60511 | 0.66758 | 0.73031 | 0.71175 | 0.58925
24 | 0.50104 | 0.47078 | 0.46703 | 0.44327 | 0.45214 | 0.46757 | 0.46947 | 0.51436 | 0.59014 | 0.62157 | 0.67118 | 0.70673 | 0.70857 | 0.69335 | 0.62675 | 0.68527 | 0.65804 | 0.63203 | 0.60747 | 0.60511 | 0.66758 | 0.73031 | 0.71175 | 0.58925
15 | 3.4356 | 3.1598 | 2.9909 | 3.0886 | 3.1122 | 3.0702 | 3.6117 | 4.1477 | 4.6976 | 4.7841 | 4.7824 | 4.7065 | 4.8107 | 4.596 | 4.956 | 4.9474 | 4.7156 | 4.4982 | 4.4478 | 4.6567 | 4.8839 | 5.0436 | 4.6847 | 4.0698
17 | 3.0749 | 2.8459 | 2.6989 | 2.6383 | 2.6441 | 2.7367 | 2.9424 | 3.368 | 3.8768 | 4.1697 | 4.3777 | 4.5468 | 4.5598 | 4.3865 | 4.0987 | 3.7885 | 3.6787 | 3.6738 | 3.6372 | 3.6594 | 3.8988 | 4.1785 | 4.0473 | 3.5336
19 | 4.754 | 4.2994 | 3.7288 | 3.6799 | 3.9217 | 4.1235 | 4.1406 | 3.9487 | 3.8596 | 3.7836 | 3.7687 | 3.6777 | 3.848 | 3.8047 | 3.7297 | 3.4069 | 2.8545 | 3.0617 | 3.3872 | 3.6203 | 3.8948 | 3.2233 | 3.4224 | 3.5547
11 | 0 | 0 | 0 | 0 | 0 | 0 | 0 | 0 | 0 | 0 | 0 | 0 | 0 | 0 | 0 | 0 | 0 | 0 | 0 | 0 | 0 | 0 | 0 | 0
22 | 0 | 0 | 0 | 0 | 0 | 0 | 0 | 0 | 0 | 0 | 0 | 0 | 0 | 0 | 0 | 0 | 0 | 0 | 0 | 0 | 0 | 0 | 0 | 0

## Pc, Summer, S3
Node ID | 0 | 1 | 2 | 3 | 4 | 5 | 6 | 7 | 8 | 9 | 10 | 11 | 12 | 13 | 14 | 15 | 16 | 17 | 18 | 19 | 20 | 21 | 22 | 23
6 | 0.60189 | 0.54399 | 0.5164 | 0.60443 | 0.48921 | 0.46538 | 0.52416 | 0.63234 | 0.78461 | 0.78256 | 0.84645 | 0.88586 | 0.84177 | 0.7596 | 0.75716 | 0.66267 | 0.66247 | 0.68118 | 0.72181 | 0.73434 | 0.79242 | 0.87524 | 0.75066 | 0.72229
5 | -1.9001 | -1.9741 | -2.1198 | -2.1198 | -2.1198 | -2.1198 | -1.9292 | -1.5578 | -1.3159 | -1.1409 | -0.91538 | -1.0511 | -1.1876 | -1.4669 | -1.6841 | -1.7315 | -1.7315 | -1.7315 | -1.4841 | -1.3305 | -1.3305 | -1.3305 | -1.4229 | -1.7814
8 | -0.019919 | -1.3646 | 0.12141 | 0.20284 | 0.19826 | 0.39668 | 0.67033 | 0.47769 | 0.29177 | 0.17407 | 0.17407 | 0.14517 | 0.1907 | -0.25933 | 0.48876 | 0.2726 | 0.25365 | 0.16558 | 0.024932 | -0.13721 | -0.26201 | -0.47336 | -0.45049 | -1.0089
9 | 1.9385 | 1.7859 | 1.7859 | 1.7859 | 1.6409 | 1.3641 | 1.4751 | 1.7859 | 2.1347 | 2.3974 | 2.6016 | 2.96 | 2.9991 | 2.6016 | 2.2518 | 2.1938 | 2.1938 | 2.1938 | 2.1938 | 2.1938 | 2.2578 | 2.6156 | 2.6156 | 2.2896
2 | 1.7192 | 1.5254 | 1.4622 | 1.3884 | 1.3779 | 1.3198 | 1.4606 | 1.8389 | 2.2666 | 2.5445 | 2.6768 | 2.7742 | 2.6214 | 2.2739 | 2.1018 | 1.9766 | 1.9302 | 1.9851 | 2.1282 | 2.1922 | 2.4387 | 2.649 | 2.4455 | 1.9413
12 | 0.42081 | 0.42772 | 0.49241 | 0.45486 | 0.49508 | 0.44688 | 0.40287 | 0.37047 | 0.50154 | 0.60989 | 0.66875 | 0.63547 | 0.5934 | 0.46295 | 0.4327 | 0.40056 | 0.41442 | 0.42277 | 0.48317 | 0.57572 | 0.69757 | 0.85543 | 0.74858 | 0.48068
16 | 0.48953 | 0.48953 | 0.48953 | 0.48953 | 0.48953 | 0.48953 | 0.48953 | 0.50029 | 0.71865 | 0.71865 | 0.71865 | 0.71865 | 0.71865 | 0.71865 | 0.56852 | 0.48495 | 0.48495 | 0.48495 | 0.57182 | 0.73183 | 0.73183 | 0.73183 | 0.73179 | 0.46306
21 | 0.65921 | 0.59325 | 0.59613 | 0.58674 | 0.57817 | 0.54753 | 0.54198 | 0.5976 | 0.74149 | 0.8233 | 0.85748 | 0.9569 | 0.90554 | 0.85736 | 0.77701 | 0.74052 | 0.7575 | 0.71307 | 0.74609 | 0.74798 | 0.84299 | 0.92236 | 0.89479 | 0.72154
23 | 0.52736 | 0.4746 | 0.47691 | 0.46939 | 0.46254 | 0.43802 | 0.43359 | 0.47808 | 0.59319 | 0.65864 | 0.68599 | 0.76552 | 0.72443 | 0.68589 | 0.62161 | 0.59242 | 0.606 | 0.57046 | 0.59687 | 0.59838 | 0.67439 | 0.73789 | 0.71583 | 0.57723
24 | 0.52736 | 0.4746 | 0.47691 | 0.46939 | 0.46254 | 0.43802 | 0.43359 | 0.47808 | 0.59319 | 0.65864 | 0.68599 | 0.76552 | 0.72443 | 0.68589 | 0.62161 | 0.59242 | 0.606 | 0.57046 | 0.59687 | 0.59838 | 0.67439 | 0.73789 | 0.71583 | 0.57723
15 | 3.712 | 3.2737 | 3.0458 | 3.0251 | 2.8472 | 2.5472 | 2.9228 | 3.3345 | 3.7099 | 3.9479 | 4.4376 | 4.8233 | 4.7311 | 4.2366 | 4.3811 | 3.9307 | 4 | 3.8271 | 4.0775 | 4.2321 | 4.6378 | 4.8884 | 4.6974 | 4.2713
17 | 3.1419 | 2.7999 | 2.584 | 2.5102 | 2.5102 | 2.3591 | 2.5292 | 2.7344 | 3.2129 | 3.6127 | 3.9439 | 4.3097 | 4.314 | 3.9002 | 3.5656 | 3.3802 | 3.2499 | 3.3058 | 3.2696 | 3.383 | 3.6386 | 4.0659 | 3.9865 | 3.4425
19 | 3.5522 | 3.6809 | 3.7784 | 3.7944 | 3.8377 | 3.7832 | 3.8853 | 3.634 | 3.6837 | 3.7151 | 3.9494 | 3.9003 | 4.1027 | 4.051 | 3.9649 | 3.7411 | 3.766 | 3.9799 | 4.1844 | 3.7963 | 3.56 | 3.4863 | 0.93766 | 1.7166
11 | 0 | 0 | 0 | 0 | 0 | 0 | 0 | 0 | 0 | 0 | 0 | 0 | 0 | 0 | 0 | 0 | 0 | 0 | 0 | 0 | 0 | 0 | 0 | 0
22 | 0 | 0 | 0 | 0 | 0 | 0 | 0 | 0 | 0 | 0 | 0 | 0 | 0 | 0 | 0 | 0 | 0 | 0 | 0 | 0 | 0 | 0 | 0 | 0

## Qc, Summer, S1
Node ID | 0 | 1 | 2 | 3 | 4 | 5 | 6 | 7 | 8 | 9 | 10 | 11 | 12 | 13 | 14 | 15 | 16 | 17 | 18 | 19 | 20 | 21 | 22 | 23
6 | 0.33255 | 0.31346 | 0.25399 | 0.29127 | 0.29645 | 0.29019 | 0.32535 | 0.3468 | 0.35278 | 0.33898 | 0.33513 | 0.36885 | 0.35889 | 0.36585 | 0.3583 | 0.36407 | 0.35771 | 0.31117 | 0.3868 | 0.39467 | 0.35619 | 0.37622 | 0.36023 | 0.31805
5 | -0.15629 | -0.36664 | -0.080639 | -0.066774 | -0.23696 | -0.54882 | -0.43053 | -0.35429 | -0.3139 | -0.3139 | -0.36092 | -0.31397 | -0.31397 | -0.33822 | -0.37424 | -0.41904 | -0.43466 | -0.36756 | -0.32652 | -0.039545 | 0.073955 | -0.11052 | -0.30794 | -0.42993
8 | -0.062565 | -0.051887 | -0.38674 | -0.0083031 | -0.0053795 | 0.023405 | -0.11688 | -0.24502 | -0.26558 | -0.17295 | -0.18078 | -0.19353 | -0.14705 | -0.16517 | -0.32342 | -0.10189 | -0.1096 | -0.11686 | -0.094139 | -0.041143 | -0.065593 | -0.036502 | 0.029179 | 0.10932
9 | 0.3375 | 0.3375 | 0.077189 | 0.042188 | 0.042188 | 0.042188 | 0.083758 | 0.45 | 0.55545 | 0.60469 | 0.60469 | 0.60469 | 0.60469 | 0.60469 | 0.60469 | 0.60469 | 0.60469 | 0.60469 | 0.60469 | 0.60469 | 0.60469 | 0.60469 | 0.60469 | 0.60469
2 | 0.6311 | 0.5569 | 0.51461 | 0.50097 | 0.51493 | 0.52677 | 0.81529 | 0.9693 | 1.0716 | 1.1046 | 0.92647 | 1.1393 | 1.1723 | 1.1349 | 1.0484 | 1.0017 | 1.0007 | 0.97662 | 0.88606 | 0.95888 | 1.0407 | 0.96152 | 0.77434 | 0.64668
12 | 0.24453 | 0.22675 | 0.23778 | 0.22695 | 0.241 | 0.22676 | 0.22213 | 0.36426 | 0.45687 | 0.46343 | 0.43998 | 0.40405 | 0.36813 | 0.36524 | 0.3677 | 0.42472 | 0.42224 | 0.4168 | 0.39205 | 0.44999 | 0.55356 | 0.58303 | 0.47573 | 0.30378
16 | 0.14519 | 0.1209 | 0.1209 | 0.1209 | 0.1209 | 0.1209 | 0.14996 | 0.2356 | 0.26477 | 0.26477 | 0.24585 | 0.24634 | 0.24952 | 0.24952 | 0.23564 | 0.19387 | 0.19387 | 0.19387 | 0.19387 | 0.24015 | 0.26497 | 0.26497 | 0.2195 | 0.19515
21 | 0.67658 | 0.60785 | 0.58495 | 0.59077 | 0.58611 | 0.59727 | 0.61794 | 0.66252 | 0.75269 | 0.83697 | 0.90777 | 0.8887 | 0.90636 | 0.83924 | 0.77806 | 0.75969 | 0.73404 | 0.72724 | 0.73631 | 0.76032 | 0.87374 | 0.90204 | 0.82518 | 0.67952
23 | -0.16413 | -0.15766 | -0.15277 | -0.15433 | -0.14418 | -0.14525 | -0.20434 | -0.16136 | -0.13088 | -0.07807 | -0.099759 | -0.10121 | -0.10121 | -0.094081 | -0.15306 | -0.14423 | -0.14746 | -0.14848 | -0.15062 | -0.16716 | -0.1531 | -0.1204 | -0.13003 | -0.13129
24 | -0.16413 | -0.15766 | -0.15277 | -0.15433 | -0.14418 | -0.14525 | -0.20434 | -0.16136 | -0.13088 | -0.07807 | -0.099759 | -0.10121 | -0.10121 | -0.094081 | -0.15306 | -0.14423 | -0.14746 | -0.14848 | -0.15062 | -0.16716 | -0.1531 | -0.1204 | -0.13003 | -0.13129
15 | 1.1487 | 0.97877 | 0.97158 | 0.8806 | 0.99418 | 0.9065 | 0.97241 | 1.3389 | 1.5752 | 1.6262 | 1.6912 | 1.7131 | 1.705 | 1.7237 | 1.5683 | 1.4626 | 1.3829 | 1.3964 | 1.408 | 1.3952 | 1.4021 | 1.5147 | 1.3289 | 1.2736
17 | 0.60908 | 0.60908 | 0.60908 | 0.60908 | 0.60908 | 0.49049 | 0.47027 | 0.77674 | 0.88675 | 1.0119 | 1.033 | 1.148 | 1.1415 | 1.1894 | 1.1366 | 1.1265 | 0.87625 | 0.77449 | 0.76657 | 0.73678 | 0.72905 | 0.7344 | 0.7066 | 0.69772
19 | 0.89195 | 1.1183 | 0.59705 | 0.97488 | 0.83879 | 0.79892 | 1.0726 | 1.0591 | 1.2076 | 1.241 | 1.0659 | 1.1165 | 1.1698 | 1.1441 | 1.1937 | 1.2951 | 1.3273 | 1.2864 | 1.1382 | 1.2682 | 1.2816 | 1.2065 | 1.1731 | 1.2762
11 | 0 | 0 | 0 | 0 | 0 | 0 | 0 | 0 | 0 | 0 | 0 | 0 | 0 | 0 | 0 | 0 | 0 | 0 | 0 | 0 | 0 | 0 | 0 | 0
22 | 0 | 0 | 0 | 0 | 0 | 0 | 0 | 0 | 0 | 0 | 0 | 0 | 0 | 0 | 0 | 0 | 0 | 0 | 0 | 0 | 0 | 0 | 0 | 0

## Qc, Summer, S2
Node ID | 0 | 1 | 2 | 3 | 4 | 5 | 6 | 7 | 8 | 9 | 10 | 11 | 12 | 13 | 14 | 15 | 16 | 17 | 18 | 19 | 20 | 21 | 22 | 23
6 | 0.29977 | 0.30008 | 0.26995 | 0.2826 | 0.25418 | 0.30072 | 0.30267 | 0.3315 | 0.35192 | 0.35514 | 0.32544 | 0.36977 | 0.37045 | 0.3607 | 0.33123 | 0.29846 | 0.33777 | 0.3263 | 0.36626 | 0.35939 | 0.37028 | 0.29835 | 0.23474 | 0.1872
5 | -0.45286 | -0.51221 | -0.51294 | -0.51294 | -0.51294 | -0.50571 | -0.4148 | -0.28105 | -0.20872 | -0.20112 | -0.17987 | -0.16526 | -0.20976 | -0.22225 | -0.3304 | -0.37907 | -0.44558 | -0.41782 | -0.36891 | -0.33803 | -0.38995 | -0.34418 | -0.39257 | -0.50715
8 | 0.17521 | 0.16854 | 0.16906 | 0.089755 | 0.056255 | 0.089468 | 0.050641 | -0.065611 | -0.10034 | -0.080237 | -0.090532 | -0.13481 | -0.14386 | -0.067513 | -0.21222 | -0.05385 | -0.00811 | 0.013553 | -0.015416 | -0.061599 | -0.091807 | -0.10729 | -0.097056 | -0.031635
9 | 0.60469 | 0.27414 | 0.19687 | 0.19687 | 0.19687 | 0.19687 | 0.19687 | 0.50938 | 0.60469 | 0.60469 | 0.60469 | 0.60469 | 0.60469 | 0.60469 | 0.60469 | 0.60469 | 0.60469 | 0.60469 | 0.60469 | 0.60469 | 0.60469 | 0.60469 | 0.60469 | 0.20837
2 | 0.56521 | 0.51482 | 0.49857 | 0.48243 | 0.47093 | 0.43296 | 0.70666 | 0.80187 | 0.9215 | 0.96811 | 0.95248 | 1.0648 | 1.0535 | 0.92684 | 0.72157 | 0.68809 | 0.67274 | 0.67695 | 0.69633 | 0.72631 | 0.74123 | 0.79482 | 0.74542 | 0.61257
12 | 0.2553 | 0.28129 | 0.27356 | 0.32188 | 0.32131 | 0.30364 | 0.27607 | 0.30973 | 0.37207 | 0.41985 | 0.44044 | 0.37971 | 0.34885 | 0.34756 | 0.3581 | 0.26477 | 0.3241 | 0.29576 | 0.29854 | 0.39301 | 0.4195 | 0.47879 | 0.43362 | 0.28566
16 | 0.12778 | 0.12029 | 0.12029 | 0.12029 | 0.12029 | 0.12029 | 0.15189 | 0.19395 | 0.20347 | 0.2125 | 0.20969 | 0.20969 | 0.20969 | 0.20969 | 0.20969 | 0.20969 | 0.20969 | 0.20969 | 0.20969 | 0.20969 | 0.22656 | 0.24082 | 0.20136 | 0.14625
21 | 0.6263 | 0.58847 | 0.58379 | 0.55408 | 0.56518 | 0.58446 | 0.58683 | 0.64294 | 0.73768 | 0.77696 | 0.83898 | 0.88341 | 0.88571 | 0.86668 | 0.78343 | 0.85658 | 0.82255 | 0.79004 | 0.75934 | 0.75639 | 0.83447 | 0.91289 | 0.88969 | 0.73657
23 | -0.18079 | -0.17383 | -0.17295 | -0.18962 | -0.1832 | -0.16342 | -0.1672 | -0.17025 | -0.17327 | -0.15012 | -0.14314 | -0.12304 | -0.12654 | -0.16201 | -0.155 | -0.16666 | -0.16493 | -0.17171 | -0.18472 | -0.20894 | -0.17974 | -0.13076 | -0.14192 | -0.20434
24 | -0.18079 | -0.17383 | -0.17295 | -0.18962 | -0.1832 | -0.16342 | -0.1672 | -0.17025 | -0.17327 | -0.15012 | -0.14314 | -0.12304 | -0.12654 | -0.16201 | -0.155 | -0.16666 | -0.16493 | -0.17171 | -0.18472 | -0.20894 | -0.17974 | -0.13076 | -0.14192 | -0.20434
15 | 1.1731 | 1.1775 | 1.1729 | 1.1005 | 1.1175 | 0.92484 | 0.98347 | 1.1248 | 1.2702 | 1.2585 | 1.2762 | 1.1983 | 1.2791 | 1.1009 | 0.95657 | 1.0323 | 0.98216 | 1.0472 | 1.0648 | 1.0734 | 1.1602 | 1.276 | 1.3181 | 1.1553
17 | 0.68291 | 0.68291 | 0.68291 | 0.67679 | 0.63215 | 0.54755 | 0.42451 | 0.50539 | 0.62864 | 0.65061 | 0.65616 | 0.68438 | 0.67368 | 0.60497 | 0.47547 | 0.45681 | 0.45681 | 0.45681 | 0.45681 | 0.45681 | 0.51738 | 0.63215 | 0.63215 | 0.63215
19 | 1.4262 | 1.2898 | 1.1186 | 1.104 | 1.1765 | 1.237 | 1.2422 | 1.1846 | 1.1579 | 1.1351 | 1.1306 | 1.1033 | 1.1544 | 1.1414 | 1.1189 | 1.0221 | 0.85634 | 0.9185 | 1.0162 | 1.0861 | 1.1685 | 0.96698 | 1.0267 | 1.0664
11 | 0 | 0 | 0 | 0 | 0 | 0 | 0 | 0 | 0 | 0 | 0 | 0 | 0 | 0 | 0 | 0 | 0 | 0 | 0 | 0 | 0 | 0 | 0 | 0
22 | 0 | 0 | 0 | 0 | 0 | 0 | 0 | 0 | 0 | 0 | 0 | 0 | 0 | 0 | 0 | 0 | 0 | 0 | 0 | 0 | 0 | 0 | 0 | 0

## Qc, Summer, S3
Node ID | 0 | 1 | 2 | 3 | 4 | 5 | 6 | 7 | 8 | 9 | 10 | 11 | 12 | 13 | 14 | 15 | 16 | 17 | 18 | 19 | 20 | 21 | 22 | 23
6 | 0.18057 | 0.1632 | 0.15492 | 0.18133 | 0.14676 | 0.13961 | 0.15725 | 0.1897 | 0.23538 | 0.23477 | 0.25394 | 0.26576 | 0.25253 | 0.22788 | 0.22715 | 0.1988 | 0.19874 | 0.20436 | 0.21654 | 0.2203 | 0.23773 | 0.26257 | 0.2252 | 0.21669
5 | -0.57003 | -0.59224 | -0.63594 | -0.63594 | -0.63594 | -0.63594 | -0.57875 | -0.46733 | -0.39477 | -0.34227 | -0.27461 | -0.31533 | -0.35629 | -0.44008 | -0.50522 | -0.51945 | -0.51945 | -0.51945 | -0.44523 | -0.39916 | -0.39916 | -0.39916 | -0.42687 | -0.53443
8 | -0.0059757 | -0.40937 | 0.036424 | 0.060852 | 0.059477 | 0.119 | 0.2011 | 0.14331 | 0.08753 | 0.05222 | 0.05222 | 0.04355 | 0.057211 | -0.0778 | 0.14663 | 0.081779 | 0.076096 | 0.049675 | 0.0074794 | -0.041163 | -0.078603 | -0.14201 | -0.13515 | -0.30267
9 | 0.19687 | 0.19687 | 0.19687 | 0.19687 | 0.19687 | 0.19687 | 0.19687 | 0.19687 | 0.19687 | 0.19687 | 0.19687 | 0.19687 | 0.19687 | 0.19687 | 0.19687 | 0.19687 | 0.19687 | 0.19687 | 0.19687 | 0.19687 | 0.19687 | 0.19687 | 0.19687 | 0.19687
2 | 0.51577 | 0.45761 | 0.43866 | 0.41651 | 0.41337 | 0.39594 | 0.43817 | 0.55167 | 0.67997 | 0.76335 | 0.80304 | 0.83227 | 0.78641 | 0.68218 | 0.63054 | 0.59298 | 0.57907 | 0.59554 | 0.63846 | 0.65767 | 0.7316 | 0.79471 | 0.73366 | 0.5824
12 | 0.25249 | 0.25663 | 0.29544 | 0.27291 | 0.29705 | 0.26813 | 0.24172 | 0.22228 | 0.30092 | 0.36593 | 0.40125 | 0.38128 | 0.35604 | 0.27777 | 0.25962 | 0.24034 | 0.24865 | 0.25366 | 0.2899 | 0.34543 | 0.41854 | 0.51326 | 0.44915 | 0.28841
16 | 0.14686 | 0.14686 | 0.14686 | 0.14686 | 0.14686 | 0.14686 | 0.14686 | 0.15009 | 0.2156 | 0.2156 | 0.2156 | 0.2156 | 0.2156 | 0.2156 | 0.17055 | 0.14548 | 0.14548 | 0.14548 | 0.17155 | 0.21955 | 0.21955 | 0.21955 | 0.21954 | 0.13892
21 | 0.65921 | 0.59325 | 0.59613 | 0.58674 | 0.57817 | 0.54753 | 0.54198 | 0.5976 | 0.74149 | 0.8233 | 0.85748 | 0.9569 | 0.90554 | 0.85736 | 0.77701 | 0.74052 | 0.7575 | 0.71307 | 0.74609 | 0.74798 | 0.84299 | 0.92236 | 0.89479 | 0.72154
23 | -0.2042 | -0.20357 | -0.20549 | -0.20105 | -0.1917 | -0.1917 | -0.1917 | -0.21803 | -0.15936 | -0.15685 | -0.15732 | -0.15993 | -0.1528 | -0.12037 | -0.11435 | -0.11435 | -0.12431 | -0.15907 | -0.17451 | -0.17451 | -0.16068 | -0.11865 | -0.13536 | -0.15303
24 | -0.2042 | -0.20357 | -0.20549 | -0.20105 | -0.1917 | -0.1917 | -0.1917 | -0.21803 | -0.15936 | -0.15685 | -0.15732 | -0.15993 | -0.1528 | -0.12037 | -0.11435 | -0.11435 | -0.12431 | -0.15907 | -0.17451 | -0.17451 | -0.16068 | -0.11865 | -0.13536 | -0.15303
15 | 1.1401 | 1.1281 | 1.0102 | 0.9978 | 0.9673 | 0.76142 | 0.76378 | 0.71741 | 0.84695 | 0.93866 | 1.0234 | 1.1562 | 1.1212 | 1.0453 | 1.1055 | 1.1105 | 1.1196 | 1.0684 | 1.1035 | 1.1028 | 1.1501 | 1.2056 | 1.2229 | 1.1296
17 | 0.63215 | 0.63215 | 0.5631 | 0.4291 | 0.42451 | 0.27697 | 0.22146 | 0.21142 | 0.36294 | 0.39683 | 0.40502 | 0.53307 | 0.53511 | 0.42379 | 0.41528 | 0.41528 | 0.41528 | 0.41528 | 0.41528 | 0.41528 | 0.49356 | 0.5814 | 0.5814 | 0.57653
19 | 1.0657 | 1.1043 | 1.1335 | 1.1383 | 1.1513 | 1.135 | 1.1656 | 1.0902 | 1.1051 | 1.1145 | 1.1848 | 1.1701 | 1.2308 | 1.2153 | 1.1895 | 1.1223 | 1.1298 | 1.194 | 1.2553 | 1.1389 | 1.068 | 1.0459 | 0.2813 | 0.51497
11 | 0 | 0 | 0 | 0 | 0 | 0 | 0 | 0 | 0 | 0 | 0 | 0 | 0 | 0 | 0 | 0 | 0 | 0 | 0 | 0 | 0 | 0 | 0 | 0
22 | 0 | 0 | 0 | 0 | 0 | 0 | 0 | 0 | 0 | 0 | 0 | 0 | 0 | 0 | 0 | 0 | 0 | 0 | 0 | 0 | 0 | 0 | 0 | 0

## UpFlex, Summer
NodeID | 0 | 1 | 2 | 3 | 4 | 5 | 6 | 7 | 8 | 9 | 10 | 11 | 12 | 13 | 14 | 15 | 16 | 17 | 18 | 19 | 20 | 21 | 22 | 23
6 | 0 | 0 | 0 | 0 | 0 | 0 | 0 | 0 | 0 | 0 | 0 | 0 | 0 | 0 | 0 | 0 | 0 | 0 | 0 | 0 | 0 | 0 | 0 | 0
5 | 0 | 0 | 0 | 0 | 0 | 0 | 0 | 0 | 0 | 0 | 0 | 0 | 0 | 0 | 0 | 0 | 0 | 0 | 0 | 0 | 0 | 0 | 0 | 0
8 | 0 | 0 | 0 | 0 | 0 | 0 | 0 | 0 | 0 | 0 | 0 | 0 | 0 | 0 | 0 | 0 | 0 | 0 | 0 | 0 | 0 | 0 | 0 | 0
9 | 0 | 0 | 0 | 0 | 0 | 0 | 0 | 0 | 0 | 0 | 0 | 0 | 0 | 0 | 0 | 0 | 0 | 0 | 0 | 0 | 0 | 0 | 0 | 0
2 | 0 | 0 | 0 | 0 | 0 | 0 | 0 | 0 | 0 | 0 | 0 | 0 | 0 | 0 | 0 | 0 | 0 | 0 | 0 | 0 | 0 | 0 | 0 | 0
12 | 0 | 0 | 0 | 0 | 0 | 0 | 0 | 0 | 0 | 0 | 0 | 0 | 0 | 0 | 0 | 0 | 0 | 0 | 0 | 0 | 0 | 0 | 0 | 0
16 | 0 | 0 | 0 | 0 | 0 | 0 | 0 | 0 | 0 | 0 | 0 | 0 | 0 | 0 | 0 | 0 | 0 | 0 | 0 | 0 | 0 | 0 | 0 | 0
21 | 0 | 0 | 0 | 0 | 0 | 0 | 0 | 0 | 0 | 0 | 0 | 0 | 0 | 0 | 0 | 0 | 0 | 0 | 0 | 0 | 0 | 0 | 0 | 0
23 | 0 | 0 | 0 | 0 | 0 | 0 | 0 | 0 | 0 | 0 | 0 | 0 | 0 | 0 | 0 | 0 | 0 | 0 | 0 | 0 | 0 | 0 | 0 | 0
24 | 0 | 0 | 0 | 0 | 0 | 0 | 0 | 0 | 0 | 0 | 0 | 0 | 0 | 0 | 0 | 0 | 0 | 0 | 0 | 0 | 0 | 0 | 0 | 0
15 | 0 | 0 | 0 | 0 | 0 | 0 | 0 | 0 | 0 | 0 | 0 | 0 | 0 | 0 | 0 | 0 | 0 | 0 | 0 | 0 | 0 | 0 | 0 | 0
17 | 0 | 0 | 0 | 0 | 0 | 0 | 0 | 0 | 0 | 0 | 0 | 0 | 0 | 0 | 0 | 0 | 0 | 0 | 0 | 0 | 0 | 0 | 0 | 0
19 | 0 | 0 | 0 | 0 | 0 | 0 | 0 | 0 | 0 | 0 | 0 | 0 | 0 | 0 | 0 | 0 | 0 | 0 | 0 | 0 | 0 | 0 | 0 | 0

## DownFlex, Summer
NodeID | 0 | 1 | 2 | 3 | 4 | 5 | 6 | 7 | 8 | 9 | 10 | 11 | 12 | 13 | 14 | 15 | 16 | 17 | 18 | 19 | 20 | 21 | 22 | 23
6 | 0 | 0 | 0 | 0 | 0 | 0 | 0 | 0 | 0 | 0 | 0 | 0 | 0 | 0 | 0 | 0 | 0 | 0 | 0 | 0 | 0 | 0 | 0 | 0
5 | 0 | 0 | 0 | 0 | 0 | 0 | 0 | 0 | 0 | 0 | 0 | 0 | 0 | 0 | 0 | 0 | 0 | 0 | 0 | 0 | 0 | 0 | 0 | 0
8 | 0 | 0 | 0 | 0 | 0 | 0 | 0 | 0 | 0 | 0 | 0 | 0 | 0 | 0 | 0 | 0 | 0 | 0 | 0 | 0 | 0 | 0 | 0 | 0
9 | 0 | 0 | 0 | 0 | 0 | 0 | 0 | 0 | 0 | 0 | 0 | 0 | 0 | 0 | 0 | 0 | 0 | 0 | 0 | 0 | 0 | 0 | 0 | 0
2 | 0 | 0 | 0 | 0 | 0 | 0 | 0 | 0 | 0 | 0 | 0 | 0 | 0 | 0 | 0 | 0 | 0 | 0 | 0 | 0 | 0 | 0 | 0 | 0
12 | 0 | 0 | 0 | 0 | 0 | 0 | 0 | 0 | 0 | 0 | 0 | 0 | 0 | 0 | 0 | 0 | 0 | 0 | 0 | 0 | 0 | 0 | 0 | 0
16 | 0 | 0 | 0 | 0 | 0 | 0 | 0 | 0 | 0 | 0 | 0 | 0 | 0 | 0 | 0 | 0 | 0 | 0 | 0 | 0 | 0 | 0 | 0 | 0
21 | 0 | 0 | 0 | 0 | 0 | 0 | 0 | 0 | 0 | 0 | 0 | 0 | 0 | 0 | 0 | 0 | 0 | 0 | 0 | 0 | 0 | 0 | 0 | 0
23 | 0 | 0 | 0 | 0 | 0 | 0 | 0 | 0 | 0 | 0 | 0 | 0 | 0 | 0 | 0 | 0 | 0 | 0 | 0 | 0 | 0 | 0 | 0 | 0
24 | 0 | 0 | 0 | 0 | 0 | 0 | 0 | 0 | 0 | 0 | 0 | 0 | 0 | 0 | 0 | 0 | 0 | 0 | 0 | 0 | 0 | 0 | 0 | 0
15 | 0 | 0 | 0 | 0 | 0 | 0 | 0 | 0 | 0 | 0 | 0 | 0 | 0 | 0 | 0 | 0 | 0 | 0 | 0 | 0 | 0 | 0 | 0 | 0
17 | 0 | 0 | 0 | 0 | 0 | 0 | 0 | 0 | 0 | 0 | 0 | 0 | 0 | 0 | 0 | 0 | 0 | 0 | 0 | 0 | 0 | 0 | 0 | 0
19 | 0 | 0 | 0 | 0 | 0 | 0 | 0 | 0 | 0 | 0 | 0 | 0 | 0 | 0 | 0 | 0 | 0 | 0 | 0 | 0 | 0 | 0 | 0 | 0

## CostFlex, Summer
NodeID | 0 | 1 | 2 | 3 | 4 | 5 | 6 | 7 | 8 | 9 | 10 | 11 | 12 | 13 | 14 | 15 | 16 | 17 | 18 | 19 | 20 | 21 | 22 | 23
6 | 37.2967 | 34.6367 | 31.44 | 28.98 | 27.56 | 28.1867 | 32.27 | 33.5833 | 35.92 | 38.2 | 38.1133 | 36.9233 | 37.5867 | 36.3533 | 35.5533 | 34.6067 | 36.6533 | 41.4333 | 44.91 | 47.34 | 48.2 | 46.69 | 43.0933 | 41.59
5 | 37.2967 | 34.6367 | 31.44 | 28.98 | 27.56 | 28.1867 | 32.27 | 33.5833 | 35.92 | 38.2 | 38.1133 | 36.9233 | 37.5867 | 36.3533 | 35.5533 | 34.6067 | 36.6533 | 41.4333 | 44.91 | 47.34 | 48.2 | 46.69 | 43.0933 | 41.59
8 | 37.2967 | 34.6367 | 31.44 | 28.98 | 27.56 | 28.1867 | 32.27 | 33.5833 | 35.92 | 38.2 | 38.1133 | 36.9233 | 37.5867 | 36.3533 | 35.5533 | 34.6067 | 36.6533 | 41.4333 | 44.91 | 47.34 | 48.2 | 46.69 | 43.0933 | 41.59
9 | 37.2967 | 34.6367 | 31.44 | 28.98 | 27.56 | 28.1867 | 32.27 | 33.5833 | 35.92 | 38.2 | 38.1133 | 36.9233 | 37.5867 | 36.3533 | 35.5533 | 34.6067 | 36.6533 | 41.4333 | 44.91 | 47.34 | 48.2 | 46.69 | 43.0933 | 41.59
2 | 37.2967 | 34.6367 | 31.44 | 28.98 | 27.56 | 28.1867 | 32.27 | 33.5833 | 35.92 | 38.2 | 38.1133 | 36.9233 | 37.5867 | 36.3533 | 35.5533 | 34.6067 | 36.6533 | 41.4333 | 44.91 | 47.34 | 48.2 | 46.69 | 43.0933 | 41.59
12 | 37.2967 | 34.6367 | 31.44 | 28.98 | 27.56 | 28.1867 | 32.27 | 33.5833 | 35.92 | 38.2 | 38.1133 | 36.9233 | 37.5867 | 36.3533 | 35.5533 | 34.6067 | 36.6533 | 41.4333 | 44.91 | 47.34 | 48.2 | 46.69 | 43.0933 | 41.59
16 | 37.2967 | 34.6367 | 31.44 | 28.98 | 27.56 | 28.1867 | 32.27 | 33.5833 | 35.92 | 38.2 | 38.1133 | 36.9233 | 37.5867 | 36.3533 | 35.5533 | 34.6067 | 36.6533 | 41.4333 | 44.91 | 47.34 | 48.2 | 46.69 | 43.0933 | 41.59
21 | 37.2967 | 34.6367 | 31.44 | 28.98 | 27.56 | 28.1867 | 32.27 | 33.5833 | 35.92 | 38.2 | 38.1133 | 36.9233 | 37.5867 | 36.3533 | 35.5533 | 34.6067 | 36.6533 | 41.4333 | 44.91 | 47.34 | 48.2 | 46.69 | 43.0933 | 41.59
23 | 37.2967 | 34.6367 | 31.44 | 28.98 | 27.56 | 28.1867 | 32.27 | 33.5833 | 35.92 | 38.2 | 38.1133 | 36.9233 | 37.5867 | 36.3533 | 35.5533 | 34.6067 | 36.6533 | 41.4333 | 44.91 | 47.34 | 48.2 | 46.69 | 43.0933 | 41.59
24 | 37.2967 | 34.6367 | 31.44 | 28.98 | 27.56 | 28.1867 | 32.27 | 33.5833 | 35.92 | 38.2 | 38.1133 | 36.9233 | 37.5867 | 36.3533 | 35.5533 | 34.6067 | 36.6533 | 41.4333 | 44.91 | 47.34 | 48.2 | 46.69 | 43.0933 | 41.59
15 | 37.2967 | 34.6367 | 31.44 | 28.98 | 27.56 | 28.1867 | 32.27 | 33.5833 | 35.92 | 38.2 | 38.1133 | 36.9233 | 37.5867 | 36.3533 | 35.5533 | 34.6067 | 36.6533 | 41.4333 | 44.91 | 47.34 | 48.2 | 46.69 | 43.0933 | 41.59
17 | 37.2967 | 34.6367 | 31.44 | 28.98 | 27.56 | 28.1867 | 32.27 | 33.5833 | 35.92 | 38.2 | 38.1133 | 36.9233 | 37.5867 | 36.3533 | 35.5533 | 34.6067 | 36.6533 | 41.4333 | 44.91 | 47.34 | 48.2 | 46.69 | 43.0933 | 41.59
19 | 37.2967 | 34.6367 | 31.44 | 28.98 | 27.56 | 28.1867 | 32.27 | 33.5833 | 35.92 | 38.2 | 38.1133 | 36.9233 | 37.5867 | 36.3533 | 35.5533 | 34.6067 | 36.6533 | 41.4333 | 44.91 | 47.34 | 48.2 | 46.69 | 43.0933 | 41.59

## Pg, Summer, S1
NodeID | 0 | 1 | 2 | 3 | 4 | 5 | 6 | 7 | 8 | 9 | 10 | 11 | 12 | 13 | 14 | 15 | 16 | 17 | 18 | 19 | 20 | 21 | 22 | 23
13 | 0 | 0 | 0 | 0 | 0 | 0 | 0 | 0 | 0 | 0 | 0 | 0 | 0 | 0 | 0 | 0 | 0 | 0 | 0 | 0 | 0 | 0 | 0 | 0
11 | 0 | 0 | 0 | 0 | 0 | 0 | 0 | 0 | 0 | 0 | 0 | 0 | 0 | 0 | 0 | 0 | 0 | 0 | 0 | 0 | 0 | 0 | 0 | 0
15 | 0 | 0 | 0 | 0 | 0 | 0 | 0 | 0 | 0 | 0 | 0 | 0 | 0 | 0 | 0 | 0 | 0 | 0 | 0 | 0 | 0 | 0 | 0 | 0
11 | 0 | 0 | 0 | 0 | 0 | 0 | 0 | 0 | 0 | 0 | 0 | 0 | 0 | 0 | 0 | 0 | 0 | 0 | 0 | 0 | 0 | 0 | 0 | 0
12 | 0 | 0 | 0 | 0 | 0 | 0 | 0 | 0 | 0 | 0 | 0 | 0 | 0 | 0 | 0 | 0 | 0 | 0 | 0 | 0 | 0 | 0 | 0 | 0
15 | 0 | 0 | 0 | 0 | 0 | 0 | 0 | 0 | 0 | 0 | 0 | 0 | 0 | 0 | 0 | 0 | 0 | 0 | 0 | 0 | 0 | 0 | 0 | 0
16 | 0 | 0 | 0 | 0 | 0 | 0 | 0 | 0 | 0 | 0 | 0 | 0 | 0 | 0 | 0 | 0 | 0 | 0 | 0 | 0 | 0 | 0 | 0 | 0
17 | 0 | 0 | 0 | 0 | 0 | 0 | 0 | 0 | 0 | 0 | 0 | 0 | 0 | 0 | 0 | 0 | 0 | 0 | 0 | 0 | 0 | 0 | 0 | 0

## Pg, Summer, S2
NodeID | 0 | 1 | 2 | 3 | 4 | 5 | 6 | 7 | 8 | 9 | 10 | 11 | 12 | 13 | 14 | 15 | 16 | 17 | 18 | 19 | 20 | 21 | 22 | 23
13 | 0 | 0 | 0 | 0 | 0 | 0 | 0 | 0 | 0 | 0 | 0 | 0 | 0 | 0 | 0 | 0 | 0 | 0 | 0 | 0 | 0 | 0 | 0 | 0
11 | 0 | 0 | 0 | 0 | 0 | 0 | 0 | 0 | 0 | 0 | 0 | 0 | 0 | 0 | 0 | 0 | 0 | 0 | 0 | 0 | 0 | 0 | 0 | 0
15 | 0 | 0 | 0 | 0 | 0 | 0 | 0 | 0 | 0 | 0 | 0 | 0 | 0 | 0 | 0 | 0 | 0 | 0 | 0 | 0 | 0 | 0 | 0 | 0
11 | 0 | 0 | 0 | 0 | 0 | 0 | 0 | 0 | 0 | 0 | 0 | 0 | 0 | 0 | 0 | 0 | 0 | 0 | 0 | 0 | 0 | 0 | 0 | 0
12 | 0 | 0 | 0 | 0 | 0 | 0 | 0 | 0 | 0 | 0 | 0 | 0 | 0 | 0 | 0 | 0 | 0 | 0 | 0 | 0 | 0 | 0 | 0 | 0
15 | 0 | 0 | 0 | 0 | 0 | 0 | 0 | 0 | 0 | 0 | 0 | 0 | 0 | 0 | 0 | 0 | 0 | 0 | 0 | 0 | 0 | 0 | 0 | 0
16 | 0 | 0 | 0 | 0 | 0 | 0 | 0 | 0 | 0 | 0 | 0 | 0 | 0 | 0 | 0 | 0 | 0 | 0 | 0 | 0 | 0 | 0 | 0 | 0
17 | 0 | 0 | 0 | 0 | 0 | 0 | 0 | 0 | 0 | 0 | 0 | 0 | 0 | 0 | 0 | 0 | 0 | 0 | 0 | 0 | 0 | 0 | 0 | 0

## Pg, Summer, S3
NodeID | 0 | 1 | 2 | 3 | 4 | 5 | 6 | 7 | 8 | 9 | 10 | 11 | 12 | 13 | 14 | 15 | 16 | 17 | 18 | 19 | 20 | 21 | 22 | 23
13 | 0 | 0 | 0 | 0 | 0 | 0 | 0 | 0 | 0 | 0 | 0 | 0 | 0 | 0 | 0 | 0 | 0 | 0 | 0 | 0 | 0 | 0 | 0 | 0
11 | 0 | 0 | 0 | 0 | 0 | 0 | 0 | 0 | 0 | 0 | 0 | 0 | 0 | 0 | 0 | 0 | 0 | 0 | 0 | 0 | 0 | 0 | 0 | 0
15 | 0 | 0 | 0 | 0 | 0 | 0 | 0 | 0 | 0 | 0 | 0 | 0 | 0 | 0 | 0 | 0 | 0 | 0 | 0 | 0 | 0 | 0 | 0 | 0
11 | 0 | 0 | 0 | 0 | 0 | 0 | 0 | 0 | 0 | 0 | 0 | 0 | 0 | 0 | 0 | 0 | 0 | 0 | 0 | 0 | 0 | 0 | 0 | 0
12 | 0 | 0 | 0 | 0 | 0 | 0 | 0 | 0 | 0 | 0 | 0 | 0 | 0 | 0 | 0 | 0 | 0 | 0 | 0 | 0 | 0 | 0 | 0 | 0
15 | 0 | 0 | 0 | 0 | 0 | 0 | 0 | 0 | 0 | 0 | 0 | 0 | 0 | 0 | 0 | 0 | 0 | 0 | 0 | 0 | 0 | 0 | 0 | 0
16 | 0 | 0 | 0 | 0 | 0 | 0 | 0 | 0 | 0 | 0 | 0 | 0 | 0 | 0 | 0 | 0 | 0 | 0 | 0 | 0 | 0 | 0 | 0 | 0
17 | 0 | 0 | 0 | 0 | 0 | 0 | 0 | 0 | 0 | 0 | 0 | 0 | 0 | 0 | 0 | 0 | 0 | 0 | 0 | 0 | 0 | 0 | 0 | 0

## Qg, Summer, S1
NodeID | 0 | 1 | 2 | 3 | 4 | 5 | 6 | 7 | 8 | 9 | 10 | 11 | 12 | 13 | 14 | 15 | 16 | 17 | 18 | 19 | 20 | 21 | 22 | 23
13 | 0 | 0 | 0 | 0 | 0 | 0 | 0 | 0 | 0 | 0 | 0 | 0 | 0 | 0 | 0 | 0 | 0 | 0 | 0 | 0 | 0 | 0 | 0 | 0
11 | 0 | 0 | 0 | 0 | 0 | 0 | 0 | 0 | 0 | 0 | 0 | 0 | 0 | 0 | 0 | 0 | 0 | 0 | 0 | 0 | 0 | 0 | 0 | 0
15 | 0 | 0 | 0 | 0 | 0 | 0 | 0 | 0 | 0 | 0 | 0 | 0 | 0 | 0 | 0 | 0 | 0 | 0 | 0 | 0 | 0 | 0 | 0 | 0
11 | 0 | 0 | 0 | 0 | 0 | 0 | 0 | 0 | 0 | 0 | 0 | 0 | 0 | 0 | 0 | 0 | 0 | 0 | 0 | 0 | 0 | 0 | 0 | 0
12 | 0 | 0 | 0 | 0 | 0 | 0 | 0 | 0 | 0 | 0 | 0 | 0 | 0 | 0 | 0 | 0 | 0 | 0 | 0 | 0 | 0 | 0 | 0 | 0
15 | 0 | 0 | 0 | 0 | 0 | 0 | 0 | 0 | 0 | 0 | 0 | 0 | 0 | 0 | 0 | 0 | 0 | 0 | 0 | 0 | 0 | 0 | 0 | 0
16 | 0 | 0 | 0 | 0 | 0 | 0 | 0 | 0 | 0 | 0 | 0 | 0 | 0 | 0 | 0 | 0 | 0 | 0 | 0 | 0 | 0 | 0 | 0 | 0
17 | 0 | 0 | 0 | 0 | 0 | 0 | 0 | 0 | 0 | 0 | 0 | 0 | 0 | 0 | 0 | 0 | 0 | 0 | 0 | 0 | 0 | 0 | 0 | 0

## Qg, Summer, S2
NodeID | 0 | 1 | 2 | 3 | 4 | 5 | 6 | 7 | 8 | 9 | 10 | 11 | 12 | 13 | 14 | 15 | 16 | 17 | 18 | 19 | 20 | 21 | 22 | 23
13 | 0 | 0 | 0 | 0 | 0 | 0 | 0 | 0 | 0 | 0 | 0 | 0 | 0 | 0 | 0 | 0 | 0 | 0 | 0 | 0 | 0 | 0 | 0 | 0
11 | 0 | 0 | 0 | 0 | 0 | 0 | 0 | 0 | 0 | 0 | 0 | 0 | 0 | 0 | 0 | 0 | 0 | 0 | 0 | 0 | 0 | 0 | 0 | 0
15 | 0 | 0 | 0 | 0 | 0 | 0 | 0 | 0 | 0 | 0 | 0 | 0 | 0 | 0 | 0 | 0 | 0 | 0 | 0 | 0 | 0 | 0 | 0 | 0
11 | 0 | 0 | 0 | 0 | 0 | 0 | 0 | 0 | 0 | 0 | 0 | 0 | 0 | 0 | 0 | 0 | 0 | 0 | 0 | 0 | 0 | 0 | 0 | 0
12 | 0 | 0 | 0 | 0 | 0 | 0 | 0 | 0 | 0 | 0 | 0 | 0 | 0 | 0 | 0 | 0 | 0 | 0 | 0 | 0 | 0 | 0 | 0 | 0
15 | 0 | 0 | 0 | 0 | 0 | 0 | 0 | 0 | 0 | 0 | 0 | 0 | 0 | 0 | 0 | 0 | 0 | 0 | 0 | 0 | 0 | 0 | 0 | 0
16 | 0 | 0 | 0 | 0 | 0 | 0 | 0 | 0 | 0 | 0 | 0 | 0 | 0 | 0 | 0 | 0 | 0 | 0 | 0 | 0 | 0 | 0 | 0 | 0
17 | 0 | 0 | 0 | 0 | 0 | 0 | 0 | 0 | 0 | 0 | 0 | 0 | 0 | 0 | 0 | 0 | 0 | 0 | 0 | 0 | 0 | 0 | 0 | 0

## Qg, Summer, S3
NodeID | 0 | 1 | 2 | 3 | 4 | 5 | 6 | 7 | 8 | 9 | 10 | 11 | 12 | 13 | 14 | 15 | 16 | 17 | 18 | 19 | 20 | 21 | 22 | 23
13 | 0 | 0 | 0 | 0 | 0 | 0 | 0 | 0 | 0 | 0 | 0 | 0 | 0 | 0 | 0 | 0 | 0 | 0 | 0 | 0 | 0 | 0 | 0 | 0
11 | 0 | 0 | 0 | 0 | 0 | 0 | 0 | 0 | 0 | 0 | 0 | 0 | 0 | 0 | 0 | 0 | 0 | 0 | 0 | 0 | 0 | 0 | 0 | 0
15 | 0 | 0 | 0 | 0 | 0 | 0 | 0 | 0 | 0 | 0 | 0 | 0 | 0 | 0 | 0 | 0 | 0 | 0 | 0 | 0 | 0 | 0 | 0 | 0
11 | 0 | 0 | 0 | 0 | 0 | 0 | 0 | 0 | 0 | 0 | 0 | 0 | 0 | 0 | 0 | 0 | 0 | 0 | 0 | 0 | 0 | 0 | 0 | 0
12 | 0 | 0 | 0 | 0 | 0 | 0 | 0 | 0 | 0 | 0 | 0 | 0 | 0 | 0 | 0 | 0 | 0 | 0 | 0 | 0 | 0 | 0 | 0 | 0
15 | 0 | 0 | 0 | 0 | 0 | 0 | 0 | 0 | 0 | 0 | 0 | 0 | 0 | 0 | 0 | 0 | 0 | 0 | 0 | 0 | 0 | 0 | 0 | 0
16 | 0 | 0 | 0 | 0 | 0 | 0 | 0 | 0 | 0 | 0 | 0 | 0 | 0 | 0 | 0 | 0 | 0 | 0 | 0 | 0 | 0 | 0 | 0 | 0
17 | 0 | 0 | 0 | 0 | 0 | 0 | 0 | 0 | 0 | 0 | 0 | 0 | 0 | 0 | 0 | 0 | 0 | 0 | 0 | 0 | 0 | 0 | 0 | 0

## GenStatus, Summer
NodeID | 0 | 1 | 2 | 3 | 4 | 5 | 6 | 7 | 8 | 9 | 10 | 11 | 12 | 13 | 14 | 15 | 16 | 17 | 18 | 19 | 20 | 21 | 22 | 23
13 | 1 | 1 | 1 | 1 | 1 | 1 | 1 | 1 | 1 | 1 | 1 | 1 | 1 | 1 | 1 | 1 | 1 | 1 | 1 | 1 | 1 | 1 | 1 | 1
11 | 1 | 1 | 1 | 1 | 1 | 1 | 1 | 1 | 1 | 1 | 1 | 1 | 1 | 1 | 1 | 1 | 1 | 1 | 1 | 1 | 1 | 1 | 1 | 1
15 | 1 | 1 | 1 | 1 | 1 | 1 | 1 | 1 | 1 | 1 | 1 | 1 | 1 | 1 | 1 | 1 | 1 | 1 | 1 | 1 | 1 | 1 | 1 | 1
11 | 1 | 1 | 1 | 1 | 1 | 1 | 1 | 1 | 1 | 1 | 1 | 1 | 1 | 1 | 1 | 1 | 1 | 1 | 1 | 1 | 1 | 1 | 1 | 1
12 | 1 | 1 | 1 | 1 | 1 | 1 | 1 | 1 | 1 | 1 | 1 | 1 | 1 | 1 | 1 | 1 | 1 | 1 | 1 | 1 | 1 | 1 | 1 | 1
15 | 1 | 1 | 1 | 1 | 1 | 1 | 1 | 1 | 1 | 1 | 1 | 1 | 1 | 1 | 1 | 1 | 1 | 1 | 1 | 1 | 1 | 1 | 1 | 1
16 | 1 | 1 | 1 | 1 | 1 | 1 | 1 | 1 | 1 | 1 | 1 | 1 | 1 | 1 | 1 | 1 | 1 | 1 | 1 | 1 | 1 | 1 | 1 | 1
17 | 1 | 1 | 1 | 1 | 1 | 1 | 1 | 1 | 1 | 1 | 1 | 1 | 1 | 1 | 1 | 1 | 1 | 1 | 1 | 1 | 1 | 1 | 1 | 1