## Main
numScenarios | 3 | 71.43% | 14.29% | 14.29%
Year | 2030
Load growth (to 2020) | 1.1754
PV Installed, [MW] | 20
ESS Installed, [MWh] | 1.875

## PV Profile
Time | 0 | 1 | 2 | 3 | 4 | 5 | 6 | 7 | 8 | 9 | 10 | 11 | 12 | 13 | 14 | 15 | 16 | 17 | 18 | 19 | 20 | 21 | 22 | 23
PV production, [%] | 0.5% | 0.5% | 0.5% | 0.5% | 0.5% | 0.5% | 6.72% | 17.92% | 30.68% | 43.76% | 55.64% | 64.73% | 69.77% | 70% | 65.4% | 56.64% | 44.96% | 31.93% | 19.08% | 7.69% | 0.5% | 0.5% | 0.5% | 0.5%

## Node Ratio
NodeID | Ratio, [%]
1 | 0%
2 | 3.591%
3 | 0%
4 | 0%
5 | 3.591%
6 | 2.693%
7 | 0%
8 | 7.181%
9 | 3.591%
10 | 0%
11 | 10.77%
12 | 0.7181%
13 | 0%
14 | 0%
15 | 16.16%
16 | 2.154%
17 | 14.36%
18 | 0%
19 | 23.34%
20 | 0%
21 | 3.591%
22 | 1.795%
23 | 2.873%
24 | 3.591%
26 | 0%

## PV installed
NodeID | Pinst, [MW]
11 | 2.1544
12 | 0.14363
15 | 3.2316
16 | 0.43088
17 | 2.8725

## PV Matlab
bus | Pg | Qg | Qmax | Qmin | Vg | mBase | status | Pmax | Pmin | Pc1 | Pc2 | Qc1min | Qc1max | Qc2min | Qc2max | ramp_agc | ramp_10 | ramp_30 | ramp_q | apf
11 | 0 | 0 | 0 | 0 | 1 | 100 | 1 | 2.1544 | 0 | 0 | 0 | 0 | 0 | 0 | 0 | 0 | 0 | 0 | 0 | 0;
12 | 0 | 0 | 0 | 0 | 1 | 100 | 1 | 0.14363 | 0 | 0 | 0 | 0 | 0 | 0 | 0 | 0 | 0 | 0 | 0 | 0;
15 | 0 | 0 | 0 | 0 | 1 | 100 | 1 | 3.2316 | 0 | 0 | 0 | 0 | 0 | 0 | 0 | 0 | 0 | 0 | 0 | 0;
16 | 0 | 0 | 0 | 0 | 1 | 100 | 1 | 0.43088 | 0 | 0 | 0 | 0 | 0 | 0 | 0 | 0 | 0 | 0 | 0 | 0;
17 | 0 | 0 | 0 | 0 | 1 | 100 | 1 | 2.8725 | 0 | 0 | 0 | 0 | 0 | 0 | 0 | 0 | 0 | 0 | 0 | 0;

## ES installed
Node ID | Pinst, [MW]
11 | 0.20197
12 | 0.013465
15 | 0.30296
16 | 0.040395
17 | 0.2693

## ES Matlab
Bus | S, [MW] | E, [MWh] | Einit, [MWh] | EffCh | EffDch | MaxPF | MinPF
11 | 0.20197 | 0.40395 | 0.20197 | 0.95 | 0.95 | 0.8 | -0.80;
12 | 0.013465 | 0.02693 | 0.013465 | 0.95 | 0.95 | 0.8 | -0.80;
15 | 0.30296 | 0.60592 | 0.30296 | 0.95 | 0.95 | 0.8 | -0.80;
16 | 0.040395 | 0.08079 | 0.040395 | 0.95 | 0.95 | 0.8 | -0.80;
17 | 0.2693 | 0.5386 | 0.2693 | 0.95 | 0.95 | 0.8 | -0.80;

## EV Distribution
NodeID | Ratio, [%]
2 | 3.591%
5 | 3.591%
6 | 2.693%
8 | 7.181%
9 | 3.591%
11 | 10.77%
12 | 0.7181%
15 | 16.16%
16 | 2.154%
17 | 14.36%
19 | 23.34%
21 | 3.591%
22 | 1.795%
23 | 2.873%
24 | 3.591%

## EV Characterization
Time | 0 | 1 | 2 | 3 | 4 | 5 | 6 | 7 | 8 | 9 | 10 | 11 | 12 | 13 | 14 | 15 | 16 | 17 | 18 | 19 | 20 | 21 | 22 | 23
EV Load, [MW] | 0.61455 | 0.63505 | 0.56865 | 0.539 | 0.4416 | 0.3748 | 0.45835 | 0.0796 | 0.07 | 0.10205 | 0.0601 | 0.0751 | 0.11965 | 0.22045 | 0.2352 | 0.2313 | 0.12975 | 0.2643 | 0.1551 | 0.10905 | 0.1656 | 0.10235 | 0.46715 | 0.56315
Minimum EV Load, [MW] | -1.3875 | -1.4837 | -1.6687 | -1.8 | -1.924 | -2.0997 | -2.0036 | -2.2475 | -2.0384 | -2.9941 | -2.9634 | -2.709 | -2.5968 | -2.5072 | -2.3632 | -2.1505 | -2.0109 | -1.7995 | -1.1422 | -1.2783 | -1.3512 | -1.4507 | -1.1525 | -1.2247
Maximum EV Load, [MW] | 1.3367 | 1.43 | 1.6034 | 1.7253 | 1.8364 | 2.0053 | 1.9118 | 2.1574 | 1.9761 | 2.2549 | 2.2727 | 2.1275 | 2.0558 | 2.0029 | 1.877 | 1.7089 | 1.592 | 1.4229 | 1.1137 | 1.2465 | 1.3246 | 1.4268 | 1.1102 | 1.1806

## Pc, Winter, S1
Node ID | 0 | 1 | 2 | 3 | 4 | 5 | 6 | 7 | 8 | 9 | 10 | 11 | 12 | 13 | 14 | 15 | 16 | 17 | 18 | 19 | 20 | 21 | 22 | 23
6 | 0.89157 | 0.62002 | 0.61823 | 0.61743 | 0.61481 | 0.68492 | 1.1249 | 1.1387 | 1.2033 | 1.236 | 1.1106 | 1.0829 | 0.9144 | 0.95649 | 0.96524 | 0.97852 | 1.1338 | 1.2651 | 1.4477 | 1.4294 | 1.5566 | 1.5221 | 1.5564 | 1.3966
5 | -1.3107 | -1.3861 | -1.5588 | -1.5599 | -1.3711 | -1.3043 | -0.64786 | -0.2021 | -0.029787 | 0.075553 | -0.20593 | -0.069463 | -0.076888 | -0.093515 | -0.28056 | -0.28042 | -0.28175 | 0.15343 | -0.0068262 | -0.32705 | -0.5302 | -0.53818 | -0.82388 | -1.0558
8 | -0.80893 | -0.72512 | -0.51844 | -0.68005 | -0.82713 | -1.1887 | -1.405 | -1.6551 | -1.6168 | -1.6582 | -1.3823 | -1.6302 | -1.5392 | -1.6511 | -1.5002 | -1.0473 | -1.1358 | -1.4444 | -1.3764 | -1.8722 | -1.6269 | -1.585 | -1.3461 | -1.1484
9 | 2.2907 | 2.2915 | 2.2891 | 2.288 | 2.2845 | 2.3085 | 3.1856 | 4.2945 | 4.4365 | 4.4346 | 4.4362 | 4.4367 | 4.4383 | 4.4419 | 4.4425 | 4.2328 | 4.199 | 4.4321 | 4.4396 | 4.4379 | 4.2299 | 4.0786 | 3.6748 | 3.0025
2 | 2.5889 | 2.3339 | 2.2495 | 2.1581 | 2.3515 | 2.6275 | 4.1 | 4.6914 | 5.1521 | 5.1974 | 5.0115 | 5.148 | 4.8947 | 4.7739 | 4.3615 | 4.2953 | 4.4169 | 5.0082 | 4.637 | 4.6945 | 4.4982 | 4.2349 | 3.4456 | 2.9994
12 | 0.41442 | 0.341 | 0.29963 | 0.24472 | 0.33314 | 0.70551 | 1.2012 | 1.3674 | 1.5513 | 1.3815 | 1.3318 | 1.3363 | 1.2319 | 1.1986 | 1.126 | 1.1742 | 1.2615 | 1.7401 | 1.5788 | 1.4938 | 1.3768 | 1.3514 | 1.1236 | 0.76347
16 | 0.52572 | 0.52344 | 0.52201 | 0.52137 | 0.51927 | 0.51783 | 0.82962 | 1.0178 | 1.0176 | 1.0851 | 1.1184 | 0.9388 | 1.0542 | 1.0564 | 0.84697 | 0.8099 | 0.89274 | 1.2193 | 1.301 | 1.106 | 1.0612 | 1.0598 | 0.8824 | 0.78399
21 | 1.0337 | 0.97288 | 0.93431 | 0.95013 | 0.90312 | 1.0997 | 1.3915 | 1.4342 | 1.4958 | 1.592 | 1.61 | 1.6761 | 1.4384 | 1.4655 | 1.4272 | 1.4555 | 1.6263 | 1.8362 | 1.792 | 1.7818 | 1.6992 | 1.6083 | 1.4311 | 1.2056
23 | 0.82697 | 0.7783 | 0.74745 | 0.7601 | 0.7225 | 0.87979 | 1.1132 | 1.1474 | 1.1967 | 1.2736 | 1.288 | 1.3409 | 1.1507 | 1.1724 | 1.1417 | 1.1644 | 1.301 | 1.4689 | 1.4336 | 1.4255 | 1.3594 | 1.2866 | 1.1449 | 0.96449
24 | 0.83139 | 0.78286 | 0.75153 | 0.76397 | 0.72567 | 0.88248 | 1.1165 | 1.1479 | 1.1972 | 1.2743 | 1.2884 | 1.3414 | 1.1516 | 1.174 | 1.1434 | 1.1661 | 1.302 | 1.4708 | 1.4347 | 1.4263 | 1.3605 | 1.2874 | 1.1482 | 0.96853
15 | 5.5712 | 5.1804 | 5.0921 | 4.9562 | 4.8599 | 5.2095 | 6.2275 | 7.018 | 7.5651 | 7.666 | 7.5432 | 7.7744 | 7.8 | 7.8558 | 7.5016 | 7.3031 | 7.5811 | 8.1295 | 7.8229 | 7.4094 | 7.1173 | 6.8228 | 6.4339 | 5.9066
17 | 4.2813 | 3.8818 | 3.7032 | 3.6672 | 3.7498 | 4.2518 | 5.5908 | 6.671 | 7.3127 | 7.5327 | 7.6031 | 7.6266 | 7.5308 | 7.3292 | 6.9042 | 6.6457 | 6.6931 | 7.4152 | 7.1527 | 6.8364 | 6.5413 | 6.4757 | 5.9394 | 5.1582
19 | 4.3252 | 3.6783 | 2.0146 | 3.3623 | 3.2741 | 2.0492 | 3.4644 | 3.4116 | 4.2292 | 4.5933 | 5.0391 | 5.0852 | 4.9471 | 5.0623 | 5.1558 | 5.3088 | 5.5264 | 5.3206 | 4.9315 | 5.4473 | 5.0927 | 2.489 | 2.1819 | 3.3605
11 | 0.066199 | 0.068408 | 0.061255 | 0.058061 | 0.047569 | 0.040373 | 0.049373 | 0.0085745 | 0.0075404 | 0.010993 | 0.006474 | 0.0080898 | 0.012889 | 0.023747 | 0.025336 | 0.024916 | 0.013977 | 0.02847 | 0.016707 | 0.011747 | 0.017838 | 0.011025 | 0.050321 | 0.060662
22 | 0.011033 | 0.011401 | 0.010209 | 0.0096768 | 0.0079282 | 0.0067289 | 0.0082289 | 0.0014291 | 0.0012567 | 0.0018321 | 0.001079 | 0.0013483 | 0.0021481 | 0.0039578 | 0.0042226 | 0.0041526 | 0.0023294 | 0.0047451 | 0.0027846 | 0.0019578 | 0.0029731 | 0.0018375 | 0.0083869 | 0.01011

## Pc, Winter, S2
Node ID | 0 | 1 | 2 | 3 | 4 | 5 | 6 | 7 | 8 | 9 | 10 | 11 | 12 | 13 | 14 | 15 | 16 | 17 | 18 | 19 | 20 | 21 | 22 | 23
6 | 1.3685 | 1.3153 | 0.8363 | 0.80584 | 0.53518 | 0.75242 | 0.81186 | 0.80166 | 0.80141 | 0.80227 | 0.80114 | 0.80154 | 0.80274 | 0.80546 | 0.80585 | 0.85284 | 1.0866 | 1.0903 | 0.98637 | 0.81332 | 0.81485 | 0.81314 | 0.82297 | 0.82555
5 | -1.2948 | -1.4569 | -1.4593 | -1.4604 | -1.0965 | -0.59409 | -0.1961 | -0.053245 | 0.023692 | 0.11367 | -0.0051347 | -0.049868 | -0.35949 | -0.52971 | -0.52918 | -0.12979 | 0.17648 | -0.0076806 | -0.17532 | -0.33775 | -0.5764 | -0.92377 | -1.153 | -1.1994
8 | -0.91542 | -0.8442 | -0.65295 | -0.75891 | -1.0879 | -1.5511 | -1.6414 | -1.2725 | -0.98406 | -1.1772 | -1.1939 | -0.88322 | -0.79837 | -0.9541 | -1.3891 | -1.7209 | -1.8801 | -1.8403 | -1.7021 | -1.5777 | -1.3761 | -0.69275 | -0.40374 | -0.38847
9 | 2.5794 | 2.2997 | 2.2974 | 2.2963 | 2.3767 | 2.9852 | 3.5896 | 3.7179 | 4.2991 | 4.4625 | 4.461 | 4.4615 | 3.8586 | 3.7477 | 3.7482 | 3.7481 | 3.7444 | 3.7493 | 3.7454 | 3.7437 | 3.7457 | 3.2638 | 3.021 | 3.0245
2 | 2.5916 | 2.2767 | 2.0865 | 1.9936 | 2.7988 | 3.5296 | 3.947 | 4.4591 | 4.259 | 4.7743 | 4.7453 | 4.4679 | 3.6784 | 3.3093 | 3.3393 | 3.597 | 3.8885 | 3.8869 | 3.7607 | 3.5301 | 3.2976 | 2.9343 | 2.5402 | 2.5186
12 | 0.44878 | 0.3533 | 0.19174 | 0.24499 | 0.58251 | 0.908 | 1.0778 | 1.3413 | 1.4012 | 1.4205 | 1.2987 | 1.2879 | 1.1557 | 1.1269 | 1.1208 | 1.5082 | 1.7935 | 1.6616 | 1.5781 | 1.3962 | 1.2573 | 0.94083 | 0.6773 | 0.67883
16 | 0.60913 | 0.4903 | 0.48887 | 0.48824 | 0.57843 | 0.7708 | 0.91771 | 1.0507 | 1.0505 | 1.0512 | 1.0503 | 0.83488 | 0.82923 | 0.8314 | 0.83172 | 1.1595 | 1.3826 | 1.1232 | 1.1209 | 1.1199 | 1.0065 | 0.83598 | 0.69595 | 0.64872
21 | 1.0291 | 0.98719 | 0.93914 | 0.98782 | 1.1982 | 1.3526 | 1.4064 | 1.5643 | 1.5737 | 1.5936 | 1.6072 | 1.538 | 1.4264 | 1.377 | 1.4073 | 1.6074 | 1.7169 | 1.6915 | 1.7009 | 1.5786 | 1.4857 | 1.2579 | 1.1484 | 1.1422
23 | 0.82328 | 0.78975 | 0.75131 | 0.79026 | 0.95856 | 1.0821 | 1.1251 | 1.2515 | 1.2589 | 1.2748 | 1.2857 | 1.2304 | 1.1411 | 1.1016 | 1.1259 | 1.2859 | 1.3735 | 1.3532 | 1.3607 | 1.2629 | 1.1886 | 1.0063 | 0.91871 | 0.91374
24 | 0.82769 | 0.79431 | 0.7554 | 0.79413 | 0.96174 | 1.0848 | 1.1284 | 1.252 | 1.2594 | 1.2756 | 1.2862 | 1.2309 | 1.142 | 1.1032 | 1.1276 | 1.2876 | 1.3745 | 1.3551 | 1.3618 | 1.2637 | 1.1898 | 1.007 | 0.92207 | 0.91778
15 | 5.364 | 5.4074 | 5.2425 | 5.0095 | 5.2599 | 5.9964 | 6.6649 | 7.1922 | 7.4404 | 7.4546 | 7.5561 | 7.2638 | 6.9511 | 6.5227 | 6.6733 | 7.0407 | 6.6154 | 6.4976 | 6.4357 | 6.1374 | 5.5705 | 5.1736 | 4.6725 | 4.6443
17 | 4.3826 | 3.9114 | 3.752 | 3.6893 | 4.2781 | 5.0463 | 5.67 | 6.3674 | 6.6048 | 6.8255 | 6.9926 | 6.8242 | 6.311 | 6.0094 | 5.8717 | 6.3441 | 6.6303 | 6.6128 | 6.4702 | 6.1357 | 5.903 | 5.1388 | 4.6053 | 4.5789
19 | 4.1997 | 3.9651 | 4.1627 | 3.6955 | 4.0945 | 4.4315 | 4.5708 | 4.4337 | 4.4611 | 4.6481 | 4.8776 | 4.6197 | 4.4566 | 4.3691 | 4.2527 | 4.3422 | 4.0171 | 4.4776 | 4.7143 | 4.5642 | 4.5214 | 4.5228 | 4.7201 | 4.7926
11 | 0.066199 | 0.068408 | 0.061255 | 0.058061 | 0.047569 | 0.040373 | 0.049373 | 0.0085745 | 0.0075404 | 0.010993 | 0.006474 | 0.0080898 | 0.012889 | 0.023747 | 0.025336 | 0.024916 | 0.013977 | 0.02847 | 0.016707 | 0.011747 | 0.017838 | 0.011025 | 0.050321 | 0.060662
22 | 0.011033 | 0.011401 | 0.010209 | 0.0096768 | 0.0079282 | 0.0067289 | 0.0082289 | 0.0014291 | 0.0012567 | 0.0018321 | 0.001079 | 0.0013483 | 0.0021481 | 0.0039578 | 0.0042226 | 0.0041526 | 0.0023294 | 0.0047451 | 0.0027846 | 0.0019578 | 0.0029731 | 0.0018375 | 0.0083869 | 0.01011

## Pc, Winter, S3
Node ID | 0 | 1 | 2 | 3 | 4 | 5 | 6 | 7 | 8 | 9 | 10 | 11 | 12 | 13 | 14 | 15 | 16 | 17 | 18 | 19 | 20 | 21 | 22 | 23
6 | 0.57111 | 0.53827 | 0.53648 | 0.53568 | 0.53306 | 0.53126 | 0.71579 | 0.80565 | 0.80539 | 0.80625 | 0.80512 | 0.80553 | 0.80673 | 0.80944 | 0.80984 | 0.80974 | 0.807 | 0.81062 | 0.84464 | 0.96178 | 0.80687 | 0.80517 | 0.815 | 0.68448
5 | -1.2344 | -1.3098 | -1.4774 | -1.4785 | -1.482 | -1.3578 | -1.0895 | -0.76953 | -0.53576 | -0.31942 | -0.16838 | -0.19727 | -0.41069 | -0.61448 | -0.77723 | -0.91574 | -0.62382 | -0.2837 | -0.2869 | -0.28855 | -0.41987 | -0.57435 | -0.89026 | -1.1264
8 | -0.40196 | -0.4284 | -0.32333 | -0.090977 | -0.16271 | -0.4172 | -0.3811 | -0.59374 | -0.63694 | -0.68156 | -0.7455 | -0.81634 | -0.69748 | -0.52028 | -0.43571 | -0.43599 | -0.50794 | -0.80547 | -0.87407 | -0.89738 | -0.93915 | -1.0275 | -0.87426 | -0.70023
9 | 2.4807 | 2.2997 | 2.2974 | 2.2963 | 2.2928 | 2.2904 | 2.2934 | 2.28 | 2.9073 | 3.3347 | 3.7254 | 3.9404 | 4.2069 | 3.7583 | 3.7317 | 3.5374 | 3.4882 | 3.4931 | 3.5748 | 3.7272 | 3.7292 | 3.7269 | 3.3444 | 2.9637
2 | 2.2289 | 2.0606 | 1.984 | 1.9164 | 2.0322 | 2.0723 | 2.3769 | 2.6296 | 3.1364 | 3.6028 | 3.8138 | 3.9424 | 3.7577 | 3.3401 | 3.113 | 3.0613 | 3.1586 | 3.5534 | 3.7248 | 3.7869 | 3.6169 | 3.3502 | 3.0351 | 2.4187
12 | 0.48799 | 0.37335 | 0.3474 | 0.25506 | 0.24847 | 0.34035 | 0.5786 | 0.73094 | 1.0576 | 1.3195 | 1.3453 | 1.3454 | 1.3298 | 1.1512 | 0.97277 | 0.97087 | 1.3916 | 1.6673 | 1.7864 | 1.793 | 1.6829 | 1.2819 | 1.0879 | 0.6519
16 | 0.59124 | 0.59168 | 0.59025 | 0.58961 | 0.58751 | 0.58607 | 0.58787 | 0.83471 | 0.8564 | 0.85709 | 0.85619 | 0.85651 | 0.85747 | 0.85964 | 0.85996 | 0.85988 | 0.85769 | 1.0483 | 1.0754 | 1.0744 | 1.0757 | 1.0366 | 0.80591 | 0.64819
21 | 1.0347 | 0.97804 | 0.92087 | 0.9467 | 0.91117 | 1.0415 | 1.1421 | 1.1791 | 1.2895 | 1.4568 | 1.5453 | 1.5973 | 1.5552 | 1.4177 | 1.3069 | 1.3003 | 1.3426 | 1.5563 | 1.5696 | 1.6459 | 1.6292 | 1.5476 | 1.3894 | 1.128
23 | 0.82779 | 0.78243 | 0.7367 | 0.75736 | 0.72894 | 0.83321 | 0.91368 | 0.94329 | 1.0316 | 1.1654 | 1.2362 | 1.2778 | 1.2442 | 1.1341 | 1.0456 | 1.0403 | 1.0741 | 1.245 | 1.2557 | 1.3167 | 1.3034 | 1.2381 | 1.1115 | 0.90237
24 | 0.8322 | 0.78699 | 0.74078 | 0.76123 | 0.73211 | 0.8359 | 0.91697 | 0.94386 | 1.0321 | 1.1662 | 1.2367 | 1.2784 | 1.245 | 1.1357 | 1.0472 | 1.0419 | 1.075 | 1.2469 | 1.2568 | 1.3175 | 1.3046 | 1.2388 | 1.1148 | 0.90642
15 | 4.4781 | 4.1717 | 3.8561 | 3.6708 | 3.5013 | 3.714 | 4.1128 | 4.3546 | 4.9206 | 5.582 | 5.9443 | 6.114 | 6.1626 | 6.1062 | 5.655 | 5.759 | 5.4209 | 5.8197 | 5.9595 | 6.1526 | 6.0603 | 5.6114 | 5.2461 | 4.4566
17 | 4.204 | 3.7419 | 3.5529 | 3.4084 | 3.32 | 3.578 | 4.1678 | 4.3089 | 4.9103 | 5.7068 | 6.4644 | 6.8795 | 6.8409 | 6.2625 | 5.7783 | 5.5118 | 5.6035 | 5.8583 | 6.0904 | 6.3047 | 6.3026 | 6.1057 | 5.4909 | 4.6872
19 | 4.706 | 4.6251 | 4.7821 | 4.6985 | 4.7839 | 4.6834 | 4.6764 | 4.6076 | 4.6211 | 4.6781 | 4.6098 | 4.5391 | 4.4144 | 4.8633 | 5.0473 | 4.8033 | 4.786 | 4.7681 | 4.674 | 4.4957 | 4.4915 | 4.4569 | 4.7281 | 4.7237
11 | 0.066199 | 0.068408 | 0.061255 | 0.058061 | 0.047569 | 0.040373 | 0.049373 | 0.0085745 | 0.0075404 | 0.010993 | 0.006474 | 0.0080898 | 0.012889 | 0.023747 | 0.025336 | 0.024916 | 0.013977 | 0.02847 | 0.016707 | 0.011747 | 0.017838 | 0.011025 | 0.050321 | 0.060662
22 | 0.011033 | 0.011401 | 0.010209 | 0.0096768 | 0.0079282 | 0.0067289 | 0.0082289 | 0.0014291 | 0.0012567 | 0.0018321 | 0.001079 | 0.0013483 | 0.0021481 | 0.0039578 | 0.0042226 | 0.0041526 | 0.0023294 | 0.0047451 | 0.0027846 | 0.0019578 | 0.0029731 | 0.0018375 | 0.0083869 | 0.01011

## Qc, Winter, S1
Node ID | 0 | 1 | 2 | 3 | 4 | 5 | 6 | 7 | 8 | 9 | 10 | 11 | 12 | 13 | 14 | 15 | 16 | 17 | 18 | 19 | 20 | 21 | 22 | 23
6 | 0.26251 | 0.18087 | 0.18087 | 0.18087 | 0.18087 | 0.20245 | 0.33378 | 0.34097 | 0.36043 | 0.36997 | 0.3327 | 0.32426 | 0.27335 | 0.28517 | 0.28767 | 0.29169 | 0.33909 | 0.37739 | 0.43306 | 0.42795 | 0.46566 | 0.45581 | 0.46316 | 0.41444
5 | -0.39982 | -0.42266 | -0.47378 | -0.47378 | -0.41609 | -0.39531 | -0.19929 | -0.061487 | -0.0096901 | 0.021567 | -0.062426 | -0.021648 | -0.024355 | -0.030429 | -0.086701 | -0.086617 | -0.085921 | 0.043181 | -0.0037186 | -0.09929 | -0.16084 | -0.16256 | -0.2522 | -0.3228
8 | -0.25592 | -0.23122 | -0.16778 | -0.21563 | -0.25765 | -0.36467 | -0.43136 | -0.49825 | -0.48655 | -0.49965 | -0.416 | -0.49068 | -0.46433 | -0.50008 | -0.45513 | -0.31919 | -0.34355 | -0.43902 | -0.41627 | -0.564 | -0.49163 | -0.4777 | -0.4139 | -0.35664
9 | 0.1529 | 0.1529 | 0.1529 | 0.1529 | 0.1529 | 0.1529 | 0.15585 | 0.39671 | 0.39671 | 0.39643 | 0.39671 | 0.39671 | 0.39671 | 0.39671 | 0.39671 | 0.39646 | 0.39671 | 0.39671 | 0.39671 | 0.39671 | 0.39671 | 0.39671 | 0.39671 | 0.39671
2 | 0.77005 | 0.69331 | 0.66871 | 0.64163 | 0.70068 | 0.78422 | 1.2251 | 1.4066 | 1.5449 | 1.5581 | 1.5028 | 1.5436 | 1.4671 | 1.4298 | 1.3059 | 1.2861 | 1.3237 | 1.4996 | 1.3894 | 1.4072 | 1.3477 | 1.2694 | 1.0287 | 0.89377
12 | 0.24601 | 0.20186 | 0.17733 | 0.14451 | 0.19798 | 0.42169 | 0.71876 | 0.82008 | 0.93045 | 0.82845 | 0.79882 | 0.80144 | 0.73861 | 0.71818 | 0.6746 | 0.70349 | 0.75636 | 1.0429 | 0.94663 | 0.8958 | 0.82534 | 0.81039 | 0.67214 | 0.45566
16 | 0.15375 | 0.15293 | 0.15293 | 0.15293 | 0.15293 | 0.15293 | 0.24592 | 0.30484 | 0.30484 | 0.32488 | 0.33512 | 0.28115 | 0.31548 | 0.31548 | 0.25257 | 0.24147 | 0.26698 | 0.3641 | 0.38931 | 0.33108 | 0.31729 | 0.31729 | 0.2617 | 0.23156
21 | 1.0116 | 0.95008 | 0.91389 | 0.93077 | 0.88726 | 1.0863 | 1.3751 | 1.4313 | 1.4933 | 1.5883 | 1.6078 | 1.6734 | 1.4341 | 1.4576 | 1.4187 | 1.4472 | 1.6216 | 1.8267 | 1.7864 | 1.7779 | 1.6932 | 1.6046 | 1.4143 | 1.1854
23 | -0.2654 | -0.24234 | -0.2283 | -0.22572 | -0.21662 | -0.19395 | -0.18285 | -0.18486 | -0.17274 | -0.15051 | -0.14282 | -0.13397 | -0.15593 | -0.15422 | -0.18387 | -0.20015 | -0.18192 | -0.13805 | -0.13266 | -0.13266 | -0.13266 | -0.19115 | -0.19299 | -0.19299
24 | -0.2654 | -0.24234 | -0.2283 | -0.22572 | -0.21662 | -0.19395 | -0.18285 | -0.18486 | -0.17274 | -0.15051 | -0.14282 | -0.13397 | -0.15593 | -0.15422 | -0.18387 | -0.20015 | -0.18192 | -0.13805 | -0.13266 | -0.13266 | -0.13266 | -0.19115 | -0.19299 | -0.19299
15 | 0.84949 | 0.7748 | 0.79843 | 0.76908 | 0.81039 | 0.81035 | 0.91573 | 1.0329 | 1.1592 | 1.1693 | 1.1526 | 1.1705 | 1.2189 | 1.3065 | 1.0716 | 1.0231 | 1.0796 | 1.335 | 1.2792 | 1.1661 | 1.0002 | 0.90438 | 0.86237 | 0.86237
17 | 0.38777 | 0.31898 | 0.43072 | 0.26679 | 0.21404 | 0.33511 | 0.50635 | 0.66104 | 0.8689 | 0.9755 | 0.98749 | 1.0057 | 0.98932 | 0.91474 | 0.82759 | 0.67028 | 0.71172 | 0.88118 | 0.87322 | 0.69511 | 0.57812 | 0.50589 | 0.42651 | 0.40678
19 | 1.2545 | 1.059 | 0.56457 | 0.97095 | 0.95131 | 0.58853 | 1.0072 | 1.0179 | 1.2639 | 1.3708 | 1.5075 | 1.5203 | 1.4757 | 1.5032 | 1.5303 | 1.5764 | 1.6488 | 1.5777 | 1.4686 | 1.6265 | 1.5162 | 0.73954 | 0.62186 | 0.96871
11 | 0 | 0 | 0 | 0 | 0 | 0 | 0 | 0 | 0 | 0 | 0 | 0 | 0 | 0 | 0 | 0 | 0 | 0 | 0 | 0 | 0 | 0 | 0 | 0
22 | 0 | 0 | 0 | 0 | 0 | 0 | 0 | 0 | 0 | 0 | 0 | 0 | 0 | 0 | 0 | 0 | 0 | 0 | 0 | 0 | 0 | 0 | 0 | 0

## Qc, Winter, S2
Node ID | 0 | 1 | 2 | 3 | 4 | 5 | 6 | 7 | 8 | 9 | 10 | 11 | 12 | 13 | 14 | 15 | 16 | 17 | 18 | 19 | 20 | 21 | 22 | 23
6 | 0.40559 | 0.38947 | 0.2463 | 0.2374 | 0.15699 | 0.2227 | 0.23986 | 0.23986 | 0.23986 | 0.23986 | 0.23986 | 0.23986 | 0.23986 | 0.23986 | 0.23986 | 0.25398 | 0.32494 | 0.32494 | 0.29466 | 0.24312 | 0.24312 | 0.24312 | 0.24312 | 0.24312
5 | -0.39507 | -0.44392 | -0.44392 | -0.44392 | -0.33372 | -0.18227 | -0.063767 | -0.016831 | 0.0063535 | 0.033002 | -0.0021878 | -0.015769 | -0.10913 | -0.16129 | -0.16129 | -0.041428 | 0.051547 | -0.0051512 | -0.054267 | -0.1025 | -0.1747 | -0.27823 | -0.35092 | -0.36588
8 | -0.28786 | -0.26694 | -0.20813 | -0.23928 | -0.33589 | -0.47341 | -0.5023 | -0.38347 | -0.29673 | -0.35536 | -0.35945 | -0.26658 | -0.24209 | -0.29098 | -0.4218 | -0.52125 | -0.56683 | -0.55777 | -0.51398 | -0.47566 | -0.41641 | -0.21003 | -0.13119 | -0.12867
9 | 0.39671 | 0.39671 | 0.39671 | 0.39671 | 0.39671 | 0.39671 | 0.39671 | 0.39671 | 0.39671 | 0.39671 | 0.39671 | 0.39671 | 0.39671 | 0.39671 | 0.39671 | 0.39671 | 0.39671 | 0.39671 | 0.39671 | 0.39671 | 0.39671 | 0.39671 | 0.39671 | 0.39671
2 | 0.77086 | 0.67616 | 0.61984 | 0.59227 | 0.83487 | 1.0549 | 1.1792 | 1.3369 | 1.277 | 1.4312 | 1.423 | 1.3396 | 1.1022 | 0.99042 | 0.99925 | 1.0766 | 1.1652 | 1.1632 | 1.1266 | 1.0579 | 0.98749 | 0.87919 | 0.75704 | 0.74951
12 | 0.26662 | 0.20924 | 0.11259 | 0.14467 | 0.3476 | 0.54319 | 0.64473 | 0.80446 | 0.84044 | 0.85188 | 0.77899 | 0.77244 | 0.69289 | 0.67516 | 0.6715 | 0.90393 | 1.0756 | 0.99582 | 0.94617 | 0.83726 | 0.75366 | 0.56406 | 0.40437 | 0.40487
16 | 0.17877 | 0.14299 | 0.14299 | 0.14299 | 0.17068 | 0.22882 | 0.27235 | 0.3147 | 0.3147 | 0.3147 | 0.3147 | 0.24998 | 0.248 | 0.248 | 0.248 | 0.34635 | 0.41395 | 0.33526 | 0.33526 | 0.33526 | 0.30088 | 0.25013 | 0.20577 | 0.19098
21 | 1.007 | 0.96439 | 0.91873 | 0.96847 | 1.1823 | 1.3392 | 1.39 | 1.5615 | 1.5712 | 1.5899 | 1.605 | 1.5353 | 1.4221 | 1.3691 | 1.3989 | 1.5991 | 1.7123 | 1.682 | 1.6953 | 1.5747 | 1.4798 | 1.2542 | 1.1316 | 1.122
23 | -0.26758 | -0.26758 | -0.26763 | -0.25198 | -0.20102 | -0.21737 | -0.25891 | -0.19497 | -0.18919 | -0.17266 | -0.1703 | -0.19301 | -0.19798 | -0.19958 | -0.20306 | -0.14916 | -0.14269 | -0.13738 | -0.14192 | -0.17845 | -0.17886 | -0.20562 | -0.23462 | -0.22829
24 | -0.26758 | -0.26758 | -0.26763 | -0.25198 | -0.20102 | -0.21737 | -0.25891 | -0.19497 | -0.18919 | -0.17266 | -0.1703 | -0.19301 | -0.19798 | -0.19958 | -0.20306 | -0.14916 | -0.14269 | -0.13738 | -0.14192 | -0.17845 | -0.17886 | -0.20562 | -0.23462 | -0.22829
15 | 0.71626 | 0.75974 | 0.75455 | 0.74522 | 0.61376 | 0.78797 | 0.84507 | 1.0295 | 1.1103 | 1.1051 | 1.0338 | 1.0221 | 0.90925 | 0.80821 | 0.82311 | 1.0347 | 1.2203 | 1.223 | 1.2021 | 1.1266 | 0.97334 | 1.0142 | 0.85153 | 0.85153
17 | 0.2884 | 0.28746 | 0.31729 | 0.35905 | 0.3831 | 0.38696 | 0.35467 | 0.51384 | 0.59222 | 0.6643 | 0.67762 | 0.58518 | 0.44916 | 0.46462 | 0.46644 | 0.57969 | 0.58576 | 0.58576 | 0.58576 | 0.53674 | 0.5263 | 0.34712 | 0.34712 | 0.34712
19 | 1.2169 | 1.1451 | 1.209 | 1.0709 | 1.1974 | 1.3032 | 1.3391 | 1.3245 | 1.3334 | 1.3873 | 1.4591 | 1.3806 | 1.3286 | 1.2953 | 1.2593 | 1.2865 | 1.1961 | 1.3248 | 1.4034 | 1.3616 | 1.3448 | 1.3497 | 1.3833 | 1.3983
11 | 0 | 0 | 0 | 0 | 0 | 0 | 0 | 0 | 0 | 0 | 0 | 0 | 0 | 0 | 0 | 0 | 0 | 0 | 0 | 0 | 0 | 0 | 0 | 0
22 | 0 | 0 | 0 | 0 | 0 | 0 | 0 | 0 | 0 | 0 | 0 | 0 | 0 | 0 | 0 | 0 | 0 | 0 | 0 | 0 | 0 | 0 | 0 | 0

## Qc, Winter, S3
Node ID | 0 | 1 | 2 | 3 | 4 | 5 | 6 | 7 | 8 | 9 | 10 | 11 | 12 | 13 | 14 | 15 | 16 | 17 | 18 | 19 | 20 | 21 | 22 | 23
6 | 0.16637 | 0.15635 | 0.15635 | 0.15635 | 0.15635 | 0.15635 | 0.21103 | 0.24105 | 0.24105 | 0.24105 | 0.24105 | 0.24105 | 0.24105 | 0.24105 | 0.24105 | 0.24105 | 0.24105 | 0.24105 | 0.25214 | 0.28765 | 0.24072 | 0.24072 | 0.24072 | 0.20079
5 | -0.37694 | -0.39979 | -0.44935 | -0.44935 | -0.44935 | -0.41138 | -0.33179 | -0.23172 | -0.16148 | -0.096926 | -0.051161 | -0.059989 | -0.1245 | -0.18672 | -0.2357 | -0.27721 | -0.18854 | -0.087956 | -0.087739 | -0.087739 | -0.12774 | -0.17341 | -0.27211 | -0.34398
8 | -0.13383 | -0.1422 | -0.10925 | -0.038905 | -0.058326 | -0.13324 | -0.12421 | -0.17984 | -0.19259 | -0.20667 | -0.22495 | -0.24652 | -0.21182 | -0.16083 | -0.13578 | -0.13578 | -0.15518 | -0.24733 | -0.26556 | -0.27156 | -0.28531 | -0.31046 | -0.27234 | -0.2222
9 | 0.39671 | 0.39671 | 0.39671 | 0.39671 | 0.39671 | 0.39671 | 0.39671 | 0.39671 | 0.39671 | 0.39671 | 0.39671 | 0.39671 | 0.39671 | 0.39671 | 0.39671 | 0.39671 | 0.39671 | 0.39671 | 0.39671 | 0.39671 | 0.39671 | 0.39671 | 0.39671 | 0.39671
2 | 0.66205 | 0.61134 | 0.58907 | 0.56912 | 0.60492 | 0.61764 | 0.70815 | 0.78803 | 0.94018 | 1.0797 | 1.1435 | 1.1819 | 1.126 | 0.99966 | 0.93136 | 0.9159 | 0.94619 | 1.0632 | 1.1158 | 1.1349 | 1.0833 | 1.004 | 0.9055 | 0.71954
12 | 0.29015 | 0.22127 | 0.20599 | 0.15071 | 0.14718 | 0.2026 | 0.34519 | 0.43822 | 0.63426 | 0.79124 | 0.80693 | 0.80693 | 0.79739 | 0.68975 | 0.58265 | 0.58153 | 0.83437 | 0.99926 | 1.0712 | 1.0754 | 1.009 | 0.76869 | 0.65074 | 0.38871
16 | 0.1734 | 0.1734 | 0.1734 | 0.1734 | 0.1734 | 0.1734 | 0.1734 | 0.2499 | 0.25647 | 0.25647 | 0.25647 | 0.25647 | 0.25647 | 0.25647 | 0.25647 | 0.25647 | 0.25647 | 0.31277 | 0.32163 | 0.32163 | 0.32163 | 0.31032 | 0.23875 | 0.19082
21 | 1.0127 | 0.95523 | 0.90045 | 0.92734 | 0.89532 | 1.0281 | 1.1256 | 1.1763 | 1.287 | 1.4531 | 1.5431 | 1.5946 | 1.5509 | 1.4097 | 1.2985 | 1.292 | 1.338 | 1.5468 | 1.5641 | 1.642 | 1.6233 | 1.5439 | 1.3726 | 1.1077
23 | -0.26162 | -0.27398 | -0.19715 | -0.23102 | -0.23481 | -0.22681 | -0.18095 | -0.23927 | -0.24816 | -0.26023 | -0.26121 | -0.23033 | -0.20059 | -0.23986 | -0.23617 | -0.22471 | -0.22598 | -0.18935 | -0.16971 | -0.15905 | -0.15849 | -0.154 | -0.17879 | -0.24916
24 | -0.26162 | -0.27398 | -0.19715 | -0.23102 | -0.23481 | -0.22681 | -0.18095 | -0.23927 | -0.24816 | -0.26023 | -0.26121 | -0.23033 | -0.20059 | -0.23986 | -0.23617 | -0.22471 | -0.22598 | -0.18935 | -0.16971 | -0.15905 | -0.15849 | -0.154 | -0.17879 | -0.24916
15 | 0.91119 | 0.84891 | 0.79943 | 0.82531 | 0.82441 | 0.81138 | 0.79186 | 0.67994 | 0.68339 | 0.83129 | 0.84317 | 0.82021 | 0.81898 | 0.81898 | 0.81898 | 0.76593 | 0.80701 | 1.0545 | 1.0578 | 1.0619 | 1.0715 | 0.92354 | 0.82983 | 0.83337
17 | 0.34712 | 0.34712 | 0.34712 | 0.34477 | 0.2278 | 0.23767 | 0.35797 | 0.20079 | 0.1139 | 0.1539 | 0.36881 | 0.3702 | 0.37966 | 0.36701 | 0.17717 | 0.14102 | 0.21002 | 0.3949 | 0.43373 | 0.4391 | 0.41763 | 0.41763 | 0.41763 | 0.41763
19 | 1.3688 | 1.3431 | 1.3948 | 1.3718 | 1.4042 | 1.3788 | 1.3708 | 1.3767 | 1.3814 | 1.3963 | 1.3787 | 1.3565 | 1.3159 | 1.4435 | 1.4977 | 1.4248 | 1.4267 | 1.4119 | 1.3914 | 1.3411 | 1.3359 | 1.3299 | 1.3857 | 1.3777
11 | 0 | 0 | 0 | 0 | 0 | 0 | 0 | 0 | 0 | 0 | 0 | 0 | 0 | 0 | 0 | 0 | 0 | 0 | 0 | 0 | 0 | 0 | 0 | 0
22 | 0 | 0 | 0 | 0 | 0 | 0 | 0 | 0 | 0 | 0 | 0 | 0 | 0 | 0 | 0 | 0 | 0 | 0 | 0 | 0 | 0 | 0 | 0 | 0

## UpFlex, Winter
NodeID | 0 | 1 | 2 | 3 | 4 | 5 | 6 | 7 | 8 | 9 | 10 | 11 | 12 | 13 | 14 | 15 | 16 | 17 | 18 | 19 | 20 | 21 | 22 | 23
6 | 0.019447 | 0.021409 | 0.027866 | 0.031947 | 0.037563 | 0.043908 | 0.03914 | 0.055955 | 0.051332 | 0.057977 | 0.059585 | 0.05527 | 0.052139 | 0.048002 | 0.044215 | 0.039793 | 0.039379 | 0.0312 | 0.025814 | 0.030632 | 0.031211 | 0.035668 | 0.017319 | 0.016628
5 | 0.02593 | 0.028545 | 0.037155 | 0.042596 | 0.050083 | 0.058544 | 0.052187 | 0.074607 | 0.068443 | 0.077303 | 0.079446 | 0.073693 | 0.069519 | 0.064002 | 0.058953 | 0.053057 | 0.052505 | 0.0416 | 0.034419 | 0.040843 | 0.041615 | 0.047557 | 0.023092 | 0.022171
8 | 0.05186 | 0.057091 | 0.074309 | 0.085192 | 0.10017 | 0.11709 | 0.10437 | 0.14921 | 0.13689 | 0.15461 | 0.15889 | 0.14739 | 0.13904 | 0.128 | 0.11791 | 0.10611 | 0.10501 | 0.0832 | 0.068838 | 0.081685 | 0.083229 | 0.095115 | 0.046183 | 0.044341
9 | 0.02593 | 0.028545 | 0.037155 | 0.042596 | 0.050083 | 0.058544 | 0.052187 | 0.074607 | 0.068443 | 0.077303 | 0.079446 | 0.073693 | 0.069519 | 0.064002 | 0.058953 | 0.053057 | 0.052505 | 0.0416 | 0.034419 | 0.040843 | 0.041615 | 0.047557 | 0.023092 | 0.022171
2 | 0.02593 | 0.028545 | 0.037155 | 0.042596 | 0.050083 | 0.058544 | 0.052187 | 0.074607 | 0.068443 | 0.077303 | 0.079446 | 0.073693 | 0.069519 | 0.064002 | 0.058953 | 0.053057 | 0.052505 | 0.0416 | 0.034419 | 0.040843 | 0.041615 | 0.047557 | 0.023092 | 0.022171
12 | 0.005186 | 0.0057091 | 0.0074309 | 0.0085192 | 0.010017 | 0.011709 | 0.010437 | 0.014921 | 0.013689 | 0.015461 | 0.015889 | 0.014739 | 0.013904 | 0.0128 | 0.011791 | 0.010611 | 0.010501 | 0.00832 | 0.0068838 | 0.0081685 | 0.0083229 | 0.0095115 | 0.0046183 | 0.0044341
16 | 0.015558 | 0.017127 | 0.022293 | 0.025558 | 0.03005 | 0.035126 | 0.031312 | 0.044764 | 0.041066 | 0.046382 | 0.047668 | 0.044216 | 0.041711 | 0.038401 | 0.035372 | 0.031834 | 0.031503 | 0.02496 | 0.020651 | 0.024506 | 0.024969 | 0.028534 | 0.013855 | 0.013302
21 | 0.02593 | 0.028545 | 0.037155 | 0.042596 | 0.050083 | 0.058544 | 0.052187 | 0.074607 | 0.068443 | 0.077303 | 0.079446 | 0.073693 | 0.069519 | 0.064002 | 0.058953 | 0.053057 | 0.052505 | 0.0416 | 0.034419 | 0.040843 | 0.041615 | 0.047557 | 0.023092 | 0.022171
23 | 0.020744 | 0.022836 | 0.029724 | 0.034077 | 0.040067 | 0.046835 | 0.041749 | 0.059685 | 0.054755 | 0.061842 | 0.063557 | 0.058955 | 0.055615 | 0.051202 | 0.047162 | 0.042446 | 0.042004 | 0.03328 | 0.027535 | 0.032674 | 0.033292 | 0.038046 | 0.018473 | 0.017736
24 | 0.02593 | 0.028545 | 0.037155 | 0.042596 | 0.050083 | 0.058544 | 0.052187 | 0.074607 | 0.068443 | 0.077303 | 0.079446 | 0.073693 | 0.069519 | 0.064002 | 0.058953 | 0.053057 | 0.052505 | 0.0416 | 0.034419 | 0.040843 | 0.041615 | 0.047557 | 0.023092 | 0.022171
15 | 0.11668 | 0.12845 | 0.1672 | 0.19168 | 0.22538 | 0.26345 | 0.23484 | 0.33573 | 0.30799 | 0.34786 | 0.35751 | 0.33162 | 0.31283 | 0.28801 | 0.26529 | 0.23876 | 0.23627 | 0.1872 | 0.15489 | 0.18379 | 0.18727 | 0.21401 | 0.10391 | 0.099768
17 | 0.10372 | 0.11418 | 0.14862 | 0.17038 | 0.20033 | 0.23418 | 0.20875 | 0.29843 | 0.27377 | 0.30921 | 0.31779 | 0.29477 | 0.27808 | 0.25601 | 0.23581 | 0.21223 | 0.21002 | 0.1664 | 0.13768 | 0.16337 | 0.16646 | 0.19023 | 0.092366 | 0.088682
19 | 0.16854 | 0.18555 | 0.2415 | 0.27688 | 0.32554 | 0.38054 | 0.33921 | 0.48494 | 0.44488 | 0.50247 | 0.5164 | 0.47901 | 0.45187 | 0.41601 | 0.38319 | 0.34487 | 0.34128 | 0.2704 | 0.22372 | 0.26548 | 0.2705 | 0.30912 | 0.1501 | 0.14411

## DownFlex, Winter
NodeID | 0 | 1 | 2 | 3 | 4 | 5 | 6 | 7 | 8 | 9 | 10 | 11 | 12 | 13 | 14 | 15 | 16 | 17 | 18 | 19 | 20 | 21 | 22 | 23
6 | 0.053915 | 0.057058 | 0.060252 | 0.062991 | 0.063706 | 0.06664 | 0.066299 | 0.062668 | 0.05678 | 0.083379 | 0.081423 | 0.074976 | 0.073154 | 0.073455 | 0.069975 | 0.064143 | 0.057647 | 0.055579 | 0.034937 | 0.037362 | 0.040848 | 0.041823 | 0.043618 | 0.048147
5 | 0.071887 | 0.076077 | 0.080336 | 0.083987 | 0.084941 | 0.088853 | 0.088399 | 0.083557 | 0.075706 | 0.11117 | 0.10856 | 0.099968 | 0.097539 | 0.09794 | 0.0933 | 0.085524 | 0.076862 | 0.074105 | 0.046582 | 0.049815 | 0.054464 | 0.055764 | 0.058158 | 0.064196
8 | 0.14377 | 0.15215 | 0.16067 | 0.16797 | 0.16988 | 0.17771 | 0.1768 | 0.16711 | 0.15141 | 0.22235 | 0.21713 | 0.19994 | 0.19508 | 0.19588 | 0.1866 | 0.17105 | 0.15372 | 0.14821 | 0.093164 | 0.099631 | 0.10893 | 0.11153 | 0.11632 | 0.12839
9 | 0.071887 | 0.076077 | 0.080336 | 0.083987 | 0.084941 | 0.088853 | 0.088399 | 0.083557 | 0.075706 | 0.11117 | 0.10856 | 0.099968 | 0.097539 | 0.09794 | 0.0933 | 0.085524 | 0.076862 | 0.074105 | 0.046582 | 0.049815 | 0.054464 | 0.055764 | 0.058158 | 0.064196
2 | 0.071887 | 0.076077 | 0.080336 | 0.083987 | 0.084941 | 0.088853 | 0.088399 | 0.083557 | 0.075706 | 0.11117 | 0.10856 | 0.099968 | 0.097539 | 0.09794 | 0.0933 | 0.085524 | 0.076862 | 0.074105 | 0.046582 | 0.049815 | 0.054464 | 0.055764 | 0.058158 | 0.064196
12 | 0.014377 | 0.015215 | 0.016067 | 0.016797 | 0.016988 | 0.017771 | 0.01768 | 0.016711 | 0.015141 | 0.022235 | 0.021713 | 0.019994 | 0.019508 | 0.019588 | 0.01866 | 0.017105 | 0.015372 | 0.014821 | 0.0093164 | 0.0099631 | 0.010893 | 0.011153 | 0.011632 | 0.012839
16 | 0.043132 | 0.045646 | 0.048201 | 0.050392 | 0.050964 | 0.053312 | 0.053039 | 0.050134 | 0.045424 | 0.066704 | 0.065139 | 0.059981 | 0.058524 | 0.058764 | 0.05598 | 0.051314 | 0.046117 | 0.044463 | 0.027949 | 0.029889 | 0.032679 | 0.033458 | 0.034895 | 0.038517
21 | 0.071887 | 0.076077 | 0.080336 | 0.083987 | 0.084941 | 0.088853 | 0.088399 | 0.083557 | 0.075706 | 0.11117 | 0.10856 | 0.099968 | 0.097539 | 0.09794 | 0.0933 | 0.085524 | 0.076862 | 0.074105 | 0.046582 | 0.049815 | 0.054464 | 0.055764 | 0.058158 | 0.064196
23 | 0.05751 | 0.060862 | 0.064269 | 0.06719 | 0.067953 | 0.071082 | 0.070719 | 0.066846 | 0.060565 | 0.088938 | 0.086852 | 0.079975 | 0.078031 | 0.078352 | 0.07464 | 0.068419 | 0.06149 | 0.059284 | 0.037266 | 0.039852 | 0.043571 | 0.044611 | 0.046526 | 0.051357
24 | 0.071887 | 0.076077 | 0.080336 | 0.083987 | 0.084941 | 0.088853 | 0.088399 | 0.083557 | 0.075706 | 0.11117 | 0.10856 | 0.099968 | 0.097539 | 0.09794 | 0.0933 | 0.085524 | 0.076862 | 0.074105 | 0.046582 | 0.049815 | 0.054464 | 0.055764 | 0.058158 | 0.064196
15 | 0.32349 | 0.34235 | 0.36151 | 0.37794 | 0.38223 | 0.39984 | 0.39779 | 0.37601 | 0.34068 | 0.50028 | 0.48854 | 0.44986 | 0.43893 | 0.44073 | 0.41985 | 0.38486 | 0.34588 | 0.33347 | 0.20962 | 0.22417 | 0.24509 | 0.25094 | 0.26171 | 0.28888
17 | 0.28755 | 0.30431 | 0.32134 | 0.33595 | 0.33976 | 0.35541 | 0.35359 | 0.33423 | 0.30283 | 0.44469 | 0.43426 | 0.39987 | 0.39016 | 0.39176 | 0.3732 | 0.34209 | 0.30745 | 0.29642 | 0.18633 | 0.19926 | 0.21786 | 0.22306 | 0.23263 | 0.25678
19 | 0.46726 | 0.4945 | 0.52218 | 0.54592 | 0.55211 | 0.57754 | 0.57459 | 0.54312 | 0.49209 | 0.72262 | 0.70567 | 0.64979 | 0.63401 | 0.63661 | 0.60645 | 0.5559 | 0.49961 | 0.48168 | 0.30278 | 0.3238 | 0.35402 | 0.36247 | 0.37803 | 0.41727

## CostFlex, Winter
NodeID | 0 | 1 | 2 | 3 | 4 | 5 | 6 | 7 | 8 | 9 | 10 | 11 | 12 | 13 | 14 | 15 | 16 | 17 | 18 | 19 | 20 | 21 | 22 | 23
6 | 37.2967 | 34.6367 | 31.44 | 28.98 | 27.56 | 28.1867 | 32.27 | 33.5833 | 35.92 | 38.2 | 38.1133 | 36.9233 | 37.5867 | 36.3533 | 35.5533 | 34.6067 | 36.6533 | 41.4333 | 44.91 | 47.34 | 48.2 | 46.69 | 43.0933 | 41.59
5 | 37.2967 | 34.6367 | 31.44 | 28.98 | 27.56 | 28.1867 | 32.27 | 33.5833 | 35.92 | 38.2 | 38.1133 | 36.9233 | 37.5867 | 36.3533 | 35.5533 | 34.6067 | 36.6533 | 41.4333 | 44.91 | 47.34 | 48.2 | 46.69 | 43.0933 | 41.59
8 | 37.2967 | 34.6367 | 31.44 | 28.98 | 27.56 | 28.1867 | 32.27 | 33.5833 | 35.92 | 38.2 | 38.1133 | 36.9233 | 37.5867 | 36.3533 | 35.5533 | 34.6067 | 36.6533 | 41.4333 | 44.91 | 47.34 | 48.2 | 46.69 | 43.0933 | 41.59
9 | 37.2967 | 34.6367 | 31.44 | 28.98 | 27.56 | 28.1867 | 32.27 | 33.5833 | 35.92 | 38.2 | 38.1133 | 36.9233 | 37.5867 | 36.3533 | 35.5533 | 34.6067 | 36.6533 | 41.4333 | 44.91 | 47.34 | 48.2 | 46.69 | 43.0933 | 41.59
2 | 37.2967 | 34.6367 | 31.44 | 28.98 | 27.56 | 28.1867 | 32.27 | 33.5833 | 35.92 | 38.2 | 38.1133 | 36.9233 | 37.5867 | 36.3533 | 35.5533 | 34.6067 | 36.6533 | 41.4333 | 44.91 | 47.34 | 48.2 | 46.69 | 43.0933 | 41.59
12 | 37.2967 | 34.6367 | 31.44 | 28.98 | 27.56 | 28.1867 | 32.27 | 33.5833 | 35.92 | 38.2 | 38.1133 | 36.9233 | 37.5867 | 36.3533 | 35.5533 | 34.6067 | 36.6533 | 41.4333 | 44.91 | 47.34 | 48.2 | 46.69 | 43.0933 | 41.59
16 | 37.2967 | 34.6367 | 31.44 | 28.98 | 27.56 | 28.1867 | 32.27 | 33.5833 | 35.92 | 38.2 | 38.1133 | 36.9233 | 37.5867 | 36.3533 | 35.5533 | 34.6067 | 36.6533 | 41.4333 | 44.91 | 47.34 | 48.2 | 46.69 | 43.0933 | 41.59
21 | 37.2967 | 34.6367 | 31.44 | 28.98 | 27.56 | 28.1867 | 32.27 | 33.5833 | 35.92 | 38.2 | 38.1133 | 36.9233 | 37.5867 | 36.3533 | 35.5533 | 34.6067 | 36.6533 | 41.4333 | 44.91 | 47.34 | 48.2 | 46.69 | 43.0933 | 41.59
23 | 37.2967 | 34.6367 | 31.44 | 28.98 | 27.56 | 28.1867 | 32.27 | 33.5833 | 35.92 | 38.2 | 38.1133 | 36.9233 | 37.5867 | 36.3533 | 35.5533 | 34.6067 | 36.6533 | 41.4333 | 44.91 | 47.34 | 48.2 | 46.69 | 43.0933 | 41.59
24 | 37.2967 | 34.6367 | 31.44 | 28.98 | 27.56 | 28.1867 | 32.27 | 33.5833 | 35.92 | 38.2 | 38.1133 | 36.9233 | 37.5867 | 36.3533 | 35.5533 | 34.6067 | 36.6533 | 41.4333 | 44.91 | 47.34 | 48.2 | 46.69 | 43.0933 | 41.59
15 | 37.2967 | 34.6367 | 31.44 | 28.98 | 27.56 | 28.1867 | 32.27 | 33.5833 | 35.92 | 38.2 | 38.1133 | 36.9233 | 37.5867 | 36.3533 | 35.5533 | 34.6067 | 36.6533 | 41.4333 | 44.91 | 47.34 | 48.2 | 46.69 | 43.0933 | 41.59
17 | 37.2967 | 34.6367 | 31.44 | 28.98 | 27.56 | 28.1867 | 32.27 | 33.5833 | 35.92 | 38.2 | 38.1133 | 36.9233 | 37.5867 | 36.3533 | 35.5533 | 34.6067 | 36.6533 | 41.4333 | 44.91 | 47.34 | 48.2 | 46.69 | 43.0933 | 41.59
19 | 37.2967 | 34.6367 | 31.44 | 28.98 | 27.56 | 28.1867 | 32.27 | 33.5833 | 35.92 | 38.2 | 38.1133 | 36.9233 | 37.5867 | 36.3533 | 35.5533 | 34.6067 | 36.6533 | 41.4333 | 44.91 | 47.34 | 48.2 | 46.69 | 43.0933 | 41.59

## Pg, Winter, S1
NodeID | 0 | 1 | 2 | 3 | 4 | 5 | 6 | 7 | 8 | 9 | 10 | 11 | 12 | 13 | 14 | 15 | 16 | 17 | 18 | 19 | 20 | 21 | 22 | 23
13 | 0 | 0 | 0 | 0 | 0 | 0 | 0 | 0 | 0 | 0 | 0 | 0 | 0 | 0 | 0 | 0 | 0 | 0 | 0 | 0 | 0 | 0 | 0 | 0
11 | 0 | 0 | 0 | 0 | 0 | 0 | 0 | 0 | 0 | 0 | 0 | 0 | 0 | 0 | 0 | 0 | 0 | 0 | 0 | 0 | 0 | 0 | 0 | 0
15 | 0 | 0 | 0 | 0 | 0 | 0 | 0 | 0 | 0 | 0 | 0 | 0 | 0 | 0 | 0 | 0 | 0 | 0 | 0 | 0 | 0 | 0 | 0 | 0
11 | 0.010772 | 0.010772 | 0.010772 | 0.010772 | 0.010772 | 0.010772 | 0.14478 | 0.38607 | 0.66097 | 0.94276 | 1.1987 | 1.3945 | 1.5031 | 1.5081 | 1.409 | 1.2203 | 0.96862 | 0.6879 | 0.41106 | 0.16567 | 0.010772 | 0.010772 | 0.010772 | 0.010772
12 | 0.00071813 | 0.00071813 | 0.00071813 | 0.00071813 | 0.00071813 | 0.00071813 | 0.0096517 | 0.025738 | 0.044065 | 0.062851 | 0.079914 | 0.092969 | 0.10021 | 0.10054 | 0.093932 | 0.08135 | 0.064575 | 0.04586 | 0.027404 | 0.011045 | 0.00071813 | 0.00071813 | 0.00071813 | 0.00071813
15 | 0.016158 | 0.016158 | 0.016158 | 0.016158 | 0.016158 | 0.016158 | 0.21716 | 0.5791 | 0.99145 | 1.4141 | 1.7981 | 2.0918 | 2.2547 | 2.2621 | 2.1135 | 1.8304 | 1.4529 | 1.0318 | 0.61659 | 0.24851 | 0.016158 | 0.016158 | 0.016158 | 0.016158
16 | 0.0021544 | 0.0021544 | 0.0021544 | 0.0021544 | 0.0021544 | 0.0021544 | 0.028955 | 0.077214 | 0.13219 | 0.18855 | 0.23974 | 0.27891 | 0.30062 | 0.30162 | 0.2818 | 0.24405 | 0.19372 | 0.13758 | 0.082212 | 0.033135 | 0.0021544 | 0.0021544 | 0.0021544 | 0.0021544
17 | 0.014363 | 0.014363 | 0.014363 | 0.014363 | 0.014363 | 0.014363 | 0.19303 | 0.51476 | 0.88129 | 1.257 | 1.5983 | 1.8594 | 2.0042 | 2.0108 | 1.8786 | 1.627 | 1.2915 | 0.9172 | 0.54808 | 0.2209 | 0.014363 | 0.014363 | 0.014363 | 0.014363

## Pg, Winter, S2
NodeID | 0 | 1 | 2 | 3 | 4 | 5 | 6 | 7 | 8 | 9 | 10 | 11 | 12 | 13 | 14 | 15 | 16 | 17 | 18 | 19 | 20 | 21 | 22 | 23
13 | 0 | 0 | 0 | 0 | 0 | 0 | 0 | 0 | 0 | 0 | 0 | 0 | 0 | 0 | 0 | 0 | 0 | 0 | 0 | 0 | 0 | 0 | 0 | 0
11 | 0 | 0 | 0 | 0 | 0 | 0 | 0 | 0 | 0 | 0 | 0 | 0 | 0 | 0 | 0 | 0 | 0 | 0 | 0 | 0 | 0 | 0 | 0 | 0
15 | 0 | 0 | 0 | 0 | 0 | 0 | 0 | 0 | 0 | 0 | 0 | 0 | 0 | 0 | 0 | 0 | 0 | 0 | 0 | 0 | 0 | 0 | 0 | 0
11 | 0.010772 | 0.010772 | 0.010772 | 0.010772 | 0.010772 | 0.010772 | 0.14478 | 0.38607 | 0.66097 | 0.94276 | 1.1987 | 1.3945 | 1.5031 | 1.5081 | 1.409 | 1.2203 | 0.96862 | 0.6879 | 0.41106 | 0.16567 | 0.010772 | 0.010772 | 0.010772 | 0.010772
12 | 0.00071813 | 0.00071813 | 0.00071813 | 0.00071813 | 0.00071813 | 0.00071813 | 0.0096517 | 0.025738 | 0.044065 | 0.062851 | 0.079914 | 0.092969 | 0.10021 | 0.10054 | 0.093932 | 0.08135 | 0.064575 | 0.04586 | 0.027404 | 0.011045 | 0.00071813 | 0.00071813 | 0.00071813 | 0.00071813
15 | 0.016158 | 0.016158 | 0.016158 | 0.016158 | 0.016158 | 0.016158 | 0.21716 | 0.5791 | 0.99145 | 1.4141 | 1.7981 | 2.0918 | 2.2547 | 2.2621 | 2.1135 | 1.8304 | 1.4529 | 1.0318 | 0.61659 | 0.24851 | 0.016158 | 0.016158 | 0.016158 | 0.016158
16 | 0.0021544 | 0.0021544 | 0.0021544 | 0.0021544 | 0.0021544 | 0.0021544 | 0.028955 | 0.077214 | 0.13219 | 0.18855 | 0.23974 | 0.27891 | 0.30062 | 0.30162 | 0.2818 | 0.24405 | 0.19372 | 0.13758 | 0.082212 | 0.033135 | 0.0021544 | 0.0021544 | 0.0021544 | 0.0021544
17 | 0.014363 | 0.014363 | 0.014363 | 0.014363 | 0.014363 | 0.014363 | 0.19303 | 0.51476 | 0.88129 | 1.257 | 1.5983 | 1.8594 | 2.0042 | 2.0108 | 1.8786 | 1.627 | 1.2915 | 0.9172 | 0.54808 | 0.2209 | 0.014363 | 0.014363 | 0.014363 | 0.014363

## Pg, Winter, S3
NodeID | 0 | 1 | 2 | 3 | 4 | 5 | 6 | 7 | 8 | 9 | 10 | 11 | 12 | 13 | 14 | 15 | 16 | 17 | 18 | 19 | 20 | 21 | 22 | 23
13 | 0 | 0 | 0 | 0 | 0 | 0 | 0 | 0 | 0 | 0 | 0 | 0 | 0 | 0 | 0 | 0 | 0 | 0 | 0 | 0 | 0 | 0 | 0 | 0
11 | 0 | 0 | 0 | 0 | 0 | 0 | 0 | 0 | 0 | 0 | 0 | 0 | 0 | 0 | 0 | 0 | 0 | 0 | 0 | 0 | 0 | 0 | 0 | 0
15 | 0 | 0 | 0 | 0 | 0 | 0 | 0 | 0 | 0 | 0 | 0 | 0 | 0 | 0 | 0 | 0 | 0 | 0 | 0 | 0 | 0 | 0 | 0 | 0
11 | 0.010772 | 0.010772 | 0.010772 | 0.010772 | 0.010772 | 0.010772 | 0.14478 | 0.38607 | 0.66097 | 0.94276 | 1.1987 | 1.3945 | 1.5031 | 1.5081 | 1.409 | 1.2203 | 0.96862 | 0.6879 | 0.41106 | 0.16567 | 0.010772 | 0.010772 | 0.010772 | 0.010772
12 | 0.00071813 | 0.00071813 | 0.00071813 | 0.00071813 | 0.00071813 | 0.00071813 | 0.0096517 | 0.025738 | 0.044065 | 0.062851 | 0.079914 | 0.092969 | 0.10021 | 0.10054 | 0.093932 | 0.08135 | 0.064575 | 0.04586 | 0.027404 | 0.011045 | 0.00071813 | 0.00071813 | 0.00071813 | 0.00071813
15 | 0.016158 | 0.016158 | 0.016158 | 0.016158 | 0.016158 | 0.016158 | 0.21716 | 0.5791 | 0.99145 | 1.4141 | 1.7981 | 2.0918 | 2.2547 | 2.2621 | 2.1135 | 1.8304 | 1.4529 | 1.0318 | 0.61659 | 0.24851 | 0.016158 | 0.016158 | 0.016158 | 0.016158
16 | 0.0021544 | 0.0021544 | 0.0021544 | 0.0021544 | 0.0021544 | 0.0021544 | 0.028955 | 0.077214 | 0.13219 | 0.18855 | 0.23974 | 0.27891 | 0.30062 | 0.30162 | 0.2818 | 0.24405 | 0.19372 | 0.13758 | 0.082212 | 0.033135 | 0.0021544 | 0.0021544 | 0.0021544 | 0.0021544
17 | 0.014363 | 0.014363 | 0.014363 | 0.014363 | 0.014363 | 0.014363 | 0.19303 | 0.51476 | 0.88129 | 1.257 | 1.5983 | 1.8594 | 2.0042 | 2.0108 | 1.8786 | 1.627 | 1.2915 | 0.9172 | 0.54808 | 0.2209 | 0.014363 | 0.014363 | 0.014363 | 0.014363

## Qg, Winter, S1
NodeID | 0 | 1 | 2 | 3 | 4 | 5 | 6 | 7 | 8 | 9 | 10 | 11 | 12 | 13 | 14 | 15 | 16 | 17 | 18 | 19 | 20 | 21 | 22 | 23
13 | 0 | 0 | 0 | 0 | 0 | 0 | 0 | 0 | 0 | 0 | 0 | 0 | 0 | 0 | 0 | 0 | 0 | 0 | 0 | 0 | 0 | 0 | 0 | 0
11 | 0 | 0 | 0 | 0 | 0 | 0 | 0 | 0 | 0 | 0 | 0 | 0 | 0 | 0 | 0 | 0 | 0 | 0 | 0 | 0 | 0 | 0 | 0 | 0
15 | 0 | 0 | 0 | 0 | 0 | 0 | 0 | 0 | 0 | 0 | 0 | 0 | 0 | 0 | 0 | 0 | 0 | 0 | 0 | 0 | 0 | 0 | 0 | 0
11 | 0 | 0 | 0 | 0 | 0 | 0 | 0 | 0 | 0 | 0 | 0 | 0 | 0 | 0 | 0 | 0 | 0 | 0 | 0 | 0 | 0 | 0 | 0 | 0
12 | 0 | 0 | 0 | 0 | 0 | 0 | 0 | 0 | 0 | 0 | 0 | 0 | 0 | 0 | 0 | 0 | 0 | 0 | 0 | 0 | 0 | 0 | 0 | 0
15 | 0 | 0 | 0 | 0 | 0 | 0 | 0 | 0 | 0 | 0 | 0 | 0 | 0 | 0 | 0 | 0 | 0 | 0 | 0 | 0 | 0 | 0 | 0 | 0
16 | 0 | 0 | 0 | 0 | 0 | 0 | 0 | 0 | 0 | 0 | 0 | 0 | 0 | 0 | 0 | 0 | 0 | 0 | 0 | 0 | 0 | 0 | 0 | 0
17 | 0 | 0 | 0 | 0 | 0 | 0 | 0 | 0 | 0 | 0 | 0 | 0 | 0 | 0 | 0 | 0 | 0 | 0 | 0 | 0 | 0 | 0 | 0 | 0

## Qg, Winter, S2
NodeID | 0 | 1 | 2 | 3 | 4 | 5 | 6 | 7 | 8 | 9 | 10 | 11 | 12 | 13 | 14 | 15 | 16 | 17 | 18 | 19 | 20 | 21 | 22 | 23
13 | 0 | 0 | 0 | 0 | 0 | 0 | 0 | 0 | 0 | 0 | 0 | 0 | 0 | 0 | 0 | 0 | 0 | 0 | 0 | 0 | 0 | 0 | 0 | 0
11 | 0 | 0 | 0 | 0 | 0 | 0 | 0 | 0 | 0 | 0 | 0 | 0 | 0 | 0 | 0 | 0 | 0 | 0 | 0 | 0 | 0 | 0 | 0 | 0
15 | 0 | 0 | 0 | 0 | 0 | 0 | 0 | 0 | 0 | 0 | 0 | 0 | 0 | 0 | 0 | 0 | 0 | 0 | 0 | 0 | 0 | 0 | 0 | 0
11 | 0 | 0 | 0 | 0 | 0 | 0 | 0 | 0 | 0 | 0 | 0 | 0 | 0 | 0 | 0 | 0 | 0 | 0 | 0 | 0 | 0 | 0 | 0 | 0
12 | 0 | 0 | 0 | 0 | 0 | 0 | 0 | 0 | 0 | 0 | 0 | 0 | 0 | 0 | 0 | 0 | 0 | 0 | 0 | 0 | 0 | 0 | 0 | 0
15 | 0 | 0 | 0 | 0 | 0 | 0 | 0 | 0 | 0 | 0 | 0 | 0 | 0 | 0 | 0 | 0 | 0 | 0 | 0 | 0 | 0 | 0 | 0 | 0
16 | 0 | 0 | 0 | 0 | 0 | 0 | 0 | 0 | 0 | 0 | 0 | 0 | 0 | 0 | 0 | 0 | 0 | 0 | 0 | 0 | 0 | 0 | 0 | 0
17 | 0 | 0 | 0 | 0 | 0 | 0 | 0 | 0 | 0 | 0 | 0 | 0 | 0 | 0 | 0 | 0 | 0 | 0 | 0 | 0 | 0 | 0 | 0 | 0

## Qg, Winter, S3
NodeID | 0 | 1 | 2 | 3 | 4 | 5 | 6 | 7 | 8 | 9 | 10 | 11 | 12 | 13 | 14 | 15 | 16 | 17 | 18 | 19 | 20 | 21 | 22 | 23
13 | 0 | 0 | 0 | 0 | 0 | 0 | 0 | 0 | 0 | 0 | 0 | 0 | 0 | 0 | 0 | 0 | 0 | 0 | 0 | 0 | 0 | 0 | 0 | 0
11 | 0 | 0 | 0 | 0 | 0 | 0 | 0 | 0 | 0 | 0 | 0 | 0 | 0 | 0 | 0 | 0 | 0 | 0 | 0 | 0 | 0 | 0 | 0 | 0
15 | 0 | 0 | 0 | 0 | 0 | 0 | 0 | 0 | 0 | 0 | 0 | 0 | 0 | 0 | 0 | 0 | 0 | 0 | 0 | 0 | 0 | 0 | 0 | 0
11 | 0 | 0 | 0 | 0 | 0 | 0 | 0 | 0 | 0 | 0 | 0 | 0 | 0 | 0 | 0 | 0 | 0 | 0 | 0 | 0 | 0 | 0 | 0 | 0
12 | 0 | 0 | 0 | 0 | 0 | 0 | 0 | 0 | 0 | 0 | 0 | 0 | 0 | 0 | 0 | 0 | 0 | 0 | 0 | 0 | 0 | 0 | 0 | 0
15 | 0 | 0 | 0 | 0 | 0 | 0 | 0 | 0 | 0 | 0 | 0 | 0 | 0 | 0 | 0 | 0 | 0 | 0 | 0 | 0 | 0 | 0 | 0 | 0
16 | 0 | 0 | 0 | 0 | 0 | 0 | 0 | 0 | 0 | 0 | 0 | 0 | 0 | 0 | 0 | 0 | 0 | 0 | 0 | 0 | 0 | 0 | 0 | 0
17 | 0 | 0 | 0 | 0 | 0 | 0 | 0 | 0 | 0 | 0 | 0 | 0 | 0 | 0 | 0 | 0 | 0 | 0 | 0 | 0 | 0 | 0 | 0 | 0

## GenStatus, Winter
NodeID | 0 | 1 | 2 | 3 | 4 | 5 | 6 | 7 | 8 | 9 | 10 | 11 | 12 | 13 | 14 | 15 | 16 | 17 | 18 | 19 | 20 | 21 | 22 | 23
13 | 1 | 1 | 1 | 1 | 1 | 1 | 1 | 1 | 1 | 1 | 1 | 1 | 1 | 1 | 1 | 1 | 1 | 1 | 1 | 1 | 1 | 1 | 1 | 1
11 | 1 | 1 | 1 | 1 | 1 | 1 | 1 | 1 | 1 | 1 | 1 | 1 | 1 | 1 | 1 | 1 | 1 | 1 | 1 | 1 | 1 | 1 | 1 | 1
15 | 1 | 1 | 1 | 1 | 1 | 1 | 1 | 1 | 1 | 1 | 1 | 1 | 1 | 1 | 1 | 1 | 1 | 1 | 1 | 1 | 1 | 1 | 1 | 1
11 | 1 | 1 | 1 | 1 | 1 | 1 | 1 | 1 | 1 | 1 | 1 | 1 | 1 | 1 | 1 | 1 | 1 | 1 | 1 | 1 | 1 | 1 | 1 | 1
12 | 1 | 1 | 1 | 1 | 1 | 1 | 1 | 1 | 1 | 1 | 1 | 1 | 1 | 1 | 1 | 1 | 1 | 1 | 1 | 1 | 1 | 1 | 1 | 1
15 | 1 | 1 | 1 | 1 | 1 | 1 | 1 | 1 | 1 | 1 | 1 | 1 | 1 | 1 | 1 | 1 | 1 | 1 | 1 | 1 | 1 | 1 | 1 | 1
16 | 1 | 1 | 1 | 1 | 1 | 1 | 1 | 1 | 1 | 1 | 1 | 1 | 1 | 1 | 1 | 1 | 1 | 1 | 1 | 1 | 1 | 1 | 1 | 1
17 | 1 | 1 | 1 | 1 | 1 | 1 | 1 | 1 | 1 | 1 | 1 | 1 | 1 | 1 | 1 | 1 | 1 | 1 | 1 | 1 | 1 | 1 | 1 | 1

## Pc, Summer, S1
Node ID | 0 | 1 | 2 | 3 | 4 | 5 | 6 | 7 | 8 | 9 | 10 | 11 | 12 | 13 | 14 | 15 | 16 | 17 | 18 | 19 | 20 | 21 | 22 | 23
6 | 1.3195 | 1.2453 | 1.0105 | 1.1557 | 1.1734 | 1.1471 | 1.2871 | 1.3609 | 1.3841 | 1.3309 | 1.3147 | 1.4472 | 1.4094 | 1.4394 | 1.4102 | 1.4327 | 1.405 | 1.2263 | 1.5197 | 1.5493 | 1.4 | 1.4768 | 1.424 | 1.2613
5 | -0.5903 | -1.4137 | -0.29553 | -0.24227 | -0.91258 | -2.1369 | -1.6704 | -1.3853 | -1.2274 | -1.2262 | -1.4119 | -1.2275 | -1.2259 | -1.3172 | -1.4579 | -1.6335 | -1.6984 | -1.4306 | -1.2738 | -0.15103 | 0.29571 | -0.42936 | -1.1898 | -1.6643
8 | -0.201 | -0.15769 | -1.4745 | 0.0061749 | 0.010636 | 0.11862 | -0.42502 | -0.95429 | -1.0355 | -0.67029 | -0.70398 | -0.75287 | -0.56754 | -0.63131 | -1.2503 | -0.38262 | -0.42009 | -0.43889 | -0.35771 | -0.15337 | -0.24511 | -0.13567 | 0.14787 | 0.46879
9 | 2.1461 | 1.944 | 1.8369 | 1.8293 | 1.8258 | 1.8234 | 2.2608 | 2.9016 | 3.6258 | 4.1278 | 4.0046 | 4.1268 | 4.1284 | 4.132 | 4.1325 | 3.7875 | 3.6494 | 3.6542 | 3.6503 | 3.6487 | 3.6507 | 3.6484 | 3.1906 | 2.6897
2 | 2.4948 | 2.2048 | 2.0367 | 1.9822 | 2.0334 | 2.0774 | 3.2108 | 3.8007 | 4.2012 | 4.3315 | 3.6321 | 4.4667 | 4.5973 | 4.4544 | 4.1162 | 3.933 | 3.9255 | 3.836 | 3.4772 | 3.7609 | 4.0836 | 3.771 | 3.0507 | 2.554
12 | 0.48346 | 0.44877 | 0.4699 | 0.44848 | 0.47531 | 0.44692 | 0.43846 | 0.71418 | 0.89554 | 0.90862 | 0.86238 | 0.7921 | 0.72204 | 0.71711 | 0.72203 | 0.8337 | 0.82811 | 0.81842 | 0.76915 | 0.88233 | 1.0856 | 1.1429 | 0.93534 | 0.59917
16 | 0.5821 | 0.48737 | 0.48594 | 0.4853 | 0.4832 | 0.48176 | 0.59745 | 0.92483 | 1.0389 | 1.0396 | 0.96455 | 0.96678 | 0.98021 | 0.98238 | 0.92832 | 0.7646 | 0.76241 | 0.76531 | 0.76296 | 0.94327 | 1.0417 | 1.0404 | 0.87009 | 0.77673
21 | 0.81733 | 0.73729 | 0.70798 | 0.71376 | 0.70479 | 0.71551 | 0.7428 | 0.7816 | 0.88724 | 0.98747 | 1.0692 | 1.0473 | 1.0697 | 0.99438 | 0.923 | 0.90127 | 0.86747 | 0.86431 | 0.87105 | 0.89762 | 1.033 | 1.064 | 0.98672 | 0.81894
23 | 0.65387 | 0.58983 | 0.56638 | 0.57101 | 0.56383 | 0.57241 | 0.59424 | 0.62528 | 0.70979 | 0.78997 | 0.85534 | 0.83784 | 0.85573 | 0.7955 | 0.7384 | 0.72102 | 0.69398 | 0.69145 | 0.69684 | 0.71809 | 0.82637 | 0.85117 | 0.78937 | 0.65515
24 | 0.65828 | 0.59439 | 0.57047 | 0.57488 | 0.567 | 0.5751 | 0.59754 | 0.62585 | 0.7103 | 0.79071 | 0.85577 | 0.83838 | 0.85659 | 0.79709 | 0.74009 | 0.72268 | 0.69491 | 0.69334 | 0.69795 | 0.71888 | 0.82756 | 0.8519 | 0.79273 | 0.6592
15 | 4.1244 | 3.6344 | 3.4546 | 3.1918 | 3.1968 | 3.2538 | 4.0043 | 4.9206 | 5.5946 | 5.7093 | 5.7079 | 6.1506 | 6.2027 | 6.2417 | 5.8783 | 5.6109 | 5.5629 | 5.6426 | 5.7738 | 6.0333 | 6.1989 | 6.2708 | 5.7944 | 4.9887
17 | 3.891 | 3.4937 | 3.2708 | 3.2615 | 3.3163 | 3.3678 | 4.0384 | 4.9647 | 5.5648 | 5.8664 | 6.0065 | 6.5341 | 6.6162 | 6.7649 | 6.4272 | 6.0959 | 5.6645 | 5.5449 | 5.2941 | 5.2617 | 5.2308 | 5.2574 | 4.9946 | 4.3048
19 | 3.6382 | 4.5298 | 2.472 | 3.9455 | 3.3895 | 3.2177 | 4.3096 | 4.1682 | 4.7479 | 4.8861 | 4.1901 | 4.392 | 4.6112 | 4.5342 | 4.732 | 5.1283 | 5.2309 | 5.1018 | 4.4958 | 4.9943 | 5.06 | 4.7511 | 4.7052 | 5.1316
11 | 0.066199 | 0.068408 | 0.061255 | 0.058061 | 0.047569 | 0.040373 | 0.049373 | 0.0085745 | 0.0075404 | 0.010993 | 0.006474 | 0.0080898 | 0.012889 | 0.023747 | 0.025336 | 0.024916 | 0.013977 | 0.02847 | 0.016707 | 0.011747 | 0.017838 | 0.011025 | 0.050321 | 0.060662
22 | 0.011033 | 0.011401 | 0.010209 | 0.0096768 | 0.0079282 | 0.0067289 | 0.0082289 | 0.0014291 | 0.0012567 | 0.0018321 | 0.001079 | 0.0013483 | 0.0021481 | 0.0039578 | 0.0042226 | 0.0041526 | 0.0023294 | 0.0047451 | 0.0027846 | 0.0019578 | 0.0029731 | 0.0018375 | 0.0083869 | 0.01011

## Pc, Summer, S2
Node ID | 0 | 1 | 2 | 3 | 4 | 5 | 6 | 7 | 8 | 9 | 10 | 11 | 12 | 13 | 14 | 15 | 16 | 17 | 18 | 19 | 20 | 21 | 22 | 23
6 | 1.1911 | 1.1928 | 1.073 | 1.1218 | 1.0078 | 1.1883 | 1.1982 | 1.301 | 1.3807 | 1.3942 | 1.2767 | 1.4508 | 1.4547 | 1.4192 | 1.3041 | 1.1756 | 1.3269 | 1.2856 | 1.4392 | 1.4111 | 1.4553 | 1.1717 | 0.93232 | 0.74862
5 | -1.7523 | -1.9841 | -1.9893 | -1.9904 | -1.9939 | -1.968 | -1.6088 | -1.0983 | -0.81527 | -0.78434 | -0.70261 | -0.64481 | -0.81757 | -0.8629 | -1.2861 | -1.4769 | -1.7412 | -1.6276 | -1.4399 | -1.3205 | -1.5219 | -1.3449 | -1.5213 | -1.9668
8 | 0.73062 | 0.70596 | 0.70324 | 0.39038 | 0.25212 | 0.37746 | 0.23133 | -0.25135 | -0.38811 | -0.30705 | -0.3504 | -0.5228 | -0.55508 | -0.24869 | -0.8146 | -0.19438 | -0.022458 | 0.072082 | -0.049262 | -0.23352 | -0.34782 | -0.41304 | -0.34673 | -0.083509
9 | 2.2307 | 2.213 | 2.2106 | 2.2095 | 2.206 | 1.8519 | 2.1859 | 2.9712 | 3.4024 | 3.5575 | 3.556 | 4.0411 | 4.054 | 3.5978 | 3.2103 | 3.0993 | 3.0957 | 3.1005 | 3.0966 | 3.0949 | 3.097 | 3.0947 | 3.1078 | 2.6849
2 | 2.2366 | 2.0399 | 1.9738 | 1.9096 | 1.861 | 1.7098 | 2.7852 | 3.1447 | 3.613 | 3.7968 | 3.7341 | 4.1746 | 4.1319 | 3.6394 | 2.8356 | 2.7043 | 2.6405 | 2.6618 | 2.7338 | 2.8497 | 2.9102 | 3.1178 | 2.9374 | 2.4203
12 | 0.50456 | 0.55562 | 0.54 | 0.63446 | 0.63264 | 0.59753 | 0.54413 | 0.60734 | 0.7294 | 0.82324 | 0.86327 | 0.74441 | 0.68427 | 0.68246 | 0.70322 | 0.52035 | 0.63585 | 0.5813 | 0.58597 | 0.77071 | 0.82302 | 0.93871 | 0.85283 | 0.56367
16 | 0.51388 | 0.485 | 0.48357 | 0.48293 | 0.48083 | 0.47939 | 0.60498 | 0.76165 | 0.7987 | 0.8348 | 0.82286 | 0.82319 | 0.82415 | 0.82632 | 0.82664 | 0.82655 | 0.82436 | 0.82726 | 0.82491 | 0.82392 | 0.89124 | 0.94574 | 0.79903 | 0.58516
21 | 0.75824 | 0.71451 | 0.70662 | 0.67064 | 0.68018 | 0.70045 | 0.70624 | 0.75859 | 0.8696 | 0.91693 | 0.98832 | 1.0411 | 1.0454 | 1.0266 | 0.92931 | 1.0152 | 0.97151 | 0.93812 | 0.89812 | 0.89299 | 0.98681 | 1.0767 | 1.0625 | 0.886
23 | 0.60659 | 0.57161 | 0.5653 | 0.53651 | 0.54414 | 0.56036 | 0.56499 | 0.60687 | 0.69568 | 0.73354 | 0.79065 | 0.83286 | 0.8363 | 0.82131 | 0.74345 | 0.81213 | 0.7772 | 0.7505 | 0.7185 | 0.71439 | 0.78945 | 0.86137 | 0.85003 | 0.7088
24 | 0.611 | 0.57617 | 0.56938 | 0.54038 | 0.54732 | 0.56305 | 0.56828 | 0.60745 | 0.69618 | 0.73428 | 0.79108 | 0.8334 | 0.83716 | 0.8229 | 0.74514 | 0.81379 | 0.77814 | 0.7524 | 0.71961 | 0.71518 | 0.79064 | 0.8621 | 0.85338 | 0.71285
15 | 4.1376 | 3.8167 | 3.6074 | 3.7176 | 3.7295 | 3.6694 | 4.3193 | 4.8882 | 5.533 | 5.6398 | 5.6311 | 5.5443 | 5.674 | 5.4379 | 5.8634 | 5.8527 | 5.5638 | 5.33 | 5.2531 | 5.4913 | 5.7674 | 5.9449 | 5.582 | 4.8748
17 | 3.7026 | 3.4364 | 3.254 | 3.1786 | 3.1714 | 3.2706 | 3.5244 | 3.9702 | 4.5669 | 4.9158 | 5.1543 | 5.3553 | 5.3769 | 5.1877 | 4.8515 | 4.4863 | 4.3427 | 4.3563 | 4.2975 | 4.317 | 4.6065 | 4.9262 | 4.8244 | 4.2344
19 | 5.7314 | 5.2018 | 4.5156 | 4.4513 | 4.7128 | 4.9343 | 4.9739 | 4.66 | 4.553 | 4.4712 | 4.4439 | 4.3404 | 4.5509 | 4.5236 | 4.4389 | 4.0586 | 3.3855 | 3.6605 | 4.0176 | 4.2809 | 4.6168 | 3.8126 | 4.1318 | 4.3098
11 | 0.066199 | 0.068408 | 0.061255 | 0.058061 | 0.047569 | 0.040373 | 0.049373 | 0.0085745 | 0.0075404 | 0.010993 | 0.006474 | 0.0080898 | 0.012889 | 0.023747 | 0.025336 | 0.024916 | 0.013977 | 0.02847 | 0.016707 | 0.011747 | 0.017838 | 0.011025 | 0.050321 | 0.060662
22 | 0.011033 | 0.011401 | 0.010209 | 0.0096768 | 0.0079282 | 0.0067289 | 0.0082289 | 0.0014291 | 0.0012567 | 0.0018321 | 0.001079 | 0.0013483 | 0.0021481 | 0.0039578 | 0.0042226 | 0.0041526 | 0.0023294 | 0.0047451 | 0.0027846 | 0.0019578 | 0.0029731 | 0.0018375 | 0.0083869 | 0.01011

## Pc, Summer, S3
Node ID | 0 | 1 | 2 | 3 | 4 | 5 | 6 | 7 | 8 | 9 | 10 | 11 | 12 | 13 | 14 | 15 | 16 | 17 | 18 | 19 | 20 | 21 | 22 | 23
6 | 0.72403 | 0.65653 | 0.62231 | 0.72498 | 0.58692 | 0.55711 | 0.62846 | 0.74542 | 0.92414 | 0.92259 | 0.99657 | 1.0433 | 0.99266 | 0.89879 | 0.89632 | 0.78514 | 0.78218 | 0.8078 | 0.85262 | 0.8661 | 0.9359 | 1.0315 | 0.89493 | 0.86417
5 | -2.2114 | -2.2977 | -2.4713 | -2.4723 | -2.4758 | -2.4782 | -2.2511 | -1.8282 | -1.5442 | -1.3374 | -1.0738 | -1.2328 | -1.3917 | -1.7163 | -1.9711 | -2.027 | -2.0306 | -2.0258 | -1.7389 | -1.56 | -1.558 | -1.5603 | -1.6558 | -2.0737
8 | 0.020719 | -1.5583 | 0.18355 | 0.27713 | 0.26475 | 0.49318 | 0.82084 | 0.56721 | 0.34798 | 0.21193 | 0.20892 | 0.17602 | 0.23275 | -0.28899 | 0.59139 | 0.33703 | 0.30747 | 0.21361 | 0.040443 | -0.15345 | -0.29608 | -0.54905 | -0.49597 | -1.1455
9 | 2.3006 | 2.122 | 2.1197 | 2.1186 | 1.9446 | 1.6168 | 1.7504 | 2.1021 | 2.5116 | 2.8216 | 3.0601 | 3.4819 | 3.5295 | 3.0659 | 2.6553 | 2.5869 | 2.5833 | 2.5881 | 2.5842 | 2.5825 | 2.6598 | 3.0782 | 3.0913 | 2.7115
2 | 2.0429 | 1.8158 | 1.7391 | 1.6513 | 1.6355 | 1.5648 | 1.7332 | 2.1644 | 2.6667 | 2.9946 | 3.1486 | 3.2636 | 3.0855 | 2.6808 | 2.479 | 2.3317 | 2.2735 | 2.3429 | 2.5071 | 2.5807 | 2.8724 | 3.1174 | 2.8913 | 2.3021
12 | 0.49905 | 0.50731 | 0.58287 | 0.53852 | 0.58511 | 0.52797 | 0.47684 | 0.43603 | 0.59002 | 0.71761 | 0.7865 | 0.74749 | 0.69836 | 0.54575 | 0.5103 | 0.47249 | 0.48805 | 0.49883 | 0.56905 | 0.6775 | 0.82113 | 1.0062 | 0.88325 | 0.56905
16 | 0.58865 | 0.58909 | 0.58766 | 0.58702 | 0.58493 | 0.58349 | 0.58529 | 0.58978 | 0.84623 | 0.84693 | 0.84602 | 0.84634 | 0.8473 | 0.84948 | 0.67332 | 0.575 | 0.57282 | 0.57572 | 0.67548 | 0.86256 | 0.86378 | 0.86241 | 0.87024 | 0.55642
21 | 0.79692 | 0.72012 | 0.72113 | 0.70903 | 0.69546 | 0.65704 | 0.65352 | 0.70529 | 0.87408 | 0.97139 | 1.0101 | 1.1275 | 1.0687 | 1.0157 | 0.92176 | 0.87874 | 0.89504 | 0.84765 | 0.88254 | 0.88311 | 0.99682 | 1.0878 | 1.0685 | 0.86833
23 | 0.63753 | 0.5761 | 0.57691 | 0.56722 | 0.55637 | 0.52563 | 0.52282 | 0.56423 | 0.69927 | 0.77711 | 0.80805 | 0.90197 | 0.85496 | 0.81254 | 0.73741 | 0.70299 | 0.71603 | 0.67812 | 0.70603 | 0.70649 | 0.79746 | 0.87028 | 0.85483 | 0.69467
24 | 0.64195 | 0.58066 | 0.58099 | 0.57109 | 0.55954 | 0.52832 | 0.52611 | 0.5648 | 0.69977 | 0.77785 | 0.80849 | 0.90251 | 0.85582 | 0.81412 | 0.7391 | 0.70465 | 0.71697 | 0.68002 | 0.70715 | 0.70727 | 0.79865 | 0.87101 | 0.85818 | 0.69871
15 | 4.4625 | 3.9506 | 3.672 | 3.6429 | 3.4181 | 3.0546 | 3.5096 | 3.9324 | 4.3721 | 4.657 | 5.2258 | 5.6816 | 5.5804 | 5.0154 | 5.1877 | 4.6576 | 4.7226 | 4.5412 | 4.8179 | 4.9922 | 5.4781 | 5.7625 | 5.597 | 5.1116
17 | 3.7814 | 3.3823 | 3.1189 | 3.0279 | 3.0139 | 2.8268 | 3.0388 | 3.2255 | 3.7866 | 4.2612 | 4.6444 | 5.0765 | 5.0879 | 4.616 | 4.2248 | 4.0064 | 3.8387 | 3.9237 | 3.8655 | 3.9922 | 4.3007 | 4.7939 | 4.7529 | 4.1273
19 | 4.3188 | 4.4748 | 4.5739 | 4.5858 | 4.614 | 4.5343 | 4.6739 | 4.2901 | 4.3462 | 4.3906 | 4.6563 | 4.602 | 4.8503 | 4.8132 | 4.7154 | 4.4514 | 4.4569 | 4.7398 | 4.9547 | 4.4877 | 4.2232 | 4.1218 | 1.2112 | 2.1491
11 | 0.066199 | 0.068408 | 0.061255 | 0.058061 | 0.047569 | 0.040373 | 0.049373 | 0.0085745 | 0.0075404 | 0.010993 | 0.006474 | 0.0080898 | 0.012889 | 0.023747 | 0.025336 | 0.024916 | 0.013977 | 0.02847 | 0.016707 | 0.011747 | 0.017838 | 0.011025 | 0.050321 | 0.060662
22 | 0.011033 | 0.011401 | 0.010209 | 0.0096768 | 0.0079282 | 0.0067289 | 0.0082289 | 0.0014291 | 0.0012567 | 0.0018321 | 0.001079 | 0.0013483 | 0.0021481 | 0.0039578 | 0.0042226 | 0.0041526 | 0.0023294 | 0.0047451 | 0.0027846 | 0.0019578 | 0.0029731 | 0.0018375 | 0.0083869 | 0.01011

## Qc, Summer, S1
Node ID | 0 | 1 | 2 | 3 | 4 | 5 | 6 | 7 | 8 | 9 | 10 | 11 | 12 | 13 | 14 | 15 | 16 | 17 | 18 | 19 | 20 | 21 | 22 | 23
6 | 0.39089 | 0.36845 | 0.29855 | 0.34236 | 0.34845 | 0.3411 | 0.38242 | 0.40764 | 0.41467 | 0.39844 | 0.39393 | 0.43356 | 0.42185 | 0.43004 | 0.42116 | 0.42794 | 0.42046 | 0.36576 | 0.45465 | 0.4639 | 0.41868 | 0.44222 | 0.42343 | 0.37384
5 | -0.18371 | -0.43096 | -0.094785 | -0.078488 | -0.27853 | -0.6451 | -0.50606 | -0.41644 | -0.36897 | -0.36897 | -0.42423 | -0.36905 | -0.36905 | -0.39755 | -0.43989 | -0.49255 | -0.51091 | -0.43204 | -0.3838 | -0.046482 | 0.086928 | -0.12991 | -0.36196 | -0.50535
8 | -0.07354 | -0.060989 | -0.45459 | -0.0097598 | -0.0063232 | 0.027511 | -0.13738 | -0.288 | -0.31217 | -0.20329 | -0.21249 | -0.22748 | -0.17284 | -0.19414 | -0.38016 | -0.11977 | -0.12882 | -0.13736 | -0.11065 | -0.048361 | -0.0771 | -0.042906 | 0.034298 | 0.1285
9 | 0.39671 | 0.39671 | 0.090731 | 0.049588 | 0.049588 | 0.049588 | 0.098451 | 0.52894 | 0.6529 | 0.71077 | 0.71077 | 0.71077 | 0.71077 | 0.71077 | 0.71077 | 0.71077 | 0.71077 | 0.71077 | 0.71077 | 0.71077 | 0.71077 | 0.71077 | 0.71077 | 0.71077
2 | 0.74181 | 0.6546 | 0.60489 | 0.58885 | 0.60526 | 0.61918 | 0.95831 | 1.1393 | 1.2596 | 1.2984 | 1.089 | 1.3392 | 1.3779 | 1.3339 | 1.2323 | 1.1774 | 1.1763 | 1.1479 | 1.0415 | 1.1271 | 1.2233 | 1.1302 | 0.91018 | 0.76012
12 | 0.28743 | 0.26653 | 0.27949 | 0.26677 | 0.28328 | 0.26654 | 0.2611 | 0.42816 | 0.53702 | 0.54473 | 0.51717 | 0.47493 | 0.43271 | 0.42931 | 0.4322 | 0.49922 | 0.49631 | 0.48991 | 0.46082 | 0.52893 | 0.65067 | 0.68531 | 0.55919 | 0.35707
16 | 0.17066 | 0.14211 | 0.14211 | 0.14211 | 0.14211 | 0.14211 | 0.17627 | 0.27694 | 0.31122 | 0.31122 | 0.28898 | 0.28955 | 0.29329 | 0.29329 | 0.27698 | 0.22788 | 0.22788 | 0.22788 | 0.22788 | 0.28227 | 0.31145 | 0.31145 | 0.25801 | 0.22938
21 | 0.79527 | 0.71448 | 0.68756 | 0.69441 | 0.68893 | 0.70205 | 0.72635 | 0.77874 | 0.88473 | 0.9838 | 1.067 | 1.0446 | 1.0654 | 0.98646 | 0.91455 | 0.89296 | 0.86281 | 0.85482 | 0.86548 | 0.8937 | 1.027 | 1.0603 | 0.96994 | 0.79872
23 | -0.19293 | -0.18532 | -0.17957 | -0.18141 | -0.16947 | -0.17073 | -0.24018 | -0.18967 | -0.15384 | -0.091766 | -0.11726 | -0.11897 | -0.11897 | -0.11059 | -0.17991 | -0.16953 | -0.17332 | -0.17452 | -0.17705 | -0.19649 | -0.17996 | -0.14152 | -0.15284 | -0.15432
24 | -0.19293 | -0.18532 | -0.17957 | -0.18141 | -0.16947 | -0.17073 | -0.24018 | -0.18967 | -0.15384 | -0.091766 | -0.11726 | -0.11897 | -0.11897 | -0.11059 | -0.17991 | -0.16953 | -0.17332 | -0.17452 | -0.17705 | -0.19649 | -0.17996 | -0.14152 | -0.15284 | -0.15432
15 | 1.3502 | 1.1505 | 1.142 | 1.0351 | 1.1686 | 1.0655 | 1.143 | 1.5738 | 1.8515 | 1.9115 | 1.9879 | 2.0136 | 2.0041 | 2.026 | 1.8435 | 1.7192 | 1.6255 | 1.6414 | 1.655 | 1.64 | 1.6481 | 1.7804 | 1.562 | 1.497
17 | 0.71593 | 0.71593 | 0.71593 | 0.71593 | 0.71593 | 0.57653 | 0.55277 | 0.913 | 1.0423 | 1.1894 | 1.2142 | 1.3494 | 1.3417 | 1.3981 | 1.336 | 1.3241 | 1.03 | 0.91035 | 0.90104 | 0.86604 | 0.85695 | 0.86323 | 0.83055 | 0.82013
19 | 1.0484 | 1.3145 | 0.70178 | 1.1459 | 0.98594 | 0.93908 | 1.2608 | 1.2449 | 1.4195 | 1.4587 | 1.2528 | 1.3123 | 1.375 | 1.3448 | 1.4031 | 1.5223 | 1.5602 | 1.512 | 1.3379 | 1.4907 | 1.5064 | 1.4182 | 1.3788 | 1.5
11 | 0 | 0 | 0 | 0 | 0 | 0 | 0 | 0 | 0 | 0 | 0 | 0 | 0 | 0 | 0 | 0 | 0 | 0 | 0 | 0 | 0 | 0 | 0 | 0
22 | 0 | 0 | 0 | 0 | 0 | 0 | 0 | 0 | 0 | 0 | 0 | 0 | 0 | 0 | 0 | 0 | 0 | 0 | 0 | 0 | 0 | 0 | 0 | 0

## Qc, Summer, S2
Node ID | 0 | 1 | 2 | 3 | 4 | 5 | 6 | 7 | 8 | 9 | 10 | 11 | 12 | 13 | 14 | 15 | 16 | 17 | 18 | 19 | 20 | 21 | 22 | 23
6 | 0.35236 | 0.35272 | 0.31731 | 0.33218 | 0.29877 | 0.35348 | 0.35577 | 0.38966 | 0.41366 | 0.41744 | 0.38253 | 0.43464 | 0.43544 | 0.42397 | 0.38933 | 0.35081 | 0.39702 | 0.38355 | 0.43052 | 0.42244 | 0.43524 | 0.35068 | 0.27592 | 0.22004
5 | -0.5323 | -0.60207 | -0.60292 | -0.60292 | -0.60292 | -0.59443 | -0.48757 | -0.33036 | -0.24533 | -0.2364 | -0.21143 | -0.19425 | -0.24656 | -0.26124 | -0.38836 | -0.44557 | -0.52375 | -0.49111 | -0.43363 | -0.39733 | -0.45836 | -0.40456 | -0.46143 | -0.59612
8 | 0.20594 | 0.19811 | 0.19872 | 0.1055 | 0.066124 | 0.10516 | 0.059525 | -0.077121 | -0.11794 | -0.094313 | -0.10641 | -0.15846 | -0.1691 | -0.079357 | -0.24945 | -0.063297 | -0.0095327 | 0.01593 | -0.01812 | -0.072406 | -0.10791 | -0.12612 | -0.11408 | -0.037185
9 | 0.71077 | 0.32224 | 0.23141 | 0.23141 | 0.23141 | 0.23141 | 0.23141 | 0.59874 | 0.71077 | 0.71077 | 0.71077 | 0.71077 | 0.71077 | 0.71077 | 0.71077 | 0.71077 | 0.71077 | 0.71077 | 0.71077 | 0.71077 | 0.71077 | 0.71077 | 0.71077 | 0.24492
2 | 0.66436 | 0.60513 | 0.58603 | 0.56706 | 0.55354 | 0.50892 | 0.83063 | 0.94254 | 1.0832 | 1.1379 | 1.1196 | 1.2516 | 1.2383 | 1.0894 | 0.84815 | 0.8088 | 0.79075 | 0.79571 | 0.81848 | 0.85373 | 0.87126 | 0.93425 | 0.87619 | 0.72003
12 | 0.30009 | 0.33064 | 0.32155 | 0.37835 | 0.37768 | 0.3569 | 0.3245 | 0.36406 | 0.43734 | 0.4935 | 0.5177 | 0.44632 | 0.41004 | 0.40853 | 0.42092 | 0.31122 | 0.38095 | 0.34764 | 0.35091 | 0.46196 | 0.4931 | 0.56278 | 0.50968 | 0.33578
16 | 0.15019 | 0.1414 | 0.1414 | 0.1414 | 0.1414 | 0.1414 | 0.17853 | 0.22798 | 0.23916 | 0.24978 | 0.24647 | 0.24647 | 0.24647 | 0.24647 | 0.24647 | 0.24647 | 0.24647 | 0.24647 | 0.24647 | 0.24647 | 0.2663 | 0.28306 | 0.23669 | 0.17191
21 | 0.73617 | 0.69171 | 0.6862 | 0.65128 | 0.66432 | 0.687 | 0.68978 | 0.75574 | 0.86709 | 0.91326 | 0.98616 | 1.0384 | 1.0411 | 1.0187 | 0.92087 | 1.0069 | 0.96685 | 0.92863 | 0.89255 | 0.88908 | 0.98086 | 1.073 | 1.0458 | 0.86578
23 | -0.2125 | -0.20433 | -0.20329 | -0.22288 | -0.21534 | -0.19209 | -0.19653 | -0.20012 | -0.20367 | -0.17646 | -0.16825 | -0.14463 | -0.14874 | -0.19044 | -0.18219 | -0.1959 | -0.19386 | -0.20184 | -0.21712 | -0.2456 | -0.21127 | -0.1537 | -0.16682 | -0.24019
24 | -0.2125 | -0.20433 | -0.20329 | -0.22288 | -0.21534 | -0.19209 | -0.19653 | -0.20012 | -0.20367 | -0.17646 | -0.16825 | -0.14463 | -0.14874 | -0.19044 | -0.18219 | -0.1959 | -0.19386 | -0.20184 | -0.21712 | -0.2456 | -0.21127 | -0.1537 | -0.16682 | -0.24019
15 | 1.3789 | 1.384 | 1.3787 | 1.2936 | 1.3135 | 1.0871 | 1.156 | 1.3221 | 1.4931 | 1.4793 | 1.5001 | 1.4085 | 1.5035 | 1.2941 | 1.1244 | 1.2134 | 1.1545 | 1.2309 | 1.2516 | 1.2617 | 1.3638 | 1.4998 | 1.5493 | 1.358
17 | 0.80271 | 0.80271 | 0.80271 | 0.79552 | 0.74305 | 0.6436 | 0.49898 | 0.59405 | 0.73892 | 0.76475 | 0.77127 | 0.80443 | 0.79186 | 0.7111 | 0.55888 | 0.53695 | 0.53695 | 0.53695 | 0.53695 | 0.53695 | 0.60815 | 0.74305 | 0.74305 | 0.74305
19 | 1.6764 | 1.5161 | 1.3149 | 1.2976 | 1.3829 | 1.454 | 1.4601 | 1.3924 | 1.361 | 1.3342 | 1.329 | 1.2969 | 1.3569 | 1.3416 | 1.3152 | 1.2014 | 1.0066 | 1.0796 | 1.1944 | 1.2766 | 1.3734 | 1.1366 | 1.2068 | 1.2535
11 | 0 | 0 | 0 | 0 | 0 | 0 | 0 | 0 | 0 | 0 | 0 | 0 | 0 | 0 | 0 | 0 | 0 | 0 | 0 | 0 | 0 | 0 | 0 | 0
22 | 0 | 0 | 0 | 0 | 0 | 0 | 0 | 0 | 0 | 0 | 0 | 0 | 0 | 0 | 0 | 0 | 0 | 0 | 0 | 0 | 0 | 0 | 0 | 0

## Qc, Summer, S3
Node ID | 0 | 1 | 2 | 3 | 4 | 5 | 6 | 7 | 8 | 9 | 10 | 11 | 12 | 13 | 14 | 15 | 16 | 17 | 18 | 19 | 20 | 21 | 22 | 23
6 | 0.21225 | 0.19183 | 0.1821 | 0.21314 | 0.17251 | 0.16411 | 0.18483 | 0.22298 | 0.27668 | 0.27595 | 0.29848 | 0.31238 | 0.29683 | 0.26786 | 0.26699 | 0.23367 | 0.2336 | 0.2402 | 0.25453 | 0.25895 | 0.27943 | 0.30863 | 0.2647 | 0.2547
5 | -0.67004 | -0.69614 | -0.7475 | -0.7475 | -0.7475 | -0.7475 | -0.68028 | -0.54931 | -0.46402 | -0.40232 | -0.32279 | -0.37064 | -0.4188 | -0.51728 | -0.59385 | -0.61058 | -0.61058 | -0.61058 | -0.52334 | -0.46918 | -0.46918 | -0.46918 | -0.50176 | -0.62819
8 | -0.007024 | -0.48118 | 0.042814 | 0.071527 | 0.069911 | 0.13988 | 0.23638 | 0.16845 | 0.10289 | 0.061381 | 0.061381 | 0.05119 | 0.067247 | -0.091448 | 0.17235 | 0.096125 | 0.089445 | 0.058389 | 0.0087916 | -0.048384 | -0.092392 | -0.16692 | -0.15885 | -0.35577
9 | 0.23141 | 0.23141 | 0.23141 | 0.23141 | 0.23141 | 0.23141 | 0.23141 | 0.23141 | 0.23141 | 0.23141 | 0.23141 | 0.23141 | 0.23141 | 0.23141 | 0.23141 | 0.23141 | 0.23141 | 0.23141 | 0.23141 | 0.23141 | 0.23141 | 0.23141 | 0.23141 | 0.23141
2 | 0.60625 | 0.53789 | 0.51562 | 0.48958 | 0.48589 | 0.4654 | 0.51504 | 0.64845 | 0.79925 | 0.89727 | 0.94392 | 0.97828 | 0.92437 | 0.80186 | 0.74115 | 0.69701 | 0.68066 | 0.70002 | 0.75046 | 0.77304 | 0.85994 | 0.93413 | 0.86236 | 0.68457
12 | 0.29678 | 0.30165 | 0.34727 | 0.32079 | 0.34916 | 0.31517 | 0.28413 | 0.26127 | 0.35371 | 0.43013 | 0.47164 | 0.44817 | 0.4185 | 0.3265 | 0.30517 | 0.2825 | 0.29227 | 0.29816 | 0.34076 | 0.40603 | 0.49196 | 0.6033 | 0.52794 | 0.339
16 | 0.17262 | 0.17262 | 0.17262 | 0.17262 | 0.17262 | 0.17262 | 0.17262 | 0.17642 | 0.25342 | 0.25342 | 0.25342 | 0.25342 | 0.25342 | 0.25342 | 0.20048 | 0.17101 | 0.17101 | 0.17101 | 0.20164 | 0.25806 | 0.25806 | 0.25806 | 0.25805 | 0.16329
21 | 0.77485 | 0.69732 | 0.70071 | 0.68967 | 0.6796 | 0.64358 | 0.63706 | 0.70243 | 0.87157 | 0.96773 | 1.0079 | 1.1248 | 1.0644 | 1.0078 | 0.91332 | 0.87043 | 0.89038 | 0.83816 | 0.87697 | 0.87919 | 0.99088 | 1.0842 | 1.0518 | 0.84811
23 | -0.24003 | -0.23929 | -0.24154 | -0.23632 | -0.22533 | -0.22533 | -0.22533 | -0.25628 | -0.18732 | -0.18436 | -0.18492 | -0.18799 | -0.1796 | -0.14148 | -0.13442 | -0.13442 | -0.14612 | -0.18697 | -0.20512 | -0.20512 | -0.18887 | -0.13947 | -0.15911 | -0.17987
24 | -0.24003 | -0.23929 | -0.24154 | -0.23632 | -0.22533 | -0.22533 | -0.22533 | -0.25628 | -0.18732 | -0.18436 | -0.18492 | -0.18799 | -0.1796 | -0.14148 | -0.13442 | -0.13442 | -0.14612 | -0.18697 | -0.20512 | -0.20512 | -0.18887 | -0.13947 | -0.15911 | -0.17987
15 | 1.3401 | 1.326 | 1.1874 | 1.1728 | 1.137 | 0.895 | 0.89777 | 0.84326 | 0.99553 | 1.1033 | 1.2029 | 1.359 | 1.3179 | 1.2286 | 1.2994 | 1.3053 | 1.316 | 1.2559 | 1.2971 | 1.2963 | 1.3519 | 1.4171 | 1.4375 | 1.3277
17 | 0.74305 | 0.74305 | 0.66188 | 0.50438 | 0.49898 | 0.32555 | 0.26032 | 0.24851 | 0.42661 | 0.46644 | 0.47607 | 0.62658 | 0.62899 | 0.49813 | 0.48814 | 0.48814 | 0.48814 | 0.48814 | 0.48814 | 0.48814 | 0.58014 | 0.68339 | 0.68339 | 0.67766
19 | 1.2526 | 1.298 | 1.3324 | 1.338 | 1.3533 | 1.3341 | 1.3701 | 1.2815 | 1.299 | 1.31 | 1.3927 | 1.3754 | 1.4467 | 1.4285 | 1.3981 | 1.3192 | 1.328 | 1.4034 | 1.4755 | 1.3387 | 1.2554 | 1.2294 | 0.33065 | 0.60531
11 | 0 | 0 | 0 | 0 | 0 | 0 | 0 | 0 | 0 | 0 | 0 | 0 | 0 | 0 | 0 | 0 | 0 | 0 | 0 | 0 | 0 | 0 | 0 | 0
22 | 0 | 0 | 0 | 0 | 0 | 0 | 0 | 0 | 0 | 0 | 0 | 0 | 0 | 0 | 0 | 0 | 0 | 0 | 0 | 0 | 0 | 0 | 0 | 0

## UpFlex, Summer
NodeID | 0 | 1 | 2 | 3 | 4 | 5 | 6 | 7 | 8 | 9 | 10 | 11 | 12 | 13 | 14 | 15 | 16 | 17 | 18 | 19 | 20 | 21 | 22 | 23
6 | 0.019447 | 0.021409 | 0.027866 | 0.031947 | 0.037563 | 0.043908 | 0.03914 | 0.055955 | 0.051332 | 0.057977 | 0.059585 | 0.05527 | 0.052139 | 0.048002 | 0.044215 | 0.039793 | 0.039379 | 0.0312 | 0.025814 | 0.030632 | 0.031211 | 0.035668 | 0.017319 | 0.016628
5 | 0.02593 | 0.028545 | 0.037155 | 0.042596 | 0.050083 | 0.058544 | 0.052187 | 0.074607 | 0.068443 | 0.077303 | 0.079446 | 0.073693 | 0.069519 | 0.064002 | 0.058953 | 0.053057 | 0.052505 | 0.0416 | 0.034419 | 0.040843 | 0.041615 | 0.047557 | 0.023092 | 0.022171
8 | 0.05186 | 0.057091 | 0.074309 | 0.085192 | 0.10017 | 0.11709 | 0.10437 | 0.14921 | 0.13689 | 0.15461 | 0.15889 | 0.14739 | 0.13904 | 0.128 | 0.11791 | 0.10611 | 0.10501 | 0.0832 | 0.068838 | 0.081685 | 0.083229 | 0.095115 | 0.046183 | 0.044341
9 | 0.02593 | 0.028545 | 0.037155 | 0.042596 | 0.050083 | 0.058544 | 0.052187 | 0.074607 | 0.068443 | 0.077303 | 0.079446 | 0.073693 | 0.069519 | 0.064002 | 0.058953 | 0.053057 | 0.052505 | 0.0416 | 0.034419 | 0.040843 | 0.041615 | 0.047557 | 0.023092 | 0.022171
2 | 0.02593 | 0.028545 | 0.037155 | 0.042596 | 0.050083 | 0.058544 | 0.052187 | 0.074607 | 0.068443 | 0.077303 | 0.079446 | 0.073693 | 0.069519 | 0.064002 | 0.058953 | 0.053057 | 0.052505 | 0.0416 | 0.034419 | 0.040843 | 0.041615 | 0.047557 | 0.023092 | 0.022171
12 | 0.005186 | 0.0057091 | 0.0074309 | 0.0085192 | 0.010017 | 0.011709 | 0.010437 | 0.014921 | 0.013689 | 0.015461 | 0.015889 | 0.014739 | 0.013904 | 0.0128 | 0.011791 | 0.010611 | 0.010501 | 0.00832 | 0.0068838 | 0.0081685 | 0.0083229 | 0.0095115 | 0.0046183 | 0.0044341
16 | 0.015558 | 0.017127 | 0.022293 | 0.025558 | 0.03005 | 0.035126 | 0.031312 | 0.044764 | 0.041066 | 0.046382 | 0.047668 | 0.044216 | 0.041711 | 0.038401 | 0.035372 | 0.031834 | 0.031503 | 0.02496 | 0.020651 | 0.024506 | 0.024969 | 0.028534 | 0.013855 | 0.013302
21 | 0.02593 | 0.028545 | 0.037155 | 0.042596 | 0.050083 | 0.058544 | 0.052187 | 0.074607 | 0.068443 | 0.077303 | 0.079446 | 0.073693 | 0.069519 | 0.064002 | 0.058953 | 0.053057 | 0.052505 | 0.0416 | 0.034419 | 0.040843 | 0.041615 | 0.047557 | 0.023092 | 0.022171
23 | 0.020744 | 0.022836 | 0.029724 | 0.034077 | 0.040067 | 0.046835 | 0.041749 | 0.059685 | 0.054755 | 0.061842 | 0.063557 | 0.058955 | 0.055615 | 0.051202 | 0.047162 | 0.042446 | 0.042004 | 0.03328 | 0.027535 | 0.032674 | 0.033292 | 0.038046 | 0.018473 | 0.017736
24 | 0.02593 | 0.028545 | 0.037155 | 0.042596 | 0.050083 | 0.058544 | 0.052187 | 0.074607 | 0.068443 | 0.077303 | 0.079446 | 0.073693 | 0.069519 | 0.064002 | 0.058953 | 0.053057 | 0.052505 | 0.0416 | 0.034419 | 0.040843 | 0.041615 | 0.047557 | 0.023092 | 0.022171
15 | 0.11668 | 0.12845 | 0.1672 | 0.19168 | 0.22538 | 0.26345 | 0.23484 | 0.33573 | 0.30799 | 0.34786 | 0.35751 | 0.33162 | 0.31283 | 0.28801 | 0.26529 | 0.23876 | 0.23627 | 0.1872 | 0.15489 | 0.18379 | 0.18727 | 0.21401 | 0.10391 | 0.099768
17 | 0.10372 | 0.11418 | 0.14862 | 0.17038 | 0.20033 | 0.23418 | 0.20875 | 0.29843 | 0.27377 | 0.30921 | 0.31779 | 0.29477 | 0.27808 | 0.25601 | 0.23581 | 0.21223 | 0.21002 | 0.1664 | 0.13768 | 0.16337 | 0.16646 | 0.19023 | 0.092366 | 0.088682
19 | 0.16854 | 0.18555 | 0.2415 | 0.27688 | 0.32554 | 0.38054 | 0.33921 | 0.48494 | 0.44488 | 0.50247 | 0.5164 | 0.47901 | 0.45187 | 0.41601 | 0.38319 | 0.34487 | 0.34128 | 0.2704 | 0.22372 | 0.26548 | 0.2705 | 0.30912 | 0.1501 | 0.14411

## DownFlex, Summer
NodeID | 0 | 1 | 2 | 3 | 4 | 5 | 6 | 7 | 8 | 9 | 10 | 11 | 12 | 13 | 14 | 15 | 16 | 17 | 18 | 19 | 20 | 21 | 22 | 23
6 | 0.053915 | 0.057058 | 0.060252 | 0.062991 | 0.063706 | 0.06664 | 0.066299 | 0.062668 | 0.05678 | 0.083379 | 0.081423 | 0.074976 | 0.073154 | 0.073455 | 0.069975 | 0.064143 | 0.057647 | 0.055579 | 0.034937 | 0.037362 | 0.040848 | 0.041823 | 0.043618 | 0.048147
5 | 0.071887 | 0.076077 | 0.080336 | 0.083987 | 0.084941 | 0.088853 | 0.088399 | 0.083557 | 0.075706 | 0.11117 | 0.10856 | 0.099968 | 0.097539 | 0.09794 | 0.0933 | 0.085524 | 0.076862 | 0.074105 | 0.046582 | 0.049815 | 0.054464 | 0.055764 | 0.058158 | 0.064196
8 | 0.14377 | 0.15215 | 0.16067 | 0.16797 | 0.16988 | 0.17771 | 0.1768 | 0.16711 | 0.15141 | 0.22235 | 0.21713 | 0.19994 | 0.19508 | 0.19588 | 0.1866 | 0.17105 | 0.15372 | 0.14821 | 0.093164 | 0.099631 | 0.10893 | 0.11153 | 0.11632 | 0.12839
9 | 0.071887 | 0.076077 | 0.080336 | 0.083987 | 0.084941 | 0.088853 | 0.088399 | 0.083557 | 0.075706 | 0.11117 | 0.10856 | 0.099968 | 0.097539 | 0.09794 | 0.0933 | 0.085524 | 0.076862 | 0.074105 | 0.046582 | 0.049815 | 0.054464 | 0.055764 | 0.058158 | 0.064196
2 | 0.071887 | 0.076077 | 0.080336 | 0.083987 | 0.084941 | 0.088853 | 0.088399 | 0.083557 | 0.075706 | 0.11117 | 0.10856 | 0.099968 | 0.097539 | 0.09794 | 0.0933 | 0.085524 | 0.076862 | 0.074105 | 0.046582 | 0.049815 | 0.054464 | 0.055764 | 0.058158 | 0.064196
12 | 0.014377 | 0.015215 | 0.016067 | 0.016797 | 0.016988 | 0.017771 | 0.01768 | 0.016711 | 0.015141 | 0.022235 | 0.021713 | 0.019994 | 0.019508 | 0.019588 | 0.01866 | 0.017105 | 0.015372 | 0.014821 | 0.0093164 | 0.0099631 | 0.010893 | 0.011153 | 0.011632 | 0.012839
16 | 0.043132 | 0.045646 | 0.048201 | 0.050392 | 0.050964 | 0.053312 | 0.053039 | 0.050134 | 0.045424 | 0.066704 | 0.065139 | 0.059981 | 0.058524 | 0.058764 | 0.05598 | 0.051314 | 0.046117 | 0.044463 | 0.027949 | 0.029889 | 0.032679 | 0.033458 | 0.034895 | 0.038517
21 | 0.071887 | 0.076077 | 0.080336 | 0.083987 | 0.084941 | 0.088853 | 0.088399 | 0.083557 | 0.075706 | 0.11117 | 0.10856 | 0.099968 | 0.097539 | 0.09794 | 0.0933 | 0.085524 | 0.076862 | 0.074105 | 0.046582 | 0.049815 | 0.054464 | 0.055764 | 0.058158 | 0.064196
23 | 0.05751 | 0.060862 | 0.064269 | 0.06719 | 0.067953 | 0.071082 | 0.070719 | 0.066846 | 0.060565 | 0.088938 | 0.086852 | 0.079975 | 0.078031 | 0.078352 | 0.07464 | 0.068419 | 0.06149 | 0.059284 | 0.037266 | 0.039852 | 0.043571 | 0.044611 | 0.046526 | 0.051357
24 | 0.071887 | 0.076077 | 0.080336 | 0.083987 | 0.084941 | 0.088853 | 0.088399 | 0.083557 | 0.075706 | 0.11117 | 0.10856 | 0.099968 | 0.097539 | 0.09794 | 0.0933 | 0.085524 | 0.076862 | 0.074105 | 0.046582 | 0.049815 | 0.054464 | 0.055764 | 0.058158 | 0.064196
15 | 0.32349 | 0.34235 | 0.36151 | 0.37794 | 0.38223 | 0.39984 | 0.39779 | 0.37601 | 0.34068 | 0.50028 | 0.48854 | 0.44986 | 0.43893 | 0.44073 | 0.41985 | 0.38486 | 0.34588 | 0.33347 | 0.20962 | 0.22417 | 0.24509 | 0.25094 | 0.26171 | 0.28888
17 | 0.28755 | 0.30431 | 0.32134 | 0.33595 | 0.33976 | 0.35541 | 0.35359 | 0.33423 | 0.30283 | 0.44469 | 0.43426 | 0.39987 | 0.39016 | 0.39176 | 0.3732 | 0.34209 | 0.30745 | 0.29642 | 0.18633 | 0.19926 | 0.21786 | 0.22306 | 0.23263 | 0.25678
19 | 0.46726 | 0.4945 | 0.52218 | 0.54592 | 0.55211 | 0.57754 | 0.57459 | 0.54312 | 0.49209 | 0.72262 | 0.70567 | 0.64979 | 0.63401 | 0.63661 | 0.60645 | 0.5559 | 0.49961 | 0.48168 | 0.30278 | 0.3238 | 0.35402 | 0.36247 | 0.37803 | 0.41727

## CostFlex, Summer
NodeID | 0 | 1 | 2 | 3 | 4 | 5 | 6 | 7 | 8 | 9 | 10 | 11 | 12 | 13 | 14 | 15 | 16 | 17 | 18 | 19 | 20 | 21 | 22 | 23
6 | 37.2967 | 34.6367 | 31.44 | 28.98 | 27.56 | 28.1867 | 32.27 | 33.5833 | 35.92 | 38.2 | 38.1133 | 36.9233 | 37.5867 | 36.3533 | 35.5533 | 34.6067 | 36.6533 | 41.4333 | 44.91 | 47.34 | 48.2 | 46.69 | 43.0933 | 41.59
5 | 37.2967 | 34.6367 | 31.44 | 28.98 | 27.56 | 28.1867 | 32.27 | 33.5833 | 35.92 | 38.2 | 38.1133 | 36.9233 | 37.5867 | 36.3533 | 35.5533 | 34.6067 | 36.6533 | 41.4333 | 44.91 | 47.34 | 48.2 | 46.69 | 43.0933 | 41.59
8 | 37.2967 | 34.6367 | 31.44 | 28.98 | 27.56 | 28.1867 | 32.27 | 33.5833 | 35.92 | 38.2 | 38.1133 | 36.9233 | 37.5867 | 36.3533 | 35.5533 | 34.6067 | 36.6533 | 41.4333 | 44.91 | 47.34 | 48.2 | 46.69 | 43.0933 | 41.59
9 | 37.2967 | 34.6367 | 31.44 | 28.98 | 27.56 | 28.1867 | 32.27 | 33.5833 | 35.92 | 38.2 | 38.1133 | 36.9233 | 37.5867 | 36.3533 | 35.5533 | 34.6067 | 36.6533 | 41.4333 | 44.91 | 47.34 | 48.2 | 46.69 | 43.0933 | 41.59
2 | 37.2967 | 34.6367 | 31.44 | 28.98 | 27.56 | 28.1867 | 32.27 | 33.5833 | 35.92 | 38.2 | 38.1133 | 36.9233 | 37.5867 | 36.3533 | 35.5533 | 34.6067 | 36.6533 | 41.4333 | 44.91 | 47.34 | 48.2 | 46.69 | 43.0933 | 41.59
12 | 37.2967 | 34.6367 | 31.44 | 28.98 | 27.56 | 28.1867 | 32.27 | 33.5833 | 35.92 | 38.2 | 38.1133 | 36.9233 | 37.5867 | 36.3533 | 35.5533 | 34.6067 | 36.6533 | 41.4333 | 44.91 | 47.34 | 48.2 | 46.69 | 43.0933 | 41.59
16 | 37.2967 | 34.6367 | 31.44 | 28.98 | 27.56 | 28.1867 | 32.27 | 33.5833 | 35.92 | 38.2 | 38.1133 | 36.9233 | 37.5867 | 36.3533 | 35.5533 | 34.6067 | 36.6533 | 41.4333 | 44.91 | 47.34 | 48.2 | 46.69 | 43.0933 | 41.59
21 | 37.2967 | 34.6367 | 31.44 | 28.98 | 27.56 | 28.1867 | 32.27 | 33.5833 | 35.92 | 38.2 | 38.1133 | 36.9233 | 37.5867 | 36.3533 | 35.5533 | 34.6067 | 36.6533 | 41.4333 | 44.91 | 47.34 | 48.2 | 46.69 | 43.0933 | 41.59
23 | 37.2967 | 34.6367 | 31.44 | 28.98 | 27.56 | 28.1867 | 32.27 | 33.5833 | 35.92 | 38.2 | 38.1133 | 36.9233 | 37.5867 | 36.3533 | 35.5533 | 34.6067 | 36.6533 | 41.4333 | 44.91 | 47.34 | 48.2 | 46.69 | 43.0933 | 41.59
24 | 37.2967 | 34.6367 | 31.44 | 28.98 | 27.56 | 28.1867 | 32.27 | 33.5833 | 35.92 | 38.2 | 38.1133 | 36.9233 | 37.5867 | 36.3533 | 35.5533 | 34.6067 | 36.6533 | 41.4333 | 44.91 | 47.34 | 48.2 | 46.69 | 43.0933 | 41.59
15 | 37.2967 | 34.6367 | 31.44 | 28.98 | 27.56 | 28.1867 | 32.27 | 33.5833 | 35.92 | 38.2 | 38.1133 | 36.9233 | 37.5867 | 36.3533 | 35.5533 | 34.6067 | 36.6533 | 41.4333 | 44.91 | 47.34 | 48.2 | 46.69 | 43.0933 | 41.59
17 | 37.2967 | 34.6367 | 31.44 | 28.98 | 27.56 | 28.1867 | 32.27 | 33.5833 | 35.92 | 38.2 | 38.1133 | 36.9233 | 37.5867 | 36.3533 | 35.5533 | 34.6067 | 36.6533 | 41.4333 | 44.91 | 47.34 | 48.2 | 46.69 | 43.0933 | 41.59
19 | 37.2967 | 34.6367 | 31.44 | 28.98 | 27.56 | 28.1867 | 32.27 | 33.5833 | 35.92 | 38.2 | 38.1133 | 36.9233 | 37.5867 | 36.3533 | 35.5533 | 34.6067 | 36.6533 | 41.4333 | 44.91 | 47.34 | 48.2 | 46.69 | 43.0933 | 41.59

## Pg, Summer, S1
NodeID | 0 | 1 | 2 | 3 | 4 | 5 | 6 | 7 | 8 | 9 | 10 | 11 | 12 | 13 | 14 | 15 | 16 | 17 | 18 | 19 | 20 | 21 | 22 | 23
13 | 0 | 0 | 0 | 0 | 0 | 0 | 0 | 0 | 0 | 0 | 0 | 0 | 0 | 0 | 0 | 0 | 0 | 0 | 0 | 0 | 0 | 0 | 0 | 0
11 | 0 | 0 | 0 | 0 | 0 | 0 | 0 | 0 | 0 | 0 | 0 | 0 | 0 | 0 | 0 | 0 | 0 | 0 | 0 | 0 | 0 | 0 | 0 | 0
15 | 0 | 0 | 0 | 0 | 0 | 0 | 0 | 0 | 0 | 0 | 0 | 0 | 0 | 0 | 0 | 0 | 0 | 0 | 0 | 0 | 0 | 0 | 0 | 0
11 | 0.010772 | 0.010772 | 0.010772 | 0.010772 | 0.010772 | 0.010772 | 0.14478 | 0.38607 | 0.66097 | 0.94276 | 1.1987 | 1.3945 | 1.5031 | 1.5081 | 1.409 | 1.2203 | 0.96862 | 0.6879 | 0.41106 | 0.16567 | 0.010772 | 0.010772 | 0.010772 | 0.010772
12 | 0.00071813 | 0.00071813 | 0.00071813 | 0.00071813 | 0.00071813 | 0.00071813 | 0.0096517 | 0.025738 | 0.044065 | 0.062851 | 0.079914 | 0.092969 | 0.10021 | 0.10054 | 0.093932 | 0.08135 | 0.064575 | 0.04586 | 0.027404 | 0.011045 | 0.00071813 | 0.00071813 | 0.00071813 | 0.00071813
15 | 0.016158 | 0.016158 | 0.016158 | 0.016158 | 0.016158 | 0.016158 | 0.21716 | 0.5791 | 0.99145 | 1.4141 | 1.7981 | 2.0918 | 2.2547 | 2.2621 | 2.1135 | 1.8304 | 1.4529 | 1.0318 | 0.61659 | 0.24851 | 0.016158 | 0.016158 | 0.016158 | 0.016158
16 | 0.0021544 | 0.0021544 | 0.0021544 | 0.0021544 | 0.0021544 | 0.0021544 | 0.028955 | 0.077214 | 0.13219 | 0.18855 | 0.23974 | 0.27891 | 0.30062 | 0.30162 | 0.2818 | 0.24405 | 0.19372 | 0.13758 | 0.082212 | 0.033135 | 0.0021544 | 0.0021544 | 0.0021544 | 0.0021544
17 | 0.014363 | 0.014363 | 0.014363 | 0.014363 | 0.014363 | 0.014363 | 0.19303 | 0.51476 | 0.88129 | 1.257 | 1.5983 | 1.8594 | 2.0042 | 2.0108 | 1.8786 | 1.627 | 1.2915 | 0.9172 | 0.54808 | 0.2209 | 0.014363 | 0.014363 | 0.014363 | 0.014363

## Pg, Summer, S2
NodeID | 0 | 1 | 2 | 3 | 4 | 5 | 6 | 7 | 8 | 9 | 10 | 11 | 12 | 13 | 14 | 15 | 16 | 17 | 18 | 19 | 20 | 21 | 22 | 23
13 | 0 | 0 | 0 | 0 | 0 | 0 | 0 | 0 | 0 | 0 | 0 | 0 | 0 | 0 | 0 | 0 | 0 | 0 | 0 | 0 | 0 | 0 | 0 | 0
11 | 0 | 0 | 0 | 0 | 0 | 0 | 0 | 0 | 0 | 0 | 0 | 0 | 0 | 0 | 0 | 0 | 0 | 0 | 0 | 0 | 0 | 0 | 0 | 0
15 | 0 | 0 | 0 | 0 | 0 | 0 | 0 | 0 | 0 | 0 | 0 | 0 | 0 | 0 | 0 | 0 | 0 | 0 | 0 | 0 | 0 | 0 | 0 | 0
11 | 0.010772 | 0.010772 | 0.010772 | 0.010772 | 0.010772 | 0.010772 | 0.14478 | 0.38607 | 0.66097 | 0.94276 | 1.1987 | 1.3945 | 1.5031 | 1.5081 | 1.409 | 1.2203 | 0.96862 | 0.6879 | 0.41106 | 0.16567 | 0.010772 | 0.010772 | 0.010772 | 0.010772
12 | 0.00071813 | 0.00071813 | 0.00071813 | 0.00071813 | 0.00071813 | 0.00071813 | 0.0096517 | 0.025738 | 0.044065 | 0.062851 | 0.079914 | 0.092969 | 0.10021 | 0.10054 | 0.093932 | 0.08135 | 0.064575 | 0.04586 | 0.027404 | 0.011045 | 0.00071813 | 0.00071813 | 0.00071813 | 0.00071813
15 | 0.016158 | 0.016158 | 0.016158 | 0.016158 | 0.016158 | 0.016158 | 0.21716 | 0.5791 | 0.99145 | 1.4141 | 1.7981 | 2.0918 | 2.2547 | 2.2621 | 2.1135 | 1.8304 | 1.4529 | 1.0318 | 0.61659 | 0.24851 | 0.016158 | 0.016158 | 0.016158 | 0.016158
16 | 0.0021544 | 0.0021544 | 0.0021544 | 0.0021544 | 0.0021544 | 0.0021544 | 0.028955 | 0.077214 | 0.13219 | 0.18855 | 0.23974 | 0.27891 | 0.30062 | 0.30162 | 0.2818 | 0.24405 | 0.19372 | 0.13758 | 0.082212 | 0.033135 | 0.0021544 | 0.0021544 | 0.0021544 | 0.0021544
17 | 0.014363 | 0.014363 | 0.014363 | 0.014363 | 0.014363 | 0.014363 | 0.19303 | 0.51476 | 0.88129 | 1.257 | 1.5983 | 1.8594 | 2.0042 | 2.0108 | 1.8786 | 1.627 | 1.2915 | 0.9172 | 0.54808 | 0.2209 | 0.014363 | 0.014363 | 0.014363 | 0.014363

## Pg, Summer, S3
NodeID | 0 | 1 | 2 | 3 | 4 | 5 | 6 | 7 | 8 | 9 | 10 | 11 | 12 | 13 | 14 | 15 | 16 | 17 | 18 | 19 | 20 | 21 | 22 | 23
13 | 0 | 0 | 0 | 0 | 0 | 0 | 0 | 0 | 0 | 0 | 0 | 0 | 0 | 0 | 0 | 0 | 0 | 0 | 0 | 0 | 0 | 0 | 0 | 0
11 | 0 | 0 | 0 | 0 | 0 | 0 | 0 | 0 | 0 | 0 | 0 | 0 | 0 | 0 | 0 | 0 | 0 | 0 | 0 | 0 | 0 | 0 | 0 | 0
15 | 0 | 0 | 0 | 0 | 0 | 0 | 0 | 0 | 0 | 0 | 0 | 0 | 0 | 0 | 0 | 0 | 0 | 0 | 0 | 0 | 0 | 0 | 0 | 0
11 | 0.010772 | 0.010772 | 0.010772 | 0.010772 | 0.010772 | 0.010772 | 0.14478 | 0.38607 | 0.66097 | 0.94276 | 1.1987 | 1.3945 | 1.5031 | 1.5081 | 1.409 | 1.2203 | 0.96862 | 0.6879 | 0.41106 | 0.16567 | 0.010772 | 0.010772 | 0.010772 | 0.010772
12 | 0.00071813 | 0.00071813 | 0.00071813 | 0.00071813 | 0.00071813 | 0.00071813 | 0.0096517 | 0.025738 | 0.044065 | 0.062851 | 0.079914 | 0.092969 | 0.10021 | 0.10054 | 0.093932 | 0.08135 | 0.064575 | 0.04586 | 0.027404 | 0.011045 | 0.00071813 | 0.00071813 | 0.00071813 | 0.00071813
15 | 0.016158 | 0.016158 | 0.016158 | 0.016158 | 0.016158 | 0.016158 | 0.21716 | 0.5791 | 0.99145 | 1.4141 | 1.7981 | 2.0918 | 2.2547 | 2.2621 | 2.1135 | 1.8304 | 1.4529 | 1.0318 | 0.61659 | 0.24851 | 0.016158 | 0.016158 | 0.016158 | 0.016158
16 | 0.0021544 | 0.0021544 | 0.0021544 | 0.0021544 | 0.0021544 | 0.0021544 | 0.028955 | 0.077214 | 0.13219 | 0.18855 | 0.23974 | 0.27891 | 0.30062 | 0.30162 | 0.2818 | 0.24405 | 0.19372 | 0.13758 | 0.082212 | 0.033135 | 0.0021544 | 0.0021544 | 0.0021544 | 0.0021544
17 | 0.014363 | 0.014363 | 0.014363 | 0.014363 | 0.014363 | 0.014363 | 0.19303 | 0.51476 | 0.88129 | 1.257 | 1.5983 | 1.8594 | 2.0042 | 2.0108 | 1.8786 | 1.627 | 1.2915 | 0.9172 | 0.54808 | 0.2209 | 0.014363 | 0.014363 | 0.014363 | 0.014363

## Qg, Summer, S1
NodeID | 0 | 1 | 2 | 3 | 4 | 5 | 6 | 7 | 8 | 9 | 10 | 11 | 12 | 13 | 14 | 15 | 16 | 17 | 18 | 19 | 20 | 21 | 22 | 23
13 | 0 | 0 | 0 | 0 | 0 | 0 | 0 | 0 | 0 | 0 | 0 | 0 | 0 | 0 | 0 | 0 | 0 | 0 | 0 | 0 | 0 | 0 | 0 | 0
11 | 0 | 0 | 0 | 0 | 0 | 0 | 0 | 0 | 0 | 0 | 0 | 0 | 0 | 0 | 0 | 0 | 0 | 0 | 0 | 0 | 0 | 0 | 0 | 0
15 | 0 | 0 | 0 | 0 | 0 | 0 | 0 | 0 | 0 | 0 | 0 | 0 | 0 | 0 | 0 | 0 | 0 | 0 | 0 | 0 | 0 | 0 | 0 | 0
11 | 0 | 0 | 0 | 0 | 0 | 0 | 0 | 0 | 0 | 0 | 0 | 0 | 0 | 0 | 0 | 0 | 0 | 0 | 0 | 0 | 0 | 0 | 0 | 0
12 | 0 | 0 | 0 | 0 | 0 | 0 | 0 | 0 | 0 | 0 | 0 | 0 | 0 | 0 | 0 | 0 | 0 | 0 | 0 | 0 | 0 | 0 | 0 | 0
15 | 0 | 0 | 0 | 0 | 0 | 0 | 0 | 0 | 0 | 0 | 0 | 0 | 0 | 0 | 0 | 0 | 0 | 0 | 0 | 0 | 0 | 0 | 0 | 0
16 | 0 | 0 | 0 | 0 | 0 | 0 | 0 | 0 | 0 | 0 | 0 | 0 | 0 | 0 | 0 | 0 | 0 | 0 | 0 | 0 | 0 | 0 | 0 | 0
17 | 0 | 0 | 0 | 0 | 0 | 0 | 0 | 0 | 0 | 0 | 0 | 0 | 0 | 0 | 0 | 0 | 0 | 0 | 0 | 0 | 0 | 0 | 0 | 0

## Qg, Summer, S2
NodeID | 0 | 1 | 2 | 3 | 4 | 5 | 6 | 7 | 8 | 9 | 10 | 11 | 12 | 13 | 14 | 15 | 16 | 17 | 18 | 19 | 20 | 21 | 22 | 23
13 | 0 | 0 | 0 | 0 | 0 | 0 | 0 | 0 | 0 | 0 | 0 | 0 | 0 | 0 | 0 | 0 | 0 | 0 | 0 | 0 | 0 | 0 | 0 | 0
11 | 0 | 0 | 0 | 0 | 0 | 0 | 0 | 0 | 0 | 0 | 0 | 0 | 0 | 0 | 0 | 0 | 0 | 0 | 0 | 0 | 0 | 0 | 0 | 0
15 | 0 | 0 | 0 | 0 | 0 | 0 | 0 | 0 | 0 | 0 | 0 | 0 | 0 | 0 | 0 | 0 | 0 | 0 | 0 | 0 | 0 | 0 | 0 | 0
11 | 0 | 0 | 0 | 0 | 0 | 0 | 0 | 0 | 0 | 0 | 0 | 0 | 0 | 0 | 0 | 0 | 0 | 0 | 0 | 0 | 0 | 0 | 0 | 0
12 | 0 | 0 | 0 | 0 | 0 | 0 | 0 | 0 | 0 | 0 | 0 | 0 | 0 | 0 | 0 | 0 | 0 | 0 | 0 | 0 | 0 | 0 | 0 | 0
15 | 0 | 0 | 0 | 0 | 0 | 0 | 0 | 0 | 0 | 0 | 0 | 0 | 0 | 0 | 0 | 0 | 0 | 0 | 0 | 0 | 0 | 0 | 0 | 0
16 | 0 | 0 | 0 | 0 | 0 | 0 | 0 | 0 | 0 | 0 | 0 | 0 | 0 | 0 | 0 | 0 | 0 | 0 | 0 | 0 | 0 | 0 | 0 | 0
17 | 0 | 0 | 0 | 0 | 0 | 0 | 0 | 0 | 0 | 0 | 0 | 0 | 0 | 0 | 0 | 0 | 0 | 0 | 0 | 0 | 0 | 0 | 0 | 0

## Qg, Summer, S3
NodeID | 0 | 1 | 2 | 3 | 4 | 5 | 6 | 7 | 8 | 9 | 10 | 11 | 12 | 13 | 14 | 15 | 16 | 17 | 18 | 19 | 20 | 21 | 22 | 23
13 | 0 | 0 | 0 | 0 | 0 | 0 | 0 | 0 | 0 | 0 | 0 | 0 | 0 | 0 | 0 | 0 | 0 | 0 | 0 | 0 | 0 | 0 | 0 | 0
11 | 0 | 0 | 0 | 0 | 0 | 0 | 0 | 0 | 0 | 0 | 0 | 0 | 0 | 0 | 0 | 0 | 0 | 0 | 0 | 0 | 0 | 0 | 0 | 0
15 | 0 | 0 | 0 | 0 | 0 | 0 | 0 | 0 | 0 | 0 | 0 | 0 | 0 | 0 | 0 | 0 | 0 | 0 | 0 | 0 | 0 | 0 | 0 | 0
11 | 0 | 0 | 0 | 0 | 0 | 0 | 0 | 0 | 0 | 0 | 0 | 0 | 0 | 0 | 0 | 0 | 0 | 0 | 0 | 0 | 0 | 0 | 0 | 0
12 | 0 | 0 | 0 | 0 | 0 | 0 | 0 | 0 | 0 | 0 | 0 | 0 | 0 | 0 | 0 | 0 | 0 | 0 | 0 | 0 | 0 | 0 | 0 | 0
15 | 0 | 0 | 0 | 0 | 0 | 0 | 0 | 0 | 0 | 0 | 0 | 0 | 0 | 0 | 0 | 0 | 0 | 0 | 0 | 0 | 0 | 0 | 0 | 0
16 | 0 | 0 | 0 | 0 | 0 | 0 | 0 | 0 | 0 | 0 | 0 | 0 | 0 | 0 | 0 | 0 | 0 | 0 | 0 | 0 | 0 | 0 | 0 | 0
17 | 0 | 0 | 0 | 0 | 0 | 0 | 0 | 0 | 0 | 0 | 0 | 0 | 0 | 0 | 0 | 0 | 0 | 0 | 0 | 0 | 0 | 0 | 0 | 0

## GenStatus, Summer
NodeID | 0 | 1 | 2 | 3 | 4 | 5 | 6 | 7 | 8 | 9 | 10 | 11 | 12 | 13 | 14 | 15 | 16 | 17 | 18 | 19 | 20 | 21 | 22 | 23
13 | 1 | 1 | 1 | 1 | 1 | 1 | 1 | 1 | 1 | 1 | 1 | 1 | 1 | 1 | 1 | 1 | 1 | 1 | 1 | 1 | 1 | 1 | 1 | 1
11 | 1 | 1 | 1 | 1 | 1 | 1 | 1 | 1 | 1 | 1 | 1 | 1 | 1 | 1 | 1 | 1 | 1 | 1 | 1 | 1 | 1 | 1 | 1 | 1
15 | 1 | 1 | 1 | 1 | 1 | 1 | 1 | 1 | 1 | 1 | 1 | 1 | 1 | 1 | 1 | 1 | 1 | 1 | 1 | 1 | 1 | 1 | 1 | 1
11 | 1 | 1 | 1 | 1 | 1 | 1 | 1 | 1 | 1 | 1 | 1 | 1 | 1 | 1 | 1 | 1 | 1 | 1 | 1 | 1 | 1 | 1 | 1 | 1
12 | 1 | 1 | 1 | 1 | 1 | 1 | 1 | 1 | 1 | 1 | 1 | 1 | 1 | 1 | 1 | 1 | 1 | 1 | 1 | 1 | 1 | 1 | 1 | 1
15 | 1 | 1 | 1 | 1 | 1 | 1 | 1 | 1 | 1 | 1 | 1 | 1 | 1 | 1 | 1 | 1 | 1 | 1 | 1 | 1 | 1 | 1 | 1 | 1
16 | 1 | 1 | 1 | 1 | 1 | 1 | 1 | 1 | 1 | 1 | 1 | 1 | 1 | 1 | 1 | 1 | 1 | 1 | 1 | 1 | 1 | 1 | 1 | 1
17 | 1 | 1 | 1 | 1 | 1 | 1 | 1 | 1 | 1 | 1 | 1 | 1 | 1 | 1 | 1 | 1 | 1 | 1 | 1 | 1 | 1 | 1 | 1 | 1