## Main
numScenarios | 3 | 71.43% | 14.29% | 14.29%
Year | 2040
Load growth (to 2020) | 1.3054
PV Installed, [MW] | 27.5
ESS Installed, [MWh] | 13.75

## PV Profile
Time | 0 | 1 | 2 | 3 | 4 | 5 | 6 | 7 | 8 | 9 | 10 | 11 | 12 | 13 | 14 | 15 | 16 | 17 | 18 | 19 | 20 | 21 | 22 | 23
PV production, [%] | 0.5% | 0.5% | 0.5% | 0.5% | 0.5% | 0.5% | 6.72% | 17.92% | 30.68% | 43.76% | 55.64% | 64.73% | 69.77% | 70% | 65.4% | 56.64% | 44.96% | 31.93% | 19.08% | 7.69% | 0.5% | 0.5% | 0.5% | 0.5%

## Node Ratio
NodeID | Ratio, [%]
1 | 0%
2 | 3.591%
3 | 0%
4 | 0%
5 | 3.591%
6 | 2.693%
7 | 0%
8 | 7.181%
9 | 3.591%
10 | 0%
11 | 10.77%
12 | 0.7181%
13 | 0%
14 | 0%
15 | 16.16%
16 | 2.154%
17 | 14.36%
18 | 0%
19 | 23.34%
20 | 0%
21 | 3.591%
22 | 1.795%
23 | 2.873%
24 | 3.591%
26 | 0%

## PV installed
NodeID | Pinst, [MW]
11 | 2.9623
12 | 0.19749
15 | 4.4434
16 | 0.59246
17 | 3.9497

## PV Matlab
bus | Pg | Qg | Qmax | Qmin | Vg | mBase | status | Pmax | Pmin | Pc1 | Pc2 | Qc1min | Qc1max | Qc2min | Qc2max | ramp_agc | ramp_10 | ramp_30 | ramp_q | apf
11 | 0 | 0 | 0 | 0 | 1 | 100 | 1 | 2.9623 | 0 | 0 | 0 | 0 | 0 | 0 | 0 | 0 | 0 | 0 | 0 | 0;
12 | 0 | 0 | 0 | 0 | 1 | 100 | 1 | 0.19749 | 0 | 0 | 0 | 0 | 0 | 0 | 0 | 0 | 0 | 0 | 0 | 0;
15 | 0 | 0 | 0 | 0 | 1 | 100 | 1 | 4.4434 | 0 | 0 | 0 | 0 | 0 | 0 | 0 | 0 | 0 | 0 | 0 | 0;
16 | 0 | 0 | 0 | 0 | 1 | 100 | 1 | 0.59246 | 0 | 0 | 0 | 0 | 0 | 0 | 0 | 0 | 0 | 0 | 0 | 0;
17 | 0 | 0 | 0 | 0 | 1 | 100 | 1 | 3.9497 | 0 | 0 | 0 | 0 | 0 | 0 | 0 | 0 | 0 | 0 | 0 | 0;

## ES installed
Node ID | Pinst, [MW]
11 | 1.4811
12 | 0.098743
15 | 2.2217
16 | 0.29623
17 | 1.9749

## ES Matlab
Bus | S, [MW] | E, [MWh] | Einit, [MWh] | EffCh | EffDch | MaxPF | MinPF
11 | 1.4811 | 2.9623 | 1.4811 | 0.95 | 0.95 | 0.8 | -0.80;
12 | 0.098743 | 0.19749 | 0.098743 | 0.95 | 0.95 | 0.8 | -0.80;
15 | 2.2217 | 4.4434 | 2.2217 | 0.95 | 0.95 | 0.8 | -0.80;
16 | 0.29623 | 0.59246 | 0.29623 | 0.95 | 0.95 | 0.8 | -0.80;
17 | 1.9749 | 3.9497 | 1.9749 | 0.95 | 0.95 | 0.8 | -0.80;

## EV Distribution
NodeID | Ratio, [%]
2 | 3.591%
5 | 3.591%
6 | 2.693%
8 | 7.181%
9 | 3.591%
11 | 10.77%
12 | 0.7181%
15 | 16.16%
16 | 2.154%
17 | 14.36%
19 | 23.34%
21 | 3.591%
22 | 1.795%
23 | 2.873%
24 | 3.591%

## EV Characterization
Time | 0 | 1 | 2 | 3 | 4 | 5 | 6 | 7 | 8 | 9 | 10 | 11 | 12 | 13 | 14 | 15 | 16 | 17 | 18 | 19 | 20 | 21 | 22 | 23
EV Load, [MW] | 2.4521 | 2.4068 | 1.9339 | 1.8614 | 1.5436 | 1.6186 | 1.9716 | 0.4579 | 0.4228 | 0.5329 | 0.36055 | 0.34795 | 0.4213 | 0.45205 | 0.41665 | 0.48125 | 0.50105 | 0.69215 | 0.4635 | 0.4387 | 0.53545 | 0.509 | 1.9024 | 2.1495
Minimum EV Load, [MW] | -4.9654 | -5.2577 | -6.142 | -6.7821 | -7.3778 | -7.8033 | -7.3038 | -8.2345 | -7.1375 | -10.7602 | -10.8939 | -10.3706 | -9.8083 | -9.2985 | -9.1743 | -8.4881 | -8.0261 | -7.7252 | -4.5334 | -4.9226 | -5.1585 | -5.3518 | -4.2717 | -4.5713
Maximum EV Load, [MW] | 4.7447 | 5.0203 | 5.8515 | 6.4695 | 7.022 | 7.4402 | 6.9569 | 7.905 | 6.8707 | 8.0666 | 8.3094 | 8.0765 | 7.657 | 7.2885 | 7.2109 | 6.7333 | 6.4097 | 6.2626 | 4.4476 | 4.8345 | 5.084 | 5.2938 | 4.1029 | 4.3918

## Pc, Winter, S1
Node ID | 0 | 1 | 2 | 3 | 4 | 5 | 6 | 7 | 8 | 9 | 10 | 11 | 12 | 13 | 14 | 15 | 16 | 17 | 18 | 19 | 20 | 21 | 22 | 23
6 | 1.0378 | 0.73438 | 0.72165 | 0.7197 | 0.71114 | 0.79302 | 1.2887 | 1.2746 | 1.3457 | 1.3839 | 1.2413 | 1.2097 | 1.0233 | 1.0678 | 1.0761 | 1.0927 | 1.2688 | 1.4157 | 1.6156 | 1.596 | 1.7382 | 1.7011 | 1.7658 | 1.5921
5 | -1.392 | -1.4782 | -1.6844 | -1.687 | -1.4849 | -1.4053 | -0.66696 | -0.21117 | -0.02069 | 0.098971 | -0.21815 | -0.067644 | -0.075031 | -0.096412 | -0.30599 | -0.30336 | -0.30008 | 0.1847 | 0.0028771 | -0.3518 | -0.57619 | -0.58348 | -0.86528 | -1.1178
8 | -0.77127 | -0.68309 | -0.48222 | -0.66454 | -0.84293 | -1.2337 | -1.4553 | -1.8115 | -1.7708 | -1.8114 | -1.5141 | -1.7914 | -1.6886 | -1.8187 | -1.6549 | -1.147 | -1.2358 | -1.5755 | -1.5077 | -2.0563 | -1.7815 | -1.7318 | -1.3956 | -1.1659
9 | 2.6075 | 2.6059 | 2.5889 | 2.5863 | 2.5749 | 2.6069 | 3.5903 | 4.7825 | 4.9394 | 4.9399 | 4.9372 | 4.9367 | 4.9393 | 4.9405 | 4.9392 | 4.7089 | 4.676 | 4.9364 | 4.9409 | 4.94 | 4.7102 | 4.5437 | 4.1308 | 3.3892
2 | 2.9386 | 2.653 | 2.5449 | 2.442 | 2.6492 | 2.9612 | 4.6057 | 5.2233 | 5.7341 | 5.7871 | 5.5761 | 5.7266 | 5.4462 | 5.3091 | 4.8492 | 4.7782 | 4.9181 | 5.5762 | 5.1601 | 5.2249 | 5.0081 | 4.7173 | 3.8762 | 3.3858
12 | 0.47295 | 0.39091 | 0.34211 | 0.28084 | 0.37754 | 0.79214 | 1.3445 | 1.5212 | 1.7252 | 1.5372 | 1.4811 | 1.4859 | 1.3701 | 1.3325 | 1.2516 | 1.3056 | 1.4036 | 1.9353 | 1.7555 | 1.6612 | 1.5315 | 1.5036 | 1.2577 | 0.85882
16 | 0.62197 | 0.61796 | 0.60777 | 0.60621 | 0.59937 | 0.60098 | 0.95284 | 1.1383 | 1.1376 | 1.2141 | 1.2483 | 1.0483 | 1.1769 | 1.1776 | 0.94396 | 0.90427 | 0.99912 | 1.3627 | 1.4511 | 1.2351 | 1.1861 | 1.1855 | 1.0098 | 0.9035
21 | 1.2115 | 1.1415 | 1.0844 | 1.1005 | 1.0408 | 1.2645 | 1.5979 | 1.606 | 1.6736 | 1.7831 | 1.7985 | 1.8709 | 1.6078 | 1.635 | 1.5905 | 1.6245 | 1.8189 | 2.0535 | 2.0006 | 1.9902 | 1.8997 | 1.8003 | 1.639 | 1.3936
23 | 0.96923 | 0.91322 | 0.86749 | 0.88041 | 0.83262 | 1.0116 | 1.2783 | 1.2848 | 1.3389 | 1.4264 | 1.4388 | 1.4967 | 1.2862 | 1.308 | 1.2724 | 1.2996 | 1.4551 | 1.6428 | 1.6004 | 1.5922 | 1.5197 | 1.4402 | 1.3112 | 1.1149
24 | 0.98684 | 0.93051 | 0.88138 | 0.89378 | 0.84371 | 1.0232 | 1.2925 | 1.2881 | 1.3419 | 1.4303 | 1.4414 | 1.4992 | 1.2893 | 1.3112 | 1.2754 | 1.303 | 1.4587 | 1.6478 | 1.6038 | 1.5953 | 1.5236 | 1.4439 | 1.3248 | 1.1303
15 | 6.473 | 6.028 | 5.8655 | 5.7082 | 5.5674 | 5.9797 | 7.1523 | 7.8536 | 8.4572 | 8.5813 | 8.4247 | 8.6766 | 8.7089 | 8.7578 | 8.356 | 8.1467 | 8.4769 | 9.0926 | 8.7348 | 8.2799 | 7.9609 | 7.6409 | 7.3687 | 6.8059
17 | 5.0088 | 4.5554 | 4.2997 | 4.254 | 4.3156 | 4.8946 | 6.4189 | 7.4616 | 8.1707 | 8.4257 | 8.4858 | 8.5077 | 8.4048 | 8.1693 | 7.6898 | 7.4126 | 7.4843 | 8.2923 | 7.9852 | 7.6378 | 7.315 | 7.2484 | 6.7948 | 5.9473
19 | 5.2164 | 4.4821 | 2.5413 | 4.0287 | 3.8819 | 2.5564 | 4.1888 | 3.875 | 4.7773 | 5.199 | 5.6648 | 5.7092 | 5.5613 | 5.6703 | 5.7621 | 5.9481 | 6.2206 | 6.0019 | 5.5447 | 6.1236 | 5.7377 | 2.8565 | 2.746 | 4.0877
11 | 0.26414 | 0.25926 | 0.20832 | 0.20051 | 0.16628 | 0.17436 | 0.21238 | 0.049325 | 0.045544 | 0.057404 | 0.038838 | 0.037481 | 0.045382 | 0.048695 | 0.044882 | 0.05184 | 0.053973 | 0.074558 | 0.049928 | 0.047257 | 0.057679 | 0.054829 | 0.20493 | 0.23154
22 | 0.044023 | 0.04321 | 0.03472 | 0.033418 | 0.027714 | 0.02906 | 0.035397 | 0.0082208 | 0.0075907 | 0.0095673 | 0.0064731 | 0.0062469 | 0.0075637 | 0.0081158 | 0.0074803 | 0.00864 | 0.0089955 | 0.012426 | 0.0083214 | 0.0078761 | 0.0096131 | 0.0091382 | 0.034154 | 0.038591

## Pc, Winter, S2
Node ID | 0 | 1 | 2 | 3 | 4 | 5 | 6 | 7 | 8 | 9 | 10 | 11 | 12 | 13 | 14 | 15 | 16 | 17 | 18 | 19 | 20 | 21 | 22 | 23
6 | 1.5675 | 1.5066 | 0.96383 | 0.92893 | 0.62271 | 0.86799 | 0.941 | 0.90024 | 0.8993 | 0.90226 | 0.89762 | 0.89728 | 0.89926 | 0.90008 | 0.89913 | 0.95316 | 1.2164 | 1.2215 | 1.1033 | 0.91179 | 0.9144 | 0.91368 | 0.95121 | 0.95786
5 | -1.3744 | -1.5569 | -1.5739 | -1.5765 | -1.1799 | -0.6166 | -0.16526 | -0.045863 | 0.038701 | 0.1413 | 0.0048472 | -0.045882 | -0.38887 | -0.58083 | -0.58211 | -0.13608 | 0.20881 | 0.0057838 | -0.18425 | -0.36368 | -0.6275 | -1.0117 | -1.2308 | -1.2772
8 | -0.88954 | -0.81533 | -0.6316 | -0.75212 | -1.1326 | -1.6362 | -1.7178 | -1.3867 | -1.0681 | -1.2772 | -1.3047 | -0.96187 | -0.86592 | -1.0447 | -1.5315 | -1.895 | -2.0624 | -2.0151 | -1.8694 | -1.7293 | -1.503 | -0.74095 | -0.34901 | -0.32196
9 | 2.9281 | 2.6151 | 2.5981 | 2.5955 | 2.6773 | 3.3584 | 4.039 | 4.1421 | 4.7868 | 4.9709 | 4.9647 | 4.9643 | 4.2956 | 4.1695 | 4.1682 | 4.1705 | 4.1712 | 4.1781 | 4.1699 | 4.169 | 4.1725 | 3.6388 | 3.4047 | 3.4135
2 | 2.9417 | 2.5895 | 2.364 | 2.2593 | 3.146 | 3.963 | 4.4359 | 4.9653 | 4.7423 | 5.3172 | 5.2805 | 4.9713 | 4.0955 | 3.6826 | 3.714 | 4.0027 | 4.3312 | 4.3309 | 4.187 | 3.9318 | 3.6747 | 3.2729 | 2.8707 | 2.8518
12 | 0.5111 | 0.40458 | 0.22229 | 0.28114 | 0.65447 | 1.017 | 1.2075 | 1.4923 | 1.5586 | 1.5806 | 1.4444 | 1.4322 | 1.2855 | 1.2529 | 1.2459 | 1.6766 | 1.9944 | 1.8482 | 1.7546 | 1.5529 | 1.3988 | 1.0477 | 0.76211 | 0.76482
16 | 0.7146 | 0.58117 | 0.57098 | 0.56942 | 0.66507 | 0.88192 | 1.0507 | 1.1748 | 1.1741 | 1.1764 | 1.1727 | 0.93288 | 0.92712 | 0.92778 | 0.92702 | 1.2925 | 1.5432 | 1.256 | 1.2511 | 1.2505 | 1.1254 | 0.93692 | 0.8027 | 0.75327
21 | 1.2064 | 1.1574 | 1.0897 | 1.1424 | 1.3685 | 1.5454 | 1.6144 | 1.7505 | 1.76 | 1.7848 | 1.7954 | 1.7175 | 1.5944 | 1.5367 | 1.5685 | 1.7932 | 1.9196 | 1.8928 | 1.8994 | 1.7645 | 1.6626 | 1.4111 | 1.325 | 1.3232
23 | 0.96512 | 0.92594 | 0.87179 | 0.9139 | 1.0948 | 1.2363 | 1.2915 | 1.4004 | 1.408 | 1.4278 | 1.4363 | 1.374 | 1.2755 | 1.2293 | 1.2548 | 1.4346 | 1.5356 | 1.5142 | 1.5195 | 1.4116 | 1.3301 | 1.1289 | 1.06 | 1.0585
24 | 0.98273 | 0.94322 | 0.88567 | 0.92727 | 1.1059 | 1.2479 | 1.3057 | 1.4037 | 1.4111 | 1.4317 | 1.4389 | 1.3765 | 1.2786 | 1.2326 | 1.2578 | 1.438 | 1.5392 | 1.5192 | 1.5228 | 1.4148 | 1.3339 | 1.1325 | 1.0737 | 1.074
15 | 6.243 | 6.2802 | 6.0325 | 5.7674 | 6.0116 | 6.8536 | 7.638 | 8.047 | 8.3187 | 8.3465 | 8.4389 | 8.1096 | 7.7661 | 7.2773 | 7.4362 | 7.8553 | 7.4044 | 7.2803 | 7.1943 | 6.8672 | 6.2431 | 5.8095 | 5.4126 | 5.404
17 | 5.1213 | 4.5882 | 4.3539 | 4.2786 | 4.9024 | 5.7768 | 6.5069 | 7.1244 | 7.3845 | 7.6403 | 7.8079 | 7.6167 | 7.0501 | 6.7036 | 6.5432 | 7.0777 | 7.4145 | 7.4011 | 7.2273 | 6.8596 | 6.6061 | 5.7637 | 5.3132 | 5.304
19 | 5.077 | 4.8005 | 4.9269 | 4.3988 | 4.793 | 5.2021 | 5.4174 | 5.0101 | 5.0348 | 5.2598 | 5.4854 | 5.1921 | 5.0166 | 4.9004 | 4.7591 | 4.8746 | 4.5446 | 5.0656 | 5.3035 | 5.1429 | 5.1033 | 5.1151 | 5.5648 | 5.6781
11 | 0.26414 | 0.25926 | 0.20832 | 0.20051 | 0.16628 | 0.17436 | 0.21238 | 0.049325 | 0.045544 | 0.057404 | 0.038838 | 0.037481 | 0.045382 | 0.048695 | 0.044882 | 0.05184 | 0.053973 | 0.074558 | 0.049928 | 0.047257 | 0.057679 | 0.054829 | 0.20493 | 0.23154
22 | 0.044023 | 0.04321 | 0.03472 | 0.033418 | 0.027714 | 0.02906 | 0.035397 | 0.0082208 | 0.0075907 | 0.0095673 | 0.0064731 | 0.0062469 | 0.0075637 | 0.0081158 | 0.0074803 | 0.00864 | 0.0089955 | 0.012426 | 0.0083214 | 0.0078761 | 0.0096131 | 0.0091382 | 0.034154 | 0.038591

## Pc, Winter, S3
Node ID | 0 | 1 | 2 | 3 | 4 | 5 | 6 | 7 | 8 | 9 | 10 | 11 | 12 | 13 | 14 | 15 | 16 | 17 | 18 | 19 | 20 | 21 | 22 | 23
6 | 0.6819 | 0.64359 | 0.63086 | 0.62891 | 0.62035 | 0.62237 | 0.83431 | 0.90467 | 0.90372 | 0.90669 | 0.90205 | 0.90171 | 0.90368 | 0.90451 | 0.90356 | 0.9053 | 0.90583 | 0.91098 | 0.94586 | 1.0767 | 0.90554 | 0.90483 | 0.94236 | 0.80119
5 | -1.3073 | -1.3936 | -1.594 | -1.5966 | -1.608 | -1.4647 | -1.1575 | -0.84134 | -0.5826 | -0.33967 | -0.17644 | -0.20958 | -0.44574 | -0.67497 | -0.85757 | -1.0089 | -0.67997 | -0.30075 | -0.30815 | -0.30904 | -0.45366 | -0.62365 | -0.939 | -1.1962
8 | -0.31931 | -0.35357 | -0.26555 | -0.010348 | -0.10506 | -0.37698 | -0.3182 | -0.63284 | -0.68257 | -0.72678 | -0.80682 | -0.88759 | -0.75388 | -0.56292 | -0.47272 | -0.46808 | -0.53846 | -0.86589 | -0.94978 | -0.97378 | -1.0177 | -1.1127 | -0.87156 | -0.66819
9 | 2.8185 | 2.6151 | 2.5981 | 2.5955 | 2.5841 | 2.5868 | 2.5994 | 2.5453 | 3.2411 | 3.7185 | 4.1478 | 4.3855 | 4.6824 | 4.1813 | 4.1498 | 3.9365 | 3.8867 | 3.8936 | 3.9805 | 4.1506 | 4.1541 | 4.1532 | 3.7638 | 3.3461
2 | 2.5388 | 2.3495 | 2.2501 | 2.1736 | 2.2947 | 2.3445 | 2.6922 | 2.9336 | 3.4956 | 4.0161 | 4.246 | 4.3877 | 4.1835 | 3.7168 | 3.4627 | 3.4078 | 3.5206 | 3.9606 | 4.147 | 4.2169 | 4.0293 | 3.7347 | 3.4203 | 2.7408
12 | 0.55465 | 0.42684 | 0.39516 | 0.29232 | 0.2835 | 0.38661 | 0.65307 | 0.8144 | 1.177 | 1.4683 | 1.4961 | 1.4961 | 1.4789 | 1.2799 | 1.0814 | 1.0798 | 1.548 | 1.8545 | 1.986 | 1.9936 | 1.8715 | 1.4264 | 1.2181 | 0.73491
16 | 0.69473 | 0.69375 | 0.68356 | 0.682 | 0.67516 | 0.67677 | 0.68438 | 0.93495 | 0.95851 | 0.96089 | 0.95717 | 0.9569 | 0.95848 | 0.95914 | 0.95838 | 0.95977 | 0.9602 | 1.1727 | 1.2006 | 1.2001 | 1.2021 | 1.1597 | 0.92481 | 0.75269
21 | 1.2127 | 1.1473 | 1.0694 | 1.0967 | 1.0497 | 1.1998 | 1.3209 | 1.3227 | 1.4445 | 1.6329 | 1.7267 | 1.7834 | 1.7375 | 1.5818 | 1.457 | 1.4521 | 1.5039 | 1.7426 | 1.7536 | 1.8393 | 1.822 | 1.7329 | 1.5926 | 1.3074
23 | 0.97014 | 0.91781 | 0.85555 | 0.87736 | 0.83978 | 0.95987 | 1.0567 | 1.0582 | 1.1556 | 1.3063 | 1.3813 | 1.4267 | 1.39 | 1.2655 | 1.1656 | 1.1617 | 1.2031 | 1.3941 | 1.4029 | 1.4714 | 1.4576 | 1.3863 | 1.2741 | 1.0459
24 | 0.98775 | 0.93509 | 0.86944 | 0.89073 | 0.85087 | 0.97149 | 1.0709 | 1.0615 | 1.1586 | 1.3102 | 1.3839 | 1.4292 | 1.393 | 1.2687 | 1.1686 | 1.1652 | 1.2067 | 1.3991 | 1.4062 | 1.4746 | 1.4614 | 1.39 | 1.2878 | 1.0613
15 | 5.2591 | 4.9079 | 4.4928 | 4.2807 | 4.0586 | 4.3189 | 4.8038 | 4.8957 | 5.5204 | 6.2669 | 6.649 | 6.8327 | 6.8905 | 6.8148 | 6.3053 | 6.4319 | 6.0779 | 6.5275 | 6.6654 | 6.8841 | 6.787 | 6.2956 | 6.0497 | 5.1956
17 | 4.9229 | 4.3999 | 4.1327 | 3.9665 | 3.8383 | 4.1462 | 4.8387 | 4.8383 | 5.5027 | 6.3979 | 7.2213 | 7.678 | 7.6387 | 6.9846 | 6.4395 | 6.1533 | 6.2742 | 6.5632 | 6.8055 | 7.0473 | 7.0499 | 6.8375 | 6.2967 | 5.4243
19 | 5.6393 | 5.5335 | 5.6147 | 5.5127 | 5.5586 | 5.4818 | 5.5347 | 5.2032 | 5.2125 | 5.2932 | 5.188 | 5.1027 | 4.9697 | 5.4493 | 5.6416 | 5.3867 | 5.3984 | 5.3882 | 5.2587 | 5.0668 | 5.0701 | 5.0419 | 5.5737 | 5.6017
11 | 0.26414 | 0.25926 | 0.20832 | 0.20051 | 0.16628 | 0.17436 | 0.21238 | 0.049325 | 0.045544 | 0.057404 | 0.038838 | 0.037481 | 0.045382 | 0.048695 | 0.044882 | 0.05184 | 0.053973 | 0.074558 | 0.049928 | 0.047257 | 0.057679 | 0.054829 | 0.20493 | 0.23154
22 | 0.044023 | 0.04321 | 0.03472 | 0.033418 | 0.027714 | 0.02906 | 0.035397 | 0.0082208 | 0.0075907 | 0.0095673 | 0.0064731 | 0.0062469 | 0.0075637 | 0.0081158 | 0.0074803 | 0.00864 | 0.0089955 | 0.012426 | 0.0083214 | 0.0078761 | 0.0096131 | 0.0091382 | 0.034154 | 0.038591

## Qc, Winter, S1
Node ID | 0 | 1 | 2 | 3 | 4 | 5 | 6 | 7 | 8 | 9 | 10 | 11 | 12 | 13 | 14 | 15 | 16 | 17 | 18 | 19 | 20 | 21 | 22 | 23
6 | 0.29153 | 0.20087 | 0.20087 | 0.20087 | 0.20087 | 0.22483 | 0.37068 | 0.37867 | 0.40028 | 0.41087 | 0.36948 | 0.36011 | 0.30357 | 0.31669 | 0.31947 | 0.32393 | 0.37658 | 0.41911 | 0.48093 | 0.47526 | 0.51714 | 0.50621 | 0.51436 | 0.46025
5 | -0.44402 | -0.46939 | -0.52615 | -0.52615 | -0.46209 | -0.43902 | -0.22133 | -0.068285 | -0.010761 | 0.023951 | -0.069327 | -0.024041 | -0.027048 | -0.033793 | -0.096286 | -0.096193 | -0.09542 | 0.047954 | -0.0041297 | -0.11027 | -0.17862 | -0.18053 | -0.28008 | -0.35849
8 | -0.28421 | -0.25678 | -0.18633 | -0.23946 | -0.28614 | -0.40499 | -0.47905 | -0.55333 | -0.54034 | -0.55489 | -0.46199 | -0.54492 | -0.51566 | -0.55536 | -0.50545 | -0.35447 | -0.38152 | -0.48755 | -0.46229 | -0.62636 | -0.54598 | -0.53052 | -0.45966 | -0.39607
9 | 0.1698 | 0.1698 | 0.1698 | 0.1698 | 0.1698 | 0.1698 | 0.17308 | 0.44056 | 0.44056 | 0.44026 | 0.44056 | 0.44056 | 0.44056 | 0.44056 | 0.44056 | 0.44029 | 0.44056 | 0.44056 | 0.44056 | 0.44056 | 0.44056 | 0.44056 | 0.44056 | 0.44056
2 | 0.85518 | 0.76996 | 0.74264 | 0.71256 | 0.77814 | 0.87092 | 1.3605 | 1.5621 | 1.7157 | 1.7304 | 1.669 | 1.7142 | 1.6293 | 1.5878 | 1.4503 | 1.4283 | 1.47 | 1.6654 | 1.543 | 1.5627 | 1.4967 | 1.4097 | 1.1424 | 0.99258
12 | 0.2732 | 0.22418 | 0.19693 | 0.16048 | 0.21987 | 0.46831 | 0.79822 | 0.91075 | 1.0333 | 0.92004 | 0.88713 | 0.89004 | 0.82026 | 0.79758 | 0.74918 | 0.78127 | 0.83998 | 1.1582 | 1.0513 | 0.99484 | 0.91659 | 0.89998 | 0.74645 | 0.50603
16 | 0.17074 | 0.16983 | 0.16983 | 0.16983 | 0.16983 | 0.16983 | 0.27311 | 0.33854 | 0.33854 | 0.3608 | 0.37217 | 0.31224 | 0.35036 | 0.35036 | 0.28049 | 0.26817 | 0.2965 | 0.40435 | 0.43235 | 0.36768 | 0.35236 | 0.35236 | 0.29063 | 0.25716
21 | 1.1235 | 1.0551 | 1.0149 | 1.0337 | 0.98535 | 1.2064 | 1.5271 | 1.5896 | 1.6584 | 1.7639 | 1.7856 | 1.8584 | 1.5927 | 1.6187 | 1.5755 | 1.6072 | 1.8009 | 2.0286 | 1.9839 | 1.9745 | 1.8804 | 1.782 | 1.5707 | 1.3164
23 | -0.29474 | -0.26913 | -0.25354 | -0.25068 | -0.24056 | -0.2154 | -0.20306 | -0.2053 | -0.19184 | -0.16715 | -0.15861 | -0.14878 | -0.17317 | -0.17126 | -0.2042 | -0.22228 | -0.20203 | -0.15332 | -0.14733 | -0.14733 | -0.14733 | -0.21228 | -0.21432 | -0.21432
24 | -0.29474 | -0.26913 | -0.25354 | -0.25068 | -0.24056 | -0.2154 | -0.20306 | -0.2053 | -0.19184 | -0.16715 | -0.15861 | -0.14878 | -0.17317 | -0.17126 | -0.2042 | -0.22228 | -0.20203 | -0.15332 | -0.14733 | -0.14733 | -0.14733 | -0.21228 | -0.21432 | -0.21432
15 | 0.94341 | 0.86046 | 0.8867 | 0.85411 | 0.89998 | 0.89993 | 1.017 | 1.1471 | 1.2874 | 1.2986 | 1.2801 | 1.3 | 1.3537 | 1.451 | 1.1901 | 1.1362 | 1.199 | 1.4826 | 1.4206 | 1.295 | 1.1108 | 1.0044 | 0.95771 | 0.95771
17 | 0.43064 | 0.35425 | 0.47833 | 0.29629 | 0.2377 | 0.37216 | 0.56233 | 0.73412 | 0.96496 | 1.0833 | 1.0967 | 1.1169 | 1.0987 | 1.0159 | 0.91908 | 0.74439 | 0.7904 | 0.9786 | 0.96976 | 0.77196 | 0.64203 | 0.56182 | 0.47366 | 0.45175
19 | 1.3932 | 1.1761 | 0.62699 | 1.0783 | 1.0565 | 0.65359 | 1.1186 | 1.1305 | 1.4036 | 1.5224 | 1.6742 | 1.6884 | 1.6389 | 1.6694 | 1.6994 | 1.7507 | 1.8311 | 1.7521 | 1.6309 | 1.8064 | 1.6838 | 0.8213 | 0.69061 | 1.0758
11 | 0 | 0 | 0 | 0 | 0 | 0 | 0 | 0 | 0 | 0 | 0 | 0 | 0 | 0 | 0 | 0 | 0 | 0 | 0 | 0 | 0 | 0 | 0 | 0
22 | 0 | 0 | 0 | 0 | 0 | 0 | 0 | 0 | 0 | 0 | 0 | 0 | 0 | 0 | 0 | 0 | 0 | 0 | 0 | 0 | 0 | 0 | 0 | 0

## Qc, Winter, S2
Node ID | 0 | 1 | 2 | 3 | 4 | 5 | 6 | 7 | 8 | 9 | 10 | 11 | 12 | 13 | 14 | 15 | 16 | 17 | 18 | 19 | 20 | 21 | 22 | 23
6 | 0.45043 | 0.43253 | 0.27352 | 0.26364 | 0.17434 | 0.24732 | 0.26637 | 0.26637 | 0.26637 | 0.26637 | 0.26637 | 0.26637 | 0.26637 | 0.26637 | 0.26637 | 0.28206 | 0.36087 | 0.36087 | 0.32723 | 0.26999 | 0.26999 | 0.26999 | 0.26999 | 0.26999
5 | -0.43875 | -0.49299 | -0.49299 | -0.49299 | -0.37061 | -0.20242 | -0.070817 | -0.018692 | 0.0070559 | 0.03665 | -0.0024297 | -0.017513 | -0.1212 | -0.17912 | -0.17912 | -0.046008 | 0.057246 | -0.0057206 | -0.060266 | -0.11383 | -0.19402 | -0.30899 | -0.38972 | -0.40633
8 | -0.31969 | -0.29645 | -0.23114 | -0.26574 | -0.37302 | -0.52574 | -0.55783 | -0.42587 | -0.32953 | -0.39465 | -0.39919 | -0.29606 | -0.26885 | -0.32315 | -0.46844 | -0.57888 | -0.6295 | -0.61944 | -0.5708 | -0.52825 | -0.46244 | -0.23325 | -0.14569 | -0.1429
9 | 0.44056 | 0.44056 | 0.44056 | 0.44056 | 0.44056 | 0.44056 | 0.44056 | 0.44056 | 0.44056 | 0.44056 | 0.44056 | 0.44056 | 0.44056 | 0.44056 | 0.44056 | 0.44056 | 0.44056 | 0.44056 | 0.44056 | 0.44056 | 0.44056 | 0.44056 | 0.44056 | 0.44056
2 | 0.85608 | 0.75091 | 0.68836 | 0.65775 | 0.92717 | 1.1715 | 1.3095 | 1.4847 | 1.4181 | 1.5894 | 1.5803 | 1.4876 | 1.2241 | 1.0999 | 1.1097 | 1.1956 | 1.294 | 1.2918 | 1.2511 | 1.1748 | 1.0967 | 0.97639 | 0.84073 | 0.83237
12 | 0.29609 | 0.23238 | 0.12504 | 0.16066 | 0.38603 | 0.60324 | 0.716 | 0.8934 | 0.93335 | 0.94605 | 0.86511 | 0.85783 | 0.76949 | 0.7498 | 0.74573 | 1.0039 | 1.1945 | 1.1059 | 1.0508 | 0.92982 | 0.83698 | 0.62642 | 0.44907 | 0.44963
16 | 0.19853 | 0.15879 | 0.15879 | 0.15879 | 0.18955 | 0.25411 | 0.30246 | 0.34949 | 0.34949 | 0.34949 | 0.34949 | 0.27762 | 0.27541 | 0.27541 | 0.27541 | 0.38463 | 0.45971 | 0.37232 | 0.37232 | 0.37232 | 0.33415 | 0.27779 | 0.22851 | 0.21209
21 | 1.1184 | 1.071 | 1.0203 | 1.0755 | 1.3131 | 1.4872 | 1.5436 | 1.7341 | 1.7448 | 1.7657 | 1.7824 | 1.705 | 1.5793 | 1.5204 | 1.5535 | 1.7759 | 1.9016 | 1.8679 | 1.8827 | 1.7488 | 1.6434 | 1.3928 | 1.2567 | 1.246
23 | -0.29716 | -0.29716 | -0.29721 | -0.27984 | -0.22325 | -0.2414 | -0.28753 | -0.21653 | -0.21011 | -0.19174 | -0.18912 | -0.21435 | -0.21987 | -0.22165 | -0.22551 | -0.16565 | -0.15846 | -0.15256 | -0.15761 | -0.19818 | -0.19864 | -0.22835 | -0.26055 | -0.25353
24 | -0.29716 | -0.29716 | -0.29721 | -0.27984 | -0.22325 | -0.2414 | -0.28753 | -0.21653 | -0.21011 | -0.19174 | -0.18912 | -0.21435 | -0.21987 | -0.22165 | -0.22551 | -0.16565 | -0.15846 | -0.15256 | -0.15761 | -0.19818 | -0.19864 | -0.22835 | -0.26055 | -0.25353
15 | 0.79544 | 0.84373 | 0.83797 | 0.82761 | 0.68161 | 0.87508 | 0.93849 | 1.1434 | 1.2331 | 1.2273 | 1.1481 | 1.1351 | 1.0098 | 0.89756 | 0.91411 | 1.1491 | 1.3553 | 1.3582 | 1.3349 | 1.2512 | 1.0809 | 1.1263 | 0.94566 | 0.94566
17 | 0.32028 | 0.31924 | 0.35237 | 0.39874 | 0.42546 | 0.42974 | 0.39388 | 0.57065 | 0.65769 | 0.73774 | 0.75253 | 0.64987 | 0.49882 | 0.51598 | 0.51801 | 0.64377 | 0.65052 | 0.65052 | 0.65052 | 0.59608 | 0.58448 | 0.38549 | 0.38549 | 0.38549
19 | 1.3514 | 1.2716 | 1.3426 | 1.1893 | 1.3298 | 1.4473 | 1.4872 | 1.471 | 1.4808 | 1.5406 | 1.6204 | 1.5333 | 1.4755 | 1.4385 | 1.3986 | 1.4287 | 1.3283 | 1.4712 | 1.5586 | 1.5121 | 1.4935 | 1.4989 | 1.5362 | 1.5529
11 | 0 | 0 | 0 | 0 | 0 | 0 | 0 | 0 | 0 | 0 | 0 | 0 | 0 | 0 | 0 | 0 | 0 | 0 | 0 | 0 | 0 | 0 | 0 | 0
22 | 0 | 0 | 0 | 0 | 0 | 0 | 0 | 0 | 0 | 0 | 0 | 0 | 0 | 0 | 0 | 0 | 0 | 0 | 0 | 0 | 0 | 0 | 0 | 0

## Qc, Winter, S3
Node ID | 0 | 1 | 2 | 3 | 4 | 5 | 6 | 7 | 8 | 9 | 10 | 11 | 12 | 13 | 14 | 15 | 16 | 17 | 18 | 19 | 20 | 21 | 22 | 23
6 | 0.18476 | 0.17363 | 0.17363 | 0.17363 | 0.17363 | 0.17363 | 0.23436 | 0.2677 | 0.2677 | 0.2677 | 0.2677 | 0.2677 | 0.2677 | 0.2677 | 0.2677 | 0.2677 | 0.2677 | 0.2677 | 0.28001 | 0.31945 | 0.26734 | 0.26734 | 0.26734 | 0.22299
5 | -0.41861 | -0.44399 | -0.49902 | -0.49902 | -0.49902 | -0.45686 | -0.36848 | -0.25733 | -0.17933 | -0.10764 | -0.056817 | -0.066621 | -0.13826 | -0.20736 | -0.26176 | -0.30786 | -0.20939 | -0.09768 | -0.097439 | -0.097439 | -0.14187 | -0.19258 | -0.30219 | -0.38201
8 | -0.14862 | -0.15792 | -0.12133 | -0.043206 | -0.064774 | -0.14797 | -0.13794 | -0.19972 | -0.21388 | -0.22951 | -0.24981 | -0.27377 | -0.23524 | -0.17862 | -0.15079 | -0.15079 | -0.17233 | -0.27468 | -0.29492 | -0.30158 | -0.31685 | -0.34478 | -0.30245 | -0.24677
9 | 0.44056 | 0.44056 | 0.44056 | 0.44056 | 0.44056 | 0.44056 | 0.44056 | 0.44056 | 0.44056 | 0.44056 | 0.44056 | 0.44056 | 0.44056 | 0.44056 | 0.44056 | 0.44056 | 0.44056 | 0.44056 | 0.44056 | 0.44056 | 0.44056 | 0.44056 | 0.44056 | 0.44056
2 | 0.73524 | 0.67892 | 0.65419 | 0.63204 | 0.67179 | 0.68593 | 0.78643 | 0.87515 | 1.0441 | 1.1991 | 1.2699 | 1.3126 | 1.2505 | 1.1102 | 1.0343 | 1.0172 | 1.0508 | 1.1807 | 1.2391 | 1.2603 | 1.203 | 1.1149 | 1.0056 | 0.79909
12 | 0.32222 | 0.24573 | 0.22877 | 0.16737 | 0.16345 | 0.22499 | 0.38335 | 0.48667 | 0.70438 | 0.87871 | 0.89613 | 0.89613 | 0.88554 | 0.76601 | 0.64706 | 0.64582 | 0.92661 | 1.1097 | 1.1896 | 1.1942 | 1.1206 | 0.85368 | 0.72268 | 0.43169
16 | 0.19257 | 0.19257 | 0.19257 | 0.19257 | 0.19257 | 0.19257 | 0.19257 | 0.27752 | 0.28482 | 0.28482 | 0.28482 | 0.28482 | 0.28482 | 0.28482 | 0.28482 | 0.28482 | 0.28482 | 0.34735 | 0.35718 | 0.35718 | 0.35718 | 0.34463 | 0.26515 | 0.21191
21 | 1.1246 | 1.0608 | 1 | 1.0299 | 0.9943 | 1.1417 | 1.2501 | 1.3063 | 1.4293 | 1.6138 | 1.7137 | 1.7709 | 1.7224 | 1.5656 | 1.442 | 1.4349 | 1.4859 | 1.7178 | 1.737 | 1.8235 | 1.8027 | 1.7146 | 1.5243 | 1.2302
23 | -0.29055 | -0.30427 | -0.21895 | -0.25656 | -0.26077 | -0.25189 | -0.20096 | -0.26572 | -0.2756 | -0.289 | -0.29008 | -0.2558 | -0.22277 | -0.26638 | -0.26228 | -0.24955 | -0.25097 | -0.21029 | -0.18847 | -0.17663 | -0.17601 | -0.17102 | -0.19856 | -0.2767
24 | -0.29055 | -0.30427 | -0.21895 | -0.25656 | -0.26077 | -0.25189 | -0.20096 | -0.26572 | -0.2756 | -0.289 | -0.29008 | -0.2558 | -0.22277 | -0.26638 | -0.26228 | -0.24955 | -0.25097 | -0.21029 | -0.18847 | -0.17663 | -0.17601 | -0.17102 | -0.19856 | -0.2767
15 | 1.0119 | 0.94276 | 0.88781 | 0.91655 | 0.91555 | 0.90108 | 0.87941 | 0.75511 | 0.75894 | 0.92319 | 0.93638 | 0.91088 | 0.90952 | 0.90952 | 0.90952 | 0.8506 | 0.89623 | 1.1711 | 1.1748 | 1.1793 | 1.19 | 1.0256 | 0.92157 | 0.9255
17 | 0.38549 | 0.38549 | 0.38549 | 0.38288 | 0.25298 | 0.26394 | 0.39754 | 0.22299 | 0.12649 | 0.17092 | 0.40959 | 0.41113 | 0.42163 | 0.40758 | 0.19676 | 0.15661 | 0.23324 | 0.43856 | 0.48168 | 0.48764 | 0.4638 | 0.4638 | 0.4638 | 0.4638
19 | 1.5201 | 1.4915 | 1.549 | 1.5235 | 1.5595 | 1.5312 | 1.5224 | 1.5289 | 1.5341 | 1.5506 | 1.5312 | 1.5064 | 1.4614 | 1.6031 | 1.6633 | 1.5823 | 1.5844 | 1.568 | 1.5452 | 1.4893 | 1.4835 | 1.4769 | 1.5389 | 1.53
11 | 0 | 0 | 0 | 0 | 0 | 0 | 0 | 0 | 0 | 0 | 0 | 0 | 0 | 0 | 0 | 0 | 0 | 0 | 0 | 0 | 0 | 0 | 0 | 0
22 | 0 | 0 | 0 | 0 | 0 | 0 | 0 | 0 | 0 | 0 | 0 | 0 | 0 | 0 | 0 | 0 | 0 | 0 | 0 | 0 | 0 | 0 | 0 | 0

## UpFlex, Winter
NodeID | 0 | 1 | 2 | 3 | 4 | 5 | 6 | 7 | 8 | 9 | 10 | 11 | 12 | 13 | 14 | 15 | 16 | 17 | 18 | 19 | 20 | 21 | 22 | 23
6 | 0.06174 | 0.070383 | 0.1055 | 0.1241 | 0.14753 | 0.15677 | 0.13425 | 0.20055 | 0.17364 | 0.20288 | 0.21406 | 0.20813 | 0.19486 | 0.1841 | 0.18297 | 0.16837 | 0.15912 | 0.15001 | 0.10729 | 0.11838 | 0.12249 | 0.12885 | 0.059259 | 0.060385
5 | 0.08232 | 0.093843 | 0.14067 | 0.16546 | 0.19671 | 0.20903 | 0.179 | 0.2674 | 0.23152 | 0.27051 | 0.28542 | 0.2775 | 0.25981 | 0.24547 | 0.24396 | 0.22449 | 0.21216 | 0.20002 | 0.14306 | 0.15784 | 0.16332 | 0.17181 | 0.079013 | 0.080513
8 | 0.16464 | 0.18769 | 0.28133 | 0.33092 | 0.39342 | 0.41806 | 0.35801 | 0.5348 | 0.46304 | 0.54102 | 0.57084 | 0.55501 | 0.51962 | 0.49094 | 0.48792 | 0.44898 | 0.42432 | 0.40003 | 0.28611 | 0.31567 | 0.32665 | 0.34361 | 0.15803 | 0.16103
9 | 0.08232 | 0.093843 | 0.14067 | 0.16546 | 0.19671 | 0.20903 | 0.179 | 0.2674 | 0.23152 | 0.27051 | 0.28542 | 0.2775 | 0.25981 | 0.24547 | 0.24396 | 0.22449 | 0.21216 | 0.20002 | 0.14306 | 0.15784 | 0.16332 | 0.17181 | 0.079013 | 0.080513
2 | 0.08232 | 0.093843 | 0.14067 | 0.16546 | 0.19671 | 0.20903 | 0.179 | 0.2674 | 0.23152 | 0.27051 | 0.28542 | 0.2775 | 0.25981 | 0.24547 | 0.24396 | 0.22449 | 0.21216 | 0.20002 | 0.14306 | 0.15784 | 0.16332 | 0.17181 | 0.079013 | 0.080513
12 | 0.016464 | 0.018769 | 0.028133 | 0.033092 | 0.039342 | 0.041806 | 0.035801 | 0.05348 | 0.046304 | 0.054102 | 0.057084 | 0.055501 | 0.051962 | 0.049094 | 0.048792 | 0.044898 | 0.042432 | 0.040003 | 0.028611 | 0.031567 | 0.032665 | 0.034361 | 0.015803 | 0.016103
16 | 0.049392 | 0.056306 | 0.0844 | 0.099277 | 0.11803 | 0.12542 | 0.1074 | 0.16044 | 0.13891 | 0.16231 | 0.17125 | 0.1665 | 0.15589 | 0.14728 | 0.14637 | 0.13469 | 0.1273 | 0.12001 | 0.085834 | 0.094702 | 0.097994 | 0.10308 | 0.047408 | 0.048308
21 | 0.08232 | 0.093843 | 0.14067 | 0.16546 | 0.19671 | 0.20903 | 0.179 | 0.2674 | 0.23152 | 0.27051 | 0.28542 | 0.2775 | 0.25981 | 0.24547 | 0.24396 | 0.22449 | 0.21216 | 0.20002 | 0.14306 | 0.15784 | 0.16332 | 0.17181 | 0.079013 | 0.080513
23 | 0.065856 | 0.075075 | 0.11253 | 0.13237 | 0.15737 | 0.16722 | 0.1432 | 0.21392 | 0.18522 | 0.21641 | 0.22833 | 0.222 | 0.20785 | 0.19638 | 0.19517 | 0.17959 | 0.16973 | 0.16001 | 0.11445 | 0.12627 | 0.13066 | 0.13744 | 0.06321 | 0.064411
24 | 0.08232 | 0.093843 | 0.14067 | 0.16546 | 0.19671 | 0.20903 | 0.179 | 0.2674 | 0.23152 | 0.27051 | 0.28542 | 0.2775 | 0.25981 | 0.24547 | 0.24396 | 0.22449 | 0.21216 | 0.20002 | 0.14306 | 0.15784 | 0.16332 | 0.17181 | 0.079013 | 0.080513
15 | 0.37044 | 0.4223 | 0.633 | 0.74458 | 0.88519 | 0.94064 | 0.80552 | 1.2033 | 1.0418 | 1.2173 | 1.2844 | 1.2488 | 1.1691 | 1.1046 | 1.0978 | 1.0102 | 0.95472 | 0.90008 | 0.64375 | 0.71027 | 0.73496 | 0.77312 | 0.35556 | 0.36231
17 | 0.32928 | 0.37537 | 0.56267 | 0.66185 | 0.78684 | 0.83612 | 0.71601 | 1.0696 | 0.92609 | 1.082 | 1.1417 | 1.11 | 1.0392 | 0.98189 | 0.97583 | 0.89796 | 0.84864 | 0.80007 | 0.57223 | 0.63135 | 0.6533 | 0.68722 | 0.31605 | 0.32205
19 | 0.53508 | 0.60998 | 0.91434 | 1.0755 | 1.2786 | 1.3587 | 1.1635 | 1.7381 | 1.5049 | 1.7583 | 1.8552 | 1.8038 | 1.6888 | 1.5956 | 1.5857 | 1.4592 | 1.379 | 1.3001 | 0.92987 | 1.0259 | 1.0616 | 1.1167 | 0.51358 | 0.52334

## DownFlex, Winter
NodeID | 0 | 1 | 2 | 3 | 4 | 5 | 6 | 7 | 8 | 9 | 10 | 11 | 12 | 13 | 14 | 15 | 16 | 17 | 18 | 19 | 20 | 21 | 22 | 23
6 | 0.19975 | 0.2064 | 0.21748 | 0.23277 | 0.24025 | 0.25373 | 0.24979 | 0.23409 | 0.2036 | 0.30412 | 0.30308 | 0.28865 | 0.27548 | 0.26258 | 0.25828 | 0.24154 | 0.22964 | 0.22668 | 0.13457 | 0.14438 | 0.15334 | 0.15783 | 0.16627 | 0.18099
5 | 0.26634 | 0.27521 | 0.28998 | 0.31036 | 0.32034 | 0.33831 | 0.33305 | 0.31212 | 0.27146 | 0.4055 | 0.40411 | 0.38487 | 0.36731 | 0.35011 | 0.34438 | 0.32206 | 0.30618 | 0.30224 | 0.17942 | 0.19251 | 0.20445 | 0.21044 | 0.22169 | 0.24132
8 | 0.53268 | 0.55041 | 0.57996 | 0.62072 | 0.64068 | 0.67662 | 0.6661 | 0.62423 | 0.54293 | 0.811 | 0.80822 | 0.76974 | 0.73462 | 0.70022 | 0.68875 | 0.64412 | 0.61236 | 0.60448 | 0.35884 | 0.38501 | 0.4089 | 0.42089 | 0.44338 | 0.48265
9 | 0.26634 | 0.27521 | 0.28998 | 0.31036 | 0.32034 | 0.33831 | 0.33305 | 0.31212 | 0.27146 | 0.4055 | 0.40411 | 0.38487 | 0.36731 | 0.35011 | 0.34438 | 0.32206 | 0.30618 | 0.30224 | 0.17942 | 0.19251 | 0.20445 | 0.21044 | 0.22169 | 0.24132
2 | 0.26634 | 0.27521 | 0.28998 | 0.31036 | 0.32034 | 0.33831 | 0.33305 | 0.31212 | 0.27146 | 0.4055 | 0.40411 | 0.38487 | 0.36731 | 0.35011 | 0.34438 | 0.32206 | 0.30618 | 0.30224 | 0.17942 | 0.19251 | 0.20445 | 0.21044 | 0.22169 | 0.24132
12 | 0.053268 | 0.055041 | 0.057996 | 0.062072 | 0.064068 | 0.067662 | 0.06661 | 0.062423 | 0.054293 | 0.0811 | 0.080822 | 0.076974 | 0.073462 | 0.070022 | 0.068875 | 0.064412 | 0.061236 | 0.060448 | 0.035884 | 0.038501 | 0.04089 | 0.042089 | 0.044338 | 0.048265
16 | 0.1598 | 0.16512 | 0.17399 | 0.18622 | 0.1922 | 0.20299 | 0.19983 | 0.18727 | 0.16288 | 0.2433 | 0.24247 | 0.23092 | 0.22039 | 0.21007 | 0.20663 | 0.19324 | 0.18371 | 0.18134 | 0.10765 | 0.1155 | 0.12267 | 0.12627 | 0.13301 | 0.14479
21 | 0.26634 | 0.27521 | 0.28998 | 0.31036 | 0.32034 | 0.33831 | 0.33305 | 0.31212 | 0.27146 | 0.4055 | 0.40411 | 0.38487 | 0.36731 | 0.35011 | 0.34438 | 0.32206 | 0.30618 | 0.30224 | 0.17942 | 0.19251 | 0.20445 | 0.21044 | 0.22169 | 0.24132
23 | 0.21307 | 0.22017 | 0.23198 | 0.24829 | 0.25627 | 0.27065 | 0.26644 | 0.24969 | 0.21717 | 0.3244 | 0.32329 | 0.30789 | 0.29385 | 0.28009 | 0.2755 | 0.25765 | 0.24495 | 0.24179 | 0.14354 | 0.15401 | 0.16356 | 0.16835 | 0.17735 | 0.19306
24 | 0.26634 | 0.27521 | 0.28998 | 0.31036 | 0.32034 | 0.33831 | 0.33305 | 0.31212 | 0.27146 | 0.4055 | 0.40411 | 0.38487 | 0.36731 | 0.35011 | 0.34438 | 0.32206 | 0.30618 | 0.30224 | 0.17942 | 0.19251 | 0.20445 | 0.21044 | 0.22169 | 0.24132
15 | 1.1985 | 1.2384 | 1.3049 | 1.3966 | 1.4415 | 1.5224 | 1.4987 | 1.4045 | 1.2216 | 1.8247 | 1.8185 | 1.7319 | 1.6529 | 1.5755 | 1.5497 | 1.4493 | 1.3778 | 1.3601 | 0.8074 | 0.86628 | 0.92002 | 0.947 | 0.9976 | 1.086
17 | 1.0654 | 1.1008 | 1.1599 | 1.2414 | 1.2814 | 1.3532 | 1.3322 | 1.2485 | 1.0859 | 1.622 | 1.6164 | 1.5395 | 1.4692 | 1.4004 | 1.3775 | 1.2882 | 1.2247 | 1.209 | 0.71769 | 0.77003 | 0.8178 | 0.84177 | 0.88676 | 0.96529
19 | 1.7312 | 1.7888 | 1.8849 | 2.0173 | 2.0822 | 2.199 | 2.1648 | 2.0288 | 1.7645 | 2.6357 | 2.6267 | 2.5016 | 2.3875 | 2.2757 | 2.2385 | 2.0934 | 1.9902 | 1.9645 | 1.1662 | 1.2513 | 1.3289 | 1.3679 | 1.441 | 1.5686

## CostFlex, Winter
NodeID | 0 | 1 | 2 | 3 | 4 | 5 | 6 | 7 | 8 | 9 | 10 | 11 | 12 | 13 | 14 | 15 | 16 | 17 | 18 | 19 | 20 | 21 | 22 | 23
6 | 37.2967 | 34.6367 | 31.44 | 28.98 | 27.56 | 28.1867 | 32.27 | 33.5833 | 35.92 | 38.2 | 38.1133 | 36.9233 | 37.5867 | 36.3533 | 35.5533 | 34.6067 | 36.6533 | 41.4333 | 44.91 | 47.34 | 48.2 | 46.69 | 43.0933 | 41.59
5 | 37.2967 | 34.6367 | 31.44 | 28.98 | 27.56 | 28.1867 | 32.27 | 33.5833 | 35.92 | 38.2 | 38.1133 | 36.9233 | 37.5867 | 36.3533 | 35.5533 | 34.6067 | 36.6533 | 41.4333 | 44.91 | 47.34 | 48.2 | 46.69 | 43.0933 | 41.59
8 | 37.2967 | 34.6367 | 31.44 | 28.98 | 27.56 | 28.1867 | 32.27 | 33.5833 | 35.92 | 38.2 | 38.1133 | 36.9233 | 37.5867 | 36.3533 | 35.5533 | 34.6067 | 36.6533 | 41.4333 | 44.91 | 47.34 | 48.2 | 46.69 | 43.0933 | 41.59
9 | 37.2967 | 34.6367 | 31.44 | 28.98 | 27.56 | 28.1867 | 32.27 | 33.5833 | 35.92 | 38.2 | 38.1133 | 36.9233 | 37.5867 | 36.3533 | 35.5533 | 34.6067 | 36.6533 | 41.4333 | 44.91 | 47.34 | 48.2 | 46.69 | 43.0933 | 41.59
2 | 37.2967 | 34.6367 | 31.44 | 28.98 | 27.56 | 28.1867 | 32.27 | 33.5833 | 35.92 | 38.2 | 38.1133 | 36.9233 | 37.5867 | 36.3533 | 35.5533 | 34.6067 | 36.6533 | 41.4333 | 44.91 | 47.34 | 48.2 | 46.69 | 43.0933 | 41.59
12 | 37.2967 | 34.6367 | 31.44 | 28.98 | 27.56 | 28.1867 | 32.27 | 33.5833 | 35.92 | 38.2 | 38.1133 | 36.9233 | 37.5867 | 36.3533 | 35.5533 | 34.6067 | 36.6533 | 41.4333 | 44.91 | 47.34 | 48.2 | 46.69 | 43.0933 | 41.59
16 | 37.2967 | 34.6367 | 31.44 | 28.98 | 27.56 | 28.1867 | 32.27 | 33.5833 | 35.92 | 38.2 | 38.1133 | 36.9233 | 37.5867 | 36.3533 | 35.5533 | 34.6067 | 36.6533 | 41.4333 | 44.91 | 47.34 | 48.2 | 46.69 | 43.0933 | 41.59
21 | 37.2967 | 34.6367 | 31.44 | 28.98 | 27.56 | 28.1867 | 32.27 | 33.5833 | 35.92 | 38.2 | 38.1133 | 36.9233 | 37.5867 | 36.3533 | 35.5533 | 34.6067 | 36.6533 | 41.4333 | 44.91 | 47.34 | 48.2 | 46.69 | 43.0933 | 41.59
23 | 37.2967 | 34.6367 | 31.44 | 28.98 | 27.56 | 28.1867 | 32.27 | 33.5833 | 35.92 | 38.2 | 38.1133 | 36.9233 | 37.5867 | 36.3533 | 35.5533 | 34.6067 | 36.6533 | 41.4333 | 44.91 | 47.34 | 48.2 | 46.69 | 43.0933 | 41.59
24 | 37.2967 | 34.6367 | 31.44 | 28.98 | 27.56 | 28.1867 | 32.27 | 33.5833 | 35.92 | 38.2 | 38.1133 | 36.9233 | 37.5867 | 36.3533 | 35.5533 | 34.6067 | 36.6533 | 41.4333 | 44.91 | 47.34 | 48.2 | 46.69 | 43.0933 | 41.59
15 | 37.2967 | 34.6367 | 31.44 | 28.98 | 27.56 | 28.1867 | 32.27 | 33.5833 | 35.92 | 38.2 | 38.1133 | 36.9233 | 37.5867 | 36.3533 | 35.5533 | 34.6067 | 36.6533 | 41.4333 | 44.91 | 47.34 | 48.2 | 46.69 | 43.0933 | 41.59
17 | 37.2967 | 34.6367 | 31.44 | 28.98 | 27.56 | 28.1867 | 32.27 | 33.5833 | 35.92 | 38.2 | 38.1133 | 36.9233 | 37.5867 | 36.3533 | 35.5533 | 34.6067 | 36.6533 | 41.4333 | 44.91 | 47.34 | 48.2 | 46.69 | 43.0933 | 41.59
19 | 37.2967 | 34.6367 | 31.44 | 28.98 | 27.56 | 28.1867 | 32.27 | 33.5833 | 35.92 | 38.2 | 38.1133 | 36.9233 | 37.5867 | 36.3533 | 35.5533 | 34.6067 | 36.6533 | 41.4333 | 44.91 | 47.34 | 48.2 | 46.69 | 43.0933 | 41.59

## Pg, Winter, S1
NodeID | 0 | 1 | 2 | 3 | 4 | 5 | 6 | 7 | 8 | 9 | 10 | 11 | 12 | 13 | 14 | 15 | 16 | 17 | 18 | 19 | 20 | 21 | 22 | 23
13 | 0 | 0 | 0 | 0 | 0 | 0 | 0 | 0 | 0 | 0 | 0 | 0 | 0 | 0 | 0 | 0 | 0 | 0 | 0 | 0 | 0 | 0 | 0 | 0
11 | 0 | 0 | 0 | 0 | 0 | 0 | 0 | 0 | 0 | 0 | 0 | 0 | 0 | 0 | 0 | 0 | 0 | 0 | 0 | 0 | 0 | 0 | 0 | 0
15 | 0 | 0 | 0 | 0 | 0 | 0 | 0 | 0 | 0 | 0 | 0 | 0 | 0 | 0 | 0 | 0 | 0 | 0 | 0 | 0 | 0 | 0 | 0 | 0
11 | 0.014811 | 0.014811 | 0.014811 | 0.014811 | 0.014811 | 0.014811 | 0.19907 | 0.53084 | 0.90883 | 1.2963 | 1.6482 | 1.9175 | 2.0668 | 2.0736 | 1.9373 | 1.6778 | 1.3318 | 0.94586 | 0.56521 | 0.2278 | 0.014811 | 0.014811 | 0.014811 | 0.014811
12 | 0.00098743 | 0.00098743 | 0.00098743 | 0.00098743 | 0.00098743 | 0.00098743 | 0.013271 | 0.03539 | 0.060589 | 0.08642 | 0.10988 | 0.12783 | 0.13779 | 0.13824 | 0.12916 | 0.11186 | 0.08879 | 0.063057 | 0.03768 | 0.015187 | 0.00098743 | 0.00098743 | 0.00098743 | 0.00098743
15 | 0.022217 | 0.022217 | 0.022217 | 0.022217 | 0.022217 | 0.022217 | 0.2986 | 0.79627 | 1.3632 | 1.9445 | 2.4723 | 2.8762 | 3.1002 | 3.1104 | 2.906 | 2.5168 | 1.9978 | 1.4188 | 0.84781 | 0.3417 | 0.022217 | 0.022217 | 0.022217 | 0.022217
16 | 0.0029623 | 0.0029623 | 0.0029623 | 0.0029623 | 0.0029623 | 0.0029623 | 0.039813 | 0.10617 | 0.18177 | 0.25926 | 0.32964 | 0.3835 | 0.41336 | 0.41472 | 0.38747 | 0.33557 | 0.26637 | 0.18917 | 0.11304 | 0.04556 | 0.0029623 | 0.0029623 | 0.0029623 | 0.0029623
17 | 0.019749 | 0.019749 | 0.019749 | 0.019749 | 0.019749 | 0.019749 | 0.26542 | 0.70779 | 1.2118 | 1.7284 | 2.1976 | 2.5567 | 2.7557 | 2.7648 | 2.5831 | 2.2371 | 1.7758 | 1.2611 | 0.75361 | 0.30373 | 0.019749 | 0.019749 | 0.019749 | 0.019749

## Pg, Winter, S2
NodeID | 0 | 1 | 2 | 3 | 4 | 5 | 6 | 7 | 8 | 9 | 10 | 11 | 12 | 13 | 14 | 15 | 16 | 17 | 18 | 19 | 20 | 21 | 22 | 23
13 | 0 | 0 | 0 | 0 | 0 | 0 | 0 | 0 | 0 | 0 | 0 | 0 | 0 | 0 | 0 | 0 | 0 | 0 | 0 | 0 | 0 | 0 | 0 | 0
11 | 0 | 0 | 0 | 0 | 0 | 0 | 0 | 0 | 0 | 0 | 0 | 0 | 0 | 0 | 0 | 0 | 0 | 0 | 0 | 0 | 0 | 0 | 0 | 0
15 | 0 | 0 | 0 | 0 | 0 | 0 | 0 | 0 | 0 | 0 | 0 | 0 | 0 | 0 | 0 | 0 | 0 | 0 | 0 | 0 | 0 | 0 | 0 | 0
11 | 0.014811 | 0.014811 | 0.014811 | 0.014811 | 0.014811 | 0.014811 | 0.19907 | 0.53084 | 0.90883 | 1.2963 | 1.6482 | 1.9175 | 2.0668 | 2.0736 | 1.9373 | 1.6778 | 1.3318 | 0.94586 | 0.56521 | 0.2278 | 0.014811 | 0.014811 | 0.014811 | 0.014811
12 | 0.00098743 | 0.00098743 | 0.00098743 | 0.00098743 | 0.00098743 | 0.00098743 | 0.013271 | 0.03539 | 0.060589 | 0.08642 | 0.10988 | 0.12783 | 0.13779 | 0.13824 | 0.12916 | 0.11186 | 0.08879 | 0.063057 | 0.03768 | 0.015187 | 0.00098743 | 0.00098743 | 0.00098743 | 0.00098743
15 | 0.022217 | 0.022217 | 0.022217 | 0.022217 | 0.022217 | 0.022217 | 0.2986 | 0.79627 | 1.3632 | 1.9445 | 2.4723 | 2.8762 | 3.1002 | 3.1104 | 2.906 | 2.5168 | 1.9978 | 1.4188 | 0.84781 | 0.3417 | 0.022217 | 0.022217 | 0.022217 | 0.022217
16 | 0.0029623 | 0.0029623 | 0.0029623 | 0.0029623 | 0.0029623 | 0.0029623 | 0.039813 | 0.10617 | 0.18177 | 0.25926 | 0.32964 | 0.3835 | 0.41336 | 0.41472 | 0.38747 | 0.33557 | 0.26637 | 0.18917 | 0.11304 | 0.04556 | 0.0029623 | 0.0029623 | 0.0029623 | 0.0029623
17 | 0.019749 | 0.019749 | 0.019749 | 0.019749 | 0.019749 | 0.019749 | 0.26542 | 0.70779 | 1.2118 | 1.7284 | 2.1976 | 2.5567 | 2.7557 | 2.7648 | 2.5831 | 2.2371 | 1.7758 | 1.2611 | 0.75361 | 0.30373 | 0.019749 | 0.019749 | 0.019749 | 0.019749

## Pg, Winter, S3
NodeID | 0 | 1 | 2 | 3 | 4 | 5 | 6 | 7 | 8 | 9 | 10 | 11 | 12 | 13 | 14 | 15 | 16 | 17 | 18 | 19 | 20 | 21 | 22 | 23
13 | 0 | 0 | 0 | 0 | 0 | 0 | 0 | 0 | 0 | 0 | 0 | 0 | 0 | 0 | 0 | 0 | 0 | 0 | 0 | 0 | 0 | 0 | 0 | 0
11 | 0 | 0 | 0 | 0 | 0 | 0 | 0 | 0 | 0 | 0 | 0 | 0 | 0 | 0 | 0 | 0 | 0 | 0 | 0 | 0 | 0 | 0 | 0 | 0
15 | 0 | 0 | 0 | 0 | 0 | 0 | 0 | 0 | 0 | 0 | 0 | 0 | 0 | 0 | 0 | 0 | 0 | 0 | 0 | 0 | 0 | 0 | 0 | 0
11 | 0.014811 | 0.014811 | 0.014811 | 0.014811 | 0.014811 | 0.014811 | 0.19907 | 0.53084 | 0.90883 | 1.2963 | 1.6482 | 1.9175 | 2.0668 | 2.0736 | 1.9373 | 1.6778 | 1.3318 | 0.94586 | 0.56521 | 0.2278 | 0.014811 | 0.014811 | 0.014811 | 0.014811
12 | 0.00098743 | 0.00098743 | 0.00098743 | 0.00098743 | 0.00098743 | 0.00098743 | 0.013271 | 0.03539 | 0.060589 | 0.08642 | 0.10988 | 0.12783 | 0.13779 | 0.13824 | 0.12916 | 0.11186 | 0.08879 | 0.063057 | 0.03768 | 0.015187 | 0.00098743 | 0.00098743 | 0.00098743 | 0.00098743
15 | 0.022217 | 0.022217 | 0.022217 | 0.022217 | 0.022217 | 0.022217 | 0.2986 | 0.79627 | 1.3632 | 1.9445 | 2.4723 | 2.8762 | 3.1002 | 3.1104 | 2.906 | 2.5168 | 1.9978 | 1.4188 | 0.84781 | 0.3417 | 0.022217 | 0.022217 | 0.022217 | 0.022217
16 | 0.0029623 | 0.0029623 | 0.0029623 | 0.0029623 | 0.0029623 | 0.0029623 | 0.039813 | 0.10617 | 0.18177 | 0.25926 | 0.32964 | 0.3835 | 0.41336 | 0.41472 | 0.38747 | 0.33557 | 0.26637 | 0.18917 | 0.11304 | 0.04556 | 0.0029623 | 0.0029623 | 0.0029623 | 0.0029623
17 | 0.019749 | 0.019749 | 0.019749 | 0.019749 | 0.019749 | 0.019749 | 0.26542 | 0.70779 | 1.2118 | 1.7284 | 2.1976 | 2.5567 | 2.7557 | 2.7648 | 2.5831 | 2.2371 | 1.7758 | 1.2611 | 0.75361 | 0.30373 | 0.019749 | 0.019749 | 0.019749 | 0.019749

## Qg, Winter, S1
NodeID | 0 | 1 | 2 | 3 | 4 | 5 | 6 | 7 | 8 | 9 | 10 | 11 | 12 | 13 | 14 | 15 | 16 | 17 | 18 | 19 | 20 | 21 | 22 | 23
13 | 0 | 0 | 0 | 0 | 0 | 0 | 0 | 0 | 0 | 0 | 0 | 0 | 0 | 0 | 0 | 0 | 0 | 0 | 0 | 0 | 0 | 0 | 0 | 0
11 | 0 | 0 | 0 | 0 | 0 | 0 | 0 | 0 | 0 | 0 | 0 | 0 | 0 | 0 | 0 | 0 | 0 | 0 | 0 | 0 | 0 | 0 | 0 | 0
15 | 0 | 0 | 0 | 0 | 0 | 0 | 0 | 0 | 0 | 0 | 0 | 0 | 0 | 0 | 0 | 0 | 0 | 0 | 0 | 0 | 0 | 0 | 0 | 0
11 | 0 | 0 | 0 | 0 | 0 | 0 | 0 | 0 | 0 | 0 | 0 | 0 | 0 | 0 | 0 | 0 | 0 | 0 | 0 | 0 | 0 | 0 | 0 | 0
12 | 0 | 0 | 0 | 0 | 0 | 0 | 0 | 0 | 0 | 0 | 0 | 0 | 0 | 0 | 0 | 0 | 0 | 0 | 0 | 0 | 0 | 0 | 0 | 0
15 | 0 | 0 | 0 | 0 | 0 | 0 | 0 | 0 | 0 | 0 | 0 | 0 | 0 | 0 | 0 | 0 | 0 | 0 | 0 | 0 | 0 | 0 | 0 | 0
16 | 0 | 0 | 0 | 0 | 0 | 0 | 0 | 0 | 0 | 0 | 0 | 0 | 0 | 0 | 0 | 0 | 0 | 0 | 0 | 0 | 0 | 0 | 0 | 0
17 | 0 | 0 | 0 | 0 | 0 | 0 | 0 | 0 | 0 | 0 | 0 | 0 | 0 | 0 | 0 | 0 | 0 | 0 | 0 | 0 | 0 | 0 | 0 | 0

## Qg, Winter, S2
NodeID | 0 | 1 | 2 | 3 | 4 | 5 | 6 | 7 | 8 | 9 | 10 | 11 | 12 | 13 | 14 | 15 | 16 | 17 | 18 | 19 | 20 | 21 | 22 | 23
13 | 0 | 0 | 0 | 0 | 0 | 0 | 0 | 0 | 0 | 0 | 0 | 0 | 0 | 0 | 0 | 0 | 0 | 0 | 0 | 0 | 0 | 0 | 0 | 0
11 | 0 | 0 | 0 | 0 | 0 | 0 | 0 | 0 | 0 | 0 | 0 | 0 | 0 | 0 | 0 | 0 | 0 | 0 | 0 | 0 | 0 | 0 | 0 | 0
15 | 0 | 0 | 0 | 0 | 0 | 0 | 0 | 0 | 0 | 0 | 0 | 0 | 0 | 0 | 0 | 0 | 0 | 0 | 0 | 0 | 0 | 0 | 0 | 0
11 | 0 | 0 | 0 | 0 | 0 | 0 | 0 | 0 | 0 | 0 | 0 | 0 | 0 | 0 | 0 | 0 | 0 | 0 | 0 | 0 | 0 | 0 | 0 | 0
12 | 0 | 0 | 0 | 0 | 0 | 0 | 0 | 0 | 0 | 0 | 0 | 0 | 0 | 0 | 0 | 0 | 0 | 0 | 0 | 0 | 0 | 0 | 0 | 0
15 | 0 | 0 | 0 | 0 | 0 | 0 | 0 | 0 | 0 | 0 | 0 | 0 | 0 | 0 | 0 | 0 | 0 | 0 | 0 | 0 | 0 | 0 | 0 | 0
16 | 0 | 0 | 0 | 0 | 0 | 0 | 0 | 0 | 0 | 0 | 0 | 0 | 0 | 0 | 0 | 0 | 0 | 0 | 0 | 0 | 0 | 0 | 0 | 0
17 | 0 | 0 | 0 | 0 | 0 | 0 | 0 | 0 | 0 | 0 | 0 | 0 | 0 | 0 | 0 | 0 | 0 | 0 | 0 | 0 | 0 | 0 | 0 | 0

## Qg, Winter, S3
NodeID | 0 | 1 | 2 | 3 | 4 | 5 | 6 | 7 | 8 | 9 | 10 | 11 | 12 | 13 | 14 | 15 | 16 | 17 | 18 | 19 | 20 | 21 | 22 | 23
13 | 0 | 0 | 0 | 0 | 0 | 0 | 0 | 0 | 0 | 0 | 0 | 0 | 0 | 0 | 0 | 0 | 0 | 0 | 0 | 0 | 0 | 0 | 0 | 0
11 | 0 | 0 | 0 | 0 | 0 | 0 | 0 | 0 | 0 | 0 | 0 | 0 | 0 | 0 | 0 | 0 | 0 | 0 | 0 | 0 | 0 | 0 | 0 | 0
15 | 0 | 0 | 0 | 0 | 0 | 0 | 0 | 0 | 0 | 0 | 0 | 0 | 0 | 0 | 0 | 0 | 0 | 0 | 0 | 0 | 0 | 0 | 0 | 0
11 | 0 | 0 | 0 | 0 | 0 | 0 | 0 | 0 | 0 | 0 | 0 | 0 | 0 | 0 | 0 | 0 | 0 | 0 | 0 | 0 | 0 | 0 | 0 | 0
12 | 0 | 0 | 0 | 0 | 0 | 0 | 0 | 0 | 0 | 0 | 0 | 0 | 0 | 0 | 0 | 0 | 0 | 0 | 0 | 0 | 0 | 0 | 0 | 0
15 | 0 | 0 | 0 | 0 | 0 | 0 | 0 | 0 | 0 | 0 | 0 | 0 | 0 | 0 | 0 | 0 | 0 | 0 | 0 | 0 | 0 | 0 | 0 | 0
16 | 0 | 0 | 0 | 0 | 0 | 0 | 0 | 0 | 0 | 0 | 0 | 0 | 0 | 0 | 0 | 0 | 0 | 0 | 0 | 0 | 0 | 0 | 0 | 0
17 | 0 | 0 | 0 | 0 | 0 | 0 | 0 | 0 | 0 | 0 | 0 | 0 | 0 | 0 | 0 | 0 | 0 | 0 | 0 | 0 | 0 | 0 | 0 | 0

## GenStatus, Winter
NodeID | 0 | 1 | 2 | 3 | 4 | 5 | 6 | 7 | 8 | 9 | 10 | 11 | 12 | 13 | 14 | 15 | 16 | 17 | 18 | 19 | 20 | 21 | 22 | 23
13 | 1 | 1 | 1 | 1 | 1 | 1 | 1 | 1 | 1 | 1 | 1 | 1 | 1 | 1 | 1 | 1 | 1 | 1 | 1 | 1 | 1 | 1 | 1 | 1
11 | 1 | 1 | 1 | 1 | 1 | 1 | 1 | 1 | 1 | 1 | 1 | 1 | 1 | 1 | 1 | 1 | 1 | 1 | 1 | 1 | 1 | 1 | 1 | 1
15 | 1 | 1 | 1 | 1 | 1 | 1 | 1 | 1 | 1 | 1 | 1 | 1 | 1 | 1 | 1 | 1 | 1 | 1 | 1 | 1 | 1 | 1 | 1 | 1
11 | 1 | 1 | 1 | 1 | 1 | 1 | 1 | 1 | 1 | 1 | 1 | 1 | 1 | 1 | 1 | 1 | 1 | 1 | 1 | 1 | 1 | 1 | 1 | 1
12 | 1 | 1 | 1 | 1 | 1 | 1 | 1 | 1 | 1 | 1 | 1 | 1 | 1 | 1 | 1 | 1 | 1 | 1 | 1 | 1 | 1 | 1 | 1 | 1
15 | 1 | 1 | 1 | 1 | 1 | 1 | 1 | 1 | 1 | 1 | 1 | 1 | 1 | 1 | 1 | 1 | 1 | 1 | 1 | 1 | 1 | 1 | 1 | 1
16 | 1 | 1 | 1 | 1 | 1 | 1 | 1 | 1 | 1 | 1 | 1 | 1 | 1 | 1 | 1 | 1 | 1 | 1 | 1 | 1 | 1 | 1 | 1 | 1
17 | 1 | 1 | 1 | 1 | 1 | 1 | 1 | 1 | 1 | 1 | 1 | 1 | 1 | 1 | 1 | 1 | 1 | 1 | 1 | 1 | 1 | 1 | 1 | 1

## Pc, Summer, S1
Node ID | 0 | 1 | 2 | 3 | 4 | 5 | 6 | 7 | 8 | 9 | 10 | 11 | 12 | 13 | 14 | 15 | 16 | 17 | 18 | 19 | 20 | 21 | 22 | 23
6 | 1.5131 | 1.4287 | 1.1572 | 1.3175 | 1.3315 | 1.3063 | 1.4688 | 1.5213 | 1.5464 | 1.4893 | 1.468 | 1.6143 | 1.573 | 1.6041 | 1.5703 | 1.5971 | 1.57 | 1.3726 | 1.6955 | 1.7291 | 1.5643 | 1.6507 | 1.6187 | 1.4418
5 | -0.59202 | -1.5089 | -0.28144 | -0.22371 | -0.97565 | -2.3299 | -1.8026 | -1.5252 | -1.3507 | -1.3467 | -1.5575 | -1.3537 | -1.3511 | -1.4554 | -1.6135 | -1.8061 | -1.8733 | -1.5745 | -1.4041 | -0.15632 | 0.34102 | -0.46263 | -1.2716 | -1.7935
8 | -0.096142 | -0.052933 | -1.5439 | 0.097544 | 0.087447 | 0.21808 | -0.36698 | -1.0333 | -1.1252 | -0.71426 | -0.76071 | -0.8171 | -0.60958 | -0.68622 | -1.3774 | -0.40881 | -0.4409 | -0.45879 | -0.37634 | -0.14752 | -0.24696 | -0.12228 | 0.26358 | 0.63006
9 | 2.4469 | 2.22 | 2.0867 | 2.0769 | 2.0655 | 2.0682 | 2.5632 | 3.2357 | 4.039 | 4.5992 | 4.4579 | 4.5925 | 4.5952 | 4.5963 | 4.595 | 4.2143 | 4.0657 | 4.0725 | 4.0643 | 4.0634 | 4.0669 | 4.066 | 3.593 | 3.0418
2 | 2.8341 | 2.5096 | 2.3087 | 2.2467 | 2.296 | 2.3502 | 3.6183 | 4.2341 | 4.6781 | 4.8255 | 4.0442 | 4.97 | 5.1159 | 4.9543 | 4.5768 | 4.3759 | 4.3723 | 4.2744 | 3.8721 | 4.1881 | 4.5477 | 4.2021 | 3.4377 | 2.891
12 | 0.54961 | 0.5106 | 0.53121 | 0.50713 | 0.53542 | 0.50497 | 0.49744 | 0.79578 | 0.99702 | 1.0121 | 0.95983 | 0.88157 | 0.80393 | 0.79787 | 0.80296 | 0.92748 | 0.92223 | 0.91176 | 0.85627 | 0.98216 | 1.2082 | 1.2721 | 1.0487 | 0.67635
16 | 0.68458 | 0.57791 | 0.56772 | 0.56616 | 0.55931 | 0.56093 | 0.69501 | 1.035 | 1.1612 | 1.1636 | 1.0775 | 1.0794 | 1.0948 | 1.0955 | 1.0343 | 0.85396 | 0.85439 | 0.8585 | 0.85358 | 1.0544 | 1.1645 | 1.1639 | 0.99609 | 0.89544
21 | 0.97123 | 0.87989 | 0.83301 | 0.83801 | 0.82052 | 0.83779 | 0.87744 | 0.88127 | 0.99772 | 1.1117 | 1.1979 | 1.1726 | 1.1983 | 1.1118 | 1.0306 | 1.009 | 0.97619 | 0.97417 | 0.9778 | 1.0083 | 1.1598 | 1.1958 | 1.1455 | 0.9642
23 | 0.77699 | 0.70391 | 0.66641 | 0.67041 | 0.65642 | 0.67023 | 0.70195 | 0.70502 | 0.79818 | 0.88936 | 0.95834 | 0.93806 | 0.95862 | 0.8894 | 0.82449 | 0.80717 | 0.78095 | 0.77934 | 0.78224 | 0.8066 | 0.92783 | 0.95662 | 0.91638 | 0.77136
24 | 0.7946 | 0.7212 | 0.6803 | 0.68378 | 0.6675 | 0.68185 | 0.71611 | 0.70831 | 0.80121 | 0.89319 | 0.96093 | 0.94056 | 0.96164 | 0.89265 | 0.82749 | 0.81063 | 0.78455 | 0.78431 | 0.78557 | 0.80975 | 0.93167 | 0.96028 | 0.93005 | 0.7868
15 | 4.8663 | 4.3112 | 4.047 | 3.7487 | 3.7203 | 3.8079 | 4.6833 | 5.5242 | 6.2689 | 6.4083 | 6.3864 | 6.8733 | 6.935 | 6.9653 | 6.5533 | 6.2674 | 6.2356 | 6.3309 | 6.4591 | 6.7517 | 6.941 | 7.0279 | 6.6586 | 5.7865
17 | 4.5753 | 4.1243 | 3.8195 | 3.8034 | 3.8342 | 3.9128 | 4.695 | 5.5666 | 6.2295 | 6.5752 | 6.7127 | 7.2944 | 7.3891 | 7.5425 | 7.16 | 6.802 | 6.342 | 6.2152 | 5.9213 | 5.889 | 5.8596 | 5.8954 | 5.7455 | 4.9996
19 | 4.4534 | 5.4278 | 3.0493 | 4.6764 | 4.0101 | 3.8541 | 5.1274 | 4.7152 | 5.3533 | 5.5242 | 4.7219 | 4.9393 | 5.1883 | 5.0839 | 5.2914 | 5.7476 | 5.8925 | 5.7589 | 5.0608 | 5.6206 | 5.7014 | 5.3686 | 5.5483 | 6.0546
11 | 0.26414 | 0.25926 | 0.20832 | 0.20051 | 0.16628 | 0.17436 | 0.21238 | 0.049325 | 0.045544 | 0.057404 | 0.038838 | 0.037481 | 0.045382 | 0.048695 | 0.044882 | 0.05184 | 0.053973 | 0.074558 | 0.049928 | 0.047257 | 0.057679 | 0.054829 | 0.20493 | 0.23154
22 | 0.044023 | 0.04321 | 0.03472 | 0.033418 | 0.027714 | 0.02906 | 0.035397 | 0.0082208 | 0.0075907 | 0.0095673 | 0.0064731 | 0.0062469 | 0.0075637 | 0.0081158 | 0.0074803 | 0.00864 | 0.0089955 | 0.012426 | 0.0083214 | 0.0078761 | 0.0096131 | 0.0091382 | 0.034154 | 0.038591

## Pc, Summer, S2
Node ID | 0 | 1 | 2 | 3 | 4 | 5 | 6 | 7 | 8 | 9 | 10 | 11 | 12 | 13 | 14 | 15 | 16 | 17 | 18 | 19 | 20 | 21 | 22 | 23
6 | 1.3704 | 1.3705 | 1.2267 | 1.2798 | 1.1476 | 1.3521 | 1.3701 | 1.4548 | 1.5427 | 1.5596 | 1.4258 | 1.6183 | 1.6233 | 1.5817 | 1.4525 | 1.3116 | 1.4832 | 1.4385 | 1.6062 | 1.5756 | 1.6256 | 1.3119 | 1.0727 | 0.87243
5 | -1.8825 | -2.1424 | -2.1625 | -2.1651 | -2.1765 | -2.1424 | -1.7341 | -1.2065 | -0.89301 | -0.85598 | -0.76973 | -0.7066 | -0.8976 | -0.95085 | -1.4227 | -1.6321 | -1.9208 | -1.7932 | -1.5886 | -1.4551 | -1.6776 | -1.4794 | -1.6398 | -2.1295
8 | 0.93847 | 0.9062 | 0.87452 | 0.52422 | 0.35563 | 0.50554 | 0.36194 | -0.25261 | -0.40623 | -0.31086 | -0.36803 | -0.56159 | -0.59573 | -0.2613 | -0.89349 | -0.19975 | 0.00069358 | 0.10868 | -0.033792 | -0.23653 | -0.36102 | -0.43031 | -0.2857 | 0.016709
9 | 2.5409 | 2.5187 | 2.5017 | 2.4991 | 2.4877 | 2.0998 | 2.4801 | 3.313 | 3.7909 | 3.9659 | 3.9597 | 4.4973 | 4.5126 | 4.003 | 3.5708 | 3.45 | 3.4507 | 3.4576 | 3.4494 | 3.4485 | 3.452 | 3.451 | 3.501 | 3.0364
2 | 2.5474 | 2.3265 | 2.2388 | 2.166 | 2.1045 | 1.942 | 3.1457 | 3.5056 | 4.0249 | 4.2316 | 4.1574 | 4.6457 | 4.5991 | 4.0491 | 3.1547 | 3.0113 | 2.9452 | 2.9704 | 3.0465 | 3.1761 | 3.2445 | 3.4767 | 3.3118 | 2.7426
12 | 0.57305 | 0.62926 | 0.60905 | 0.71367 | 0.71015 | 0.67223 | 0.61479 | 0.67714 | 0.81252 | 0.91726 | 0.96081 | 0.8286 | 0.76198 | 0.7594 | 0.78208 | 0.57949 | 0.70871 | 0.64843 | 0.65284 | 0.85819 | 0.91653 | 1.0453 | 0.95705 | 0.63693
16 | 0.60882 | 0.57528 | 0.56509 | 0.56353 | 0.55668 | 0.5583 | 0.70337 | 0.85381 | 0.89444 | 0.93612 | 0.92016 | 0.91989 | 0.92147 | 0.92213 | 0.92137 | 0.92276 | 0.92319 | 0.92731 | 0.92238 | 0.92185 | 0.99735 | 1.0588 | 0.91717 | 0.68268
21 | 0.9056 | 0.8546 | 0.8315 | 0.79012 | 0.79319 | 0.82107 | 0.83683 | 0.85573 | 0.97813 | 1.0334 | 1.1081 | 1.1657 | 1.1713 | 1.1476 | 1.0376 | 1.1354 | 1.0917 | 1.0561 | 1.0079 | 1.0031 | 1.1085 | 1.2099 | 1.2297 | 1.0387
23 | 0.72448 | 0.68368 | 0.6652 | 0.6321 | 0.63456 | 0.65685 | 0.66947 | 0.68458 | 0.7825 | 0.82669 | 0.8865 | 0.93254 | 0.93705 | 0.91806 | 0.83011 | 0.90835 | 0.87338 | 0.84492 | 0.80629 | 0.80249 | 0.88682 | 0.96795 | 0.98375 | 0.83094
24 | 0.74209 | 0.70096 | 0.67909 | 0.64546 | 0.64564 | 0.66848 | 0.68362 | 0.68787 | 0.78554 | 0.83052 | 0.88909 | 0.93504 | 0.94007 | 0.92131 | 0.8331 | 0.91181 | 0.87698 | 0.84989 | 0.80962 | 0.80565 | 0.89067 | 0.9716 | 0.99741 | 0.84638
15 | 4.8809 | 4.5136 | 4.2167 | 4.3326 | 4.312 | 4.2693 | 5.0332 | 5.4883 | 6.2004 | 6.3311 | 6.3011 | 6.2 | 6.3479 | 6.0725 | 6.5367 | 6.536 | 6.2366 | 5.9837 | 5.8809 | 6.1497 | 6.4618 | 6.666 | 6.4227 | 5.66
17 | 4.366 | 4.0607 | 3.8008 | 3.7114 | 3.6733 | 3.8049 | 4.1241 | 4.4622 | 5.1214 | 5.5196 | 5.7663 | 5.9853 | 6.0127 | 5.791 | 5.4102 | 5.0145 | 4.8741 | 4.8951 | 4.8144 | 4.8399 | 5.1663 | 5.5276 | 5.5565 | 4.9214
19 | 6.7781 | 6.1741 | 5.3188 | 5.2381 | 5.4796 | 5.7604 | 5.8652 | 5.2614 | 5.1369 | 5.0635 | 5.0037 | 4.882 | 5.1214 | 5.072 | 4.9659 | 4.5597 | 3.8431 | 4.1582 | 4.5297 | 4.8283 | 5.2092 | 4.3264 | 4.9115 | 5.1419
11 | 0.26414 | 0.25926 | 0.20832 | 0.20051 | 0.16628 | 0.17436 | 0.21238 | 0.049325 | 0.045544 | 0.057404 | 0.038838 | 0.037481 | 0.045382 | 0.048695 | 0.044882 | 0.05184 | 0.053973 | 0.074558 | 0.049928 | 0.047257 | 0.057679 | 0.054829 | 0.20493 | 0.23154
22 | 0.044023 | 0.04321 | 0.03472 | 0.033418 | 0.027714 | 0.02906 | 0.035397 | 0.0082208 | 0.0075907 | 0.0095673 | 0.0064731 | 0.0062469 | 0.0075637 | 0.0081158 | 0.0074803 | 0.00864 | 0.0089955 | 0.012426 | 0.0083214 | 0.0078761 | 0.0096131 | 0.0091382 | 0.034154 | 0.038591

## Pc, Summer, S3
Node ID | 0 | 1 | 2 | 3 | 4 | 5 | 6 | 7 | 8 | 9 | 10 | 11 | 12 | 13 | 14 | 15 | 16 | 17 | 18 | 19 | 20 | 21 | 22 | 23
6 | 0.85173 | 0.77493 | 0.72618 | 0.83913 | 0.68017 | 0.65109 | 0.73732 | 0.83778 | 1.0356 | 1.0359 | 1.1147 | 1.1657 | 1.1102 | 1.0037 | 0.99959 | 0.87799 | 0.87826 | 0.90784 | 0.95472 | 0.9704 | 1.0488 | 1.1562 | 1.0311 | 1.0007
5 | -2.3923 | -2.4906 | -2.6977 | -2.7003 | -2.7117 | -2.709 | -2.4475 | -2.017 | -1.7026 | -1.4702 | -1.182 | -1.3596 | -1.5352 | -1.8986 | -2.1834 | -2.243 | -2.2423 | -2.2354 | -1.9207 | -1.7211 | -1.7176 | -1.7186 | -1.7891 | -2.2483
8 | 0.15009 | -1.6084 | 0.29737 | 0.39845 | 0.36965 | 0.63405 | 1.0166 | 0.65645 | 0.41123 | 0.26549 | 0.25311 | 0.21448 | 0.27919 | -0.30606 | 0.66793 | 0.3904 | 0.36709 | 0.26585 | 0.06583 | -0.14761 | -0.30357 | -0.58136 | -0.45143 | -1.1626
9 | 2.6185 | 2.4177 | 2.4008 | 2.3982 | 2.1974 | 1.8387 | 1.9964 | 2.3478 | 2.8017 | 3.1487 | 3.409 | 3.8764 | 3.93 | 3.4122 | 2.9545 | 2.8809 | 2.8817 | 2.8885 | 2.8803 | 2.8794 | 2.9665 | 3.4326 | 3.4827 | 3.066
2 | 2.3323 | 2.0776 | 1.9782 | 1.8792 | 1.8541 | 1.781 | 1.9774 | 2.4169 | 2.9739 | 3.3407 | 3.5072 | 3.6339 | 3.437 | 2.9846 | 2.7586 | 2.5975 | 2.5377 | 2.6162 | 2.7947 | 2.8774 | 3.2026 | 3.4763 | 3.2606 | 2.6114
12 | 0.56693 | 0.57561 | 0.65666 | 0.60712 | 0.65736 | 0.59497 | 0.54006 | 0.48688 | 0.65773 | 0.79996 | 0.87556 | 0.83202 | 0.77764 | 0.60757 | 0.56783 | 0.52633 | 0.54457 | 0.55684 | 0.63405 | 0.75468 | 0.91443 | 1.1203 | 0.99084 | 0.6429
16 | 0.69185 | 0.69088 | 0.68069 | 0.67913 | 0.67228 | 0.6739 | 0.6815 | 0.66294 | 0.94722 | 0.94959 | 0.94588 | 0.94561 | 0.94719 | 0.94785 | 0.7511 | 0.64341 | 0.64383 | 0.64795 | 0.75643 | 0.96476 | 0.96684 | 0.96627 | 0.99625 | 0.65077
21 | 0.94856 | 0.86083 | 0.84762 | 0.83276 | 0.81016 | 0.77285 | 0.77829 | 0.79653 | 0.9831 | 1.0938 | 1.1323 | 1.2616 | 1.1972 | 1.1354 | 1.0292 | 0.98394 | 1.0068 | 0.95568 | 0.99056 | 0.99214 | 1.1196 | 1.2223 | 1.2363 | 1.0191
23 | 0.75885 | 0.68866 | 0.6781 | 0.6662 | 0.64813 | 0.61828 | 0.62263 | 0.63722 | 0.78648 | 0.87508 | 0.90583 | 1.0093 | 0.95776 | 0.90832 | 0.8234 | 0.78715 | 0.80545 | 0.76454 | 0.79245 | 0.79372 | 0.89572 | 0.97785 | 0.98907 | 0.81524
24 | 0.77646 | 0.70595 | 0.69198 | 0.67957 | 0.65921 | 0.6299 | 0.63679 | 0.64051 | 0.78952 | 0.8789 | 0.90842 | 1.0118 | 0.96078 | 0.91157 | 0.82639 | 0.79061 | 0.80904 | 0.76951 | 0.79578 | 0.79687 | 0.89956 | 0.9815 | 1.0027 | 0.83068
15 | 5.2418 | 4.6623 | 4.2884 | 4.2496 | 3.9661 | 3.5866 | 4.134 | 4.4268 | 4.9112 | 5.2396 | 5.851 | 6.3525 | 6.2439 | 5.6034 | 5.7863 | 5.2088 | 5.3024 | 5.1077 | 5.3976 | 5.5954 | 6.1406 | 6.4635 | 6.4393 | 5.9229
17 | 4.4536 | 4.0006 | 3.6508 | 3.544 | 3.4984 | 3.312 | 3.5848 | 3.6352 | 4.2548 | 4.7925 | 5.2 | 5.6757 | 5.6918 | 5.1561 | 4.7142 | 4.4816 | 4.3143 | 4.4147 | 4.3346 | 4.4791 | 4.8267 | 5.3806 | 5.4771 | 4.8025
19 | 5.2093 | 5.3667 | 5.3835 | 5.3876 | 5.3699 | 5.3163 | 5.532 | 4.8506 | 4.9073 | 4.9739 | 5.2396 | 5.1726 | 5.4539 | 5.3936 | 5.273 | 4.9959 | 5.0329 | 5.3568 | 5.5704 | 5.058 | 4.7721 | 4.6697 | 1.668 | 2.7424
11 | 0.26414 | 0.25926 | 0.20832 | 0.20051 | 0.16628 | 0.17436 | 0.21238 | 0.049325 | 0.045544 | 0.057404 | 0.038838 | 0.037481 | 0.045382 | 0.048695 | 0.044882 | 0.05184 | 0.053973 | 0.074558 | 0.049928 | 0.047257 | 0.057679 | 0.054829 | 0.20493 | 0.23154
22 | 0.044023 | 0.04321 | 0.03472 | 0.033418 | 0.027714 | 0.02906 | 0.035397 | 0.0082208 | 0.0075907 | 0.0095673 | 0.0064731 | 0.0062469 | 0.0075637 | 0.0081158 | 0.0074803 | 0.00864 | 0.0089955 | 0.012426 | 0.0083214 | 0.0078761 | 0.0096131 | 0.0091382 | 0.034154 | 0.038591

## Qc, Summer, S1
Node ID | 0 | 1 | 2 | 3 | 4 | 5 | 6 | 7 | 8 | 9 | 10 | 11 | 12 | 13 | 14 | 15 | 16 | 17 | 18 | 19 | 20 | 21 | 22 | 23
6 | 0.43411 | 0.40918 | 0.33155 | 0.38021 | 0.38698 | 0.37881 | 0.4247 | 0.45271 | 0.46051 | 0.44249 | 0.43748 | 0.48149 | 0.46849 | 0.47758 | 0.46772 | 0.47525 | 0.46694 | 0.40619 | 0.50492 | 0.51519 | 0.46496 | 0.49111 | 0.47024 | 0.41517
5 | -0.20402 | -0.47861 | -0.10526 | -0.087165 | -0.30932 | -0.71642 | -0.56201 | -0.46248 | -0.40976 | -0.40976 | -0.47113 | -0.40985 | -0.40985 | -0.4415 | -0.48852 | -0.54701 | -0.56739 | -0.4798 | -0.42623 | -0.051621 | 0.096539 | -0.14427 | -0.40198 | -0.56122
8 | -0.081671 | -0.067732 | -0.50485 | -0.010839 | -0.0070222 | 0.030552 | -0.15257 | -0.31984 | -0.34668 | -0.22576 | -0.23598 | -0.25263 | -0.19195 | -0.21561 | -0.42219 | -0.13301 | -0.14306 | -0.15255 | -0.12289 | -0.053707 | -0.085624 | -0.047649 | 0.03809 | 0.14271
9 | 0.44056 | 0.44056 | 0.10076 | 0.055071 | 0.055071 | 0.055071 | 0.10934 | 0.58742 | 0.72508 | 0.78934 | 0.78934 | 0.78934 | 0.78934 | 0.78934 | 0.78934 | 0.78934 | 0.78934 | 0.78934 | 0.78934 | 0.78934 | 0.78934 | 0.78934 | 0.78934 | 0.78934
2 | 0.82382 | 0.72697 | 0.67176 | 0.65395 | 0.67218 | 0.68763 | 1.0643 | 1.2653 | 1.3989 | 1.4419 | 1.2094 | 1.4873 | 1.5302 | 1.4814 | 1.3686 | 1.3076 | 1.3063 | 1.2749 | 1.1566 | 1.2517 | 1.3585 | 1.2551 | 1.0108 | 0.84416
12 | 0.3192 | 0.29599 | 0.31039 | 0.29626 | 0.3146 | 0.29601 | 0.28997 | 0.4755 | 0.59639 | 0.60496 | 0.57434 | 0.52744 | 0.48054 | 0.47678 | 0.47998 | 0.55441 | 0.55118 | 0.54407 | 0.51177 | 0.58741 | 0.7226 | 0.76108 | 0.62101 | 0.39655
16 | 0.18952 | 0.15782 | 0.15782 | 0.15782 | 0.15782 | 0.15782 | 0.19576 | 0.30755 | 0.34563 | 0.34563 | 0.32092 | 0.32156 | 0.32571 | 0.32571 | 0.3076 | 0.25308 | 0.25308 | 0.25308 | 0.25308 | 0.31348 | 0.34588 | 0.34588 | 0.28653 | 0.25474
21 | 0.88319 | 0.79347 | 0.76357 | 0.77118 | 0.76509 | 0.77967 | 0.80665 | 0.86483 | 0.98254 | 1.0926 | 1.185 | 1.1601 | 1.1831 | 1.0955 | 1.0157 | 0.99168 | 0.9582 | 0.94932 | 0.96116 | 0.9925 | 1.1406 | 1.1775 | 1.0772 | 0.88702
23 | -0.21426 | -0.20581 | -0.19943 | -0.20146 | -0.18821 | -0.1896 | -0.26674 | -0.21064 | -0.17085 | -0.10191 | -0.13022 | -0.13212 | -0.13212 | -0.12281 | -0.1998 | -0.18827 | -0.19248 | -0.19382 | -0.19662 | -0.21821 | -0.19985 | -0.15716 | -0.16974 | -0.17138
24 | -0.21426 | -0.20581 | -0.19943 | -0.20146 | -0.18821 | -0.1896 | -0.26674 | -0.21064 | -0.17085 | -0.10191 | -0.13022 | -0.13212 | -0.13212 | -0.12281 | -0.1998 | -0.18827 | -0.19248 | -0.19382 | -0.19662 | -0.21821 | -0.19985 | -0.15716 | -0.16974 | -0.17138
15 | 1.4995 | 1.2777 | 1.2683 | 1.1495 | 1.2978 | 1.1833 | 1.2694 | 1.7478 | 2.0562 | 2.1228 | 2.2076 | 2.2362 | 2.2257 | 2.25 | 2.0473 | 1.9093 | 1.8052 | 1.8228 | 1.838 | 1.8213 | 1.8303 | 1.9772 | 1.7347 | 1.6625
17 | 0.79508 | 0.79508 | 0.79508 | 0.79508 | 0.79508 | 0.64027 | 0.61388 | 1.0139 | 1.1575 | 1.3209 | 1.3484 | 1.4985 | 1.4901 | 1.5526 | 1.4837 | 1.4705 | 1.1438 | 1.011 | 1.0007 | 0.96178 | 0.95169 | 0.95866 | 0.92237 | 0.91079
19 | 1.1643 | 1.4598 | 0.77937 | 1.2726 | 1.0949 | 1.0429 | 1.4002 | 1.3825 | 1.5764 | 1.6199 | 1.3913 | 1.4574 | 1.527 | 1.4935 | 1.5583 | 1.6906 | 1.7327 | 1.6792 | 1.4858 | 1.6555 | 1.6729 | 1.5749 | 1.5313 | 1.6659
11 | 0 | 0 | 0 | 0 | 0 | 0 | 0 | 0 | 0 | 0 | 0 | 0 | 0 | 0 | 0 | 0 | 0 | 0 | 0 | 0 | 0 | 0 | 0 | 0
22 | 0 | 0 | 0 | 0 | 0 | 0 | 0 | 0 | 0 | 0 | 0 | 0 | 0 | 0 | 0 | 0 | 0 | 0 | 0 | 0 | 0 | 0 | 0 | 0

## Qc, Summer, S2
Node ID | 0 | 1 | 2 | 3 | 4 | 5 | 6 | 7 | 8 | 9 | 10 | 11 | 12 | 13 | 14 | 15 | 16 | 17 | 18 | 19 | 20 | 21 | 22 | 23
6 | 0.39131 | 0.39171 | 0.35239 | 0.3689 | 0.3318 | 0.39255 | 0.3951 | 0.43274 | 0.45939 | 0.46359 | 0.42482 | 0.48269 | 0.48357 | 0.47085 | 0.43237 | 0.3896 | 0.44091 | 0.42595 | 0.47811 | 0.46914 | 0.48335 | 0.38945 | 0.30643 | 0.24436
5 | -0.59115 | -0.66863 | -0.66957 | -0.66957 | -0.66957 | -0.66015 | -0.54147 | -0.36688 | -0.27246 | -0.26253 | -0.2348 | -0.21573 | -0.27382 | -0.29012 | -0.43129 | -0.49482 | -0.58165 | -0.54541 | -0.48157 | -0.44126 | -0.50903 | -0.44929 | -0.51245 | -0.66202
8 | 0.22871 | 0.22001 | 0.22069 | 0.11716 | 0.073434 | 0.11679 | 0.066105 | -0.085647 | -0.13098 | -0.10474 | -0.11818 | -0.17597 | -0.1878 | -0.08813 | -0.27702 | -0.070294 | -0.010587 | 0.017692 | -0.020123 | -0.08041 | -0.11984 | -0.14006 | -0.12669 | -0.041296
9 | 0.78934 | 0.35786 | 0.257 | 0.257 | 0.257 | 0.257 | 0.257 | 0.66493 | 0.78934 | 0.78934 | 0.78934 | 0.78934 | 0.78934 | 0.78934 | 0.78934 | 0.78934 | 0.78934 | 0.78934 | 0.78934 | 0.78934 | 0.78934 | 0.78934 | 0.78934 | 0.272
2 | 0.73781 | 0.67203 | 0.65082 | 0.62975 | 0.61474 | 0.56518 | 0.92246 | 1.0467 | 1.2029 | 1.2637 | 1.2433 | 1.39 | 1.3752 | 1.2099 | 0.94191 | 0.89822 | 0.87817 | 0.88367 | 0.90897 | 0.94811 | 0.96758 | 1.0375 | 0.97306 | 0.79963
12 | 0.33327 | 0.36719 | 0.3571 | 0.42018 | 0.41944 | 0.39636 | 0.36038 | 0.40431 | 0.48569 | 0.54806 | 0.57493 | 0.49566 | 0.45538 | 0.45369 | 0.46745 | 0.34562 | 0.42307 | 0.38607 | 0.3897 | 0.51303 | 0.54761 | 0.625 | 0.56603 | 0.3729
16 | 0.1668 | 0.15703 | 0.15703 | 0.15703 | 0.15703 | 0.15703 | 0.19827 | 0.25318 | 0.2656 | 0.27739 | 0.27372 | 0.27372 | 0.27372 | 0.27372 | 0.27372 | 0.27372 | 0.27372 | 0.27372 | 0.27372 | 0.27372 | 0.29574 | 0.31435 | 0.26286 | 0.19091
21 | 0.81756 | 0.76818 | 0.76206 | 0.72328 | 0.73777 | 0.76295 | 0.76604 | 0.83928 | 0.96295 | 1.0142 | 1.0952 | 1.1532 | 1.1562 | 1.1313 | 1.0227 | 1.1182 | 1.0737 | 1.0313 | 0.99123 | 0.98737 | 1.0893 | 1.1917 | 1.1614 | 0.9615
23 | -0.236 | -0.22691 | -0.22577 | -0.24752 | -0.23915 | -0.21333 | -0.21826 | -0.22225 | -0.22618 | -0.19596 | -0.18685 | -0.16062 | -0.16518 | -0.21149 | -0.20233 | -0.21756 | -0.21529 | -0.22415 | -0.24113 | -0.27275 | -0.23463 | -0.1707 | -0.18526 | -0.26674
24 | -0.236 | -0.22691 | -0.22577 | -0.24752 | -0.23915 | -0.21333 | -0.21826 | -0.22225 | -0.22618 | -0.19596 | -0.18685 | -0.16062 | -0.16518 | -0.21149 | -0.20233 | -0.21756 | -0.21529 | -0.22415 | -0.24113 | -0.27275 | -0.23463 | -0.1707 | -0.18526 | -0.26674
15 | 1.5313 | 1.5371 | 1.5311 | 1.4366 | 1.4587 | 1.2073 | 1.2838 | 1.4683 | 1.6581 | 1.6429 | 1.6659 | 1.5642 | 1.6697 | 1.4371 | 1.2487 | 1.3475 | 1.2821 | 1.367 | 1.39 | 1.4011 | 1.5146 | 1.6656 | 1.7206 | 1.5081
17 | 0.89145 | 0.89145 | 0.89145 | 0.88346 | 0.8252 | 0.71476 | 0.55415 | 0.65972 | 0.82061 | 0.84929 | 0.85654 | 0.89337 | 0.87941 | 0.78971 | 0.62066 | 0.59631 | 0.59631 | 0.59631 | 0.59631 | 0.59631 | 0.67538 | 0.8252 | 0.8252 | 0.8252
19 | 1.8617 | 1.6837 | 1.4602 | 1.4411 | 1.5358 | 1.6148 | 1.6215 | 1.5464 | 1.5115 | 1.4817 | 1.4759 | 1.4402 | 1.5069 | 1.49 | 1.4606 | 1.3342 | 1.1178 | 1.199 | 1.3265 | 1.4178 | 1.5253 | 1.2623 | 1.3403 | 1.3921
11 | 0 | 0 | 0 | 0 | 0 | 0 | 0 | 0 | 0 | 0 | 0 | 0 | 0 | 0 | 0 | 0 | 0 | 0 | 0 | 0 | 0 | 0 | 0 | 0
22 | 0 | 0 | 0 | 0 | 0 | 0 | 0 | 0 | 0 | 0 | 0 | 0 | 0 | 0 | 0 | 0 | 0 | 0 | 0 | 0 | 0 | 0 | 0 | 0

## Qc, Summer, S3
Node ID | 0 | 1 | 2 | 3 | 4 | 5 | 6 | 7 | 8 | 9 | 10 | 11 | 12 | 13 | 14 | 15 | 16 | 17 | 18 | 19 | 20 | 21 | 22 | 23
6 | 0.23571 | 0.21303 | 0.20223 | 0.2367 | 0.19158 | 0.18225 | 0.20527 | 0.24763 | 0.30726 | 0.30646 | 0.33148 | 0.34691 | 0.32965 | 0.29747 | 0.29651 | 0.25951 | 0.25943 | 0.26676 | 0.28267 | 0.28758 | 0.31032 | 0.34275 | 0.29397 | 0.28286
5 | -0.74411 | -0.7731 | -0.83014 | -0.83014 | -0.83014 | -0.83014 | -0.75548 | -0.61004 | -0.51532 | -0.4468 | -0.35847 | -0.41162 | -0.4651 | -0.57446 | -0.65951 | -0.67808 | -0.67808 | -0.67808 | -0.58119 | -0.52105 | -0.52105 | -0.52105 | -0.55723 | -0.69764
8 | -0.0078006 | -0.53438 | 0.047547 | 0.079434 | 0.077639 | 0.15534 | 0.26251 | 0.18707 | 0.11426 | 0.068166 | 0.068166 | 0.056849 | 0.074682 | -0.10156 | 0.1914 | 0.10675 | 0.099334 | 0.064844 | 0.0097635 | -0.053733 | -0.10261 | -0.18538 | -0.17642 | -0.3951
9 | 0.257 | 0.257 | 0.257 | 0.257 | 0.257 | 0.257 | 0.257 | 0.257 | 0.257 | 0.257 | 0.257 | 0.257 | 0.257 | 0.257 | 0.257 | 0.257 | 0.257 | 0.257 | 0.257 | 0.257 | 0.257 | 0.257 | 0.257 | 0.257
2 | 0.67327 | 0.59735 | 0.57262 | 0.5437 | 0.53961 | 0.51686 | 0.57198 | 0.72014 | 0.88761 | 0.99646 | 1.0483 | 1.0864 | 1.0266 | 0.89051 | 0.82309 | 0.77406 | 0.7559 | 0.77741 | 0.83343 | 0.8585 | 0.95501 | 1.0374 | 0.9577 | 0.76025
12 | 0.32959 | 0.335 | 0.38567 | 0.35625 | 0.38776 | 0.35001 | 0.31554 | 0.29016 | 0.39282 | 0.47768 | 0.52378 | 0.49771 | 0.46477 | 0.36259 | 0.3389 | 0.31373 | 0.32458 | 0.33112 | 0.37843 | 0.45092 | 0.54635 | 0.66999 | 0.5863 | 0.37648
16 | 0.19171 | 0.19171 | 0.19171 | 0.19171 | 0.19171 | 0.19171 | 0.19171 | 0.19592 | 0.28143 | 0.28143 | 0.28143 | 0.28143 | 0.28143 | 0.28143 | 0.22264 | 0.18991 | 0.18991 | 0.18991 | 0.22393 | 0.28659 | 0.28659 | 0.28659 | 0.28658 | 0.18134
21 | 0.86051 | 0.77441 | 0.77818 | 0.76592 | 0.75473 | 0.71473 | 0.70749 | 0.78009 | 0.96792 | 1.0747 | 1.1193 | 1.2491 | 1.1821 | 1.1192 | 1.0143 | 0.96666 | 0.98882 | 0.93082 | 0.97392 | 0.97639 | 1.1004 | 1.204 | 1.168 | 0.94187
23 | -0.26656 | -0.26574 | -0.26824 | -0.26245 | -0.25024 | -0.25024 | -0.25024 | -0.28461 | -0.20803 | -0.20474 | -0.20537 | -0.20877 | -0.19946 | -0.15712 | -0.14927 | -0.14927 | -0.16227 | -0.20765 | -0.2278 | -0.2278 | -0.20975 | -0.15488 | -0.1767 | -0.19976
24 | -0.26656 | -0.26574 | -0.26824 | -0.26245 | -0.25024 | -0.25024 | -0.25024 | -0.28461 | -0.20803 | -0.20474 | -0.20537 | -0.20877 | -0.19946 | -0.15712 | -0.14927 | -0.14927 | -0.16227 | -0.20765 | -0.2278 | -0.2278 | -0.20975 | -0.15488 | -0.1767 | -0.19976
15 | 1.4883 | 1.4726 | 1.3186 | 1.3025 | 1.2627 | 0.99394 | 0.99702 | 0.93649 | 1.1056 | 1.2253 | 1.3359 | 1.5092 | 1.4635 | 1.3644 | 1.4431 | 1.4496 | 1.4615 | 1.3947 | 1.4405 | 1.4396 | 1.5014 | 1.5738 | 1.5964 | 1.4745
17 | 0.8252 | 0.8252 | 0.73506 | 0.56014 | 0.55415 | 0.36154 | 0.28909 | 0.27598 | 0.47377 | 0.51801 | 0.5287 | 0.69585 | 0.69852 | 0.5532 | 0.5421 | 0.5421 | 0.5421 | 0.5421 | 0.5421 | 0.5421 | 0.64428 | 0.75894 | 0.75894 | 0.75258
19 | 1.3911 | 1.4415 | 1.4796 | 1.4859 | 1.5029 | 1.4815 | 1.5215 | 1.4231 | 1.4426 | 1.4549 | 1.5466 | 1.5274 | 1.6067 | 1.5864 | 1.5527 | 1.4651 | 1.4748 | 1.5586 | 1.6387 | 1.4867 | 1.3941 | 1.3653 | 0.3672 | 0.67223
11 | 0 | 0 | 0 | 0 | 0 | 0 | 0 | 0 | 0 | 0 | 0 | 0 | 0 | 0 | 0 | 0 | 0 | 0 | 0 | 0 | 0 | 0 | 0 | 0
22 | 0 | 0 | 0 | 0 | 0 | 0 | 0 | 0 | 0 | 0 | 0 | 0 | 0 | 0 | 0 | 0 | 0 | 0 | 0 | 0 | 0 | 0 | 0 | 0

## UpFlex, Summer
NodeID | 0 | 1 | 2 | 3 | 4 | 5 | 6 | 7 | 8 | 9 | 10 | 11 | 12 | 13 | 14 | 15 | 16 | 17 | 18 | 19 | 20 | 21 | 22 | 23
6 | 0.06174 | 0.070383 | 0.1055 | 0.1241 | 0.14753 | 0.15677 | 0.13425 | 0.20055 | 0.17364 | 0.20288 | 0.21406 | 0.20813 | 0.19486 | 0.1841 | 0.18297 | 0.16837 | 0.15912 | 0.15001 | 0.10729 | 0.11838 | 0.12249 | 0.12885 | 0.059259 | 0.060385
5 | 0.08232 | 0.093843 | 0.14067 | 0.16546 | 0.19671 | 0.20903 | 0.179 | 0.2674 | 0.23152 | 0.27051 | 0.28542 | 0.2775 | 0.25981 | 0.24547 | 0.24396 | 0.22449 | 0.21216 | 0.20002 | 0.14306 | 0.15784 | 0.16332 | 0.17181 | 0.079013 | 0.080513
8 | 0.16464 | 0.18769 | 0.28133 | 0.33092 | 0.39342 | 0.41806 | 0.35801 | 0.5348 | 0.46304 | 0.54102 | 0.57084 | 0.55501 | 0.51962 | 0.49094 | 0.48792 | 0.44898 | 0.42432 | 0.40003 | 0.28611 | 0.31567 | 0.32665 | 0.34361 | 0.15803 | 0.16103
9 | 0.08232 | 0.093843 | 0.14067 | 0.16546 | 0.19671 | 0.20903 | 0.179 | 0.2674 | 0.23152 | 0.27051 | 0.28542 | 0.2775 | 0.25981 | 0.24547 | 0.24396 | 0.22449 | 0.21216 | 0.20002 | 0.14306 | 0.15784 | 0.16332 | 0.17181 | 0.079013 | 0.080513
2 | 0.08232 | 0.093843 | 0.14067 | 0.16546 | 0.19671 | 0.20903 | 0.179 | 0.2674 | 0.23152 | 0.27051 | 0.28542 | 0.2775 | 0.25981 | 0.24547 | 0.24396 | 0.22449 | 0.21216 | 0.20002 | 0.14306 | 0.15784 | 0.16332 | 0.17181 | 0.079013 | 0.080513
12 | 0.016464 | 0.018769 | 0.028133 | 0.033092 | 0.039342 | 0.041806 | 0.035801 | 0.05348 | 0.046304 | 0.054102 | 0.057084 | 0.055501 | 0.051962 | 0.049094 | 0.048792 | 0.044898 | 0.042432 | 0.040003 | 0.028611 | 0.031567 | 0.032665 | 0.034361 | 0.015803 | 0.016103
16 | 0.049392 | 0.056306 | 0.0844 | 0.099277 | 0.11803 | 0.12542 | 0.1074 | 0.16044 | 0.13891 | 0.16231 | 0.17125 | 0.1665 | 0.15589 | 0.14728 | 0.14637 | 0.13469 | 0.1273 | 0.12001 | 0.085834 | 0.094702 | 0.097994 | 0.10308 | 0.047408 | 0.048308
21 | 0.08232 | 0.093843 | 0.14067 | 0.16546 | 0.19671 | 0.20903 | 0.179 | 0.2674 | 0.23152 | 0.27051 | 0.28542 | 0.2775 | 0.25981 | 0.24547 | 0.24396 | 0.22449 | 0.21216 | 0.20002 | 0.14306 | 0.15784 | 0.16332 | 0.17181 | 0.079013 | 0.080513
23 | 0.065856 | 0.075075 | 0.11253 | 0.13237 | 0.15737 | 0.16722 | 0.1432 | 0.21392 | 0.18522 | 0.21641 | 0.22833 | 0.222 | 0.20785 | 0.19638 | 0.19517 | 0.17959 | 0.16973 | 0.16001 | 0.11445 | 0.12627 | 0.13066 | 0.13744 | 0.06321 | 0.064411
24 | 0.08232 | 0.093843 | 0.14067 | 0.16546 | 0.19671 | 0.20903 | 0.179 | 0.2674 | 0.23152 | 0.27051 | 0.28542 | 0.2775 | 0.25981 | 0.24547 | 0.24396 | 0.22449 | 0.21216 | 0.20002 | 0.14306 | 0.15784 | 0.16332 | 0.17181 | 0.079013 | 0.080513
15 | 0.37044 | 0.4223 | 0.633 | 0.74458 | 0.88519 | 0.94064 | 0.80552 | 1.2033 | 1.0418 | 1.2173 | 1.2844 | 1.2488 | 1.1691 | 1.1046 | 1.0978 | 1.0102 | 0.95472 | 0.90008 | 0.64375 | 0.71027 | 0.73496 | 0.77312 | 0.35556 | 0.36231
17 | 0.32928 | 0.37537 | 0.56267 | 0.66185 | 0.78684 | 0.83612 | 0.71601 | 1.0696 | 0.92609 | 1.082 | 1.1417 | 1.11 | 1.0392 | 0.98189 | 0.97583 | 0.89796 | 0.84864 | 0.80007 | 0.57223 | 0.63135 | 0.6533 | 0.68722 | 0.31605 | 0.32205
19 | 0.53508 | 0.60998 | 0.91434 | 1.0755 | 1.2786 | 1.3587 | 1.1635 | 1.7381 | 1.5049 | 1.7583 | 1.8552 | 1.8038 | 1.6888 | 1.5956 | 1.5857 | 1.4592 | 1.379 | 1.3001 | 0.92987 | 1.0259 | 1.0616 | 1.1167 | 0.51358 | 0.52334

## DownFlex, Summer
NodeID | 0 | 1 | 2 | 3 | 4 | 5 | 6 | 7 | 8 | 9 | 10 | 11 | 12 | 13 | 14 | 15 | 16 | 17 | 18 | 19 | 20 | 21 | 22 | 23
6 | 0.19975 | 0.2064 | 0.21748 | 0.23277 | 0.24025 | 0.25373 | 0.24979 | 0.23409 | 0.2036 | 0.30412 | 0.30308 | 0.28865 | 0.27548 | 0.26258 | 0.25828 | 0.24154 | 0.22964 | 0.22668 | 0.13457 | 0.14438 | 0.15334 | 0.15783 | 0.16627 | 0.18099
5 | 0.26634 | 0.27521 | 0.28998 | 0.31036 | 0.32034 | 0.33831 | 0.33305 | 0.31212 | 0.27146 | 0.4055 | 0.40411 | 0.38487 | 0.36731 | 0.35011 | 0.34438 | 0.32206 | 0.30618 | 0.30224 | 0.17942 | 0.19251 | 0.20445 | 0.21044 | 0.22169 | 0.24132
8 | 0.53268 | 0.55041 | 0.57996 | 0.62072 | 0.64068 | 0.67662 | 0.6661 | 0.62423 | 0.54293 | 0.811 | 0.80822 | 0.76974 | 0.73462 | 0.70022 | 0.68875 | 0.64412 | 0.61236 | 0.60448 | 0.35884 | 0.38501 | 0.4089 | 0.42089 | 0.44338 | 0.48265
9 | 0.26634 | 0.27521 | 0.28998 | 0.31036 | 0.32034 | 0.33831 | 0.33305 | 0.31212 | 0.27146 | 0.4055 | 0.40411 | 0.38487 | 0.36731 | 0.35011 | 0.34438 | 0.32206 | 0.30618 | 0.30224 | 0.17942 | 0.19251 | 0.20445 | 0.21044 | 0.22169 | 0.24132
2 | 0.26634 | 0.27521 | 0.28998 | 0.31036 | 0.32034 | 0.33831 | 0.33305 | 0.31212 | 0.27146 | 0.4055 | 0.40411 | 0.38487 | 0.36731 | 0.35011 | 0.34438 | 0.32206 | 0.30618 | 0.30224 | 0.17942 | 0.19251 | 0.20445 | 0.21044 | 0.22169 | 0.24132
12 | 0.053268 | 0.055041 | 0.057996 | 0.062072 | 0.064068 | 0.067662 | 0.06661 | 0.062423 | 0.054293 | 0.0811 | 0.080822 | 0.076974 | 0.073462 | 0.070022 | 0.068875 | 0.064412 | 0.061236 | 0.060448 | 0.035884 | 0.038501 | 0.04089 | 0.042089 | 0.044338 | 0.048265
16 | 0.1598 | 0.16512 | 0.17399 | 0.18622 | 0.1922 | 0.20299 | 0.19983 | 0.18727 | 0.16288 | 0.2433 | 0.24247 | 0.23092 | 0.22039 | 0.21007 | 0.20663 | 0.19324 | 0.18371 | 0.18134 | 0.10765 | 0.1155 | 0.12267 | 0.12627 | 0.13301 | 0.14479
21 | 0.26634 | 0.27521 | 0.28998 | 0.31036 | 0.32034 | 0.33831 | 0.33305 | 0.31212 | 0.27146 | 0.4055 | 0.40411 | 0.38487 | 0.36731 | 0.35011 | 0.34438 | 0.32206 | 0.30618 | 0.30224 | 0.17942 | 0.19251 | 0.20445 | 0.21044 | 0.22169 | 0.24132
23 | 0.21307 | 0.22017 | 0.23198 | 0.24829 | 0.25627 | 0.27065 | 0.26644 | 0.24969 | 0.21717 | 0.3244 | 0.32329 | 0.30789 | 0.29385 | 0.28009 | 0.2755 | 0.25765 | 0.24495 | 0.24179 | 0.14354 | 0.15401 | 0.16356 | 0.16835 | 0.17735 | 0.19306
24 | 0.26634 | 0.27521 | 0.28998 | 0.31036 | 0.32034 | 0.33831 | 0.33305 | 0.31212 | 0.27146 | 0.4055 | 0.40411 | 0.38487 | 0.36731 | 0.35011 | 0.34438 | 0.32206 | 0.30618 | 0.30224 | 0.17942 | 0.19251 | 0.20445 | 0.21044 | 0.22169 | 0.24132
15 | 1.1985 | 1.2384 | 1.3049 | 1.3966 | 1.4415 | 1.5224 | 1.4987 | 1.4045 | 1.2216 | 1.8247 | 1.8185 | 1.7319 | 1.6529 | 1.5755 | 1.5497 | 1.4493 | 1.3778 | 1.3601 | 0.8074 | 0.86628 | 0.92002 | 0.947 | 0.9976 | 1.086
17 | 1.0654 | 1.1008 | 1.1599 | 1.2414 | 1.2814 | 1.3532 | 1.3322 | 1.2485 | 1.0859 | 1.622 | 1.6164 | 1.5395 | 1.4692 | 1.4004 | 1.3775 | 1.2882 | 1.2247 | 1.209 | 0.71769 | 0.77003 | 0.8178 | 0.84177 | 0.88676 | 0.96529
19 | 1.7312 | 1.7888 | 1.8849 | 2.0173 | 2.0822 | 2.199 | 2.1648 | 2.0288 | 1.7645 | 2.6357 | 2.6267 | 2.5016 | 2.3875 | 2.2757 | 2.2385 | 2.0934 | 1.9902 | 1.9645 | 1.1662 | 1.2513 | 1.3289 | 1.3679 | 1.441 | 1.5686

## CostFlex, Summer
NodeID | 0 | 1 | 2 | 3 | 4 | 5 | 6 | 7 | 8 | 9 | 10 | 11 | 12 | 13 | 14 | 15 | 16 | 17 | 18 | 19 | 20 | 21 | 22 | 23
6 | 37.2967 | 34.6367 | 31.44 | 28.98 | 27.56 | 28.1867 | 32.27 | 33.5833 | 35.92 | 38.2 | 38.1133 | 36.9233 | 37.5867 | 36.3533 | 35.5533 | 34.6067 | 36.6533 | 41.4333 | 44.91 | 47.34 | 48.2 | 46.69 | 43.0933 | 41.59
5 | 37.2967 | 34.6367 | 31.44 | 28.98 | 27.56 | 28.1867 | 32.27 | 33.5833 | 35.92 | 38.2 | 38.1133 | 36.9233 | 37.5867 | 36.3533 | 35.5533 | 34.6067 | 36.6533 | 41.4333 | 44.91 | 47.34 | 48.2 | 46.69 | 43.0933 | 41.59
8 | 37.2967 | 34.6367 | 31.44 | 28.98 | 27.56 | 28.1867 | 32.27 | 33.5833 | 35.92 | 38.2 | 38.1133 | 36.9233 | 37.5867 | 36.3533 | 35.5533 | 34.6067 | 36.6533 | 41.4333 | 44.91 | 47.34 | 48.2 | 46.69 | 43.0933 | 41.59
9 | 37.2967 | 34.6367 | 31.44 | 28.98 | 27.56 | 28.1867 | 32.27 | 33.5833 | 35.92 | 38.2 | 38.1133 | 36.9233 | 37.5867 | 36.3533 | 35.5533 | 34.6067 | 36.6533 | 41.4333 | 44.91 | 47.34 | 48.2 | 46.69 | 43.0933 | 41.59
2 | 37.2967 | 34.6367 | 31.44 | 28.98 | 27.56 | 28.1867 | 32.27 | 33.5833 | 35.92 | 38.2 | 38.1133 | 36.9233 | 37.5867 | 36.3533 | 35.5533 | 34.6067 | 36.6533 | 41.4333 | 44.91 | 47.34 | 48.2 | 46.69 | 43.0933 | 41.59
12 | 37.2967 | 34.6367 | 31.44 | 28.98 | 27.56 | 28.1867 | 32.27 | 33.5833 | 35.92 | 38.2 | 38.1133 | 36.9233 | 37.5867 | 36.3533 | 35.5533 | 34.6067 | 36.6533 | 41.4333 | 44.91 | 47.34 | 48.2 | 46.69 | 43.0933 | 41.59
16 | 37.2967 | 34.6367 | 31.44 | 28.98 | 27.56 | 28.1867 | 32.27 | 33.5833 | 35.92 | 38.2 | 38.1133 | 36.9233 | 37.5867 | 36.3533 | 35.5533 | 34.6067 | 36.6533 | 41.4333 | 44.91 | 47.34 | 48.2 | 46.69 | 43.0933 | 41.59
21 | 37.2967 | 34.6367 | 31.44 | 28.98 | 27.56 | 28.1867 | 32.27 | 33.5833 | 35.92 | 38.2 | 38.1133 | 36.9233 | 37.5867 | 36.3533 | 35.5533 | 34.6067 | 36.6533 | 41.4333 | 44.91 | 47.34 | 48.2 | 46.69 | 43.0933 | 41.59
23 | 37.2967 | 34.6367 | 31.44 | 28.98 | 27.56 | 28.1867 | 32.27 | 33.5833 | 35.92 | 38.2 | 38.1133 | 36.9233 | 37.5867 | 36.3533 | 35.5533 | 34.6067 | 36.6533 | 41.4333 | 44.91 | 47.34 | 48.2 | 46.69 | 43.0933 | 41.59
24 | 37.2967 | 34.6367 | 31.44 | 28.98 | 27.56 | 28.1867 | 32.27 | 33.5833 | 35.92 | 38.2 | 38.1133 | 36.9233 | 37.5867 | 36.3533 | 35.5533 | 34.6067 | 36.6533 | 41.4333 | 44.91 | 47.34 | 48.2 | 46.69 | 43.0933 | 41.59
15 | 37.2967 | 34.6367 | 31.44 | 28.98 | 27.56 | 28.1867 | 32.27 | 33.5833 | 35.92 | 38.2 | 38.1133 | 36.9233 | 37.5867 | 36.3533 | 35.5533 | 34.6067 | 36.6533 | 41.4333 | 44.91 | 47.34 | 48.2 | 46.69 | 43.0933 | 41.59
17 | 37.2967 | 34.6367 | 31.44 | 28.98 | 27.56 | 28.1867 | 32.27 | 33.5833 | 35.92 | 38.2 | 38.1133 | 36.9233 | 37.5867 | 36.3533 | 35.5533 | 34.6067 | 36.6533 | 41.4333 | 44.91 | 47.34 | 48.2 | 46.69 | 43.0933 | 41.59
19 | 37.2967 | 34.6367 | 31.44 | 28.98 | 27.56 | 28.1867 | 32.27 | 33.5833 | 35.92 | 38.2 | 38.1133 | 36.9233 | 37.5867 | 36.3533 | 35.5533 | 34.6067 | 36.6533 | 41.4333 | 44.91 | 47.34 | 48.2 | 46.69 | 43.0933 | 41.59

## Pg, Summer, S1
NodeID | 0 | 1 | 2 | 3 | 4 | 5 | 6 | 7 | 8 | 9 | 10 | 11 | 12 | 13 | 14 | 15 | 16 | 17 | 18 | 19 | 20 | 21 | 22 | 23
13 | 0 | 0 | 0 | 0 | 0 | 0 | 0 | 0 | 0 | 0 | 0 | 0 | 0 | 0 | 0 | 0 | 0 | 0 | 0 | 0 | 0 | 0 | 0 | 0
11 | 0 | 0 | 0 | 0 | 0 | 0 | 0 | 0 | 0 | 0 | 0 | 0 | 0 | 0 | 0 | 0 | 0 | 0 | 0 | 0 | 0 | 0 | 0 | 0
15 | 0 | 0 | 0 | 0 | 0 | 0 | 0 | 0 | 0 | 0 | 0 | 0 | 0 | 0 | 0 | 0 | 0 | 0 | 0 | 0 | 0 | 0 | 0 | 0
11 | 0.014811 | 0.014811 | 0.014811 | 0.014811 | 0.014811 | 0.014811 | 0.19907 | 0.53084 | 0.90883 | 1.2963 | 1.6482 | 1.9175 | 2.0668 | 2.0736 | 1.9373 | 1.6778 | 1.3318 | 0.94586 | 0.56521 | 0.2278 | 0.014811 | 0.014811 | 0.014811 | 0.014811
12 | 0.00098743 | 0.00098743 | 0.00098743 | 0.00098743 | 0.00098743 | 0.00098743 | 0.013271 | 0.03539 | 0.060589 | 0.08642 | 0.10988 | 0.12783 | 0.13779 | 0.13824 | 0.12916 | 0.11186 | 0.08879 | 0.063057 | 0.03768 | 0.015187 | 0.00098743 | 0.00098743 | 0.00098743 | 0.00098743
15 | 0.022217 | 0.022217 | 0.022217 | 0.022217 | 0.022217 | 0.022217 | 0.2986 | 0.79627 | 1.3632 | 1.9445 | 2.4723 | 2.8762 | 3.1002 | 3.1104 | 2.906 | 2.5168 | 1.9978 | 1.4188 | 0.84781 | 0.3417 | 0.022217 | 0.022217 | 0.022217 | 0.022217
16 | 0.0029623 | 0.0029623 | 0.0029623 | 0.0029623 | 0.0029623 | 0.0029623 | 0.039813 | 0.10617 | 0.18177 | 0.25926 | 0.32964 | 0.3835 | 0.41336 | 0.41472 | 0.38747 | 0.33557 | 0.26637 | 0.18917 | 0.11304 | 0.04556 | 0.0029623 | 0.0029623 | 0.0029623 | 0.0029623
17 | 0.019749 | 0.019749 | 0.019749 | 0.019749 | 0.019749 | 0.019749 | 0.26542 | 0.70779 | 1.2118 | 1.7284 | 2.1976 | 2.5567 | 2.7557 | 2.7648 | 2.5831 | 2.2371 | 1.7758 | 1.2611 | 0.75361 | 0.30373 | 0.019749 | 0.019749 | 0.019749 | 0.019749

## Pg, Summer, S2
NodeID | 0 | 1 | 2 | 3 | 4 | 5 | 6 | 7 | 8 | 9 | 10 | 11 | 12 | 13 | 14 | 15 | 16 | 17 | 18 | 19 | 20 | 21 | 22 | 23
13 | 0 | 0 | 0 | 0 | 0 | 0 | 0 | 0 | 0 | 0 | 0 | 0 | 0 | 0 | 0 | 0 | 0 | 0 | 0 | 0 | 0 | 0 | 0 | 0
11 | 0 | 0 | 0 | 0 | 0 | 0 | 0 | 0 | 0 | 0 | 0 | 0 | 0 | 0 | 0 | 0 | 0 | 0 | 0 | 0 | 0 | 0 | 0 | 0
15 | 0 | 0 | 0 | 0 | 0 | 0 | 0 | 0 | 0 | 0 | 0 | 0 | 0 | 0 | 0 | 0 | 0 | 0 | 0 | 0 | 0 | 0 | 0 | 0
11 | 0.014811 | 0.014811 | 0.014811 | 0.014811 | 0.014811 | 0.014811 | 0.19907 | 0.53084 | 0.90883 | 1.2963 | 1.6482 | 1.9175 | 2.0668 | 2.0736 | 1.9373 | 1.6778 | 1.3318 | 0.94586 | 0.56521 | 0.2278 | 0.014811 | 0.014811 | 0.014811 | 0.014811
12 | 0.00098743 | 0.00098743 | 0.00098743 | 0.00098743 | 0.00098743 | 0.00098743 | 0.013271 | 0.03539 | 0.060589 | 0.08642 | 0.10988 | 0.12783 | 0.13779 | 0.13824 | 0.12916 | 0.11186 | 0.08879 | 0.063057 | 0.03768 | 0.015187 | 0.00098743 | 0.00098743 | 0.00098743 | 0.00098743
15 | 0.022217 | 0.022217 | 0.022217 | 0.022217 | 0.022217 | 0.022217 | 0.2986 | 0.79627 | 1.3632 | 1.9445 | 2.4723 | 2.8762 | 3.1002 | 3.1104 | 2.906 | 2.5168 | 1.9978 | 1.4188 | 0.84781 | 0.3417 | 0.022217 | 0.022217 | 0.022217 | 0.022217
16 | 0.0029623 | 0.0029623 | 0.0029623 | 0.0029623 | 0.0029623 | 0.0029623 | 0.039813 | 0.10617 | 0.18177 | 0.25926 | 0.32964 | 0.3835 | 0.41336 | 0.41472 | 0.38747 | 0.33557 | 0.26637 | 0.18917 | 0.11304 | 0.04556 | 0.0029623 | 0.0029623 | 0.0029623 | 0.0029623
17 | 0.019749 | 0.019749 | 0.019749 | 0.019749 | 0.019749 | 0.019749 | 0.26542 | 0.70779 | 1.2118 | 1.7284 | 2.1976 | 2.5567 | 2.7557 | 2.7648 | 2.5831 | 2.2371 | 1.7758 | 1.2611 | 0.75361 | 0.30373 | 0.019749 | 0.019749 | 0.019749 | 0.019749

## Pg, Summer, S3
NodeID | 0 | 1 | 2 | 3 | 4 | 5 | 6 | 7 | 8 | 9 | 10 | 11 | 12 | 13 | 14 | 15 | 16 | 17 | 18 | 19 | 20 | 21 | 22 | 23
13 | 0 | 0 | 0 | 0 | 0 | 0 | 0 | 0 | 0 | 0 | 0 | 0 | 0 | 0 | 0 | 0 | 0 | 0 | 0 | 0 | 0 | 0 | 0 | 0
11 | 0 | 0 | 0 | 0 | 0 | 0 | 0 | 0 | 0 | 0 | 0 | 0 | 0 | 0 | 0 | 0 | 0 | 0 | 0 | 0 | 0 | 0 | 0 | 0
15 | 0 | 0 | 0 | 0 | 0 | 0 | 0 | 0 | 0 | 0 | 0 | 0 | 0 | 0 | 0 | 0 | 0 | 0 | 0 | 0 | 0 | 0 | 0 | 0
11 | 0.014811 | 0.014811 | 0.014811 | 0.014811 | 0.014811 | 0.014811 | 0.19907 | 0.53084 | 0.90883 | 1.2963 | 1.6482 | 1.9175 | 2.0668 | 2.0736 | 1.9373 | 1.6778 | 1.3318 | 0.94586 | 0.56521 | 0.2278 | 0.014811 | 0.014811 | 0.014811 | 0.014811
12 | 0.00098743 | 0.00098743 | 0.00098743 | 0.00098743 | 0.00098743 | 0.00098743 | 0.013271 | 0.03539 | 0.060589 | 0.08642 | 0.10988 | 0.12783 | 0.13779 | 0.13824 | 0.12916 | 0.11186 | 0.08879 | 0.063057 | 0.03768 | 0.015187 | 0.00098743 | 0.00098743 | 0.00098743 | 0.00098743
15 | 0.022217 | 0.022217 | 0.022217 | 0.022217 | 0.022217 | 0.022217 | 0.2986 | 0.79627 | 1.3632 | 1.9445 | 2.4723 | 2.8762 | 3.1002 | 3.1104 | 2.906 | 2.5168 | 1.9978 | 1.4188 | 0.84781 | 0.3417 | 0.022217 | 0.022217 | 0.022217 | 0.022217
16 | 0.0029623 | 0.0029623 | 0.0029623 | 0.0029623 | 0.0029623 | 0.0029623 | 0.039813 | 0.10617 | 0.18177 | 0.25926 | 0.32964 | 0.3835 | 0.41336 | 0.41472 | 0.38747 | 0.33557 | 0.26637 | 0.18917 | 0.11304 | 0.04556 | 0.0029623 | 0.0029623 | 0.0029623 | 0.0029623
17 | 0.019749 | 0.019749 | 0.019749 | 0.019749 | 0.019749 | 0.019749 | 0.26542 | 0.70779 | 1.2118 | 1.7284 | 2.1976 | 2.5567 | 2.7557 | 2.7648 | 2.5831 | 2.2371 | 1.7758 | 1.2611 | 0.75361 | 0.30373 | 0.019749 | 0.019749 | 0.019749 | 0.019749

## Qg, Summer, S1
NodeID | 0 | 1 | 2 | 3 | 4 | 5 | 6 | 7 | 8 | 9 | 10 | 11 | 12 | 13 | 14 | 15 | 16 | 17 | 18 | 19 | 20 | 21 | 22 | 23
13 | 0 | 0 | 0 | 0 | 0 | 0 | 0 | 0 | 0 | 0 | 0 | 0 | 0 | 0 | 0 | 0 | 0 | 0 | 0 | 0 | 0 | 0 | 0 | 0
11 | 0 | 0 | 0 | 0 | 0 | 0 | 0 | 0 | 0 | 0 | 0 | 0 | 0 | 0 | 0 | 0 | 0 | 0 | 0 | 0 | 0 | 0 | 0 | 0
15 | 0 | 0 | 0 | 0 | 0 | 0 | 0 | 0 | 0 | 0 | 0 | 0 | 0 | 0 | 0 | 0 | 0 | 0 | 0 | 0 | 0 | 0 | 0 | 0
11 | 0 | 0 | 0 | 0 | 0 | 0 | 0 | 0 | 0 | 0 | 0 | 0 | 0 | 0 | 0 | 0 | 0 | 0 | 0 | 0 | 0 | 0 | 0 | 0
12 | 0 | 0 | 0 | 0 | 0 | 0 | 0 | 0 | 0 | 0 | 0 | 0 | 0 | 0 | 0 | 0 | 0 | 0 | 0 | 0 | 0 | 0 | 0 | 0
15 | 0 | 0 | 0 | 0 | 0 | 0 | 0 | 0 | 0 | 0 | 0 | 0 | 0 | 0 | 0 | 0 | 0 | 0 | 0 | 0 | 0 | 0 | 0 | 0
16 | 0 | 0 | 0 | 0 | 0 | 0 | 0 | 0 | 0 | 0 | 0 | 0 | 0 | 0 | 0 | 0 | 0 | 0 | 0 | 0 | 0 | 0 | 0 | 0
17 | 0 | 0 | 0 | 0 | 0 | 0 | 0 | 0 | 0 | 0 | 0 | 0 | 0 | 0 | 0 | 0 | 0 | 0 | 0 | 0 | 0 | 0 | 0 | 0

## Qg, Summer, S2
NodeID | 0 | 1 | 2 | 3 | 4 | 5 | 6 | 7 | 8 | 9 | 10 | 11 | 12 | 13 | 14 | 15 | 16 | 17 | 18 | 19 | 20 | 21 | 22 | 23
13 | 0 | 0 | 0 | 0 | 0 | 0 | 0 | 0 | 0 | 0 | 0 | 0 | 0 | 0 | 0 | 0 | 0 | 0 | 0 | 0 | 0 | 0 | 0 | 0
11 | 0 | 0 | 0 | 0 | 0 | 0 | 0 | 0 | 0 | 0 | 0 | 0 | 0 | 0 | 0 | 0 | 0 | 0 | 0 | 0 | 0 | 0 | 0 | 0
15 | 0 | 0 | 0 | 0 | 0 | 0 | 0 | 0 | 0 | 0 | 0 | 0 | 0 | 0 | 0 | 0 | 0 | 0 | 0 | 0 | 0 | 0 | 0 | 0
11 | 0 | 0 | 0 | 0 | 0 | 0 | 0 | 0 | 0 | 0 | 0 | 0 | 0 | 0 | 0 | 0 | 0 | 0 | 0 | 0 | 0 | 0 | 0 | 0
12 | 0 | 0 | 0 | 0 | 0 | 0 | 0 | 0 | 0 | 0 | 0 | 0 | 0 | 0 | 0 | 0 | 0 | 0 | 0 | 0 | 0 | 0 | 0 | 0
15 | 0 | 0 | 0 | 0 | 0 | 0 | 0 | 0 | 0 | 0 | 0 | 0 | 0 | 0 | 0 | 0 | 0 | 0 | 0 | 0 | 0 | 0 | 0 | 0
16 | 0 | 0 | 0 | 0 | 0 | 0 | 0 | 0 | 0 | 0 | 0 | 0 | 0 | 0 | 0 | 0 | 0 | 0 | 0 | 0 | 0 | 0 | 0 | 0
17 | 0 | 0 | 0 | 0 | 0 | 0 | 0 | 0 | 0 | 0 | 0 | 0 | 0 | 0 | 0 | 0 | 0 | 0 | 0 | 0 | 0 | 0 | 0 | 0

## Qg, Summer, S3
NodeID | 0 | 1 | 2 | 3 | 4 | 5 | 6 | 7 | 8 | 9 | 10 | 11 | 12 | 13 | 14 | 15 | 16 | 17 | 18 | 19 | 20 | 21 | 22 | 23
13 | 0 | 0 | 0 | 0 | 0 | 0 | 0 | 0 | 0 | 0 | 0 | 0 | 0 | 0 | 0 | 0 | 0 | 0 | 0 | 0 | 0 | 0 | 0 | 0
11 | 0 | 0 | 0 | 0 | 0 | 0 | 0 | 0 | 0 | 0 | 0 | 0 | 0 | 0 | 0 | 0 | 0 | 0 | 0 | 0 | 0 | 0 | 0 | 0
15 | 0 | 0 | 0 | 0 | 0 | 0 | 0 | 0 | 0 | 0 | 0 | 0 | 0 | 0 | 0 | 0 | 0 | 0 | 0 | 0 | 0 | 0 | 0 | 0
11 | 0 | 0 | 0 | 0 | 0 | 0 | 0 | 0 | 0 | 0 | 0 | 0 | 0 | 0 | 0 | 0 | 0 | 0 | 0 | 0 | 0 | 0 | 0 | 0
12 | 0 | 0 | 0 | 0 | 0 | 0 | 0 | 0 | 0 | 0 | 0 | 0 | 0 | 0 | 0 | 0 | 0 | 0 | 0 | 0 | 0 | 0 | 0 | 0
15 | 0 | 0 | 0 | 0 | 0 | 0 | 0 | 0 | 0 | 0 | 0 | 0 | 0 | 0 | 0 | 0 | 0 | 0 | 0 | 0 | 0 | 0 | 0 | 0
16 | 0 | 0 | 0 | 0 | 0 | 0 | 0 | 0 | 0 | 0 | 0 | 0 | 0 | 0 | 0 | 0 | 0 | 0 | 0 | 0 | 0 | 0 | 0 | 0
17 | 0 | 0 | 0 | 0 | 0 | 0 | 0 | 0 | 0 | 0 | 0 | 0 | 0 | 0 | 0 | 0 | 0 | 0 | 0 | 0 | 0 | 0 | 0 | 0

## GenStatus, Summer
NodeID | 0 | 1 | 2 | 3 | 4 | 5 | 6 | 7 | 8 | 9 | 10 | 11 | 12 | 13 | 14 | 15 | 16 | 17 | 18 | 19 | 20 | 21 | 22 | 23
13 | 1 | 1 | 1 | 1 | 1 | 1 | 1 | 1 | 1 | 1 | 1 | 1 | 1 | 1 | 1 | 1 | 1 | 1 | 1 | 1 | 1 | 1 | 1 | 1
11 | 1 | 1 | 1 | 1 | 1 | 1 | 1 | 1 | 1 | 1 | 1 | 1 | 1 | 1 | 1 | 1 | 1 | 1 | 1 | 1 | 1 | 1 | 1 | 1
15 | 1 | 1 | 1 | 1 | 1 | 1 | 1 | 1 | 1 | 1 | 1 | 1 | 1 | 1 | 1 | 1 | 1 | 1 | 1 | 1 | 1 | 1 | 1 | 1
11 | 1 | 1 | 1 | 1 | 1 | 1 | 1 | 1 | 1 | 1 | 1 | 1 | 1 | 1 | 1 | 1 | 1 | 1 | 1 | 1 | 1 | 1 | 1 | 1
12 | 1 | 1 | 1 | 1 | 1 | 1 | 1 | 1 | 1 | 1 | 1 | 1 | 1 | 1 | 1 | 1 | 1 | 1 | 1 | 1 | 1 | 1 | 1 | 1
15 | 1 | 1 | 1 | 1 | 1 | 1 | 1 | 1 | 1 | 1 | 1 | 1 | 1 | 1 | 1 | 1 | 1 | 1 | 1 | 1 | 1 | 1 | 1 | 1
16 | 1 | 1 | 1 | 1 | 1 | 1 | 1 | 1 | 1 | 1 | 1 | 1 | 1 | 1 | 1 | 1 | 1 | 1 | 1 | 1 | 1 | 1 | 1 | 1
17 | 1 | 1 | 1 | 1 | 1 | 1 | 1 | 1 | 1 | 1 | 1 | 1 | 1 | 1 | 1 | 1 | 1 | 1 | 1 | 1 | 1 | 1 | 1 | 1