## Main
numScenarios | 3 | 71.43% | 14.29% | 14.29%
Year | 2040
Load growth (to 2020) | 1.3054
PV Installed, [MW] | 27.5
ESS Installed, [MWh] | 13.75

## PV Profile
Time | 0 | 1 | 2 | 3 | 4 | 5 | 6 | 7 | 8 | 9 | 10 | 11 | 12 | 13 | 14 | 15 | 16 | 17 | 18 | 19 | 20 | 21 | 22 | 23
PV production, [%] | 0.5% | 0.5% | 0.5% | 0.5% | 0.5% | 0.5% | 6.72% | 17.92% | 30.68% | 43.76% | 55.64% | 64.73% | 69.77% | 70% | 65.4% | 56.64% | 44.96% | 31.93% | 19.08% | 7.69% | 0.5% | 0.5% | 0.5% | 0.5%

## Node Ratio
NodeID | Ratio, [%]
1 | 0%
2 | 3.591%
3 | 0%
4 | 0%
5 | 3.591%
6 | 2.693%
7 | 0%
8 | 7.181%
9 | 3.591%
10 | 0%
11 | 10.77%
12 | 0.7181%
13 | 0%
14 | 0%
15 | 16.16%
16 | 2.154%
17 | 14.36%
18 | 0%
19 | 23.34%
20 | 0%
21 | 3.591%
22 | 1.795%
23 | 2.873%
24 | 3.591%
26 | 0%

## PV installed
NodeID | Pinst, [MW]
19 | 6.4183
21 | 0.98743
22 | 0.49372
23 | 0.78995
24 | 0.98743

## PV Matlab
bus | Pg | Qg | Qmax | Qmin | Vg | mBase | status | Pmax | Pmin | Pc1 | Pc2 | Qc1min | Qc1max | Qc2min | Qc2max | ramp_agc | ramp_10 | ramp_30 | ramp_q | apf
19 | 0 | 0 | 0 | 0 | 1 | 100 | 1 | 6.4183 | 0 | 0 | 0 | 0 | 0 | 0 | 0 | 0 | 0 | 0 | 0 | 0;
21 | 0 | 0 | 0 | 0 | 1 | 100 | 1 | 0.98743 | 0 | 0 | 0 | 0 | 0 | 0 | 0 | 0 | 0 | 0 | 0 | 0;
22 | 0 | 0 | 0 | 0 | 1 | 100 | 1 | 0.49372 | 0 | 0 | 0 | 0 | 0 | 0 | 0 | 0 | 0 | 0 | 0 | 0;
23 | 0 | 0 | 0 | 0 | 1 | 100 | 1 | 0.78995 | 0 | 0 | 0 | 0 | 0 | 0 | 0 | 0 | 0 | 0 | 0 | 0;
24 | 0 | 0 | 0 | 0 | 1 | 100 | 1 | 0.98743 | 0 | 0 | 0 | 0 | 0 | 0 | 0 | 0 | 0 | 0 | 0 | 0;

## ES installed
Node ID | Pinst, [MW]
19 | 3.2092
21 | 0.49372
22 | 0.24686
23 | 0.39497
24 | 0.49372

## ES Matlab
Bus | S, [MW] | E, [MWh] | Einit, [MWh] | EffCh | EffDch | MaxPF | MinPF
19 | 3.2092 | 6.4183 | 3.2092 | 0.95 | 0.95 | 0.8 | -0.80;
21 | 0.49372 | 0.98743 | 0.49372 | 0.95 | 0.95 | 0.8 | -0.80;
22 | 0.24686 | 0.49372 | 0.24686 | 0.95 | 0.95 | 0.8 | -0.80;
23 | 0.39497 | 0.78995 | 0.39497 | 0.95 | 0.95 | 0.8 | -0.80;
24 | 0.49372 | 0.98743 | 0.49372 | 0.95 | 0.95 | 0.8 | -0.80;

## EV Distribution
NodeID | Ratio, [%]
2 | 3.591%
5 | 3.591%
6 | 2.693%
8 | 7.181%
9 | 3.591%
11 | 10.77%
12 | 0.7181%
15 | 16.16%
16 | 2.154%
17 | 14.36%
19 | 23.34%
21 | 3.591%
22 | 1.795%
23 | 2.873%
24 | 3.591%

## EV Characterization
Time | 0 | 1 | 2 | 3 | 4 | 5 | 6 | 7 | 8 | 9 | 10 | 11 | 12 | 13 | 14 | 15 | 16 | 17 | 18 | 19 | 20 | 21 | 22 | 23
EV Load, [MW] | 4.9042 | 4.8136 | 3.8678 | 3.7228 | 3.0873 | 3.2373 | 3.9432 | 0.9158 | 0.8456 | 1.0658 | 0.7211 | 0.6959 | 0.8426 | 0.9041 | 0.8333 | 0.9625 | 1.0021 | 1.3843 | 0.927 | 0.8774 | 1.0709 | 1.018 | 3.8048 | 4.299
Minimum EV Load, [MW] | -9.9308 | -10.5154 | -12.284 | -13.5642 | -14.7556 | -15.6066 | -14.6076 | -16.469 | -14.2749 | -21.5205 | -21.7878 | -20.7412 | -19.6166 | -18.597 | -18.3485 | -16.9762 | -16.0522 | -15.4504 | -9.0668 | -9.8452 | -10.317 | -10.7037 | -8.5433 | -9.1427
Maximum EV Load, [MW] | 9.4894 | 10.0407 | 11.703 | 12.9391 | 14.044 | 14.8803 | 13.9137 | 15.81 | 13.7414 | 16.1332 | 16.6189 | 16.1529 | 15.314 | 14.5769 | 14.4218 | 13.4665 | 12.8194 | 12.5252 | 8.8952 | 9.6689 | 10.168 | 10.5875 | 8.2058 | 8.7836

## Pc, Winter, S1
Node ID | 0 | 1 | 2 | 3 | 4 | 5 | 6 | 7 | 8 | 9 | 10 | 11 | 12 | 13 | 14 | 15 | 16 | 17 | 18 | 19 | 20 | 21 | 22 | 23
6 | 1.1038 | 0.7992 | 0.77373 | 0.76982 | 0.75271 | 0.83661 | 1.3418 | 1.2869 | 1.357 | 1.3983 | 1.251 | 1.2191 | 1.0346 | 1.08 | 1.0874 | 1.1057 | 1.2823 | 1.4343 | 1.6281 | 1.6078 | 1.7526 | 1.7148 | 1.817 | 1.6499
5 | -1.304 | -1.3918 | -1.615 | -1.6202 | -1.4294 | -1.3472 | -0.59617 | -0.19473 | -0.0055085 | 0.11811 | -0.2052 | -0.05515 | -0.059904 | -0.08018 | -0.29103 | -0.28608 | -0.28208 | 0.20955 | 0.01952 | -0.33605 | -0.55696 | -0.5652 | -0.79697 | -1.0406
8 | -0.59518 | -0.51025 | -0.34334 | -0.53087 | -0.73208 | -1.1175 | -1.3137 | -1.7787 | -1.7404 | -1.7731 | -1.4882 | -1.7664 | -1.6584 | -1.7863 | -1.625 | -1.1125 | -1.1998 | -1.5258 | -1.4744 | -2.0248 | -1.743 | -1.6953 | -1.259 | -1.0115
9 | 2.6956 | 2.6923 | 2.6584 | 2.6531 | 2.6303 | 2.665 | 3.6611 | 4.799 | 4.9546 | 4.9591 | 4.9501 | 4.9492 | 4.9545 | 4.9567 | 4.9541 | 4.7261 | 4.694 | 4.9612 | 4.9575 | 4.9557 | 4.7294 | 4.562 | 4.1991 | 3.4663
2 | 3.0267 | 2.7394 | 2.6143 | 2.5089 | 2.7047 | 3.0193 | 4.6765 | 5.2397 | 5.7492 | 5.8062 | 5.5891 | 5.7391 | 5.4613 | 5.3253 | 4.8642 | 4.7954 | 4.936 | 5.601 | 5.1767 | 5.2407 | 5.0273 | 4.7356 | 3.9446 | 3.4629
12 | 0.49056 | 0.4082 | 0.356 | 0.29421 | 0.38862 | 0.80377 | 1.3587 | 1.5245 | 1.7283 | 1.5411 | 1.4837 | 1.4884 | 1.3732 | 1.3358 | 1.2546 | 1.309 | 1.4072 | 1.9403 | 1.7588 | 1.6644 | 1.5353 | 1.5073 | 1.2714 | 0.87426
16 | 0.6748 | 0.66981 | 0.64944 | 0.64631 | 0.63262 | 0.63585 | 0.99532 | 1.1482 | 1.1467 | 1.2256 | 1.2561 | 1.0558 | 1.186 | 1.1873 | 0.95293 | 0.91463 | 1.0099 | 1.3776 | 1.4611 | 1.2445 | 1.1976 | 1.1965 | 1.0507 | 0.94981
21 | 1.2996 | 1.228 | 1.1538 | 1.1673 | 1.0962 | 1.3226 | 1.6687 | 1.6225 | 1.6888 | 1.8022 | 1.8115 | 1.8834 | 1.6229 | 1.6512 | 1.6055 | 1.6418 | 1.8369 | 2.0783 | 2.0172 | 2.006 | 1.9189 | 1.8186 | 1.7073 | 1.4708
23 | 1.0397 | 0.98236 | 0.92304 | 0.93388 | 0.87697 | 1.0581 | 1.3349 | 1.298 | 1.351 | 1.4418 | 1.4492 | 1.5067 | 1.2983 | 1.321 | 1.2844 | 1.3134 | 1.4695 | 1.6627 | 1.6138 | 1.6048 | 1.5351 | 1.4549 | 1.3658 | 1.1766
24 | 1.0749 | 1.0169 | 0.95082 | 0.96061 | 0.89914 | 1.0813 | 1.3633 | 1.3045 | 1.3571 | 1.4494 | 1.4543 | 1.5117 | 1.3044 | 1.3274 | 1.2904 | 1.3203 | 1.4767 | 1.6726 | 1.6204 | 1.6111 | 1.5428 | 1.4622 | 1.3932 | 1.2075
15 | 6.8692 | 6.4169 | 6.1779 | 6.009 | 5.8168 | 6.2412 | 7.4709 | 7.9275 | 8.5255 | 8.6674 | 8.4829 | 8.7328 | 8.777 | 8.8308 | 8.4233 | 8.2245 | 8.5579 | 9.2045 | 8.8097 | 8.3508 | 8.0474 | 7.7232 | 7.6761 | 7.1532
17 | 5.361 | 4.9011 | 4.5775 | 4.5214 | 4.5373 | 5.127 | 6.7021 | 7.5273 | 8.2315 | 8.5022 | 8.5376 | 8.5577 | 8.4653 | 8.2342 | 7.7497 | 7.4817 | 7.5563 | 8.3917 | 8.0518 | 7.7008 | 7.3919 | 7.3215 | 7.068 | 6.256
19 | 5.7887 | 5.0438 | 2.9927 | 4.4632 | 4.2422 | 2.9342 | 4.6489 | 3.9819 | 4.8759 | 5.3234 | 5.7489 | 5.7904 | 5.6596 | 5.7758 | 5.8593 | 6.0604 | 6.3376 | 6.1634 | 5.6529 | 6.226 | 5.8627 | 2.9753 | 3.19 | 4.5894
11 | 0.52828 | 0.51852 | 0.41664 | 0.40102 | 0.33256 | 0.34872 | 0.42476 | 0.09865 | 0.091088 | 0.11481 | 0.077677 | 0.074962 | 0.090765 | 0.09739 | 0.089763 | 0.10368 | 0.10795 | 0.14912 | 0.099856 | 0.094513 | 0.11536 | 0.10966 | 0.40985 | 0.46309
22 | 0.088047 | 0.08642 | 0.06944 | 0.066837 | 0.055427 | 0.05812 | 0.070794 | 0.016442 | 0.015181 | 0.019135 | 0.012946 | 0.012494 | 0.015127 | 0.016232 | 0.014961 | 0.01728 | 0.017991 | 0.024853 | 0.016643 | 0.015752 | 0.019226 | 0.018276 | 0.068309 | 0.077181

## Pc, Winter, S2
Node ID | 0 | 1 | 2 | 3 | 4 | 5 | 6 | 7 | 8 | 9 | 10 | 11 | 12 | 13 | 14 | 15 | 16 | 17 | 18 | 19 | 20 | 21 | 22 | 23
6 | 1.6335 | 1.5714 | 1.0159 | 0.97906 | 0.66428 | 0.91158 | 0.9941 | 0.91257 | 0.91068 | 0.91661 | 0.90733 | 0.90665 | 0.9106 | 0.91226 | 0.91035 | 0.96612 | 1.2299 | 1.2402 | 1.1157 | 0.92361 | 0.92882 | 0.92739 | 1.0024 | 1.0157
5 | -1.2864 | -1.4705 | -1.5044 | -1.5096 | -1.1245 | -0.55848 | -0.09447 | -0.029422 | 0.053882 | 0.16044 | 0.017793 | -0.033388 | -0.37374 | -0.5646 | -0.56714 | -0.1188 | 0.2268 | 0.030637 | -0.1676 | -0.34793 | -0.60828 | -0.99342 | -1.1624 | -1.2001
8 | -0.71344 | -0.64249 | -0.49272 | -0.61844 | -1.0217 | -1.52 | -1.5762 | -1.3538 | -1.0377 | -1.239 | -1.2788 | -0.93688 | -0.83567 | -1.0122 | -1.5016 | -1.8605 | -2.0264 | -1.9654 | -1.8361 | -1.6978 | -1.4646 | -0.7044 | -0.2124 | -0.1676
9 | 3.0162 | 2.7015 | 2.6675 | 2.6623 | 2.7327 | 3.4165 | 4.1098 | 4.1586 | 4.802 | 4.99 | 4.9776 | 4.9767 | 4.3107 | 4.1857 | 4.1832 | 4.1878 | 4.1892 | 4.2029 | 4.1865 | 4.1847 | 4.1917 | 3.6571 | 3.473 | 3.4907
2 | 3.0297 | 2.6759 | 2.4334 | 2.3262 | 3.2014 | 4.0212 | 4.5067 | 4.9817 | 4.7575 | 5.3364 | 5.2934 | 4.9838 | 4.1106 | 3.6989 | 3.729 | 4.02 | 4.3492 | 4.3558 | 4.2036 | 3.9475 | 3.694 | 3.2912 | 2.939 | 2.9289
12 | 0.52871 | 0.42186 | 0.23618 | 0.29451 | 0.66556 | 1.0286 | 1.2217 | 1.4956 | 1.5617 | 1.5844 | 1.447 | 1.4347 | 1.2885 | 1.2562 | 1.2489 | 1.68 | 1.998 | 1.8531 | 1.7579 | 1.556 | 1.4026 | 1.0513 | 0.77577 | 0.78026
16 | 0.76743 | 0.63302 | 0.61264 | 0.60952 | 0.69833 | 0.91679 | 1.0931 | 1.1847 | 1.1832 | 1.1879 | 1.1805 | 0.94038 | 0.9362 | 0.93752 | 0.93599 | 1.3029 | 1.554 | 1.2709 | 1.2611 | 1.26 | 1.1369 | 0.94789 | 0.84368 | 0.79958
21 | 1.2945 | 1.2438 | 1.1592 | 1.2092 | 1.4239 | 1.6035 | 1.6852 | 1.767 | 1.7752 | 1.8039 | 1.8083 | 1.73 | 1.6096 | 1.5529 | 1.5835 | 1.8105 | 1.9375 | 1.9176 | 1.916 | 1.7803 | 1.6818 | 1.4294 | 1.3933 | 1.4004
23 | 1.0356 | 0.99507 | 0.92734 | 0.96737 | 1.1391 | 1.2828 | 1.3482 | 1.4136 | 1.4202 | 1.4431 | 1.4467 | 1.384 | 1.2876 | 1.2423 | 1.2668 | 1.4484 | 1.55 | 1.5341 | 1.5328 | 1.4242 | 1.3455 | 1.1435 | 1.1147 | 1.1203
24 | 1.0708 | 1.0296 | 0.95511 | 0.9941 | 1.1613 | 1.306 | 1.3765 | 1.4202 | 1.4262 | 1.4508 | 1.4518 | 1.389 | 1.2937 | 1.2488 | 1.2728 | 1.4553 | 1.5572 | 1.5441 | 1.5395 | 1.4305 | 1.3532 | 1.1508 | 1.142 | 1.1512
15 | 6.6392 | 6.6691 | 6.345 | 6.0681 | 6.261 | 7.1151 | 7.9566 | 8.121 | 8.387 | 8.4327 | 8.4972 | 8.1658 | 7.8342 | 7.3503 | 7.5035 | 7.933 | 7.4854 | 7.3922 | 7.2691 | 6.9381 | 6.3297 | 5.8917 | 5.72 | 5.7513
17 | 5.4735 | 4.9338 | 4.6316 | 4.5459 | 5.1241 | 6.0093 | 6.7901 | 7.1902 | 7.4452 | 7.7169 | 7.8596 | 7.6666 | 7.1106 | 6.7685 | 6.603 | 7.1468 | 7.4865 | 7.5005 | 7.2939 | 6.9226 | 6.683 | 5.8368 | 5.5864 | 5.6127
19 | 5.6493 | 5.3623 | 5.3782 | 4.8332 | 5.1532 | 5.5799 | 5.8776 | 5.117 | 5.1335 | 5.3842 | 5.5696 | 5.2733 | 5.1149 | 5.0059 | 4.8564 | 4.9869 | 4.6615 | 5.2272 | 5.4117 | 5.2453 | 5.2283 | 5.2339 | 6.0088 | 6.1798
11 | 0.52828 | 0.51852 | 0.41664 | 0.40102 | 0.33256 | 0.34872 | 0.42476 | 0.09865 | 0.091088 | 0.11481 | 0.077677 | 0.074962 | 0.090765 | 0.09739 | 0.089763 | 0.10368 | 0.10795 | 0.14912 | 0.099856 | 0.094513 | 0.11536 | 0.10966 | 0.40985 | 0.46309
22 | 0.088047 | 0.08642 | 0.06944 | 0.066837 | 0.055427 | 0.05812 | 0.070794 | 0.016442 | 0.015181 | 0.019135 | 0.012946 | 0.012494 | 0.015127 | 0.016232 | 0.014961 | 0.01728 | 0.017991 | 0.024853 | 0.016643 | 0.015752 | 0.019226 | 0.018276 | 0.068309 | 0.077181

## Pc, Winter, S3
Node ID | 0 | 1 | 2 | 3 | 4 | 5 | 6 | 7 | 8 | 9 | 10 | 11 | 12 | 13 | 14 | 15 | 16 | 17 | 18 | 19 | 20 | 21 | 22 | 23
6 | 0.74794 | 0.70841 | 0.68294 | 0.67903 | 0.66192 | 0.66596 | 0.8874 | 0.917 | 0.91511 | 0.92104 | 0.91176 | 0.91108 | 0.91503 | 0.91668 | 0.91478 | 0.91826 | 0.91932 | 0.92962 | 0.95834 | 1.0885 | 0.91996 | 0.91854 | 0.99359 | 0.85908
5 | -1.2193 | -1.3071 | -1.5245 | -1.5297 | -1.5526 | -1.4066 | -1.0867 | -0.8249 | -0.56742 | -0.32054 | -0.1635 | -0.19708 | -0.43061 | -0.65873 | -0.84261 | -0.99164 | -0.66197 | -0.27589 | -0.29151 | -0.29329 | -0.43444 | -0.60538 | -0.87069 | -1.119
8 | -0.14322 | -0.18073 | -0.12667 | 0.12332 | 0.0057969 | -0.26074 | -0.17662 | -0.59996 | -0.65221 | -0.68851 | -0.78093 | -0.8626 | -0.72363 | -0.53046 | -0.4428 | -0.43352 | -0.50248 | -0.81618 | -0.9165 | -0.94227 | -0.97927 | -1.0762 | -0.73494 | -0.51383
9 | 2.9065 | 2.7015 | 2.6675 | 2.6623 | 2.6395 | 2.6449 | 2.6702 | 2.5618 | 3.2562 | 3.7376 | 4.1608 | 4.398 | 4.6975 | 4.1975 | 4.1648 | 3.9538 | 3.9047 | 3.9184 | 3.9971 | 4.1664 | 4.1733 | 4.1714 | 3.8321 | 3.4233
2 | 2.6269 | 2.4359 | 2.3195 | 2.2405 | 2.3502 | 2.4027 | 2.763 | 2.9501 | 3.5108 | 4.0353 | 4.259 | 4.4002 | 4.1986 | 3.733 | 3.4777 | 3.4251 | 3.5386 | 3.9854 | 4.1636 | 4.2327 | 4.0486 | 3.753 | 3.4886 | 2.818
12 | 0.57226 | 0.44412 | 0.40905 | 0.30569 | 0.29458 | 0.39824 | 0.66723 | 0.81769 | 1.18 | 1.4722 | 1.4987 | 1.4986 | 1.482 | 1.2832 | 1.0844 | 1.0833 | 1.5516 | 1.8595 | 1.9893 | 1.9967 | 1.8753 | 1.4301 | 1.2318 | 0.75035
16 | 0.74756 | 0.7456 | 0.72523 | 0.7221 | 0.70841 | 0.71164 | 0.72685 | 0.94481 | 0.96762 | 0.97237 | 0.96494 | 0.9644 | 0.96756 | 0.96888 | 0.96736 | 0.97014 | 0.97099 | 1.1877 | 1.2106 | 1.2095 | 1.2137 | 1.1707 | 0.9658 | 0.799
21 | 1.3007 | 1.2337 | 1.1389 | 1.1635 | 1.1052 | 1.258 | 1.3917 | 1.3392 | 1.4597 | 1.652 | 1.7396 | 1.7959 | 1.7526 | 1.5981 | 1.472 | 1.4694 | 1.5219 | 1.7675 | 1.7703 | 1.855 | 1.8412 | 1.7512 | 1.661 | 1.3846
23 | 1.0406 | 0.98694 | 0.9111 | 0.93083 | 0.88412 | 1.0064 | 1.1133 | 1.0713 | 1.1677 | 1.3216 | 1.3917 | 1.4367 | 1.4021 | 1.2784 | 1.1776 | 1.1755 | 1.2175 | 1.414 | 1.4162 | 1.484 | 1.473 | 1.4009 | 1.3288 | 1.1077
24 | 1.0758 | 1.0215 | 0.93888 | 0.95756 | 0.90629 | 1.0296 | 1.1417 | 1.0779 | 1.1738 | 1.3293 | 1.3969 | 1.4417 | 1.4081 | 1.2849 | 1.1836 | 1.1824 | 1.2247 | 1.4239 | 1.4229 | 1.4903 | 1.4806 | 1.4082 | 1.3561 | 1.1385
15 | 5.6553 | 5.2968 | 4.8053 | 4.5814 | 4.308 | 4.5805 | 5.1224 | 4.9697 | 5.5887 | 6.353 | 6.7072 | 6.8889 | 6.9586 | 6.8878 | 6.3726 | 6.5097 | 6.1589 | 6.6394 | 6.7403 | 6.955 | 6.8736 | 6.3778 | 6.3571 | 5.5429
17 | 5.2751 | 4.7456 | 4.4105 | 4.2339 | 4.06 | 4.3787 | 5.1218 | 4.9041 | 5.5635 | 6.4745 | 7.2731 | 7.728 | 7.6992 | 7.0495 | 6.4993 | 6.2225 | 6.3462 | 6.6626 | 6.8721 | 7.1103 | 7.1268 | 6.9106 | 6.5699 | 5.733
19 | 6.2116 | 6.0952 | 6.0661 | 5.9471 | 5.9188 | 5.8596 | 5.9949 | 5.3101 | 5.3112 | 5.4176 | 5.2722 | 5.1839 | 5.0681 | 5.5548 | 5.7389 | 5.4991 | 5.5154 | 5.5498 | 5.3669 | 5.1692 | 5.1951 | 5.1607 | 6.0177 | 6.1034
11 | 0.52828 | 0.51852 | 0.41664 | 0.40102 | 0.33256 | 0.34872 | 0.42476 | 0.09865 | 0.091088 | 0.11481 | 0.077677 | 0.074962 | 0.090765 | 0.09739 | 0.089763 | 0.10368 | 0.10795 | 0.14912 | 0.099856 | 0.094513 | 0.11536 | 0.10966 | 0.40985 | 0.46309
22 | 0.088047 | 0.08642 | 0.06944 | 0.066837 | 0.055427 | 0.05812 | 0.070794 | 0.016442 | 0.015181 | 0.019135 | 0.012946 | 0.012494 | 0.015127 | 0.016232 | 0.014961 | 0.01728 | 0.017991 | 0.024853 | 0.016643 | 0.015752 | 0.019226 | 0.018276 | 0.068309 | 0.077181

## Qc, Winter, S1
Node ID | 0 | 1 | 2 | 3 | 4 | 5 | 6 | 7 | 8 | 9 | 10 | 11 | 12 | 13 | 14 | 15 | 16 | 17 | 18 | 19 | 20 | 21 | 22 | 23
6 | 0.29153 | 0.20087 | 0.20087 | 0.20087 | 0.20087 | 0.22483 | 0.37068 | 0.37867 | 0.40028 | 0.41087 | 0.36948 | 0.36011 | 0.30357 | 0.31669 | 0.31947 | 0.32393 | 0.37658 | 0.41911 | 0.48093 | 0.47526 | 0.51714 | 0.50621 | 0.51436 | 0.46025
5 | -0.44402 | -0.46939 | -0.52615 | -0.52615 | -0.46209 | -0.43902 | -0.22133 | -0.068285 | -0.010761 | 0.023951 | -0.069327 | -0.024041 | -0.027048 | -0.033793 | -0.096286 | -0.096193 | -0.09542 | 0.047954 | -0.0041297 | -0.11027 | -0.17862 | -0.18053 | -0.28008 | -0.35849
8 | -0.28421 | -0.25678 | -0.18633 | -0.23946 | -0.28614 | -0.40499 | -0.47905 | -0.55333 | -0.54034 | -0.55489 | -0.46199 | -0.54492 | -0.51566 | -0.55536 | -0.50545 | -0.35447 | -0.38152 | -0.48755 | -0.46229 | -0.62636 | -0.54598 | -0.53052 | -0.45966 | -0.39607
9 | 0.1698 | 0.1698 | 0.1698 | 0.1698 | 0.1698 | 0.1698 | 0.17308 | 0.44056 | 0.44056 | 0.44026 | 0.44056 | 0.44056 | 0.44056 | 0.44056 | 0.44056 | 0.44029 | 0.44056 | 0.44056 | 0.44056 | 0.44056 | 0.44056 | 0.44056 | 0.44056 | 0.44056
2 | 0.85518 | 0.76996 | 0.74264 | 0.71256 | 0.77814 | 0.87092 | 1.3605 | 1.5621 | 1.7157 | 1.7304 | 1.669 | 1.7142 | 1.6293 | 1.5878 | 1.4503 | 1.4283 | 1.47 | 1.6654 | 1.543 | 1.5627 | 1.4967 | 1.4097 | 1.1424 | 0.99258
12 | 0.2732 | 0.22418 | 0.19693 | 0.16048 | 0.21987 | 0.46831 | 0.79822 | 0.91075 | 1.0333 | 0.92004 | 0.88713 | 0.89004 | 0.82026 | 0.79758 | 0.74918 | 0.78127 | 0.83998 | 1.1582 | 1.0513 | 0.99484 | 0.91659 | 0.89998 | 0.74645 | 0.50603
16 | 0.17074 | 0.16983 | 0.16983 | 0.16983 | 0.16983 | 0.16983 | 0.27311 | 0.33854 | 0.33854 | 0.3608 | 0.37217 | 0.31224 | 0.35036 | 0.35036 | 0.28049 | 0.26817 | 0.2965 | 0.40435 | 0.43235 | 0.36768 | 0.35236 | 0.35236 | 0.29063 | 0.25716
21 | 1.1235 | 1.0551 | 1.0149 | 1.0337 | 0.98535 | 1.2064 | 1.5271 | 1.5896 | 1.6584 | 1.7639 | 1.7856 | 1.8584 | 1.5927 | 1.6187 | 1.5755 | 1.6072 | 1.8009 | 2.0286 | 1.9839 | 1.9745 | 1.8804 | 1.782 | 1.5707 | 1.3164
23 | -0.29474 | -0.26913 | -0.25354 | -0.25068 | -0.24056 | -0.2154 | -0.20306 | -0.2053 | -0.19184 | -0.16715 | -0.15861 | -0.14878 | -0.17317 | -0.17126 | -0.2042 | -0.22228 | -0.20203 | -0.15332 | -0.14733 | -0.14733 | -0.14733 | -0.21228 | -0.21432 | -0.21432
24 | -0.29474 | -0.26913 | -0.25354 | -0.25068 | -0.24056 | -0.2154 | -0.20306 | -0.2053 | -0.19184 | -0.16715 | -0.15861 | -0.14878 | -0.17317 | -0.17126 | -0.2042 | -0.22228 | -0.20203 | -0.15332 | -0.14733 | -0.14733 | -0.14733 | -0.21228 | -0.21432 | -0.21432
15 | 0.94341 | 0.86046 | 0.8867 | 0.85411 | 0.89998 | 0.89993 | 1.017 | 1.1471 | 1.2874 | 1.2986 | 1.2801 | 1.3 | 1.3537 | 1.451 | 1.1901 | 1.1362 | 1.199 | 1.4826 | 1.4206 | 1.295 | 1.1108 | 1.0044 | 0.95771 | 0.95771
17 | 0.43064 | 0.35425 | 0.47833 | 0.29629 | 0.2377 | 0.37216 | 0.56233 | 0.73412 | 0.96496 | 1.0833 | 1.0967 | 1.1169 | 1.0987 | 1.0159 | 0.91908 | 0.74439 | 0.7904 | 0.9786 | 0.96976 | 0.77196 | 0.64203 | 0.56182 | 0.47366 | 0.45175
19 | 1.3932 | 1.1761 | 0.62699 | 1.0783 | 1.0565 | 0.65359 | 1.1186 | 1.1305 | 1.4036 | 1.5224 | 1.6742 | 1.6884 | 1.6389 | 1.6694 | 1.6994 | 1.7507 | 1.8311 | 1.7521 | 1.6309 | 1.8064 | 1.6838 | 0.8213 | 0.69061 | 1.0758
11 | 0 | 0 | 0 | 0 | 0 | 0 | 0 | 0 | 0 | 0 | 0 | 0 | 0 | 0 | 0 | 0 | 0 | 0 | 0 | 0 | 0 | 0 | 0 | 0
22 | 0 | 0 | 0 | 0 | 0 | 0 | 0 | 0 | 0 | 0 | 0 | 0 | 0 | 0 | 0 | 0 | 0 | 0 | 0 | 0 | 0 | 0 | 0 | 0

## Qc, Winter, S2
Node ID | 0 | 1 | 2 | 3 | 4 | 5 | 6 | 7 | 8 | 9 | 10 | 11 | 12 | 13 | 14 | 15 | 16 | 17 | 18 | 19 | 20 | 21 | 22 | 23
6 | 0.45043 | 0.43253 | 0.27352 | 0.26364 | 0.17434 | 0.24732 | 0.26637 | 0.26637 | 0.26637 | 0.26637 | 0.26637 | 0.26637 | 0.26637 | 0.26637 | 0.26637 | 0.28206 | 0.36087 | 0.36087 | 0.32723 | 0.26999 | 0.26999 | 0.26999 | 0.26999 | 0.26999
5 | -0.43875 | -0.49299 | -0.49299 | -0.49299 | -0.37061 | -0.20242 | -0.070817 | -0.018692 | 0.0070559 | 0.03665 | -0.0024297 | -0.017513 | -0.1212 | -0.17912 | -0.17912 | -0.046008 | 0.057246 | -0.0057206 | -0.060266 | -0.11383 | -0.19402 | -0.30899 | -0.38972 | -0.40633
8 | -0.31969 | -0.29645 | -0.23114 | -0.26574 | -0.37302 | -0.52574 | -0.55783 | -0.42587 | -0.32953 | -0.39465 | -0.39919 | -0.29606 | -0.26885 | -0.32315 | -0.46844 | -0.57888 | -0.6295 | -0.61944 | -0.5708 | -0.52825 | -0.46244 | -0.23325 | -0.14569 | -0.1429
9 | 0.44056 | 0.44056 | 0.44056 | 0.44056 | 0.44056 | 0.44056 | 0.44056 | 0.44056 | 0.44056 | 0.44056 | 0.44056 | 0.44056 | 0.44056 | 0.44056 | 0.44056 | 0.44056 | 0.44056 | 0.44056 | 0.44056 | 0.44056 | 0.44056 | 0.44056 | 0.44056 | 0.44056
2 | 0.85608 | 0.75091 | 0.68836 | 0.65775 | 0.92717 | 1.1715 | 1.3095 | 1.4847 | 1.4181 | 1.5894 | 1.5803 | 1.4876 | 1.2241 | 1.0999 | 1.1097 | 1.1956 | 1.294 | 1.2918 | 1.2511 | 1.1748 | 1.0967 | 0.97639 | 0.84073 | 0.83237
12 | 0.29609 | 0.23238 | 0.12504 | 0.16066 | 0.38603 | 0.60324 | 0.716 | 0.8934 | 0.93335 | 0.94605 | 0.86511 | 0.85783 | 0.76949 | 0.7498 | 0.74573 | 1.0039 | 1.1945 | 1.1059 | 1.0508 | 0.92982 | 0.83698 | 0.62642 | 0.44907 | 0.44963
16 | 0.19853 | 0.15879 | 0.15879 | 0.15879 | 0.18955 | 0.25411 | 0.30246 | 0.34949 | 0.34949 | 0.34949 | 0.34949 | 0.27762 | 0.27541 | 0.27541 | 0.27541 | 0.38463 | 0.45971 | 0.37232 | 0.37232 | 0.37232 | 0.33415 | 0.27779 | 0.22851 | 0.21209
21 | 1.1184 | 1.071 | 1.0203 | 1.0755 | 1.3131 | 1.4872 | 1.5436 | 1.7341 | 1.7448 | 1.7657 | 1.7824 | 1.705 | 1.5793 | 1.5204 | 1.5535 | 1.7759 | 1.9016 | 1.8679 | 1.8827 | 1.7488 | 1.6434 | 1.3928 | 1.2567 | 1.246
23 | -0.29716 | -0.29716 | -0.29721 | -0.27984 | -0.22325 | -0.2414 | -0.28753 | -0.21653 | -0.21011 | -0.19174 | -0.18912 | -0.21435 | -0.21987 | -0.22165 | -0.22551 | -0.16565 | -0.15846 | -0.15256 | -0.15761 | -0.19818 | -0.19864 | -0.22835 | -0.26055 | -0.25353
24 | -0.29716 | -0.29716 | -0.29721 | -0.27984 | -0.22325 | -0.2414 | -0.28753 | -0.21653 | -0.21011 | -0.19174 | -0.18912 | -0.21435 | -0.21987 | -0.22165 | -0.22551 | -0.16565 | -0.15846 | -0.15256 | -0.15761 | -0.19818 | -0.19864 | -0.22835 | -0.26055 | -0.25353
15 | 0.79544 | 0.84373 | 0.83797 | 0.82761 | 0.68161 | 0.87508 | 0.93849 | 1.1434 | 1.2331 | 1.2273 | 1.1481 | 1.1351 | 1.0098 | 0.89756 | 0.91411 | 1.1491 | 1.3553 | 1.3582 | 1.3349 | 1.2512 | 1.0809 | 1.1263 | 0.94566 | 0.94566
17 | 0.32028 | 0.31924 | 0.35237 | 0.39874 | 0.42546 | 0.42974 | 0.39388 | 0.57065 | 0.65769 | 0.73774 | 0.75253 | 0.64987 | 0.49882 | 0.51598 | 0.51801 | 0.64377 | 0.65052 | 0.65052 | 0.65052 | 0.59608 | 0.58448 | 0.38549 | 0.38549 | 0.38549
19 | 1.3514 | 1.2716 | 1.3426 | 1.1893 | 1.3298 | 1.4473 | 1.4872 | 1.471 | 1.4808 | 1.5406 | 1.6204 | 1.5333 | 1.4755 | 1.4385 | 1.3986 | 1.4287 | 1.3283 | 1.4712 | 1.5586 | 1.5121 | 1.4935 | 1.4989 | 1.5362 | 1.5529
11 | 0 | 0 | 0 | 0 | 0 | 0 | 0 | 0 | 0 | 0 | 0 | 0 | 0 | 0 | 0 | 0 | 0 | 0 | 0 | 0 | 0 | 0 | 0 | 0
22 | 0 | 0 | 0 | 0 | 0 | 0 | 0 | 0 | 0 | 0 | 0 | 0 | 0 | 0 | 0 | 0 | 0 | 0 | 0 | 0 | 0 | 0 | 0 | 0

## Qc, Winter, S3
Node ID | 0 | 1 | 2 | 3 | 4 | 5 | 6 | 7 | 8 | 9 | 10 | 11 | 12 | 13 | 14 | 15 | 16 | 17 | 18 | 19 | 20 | 21 | 22 | 23
6 | 0.18476 | 0.17363 | 0.17363 | 0.17363 | 0.17363 | 0.17363 | 0.23436 | 0.2677 | 0.2677 | 0.2677 | 0.2677 | 0.2677 | 0.2677 | 0.2677 | 0.2677 | 0.2677 | 0.2677 | 0.2677 | 0.28001 | 0.31945 | 0.26734 | 0.26734 | 0.26734 | 0.22299
5 | -0.41861 | -0.44399 | -0.49902 | -0.49902 | -0.49902 | -0.45686 | -0.36848 | -0.25733 | -0.17933 | -0.10764 | -0.056817 | -0.066621 | -0.13826 | -0.20736 | -0.26176 | -0.30786 | -0.20939 | -0.09768 | -0.097439 | -0.097439 | -0.14187 | -0.19258 | -0.30219 | -0.38201
8 | -0.14862 | -0.15792 | -0.12133 | -0.043206 | -0.064774 | -0.14797 | -0.13794 | -0.19972 | -0.21388 | -0.22951 | -0.24981 | -0.27377 | -0.23524 | -0.17862 | -0.15079 | -0.15079 | -0.17233 | -0.27468 | -0.29492 | -0.30158 | -0.31685 | -0.34478 | -0.30245 | -0.24677
9 | 0.44056 | 0.44056 | 0.44056 | 0.44056 | 0.44056 | 0.44056 | 0.44056 | 0.44056 | 0.44056 | 0.44056 | 0.44056 | 0.44056 | 0.44056 | 0.44056 | 0.44056 | 0.44056 | 0.44056 | 0.44056 | 0.44056 | 0.44056 | 0.44056 | 0.44056 | 0.44056 | 0.44056
2 | 0.73524 | 0.67892 | 0.65419 | 0.63204 | 0.67179 | 0.68593 | 0.78643 | 0.87515 | 1.0441 | 1.1991 | 1.2699 | 1.3126 | 1.2505 | 1.1102 | 1.0343 | 1.0172 | 1.0508 | 1.1807 | 1.2391 | 1.2603 | 1.203 | 1.1149 | 1.0056 | 0.79909
12 | 0.32222 | 0.24573 | 0.22877 | 0.16737 | 0.16345 | 0.22499 | 0.38335 | 0.48667 | 0.70438 | 0.87871 | 0.89613 | 0.89613 | 0.88554 | 0.76601 | 0.64706 | 0.64582 | 0.92661 | 1.1097 | 1.1896 | 1.1942 | 1.1206 | 0.85368 | 0.72268 | 0.43169
16 | 0.19257 | 0.19257 | 0.19257 | 0.19257 | 0.19257 | 0.19257 | 0.19257 | 0.27752 | 0.28482 | 0.28482 | 0.28482 | 0.28482 | 0.28482 | 0.28482 | 0.28482 | 0.28482 | 0.28482 | 0.34735 | 0.35718 | 0.35718 | 0.35718 | 0.34463 | 0.26515 | 0.21191
21 | 1.1246 | 1.0608 | 1 | 1.0299 | 0.9943 | 1.1417 | 1.2501 | 1.3063 | 1.4293 | 1.6138 | 1.7137 | 1.7709 | 1.7224 | 1.5656 | 1.442 | 1.4349 | 1.4859 | 1.7178 | 1.737 | 1.8235 | 1.8027 | 1.7146 | 1.5243 | 1.2302
23 | -0.29055 | -0.30427 | -0.21895 | -0.25656 | -0.26077 | -0.25189 | -0.20096 | -0.26572 | -0.2756 | -0.289 | -0.29008 | -0.2558 | -0.22277 | -0.26638 | -0.26228 | -0.24955 | -0.25097 | -0.21029 | -0.18847 | -0.17663 | -0.17601 | -0.17102 | -0.19856 | -0.2767
24 | -0.29055 | -0.30427 | -0.21895 | -0.25656 | -0.26077 | -0.25189 | -0.20096 | -0.26572 | -0.2756 | -0.289 | -0.29008 | -0.2558 | -0.22277 | -0.26638 | -0.26228 | -0.24955 | -0.25097 | -0.21029 | -0.18847 | -0.17663 | -0.17601 | -0.17102 | -0.19856 | -0.2767
15 | 1.0119 | 0.94276 | 0.88781 | 0.91655 | 0.91555 | 0.90108 | 0.87941 | 0.75511 | 0.75894 | 0.92319 | 0.93638 | 0.91088 | 0.90952 | 0.90952 | 0.90952 | 0.8506 | 0.89623 | 1.1711 | 1.1748 | 1.1793 | 1.19 | 1.0256 | 0.92157 | 0.9255
17 | 0.38549 | 0.38549 | 0.38549 | 0.38288 | 0.25298 | 0.26394 | 0.39754 | 0.22299 | 0.12649 | 0.17092 | 0.40959 | 0.41113 | 0.42163 | 0.40758 | 0.19676 | 0.15661 | 0.23324 | 0.43856 | 0.48168 | 0.48764 | 0.4638 | 0.4638 | 0.4638 | 0.4638
19 | 1.5201 | 1.4915 | 1.549 | 1.5235 | 1.5595 | 1.5312 | 1.5224 | 1.5289 | 1.5341 | 1.5506 | 1.5312 | 1.5064 | 1.4614 | 1.6031 | 1.6633 | 1.5823 | 1.5844 | 1.568 | 1.5452 | 1.4893 | 1.4835 | 1.4769 | 1.5389 | 1.53
11 | 0 | 0 | 0 | 0 | 0 | 0 | 0 | 0 | 0 | 0 | 0 | 0 | 0 | 0 | 0 | 0 | 0 | 0 | 0 | 0 | 0 | 0 | 0 | 0
22 | 0 | 0 | 0 | 0 | 0 | 0 | 0 | 0 | 0 | 0 | 0 | 0 | 0 | 0 | 0 | 0 | 0 | 0 | 0 | 0 | 0 | 0 | 0 | 0

## UpFlex, Winter
NodeID | 0 | 1 | 2 | 3 | 4 | 5 | 6 | 7 | 8 | 9 | 10 | 11 | 12 | 13 | 14 | 15 | 16 | 17 | 18 | 19 | 20 | 21 | 22 | 23
6 | 0.12348 | 0.14077 | 0.211 | 0.24819 | 0.29506 | 0.31355 | 0.26851 | 0.4011 | 0.34728 | 0.40576 | 0.42813 | 0.41626 | 0.38972 | 0.36821 | 0.36594 | 0.33673 | 0.31824 | 0.30003 | 0.21458 | 0.23676 | 0.24499 | 0.25771 | 0.11852 | 0.12077
5 | 0.16464 | 0.18769 | 0.28133 | 0.33092 | 0.39342 | 0.41806 | 0.35801 | 0.5348 | 0.46304 | 0.54102 | 0.57084 | 0.55501 | 0.51962 | 0.49094 | 0.48792 | 0.44898 | 0.42432 | 0.40003 | 0.28611 | 0.31567 | 0.32665 | 0.34361 | 0.15803 | 0.16103
8 | 0.32928 | 0.37537 | 0.56267 | 0.66185 | 0.78684 | 0.83612 | 0.71601 | 1.0696 | 0.92609 | 1.082 | 1.1417 | 1.11 | 1.0392 | 0.98189 | 0.97583 | 0.89796 | 0.84864 | 0.80007 | 0.57223 | 0.63135 | 0.6533 | 0.68722 | 0.31605 | 0.32205
9 | 0.16464 | 0.18769 | 0.28133 | 0.33092 | 0.39342 | 0.41806 | 0.35801 | 0.5348 | 0.46304 | 0.54102 | 0.57084 | 0.55501 | 0.51962 | 0.49094 | 0.48792 | 0.44898 | 0.42432 | 0.40003 | 0.28611 | 0.31567 | 0.32665 | 0.34361 | 0.15803 | 0.16103
2 | 0.16464 | 0.18769 | 0.28133 | 0.33092 | 0.39342 | 0.41806 | 0.35801 | 0.5348 | 0.46304 | 0.54102 | 0.57084 | 0.55501 | 0.51962 | 0.49094 | 0.48792 | 0.44898 | 0.42432 | 0.40003 | 0.28611 | 0.31567 | 0.32665 | 0.34361 | 0.15803 | 0.16103
12 | 0.032928 | 0.037537 | 0.056267 | 0.066185 | 0.078684 | 0.083612 | 0.071601 | 0.10696 | 0.092609 | 0.1082 | 0.11417 | 0.111 | 0.10392 | 0.098189 | 0.097583 | 0.089796 | 0.084864 | 0.080007 | 0.057223 | 0.063135 | 0.06533 | 0.068722 | 0.031605 | 0.032205
16 | 0.098784 | 0.11261 | 0.1688 | 0.19855 | 0.23605 | 0.25084 | 0.2148 | 0.32088 | 0.27783 | 0.32461 | 0.3425 | 0.33301 | 0.31177 | 0.29457 | 0.29275 | 0.26939 | 0.25459 | 0.24002 | 0.17167 | 0.1894 | 0.19599 | 0.20617 | 0.094815 | 0.096616
21 | 0.16464 | 0.18769 | 0.28133 | 0.33092 | 0.39342 | 0.41806 | 0.35801 | 0.5348 | 0.46304 | 0.54102 | 0.57084 | 0.55501 | 0.51962 | 0.49094 | 0.48792 | 0.44898 | 0.42432 | 0.40003 | 0.28611 | 0.31567 | 0.32665 | 0.34361 | 0.15803 | 0.16103
23 | 0.13171 | 0.15015 | 0.22507 | 0.26474 | 0.31473 | 0.33445 | 0.28641 | 0.42784 | 0.37044 | 0.43282 | 0.45667 | 0.44401 | 0.4157 | 0.39276 | 0.39033 | 0.35918 | 0.33945 | 0.32003 | 0.22889 | 0.25254 | 0.26132 | 0.27489 | 0.12642 | 0.12882
24 | 0.16464 | 0.18769 | 0.28133 | 0.33092 | 0.39342 | 0.41806 | 0.35801 | 0.5348 | 0.46304 | 0.54102 | 0.57084 | 0.55501 | 0.51962 | 0.49094 | 0.48792 | 0.44898 | 0.42432 | 0.40003 | 0.28611 | 0.31567 | 0.32665 | 0.34361 | 0.15803 | 0.16103
15 | 0.74088 | 0.84459 | 1.266 | 1.4892 | 1.7704 | 1.8813 | 1.611 | 2.4066 | 2.0837 | 2.4346 | 2.5688 | 2.4975 | 2.3383 | 2.2092 | 2.1956 | 2.0204 | 1.9094 | 1.8002 | 1.2875 | 1.4205 | 1.4699 | 1.5462 | 0.71111 | 0.72462
17 | 0.65856 | 0.75075 | 1.1253 | 1.3237 | 1.5737 | 1.6722 | 1.432 | 2.1392 | 1.8522 | 2.1641 | 2.2833 | 2.22 | 2.0785 | 1.9638 | 1.9517 | 1.7959 | 1.6973 | 1.6001 | 1.1445 | 1.2627 | 1.3066 | 1.3744 | 0.6321 | 0.64411
19 | 1.0702 | 1.22 | 1.8287 | 2.151 | 2.5572 | 2.7174 | 2.327 | 3.4762 | 3.0098 | 3.5166 | 3.7104 | 3.6076 | 3.3775 | 3.1911 | 3.1715 | 2.9184 | 2.7581 | 2.6002 | 1.8597 | 2.0519 | 2.1232 | 2.2335 | 1.0272 | 1.0467

## DownFlex, Winter
NodeID | 0 | 1 | 2 | 3 | 4 | 5 | 6 | 7 | 8 | 9 | 10 | 11 | 12 | 13 | 14 | 15 | 16 | 17 | 18 | 19 | 20 | 21 | 22 | 23
6 | 0.39951 | 0.41281 | 0.43497 | 0.46554 | 0.48051 | 0.50747 | 0.49957 | 0.46817 | 0.4072 | 0.60825 | 0.60617 | 0.5773 | 0.55097 | 0.52516 | 0.51657 | 0.48309 | 0.45927 | 0.45336 | 0.26913 | 0.28876 | 0.30667 | 0.31567 | 0.33253 | 0.36198
5 | 0.53268 | 0.55041 | 0.57996 | 0.62072 | 0.64068 | 0.67662 | 0.6661 | 0.62423 | 0.54293 | 0.811 | 0.80822 | 0.76974 | 0.73462 | 0.70022 | 0.68875 | 0.64412 | 0.61236 | 0.60448 | 0.35884 | 0.38501 | 0.4089 | 0.42089 | 0.44338 | 0.48265
8 | 1.0654 | 1.1008 | 1.1599 | 1.2414 | 1.2814 | 1.3532 | 1.3322 | 1.2485 | 1.0859 | 1.622 | 1.6164 | 1.5395 | 1.4692 | 1.4004 | 1.3775 | 1.2882 | 1.2247 | 1.209 | 0.71769 | 0.77003 | 0.8178 | 0.84177 | 0.88676 | 0.96529
9 | 0.53268 | 0.55041 | 0.57996 | 0.62072 | 0.64068 | 0.67662 | 0.6661 | 0.62423 | 0.54293 | 0.811 | 0.80822 | 0.76974 | 0.73462 | 0.70022 | 0.68875 | 0.64412 | 0.61236 | 0.60448 | 0.35884 | 0.38501 | 0.4089 | 0.42089 | 0.44338 | 0.48265
2 | 0.53268 | 0.55041 | 0.57996 | 0.62072 | 0.64068 | 0.67662 | 0.6661 | 0.62423 | 0.54293 | 0.811 | 0.80822 | 0.76974 | 0.73462 | 0.70022 | 0.68875 | 0.64412 | 0.61236 | 0.60448 | 0.35884 | 0.38501 | 0.4089 | 0.42089 | 0.44338 | 0.48265
12 | 0.10654 | 0.11008 | 0.11599 | 0.12414 | 0.12814 | 0.13532 | 0.13322 | 0.12485 | 0.10859 | 0.1622 | 0.16164 | 0.15395 | 0.14692 | 0.14004 | 0.13775 | 0.12882 | 0.12247 | 0.1209 | 0.071769 | 0.077003 | 0.08178 | 0.084177 | 0.088676 | 0.096529
16 | 0.31961 | 0.33025 | 0.34797 | 0.37243 | 0.38441 | 0.40597 | 0.39966 | 0.37454 | 0.32576 | 0.4866 | 0.48493 | 0.46184 | 0.44077 | 0.42013 | 0.41325 | 0.38647 | 0.36742 | 0.36269 | 0.21531 | 0.23101 | 0.24534 | 0.25253 | 0.26603 | 0.28959
21 | 0.53268 | 0.55041 | 0.57996 | 0.62072 | 0.64068 | 0.67662 | 0.6661 | 0.62423 | 0.54293 | 0.811 | 0.80822 | 0.76974 | 0.73462 | 0.70022 | 0.68875 | 0.64412 | 0.61236 | 0.60448 | 0.35884 | 0.38501 | 0.4089 | 0.42089 | 0.44338 | 0.48265
23 | 0.42614 | 0.44033 | 0.46397 | 0.49657 | 0.51254 | 0.5413 | 0.53288 | 0.49938 | 0.43434 | 0.6488 | 0.64658 | 0.61579 | 0.5877 | 0.56018 | 0.551 | 0.51529 | 0.48989 | 0.48358 | 0.28707 | 0.30801 | 0.32712 | 0.33671 | 0.3547 | 0.38612
24 | 0.53268 | 0.55041 | 0.57996 | 0.62072 | 0.64068 | 0.67662 | 0.6661 | 0.62423 | 0.54293 | 0.811 | 0.80822 | 0.76974 | 0.73462 | 0.70022 | 0.68875 | 0.64412 | 0.61236 | 0.60448 | 0.35884 | 0.38501 | 0.4089 | 0.42089 | 0.44338 | 0.48265
15 | 2.397 | 2.4769 | 2.6098 | 2.7932 | 2.8831 | 3.0448 | 2.9974 | 2.809 | 2.4432 | 3.6495 | 3.637 | 3.4638 | 3.3058 | 3.151 | 3.0994 | 2.8985 | 2.7556 | 2.7201 | 1.6148 | 1.7326 | 1.84 | 1.894 | 1.9952 | 2.1719
17 | 2.1307 | 2.2017 | 2.3198 | 2.4829 | 2.5627 | 2.7065 | 2.6644 | 2.4969 | 2.1717 | 3.244 | 3.2329 | 3.0789 | 2.9385 | 2.8009 | 2.755 | 2.5765 | 2.4495 | 2.4179 | 1.4354 | 1.5401 | 1.6356 | 1.6835 | 1.7735 | 1.9306
19 | 3.4624 | 3.5777 | 3.7697 | 4.0347 | 4.1644 | 4.398 | 4.3296 | 4.0575 | 3.529 | 5.2715 | 5.2534 | 5.0033 | 4.775 | 4.5514 | 4.4769 | 4.1868 | 3.9804 | 3.9291 | 2.3325 | 2.5026 | 2.6578 | 2.7358 | 2.882 | 3.1372

## CostFlex, Winter
NodeID | 0 | 1 | 2 | 3 | 4 | 5 | 6 | 7 | 8 | 9 | 10 | 11 | 12 | 13 | 14 | 15 | 16 | 17 | 18 | 19 | 20 | 21 | 22 | 23
6 | 37.2967 | 34.6367 | 31.44 | 28.98 | 27.56 | 28.1867 | 32.27 | 33.5833 | 35.92 | 38.2 | 38.1133 | 36.9233 | 37.5867 | 36.3533 | 35.5533 | 34.6067 | 36.6533 | 41.4333 | 44.91 | 47.34 | 48.2 | 46.69 | 43.0933 | 41.59
5 | 37.2967 | 34.6367 | 31.44 | 28.98 | 27.56 | 28.1867 | 32.27 | 33.5833 | 35.92 | 38.2 | 38.1133 | 36.9233 | 37.5867 | 36.3533 | 35.5533 | 34.6067 | 36.6533 | 41.4333 | 44.91 | 47.34 | 48.2 | 46.69 | 43.0933 | 41.59
8 | 37.2967 | 34.6367 | 31.44 | 28.98 | 27.56 | 28.1867 | 32.27 | 33.5833 | 35.92 | 38.2 | 38.1133 | 36.9233 | 37.5867 | 36.3533 | 35.5533 | 34.6067 | 36.6533 | 41.4333 | 44.91 | 47.34 | 48.2 | 46.69 | 43.0933 | 41.59
9 | 37.2967 | 34.6367 | 31.44 | 28.98 | 27.56 | 28.1867 | 32.27 | 33.5833 | 35.92 | 38.2 | 38.1133 | 36.9233 | 37.5867 | 36.3533 | 35.5533 | 34.6067 | 36.6533 | 41.4333 | 44.91 | 47.34 | 48.2 | 46.69 | 43.0933 | 41.59
2 | 37.2967 | 34.6367 | 31.44 | 28.98 | 27.56 | 28.1867 | 32.27 | 33.5833 | 35.92 | 38.2 | 38.1133 | 36.9233 | 37.5867 | 36.3533 | 35.5533 | 34.6067 | 36.6533 | 41.4333 | 44.91 | 47.34 | 48.2 | 46.69 | 43.0933 | 41.59
12 | 37.2967 | 34.6367 | 31.44 | 28.98 | 27.56 | 28.1867 | 32.27 | 33.5833 | 35.92 | 38.2 | 38.1133 | 36.9233 | 37.5867 | 36.3533 | 35.5533 | 34.6067 | 36.6533 | 41.4333 | 44.91 | 47.34 | 48.2 | 46.69 | 43.0933 | 41.59
16 | 37.2967 | 34.6367 | 31.44 | 28.98 | 27.56 | 28.1867 | 32.27 | 33.5833 | 35.92 | 38.2 | 38.1133 | 36.9233 | 37.5867 | 36.3533 | 35.5533 | 34.6067 | 36.6533 | 41.4333 | 44.91 | 47.34 | 48.2 | 46.69 | 43.0933 | 41.59
21 | 37.2967 | 34.6367 | 31.44 | 28.98 | 27.56 | 28.1867 | 32.27 | 33.5833 | 35.92 | 38.2 | 38.1133 | 36.9233 | 37.5867 | 36.3533 | 35.5533 | 34.6067 | 36.6533 | 41.4333 | 44.91 | 47.34 | 48.2 | 46.69 | 43.0933 | 41.59
23 | 37.2967 | 34.6367 | 31.44 | 28.98 | 27.56 | 28.1867 | 32.27 | 33.5833 | 35.92 | 38.2 | 38.1133 | 36.9233 | 37.5867 | 36.3533 | 35.5533 | 34.6067 | 36.6533 | 41.4333 | 44.91 | 47.34 | 48.2 | 46.69 | 43.0933 | 41.59
24 | 37.2967 | 34.6367 | 31.44 | 28.98 | 27.56 | 28.1867 | 32.27 | 33.5833 | 35.92 | 38.2 | 38.1133 | 36.9233 | 37.5867 | 36.3533 | 35.5533 | 34.6067 | 36.6533 | 41.4333 | 44.91 | 47.34 | 48.2 | 46.69 | 43.0933 | 41.59
15 | 37.2967 | 34.6367 | 31.44 | 28.98 | 27.56 | 28.1867 | 32.27 | 33.5833 | 35.92 | 38.2 | 38.1133 | 36.9233 | 37.5867 | 36.3533 | 35.5533 | 34.6067 | 36.6533 | 41.4333 | 44.91 | 47.34 | 48.2 | 46.69 | 43.0933 | 41.59
17 | 37.2967 | 34.6367 | 31.44 | 28.98 | 27.56 | 28.1867 | 32.27 | 33.5833 | 35.92 | 38.2 | 38.1133 | 36.9233 | 37.5867 | 36.3533 | 35.5533 | 34.6067 | 36.6533 | 41.4333 | 44.91 | 47.34 | 48.2 | 46.69 | 43.0933 | 41.59
19 | 37.2967 | 34.6367 | 31.44 | 28.98 | 27.56 | 28.1867 | 32.27 | 33.5833 | 35.92 | 38.2 | 38.1133 | 36.9233 | 37.5867 | 36.3533 | 35.5533 | 34.6067 | 36.6533 | 41.4333 | 44.91 | 47.34 | 48.2 | 46.69 | 43.0933 | 41.59

## Pg, Winter, S1
NodeID | 0 | 1 | 2 | 3 | 4 | 5 | 6 | 7 | 8 | 9 | 10 | 11 | 12 | 13 | 14 | 15 | 16 | 17 | 18 | 19 | 20 | 21 | 22 | 23
18 | 0 | 0 | 0 | 0 | 0 | 0 | 0 | 0 | 0 | 0 | 0 | 0 | 0 | 0 | 0 | 0 | 0 | 0 | 0 | 0 | 0 | 0 | 0 | 0
19 | 0 | 0 | 0 | 0 | 0 | 0 | 0 | 0 | 0 | 0 | 0 | 0 | 0 | 0 | 0 | 0 | 0 | 0 | 0 | 0 | 0 | 0 | 0 | 0
22 | 0 | 0 | 0 | 0 | 0 | 0 | 0 | 0 | 0 | 0 | 0 | 0 | 0 | 0 | 0 | 0 | 0 | 0 | 0 | 0 | 0 | 0 | 0 | 0
19 | 0.032092 | 0.032092 | 0.032092 | 0.032092 | 0.032092 | 0.032092 | 0.43131 | 1.1502 | 1.9691 | 2.8087 | 3.5711 | 4.1546 | 4.4781 | 4.4928 | 4.1976 | 3.6353 | 2.8857 | 2.0494 | 1.2246 | 0.49357 | 0.032092 | 0.032092 | 0.032092 | 0.032092
21 | 0.0049372 | 0.0049372 | 0.0049372 | 0.0049372 | 0.0049372 | 0.0049372 | 0.066355 | 0.17695 | 0.30294 | 0.4321 | 0.54941 | 0.63917 | 0.68893 | 0.6912 | 0.64578 | 0.55928 | 0.44395 | 0.31529 | 0.1884 | 0.075934 | 0.0049372 | 0.0049372 | 0.0049372 | 0.0049372
22 | 0.0024686 | 0.0024686 | 0.0024686 | 0.0024686 | 0.0024686 | 0.0024686 | 0.033178 | 0.088474 | 0.15147 | 0.21605 | 0.2747 | 0.31958 | 0.34447 | 0.3456 | 0.32289 | 0.27964 | 0.22197 | 0.15764 | 0.094201 | 0.037967 | 0.0024686 | 0.0024686 | 0.0024686 | 0.0024686
23 | 0.0039497 | 0.0039497 | 0.0039497 | 0.0039497 | 0.0039497 | 0.0039497 | 0.053084 | 0.14156 | 0.24236 | 0.34568 | 0.43953 | 0.51133 | 0.55115 | 0.55296 | 0.51662 | 0.44743 | 0.35516 | 0.25223 | 0.15072 | 0.060747 | 0.0039497 | 0.0039497 | 0.0039497 | 0.0039497
24 | 0.0049372 | 0.0049372 | 0.0049372 | 0.0049372 | 0.0049372 | 0.0049372 | 0.066355 | 0.17695 | 0.30294 | 0.4321 | 0.54941 | 0.63917 | 0.68893 | 0.6912 | 0.64578 | 0.55928 | 0.44395 | 0.31529 | 0.1884 | 0.075934 | 0.0049372 | 0.0049372 | 0.0049372 | 0.0049372

## Pg, Winter, S2
NodeID | 0 | 1 | 2 | 3 | 4 | 5 | 6 | 7 | 8 | 9 | 10 | 11 | 12 | 13 | 14 | 15 | 16 | 17 | 18 | 19 | 20 | 21 | 22 | 23
18 | 0 | 0 | 0 | 0 | 0 | 0 | 0 | 0 | 0 | 0 | 0 | 0 | 0 | 0 | 0 | 0 | 0 | 0 | 0 | 0 | 0 | 0 | 0 | 0
19 | 0 | 0 | 0 | 0 | 0 | 0 | 0 | 0 | 0 | 0 | 0 | 0 | 0 | 0 | 0 | 0 | 0 | 0 | 0 | 0 | 0 | 0 | 0 | 0
22 | 0 | 0 | 0 | 0 | 0 | 0 | 0 | 0 | 0 | 0 | 0 | 0 | 0 | 0 | 0 | 0 | 0 | 0 | 0 | 0 | 0 | 0 | 0 | 0
19 | 0.032092 | 0.032092 | 0.032092 | 0.032092 | 0.032092 | 0.032092 | 0.43131 | 1.1502 | 1.9691 | 2.8087 | 3.5711 | 4.1546 | 4.4781 | 4.4928 | 4.1976 | 3.6353 | 2.8857 | 2.0494 | 1.2246 | 0.49357 | 0.032092 | 0.032092 | 0.032092 | 0.032092
21 | 0.0049372 | 0.0049372 | 0.0049372 | 0.0049372 | 0.0049372 | 0.0049372 | 0.066355 | 0.17695 | 0.30294 | 0.4321 | 0.54941 | 0.63917 | 0.68893 | 0.6912 | 0.64578 | 0.55928 | 0.44395 | 0.31529 | 0.1884 | 0.075934 | 0.0049372 | 0.0049372 | 0.0049372 | 0.0049372
22 | 0.0024686 | 0.0024686 | 0.0024686 | 0.0024686 | 0.0024686 | 0.0024686 | 0.033178 | 0.088474 | 0.15147 | 0.21605 | 0.2747 | 0.31958 | 0.34447 | 0.3456 | 0.32289 | 0.27964 | 0.22197 | 0.15764 | 0.094201 | 0.037967 | 0.0024686 | 0.0024686 | 0.0024686 | 0.0024686
23 | 0.0039497 | 0.0039497 | 0.0039497 | 0.0039497 | 0.0039497 | 0.0039497 | 0.053084 | 0.14156 | 0.24236 | 0.34568 | 0.43953 | 0.51133 | 0.55115 | 0.55296 | 0.51662 | 0.44743 | 0.35516 | 0.25223 | 0.15072 | 0.060747 | 0.0039497 | 0.0039497 | 0.0039497 | 0.0039497
24 | 0.0049372 | 0.0049372 | 0.0049372 | 0.0049372 | 0.0049372 | 0.0049372 | 0.066355 | 0.17695 | 0.30294 | 0.4321 | 0.54941 | 0.63917 | 0.68893 | 0.6912 | 0.64578 | 0.55928 | 0.44395 | 0.31529 | 0.1884 | 0.075934 | 0.0049372 | 0.0049372 | 0.0049372 | 0.0049372

## Pg, Winter, S3
NodeID | 0 | 1 | 2 | 3 | 4 | 5 | 6 | 7 | 8 | 9 | 10 | 11 | 12 | 13 | 14 | 15 | 16 | 17 | 18 | 19 | 20 | 21 | 22 | 23
18 | 0 | 0 | 0 | 0 | 0 | 0 | 0 | 0 | 0 | 0 | 0 | 0 | 0 | 0 | 0 | 0 | 0 | 0 | 0 | 0 | 0 | 0 | 0 | 0
19 | 0 | 0 | 0 | 0 | 0 | 0 | 0 | 0 | 0 | 0 | 0 | 0 | 0 | 0 | 0 | 0 | 0 | 0 | 0 | 0 | 0 | 0 | 0 | 0
22 | 0 | 0 | 0 | 0 | 0 | 0 | 0 | 0 | 0 | 0 | 0 | 0 | 0 | 0 | 0 | 0 | 0 | 0 | 0 | 0 | 0 | 0 | 0 | 0
19 | 0.032092 | 0.032092 | 0.032092 | 0.032092 | 0.032092 | 0.032092 | 0.43131 | 1.1502 | 1.9691 | 2.8087 | 3.5711 | 4.1546 | 4.4781 | 4.4928 | 4.1976 | 3.6353 | 2.8857 | 2.0494 | 1.2246 | 0.49357 | 0.032092 | 0.032092 | 0.032092 | 0.032092
21 | 0.0049372 | 0.0049372 | 0.0049372 | 0.0049372 | 0.0049372 | 0.0049372 | 0.066355 | 0.17695 | 0.30294 | 0.4321 | 0.54941 | 0.63917 | 0.68893 | 0.6912 | 0.64578 | 0.55928 | 0.44395 | 0.31529 | 0.1884 | 0.075934 | 0.0049372 | 0.0049372 | 0.0049372 | 0.0049372
22 | 0.0024686 | 0.0024686 | 0.0024686 | 0.0024686 | 0.0024686 | 0.0024686 | 0.033178 | 0.088474 | 0.15147 | 0.21605 | 0.2747 | 0.31958 | 0.34447 | 0.3456 | 0.32289 | 0.27964 | 0.22197 | 0.15764 | 0.094201 | 0.037967 | 0.0024686 | 0.0024686 | 0.0024686 | 0.0024686
23 | 0.0039497 | 0.0039497 | 0.0039497 | 0.0039497 | 0.0039497 | 0.0039497 | 0.053084 | 0.14156 | 0.24236 | 0.34568 | 0.43953 | 0.51133 | 0.55115 | 0.55296 | 0.51662 | 0.44743 | 0.35516 | 0.25223 | 0.15072 | 0.060747 | 0.0039497 | 0.0039497 | 0.0039497 | 0.0039497
24 | 0.0049372 | 0.0049372 | 0.0049372 | 0.0049372 | 0.0049372 | 0.0049372 | 0.066355 | 0.17695 | 0.30294 | 0.4321 | 0.54941 | 0.63917 | 0.68893 | 0.6912 | 0.64578 | 0.55928 | 0.44395 | 0.31529 | 0.1884 | 0.075934 | 0.0049372 | 0.0049372 | 0.0049372 | 0.0049372

## Qg, Winter, S1
NodeID | 0 | 1 | 2 | 3 | 4 | 5 | 6 | 7 | 8 | 9 | 10 | 11 | 12 | 13 | 14 | 15 | 16 | 17 | 18 | 19 | 20 | 21 | 22 | 23
18 | 0 | 0 | 0 | 0 | 0 | 0 | 0 | 0 | 0 | 0 | 0 | 0 | 0 | 0 | 0 | 0 | 0 | 0 | 0 | 0 | 0 | 0 | 0 | 0
19 | 0 | 0 | 0 | 0 | 0 | 0 | 0 | 0 | 0 | 0 | 0 | 0 | 0 | 0 | 0 | 0 | 0 | 0 | 0 | 0 | 0 | 0 | 0 | 0
22 | 0 | 0 | 0 | 0 | 0 | 0 | 0 | 0 | 0 | 0 | 0 | 0 | 0 | 0 | 0 | 0 | 0 | 0 | 0 | 0 | 0 | 0 | 0 | 0
19 | 0 | 0 | 0 | 0 | 0 | 0 | 0 | 0 | 0 | 0 | 0 | 0 | 0 | 0 | 0 | 0 | 0 | 0 | 0 | 0 | 0 | 0 | 0 | 0
21 | 0 | 0 | 0 | 0 | 0 | 0 | 0 | 0 | 0 | 0 | 0 | 0 | 0 | 0 | 0 | 0 | 0 | 0 | 0 | 0 | 0 | 0 | 0 | 0
22 | 0 | 0 | 0 | 0 | 0 | 0 | 0 | 0 | 0 | 0 | 0 | 0 | 0 | 0 | 0 | 0 | 0 | 0 | 0 | 0 | 0 | 0 | 0 | 0
23 | 0 | 0 | 0 | 0 | 0 | 0 | 0 | 0 | 0 | 0 | 0 | 0 | 0 | 0 | 0 | 0 | 0 | 0 | 0 | 0 | 0 | 0 | 0 | 0
24 | 0 | 0 | 0 | 0 | 0 | 0 | 0 | 0 | 0 | 0 | 0 | 0 | 0 | 0 | 0 | 0 | 0 | 0 | 0 | 0 | 0 | 0 | 0 | 0

## Qg, Winter, S2
NodeID | 0 | 1 | 2 | 3 | 4 | 5 | 6 | 7 | 8 | 9 | 10 | 11 | 12 | 13 | 14 | 15 | 16 | 17 | 18 | 19 | 20 | 21 | 22 | 23
18 | 0 | 0 | 0 | 0 | 0 | 0 | 0 | 0 | 0 | 0 | 0 | 0 | 0 | 0 | 0 | 0 | 0 | 0 | 0 | 0 | 0 | 0 | 0 | 0
19 | 0 | 0 | 0 | 0 | 0 | 0 | 0 | 0 | 0 | 0 | 0 | 0 | 0 | 0 | 0 | 0 | 0 | 0 | 0 | 0 | 0 | 0 | 0 | 0
22 | 0 | 0 | 0 | 0 | 0 | 0 | 0 | 0 | 0 | 0 | 0 | 0 | 0 | 0 | 0 | 0 | 0 | 0 | 0 | 0 | 0 | 0 | 0 | 0
19 | 0 | 0 | 0 | 0 | 0 | 0 | 0 | 0 | 0 | 0 | 0 | 0 | 0 | 0 | 0 | 0 | 0 | 0 | 0 | 0 | 0 | 0 | 0 | 0
21 | 0 | 0 | 0 | 0 | 0 | 0 | 0 | 0 | 0 | 0 | 0 | 0 | 0 | 0 | 0 | 0 | 0 | 0 | 0 | 0 | 0 | 0 | 0 | 0
22 | 0 | 0 | 0 | 0 | 0 | 0 | 0 | 0 | 0 | 0 | 0 | 0 | 0 | 0 | 0 | 0 | 0 | 0 | 0 | 0 | 0 | 0 | 0 | 0
23 | 0 | 0 | 0 | 0 | 0 | 0 | 0 | 0 | 0 | 0 | 0 | 0 | 0 | 0 | 0 | 0 | 0 | 0 | 0 | 0 | 0 | 0 | 0 | 0
24 | 0 | 0 | 0 | 0 | 0 | 0 | 0 | 0 | 0 | 0 | 0 | 0 | 0 | 0 | 0 | 0 | 0 | 0 | 0 | 0 | 0 | 0 | 0 | 0

## Qg, Winter, S3
NodeID | 0 | 1 | 2 | 3 | 4 | 5 | 6 | 7 | 8 | 9 | 10 | 11 | 12 | 13 | 14 | 15 | 16 | 17 | 18 | 19 | 20 | 21 | 22 | 23
18 | 0 | 0 | 0 | 0 | 0 | 0 | 0 | 0 | 0 | 0 | 0 | 0 | 0 | 0 | 0 | 0 | 0 | 0 | 0 | 0 | 0 | 0 | 0 | 0
19 | 0 | 0 | 0 | 0 | 0 | 0 | 0 | 0 | 0 | 0 | 0 | 0 | 0 | 0 | 0 | 0 | 0 | 0 | 0 | 0 | 0 | 0 | 0 | 0
22 | 0 | 0 | 0 | 0 | 0 | 0 | 0 | 0 | 0 | 0 | 0 | 0 | 0 | 0 | 0 | 0 | 0 | 0 | 0 | 0 | 0 | 0 | 0 | 0
19 | 0 | 0 | 0 | 0 | 0 | 0 | 0 | 0 | 0 | 0 | 0 | 0 | 0 | 0 | 0 | 0 | 0 | 0 | 0 | 0 | 0 | 0 | 0 | 0
21 | 0 | 0 | 0 | 0 | 0 | 0 | 0 | 0 | 0 | 0 | 0 | 0 | 0 | 0 | 0 | 0 | 0 | 0 | 0 | 0 | 0 | 0 | 0 | 0
22 | 0 | 0 | 0 | 0 | 0 | 0 | 0 | 0 | 0 | 0 | 0 | 0 | 0 | 0 | 0 | 0 | 0 | 0 | 0 | 0 | 0 | 0 | 0 | 0
23 | 0 | 0 | 0 | 0 | 0 | 0 | 0 | 0 | 0 | 0 | 0 | 0 | 0 | 0 | 0 | 0 | 0 | 0 | 0 | 0 | 0 | 0 | 0 | 0
24 | 0 | 0 | 0 | 0 | 0 | 0 | 0 | 0 | 0 | 0 | 0 | 0 | 0 | 0 | 0 | 0 | 0 | 0 | 0 | 0 | 0 | 0 | 0 | 0

## GenStatus, Winter
NodeID | 0 | 1 | 2 | 3 | 4 | 5 | 6 | 7 | 8 | 9 | 10 | 11 | 12 | 13 | 14 | 15 | 16 | 17 | 18 | 19 | 20 | 21 | 22 | 23
18 | 1 | 1 | 1 | 1 | 1 | 1 | 1 | 1 | 1 | 1 | 1 | 1 | 1 | 1 | 1 | 1 | 1 | 1 | 1 | 1 | 1 | 1 | 1 | 1
19 | 1 | 1 | 1 | 1 | 1 | 1 | 1 | 1 | 1 | 1 | 1 | 1 | 1 | 1 | 1 | 1 | 1 | 1 | 1 | 1 | 1 | 1 | 1 | 1
22 | 1 | 1 | 1 | 1 | 1 | 1 | 1 | 1 | 1 | 1 | 1 | 1 | 1 | 1 | 1 | 1 | 1 | 1 | 1 | 1 | 1 | 1 | 1 | 1
19 | 1 | 1 | 1 | 1 | 1 | 1 | 1 | 1 | 1 | 1 | 1 | 1 | 1 | 1 | 1 | 1 | 1 | 1 | 1 | 1 | 1 | 1 | 1 | 1
21 | 1 | 1 | 1 | 1 | 1 | 1 | 1 | 1 | 1 | 1 | 1 | 1 | 1 | 1 | 1 | 1 | 1 | 1 | 1 | 1 | 1 | 1 | 1 | 1
22 | 1 | 1 | 1 | 1 | 1 | 1 | 1 | 1 | 1 | 1 | 1 | 1 | 1 | 1 | 1 | 1 | 1 | 1 | 1 | 1 | 1 | 1 | 1 | 1
23 | 1 | 1 | 1 | 1 | 1 | 1 | 1 | 1 | 1 | 1 | 1 | 1 | 1 | 1 | 1 | 1 | 1 | 1 | 1 | 1 | 1 | 1 | 1 | 1
24 | 1 | 1 | 1 | 1 | 1 | 1 | 1 | 1 | 1 | 1 | 1 | 1 | 1 | 1 | 1 | 1 | 1 | 1 | 1 | 1 | 1 | 1 | 1 | 1

## Pc, Summer, S1
Node ID | 0 | 1 | 2 | 3 | 4 | 5 | 6 | 7 | 8 | 9 | 10 | 11 | 12 | 13 | 14 | 15 | 16 | 17 | 18 | 19 | 20 | 21 | 22 | 23
6 | 1.5791 | 1.4936 | 1.2093 | 1.3676 | 1.3731 | 1.3499 | 1.5218 | 1.5337 | 1.5578 | 1.5037 | 1.4777 | 1.6237 | 1.5843 | 1.6163 | 1.5815 | 1.6101 | 1.5835 | 1.3913 | 1.708 | 1.7409 | 1.5787 | 1.6644 | 1.6699 | 1.4997
5 | -0.50397 | -1.4225 | -0.212 | -0.15688 | -0.92023 | -2.2718 | -1.7318 | -1.5087 | -1.3355 | -1.3276 | -1.5445 | -1.3412 | -1.3359 | -1.4392 | -1.5985 | -1.7888 | -1.8553 | -1.5496 | -1.3875 | -0.14057 | 0.36025 | -0.44435 | -1.2033 | -1.7164
8 | 0.079951 | 0.11991 | -1.4051 | 0.23122 | 0.1983 | 0.33432 | -0.22539 | -1.0004 | -1.0949 | -0.67599 | -0.73482 | -0.79212 | -0.57932 | -0.65376 | -1.3475 | -0.37425 | -0.40492 | -0.40908 | -0.34305 | -0.11601 | -0.20851 | -0.085724 | 0.4002 | 0.78443
9 | 2.5349 | 2.3065 | 2.1562 | 2.1437 | 2.1209 | 2.1263 | 2.634 | 3.2521 | 4.0542 | 4.6183 | 4.4708 | 4.605 | 4.6103 | 4.6125 | 4.61 | 4.2316 | 4.0837 | 4.0974 | 4.081 | 4.0792 | 4.0861 | 4.0842 | 3.6614 | 3.119
2 | 2.9222 | 2.5961 | 2.3781 | 2.3135 | 2.3514 | 2.4083 | 3.6891 | 4.2505 | 4.6933 | 4.8446 | 4.0572 | 4.9825 | 5.131 | 4.9705 | 4.5918 | 4.3932 | 4.3903 | 4.2992 | 3.8888 | 4.2038 | 4.5669 | 4.2204 | 3.506 | 2.9682
12 | 0.56722 | 0.52789 | 0.54509 | 0.5205 | 0.54651 | 0.51659 | 0.5116 | 0.79907 | 1.0001 | 1.0159 | 0.96242 | 0.88406 | 0.80696 | 0.80112 | 0.80596 | 0.93093 | 0.92583 | 0.91673 | 0.8596 | 0.98531 | 1.212 | 1.2758 | 1.0623 | 0.69179
16 | 0.73741 | 0.62976 | 0.60939 | 0.60626 | 0.59257 | 0.5958 | 0.73748 | 1.0449 | 1.1703 | 1.1751 | 1.0853 | 1.0869 | 1.1039 | 1.1052 | 1.0433 | 0.86433 | 0.86518 | 0.87341 | 0.86356 | 1.0638 | 1.176 | 1.1749 | 1.0371 | 0.94175
21 | 1.0593 | 0.96631 | 0.90245 | 0.90485 | 0.87595 | 0.89591 | 0.94823 | 0.89772 | 1.0129 | 1.1308 | 1.2109 | 1.1851 | 1.2134 | 1.128 | 1.0456 | 1.0262 | 0.99418 | 0.99903 | 0.99445 | 1.024 | 1.179 | 1.2141 | 1.2138 | 1.0414
23 | 0.84742 | 0.77305 | 0.72196 | 0.72388 | 0.70076 | 0.71673 | 0.75859 | 0.71817 | 0.81032 | 0.90467 | 0.9687 | 0.94805 | 0.97072 | 0.90239 | 0.83646 | 0.82099 | 0.79534 | 0.79922 | 0.79556 | 0.8192 | 0.94321 | 0.97125 | 0.97103 | 0.83311
24 | 0.88264 | 0.80762 | 0.74974 | 0.75061 | 0.72293 | 0.73997 | 0.7869 | 0.72475 | 0.81639 | 0.91232 | 0.97387 | 0.95305 | 0.97677 | 0.90888 | 0.84245 | 0.82791 | 0.80254 | 0.80916 | 0.80221 | 0.82551 | 0.9509 | 0.97856 | 0.99836 | 0.86398
15 | 5.2625 | 4.7001 | 4.3594 | 4.0494 | 3.9698 | 4.0694 | 5.0019 | 5.5982 | 6.3372 | 6.4944 | 6.4447 | 6.9296 | 7.0031 | 7.0383 | 6.6207 | 6.3452 | 6.3165 | 6.4427 | 6.534 | 6.8225 | 7.0275 | 7.1101 | 6.9659 | 6.1338
17 | 4.9275 | 4.47 | 4.0972 | 4.0707 | 4.0559 | 4.1453 | 4.9781 | 5.6324 | 6.2903 | 6.6517 | 6.7645 | 7.3444 | 7.4496 | 7.6074 | 7.2199 | 6.8711 | 6.4139 | 6.3146 | 5.9878 | 5.952 | 5.9365 | 5.9685 | 6.0187 | 5.3083
19 | 5.0257 | 5.9895 | 3.5006 | 5.1108 | 4.3704 | 4.2319 | 5.5876 | 4.8221 | 5.452 | 5.6486 | 4.8061 | 5.0205 | 5.2866 | 5.1894 | 5.3887 | 5.86 | 6.0094 | 5.9204 | 5.169 | 5.723 | 5.8264 | 5.4874 | 5.9923 | 6.5563
11 | 0.52828 | 0.51852 | 0.41664 | 0.40102 | 0.33256 | 0.34872 | 0.42476 | 0.09865 | 0.091088 | 0.11481 | 0.077677 | 0.074962 | 0.090765 | 0.09739 | 0.089763 | 0.10368 | 0.10795 | 0.14912 | 0.099856 | 0.094513 | 0.11536 | 0.10966 | 0.40985 | 0.46309
22 | 0.088047 | 0.08642 | 0.06944 | 0.066837 | 0.055427 | 0.05812 | 0.070794 | 0.016442 | 0.015181 | 0.019135 | 0.012946 | 0.012494 | 0.015127 | 0.016232 | 0.014961 | 0.01728 | 0.017991 | 0.024853 | 0.016643 | 0.015752 | 0.019226 | 0.018276 | 0.068309 | 0.077181

## Pc, Summer, S2
Node ID | 0 | 1 | 2 | 3 | 4 | 5 | 6 | 7 | 8 | 9 | 10 | 11 | 12 | 13 | 14 | 15 | 16 | 17 | 18 | 19 | 20 | 21 | 22 | 23
6 | 1.4364 | 1.4353 | 1.2788 | 1.3299 | 1.1891 | 1.3957 | 1.4232 | 1.4671 | 1.5541 | 1.574 | 1.4355 | 1.6277 | 1.6346 | 1.5938 | 1.4637 | 1.3246 | 1.4967 | 1.4571 | 1.6187 | 1.5874 | 1.64 | 1.3256 | 1.1239 | 0.93031
5 | -1.7944 | -2.0559 | -2.093 | -2.0982 | -2.1211 | -2.0842 | -1.6633 | -1.1901 | -0.87783 | -0.83685 | -0.75679 | -0.69411 | -0.88248 | -0.93462 | -1.4077 | -1.6149 | -1.9028 | -1.7683 | -1.5719 | -1.4394 | -1.6583 | -1.4611 | -1.5715 | -2.0524
8 | 1.1146 | 1.079 | 1.0134 | 0.65789 | 0.46649 | 0.62178 | 0.50353 | -0.21972 | -0.37587 | -0.27259 | -0.34214 | -0.53661 | -0.56548 | -0.22884 | -0.86357 | -0.16519 | 0.036676 | 0.15838 | -0.00050699 | -0.20503 | -0.32257 | -0.39376 | -0.14908 | 0.17107
9 | 2.6289 | 2.6051 | 2.5712 | 2.566 | 2.5431 | 2.1579 | 2.5509 | 3.3294 | 3.8061 | 3.985 | 3.9726 | 4.5098 | 4.5277 | 4.0193 | 3.5857 | 3.4673 | 3.4687 | 3.4824 | 3.466 | 3.4642 | 3.4712 | 3.4693 | 3.5693 | 3.1136
2 | 2.6355 | 2.4129 | 2.3083 | 2.2328 | 2.16 | 2.0002 | 3.2164 | 3.522 | 4.04 | 4.2508 | 4.1704 | 4.6582 | 4.6142 | 4.0654 | 3.1696 | 3.0286 | 2.9632 | 2.9953 | 3.0632 | 3.1919 | 3.2637 | 3.495 | 3.3801 | 2.8198
12 | 0.59066 | 0.64655 | 0.62294 | 0.72703 | 0.72123 | 0.68385 | 0.62894 | 0.68042 | 0.81556 | 0.92109 | 0.9634 | 0.8311 | 0.76501 | 0.76264 | 0.78507 | 0.58295 | 0.71231 | 0.6534 | 0.65617 | 0.86134 | 0.92037 | 1.049 | 0.97071 | 0.65237
16 | 0.66164 | 0.62713 | 0.60675 | 0.60363 | 0.58994 | 0.59317 | 0.74585 | 0.86367 | 0.90355 | 0.9476 | 0.92793 | 0.92739 | 0.93055 | 0.93187 | 0.93035 | 0.93313 | 0.93398 | 0.94222 | 0.93237 | 0.9313 | 1.0089 | 1.0698 | 0.95816 | 0.72899
21 | 0.99365 | 0.94102 | 0.90094 | 0.85696 | 0.84862 | 0.87919 | 0.90763 | 0.87217 | 0.99331 | 1.0525 | 1.1211 | 1.1782 | 1.1864 | 1.1638 | 1.0526 | 1.1527 | 1.1097 | 1.081 | 1.0245 | 1.0189 | 1.1278 | 1.2282 | 1.298 | 1.1159
23 | 0.79492 | 0.75281 | 0.72075 | 0.68557 | 0.6789 | 0.70335 | 0.7261 | 0.69773 | 0.79465 | 0.842 | 0.89686 | 0.94253 | 0.94915 | 0.93105 | 0.84208 | 0.92218 | 0.88777 | 0.8648 | 0.81961 | 0.8151 | 0.9022 | 0.98257 | 1.0384 | 0.89269
24 | 0.83014 | 0.78738 | 0.74853 | 0.7123 | 0.70107 | 0.7266 | 0.75442 | 0.70431 | 0.80072 | 0.84965 | 0.90204 | 0.94753 | 0.9552 | 0.93754 | 0.84806 | 0.92909 | 0.89497 | 0.87474 | 0.82627 | 0.8214 | 0.90989 | 0.98988 | 1.0657 | 0.92356
15 | 5.2771 | 4.9025 | 4.5292 | 4.6334 | 4.5614 | 4.5309 | 5.3518 | 5.5622 | 6.2688 | 6.4172 | 6.3593 | 6.2562 | 6.4159 | 6.1456 | 6.604 | 6.6137 | 6.3176 | 6.0955 | 5.9558 | 6.2205 | 6.5484 | 6.7482 | 6.7301 | 6.0073
17 | 4.7182 | 4.4063 | 4.0786 | 3.9787 | 3.895 | 4.0374 | 4.4073 | 4.528 | 5.1821 | 5.5961 | 5.8181 | 6.0353 | 6.0733 | 5.8559 | 5.47 | 5.0836 | 4.946 | 4.9945 | 4.881 | 4.9029 | 5.2432 | 5.6007 | 5.8297 | 5.2301
19 | 7.3504 | 6.7358 | 5.7702 | 5.6725 | 5.8399 | 6.1382 | 6.3253 | 5.3682 | 5.2356 | 5.1878 | 5.0879 | 4.9632 | 5.2197 | 5.1775 | 5.0631 | 4.672 | 3.96 | 4.3197 | 4.6379 | 4.9307 | 5.3342 | 4.4452 | 5.3555 | 5.6436
11 | 0.52828 | 0.51852 | 0.41664 | 0.40102 | 0.33256 | 0.34872 | 0.42476 | 0.09865 | 0.091088 | 0.11481 | 0.077677 | 0.074962 | 0.090765 | 0.09739 | 0.089763 | 0.10368 | 0.10795 | 0.14912 | 0.099856 | 0.094513 | 0.11536 | 0.10966 | 0.40985 | 0.46309
22 | 0.088047 | 0.08642 | 0.06944 | 0.066837 | 0.055427 | 0.05812 | 0.070794 | 0.016442 | 0.015181 | 0.019135 | 0.012946 | 0.012494 | 0.015127 | 0.016232 | 0.014961 | 0.01728 | 0.017991 | 0.024853 | 0.016643 | 0.015752 | 0.019226 | 0.018276 | 0.068309 | 0.077181

## Pc, Summer, S3
Node ID | 0 | 1 | 2 | 3 | 4 | 5 | 6 | 7 | 8 | 9 | 10 | 11 | 12 | 13 | 14 | 15 | 16 | 17 | 18 | 19 | 20 | 21 | 22 | 23
6 | 0.91777 | 0.83975 | 0.77826 | 0.88926 | 0.72174 | 0.69468 | 0.79042 | 0.85011 | 1.047 | 1.0502 | 1.1244 | 1.1751 | 1.1215 | 1.0159 | 1.0108 | 0.89095 | 0.89175 | 0.92648 | 0.9672 | 0.98222 | 1.0632 | 1.1699 | 1.0824 | 1.0586
5 | -2.3043 | -2.4041 | -2.6283 | -2.6335 | -2.6563 | -2.6509 | -2.3767 | -2.0006 | -1.6874 | -1.451 | -1.169 | -1.3471 | -1.5201 | -1.8824 | -2.1684 | -2.2257 | -2.2243 | -2.2106 | -1.904 | -1.7053 | -1.6984 | -1.7003 | -1.7208 | -2.1711
8 | 0.32618 | -1.4356 | 0.43625 | 0.53213 | 0.48051 | 0.75029 | 1.1582 | 0.68933 | 0.44159 | 0.30376 | 0.27901 | 0.23947 | 0.30945 | -0.2736 | 0.69785 | 0.42496 | 0.40308 | 0.31556 | 0.099116 | -0.1161 | -0.26512 | -0.54481 | -0.31482 | -1.0083
9 | 2.7066 | 2.5042 | 2.4702 | 2.465 | 2.2528 | 1.8969 | 2.0672 | 2.3642 | 2.8169 | 3.1678 | 3.4219 | 3.8889 | 3.9452 | 3.4285 | 2.9694 | 2.8982 | 2.8996 | 2.9134 | 2.897 | 2.8952 | 2.9857 | 3.4509 | 3.551 | 3.1432
2 | 2.4203 | 2.164 | 2.0476 | 1.946 | 1.9095 | 1.8391 | 2.0482 | 2.4333 | 2.9891 | 3.3598 | 3.5201 | 3.6464 | 3.4521 | 3.0008 | 2.7736 | 2.6148 | 2.5557 | 2.6411 | 2.8114 | 2.8932 | 3.2218 | 3.4946 | 3.3289 | 2.6885
12 | 0.58454 | 0.5929 | 0.67055 | 0.62049 | 0.66844 | 0.6066 | 0.55422 | 0.49017 | 0.66076 | 0.80379 | 0.87815 | 0.83452 | 0.78066 | 0.61081 | 0.57082 | 0.52979 | 0.54816 | 0.56181 | 0.63738 | 0.75783 | 0.91828 | 1.124 | 1.0045 | 0.65834
16 | 0.74468 | 0.74273 | 0.72235 | 0.71923 | 0.70554 | 0.70877 | 0.72398 | 0.6728 | 0.95633 | 0.96107 | 0.95365 | 0.95311 | 0.95627 | 0.95759 | 0.76008 | 0.65378 | 0.65463 | 0.66286 | 0.76641 | 0.97421 | 0.97838 | 0.97724 | 1.0372 | 0.69708
21 | 1.0366 | 0.94725 | 0.91706 | 0.89959 | 0.86559 | 0.83097 | 0.84908 | 0.81297 | 0.99829 | 1.113 | 1.1452 | 1.2741 | 1.2123 | 1.1516 | 1.0442 | 1.0012 | 1.0248 | 0.98053 | 1.0072 | 1.0079 | 1.1389 | 1.2406 | 1.3047 | 1.0962
23 | 0.82928 | 0.7578 | 0.73365 | 0.71967 | 0.69247 | 0.66477 | 0.67926 | 0.65038 | 0.79863 | 0.89038 | 0.91618 | 1.0193 | 0.96986 | 0.92131 | 0.83537 | 0.80098 | 0.81984 | 0.78442 | 0.80577 | 0.80632 | 0.9111 | 0.99247 | 1.0437 | 0.87699
24 | 0.8645 | 0.79237 | 0.76142 | 0.74641 | 0.71464 | 0.68802 | 0.70758 | 0.65695 | 0.8047 | 0.89804 | 0.92136 | 1.0243 | 0.97591 | 0.9278 | 0.84135 | 0.80789 | 0.82704 | 0.79436 | 0.81242 | 0.81262 | 0.91879 | 0.99978 | 1.071 | 0.90786
15 | 5.638 | 5.0512 | 4.6009 | 4.5504 | 4.2155 | 3.8482 | 4.4525 | 4.5008 | 4.9795 | 5.3257 | 5.9092 | 6.4087 | 6.312 | 5.6764 | 5.8537 | 5.2866 | 5.3834 | 5.2195 | 5.4725 | 5.6663 | 6.2271 | 6.5457 | 6.7467 | 6.2703
17 | 4.8058 | 4.3463 | 3.9286 | 3.8114 | 3.7201 | 3.5445 | 3.8679 | 3.701 | 4.3155 | 4.869 | 5.2518 | 5.7257 | 5.7524 | 5.2211 | 4.7741 | 4.5507 | 4.3863 | 4.5141 | 4.4012 | 4.5421 | 4.9036 | 5.4537 | 5.7503 | 5.1112
19 | 5.7816 | 5.9284 | 5.8349 | 5.822 | 5.7302 | 5.6941 | 5.9921 | 4.9575 | 5.0059 | 5.0983 | 5.3238 | 5.2538 | 5.5522 | 5.4991 | 5.3702 | 5.1082 | 5.1499 | 5.5184 | 5.6786 | 5.1604 | 4.8971 | 4.7885 | 2.112 | 3.2441
11 | 0.52828 | 0.51852 | 0.41664 | 0.40102 | 0.33256 | 0.34872 | 0.42476 | 0.09865 | 0.091088 | 0.11481 | 0.077677 | 0.074962 | 0.090765 | 0.09739 | 0.089763 | 0.10368 | 0.10795 | 0.14912 | 0.099856 | 0.094513 | 0.11536 | 0.10966 | 0.40985 | 0.46309
22 | 0.088047 | 0.08642 | 0.06944 | 0.066837 | 0.055427 | 0.05812 | 0.070794 | 0.016442 | 0.015181 | 0.019135 | 0.012946 | 0.012494 | 0.015127 | 0.016232 | 0.014961 | 0.01728 | 0.017991 | 0.024853 | 0.016643 | 0.015752 | 0.019226 | 0.018276 | 0.068309 | 0.077181

## Qc, Summer, S1
Node ID | 0 | 1 | 2 | 3 | 4 | 5 | 6 | 7 | 8 | 9 | 10 | 11 | 12 | 13 | 14 | 15 | 16 | 17 | 18 | 19 | 20 | 21 | 22 | 23
6 | 0.43411 | 0.40918 | 0.33155 | 0.38021 | 0.38698 | 0.37881 | 0.4247 | 0.45271 | 0.46051 | 0.44249 | 0.43748 | 0.48149 | 0.46849 | 0.47758 | 0.46772 | 0.47525 | 0.46694 | 0.40619 | 0.50492 | 0.51519 | 0.46496 | 0.49111 | 0.47024 | 0.41517
5 | -0.20402 | -0.47861 | -0.10526 | -0.087165 | -0.30932 | -0.71642 | -0.56201 | -0.46248 | -0.40976 | -0.40976 | -0.47113 | -0.40985 | -0.40985 | -0.4415 | -0.48852 | -0.54701 | -0.56739 | -0.4798 | -0.42623 | -0.051621 | 0.096539 | -0.14427 | -0.40198 | -0.56122
8 | -0.081671 | -0.067732 | -0.50485 | -0.010839 | -0.0070222 | 0.030552 | -0.15257 | -0.31984 | -0.34668 | -0.22576 | -0.23598 | -0.25263 | -0.19195 | -0.21561 | -0.42219 | -0.13301 | -0.14306 | -0.15255 | -0.12289 | -0.053707 | -0.085624 | -0.047649 | 0.03809 | 0.14271
9 | 0.44056 | 0.44056 | 0.10076 | 0.055071 | 0.055071 | 0.055071 | 0.10934 | 0.58742 | 0.72508 | 0.78934 | 0.78934 | 0.78934 | 0.78934 | 0.78934 | 0.78934 | 0.78934 | 0.78934 | 0.78934 | 0.78934 | 0.78934 | 0.78934 | 0.78934 | 0.78934 | 0.78934
2 | 0.82382 | 0.72697 | 0.67176 | 0.65395 | 0.67218 | 0.68763 | 1.0643 | 1.2653 | 1.3989 | 1.4419 | 1.2094 | 1.4873 | 1.5302 | 1.4814 | 1.3686 | 1.3076 | 1.3063 | 1.2749 | 1.1566 | 1.2517 | 1.3585 | 1.2551 | 1.0108 | 0.84416
12 | 0.3192 | 0.29599 | 0.31039 | 0.29626 | 0.3146 | 0.29601 | 0.28997 | 0.4755 | 0.59639 | 0.60496 | 0.57434 | 0.52744 | 0.48054 | 0.47678 | 0.47998 | 0.55441 | 0.55118 | 0.54407 | 0.51177 | 0.58741 | 0.7226 | 0.76108 | 0.62101 | 0.39655
16 | 0.18952 | 0.15782 | 0.15782 | 0.15782 | 0.15782 | 0.15782 | 0.19576 | 0.30755 | 0.34563 | 0.34563 | 0.32092 | 0.32156 | 0.32571 | 0.32571 | 0.3076 | 0.25308 | 0.25308 | 0.25308 | 0.25308 | 0.31348 | 0.34588 | 0.34588 | 0.28653 | 0.25474
21 | 0.88319 | 0.79347 | 0.76357 | 0.77118 | 0.76509 | 0.77967 | 0.80665 | 0.86483 | 0.98254 | 1.0926 | 1.185 | 1.1601 | 1.1831 | 1.0955 | 1.0157 | 0.99168 | 0.9582 | 0.94932 | 0.96116 | 0.9925 | 1.1406 | 1.1775 | 1.0772 | 0.88702
23 | -0.21426 | -0.20581 | -0.19943 | -0.20146 | -0.18821 | -0.1896 | -0.26674 | -0.21064 | -0.17085 | -0.10191 | -0.13022 | -0.13212 | -0.13212 | -0.12281 | -0.1998 | -0.18827 | -0.19248 | -0.19382 | -0.19662 | -0.21821 | -0.19985 | -0.15716 | -0.16974 | -0.17138
24 | -0.21426 | -0.20581 | -0.19943 | -0.20146 | -0.18821 | -0.1896 | -0.26674 | -0.21064 | -0.17085 | -0.10191 | -0.13022 | -0.13212 | -0.13212 | -0.12281 | -0.1998 | -0.18827 | -0.19248 | -0.19382 | -0.19662 | -0.21821 | -0.19985 | -0.15716 | -0.16974 | -0.17138
15 | 1.4995 | 1.2777 | 1.2683 | 1.1495 | 1.2978 | 1.1833 | 1.2694 | 1.7478 | 2.0562 | 2.1228 | 2.2076 | 2.2362 | 2.2257 | 2.25 | 2.0473 | 1.9093 | 1.8052 | 1.8228 | 1.838 | 1.8213 | 1.8303 | 1.9772 | 1.7347 | 1.6625
17 | 0.79508 | 0.79508 | 0.79508 | 0.79508 | 0.79508 | 0.64027 | 0.61388 | 1.0139 | 1.1575 | 1.3209 | 1.3484 | 1.4985 | 1.4901 | 1.5526 | 1.4837 | 1.4705 | 1.1438 | 1.011 | 1.0007 | 0.96178 | 0.95169 | 0.95866 | 0.92237 | 0.91079
19 | 1.1643 | 1.4598 | 0.77937 | 1.2726 | 1.0949 | 1.0429 | 1.4002 | 1.3825 | 1.5764 | 1.6199 | 1.3913 | 1.4574 | 1.527 | 1.4935 | 1.5583 | 1.6906 | 1.7327 | 1.6792 | 1.4858 | 1.6555 | 1.6729 | 1.5749 | 1.5313 | 1.6659
11 | 0 | 0 | 0 | 0 | 0 | 0 | 0 | 0 | 0 | 0 | 0 | 0 | 0 | 0 | 0 | 0 | 0 | 0 | 0 | 0 | 0 | 0 | 0 | 0
22 | 0 | 0 | 0 | 0 | 0 | 0 | 0 | 0 | 0 | 0 | 0 | 0 | 0 | 0 | 0 | 0 | 0 | 0 | 0 | 0 | 0 | 0 | 0 | 0

## Qc, Summer, S2
Node ID | 0 | 1 | 2 | 3 | 4 | 5 | 6 | 7 | 8 | 9 | 10 | 11 | 12 | 13 | 14 | 15 | 16 | 17 | 18 | 19 | 20 | 21 | 22 | 23
6 | 0.39131 | 0.39171 | 0.35239 | 0.3689 | 0.3318 | 0.39255 | 0.3951 | 0.43274 | 0.45939 | 0.46359 | 0.42482 | 0.48269 | 0.48357 | 0.47085 | 0.43237 | 0.3896 | 0.44091 | 0.42595 | 0.47811 | 0.46914 | 0.48335 | 0.38945 | 0.30643 | 0.24436
5 | -0.59115 | -0.66863 | -0.66957 | -0.66957 | -0.66957 | -0.66015 | -0.54147 | -0.36688 | -0.27246 | -0.26253 | -0.2348 | -0.21573 | -0.27382 | -0.29012 | -0.43129 | -0.49482 | -0.58165 | -0.54541 | -0.48157 | -0.44126 | -0.50903 | -0.44929 | -0.51245 | -0.66202
8 | 0.22871 | 0.22001 | 0.22069 | 0.11716 | 0.073434 | 0.11679 | 0.066105 | -0.085647 | -0.13098 | -0.10474 | -0.11818 | -0.17597 | -0.1878 | -0.08813 | -0.27702 | -0.070294 | -0.010587 | 0.017692 | -0.020123 | -0.08041 | -0.11984 | -0.14006 | -0.12669 | -0.041296
9 | 0.78934 | 0.35786 | 0.257 | 0.257 | 0.257 | 0.257 | 0.257 | 0.66493 | 0.78934 | 0.78934 | 0.78934 | 0.78934 | 0.78934 | 0.78934 | 0.78934 | 0.78934 | 0.78934 | 0.78934 | 0.78934 | 0.78934 | 0.78934 | 0.78934 | 0.78934 | 0.272
2 | 0.73781 | 0.67203 | 0.65082 | 0.62975 | 0.61474 | 0.56518 | 0.92246 | 1.0467 | 1.2029 | 1.2637 | 1.2433 | 1.39 | 1.3752 | 1.2099 | 0.94191 | 0.89822 | 0.87817 | 0.88367 | 0.90897 | 0.94811 | 0.96758 | 1.0375 | 0.97306 | 0.79963
12 | 0.33327 | 0.36719 | 0.3571 | 0.42018 | 0.41944 | 0.39636 | 0.36038 | 0.40431 | 0.48569 | 0.54806 | 0.57493 | 0.49566 | 0.45538 | 0.45369 | 0.46745 | 0.34562 | 0.42307 | 0.38607 | 0.3897 | 0.51303 | 0.54761 | 0.625 | 0.56603 | 0.3729
16 | 0.1668 | 0.15703 | 0.15703 | 0.15703 | 0.15703 | 0.15703 | 0.19827 | 0.25318 | 0.2656 | 0.27739 | 0.27372 | 0.27372 | 0.27372 | 0.27372 | 0.27372 | 0.27372 | 0.27372 | 0.27372 | 0.27372 | 0.27372 | 0.29574 | 0.31435 | 0.26286 | 0.19091
21 | 0.81756 | 0.76818 | 0.76206 | 0.72328 | 0.73777 | 0.76295 | 0.76604 | 0.83928 | 0.96295 | 1.0142 | 1.0952 | 1.1532 | 1.1562 | 1.1313 | 1.0227 | 1.1182 | 1.0737 | 1.0313 | 0.99123 | 0.98737 | 1.0893 | 1.1917 | 1.1614 | 0.9615
23 | -0.236 | -0.22691 | -0.22577 | -0.24752 | -0.23915 | -0.21333 | -0.21826 | -0.22225 | -0.22618 | -0.19596 | -0.18685 | -0.16062 | -0.16518 | -0.21149 | -0.20233 | -0.21756 | -0.21529 | -0.22415 | -0.24113 | -0.27275 | -0.23463 | -0.1707 | -0.18526 | -0.26674
24 | -0.236 | -0.22691 | -0.22577 | -0.24752 | -0.23915 | -0.21333 | -0.21826 | -0.22225 | -0.22618 | -0.19596 | -0.18685 | -0.16062 | -0.16518 | -0.21149 | -0.20233 | -0.21756 | -0.21529 | -0.22415 | -0.24113 | -0.27275 | -0.23463 | -0.1707 | -0.18526 | -0.26674
15 | 1.5313 | 1.5371 | 1.5311 | 1.4366 | 1.4587 | 1.2073 | 1.2838 | 1.4683 | 1.6581 | 1.6429 | 1.6659 | 1.5642 | 1.6697 | 1.4371 | 1.2487 | 1.3475 | 1.2821 | 1.367 | 1.39 | 1.4011 | 1.5146 | 1.6656 | 1.7206 | 1.5081
17 | 0.89145 | 0.89145 | 0.89145 | 0.88346 | 0.8252 | 0.71476 | 0.55415 | 0.65972 | 0.82061 | 0.84929 | 0.85654 | 0.89337 | 0.87941 | 0.78971 | 0.62066 | 0.59631 | 0.59631 | 0.59631 | 0.59631 | 0.59631 | 0.67538 | 0.8252 | 0.8252 | 0.8252
19 | 1.8617 | 1.6837 | 1.4602 | 1.4411 | 1.5358 | 1.6148 | 1.6215 | 1.5464 | 1.5115 | 1.4817 | 1.4759 | 1.4402 | 1.5069 | 1.49 | 1.4606 | 1.3342 | 1.1178 | 1.199 | 1.3265 | 1.4178 | 1.5253 | 1.2623 | 1.3403 | 1.3921
11 | 0 | 0 | 0 | 0 | 0 | 0 | 0 | 0 | 0 | 0 | 0 | 0 | 0 | 0 | 0 | 0 | 0 | 0 | 0 | 0 | 0 | 0 | 0 | 0
22 | 0 | 0 | 0 | 0 | 0 | 0 | 0 | 0 | 0 | 0 | 0 | 0 | 0 | 0 | 0 | 0 | 0 | 0 | 0 | 0 | 0 | 0 | 0 | 0

## Qc, Summer, S3
Node ID | 0 | 1 | 2 | 3 | 4 | 5 | 6 | 7 | 8 | 9 | 10 | 11 | 12 | 13 | 14 | 15 | 16 | 17 | 18 | 19 | 20 | 21 | 22 | 23
6 | 0.23571 | 0.21303 | 0.20223 | 0.2367 | 0.19158 | 0.18225 | 0.20527 | 0.24763 | 0.30726 | 0.30646 | 0.33148 | 0.34691 | 0.32965 | 0.29747 | 0.29651 | 0.25951 | 0.25943 | 0.26676 | 0.28267 | 0.28758 | 0.31032 | 0.34275 | 0.29397 | 0.28286
5 | -0.74411 | -0.7731 | -0.83014 | -0.83014 | -0.83014 | -0.83014 | -0.75548 | -0.61004 | -0.51532 | -0.4468 | -0.35847 | -0.41162 | -0.4651 | -0.57446 | -0.65951 | -0.67808 | -0.67808 | -0.67808 | -0.58119 | -0.52105 | -0.52105 | -0.52105 | -0.55723 | -0.69764
8 | -0.0078006 | -0.53438 | 0.047547 | 0.079434 | 0.077639 | 0.15534 | 0.26251 | 0.18707 | 0.11426 | 0.068166 | 0.068166 | 0.056849 | 0.074682 | -0.10156 | 0.1914 | 0.10675 | 0.099334 | 0.064844 | 0.0097635 | -0.053733 | -0.10261 | -0.18538 | -0.17642 | -0.3951
9 | 0.257 | 0.257 | 0.257 | 0.257 | 0.257 | 0.257 | 0.257 | 0.257 | 0.257 | 0.257 | 0.257 | 0.257 | 0.257 | 0.257 | 0.257 | 0.257 | 0.257 | 0.257 | 0.257 | 0.257 | 0.257 | 0.257 | 0.257 | 0.257
2 | 0.67327 | 0.59735 | 0.57262 | 0.5437 | 0.53961 | 0.51686 | 0.57198 | 0.72014 | 0.88761 | 0.99646 | 1.0483 | 1.0864 | 1.0266 | 0.89051 | 0.82309 | 0.77406 | 0.7559 | 0.77741 | 0.83343 | 0.8585 | 0.95501 | 1.0374 | 0.9577 | 0.76025
12 | 0.32959 | 0.335 | 0.38567 | 0.35625 | 0.38776 | 0.35001 | 0.31554 | 0.29016 | 0.39282 | 0.47768 | 0.52378 | 0.49771 | 0.46477 | 0.36259 | 0.3389 | 0.31373 | 0.32458 | 0.33112 | 0.37843 | 0.45092 | 0.54635 | 0.66999 | 0.5863 | 0.37648
16 | 0.19171 | 0.19171 | 0.19171 | 0.19171 | 0.19171 | 0.19171 | 0.19171 | 0.19592 | 0.28143 | 0.28143 | 0.28143 | 0.28143 | 0.28143 | 0.28143 | 0.22264 | 0.18991 | 0.18991 | 0.18991 | 0.22393 | 0.28659 | 0.28659 | 0.28659 | 0.28658 | 0.18134
21 | 0.86051 | 0.77441 | 0.77818 | 0.76592 | 0.75473 | 0.71473 | 0.70749 | 0.78009 | 0.96792 | 1.0747 | 1.1193 | 1.2491 | 1.1821 | 1.1192 | 1.0143 | 0.96666 | 0.98882 | 0.93082 | 0.97392 | 0.97639 | 1.1004 | 1.204 | 1.168 | 0.94187
23 | -0.26656 | -0.26574 | -0.26824 | -0.26245 | -0.25024 | -0.25024 | -0.25024 | -0.28461 | -0.20803 | -0.20474 | -0.20537 | -0.20877 | -0.19946 | -0.15712 | -0.14927 | -0.14927 | -0.16227 | -0.20765 | -0.2278 | -0.2278 | -0.20975 | -0.15488 | -0.1767 | -0.19976
24 | -0.26656 | -0.26574 | -0.26824 | -0.26245 | -0.25024 | -0.25024 | -0.25024 | -0.28461 | -0.20803 | -0.20474 | -0.20537 | -0.20877 | -0.19946 | -0.15712 | -0.14927 | -0.14927 | -0.16227 | -0.20765 | -0.2278 | -0.2278 | -0.20975 | -0.15488 | -0.1767 | -0.19976
15 | 1.4883 | 1.4726 | 1.3186 | 1.3025 | 1.2627 | 0.99394 | 0.99702 | 0.93649 | 1.1056 | 1.2253 | 1.3359 | 1.5092 | 1.4635 | 1.3644 | 1.4431 | 1.4496 | 1.4615 | 1.3947 | 1.4405 | 1.4396 | 1.5014 | 1.5738 | 1.5964 | 1.4745
17 | 0.8252 | 0.8252 | 0.73506 | 0.56014 | 0.55415 | 0.36154 | 0.28909 | 0.27598 | 0.47377 | 0.51801 | 0.5287 | 0.69585 | 0.69852 | 0.5532 | 0.5421 | 0.5421 | 0.5421 | 0.5421 | 0.5421 | 0.5421 | 0.64428 | 0.75894 | 0.75894 | 0.75258
19 | 1.3911 | 1.4415 | 1.4796 | 1.4859 | 1.5029 | 1.4815 | 1.5215 | 1.4231 | 1.4426 | 1.4549 | 1.5466 | 1.5274 | 1.6067 | 1.5864 | 1.5527 | 1.4651 | 1.4748 | 1.5586 | 1.6387 | 1.4867 | 1.3941 | 1.3653 | 0.3672 | 0.67223
11 | 0 | 0 | 0 | 0 | 0 | 0 | 0 | 0 | 0 | 0 | 0 | 0 | 0 | 0 | 0 | 0 | 0 | 0 | 0 | 0 | 0 | 0 | 0 | 0
22 | 0 | 0 | 0 | 0 | 0 | 0 | 0 | 0 | 0 | 0 | 0 | 0 | 0 | 0 | 0 | 0 | 0 | 0 | 0 | 0 | 0 | 0 | 0 | 0

## UpFlex, Summer
NodeID | 0 | 1 | 2 | 3 | 4 | 5 | 6 | 7 | 8 | 9 | 10 | 11 | 12 | 13 | 14 | 15 | 16 | 17 | 18 | 19 | 20 | 21 | 22 | 23
6 | 0.12348 | 0.14077 | 0.211 | 0.24819 | 0.29506 | 0.31355 | 0.26851 | 0.4011 | 0.34728 | 0.40576 | 0.42813 | 0.41626 | 0.38972 | 0.36821 | 0.36594 | 0.33673 | 0.31824 | 0.30003 | 0.21458 | 0.23676 | 0.24499 | 0.25771 | 0.11852 | 0.12077
5 | 0.16464 | 0.18769 | 0.28133 | 0.33092 | 0.39342 | 0.41806 | 0.35801 | 0.5348 | 0.46304 | 0.54102 | 0.57084 | 0.55501 | 0.51962 | 0.49094 | 0.48792 | 0.44898 | 0.42432 | 0.40003 | 0.28611 | 0.31567 | 0.32665 | 0.34361 | 0.15803 | 0.16103
8 | 0.32928 | 0.37537 | 0.56267 | 0.66185 | 0.78684 | 0.83612 | 0.71601 | 1.0696 | 0.92609 | 1.082 | 1.1417 | 1.11 | 1.0392 | 0.98189 | 0.97583 | 0.89796 | 0.84864 | 0.80007 | 0.57223 | 0.63135 | 0.6533 | 0.68722 | 0.31605 | 0.32205
9 | 0.16464 | 0.18769 | 0.28133 | 0.33092 | 0.39342 | 0.41806 | 0.35801 | 0.5348 | 0.46304 | 0.54102 | 0.57084 | 0.55501 | 0.51962 | 0.49094 | 0.48792 | 0.44898 | 0.42432 | 0.40003 | 0.28611 | 0.31567 | 0.32665 | 0.34361 | 0.15803 | 0.16103
2 | 0.16464 | 0.18769 | 0.28133 | 0.33092 | 0.39342 | 0.41806 | 0.35801 | 0.5348 | 0.46304 | 0.54102 | 0.57084 | 0.55501 | 0.51962 | 0.49094 | 0.48792 | 0.44898 | 0.42432 | 0.40003 | 0.28611 | 0.31567 | 0.32665 | 0.34361 | 0.15803 | 0.16103
12 | 0.032928 | 0.037537 | 0.056267 | 0.066185 | 0.078684 | 0.083612 | 0.071601 | 0.10696 | 0.092609 | 0.1082 | 0.11417 | 0.111 | 0.10392 | 0.098189 | 0.097583 | 0.089796 | 0.084864 | 0.080007 | 0.057223 | 0.063135 | 0.06533 | 0.068722 | 0.031605 | 0.032205
16 | 0.098784 | 0.11261 | 0.1688 | 0.19855 | 0.23605 | 0.25084 | 0.2148 | 0.32088 | 0.27783 | 0.32461 | 0.3425 | 0.33301 | 0.31177 | 0.29457 | 0.29275 | 0.26939 | 0.25459 | 0.24002 | 0.17167 | 0.1894 | 0.19599 | 0.20617 | 0.094815 | 0.096616
21 | 0.16464 | 0.18769 | 0.28133 | 0.33092 | 0.39342 | 0.41806 | 0.35801 | 0.5348 | 0.46304 | 0.54102 | 0.57084 | 0.55501 | 0.51962 | 0.49094 | 0.48792 | 0.44898 | 0.42432 | 0.40003 | 0.28611 | 0.31567 | 0.32665 | 0.34361 | 0.15803 | 0.16103
23 | 0.13171 | 0.15015 | 0.22507 | 0.26474 | 0.31473 | 0.33445 | 0.28641 | 0.42784 | 0.37044 | 0.43282 | 0.45667 | 0.44401 | 0.4157 | 0.39276 | 0.39033 | 0.35918 | 0.33945 | 0.32003 | 0.22889 | 0.25254 | 0.26132 | 0.27489 | 0.12642 | 0.12882
24 | 0.16464 | 0.18769 | 0.28133 | 0.33092 | 0.39342 | 0.41806 | 0.35801 | 0.5348 | 0.46304 | 0.54102 | 0.57084 | 0.55501 | 0.51962 | 0.49094 | 0.48792 | 0.44898 | 0.42432 | 0.40003 | 0.28611 | 0.31567 | 0.32665 | 0.34361 | 0.15803 | 0.16103
15 | 0.74088 | 0.84459 | 1.266 | 1.4892 | 1.7704 | 1.8813 | 1.611 | 2.4066 | 2.0837 | 2.4346 | 2.5688 | 2.4975 | 2.3383 | 2.2092 | 2.1956 | 2.0204 | 1.9094 | 1.8002 | 1.2875 | 1.4205 | 1.4699 | 1.5462 | 0.71111 | 0.72462
17 | 0.65856 | 0.75075 | 1.1253 | 1.3237 | 1.5737 | 1.6722 | 1.432 | 2.1392 | 1.8522 | 2.1641 | 2.2833 | 2.22 | 2.0785 | 1.9638 | 1.9517 | 1.7959 | 1.6973 | 1.6001 | 1.1445 | 1.2627 | 1.3066 | 1.3744 | 0.6321 | 0.64411
19 | 1.0702 | 1.22 | 1.8287 | 2.151 | 2.5572 | 2.7174 | 2.327 | 3.4762 | 3.0098 | 3.5166 | 3.7104 | 3.6076 | 3.3775 | 3.1911 | 3.1715 | 2.9184 | 2.7581 | 2.6002 | 1.8597 | 2.0519 | 2.1232 | 2.2335 | 1.0272 | 1.0467

## DownFlex, Summer
NodeID | 0 | 1 | 2 | 3 | 4 | 5 | 6 | 7 | 8 | 9 | 10 | 11 | 12 | 13 | 14 | 15 | 16 | 17 | 18 | 19 | 20 | 21 | 22 | 23
6 | 0.39951 | 0.41281 | 0.43497 | 0.46554 | 0.48051 | 0.50747 | 0.49957 | 0.46817 | 0.4072 | 0.60825 | 0.60617 | 0.5773 | 0.55097 | 0.52516 | 0.51657 | 0.48309 | 0.45927 | 0.45336 | 0.26913 | 0.28876 | 0.30667 | 0.31567 | 0.33253 | 0.36198
5 | 0.53268 | 0.55041 | 0.57996 | 0.62072 | 0.64068 | 0.67662 | 0.6661 | 0.62423 | 0.54293 | 0.811 | 0.80822 | 0.76974 | 0.73462 | 0.70022 | 0.68875 | 0.64412 | 0.61236 | 0.60448 | 0.35884 | 0.38501 | 0.4089 | 0.42089 | 0.44338 | 0.48265
8 | 1.0654 | 1.1008 | 1.1599 | 1.2414 | 1.2814 | 1.3532 | 1.3322 | 1.2485 | 1.0859 | 1.622 | 1.6164 | 1.5395 | 1.4692 | 1.4004 | 1.3775 | 1.2882 | 1.2247 | 1.209 | 0.71769 | 0.77003 | 0.8178 | 0.84177 | 0.88676 | 0.96529
9 | 0.53268 | 0.55041 | 0.57996 | 0.62072 | 0.64068 | 0.67662 | 0.6661 | 0.62423 | 0.54293 | 0.811 | 0.80822 | 0.76974 | 0.73462 | 0.70022 | 0.68875 | 0.64412 | 0.61236 | 0.60448 | 0.35884 | 0.38501 | 0.4089 | 0.42089 | 0.44338 | 0.48265
2 | 0.53268 | 0.55041 | 0.57996 | 0.62072 | 0.64068 | 0.67662 | 0.6661 | 0.62423 | 0.54293 | 0.811 | 0.80822 | 0.76974 | 0.73462 | 0.70022 | 0.68875 | 0.64412 | 0.61236 | 0.60448 | 0.35884 | 0.38501 | 0.4089 | 0.42089 | 0.44338 | 0.48265
12 | 0.10654 | 0.11008 | 0.11599 | 0.12414 | 0.12814 | 0.13532 | 0.13322 | 0.12485 | 0.10859 | 0.1622 | 0.16164 | 0.15395 | 0.14692 | 0.14004 | 0.13775 | 0.12882 | 0.12247 | 0.1209 | 0.071769 | 0.077003 | 0.08178 | 0.084177 | 0.088676 | 0.096529
16 | 0.31961 | 0.33025 | 0.34797 | 0.37243 | 0.38441 | 0.40597 | 0.39966 | 0.37454 | 0.32576 | 0.4866 | 0.48493 | 0.46184 | 0.44077 | 0.42013 | 0.41325 | 0.38647 | 0.36742 | 0.36269 | 0.21531 | 0.23101 | 0.24534 | 0.25253 | 0.26603 | 0.28959
21 | 0.53268 | 0.55041 | 0.57996 | 0.62072 | 0.64068 | 0.67662 | 0.6661 | 0.62423 | 0.54293 | 0.811 | 0.80822 | 0.76974 | 0.73462 | 0.70022 | 0.68875 | 0.64412 | 0.61236 | 0.60448 | 0.35884 | 0.38501 | 0.4089 | 0.42089 | 0.44338 | 0.48265
23 | 0.42614 | 0.44033 | 0.46397 | 0.49657 | 0.51254 | 0.5413 | 0.53288 | 0.49938 | 0.43434 | 0.6488 | 0.64658 | 0.61579 | 0.5877 | 0.56018 | 0.551 | 0.51529 | 0.48989 | 0.48358 | 0.28707 | 0.30801 | 0.32712 | 0.33671 | 0.3547 | 0.38612
24 | 0.53268 | 0.55041 | 0.57996 | 0.62072 | 0.64068 | 0.67662 | 0.6661 | 0.62423 | 0.54293 | 0.811 | 0.80822 | 0.76974 | 0.73462 | 0.70022 | 0.68875 | 0.64412 | 0.61236 | 0.60448 | 0.35884 | 0.38501 | 0.4089 | 0.42089 | 0.44338 | 0.48265
15 | 2.397 | 2.4769 | 2.6098 | 2.7932 | 2.8831 | 3.0448 | 2.9974 | 2.809 | 2.4432 | 3.6495 | 3.637 | 3.4638 | 3.3058 | 3.151 | 3.0994 | 2.8985 | 2.7556 | 2.7201 | 1.6148 | 1.7326 | 1.84 | 1.894 | 1.9952 | 2.1719
17 | 2.1307 | 2.2017 | 2.3198 | 2.4829 | 2.5627 | 2.7065 | 2.6644 | 2.4969 | 2.1717 | 3.244 | 3.2329 | 3.0789 | 2.9385 | 2.8009 | 2.755 | 2.5765 | 2.4495 | 2.4179 | 1.4354 | 1.5401 | 1.6356 | 1.6835 | 1.7735 | 1.9306
19 | 3.4624 | 3.5777 | 3.7697 | 4.0347 | 4.1644 | 4.398 | 4.3296 | 4.0575 | 3.529 | 5.2715 | 5.2534 | 5.0033 | 4.775 | 4.5514 | 4.4769 | 4.1868 | 3.9804 | 3.9291 | 2.3325 | 2.5026 | 2.6578 | 2.7358 | 2.882 | 3.1372

## CostFlex, Summer
NodeID | 0 | 1 | 2 | 3 | 4 | 5 | 6 | 7 | 8 | 9 | 10 | 11 | 12 | 13 | 14 | 15 | 16 | 17 | 18 | 19 | 20 | 21 | 22 | 23
6 | 37.2967 | 34.6367 | 31.44 | 28.98 | 27.56 | 28.1867 | 32.27 | 33.5833 | 35.92 | 38.2 | 38.1133 | 36.9233 | 37.5867 | 36.3533 | 35.5533 | 34.6067 | 36.6533 | 41.4333 | 44.91 | 47.34 | 48.2 | 46.69 | 43.0933 | 41.59
5 | 37.2967 | 34.6367 | 31.44 | 28.98 | 27.56 | 28.1867 | 32.27 | 33.5833 | 35.92 | 38.2 | 38.1133 | 36.9233 | 37.5867 | 36.3533 | 35.5533 | 34.6067 | 36.6533 | 41.4333 | 44.91 | 47.34 | 48.2 | 46.69 | 43.0933 | 41.59
8 | 37.2967 | 34.6367 | 31.44 | 28.98 | 27.56 | 28.1867 | 32.27 | 33.5833 | 35.92 | 38.2 | 38.1133 | 36.9233 | 37.5867 | 36.3533 | 35.5533 | 34.6067 | 36.6533 | 41.4333 | 44.91 | 47.34 | 48.2 | 46.69 | 43.0933 | 41.59
9 | 37.2967 | 34.6367 | 31.44 | 28.98 | 27.56 | 28.1867 | 32.27 | 33.5833 | 35.92 | 38.2 | 38.1133 | 36.9233 | 37.5867 | 36.3533 | 35.5533 | 34.6067 | 36.6533 | 41.4333 | 44.91 | 47.34 | 48.2 | 46.69 | 43.0933 | 41.59
2 | 37.2967 | 34.6367 | 31.44 | 28.98 | 27.56 | 28.1867 | 32.27 | 33.5833 | 35.92 | 38.2 | 38.1133 | 36.9233 | 37.5867 | 36.3533 | 35.5533 | 34.6067 | 36.6533 | 41.4333 | 44.91 | 47.34 | 48.2 | 46.69 | 43.0933 | 41.59
12 | 37.2967 | 34.6367 | 31.44 | 28.98 | 27.56 | 28.1867 | 32.27 | 33.5833 | 35.92 | 38.2 | 38.1133 | 36.9233 | 37.5867 | 36.3533 | 35.5533 | 34.6067 | 36.6533 | 41.4333 | 44.91 | 47.34 | 48.2 | 46.69 | 43.0933 | 41.59
16 | 37.2967 | 34.6367 | 31.44 | 28.98 | 27.56 | 28.1867 | 32.27 | 33.5833 | 35.92 | 38.2 | 38.1133 | 36.9233 | 37.5867 | 36.3533 | 35.5533 | 34.6067 | 36.6533 | 41.4333 | 44.91 | 47.34 | 48.2 | 46.69 | 43.0933 | 41.59
21 | 37.2967 | 34.6367 | 31.44 | 28.98 | 27.56 | 28.1867 | 32.27 | 33.5833 | 35.92 | 38.2 | 38.1133 | 36.9233 | 37.5867 | 36.3533 | 35.5533 | 34.6067 | 36.6533 | 41.4333 | 44.91 | 47.34 | 48.2 | 46.69 | 43.0933 | 41.59
23 | 37.2967 | 34.6367 | 31.44 | 28.98 | 27.56 | 28.1867 | 32.27 | 33.5833 | 35.92 | 38.2 | 38.1133 | 36.9233 | 37.5867 | 36.3533 | 35.5533 | 34.6067 | 36.6533 | 41.4333 | 44.91 | 47.34 | 48.2 | 46.69 | 43.0933 | 41.59
24 | 37.2967 | 34.6367 | 31.44 | 28.98 | 27.56 | 28.1867 | 32.27 | 33.5833 | 35.92 | 38.2 | 38.1133 | 36.9233 | 37.5867 | 36.3533 | 35.5533 | 34.6067 | 36.6533 | 41.4333 | 44.91 | 47.34 | 48.2 | 46.69 | 43.0933 | 41.59
15 | 37.2967 | 34.6367 | 31.44 | 28.98 | 27.56 | 28.1867 | 32.27 | 33.5833 | 35.92 | 38.2 | 38.1133 | 36.9233 | 37.5867 | 36.3533 | 35.5533 | 34.6067 | 36.6533 | 41.4333 | 44.91 | 47.34 | 48.2 | 46.69 | 43.0933 | 41.59
17 | 37.2967 | 34.6367 | 31.44 | 28.98 | 27.56 | 28.1867 | 32.27 | 33.5833 | 35.92 | 38.2 | 38.1133 | 36.9233 | 37.5867 | 36.3533 | 35.5533 | 34.6067 | 36.6533 | 41.4333 | 44.91 | 47.34 | 48.2 | 46.69 | 43.0933 | 41.59
19 | 37.2967 | 34.6367 | 31.44 | 28.98 | 27.56 | 28.1867 | 32.27 | 33.5833 | 35.92 | 38.2 | 38.1133 | 36.9233 | 37.5867 | 36.3533 | 35.5533 | 34.6067 | 36.6533 | 41.4333 | 44.91 | 47.34 | 48.2 | 46.69 | 43.0933 | 41.59

## Pg, Summer, S1
NodeID | 0 | 1 | 2 | 3 | 4 | 5 | 6 | 7 | 8 | 9 | 10 | 11 | 12 | 13 | 14 | 15 | 16 | 17 | 18 | 19 | 20 | 21 | 22 | 23
18 | 0 | 0 | 0 | 0 | 0 | 0 | 0 | 0 | 0 | 0 | 0 | 0 | 0 | 0 | 0 | 0 | 0 | 0 | 0 | 0 | 0 | 0 | 0 | 0
19 | 0 | 0 | 0 | 0 | 0 | 0 | 0 | 0 | 0 | 0 | 0 | 0 | 0 | 0 | 0 | 0 | 0 | 0 | 0 | 0 | 0 | 0 | 0 | 0
22 | 0 | 0 | 0 | 0 | 0 | 0 | 0 | 0 | 0 | 0 | 0 | 0 | 0 | 0 | 0 | 0 | 0 | 0 | 0 | 0 | 0 | 0 | 0 | 0
19 | 0.032092 | 0.032092 | 0.032092 | 0.032092 | 0.032092 | 0.032092 | 0.43131 | 1.1502 | 1.9691 | 2.8087 | 3.5711 | 4.1546 | 4.4781 | 4.4928 | 4.1976 | 3.6353 | 2.8857 | 2.0494 | 1.2246 | 0.49357 | 0.032092 | 0.032092 | 0.032092 | 0.032092
21 | 0.0049372 | 0.0049372 | 0.0049372 | 0.0049372 | 0.0049372 | 0.0049372 | 0.066355 | 0.17695 | 0.30294 | 0.4321 | 0.54941 | 0.63917 | 0.68893 | 0.6912 | 0.64578 | 0.55928 | 0.44395 | 0.31529 | 0.1884 | 0.075934 | 0.0049372 | 0.0049372 | 0.0049372 | 0.0049372
22 | 0.0024686 | 0.0024686 | 0.0024686 | 0.0024686 | 0.0024686 | 0.0024686 | 0.033178 | 0.088474 | 0.15147 | 0.21605 | 0.2747 | 0.31958 | 0.34447 | 0.3456 | 0.32289 | 0.27964 | 0.22197 | 0.15764 | 0.094201 | 0.037967 | 0.0024686 | 0.0024686 | 0.0024686 | 0.0024686
23 | 0.0039497 | 0.0039497 | 0.0039497 | 0.0039497 | 0.0039497 | 0.0039497 | 0.053084 | 0.14156 | 0.24236 | 0.34568 | 0.43953 | 0.51133 | 0.55115 | 0.55296 | 0.51662 | 0.44743 | 0.35516 | 0.25223 | 0.15072 | 0.060747 | 0.0039497 | 0.0039497 | 0.0039497 | 0.0039497
24 | 0.0049372 | 0.0049372 | 0.0049372 | 0.0049372 | 0.0049372 | 0.0049372 | 0.066355 | 0.17695 | 0.30294 | 0.4321 | 0.54941 | 0.63917 | 0.68893 | 0.6912 | 0.64578 | 0.55928 | 0.44395 | 0.31529 | 0.1884 | 0.075934 | 0.0049372 | 0.0049372 | 0.0049372 | 0.0049372

## Pg, Summer, S2
NodeID | 0 | 1 | 2 | 3 | 4 | 5 | 6 | 7 | 8 | 9 | 10 | 11 | 12 | 13 | 14 | 15 | 16 | 17 | 18 | 19 | 20 | 21 | 22 | 23
18 | 0 | 0 | 0 | 0 | 0 | 0 | 0 | 0 | 0 | 0 | 0 | 0 | 0 | 0 | 0 | 0 | 0 | 0 | 0 | 0 | 0 | 0 | 0 | 0
19 | 0 | 0 | 0 | 0 | 0 | 0 | 0 | 0 | 0 | 0 | 0 | 0 | 0 | 0 | 0 | 0 | 0 | 0 | 0 | 0 | 0 | 0 | 0 | 0
22 | 0 | 0 | 0 | 0 | 0 | 0 | 0 | 0 | 0 | 0 | 0 | 0 | 0 | 0 | 0 | 0 | 0 | 0 | 0 | 0 | 0 | 0 | 0 | 0
19 | 0.032092 | 0.032092 | 0.032092 | 0.032092 | 0.032092 | 0.032092 | 0.43131 | 1.1502 | 1.9691 | 2.8087 | 3.5711 | 4.1546 | 4.4781 | 4.4928 | 4.1976 | 3.6353 | 2.8857 | 2.0494 | 1.2246 | 0.49357 | 0.032092 | 0.032092 | 0.032092 | 0.032092
21 | 0.0049372 | 0.0049372 | 0.0049372 | 0.0049372 | 0.0049372 | 0.0049372 | 0.066355 | 0.17695 | 0.30294 | 0.4321 | 0.54941 | 0.63917 | 0.68893 | 0.6912 | 0.64578 | 0.55928 | 0.44395 | 0.31529 | 0.1884 | 0.075934 | 0.0049372 | 0.0049372 | 0.0049372 | 0.0049372
22 | 0.0024686 | 0.0024686 | 0.0024686 | 0.0024686 | 0.0024686 | 0.0024686 | 0.033178 | 0.088474 | 0.15147 | 0.21605 | 0.2747 | 0.31958 | 0.34447 | 0.3456 | 0.32289 | 0.27964 | 0.22197 | 0.15764 | 0.094201 | 0.037967 | 0.0024686 | 0.0024686 | 0.0024686 | 0.0024686
23 | 0.0039497 | 0.0039497 | 0.0039497 | 0.0039497 | 0.0039497 | 0.0039497 | 0.053084 | 0.14156 | 0.24236 | 0.34568 | 0.43953 | 0.51133 | 0.55115 | 0.55296 | 0.51662 | 0.44743 | 0.35516 | 0.25223 | 0.15072 | 0.060747 | 0.0039497 | 0.0039497 | 0.0039497 | 0.0039497
24 | 0.0049372 | 0.0049372 | 0.0049372 | 0.0049372 | 0.0049372 | 0.0049372 | 0.066355 | 0.17695 | 0.30294 | 0.4321 | 0.54941 | 0.63917 | 0.68893 | 0.6912 | 0.64578 | 0.55928 | 0.44395 | 0.31529 | 0.1884 | 0.075934 | 0.0049372 | 0.0049372 | 0.0049372 | 0.0049372

## Pg, Summer, S3
NodeID | 0 | 1 | 2 | 3 | 4 | 5 | 6 | 7 | 8 | 9 | 10 | 11 | 12 | 13 | 14 | 15 | 16 | 17 | 18 | 19 | 20 | 21 | 22 | 23
18 | 0 | 0 | 0 | 0 | 0 | 0 | 0 | 0 | 0 | 0 | 0 | 0 | 0 | 0 | 0 | 0 | 0 | 0 | 0 | 0 | 0 | 0 | 0 | 0
19 | 0 | 0 | 0 | 0 | 0 | 0 | 0 | 0 | 0 | 0 | 0 | 0 | 0 | 0 | 0 | 0 | 0 | 0 | 0 | 0 | 0 | 0 | 0 | 0
22 | 0 | 0 | 0 | 0 | 0 | 0 | 0 | 0 | 0 | 0 | 0 | 0 | 0 | 0 | 0 | 0 | 0 | 0 | 0 | 0 | 0 | 0 | 0 | 0
19 | 0.032092 | 0.032092 | 0.032092 | 0.032092 | 0.032092 | 0.032092 | 0.43131 | 1.1502 | 1.9691 | 2.8087 | 3.5711 | 4.1546 | 4.4781 | 4.4928 | 4.1976 | 3.6353 | 2.8857 | 2.0494 | 1.2246 | 0.49357 | 0.032092 | 0.032092 | 0.032092 | 0.032092
21 | 0.0049372 | 0.0049372 | 0.0049372 | 0.0049372 | 0.0049372 | 0.0049372 | 0.066355 | 0.17695 | 0.30294 | 0.4321 | 0.54941 | 0.63917 | 0.68893 | 0.6912 | 0.64578 | 0.55928 | 0.44395 | 0.31529 | 0.1884 | 0.075934 | 0.0049372 | 0.0049372 | 0.0049372 | 0.0049372
22 | 0.0024686 | 0.0024686 | 0.0024686 | 0.0024686 | 0.0024686 | 0.0024686 | 0.033178 | 0.088474 | 0.15147 | 0.21605 | 0.2747 | 0.31958 | 0.34447 | 0.3456 | 0.32289 | 0.27964 | 0.22197 | 0.15764 | 0.094201 | 0.037967 | 0.0024686 | 0.0024686 | 0.0024686 | 0.0024686
23 | 0.0039497 | 0.0039497 | 0.0039497 | 0.0039497 | 0.0039497 | 0.0039497 | 0.053084 | 0.14156 | 0.24236 | 0.34568 | 0.43953 | 0.51133 | 0.55115 | 0.55296 | 0.51662 | 0.44743 | 0.35516 | 0.25223 | 0.15072 | 0.060747 | 0.0039497 | 0.0039497 | 0.0039497 | 0.0039497
24 | 0.0049372 | 0.0049372 | 0.0049372 | 0.0049372 | 0.0049372 | 0.0049372 | 0.066355 | 0.17695 | 0.30294 | 0.4321 | 0.54941 | 0.63917 | 0.68893 | 0.6912 | 0.64578 | 0.55928 | 0.44395 | 0.31529 | 0.1884 | 0.075934 | 0.0049372 | 0.0049372 | 0.0049372 | 0.0049372

## Qg, Summer, S1
NodeID | 0 | 1 | 2 | 3 | 4 | 5 | 6 | 7 | 8 | 9 | 10 | 11 | 12 | 13 | 14 | 15 | 16 | 17 | 18 | 19 | 20 | 21 | 22 | 23
18 | 0 | 0 | 0 | 0 | 0 | 0 | 0 | 0 | 0 | 0 | 0 | 0 | 0 | 0 | 0 | 0 | 0 | 0 | 0 | 0 | 0 | 0 | 0 | 0
19 | 0 | 0 | 0 | 0 | 0 | 0 | 0 | 0 | 0 | 0 | 0 | 0 | 0 | 0 | 0 | 0 | 0 | 0 | 0 | 0 | 0 | 0 | 0 | 0
22 | 0 | 0 | 0 | 0 | 0 | 0 | 0 | 0 | 0 | 0 | 0 | 0 | 0 | 0 | 0 | 0 | 0 | 0 | 0 | 0 | 0 | 0 | 0 | 0
19 | 0 | 0 | 0 | 0 | 0 | 0 | 0 | 0 | 0 | 0 | 0 | 0 | 0 | 0 | 0 | 0 | 0 | 0 | 0 | 0 | 0 | 0 | 0 | 0
21 | 0 | 0 | 0 | 0 | 0 | 0 | 0 | 0 | 0 | 0 | 0 | 0 | 0 | 0 | 0 | 0 | 0 | 0 | 0 | 0 | 0 | 0 | 0 | 0
22 | 0 | 0 | 0 | 0 | 0 | 0 | 0 | 0 | 0 | 0 | 0 | 0 | 0 | 0 | 0 | 0 | 0 | 0 | 0 | 0 | 0 | 0 | 0 | 0
23 | 0 | 0 | 0 | 0 | 0 | 0 | 0 | 0 | 0 | 0 | 0 | 0 | 0 | 0 | 0 | 0 | 0 | 0 | 0 | 0 | 0 | 0 | 0 | 0
24 | 0 | 0 | 0 | 0 | 0 | 0 | 0 | 0 | 0 | 0 | 0 | 0 | 0 | 0 | 0 | 0 | 0 | 0 | 0 | 0 | 0 | 0 | 0 | 0

## Qg, Summer, S2
NodeID | 0 | 1 | 2 | 3 | 4 | 5 | 6 | 7 | 8 | 9 | 10 | 11 | 12 | 13 | 14 | 15 | 16 | 17 | 18 | 19 | 20 | 21 | 22 | 23
18 | 0 | 0 | 0 | 0 | 0 | 0 | 0 | 0 | 0 | 0 | 0 | 0 | 0 | 0 | 0 | 0 | 0 | 0 | 0 | 0 | 0 | 0 | 0 | 0
19 | 0 | 0 | 0 | 0 | 0 | 0 | 0 | 0 | 0 | 0 | 0 | 0 | 0 | 0 | 0 | 0 | 0 | 0 | 0 | 0 | 0 | 0 | 0 | 0
22 | 0 | 0 | 0 | 0 | 0 | 0 | 0 | 0 | 0 | 0 | 0 | 0 | 0 | 0 | 0 | 0 | 0 | 0 | 0 | 0 | 0 | 0 | 0 | 0
19 | 0 | 0 | 0 | 0 | 0 | 0 | 0 | 0 | 0 | 0 | 0 | 0 | 0 | 0 | 0 | 0 | 0 | 0 | 0 | 0 | 0 | 0 | 0 | 0
21 | 0 | 0 | 0 | 0 | 0 | 0 | 0 | 0 | 0 | 0 | 0 | 0 | 0 | 0 | 0 | 0 | 0 | 0 | 0 | 0 | 0 | 0 | 0 | 0
22 | 0 | 0 | 0 | 0 | 0 | 0 | 0 | 0 | 0 | 0 | 0 | 0 | 0 | 0 | 0 | 0 | 0 | 0 | 0 | 0 | 0 | 0 | 0 | 0
23 | 0 | 0 | 0 | 0 | 0 | 0 | 0 | 0 | 0 | 0 | 0 | 0 | 0 | 0 | 0 | 0 | 0 | 0 | 0 | 0 | 0 | 0 | 0 | 0
24 | 0 | 0 | 0 | 0 | 0 | 0 | 0 | 0 | 0 | 0 | 0 | 0 | 0 | 0 | 0 | 0 | 0 | 0 | 0 | 0 | 0 | 0 | 0 | 0

## Qg, Summer, S3
NodeID | 0 | 1 | 2 | 3 | 4 | 5 | 6 | 7 | 8 | 9 | 10 | 11 | 12 | 13 | 14 | 15 | 16 | 17 | 18 | 19 | 20 | 21 | 22 | 23
18 | 0 | 0 | 0 | 0 | 0 | 0 | 0 | 0 | 0 | 0 | 0 | 0 | 0 | 0 | 0 | 0 | 0 | 0 | 0 | 0 | 0 | 0 | 0 | 0
19 | 0 | 0 | 0 | 0 | 0 | 0 | 0 | 0 | 0 | 0 | 0 | 0 | 0 | 0 | 0 | 0 | 0 | 0 | 0 | 0 | 0 | 0 | 0 | 0
22 | 0 | 0 | 0 | 0 | 0 | 0 | 0 | 0 | 0 | 0 | 0 | 0 | 0 | 0 | 0 | 0 | 0 | 0 | 0 | 0 | 0 | 0 | 0 | 0
19 | 0 | 0 | 0 | 0 | 0 | 0 | 0 | 0 | 0 | 0 | 0 | 0 | 0 | 0 | 0 | 0 | 0 | 0 | 0 | 0 | 0 | 0 | 0 | 0
21 | 0 | 0 | 0 | 0 | 0 | 0 | 0 | 0 | 0 | 0 | 0 | 0 | 0 | 0 | 0 | 0 | 0 | 0 | 0 | 0 | 0 | 0 | 0 | 0
22 | 0 | 0 | 0 | 0 | 0 | 0 | 0 | 0 | 0 | 0 | 0 | 0 | 0 | 0 | 0 | 0 | 0 | 0 | 0 | 0 | 0 | 0 | 0 | 0
23 | 0 | 0 | 0 | 0 | 0 | 0 | 0 | 0 | 0 | 0 | 0 | 0 | 0 | 0 | 0 | 0 | 0 | 0 | 0 | 0 | 0 | 0 | 0 | 0
24 | 0 | 0 | 0 | 0 | 0 | 0 | 0 | 0 | 0 | 0 | 0 | 0 | 0 | 0 | 0 | 0 | 0 | 0 | 0 | 0 | 0 | 0 | 0 | 0

## GenStatus, Summer
NodeID | 0 | 1 | 2 | 3 | 4 | 5 | 6 | 7 | 8 | 9 | 10 | 11 | 12 | 13 | 14 | 15 | 16 | 17 | 18 | 19 | 20 | 21 | 22 | 23
18 | 1 | 1 | 1 | 1 | 1 | 1 | 1 | 1 | 1 | 1 | 1 | 1 | 1 | 1 | 1 | 1 | 1 | 1 | 1 | 1 | 1 | 1 | 1 | 1
19 | 1 | 1 | 1 | 1 | 1 | 1 | 1 | 1 | 1 | 1 | 1 | 1 | 1 | 1 | 1 | 1 | 1 | 1 | 1 | 1 | 1 | 1 | 1 | 1
22 | 1 | 1 | 1 | 1 | 1 | 1 | 1 | 1 | 1 | 1 | 1 | 1 | 1 | 1 | 1 | 1 | 1 | 1 | 1 | 1 | 1 | 1 | 1 | 1
19 | 1 | 1 | 1 | 1 | 1 | 1 | 1 | 1 | 1 | 1 | 1 | 1 | 1 | 1 | 1 | 1 | 1 | 1 | 1 | 1 | 1 | 1 | 1 | 1
21 | 1 | 1 | 1 | 1 | 1 | 1 | 1 | 1 | 1 | 1 | 1 | 1 | 1 | 1 | 1 | 1 | 1 | 1 | 1 | 1 | 1 | 1 | 1 | 1
22 | 1 | 1 | 1 | 1 | 1 | 1 | 1 | 1 | 1 | 1 | 1 | 1 | 1 | 1 | 1 | 1 | 1 | 1 | 1 | 1 | 1 | 1 | 1 | 1
23 | 1 | 1 | 1 | 1 | 1 | 1 | 1 | 1 | 1 | 1 | 1 | 1 | 1 | 1 | 1 | 1 | 1 | 1 | 1 | 1 | 1 | 1 | 1 | 1
24 | 1 | 1 | 1 | 1 | 1 | 1 | 1 | 1 | 1 | 1 | 1 | 1 | 1 | 1 | 1 | 1 | 1 | 1 | 1 | 1 | 1 | 1 | 1 | 1