## Main Info
2020
| Winter | Total
Objective (cost), [€] | 446483.9036 | 446483.9036
Execution time, [s] | 5.197 | 5.197
Number of market scenarios | 1 | N/A
Number of operation scenarios | 1 | N/A

## Market Cost Info
Cost | Year | Day | Scenario | Probability, [%] | 0 | 1 | 2 | 3 | 4 | 5 | 6 | 7 | 8 | 9 | 10 | 11 | 12 | 13 | 14 | 15 | 16 | 17 | 18 | 19 | 20 | 21 | 22 | 23
Active power, [€/MW] | 2020 | Winter | 0 | 100% | 32.4 | 24.1 | 19.72 | 18.96 | 19.51 | 22.07 | 28.7 | 39.05 | 45.01 | 46.85 | 47.02 | 44.3 | 41.05 | 39.05 | 38.68 | 37.85 | 41.09 | 45.36 | 50.29 | 52.97 | 54.26 | 49.75 | 46.24 | 43.6

## Voltage
Node ID | Year | Day | Quantity | Market Scenario | Operation Scenario | 0 | 1 | 2 | 3 | 4 | 5 | 6 | 7 | 8 | 9 | 10 | 11 | 12 | 13 | 14 | 15 | 16 | 17 | 18 | 19 | 20 | 21 | 22 | 23
1 | 2020 | Winter | Vmag, [p.u.] | 0 | 0 | 1.0811 | 1.081 | 1.0827 | 1.0783 | 1.0782 | 1.0723 | 1.0807 | 1.0803 | 1.0799 | 1.0772 | 1.0784 | 1.0764 | 1.077 | 1.0769 | 1.0755 | 1.0754 | 1.0754 | 1.0759 | 1.0771 | 1.0759 | 1.0768 | 1.0769 | 1.0772 | 1.0776
1 | 2020 | Winter | Vang, [º] | 0 | 0 | -1.7955 | -1.7054 | -1.6698 | -1.6805 | -1.6597 | -1.6484 | -1.9047 | -2.1803 | -2.5712 | -2.4963 | -2.5606 | -2.681 | -2.6853 | -2.8944 | -2.6673 | -2.6202 | -2.5564 | -2.5604 | -2.3632 | -2.359 | -2.3525 | -2.6029 | -2.5484 | -2.1371
2 | 2020 | Winter | Vmag, [p.u.] | 0 | 0 | 1.1 | 1.1 | 1.1 | 1.0839 | 1.0862 | 1.057 | 1.0946 | 1.1 | 1.1 | 1.1 | 1.1 | 1.1 | 1.1 | 1.1 | 1.1 | 1.1 | 1.1 | 1.1 | 1.1 | 1.1 | 1.1 | 1.1 | 1.1 | 1.1
2 | 2020 | Winter | Vang, [º] | 0 | 0 | -4.2377 | -3.9777 | -4.0017 | -4.1341 | -4.0895 | -4.1909 | -4.3483 | -5.2571 | -5.9222 | -5.7218 | -5.8762 | -6.1072 | -6.0613 | -6.3342 | -5.7782 | -5.8147 | -5.6846 | -5.7551 | -5.4287 | -5.4757 | -5.4703 | -5.9771 | -5.6226 | -4.9495
3 | 2020 | Winter | Vmag, [p.u.] | 0 | 0 | 1.0632 | 1.0669 | 1.0691 | 1.0654 | 1.0638 | 1.0616 | 1.062 | 1.0589 | 1.0592 | 1.0558 | 1.0559 | 1.0533 | 1.0525 | 1.0524 | 1.0544 | 1.0513 | 1.0498 | 1.0503 | 1.0534 | 1.0513 | 1.0534 | 1.0552 | 1.0551 | 1.0545
3 | 2020 | Winter | Vang, [º] | 0 | 0 | -1.3211 | -1.2808 | -1.3041 | -1.3413 | -1.277 | -1.3219 | -1.3839 | -1.4687 | -1.6946 | -1.5079 | -1.5442 | -1.4934 | -1.5033 | -1.5889 | -1.6438 | -1.6027 | -1.6346 | -1.6248 | -1.5295 | -1.5725 | -1.5158 | -1.6948 | -1.6873 | -1.4637
4 | 2020 | Winter | Vmag, [p.u.] | 0 | 0 | 1.0994 | 1.0995 | 1.0995 | 1.0994 | 1.0996 | 1.0997 | 1.0995 | 1.0981 | 1.0977 | 1.0973 | 1.0972 | 1.0968 | 1.0971 | 1.0973 | 1.0977 | 1.0976 | 1.0977 | 1.0979 | 1.0979 | 1.0978 | 1.0987 | 1.0984 | 1.0984 | 1.099
4 | 2020 | Winter | Vang, [º] | 0 | 0 | -1.2437 | -1.1164 | -1.0993 | -1.1833 | -1.1637 | -1.1724 | -1.2941 | -1.4147 | -1.6398 | -1.6652 | -1.7741 | -1.8201 | -1.8461 | -2.0689 | -1.9613 | -1.9389 | -1.8745 | -1.8529 | -1.6466 | -1.6913 | -1.6263 | -1.8308 | -1.8874 | -1.6062
5 | 2020 | Winter | Vmag, [p.u.] | 0 | 0 | 1.0829 | 1.0833 | 1.0842 | 1.0817 | 1.0816 | 1.0784 | 1.0824 | 1.0783 | 1.0764 | 1.0738 | 1.0742 | 1.0714 | 1.0736 | 1.0734 | 1.0732 | 1.0741 | 1.0743 | 1.0749 | 1.0758 | 1.075 | 1.0762 | 1.0753 | 1.0759 | 1.0787
5 | 2020 | Winter | Vang, [º] | 0 | 0 | -2.0462 | -1.8711 | -1.8822 | -1.9377 | -1.8892 | -1.9293 | -2.2585 | -2.6121 | -3.0214 | -3.0257 | -3.155 | -3.3745 | -3.2639 | -3.6035 | -3.3479 | -3.2459 | -3.1849 | -3.1624 | -2.8773 | -2.8889 | -2.9209 | -3.2995 | -3.2256 | -2.693
7 | 2020 | Winter | Vmag, [p.u.] | 0 | 0 | 1.0624 | 1.0673 | 1.0695 | 1.066 | 1.0636 | 1.062 | 1.0616 | 1.0594 | 1.0601 | 1.0564 | 1.0559 | 1.054 | 1.053 | 1.0532 | 1.0544 | 1.0507 | 1.0482 | 1.0483 | 1.0516 | 1.0497 | 1.0517 | 1.054 | 1.0532 | 1.0521
7 | 2020 | Winter | Vang, [º] | 0 | 0 | -0.76368 | -0.72068 | -0.71094 | -0.76129 | -0.72005 | -0.77221 | -0.80658 | -0.8437 | -1.0181 | -0.80997 | -0.86102 | -0.72824 | -0.68411 | -0.70992 | -0.85169 | -0.90555 | -1.0139 | -1.0071 | -0.9247 | -0.94669 | -0.92373 | -1.1037 | -1.1121 | -0.89375
8 | 2020 | Winter | Vmag, [p.u.] | 0 | 0 | 0.99505 | 0.99513 | 0.99514 | 0.995 | 0.99502 | 0.99509 | 0.99526 | 0.99284 | 0.99191 | 0.99107 | 0.99175 | 0.99277 | 0.99526 | 0.99933 | 0.99862 | 0.99827 | 0.99791 | 0.99802 | 0.99449 | 0.99496 | 0.99738 | 0.99897 | 0.99882 | 0.99835
8 | 2020 | Winter | Vang, [º] | 0 | 0 | -0.30819 | -0.37476 | -0.47896 | -0.95488 | -0.9039 | -1.3909 | -0.73326 | -0.40558 | -0.50784 | -0.24843 | -0.24999 | -0.2255 | -0.094827 | -0.020934 | 0.02733 | -0.077888 | -0.041802 | -0.090787 | -0.19443 | -0.1857 | -0.072083 | -0.098865 | -0.1204 | -0.099566
9 | 2020 | Winter | Vmag, [p.u.] | 0 | 0 | 1.0614 | 1.066 | 1.0678 | 1.0646 | 1.0623 | 1.061 | 1.0609 | 1.059 | 1.0596 | 1.0561 | 1.0556 | 1.0538 | 1.0527 | 1.0529 | 1.0541 | 1.0504 | 1.0479 | 1.048 | 1.0511 | 1.0491 | 1.0513 | 1.0537 | 1.0528 | 1.0518
9 | 2020 | Winter | Vang, [º] | 0 | 0 | -1.1372 | -1.1529 | -1.219 | -1.2158 | -1.1497 | -1.1488 | -1.1271 | -1.1198 | -1.3001 | -1.0518 | -1.1031 | -0.97113 | -0.92748 | -0.95319 | -1.0944 | -1.15 | -1.2595 | -1.2527 | -1.2131 | -1.2531 | -1.189 | -1.3523 | -1.3746 | -1.1383
10 | 2020 | Winter | Vmag, [p.u.] | 0 | 0 | 1.0823 | 1.0843 | 1.085 | 1.0839 | 1.083 | 1.0829 | 1.0822 | 1.0788 | 1.0785 | 1.0767 | 1.0767 | 1.0752 | 1.0745 | 1.0746 | 1.0762 | 1.0758 | 1.0743 | 1.0747 | 1.0764 | 1.0745 | 1.0766 | 1.0766 | 1.0772 | 1.0779
10 | 2020 | Winter | Vang, [º] | 0 | 0 | -1.3838 | -1.321 | -1.3116 | -1.3463 | -1.3016 | -1.3374 | -1.3514 | -1.4295 | -1.6313 | -1.5378 | -1.5861 | -1.5148 | -1.4566 | -1.5814 | -1.5432 | -1.5907 | -1.6172 | -1.6286 | -1.5552 | -1.6679 | -1.5367 | -1.737 | -1.7706 | -1.4061
11 | 2020 | Winter | Vmag, [p.u.] | 0 | 0 | 0.99486 | 0.9935 | 0.9929 | 0.99215 | 0.99243 | 0.98897 | 0.99225 | 0.99812 | 1.0019 | 1.0036 | 1.0041 | 1.004 | 1.0058 | 1.0041 | 1.0043 | 1.0004 | 1.0012 | 1.0002 | 0.99936 | 0.99935 | 0.99852 | 0.99894 | 0.99768 | 0.99536
11 | 2020 | Winter | Vang, [º] | 0 | 0 | 0.036437 | 0.020145 | 0.010918 | 0.019506 | 0.027226 | 0.069749 | 0.071438 | 0.057376 | 0.073222 | 0.085742 | 0.077977 | 0.098364 | 0.12889 | 0.087971 | 0.093873 | 0.077674 | 0.065502 | 0.066653 | 0.075662 | 0.068713 | 0.082365 | 0.079907 | 0.047497 | 0.032626
12 | 2020 | Winter | Vmag, [p.u.] | 0 | 0 | 1.1 | 1.1 | 1.1 | 1.1 | 1.1 | 1.1 | 1.1 | 1.1 | 1.1 | 1.1 | 1.1 | 1.1 | 1.1 | 1.1 | 1.1 | 1.1 | 1.1 | 1.1 | 1.1 | 1.1 | 1.1 | 1.1 | 1.1 | 1.1
12 | 2020 | Winter | Vang, [º] | 0 | 0 | -0.99369 | -0.83471 | -0.78276 | -0.82939 | -0.83493 | -0.95231 | -1.1327 | -1.209 | -1.4346 | -1.5026 | -1.5697 | -1.6832 | -1.7887 | -1.8739 | -1.787 | -1.7373 | -1.6426 | -1.6319 | -1.4766 | -1.4978 | -1.4938 | -1.6719 | -1.6151 | -1.309
13 | 2020 | Winter | Vmag, [p.u.] | 0 | 0 | 1.037 | 1.037 | 1.037 | 1.037 | 1.037 | 1.037 | 1.037 | 1.037 | 1.037 | 1.037 | 1.037 | 1.037 | 1.037 | 1.037 | 1.037 | 1.037 | 1.037 | 1.037 | 1.037 | 1.037 | 1.037 | 1.037 | 1.037 | 1.037
13 | 2020 | Winter | Vang, [º] | 0 | 0 | 0 | 0 | 0 | 0 | 0 | 0 | 0 | 0 | 0 | 0 | 0 | 0 | 0 | 0 | 0 | 0 | 0 | 0 | 0 | 0 | 0 | 0 | 0 | 0
14 | 2020 | Winter | Vmag, [p.u.] | 0 | 0 | 1.0011 | 1.0011 | 1.0011 | 1.001 | 1.001 | 1.0011 | 1.0013 | 0.99894 | 0.99804 | 0.99724 | 0.99789 | 0.99888 | 1.0013 | 1.0052 | 1.0045 | 1.0041 | 1.0038 | 1.0039 | 1.0005 | 1.001 | 1.0033 | 1.0048 | 1.0047 | 1.0042
14 | 2020 | Winter | Vang, [º] | 0 | 0 | -0.2937 | -0.35715 | -0.45644 | -0.90999 | -0.86141 | -1.3255 | -0.6988 | -0.38647 | -0.4839 | -0.2367 | -0.2382 | -0.21488 | -0.09037 | -0.019954 | 0.026049 | -0.074238 | -0.039842 | -0.086532 | -0.18528 | -0.17697 | -0.068702 | -0.094235 | -0.11476 | -0.0949
15 | 2020 | Winter | Vmag, [p.u.] | 0 | 0 | 1.1 | 1.1 | 1.1 | 1.1 | 1.1 | 1.1 | 1.1 | 1.1 | 1.1 | 1.1 | 1.1 | 1.1 | 1.1 | 1.1 | 1.1 | 1.1 | 1.1 | 1.1 | 1.1 | 1.1 | 1.1 | 1.1 | 1.1 | 1.1
15 | 2020 | Winter | Vang, [º] | 0 | 0 | -0.98575 | -0.89255 | -0.87846 | -0.94087 | -0.9211 | -0.92688 | -1.0209 | -1.1264 | -1.3015 | -1.3136 | -1.3951 | -1.4205 | -1.4332 | -1.6059 | -1.513 | -1.5071 | -1.4638 | -1.4492 | -1.2931 | -1.3353 | -1.2738 | -1.4344 | -1.4755 | -1.2462
16 | 2020 | Winter | Vmag, [p.u.] | 0 | 0 | 1.062 | 1.0661 | 1.068 | 1.0645 | 1.0625 | 1.0609 | 1.0607 | 1.058 | 1.0581 | 1.0549 | 1.0548 | 1.0522 | 1.0514 | 1.0517 | 1.053 | 1.0502 | 1.0483 | 1.0489 | 1.0518 | 1.0497 | 1.0519 | 1.0535 | 1.0533 | 1.0529
16 | 2020 | Winter | Vang, [º] | 0 | 0 | -1.374 | -1.341 | -1.3815 | -1.4119 | -1.3656 | -1.3734 | -1.4562 | -1.4935 | -1.7336 | -1.4976 | -1.5359 | -1.4727 | -1.4645 | -1.4948 | -1.564 | -1.5821 | -1.6419 | -1.6182 | -1.5397 | -1.6016 | -1.5423 | -1.743 | -1.738 | -1.4732
17 | 2020 | Winter | Vmag, [p.u.] | 0 | 0 | 1.0634 | 1.0671 | 1.0691 | 1.0654 | 1.0636 | 1.0619 | 1.0624 | 1.0599 | 1.06 | 1.0567 | 1.0568 | 1.0542 | 1.0535 | 1.0537 | 1.0546 | 1.0522 | 1.0506 | 1.0512 | 1.054 | 1.0519 | 1.054 | 1.0555 | 1.0554 | 1.0549
17 | 2020 | Winter | Vang, [º] | 0 | 0 | -1.2736 | -1.2246 | -1.252 | -1.2911 | -1.2568 | -1.2661 | -1.351 | -1.3814 | -1.6379 | -1.4244 | -1.4656 | -1.4214 | -1.4337 | -1.4886 | -1.5277 | -1.532 | -1.5624 | -1.5406 | -1.4471 | -1.5064 | -1.4547 | -1.6487 | -1.6459 | -1.404
18 | 2020 | Winter | Vmag, [p.u.] | 0 | 0 | 1.0998 | 1.0999 | 1.0999 | 1.0998 | 1.0999 | 1.0999 | 1.0998 | 1.0988 | 1.0985 | 1.0984 | 1.0983 | 1.0981 | 1.0982 | 1.0983 | 1.0986 | 1.0985 | 1.0985 | 1.0987 | 1.0988 | 1.0986 | 1.0993 | 1.0991 | 1.0991 | 1.0995
18 | 2020 | Winter | Vang, [º] | 0 | 0 | -1.1342 | -1.0206 | -1.0041 | -1.0857 | -1.0637 | -1.0706 | -1.1823 | -1.2872 | -1.4968 | -1.5141 | -1.6144 | -1.6485 | -1.6726 | -1.8885 | -1.7829 | -1.7697 | -1.7103 | -1.6886 | -1.4961 | -1.5448 | -1.4803 | -1.6673 | -1.7245 | -1.4635
19 | 2020 | Winter | Vmag, [p.u.] | 0 | 0 | 1.0863 | 1.0861 | 1.0873 | 1.0844 | 1.0844 | 1.0805 | 1.0858 | 1.0859 | 1.0859 | 1.0841 | 1.0849 | 1.0836 | 1.084 | 1.0842 | 1.0833 | 1.0831 | 1.0833 | 1.0836 | 1.0841 | 1.0834 | 1.084 | 1.0838 | 1.084 | 1.0843
19 | 2020 | Winter | Vang, [º] | 0 | 0 | -2.2739 | -2.1561 | -2.119 | -2.1679 | -2.1273 | -2.1314 | -2.414 | -2.796 | -3.2135 | -3.1371 | -3.2339 | -3.3296 | -3.3935 | -3.605 | -3.3583 | -3.2875 | -3.2168 | -3.2411 | -2.9951 | -2.9355 | -2.9426 | -3.2405 | -3.1495 | -2.5082
20 | 2020 | Winter | Vmag, [p.u.] | 0 | 0 | 1.1 | 1.1 | 1.1 | 1.1 | 1.1 | 1.1 | 1.1 | 1.1 | 1.1 | 1.1 | 1.1 | 1.1 | 1.1 | 1.1 | 1.1 | 1.1 | 1.1 | 1.1 | 1.1 | 1.1 | 1.1 | 1.1 | 1.1 | 1.1
20 | 2020 | Winter | Vang, [º] | 0 | 0 | -3.5158 | -3.3477 | -3.3675 | -3.5562 | -3.3757 | -3.2955 | -3.5617 | -3.955 | -4.4271 | -4.2742 | -4.6832 | -4.4667 | -4.8143 | -5.102 | -4.8292 | -4.8084 | -4.6649 | -4.8195 | -4.0673 | -3.8834 | -3.8905 | -4.2403 | -4.2561 | -2.6
21 | 2020 | Winter | Vmag, [p.u.] | 0 | 0 | 1.1 | 1.1 | 1.1 | 1.1 | 1.1 | 1.1 | 1.1 | 1.1 | 1.1 | 1.1 | 1.1 | 1.1 | 1.1 | 1.1 | 1.1 | 1.1 | 1.1 | 1.1 | 1.1 | 1.1 | 1.1 | 1.1 | 1.1 | 1.1
21 | 2020 | Winter | Vang, [º] | 0 | 0 | -3.8372 | -3.5912 | -3.537 | -3.5552 | -3.5169 | -3.5256 | -4.3011 | -5.3398 | -5.8448 | -5.7417 | -5.785 | -5.9637 | -6.1584 | -6.2755 | -5.8715 | -5.5977 | -5.5432 | -5.5944 | -5.5974 | -5.2431 | -5.3775 | -5.9693 | -5.5295 | -4.3928
26 | 2020 | Winter | Vmag, [p.u.] | 0 | 0 | 1.0971 | 1.0973 | 1.0975 | 1.0971 | 1.0973 | 1.0968 | 1.0967 | 1.095 | 1.0943 | 1.0938 | 1.0941 | 1.0932 | 1.0935 | 1.0935 | 1.0939 | 1.0939 | 1.0941 | 1.0942 | 1.0945 | 1.0943 | 1.0952 | 1.0948 | 1.0952 | 1.0961
26 | 2020 | Winter | Vang, [º] | 0 | 0 | -1.4286 | -1.2983 | -1.2837 | -1.3491 | -1.3266 | -1.3344 | -1.5095 | -1.6703 | -1.9129 | -1.9347 | -2.0253 | -2.0806 | -2.0976 | -2.3216 | -2.1801 | -2.1678 | -2.1051 | -2.0863 | -1.8762 | -1.9131 | -1.8582 | -2.0898 | -2.1157 | -1.7962
29 | 2020 | Winter | Vmag, [p.u.] | 0 | 0 | 1.0741 | 1.0756 | 1.0773 | 1.0736 | 1.0728 | 1.0694 | 1.074 | 1.0729 | 1.0728 | 1.0701 | 1.0706 | 1.0685 | 1.0685 | 1.0684 | 1.0681 | 1.0668 | 1.0664 | 1.067 | 1.0688 | 1.0672 | 1.0685 | 1.0693 | 1.0692 | 1.069
29 | 2020 | Winter | Vang, [º] | 0 | 0 | -1.4128 | -1.3186 | -1.3051 | -1.3402 | -1.3273 | -1.3518 | -1.5145 | -1.6734 | -2.0096 | -1.8604 | -1.9353 | -2.0039 | -2.0437 | -2.192 | -2.0717 | -2.0256 | -1.975 | -1.9726 | -1.8161 | -1.8165 | -1.8114 | -2.0067 | -1.9667 | -1.6716
30 | 2020 | Winter | Vmag, [p.u.] | 0 | 0 | 1.1 | 1.1 | 1.1 | 1.1 | 1.1 | 1.1 | 1.1 | 1.1 | 1.1 | 1.1 | 1.1 | 1.1 | 1.1 | 1.1 | 1.1 | 1.1 | 1.1 | 1.1 | 1.1 | 1.1 | 1.1 | 1.1 | 1.1 | 1.1
30 | 2020 | Winter | Vang, [º] | 0 | 0 | -4.1897 | -3.8689 | -3.9356 | -3.9707 | -4.0397 | -4.1171 | -4.9708 | -5.5899 | -6.0389 | -5.5747 | -5.7579 | -6.3156 | -6.3153 | -6.3455 | -6.0542 | -5.7734 | -5.8388 | -5.8497 | -5.5842 | -5.3628 | -5.6815 | -5.954 | -5.2862 | -4.7428
34 | 2020 | Winter | Vmag, [p.u.] | 0 | 0 | 1.0668 | 1.0696 | 1.0717 | 1.0678 | 1.0664 | 1.064 | 1.0668 | 1.065 | 1.065 | 1.0618 | 1.0621 | 1.0597 | 1.0591 | 1.0591 | 1.0593 | 1.0572 | 1.0565 | 1.057 | 1.0594 | 1.0576 | 1.0593 | 1.0608 | 1.0605 | 1.0598
34 | 2020 | Winter | Vang, [º] | 0 | 0 | -0.88006 | -0.80779 | -0.8078 | -0.84895 | -0.83207 | -0.86707 | -0.91209 | -0.94904 | -1.2378 | -1.0627 | -1.1378 | -1.1218 | -1.1838 | -1.3047 | -1.2685 | -1.2426 | -1.1868 | -1.1781 | -1.0637 | -1.0878 | -1.0571 | -1.2132 | -1.2425 | -1.0435
35 | 2020 | Winter | Vmag, [p.u.] | 0 | 0 | 1.0688 | 1.0709 | 1.0731 | 1.0688 | 1.0677 | 1.0657 | 1.0697 | 1.0681 | 1.068 | 1.0649 | 1.0656 | 1.063 | 1.0627 | 1.0627 | 1.0615 | 1.06 | 1.0596 | 1.0602 | 1.0622 | 1.0604 | 1.062 | 1.0632 | 1.0631 | 1.0626
35 | 2020 | Winter | Vang, [º] | 0 | 0 | -1.0133 | -0.92188 | -0.91346 | -0.9615 | -0.95275 | -1.0058 | -1.0918 | -1.1487 | -1.4772 | -1.3191 | -1.3715 | -1.4183 | -1.4576 | -1.6023 | -1.4391 | -1.418 | -1.3629 | -1.3535 | -1.2271 | -1.2628 | -1.2299 | -1.3947 | -1.4152 | -1.2047
36 | 2020 | Winter | Vmag, [p.u.] | 0 | 0 | 1.0712 | 1.0725 | 1.0746 | 1.0701 | 1.0693 | 1.0678 | 1.0735 | 1.0729 | 1.0727 | 1.0697 | 1.0706 | 1.0681 | 1.0682 | 1.0681 | 1.0653 | 1.0642 | 1.0638 | 1.0644 | 1.0661 | 1.0645 | 1.0658 | 1.0669 | 1.0668 | 1.0661
36 | 2020 | Winter | Vang, [º] | 0 | 0 | -0.95113 | -0.85729 | -0.85701 | -0.89664 | -0.88983 | -0.94812 | -1.0229 | -1.0674 | -1.4165 | -1.279 | -1.337 | -1.4097 | -1.4358 | -1.607 | -1.3683 | -1.3559 | -1.3026 | -1.2939 | -1.1678 | -1.1961 | -1.1598 | -1.3036 | -1.3382 | -1.1478
42 | 2020 | Winter | Vmag, [p.u.] | 0 | 0 | 1.0891 | 1.0899 | 1.0904 | 1.0894 | 1.0892 | 1.0882 | 1.0892 | 1.0845 | 1.0823 | 1.0801 | 1.0804 | 1.0781 | 1.0821 | 1.0815 | 1.0816 | 1.0829 | 1.0824 | 1.0834 | 1.0836 | 1.0832 | 1.0846 | 1.0841 | 1.0857 | 1.0881
42 | 2020 | Winter | Vang, [º] | 0 | 0 | -1.8864 | -1.6927 | -1.7037 | -1.8361 | -1.8408 | -1.9308 | -2.1135 | -2.2859 | -2.5818 | -2.6373 | -2.7973 | -3.023 | -2.8177 | -3.2797 | -3.0731 | -3.012 | -2.958 | -2.9172 | -2.5574 | -2.6053 | -2.6533 | -3.013 | -2.871 | -2.5018
55 | 2020 | Winter | Vmag, [p.u.] | 0 | 0 | 1.0893 | 1.0895 | 1.0907 | 1.0882 | 1.0882 | 1.0849 | 1.0884 | 1.0865 | 1.0856 | 1.0841 | 1.0851 | 1.0831 | 1.0838 | 1.0838 | 1.0834 | 1.0835 | 1.0836 | 1.0839 | 1.0848 | 1.0839 | 1.0848 | 1.0846 | 1.0853 | 1.0866
55 | 2020 | Winter | Vang, [º] | 0 | 0 | -1.7077 | -1.5916 | -1.5409 | -1.5774 | -1.549 | -1.5471 | -1.8328 | -2.1132 | -2.4556 | -2.4286 | -2.4817 | -2.6123 | -2.5839 | -2.7981 | -2.5892 | -2.5611 | -2.4894 | -2.4872 | -2.279 | -2.3058 | -2.2981 | -2.5492 | -2.4953 | -2.0836
68 | 2020 | Winter | Vmag, [p.u.] | 0 | 0 | 1.0826 | 1.0828 | 1.0838 | 1.0812 | 1.0812 | 1.0779 | 1.0819 | 1.0778 | 1.0759 | 1.0733 | 1.0736 | 1.0708 | 1.073 | 1.0727 | 1.0726 | 1.0735 | 1.0737 | 1.0744 | 1.0753 | 1.0744 | 1.0756 | 1.0747 | 1.0753 | 1.0783
68 | 2020 | Winter | Vang, [º] | 0 | 0 | -2.0801 | -1.911 | -1.9241 | -1.9798 | -1.9307 | -1.9702 | -2.304 | -2.6581 | -3.0667 | -3.0712 | -3.2066 | -3.4263 | -3.3155 | -3.6551 | -3.3938 | -3.2905 | -3.2307 | -3.2089 | -2.9213 | -2.933 | -2.9648 | -3.3457 | -3.2732 | -2.734
72 | 2020 | Winter | Vmag, [p.u.] | 0 | 0 | 1.0994 | 1.0999 | 1.1 | 1.1 | 1.1 | 1.1 | 1.1 | 1.0971 | 1.0961 | 1.0943 | 1.0947 | 1.0952 | 1.0965 | 1.0985 | 1.0982 | 1.0986 | 1.0985 | 1.0989 | 1.0972 | 1.0974 | 1.0991 | 1.0996 | 1.0996 | 1.1
72 | 2020 | Winter | Vang, [º] | 0 | 0 | -0.93734 | -0.77183 | -0.77691 | -0.9778 | -1.0082 | -1.1543 | -1.1361 | -1.0689 | -1.2436 | -1.2946 | -1.3871 | -1.4983 | -1.6278 | -1.9071 | -1.7954 | -1.7752 | -1.6882 | -1.6794 | -1.3909 | -1.4406 | -1.4994 | -1.7304 | -1.723 | -1.5371
103 | 2020 | Winter | Vmag, [p.u.] | 0 | 0 | 1.0992 | 1.0994 | 1.0993 | 1.0991 | 1.0994 | 1.0994 | 1.0992 | 1.0973 | 1.0967 | 1.0964 | 1.0963 | 1.0958 | 1.0962 | 1.0964 | 1.0969 | 1.0967 | 1.0968 | 1.0972 | 1.0971 | 1.097 | 1.0983 | 1.098 | 1.0979 | 1.0987
103 | 2020 | Winter | Vang, [º] | 0 | 0 | -1.2736 | -1.1407 | -1.1235 | -1.221 | -1.2 | -1.2157 | -1.3413 | -1.4464 | -1.6838 | -1.7129 | -1.8255 | -1.8772 | -1.9142 | -2.1601 | -2.0553 | -2.0207 | -1.9495 | -1.9223 | -1.6988 | -1.7487 | -1.685 | -1.8975 | -1.9623 | -1.6738
1 | 2020 | Winter | Vmag, [p.u.] | Expected | - | 1.0811 | 1.081 | 1.0827 | 1.0783 | 1.0782 | 1.0723 | 1.0807 | 1.0803 | 1.0799 | 1.0772 | 1.0784 | 1.0764 | 1.077 | 1.0769 | 1.0755 | 1.0754 | 1.0754 | 1.0759 | 1.0771 | 1.0759 | 1.0768 | 1.0769 | 1.0772 | 1.0776
1 | 2020 | Winter | Vang, [º] | Expected | - | 1.0776 | 1.0776 | 1.0776 | 1.0776 | 1.0776 | 1.0776 | 1.0776 | 1.0776 | 1.0776 | 1.0776 | 1.0776 | 1.0776 | 1.0776 | 1.0776 | 1.0776 | 1.0776 | 1.0776 | 1.0776 | 1.0776 | 1.0776 | 1.0776 | 1.0776 | 1.0776 | 1.0776
2 | 2020 | Winter | Vmag, [p.u.] | Expected | - | 1.1 | 1.1 | 1.1 | 1.0839 | 1.0862 | 1.057 | 1.0946 | 1.1 | 1.1 | 1.1 | 1.1 | 1.1 | 1.1 | 1.1 | 1.1 | 1.1 | 1.1 | 1.1 | 1.1 | 1.1 | 1.1 | 1.1 | 1.1 | 1.1
2 | 2020 | Winter | Vang, [º] | Expected | - | 1.1 | 1.1 | 1.1 | 1.1 | 1.1 | 1.1 | 1.1 | 1.1 | 1.1 | 1.1 | 1.1 | 1.1 | 1.1 | 1.1 | 1.1 | 1.1 | 1.1 | 1.1 | 1.1 | 1.1 | 1.1 | 1.1 | 1.1 | 1.1
3 | 2020 | Winter | Vmag, [p.u.] | Expected | - | 1.0632 | 1.0669 | 1.0691 | 1.0654 | 1.0638 | 1.0616 | 1.062 | 1.0589 | 1.0592 | 1.0558 | 1.0559 | 1.0533 | 1.0525 | 1.0524 | 1.0544 | 1.0513 | 1.0498 | 1.0503 | 1.0534 | 1.0513 | 1.0534 | 1.0552 | 1.0551 | 1.0545
3 | 2020 | Winter | Vang, [º] | Expected | - | 1.0545 | 1.0545 | 1.0545 | 1.0545 | 1.0545 | 1.0545 | 1.0545 | 1.0545 | 1.0545 | 1.0545 | 1.0545 | 1.0545 | 1.0545 | 1.0545 | 1.0545 | 1.0545 | 1.0545 | 1.0545 | 1.0545 | 1.0545 | 1.0545 | 1.0545 | 1.0545 | 1.0545
4 | 2020 | Winter | Vmag, [p.u.] | Expected | - | 1.0994 | 1.0995 | 1.0995 | 1.0994 | 1.0996 | 1.0997 | 1.0995 | 1.0981 | 1.0977 | 1.0973 | 1.0972 | 1.0968 | 1.0971 | 1.0973 | 1.0977 | 1.0976 | 1.0977 | 1.0979 | 1.0979 | 1.0978 | 1.0987 | 1.0984 | 1.0984 | 1.099
4 | 2020 | Winter | Vang, [º] | Expected | - | 1.099 | 1.099 | 1.099 | 1.099 | 1.099 | 1.099 | 1.099 | 1.099 | 1.099 | 1.099 | 1.099 | 1.099 | 1.099 | 1.099 | 1.099 | 1.099 | 1.099 | 1.099 | 1.099 | 1.099 | 1.099 | 1.099 | 1.099 | 1.099
5 | 2020 | Winter | Vmag, [p.u.] | Expected | - | 1.0829 | 1.0833 | 1.0842 | 1.0817 | 1.0816 | 1.0784 | 1.0824 | 1.0783 | 1.0764 | 1.0738 | 1.0742 | 1.0714 | 1.0736 | 1.0734 | 1.0732 | 1.0741 | 1.0743 | 1.0749 | 1.0758 | 1.075 | 1.0762 | 1.0753 | 1.0759 | 1.0787
5 | 2020 | Winter | Vang, [º] | Expected | - | 1.0787 | 1.0787 | 1.0787 | 1.0787 | 1.0787 | 1.0787 | 1.0787 | 1.0787 | 1.0787 | 1.0787 | 1.0787 | 1.0787 | 1.0787 | 1.0787 | 1.0787 | 1.0787 | 1.0787 | 1.0787 | 1.0787 | 1.0787 | 1.0787 | 1.0787 | 1.0787 | 1.0787
7 | 2020 | Winter | Vmag, [p.u.] | Expected | - | 1.0624 | 1.0673 | 1.0695 | 1.066 | 1.0636 | 1.062 | 1.0616 | 1.0594 | 1.0601 | 1.0564 | 1.0559 | 1.054 | 1.053 | 1.0532 | 1.0544 | 1.0507 | 1.0482 | 1.0483 | 1.0516 | 1.0497 | 1.0517 | 1.054 | 1.0532 | 1.0521
7 | 2020 | Winter | Vang, [º] | Expected | - | 1.0521 | 1.0521 | 1.0521 | 1.0521 | 1.0521 | 1.0521 | 1.0521 | 1.0521 | 1.0521 | 1.0521 | 1.0521 | 1.0521 | 1.0521 | 1.0521 | 1.0521 | 1.0521 | 1.0521 | 1.0521 | 1.0521 | 1.0521 | 1.0521 | 1.0521 | 1.0521 | 1.0521
8 | 2020 | Winter | Vmag, [p.u.] | Expected | - | 0.99505 | 0.99513 | 0.99514 | 0.995 | 0.99502 | 0.99509 | 0.99526 | 0.99284 | 0.99191 | 0.99107 | 0.99175 | 0.99277 | 0.99526 | 0.99933 | 0.99862 | 0.99827 | 0.99791 | 0.99802 | 0.99449 | 0.99496 | 0.99738 | 0.99897 | 0.99882 | 0.99835
8 | 2020 | Winter | Vang, [º] | Expected | - | 0.99835 | 0.99835 | 0.99835 | 0.99835 | 0.99835 | 0.99835 | 0.99835 | 0.99835 | 0.99835 | 0.99835 | 0.99835 | 0.99835 | 0.99835 | 0.99835 | 0.99835 | 0.99835 | 0.99835 | 0.99835 | 0.99835 | 0.99835 | 0.99835 | 0.99835 | 0.99835 | 0.99835
9 | 2020 | Winter | Vmag, [p.u.] | Expected | - | 1.0614 | 1.066 | 1.0678 | 1.0646 | 1.0623 | 1.061 | 1.0609 | 1.059 | 1.0596 | 1.0561 | 1.0556 | 1.0538 | 1.0527 | 1.0529 | 1.0541 | 1.0504 | 1.0479 | 1.048 | 1.0511 | 1.0491 | 1.0513 | 1.0537 | 1.0528 | 1.0518
9 | 2020 | Winter | Vang, [º] | Expected | - | 1.0518 | 1.0518 | 1.0518 | 1.0518 | 1.0518 | 1.0518 | 1.0518 | 1.0518 | 1.0518 | 1.0518 | 1.0518 | 1.0518 | 1.0518 | 1.0518 | 1.0518 | 1.0518 | 1.0518 | 1.0518 | 1.0518 | 1.0518 | 1.0518 | 1.0518 | 1.0518 | 1.0518
10 | 2020 | Winter | Vmag, [p.u.] | Expected | - | 1.0823 | 1.0843 | 1.085 | 1.0839 | 1.083 | 1.0829 | 1.0822 | 1.0788 | 1.0785 | 1.0767 | 1.0767 | 1.0752 | 1.0745 | 1.0746 | 1.0762 | 1.0758 | 1.0743 | 1.0747 | 1.0764 | 1.0745 | 1.0766 | 1.0766 | 1.0772 | 1.0779
10 | 2020 | Winter | Vang, [º] | Expected | - | 1.0779 | 1.0779 | 1.0779 | 1.0779 | 1.0779 | 1.0779 | 1.0779 | 1.0779 | 1.0779 | 1.0779 | 1.0779 | 1.0779 | 1.0779 | 1.0779 | 1.0779 | 1.0779 | 1.0779 | 1.0779 | 1.0779 | 1.0779 | 1.0779 | 1.0779 | 1.0779 | 1.0779
11 | 2020 | Winter | Vmag, [p.u.] | Expected | - | 0.99486 | 0.9935 | 0.9929 | 0.99215 | 0.99243 | 0.98897 | 0.99225 | 0.99812 | 1.0019 | 1.0036 | 1.0041 | 1.004 | 1.0058 | 1.0041 | 1.0043 | 1.0004 | 1.0012 | 1.0002 | 0.99936 | 0.99935 | 0.99852 | 0.99894 | 0.99768 | 0.99536
11 | 2020 | Winter | Vang, [º] | Expected | - | 0.99536 | 0.99536 | 0.99536 | 0.99536 | 0.99536 | 0.99536 | 0.99536 | 0.99536 | 0.99536 | 0.99536 | 0.99536 | 0.99536 | 0.99536 | 0.99536 | 0.99536 | 0.99536 | 0.99536 | 0.99536 | 0.99536 | 0.99536 | 0.99536 | 0.99536 | 0.99536 | 0.99536
12 | 2020 | Winter | Vmag, [p.u.] | Expected | - | 1.1 | 1.1 | 1.1 | 1.1 | 1.1 | 1.1 | 1.1 | 1.1 | 1.1 | 1.1 | 1.1 | 1.1 | 1.1 | 1.1 | 1.1 | 1.1 | 1.1 | 1.1 | 1.1 | 1.1 | 1.1 | 1.1 | 1.1 | 1.1
12 | 2020 | Winter | Vang, [º] | Expected | - | 1.1 | 1.1 | 1.1 | 1.1 | 1.1 | 1.1 | 1.1 | 1.1 | 1.1 | 1.1 | 1.1 | 1.1 | 1.1 | 1.1 | 1.1 | 1.1 | 1.1 | 1.1 | 1.1 | 1.1 | 1.1 | 1.1 | 1.1 | 1.1
13 | 2020 | Winter | Vmag, [p.u.] | Expected | - | 1.037 | 1.037 | 1.037 | 1.037 | 1.037 | 1.037 | 1.037 | 1.037 | 1.037 | 1.037 | 1.037 | 1.037 | 1.037 | 1.037 | 1.037 | 1.037 | 1.037 | 1.037 | 1.037 | 1.037 | 1.037 | 1.037 | 1.037 | 1.037
13 | 2020 | Winter | Vang, [º] | Expected | - | 1.037 | 1.037 | 1.037 | 1.037 | 1.037 | 1.037 | 1.037 | 1.037 | 1.037 | 1.037 | 1.037 | 1.037 | 1.037 | 1.037 | 1.037 | 1.037 | 1.037 | 1.037 | 1.037 | 1.037 | 1.037 | 1.037 | 1.037 | 1.037
14 | 2020 | Winter | Vmag, [p.u.] | Expected | - | 1.0011 | 1.0011 | 1.0011 | 1.001 | 1.001 | 1.0011 | 1.0013 | 0.99894 | 0.99804 | 0.99724 | 0.99789 | 0.99888 | 1.0013 | 1.0052 | 1.0045 | 1.0041 | 1.0038 | 1.0039 | 1.0005 | 1.001 | 1.0033 | 1.0048 | 1.0047 | 1.0042
14 | 2020 | Winter | Vang, [º] | Expected | - | 1.0042 | 1.0042 | 1.0042 | 1.0042 | 1.0042 | 1.0042 | 1.0042 | 1.0042 | 1.0042 | 1.0042 | 1.0042 | 1.0042 | 1.0042 | 1.0042 | 1.0042 | 1.0042 | 1.0042 | 1.0042 | 1.0042 | 1.0042 | 1.0042 | 1.0042 | 1.0042 | 1.0042
15 | 2020 | Winter | Vmag, [p.u.] | Expected | - | 1.1 | 1.1 | 1.1 | 1.1 | 1.1 | 1.1 | 1.1 | 1.1 | 1.1 | 1.1 | 1.1 | 1.1 | 1.1 | 1.1 | 1.1 | 1.1 | 1.1 | 1.1 | 1.1 | 1.1 | 1.1 | 1.1 | 1.1 | 1.1
15 | 2020 | Winter | Vang, [º] | Expected | - | 1.1 | 1.1 | 1.1 | 1.1 | 1.1 | 1.1 | 1.1 | 1.1 | 1.1 | 1.1 | 1.1 | 1.1 | 1.1 | 1.1 | 1.1 | 1.1 | 1.1 | 1.1 | 1.1 | 1.1 | 1.1 | 1.1 | 1.1 | 1.1
16 | 2020 | Winter | Vmag, [p.u.] | Expected | - | 1.062 | 1.0661 | 1.068 | 1.0645 | 1.0625 | 1.0609 | 1.0607 | 1.058 | 1.0581 | 1.0549 | 1.0548 | 1.0522 | 1.0514 | 1.0517 | 1.053 | 1.0502 | 1.0483 | 1.0489 | 1.0518 | 1.0497 | 1.0519 | 1.0535 | 1.0533 | 1.0529
16 | 2020 | Winter | Vang, [º] | Expected | - | 1.0529 | 1.0529 | 1.0529 | 1.0529 | 1.0529 | 1.0529 | 1.0529 | 1.0529 | 1.0529 | 1.0529 | 1.0529 | 1.0529 | 1.0529 | 1.0529 | 1.0529 | 1.0529 | 1.0529 | 1.0529 | 1.0529 | 1.0529 | 1.0529 | 1.0529 | 1.0529 | 1.0529
17 | 2020 | Winter | Vmag, [p.u.] | Expected | - | 1.0634 | 1.0671 | 1.0691 | 1.0654 | 1.0636 | 1.0619 | 1.0624 | 1.0599 | 1.06 | 1.0567 | 1.0568 | 1.0542 | 1.0535 | 1.0537 | 1.0546 | 1.0522 | 1.0506 | 1.0512 | 1.054 | 1.0519 | 1.054 | 1.0555 | 1.0554 | 1.0549
17 | 2020 | Winter | Vang, [º] | Expected | - | 1.0549 | 1.0549 | 1.0549 | 1.0549 | 1.0549 | 1.0549 | 1.0549 | 1.0549 | 1.0549 | 1.0549 | 1.0549 | 1.0549 | 1.0549 | 1.0549 | 1.0549 | 1.0549 | 1.0549 | 1.0549 | 1.0549 | 1.0549 | 1.0549 | 1.0549 | 1.0549 | 1.0549
18 | 2020 | Winter | Vmag, [p.u.] | Expected | - | 1.0998 | 1.0999 | 1.0999 | 1.0998 | 1.0999 | 1.0999 | 1.0998 | 1.0988 | 1.0985 | 1.0984 | 1.0983 | 1.0981 | 1.0982 | 1.0983 | 1.0986 | 1.0985 | 1.0985 | 1.0987 | 1.0988 | 1.0986 | 1.0993 | 1.0991 | 1.0991 | 1.0995
18 | 2020 | Winter | Vang, [º] | Expected | - | 1.0995 | 1.0995 | 1.0995 | 1.0995 | 1.0995 | 1.0995 | 1.0995 | 1.0995 | 1.0995 | 1.0995 | 1.0995 | 1.0995 | 1.0995 | 1.0995 | 1.0995 | 1.0995 | 1.0995 | 1.0995 | 1.0995 | 1.0995 | 1.0995 | 1.0995 | 1.0995 | 1.0995
19 | 2020 | Winter | Vmag, [p.u.] | Expected | - | 1.0863 | 1.0861 | 1.0873 | 1.0844 | 1.0844 | 1.0805 | 1.0858 | 1.0859 | 1.0859 | 1.0841 | 1.0849 | 1.0836 | 1.084 | 1.0842 | 1.0833 | 1.0831 | 1.0833 | 1.0836 | 1.0841 | 1.0834 | 1.084 | 1.0838 | 1.084 | 1.0843
19 | 2020 | Winter | Vang, [º] | Expected | - | 1.0843 | 1.0843 | 1.0843 | 1.0843 | 1.0843 | 1.0843 | 1.0843 | 1.0843 | 1.0843 | 1.0843 | 1.0843 | 1.0843 | 1.0843 | 1.0843 | 1.0843 | 1.0843 | 1.0843 | 1.0843 | 1.0843 | 1.0843 | 1.0843 | 1.0843 | 1.0843 | 1.0843
20 | 2020 | Winter | Vmag, [p.u.] | Expected | - | 1.1 | 1.1 | 1.1 | 1.1 | 1.1 | 1.1 | 1.1 | 1.1 | 1.1 | 1.1 | 1.1 | 1.1 | 1.1 | 1.1 | 1.1 | 1.1 | 1.1 | 1.1 | 1.1 | 1.1 | 1.1 | 1.1 | 1.1 | 1.1
20 | 2020 | Winter | Vang, [º] | Expected | - | 1.1 | 1.1 | 1.1 | 1.1 | 1.1 | 1.1 | 1.1 | 1.1 | 1.1 | 1.1 | 1.1 | 1.1 | 1.1 | 1.1 | 1.1 | 1.1 | 1.1 | 1.1 | 1.1 | 1.1 | 1.1 | 1.1 | 1.1 | 1.1
21 | 2020 | Winter | Vmag, [p.u.] | Expected | - | 1.1 | 1.1 | 1.1 | 1.1 | 1.1 | 1.1 | 1.1 | 1.1 | 1.1 | 1.1 | 1.1 | 1.1 | 1.1 | 1.1 | 1.1 | 1.1 | 1.1 | 1.1 | 1.1 | 1.1 | 1.1 | 1.1 | 1.1 | 1.1
21 | 2020 | Winter | Vang, [º] | Expected | - | 1.1 | 1.1 | 1.1 | 1.1 | 1.1 | 1.1 | 1.1 | 1.1 | 1.1 | 1.1 | 1.1 | 1.1 | 1.1 | 1.1 | 1.1 | 1.1 | 1.1 | 1.1 | 1.1 | 1.1 | 1.1 | 1.1 | 1.1 | 1.1
26 | 2020 | Winter | Vmag, [p.u.] | Expected | - | 1.0971 | 1.0973 | 1.0975 | 1.0971 | 1.0973 | 1.0968 | 1.0967 | 1.095 | 1.0943 | 1.0938 | 1.0941 | 1.0932 | 1.0935 | 1.0935 | 1.0939 | 1.0939 | 1.0941 | 1.0942 | 1.0945 | 1.0943 | 1.0952 | 1.0948 | 1.0952 | 1.0961
26 | 2020 | Winter | Vang, [º] | Expected | - | 1.0961 | 1.0961 | 1.0961 | 1.0961 | 1.0961 | 1.0961 | 1.0961 | 1.0961 | 1.0961 | 1.0961 | 1.0961 | 1.0961 | 1.0961 | 1.0961 | 1.0961 | 1.0961 | 1.0961 | 1.0961 | 1.0961 | 1.0961 | 1.0961 | 1.0961 | 1.0961 | 1.0961
29 | 2020 | Winter | Vmag, [p.u.] | Expected | - | 1.0741 | 1.0756 | 1.0773 | 1.0736 | 1.0728 | 1.0694 | 1.074 | 1.0729 | 1.0728 | 1.0701 | 1.0706 | 1.0685 | 1.0685 | 1.0684 | 1.0681 | 1.0668 | 1.0664 | 1.067 | 1.0688 | 1.0672 | 1.0685 | 1.0693 | 1.0692 | 1.069
29 | 2020 | Winter | Vang, [º] | Expected | - | 1.069 | 1.069 | 1.069 | 1.069 | 1.069 | 1.069 | 1.069 | 1.069 | 1.069 | 1.069 | 1.069 | 1.069 | 1.069 | 1.069 | 1.069 | 1.069 | 1.069 | 1.069 | 1.069 | 1.069 | 1.069 | 1.069 | 1.069 | 1.069
30 | 2020 | Winter | Vmag, [p.u.] | Expected | - | 1.1 | 1.1 | 1.1 | 1.1 | 1.1 | 1.1 | 1.1 | 1.1 | 1.1 | 1.1 | 1.1 | 1.1 | 1.1 | 1.1 | 1.1 | 1.1 | 1.1 | 1.1 | 1.1 | 1.1 | 1.1 | 1.1 | 1.1 | 1.1
30 | 2020 | Winter | Vang, [º] | Expected | - | 1.1 | 1.1 | 1.1 | 1.1 | 1.1 | 1.1 | 1.1 | 1.1 | 1.1 | 1.1 | 1.1 | 1.1 | 1.1 | 1.1 | 1.1 | 1.1 | 1.1 | 1.1 | 1.1 | 1.1 | 1.1 | 1.1 | 1.1 | 1.1
34 | 2020 | Winter | Vmag, [p.u.] | Expected | - | 1.0668 | 1.0696 | 1.0717 | 1.0678 | 1.0664 | 1.064 | 1.0668 | 1.065 | 1.065 | 1.0618 | 1.0621 | 1.0597 | 1.0591 | 1.0591 | 1.0593 | 1.0572 | 1.0565 | 1.057 | 1.0594 | 1.0576 | 1.0593 | 1.0608 | 1.0605 | 1.0598
34 | 2020 | Winter | Vang, [º] | Expected | - | 1.0598 | 1.0598 | 1.0598 | 1.0598 | 1.0598 | 1.0598 | 1.0598 | 1.0598 | 1.0598 | 1.0598 | 1.0598 | 1.0598 | 1.0598 | 1.0598 | 1.0598 | 1.0598 | 1.0598 | 1.0598 | 1.0598 | 1.0598 | 1.0598 | 1.0598 | 1.0598 | 1.0598
35 | 2020 | Winter | Vmag, [p.u.] | Expected | - | 1.0688 | 1.0709 | 1.0731 | 1.0688 | 1.0677 | 1.0657 | 1.0697 | 1.0681 | 1.068 | 1.0649 | 1.0656 | 1.063 | 1.0627 | 1.0627 | 1.0615 | 1.06 | 1.0596 | 1.0602 | 1.0622 | 1.0604 | 1.062 | 1.0632 | 1.0631 | 1.0626
35 | 2020 | Winter | Vang, [º] | Expected | - | 1.0626 | 1.0626 | 1.0626 | 1.0626 | 1.0626 | 1.0626 | 1.0626 | 1.0626 | 1.0626 | 1.0626 | 1.0626 | 1.0626 | 1.0626 | 1.0626 | 1.0626 | 1.0626 | 1.0626 | 1.0626 | 1.0626 | 1.0626 | 1.0626 | 1.0626 | 1.0626 | 1.0626
36 | 2020 | Winter | Vmag, [p.u.] | Expected | - | 1.0712 | 1.0725 | 1.0746 | 1.0701 | 1.0693 | 1.0678 | 1.0735 | 1.0729 | 1.0727 | 1.0697 | 1.0706 | 1.0681 | 1.0682 | 1.0681 | 1.0653 | 1.0642 | 1.0638 | 1.0644 | 1.0661 | 1.0645 | 1.0658 | 1.0669 | 1.0668 | 1.0661
36 | 2020 | Winter | Vang, [º] | Expected | - | 1.0661 | 1.0661 | 1.0661 | 1.0661 | 1.0661 | 1.0661 | 1.0661 | 1.0661 | 1.0661 | 1.0661 | 1.0661 | 1.0661 | 1.0661 | 1.0661 | 1.0661 | 1.0661 | 1.0661 | 1.0661 | 1.0661 | 1.0661 | 1.0661 | 1.0661 | 1.0661 | 1.0661
42 | 2020 | Winter | Vmag, [p.u.] | Expected | - | 1.0891 | 1.0899 | 1.0904 | 1.0894 | 1.0892 | 1.0882 | 1.0892 | 1.0845 | 1.0823 | 1.0801 | 1.0804 | 1.0781 | 1.0821 | 1.0815 | 1.0816 | 1.0829 | 1.0824 | 1.0834 | 1.0836 | 1.0832 | 1.0846 | 1.0841 | 1.0857 | 1.0881
42 | 2020 | Winter | Vang, [º] | Expected | - | 1.0881 | 1.0881 | 1.0881 | 1.0881 | 1.0881 | 1.0881 | 1.0881 | 1.0881 | 1.0881 | 1.0881 | 1.0881 | 1.0881 | 1.0881 | 1.0881 | 1.0881 | 1.0881 | 1.0881 | 1.0881 | 1.0881 | 1.0881 | 1.0881 | 1.0881 | 1.0881 | 1.0881
55 | 2020 | Winter | Vmag, [p.u.] | Expected | - | 1.0893 | 1.0895 | 1.0907 | 1.0882 | 1.0882 | 1.0849 | 1.0884 | 1.0865 | 1.0856 | 1.0841 | 1.0851 | 1.0831 | 1.0838 | 1.0838 | 1.0834 | 1.0835 | 1.0836 | 1.0839 | 1.0848 | 1.0839 | 1.0848 | 1.0846 | 1.0853 | 1.0866
55 | 2020 | Winter | Vang, [º] | Expected | - | 1.0866 | 1.0866 | 1.0866 | 1.0866 | 1.0866 | 1.0866 | 1.0866 | 1.0866 | 1.0866 | 1.0866 | 1.0866 | 1.0866 | 1.0866 | 1.0866 | 1.0866 | 1.0866 | 1.0866 | 1.0866 | 1.0866 | 1.0866 | 1.0866 | 1.0866 | 1.0866 | 1.0866
68 | 2020 | Winter | Vmag, [p.u.] | Expected | - | 1.0826 | 1.0828 | 1.0838 | 1.0812 | 1.0812 | 1.0779 | 1.0819 | 1.0778 | 1.0759 | 1.0733 | 1.0736 | 1.0708 | 1.073 | 1.0727 | 1.0726 | 1.0735 | 1.0737 | 1.0744 | 1.0753 | 1.0744 | 1.0756 | 1.0747 | 1.0753 | 1.0783
68 | 2020 | Winter | Vang, [º] | Expected | - | 1.0783 | 1.0783 | 1.0783 | 1.0783 | 1.0783 | 1.0783 | 1.0783 | 1.0783 | 1.0783 | 1.0783 | 1.0783 | 1.0783 | 1.0783 | 1.0783 | 1.0783 | 1.0783 | 1.0783 | 1.0783 | 1.0783 | 1.0783 | 1.0783 | 1.0783 | 1.0783 | 1.0783
72 | 2020 | Winter | Vmag, [p.u.] | Expected | - | 1.0994 | 1.0999 | 1.1 | 1.1 | 1.1 | 1.1 | 1.1 | 1.0971 | 1.0961 | 1.0943 | 1.0947 | 1.0952 | 1.0965 | 1.0985 | 1.0982 | 1.0986 | 1.0985 | 1.0989 | 1.0972 | 1.0974 | 1.0991 | 1.0996 | 1.0996 | 1.1
72 | 2020 | Winter | Vang, [º] | Expected | - | 1.1 | 1.1 | 1.1 | 1.1 | 1.1 | 1.1 | 1.1 | 1.1 | 1.1 | 1.1 | 1.1 | 1.1 | 1.1 | 1.1 | 1.1 | 1.1 | 1.1 | 1.1 | 1.1 | 1.1 | 1.1 | 1.1 | 1.1 | 1.1
103 | 2020 | Winter | Vmag, [p.u.] | Expected | - | 1.0992 | 1.0994 | 1.0993 | 1.0991 | 1.0994 | 1.0994 | 1.0992 | 1.0973 | 1.0967 | 1.0964 | 1.0963 | 1.0958 | 1.0962 | 1.0964 | 1.0969 | 1.0967 | 1.0968 | 1.0972 | 1.0971 | 1.097 | 1.0983 | 1.098 | 1.0979 | 1.0987
103 | 2020 | Winter | Vang, [º] | Expected | - | 1.0987 | 1.0987 | 1.0987 | 1.0987 | 1.0987 | 1.0987 | 1.0987 | 1.0987 | 1.0987 | 1.0987 | 1.0987 | 1.0987 | 1.0987 | 1.0987 | 1.0987 | 1.0987 | 1.0987 | 1.0987 | 1.0987 | 1.0987 | 1.0987 | 1.0987 | 1.0987 | 1.0987

## Consumption
Node ID | Year | Day | Quantity | Market Scenario | Operation Scenario | 0 | 1 | 2 | 3 | 4 | 5 | 6 | 7 | 8 | 9 | 10 | 11 | 12 | 13 | 14 | 15 | 16 | 17 | 18 | 19 | 20 | 21 | 22 | 23
1 | 2020 | Winter | Pc, [MW] | 0 | 0 | 0.6 | 6.4 | 3.2 | 0.5 | 0.5 | 0.6 | 0.4 | 0.2 | 0.4 | 3.8 | 0.3 | 0.8 | 0.4 | 0.5 | 1.8 | 0.5 | 0.4 | 0.4 | 1.2 | 0.2 | 0.4 | 0.2 | 0.4 | 0.2
1 | 2020 | Winter | Flex Up, [MW] | 0 | 0 | -9.9334e-07 | -9.8926e-07 | 0.16 | 0.025001 | 0.025001 | -9.5018e-07 | -9.9298e-07 | -9.9539e-07 | -9.9492e-07 | -9.955e-07 | -9.9406e-07 | -9.9239e-07 | -9.901e-07 | -9.9111e-07 | -9.8889e-07 | -9.8912e-07 | -9.9155e-07 | -9.9347e-07 | -9.9433e-07 | -9.935e-07 | -9.9462e-07 | -9.9397e-07 | -9.9408e-07 | -9.9427e-07
1 | 2020 | Winter | Flex Down, [MW] | 0 | 0 | -9.9383e-07 | -9.9606e-07 | -9.9669e-07 | -9.9678e-07 | -9.9672e-07 | -9.9638e-07 | -9.9507e-07 | -9.8854e-07 | -9.5006e-07 | 0.094995 | 0.015 | -9.6413e-07 | -9.8446e-07 | -9.884e-07 | -9.8901e-07 | -9.9004e-07 | -9.8448e-07 | -9.4115e-07 | 0.060001 | 0.010001 | 0.020001 | 0.010001 | -8.6485e-07 | -9.7346e-07
1 | 2020 | Winter | Pc_net, [MW] | 0 | 0 | 0.6 | 6.4 | 3.36 | 0.525 | 0.525 | 0.6 | 0.4 | 0.2 | 0.4 | 3.705 | 0.285 | 0.8 | 0.4 | 0.5 | 1.8 | 0.5 | 0.4 | 0.4 | 1.14 | 0.19 | 0.38 | 0.19 | 0.4 | 0.2
1 | 2020 | Winter | Qc, [MVAr] | 0 | 0 | 0.6 | 4.4 | 2.4 | 0.6 | 0.3 | 0.6 | 0.6 | 1 | 1 | 3.3 | 0.7 | 1.5 | 0.6 | 1 | 2.7 | 0.9 | 0.7 | 0.6 | 0 | 0.4 | 0.4 | 0.8 | 0 | 0
2 | 2020 | Winter | Pc, [MW] | 0 | 0 | 19.2 | 17.8 | 17.4 | 17.8 | 17.7 | 17.5 | 19 | 24.4 | 26.7 | 25.6 | 26.4 | 27.3 | 26.9 | 27.4 | 24.6 | 25.3 | 24.8 | 25.4 | 25.3 | 26 | 26 | 26.7 | 24.3 | 22.2
2 | 2020 | Winter | Flex Up, [MW] | 0 | 0 | -9.9112e-07 | -9.8206e-07 | 0.87 | 0.89 | 0.885 | 0.875 | -9.9048e-07 | -9.9444e-07 | -9.9373e-07 | -9.9459e-07 | -9.9237e-07 | -9.8936e-07 | -9.8428e-07 | -9.8667e-07 | -9.8098e-07 | -9.8164e-07 | -9.8765e-07 | -9.9136e-07 | -9.9281e-07 | -9.9141e-07 | -9.9326e-07 | -9.9221e-07 | -9.924e-07 | -9.9271e-07
2 | 2020 | Winter | Flex Down, [MW] | 0 | 0 | -9.9499e-07 | -9.9657e-07 | -9.9706e-07 | -9.9713e-07 | -9.9708e-07 | -9.9681e-07 | -9.9584e-07 | -9.9198e-07 | -9.8258e-07 | -9.7328e-07 | -9.7193e-07 | -9.8469e-07 | -9.9017e-07 | -9.9191e-07 | -9.9221e-07 | -9.9274e-07 | -9.9018e-07 | -9.8163e-07 | 0.92 | 1.3 | 1.3 | -8.1633e-07 | -9.7769e-07 | -9.8668e-07
2 | 2020 | Winter | Pc_net, [MW] | 0 | 0 | 19.2 | 17.8 | 18.27 | 18.69 | 18.585 | 18.375 | 19 | 24.4 | 26.7 | 25.6 | 26.4 | 27.3 | 26.9 | 27.4 | 24.6 | 25.3 | 24.8 | 25.4 | 24.38 | 24.7 | 24.7 | 26.7 | 24.3 | 22.2
2 | 2020 | Winter | Qc, [MVAr] | 0 | 0 | -1 | -1.8 | -1.8 | -1.5 | -1.5 | -2 | -1.3 | 1.1 | 2.4 | 1.3 | 2.2 | 2.4 | 2.4 | 2.3 | 0.3 | 0.7 | 1 | 1.8 | 1.9 | 0.9 | 0.8 | 0.4 | 0.2 | -0.1
3 | 2020 | Winter | Pc, [MW] | 0 | 0 | 26.1 | 25.9 | 23.8 | 25.1 | 22.7 | 25.2 | 31.2 | 38 | 37 | 38.5 | 35.9 | 37.9 | 37.3 | 38.1 | 37.3 | 33.4 | 34 | 33.6 | 33.7 | 35.1 | 34.2 | 34.3 | 30.9 | 29.9
3 | 2020 | Winter | Flex Up, [MW] | 0 | 0 | -9.9123e-07 | -9.8251e-07 | 1.19 | 1.255 | 1.135 | 1.26 | -9.906e-07 | -9.9446e-07 | -9.9372e-07 | -9.9458e-07 | -9.9233e-07 | -9.8923e-07 | -9.8409e-07 | -9.8648e-07 | -9.8089e-07 | -9.8161e-07 | -9.8767e-07 | -9.9136e-07 | -9.9281e-07 | -9.9143e-07 | -9.9326e-07 | -9.9219e-07 | -9.9239e-07 | -9.9276e-07
3 | 2020 | Winter | Flex Down, [MW] | 0 | 0 | -9.9495e-07 | -9.9655e-07 | -9.9704e-07 | -9.9711e-07 | -9.9706e-07 | -9.968e-07 | -9.9581e-07 | -9.9193e-07 | -9.8264e-07 | -9.7371e-07 | -9.7248e-07 | -9.8496e-07 | -9.9025e-07 | -9.9198e-07 | -9.9223e-07 | -9.9275e-07 | -9.9017e-07 | -9.8166e-07 | 1.375 | 1.755 | 1.71 | -8.3056e-07 | -9.7775e-07 | -9.8652e-07
3 | 2020 | Winter | Pc_net, [MW] | 0 | 0 | 26.1 | 25.9 | 24.99 | 26.355 | 23.835 | 26.46 | 31.2 | 38 | 37 | 38.5 | 35.9 | 37.9 | 37.3 | 38.1 | 37.3 | 33.4 | 34 | 33.6 | 32.325 | 33.345 | 32.49 | 34.3 | 30.9 | 29.9
3 | 2020 | Winter | Qc, [MVAr] | 0 | 0 | -2.8 | -2.7 | -3.7 | -3.7 | -4 | -3.3 | -0.4 | 2.5 | 2.6 | 2.3 | 2.1 | 3.5 | 3.1 | 3.2 | -2.1 | 0.9 | 0.8 | 0.3 | -0.5 | 0 | -0.4 | -0.8 | -1.9 | -2.6
4 | 2020 | Winter | Pc, [MW] | 0 | 0 | 38.9 | 34.3 | 31.9 | 31.2 | 31.9 | 29.6 | 35.4 | 43 | 47.8 | 49.9 | 53.7 | 55.8 | 55 | 56.6 | 52.6 | 53.3 | 51.5 | 52.7 | 49.7 | 49.5 | 49.4 | 52.7 | 52.5 | 45.4
4 | 2020 | Winter | Flex Up, [MW] | 0 | 0 | -9.913e-07 | -9.8288e-07 | 1.595 | 1.56 | 1.595 | 1.48 | -9.9068e-07 | -9.9446e-07 | -9.937e-07 | -9.9458e-07 | -9.9235e-07 | -9.8929e-07 | -9.8428e-07 | -9.8669e-07 | -9.8122e-07 | -9.8194e-07 | -9.8775e-07 | -9.9138e-07 | -9.9281e-07 | -9.9141e-07 | -9.9325e-07 | -9.9219e-07 | -9.9242e-07 | -9.9279e-07
4 | 2020 | Winter | Flex Down, [MW] | 0 | 0 | -9.9493e-07 | -9.9653e-07 | -9.9703e-07 | -9.971e-07 | -9.9705e-07 | -9.9678e-07 | -9.958e-07 | -9.9193e-07 | -9.828e-07 | -9.7361e-07 | -9.7216e-07 | -9.8482e-07 | -9.9017e-07 | -9.9191e-07 | -9.9217e-07 | -9.9269e-07 | -9.9012e-07 | -9.8154e-07 | 1.285 | 2.475 | 2.47 | -8.2999e-07 | -9.7748e-07 | -9.8641e-07
4 | 2020 | Winter | Pc_net, [MW] | 0 | 0 | 38.9 | 34.3 | 33.495 | 32.76 | 33.495 | 31.08 | 35.4 | 43 | 47.8 | 49.9 | 53.7 | 55.8 | 55 | 56.6 | 52.6 | 53.3 | 51.5 | 52.7 | 48.415 | 47.025 | 46.93 | 52.7 | 52.5 | 45.4
4 | 2020 | Winter | Qc, [MVAr] | 0 | 0 | -0.6 | -1 | -1.7 | -1.7 | -1.6 | -3.8 | -1.8 | 2 | 2.2 | 6.8 | 6.3 | 8.6 | 9.2 | 8.2 | 5.7 | 4.8 | 4.1 | 4.9 | 3 | 3.3 | 2.2 | 3.6 | 2.7 | 1.2
5 | 2020 | Winter | Pc, [MW] | 0 | 0 | 3.5 | 1.4 | 1.9 | 1.6 | 0.4 | 0.7 | 3.7 | 8.2 | 10.3 | 11 | 11 | 12.9 | 12.4 | 12.9 | 12.3 | 10.7 | 10.4 | 10.2 | 9.9 | 9.7 | 10.4 | 12.7 | 13.4 | 9.3
5 | 2020 | Winter | Flex Up, [MW] | 0 | 0 | -9.847e-07 | -8.7167e-07 | 0.095001 | 0.080001 | 0.020001 | 0.035001 | -9.8267e-07 | -9.9253e-07 | -9.9125e-07 | -9.9288e-07 | -9.8849e-07 | -9.8003e-07 | -9.463e-07 | -9.6712e-07 | -8.7012e-07 | -8.9139e-07 | -9.7227e-07 | -9.8595e-07 | -9.8941e-07 | -9.8615e-07 | -9.9042e-07 | -9.8821e-07 | -9.8856e-07 | -9.8911e-07
5 | 2020 | Winter | Flex Down, [MW] | 0 | 0 | -9.9595e-07 | -9.9705e-07 | -9.9742e-07 | -9.9748e-07 | -9.9744e-07 | -9.9724e-07 | -9.9652e-07 | -9.9414e-07 | -9.9025e-07 | -9.878e-07 | -9.8747e-07 | -9.9084e-07 | -9.9319e-07 | -9.9406e-07 | -9.9423e-07 | -9.9454e-07 | -9.9319e-07 | -9.899e-07 | -9.7757e-07 | -9.3204e-07 | 0.23001 | -9.7964e-07 | -9.8876e-07 | -9.917e-07
5 | 2020 | Winter | Pc_net, [MW] | 0 | 0 | 3.5 | 1.4 | 1.995 | 1.68 | 0.42 | 0.735 | 3.7 | 8.2 | 10.3 | 11 | 11 | 12.9 | 12.4 | 12.9 | 12.3 | 10.7 | 10.4 | 10.2 | 9.9 | 9.7 | 10.17 | 12.7 | 13.4 | 9.3
5 | 2020 | Winter | Qc, [MVAr] | 0 | 0 | 1.1 | 0.8 | 0.9 | 0.5 | 0.5 | -0.2 | 0.7 | 2.2 | 2.2 | 2.3 | 2.3 | 2.9 | 2.7 | 2.6 | 2.4 | 1.8 | 1.7 | 1.9 | 1.7 | 1.8 | 1.6 | 2 | 2.2 | 1.7
7 | 2020 | Winter | Pc, [MW] | 0 | 0 | 0 | 0 | 0 | 0 | 0 | 0 | 0 | 0 | 0 | 0 | 0 | 0 | 0 | 0 | 0 | 0 | 0 | 0 | 0 | 0 | 0 | 0 | 0 | 0
7 | 2020 | Winter | Flex Up, [MW] | 0 | 0 | 0 | 0 | 0 | 0 | 0 | 0 | 0 | 0 | 0 | 0 | 0 | 0 | 0 | 0 | 0 | 0 | 0 | 0 | 0 | 0 | 0 | 0 | 0 | 0
7 | 2020 | Winter | Flex Down, [MW] | 0 | 0 | 0 | 0 | 0 | 0 | 0 | 0 | 0 | 0 | 0 | 0 | 0 | 0 | 0 | 0 | 0 | 0 | 0 | 0 | 0 | 0 | 0 | 0 | 0 | 0
7 | 2020 | Winter | Pc_net, [MW] | 0 | 0 | 0 | 0 | 0 | 0 | 0 | 0 | 0 | 0 | 0 | 0 | 0 | 0 | 0 | 0 | 0 | 0 | 0 | 0 | 0 | 0 | 0 | 0 | 0 | 0
7 | 2020 | Winter | Qc, [MVAr] | 0 | 0 | 0 | 0 | 0 | 0 | 0 | 0 | 0 | 0 | 0 | 0 | 0 | 0 | 0 | 0 | 0 | 0 | 0 | 0 | 0 | 0 | 0 | 0 | 0 | 0
8 | 2020 | Winter | Pc, [MW] | 0 | 0 | 0 | 0 | 0 | 0 | 0 | 0 | 0 | 0 | 0 | 0 | 0 | 0 | 0 | 0 | 0 | 0 | 0 | 0 | 0 | 0 | 0 | 0 | 0 | 0
8 | 2020 | Winter | Flex Up, [MW] | 0 | 0 | 0 | 0 | 0 | 0 | 0 | 0 | 0 | 0 | 0 | 0 | 0 | 0 | 0 | 0 | 0 | 0 | 0 | 0 | 0 | 0 | 0 | 0 | 0 | 0
8 | 2020 | Winter | Flex Down, [MW] | 0 | 0 | 0 | 0 | 0 | 0 | 0 | 0 | 0 | 0 | 0 | 0 | 0 | 0 | 0 | 0 | 0 | 0 | 0 | 0 | 0 | 0 | 0 | 0 | 0 | 0
8 | 2020 | Winter | Pc_net, [MW] | 0 | 0 | 0 | 0 | 0 | 0 | 0 | 0 | 0 | 0 | 0 | 0 | 0 | 0 | 0 | 0 | 0 | 0 | 0 | 0 | 0 | 0 | 0 | 0 | 0 | 0
8 | 2020 | Winter | Qc, [MVAr] | 0 | 0 | 100.5 | 101.1 | 102.3 | 103.1 | 103.3 | 103.5 | 101.2 | 97.6 | 95.9 | 93 | 93.7 | 92.6 | 93.7 | 93.5 | 94.7 | 96.5 | 96.7 | 96.2 | 96.9 | 96.1 | 97.7 | 96.6 | 97 | 97.4
9 | 2020 | Winter | Pc, [MW] | 0 | 0 | 41.9 | 55.6 | 68.8 | 59.2 | 54.8 | 42.9 | 25.4 | 9.6 | 4.7 | -5.8 | -3.7 | -12.1 | -14.9 | -18.9 | -8.9 | -1.3 | 6.8 | 8.2 | 19.8 | 20.2 | 13.9 | 6.3 | 12 | 13.3
9 | 2020 | Winter | Flex Up, [MW] | 0 | 0 | -9.9373e-07 | -9.9028e-07 | 3.44 | 0.045012 | -8.7305e-07 | -9.6661e-07 | -9.9341e-07 | -9.9555e-07 | -9.9507e-07 | -9.9561e-07 | -9.9425e-07 | -9.9264e-07 | -9.9056e-07 | -9.9144e-07 | -9.8955e-07 | -9.8984e-07 | -9.9203e-07 | -9.9375e-07 | -9.9455e-07 | -9.9379e-07 | -9.9481e-07 | -9.9419e-07 | -9.9432e-07 | -9.9453e-07
9 | 2020 | Winter | Flex Down, [MW] | 0 | 0 | -9.9345e-07 | -9.959e-07 | -9.9658e-07 | -9.9668e-07 | -9.9661e-07 | -9.9625e-07 | -9.9483e-07 | -9.8743e-07 | -9.2772e-07 | 0.29 | 0.185 | -9.5726e-07 | -9.8319e-07 | -9.8779e-07 | -9.8827e-07 | -9.8935e-07 | -9.8257e-07 | -9.0241e-07 | 0.99 | 1.01 | 0.695 | 0.315 | 1.8396e-06 | -9.6615e-07
9 | 2020 | Winter | Pc_net, [MW] | 0 | 0 | 41.9 | 55.6 | 72.24 | 59.245 | 54.8 | 42.9 | 25.4 | 9.6 | 4.7 | -6.09 | -3.885 | -12.1 | -14.9 | -18.9 | -8.9 | -1.3 | 6.8 | 8.2 | 18.81 | 19.19 | 13.205 | 5.985 | 12 | 13.3
9 | 2020 | Winter | Qc, [MVAr] | 0 | 0 | 22.4 | 15.3 | 14.1 | 15.1 | 18.9 | 18.4 | 21.9 | 18.9 | 17.9 | 21.8 | 24 | 23.1 | 25.8 | 26.7 | 25.7 | 29.8 | 31.8 | 33.7 | 30.6 | 31 | 30.7 | 26.6 | 30.5 | 33.4
10 | 2020 | Winter | Pc, [MW] | 0 | 0 | 27.9 | 27.4 | 25.1 | 24.9 | 24.6 | 25.6 | 25.8 | 28 | 29.3 | 29.2 | 28.2 | 27.2 | 25.4 | 25.7 | 23.7 | 24.2 | 25 | 25.7 | 28.4 | 32 | 28.4 | 29.7 | 28.5 | 22.6
10 | 2020 | Winter | Flex Up, [MW] | 0 | 0 | -9.9171e-07 | -9.8432e-07 | 1.255 | 1.245 | 1.23 | 1.28 | -9.9112e-07 | -9.9463e-07 | -9.9393e-07 | -9.9474e-07 | -9.9265e-07 | -9.8983e-07 | -9.8534e-07 | -9.8741e-07 | -9.8265e-07 | -9.8334e-07 | -9.8847e-07 | -9.9176e-07 | -9.9309e-07 | -9.9186e-07 | -9.9351e-07 | -9.9253e-07 | -9.9273e-07 | -9.9304e-07
10 | 2020 | Winter | Flex Down, [MW] | 0 | 0 | -9.9478e-07 | -9.9647e-07 | -9.9698e-07 | -9.9706e-07 | -9.9701e-07 | -9.9673e-07 | -9.957e-07 | -9.9154e-07 | -9.8086e-07 | -9.6912e-07 | -9.6733e-07 | -9.836e-07 | -9.8971e-07 | -9.9162e-07 | -9.9189e-07 | -9.9244e-07 | -9.8959e-07 | -9.7954e-07 | 1.42 | 1.6 | 1.42 | 0.57 | -9.742e-07 | -9.8541e-07
10 | 2020 | Winter | Pc_net, [MW] | 0 | 0 | 27.9 | 27.4 | 26.355 | 26.145 | 25.83 | 26.88 | 25.8 | 28 | 29.3 | 29.2 | 28.2 | 27.2 | 25.4 | 25.7 | 23.7 | 24.2 | 25 | 25.7 | 26.98 | 30.4 | 26.98 | 29.13 | 28.5 | 22.6
10 | 2020 | Winter | Qc, [MVAr] | 0 | 0 | -9 | -9.3 | -9.1 | -9.3 | -9.2 | -10.4 | -8.7 | -3.2 | -2.4 | -1.5 | -1.7 | 0.5 | 1.7 | 1.6 | -0.4 | -3 | -1.9 | -2.9 | -4.4 | -3 | -4.8 | -3.2 | -5.3 | -6
11 | 2020 | Winter | Pc, [MW] | 0 | 0 | 0 | 0 | 0 | 0 | 0 | 0 | 0 | 0 | 0 | 0 | 0 | 0 | 0 | 0 | 0 | 0 | 0 | 0 | 0 | 0 | 0 | 0 | 0 | 0
11 | 2020 | Winter | Flex Up, [MW] | 0 | 0 | 0 | 0 | 0 | 0 | 0 | 0 | 0 | 0 | 0 | 0 | 0 | 0 | 0 | 0 | 0 | 0 | 0 | 0 | 0 | 0 | 0 | 0 | 0 | 0
11 | 2020 | Winter | Flex Down, [MW] | 0 | 0 | 0 | 0 | 0 | 0 | 0 | 0 | 0 | 0 | 0 | 0 | 0 | 0 | 0 | 0 | 0 | 0 | 0 | 0 | 0 | 0 | 0 | 0 | 0 | 0
11 | 2020 | Winter | Pc_net, [MW] | 0 | 0 | 0 | 0 | 0 | 0 | 0 | 0 | 0 | 0 | 0 | 0 | 0 | 0 | 0 | 0 | 0 | 0 | 0 | 0 | 0 | 0 | 0 | 0 | 0 | 0
11 | 2020 | Winter | Qc, [MVAr] | 0 | 0 | 0 | 0 | 0 | 0 | 0 | 0 | 0 | 0 | 0 | 0 | 0 | 0 | 0 | 0 | 0 | 0 | 0 | 0 | 0 | 0 | 0 | 0 | 0 | 0
12 | 2020 | Winter | Pc, [MW] | 0 | 0 | 105 | 88 | 75 | 72 | 72 | 85 | 119 | 132 | 159 | 167 | 172 | 186 | 200 | 195 | 188 | 179 | 168 | 167 | 158 | 165 | 165 | 172 | 160 | 121
12 | 2020 | Winter | Flex Up, [MW] | 0 | 0 | -9.8831e-07 | -9.6559e-07 | 3.75 | 3.6 | 3.6 | 4.25 | -9.8719e-07 | -9.9338e-07 | -9.9227e-07 | -9.9355e-07 | -9.9012e-07 | -9.8437e-07 | -9.7096e-07 | -9.7808e-07 | -9.5802e-07 | -9.6136e-07 | -9.808e-07 | -9.8843e-07 | -9.9087e-07 | -9.8849e-07 | -9.9157e-07 | -9.8985e-07 | -9.9022e-07 | -9.9082e-07
12 | 2020 | Winter | Flex Down, [MW] | 0 | 0 | -9.9559e-07 | -9.9685e-07 | -9.9727e-07 | -9.9733e-07 | -9.9729e-07 | -9.9706e-07 | -9.9626e-07 | -9.9348e-07 | -9.8858e-07 | -9.8514e-07 | -9.8471e-07 | -9.8951e-07 | -9.9236e-07 | -9.9347e-07 | -9.9364e-07 | -9.9399e-07 | -9.9235e-07 | -9.8806e-07 | -9.6608e-07 | 6.95 | 8.25 | -9.7174e-07 | -9.8651e-07 | -9.9032e-07
12 | 2020 | Winter | Pc_net, [MW] | 0 | 0 | 105 | 88 | 78.75 | 75.6 | 75.6 | 89.25 | 119 | 132 | 159 | 167 | 172 | 186 | 200 | 195 | 188 | 179 | 168 | 167 | 158 | 158.05 | 156.75 | 172 | 160 | 121
12 | 2020 | Winter | Qc, [MVAr] | 0 | 0 | -34 | -40 | -42 | -44 | -42 | -62 | -47 | -24 | -7 | -3 | 1 | 1 | 15 | 14 | 14 | -6 | -1 | -6 | -17 | -16 | -15 | -11 | -17 | -26
13 | 2020 | Winter | Pc, [MW] | 0 | 0 | 0 | 0 | 0 | 0 | 0 | 0 | 0 | 0 | 0 | 0 | 0 | 0 | 0 | 0 | 0 | 0 | 0 | 0 | 0 | 0 | 0 | 0 | 0 | 0
13 | 2020 | Winter | Flex Up, [MW] | 0 | 0 | 0 | 0 | 0 | 0 | 0 | 0 | 0 | 0 | 0 | 0 | 0 | 0 | 0 | 0 | 0 | 0 | 0 | 0 | 0 | 0 | 0 | 0 | 0 | 0
13 | 2020 | Winter | Flex Down, [MW] | 0 | 0 | 0 | 0 | 0 | 0 | 0 | 0 | 0 | 0 | 0 | 0 | 0 | 0 | 0 | 0 | 0 | 0 | 0 | 0 | 0 | 0 | 0 | 0 | 0 | 0
13 | 2020 | Winter | Pc_net, [MW] | 0 | 0 | 0 | 0 | 0 | 0 | 0 | 0 | 0 | 0 | 0 | 0 | 0 | 0 | 0 | 0 | 0 | 0 | 0 | 0 | 0 | 0 | 0 | 0 | 0 | 0
13 | 2020 | Winter | Qc, [MVAr] | 0 | 0 | 0 | 0 | 0 | 0 | 0 | 0 | 0 | 0 | 0 | 0 | 0 | 0 | 0 | 0 | 0 | 0 | 0 | 0 | 0 | 0 | 0 | 0 | 0 | 0
14 | 2020 | Winter | Pc, [MW] | 0 | 0 | 0 | 0 | 0 | 0 | 0 | 0 | 0 | 0 | 0 | 0 | 0 | 0 | 0 | 0 | 0 | 0 | 0 | 0 | 0 | 0 | 0 | 0 | 0 | 0
14 | 2020 | Winter | Flex Up, [MW] | 0 | 0 | 0 | 0 | 0 | 0 | 0 | 0 | 0 | 0 | 0 | 0 | 0 | 0 | 0 | 0 | 0 | 0 | 0 | 0 | 0 | 0 | 0 | 0 | 0 | 0
14 | 2020 | Winter | Flex Down, [MW] | 0 | 0 | 0 | 0 | 0 | 0 | 0 | 0 | 0 | 0 | 0 | 0 | 0 | 0 | 0 | 0 | 0 | 0 | 0 | 0 | 0 | 0 | 0 | 0 | 0 | 0
14 | 2020 | Winter | Pc_net, [MW] | 0 | 0 | 0 | 0 | 0 | 0 | 0 | 0 | 0 | 0 | 0 | 0 | 0 | 0 | 0 | 0 | 0 | 0 | 0 | 0 | 0 | 0 | 0 | 0 | 0 | 0
14 | 2020 | Winter | Qc, [MVAr] | 0 | 0 | 0 | 0 | 0 | 0 | 0 | 0 | 0 | 0 | 0 | 0 | 0 | 0 | 0 | 0 | 0 | 0 | 0 | 0 | 0 | 0 | 0 | 0 | 0 | 0
15 | 2020 | Winter | Pc, [MW] | 0 | 0 | 2.7 | 3.2 | 2.6 | 3 | 2 | 1 | 2 | 4 | 5 | 4.1 | 6.2 | 3.7 | 3.5 | 7.5 | 3.7 | 5.5 | 5.3 | 5.9 | 3.3 | 4.4 | 3.1 | 4.3 | 5.9 | 3.1
15 | 2020 | Winter | Flex Up, [MW] | 0 | 0 | -9.9134e-07 | -9.8309e-07 | 0.13 | 0.15 | 0.1 | 0.050001 | -9.9074e-07 | -9.9447e-07 | -9.9371e-07 | -9.9458e-07 | -9.9235e-07 | -9.8929e-07 | -9.843e-07 | -9.8668e-07 | -9.8123e-07 | -9.8197e-07 | -9.8776e-07 | -9.9138e-07 | -9.9281e-07 | -9.9141e-07 | -9.9324e-07 | -9.9218e-07 | -9.9242e-07 | -9.928e-07
15 | 2020 | Winter | Flex Down, [MW] | 0 | 0 | -9.9491e-07 | -9.9653e-07 | -9.9702e-07 | -9.971e-07 | -9.9704e-07 | -9.9678e-07 | -9.9579e-07 | -9.919e-07 | -9.8276e-07 | -9.7357e-07 | -9.7218e-07 | -9.8482e-07 | -9.9017e-07 | -9.9191e-07 | -9.9217e-07 | -9.9269e-07 | -9.9011e-07 | -9.8154e-07 | 0.055003 | 0.22 | 0.155 | -8.322e-07 | -9.7751e-07 | -9.8639e-07
15 | 2020 | Winter | Pc_net, [MW] | 0 | 0 | 2.7 | 3.2 | 2.73 | 3.15 | 2.1 | 1.05 | 2 | 4 | 5 | 4.1 | 6.2 | 3.7 | 3.5 | 7.5 | 3.7 | 5.5 | 5.3 | 5.9 | 3.245 | 4.18 | 2.945 | 4.3 | 5.9 | 3.1
15 | 2020 | Winter | Qc, [MVAr] | 0 | 0 | -7.5 | -7.3 | -7.3 | -7 | -7.1 | -6.8 | -7.1 | -6.2 | -6.4 | -7.3 | -7.2 | -6.5 | -5.5 | -5.7 | -7.5 | -6 | -6.5 | -6 | -7.2 | -6.1 | -7 | -5.8 | 6.9 | -6.5
16 | 2020 | Winter | Pc, [MW] | 0 | 0 | 23.1 | 22.1 | 21 | 21.9 | 21.7 | 21.9 | 29.4 | 33.1 | 35 | 33.1 | 32.1 | 34.3 | 34.1 | 31.9 | 30.5 | 29.4 | 29.4 | 28.1 | 28.9 | 30.4 | 29.9 | 31.6 | 29.4 | 25.2
16 | 2020 | Winter | Flex Up, [MW] | 0 | 0 | -9.9124e-07 | -9.8255e-07 | 1.05 | 1.095 | 1.085 | 1.095 | -9.9062e-07 | -9.9445e-07 | -9.9372e-07 | -9.9456e-07 | -9.9231e-07 | -9.8917e-07 | -9.8394e-07 | -9.8632e-07 | -9.8065e-07 | -9.815e-07 | -9.8766e-07 | -9.9135e-07 | -9.9281e-07 | -9.9144e-07 | -9.9326e-07 | -9.9219e-07 | -9.924e-07 | -9.9276e-07
16 | 2020 | Winter | Flex Down, [MW] | 0 | 0 | -9.9495e-07 | -9.9655e-07 | -9.9704e-07 | -9.9711e-07 | -9.9706e-07 | -9.968e-07 | -9.9581e-07 | -9.9194e-07 | -9.8268e-07 | -9.74e-07 | -9.7275e-07 | -9.8507e-07 | -9.903e-07 | -9.9204e-07 | -9.9227e-07 | -9.9276e-07 | -9.9018e-07 | -9.817e-07 | 1.31 | 1.52 | 1.495 | -8.2693e-07 | -9.7765e-07 | -9.8652e-07
16 | 2020 | Winter | Pc_net, [MW] | 0 | 0 | 23.1 | 22.1 | 22.05 | 22.995 | 22.785 | 22.995 | 29.4 | 33.1 | 35 | 33.1 | 32.1 | 34.3 | 34.1 | 31.9 | 30.5 | 29.4 | 29.4 | 28.1 | 27.59 | 28.88 | 28.405 | 31.6 | 29.4 | 25.2
16 | 2020 | Winter | Qc, [MVAr] | 0 | 0 | -0.7 | -0.9 | -0.9 | -0.7 | -0.8 | -1 | 1.6 | 3.8 | 4.4 | 3.9 | 4 | 5.4 | 5.1 | 5 | 3.4 | 2.7 | 2.6 | 1.9 | 1.9 | 1.7 | 1.3 | 2.5 | 1 | -0.1
17 | 2020 | Winter | Pc, [MW] | 0 | 0 | 6.7 | 6.1 | 5.7 | 6.4 | 6.8 | 5.8 | 8.2 | 7.4 | 7.7 | 8.3 | 7.1 | 7.8 | 7.6 | 7.2 | 7.5 | 7.2 | 8 | 7.6 | 7.4 | 8.7 | 8.5 | 9.1 | 7.9 | 8.3
17 | 2020 | Winter | Flex Up, [MW] | 0 | 0 | -9.9168e-07 | -9.8422e-07 | 0.285 | 0.32 | 0.34 | 0.29 | -9.9112e-07 | -9.9463e-07 | -9.9394e-07 | -9.9473e-07 | -9.9264e-07 | -9.8983e-07 | -9.8539e-07 | -9.874e-07 | -9.8272e-07 | -9.8338e-07 | -9.885e-07 | -9.9176e-07 | -9.9309e-07 | -9.9183e-07 | -9.9351e-07 | -9.9253e-07 | -9.9273e-07 | -9.9306e-07
17 | 2020 | Winter | Flex Down, [MW] | 0 | 0 | -9.9479e-07 | -9.9647e-07 | -9.9699e-07 | -9.9706e-07 | -9.9701e-07 | -9.9673e-07 | -9.957e-07 | -9.9154e-07 | -9.8072e-07 | -9.6922e-07 | -9.6747e-07 | -9.8358e-07 | -9.8969e-07 | -9.9162e-07 | -9.9188e-07 | -9.9243e-07 | -9.8957e-07 | -9.795e-07 | 0.37 | 0.435 | 0.425 | 0.005001 | -9.7431e-07 | -9.8535e-07
17 | 2020 | Winter | Pc_net, [MW] | 0 | 0 | 6.7 | 6.1 | 5.985 | 6.72 | 7.14 | 6.09 | 8.2 | 7.4 | 7.7 | 8.3 | 7.1 | 7.8 | 7.6 | 7.2 | 7.5 | 7.2 | 8 | 7.6 | 7.03 | 8.265 | 8.075 | 9.095 | 7.9 | 8.3
17 | 2020 | Winter | Qc, [MVAr] | 0 | 0 | -1.1 | -1.2 | -1.3 | -1.3 | -1.3 | -1.5 | -1.1 | -0.4 | -0.2 | 0.1 | 0 | 0.2 | 0 | 0 | 0.1 | -0.6 | -0.6 | -0.7 | -0.8 | -0.8 | -1 | -0.9 | -1 | -1
18 | 2020 | Winter | Pc, [MW] | 0 | 0 | 0.3 | 0.2 | 0 | 0.3 | 0 | -0.8 | -0.3 | -0.2 | 0.3 | -0.3 | 0.3 | -0.4 | -0.5 | 0.7 | -0.5 | 0.7 | 0.3 | 0.2 | -0.5 | 0.1 | -0.3 | -0.1 | 0.6 | 0.2
18 | 2020 | Winter | Flex Up, [MW] | 0 | 0 | -9.9227e-07 | -9.8627e-07 | 0 | 0.015001 | 0 | 0.035005 | -9.9178e-07 | -9.9487e-07 | -9.9422e-07 | -9.9497e-07 | -9.931e-07 | -9.9071e-07 | -9.8716e-07 | -9.8881e-07 | -9.8519e-07 | -9.8565e-07 | -9.8958e-07 | -9.9233e-07 | -9.9347e-07 | -9.9235e-07 | -9.9384e-07 | -9.9297e-07 | -9.9316e-07 | -9.9346e-07
18 | 2020 | Winter | Flex Down, [MW] | 0 | 0 | -9.9453e-07 | -9.9635e-07 | 0 | -9.9698e-07 | 0 | -9.9663e-07 | -9.9553e-07 | -9.9087e-07 | -9.7719e-07 | -9.5769e-07 | -9.5387e-07 | -9.8064e-07 | -9.8857e-07 | -9.9085e-07 | -9.9118e-07 | -9.9184e-07 | -9.8849e-07 | -9.7494e-07 | 0.025001 | 0.005001 | 0.015001 | 0.0050009 | -9.6681e-07 | -9.8314e-07
18 | 2020 | Winter | Pc_net, [MW] | 0 | 0 | 0.3 | 0.2 | 0 | 0.315 | 0 | -0.76499 | -0.3 | -0.2 | 0.3 | -0.3 | 0.3 | -0.4 | -0.5 | 0.7 | -0.5 | 0.7 | 0.3 | 0.2 | -0.525 | 0.094998 | -0.315 | -0.105 | 0.6 | 0.2
18 | 2020 | Winter | Qc, [MVAr] | 0 | 0 | -1.7 | -1.7 | -1.8 | -1.8 | -1.8 | -1.9 | -1.6 | -1.1 | -1.6 | -1.5 | -1.6 | -1.2 | -1 | -1.2 | -0.9 | -1.4 | -1.3 | -1.1 | -1.8 | -1.4 | -1.5 | -1.1 | -1.5 | -1.4
19 | 2020 | Winter | Pc, [MW] | 0 | 0 | 0 | 0 | 0 | 0 | 0 | 0 | 0 | 0 | 0 | 0 | 0 | 0 | 0 | 0 | 0 | 0 | 0 | 0 | 0 | 0 | 0 | 0 | 0 | 0
19 | 2020 | Winter | Flex Up, [MW] | 0 | 0 | 0 | 0 | 0 | 0 | 0 | 0 | 0 | 0 | 0 | 0 | 0 | 0 | 0 | 0 | 0 | 0 | 0 | 0 | 0 | 0 | 0 | 0 | 0 | 0
19 | 2020 | Winter | Flex Down, [MW] | 0 | 0 | 0 | 0 | 0 | 0 | 0 | 0 | 0 | 0 | 0 | 0 | 0 | 0 | 0 | 0 | 0 | 0 | 0 | 0 | 0 | 0 | 0 | 0 | 0 | 0
19 | 2020 | Winter | Pc_net, [MW] | 0 | 0 | 0 | 0 | 0 | 0 | 0 | 0 | 0 | 0 | 0 | 0 | 0 | 0 | 0 | 0 | 0 | 0 | 0 | 0 | 0 | 0 | 0 | 0 | 0 | 0
19 | 2020 | Winter | Qc, [MVAr] | 0 | 0 | 0 | 0 | 0 | 0 | 0 | 0 | 0 | 0 | 0 | 0 | 0 | 0 | 0 | 0 | 0 | 0 | 0 | 0 | 0 | 0 | 0 | 0 | 0 | 0
20 | 2020 | Winter | Pc, [MW] | 0 | 0 | 4.7 | 4.5 | 4.5 | 5 | 4.5 | 4.3 | 4.3 | 4.4 | 4.6 | 4.3 | 5.5 | 4.3 | 5.4 | 5.7 | 5.6 | 5.8 | 5.6 | 6.1 | 4.3 | 3.8 | 3.8 | 4 | 4.2 | 0.3
20 | 2020 | Winter | Flex Up, [MW] | 0 | 0 | -9.923e-07 | -9.863e-07 | 0.225 | 0.25 | 0.225 | 0.095001 | -9.9183e-07 | -9.9493e-07 | -9.9435e-07 | -9.9506e-07 | -9.9328e-07 | -9.9104e-07 | -9.8773e-07 | -9.8924e-07 | -9.8578e-07 | -9.8613e-07 | -9.8986e-07 | -9.9251e-07 | -9.9361e-07 | -9.9252e-07 | -9.9397e-07 | -9.9315e-07 | -9.9329e-07 | -9.9349e-07
20 | 2020 | Winter | Flex Down, [MW] | 0 | 0 | -9.9451e-07 | -9.9635e-07 | -9.969e-07 | -9.9698e-07 | -9.9692e-07 | -9.9663e-07 | -9.9551e-07 | -9.9066e-07 | -9.7484e-07 | -9.4952e-07 | -9.4395e-07 | -9.7902e-07 | -9.8808e-07 | -9.9055e-07 | -9.9096e-07 | -9.9167e-07 | -9.8813e-07 | -9.7274e-07 | 0.215 | 0.19 | 0.19 | 0.2 | -9.6348e-07 | -9.8292e-07
20 | 2020 | Winter | Pc_net, [MW] | 0 | 0 | 4.7 | 4.5 | 4.725 | 5.25 | 4.725 | 4.395 | 4.3 | 4.4 | 4.6 | 4.3 | 5.5 | 4.3 | 5.4 | 5.7 | 5.6 | 5.8 | 5.6 | 6.1 | 4.085 | 3.61 | 3.61 | 3.8 | 4.2 | 0.3
20 | 2020 | Winter | Qc, [MVAr] | 0 | 0 | -0.5 | -0.6 | -0.5 | -0.6 | -0.5 | -0.6 | -1 | -0.3 | -0.4 | -0.5 | -0.4 | -0.5 | -0.3 | -0.2 | -0.2 | -0.1 | 0.8 | 0.8 | -0.1 | -0.1 | -0.1 | -0.2 | -0.3 | -0.8
21 | 2020 | Winter | Pc, [MW] | 0 | 0 | 5.7 | 5.2 | 4.9 | 4.8 | 4.8 | 4.8 | 6.9 | 9.4 | 9.8 | 9.7 | 9.5 | 9.8 | 10.3 | 10 | 9.4 | 8.6 | 8.6 | 8.7 | 9.7 | 9 | 9.5 | 10.1 | 8.8 | 6.9
21 | 2020 | Winter | Flex Up, [MW] | 0 | 0 | -9.9109e-07 | -9.8193e-07 | 0.245 | 0.24 | 0.24 | 0.24 | -9.9046e-07 | -9.9444e-07 | -9.9373e-07 | -9.946e-07 | -9.9238e-07 | -9.8936e-07 | -9.8435e-07 | -9.8672e-07 | -9.8103e-07 | -9.8166e-07 | -9.8765e-07 | -9.9137e-07 | -9.9281e-07 | -9.9139e-07 | -9.9325e-07 | -9.9222e-07 | -9.9239e-07 | -9.9265e-07
21 | 2020 | Winter | Flex Down, [MW] | 0 | 0 | -9.95e-07 | -9.9657e-07 | -9.9706e-07 | -9.9713e-07 | -9.9708e-07 | -9.9682e-07 | -9.9584e-07 | -9.9198e-07 | -9.8255e-07 | -9.7325e-07 | -9.7176e-07 | -9.8467e-07 | -9.9015e-07 | -9.919e-07 | -9.922e-07 | -9.9274e-07 | -9.9018e-07 | -9.8157e-07 | 0.040003 | 0.45 | 0.475 | -8.1538e-07 | -9.7776e-07 | -9.8687e-07
21 | 2020 | Winter | Pc_net, [MW] | 0 | 0 | 5.7 | 5.2 | 5.145 | 5.04 | 5.04 | 5.04 | 6.9 | 9.4 | 9.8 | 9.7 | 9.5 | 9.8 | 10.3 | 10 | 9.4 | 8.6 | 8.6 | 8.7 | 9.66 | 8.55 | 9.025 | 10.1 | 8.8 | 6.9
21 | 2020 | Winter | Qc, [MVAr] | 0 | 0 | -1.3 | -1.6 | -1.5 | -1.4 | -1.5 | -1.7 | -1.3 | -0.7 | 0 | 0 | 0 | -0.1 | 0 | 0.5 | 0.4 | 0 | -0.6 | -0.6 | -0.3 | -0.4 | -0.4 | -0.6 | -0.6 | -1.2
26 | 2020 | Winter | Pc, [MW] | 0 | 0 | 21.5 | 19.7 | 19.3 | 18.5 | 18.3 | 18.2 | 23.6 | 27.1 | 28.9 | 30 | 29.8 | 30.5 | 30.5 | 32 | 29.2 | 29.9 | 29.5 | 29.5 | 28.4 | 28.4 | 28.1 | 30.4 | 28.9 | 24.9
26 | 2020 | Winter | Flex Up, [MW] | 0 | 0 | -9.9123e-07 | -9.8253e-07 | 0.965 | 0.925 | 0.915 | 0.91 | -9.906e-07 | -9.9445e-07 | -9.937e-07 | -9.9458e-07 | -9.9235e-07 | -9.893e-07 | -9.8426e-07 | -9.8666e-07 | -9.8111e-07 | -9.8183e-07 | -9.8772e-07 | -9.9138e-07 | -9.9281e-07 | -9.9142e-07 | -9.9325e-07 | -9.922e-07 | -9.9242e-07 | -9.9276e-07
26 | 2020 | Winter | Flex Down, [MW] | 0 | 0 | -9.9495e-07 | -9.9655e-07 | -9.9704e-07 | -9.9711e-07 | -9.9706e-07 | -9.968e-07 | -9.9581e-07 | -9.9195e-07 | -9.8279e-07 | -9.7353e-07 | -9.7212e-07 | -9.8481e-07 | -9.9018e-07 | -9.9192e-07 | -9.9219e-07 | -9.9271e-07 | -9.9014e-07 | -9.8156e-07 | 0.89 | 1.42 | 1.405 | -8.2424e-07 | -9.7753e-07 | -9.865e-07
26 | 2020 | Winter | Pc_net, [MW] | 0 | 0 | 21.5 | 19.7 | 20.265 | 19.425 | 19.215 | 19.11 | 23.6 | 27.1 | 28.9 | 30 | 29.8 | 30.5 | 30.5 | 32 | 29.2 | 29.9 | 29.5 | 29.5 | 27.51 | 26.98 | 26.695 | 30.4 | 28.9 | 24.9
26 | 2020 | Winter | Qc, [MVAr] | 0 | 0 | -0.4 | -0.5 | -1 | -1 | -1.4 | -1.4 | 0.4 | 2.4 | 3.4 | 4 | 3.2 | 4.9 | 4.7 | 4.9 | 4.4 | 3.4 | 3.1 | 3.4 | 2.8 | 3.2 | 2.5 | 2.6 | 1.2 | 0.6
29 | 2020 | Winter | Pc, [MW] | 0 | 0 | 0 | 0 | 0 | 0 | 0 | 0 | 0 | 0 | 0 | 0 | 0 | 0 | 0 | 0 | 0 | 0 | 0 | 0 | 0 | 0 | 0 | 0 | 0 | 0
29 | 2020 | Winter | Flex Up, [MW] | 0 | 0 | 0 | 0 | 0 | 0 | 0 | 0 | 0 | 0 | 0 | 0 | 0 | 0 | 0 | 0 | 0 | 0 | 0 | 0 | 0 | 0 | 0 | 0 | 0 | 0
29 | 2020 | Winter | Flex Down, [MW] | 0 | 0 | 0 | 0 | 0 | 0 | 0 | 0 | 0 | 0 | 0 | 0 | 0 | 0 | 0 | 0 | 0 | 0 | 0 | 0 | 0 | 0 | 0 | 0 | 0 | 0
29 | 2020 | Winter | Pc_net, [MW] | 0 | 0 | 0 | 0 | 0 | 0 | 0 | 0 | 0 | 0 | 0 | 0 | 0 | 0 | 0 | 0 | 0 | 0 | 0 | 0 | 0 | 0 | 0 | 0 | 0 | 0
29 | 2020 | Winter | Qc, [MVAr] | 0 | 0 | 0 | 0 | 0 | 0 | 0 | 0 | 0 | 0 | 0 | 0 | 0 | 0 | 0 | 0 | 0 | 0 | 0 | 0 | 0 | 0 | 0 | 0 | 0 | 0
30 | 2020 | Winter | Pc, [MW] | 0 | 0 | 10.9 | 10 | 9.8 | 9.8 | 10.1 | 10.3 | 13.7 | 15.6 | 16.1 | 14.8 | 15.2 | 17.2 | 17.1 | 16.6 | 15.9 | 14.9 | 15.4 | 15.5 | 15.5 | 14.8 | 16.2 | 15.7 | 13.1 | 12.1
30 | 2020 | Winter | Flex Up, [MW] | 0 | 0 | -9.9125e-07 | -9.8268e-07 | 0.49 | 0.49 | 0.505 | 0.515 | -9.9064e-07 | -9.9446e-07 | -9.9374e-07 | -9.9459e-07 | -9.9236e-07 | -9.8934e-07 | -9.8434e-07 | -9.867e-07 | -9.8117e-07 | -9.8185e-07 | -9.8772e-07 | -9.9137e-07 | -9.9281e-07 | -9.914e-07 | -9.9325e-07 | -9.922e-07 | -9.924e-07 | -9.9275e-07
30 | 2020 | Winter | Flex Down, [MW] | 0 | 0 | -9.9494e-07 | -9.9654e-07 | -9.9704e-07 | -9.9711e-07 | -9.9706e-07 | -9.9679e-07 | -9.958e-07 | -9.9192e-07 | -9.8251e-07 | -9.7344e-07 | -9.7205e-07 | -9.8473e-07 | -9.9015e-07 | -9.919e-07 | -9.9218e-07 | -9.9271e-07 | -9.9014e-07 | -9.8157e-07 | 0.45 | 0.74 | 0.81 | -8.2387e-07 | -9.7765e-07 | -9.8654e-07
30 | 2020 | Winter | Pc_net, [MW] | 0 | 0 | 10.9 | 10 | 10.29 | 10.29 | 10.605 | 10.815 | 13.7 | 15.6 | 16.1 | 14.8 | 15.2 | 17.2 | 17.1 | 16.6 | 15.9 | 14.9 | 15.4 | 15.5 | 15.05 | 14.06 | 15.39 | 15.7 | 13.1 | 12.1
30 | 2020 | Winter | Qc, [MVAr] | 0 | 0 | -1.8 | -1.8 | -2.1 | -2.1 | -2.2 | -2.2 | -0.9 | -0.4 | 0 | -0.3 | -0.6 | -0.3 | 0.2 | 0 | -0.1 | -0.6 | -0.3 | 0.1 | 0 | -0.9 | -0.6 | -0.6 | -1.4 | -1.5
34 | 2020 | Winter | Pc, [MW] | 0 | 0 | 0 | 0 | 0 | 0 | 0 | 0 | 0 | 0 | 0 | 0 | 0 | 0 | 0 | 0 | 0 | 0 | 0 | 0 | 0 | 0 | 0 | 0 | 0 | 0
34 | 2020 | Winter | Flex Up, [MW] | 0 | 0 | 0 | 0 | 0 | 0 | 0 | 0 | 0 | 0 | 0 | 0 | 0 | 0 | 0 | 0 | 0 | 0 | 0 | 0 | 0 | 0 | 0 | 0 | 0 | 0
34 | 2020 | Winter | Flex Down, [MW] | 0 | 0 | 0 | 0 | 0 | 0 | 0 | 0 | 0 | 0 | 0 | 0 | 0 | 0 | 0 | 0 | 0 | 0 | 0 | 0 | 0 | 0 | 0 | 0 | 0 | 0
34 | 2020 | Winter | Pc_net, [MW] | 0 | 0 | 0 | 0 | 0 | 0 | 0 | 0 | 0 | 0 | 0 | 0 | 0 | 0 | 0 | 0 | 0 | 0 | 0 | 0 | 0 | 0 | 0 | 0 | 0 | 0
34 | 2020 | Winter | Qc, [MVAr] | 0 | 0 | 0 | 0 | 0 | 0 | 0 | 0 | 0 | 0 | 0 | 0 | 0 | 0 | 0 | 0 | 0 | 0 | 0 | 0 | 0 | 0 | 0 | 0 | 0 | 0
35 | 2020 | Winter | Pc, [MW] | 0 | 0 | 10.1 | 9.2 | 7.9 | 8.7 | 9 | 9.6 | 13.1 | 15.3 | 16.2 | 15.9 | 14.3 | 16.2 | 15.8 | 15.5 | 13.1 | 12.7 | 12.5 | 12.4 | 12.2 | 13.5 | 13.6 | 14.5 | 13.2 | 11.3
35 | 2020 | Winter | Flex Up, [MW] | 0 | 0 | -9.9131e-07 | -9.829e-07 | 0.395 | 0.435 | 0.45 | 0.48 | -9.907e-07 | -9.9447e-07 | -9.9374e-07 | -9.9459e-07 | -9.9236e-07 | -9.8935e-07 | -9.8438e-07 | -9.8674e-07 | -9.812e-07 | -9.8191e-07 | -9.8774e-07 | -9.9137e-07 | -9.9281e-07 | -9.9141e-07 | -9.9325e-07 | -9.9219e-07 | -9.9242e-07 | -9.9278e-07
35 | 2020 | Winter | Flex Down, [MW] | 0 | 0 | -9.9493e-07 | -9.9653e-07 | -9.9703e-07 | -9.971e-07 | -9.9705e-07 | -9.9678e-07 | -9.9579e-07 | -9.919e-07 | -9.8247e-07 | -9.7331e-07 | -9.7202e-07 | -9.8471e-07 | -9.9013e-07 | -9.9189e-07 | -9.9217e-07 | -9.927e-07 | -9.9013e-07 | -9.8157e-07 | 0.405 | 0.675 | 0.68 | -8.2797e-07 | -9.7755e-07 | -9.8643e-07
35 | 2020 | Winter | Pc_net, [MW] | 0 | 0 | 10.1 | 9.2 | 8.295 | 9.135 | 9.45 | 10.08 | 13.1 | 15.3 | 16.2 | 15.9 | 14.3 | 16.2 | 15.8 | 15.5 | 13.1 | 12.7 | 12.5 | 12.4 | 11.795 | 12.825 | 12.92 | 14.5 | 13.2 | 11.3
35 | 2020 | Winter | Qc, [MVAr] | 0 | 0 | -0.9 | -1.2 | -1.3 | -1.1 | -1 | -0.9 | -0.2 | 1.5 | 1.5 | 1.8 | 1.4 | 2 | 2.2 | 2.1 | 1.7 | 1.3 | 0.9 | 0.8 | 0.7 | 0.9 | 0.8 | 0.5 | 0.3 | -0.2
36 | 2020 | Winter | Pc, [MW] | 0 | 0 | 0.4 | 0.4 | 0.5 | 0.1 | 0.2 | 0.5 | 0.4 | 0.2 | 0 | -0.6 | -0.6 | -0.5 | -0.5 | -0.3 | 0.2 | 0.2 | 0 | 0 | 0.1 | 0.1 | 0.1 | 0.1 | -0.3 | -0.1
36 | 2020 | Winter | Flex Up, [MW] | 0 | 0 | -9.9338e-07 | -9.8942e-07 | 0.025001 | 0.0050009 | 0.0099976 | -9.5412e-07 | -9.9303e-07 | -9.9538e-07 | 0 | -9.9547e-07 | -9.94e-07 | -9.9229e-07 | -9.8998e-07 | -9.9102e-07 | -9.8875e-07 | -9.8902e-07 | 0 | 0 | -9.9427e-07 | -9.9342e-07 | -9.9456e-07 | -9.9389e-07 | -9.9403e-07 | -9.9426e-07
36 | 2020 | Winter | Flex Down, [MW] | 0 | 0 | -9.9379e-07 | -9.9604e-07 | -9.9667e-07 | -9.9676e-07 | -9.967e-07 | -9.9636e-07 | -9.9505e-07 | -9.8862e-07 | 0 | -4.3094e-07 | 0.019993 | -9.6618e-07 | -9.8475e-07 | -9.8856e-07 | -9.8914e-07 | -9.9012e-07 | 0 | 0 | 0.005001 | 0.005001 | 0.005001 | 0.005001 | -8.8756e-07 | -9.7364e-07
36 | 2020 | Winter | Pc_net, [MW] | 0 | 0 | 0.4 | 0.4 | 0.525 | 0.105 | 0.21 | 0.5 | 0.4 | 0.2 | 0 | -0.6 | -0.61999 | -0.5 | -0.5 | -0.3 | 0.2 | 0.2 | 0 | 0 | 0.094998 | 0.094998 | 0.094998 | 0.094998 | -0.3 | -0.1
36 | 2020 | Winter | Qc, [MVAr] | 0 | 0 | 1.9 | 1.7 | 0.8 | 1.4 | 1.5 | 0.8 | 2.3 | 1.8 | 1.9 | 2.3 | 2.2 | 2.5 | 2.6 | 2.5 | 2.1 | 2.3 | 2.5 | 2.5 | 2.3 | 2.2 | 2.4 | 2.4 | 2.3 | 2.5
42 | 2020 | Winter | Pc, [MW] | 0 | 0 | 16.1 | 15.1 | 14.5 | 14.3 | 14.7 | 14.1 | 16.8 | 19.2 | 20.2 | 21 | 22.6 | 25.5 | 17.1 | 23 | 21.8 | 21.2 | 22.2 | 21.1 | 19.2 | 19.9 | 20 | 21.2 | 17.1 | 15.6
42 | 2020 | Winter | Flex Up, [MW] | 0 | 0 | -9.9097e-07 | -9.8115e-07 | 0.725 | 0.715 | 0.735 | 0.705 | -9.9029e-07 | -9.944e-07 | -9.9369e-07 | -9.9459e-07 | -9.924e-07 | -9.8946e-07 | -9.84e-07 | -9.8669e-07 | -9.81e-07 | -9.8158e-07 | -9.877e-07 | -9.914e-07 | -9.9281e-07 | -9.9145e-07 | -9.933e-07 | -9.9228e-07 | -9.924e-07 | -9.9269e-07
42 | 2020 | Winter | Flex Down, [MW] | 0 | 0 | -9.9503e-07 | -9.966e-07 | -9.9708e-07 | -9.9715e-07 | -9.971e-07 | -9.9685e-07 | -9.9587e-07 | -9.9204e-07 | -9.8285e-07 | -9.7332e-07 | -9.715e-07 | -9.8447e-07 | -9.9028e-07 | -9.9191e-07 | -9.9221e-07 | -9.9275e-07 | -9.9015e-07 | -9.8147e-07 | 0.885 | 0.995 | 1 | -7.7258e-07 | -9.777e-07 | -9.8675e-07
42 | 2020 | Winter | Pc_net, [MW] | 0 | 0 | 16.1 | 15.1 | 15.225 | 15.015 | 15.435 | 14.805 | 16.8 | 19.2 | 20.2 | 21 | 22.6 | 25.5 | 17.1 | 23 | 21.8 | 21.2 | 22.2 | 21.1 | 18.315 | 18.905 | 19 | 21.2 | 17.1 | 15.6
42 | 2020 | Winter | Qc, [MVAr] | 0 | 0 | -0.5 | -0.8 | -0.8 | -0.9 | -0.7 | -1.3 | -0.8 | 0.4 | 1.3 | 1.2 | 0.6 | 1.7 | 1.3 | 1.7 | 1.6 | 0.6 | 1.1 | 0.7 | 0.5 | 0.6 | 0.6 | 0.3 | -0.3 | -1.2
55 | 2020 | Winter | Pc, [MW] | 0 | 0 | 2.6 | 2.3 | 1.3 | 1.3 | 1.1 | 1.1 | 3.8 | 6.2 | 7.1 | 7.1 | 6.2 | 7.8 | 6.4 | 6.3 | 5.5 | 5.5 | 5.2 | 5.4 | 5.2 | 5.6 | 6.6 | 6.7 | 5.3 | 3.5
55 | 2020 | Winter | Flex Up, [MW] | 0 | 0 | -9.8543e-07 | -9.1449e-07 | 0.065001 | 0.065001 | 0.055001 | 0.055001 | -9.8363e-07 | -9.9263e-07 | -9.9132e-07 | -9.929e-07 | -9.8849e-07 | -9.7993e-07 | -9.4852e-07 | -9.6756e-07 | -8.8181e-07 | -9.0417e-07 | -9.7289e-07 | -9.8605e-07 | -9.8946e-07 | -9.8619e-07 | -9.9042e-07 | -9.8815e-07 | -9.8857e-07 | -9.8927e-07
55 | 2020 | Winter | Flex Down, [MW] | 0 | 0 | -9.9589e-07 | -9.9702e-07 | -9.9739e-07 | -9.9745e-07 | -9.9741e-07 | -9.9721e-07 | -9.9648e-07 | -9.9407e-07 | -9.9017e-07 | -9.8773e-07 | -9.8747e-07 | -9.9086e-07 | -9.9315e-07 | -9.9404e-07 | -9.942e-07 | -9.945e-07 | -9.9315e-07 | -9.8985e-07 | -9.7735e-07 | -9.3089e-07 | 0.24001 | -9.798e-07 | -9.8875e-07 | -9.916e-07
55 | 2020 | Winter | Pc_net, [MW] | 0 | 0 | 2.6 | 2.3 | 1.365 | 1.365 | 1.155 | 1.155 | 3.8 | 6.2 | 7.1 | 7.1 | 6.2 | 7.8 | 6.4 | 6.3 | 5.5 | 5.5 | 5.2 | 5.4 | 5.2 | 5.6 | 6.36 | 6.7 | 5.3 | 3.5
55 | 2020 | Winter | Qc, [MVAr] | 0 | 0 | -0.6 | -0.8 | -0.9 | -0.9 | -0.8 | -0.9 | -0.1 | 0.9 | 1.3 | 1.1 | 0.9 | 1.4 | 1.3 | 1.2 | 1.2 | 0.9 | 0.9 | 1 | 0.9 | 0.9 | 0.8 | 0.8 | 0.6 | -0.2
68 | 2020 | Winter | Pc, [MW] | 0 | 0 | 4.5 | 5.4 | 5.4 | 5.4 | 5.4 | 5.3 | 6.1 | 6.1 | 6.1 | 6.1 | 7 | 7 | 7 | 7 | 6.2 | 6.2 | 6.2 | 6.3 | 6.3 | 6.3 | 6.3 | 6.4 | 6.4 | 5.5
68 | 2020 | Winter | Flex Up, [MW] | 0 | 0 | -9.9125e-07 | -9.8238e-07 | 0.27 | 0.27 | 0.27 | 0.265 | -9.9063e-07 | -9.9453e-07 | -9.9388e-07 | -9.9472e-07 | -9.9265e-07 | -9.8992e-07 | -9.8523e-07 | -9.8742e-07 | -9.8238e-07 | -9.8283e-07 | -9.8825e-07 | -9.9168e-07 | -9.9303e-07 | -9.9176e-07 | -9.9349e-07 | -9.9253e-07 | -9.9267e-07 | -9.929e-07
68 | 2020 | Winter | Flex Down, [MW] | 0 | 0 | -9.9494e-07 | -9.9655e-07 | -9.9705e-07 | -9.9712e-07 | -9.9707e-07 | -9.9681e-07 | -9.9581e-07 | -9.9177e-07 | -9.8129e-07 | -9.696e-07 | -9.6741e-07 | -9.8336e-07 | -9.8976e-07 | -9.9161e-07 | -9.9195e-07 | -9.9254e-07 | -9.8976e-07 | -9.7997e-07 | 0.315 | 0.315 | 0.315 | 0.13 | -9.7493e-07 | -9.8599e-07
68 | 2020 | Winter | Pc_net, [MW] | 0 | 0 | 4.5 | 5.4 | 5.67 | 5.67 | 5.67 | 5.565 | 6.1 | 6.1 | 6.1 | 6.1 | 7 | 7 | 7 | 7 | 6.2 | 6.2 | 6.2 | 6.3 | 5.985 | 5.985 | 5.985 | 6.27 | 6.4 | 5.5
68 | 2020 | Winter | Qc, [MVAr] | 0 | 0 | 0.9 | 1.4 | 1.4 | 1.4 | 1.7 | 1.7 | 1.4 | 1.3 | 1.7 | 1.7 | 2.2 | 2.2 | 2.2 | 2.2 | 1.9 | 2.4 | 1.9 | 1.9 | 1.9 | 1.9 | 1.9 | 1.9 | 1.8 | 1.4
72 | 2020 | Winter | Pc, [MW] | 0 | 0 | -3.6 | -19.6 | -22.6 | -24.6 | -14.6 | -26.6 | -8.6 | -11.6 | -14.6 | 6.4 | 10.4 | 17.4 | 44.4 | 71.4 | 68.4 | 63.4 | 59.4 | 57.4 | 27.4 | 33.4 | 53.4 | 63.4 | 63.4 | 69.4
72 | 2020 | Winter | Flex Up, [MW] | 0 | 0 | -9.913e-07 | -9.8285e-07 | 1.13 | 1.23 | 0.73 | 1.33 | -9.9067e-07 | -9.9445e-07 | -9.9368e-07 | -9.9457e-07 | -9.9233e-07 | -9.8927e-07 | -9.843e-07 | -9.8674e-07 | -9.8132e-07 | -9.8203e-07 | -9.8779e-07 | -9.914e-07 | -9.9281e-07 | -9.9141e-07 | -9.9327e-07 | -9.9222e-07 | -9.9244e-07 | -9.9282e-07
72 | 2020 | Winter | Flex Down, [MW] | 0 | 0 | -9.9493e-07 | -9.9654e-07 | -9.9703e-07 | -9.971e-07 | -9.9705e-07 | -9.9679e-07 | -9.958e-07 | -9.9194e-07 | -9.8292e-07 | -9.7382e-07 | -9.7243e-07 | -9.8487e-07 | -9.9017e-07 | -9.9189e-07 | -9.9215e-07 | -9.9268e-07 | -9.9009e-07 | -9.8144e-07 | 0.080003 | 1.67 | 2.67 | -8.138e-07 | -9.773e-07 | -9.863e-07
72 | 2020 | Winter | Pc_net, [MW] | 0 | 0 | -3.6 | -19.6 | -21.47 | -23.37 | -13.87 | -25.27 | -8.6 | -11.6 | -14.6 | 6.4 | 10.4 | 17.4 | 44.4 | 71.4 | 68.4 | 63.4 | 59.4 | 57.4 | 27.32 | 31.73 | 50.73 | 63.4 | 63.4 | 69.4
72 | 2020 | Winter | Qc, [MVAr] | 0 | 0 | -9.2 | -11.2 | -13.2 | -19.2 | -20.2 | -23.2 | -16.2 | -0.2 | 5.8 | 15.8 | 14.8 | 9.8 | 5.8 | -3.2 | -1.2 | -6.2 | -6.2 | -8.2 | -0.2 | -2.2 | -8.2 | -10.2 | -10.2 | -15.2
103 | 2020 | Winter | Pc, [MW] | 0 | 0 | 34 | 31.9 | 29.8 | 32 | 28.4 | 25.3 | 34.7 | 39 | 49.8 | 49.8 | 55 | 56.4 | 56.9 | 67.5 | 69.1 | 62.8 | 59.6 | 54.6 | 49.6 | 54.3 | 44.4 | 46.4 | 56.1 | 45.2
103 | 2020 | Winter | Flex Up, [MW] | 0 | 0 | -9.9128e-07 | -9.8276e-07 | 1.49 | 1.6 | 1.42 | 1.265 | -9.9065e-07 | -9.9445e-07 | -9.937e-07 | -9.9458e-07 | -9.9235e-07 | -9.8929e-07 | -9.8428e-07 | -9.867e-07 | -9.8123e-07 | -9.8194e-07 | -9.8775e-07 | -9.9138e-07 | -9.9281e-07 | -9.9142e-07 | -9.9325e-07 | -9.9219e-07 | -9.9243e-07 | -9.9278e-07
103 | 2020 | Winter | Flex Down, [MW] | 0 | 0 | -9.9494e-07 | -9.9654e-07 | -9.9703e-07 | -9.9711e-07 | -9.9705e-07 | -9.9679e-07 | -9.958e-07 | -9.9194e-07 | -9.8282e-07 | -9.7364e-07 | -9.7216e-07 | -9.8483e-07 | -9.9018e-07 | -9.9191e-07 | -9.9217e-07 | -9.9269e-07 | -9.9012e-07 | -9.8153e-07 | 0.84 | 2.715 | 2.22 | -8.2888e-07 | -9.7745e-07 | -9.8642e-07
103 | 2020 | Winter | Pc_net, [MW] | 0 | 0 | 34 | 31.9 | 31.29 | 33.6 | 29.82 | 26.565 | 34.7 | 39 | 49.8 | 49.8 | 55 | 56.4 | 56.9 | 67.5 | 69.1 | 62.8 | 59.6 | 54.6 | 48.76 | 51.585 | 42.18 | 46.4 | 56.1 | 45.2
103 | 2020 | Winter | Qc, [MVAr] | 0 | 0 | -6.3 | -6.3 | -3.3 | -2 | -3.9 | -2.3 | -4.3 | 5.2 | 6.5 | 1.3 | 3.2 | 7.6 | 6.1 | 7.2 | 1.8 | 8.7 | 8 | 4.4 | 5.2 | 6.1 | -3 | 0 | 0.3 | -4
1 | 2020 | Winter | Pc, [MW] | Expected | - | 0.6 | 6.4 | 3.2 | 0.5 | 0.5 | 0.6 | 0.4 | 0.2 | 0.4 | 3.8 | 0.3 | 0.8 | 0.4 | 0.5 | 1.8 | 0.5 | 0.4 | 0.4 | 1.2 | 0.2 | 0.4 | 0.2 | 0.4 | 0.2
1 | 2020 | Winter | Flex Up, [MW] | Expected | - | -9.9334e-07 | -9.8926e-07 | 0.16 | 0.025001 | 0.025001 | -9.5018e-07 | -9.9298e-07 | -9.9539e-07 | -9.9492e-07 | -9.955e-07 | -9.9406e-07 | -9.9239e-07 | -9.901e-07 | -9.9111e-07 | -9.8889e-07 | -9.8912e-07 | -9.9155e-07 | -9.9347e-07 | -9.9433e-07 | -9.935e-07 | -9.9462e-07 | -9.9397e-07 | -9.9408e-07 | -9.9427e-07
1 | 2020 | Winter | Flex Down, [MW] | Expected | - | -9.9383e-07 | -9.9606e-07 | -9.9669e-07 | -9.9678e-07 | -9.9672e-07 | -9.9638e-07 | -9.9507e-07 | -9.8854e-07 | -9.5006e-07 | 0.094995 | 0.015 | -9.6413e-07 | -9.8446e-07 | -9.884e-07 | -9.8901e-07 | -9.9004e-07 | -9.8448e-07 | -9.4115e-07 | 0.060001 | 0.010001 | 0.020001 | 0.010001 | -8.6485e-07 | -9.7346e-07
1 | 2020 | Winter | Pc_net, [MW] | Expected | - | 0.6 | 6.4 | 3.36 | 0.525 | 0.525 | 0.6 | 0.4 | 0.2 | 0.4 | 3.705 | 0.285 | 0.8 | 0.4 | 0.5 | 1.8 | 0.5 | 0.4 | 0.4 | 1.14 | 0.19 | 0.38 | 0.19 | 0.4 | 0.2
1 | 2020 | Winter | Qc, [MVAr] | Expected | - | 0.6 | 4.4 | 2.4 | 0.6 | 0.3 | 0.6 | 0.6 | 1 | 1 | 3.3 | 0.7 | 1.5 | 0.6 | 1 | 2.7 | 0.9 | 0.7 | 0.6 | 0 | 0.4 | 0.4 | 0.8 | 0 | 0
2 | 2020 | Winter | Pc, [MW] | Expected | - | 19.2 | 17.8 | 17.4 | 17.8 | 17.7 | 17.5 | 19 | 24.4 | 26.7 | 25.6 | 26.4 | 27.3 | 26.9 | 27.4 | 24.6 | 25.3 | 24.8 | 25.4 | 25.3 | 26 | 26 | 26.7 | 24.3 | 22.2
2 | 2020 | Winter | Flex Up, [MW] | Expected | - | -9.9112e-07 | -9.8206e-07 | 0.87 | 0.89 | 0.885 | 0.875 | -9.9048e-07 | -9.9444e-07 | -9.9373e-07 | -9.9459e-07 | -9.9237e-07 | -9.8936e-07 | -9.8428e-07 | -9.8667e-07 | -9.8098e-07 | -9.8164e-07 | -9.8765e-07 | -9.9136e-07 | -9.9281e-07 | -9.9141e-07 | -9.9326e-07 | -9.9221e-07 | -9.924e-07 | -9.9271e-07
2 | 2020 | Winter | Flex Down, [MW] | Expected | - | -9.9499e-07 | -9.9657e-07 | -9.9706e-07 | -9.9713e-07 | -9.9708e-07 | -9.9681e-07 | -9.9584e-07 | -9.9198e-07 | -9.8258e-07 | -9.7328e-07 | -9.7193e-07 | -9.8469e-07 | -9.9017e-07 | -9.9191e-07 | -9.9221e-07 | -9.9274e-07 | -9.9018e-07 | -9.8163e-07 | 0.92 | 1.3 | 1.3 | -8.1633e-07 | -9.7769e-07 | -9.8668e-07
2 | 2020 | Winter | Pc_net, [MW] | Expected | - | 19.2 | 17.8 | 18.27 | 18.69 | 18.585 | 18.375 | 19 | 24.4 | 26.7 | 25.6 | 26.4 | 27.3 | 26.9 | 27.4 | 24.6 | 25.3 | 24.8 | 25.4 | 24.38 | 24.7 | 24.7 | 26.7 | 24.3 | 22.2
2 | 2020 | Winter | Qc, [MVAr] | Expected | - | -1 | -1.8 | -1.8 | -1.5 | -1.5 | -2 | -1.3 | 1.1 | 2.4 | 1.3 | 2.2 | 2.4 | 2.4 | 2.3 | 0.3 | 0.7 | 1 | 1.8 | 1.9 | 0.9 | 0.8 | 0.4 | 0.2 | -0.1
3 | 2020 | Winter | Pc, [MW] | Expected | - | 26.1 | 25.9 | 23.8 | 25.1 | 22.7 | 25.2 | 31.2 | 38 | 37 | 38.5 | 35.9 | 37.9 | 37.3 | 38.1 | 37.3 | 33.4 | 34 | 33.6 | 33.7 | 35.1 | 34.2 | 34.3 | 30.9 | 29.9
3 | 2020 | Winter | Flex Up, [MW] | Expected | - | -9.9123e-07 | -9.8251e-07 | 1.19 | 1.255 | 1.135 | 1.26 | -9.906e-07 | -9.9446e-07 | -9.9372e-07 | -9.9458e-07 | -9.9233e-07 | -9.8923e-07 | -9.8409e-07 | -9.8648e-07 | -9.8089e-07 | -9.8161e-07 | -9.8767e-07 | -9.9136e-07 | -9.9281e-07 | -9.9143e-07 | -9.9326e-07 | -9.9219e-07 | -9.9239e-07 | -9.9276e-07
3 | 2020 | Winter | Flex Down, [MW] | Expected | - | -9.9495e-07 | -9.9655e-07 | -9.9704e-07 | -9.9711e-07 | -9.9706e-07 | -9.968e-07 | -9.9581e-07 | -9.9193e-07 | -9.8264e-07 | -9.7371e-07 | -9.7248e-07 | -9.8496e-07 | -9.9025e-07 | -9.9198e-07 | -9.9223e-07 | -9.9275e-07 | -9.9017e-07 | -9.8166e-07 | 1.375 | 1.755 | 1.71 | -8.3056e-07 | -9.7775e-07 | -9.8652e-07
3 | 2020 | Winter | Pc_net, [MW] | Expected | - | 26.1 | 25.9 | 24.99 | 26.355 | 23.835 | 26.46 | 31.2 | 38 | 37 | 38.5 | 35.9 | 37.9 | 37.3 | 38.1 | 37.3 | 33.4 | 34 | 33.6 | 32.325 | 33.345 | 32.49 | 34.3 | 30.9 | 29.9
3 | 2020 | Winter | Qc, [MVAr] | Expected | - | -2.8 | -2.7 | -3.7 | -3.7 | -4 | -3.3 | -0.4 | 2.5 | 2.6 | 2.3 | 2.1 | 3.5 | 3.1 | 3.2 | -2.1 | 0.9 | 0.8 | 0.3 | -0.5 | 0 | -0.4 | -0.8 | -1.9 | -2.6
4 | 2020 | Winter | Pc, [MW] | Expected | - | 38.9 | 34.3 | 31.9 | 31.2 | 31.9 | 29.6 | 35.4 | 43 | 47.8 | 49.9 | 53.7 | 55.8 | 55 | 56.6 | 52.6 | 53.3 | 51.5 | 52.7 | 49.7 | 49.5 | 49.4 | 52.7 | 52.5 | 45.4
4 | 2020 | Winter | Flex Up, [MW] | Expected | - | -9.913e-07 | -9.8288e-07 | 1.595 | 1.56 | 1.595 | 1.48 | -9.9068e-07 | -9.9446e-07 | -9.937e-07 | -9.9458e-07 | -9.9235e-07 | -9.8929e-07 | -9.8428e-07 | -9.8669e-07 | -9.8122e-07 | -9.8194e-07 | -9.8775e-07 | -9.9138e-07 | -9.9281e-07 | -9.9141e-07 | -9.9325e-07 | -9.9219e-07 | -9.9242e-07 | -9.9279e-07
4 | 2020 | Winter | Flex Down, [MW] | Expected | - | -9.9493e-07 | -9.9653e-07 | -9.9703e-07 | -9.971e-07 | -9.9705e-07 | -9.9678e-07 | -9.958e-07 | -9.9193e-07 | -9.828e-07 | -9.7361e-07 | -9.7216e-07 | -9.8482e-07 | -9.9017e-07 | -9.9191e-07 | -9.9217e-07 | -9.9269e-07 | -9.9012e-07 | -9.8154e-07 | 1.285 | 2.475 | 2.47 | -8.2999e-07 | -9.7748e-07 | -9.8641e-07
4 | 2020 | Winter | Pc_net, [MW] | Expected | - | 38.9 | 34.3 | 33.495 | 32.76 | 33.495 | 31.08 | 35.4 | 43 | 47.8 | 49.9 | 53.7 | 55.8 | 55 | 56.6 | 52.6 | 53.3 | 51.5 | 52.7 | 48.415 | 47.025 | 46.93 | 52.7 | 52.5 | 45.4
4 | 2020 | Winter | Qc, [MVAr] | Expected | - | -0.6 | -1 | -1.7 | -1.7 | -1.6 | -3.8 | -1.8 | 2 | 2.2 | 6.8 | 6.3 | 8.6 | 9.2 | 8.2 | 5.7 | 4.8 | 4.1 | 4.9 | 3 | 3.3 | 2.2 | 3.6 | 2.7 | 1.2
5 | 2020 | Winter | Pc, [MW] | Expected | - | 3.5 | 1.4 | 1.9 | 1.6 | 0.4 | 0.7 | 3.7 | 8.2 | 10.3 | 11 | 11 | 12.9 | 12.4 | 12.9 | 12.3 | 10.7 | 10.4 | 10.2 | 9.9 | 9.7 | 10.4 | 12.7 | 13.4 | 9.3
5 | 2020 | Winter | Flex Up, [MW] | Expected | - | -9.847e-07 | -8.7167e-07 | 0.095001 | 0.080001 | 0.020001 | 0.035001 | -9.8267e-07 | -9.9253e-07 | -9.9125e-07 | -9.9288e-07 | -9.8849e-07 | -9.8003e-07 | -9.463e-07 | -9.6712e-07 | -8.7012e-07 | -8.9139e-07 | -9.7227e-07 | -9.8595e-07 | -9.8941e-07 | -9.8615e-07 | -9.9042e-07 | -9.8821e-07 | -9.8856e-07 | -9.8911e-07
5 | 2020 | Winter | Flex Down, [MW] | Expected | - | -9.9595e-07 | -9.9705e-07 | -9.9742e-07 | -9.9748e-07 | -9.9744e-07 | -9.9724e-07 | -9.9652e-07 | -9.9414e-07 | -9.9025e-07 | -9.878e-07 | -9.8747e-07 | -9.9084e-07 | -9.9319e-07 | -9.9406e-07 | -9.9423e-07 | -9.9454e-07 | -9.9319e-07 | -9.899e-07 | -9.7757e-07 | -9.3204e-07 | 0.23001 | -9.7964e-07 | -9.8876e-07 | -9.917e-07
5 | 2020 | Winter | Pc_net, [MW] | Expected | - | 3.5 | 1.4 | 1.995 | 1.68 | 0.42 | 0.735 | 3.7 | 8.2 | 10.3 | 11 | 11 | 12.9 | 12.4 | 12.9 | 12.3 | 10.7 | 10.4 | 10.2 | 9.9 | 9.7 | 10.17 | 12.7 | 13.4 | 9.3
5 | 2020 | Winter | Qc, [MVAr] | Expected | - | 1.1 | 0.8 | 0.9 | 0.5 | 0.5 | -0.2 | 0.7 | 2.2 | 2.2 | 2.3 | 2.3 | 2.9 | 2.7 | 2.6 | 2.4 | 1.8 | 1.7 | 1.9 | 1.7 | 1.8 | 1.6 | 2 | 2.2 | 1.7
7 | 2020 | Winter | Pc, [MW] | Expected | - | 0 | 0 | 0 | 0 | 0 | 0 | 0 | 0 | 0 | 0 | 0 | 0 | 0 | 0 | 0 | 0 | 0 | 0 | 0 | 0 | 0 | 0 | 0 | 0
7 | 2020 | Winter | Flex Up, [MW] | Expected | - | 0 | 0 | 0 | 0 | 0 | 0 | 0 | 0 | 0 | 0 | 0 | 0 | 0 | 0 | 0 | 0 | 0 | 0 | 0 | 0 | 0 | 0 | 0 | 0
7 | 2020 | Winter | Flex Down, [MW] | Expected | - | 0 | 0 | 0 | 0 | 0 | 0 | 0 | 0 | 0 | 0 | 0 | 0 | 0 | 0 | 0 | 0 | 0 | 0 | 0 | 0 | 0 | 0 | 0 | 0
7 | 2020 | Winter | Pc_net, [MW] | Expected | - | 0 | 0 | 0 | 0 | 0 | 0 | 0 | 0 | 0 | 0 | 0 | 0 | 0 | 0 | 0 | 0 | 0 | 0 | 0 | 0 | 0 | 0 | 0 | 0
7 | 2020 | Winter | Qc, [MVAr] | Expected | - | 0 | 0 | 0 | 0 | 0 | 0 | 0 | 0 | 0 | 0 | 0 | 0 | 0 | 0 | 0 | 0 | 0 | 0 | 0 | 0 | 0 | 0 | 0 | 0
8 | 2020 | Winter | Pc, [MW] | Expected | - | 0 | 0 | 0 | 0 | 0 | 0 | 0 | 0 | 0 | 0 | 0 | 0 | 0 | 0 | 0 | 0 | 0 | 0 | 0 | 0 | 0 | 0 | 0 | 0
8 | 2020 | Winter | Flex Up, [MW] | Expected | - | 0 | 0 | 0 | 0 | 0 | 0 | 0 | 0 | 0 | 0 | 0 | 0 | 0 | 0 | 0 | 0 | 0 | 0 | 0 | 0 | 0 | 0 | 0 | 0
8 | 2020 | Winter | Flex Down, [MW] | Expected | - | 0 | 0 | 0 | 0 | 0 | 0 | 0 | 0 | 0 | 0 | 0 | 0 | 0 | 0 | 0 | 0 | 0 | 0 | 0 | 0 | 0 | 0 | 0 | 0
8 | 2020 | Winter | Pc_net, [MW] | Expected | - | 0 | 0 | 0 | 0 | 0 | 0 | 0 | 0 | 0 | 0 | 0 | 0 | 0 | 0 | 0 | 0 | 0 | 0 | 0 | 0 | 0 | 0 | 0 | 0
8 | 2020 | Winter | Qc, [MVAr] | Expected | - | 100.5 | 101.1 | 102.3 | 103.1 | 103.3 | 103.5 | 101.2 | 97.6 | 95.9 | 93 | 93.7 | 92.6 | 93.7 | 93.5 | 94.7 | 96.5 | 96.7 | 96.2 | 96.9 | 96.1 | 97.7 | 96.6 | 97 | 97.4
9 | 2020 | Winter | Pc, [MW] | Expected | - | 41.9 | 55.6 | 68.8 | 59.2 | 54.8 | 42.9 | 25.4 | 9.6 | 4.7 | -5.8 | -3.7 | -12.1 | -14.9 | -18.9 | -8.9 | -1.3 | 6.8 | 8.2 | 19.8 | 20.2 | 13.9 | 6.3 | 12 | 13.3
9 | 2020 | Winter | Flex Up, [MW] | Expected | - | -9.9373e-07 | -9.9028e-07 | 3.44 | 0.045012 | -8.7305e-07 | -9.6661e-07 | -9.9341e-07 | -9.9555e-07 | -9.9507e-07 | -9.9561e-07 | -9.9425e-07 | -9.9264e-07 | -9.9056e-07 | -9.9144e-07 | -9.8955e-07 | -9.8984e-07 | -9.9203e-07 | -9.9375e-07 | -9.9455e-07 | -9.9379e-07 | -9.9481e-07 | -9.9419e-07 | -9.9432e-07 | -9.9453e-07
9 | 2020 | Winter | Flex Down, [MW] | Expected | - | -9.9345e-07 | -9.959e-07 | -9.9658e-07 | -9.9668e-07 | -9.9661e-07 | -9.9625e-07 | -9.9483e-07 | -9.8743e-07 | -9.2772e-07 | 0.29 | 0.185 | -9.5726e-07 | -9.8319e-07 | -9.8779e-07 | -9.8827e-07 | -9.8935e-07 | -9.8257e-07 | -9.0241e-07 | 0.99 | 1.01 | 0.695 | 0.315 | 1.8396e-06 | -9.6615e-07
9 | 2020 | Winter | Pc_net, [MW] | Expected | - | 41.9 | 55.6 | 72.24 | 59.245 | 54.8 | 42.9 | 25.4 | 9.6 | 4.7 | -6.09 | -3.885 | -12.1 | -14.9 | -18.9 | -8.9 | -1.3 | 6.8 | 8.2 | 18.81 | 19.19 | 13.205 | 5.985 | 12 | 13.3
9 | 2020 | Winter | Qc, [MVAr] | Expected | - | 22.4 | 15.3 | 14.1 | 15.1 | 18.9 | 18.4 | 21.9 | 18.9 | 17.9 | 21.8 | 24 | 23.1 | 25.8 | 26.7 | 25.7 | 29.8 | 31.8 | 33.7 | 30.6 | 31 | 30.7 | 26.6 | 30.5 | 33.4
10 | 2020 | Winter | Pc, [MW] | Expected | - | 27.9 | 27.4 | 25.1 | 24.9 | 24.6 | 25.6 | 25.8 | 28 | 29.3 | 29.2 | 28.2 | 27.2 | 25.4 | 25.7 | 23.7 | 24.2 | 25 | 25.7 | 28.4 | 32 | 28.4 | 29.7 | 28.5 | 22.6
10 | 2020 | Winter | Flex Up, [MW] | Expected | - | -9.9171e-07 | -9.8432e-07 | 1.255 | 1.245 | 1.23 | 1.28 | -9.9112e-07 | -9.9463e-07 | -9.9393e-07 | -9.9474e-07 | -9.9265e-07 | -9.8983e-07 | -9.8534e-07 | -9.8741e-07 | -9.8265e-07 | -9.8334e-07 | -9.8847e-07 | -9.9176e-07 | -9.9309e-07 | -9.9186e-07 | -9.9351e-07 | -9.9253e-07 | -9.9273e-07 | -9.9304e-07
10 | 2020 | Winter | Flex Down, [MW] | Expected | - | -9.9478e-07 | -9.9647e-07 | -9.9698e-07 | -9.9706e-07 | -9.9701e-07 | -9.9673e-07 | -9.957e-07 | -9.9154e-07 | -9.8086e-07 | -9.6912e-07 | -9.6733e-07 | -9.836e-07 | -9.8971e-07 | -9.9162e-07 | -9.9189e-07 | -9.9244e-07 | -9.8959e-07 | -9.7954e-07 | 1.42 | 1.6 | 1.42 | 0.57 | -9.742e-07 | -9.8541e-07
10 | 2020 | Winter | Pc_net, [MW] | Expected | - | 27.9 | 27.4 | 26.355 | 26.145 | 25.83 | 26.88 | 25.8 | 28 | 29.3 | 29.2 | 28.2 | 27.2 | 25.4 | 25.7 | 23.7 | 24.2 | 25 | 25.7 | 26.98 | 30.4 | 26.98 | 29.13 | 28.5 | 22.6
10 | 2020 | Winter | Qc, [MVAr] | Expected | - | -9 | -9.3 | -9.1 | -9.3 | -9.2 | -10.4 | -8.7 | -3.2 | -2.4 | -1.5 | -1.7 | 0.5 | 1.7 | 1.6 | -0.4 | -3 | -1.9 | -2.9 | -4.4 | -3 | -4.8 | -3.2 | -5.3 | -6
11 | 2020 | Winter | Pc, [MW] | Expected | - | 0 | 0 | 0 | 0 | 0 | 0 | 0 | 0 | 0 | 0 | 0 | 0 | 0 | 0 | 0 | 0 | 0 | 0 | 0 | 0 | 0 | 0 | 0 | 0
11 | 2020 | Winter | Flex Up, [MW] | Expected | - | 0 | 0 | 0 | 0 | 0 | 0 | 0 | 0 | 0 | 0 | 0 | 0 | 0 | 0 | 0 | 0 | 0 | 0 | 0 | 0 | 0 | 0 | 0 | 0
11 | 2020 | Winter | Flex Down, [MW] | Expected | - | 0 | 0 | 0 | 0 | 0 | 0 | 0 | 0 | 0 | 0 | 0 | 0 | 0 | 0 | 0 | 0 | 0 | 0 | 0 | 0 | 0 | 0 | 0 | 0
11 | 2020 | Winter | Pc_net, [MW] | Expected | - | 0 | 0 | 0 | 0 | 0 | 0 | 0 | 0 | 0 | 0 | 0 | 0 | 0 | 0 | 0 | 0 | 0 | 0 | 0 | 0 | 0 | 0 | 0 | 0
11 | 2020 | Winter | Qc, [MVAr] | Expected | - | 0 | 0 | 0 | 0 | 0 | 0 | 0 | 0 | 0 | 0 | 0 | 0 | 0 | 0 | 0 | 0 | 0 | 0 | 0 | 0 | 0 | 0 | 0 | 0
12 | 2020 | Winter | Pc, [MW] | Expected | - | 105 | 88 | 75 | 72 | 72 | 85 | 119 | 132 | 159 | 167 | 172 | 186 | 200 | 195 | 188 | 179 | 168 | 167 | 158 | 165 | 165 | 172 | 160 | 121
12 | 2020 | Winter | Flex Up, [MW] | Expected | - | -9.8831e-07 | -9.6559e-07 | 3.75 | 3.6 | 3.6 | 4.25 | -9.8719e-07 | -9.9338e-07 | -9.9227e-07 | -9.9355e-07 | -9.9012e-07 | -9.8437e-07 | -9.7096e-07 | -9.7808e-07 | -9.5802e-07 | -9.6136e-07 | -9.808e-07 | -9.8843e-07 | -9.9087e-07 | -9.8849e-07 | -9.9157e-07 | -9.8985e-07 | -9.9022e-07 | -9.9082e-07
12 | 2020 | Winter | Flex Down, [MW] | Expected | - | -9.9559e-07 | -9.9685e-07 | -9.9727e-07 | -9.9733e-07 | -9.9729e-07 | -9.9706e-07 | -9.9626e-07 | -9.9348e-07 | -9.8858e-07 | -9.8514e-07 | -9.8471e-07 | -9.8951e-07 | -9.9236e-07 | -9.9347e-07 | -9.9364e-07 | -9.9399e-07 | -9.9235e-07 | -9.8806e-07 | -9.6608e-07 | 6.95 | 8.25 | -9.7174e-07 | -9.8651e-07 | -9.9032e-07
12 | 2020 | Winter | Pc_net, [MW] | Expected | - | 105 | 88 | 78.75 | 75.6 | 75.6 | 89.25 | 119 | 132 | 159 | 167 | 172 | 186 | 200 | 195 | 188 | 179 | 168 | 167 | 158 | 158.05 | 156.75 | 172 | 160 | 121
12 | 2020 | Winter | Qc, [MVAr] | Expected | - | -34 | -40 | -42 | -44 | -42 | -62 | -47 | -24 | -7 | -3 | 1 | 1 | 15 | 14 | 14 | -6 | -1 | -6 | -17 | -16 | -15 | -11 | -17 | -26
13 | 2020 | Winter | Pc, [MW] | Expected | - | 0 | 0 | 0 | 0 | 0 | 0 | 0 | 0 | 0 | 0 | 0 | 0 | 0 | 0 | 0 | 0 | 0 | 0 | 0 | 0 | 0 | 0 | 0 | 0
13 | 2020 | Winter | Flex Up, [MW] | Expected | - | 0 | 0 | 0 | 0 | 0 | 0 | 0 | 0 | 0 | 0 | 0 | 0 | 0 | 0 | 0 | 0 | 0 | 0 | 0 | 0 | 0 | 0 | 0 | 0
13 | 2020 | Winter | Flex Down, [MW] | Expected | - | 0 | 0 | 0 | 0 | 0 | 0 | 0 | 0 | 0 | 0 | 0 | 0 | 0 | 0 | 0 | 0 | 0 | 0 | 0 | 0 | 0 | 0 | 0 | 0
13 | 2020 | Winter | Pc_net, [MW] | Expected | - | 0 | 0 | 0 | 0 | 0 | 0 | 0 | 0 | 0 | 0 | 0 | 0 | 0 | 0 | 0 | 0 | 0 | 0 | 0 | 0 | 0 | 0 | 0 | 0
13 | 2020 | Winter | Qc, [MVAr] | Expected | - | 0 | 0 | 0 | 0 | 0 | 0 | 0 | 0 | 0 | 0 | 0 | 0 | 0 | 0 | 0 | 0 | 0 | 0 | 0 | 0 | 0 | 0 | 0 | 0
14 | 2020 | Winter | Pc, [MW] | Expected | - | 0 | 0 | 0 | 0 | 0 | 0 | 0 | 0 | 0 | 0 | 0 | 0 | 0 | 0 | 0 | 0 | 0 | 0 | 0 | 0 | 0 | 0 | 0 | 0
14 | 2020 | Winter | Flex Up, [MW] | Expected | - | 0 | 0 | 0 | 0 | 0 | 0 | 0 | 0 | 0 | 0 | 0 | 0 | 0 | 0 | 0 | 0 | 0 | 0 | 0 | 0 | 0 | 0 | 0 | 0
14 | 2020 | Winter | Flex Down, [MW] | Expected | - | 0 | 0 | 0 | 0 | 0 | 0 | 0 | 0 | 0 | 0 | 0 | 0 | 0 | 0 | 0 | 0 | 0 | 0 | 0 | 0 | 0 | 0 | 0 | 0
14 | 2020 | Winter | Pc_net, [MW] | Expected | - | 0 | 0 | 0 | 0 | 0 | 0 | 0 | 0 | 0 | 0 | 0 | 0 | 0 | 0 | 0 | 0 | 0 | 0 | 0 | 0 | 0 | 0 | 0 | 0
14 | 2020 | Winter | Qc, [MVAr] | Expected | - | 0 | 0 | 0 | 0 | 0 | 0 | 0 | 0 | 0 | 0 | 0 | 0 | 0 | 0 | 0 | 0 | 0 | 0 | 0 | 0 | 0 | 0 | 0 | 0
15 | 2020 | Winter | Pc, [MW] | Expected | - | 2.7 | 3.2 | 2.6 | 3 | 2 | 1 | 2 | 4 | 5 | 4.1 | 6.2 | 3.7 | 3.5 | 7.5 | 3.7 | 5.5 | 5.3 | 5.9 | 3.3 | 4.4 | 3.1 | 4.3 | 5.9 | 3.1
15 | 2020 | Winter | Flex Up, [MW] | Expected | - | -9.9134e-07 | -9.8309e-07 | 0.13 | 0.15 | 0.1 | 0.050001 | -9.9074e-07 | -9.9447e-07 | -9.9371e-07 | -9.9458e-07 | -9.9235e-07 | -9.8929e-07 | -9.843e-07 | -9.8668e-07 | -9.8123e-07 | -9.8197e-07 | -9.8776e-07 | -9.9138e-07 | -9.9281e-07 | -9.9141e-07 | -9.9324e-07 | -9.9218e-07 | -9.9242e-07 | -9.928e-07
15 | 2020 | Winter | Flex Down, [MW] | Expected | - | -9.9491e-07 | -9.9653e-07 | -9.9702e-07 | -9.971e-07 | -9.9704e-07 | -9.9678e-07 | -9.9579e-07 | -9.919e-07 | -9.8276e-07 | -9.7357e-07 | -9.7218e-07 | -9.8482e-07 | -9.9017e-07 | -9.9191e-07 | -9.9217e-07 | -9.9269e-07 | -9.9011e-07 | -9.8154e-07 | 0.055003 | 0.22 | 0.155 | -8.322e-07 | -9.7751e-07 | -9.8639e-07
15 | 2020 | Winter | Pc_net, [MW] | Expected | - | 2.7 | 3.2 | 2.73 | 3.15 | 2.1 | 1.05 | 2 | 4 | 5 | 4.1 | 6.2 | 3.7 | 3.5 | 7.5 | 3.7 | 5.5 | 5.3 | 5.9 | 3.245 | 4.18 | 2.945 | 4.3 | 5.9 | 3.1
15 | 2020 | Winter | Qc, [MVAr] | Expected | - | -7.5 | -7.3 | -7.3 | -7 | -7.1 | -6.8 | -7.1 | -6.2 | -6.4 | -7.3 | -7.2 | -6.5 | -5.5 | -5.7 | -7.5 | -6 | -6.5 | -6 | -7.2 | -6.1 | -7 | -5.8 | 6.9 | -6.5
16 | 2020 | Winter | Pc, [MW] | Expected | - | 23.1 | 22.1 | 21 | 21.9 | 21.7 | 21.9 | 29.4 | 33.1 | 35 | 33.1 | 32.1 | 34.3 | 34.1 | 31.9 | 30.5 | 29.4 | 29.4 | 28.1 | 28.9 | 30.4 | 29.9 | 31.6 | 29.4 | 25.2
16 | 2020 | Winter | Flex Up, [MW] | Expected | - | -9.9124e-07 | -9.8255e-07 | 1.05 | 1.095 | 1.085 | 1.095 | -9.9062e-07 | -9.9445e-07 | -9.9372e-07 | -9.9456e-07 | -9.9231e-07 | -9.8917e-07 | -9.8394e-07 | -9.8632e-07 | -9.8065e-07 | -9.815e-07 | -9.8766e-07 | -9.9135e-07 | -9.9281e-07 | -9.9144e-07 | -9.9326e-07 | -9.9219e-07 | -9.924e-07 | -9.9276e-07
16 | 2020 | Winter | Flex Down, [MW] | Expected | - | -9.9495e-07 | -9.9655e-07 | -9.9704e-07 | -9.9711e-07 | -9.9706e-07 | -9.968e-07 | -9.9581e-07 | -9.9194e-07 | -9.8268e-07 | -9.74e-07 | -9.7275e-07 | -9.8507e-07 | -9.903e-07 | -9.9204e-07 | -9.9227e-07 | -9.9276e-07 | -9.9018e-07 | -9.817e-07 | 1.31 | 1.52 | 1.495 | -8.2693e-07 | -9.7765e-07 | -9.8652e-07
16 | 2020 | Winter | Pc_net, [MW] | Expected | - | 23.1 | 22.1 | 22.05 | 22.995 | 22.785 | 22.995 | 29.4 | 33.1 | 35 | 33.1 | 32.1 | 34.3 | 34.1 | 31.9 | 30.5 | 29.4 | 29.4 | 28.1 | 27.59 | 28.88 | 28.405 | 31.6 | 29.4 | 25.2
16 | 2020 | Winter | Qc, [MVAr] | Expected | - | -0.7 | -0.9 | -0.9 | -0.7 | -0.8 | -1 | 1.6 | 3.8 | 4.4 | 3.9 | 4 | 5.4 | 5.1 | 5 | 3.4 | 2.7 | 2.6 | 1.9 | 1.9 | 1.7 | 1.3 | 2.5 | 1 | -0.1
17 | 2020 | Winter | Pc, [MW] | Expected | - | 6.7 | 6.1 | 5.7 | 6.4 | 6.8 | 5.8 | 8.2 | 7.4 | 7.7 | 8.3 | 7.1 | 7.8 | 7.6 | 7.2 | 7.5 | 7.2 | 8 | 7.6 | 7.4 | 8.7 | 8.5 | 9.1 | 7.9 | 8.3
17 | 2020 | Winter | Flex Up, [MW] | Expected | - | -9.9168e-07 | -9.8422e-07 | 0.285 | 0.32 | 0.34 | 0.29 | -9.9112e-07 | -9.9463e-07 | -9.9394e-07 | -9.9473e-07 | -9.9264e-07 | -9.8983e-07 | -9.8539e-07 | -9.874e-07 | -9.8272e-07 | -9.8338e-07 | -9.885e-07 | -9.9176e-07 | -9.9309e-07 | -9.9183e-07 | -9.9351e-07 | -9.9253e-07 | -9.9273e-07 | -9.9306e-07
17 | 2020 | Winter | Flex Down, [MW] | Expected | - | -9.9479e-07 | -9.9647e-07 | -9.9699e-07 | -9.9706e-07 | -9.9701e-07 | -9.9673e-07 | -9.957e-07 | -9.9154e-07 | -9.8072e-07 | -9.6922e-07 | -9.6747e-07 | -9.8358e-07 | -9.8969e-07 | -9.9162e-07 | -9.9188e-07 | -9.9243e-07 | -9.8957e-07 | -9.795e-07 | 0.37 | 0.435 | 0.425 | 0.005001 | -9.7431e-07 | -9.8535e-07
17 | 2020 | Winter | Pc_net, [MW] | Expected | - | 6.7 | 6.1 | 5.985 | 6.72 | 7.14 | 6.09 | 8.2 | 7.4 | 7.7 | 8.3 | 7.1 | 7.8 | 7.6 | 7.2 | 7.5 | 7.2 | 8 | 7.6 | 7.03 | 8.265 | 8.075 | 9.095 | 7.9 | 8.3
17 | 2020 | Winter | Qc, [MVAr] | Expected | - | -1.1 | -1.2 | -1.3 | -1.3 | -1.3 | -1.5 | -1.1 | -0.4 | -0.2 | 0.1 | 0 | 0.2 | 0 | 0 | 0.1 | -0.6 | -0.6 | -0.7 | -0.8 | -0.8 | -1 | -0.9 | -1 | -1
18 | 2020 | Winter | Pc, [MW] | Expected | - | 0.3 | 0.2 | 0 | 0.3 | 0 | -0.8 | -0.3 | -0.2 | 0.3 | -0.3 | 0.3 | -0.4 | -0.5 | 0.7 | -0.5 | 0.7 | 0.3 | 0.2 | -0.5 | 0.1 | -0.3 | -0.1 | 0.6 | 0.2
18 | 2020 | Winter | Flex Up, [MW] | Expected | - | -9.9227e-07 | -9.8627e-07 | 0 | 0.015001 | 0 | 0.035005 | -9.9178e-07 | -9.9487e-07 | -9.9422e-07 | -9.9497e-07 | -9.931e-07 | -9.9071e-07 | -9.8716e-07 | -9.8881e-07 | -9.8519e-07 | -9.8565e-07 | -9.8958e-07 | -9.9233e-07 | -9.9347e-07 | -9.9235e-07 | -9.9384e-07 | -9.9297e-07 | -9.9316e-07 | -9.9346e-07
18 | 2020 | Winter | Flex Down, [MW] | Expected | - | -9.9453e-07 | -9.9635e-07 | 0 | -9.9698e-07 | 0 | -9.9663e-07 | -9.9553e-07 | -9.9087e-07 | -9.7719e-07 | -9.5769e-07 | -9.5387e-07 | -9.8064e-07 | -9.8857e-07 | -9.9085e-07 | -9.9118e-07 | -9.9184e-07 | -9.8849e-07 | -9.7494e-07 | 0.025001 | 0.005001 | 0.015001 | 0.0050009 | -9.6681e-07 | -9.8314e-07
18 | 2020 | Winter | Pc_net, [MW] | Expected | - | 0.3 | 0.2 | 0 | 0.315 | 0 | -0.76499 | -0.3 | -0.2 | 0.3 | -0.3 | 0.3 | -0.4 | -0.5 | 0.7 | -0.5 | 0.7 | 0.3 | 0.2 | -0.525 | 0.094998 | -0.315 | -0.105 | 0.6 | 0.2
18 | 2020 | Winter | Qc, [MVAr] | Expected | - | -1.7 | -1.7 | -1.8 | -1.8 | -1.8 | -1.9 | -1.6 | -1.1 | -1.6 | -1.5 | -1.6 | -1.2 | -1 | -1.2 | -0.9 | -1.4 | -1.3 | -1.1 | -1.8 | -1.4 | -1.5 | -1.1 | -1.5 | -1.4
19 | 2020 | Winter | Pc, [MW] | Expected | - | 0 | 0 | 0 | 0 | 0 | 0 | 0 | 0 | 0 | 0 | 0 | 0 | 0 | 0 | 0 | 0 | 0 | 0 | 0 | 0 | 0 | 0 | 0 | 0
19 | 2020 | Winter | Flex Up, [MW] | Expected | - | 0 | 0 | 0 | 0 | 0 | 0 | 0 | 0 | 0 | 0 | 0 | 0 | 0 | 0 | 0 | 0 | 0 | 0 | 0 | 0 | 0 | 0 | 0 | 0
19 | 2020 | Winter | Flex Down, [MW] | Expected | - | 0 | 0 | 0 | 0 | 0 | 0 | 0 | 0 | 0 | 0 | 0 | 0 | 0 | 0 | 0 | 0 | 0 | 0 | 0 | 0 | 0 | 0 | 0 | 0
19 | 2020 | Winter | Pc_net, [MW] | Expected | - | 0 | 0 | 0 | 0 | 0 | 0 | 0 | 0 | 0 | 0 | 0 | 0 | 0 | 0 | 0 | 0 | 0 | 0 | 0 | 0 | 0 | 0 | 0 | 0
19 | 2020 | Winter | Qc, [MVAr] | Expected | - | 0 | 0 | 0 | 0 | 0 | 0 | 0 | 0 | 0 | 0 | 0 | 0 | 0 | 0 | 0 | 0 | 0 | 0 | 0 | 0 | 0 | 0 | 0 | 0
20 | 2020 | Winter | Pc, [MW] | Expected | - | 4.7 | 4.5 | 4.5 | 5 | 4.5 | 4.3 | 4.3 | 4.4 | 4.6 | 4.3 | 5.5 | 4.3 | 5.4 | 5.7 | 5.6 | 5.8 | 5.6 | 6.1 | 4.3 | 3.8 | 3.8 | 4 | 4.2 | 0.3
20 | 2020 | Winter | Flex Up, [MW] | Expected | - | -9.923e-07 | -9.863e-07 | 0.225 | 0.25 | 0.225 | 0.095001 | -9.9183e-07 | -9.9493e-07 | -9.9435e-07 | -9.9506e-07 | -9.9328e-07 | -9.9104e-07 | -9.8773e-07 | -9.8924e-07 | -9.8578e-07 | -9.8613e-07 | -9.8986e-07 | -9.9251e-07 | -9.9361e-07 | -9.9252e-07 | -9.9397e-07 | -9.9315e-07 | -9.9329e-07 | -9.9349e-07
20 | 2020 | Winter | Flex Down, [MW] | Expected | - | -9.9451e-07 | -9.9635e-07 | -9.969e-07 | -9.9698e-07 | -9.9692e-07 | -9.9663e-07 | -9.9551e-07 | -9.9066e-07 | -9.7484e-07 | -9.4952e-07 | -9.4395e-07 | -9.7902e-07 | -9.8808e-07 | -9.9055e-07 | -9.9096e-07 | -9.9167e-07 | -9.8813e-07 | -9.7274e-07 | 0.215 | 0.19 | 0.19 | 0.2 | -9.6348e-07 | -9.8292e-07
20 | 2020 | Winter | Pc_net, [MW] | Expected | - | 4.7 | 4.5 | 4.725 | 5.25 | 4.725 | 4.395 | 4.3 | 4.4 | 4.6 | 4.3 | 5.5 | 4.3 | 5.4 | 5.7 | 5.6 | 5.8 | 5.6 | 6.1 | 4.085 | 3.61 | 3.61 | 3.8 | 4.2 | 0.3
20 | 2020 | Winter | Qc, [MVAr] | Expected | - | -0.5 | -0.6 | -0.5 | -0.6 | -0.5 | -0.6 | -1 | -0.3 | -0.4 | -0.5 | -0.4 | -0.5 | -0.3 | -0.2 | -0.2 | -0.1 | 0.8 | 0.8 | -0.1 | -0.1 | -0.1 | -0.2 | -0.3 | -0.8
21 | 2020 | Winter | Pc, [MW] | Expected | - | 5.7 | 5.2 | 4.9 | 4.8 | 4.8 | 4.8 | 6.9 | 9.4 | 9.8 | 9.7 | 9.5 | 9.8 | 10.3 | 10 | 9.4 | 8.6 | 8.6 | 8.7 | 9.7 | 9 | 9.5 | 10.1 | 8.8 | 6.9
21 | 2020 | Winter | Flex Up, [MW] | Expected | - | -9.9109e-07 | -9.8193e-07 | 0.245 | 0.24 | 0.24 | 0.24 | -9.9046e-07 | -9.9444e-07 | -9.9373e-07 | -9.946e-07 | -9.9238e-07 | -9.8936e-07 | -9.8435e-07 | -9.8672e-07 | -9.8103e-07 | -9.8166e-07 | -9.8765e-07 | -9.9137e-07 | -9.9281e-07 | -9.9139e-07 | -9.9325e-07 | -9.9222e-07 | -9.9239e-07 | -9.9265e-07
21 | 2020 | Winter | Flex Down, [MW] | Expected | - | -9.95e-07 | -9.9657e-07 | -9.9706e-07 | -9.9713e-07 | -9.9708e-07 | -9.9682e-07 | -9.9584e-07 | -9.9198e-07 | -9.8255e-07 | -9.7325e-07 | -9.7176e-07 | -9.8467e-07 | -9.9015e-07 | -9.919e-07 | -9.922e-07 | -9.9274e-07 | -9.9018e-07 | -9.8157e-07 | 0.040003 | 0.45 | 0.475 | -8.1538e-07 | -9.7776e-07 | -9.8687e-07
21 | 2020 | Winter | Pc_net, [MW] | Expected | - | 5.7 | 5.2 | 5.145 | 5.04 | 5.04 | 5.04 | 6.9 | 9.4 | 9.8 | 9.7 | 9.5 | 9.8 | 10.3 | 10 | 9.4 | 8.6 | 8.6 | 8.7 | 9.66 | 8.55 | 9.025 | 10.1 | 8.8 | 6.9
21 | 2020 | Winter | Qc, [MVAr] | Expected | - | -1.3 | -1.6 | -1.5 | -1.4 | -1.5 | -1.7 | -1.3 | -0.7 | 0 | 0 | 0 | -0.1 | 0 | 0.5 | 0.4 | 0 | -0.6 | -0.6 | -0.3 | -0.4 | -0.4 | -0.6 | -0.6 | -1.2
26 | 2020 | Winter | Pc, [MW] | Expected | - | 21.5 | 19.7 | 19.3 | 18.5 | 18.3 | 18.2 | 23.6 | 27.1 | 28.9 | 30 | 29.8 | 30.5 | 30.5 | 32 | 29.2 | 29.9 | 29.5 | 29.5 | 28.4 | 28.4 | 28.1 | 30.4 | 28.9 | 24.9
26 | 2020 | Winter | Flex Up, [MW] | Expected | - | -9.9123e-07 | -9.8253e-07 | 0.965 | 0.925 | 0.915 | 0.91 | -9.906e-07 | -9.9445e-07 | -9.937e-07 | -9.9458e-07 | -9.9235e-07 | -9.893e-07 | -9.8426e-07 | -9.8666e-07 | -9.8111e-07 | -9.8183e-07 | -9.8772e-07 | -9.9138e-07 | -9.9281e-07 | -9.9142e-07 | -9.9325e-07 | -9.922e-07 | -9.9242e-07 | -9.9276e-07
26 | 2020 | Winter | Flex Down, [MW] | Expected | - | -9.9495e-07 | -9.9655e-07 | -9.9704e-07 | -9.9711e-07 | -9.9706e-07 | -9.968e-07 | -9.9581e-07 | -9.9195e-07 | -9.8279e-07 | -9.7353e-07 | -9.7212e-07 | -9.8481e-07 | -9.9018e-07 | -9.9192e-07 | -9.9219e-07 | -9.9271e-07 | -9.9014e-07 | -9.8156e-07 | 0.89 | 1.42 | 1.405 | -8.2424e-07 | -9.7753e-07 | -9.865e-07
26 | 2020 | Winter | Pc_net, [MW] | Expected | - | 21.5 | 19.7 | 20.265 | 19.425 | 19.215 | 19.11 | 23.6 | 27.1 | 28.9 | 30 | 29.8 | 30.5 | 30.5 | 32 | 29.2 | 29.9 | 29.5 | 29.5 | 27.51 | 26.98 | 26.695 | 30.4 | 28.9 | 24.9
26 | 2020 | Winter | Qc, [MVAr] | Expected | - | -0.4 | -0.5 | -1 | -1 | -1.4 | -1.4 | 0.4 | 2.4 | 3.4 | 4 | 3.2 | 4.9 | 4.7 | 4.9 | 4.4 | 3.4 | 3.1 | 3.4 | 2.8 | 3.2 | 2.5 | 2.6 | 1.2 | 0.6
29 | 2020 | Winter | Pc, [MW] | Expected | - | 0 | 0 | 0 | 0 | 0 | 0 | 0 | 0 | 0 | 0 | 0 | 0 | 0 | 0 | 0 | 0 | 0 | 0 | 0 | 0 | 0 | 0 | 0 | 0
29 | 2020 | Winter | Flex Up, [MW] | Expected | - | 0 | 0 | 0 | 0 | 0 | 0 | 0 | 0 | 0 | 0 | 0 | 0 | 0 | 0 | 0 | 0 | 0 | 0 | 0 | 0 | 0 | 0 | 0 | 0
29 | 2020 | Winter | Flex Down, [MW] | Expected | - | 0 | 0 | 0 | 0 | 0 | 0 | 0 | 0 | 0 | 0 | 0 | 0 | 0 | 0 | 0 | 0 | 0 | 0 | 0 | 0 | 0 | 0 | 0 | 0
29 | 2020 | Winter | Pc_net, [MW] | Expected | - | 0 | 0 | 0 | 0 | 0 | 0 | 0 | 0 | 0 | 0 | 0 | 0 | 0 | 0 | 0 | 0 | 0 | 0 | 0 | 0 | 0 | 0 | 0 | 0
29 | 2020 | Winter | Qc, [MVAr] | Expected | - | 0 | 0 | 0 | 0 | 0 | 0 | 0 | 0 | 0 | 0 | 0 | 0 | 0 | 0 | 0 | 0 | 0 | 0 | 0 | 0 | 0 | 0 | 0 | 0
30 | 2020 | Winter | Pc, [MW] | Expected | - | 10.9 | 10 | 9.8 | 9.8 | 10.1 | 10.3 | 13.7 | 15.6 | 16.1 | 14.8 | 15.2 | 17.2 | 17.1 | 16.6 | 15.9 | 14.9 | 15.4 | 15.5 | 15.5 | 14.8 | 16.2 | 15.7 | 13.1 | 12.1
30 | 2020 | Winter | Flex Up, [MW] | Expected | - | -9.9125e-07 | -9.8268e-07 | 0.49 | 0.49 | 0.505 | 0.515 | -9.9064e-07 | -9.9446e-07 | -9.9374e-07 | -9.9459e-07 | -9.9236e-07 | -9.8934e-07 | -9.8434e-07 | -9.867e-07 | -9.8117e-07 | -9.8185e-07 | -9.8772e-07 | -9.9137e-07 | -9.9281e-07 | -9.914e-07 | -9.9325e-07 | -9.922e-07 | -9.924e-07 | -9.9275e-07
30 | 2020 | Winter | Flex Down, [MW] | Expected | - | -9.9494e-07 | -9.9654e-07 | -9.9704e-07 | -9.9711e-07 | -9.9706e-07 | -9.9679e-07 | -9.958e-07 | -9.9192e-07 | -9.8251e-07 | -9.7344e-07 | -9.7205e-07 | -9.8473e-07 | -9.9015e-07 | -9.919e-07 | -9.9218e-07 | -9.9271e-07 | -9.9014e-07 | -9.8157e-07 | 0.45 | 0.74 | 0.81 | -8.2387e-07 | -9.7765e-07 | -9.8654e-07
30 | 2020 | Winter | Pc_net, [MW] | Expected | - | 10.9 | 10 | 10.29 | 10.29 | 10.605 | 10.815 | 13.7 | 15.6 | 16.1 | 14.8 | 15.2 | 17.2 | 17.1 | 16.6 | 15.9 | 14.9 | 15.4 | 15.5 | 15.05 | 14.06 | 15.39 | 15.7 | 13.1 | 12.1
30 | 2020 | Winter | Qc, [MVAr] | Expected | - | -1.8 | -1.8 | -2.1 | -2.1 | -2.2 | -2.2 | -0.9 | -0.4 | 0 | -0.3 | -0.6 | -0.3 | 0.2 | 0 | -0.1 | -0.6 | -0.3 | 0.1 | 0 | -0.9 | -0.6 | -0.6 | -1.4 | -1.5
34 | 2020 | Winter | Pc, [MW] | Expected | - | 0 | 0 | 0 | 0 | 0 | 0 | 0 | 0 | 0 | 0 | 0 | 0 | 0 | 0 | 0 | 0 | 0 | 0 | 0 | 0 | 0 | 0 | 0 | 0
34 | 2020 | Winter | Flex Up, [MW] | Expected | - | 0 | 0 | 0 | 0 | 0 | 0 | 0 | 0 | 0 | 0 | 0 | 0 | 0 | 0 | 0 | 0 | 0 | 0 | 0 | 0 | 0 | 0 | 0 | 0
34 | 2020 | Winter | Flex Down, [MW] | Expected | - | 0 | 0 | 0 | 0 | 0 | 0 | 0 | 0 | 0 | 0 | 0 | 0 | 0 | 0 | 0 | 0 | 0 | 0 | 0 | 0 | 0 | 0 | 0 | 0
34 | 2020 | Winter | Pc_net, [MW] | Expected | - | 0 | 0 | 0 | 0 | 0 | 0 | 0 | 0 | 0 | 0 | 0 | 0 | 0 | 0 | 0 | 0 | 0 | 0 | 0 | 0 | 0 | 0 | 0 | 0
34 | 2020 | Winter | Qc, [MVAr] | Expected | - | 0 | 0 | 0 | 0 | 0 | 0 | 0 | 0 | 0 | 0 | 0 | 0 | 0 | 0 | 0 | 0 | 0 | 0 | 0 | 0 | 0 | 0 | 0 | 0
35 | 2020 | Winter | Pc, [MW] | Expected | - | 10.1 | 9.2 | 7.9 | 8.7 | 9 | 9.6 | 13.1 | 15.3 | 16.2 | 15.9 | 14.3 | 16.2 | 15.8 | 15.5 | 13.1 | 12.7 | 12.5 | 12.4 | 12.2 | 13.5 | 13.6 | 14.5 | 13.2 | 11.3
35 | 2020 | Winter | Flex Up, [MW] | Expected | - | -9.9131e-07 | -9.829e-07 | 0.395 | 0.435 | 0.45 | 0.48 | -9.907e-07 | -9.9447e-07 | -9.9374e-07 | -9.9459e-07 | -9.9236e-07 | -9.8935e-07 | -9.8438e-07 | -9.8674e-07 | -9.812e-07 | -9.8191e-07 | -9.8774e-07 | -9.9137e-07 | -9.9281e-07 | -9.9141e-07 | -9.9325e-07 | -9.9219e-07 | -9.9242e-07 | -9.9278e-07
35 | 2020 | Winter | Flex Down, [MW] | Expected | - | -9.9493e-07 | -9.9653e-07 | -9.9703e-07 | -9.971e-07 | -9.9705e-07 | -9.9678e-07 | -9.9579e-07 | -9.919e-07 | -9.8247e-07 | -9.7331e-07 | -9.7202e-07 | -9.8471e-07 | -9.9013e-07 | -9.9189e-07 | -9.9217e-07 | -9.927e-07 | -9.9013e-07 | -9.8157e-07 | 0.405 | 0.675 | 0.68 | -8.2797e-07 | -9.7755e-07 | -9.8643e-07
35 | 2020 | Winter | Pc_net, [MW] | Expected | - | 10.1 | 9.2 | 8.295 | 9.135 | 9.45 | 10.08 | 13.1 | 15.3 | 16.2 | 15.9 | 14.3 | 16.2 | 15.8 | 15.5 | 13.1 | 12.7 | 12.5 | 12.4 | 11.795 | 12.825 | 12.92 | 14.5 | 13.2 | 11.3
35 | 2020 | Winter | Qc, [MVAr] | Expected | - | -0.9 | -1.2 | -1.3 | -1.1 | -1 | -0.9 | -0.2 | 1.5 | 1.5 | 1.8 | 1.4 | 2 | 2.2 | 2.1 | 1.7 | 1.3 | 0.9 | 0.8 | 0.7 | 0.9 | 0.8 | 0.5 | 0.3 | -0.2
36 | 2020 | Winter | Pc, [MW] | Expected | - | 0.4 | 0.4 | 0.5 | 0.1 | 0.2 | 0.5 | 0.4 | 0.2 | 0 | -0.6 | -0.6 | -0.5 | -0.5 | -0.3 | 0.2 | 0.2 | 0 | 0 | 0.1 | 0.1 | 0.1 | 0.1 | -0.3 | -0.1
36 | 2020 | Winter | Flex Up, [MW] | Expected | - | -9.9338e-07 | -9.8942e-07 | 0.025001 | 0.0050009 | 0.0099976 | -9.5412e-07 | -9.9303e-07 | -9.9538e-07 | 0 | -9.9547e-07 | -9.94e-07 | -9.9229e-07 | -9.8998e-07 | -9.9102e-07 | -9.8875e-07 | -9.8902e-07 | 0 | 0 | -9.9427e-07 | -9.9342e-07 | -9.9456e-07 | -9.9389e-07 | -9.9403e-07 | -9.9426e-07
36 | 2020 | Winter | Flex Down, [MW] | Expected | - | -9.9379e-07 | -9.9604e-07 | -9.9667e-07 | -9.9676e-07 | -9.967e-07 | -9.9636e-07 | -9.9505e-07 | -9.8862e-07 | 0 | -4.3094e-07 | 0.019993 | -9.6618e-07 | -9.8475e-07 | -9.8856e-07 | -9.8914e-07 | -9.9012e-07 | 0 | 0 | 0.005001 | 0.005001 | 0.005001 | 0.005001 | -8.8756e-07 | -9.7364e-07
36 | 2020 | Winter | Pc_net, [MW] | Expected | - | 0.4 | 0.4 | 0.525 | 0.105 | 0.21 | 0.5 | 0.4 | 0.2 | 0 | -0.6 | -0.61999 | -0.5 | -0.5 | -0.3 | 0.2 | 0.2 | 0 | 0 | 0.094998 | 0.094998 | 0.094998 | 0.094998 | -0.3 | -0.1
36 | 2020 | Winter | Qc, [MVAr] | Expected | - | 1.9 | 1.7 | 0.8 | 1.4 | 1.5 | 0.8 | 2.3 | 1.8 | 1.9 | 2.3 | 2.2 | 2.5 | 2.6 | 2.5 | 2.1 | 2.3 | 2.5 | 2.5 | 2.3 | 2.2 | 2.4 | 2.4 | 2.3 | 2.5
42 | 2020 | Winter | Pc, [MW] | Expected | - | 16.1 | 15.1 | 14.5 | 14.3 | 14.7 | 14.1 | 16.8 | 19.2 | 20.2 | 21 | 22.6 | 25.5 | 17.1 | 23 | 21.8 | 21.2 | 22.2 | 21.1 | 19.2 | 19.9 | 20 | 21.2 | 17.1 | 15.6
42 | 2020 | Winter | Flex Up, [MW] | Expected | - | -9.9097e-07 | -9.8115e-07 | 0.725 | 0.715 | 0.735 | 0.705 | -9.9029e-07 | -9.944e-07 | -9.9369e-07 | -9.9459e-07 | -9.924e-07 | -9.8946e-07 | -9.84e-07 | -9.8669e-07 | -9.81e-07 | -9.8158e-07 | -9.877e-07 | -9.914e-07 | -9.9281e-07 | -9.9145e-07 | -9.933e-07 | -9.9228e-07 | -9.924e-07 | -9.9269e-07
42 | 2020 | Winter | Flex Down, [MW] | Expected | - | -9.9503e-07 | -9.966e-07 | -9.9708e-07 | -9.9715e-07 | -9.971e-07 | -9.9685e-07 | -9.9587e-07 | -9.9204e-07 | -9.8285e-07 | -9.7332e-07 | -9.715e-07 | -9.8447e-07 | -9.9028e-07 | -9.9191e-07 | -9.9221e-07 | -9.9275e-07 | -9.9015e-07 | -9.8147e-07 | 0.885 | 0.995 | 1 | -7.7258e-07 | -9.777e-07 | -9.8675e-07
42 | 2020 | Winter | Pc_net, [MW] | Expected | - | 16.1 | 15.1 | 15.225 | 15.015 | 15.435 | 14.805 | 16.8 | 19.2 | 20.2 | 21 | 22.6 | 25.5 | 17.1 | 23 | 21.8 | 21.2 | 22.2 | 21.1 | 18.315 | 18.905 | 19 | 21.2 | 17.1 | 15.6
42 | 2020 | Winter | Qc, [MVAr] | Expected | - | -0.5 | -0.8 | -0.8 | -0.9 | -0.7 | -1.3 | -0.8 | 0.4 | 1.3 | 1.2 | 0.6 | 1.7 | 1.3 | 1.7 | 1.6 | 0.6 | 1.1 | 0.7 | 0.5 | 0.6 | 0.6 | 0.3 | -0.3 | -1.2
55 | 2020 | Winter | Pc, [MW] | Expected | - | 2.6 | 2.3 | 1.3 | 1.3 | 1.1 | 1.1 | 3.8 | 6.2 | 7.1 | 7.1 | 6.2 | 7.8 | 6.4 | 6.3 | 5.5 | 5.5 | 5.2 | 5.4 | 5.2 | 5.6 | 6.6 | 6.7 | 5.3 | 3.5
55 | 2020 | Winter | Flex Up, [MW] | Expected | - | -9.8543e-07 | -9.1449e-07 | 0.065001 | 0.065001 | 0.055001 | 0.055001 | -9.8363e-07 | -9.9263e-07 | -9.9132e-07 | -9.929e-07 | -9.8849e-07 | -9.7993e-07 | -9.4852e-07 | -9.6756e-07 | -8.8181e-07 | -9.0417e-07 | -9.7289e-07 | -9.8605e-07 | -9.8946e-07 | -9.8619e-07 | -9.9042e-07 | -9.8815e-07 | -9.8857e-07 | -9.8927e-07
55 | 2020 | Winter | Flex Down, [MW] | Expected | - | -9.9589e-07 | -9.9702e-07 | -9.9739e-07 | -9.9745e-07 | -9.9741e-07 | -9.9721e-07 | -9.9648e-07 | -9.9407e-07 | -9.9017e-07 | -9.8773e-07 | -9.8747e-07 | -9.9086e-07 | -9.9315e-07 | -9.9404e-07 | -9.942e-07 | -9.945e-07 | -9.9315e-07 | -9.8985e-07 | -9.7735e-07 | -9.3089e-07 | 0.24001 | -9.798e-07 | -9.8875e-07 | -9.916e-07
55 | 2020 | Winter | Pc_net, [MW] | Expected | - | 2.6 | 2.3 | 1.365 | 1.365 | 1.155 | 1.155 | 3.8 | 6.2 | 7.1 | 7.1 | 6.2 | 7.8 | 6.4 | 6.3 | 5.5 | 5.5 | 5.2 | 5.4 | 5.2 | 5.6 | 6.36 | 6.7 | 5.3 | 3.5
55 | 2020 | Winter | Qc, [MVAr] | Expected | - | -0.6 | -0.8 | -0.9 | -0.9 | -0.8 | -0.9 | -0.1 | 0.9 | 1.3 | 1.1 | 0.9 | 1.4 | 1.3 | 1.2 | 1.2 | 0.9 | 0.9 | 1 | 0.9 | 0.9 | 0.8 | 0.8 | 0.6 | -0.2
68 | 2020 | Winter | Pc, [MW] | Expected | - | 4.5 | 5.4 | 5.4 | 5.4 | 5.4 | 5.3 | 6.1 | 6.1 | 6.1 | 6.1 | 7 | 7 | 7 | 7 | 6.2 | 6.2 | 6.2 | 6.3 | 6.3 | 6.3 | 6.3 | 6.4 | 6.4 | 5.5
68 | 2020 | Winter | Flex Up, [MW] | Expected | - | -9.9125e-07 | -9.8238e-07 | 0.27 | 0.27 | 0.27 | 0.265 | -9.9063e-07 | -9.9453e-07 | -9.9388e-07 | -9.9472e-07 | -9.9265e-07 | -9.8992e-07 | -9.8523e-07 | -9.8742e-07 | -9.8238e-07 | -9.8283e-07 | -9.8825e-07 | -9.9168e-07 | -9.9303e-07 | -9.9176e-07 | -9.9349e-07 | -9.9253e-07 | -9.9267e-07 | -9.929e-07
68 | 2020 | Winter | Flex Down, [MW] | Expected | - | -9.9494e-07 | -9.9655e-07 | -9.9705e-07 | -9.9712e-07 | -9.9707e-07 | -9.9681e-07 | -9.9581e-07 | -9.9177e-07 | -9.8129e-07 | -9.696e-07 | -9.6741e-07 | -9.8336e-07 | -9.8976e-07 | -9.9161e-07 | -9.9195e-07 | -9.9254e-07 | -9.8976e-07 | -9.7997e-07 | 0.315 | 0.315 | 0.315 | 0.13 | -9.7493e-07 | -9.8599e-07
68 | 2020 | Winter | Pc_net, [MW] | Expected | - | 4.5 | 5.4 | 5.67 | 5.67 | 5.67 | 5.565 | 6.1 | 6.1 | 6.1 | 6.1 | 7 | 7 | 7 | 7 | 6.2 | 6.2 | 6.2 | 6.3 | 5.985 | 5.985 | 5.985 | 6.27 | 6.4 | 5.5
68 | 2020 | Winter | Qc, [MVAr] | Expected | - | 0.9 | 1.4 | 1.4 | 1.4 | 1.7 | 1.7 | 1.4 | 1.3 | 1.7 | 1.7 | 2.2 | 2.2 | 2.2 | 2.2 | 1.9 | 2.4 | 1.9 | 1.9 | 1.9 | 1.9 | 1.9 | 1.9 | 1.8 | 1.4
72 | 2020 | Winter | Pc, [MW] | Expected | - | -3.6 | -19.6 | -22.6 | -24.6 | -14.6 | -26.6 | -8.6 | -11.6 | -14.6 | 6.4 | 10.4 | 17.4 | 44.4 | 71.4 | 68.4 | 63.4 | 59.4 | 57.4 | 27.4 | 33.4 | 53.4 | 63.4 | 63.4 | 69.4
72 | 2020 | Winter | Flex Up, [MW] | Expected | - | -9.913e-07 | -9.8285e-07 | 1.13 | 1.23 | 0.73 | 1.33 | -9.9067e-07 | -9.9445e-07 | -9.9368e-07 | -9.9457e-07 | -9.9233e-07 | -9.8927e-07 | -9.843e-07 | -9.8674e-07 | -9.8132e-07 | -9.8203e-07 | -9.8779e-07 | -9.914e-07 | -9.9281e-07 | -9.9141e-07 | -9.9327e-07 | -9.9222e-07 | -9.9244e-07 | -9.9282e-07
72 | 2020 | Winter | Flex Down, [MW] | Expected | - | -9.9493e-07 | -9.9654e-07 | -9.9703e-07 | -9.971e-07 | -9.9705e-07 | -9.9679e-07 | -9.958e-07 | -9.9194e-07 | -9.8292e-07 | -9.7382e-07 | -9.7243e-07 | -9.8487e-07 | -9.9017e-07 | -9.9189e-07 | -9.9215e-07 | -9.9268e-07 | -9.9009e-07 | -9.8144e-07 | 0.080003 | 1.67 | 2.67 | -8.138e-07 | -9.773e-07 | -9.863e-07
72 | 2020 | Winter | Pc_net, [MW] | Expected | - | -3.6 | -19.6 | -21.47 | -23.37 | -13.87 | -25.27 | -8.6 | -11.6 | -14.6 | 6.4 | 10.4 | 17.4 | 44.4 | 71.4 | 68.4 | 63.4 | 59.4 | 57.4 | 27.32 | 31.73 | 50.73 | 63.4 | 63.4 | 69.4
72 | 2020 | Winter | Qc, [MVAr] | Expected | - | -9.2 | -11.2 | -13.2 | -19.2 | -20.2 | -23.2 | -16.2 | -0.2 | 5.8 | 15.8 | 14.8 | 9.8 | 5.8 | -3.2 | -1.2 | -6.2 | -6.2 | -8.2 | -0.2 | -2.2 | -8.2 | -10.2 | -10.2 | -15.2
103 | 2020 | Winter | Pc, [MW] | Expected | - | 34 | 31.9 | 29.8 | 32 | 28.4 | 25.3 | 34.7 | 39 | 49.8 | 49.8 | 55 | 56.4 | 56.9 | 67.5 | 69.1 | 62.8 | 59.6 | 54.6 | 49.6 | 54.3 | 44.4 | 46.4 | 56.1 | 45.2
103 | 2020 | Winter | Flex Up, [MW] | Expected | - | -9.9128e-07 | -9.8276e-07 | 1.49 | 1.6 | 1.42 | 1.265 | -9.9065e-07 | -9.9445e-07 | -9.937e-07 | -9.9458e-07 | -9.9235e-07 | -9.8929e-07 | -9.8428e-07 | -9.867e-07 | -9.8123e-07 | -9.8194e-07 | -9.8775e-07 | -9.9138e-07 | -9.9281e-07 | -9.9142e-07 | -9.9325e-07 | -9.9219e-07 | -9.9243e-07 | -9.9278e-07
103 | 2020 | Winter | Flex Down, [MW] | Expected | - | -9.9494e-07 | -9.9654e-07 | -9.9703e-07 | -9.9711e-07 | -9.9705e-07 | -9.9679e-07 | -9.958e-07 | -9.9194e-07 | -9.8282e-07 | -9.7364e-07 | -9.7216e-07 | -9.8483e-07 | -9.9018e-07 | -9.9191e-07 | -9.9217e-07 | -9.9269e-07 | -9.9012e-07 | -9.8153e-07 | 0.84 | 2.715 | 2.22 | -8.2888e-07 | -9.7745e-07 | -9.8642e-07
103 | 2020 | Winter | Pc_net, [MW] | Expected | - | 34 | 31.9 | 31.29 | 33.6 | 29.82 | 26.565 | 34.7 | 39 | 49.8 | 49.8 | 55 | 56.4 | 56.9 | 67.5 | 69.1 | 62.8 | 59.6 | 54.6 | 48.76 | 51.585 | 42.18 | 46.4 | 56.1 | 45.2
103 | 2020 | Winter | Qc, [MVAr] | Expected | - | -6.3 | -6.3 | -3.3 | -2 | -3.9 | -2.3 | -4.3 | 5.2 | 6.5 | 1.3 | 3.2 | 7.6 | 6.1 | 7.2 | 1.8 | 8.7 | 8 | 4.4 | 5.2 | 6.1 | -3 | 0 | 0.3 | -4

## Generation
Node ID | Generator ID | Type | Year | Day | Quantity | Market Scenario | Operation Scenario | 0 | 1 | 2 | 3 | 4 | 5 | 6 | 7 | 8 | 9 | 10 | 11 | 12 | 13 | 14 | 15 | 16 | 17 | 18 | 19 | 20 | 21 | 22 | 23
7 | 1 | Conventional (Gas) | 2020 | Winter | Pg, [MW] | 0 | 0 | 28.7291 | 33.7256 | 39.9882 | 35.4302 | 33.2772 | 28.9508 | 24.462 | 20.8334 | 21.3277 | 18 | 18 | 18 | 18 | 18 | 18 | 18 | 18 | 18 | 21.4685 | 22.789 | 19.6678 | 18.4482 | 19.5077 | 18.0633
7 | 1 | Conventional (Gas) | 2020 | Winter | Pg_curt, [MW] | 0 | 0 | 0 | 0 | 0 | 0 | 0 | 0 | 0 | 0 | 0 | 0 | 0 | 0 | 0 | 0 | 0 | 0 | 0 | 0 | 0 | 0 | 0 | 0 | 0 | 0
7 | 1 | Conventional (Gas) | 2020 | Winter | Pg_net, [MW] | 0 | 0 | 28.7291 | 33.7256 | 39.9882 | 35.4302 | 33.2772 | 28.9508 | 24.462 | 20.8334 | 21.3277 | 18 | 18 | 18 | 18 | 18 | 18 | 18 | 18 | 18 | 21.4685 | 22.789 | 19.6678 | 18.4482 | 19.5077 | 18.0633
7 | 1 | Conventional (Gas) | 2020 | Winter | Qg, [MVAr] | 0 | 0 | bar: 0 to 23
7 | 2 | Conventional (Gas) | 2020 | Winter | Pg, [MW] | 0 | 0 | 28.7291 | 33.7256 | 39.9882 | 35.4302 | 33.2772 | 28.9508 | 24.462 | 20.8334 | 21.3277 | 18 | 18 | 18 | 18 | 18 | 18 | 18 | 18 | 18 | 21.4685 | 22.789 | 19.6678 | 18.4482 | 19.5077 | 18.0633
7 | 2 | Conventional (Gas) | 2020 | Winter | Pg_curt, [MW] | 0 | 0 | 0 | 0 | 0 | 0 | 0 | 0 | 0 | 0 | 0 | 0 | 0 | 0 | 0 | 0 | 0 | 0 | 0 | 0 | 0 | 0 | 0 | 0 | 0 | 0
7 | 2 | Conventional (Gas) | 2020 | Winter | Pg_net, [MW] | 0 | 0 | 28.7291 | 33.7256 | 39.9882 | 35.4302 | 33.2772 | 28.9508 | 24.462 | 20.8334 | 21.3277 | 18 | 18 | 18 | 18 | 18 | 18 | 18 | 18 | 18 | 21.4685 | 22.789 | 19.6678 | 18.4482 | 19.5077 | 18.0633
7 | 2 | Conventional (Gas) | 2020 | Winter | Qg, [MVAr] | 0 | 0 | bar: 0 to 23
8 | 3 | Conventional (Gas) | 2020 | Winter | Pg, [MW] | 0 | 0 | 17.3055 | 3.1304 | -3.1908 | -21.3845 | -16.3205 | -38.4808 | 2.2231 | 18.8303 | 22.7206 | 42.0489 | 47.5548 | 55.8764 | 72.2987 | 94.5577 | 90.7663 | 82.7882 | 79.7883 | 76.1628 | 51.6819 | 55.2814 | 66.4198 | 78.9017 | 77.0587 | 67.1069
8 | 3 | Conventional (Gas) | 2020 | Winter | Pg_curt, [MW] | 0 | 0 | 0 | 0 | 0 | 0 | 0 | 0 | 0 | 0 | 0 | 0 | 0 | 0 | 0 | 0 | 0 | 0 | 0 | 0 | 0 | 0 | 0 | 0 | 0 | 0
8 | 3 | Conventional (Gas) | 2020 | Winter | Pg_net, [MW] | 0 | 0 | 17.3055 | 3.1304 | -3.1908 | -21.3845 | -16.3205 | -38.4808 | 2.2231 | 18.8303 | 22.7206 | 42.0489 | 47.5548 | 55.8764 | 72.2987 | 94.5577 | 90.7663 | 82.7882 | 79.7883 | 76.1628 | 51.6819 | 55.2814 | 66.4198 | 78.9017 | 77.0587 | 67.1069
8 | 3 | Conventional (Gas) | 2020 | Winter | Qg, [MVAr] | 0 | 0 | -536.597 | -536.9918 | -535.9675 | -534.8106 | -534.7189 | -533.4749 | -536.715 | -537.5857 | -538.0669 | -537.9341 | -536.7645 | -537.0116 | -534.0828 | -530.8162 | -530.4201 | -530.6571 | -531.1266 | -532.6528 | -534.9291 | -535.3595 | -533.2436 | -532.1978 | -532.1708 | -534.0667
10 | 4 | Conventional (Gas) | 2020 | Winter | Pg, [MW] | 0 | 0 | 0 | 0 | 0 | 0 | 0 | 0 | 0 | 0 | 0 | 0 | 0 | 0 | 0 | 0 | 0 | 0 | 0 | 0 | 0 | 0 | 0 | 0 | 0 | 0
10 | 4 | Conventional (Gas) | 2020 | Winter | Pg_curt, [MW] | 0 | 0 | 0 | 0 | 0 | 0 | 0 | 0 | 0 | 0 | 0 | 0 | 0 | 0 | 0 | 0 | 0 | 0 | 0 | 0 | 0 | 0 | 0 | 0 | 0 | 0
10 | 4 | Conventional (Gas) | 2020 | Winter | Pg_net, [MW] | 0 | 0 | 0 | 0 | 0 | 0 | 0 | 0 | 0 | 0 | 0 | 0 | 0 | 0 | 0 | 0 | 0 | 0 | 0 | 0 | 0 | 0 | 0 | 0 | 0 | 0
10 | 4 | Conventional (Gas) | 2020 | Winter | Qg, [MVAr] | 0 | 0 | 0 | 0 | 0 | 0 | 0 | 0 | 0 | 0 | 0 | 0 | 0 | 0 | 0 | 0 | 0 | 0 | 0 | 0 | 0 | 0 | 0 | 0 | 0 | 0
10 | 5 | Conventional (Gas) | 2020 | Winter | Pg, [MW] | 0 | 0 | 0 | 0 | 0 | 0 | 0 | 0 | 0 | 0 | 0 | 0 | 0 | 0 | 0 | 0 | 0 | 0 | 0 | 0 | 0 | 0 | 0 | 0 | 0 | 0
10 | 5 | Conventional (Gas) | 2020 | Winter | Pg_curt, [MW] | 0 | 0 | 0 | 0 | 0 | 0 | 0 | 0 | 0 | 0 | 0 | 0 | 0 | 0 | 0 | 0 | 0 | 0 | 0 | 0 | 0 | 0 | 0 | 0 | 0 | 0
10 | 5 | Conventional (Gas) | 2020 | Winter | Pg_net, [MW] | 0 | 0 | 0 | 0 | 0 | 0 | 0 | 0 | 0 | 0 | 0 | 0 | 0 | 0 | 0 | 0 | 0 | 0 | 0 | 0 | 0 | 0 | 0 | 0 | 0 | 0
10 | 5 | Conventional (Gas) | 2020 | Winter | Qg, [MVAr] | 0 | 0 | 0 | 0 | 0 | 0 | 0 | 0 | 0 | 0 | 0 | 0 | 0 | 0 | 0 | 0 | 0 | 0 | 0 | 0 | 0 | 0 | 0 | 0 | 0 | 0
10 | 6 | Conventional (Gas) | 2020 | Winter | Pg, [MW] | 0 | 0 | 0 | 0 | 0 | 0 | 0 | 0 | 0 | 0 | 0 | 0 | 0 | 0 | 0 | 0 | 0 | 0 | 0 | 0 | 0 | 0 | 0 | 0 | 0 | 0
10 | 6 | Conventional (Gas) | 2020 | Winter | Pg_curt, [MW] | 0 | 0 | 0 | 0 | 0 | 0 | 0 | 0 | 0 | 0 | 0 | 0 | 0 | 0 | 0 | 0 | 0 | 0 | 0 | 0 | 0 | 0 | 0 | 0 | 0 | 0
10 | 6 | Conventional (Gas) | 2020 | Winter | Pg_net, [MW] | 0 | 0 | 0 | 0 | 0 | 0 | 0 | 0 | 0 | 0 | 0 | 0 | 0 | 0 | 0 | 0 | 0 | 0 | 0 | 0 | 0 | 0 | 0 | 0 | 0 | 0
10 | 6 | Conventional (Gas) | 2020 | Winter | Qg, [MVAr] | 0 | 0 | 0 | 0 | 0 | 0 | 0 | 0 | 0 | 0 | 0 | 0 | 0 | 0 | 0 | 0 | 0 | 0 | 0 | 0 | 0 | 0 | 0 | 0 | 0 | 0
10 | 7 | Conventional (Gas) | 2020 | Winter | Pg, [MW] | 0 | 0 | 12.8 | 12.8 | 12.8 | 12.8 | 12.8 | 12.8 | 12.8 | 12.8 | 12.8 | 12.8 | 12.8 | 12.8 | 12.8 | 12.8 | 12.8 | 12.8 | 12.8 | 12.8 | 12.8 | 12.8 | 12.8 | 12.8 | 12.8 | 12.8
10 | 7 | Conventional (Gas) | 2020 | Winter | Pg_curt, [MW] | 0 | 0 | 0 | 0 | 0 | 0 | 0 | 0 | 0 | 0 | 0 | 0 | 0 | 0 | 0 | 0 | 0 | 0 | 0 | 0 | 0 | 0 | 0 | 0 | 0 | 0
10 | 7 | Conventional (Gas) | 2020 | Winter | Pg_net, [MW] | 0 | 0 | 12.8 | 12.8 | 12.8 | 12.8 | 12.8 | 12.8 | 12.8 | 12.8 | 12.8 | 12.8 | 12.8 | 12.8 | 12.8 | 12.8 | 12.8 | 12.8 | 12.8 | 12.8 | 12.8 | 12.8 | 12.8 | 12.8 | 12.8 | 12.8
10 | 7 | Conventional (Gas) | 2020 | Winter | Qg, [MVAr] | 0 | 0 | -12 | -12 | -12 | -12 | -12 | -12 | -12 | -12 | -12 | -12 | -12 | -12 | -12 | -12 | -12 | -12 | -12 | -12 | -12 | -12 | -12 | -12 | -12 | -12
11 | 8 | Conventional (Gas) | 2020 | Winter | Pg, [MW] | 0 | 0 | 57.7662 | 36.5765 | 28.5452 | 34.6555 | 37.392 | 56.4641 | 77.9081 | 87.6535 | 118.0454 | 129.7253 | 135.0243 | 151.4742 | 171.7462 | 168.224 | 161.1164 | 148.0828 | 136.3224 | 134.4326 | 120.297 | 120.6654 | 122.8672 | 140.5367 | 125.4372 | 88.8058
11 | 8 | Conventional (Gas) | 2020 | Winter | Pg_curt, [MW] | 0 | 0 | 0 | 0 | 0 | 0 | 0 | 0 | 0 | 0 | 0 | 0 | 0 | 0 | 0 | 0 | 0 | 0 | 0 | 0 | 0 | 0 | 0 | 0 | 0 | 0
11 | 8 | Conventional (Gas) | 2020 | Winter | Pg_net, [MW] | 0 | 0 | 57.7662 | 36.5765 | 28.5452 | 34.6555 | 37.392 | 56.4641 | 77.9081 | 87.6535 | 118.0454 | 129.7253 | 135.0243 | 151.4742 | 171.7462 | 168.224 | 161.1164 | 148.0828 | 136.3224 | 134.4326 | 120.297 | 120.6654 | 122.8672 | 140.5367 | 125.4372 | 88.8058
11 | 8 | Conventional (Gas) | 2020 | Winter | Qg, [MVAr] | 0 | 0 | -1384.8969 | -1400.3574 | -1407.1922 | -1415.9839 | -1412.797 | -1453.2647 | -1415.5622 | -1347.0796 | -1302.2831 | -1282.7312 | -1276.7281 | -1278.3948 | -1256.7627 | -1276.2593 | -1274.6712 | -1319.5368 | -1310.1325 | -1322.9768 | -1332.6115 | -1332.6354 | -1342.471 | -1337.3487 | -1351.7295 | -1378.8194
13 | 9 | Conventional (Gas) | 2020 | Winter | Pg, [MW] | 0 | 0 | 139.0872 | 136.9565 | 143.6106 | 177.9045 | 171.4073 | 197.6928 | 165.1075 | 153.844 | 172.6593 | 155.2489 | 164.5991 | 162.8973 | 150.129 | 171.1864 | 157.4596 | 168.8805 | 163.3804 | 165.4966 | 154.8042 | 159.78 | 144.9622 | 163.2949 | 174.9452 | 153.7714
13 | 9 | Conventional (Gas) | 2020 | Winter | Pg_curt, [MW] | 0 | 0 | 0 | 0 | 0 | 0 | 0 | 0 | 0 | 0 | 0 | 0 | 0 | 0 | 0 | 0 | 0 | 0 | 0 | 0 | 0 | 0 | 0 | 0 | 0 | 0
13 | 9 | Conventional (Gas) | 2020 | Winter | Pg_net, [MW] | 0 | 0 | 139.0872 | 136.9565 | 143.6106 | 177.9045 | 171.4073 | 197.6928 | 165.1075 | 153.844 | 172.6593 | 155.2489 | 164.5991 | 162.8973 | 150.129 | 171.1864 | 157.4596 | 168.8805 | 163.3804 | 165.4966 | 154.8042 | 159.78 | 144.9622 | 163.2949 | 174.9452 | 153.7714
13 | 9 | Conventional (Gas) | 2020 | Winter | Qg, [MVAr] | 0 | 0 | -535.7081 | -520.8506 | -514.8745 | -511.0739 | -512.5025 | -481.8974 | -512.9228 | -582.4291 | -616.5864 | -634.782 | -641.1464 | -652.6992 | -674.2731 | -669.5445 | -658.7526 | -628.9966 | -634.9723 | -622.842 | -601.5544 | -607.9111 | -591.5492 | -604.2519 | -603.9811 | -561.7016
14 | 10 | Conventional (Gas) | 2020 | Winter | Pg, [MW] | 0 | 0 | -17.3499 | -21.0993 | -26.9659 | -53.7517 | -50.8831 | -78.2973 | -41.2876 | -22.7817 | -28.4994 | -13.9296 | -14.0268 | -12.666 | -5.3396 | -1.1836 | 1.5441 | -4.399 | -2.3601 | -5.1263 | -10.9396 | -10.4532 | -4.0676 | -5.5877 | -6.8039 | -5.6238
14 | 10 | Conventional (Gas) | 2020 | Winter | Pg_curt, [MW] | 0 | 0 | 0 | 0 | 0 | 0 | 0 | 0 | 0 | 0 | 0 | 0 | 0 | 0 | 0 | 0 | 0 | 0 | 0 | 0 | 0 | 0 | 0 | 0 | 0 | 0
14 | 10 | Conventional (Gas) | 2020 | Winter | Pg_net, [MW] | 0 | 0 | -17.3499 | -21.0993 | -26.9659 | -53.7517 | -50.8831 | -78.2973 | -41.2876 | -22.7817 | -28.4994 | -13.9296 | -14.0268 | -12.666 | -5.3396 | -1.1836 | 1.5441 | -4.399 | -2.3601 | -5.1263 | -10.9396 | -10.4532 | -4.0676 | -5.5877 | -6.8039 | -5.6238
14 | 10 | Conventional (Gas) | 2020 | Winter | Qg, [MVAr] | 0 | 0 | -416.0854 | -415.8746 | -415.7976 | -415.8328 | -415.8353 | -415.1565 | -415.3726 | -421.4431 | -423.6622 | -425.7786 | -424.1341 | -421.6493 | -415.596 | -405.5991 | -407.3493 | -408.2176 | -409.1057 | -408.8432 | -417.4639 | -416.3259 | -410.3997 | -406.4996 | -406.8609 | -408.0347
34 | 11 | Conventional (Gas) | 2020 | Winter | Pg, [MW] | 0 | 0 | 31.2961 | 31.7235 | 32.4687 | 32.117 | 30.8441 | 30.5832 | 35.8131 | 40 | 40 | 39.6877 | 37.4978 | 39.5014 | 36.0937 | 35.1165 | 33.6173 | 33.4318 | 37.3474 | 37.2076 | 36.9944 | 37.7925 | 37.4215 | 39.9999 | 36.6231 | 32.5695
34 | 11 | Conventional (Gas) | 2020 | Winter | Pg_curt, [MW] | 0 | 0 | 0 | 0 | 0 | 0 | 0 | 0 | 0 | 0 | 0 | 0 | 0 | 0 | 0 | 0 | 0 | 0 | 0 | 0 | 0 | 0 | 0 | 0 | 0 | 0
34 | 11 | Conventional (Gas) | 2020 | Winter | Pg_net, [MW] | 0 | 0 | 31.2961 | 31.7235 | 32.4687 | 32.117 | 30.8441 | 30.5832 | 35.8131 | 40 | 40 | 39.6877 | 37.4978 | 39.5014 | 36.0937 | 35.1165 | 33.6173 | 33.4318 | 37.3474 | 37.2076 | 36.9944 | 37.7925 | 37.4215 | 39.9999 | 36.6231 | 32.5695
34 | 11 | Conventional (Gas) | 2020 | Winter | Qg, [MVAr] | 0 | 0 | -12.6 | -12.6 | -12.6 | -12.6 | -12.6 | -12.6 | -12.6 | -12.6 | -12.6 | -12.6 | -12.6 | -12.6 | -12.6 | -12.6 | -12.6 | -12.6 | -12.6 | -12.6 | -12.6 | -12.6 | -12.6 | -12.6 | -12.6 | -12.6
34 | 12 | Conventional (Gas) | 2020 | Winter | Pg, [MW] | 0 | 0 | 31.2961 | 31.7235 | 32.4687 | 32.117 | 30.8441 | 30.5832 | 35.8131 | 40 | 40 | 39.6877 | 37.4978 | 39.5014 | 36.0937 | 35.1165 | 33.6173 | 33.4318 | 37.3474 | 37.2076 | 36.9944 | 37.7925 | 37.4215 | 39.9999 | 36.6231 | 32.5695
34 | 12 | Conventional (Gas) | 2020 | Winter | Pg_curt, [MW] | 0 | 0 | 0 | 0 | 0 | 0 | 0 | 0 | 0 | 0 | 0 | 0 | 0 | 0 | 0 | 0 | 0 | 0 | 0 | 0 | 0 | 0 | 0 | 0 | 0 | 0
34 | 12 | Conventional (Gas) | 2020 | Winter | Pg_net, [MW] | 0 | 0 | 31.2961 | 31.7235 | 32.4687 | 32.117 | 30.8441 | 30.5832 | 35.8131 | 40 | 40 | 39.6877 | 37.4978 | 39.5014 | 36.0937 | 35.1165 | 33.6173 | 33.4318 | 37.3474 | 37.2076 | 36.9944 | 37.7925 | 37.4215 | 39.9999 | 36.6231 | 32.5695
34 | 12 | Conventional (Gas) | 2020 | Winter | Qg, [MVAr] | 0 | 0 | -12.6 | -12.6 | -12.6 | -12.6 | -12.6 | -12.6 | -12.6 | -12.6 | -12.6 | -12.6 | -12.6 | -12.6 | -12.6 | -12.6 | -12.6 | -12.6 | -12.6 | -12.6 | -12.6 | -12.6 | -12.6 | -12.6 | -12.6 | -12.6
36 | 13 | Conventional (Gas) | 2020 | Winter | Pg, [MW] | 0 | 0 | 13.7499 | 13.9334 | 13.3454 | 12.6706 | 12.4018 | 0 | 0 | 0 | 0 | 0 | 0 | 0 | 0 | 0 | 21.343 | 20.4596 | 20.0944 | 20.3091 | 19.2444 | 18.8567 | 19.4743 | 21.8928 | 19.8156 | 15.5796
36 | 13 | Conventional (Gas) | 2020 | Winter | Pg_curt, [MW] | 0 | 0 | 0 | 0 | 0 | 0 | 0 | 0 | 0 | 0 | 0 | 0 | 0 | 0 | 0 | 0 | 0 | 0 | 0 | 0 | 0 | 0 | 0 | 0 | 0 | 0
36 | 13 | Conventional (Gas) | 2020 | Winter | Pg_net, [MW] | 0 | 0 | 13.7499 | 13.9334 | 13.3454 | 12.6706 | 12.4018 | 0 | 0 | 0 | 0 | 0 | 0 | 0 | 0 | 0 | 21.343 | 20.4596 | 20.0944 | 20.3091 | 19.2444 | 18.8567 | 19.4743 | 21.8928 | 19.8156 | 15.5796
36 | 13 | Conventional (Gas) | 2020 | Winter | Qg, [MVAr] | 0 | 0 | -8.4 | -8.4 | -8.4 | -8.4 | -8.4 | 0 | 0 | 0 | 0 | 0 | 0 | 0 | 0 | 0 | -8.4 | -8.4 | -8.4 | -8.4 | -8.4 | -8.4 | -8.4 | -8.4 | -8.4 | -8.4
36 | 14 | Conventional (Gas) | 2020 | Winter | Pg, [MW] | 0 | 0 | 13.7499 | 13.9334 | 13.3454 | 12.6706 | 12.4018 | 24.8643 | 31.5041 | 40 | 40 | 40 | 40 | 40 | 40 | 40 | 21.343 | 20.4596 | 20.0944 | 20.3091 | 19.2444 | 18.8567 | 19.4743 | 21.8928 | 19.8156 | 15.5796
36 | 14 | Conventional (Gas) | 2020 | Winter | Pg_curt, [MW] | 0 | 0 | 0 | 0 | 0 | 0 | 0 | 0 | 0 | 0 | 0 | 0 | 0 | 0 | 0 | 0 | 0 | 0 | 0 | 0 | 0 | 0 | 0 | 0 | 0 | 0
36 | 14 | Conventional (Gas) | 2020 | Winter | Pg_net, [MW] | 0 | 0 | 13.7499 | 13.9334 | 13.3454 | 12.6706 | 12.4018 | 24.8643 | 31.5041 | 40 | 40 | 40 | 40 | 40 | 40 | 40 | 21.343 | 20.4596 | 20.0944 | 20.3091 | 19.2444 | 18.8567 | 19.4743 | 21.8928 | 19.8156 | 15.5796
36 | 14 | Conventional (Gas) | 2020 | Winter | Qg, [MVAr] | 0 | 0 | -8.4 | -8.4 | -8.4 | -8.4 | -8.4 | -8.4 | -8.4 | -8.4 | -8.4 | -8.4 | -8.4 | -8.4 | -8.4 | -8.4 | -8.4 | -8.4 | -8.4 | -8.4 | -8.4 | -8.4 | -8.4 | -8.4 | -8.4 | -8.4
7 | 1 | Conventional (Gas) | 2020 | Winter | Pg, [MW] | Expected | - | 28.7291 | 33.7256 | 39.9882 | 35.4302 | 33.2772 | 28.9508 | 24.462 | 20.8334 | 21.3277 | 18 | 18 | 18 | 18 | 18 | 18 | 18 | 18 | 18 | 21.4685 | 22.789 | 19.6678 | 18.4482 | 19.5077 | 18.0633
7 | 1 | Conventional (Gas) | 2020 | Winter | Pg_curt, [MW] | Expected | - | 0 | 0 | 0 | 0 | 0 | 0 | 0 | 0 | 0 | 0 | 0 | 0 | 0 | 0 | 0 | 0 | 0 | 0 | 0 | 0 | 0 | 0 | 0 | 0
7 | 1 | Conventional (Gas) | 2020 | Winter | Pg_net, [MW] | Expected | - | 28.7291 | 33.7256 | 39.9882 | 35.4302 | 33.2772 | 28.9508 | 24.462 | 20.8334 | 21.3277 | 18 | 18 | 18 | 18 | 18 | 18 | 18 | 18 | 18 | 21.4685 | 22.789 | 19.6678 | 18.4482 | 19.5077 | 18.0633
7 | 1 | Conventional (Gas) | 2020 | Winter | Qg, [MVAr] | Expected | - | bar: 0 to 23
7 | 2 | Conventional (Gas) | 2020 | Winter | Pg, [MW] | Expected | - | 28.7291 | 33.7256 | 39.9882 | 35.4302 | 33.2772 | 28.9508 | 24.462 | 20.8334 | 21.3277 | 18 | 18 | 18 | 18 | 18 | 18 | 18 | 18 | 18 | 21.4685 | 22.789 | 19.6678 | 18.4482 | 19.5077 | 18.0633
7 | 2 | Conventional (Gas) | 2020 | Winter | Pg_curt, [MW] | Expected | - | 0 | 0 | 0 | 0 | 0 | 0 | 0 | 0 | 0 | 0 | 0 | 0 | 0 | 0 | 0 | 0 | 0 | 0 | 0 | 0 | 0 | 0 | 0 | 0
7 | 2 | Conventional (Gas) | 2020 | Winter | Pg_net, [MW] | Expected | - | 28.7291 | 33.7256 | 39.9882 | 35.4302 | 33.2772 | 28.9508 | 24.462 | 20.8334 | 21.3277 | 18 | 18 | 18 | 18 | 18 | 18 | 18 | 18 | 18 | 21.4685 | 22.789 | 19.6678 | 18.4482 | 19.5077 | 18.0633
7 | 2 | Conventional (Gas) | 2020 | Winter | Qg, [MVAr] | Expected | - | bar: 0 to 23
8 | 3 | Conventional (Gas) | 2020 | Winter | Pg, [MW] | Expected | - | 17.3055 | 3.1304 | -3.1908 | -21.3845 | -16.3205 | -38.4808 | 2.2231 | 18.8303 | 22.7206 | 42.0489 | 47.5548 | 55.8764 | 72.2987 | 94.5577 | 90.7663 | 82.7882 | 79.7883 | 76.1628 | 51.6819 | 55.2814 | 66.4198 | 78.9017 | 77.0587 | 67.1069
8 | 3 | Conventional (Gas) | 2020 | Winter | Pg_curt, [MW] | Expected | - | 0 | 0 | 0 | 0 | 0 | 0 | 0 | 0 | 0 | 0 | 0 | 0 | 0 | 0 | 0 | 0 | 0 | 0 | 0 | 0 | 0 | 0 | 0 | 0
8 | 3 | Conventional (Gas) | 2020 | Winter | Pg_net, [MW] | Expected | - | 17.3055 | 3.1304 | -3.1908 | -21.3845 | -16.3205 | -38.4808 | 2.2231 | 18.8303 | 22.7206 | 42.0489 | 47.5548 | 55.8764 | 72.2987 | 94.5577 | 90.7663 | 82.7882 | 79.7883 | 76.1628 | 51.6819 | 55.2814 | 66.4198 | 78.9017 | 77.0587 | 67.1069
8 | 3 | Conventional (Gas) | 2020 | Winter | Qg, [MVAr] | Expected | - | -536.597 | -536.9918 | -535.9675 | -534.8106 | -534.7189 | -533.4749 | -536.715 | -537.5857 | -538.0669 | -537.9341 | -536.7645 | -537.0116 | -534.0828 | -530.8162 | -530.4201 | -530.6571 | -531.1266 | -532.6528 | -534.9291 | -535.3595 | -533.2436 | -532.1978 | -532.1708 | -534.0667
10 | 4 | Conventional (Gas) | 2020 | Winter | Pg, [MW] | Expected | - | 0 | 0 | 0 | 0 | 0 | 0 | 0 | 0 | 0 | 0 | 0 | 0 | 0 | 0 | 0 | 0 | 0 | 0 | 0 | 0 | 0 | 0 | 0 | 0
10 | 4 | Conventional (Gas) | 2020 | Winter | Pg_curt, [MW] | Expected | - | 0 | 0 | 0 | 0 | 0 | 0 | 0 | 0 | 0 | 0 | 0 | 0 | 0 | 0 | 0 | 0 | 0 | 0 | 0 | 0 | 0 | 0 | 0 | 0
10 | 4 | Conventional (Gas) | 2020 | Winter | Pg_net, [MW] | Expected | - | 0 | 0 | 0 | 0 | 0 | 0 | 0 | 0 | 0 | 0 | 0 | 0 | 0 | 0 | 0 | 0 | 0 | 0 | 0 | 0 | 0 | 0 | 0 | 0
10 | 4 | Conventional (Gas) | 2020 | Winter | Qg, [MVAr] | Expected | - | 0 | 0 | 0 | 0 | 0 | 0 | 0 | 0 | 0 | 0 | 0 | 0 | 0 | 0 | 0 | 0 | 0 | 0 | 0 | 0 | 0 | 0 | 0 | 0
10 | 5 | Conventional (Gas) | 2020 | Winter | Pg, [MW] | Expected | - | 0 | 0 | 0 | 0 | 0 | 0 | 0 | 0 | 0 | 0 | 0 | 0 | 0 | 0 | 0 | 0 | 0 | 0 | 0 | 0 | 0 | 0 | 0 | 0
10 | 5 | Conventional (Gas) | 2020 | Winter | Pg_curt, [MW] | Expected | - | 0 | 0 | 0 | 0 | 0 | 0 | 0 | 0 | 0 | 0 | 0 | 0 | 0 | 0 | 0 | 0 | 0 | 0 | 0 | 0 | 0 | 0 | 0 | 0
10 | 5 | Conventional (Gas) | 2020 | Winter | Pg_net, [MW] | Expected | - | 0 | 0 | 0 | 0 | 0 | 0 | 0 | 0 | 0 | 0 | 0 | 0 | 0 | 0 | 0 | 0 | 0 | 0 | 0 | 0 | 0 | 0 | 0 | 0
10 | 5 | Conventional (Gas) | 2020 | Winter | Qg, [MVAr] | Expected | - | 0 | 0 | 0 | 0 | 0 | 0 | 0 | 0 | 0 | 0 | 0 | 0 | 0 | 0 | 0 | 0 | 0 | 0 | 0 | 0 | 0 | 0 | 0 | 0
10 | 6 | Conventional (Gas) | 2020 | Winter | Pg, [MW] | Expected | - | 0 | 0 | 0 | 0 | 0 | 0 | 0 | 0 | 0 | 0 | 0 | 0 | 0 | 0 | 0 | 0 | 0 | 0 | 0 | 0 | 0 | 0 | 0 | 0
10 | 6 | Conventional (Gas) | 2020 | Winter | Pg_curt, [MW] | Expected | - | 0 | 0 | 0 | 0 | 0 | 0 | 0 | 0 | 0 | 0 | 0 | 0 | 0 | 0 | 0 | 0 | 0 | 0 | 0 | 0 | 0 | 0 | 0 | 0
10 | 6 | Conventional (Gas) | 2020 | Winter | Pg_net, [MW] | Expected | - | 0 | 0 | 0 | 0 | 0 | 0 | 0 | 0 | 0 | 0 | 0 | 0 | 0 | 0 | 0 | 0 | 0 | 0 | 0 | 0 | 0 | 0 | 0 | 0
10 | 6 | Conventional (Gas) | 2020 | Winter | Qg, [MVAr] | Expected | - | 0 | 0 | 0 | 0 | 0 | 0 | 0 | 0 | 0 | 0 | 0 | 0 | 0 | 0 | 0 | 0 | 0 | 0 | 0 | 0 | 0 | 0 | 0 | 0
10 | 7 | Conventional (Gas) | 2020 | Winter | Pg, [MW] | Expected | - | 12.8 | 12.8 | 12.8 | 12.8 | 12.8 | 12.8 | 12.8 | 12.8 | 12.8 | 12.8 | 12.8 | 12.8 | 12.8 | 12.8 | 12.8 | 12.8 | 12.8 | 12.8 | 12.8 | 12.8 | 12.8 | 12.8 | 12.8 | 12.8
10 | 7 | Conventional (Gas) | 2020 | Winter | Pg_curt, [MW] | Expected | - | 0 | 0 | 0 | 0 | 0 | 0 | 0 | 0 | 0 | 0 | 0 | 0 | 0 | 0 | 0 | 0 | 0 | 0 | 0 | 0 | 0 | 0 | 0 | 0
10 | 7 | Conventional (Gas) | 2020 | Winter | Pg_net, [MW] | Expected | - | 12.8 | 12.8 | 12.8 | 12.8 | 12.8 | 12.8 | 12.8 | 12.8 | 12.8 | 12.8 | 12.8 | 12.8 | 12.8 | 12.8 | 12.8 | 12.8 | 12.8 | 12.8 | 12.8 | 12.8 | 12.8 | 12.8 | 12.8 | 12.8
10 | 7 | Conventional (Gas) | 2020 | Winter | Qg, [MVAr] | Expected | - | -12 | -12 | -12 | -12 | -12 | -12 | -12 | -12 | -12 | -12 | -12 | -12 | -12 | -12 | -12 | -12 | -12 | -12 | -12 | -12 | -12 | -12 | -12 | -12
11 | 8 | Conventional (Gas) | 2020 | Winter | Pg, [MW] | Expected | - | 57.7662 | 36.5765 | 28.5452 | 34.6555 | 37.392 | 56.4641 | 77.9081 | 87.6535 | 118.0454 | 129.7253 | 135.0243 | 151.4742 | 171.7462 | 168.224 | 161.1164 | 148.0828 | 136.3224 | 134.4326 | 120.297 | 120.6654 | 122.8672 | 140.5367 | 125.4372 | 88.8058
11 | 8 | Conventional (Gas) | 2020 | Winter | Pg_curt, [MW] | Expected | - | 0 | 0 | 0 | 0 | 0 | 0 | 0 | 0 | 0 | 0 | 0 | 0 | 0 | 0 | 0 | 0 | 0 | 0 | 0 | 0 | 0 | 0 | 0 | 0
11 | 8 | Conventional (Gas) | 2020 | Winter | Pg_net, [MW] | Expected | - | 57.7662 | 36.5765 | 28.5452 | 34.6555 | 37.392 | 56.4641 | 77.9081 | 87.6535 | 118.0454 | 129.7253 | 135.0243 | 151.4742 | 171.7462 | 168.224 | 161.1164 | 148.0828 | 136.3224 | 134.4326 | 120.297 | 120.6654 | 122.8672 | 140.5367 | 125.4372 | 88.8058
11 | 8 | Conventional (Gas) | 2020 | Winter | Qg, [MVAr] | Expected | - | -1384.8969 | -1400.3574 | -1407.1922 | -1415.9839 | -1412.797 | -1453.2647 | -1415.5622 | -1347.0796 | -1302.2831 | -1282.7312 | -1276.7281 | -1278.3948 | -1256.7627 | -1276.2593 | -1274.6712 | -1319.5368 | -1310.1325 | -1322.9768 | -1332.6115 | -1332.6354 | -1342.471 | -1337.3487 | -1351.7295 | -1378.8194
13 | 9 | Conventional (Gas) | 2020 | Winter | Pg, [MW] | Expected | - | 139.0872 | 136.9565 | 143.6106 | 177.9045 | 171.4073 | 197.6928 | 165.1075 | 153.844 | 172.6593 | 155.2489 | 164.5991 | 162.8973 | 150.129 | 171.1864 | 157.4596 | 168.8805 | 163.3804 | 165.4966 | 154.8042 | 159.78 | 144.9622 | 163.2949 | 174.9452 | 153.7714
13 | 9 | Conventional (Gas) | 2020 | Winter | Pg_curt, [MW] | Expected | - | 0 | 0 | 0 | 0 | 0 | 0 | 0 | 0 | 0 | 0 | 0 | 0 | 0 | 0 | 0 | 0 | 0 | 0 | 0 | 0 | 0 | 0 | 0 | 0
13 | 9 | Conventional (Gas) | 2020 | Winter | Pg_net, [MW] | Expected | - | 139.0872 | 136.9565 | 143.6106 | 177.9045 | 171.4073 | 197.6928 | 165.1075 | 153.844 | 172.6593 | 155.2489 | 164.5991 | 162.8973 | 150.129 | 171.1864 | 157.4596 | 168.8805 | 163.3804 | 165.4966 | 154.8042 | 159.78 | 144.9622 | 163.2949 | 174.9452 | 153.7714
13 | 9 | Conventional (Gas) | 2020 | Winter | Qg, [MVAr] | Expected | - | -535.7081 | -520.8506 | -514.8745 | -511.0739 | -512.5025 | -481.8974 | -512.9228 | -582.4291 | -616.5864 | -634.782 | -641.1464 | -652.6992 | -674.2731 | -669.5445 | -658.7526 | -628.9966 | -634.9723 | -622.842 | -601.5544 | -607.9111 | -591.5492 | -604.2519 | -603.9811 | -561.7016
14 | 10 | Conventional (Gas) | 2020 | Winter | Pg, [MW] | Expected | - | -17.3499 | -21.0993 | -26.9659 | -53.7517 | -50.8831 | -78.2973 | -41.2876 | -22.7817 | -28.4994 | -13.9296 | -14.0268 | -12.666 | -5.3396 | -1.1836 | 1.5441 | -4.399 | -2.3601 | -5.1263 | -10.9396 | -10.4532 | -4.0676 | -5.5877 | -6.8039 | -5.6238
14 | 10 | Conventional (Gas) | 2020 | Winter | Pg_curt, [MW] | Expected | - | 0 | 0 | 0 | 0 | 0 | 0 | 0 | 0 | 0 | 0 | 0 | 0 | 0 | 0 | 0 | 0 | 0 | 0 | 0 | 0 | 0 | 0 | 0 | 0
14 | 10 | Conventional (Gas) | 2020 | Winter | Pg_net, [MW] | Expected | - | -17.3499 | -21.0993 | -26.9659 | -53.7517 | -50.8831 | -78.2973 | -41.2876 | -22.7817 | -28.4994 | -13.9296 | -14.0268 | -12.666 | -5.3396 | -1.1836 | 1.5441 | -4.399 | -2.3601 | -5.1263 | -10.9396 | -10.4532 | -4.0676 | -5.5877 | -6.8039 | -5.6238
14 | 10 | Conventional (Gas) | 2020 | Winter | Qg, [MVAr] | Expected | - | -416.0854 | -415.8746 | -415.7976 | -415.8328 | -415.8353 | -415.1565 | -415.3726 | -421.4431 | -423.6622 | -425.7786 | -424.1341 | -421.6493 | -415.596 | -405.5991 | -407.3493 | -408.2176 | -409.1057 | -408.8432 | -417.4639 | -416.3259 | -410.3997 | -406.4996 | -406.8609 | -408.0347
34 | 11 | Conventional (Gas) | 2020 | Winter | Pg, [MW] | Expected | - | 31.2961 | 31.7235 | 32.4687 | 32.117 | 30.8441 | 30.5832 | 35.8131 | 40 | 40 | 39.6877 | 37.4978 | 39.5014 | 36.0937 | 35.1165 | 33.6173 | 33.4318 | 37.3474 | 37.2076 | 36.9944 | 37.7925 | 37.4215 | 39.9999 | 36.6231 | 32.5695
34 | 11 | Conventional (Gas) | 2020 | Winter | Pg_curt, [MW] | Expected | - | 0 | 0 | 0 | 0 | 0 | 0 | 0 | 0 | 0 | 0 | 0 | 0 | 0 | 0 | 0 | 0 | 0 | 0 | 0 | 0 | 0 | 0 | 0 | 0
34 | 11 | Conventional (Gas) | 2020 | Winter | Pg_net, [MW] | Expected | - | 31.2961 | 31.7235 | 32.4687 | 32.117 | 30.8441 | 30.5832 | 35.8131 | 40 | 40 | 39.6877 | 37.4978 | 39.5014 | 36.0937 | 35.1165 | 33.6173 | 33.4318 | 37.3474 | 37.2076 | 36.9944 | 37.7925 | 37.4215 | 39.9999 | 36.6231 | 32.5695
34 | 11 | Conventional (Gas) | 2020 | Winter | Qg, [MVAr] | Expected | - | -12.6 | -12.6 | -12.6 | -12.6 | -12.6 | -12.6 | -12.6 | -12.6 | -12.6 | -12.6 | -12.6 | -12.6 | -12.6 | -12.6 | -12.6 | -12.6 | -12.6 | -12.6 | -12.6 | -12.6 | -12.6 | -12.6 | -12.6 | -12.6
34 | 12 | Conventional (Gas) | 2020 | Winter | Pg, [MW] | Expected | - | 31.2961 | 31.7235 | 32.4687 | 32.117 | 30.8441 | 30.5832 | 35.8131 | 40 | 40 | 39.6877 | 37.4978 | 39.5014 | 36.0937 | 35.1165 | 33.6173 | 33.4318 | 37.3474 | 37.2076 | 36.9944 | 37.7925 | 37.4215 | 39.9999 | 36.6231 | 32.5695
34 | 12 | Conventional (Gas) | 2020 | Winter | Pg_curt, [MW] | Expected | - | 0 | 0 | 0 | 0 | 0 | 0 | 0 | 0 | 0 | 0 | 0 | 0 | 0 | 0 | 0 | 0 | 0 | 0 | 0 | 0 | 0 | 0 | 0 | 0
34 | 12 | Conventional (Gas) | 2020 | Winter | Pg_net, [MW] | Expected | - | 31.2961 | 31.7235 | 32.4687 | 32.117 | 30.8441 | 30.5832 | 35.8131 | 40 | 40 | 39.6877 | 37.4978 | 39.5014 | 36.0937 | 35.1165 | 33.6173 | 33.4318 | 37.3474 | 37.2076 | 36.9944 | 37.7925 | 37.4215 | 39.9999 | 36.6231 | 32.5695
34 | 12 | Conventional (Gas) | 2020 | Winter | Qg, [MVAr] | Expected | - | -12.6 | -12.6 | -12.6 | -12.6 | -12.6 | -12.6 | -12.6 | -12.6 | -12.6 | -12.6 | -12.6 | -12.6 | -12.6 | -12.6 | -12.6 | -12.6 | -12.6 | -12.6 | -12.6 | -12.6 | -12.6 | -12.6 | -12.6 | -12.6
36 | 13 | Conventional (Gas) | 2020 | Winter | Pg, [MW] | Expected | - | 13.7499 | 13.9334 | 13.3454 | 12.6706 | 12.4018 | 0 | 0 | 0 | 0 | 0 | 0 | 0 | 0 | 0 | 21.343 | 20.4596 | 20.0944 | 20.3091 | 19.2444 | 18.8567 | 19.4743 | 21.8928 | 19.8156 | 15.5796
36 | 13 | Conventional (Gas) | 2020 | Winter | Pg_curt, [MW] | Expected | - | 0 | 0 | 0 | 0 | 0 | 0 | 0 | 0 | 0 | 0 | 0 | 0 | 0 | 0 | 0 | 0 | 0 | 0 | 0 | 0 | 0 | 0 | 0 | 0
36 | 13 | Conventional (Gas) | 2020 | Winter | Pg_net, [MW] | Expected | - | 13.7499 | 13.9334 | 13.3454 | 12.6706 | 12.4018 | 0 | 0 | 0 | 0 | 0 | 0 | 0 | 0 | 0 | 21.343 | 20.4596 | 20.0944 | 20.3091 | 19.2444 | 18.8567 | 19.4743 | 21.8928 | 19.8156 | 15.5796
36 | 13 | Conventional (Gas) | 2020 | Winter | Qg, [MVAr] | Expected | - | -8.4 | -8.4 | -8.4 | -8.4 | -8.4 | 0 | 0 | 0 | 0 | 0 | 0 | 0 | 0 | 0 | -8.4 | -8.4 | -8.4 | -8.4 | -8.4 | -8.4 | -8.4 | -8.4 | -8.4 | -8.4
36 | 14 | Conventional (Gas) | 2020 | Winter | Pg, [MW] | Expected | - | 13.7499 | 13.9334 | 13.3454 | 12.6706 | 12.4018 | 24.8643 | 31.5041 | 40 | 40 | 40 | 40 | 40 | 40 | 40 | 21.343 | 20.4596 | 20.0944 | 20.3091 | 19.2444 | 18.8567 | 19.4743 | 21.8928 | 19.8156 | 15.5796
36 | 14 | Conventional (Gas) | 2020 | Winter | Pg_curt, [MW] | Expected | - | 0 | 0 | 0 | 0 | 0 | 0 | 0 | 0 | 0 | 0 | 0 | 0 | 0 | 0 | 0 | 0 | 0 | 0 | 0 | 0 | 0 | 0 | 0 | 0
36 | 14 | Conventional (Gas) | 2020 | Winter | Pg_net, [MW] | Expected | - | 13.7499 | 13.9334 | 13.3454 | 12.6706 | 12.4018 | 24.8643 | 31.5041 | 40 | 40 | 40 | 40 | 40 | 40 | 40 | 21.343 | 20.4596 | 20.0944 | 20.3091 | 19.2444 | 18.8567 | 19.4743 | 21.8928 | 19.8156 | 15.5796
36 | 14 | Conventional (Gas) | 2020 | Winter | Qg, [MVAr] | Expected | - | -8.4 | -8.4 | -8.4 | -8.4 | -8.4 | -8.4 | -8.4 | -8.4 | -8.4 | -8.4 | -8.4 | -8.4 | -8.4 | -8.4 | -8.4 | -8.4 | -8.4 | -8.4 | -8.4 | -8.4 | -8.4 | -8.4 | -8.4 | -8.4

## Branch Losses
From Node ID | To Node ID | Year | Day | Quantity | Market Scenario | Operation Scenario | 0 | 1 | 2 | 3 | 4 | 5 | 6 | 7 | 8 | 9 | 10 | 11 | 12 | 13 | 14 | 15 | 16 | 17 | 18 | 19 | 20 | 21 | 22 | 23
1 | 5 | 2020 | Winter | P, [MW] | 0 | 0 | 7.6958 | 4.5027 | 6.542 | 7.0389 | 6.0596 | 6.3873 | 11.335 | 15.9164 | 17.3471 | 19.9354 | 22.6206 | 26.3191 | 21.6003 | 26.1093 | 24.4185 | 22.0292 | 22.0292 | 21.0994 | 18.293 | 18.6045 | 19.8073 | 24.7058 | 23.899 | 18.5284
1 | 19 | 2020 | Winter | P, [MW] | 0 | 0 | 19.8336 | 18.5184 | 18.9173 | 19.493 | 18.4465 | 17.5139 | 21.5004 | 26.3751 | 27.4318 | 26.5012 | 28.5354 | 26.6729 | 29.8235 | 29.7001 | 28.2469 | 27.1078 | 26.6474 | 27.8686 | 25.9667 | 22.7714 | 23.7676 | 26.3404 | 24.5913 | 13.336
1 | 29 | 2020 | Winter | P, [MW] | 0 | 0 | 15.3455 | 16.9676 | 15.7621 | 14.8635 | 13.7753 | 13.7601 | 15.9755 | 21.8159 | 25.0649 | 29.0032 | 27.8551 | 30.5438 | 28.0885 | 31.4277 | 26.4298 | 25.3689 | 24.346 | 24.7618 | 23.0715 | 22.4239 | 22.6973 | 26.3759 | 25.2407 | 18.3394
1 | 36 | 2020 | Winter | P, [MW] | 0 | 0 | 43.6798 | 45.3739 | 43.6881 | 41.3697 | 39.7796 | 39.2448 | 48.6809 | 63.0928 | 65.7793 | 69.0272 | 69.3264 | 71.5611 | 69.6722 | 72.0816 | 71.2293 | 68.0177 | 67.0037 | 67.9289 | 64.1389 | 61.5495 | 63.9399 | 71.6336 | 65.6583 | 50.7861
1 | 55 | 2020 | Winter | P, [MW] | 0 | 0 | 7.3707 | 8.4325 | 8.6973 | 8.7666 | 9.0843 | 10.0638 | 6.562 | 5.6048 | 6.9827 | 5.9193 | 6.2071 | 5.851 | 7.0499 | 6.9339 | 6.8301 | 6.3038 | 6.6422 | 6.7148 | 6.9212 | 6.0708 | 6.0585 | 5.8828 | 6.0736 | 6.5798
3 | 9 | 2020 | Winter | P, [MW] | 0 | 0 | 9.6835 | 7.4564 | 3.7247 | 7.3488 | 6.2408 | 10.9559 | 15.7614 | 23.886 | 27.5588 | 31.4719 | 29.3748 | 36.1234 | 39.2036 | 43.7748 | 36.7255 | 28.9854 | 21.9418 | 21.1153 | 17.5792 | 17.8549 | 18.6462 | 20.66 | 17.2742 | 17.4668
3 | 34 | 2020 | Winter | P, [MW] | 0 | 0 | 42.5778 | 44.4013 | 46.3158 | 45.4213 | 41.4817 | 42.0201 | 46.7192 | 52.2268 | 46.5483 | 45.6485 | 42.5359 | 39.8045 | 35.5331 | 32.5771 | 37.9994 | 37.9182 | 46.1674 | 46.195 | 47.1696 | 48.9396 | 46.4315 | 48.0414 | 44.6157 | 42.4218
4 | 15 | 2020 | Winter | P, [MW] | 0 | 0 | 99.6816 | 86.2876 | 85.2316 | 93.6541 | 93.3427 | 94.1764 | 105.1739 | 114.5983 | 134.6582 | 140.6651 | 151.2094 | 160.0578 | 164.4185 | 182.9269 | 176.2245 | 170.3941 | 162.0335 | 158.8415 | 139.8778 | 141.014 | 137.3048 | 154.7228 | 160.6026 | 139.3287
4 | 103 | 2020 | Winter | P, [MW] | 0 | 0 | 21.8491 | 17.6633 | 18.2178 | 28.1041 | 26.3231 | 31.9851 | 34.3353 | 28.5516 | 38.9917 | 40.7921 | 43.7258 | 48.3621 | 54.3187 | 69.6023 | 70.9083 | 63.6865 | 58.9367 | 53.3512 | 42.9775 | 46.8912 | 43.3793 | 49.2394 | 55.5112 | 48.4601
5 | 42 | 2020 | Winter | P, [MW] | 0 | 0 | 8.3265 | 9.1202 | 8.8101 | 7.6913 | 6.1479 | 6.2599 | 8.2959 | 12.7269 | 15.5078 | 14.3229 | 13.4439 | 13.5598 | 17.2785 | 13.7725 | 12.6554 | 11.8376 | 11.234 | 11.9637 | 13.5327 | 12.822 | 12.563 | 13.3127 | 15.7872 | 11.1313
5 | 68 | 2020 | Winter | P, [MW] | 0 | 0 | 9.0008 | 10.8013 | 11.3414 | 11.3414 | 11.3414 | 11.1314 | 12.2016 | 12.2016 | 12.2016 | 12.2016 | 14.0022 | 14.0022 | 14.0022 | 14.0022 | 12.4017 | 12.4018 | 12.4017 | 12.6018 | 11.9716 | 11.9716 | 11.9716 | 12.5418 | 12.8018 | 11.0013
7 | 9 | 2020 | Winter | P, [MW] | 0 | 0 | 114.8115 | 134.7598 | 159.7541 | 141.5634 | 132.9689 | 115.6966 | 97.7712 | 83.2774 | 85.2521 | 71.9572 | 71.9572 | 71.957 | 71.9569 | 71.957 | 71.9571 | 71.9568 | 71.9566 | 71.9566 | 85.8133 | 91.0877 | 78.6199 | 73.7479 | 77.9806 | 72.2097
8 | 14 | 2020 | Winter | P, [MW] | 0 | 0 | 12.2493 | 12.713 | 13.4448 | 16.7951 | 16.4365 | 19.8478 | 15.2254 | 13.0585 | 13.8274 | 12.0567 | 12.029 | 11.7985 | 10.7354 | 9.9731 | 9.6744 | 10.4387 | 10.2053 | 10.5449 | 11.4811 | 11.3926 | 10.4503 | 10.5457 | 10.7066 | 10.5875
9 | 10 | 2020 | Winter | P, [MW] | 0 | 0 | 2.5108 | 3.6424 | 5.4339 | 5.2705 | 5.2928 | 4.7413 | 3.4238 | 0.12227 | 0.94809 | 4.7446 | 4.4039 | 6.0591 | 5.4483 | 8.4777 | 2.9369 | 1.0732 | 1.864 | 1.4576 | 1.7851 | 0.2831 | 1.6426 | 0.62825 | 0.23041 | 4.3965
9 | 16 | 2020 | Winter | P, [MW] | 0 | 0 | 23.6054 | 19.5121 | 16.7075 | 20.7383 | 22.1653 | 23.4444 | 34.4036 | 40.0917 | 47.1042 | 47.6552 | 45.6855 | 53.6654 | 56.7695 | 57.1408 | 49.788 | 44.1921 | 37.9921 | 35.61 | 32.1283 | 34.2812 | 34.9381 | 40.243 | 36.2153 | 32.274
10 | 15 | 2020 | Winter | P, [MW] | 0 | 0 | 32.9391 | 33.0262 | 32.7103 | 32.1536 | 31.5666 | 33.1313 | 29.651 | 30.7824 | 32.3118 | 28.3598 | 26.703 | 23.0774 | 20.1014 | 17.6779 | 19.1809 | 22.0862 | 26.6577 | 27.6499 | 30.4955 | 35.3096 | 30.3499 | 32.3588 | 31.5025 | 24.3236
11 | 13 | 2020 | Winter | P, [MW] | 0 | 0 | 57.6561 | 64.7086 | 68.4352 | 67.0603 | 64.2938 | 57.1428 | 51.3679 | 46.1067 | 35.1364 | 28.6395 | 30.1871 | 24.2293 | 11.9537 | 27.1414 | 25.1045 | 36.2194 | 38.5971 | 40.0183 | 38.5935 | 40.7066 | 37.9315 | 37.9963 | 49.7894 | 57.9848
12 | 72 | 2020 | Winter | P, [MW] | 0 | 0 | 5.2385 | 6.7318 | 0.64483 | 16.3841 | 19.1273 | 22.3001 | 0.37335 | 10.6228 | 14.3787 | 13.345 | 11.1461 | 12.244 | 11.782 | 6.1707 | 3.9541 | 6.5547 | 7.533 | 7.0415 | 4.734 | 1.9859 | 2.1402 | 7.0627 | 12.5108 | 25.1814
15 | 18 | 2020 | Winter | P, [MW] | 0 | 0 | 26.801 | 22.9166 | 22.5646 | 26.2057 | 25.487 | 25.5851 | 29.0527 | 31.5717 | 38.419 | 39.7115 | 43.2008 | 45.4525 | 46.9707 | 54.3632 | 51.4703 | 50.4636 | 47.4026 | 45.6733 | 39.1807 | 40.6331 | 38.2532 | 43.494 | 46.3994 | 39.6826
15 | 26 | 2020 | Winter | P, [MW] | 0 | 0 | 39.8736 | 36.5468 | 36.2421 | 37.015 | 36.5657 | 37.3584 | 44.0662 | 50.5893 | 56.9324 | 58.3807 | 58.795 | 62.2845 | 62.2399 | 66.4607 | 62.0476 | 61.4544 | 59.6805 | 59.1401 | 54.3801 | 54.2229 | 53.7395 | 60.0141 | 58.2816 | 49.8255
16 | 17 | 2020 | Winter | P, [MW] | 0 | 0 | 22.6171 | 24.7051 | 27.4091 | 25.2701 | 23.4243 | 22.5656 | 24.4345 | 26.1569 | 22.9563 | 18.6053 | 18.5721 | 15.0092 | 11.5137 | 6.7427 | 11.2753 | 14.6632 | 20.856 | 20.6353 | 23.0903 | 23.5215 | 21.9143 | 23.0068 | 22.6291 | 18.1637
17 | 34 | 2020 | Winter | P, [MW] | 0 | 0 | 36.0624 | 36.9516 | 39.4324 | 38.7608 | 37.7523 | 34.7868 | 40.8936 | 41.0199 | 38.4121 | 35.2537 | 32.8178 | 30.6513 | 26.7506 | 21.1712 | 26.3052 | 29.1007 | 36.9138 | 35.8912 | 37.2071 | 40.1152 | 38.1212 | 41.2604 | 38.4862 | 34.811
18 | 103 | 2020 | Winter | P, [MW] | 0 | 0 | 26.1819 | 22.5024 | 22.5507 | 25.5574 | 25.4691 | 27.0959 | 29.629 | 31.9444 | 37.7794 | 40.2677 | 42.5507 | 46.1948 | 47.9098 | 52.8861 | 52.3982 | 48.9973 | 46.7432 | 45.2181 | 40.1883 | 40.3989 | 38.8432 | 43.6531 | 45.1432 | 39.2403
26 | 55 | 2020 | Winter | P, [MW] | 0 | 0 | 12.6078 | 13.072 | 11.4602 | 11.5434 | 11.4422 | 12.4482 | 14.2007 | 18.0468 | 21.2325 | 20.172 | 18.6532 | 21.5078 | 19.9021 | 19.5855 | 17.884 | 17.357 | 17.0956 | 17.5677 | 17.3706 | 17.3234 | 18.834 | 19.3377 | 16.7233 | 13.6264
26 | 103 | 2020 | Winter | P, [MW] | 0 | 0 | 15.8079 | 15.9924 | 15.8092 | 13.4462 | 13.3736 | 13.3926 | 17.4242 | 21.7794 | 22.2516 | 21.9491 | 19.6074 | 20.399 | 18.8296 | 17.3055 | 14.3974 | 15.8604 | 16.5667 | 17.579 | 18.1434 | 17.1949 | 18.6212 | 20.2831 | 16.3835 | 13.7067
29 | 34 | 2020 | Winter | P, [MW] | 0 | 0 | 36.5019 | 36.3703 | 35.8584 | 34.8088 | 34.341 | 34.5918 | 42.5459 | 52.0859 | 56.2727 | 57.599 | 57.3292 | 63.9035 | 61.1485 | 63.5472 | 57.0983 | 54.1036 | 54.0107 | 54.5744 | 52.0449 | 49.534 | 52.4484 | 56.7868 | 50.6048 | 41.6908
34 | 35 | 2020 | Winter | P, [MW] | 0 | 0 | 9.8533 | 8.9956 | 8.0893 | 9.3019 | 9.631 | 10.7767 | 12.8565 | 14.3662 | 18.4679 | 19.9422 | 17.0084 | 23.3126 | 20.6234 | 22.85 | 12.8002 | 12.3241 | 11.9727 | 11.8436 | 11.254 | 12.2709 | 12.3853 | 13.597 | 12.5078 | 11.1114
35 | 36 | 2020 | Winter | P, [MW] | 0 | 0 | 10.3591 | 9.412 | 8.5076 | 8.9745 | 9.2769 | 9.3942 | 13.3697 | 16.2698 | 13.9704 | 11.8982 | 11.633 | 9.1365 | 11.0268 | 8.2032 | 13.4226 | 13.1032 | 13.0564 | 12.9856 | 12.3604 | 13.406 | 13.4797 | 15.4278 | 13.9161 | 11.5106
42 | 72 | 2020 | Winter | P, [MW] | 0 | 0 | 40.7013 | 39.4876 | 39.4246 | 37.8808 | 37.1716 | 36.0312 | 42.0836 | 51.4065 | 56.2468 | 56.6652 | 59.0088 | 65.0026 | 51.786 | 60.1617 | 56.6041 | 54.5619 | 55.9702 | 54.4855 | 50.4415 | 50.9169 | 50.8475 | 56.0538 | 50.2777 | 42.5389
72 | 103 | 2020 | Winter | P, [MW] | 0 | 0 | 35.8255 | 39.6787 | 37.6682 | 27.0184 | 21.2487 | 7.4635 | 22.8973 | 39.3532 | 45.1736 | 40.583 | 43.4283 | 38.733 | 30.4769 | 29.9031 | 29.3736 | 28.8516 | 30.159 | 28.2761 | 32.5627 | 33.141 | 20.8073 | 20.2481 | 27.9939 | 16.4487
1 | 2 | 2020 | Winter | P, [MW] | 0 | 0 | 37.2381 | 34.6075 | 35.6339 | 37.1302 | 36.7788 | 37.877 | 37.2036 | 46.9851 | 51.1909 | 49.0567 | 50.5352 | 52.0832 | 51.3588 | 52.3309 | 47.1666 | 48.4453 | 47.4267 | 48.4868 | 46.5863 | 47.2872 | 47.3717 | 51.3209 | 46.7258 | 42.7291
8 | 72 | 2020 | Winter | P, [MW] | 0 | 0 | 53.9309 | 28.5816 | 17.7541 | 12.2834 | 3.4016 | 40.5907 | 29.219 | 57.3845 | 65.1338 | 98.646 | 108.6482 | 123.594 | 152.5478 | 192.4264 | 185.2439 | 171.4244 | 165.7489 | 159.4683 | 115.7217 | 122.1972 | 141.6521 | 164.4724 | 161.2641 | 143.05
11 | 12 | 2020 | Winter | P, [MW] | 0 | 0 | 169.5565 | 137.3039 | 126.0259 | 135.8003 | 138.2919 | 166.0653 | 200.1661 | 213.7231 | 259.3663 | 274.8457 | 285.928 | 310.3954 | 336.2462 | 343.4926 | 328.7401 | 314.7924 | 295.6596 | 293.4102 | 266.3474 | 268.9361 | 270.3326 | 302.5441 | 285.6931 | 226.3254
13 | 14 | 2020 | Winter | P, [MW] | 0 | 0 | 36.167 | 43.4051 | 54.7377 | 106.4944 | 100.9514 | 153.9077 | 82.3974 | 46.8139 | 57.9243 | 29.8351 | 29.9759 | 27.2761 | 12.9496 | 4.6376 | 0.58251 | 10.9235 | 7.0096 | 12.3461 | 23.8216 | 22.8496 | 10.3449 | 13.1714 | 15.5311 | 13.2845
13 | 15 | 2020 | Winter | P, [MW] | 0 | 0 | 183.8799 | 165.6768 | 162.9252 | 175.1138 | 171.2531 | 172.3819 | 190.7401 | 211.3557 | 245.5464 | 247.9113 | 263.8293 | 268.7805 | 271.2578 | 304.9828 | 286.8495 | 285.6809 | 277.2375 | 274.3891 | 243.8942 | 252.1404 | 240.1402 | 271.4956 | 279.523 | 234.7446
19 | 20 | 2020 | Winter | P, [MW] | 0 | 0 | 8.9855 | 8.6024 | 9.0675 | 10.0204 | 8.9731 | 8.2176 | 8.263 | 8.3501 | 8.7597 | 8.1301 | 10.4924 | 8.1121 | 10.2483 | 10.8253 | 10.598 | 10.9668 | 10.4284 | 11.4122 | 7.6449 | 6.6925 | 6.7098 | 7.0919 | 7.8983 | 0.30927
19 | 21 | 2020 | Winter | P, [MW] | 0 | 0 | 11.1054 | 10.1635 | 10.0768 | 9.7604 | 9.7764 | 9.6852 | 13.4519 | 18.2466 | 18.8852 | 18.619 | 18.2596 | 18.8114 | 19.7803 | 19.1005 | 17.9183 | 16.4355 | 16.5589 | 16.7658 | 18.6023 | 16.4286 | 17.3779 | 19.5097 | 16.9794 | 13.3796
29 | 30 | 2020 | Winter | P, [MW] | 0 | 0 | 20.9906 | 19.2949 | 19.9815 | 19.8382 | 20.4381 | 20.7152 | 26.2424 | 29.7445 | 30.6122 | 28.0554 | 28.9126 | 32.5753 | 32.2659 | 31.353 | 30.0206 | 28.1591 | 29.0332 | 29.1629 | 28.4073 | 26.6293 | 29.1763 | 29.8107 | 24.9741 | 23.0552
1 | 5 | 2020 | Winter | P, [MW] | Expected | - | 7.6958 | 4.5027 | 6.542 | 7.0389 | 6.0596 | 6.3873 | 11.335 | 15.9164 | 17.3471 | 19.9354 | 22.6206 | 26.3191 | 21.6003 | 26.1093 | 24.4185 | 22.0292 | 22.0292 | 21.0994 | 18.293 | 18.6045 | 19.8073 | 24.7058 | 23.899 | 18.5284
1 | 19 | 2020 | Winter | P, [MW] | Expected | - | 19.8336 | 18.5184 | 18.9173 | 19.493 | 18.4465 | 17.5139 | 21.5004 | 26.3751 | 27.4318 | 26.5012 | 28.5354 | 26.6729 | 29.8235 | 29.7001 | 28.2469 | 27.1078 | 26.6474 | 27.8686 | 25.9667 | 22.7714 | 23.7676 | 26.3404 | 24.5913 | 13.336
1 | 29 | 2020 | Winter | P, [MW] | Expected | - | 15.3455 | 16.9676 | 15.7621 | 14.8635 | 13.7753 | 13.7601 | 15.9755 | 21.8159 | 25.0649 | 29.0032 | 27.8551 | 30.5438 | 28.0885 | 31.4277 | 26.4298 | 25.3689 | 24.346 | 24.7618 | 23.0715 | 22.4239 | 22.6973 | 26.3759 | 25.2407 | 18.3394
1 | 36 | 2020 | Winter | P, [MW] | Expected | - | 43.6798 | 45.3739 | 43.6881 | 41.3697 | 39.7796 | 39.2448 | 48.6809 | 63.0928 | 65.7793 | 69.0272 | 69.3264 | 71.5611 | 69.6722 | 72.0816 | 71.2293 | 68.0177 | 67.0037 | 67.9289 | 64.1389 | 61.5495 | 63.9399 | 71.6336 | 65.6583 | 50.7861
1 | 55 | 2020 | Winter | P, [MW] | Expected | - | 7.3707 | 8.4325 | 8.6973 | 8.7666 | 9.0843 | 10.0638 | 6.562 | 5.6048 | 6.9827 | 5.9193 | 6.2071 | 5.851 | 7.0499 | 6.9339 | 6.8301 | 6.3038 | 6.6422 | 6.7148 | 6.9212 | 6.0708 | 6.0585 | 5.8828 | 6.0736 | 6.5798
3 | 9 | 2020 | Winter | P, [MW] | Expected | - | 9.6835 | 7.4564 | 3.7247 | 7.3488 | 6.2408 | 10.9559 | 15.7614 | 23.886 | 27.5588 | 31.4719 | 29.3748 | 36.1234 | 39.2036 | 43.7748 | 36.7255 | 28.9854 | 21.9418 | 21.1153 | 17.5792 | 17.8549 | 18.6462 | 20.66 | 17.2742 | 17.4668
3 | 34 | 2020 | Winter | P, [MW] | Expected | - | 42.5778 | 44.4013 | 46.3158 | 45.4213 | 41.4817 | 42.0201 | 46.7192 | 52.2268 | 46.5483 | 45.6485 | 42.5359 | 39.8045 | 35.5331 | 32.5771 | 37.9994 | 37.9182 | 46.1674 | 46.195 | 47.1696 | 48.9396 | 46.4315 | 48.0414 | 44.6157 | 42.4218
4 | 15 | 2020 | Winter | P, [MW] | Expected | - | 99.6816 | 86.2876 | 85.2316 | 93.6541 | 93.3427 | 94.1764 | 105.1739 | 114.5983 | 134.6582 | 140.6651 | 151.2094 | 160.0578 | 164.4185 | 182.9269 | 176.2245 | 170.3941 | 162.0335 | 158.8415 | 139.8778 | 141.014 | 137.3048 | 154.7228 | 160.6026 | 139.3287
4 | 103 | 2020 | Winter | P, [MW] | Expected | - | 21.8491 | 17.6633 | 18.2178 | 28.1041 | 26.3231 | 31.9851 | 34.3353 | 28.5516 | 38.9917 | 40.7921 | 43.7258 | 48.3621 | 54.3187 | 69.6023 | 70.9083 | 63.6865 | 58.9367 | 53.3512 | 42.9775 | 46.8912 | 43.3793 | 49.2394 | 55.5112 | 48.4601
5 | 42 | 2020 | Winter | P, [MW] | Expected | - | 8.3265 | 9.1202 | 8.8101 | 7.6913 | 6.1479 | 6.2599 | 8.2959 | 12.7269 | 15.5078 | 14.3229 | 13.4439 | 13.5598 | 17.2785 | 13.7725 | 12.6554 | 11.8376 | 11.234 | 11.9637 | 13.5327 | 12.822 | 12.563 | 13.3127 | 15.7872 | 11.1313
5 | 68 | 2020 | Winter | P, [MW] | Expected | - | 9.0008 | 10.8013 | 11.3414 | 11.3414 | 11.3414 | 11.1314 | 12.2016 | 12.2016 | 12.2016 | 12.2016 | 14.0022 | 14.0022 | 14.0022 | 14.0022 | 12.4017 | 12.4018 | 12.4017 | 12.6018 | 11.9716 | 11.9716 | 11.9716 | 12.5418 | 12.8018 | 11.0013
7 | 9 | 2020 | Winter | P, [MW] | Expected | - | 114.8115 | 134.7598 | 159.7541 | 141.5634 | 132.9689 | 115.6966 | 97.7712 | 83.2774 | 85.2521 | 71.9572 | 71.9572 | 71.957 | 71.9569 | 71.957 | 71.9571 | 71.9568 | 71.9566 | 71.9566 | 85.8133 | 91.0877 | 78.6199 | 73.7479 | 77.9806 | 72.2097
8 | 14 | 2020 | Winter | P, [MW] | Expected | - | 12.2493 | 12.713 | 13.4448 | 16.7951 | 16.4365 | 19.8478 | 15.2254 | 13.0585 | 13.8274 | 12.0567 | 12.029 | 11.7985 | 10.7354 | 9.9731 | 9.6744 | 10.4387 | 10.2053 | 10.5449 | 11.4811 | 11.3926 | 10.4503 | 10.5457 | 10.7066 | 10.5875
9 | 10 | 2020 | Winter | P, [MW] | Expected | - | 2.5108 | 3.6424 | 5.4339 | 5.2705 | 5.2928 | 4.7413 | 3.4238 | 0.12227 | 0.94809 | 4.7446 | 4.4039 | 6.0591 | 5.4483 | 8.4777 | 2.9369 | 1.0732 | 1.864 | 1.4576 | 1.7851 | 0.2831 | 1.6426 | 0.62825 | 0.23041 | 4.3965
9 | 16 | 2020 | Winter | P, [MW] | Expected | - | 23.6054 | 19.5121 | 16.7075 | 20.7383 | 22.1653 | 23.4444 | 34.4036 | 40.0917 | 47.1042 | 47.6552 | 45.6855 | 53.6654 | 56.7695 | 57.1408 | 49.788 | 44.1921 | 37.9921 | 35.61 | 32.1283 | 34.2812 | 34.9381 | 40.243 | 36.2153 | 32.274
10 | 15 | 2020 | Winter | P, [MW] | Expected | - | 32.9391 | 33.0262 | 32.7103 | 32.1536 | 31.5666 | 33.1313 | 29.651 | 30.7824 | 32.3118 | 28.3598 | 26.703 | 23.0774 | 20.1014 | 17.6779 | 19.1809 | 22.0862 | 26.6577 | 27.6499 | 30.4955 | 35.3096 | 30.3499 | 32.3588 | 31.5025 | 24.3236
11 | 13 | 2020 | Winter | P, [MW] | Expected | - | 57.6561 | 64.7086 | 68.4352 | 67.0603 | 64.2938 | 57.1428 | 51.3679 | 46.1067 | 35.1364 | 28.6395 | 30.1871 | 24.2293 | 11.9537 | 27.1414 | 25.1045 | 36.2194 | 38.5971 | 40.0183 | 38.5935 | 40.7066 | 37.9315 | 37.9963 | 49.7894 | 57.9848
12 | 72 | 2020 | Winter | P, [MW] | Expected | - | 5.2385 | 6.7318 | 0.64483 | 16.3841 | 19.1273 | 22.3001 | 0.37335 | 10.6228 | 14.3787 | 13.345 | 11.1461 | 12.244 | 11.782 | 6.1707 | 3.9541 | 6.5547 | 7.533 | 7.0415 | 4.734 | 1.9859 | 2.1402 | 7.0627 | 12.5108 | 25.1814
15 | 18 | 2020 | Winter | P, [MW] | Expected | - | 26.801 | 22.9166 | 22.5646 | 26.2057 | 25.487 | 25.5851 | 29.0527 | 31.5717 | 38.419 | 39.7115 | 43.2008 | 45.4525 | 46.9707 | 54.3632 | 51.4703 | 50.4636 | 47.4026 | 45.6733 | 39.1807 | 40.6331 | 38.2532 | 43.494 | 46.3994 | 39.6826
15 | 26 | 2020 | Winter | P, [MW] | Expected | - | 39.8736 | 36.5468 | 36.2421 | 37.015 | 36.5657 | 37.3584 | 44.0662 | 50.5893 | 56.9324 | 58.3807 | 58.795 | 62.2845 | 62.2399 | 66.4607 | 62.0476 | 61.4544 | 59.6805 | 59.1401 | 54.3801 | 54.2229 | 53.7395 | 60.0141 | 58.2816 | 49.8255
16 | 17 | 2020 | Winter | P, [MW] | Expected | - | 22.6171 | 24.7051 | 27.4091 | 25.2701 | 23.4243 | 22.5656 | 24.4345 | 26.1569 | 22.9563 | 18.6053 | 18.5721 | 15.0092 | 11.5137 | 6.7427 | 11.2753 | 14.6632 | 20.856 | 20.6353 | 23.0903 | 23.5215 | 21.9143 | 23.0068 | 22.6291 | 18.1637
17 | 34 | 2020 | Winter | P, [MW] | Expected | - | 36.0624 | 36.9516 | 39.4324 | 38.7608 | 37.7523 | 34.7868 | 40.8936 | 41.0199 | 38.4121 | 35.2537 | 32.8178 | 30.6513 | 26.7506 | 21.1712 | 26.3052 | 29.1007 | 36.9138 | 35.8912 | 37.2071 | 40.1152 | 38.1212 | 41.2604 | 38.4862 | 34.811
18 | 103 | 2020 | Winter | P, [MW] | Expected | - | 26.1819 | 22.5024 | 22.5507 | 25.5574 | 25.4691 | 27.0959 | 29.629 | 31.9444 | 37.7794 | 40.2677 | 42.5507 | 46.1948 | 47.9098 | 52.8861 | 52.3982 | 48.9973 | 46.7432 | 45.2181 | 40.1883 | 40.3989 | 38.8432 | 43.6531 | 45.1432 | 39.2403
26 | 55 | 2020 | Winter | P, [MW] | Expected | - | 12.6078 | 13.072 | 11.4602 | 11.5434 | 11.4422 | 12.4482 | 14.2007 | 18.0468 | 21.2325 | 20.172 | 18.6532 | 21.5078 | 19.9021 | 19.5855 | 17.884 | 17.357 | 17.0956 | 17.5677 | 17.3706 | 17.3234 | 18.834 | 19.3377 | 16.7233 | 13.6264
26 | 103 | 2020 | Winter | P, [MW] | Expected | - | 15.8079 | 15.9924 | 15.8092 | 13.4462 | 13.3736 | 13.3926 | 17.4242 | 21.7794 | 22.2516 | 21.9491 | 19.6074 | 20.399 | 18.8296 | 17.3055 | 14.3974 | 15.8604 | 16.5667 | 17.579 | 18.1434 | 17.1949 | 18.6212 | 20.2831 | 16.3835 | 13.7067
29 | 34 | 2020 | Winter | P, [MW] | Expected | - | 36.5019 | 36.3703 | 35.8584 | 34.8088 | 34.341 | 34.5918 | 42.5459 | 52.0859 | 56.2727 | 57.599 | 57.3292 | 63.9035 | 61.1485 | 63.5472 | 57.0983 | 54.1036 | 54.0107 | 54.5744 | 52.0449 | 49.534 | 52.4484 | 56.7868 | 50.6048 | 41.6908
34 | 35 | 2020 | Winter | P, [MW] | Expected | - | 9.8533 | 8.9956 | 8.0893 | 9.3019 | 9.631 | 10.7767 | 12.8565 | 14.3662 | 18.4679 | 19.9422 | 17.0084 | 23.3126 | 20.6234 | 22.85 | 12.8002 | 12.3241 | 11.9727 | 11.8436 | 11.254 | 12.2709 | 12.3853 | 13.597 | 12.5078 | 11.1114
35 | 36 | 2020 | Winter | P, [MW] | Expected | - | 10.3591 | 9.412 | 8.5076 | 8.9745 | 9.2769 | 9.3942 | 13.3697 | 16.2698 | 13.9704 | 11.8982 | 11.633 | 9.1365 | 11.0268 | 8.2032 | 13.4226 | 13.1032 | 13.0564 | 12.9856 | 12.3604 | 13.406 | 13.4797 | 15.4278 | 13.9161 | 11.5106
42 | 72 | 2020 | Winter | P, [MW] | Expected | - | 40.7013 | 39.4876 | 39.4246 | 37.8808 | 37.1716 | 36.0312 | 42.0836 | 51.4065 | 56.2468 | 56.6652 | 59.0088 | 65.0026 | 51.786 | 60.1617 | 56.6041 | 54.5619 | 55.9702 | 54.4855 | 50.4415 | 50.9169 | 50.8475 | 56.0538 | 50.2777 | 42.5389
72 | 103 | 2020 | Winter | P, [MW] | Expected | - | 35.8255 | 39.6787 | 37.6682 | 27.0184 | 21.2487 | 7.4635 | 22.8973 | 39.3532 | 45.1736 | 40.583 | 43.4283 | 38.733 | 30.4769 | 29.9031 | 29.3736 | 28.8516 | 30.159 | 28.2761 | 32.5627 | 33.141 | 20.8073 | 20.2481 | 27.9939 | 16.4487
1 | 2 | 2020 | Winter | P, [MW] | Expected | - | 37.2381 | 34.6075 | 35.6339 | 37.1302 | 36.7788 | 37.877 | 37.2036 | 46.9851 | 51.1909 | 49.0567 | 50.5352 | 52.0832 | 51.3588 | 52.3309 | 47.1666 | 48.4453 | 47.4267 | 48.4868 | 46.5863 | 47.2872 | 47.3717 | 51.3209 | 46.7258 | 42.7291
8 | 72 | 2020 | Winter | P, [MW] | Expected | - | 53.9309 | 28.5816 | 17.7541 | 12.2834 | 3.4016 | 40.5907 | 29.219 | 57.3845 | 65.1338 | 98.646 | 108.6482 | 123.594 | 152.5478 | 192.4264 | 185.2439 | 171.4244 | 165.7489 | 159.4683 | 115.7217 | 122.1972 | 141.6521 | 164.4724 | 161.2641 | 143.05
11 | 12 | 2020 | Winter | P, [MW] | Expected | - | 169.5565 | 137.3039 | 126.0259 | 135.8003 | 138.2919 | 166.0653 | 200.1661 | 213.7231 | 259.3663 | 274.8457 | 285.928 | 310.3954 | 336.2462 | 343.4926 | 328.7401 | 314.7924 | 295.6596 | 293.4102 | 266.3474 | 268.9361 | 270.3326 | 302.5441 | 285.6931 | 226.3254
13 | 14 | 2020 | Winter | P, [MW] | Expected | - | 36.167 | 43.4051 | 54.7377 | 106.4944 | 100.9514 | 153.9077 | 82.3974 | 46.8139 | 57.9243 | 29.8351 | 29.9759 | 27.2761 | 12.9496 | 4.6376 | 0.58251 | 10.9235 | 7.0096 | 12.3461 | 23.8216 | 22.8496 | 10.3449 | 13.1714 | 15.5311 | 13.2845
13 | 15 | 2020 | Winter | P, [MW] | Expected | - | 183.8799 | 165.6768 | 162.9252 | 175.1138 | 171.2531 | 172.3819 | 190.7401 | 211.3557 | 245.5464 | 247.9113 | 263.8293 | 268.7805 | 271.2578 | 304.9828 | 286.8495 | 285.6809 | 277.2375 | 274.3891 | 243.8942 | 252.1404 | 240.1402 | 271.4956 | 279.523 | 234.7446
19 | 20 | 2020 | Winter | P, [MW] | Expected | - | 8.9855 | 8.6024 | 9.0675 | 10.0204 | 8.9731 | 8.2176 | 8.263 | 8.3501 | 8.7597 | 8.1301 | 10.4924 | 8.1121 | 10.2483 | 10.8253 | 10.598 | 10.9668 | 10.4284 | 11.4122 | 7.6449 | 6.6925 | 6.7098 | 7.0919 | 7.8983 | 0.30927
19 | 21 | 2020 | Winter | P, [MW] | Expected | - | 11.1054 | 10.1635 | 10.0768 | 9.7604 | 9.7764 | 9.6852 | 13.4519 | 18.2466 | 18.8852 | 18.619 | 18.2596 | 18.8114 | 19.7803 | 19.1005 | 17.9183 | 16.4355 | 16.5589 | 16.7658 | 18.6023 | 16.4286 | 17.3779 | 19.5097 | 16.9794 | 13.3796
29 | 30 | 2020 | Winter | P, [MW] | Expected | - | 20.9906 | 19.2949 | 19.9815 | 19.8382 | 20.4381 | 20.7152 | 26.2424 | 29.7445 | 30.6122 | 28.0554 | 28.9126 | 32.5753 | 32.2659 | 31.353 | 30.0206 | 28.1591 | 29.0332 | 29.1629 | 28.4073 | 26.6293 | 29.1763 | 29.8107 | 24.9741 | 23.0552

## Transformer Ratio
From Node ID | To Node ID | Year | Day | Quantity | Market Scenario | Operation Scenario | 0 | 1 | 2 | 3 | 4 | 5 | 6 | 7 | 8 | 9 | 10 | 11 | 12 | 13 | 14 | 15 | 16 | 17 | 18 | 19 | 20 | 21 | 22 | 23
1 | 2 | 2020 | Winter | Ratio | 0 | 0 | 1.0177 | 1.0157 | 1.0142 | 1.0042 | 1.0063 | 0.98337 | 1.0123 | 1.0241 | 1.0278 | 1.0277 | 1.0287 | 1.0313 | 1.0306 | 1.0306 | 1.0269 | 1.028 | 1.0286 | 1.03 | 1.0289 | 1.0279 | 1.0268 | 1.0262 | 1.025 | 1.0234
8 | 72 | 2020 | Winter | Ratio | 0 | 0 | 1.1 | 1.1 | 1.1 | 1.1 | 1.1 | 1.1 | 1.1 | 1.1 | 1.1 | 1.1 | 1.1 | 1.1 | 1.1 | 1.1 | 1.1 | 1.1 | 1.1 | 1.1 | 1.1 | 1.1 | 1.1 | 1.1 | 1.1 | 1.1
11 | 12 | 2020 | Winter | Ratio | 0 | 0 | 1.1 | 1.1 | 1.1 | 1.1 | 1.1 | 1.1 | 1.1 | 1.1 | 1.1 | 1.1 | 1.1 | 1.1 | 1.1 | 1.1 | 1.1 | 1.1 | 1.1 | 1.1 | 1.1 | 1.1 | 1.1 | 1.1 | 1.1 | 1.1
13 | 14 | 2020 | Winter | Ratio | 0 | 0 | 1.1 | 1.1 | 1.1 | 1.1 | 1.1 | 1.1 | 1.1 | 1.1 | 1.1 | 1.1 | 1.1 | 1.1 | 1.1 | 1.1 | 1.1 | 1.1 | 1.1 | 1.1 | 1.1 | 1.1 | 1.1 | 1.1 | 1.1 | 1.1
13 | 15 | 2020 | Winter | Ratio | 0 | 0 | 1.0628 | 1.0621 | 1.062 | 1.0626 | 1.0624 | 1.0624 | 1.0627 | 1.0675 | 1.0684 | 1.0696 | 1.0696 | 1.0713 | 1.0709 | 1.0701 | 1.0684 | 1.0691 | 1.0691 | 1.0685 | 1.0681 | 1.069 | 1.0659 | 1.0665 | 1.0684 | 1.0647
19 | 20 | 2020 | Winter | Ratio | 0 | 0 | 1.0119 | 1.0115 | 1.0109 | 1.0134 | 1.0136 | 1.0167 | 1.0099 | 1.0131 | 1.0127 | 1.0137 | 1.0139 | 1.0143 | 1.0152 | 1.0156 | 1.0165 | 1.0171 | 1.0211 | 1.021 | 1.0155 | 1.016 | 1.0155 | 1.0152 | 1.0147 | 1.0109
19 | 21 | 2020 | Winter | Ratio | 0 | 0 | 1.0084 | 1.0069 | 1.0063 | 1.0094 | 1.0089 | 1.0116 | 1.0094 | 1.0133 | 1.0168 | 1.0184 | 1.0176 | 1.0185 | 1.0189 | 1.0209 | 1.021 | 1.0189 | 1.0159 | 1.0157 | 1.017 | 1.0167 | 1.0163 | 1.0161 | 1.0153 | 1.0113
29 | 30 | 2020 | Winter | Ratio | 0 | 0 | 1.0196 | 1.0177 | 1.0149 | 1.0184 | 1.0189 | 1.0222 | 1.025 | 1.0293 | 1.0314 | 1.032 | 1.0304 | 1.0348 | 1.037 | 1.0359 | 1.0354 | 1.0339 | 1.0358 | 1.0371 | 1.0347 | 1.0317 | 1.0325 | 1.0319 | 1.0271 | 1.0263
1 | 2 | 2020 | Winter | Ratio | Expected | - | 1.0177 | 1.0157 | 1.0142 | 1.0042 | 1.0063 | 0.98337 | 1.0123 | 1.0241 | 1.0278 | 1.0277 | 1.0287 | 1.0313 | 1.0306 | 1.0306 | 1.0269 | 1.028 | 1.0286 | 1.03 | 1.0289 | 1.0279 | 1.0268 | 1.0262 | 1.025 | 1.0234
8 | 72 | 2020 | Winter | Ratio | Expected | - | 1.1 | 1.1 | 1.1 | 1.1 | 1.1 | 1.1 | 1.1 | 1.1 | 1.1 | 1.1 | 1.1 | 1.1 | 1.1 | 1.1 | 1.1 | 1.1 | 1.1 | 1.1 | 1.1 | 1.1 | 1.1 | 1.1 | 1.1 | 1.1
11 | 12 | 2020 | Winter | Ratio | Expected | - | 1.1 | 1.1 | 1.1 | 1.1 | 1.1 | 1.1 | 1.1 | 1.1 | 1.1 | 1.1 | 1.1 | 1.1 | 1.1 | 1.1 | 1.1 | 1.1 | 1.1 | 1.1 | 1.1 | 1.1 | 1.1 | 1.1 | 1.1 | 1.1
13 | 14 | 2020 | Winter | Ratio | Expected | - | 1.1 | 1.1 | 1.1 | 1.1 | 1.1 | 1.1 | 1.1 | 1.1 | 1.1 | 1.1 | 1.1 | 1.1 | 1.1 | 1.1 | 1.1 | 1.1 | 1.1 | 1.1 | 1.1 | 1.1 | 1.1 | 1.1 | 1.1 | 1.1
13 | 15 | 2020 | Winter | Ratio | Expected | - | 1.0628 | 1.0621 | 1.062 | 1.0626 | 1.0624 | 1.0624 | 1.0627 | 1.0675 | 1.0684 | 1.0696 | 1.0696 | 1.0713 | 1.0709 | 1.0701 | 1.0684 | 1.0691 | 1.0691 | 1.0685 | 1.0681 | 1.069 | 1.0659 | 1.0665 | 1.0684 | 1.0647
19 | 20 | 2020 | Winter | Ratio | Expected | - | 1.0119 | 1.0115 | 1.0109 | 1.0134 | 1.0136 | 1.0167 | 1.0099 | 1.0131 | 1.0127 | 1.0137 | 1.0139 | 1.0143 | 1.0152 | 1.0156 | 1.0165 | 1.0171 | 1.0211 | 1.021 | 1.0155 | 1.016 | 1.0155 | 1.0152 | 1.0147 | 1.0109
19 | 21 | 2020 | Winter | Ratio | Expected | - | 1.0084 | 1.0069 | 1.0063 | 1.0094 | 1.0089 | 1.0116 | 1.0094 | 1.0133 | 1.0168 | 1.0184 | 1.0176 | 1.0185 | 1.0189 | 1.0209 | 1.021 | 1.0189 | 1.0159 | 1.0157 | 1.017 | 1.0167 | 1.0163 | 1.0161 | 1.0153 | 1.0113
29 | 30 | 2020 | Winter | Ratio | Expected | - | 1.0196 | 1.0177 | 1.0149 | 1.0184 | 1.0189 | 1.0222 | 1.025 | 1.0293 | 1.0314 | 1.032 | 1.0304 | 1.0348 | 1.037 | 1.0359 | 1.0354 | 1.0339 | 1.0358 | 1.0371 | 1.0347 | 1.0317 | 1.0325 | 1.0319 | 1.0271 | 1.0263

## Current
From Node ID | To Node ID | Year | Day | Quantity | Market Scenario | Operation Scenario | 0 | 1 | 2 | 3 | 4 | 5 | 6 | 7 | 8 | 9 | 10 | 11 | 12 | 13 | 14 | 15 | 16 | 17 | 18 | 19 | 20 | 21 | 22 | 23
1 | 5 | 2020 | Winter | I, [%] | 0 | 0 | 3.639% | 2.784% | 3.086% | 4.253% | 3.974% | 5.748% | 4.94% | 6.002% | 6.579% | 7.544% | 8.57% | 9.999% | 8.167% | 9.875% | 9.296% | 8.467% | 8.492% | 8.135% | 6.99% | 7.166% | 7.675% | 9.456% | 9.176% | 7.544%
1 | 19 | 2020 | Winter | I, [%] | 0 | 0 | 10.81% | 10.29% | 10% | 11.43% | 11.16% | 12.63% | 11.24% | 13.35% | 13.97% | 14.39% | 14.72% | 14.63% | 15.54% | 15.74% | 15.67% | 15.24% | 15.22% | 15.43% | 14.29% | 13.67% | 13.68% | 14.32% | 13.67% | 9.956%
1 | 29 | 2020 | Winter | I, [%] | 0 | 0 | 11.55% | 10.41% | 10.07% | 9.142% | 9.551% | 7.244% | 11.46% | 13.91% | 14.68% | 16.02% | 16.29% | 17.23% | 16.99% | 18.07% | 15.45% | 16.2% | 16.23% | 16.31% | 15.23% | 15.44% | 15.15% | 15.59% | 15.62% | 14.17%
1 | 36 | 2020 | Winter | I, [%] | 0 | 0 | 24.62% | 23.75% | 22.77% | 22.14% | 22.31% | 18.24% | 23.82% | 29.19% | 30.12% | 31.65% | 31.93% | 33.18% | 32.95% | 33.79% | 34.65% | 34.4% | 34.36% | 34.62% | 32.82% | 32.3% | 32.74% | 34.61% | 32.83% | 28.72%
1 | 55 | 2020 | Winter | I, [%] | 0 | 0 | 5.949% | 6.241% | 5.942% | 7.159% | 7.255% | 9.038% | 5.576% | 4.527% | 4.337% | 4.943% | 4.834% | 4.816% | 5.018% | 5.078% | 5.718% | 5.843% | 5.947% | 5.774% | 5.562% | 5.785% | 5.708% | 5.505% | 5.779% | 6.433%
3 | 9 | 2020 | Winter | I, [%] | 0 | 0 | 8.168% | 5.37% | 4.373% | 5.241% | 5.959% | 6.927% | 10.4% | 13.73% | 15.54% | 17.91% | 17.32% | 20.47% | 22.52% | 24.89% | 21.53% | 17.78% | 15.19% | 15.32% | 13.28% | 13.3% | 13.5% | 13.81% | 13.22% | 13.99%
3 | 34 | 2020 | Winter | I, [%] | 0 | 0 | 16.41% | 16.9% | 17.59% | 17.32% | 15.83% | 16.07% | 18.29% | 20.81% | 18.78% | 18.69% | 17.79% | 17.25% | 16.19% | 15.44% | 15.46% | 16.22% | 19.34% | 19.39% | 19.21% | 19.98% | 18.91% | 19.21% | 17.94% | 17.19%
4 | 15 | 2020 | Winter | I, [%] | 0 | 0 | 7.554% | 6.542% | 6.46% | 7.098% | 7.08% | 7.153% | 7.976% | 8.858% | 10.44% | 10.99% | 11.77% | 12.55% | 12.76% | 14.05% | 13.46% | 13.07% | 12.42% | 12.14% | 10.75% | 10.86% | 10.42% | 11.76% | 12.2% | 10.56%
4 | 103 | 2020 | Winter | I, [%] | 0 | 0 | 4.043% | 3.266% | 3.397% | 5.225% | 4.866% | 5.925% | 6.348% | 6.415% | 8.568% | 8.59% | 9.146% | 10.09% | 10.6% | 13.13% | 13.28% | 12.18% | 11.33% | 10.09% | 8.634% | 9.354% | 8.048% | 9.138% | 10.31% | 8.968%
5 | 42 | 2020 | Winter | I, [%] | 0 | 0 | 5.542% | 5.983% | 5.631% | 6.341% | 6.058% | 7.836% | 5.872% | 7.006% | 8.138% | 7.704% | 7.301% | 7.517% | 9.537% | 8.099% | 7.875% | 7.851% | 7.341% | 7.726% | 7.888% | 7.843% | 7.872% | 8.295% | 9.516% | 8.002%
5 | 68 | 2020 | Winter | I, [%] | 0 | 0 | 3.434% | 4.172% | 4.365% | 4.375% | 4.432% | 4.369% | 4.688% | 4.691% | 4.767% | 4.779% | 5.537% | 5.551% | 5.54% | 5.541% | 4.895% | 5.011% | 4.89% | 4.96% | 4.727% | 4.731% | 4.726% | 4.937% | 5.008% | 4.263%
7 | 9 | 2020 | Winter | I, [%] | 0 | 0 | 22.18% | 25.86% | 30.54% | 27.18% | 25.61% | 22.36% | 18.97% | 16.26% | 16.62% | 14.17% | 14.18% | 14.2% | 14.22% | 14.21% | 14.2% | 14.25% | 14.28% | 14.28% | 16.86% | 17.9% | 15.5% | 14.54% | 15.35% | 14.27%
8 | 14 | 2020 | Winter | I, [%] | 0 | 0 | 8.486% | 8.484% | 8.49% | 8.545% | 8.537% | 8.609% | 8.504% | 8.619% | 8.679% | 8.715% | 8.675% | 8.615% | 8.467% | 8.23% | 8.271% | 8.292% | 8.313% | 8.307% | 8.514% | 8.487% | 8.343% | 8.252% | 8.26% | 8.288%
9 | 10 | 2020 | Winter | I, [%] | 0 | 0 | 13.67% | 11.86% | 11.06% | 12.43% | 13.36% | 14.16% | 13.93% | 13.2% | 12.74% | 14.42% | 14.71% | 15.16% | 15.28% | 15.71% | 15.09% | 17.08% | 17.39% | 17.62% | 16.66% | 16.99% | 16.71% | 15.34% | 16.32% | 17%
9 | 16 | 2020 | Winter | I, [%] | 0 | 0 | 9.885% | 7.819% | 6.783% | 8.15% | 8.951% | 9.294% | 13.62% | 15.57% | 18.19% | 18.54% | 17.91% | 20.88% | 22.22% | 22.39% | 19.45% | 17.7% | 15.66% | 15.06% | 13.48% | 14.33% | 14.55% | 16.06% | 14.97% | 13.97%
10 | 15 | 2020 | Winter | I, [%] | 0 | 0 | 19.45% | 17.89% | 17.26% | 18.04% | 18.67% | 19% | 19.06% | 22.22% | 22.64% | 23.9% | 23.77% | 25.14% | 25.79% | 25.71% | 24.07% | 24.48% | 26.16% | 25.83% | 24.4% | 26.52% | 24.15% | 24.38% | 23.69% | 22.52%
11 | 13 | 2020 | Winter | I, [%] | 0 | 0 | 26.52% | 27.37% | 27.75% | 28.22% | 28.04% | 30.23% | 28.17% | 24.47% | 22.08% | 21.04% | 20.72% | 20.82% | 19.68% | 20.72% | 20.63% | 23.02% | 22.51% | 23.19% | 23.7% | 23.7% | 24.23% | 23.96% | 24.75% | 26.2%
12 | 72 | 2020 | Winter | I, [%] | 0 | 0 | 1.36% | 1.344% | 0.1241% | 3.154% | 3.683% | 4.293% | 0.07188% | 4.344% | 5.962% | 7.667% | 7.036% | 6.615% | 5.184% | 1.796% | 2.001% | 1.761% | 1.913% | 1.561% | 3.591% | 3.087% | 1.01% | 1.306% | 2.328% | 4.848%
15 | 18 | 2020 | Winter | I, [%] | 0 | 0 | 10.12% | 8.719% | 8.559% | 9.882% | 9.704% | 9.777% | 11% | 11.71% | 14.27% | 14.78% | 16.05% | 16.97% | 17.43% | 20.11% | 19.04% | 18.66% | 17.53% | 16.89% | 14.49% | 15.04% | 14.24% | 16.14% | 17.23% | 14.88%
15 | 26 | 2020 | Winter | I, [%] | 0 | 0 | 14.77% | 13.54% | 13.41% | 13.73% | 13.55% | 13.91% | 16.33% | 18.98% | 21.39% | 22.06% | 22.11% | 23.61% | 23.48% | 24.95% | 23.3% | 23.08% | 22.41% | 22.18% | 20.44% | 20.46% | 20.05% | 22.37% | 21.67% | 18.49%
16 | 17 | 2020 | Winter | I, [%] | 0 | 0 | 9.248% | 9.536% | 10.53% | 9.719% | 9.188% | 8.758% | 10.37% | 11.25% | 10.23% | 9.027% | 9.477% | 8.786% | 8.582% | 7.912% | 7.045% | 8.626% | 10.78% | 10.83% | 11.04% | 11.2% | 10.52% | 10.63% | 10.56% | 9.251%
17 | 34 | 2020 | Winter | I, [%] | 0 | 0 | 13.94% | 14.07% | 14.98% | 14.77% | 14.44% | 13.3% | 15.99% | 16.35% | 15.47% | 14.55% | 13.95% | 13.48% | 12.51% | 10.89% | 11.46% | 12.63% | 15.64% | 15.32% | 15.4% | 16.48% | 15.58% | 16.61% | 15.6% | 14.31%
18 | 103 | 2020 | Winter | I, [%] | 0 | 0 | 9.703% | 8.343% | 8.347% | 9.461% | 9.452% | 10.06% | 11.01% | 11.98% | 14.24% | 15.2% | 16.02% | 17.43% | 17.9% | 19.64% | 19.41% | 18.2% | 17.36% | 16.76% | 14.99% | 15.07% | 14.38% | 16.16% | 16.71% | 14.57%
26 | 55 | 2020 | Winter | I, [%] | 0 | 0 | 6.059% | 6.171% | 5.397% | 6.367% | 6.432% | 8.024% | 6.597% | 7.683% | 8.648% | 8.661% | 8% | 9.152% | 8.574% | 8.482% | 8.367% | 8.214% | 8.171% | 8.23% | 7.96% | 8.186% | 8.546% | 8.598% | 7.861% | 6.992%
26 | 103 | 2020 | Winter | I, [%] | 0 | 0 | 6.182% | 6.224% | 6.017% | 5.412% | 5.421% | 5.869% | 6.928% | 8.248% | 8.432% | 8.435% | 7.488% | 7.936% | 7.482% | 7.2% | 6.535% | 6.635% | 6.828% | 7.299% | 7.165% | 6.946% | 7.73% | 8.249% | 6.755% | 5.962%
29 | 34 | 2020 | Winter | I, [%] | 0 | 0 | 22.58% | 20.74% | 19.99% | 19.94% | 20.6% | 19.24% | 24.53% | 28.67% | 30.03% | 31.1% | 31.32% | 34.06% | 33.95% | 34.7% | 31.7% | 31.88% | 32.39% | 32.6% | 30.81% | 30.35% | 30.66% | 31.19% | 29.34% | 27.19%
34 | 35 | 2020 | Winter | I, [%] | 0 | 0 | 6.517% | 5.185% | 5.018% | 4.805% | 5.348% | 6.315% | 9.164% | 10.06% | 11.04% | 11.58% | 11.51% | 13.14% | 12.77% | 13.55% | 7.98% | 8.867% | 9.252% | 9.302% | 8.517% | 8.878% | 8.58% | 8.551% | 8.504% | 8.413%
35 | 36 | 2020 | Winter | I, [%] | 0 | 0 | 5.863% | 4.469% | 4.193% | 4.012% | 4.524% | 5.226% | 8.89% | 11.16% | 10.76% | 10.8% | 11.19% | 11.44% | 12.18% | 12.08% | 8.924% | 9.614% | 9.796% | 9.789% | 8.935% | 9.438% | 9.071% | 9.053% | 8.758% | 8.104%
42 | 72 | 2020 | Winter | I, [%] | 0 | 0 | 20.75% | 20.12% | 20.05% | 19.44% | 19.15% | 18.88% | 21.46% | 26.25% | 28.76% | 29.06% | 30.21% | 33.43% | 26.68% | 31.03% | 29.3% | 28.17% | 28.9% | 28.09% | 25.9% | 26.23% | 26.19% | 28.8% | 25.82% | 21.85%
72 | 103 | 2020 | Winter | I, [%] | 0 | 0 | 6.825% | 7.502% | 7.071% | 5.017% | 3.95% | 1.41% | 4.247% | 7.647% | 8.933% | 8.736% | 9.022% | 7.687% | 5.802% | 5.586% | 5.441% | 5.376% | 5.591% | 5.249% | 6.236% | 6.26% | 3.856% | 3.825% | 5.199% | 3.09%
1 | 2 | 2020 | Winter | I, [%] | 0 | 0 | 46.78% | 44.03% | 44.42% | 43.46% | 43.41% | 46.3% | 45.12% | 57.57% | 62.27% | 60.92% | 62.07% | 64.49% | 63.48% | 64.58% | 59.59% | 60.99% | 59.91% | 60.82% | 58.31% | 59.55% | 59.27% | 63.49% | 58.43% | 53.98%
8 | 72 | 2020 | Winter | I, [%] | 0 | 0 | 100% | 100% | 100% | 100% | 100% | 100% | 100% | 100% | 100% | 100% | 100% | 100% | 100% | 100% | 100% | 100% | 100% | 100% | 100% | 100% | 100% | 100% | 100% | 100%
11 | 12 | 2020 | Winter | I, [%] | 0 | 0 | 84.65% | 85.3% | 85.65% | 86.35% | 86.15% | 89.22% | 87.15% | 82.8% | 80.74% | 79.81% | 79.69% | 80.39% | 79.69% | 81.17% | 80.65% | 83.18% | 82.1% | 82.88% | 82.87% | 82.94% | 83.6% | 84.02% | 84.59% | 85.17%
13 | 14 | 2020 | Winter | I, [%] | 0 | 0 | 28.6% | 28.68% | 28.95% | 31.07% | 30.79% | 33.83% | 29.8% | 30.45% | 31.41% | 31.48% | 30.97% | 30.17% | 28.17% | 25.07% | 25.6% | 25.89% | 26.15% | 26.09% | 28.84% | 28.48% | 26.56% | 25.38% | 25.5% | 25.85%
13 | 15 | 2020 | Winter | I, [%] | 0 | 0 | 53.66% | 53.28% | 53.22% | 53.47% | 53.39% | 53.41% | 53.81% | 54.3% | 55.2% | 55.27% | 55.73% | 55.88% | 55.95% | 57.03% | 56.44% | 56.4% | 56.14% | 56.05% | 55.15% | 55.39% | 55.05% | 55.96% | 56.21% | 54.9%
19 | 20 | 2020 | Winter | I, [%] | 0 | 0 | 24.65% | 23.99% | 24.32% | 27.66% | 25.62% | 26.56% | 23.51% | 23.63% | 24.41% | 24.19% | 28.37% | 24.49% | 28.34% | 29.39% | 29.41% | 30.22% | 29.08% | 30.88% | 23.31% | 22.08% | 21.75% | 22.53% | 23.84% | 14.25%
19 | 21 | 2020 | Winter | I, [%] | 0 | 0 | 28.78% | 26.92% | 26.22% | 26.91% | 26.95% | 28.86% | 33.94% | 44.32% | 45.73% | 45.71% | 44.67% | 46.32% | 48.31% | 46.75% | 44.49% | 41.35% | 41.56% | 41.89% | 45.68% | 41.21% | 43.06% | 47.77% | 42.18% | 34.4%
29 | 30 | 2020 | Winter | I, [%] | 0 | 0 | 50.17% | 46.32% | 46.9% | 48.24% | 49.73% | 51.82% | 60.27% | 67.56% | 69.28% | 65.31% | 66.78% | 74.72% | 74.12% | 72.37% | 69.93% | 66.87% | 68.69% | 68.69% | 66.52% | 63.81% | 68.13% | 69.03% | 59.81% | 56.29%
1 | 5 | 2020 | Winter | I, [%] | Expected | - | 3.639% | 2.784% | 3.086% | 4.253% | 3.974% | 5.748% | 4.94% | 6.002% | 6.579% | 7.544% | 8.57% | 9.999% | 8.167% | 9.875% | 9.296% | 8.467% | 8.492% | 8.135% | 6.99% | 7.166% | 7.675% | 9.456% | 9.176% | 7.544%
1 | 19 | 2020 | Winter | I, [%] | Expected | - | 10.81% | 10.29% | 10% | 11.43% | 11.16% | 12.63% | 11.24% | 13.35% | 13.97% | 14.39% | 14.72% | 14.63% | 15.54% | 15.74% | 15.67% | 15.24% | 15.22% | 15.43% | 14.29% | 13.67% | 13.68% | 14.32% | 13.67% | 9.956%
1 | 29 | 2020 | Winter | I, [%] | Expected | - | 11.55% | 10.41% | 10.07% | 9.142% | 9.551% | 7.244% | 11.46% | 13.91% | 14.68% | 16.02% | 16.29% | 17.23% | 16.99% | 18.07% | 15.45% | 16.2% | 16.23% | 16.31% | 15.23% | 15.44% | 15.15% | 15.59% | 15.62% | 14.17%
1 | 36 | 2020 | Winter | I, [%] | Expected | - | 24.62% | 23.75% | 22.77% | 22.14% | 22.31% | 18.24% | 23.82% | 29.19% | 30.12% | 31.65% | 31.93% | 33.18% | 32.95% | 33.79% | 34.65% | 34.4% | 34.36% | 34.62% | 32.82% | 32.3% | 32.74% | 34.61% | 32.83% | 28.72%
1 | 55 | 2020 | Winter | I, [%] | Expected | - | 5.949% | 6.241% | 5.942% | 7.159% | 7.255% | 9.038% | 5.576% | 4.527% | 4.337% | 4.943% | 4.834% | 4.816% | 5.018% | 5.078% | 5.718% | 5.843% | 5.947% | 5.774% | 5.562% | 5.785% | 5.708% | 5.505% | 5.779% | 6.433%
3 | 9 | 2020 | Winter | I, [%] | Expected | - | 8.168% | 5.37% | 4.373% | 5.241% | 5.959% | 6.927% | 10.4% | 13.73% | 15.54% | 17.91% | 17.32% | 20.47% | 22.52% | 24.89% | 21.53% | 17.78% | 15.19% | 15.32% | 13.28% | 13.3% | 13.5% | 13.81% | 13.22% | 13.99%
3 | 34 | 2020 | Winter | I, [%] | Expected | - | 16.41% | 16.9% | 17.59% | 17.32% | 15.83% | 16.07% | 18.29% | 20.81% | 18.78% | 18.69% | 17.79% | 17.25% | 16.19% | 15.44% | 15.46% | 16.22% | 19.34% | 19.39% | 19.21% | 19.98% | 18.91% | 19.21% | 17.94% | 17.19%
4 | 15 | 2020 | Winter | I, [%] | Expected | - | 7.554% | 6.542% | 6.46% | 7.098% | 7.08% | 7.153% | 7.976% | 8.858% | 10.44% | 10.99% | 11.77% | 12.55% | 12.76% | 14.05% | 13.46% | 13.07% | 12.42% | 12.14% | 10.75% | 10.86% | 10.42% | 11.76% | 12.2% | 10.56%
4 | 103 | 2020 | Winter | I, [%] | Expected | - | 4.043% | 3.266% | 3.397% | 5.225% | 4.866% | 5.925% | 6.348% | 6.415% | 8.568% | 8.59% | 9.146% | 10.09% | 10.6% | 13.13% | 13.28% | 12.18% | 11.33% | 10.09% | 8.634% | 9.354% | 8.048% | 9.138% | 10.31% | 8.968%
5 | 42 | 2020 | Winter | I, [%] | Expected | - | 5.542% | 5.983% | 5.631% | 6.341% | 6.058% | 7.836% | 5.872% | 7.006% | 8.138% | 7.704% | 7.301% | 7.517% | 9.537% | 8.099% | 7.875% | 7.851% | 7.341% | 7.726% | 7.888% | 7.843% | 7.872% | 8.295% | 9.516% | 8.002%
5 | 68 | 2020 | Winter | I, [%] | Expected | - | 3.434% | 4.172% | 4.365% | 4.375% | 4.432% | 4.369% | 4.688% | 4.691% | 4.767% | 4.779% | 5.537% | 5.551% | 5.54% | 5.541% | 4.895% | 5.011% | 4.89% | 4.96% | 4.727% | 4.731% | 4.726% | 4.937% | 5.008% | 4.263%
7 | 9 | 2020 | Winter | I, [%] | Expected | - | 22.18% | 25.86% | 30.54% | 27.18% | 25.61% | 22.36% | 18.97% | 16.26% | 16.62% | 14.17% | 14.18% | 14.2% | 14.22% | 14.21% | 14.2% | 14.25% | 14.28% | 14.28% | 16.86% | 17.9% | 15.5% | 14.54% | 15.35% | 14.27%
8 | 14 | 2020 | Winter | I, [%] | Expected | - | 8.486% | 8.484% | 8.49% | 8.545% | 8.537% | 8.609% | 8.504% | 8.619% | 8.679% | 8.715% | 8.675% | 8.615% | 8.467% | 8.23% | 8.271% | 8.292% | 8.313% | 8.307% | 8.514% | 8.487% | 8.343% | 8.252% | 8.26% | 8.288%
9 | 10 | 2020 | Winter | I, [%] | Expected | - | 13.67% | 11.86% | 11.06% | 12.43% | 13.36% | 14.16% | 13.93% | 13.2% | 12.74% | 14.42% | 14.71% | 15.16% | 15.28% | 15.71% | 15.09% | 17.08% | 17.39% | 17.62% | 16.66% | 16.99% | 16.71% | 15.34% | 16.32% | 17%
9 | 16 | 2020 | Winter | I, [%] | Expected | - | 9.885% | 7.819% | 6.783% | 8.15% | 8.951% | 9.294% | 13.62% | 15.57% | 18.19% | 18.54% | 17.91% | 20.88% | 22.22% | 22.39% | 19.45% | 17.7% | 15.66% | 15.06% | 13.48% | 14.33% | 14.55% | 16.06% | 14.97% | 13.97%
10 | 15 | 2020 | Winter | I, [%] | Expected | - | 19.45% | 17.89% | 17.26% | 18.04% | 18.67% | 19% | 19.06% | 22.22% | 22.64% | 23.9% | 23.77% | 25.14% | 25.79% | 25.71% | 24.07% | 24.48% | 26.16% | 25.83% | 24.4% | 26.52% | 24.15% | 24.38% | 23.69% | 22.52%
11 | 13 | 2020 | Winter | I, [%] | Expected | - | 26.52% | 27.37% | 27.75% | 28.22% | 28.04% | 30.23% | 28.17% | 24.47% | 22.08% | 21.04% | 20.72% | 20.82% | 19.68% | 20.72% | 20.63% | 23.02% | 22.51% | 23.19% | 23.7% | 23.7% | 24.23% | 23.96% | 24.75% | 26.2%
12 | 72 | 2020 | Winter | I, [%] | Expected | - | 1.36% | 1.344% | 0.1241% | 3.154% | 3.683% | 4.293% | 0.07188% | 4.344% | 5.962% | 7.667% | 7.036% | 6.615% | 5.184% | 1.796% | 2.001% | 1.761% | 1.913% | 1.561% | 3.591% | 3.087% | 1.01% | 1.306% | 2.328% | 4.848%
15 | 18 | 2020 | Winter | I, [%] | Expected | - | 10.12% | 8.719% | 8.559% | 9.882% | 9.704% | 9.777% | 11% | 11.71% | 14.27% | 14.78% | 16.05% | 16.97% | 17.43% | 20.11% | 19.04% | 18.66% | 17.53% | 16.89% | 14.49% | 15.04% | 14.24% | 16.14% | 17.23% | 14.88%
15 | 26 | 2020 | Winter | I, [%] | Expected | - | 14.77% | 13.54% | 13.41% | 13.73% | 13.55% | 13.91% | 16.33% | 18.98% | 21.39% | 22.06% | 22.11% | 23.61% | 23.48% | 24.95% | 23.3% | 23.08% | 22.41% | 22.18% | 20.44% | 20.46% | 20.05% | 22.37% | 21.67% | 18.49%
16 | 17 | 2020 | Winter | I, [%] | Expected | - | 9.248% | 9.536% | 10.53% | 9.719% | 9.188% | 8.758% | 10.37% | 11.25% | 10.23% | 9.027% | 9.477% | 8.786% | 8.582% | 7.912% | 7.045% | 8.626% | 10.78% | 10.83% | 11.04% | 11.2% | 10.52% | 10.63% | 10.56% | 9.251%
17 | 34 | 2020 | Winter | I, [%] | Expected | - | 13.94% | 14.07% | 14.98% | 14.77% | 14.44% | 13.3% | 15.99% | 16.35% | 15.47% | 14.55% | 13.95% | 13.48% | 12.51% | 10.89% | 11.46% | 12.63% | 15.64% | 15.32% | 15.4% | 16.48% | 15.58% | 16.61% | 15.6% | 14.31%
18 | 103 | 2020 | Winter | I, [%] | Expected | - | 9.703% | 8.343% | 8.347% | 9.461% | 9.452% | 10.06% | 11.01% | 11.98% | 14.24% | 15.2% | 16.02% | 17.43% | 17.9% | 19.64% | 19.41% | 18.2% | 17.36% | 16.76% | 14.99% | 15.07% | 14.38% | 16.16% | 16.71% | 14.57%
26 | 55 | 2020 | Winter | I, [%] | Expected | - | 6.059% | 6.171% | 5.397% | 6.367% | 6.432% | 8.024% | 6.597% | 7.683% | 8.648% | 8.661% | 8% | 9.152% | 8.574% | 8.482% | 8.367% | 8.214% | 8.171% | 8.23% | 7.96% | 8.186% | 8.546% | 8.598% | 7.861% | 6.992%
26 | 103 | 2020 | Winter | I, [%] | Expected | - | 6.182% | 6.224% | 6.017% | 5.412% | 5.421% | 5.869% | 6.928% | 8.248% | 8.432% | 8.435% | 7.488% | 7.936% | 7.482% | 7.2% | 6.535% | 6.635% | 6.828% | 7.299% | 7.165% | 6.946% | 7.73% | 8.249% | 6.755% | 5.962%
29 | 34 | 2020 | Winter | I, [%] | Expected | - | 22.58% | 20.74% | 19.99% | 19.94% | 20.6% | 19.24% | 24.53% | 28.67% | 30.03% | 31.1% | 31.32% | 34.06% | 33.95% | 34.7% | 31.7% | 31.88% | 32.39% | 32.6% | 30.81% | 30.35% | 30.66% | 31.19% | 29.34% | 27.19%
34 | 35 | 2020 | Winter | I, [%] | Expected | - | 6.517% | 5.185% | 5.018% | 4.805% | 5.348% | 6.315% | 9.164% | 10.06% | 11.04% | 11.58% | 11.51% | 13.14% | 12.77% | 13.55% | 7.98% | 8.867% | 9.252% | 9.302% | 8.517% | 8.878% | 8.58% | 8.551% | 8.504% | 8.413%
35 | 36 | 2020 | Winter | I, [%] | Expected | - | 5.863% | 4.469% | 4.193% | 4.012% | 4.524% | 5.226% | 8.89% | 11.16% | 10.76% | 10.8% | 11.19% | 11.44% | 12.18% | 12.08% | 8.924% | 9.614% | 9.796% | 9.789% | 8.935% | 9.438% | 9.071% | 9.053% | 8.758% | 8.104%
42 | 72 | 2020 | Winter | I, [%] | Expected | - | 20.75% | 20.12% | 20.05% | 19.44% | 19.15% | 18.88% | 21.46% | 26.25% | 28.76% | 29.06% | 30.21% | 33.43% | 26.68% | 31.03% | 29.3% | 28.17% | 28.9% | 28.09% | 25.9% | 26.23% | 26.19% | 28.8% | 25.82% | 21.85%
72 | 103 | 2020 | Winter | I, [%] | Expected | - | 6.825% | 7.502% | 7.071% | 5.017% | 3.95% | 1.41% | 4.247% | 7.647% | 8.933% | 8.736% | 9.022% | 7.687% | 5.802% | 5.586% | 5.441% | 5.376% | 5.591% | 5.249% | 6.236% | 6.26% | 3.856% | 3.825% | 5.199% | 3.09%
1 | 2 | 2020 | Winter | I, [%] | Expected | - | 46.78% | 44.03% | 44.42% | 43.46% | 43.41% | 46.3% | 45.12% | 57.57% | 62.27% | 60.92% | 62.07% | 64.49% | 63.48% | 64.58% | 59.59% | 60.99% | 59.91% | 60.82% | 58.31% | 59.55% | 59.27% | 63.49% | 58.43% | 53.98%
8 | 72 | 2020 | Winter | I, [%] | Expected | - | 100% | 100% | 100% | 100% | 100% | 100% | 100% | 100% | 100% | 100% | 100% | 100% | 100% | 100% | 100% | 100% | 100% | 100% | 100% | 100% | 100% | 100% | 100% | 100%
11 | 12 | 2020 | Winter | I, [%] | Expected | - | 84.65% | 85.3% | 85.65% | 86.35% | 86.15% | 89.22% | 87.15% | 82.8% | 80.74% | 79.81% | 79.69% | 80.39% | 79.69% | 81.17% | 80.65% | 83.18% | 82.1% | 82.88% | 82.87% | 82.94% | 83.6% | 84.02% | 84.59% | 85.17%
13 | 14 | 2020 | Winter | I, [%] | Expected | - | 28.6% | 28.68% | 28.95% | 31.07% | 30.79% | 33.83% | 29.8% | 30.45% | 31.41% | 31.48% | 30.97% | 30.17% | 28.17% | 25.07% | 25.6% | 25.89% | 26.15% | 26.09% | 28.84% | 28.48% | 26.56% | 25.38% | 25.5% | 25.85%
13 | 15 | 2020 | Winter | I, [%] | Expected | - | 53.66% | 53.28% | 53.22% | 53.47% | 53.39% | 53.41% | 53.81% | 54.3% | 55.2% | 55.27% | 55.73% | 55.88% | 55.95% | 57.03% | 56.44% | 56.4% | 56.14% | 56.05% | 55.15% | 55.39% | 55.05% | 55.96% | 56.21% | 54.9%
19 | 20 | 2020 | Winter | I, [%] | Expected | - | 24.65% | 23.99% | 24.32% | 27.66% | 25.62% | 26.56% | 23.51% | 23.63% | 24.41% | 24.19% | 28.37% | 24.49% | 28.34% | 29.39% | 29.41% | 30.22% | 29.08% | 30.88% | 23.31% | 22.08% | 21.75% | 22.53% | 23.84% | 14.25%
19 | 21 | 2020 | Winter | I, [%] | Expected | - | 28.78% | 26.92% | 26.22% | 26.91% | 26.95% | 28.86% | 33.94% | 44.32% | 45.73% | 45.71% | 44.67% | 46.32% | 48.31% | 46.75% | 44.49% | 41.35% | 41.56% | 41.89% | 45.68% | 41.21% | 43.06% | 47.77% | 42.18% | 34.4%
29 | 30 | 2020 | Winter | I, [%] | Expected | - | 50.17% | 46.32% | 46.9% | 48.24% | 49.73% | 51.82% | 60.27% | 67.56% | 69.28% | 65.31% | 66.78% | 74.72% | 74.12% | 72.37% | 69.93% | 66.87% | 68.69% | 68.69% | 66.52% | 63.81% | 68.13% | 69.03% | 59.81% | 56.29%

## Power Flows
From Node ID | To Node ID | Year | Day | Quantity | Market Scenario | Operation Scenario | 0 | 1 | 2 | 3 | 4 | 5 | 6 | 7 | 8 | 9 | 10 | 11 | 12 | 13 | 14 | 15 | 16 | 17 | 18 | 19 | 20 | 21 | 22 | 23
1 | 5 | 2020 | Winter | P, [MW] | 0 | 0 | 3.8511 | 2.2532 | 3.2733 | 3.5238 | 3.0336 | 3.2016 | 5.6734 | 7.9669 | 8.684 | 9.9814 | 11.328 | 13.1836 | 10.8162 | 13.0782 | 12.23 | 11.0318 | 11.032 | 10.5656 | 9.1582 | 9.3146 | 9.9178 | 12.3744 | 11.9698 | 9.2779
1 | 5 | 2020 | Winter | P, [%] | 0 | 0 | 3.131% | 1.832% | 2.661% | 2.865% | 2.466% | 2.603% | 4.613% | 6.477% | 7.06% | 8.115% | 9.21% | 10.72% | 8.794% | 10.63% | 9.943% | 8.969% | 8.969% | 8.59% | 7.446% | 7.573% | 8.063% | 10.06% | 9.732% | 7.543%
1 | 5 | 2020 | Winter | P, [MW] | 0 | 0 | -3.8447 | -2.2495 | -3.2687 | -3.5151 | -3.026 | -3.1857 | -5.6616 | -7.9495 | -8.6631 | -9.954 | -11.2926 | -13.1355 | -10.7841 | -13.0312 | -12.1884 | -10.9973 | -10.9972 | -10.5338 | -9.1347 | -9.2899 | -9.8895 | -12.3314 | -11.9292 | -9.2505
1 | 5 | 2020 | Winter | P, [%] | 0 | 0 | 3.126% | 1.829% | 2.657% | 2.858% | 2.46% | 2.59% | 4.603% | 6.463% | 7.043% | 8.093% | 9.181% | 10.68% | 8.768% | 10.59% | 9.909% | 8.941% | 8.941% | 8.564% | 7.427% | 7.553% | 8.04% | 10.03% | 9.699% | 7.521%
1 | 5 | 2020 | Winter | Q, [MVAr] | 0 | 0 | -3.5458 | -3.5528 | -3.1012 | -5.0163 | -4.9212 | -7.4774 | -3.9205 | -0.96757 | 0.36691 | -0.075275 | 0.34379 | 0.59175 | -0.33693 | -0.86381 | -1.8829 | -2.5347 | -2.7209 | -2.6772 | -1.9798 | -2.3848 | -2.8373 | -2.5522 | -2.7401 | -4.3429
1 | 5 | 2020 | Winter | Q, [%] | 0 | 0 | 2.883% | 2.888% | 2.521% | 4.078% | 4.001% | 6.079% | 3.187% | 0.7866% | 0.2983% | 0.0612% | 0.2795% | 0.4811% | 0.2739% | 0.7023% | 1.531% | 2.061% | 2.212% | 2.177% | 1.61% | 1.939% | 2.307% | 2.075% | 2.228% | 3.531%
1 | 5 | 2020 | Winter | Q, [MVAr] | 0 | 0 | 2.3349 | 2.3325 | 1.8808 | 3.8179 | 3.7191 | 6.3141 | 2.7289 | -0.19973 | -1.5198 | -1.0491 | -1.4428 | -1.6416 | -0.77091 | -0.19292 | 0.80971 | 1.4364 | 1.6231 | 1.5683 | 0.84004 | 1.2515 | 1.7139 | 1.48 | 1.6583 | 3.2125
1 | 5 | 2020 | Winter | Q, [%] | 0 | 0 | 1.898% | 1.896% | 1.529% | 3.104% | 3.024% | 5.133% | 2.219% | 0.1624% | 1.236% | 0.8529% | 1.173% | 1.335% | 0.6268% | 0.1568% | 0.6583% | 1.168% | 1.32% | 1.275% | 0.683% | 1.017% | 1.393% | 1.203% | 1.348% | 2.612%
1 | 5 | 2020 | Winter | S, [MVA] | 0 | 0 | 5.2348 | 4.2071 | 4.5091 | 6.1303 | 5.7811 | 8.134 | 6.8962 | 8.0254 | 8.6917 | 9.9817 | 11.3332 | 13.1969 | 10.8214 | 13.1067 | 12.3741 | 11.3193 | 11.3626 | 10.8995 | 9.3698 | 9.6151 | 10.3157 | 12.6349 | 12.2794 | 10.2441
1 | 5 | 2020 | Winter | S, [%] | 0 | 0 | 4.256% | 3.42% | 3.666% | 4.984% | 4.7% | 6.613% | 5.607% | 6.525% | 7.066% | 8.115% | 9.214% | 10.73% | 8.798% | 10.66% | 10.06% | 9.203% | 9.238% | 8.861% | 7.618% | 7.817% | 8.387% | 10.27% | 9.983% | 8.329%
1 | 5 | 2020 | Winter | S, [MVA] | 0 | 0 | 4.4982 | 3.2405 | 3.7712 | 5.1896 | 4.7946 | 7.0723 | 6.285 | 7.952 | 8.7954 | 10.0091 | 11.3844 | 13.2376 | 10.8116 | 13.0326 | 12.2153 | 11.0907 | 11.1164 | 10.6499 | 9.1733 | 9.3738 | 10.0369 | 12.4199 | 12.0439 | 9.7925
1 | 5 | 2020 | Winter | S, [%] | 0 | 0 | 3.657% | 2.635% | 3.066% | 4.219% | 3.898% | 5.75% | 5.11% | 6.465% | 7.151% | 8.137% | 9.256% | 10.76% | 8.79% | 10.6% | 9.931% | 9.017% | 9.038% | 8.658% | 7.458% | 7.621% | 8.16% | 10.1% | 9.792% | 7.961%
1 | 19 | 2020 | Winter | P, [MW] | 0 | 0 | 9.9364 | 9.2769 | 9.4754 | 9.7684 | 9.2441 | 8.7836 | 10.7714 | 13.2174 | 13.7486 | 13.2852 | 14.304 | 13.3723 | 14.9522 | 14.8915 | 14.1645 | 13.5927 | 13.3624 | 13.9741 | 13.0175 | 11.4169 | 11.9151 | 13.2045 | 12.3269 | 6.6846
1 | 19 | 2020 | Winter | P, [%] | 0 | 0 | 8.078% | 7.542% | 7.704% | 7.942% | 7.516% | 7.141% | 8.757% | 10.75% | 11.18% | 10.8% | 11.63% | 10.87% | 12.16% | 12.11% | 11.52% | 11.05% | 10.86% | 11.36% | 10.58% | 9.282% | 9.687% | 10.74% | 10.02% | 5.435%
1 | 19 | 2020 | Winter | P, [MW] | 0 | 0 | -9.8973 | -9.2415 | -9.4419 | -9.7246 | -9.2024 | -8.7303 | -10.7291 | -13.1577 | -13.6832 | -13.216 | -14.2314 | -13.3007 | -14.8713 | -14.8086 | -14.0824 | -13.515 | -13.285 | -13.8945 | -12.9492 | -11.3544 | -11.8525 | -13.1359 | -12.2644 | -6.6514
1 | 19 | 2020 | Winter | P, [%] | 0 | 0 | 8.047% | 7.513% | 7.676% | 7.906% | 7.482% | 7.098% | 8.723% | 10.7% | 11.12% | 10.74% | 11.57% | 10.81% | 12.09% | 12.04% | 11.45% | 10.99% | 10.8% | 11.3% | 10.53% | 9.231% | 9.636% | 10.68% | 9.971% | 5.408%
1 | 19 | 2020 | Winter | Q, [MVAr] | 0 | 0 | -10.8103 | -10.4865 | -9.7922 | -12.0239 | -11.9799 | -14.579 | -10.7893 | -12.2622 | -12.8949 | -14.0921 | -13.7222 | -14.4334 | -14.5839 | -15.0236 | -15.5532 | -15.3143 | -15.4719 | -15.3077 | -14.1715 | -14.4472 | -14.0678 | -14.0423 | -13.6925 | -11.8033
1 | 19 | 2020 | Winter | Q, [%] | 0 | 0 | 8.789% | 8.526% | 7.961% | 9.776% | 9.74% | 11.85% | 8.772% | 9.969% | 10.48% | 11.46% | 11.16% | 11.73% | 11.86% | 12.21% | 12.64% | 12.45% | 12.58% | 12.45% | 11.52% | 11.75% | 11.44% | 11.42% | 11.13% | 9.596%
1 | 19 | 2020 | Winter | Q, [MVAr] | 0 | 0 | 10.0854 | 9.7494 | 9.046 | 11.3185 | 11.2675 | 13.9144 | 10.076 | 11.6085 | 12.2609 | 13.475 | 13.1147 | 13.8254 | 14.0067 | 14.4535 | 14.9823 | 14.7285 | 14.885 | 14.7275 | 13.5513 | 13.8086 | 13.4283 | 13.4236 | 13.0525 | 11.0625
1 | 19 | 2020 | Winter | Q, [%] | 0 | 0 | 8.199% | 7.926% | 7.355% | 9.202% | 9.161% | 11.31% | 8.192% | 9.438% | 9.968% | 10.96% | 10.66% | 11.24% | 11.39% | 11.75% | 12.18% | 11.97% | 12.1% | 11.97% | 11.02% | 11.23% | 10.92% | 10.91% | 10.61% | 8.994%
1 | 19 | 2020 | Winter | S, [MVA] | 0 | 0 | 14.6831 | 14.001 | 13.6261 | 15.4918 | 15.1318 | 17.0206 | 15.2457 | 18.0294 | 18.8495 | 19.3671 | 19.8218 | 19.6759 | 20.8868 | 21.1534 | 21.0366 | 20.4766 | 20.4434 | 20.7268 | 19.2428 | 18.4138 | 18.4356 | 19.2755 | 18.4238 | 13.5647
1 | 19 | 2020 | Winter | S, [%] | 0 | 0 | 11.94% | 11.38% | 11.08% | 12.59% | 12.3% | 13.84% | 12.39% | 14.66% | 15.32% | 15.75% | 16.12% | 16% | 16.98% | 17.2% | 17.1% | 16.65% | 16.62% | 16.85% | 15.64% | 14.97% | 14.99% | 15.67% | 14.98% | 11.03%
1 | 19 | 2020 | Winter | S, [MVA] | 0 | 0 | 14.1305 | 13.4334 | 13.076 | 14.9224 | 14.5479 | 16.4264 | 14.7186 | 17.5466 | 18.3728 | 18.8742 | 19.3528 | 19.1846 | 20.429 | 20.6929 | 20.5617 | 19.9896 | 19.9513 | 20.2474 | 18.7435 | 17.8774 | 17.9109 | 18.7815 | 17.9104 | 12.9081
1 | 19 | 2020 | Winter | S, [%] | 0 | 0 | 11.49% | 10.92% | 10.63% | 12.13% | 11.83% | 13.35% | 11.97% | 14.27% | 14.94% | 15.34% | 15.73% | 15.6% | 16.61% | 16.82% | 16.72% | 16.25% | 16.22% | 16.46% | 15.24% | 14.53% | 14.56% | 15.27% | 14.56% | 10.49%
1 | 29 | 2020 | Winter | P, [MW] | 0 | 0 | -7.6532 | -8.468 | -7.8662 | -7.4195 | -6.8743 | -6.8724 | -7.9685 | -10.8796 | -12.5009 | -14.4641 | -13.8888 | -15.2285 | -14.002 | -15.6661 | -13.18 | -12.646 | -12.1345 | -12.342 | -11.5018 | -11.1771 | -11.3151 | -13.1524 | -12.5847 | -9.1403
1 | 29 | 2020 | Winter | P, [%] | 0 | 0 | 6.222% | 6.885% | 6.395% | 6.032% | 5.589% | 5.587% | 6.478% | 8.845% | 10.16% | 11.76% | 11.29% | 12.38% | 11.38% | 12.74% | 10.72% | 10.28% | 9.865% | 10.03% | 9.351% | 9.087% | 9.199% | 10.69% | 10.23% | 7.431%
1 | 29 | 2020 | Winter | P, [MW] | 0 | 0 | 7.6923 | 8.4997 | 7.8959 | 7.444 | 6.901 | 6.8877 | 8.007 | 10.9363 | 12.564 | 14.5392 | 13.9664 | 15.3154 | 14.0865 | 15.7616 | 13.2498 | 12.7228 | 12.2115 | 12.4198 | 11.5697 | 11.2468 | 11.3822 | 13.2235 | 12.656 | 9.1991
1 | 29 | 2020 | Winter | P, [%] | 0 | 0 | 6.254% | 6.91% | 6.419% | 6.052% | 5.611% | 5.6% | 6.51% | 8.891% | 10.21% | 11.82% | 11.35% | 12.45% | 11.45% | 12.81% | 10.77% | 10.34% | 9.928% | 10.1% | 9.406% | 9.144% | 9.254% | 10.75% | 10.29% | 7.479%
1 | 29 | 2020 | Winter | Q, [MVAr] | 0 | 0 | 12.9428 | 10.573 | 10.473 | 9.2121 | 10.2618 | 6.2652 | 12.6084 | 14.5657 | 14.5906 | 15.1623 | 16.1753 | 16.615 | 17.2488 | 17.7209 | 15.2385 | 16.9272 | 17.3295 | 17.3262 | 16.2086 | 16.7211 | 16.2013 | 15.5503 | 16.0478 | 16.0284
1 | 29 | 2020 | Winter | Q, [%] | 0 | 0 | 10.52% | 8.596% | 8.515% | 7.489% | 8.343% | 5.094% | 10.25% | 11.84% | 11.86% | 12.33% | 13.15% | 13.51% | 14.02% | 14.41% | 12.39% | 13.76% | 14.09% | 14.09% | 13.18% | 13.59% | 13.17% | 12.64% | 13.05% | 13.03%
1 | 29 | 2020 | Winter | Q, [MVAr] | 0 | 0 | -13.5597 | -11.2166 | -11.1263 | -9.8778 | -10.9191 | -6.9557 | -13.2272 | -15.1197 | -15.1218 | -15.6476 | -16.6529 | -17.0574 | -17.7001 | -18.1333 | -15.7396 | -17.4029 | -17.8042 | -17.7989 | -16.7181 | -17.2223 | -16.7129 | -16.0486 | -16.5455 | -16.5706
1 | 29 | 2020 | Winter | Q, [%] | 0 | 0 | 11.02% | 9.119% | 9.046% | 8.031% | 8.877% | 5.655% | 10.75% | 12.29% | 12.29% | 12.72% | 13.54% | 13.87% | 14.39% | 14.74% | 12.8% | 14.15% | 14.47% | 14.47% | 13.59% | 14% | 13.59% | 13.05% | 13.45% | 13.47%
1 | 29 | 2020 | Winter | S, [MVA] | 0 | 0 | 15.0362 | 13.546 | 13.0981 | 11.8284 | 12.3516 | 9.2996 | 14.9154 | 18.1803 | 19.2135 | 20.9548 | 21.3199 | 22.5381 | 22.2166 | 23.6529 | 20.1475 | 21.1294 | 21.1556 | 21.2725 | 19.8749 | 20.1128 | 19.7614 | 20.3665 | 20.3938 | 18.4514
1 | 29 | 2020 | Winter | S, [%] | 0 | 0 | 12.22% | 11.01% | 10.65% | 9.617% | 10.04% | 7.561% | 12.13% | 14.78% | 15.62% | 17.04% | 17.33% | 18.32% | 18.06% | 19.23% | 16.38% | 17.18% | 17.2% | 17.29% | 16.16% | 16.35% | 16.07% | 16.56% | 16.58% | 15%
1 | 29 | 2020 | Winter | S, [MVA] | 0 | 0 | 15.5897 | 14.0733 | 13.6433 | 12.3687 | 12.9171 | 9.7889 | 15.4619 | 18.6603 | 19.6602 | 21.3596 | 21.7343 | 22.9241 | 22.6213 | 24.0259 | 20.5741 | 21.5576 | 21.5896 | 21.7038 | 20.3311 | 20.5693 | 20.2207 | 20.7947 | 20.831 | 18.9527
1 | 29 | 2020 | Winter | S, [%] | 0 | 0 | 12.67% | 11.44% | 11.09% | 10.06% | 10.5% | 7.958% | 12.57% | 15.17% | 15.98% | 17.37% | 17.67% | 18.64% | 18.39% | 19.53% | 16.73% | 17.53% | 17.55% | 17.65% | 16.53% | 16.72% | 16.44% | 16.91% | 16.94% | 15.41%
1 | 36 | 2020 | Winter | P, [MW] | 0 | 0 | -21.7621 | -22.6146 | -21.7775 | -20.6219 | -19.8259 | -19.5797 | -24.2677 | -31.4371 | -32.7732 | -34.3851 | -34.5324 | -35.6393 | -34.6968 | -35.8943 | -35.4607 | -33.8571 | -33.3503 | -33.8107 | -31.9313 | -30.6409 | -31.8324 | -35.6632 | -32.6909 | -25.2872
1 | 36 | 2020 | Winter | P, [%] | 0 | 0 | 17.69% | 18.39% | 17.71% | 16.77% | 16.12% | 15.92% | 19.73% | 25.56% | 26.64% | 27.96% | 28.08% | 28.98% | 28.21% | 29.18% | 28.83% | 27.53% | 27.11% | 27.49% | 25.96% | 24.91% | 25.88% | 28.99% | 26.58% | 20.56%
1 | 36 | 2020 | Winter | P, [MW] | 0 | 0 | 21.9177 | 22.7593 | 21.9106 | 20.7477 | 19.9536 | 19.6651 | 24.4132 | 31.6557 | 33.006 | 34.642 | 34.794 | 35.9218 | 34.9754 | 36.1873 | 35.7687 | 34.1607 | 33.6533 | 34.1182 | 32.2076 | 30.9086 | 32.1075 | 35.9704 | 32.9674 | 25.4989
1 | 36 | 2020 | Winter | P, [%] | 0 | 0 | 17.82% | 18.5% | 17.81% | 16.87% | 16.22% | 15.99% | 19.85% | 25.74% | 26.83% | 28.16% | 28.29% | 29.2% | 28.44% | 29.42% | 29.08% | 27.77% | 27.36% | 27.74% | 26.19% | 25.13% | 26.1% | 29.24% | 26.8% | 20.73%
1 | 36 | 2020 | Winter | Q, [MVAr] | 0 | 0 | 24.1295 | 21.7127 | 20.7699 | 20.5834 | 21.6322 | 13.6672 | 20.0099 | 22.3852 | 22.6299 | 23.6677 | 24.2039 | 25.3641 | 26.162 | 26.4204 | 28.7162 | 30.0698 | 30.5555 | 30.5892 | 29.1823 | 29.4818 | 29.1208 | 28.4699 | 28.3737 | 28.1362
1 | 36 | 2020 | Winter | Q, [%] | 0 | 0 | 19.62% | 17.65% | 16.89% | 16.73% | 17.59% | 11.11% | 16.27% | 18.2% | 18.4% | 19.24% | 19.68% | 20.62% | 21.27% | 21.48% | 23.35% | 24.45% | 24.84% | 24.87% | 23.73% | 23.97% | 23.68% | 23.15% | 23.07% | 22.87%
1 | 36 | 2020 | Winter | Q, [MVAr] | 0 | 0 | -24.2372 | -21.8589 | -20.9594 | -20.7927 | -21.8344 | -14.0129 | -20.1536 | -22.2726 | -22.4672 | -23.4171 | -23.9382 | -25.0227 | -25.8347 | -26.0424 | -28.2831 | -29.6516 | -30.1392 | -30.1577 | -28.8617 | -29.1895 | -28.8043 | -28.0414 | -28.0527 | -28.0422
1 | 36 | 2020 | Winter | Q, [%] | 0 | 0 | 19.71% | 17.77% | 17.04% | 16.9% | 17.75% | 11.39% | 16.39% | 18.11% | 18.27% | 19.04% | 19.46% | 20.34% | 21% | 21.17% | 22.99% | 24.11% | 24.5% | 24.52% | 23.46% | 23.73% | 23.42% | 22.8% | 22.81% | 22.8%
1 | 36 | 2020 | Winter | S, [MVA] | 0 | 0 | 32.4935 | 31.3506 | 30.094 | 29.1366 | 29.3431 | 23.8779 | 31.4534 | 38.5926 | 39.8271 | 41.7432 | 42.1701 | 43.7436 | 43.4548 | 44.5695 | 45.6298 | 45.2824 | 45.2315 | 45.5946 | 43.2575 | 42.5211 | 43.143 | 45.6333 | 43.287 | 37.8298
1 | 36 | 2020 | Winter | S, [%] | 0 | 0 | 26.42% | 25.49% | 24.47% | 23.69% | 23.86% | 19.41% | 25.57% | 31.38% | 32.38% | 33.94% | 34.28% | 35.56% | 35.33% | 36.24% | 37.1% | 36.81% | 36.77% | 37.07% | 35.17% | 34.57% | 35.08% | 37.1% | 35.19% | 30.76%
1 | 36 | 2020 | Winter | S, [MVA] | 0 | 0 | 32.6776 | 31.5563 | 30.3211 | 29.3736 | 29.5785 | 24.147 | 31.6571 | 38.706 | 39.9271 | 41.8143 | 42.2334 | 43.778 | 43.4823 | 44.584 | 45.5997 | 45.2346 | 45.1765 | 45.5362 | 43.2473 | 42.5132 | 43.1344 | 45.6091 | 43.2875 | 37.902
1 | 36 | 2020 | Winter | S, [%] | 0 | 0 | 26.57% | 25.66% | 24.65% | 23.88% | 24.05% | 19.63% | 25.74% | 31.47% | 32.46% | 34% | 34.34% | 35.59% | 35.35% | 36.25% | 37.07% | 36.78% | 36.73% | 37.02% | 35.16% | 34.56% | 35.07% | 37.08% | 35.19% | 30.81%
1 | 55 | 2020 | Winter | P, [MW] | 0 | 0 | -3.6768 | -4.2068 | -4.3401 | -4.3709 | -4.5294 | -5.0122 | -3.2735 | -2.7974 | -3.4868 | -2.9538 | -3.0979 | -2.9199 | -3.5189 | -3.4607 | -3.4072 | -3.1437 | -3.3126 | -3.3494 | -3.4531 | -3.0273 | -3.0214 | -2.9341 | -3.0287 | -3.2799
1 | 55 | 2020 | Winter | P, [%] | 0 | 0 | 2.989% | 3.42% | 3.529% | 3.554% | 3.682% | 4.075% | 2.661% | 2.274% | 2.835% | 2.401% | 2.519% | 2.374% | 2.861% | 2.814% | 2.77% | 2.556% | 2.693% | 2.723% | 2.807% | 2.461% | 2.456% | 2.385% | 2.462% | 2.667%
1 | 55 | 2020 | Winter | P, [MW] | 0 | 0 | 3.6939 | 4.2256 | 4.3572 | 4.3957 | 4.5548 | 5.0516 | 3.2885 | 2.8073 | 3.4959 | 2.9656 | 3.1092 | 2.9311 | 3.531 | 3.4732 | 3.4229 | 3.1601 | 3.3296 | 3.3654 | 3.4681 | 3.0434 | 3.0371 | 2.9487 | 3.0448 | 3.2999
1 | 55 | 2020 | Winter | P, [%] | 0 | 0 | 3.003% | 3.435% | 3.542% | 3.574% | 3.703% | 4.107% | 2.674% | 2.282% | 2.842% | 2.411% | 2.528% | 2.383% | 2.871% | 2.824% | 2.783% | 2.569% | 2.707% | 2.736% | 2.82% | 2.474% | 2.469% | 2.397% | 2.475% | 2.683%
1 | 55 | 2020 | Winter | Q, [MVAr] | 0 | 0 | -7.6249 | -7.7725 | -7.2392 | -9.0458 | -9.1057 | -11.426 | -7.2705 | -5.944 | -5.205 | -6.4615 | -6.2323 | -6.2842 | -6.2556 | -6.3832 | -7.3671 | -7.6745 | -7.7492 | -7.482 | -7.1255 | -7.6456 | -7.5461 | -7.2907 | -7.6484 | -8.4883
1 | 55 | 2020 | Winter | Q, [%] | 0 | 0 | 6.199% | 6.319% | 5.886% | 7.354% | 7.403% | 9.289% | 5.911% | 4.833% | 4.232% | 5.253% | 5.067% | 5.109% | 5.086% | 5.19% | 5.99% | 6.239% | 6.3% | 6.083% | 5.793% | 6.216% | 6.135% | 5.927% | 6.218% | 6.901%
1 | 55 | 2020 | Winter | Q, [MVAr] | 0 | 0 | 6.4331 | 6.5865 | 6.0437 | 7.8848 | 7.9471 | 10.3261 | 6.0729 | 4.7316 | 3.9911 | 5.2619 | 5.0284 | 5.0846 | 5.0577 | 5.1865 | 6.1841 | 6.4938 | 6.5704 | 6.2989 | 5.936 | 6.4627 | 6.3597 | 6.1006 | 6.4623 | 7.3134
1 | 55 | 2020 | Winter | Q, [%] | 0 | 0 | 5.23% | 5.355% | 4.914% | 6.41% | 6.461% | 8.395% | 4.937% | 3.847% | 3.245% | 4.278% | 4.088% | 4.134% | 4.112% | 4.217% | 5.028% | 5.279% | 5.342% | 5.121% | 4.826% | 5.254% | 5.17% | 4.96% | 5.254% | 5.946%
1 | 55 | 2020 | Winter | S, [MVA] | 0 | 0 | 8.4651 | 8.838 | 8.4406 | 10.0465 | 10.17 | 12.477 | 7.9735 | 6.5694 | 6.2649 | 7.1046 | 6.9598 | 6.9294 | 7.1774 | 7.261 | 8.1169 | 8.2934 | 8.4275 | 8.1975 | 7.9181 | 8.2231 | 8.1285 | 7.8589 | 8.2262 | 9.1
1 | 55 | 2020 | Winter | S, [%] | 0 | 0 | 6.882% | 7.185% | 6.862% | 8.168% | 8.268% | 10.14% | 6.483% | 5.341% | 5.093% | 5.776% | 5.658% | 5.634% | 5.835% | 5.903% | 6.599% | 6.743% | 6.852% | 6.665% | 6.438% | 6.685% | 6.609% | 6.389% | 6.688% | 7.398%
1 | 55 | 2020 | Winter | S, [MVA] | 0 | 0 | 7.4182 | 7.8255 | 7.4506 | 9.0273 | 9.1598 | 11.4955 | 6.9061 | 5.5017 | 5.3056 | 6.04 | 5.912 | 5.8689 | 6.1683 | 6.242 | 7.0682 | 7.2219 | 7.3659 | 7.1415 | 6.8749 | 7.1435 | 7.0477 | 6.7759 | 7.1437 | 8.0234
1 | 55 | 2020 | Winter | S, [%] | 0 | 0 | 6.031% | 6.362% | 6.057% | 7.339% | 7.447% | 9.346% | 5.615% | 4.473% | 4.314% | 4.911% | 4.806% | 4.771% | 5.015% | 5.075% | 5.746% | 5.871% | 5.989% | 5.806% | 5.589% | 5.808% | 5.73% | 5.509% | 5.808% | 6.523%
3 | 9 | 2020 | Winter | P, [MW] | 0 | 0 | -4.8359 | -3.7257 | -1.8607 | -3.672 | -3.1173 | -5.4738 | -7.8713 | -11.9266 | -13.7584 | -15.708 | -14.6613 | -18.0252 | -19.5576 | -21.8334 | -18.3224 | -14.4651 | -10.9508 | -10.5372 | -8.7742 | -8.9121 | -9.3072 | -10.3134 | -8.6219 | -8.7163
3 | 9 | 2020 | Winter | P, [%] | 0 | 0 | 5.373% | 4.14% | 2.067% | 4.08% | 3.464% | 6.082% | 8.746% | 13.25% | 15.29% | 17.45% | 16.29% | 20.03% | 21.73% | 24.26% | 20.36% | 16.07% | 12.17% | 11.71% | 9.749% | 9.902% | 10.34% | 11.46% | 9.58% | 9.685%
3 | 9 | 2020 | Winter | P, [MW] | 0 | 0 | 4.8475 | 3.7307 | 1.864 | 3.6768 | 3.1235 | 5.4821 | 7.8901 | 11.9594 | 13.8005 | 15.7639 | 14.7135 | 18.0982 | 19.646 | 21.9414 | 18.4031 | 14.5202 | 10.991 | 10.5781 | 8.805 | 8.9429 | 9.339 | 10.3466 | 8.6523 | 8.7504
3 | 9 | 2020 | Winter | P, [%] | 0 | 0 | 5.386% | 4.145% | 2.071% | 4.085% | 3.471% | 6.091% | 8.767% | 13.29% | 15.33% | 17.52% | 16.35% | 20.11% | 21.83% | 24.38% | 20.45% | 16.13% | 12.21% | 11.75% | 9.783% | 9.937% | 10.38% | 11.5% | 9.614% | 9.723%
3 | 9 | 2020 | Winter | Q, [MVAr] | 0 | 0 | 5.8862 | 3.3092 | 3.5174 | 3.1765 | 4.5241 | 3.467 | 5.8107 | 5.128 | 5.2527 | 6.289 | 7.2366 | 6.9345 | 8.277 | 8.642 | 8.7857 | 8.3368 | 9.0316 | 9.6923 | 8.7824 | 8.6331 | 8.5348 | 7.85 | 8.8762 | 9.7662
3 | 9 | 2020 | Winter | Q, [%] | 0 | 0 | 6.54% | 3.677% | 3.908% | 3.529% | 5.027% | 3.852% | 6.456% | 5.698% | 5.836% | 6.988% | 8.041% | 7.705% | 9.197% | 9.602% | 9.762% | 9.263% | 10.04% | 10.77% | 9.758% | 9.592% | 9.483% | 8.722% | 9.862% | 10.85%
3 | 9 | 2020 | Winter | Q, [MVAr] | 0 | 0 | -6.3672 | -3.8088 | -4.0227 | -3.6752 | -5.0179 | -3.9543 | -6.2749 | -5.5589 | -5.6635 | -6.6661 | -7.6215 | -7.2714 | -8.5791 | -8.901 | -9.1063 | -8.7109 | -9.4367 | -10.0961 | -9.2116 | -9.0601 | -8.9618 | -8.2757 | -9.3076 | -10.1888
3 | 9 | 2020 | Winter | Q, [%] | 0 | 0 | 7.075% | 4.232% | 4.47% | 4.084% | 5.575% | 4.394% | 6.972% | 6.177% | 6.293% | 7.407% | 8.468% | 8.079% | 9.532% | 9.89% | 10.12% | 9.679% | 10.49% | 11.22% | 10.24% | 10.07% | 9.958% | 9.195% | 10.34% | 11.32%
3 | 9 | 2020 | Winter | S, [MVA] | 0 | 0 | 7.6179 | 4.9832 | 3.9793 | 4.8553 | 5.4941 | 6.4794 | 9.7837 | 12.9823 | 14.7269 | 16.9202 | 16.35 | 19.3131 | 21.2369 | 23.4816 | 20.3199 | 16.6956 | 14.1947 | 14.3169 | 12.4144 | 12.4078 | 12.628 | 12.961 | 12.3743 | 13.0902
3 | 9 | 2020 | Winter | S, [%] | 0 | 0 | 8.464% | 5.537% | 4.421% | 5.395% | 6.105% | 7.199% | 10.87% | 14.42% | 16.36% | 18.8% | 18.17% | 21.46% | 23.6% | 26.09% | 22.58% | 18.55% | 15.77% | 15.91% | 13.79% | 13.79% | 14.03% | 14.4% | 13.75% | 14.54%
3 | 9 | 2020 | Winter | S, [MVA] | 0 | 0 | 8.0025 | 5.3315 | 4.4336 | 5.1987 | 5.9106 | 6.7595 | 10.0811 | 13.1882 | 14.9174 | 17.1154 | 16.5703 | 19.5043 | 21.4375 | 23.6781 | 20.5329 | 16.9327 | 14.4863 | 14.6229 | 12.7429 | 12.7303 | 12.9434 | 13.2492 | 12.7081 | 13.4306
3 | 9 | 2020 | Winter | S, [%] | 0 | 0 | 8.892% | 5.924% | 4.926% | 5.776% | 6.567% | 7.511% | 11.2% | 14.65% | 16.57% | 19.02% | 18.41% | 21.67% | 23.82% | 26.31% | 22.81% | 18.81% | 16.1% | 16.25% | 14.16% | 14.14% | 14.38% | 14.72% | 14.12% | 14.92%
3 | 34 | 2020 | Winter | P, [MW] | 0 | 0 | -21.2641 | -22.1743 | -23.1293 | -22.683 | -20.7177 | -20.9862 | -23.3287 | -26.0734 | -23.2416 | -22.792 | -21.2387 | -19.8748 | -17.7424 | -16.2666 | -18.9776 | -18.9349 | -23.0492 | -23.0628 | -23.5508 | -24.4329 | -23.1828 | -23.9866 | -22.2781 | -21.1837
3 | 34 | 2020 | Winter | P, [%] | 0 | 0 | 17.29% | 18.03% | 18.8% | 18.44% | 16.84% | 17.06% | 18.97% | 21.2% | 18.9% | 18.53% | 17.27% | 16.16% | 14.42% | 13.22% | 15.43% | 15.39% | 18.74% | 18.75% | 19.15% | 19.86% | 18.85% | 19.5% | 18.11% | 17.22%
3 | 34 | 2020 | Winter | P, [MW] | 0 | 0 | 21.3137 | 22.227 | 23.1864 | 22.7383 | 20.764 | 21.0339 | 23.3905 | 26.1533 | 23.3067 | 22.8565 | 21.2972 | 19.9297 | 17.7908 | 16.3106 | 19.0217 | 18.9834 | 23.1182 | 23.1322 | 23.6189 | 24.5066 | 23.2487 | 24.0547 | 22.3375 | 21.2382
3 | 34 | 2020 | Winter | P, [%] | 0 | 0 | 17.33% | 18.07% | 18.85% | 18.49% | 16.88% | 17.1% | 19.02% | 21.26% | 18.95% | 18.58% | 17.31% | 16.2% | 14.46% | 13.26% | 15.46% | 15.43% | 18.8% | 18.81% | 19.2% | 19.92% | 18.9% | 19.56% | 18.16% | 17.27%
3 | 34 | 2020 | Winter | Q, [MVAr] | 0 | 0 | -3.0862 | -0.60924 | 0.18255 | 0.52347 | -0.52412 | -0.16701 | -5.4107 | -7.628 | -7.8527 | -8.589 | -9.3366 | -10.4345 | -11.377 | -11.842 | -6.6857 | -9.2368 | -9.8316 | -9.9923 | -8.2824 | -8.6331 | -8.1348 | -7.05 | -6.9762 | -7.1662
3 | 34 | 2020 | Winter | Q, [%] | 0 | 0 | 2.509% | 0.4953% | 0.1484% | 0.4256% | 0.4261% | 0.1358% | 4.399% | 6.202% | 6.384% | 6.983% | 7.591% | 8.483% | 9.25% | 9.628% | 5.436% | 7.51% | 7.993% | 8.124% | 6.734% | 7.019% | 6.614% | 5.732% | 5.672% | 5.826%
3 | 34 | 2020 | Winter | Q, [MVAr] | 0 | 0 | 2.8006 | 0.3316 | -0.44671 | -0.79046 | 0.22664 | -0.12361 | 5.1681 | 7.451 | 7.6235 | 8.3607 | 9.0869 | 10.1745 | 11.0947 | 11.5446 | 6.3877 | 8.9566 | 9.6239 | 9.7854 | 8.0688 | 8.4407 | 7.9138 | 6.8351 | 6.7308 | 6.9043
3 | 34 | 2020 | Winter | Q, [%] | 0 | 0 | 2.277% | 0.2696% | 0.3632% | 0.6427% | 0.1843% | 0.1005% | 4.202% | 6.058% | 6.198% | 6.797% | 7.388% | 8.272% | 9.02% | 9.386% | 5.193% | 7.282% | 7.824% | 7.956% | 6.56% | 6.862% | 6.434% | 5.557% | 5.472% | 5.613%
3 | 34 | 2020 | Winter | S, [MVA] | 0 | 0 | 21.4869 | 22.1827 | 23.1301 | 22.689 | 20.7243 | 20.9869 | 23.948 | 27.1663 | 24.5324 | 24.3566 | 23.2004 | 22.4474 | 21.0767 | 20.1205 | 20.1209 | 21.0677 | 25.0584 | 25.1344 | 24.9647 | 25.9133 | 24.5686 | 25.0012 | 23.3449 | 22.363
3 | 34 | 2020 | Winter | S, [%] | 0 | 0 | 17.47% | 18.03% | 18.8% | 18.45% | 16.85% | 17.06% | 19.47% | 22.09% | 19.95% | 19.8% | 18.86% | 18.25% | 17.14% | 16.36% | 16.36% | 17.13% | 20.37% | 20.43% | 20.3% | 21.07% | 19.97% | 20.33% | 18.98% | 18.18%
3 | 34 | 2020 | Winter | S, [MVA] | 0 | 0 | 21.497 | 22.2295 | 23.1907 | 22.7521 | 20.7652 | 21.0343 | 23.9546 | 27.194 | 24.5218 | 24.3376 | 23.1547 | 22.3766 | 20.9667 | 19.9828 | 20.0656 | 20.9902 | 25.0414 | 25.1168 | 24.9591 | 25.9195 | 24.5587 | 25.007 | 23.3296 | 22.3322
3 | 34 | 2020 | Winter | S, [%] | 0 | 0 | 17.48% | 18.07% | 18.85% | 18.5% | 16.88% | 17.1% | 19.48% | 22.11% | 19.94% | 19.79% | 18.82% | 18.19% | 17.05% | 16.25% | 16.31% | 17.07% | 20.36% | 20.42% | 20.29% | 21.07% | 19.97% | 20.33% | 18.97% | 18.16%
4 | 15 | 2020 | Winter | P, [MW] | 0 | 0 | -49.8254 | -43.1322 | -42.6045 | -46.8134 | -46.6578 | -47.0743 | -52.5697 | -57.2779 | -67.2996 | -70.2998 | -75.5672 | -79.9863 | -82.1651 | -91.41 | -88.0632 | -85.1509 | -80.975 | -79.3808 | -69.9076 | -70.4751 | -68.623 | -77.324 | -80.261 | -69.6342
4 | 15 | 2020 | Winter | P, [%] | 0 | 0 | 8.304% | 7.189% | 7.101% | 7.802% | 7.776% | 7.846% | 8.762% | 9.546% | 11.22% | 11.72% | 12.59% | 13.33% | 13.69% | 15.23% | 14.68% | 14.19% | 13.5% | 13.23% | 11.65% | 11.75% | 11.44% | 12.89% | 13.38% | 11.61%
4 | 15 | 2020 | Winter | P, [MW] | 0 | 0 | 49.8563 | 43.1554 | 42.6271 | 46.8407 | 46.6849 | 47.102 | 52.6042 | 57.3204 | 67.3586 | 70.3652 | 75.6422 | 80.0715 | 82.2533 | 91.5169 | 88.1613 | 85.2433 | 81.0585 | 79.4607 | 69.9702 | 70.5389 | 68.6818 | 77.3988 | 80.3416 | 69.6946
4 | 15 | 2020 | Winter | P, [%] | 0 | 0 | 8.309% | 7.193% | 7.105% | 7.807% | 7.781% | 7.85% | 8.767% | 9.553% | 11.23% | 11.73% | 12.61% | 13.35% | 13.71% | 15.25% | 14.69% | 14.21% | 13.51% | 13.24% | 11.66% | 11.76% | 11.45% | 12.9% | 13.39% | 11.62%
4 | 15 | 2020 | Winter | Q, [MVAr] | 0 | 0 | 0.29422 | 0.99171 | 0.62555 | 0.36338 | 1.7079 | 2.8817 | 1.7626 | -11.6843 | -14.5148 | -17.688 | -17.6226 | -20.9649 | -18.0069 | -14.7082 | -10.8964 | -12.8151 | -12.194 | -10.3127 | -11.9124 | -12.5604 | -3.6665 | -5.3147 | -4.9241 | -0.28228
4 | 15 | 2020 | Winter | Q, [%] | 0 | 0 | 0.04904% | 0.1653% | 0.1043% | 0.06056% | 0.2847% | 0.4803% | 0.2938% | 1.947% | 2.419% | 2.948% | 2.937% | 3.494% | 3.001% | 2.451% | 1.816% | 2.136% | 2.032% | 1.719% | 1.985% | 2.093% | 0.6111% | 0.8858% | 0.8207% | 0.04705%
4 | 15 | 2020 | Winter | Q, [MVAr] | 0 | 0 | -1.028 | -1.7816 | -1.4196 | -1.1234 | -2.4691 | -3.6389 | -2.4707 | 11.0357 | 13.9863 | 17.2065 | 17.2105 | 20.6273 | 17.6906 | 14.5274 | 10.6517 | 12.529 | 11.8435 | 9.935 | 11.4099 | 12.0666 | 3.1356 | 4.9003 | 4.5511 | -0.23745
4 | 15 | 2020 | Winter | Q, [%] | 0 | 0 | 0.1713% | 0.2969% | 0.2366% | 0.1872% | 0.4115% | 0.6065% | 0.4118% | 1.839% | 2.331% | 2.868% | 2.868% | 3.438% | 2.948% | 2.421% | 1.775% | 2.088% | 1.974% | 1.656% | 1.902% | 2.011% | 0.5226% | 0.8167% | 0.7585% | 0.03957%
4 | 15 | 2020 | Winter | S, [MVA] | 0 | 0 | 49.8262 | 43.1436 | 42.6091 | 46.8148 | 46.689 | 47.1625 | 52.5992 | 58.4575 | 68.8471 | 72.4909 | 77.5948 | 82.6882 | 84.1151 | 92.5857 | 88.7347 | 86.1098 | 81.8879 | 80.0479 | 70.9153 | 71.5856 | 68.7209 | 77.5064 | 80.4119 | 69.6348
4 | 15 | 2020 | Winter | S, [%] | 0 | 0 | 8.304% | 7.191% | 7.102% | 7.802% | 7.782% | 7.86% | 8.767% | 9.743% | 11.47% | 12.08% | 12.93% | 13.78% | 14.02% | 15.43% | 14.79% | 14.35% | 13.65% | 13.34% | 11.82% | 11.93% | 11.45% | 12.92% | 13.4% | 11.61%
4 | 15 | 2020 | Winter | S, [MVA] | 0 | 0 | 49.8669 | 43.1921 | 42.6507 | 46.8542 | 46.7502 | 47.2424 | 52.6621 | 58.3731 | 68.7953 | 72.4385 | 77.5754 | 82.6857 | 84.1342 | 92.6627 | 88.8025 | 86.1591 | 81.9192 | 80.0794 | 70.8944 | 71.5635 | 68.7533 | 77.5538 | 80.4704 | 69.695
4 | 15 | 2020 | Winter | S, [%] | 0 | 0 | 8.311% | 7.199% | 7.108% | 7.809% | 7.792% | 7.874% | 8.777% | 9.729% | 11.47% | 12.07% | 12.93% | 13.78% | 14.02% | 15.44% | 14.8% | 14.36% | 13.65% | 13.35% | 11.82% | 11.93% | 11.46% | 12.93% | 13.41% | 11.62%
4 | 103 | 2020 | Winter | P, [MW] | 0 | 0 | 10.9254 | 8.8322 | 9.1095 | 14.0534 | 13.1628 | 15.9943 | 17.1697 | 14.2779 | 19.4996 | 20.3998 | 21.8672 | 24.1863 | 27.1651 | 34.81 | 35.4632 | 31.8509 | 29.475 | 26.6808 | 21.4926 | 23.4501 | 21.693 | 24.624 | 27.761 | 24.2342
4 | 103 | 2020 | Winter | P, [%] | 0 | 0 | 4.441% | 3.59% | 3.703% | 5.713% | 5.351% | 6.502% | 6.98% | 5.804% | 7.927% | 8.293% | 8.889% | 9.832% | 11.04% | 14.15% | 14.42% | 12.95% | 11.98% | 10.85% | 8.737% | 9.533% | 8.818% | 10.01% | 11.28% | 9.851%
4 | 103 | 2020 | Winter | P, [MW] | 0 | 0 | -10.9237 | -8.8311 | -9.1083 | -14.0506 | -13.1603 | -15.9907 | -17.1656 | -14.2737 | -19.4921 | -20.3922 | -21.8586 | -24.1758 | -27.1536 | -34.7923 | -35.4451 | -31.8357 | -29.4618 | -26.6704 | -21.4849 | -23.4411 | -21.6863 | -24.6154 | -27.7501 | -24.2259
4 | 103 | 2020 | Winter | P, [%] | 0 | 0 | 4.441% | 3.59% | 3.703% | 5.712% | 5.35% | 6.5% | 6.978% | 5.802% | 7.924% | 8.29% | 8.886% | 9.828% | 11.04% | 14.14% | 14.41% | 12.94% | 11.98% | 10.84% | 8.734% | 9.529% | 8.816% | 10.01% | 11.28% | 9.848%
4 | 103 | 2020 | Winter | Q, [MVAr] | 0 | 0 | 0.30578 | 0.0082944 | 1.0745 | 1.3366 | -0.10795 | 0.91833 | 0.037422 | 9.6843 | 12.3148 | 10.888 | 11.3226 | 12.3649 | 8.8069 | 6.5082 | 5.1964 | 8.0151 | 8.094 | 5.4127 | 8.9124 | 9.2604 | 1.4665 | 1.7147 | 2.2241 | -0.91772
4 | 103 | 2020 | Winter | Q, [%] | 0 | 0 | 0.1243% | 0.003372% | 0.4368% | 0.5433% | 0.04388% | 0.3733% | 0.01521% | 3.937% | 5.006% | 4.426% | 4.603% | 5.026% | 3.58% | 2.646% | 2.112% | 3.258% | 3.29% | 2.2% | 3.623% | 3.764% | 0.5961% | 0.697% | 0.9041% | 0.3731%
4 | 103 | 2020 | Winter | Q, [MVAr] | 0 | 0 | -0.5695 | -0.27411 | -1.3399 | -1.5965 | -0.15327 | -1.1755 | -0.29273 | -9.9385 | -12.5574 | -11.1303 | -11.5613 | -12.597 | -9.0355 | -6.7158 | -5.4028 | -8.2312 | -8.3172 | -5.6455 | -9.1547 | -9.4981 | -1.7128 | -1.9542 | -2.4555 | 0.6768
4 | 103 | 2020 | Winter | Q, [%] | 0 | 0 | 0.2315% | 0.1114% | 0.5447% | 0.649% | 0.06231% | 0.4779% | 0.119% | 4.04% | 5.105% | 4.525% | 4.7% | 5.121% | 3.673% | 2.73% | 2.196% | 3.346% | 3.381% | 2.295% | 3.721% | 3.861% | 0.6962% | 0.7944% | 0.9982% | 0.2751%
4 | 103 | 2020 | Winter | S, [MVA] | 0 | 0 | 10.9297 | 8.8322 | 9.1726 | 14.1168 | 13.1632 | 16.0207 | 17.1697 | 17.2524 | 23.0627 | 23.1236 | 24.6247 | 27.1637 | 28.557 | 35.4132 | 35.8419 | 32.8438 | 30.5661 | 27.2243 | 23.2672 | 25.2123 | 21.7425 | 24.6836 | 27.85 | 24.2516
4 | 103 | 2020 | Winter | S, [%] | 0 | 0 | 4.443% | 3.59% | 3.729% | 5.739% | 5.351% | 6.512% | 6.98% | 7.013% | 9.375% | 9.4% | 10.01% | 11.04% | 11.61% | 14.4% | 14.57% | 13.35% | 12.43% | 11.07% | 9.458% | 10.25% | 8.838% | 10.03% | 11.32% | 9.858%
4 | 103 | 2020 | Winter | S, [MVA] | 0 | 0 | 10.9385 | 8.8353 | 9.2063 | 14.141 | 13.1612 | 16.0339 | 17.1681 | 17.3929 | 23.1868 | 23.232 | 24.7278 | 27.2609 | 28.6175 | 35.4345 | 35.8545 | 32.8825 | 30.6133 | 27.2614 | 23.3541 | 25.2923 | 21.7539 | 24.6929 | 27.8586 | 24.2354
4 | 103 | 2020 | Winter | S, [%] | 0 | 0 | 4.447% | 3.592% | 3.742% | 5.748% | 5.35% | 6.518% | 6.979% | 7.07% | 9.426% | 9.444% | 10.05% | 11.08% | 11.63% | 14.4% | 14.57% | 13.37% | 12.44% | 11.08% | 9.494% | 10.28% | 8.843% | 10.04% | 11.32% | 9.852%
5 | 42 | 2020 | Winter | P, [MW] | 0 | 0 | -4.1561 | -4.5518 | -4.3977 | -3.8363 | -3.0654 | -3.1157 | -4.1399 | -6.3521 | -7.7385 | -7.1477 | -6.7096 | -6.7668 | -8.6181 | -6.871 | -6.3133 | -5.9045 | -5.6045 | -5.968 | -6.7519 | -6.3967 | -6.2671 | -6.6404 | -7.8726 | -5.5508
5 | 42 | 2020 | Winter | P, [%] | 0 | 0 | 4.618% | 5.058% | 4.886% | 4.263% | 3.406% | 3.462% | 4.6% | 7.058% | 8.598% | 7.942% | 7.455% | 7.519% | 9.576% | 7.634% | 7.015% | 6.561% | 6.227% | 6.631% | 7.502% | 7.107% | 6.963% | 7.378% | 8.747% | 6.168%
5 | 42 | 2020 | Winter | P, [MW] | 0 | 0 | 4.1704 | 4.5684 | 4.4124 | 3.855 | 3.0824 | 3.1442 | 4.156 | 6.3748 | 7.7693 | 7.1752 | 6.7343 | 6.793 | 8.6604 | 6.9015 | 6.3421 | 5.9331 | 5.6295 | 5.9957 | 6.7808 | 6.4253 | 6.2959 | 6.6723 | 7.9146 | 5.5805
5 | 42 | 2020 | Winter | P, [%] | 0 | 0 | 4.634% | 5.076% | 4.903% | 4.283% | 3.425% | 3.494% | 4.618% | 7.083% | 8.633% | 7.972% | 7.483% | 7.548% | 9.623% | 7.668% | 7.047% | 6.592% | 6.255% | 6.662% | 7.534% | 7.139% | 6.995% | 7.414% | 8.794% | 6.201%
5 | 42 | 2020 | Winter | Q, [MVAr] | 0 | 0 | -4.1537 | -4.3527 | -4.001 | -5.539 | -5.7403 | -7.6363 | -4.6505 | -3.1232 | -2.204 | -2.7756 | -2.8837 | -3.2858 | -3.9558 | -4.4339 | -4.9349 | -5.4615 | -5.0479 | -5.193 | -4.2639 | -4.7756 | -5.0377 | -5.2046 | -5.4828 | -6.1343
5 | 42 | 2020 | Winter | Q, [%] | 0 | 0 | 4.615% | 4.836% | 4.446% | 6.154% | 6.378% | 8.485% | 5.167% | 3.47% | 2.449% | 3.084% | 3.204% | 3.651% | 4.395% | 4.927% | 5.483% | 6.068% | 5.609% | 5.77% | 4.738% | 5.306% | 5.597% | 5.783% | 6.092% | 6.816%
5 | 42 | 2020 | Winter | Q, [MVAr] | 0 | 0 | 2.7688 | 2.9714 | 2.6136 | 4.1649 | 4.3631 | 6.29 | 3.2699 | 1.769 | 0.8727 | 1.4436 | 1.5446 | 1.9566 | 2.6538 | 3.107 | 3.6044 | 4.1278 | 3.7066 | 3.8556 | 2.9276 | 3.4403 | 3.6994 | 3.8751 | 4.1728 | 4.7904
5 | 42 | 2020 | Winter | Q, [%] | 0 | 0 | 3.076% | 3.302% | 2.904% | 4.628% | 4.848% | 6.989% | 3.633% | 1.966% | 0.9697% | 1.604% | 1.716% | 2.174% | 2.949% | 3.452% | 4.005% | 4.586% | 4.118% | 4.284% | 3.253% | 3.823% | 4.11% | 4.306% | 4.636% | 5.323%
5 | 42 | 2020 | Winter | S, [MVA] | 0 | 0 | 5.8759 | 6.298 | 5.9454 | 6.7378 | 6.5075 | 8.2475 | 6.2262 | 7.0784 | 8.0463 | 7.6677 | 7.303 | 7.5224 | 9.4826 | 8.1774 | 8.0132 | 8.0431 | 7.5426 | 7.911 | 7.9856 | 7.9828 | 8.0408 | 8.437 | 9.5937 | 8.2729
5 | 42 | 2020 | Winter | S, [%] | 0 | 0 | 6.529% | 6.998% | 6.606% | 7.486% | 7.231% | 9.164% | 6.918% | 7.865% | 8.94% | 8.52% | 8.114% | 8.358% | 10.54% | 9.086% | 8.904% | 8.937% | 8.381% | 8.79% | 8.873% | 8.87% | 8.934% | 9.374% | 10.66% | 9.192%
5 | 42 | 2020 | Winter | S, [MVA] | 0 | 0 | 5.0058 | 5.4497 | 5.1284 | 5.6752 | 5.3421 | 7.032 | 5.2881 | 6.6158 | 7.8181 | 7.319 | 6.9092 | 7.0692 | 9.0578 | 7.5686 | 7.2948 | 7.2278 | 6.7402 | 7.1284 | 7.3858 | 7.2883 | 7.3023 | 7.716 | 8.9472 | 7.3546
5 | 42 | 2020 | Winter | S, [%] | 0 | 0 | 5.562% | 6.055% | 5.698% | 6.306% | 5.936% | 7.813% | 5.876% | 7.351% | 8.687% | 8.132% | 7.677% | 7.855% | 10.06% | 8.41% | 8.105% | 8.031% | 7.489% | 7.92% | 8.206% | 8.098% | 8.114% | 8.573% | 9.941% | 8.172%
5 | 68 | 2020 | Winter | P, [MW] | 0 | 0 | 4.5008 | 5.4013 | 5.6714 | 5.6714 | 5.6714 | 5.5664 | 6.1016 | 6.1016 | 6.1016 | 6.1016 | 7.0022 | 7.0022 | 7.0022 | 7.0022 | 6.2017 | 6.2018 | 6.2017 | 6.3018 | 5.9866 | 5.9866 | 5.9866 | 6.2718 | 6.4018 | 5.5013
5 | 68 | 2020 | Winter | P, [%] | 0 | 0 | 3.659% | 4.391% | 4.611% | 4.611% | 4.611% | 4.526% | 4.961% | 4.961% | 4.961% | 4.961% | 5.693% | 5.693% | 5.693% | 5.693% | 5.042% | 5.042% | 5.042% | 5.123% | 4.867% | 4.867% | 4.867% | 5.099% | 5.205% | 4.473%
5 | 68 | 2020 | Winter | P, [MW] | 0 | 0 | -4.5 | -5.4 | -5.67 | -5.67 | -5.67 | -5.565 | -6.1 | -6.1 | -6.1 | -6.1 | -7 | -7 | -7 | -7 | -6.2 | -6.2 | -6.2 | -6.3 | -5.985 | -5.985 | -5.985 | -6.27 | -6.4 | -5.5
5 | 68 | 2020 | Winter | P, [%] | 0 | 0 | 3.659% | 4.39% | 4.61% | 4.61% | 4.61% | 4.524% | 4.959% | 4.959% | 4.959% | 4.959% | 5.691% | 5.691% | 5.691% | 5.691% | 5.041% | 5.041% | 5.041% | 5.122% | 4.866% | 4.866% | 4.866% | 5.098% | 5.203% | 4.472%
5 | 68 | 2020 | Winter | Q, [MVAr] | 0 | 0 | 0.71885 | 1.2201 | 1.2202 | 1.2211 | 1.5212 | 1.5222 | 1.2215 | 1.1229 | 1.5238 | 1.5247 | 2.0265 | 2.0275 | 2.0267 | 2.0268 | 1.7252 | 2.2252 | 1.7248 | 1.7247 | 1.7239 | 1.7242 | 1.7238 | 1.7246 | 1.6245 | 1.2219
5 | 68 | 2020 | Winter | Q, [%] | 0 | 0 | 0.5844% | 0.992% | 0.992% | 0.9928% | 1.237% | 1.238% | 0.9931% | 0.913% | 1.239% | 1.24% | 1.648% | 1.648% | 1.648% | 1.648% | 1.403% | 1.809% | 1.402% | 1.402% | 1.402% | 1.402% | 1.401% | 1.402% | 1.321% | 0.9934%
5 | 68 | 2020 | Winter | Q, [MVAr] | 0 | 0 | -0.9 | -1.4 | -1.4 | -1.4 | -1.7 | -1.7 | -1.4 | -1.3 | -1.7 | -1.7 | -2.2 | -2.2 | -2.2 | -2.2 | -1.9 | -2.4 | -1.9 | -1.9 | -1.9 | -1.9 | -1.9 | -1.9 | -1.8 | -1.4
5 | 68 | 2020 | Winter | Q, [%] | 0 | 0 | 0.7317% | 1.138% | 1.138% | 1.138% | 1.382% | 1.382% | 1.138% | 1.057% | 1.382% | 1.382% | 1.789% | 1.789% | 1.789% | 1.789% | 1.545% | 1.951% | 1.545% | 1.545% | 1.545% | 1.545% | 1.545% | 1.545% | 1.463% | 1.138%
5 | 68 | 2020 | Winter | S, [MVA] | 0 | 0 | 4.5579 | 5.5373 | 5.8012 | 5.8013 | 5.8719 | 5.7708 | 6.2227 | 6.2041 | 6.289 | 6.2893 | 7.2896 | 7.2898 | 7.2896 | 7.2896 | 6.4372 | 6.5889 | 6.4371 | 6.5335 | 6.2299 | 6.23 | 6.2298 | 6.5045 | 6.6047 | 5.6354
5 | 68 | 2020 | Winter | S, [%] | 0 | 0 | 3.706% | 4.502% | 4.716% | 4.717% | 4.774% | 4.692% | 5.059% | 5.044% | 5.113% | 5.113% | 5.926% | 5.927% | 5.927% | 5.927% | 5.233% | 5.357% | 5.233% | 5.312% | 5.065% | 5.065% | 5.065% | 5.288% | 5.37% | 4.582%
5 | 68 | 2020 | Winter | S, [MVA] | 0 | 0 | 4.5891 | 5.5785 | 5.8403 | 5.8403 | 5.9194 | 5.8189 | 6.2586 | 6.237 | 6.3325 | 6.3325 | 7.3376 | 7.3376 | 7.3376 | 7.3376 | 6.4846 | 6.6483 | 6.4846 | 6.5803 | 6.2793 | 6.2793 | 6.2793 | 6.5516 | 6.6483 | 5.6754
5 | 68 | 2020 | Winter | S, [%] | 0 | 0 | 3.731% | 4.535% | 4.748% | 4.748% | 4.812% | 4.731% | 5.088% | 5.071% | 5.148% | 5.148% | 5.966% | 5.966% | 5.966% | 5.966% | 5.272% | 5.405% | 5.272% | 5.35% | 5.105% | 5.105% | 5.105% | 5.326% | 5.405% | 4.614%
7 | 9 | 2020 | Winter | P, [MW] | 0 | 0 | 57.4582 | 67.4511 | 79.9764 | 70.8604 | 66.5543 | 57.9016 | 48.9239 | 41.6669 | 42.6555 | 36 | 36 | 36 | 36 | 36 | 36 | 36 | 36 | 36 | 42.9369 | 45.578 | 39.3355 | 36.8965 | 39.0154 | 36.1265
7 | 9 | 2020 | Winter | P, [%] | 0 | 0 | 23.36% | 27.42% | 32.51% | 28.81% | 27.05% | 23.54% | 19.89% | 16.94% | 17.34% | 14.63% | 14.63% | 14.63% | 14.63% | 14.63% | 14.63% | 14.63% | 14.63% | 14.63% | 17.45% | 18.53% | 15.99% | 15% | 15.86% | 14.69%
7 | 9 | 2020 | Winter | P, [MW] | 0 | 0 | -57.3533 | -67.3087 | -79.7777 | -70.703 | -66.4146 | -57.7951 | -48.8473 | -41.6105 | -42.5966 | -35.9572 | -35.9572 | -35.957 | -35.9569 | -35.957 | -35.9571 | -35.9568 | -35.9566 | -35.9566 | -42.8763 | -45.5097 | -39.2844 | -36.8514 | -38.9652 | -36.0831
7 | 9 | 2020 | Winter | P, [%] | 0 | 0 | 23.31% | 27.36% | 32.43% | 28.74% | 27% | 23.49% | 19.86% | 16.91% | 17.32% | 14.62% | 14.62% | 14.62% | 14.62% | 14.62% | 14.62% | 14.62% | 14.62% | 14.62% | 17.43% | 18.5% | 15.97% | 14.98% | 15.84% | 14.67%
7 | 9 | 2020 | Winter | Q, [MVAr] | 0 | 0 | bar: 0 to 23
7 | 9 | 2020 | Winter | Q, [%] | 0 | 0 | 3.252% | 3.252% | 3.252% | 3.252% | 3.252% | 3.252% | 3.252% | 3.252% | 3.252% | 3.252% | 3.252% | 3.252% | 3.252% | 3.252% | 3.252% | 3.252% | 3.252% | 3.252% | 3.252% | 3.252% | 3.252% | 3.252% | 3.252% | 3.252%
7 | 9 | 2020 | Winter | Q, [MVAr] | 0 | 0 | 7.8392 | 7.9661 | 8.1609 | 8.0198 | 7.9602 | 7.8454 | 7.7412 | 7.6721 | 7.6804 | 7.6276 | 7.6282 | 7.6306 | 7.6319 | 7.6316 | 7.6301 | 7.6348 | 7.638 | 7.6379 | 7.6948 | 7.7236 | 7.6616 | 7.6379 | 7.6568 | 7.634
7 | 9 | 2020 | Winter | Q, [%] | 0 | 0 | 3.187% | 3.238% | 3.317% | 3.26% | 3.236% | 3.189% | 3.147% | 3.119% | 3.122% | 3.101% | 3.101% | 3.102% | 3.102% | 3.102% | 3.102% | 3.104% | 3.105% | 3.105% | 3.128% | 3.14% | 3.114% | 3.105% | 3.113% | 3.103%
7 | 9 | 2020 | Winter | S, [MVA] | 0 | 0 | 58.0124 | 67.9239 | 80.3755 | 71.3106 | 67.0334 | 58.4516 | 49.5737 | 42.4279 | 43.3992 | 36.8782 | 36.8782 | 36.8782 | 36.8782 | 36.8782 | 36.8782 | 36.8782 | 36.8782 | 36.8782 | 43.6759 | 46.2747 | 40.1408 | 37.7538 | 39.8272 | 37.0017
7 | 9 | 2020 | Winter | S, [%] | 0 | 0 | 23.58% | 27.61% | 32.67% | 28.99% | 27.25% | 23.76% | 20.15% | 17.25% | 17.64% | 14.99% | 14.99% | 14.99% | 14.99% | 14.99% | 14.99% | 14.99% | 14.99% | 14.99% | 17.75% | 18.81% | 16.32% | 15.35% | 16.19% | 15.04%
7 | 9 | 2020 | Winter | S, [MVA] | 0 | 0 | 57.8866 | 67.7784 | 80.194 | 71.1564 | 66.89 | 58.3251 | 49.4569 | 42.3119 | 43.2835 | 36.7573 | 36.7574 | 36.7578 | 36.758 | 36.7579 | 36.7577 | 36.7584 | 36.7589 | 36.7588 | 43.5613 | 46.1604 | 40.0245 | 37.6346 | 39.7104 | 36.8818
7 | 9 | 2020 | Winter | S, [%] | 0 | 0 | 23.53% | 27.55% | 32.6% | 28.93% | 27.19% | 23.71% | 20.1% | 17.2% | 17.59% | 14.94% | 14.94% | 14.94% | 14.94% | 14.94% | 14.94% | 14.94% | 14.94% | 14.94% | 17.71% | 18.76% | 16.27% | 15.3% | 16.14% | 14.99%
8 | 14 | 2020 | Winter | P, [MW] | 0 | 0 | -6.1094 | -6.3413 | -6.7072 | -8.3821 | -8.2028 | -9.9082 | -7.5974 | -6.5136 | -6.8978 | -6.0123 | -5.9986 | -5.8836 | -5.3526 | -4.9722 | -4.8228 | -5.2049 | -5.0881 | -5.2579 | -5.7252 | -5.6811 | -5.2104 | -5.2585 | -5.3389 | -5.2792
8 | 14 | 2020 | Winter | P, [%] | 0 | 0 | 1.964% | 2.039% | 2.157% | 2.695% | 2.638% | 3.186% | 2.443% | 2.094% | 2.218% | 1.933% | 1.929% | 1.892% | 1.721% | 1.599% | 1.551% | 1.674% | 1.636% | 1.691% | 1.841% | 1.827% | 1.675% | 1.691% | 1.717% | 1.698%
8 | 14 | 2020 | Winter | P, [MW] | 0 | 0 | 6.1398 | 6.3717 | 6.7376 | 8.413 | 8.2336 | 9.9395 | 7.6279 | 6.5449 | 6.9296 | 6.0444 | 6.0304 | 5.9149 | 5.3828 | 5.0008 | 4.8517 | 5.2339 | 5.1172 | 5.287 | 5.7558 | 5.7115 | 5.2398 | 5.2872 | 5.3677 | 5.3082
8 | 14 | 2020 | Winter | P, [%] | 0 | 0 | 1.974% | 2.049% | 2.166% | 2.705% | 2.647% | 3.196% | 2.453% | 2.104% | 2.228% | 1.944% | 1.939% | 1.902% | 1.731% | 1.608% | 1.56% | 1.683% | 1.645% | 1.7% | 1.851% | 1.837% | 1.685% | 1.7% | 1.726% | 1.707%
8 | 14 | 2020 | Winter | Q, [MVAr] | 0 | 0 | -27.2975 | -27.2389 | -27.1624 | -26.8353 | -26.8708 | -26.4914 | -26.9609 | -27.554 | -27.6177 | -27.9237 | -27.8234 | -27.6903 | -27.4149 | -26.8626 | -27.0015 | -26.9813 | -27.0598 | -27.0102 | -27.4591 | -27.3964 | -27.117 | -26.8632 | -26.8701 | -26.9553
8 | 14 | 2020 | Winter | Q, [%] | 0 | 0 | 8.777% | 8.758% | 8.734% | 8.629% | 8.64% | 8.518% | 8.669% | 8.86% | 8.88% | 8.979% | 8.946% | 8.904% | 8.815% | 8.637% | 8.682% | 8.676% | 8.701% | 8.685% | 8.829% | 8.809% | 8.719% | 8.638% | 8.64% | 8.667%
8 | 14 | 2020 | Winter | Q, [MVAr] | 0 | 0 | 23.9151 | 23.8559 | 23.7794 | 23.4553 | 23.4904 | 23.1133 | 23.5777 | 24.1918 | 24.2642 | 24.5773 | 24.4708 | 24.3284 | 24.0302 | 23.441 | 23.5863 | 23.5694 | 23.6511 | 23.6006 | 24.0815 | 24.0146 | 23.7131 | 23.445 | 23.4532 | 23.5428
8 | 14 | 2020 | Winter | Q, [%] | 0 | 0 | 7.69% | 7.671% | 7.646% | 7.542% | 7.553% | 7.432% | 7.581% | 7.779% | 7.802% | 7.903% | 7.868% | 7.823% | 7.727% | 7.537% | 7.584% | 7.579% | 7.605% | 7.589% | 7.743% | 7.722% | 7.625% | 7.539% | 7.541% | 7.57%
8 | 14 | 2020 | Winter | S, [MVA] | 0 | 0 | 27.9728 | 27.9673 | 27.9782 | 28.1139 | 28.0949 | 28.2837 | 28.0109 | 28.3134 | 28.466 | 28.5636 | 28.4627 | 28.3084 | 27.9325 | 27.3189 | 27.4288 | 27.4788 | 27.534 | 27.5172 | 28.0496 | 27.9792 | 27.613 | 27.373 | 27.3954 | 27.4674
8 | 14 | 2020 | Winter | S, [%] | 0 | 0 | 8.994% | 8.993% | 8.996% | 9.04% | 9.034% | 9.094% | 9.007% | 9.104% | 9.153% | 9.184% | 9.152% | 9.102% | 8.982% | 8.784% | 8.82% | 8.836% | 8.853% | 8.848% | 9.019% | 8.997% | 8.879% | 8.802% | 8.809% | 8.832%
8 | 14 | 2020 | Winter | S, [MVA] | 0 | 0 | 24.6906 | 24.6921 | 24.7155 | 24.9185 | 24.8916 | 25.1598 | 24.7809 | 25.0615 | 25.2343 | 25.3096 | 25.2029 | 25.0371 | 24.6257 | 23.9685 | 24.0802 | 24.1435 | 24.1984 | 24.1855 | 24.7598 | 24.6844 | 24.2851 | 24.0337 | 24.0596 | 24.1338
8 | 14 | 2020 | Winter | S, [%] | 0 | 0 | 7.939% | 7.94% | 7.947% | 8.012% | 8.004% | 8.09% | 7.968% | 8.058% | 8.114% | 8.138% | 8.104% | 8.051% | 7.918% | 7.707% | 7.743% | 7.763% | 7.781% | 7.777% | 7.961% | 7.937% | 7.809% | 7.728% | 7.736% | 7.76%
9 | 10 | 2020 | Winter | P, [MW] | 0 | 0 | -1.2045 | -1.7829 | -2.6836 | -2.5932 | -2.5978 | -2.316 | -1.6591 | -0.013665 | 0.51824 | 2.4289 | 2.2609 | 3.0921 | 2.7877 | 4.3061 | 1.5304 | 0.61606 | -0.84964 | -0.64423 | -0.81695 | 0.2202 | -0.74522 | 0.37821 | 0.18775 | -2.1196
9 | 10 | 2020 | Winter | P, [%] | 0 | 0 | 0.9793% | 1.45% | 2.182% | 2.108% | 2.112% | 1.883% | 1.349% | 0.01111% | 0.4213% | 1.975% | 1.838% | 2.514% | 2.266% | 3.501% | 1.244% | 0.5009% | 0.6908% | 0.5238% | 0.6642% | 0.179% | 0.6059% | 0.3075% | 0.1526% | 1.723%
9 | 10 | 2020 | Winter | P, [MW] | 0 | 0 | 1.3063 | 1.8595 | 2.7503 | 2.6774 | 2.695 | 2.4253 | 1.7647 | 0.1086 | -0.42986 | -2.3156 | -2.143 | -2.967 | -2.6606 | -4.1716 | -1.4064 | -0.45714 | 1.0143 | 0.81333 | 0.96819 | -0.062904 | 0.89738 | -0.25004 | -0.04266 | 2.2769
9 | 10 | 2020 | Winter | P, [%] | 0 | 0 | 1.062% | 1.512% | 2.236% | 2.177% | 2.191% | 1.972% | 1.435% | 0.08829% | 0.3495% | 1.883% | 1.742% | 2.412% | 2.163% | 3.392% | 1.143% | 0.3717% | 0.8247% | 0.6612% | 0.7871% | 0.05114% | 0.7296% | 0.2033% | 0.03468% | 1.851%
9 | 10 | 2020 | Winter | Q, [MVAr] | 0 | 0 | -18.477 | -16.126 | -14.958 | -16.7471 | -17.9326 | -19.0081 | -18.7641 | -17.864 | -17.2612 | -19.2379 | -19.63 | -20.0617 | -20.2427 | -20.5499 | -20.165 | -22.7174 | -23.0513 | -23.3576 | -22.186 | -22.5827 | -22.2581 | -20.5383 | -21.7945 | -22.5481
9 | 10 | 2020 | Winter | Q, [%] | 0 | 0 | 15.02% | 13.11% | 12.16% | 13.62% | 14.58% | 15.45% | 15.26% | 14.52% | 14.03% | 15.64% | 15.96% | 16.31% | 16.46% | 16.71% | 16.39% | 18.47% | 18.74% | 18.99% | 18.04% | 18.36% | 18.1% | 16.7% | 17.72% | 18.33%
9 | 10 | 2020 | Winter | Q, [MVAr] | 0 | 0 | 17.4541 | 15.0096 | 13.8046 | 15.6585 | 16.8921 | 18.0101 | 17.7549 | 16.8256 | 16.2001 | 18.2677 | 18.676 | 19.1365 | 19.3265 | 19.6582 | 19.2343 | 21.91 | 22.2685 | 22.5891 | 21.351 | 21.773 | 21.4256 | 19.6217 | 20.9355 | 21.731
9 | 10 | 2020 | Winter | Q, [%] | 0 | 0 | 14.19% | 12.2% | 11.22% | 12.73% | 13.73% | 14.64% | 14.43% | 13.68% | 13.17% | 14.85% | 15.18% | 15.56% | 15.71% | 15.98% | 15.64% | 17.81% | 18.1% | 18.37% | 17.36% | 17.7% | 17.42% | 15.95% | 17.02% | 17.67%
9 | 10 | 2020 | Winter | S, [MVA] | 0 | 0 | 18.5163 | 16.2242 | 15.1969 | 16.9467 | 18.1198 | 19.1486 | 18.8373 | 17.864 | 17.2689 | 19.3907 | 19.7598 | 20.2986 | 20.4338 | 20.9962 | 20.223 | 22.7258 | 23.067 | 23.3665 | 22.2011 | 22.5838 | 22.2706 | 20.5418 | 21.7953 | 22.6475
9 | 10 | 2020 | Winter | S, [%] | 0 | 0 | 15.05% | 13.19% | 12.36% | 13.78% | 14.73% | 15.57% | 15.31% | 14.52% | 14.04% | 15.76% | 16.06% | 16.5% | 16.61% | 17.07% | 16.44% | 18.48% | 18.75% | 19% | 18.05% | 18.36% | 18.11% | 16.7% | 17.72% | 18.41%
9 | 10 | 2020 | Winter | S, [MVA] | 0 | 0 | 17.5029 | 15.1243 | 14.0759 | 15.8858 | 17.1057 | 18.1726 | 17.8424 | 16.8259 | 16.2058 | 18.4139 | 18.7986 | 19.3651 | 19.5088 | 20.0959 | 19.2856 | 21.9147 | 22.2916 | 22.6037 | 21.3729 | 21.7731 | 21.4444 | 19.6233 | 20.9355 | 21.8499
9 | 10 | 2020 | Winter | S, [%] | 0 | 0 | 14.23% | 12.3% | 11.44% | 12.92% | 13.91% | 14.77% | 14.51% | 13.68% | 13.18% | 14.97% | 15.28% | 15.74% | 15.86% | 16.34% | 15.68% | 17.82% | 18.12% | 18.38% | 17.38% | 17.7% | 17.43% | 15.95% | 17.02% | 17.76%
9 | 16 | 2020 | Winter | P, [MW] | 0 | 0 | 11.8103 | 9.7608 | 8.3573 | 10.3743 | 11.0889 | 11.7289 | 17.2163 | 20.0648 | 23.5779 | 23.8544 | 22.8678 | 26.8667 | 28.4233 | 28.6095 | 24.9235 | 22.1205 | 19.0152 | 17.8227 | 16.0783 | 17.1566 | 17.4856 | 20.1416 | 18.1251 | 16.1522
9 | 16 | 2020 | Winter | P, [%] | 0 | 0 | 9.602% | 7.936% | 6.795% | 8.434% | 9.015% | 9.536% | 14% | 16.31% | 19.17% | 19.39% | 18.59% | 21.84% | 23.11% | 23.26% | 20.26% | 17.98% | 15.46% | 14.49% | 13.07% | 13.95% | 14.22% | 16.38% | 14.74% | 13.13%
9 | 16 | 2020 | Winter | P, [MW] | 0 | 0 | -11.7951 | -9.7513 | -8.3501 | -10.364 | -11.0764 | -11.7154 | -17.1873 | -20.0269 | -23.5263 | -23.8008 | -22.8177 | -26.7987 | -28.3463 | -28.5313 | -24.8645 | -22.0716 | -18.9769 | -17.7873 | -16.05 | -17.1246 | -17.4525 | -20.1014 | -18.0902 | -16.1218
9 | 16 | 2020 | Winter | P, [%] | 0 | 0 | 9.589% | 7.928% | 6.789% | 8.426% | 9.005% | 9.525% | 13.97% | 16.28% | 19.13% | 19.35% | 18.55% | 21.79% | 23.05% | 23.2% | 20.22% | 17.94% | 15.43% | 14.46% | 13.05% | 13.92% | 14.19% | 16.34% | 14.71% | 13.11%
9 | 16 | 2020 | Winter | Q, [MVAr] | 0 | 0 | -5.395 | -3.3314 | -3.2802 | -2.6974 | -3.9098 | -3.2831 | -4.6022 | -3.1492 | -2.6558 | -3.5235 | -4.3767 | -3.3975 | -4.6101 | -4.8807 | -4.0588 | -6.0065 | -6.95 | -7.8841 | -6.8971 | -7.0808 | -7.1416 | -5.4239 | -7.0547 | -8.2972
9 | 16 | 2020 | Winter | Q, [%] | 0 | 0 | 4.386% | 2.708% | 2.667% | 2.193% | 3.179% | 2.669% | 3.742% | 2.56% | 2.159% | 2.865% | 3.558% | 2.762% | 3.748% | 3.968% | 3.3% | 4.883% | 5.65% | 6.41% | 5.607% | 5.757% | 5.806% | 4.41% | 5.735% | 6.746%
9 | 16 | 2020 | Winter | Q, [MVAr] | 0 | 0 | 5.0621 | 2.9761 | 2.9156 | 2.346 | 3.5672 | 2.9448 | 4.3164 | 2.8951 | 2.4482 | 3.3251 | 4.1662 | 3.2495 | 4.4932 | 4.7676 | 3.8801 | 5.7958 | 6.7049 | 7.629 | 6.616 | 6.8137 | 6.8763 | 5.1815 | 6.7948 | 8.0225
9 | 16 | 2020 | Winter | Q, [%] | 0 | 0 | 4.116% | 2.42% | 2.37% | 1.907% | 2.9% | 2.394% | 3.509% | 2.354% | 1.99% | 2.703% | 3.387% | 2.642% | 3.653% | 3.876% | 3.155% | 4.712% | 5.451% | 6.202% | 5.379% | 5.54% | 5.591% | 4.213% | 5.524% | 6.522%
9 | 16 | 2020 | Winter | S, [MVA] | 0 | 0 | 12.9842 | 10.3137 | 8.978 | 10.7193 | 11.758 | 12.1797 | 17.8208 | 20.3104 | 23.727 | 24.1133 | 23.2828 | 27.0807 | 28.7947 | 29.0228 | 25.2518 | 22.9215 | 20.2455 | 19.4887 | 17.4952 | 18.5604 | 18.8878 | 20.8591 | 19.4497 | 18.1587
9 | 16 | 2020 | Winter | S, [%] | 0 | 0 | 10.56% | 8.385% | 7.299% | 8.715% | 9.559% | 9.902% | 14.49% | 16.51% | 19.29% | 19.6% | 18.93% | 22.02% | 23.41% | 23.6% | 20.53% | 18.64% | 16.46% | 15.84% | 14.22% | 15.09% | 15.36% | 16.96% | 15.81% | 14.76%
9 | 16 | 2020 | Winter | S, [MVA] | 0 | 0 | 12.8355 | 10.1953 | 8.8445 | 10.6262 | 11.6367 | 12.0799 | 17.721 | 20.2351 | 23.6533 | 24.0319 | 23.195 | 26.995 | 28.7002 | 28.9269 | 25.1654 | 22.8198 | 20.1266 | 19.3543 | 17.3601 | 18.4303 | 18.7583 | 20.7584 | 19.3242 | 18.0076
9 | 16 | 2020 | Winter | S, [%] | 0 | 0 | 10.44% | 8.289% | 7.191% | 8.639% | 9.461% | 9.821% | 14.41% | 16.45% | 19.23% | 19.54% | 18.86% | 21.95% | 23.33% | 23.52% | 20.46% | 18.55% | 16.36% | 15.74% | 14.11% | 14.98% | 15.25% | 16.88% | 15.71% | 14.64%
10 | 15 | 2020 | Winter | P, [MW] | 0 | 0 | -16.4063 | -16.4595 | -16.3053 | -16.0224 | -15.725 | -16.5053 | -14.7647 | -15.3086 | -16.0701 | -14.0844 | -13.257 | -11.433 | -9.9394 | -8.7284 | -9.4936 | -10.9429 | -13.2143 | -13.7133 | -15.1482 | -17.5371 | -15.0774 | -16.08 | -15.6573 | -12.0769
10 | 15 | 2020 | Winter | P, [%] | 0 | 0 | 13.34% | 13.38% | 13.26% | 13.03% | 12.78% | 13.42% | 12% | 12.45% | 13.07% | 11.45% | 10.78% | 9.295% | 8.081% | 7.096% | 7.718% | 8.897% | 10.74% | 11.15% | 12.32% | 14.26% | 12.26% | 13.07% | 12.73% | 9.819%
10 | 15 | 2020 | Winter | P, [MW] | 0 | 0 | 16.5328 | 16.5667 | 16.405 | 16.1312 | 15.8416 | 16.626 | 14.8862 | 15.4738 | 16.2417 | 14.2754 | 13.446 | 11.6444 | 10.162 | 8.9495 | 9.6874 | 11.1433 | 13.4434 | 13.9366 | 15.3473 | 17.7725 | 15.2725 | 16.2789 | 15.8452 | 12.2466
10 | 15 | 2020 | Winter | P, [%] | 0 | 0 | 13.44% | 13.47% | 13.34% | 13.11% | 12.88% | 13.52% | 12.1% | 12.58% | 13.2% | 11.61% | 10.93% | 9.467% | 8.262% | 7.276% | 7.876% | 9.06% | 10.93% | 11.33% | 12.48% | 14.45% | 12.42% | 13.23% | 12.88% | 9.957%
10 | 15 | 2020 | Winter | Q, [MVAr] | 0 | 0 | -20.4541 | -17.7096 | -16.7046 | -18.3585 | -19.6921 | -19.6101 | -21.0549 | -25.6256 | -25.8001 | -28.7677 | -28.976 | -31.6365 | -33.0265 | -33.2582 | -30.8343 | -30.91 | -32.3685 | -31.6891 | -28.951 | -30.773 | -28.6256 | -28.4217 | -27.6355 | -27.731
10 | 15 | 2020 | Winter | Q, [%] | 0 | 0 | 16.63% | 14.4% | 13.58% | 14.93% | 16.01% | 15.94% | 17.12% | 20.83% | 20.98% | 23.39% | 23.56% | 25.72% | 26.85% | 27.04% | 25.07% | 25.13% | 26.32% | 25.76% | 23.54% | 25.02% | 23.27% | 23.11% | 22.47% | 22.55%
10 | 15 | 2020 | Winter | Q, [MVAr] | 0 | 0 | 20.0265 | 17.2126 | 16.1809 | 17.8678 | 19.2292 | 19.1619 | 20.6099 | 25.3363 | 25.5331 | 28.5706 | 28.7716 | 31.5116 | 32.9413 | 33.1678 | 30.6471 | 30.7464 | 32.3062 | 31.606 | 28.7823 | 30.7326 | 28.4426 | 28.2521 | 27.4266 | 27.458
10 | 15 | 2020 | Winter | Q, [%] | 0 | 0 | 16.28% | 13.99% | 13.16% | 14.53% | 15.63% | 15.58% | 16.76% | 20.6% | 20.76% | 23.23% | 23.39% | 25.62% | 26.78% | 26.97% | 24.92% | 25% | 26.27% | 25.7% | 23.4% | 24.99% | 23.12% | 22.97% | 22.3% | 22.32%
10 | 15 | 2020 | Winter | S, [MVA] | 0 | 0 | 26.2209 | 24.1774 | 23.3432 | 24.367 | 25.2003 | 25.6316 | 25.7159 | 29.85 | 30.3957 | 32.0305 | 31.8647 | 33.639 | 34.4897 | 34.3845 | 32.2627 | 32.7898 | 34.962 | 34.529 | 32.6746 | 35.4193 | 32.3536 | 32.6552 | 31.7628 | 30.2466
10 | 15 | 2020 | Winter | S, [%] | 0 | 0 | 21.32% | 19.66% | 18.98% | 19.81% | 20.49% | 20.84% | 20.91% | 24.27% | 24.71% | 26.04% | 25.91% | 27.35% | 28.04% | 27.95% | 26.23% | 26.66% | 28.42% | 28.07% | 26.56% | 28.8% | 26.3% | 26.55% | 25.82% | 24.59%
10 | 15 | 2020 | Winter | S, [MVA] | 0 | 0 | 25.9692 | 23.8899 | 23.0423 | 24.0723 | 24.9143 | 25.3693 | 25.4238 | 29.6878 | 30.2611 | 31.9385 | 31.7585 | 33.5943 | 34.4731 | 34.354 | 32.1417 | 32.7034 | 34.9916 | 34.5422 | 32.6184 | 35.5014 | 32.2836 | 32.6065 | 31.6747 | 30.0652
10 | 15 | 2020 | Winter | S, [%] | 0 | 0 | 21.11% | 19.42% | 18.73% | 19.57% | 20.26% | 20.63% | 20.67% | 24.14% | 24.6% | 25.97% | 25.82% | 27.31% | 28.03% | 27.93% | 26.13% | 26.59% | 28.45% | 28.08% | 26.52% | 28.86% | 26.25% | 26.51% | 25.75% | 24.44%
11 | 13 | 2020 | Winter | P, [MW] | 0 | 0 | -28.1166 | -31.5965 | -33.4387 | -32.7245 | -31.3514 | -27.6469 | -24.8812 | -22.4476 | -17.0752 | -13.8721 | -14.6592 | -11.6763 | -5.585 | -13.1364 | -12.1218 | -17.5738 | -18.786 | -19.4649 | -18.7286 | -19.7849 | -18.372 | -18.4172 | -24.2753 | -28.298
11 | 13 | 2020 | Winter | P, [%] | 0 | 0 | 2.114% | 2.376% | 2.514% | 2.46% | 2.357% | 2.079% | 1.871% | 1.688% | 1.284% | 1.043% | 1.102% | 0.8779% | 0.4199% | 0.9877% | 0.9114% | 1.321% | 1.412% | 1.464% | 1.408% | 1.488% | 1.381% | 1.385% | 1.825% | 2.128%
11 | 13 | 2020 | Winter | P, [MW] | 0 | 0 | 29.5395 | 33.1121 | 34.9966 | 34.3358 | 32.9424 | 29.496 | 26.4868 | 23.6591 | 18.0612 | 14.7674 | 15.528 | 12.553 | 6.3687 | 14.005 | 12.9827 | 18.6455 | 19.8111 | 20.5534 | 19.8649 | 20.9216 | 19.5595 | 19.5791 | 25.5141 | 29.6868
11 | 13 | 2020 | Winter | P, [%] | 0 | 0 | 2.221% | 2.49% | 2.631% | 2.582% | 2.477% | 2.218% | 1.991% | 1.779% | 1.358% | 1.11% | 1.168% | 0.9438% | 0.4788% | 1.053% | 0.9761% | 1.402% | 1.49% | 1.545% | 1.494% | 1.573% | 1.471% | 1.472% | 1.918% | 2.232%
11 | 13 | 2020 | Winter | Q, [MVAr] | 0 | 0 | -366.4869 | -376.9411 | -381.5623 | -387.5795 | -385.4429 | -413.1968 | -387.5573 | -340.8995 | -310.6256 | -297.4463 | -293.3765 | -294.7241 | -280.306 | -293.4218 | -292.2761 | -322.637 | -316.0832 | -324.8154 | -331.2938 | -331.2885 | -338.0488 | -334.7006 | -344.2566 | -362.4167
11 | 13 | 2020 | Winter | Q, [%] | 0 | 0 | 27.56% | 28.34% | 28.69% | 29.14% | 28.98% | 31.07% | 29.14% | 25.63% | 23.36% | 22.36% | 22.06% | 22.16% | 21.08% | 22.06% | 21.98% | 24.26% | 23.77% | 24.42% | 24.91% | 24.91% | 25.42% | 25.17% | 25.88% | 27.25%
11 | 13 | 2020 | Winter | Q, [MVAr] | 0 | 0 | 346.4162 | 357.8797 | 362.9609 | 369.5593 | 367.2011 | 397.7552 | 369.4736 | 318.5204 | 285.7711 | 271.5925 | 267.2311 | 268.6646 | 253.2174 | 267.2737 | 266.0422 | 298.7249 | 291.6593 | 301.0878 | 308.0898 | 308.0897 | 315.4056 | 311.7772 | 322.1762 | 341.9738
11 | 13 | 2020 | Winter | Q, [%] | 0 | 0 | 26.05% | 26.91% | 27.29% | 27.79% | 27.61% | 29.91% | 27.78% | 23.95% | 21.49% | 20.42% | 20.09% | 20.2% | 19.04% | 20.1% | 20% | 22.46% | 21.93% | 22.64% | 23.16% | 23.16% | 23.71% | 23.44% | 24.22% | 25.71%
11 | 13 | 2020 | Winter | S, [MVA] | 0 | 0 | 367.5639 | 378.263 | 383.0247 | 388.9585 | 386.7159 | 414.1207 | 388.3551 | 341.6377 | 311.0945 | 297.7696 | 293.7425 | 294.9553 | 280.3616 | 293.7157 | 292.5273 | 323.1153 | 316.6409 | 325.3981 | 331.8227 | 331.8787 | 338.5477 | 335.2069 | 345.1114 | 363.5198
11 | 13 | 2020 | Winter | S, [%] | 0 | 0 | 27.64% | 28.44% | 28.8% | 29.25% | 29.08% | 31.14% | 29.2% | 25.69% | 23.39% | 22.39% | 22.09% | 22.18% | 21.08% | 22.08% | 21.99% | 24.29% | 23.81% | 24.47% | 24.95% | 24.95% | 25.45% | 25.2% | 25.95% | 27.33%
11 | 13 | 2020 | Winter | S, [MVA] | 0 | 0 | 347.6733 | 359.4082 | 364.6441 | 371.1509 | 368.6758 | 398.8473 | 370.4218 | 319.3979 | 286.3413 | 271.9937 | 267.6819 | 268.9577 | 253.2974 | 267.6404 | 266.3588 | 299.3063 | 292.3314 | 301.7885 | 308.7296 | 308.7992 | 316.0115 | 312.3913 | 323.1849 | 343.2599
11 | 13 | 2020 | Winter | S, [%] | 0 | 0 | 26.14% | 27.02% | 27.42% | 27.91% | 27.72% | 29.99% | 27.85% | 24.01% | 21.53% | 20.45% | 20.13% | 20.22% | 19.04% | 20.12% | 20.03% | 22.5% | 21.98% | 22.69% | 23.21% | 23.22% | 23.76% | 23.49% | 24.3% | 25.81%
12 | 72 | 2020 | Winter | P, [MW] | 0 | 0 | -2.6187 | -3.3653 | -0.32241 | 8.1952 | 9.5679 | 11.1558 | 0.18668 | -5.3055 | -7.1782 | -6.6541 | -5.5576 | -6.1084 | -5.8826 | 3.0864 | 1.9783 | 3.2783 | 3.7677 | 3.5215 | -2.363 | -0.98996 | 1.0704 | 3.5319 | 6.2571 | 12.5981
12 | 72 | 2020 | Winter | P, [%] | 0 | 0 | 1.065% | 1.368% | 0.1311% | 3.331% | 3.889% | 4.535% | 0.07588% | 2.157% | 2.918% | 2.705% | 2.259% | 2.483% | 2.391% | 1.255% | 0.8042% | 1.333% | 1.532% | 1.432% | 0.9606% | 0.4024% | 0.4351% | 1.436% | 2.544% | 5.121%
12 | 72 | 2020 | Winter | P, [MW] | 0 | 0 | 2.6198 | 3.3665 | 0.32242 | -8.189 | -9.5594 | -11.1443 | -0.18667 | 5.3173 | 7.2004 | 6.6908 | 5.5885 | 6.1357 | 5.8994 | -3.0843 | -1.9758 | -3.2764 | -3.7654 | -3.52 | 2.371 | 0.99591 | -1.0698 | -3.5308 | -6.2537 | -12.5834
12 | 72 | 2020 | Winter | P, [%] | 0 | 0 | 1.065% | 1.368% | 0.1311% | 3.329% | 3.886% | 4.53% | 0.07588% | 2.161% | 2.927% | 2.72% | 2.272% | 2.494% | 2.398% | 1.254% | 0.8032% | 1.332% | 1.531% | 1.431% | 0.9638% | 0.4048% | 0.4349% | 1.435% | 2.542% | 5.115%
12 | 72 | 2020 | Winter | Q, [MVAr] | 0 | 0 | 1.7593 | 0.55093 | -0.73084 | -3.2123 | -3.6099 | -4.069 | -0.87985 | 9.6629 | 13.6226 | 18.8269 | 17.3844 | 16.0016 | 11.9099 | 2.9272 | 4.2148 | 2.6345 | 2.7266 | 1.5083 | 8.599 | 7.4685 | 1.6902 | -0.72542 | -1.5448 | -4.4852
12 | 72 | 2020 | Winter | Q, [%] | 0 | 0 | 0.7152% | 0.224% | 0.2971% | 1.306% | 1.467% | 1.654% | 0.3577% | 3.928% | 5.538% | 7.653% | 7.067% | 6.505% | 4.841% | 1.19% | 1.713% | 1.071% | 1.108% | 0.6131% | 3.496% | 3.036% | 0.6871% | 0.2949% | 0.628% | 1.823%
12 | 72 | 2020 | Winter | Q, [MVAr] | 0 | 0 | -3.4049 | -2.1973 | -0.91957 | 1.5831 | 1.9884 | 2.4579 | -0.77058 | -11.2688 | -15.1914 | -20.3435 | -18.9213 | -17.5515 | -13.4977 | -4.5686 | -5.854 | -4.2762 | -4.367 | -3.1519 | -10.2177 | -9.0948 | -3.3371 | -0.92084 | -0.093585 | 2.8849
12 | 72 | 2020 | Winter | Q, [%] | 0 | 0 | 1.384% | 0.8932% | 0.3738% | 0.6435% | 0.8083% | 0.9991% | 0.3132% | 4.581% | 6.175% | 8.27% | 7.692% | 7.135% | 5.487% | 1.857% | 2.38% | 1.738% | 1.775% | 1.281% | 4.154% | 3.697% | 1.357% | 0.3743% | 0.03804% | 1.173%
12 | 72 | 2020 | Winter | S, [MVA] | 0 | 0 | 3.1548 | 3.4101 | 0.79879 | 8.8023 | 10.2262 | 11.8747 | 0.89944 | 11.0236 | 15.3982 | 19.9682 | 18.2512 | 17.1278 | 13.2835 | 4.2538 | 4.656 | 4.2057 | 4.6508 | 3.8309 | 8.9177 | 7.5338 | 2.0006 | 3.6056 | 6.445 | 13.3727
12 | 72 | 2020 | Winter | S, [%] | 0 | 0 | 1.282% | 1.386% | 0.3247% | 3.578% | 4.157% | 4.827% | 0.3656% | 4.481% | 6.259% | 8.117% | 7.419% | 6.963% | 5.4% | 1.729% | 1.893% | 1.71% | 1.891% | 1.557% | 3.625% | 3.063% | 0.8133% | 1.466% | 2.62% | 5.436%
12 | 72 | 2020 | Winter | S, [MVA] | 0 | 0 | 4.2962 | 4.0201 | 0.97446 | 8.3406 | 9.764 | 11.4121 | 0.79287 | 12.4603 | 16.8114 | 21.4155 | 19.7294 | 18.5931 | 14.7306 | 5.5123 | 6.1785 | 5.387 | 5.7662 | 4.7249 | 10.4892 | 9.1491 | 3.5044 | 3.6489 | 6.2544 | 12.9099
12 | 72 | 2020 | Winter | S, [%] | 0 | 0 | 1.746% | 1.634% | 0.3961% | 3.39% | 3.969% | 4.639% | 0.3223% | 5.065% | 6.834% | 8.706% | 8.02% | 7.558% | 5.988% | 2.241% | 2.512% | 2.19% | 2.344% | 1.921% | 4.264% | 3.719% | 1.425% | 1.483% | 2.542% | 5.248%
15 | 18 | 2020 | Winter | P, [MW] | 0 | 0 | 13.4055 | 11.462 | 11.2859 | 13.1076 | 12.7481 | 12.7972 | 14.5322 | 15.7926 | 19.2194 | 19.8664 | 21.613 | 22.7403 | 23.5002 | 27.2013 | 25.7528 | 25.2488 | 23.7163 | 22.8505 | 19.6006 | 20.3276 | 19.1365 | 21.7597 | 23.2142 | 19.8521
15 | 18 | 2020 | Winter | P, [%] | 0 | 0 | 10.9% | 9.319% | 9.176% | 10.66% | 10.36% | 10.4% | 11.81% | 12.84% | 15.63% | 16.15% | 17.57% | 18.49% | 19.11% | 22.11% | 20.94% | 20.53% | 19.28% | 18.58% | 15.94% | 16.53% | 15.56% | 17.69% | 18.87% | 16.14%
15 | 18 | 2020 | Winter | P, [MW] | 0 | 0 | -13.3955 | -11.4546 | -11.2787 | -13.0981 | -12.7389 | -12.7879 | -14.5204 | -15.7792 | -19.1996 | -19.8451 | -21.5878 | -22.7122 | -23.4705 | -27.1619 | -25.7175 | -25.2148 | -23.6863 | -22.8227 | -19.5801 | -20.3055 | -19.1167 | -21.7343 | -23.1852 | -19.8305
15 | 18 | 2020 | Winter | P, [%] | 0 | 0 | 10.89% | 9.313% | 9.17% | 10.65% | 10.36% | 10.4% | 11.81% | 12.83% | 15.61% | 16.13% | 17.55% | 18.47% | 19.08% | 22.08% | 20.91% | 20.5% | 19.26% | 18.56% | 15.92% | 16.51% | 15.54% | 17.67% | 18.85% | 16.12%
15 | 18 | 2020 | Winter | Q, [MVAr] | 0 | 0 | -2.9382 | -2.9215 | -2.7262 | -2.7675 | -3.2729 | -3.4793 | -3.3608 | 1.2034 | 1.653 | 2.1724 | 1.9981 | 2.9925 | 1.8499 | 0.38009 | -0.44828 | 0.22176 | 0.263 | -0.39115 | 0.39921 | 0.78365 | -2.3536 | -2.005 | -2.3197 | -3.452
15 | 18 | 2020 | Winter | Q, [%] | 0 | 0 | 2.389% | 2.375% | 2.216% | 2.25% | 2.661% | 2.829% | 2.732% | 0.9784% | 1.344% | 1.766% | 1.624% | 2.433% | 1.504% | 0.309% | 0.3645% | 0.1803% | 0.2138% | 0.318% | 0.3246% | 0.6371% | 1.913% | 1.63% | 1.886% | 2.806%
15 | 18 | 2020 | Winter | Q, [MVAr] | 0 | 0 | 2.7111 | 2.6855 | 2.4893 | 2.5387 | 3.0429 | 3.2498 | 3.1398 | -1.4188 | -1.8462 | -2.3606 | -2.1732 | -3.1575 | -2.0096 | -0.50632 | 0.308 | -0.3667 | -0.42161 | 0.22515 | -0.59029 | -0.96932 | 2.1599 | 1.8307 | 2.1576 | 3.2645
15 | 18 | 2020 | Winter | Q, [%] | 0 | 0 | 2.204% | 2.183% | 2.024% | 2.064% | 2.474% | 2.642% | 2.553% | 1.153% | 1.501% | 1.919% | 1.767% | 2.567% | 1.634% | 0.4116% | 0.2504% | 0.2981% | 0.3428% | 0.1831% | 0.4799% | 0.7881% | 1.756% | 1.488% | 1.754% | 2.654%
15 | 18 | 2020 | Winter | S, [MVA] | 0 | 0 | 13.7237 | 11.8285 | 11.6105 | 13.3966 | 13.1615 | 13.2618 | 14.9158 | 15.8383 | 19.2904 | 19.9848 | 21.7051 | 22.9363 | 23.5729 | 27.204 | 25.7567 | 25.2498 | 23.7177 | 22.8539 | 19.6046 | 20.3427 | 19.2807 | 21.8519 | 23.3298 | 20.15
15 | 18 | 2020 | Winter | S, [%] | 0 | 0 | 11.16% | 9.617% | 9.439% | 10.89% | 10.7% | 10.78% | 12.13% | 12.88% | 15.68% | 16.25% | 17.65% | 18.65% | 19.16% | 22.12% | 20.94% | 20.53% | 19.28% | 18.58% | 15.94% | 16.54% | 15.68% | 17.77% | 18.97% | 16.38%
15 | 18 | 2020 | Winter | S, [MVA] | 0 | 0 | 13.6671 | 11.7652 | 11.5502 | 13.3418 | 13.0973 | 13.1944 | 14.856 | 15.8428 | 19.2881 | 19.985 | 21.697 | 22.9306 | 23.5564 | 27.1666 | 25.7193 | 25.2175 | 23.6901 | 22.8238 | 19.589 | 20.3286 | 19.2383 | 21.8113 | 23.2854 | 20.0974
15 | 18 | 2020 | Winter | S, [%] | 0 | 0 | 11.11% | 9.565% | 9.39% | 10.85% | 10.65% | 10.73% | 12.08% | 12.88% | 15.68% | 16.25% | 17.64% | 18.64% | 19.15% | 22.09% | 20.91% | 20.5% | 19.26% | 18.56% | 15.93% | 16.53% | 15.64% | 17.73% | 18.93% | 16.34%
15 | 26 | 2020 | Winter | P, [MW] | 0 | 0 | 19.9597 | 18.2927 | 18.14 | 18.5273 | 18.3021 | 18.6995 | 22.0611 | 25.3325 | 28.5142 | 29.2415 | 29.4489 | 31.2008 | 31.1778 | 33.2957 | 31.0808 | 30.7831 | 29.893 | 29.6217 | 27.2339 | 27.1554 | 26.912 | 30.0596 | 29.1901 | 24.9487
15 | 26 | 2020 | Winter | P, [%] | 0 | 0 | 16.23% | 14.87% | 14.75% | 15.06% | 14.88% | 15.2% | 17.94% | 20.6% | 23.18% | 23.77% | 23.94% | 25.37% | 25.35% | 27.07% | 25.27% | 25.03% | 24.3% | 24.08% | 22.14% | 22.08% | 21.88% | 24.44% | 23.73% | 20.28%
15 | 26 | 2020 | Winter | P, [MW] | 0 | 0 | -19.9139 | -18.2542 | -18.1022 | -18.4877 | -18.2636 | -18.6589 | -22.0051 | -25.2568 | -28.4182 | -29.1393 | -29.3461 | -31.0837 | -31.0621 | -33.165 | -30.9668 | -30.6712 | -29.7875 | -29.5184 | -27.1462 | -27.0675 | -26.8275 | -29.9545 | -29.0915 | -24.8769
15 | 26 | 2020 | Winter | P, [%] | 0 | 0 | 16.19% | 14.84% | 14.72% | 15.03% | 14.85% | 15.17% | 17.89% | 20.53% | 23.1% | 23.69% | 23.86% | 25.27% | 25.25% | 26.96% | 25.18% | 24.94% | 24.22% | 24% | 22.07% | 22.01% | 21.81% | 24.35% | 23.65% | 20.23%
15 | 26 | 2020 | Winter | Q, [MVAr] | 0 | 0 | 0.73092 | 0.65278 | 0.19369 | 1.0911 | 0.73422 | 1.8132 | 1.0058 | 3.9261 | 4.6394 | 5.6983 | 5.0112 | 6.5509 | 5.7865 | 5.2762 | 5.0168 | 4.9584 | 4.8339 | 4.5432 | 4.5216 | 5.066 | 3.1714 | 3.212 | 2.5056 | 1.6023
15 | 26 | 2020 | Winter | Q, [%] | 0 | 0 | 0.5942% | 0.5307% | 0.1575% | 0.887% | 0.5969% | 1.474% | 0.8177% | 3.192% | 3.772% | 4.633% | 4.074% | 5.326% | 4.705% | 4.29% | 4.079% | 4.031% | 3.93% | 3.694% | 3.676% | 4.119% | 2.578% | 2.611% | 2.037% | 1.303%
15 | 26 | 2020 | Winter | Q, [MVAr] | 0 | 0 | -1.1307 | -1.0777 | -0.62115 | -1.5121 | -1.1589 | -2.2305 | -1.3705 | -4.2228 | -4.8661 | -5.9037 | -5.215 | -6.7053 | -5.9456 | -5.3839 | -5.1818 | -5.1308 | -5.0282 | -4.745 | -4.7769 | -5.3207 | -3.4382 | -3.4082 | -2.7239 | -1.9127
15 | 26 | 2020 | Winter | Q, [%] | 0 | 0 | 0.9192% | 0.8762% | 0.505% | 1.229% | 0.9422% | 1.813% | 1.114% | 3.433% | 3.956% | 4.8% | 4.24% | 5.451% | 4.834% | 4.377% | 4.213% | 4.171% | 4.088% | 3.858% | 3.884% | 4.326% | 2.795% | 2.771% | 2.215% | 1.555%
15 | 26 | 2020 | Winter | S, [MVA] | 0 | 0 | 19.9731 | 18.3043 | 18.141 | 18.5594 | 18.3169 | 18.7872 | 22.084 | 25.6349 | 28.8892 | 29.7915 | 29.8722 | 31.8811 | 31.7103 | 33.7112 | 31.4831 | 31.1799 | 30.2813 | 29.9681 | 27.6067 | 27.6239 | 27.0982 | 30.2307 | 29.2975 | 25.0001
15 | 26 | 2020 | Winter | S, [%] | 0 | 0 | 16.24% | 14.88% | 14.75% | 15.09% | 14.89% | 15.27% | 17.95% | 20.84% | 23.49% | 24.22% | 24.29% | 25.92% | 25.78% | 27.41% | 25.6% | 25.35% | 24.62% | 24.36% | 22.44% | 22.46% | 22.03% | 24.58% | 23.82% | 20.33%
15 | 26 | 2020 | Winter | S, [MVA] | 0 | 0 | 19.946 | 18.286 | 18.1128 | 18.5494 | 18.3003 | 18.7918 | 22.0477 | 25.6074 | 28.8318 | 29.7313 | 29.8059 | 31.7987 | 31.626 | 33.5991 | 31.3973 | 31.0974 | 30.2089 | 29.8973 | 27.5633 | 27.5855 | 27.0469 | 30.1478 | 29.2187 | 24.9503
15 | 26 | 2020 | Winter | S, [%] | 0 | 0 | 16.22% | 14.87% | 14.73% | 15.08% | 14.88% | 15.28% | 17.92% | 20.82% | 23.44% | 24.17% | 24.23% | 25.85% | 25.71% | 27.32% | 25.53% | 25.28% | 24.56% | 24.31% | 22.41% | 22.43% | 21.99% | 24.51% | 23.76% | 20.28%
16 | 17 | 2020 | Winter | P, [MW] | 0 | 0 | -11.3049 | -12.3487 | -13.6999 | -12.631 | -11.7086 | -11.2796 | -12.2127 | -13.0731 | -11.4737 | -9.2992 | -9.2823 | -7.5013 | -5.7537 | -3.3687 | -5.6355 | -7.3284 | -10.4231 | -10.3127 | -11.54 | -11.7554 | -10.9525 | -11.4986 | -11.3098 | -9.0782
16 | 17 | 2020 | Winter | P, [%] | 0 | 0 | 9.191% | 10.04% | 11.14% | 10.27% | 9.519% | 9.17% | 9.929% | 10.63% | 9.328% | 7.56% | 7.547% | 6.099% | 4.678% | 2.739% | 4.582% | 5.958% | 8.474% | 8.384% | 9.382% | 9.557% | 8.904% | 9.348% | 9.195% | 7.381%
16 | 17 | 2020 | Winter | P, [MW] | 0 | 0 | 11.3122 | 12.3564 | 13.7093 | 12.639 | 11.7157 | 11.2861 | 12.2218 | 13.0838 | 11.4826 | 9.3061 | 9.2899 | 7.5079 | 5.76 | 3.374 | 5.6397 | 7.3347 | 10.4329 | 10.3226 | 11.5503 | 11.766 | 10.9618 | 11.5082 | 11.3193 | 9.0855
16 | 17 | 2020 | Winter | P, [%] | 0 | 0 | 9.197% | 10.05% | 11.15% | 10.28% | 9.525% | 9.176% | 9.936% | 10.64% | 9.335% | 7.566% | 7.553% | 6.104% | 4.683% | 2.743% | 4.585% | 5.963% | 8.482% | 8.392% | 9.391% | 9.566% | 8.912% | 9.356% | 9.203% | 7.387%
16 | 17 | 2020 | Winter | Q, [MVAr] | 0 | 0 | -4.3621 | -2.0761 | -2.0156 | -1.646 | -2.7672 | -1.9448 | -5.9164 | -6.6951 | -6.8482 | -7.2251 | -8.1662 | -8.6495 | -9.5932 | -9.7676 | -7.2801 | -8.4958 | -9.3049 | -9.529 | -8.516 | -8.5137 | -8.1763 | -7.6815 | -7.7948 | -7.9225
16 | 17 | 2020 | Winter | Q, [%] | 0 | 0 | 3.546% | 1.688% | 1.639% | 1.338% | 2.25% | 1.581% | 4.81% | 5.443% | 5.568% | 5.874% | 6.639% | 7.032% | 7.799% | 7.941% | 5.919% | 6.907% | 7.565% | 7.747% | 6.924% | 6.922% | 6.647% | 6.245% | 6.337% | 6.441%
16 | 17 | 2020 | Winter | Q, [MVAr] | 0 | 0 | 4.1775 | 1.8915 | 1.8361 | 1.4631 | 2.582 | 1.758 | 5.7387 | 6.5241 | 6.6706 | 7.042 | 7.9856 | 8.466 | 9.409 | 9.5801 | 7.0883 | 8.3123 | 9.1345 | 9.3588 | 8.346 | 8.3455 | 8.0029 | 7.5082 | 7.6211 | 7.7413
16 | 17 | 2020 | Winter | Q, [%] | 0 | 0 | 3.396% | 1.538% | 1.493% | 1.19% | 2.099% | 1.429% | 4.666% | 5.304% | 5.423% | 5.725% | 6.492% | 6.883% | 7.65% | 7.789% | 5.763% | 6.758% | 7.426% | 7.609% | 6.785% | 6.785% | 6.506% | 6.104% | 6.196% | 6.294%
16 | 17 | 2020 | Winter | S, [MVA] | 0 | 0 | 12.1173 | 12.522 | 13.8473 | 12.7378 | 12.0311 | 11.446 | 13.5703 | 14.6877 | 13.362 | 11.7762 | 12.3632 | 11.4492 | 11.1864 | 10.3322 | 9.2065 | 11.2198 | 13.9722 | 14.0412 | 14.342 | 14.5146 | 13.6678 | 13.8284 | 13.7357 | 12.0491
16 | 17 | 2020 | Winter | S, [%] | 0 | 0 | 9.851% | 10.18% | 11.26% | 10.36% | 9.781% | 9.306% | 11.03% | 11.94% | 10.86% | 9.574% | 10.05% | 9.308% | 9.095% | 8.4% | 7.485% | 9.122% | 11.36% | 11.42% | 11.66% | 11.8% | 11.11% | 11.24% | 11.17% | 9.796%
16 | 17 | 2020 | Winter | S, [MVA] | 0 | 0 | 12.0589 | 12.5004 | 13.8317 | 12.7234 | 11.9969 | 11.4222 | 13.502 | 14.6202 | 13.2796 | 11.6702 | 12.2503 | 11.3156 | 11.0321 | 10.1568 | 9.0582 | 11.0857 | 13.8667 | 13.9335 | 14.2501 | 14.4252 | 13.5723 | 13.7409 | 13.6458 | 11.9362
16 | 17 | 2020 | Winter | S, [%] | 0 | 0 | 9.804% | 10.16% | 11.25% | 10.34% | 9.754% | 9.286% | 10.98% | 11.89% | 10.8% | 9.488% | 9.96% | 9.2% | 8.969% | 8.258% | 7.364% | 9.013% | 11.27% | 11.33% | 11.59% | 11.73% | 11.03% | 11.17% | 11.09% | 9.704%
17 | 34 | 2020 | Winter | P, [MW] | 0 | 0 | -18.0122 | -18.4564 | -19.6943 | -19.359 | -18.8557 | -17.3761 | -20.4218 | -20.4838 | -19.1826 | -17.6061 | -16.3899 | -15.3079 | -13.36 | -10.574 | -13.1397 | -14.5347 | -18.4329 | -17.9226 | -18.5803 | -20.031 | -19.0368 | -20.6032 | -19.2193 | -17.3855
17 | 34 | 2020 | Winter | P, [%] | 0 | 0 | 14.64% | 15.01% | 16.01% | 15.74% | 15.33% | 14.13% | 16.6% | 16.65% | 15.6% | 14.31% | 13.33% | 12.45% | 10.86% | 8.597% | 10.68% | 11.82% | 14.99% | 14.57% | 15.11% | 16.29% | 15.48% | 16.75% | 15.63% | 14.13%
17 | 34 | 2020 | Winter | P, [MW] | 0 | 0 | 18.0502 | 18.4952 | 19.7382 | 19.4018 | 18.8965 | 17.4107 | 20.4718 | 20.5361 | 19.2295 | 17.6476 | 16.428 | 15.3434 | 13.3906 | 10.5972 | 13.1655 | 14.566 | 18.4808 | 17.9686 | 18.6268 | 20.0842 | 19.0844 | 20.6572 | 19.2669 | 17.4255
17 | 34 | 2020 | Winter | P, [%] | 0 | 0 | 14.67% | 15.04% | 16.05% | 15.77% | 15.36% | 14.16% | 16.64% | 16.7% | 15.63% | 14.35% | 13.36% | 12.47% | 10.89% | 8.616% | 10.7% | 11.84% | 15.03% | 14.61% | 15.14% | 16.33% | 15.52% | 16.79% | 15.66% | 14.17%
17 | 34 | 2020 | Winter | Q, [MVAr] | 0 | 0 | -3.0775 | -0.69148 | -0.5361 | -0.16312 | -1.282 | -0.25803 | -4.6387 | -6.1241 | -6.4706 | -7.142 | -7.9856 | -8.666 | -9.409 | -9.5801 | -7.1883 | -7.7123 | -8.5345 | -8.6588 | -7.546 | -7.5455 | -7.0029 | -6.6082 | -6.6211 | -6.7413
17 | 34 | 2020 | Winter | Q, [%] | 0 | 0 | 2.502% | 0.5622% | 0.4359% | 0.1326% | 1.042% | 0.2098% | 3.771% | 4.979% | 5.261% | 5.806% | 6.492% | 7.046% | 7.65% | 7.789% | 5.844% | 6.27% | 6.939% | 7.04% | 6.135% | 6.135% | 5.693% | 5.373% | 5.383% | 5.481%
17 | 34 | 2020 | Winter | Q, [MVAr] | 0 | 0 | 2.7228 | 0.33627 | 0.19717 | -0.17648 | 0.93715 | -0.10652 | 4.3265 | 5.8218 | 6.1492 | 6.8045 | 7.6362 | 8.3101 | 9.0364 | 9.1814 | 6.7979 | 7.3433 | 8.225 | 8.3418 | 7.2284 | 7.2532 | 6.6892 | 6.3158 | 6.3066 | 6.4008
17 | 34 | 2020 | Winter | Q, [%] | 0 | 0 | 2.214% | 0.2734% | 0.1603% | 0.1435% | 0.7619% | 0.0866% | 3.517% | 4.733% | 4.999% | 5.532% | 6.208% | 6.756% | 7.347% | 7.465% | 5.527% | 5.97% | 6.687% | 6.782% | 5.877% | 5.897% | 5.438% | 5.135% | 5.127% | 5.204%
17 | 34 | 2020 | Winter | S, [MVA] | 0 | 0 | 18.2732 | 18.4694 | 19.7015 | 19.3597 | 18.8993 | 17.378 | 20.942 | 21.3797 | 20.2445 | 18.9996 | 18.2318 | 17.5906 | 16.3407 | 14.2684 | 14.9775 | 16.4541 | 20.3128 | 19.9047 | 20.0542 | 21.4051 | 20.284 | 21.637 | 20.3278 | 18.6467
17 | 34 | 2020 | Winter | S, [%] | 0 | 0 | 14.86% | 15.02% | 16.02% | 15.74% | 15.37% | 14.13% | 17.03% | 17.38% | 16.46% | 15.45% | 14.82% | 14.3% | 13.29% | 11.6% | 12.18% | 13.38% | 16.51% | 16.18% | 16.3% | 17.4% | 16.49% | 17.59% | 16.53% | 15.16%
17 | 34 | 2020 | Winter | S, [MVA] | 0 | 0 | 18.2544 | 18.4982 | 19.7392 | 19.4026 | 18.9198 | 17.411 | 20.924 | 21.3454 | 20.1887 | 18.914 | 18.116 | 17.4493 | 16.1544 | 14.0214 | 14.8169 | 16.3123 | 20.2285 | 19.8105 | 19.9802 | 21.3538 | 20.2227 | 21.6012 | 20.2728 | 18.5639
17 | 34 | 2020 | Winter | S, [%] | 0 | 0 | 14.84% | 15.04% | 16.05% | 15.77% | 15.38% | 14.16% | 17.01% | 17.35% | 16.41% | 15.38% | 14.73% | 14.19% | 13.13% | 11.4% | 12.05% | 13.26% | 16.45% | 16.11% | 16.24% | 17.36% | 16.44% | 17.56% | 16.48% | 15.09%
18 | 103 | 2020 | Winter | P, [MW] | 0 | 0 | 13.0955 | 11.2546 | 11.2787 | 12.7831 | 12.7389 | 13.5529 | 14.8204 | 15.9792 | 18.8996 | 20.1451 | 21.2878 | 23.1122 | 23.9705 | 26.4619 | 26.2175 | 24.5148 | 23.3863 | 22.6227 | 20.1051 | 20.2105 | 19.4317 | 21.8393 | 22.5852 | 19.6305
18 | 103 | 2020 | Winter | P, [%] | 0 | 0 | 10.65% | 9.15% | 9.17% | 10.39% | 10.36% | 11.02% | 12.05% | 12.99% | 15.37% | 16.38% | 17.31% | 18.79% | 19.49% | 21.51% | 21.32% | 19.93% | 19.01% | 18.39% | 16.35% | 16.43% | 15.8% | 17.76% | 18.36% | 15.96%
18 | 103 | 2020 | Winter | P, [MW] | 0 | 0 | -13.0863 | -11.2478 | -11.2719 | -12.7744 | -12.7302 | -13.543 | -14.8086 | -15.9652 | -18.8798 | -20.1226 | -21.2628 | -23.0826 | -23.9393 | -26.4243 | -26.1807 | -24.4825 | -23.3569 | -22.5953 | -20.0832 | -20.1884 | -19.4115 | -21.8138 | -22.558 | -19.6098
18 | 103 | 2020 | Winter | P, [%] | 0 | 0 | 10.64% | 9.145% | 9.164% | 10.39% | 10.35% | 11.01% | 12.04% | 12.98% | 15.35% | 16.36% | 17.29% | 18.77% | 19.46% | 21.48% | 21.29% | 19.9% | 18.99% | 18.37% | 16.33% | 16.41% | 15.78% | 17.73% | 18.34% | 15.94%
18 | 103 | 2020 | Winter | Q, [MVAr] | 0 | 0 | -1.0111 | -0.98549 | -0.68929 | -0.73872 | -1.2429 | -1.3498 | -1.5398 | 2.5188 | 3.4462 | 3.8606 | 3.7732 | 4.3575 | 3.0096 | 1.7063 | 0.592 | 1.7667 | 1.7216 | 0.87485 | 2.3903 | 2.3693 | -0.65994 | -0.73068 | -0.65756 | -1.8645
18 | 103 | 2020 | Winter | Q, [%] | 0 | 0 | 0.822% | 0.8012% | 0.5604% | 0.6006% | 1.011% | 1.097% | 1.252% | 2.048% | 2.802% | 3.139% | 3.068% | 3.543% | 2.447% | 1.387% | 0.4813% | 1.436% | 1.4% | 0.7113% | 1.943% | 1.926% | 0.5365% | 0.5941% | 0.5346% | 1.516%
18 | 103 | 2020 | Winter | Q, [MVAr] | 0 | 0 | 0.78132 | 0.74749 | 0.45134 | 0.50744 | 1.0115 | 1.1223 | 1.3191 | -2.7314 | -3.6389 | -4.0437 | -3.9477 | -4.5162 | -3.1629 | -1.838 | -0.72674 | -1.9165 | -1.8814 | -1.0417 | -2.5758 | -2.554 | 0.46801 | 0.55704 | 0.48997 | 1.6743
18 | 103 | 2020 | Winter | Q, [%] | 0 | 0 | 0.6352% | 0.6077% | 0.3669% | 0.4126% | 0.8224% | 0.9124% | 1.072% | 2.221% | 2.958% | 3.288% | 3.21% | 3.672% | 2.571% | 1.494% | 0.5908% | 1.558% | 1.53% | 0.8469% | 2.094% | 2.076% | 0.3805% | 0.4529% | 0.3983% | 1.361%
18 | 103 | 2020 | Winter | S, [MVA] | 0 | 0 | 13.1345 | 11.2976 | 11.2998 | 12.8044 | 12.7994 | 13.62 | 14.9002 | 16.1765 | 19.2112 | 20.5117 | 21.6197 | 23.5194 | 24.1587 | 26.5168 | 26.2241 | 24.5784 | 23.4496 | 22.6396 | 20.2467 | 20.3489 | 19.4429 | 21.8515 | 22.5948 | 19.7189
18 | 103 | 2020 | Winter | S, [%] | 0 | 0 | 10.68% | 9.185% | 9.187% | 10.41% | 10.41% | 11.07% | 12.11% | 13.15% | 15.62% | 16.68% | 17.58% | 19.12% | 19.64% | 21.56% | 21.32% | 19.98% | 19.06% | 18.41% | 16.46% | 16.54% | 15.81% | 17.77% | 18.37% | 16.03%
18 | 103 | 2020 | Winter | S, [MVA] | 0 | 0 | 13.1096 | 11.2726 | 11.281 | 12.7844 | 12.7703 | 13.5895 | 14.8672 | 16.1971 | 19.2273 | 20.5248 | 21.6262 | 23.5202 | 24.1473 | 26.4881 | 26.1908 | 24.5574 | 23.4326 | 22.6193 | 20.2477 | 20.3493 | 19.4172 | 21.8209 | 22.5633 | 19.6812
18 | 103 | 2020 | Winter | S, [%] | 0 | 0 | 10.66% | 9.165% | 9.172% | 10.39% | 10.38% | 11.05% | 12.09% | 13.17% | 15.63% | 16.69% | 17.58% | 19.12% | 19.63% | 21.54% | 21.29% | 19.97% | 19.05% | 18.39% | 16.46% | 16.54% | 15.79% | 17.74% | 18.34% | 16%
26 | 55 | 2020 | Winter | P, [MW] | 0 | 0 | 6.3139 | 6.5464 | 5.738 | 5.7827 | 5.7323 | 6.2416 | 7.1122 | 9.0395 | 10.6366 | 10.1064 | 9.344 | 10.7767 | 9.9711 | 9.8124 | 8.9611 | 8.6969 | 8.566 | 8.8023 | 8.7026 | 8.6799 | 9.4369 | 9.689 | 8.3785 | 6.8265
26 | 55 | 2020 | Winter | P, [%] | 0 | 0 | 5.133% | 5.322% | 4.665% | 4.701% | 4.66% | 5.075% | 5.782% | 7.349% | 8.648% | 8.217% | 7.597% | 8.762% | 8.107% | 7.978% | 7.285% | 7.071% | 6.964% | 7.156% | 7.075% | 7.057% | 7.672% | 7.877% | 6.812% | 5.55%
26 | 55 | 2020 | Winter | P, [MW] | 0 | 0 | -6.2939 | -6.5256 | -5.7222 | -5.7607 | -5.7098 | -6.2066 | -7.0885 | -9.0073 | -10.5959 | -10.0656 | -9.3092 | -10.7311 | -9.931 | -9.7732 | -8.9229 | -8.6601 | -8.5296 | -8.7654 | -8.6681 | -8.6434 | -9.3971 | -9.6487 | -8.3448 | -6.7999
26 | 55 | 2020 | Winter | P, [%] | 0 | 0 | 5.117% | 5.305% | 4.652% | 4.683% | 4.642% | 5.046% | 5.763% | 7.323% | 8.615% | 8.183% | 7.568% | 8.724% | 8.074% | 7.946% | 7.254% | 7.041% | 6.935% | 7.126% | 7.047% | 7.027% | 7.64% | 7.844% | 6.784% | 5.528%
26 | 55 | 2020 | Winter | Q, [MVAr] | 0 | 0 | 4.4787 | 4.434 | 3.7729 | 5.6389 | 5.8023 | 8.1287 | 4.6326 | 4.3245 | 4.015 | 5.089 | 4.6335 | 5.2299 | 5.0827 | 5.1087 | 6.1028 | 6.1076 | 6.1825 | 6.0122 | 5.5398 | 6.0746 | 5.8805 | 5.6238 | 5.7618 | 5.7861
26 | 55 | 2020 | Winter | Q, [%] | 0 | 0 | 3.641% | 3.605% | 3.067% | 4.584% | 4.717% | 6.609% | 3.766% | 3.516% | 3.264% | 4.137% | 3.767% | 4.252% | 4.132% | 4.153% | 4.962% | 4.965% | 5.026% | 4.888% | 4.504% | 4.939% | 4.781% | 4.572% | 4.684% | 4.704%
26 | 55 | 2020 | Winter | Q, [MVAr] | 0 | 0 | -5.8331 | -5.7865 | -5.1437 | -6.9848 | -7.1471 | -9.4261 | -5.9729 | -5.6316 | -5.2911 | -6.3619 | -5.9284 | -6.4846 | -6.3577 | -6.3865 | -7.3841 | -7.3938 | -7.4704 | -7.2989 | -6.836 | -7.3627 | -7.1597 | -6.9006 | -7.0623 | -7.1134
26 | 55 | 2020 | Winter | Q, [%] | 0 | 0 | 4.742% | 4.704% | 4.182% | 5.679% | 5.811% | 7.663% | 4.856% | 4.579% | 4.302% | 5.172% | 4.82% | 5.272% | 5.169% | 5.192% | 6.003% | 6.011% | 6.073% | 5.934% | 5.558% | 5.986% | 5.821% | 5.61% | 5.742% | 5.783%
26 | 55 | 2020 | Winter | S, [MVA] | 0 | 0 | 7.741 | 7.9067 | 6.8673 | 8.0769 | 8.1564 | 10.2486 | 8.4879 | 10.0206 | 11.3692 | 11.3154 | 10.4298 | 11.9787 | 11.1918 | 11.0626 | 10.8418 | 10.6272 | 10.5641 | 10.6596 | 10.3162 | 10.5944 | 11.1191 | 11.2028 | 10.1684 | 8.9488
26 | 55 | 2020 | Winter | S, [%] | 0 | 0 | 6.294% | 6.428% | 5.583% | 6.567% | 6.631% | 8.332% | 6.901% | 8.147% | 9.243% | 9.199% | 8.48% | 9.739% | 9.099% | 8.994% | 8.814% | 8.64% | 8.589% | 8.666% | 8.387% | 8.613% | 9.04% | 9.108% | 8.267% | 7.275%
26 | 55 | 2020 | Winter | S, [MVA] | 0 | 0 | 8.5813 | 8.7217 | 7.6942 | 9.0539 | 9.1478 | 11.286 | 9.2695 | 10.6229 | 11.8435 | 11.9075 | 11.0366 | 12.5382 | 11.7918 | 11.6749 | 11.582 | 11.3871 | 11.3385 | 11.4064 | 11.0393 | 11.3542 | 11.8138 | 11.8624 | 10.9322 | 9.8407
26 | 55 | 2020 | Winter | S, [%] | 0 | 0 | 6.977% | 7.091% | 6.255% | 7.361% | 7.437% | 9.176% | 7.536% | 8.637% | 9.629% | 9.681% | 8.973% | 10.19% | 9.587% | 9.492% | 9.416% | 9.258% | 9.218% | 9.273% | 8.975% | 9.231% | 9.605% | 9.644% | 8.888% | 8.001%
26 | 103 | 2020 | Winter | P, [MW] | 0 | 0 | -7.9 | -7.9922 | -7.9008 | -6.72 | -6.6838 | -6.6927 | -8.7071 | -10.8826 | -11.1184 | -10.9672 | -9.7979 | -10.193 | -9.409 | -8.6474 | -7.1943 | -7.9256 | -8.2785 | -8.7839 | -9.0664 | -8.5924 | -9.3044 | -10.1345 | -8.187 | -6.8497
26 | 103 | 2020 | Winter | P, [%] | 0 | 0 | 6.423% | 6.498% | 6.423% | 5.463% | 5.434% | 5.441% | 7.079% | 8.848% | 9.039% | 8.916% | 7.966% | 8.287% | 7.65% | 7.03% | 5.849% | 6.444% | 6.731% | 7.141% | 7.371% | 6.986% | 7.565% | 8.239% | 6.656% | 5.569%
26 | 103 | 2020 | Winter | P, [MW] | 0 | 0 | 7.9079 | 8.0002 | 7.9083 | 6.7261 | 6.6899 | 6.6999 | 8.7171 | 10.8967 | 11.1332 | 10.9819 | 9.8095 | 10.206 | 9.4206 | 8.6581 | 7.2032 | 7.9348 | 8.2882 | 8.795 | 9.077 | 8.6025 | 9.3168 | 10.1486 | 8.1965 | 6.857
26 | 103 | 2020 | Winter | P, [%] | 0 | 0 | 6.429% | 6.504% | 6.43% | 5.468% | 5.439% | 5.447% | 7.087% | 8.859% | 9.051% | 8.928% | 7.975% | 8.298% | 7.659% | 7.039% | 5.856% | 6.451% | 6.738% | 7.15% | 7.38% | 6.994% | 7.575% | 8.251% | 6.664% | 5.575%
26 | 103 | 2020 | Winter | Q, [MVAr] | 0 | 0 | -2.948 | -2.8563 | -2.1517 | -3.1268 | -3.2434 | -4.4982 | -3.6621 | -2.5017 | -2.5489 | -3.1853 | -2.6185 | -3.4246 | -3.8372 | -4.6248 | -5.321 | -4.3767 | -4.2543 | -4.6672 | -3.5629 | -3.9539 | -4.9423 | -4.8156 | -4.2379 | -4.4733
26 | 103 | 2020 | Winter | Q, [%] | 0 | 0 | 2.397% | 2.322% | 1.749% | 2.542% | 2.637% | 3.657% | 2.977% | 2.034% | 2.072% | 2.59% | 2.129% | 2.784% | 3.12% | 3.76% | 4.326% | 3.558% | 3.459% | 3.794% | 2.897% | 3.215% | 4.018% | 3.915% | 3.445% | 3.637%
26 | 103 | 2020 | Winter | Q, [MVAr] | 0 | 0 | 2.4368 | 2.3452 | 1.6388 | 2.6093 | 2.7258 | 3.9844 | 3.1578 | 2.0131 | 2.0631 | 2.7 | 2.1225 | 2.9341 | 3.3415 | 4.1261 | 4.8155 | 3.8723 | 3.7515 | 4.1688 | 3.0631 | 3.452 | 4.4474 | 4.3269 | 3.7334 | 3.961
26 | 103 | 2020 | Winter | Q, [%] | 0 | 0 | 1.981% | 1.907% | 1.332% | 2.121% | 2.216% | 3.239% | 2.567% | 1.637% | 1.677% | 2.195% | 1.726% | 2.385% | 2.717% | 3.355% | 3.915% | 3.148% | 3.05% | 3.389% | 2.49% | 2.807% | 3.616% | 3.518% | 3.035% | 3.22%
26 | 103 | 2020 | Winter | S, [MVA] | 0 | 0 | 8.4321 | 8.4873 | 8.1886 | 7.4119 | 7.4292 | 8.0639 | 9.4459 | 11.1665 | 11.4069 | 11.4204 | 10.1418 | 10.7529 | 10.1614 | 9.8064 | 8.9482 | 9.0538 | 9.3077 | 9.9469 | 9.7413 | 9.4585 | 10.5355 | 11.2204 | 9.2188 | 8.181
26 | 103 | 2020 | Winter | S, [%] | 0 | 0 | 6.855% | 6.9% | 6.657% | 6.026% | 6.04% | 6.556% | 7.68% | 9.078% | 9.274% | 9.285% | 8.245% | 8.742% | 8.261% | 7.973% | 7.275% | 7.361% | 7.567% | 8.087% | 7.92% | 7.69% | 8.565% | 9.122% | 7.495% | 6.651%
26 | 103 | 2020 | Winter | S, [MVA] | 0 | 0 | 8.2748 | 8.3369 | 8.0764 | 7.2145 | 7.2239 | 7.7951 | 9.2714 | 11.0811 | 11.3227 | 11.3089 | 10.0365 | 10.6194 | 9.9957 | 9.5911 | 8.6646 | 8.8292 | 9.0977 | 9.733 | 9.5799 | 9.2692 | 10.3238 | 11.0325 | 9.0067 | 7.9189
26 | 103 | 2020 | Winter | S, [%] | 0 | 0 | 6.728% | 6.778% | 6.566% | 5.865% | 5.873% | 6.337% | 7.538% | 9.009% | 9.205% | 9.194% | 8.16% | 8.634% | 8.127% | 7.798% | 7.044% | 7.178% | 7.397% | 7.913% | 7.789% | 7.536% | 8.393% | 8.97% | 7.322% | 6.438%
29 | 34 | 2020 | Winter | P, [MW] | 0 | 0 | -18.2039 | -18.1455 | -17.8923 | -17.3677 | -17.1314 | -17.2618 | -21.2174 | -25.9671 | -28.0531 | -28.7102 | -28.5741 | -31.8447 | -30.4679 | -31.6625 | -28.4564 | -26.958 | -26.9086 | -27.1891 | -25.9349 | -24.682 | -26.1375 | -28.3036 | -25.2229 | -20.7772
29 | 34 | 2020 | Winter | P, [%] | 0 | 0 | 14.8% | 14.75% | 14.55% | 14.12% | 13.93% | 14.03% | 17.25% | 21.11% | 22.81% | 23.34% | 23.23% | 25.89% | 24.77% | 25.74% | 23.14% | 21.92% | 21.88% | 22.1% | 21.09% | 20.07% | 21.25% | 23.01% | 20.51% | 16.89%
29 | 34 | 2020 | Winter | P, [MW] | 0 | 0 | 18.298 | 18.2248 | 17.9661 | 17.4411 | 17.2097 | 17.3301 | 21.3284 | 26.1188 | 28.2196 | 28.8888 | 28.7551 | 32.0588 | 30.6806 | 31.8847 | 28.6419 | 27.1455 | 27.1021 | 27.3853 | 26.1101 | 24.852 | 26.311 | 28.4832 | 25.3818 | 20.9136
29 | 34 | 2020 | Winter | P, [%] | 0 | 0 | 14.88% | 14.82% | 14.61% | 14.18% | 13.99% | 14.09% | 17.34% | 21.23% | 22.94% | 23.49% | 23.38% | 26.06% | 24.94% | 25.92% | 23.29% | 22.07% | 22.03% | 22.26% | 21.23% | 20.2% | 21.39% | 23.16% | 20.64% | 17%
29 | 34 | 2020 | Winter | Q, [MVAr] | 0 | 0 | 23.3932 | 20.3428 | 19.2982 | 19.5538 | 20.8683 | 18.2764 | 24.2532 | 27.2923 | 27.7565 | 28.9563 | 29.5037 | 31.2284 | 32.3626 | 32.594 | 30.182 | 31.754 | 32.6435 | 32.8115 | 30.8829 | 31.0463 | 30.4426 | 29.4713 | 28.9713 | 28.8653
29 | 34 | 2020 | Winter | Q, [%] | 0 | 0 | 19.02% | 16.54% | 15.69% | 15.9% | 16.97% | 14.86% | 19.72% | 22.19% | 22.57% | 23.54% | 23.99% | 25.39% | 26.31% | 26.5% | 24.54% | 25.82% | 26.54% | 26.68% | 25.11% | 25.24% | 24.75% | 23.96% | 23.55% | 23.47%
29 | 34 | 2020 | Winter | Q, [MVAr] | 0 | 0 | -23.5258 | -20.5287 | -19.5054 | -19.759 | -21.0552 | -18.4959 | -24.3265 | -27.2217 | -27.6345 | -28.7893 | -29.3285 | -30.9355 | -32.0744 | -32.2721 | -29.9887 | -31.5522 | -32.4201 | -32.5795 | -30.726 | -30.906 | -30.2914 | -29.2999 | -28.8721 | -28.8444
29 | 34 | 2020 | Winter | Q, [%] | 0 | 0 | 19.13% | 16.69% | 15.86% | 16.06% | 17.12% | 15.04% | 19.78% | 22.13% | 22.47% | 23.41% | 23.84% | 25.15% | 26.08% | 26.24% | 24.38% | 25.65% | 26.36% | 26.49% | 24.98% | 25.13% | 24.63% | 23.82% | 23.47% | 23.45%
29 | 34 | 2020 | Winter | S, [MVA] | 0 | 0 | 29.6416 | 27.2596 | 26.3164 | 26.1532 | 26.9994 | 25.1395 | 32.2242 | 37.6717 | 39.4639 | 40.7768 | 41.0725 | 44.6016 | 44.4481 | 45.4409 | 41.4815 | 41.654 | 42.3045 | 42.6127 | 40.3283 | 39.662 | 40.1238 | 40.8614 | 38.4127 | 35.5654
29 | 34 | 2020 | Winter | S, [%] | 0 | 0 | 24.1% | 22.16% | 21.4% | 21.26% | 21.95% | 20.44% | 26.2% | 30.63% | 32.08% | 33.15% | 33.39% | 36.26% | 36.14% | 36.94% | 33.72% | 33.87% | 34.39% | 34.64% | 32.79% | 32.25% | 32.62% | 33.22% | 31.23% | 28.91%
29 | 34 | 2020 | Winter | S, [MVA] | 0 | 0 | 29.804 | 27.4513 | 26.5186 | 26.3555 | 27.1937 | 25.3462 | 32.3524 | 37.7255 | 39.497 | 40.7847 | 41.0733 | 44.5508 | 44.3854 | 45.3665 | 41.469 | 41.6223 | 42.2562 | 42.5603 | 40.3215 | 39.6586 | 40.1228 | 40.8629 | 38.4427 | 35.6283
29 | 34 | 2020 | Winter | S, [%] | 0 | 0 | 24.23% | 22.32% | 21.56% | 21.43% | 22.11% | 20.61% | 26.3% | 30.67% | 32.11% | 33.16% | 33.39% | 36.22% | 36.09% | 36.88% | 33.71% | 33.84% | 34.35% | 34.6% | 32.78% | 32.24% | 32.62% | 33.22% | 31.25% | 28.97%
34 | 35 | 2020 | Winter | P, [MW] | 0 | 0 | 4.9303 | 4.5001 | 4.0468 | 4.6529 | 4.8179 | 5.3917 | 6.4354 | 7.1917 | 9.2443 | 9.9825 | 8.5154 | 11.6709 | 10.3255 | 11.4406 | 6.4055 | 6.1687 | 5.9936 | 5.9291 | 5.6331 | 6.1421 | 6.1989 | 6.8047 | 6.26 | 5.5617
34 | 35 | 2020 | Winter | P, [%] | 0 | 0 | 4.008% | 3.659% | 3.29% | 3.783% | 3.917% | 4.384% | 5.232% | 5.847% | 7.516% | 8.116% | 6.923% | 9.489% | 8.395% | 9.301% | 5.208% | 5.015% | 4.873% | 4.82% | 4.58% | 4.994% | 5.04% | 5.532% | 5.089% | 4.522%
34 | 35 | 2020 | Winter | P, [MW] | 0 | 0 | -4.9231 | -4.4955 | -4.0425 | -4.649 | -4.8131 | -5.385 | -6.4211 | -7.1745 | -9.2236 | -9.9597 | -8.493 | -11.6416 | -10.2979 | -11.4094 | -6.3947 | -6.1554 | -5.9791 | -5.9144 | -5.6208 | -6.1288 | -6.1864 | -6.7923 | -6.2478 | -5.5497
34 | 35 | 2020 | Winter | P, [%] | 0 | 0 | 4.002% | 3.655% | 3.287% | 3.78% | 3.913% | 4.378% | 5.22% | 5.833% | 7.499% | 8.097% | 6.905% | 9.465% | 8.372% | 9.276% | 5.199% | 5.004% | 4.861% | 4.808% | 4.57% | 4.983% | 5.03% | 5.522% | 5.079% | 4.512%
34 | 35 | 2020 | Winter | Q, [MVAr] | 0 | 0 | -7.1977 | -5.3392 | -5.4451 | -4.474 | -5.3086 | -6.474 | -10.3681 | -11.2511 | -11.3381 | -11.5759 | -12.5946 | -12.7491 | -13.2568 | -13.654 | -8.3969 | -9.9477 | -10.6288 | -10.7477 | -9.7712 | -9.9879 | -9.5116 | -9.051 | -9.3653 | -9.6607
34 | 35 | 2020 | Winter | Q, [%] | 0 | 0 | 5.852% | 4.341% | 4.427% | 3.637% | 4.316% | 5.263% | 8.429% | 9.147% | 9.218% | 9.411% | 10.24% | 10.37% | 10.78% | 11.1% | 6.827% | 8.088% | 8.641% | 8.738% | 7.944% | 8.12% | 7.733% | 7.359% | 7.614% | 7.854%
34 | 35 | 2020 | Winter | Q, [MVAr] | 0 | 0 | 6.799 | 4.9296 | 5.0329 | 4.0639 | 4.9026 | 6.0762 | 9.9929 | 10.8871 | 10.9861 | 11.2334 | 12.2506 | 12.4303 | 12.9328 | 13.3418 | 8.0163 | 9.5771 | 10.2626 | 10.3816 | 9.3953 | 9.617 | 9.1365 | 8.6746 | 8.9885 | 9.2835
34 | 35 | 2020 | Winter | Q, [%] | 0 | 0 | 5.528% | 4.008% | 4.092% | 3.304% | 3.986% | 4.94% | 8.124% | 8.851% | 8.932% | 9.133% | 9.96% | 10.11% | 10.51% | 10.85% | 6.517% | 7.786% | 8.344% | 8.44% | 7.638% | 7.819% | 7.428% | 7.052% | 7.308% | 7.548%
34 | 35 | 2020 | Winter | S, [MVA] | 0 | 0 | 8.7243 | 6.9827 | 6.7842 | 6.455 | 7.1689 | 8.4252 | 12.2029 | 13.3532 | 14.6291 | 15.2857 | 15.2032 | 17.2844 | 16.8035 | 17.8134 | 10.5612 | 11.7051 | 12.2022 | 12.2747 | 11.2787 | 11.7253 | 11.3533 | 11.3237 | 11.2648 | 11.1473
34 | 35 | 2020 | Winter | S, [%] | 0 | 0 | 7.093% | 5.677% | 5.516% | 5.248% | 5.828% | 6.85% | 9.921% | 10.86% | 11.89% | 12.43% | 12.36% | 14.05% | 13.66% | 14.48% | 8.586% | 9.516% | 9.92% | 9.979% | 9.17% | 9.533% | 9.23% | 9.206% | 9.158% | 9.063%
34 | 35 | 2020 | Winter | S, [MVA] | 0 | 0 | 8.3942 | 6.6717 | 6.4554 | 6.1748 | 6.8703 | 8.119 | 11.8781 | 13.0385 | 14.3447 | 15.0128 | 14.9067 | 17.0305 | 16.5319 | 17.555 | 10.2544 | 11.3846 | 11.8773 | 11.9481 | 10.9483 | 11.4039 | 11.0339 | 11.0174 | 10.9466 | 10.8158
34 | 35 | 2020 | Winter | S, [%] | 0 | 0 | 6.825% | 5.424% | 5.248% | 5.02% | 5.586% | 6.601% | 9.657% | 10.6% | 11.66% | 12.21% | 12.12% | 13.85% | 13.44% | 14.27% | 8.337% | 9.256% | 9.656% | 9.714% | 8.901% | 9.271% | 8.971% | 8.957% | 8.9% | 8.793%
35 | 36 | 2020 | Winter | P, [MW] | 0 | 0 | -5.1769 | -4.7045 | -4.2525 | -4.486 | -4.6369 | -4.695 | -6.6789 | -8.1255 | -6.9764 | -5.9403 | -5.807 | -4.5584 | -5.5021 | -4.0906 | -6.7053 | -6.5446 | -6.5209 | -6.4856 | -6.1741 | -6.6962 | -6.7336 | -7.7077 | -6.9522 | -5.7503
35 | 36 | 2020 | Winter | P, [%] | 0 | 0 | 4.209% | 3.825% | 3.457% | 3.647% | 3.77% | 3.817% | 5.43% | 6.606% | 5.672% | 4.829% | 4.721% | 3.706% | 4.473% | 3.326% | 5.451% | 5.321% | 5.302% | 5.273% | 5.02% | 5.444% | 5.474% | 6.266% | 5.652% | 4.675%
35 | 36 | 2020 | Winter | P, [MW] | 0 | 0 | 5.1821 | 4.7075 | 4.2552 | 4.4885 | 4.64 | 4.6992 | 6.6908 | 8.1443 | 6.994 | 5.9579 | 5.826 | 4.5782 | 5.5246 | 4.1127 | 6.7173 | 6.5586 | 6.5355 | 6.5001 | 6.1862 | 6.7097 | 6.7461 | 7.7201 | 6.9639 | 5.7603
35 | 36 | 2020 | Winter | P, [%] | 0 | 0 | 4.213% | 3.827% | 3.459% | 3.649% | 3.772% | 3.82% | 5.44% | 6.621% | 5.686% | 4.844% | 4.737% | 3.722% | 4.492% | 3.344% | 5.461% | 5.332% | 5.313% | 5.285% | 5.029% | 5.455% | 5.485% | 6.277% | 5.662% | 4.683%
35 | 36 | 2020 | Winter | Q, [MVAr] | 0 | 0 | -5.899 | -3.7296 | -3.7329 | -2.9639 | -3.9026 | -5.1762 | -9.7929 | -12.3871 | -12.4861 | -13.0334 | -13.6506 | -14.4303 | -15.1328 | -15.4418 | -9.7163 | -10.8771 | -11.1626 | -11.1816 | -10.0953 | -10.517 | -9.9365 | -9.1746 | -9.2885 | -9.0835
35 | 36 | 2020 | Winter | Q, [%] | 0 | 0 | 4.796% | 3.032% | 3.035% | 2.41% | 3.173% | 4.208% | 7.962% | 10.07% | 10.15% | 10.6% | 11.1% | 11.73% | 12.3% | 12.55% | 7.899% | 8.843% | 9.075% | 9.091% | 8.208% | 8.55% | 8.078% | 7.459% | 7.552% | 7.385%
35 | 36 | 2020 | Winter | Q, [MVAr] | 0 | 0 | 5.5372 | 3.3589 | 3.3594 | 2.5927 | 3.5344 | 4.8129 | 9.4536 | 12.0726 | 12.1672 | 12.7171 | 13.3382 | 14.1227 | 14.8347 | 15.1424 | 9.3831 | 10.5516 | 10.8392 | 10.8577 | 9.7617 | 10.1895 | 9.6043 | 8.8414 | 8.9527 | 8.7422
35 | 36 | 2020 | Winter | Q, [%] | 0 | 0 | 4.502% | 2.731% | 2.731% | 2.108% | 2.874% | 3.913% | 7.686% | 9.815% | 9.892% | 10.34% | 10.84% | 11.48% | 12.06% | 12.31% | 7.629% | 8.579% | 8.812% | 8.827% | 7.936% | 8.284% | 7.808% | 7.188% | 7.279% | 7.107%
35 | 36 | 2020 | Winter | S, [MVA] | 0 | 0 | 7.8485 | 6.0035 | 5.6585 | 5.3767 | 6.0606 | 6.9883 | 11.8536 | 14.8143 | 14.3029 | 14.3232 | 14.8345 | 15.1331 | 16.102 | 15.9744 | 11.8054 | 12.6942 | 12.9277 | 12.9263 | 11.8336 | 12.4679 | 12.0031 | 11.9825 | 11.6021 | 10.7506
35 | 36 | 2020 | Winter | S, [%] | 0 | 0 | 6.381% | 4.881% | 4.6% | 4.371% | 4.927% | 5.682% | 9.637% | 12.04% | 11.63% | 11.64% | 12.06% | 12.3% | 13.09% | 12.99% | 9.598% | 10.32% | 10.51% | 10.51% | 9.621% | 10.14% | 9.759% | 9.742% | 9.433% | 8.74%
35 | 36 | 2020 | Winter | S, [MVA] | 0 | 0 | 7.5838 | 5.783 | 5.4214 | 5.1835 | 5.8328 | 6.7265 | 11.5818 | 14.5629 | 14.0341 | 14.0436 | 14.5551 | 14.8462 | 15.83 | 15.691 | 11.5397 | 12.4238 | 12.6571 | 12.6547 | 11.5568 | 12.2003 | 11.7368 | 11.7376 | 11.3422 | 10.4693
35 | 36 | 2020 | Winter | S, [%] | 0 | 0 | 6.166% | 4.702% | 4.408% | 4.214% | 4.742% | 5.469% | 9.416% | 11.84% | 11.41% | 11.42% | 11.83% | 12.07% | 12.87% | 12.76% | 9.382% | 10.1% | 10.29% | 10.29% | 9.396% | 9.919% | 9.542% | 9.543% | 9.221% | 8.512%
42 | 72 | 2020 | Winter | P, [MW] | 0 | 0 | -20.2704 | -19.6684 | -19.6374 | -18.87 | -18.5174 | -17.9492 | -20.956 | -25.5748 | -27.9693 | -28.1752 | -29.3343 | -32.293 | -25.7604 | -29.9015 | -28.1421 | -27.1331 | -27.8295 | -27.0957 | -25.0958 | -25.3303 | -25.2959 | -27.8723 | -25.0146 | -21.1805
42 | 72 | 2020 | Winter | P, [%] | 0 | 0 | 22.52% | 21.85% | 21.82% | 20.97% | 20.57% | 19.94% | 23.28% | 28.42% | 31.08% | 31.31% | 32.59% | 35.88% | 28.62% | 33.22% | 31.27% | 30.15% | 30.92% | 30.11% | 27.88% | 28.14% | 28.11% | 30.97% | 27.79% | 23.53%
42 | 72 | 2020 | Winter | P, [MW] | 0 | 0 | 20.4309 | 19.8192 | 19.7872 | 19.0108 | 18.6541 | 18.082 | 21.1277 | 25.8317 | 28.2775 | 28.49 | 29.6745 | 32.7096 | 26.0256 | 30.2603 | 28.462 | 27.4288 | 28.1407 | 27.3897 | 25.3457 | 25.5866 | 25.5516 | 28.1815 | 25.2631 | 21.3584
42 | 72 | 2020 | Winter | P, [%] | 0 | 0 | 22.7% | 22.02% | 21.99% | 21.12% | 20.73% | 20.09% | 23.48% | 28.7% | 31.42% | 31.66% | 32.97% | 36.34% | 28.92% | 33.62% | 31.62% | 30.48% | 31.27% | 30.43% | 28.16% | 28.43% | 28.39% | 31.31% | 28.07% | 23.73%
42 | 72 | 2020 | Winter | Q, [MVAr] | 0 | 0 | -2.2688 | -2.1714 | -1.8136 | -3.2649 | -3.6631 | -4.99 | -2.4699 | -2.169 | -2.1727 | -2.6436 | -2.1446 | -3.6566 | -3.9538 | -4.807 | -5.2044 | -4.7278 | -4.8066 | -4.5556 | -3.4276 | -4.0403 | -4.2994 | -4.1751 | -3.8728 | -3.5904
42 | 72 | 2020 | Winter | Q, [%] | 0 | 0 | 2.521% | 2.413% | 2.015% | 3.628% | 4.07% | 5.544% | 2.744% | 2.41% | 2.414% | 2.937% | 2.383% | 4.063% | 4.393% | 5.341% | 5.783% | 5.253% | 5.341% | 5.062% | 3.808% | 4.489% | 4.777% | 4.639% | 4.303% | 3.989%
42 | 72 | 2020 | Winter | Q, [MVAr] | 0 | 0 | 1.4728 | 1.3527 | 0.99204 | 2.4247 | 2.8138 | 4.1331 | 1.698 | 1.5932 | 1.7139 | 2.2035 | 1.7599 | 3.4427 | 3.3998 | 4.4583 | 4.7701 | 4.238 | 4.3517 | 4.0612 | 2.8375 | 3.4645 | 3.7189 | 3.7128 | 3.2746 | 2.8333
42 | 72 | 2020 | Winter | Q, [%] | 0 | 0 | 1.636% | 1.503% | 1.102% | 2.694% | 3.126% | 4.592% | 1.887% | 1.77% | 1.904% | 2.448% | 1.955% | 3.825% | 3.778% | 4.954% | 5.3% | 4.709% | 4.835% | 4.512% | 3.153% | 3.849% | 4.132% | 4.125% | 3.638% | 3.148%
42 | 72 | 2020 | Winter | S, [MVA] | 0 | 0 | 20.397 | 19.7879 | 19.721 | 19.1504 | 18.8763 | 18.6299 | 21.101 | 25.6667 | 28.0535 | 28.299 | 29.4126 | 32.4994 | 26.062 | 30.2854 | 28.6193 | 27.5419 | 28.2415 | 27.476 | 25.3288 | 25.6505 | 25.6586 | 28.1833 | 25.3126 | 21.4827
42 | 72 | 2020 | Winter | S, [%] | 0 | 0 | 22.66% | 21.99% | 21.91% | 21.28% | 20.97% | 20.7% | 23.45% | 28.52% | 31.17% | 31.44% | 32.68% | 36.11% | 28.96% | 33.65% | 31.8% | 30.6% | 31.38% | 30.53% | 28.14% | 28.5% | 28.51% | 31.31% | 28.13% | 23.87%
42 | 72 | 2020 | Winter | S, [MVA] | 0 | 0 | 20.4839 | 19.8653 | 19.8121 | 19.1648 | 18.8652 | 18.5483 | 21.1958 | 25.8808 | 28.3294 | 28.5751 | 29.7266 | 32.8903 | 26.2468 | 30.5869 | 28.859 | 27.7542 | 28.4752 | 27.6892 | 25.5041 | 25.8201 | 25.8208 | 28.425 | 25.4744 | 21.5455
42 | 72 | 2020 | Winter | S, [%] | 0 | 0 | 22.76% | 22.07% | 22.01% | 21.29% | 20.96% | 20.61% | 23.55% | 28.76% | 31.48% | 31.75% | 33.03% | 36.54% | 29.16% | 33.99% | 32.07% | 30.84% | 31.64% | 30.77% | 28.34% | 28.69% | 28.69% | 31.58% | 28.3% | 23.94%
72 | 103 | 2020 | Winter | P, [MW] | 0 | 0 | 17.9277 | 19.8573 | 18.8501 | 13.5172 | 10.6293 | 3.7324 | 11.4544 | 19.6953 | 22.6123 | 20.3159 | 21.7401 | 19.3854 | 15.2492 | 14.9615 | 14.6963 | 14.4351 | 15.0895 | 14.1469 | 16.2938 | 16.583 | 10.4084 | 10.1287 | 14.0056 | 8.2274
72 | 103 | 2020 | Winter | P, [%] | 0 | 0 | 7.288% | 8.072% | 7.663% | 5.495% | 4.321% | 1.517% | 4.656% | 8.006% | 9.192% | 8.258% | 8.837% | 7.88% | 6.199% | 6.082% | 5.974% | 5.868% | 6.134% | 5.751% | 6.623% | 6.741% | 4.231% | 4.117% | 5.693% | 3.344%
72 | 103 | 2020 | Winter | P, [MW] | 0 | 0 | -17.8979 | -19.8213 | -18.8181 | -13.5011 | -10.6193 | -3.7311 | -11.4429 | -19.6579 | -22.5613 | -20.2671 | -21.6881 | -19.3476 | -15.2277 | -14.9416 | -14.6773 | -14.4166 | -15.0695 | -14.1293 | -16.2689 | -16.558 | -10.3989 | -10.1194 | -13.9883 | -8.2213
72 | 103 | 2020 | Winter | P, [%] | 0 | 0 | 7.276% | 8.057% | 7.65% | 5.488% | 4.317% | 1.517% | 4.652% | 7.991% | 9.171% | 8.239% | 8.816% | 7.865% | 6.19% | 6.074% | 5.966% | 5.86% | 6.126% | 5.744% | 6.613% | 6.731% | 4.227% | 4.114% | 5.686% | 3.342%
72 | 103 | 2020 | Winter | Q, [MVAr] | 0 | 0 | -5.2415 | -5.0508 | -4.1333 | -2.1185 | -1.9765 | -0.059899 | -1.7708 | -7.0139 | -9.14 | -12.6855 | -11.687 | -8.1294 | -4.3667 | 1.1536 | -1.1366 | 0.8001 | -0.066331 | 0.25284 | -5.068 | -4.1001 | -1.4565 | 1.2697 | 0.43567 | 0.63898
72 | 103 | 2020 | Winter | Q, [%] | 0 | 0 | 2.131% | 2.053% | 1.68% | 0.8612% | 0.8034% | 0.02435% | 0.7198% | 2.851% | 3.715% | 5.157% | 4.751% | 3.305% | 1.775% | 0.4689% | 0.462% | 0.3252% | 0.02696% | 0.1028% | 2.06% | 1.667% | 0.5921% | 0.5161% | 0.1771% | 0.2597%
72 | 103 | 2020 | Winter | Q, [MVAr] | 0 | 0 | 3.6514 | 3.4814 | 2.5498 | 0.47971 | 0.31592 | -1.6311 | 0.1159 | 5.4568 | 7.6332 | 11.174 | 10.1865 | 6.5791 | 2.7569 | -2.7724 | -0.48603 | -2.4245 | -1.5529 | -1.8817 | 3.4674 | 2.5 | -0.20262 | -2.9297 | -2.0678 | -2.3121
72 | 103 | 2020 | Winter | Q, [%] | 0 | 0 | 1.484% | 1.415% | 1.036% | 0.195% | 0.1284% | 0.6631% | 0.04711% | 2.218% | 3.103% | 4.542% | 4.141% | 2.674% | 1.121% | 1.127% | 0.1976% | 0.9856% | 0.6313% | 0.7649% | 1.41% | 1.016% | 0.08237% | 1.191% | 0.8406% | 0.9399%
72 | 103 | 2020 | Winter | S, [MVA] | 0 | 0 | 18.6782 | 20.4896 | 19.2979 | 13.6822 | 10.8115 | 3.7329 | 11.5905 | 20.9069 | 24.3896 | 23.9511 | 24.6824 | 21.021 | 15.8621 | 15.0059 | 14.7402 | 14.4572 | 15.0896 | 14.1491 | 17.0638 | 17.0824 | 10.5098 | 10.208 | 14.0124 | 8.2522
72 | 103 | 2020 | Winter | S, [%] | 0 | 0 | 7.593% | 8.329% | 7.845% | 5.562% | 4.395% | 1.517% | 4.712% | 8.499% | 9.914% | 9.736% | 10.03% | 8.545% | 6.448% | 6.1% | 5.992% | 5.877% | 6.134% | 5.752% | 6.936% | 6.944% | 4.272% | 4.15% | 5.696% | 3.355%
72 | 103 | 2020 | Winter | S, [MVA] | 0 | 0 | 18.2666 | 20.1248 | 18.9901 | 13.5097 | 10.624 | 4.0721 | 11.4435 | 20.4012 | 23.8176 | 23.1433 | 23.9612 | 20.4356 | 15.4752 | 15.1966 | 14.6854 | 14.619 | 15.1493 | 14.254 | 16.6343 | 16.7456 | 10.4009 | 10.5349 | 14.1403 | 8.5402
72 | 103 | 2020 | Winter | S, [%] | 0 | 0 | 7.425% | 8.181% | 7.72% | 5.492% | 4.319% | 1.655% | 4.652% | 8.293% | 9.682% | 9.408% | 9.74% | 8.307% | 6.291% | 6.177% | 5.97% | 5.943% | 6.158% | 5.794% | 6.762% | 6.807% | 4.228% | 4.282% | 5.748% | 3.472%
1 | 2 | 2020 | Winter | P, [MW] | 0 | 0 | 18.6349 | 17.3178 | 17.8312 | 18.5788 | 18.403 | 18.954 | 18.6165 | 23.5165 | 25.6235 | 24.5552 | 25.2954 | 26.0717 | 25.7085 | 26.1956 | 23.609 | 24.2495 | 23.7393 | 24.2702 | 23.3177 | 23.6692 | 23.7112 | 25.6896 | 23.3876 | 21.3856
1 | 2 | 2020 | Winter | P, [%] | 0 | 0 | 46.59% | 43.29% | 44.58% | 46.45% | 46.01% | 47.39% | 46.54% | 58.79% | 64.06% | 61.39% | 63.24% | 65.18% | 64.27% | 65.49% | 59.02% | 60.62% | 59.35% | 60.68% | 58.29% | 59.17% | 59.28% | 64.22% | 58.47% | 53.46%
1 | 2 | 2020 | Winter | P, [MW] | 0 | 0 | -18.6032 | -17.2897 | -17.8027 | -18.5514 | -18.3758 | -18.923 | -18.5871 | -23.4686 | -25.5674 | -24.5015 | -25.2397 | -26.0115 | -25.6502 | -26.1353 | -23.5576 | -24.1958 | -23.6874 | -24.2167 | -23.2686 | -23.6179 | -23.6604 | -25.6313 | -23.3382 | -21.3435
1 | 2 | 2020 | Winter | P, [%] | 0 | 0 | 46.51% | 43.22% | 44.51% | 46.38% | 45.94% | 47.31% | 46.47% | 58.67% | 63.92% | 61.25% | 63.1% | 65.03% | 64.13% | 65.34% | 58.89% | 60.49% | 59.22% | 60.54% | 58.17% | 59.04% | 59.15% | 64.08% | 58.35% | 53.36%
1 | 2 | 2020 | Winter | Q, [MVAr] | 0 | 0 | -7.8652 | -7.9118 | -7.2232 | -2.497 | -3.4356 | 5.9243 | -5.8245 | -8.1084 | -8.1878 | -9.2813 | -8.7831 | -9.5568 | -9.3261 | -9.3635 | -9.9923 | -10.0156 | -10.0285 | -9.8059 | -9.3547 | -9.8294 | -9.4604 | -9.38 | -9.3182 | -9.1729
1 | 2 | 2020 | Winter | Q, [%] | 0 | 0 | 19.66% | 19.78% | 18.06% | 6.242% | 8.589% | 14.81% | 14.56% | 20.27% | 20.47% | 23.2% | 21.96% | 23.89% | 23.32% | 23.41% | 24.98% | 25.04% | 25.07% | 24.51% | 23.39% | 24.57% | 23.65% | 23.45% | 23.3% | 22.93%
1 | 2 | 2020 | Winter | Q, [MVAr] | 0 | 0 | 8.8037 | 8.7435 | 8.0698 | 3.3072 | 4.2439 | -5.0049 | 6.6979 | 9.53 | 9.8512 | 10.8734 | 10.4359 | 11.3409 | 11.0546 | 11.1525 | 11.5157 | 11.6115 | 11.5682 | 11.3929 | 10.8134 | 11.3508 | 10.9672 | 11.1091 | 10.7826 | 10.4229
1 | 2 | 2020 | Winter | Q, [%] | 0 | 0 | 22.01% | 21.86% | 20.17% | 8.268% | 10.61% | 12.51% | 16.74% | 23.82% | 24.63% | 27.18% | 26.09% | 28.35% | 27.64% | 27.88% | 28.79% | 29.03% | 28.92% | 28.48% | 27.03% | 28.38% | 27.42% | 27.77% | 26.96% | 26.06%
1 | 2 | 2020 | Winter | S, [MVA] | 0 | 0 | 20.2267 | 19.0395 | 19.2387 | 18.7458 | 18.721 | 19.8583 | 19.5064 | 24.8751 | 26.8999 | 26.2507 | 26.7769 | 27.768 | 27.3478 | 27.8188 | 25.6365 | 26.2365 | 25.7706 | 26.1763 | 25.1242 | 25.6291 | 25.5288 | 27.3485 | 25.1755 | 23.2699
1 | 2 | 2020 | Winter | S, [%] | 0 | 0 | 50.57% | 47.6% | 48.1% | 46.86% | 46.8% | 49.65% | 48.77% | 62.19% | 67.25% | 65.63% | 66.94% | 69.42% | 68.37% | 69.55% | 64.09% | 65.59% | 64.43% | 65.44% | 62.81% | 64.07% | 63.82% | 68.37% | 62.94% | 58.17%
1 | 2 | 2020 | Winter | S, [MVA] | 0 | 0 | 20.5812 | 19.3748 | 19.5463 | 18.8439 | 18.8595 | 19.5737 | 19.7571 | 25.3297 | 27.3996 | 26.8059 | 27.3121 | 28.3763 | 27.931 | 28.4154 | 26.2216 | 26.8377 | 26.3612 | 26.7627 | 25.6584 | 26.204 | 26.0787 | 27.9352 | 25.7087 | 23.7525
1 | 2 | 2020 | Winter | S, [%] | 0 | 0 | 51.45% | 48.44% | 48.87% | 47.11% | 47.15% | 48.93% | 49.39% | 63.32% | 68.5% | 67.01% | 68.28% | 70.94% | 69.83% | 71.04% | 65.55% | 67.09% | 65.9% | 66.91% | 64.15% | 65.51% | 65.2% | 69.84% | 64.27% | 59.38%
8 | 72 | 2020 | Winter | P, [MW] | 0 | 0 | 27.336 | 14.6613 | 9.2475 | -5.7712 | -1.3303 | -19.9249 | 14.98 | 29.0628 | 32.9374 | 49.6935 | 54.6946 | 62.1675 | 76.6444 | 96.5837 | 92.9924 | 86.0827 | 83.2449 | 80.1047 | 58.2313 | 61.4691 | 71.1965 | 82.6067 | 81.0025 | 71.8955
8 | 72 | 2020 | Winter | P, [%] | 0 | 0 | 9.112% | 4.887% | 3.083% | 1.924% | 0.4434% | 6.642% | 4.993% | 9.688% | 10.98% | 16.56% | 18.23% | 20.72% | 25.55% | 32.19% | 31% | 28.69% | 27.75% | 26.7% | 19.41% | 20.49% | 23.73% | 27.54% | 27% | 23.97%
8 | 72 | 2020 | Winter | P, [MW] | 0 | 0 | -26.595 | -13.9203 | -8.5065 | 6.5122 | 2.0713 | 20.6659 | -14.239 | -28.3218 | -32.1964 | -48.9525 | -53.9536 | -61.4265 | -75.9034 | -95.8427 | -92.2514 | -85.3417 | -82.5039 | -79.3637 | -57.4903 | -60.7281 | -70.4555 | -81.8657 | -80.2615 | -71.1545
8 | 72 | 2020 | Winter | P, [%] | 0 | 0 | 8.865% | 4.64% | 2.836% | 2.171% | 0.6904% | 6.889% | 4.746% | 9.441% | 10.73% | 16.32% | 17.98% | 20.48% | 25.3% | 31.95% | 30.75% | 28.45% | 27.5% | 26.45% | 19.16% | 20.24% | 23.49% | 27.29% | 26.75% | 23.72%
8 | 72 | 2020 | Winter | Q, [MVAr] | 0 | 0 | -297.2602 | -298.1776 | -298.3991 | -298.4444 | -298.5022 | -297.861 | -298.2014 | -296.4302 | -295.7438 | -293.1392 | -292.4543 | -291.2719 | -288.5744 | -283.8166 | -284.7895 | -286.843 | -287.5669 | -288.4903 | -292.6104 | -292.0904 | -290.6215 | -288.0807 | -288.4899 | -290.7463
8 | 72 | 2020 | Winter | Q, [%] | 0 | 0 | 99.09% | 99.39% | 99.47% | 99.48% | 99.5% | 99.29% | 99.4% | 98.81% | 98.58% | 97.71% | 97.48% | 97.09% | 96.19% | 94.61% | 94.93% | 95.61% | 95.86% | 96.16% | 97.54% | 97.36% | 96.87% | 96.03% | 96.16% | 96.92%
8 | 72 | 2020 | Winter | Q, [MVAr] | 0 | 0 | 328.7515 | 329.6688 | 329.8903 | 329.9357 | 329.9935 | 329.3523 | 329.6927 | 327.9215 | 327.2351 | 324.6305 | 323.9456 | 322.7632 | 320.0657 | 315.3079 | 316.2808 | 318.3343 | 319.0582 | 319.9816 | 324.1017 | 323.5817 | 322.1128 | 319.572 | 319.9812 | 322.2376
8 | 72 | 2020 | Winter | Q, [%] | 0 | 0 | 109.6% | 109.9% | 110% | 110% | 110% | 109.8% | 109.9% | 109.3% | 109.1% | 108.2% | 108% | 107.6% | 106.7% | 105.1% | 105.4% | 106.1% | 106.4% | 106.7% | 108% | 107.9% | 107.4% | 106.5% | 106.7% | 107.4%
8 | 72 | 2020 | Winter | S, [MVA] | 0 | 0 | 298.5144 | 298.5378 | 298.5423 | 298.5002 | 298.5052 | 298.5267 | 298.5774 | 297.8515 | 297.5723 | 297.3214 | 297.5248 | 297.8323 | 298.5792 | 299.8004 | 299.5875 | 299.4814 | 299.3734 | 299.4051 | 298.3483 | 298.4883 | 299.2153 | 299.6904 | 299.6462 | 299.5035
8 | 72 | 2020 | Winter | S, [%] | 0 | 0 | 99.5% | 99.51% | 99.51% | 99.5% | 99.5% | 99.51% | 99.53% | 99.28% | 99.19% | 99.11% | 99.17% | 99.28% | 99.53% | 99.93% | 99.86% | 99.83% | 99.79% | 99.8% | 99.45% | 99.5% | 99.74% | 99.9% | 99.88% | 99.83%
8 | 72 | 2020 | Winter | S, [MVA] | 0 | 0 | 329.8254 | 329.9626 | 330 | 330 | 330 | 330 | 330 | 329.1422 | 328.8152 | 328.3006 | 328.4079 | 328.5563 | 328.9428 | 329.5526 | 329.46 | 329.5754 | 329.5528 | 329.6768 | 329.1611 | 329.2309 | 329.7281 | 329.8912 | 329.8937 | 330
8 | 72 | 2020 | Winter | S, [%] | 0 | 0 | 109.9% | 110% | 110% | 110% | 110% | 110% | 110% | 109.7% | 109.6% | 109.4% | 109.5% | 109.5% | 109.6% | 109.9% | 109.8% | 109.9% | 109.9% | 109.9% | 109.7% | 109.7% | 109.9% | 110% | 110% | 110%
11 | 12 | 2020 | Winter | P, [MW] | 0 | 0 | 85.232 | 69.1127 | 63.4775 | 68.3723 | 69.6159 | 83.5367 | 100.564 | 107.2957 | 130.0959 | 137.8262 | 143.3661 | 155.607 | 168.5253 | 172.1635 | 164.7819 | 157.8343 | 148.2566 | 147.14 | 133.6086 | 134.9036 | 135.6089 | 151.7191 | 143.2996 | 113.622
11 | 12 | 2020 | Winter | P, [%] | 0 | 0 | 14.21% | 11.52% | 10.58% | 11.4% | 11.6% | 13.92% | 16.76% | 17.88% | 21.68% | 22.97% | 23.89% | 25.93% | 28.09% | 28.69% | 27.46% | 26.31% | 24.71% | 24.52% | 22.27% | 22.48% | 22.6% | 25.29% | 23.88% | 18.94%
11 | 12 | 2020 | Winter | P, [MW] | 0 | 0 | -84.3245 | -68.1912 | -62.5484 | -67.428 | -68.6759 | -82.5286 | -99.6021 | -106.4274 | -129.2704 | -137.0196 | -142.5619 | -154.7885 | -167.721 | -171.3291 | -163.9582 | -156.9581 | -147.403 | -146.2702 | -132.7388 | -134.0324 | -134.7237 | -150.825 | -142.3934 | -112.7034
11 | 12 | 2020 | Winter | P, [%] | 0 | 0 | 14.05% | 11.37% | 10.42% | 11.24% | 11.45% | 13.75% | 16.6% | 17.74% | 21.55% | 22.84% | 23.76% | 25.8% | 27.95% | 28.55% | 27.33% | 26.16% | 24.57% | 24.38% | 22.12% | 22.34% | 22.45% | 25.14% | 23.73% | 18.78%
11 | 12 | 2020 | Winter | Q, [MVAr] | 0 | 0 | -498.0474 | -503.7627 | -506.2933 | -509.4587 | -508.2586 | -522.7849 | -509.0122 | -484.1169 | -467.6136 | -460.3788 | -458.1945 | -458.5984 | -450.4408 | -457.7166 | -457.1819 | -473.6708 | -470.3896 | -475.0704 | -478.6272 | -478.6639 | -482.171 | -480.1992 | -485.6717 | -495.7857
11 | 12 | 2020 | Winter | Q, [%] | 0 | 0 | 83.01% | 83.96% | 84.38% | 84.91% | 84.71% | 87.13% | 84.84% | 80.69% | 77.94% | 76.73% | 76.37% | 76.43% | 75.07% | 76.29% | 76.2% | 78.95% | 78.4% | 79.18% | 79.77% | 79.78% | 80.36% | 80.03% | 80.95% | 82.63%
11 | 12 | 2020 | Winter | Q, [MVAr] | 0 | 0 | 552.2903 | 558.8433 | 561.8268 | 565.9008 | 564.4441 | 583.0433 | 566.5077 | 536.0143 | 516.96 | 508.5925 | 506.2674 | 507.5246 | 498.517 | 507.5921 | 506.4216 | 526.0401 | 521.4109 | 527.0639 | 530.6179 | 530.7365 | 535.0804 | 533.64 | 539.8394 | 550.6944
11 | 12 | 2020 | Winter | Q, [%] | 0 | 0 | 92.05% | 93.14% | 93.64% | 94.32% | 94.07% | 97.17% | 94.42% | 89.34% | 86.16% | 84.77% | 84.38% | 84.59% | 83.09% | 84.6% | 84.4% | 87.67% | 86.9% | 87.84% | 88.44% | 88.46% | 89.18% | 88.94% | 89.97% | 91.78%
11 | 12 | 2020 | Winter | S, [MVA] | 0 | 0 | 505.2877 | 508.4815 | 510.2571 | 514.0262 | 513.0041 | 529.4171 | 518.8512 | 495.8645 | 485.3735 | 480.567 | 480.1001 | 484.2788 | 480.9342 | 489.0243 | 485.9715 | 499.2751 | 493.2001 | 497.335 | 496.9258 | 497.3109 | 500.8779 | 503.597 | 506.3712 | 508.6388
11 | 12 | 2020 | Winter | S, [%] | 0 | 0 | 84.21% | 84.75% | 85.04% | 85.67% | 85.5% | 88.24% | 86.48% | 82.64% | 80.9% | 80.09% | 80.02% | 80.71% | 80.16% | 81.5% | 81% | 83.21% | 82.2% | 82.89% | 82.82% | 82.89% | 83.48% | 83.93% | 84.4% | 84.77%
11 | 12 | 2020 | Winter | S, [MVA] | 0 | 0 | 558.6906 | 562.9884 | 565.2978 | 569.9037 | 568.6066 | 588.8552 | 575.197 | 546.478 | 532.8775 | 526.7264 | 525.9569 | 530.604 | 525.9749 | 535.727 | 532.3017 | 548.9573 | 541.8459 | 546.9839 | 546.9688 | 547.3992 | 551.7803 | 554.5447 | 558.3032 | 562.1089
11 | 12 | 2020 | Winter | S, [%] | 0 | 0 | 93.12% | 93.83% | 94.22% | 94.98% | 94.77% | 98.14% | 95.87% | 91.08% | 88.81% | 87.79% | 87.66% | 88.43% | 87.66% | 89.29% | 88.72% | 91.49% | 90.31% | 91.16% | 91.16% | 91.23% | 91.96% | 92.42% | 93.05% | 93.68%
13 | 14 | 2020 | Winter | P, [MW] | 0 | 0 | 18.1073 | 21.7265 | 27.3933 | 53.2754 | 50.5033 | 76.9872 | 41.2246 | 23.434 | 28.9909 | 14.9464 | 15.0159 | 13.6646 | 6.498 | 2.3371 | -0.27213 | 5.4813 | 3.5247 | 6.1929 | 11.9351 | 11.4485 | 5.193 | 6.6045 | 7.7845 | 6.6617
13 | 14 | 2020 | Winter | P, [%] | 0 | 0 | 4.527% | 5.432% | 6.848% | 13.32% | 12.63% | 19.25% | 10.31% | 5.859% | 7.248% | 3.737% | 3.754% | 3.416% | 1.624% | 0.5843% | 0.06803% | 1.37% | 0.8812% | 1.548% | 2.984% | 2.862% | 1.298% | 1.651% | 1.946% | 1.665%
13 | 14 | 2020 | Winter | P, [MW] | 0 | 0 | -18.0596 | -21.6785 | -27.3444 | -53.219 | -50.448 | -76.9205 | -41.1728 | -23.3799 | -28.9334 | -14.8886 | -14.96 | -13.6115 | -6.4517 | -2.3005 | 0.31037 | -5.4422 | -3.4848 | -6.1532 | -11.8865 | -11.4012 | -5.1519 | -6.5669 | -7.7466 | -6.6227
13 | 14 | 2020 | Winter | P, [%] | 0 | 0 | 4.515% | 5.42% | 6.836% | 13.3% | 12.61% | 19.23% | 10.29% | 5.845% | 7.233% | 3.722% | 3.74% | 3.403% | 1.613% | 0.5751% | 0.07759% | 1.361% | 0.8712% | 1.538% | 2.972% | 2.85% | 1.288% | 1.642% | 1.937% | 1.656%
13 | 14 | 2020 | Winter | Q, [MVAr] | 0 | 0 | 117.2413 | 116.9775 | 116.9074 | 117.3731 | 117.3085 | 117.3105 | 116.5287 | 124.1334 | 127.0277 | 129.7151 | 127.5913 | 124.3915 | 116.6573 | 103.9533 | 106.2063 | 107.2498 | 108.3978 | 108.0399 | 119.019 | 117.5622 | 110.0304 | 105.0573 | 105.5076 | 107.0076
13 | 14 | 2020 | Winter | Q, [%] | 0 | 0 | 29.31% | 29.24% | 29.23% | 29.34% | 29.33% | 29.33% | 29.13% | 31.03% | 31.76% | 32.43% | 31.9% | 31.1% | 29.16% | 25.99% | 26.55% | 26.81% | 27.1% | 27.01% | 29.75% | 29.39% | 27.51% | 26.26% | 26.38% | 26.75%
13 | 14 | 2020 | Winter | Q, [MVAr] | 0 | 0 | -113.0864 | -112.7983 | -112.6508 | -112.468 | -112.4928 | -111.4978 | -112.0181 | -119.4221 | -122.0157 | -124.6817 | -122.7185 | -119.7682 | -112.6271 | -100.7614 | -102.8762 | -103.8451 | -104.9252 | -104.5825 | -114.7948 | -113.4432 | -106.4482 | -101.786 | -102.2033 | -103.614
13 | 14 | 2020 | Winter | Q, [%] | 0 | 0 | 28.27% | 28.2% | 28.16% | 28.12% | 28.12% | 27.87% | 28% | 29.86% | 30.5% | 31.17% | 30.68% | 29.94% | 28.16% | 25.19% | 25.72% | 25.96% | 26.23% | 26.15% | 28.7% | 28.36% | 26.61% | 25.45% | 25.55% | 25.9%
13 | 14 | 2020 | Winter | S, [MVA] | 0 | 0 | 118.6313 | 118.9781 | 120.0738 | 128.8981 | 127.718 | 140.3167 | 123.6058 | 126.326 | 130.2939 | 130.5734 | 128.4718 | 125.1398 | 116.8381 | 103.9796 | 106.2067 | 107.3898 | 108.4551 | 108.2173 | 119.6159 | 118.1183 | 110.1529 | 105.2647 | 105.7944 | 107.2148
13 | 14 | 2020 | Winter | S, [%] | 0 | 0 | 29.66% | 29.74% | 30.02% | 32.22% | 31.93% | 35.08% | 30.9% | 31.58% | 32.57% | 32.64% | 32.12% | 31.28% | 29.21% | 25.99% | 26.55% | 26.85% | 27.11% | 27.05% | 29.9% | 29.53% | 27.54% | 26.32% | 26.45% | 26.8%
13 | 14 | 2020 | Winter | S, [MVA] | 0 | 0 | 114.5194 | 114.8626 | 115.9221 | 124.4239 | 123.2868 | 135.4567 | 119.3451 | 121.6892 | 125.3993 | 125.5675 | 123.627 | 120.5392 | 112.8118 | 100.7876 | 102.8767 | 103.9876 | 104.983 | 104.7634 | 115.4086 | 114.0147 | 106.5728 | 101.9976 | 102.4964 | 103.8254
13 | 14 | 2020 | Winter | S, [%] | 0 | 0 | 28.63% | 28.72% | 28.98% | 31.11% | 30.82% | 33.86% | 29.84% | 30.42% | 31.35% | 31.39% | 30.91% | 30.13% | 28.2% | 25.2% | 25.72% | 26% | 26.25% | 26.19% | 28.85% | 28.5% | 26.64% | 25.5% | 25.62% | 25.96%
13 | 15 | 2020 | Winter | P, [MW] | 0 | 0 | 92.0784 | 82.9749 | 81.5988 | 87.6944 | 85.7636 | 86.3282 | 95.5093 | 105.8196 | 122.9197 | 124.1025 | 132.064 | 134.5404 | 135.7794 | 152.6478 | 143.5779 | 142.9934 | 138.7703 | 137.3456 | 122.0934 | 126.2177 | 120.2158 | 135.8984 | 139.9134 | 117.5172
13 | 15 | 2020 | Winter | P, [%] | 0 | 0 | 15.35% | 13.83% | 13.6% | 14.62% | 14.29% | 14.39% | 15.92% | 17.64% | 20.49% | 20.68% | 22.01% | 22.42% | 22.63% | 25.44% | 23.93% | 23.83% | 23.13% | 22.89% | 20.35% | 21.04% | 20.04% | 22.65% | 23.32% | 19.59%
13 | 15 | 2020 | Winter | P, [MW] | 0 | 0 | -91.8015 | -82.7019 | -81.3264 | -87.4194 | -85.4895 | -86.0537 | -95.2308 | -105.5361 | -122.6267 | -123.8088 | -131.7653 | -134.2401 | -135.4783 | -152.335 | -143.2716 | -142.6875 | -138.4672 | -137.0435 | -121.8008 | -125.9227 | -119.9244 | -135.5972 | -139.6096 | -117.2273
13 | 15 | 2020 | Winter | P, [%] | 0 | 0 | 15.3% | 13.78% | 13.55% | 14.57% | 14.25% | 14.34% | 15.87% | 17.59% | 20.44% | 20.63% | 21.96% | 22.37% | 22.58% | 25.39% | 23.88% | 23.78% | 23.08% | 22.84% | 20.3% | 20.99% | 19.99% | 22.6% | 23.27% | 19.54%
13 | 15 | 2020 | Winter | Q, [MVAr] | 0 | 0 | -320.9184 | -320.9483 | -320.9515 | -320.9346 | -320.9407 | -320.939 | -320.9033 | -320.8452 | -320.707 | -320.6955 | -320.6117 | -320.5833 | -320.5687 | -320.3424 | -320.4704 | -320.4781 | -320.5323 | -320.5498 | -320.7149 | -320.6744 | -320.7324 | -320.5673 | -320.5179 | -320.7563
13 | 15 | 2020 | Winter | Q, [%] | 0 | 0 | 53.49% | 53.49% | 53.49% | 53.49% | 53.49% | 53.49% | 53.48% | 53.47% | 53.45% | 53.45% | 53.44% | 53.43% | 53.43% | 53.39% | 53.41% | 53.41% | 53.42% | 53.42% | 53.45% | 53.45% | 53.46% | 53.43% | 53.42% | 53.46%
13 | 15 | 2020 | Winter | Q, [MVAr] | 0 | 0 | 342.0448 | 341.7763 | 341.737 | 341.9137 | 341.857 | 341.8735 | 342.1499 | 342.4782 | 343.0645 | 343.107 | 343.3995 | 343.4928 | 343.5399 | 344.2082 | 343.8426 | 343.8195 | 343.6547 | 343.5998 | 343.035 | 343.1836 | 342.9683 | 343.5444 | 343.699 | 342.8736
13 | 15 | 2020 | Winter | Q, [%] | 0 | 0 | 57.01% | 56.96% | 56.96% | 56.99% | 56.98% | 56.98% | 57.02% | 57.08% | 57.18% | 57.18% | 57.23% | 57.25% | 57.26% | 57.37% | 57.31% | 57.3% | 57.28% | 57.27% | 57.17% | 57.2% | 57.16% | 57.26% | 57.28% | 57.15%
13 | 15 | 2020 | Winter | S, [MVA] | 0 | 0 | 333.8668 | 331.5006 | 331.162 | 332.7001 | 332.2023 | 332.3468 | 334.8148 | 337.8453 | 343.4563 | 343.8707 | 346.7459 | 347.6705 | 348.1384 | 354.8529 | 351.1636 | 350.9321 | 349.2823 | 348.7349 | 343.1688 | 344.62 | 342.5217 | 348.1835 | 349.7249 | 341.6064
13 | 15 | 2020 | Winter | S, [%] | 0 | 0 | 55.64% | 55.25% | 55.19% | 55.45% | 55.37% | 55.39% | 55.8% | 56.31% | 57.24% | 57.31% | 57.79% | 57.95% | 58.02% | 59.14% | 58.53% | 58.49% | 58.21% | 58.12% | 57.19% | 57.44% | 57.09% | 58.03% | 58.29% | 56.93%
13 | 15 | 2020 | Winter | S, [MVA] | 0 | 0 | 354.1499 | 351.64 | 351.2808 | 352.9123 | 352.3843 | 352.5376 | 355.1555 | 358.3701 | 364.3221 | 364.7616 | 367.8115 | 368.7922 | 369.2886 | 376.411 | 372.4976 | 372.252 | 370.502 | 369.9213 | 364.0171 | 365.5564 | 363.3306 | 369.3364 | 370.9714 | 362.3597
13 | 15 | 2020 | Winter | S, [%] | 0 | 0 | 59.02% | 58.61% | 58.55% | 58.82% | 58.73% | 58.76% | 59.19% | 59.73% | 60.72% | 60.79% | 61.3% | 61.47% | 61.55% | 62.74% | 62.08% | 62.04% | 61.75% | 61.65% | 60.67% | 60.93% | 60.56% | 61.56% | 61.83% | 60.39%
19 | 20 | 2020 | Winter | P, [MW] | 0 | 0 | 4.4969 | 4.3051 | 4.5378 | 5.0154 | 4.491 | 4.1136 | 4.1352 | 4.1789 | 4.3839 | 4.069 | 5.2517 | 4.0601 | 5.1296 | 5.4185 | 5.3049 | 5.4896 | 5.22 | 5.7126 | 3.8262 | 3.3496 | 3.3581 | 3.5494 | 3.953 | 0.15601
19 | 20 | 2020 | Winter | P, [%] | 0 | 0 | 22.48% | 21.53% | 22.69% | 25.08% | 22.46% | 20.57% | 20.68% | 20.89% | 21.92% | 20.35% | 26.26% | 20.3% | 25.65% | 27.09% | 26.52% | 27.45% | 26.1% | 28.56% | 19.13% | 16.75% | 16.79% | 17.75% | 19.77% | 0.7801%
19 | 20 | 2020 | Winter | P, [MW] | 0 | 0 | -4.4886 | -4.2973 | -4.5297 | -5.005 | -4.4821 | -4.104 | -4.1277 | -4.1713 | -4.3758 | -4.0611 | -5.2407 | -4.052 | -5.1187 | -5.4068 | -5.2931 | -5.4772 | -5.2085 | -5.6996 | -3.8188 | -3.343 | -3.3517 | -3.5425 | -3.9453 | -0.15325
19 | 20 | 2020 | Winter | P, [%] | 0 | 0 | 22.44% | 21.49% | 22.65% | 25.02% | 22.41% | 20.52% | 20.64% | 20.86% | 21.88% | 20.31% | 26.2% | 20.26% | 25.59% | 27.03% | 26.47% | 27.39% | 26.04% | 28.5% | 19.09% | 16.71% | 16.76% | 17.71% | 19.73% | 0.7663%
19 | 20 | 2020 | Winter | Q, [MVAr] | 0 | 0 | -2.9085 | -2.9372 | -2.7151 | -3.2898 | -3.273 | -4.0035 | -2.9924 | -2.9773 | -2.9817 | -3.3099 | -3.2099 | -3.419 | -3.3831 | -3.3559 | -3.5298 | -3.565 | -3.5264 | -3.4859 | -3.3018 | -3.4177 | -3.3088 | -3.3528 | -3.3286 | -3.0866
19 | 20 | 2020 | Winter | Q, [%] | 0 | 0 | 14.54% | 14.69% | 13.58% | 16.45% | 16.37% | 20.02% | 14.96% | 14.89% | 14.91% | 16.55% | 16.05% | 17.1% | 16.92% | 16.78% | 17.65% | 17.83% | 17.63% | 17.43% | 16.51% | 17.09% | 16.54% | 16.76% | 16.64% | 15.43%
19 | 20 | 2020 | Winter | Q, [MVAr] | 0 | 0 | 3.0432 | 3.0648 | 2.8461 | 3.4593 | 3.4185 | 4.1598 | 3.1149 | 3.101 | 3.1138 | 3.4396 | 3.3882 | 3.552 | 3.5611 | 3.5474 | 3.7215 | 3.7673 | 3.7137 | 3.6972 | 3.4221 | 3.5258 | 3.4136 | 3.4652 | 3.4545 | 3.1317
19 | 20 | 2020 | Winter | Q, [%] | 0 | 0 | 15.22% | 15.32% | 14.23% | 17.3% | 17.09% | 20.8% | 15.57% | 15.5% | 15.57% | 17.2% | 16.94% | 17.76% | 17.81% | 17.74% | 18.61% | 18.84% | 18.57% | 18.49% | 17.11% | 17.63% | 17.07% | 17.33% | 17.27% | 15.66%
19 | 20 | 2020 | Winter | S, [MVA] | 0 | 0 | 5.3555 | 5.2117 | 5.288 | 5.9981 | 5.5571 | 5.7401 | 5.1044 | 5.131 | 5.3018 | 5.2452 | 6.155 | 5.3079 | 6.1448 | 6.3736 | 6.3719 | 6.5456 | 6.2995 | 6.6922 | 5.0538 | 4.7854 | 4.7144 | 4.8826 | 5.1678 | 3.0906
19 | 20 | 2020 | Winter | S, [%] | 0 | 0 | 26.78% | 26.06% | 26.44% | 29.99% | 27.79% | 28.7% | 25.52% | 25.65% | 26.51% | 26.23% | 30.77% | 26.54% | 30.72% | 31.87% | 31.86% | 32.73% | 31.5% | 33.46% | 25.27% | 23.93% | 23.57% | 24.41% | 25.84% | 15.45%
19 | 20 | 2020 | Winter | S, [MVA] | 0 | 0 | 5.423 | 5.2782 | 5.3497 | 6.0841 | 5.637 | 5.8435 | 5.1711 | 5.1976 | 5.3706 | 5.3219 | 6.2406 | 5.3884 | 6.2356 | 6.4666 | 6.4705 | 6.6478 | 6.3969 | 6.7938 | 5.1278 | 4.8587 | 4.784 | 4.9555 | 5.2439 | 3.1354
19 | 20 | 2020 | Winter | S, [%] | 0 | 0 | 27.11% | 26.39% | 26.75% | 30.42% | 28.18% | 29.22% | 25.86% | 25.99% | 26.85% | 26.61% | 31.2% | 26.94% | 31.18% | 32.33% | 32.35% | 33.24% | 31.98% | 33.97% | 25.64% | 24.29% | 23.92% | 24.78% | 26.22% | 15.68%
19 | 21 | 2020 | Winter | P, [MW] | 0 | 0 | 5.5583 | 5.0867 | 5.0431 | 4.8851 | 4.8931 | 4.8483 | 6.7338 | 9.1367 | 9.4568 | 9.3237 | 9.1434 | 9.4203 | 9.906 | 9.5651 | 8.9726 | 8.2294 | 8.2912 | 8.3948 | 9.3153 | 8.2258 | 8.7015 | 9.7704 | 8.5018 | 6.6978
19 | 21 | 2020 | Winter | P, [%] | 0 | 0 | 27.79% | 25.43% | 25.22% | 24.43% | 24.47% | 24.24% | 33.67% | 45.68% | 47.28% | 46.62% | 45.72% | 47.1% | 49.53% | 47.83% | 44.86% | 41.15% | 41.46% | 41.97% | 46.58% | 41.13% | 43.51% | 48.85% | 42.51% | 33.49%
19 | 21 | 2020 | Winter | P, [MW] | 0 | 0 | -5.5471 | -5.0768 | -5.0337 | -4.8753 | -4.8833 | -4.837 | -6.7181 | -9.11 | -9.4284 | -9.2953 | -9.1162 | -9.3911 | -9.8743 | -9.5354 | -8.9457 | -8.2061 | -8.2677 | -8.371 | -9.287 | -8.2027 | -8.6763 | -9.7394 | -8.4776 | -6.6818
19 | 21 | 2020 | Winter | P, [%] | 0 | 0 | 27.74% | 25.38% | 25.17% | 24.38% | 24.42% | 24.18% | 33.59% | 45.55% | 47.14% | 46.48% | 45.58% | 46.96% | 49.37% | 47.68% | 44.73% | 41.03% | 41.34% | 41.85% | 46.43% | 41.01% | 43.38% | 48.7% | 42.39% | 33.41%
19 | 21 | 2020 | Winter | Q, [MVAr] | 0 | 0 | -2.8663 | -2.8859 | -2.6591 | -3.1952 | -3.1987 | -3.9229 | -2.9968 | -3.0307 | -3.0316 | -3.361 | -3.2168 | -3.4687 | -3.3994 | -3.3588 | -3.5231 | -3.538 | -3.5109 | -3.4568 | -3.3629 | -3.4774 | -3.3799 | -3.43 | -3.3706 | -3.2826
19 | 21 | 2020 | Winter | Q, [%] | 0 | 0 | 14.33% | 14.43% | 13.3% | 15.98% | 15.99% | 19.61% | 14.98% | 15.15% | 15.16% | 16.8% | 16.08% | 17.34% | 17% | 16.79% | 17.62% | 17.69% | 17.55% | 17.28% | 16.81% | 17.39% | 16.9% | 17.15% | 16.85% | 16.41%
19 | 21 | 2020 | Winter | Q, [MVAr] | 0 | 0 | 3.0548 | 3.0508 | 2.8155 | 3.3601 | 3.364 | 4.1124 | 3.259 | 3.4779 | 3.5075 | 3.8365 | 3.6709 | 3.957 | 3.9305 | 3.8563 | 3.9737 | 3.9272 | 3.904 | 3.8563 | 3.8377 | 3.864 | 3.8019 | 3.9494 | 3.7756 | 3.5519
19 | 21 | 2020 | Winter | Q, [%] | 0 | 0 | 15.27% | 15.25% | 14.08% | 16.8% | 16.82% | 20.56% | 16.29% | 17.39% | 17.54% | 19.18% | 18.35% | 19.79% | 19.65% | 19.28% | 19.87% | 19.64% | 19.52% | 19.28% | 19.19% | 19.32% | 19.01% | 19.75% | 18.88% | 17.76%
19 | 21 | 2020 | Winter | S, [MVA] | 0 | 0 | 6.2539 | 5.8483 | 5.7012 | 5.8373 | 5.8459 | 6.2366 | 7.3705 | 9.6262 | 9.9308 | 9.911 | 9.6927 | 10.0386 | 10.473 | 10.1377 | 9.6395 | 8.9577 | 9.0039 | 9.0787 | 9.9037 | 8.9307 | 9.3349 | 10.3549 | 9.1456 | 7.459
19 | 21 | 2020 | Winter | S, [%] | 0 | 0 | 31.27% | 29.24% | 28.51% | 29.19% | 29.23% | 31.18% | 36.85% | 48.13% | 49.65% | 49.55% | 48.46% | 50.19% | 52.37% | 50.69% | 48.2% | 44.79% | 45.02% | 45.39% | 49.52% | 44.65% | 46.67% | 51.77% | 45.73% | 37.29%
19 | 21 | 2020 | Winter | S, [MVA] | 0 | 0 | 6.3326 | 5.923 | 5.7676 | 5.921 | 5.9298 | 6.3489 | 7.4669 | 9.7512 | 10.0596 | 10.0559 | 9.8276 | 10.1908 | 10.6278 | 10.2857 | 9.7886 | 9.0975 | 9.1431 | 9.2165 | 10.0487 | 9.0673 | 9.4728 | 10.5096 | 9.2803 | 7.5671
19 | 21 | 2020 | Winter | S, [%] | 0 | 0 | 31.66% | 29.62% | 28.84% | 29.61% | 29.65% | 31.74% | 37.33% | 48.76% | 50.3% | 50.28% | 49.14% | 50.95% | 53.14% | 51.43% | 48.94% | 45.49% | 45.72% | 46.08% | 50.24% | 45.34% | 47.36% | 52.55% | 46.4% | 37.84%
29 | 30 | 2020 | Winter | P, [MW] | 0 | 0 | 10.5109 | 9.6608 | 10.0044 | 9.9336 | 10.2344 | 10.3743 | 13.1438 | 14.9006 | 15.336 | 14.0542 | 14.484 | 16.3224 | 16.1671 | 15.709 | 15.0407 | 14.1073 | 14.5459 | 14.6108 | 14.2312 | 13.34 | 14.617 | 14.935 | 12.5093 | 11.5473
29 | 30 | 2020 | Winter | P, [%] | 0 | 0 | 47.78% | 43.91% | 45.47% | 45.15% | 46.52% | 47.16% | 59.74% | 67.73% | 69.71% | 63.88% | 65.84% | 74.19% | 73.49% | 71.4% | 68.37% | 64.12% | 66.12% | 66.41% | 64.69% | 60.64% | 66.44% | 67.89% | 56.86% | 52.49%
29 | 30 | 2020 | Winter | P, [MW] | 0 | 0 | -10.4796 | -9.6341 | -9.9771 | -9.9046 | -10.2037 | -10.3409 | -13.0986 | -14.8439 | -15.2763 | -14.0012 | -14.4286 | -16.253 | -16.0988 | -15.6439 | -14.9799 | -14.0518 | -14.4873 | -14.5521 | -14.1762 | -13.2894 | -14.5593 | -14.8757 | -12.4648 | -11.5079
29 | 30 | 2020 | Winter | P, [%] | 0 | 0 | 47.63% | 43.79% | 45.35% | 45.02% | 46.38% | 47% | 59.54% | 67.47% | 69.44% | 63.64% | 65.58% | 73.88% | 73.18% | 71.11% | 68.09% | 63.87% | 65.85% | 66.15% | 64.44% | 60.41% | 66.18% | 67.62% | 56.66% | 52.31%
29 | 30 | 2020 | Winter | Q, [MVAr] | 0 | 0 | -5.483 | -5.1788 | -4.8458 | -5.5798 | -5.747 | -6.4037 | -5.48 | -5.6782 | -5.6767 | -6.234 | -6.1306 | -6.4899 | -6.4957 | -6.5292 | -6.6163 | -6.8771 | -6.9374 | -6.823 | -6.4892 | -6.8176 | -6.5447 | -6.3754 | -6.4363 | -6.475
29 | 30 | 2020 | Winter | Q, [%] | 0 | 0 | 24.92% | 23.54% | 22.03% | 25.36% | 26.12% | 29.11% | 24.91% | 25.81% | 25.8% | 28.34% | 27.87% | 29.5% | 29.53% | 29.68% | 30.07% | 31.26% | 31.53% | 31.01% | 29.5% | 30.99% | 29.75% | 28.98% | 29.26% | 29.43%
29 | 30 | 2020 | Winter | Q, [MVAr] | 0 | 0 | 6.1301 | 5.7304 | 5.4114 | 6.178 | 6.383 | 7.0941 | 6.4138 | 6.8516 | 6.9108 | 7.3305 | 7.277 | 7.9253 | 7.908 | 7.8759 | 7.8735 | 8.0268 | 8.1505 | 8.0361 | 7.6268 | 7.8645 | 7.7382 | 7.6004 | 7.3559 | 7.2897
29 | 30 | 2020 | Winter | Q, [%] | 0 | 0 | 27.86% | 26.05% | 24.6% | 28.08% | 29.01% | 32.25% | 29.15% | 31.14% | 31.41% | 33.32% | 33.08% | 36.02% | 35.95% | 35.8% | 35.79% | 36.49% | 37.05% | 36.53% | 34.67% | 35.75% | 35.17% | 34.55% | 33.44% | 33.13%
29 | 30 | 2020 | Winter | S, [MVA] | 0 | 0 | 11.8551 | 10.9613 | 11.1162 | 11.3934 | 11.7376 | 12.1915 | 14.2404 | 15.9459 | 16.3529 | 15.3748 | 15.728 | 17.5653 | 17.4232 | 17.0119 | 16.4316 | 15.6943 | 16.1156 | 16.1254 | 15.6409 | 14.9812 | 16.0153 | 16.2388 | 14.068 | 13.2388
29 | 30 | 2020 | Winter | S, [%] | 0 | 0 | 53.89% | 49.82% | 50.53% | 51.79% | 53.35% | 55.42% | 64.73% | 72.48% | 74.33% | 69.89% | 71.49% | 79.84% | 79.2% | 77.33% | 74.69% | 71.34% | 73.25% | 73.3% | 71.09% | 68.1% | 72.8% | 73.81% | 63.95% | 60.18%
29 | 30 | 2020 | Winter | S, [MVA] | 0 | 0 | 12.1409 | 11.2096 | 11.3501 | 11.6735 | 12.0357 | 12.5403 | 14.5846 | 16.3489 | 16.7668 | 15.8041 | 16.1598 | 18.0823 | 17.9362 | 17.5146 | 16.9231 | 16.1828 | 16.6226 | 16.6236 | 16.0976 | 15.4421 | 16.4879 | 16.7049 | 14.4735 | 13.6225
29 | 30 | 2020 | Winter | S, [%] | 0 | 0 | 55.19% | 50.95% | 51.59% | 53.06% | 54.71% | 57% | 66.29% | 74.31% | 76.21% | 71.84% | 73.45% | 82.19% | 81.53% | 79.61% | 76.92% | 73.56% | 75.56% | 75.56% | 73.17% | 70.19% | 74.95% | 75.93% | 65.79% | 61.92%
1 | 5 | 2020 | Winter | P, [MW] | Expected | - | 3.8511 | 2.2532 | 3.2733 | 3.5238 | 3.0336 | 3.2016 | 5.6734 | 7.9669 | 8.684 | 9.9814 | 11.328 | 13.1836 | 10.8162 | 13.0782 | 12.23 | 11.0318 | 11.032 | 10.5656 | 9.1582 | 9.3146 | 9.9178 | 12.3744 | 11.9698 | 9.2779
1 | 5 | 2020 | Winter | P, [%] | Expected | - | 3.131% | 1.832% | 2.661% | 2.865% | 2.466% | 2.603% | 4.613% | 6.477% | 7.06% | 8.115% | 9.21% | 10.72% | 8.794% | 10.63% | 9.943% | 8.969% | 8.969% | 8.59% | 7.446% | 7.573% | 8.063% | 10.06% | 9.732% | 7.543%
5 | 1 | 2020 | Winter | P, [MW] | Expected | - | -3.8447 | -2.2495 | -3.2687 | -3.5151 | -3.026 | -3.1857 | -5.6616 | -7.9495 | -8.6631 | -9.954 | -11.2926 | -13.1355 | -10.7841 | -13.0312 | -12.1884 | -10.9973 | -10.9972 | -10.5338 | -9.1347 | -9.2899 | -9.8895 | -12.3314 | -11.9292 | -9.2505
5 | 1 | 2020 | Winter | P, [%] | Expected | - | 3.126% | 1.829% | 2.657% | 2.858% | 2.46% | 2.59% | 4.603% | 6.463% | 7.043% | 8.093% | 9.181% | 10.68% | 8.768% | 10.59% | 9.909% | 8.941% | 8.941% | 8.564% | 7.427% | 7.553% | 8.04% | 10.03% | 9.699% | 7.521%
1 | 5 | 2020 | Winter | Q, [MVAr] | Expected | - | -3.5458 | -3.5528 | -3.1012 | -5.0163 | -4.9212 | -7.4774 | -3.9205 | -0.96757 | 0.36691 | -0.075275 | 0.34379 | 0.59175 | -0.33693 | -0.86381 | -1.8829 | -2.5347 | -2.7209 | -2.6772 | -1.9798 | -2.3848 | -2.8373 | -2.5522 | -2.7401 | -4.3429
1 | 5 | 2020 | Winter | Q, [%] | Expected | - | 2.883% | 2.888% | 2.521% | 4.078% | 4.001% | 6.079% | 3.187% | 0.7866% | 0.2983% | 0.0612% | 0.2795% | 0.4811% | 0.2739% | 0.7023% | 1.531% | 2.061% | 2.212% | 2.177% | 1.61% | 1.939% | 2.307% | 2.075% | 2.228% | 3.531%
5 | 1 | 2020 | Winter | Q, [MVAr] | Expected | - | 2.3349 | 2.3325 | 1.8808 | 3.8179 | 3.7191 | 6.3141 | 2.7289 | -0.19973 | -1.5198 | -1.0491 | -1.4428 | -1.6416 | -0.77091 | -0.19292 | 0.80971 | 1.4364 | 1.6231 | 1.5683 | 0.84004 | 1.2515 | 1.7139 | 1.48 | 1.6583 | 3.2125
5 | 1 | 2020 | Winter | Q, [%] | Expected | - | 0.018983 | 0.018964 | 0.015291 | 0.03104 | 0.030237 | 0.051334 | 0.022186 | 0.0016238 | 0.012356 | 0.008529 | 0.01173 | 0.013347 | 0.0062676 | 0.0015684 | 0.006583 | 0.011678 | 0.013196 | 0.01275 | 0.0068296 | 0.010175 | 0.013935 | 0.012033 | 0.013482 | 0.026118
1 | 5 | 2020 | Winter | S, [MVA] | Expected | - | 5.2348 | 4.2071 | 4.5091 | 6.1303 | 5.7811 | 8.134 | 6.8962 | 8.0254 | 8.6917 | 9.9817 | 11.3332 | 13.1969 | 10.8214 | 13.1067 | 12.3741 | 11.3193 | 11.3626 | 10.8995 | 9.3698 | 9.6151 | 10.3157 | 12.6349 | 12.2794 | 10.2441
1 | 5 | 2020 | Winter | S, [%] | Expected | - | 4.256% | 3.42% | 3.666% | 4.984% | 4.7% | 6.613% | 5.607% | 6.525% | 7.066% | 8.115% | 9.214% | 10.73% | 8.798% | 10.66% | 10.06% | 9.203% | 9.238% | 8.861% | 7.618% | 7.817% | 8.387% | 10.27% | 9.983% | 8.329%
5 | 1 | 2020 | Winter | S, [MVA] | Expected | - | 4.4982 | 3.2405 | 3.7712 | 5.1896 | 4.7946 | 7.0723 | 6.285 | 7.952 | 8.7954 | 10.0091 | 11.3844 | 13.2376 | 10.8116 | 13.0326 | 12.2153 | 11.0907 | 11.1164 | 10.6499 | 9.1733 | 9.3738 | 10.0369 | 12.4199 | 12.0439 | 9.7925
5 | 1 | 2020 | Winter | S, [%] | Expected | - | 3.657% | 2.635% | 3.066% | 4.219% | 3.898% | 5.75% | 5.11% | 6.465% | 7.151% | 8.137% | 9.256% | 10.76% | 8.79% | 10.6% | 9.931% | 9.017% | 9.038% | 8.658% | 7.458% | 7.621% | 8.16% | 10.1% | 9.792% | 7.961%
1 | 19 | 2020 | Winter | P, [MW] | Expected | - | 9.9364 | 9.2769 | 9.4754 | 9.7684 | 9.2441 | 8.7836 | 10.7714 | 13.2174 | 13.7486 | 13.2852 | 14.304 | 13.3723 | 14.9522 | 14.8915 | 14.1645 | 13.5927 | 13.3624 | 13.9741 | 13.0175 | 11.4169 | 11.9151 | 13.2045 | 12.3269 | 6.6846
1 | 19 | 2020 | Winter | P, [%] | Expected | - | 8.078% | 7.542% | 7.704% | 7.942% | 7.516% | 7.141% | 8.757% | 10.75% | 11.18% | 10.8% | 11.63% | 10.87% | 12.16% | 12.11% | 11.52% | 11.05% | 10.86% | 11.36% | 10.58% | 9.282% | 9.687% | 10.74% | 10.02% | 5.435%
19 | 1 | 2020 | Winter | P, [MW] | Expected | - | -9.8973 | -9.2415 | -9.4419 | -9.7246 | -9.2024 | -8.7303 | -10.7291 | -13.1577 | -13.6832 | -13.216 | -14.2314 | -13.3007 | -14.8713 | -14.8086 | -14.0824 | -13.515 | -13.285 | -13.8945 | -12.9492 | -11.3544 | -11.8525 | -13.1359 | -12.2644 | -6.6514
19 | 1 | 2020 | Winter | P, [%] | Expected | - | 8.047% | 7.513% | 7.676% | 7.906% | 7.482% | 7.098% | 8.723% | 10.7% | 11.12% | 10.74% | 11.57% | 10.81% | 12.09% | 12.04% | 11.45% | 10.99% | 10.8% | 11.3% | 10.53% | 9.231% | 9.636% | 10.68% | 9.971% | 5.408%
1 | 19 | 2020 | Winter | Q, [MVAr] | Expected | - | -10.8103 | -10.4865 | -9.7922 | -12.0239 | -11.9799 | -14.579 | -10.7893 | -12.2622 | -12.8949 | -14.0921 | -13.7222 | -14.4334 | -14.5839 | -15.0236 | -15.5532 | -15.3143 | -15.4719 | -15.3077 | -14.1715 | -14.4472 | -14.0678 | -14.0423 | -13.6925 | -11.8033
1 | 19 | 2020 | Winter | Q, [%] | Expected | - | 8.789% | 8.526% | 7.961% | 9.776% | 9.74% | 11.85% | 8.772% | 9.969% | 10.48% | 11.46% | 11.16% | 11.73% | 11.86% | 12.21% | 12.64% | 12.45% | 12.58% | 12.45% | 11.52% | 11.75% | 11.44% | 11.42% | 11.13% | 9.596%
19 | 1 | 2020 | Winter | Q, [MVAr] | Expected | - | 10.0854 | 9.7494 | 9.046 | 11.3185 | 11.2675 | 13.9144 | 10.076 | 11.6085 | 12.2609 | 13.475 | 13.1147 | 13.8254 | 14.0067 | 14.4535 | 14.9823 | 14.7285 | 14.885 | 14.7275 | 13.5513 | 13.8086 | 13.4283 | 13.4236 | 13.0525 | 11.0625
19 | 1 | 2020 | Winter | Q, [%] | Expected | - | 0.081995 | 0.079263 | 0.073545 | 0.092021 | 0.091606 | 0.11313 | 0.081919 | 0.094378 | 0.099682 | 0.10955 | 0.10662 | 0.1124 | 0.11388 | 0.11751 | 0.12181 | 0.11974 | 0.12102 | 0.11974 | 0.11017 | 0.11227 | 0.10917 | 0.10913 | 0.10612 | 0.089939
1 | 19 | 2020 | Winter | S, [MVA] | Expected | - | 14.6831 | 14.001 | 13.6261 | 15.4918 | 15.1318 | 17.0206 | 15.2457 | 18.0294 | 18.8495 | 19.3671 | 19.8218 | 19.6759 | 20.8868 | 21.1534 | 21.0366 | 20.4766 | 20.4434 | 20.7268 | 19.2428 | 18.4138 | 18.4356 | 19.2755 | 18.4238 | 13.5647
1 | 19 | 2020 | Winter | S, [%] | Expected | - | 11.94% | 11.38% | 11.08% | 12.59% | 12.3% | 13.84% | 12.39% | 14.66% | 15.32% | 15.75% | 16.12% | 16% | 16.98% | 17.2% | 17.1% | 16.65% | 16.62% | 16.85% | 15.64% | 14.97% | 14.99% | 15.67% | 14.98% | 11.03%
19 | 1 | 2020 | Winter | S, [MVA] | Expected | - | 14.1305 | 13.4334 | 13.076 | 14.9224 | 14.5479 | 16.4264 | 14.7186 | 17.5466 | 18.3728 | 18.8742 | 19.3528 | 19.1846 | 20.429 | 20.6929 | 20.5617 | 19.9896 | 19.9513 | 20.2474 | 18.7435 | 17.8774 | 17.9109 | 18.7815 | 17.9104 | 12.9081
19 | 1 | 2020 | Winter | S, [%] | Expected | - | 11.49% | 10.92% | 10.63% | 12.13% | 11.83% | 13.35% | 11.97% | 14.27% | 14.94% | 15.34% | 15.73% | 15.6% | 16.61% | 16.82% | 16.72% | 16.25% | 16.22% | 16.46% | 15.24% | 14.53% | 14.56% | 15.27% | 14.56% | 10.49%
1 | 29 | 2020 | Winter | P, [MW] | Expected | - | -7.6532 | -8.468 | -7.8662 | -7.4195 | -6.8743 | -6.8724 | -7.9685 | -10.8796 | -12.5009 | -14.4641 | -13.8888 | -15.2285 | -14.002 | -15.6661 | -13.18 | -12.646 | -12.1345 | -12.342 | -11.5018 | -11.1771 | -11.3151 | -13.1524 | -12.5847 | -9.1403
1 | 29 | 2020 | Winter | P, [%] | Expected | - | 6.222% | 6.885% | 6.395% | 6.032% | 5.589% | 5.587% | 6.478% | 8.845% | 10.16% | 11.76% | 11.29% | 12.38% | 11.38% | 12.74% | 10.72% | 10.28% | 9.865% | 10.03% | 9.351% | 9.087% | 9.199% | 10.69% | 10.23% | 7.431%
29 | 1 | 2020 | Winter | P, [MW] | Expected | - | 7.6923 | 8.4997 | 7.8959 | 7.444 | 6.901 | 6.8877 | 8.007 | 10.9363 | 12.564 | 14.5392 | 13.9664 | 15.3154 | 14.0865 | 15.7616 | 13.2498 | 12.7228 | 12.2115 | 12.4198 | 11.5697 | 11.2468 | 11.3822 | 13.2235 | 12.656 | 9.1991
29 | 1 | 2020 | Winter | P, [%] | Expected | - | 6.254% | 6.91% | 6.419% | 6.052% | 5.611% | 5.6% | 6.51% | 8.891% | 10.21% | 11.82% | 11.35% | 12.45% | 11.45% | 12.81% | 10.77% | 10.34% | 9.928% | 10.1% | 9.406% | 9.144% | 9.254% | 10.75% | 10.29% | 7.479%
1 | 29 | 2020 | Winter | Q, [MVAr] | Expected | - | 12.9428 | 10.573 | 10.473 | 9.2121 | 10.2618 | 6.2652 | 12.6084 | 14.5657 | 14.5906 | 15.1623 | 16.1753 | 16.615 | 17.2488 | 17.7209 | 15.2385 | 16.9272 | 17.3295 | 17.3262 | 16.2086 | 16.7211 | 16.2013 | 15.5503 | 16.0478 | 16.0284
1 | 29 | 2020 | Winter | Q, [%] | Expected | - | 10.52% | 8.596% | 8.515% | 7.489% | 8.343% | 5.094% | 10.25% | 11.84% | 11.86% | 12.33% | 13.15% | 13.51% | 14.02% | 14.41% | 12.39% | 13.76% | 14.09% | 14.09% | 13.18% | 13.59% | 13.17% | 12.64% | 13.05% | 13.03%
29 | 1 | 2020 | Winter | Q, [MVAr] | Expected | - | -13.5597 | -11.2166 | -11.1263 | -9.8778 | -10.9191 | -6.9557 | -13.2272 | -15.1197 | -15.1218 | -15.6476 | -16.6529 | -17.0574 | -17.7001 | -18.1333 | -15.7396 | -17.4029 | -17.8042 | -17.7989 | -16.7181 | -17.2223 | -16.7129 | -16.0486 | -16.5455 | -16.5706
29 | 1 | 2020 | Winter | Q, [%] | Expected | - | 0.11024 | 0.091192 | 0.090458 | 0.080307 | 0.088773 | 0.056551 | 0.10754 | 0.12292 | 0.12294 | 0.12722 | 0.13539 | 0.13868 | 0.1439 | 0.14743 | 0.12796 | 0.14149 | 0.14475 | 0.14471 | 0.13592 | 0.14002 | 0.13588 | 0.13048 | 0.13452 | 0.13472
1 | 29 | 2020 | Winter | S, [MVA] | Expected | - | 15.0362 | 13.546 | 13.0981 | 11.8284 | 12.3516 | 9.2996 | 14.9154 | 18.1803 | 19.2135 | 20.9548 | 21.3199 | 22.5381 | 22.2166 | 23.6529 | 20.1475 | 21.1294 | 21.1556 | 21.2725 | 19.8749 | 20.1128 | 19.7614 | 20.3665 | 20.3938 | 18.4514
1 | 29 | 2020 | Winter | S, [%] | Expected | - | 12.22% | 11.01% | 10.65% | 9.617% | 10.04% | 7.561% | 12.13% | 14.78% | 15.62% | 17.04% | 17.33% | 18.32% | 18.06% | 19.23% | 16.38% | 17.18% | 17.2% | 17.29% | 16.16% | 16.35% | 16.07% | 16.56% | 16.58% | 15%
29 | 1 | 2020 | Winter | S, [MVA] | Expected | - | 15.5897 | 14.0733 | 13.6433 | 12.3687 | 12.9171 | 9.7889 | 15.4619 | 18.6603 | 19.6602 | 21.3596 | 21.7343 | 22.9241 | 22.6213 | 24.0259 | 20.5741 | 21.5576 | 21.5896 | 21.7038 | 20.3311 | 20.5693 | 20.2207 | 20.7947 | 20.831 | 18.9527
29 | 1 | 2020 | Winter | S, [%] | Expected | - | 12.67% | 11.44% | 11.09% | 10.06% | 10.5% | 7.958% | 12.57% | 15.17% | 15.98% | 17.37% | 17.67% | 18.64% | 18.39% | 19.53% | 16.73% | 17.53% | 17.55% | 17.65% | 16.53% | 16.72% | 16.44% | 16.91% | 16.94% | 15.41%
1 | 36 | 2020 | Winter | P, [MW] | Expected | - | -21.7621 | -22.6146 | -21.7775 | -20.6219 | -19.8259 | -19.5797 | -24.2677 | -31.4371 | -32.7732 | -34.3851 | -34.5324 | -35.6393 | -34.6968 | -35.8943 | -35.4607 | -33.8571 | -33.3503 | -33.8107 | -31.9313 | -30.6409 | -31.8324 | -35.6632 | -32.6909 | -25.2872
1 | 36 | 2020 | Winter | P, [%] | Expected | - | 17.69% | 18.39% | 17.71% | 16.77% | 16.12% | 15.92% | 19.73% | 25.56% | 26.64% | 27.96% | 28.08% | 28.98% | 28.21% | 29.18% | 28.83% | 27.53% | 27.11% | 27.49% | 25.96% | 24.91% | 25.88% | 28.99% | 26.58% | 20.56%
36 | 1 | 2020 | Winter | P, [MW] | Expected | - | 21.9177 | 22.7593 | 21.9106 | 20.7477 | 19.9536 | 19.6651 | 24.4132 | 31.6557 | 33.006 | 34.642 | 34.794 | 35.9218 | 34.9754 | 36.1873 | 35.7687 | 34.1607 | 33.6533 | 34.1182 | 32.2076 | 30.9086 | 32.1075 | 35.9704 | 32.9674 | 25.4989
36 | 1 | 2020 | Winter | P, [%] | Expected | - | 17.82% | 18.5% | 17.81% | 16.87% | 16.22% | 15.99% | 19.85% | 25.74% | 26.83% | 28.16% | 28.29% | 29.2% | 28.44% | 29.42% | 29.08% | 27.77% | 27.36% | 27.74% | 26.19% | 25.13% | 26.1% | 29.24% | 26.8% | 20.73%
1 | 36 | 2020 | Winter | Q, [MVAr] | Expected | - | 24.1295 | 21.7127 | 20.7699 | 20.5834 | 21.6322 | 13.6672 | 20.0099 | 22.3852 | 22.6299 | 23.6677 | 24.2039 | 25.3641 | 26.162 | 26.4204 | 28.7162 | 30.0698 | 30.5555 | 30.5892 | 29.1823 | 29.4818 | 29.1208 | 28.4699 | 28.3737 | 28.1362
1 | 36 | 2020 | Winter | Q, [%] | Expected | - | 19.62% | 17.65% | 16.89% | 16.73% | 17.59% | 11.11% | 16.27% | 18.2% | 18.4% | 19.24% | 19.68% | 20.62% | 21.27% | 21.48% | 23.35% | 24.45% | 24.84% | 24.87% | 23.73% | 23.97% | 23.68% | 23.15% | 23.07% | 22.87%
36 | 1 | 2020 | Winter | Q, [MVAr] | Expected | - | -24.2372 | -21.8589 | -20.9594 | -20.7927 | -21.8344 | -14.0129 | -20.1536 | -22.2726 | -22.4672 | -23.4171 | -23.9382 | -25.0227 | -25.8347 | -26.0424 | -28.2831 | -29.6516 | -30.1392 | -30.1577 | -28.8617 | -29.1895 | -28.8043 | -28.0414 | -28.0527 | -28.0422
36 | 1 | 2020 | Winter | Q, [%] | Expected | - | 0.19705 | 0.17771 | 0.1704 | 0.16905 | 0.17752 | 0.11393 | 0.16385 | 0.18108 | 0.18266 | 0.19038 | 0.19462 | 0.20344 | 0.21004 | 0.21173 | 0.22994 | 0.24107 | 0.24503 | 0.24518 | 0.23465 | 0.23731 | 0.23418 | 0.22798 | 0.22807 | 0.22799
1 | 36 | 2020 | Winter | S, [MVA] | Expected | - | 32.4935 | 31.3506 | 30.094 | 29.1366 | 29.3431 | 23.8779 | 31.4534 | 38.5926 | 39.8271 | 41.7432 | 42.1701 | 43.7436 | 43.4548 | 44.5695 | 45.6298 | 45.2824 | 45.2315 | 45.5946 | 43.2575 | 42.5211 | 43.143 | 45.6333 | 43.287 | 37.8298
1 | 36 | 2020 | Winter | S, [%] | Expected | - | 26.42% | 25.49% | 24.47% | 23.69% | 23.86% | 19.41% | 25.57% | 31.38% | 32.38% | 33.94% | 34.28% | 35.56% | 35.33% | 36.24% | 37.1% | 36.81% | 36.77% | 37.07% | 35.17% | 34.57% | 35.08% | 37.1% | 35.19% | 30.76%
36 | 1 | 2020 | Winter | S, [MVA] | Expected | - | 32.6776 | 31.5563 | 30.3211 | 29.3736 | 29.5785 | 24.147 | 31.6571 | 38.706 | 39.9271 | 41.8143 | 42.2334 | 43.778 | 43.4823 | 44.584 | 45.5997 | 45.2346 | 45.1765 | 45.5362 | 43.2473 | 42.5132 | 43.1344 | 45.6091 | 43.2875 | 37.902
36 | 1 | 2020 | Winter | S, [%] | Expected | - | 26.57% | 25.66% | 24.65% | 23.88% | 24.05% | 19.63% | 25.74% | 31.47% | 32.46% | 34% | 34.34% | 35.59% | 35.35% | 36.25% | 37.07% | 36.78% | 36.73% | 37.02% | 35.16% | 34.56% | 35.07% | 37.08% | 35.19% | 30.81%
1 | 55 | 2020 | Winter | P, [MW] | Expected | - | -3.6768 | -4.2068 | -4.3401 | -4.3709 | -4.5294 | -5.0122 | -3.2735 | -2.7974 | -3.4868 | -2.9538 | -3.0979 | -2.9199 | -3.5189 | -3.4607 | -3.4072 | -3.1437 | -3.3126 | -3.3494 | -3.4531 | -3.0273 | -3.0214 | -2.9341 | -3.0287 | -3.2799
1 | 55 | 2020 | Winter | P, [%] | Expected | - | 2.989% | 3.42% | 3.529% | 3.554% | 3.682% | 4.075% | 2.661% | 2.274% | 2.835% | 2.401% | 2.519% | 2.374% | 2.861% | 2.814% | 2.77% | 2.556% | 2.693% | 2.723% | 2.807% | 2.461% | 2.456% | 2.385% | 2.462% | 2.667%
55 | 1 | 2020 | Winter | P, [MW] | Expected | - | 3.6939 | 4.2256 | 4.3572 | 4.3957 | 4.5548 | 5.0516 | 3.2885 | 2.8073 | 3.4959 | 2.9656 | 3.1092 | 2.9311 | 3.531 | 3.4732 | 3.4229 | 3.1601 | 3.3296 | 3.3654 | 3.4681 | 3.0434 | 3.0371 | 2.9487 | 3.0448 | 3.2999
55 | 1 | 2020 | Winter | P, [%] | Expected | - | 3.003% | 3.435% | 3.542% | 3.574% | 3.703% | 4.107% | 2.674% | 2.282% | 2.842% | 2.411% | 2.528% | 2.383% | 2.871% | 2.824% | 2.783% | 2.569% | 2.707% | 2.736% | 2.82% | 2.474% | 2.469% | 2.397% | 2.475% | 2.683%
1 | 55 | 2020 | Winter | Q, [MVAr] | Expected | - | -7.6249 | -7.7725 | -7.2392 | -9.0458 | -9.1057 | -11.426 | -7.2705 | -5.944 | -5.205 | -6.4615 | -6.2323 | -6.2842 | -6.2556 | -6.3832 | -7.3671 | -7.6745 | -7.7492 | -7.482 | -7.1255 | -7.6456 | -7.5461 | -7.2907 | -7.6484 | -8.4883
1 | 55 | 2020 | Winter | Q, [%] | Expected | - | 6.199% | 6.319% | 5.886% | 7.354% | 7.403% | 9.289% | 5.911% | 4.833% | 4.232% | 5.253% | 5.067% | 5.109% | 5.086% | 5.19% | 5.99% | 6.239% | 6.3% | 6.083% | 5.793% | 6.216% | 6.135% | 5.927% | 6.218% | 6.901%
55 | 1 | 2020 | Winter | Q, [MVAr] | Expected | - | 6.4331 | 6.5865 | 6.0437 | 7.8848 | 7.9471 | 10.3261 | 6.0729 | 4.7316 | 3.9911 | 5.2619 | 5.0284 | 5.0846 | 5.0577 | 5.1865 | 6.1841 | 6.4938 | 6.5704 | 6.2989 | 5.936 | 6.4627 | 6.3597 | 6.1006 | 6.4623 | 7.3134
55 | 1 | 2020 | Winter | Q, [%] | Expected | - | 0.052302 | 0.053549 | 0.049136 | 0.064104 | 0.06461 | 0.083952 | 0.049373 | 0.038468 | 0.032448 | 0.042779 | 0.040881 | 0.041338 | 0.04112 | 0.042167 | 0.050277 | 0.052795 | 0.053418 | 0.05121 | 0.04826 | 0.052542 | 0.051705 | 0.049598 | 0.052539 | 0.059458
1 | 55 | 2020 | Winter | S, [MVA] | Expected | - | 8.4651 | 8.838 | 8.4406 | 10.0465 | 10.17 | 12.477 | 7.9735 | 6.5694 | 6.2649 | 7.1046 | 6.9598 | 6.9294 | 7.1774 | 7.261 | 8.1169 | 8.2934 | 8.4275 | 8.1975 | 7.9181 | 8.2231 | 8.1285 | 7.8589 | 8.2262 | 9.1
1 | 55 | 2020 | Winter | S, [%] | Expected | - | 6.882% | 7.185% | 6.862% | 8.168% | 8.268% | 10.14% | 6.483% | 5.341% | 5.093% | 5.776% | 5.658% | 5.634% | 5.835% | 5.903% | 6.599% | 6.743% | 6.852% | 6.665% | 6.438% | 6.685% | 6.609% | 6.389% | 6.688% | 7.398%
55 | 1 | 2020 | Winter | S, [MVA] | Expected | - | 7.4182 | 7.8255 | 7.4506 | 9.0273 | 9.1598 | 11.4955 | 6.9061 | 5.5017 | 5.3056 | 6.04 | 5.912 | 5.8689 | 6.1683 | 6.242 | 7.0682 | 7.2219 | 7.3659 | 7.1415 | 6.8749 | 7.1435 | 7.0477 | 6.7759 | 7.1437 | 8.0234
55 | 1 | 2020 | Winter | S, [%] | Expected | - | 6.031% | 6.362% | 6.057% | 7.339% | 7.447% | 9.346% | 5.615% | 4.473% | 4.314% | 4.911% | 4.806% | 4.771% | 5.015% | 5.075% | 5.746% | 5.871% | 5.989% | 5.806% | 5.589% | 5.808% | 5.73% | 5.509% | 5.808% | 6.523%
3 | 9 | 2020 | Winter | P, [MW] | Expected | - | -4.8359 | -3.7257 | -1.8607 | -3.672 | -3.1173 | -5.4738 | -7.8713 | -11.9266 | -13.7584 | -15.708 | -14.6613 | -18.0252 | -19.5576 | -21.8334 | -18.3224 | -14.4651 | -10.9508 | -10.5372 | -8.7742 | -8.9121 | -9.3072 | -10.3134 | -8.6219 | -8.7163
3 | 9 | 2020 | Winter | P, [%] | Expected | - | 5.373% | 4.14% | 2.067% | 4.08% | 3.464% | 6.082% | 8.746% | 13.25% | 15.29% | 17.45% | 16.29% | 20.03% | 21.73% | 24.26% | 20.36% | 16.07% | 12.17% | 11.71% | 9.749% | 9.902% | 10.34% | 11.46% | 9.58% | 9.685%
9 | 3 | 2020 | Winter | P, [MW] | Expected | - | 4.8475 | 3.7307 | 1.864 | 3.6768 | 3.1235 | 5.4821 | 7.8901 | 11.9594 | 13.8005 | 15.7639 | 14.7135 | 18.0982 | 19.646 | 21.9414 | 18.4031 | 14.5202 | 10.991 | 10.5781 | 8.805 | 8.9429 | 9.339 | 10.3466 | 8.6523 | 8.7504
9 | 3 | 2020 | Winter | P, [%] | Expected | - | 5.386% | 4.145% | 2.071% | 4.085% | 3.471% | 6.091% | 8.767% | 13.29% | 15.33% | 17.52% | 16.35% | 20.11% | 21.83% | 24.38% | 20.45% | 16.13% | 12.21% | 11.75% | 9.783% | 9.937% | 10.38% | 11.5% | 9.614% | 9.723%
3 | 9 | 2020 | Winter | Q, [MVAr] | Expected | - | 5.8862 | 3.3092 | 3.5174 | 3.1765 | 4.5241 | 3.467 | 5.8107 | 5.128 | 5.2527 | 6.289 | 7.2366 | 6.9345 | 8.277 | 8.642 | 8.7857 | 8.3368 | 9.0316 | 9.6923 | 8.7824 | 8.6331 | 8.5348 | 7.85 | 8.8762 | 9.7662
3 | 9 | 2020 | Winter | Q, [%] | Expected | - | 6.54% | 3.677% | 3.908% | 3.529% | 5.027% | 3.852% | 6.456% | 5.698% | 5.836% | 6.988% | 8.041% | 7.705% | 9.197% | 9.602% | 9.762% | 9.263% | 10.04% | 10.77% | 9.758% | 9.592% | 9.483% | 8.722% | 9.862% | 10.85%
9 | 3 | 2020 | Winter | Q, [MVAr] | Expected | - | -6.3672 | -3.8088 | -4.0227 | -3.6752 | -5.0179 | -3.9543 | -6.2749 | -5.5589 | -5.6635 | -6.6661 | -7.6215 | -7.2714 | -8.5791 | -8.901 | -9.1063 | -8.7109 | -9.4367 | -10.0961 | -9.2116 | -9.0601 | -8.9618 | -8.2757 | -9.3076 | -10.1888
9 | 3 | 2020 | Winter | Q, [%] | Expected | - | 0.070746 | 0.04232 | 0.044697 | 0.040836 | 0.055754 | 0.043937 | 0.069722 | 0.061766 | 0.062928 | 0.074068 | 0.084684 | 0.080794 | 0.095323 | 0.0989 | 0.10118 | 0.096788 | 0.10485 | 0.11218 | 0.10235 | 0.10067 | 0.099576 | 0.091953 | 0.10342 | 0.11321
3 | 9 | 2020 | Winter | S, [MVA] | Expected | - | 7.6179 | 4.9832 | 3.9793 | 4.8553 | 5.4941 | 6.4794 | 9.7837 | 12.9823 | 14.7269 | 16.9202 | 16.35 | 19.3131 | 21.2369 | 23.4816 | 20.3199 | 16.6956 | 14.1947 | 14.3169 | 12.4144 | 12.4078 | 12.628 | 12.961 | 12.3743 | 13.0902
3 | 9 | 2020 | Winter | S, [%] | Expected | - | 8.464% | 5.537% | 4.421% | 5.395% | 6.105% | 7.199% | 10.87% | 14.42% | 16.36% | 18.8% | 18.17% | 21.46% | 23.6% | 26.09% | 22.58% | 18.55% | 15.77% | 15.91% | 13.79% | 13.79% | 14.03% | 14.4% | 13.75% | 14.54%
9 | 3 | 2020 | Winter | S, [MVA] | Expected | - | 8.0025 | 5.3315 | 4.4336 | 5.1987 | 5.9106 | 6.7595 | 10.0811 | 13.1882 | 14.9174 | 17.1154 | 16.5703 | 19.5043 | 21.4375 | 23.6781 | 20.5329 | 16.9327 | 14.4863 | 14.6229 | 12.7429 | 12.7303 | 12.9434 | 13.2492 | 12.7081 | 13.4306
9 | 3 | 2020 | Winter | S, [%] | Expected | - | 8.892% | 5.924% | 4.926% | 5.776% | 6.567% | 7.511% | 11.2% | 14.65% | 16.57% | 19.02% | 18.41% | 21.67% | 23.82% | 26.31% | 22.81% | 18.81% | 16.1% | 16.25% | 14.16% | 14.14% | 14.38% | 14.72% | 14.12% | 14.92%
3 | 34 | 2020 | Winter | P, [MW] | Expected | - | -21.2641 | -22.1743 | -23.1293 | -22.683 | -20.7177 | -20.9862 | -23.3287 | -26.0734 | -23.2416 | -22.792 | -21.2387 | -19.8748 | -17.7424 | -16.2666 | -18.9776 | -18.9349 | -23.0492 | -23.0628 | -23.5508 | -24.4329 | -23.1828 | -23.9866 | -22.2781 | -21.1837
3 | 34 | 2020 | Winter | P, [%] | Expected | - | 17.29% | 18.03% | 18.8% | 18.44% | 16.84% | 17.06% | 18.97% | 21.2% | 18.9% | 18.53% | 17.27% | 16.16% | 14.42% | 13.22% | 15.43% | 15.39% | 18.74% | 18.75% | 19.15% | 19.86% | 18.85% | 19.5% | 18.11% | 17.22%
34 | 3 | 2020 | Winter | P, [MW] | Expected | - | 21.3137 | 22.227 | 23.1864 | 22.7383 | 20.764 | 21.0339 | 23.3905 | 26.1533 | 23.3067 | 22.8565 | 21.2972 | 19.9297 | 17.7908 | 16.3106 | 19.0217 | 18.9834 | 23.1182 | 23.1322 | 23.6189 | 24.5066 | 23.2487 | 24.0547 | 22.3375 | 21.2382
34 | 3 | 2020 | Winter | P, [%] | Expected | - | 17.33% | 18.07% | 18.85% | 18.49% | 16.88% | 17.1% | 19.02% | 21.26% | 18.95% | 18.58% | 17.31% | 16.2% | 14.46% | 13.26% | 15.46% | 15.43% | 18.8% | 18.81% | 19.2% | 19.92% | 18.9% | 19.56% | 18.16% | 17.27%
3 | 34 | 2020 | Winter | Q, [MVAr] | Expected | - | -3.0862 | -0.60924 | 0.18255 | 0.52347 | -0.52412 | -0.16701 | -5.4107 | -7.628 | -7.8527 | -8.589 | -9.3366 | -10.4345 | -11.377 | -11.842 | -6.6857 | -9.2368 | -9.8316 | -9.9923 | -8.2824 | -8.6331 | -8.1348 | -7.05 | -6.9762 | -7.1662
3 | 34 | 2020 | Winter | Q, [%] | Expected | - | 2.509% | 0.4953% | 0.1484% | 0.4256% | 0.4261% | 0.1358% | 4.399% | 6.202% | 6.384% | 6.983% | 7.591% | 8.483% | 9.25% | 9.628% | 5.436% | 7.51% | 7.993% | 8.124% | 6.734% | 7.019% | 6.614% | 5.732% | 5.672% | 5.826%
34 | 3 | 2020 | Winter | Q, [MVAr] | Expected | - | 2.8006 | 0.3316 | -0.44671 | -0.79046 | 0.22664 | -0.12361 | 5.1681 | 7.451 | 7.6235 | 8.3607 | 9.0869 | 10.1745 | 11.0947 | 11.5446 | 6.3877 | 8.9566 | 9.6239 | 9.7854 | 8.0688 | 8.4407 | 7.9138 | 6.8351 | 6.7308 | 6.9043
34 | 3 | 2020 | Winter | Q, [%] | Expected | - | 0.022769 | 0.0026959 | 0.0036318 | 0.0064265 | 0.0018426 | 0.001005 | 0.042017 | 0.060577 | 0.06198 | 0.067973 | 0.073877 | 0.08272 | 0.090201 | 0.093859 | 0.051932 | 0.072818 | 0.078243 | 0.079556 | 0.0656 | 0.068624 | 0.064339 | 0.05557 | 0.054722 | 0.056132
3 | 34 | 2020 | Winter | S, [MVA] | Expected | - | 21.4869 | 22.1827 | 23.1301 | 22.689 | 20.7243 | 20.9869 | 23.948 | 27.1663 | 24.5324 | 24.3566 | 23.2004 | 22.4474 | 21.0767 | 20.1205 | 20.1209 | 21.0677 | 25.0584 | 25.1344 | 24.9647 | 25.9133 | 24.5686 | 25.0012 | 23.3449 | 22.363
3 | 34 | 2020 | Winter | S, [%] | Expected | - | 17.47% | 18.03% | 18.8% | 18.45% | 16.85% | 17.06% | 19.47% | 22.09% | 19.95% | 19.8% | 18.86% | 18.25% | 17.14% | 16.36% | 16.36% | 17.13% | 20.37% | 20.43% | 20.3% | 21.07% | 19.97% | 20.33% | 18.98% | 18.18%
34 | 3 | 2020 | Winter | S, [MVA] | Expected | - | 21.497 | 22.2295 | 23.1907 | 22.7521 | 20.7652 | 21.0343 | 23.9546 | 27.194 | 24.5218 | 24.3376 | 23.1547 | 22.3766 | 20.9667 | 19.9828 | 20.0656 | 20.9902 | 25.0414 | 25.1168 | 24.9591 | 25.9195 | 24.5587 | 25.007 | 23.3296 | 22.3322
34 | 3 | 2020 | Winter | S, [%] | Expected | - | 17.48% | 18.07% | 18.85% | 18.5% | 16.88% | 17.1% | 19.48% | 22.11% | 19.94% | 19.79% | 18.82% | 18.19% | 17.05% | 16.25% | 16.31% | 17.07% | 20.36% | 20.42% | 20.29% | 21.07% | 19.97% | 20.33% | 18.97% | 18.16%
4 | 15 | 2020 | Winter | P, [MW] | Expected | - | -49.8254 | -43.1322 | -42.6045 | -46.8134 | -46.6578 | -47.0743 | -52.5697 | -57.2779 | -67.2996 | -70.2998 | -75.5672 | -79.9863 | -82.1651 | -91.41 | -88.0632 | -85.1509 | -80.975 | -79.3808 | -69.9076 | -70.4751 | -68.623 | -77.324 | -80.261 | -69.6342
4 | 15 | 2020 | Winter | P, [%] | Expected | - | 8.304% | 7.189% | 7.101% | 7.802% | 7.776% | 7.846% | 8.762% | 9.546% | 11.22% | 11.72% | 12.59% | 13.33% | 13.69% | 15.23% | 14.68% | 14.19% | 13.5% | 13.23% | 11.65% | 11.75% | 11.44% | 12.89% | 13.38% | 11.61%
15 | 4 | 2020 | Winter | P, [MW] | Expected | - | 49.8563 | 43.1554 | 42.6271 | 46.8407 | 46.6849 | 47.102 | 52.6042 | 57.3204 | 67.3586 | 70.3652 | 75.6422 | 80.0715 | 82.2533 | 91.5169 | 88.1613 | 85.2433 | 81.0585 | 79.4607 | 69.9702 | 70.5389 | 68.6818 | 77.3988 | 80.3416 | 69.6946
15 | 4 | 2020 | Winter | P, [%] | Expected | - | 8.309% | 7.193% | 7.105% | 7.807% | 7.781% | 7.85% | 8.767% | 9.553% | 11.23% | 11.73% | 12.61% | 13.35% | 13.71% | 15.25% | 14.69% | 14.21% | 13.51% | 13.24% | 11.66% | 11.76% | 11.45% | 12.9% | 13.39% | 11.62%
4 | 15 | 2020 | Winter | Q, [MVAr] | Expected | - | 0.29422 | 0.99171 | 0.62555 | 0.36338 | 1.7079 | 2.8817 | 1.7626 | -11.6843 | -14.5148 | -17.688 | -17.6226 | -20.9649 | -18.0069 | -14.7082 | -10.8964 | -12.8151 | -12.194 | -10.3127 | -11.9124 | -12.5604 | -3.6665 | -5.3147 | -4.9241 | -0.28228
4 | 15 | 2020 | Winter | Q, [%] | Expected | - | 0.04904% | 0.1653% | 0.1043% | 0.06056% | 0.2847% | 0.4803% | 0.2938% | 1.947% | 2.419% | 2.948% | 2.937% | 3.494% | 3.001% | 2.451% | 1.816% | 2.136% | 2.032% | 1.719% | 1.985% | 2.093% | 0.6111% | 0.8858% | 0.8207% | 0.04705%
15 | 4 | 2020 | Winter | Q, [MVAr] | Expected | - | -1.028 | -1.7816 | -1.4196 | -1.1234 | -2.4691 | -3.6389 | -2.4707 | 11.0357 | 13.9863 | 17.2065 | 17.2105 | 20.6273 | 17.6906 | 14.5274 | 10.6517 | 12.529 | 11.8435 | 9.935 | 11.4099 | 12.0666 | 3.1356 | 4.9003 | 4.5511 | -0.23745
15 | 4 | 2020 | Winter | Q, [%] | Expected | - | 0.0017133 | 0.0029694 | 0.002366 | 0.0018724 | 0.0041152 | 0.0060648 | 0.0041178 | 0.018393 | 0.023311 | 0.028677 | 0.028684 | 0.034379 | 0.029484 | 0.024212 | 0.017753 | 0.020882 | 0.019739 | 0.016558 | 0.019017 | 0.020111 | 0.005226 | 0.0081671 | 0.0075852 | 0.00039574
4 | 15 | 2020 | Winter | S, [MVA] | Expected | - | 49.8262 | 43.1436 | 42.6091 | 46.8148 | 46.689 | 47.1625 | 52.5992 | 58.4575 | 68.8471 | 72.4909 | 77.5948 | 82.6882 | 84.1151 | 92.5857 | 88.7347 | 86.1098 | 81.8879 | 80.0479 | 70.9153 | 71.5856 | 68.7209 | 77.5064 | 80.4119 | 69.6348
4 | 15 | 2020 | Winter | S, [%] | Expected | - | 8.304% | 7.191% | 7.102% | 7.802% | 7.782% | 7.86% | 8.767% | 9.743% | 11.47% | 12.08% | 12.93% | 13.78% | 14.02% | 15.43% | 14.79% | 14.35% | 13.65% | 13.34% | 11.82% | 11.93% | 11.45% | 12.92% | 13.4% | 11.61%
15 | 4 | 2020 | Winter | S, [MVA] | Expected | - | 49.8669 | 43.1921 | 42.6507 | 46.8542 | 46.7502 | 47.2424 | 52.6621 | 58.3731 | 68.7953 | 72.4385 | 77.5754 | 82.6857 | 84.1342 | 92.6627 | 88.8025 | 86.1591 | 81.9192 | 80.0794 | 70.8944 | 71.5635 | 68.7533 | 77.5538 | 80.4704 | 69.695
15 | 4 | 2020 | Winter | S, [%] | Expected | - | 8.311% | 7.199% | 7.108% | 7.809% | 7.792% | 7.874% | 8.777% | 9.729% | 11.47% | 12.07% | 12.93% | 13.78% | 14.02% | 15.44% | 14.8% | 14.36% | 13.65% | 13.35% | 11.82% | 11.93% | 11.46% | 12.93% | 13.41% | 11.62%
4 | 103 | 2020 | Winter | P, [MW] | Expected | - | 10.9254 | 8.8322 | 9.1095 | 14.0534 | 13.1628 | 15.9943 | 17.1697 | 14.2779 | 19.4996 | 20.3998 | 21.8672 | 24.1863 | 27.1651 | 34.81 | 35.4632 | 31.8509 | 29.475 | 26.6808 | 21.4926 | 23.4501 | 21.693 | 24.624 | 27.761 | 24.2342
4 | 103 | 2020 | Winter | P, [%] | Expected | - | 4.441% | 3.59% | 3.703% | 5.713% | 5.351% | 6.502% | 6.98% | 5.804% | 7.927% | 8.293% | 8.889% | 9.832% | 11.04% | 14.15% | 14.42% | 12.95% | 11.98% | 10.85% | 8.737% | 9.533% | 8.818% | 10.01% | 11.28% | 9.851%
103 | 4 | 2020 | Winter | P, [MW] | Expected | - | -10.9237 | -8.8311 | -9.1083 | -14.0506 | -13.1603 | -15.9907 | -17.1656 | -14.2737 | -19.4921 | -20.3922 | -21.8586 | -24.1758 | -27.1536 | -34.7923 | -35.4451 | -31.8357 | -29.4618 | -26.6704 | -21.4849 | -23.4411 | -21.6863 | -24.6154 | -27.7501 | -24.2259
103 | 4 | 2020 | Winter | P, [%] | Expected | - | 4.441% | 3.59% | 3.703% | 5.712% | 5.35% | 6.5% | 6.978% | 5.802% | 7.924% | 8.29% | 8.886% | 9.828% | 11.04% | 14.14% | 14.41% | 12.94% | 11.98% | 10.84% | 8.734% | 9.529% | 8.816% | 10.01% | 11.28% | 9.848%
4 | 103 | 2020 | Winter | Q, [MVAr] | Expected | - | 0.30578 | 0.0082944 | 1.0745 | 1.3366 | -0.10795 | 0.91833 | 0.037422 | 9.6843 | 12.3148 | 10.888 | 11.3226 | 12.3649 | 8.8069 | 6.5082 | 5.1964 | 8.0151 | 8.094 | 5.4127 | 8.9124 | 9.2604 | 1.4665 | 1.7147 | 2.2241 | -0.91772
4 | 103 | 2020 | Winter | Q, [%] | Expected | - | 0.1243% | 0.003372% | 0.4368% | 0.5433% | 0.04388% | 0.3733% | 0.01521% | 3.937% | 5.006% | 4.426% | 4.603% | 5.026% | 3.58% | 2.646% | 2.112% | 3.258% | 3.29% | 2.2% | 3.623% | 3.764% | 0.5961% | 0.697% | 0.9041% | 0.3731%
103 | 4 | 2020 | Winter | Q, [MVAr] | Expected | - | -0.5695 | -0.27411 | -1.3399 | -1.5965 | -0.15327 | -1.1755 | -0.29273 | -9.9385 | -12.5574 | -11.1303 | -11.5613 | -12.597 | -9.0355 | -6.7158 | -5.4028 | -8.2312 | -8.3172 | -5.6455 | -9.1547 | -9.4981 | -1.7128 | -1.9542 | -2.4555 | 0.6768
103 | 4 | 2020 | Winter | Q, [%] | Expected | - | 0.0023151 | 0.0011143 | 0.0054469 | 0.0064897 | 0.00062305 | 0.0047787 | 0.00119 | 0.0404 | 0.051046 | 0.045245 | 0.046997 | 0.051207 | 0.03673 | 0.0273 | 0.021962 | 0.03346 | 0.03381 | 0.022949 | 0.037214 | 0.03861 | 0.0069625 | 0.0079441 | 0.0099818 | 0.0027512
4 | 103 | 2020 | Winter | S, [MVA] | Expected | - | 10.9297 | 8.8322 | 9.1726 | 14.1168 | 13.1632 | 16.0207 | 17.1697 | 17.2524 | 23.0627 | 23.1236 | 24.6247 | 27.1637 | 28.557 | 35.4132 | 35.8419 | 32.8438 | 30.5661 | 27.2243 | 23.2672 | 25.2123 | 21.7425 | 24.6836 | 27.85 | 24.2516
4 | 103 | 2020 | Winter | S, [%] | Expected | - | 4.443% | 3.59% | 3.729% | 5.739% | 5.351% | 6.512% | 6.98% | 7.013% | 9.375% | 9.4% | 10.01% | 11.04% | 11.61% | 14.4% | 14.57% | 13.35% | 12.43% | 11.07% | 9.458% | 10.25% | 8.838% | 10.03% | 11.32% | 9.858%
103 | 4 | 2020 | Winter | S, [MVA] | Expected | - | 10.9385 | 8.8353 | 9.2063 | 14.141 | 13.1612 | 16.0339 | 17.1681 | 17.3929 | 23.1868 | 23.232 | 24.7278 | 27.2609 | 28.6175 | 35.4345 | 35.8545 | 32.8825 | 30.6133 | 27.2614 | 23.3541 | 25.2923 | 21.7539 | 24.6929 | 27.8586 | 24.2354
103 | 4 | 2020 | Winter | S, [%] | Expected | - | 4.447% | 3.592% | 3.742% | 5.748% | 5.35% | 6.518% | 6.979% | 7.07% | 9.426% | 9.444% | 10.05% | 11.08% | 11.63% | 14.4% | 14.57% | 13.37% | 12.44% | 11.08% | 9.494% | 10.28% | 8.843% | 10.04% | 11.32% | 9.852%
5 | 42 | 2020 | Winter | P, [MW] | Expected | - | -4.1561 | -4.5518 | -4.3977 | -3.8363 | -3.0654 | -3.1157 | -4.1399 | -6.3521 | -7.7385 | -7.1477 | -6.7096 | -6.7668 | -8.6181 | -6.871 | -6.3133 | -5.9045 | -5.6045 | -5.968 | -6.7519 | -6.3967 | -6.2671 | -6.6404 | -7.8726 | -5.5508
5 | 42 | 2020 | Winter | P, [%] | Expected | - | 4.618% | 5.058% | 4.886% | 4.263% | 3.406% | 3.462% | 4.6% | 7.058% | 8.598% | 7.942% | 7.455% | 7.519% | 9.576% | 7.634% | 7.015% | 6.561% | 6.227% | 6.631% | 7.502% | 7.107% | 6.963% | 7.378% | 8.747% | 6.168%
42 | 5 | 2020 | Winter | P, [MW] | Expected | - | 4.1704 | 4.5684 | 4.4124 | 3.855 | 3.0824 | 3.1442 | 4.156 | 6.3748 | 7.7693 | 7.1752 | 6.7343 | 6.793 | 8.6604 | 6.9015 | 6.3421 | 5.9331 | 5.6295 | 5.9957 | 6.7808 | 6.4253 | 6.2959 | 6.6723 | 7.9146 | 5.5805
42 | 5 | 2020 | Winter | P, [%] | Expected | - | 4.634% | 5.076% | 4.903% | 4.283% | 3.425% | 3.494% | 4.618% | 7.083% | 8.633% | 7.972% | 7.483% | 7.548% | 9.623% | 7.668% | 7.047% | 6.592% | 6.255% | 6.662% | 7.534% | 7.139% | 6.995% | 7.414% | 8.794% | 6.201%
5 | 42 | 2020 | Winter | Q, [MVAr] | Expected | - | -4.1537 | -4.3527 | -4.001 | -5.539 | -5.7403 | -7.6363 | -4.6505 | -3.1232 | -2.204 | -2.7756 | -2.8837 | -3.2858 | -3.9558 | -4.4339 | -4.9349 | -5.4615 | -5.0479 | -5.193 | -4.2639 | -4.7756 | -5.0377 | -5.2046 | -5.4828 | -6.1343
5 | 42 | 2020 | Winter | Q, [%] | Expected | - | 4.615% | 4.836% | 4.446% | 6.154% | 6.378% | 8.485% | 5.167% | 3.47% | 2.449% | 3.084% | 3.204% | 3.651% | 4.395% | 4.927% | 5.483% | 6.068% | 5.609% | 5.77% | 4.738% | 5.306% | 5.597% | 5.783% | 6.092% | 6.816%
42 | 5 | 2020 | Winter | Q, [MVAr] | Expected | - | 2.7688 | 2.9714 | 2.6136 | 4.1649 | 4.3631 | 6.29 | 3.2699 | 1.769 | 0.8727 | 1.4436 | 1.5446 | 1.9566 | 2.6538 | 3.107 | 3.6044 | 4.1278 | 3.7066 | 3.8556 | 2.9276 | 3.4403 | 3.6994 | 3.8751 | 4.1728 | 4.7904
42 | 5 | 2020 | Winter | Q, [%] | Expected | - | 0.030764 | 0.033015 | 0.02904 | 0.046277 | 0.048478 | 0.069888 | 0.036332 | 0.019656 | 0.0096966 | 0.01604 | 0.017162 | 0.02174 | 0.029487 | 0.034522 | 0.040049 | 0.045865 | 0.041184 | 0.04284 | 0.032529 | 0.038226 | 0.041104 | 0.043056 | 0.046364 | 0.053226
5 | 42 | 2020 | Winter | S, [MVA] | Expected | - | 5.8759 | 6.298 | 5.9454 | 6.7378 | 6.5075 | 8.2475 | 6.2262 | 7.0784 | 8.0463 | 7.6677 | 7.303 | 7.5224 | 9.4826 | 8.1774 | 8.0132 | 8.0431 | 7.5426 | 7.911 | 7.9856 | 7.9828 | 8.0408 | 8.437 | 9.5937 | 8.2729
5 | 42 | 2020 | Winter | S, [%] | Expected | - | 6.529% | 6.998% | 6.606% | 7.486% | 7.231% | 9.164% | 6.918% | 7.865% | 8.94% | 8.52% | 8.114% | 8.358% | 10.54% | 9.086% | 8.904% | 8.937% | 8.381% | 8.79% | 8.873% | 8.87% | 8.934% | 9.374% | 10.66% | 9.192%
42 | 5 | 2020 | Winter | S, [MVA] | Expected | - | 5.0058 | 5.4497 | 5.1284 | 5.6752 | 5.3421 | 7.032 | 5.2881 | 6.6158 | 7.8181 | 7.319 | 6.9092 | 7.0692 | 9.0578 | 7.5686 | 7.2948 | 7.2278 | 6.7402 | 7.1284 | 7.3858 | 7.2883 | 7.3023 | 7.716 | 8.9472 | 7.3546
42 | 5 | 2020 | Winter | S, [%] | Expected | - | 5.562% | 6.055% | 5.698% | 6.306% | 5.936% | 7.813% | 5.876% | 7.351% | 8.687% | 8.132% | 7.677% | 7.855% | 10.06% | 8.41% | 8.105% | 8.031% | 7.489% | 7.92% | 8.206% | 8.098% | 8.114% | 8.573% | 9.941% | 8.172%
5 | 68 | 2020 | Winter | P, [MW] | Expected | - | 4.5008 | 5.4013 | 5.6714 | 5.6714 | 5.6714 | 5.5664 | 6.1016 | 6.1016 | 6.1016 | 6.1016 | 7.0022 | 7.0022 | 7.0022 | 7.0022 | 6.2017 | 6.2018 | 6.2017 | 6.3018 | 5.9866 | 5.9866 | 5.9866 | 6.2718 | 6.4018 | 5.5013
5 | 68 | 2020 | Winter | P, [%] | Expected | - | 3.659% | 4.391% | 4.611% | 4.611% | 4.611% | 4.526% | 4.961% | 4.961% | 4.961% | 4.961% | 5.693% | 5.693% | 5.693% | 5.693% | 5.042% | 5.042% | 5.042% | 5.123% | 4.867% | 4.867% | 4.867% | 5.099% | 5.205% | 4.473%
68 | 5 | 2020 | Winter | P, [MW] | Expected | - | -4.5 | -5.4 | -5.67 | -5.67 | -5.67 | -5.565 | -6.1 | -6.1 | -6.1 | -6.1 | -7 | -7 | -7 | -7 | -6.2 | -6.2 | -6.2 | -6.3 | -5.985 | -5.985 | -5.985 | -6.27 | -6.4 | -5.5
68 | 5 | 2020 | Winter | P, [%] | Expected | - | 3.659% | 4.39% | 4.61% | 4.61% | 4.61% | 4.524% | 4.959% | 4.959% | 4.959% | 4.959% | 5.691% | 5.691% | 5.691% | 5.691% | 5.041% | 5.041% | 5.041% | 5.122% | 4.866% | 4.866% | 4.866% | 5.098% | 5.203% | 4.472%
5 | 68 | 2020 | Winter | Q, [MVAr] | Expected | - | 0.71885 | 1.2201 | 1.2202 | 1.2211 | 1.5212 | 1.5222 | 1.2215 | 1.1229 | 1.5238 | 1.5247 | 2.0265 | 2.0275 | 2.0267 | 2.0268 | 1.7252 | 2.2252 | 1.7248 | 1.7247 | 1.7239 | 1.7242 | 1.7238 | 1.7246 | 1.6245 | 1.2219
5 | 68 | 2020 | Winter | Q, [%] | Expected | - | 0.5844% | 0.992% | 0.992% | 0.9928% | 1.237% | 1.238% | 0.9931% | 0.913% | 1.239% | 1.24% | 1.648% | 1.648% | 1.648% | 1.648% | 1.403% | 1.809% | 1.402% | 1.402% | 1.402% | 1.402% | 1.401% | 1.402% | 1.321% | 0.9934%
68 | 5 | 2020 | Winter | Q, [MVAr] | Expected | - | -0.9 | -1.4 | -1.4 | -1.4 | -1.7 | -1.7 | -1.4 | -1.3 | -1.7 | -1.7 | -2.2 | -2.2 | -2.2 | -2.2 | -1.9 | -2.4 | -1.9 | -1.9 | -1.9 | -1.9 | -1.9 | -1.9 | -1.8 | -1.4
68 | 5 | 2020 | Winter | Q, [%] | Expected | - | 0.0073171 | 0.011382 | 0.011382 | 0.011382 | 0.013821 | 0.013821 | 0.011382 | 0.010569 | 0.013821 | 0.013821 | 0.017886 | 0.017886 | 0.017886 | 0.017886 | 0.015447 | 0.019512 | 0.015447 | 0.015447 | 0.015447 | 0.015447 | 0.015447 | 0.015447 | 0.014634 | 0.011382
5 | 68 | 2020 | Winter | S, [MVA] | Expected | - | 4.5579 | 5.5373 | 5.8012 | 5.8013 | 5.8719 | 5.7708 | 6.2227 | 6.2041 | 6.289 | 6.2893 | 7.2896 | 7.2898 | 7.2896 | 7.2896 | 6.4372 | 6.5889 | 6.4371 | 6.5335 | 6.2299 | 6.23 | 6.2298 | 6.5045 | 6.6047 | 5.6354
5 | 68 | 2020 | Winter | S, [%] | Expected | - | 3.706% | 4.502% | 4.716% | 4.717% | 4.774% | 4.692% | 5.059% | 5.044% | 5.113% | 5.113% | 5.926% | 5.927% | 5.927% | 5.927% | 5.233% | 5.357% | 5.233% | 5.312% | 5.065% | 5.065% | 5.065% | 5.288% | 5.37% | 4.582%
68 | 5 | 2020 | Winter | S, [MVA] | Expected | - | 4.5891 | 5.5785 | 5.8403 | 5.8403 | 5.9194 | 5.8189 | 6.2586 | 6.237 | 6.3325 | 6.3325 | 7.3376 | 7.3376 | 7.3376 | 7.3376 | 6.4846 | 6.6483 | 6.4846 | 6.5803 | 6.2793 | 6.2793 | 6.2793 | 6.5516 | 6.6483 | 5.6754
68 | 5 | 2020 | Winter | S, [%] | Expected | - | 3.731% | 4.535% | 4.748% | 4.748% | 4.812% | 4.731% | 5.088% | 5.071% | 5.148% | 5.148% | 5.966% | 5.966% | 5.966% | 5.966% | 5.272% | 5.405% | 5.272% | 5.35% | 5.105% | 5.105% | 5.105% | 5.326% | 5.405% | 4.614%
7 | 9 | 2020 | Winter | P, [MW] | Expected | - | 57.4582 | 67.4511 | 79.9764 | 70.8604 | 66.5543 | 57.9016 | 48.9239 | 41.6669 | 42.6555 | 36 | 36 | 36 | 36 | 36 | 36 | 36 | 36 | 36 | 42.9369 | 45.578 | 39.3355 | 36.8965 | 39.0154 | 36.1265
7 | 9 | 2020 | Winter | P, [%] | Expected | - | 23.36% | 27.42% | 32.51% | 28.81% | 27.05% | 23.54% | 19.89% | 16.94% | 17.34% | 14.63% | 14.63% | 14.63% | 14.63% | 14.63% | 14.63% | 14.63% | 14.63% | 14.63% | 17.45% | 18.53% | 15.99% | 15% | 15.86% | 14.69%
9 | 7 | 2020 | Winter | P, [MW] | Expected | - | -57.3533 | -67.3087 | -79.7777 | -70.703 | -66.4146 | -57.7951 | -48.8473 | -41.6105 | -42.5966 | -35.9572 | -35.9572 | -35.957 | -35.9569 | -35.957 | -35.9571 | -35.9568 | -35.9566 | -35.9566 | -42.8763 | -45.5097 | -39.2844 | -36.8514 | -38.9652 | -36.0831
9 | 7 | 2020 | Winter | P, [%] | Expected | - | 23.31% | 27.36% | 32.43% | 28.74% | 27% | 23.49% | 19.86% | 16.91% | 17.32% | 14.62% | 14.62% | 14.62% | 14.62% | 14.62% | 14.62% | 14.62% | 14.62% | 14.62% | 17.43% | 18.5% | 15.97% | 14.98% | 15.84% | 14.67%
7 | 9 | 2020 | Winter | Q, [MVAr] | Expected | - | bar: 0 to 23
7 | 9 | 2020 | Winter | Q, [%] | Expected | - | 3.252% | 3.252% | 3.252% | 3.252% | 3.252% | 3.252% | 3.252% | 3.252% | 3.252% | 3.252% | 3.252% | 3.252% | 3.252% | 3.252% | 3.252% | 3.252% | 3.252% | 3.252% | 3.252% | 3.252% | 3.252% | 3.252% | 3.252% | 3.252%
9 | 7 | 2020 | Winter | Q, [MVAr] | Expected | - | 7.8392 | 7.9661 | 8.1609 | 8.0198 | 7.9602 | 7.8454 | 7.7412 | 7.6721 | 7.6804 | 7.6276 | 7.6282 | 7.6306 | 7.6319 | 7.6316 | 7.6301 | 7.6348 | 7.638 | 7.6379 | 7.6948 | 7.7236 | 7.6616 | 7.6379 | 7.6568 | 7.634
9 | 7 | 2020 | Winter | Q, [%] | Expected | - | 0.031867 | 0.032383 | 0.033175 | 0.032601 | 0.032359 | 0.031892 | 0.031468 | 0.031187 | 0.031221 | 0.031007 | 0.031009 | 0.031019 | 0.031024 | 0.031023 | 0.031017 | 0.031036 | 0.031049 | 0.031048 | 0.03128 | 0.031397 | 0.031145 | 0.031048 | 0.031125 | 0.031033
7 | 9 | 2020 | Winter | S, [MVA] | Expected | - | 58.0124 | 67.9239 | 80.3755 | 71.3106 | 67.0334 | 58.4516 | 49.5737 | 42.4279 | 43.3992 | 36.8782 | 36.8782 | 36.8782 | 36.8782 | 36.8782 | 36.8782 | 36.8782 | 36.8782 | 36.8782 | 43.6759 | 46.2747 | 40.1408 | 37.7538 | 39.8272 | 37.0017
7 | 9 | 2020 | Winter | S, [%] | Expected | - | 23.58% | 27.61% | 32.67% | 28.99% | 27.25% | 23.76% | 20.15% | 17.25% | 17.64% | 14.99% | 14.99% | 14.99% | 14.99% | 14.99% | 14.99% | 14.99% | 14.99% | 14.99% | 17.75% | 18.81% | 16.32% | 15.35% | 16.19% | 15.04%
9 | 7 | 2020 | Winter | S, [MVA] | Expected | - | 57.8866 | 67.7784 | 80.194 | 71.1564 | 66.89 | 58.3251 | 49.4569 | 42.3119 | 43.2835 | 36.7573 | 36.7574 | 36.7578 | 36.758 | 36.7579 | 36.7577 | 36.7584 | 36.7589 | 36.7588 | 43.5613 | 46.1604 | 40.0245 | 37.6346 | 39.7104 | 36.8818
9 | 7 | 2020 | Winter | S, [%] | Expected | - | 23.53% | 27.55% | 32.6% | 28.93% | 27.19% | 23.71% | 20.1% | 17.2% | 17.59% | 14.94% | 14.94% | 14.94% | 14.94% | 14.94% | 14.94% | 14.94% | 14.94% | 14.94% | 17.71% | 18.76% | 16.27% | 15.3% | 16.14% | 14.99%
8 | 14 | 2020 | Winter | P, [MW] | Expected | - | -6.1094 | -6.3413 | -6.7072 | -8.3821 | -8.2028 | -9.9082 | -7.5974 | -6.5136 | -6.8978 | -6.0123 | -5.9986 | -5.8836 | -5.3526 | -4.9722 | -4.8228 | -5.2049 | -5.0881 | -5.2579 | -5.7252 | -5.6811 | -5.2104 | -5.2585 | -5.3389 | -5.2792
8 | 14 | 2020 | Winter | P, [%] | Expected | - | 1.964% | 2.039% | 2.157% | 2.695% | 2.638% | 3.186% | 2.443% | 2.094% | 2.218% | 1.933% | 1.929% | 1.892% | 1.721% | 1.599% | 1.551% | 1.674% | 1.636% | 1.691% | 1.841% | 1.827% | 1.675% | 1.691% | 1.717% | 1.698%
14 | 8 | 2020 | Winter | P, [MW] | Expected | - | 6.1398 | 6.3717 | 6.7376 | 8.413 | 8.2336 | 9.9395 | 7.6279 | 6.5449 | 6.9296 | 6.0444 | 6.0304 | 5.9149 | 5.3828 | 5.0008 | 4.8517 | 5.2339 | 5.1172 | 5.287 | 5.7558 | 5.7115 | 5.2398 | 5.2872 | 5.3677 | 5.3082
14 | 8 | 2020 | Winter | P, [%] | Expected | - | 1.974% | 2.049% | 2.166% | 2.705% | 2.647% | 3.196% | 2.453% | 2.104% | 2.228% | 1.944% | 1.939% | 1.902% | 1.731% | 1.608% | 1.56% | 1.683% | 1.645% | 1.7% | 1.851% | 1.837% | 1.685% | 1.7% | 1.726% | 1.707%
8 | 14 | 2020 | Winter | Q, [MVAr] | Expected | - | -27.2975 | -27.2389 | -27.1624 | -26.8353 | -26.8708 | -26.4914 | -26.9609 | -27.554 | -27.6177 | -27.9237 | -27.8234 | -27.6903 | -27.4149 | -26.8626 | -27.0015 | -26.9813 | -27.0598 | -27.0102 | -27.4591 | -27.3964 | -27.117 | -26.8632 | -26.8701 | -26.9553
8 | 14 | 2020 | Winter | Q, [%] | Expected | - | 8.777% | 8.758% | 8.734% | 8.629% | 8.64% | 8.518% | 8.669% | 8.86% | 8.88% | 8.979% | 8.946% | 8.904% | 8.815% | 8.637% | 8.682% | 8.676% | 8.701% | 8.685% | 8.829% | 8.809% | 8.719% | 8.638% | 8.64% | 8.667%
14 | 8 | 2020 | Winter | Q, [MVAr] | Expected | - | 23.9151 | 23.8559 | 23.7794 | 23.4553 | 23.4904 | 23.1133 | 23.5777 | 24.1918 | 24.2642 | 24.5773 | 24.4708 | 24.3284 | 24.0302 | 23.441 | 23.5863 | 23.5694 | 23.6511 | 23.6006 | 24.0815 | 24.0146 | 23.7131 | 23.445 | 23.4532 | 23.5428
14 | 8 | 2020 | Winter | Q, [%] | Expected | - | 0.076897 | 0.076707 | 0.076461 | 0.075419 | 0.075532 | 0.074319 | 0.075812 | 0.077787 | 0.07802 | 0.079027 | 0.078684 | 0.078226 | 0.077268 | 0.075373 | 0.07584 | 0.075786 | 0.076049 | 0.075886 | 0.077432 | 0.077217 | 0.076248 | 0.075386 | 0.075412 | 0.0757
8 | 14 | 2020 | Winter | S, [MVA] | Expected | - | 27.9728 | 27.9673 | 27.9782 | 28.1139 | 28.0949 | 28.2837 | 28.0109 | 28.3134 | 28.466 | 28.5636 | 28.4627 | 28.3084 | 27.9325 | 27.3189 | 27.4288 | 27.4788 | 27.534 | 27.5172 | 28.0496 | 27.9792 | 27.613 | 27.373 | 27.3954 | 27.4674
8 | 14 | 2020 | Winter | S, [%] | Expected | - | 8.994% | 8.993% | 8.996% | 9.04% | 9.034% | 9.094% | 9.007% | 9.104% | 9.153% | 9.184% | 9.152% | 9.102% | 8.982% | 8.784% | 8.82% | 8.836% | 8.853% | 8.848% | 9.019% | 8.997% | 8.879% | 8.802% | 8.809% | 8.832%
14 | 8 | 2020 | Winter | S, [MVA] | Expected | - | 24.6906 | 24.6921 | 24.7155 | 24.9185 | 24.8916 | 25.1598 | 24.7809 | 25.0615 | 25.2343 | 25.3096 | 25.2029 | 25.0371 | 24.6257 | 23.9685 | 24.0802 | 24.1435 | 24.1984 | 24.1855 | 24.7598 | 24.6844 | 24.2851 | 24.0337 | 24.0596 | 24.1338
14 | 8 | 2020 | Winter | S, [%] | Expected | - | 7.939% | 7.94% | 7.947% | 8.012% | 8.004% | 8.09% | 7.968% | 8.058% | 8.114% | 8.138% | 8.104% | 8.051% | 7.918% | 7.707% | 7.743% | 7.763% | 7.781% | 7.777% | 7.961% | 7.937% | 7.809% | 7.728% | 7.736% | 7.76%
9 | 10 | 2020 | Winter | P, [MW] | Expected | - | -1.2045 | -1.7829 | -2.6836 | -2.5932 | -2.5978 | -2.316 | -1.6591 | -0.013665 | 0.51824 | 2.4289 | 2.2609 | 3.0921 | 2.7877 | 4.3061 | 1.5304 | 0.61606 | -0.84964 | -0.64423 | -0.81695 | 0.2202 | -0.74522 | 0.37821 | 0.18775 | -2.1196
9 | 10 | 2020 | Winter | P, [%] | Expected | - | 0.9793% | 1.45% | 2.182% | 2.108% | 2.112% | 1.883% | 1.349% | 0.01111% | 0.4213% | 1.975% | 1.838% | 2.514% | 2.266% | 3.501% | 1.244% | 0.5009% | 0.6908% | 0.5238% | 0.6642% | 0.179% | 0.6059% | 0.3075% | 0.1526% | 1.723%
10 | 9 | 2020 | Winter | P, [MW] | Expected | - | 1.3063 | 1.8595 | 2.7503 | 2.6774 | 2.695 | 2.4253 | 1.7647 | 0.1086 | -0.42986 | -2.3156 | -2.143 | -2.967 | -2.6606 | -4.1716 | -1.4064 | -0.45714 | 1.0143 | 0.81333 | 0.96819 | -0.062904 | 0.89738 | -0.25004 | -0.04266 | 2.2769
10 | 9 | 2020 | Winter | P, [%] | Expected | - | 1.062% | 1.512% | 2.236% | 2.177% | 2.191% | 1.972% | 1.435% | 0.08829% | 0.3495% | 1.883% | 1.742% | 2.412% | 2.163% | 3.392% | 1.143% | 0.3717% | 0.8247% | 0.6612% | 0.7871% | 0.05114% | 0.7296% | 0.2033% | 0.03468% | 1.851%
9 | 10 | 2020 | Winter | Q, [MVAr] | Expected | - | -18.477 | -16.126 | -14.958 | -16.7471 | -17.9326 | -19.0081 | -18.7641 | -17.864 | -17.2612 | -19.2379 | -19.63 | -20.0617 | -20.2427 | -20.5499 | -20.165 | -22.7174 | -23.0513 | -23.3576 | -22.186 | -22.5827 | -22.2581 | -20.5383 | -21.7945 | -22.5481
9 | 10 | 2020 | Winter | Q, [%] | Expected | - | 15.02% | 13.11% | 12.16% | 13.62% | 14.58% | 15.45% | 15.26% | 14.52% | 14.03% | 15.64% | 15.96% | 16.31% | 16.46% | 16.71% | 16.39% | 18.47% | 18.74% | 18.99% | 18.04% | 18.36% | 18.1% | 16.7% | 17.72% | 18.33%
10 | 9 | 2020 | Winter | Q, [MVAr] | Expected | - | 17.4541 | 15.0096 | 13.8046 | 15.6585 | 16.8921 | 18.0101 | 17.7549 | 16.8256 | 16.2001 | 18.2677 | 18.676 | 19.1365 | 19.3265 | 19.6582 | 19.2343 | 21.91 | 22.2685 | 22.5891 | 21.351 | 21.773 | 21.4256 | 19.6217 | 20.9355 | 21.731
10 | 9 | 2020 | Winter | Q, [%] | Expected | - | 0.1419 | 0.12203 | 0.11223 | 0.12731 | 0.13733 | 0.14642 | 0.14435 | 0.13679 | 0.13171 | 0.14852 | 0.15184 | 0.15558 | 0.15713 | 0.15982 | 0.15638 | 0.17813 | 0.18104 | 0.18365 | 0.17359 | 0.17702 | 0.17419 | 0.15953 | 0.17021 | 0.17667
9 | 10 | 2020 | Winter | S, [MVA] | Expected | - | 18.5163 | 16.2242 | 15.1969 | 16.9467 | 18.1198 | 19.1486 | 18.8373 | 17.864 | 17.2689 | 19.3907 | 19.7598 | 20.2986 | 20.4338 | 20.9962 | 20.223 | 22.7258 | 23.067 | 23.3665 | 22.2011 | 22.5838 | 22.2706 | 20.5418 | 21.7953 | 22.6475
9 | 10 | 2020 | Winter | S, [%] | Expected | - | 15.05% | 13.19% | 12.36% | 13.78% | 14.73% | 15.57% | 15.31% | 14.52% | 14.04% | 15.76% | 16.06% | 16.5% | 16.61% | 17.07% | 16.44% | 18.48% | 18.75% | 19% | 18.05% | 18.36% | 18.11% | 16.7% | 17.72% | 18.41%
10 | 9 | 2020 | Winter | S, [MVA] | Expected | - | 17.5029 | 15.1243 | 14.0759 | 15.8858 | 17.1057 | 18.1726 | 17.8424 | 16.8259 | 16.2058 | 18.4139 | 18.7986 | 19.3651 | 19.5088 | 20.0959 | 19.2856 | 21.9147 | 22.2916 | 22.6037 | 21.3729 | 21.7731 | 21.4444 | 19.6233 | 20.9355 | 21.8499
10 | 9 | 2020 | Winter | S, [%] | Expected | - | 14.23% | 12.3% | 11.44% | 12.92% | 13.91% | 14.77% | 14.51% | 13.68% | 13.18% | 14.97% | 15.28% | 15.74% | 15.86% | 16.34% | 15.68% | 17.82% | 18.12% | 18.38% | 17.38% | 17.7% | 17.43% | 15.95% | 17.02% | 17.76%
9 | 16 | 2020 | Winter | P, [MW] | Expected | - | 11.8103 | 9.7608 | 8.3573 | 10.3743 | 11.0889 | 11.7289 | 17.2163 | 20.0648 | 23.5779 | 23.8544 | 22.8678 | 26.8667 | 28.4233 | 28.6095 | 24.9235 | 22.1205 | 19.0152 | 17.8227 | 16.0783 | 17.1566 | 17.4856 | 20.1416 | 18.1251 | 16.1522
9 | 16 | 2020 | Winter | P, [%] | Expected | - | 9.602% | 7.936% | 6.795% | 8.434% | 9.015% | 9.536% | 14% | 16.31% | 19.17% | 19.39% | 18.59% | 21.84% | 23.11% | 23.26% | 20.26% | 17.98% | 15.46% | 14.49% | 13.07% | 13.95% | 14.22% | 16.38% | 14.74% | 13.13%
16 | 9 | 2020 | Winter | P, [MW] | Expected | - | -11.7951 | -9.7513 | -8.3501 | -10.364 | -11.0764 | -11.7154 | -17.1873 | -20.0269 | -23.5263 | -23.8008 | -22.8177 | -26.7987 | -28.3463 | -28.5313 | -24.8645 | -22.0716 | -18.9769 | -17.7873 | -16.05 | -17.1246 | -17.4525 | -20.1014 | -18.0902 | -16.1218
16 | 9 | 2020 | Winter | P, [%] | Expected | - | 9.589% | 7.928% | 6.789% | 8.426% | 9.005% | 9.525% | 13.97% | 16.28% | 19.13% | 19.35% | 18.55% | 21.79% | 23.05% | 23.2% | 20.22% | 17.94% | 15.43% | 14.46% | 13.05% | 13.92% | 14.19% | 16.34% | 14.71% | 13.11%
9 | 16 | 2020 | Winter | Q, [MVAr] | Expected | - | -5.395 | -3.3314 | -3.2802 | -2.6974 | -3.9098 | -3.2831 | -4.6022 | -3.1492 | -2.6558 | -3.5235 | -4.3767 | -3.3975 | -4.6101 | -4.8807 | -4.0588 | -6.0065 | -6.95 | -7.8841 | -6.8971 | -7.0808 | -7.1416 | -5.4239 | -7.0547 | -8.2972
9 | 16 | 2020 | Winter | Q, [%] | Expected | - | 4.386% | 2.708% | 2.667% | 2.193% | 3.179% | 2.669% | 3.742% | 2.56% | 2.159% | 2.865% | 3.558% | 2.762% | 3.748% | 3.968% | 3.3% | 4.883% | 5.65% | 6.41% | 5.607% | 5.757% | 5.806% | 4.41% | 5.735% | 6.746%
16 | 9 | 2020 | Winter | Q, [MVAr] | Expected | - | 5.0621 | 2.9761 | 2.9156 | 2.346 | 3.5672 | 2.9448 | 4.3164 | 2.8951 | 2.4482 | 3.3251 | 4.1662 | 3.2495 | 4.4932 | 4.7676 | 3.8801 | 5.7958 | 6.7049 | 7.629 | 6.616 | 6.8137 | 6.8763 | 5.1815 | 6.7948 | 8.0225
16 | 9 | 2020 | Winter | Q, [%] | Expected | - | 0.041156 | 0.024196 | 0.023704 | 0.019073 | 0.029001 | 0.023942 | 0.035093 | 0.023537 | 0.019904 | 0.027034 | 0.033872 | 0.026418 | 0.03653 | 0.038761 | 0.031546 | 0.04712 | 0.054511 | 0.062025 | 0.053789 | 0.055396 | 0.055905 | 0.042126 | 0.055242 | 0.065224
9 | 16 | 2020 | Winter | S, [MVA] | Expected | - | 12.9842 | 10.3137 | 8.978 | 10.7193 | 11.758 | 12.1797 | 17.8208 | 20.3104 | 23.727 | 24.1133 | 23.2828 | 27.0807 | 28.7947 | 29.0228 | 25.2518 | 22.9215 | 20.2455 | 19.4887 | 17.4952 | 18.5604 | 18.8878 | 20.8591 | 19.4497 | 18.1587
9 | 16 | 2020 | Winter | S, [%] | Expected | - | 10.56% | 8.385% | 7.299% | 8.715% | 9.559% | 9.902% | 14.49% | 16.51% | 19.29% | 19.6% | 18.93% | 22.02% | 23.41% | 23.6% | 20.53% | 18.64% | 16.46% | 15.84% | 14.22% | 15.09% | 15.36% | 16.96% | 15.81% | 14.76%
16 | 9 | 2020 | Winter | S, [MVA] | Expected | - | 12.8355 | 10.1953 | 8.8445 | 10.6262 | 11.6367 | 12.0799 | 17.721 | 20.2351 | 23.6533 | 24.0319 | 23.195 | 26.995 | 28.7002 | 28.9269 | 25.1654 | 22.8198 | 20.1266 | 19.3543 | 17.3601 | 18.4303 | 18.7583 | 20.7584 | 19.3242 | 18.0076
16 | 9 | 2020 | Winter | S, [%] | Expected | - | 10.44% | 8.289% | 7.191% | 8.639% | 9.461% | 9.821% | 14.41% | 16.45% | 19.23% | 19.54% | 18.86% | 21.95% | 23.33% | 23.52% | 20.46% | 18.55% | 16.36% | 15.74% | 14.11% | 14.98% | 15.25% | 16.88% | 15.71% | 14.64%
10 | 15 | 2020 | Winter | P, [MW] | Expected | - | -16.4063 | -16.4595 | -16.3053 | -16.0224 | -15.725 | -16.5053 | -14.7647 | -15.3086 | -16.0701 | -14.0844 | -13.257 | -11.433 | -9.9394 | -8.7284 | -9.4936 | -10.9429 | -13.2143 | -13.7133 | -15.1482 | -17.5371 | -15.0774 | -16.08 | -15.6573 | -12.0769
10 | 15 | 2020 | Winter | P, [%] | Expected | - | 13.34% | 13.38% | 13.26% | 13.03% | 12.78% | 13.42% | 12% | 12.45% | 13.07% | 11.45% | 10.78% | 9.295% | 8.081% | 7.096% | 7.718% | 8.897% | 10.74% | 11.15% | 12.32% | 14.26% | 12.26% | 13.07% | 12.73% | 9.819%
15 | 10 | 2020 | Winter | P, [MW] | Expected | - | 16.5328 | 16.5667 | 16.405 | 16.1312 | 15.8416 | 16.626 | 14.8862 | 15.4738 | 16.2417 | 14.2754 | 13.446 | 11.6444 | 10.162 | 8.9495 | 9.6874 | 11.1433 | 13.4434 | 13.9366 | 15.3473 | 17.7725 | 15.2725 | 16.2789 | 15.8452 | 12.2466
15 | 10 | 2020 | Winter | P, [%] | Expected | - | 13.44% | 13.47% | 13.34% | 13.11% | 12.88% | 13.52% | 12.1% | 12.58% | 13.2% | 11.61% | 10.93% | 9.467% | 8.262% | 7.276% | 7.876% | 9.06% | 10.93% | 11.33% | 12.48% | 14.45% | 12.42% | 13.23% | 12.88% | 9.957%
10 | 15 | 2020 | Winter | Q, [MVAr] | Expected | - | -20.4541 | -17.7096 | -16.7046 | -18.3585 | -19.6921 | -19.6101 | -21.0549 | -25.6256 | -25.8001 | -28.7677 | -28.976 | -31.6365 | -33.0265 | -33.2582 | -30.8343 | -30.91 | -32.3685 | -31.6891 | -28.951 | -30.773 | -28.6256 | -28.4217 | -27.6355 | -27.731
10 | 15 | 2020 | Winter | Q, [%] | Expected | - | 16.63% | 14.4% | 13.58% | 14.93% | 16.01% | 15.94% | 17.12% | 20.83% | 20.98% | 23.39% | 23.56% | 25.72% | 26.85% | 27.04% | 25.07% | 25.13% | 26.32% | 25.76% | 23.54% | 25.02% | 23.27% | 23.11% | 22.47% | 22.55%
15 | 10 | 2020 | Winter | Q, [MVAr] | Expected | - | 20.0265 | 17.2126 | 16.1809 | 17.8678 | 19.2292 | 19.1619 | 20.6099 | 25.3363 | 25.5331 | 28.5706 | 28.7716 | 31.5116 | 32.9413 | 33.1678 | 30.6471 | 30.7464 | 32.3062 | 31.606 | 28.7823 | 30.7326 | 28.4426 | 28.2521 | 27.4266 | 27.458
15 | 10 | 2020 | Winter | Q, [%] | Expected | - | 0.16282 | 0.13994 | 0.13155 | 0.14527 | 0.15634 | 0.15579 | 0.16756 | 0.20599 | 0.20759 | 0.23228 | 0.23392 | 0.25619 | 0.26782 | 0.26966 | 0.24916 | 0.24997 | 0.26265 | 0.25696 | 0.234 | 0.24986 | 0.23124 | 0.22969 | 0.22298 | 0.22324
10 | 15 | 2020 | Winter | S, [MVA] | Expected | - | 26.2209 | 24.1774 | 23.3432 | 24.367 | 25.2003 | 25.6316 | 25.7159 | 29.85 | 30.3957 | 32.0305 | 31.8647 | 33.639 | 34.4897 | 34.3845 | 32.2627 | 32.7898 | 34.962 | 34.529 | 32.6746 | 35.4193 | 32.3536 | 32.6552 | 31.7628 | 30.2466
10 | 15 | 2020 | Winter | S, [%] | Expected | - | 21.32% | 19.66% | 18.98% | 19.81% | 20.49% | 20.84% | 20.91% | 24.27% | 24.71% | 26.04% | 25.91% | 27.35% | 28.04% | 27.95% | 26.23% | 26.66% | 28.42% | 28.07% | 26.56% | 28.8% | 26.3% | 26.55% | 25.82% | 24.59%
15 | 10 | 2020 | Winter | S, [MVA] | Expected | - | 25.9692 | 23.8899 | 23.0423 | 24.0723 | 24.9143 | 25.3693 | 25.4238 | 29.6878 | 30.2611 | 31.9385 | 31.7585 | 33.5943 | 34.4731 | 34.354 | 32.1417 | 32.7034 | 34.9916 | 34.5422 | 32.6184 | 35.5014 | 32.2836 | 32.6065 | 31.6747 | 30.0652
15 | 10 | 2020 | Winter | S, [%] | Expected | - | 21.11% | 19.42% | 18.73% | 19.57% | 20.26% | 20.63% | 20.67% | 24.14% | 24.6% | 25.97% | 25.82% | 27.31% | 28.03% | 27.93% | 26.13% | 26.59% | 28.45% | 28.08% | 26.52% | 28.86% | 26.25% | 26.51% | 25.75% | 24.44%
11 | 13 | 2020 | Winter | P, [MW] | Expected | - | -28.1166 | -31.5965 | -33.4387 | -32.7245 | -31.3514 | -27.6469 | -24.8812 | -22.4476 | -17.0752 | -13.8721 | -14.6592 | -11.6763 | -5.585 | -13.1364 | -12.1218 | -17.5738 | -18.786 | -19.4649 | -18.7286 | -19.7849 | -18.372 | -18.4172 | -24.2753 | -28.298
11 | 13 | 2020 | Winter | P, [%] | Expected | - | 2.114% | 2.376% | 2.514% | 2.46% | 2.357% | 2.079% | 1.871% | 1.688% | 1.284% | 1.043% | 1.102% | 0.8779% | 0.4199% | 0.9877% | 0.9114% | 1.321% | 1.412% | 1.464% | 1.408% | 1.488% | 1.381% | 1.385% | 1.825% | 2.128%
13 | 11 | 2020 | Winter | P, [MW] | Expected | - | 29.5395 | 33.1121 | 34.9966 | 34.3358 | 32.9424 | 29.496 | 26.4868 | 23.6591 | 18.0612 | 14.7674 | 15.528 | 12.553 | 6.3687 | 14.005 | 12.9827 | 18.6455 | 19.8111 | 20.5534 | 19.8649 | 20.9216 | 19.5595 | 19.5791 | 25.5141 | 29.6868
13 | 11 | 2020 | Winter | P, [%] | Expected | - | 2.221% | 2.49% | 2.631% | 2.582% | 2.477% | 2.218% | 1.991% | 1.779% | 1.358% | 1.11% | 1.168% | 0.9438% | 0.4788% | 1.053% | 0.9761% | 1.402% | 1.49% | 1.545% | 1.494% | 1.573% | 1.471% | 1.472% | 1.918% | 2.232%
11 | 13 | 2020 | Winter | Q, [MVAr] | Expected | - | -366.4869 | -376.9411 | -381.5623 | -387.5795 | -385.4429 | -413.1968 | -387.5573 | -340.8995 | -310.6256 | -297.4463 | -293.3765 | -294.7241 | -280.306 | -293.4218 | -292.2761 | -322.637 | -316.0832 | -324.8154 | -331.2938 | -331.2885 | -338.0488 | -334.7006 | -344.2566 | -362.4167
11 | 13 | 2020 | Winter | Q, [%] | Expected | - | 27.56% | 28.34% | 28.69% | 29.14% | 28.98% | 31.07% | 29.14% | 25.63% | 23.36% | 22.36% | 22.06% | 22.16% | 21.08% | 22.06% | 21.98% | 24.26% | 23.77% | 24.42% | 24.91% | 24.91% | 25.42% | 25.17% | 25.88% | 27.25%
13 | 11 | 2020 | Winter | Q, [MVAr] | Expected | - | 346.4162 | 357.8797 | 362.9609 | 369.5593 | 367.2011 | 397.7552 | 369.4736 | 318.5204 | 285.7711 | 271.5925 | 267.2311 | 268.6646 | 253.2174 | 267.2737 | 266.0422 | 298.7249 | 291.6593 | 301.0878 | 308.0898 | 308.0897 | 315.4056 | 311.7772 | 322.1762 | 341.9738
13 | 11 | 2020 | Winter | Q, [%] | Expected | - | 0.26046 | 0.26908 | 0.2729 | 0.27786 | 0.27609 | 0.29906 | 0.2778 | 0.23949 | 0.21487 | 0.2042 | 0.20093 | 0.202 | 0.19039 | 0.20096 | 0.20003 | 0.22461 | 0.21929 | 0.22638 | 0.23165 | 0.23165 | 0.23715 | 0.23442 | 0.24224 | 0.25712
11 | 13 | 2020 | Winter | S, [MVA] | Expected | - | 367.5639 | 378.263 | 383.0247 | 388.9585 | 386.7159 | 414.1207 | 388.3551 | 341.6377 | 311.0945 | 297.7696 | 293.7425 | 294.9553 | 280.3616 | 293.7157 | 292.5273 | 323.1153 | 316.6409 | 325.3981 | 331.8227 | 331.8787 | 338.5477 | 335.2069 | 345.1114 | 363.5198
11 | 13 | 2020 | Winter | S, [%] | Expected | - | 27.64% | 28.44% | 28.8% | 29.25% | 29.08% | 31.14% | 29.2% | 25.69% | 23.39% | 22.39% | 22.09% | 22.18% | 21.08% | 22.08% | 21.99% | 24.29% | 23.81% | 24.47% | 24.95% | 24.95% | 25.45% | 25.2% | 25.95% | 27.33%
13 | 11 | 2020 | Winter | S, [MVA] | Expected | - | 347.6733 | 359.4082 | 364.6441 | 371.1509 | 368.6758 | 398.8473 | 370.4218 | 319.3979 | 286.3413 | 271.9937 | 267.6819 | 268.9577 | 253.2974 | 267.6404 | 266.3588 | 299.3063 | 292.3314 | 301.7885 | 308.7296 | 308.7992 | 316.0115 | 312.3913 | 323.1849 | 343.2599
13 | 11 | 2020 | Winter | S, [%] | Expected | - | 26.14% | 27.02% | 27.42% | 27.91% | 27.72% | 29.99% | 27.85% | 24.01% | 21.53% | 20.45% | 20.13% | 20.22% | 19.04% | 20.12% | 20.03% | 22.5% | 21.98% | 22.69% | 23.21% | 23.22% | 23.76% | 23.49% | 24.3% | 25.81%
12 | 72 | 2020 | Winter | P, [MW] | Expected | - | -2.6187 | -3.3653 | -0.32241 | 8.1952 | 9.5679 | 11.1558 | 0.18668 | -5.3055 | -7.1782 | -6.6541 | -5.5576 | -6.1084 | -5.8826 | 3.0864 | 1.9783 | 3.2783 | 3.7677 | 3.5215 | -2.363 | -0.98996 | 1.0704 | 3.5319 | 6.2571 | 12.5981
12 | 72 | 2020 | Winter | P, [%] | Expected | - | 1.065% | 1.368% | 0.1311% | 3.331% | 3.889% | 4.535% | 0.07588% | 2.157% | 2.918% | 2.705% | 2.259% | 2.483% | 2.391% | 1.255% | 0.8042% | 1.333% | 1.532% | 1.432% | 0.9606% | 0.4024% | 0.4351% | 1.436% | 2.544% | 5.121%
72 | 12 | 2020 | Winter | P, [MW] | Expected | - | 2.6198 | 3.3665 | 0.32242 | -8.189 | -9.5594 | -11.1443 | -0.18667 | 5.3173 | 7.2004 | 6.6908 | 5.5885 | 6.1357 | 5.8994 | -3.0843 | -1.9758 | -3.2764 | -3.7654 | -3.52 | 2.371 | 0.99591 | -1.0698 | -3.5308 | -6.2537 | -12.5834
72 | 12 | 2020 | Winter | P, [%] | Expected | - | 1.065% | 1.368% | 0.1311% | 3.329% | 3.886% | 4.53% | 0.07588% | 2.161% | 2.927% | 2.72% | 2.272% | 2.494% | 2.398% | 1.254% | 0.8032% | 1.332% | 1.531% | 1.431% | 0.9638% | 0.4048% | 0.4349% | 1.435% | 2.542% | 5.115%
12 | 72 | 2020 | Winter | Q, [MVAr] | Expected | - | 1.7593 | 0.55093 | -0.73084 | -3.2123 | -3.6099 | -4.069 | -0.87985 | 9.6629 | 13.6226 | 18.8269 | 17.3844 | 16.0016 | 11.9099 | 2.9272 | 4.2148 | 2.6345 | 2.7266 | 1.5083 | 8.599 | 7.4685 | 1.6902 | -0.72542 | -1.5448 | -4.4852
12 | 72 | 2020 | Winter | Q, [%] | Expected | - | 0.7152% | 0.224% | 0.2971% | 1.306% | 1.467% | 1.654% | 0.3577% | 3.928% | 5.538% | 7.653% | 7.067% | 6.505% | 4.841% | 1.19% | 1.713% | 1.071% | 1.108% | 0.6131% | 3.496% | 3.036% | 0.6871% | 0.2949% | 0.628% | 1.823%
72 | 12 | 2020 | Winter | Q, [MVAr] | Expected | - | -3.4049 | -2.1973 | -0.91957 | 1.5831 | 1.9884 | 2.4579 | -0.77058 | -11.2688 | -15.1914 | -20.3435 | -18.9213 | -17.5515 | -13.4977 | -4.5686 | -5.854 | -4.2762 | -4.367 | -3.1519 | -10.2177 | -9.0948 | -3.3371 | -0.92084 | -0.093585 | 2.8849
72 | 12 | 2020 | Winter | Q, [%] | Expected | - | 0.013841 | 0.0089323 | 0.0037381 | 0.0064352 | 0.0080827 | 0.0099913 | 0.0031324 | 0.045808 | 0.061754 | 0.082697 | 0.076916 | 0.071348 | 0.054869 | 0.018571 | 0.023797 | 0.017383 | 0.017752 | 0.012813 | 0.041535 | 0.036971 | 0.013565 | 0.0037433 | 0.00038043 | 0.011727
12 | 72 | 2020 | Winter | S, [MVA] | Expected | - | 3.1548 | 3.4101 | 0.79879 | 8.8023 | 10.2262 | 11.8747 | 0.89944 | 11.0236 | 15.3982 | 19.9682 | 18.2512 | 17.1278 | 13.2835 | 4.2538 | 4.656 | 4.2057 | 4.6508 | 3.8309 | 8.9177 | 7.5338 | 2.0006 | 3.6056 | 6.445 | 13.3727
12 | 72 | 2020 | Winter | S, [%] | Expected | - | 1.282% | 1.386% | 0.3247% | 3.578% | 4.157% | 4.827% | 0.3656% | 4.481% | 6.259% | 8.117% | 7.419% | 6.963% | 5.4% | 1.729% | 1.893% | 1.71% | 1.891% | 1.557% | 3.625% | 3.063% | 0.8133% | 1.466% | 2.62% | 5.436%
72 | 12 | 2020 | Winter | S, [MVA] | Expected | - | 4.2962 | 4.0201 | 0.97446 | 8.3406 | 9.764 | 11.4121 | 0.79287 | 12.4603 | 16.8114 | 21.4155 | 19.7294 | 18.5931 | 14.7306 | 5.5123 | 6.1785 | 5.387 | 5.7662 | 4.7249 | 10.4892 | 9.1491 | 3.5044 | 3.6489 | 6.2544 | 12.9099
72 | 12 | 2020 | Winter | S, [%] | Expected | - | 1.746% | 1.634% | 0.3961% | 3.39% | 3.969% | 4.639% | 0.3223% | 5.065% | 6.834% | 8.706% | 8.02% | 7.558% | 5.988% | 2.241% | 2.512% | 2.19% | 2.344% | 1.921% | 4.264% | 3.719% | 1.425% | 1.483% | 2.542% | 5.248%
15 | 18 | 2020 | Winter | P, [MW] | Expected | - | 13.4055 | 11.462 | 11.2859 | 13.1076 | 12.7481 | 12.7972 | 14.5322 | 15.7926 | 19.2194 | 19.8664 | 21.613 | 22.7403 | 23.5002 | 27.2013 | 25.7528 | 25.2488 | 23.7163 | 22.8505 | 19.6006 | 20.3276 | 19.1365 | 21.7597 | 23.2142 | 19.8521
15 | 18 | 2020 | Winter | P, [%] | Expected | - | 10.9% | 9.319% | 9.176% | 10.66% | 10.36% | 10.4% | 11.81% | 12.84% | 15.63% | 16.15% | 17.57% | 18.49% | 19.11% | 22.11% | 20.94% | 20.53% | 19.28% | 18.58% | 15.94% | 16.53% | 15.56% | 17.69% | 18.87% | 16.14%
18 | 15 | 2020 | Winter | P, [MW] | Expected | - | -13.3955 | -11.4546 | -11.2787 | -13.0981 | -12.7389 | -12.7879 | -14.5204 | -15.7792 | -19.1996 | -19.8451 | -21.5878 | -22.7122 | -23.4705 | -27.1619 | -25.7175 | -25.2148 | -23.6863 | -22.8227 | -19.5801 | -20.3055 | -19.1167 | -21.7343 | -23.1852 | -19.8305
18 | 15 | 2020 | Winter | P, [%] | Expected | - | 10.89% | 9.313% | 9.17% | 10.65% | 10.36% | 10.4% | 11.81% | 12.83% | 15.61% | 16.13% | 17.55% | 18.47% | 19.08% | 22.08% | 20.91% | 20.5% | 19.26% | 18.56% | 15.92% | 16.51% | 15.54% | 17.67% | 18.85% | 16.12%
15 | 18 | 2020 | Winter | Q, [MVAr] | Expected | - | -2.9382 | -2.9215 | -2.7262 | -2.7675 | -3.2729 | -3.4793 | -3.3608 | 1.2034 | 1.653 | 2.1724 | 1.9981 | 2.9925 | 1.8499 | 0.38009 | -0.44828 | 0.22176 | 0.263 | -0.39115 | 0.39921 | 0.78365 | -2.3536 | -2.005 | -2.3197 | -3.452
15 | 18 | 2020 | Winter | Q, [%] | Expected | - | 2.389% | 2.375% | 2.216% | 2.25% | 2.661% | 2.829% | 2.732% | 0.9784% | 1.344% | 1.766% | 1.624% | 2.433% | 1.504% | 0.309% | 0.3645% | 0.1803% | 0.2138% | 0.318% | 0.3246% | 0.6371% | 1.913% | 1.63% | 1.886% | 2.806%
18 | 15 | 2020 | Winter | Q, [MVAr] | Expected | - | 2.7111 | 2.6855 | 2.4893 | 2.5387 | 3.0429 | 3.2498 | 3.1398 | -1.4188 | -1.8462 | -2.3606 | -2.1732 | -3.1575 | -2.0096 | -0.50632 | 0.308 | -0.3667 | -0.42161 | 0.22515 | -0.59029 | -0.96932 | 2.1599 | 1.8307 | 2.1576 | 3.2645
18 | 15 | 2020 | Winter | Q, [%] | Expected | - | 0.022041 | 0.021833 | 0.020238 | 0.02064 | 0.024739 | 0.026421 | 0.025527 | 0.011535 | 0.01501 | 0.019192 | 0.017668 | 0.025671 | 0.016338 | 0.0041164 | 0.0025041 | 0.0029813 | 0.0034277 | 0.0018305 | 0.0047991 | 0.0078807 | 0.01756 | 0.014884 | 0.017541 | 0.026541
15 | 18 | 2020 | Winter | S, [MVA] | Expected | - | 13.7237 | 11.8285 | 11.6105 | 13.3966 | 13.1615 | 13.2618 | 14.9158 | 15.8383 | 19.2904 | 19.9848 | 21.7051 | 22.9363 | 23.5729 | 27.204 | 25.7567 | 25.2498 | 23.7177 | 22.8539 | 19.6046 | 20.3427 | 19.2807 | 21.8519 | 23.3298 | 20.15
15 | 18 | 2020 | Winter | S, [%] | Expected | - | 11.16% | 9.617% | 9.439% | 10.89% | 10.7% | 10.78% | 12.13% | 12.88% | 15.68% | 16.25% | 17.65% | 18.65% | 19.16% | 22.12% | 20.94% | 20.53% | 19.28% | 18.58% | 15.94% | 16.54% | 15.68% | 17.77% | 18.97% | 16.38%
18 | 15 | 2020 | Winter | S, [MVA] | Expected | - | 13.6671 | 11.7652 | 11.5502 | 13.3418 | 13.0973 | 13.1944 | 14.856 | 15.8428 | 19.2881 | 19.985 | 21.697 | 22.9306 | 23.5564 | 27.1666 | 25.7193 | 25.2175 | 23.6901 | 22.8238 | 19.589 | 20.3286 | 19.2383 | 21.8113 | 23.2854 | 20.0974
18 | 15 | 2020 | Winter | S, [%] | Expected | - | 11.11% | 9.565% | 9.39% | 10.85% | 10.65% | 10.73% | 12.08% | 12.88% | 15.68% | 16.25% | 17.64% | 18.64% | 19.15% | 22.09% | 20.91% | 20.5% | 19.26% | 18.56% | 15.93% | 16.53% | 15.64% | 17.73% | 18.93% | 16.34%
15 | 26 | 2020 | Winter | P, [MW] | Expected | - | 19.9597 | 18.2927 | 18.14 | 18.5273 | 18.3021 | 18.6995 | 22.0611 | 25.3325 | 28.5142 | 29.2415 | 29.4489 | 31.2008 | 31.1778 | 33.2957 | 31.0808 | 30.7831 | 29.893 | 29.6217 | 27.2339 | 27.1554 | 26.912 | 30.0596 | 29.1901 | 24.9487
15 | 26 | 2020 | Winter | P, [%] | Expected | - | 16.23% | 14.87% | 14.75% | 15.06% | 14.88% | 15.2% | 17.94% | 20.6% | 23.18% | 23.77% | 23.94% | 25.37% | 25.35% | 27.07% | 25.27% | 25.03% | 24.3% | 24.08% | 22.14% | 22.08% | 21.88% | 24.44% | 23.73% | 20.28%
26 | 15 | 2020 | Winter | P, [MW] | Expected | - | -19.9139 | -18.2542 | -18.1022 | -18.4877 | -18.2636 | -18.6589 | -22.0051 | -25.2568 | -28.4182 | -29.1393 | -29.3461 | -31.0837 | -31.0621 | -33.165 | -30.9668 | -30.6712 | -29.7875 | -29.5184 | -27.1462 | -27.0675 | -26.8275 | -29.9545 | -29.0915 | -24.8769
26 | 15 | 2020 | Winter | P, [%] | Expected | - | 16.19% | 14.84% | 14.72% | 15.03% | 14.85% | 15.17% | 17.89% | 20.53% | 23.1% | 23.69% | 23.86% | 25.27% | 25.25% | 26.96% | 25.18% | 24.94% | 24.22% | 24% | 22.07% | 22.01% | 21.81% | 24.35% | 23.65% | 20.23%
15 | 26 | 2020 | Winter | Q, [MVAr] | Expected | - | 0.73092 | 0.65278 | 0.19369 | 1.0911 | 0.73422 | 1.8132 | 1.0058 | 3.9261 | 4.6394 | 5.6983 | 5.0112 | 6.5509 | 5.7865 | 5.2762 | 5.0168 | 4.9584 | 4.8339 | 4.5432 | 4.5216 | 5.066 | 3.1714 | 3.212 | 2.5056 | 1.6023
15 | 26 | 2020 | Winter | Q, [%] | Expected | - | 0.5942% | 0.5307% | 0.1575% | 0.887% | 0.5969% | 1.474% | 0.8177% | 3.192% | 3.772% | 4.633% | 4.074% | 5.326% | 4.705% | 4.29% | 4.079% | 4.031% | 3.93% | 3.694% | 3.676% | 4.119% | 2.578% | 2.611% | 2.037% | 1.303%
26 | 15 | 2020 | Winter | Q, [MVAr] | Expected | - | -1.1307 | -1.0777 | -0.62115 | -1.5121 | -1.1589 | -2.2305 | -1.3705 | -4.2228 | -4.8661 | -5.9037 | -5.215 | -6.7053 | -5.9456 | -5.3839 | -5.1818 | -5.1308 | -5.0282 | -4.745 | -4.7769 | -5.3207 | -3.4382 | -3.4082 | -2.7239 | -1.9127
26 | 15 | 2020 | Winter | Q, [%] | Expected | - | 0.0091924 | 0.0087618 | 0.00505 | 0.012293 | 0.0094222 | 0.018134 | 0.011142 | 0.034332 | 0.039562 | 0.047997 | 0.042399 | 0.054515 | 0.048338 | 0.043772 | 0.042129 | 0.041714 | 0.04088 | 0.038577 | 0.038836 | 0.043258 | 0.027953 | 0.027709 | 0.022145 | 0.015551
15 | 26 | 2020 | Winter | S, [MVA] | Expected | - | 19.9731 | 18.3043 | 18.141 | 18.5594 | 18.3169 | 18.7872 | 22.084 | 25.6349 | 28.8892 | 29.7915 | 29.8722 | 31.8811 | 31.7103 | 33.7112 | 31.4831 | 31.1799 | 30.2813 | 29.9681 | 27.6067 | 27.6239 | 27.0982 | 30.2307 | 29.2975 | 25.0001
15 | 26 | 2020 | Winter | S, [%] | Expected | - | 16.24% | 14.88% | 14.75% | 15.09% | 14.89% | 15.27% | 17.95% | 20.84% | 23.49% | 24.22% | 24.29% | 25.92% | 25.78% | 27.41% | 25.6% | 25.35% | 24.62% | 24.36% | 22.44% | 22.46% | 22.03% | 24.58% | 23.82% | 20.33%
26 | 15 | 2020 | Winter | S, [MVA] | Expected | - | 19.946 | 18.286 | 18.1128 | 18.5494 | 18.3003 | 18.7918 | 22.0477 | 25.6074 | 28.8318 | 29.7313 | 29.8059 | 31.7987 | 31.626 | 33.5991 | 31.3973 | 31.0974 | 30.2089 | 29.8973 | 27.5633 | 27.5855 | 27.0469 | 30.1478 | 29.2187 | 24.9503
26 | 15 | 2020 | Winter | S, [%] | Expected | - | 16.22% | 14.87% | 14.73% | 15.08% | 14.88% | 15.28% | 17.92% | 20.82% | 23.44% | 24.17% | 24.23% | 25.85% | 25.71% | 27.32% | 25.53% | 25.28% | 24.56% | 24.31% | 22.41% | 22.43% | 21.99% | 24.51% | 23.76% | 20.28%
16 | 17 | 2020 | Winter | P, [MW] | Expected | - | -11.3049 | -12.3487 | -13.6999 | -12.631 | -11.7086 | -11.2796 | -12.2127 | -13.0731 | -11.4737 | -9.2992 | -9.2823 | -7.5013 | -5.7537 | -3.3687 | -5.6355 | -7.3284 | -10.4231 | -10.3127 | -11.54 | -11.7554 | -10.9525 | -11.4986 | -11.3098 | -9.0782
16 | 17 | 2020 | Winter | P, [%] | Expected | - | 9.191% | 10.04% | 11.14% | 10.27% | 9.519% | 9.17% | 9.929% | 10.63% | 9.328% | 7.56% | 7.547% | 6.099% | 4.678% | 2.739% | 4.582% | 5.958% | 8.474% | 8.384% | 9.382% | 9.557% | 8.904% | 9.348% | 9.195% | 7.381%
17 | 16 | 2020 | Winter | P, [MW] | Expected | - | 11.3122 | 12.3564 | 13.7093 | 12.639 | 11.7157 | 11.2861 | 12.2218 | 13.0838 | 11.4826 | 9.3061 | 9.2899 | 7.5079 | 5.76 | 3.374 | 5.6397 | 7.3347 | 10.4329 | 10.3226 | 11.5503 | 11.766 | 10.9618 | 11.5082 | 11.3193 | 9.0855
17 | 16 | 2020 | Winter | P, [%] | Expected | - | 9.197% | 10.05% | 11.15% | 10.28% | 9.525% | 9.176% | 9.936% | 10.64% | 9.335% | 7.566% | 7.553% | 6.104% | 4.683% | 2.743% | 4.585% | 5.963% | 8.482% | 8.392% | 9.391% | 9.566% | 8.912% | 9.356% | 9.203% | 7.387%
16 | 17 | 2020 | Winter | Q, [MVAr] | Expected | - | -4.3621 | -2.0761 | -2.0156 | -1.646 | -2.7672 | -1.9448 | -5.9164 | -6.6951 | -6.8482 | -7.2251 | -8.1662 | -8.6495 | -9.5932 | -9.7676 | -7.2801 | -8.4958 | -9.3049 | -9.529 | -8.516 | -8.5137 | -8.1763 | -7.6815 | -7.7948 | -7.9225
16 | 17 | 2020 | Winter | Q, [%] | Expected | - | 3.546% | 1.688% | 1.639% | 1.338% | 2.25% | 1.581% | 4.81% | 5.443% | 5.568% | 5.874% | 6.639% | 7.032% | 7.799% | 7.941% | 5.919% | 6.907% | 7.565% | 7.747% | 6.924% | 6.922% | 6.647% | 6.245% | 6.337% | 6.441%
17 | 16 | 2020 | Winter | Q, [MVAr] | Expected | - | 4.1775 | 1.8915 | 1.8361 | 1.4631 | 2.582 | 1.758 | 5.7387 | 6.5241 | 6.6706 | 7.042 | 7.9856 | 8.466 | 9.409 | 9.5801 | 7.0883 | 8.3123 | 9.1345 | 9.3588 | 8.346 | 8.3455 | 8.0029 | 7.5082 | 7.6211 | 7.7413
17 | 16 | 2020 | Winter | Q, [%] | Expected | - | 0.033963 | 0.015378 | 0.014928 | 0.011895 | 0.020992 | 0.014293 | 0.046656 | 0.053041 | 0.054232 | 0.057252 | 0.064923 | 0.06883 | 0.076496 | 0.077887 | 0.057628 | 0.06758 | 0.074264 | 0.076088 | 0.067854 | 0.067849 | 0.065064 | 0.061042 | 0.06196 | 0.062938
16 | 17 | 2020 | Winter | S, [MVA] | Expected | - | 12.1173 | 12.522 | 13.8473 | 12.7378 | 12.0311 | 11.446 | 13.5703 | 14.6877 | 13.362 | 11.7762 | 12.3632 | 11.4492 | 11.1864 | 10.3322 | 9.2065 | 11.2198 | 13.9722 | 14.0412 | 14.342 | 14.5146 | 13.6678 | 13.8284 | 13.7357 | 12.0491
16 | 17 | 2020 | Winter | S, [%] | Expected | - | 9.851% | 10.18% | 11.26% | 10.36% | 9.781% | 9.306% | 11.03% | 11.94% | 10.86% | 9.574% | 10.05% | 9.308% | 9.095% | 8.4% | 7.485% | 9.122% | 11.36% | 11.42% | 11.66% | 11.8% | 11.11% | 11.24% | 11.17% | 9.796%
17 | 16 | 2020 | Winter | S, [MVA] | Expected | - | 12.0589 | 12.5004 | 13.8317 | 12.7234 | 11.9969 | 11.4222 | 13.502 | 14.6202 | 13.2796 | 11.6702 | 12.2503 | 11.3156 | 11.0321 | 10.1568 | 9.0582 | 11.0857 | 13.8667 | 13.9335 | 14.2501 | 14.4252 | 13.5723 | 13.7409 | 13.6458 | 11.9362
17 | 16 | 2020 | Winter | S, [%] | Expected | - | 9.804% | 10.16% | 11.25% | 10.34% | 9.754% | 9.286% | 10.98% | 11.89% | 10.8% | 9.488% | 9.96% | 9.2% | 8.969% | 8.258% | 7.364% | 9.013% | 11.27% | 11.33% | 11.59% | 11.73% | 11.03% | 11.17% | 11.09% | 9.704%
17 | 34 | 2020 | Winter | P, [MW] | Expected | - | -18.0122 | -18.4564 | -19.6943 | -19.359 | -18.8557 | -17.3761 | -20.4218 | -20.4838 | -19.1826 | -17.6061 | -16.3899 | -15.3079 | -13.36 | -10.574 | -13.1397 | -14.5347 | -18.4329 | -17.9226 | -18.5803 | -20.031 | -19.0368 | -20.6032 | -19.2193 | -17.3855
17 | 34 | 2020 | Winter | P, [%] | Expected | - | 14.64% | 15.01% | 16.01% | 15.74% | 15.33% | 14.13% | 16.6% | 16.65% | 15.6% | 14.31% | 13.33% | 12.45% | 10.86% | 8.597% | 10.68% | 11.82% | 14.99% | 14.57% | 15.11% | 16.29% | 15.48% | 16.75% | 15.63% | 14.13%
34 | 17 | 2020 | Winter | P, [MW] | Expected | - | 18.0502 | 18.4952 | 19.7382 | 19.4018 | 18.8965 | 17.4107 | 20.4718 | 20.5361 | 19.2295 | 17.6476 | 16.428 | 15.3434 | 13.3906 | 10.5972 | 13.1655 | 14.566 | 18.4808 | 17.9686 | 18.6268 | 20.0842 | 19.0844 | 20.6572 | 19.2669 | 17.4255
34 | 17 | 2020 | Winter | P, [%] | Expected | - | 14.67% | 15.04% | 16.05% | 15.77% | 15.36% | 14.16% | 16.64% | 16.7% | 15.63% | 14.35% | 13.36% | 12.47% | 10.89% | 8.616% | 10.7% | 11.84% | 15.03% | 14.61% | 15.14% | 16.33% | 15.52% | 16.79% | 15.66% | 14.17%
17 | 34 | 2020 | Winter | Q, [MVAr] | Expected | - | -3.0775 | -0.69148 | -0.5361 | -0.16312 | -1.282 | -0.25803 | -4.6387 | -6.1241 | -6.4706 | -7.142 | -7.9856 | -8.666 | -9.409 | -9.5801 | -7.1883 | -7.7123 | -8.5345 | -8.6588 | -7.546 | -7.5455 | -7.0029 | -6.6082 | -6.6211 | -6.7413
17 | 34 | 2020 | Winter | Q, [%] | Expected | - | 2.502% | 0.5622% | 0.4359% | 0.1326% | 1.042% | 0.2098% | 3.771% | 4.979% | 5.261% | 5.806% | 6.492% | 7.046% | 7.65% | 7.789% | 5.844% | 6.27% | 6.939% | 7.04% | 6.135% | 6.135% | 5.693% | 5.373% | 5.383% | 5.481%
34 | 17 | 2020 | Winter | Q, [MVAr] | Expected | - | 2.7228 | 0.33627 | 0.19717 | -0.17648 | 0.93715 | -0.10652 | 4.3265 | 5.8218 | 6.1492 | 6.8045 | 7.6362 | 8.3101 | 9.0364 | 9.1814 | 6.7979 | 7.3433 | 8.225 | 8.3418 | 7.2284 | 7.2532 | 6.6892 | 6.3158 | 6.3066 | 6.4008
34 | 17 | 2020 | Winter | Q, [%] | Expected | - | 0.022137 | 0.0027339 | 0.001603 | 0.0014348 | 0.0076191 | 0.00086598 | 0.035175 | 0.047332 | 0.049993 | 0.055322 | 0.062083 | 0.067562 | 0.073467 | 0.074646 | 0.055267 | 0.059702 | 0.06687 | 0.067819 | 0.058767 | 0.058969 | 0.054384 | 0.051348 | 0.051273 | 0.052039
17 | 34 | 2020 | Winter | S, [MVA] | Expected | - | 18.2732 | 18.4694 | 19.7015 | 19.3597 | 18.8993 | 17.378 | 20.942 | 21.3797 | 20.2445 | 18.9996 | 18.2318 | 17.5906 | 16.3407 | 14.2684 | 14.9775 | 16.4541 | 20.3128 | 19.9047 | 20.0542 | 21.4051 | 20.284 | 21.637 | 20.3278 | 18.6467
17 | 34 | 2020 | Winter | S, [%] | Expected | - | 14.86% | 15.02% | 16.02% | 15.74% | 15.37% | 14.13% | 17.03% | 17.38% | 16.46% | 15.45% | 14.82% | 14.3% | 13.29% | 11.6% | 12.18% | 13.38% | 16.51% | 16.18% | 16.3% | 17.4% | 16.49% | 17.59% | 16.53% | 15.16%
34 | 17 | 2020 | Winter | S, [MVA] | Expected | - | 18.2544 | 18.4982 | 19.7392 | 19.4026 | 18.9198 | 17.411 | 20.924 | 21.3454 | 20.1887 | 18.914 | 18.116 | 17.4493 | 16.1544 | 14.0214 | 14.8169 | 16.3123 | 20.2285 | 19.8105 | 19.9802 | 21.3538 | 20.2227 | 21.6012 | 20.2728 | 18.5639
34 | 17 | 2020 | Winter | S, [%] | Expected | - | 14.84% | 15.04% | 16.05% | 15.77% | 15.38% | 14.16% | 17.01% | 17.35% | 16.41% | 15.38% | 14.73% | 14.19% | 13.13% | 11.4% | 12.05% | 13.26% | 16.45% | 16.11% | 16.24% | 17.36% | 16.44% | 17.56% | 16.48% | 15.09%
18 | 103 | 2020 | Winter | P, [MW] | Expected | - | 13.0955 | 11.2546 | 11.2787 | 12.7831 | 12.7389 | 13.5529 | 14.8204 | 15.9792 | 18.8996 | 20.1451 | 21.2878 | 23.1122 | 23.9705 | 26.4619 | 26.2175 | 24.5148 | 23.3863 | 22.6227 | 20.1051 | 20.2105 | 19.4317 | 21.8393 | 22.5852 | 19.6305
18 | 103 | 2020 | Winter | P, [%] | Expected | - | 10.65% | 9.15% | 9.17% | 10.39% | 10.36% | 11.02% | 12.05% | 12.99% | 15.37% | 16.38% | 17.31% | 18.79% | 19.49% | 21.51% | 21.32% | 19.93% | 19.01% | 18.39% | 16.35% | 16.43% | 15.8% | 17.76% | 18.36% | 15.96%
103 | 18 | 2020 | Winter | P, [MW] | Expected | - | -13.0863 | -11.2478 | -11.2719 | -12.7744 | -12.7302 | -13.543 | -14.8086 | -15.9652 | -18.8798 | -20.1226 | -21.2628 | -23.0826 | -23.9393 | -26.4243 | -26.1807 | -24.4825 | -23.3569 | -22.5953 | -20.0832 | -20.1884 | -19.4115 | -21.8138 | -22.558 | -19.6098
103 | 18 | 2020 | Winter | P, [%] | Expected | - | 10.64% | 9.145% | 9.164% | 10.39% | 10.35% | 11.01% | 12.04% | 12.98% | 15.35% | 16.36% | 17.29% | 18.77% | 19.46% | 21.48% | 21.29% | 19.9% | 18.99% | 18.37% | 16.33% | 16.41% | 15.78% | 17.73% | 18.34% | 15.94%
18 | 103 | 2020 | Winter | Q, [MVAr] | Expected | - | -1.0111 | -0.98549 | -0.68929 | -0.73872 | -1.2429 | -1.3498 | -1.5398 | 2.5188 | 3.4462 | 3.8606 | 3.7732 | 4.3575 | 3.0096 | 1.7063 | 0.592 | 1.7667 | 1.7216 | 0.87485 | 2.3903 | 2.3693 | -0.65994 | -0.73068 | -0.65756 | -1.8645
18 | 103 | 2020 | Winter | Q, [%] | Expected | - | 0.822% | 0.8012% | 0.5604% | 0.6006% | 1.011% | 1.097% | 1.252% | 2.048% | 2.802% | 3.139% | 3.068% | 3.543% | 2.447% | 1.387% | 0.4813% | 1.436% | 1.4% | 0.7113% | 1.943% | 1.926% | 0.5365% | 0.5941% | 0.5346% | 1.516%
103 | 18 | 2020 | Winter | Q, [MVAr] | Expected | - | 0.78132 | 0.74749 | 0.45134 | 0.50744 | 1.0115 | 1.1223 | 1.3191 | -2.7314 | -3.6389 | -4.0437 | -3.9477 | -4.5162 | -3.1629 | -1.838 | -0.72674 | -1.9165 | -1.8814 | -1.0417 | -2.5758 | -2.554 | 0.46801 | 0.55704 | 0.48997 | 1.6743
103 | 18 | 2020 | Winter | Q, [%] | Expected | - | 0.0063522 | 0.0060772 | 0.0036695 | 0.0041255 | 0.0082237 | 0.0091243 | 0.010724 | 0.022206 | 0.029585 | 0.032876 | 0.032096 | 0.036717 | 0.025715 | 0.014943 | 0.0059085 | 0.015582 | 0.015296 | 0.008469 | 0.020941 | 0.020764 | 0.0038049 | 0.0045288 | 0.0039835 | 0.013612
18 | 103 | 2020 | Winter | S, [MVA] | Expected | - | 13.1345 | 11.2976 | 11.2998 | 12.8044 | 12.7994 | 13.62 | 14.9002 | 16.1765 | 19.2112 | 20.5117 | 21.6197 | 23.5194 | 24.1587 | 26.5168 | 26.2241 | 24.5784 | 23.4496 | 22.6396 | 20.2467 | 20.3489 | 19.4429 | 21.8515 | 22.5948 | 19.7189
18 | 103 | 2020 | Winter | S, [%] | Expected | - | 10.68% | 9.185% | 9.187% | 10.41% | 10.41% | 11.07% | 12.11% | 13.15% | 15.62% | 16.68% | 17.58% | 19.12% | 19.64% | 21.56% | 21.32% | 19.98% | 19.06% | 18.41% | 16.46% | 16.54% | 15.81% | 17.77% | 18.37% | 16.03%
103 | 18 | 2020 | Winter | S, [MVA] | Expected | - | 13.1096 | 11.2726 | 11.281 | 12.7844 | 12.7703 | 13.5895 | 14.8672 | 16.1971 | 19.2273 | 20.5248 | 21.6262 | 23.5202 | 24.1473 | 26.4881 | 26.1908 | 24.5574 | 23.4326 | 22.6193 | 20.2477 | 20.3493 | 19.4172 | 21.8209 | 22.5633 | 19.6812
103 | 18 | 2020 | Winter | S, [%] | Expected | - | 10.66% | 9.165% | 9.172% | 10.39% | 10.38% | 11.05% | 12.09% | 13.17% | 15.63% | 16.69% | 17.58% | 19.12% | 19.63% | 21.54% | 21.29% | 19.97% | 19.05% | 18.39% | 16.46% | 16.54% | 15.79% | 17.74% | 18.34% | 16%
26 | 55 | 2020 | Winter | P, [MW] | Expected | - | 6.3139 | 6.5464 | 5.738 | 5.7827 | 5.7323 | 6.2416 | 7.1122 | 9.0395 | 10.6366 | 10.1064 | 9.344 | 10.7767 | 9.9711 | 9.8124 | 8.9611 | 8.6969 | 8.566 | 8.8023 | 8.7026 | 8.6799 | 9.4369 | 9.689 | 8.3785 | 6.8265
26 | 55 | 2020 | Winter | P, [%] | Expected | - | 5.133% | 5.322% | 4.665% | 4.701% | 4.66% | 5.075% | 5.782% | 7.349% | 8.648% | 8.217% | 7.597% | 8.762% | 8.107% | 7.978% | 7.285% | 7.071% | 6.964% | 7.156% | 7.075% | 7.057% | 7.672% | 7.877% | 6.812% | 5.55%
55 | 26 | 2020 | Winter | P, [MW] | Expected | - | -6.2939 | -6.5256 | -5.7222 | -5.7607 | -5.7098 | -6.2066 | -7.0885 | -9.0073 | -10.5959 | -10.0656 | -9.3092 | -10.7311 | -9.931 | -9.7732 | -8.9229 | -8.6601 | -8.5296 | -8.7654 | -8.6681 | -8.6434 | -9.3971 | -9.6487 | -8.3448 | -6.7999
55 | 26 | 2020 | Winter | P, [%] | Expected | - | 5.117% | 5.305% | 4.652% | 4.683% | 4.642% | 5.046% | 5.763% | 7.323% | 8.615% | 8.183% | 7.568% | 8.724% | 8.074% | 7.946% | 7.254% | 7.041% | 6.935% | 7.126% | 7.047% | 7.027% | 7.64% | 7.844% | 6.784% | 5.528%
26 | 55 | 2020 | Winter | Q, [MVAr] | Expected | - | 4.4787 | 4.434 | 3.7729 | 5.6389 | 5.8023 | 8.1287 | 4.6326 | 4.3245 | 4.015 | 5.089 | 4.6335 | 5.2299 | 5.0827 | 5.1087 | 6.1028 | 6.1076 | 6.1825 | 6.0122 | 5.5398 | 6.0746 | 5.8805 | 5.6238 | 5.7618 | 5.7861
26 | 55 | 2020 | Winter | Q, [%] | Expected | - | 3.641% | 3.605% | 3.067% | 4.584% | 4.717% | 6.609% | 3.766% | 3.516% | 3.264% | 4.137% | 3.767% | 4.252% | 4.132% | 4.153% | 4.962% | 4.965% | 5.026% | 4.888% | 4.504% | 4.939% | 4.781% | 4.572% | 4.684% | 4.704%
55 | 26 | 2020 | Winter | Q, [MVAr] | Expected | - | -5.8331 | -5.7865 | -5.1437 | -6.9848 | -7.1471 | -9.4261 | -5.9729 | -5.6316 | -5.2911 | -6.3619 | -5.9284 | -6.4846 | -6.3577 | -6.3865 | -7.3841 | -7.3938 | -7.4704 | -7.2989 | -6.836 | -7.3627 | -7.1597 | -6.9006 | -7.0623 | -7.1134
55 | 26 | 2020 | Winter | Q, [%] | Expected | - | 0.047424 | 0.047045 | 0.041819 | 0.056787 | 0.058106 | 0.076635 | 0.04856 | 0.045785 | 0.043017 | 0.051722 | 0.048198 | 0.05272 | 0.051689 | 0.051923 | 0.060033 | 0.060112 | 0.060735 | 0.05934 | 0.055577 | 0.059859 | 0.058209 | 0.056102 | 0.057417 | 0.057832
26 | 55 | 2020 | Winter | S, [MVA] | Expected | - | 7.741 | 7.9067 | 6.8673 | 8.0769 | 8.1564 | 10.2486 | 8.4879 | 10.0206 | 11.3692 | 11.3154 | 10.4298 | 11.9787 | 11.1918 | 11.0626 | 10.8418 | 10.6272 | 10.5641 | 10.6596 | 10.3162 | 10.5944 | 11.1191 | 11.2028 | 10.1684 | 8.9488
26 | 55 | 2020 | Winter | S, [%] | Expected | - | 6.294% | 6.428% | 5.583% | 6.567% | 6.631% | 8.332% | 6.901% | 8.147% | 9.243% | 9.199% | 8.48% | 9.739% | 9.099% | 8.994% | 8.814% | 8.64% | 8.589% | 8.666% | 8.387% | 8.613% | 9.04% | 9.108% | 8.267% | 7.275%
55 | 26 | 2020 | Winter | S, [MVA] | Expected | - | 8.5813 | 8.7217 | 7.6942 | 9.0539 | 9.1478 | 11.286 | 9.2695 | 10.6229 | 11.8435 | 11.9075 | 11.0366 | 12.5382 | 11.7918 | 11.6749 | 11.582 | 11.3871 | 11.3385 | 11.4064 | 11.0393 | 11.3542 | 11.8138 | 11.8624 | 10.9322 | 9.8407
55 | 26 | 2020 | Winter | S, [%] | Expected | - | 6.977% | 7.091% | 6.255% | 7.361% | 7.437% | 9.176% | 7.536% | 8.637% | 9.629% | 9.681% | 8.973% | 10.19% | 9.587% | 9.492% | 9.416% | 9.258% | 9.218% | 9.273% | 8.975% | 9.231% | 9.605% | 9.644% | 8.888% | 8.001%
26 | 103 | 2020 | Winter | P, [MW] | Expected | - | -7.9 | -7.9922 | -7.9008 | -6.72 | -6.6838 | -6.6927 | -8.7071 | -10.8826 | -11.1184 | -10.9672 | -9.7979 | -10.193 | -9.409 | -8.6474 | -7.1943 | -7.9256 | -8.2785 | -8.7839 | -9.0664 | -8.5924 | -9.3044 | -10.1345 | -8.187 | -6.8497
26 | 103 | 2020 | Winter | P, [%] | Expected | - | 6.423% | 6.498% | 6.423% | 5.463% | 5.434% | 5.441% | 7.079% | 8.848% | 9.039% | 8.916% | 7.966% | 8.287% | 7.65% | 7.03% | 5.849% | 6.444% | 6.731% | 7.141% | 7.371% | 6.986% | 7.565% | 8.239% | 6.656% | 5.569%
103 | 26 | 2020 | Winter | P, [MW] | Expected | - | 7.9079 | 8.0002 | 7.9083 | 6.7261 | 6.6899 | 6.6999 | 8.7171 | 10.8967 | 11.1332 | 10.9819 | 9.8095 | 10.206 | 9.4206 | 8.6581 | 7.2032 | 7.9348 | 8.2882 | 8.795 | 9.077 | 8.6025 | 9.3168 | 10.1486 | 8.1965 | 6.857
103 | 26 | 2020 | Winter | P, [%] | Expected | - | 6.429% | 6.504% | 6.43% | 5.468% | 5.439% | 5.447% | 7.087% | 8.859% | 9.051% | 8.928% | 7.975% | 8.298% | 7.659% | 7.039% | 5.856% | 6.451% | 6.738% | 7.15% | 7.38% | 6.994% | 7.575% | 8.251% | 6.664% | 5.575%
26 | 103 | 2020 | Winter | Q, [MVAr] | Expected | - | -2.948 | -2.8563 | -2.1517 | -3.1268 | -3.2434 | -4.4982 | -3.6621 | -2.5017 | -2.5489 | -3.1853 | -2.6185 | -3.4246 | -3.8372 | -4.6248 | -5.321 | -4.3767 | -4.2543 | -4.6672 | -3.5629 | -3.9539 | -4.9423 | -4.8156 | -4.2379 | -4.4733
26 | 103 | 2020 | Winter | Q, [%] | Expected | - | 2.397% | 2.322% | 1.749% | 2.542% | 2.637% | 3.657% | 2.977% | 2.034% | 2.072% | 2.59% | 2.129% | 2.784% | 3.12% | 3.76% | 4.326% | 3.558% | 3.459% | 3.794% | 2.897% | 3.215% | 4.018% | 3.915% | 3.445% | 3.637%
103 | 26 | 2020 | Winter | Q, [MVAr] | Expected | - | 2.4368 | 2.3452 | 1.6388 | 2.6093 | 2.7258 | 3.9844 | 3.1578 | 2.0131 | 2.0631 | 2.7 | 2.1225 | 2.9341 | 3.3415 | 4.1261 | 4.8155 | 3.8723 | 3.7515 | 4.1688 | 3.0631 | 3.452 | 4.4474 | 4.3269 | 3.7334 | 3.961
103 | 26 | 2020 | Winter | Q, [%] | Expected | - | 0.019811 | 0.019067 | 0.013324 | 0.021214 | 0.022161 | 0.032393 | 0.025673 | 0.016366 | 0.016773 | 0.021951 | 0.017256 | 0.023855 | 0.027167 | 0.033546 | 0.039151 | 0.031482 | 0.0305 | 0.033893 | 0.024903 | 0.028065 | 0.036158 | 0.035178 | 0.030352 | 0.032203
26 | 103 | 2020 | Winter | S, [MVA] | Expected | - | 8.4321 | 8.4873 | 8.1886 | 7.4119 | 7.4292 | 8.0639 | 9.4459 | 11.1665 | 11.4069 | 11.4204 | 10.1418 | 10.7529 | 10.1614 | 9.8064 | 8.9482 | 9.0538 | 9.3077 | 9.9469 | 9.7413 | 9.4585 | 10.5355 | 11.2204 | 9.2188 | 8.181
26 | 103 | 2020 | Winter | S, [%] | Expected | - | 6.855% | 6.9% | 6.657% | 6.026% | 6.04% | 6.556% | 7.68% | 9.078% | 9.274% | 9.285% | 8.245% | 8.742% | 8.261% | 7.973% | 7.275% | 7.361% | 7.567% | 8.087% | 7.92% | 7.69% | 8.565% | 9.122% | 7.495% | 6.651%
103 | 26 | 2020 | Winter | S, [MVA] | Expected | - | 8.2748 | 8.3369 | 8.0764 | 7.2145 | 7.2239 | 7.7951 | 9.2714 | 11.0811 | 11.3227 | 11.3089 | 10.0365 | 10.6194 | 9.9957 | 9.5911 | 8.6646 | 8.8292 | 9.0977 | 9.733 | 9.5799 | 9.2692 | 10.3238 | 11.0325 | 9.0067 | 7.9189
103 | 26 | 2020 | Winter | S, [%] | Expected | - | 6.728% | 6.778% | 6.566% | 5.865% | 5.873% | 6.337% | 7.538% | 9.009% | 9.205% | 9.194% | 8.16% | 8.634% | 8.127% | 7.798% | 7.044% | 7.178% | 7.397% | 7.913% | 7.789% | 7.536% | 8.393% | 8.97% | 7.322% | 6.438%
29 | 34 | 2020 | Winter | P, [MW] | Expected | - | -18.2039 | -18.1455 | -17.8923 | -17.3677 | -17.1314 | -17.2618 | -21.2174 | -25.9671 | -28.0531 | -28.7102 | -28.5741 | -31.8447 | -30.4679 | -31.6625 | -28.4564 | -26.958 | -26.9086 | -27.1891 | -25.9349 | -24.682 | -26.1375 | -28.3036 | -25.2229 | -20.7772
29 | 34 | 2020 | Winter | P, [%] | Expected | - | 14.8% | 14.75% | 14.55% | 14.12% | 13.93% | 14.03% | 17.25% | 21.11% | 22.81% | 23.34% | 23.23% | 25.89% | 24.77% | 25.74% | 23.14% | 21.92% | 21.88% | 22.1% | 21.09% | 20.07% | 21.25% | 23.01% | 20.51% | 16.89%
34 | 29 | 2020 | Winter | P, [MW] | Expected | - | 18.298 | 18.2248 | 17.9661 | 17.4411 | 17.2097 | 17.3301 | 21.3284 | 26.1188 | 28.2196 | 28.8888 | 28.7551 | 32.0588 | 30.6806 | 31.8847 | 28.6419 | 27.1455 | 27.1021 | 27.3853 | 26.1101 | 24.852 | 26.311 | 28.4832 | 25.3818 | 20.9136
34 | 29 | 2020 | Winter | P, [%] | Expected | - | 14.88% | 14.82% | 14.61% | 14.18% | 13.99% | 14.09% | 17.34% | 21.23% | 22.94% | 23.49% | 23.38% | 26.06% | 24.94% | 25.92% | 23.29% | 22.07% | 22.03% | 22.26% | 21.23% | 20.2% | 21.39% | 23.16% | 20.64% | 17%
29 | 34 | 2020 | Winter | Q, [MVAr] | Expected | - | 23.3932 | 20.3428 | 19.2982 | 19.5538 | 20.8683 | 18.2764 | 24.2532 | 27.2923 | 27.7565 | 28.9563 | 29.5037 | 31.2284 | 32.3626 | 32.594 | 30.182 | 31.754 | 32.6435 | 32.8115 | 30.8829 | 31.0463 | 30.4426 | 29.4713 | 28.9713 | 28.8653
29 | 34 | 2020 | Winter | Q, [%] | Expected | - | 19.02% | 16.54% | 15.69% | 15.9% | 16.97% | 14.86% | 19.72% | 22.19% | 22.57% | 23.54% | 23.99% | 25.39% | 26.31% | 26.5% | 24.54% | 25.82% | 26.54% | 26.68% | 25.11% | 25.24% | 24.75% | 23.96% | 23.55% | 23.47%
34 | 29 | 2020 | Winter | Q, [MVAr] | Expected | - | -23.5258 | -20.5287 | -19.5054 | -19.759 | -21.0552 | -18.4959 | -24.3265 | -27.2217 | -27.6345 | -28.7893 | -29.3285 | -30.9355 | -32.0744 | -32.2721 | -29.9887 | -31.5522 | -32.4201 | -32.5795 | -30.726 | -30.906 | -30.2914 | -29.2999 | -28.8721 | -28.8444
34 | 29 | 2020 | Winter | Q, [%] | Expected | - | 0.19127 | 0.1669 | 0.15858 | 0.16064 | 0.17118 | 0.15037 | 0.19778 | 0.22131 | 0.22467 | 0.23406 | 0.23844 | 0.25151 | 0.26077 | 0.26237 | 0.24381 | 0.25652 | 0.26358 | 0.26487 | 0.24981 | 0.25127 | 0.24627 | 0.23821 | 0.23473 | 0.23451
29 | 34 | 2020 | Winter | S, [MVA] | Expected | - | 29.6416 | 27.2596 | 26.3164 | 26.1532 | 26.9994 | 25.1395 | 32.2242 | 37.6717 | 39.4639 | 40.7768 | 41.0725 | 44.6016 | 44.4481 | 45.4409 | 41.4815 | 41.654 | 42.3045 | 42.6127 | 40.3283 | 39.662 | 40.1238 | 40.8614 | 38.4127 | 35.5654
29 | 34 | 2020 | Winter | S, [%] | Expected | - | 24.1% | 22.16% | 21.4% | 21.26% | 21.95% | 20.44% | 26.2% | 30.63% | 32.08% | 33.15% | 33.39% | 36.26% | 36.14% | 36.94% | 33.72% | 33.87% | 34.39% | 34.64% | 32.79% | 32.25% | 32.62% | 33.22% | 31.23% | 28.91%
34 | 29 | 2020 | Winter | S, [MVA] | Expected | - | 29.804 | 27.4513 | 26.5186 | 26.3555 | 27.1937 | 25.3462 | 32.3524 | 37.7255 | 39.497 | 40.7847 | 41.0733 | 44.5508 | 44.3854 | 45.3665 | 41.469 | 41.6223 | 42.2562 | 42.5603 | 40.3215 | 39.6586 | 40.1228 | 40.8629 | 38.4427 | 35.6283
34 | 29 | 2020 | Winter | S, [%] | Expected | - | 24.23% | 22.32% | 21.56% | 21.43% | 22.11% | 20.61% | 26.3% | 30.67% | 32.11% | 33.16% | 33.39% | 36.22% | 36.09% | 36.88% | 33.71% | 33.84% | 34.35% | 34.6% | 32.78% | 32.24% | 32.62% | 33.22% | 31.25% | 28.97%
34 | 35 | 2020 | Winter | P, [MW] | Expected | - | 4.9303 | 4.5001 | 4.0468 | 4.6529 | 4.8179 | 5.3917 | 6.4354 | 7.1917 | 9.2443 | 9.9825 | 8.5154 | 11.6709 | 10.3255 | 11.4406 | 6.4055 | 6.1687 | 5.9936 | 5.9291 | 5.6331 | 6.1421 | 6.1989 | 6.8047 | 6.26 | 5.5617
34 | 35 | 2020 | Winter | P, [%] | Expected | - | 4.008% | 3.659% | 3.29% | 3.783% | 3.917% | 4.384% | 5.232% | 5.847% | 7.516% | 8.116% | 6.923% | 9.489% | 8.395% | 9.301% | 5.208% | 5.015% | 4.873% | 4.82% | 4.58% | 4.994% | 5.04% | 5.532% | 5.089% | 4.522%
35 | 34 | 2020 | Winter | P, [MW] | Expected | - | -4.9231 | -4.4955 | -4.0425 | -4.649 | -4.8131 | -5.385 | -6.4211 | -7.1745 | -9.2236 | -9.9597 | -8.493 | -11.6416 | -10.2979 | -11.4094 | -6.3947 | -6.1554 | -5.9791 | -5.9144 | -5.6208 | -6.1288 | -6.1864 | -6.7923 | -6.2478 | -5.5497
35 | 34 | 2020 | Winter | P, [%] | Expected | - | 4.002% | 3.655% | 3.287% | 3.78% | 3.913% | 4.378% | 5.22% | 5.833% | 7.499% | 8.097% | 6.905% | 9.465% | 8.372% | 9.276% | 5.199% | 5.004% | 4.861% | 4.808% | 4.57% | 4.983% | 5.03% | 5.522% | 5.079% | 4.512%
34 | 35 | 2020 | Winter | Q, [MVAr] | Expected | - | -7.1977 | -5.3392 | -5.4451 | -4.474 | -5.3086 | -6.474 | -10.3681 | -11.2511 | -11.3381 | -11.5759 | -12.5946 | -12.7491 | -13.2568 | -13.654 | -8.3969 | -9.9477 | -10.6288 | -10.7477 | -9.7712 | -9.9879 | -9.5116 | -9.051 | -9.3653 | -9.6607
34 | 35 | 2020 | Winter | Q, [%] | Expected | - | 5.852% | 4.341% | 4.427% | 3.637% | 4.316% | 5.263% | 8.429% | 9.147% | 9.218% | 9.411% | 10.24% | 10.37% | 10.78% | 11.1% | 6.827% | 8.088% | 8.641% | 8.738% | 7.944% | 8.12% | 7.733% | 7.359% | 7.614% | 7.854%
35 | 34 | 2020 | Winter | Q, [MVAr] | Expected | - | 6.799 | 4.9296 | 5.0329 | 4.0639 | 4.9026 | 6.0762 | 9.9929 | 10.8871 | 10.9861 | 11.2334 | 12.2506 | 12.4303 | 12.9328 | 13.3418 | 8.0163 | 9.5771 | 10.2626 | 10.3816 | 9.3953 | 9.617 | 9.1365 | 8.6746 | 8.9885 | 9.2835
35 | 34 | 2020 | Winter | Q, [%] | Expected | - | 0.055277 | 0.040078 | 0.040918 | 0.03304 | 0.039858 | 0.0494 | 0.081243 | 0.088513 | 0.089318 | 0.091328 | 0.099599 | 0.10106 | 0.10514 | 0.10847 | 0.065173 | 0.077862 | 0.083436 | 0.084403 | 0.076385 | 0.078187 | 0.07428 | 0.070525 | 0.073077 | 0.075476
34 | 35 | 2020 | Winter | S, [MVA] | Expected | - | 8.7243 | 6.9827 | 6.7842 | 6.455 | 7.1689 | 8.4252 | 12.2029 | 13.3532 | 14.6291 | 15.2857 | 15.2032 | 17.2844 | 16.8035 | 17.8134 | 10.5612 | 11.7051 | 12.2022 | 12.2747 | 11.2787 | 11.7253 | 11.3533 | 11.3237 | 11.2648 | 11.1473
34 | 35 | 2020 | Winter | S, [%] | Expected | - | 7.093% | 5.677% | 5.516% | 5.248% | 5.828% | 6.85% | 9.921% | 10.86% | 11.89% | 12.43% | 12.36% | 14.05% | 13.66% | 14.48% | 8.586% | 9.516% | 9.92% | 9.979% | 9.17% | 9.533% | 9.23% | 9.206% | 9.158% | 9.063%
35 | 34 | 2020 | Winter | S, [MVA] | Expected | - | 8.3942 | 6.6717 | 6.4554 | 6.1748 | 6.8703 | 8.119 | 11.8781 | 13.0385 | 14.3447 | 15.0128 | 14.9067 | 17.0305 | 16.5319 | 17.555 | 10.2544 | 11.3846 | 11.8773 | 11.9481 | 10.9483 | 11.4039 | 11.0339 | 11.0174 | 10.9466 | 10.8158
35 | 34 | 2020 | Winter | S, [%] | Expected | - | 6.825% | 5.424% | 5.248% | 5.02% | 5.586% | 6.601% | 9.657% | 10.6% | 11.66% | 12.21% | 12.12% | 13.85% | 13.44% | 14.27% | 8.337% | 9.256% | 9.656% | 9.714% | 8.901% | 9.271% | 8.971% | 8.957% | 8.9% | 8.793%
35 | 36 | 2020 | Winter | P, [MW] | Expected | - | -5.1769 | -4.7045 | -4.2525 | -4.486 | -4.6369 | -4.695 | -6.6789 | -8.1255 | -6.9764 | -5.9403 | -5.807 | -4.5584 | -5.5021 | -4.0906 | -6.7053 | -6.5446 | -6.5209 | -6.4856 | -6.1741 | -6.6962 | -6.7336 | -7.7077 | -6.9522 | -5.7503
35 | 36 | 2020 | Winter | P, [%] | Expected | - | 4.209% | 3.825% | 3.457% | 3.647% | 3.77% | 3.817% | 5.43% | 6.606% | 5.672% | 4.829% | 4.721% | 3.706% | 4.473% | 3.326% | 5.451% | 5.321% | 5.302% | 5.273% | 5.02% | 5.444% | 5.474% | 6.266% | 5.652% | 4.675%
36 | 35 | 2020 | Winter | P, [MW] | Expected | - | 5.1821 | 4.7075 | 4.2552 | 4.4885 | 4.64 | 4.6992 | 6.6908 | 8.1443 | 6.994 | 5.9579 | 5.826 | 4.5782 | 5.5246 | 4.1127 | 6.7173 | 6.5586 | 6.5355 | 6.5001 | 6.1862 | 6.7097 | 6.7461 | 7.7201 | 6.9639 | 5.7603
36 | 35 | 2020 | Winter | P, [%] | Expected | - | 4.213% | 3.827% | 3.459% | 3.649% | 3.772% | 3.82% | 5.44% | 6.621% | 5.686% | 4.844% | 4.737% | 3.722% | 4.492% | 3.344% | 5.461% | 5.332% | 5.313% | 5.285% | 5.029% | 5.455% | 5.485% | 6.277% | 5.662% | 4.683%
35 | 36 | 2020 | Winter | Q, [MVAr] | Expected | - | -5.899 | -3.7296 | -3.7329 | -2.9639 | -3.9026 | -5.1762 | -9.7929 | -12.3871 | -12.4861 | -13.0334 | -13.6506 | -14.4303 | -15.1328 | -15.4418 | -9.7163 | -10.8771 | -11.1626 | -11.1816 | -10.0953 | -10.517 | -9.9365 | -9.1746 | -9.2885 | -9.0835
35 | 36 | 2020 | Winter | Q, [%] | Expected | - | 4.796% | 3.032% | 3.035% | 2.41% | 3.173% | 4.208% | 7.962% | 10.07% | 10.15% | 10.6% | 11.1% | 11.73% | 12.3% | 12.55% | 7.899% | 8.843% | 9.075% | 9.091% | 8.208% | 8.55% | 8.078% | 7.459% | 7.552% | 7.385%
36 | 35 | 2020 | Winter | Q, [MVAr] | Expected | - | 5.5372 | 3.3589 | 3.3594 | 2.5927 | 3.5344 | 4.8129 | 9.4536 | 12.0726 | 12.1672 | 12.7171 | 13.3382 | 14.1227 | 14.8347 | 15.1424 | 9.3831 | 10.5516 | 10.8392 | 10.8577 | 9.7617 | 10.1895 | 9.6043 | 8.8414 | 8.9527 | 8.7422
36 | 35 | 2020 | Winter | Q, [%] | Expected | - | 0.045018 | 0.027308 | 0.027312 | 0.021079 | 0.028735 | 0.039129 | 0.076858 | 0.098151 | 0.09892 | 0.10339 | 0.10844 | 0.11482 | 0.12061 | 0.12311 | 0.076285 | 0.085785 | 0.088124 | 0.088274 | 0.079363 | 0.082842 | 0.078084 | 0.071881 | 0.072786 | 0.071075
35 | 36 | 2020 | Winter | S, [MVA] | Expected | - | 7.8485 | 6.0035 | 5.6585 | 5.3767 | 6.0606 | 6.9883 | 11.8536 | 14.8143 | 14.3029 | 14.3232 | 14.8345 | 15.1331 | 16.102 | 15.9744 | 11.8054 | 12.6942 | 12.9277 | 12.9263 | 11.8336 | 12.4679 | 12.0031 | 11.9825 | 11.6021 | 10.7506
35 | 36 | 2020 | Winter | S, [%] | Expected | - | 6.381% | 4.881% | 4.6% | 4.371% | 4.927% | 5.682% | 9.637% | 12.04% | 11.63% | 11.64% | 12.06% | 12.3% | 13.09% | 12.99% | 9.598% | 10.32% | 10.51% | 10.51% | 9.621% | 10.14% | 9.759% | 9.742% | 9.433% | 8.74%
36 | 35 | 2020 | Winter | S, [MVA] | Expected | - | 7.5838 | 5.783 | 5.4214 | 5.1835 | 5.8328 | 6.7265 | 11.5818 | 14.5629 | 14.0341 | 14.0436 | 14.5551 | 14.8462 | 15.83 | 15.691 | 11.5397 | 12.4238 | 12.6571 | 12.6547 | 11.5568 | 12.2003 | 11.7368 | 11.7376 | 11.3422 | 10.4693
36 | 35 | 2020 | Winter | S, [%] | Expected | - | 6.166% | 4.702% | 4.408% | 4.214% | 4.742% | 5.469% | 9.416% | 11.84% | 11.41% | 11.42% | 11.83% | 12.07% | 12.87% | 12.76% | 9.382% | 10.1% | 10.29% | 10.29% | 9.396% | 9.919% | 9.542% | 9.543% | 9.221% | 8.512%
42 | 72 | 2020 | Winter | P, [MW] | Expected | - | -20.2704 | -19.6684 | -19.6374 | -18.87 | -18.5174 | -17.9492 | -20.956 | -25.5748 | -27.9693 | -28.1752 | -29.3343 | -32.293 | -25.7604 | -29.9015 | -28.1421 | -27.1331 | -27.8295 | -27.0957 | -25.0958 | -25.3303 | -25.2959 | -27.8723 | -25.0146 | -21.1805
42 | 72 | 2020 | Winter | P, [%] | Expected | - | 22.52% | 21.85% | 21.82% | 20.97% | 20.57% | 19.94% | 23.28% | 28.42% | 31.08% | 31.31% | 32.59% | 35.88% | 28.62% | 33.22% | 31.27% | 30.15% | 30.92% | 30.11% | 27.88% | 28.14% | 28.11% | 30.97% | 27.79% | 23.53%
72 | 42 | 2020 | Winter | P, [MW] | Expected | - | 20.4309 | 19.8192 | 19.7872 | 19.0108 | 18.6541 | 18.082 | 21.1277 | 25.8317 | 28.2775 | 28.49 | 29.6745 | 32.7096 | 26.0256 | 30.2603 | 28.462 | 27.4288 | 28.1407 | 27.3897 | 25.3457 | 25.5866 | 25.5516 | 28.1815 | 25.2631 | 21.3584
72 | 42 | 2020 | Winter | P, [%] | Expected | - | 22.7% | 22.02% | 21.99% | 21.12% | 20.73% | 20.09% | 23.48% | 28.7% | 31.42% | 31.66% | 32.97% | 36.34% | 28.92% | 33.62% | 31.62% | 30.48% | 31.27% | 30.43% | 28.16% | 28.43% | 28.39% | 31.31% | 28.07% | 23.73%
42 | 72 | 2020 | Winter | Q, [MVAr] | Expected | - | -2.2688 | -2.1714 | -1.8136 | -3.2649 | -3.6631 | -4.99 | -2.4699 | -2.169 | -2.1727 | -2.6436 | -2.1446 | -3.6566 | -3.9538 | -4.807 | -5.2044 | -4.7278 | -4.8066 | -4.5556 | -3.4276 | -4.0403 | -4.2994 | -4.1751 | -3.8728 | -3.5904
42 | 72 | 2020 | Winter | Q, [%] | Expected | - | 2.521% | 2.413% | 2.015% | 3.628% | 4.07% | 5.544% | 2.744% | 2.41% | 2.414% | 2.937% | 2.383% | 4.063% | 4.393% | 5.341% | 5.783% | 5.253% | 5.341% | 5.062% | 3.808% | 4.489% | 4.777% | 4.639% | 4.303% | 3.989%
72 | 42 | 2020 | Winter | Q, [MVAr] | Expected | - | 1.4728 | 1.3527 | 0.99204 | 2.4247 | 2.8138 | 4.1331 | 1.698 | 1.5932 | 1.7139 | 2.2035 | 1.7599 | 3.4427 | 3.3998 | 4.4583 | 4.7701 | 4.238 | 4.3517 | 4.0612 | 2.8375 | 3.4645 | 3.7189 | 3.7128 | 3.2746 | 2.8333
72 | 42 | 2020 | Winter | Q, [%] | Expected | - | 0.016364 | 0.01503 | 0.011023 | 0.026941 | 0.031264 | 0.045923 | 0.018866 | 0.017703 | 0.019044 | 0.024484 | 0.019554 | 0.038252 | 0.037776 | 0.049536 | 0.053001 | 0.047089 | 0.048352 | 0.045125 | 0.031528 | 0.038494 | 0.041321 | 0.041253 | 0.036385 | 0.031482
42 | 72 | 2020 | Winter | S, [MVA] | Expected | - | 20.397 | 19.7879 | 19.721 | 19.1504 | 18.8763 | 18.6299 | 21.101 | 25.6667 | 28.0535 | 28.299 | 29.4126 | 32.4994 | 26.062 | 30.2854 | 28.6193 | 27.5419 | 28.2415 | 27.476 | 25.3288 | 25.6505 | 25.6586 | 28.1833 | 25.3126 | 21.4827
42 | 72 | 2020 | Winter | S, [%] | Expected | - | 22.66% | 21.99% | 21.91% | 21.28% | 20.97% | 20.7% | 23.45% | 28.52% | 31.17% | 31.44% | 32.68% | 36.11% | 28.96% | 33.65% | 31.8% | 30.6% | 31.38% | 30.53% | 28.14% | 28.5% | 28.51% | 31.31% | 28.13% | 23.87%
72 | 42 | 2020 | Winter | S, [MVA] | Expected | - | 20.4839 | 19.8653 | 19.8121 | 19.1648 | 18.8652 | 18.5483 | 21.1958 | 25.8808 | 28.3294 | 28.5751 | 29.7266 | 32.8903 | 26.2468 | 30.5869 | 28.859 | 27.7542 | 28.4752 | 27.6892 | 25.5041 | 25.8201 | 25.8208 | 28.425 | 25.4744 | 21.5455
72 | 42 | 2020 | Winter | S, [%] | Expected | - | 22.76% | 22.07% | 22.01% | 21.29% | 20.96% | 20.61% | 23.55% | 28.76% | 31.48% | 31.75% | 33.03% | 36.54% | 29.16% | 33.99% | 32.07% | 30.84% | 31.64% | 30.77% | 28.34% | 28.69% | 28.69% | 31.58% | 28.3% | 23.94%
72 | 103 | 2020 | Winter | P, [MW] | Expected | - | 17.9277 | 19.8573 | 18.8501 | 13.5172 | 10.6293 | 3.7324 | 11.4544 | 19.6953 | 22.6123 | 20.3159 | 21.7401 | 19.3854 | 15.2492 | 14.9615 | 14.6963 | 14.4351 | 15.0895 | 14.1469 | 16.2938 | 16.583 | 10.4084 | 10.1287 | 14.0056 | 8.2274
72 | 103 | 2020 | Winter | P, [%] | Expected | - | 7.288% | 8.072% | 7.663% | 5.495% | 4.321% | 1.517% | 4.656% | 8.006% | 9.192% | 8.258% | 8.837% | 7.88% | 6.199% | 6.082% | 5.974% | 5.868% | 6.134% | 5.751% | 6.623% | 6.741% | 4.231% | 4.117% | 5.693% | 3.344%
103 | 72 | 2020 | Winter | P, [MW] | Expected | - | -17.8979 | -19.8213 | -18.8181 | -13.5011 | -10.6193 | -3.7311 | -11.4429 | -19.6579 | -22.5613 | -20.2671 | -21.6881 | -19.3476 | -15.2277 | -14.9416 | -14.6773 | -14.4166 | -15.0695 | -14.1293 | -16.2689 | -16.558 | -10.3989 | -10.1194 | -13.9883 | -8.2213
103 | 72 | 2020 | Winter | P, [%] | Expected | - | 7.276% | 8.057% | 7.65% | 5.488% | 4.317% | 1.517% | 4.652% | 7.991% | 9.171% | 8.239% | 8.816% | 7.865% | 6.19% | 6.074% | 5.966% | 5.86% | 6.126% | 5.744% | 6.613% | 6.731% | 4.227% | 4.114% | 5.686% | 3.342%
72 | 103 | 2020 | Winter | Q, [MVAr] | Expected | - | -5.2415 | -5.0508 | -4.1333 | -2.1185 | -1.9765 | -0.059899 | -1.7708 | -7.0139 | -9.14 | -12.6855 | -11.687 | -8.1294 | -4.3667 | 1.1536 | -1.1366 | 0.8001 | -0.066331 | 0.25284 | -5.068 | -4.1001 | -1.4565 | 1.2697 | 0.43567 | 0.63898
72 | 103 | 2020 | Winter | Q, [%] | Expected | - | 2.131% | 2.053% | 1.68% | 0.8612% | 0.8034% | 0.02435% | 0.7198% | 2.851% | 3.715% | 5.157% | 4.751% | 3.305% | 1.775% | 0.4689% | 0.462% | 0.3252% | 0.02696% | 0.1028% | 2.06% | 1.667% | 0.5921% | 0.5161% | 0.1771% | 0.2597%
103 | 72 | 2020 | Winter | Q, [MVAr] | Expected | - | 3.6514 | 3.4814 | 2.5498 | 0.47971 | 0.31592 | -1.6311 | 0.1159 | 5.4568 | 7.6332 | 11.174 | 10.1865 | 6.5791 | 2.7569 | -2.7724 | -0.48603 | -2.4245 | -1.5529 | -1.8817 | 3.4674 | 2.5 | -0.20262 | -2.9297 | -2.0678 | -2.3121
103 | 72 | 2020 | Winter | Q, [%] | Expected | - | 0.014843 | 0.014152 | 0.010365 | 0.00195 | 0.0012842 | 0.0066305 | 0.00047114 | 0.022182 | 0.031029 | 0.045423 | 0.041409 | 0.026744 | 0.011207 | 0.01127 | 0.0019757 | 0.0098558 | 0.0063128 | 0.007649 | 0.014095 | 0.010163 | 0.00082367 | 0.011909 | 0.0084057 | 0.0093986
72 | 103 | 2020 | Winter | S, [MVA] | Expected | - | 18.6782 | 20.4896 | 19.2979 | 13.6822 | 10.8115 | 3.7329 | 11.5905 | 20.9069 | 24.3896 | 23.9511 | 24.6824 | 21.021 | 15.8621 | 15.0059 | 14.7402 | 14.4572 | 15.0896 | 14.1491 | 17.0638 | 17.0824 | 10.5098 | 10.208 | 14.0124 | 8.2522
72 | 103 | 2020 | Winter | S, [%] | Expected | - | 7.593% | 8.329% | 7.845% | 5.562% | 4.395% | 1.517% | 4.712% | 8.499% | 9.914% | 9.736% | 10.03% | 8.545% | 6.448% | 6.1% | 5.992% | 5.877% | 6.134% | 5.752% | 6.936% | 6.944% | 4.272% | 4.15% | 5.696% | 3.355%
103 | 72 | 2020 | Winter | S, [MVA] | Expected | - | 18.2666 | 20.1248 | 18.9901 | 13.5097 | 10.624 | 4.0721 | 11.4435 | 20.4012 | 23.8176 | 23.1433 | 23.9612 | 20.4356 | 15.4752 | 15.1966 | 14.6854 | 14.619 | 15.1493 | 14.254 | 16.6343 | 16.7456 | 10.4009 | 10.5349 | 14.1403 | 8.5402
103 | 72 | 2020 | Winter | S, [%] | Expected | - | 7.425% | 8.181% | 7.72% | 5.492% | 4.319% | 1.655% | 4.652% | 8.293% | 9.682% | 9.408% | 9.74% | 8.307% | 6.291% | 6.177% | 5.97% | 5.943% | 6.158% | 5.794% | 6.762% | 6.807% | 4.228% | 4.282% | 5.748% | 3.472%
1 | 2 | 2020 | Winter | P, [MW] | Expected | - | 18.6349 | 17.3178 | 17.8312 | 18.5788 | 18.403 | 18.954 | 18.6165 | 23.5165 | 25.6235 | 24.5552 | 25.2954 | 26.0717 | 25.7085 | 26.1956 | 23.609 | 24.2495 | 23.7393 | 24.2702 | 23.3177 | 23.6692 | 23.7112 | 25.6896 | 23.3876 | 21.3856
1 | 2 | 2020 | Winter | P, [%] | Expected | - | 46.59% | 43.29% | 44.58% | 46.45% | 46.01% | 47.39% | 46.54% | 58.79% | 64.06% | 61.39% | 63.24% | 65.18% | 64.27% | 65.49% | 59.02% | 60.62% | 59.35% | 60.68% | 58.29% | 59.17% | 59.28% | 64.22% | 58.47% | 53.46%
2 | 1 | 2020 | Winter | P, [MW] | Expected | - | -18.6032 | -17.2897 | -17.8027 | -18.5514 | -18.3758 | -18.923 | -18.5871 | -23.4686 | -25.5674 | -24.5015 | -25.2397 | -26.0115 | -25.6502 | -26.1353 | -23.5576 | -24.1958 | -23.6874 | -24.2167 | -23.2686 | -23.6179 | -23.6604 | -25.6313 | -23.3382 | -21.3435
2 | 1 | 2020 | Winter | P, [%] | Expected | - | 46.51% | 43.22% | 44.51% | 46.38% | 45.94% | 47.31% | 46.47% | 58.67% | 63.92% | 61.25% | 63.1% | 65.03% | 64.13% | 65.34% | 58.89% | 60.49% | 59.22% | 60.54% | 58.17% | 59.04% | 59.15% | 64.08% | 58.35% | 53.36%
1 | 2 | 2020 | Winter | Q, [MVAr] | Expected | - | -7.8652 | -7.9118 | -7.2232 | -2.497 | -3.4356 | 5.9243 | -5.8245 | -8.1084 | -8.1878 | -9.2813 | -8.7831 | -9.5568 | -9.3261 | -9.3635 | -9.9923 | -10.0156 | -10.0285 | -9.8059 | -9.3547 | -9.8294 | -9.4604 | -9.38 | -9.3182 | -9.1729
1 | 2 | 2020 | Winter | Q, [%] | Expected | - | 19.66% | 19.78% | 18.06% | 6.242% | 8.589% | 14.81% | 14.56% | 20.27% | 20.47% | 23.2% | 21.96% | 23.89% | 23.32% | 23.41% | 24.98% | 25.04% | 25.07% | 24.51% | 23.39% | 24.57% | 23.65% | 23.45% | 23.3% | 22.93%
2 | 1 | 2020 | Winter | Q, [MVAr] | Expected | - | 8.8037 | 8.7435 | 8.0698 | 3.3072 | 4.2439 | -5.0049 | 6.6979 | 9.53 | 9.8512 | 10.8734 | 10.4359 | 11.3409 | 11.0546 | 11.1525 | 11.5157 | 11.6115 | 11.5682 | 11.3929 | 10.8134 | 11.3508 | 10.9672 | 11.1091 | 10.7826 | 10.4229
2 | 1 | 2020 | Winter | Q, [%] | Expected | - | 0.22009 | 0.21859 | 0.20174 | 0.082681 | 0.1061 | 0.12512 | 0.16745 | 0.23825 | 0.24628 | 0.27184 | 0.2609 | 0.28352 | 0.27637 | 0.27881 | 0.28789 | 0.29029 | 0.2892 | 0.28482 | 0.27034 | 0.28377 | 0.27418 | 0.27773 | 0.26956 | 0.26057
1 | 2 | 2020 | Winter | S, [MVA] | Expected | - | 20.2267 | 19.0395 | 19.2387 | 18.7458 | 18.721 | 19.8583 | 19.5064 | 24.8751 | 26.8999 | 26.2507 | 26.7769 | 27.768 | 27.3478 | 27.8188 | 25.6365 | 26.2365 | 25.7706 | 26.1763 | 25.1242 | 25.6291 | 25.5288 | 27.3485 | 25.1755 | 23.2699
1 | 2 | 2020 | Winter | S, [%] | Expected | - | 50.57% | 47.6% | 48.1% | 46.86% | 46.8% | 49.65% | 48.77% | 62.19% | 67.25% | 65.63% | 66.94% | 69.42% | 68.37% | 69.55% | 64.09% | 65.59% | 64.43% | 65.44% | 62.81% | 64.07% | 63.82% | 68.37% | 62.94% | 58.17%
2 | 1 | 2020 | Winter | S, [MVA] | Expected | - | 20.5812 | 19.3748 | 19.5463 | 18.8439 | 18.8595 | 19.5737 | 19.7571 | 25.3297 | 27.3996 | 26.8059 | 27.3121 | 28.3763 | 27.931 | 28.4154 | 26.2216 | 26.8377 | 26.3612 | 26.7627 | 25.6584 | 26.204 | 26.0787 | 27.9352 | 25.7087 | 23.7525
2 | 1 | 2020 | Winter | S, [%] | Expected | - | 51.45% | 48.44% | 48.87% | 47.11% | 47.15% | 48.93% | 49.39% | 63.32% | 68.5% | 67.01% | 68.28% | 70.94% | 69.83% | 71.04% | 65.55% | 67.09% | 65.9% | 66.91% | 64.15% | 65.51% | 65.2% | 69.84% | 64.27% | 59.38%
8 | 72 | 2020 | Winter | P, [MW] | Expected | - | 27.336 | 14.6613 | 9.2475 | -5.7712 | -1.3303 | -19.9249 | 14.98 | 29.0628 | 32.9374 | 49.6935 | 54.6946 | 62.1675 | 76.6444 | 96.5837 | 92.9924 | 86.0827 | 83.2449 | 80.1047 | 58.2313 | 61.4691 | 71.1965 | 82.6067 | 81.0025 | 71.8955
8 | 72 | 2020 | Winter | P, [%] | Expected | - | 9.112% | 4.887% | 3.083% | 1.924% | 0.4434% | 6.642% | 4.993% | 9.688% | 10.98% | 16.56% | 18.23% | 20.72% | 25.55% | 32.19% | 31% | 28.69% | 27.75% | 26.7% | 19.41% | 20.49% | 23.73% | 27.54% | 27% | 23.97%
72 | 8 | 2020 | Winter | P, [MW] | Expected | - | -26.595 | -13.9203 | -8.5065 | 6.5122 | 2.0713 | 20.6659 | -14.239 | -28.3218 | -32.1964 | -48.9525 | -53.9536 | -61.4265 | -75.9034 | -95.8427 | -92.2514 | -85.3417 | -82.5039 | -79.3637 | -57.4903 | -60.7281 | -70.4555 | -81.8657 | -80.2615 | -71.1545
72 | 8 | 2020 | Winter | P, [%] | Expected | - | 8.865% | 4.64% | 2.836% | 2.171% | 0.6904% | 6.889% | 4.746% | 9.441% | 10.73% | 16.32% | 17.98% | 20.48% | 25.3% | 31.95% | 30.75% | 28.45% | 27.5% | 26.45% | 19.16% | 20.24% | 23.49% | 27.29% | 26.75% | 23.72%
8 | 72 | 2020 | Winter | Q, [MVAr] | Expected | - | -297.2602 | -298.1776 | -298.3991 | -298.4444 | -298.5022 | -297.861 | -298.2014 | -296.4302 | -295.7438 | -293.1392 | -292.4543 | -291.2719 | -288.5744 | -283.8166 | -284.7895 | -286.843 | -287.5669 | -288.4903 | -292.6104 | -292.0904 | -290.6215 | -288.0807 | -288.4899 | -290.7463
8 | 72 | 2020 | Winter | Q, [%] | Expected | - | 99.09% | 99.39% | 99.47% | 99.48% | 99.5% | 99.29% | 99.4% | 98.81% | 98.58% | 97.71% | 97.48% | 97.09% | 96.19% | 94.61% | 94.93% | 95.61% | 95.86% | 96.16% | 97.54% | 97.36% | 96.87% | 96.03% | 96.16% | 96.92%
72 | 8 | 2020 | Winter | Q, [MVAr] | Expected | - | 328.7515 | 329.6688 | 329.8903 | 329.9357 | 329.9935 | 329.3523 | 329.6927 | 327.9215 | 327.2351 | 324.6305 | 323.9456 | 322.7632 | 320.0657 | 315.3079 | 316.2808 | 318.3343 | 319.0582 | 319.9816 | 324.1017 | 323.5817 | 322.1128 | 319.572 | 319.9812 | 322.2376
72 | 8 | 2020 | Winter | Q, [%] | Expected | - | 1.0958 | 1.0989 | 1.0996 | 1.0998 | 1.1 | 1.0978 | 1.099 | 1.0931 | 1.0908 | 1.0821 | 1.0798 | 1.0759 | 1.0669 | 1.051 | 1.0543 | 1.0611 | 1.0635 | 1.0666 | 1.0803 | 1.0786 | 1.0737 | 1.0652 | 1.0666 | 1.0741
8 | 72 | 2020 | Winter | S, [MVA] | Expected | - | 298.5144 | 298.5378 | 298.5423 | 298.5002 | 298.5052 | 298.5267 | 298.5774 | 297.8515 | 297.5723 | 297.3214 | 297.5248 | 297.8323 | 298.5792 | 299.8004 | 299.5875 | 299.4814 | 299.3734 | 299.4051 | 298.3483 | 298.4883 | 299.2153 | 299.6904 | 299.6462 | 299.5035
8 | 72 | 2020 | Winter | S, [%] | Expected | - | 99.5% | 99.51% | 99.51% | 99.5% | 99.5% | 99.51% | 99.53% | 99.28% | 99.19% | 99.11% | 99.17% | 99.28% | 99.53% | 99.93% | 99.86% | 99.83% | 99.79% | 99.8% | 99.45% | 99.5% | 99.74% | 99.9% | 99.88% | 99.83%
72 | 8 | 2020 | Winter | S, [MVA] | Expected | - | 329.8254 | 329.9626 | 330 | 330 | 330 | 330 | 330 | 329.1422 | 328.8152 | 328.3006 | 328.4079 | 328.5563 | 328.9428 | 329.5526 | 329.46 | 329.5754 | 329.5528 | 329.6768 | 329.1611 | 329.2309 | 329.7281 | 329.8912 | 329.8937 | 330
72 | 8 | 2020 | Winter | S, [%] | Expected | - | 109.9% | 110% | 110% | 110% | 110% | 110% | 110% | 109.7% | 109.6% | 109.4% | 109.5% | 109.5% | 109.6% | 109.9% | 109.8% | 109.9% | 109.9% | 109.9% | 109.7% | 109.7% | 109.9% | 110% | 110% | 110%
11 | 12 | 2020 | Winter | P, [MW] | Expected | - | 85.232 | 69.1127 | 63.4775 | 68.3723 | 69.6159 | 83.5367 | 100.564 | 107.2957 | 130.0959 | 137.8262 | 143.3661 | 155.607 | 168.5253 | 172.1635 | 164.7819 | 157.8343 | 148.2566 | 147.14 | 133.6086 | 134.9036 | 135.6089 | 151.7191 | 143.2996 | 113.622
11 | 12 | 2020 | Winter | P, [%] | Expected | - | 14.21% | 11.52% | 10.58% | 11.4% | 11.6% | 13.92% | 16.76% | 17.88% | 21.68% | 22.97% | 23.89% | 25.93% | 28.09% | 28.69% | 27.46% | 26.31% | 24.71% | 24.52% | 22.27% | 22.48% | 22.6% | 25.29% | 23.88% | 18.94%
12 | 11 | 2020 | Winter | P, [MW] | Expected | - | -84.3245 | -68.1912 | -62.5484 | -67.428 | -68.6759 | -82.5286 | -99.6021 | -106.4274 | -129.2704 | -137.0196 | -142.5619 | -154.7885 | -167.721 | -171.3291 | -163.9582 | -156.9581 | -147.403 | -146.2702 | -132.7388 | -134.0324 | -134.7237 | -150.825 | -142.3934 | -112.7034
12 | 11 | 2020 | Winter | P, [%] | Expected | - | 14.05% | 11.37% | 10.42% | 11.24% | 11.45% | 13.75% | 16.6% | 17.74% | 21.55% | 22.84% | 23.76% | 25.8% | 27.95% | 28.55% | 27.33% | 26.16% | 24.57% | 24.38% | 22.12% | 22.34% | 22.45% | 25.14% | 23.73% | 18.78%
11 | 12 | 2020 | Winter | Q, [MVAr] | Expected | - | -498.0474 | -503.7627 | -506.2933 | -509.4587 | -508.2586 | -522.7849 | -509.0122 | -484.1169 | -467.6136 | -460.3788 | -458.1945 | -458.5984 | -450.4408 | -457.7166 | -457.1819 | -473.6708 | -470.3896 | -475.0704 | -478.6272 | -478.6639 | -482.171 | -480.1992 | -485.6717 | -495.7857
11 | 12 | 2020 | Winter | Q, [%] | Expected | - | 83.01% | 83.96% | 84.38% | 84.91% | 84.71% | 87.13% | 84.84% | 80.69% | 77.94% | 76.73% | 76.37% | 76.43% | 75.07% | 76.29% | 76.2% | 78.95% | 78.4% | 79.18% | 79.77% | 79.78% | 80.36% | 80.03% | 80.95% | 82.63%
12 | 11 | 2020 | Winter | Q, [MVAr] | Expected | - | 552.2903 | 558.8433 | 561.8268 | 565.9008 | 564.4441 | 583.0433 | 566.5077 | 536.0143 | 516.96 | 508.5925 | 506.2674 | 507.5246 | 498.517 | 507.5921 | 506.4216 | 526.0401 | 521.4109 | 527.0639 | 530.6179 | 530.7365 | 535.0804 | 533.64 | 539.8394 | 550.6944
12 | 11 | 2020 | Winter | Q, [%] | Expected | - | 0.92048 | 0.93141 | 0.93638 | 0.94317 | 0.94074 | 0.97174 | 0.94418 | 0.89336 | 0.8616 | 0.84765 | 0.84378 | 0.84587 | 0.83086 | 0.84599 | 0.84404 | 0.87673 | 0.86902 | 0.87844 | 0.88436 | 0.88456 | 0.8918 | 0.8894 | 0.89973 | 0.91782
11 | 12 | 2020 | Winter | S, [MVA] | Expected | - | 505.2877 | 508.4815 | 510.2571 | 514.0262 | 513.0041 | 529.4171 | 518.8512 | 495.8645 | 485.3735 | 480.567 | 480.1001 | 484.2788 | 480.9342 | 489.0243 | 485.9715 | 499.2751 | 493.2001 | 497.335 | 496.9258 | 497.3109 | 500.8779 | 503.597 | 506.3712 | 508.6388
11 | 12 | 2020 | Winter | S, [%] | Expected | - | 84.21% | 84.75% | 85.04% | 85.67% | 85.5% | 88.24% | 86.48% | 82.64% | 80.9% | 80.09% | 80.02% | 80.71% | 80.16% | 81.5% | 81% | 83.21% | 82.2% | 82.89% | 82.82% | 82.89% | 83.48% | 83.93% | 84.4% | 84.77%
12 | 11 | 2020 | Winter | S, [MVA] | Expected | - | 558.6906 | 562.9884 | 565.2978 | 569.9037 | 568.6066 | 588.8552 | 575.197 | 546.478 | 532.8775 | 526.7264 | 525.9569 | 530.604 | 525.9749 | 535.727 | 532.3017 | 548.9573 | 541.8459 | 546.9839 | 546.9688 | 547.3992 | 551.7803 | 554.5447 | 558.3032 | 562.1089
12 | 11 | 2020 | Winter | S, [%] | Expected | - | 93.12% | 93.83% | 94.22% | 94.98% | 94.77% | 98.14% | 95.87% | 91.08% | 88.81% | 87.79% | 87.66% | 88.43% | 87.66% | 89.29% | 88.72% | 91.49% | 90.31% | 91.16% | 91.16% | 91.23% | 91.96% | 92.42% | 93.05% | 93.68%
13 | 14 | 2020 | Winter | P, [MW] | Expected | - | 18.1073 | 21.7265 | 27.3933 | 53.2754 | 50.5033 | 76.9872 | 41.2246 | 23.434 | 28.9909 | 14.9464 | 15.0159 | 13.6646 | 6.498 | 2.3371 | -0.27213 | 5.4813 | 3.5247 | 6.1929 | 11.9351 | 11.4485 | 5.193 | 6.6045 | 7.7845 | 6.6617
13 | 14 | 2020 | Winter | P, [%] | Expected | - | 4.527% | 5.432% | 6.848% | 13.32% | 12.63% | 19.25% | 10.31% | 5.859% | 7.248% | 3.737% | 3.754% | 3.416% | 1.624% | 0.5843% | 0.06803% | 1.37% | 0.8812% | 1.548% | 2.984% | 2.862% | 1.298% | 1.651% | 1.946% | 1.665%
14 | 13 | 2020 | Winter | P, [MW] | Expected | - | -18.0596 | -21.6785 | -27.3444 | -53.219 | -50.448 | -76.9205 | -41.1728 | -23.3799 | -28.9334 | -14.8886 | -14.96 | -13.6115 | -6.4517 | -2.3005 | 0.31037 | -5.4422 | -3.4848 | -6.1532 | -11.8865 | -11.4012 | -5.1519 | -6.5669 | -7.7466 | -6.6227
14 | 13 | 2020 | Winter | P, [%] | Expected | - | 4.515% | 5.42% | 6.836% | 13.3% | 12.61% | 19.23% | 10.29% | 5.845% | 7.233% | 3.722% | 3.74% | 3.403% | 1.613% | 0.5751% | 0.07759% | 1.361% | 0.8712% | 1.538% | 2.972% | 2.85% | 1.288% | 1.642% | 1.937% | 1.656%
13 | 14 | 2020 | Winter | Q, [MVAr] | Expected | - | 117.2413 | 116.9775 | 116.9074 | 117.3731 | 117.3085 | 117.3105 | 116.5287 | 124.1334 | 127.0277 | 129.7151 | 127.5913 | 124.3915 | 116.6573 | 103.9533 | 106.2063 | 107.2498 | 108.3978 | 108.0399 | 119.019 | 117.5622 | 110.0304 | 105.0573 | 105.5076 | 107.0076
13 | 14 | 2020 | Winter | Q, [%] | Expected | - | 29.31% | 29.24% | 29.23% | 29.34% | 29.33% | 29.33% | 29.13% | 31.03% | 31.76% | 32.43% | 31.9% | 31.1% | 29.16% | 25.99% | 26.55% | 26.81% | 27.1% | 27.01% | 29.75% | 29.39% | 27.51% | 26.26% | 26.38% | 26.75%
14 | 13 | 2020 | Winter | Q, [MVAr] | Expected | - | -113.0864 | -112.7983 | -112.6508 | -112.468 | -112.4928 | -111.4978 | -112.0181 | -119.4221 | -122.0157 | -124.6817 | -122.7185 | -119.7682 | -112.6271 | -100.7614 | -102.8762 | -103.8451 | -104.9252 | -104.5825 | -114.7948 | -113.4432 | -106.4482 | -101.786 | -102.2033 | -103.614
14 | 13 | 2020 | Winter | Q, [%] | Expected | - | 0.28272 | 0.282 | 0.28163 | 0.28117 | 0.28123 | 0.27874 | 0.28005 | 0.29856 | 0.30504 | 0.3117 | 0.3068 | 0.29942 | 0.28157 | 0.2519 | 0.25719 | 0.25961 | 0.26231 | 0.26146 | 0.28699 | 0.28361 | 0.26612 | 0.25447 | 0.25551 | 0.25903
13 | 14 | 2020 | Winter | S, [MVA] | Expected | - | 118.6313 | 118.9781 | 120.0738 | 128.8981 | 127.718 | 140.3167 | 123.6058 | 126.326 | 130.2939 | 130.5734 | 128.4718 | 125.1398 | 116.8381 | 103.9796 | 106.2067 | 107.3898 | 108.4551 | 108.2173 | 119.6159 | 118.1183 | 110.1529 | 105.2647 | 105.7944 | 107.2148
13 | 14 | 2020 | Winter | S, [%] | Expected | - | 29.66% | 29.74% | 30.02% | 32.22% | 31.93% | 35.08% | 30.9% | 31.58% | 32.57% | 32.64% | 32.12% | 31.28% | 29.21% | 25.99% | 26.55% | 26.85% | 27.11% | 27.05% | 29.9% | 29.53% | 27.54% | 26.32% | 26.45% | 26.8%
14 | 13 | 2020 | Winter | S, [MVA] | Expected | - | 114.5194 | 114.8626 | 115.9221 | 124.4239 | 123.2868 | 135.4567 | 119.3451 | 121.6892 | 125.3993 | 125.5675 | 123.627 | 120.5392 | 112.8118 | 100.7876 | 102.8767 | 103.9876 | 104.983 | 104.7634 | 115.4086 | 114.0147 | 106.5728 | 101.9976 | 102.4964 | 103.8254
14 | 13 | 2020 | Winter | S, [%] | Expected | - | 28.63% | 28.72% | 28.98% | 31.11% | 30.82% | 33.86% | 29.84% | 30.42% | 31.35% | 31.39% | 30.91% | 30.13% | 28.2% | 25.2% | 25.72% | 26% | 26.25% | 26.19% | 28.85% | 28.5% | 26.64% | 25.5% | 25.62% | 25.96%
13 | 15 | 2020 | Winter | P, [MW] | Expected | - | 92.0784 | 82.9749 | 81.5988 | 87.6944 | 85.7636 | 86.3282 | 95.5093 | 105.8196 | 122.9197 | 124.1025 | 132.064 | 134.5404 | 135.7794 | 152.6478 | 143.5779 | 142.9934 | 138.7703 | 137.3456 | 122.0934 | 126.2177 | 120.2158 | 135.8984 | 139.9134 | 117.5172
13 | 15 | 2020 | Winter | P, [%] | Expected | - | 15.35% | 13.83% | 13.6% | 14.62% | 14.29% | 14.39% | 15.92% | 17.64% | 20.49% | 20.68% | 22.01% | 22.42% | 22.63% | 25.44% | 23.93% | 23.83% | 23.13% | 22.89% | 20.35% | 21.04% | 20.04% | 22.65% | 23.32% | 19.59%
15 | 13 | 2020 | Winter | P, [MW] | Expected | - | -91.8015 | -82.7019 | -81.3264 | -87.4194 | -85.4895 | -86.0537 | -95.2308 | -105.5361 | -122.6267 | -123.8088 | -131.7653 | -134.2401 | -135.4783 | -152.335 | -143.2716 | -142.6875 | -138.4672 | -137.0435 | -121.8008 | -125.9227 | -119.9244 | -135.5972 | -139.6096 | -117.2273
15 | 13 | 2020 | Winter | P, [%] | Expected | - | 15.3% | 13.78% | 13.55% | 14.57% | 14.25% | 14.34% | 15.87% | 17.59% | 20.44% | 20.63% | 21.96% | 22.37% | 22.58% | 25.39% | 23.88% | 23.78% | 23.08% | 22.84% | 20.3% | 20.99% | 19.99% | 22.6% | 23.27% | 19.54%
13 | 15 | 2020 | Winter | Q, [MVAr] | Expected | - | -320.9184 | -320.9483 | -320.9515 | -320.9346 | -320.9407 | -320.939 | -320.9033 | -320.8452 | -320.707 | -320.6955 | -320.6117 | -320.5833 | -320.5687 | -320.3424 | -320.4704 | -320.4781 | -320.5323 | -320.5498 | -320.7149 | -320.6744 | -320.7324 | -320.5673 | -320.5179 | -320.7563
13 | 15 | 2020 | Winter | Q, [%] | Expected | - | 53.49% | 53.49% | 53.49% | 53.49% | 53.49% | 53.49% | 53.48% | 53.47% | 53.45% | 53.45% | 53.44% | 53.43% | 53.43% | 53.39% | 53.41% | 53.41% | 53.42% | 53.42% | 53.45% | 53.45% | 53.46% | 53.43% | 53.42% | 53.46%
15 | 13 | 2020 | Winter | Q, [MVAr] | Expected | - | 342.0448 | 341.7763 | 341.737 | 341.9137 | 341.857 | 341.8735 | 342.1499 | 342.4782 | 343.0645 | 343.107 | 343.3995 | 343.4928 | 343.5399 | 344.2082 | 343.8426 | 343.8195 | 343.6547 | 343.5998 | 343.035 | 343.1836 | 342.9683 | 343.5444 | 343.699 | 342.8736
15 | 13 | 2020 | Winter | Q, [%] | Expected | - | 0.57007 | 0.56963 | 0.56956 | 0.56986 | 0.56976 | 0.56979 | 0.57025 | 0.5708 | 0.57177 | 0.57185 | 0.57233 | 0.57249 | 0.57257 | 0.57368 | 0.57307 | 0.57303 | 0.57276 | 0.57267 | 0.57172 | 0.57197 | 0.57161 | 0.57257 | 0.57283 | 0.57146
13 | 15 | 2020 | Winter | S, [MVA] | Expected | - | 333.8668 | 331.5006 | 331.162 | 332.7001 | 332.2023 | 332.3468 | 334.8148 | 337.8453 | 343.4563 | 343.8707 | 346.7459 | 347.6705 | 348.1384 | 354.8529 | 351.1636 | 350.9321 | 349.2823 | 348.7349 | 343.1688 | 344.62 | 342.5217 | 348.1835 | 349.7249 | 341.6064
13 | 15 | 2020 | Winter | S, [%] | Expected | - | 55.64% | 55.25% | 55.19% | 55.45% | 55.37% | 55.39% | 55.8% | 56.31% | 57.24% | 57.31% | 57.79% | 57.95% | 58.02% | 59.14% | 58.53% | 58.49% | 58.21% | 58.12% | 57.19% | 57.44% | 57.09% | 58.03% | 58.29% | 56.93%
15 | 13 | 2020 | Winter | S, [MVA] | Expected | - | 354.1499 | 351.64 | 351.2808 | 352.9123 | 352.3843 | 352.5376 | 355.1555 | 358.3701 | 364.3221 | 364.7616 | 367.8115 | 368.7922 | 369.2886 | 376.411 | 372.4976 | 372.252 | 370.502 | 369.9213 | 364.0171 | 365.5564 | 363.3306 | 369.3364 | 370.9714 | 362.3597
15 | 13 | 2020 | Winter | S, [%] | Expected | - | 59.02% | 58.61% | 58.55% | 58.82% | 58.73% | 58.76% | 59.19% | 59.73% | 60.72% | 60.79% | 61.3% | 61.47% | 61.55% | 62.74% | 62.08% | 62.04% | 61.75% | 61.65% | 60.67% | 60.93% | 60.56% | 61.56% | 61.83% | 60.39%
19 | 20 | 2020 | Winter | P, [MW] | Expected | - | 4.4969 | 4.3051 | 4.5378 | 5.0154 | 4.491 | 4.1136 | 4.1352 | 4.1789 | 4.3839 | 4.069 | 5.2517 | 4.0601 | 5.1296 | 5.4185 | 5.3049 | 5.4896 | 5.22 | 5.7126 | 3.8262 | 3.3496 | 3.3581 | 3.5494 | 3.953 | 0.15601
19 | 20 | 2020 | Winter | P, [%] | Expected | - | 22.48% | 21.53% | 22.69% | 25.08% | 22.46% | 20.57% | 20.68% | 20.89% | 21.92% | 20.35% | 26.26% | 20.3% | 25.65% | 27.09% | 26.52% | 27.45% | 26.1% | 28.56% | 19.13% | 16.75% | 16.79% | 17.75% | 19.77% | 0.7801%
20 | 19 | 2020 | Winter | P, [MW] | Expected | - | -4.4886 | -4.2973 | -4.5297 | -5.005 | -4.4821 | -4.104 | -4.1277 | -4.1713 | -4.3758 | -4.0611 | -5.2407 | -4.052 | -5.1187 | -5.4068 | -5.2931 | -5.4772 | -5.2085 | -5.6996 | -3.8188 | -3.343 | -3.3517 | -3.5425 | -3.9453 | -0.15325
20 | 19 | 2020 | Winter | P, [%] | Expected | - | 22.44% | 21.49% | 22.65% | 25.02% | 22.41% | 20.52% | 20.64% | 20.86% | 21.88% | 20.31% | 26.2% | 20.26% | 25.59% | 27.03% | 26.47% | 27.39% | 26.04% | 28.5% | 19.09% | 16.71% | 16.76% | 17.71% | 19.73% | 0.7663%
19 | 20 | 2020 | Winter | Q, [MVAr] | Expected | - | -2.9085 | -2.9372 | -2.7151 | -3.2898 | -3.273 | -4.0035 | -2.9924 | -2.9773 | -2.9817 | -3.3099 | -3.2099 | -3.419 | -3.3831 | -3.3559 | -3.5298 | -3.565 | -3.5264 | -3.4859 | -3.3018 | -3.4177 | -3.3088 | -3.3528 | -3.3286 | -3.0866
19 | 20 | 2020 | Winter | Q, [%] | Expected | - | 14.54% | 14.69% | 13.58% | 16.45% | 16.37% | 20.02% | 14.96% | 14.89% | 14.91% | 16.55% | 16.05% | 17.1% | 16.92% | 16.78% | 17.65% | 17.83% | 17.63% | 17.43% | 16.51% | 17.09% | 16.54% | 16.76% | 16.64% | 15.43%
20 | 19 | 2020 | Winter | Q, [MVAr] | Expected | - | 3.0432 | 3.0648 | 2.8461 | 3.4593 | 3.4185 | 4.1598 | 3.1149 | 3.101 | 3.1138 | 3.4396 | 3.3882 | 3.552 | 3.5611 | 3.5474 | 3.7215 | 3.7673 | 3.7137 | 3.6972 | 3.4221 | 3.5258 | 3.4136 | 3.4652 | 3.4545 | 3.1317
20 | 19 | 2020 | Winter | Q, [%] | Expected | - | 0.15216 | 0.15324 | 0.14231 | 0.17296 | 0.17092 | 0.20799 | 0.15574 | 0.15505 | 0.15569 | 0.17198 | 0.16941 | 0.1776 | 0.17805 | 0.17737 | 0.18607 | 0.18837 | 0.18568 | 0.18486 | 0.17111 | 0.17629 | 0.17068 | 0.17326 | 0.17272 | 0.15658
19 | 20 | 2020 | Winter | S, [MVA] | Expected | - | 5.3555 | 5.2117 | 5.288 | 5.9981 | 5.5571 | 5.7401 | 5.1044 | 5.131 | 5.3018 | 5.2452 | 6.155 | 5.3079 | 6.1448 | 6.3736 | 6.3719 | 6.5456 | 6.2995 | 6.6922 | 5.0538 | 4.7854 | 4.7144 | 4.8826 | 5.1678 | 3.0906
19 | 20 | 2020 | Winter | S, [%] | Expected | - | 26.78% | 26.06% | 26.44% | 29.99% | 27.79% | 28.7% | 25.52% | 25.65% | 26.51% | 26.23% | 30.77% | 26.54% | 30.72% | 31.87% | 31.86% | 32.73% | 31.5% | 33.46% | 25.27% | 23.93% | 23.57% | 24.41% | 25.84% | 15.45%
20 | 19 | 2020 | Winter | S, [MVA] | Expected | - | 5.423 | 5.2782 | 5.3497 | 6.0841 | 5.637 | 5.8435 | 5.1711 | 5.1976 | 5.3706 | 5.3219 | 6.2406 | 5.3884 | 6.2356 | 6.4666 | 6.4705 | 6.6478 | 6.3969 | 6.7938 | 5.1278 | 4.8587 | 4.784 | 4.9555 | 5.2439 | 3.1354
20 | 19 | 2020 | Winter | S, [%] | Expected | - | 27.11% | 26.39% | 26.75% | 30.42% | 28.18% | 29.22% | 25.86% | 25.99% | 26.85% | 26.61% | 31.2% | 26.94% | 31.18% | 32.33% | 32.35% | 33.24% | 31.98% | 33.97% | 25.64% | 24.29% | 23.92% | 24.78% | 26.22% | 15.68%
19 | 21 | 2020 | Winter | P, [MW] | Expected | - | 5.5583 | 5.0867 | 5.0431 | 4.8851 | 4.8931 | 4.8483 | 6.7338 | 9.1367 | 9.4568 | 9.3237 | 9.1434 | 9.4203 | 9.906 | 9.5651 | 8.9726 | 8.2294 | 8.2912 | 8.3948 | 9.3153 | 8.2258 | 8.7015 | 9.7704 | 8.5018 | 6.6978
19 | 21 | 2020 | Winter | P, [%] | Expected | - | 27.79% | 25.43% | 25.22% | 24.43% | 24.47% | 24.24% | 33.67% | 45.68% | 47.28% | 46.62% | 45.72% | 47.1% | 49.53% | 47.83% | 44.86% | 41.15% | 41.46% | 41.97% | 46.58% | 41.13% | 43.51% | 48.85% | 42.51% | 33.49%
21 | 19 | 2020 | Winter | P, [MW] | Expected | - | -5.5471 | -5.0768 | -5.0337 | -4.8753 | -4.8833 | -4.837 | -6.7181 | -9.11 | -9.4284 | -9.2953 | -9.1162 | -9.3911 | -9.8743 | -9.5354 | -8.9457 | -8.2061 | -8.2677 | -8.371 | -9.287 | -8.2027 | -8.6763 | -9.7394 | -8.4776 | -6.6818
21 | 19 | 2020 | Winter | P, [%] | Expected | - | 27.74% | 25.38% | 25.17% | 24.38% | 24.42% | 24.18% | 33.59% | 45.55% | 47.14% | 46.48% | 45.58% | 46.96% | 49.37% | 47.68% | 44.73% | 41.03% | 41.34% | 41.85% | 46.43% | 41.01% | 43.38% | 48.7% | 42.39% | 33.41%
19 | 21 | 2020 | Winter | Q, [MVAr] | Expected | - | -2.8663 | -2.8859 | -2.6591 | -3.1952 | -3.1987 | -3.9229 | -2.9968 | -3.0307 | -3.0316 | -3.361 | -3.2168 | -3.4687 | -3.3994 | -3.3588 | -3.5231 | -3.538 | -3.5109 | -3.4568 | -3.3629 | -3.4774 | -3.3799 | -3.43 | -3.3706 | -3.2826
19 | 21 | 2020 | Winter | Q, [%] | Expected | - | 14.33% | 14.43% | 13.3% | 15.98% | 15.99% | 19.61% | 14.98% | 15.15% | 15.16% | 16.8% | 16.08% | 17.34% | 17% | 16.79% | 17.62% | 17.69% | 17.55% | 17.28% | 16.81% | 17.39% | 16.9% | 17.15% | 16.85% | 16.41%
21 | 19 | 2020 | Winter | Q, [MVAr] | Expected | - | 3.0548 | 3.0508 | 2.8155 | 3.3601 | 3.364 | 4.1124 | 3.259 | 3.4779 | 3.5075 | 3.8365 | 3.6709 | 3.957 | 3.9305 | 3.8563 | 3.9737 | 3.9272 | 3.904 | 3.8563 | 3.8377 | 3.864 | 3.8019 | 3.9494 | 3.7756 | 3.5519
21 | 19 | 2020 | Winter | Q, [%] | Expected | - | 0.15274 | 0.15254 | 0.14078 | 0.168 | 0.1682 | 0.20562 | 0.16295 | 0.17389 | 0.17537 | 0.19182 | 0.18355 | 0.19785 | 0.19653 | 0.19281 | 0.19869 | 0.19636 | 0.1952 | 0.19281 | 0.19188 | 0.1932 | 0.19009 | 0.19747 | 0.18878 | 0.17759
19 | 21 | 2020 | Winter | S, [MVA] | Expected | - | 6.2539 | 5.8483 | 5.7012 | 5.8373 | 5.8459 | 6.2366 | 7.3705 | 9.6262 | 9.9308 | 9.911 | 9.6927 | 10.0386 | 10.473 | 10.1377 | 9.6395 | 8.9577 | 9.0039 | 9.0787 | 9.9037 | 8.9307 | 9.3349 | 10.3549 | 9.1456 | 7.459
19 | 21 | 2020 | Winter | S, [%] | Expected | - | 31.27% | 29.24% | 28.51% | 29.19% | 29.23% | 31.18% | 36.85% | 48.13% | 49.65% | 49.55% | 48.46% | 50.19% | 52.37% | 50.69% | 48.2% | 44.79% | 45.02% | 45.39% | 49.52% | 44.65% | 46.67% | 51.77% | 45.73% | 37.29%
21 | 19 | 2020 | Winter | S, [MVA] | Expected | - | 6.3326 | 5.923 | 5.7676 | 5.921 | 5.9298 | 6.3489 | 7.4669 | 9.7512 | 10.0596 | 10.0559 | 9.8276 | 10.1908 | 10.6278 | 10.2857 | 9.7886 | 9.0975 | 9.1431 | 9.2165 | 10.0487 | 9.0673 | 9.4728 | 10.5096 | 9.2803 | 7.5671
21 | 19 | 2020 | Winter | S, [%] | Expected | - | 31.66% | 29.62% | 28.84% | 29.61% | 29.65% | 31.74% | 37.33% | 48.76% | 50.3% | 50.28% | 49.14% | 50.95% | 53.14% | 51.43% | 48.94% | 45.49% | 45.72% | 46.08% | 50.24% | 45.34% | 47.36% | 52.55% | 46.4% | 37.84%
29 | 30 | 2020 | Winter | P, [MW] | Expected | - | 10.5109 | 9.6608 | 10.0044 | 9.9336 | 10.2344 | 10.3743 | 13.1438 | 14.9006 | 15.336 | 14.0542 | 14.484 | 16.3224 | 16.1671 | 15.709 | 15.0407 | 14.1073 | 14.5459 | 14.6108 | 14.2312 | 13.34 | 14.617 | 14.935 | 12.5093 | 11.5473
29 | 30 | 2020 | Winter | P, [%] | Expected | - | 47.78% | 43.91% | 45.47% | 45.15% | 46.52% | 47.16% | 59.74% | 67.73% | 69.71% | 63.88% | 65.84% | 74.19% | 73.49% | 71.4% | 68.37% | 64.12% | 66.12% | 66.41% | 64.69% | 60.64% | 66.44% | 67.89% | 56.86% | 52.49%
30 | 29 | 2020 | Winter | P, [MW] | Expected | - | -10.4796 | -9.6341 | -9.9771 | -9.9046 | -10.2037 | -10.3409 | -13.0986 | -14.8439 | -15.2763 | -14.0012 | -14.4286 | -16.253 | -16.0988 | -15.6439 | -14.9799 | -14.0518 | -14.4873 | -14.5521 | -14.1762 | -13.2894 | -14.5593 | -14.8757 | -12.4648 | -11.5079
30 | 29 | 2020 | Winter | P, [%] | Expected | - | 47.63% | 43.79% | 45.35% | 45.02% | 46.38% | 47% | 59.54% | 67.47% | 69.44% | 63.64% | 65.58% | 73.88% | 73.18% | 71.11% | 68.09% | 63.87% | 65.85% | 66.15% | 64.44% | 60.41% | 66.18% | 67.62% | 56.66% | 52.31%
29 | 30 | 2020 | Winter | Q, [MVAr] | Expected | - | -5.483 | -5.1788 | -4.8458 | -5.5798 | -5.747 | -6.4037 | -5.48 | -5.6782 | -5.6767 | -6.234 | -6.1306 | -6.4899 | -6.4957 | -6.5292 | -6.6163 | -6.8771 | -6.9374 | -6.823 | -6.4892 | -6.8176 | -6.5447 | -6.3754 | -6.4363 | -6.475
29 | 30 | 2020 | Winter | Q, [%] | Expected | - | 24.92% | 23.54% | 22.03% | 25.36% | 26.12% | 29.11% | 24.91% | 25.81% | 25.8% | 28.34% | 27.87% | 29.5% | 29.53% | 29.68% | 30.07% | 31.26% | 31.53% | 31.01% | 29.5% | 30.99% | 29.75% | 28.98% | 29.26% | 29.43%
30 | 29 | 2020 | Winter | Q, [MVAr] | Expected | - | 6.1301 | 5.7304 | 5.4114 | 6.178 | 6.383 | 7.0941 | 6.4138 | 6.8516 | 6.9108 | 7.3305 | 7.277 | 7.9253 | 7.908 | 7.8759 | 7.8735 | 8.0268 | 8.1505 | 8.0361 | 7.6268 | 7.8645 | 7.7382 | 7.6004 | 7.3559 | 7.2897
30 | 29 | 2020 | Winter | Q, [%] | Expected | - | 0.27864 | 0.26047 | 0.24597 | 0.28082 | 0.29013 | 0.32246 | 0.29154 | 0.31144 | 0.31413 | 0.3332 | 0.33077 | 0.36024 | 0.35946 | 0.358 | 0.35789 | 0.36486 | 0.37048 | 0.36528 | 0.34667 | 0.35748 | 0.35173 | 0.34547 | 0.33436 | 0.33135
29 | 30 | 2020 | Winter | S, [MVA] | Expected | - | 11.8551 | 10.9613 | 11.1162 | 11.3934 | 11.7376 | 12.1915 | 14.2404 | 15.9459 | 16.3529 | 15.3748 | 15.728 | 17.5653 | 17.4232 | 17.0119 | 16.4316 | 15.6943 | 16.1156 | 16.1254 | 15.6409 | 14.9812 | 16.0153 | 16.2388 | 14.068 | 13.2388
29 | 30 | 2020 | Winter | S, [%] | Expected | - | 53.89% | 49.82% | 50.53% | 51.79% | 53.35% | 55.42% | 64.73% | 72.48% | 74.33% | 69.89% | 71.49% | 79.84% | 79.2% | 77.33% | 74.69% | 71.34% | 73.25% | 73.3% | 71.09% | 68.1% | 72.8% | 73.81% | 63.95% | 60.18%
30 | 29 | 2020 | Winter | S, [MVA] | Expected | - | 12.1409 | 11.2096 | 11.3501 | 11.6735 | 12.0357 | 12.5403 | 14.5846 | 16.3489 | 16.7668 | 15.8041 | 16.1598 | 18.0823 | 17.9362 | 17.5146 | 16.9231 | 16.1828 | 16.6226 | 16.6236 | 16.0976 | 15.4421 | 16.4879 | 16.7049 | 14.4735 | 13.6225
30 | 29 | 2020 | Winter | S, [%] | Expected | - | 55.19% | 50.95% | 51.59% | 53.06% | 54.71% | 57% | 66.29% | 74.31% | 76.21% | 71.84% | 73.45% | 82.19% | 81.53% | 79.61% | 76.92% | 73.56% | 75.56% | 75.56% | 73.17% | 70.19% | 74.95% | 75.93% | 65.79% | 61.92%

## Energy Storage
Node ID | Year | Day | Quantity | Market Scenario | Operation Scenario | 0 | 1 | 2 | 3 | 4 | 5 | 6 | 7 | 8 | 9 | 10 | 11 | 12 | 13 | 14 | 15 | 16 | 17 | 18 | 19 | 20 | 21 | 22 | 23