## Main
numScenarios | 1 | 1 | 0.2 | 0.5 | 0.2 | 0.05
percentBase | Demand | 1 | 0.95 | 1 | 1.05 | 1.1
| Generation | 1 | 1.1 | 1 | 0.9 | 0.8
Year | 2050

## PV, ESS, EV
|  | 895 | 1680 | 1680 |  | 0 | 1 | 2 | 3 | 4 | 5 | 6 | 7 | 8 | 9 | 10 | 11 | 12 | 13 | 14 | 15 | 16 | 17 | 18 | 19 | 20 | 21 | 22 | 23
Node | Node ratio | PV, [MW] | ES, [MW] | ES, [MWh] | EV load (MW) | 103.084 | 99.3401 | 87.8307 | 80.7681 | 77.8569 | 75.782 | 77.3362 | 15.8506 | 15.2933 | 20.573 | 17.1973 | 15.4618 | 17.4869 | 20.3385 | 20.4822 | 20.4184 | 23.3471 | 22.0048 | 19.5523 | 23.8153 | 24.643 | 23.6366 | 97.903 | 103.366
1 | 0.0082762 | 7.4072 | 13.904 | 13.904 | Minimum EV load (MW) | -211.6515 | -234.3025 | -259.9139 | -285.7806 | -310.1747 | -324.0386 | -315.9319 | -359.7188 | -322.247 | -499.4173 | -488.727 | -470.8639 | -432.1089 | -409.8506 | -392.5241 | -369.71 | -354.778 | -338.2258 | -201.7655 | -207.1369 | -218.636 | -234.1768 | -177.1227 | -196.646
2 | 0.035433 | 31.7121 | 59.5267 | 59.5267 | Maximum EV load (MW) | 203.5322 | 225.062 | 249.035 | 273.3609 | 296.6183 | 309.7286 | 301.7986 | 345.8782 | 310.4662 | 371.2462 | 369.515 | 361.1697 | 334.863 | 322.2193 | 311.0632 | 295.4546 | 286.576 | 276.479 | 199.2569 | 205.0012 | 217.1477 | 233.2125 | 170.569 | 189.3845
3 | 0.050433 | 45.1377 | 84.7278 | 84.7278 | PV, [%] | 0.5% | 0.5% | 0.5% | 0.5% | 0.5% | 0.5% | 6.724% | 17.92% | 30.68% | 43.76% | 55.64% | 64.73% | 69.77% | 70% | 65.4% | 56.64% | 44.96% | 31.93% | 19.08% | 7.694% | 0.5% | 0.5% | 0.5% | 0.5%
4 | 0.073451 | 65.739 | 123.3984 | 123.3984
5 | 0.017328 | 15.5089 | 29.1116 | 29.1116
7 | 0 | 0 | 0 | 0
8 | 0 | 0 | 0 | 0
9 | 0.09634 | 86.2246 | 161.8518 | 161.8518
10 | 0.044873 | 40.161 | 75.386 | 75.386
11 | 0 | 0 | 0 | 0
12 | 0.25863 | 231.4755 | 434.5015 | 434.5015
13 | 0 | 0 | 0 | 0
14 | 0 | 0 | 0 | 0
15 | 0.0096987 | 8.6803 | 16.2938 | 16.2938
16 | 0.047459 | 42.4758 | 79.731 | 79.731
17 | 0.012802 | 11.458 | 21.5078 | 21.5078
18 | 0.00090521 | 0.81016 | 1.5208 | 1.5208
19 | 0 | 0 | 0 | 0
20 | 0.0078883 | 7.06 | 13.2523 | 13.2523
21 | 0.01332 | 11.921 | 22.3768 | 22.3768
26 | 0.041381 | 37.0361 | 69.5202 | 69.5202
29 | 0 | 0 | 0 | 0
30 | 0.022242 | 19.9069 | 37.3671 | 37.3671
34 | 0 | 0 | 0 | 0
35 | 0.020949 | 18.7495 | 35.1946 | 35.1946
36 | 0.00064658 | 0.57869 | 1.0863 | 1.0863
42 | 0.032976 | 29.5131 | 55.3989 | 55.3989
55 | 0.010087 | 9.0275 | 16.9456 | 16.9456
68 | 0.0090521 | 8.1016 | 15.2076 | 15.2076
72 | 0.092332 | 82.6368 | 155.117 | 155.117
103 | 0.093495 | 83.6784 | 157.0723 | 157.0723

## EV Load
Bus | 0 | 1 | 2 | 3 | 4 | 5 | 6 | 7 | 8 | 9 | 10 | 11 | 12 | 13 | 14 | 15 | 16 | 17 | 18 | 19 | 20 | 21 | 22 | 23
1 | 0.85315 | 0.82216 | 0.72691 | 0.66845 | 0.64436 | 0.62719 | 0.64005 | 0.13118 | 0.12657 | 0.17027 | 0.14233 | 0.12796 | 0.14473 | 0.16833 | 0.16951 | 0.16899 | 0.19323 | 0.18212 | 0.16182 | 0.1971 | 0.20395 | 0.19562 | 0.81027 | 0.85548
2 | 3.6525 | 3.5199 | 3.1121 | 2.8618 | 2.7587 | 2.6852 | 2.7402 | 0.56163 | 0.54188 | 0.72895 | 0.60934 | 0.54785 | 0.6196 | 0.72065 | 0.72574 | 0.72348 | 0.82725 | 0.77969 | 0.69279 | 0.84384 | 0.87316 | 0.8375 | 3.469 | 3.6625
3 | 5.1989 | 5.01 | 4.4296 | 4.0734 | 3.9266 | 3.8219 | 3.9003 | 0.7994 | 0.77129 | 1.0376 | 0.86731 | 0.77979 | 0.88192 | 1.0257 | 1.033 | 1.0298 | 1.1775 | 1.1098 | 0.98609 | 1.2011 | 1.2428 | 1.1921 | 4.9376 | 5.2131
4 | 7.5717 | 7.2967 | 6.4513 | 5.9325 | 5.7187 | 5.5663 | 5.6805 | 1.1643 | 1.1233 | 1.5111 | 1.2632 | 1.1357 | 1.2844 | 1.4939 | 1.5044 | 1.4998 | 1.7149 | 1.6163 | 1.4361 | 1.7493 | 1.8101 | 1.7361 | 7.1911 | 7.5924
5 | 1.7863 | 1.7214 | 1.522 | 1.3996 | 1.3491 | 1.3132 | 1.3401 | 0.27467 | 0.26501 | 0.3565 | 0.298 | 0.26793 | 0.30302 | 0.35243 | 0.35492 | 0.35382 | 0.40457 | 0.38131 | 0.33881 | 0.41268 | 0.42702 | 0.40958 | 1.6965 | 1.7912
7 | 0 | 0 | 0 | 0 | 0 | 0 | 0 | 0 | 0 | 0 | 0 | 0 | 0 | 0 | 0 | 0 | 0 | 0 | 0 | 0 | 0 | 0 | 0 | 0
8 | 0 | 0 | 0 | 0 | 0 | 0 | 0 | 0 | 0 | 0 | 0 | 0 | 0 | 0 | 0 | 0 | 0 | 0 | 0 | 0 | 0 | 0 | 0 | 0
9 | 9.9312 | 9.5705 | 8.4616 | 7.7812 | 7.5008 | 7.3009 | 7.4506 | 1.5271 | 1.4734 | 1.982 | 1.6568 | 1.4896 | 1.6847 | 1.9594 | 1.9733 | 1.9671 | 2.2493 | 2.12 | 1.8837 | 2.2944 | 2.3741 | 2.2772 | 9.432 | 9.9583
10 | 4.6257 | 4.4577 | 3.9412 | 3.6243 | 3.4936 | 3.4005 | 3.4703 | 0.71126 | 0.68625 | 0.92317 | 0.77169 | 0.69381 | 0.78468 | 0.91264 | 0.91909 | 0.91623 | 1.0476 | 0.98741 | 0.87736 | 1.0687 | 1.1058 | 1.0606 | 4.3932 | 4.6383
11 | 0 | 0 | 0 | 0 | 0 | 0 | 0 | 0 | 0 | 0 | 0 | 0 | 0 | 0 | 0 | 0 | 0 | 0 | 0 | 0 | 0 | 0 | 0 | 0
12 | 26.6608 | 25.6925 | 22.7158 | 20.8892 | 20.1363 | 19.5996 | 20.0016 | 4.0995 | 3.9553 | 5.3208 | 4.4478 | 3.9989 | 4.5227 | 5.2602 | 5.2973 | 5.2809 | 6.0383 | 5.6911 | 5.0569 | 6.1594 | 6.3735 | 6.1132 | 25.3208 | 26.7337
13 | 0 | 0 | 0 | 0 | 0 | 0 | 0 | 0 | 0 | 0 | 0 | 0 | 0 | 0 | 0 | 0 | 0 | 0 | 0 | 0 | 0 | 0 | 0 | 0
14 | 0 | 0 | 0 | 0 | 0 | 0 | 0 | 0 | 0 | 0 | 0 | 0 | 0 | 0 | 0 | 0 | 0 | 0 | 0 | 0 | 0 | 0 | 0 | 0
15 | 0.99978 | 0.96347 | 0.85184 | 0.78334 | 0.75511 | 0.73499 | 0.75006 | 0.15373 | 0.14833 | 0.19953 | 0.16679 | 0.14996 | 0.1696 | 0.19726 | 0.19865 | 0.19803 | 0.22644 | 0.21342 | 0.18963 | 0.23098 | 0.239 | 0.22924 | 0.94953 | 1.0025
16 | 4.8923 | 4.7146 | 4.1684 | 3.8332 | 3.695 | 3.5965 | 3.6703 | 0.75225 | 0.72581 | 0.97637 | 0.81616 | 0.7338 | 0.82991 | 0.96525 | 0.97206 | 0.96904 | 1.108 | 1.0443 | 0.92793 | 1.1303 | 1.1695 | 1.1218 | 4.6464 | 4.9056
17 | 1.3197 | 1.2718 | 1.1244 | 1.034 | 0.99675 | 0.97018 | 0.99008 | 0.20292 | 0.19579 | 0.26338 | 0.22016 | 0.19795 | 0.22387 | 0.26038 | 0.26222 | 0.2614 | 0.2989 | 0.28171 | 0.25031 | 0.30489 | 0.31549 | 0.3026 | 1.2534 | 1.3233
18 | 0.093313 | 0.089924 | 0.079505 | 0.073112 | 0.070477 | 0.068599 | 0.070006 | 0.014348 | 0.013844 | 0.018623 | 0.015567 | 0.013996 | 0.015829 | 0.018411 | 0.018541 | 0.018483 | 0.021134 | 0.019919 | 0.017699 | 0.021558 | 0.022307 | 0.021396 | 0.088623 | 0.093568
19 | 0 | 0 | 0 | 0 | 0 | 0 | 0 | 0 | 0 | 0 | 0 | 0 | 0 | 0 | 0 | 0 | 0 | 0 | 0 | 0 | 0 | 0 | 0 | 0
20 | 0.81315 | 0.78362 | 0.69283 | 0.63712 | 0.61416 | 0.59779 | 0.61005 | 0.12503 | 0.12064 | 0.16229 | 0.13566 | 0.12197 | 0.13794 | 0.16044 | 0.16157 | 0.16107 | 0.18417 | 0.17358 | 0.15423 | 0.18786 | 0.19439 | 0.18645 | 0.77229 | 0.81538
21 | 1.373 | 1.3232 | 1.1699 | 1.0758 | 1.037 | 1.0094 | 1.0301 | 0.21112 | 0.2037 | 0.27402 | 0.22906 | 0.20594 | 0.23292 | 0.2709 | 0.27281 | 0.27196 | 0.31097 | 0.29309 | 0.26043 | 0.31721 | 0.32823 | 0.31483 | 1.304 | 1.3768
26 | 4.2657 | 4.1108 | 3.6345 | 3.3423 | 3.2218 | 3.1359 | 3.2003 | 0.65592 | 0.63285 | 0.85133 | 0.71164 | 0.63982 | 0.72363 | 0.84163 | 0.84757 | 0.84494 | 0.96613 | 0.91058 | 0.8091 | 0.9855 | 1.0198 | 0.97811 | 4.0513 | 4.2774
29 | 0 | 0 | 0 | 0 | 0 | 0 | 0 | 0 | 0 | 0 | 0 | 0 | 0 | 0 | 0 | 0 | 0 | 0 | 0 | 0 | 0 | 0 | 0 | 0
30 | 2.2928 | 2.2096 | 1.9536 | 1.7965 | 1.7317 | 1.6856 | 1.7201 | 0.35256 | 0.34016 | 0.45759 | 0.38251 | 0.34391 | 0.38895 | 0.45238 | 0.45557 | 0.45415 | 0.51929 | 0.48944 | 0.43489 | 0.52971 | 0.54812 | 0.52573 | 2.1776 | 2.2991
34 | 0 | 0 | 0 | 0 | 0 | 0 | 0 | 0 | 0 | 0 | 0 | 0 | 0 | 0 | 0 | 0 | 0 | 0 | 0 | 0 | 0 | 0 | 0 | 0
35 | 2.1595 | 2.0811 | 1.84 | 1.692 | 1.631 | 1.5876 | 1.6201 | 0.33206 | 0.32038 | 0.43099 | 0.36027 | 0.32391 | 0.36634 | 0.42608 | 0.42908 | 0.42775 | 0.4891 | 0.46098 | 0.40961 | 0.49891 | 0.51625 | 0.49517 | 2.051 | 2.1654
36 | 0.066652 | 0.064231 | 0.05679 | 0.052223 | 0.050341 | 0.048999 | 0.050004 | 0.010249 | 0.0098884 | 0.013302 | 0.011119 | 0.0099973 | 0.011307 | 0.01315 | 0.013243 | 0.013202 | 0.015096 | 0.014228 | 0.012642 | 0.015399 | 0.015934 | 0.015283 | 0.063302 | 0.066834
42 | 3.3993 | 3.2758 | 2.8963 | 2.6634 | 2.5674 | 2.499 | 2.5502 | 0.52268 | 0.50431 | 0.67841 | 0.56709 | 0.50986 | 0.57664 | 0.67067 | 0.67541 | 0.67331 | 0.76988 | 0.72562 | 0.64475 | 0.78532 | 0.81262 | 0.77943 | 3.2284 | 3.4086
55 | 1.0398 | 1.002 | 0.88592 | 0.81468 | 0.78531 | 0.76439 | 0.78006 | 0.15988 | 0.15426 | 0.20751 | 0.17346 | 0.15596 | 0.17638 | 0.20515 | 0.2066 | 0.20595 | 0.23549 | 0.22195 | 0.19722 | 0.24022 | 0.24857 | 0.23841 | 0.98751 | 1.0426
68 | 0.93313 | 0.89924 | 0.79505 | 0.73112 | 0.70477 | 0.68599 | 0.70006 | 0.14348 | 0.13844 | 0.18623 | 0.15567 | 0.13996 | 0.15829 | 0.18411 | 0.18541 | 0.18483 | 0.21134 | 0.19919 | 0.17699 | 0.21558 | 0.22307 | 0.21396 | 0.88623 | 0.93568
72 | 9.5179 | 9.1722 | 8.1095 | 7.4574 | 7.1887 | 6.9971 | 7.1406 | 1.4635 | 1.4121 | 1.8995 | 1.5879 | 1.4276 | 1.6146 | 1.8779 | 1.8912 | 1.8853 | 2.1557 | 2.0317 | 1.8053 | 2.1989 | 2.2753 | 2.1824 | 9.0395 | 9.5439
103 | 9.6379 | 9.2878 | 8.2118 | 7.5514 | 7.2793 | 7.0853 | 7.2306 | 1.482 | 1.4299 | 1.9235 | 1.6079 | 1.4456 | 1.6349 | 1.9016 | 1.915 | 1.909 | 2.1828 | 2.0573 | 1.8281 | 2.2266 | 2.304 | 2.2099 | 9.1535 | 9.6642

## EV DownFlex
Bus | 0 | 1 | 2 | 3 | 4 | 5 | 6 | 7 | 8 | 9 | 10 | 11 | 12 | 13 | 14 | 15 | 16 | 17 | 18 | 19 | 20 | 21 | 22 | 23
1 | 2.6048 | 2.7613 | 2.878 | 3.0336 | 3.2114 | 3.309 | 3.2548 | 3.1083 | 2.7936 | 4.3036 | 4.1871 | 4.0249 | 3.721 | 3.5603 | 3.4181 | 3.2288 | 3.1294 | 2.9813 | 1.8317 | 1.9114 | 2.0134 | 2.1337 | 2.2762 | 2.483
2 | 11.1519 | 11.8218 | 12.3215 | 12.9878 | 13.749 | 14.1667 | 13.9345 | 13.3074 | 11.9599 | 18.4246 | 17.9262 | 17.2318 | 15.9303 | 15.2427 | 14.6339 | 13.8232 | 13.3979 | 12.7639 | 7.8419 | 8.1832 | 8.62 | 9.135 | 9.7449 | 10.6302
3 | 15.8731 | 16.8267 | 17.5379 | 18.4862 | 19.5697 | 20.1642 | 19.8338 | 18.9412 | 17.0232 | 26.2248 | 25.5154 | 24.527 | 22.6746 | 21.6958 | 20.8292 | 19.6754 | 19.0701 | 18.1676 | 11.1618 | 11.6477 | 12.2693 | 13.0024 | 13.8704 | 15.1306
4 | 23.1178 | 24.5065 | 25.5423 | 26.9235 | 28.5015 | 29.3674 | 28.8861 | 27.5861 | 24.7928 | 38.194 | 37.1609 | 35.7213 | 33.0235 | 31.598 | 30.3359 | 28.6555 | 27.7738 | 26.4595 | 16.2561 | 16.9638 | 17.8692 | 18.9368 | 20.201 | 22.0363
5 | 5.4538 | 5.7815 | 6.0258 | 6.3517 | 6.7239 | 6.9282 | 6.8147 | 6.508 | 5.849 | 9.0106 | 8.7668 | 8.4272 | 7.7907 | 7.4545 | 7.1567 | 6.7603 | 6.5523 | 6.2422 | 3.8351 | 4.002 | 4.2156 | 4.4675 | 4.7657 | 5.1987
7 | 0 | 0 | 0 | 0 | 0 | 0 | 0 | 0 | 0 | 0 | 0 | 0 | 0 | 0 | 0 | 0 | 0 | 0 | 0 | 0 | 0 | 0 | 0 | 0
8 | 0 | 0 | 0 | 0 | 0 | 0 | 0 | 0 | 0 | 0 | 0 | 0 | 0 | 0 | 0 | 0 | 0 | 0 | 0 | 0 | 0 | 0 | 0 | 0
9 | 30.3217 | 32.1433 | 33.5018 | 35.3134 | 37.3831 | 38.5189 | 37.8876 | 36.1825 | 32.5188 | 50.0961 | 48.7409 | 46.8528 | 43.3142 | 41.4446 | 39.7892 | 37.5851 | 36.4287 | 34.7047 | 21.3218 | 22.25 | 23.4376 | 24.8378 | 26.4961 | 28.9033
10 | 14.123 | 14.9714 | 15.6042 | 16.448 | 17.412 | 17.941 | 17.647 | 16.8528 | 15.1463 | 23.3333 | 22.7021 | 21.8227 | 20.1745 | 19.3037 | 18.5327 | 17.5061 | 16.9675 | 16.1645 | 9.9311 | 10.3634 | 10.9166 | 11.5688 | 12.3411 | 13.4623
11 | 0 | 0 | 0 | 0 | 0 | 0 | 0 | 0 | 0 | 0 | 0 | 0 | 0 | 0 | 0 | 0 | 0 | 0 | 0 | 0 | 0 | 0 | 0 | 0
12 | 81.4006 | 86.2906 | 89.9378 | 94.8012 | 100.3573 | 103.4063 | 101.7116 | 97.1342 | 87.2987 | 134.486 | 130.8481 | 125.7793 | 116.2798 | 111.2606 | 106.8166 | 100.8996 | 97.7952 | 93.1671 | 57.2398 | 59.7316 | 62.9197 | 66.6787 | 71.1304 | 77.5927
13 | 0 | 0 | 0 | 0 | 0 | 0 | 0 | 0 | 0 | 0 | 0 | 0 | 0 | 0 | 0 | 0 | 0 | 0 | 0 | 0 | 0 | 0 | 0 | 0
14 | 0 | 0 | 0 | 0 | 0 | 0 | 0 | 0 | 0 | 0 | 0 | 0 | 0 | 0 | 0 | 0 | 0 | 0 | 0 | 0 | 0 | 0 | 0 | 0
15 | 3.0525 | 3.2359 | 3.3727 | 3.555 | 3.7634 | 3.8777 | 3.8142 | 3.6425 | 3.2737 | 5.0432 | 4.9068 | 4.7167 | 4.3605 | 4.1723 | 4.0056 | 3.7837 | 3.6673 | 3.4938 | 2.1465 | 2.2399 | 2.3595 | 2.5005 | 2.6674 | 2.9097
16 | 14.937 | 15.8343 | 16.5036 | 17.396 | 18.4156 | 18.9751 | 18.6641 | 17.8241 | 16.0193 | 24.6782 | 24.0106 | 23.0805 | 21.3373 | 20.4163 | 19.6008 | 18.5151 | 17.9454 | 17.0962 | 10.5035 | 10.9607 | 11.5458 | 12.2355 | 13.0524 | 14.2383
17 | 4.0293 | 4.2714 | 4.4519 | 4.6927 | 4.9677 | 5.1186 | 5.0347 | 4.8081 | 4.3213 | 6.6571 | 6.477 | 6.2261 | 5.7558 | 5.5074 | 5.2874 | 4.9945 | 4.8409 | 4.6118 | 2.8334 | 2.9567 | 3.1145 | 3.3006 | 3.521 | 3.8408
18 | 0.2849 | 0.30202 | 0.31478 | 0.3318 | 0.35125 | 0.36192 | 0.35599 | 0.33997 | 0.30555 | 0.4707 | 0.45797 | 0.44023 | 0.40698 | 0.38941 | 0.37386 | 0.35315 | 0.34228 | 0.32608 | 0.20034 | 0.20906 | 0.22022 | 0.23338 | 0.24896 | 0.27157
19 | 0 | 0 | 0 | 0 | 0 | 0 | 0 | 0 | 0 | 0 | 0 | 0 | 0 | 0 | 0 | 0 | 0 | 0 | 0 | 0 | 0 | 0 | 0 | 0
20 | 2.4827 | 2.6319 | 2.7431 | 2.8914 | 3.0609 | 3.1539 | 3.1022 | 2.9626 | 2.6626 | 4.1018 | 3.9909 | 3.8363 | 3.5465 | 3.3934 | 3.2579 | 3.0774 | 2.9828 | 2.8416 | 1.7458 | 1.8218 | 1.9191 | 2.0337 | 2.1695 | 2.3666
21 | 4.1921 | 4.444 | 4.6318 | 4.8823 | 5.1684 | 5.3254 | 5.2381 | 5.0024 | 4.4959 | 6.926 | 6.7387 | 6.4776 | 5.9884 | 5.7299 | 5.5011 | 5.1963 | 5.0365 | 4.7981 | 2.9479 | 3.0762 | 3.2404 | 3.434 | 3.6632 | 3.996
26 | 13.0241 | 13.8065 | 14.3901 | 15.1682 | 16.0572 | 16.545 | 16.2739 | 15.5415 | 13.9678 | 21.5178 | 20.9357 | 20.1247 | 18.6048 | 17.8017 | 17.0907 | 16.1439 | 15.6472 | 14.9067 | 9.1584 | 9.5571 | 10.0672 | 10.6686 | 11.3809 | 12.4148
29 | 0 | 0 | 0 | 0 | 0 | 0 | 0 | 0 | 0 | 0 | 0 | 0 | 0 | 0 | 0 | 0 | 0 | 0 | 0 | 0 | 0 | 0 | 0 | 0
30 | 7.0005 | 7.421 | 7.7347 | 8.1529 | 8.6307 | 8.8929 | 8.7472 | 8.3535 | 7.5077 | 11.5658 | 11.2529 | 10.817 | 10.0001 | 9.5684 | 9.1862 | 8.6774 | 8.4104 | 8.0124 | 4.9226 | 5.1369 | 5.4111 | 5.7344 | 6.1172 | 6.673
34 | 0 | 0 | 0 | 0 | 0 | 0 | 0 | 0 | 0 | 0 | 0 | 0 | 0 | 0 | 0 | 0 | 0 | 0 | 0 | 0 | 0 | 0 | 0 | 0
35 | 6.5935 | 6.9895 | 7.285 | 7.6789 | 8.1289 | 8.3759 | 8.2386 | 7.8679 | 7.0712 | 10.8934 | 10.5987 | 10.1881 | 9.4187 | 9.0121 | 8.6521 | 8.1729 | 7.9214 | 7.5465 | 4.6364 | 4.8383 | 5.0965 | 5.401 | 5.7616 | 6.285
36 | 0.2035 | 0.21573 | 0.22484 | 0.237 | 0.25089 | 0.25852 | 0.25428 | 0.24284 | 0.21825 | 0.33622 | 0.32712 | 0.31445 | 0.2907 | 0.27815 | 0.26704 | 0.25225 | 0.24449 | 0.23292 | 0.1431 | 0.14933 | 0.1573 | 0.1667 | 0.17783 | 0.19398
42 | 10.3786 | 11.0021 | 11.4671 | 12.0871 | 12.7956 | 13.1843 | 12.9682 | 12.3846 | 11.1306 | 17.147 | 16.6831 | 16.0369 | 14.8257 | 14.1857 | 13.6191 | 12.8647 | 12.4689 | 11.8788 | 7.2981 | 7.6158 | 8.0223 | 8.5015 | 9.0691 | 9.8931
55 | 3.1746 | 3.3653 | 3.5076 | 3.6972 | 3.9139 | 4.0328 | 3.9668 | 3.7882 | 3.4046 | 5.245 | 5.1031 | 4.9054 | 4.5349 | 4.3392 | 4.1658 | 3.9351 | 3.814 | 3.6335 | 2.2324 | 2.3295 | 2.4539 | 2.6005 | 2.7741 | 3.0261
68 | 2.849 | 3.0202 | 3.1478 | 3.318 | 3.5125 | 3.6192 | 3.5599 | 3.3997 | 3.0555 | 4.707 | 4.5797 | 4.4023 | 4.0698 | 3.8941 | 3.7386 | 3.5315 | 3.4228 | 3.2608 | 2.0034 | 2.0906 | 2.2022 | 2.3338 | 2.4896 | 2.7157
72 | 29.06 | 30.8057 | 32.1078 | 33.844 | 35.8276 | 36.9161 | 36.3111 | 34.6769 | 31.1656 | 48.0115 | 46.7128 | 44.9032 | 41.5119 | 39.72 | 38.1335 | 36.0212 | 34.9129 | 33.2607 | 20.4346 | 21.3242 | 22.4623 | 23.8043 | 25.3936 | 27.7006
103 | 29.4263 | 31.1941 | 32.5125 | 34.2706 | 36.2792 | 37.3814 | 36.7688 | 35.114 | 31.5585 | 48.6167 | 47.3016 | 45.4692 | 42.0351 | 40.2207 | 38.6142 | 36.4752 | 35.353 | 33.6799 | 20.6922 | 21.593 | 22.7455 | 24.1044 | 25.7136 | 28.0498

## EV UpFlex
Bus | 0 | 1 | 2 | 3 | 4 | 5 | 6 | 7 | 8 | 9 | 10 | 11 | 12 | 13 | 14 | 15 | 16 | 17 | 18 | 19 | 20 | 21 | 22 | 23
1 | 0.83133 | 1.0405 | 1.3342 | 1.5939 | 1.8105 | 1.9362 | 1.8577 | 2.7314 | 2.4429 | 2.9022 | 2.9159 | 2.8612 | 2.6267 | 2.4984 | 2.4049 | 2.2763 | 2.1785 | 2.1061 | 1.4873 | 1.4995 | 1.5932 | 1.7345 | 0.6014 | 0.71191
2 | 3.5591 | 4.4546 | 5.7119 | 6.8241 | 7.7513 | 8.2893 | 7.9533 | 11.6937 | 10.4587 | 12.4252 | 12.4835 | 12.2493 | 11.2454 | 10.6964 | 10.296 | 9.7452 | 9.3269 | 9.0167 | 6.3674 | 6.4199 | 6.8209 | 7.4258 | 2.5747 | 3.0479
3 | 5.0659 | 6.3406 | 8.13 | 9.7131 | 11.0328 | 11.7987 | 11.3204 | 16.6443 | 14.8865 | 17.6856 | 17.7685 | 17.4352 | 16.0063 | 15.2248 | 14.6549 | 13.871 | 13.2755 | 12.8339 | 9.0631 | 9.1378 | 9.7086 | 10.5696 | 3.6648 | 4.3382
4 | 7.3781 | 9.2345 | 11.8407 | 14.1462 | 16.0683 | 17.1837 | 16.4871 | 24.241 | 21.6809 | 25.7574 | 25.8782 | 25.3927 | 23.3117 | 22.1736 | 21.3436 | 20.2018 | 19.3345 | 18.6915 | 13.1996 | 13.3084 | 14.1398 | 15.3937 | 5.3374 | 6.3182
5 | 1.7406 | 2.1786 | 2.7934 | 3.3373 | 3.7908 | 4.0539 | 3.8896 | 5.7188 | 5.1149 | 6.0766 | 6.1051 | 5.9905 | 5.4996 | 5.2311 | 5.0353 | 4.7659 | 4.5613 | 4.4096 | 3.114 | 3.1396 | 3.3358 | 3.6316 | 1.2592 | 1.4906
7 | 0 | 0 | 0 | 0 | 0 | 0 | 0 | 0 | 0 | 0 | 0 | 0 | 0 | 0 | 0 | 0 | 0 | 0 | 0 | 0 | 0 | 0 | 0 | 0
8 | 0 | 0 | 0 | 0 | 0 | 0 | 0 | 0 | 0 | 0 | 0 | 0 | 0 | 0 | 0 | 0 | 0 | 0 | 0 | 0 | 0 | 0 | 0 | 0
9 | 9.6772 | 12.1121 | 15.5305 | 18.5545 | 21.0756 | 22.5385 | 21.6248 | 31.795 | 28.4371 | 33.784 | 33.9424 | 33.3056 | 30.5761 | 29.0833 | 27.9947 | 26.4971 | 25.3596 | 24.5161 | 17.3128 | 17.4555 | 18.546 | 20.1906 | 7.0007 | 8.2871
10 | 4.5074 | 5.6415 | 7.2337 | 8.6421 | 9.8164 | 10.4978 | 10.0722 | 14.8092 | 13.2452 | 15.7356 | 15.8094 | 15.5128 | 14.2415 | 13.5462 | 13.0391 | 12.3416 | 11.8118 | 11.4189 | 8.0638 | 8.1303 | 8.6382 | 9.4042 | 3.2607 | 3.8599
11 | 0 | 0 | 0 | 0 | 0 | 0 | 0 | 0 | 0 | 0 | 0 | 0 | 0 | 0 | 0 | 0 | 0 | 0 | 0 | 0 | 0 | 0 | 0 | 0
12 | 25.9791 | 32.5157 | 41.6925 | 49.8107 | 56.5787 | 60.506 | 58.0531 | 85.3556 | 76.3411 | 90.6952 | 91.1206 | 89.4111 | 82.0836 | 78.076 | 75.1535 | 71.1331 | 68.0794 | 65.8151 | 46.4773 | 46.8604 | 49.7879 | 54.203 | 18.7937 | 22.2471
13 | 0 | 0 | 0 | 0 | 0 | 0 | 0 | 0 | 0 | 0 | 0 | 0 | 0 | 0 | 0 | 0 | 0 | 0 | 0 | 0 | 0 | 0 | 0 | 0
14 | 0 | 0 | 0 | 0 | 0 | 0 | 0 | 0 | 0 | 0 | 0 | 0 | 0 | 0 | 0 | 0 | 0 | 0 | 0 | 0 | 0 | 0 | 0 | 0
15 | 0.97422 | 1.2193 | 1.5635 | 1.8679 | 2.1217 | 2.269 | 2.177 | 3.2008 | 2.8628 | 3.4011 | 3.417 | 3.3529 | 3.0781 | 2.9278 | 2.8183 | 2.6675 | 2.553 | 2.4681 | 1.7429 | 1.7573 | 1.867 | 2.0326 | 0.70476 | 0.83427
16 | 4.7672 | 5.9666 | 7.6506 | 9.1403 | 10.3822 | 11.1029 | 10.6527 | 15.6628 | 14.0086 | 16.6426 | 16.7206 | 16.4069 | 15.0623 | 14.3269 | 13.7907 | 13.0529 | 12.4926 | 12.0771 | 8.5286 | 8.5989 | 9.1361 | 9.9463 | 3.4486 | 4.0823
17 | 1.286 | 1.6095 | 2.0638 | 2.4656 | 2.8006 | 2.995 | 2.8736 | 4.2251 | 3.7789 | 4.4894 | 4.5105 | 4.4258 | 4.0631 | 3.8648 | 3.7201 | 3.5211 | 3.3699 | 3.2578 | 2.3006 | 2.3196 | 2.4645 | 2.683 | 0.93029 | 1.1012
18 | 0.090927 | 0.1138 | 0.14592 | 0.17434 | 0.19803 | 0.21177 | 0.20319 | 0.29874 | 0.26719 | 0.31743 | 0.31892 | 0.31294 | 0.28729 | 0.27327 | 0.26304 | 0.24897 | 0.23828 | 0.23035 | 0.16267 | 0.16401 | 0.17426 | 0.18971 | 0.065778 | 0.077865
19 | 0 | 0 | 0 | 0 | 0 | 0 | 0 | 0 | 0 | 0 | 0 | 0 | 0 | 0 | 0 | 0 | 0 | 0 | 0 | 0 | 0 | 0 | 0 | 0
20 | 0.79236 | 0.99173 | 1.2716 | 1.5192 | 1.7256 | 1.8454 | 1.7706 | 2.6033 | 2.3284 | 2.7662 | 2.7792 | 2.727 | 2.5035 | 2.3813 | 2.2922 | 2.1696 | 2.0764 | 2.0074 | 1.4176 | 1.4292 | 1.5185 | 1.6532 | 0.57321 | 0.67854
21 | 1.3379 | 1.6746 | 2.1472 | 2.5652 | 2.9138 | 3.1161 | 2.9897 | 4.3958 | 3.9316 | 4.6708 | 4.6927 | 4.6047 | 4.2273 | 4.0209 | 3.8704 | 3.6634 | 3.5061 | 3.3895 | 2.3936 | 2.4133 | 2.5641 | 2.7915 | 0.96788 | 1.1457
26 | 4.1567 | 5.2025 | 6.6708 | 7.9697 | 9.0526 | 9.681 | 9.2885 | 13.6569 | 12.2146 | 14.5112 | 14.5793 | 14.3058 | 13.1334 | 12.4922 | 12.0246 | 11.3813 | 10.8927 | 10.5304 | 7.4364 | 7.4977 | 7.9661 | 8.6725 | 3.007 | 3.5595
29 | 0 | 0 | 0 | 0 | 0 | 0 | 0 | 0 | 0 | 0 | 0 | 0 | 0 | 0 | 0 | 0 | 0 | 0 | 0 | 0 | 0 | 0 | 0 | 0
30 | 2.2342 | 2.7963 | 3.5856 | 4.2837 | 4.8658 | 5.2035 | 4.9926 | 7.3406 | 6.5653 | 7.7998 | 7.8364 | 7.6894 | 7.0592 | 6.7145 | 6.4632 | 6.1174 | 5.8548 | 5.6601 | 3.9971 | 4.03 | 4.2818 | 4.6615 | 1.6163 | 1.9133
34 | 0 | 0 | 0 | 0 | 0 | 0 | 0 | 0 | 0 | 0 | 0 | 0 | 0 | 0 | 0 | 0 | 0 | 0 | 0 | 0 | 0 | 0 | 0 | 0
35 | 2.1043 | 2.6338 | 3.3771 | 4.0347 | 4.5829 | 4.901 | 4.7023 | 6.9138 | 6.1836 | 7.3463 | 7.3808 | 7.2423 | 6.6488 | 6.3242 | 6.0874 | 5.7618 | 5.5144 | 5.331 | 3.7647 | 3.7957 | 4.0328 | 4.3904 | 1.5223 | 1.802
36 | 0.064948 | 0.081289 | 0.10423 | 0.12453 | 0.14145 | 0.15127 | 0.14513 | 0.21339 | 0.19085 | 0.22674 | 0.2278 | 0.22353 | 0.20521 | 0.19519 | 0.18788 | 0.17783 | 0.1702 | 0.16454 | 0.11619 | 0.11715 | 0.12447 | 0.13551 | 0.046984 | 0.055618
42 | 3.3123 | 4.1457 | 5.3158 | 6.3509 | 7.2138 | 7.7145 | 7.4018 | 10.8828 | 9.7335 | 11.5636 | 11.6179 | 11.3999 | 10.4657 | 9.9547 | 9.5821 | 9.0695 | 8.6801 | 8.3914 | 5.9259 | 5.9747 | 6.348 | 6.9109 | 2.3962 | 2.8365
55 | 1.0132 | 1.2681 | 1.626 | 1.9426 | 2.2066 | 2.3597 | 2.2641 | 3.3289 | 2.9773 | 3.5371 | 3.5537 | 3.487 | 3.2013 | 3.045 | 2.931 | 2.7742 | 2.6551 | 2.5668 | 1.8126 | 1.8276 | 1.9417 | 2.1139 | 0.73296 | 0.86764
68 | 0.90927 | 1.138 | 1.4592 | 1.7434 | 1.9803 | 2.1177 | 2.0319 | 2.9874 | 2.6719 | 3.1743 | 3.1892 | 3.1294 | 2.8729 | 2.7327 | 2.6304 | 2.4897 | 2.3828 | 2.3035 | 1.6267 | 1.6401 | 1.7426 | 1.8971 | 0.65778 | 0.77865
72 | 9.2745 | 11.6081 | 14.8842 | 17.7824 | 20.1986 | 21.6007 | 20.725 | 30.472 | 27.2538 | 32.3782 | 32.5301 | 31.9198 | 29.3038 | 27.8731 | 26.8298 | 25.3945 | 24.3043 | 23.496 | 16.5924 | 16.7292 | 17.7743 | 19.3505 | 6.7094 | 7.9422
103 | 9.3914 | 11.7544 | 15.0719 | 18.0066 | 20.4532 | 21.8729 | 20.9862 | 30.8561 | 27.5973 | 32.7863 | 32.9401 | 32.3221 | 29.6732 | 28.2245 | 27.168 | 25.7146 | 24.6107 | 23.7922 | 16.8016 | 16.9401 | 17.9983 | 19.5944 | 6.7939 | 8.0423

## ESS Characterization
Bus | S, [MW] | E, [MWh] | Einit, [MWh] | EffCh | EffDch | MaxPF | MinPF
1 | 13.904 | 13.904 | 6.952 | 0.9 | 0.9 | 0.8 | -0.8 | ;
2 | 59.5267 | 59.5267 | 29.7634 | 0.9 | 0.9 | 0.8 | -0.8 | ;
3 | 84.7278 | 84.7278 | 42.3639 | 0.9 | 0.9 | 0.8 | -0.8 | ;
4 | 123.3984 | 123.3984 | 61.6992 | 0.9 | 0.9 | 0.8 | -0.8 | ;
5 | 29.1116 | 29.1116 | 14.5558 | 0.9 | 0.9 | 0.8 | -0.8 | ;
8 | 0 | 0 | 0 | 0.9 | 0.9 | 0.8 | -0.8 | ;
9 | 161.8518 | 161.8518 | 80.9259 | 0.9 | 0.9 | 0.8 | -0.8 | ;
10 | 75.386 | 75.386 | 37.693 | 0.9 | 0.9 | 0.8 | -0.8 | ;
12 | 434.5015 | 434.5015 | 217.2507 | 0.9 | 0.9 | 0.8 | -0.8 | ;
15 | 16.2938 | 16.2938 | 8.1469 | 0.9 | 0.9 | 0.8 | -0.8 | ;
16 | 79.731 | 79.731 | 39.8655 | 0.9 | 0.9 | 0.8 | -0.8 | ;
17 | 21.5078 | 21.5078 | 10.7539 | 0.9 | 0.9 | 0.8 | -0.8 | ;
18 | 1.5208 | 1.5208 | 0.76038 | 0.9 | 0.9 | 0.8 | -0.8 | ;
20 | 13.2523 | 13.2523 | 6.6261 | 0.9 | 0.9 | 0.8 | -0.8 | ;
21 | 22.3768 | 22.3768 | 11.1884 | 0.9 | 0.9 | 0.8 | -0.8 | ;
26 | 69.5202 | 69.5202 | 34.7601 | 0.9 | 0.9 | 0.8 | -0.8 | ;
30 | 37.3671 | 37.3671 | 18.6836 | 0.9 | 0.9 | 0.8 | -0.8 | ;
35 | 35.1946 | 35.1946 | 17.5973 | 0.9 | 0.9 | 0.8 | -0.8 | ;
36 | 1.0863 | 1.0863 | 0.54313 | 0.9 | 0.9 | 0.8 | -0.8 | ;
42 | 55.3989 | 55.3989 | 27.6995 | 0.9 | 0.9 | 0.8 | -0.8 | ;
55 | 16.9456 | 16.9456 | 8.4728 | 0.9 | 0.9 | 0.8 | -0.8 | ;
68 | 15.2076 | 15.2076 | 7.6038 | 0.9 | 0.9 | 0.8 | -0.8 | ;
72 | 155.117 | 155.117 | 77.5585 | 0.9 | 0.9 | 0.8 | -0.8 | ;
103 | 157.0723 | 157.0723 | 78.5361 | 0.9 | 0.9 | 0.8 | -0.8 | ;

## PV Characterization
bus | Pg | Qg | Qmax | Qmin | Vg | mBase | status | Pmax | Pmin | Pc1 | Pc2 | Qc1min | Qc1max | Qc2min | Qc2max | ramp_agc | ramp_10 | ramp_30 | ramp_q | apf
1 | 0 | 0 | 7.4072 | -7.4072 | 1 | 100 | 1 | 7.4072 | 0 | 0 | 0 | 0 | 0 | 0 | 0 | 0 | 0 | 0 | 0 | 0 | ;
2 | 0 | 0 | 31.7121 | -31.7121 | 1 | 100 | 1 | 31.7121 | 0 | 0 | 0 | 0 | 0 | 0 | 0 | 0 | 0 | 0 | 0 | 0 | ;
3 | 0 | 0 | 45.1377 | -45.1377 | 1 | 100 | 1 | 45.1377 | 0 | 0 | 0 | 0 | 0 | 0 | 0 | 0 | 0 | 0 | 0 | 0 | ;
4 | 0 | 0 | 65.739 | -65.739 | 1 | 100 | 1 | 65.739 | 0 | 0 | 0 | 0 | 0 | 0 | 0 | 0 | 0 | 0 | 0 | 0 | ;
5 | 0 | 0 | 15.5089 | -15.5089 | 1 | 100 | 1 | 15.5089 | 0 | 0 | 0 | 0 | 0 | 0 | 0 | 0 | 0 | 0 | 0 | 0 | ;
8 | 0 | 0 | 0 | 0 | 1 | 100 | 1 | 0 | 0 | 0 | 0 | 0 | 0 | 0 | 0 | 0 | 0 | 0 | 0 | 0 | ;
9 | 0 | 0 | 86.2246 | -86.2246 | 1 | 100 | 1 | 86.2246 | 0 | 0 | 0 | 0 | 0 | 0 | 0 | 0 | 0 | 0 | 0 | 0 | ;
10 | 0 | 0 | 40.161 | -40.161 | 1 | 100 | 1 | 40.161 | 0 | 0 | 0 | 0 | 0 | 0 | 0 | 0 | 0 | 0 | 0 | 0 | ;
12 | 0 | 0 | 231.4755 | -231.4755 | 1 | 100 | 1 | 231.4755 | 0 | 0 | 0 | 0 | 0 | 0 | 0 | 0 | 0 | 0 | 0 | 0 | ;
15 | 0 | 0 | 8.6803 | -8.6803 | 1 | 100 | 1 | 8.6803 | 0 | 0 | 0 | 0 | 0 | 0 | 0 | 0 | 0 | 0 | 0 | 0 | ;
16 | 0 | 0 | 42.4758 | -42.4758 | 1 | 100 | 1 | 42.4758 | 0 | 0 | 0 | 0 | 0 | 0 | 0 | 0 | 0 | 0 | 0 | 0 | ;
17 | 0 | 0 | 11.458 | -11.458 | 1 | 100 | 1 | 11.458 | 0 | 0 | 0 | 0 | 0 | 0 | 0 | 0 | 0 | 0 | 0 | 0 | ;
18 | 0 | 0 | 0.81016 | -0.81016 | 1 | 100 | 1 | 0.81016 | 0 | 0 | 0 | 0 | 0 | 0 | 0 | 0 | 0 | 0 | 0 | 0 | ;
20 | 0 | 0 | 7.06 | -7.06 | 1 | 100 | 1 | 7.06 | 0 | 0 | 0 | 0 | 0 | 0 | 0 | 0 | 0 | 0 | 0 | 0 | ;
21 | 0 | 0 | 11.921 | -11.921 | 1 | 100 | 1 | 11.921 | 0 | 0 | 0 | 0 | 0 | 0 | 0 | 0 | 0 | 0 | 0 | 0 | ;
26 | 0 | 0 | 37.0361 | -37.0361 | 1 | 100 | 1 | 37.0361 | 0 | 0 | 0 | 0 | 0 | 0 | 0 | 0 | 0 | 0 | 0 | 0 | ;
30 | 0 | 0 | 19.9069 | -19.9069 | 1 | 100 | 1 | 19.9069 | 0 | 0 | 0 | 0 | 0 | 0 | 0 | 0 | 0 | 0 | 0 | 0 | ;
35 | 0 | 0 | 18.7495 | -18.7495 | 1 | 100 | 1 | 18.7495 | 0 | 0 | 0 | 0 | 0 | 0 | 0 | 0 | 0 | 0 | 0 | 0 | ;
36 | 0 | 0 | 0.57869 | -0.57869 | 1 | 100 | 1 | 0.57869 | 0 | 0 | 0 | 0 | 0 | 0 | 0 | 0 | 0 | 0 | 0 | 0 | ;
42 | 0 | 0 | 29.5131 | -29.5131 | 1 | 100 | 1 | 29.5131 | 0 | 0 | 0 | 0 | 0 | 0 | 0 | 0 | 0 | 0 | 0 | 0 | ;
55 | 0 | 0 | 9.0275 | -9.0275 | 1 | 100 | 1 | 9.0275 | 0 | 0 | 0 | 0 | 0 | 0 | 0 | 0 | 0 | 0 | 0 | 0 | ;
68 | 0 | 0 | 8.1016 | -8.1016 | 1 | 100 | 1 | 8.1016 | 0 | 0 | 0 | 0 | 0 | 0 | 0 | 0 | 0 | 0 | 0 | 0 | ;
72 | 0 | 0 | 82.6368 | -82.6368 | 1 | 100 | 1 | 82.6368 | 0 | 0 | 0 | 0 | 0 | 0 | 0 | 0 | 0 | 0 | 0 | 0 | ;
103 | 0 | 0 | 83.6784 | -83.6784 | 1 | 100 | 1 | 83.6784 | 0 | 0 | 0 | 0 | 0 | 0 | 0 | 0 | 0 | 0 | 0 | 0 | ;

## Pc, Winter, S1
Bus | 0 | 1 | 2 | 3 | 4 | 5 | 6 | 7 | 8 | 9 | 10 | 11 | 12 | 13 | 14 | 15 | 16 | 17 | 18 | 19 | 20 | 21 | 22 | 23
1 | 3.0556 | 1.7677 | 2.7682 | 1.4315 | 1.3709 | 2.2029 | 2.2004 | 2.5239 | 0.97869 | 2.591 | 0.6632 | 1.7596 | 0.85867 | 1.8434 | 3.5005 | 1.1165 | 0.40681 | 3.5956 | 3.2361 | 0.81042 | 2.9302 | 2.2664 | 2.3325 | 1.4017
2 | 22.0627 | 20.6919 | 19.3831 | 19.0177 | 19.1095 | 20.6582 | 24.1864 | 26.3763 | 28.6471 | 29.1846 | 28.2971 | 28.3783 | 28.4272 | 28.0741 | 26.5204 | 25.7791 | 26.9214 | 29.7055 | 29.5138 | 29.0681 | 28.6121 | 26.8363 | 26.2131 | 24.2972
3 | 24.9083 | 23.325 | 21.0038 | 21.8999 | 21.6909 | 22.3412 | 31.461 | 31.4953 | 34.4248 | 34.7088 | 32.6735 | 35.579 | 33.7006 | 31.7483 | 30.823 | 28.8658 | 29.0313 | 30.5978 | 30.4741 | 31.1332 | 30.3667 | 27.5094 | 27.196 | 26.7521
4 | 69.1667 | 61.4919 | 57.4736 | 56.349 | 58.4898 | 62.5434 | 74.4333 | 78.0255 | 82.474 | 85.6292 | 86.1509 | 85.138 | 84.8102 | 83.2971 | 80.7038 | 79.265 | 82.2563 | 92.8006 | 94.4094 | 95.2747 | 92.5544 | 88.3324 | 86.1542 | 77.3884
5 | -3.26 | -4.6368 | -5.5856 | -5.6403 | -5.4261 | 15.6791 | 18.9175 | 21.2889 | 14.0753 | 4.8561 | 3.1798 | 3.0482 | 3.3048 | 2.066 | 1.5072 | 0.47074 | 0.48717 | 3.4853 | 3.205 | 3.5127 | 3.5301 | 3.4419 | 4.0591 | 0.12514
8 | 0 | 0 | 0 | 0 | 0 | 0 | 0 | 0 | 0 | 0 | 0 | 0 | 0 | 0 | 0 | 0 | 0 | 0 | 0 | 0 | 0 | 0 | 0 | 0
9 | 35.2191 | 36.4724 | 36.7112 | 39.6361 | 41.2478 | 28.0254 | 14.1152 | -18.3793 | -32.4876 | -22.6778 | -9.9589 | -7.3143 | -17.4291 | -5.8292 | -6.9868 | -8.9582 | -12.4895 | -19.8083 | -21.3426 | -22.6946 | -22.61 | -12.0486 | 14.503 | 32.394
10 | 32.3141 | 29.9702 | 28.2712 | 27.4583 | 27.0008 | 28.3192 | 34.5114 | 36.0331 | 42.8334 | 46.2769 | 46.1446 | 46.891 | 45.4503 | 44.6814 | 44.2343 | 42.6518 | 42.934 | 47.8199 | 41.5134 | 41.4302 | 41.5874 | 39.6022 | 37.8436 | 34.2435
12 | 197.3672 | 175.2559 | 164.6684 | 159.484 | 156.2963 | 174.2923 | 232.7074 | 260.6952 | 281.1938 | 279.519 | 293.643 | 300.4582 | 288.2324 | 284.4634 | 266.1065 | 256.8978 | 266.8327 | 311.9737 | 310.1364 | 311.0527 | 310.0041 | 292.3601 | 274.1438 | 239.175
15 | 4.7039 | 4.5852 | 4.3171 | 4.292 | 4.2452 | 4.446 | 5.4586 | 5.4991 | 5.8852 | 6.1773 | 5.7393 | 5.9054 | 5.8489 | 5.6621 | 5.385 | 5.0582 | 5.112 | 5.7367 | 5.7378 | 5.905 | 5.736 | 5.5614 | 5.6206 | 5.1357
16 | 31.3492 | 30.3674 | 29.5972 | 29.436 | 30.585 | 34.3261 | 45.1135 | 49.2335 | 50.8403 | 47.8394 | 48.1703 | 48.2199 | 45.4946 | 45.879 | 42.9944 | 42.3802 | 43.3584 | 45.653 | 44.7655 | 44.0427 | 43.0268 | 38.5274 | 37.5453 | 33.5389
17 | 8.0585 | 7.8093 | 6.8959 | 7.0944 | 7.2316 | 8.0379 | 9.1159 | 9.9582 | 9.9521 | 10.3584 | 9.089 | 9.4687 | 8.9373 | 8.585 | 8.8349 | 9.1844 | 10.2485 | 10.8188 | 10.2574 | 10.985 | 11.0045 | 9.6037 | 9.1738 | 9.1151
18 | 0.69222 | 0.68883 | 0.67841 | 0.67202 | 0.72105 | 0.65281 | 1.0268 | 1.0218 | 1.0213 | 1.2075 | 1.5042 | 1.3649 | 1.5269 | 1.5347 | 1.4375 | 1.4126 | 1.5164 | 1.5694 | 1.5672 | 1.5711 | 1.5718 | 1.0602 | 0.90521 | 0.75994
20 | 4.6228 | 4.5933 | 4.5025 | 4.3919 | 4.808 | 4.5227 | 4.5954 | 3.4407 | 2.9589 | 2.6438 | 3.1221 | 3.5035 | 3.8488 | 4.2006 | 4.092 | 3.5975 | 3.6755 | 3.9393 | 3.9749 | 3.8987 | 3.9711 | 4.4901 | 4.8564 | 4.5153
21 | 7.3781 | 6.8782 | 6.3956 | 6.2631 | 6.2298 | 6.8278 | 9.8946 | 11.0625 | 11.7741 | 11.8938 | 11.3384 | 11.8092 | 11.8966 | 11.7589 | 10.504 | 9.8445 | 10.4324 | 12.0994 | 11.5124 | 11.4156 | 11.1522 | 10.4033 | 9.6581 | 8.6222
26 | 25.5927 | 23.0931 | 21.7163 | 21.2011 | 21.0806 | 22.0411 | 26.7755 | 27.6163 | 30.747 | 31.6773 | 31.4347 | 31.3629 | 30.8635 | 30.4154 | 29.598 | 29.0478 | 28.5383 | 30.4296 | 31.8323 | 32.0001 | 32.0258 | 30.5041 | 31.1955 | 28.5169
30 | 12.3638 | 11.6363 | 11.4182 | 11.2841 | 11.4012 | 11.9964 | 15.0604 | 15.4351 | 15.9833 | 15.5731 | 15.5179 | 16.2407 | 16.064 | 16.1159 | 15.4672 | 15.1972 | 15.2555 | 15.5833 | 15.2548 | 14.8669 | 14.9581 | 14.07 | 13.6771 | 13.1822
35 | 18.4076 | 17.346 | 16.2538 | 15.9588 | 16.1989 | 18.8538 | 26.0224 | 29.213 | 29.9895 | 30.5061 | 27.568 | 29.2539 | 28.4282 | 27.1637 | 25.0464 | 24.701 | 25.9926 | 28.1658 | 27.1743 | 27.1035 | 26.7078 | 24.8845 | 22.9238 | 20.6639
36 | 0.069652 | 1.9245 | -0.30226 | 0.0072162 | 0.18536 | -0.043015 | 0.079008 | -0.20678 | -0.34717 | -0.0097014 | -0.072893 | 0.32905 | -0.35675 | -0.71196 | -0.10777 | -0.15482 | 0.35915 | 0.017228 | -0.17539 | 0.38245 | -0.10108 | 0.1073 | -0.0067084 | -0.084188
42 | 17.5723 | 16.2714 | 15.2596 | 14.9613 | 15.3123 | 16.2686 | 20.4298 | 21.0842 | 22.036 | 22.5263 | 21.9789 | 22.4995 | 22.2719 | 21.1667 | 20.4956 | 19.2616 | 19.598 | 22.8133 | 22.9287 | 23.2546 | 22.6169 | 21.668 | 21.9366 | 19.4676
55 | 3.5028 | 3.465 | 3.3489 | 3.2777 | 3.2483 | 3.2274 | 4.6872 | 5.5112 | 5.7507 | 6.0491 | 6.015 | 5.9975 | 6.0179 | 6.0467 | 5.6884 | 5.5679 | 5.5974 | 5.9516 | 6.0494 | 6.0924 | 6.1008 | 5.9707 | 5.5208 | 4.9764
68 | 6.5862 | 6.3094 | 5.9875 | 6.4595 | 6.2322 | 6.2134 | 6.8974 | 6.6758 | 6.4698 | 7.0535 | 7.1234 | 6.957 | 6.8581 | 6.8169 | 6.7847 | 6.1561 | 6.5594 | 6.7315 | 6.0812 | 6.7479 | 6.3367 | 5.9089 | 6.5811 | 6.6306
72 | 27.5071 | 17.9839 | 16.0534 | 15.874 | 17.4086 | 17.9318 | 24.2096 | 30.101 | 34.0978 | 39.1431 | 32.3449 | 26.2547 | 27.8502 | 29.8295 | 29.0116 | 28.5411 | 28.5176 | 36.1293 | 33.7429 | 35.8155 | 34.0121 | 31.816 | 32.3327 | 31.4125
103 | 11.6588 | 7.0549 | 7.3651 | 3.8459 | 4.5994 | 7.6607 | 12.9362 | 22.5879 | 31.7463 | 36.0784 | 31.8122 | 29.3187 | 28.4168 | 25.3642 | 25.0721 | 17.8815 | 18.0497 | 23.5859 | 26.3735 | 24.3216 | 18.9315 | 20.2993 | 17.4737 | 12.6746

## Qc, Winter, S1
Bus | 0 | 1 | 2 | 3 | 4 | 5 | 6 | 7 | 8 | 9 | 10 | 11 | 12 | 13 | 14 | 15 | 16 | 17 | 18 | 19 | 20 | 21 | 22 | 23
1 | 0.52099 | 0.59547 | 1.3261 | 0.57779 | 0.51077 | 0.59851 | 0.64142 | 0.62442 | 0.42615 | 1.7465 | 0.15938 | 0.95164 | 0.35236 | 0.44319 | 0.65448 | 0.82325 | 0.27981 | 1.1861 | 1.0044 | 0.3979 | 1.7036 | 0.87809 | 0.86395 | 0.36826
2 | -3.4728 | -3.7745 | -4.0657 | -4.0361 | -4.1775 | -3.7188 | -2.7693 | -1.1399 | -0.3357 | -0.052514 | -0.47144 | -0.34659 | -0.47973 | -0.48394 | -1.2234 | -1.7619 | -1.5669 | -0.53486 | -0.77804 | -0.97803 | -1.5363 | -1.9942 | -2.6755 | -3.0115
3 | 3.6276 | 4.4935 | 4.4935 | 4.4935 | 4.4935 | 3.6409 | 1.6514 | 0.2126 | -1.244 | -1.244 | -0.10713 | -1.2973 | -1.2973 | -1.0042 | -0.1249 | 0.75438 | 1.0475 | 1.0475 | 1.0475 | 1.0475 | 1.0475 | 2.1843 | 3.3389 | 3.3389
4 | 7.6805 | 5.9245 | 5.0717 | 4.963 | 5.6407 | 7.0037 | 10.8663 | 13.2657 | 15.3266 | 16.8774 | 17.0199 | 16.7147 | 16.7859 | 16.6146 | 14.9883 | 14.2402 | 14.6959 | 20.0299 | 20.0008 | 19.3905 | 17.948 | 15.9617 | 13.0187 | 9.9879
5 | 0.36125 | 0.024478 | -0.45738 | -0.70026 | -0.52489 | 0.60942 | 1.8456 | 2.0996 | 1.6743 | 0.92828 | 0.26609 | 0.31532 | 0.49684 | 0.24763 | 0.42383 | 0.30323 | 0.29708 | 0.35025 | 0.35948 | 0.44563 | 0.47639 | 0.56213 | 0.4948 | -0.056827
8 | 99.054 | 99.4098 | 99.8437 | 99.8138 | 99.3719 | 98.5866 | 96.2996 | 94.5295 | 93.7924 | 71.1853 | 48.8788 | 48.5892 | 48.9001 | 49.1296 | 49.4066 | 74.4729 | 95.0191 | 93.4082 | 93.5355 | 93.7718 | 94.7225 | 95.4897 | 96.6007 | 97.9332
9 | 13.2232 | 12.9616 | 13.3143 | 13.0018 | 11.5224 | 10.04 | 4.3069 | 2.6799 | 5.1762 | 3.1726 | 2.1852 | -2.929 | 2.2168 | 3.6367 | 5.7059 | 7.3788 | 7.9097 | 4.6724 | 4.5818 | 6.2644 | 8.725 | 10.5483 | 10.6593 | 11.1423
10 | -14.8282 | -15.9612 | -16.0924 | -16.1311 | -15.9483 | -15.263 | -8.7923 | -2.7057 | 0.089302 | 1.2907 | 0.067722 | -0.57313 | -1.1559 | -0.88606 | -3.1191 | -5.6774 | -5.7213 | -0.65838 | -0.91892 | -1.1935 | -2.7728 | -5.6389 | -8.564 | -10.3888
12 | -32.1755 | -37.1036 | -35.1427 | -36.3851 | -36.406 | -35.7207 | -15.9083 | -0.64374 | 5.5621 | 12.9374 | 16.1478 | 15.0515 | 18.8125 | 13.5394 | 12.8735 | 2.9593 | 0.87291 | 20.4534 | 21.3475 | 22.6326 | 12.3175 | 0.92627 | -6.5416 | -10.4666
15 | -3.4101 | -3.4101 | -3.4101 | -3.4101 | -3.4101 | -3.4101 | -3.296 | -3.0123 | -2.8987 | -2.7275 | -2.7846 | -2.7275 | -2.7846 | -2.9557 | -2.9557 | -2.9557 | -3.1254 | -3.182 | -3.182 | -3.182 | -3.182 | -3.2453 | -3.4355 | -3.4355
16 | 2.1273 | -1.2972 | -2.0773 | -0.91114 | -1.4892 | -0.24204 | 4.0596 | 7.3001 | 8.2642 | 6.866 | 6.976 | 7.0481 | 6.0689 | 5.9419 | 4.1816 | 3.9866 | 3.4855 | 4.9257 | 4.5497 | 3.8566 | 3.4075 | 1.9143 | 0.61409 | -0.90614
17 | -1.4479 | -1.4568 | -1.5916 | -1.4604 | -1.4649 | -1.3191 | -0.89919 | -0.505 | -0.36802 | -0.46399 | -0.67313 | -0.50366 | -0.57771 | -0.56412 | -0.71371 | -0.71971 | -0.57814 | -0.49981 | -0.60215 | -0.66834 | -0.59782 | -0.77697 | -1.0178 | -1.1352
18 | -1.0337 | -1.0337 | -1.0337 | -1.0337 | -0.98023 | -1.0097 | -0.92026 | -0.89046 | -0.89046 | -0.98794 | -0.91332 | -0.88844 | -0.89467 | -0.94507 | -0.91856 | -0.91646 | -0.94227 | -0.94227 | -0.94227 | -0.91324 | -0.91048 | -0.98931 | -0.98931 | -0.98931
20 | -0.15333 | -0.15333 | -0.15333 | -0.15333 | -0.15333 | -0.15333 | -0.15333 | -0.15333 | -0.15333 | -0.15333 | -0.15333 | -0.72136 | -0.9107 | -0.9107 | -0.15333 | -0.15333 | -0.34816 | -0.93265 | -0.93265 | -0.93265 | -0.17528 | -0.17528 | -0.17528 | -0.17528
21 | -1.6351 | -1.6351 | -1.6351 | -1.6351 | -1.6351 | -1.6351 | -1.2345 | -0.26584 | -0.076492 | -0.076492 | -0.076492 | -0.076492 | -0.076492 | -0.076492 | -0.27132 | -0.85582 | -0.85582 | -0.85582 | -0.85582 | -0.85582 | -0.85582 | -0.85582 | -1.6132 | -1.6132
26 | 0.77248 | 0.54454 | 0.32521 | 0.33811 | -0.16197 | 0.074867 | 1.6504 | 3.0746 | 4.3759 | 5.1311 | 5.0623 | 5.0021 | 4.8817 | 4.6451 | 4.2839 | 3.3713 | 3.195 | 3.6982 | 3.8848 | 3.6828 | 3.3869 | 2.9869 | 2.156 | 1.416
30 | -1.6463 | -1.8888 | -1.9336 | -1.9152 | -1.8165 | -1.5857 | -0.23733 | 0.58699 | 0.99777 | 0.57909 | 0.67496 | 1.0491 | 1.1914 | 1.1818 | 0.53289 | 0.28259 | 0.28785 | 0.327 | -0.071349 | -0.50687 | -0.1342 | -0.54718 | -1.4523 | -1.5145
35 | 3.4467 | 4.2511 | 4.2511 | 4.2511 | 4.2511 | 4.2511 | 2.106 | 0.22894 | -0.0392 | -1.1118 | -0.30734 | -0.84363 | -1.1118 | -1.1118 | -0.0392 | 0.77689 | 1.0489 | 1.0489 | 1.0489 | 1.3171 | 2.1215 | 2.1215 | 3.1941 | 3.1941
36 | 1.5832 | 1.0092 | 1.4082 | 1.5492 | 1.5442 | 1.4122 | 1.8693 | 1.7583 | 2.3474 | 1.9623 | 1.5052 | 1.4192 | 1.7563 | 1.2342 | 1.3172 | 1.3252 | 1.7483 | 1.6072 | 1.5302 | 1.7943 | 1.8683 | 1.4372 | 1.1612 | 1.3982
42 | -2.1909 | -2.9268 | -3.0522 | -3.0522 | -3.0522 | -2.8832 | -1.4605 | -0.67557 | 0.25653 | 0.82888 | -0.34307 | -0.2613 | 0.11481 | 0.038498 | -0.19589 | -1.0953 | -1.4605 | -0.572 | -0.51749 | -0.21224 | -0.086874 | -0.76279 | -1.2861 | -1.6131
55 | 0.75741 | 0.75741 | 0.75741 | 0.75741 | 0.75741 | 0.75741 | 0.75741 | 0.75741 | 0.75741 | 0.75741 | 0.75741 | 0.75741 | 0.75741 | 0.75741 | 0.75741 | 0.75741 | 0.75741 | 0.75741 | 0.75741 | 0.75741 | 0.75741 | 0.75741 | 0.75741 | 0.75741
68 | 1.6583 | 1.5578 | 1.2941 | 1.5118 | 1.4909 | 1.6416 | 1.7546 | 2.0394 | 1.9389 | 2.0435 | 2.0394 | 2.0603 | 2.2696 | 2.2655 | 1.8593 | 1.7672 | 1.5034 | 1.5411 | 1.5411 | 1.7588 | 1.5411 | 1.6751 | 1.3945 | 1.3904
72 | 9.6582 | 7.9516 | 7.5083 | 6.9133 | 7.017 | 7.2963 | 2.9561 | 0.58713 | 0.41206 | 0.91191 | 5.7922 | 4.9576 | 3.0839 | 4.9057 | 6.9521 | 8.1097 | 7.238 | 1.1087 | 2.3155 | 2.3065 | 2.6359 | 5.1319 | 8.0587 | 7.0047
103 | -18.9696 | -22.3363 | -21.7421 | -21.4557 | -21.3626 | -21.082 | -5.9436 | 4.3315 | 8.0912 | 11.9762 | 7.6739 | 6.4971 | 6.7617 | 7.0716 | 3.6714 | -2.017 | -3.7232 | 5.268 | 7.516 | 5.577 | 4.0722 | 1.8295 | -5.8658 | -7.6021

## Pg, Winter, S1
Bus | 0 | 1 | 2 | 3 | 4 | 5 | 6 | 7 | 8 | 9 | 10 | 11 | 12 | 13 | 14 | 15 | 16 | 17 | 18 | 19 | 20 | 21 | 22 | 23
7 | 0 | 0 | 0 | 0 | 0 | 0 | 0 | 0 | 0 | 0 | 0 | 0 | 0 | 0 | 0 | 0 | 0 | 0 | 0 | 0 | 0 | 0 | 0 | 0
7 | 0 | 0 | 0 | 0 | 0 | 0 | 0 | 0 | 0 | 0 | 0 | 0 | 0 | 0 | 0 | 0 | 0 | 0 | 0 | 0 | 0 | 0 | 0 | 0
8 | 0 | 0 | 0 | 0 | 0 | 0 | 0 | 0 | 0 | 0 | 0 | 0 | 0 | 0 | 0 | 0 | 0 | 0 | 0 | 0 | 0 | 0 | 0 | 0
10 | 0 | 0 | 0 | 0 | 0 | 0 | 0 | 0 | 0 | 0 | 0 | 0 | 0 | 0 | 0 | 0 | 0 | 0 | 0 | 0 | 0 | 0 | 0 | 0
10 | 0 | 0 | 0 | 0 | 0 | 0 | 0 | 0 | 0 | 0 | 0 | 0 | 0 | 0 | 0 | 0 | 0 | 0 | 0 | 0 | 0 | 0 | 0 | 0
10 | 0 | 0 | 0 | 0 | 0 | 0 | 0 | 0 | 0 | 0 | 0 | 0 | 0 | 0 | 0 | 0 | 0 | 0 | 0 | 0 | 0 | 0 | 0 | 0
10 | 0 | 0 | 0 | 0 | 0 | 0 | 0 | 0 | 0 | 0 | 0 | 0 | 0 | 0 | 0 | 0 | 0 | 0 | 0 | 0 | 0 | 0 | 0 | 0
11 | 0 | 0 | 0 | 0 | 0 | 0 | 0 | 0 | 0 | 0 | 0 | 0 | 0 | 0 | 0 | 0 | 0 | 0 | 0 | 0 | 0 | 0 | 0 | 0
13 | 0 | 0 | 0 | 0 | 0 | 0 | 0 | 0 | 0 | 0 | 0 | 0 | 0 | 0 | 0 | 0 | 0 | 0 | 0 | 0 | 0 | 0 | 0 | 0
14 | 0 | 0 | 0 | 0 | 0 | 0 | 0 | 0 | 0 | 0 | 0 | 0 | 0 | 0 | 0 | 0 | 0 | 0 | 0 | 0 | 0 | 0 | 0 | 0
34 | 0 | 0 | 0 | 0 | 0 | 0 | 0 | 0 | 0 | 0 | 0 | 0 | 0 | 0 | 0 | 0 | 0 | 0 | 0 | 0 | 0 | 0 | 0 | 0
34 | 0 | 0 | 0 | 0 | 0 | 0 | 0 | 0 | 0 | 0 | 0 | 0 | 0 | 0 | 0 | 0 | 0 | 0 | 0 | 0 | 0 | 0 | 0 | 0
36 | 0 | 0 | 0 | 0 | 0 | 0 | 0 | 0 | 0 | 0 | 0 | 0 | 0 | 0 | 0 | 0 | 0 | 0 | 0 | 0 | 0 | 0 | 0 | 0
36 | 0 | 0 | 0 | 0 | 0 | 0 | 0 | 0 | 0 | 0 | 0 | 0 | 0 | 0 | 0 | 0 | 0 | 0 | 0 | 0 | 0 | 0 | 0 | 0
1 | 0.037036 | 0.037036 | 0.037036 | 0.037036 | 0.037036 | 0.037036 | 0.49808 | 1.3275 | 2.2724 | 3.2415 | 4.121 | 4.7948 | 5.1677 | 5.1851 | 4.8443 | 4.1954 | 3.3306 | 2.3648 | 1.4132 | 0.56989 | 0.037036 | 0.037036 | 0.037036 | 0.037036
2 | 0.15856 | 0.15856 | 0.15856 | 0.15856 | 0.15856 | 0.15856 | 2.1324 | 5.6832 | 9.7285 | 13.8777 | 17.6431 | 20.5278 | 22.1243 | 22.1985 | 20.7395 | 17.9615 | 14.2589 | 10.1243 | 6.0503 | 2.4399 | 0.15856 | 0.15856 | 0.15856 | 0.15856
3 | 0.22569 | 0.22569 | 0.22569 | 0.22569 | 0.22569 | 0.22569 | 3.0351 | 8.0892 | 13.8472 | 19.753 | 25.1124 | 29.2184 | 31.4908 | 31.5964 | 29.5197 | 25.5656 | 20.2956 | 14.4105 | 8.6118 | 3.4728 | 0.22569 | 0.22569 | 0.22569 | 0.22569
4 | 0.3287 | 0.3287 | 0.3287 | 0.3287 | 0.3287 | 0.3287 | 4.4204 | 11.7812 | 20.1672 | 28.7685 | 36.574 | 42.554 | 45.8635 | 46.0173 | 42.9927 | 37.234 | 29.5587 | 20.9876 | 12.5422 | 5.0578 | 0.3287 | 0.3287 | 0.3287 | 0.3287
5 | 0.077544 | 0.077544 | 0.077544 | 0.077544 | 0.077544 | 0.077544 | 1.0428 | 2.7794 | 4.7577 | 6.7869 | 8.6284 | 10.0391 | 10.8199 | 10.8562 | 10.1427 | 8.7841 | 6.9733 | 4.9513 | 2.9589 | 1.1932 | 0.077544 | 0.077544 | 0.077544 | 0.077544
8 | 0 | 0 | 0 | 0 | 0 | 0 | 0 | 0 | 0 | 0 | 0 | 0 | 0 | 0 | 0 | 0 | 0 | 0 | 0 | 0 | 0 | 0 | 0 | 0
9 | 0.43112 | 0.43112 | 0.43112 | 0.43112 | 0.43112 | 0.43112 | 5.7979 | 15.4525 | 26.4516 | 37.7333 | 47.9712 | 55.8146 | 60.1554 | 60.3572 | 56.3901 | 48.8369 | 38.7697 | 27.5277 | 16.4507 | 6.6339 | 0.43112 | 0.43112 | 0.43112 | 0.43112
10 | 0.2008 | 0.2008 | 0.2008 | 0.2008 | 0.2008 | 0.2008 | 2.7005 | 7.1973 | 12.3204 | 17.5751 | 22.3436 | 25.9969 | 28.0187 | 28.1127 | 26.2649 | 22.7468 | 18.0578 | 12.8216 | 7.6623 | 3.0899 | 0.2008 | 0.2008 | 0.2008 | 0.2008
12 | 1.1574 | 1.1574 | 1.1574 | 1.1574 | 1.1574 | 1.1574 | 15.5648 | 41.4832 | 71.0111 | 101.2974 | 128.7817 | 149.8379 | 161.4911 | 162.0328 | 151.3828 | 131.1057 | 104.0798 | 73.9 | 44.1628 | 17.8092 | 1.1574 | 1.1574 | 1.1574 | 1.1574
15 | 0.043402 | 0.043402 | 0.043402 | 0.043402 | 0.043402 | 0.043402 | 0.58368 | 1.5556 | 2.6629 | 3.7987 | 4.8293 | 5.6189 | 6.0559 | 6.0762 | 5.6769 | 4.9165 | 3.903 | 2.7712 | 1.6561 | 0.66784 | 0.043402 | 0.043402 | 0.043402 | 0.043402
16 | 0.21238 | 0.21238 | 0.21238 | 0.21238 | 0.21238 | 0.21238 | 2.8561 | 7.6122 | 13.0305 | 18.5881 | 23.6314 | 27.4953 | 29.6336 | 29.733 | 27.7788 | 24.0579 | 19.0986 | 13.5606 | 8.1039 | 3.268 | 0.21238 | 0.21238 | 0.21238 | 0.21238
17 | 0.05729 | 0.05729 | 0.05729 | 0.05729 | 0.05729 | 0.05729 | 0.77046 | 2.0534 | 3.5151 | 5.0142 | 6.3747 | 7.417 | 7.9938 | 8.0206 | 7.4935 | 6.4897 | 5.152 | 3.658 | 2.1861 | 0.88155 | 0.05729 | 0.05729 | 0.05729 | 0.05729
18 | 0.0040508 | 0.0040508 | 0.0040508 | 0.0040508 | 0.0040508 | 0.0040508 | 0.054477 | 0.14519 | 0.24854 | 0.35454 | 0.45074 | 0.52443 | 0.56522 | 0.56711 | 0.52984 | 0.45887 | 0.36428 | 0.25865 | 0.15457 | 0.062332 | 0.0040508 | 0.0040508 | 0.0040508 | 0.0040508
20 | 0.0353 | 0.0353 | 0.0353 | 0.0353 | 0.0353 | 0.0353 | 0.47473 | 1.2652 | 2.1658 | 3.0896 | 3.9278 | 4.5701 | 4.9255 | 4.942 | 4.6172 | 3.9987 | 3.1744 | 2.2539 | 1.347 | 0.54318 | 0.0353 | 0.0353 | 0.0353 | 0.0353
21 | 0.059605 | 0.059605 | 0.059605 | 0.059605 | 0.059605 | 0.059605 | 0.80159 | 2.1364 | 3.6571 | 5.2168 | 6.6323 | 7.7167 | 8.3168 | 8.3447 | 7.7962 | 6.7519 | 5.3601 | 3.8058 | 2.2744 | 0.91717 | 0.059605 | 0.059605 | 0.059605 | 0.059605
26 | 0.18518 | 0.18518 | 0.18518 | 0.18518 | 0.18518 | 0.18518 | 2.4904 | 6.6373 | 11.3618 | 16.2076 | 20.6051 | 23.9741 | 25.8386 | 25.9253 | 24.2213 | 20.9769 | 16.6528 | 11.824 | 7.0661 | 2.8495 | 0.18518 | 0.18518 | 0.18518 | 0.18518
30 | 0.099534 | 0.099534 | 0.099534 | 0.099534 | 0.099534 | 0.099534 | 1.3386 | 3.5676 | 6.107 | 8.7116 | 11.0752 | 12.8861 | 13.8882 | 13.9348 | 13.0189 | 11.2751 | 8.9509 | 6.3554 | 3.798 | 1.5316 | 0.099534 | 0.099534 | 0.099534 | 0.099534
35 | 0.093748 | 0.093748 | 0.093748 | 0.093748 | 0.093748 | 0.093748 | 1.2608 | 3.3601 | 5.7519 | 8.2051 | 10.4313 | 12.1369 | 13.0808 | 13.1247 | 12.262 | 10.6196 | 8.4305 | 5.9859 | 3.5772 | 1.4425 | 0.093748 | 0.093748 | 0.093748 | 0.093748
36 | 0.0028934 | 0.0028934 | 0.0028934 | 0.0028934 | 0.0028934 | 0.0028934 | 0.038912 | 0.10371 | 0.17753 | 0.25324 | 0.32195 | 0.37459 | 0.40373 | 0.40508 | 0.37846 | 0.32776 | 0.2602 | 0.18475 | 0.11041 | 0.044523 | 0.0028934 | 0.0028934 | 0.0028934 | 0.0028934
42 | 0.14757 | 0.14757 | 0.14757 | 0.14757 | 0.14757 | 0.14757 | 1.9845 | 5.2891 | 9.0539 | 12.9154 | 16.4197 | 19.1043 | 20.5901 | 20.6592 | 19.3013 | 16.716 | 13.2702 | 9.4222 | 5.6308 | 2.2707 | 0.14757 | 0.14757 | 0.14757 | 0.14757
55 | 0.045138 | 0.045138 | 0.045138 | 0.045138 | 0.045138 | 0.045138 | 0.60703 | 1.6178 | 2.7694 | 3.9506 | 5.0225 | 5.8437 | 6.2982 | 6.3193 | 5.9039 | 5.1131 | 4.0591 | 2.8821 | 1.7224 | 0.69456 | 0.045138 | 0.045138 | 0.045138 | 0.045138
68 | 0.040508 | 0.040508 | 0.040508 | 0.040508 | 0.040508 | 0.040508 | 0.54477 | 1.4519 | 2.4854 | 3.5454 | 4.5074 | 5.2443 | 5.6522 | 5.6711 | 5.2984 | 4.5887 | 3.6428 | 2.5865 | 1.5457 | 0.62332 | 0.040508 | 0.040508 | 0.040508 | 0.040508
72 | 0.41318 | 0.41318 | 0.41318 | 0.41318 | 0.41318 | 0.41318 | 5.5567 | 14.8095 | 25.351 | 36.1632 | 45.9751 | 53.4921 | 57.6523 | 57.8457 | 54.0437 | 46.8047 | 37.1565 | 26.3823 | 15.7661 | 6.3579 | 0.41318 | 0.41318 | 0.41318 | 0.41318
103 | 0.41839 | 0.41839 | 0.41839 | 0.41839 | 0.41839 | 0.41839 | 5.6267 | 14.9962 | 25.6705 | 36.619 | 46.5546 | 54.1664 | 58.379 | 58.5749 | 54.7249 | 47.3947 | 37.6249 | 26.7148 | 15.9649 | 6.438 | 0.41839 | 0.41839 | 0.41839 | 0.41839

## Qg, Winter, S1
Bus | 0 | 1 | 2 | 3 | 4 | 5 | 6 | 7 | 8 | 9 | 10 | 11 | 12 | 13 | 14 | 15 | 16 | 17 | 18 | 19 | 20 | 21 | 22 | 23
7 | 0 | 0 | 0 | 0 | 0 | 0 | 0 | 0 | 0 | 0 | 0 | 0 | 0 | 0 | 0 | 0 | 0 | 0 | 0 | 0 | 0 | 0 | 0 | 0
7 | 0 | 0 | 0 | 0 | 0 | 0 | 0 | 0 | 0 | 0 | 0 | 0 | 0 | 0 | 0 | 0 | 0 | 0 | 0 | 0 | 0 | 0 | 0 | 0
8 | 0 | 0 | 0 | 0 | 0 | 0 | 0 | 0 | 0 | 0 | 0 | 0 | 0 | 0 | 0 | 0 | 0 | 0 | 0 | 0 | 0 | 0 | 0 | 0
10 | 0 | 0 | 0 | 0 | 0 | 0 | 0 | 0 | 0 | 0 | 0 | 0 | 0 | 0 | 0 | 0 | 0 | 0 | 0 | 0 | 0 | 0 | 0 | 0
10 | 0 | 0 | 0 | 0 | 0 | 0 | 0 | 0 | 0 | 0 | 0 | 0 | 0 | 0 | 0 | 0 | 0 | 0 | 0 | 0 | 0 | 0 | 0 | 0
10 | 0 | 0 | 0 | 0 | 0 | 0 | 0 | 0 | 0 | 0 | 0 | 0 | 0 | 0 | 0 | 0 | 0 | 0 | 0 | 0 | 0 | 0 | 0 | 0
10 | 0 | 0 | 0 | 0 | 0 | 0 | 0 | 0 | 0 | 0 | 0 | 0 | 0 | 0 | 0 | 0 | 0 | 0 | 0 | 0 | 0 | 0 | 0 | 0
11 | 0 | 0 | 0 | 0 | 0 | 0 | 0 | 0 | 0 | 0 | 0 | 0 | 0 | 0 | 0 | 0 | 0 | 0 | 0 | 0 | 0 | 0 | 0 | 0
13 | 0 | 0 | 0 | 0 | 0 | 0 | 0 | 0 | 0 | 0 | 0 | 0 | 0 | 0 | 0 | 0 | 0 | 0 | 0 | 0 | 0 | 0 | 0 | 0
14 | 0 | 0 | 0 | 0 | 0 | 0 | 0 | 0 | 0 | 0 | 0 | 0 | 0 | 0 | 0 | 0 | 0 | 0 | 0 | 0 | 0 | 0 | 0 | 0
34 | 0 | 0 | 0 | 0 | 0 | 0 | 0 | 0 | 0 | 0 | 0 | 0 | 0 | 0 | 0 | 0 | 0 | 0 | 0 | 0 | 0 | 0 | 0 | 0
34 | 0 | 0 | 0 | 0 | 0 | 0 | 0 | 0 | 0 | 0 | 0 | 0 | 0 | 0 | 0 | 0 | 0 | 0 | 0 | 0 | 0 | 0 | 0 | 0
36 | 0 | 0 | 0 | 0 | 0 | 0 | 0 | 0 | 0 | 0 | 0 | 0 | 0 | 0 | 0 | 0 | 0 | 0 | 0 | 0 | 0 | 0 | 0 | 0
36 | 0 | 0 | 0 | 0 | 0 | 0 | 0 | 0 | 0 | 0 | 0 | 0 | 0 | 0 | 0 | 0 | 0 | 0 | 0 | 0 | 0 | 0 | 0 | 0
1 | 0 | 0 | 0 | 0 | 0 | 0 | 0 | 0 | 0 | 0 | 0 | 0 | 0 | 0 | 0 | 0 | 0 | 0 | 0 | 0 | 0 | 0 | 0 | 0
2 | 0 | 0 | 0 | 0 | 0 | 0 | 0 | 0 | 0 | 0 | 0 | 0 | 0 | 0 | 0 | 0 | 0 | 0 | 0 | 0 | 0 | 0 | 0 | 0
3 | 0 | 0 | 0 | 0 | 0 | 0 | 0 | 0 | 0 | 0 | 0 | 0 | 0 | 0 | 0 | 0 | 0 | 0 | 0 | 0 | 0 | 0 | 0 | 0
4 | 0 | 0 | 0 | 0 | 0 | 0 | 0 | 0 | 0 | 0 | 0 | 0 | 0 | 0 | 0 | 0 | 0 | 0 | 0 | 0 | 0 | 0 | 0 | 0
5 | 0 | 0 | 0 | 0 | 0 | 0 | 0 | 0 | 0 | 0 | 0 | 0 | 0 | 0 | 0 | 0 | 0 | 0 | 0 | 0 | 0 | 0 | 0 | 0
8 | 0 | 0 | 0 | 0 | 0 | 0 | 0 | 0 | 0 | 0 | 0 | 0 | 0 | 0 | 0 | 0 | 0 | 0 | 0 | 0 | 0 | 0 | 0 | 0
9 | 0 | 0 | 0 | 0 | 0 | 0 | 0 | 0 | 0 | 0 | 0 | 0 | 0 | 0 | 0 | 0 | 0 | 0 | 0 | 0 | 0 | 0 | 0 | 0
10 | 0 | 0 | 0 | 0 | 0 | 0 | 0 | 0 | 0 | 0 | 0 | 0 | 0 | 0 | 0 | 0 | 0 | 0 | 0 | 0 | 0 | 0 | 0 | 0
12 | 0 | 0 | 0 | 0 | 0 | 0 | 0 | 0 | 0 | 0 | 0 | 0 | 0 | 0 | 0 | 0 | 0 | 0 | 0 | 0 | 0 | 0 | 0 | 0
15 | 0 | 0 | 0 | 0 | 0 | 0 | 0 | 0 | 0 | 0 | 0 | 0 | 0 | 0 | 0 | 0 | 0 | 0 | 0 | 0 | 0 | 0 | 0 | 0
16 | 0 | 0 | 0 | 0 | 0 | 0 | 0 | 0 | 0 | 0 | 0 | 0 | 0 | 0 | 0 | 0 | 0 | 0 | 0 | 0 | 0 | 0 | 0 | 0
17 | 0 | 0 | 0 | 0 | 0 | 0 | 0 | 0 | 0 | 0 | 0 | 0 | 0 | 0 | 0 | 0 | 0 | 0 | 0 | 0 | 0 | 0 | 0 | 0
18 | 0 | 0 | 0 | 0 | 0 | 0 | 0 | 0 | 0 | 0 | 0 | 0 | 0 | 0 | 0 | 0 | 0 | 0 | 0 | 0 | 0 | 0 | 0 | 0
20 | 0 | 0 | 0 | 0 | 0 | 0 | 0 | 0 | 0 | 0 | 0 | 0 | 0 | 0 | 0 | 0 | 0 | 0 | 0 | 0 | 0 | 0 | 0 | 0
21 | 0 | 0 | 0 | 0 | 0 | 0 | 0 | 0 | 0 | 0 | 0 | 0 | 0 | 0 | 0 | 0 | 0 | 0 | 0 | 0 | 0 | 0 | 0 | 0
26 | 0 | 0 | 0 | 0 | 0 | 0 | 0 | 0 | 0 | 0 | 0 | 0 | 0 | 0 | 0 | 0 | 0 | 0 | 0 | 0 | 0 | 0 | 0 | 0
30 | 0 | 0 | 0 | 0 | 0 | 0 | 0 | 0 | 0 | 0 | 0 | 0 | 0 | 0 | 0 | 0 | 0 | 0 | 0 | 0 | 0 | 0 | 0 | 0
35 | 0 | 0 | 0 | 0 | 0 | 0 | 0 | 0 | 0 | 0 | 0 | 0 | 0 | 0 | 0 | 0 | 0 | 0 | 0 | 0 | 0 | 0 | 0 | 0
36 | 0 | 0 | 0 | 0 | 0 | 0 | 0 | 0 | 0 | 0 | 0 | 0 | 0 | 0 | 0 | 0 | 0 | 0 | 0 | 0 | 0 | 0 | 0 | 0
42 | 0 | 0 | 0 | 0 | 0 | 0 | 0 | 0 | 0 | 0 | 0 | 0 | 0 | 0 | 0 | 0 | 0 | 0 | 0 | 0 | 0 | 0 | 0 | 0
55 | 0 | 0 | 0 | 0 | 0 | 0 | 0 | 0 | 0 | 0 | 0 | 0 | 0 | 0 | 0 | 0 | 0 | 0 | 0 | 0 | 0 | 0 | 0 | 0
68 | 0 | 0 | 0 | 0 | 0 | 0 | 0 | 0 | 0 | 0 | 0 | 0 | 0 | 0 | 0 | 0 | 0 | 0 | 0 | 0 | 0 | 0 | 0 | 0
72 | 0 | 0 | 0 | 0 | 0 | 0 | 0 | 0 | 0 | 0 | 0 | 0 | 0 | 0 | 0 | 0 | 0 | 0 | 0 | 0 | 0 | 0 | 0 | 0
103 | 0 | 0 | 0 | 0 | 0 | 0 | 0 | 0 | 0 | 0 | 0 | 0 | 0 | 0 | 0 | 0 | 0 | 0 | 0 | 0 | 0 | 0 | 0 | 0

## DownFlex, Winter
Bus | 0 | 1 | 2 | 3 | 4 | 5 | 6 | 7 | 8 | 9 | 10 | 11 | 12 | 13 | 14 | 15 | 16 | 17 | 18 | 19 | 20 | 21 | 22 | 23
1 | 2.7149 | 2.8086 | 2.9801 | 3.0718 | 3.2478 | 3.3878 | 3.3328 | 3.2279 | 2.8362 | 4.4246 | 4.2132 | 4.1065 | 3.7566 | 3.6441 | 3.5847 | 3.2762 | 3.1401 | 3.152 | 1.9854 | 1.9421 | 2.1497 | 2.2372 | 2.3523 | 2.5103
2 | 12.0723 | 12.6803 | 13.1349 | 13.7954 | 14.5664 | 15.0652 | 15.0066 | 14.5979 | 13.365 | 19.8472 | 19.3104 | 18.6231 | 17.3205 | 16.6102 | 15.9234 | 15.0758 | 14.7025 | 14.21 | 9.2827 | 9.5942 | 10.0067 | 10.4347 | 10.8819 | 11.6618
3 | 16.8584 | 17.7423 | 18.3665 | 19.3774 | 20.4578 | 21.0901 | 21.2116 | 20.4757 | 18.7057 | 27.9081 | 27.1055 | 26.2667 | 24.3152 | 23.2317 | 22.3185 | 21.067 | 20.4625 | 19.6418 | 12.6359 | 13.144 | 13.7253 | 14.318 | 14.9832 | 16.2074
4 | 26.1971 | 27.2159 | 28.0931 | 29.444 | 31.1396 | 32.2158 | 32.3232 | 31.4286 | 28.8597 | 42.3993 | 41.4046 | 39.9208 | 37.1991 | 35.6876 | 34.2953 | 32.5432 | 31.8003 | 31.018 | 20.9041 | 21.6393 | 22.4057 | 23.2659 | 24.1486 | 25.5256
5 | 5.7061 | 6.0993 | 6.3812 | 6.7036 | 7.0627 | 7.6464 | 7.6934 | 7.5585 | 6.5394 | 9.2355 | 8.9109 | 8.5662 | 7.9408 | 7.5401 | 7.2143 | 6.7661 | 6.5564 | 6.3974 | 3.9784 | 4.157 | 4.3707 | 4.6191 | 4.8838 | 5.282
8 | 0 | 0 | 0 | 0 | 0 | 0 | 0 | 0 | 0 | 0 | 0 | 0 | 0 | 0 | 0 | 0 | 0 | 0 | 0 | 0 | 0 | 0 | 0 | 0
9 | 31.5859 | 33.4881 | 34.9141 | 36.9059 | 39.0702 | 39.5549 | 38.2208 | 37.1777 | 34.2165 | 51.3289 | 49.3216 | 47.2929 | 44.2698 | 41.834 | 40.2371 | 38.1313 | 37.1655 | 35.801 | 22.483 | 23.4993 | 24.6866 | 25.554 | 26.7496 | 30.0249
10 | 15.5072 | 16.2469 | 16.8205 | 17.6395 | 18.5872 | 19.1867 | 19.1988 | 18.6186 | 17.2534 | 25.6007 | 24.9705 | 24.1322 | 22.4075 | 21.4918 | 20.6981 | 19.5926 | 19.0615 | 18.5058 | 11.9626 | 12.3812 | 12.9403 | 13.4956 | 14.0134 | 14.9424
12 | 89.9347 | 93.7677 | 97.0344 | 101.7299 | 107.1643 | 111.1398 | 112.3453 | 109.9621 | 101.1585 | 148.1939 | 145.3057 | 140.6 | 130.4632 | 125.2187 | 119.8551 | 113.4786 | 110.833 | 108.4789 | 72.4915 | 74.974 | 78.099 | 80.9889 | 83.5697 | 88.2131
15 | 3.2377 | 3.417 | 3.5459 | 3.7304 | 3.9379 | 4.0633 | 4.0496 | 3.9098 | 3.5605 | 5.3421 | 5.1854 | 5.0045 | 4.6444 | 4.4455 | 4.2649 | 4.0267 | 3.9116 | 3.7699 | 2.4239 | 2.5236 | 2.6343 | 2.767 | 2.9009 | 3.1164
16 | 16.2597 | 17.1168 | 17.7748 | 18.676 | 19.7599 | 20.5113 | 20.7359 | 20.2478 | 18.5247 | 27.021 | 26.378 | 25.4545 | 23.5702 | 22.6617 | 21.7016 | 20.5853 | 20.0576 | 19.3263 | 12.6951 | 13.106 | 13.6383 | 14.1055 | 14.6971 | 15.6697
17 | 4.3662 | 4.5982 | 4.7405 | 4.9956 | 5.2794 | 5.4719 | 5.441 | 5.2958 | 4.809 | 7.1617 | 6.9204 | 6.6895 | 6.1915 | 5.9236 | 5.716 | 5.4406 | 5.3383 | 5.1385 | 3.3336 | 3.4906 | 3.6489 | 3.7656 | 3.9169 | 4.2304
18 | 0.31484 | 0.33196 | 0.34472 | 0.36174 | 0.38377 | 0.39113 | 0.40382 | 0.39033 | 0.35591 | 0.53013 | 0.53239 | 0.50776 | 0.48252 | 0.46522 | 0.4448 | 0.42285 | 0.41703 | 0.40355 | 0.2778 | 0.28653 | 0.29768 | 0.28531 | 0.28978 | 0.30489
20 | 2.6732 | 2.8223 | 2.9336 | 3.0791 | 3.2706 | 3.3501 | 3.3014 | 3.1284 | 2.8045 | 4.2259 | 4.1402 | 4.0053 | 3.732 | 3.5954 | 3.4544 | 3.2492 | 3.1573 | 3.0299 | 1.9368 | 2.0073 | 2.1079 | 2.2489 | 2.3737 | 2.5515
21 | 4.4923 | 4.7217 | 4.893 | 5.1416 | 5.428 | 5.6163 | 5.6813 | 5.5449 | 5.0743 | 7.5069 | 7.2941 | 7.0577 | 6.5715 | 6.3042 | 6.0125 | 5.6749 | 5.5424 | 5.3883 | 3.5104 | 3.631 | 3.7815 | 3.9383 | 4.0809 | 4.3582
26 | 14.0903 | 14.7555 | 15.294 | 16.061 | 16.95 | 17.4901 | 17.4524 | 16.8893 | 15.4733 | 23.0588 | 22.4716 | 21.6606 | 20.1115 | 19.2802 | 18.528 | 17.5539 | 17.0256 | 16.3825 | 10.7093 | 11.1076 | 11.6172 | 12.1447 | 12.7379 | 13.6266
30 | 7.5039 | 7.8923 | 8.2078 | 8.6272 | 9.1141 | 9.4084 | 9.4141 | 9.1076 | 8.2897 | 12.3215 | 12.0096 | 11.6117 | 10.7837 | 10.3515 | 9.9367 | 9.4144 | 9.1471 | 8.767 | 5.6635 | 5.8537 | 6.1315 | 6.4115 | 6.6921 | 7.217
35 | 7.4057 | 7.7527 | 8.0055 | 8.3921 | 8.8572 | 9.2391 | 9.4586 | 9.3117 | 8.5544 | 12.3969 | 11.9589 | 11.6344 | 10.8215 | 10.3488 | 9.8828 | 9.3864 | 9.1964 | 8.9316 | 5.9745 | 6.1683 | 6.4059 | 6.6203 | 6.805 | 7.2098
36 | 0.20365 | 0.30873 | 0.24279 | 0.23925 | 0.25764 | 0.26312 | 0.25573 | 0.25369 | 0.2361 | 0.33737 | 0.33132 | 0.3304 | 0.3091 | 0.3144 | 0.27309 | 0.26065 | 0.26169 | 0.23307 | 0.1525 | 0.16768 | 0.16315 | 0.1713 | 0.18133 | 0.20153
42 | 11.0871 | 11.6517 | 12.0851 | 12.702 | 13.4327 | 13.8727 | 13.8621 | 13.4125 | 12.207 | 18.2392 | 17.7536 | 17.1362 | 15.9103 | 15.2104 | 14.61 | 13.794 | 13.4102 | 12.983 | 8.4121 | 8.7391 | 9.1123 | 9.5458 | 10.0044 | 10.6959
55 | 3.2978 | 3.4885 | 3.6307 | 3.8204 | 4.0371 | 4.156 | 4.1621 | 4.0558 | 3.6844 | 5.537 | 5.3951 | 5.1974 | 4.8269 | 4.6312 | 4.4399 | 4.2031 | 4.0821 | 3.92 | 2.5249 | 2.6221 | 2.7464 | 2.887 | 3.0007 | 3.2228
68 | 3.1316 | 3.2906 | 3.4074 | 3.6044 | 3.7888 | 3.8956 | 3.8697 | 3.7263 | 3.372 | 5.0503 | 4.928 | 4.7431 | 4.4047 | 4.2257 | 4.0685 | 3.83 | 3.7402 | 3.5874 | 2.2986 | 2.4172 | 2.5078 | 2.6185 | 2.7743 | 3.0004
72 | 29.9593 | 31.2463 | 32.5049 | 34.2648 | 36.3385 | 37.4627 | 37.1644 | 36.1086 | 32.7997 | 49.8734 | 48.2504 | 46.1444 | 42.8235 | 41.1174 | 39.4893 | 37.3538 | 36.2308 | 34.9653 | 22.0313 | 23.0048 | 24.0489 | 25.2858 | 26.558 | 28.7938
103 | 29.5274 | 31.3057 | 32.5549 | 34.4559 | 36.4131 | 37.4102 | 37.054 | 36.1692 | 33.0741 | 50.3242 | 48.8116 | 46.8627 | 43.374 | 41.3937 | 39.7719 | 37.2737 | 36.1462 | 34.7562 | 21.9193 | 22.6975 | 23.5767 | 25.0087 | 26.1296 | 28.2002

## UpFlex, Winter
Bus | 0 | 1 | 2 | 3 | 4 | 5 | 6 | 7 | 8 | 9 | 10 | 11 | 12 | 13 | 14 | 15 | 16 | 17 | 18 | 19 | 20 | 21 | 22 | 23
1 | 0.94144 | 1.0878 | 1.4362 | 1.6321 | 1.8468 | 2.015 | 1.9357 | 2.851 | 2.4855 | 3.0233 | 2.9419 | 2.9427 | 2.6624 | 2.5822 | 2.5714 | 2.3236 | 2.1892 | 2.2767 | 1.641 | 1.5302 | 1.7295 | 1.838 | 0.6775 | 0.73921
2 | 4.4795 | 5.3131 | 6.5253 | 7.6317 | 8.5687 | 9.1878 | 9.0254 | 12.9843 | 11.8638 | 13.8478 | 13.8677 | 13.6406 | 12.6356 | 12.0639 | 11.5856 | 10.9978 | 10.6314 | 10.4627 | 7.8082 | 7.8309 | 8.2077 | 8.7256 | 3.7118 | 4.0794
3 | 6.0512 | 7.2562 | 8.9586 | 10.6043 | 11.9209 | 12.7245 | 12.6982 | 18.1789 | 16.5689 | 19.3689 | 19.3586 | 19.1749 | 17.647 | 16.7607 | 16.1442 | 15.2626 | 14.668 | 14.3081 | 10.5373 | 10.6342 | 11.1646 | 11.8853 | 4.7775 | 5.415
4 | 10.4573 | 11.9438 | 14.3914 | 16.6667 | 18.7065 | 20.0321 | 19.9242 | 28.0835 | 25.7478 | 29.9627 | 30.122 | 29.5922 | 27.4874 | 26.2631 | 25.303 | 24.0895 | 23.361 | 23.25 | 17.8475 | 17.9839 | 18.6763 | 19.7228 | 9.285 | 9.8075
5 | 1.9929 | 2.4964 | 3.1487 | 3.6893 | 4.1295 | 4.7721 | 4.7683 | 6.7694 | 5.8053 | 6.3015 | 6.2491 | 6.1295 | 5.6497 | 5.3168 | 5.0929 | 4.7718 | 4.5654 | 4.5648 | 3.2573 | 3.2946 | 3.4909 | 3.7832 | 1.3773 | 1.5738
8 | 0 | 0 | 0 | 0 | 0 | 0 | 0 | 0 | 0 | 0 | 0 | 0 | 0 | 0 | 0 | 0 | 0 | 0 | 0 | 0 | 0 | 0 | 0 | 0
9 | 10.9414 | 13.457 | 16.9427 | 20.147 | 22.7627 | 23.5746 | 21.958 | 32.7901 | 30.1349 | 35.0168 | 34.5231 | 33.7458 | 31.5317 | 29.4727 | 28.4426 | 27.0433 | 26.0964 | 25.6124 | 18.4739 | 18.7048 | 19.795 | 20.9068 | 7.2542 | 9.4087
10 | 5.8916 | 6.9169 | 8.45 | 9.8337 | 10.9916 | 11.7435 | 11.624 | 16.575 | 15.3522 | 18.003 | 18.0777 | 17.8223 | 16.4744 | 15.7343 | 15.2046 | 14.4281 | 13.9058 | 13.7602 | 10.0953 | 10.1481 | 10.662 | 11.331 | 4.933 | 5.3399
12 | 34.5131 | 39.9927 | 48.7891 | 56.7394 | 63.3857 | 68.2395 | 68.6868 | 98.1835 | 90.2009 | 104.4031 | 105.5782 | 104.2318 | 96.2669 | 92.034 | 88.192 | 83.7121 | 81.1171 | 81.127 | 61.729 | 62.1028 | 64.9671 | 68.5132 | 31.233 | 32.8676
15 | 1.1594 | 1.4004 | 1.7367 | 2.0433 | 2.2962 | 2.4545 | 2.4124 | 3.4681 | 3.1496 | 3.6999 | 3.6956 | 3.6406 | 3.3621 | 3.201 | 3.0775 | 2.9105 | 2.7972 | 2.7442 | 2.0203 | 2.0409 | 2.1419 | 2.2992 | 0.93828 | 1.0409
16 | 6.0898 | 7.2491 | 8.9218 | 10.4202 | 11.7265 | 12.6391 | 12.7246 | 18.0865 | 16.5139 | 18.9854 | 19.088 | 18.7809 | 17.2952 | 16.5723 | 15.8915 | 15.1232 | 14.6048 | 14.3072 | 10.7201 | 10.7442 | 11.2286 | 11.8163 | 5.0933 | 5.5138
17 | 1.6229 | 1.9364 | 2.3523 | 2.7686 | 3.1123 | 3.3484 | 3.2799 | 4.7128 | 4.2666 | 4.9941 | 4.9538 | 4.8893 | 4.4987 | 4.2809 | 4.1487 | 3.9672 | 3.8673 | 3.7846 | 2.8009 | 2.8535 | 2.9989 | 3.148 | 1.3262 | 1.4908
18 | 0.12087 | 0.14375 | 0.17586 | 0.20428 | 0.23055 | 0.24098 | 0.25102 | 0.34911 | 0.31756 | 0.37687 | 0.39334 | 0.38047 | 0.36283 | 0.34907 | 0.33398 | 0.31866 | 0.31303 | 0.30782 | 0.24014 | 0.24148 | 0.25172 | 0.24164 | 0.1066 | 0.11118
20 | 0.98282 | 1.1822 | 1.4621 | 1.7069 | 1.9353 | 2.0417 | 1.9699 | 2.7691 | 2.4703 | 2.8903 | 2.9285 | 2.8961 | 2.6891 | 2.5833 | 2.4887 | 2.3414 | 2.251 | 2.1956 | 1.6086 | 1.6148 | 1.7073 | 1.8683 | 0.77738 | 0.8635
21 | 1.6381 | 1.9523 | 2.4084 | 2.8246 | 3.1734 | 3.4069 | 3.4329 | 4.9383 | 4.51 | 5.2517 | 5.2481 | 5.1847 | 4.8104 | 4.5952 | 4.3819 | 4.1419 | 4.0121 | 3.9797 | 2.9561 | 2.9681 | 3.1052 | 3.2958 | 1.3855 | 1.5079
26 | 5.2228 | 6.1515 | 7.5748 | 8.8625 | 9.9454 | 10.6261 | 10.4671 | 15.0047 | 13.7201 | 16.0523 | 16.1152 | 15.8417 | 14.6401 | 13.9706 | 13.4619 | 12.7912 | 12.2711 | 12.0062 | 8.9873 | 9.0482 | 9.5161 | 10.1486 | 4.364 | 4.7713
30 | 2.7377 | 3.2676 | 4.0587 | 4.758 | 5.3492 | 5.719 | 5.6595 | 8.0946 | 7.3474 | 8.5555 | 8.593 | 8.4841 | 7.8428 | 7.4976 | 7.2137 | 6.8545 | 6.5915 | 6.4147 | 4.7379 | 4.7468 | 5.0021 | 5.3386 | 2.1912 | 2.4573
35 | 2.9166 | 3.3969 | 4.0977 | 4.7479 | 5.3112 | 5.7642 | 5.9222 | 8.3576 | 7.6669 | 8.8498 | 8.741 | 8.6886 | 8.0517 | 7.6608 | 7.3181 | 6.9753 | 6.7894 | 6.7161 | 5.1027 | 5.1257 | 5.3422 | 5.6097 | 2.5658 | 2.7268
36 | 0.065098 | 0.17429 | 0.12218 | 0.12678 | 0.1482 | 0.15587 | 0.14658 | 0.22424 | 0.2087 | 0.22789 | 0.232 | 0.23948 | 0.22361 | 0.23144 | 0.19393 | 0.18623 | 0.1874 | 0.16469 | 0.12559 | 0.1355 | 0.13032 | 0.14011 | 0.050484 | 0.063168
42 | 4.0209 | 4.7954 | 5.9339 | 6.9657 | 7.8509 | 8.4029 | 8.2956 | 11.9108 | 10.8099 | 12.6559 | 12.6883 | 12.4992 | 11.5503 | 10.9793 | 10.5729 | 9.9987 | 9.6214 | 9.4956 | 7.0399 | 7.098 | 7.438 | 7.9552 | 3.3315 | 3.6393
55 | 1.1363 | 1.3912 | 1.7491 | 2.0657 | 2.3297 | 2.4829 | 2.4594 | 3.5964 | 3.2571 | 3.8291 | 3.8457 | 3.7791 | 3.4933 | 3.337 | 3.205 | 3.0422 | 2.9232 | 2.8532 | 2.1052 | 2.1201 | 2.2343 | 2.4005 | 0.95959 | 1.0643
68 | 1.1919 | 1.4085 | 1.7188 | 2.0297 | 2.2566 | 2.394 | 2.3417 | 3.314 | 2.9885 | 3.5176 | 3.5376 | 3.4702 | 3.2079 | 3.0642 | 2.9603 | 2.7882 | 2.7001 | 2.6301 | 1.9219 | 1.9667 | 2.0482 | 2.1818 | 0.94248 | 1.0634
72 | 10.1739 | 12.0486 | 15.2814 | 18.2032 | 20.7095 | 22.1473 | 21.5783 | 31.9036 | 28.8878 | 34.2401 | 34.0677 | 33.1609 | 30.6154 | 29.2705 | 28.1856 | 26.7271 | 25.6222 | 25.2006 | 18.189 | 18.4098 | 19.3609 | 20.8319 | 7.8738 | 9.0355
103 | 9.4925 | 11.8661 | 15.1142 | 18.1918 | 20.5872 | 21.9017 | 21.2714 | 31.9112 | 29.1129 | 34.4938 | 34.4501 | 33.7156 | 31.0121 | 29.3974 | 28.3257 | 26.5131 | 25.4039 | 24.8684 | 18.0286 | 18.0446 | 18.8296 | 20.4987 | 7.2099 | 8.1928

## CostFlex, Winter
Bus | 0 | 1 | 2 | 3 | 4 | 5 | 6 | 7 | 8 | 9 | 10 | 11 | 12 | 13 | 14 | 15 | 16 | 17 | 18 | 19 | 20 | 21 | 22 | 23
1 | 89.2551 | 85.0477 | 83.2825 | 80.8755 | 81.6778 | 85.1343 | 92.3778 | 95.8279 | 100 | 94.8137 | 92.6602 | 84.1555 | 81.8255 | 69.9316 | 72.7559 | 65.9745 | 64.1869 | 63.8467 | 64.6876 | 73.4715 | 89.0497 | 88.931 | 84.2068 | 80.1021
2 | 89.2551 | 85.0477 | 83.2825 | 80.8755 | 81.6778 | 85.1343 | 92.3778 | 95.8279 | 100 | 94.8137 | 92.6602 | 84.1555 | 81.8255 | 69.9316 | 72.7559 | 65.9745 | 64.1869 | 63.8467 | 64.6876 | 73.4715 | 89.0497 | 88.931 | 84.2068 | 80.1021
3 | 89.2551 | 85.0477 | 83.2825 | 80.8755 | 81.6778 | 85.1343 | 92.3778 | 95.8279 | 100 | 94.8137 | 92.6602 | 84.1555 | 81.8255 | 69.9316 | 72.7559 | 65.9745 | 64.1869 | 63.8467 | 64.6876 | 73.4715 | 89.0497 | 88.931 | 84.2068 | 80.1021
4 | 89.2551 | 85.0477 | 83.2825 | 80.8755 | 81.6778 | 85.1343 | 92.3778 | 95.8279 | 100 | 94.8137 | 92.6602 | 84.1555 | 81.8255 | 69.9316 | 72.7559 | 65.9745 | 64.1869 | 63.8467 | 64.6876 | 73.4715 | 89.0497 | 88.931 | 84.2068 | 80.1021
5 | 89.2551 | 85.0477 | 83.2825 | 80.8755 | 81.6778 | 85.1343 | 92.3778 | 95.8279 | 100 | 94.8137 | 92.6602 | 84.1555 | 81.8255 | 69.9316 | 72.7559 | 65.9745 | 64.1869 | 63.8467 | 64.6876 | 73.4715 | 89.0497 | 88.931 | 84.2068 | 80.1021
8 | 89.2551 | 85.0477 | 83.2825 | 80.8755 | 81.6778 | 85.1343 | 92.3778 | 95.8279 | 100 | 94.8137 | 92.6602 | 84.1555 | 81.8255 | 69.9316 | 72.7559 | 65.9745 | 64.1869 | 63.8467 | 64.6876 | 73.4715 | 89.0497 | 88.931 | 84.2068 | 80.1021
9 | 89.2551 | 85.0477 | 83.2825 | 80.8755 | 81.6778 | 85.1343 | 92.3778 | 95.8279 | 100 | 94.8137 | 92.6602 | 84.1555 | 81.8255 | 69.9316 | 72.7559 | 65.9745 | 64.1869 | 63.8467 | 64.6876 | 73.4715 | 89.0497 | 88.931 | 84.2068 | 80.1021
10 | 89.2551 | 85.0477 | 83.2825 | 80.8755 | 81.6778 | 85.1343 | 92.3778 | 95.8279 | 100 | 94.8137 | 92.6602 | 84.1555 | 81.8255 | 69.9316 | 72.7559 | 65.9745 | 64.1869 | 63.8467 | 64.6876 | 73.4715 | 89.0497 | 88.931 | 84.2068 | 80.1021
12 | 89.2551 | 85.0477 | 83.2825 | 80.8755 | 81.6778 | 85.1343 | 92.3778 | 95.8279 | 100 | 94.8137 | 92.6602 | 84.1555 | 81.8255 | 69.9316 | 72.7559 | 65.9745 | 64.1869 | 63.8467 | 64.6876 | 73.4715 | 89.0497 | 88.931 | 84.2068 | 80.1021
15 | 89.2551 | 85.0477 | 83.2825 | 80.8755 | 81.6778 | 85.1343 | 92.3778 | 95.8279 | 100 | 94.8137 | 92.6602 | 84.1555 | 81.8255 | 69.9316 | 72.7559 | 65.9745 | 64.1869 | 63.8467 | 64.6876 | 73.4715 | 89.0497 | 88.931 | 84.2068 | 80.1021
16 | 89.2551 | 85.0477 | 83.2825 | 80.8755 | 81.6778 | 85.1343 | 92.3778 | 95.8279 | 100 | 94.8137 | 92.6602 | 84.1555 | 81.8255 | 69.9316 | 72.7559 | 65.9745 | 64.1869 | 63.8467 | 64.6876 | 73.4715 | 89.0497 | 88.931 | 84.2068 | 80.1021
17 | 89.2551 | 85.0477 | 83.2825 | 80.8755 | 81.6778 | 85.1343 | 92.3778 | 95.8279 | 100 | 94.8137 | 92.6602 | 84.1555 | 81.8255 | 69.9316 | 72.7559 | 65.9745 | 64.1869 | 63.8467 | 64.6876 | 73.4715 | 89.0497 | 88.931 | 84.2068 | 80.1021
18 | 89.2551 | 85.0477 | 83.2825 | 80.8755 | 81.6778 | 85.1343 | 92.3778 | 95.8279 | 100 | 94.8137 | 92.6602 | 84.1555 | 81.8255 | 69.9316 | 72.7559 | 65.9745 | 64.1869 | 63.8467 | 64.6876 | 73.4715 | 89.0497 | 88.931 | 84.2068 | 80.1021
20 | 89.2551 | 85.0477 | 83.2825 | 80.8755 | 81.6778 | 85.1343 | 92.3778 | 95.8279 | 100 | 94.8137 | 92.6602 | 84.1555 | 81.8255 | 69.9316 | 72.7559 | 65.9745 | 64.1869 | 63.8467 | 64.6876 | 73.4715 | 89.0497 | 88.931 | 84.2068 | 80.1021
21 | 89.2551 | 85.0477 | 83.2825 | 80.8755 | 81.6778 | 85.1343 | 92.3778 | 95.8279 | 100 | 94.8137 | 92.6602 | 84.1555 | 81.8255 | 69.9316 | 72.7559 | 65.9745 | 64.1869 | 63.8467 | 64.6876 | 73.4715 | 89.0497 | 88.931 | 84.2068 | 80.1021
26 | 89.2551 | 85.0477 | 83.2825 | 80.8755 | 81.6778 | 85.1343 | 92.3778 | 95.8279 | 100 | 94.8137 | 92.6602 | 84.1555 | 81.8255 | 69.9316 | 72.7559 | 65.9745 | 64.1869 | 63.8467 | 64.6876 | 73.4715 | 89.0497 | 88.931 | 84.2068 | 80.1021
30 | 89.2551 | 85.0477 | 83.2825 | 80.8755 | 81.6778 | 85.1343 | 92.3778 | 95.8279 | 100 | 94.8137 | 92.6602 | 84.1555 | 81.8255 | 69.9316 | 72.7559 | 65.9745 | 64.1869 | 63.8467 | 64.6876 | 73.4715 | 89.0497 | 88.931 | 84.2068 | 80.1021
35 | 89.2551 | 85.0477 | 83.2825 | 80.8755 | 81.6778 | 85.1343 | 92.3778 | 95.8279 | 100 | 94.8137 | 92.6602 | 84.1555 | 81.8255 | 69.9316 | 72.7559 | 65.9745 | 64.1869 | 63.8467 | 64.6876 | 73.4715 | 89.0497 | 88.931 | 84.2068 | 80.1021
36 | 89.2551 | 85.0477 | 83.2825 | 80.8755 | 81.6778 | 85.1343 | 92.3778 | 95.8279 | 100 | 94.8137 | 92.6602 | 84.1555 | 81.8255 | 69.9316 | 72.7559 | 65.9745 | 64.1869 | 63.8467 | 64.6876 | 73.4715 | 89.0497 | 88.931 | 84.2068 | 80.1021
42 | 89.2551 | 85.0477 | 83.2825 | 80.8755 | 81.6778 | 85.1343 | 92.3778 | 95.8279 | 100 | 94.8137 | 92.6602 | 84.1555 | 81.8255 | 69.9316 | 72.7559 | 65.9745 | 64.1869 | 63.8467 | 64.6876 | 73.4715 | 89.0497 | 88.931 | 84.2068 | 80.1021
55 | 89.2551 | 85.0477 | 83.2825 | 80.8755 | 81.6778 | 85.1343 | 92.3778 | 95.8279 | 100 | 94.8137 | 92.6602 | 84.1555 | 81.8255 | 69.9316 | 72.7559 | 65.9745 | 64.1869 | 63.8467 | 64.6876 | 73.4715 | 89.0497 | 88.931 | 84.2068 | 80.1021
68 | 89.2551 | 85.0477 | 83.2825 | 80.8755 | 81.6778 | 85.1343 | 92.3778 | 95.8279 | 100 | 94.8137 | 92.6602 | 84.1555 | 81.8255 | 69.9316 | 72.7559 | 65.9745 | 64.1869 | 63.8467 | 64.6876 | 73.4715 | 89.0497 | 88.931 | 84.2068 | 80.1021
72 | 89.2551 | 85.0477 | 83.2825 | 80.8755 | 81.6778 | 85.1343 | 92.3778 | 95.8279 | 100 | 94.8137 | 92.6602 | 84.1555 | 81.8255 | 69.9316 | 72.7559 | 65.9745 | 64.1869 | 63.8467 | 64.6876 | 73.4715 | 89.0497 | 88.931 | 84.2068 | 80.1021
103 | 89.2551 | 85.0477 | 83.2825 | 80.8755 | 81.6778 | 85.1343 | 92.3778 | 95.8279 | 100 | 94.8137 | 92.6602 | 84.1555 | 81.8255 | 69.9316 | 72.7559 | 65.9745 | 64.1869 | 63.8467 | 64.6876 | 73.4715 | 89.0497 | 88.931 | 84.2068 | 80.1021

## Pc, Summer, S1
Bus | 0 | 1 | 2 | 3 | 4 | 5 | 6 | 7 | 8 | 9 | 10 | 11 | 12 | 13 | 14 | 15 | 16 | 17 | 18 | 19 | 20 | 21 | 22 | 23
1 | 1.0715 | 1.2026 | 1.6948 | 1.2737 | 2.0134 | 2.984 | 2.22 | 0.3162 | 1.0123 | 0.34299 | 0.54257 | 1.9809 | 0.98646 | 1.3322 | 1.2345 | 2.4531 | 1.1677 | 0.82494 | 1.5743 | 3.226 | 2.4253 | -0.26405 | 2.8017 | 3.4769
2 | 23.1708 | 21.2531 | 20.5356 | 20.2408 | 20.139 | 19.9118 | 21.3379 | 22.6416 | 25.7068 | 26.6672 | 26.2851 | 26.9496 | 27.3836 | 26.9895 | 25.9682 | 24.9499 | 25.4764 | 25.6723 | 25.6911 | 25.4283 | 25.5315 | 26.5171 | 27.4055 | 25.605
3 | 31.7038 | 29.1436 | 27.3819 | 26.2086 | 26.0618 | 27.5558 | 33.6382 | 37.3938 | 38.9644 | 38.4313 | 38.2433 | 40.6071 | 40.7093 | 40.8531 | 38.862 | 36.8426 | 34.539 | 34.4713 | 34.3476 | 34.5626 | 34.6044 | 34.5536 | 37.1001 | 35.3062
4 | 46.5078 | 41.5722 | 38.8625 | 37.3158 | 38.9879 | 36.0387 | 41.4191 | 42.6454 | 47.8547 | 51.6663 | 53.0234 | 53.7151 | 54.8963 | 55.5449 | 55.7441 | 53.6946 | 53.9358 | 51.8013 | 51.8852 | 52.6131 | 52.2558 | 53.9902 | 58.2441 | 53.2201
5 | -12.1355 | -10.2297 | -6.2262 | -5.941 | -5.7623 | -5.9478 | -4.0188 | -2.3709 | -0.44089 | 1.1199 | 1.5779 | 2.4942 | 3.7863 | 4.0265 | 3.4743 | 1.8587 | 1.9769 | 1.9877 | 2.3718 | 2.0278 | 1.6299 | 2.8736 | 4.9506 | 0.93977
8 | 0 | 0 | 0 | 0 | 0 | 0 | 0 | 0 | 0 | 0 | 0 | 0 | 0 | 0 | 0 | 0 | 0 | 0 | 0 | 0 | 0 | 0 | 0 | 0
9 | 24.9573 | 18.8915 | 21.8345 | 20.1552 | 21.6953 | 12.1415 | -4.0282 | 2.3601 | 7.8859 | 17.5922 | 16.8513 | 9.9041 | 8.6476 | 10.4388 | 9.3975 | 10.7956 | 14.563 | 14.8726 | 15.0598 | 15.2091 | 10.6559 | 11.6489 | 18.9235 | 19.5978
10 | 26.4684 | 22.9753 | 22.4431 | 20.4462 | 20.47 | 20.3711 | 23.9811 | 28.7567 | 33.5488 | 34.4567 | 34.268 | 35.7385 | 34.4131 | 33.8996 | 28.5772 | 29.5106 | 34.2675 | 36.3945 | 28.7718 | 30.4159 | 28.2036 | 29.7967 | 30.3487 | 27.8818
12 | 144.1523 | 130.5595 | 120.772 | 116.0315 | 179.102 | 171.9279 | 125.5038 | 140.9349 | 155.4133 | 167.4876 | 166.5207 | 182.7485 | 189.2746 | 187.5448 | 199.571 | 184.9998 | 177.4091 | 175.0844 | 168.2543 | 171.7368 | 168.4942 | 181.091 | 186.8746 | 160.2499
15 | 4.4206 | 4.1693 | 3.7549 | 3.762 | 3.7323 | 3.8389 | 4.3026 | 4.5332 | 4.9841 | 5.2869 | 5.2913 | 5.3251 | 5.5525 | 5.4856 | 5.2407 | 5.1972 | 4.9418 | 4.9527 | 4.8597 | 5.1273 | 5.1353 | 5.2903 | 5.506 | 4.9339
16 | 25.2593 | 25.4327 | 23.4933 | 24.3242 | 23.943 | 24.9697 | 32.2476 | 32.8391 | 33.8198 | 34.4544 | 34.5812 | 35.325 | 34.4009 | 33.7362 | 31.3196 | 30.0524 | 30.6085 | 29.9957 | 30.2753 | 31.1468 | 30.0919 | 31.3143 | 32.7396 | 28.3472
17 | 7.4114 | 7.5997 | 6.2272 | 6.5703 | 6.6044 | 6.1732 | 7.0428 | 7.1249 | 7.2712 | 7.8428 | 7.3426 | 7.5808 | 8.1585 | 7.6277 | 6.9965 | 7.6381 | 7.0044 | 7.6622 | 7.6195 | 7.95 | 8.4222 | 8.704 | 8.7688 | 7.9788
18 | -0.089715 | 0.06392 | 0.10751 | 0.18713 | 0.13449 | 0.11061 | 0.21303 | 0.3674 | 0.11686 | 0.34367 | 0.34962 | 0.74411 | 0.41089 | 1.0906 | 0.14756 | 0.50156 | 0.55521 | -0.49816 | 0.28674 | 0.020558 | 0.77242 | 1.0946 | 0.26165 | 0.54064
20 | 5.6547 | 5.5702 | 5.4795 | 5.4237 | 5.527 | 5.56 | 4.9686 | 3.2596 | 3.3815 | 3.7085 | 3.5392 | 4.6122 | 5.5393 | 5.3312 | 4.9811 | 5.0794 | 5.5635 | 5.048 | 4.9738 | 5.0623 | 5.0963 | 5.3243 | 5.1857 | 5.0092
21 | 7.5757 | 7.0867 | 6.3846 | 6.2356 | 6.142 | 6.0046 | 7.6992 | 9.0372 | 10.111 | 9.8301 | 9.9224 | 10.2725 | 10.4531 | 10.2112 | 9.2197 | 8.9883 | 8.956 | 8.768 | 8.5542 | 9.1324 | 9.4178 | 9.9532 | 10.0368 | 8.721
26 | 23.8061 | 21.8146 | 19.9478 | 19.544 | 19.4235 | 19.2262 | 21.7823 | 21.9737 | 23.7615 | 24.8033 | 25.8704 | 26.7641 | 27.2938 | 27.6691 | 27.3921 | 27.1493 | 25.509 | 24.9046 | 24.5801 | 24.645 | 24.705 | 25.5639 | 28.7229 | 26.2243
30 | 13.1936 | 12.5528 | 12.0902 | 11.9584 | 11.9334 | 12.2443 | 14.9644 | 15.7897 | 15.6381 | 16.2461 | 16.3182 | 16.7757 | 17.0627 | 16.6621 | 15.1303 | 14.8712 | 15.1303 | 15.3589 | 15.1865 | 15.5594 | 16.3509 | 16.1132 | 15.756 | 14.7022
35 | 12.5191 | 11.4685 | 10.1552 | 10.1783 | 10.7754 | 10.975 | 14.6891 | 15.5643 | 15.0416 | 15.1762 | 13.8373 | 15.7172 | 15.8947 | 15.1463 | 13.7041 | 13.0476 | 13.156 | 13.0769 | 13.9736 | 14.8631 | 14.9124 | 14.2692 | 14.3828 | 13.6582
36 | 0.22368 | -0.24482 | 0.21481 | 0.5483 | 1.1055 | 0.50707 | 1.0051 | 0.59134 | 0.078899 | -0.13472 | 0.29016 | 0.023999 | 0.44137 | 0.37821 | 0.034247 | 1.3394 | 0.7262 | 0.5223 | 1.1938 | 0.63749 | 1.2221 | 0.88041 | 0.80641 | 0.15985
42 | 22.6322 | 21.3102 | 20.1402 | 19.3117 | 19.773 | 19.6423 | 22.3498 | 22.1557 | 23.5893 | 24.0798 | 23.7632 | 25.1819 | 25.2297 | 24.9011 | 23.9531 | 23.1804 | 22.8993 | 22.9921 | 22.3387 | 22.6088 | 23.4912 | 25.2231 | 26.3051 | 23.7644
55 | 4.1552 | 4.4455 | 2.7692 | 2.798 | 2.9056 | 2.9297 | 5.5888 | 6.5548 | 7.5304 | 7.4026 | 7.2145 | 7.301 | 7.5735 | 7.3032 | 6.5545 | 5.7498 | 5.8033 | 5.2347 | 5.468 | 6.5292 | 7.0226 | 7.9106 | 6.9354 | 5.5483
68 | 3.0439 | 3.01 | 2.1019 | 2.038 | 2.0117 | 1.9929 | 2.4256 | 2.2878 | 2.2827 | 2.3305 | 2.3 | 2.2843 | 2.3026 | 2.3284 | 2.3297 | 2.3291 | 2.3556 | 2.3435 | 2.5223 | 3.1638 | 3.1713 | 3.1622 | 3.6251 | 3.0465
72 | 100.5409 | 95.7528 | 79.3835 | 83.2524 | 78.4718 | 87.1387 | 72.9903 | 45.0119 | 54.1372 | 51.5519 | 60.2736 | 65.8945 | 78.0403 | 84.3966 | 87.6036 | 82.7986 | 83.9861 | 75.5727 | 62.2829 | 62.5282 | 79.8411 | 84.472 | 99.0404 | 87.8059
103 | 52.0106 | 45.8572 | 44.2269 | 40.6953 | 39.3764 | 38.3854 | 44.8733 | 44.824 | 51.1923 | 66.1466 | 67.8341 | 71.0113 | 74.1395 | 76.2939 | 68.2526 | 62.1184 | 57.6898 | 55.5917 | 47.0338 | 45.4359 | 42.3683 | 45.079 | 49.7216 | 44.8672

## Qc, Summer, S1
Bus | 0 | 1 | 2 | 3 | 4 | 5 | 6 | 7 | 8 | 9 | 10 | 11 | 12 | 13 | 14 | 15 | 16 | 17 | 18 | 19 | 20 | 21 | 22 | 23
1 | 0.32665 | 0.24122 | 0.29771 | -0.026236 | 0.98426 | 0.83645 | 0.69773 | -0.061795 | 0.58509 | 0.47973 | 0.085054 | 1.4324 | 0.37843 | 0.15457 | 0.55467 | 0.55243 | 0.74662 | 0.85917 | 0.90584 | 0.28973 | 0.22168 | -0.15658 | 0.49026 | 0.40196
2 | -1.519 | -1.9749 | -2.1767 | -1.9864 | -2.1291 | -2.1782 | -1.8878 | -0.2937 | 0.94275 | 1.3725 | 1.0789 | 1.4371 | 1.2753 | 1.3137 | 0.67783 | 0.17136 | 0.38121 | 0.46304 | 0.27897 | -0.05204 | -0.20316 | -0.14134 | -0.67784 | -0.9175
3 | -3.5871 | -3.5871 | -4.1644 | -4.7417 | -4.7417 | -4.7417 | -1.8907 | 0.3919 | 1.2445 | 1.2445 | 1.138 | 1.5998 | 2.1682 | 2.2348 | 1.2534 | 0.97809 | -0.15876 | -0.15876 | -0.15876 | -0.15876 | -1.0114 | -1.2956 | -3.6226 | -3.6226
4 | 4.273 | 3.274 | 3.1026 | 2.7097 | 3.1194 | 1.4478 | 2.526 | 4.854 | 7.0611 | 8.3906 | 9.1599 | 9.4943 | 9.9211 | 9.9962 | 9.9252 | 9.5948 | 9.131 | 8.1027 | 8.0653 | 7.6725 | 6.916 | 8.2909 | 7.4289 | 5.9785
5 | -0.83959 | -0.75344 | -0.82113 | -0.66422 | -0.72575 | -0.75652 | -0.87958 | -0.6673 | -0.75959 | -0.72575 | -0.82113 | -0.91343 | -0.69191 | -0.66422 | -0.71345 | -0.76882 | -0.71345 | -0.66114 | -0.6673 | -0.58423 | -0.68883 | -0.7319 | -0.77498 | -0.78113
8 | 101.7743 | 102.2088 | 103.0785 | 103.2688 | 103.5167 | 103.8689 | 102.5136 | 98.117 | 97.4515 | 97.233 | 97.3163 | 96.7145 | 95.9548 | 96.2677 | 96.7716 | 97.9254 | 98.1879 | 97.9776 | 98.1539 | 98.6068 | 98.5514 | 98.1955 | 98.9753 | 99.7835
9 | 27.1435 | 24.3559 | 20.9578 | 21.56 | 20.3647 | 23.0234 | 24.8471 | 20.1501 | 14.241 | 10.5869 | 13.6146 | 15.2629 | 14.5293 | 14.3685 | 17.8543 | 19.6565 | 21.1171 | 25.9596 | 25.2965 | 24.1264 | 26.1799 | 23.9055 | 25.8492 | 26.5463
10 | -9.0213 | -11.5713 | -11.6745 | -11.7455 | -11.6165 | -11.567 | -9.5831 | -5.6842 | -3.7814 | -3.7073 | -3.6789 | -1.7656 | -1.2677 | -1.5475 | -0.32152 | -2.4433 | -4.3195 | -4.2249 | -5.0333 | -4.5836 | -4.661 | -3.7722 | -5.5993 | -7.5055
12 | -32.0743 | -44.3876 | -46.6122 | -45.3255 | -47.053 | -49.0545 | -42.4166 | -17.6423 | -0.72781 | 7.0421 | 6.4361 | 7.2046 | 10.6008 | 9.3355 | 2.6419 | 1.4672 | 0.94171 | -2.8679 | -4.167 | -3.0342 | -8.9342 | -3.3149 | -10.4347 | -15.5887
15 | -4.2936 | -4.2936 | -4.2936 | -4.2936 | -4.2936 | -4.2936 | -4.2936 | -4.0654 | -3.8197 | -3.7632 | -3.6812 | -3.7378 | -3.7378 | -3.7378 | -3.7378 | -3.7378 | -3.8007 | -3.9894 | -3.9894 | -3.9894 | -3.9894 | -4.1045 | -4.2195 | -4.2195
16 | -1.6442 | -1.8023 | -1.8893 | -1.0162 | -1.5332 | -1.6462 | 0.50908 | 2.7074 | 3.3945 | 4.0626 | 4.5457 | 4.4797 | 4.6317 | 4.2476 | 3.2095 | 2.6064 | 2.0583 | 2.0813 | 1.6102 | 1.6142 | 1.0052 | 1.2172 | 0.82012 | -0.50908
17 | -0.92134 | -0.90999 | -1.1432 | -1.0474 | -0.92817 | -1.237 | -0.93993 | -0.62114 | -0.42133 | -0.21034 | -0.27152 | -0.18678 | -0.07862 | -0.11751 | -0.22782 | -0.18172 | -0.41625 | -0.37318 | -0.54213 | -0.54537 | -0.54132 | -0.46681 | -0.61499 | -0.68255
18 | -1.5412 | -1.3562 | -1.4052 | -1.5672 | -1.5252 | -1.2302 | -1.1912 | -1.2402 | -1.2082 | -0.99315 | -0.90114 | -0.85113 | -0.6941 | -0.87013 | -1.2822 | -0.92514 | -0.90914 | -1.4632 | -1.4662 | -1.1632 | -1.3502 | -1.1532 | -1.3572 | -1.5172
20 | -0.1643 | -0.1643 | -0.1643 | -0.1643 | -0.1643 | -0.1643 | -0.73233 | -0.92168 | -0.92168 | -0.35365 | -0.1643 | -0.73233 | -0.1204 | -0.1204 | -0.1204 | -0.1204 | -0.1204 | -0.1204 | -0.1204 | -0.1204 | -0.1204 | -0.1204 | -0.1204 | -0.1204
21 | -1.1193 | -1.1193 | -1.1193 | -1.1193 | -1.1193 | -1.1193 | -1.1193 | -0.36188 | 0.39549 | 0.39549 | 0.39549 | 0.39549 | 0.39549 | 0.39549 | 0.39549 | 0.39549 | 0.39549 | 0.39549 | -0.17254 | -0.36188 | -0.36188 | -0.36188 | -0.36188 | -0.36188
26 | 1.428 | 1.2044 | 0.98072 | 0.98072 | 0.98072 | 1.0366 | 1.6912 | 2.5173 | 3.5585 | 4.3056 | 4.3701 | 4.5421 | 4.7625 | 5.3395 | 4.8165 | 4.7004 | 4.58 | 3.9306 | 3.9951 | 3.7715 | 3.6037 | 3.2505 | 2.9359 | 2.3636
30 | -1.6574 | -1.942 | -1.8859 | -1.8171 | -1.8835 | -1.8201 | -0.6795 | 0.24845 | 0.26736 | 0.67693 | 0.67048 | 0.74034 | 0.98521 | 0.88235 | -0.040796 | 0.010811 | 0.0686 | 0.18915 | 0.014839 | 0.053044 | 0.22682 | -0.11939 | -0.86054 | -1.0115
35 | 1.7716 | 1.7716 | 1.7716 | 1.7716 | 1.7716 | 1.7716 | 1.2275 | -0.12096 | -0.3891 | -0.3891 | -0.3891 | -0.3891 | -0.3891 | -0.3891 | -0.3891 | -0.3891 | -0.3891 | 0.41533 | 0.68347 | 0.68347 | 0.68347 | 0.68347 | 0.68347 | 1.4879
36 | 1.7793 | 1.3152 | 1.2002 | 1.0652 | 1.6642 | 1.5652 | 2.0473 | 2.1223 | 1.2932 | 0.6991 | 1.5982 | 1.5092 | 1.6693 | 1.1972 | 1.2362 | 1.1702 | 1.2742 | 2.2693 | 2.0663 | 2.2123 | 2.3674 | 2.1873 | 1.5902 | 1.4662
42 | -0.31394 | -0.36216 | -0.63097 | -0.63799 | -0.38602 | -0.63278 | -0.51313 | 0.48624 | 1.392 | 1.8148 | 1.2114 | 1.4753 | 1.6969 | 1.7479 | 1.5655 | 1.1155 | 1.1265 | 1.0435 | 0.76152 | 0.82031 | 1.1028 | 0.78046 | 0.43836 | 0.11725
55 | 0.37906 | 0.43507 | 0.63009 | 0.72511 | -0.6571 | -0.51808 | 0.15102 | 1.0112 | 1.2802 | 1.3482 | 1.2912 | 1.2232 | 1.4792 | 1.4132 | 1.1772 | 0.99315 | 0.84813 | 0.80012 | 0.86613 | 1.0652 | 0.99515 | 1.0282 | 0.34405 | -0.41106
68 | 0.3682 | 0.3682 | 0.3682 | 0.3682 | 0.3682 | 0.3682 | 0.3682 | 0.13372 | -0.10075 | -0.11331 | -0.054693 | -0.033758 | -0.033758 | -0.033758 | -0.033758 | -0.033758 | -0.033758 | -0.033758 | 0.37239 | 0.18397 | 0.18397 | 0.18397 | 0.18397 | 0.18397
72 | -24.7695 | -23.9399 | -24.7007 | -25.3071 | -24.6524 | -31.6764 | -26.9962 | -5.1 | 0.51917 | -4.5207 | -6.6919 | -9.1619 | -11.0677 | -12.0141 | -13.1794 | -10.1242 | -8.631 | -9.4428 | -8.0054 | -10.6813 | -17.2175 | -13.0732 | -14.9506 | -21.5715
103 | -7.9432 | -12.753 | -11.3782 | -11.203 | -10.6865 | -13.0289 | -8.3073 | -1.2882 | 0.4995 | 8.7131 | 9.9195 | 9.1058 | 10.9547 | 12.0772 | 9.5484 | 5.5118 | -0.77957 | -1.4716 | -1.6386 | -3.6484 | -4.5761 | -1.5422 | -6.6346 | -9.4411

## Pg, Summer, S1
Bus | 0 | 1 | 2 | 3 | 4 | 5 | 6 | 7 | 8 | 9 | 10 | 11 | 12 | 13 | 14 | 15 | 16 | 17 | 18 | 19 | 20 | 21 | 22 | 23
7 | 0 | 0 | 0 | 0 | 0 | 0 | 0 | 0 | 0 | 0 | 0 | 0 | 0 | 0 | 0 | 0 | 0 | 0 | 0 | 0 | 0 | 0 | 0 | 0
7 | 0 | 0 | 0 | 0 | 0 | 0 | 0 | 0 | 0 | 0 | 0 | 0 | 0 | 0 | 0 | 0 | 0 | 0 | 0 | 0 | 0 | 0 | 0 | 0
8 | 0 | 0 | 0 | 0 | 0 | 0 | 0 | 0 | 0 | 0 | 0 | 0 | 0 | 0 | 0 | 0 | 0 | 0 | 0 | 0 | 0 | 0 | 0 | 0
10 | 0 | 0 | 0 | 0 | 0 | 0 | 0 | 0 | 0 | 0 | 0 | 0 | 0 | 0 | 0 | 0 | 0 | 0 | 0 | 0 | 0 | 0 | 0 | 0
10 | 0 | 0 | 0 | 0 | 0 | 0 | 0 | 0 | 0 | 0 | 0 | 0 | 0 | 0 | 0 | 0 | 0 | 0 | 0 | 0 | 0 | 0 | 0 | 0
10 | 0 | 0 | 0 | 0 | 0 | 0 | 0 | 0 | 0 | 0 | 0 | 0 | 0 | 0 | 0 | 0 | 0 | 0 | 0 | 0 | 0 | 0 | 0 | 0
10 | 0 | 0 | 0 | 0 | 0 | 0 | 0 | 0 | 0 | 0 | 0 | 0 | 0 | 0 | 0 | 0 | 0 | 0 | 0 | 0 | 0 | 0 | 0 | 0
11 | 0 | 0 | 0 | 0 | 0 | 0 | 0 | 0 | 0 | 0 | 0 | 0 | 0 | 0 | 0 | 0 | 0 | 0 | 0 | 0 | 0 | 0 | 0 | 0
13 | 0 | 0 | 0 | 0 | 0 | 0 | 0 | 0 | 0 | 0 | 0 | 0 | 0 | 0 | 0 | 0 | 0 | 0 | 0 | 0 | 0 | 0 | 0 | 0
14 | 0 | 0 | 0 | 0 | 0 | 0 | 0 | 0 | 0 | 0 | 0 | 0 | 0 | 0 | 0 | 0 | 0 | 0 | 0 | 0 | 0 | 0 | 0 | 0
34 | 0 | 0 | 0 | 0 | 0 | 0 | 0 | 0 | 0 | 0 | 0 | 0 | 0 | 0 | 0 | 0 | 0 | 0 | 0 | 0 | 0 | 0 | 0 | 0
34 | 0 | 0 | 0 | 0 | 0 | 0 | 0 | 0 | 0 | 0 | 0 | 0 | 0 | 0 | 0 | 0 | 0 | 0 | 0 | 0 | 0 | 0 | 0 | 0
36 | 0 | 0 | 0 | 0 | 0 | 0 | 0 | 0 | 0 | 0 | 0 | 0 | 0 | 0 | 0 | 0 | 0 | 0 | 0 | 0 | 0 | 0 | 0 | 0
36 | 0 | 0 | 0 | 0 | 0 | 0 | 0 | 0 | 0 | 0 | 0 | 0 | 0 | 0 | 0 | 0 | 0 | 0 | 0 | 0 | 0 | 0 | 0 | 0
1 | 0.037036 | 0.037036 | 0.037036 | 0.037036 | 0.037036 | 0.037036 | 0.49808 | 1.3275 | 2.2724 | 3.2415 | 4.121 | 4.7948 | 5.1677 | 5.1851 | 4.8443 | 4.1954 | 3.3306 | 2.3648 | 1.4132 | 0.56989 | 0.037036 | 0.037036 | 0.037036 | 0.037036
2 | 0.15856 | 0.15856 | 0.15856 | 0.15856 | 0.15856 | 0.15856 | 2.1324 | 5.6832 | 9.7285 | 13.8777 | 17.6431 | 20.5278 | 22.1243 | 22.1985 | 20.7395 | 17.9615 | 14.2589 | 10.1243 | 6.0503 | 2.4399 | 0.15856 | 0.15856 | 0.15856 | 0.15856
3 | 0.22569 | 0.22569 | 0.22569 | 0.22569 | 0.22569 | 0.22569 | 3.0351 | 8.0892 | 13.8472 | 19.753 | 25.1124 | 29.2184 | 31.4908 | 31.5964 | 29.5197 | 25.5656 | 20.2956 | 14.4105 | 8.6118 | 3.4728 | 0.22569 | 0.22569 | 0.22569 | 0.22569
4 | 0.3287 | 0.3287 | 0.3287 | 0.3287 | 0.3287 | 0.3287 | 4.4204 | 11.7812 | 20.1672 | 28.7685 | 36.574 | 42.554 | 45.8635 | 46.0173 | 42.9927 | 37.234 | 29.5587 | 20.9876 | 12.5422 | 5.0578 | 0.3287 | 0.3287 | 0.3287 | 0.3287
5 | 0.077544 | 0.077544 | 0.077544 | 0.077544 | 0.077544 | 0.077544 | 1.0428 | 2.7794 | 4.7577 | 6.7869 | 8.6284 | 10.0391 | 10.8199 | 10.8562 | 10.1427 | 8.7841 | 6.9733 | 4.9513 | 2.9589 | 1.1932 | 0.077544 | 0.077544 | 0.077544 | 0.077544
8 | 0 | 0 | 0 | 0 | 0 | 0 | 0 | 0 | 0 | 0 | 0 | 0 | 0 | 0 | 0 | 0 | 0 | 0 | 0 | 0 | 0 | 0 | 0 | 0
9 | 0.43112 | 0.43112 | 0.43112 | 0.43112 | 0.43112 | 0.43112 | 5.7979 | 15.4525 | 26.4516 | 37.7333 | 47.9712 | 55.8146 | 60.1554 | 60.3572 | 56.3901 | 48.8369 | 38.7697 | 27.5277 | 16.4507 | 6.6339 | 0.43112 | 0.43112 | 0.43112 | 0.43112
10 | 0.2008 | 0.2008 | 0.2008 | 0.2008 | 0.2008 | 0.2008 | 2.7005 | 7.1973 | 12.3204 | 17.5751 | 22.3436 | 25.9969 | 28.0187 | 28.1127 | 26.2649 | 22.7468 | 18.0578 | 12.8216 | 7.6623 | 3.0899 | 0.2008 | 0.2008 | 0.2008 | 0.2008
12 | 1.1574 | 1.1574 | 1.1574 | 1.1574 | 1.1574 | 1.1574 | 15.5648 | 41.4832 | 71.0111 | 101.2974 | 128.7817 | 149.8379 | 161.4911 | 162.0328 | 151.3828 | 131.1057 | 104.0798 | 73.9 | 44.1628 | 17.8092 | 1.1574 | 1.1574 | 1.1574 | 1.1574
15 | 0.043402 | 0.043402 | 0.043402 | 0.043402 | 0.043402 | 0.043402 | 0.58368 | 1.5556 | 2.6629 | 3.7987 | 4.8293 | 5.6189 | 6.0559 | 6.0762 | 5.6769 | 4.9165 | 3.903 | 2.7712 | 1.6561 | 0.66784 | 0.043402 | 0.043402 | 0.043402 | 0.043402
16 | 0.21238 | 0.21238 | 0.21238 | 0.21238 | 0.21238 | 0.21238 | 2.8561 | 7.6122 | 13.0305 | 18.5881 | 23.6314 | 27.4953 | 29.6336 | 29.733 | 27.7788 | 24.0579 | 19.0986 | 13.5606 | 8.1039 | 3.268 | 0.21238 | 0.21238 | 0.21238 | 0.21238
17 | 0.05729 | 0.05729 | 0.05729 | 0.05729 | 0.05729 | 0.05729 | 0.77046 | 2.0534 | 3.5151 | 5.0142 | 6.3747 | 7.417 | 7.9938 | 8.0206 | 7.4935 | 6.4897 | 5.152 | 3.658 | 2.1861 | 0.88155 | 0.05729 | 0.05729 | 0.05729 | 0.05729
18 | 0.0040508 | 0.0040508 | 0.0040508 | 0.0040508 | 0.0040508 | 0.0040508 | 0.054477 | 0.14519 | 0.24854 | 0.35454 | 0.45074 | 0.52443 | 0.56522 | 0.56711 | 0.52984 | 0.45887 | 0.36428 | 0.25865 | 0.15457 | 0.062332 | 0.0040508 | 0.0040508 | 0.0040508 | 0.0040508
20 | 0.0353 | 0.0353 | 0.0353 | 0.0353 | 0.0353 | 0.0353 | 0.47473 | 1.2652 | 2.1658 | 3.0896 | 3.9278 | 4.5701 | 4.9255 | 4.942 | 4.6172 | 3.9987 | 3.1744 | 2.2539 | 1.347 | 0.54318 | 0.0353 | 0.0353 | 0.0353 | 0.0353
21 | 0.059605 | 0.059605 | 0.059605 | 0.059605 | 0.059605 | 0.059605 | 0.80159 | 2.1364 | 3.6571 | 5.2168 | 6.6323 | 7.7167 | 8.3168 | 8.3447 | 7.7962 | 6.7519 | 5.3601 | 3.8058 | 2.2744 | 0.91717 | 0.059605 | 0.059605 | 0.059605 | 0.059605
26 | 0.18518 | 0.18518 | 0.18518 | 0.18518 | 0.18518 | 0.18518 | 2.4904 | 6.6373 | 11.3618 | 16.2076 | 20.6051 | 23.9741 | 25.8386 | 25.9253 | 24.2213 | 20.9769 | 16.6528 | 11.824 | 7.0661 | 2.8495 | 0.18518 | 0.18518 | 0.18518 | 0.18518
30 | 0.099534 | 0.099534 | 0.099534 | 0.099534 | 0.099534 | 0.099534 | 1.3386 | 3.5676 | 6.107 | 8.7116 | 11.0752 | 12.8861 | 13.8882 | 13.9348 | 13.0189 | 11.2751 | 8.9509 | 6.3554 | 3.798 | 1.5316 | 0.099534 | 0.099534 | 0.099534 | 0.099534
35 | 0.093748 | 0.093748 | 0.093748 | 0.093748 | 0.093748 | 0.093748 | 1.2608 | 3.3601 | 5.7519 | 8.2051 | 10.4313 | 12.1369 | 13.0808 | 13.1247 | 12.262 | 10.6196 | 8.4305 | 5.9859 | 3.5772 | 1.4425 | 0.093748 | 0.093748 | 0.093748 | 0.093748
36 | 0.0028934 | 0.0028934 | 0.0028934 | 0.0028934 | 0.0028934 | 0.0028934 | 0.038912 | 0.10371 | 0.17753 | 0.25324 | 0.32195 | 0.37459 | 0.40373 | 0.40508 | 0.37846 | 0.32776 | 0.2602 | 0.18475 | 0.11041 | 0.044523 | 0.0028934 | 0.0028934 | 0.0028934 | 0.0028934
42 | 0.14757 | 0.14757 | 0.14757 | 0.14757 | 0.14757 | 0.14757 | 1.9845 | 5.2891 | 9.0539 | 12.9154 | 16.4197 | 19.1043 | 20.5901 | 20.6592 | 19.3013 | 16.716 | 13.2702 | 9.4222 | 5.6308 | 2.2707 | 0.14757 | 0.14757 | 0.14757 | 0.14757
55 | 0.045138 | 0.045138 | 0.045138 | 0.045138 | 0.045138 | 0.045138 | 0.60703 | 1.6178 | 2.7694 | 3.9506 | 5.0225 | 5.8437 | 6.2982 | 6.3193 | 5.9039 | 5.1131 | 4.0591 | 2.8821 | 1.7224 | 0.69456 | 0.045138 | 0.045138 | 0.045138 | 0.045138
68 | 0.040508 | 0.040508 | 0.040508 | 0.040508 | 0.040508 | 0.040508 | 0.54477 | 1.4519 | 2.4854 | 3.5454 | 4.5074 | 5.2443 | 5.6522 | 5.6711 | 5.2984 | 4.5887 | 3.6428 | 2.5865 | 1.5457 | 0.62332 | 0.040508 | 0.040508 | 0.040508 | 0.040508
72 | 0.41318 | 0.41318 | 0.41318 | 0.41318 | 0.41318 | 0.41318 | 5.5567 | 14.8095 | 25.351 | 36.1632 | 45.9751 | 53.4921 | 57.6523 | 57.8457 | 54.0437 | 46.8047 | 37.1565 | 26.3823 | 15.7661 | 6.3579 | 0.41318 | 0.41318 | 0.41318 | 0.41318
103 | 0.41839 | 0.41839 | 0.41839 | 0.41839 | 0.41839 | 0.41839 | 5.6267 | 14.9962 | 25.6705 | 36.619 | 46.5546 | 54.1664 | 58.379 | 58.5749 | 54.7249 | 47.3947 | 37.6249 | 26.7148 | 15.9649 | 6.438 | 0.41839 | 0.41839 | 0.41839 | 0.41839

## Qg, Summer, S1
Bus | 0 | 1 | 2 | 3 | 4 | 5 | 6 | 7 | 8 | 9 | 10 | 11 | 12 | 13 | 14 | 15 | 16 | 17 | 18 | 19 | 20 | 21 | 22 | 23
7 | 0 | 0 | 0 | 0 | 0 | 0 | 0 | 0 | 0 | 0 | 0 | 0 | 0 | 0 | 0 | 0 | 0 | 0 | 0 | 0 | 0 | 0 | 0 | 0
7 | 0 | 0 | 0 | 0 | 0 | 0 | 0 | 0 | 0 | 0 | 0 | 0 | 0 | 0 | 0 | 0 | 0 | 0 | 0 | 0 | 0 | 0 | 0 | 0
8 | 0 | 0 | 0 | 0 | 0 | 0 | 0 | 0 | 0 | 0 | 0 | 0 | 0 | 0 | 0 | 0 | 0 | 0 | 0 | 0 | 0 | 0 | 0 | 0
10 | 0 | 0 | 0 | 0 | 0 | 0 | 0 | 0 | 0 | 0 | 0 | 0 | 0 | 0 | 0 | 0 | 0 | 0 | 0 | 0 | 0 | 0 | 0 | 0
10 | 0 | 0 | 0 | 0 | 0 | 0 | 0 | 0 | 0 | 0 | 0 | 0 | 0 | 0 | 0 | 0 | 0 | 0 | 0 | 0 | 0 | 0 | 0 | 0
10 | 0 | 0 | 0 | 0 | 0 | 0 | 0 | 0 | 0 | 0 | 0 | 0 | 0 | 0 | 0 | 0 | 0 | 0 | 0 | 0 | 0 | 0 | 0 | 0
10 | 0 | 0 | 0 | 0 | 0 | 0 | 0 | 0 | 0 | 0 | 0 | 0 | 0 | 0 | 0 | 0 | 0 | 0 | 0 | 0 | 0 | 0 | 0 | 0
11 | 0 | 0 | 0 | 0 | 0 | 0 | 0 | 0 | 0 | 0 | 0 | 0 | 0 | 0 | 0 | 0 | 0 | 0 | 0 | 0 | 0 | 0 | 0 | 0
13 | 0 | 0 | 0 | 0 | 0 | 0 | 0 | 0 | 0 | 0 | 0 | 0 | 0 | 0 | 0 | 0 | 0 | 0 | 0 | 0 | 0 | 0 | 0 | 0
14 | 0 | 0 | 0 | 0 | 0 | 0 | 0 | 0 | 0 | 0 | 0 | 0 | 0 | 0 | 0 | 0 | 0 | 0 | 0 | 0 | 0 | 0 | 0 | 0
34 | 0 | 0 | 0 | 0 | 0 | 0 | 0 | 0 | 0 | 0 | 0 | 0 | 0 | 0 | 0 | 0 | 0 | 0 | 0 | 0 | 0 | 0 | 0 | 0
34 | 0 | 0 | 0 | 0 | 0 | 0 | 0 | 0 | 0 | 0 | 0 | 0 | 0 | 0 | 0 | 0 | 0 | 0 | 0 | 0 | 0 | 0 | 0 | 0
36 | 0 | 0 | 0 | 0 | 0 | 0 | 0 | 0 | 0 | 0 | 0 | 0 | 0 | 0 | 0 | 0 | 0 | 0 | 0 | 0 | 0 | 0 | 0 | 0
36 | 0 | 0 | 0 | 0 | 0 | 0 | 0 | 0 | 0 | 0 | 0 | 0 | 0 | 0 | 0 | 0 | 0 | 0 | 0 | 0 | 0 | 0 | 0 | 0
1 | 0 | 0 | 0 | 0 | 0 | 0 | 0 | 0 | 0 | 0 | 0 | 0 | 0 | 0 | 0 | 0 | 0 | 0 | 0 | 0 | 0 | 0 | 0 | 0
2 | 0 | 0 | 0 | 0 | 0 | 0 | 0 | 0 | 0 | 0 | 0 | 0 | 0 | 0 | 0 | 0 | 0 | 0 | 0 | 0 | 0 | 0 | 0 | 0
3 | 0 | 0 | 0 | 0 | 0 | 0 | 0 | 0 | 0 | 0 | 0 | 0 | 0 | 0 | 0 | 0 | 0 | 0 | 0 | 0 | 0 | 0 | 0 | 0
4 | 0 | 0 | 0 | 0 | 0 | 0 | 0 | 0 | 0 | 0 | 0 | 0 | 0 | 0 | 0 | 0 | 0 | 0 | 0 | 0 | 0 | 0 | 0 | 0
5 | 0 | 0 | 0 | 0 | 0 | 0 | 0 | 0 | 0 | 0 | 0 | 0 | 0 | 0 | 0 | 0 | 0 | 0 | 0 | 0 | 0 | 0 | 0 | 0
8 | 0 | 0 | 0 | 0 | 0 | 0 | 0 | 0 | 0 | 0 | 0 | 0 | 0 | 0 | 0 | 0 | 0 | 0 | 0 | 0 | 0 | 0 | 0 | 0
9 | 0 | 0 | 0 | 0 | 0 | 0 | 0 | 0 | 0 | 0 | 0 | 0 | 0 | 0 | 0 | 0 | 0 | 0 | 0 | 0 | 0 | 0 | 0 | 0
10 | 0 | 0 | 0 | 0 | 0 | 0 | 0 | 0 | 0 | 0 | 0 | 0 | 0 | 0 | 0 | 0 | 0 | 0 | 0 | 0 | 0 | 0 | 0 | 0
12 | 0 | 0 | 0 | 0 | 0 | 0 | 0 | 0 | 0 | 0 | 0 | 0 | 0 | 0 | 0 | 0 | 0 | 0 | 0 | 0 | 0 | 0 | 0 | 0
15 | 0 | 0 | 0 | 0 | 0 | 0 | 0 | 0 | 0 | 0 | 0 | 0 | 0 | 0 | 0 | 0 | 0 | 0 | 0 | 0 | 0 | 0 | 0 | 0
16 | 0 | 0 | 0 | 0 | 0 | 0 | 0 | 0 | 0 | 0 | 0 | 0 | 0 | 0 | 0 | 0 | 0 | 0 | 0 | 0 | 0 | 0 | 0 | 0
17 | 0 | 0 | 0 | 0 | 0 | 0 | 0 | 0 | 0 | 0 | 0 | 0 | 0 | 0 | 0 | 0 | 0 | 0 | 0 | 0 | 0 | 0 | 0 | 0
18 | 0 | 0 | 0 | 0 | 0 | 0 | 0 | 0 | 0 | 0 | 0 | 0 | 0 | 0 | 0 | 0 | 0 | 0 | 0 | 0 | 0 | 0 | 0 | 0
20 | 0 | 0 | 0 | 0 | 0 | 0 | 0 | 0 | 0 | 0 | 0 | 0 | 0 | 0 | 0 | 0 | 0 | 0 | 0 | 0 | 0 | 0 | 0 | 0
21 | 0 | 0 | 0 | 0 | 0 | 0 | 0 | 0 | 0 | 0 | 0 | 0 | 0 | 0 | 0 | 0 | 0 | 0 | 0 | 0 | 0 | 0 | 0 | 0
26 | 0 | 0 | 0 | 0 | 0 | 0 | 0 | 0 | 0 | 0 | 0 | 0 | 0 | 0 | 0 | 0 | 0 | 0 | 0 | 0 | 0 | 0 | 0 | 0
30 | 0 | 0 | 0 | 0 | 0 | 0 | 0 | 0 | 0 | 0 | 0 | 0 | 0 | 0 | 0 | 0 | 0 | 0 | 0 | 0 | 0 | 0 | 0 | 0
35 | 0 | 0 | 0 | 0 | 0 | 0 | 0 | 0 | 0 | 0 | 0 | 0 | 0 | 0 | 0 | 0 | 0 | 0 | 0 | 0 | 0 | 0 | 0 | 0
36 | 0 | 0 | 0 | 0 | 0 | 0 | 0 | 0 | 0 | 0 | 0 | 0 | 0 | 0 | 0 | 0 | 0 | 0 | 0 | 0 | 0 | 0 | 0 | 0
42 | 0 | 0 | 0 | 0 | 0 | 0 | 0 | 0 | 0 | 0 | 0 | 0 | 0 | 0 | 0 | 0 | 0 | 0 | 0 | 0 | 0 | 0 | 0 | 0
55 | 0 | 0 | 0 | 0 | 0 | 0 | 0 | 0 | 0 | 0 | 0 | 0 | 0 | 0 | 0 | 0 | 0 | 0 | 0 | 0 | 0 | 0 | 0 | 0
68 | 0 | 0 | 0 | 0 | 0 | 0 | 0 | 0 | 0 | 0 | 0 | 0 | 0 | 0 | 0 | 0 | 0 | 0 | 0 | 0 | 0 | 0 | 0 | 0
72 | 0 | 0 | 0 | 0 | 0 | 0 | 0 | 0 | 0 | 0 | 0 | 0 | 0 | 0 | 0 | 0 | 0 | 0 | 0 | 0 | 0 | 0 | 0 | 0
103 | 0 | 0 | 0 | 0 | 0 | 0 | 0 | 0 | 0 | 0 | 0 | 0 | 0 | 0 | 0 | 0 | 0 | 0 | 0 | 0 | 0 | 0 | 0 | 0

## DownFlex, Summer
Bus | 0 | 1 | 2 | 3 | 4 | 5 | 6 | 7 | 8 | 9 | 10 | 11 | 12 | 13 | 14 | 15 | 16 | 17 | 18 | 19 | 20 | 21 | 22 | 23
1 | 2.6157 | 2.7803 | 2.9264 | 3.0639 | 3.2799 | 3.4268 | 3.3338 | 3.1175 | 2.8378 | 4.3122 | 4.2071 | 4.1176 | 3.763 | 3.6185 | 3.4714 | 3.343 | 3.1782 | 3.0135 | 1.9023 | 2.0628 | 2.1245 | 2.1567 | 2.3757 | 2.614
2 | 12.1277 | 12.7083 | 13.1925 | 13.8566 | 14.6178 | 15.0279 | 14.8642 | 14.4112 | 13.218 | 19.7213 | 19.2098 | 18.5517 | 17.2683 | 16.556 | 15.8958 | 15.0344 | 14.6302 | 14.0083 | 9.0916 | 9.4123 | 9.8527 | 10.4188 | 10.9415 | 11.7272
3 | 17.1982 | 18.0332 | 18.6853 | 19.5928 | 20.6763 | 21.3508 | 21.3204 | 20.7706 | 18.9326 | 28.0942 | 27.3839 | 26.518 | 24.6656 | 23.6869 | 22.7204 | 21.4658 | 20.7379 | 19.8354 | 12.8296 | 13.3155 | 13.9372 | 14.6702 | 15.4783 | 16.635
4 | 25.0643 | 26.2201 | 27.1627 | 28.4925 | 30.1647 | 30.8908 | 30.6728 | 29.6599 | 27.129 | 40.7014 | 39.7485 | 38.3499 | 35.7037 | 34.3002 | 33.0475 | 31.2648 | 30.3845 | 28.9683 | 18.7782 | 19.5066 | 20.3911 | 21.5491 | 22.7533 | 24.3174
5 | 6.1498 | 6.3789 | 6.4132 | 6.7187 | 7.0795 | 7.2912 | 7.0826 | 6.6403 | 5.8843 | 9.0487 | 8.8308 | 8.5385 | 7.9649 | 7.6381 | 7.3127 | 6.8355 | 6.6309 | 6.3225 | 3.9367 | 4.0828 | 4.2758 | 4.5907 | 4.9284 | 5.2413
8 | 0 | 0 | 0 | 0 | 0 | 0 | 0 | 0 | 0 | 0 | 0 | 0 | 0 | 0 | 0 | 0 | 0 | 0 | 0 | 0 | 0 | 0 | 0 | 0
9 | 31.0729 | 32.6092 | 34.1704 | 35.932 | 38.0927 | 38.7609 | 38.4614 | 36.2241 | 32.8393 | 50.8764 | 49.5005 | 47.2735 | 43.6623 | 41.8685 | 40.1603 | 38.0265 | 37.0443 | 35.3423 | 21.9805 | 22.8957 | 23.8516 | 25.3063 | 26.9706 | 29.3852
10 | 15.215 | 15.8972 | 16.5292 | 17.289 | 18.2607 | 18.7894 | 18.6724 | 18.2548 | 16.7892 | 25.0098 | 24.3767 | 23.5747 | 21.8557 | 20.9528 | 19.9154 | 18.9356 | 18.6282 | 17.9346 | 11.3256 | 11.8306 | 12.2713 | 13.0054 | 13.6387 | 14.6243
12 | 87.2743 | 91.5332 | 94.8399 | 99.5576 | 108.3044 | 111.0216 | 106.986 | 103.975 | 94.8704 | 142.5932 | 138.9505 | 134.7154 | 125.516 | 120.3735 | 116.5288 | 109.8842 | 106.3624 | 101.6355 | 65.3985 | 68.0092 | 71.0245 | 75.4263 | 79.2069 | 84.2675
15 | 3.2235 | 3.3962 | 3.5178 | 3.704 | 3.9122 | 4.0329 | 3.9918 | 3.8615 | 3.5155 | 5.2976 | 5.163 | 4.9754 | 4.6296 | 4.4366 | 4.2577 | 4.0337 | 3.9031 | 3.7307 | 2.38 | 2.4847 | 2.6043 | 2.7535 | 2.8952 | 3.1063
16 | 15.9552 | 16.8701 | 17.4697 | 18.4204 | 19.4278 | 20.0436 | 20.0927 | 19.4282 | 17.6738 | 26.3518 | 25.6986 | 24.8098 | 23.0156 | 22.0546 | 21.118 | 19.969 | 19.4202 | 18.5435 | 11.9707 | 12.4613 | 12.9917 | 13.7449 | 14.4569 | 15.4102
17 | 4.3339 | 4.5877 | 4.707 | 4.9694 | 5.248 | 5.3787 | 5.3373 | 5.1542 | 4.675 | 7.036 | 6.8331 | 6.5952 | 6.1525 | 5.8757 | 5.6241 | 5.3633 | 5.1761 | 4.9807 | 3.2018 | 3.3389 | 3.5198 | 3.7206 | 3.8967 | 4.1736
18 | 0.29405 | 0.30332 | 0.31618 | 0.3375 | 0.35445 | 0.36402 | 0.36314 | 0.35762 | 0.3107 | 0.48695 | 0.47467 | 0.47673 | 0.42673 | 0.44301 | 0.38031 | 0.3773 | 0.36898 | 0.35198 | 0.21379 | 0.20911 | 0.25772 | 0.28703 | 0.25761 | 0.29392
20 | 2.7248 | 2.8712 | 2.9824 | 3.1307 | 3.3065 | 3.402 | 3.3201 | 3.1193 | 2.8256 | 4.2791 | 4.161 | 4.0607 | 3.8166 | 3.652 | 3.4988 | 3.3233 | 3.2517 | 3.0853 | 1.9868 | 2.0655 | 2.1641 | 2.2906 | 2.3901 | 2.5762
21 | 4.5022 | 4.7321 | 4.8925 | 5.1402 | 5.4236 | 5.5751 | 5.5716 | 5.4437 | 4.9912 | 7.4038 | 7.2233 | 6.9809 | 6.4993 | 6.2269 | 5.9483 | 5.6321 | 5.4686 | 5.2218 | 3.3625 | 3.5169 | 3.6948 | 3.9158 | 4.0998 | 4.3632
26 | 14.001 | 14.6916 | 15.2056 | 15.9781 | 16.8671 | 17.3494 | 17.2028 | 16.6072 | 15.124 | 22.7152 | 22.1934 | 21.4307 | 19.9331 | 19.1429 | 18.4177 | 17.459 | 16.8742 | 16.1063 | 10.3467 | 10.7399 | 11.2512 | 11.8977 | 12.6143 | 13.512
30 | 7.5454 | 7.9381 | 8.2414 | 8.6609 | 9.1407 | 9.4208 | 9.4093 | 9.1253 | 8.2725 | 12.3551 | 12.0496 | 11.6385 | 10.8336 | 10.3788 | 9.9199 | 9.3981 | 9.1408 | 8.7557 | 5.6601 | 5.8883 | 6.2011 | 6.5136 | 6.796 | 7.293
35 | 7.1114 | 7.4588 | 7.7007 | 8.1031 | 8.5861 | 8.8452 | 8.892 | 8.6294 | 7.8071 | 11.6305 | 11.2724 | 10.9577 | 10.195 | 9.748 | 9.3158 | 8.8038 | 8.5547 | 8.1772 | 5.3145 | 5.5564 | 5.8162 | 6.0896 | 6.3781 | 6.8596
36 | 0.21135 | 0.23118 | 0.23274 | 0.2618 | 0.30364 | 0.28142 | 0.30203 | 0.27189 | 0.2217 | 0.34362 | 0.34107 | 0.31515 | 0.3122 | 0.2964 | 0.26809 | 0.31855 | 0.28004 | 0.25832 | 0.20215 | 0.18043 | 0.2176 | 0.20995 | 0.21498 | 0.19863
42 | 11.3401 | 11.9036 | 12.3291 | 12.9194 | 13.6557 | 14.0413 | 13.9581 | 13.4661 | 12.2847 | 18.3169 | 17.8428 | 17.2703 | 16.0581 | 15.3971 | 14.7828 | 13.9899 | 13.5752 | 12.992 | 8.3826 | 8.7068 | 9.156 | 9.7235 | 10.2228 | 10.9107
55 | 3.3304 | 3.5375 | 3.6017 | 3.7964 | 4.0199 | 4.1411 | 4.2072 | 4.1079 | 3.7734 | 5.6047 | 5.4551 | 5.2626 | 4.9047 | 4.694 | 4.4832 | 4.2122 | 4.0924 | 3.8841 | 2.4959 | 2.6439 | 2.7925 | 2.984 | 3.0714 | 3.2514
68 | 2.9545 | 3.1257 | 3.2132 | 3.3834 | 3.5778 | 3.6846 | 3.6462 | 3.5069 | 3.1627 | 4.8142 | 4.6869 | 4.5095 | 4.177 | 4.0013 | 3.8458 | 3.6387 | 3.53 | 3.368 | 2.1206 | 2.238 | 2.3496 | 2.4811 | 2.6265 | 2.8213
72 | 33.6105 | 35.1341 | 35.671 | 37.6332 | 39.3912 | 40.9225 | 39.6031 | 36.854 | 33.8015 | 50.4938 | 49.6466 | 48.1261 | 45.3326 | 43.8454 | 42.4185 | 40.0662 | 39.0038 | 36.9372 | 23.458 | 24.3402 | 26.34 | 27.9182 | 29.8929 | 31.6131
103 | 31.5446 | 33.0222 | 34.313 | 35.9276 | 37.8838 | 38.9462 | 38.6506 | 37.2808 | 34.0462 | 51.8274 | 50.6124 | 48.947 | 45.6598 | 43.9398 | 41.9306 | 39.4852 | 38.1279 | 36.3562 | 22.9521 | 23.7531 | 24.7484 | 26.2475 | 27.7417 | 29.8096

## UpFlex, Summer
Bus | 0 | 1 | 2 | 3 | 4 | 5 | 6 | 7 | 8 | 9 | 10 | 11 | 12 | 13 | 14 | 15 | 16 | 17 | 18 | 19 | 20 | 21 | 22 | 23
1 | 0.84224 | 1.0595 | 1.3826 | 1.6242 | 1.879 | 2.054 | 1.9367 | 2.7406 | 2.4872 | 2.9109 | 2.9359 | 2.9538 | 2.6688 | 2.5566 | 2.4582 | 2.3904 | 2.2273 | 2.1382 | 1.5579 | 1.651 | 1.7043 | 1.7115 | 0.70096 | 0.84296
2 | 4.5349 | 5.3412 | 6.5829 | 7.6929 | 8.6202 | 9.1505 | 8.883 | 12.7976 | 11.7168 | 13.722 | 13.7671 | 13.5692 | 12.5834 | 12.0097 | 11.558 | 10.9564 | 10.5591 | 10.2611 | 7.6171 | 7.6489 | 8.0537 | 8.7096 | 3.7714 | 4.1448
3 | 6.391 | 7.5471 | 9.2775 | 10.8197 | 12.1394 | 12.9852 | 12.807 | 18.4738 | 16.7959 | 19.555 | 19.637 | 19.4262 | 17.9974 | 17.2159 | 16.5461 | 15.6613 | 14.9433 | 14.5018 | 10.7309 | 10.8056 | 11.3765 | 12.2374 | 5.2727 | 5.8426
4 | 9.3246 | 10.948 | 13.461 | 15.7152 | 17.7316 | 18.7071 | 18.2738 | 26.3147 | 24.0171 | 28.2648 | 28.4659 | 28.0213 | 25.9919 | 24.8757 | 24.0552 | 22.8112 | 21.9452 | 21.2004 | 15.7216 | 15.8512 | 16.6617 | 18.006 | 7.8897 | 8.5992
5 | 1.0446 | 1.5811 | 2.4061 | 2.9703 | 3.4353 | 3.6909 | 3.6217 | 5.5866 | 5.0796 | 6.1147 | 6.1691 | 6.1018 | 5.6737 | 5.4148 | 5.1912 | 4.8412 | 4.6399 | 4.4899 | 3.2156 | 3.2204 | 3.3959 | 3.7548 | 1.4219 | 1.448
8 | 0 | 0 | 0 | 0 | 0 | 0 | 0 | 0 | 0 | 0 | 0 | 0 | 0 | 0 | 0 | 0 | 0 | 0 | 0 | 0 | 0 | 0 | 0 | 0
9 | 10.4284 | 12.5781 | 16.199 | 19.1731 | 21.7852 | 22.7805 | 21.0509 | 31.8366 | 28.7576 | 34.5644 | 34.702 | 33.7263 | 30.9242 | 29.5072 | 28.3658 | 26.9384 | 25.9752 | 25.1537 | 17.9715 | 18.1012 | 18.96 | 20.6591 | 7.4752 | 8.769
10 | 5.5993 | 6.5672 | 8.1586 | 9.4831 | 10.6651 | 11.3462 | 11.0976 | 16.2113 | 14.8881 | 17.4121 | 17.484 | 17.2648 | 15.9227 | 15.1953 | 14.4218 | 13.7711 | 13.4725 | 13.189 | 9.4583 | 9.5974 | 9.9929 | 10.8408 | 4.5583 | 5.0219
12 | 31.8528 | 37.7582 | 46.5946 | 54.5671 | 64.5258 | 68.1213 | 63.3275 | 92.1964 | 83.9129 | 98.8024 | 99.223 | 98.3472 | 91.3198 | 87.1888 | 84.8657 | 80.1177 | 76.6466 | 74.2835 | 54.636 | 55.1381 | 57.8927 | 62.9506 | 26.8702 | 28.9219
15 | 1.1452 | 1.3796 | 1.7086 | 2.0168 | 2.2705 | 2.4242 | 2.3546 | 3.4198 | 3.1045 | 3.6554 | 3.6732 | 3.6116 | 3.3472 | 3.1922 | 3.0703 | 2.9174 | 2.7887 | 2.705 | 1.9764 | 2.002 | 2.1118 | 2.2856 | 0.93255 | 1.0308
16 | 5.7854 | 7.0024 | 8.6167 | 10.1647 | 11.3944 | 12.1714 | 12.0814 | 17.2669 | 15.663 | 18.3162 | 18.4086 | 18.1362 | 16.7406 | 15.9652 | 15.3078 | 14.5069 | 13.9674 | 13.5244 | 9.9957 | 10.0995 | 10.582 | 11.4557 | 4.8531 | 5.2542
17 | 1.5905 | 1.9259 | 2.3189 | 2.7424 | 3.081 | 3.2552 | 3.1762 | 4.5711 | 4.1326 | 4.8683 | 4.8665 | 4.7949 | 4.4598 | 4.2331 | 4.0568 | 3.8899 | 3.7052 | 3.6268 | 2.669 | 2.7018 | 2.8698 | 3.1031 | 1.306 | 1.434
18 | 0.081777 | 0.1125 | 0.14732 | 0.18004 | 0.20123 | 0.21387 | 0.21034 | 0.31639 | 0.27234 | 0.33368 | 0.33562 | 0.34944 | 0.30704 | 0.32687 | 0.26949 | 0.27312 | 0.26498 | 0.20445 | 0.17612 | 0.16396 | 0.21176 | 0.24336 | 0.074428 | 0.10021
20 | 1.0344 | 1.231 | 1.5109 | 1.7585 | 1.9713 | 2.0935 | 1.9885 | 2.7601 | 2.4914 | 2.9435 | 2.9493 | 2.9515 | 2.7736 | 2.6398 | 2.5331 | 2.4154 | 2.3453 | 2.251 | 1.6585 | 1.6729 | 1.7636 | 1.91 | 0.79385 | 0.8882
21 | 1.648 | 1.9627 | 2.4079 | 2.8232 | 3.169 | 3.3658 | 3.3231 | 4.8371 | 4.4269 | 5.1485 | 5.1773 | 5.1079 | 4.7382 | 4.5179 | 4.3177 | 4.0991 | 3.9383 | 3.8132 | 2.8082 | 2.854 | 3.0185 | 3.2733 | 1.4045 | 1.5129
26 | 5.1335 | 6.0876 | 7.4863 | 8.7797 | 9.8626 | 10.4854 | 10.2175 | 14.7226 | 13.3708 | 15.7087 | 15.837 | 15.6118 | 14.4617 | 13.8333 | 13.3516 | 12.6963 | 12.1197 | 11.7299 | 8.6247 | 8.6805 | 9.1501 | 9.9016 | 4.2404 | 4.6567
30 | 2.7792 | 3.3134 | 4.0923 | 4.7917 | 5.3758 | 5.7314 | 5.6547 | 8.1123 | 7.3301 | 8.5891 | 8.633 | 8.5108 | 7.8927 | 7.5249 | 7.1968 | 6.8382 | 6.5853 | 6.4035 | 4.7345 | 4.7814 | 5.0718 | 5.4407 | 2.2951 | 2.5333
35 | 2.6222 | 3.1031 | 3.7928 | 4.4589 | 5.04 | 5.3703 | 5.3557 | 7.6753 | 6.9196 | 8.0835 | 8.0545 | 8.0118 | 7.4251 | 7.0601 | 6.7511 | 6.3927 | 6.1477 | 5.9617 | 4.4428 | 4.5138 | 4.7525 | 5.079 | 2.1388 | 2.3766
36 | 0.072798 | 0.065839 | 0.11213 | 0.14933 | 0.1942 | 0.17417 | 0.19288 | 0.24244 | 0.1943 | 0.21934 | 0.24175 | 0.22423 | 0.22671 | 0.21344 | 0.18893 | 0.24413 | 0.20575 | 0.18994 | 0.17524 | 0.14825 | 0.18477 | 0.17876 | 0.084134 | 0.060268
42 | 4.2738 | 5.0473 | 6.1779 | 7.1832 | 8.0739 | 8.5716 | 8.3916 | 11.9643 | 10.8876 | 12.7335 | 12.7775 | 12.6333 | 11.6981 | 11.166 | 10.7458 | 10.1947 | 9.7864 | 9.5046 | 7.0104 | 7.0657 | 7.4817 | 8.1329 | 3.5499 | 3.8541
55 | 1.1689 | 1.4403 | 1.7202 | 2.0418 | 2.3126 | 2.468 | 2.5045 | 3.6486 | 3.3461 | 3.8968 | 3.9057 | 3.8442 | 3.5711 | 3.3998 | 3.2483 | 3.0513 | 2.9334 | 2.8174 | 2.0761 | 2.142 | 2.2804 | 2.4975 | 1.0303 | 1.0929
68 | 1.0148 | 1.2436 | 1.5246 | 1.8087 | 2.0456 | 2.183 | 2.1181 | 3.0946 | 2.7791 | 3.2815 | 3.2964 | 3.2366 | 2.9801 | 2.8399 | 2.7376 | 2.5969 | 2.49 | 2.4107 | 1.744 | 1.7875 | 1.89 | 2.0445 | 0.7947 | 0.88417
72 | 13.825 | 15.9365 | 18.4474 | 21.5716 | 23.7622 | 25.6071 | 24.017 | 32.6491 | 29.8896 | 34.8604 | 35.4639 | 35.1426 | 33.1245 | 31.9984 | 31.1148 | 29.4396 | 28.3952 | 27.1725 | 19.6158 | 19.7452 | 21.652 | 23.4643 | 11.2087 | 11.8547
103 | 11.5098 | 13.5826 | 16.8723 | 19.6635 | 22.0578 | 23.4377 | 22.8681 | 33.0228 | 30.0851 | 35.997 | 36.2509 | 35.7999 | 33.2979 | 31.9435 | 30.4844 | 28.7246 | 27.3856 | 26.4685 | 19.0615 | 19.1002 | 20.0012 | 21.7375 | 8.822 | 9.8022

## CostFlex, Summer
Bus | 0 | 1 | 2 | 3 | 4 | 5 | 6 | 7 | 8 | 9 | 10 | 11 | 12 | 13 | 14 | 15 | 16 | 17 | 18 | 19 | 20 | 21 | 22 | 23
1 | 89.2551 | 85.0477 | 83.2825 | 80.8755 | 81.6778 | 85.1343 | 92.3778 | 95.8279 | 100 | 94.8137 | 92.6602 | 84.1555 | 81.8255 | 69.9316 | 72.7559 | 65.9745 | 64.1869 | 63.8467 | 64.6876 | 73.4715 | 89.0497 | 88.931 | 84.2068 | 80.1021
2 | 89.2551 | 85.0477 | 83.2825 | 80.8755 | 81.6778 | 85.1343 | 92.3778 | 95.8279 | 100 | 94.8137 | 92.6602 | 84.1555 | 81.8255 | 69.9316 | 72.7559 | 65.9745 | 64.1869 | 63.8467 | 64.6876 | 73.4715 | 89.0497 | 88.931 | 84.2068 | 80.1021
3 | 89.2551 | 85.0477 | 83.2825 | 80.8755 | 81.6778 | 85.1343 | 92.3778 | 95.8279 | 100 | 94.8137 | 92.6602 | 84.1555 | 81.8255 | 69.9316 | 72.7559 | 65.9745 | 64.1869 | 63.8467 | 64.6876 | 73.4715 | 89.0497 | 88.931 | 84.2068 | 80.1021
4 | 89.2551 | 85.0477 | 83.2825 | 80.8755 | 81.6778 | 85.1343 | 92.3778 | 95.8279 | 100 | 94.8137 | 92.6602 | 84.1555 | 81.8255 | 69.9316 | 72.7559 | 65.9745 | 64.1869 | 63.8467 | 64.6876 | 73.4715 | 89.0497 | 88.931 | 84.2068 | 80.1021
5 | 89.2551 | 85.0477 | 83.2825 | 80.8755 | 81.6778 | 85.1343 | 92.3778 | 95.8279 | 100 | 94.8137 | 92.6602 | 84.1555 | 81.8255 | 69.9316 | 72.7559 | 65.9745 | 64.1869 | 63.8467 | 64.6876 | 73.4715 | 89.0497 | 88.931 | 84.2068 | 80.1021
8 | 89.2551 | 85.0477 | 83.2825 | 80.8755 | 81.6778 | 85.1343 | 92.3778 | 95.8279 | 100 | 94.8137 | 92.6602 | 84.1555 | 81.8255 | 69.9316 | 72.7559 | 65.9745 | 64.1869 | 63.8467 | 64.6876 | 73.4715 | 89.0497 | 88.931 | 84.2068 | 80.1021
9 | 89.2551 | 85.0477 | 83.2825 | 80.8755 | 81.6778 | 85.1343 | 92.3778 | 95.8279 | 100 | 94.8137 | 92.6602 | 84.1555 | 81.8255 | 69.9316 | 72.7559 | 65.9745 | 64.1869 | 63.8467 | 64.6876 | 73.4715 | 89.0497 | 88.931 | 84.2068 | 80.1021
10 | 89.2551 | 85.0477 | 83.2825 | 80.8755 | 81.6778 | 85.1343 | 92.3778 | 95.8279 | 100 | 94.8137 | 92.6602 | 84.1555 | 81.8255 | 69.9316 | 72.7559 | 65.9745 | 64.1869 | 63.8467 | 64.6876 | 73.4715 | 89.0497 | 88.931 | 84.2068 | 80.1021
12 | 89.2551 | 85.0477 | 83.2825 | 80.8755 | 81.6778 | 85.1343 | 92.3778 | 95.8279 | 100 | 94.8137 | 92.6602 | 84.1555 | 81.8255 | 69.9316 | 72.7559 | 65.9745 | 64.1869 | 63.8467 | 64.6876 | 73.4715 | 89.0497 | 88.931 | 84.2068 | 80.1021
15 | 89.2551 | 85.0477 | 83.2825 | 80.8755 | 81.6778 | 85.1343 | 92.3778 | 95.8279 | 100 | 94.8137 | 92.6602 | 84.1555 | 81.8255 | 69.9316 | 72.7559 | 65.9745 | 64.1869 | 63.8467 | 64.6876 | 73.4715 | 89.0497 | 88.931 | 84.2068 | 80.1021
16 | 89.2551 | 85.0477 | 83.2825 | 80.8755 | 81.6778 | 85.1343 | 92.3778 | 95.8279 | 100 | 94.8137 | 92.6602 | 84.1555 | 81.8255 | 69.9316 | 72.7559 | 65.9745 | 64.1869 | 63.8467 | 64.6876 | 73.4715 | 89.0497 | 88.931 | 84.2068 | 80.1021
17 | 89.2551 | 85.0477 | 83.2825 | 80.8755 | 81.6778 | 85.1343 | 92.3778 | 95.8279 | 100 | 94.8137 | 92.6602 | 84.1555 | 81.8255 | 69.9316 | 72.7559 | 65.9745 | 64.1869 | 63.8467 | 64.6876 | 73.4715 | 89.0497 | 88.931 | 84.2068 | 80.1021
18 | 89.2551 | 85.0477 | 83.2825 | 80.8755 | 81.6778 | 85.1343 | 92.3778 | 95.8279 | 100 | 94.8137 | 92.6602 | 84.1555 | 81.8255 | 69.9316 | 72.7559 | 65.9745 | 64.1869 | 63.8467 | 64.6876 | 73.4715 | 89.0497 | 88.931 | 84.2068 | 80.1021
20 | 89.2551 | 85.0477 | 83.2825 | 80.8755 | 81.6778 | 85.1343 | 92.3778 | 95.8279 | 100 | 94.8137 | 92.6602 | 84.1555 | 81.8255 | 69.9316 | 72.7559 | 65.9745 | 64.1869 | 63.8467 | 64.6876 | 73.4715 | 89.0497 | 88.931 | 84.2068 | 80.1021
21 | 89.2551 | 85.0477 | 83.2825 | 80.8755 | 81.6778 | 85.1343 | 92.3778 | 95.8279 | 100 | 94.8137 | 92.6602 | 84.1555 | 81.8255 | 69.9316 | 72.7559 | 65.9745 | 64.1869 | 63.8467 | 64.6876 | 73.4715 | 89.0497 | 88.931 | 84.2068 | 80.1021
26 | 89.2551 | 85.0477 | 83.2825 | 80.8755 | 81.6778 | 85.1343 | 92.3778 | 95.8279 | 100 | 94.8137 | 92.6602 | 84.1555 | 81.8255 | 69.9316 | 72.7559 | 65.9745 | 64.1869 | 63.8467 | 64.6876 | 73.4715 | 89.0497 | 88.931 | 84.2068 | 80.1021
30 | 89.2551 | 85.0477 | 83.2825 | 80.8755 | 81.6778 | 85.1343 | 92.3778 | 95.8279 | 100 | 94.8137 | 92.6602 | 84.1555 | 81.8255 | 69.9316 | 72.7559 | 65.9745 | 64.1869 | 63.8467 | 64.6876 | 73.4715 | 89.0497 | 88.931 | 84.2068 | 80.1021
35 | 89.2551 | 85.0477 | 83.2825 | 80.8755 | 81.6778 | 85.1343 | 92.3778 | 95.8279 | 100 | 94.8137 | 92.6602 | 84.1555 | 81.8255 | 69.9316 | 72.7559 | 65.9745 | 64.1869 | 63.8467 | 64.6876 | 73.4715 | 89.0497 | 88.931 | 84.2068 | 80.1021
36 | 89.2551 | 85.0477 | 83.2825 | 80.8755 | 81.6778 | 85.1343 | 92.3778 | 95.8279 | 100 | 94.8137 | 92.6602 | 84.1555 | 81.8255 | 69.9316 | 72.7559 | 65.9745 | 64.1869 | 63.8467 | 64.6876 | 73.4715 | 89.0497 | 88.931 | 84.2068 | 80.1021
42 | 89.2551 | 85.0477 | 83.2825 | 80.8755 | 81.6778 | 85.1343 | 92.3778 | 95.8279 | 100 | 94.8137 | 92.6602 | 84.1555 | 81.8255 | 69.9316 | 72.7559 | 65.9745 | 64.1869 | 63.8467 | 64.6876 | 73.4715 | 89.0497 | 88.931 | 84.2068 | 80.1021
55 | 89.2551 | 85.0477 | 83.2825 | 80.8755 | 81.6778 | 85.1343 | 92.3778 | 95.8279 | 100 | 94.8137 | 92.6602 | 84.1555 | 81.8255 | 69.9316 | 72.7559 | 65.9745 | 64.1869 | 63.8467 | 64.6876 | 73.4715 | 89.0497 | 88.931 | 84.2068 | 80.1021
68 | 89.2551 | 85.0477 | 83.2825 | 80.8755 | 81.6778 | 85.1343 | 92.3778 | 95.8279 | 100 | 94.8137 | 92.6602 | 84.1555 | 81.8255 | 69.9316 | 72.7559 | 65.9745 | 64.1869 | 63.8467 | 64.6876 | 73.4715 | 89.0497 | 88.931 | 84.2068 | 80.1021
72 | 89.2551 | 85.0477 | 83.2825 | 80.8755 | 81.6778 | 85.1343 | 92.3778 | 95.8279 | 100 | 94.8137 | 92.6602 | 84.1555 | 81.8255 | 69.9316 | 72.7559 | 65.9745 | 64.1869 | 63.8467 | 64.6876 | 73.4715 | 89.0497 | 88.931 | 84.2068 | 80.1021
103 | 89.2551 | 85.0477 | 83.2825 | 80.8755 | 81.6778 | 85.1343 | 92.3778 | 95.8279 | 100 | 94.8137 | 92.6602 | 84.1555 | 81.8255 | 69.9316 | 72.7559 | 65.9745 | 64.1869 | 63.8467 | 64.6876 | 73.4715 | 89.0497 | 88.931 | 84.2068 | 80.1021