## Main Info
| 2020 | 2020 | 2030 | 2030 | 2040 | 2040 | 2050 | 2050
| Summer | Winter | Summer | Winter | Summer | Winter | Summer | Winter | Total
Objective (congestion management) | 0 | 0 | 0 | 0 | 0 | 0 | 0 | 0 | 0
Load, [MWh] | 173.1578 | 170.7236 | 194.8295 | 192.1406 | 221.0046 | 218.0344 | 253.5605 | 250.2796 | 1673.7306
Flexibility used, [MWh] | 26.5647 | 26.5647 | 43.2711 | 43.2711 | 70.4841 | 70.4841 | 114.8109 | 114.8111 | 510.2618
Generation, [MWh] | 176.1002 | 173.5687 | 198.0627 | 195.2957 | 227.7497 | 223.7157 | 262.129 | 264.2447 | 1720.8664
Renewable generation, [MWh] | 0 | 0 | 23.5968 | 23.5968 | 70.7904 | 70.7904 | 129.7825 | 129.7825 | 448.3394
Renewable generation curtailed, [MWh] | 0 | 0 | -3.4909e-06 | -3.4909e-06 | 4.3532e-05 | 4.3532e-05 | 5.4416e-05 | 5.4416e-05 | 0.00018891
Losses, [MWh] | 2.9424 | 2.8451 | 3.2333 | 3.1551 | 6.7451 | 5.6813 | 8.5684 | 13.9651 | 47.1358
Execution time, [s] | 7.7367 | 9.2131 | 28.556 | 35.6371 | 105.4271 | 97.0893 | 166.6951 | 201.4559 | 651.8102
Number of market scenarios | 1 | 1 | 1 | 1 | 1 | 1 | 1 | 1 | N/A
Number of operation scenarios | 3 | 3 | 3 | 3 | 3 | 3 | 3 | 3 | N/A
| 0% | 0% | 11.91% | 12.08% | 31.08% | 31.64% | 49.51% | 49.11%

## Voltage
Node ID | Year | Day | Quantity | Market Scenario | Operation Scenario | 0 | 1 | 2 | 3 | 4 | 5 | 6 | 7 | 8 | 9 | 10 | 11 | 12 | 13 | 14 | 15 | 16 | 17 | 18 | 19 | 20 | 21 | 22 | 23
1 | 2020 | Summer | Vmag, [p.u.] | 0 | 0 | 0.97086 | 0.97065 | 0.97058 | 0.97027 | 0.9698 | 0.96938 | 0.97231 | 0.97527 | 0.97652 | 0.97566 | 0.97566 | 0.97588 | 0.97757 | 0.97713 | 0.97583 | 0.97678 | 0.97559 | 0.9773 | 0.97656 | 0.97685 | 0.97822 | 0.97727 | 0.9753 | 0.9738
1 | 2020 | Summer | Vang, [º] | 0 | 0 | -2.7503 | -2.5609 | -2.4086 | -2.3559 | -2.2975 | -2.2774 | -2.8132 | -3.3437 | -3.5675 | -3.5582 | -3.6116 | -3.6696 | -3.8425 | -3.7955 | -3.5796 | -3.5133 | -3.3951 | -3.2406 | -3.3957 | -3.6497 | -3.9566 | -3.7363 | -3.3979 | -3.0648
2 | 2020 | Summer | Vmag, [p.u.] | 0 | 0 | 0.97431 | 0.97445 | 0.97465 | 0.97436 | 0.974 | 0.97296 | 0.97364 | 0.97455 | 0.97516 | 0.97463 | 0.97492 | 0.97504 | 0.97692 | 0.97697 | 0.9766 | 0.97782 | 0.97617 | 0.97668 | 0.97653 | 0.97686 | 0.97834 | 0.9782 | 0.97724 | 0.97636
2 | 2020 | Summer | Vang, [º] | 0 | 0 | -3.1543 | -2.9396 | -2.7652 | -2.7119 | -2.6471 | -2.6172 | -3.2181 | -3.8219 | -4.0937 | -4.0972 | -4.1506 | -4.2045 | -4.4109 | -4.3522 | -4.1158 | -4.0284 | -3.8862 | -3.6856 | -3.8833 | -4.1785 | -4.5309 | -4.2859 | -3.9005 | -3.504
3 | 2020 | Summer | Vmag, [p.u.] | 0 | 0 | 0.97904 | 0.97961 | 0.98016 | 0.9799 | 0.97969 | 0.97779 | 0.97557 | 0.97388 | 0.97367 | 0.97353 | 0.97429 | 0.9743 | 0.97644 | 0.97711 | 0.97788 | 0.97946 | 0.97716 | 0.97598 | 0.97658 | 0.97698 | 0.9786 | 0.9795 | 0.97987 | 0.97982
3 | 2020 | Summer | Vang, [º] | 0 | 0 | -3.659 | -3.4097 | -3.2062 | -3.1534 | -3.0802 | -3.0363 | -3.717 | -4.4241 | -4.7605 | -4.7805 | -4.8331 | -4.8786 | -5.1306 | -5.0563 | -4.7942 | -4.6785 | -4.507 | -4.2436 | -4.5012 | -4.8535 | -5.2697 | -4.9928 | -4.5415 | -4.0579
4 | 2020 | Summer | Vmag, [p.u.] | 0 | 0 | 0.98145 | 0.98224 | 0.98296 | 0.98271 | 0.98256 | 0.98023 | 0.97658 | 0.97365 | 0.97303 | 0.97312 | 0.9741 | 0.97401 | 0.97627 | 0.97724 | 0.97858 | 0.98035 | 0.97773 | 0.9758 | 0.97676 | 0.97715 | 0.97883 | 0.98022 | 0.98126 | 0.98161
4 | 2020 | Summer | Vang, [º] | 0 | 0 | -3.9017 | -3.6348 | -3.4168 | -3.3652 | -3.2883 | -3.2374 | -3.9613 | -4.7228 | -5.0921 | -5.1193 | -5.1734 | -5.2124 | -5.4875 | -5.4041 | -5.1306 | -4.9992 | -4.8125 | -4.5192 | -4.8069 | -5.1873 | -5.6349 | -5.3419 | -4.8565 | -4.3273
5 | 2020 | Summer | Vmag, [p.u.] | 0 | 0 | 0.98711 | 0.9883 | 0.98939 | 0.9892 | 0.98924 | 0.98606 | 0.98045 | 0.97535 | 0.97392 | 0.9742 | 0.97545 | 0.97565 | 0.97795 | 0.97921 | 0.98111 | 0.98334 | 0.97996 | 0.97615 | 0.97768 | 0.97851 | 0.98025 | 0.98255 | 0.98477 | 0.98585
5 | 2020 | Summer | Vang, [º] | 0 | 0 | -4.4109 | -4.0986 | -3.8486 | -3.797 | -3.7128 | -3.6478 | -4.4832 | -5.3803 | -5.8393 | -5.8924 | -5.9477 | -5.9635 | -6.2871 | -6.1836 | -5.8752 | -5.7094 | -5.4791 | -5.1134 | -5.482 | -5.9337 | -6.458 | -6.1245 | -5.5483 | -4.9113
6 | 2020 | Summer | Vmag, [p.u.] | 0 | 0 | 0.98749 | 0.98874 | 0.98989 | 0.9897 | 0.98977 | 0.98646 | 0.98062 | 0.97521 | 0.97361 | 0.97383 | 0.97505 | 0.97516 | 0.97757 | 0.97885 | 0.98086 | 0.98324 | 0.97982 | 0.97591 | 0.97752 | 0.97837 | 0.98014 | 0.9826 | 0.98492 | 0.98606
6 | 2020 | Summer | Vang, [º] | 0 | 0 | -4.4916 | -4.1743 | -3.9216 | -3.87 | -3.7858 | -3.7206 | -4.565 | -5.464 | -5.9294 | -5.9848 | -6.0412 | -6.0603 | -6.3854 | -6.282 | -5.9728 | -5.8055 | -5.5753 | -5.2076 | -5.5758 | -6.0282 | -6.558 | -6.2166 | -5.6413 | -4.9964
7 | 2020 | Summer | Vmag, [p.u.] | 0 | 0 | 0.98722 | 0.98857 | 0.98982 | 0.98961 | 0.9898 | 0.98627 | 0.97992 | 0.97379 | 0.9717 | 0.97181 | 0.97301 | 0.9729 | 0.97554 | 0.97679 | 0.97908 | 0.9818 | 0.97831 | 0.97448 | 0.97626 | 0.97707 | 0.97893 | 0.98181 | 0.98431 | 0.98559
7 | 2020 | Summer | Vang, [º] | 0 | 0 | -4.6376 | -4.3129 | -4.0586 | -4.0085 | -3.9249 | -3.8586 | -4.7178 | -5.6019 | -6.0689 | -6.1291 | -6.1819 | -6.201 | -6.5309 | -6.4309 | -6.1297 | -5.9627 | -5.7332 | -5.3671 | -5.7358 | -6.1864 | -6.724 | -6.3685 | -5.8007 | -5.1444
8 | 2020 | Summer | Vmag, [p.u.] | 0 | 0 | 0.98644 | 0.98799 | 0.98936 | 0.98914 | 0.98952 | 0.98562 | 0.97836 | 0.97125 | 0.96832 | 0.96821 | 0.96935 | 0.96891 | 0.97193 | 0.97309 | 0.97574 | 0.97901 | 0.97539 | 0.97174 | 0.9737 | 0.97446 | 0.97642 | 0.98009 | 0.98281 | 0.98447
8 | 2020 | Summer | Vang, [º] | 0 | 0 | -4.871 | -4.5345 | -4.2809 | -4.2349 | -4.155 | -4.0835 | -4.9555 | -5.803 | -6.2628 | -6.3295 | -6.3744 | -6.3875 | -6.7323 | -6.6379 | -6.3563 | -6.1983 | -5.9649 | -5.604 | -5.9786 | -6.426 | -6.9759 | -6.6096 | -6.0519 | -5.3779
9 | 2020 | Summer | Vmag, [p.u.] | 0 | 0 | 0.97457 | 0.97475 | 0.97496 | 0.97467 | 0.9743 | 0.9732 | 0.97348 | 0.9742 | 0.97473 | 0.97426 | 0.9745 | 0.97454 | 0.97644 | 0.97656 | 0.97639 | 0.9777 | 0.97608 | 0.97659 | 0.97648 | 0.97682 | 0.97833 | 0.97828 | 0.9774 | 0.97657
9 | 2020 | Summer | Vang, [º] | 0 | 0 | -3.2182 | -3.0026 | -2.8266 | -2.7728 | -2.7076 | -2.6783 | -3.2914 | -3.897 | -4.1713 | -4.1765 | -4.2309 | -4.2869 | -4.4937 | -4.433 | -4.1934 | -4.1058 | -3.9606 | -3.7595 | -3.9569 | -4.254 | -4.6054 | -4.3552 | -3.9671 | -3.5687
20 | 2020 | Summer | Vmag, [p.u.] | 0 | 0 | 0.96593 | 0.96561 | 0.96531 | 0.96531 | 0.96508 | 0.96528 | 0.96735 | 0.96994 | 0.97136 | 0.97089 | 0.97068 | 0.97067 | 0.97101 | 0.97049 | 0.96939 | 0.96918 | 0.96903 | 0.96999 | 0.96968 | 0.97004 | 0.9708 | 0.96979 | 0.96845 | 0.96719
20 | 2020 | Summer | Vang, [º] | 0 | 0 | -3.2524 | -3.0418 | -2.8756 | -2.7966 | -2.7365 | -2.7261 | -3.2273 | -3.7243 | -3.8888 | -3.8508 | -3.9556 | -4.0629 | -4.192 | -4.1828 | -3.9457 | -3.8919 | -3.7931 | -3.616 | -3.7625 | -4.045 | -4.3831 | -4.1394 | -3.8188 | -3.5437
21 | 2020 | Summer | Vmag, [p.u.] | 0 | 0 | 0.9623 | 0.96174 | 0.96122 | 0.96133 | 0.96131 | 0.96195 | 0.96337 | 0.96582 | 0.96714 | 0.96703 | 0.96684 | 0.96686 | 0.96626 | 0.96567 | 0.96466 | 0.96365 | 0.9643 | 0.96464 | 0.96464 | 0.96519 | 0.9656 | 0.96438 | 0.96322 | 0.96228
21 | 2020 | Summer | Vang, [º] | 0 | 0 | -3.4039 | -3.1879 | -3.0153 | -2.9245 | -2.8604 | -2.8606 | -3.3362 | -3.7965 | -3.9337 | -3.8684 | -3.9992 | -4.1288 | -4.2178 | -4.2387 | -3.9892 | -3.939 | -3.8544 | -3.6645 | -3.8047 | -4.0995 | -4.4536 | -4.2033 | -3.9188 | -3.6787
22 | 2020 | Summer | Vmag, [p.u.] | 0 | 0 | 0.96232 | 0.96182 | 0.96137 | 0.96152 | 0.96149 | 0.96192 | 0.96305 | 0.96547 | 0.96661 | 0.96632 | 0.9664 | 0.96637 | 0.96585 | 0.96526 | 0.96434 | 0.96337 | 0.96395 | 0.96406 | 0.96418 | 0.96479 | 0.96513 | 0.96404 | 0.96289 | 0.96205
22 | 2020 | Summer | Vang, [º] | 0 | 0 | -3.4932 | -3.2739 | -3.0975 | -3.005 | -2.939 | -2.9381 | -3.4171 | -3.8739 | -4.0095 | -3.946 | -4.0863 | -4.2162 | -4.3057 | -4.3267 | -4.0766 | -4.0234 | -3.9349 | -3.7449 | -3.8895 | -4.188 | -4.5509 | -4.2928 | -4.0132 | -3.7689
23 | 2020 | Summer | Vmag, [p.u.] | 0 | 0 | 0.95578 | 0.95466 | 0.95362 | 0.95393 | 0.95426 | 0.95595 | 0.9568 | 0.95923 | 0.96077 | 0.96168 | 0.96121 | 0.96143 | 0.95908 | 0.95824 | 0.95721 | 0.95461 | 0.9567 | 0.95629 | 0.9567 | 0.95749 | 0.95734 | 0.95536 | 0.95434 | 0.95375
23 | 2020 | Summer | Vang, [º] | 0 | 0 | -3.4825 | -3.2627 | -3.0851 | -2.974 | -2.9061 | -2.9287 | -3.3544 | -3.7537 | -3.8467 | -3.7326 | -3.9027 | -4.0721 | -4.0829 | -4.154 | -3.8797 | -3.8452 | -3.7925 | -3.5847 | -3.7066 | -4.0121 | -4.3763 | -4.1227 | -3.8918 | -3.7261
24 | 2020 | Summer | Vmag, [p.u.] | 0 | 0 | 0.95434 | 0.95326 | 0.95221 | 0.9525 | 0.95284 | 0.95447 | 0.9546 | 0.95685 | 0.95824 | 0.95928 | 0.95889 | 0.95896 | 0.95645 | 0.95573 | 0.95474 | 0.95216 | 0.95434 | 0.95386 | 0.95446 | 0.95545 | 0.95522 | 0.95341 | 0.9528 | 0.95226
24 | 2020 | Summer | Vang, [º] | 0 | 0 | -3.5792 | -3.3599 | -3.1782 | -3.0649 | -2.9951 | -3.0175 | -3.4288 | -3.8178 | -3.9139 | -3.7979 | -3.9726 | -4.1368 | -4.1432 | -4.2213 | -3.9461 | -3.9104 | -3.8634 | -3.6568 | -3.7793 | -4.0946 | -4.4575 | -4.2008 | -3.9796 | -3.8193
25 | 2020 | Summer | Vmag, [p.u.] | 0 | 0 | 0.95411 | 0.95286 | 0.95179 | 0.95201 | 0.9525 | 0.95445 | 0.95607 | 0.95921 | 0.96134 | 0.96268 | 0.96198 | 0.96228 | 0.96012 | 0.95924 | 0.9575 | 0.95441 | 0.95654 | 0.9559 | 0.95656 | 0.9574 | 0.95729 | 0.95483 | 0.95333 | 0.95241
25 | 2020 | Summer | Vang, [º] | 0 | 0 | -3.2296 | -3.0202 | -2.8434 | -2.7312 | -2.6621 | -2.6803 | -3.0921 | -3.4632 | -3.557 | -3.4465 | -3.5728 | -3.7429 | -3.7641 | -3.8724 | -3.6127 | -3.5511 | -3.4984 | -3.2952 | -3.4046 | -3.6819 | -4.0437 | -3.814 | -3.6067 | -3.4683
26 | 2020 | Summer | Vmag, [p.u.] | 0 | 0 | 0.95379 | 0.95258 | 0.95152 | 0.95173 | 0.95223 | 0.95419 | 0.95582 | 0.95887 | 0.96098 | 0.96234 | 0.96163 | 0.96194 | 0.95978 | 0.9589 | 0.95721 | 0.95409 | 0.9562 | 0.95557 | 0.95627 | 0.95712 | 0.95701 | 0.95458 | 0.95308 | 0.95215
26 | 2020 | Summer | Vang, [º] | 0 | 0 | -3.2426 | -3.0345 | -2.8575 | -2.7443 | -2.6752 | -2.6941 | -3.1062 | -3.4722 | -3.5665 | -3.4568 | -3.5819 | -3.7529 | -3.7741 | -3.8832 | -3.6255 | -3.562 | -3.5081 | -3.3055 | -3.4159 | -3.6926 | -4.0549 | -3.8264 | -3.6205 | -3.4822
50 | 2020 | Summer | Vmag, [p.u.] | 0 | 0 | 1.051 | 1.0511 | 1.0511 | 1.0511 | 1.0512 | 1.0511 | 1.0505 | 1.05 | 1.0498 | 1.0499 | 1.05 | 1.05 | 1.0499 | 1.0501 | 1.0503 | 1.0503 | 1.0502 | 1.0499 | 1.05 | 1.0501 | 1.0501 | 1.0503 | 1.0506 | 1.0507
50 | 2020 | Summer | Vang, [º] | 0 | 0 | -0.11835 | -0.11073 | -0.1046 | -0.10242 | -0.10006 | -0.098831 | -0.1199 | -0.1416 | -0.15106 | -0.1506 | -0.15299 | -0.15546 | -0.16317 | -0.16127 | -0.15224 | -0.14975 | -0.14437 | -0.13757 | -0.1443 | -0.15512 | -0.16844 | -0.15921 | -0.14505 | -0.13123
51 | 2020 | Summer | Vmag, [p.u.] | 0 | 0 | 1.05 | 1.05 | 1.05 | 1.05 | 1.05 | 1.05 | 1.05 | 1.05 | 1.05 | 1.05 | 1.05 | 1.05 | 1.05 | 1.05 | 1.05 | 1.05 | 1.05 | 1.05 | 1.05 | 1.05 | 1.05 | 1.05 | 1.05 | 1.05
51 | 2020 | Summer | Vang, [º] | 0 | 0 | 0 | 0 | 0 | 0 | 0 | 0 | 0 | 0 | 0 | 0 | 0 | 0 | 0 | 0 | 0 | 0 | 0 | 0 | 0 | 0 | 0 | 0 | 0 | 0
1 | 2020 | Summer | Vmag, [p.u.] | 0 | 1 | 0.97412 | 0.97281 | 0.97129 | 0.97153 | 0.97087 | 0.97062 | 0.97226 | 0.97341 | 0.97447 | 0.97507 | 0.97605 | 0.9766 | 0.97664 | 0.97538 | 0.97359 | 0.97333 | 0.97274 | 0.97515 | 0.97632 | 0.97513 | 0.97449 | 0.97482 | 0.97457 | 0.97317
1 | 2020 | Summer | Vang, [º] | 0 | 1 | -2.992 | -2.7739 | -2.5533 | -2.5612 | -2.4499 | -2.4061 | -2.7217 | -3.1802 | -3.4468 | -3.6106 | -3.7832 | -3.7946 | -3.8533 | -3.7446 | -3.3719 | -3.2697 | -3.1084 | -3.1989 | -3.4286 | -3.5989 | -3.6137 | -3.825 | -3.6154 | -3.2286
2 | 2020 | Summer | Vmag, [p.u.] | 0 | 1 | 0.97725 | 0.97635 | 0.97507 | 0.97537 | 0.97475 | 0.97414 | 0.97451 | 0.97472 | 0.9751 | 0.97501 | 0.97606 | 0.97682 | 0.97697 | 0.97625 | 0.97526 | 0.97523 | 0.97424 | 0.97503 | 0.97636 | 0.97578 | 0.97557 | 0.976 | 0.97635 | 0.97555
2 | 2020 | Summer | Vang, [º] | 0 | 1 | -3.4221 | -3.1804 | -2.9338 | -2.9481 | -2.824 | -2.7646 | -3.1161 | -3.6599 | -3.9703 | -4.1512 | -4.3524 | -4.3661 | -4.4387 | -4.3178 | -3.8931 | -3.7776 | -3.5876 | -3.6662 | -3.9322 | -4.1388 | -4.163 | -4.4093 | -4.1538 | -3.7035
3 | 2020 | Summer | Vmag, [p.u.] | 0 | 1 | 0.98164 | 0.98123 | 0.98026 | 0.98063 | 0.98008 | 0.97891 | 0.97764 | 0.97665 | 0.9761 | 0.9751 | 0.97627 | 0.97735 | 0.97763 | 0.97759 | 0.97764 | 0.97792 | 0.97635 | 0.97491 | 0.97643 | 0.9767 | 0.97711 | 0.9777 | 0.97883 | 0.97884
3 | 2020 | Summer | Vang, [º] | 0 | 1 | -3.9596 | -3.6846 | -3.4038 | -3.4273 | -3.2871 | -3.2052 | -3.5976 | -4.2614 | -4.6298 | -4.8355 | -5.0744 | -5.0897 | -5.186 | -5.0503 | -4.5558 | -4.4234 | -4.1965 | -4.2591 | -4.5764 | -4.8312 | -4.8668 | -5.1615 | -4.8395 | -4.3027
4 | 2020 | Summer | Vmag, [p.u.] | 0 | 1 | 0.98392 | 0.98373 | 0.98293 | 0.9833 | 0.98279 | 0.98135 | 0.97925 | 0.97771 | 0.97674 | 0.97529 | 0.97652 | 0.97775 | 0.97809 | 0.97839 | 0.97892 | 0.97939 | 0.97754 | 0.97502 | 0.97663 | 0.97731 | 0.97802 | 0.97867 | 0.98017 | 0.98056
4 | 2020 | Summer | Vang, [º] | 0 | 1 | -4.2183 | -3.9264 | -3.6288 | -3.6578 | -3.51 | -3.4176 | -3.8313 | -4.5586 | -4.9563 | -5.174 | -5.4329 | -5.4483 | -5.5562 | -5.4124 | -4.8821 | -4.7414 | -4.4966 | -4.5536 | -4.8967 | -5.1737 | -5.2136 | -5.533 | -5.1763 | -4.5956
5 | 2020 | Summer | Vmag, [p.u.] | 0 | 1 | 0.98946 | 0.98979 | 0.98924 | 0.98962 | 0.98922 | 0.98712 | 0.98377 | 0.98076 | 0.97886 | 0.97654 | 0.97767 | 0.97957 | 0.97985 | 0.98064 | 0.98193 | 0.98278 | 0.98022 | 0.97532 | 0.97712 | 0.97874 | 0.98013 | 0.98087 | 0.98328 | 0.9845
5 | 2020 | Summer | Vang, [º] | 0 | 1 | -4.7381 | -4.4069 | -4.0685 | -4.1149 | -3.946 | -3.8288 | -4.3072 | -5.1928 | -5.6655 | -5.9236 | -6.2213 | -6.2222 | -6.3613 | -6.1974 | -5.576 | -5.4208 | -5.1363 | -5.1852 | -5.5985 | -5.9267 | -5.9727 | -6.3537 | -5.9046 | -5.2145
6 | 2020 | Summer | Vmag, [p.u.] | 0 | 1 | 0.98984 | 0.99024 | 0.98968 | 0.9901 | 0.98971 | 0.98753 | 0.98407 | 0.98096 | 0.97887 | 0.97636 | 0.97739 | 0.97927 | 0.97958 | 0.98042 | 0.98185 | 0.98275 | 0.9802 | 0.97513 | 0.97696 | 0.97862 | 0.98007 | 0.98088 | 0.98335 | 0.98468
6 | 2020 | Summer | Vang, [º] | 0 | 1 | -4.8214 | -4.4879 | -4.1458 | -4.1915 | -4.0219 | -3.9025 | -4.3832 | -5.2754 | -5.755 | -6.0185 | -6.3191 | -6.3223 | -6.4649 | -6.2998 | -5.673 | -5.5177 | -5.2316 | -5.2766 | -5.688 | -6.0196 | -6.0676 | -6.4498 | -6.0009 | -5.302
7 | 2020 | Summer | Vmag, [p.u.] | 0 | 1 | 0.98953 | 0.99003 | 0.98936 | 0.98991 | 0.98955 | 0.98728 | 0.98363 | 0.98018 | 0.97774 | 0.97487 | 0.97579 | 0.97755 | 0.97794 | 0.97886 | 0.98061 | 0.98157 | 0.97906 | 0.97385 | 0.9758 | 0.97742 | 0.97895 | 0.97998 | 0.98251 | 0.98409
7 | 2020 | Summer | Vang, [º] | 0 | 1 | -4.9755 | -4.641 | -4.29 | -4.3393 | -4.1689 | -4.0455 | -4.5272 | -5.4258 | -5.9102 | -6.1776 | -6.4807 | -6.4806 | -6.6326 | -6.4672 | -5.8351 | -5.6834 | -5.3973 | -5.4334 | -5.8423 | -6.1797 | -6.2279 | -6.607 | -6.1627 | -5.4531
8 | 2020 | Summer | Vmag, [p.u.] | 0 | 1 | 0.98883 | 0.98949 | 0.98864 | 0.98938 | 0.98902 | 0.98662 | 0.98268 | 0.97862 | 0.97551 | 0.97212 | 0.97275 | 0.97439 | 0.97482 | 0.97584 | 0.97807 | 0.97917 | 0.97668 | 0.97139 | 0.97348 | 0.97496 | 0.97659 | 0.97804 | 0.98072 | 0.98284
8 | 2020 | Summer | Vang, [º] | 0 | 1 | -5.2225 | -4.8858 | -4.5161 | -4.5768 | -4.4056 | -4.274 | -4.7567 | -5.6661 | -6.148 | -6.4188 | -6.7197 | -6.7124 | -6.8806 | -6.7136 | -6.0754 | -5.9353 | -5.6499 | -5.6695 | -6.078 | -6.4197 | -6.4682 | -6.8457 | -6.4087 | -5.6877
9 | 2020 | Summer | Vmag, [p.u.] | 0 | 1 | 0.97747 | 0.9766 | 0.97534 | 0.97566 | 0.97503 | 0.97439 | 0.97445 | 0.97458 | 0.97487 | 0.97477 | 0.97574 | 0.97649 | 0.97677 | 0.97617 | 0.97529 | 0.97527 | 0.9743 | 0.97508 | 0.97644 | 0.97588 | 0.97567 | 0.9761 | 0.97646 | 0.97571
9 | 2020 | Summer | Vang, [º] | 0 | 1 | -3.4877 | -3.2455 | -2.9962 | -3.0103 | -2.8859 | -2.8277 | -3.19 | -3.7376 | -4.0525 | -4.2334 | -4.4372 | -4.4545 | -4.5219 | -4.3956 | -3.9651 | -3.8471 | -3.6556 | -3.7349 | -4.0011 | -4.21 | -4.2364 | -4.4842 | -4.2276 | -3.7735
20 | 2020 | Summer | Vmag, [p.u.] | 0 | 1 | 0.9671 | 0.96643 | 0.9659 | 0.96603 | 0.96576 | 0.96569 | 0.96689 | 0.96827 | 0.96926 | 0.97 | 0.97048 | 0.97021 | 0.97035 | 0.96963 | 0.96822 | 0.96803 | 0.96794 | 0.96952 | 0.9699 | 0.96967 | 0.9692 | 0.96963 | 0.96859 | 0.96741
20 | 2020 | Summer | Vang, [º] | 0 | 1 | -3.4728 | -3.2344 | -3.0062 | -2.9928 | -2.8667 | -2.8398 | -3.1506 | -3.5532 | -3.798 | -3.9828 | -4.1549 | -4.1481 | -4.2039 | -4.1113 | -3.7309 | -3.6217 | -3.4516 | -3.5366 | -3.7734 | -3.9917 | -4.0094 | -4.245 | -4.0746 | -3.702
21 | 2020 | Summer | Vmag, [p.u.] | 0 | 1 | 0.96173 | 0.96143 | 0.96154 | 0.9615 | 0.96145 | 0.96162 | 0.96247 | 0.96414 | 0.96524 | 0.9663 | 0.96647 | 0.96573 | 0.96589 | 0.96553 | 0.96411 | 0.96377 | 0.96405 | 0.96506 | 0.96496 | 0.9655 | 0.96528 | 0.9659 | 0.96428 | 0.96316
21 | 2020 | Summer | Vang, [º] | 0 | 1 | -3.621 | -3.3745 | -3.1483 | -3.1263 | -2.993 | -2.9714 | -3.2807 | -3.6311 | -3.8462 | -4.0314 | -4.1993 | -4.1663 | -4.2232 | -4.1474 | -3.7837 | -3.6832 | -3.5079 | -3.5847 | -3.8176 | -4.0694 | -4.0804 | -4.3259 | -4.1843 | -3.8307
22 | 2020 | Summer | Vmag, [p.u.] | 0 | 1 | 0.96175 | 0.96152 | 0.96168 | 0.96166 | 0.96162 | 0.9616 | 0.96231 | 0.96393 | 0.96491 | 0.96587 | 0.966 | 0.96522 | 0.96536 | 0.96507 | 0.96369 | 0.96339 | 0.96367 | 0.96445 | 0.96444 | 0.96504 | 0.9648 | 0.96543 | 0.96382 | 0.96284
22 | 2020 | Summer | Vang, [º] | 0 | 1 | -3.7092 | -3.4606 | -3.2318 | -3.2079 | -3.0731 | -3.0492 | -3.361 | -3.7117 | -3.9327 | -4.1218 | -4.2903 | -4.2607 | -4.3204 | -4.2434 | -3.8781 | -3.777 | -3.5962 | -3.6689 | -3.9054 | -4.1585 | -4.1754 | -4.426 | -4.2874 | -3.9271
23 | 2020 | Summer | Vmag, [p.u.] | 0 | 1 | 0.95218 | 0.9524 | 0.95355 | 0.95315 | 0.95353 | 0.9543 | 0.95484 | 0.95708 | 0.95873 | 0.96066 | 0.96026 | 0.95873 | 0.95894 | 0.95909 | 0.95757 | 0.95689 | 0.9578 | 0.95818 | 0.95713 | 0.95893 | 0.95914 | 0.96005 | 0.95735 | 0.95603
23 | 2020 | Summer | Vang, [º] | 0 | 1 | -3.6948 | -3.4354 | -3.2159 | -3.1803 | -3.0373 | -3.0298 | -3.3323 | -3.5865 | -3.7425 | -3.9253 | -4.0812 | -3.9956 | -4.0534 | -4.009 | -3.6785 | -3.5973 | -3.4201 | -3.4911 | -3.7147 | -4.0182 | -4.0055 | -4.2584 | -4.1657 | -3.8589
24 | 2020 | Summer | Vmag, [p.u.] | 0 | 1 | 0.95054 | 0.95092 | 0.95206 | 0.95165 | 0.95211 | 0.95278 | 0.95269 | 0.95499 | 0.95634 | 0.95827 | 0.95769 | 0.95608 | 0.95656 | 0.95709 | 0.95614 | 0.95548 | 0.95636 | 0.95658 | 0.95553 | 0.95726 | 0.9576 | 0.95857 | 0.95586 | 0.95461
24 | 2020 | Summer | Vang, [º] | 0 | 1 | -3.7932 | -3.5389 | -3.3169 | -3.2808 | -3.1387 | -3.1247 | -3.4098 | -3.6618 | -3.8117 | -3.9923 | -4.1456 | -4.0536 | -4.1178 | -4.0908 | -3.7754 | -3.6961 | -3.5142 | -3.5821 | -3.8059 | -4.1067 | -4.1002 | -4.3564 | -4.2667 | -3.9586
25 | 2020 | Summer | Vmag, [p.u.] | 0 | 1 | 0.9501 | 0.95027 | 0.95142 | 0.95091 | 0.95147 | 0.95257 | 0.9536 | 0.95648 | 0.95877 | 0.96135 | 0.9613 | 0.95976 | 0.95987 | 0.95962 | 0.95795 | 0.95704 | 0.9581 | 0.95821 | 0.95705 | 0.95879 | 0.95909 | 0.95994 | 0.95677 | 0.95485
25 | 2020 | Summer | Vang, [º] | 0 | 1 | -3.4494 | -3.2102 | -2.9918 | -2.9549 | -2.8036 | -2.8027 | -3.1044 | -3.3106 | -3.449 | -3.6228 | -3.7584 | -3.6573 | -3.7162 | -3.6828 | -3.3752 | -3.2944 | -3.1115 | -3.1903 | -3.4116 | -3.707 | -3.6799 | -3.9222 | -3.8628 | -3.5917
26 | 2020 | Summer | Vmag, [p.u.] | 0 | 1 | 0.9497 | 0.94992 | 0.95108 | 0.95058 | 0.95114 | 0.95229 | 0.95335 | 0.95621 | 0.95852 | 0.96109 | 0.96106 | 0.9595 | 0.9596 | 0.95933 | 0.95768 | 0.95676 | 0.95783 | 0.95793 | 0.95678 | 0.95852 | 0.95881 | 0.95966 | 0.95649 | 0.95456
26 | 2020 | Summer | Vang, [º] | 0 | 1 | -3.4611 | -3.2244 | -3.0066 | -2.9697 | -2.817 | -2.8179 | -3.1204 | -3.3227 | -3.4621 | -3.6357 | -3.7719 | -3.6681 | -3.7266 | -3.6943 | -3.3883 | -3.307 | -3.1233 | -3.2025 | -3.4236 | -3.7193 | -3.6916 | -3.9331 | -3.8761 | -3.6049
50 | 2020 | Summer | Vmag, [p.u.] | 0 | 1 | 1.0508 | 1.051 | 1.0511 | 1.0511 | 1.0511 | 1.051 | 1.0507 | 1.0505 | 1.0503 | 1.0502 | 1.0502 | 1.0502 | 1.0502 | 1.0504 | 1.0506 | 1.0506 | 1.0505 | 1.0501 | 1.0501 | 1.0503 | 1.0504 | 1.0505 | 1.0506 | 1.0507
50 | 2020 | Summer | Vang, [º] | 0 | 1 | -0.12856 | -0.11956 | -0.11046 | -0.11083 | -0.1062 | -0.10415 | -0.11661 | -0.13535 | -0.14637 | -0.15309 | -0.16059 | -0.16123 | -0.16375 | -0.15909 | -0.1435 | -0.13931 | -0.13232 | -0.13572 | -0.14569 | -0.15291 | -0.15354 | -0.16247 | -0.1539 | -0.13784
51 | 2020 | Summer | Vmag, [p.u.] | 0 | 1 | 1.05 | 1.05 | 1.05 | 1.05 | 1.05 | 1.05 | 1.05 | 1.05 | 1.05 | 1.05 | 1.05 | 1.05 | 1.05 | 1.05 | 1.05 | 1.05 | 1.05 | 1.05 | 1.05 | 1.05 | 1.05 | 1.05 | 1.05 | 1.05
51 | 2020 | Summer | Vang, [º] | 0 | 1 | 0 | 0 | 0 | 0 | 0 | 0 | 0 | 0 | 0 | 0 | 0 | 0 | 0 | 0 | 0 | 0 | 0 | 0 | 0 | 0 | 0 | 0 | 0 | 0
1 | 2020 | Summer | Vmag, [p.u.] | 0 | 2 | 0.97368 | 0.97367 | 0.97364 | 0.97338 | 0.97118 | 0.97048 | 0.97134 | 0.97181 | 0.97184 | 0.97281 | 0.97463 | 0.97535 | 0.97529 | 0.97388 | 0.97329 | 0.97223 | 0.97137 | 0.9731 | 0.97303 | 0.97369 | 0.97448 | 0.97621 | 0.97584 | 0.97361
1 | 2020 | Summer | Vang, [º] | 0 | 2 | -2.966 | -2.7575 | -2.6283 | -2.7815 | -2.4517 | -2.1837 | -2.4264 | -2.8032 | -3.1455 | -3.5252 | -3.7397 | -3.889 | -3.6852 | -3.3205 | -3.073 | -2.9523 | -2.8244 | -2.8597 | -3.0155 | -3.2143 | -3.4395 | -3.7761 | -3.5462 | -3.1208
2 | 2020 | Summer | Vmag, [p.u.] | 0 | 2 | 0.97684 | 0.97712 | 0.97728 | 0.97692 | 0.97496 | 0.97412 | 0.97444 | 0.97433 | 0.97394 | 0.97439 | 0.97586 | 0.97667 | 0.97692 | 0.97621 | 0.9762 | 0.9752 | 0.97388 | 0.97433 | 0.97422 | 0.97513 | 0.97597 | 0.97747 | 0.97775 | 0.9762
2 | 2020 | Summer | Vang, [º] | 0 | 2 | -3.3896 | -3.1522 | -3.0026 | -3.1953 | -2.8321 | -2.5117 | -2.7893 | -3.2293 | -3.6354 | -4.0694 | -4.3147 | -4.4819 | -4.2482 | -3.8328 | -3.5454 | -3.4034 | -3.2503 | -3.2706 | -3.4609 | -3.6966 | -3.9583 | -4.3533 | -4.077 | -3.5771
3 | 2020 | Summer | Vmag, [p.u.] | 0 | 2 | 0.98131 | 0.98197 | 0.98233 | 0.98179 | 0.98016 | 0.97913 | 0.97871 | 0.97781 | 0.9769 | 0.97673 | 0.97775 | 0.97865 | 0.97938 | 0.97958 | 0.98031 | 0.97937 | 0.97743 | 0.97608 | 0.97593 | 0.97723 | 0.97817 | 0.97942 | 0.98055 | 0.97989
3 | 2020 | Summer | Vang, [º] | 0 | 2 | -3.9121 | -3.6372 | -3.4609 | -3.7086 | -3.2997 | -2.9076 | -3.2296 | -3.76 | -4.2503 | -4.7526 | -5.0388 | -5.2283 | -4.9561 | -4.4737 | -4.1323 | -3.9612 | -3.7746 | -3.776 | -4.014 | -4.2987 | -4.6078 | -5.0833 | -4.7417 | -4.1425
4 | 2020 | Summer | Vmag, [p.u.] | 0 | 2 | 0.98358 | 0.98443 | 0.98488 | 0.98424 | 0.98277 | 0.98166 | 0.98089 | 0.97965 | 0.9785 | 0.97803 | 0.97879 | 0.97973 | 0.98069 | 0.98133 | 0.9824 | 0.9815 | 0.97929 | 0.9771 | 0.9769 | 0.9784 | 0.97936 | 0.98049 | 0.98203 | 0.9818
4 | 2020 | Summer | Vang, [º] | 0 | 2 | -4.1657 | -3.8718 | -3.6824 | -3.9593 | -3.5268 | -3.0984 | -3.4429 | -4.0201 | -4.5509 | -5.0874 | -5.395 | -5.5962 | -5.304 | -4.7877 | -4.4188 | -4.234 | -4.0317 | -4.0248 | -4.2866 | -4.5939 | -4.926 | -5.4431 | -5.067 | -4.4181
5 | 2020 | Summer | Vmag, [p.u.] | 0 | 2 | 0.98895 | 0.99031 | 0.99091 | 0.98997 | 0.98885 | 0.98753 | 0.98595 | 0.9839 | 0.98217 | 0.98126 | 0.98145 | 0.98239 | 0.98393 | 0.9856 | 0.98742 | 0.98654 | 0.98356 | 0.9795 | 0.97925 | 0.98109 | 0.98221 | 0.98298 | 0.98558 | 0.98626
5 | 2020 | Summer | Vang, [º] | 0 | 2 | -4.6543 | -4.3207 | -4.0977 | -4.4657 | -3.9758 | -3.4489 | -3.8547 | -4.543 | -5.1682 | -5.7901 | -6.1471 | -6.3726 | -6.0294 | -5.4332 | -4.9988 | -4.7837 | -4.5407 | -4.5168 | -4.8396 | -5.1999 | -5.5844 | -6.2075 | -5.7431 | -4.9753
6 | 2020 | Summer | Vmag, [p.u.] | 0 | 2 | 0.98929 | 0.99072 | 0.99134 | 0.99043 | 0.98933 | 0.98798 | 0.98634 | 0.98427 | 0.98248 | 0.98138 | 0.98139 | 0.98226 | 0.98381 | 0.98562 | 0.98758 | 0.98675 | 0.98376 | 0.9796 | 0.97932 | 0.98116 | 0.98225 | 0.98305 | 0.98573 | 0.98653
6 | 2020 | Summer | Vang, [º] | 0 | 2 | -4.7387 | -4.401 | -4.176 | -4.5443 | -4.0523 | -3.5213 | -3.9302 | -4.6222 | -5.2577 | -5.8883 | -6.2496 | -6.4793 | -6.1346 | -5.5338 | -5.0936 | -4.8727 | -4.6265 | -4.6015 | -4.922 | -5.2842 | -5.6758 | -6.3053 | -5.842 | -5.0684
7 | 2020 | Summer | Vmag, [p.u.] | 0 | 2 | 0.98881 | 0.99034 | 0.99096 | 0.99011 | 0.98907 | 0.98777 | 0.98604 | 0.98389 | 0.98192 | 0.98044 | 0.98017 | 0.98089 | 0.98239 | 0.98441 | 0.98666 | 0.98601 | 0.98303 | 0.97879 | 0.97854 | 0.98035 | 0.98129 | 0.98211 | 0.98496 | 0.98595
7 | 2020 | Summer | Vang, [º] | 0 | 2 | -4.9007 | -4.5582 | -4.3293 | -4.7008 | -4.2058 | -3.6686 | -4.0822 | -4.7746 | -5.4294 | -6.0688 | -6.4301 | -6.6629 | -6.3147 | -5.7146 | -5.2707 | -5.0363 | -4.7855 | -4.7585 | -5.0695 | -5.4347 | -5.8366 | -6.475 | -6.0185 | -5.2449
8 | 2020 | Summer | Vmag, [p.u.] | 0 | 2 | 0.98771 | 0.98947 | 0.99002 | 0.98924 | 0.9883 | 0.98712 | 0.98521 | 0.98286 | 0.98047 | 0.97832 | 0.97756 | 0.97801 | 0.97947 | 0.98184 | 0.98456 | 0.98436 | 0.98148 | 0.97719 | 0.97699 | 0.97873 | 0.97933 | 0.98012 | 0.98318 | 0.98456
8 | 2020 | Summer | Vang, [º] | 0 | 2 | -5.1635 | -4.8133 | -4.5745 | -4.9552 | -4.4557 | -3.9112 | -4.3322 | -5.0286 | -5.7119 | -6.3557 | -6.7087 | -6.9394 | -6.5871 | -5.996 | -5.5475 | -5.296 | -5.0421 | -5.0138 | -5.3073 | -5.6787 | -6.0921 | -6.7453 | -6.3007 | -5.53
9 | 2020 | Summer | Vmag, [p.u.] | 0 | 2 | 0.97692 | 0.97724 | 0.97744 | 0.97711 | 0.97514 | 0.97428 | 0.97454 | 0.97443 | 0.97393 | 0.97426 | 0.97563 | 0.97641 | 0.97674 | 0.97615 | 0.97619 | 0.97521 | 0.97391 | 0.97433 | 0.97421 | 0.9751 | 0.97589 | 0.97735 | 0.97768 | 0.97622
9 | 2020 | Summer | Vang, [º] | 0 | 2 | -3.4649 | -3.2251 | -3.0734 | -3.2657 | -2.9024 | -2.5814 | -2.8633 | -3.3033 | -3.7149 | -4.1559 | -4.4044 | -4.5735 | -4.3379 | -3.9159 | -3.6256 | -3.4823 | -3.3281 | -3.348 | -3.5401 | -3.7783 | -4.0439 | -4.4432 | -4.1636 | -3.6571
20 | 2020 | Summer | Vmag, [p.u.] | 0 | 2 | 0.96699 | 0.96672 | 0.96656 | 0.96679 | 0.96581 | 0.96541 | 0.96615 | 0.96675 | 0.96781 | 0.96886 | 0.96963 | 0.96962 | 0.96908 | 0.96798 | 0.96733 | 0.96699 | 0.96696 | 0.96789 | 0.96809 | 0.96834 | 0.96873 | 0.96979 | 0.96875 | 0.96736
20 | 2020 | Summer | Vang, [º] | 0 | 2 | -3.4687 | -3.23 | -3.0955 | -3.209 | -2.8268 | -2.578 | -2.8206 | -3.1884 | -3.5353 | -3.9515 | -4.1426 | -4.3102 | -4.0767 | -3.6971 | -3.4605 | -3.3676 | -3.2503 | -3.2682 | -3.4056 | -3.6036 | -3.8367 | -4.1497 | -3.9522 | -3.5847
21 | 2020 | Summer | Vmag, [p.u.] | 0 | 2 | 0.96198 | 0.96139 | 0.96108 | 0.96161 | 0.96152 | 0.96127 | 0.96181 | 0.96278 | 0.96445 | 0.96576 | 0.96588 | 0.96569 | 0.96467 | 0.96354 | 0.96265 | 0.96279 | 0.96337 | 0.96374 | 0.96417 | 0.96415 | 0.96442 | 0.96511 | 0.96362 | 0.96275
21 | 2020 | Summer | Vang, [º] | 0 | 2 | -3.6246 | -3.3718 | -3.237 | -3.3253 | -2.9047 | -2.6762 | -2.9274 | -3.2682 | -3.6319 | -4.0618 | -4.2233 | -4.3771 | -4.1292 | -3.7563 | -3.5439 | -3.4778 | -3.3704 | -3.3714 | -3.4923 | -3.6866 | -3.9118 | -4.1968 | -4.0196 | -3.705
22 | 2020 | Summer | Vmag, [p.u.] | 0 | 2 | 0.96205 | 0.96153 | 0.96128 | 0.96183 | 0.96176 | 0.96135 | 0.9617 | 0.96267 | 0.96426 | 0.96543 | 0.96549 | 0.96522 | 0.96438 | 0.96337 | 0.96255 | 0.96272 | 0.96323 | 0.96338 | 0.96392 | 0.96389 | 0.9641 | 0.96477 | 0.9633 | 0.96258
22 | 2020 | Summer | Vang, [º] | 0 | 2 | -3.7103 | -3.4539 | -3.3149 | -3.401 | -2.979 | -2.7475 | -3.004 | -3.345 | -3.7186 | -4.1565 | -4.3201 | -4.4756 | -4.2231 | -3.848 | -3.6312 | -3.5612 | -3.4478 | -3.4479 | -3.5707 | -3.7688 | -4.0002 | -4.2875 | -4.1153 | -3.7945
23 | 2020 | Summer | Vmag, [p.u.] | 0 | 2 | 0.9529 | 0.95158 | 0.95091 | 0.95192 | 0.95335 | 0.95352 | 0.95398 | 0.9556 | 0.9587 | 0.96083 | 0.95997 | 0.95953 | 0.95732 | 0.9559 | 0.95434 | 0.9553 | 0.95701 | 0.95678 | 0.95753 | 0.95699 | 0.95715 | 0.9572 | 0.95488 | 0.95466
23 | 2020 | Summer | Vang, [º] | 0 | 2 | -3.7185 | -3.4476 | -3.3212 | -3.3677 | -2.8775 | -2.6911 | -2.9506 | -3.2412 | -3.6185 | -4.0582 | -4.1593 | -4.2858 | -4.0196 | -3.6661 | -3.5049 | -3.4935 | -3.4125 | -3.3885 | -3.4796 | -3.66 | -3.8558 | -4.0836 | -3.9361 | -3.7288
24 | 2020 | Summer | Vmag, [p.u.] | 0 | 2 | 0.95124 | 0.95001 | 0.94943 | 0.95041 | 0.95198 | 0.95212 | 0.95224 | 0.95395 | 0.95672 | 0.95861 | 0.95739 | 0.95746 | 0.95535 | 0.95409 | 0.95273 | 0.95357 | 0.95527 | 0.95496 | 0.95597 | 0.95513 | 0.95526 | 0.95534 | 0.95306 | 0.95322
24 | 2020 | Summer | Vang, [º] | 0 | 2 | -3.8241 | -3.5544 | -3.4295 | -3.473 | -2.9869 | -2.7976 | -3.0494 | -3.335 | -3.7039 | -4.1382 | -4.222 | -4.377 | -4.1147 | -3.7628 | -3.6092 | -3.5931 | -3.5071 | -3.4844 | -3.5504 | -3.7409 | -3.9542 | -4.1836 | -4.0435 | -3.8477
25 | 2020 | Summer | Vmag, [p.u.] | 0 | 2 | 0.95065 | 0.94909 | 0.94851 | 0.94955 | 0.95089 | 0.95125 | 0.95211 | 0.95435 | 0.95784 | 0.96053 | 0.96012 | 0.96006 | 0.95711 | 0.955 | 0.95301 | 0.95395 | 0.95564 | 0.95533 | 0.95611 | 0.95591 | 0.95609 | 0.95621 | 0.95341 | 0.95267
25 | 2020 | Summer | Vang, [º] | 0 | 2 | -3.4809 | -3.2171 | -3.0987 | -3.1529 | -2.6667 | -2.4776 | -2.7267 | -2.9863 | -3.3416 | -3.7608 | -3.8306 | -3.9489 | -3.683 | -3.3554 | -3.2278 | -3.2317 | -3.1558 | -3.1248 | -3.2102 | -3.3699 | -3.5493 | -3.7547 | -3.6427 | -3.4664
26 | 2020 | Summer | Vmag, [p.u.] | 0 | 2 | 0.95028 | 0.94872 | 0.94818 | 0.94924 | 0.95057 | 0.95094 | 0.95182 | 0.95407 | 0.95754 | 0.96022 | 0.95981 | 0.95981 | 0.9568 | 0.95466 | 0.95269 | 0.95363 | 0.95531 | 0.95499 | 0.95578 | 0.95558 | 0.95575 | 0.95587 | 0.95306 | 0.95232
26 | 2020 | Summer | Vang, [º] | 0 | 2 | -3.4922 | -3.2275 | -3.1104 | -3.166 | -2.6792 | -2.49 | -2.7403 | -2.9983 | -3.3536 | -3.7749 | -3.8438 | -3.9644 | -3.6946 | -3.3669 | -3.2402 | -3.245 | -3.1689 | -3.1376 | -3.2226 | -3.3822 | -3.5617 | -3.7644 | -3.6547 | -3.4786
50 | 2020 | Summer | Vmag, [p.u.] | 0 | 2 | 1.0509 | 1.0509 | 1.0509 | 1.0509 | 1.051 | 1.051 | 1.0509 | 1.0508 | 1.0507 | 1.0507 | 1.0505 | 1.0505 | 1.0505 | 1.0507 | 1.0508 | 1.0509 | 1.0508 | 1.0504 | 1.0505 | 1.0505 | 1.0505 | 1.0504 | 1.0505 | 1.0508
50 | 2020 | Summer | Vang, [º] | 0 | 2 | -0.12746 | -0.11895 | -0.11371 | -0.11995 | -0.10619 | -0.095004 | -0.10476 | -0.12005 | -0.13408 | -0.14977 | -0.1589 | -0.16528 | -0.15688 | -0.14172 | -0.13164 | -0.12656 | -0.12095 | -0.12191 | -0.12838 | -0.1369 | -0.14644 | -0.16076 | -0.15131 | -0.13355
51 | 2020 | Summer | Vmag, [p.u.] | 0 | 2 | 1.05 | 1.05 | 1.05 | 1.05 | 1.05 | 1.05 | 1.05 | 1.05 | 1.05 | 1.05 | 1.05 | 1.05 | 1.05 | 1.05 | 1.05 | 1.05 | 1.05 | 1.05 | 1.05 | 1.05 | 1.05 | 1.05 | 1.05 | 1.05
51 | 2020 | Summer | Vang, [º] | 0 | 2 | 0 | 0 | 0 | 0 | 0 | 0 | 0 | 0 | 0 | 0 | 0 | 0 | 0 | 0 | 0 | 0 | 0 | 0 | 0 | 0 | 0 | 0 | 0 | 0
1 | 2020 | Summer | Vmag, [p.u.] | Expected | - | 0.97173 | 0.97139 | 0.97112 | 0.97089 | 0.97015 | 0.96971 | 0.97216 | 0.97451 | 0.97556 | 0.97517 | 0.97557 | 0.97591 | 0.97711 | 0.97641 | 0.97514 | 0.97564 | 0.97458 | 0.97639 | 0.97602 | 0.97615 | 0.97715 | 0.97677 | 0.97527 | 0.97368
1 | 2020 | Summer | Vang, [º] | Expected | - | -2.8156 | -2.6194 | -2.4607 | -2.446 | -2.3413 | -2.2824 | -2.7449 | -3.2432 | -3.49 | -3.561 | -3.6544 | -3.7188 | -3.8216 | -3.7204 | -3.4776 | -3.3983 | -3.2726 | -3.1802 | -3.3461 | -3.5803 | -3.8338 | -3.7547 | -3.4502 | -3.0962
2 | 2020 | Summer | Vmag, [p.u.] | Expected | - | 0.97509 | 0.97511 | 0.97509 | 0.97487 | 0.97425 | 0.97329 | 0.97388 | 0.97454 | 0.97498 | 0.97465 | 0.97522 | 0.97553 | 0.97693 | 0.97676 | 0.97635 | 0.97708 | 0.97557 | 0.97611 | 0.97617 | 0.97646 | 0.9776 | 0.97778 | 0.97718 | 0.97622
2 | 2020 | Summer | Vang, [º] | Expected | - | -3.2261 | -3.0044 | -2.8232 | -2.8147 | -2.6988 | -2.6232 | -3.1423 | -3.7141 | -4.0106 | -4.1009 | -4.2028 | -4.2672 | -4.3916 | -4.2731 | -4.0025 | -3.9033 | -3.7527 | -3.6235 | -3.8299 | -4.104 | -4.3966 | -4.3131 | -3.9619 | -3.5429
3 | 2020 | Summer | Vmag, [p.u.] | Expected | - | 0.97974 | 0.98018 | 0.98048 | 0.98028 | 0.97981 | 0.97814 | 0.97632 | 0.97483 | 0.97448 | 0.97421 | 0.97506 | 0.97535 | 0.97703 | 0.97753 | 0.97819 | 0.97923 | 0.97708 | 0.97584 | 0.97646 | 0.97697 | 0.97833 | 0.97923 | 0.97982 | 0.97969
3 | 2020 | Summer | Vang, [º] | Expected | - | -3.7381 | -3.4814 | -3.2708 | -3.2718 | -3.1411 | -3.042 | -3.6303 | -4.306 | -4.6689 | -4.7843 | -4.897 | -4.9587 | -5.1136 | -4.9722 | -4.6656 | -4.5396 | -4.358 | -4.179 | -4.4424 | -4.7711 | -5.1176 | -5.0298 | -4.6127 | -4.105
4 | 2020 | Summer | Vmag, [p.u.] | Expected | - | 0.98211 | 0.98277 | 0.98323 | 0.98301 | 0.98262 | 0.9806 | 0.97758 | 0.97509 | 0.97434 | 0.97413 | 0.97512 | 0.97536 | 0.97716 | 0.97799 | 0.97917 | 0.98038 | 0.97792 | 0.97587 | 0.97676 | 0.97736 | 0.97879 | 0.98004 | 0.98122 | 0.98149
4 | 2020 | Summer | Vang, [º] | Expected | - | -3.9846 | -3.7103 | -3.485 | -3.4918 | -3.3541 | -3.2433 | -3.8687 | -4.599 | -4.9954 | -5.1226 | -5.2421 | -5.3009 | -5.4711 | -5.3173 | -4.9934 | -4.8531 | -4.6559 | -4.4535 | -4.7454 | -5.1006 | -5.4734 | -5.3837 | -4.9323 | -4.3786
5 | 2020 | Summer | Vmag, [p.u.] | Expected | - | 0.9877 | 0.9888 | 0.98959 | 0.98937 | 0.98918 | 0.98642 | 0.98171 | 0.97734 | 0.9758 | 0.97555 | 0.97663 | 0.97717 | 0.97907 | 0.98032 | 0.98213 | 0.98372 | 0.98051 | 0.97651 | 0.97782 | 0.97891 | 0.98051 | 0.98237 | 0.98467 | 0.98572
5 | 2020 | Summer | Vang, [º] | Expected | - | -4.4924 | -4.1744 | -3.9156 | -3.9379 | -3.7837 | -3.6452 | -4.3683 | -5.2339 | -5.7186 | -5.8822 | -6.0153 | -6.0589 | -6.2609 | -6.0784 | -5.7073 | -5.5359 | -5.2961 | -5.0385 | -5.4069 | -5.8279 | -6.2639 | -6.1691 | -5.6271 | -4.9637
6 | 2020 | Summer | Vmag, [p.u.] | Expected | - | 0.98809 | 0.98924 | 0.99007 | 0.98986 | 0.9897 | 0.98683 | 0.98193 | 0.97732 | 0.97563 | 0.97527 | 0.97629 | 0.97676 | 0.97875 | 0.98004 | 0.98196 | 0.98367 | 0.98044 | 0.97632 | 0.97769 | 0.9788 | 0.98043 | 0.98242 | 0.98481 | 0.98593
6 | 2020 | Summer | Vang, [º] | Expected | - | -4.574 | -4.2515 | -3.99 | -4.0122 | -3.8576 | -3.7181 | -4.4484 | -5.3168 | -5.8085 | -5.9759 | -6.1107 | -6.1576 | -6.361 | -6.1777 | -5.8044 | -5.6311 | -5.3907 | -5.1309 | -5.4984 | -5.9207 | -6.3619 | -6.2626 | -5.7214 | -5.0503
7 | 2020 | Summer | Vmag, [p.u.] | Expected | - | 0.98778 | 0.98903 | 0.98992 | 0.98972 | 0.98966 | 0.98663 | 0.98132 | 0.97615 | 0.97402 | 0.97348 | 0.97443 | 0.9747 | 0.97686 | 0.97818 | 0.98038 | 0.98237 | 0.9791 | 0.97501 | 0.97652 | 0.97759 | 0.97927 | 0.98159 | 0.98414 | 0.98543
7 | 2020 | Summer | Vang, [º] | Expected | - | -4.7235 | -4.3948 | -4.1303 | -4.1547 | -3.9999 | -3.8582 | -4.5998 | -5.4586 | -5.9549 | -6.1274 | -6.2601 | -6.3069 | -6.5146 | -6.3338 | -5.9649 | -5.7905 | -5.5498 | -5.2896 | -5.6558 | -6.078 | -6.5264 | -6.4178 | -5.8835 | -5.2029
8 | 2020 | Summer | Vmag, [p.u.] | Expected | - | 0.98696 | 0.98842 | 0.98935 | 0.98919 | 0.98928 | 0.98598 | 0.97995 | 0.97397 | 0.97108 | 0.97021 | 0.97101 | 0.97099 | 0.97342 | 0.97473 | 0.97733 | 0.9798 | 0.97645 | 0.97247 | 0.97414 | 0.97514 | 0.97686 | 0.9798 | 0.98257 | 0.98425
8 | 2020 | Summer | Vang, [º] | Expected | - | -4.963 | -4.6245 | -4.3565 | -4.3866 | -4.2337 | -4.0861 | -4.8381 | -5.6728 | -6.1677 | -6.346 | -6.4715 | -6.5127 | -6.7328 | -6.557 | -6.2006 | -6.0318 | -5.7881 | -5.529 | -5.8969 | -6.3184 | -6.7771 | -6.6627 | -6.1384 | -5.4439
9 | 2020 | Summer | Vmag, [p.u.] | Expected | - | 0.97532 | 0.97537 | 0.97537 | 0.97516 | 0.97452 | 0.97353 | 0.97377 | 0.97429 | 0.97464 | 0.97433 | 0.97484 | 0.97508 | 0.97653 | 0.97645 | 0.9762 | 0.977 | 0.97552 | 0.97605 | 0.97615 | 0.97644 | 0.9776 | 0.97784 | 0.97731 | 0.9764
9 | 2020 | Summer | Vang, [º] | Expected | - | -3.2919 | -3.0691 | -2.886 | -2.8771 | -2.7609 | -2.6858 | -3.2157 | -3.7894 | -4.0891 | -4.1817 | -4.2851 | -4.3518 | -4.4755 | -4.3538 | -4.0796 | -3.9798 | -3.8267 | -3.6972 | -3.9036 | -4.1798 | -4.4724 | -4.3862 | -4.0324 | -3.6106
20 | 2020 | Summer | Vmag, [p.u.] | Expected | - | 0.96625 | 0.96588 | 0.96557 | 0.96562 | 0.96528 | 0.96536 | 0.96711 | 0.96924 | 0.97055 | 0.97047 | 0.9705 | 0.97045 | 0.97064 | 0.97001 | 0.96893 | 0.9687 | 0.96858 | 0.96963 | 0.96948 | 0.96975 | 0.97028 | 0.96977 | 0.96851 | 0.96725
20 | 2020 | Summer | Vang, [º] | Expected | - | -3.3148 | -3.0962 | -2.9257 | -2.8836 | -2.768 | -2.7212 | -3.1582 | -3.6233 | -3.8253 | -3.884 | -4.0108 | -4.1104 | -4.1772 | -4.1032 | -3.8457 | -3.7784 | -3.6668 | -3.555 | -3.713 | -3.9743 | -4.2516 | -4.156 | -3.8744 | -3.5722
21 | 2020 | Summer | Vmag, [p.u.] | Expected | - | 0.96217 | 0.96165 | 0.96124 | 0.9614 | 0.96136 | 0.96181 | 0.96302 | 0.96515 | 0.96648 | 0.96674 | 0.96665 | 0.96653 | 0.96598 | 0.96535 | 0.9643 | 0.96355 | 0.96413 | 0.96457 | 0.96462 | 0.96509 | 0.96539 | 0.9647 | 0.96343 | 0.96247
21 | 2020 | Summer | Vang, [º] | Expected | - | -3.4664 | -3.2408 | -3.066 | -3.0106 | -2.8857 | -2.8501 | -3.2699 | -3.6974 | -3.8781 | -3.9193 | -4.0598 | -4.1696 | -4.2059 | -4.1568 | -3.8962 | -3.8366 | -3.7357 | -3.6112 | -3.7619 | -4.0362 | -4.3229 | -4.2199 | -3.9711 | -3.7042
22 | 2020 | Summer | Vmag, [p.u.] | Expected | - | 0.9622 | 0.96173 | 0.9614 | 0.96158 | 0.96155 | 0.96179 | 0.96275 | 0.96485 | 0.96603 | 0.96613 | 0.96621 | 0.96604 | 0.96557 | 0.96496 | 0.96399 | 0.96328 | 0.96381 | 0.96402 | 0.96418 | 0.9647 | 0.96494 | 0.96434 | 0.96308 | 0.96224
22 | 2020 | Summer | Vang, [º] | Expected | - | -3.5551 | -3.3263 | -3.1478 | -3.0905 | -2.9639 | -2.9268 | -3.35 | -3.7752 | -3.957 | -4.0012 | -4.1488 | -4.2596 | -4.296 | -4.2464 | -3.9846 | -3.9221 | -3.8169 | -3.6916 | -3.8462 | -4.1239 | -4.4186 | -4.3111 | -4.067 | -3.7952
23 | 2020 | Summer | Vmag, [p.u.] | Expected | - | 0.95485 | 0.9539 | 0.95322 | 0.95353 | 0.95403 | 0.95537 | 0.95612 | 0.95841 | 0.96018 | 0.96141 | 0.9609 | 0.96077 | 0.95881 | 0.95803 | 0.95685 | 0.95504 | 0.95691 | 0.95663 | 0.95688 | 0.95763 | 0.95757 | 0.95629 | 0.95485 | 0.9542
23 | 2020 | Summer | Vang, [º] | Expected | - | -3.5466 | -3.3138 | -3.1375 | -3.0597 | -2.9208 | -2.9092 | -3.2936 | -3.6566 | -3.7992 | -3.8066 | -3.9649 | -4.0917 | -4.0697 | -4.0636 | -3.7974 | -3.7596 | -3.685 | -3.5433 | -3.6753 | -3.9627 | -4.249 | -4.1365 | -3.9372 | -3.7455
24 | 2020 | Summer | Vmag, [p.u.] | Expected | - | 0.95336 | 0.95246 | 0.95179 | 0.95208 | 0.95261 | 0.95389 | 0.95399 | 0.95617 | 0.95775 | 0.95904 | 0.9585 | 0.95833 | 0.95631 | 0.95569 | 0.95465 | 0.95283 | 0.95476 | 0.9544 | 0.95483 | 0.95566 | 0.95556 | 0.95443 | 0.95327 | 0.95273
24 | 2020 | Summer | Vang, [º] | Expected | - | -3.6448 | -3.4133 | -3.2339 | -3.154 | -3.0144 | -3.0014 | -3.3719 | -3.7265 | -3.8693 | -3.8743 | -4.0329 | -4.1592 | -4.1355 | -4.1372 | -3.8736 | -3.8344 | -3.7626 | -3.6215 | -3.7504 | -4.0458 | -4.3346 | -4.2206 | -4.0297 | -3.8432
25 | 2020 | Summer | Vmag, [p.u.] | Expected | - | 0.95304 | 0.95195 | 0.95127 | 0.9515 | 0.95212 | 0.95372 | 0.95515 | 0.95813 | 0.96047 | 0.96218 | 0.96162 | 0.96161 | 0.95966 | 0.95869 | 0.95692 | 0.95472 | 0.95664 | 0.95615 | 0.95657 | 0.95739 | 0.95738 | 0.95575 | 0.95384 | 0.95279
25 | 2020 | Summer | Vang, [º] | Expected | - | -3.2969 | -3.0755 | -2.9011 | -2.8234 | -2.6829 | -2.6688 | -3.0416 | -3.3733 | -3.5108 | -3.5166 | -3.6361 | -3.7601 | -3.7456 | -3.7714 | -3.5238 | -3.4688 | -3.3942 | -3.2559 | -3.3778 | -3.6409 | -3.9211 | -3.821 | -3.6484 | -3.4856
26 | 2020 | Summer | Vmag, [p.u.] | Expected | - | 0.95271 | 0.95165 | 0.95098 | 0.95121 | 0.95184 | 0.95345 | 0.95489 | 0.95781 | 0.96014 | 0.96186 | 0.96129 | 0.96128 | 0.95932 | 0.95836 | 0.95663 | 0.9544 | 0.95631 | 0.95582 | 0.95628 | 0.9571 | 0.95709 | 0.95549 | 0.95357 | 0.95252
26 | 2020 | Summer | Vang, [º] | Expected | - | -3.3095 | -3.0892 | -2.9149 | -2.8368 | -2.6961 | -2.6826 | -3.0559 | -3.3832 | -3.5211 | -3.5278 | -3.6465 | -3.771 | -3.7559 | -3.7825 | -3.5366 | -3.4803 | -3.4047 | -3.2668 | -3.3894 | -3.6521 | -3.9326 | -3.8327 | -3.6619 | -3.4992
50 | 2020 | Summer | Vmag, [p.u.] | Expected | - | 1.051 | 1.0511 | 1.0511 | 1.0511 | 1.0511 | 1.051 | 1.0506 | 1.0502 | 1.05 | 1.0501 | 1.0501 | 1.0501 | 1.05 | 1.0502 | 1.0504 | 1.0504 | 1.0504 | 1.05 | 1.0501 | 1.0502 | 1.0502 | 1.0503 | 1.0506 | 1.0507
50 | 2020 | Summer | Vang, [º] | Expected | - | -0.12111 | -0.11316 | -0.10674 | -0.10613 | -0.10181 | -0.099045 | -0.11727 | -0.13763 | -0.14797 | -0.15084 | -0.15492 | -0.15769 | -0.16236 | -0.15817 | -0.14805 | -0.14494 | -0.1393 | -0.13507 | -0.14222 | -0.1522 | -0.16317 | -0.15989 | -0.14721 | -0.1325
51 | 2020 | Summer | Vmag, [p.u.] | Expected | - | 1.05 | 1.05 | 1.05 | 1.05 | 1.05 | 1.05 | 1.05 | 1.05 | 1.05 | 1.05 | 1.05 | 1.05 | 1.05 | 1.05 | 1.05 | 1.05 | 1.05 | 1.05 | 1.05 | 1.05 | 1.05 | 1.05 | 1.05 | 1.05
51 | 2020 | Summer | Vang, [º] | Expected | - | 0 | 0 | 0 | 0 | 0 | 0 | 0 | 0 | 0 | 0 | 0 | 0 | 0 | 0 | 0 | 0 | 0 | 0 | 0 | 0 | 0 | 0 | 0 | 0
1 | 2020 | Winter | Vmag, [p.u.] | 0 | 0 | 0.97065 | 0.97055 | 0.97059 | 0.97066 | 0.97024 | 0.97043 | 0.97388 | 0.9755 | 0.976 | 0.97527 | 0.97596 | 0.97423 | 0.97616 | 0.9755 | 0.97477 | 0.97563 | 0.97577 | 0.98 | 0.97781 | 0.97627 | 0.976 | 0.97515 | 0.97417 | 0.97313
1 | 2020 | Winter | Vang, [º] | 0 | 0 | -2.5257 | -2.3774 | -2.3134 | -2.2998 | -2.2813 | -2.5323 | -3.2124 | -3.3816 | -3.4713 | -3.4292 | -3.5369 | -3.2482 | -3.412 | -3.3655 | -3.2208 | -3.2184 | -3.442 | -3.9611 | -3.7428 | -3.5455 | -3.5006 | -3.2714 | -3.0714 | -2.8789
2 | 2020 | Winter | Vmag, [p.u.] | 0 | 0 | 0.97445 | 0.97468 | 0.97488 | 0.97498 | 0.97462 | 0.97391 | 0.97494 | 0.97485 | 0.97488 | 0.97456 | 0.97553 | 0.97403 | 0.97611 | 0.9759 | 0.97607 | 0.97704 | 0.97635 | 0.97855 | 0.97741 | 0.9764 | 0.97661 | 0.9766 | 0.97656 | 0.97596
2 | 2020 | Winter | Vang, [º] | 0 | 0 | -2.877 | -2.707 | -2.6368 | -2.62 | -2.603 | -2.8862 | -3.6553 | -3.8507 | -3.9654 | -3.9243 | -4.0336 | -3.6957 | -3.8979 | -3.845 | -3.6843 | -3.6822 | -3.9339 | -4.5189 | -4.2808 | -4.0579 | -4.0091 | -3.7493 | -3.5093 | -3.28
3 | 2020 | Winter | Vmag, [p.u.] | 0 | 0 | 0.97964 | 0.98026 | 0.98067 | 0.98083 | 0.98054 | 0.97862 | 0.97654 | 0.97429 | 0.97372 | 0.97391 | 0.97531 | 0.97414 | 0.97641 | 0.97679 | 0.97803 | 0.97915 | 0.97733 | 0.97678 | 0.977 | 0.97669 | 0.97754 | 0.97863 | 0.97982 | 0.97978
3 | 2020 | Winter | Vang, [º] | 0 | 0 | -3.3097 | -3.1101 | -3.0327 | -3.0119 | -2.9978 | -3.323 | -4.2043 | -4.4357 | -4.5847 | -4.5431 | -4.6541 | -4.2468 | -4.5048 | -4.4416 | -4.2621 | -4.2631 | -4.5547 | -5.2303 | -4.9645 | -4.7073 | -4.6522 | -4.352 | -4.0584 | -3.7801
4 | 2020 | Winter | Vmag, [p.u.] | 0 | 0 | 0.98227 | 0.9831 | 0.9836 | 0.98379 | 0.98353 | 0.98099 | 0.97738 | 0.97411 | 0.97324 | 0.97372 | 0.97534 | 0.97428 | 0.97662 | 0.97728 | 0.97907 | 0.98027 | 0.9779 | 0.97608 | 0.97696 | 0.97695 | 0.97809 | 0.9797 | 0.98152 | 0.98174
4 | 2020 | Winter | Vang, [º] | 0 | 0 | -3.5174 | -3.3024 | -3.2219 | -3.1991 | -3.1867 | -3.5339 | -4.4739 | -4.7262 | -4.8921 | -4.8495 | -4.9615 | -4.5168 | -4.804 | -4.7349 | -4.5463 | -4.5484 | -4.8604 | -5.5843 | -5.3035 | -5.0286 | -4.9692 | -4.6481 | -4.3258 | -4.0225
5 | 2020 | Winter | Vmag, [p.u.] | 0 | 0 | 0.9884 | 0.9896 | 0.99032 | 0.9906 | 0.99045 | 0.98663 | 0.98092 | 0.97599 | 0.97459 | 0.97545 | 0.97732 | 0.97712 | 0.97921 | 0.98015 | 0.9824 | 0.98383 | 0.98008 | 0.97509 | 0.97728 | 0.97848 | 0.98025 | 0.98286 | 0.98571 | 0.98637
5 | 2020 | Winter | Vang, [º] | 0 | 0 | -3.9488 | -3.6935 | -3.607 | -3.5774 | -3.5697 | -3.9732 | -5.0473 | -5.3534 | -5.5637 | -5.5169 | -5.6331 | -5.078 | -5.457 | -5.3709 | -5.1624 | -5.1687 | -5.5361 | -6.3906 | -6.074 | -5.7482 | -5.6777 | -5.2995 | -4.9075 | -4.5443
6 | 2020 | Winter | Vmag, [p.u.] | 0 | 0 | 0.98883 | 0.99007 | 0.99084 | 0.99113 | 0.99101 | 0.98703 | 0.98106 | 0.97582 | 0.97426 | 0.97506 | 0.97691 | 0.97685 | 0.97885 | 0.97982 | 0.98219 | 0.98376 | 0.97993 | 0.9748 | 0.97707 | 0.97831 | 0.98015 | 0.98294 | 0.98591 | 0.98661
6 | 2020 | Winter | Vang, [º] | 0 | 0 | -4.0231 | -3.764 | -3.6754 | -3.6453 | -3.6384 | -4.0459 | -5.1326 | -5.4422 | -5.657 | -5.612 | -5.7286 | -5.1412 | -5.5531 | -5.4652 | -5.2538 | -5.2611 | -5.6324 | -6.4932 | -6.1746 | -5.847 | -5.7743 | -5.3878 | -4.9936 | -4.6256
7 | 2020 | Winter | Vmag, [p.u.] | 0 | 0 | 0.98865 | 0.98997 | 0.99082 | 0.99113 | 0.99109 | 0.98682 | 0.98035 | 0.9743 | 0.97224 | 0.97297 | 0.97476 | 0.97572 | 0.97676 | 0.97777 | 0.98055 | 0.98236 | 0.97841 | 0.97325 | 0.97571 | 0.97695 | 0.97903 | 0.98223 | 0.98541 | 0.98618
7 | 2020 | Winter | Vang, [º] | 0 | 0 | -4.1621 | -3.8974 | -3.8087 | -3.777 | -3.7741 | -4.185 | -5.286 | -5.5875 | -5.8039 | -5.7612 | -5.8767 | -5.2001 | -5.7021 | -5.6127 | -5.4009 | -5.4146 | -5.7914 | -6.6614 | -6.3417 | -6.0093 | -5.9345 | -5.5341 | -5.1445 | -4.77
8 | 2020 | Winter | Vmag, [p.u.] | 0 | 0 | 0.98806 | 0.98952 | 0.99046 | 0.99085 | 0.99088 | 0.98614 | 0.97879 | 0.97152 | 0.96864 | 0.96924 | 0.97088 | 0.97453 | 0.97305 | 0.97415 | 0.97756 | 0.97976 | 0.97544 | 0.97026 | 0.97299 | 0.97425 | 0.97672 | 0.98073 | 0.98421 | 0.98516
8 | 2020 | Winter | Vang, [º] | 0 | 0 | -4.3864 | -4.1128 | -4.026 | -3.9944 | -4.0006 | -4.4112 | -5.5237 | -5.799 | -6.0077 | -5.9668 | -6.0785 | -5.2632 | -5.9078 | -5.8157 | -5.6116 | -5.6423 | -6.025 | -6.9098 | -6.5919 | -6.2527 | -6.1772 | -5.7649 | -5.3821 | -4.9987
9 | 2020 | Winter | Vmag, [p.u.] | 0 | 0 | 0.97472 | 0.97498 | 0.97519 | 0.9753 | 0.97492 | 0.97411 | 0.97472 | 0.97444 | 0.97441 | 0.97415 | 0.97507 | 0.97353 | 0.97568 | 0.97551 | 0.97585 | 0.97695 | 0.97625 | 0.97838 | 0.97729 | 0.97633 | 0.97655 | 0.97662 | 0.97669 | 0.97615
9 | 2020 | Winter | Vang, [º] | 0 | 0 | -2.9398 | -2.7692 | -2.6977 | -2.6803 | -2.6634 | -2.9506 | -3.7329 | -3.9305 | -4.046 | -4.0069 | -4.1169 | -3.7775 | -3.9771 | -3.9251 | -3.7618 | -3.757 | -4.009 | -4.5985 | -4.3602 | -4.1362 | -4.0873 | -3.8241 | -3.579 | -3.3465
20 | 2020 | Winter | Vmag, [p.u.] | 0 | 0 | 0.96506 | 0.96472 | 0.96459 | 0.96458 | 0.96446 | 0.96516 | 0.96771 | 0.96952 | 0.97017 | 0.96957 | 0.96972 | 0.96832 | 0.96918 | 0.96865 | 0.96779 | 0.96794 | 0.96892 | 0.9723 | 0.9706 | 0.96951 | 0.96903 | 0.96792 | 0.96688 | 0.96623
20 | 2020 | Winter | Vang, [º] | 0 | 0 | -3.0774 | -2.918 | -2.836 | -2.8247 | -2.7992 | -3.0684 | -3.7165 | -3.8112 | -3.8431 | -3.7923 | -3.9752 | -3.6945 | -3.7934 | -3.7694 | -3.6278 | -3.604 | -3.8623 | -4.3649 | -4.1343 | -3.9375 | -3.8947 | -3.6568 | -3.5259 | -3.3814
21 | 2020 | Winter | Vmag, [p.u.] | 0 | 0 | 0.96138 | 0.96085 | 0.96058 | 0.96051 | 0.9606 | 0.96169 | 0.96355 | 0.96543 | 0.9662 | 0.9657 | 0.96544 | 0.96429 | 0.96434 | 0.96393 | 0.96296 | 0.96258 | 0.96417 | 0.96693 | 0.96558 | 0.96484 | 0.96421 | 0.96288 | 0.96187 | 0.96152
21 | 2020 | Winter | Vang, [º] | 0 | 0 | -3.2326 | -3.0645 | -2.9693 | -2.9602 | -2.9304 | -3.2143 | -3.8386 | -3.8811 | -3.8687 | -3.8101 | -4.0522 | -3.7767 | -3.8259 | -3.8177 | -3.6779 | -3.638 | -3.9245 | -4.4149 | -4.1749 | -3.9785 | -3.9362 | -3.6919 | -3.6097 | -3.5007
22 | 2020 | Winter | Vmag, [p.u.] | 0 | 0 | 0.96147 | 0.96098 | 0.96078 | 0.96073 | 0.96082 | 0.96163 | 0.96316 | 0.96502 | 0.96578 | 0.96521 | 0.96501 | 0.96382 | 0.96396 | 0.96354 | 0.96268 | 0.96228 | 0.96376 | 0.96619 | 0.96502 | 0.96442 | 0.96383 | 0.96255 | 0.96155 | 0.96132
22 | 2020 | Winter | Vang, [º] | 0 | 0 | -3.3168 | -3.1462 | -3.0477 | -3.0373 | -3.0059 | -3.2932 | -3.9251 | -3.9629 | -3.9367 | -3.8712 | -4.138 | -3.8629 | -3.9118 | -3.9039 | -3.763 | -3.7239 | -4.0099 | -4.5072 | -4.2669 | -4.0682 | -4.0267 | -3.7811 | -3.7023 | -3.5894
23 | 2020 | Winter | Vmag, [p.u.] | 0 | 0 | 0.95456 | 0.95357 | 0.95294 | 0.95273 | 0.9532 | 0.95534 | 0.95672 | 0.95893 | 0.96021 | 0.96019 | 0.95903 | 0.95844 | 0.95691 | 0.95658 | 0.95523 | 0.95381 | 0.95662 | 0.95886 | 0.95788 | 0.95748 | 0.95643 | 0.95446 | 0.95325 | 0.95328
23 | 2020 | Winter | Vang, [º] | 0 | 0 | -3.3342 | -3.1546 | -3.0418 | -3.0381 | -3.0032 | -3.3086 | -3.8774 | -3.8315 | -3.7527 | -3.6859 | -4.0155 | -3.7512 | -3.709 | -3.7259 | -3.5882 | -3.5228 | -3.8583 | -4.3149 | -4.0586 | -3.8643 | -3.8209 | -3.5645 | -3.5616 | -3.526
24 | 2020 | Winter | Vmag, [p.u.] | 0 | 0 | 0.95322 | 0.95229 | 0.95162 | 0.95136 | 0.95183 | 0.95391 | 0.95449 | 0.95652 | 0.95771 | 0.95779 | 0.95673 | 0.95596 | 0.95426 | 0.95408 | 0.95277 | 0.95133 | 0.9543 | 0.95643 | 0.95564 | 0.95552 | 0.95438 | 0.95254 | 0.95173 | 0.95185
24 | 2020 | Winter | Vang, [º] | 0 | 0 | -3.4236 | -3.2427 | -3.1283 | -3.1235 | -3.0884 | -3.3936 | -3.9539 | -3.8976 | -3.8171 | -3.751 | -4.083 | -3.8168 | -3.7705 | -3.7922 | -3.6538 | -3.5894 | -3.9256 | -4.3867 | -4.1319 | -3.9403 | -3.8962 | -3.64 | -3.647 | -3.614
25 | 2020 | Winter | Vmag, [p.u.] | 0 | 0 | 0.95243 | 0.95134 | 0.9507 | 0.9504 | 0.95109 | 0.95365 | 0.95602 | 0.959 | 0.96092 | 0.96131 | 0.95936 | 0.95879 | 0.95765 | 0.9575 | 0.95573 | 0.95372 | 0.95683 | 0.95926 | 0.95829 | 0.95752 | 0.95642 | 0.95414 | 0.95219 | 0.95196
25 | 2020 | Winter | Vang, [º] | 0 | 0 | -3.114 | -2.9435 | -2.8304 | -2.825 | -2.7839 | -3.074 | -3.6125 | -3.5335 | -3.4515 | -3.3895 | -3.7163 | -3.4577 | -3.4111 | -3.4487 | -3.304 | -3.2191 | -3.5372 | -3.969 | -3.7171 | -3.5246 | -3.4846 | -3.2391 | -3.2796 | -3.266
26 | 2020 | Winter | Vmag, [p.u.] | 0 | 0 | 0.95212 | 0.95106 | 0.95043 | 0.95011 | 0.95082 | 0.95339 | 0.95577 | 0.95866 | 0.96057 | 0.96098 | 0.95901 | 0.95844 | 0.95731 | 0.95717 | 0.95546 | 0.95341 | 0.95648 | 0.95891 | 0.95799 | 0.95723 | 0.95613 | 0.95389 | 0.95194 | 0.95171
26 | 2020 | Winter | Vang, [º] | 0 | 0 | -3.127 | -2.9575 | -2.8441 | -2.8382 | -2.797 | -3.0875 | -3.6265 | -3.5432 | -3.461 | -3.3998 | -3.7253 | -3.4679 | -3.4208 | -3.4594 | -3.3161 | -3.2297 | -3.5475 | -3.9801 | -3.729 | -3.5356 | -3.4961 | -3.2513 | -3.293 | -3.2797
50 | 2020 | Winter | Vmag, [p.u.] | 0 | 0 | 1.0511 | 1.0511 | 1.0512 | 1.0512 | 1.0512 | 1.051 | 1.0504 | 1.05 | 1.0498 | 1.0499 | 1.05 | 1.0501 | 1.05 | 1.0502 | 1.0504 | 1.0504 | 1.0502 | 1.0497 | 1.05 | 1.0501 | 1.0502 | 1.0504 | 1.0506 | 1.0508
50 | 2020 | Winter | Vang, [º] | 0 | 0 | -0.10926 | -0.10332 | -0.10078 | -0.10025 | -0.099488 | -0.1093 | -0.13664 | -0.14325 | -0.14691 | -0.14514 | -0.15 | -0.13755 | -0.14485 | -0.14298 | -0.13717 | -0.13726 | -0.14636 | -0.16858 | -0.15911 | -0.15062 | -0.14886 | -0.13942 | -0.13139 | -0.1235
51 | 2020 | Winter | Vmag, [p.u.] | 0 | 0 | 1.05 | 1.05 | 1.05 | 1.05 | 1.05 | 1.05 | 1.05 | 1.05 | 1.05 | 1.05 | 1.05 | 1.05 | 1.05 | 1.05 | 1.05 | 1.05 | 1.05 | 1.05 | 1.05 | 1.05 | 1.05 | 1.05 | 1.05 | 1.05
51 | 2020 | Winter | Vang, [º] | 0 | 0 | 0 | 0 | 0 | 0 | 0 | 0 | 0 | 0 | 0 | 0 | 0 | 0 | 0 | 0 | 0 | 0 | 0 | 0 | 0 | 0 | 0 | 0 | 0 | 0
1 | 2020 | Winter | Vmag, [p.u.] | 0 | 1 | 0.97372 | 0.97276 | 0.97168 | 0.97185 | 0.9715 | 0.9717 | 0.97358 | 0.97359 | 0.97412 | 0.97438 | 0.97553 | 0.97584 | 0.97606 | 0.97474 | 0.97371 | 0.97335 | 0.97423 | 0.9787 | 0.97787 | 0.97545 | 0.97455 | 0.973 | 0.97329 | 0.97301
1 | 2020 | Winter | Vang, [º] | 0 | 1 | -2.8293 | -2.6358 | -2.5331 | -2.4961 | -2.4734 | -2.6354 | -3.078 | -3.1435 | -3.3313 | -3.4509 | -3.571 | -3.5455 | -3.6266 | -3.4666 | -3.3392 | -3.2767 | -3.4646 | -4.0274 | -3.8773 | -3.7151 | -3.6039 | -3.3102 | -3.2002 | -3.0495
2 | 2020 | Winter | Vmag, [p.u.] | 0 | 1 | 0.97712 | 0.97658 | 0.97566 | 0.97596 | 0.97556 | 0.97517 | 0.97561 | 0.97509 | 0.97498 | 0.97456 | 0.97591 | 0.97641 | 0.97676 | 0.97606 | 0.97555 | 0.97537 | 0.97552 | 0.97778 | 0.97745 | 0.97604 | 0.97574 | 0.97486 | 0.97561 | 0.97571
2 | 2020 | Winter | Vang, [º] | 0 | 1 | -3.2188 | -2.9985 | -2.8832 | -2.8424 | -2.8184 | -3.0009 | -3.5035 | -3.5946 | -3.8226 | -3.9598 | -4.0898 | -4.0696 | -4.1626 | -3.9773 | -3.8368 | -3.7666 | -3.9737 | -4.6042 | -4.4448 | -4.2635 | -4.1388 | -3.8017 | -3.6617 | -3.4781
3 | 2020 | Winter | Vmag, [p.u.] | 0 | 1 | 0.98189 | 0.98185 | 0.98111 | 0.98157 | 0.98114 | 0.97988 | 0.97844 | 0.97727 | 0.9763 | 0.97497 | 0.97663 | 0.9774 | 0.97792 | 0.97802 | 0.97817 | 0.97827 | 0.97739 | 0.97664 | 0.97695 | 0.9769 | 0.97743 | 0.97744 | 0.97882 | 0.97942
3 | 2020 | Winter | Vang, [º] | 0 | 1 | -3.6995 | -3.4421 | -3.3113 | -3.2654 | -3.2408 | -3.4501 | -4.0283 | -4.1566 | -4.436 | -4.5969 | -4.7387 | -4.7252 | -4.8375 | -4.6189 | -4.4623 | -4.3825 | -4.6166 | -5.3415 | -5.1707 | -4.9627 | -4.8195 | -4.4247 | -4.2406 | -4.0132
4 | 2020 | Winter | Vmag, [p.u.] | 0 | 1 | 0.98433 | 0.98453 | 0.98389 | 0.9844 | 0.98396 | 0.98227 | 0.9799 | 0.97846 | 0.97708 | 0.97532 | 0.97712 | 0.97802 | 0.9786 | 0.97911 | 0.97956 | 0.97983 | 0.97845 | 0.97627 | 0.97687 | 0.97749 | 0.9784 | 0.97884 | 0.9805 | 0.98133
4 | 2020 | Winter | Vang, [º] | 0 | 1 | -3.9328 | -3.6566 | -3.5181 | -3.4702 | -3.4451 | -3.6687 | -4.2865 | -4.4349 | -4.74 | -4.9132 | -5.0604 | -5.0503 | -5.1728 | -4.9361 | -4.7708 | -4.6862 | -4.9343 | -5.709 | -5.5323 | -5.3094 | -5.1562 | -4.732 | -4.5244 | -4.2747
5 | 2020 | Winter | Vmag, [p.u.] | 0 | 1 | 0.99019 | 0.99094 | 0.99041 | 0.99108 | 0.99063 | 0.98792 | 0.9841 | 0.98188 | 0.97966 | 0.9771 | 0.97896 | 0.98044 | 0.98097 | 0.9821 | 0.98279 | 0.98344 | 0.98089 | 0.97543 | 0.97677 | 0.97894 | 0.98074 | 0.9821 | 0.98447 | 0.98574
5 | 2020 | Winter | Vang, [º] | 0 | 1 | -4.4005 | -4.0779 | -3.9216 | -3.8676 | -3.8407 | -4.0988 | -4.8102 | -5.0081 | -5.3745 | -5.5764 | -5.7383 | -5.7289 | -5.881 | -5.6041 | -5.4287 | -5.3294 | -5.6124 | -6.5198 | -6.3274 | -6.0592 | -5.8793 | -5.3842 | -5.1167 | -4.818
6 | 2020 | Winter | Vmag, [p.u.] | 0 | 1 | 0.9906 | 0.99143 | 0.99088 | 0.9916 | 0.99115 | 0.98833 | 0.98438 | 0.98206 | 0.97966 | 0.9769 | 0.97868 | 0.98014 | 0.98072 | 0.98191 | 0.98271 | 0.98344 | 0.98088 | 0.97517 | 0.97653 | 0.97877 | 0.98066 | 0.98214 | 0.9846 | 0.98594
6 | 2020 | Winter | Vang, [º] | 0 | 1 | -4.479 | -4.152 | -3.9927 | -3.9382 | -3.9114 | -4.1721 | -4.8909 | -5.0928 | -5.4666 | -5.6739 | -5.8353 | -5.8289 | -5.981 | -5.7007 | -5.5245 | -5.4221 | -5.7058 | -6.6214 | -6.429 | -6.1598 | -5.9771 | -5.4741 | -5.2038 | -4.9015
7 | 2020 | Winter | Vmag, [p.u.] | 0 | 1 | 0.99036 | 0.99135 | 0.99069 | 0.99153 | 0.99111 | 0.98808 | 0.98384 | 0.98122 | 0.97844 | 0.97531 | 0.97708 | 0.97834 | 0.9791 | 0.98043 | 0.98144 | 0.98234 | 0.97982 | 0.97373 | 0.97516 | 0.97745 | 0.97947 | 0.9813 | 0.9839 | 0.98536
7 | 2020 | Winter | Vang, [º] | 0 | 1 | -4.628 | -4.296 | -4.1287 | -4.0764 | -4.0501 | -4.3146 | -5.0424 | -5.248 | -5.628 | -5.8407 | -5.9968 | -5.9926 | -6.1475 | -5.8619 | -5.6889 | -5.5817 | -5.8658 | -6.79 | -6.5986 | -6.3286 | -6.1421 | -5.6268 | -5.3553 | -5.0514
8 | 2020 | Winter | Vmag, [p.u.] | 0 | 1 | 0.98977 | 0.99101 | 0.99014 | 0.99123 | 0.99076 | 0.98739 | 0.98266 | 0.9795 | 0.97601 | 0.9723 | 0.97403 | 0.97501 | 0.97601 | 0.97761 | 0.97882 | 0.98013 | 0.97762 | 0.97094 | 0.97243 | 0.97472 | 0.97697 | 0.97945 | 0.9824 | 0.98412
8 | 2020 | Winter | Vang, [º] | 0 | 1 | -4.8696 | -4.5317 | -4.3466 | -4.3038 | -4.278 | -4.5441 | -5.2813 | -5.4948 | -5.8745 | -6.0926 | -6.2355 | -6.2317 | -6.3933 | -6.0991 | -5.9324 | -5.8249 | -6.1101 | -7.0406 | -6.8525 | -6.5803 | -6.3885 | -5.8611 | -5.5882 | -5.2852
9 | 2020 | Winter | Vmag, [p.u.] | 0 | 1 | 0.97734 | 0.97683 | 0.97591 | 0.97624 | 0.97582 | 0.97539 | 0.97553 | 0.97496 | 0.97475 | 0.97428 | 0.97557 | 0.97607 | 0.97652 | 0.97592 | 0.97549 | 0.97532 | 0.97543 | 0.97763 | 0.97738 | 0.97603 | 0.97576 | 0.97495 | 0.97572 | 0.97586
9 | 2020 | Winter | Vang, [º] | 0 | 1 | -3.2853 | -3.064 | -2.9469 | -2.9057 | -2.8813 | -3.0664 | -3.5788 | -3.6713 | -3.9048 | -4.0447 | -4.1763 | -4.1583 | -4.2481 | -4.06 | -3.9156 | -3.8437 | -4.0523 | -4.6872 | -4.5254 | -4.3434 | -4.2174 | -3.8771 | -3.7359 | -3.5482
20 | 2020 | Winter | Vmag, [p.u.] | 0 | 1 | 0.96614 | 0.96549 | 0.96515 | 0.9651 | 0.965 | 0.96548 | 0.96702 | 0.96749 | 0.96836 | 0.96909 | 0.96933 | 0.96921 | 0.96929 | 0.9683 | 0.96758 | 0.96724 | 0.96819 | 0.9718 | 0.97097 | 0.96952 | 0.96872 | 0.9675 | 0.96697 | 0.96655
20 | 2020 | Winter | Vang, [º] | 0 | 1 | -3.3535 | -3.1632 | -3.0713 | -3.0223 | -2.9943 | -3.1662 | -3.5954 | -3.5877 | -3.7238 | -3.8395 | -3.9906 | -3.9172 | -4.0136 | -3.8847 | -3.756 | -3.6896 | -3.9003 | -4.4589 | -4.2584 | -4.1425 | -4.0402 | -3.7544 | -3.6853 | -3.5751
21 | 2020 | Winter | Vmag, [p.u.] | 0 | 1 | 0.96093 | 0.96052 | 0.96074 | 0.96051 | 0.96059 | 0.96126 | 0.96257 | 0.96333 | 0.96444 | 0.96554 | 0.96507 | 0.96463 | 0.9646 | 0.9639 | 0.9634 | 0.96308 | 0.96408 | 0.96704 | 0.96618 | 0.96549 | 0.96477 | 0.96378 | 0.9627 | 0.96218
21 | 2020 | Winter | Vang, [º] | 0 | 1 | -3.4893 | -3.3007 | -3.2174 | -3.1595 | -3.1283 | -3.3088 | -3.7278 | -3.6677 | -3.7644 | -3.8767 | -4.0529 | -3.9425 | -4.0503 | -3.9436 | -3.8131 | -3.7436 | -3.9737 | -4.5298 | -4.2912 | -4.2104 | -4.1138 | -3.8341 | -3.7924 | -3.7123
22 | 2020 | Winter | Vmag, [p.u.] | 0 | 1 | 0.96099 | 0.96066 | 0.96092 | 0.96073 | 0.96082 | 0.96125 | 0.96238 | 0.96313 | 0.96414 | 0.96511 | 0.96463 | 0.96417 | 0.96416 | 0.96348 | 0.96302 | 0.96273 | 0.96367 | 0.96629 | 0.96556 | 0.96496 | 0.96431 | 0.96346 | 0.96238 | 0.96196
22 | 2020 | Winter | Vang, [º] | 0 | 1 | -3.5745 | -3.3834 | -3.2977 | -3.2376 | -3.2036 | -3.386 | -3.8104 | -3.7484 | -3.8489 | -3.9673 | -4.1423 | -4.033 | -4.1405 | -4.0361 | -3.9046 | -3.835 | -4.0642 | -4.6244 | -4.3867 | -4.3045 | -4.2065 | -3.923 | -3.885 | -3.8016
23 | 2020 | Winter | Vmag, [p.u.] | 0 | 1 | 0.9515 | 0.95136 | 0.95245 | 0.95186 | 0.95224 | 0.95354 | 0.95479 | 0.95604 | 0.95795 | 0.9601 | 0.95833 | 0.95734 | 0.95711 | 0.95679 | 0.95663 | 0.95629 | 0.95746 | 0.9599 | 0.95886 | 0.95926 | 0.95852 | 0.95767 | 0.95555 | 0.95464
23 | 2020 | Winter | Vang, [º] | 0 | 1 | -3.5534 | -3.3715 | -3.3073 | -3.2366 | -3.2046 | -3.398 | -3.7907 | -3.6402 | -3.6589 | -3.7546 | -3.9749 | -3.7932 | -3.9204 | -3.8548 | -3.7257 | -3.6505 | -3.9139 | -4.4569 | -4.1498 | -4.1325 | -4.0469 | -3.7862 | -3.7896 | -3.7716
24 | 2020 | Winter | Vmag, [p.u.] | 0 | 1 | 0.94998 | 0.95002 | 0.95109 | 0.9505 | 0.95096 | 0.95213 | 0.95269 | 0.95399 | 0.9556 | 0.95776 | 0.9558 | 0.95466 | 0.9547 | 0.95483 | 0.95528 | 0.95499 | 0.95609 | 0.95834 | 0.95734 | 0.95769 | 0.9571 | 0.95636 | 0.95421 | 0.95334
24 | 2020 | Winter | Vang, [º] | 0 | 1 | -3.6433 | -3.4642 | -3.3988 | -3.3266 | -3.2951 | -3.4846 | -3.8642 | -3.7126 | -3.7253 | -3.8185 | -4.0361 | -3.8529 | -3.9874 | -3.9339 | -3.8157 | -3.7405 | -4.0025 | -4.5445 | -4.2344 | -4.2133 | -4.1325 | -3.8708 | -3.879 | -3.8623
25 | 2020 | Winter | Vmag, [p.u.] | 0 | 1 | 0.94928 | 0.94911 | 0.95017 | 0.94946 | 0.94996 | 0.95165 | 0.95359 | 0.95546 | 0.95793 | 0.96085 | 0.95916 | 0.95831 | 0.9578 | 0.95711 | 0.957 | 0.95656 | 0.95787 | 0.96034 | 0.9593 | 0.95941 | 0.95847 | 0.95732 | 0.95462 | 0.9533
25 | 2020 | Winter | Vang, [º] | 0 | 1 | -3.3178 | -3.1545 | -3.0935 | -3.0222 | -2.986 | -3.1824 | -3.5604 | -3.3624 | -3.3688 | -3.4479 | -3.6662 | -3.4582 | -3.5995 | -3.5431 | -3.4227 | -3.3382 | -3.5972 | -4.1269 | -3.8098 | -3.8003 | -3.7202 | -3.4657 | -3.5119 | -3.5159
26 | 2020 | Winter | Vmag, [p.u.] | 0 | 1 | 0.94888 | 0.94876 | 0.94985 | 0.94914 | 0.94965 | 0.95137 | 0.95335 | 0.95519 | 0.95768 | 0.96058 | 0.95892 | 0.95804 | 0.95752 | 0.95682 | 0.95674 | 0.95629 | 0.9576 | 0.96007 | 0.95904 | 0.95915 | 0.9582 | 0.95705 | 0.95435 | 0.95301
26 | 2020 | Winter | Vang, [º] | 0 | 1 | -3.3295 | -3.1682 | -3.1074 | -3.0363 | -2.999 | -3.197 | -3.5756 | -3.3747 | -3.3824 | -3.4611 | -3.6799 | -3.4697 | -3.6106 | -3.5543 | -3.4352 | -3.3502 | -3.6089 | -4.1385 | -3.8213 | -3.8115 | -3.731 | -3.4758 | -3.5245 | -3.5289
50 | 2020 | Winter | Vmag, [p.u.] | 0 | 1 | 1.0509 | 1.051 | 1.0511 | 1.0511 | 1.0511 | 1.051 | 1.0506 | 1.0505 | 1.0503 | 1.0502 | 1.0502 | 1.0502 | 1.0503 | 1.0504 | 1.0506 | 1.0506 | 1.0505 | 1.0499 | 1.05 | 1.0503 | 1.0505 | 1.0506 | 1.0507 | 1.0508
50 | 2020 | Winter | Vang, [º] | 0 | 1 | -0.12185 | -0.11396 | -0.10973 | -0.10828 | -0.10729 | -0.11365 | -0.13146 | -0.1339 | -0.14153 | -0.14631 | -0.15168 | -0.1507 | -0.15421 | -0.14749 | -0.1422 | -0.13961 | -0.14731 | -0.17125 | -0.16481 | -0.15779 | -0.15316 | -0.14091 | -0.13661 | -0.13052
51 | 2020 | Winter | Vmag, [p.u.] | 0 | 1 | 1.05 | 1.05 | 1.05 | 1.05 | 1.05 | 1.05 | 1.05 | 1.05 | 1.05 | 1.05 | 1.05 | 1.05 | 1.05 | 1.05 | 1.05 | 1.05 | 1.05 | 1.05 | 1.05 | 1.05 | 1.05 | 1.05 | 1.05 | 1.05
51 | 2020 | Winter | Vang, [º] | 0 | 1 | 0 | 0 | 0 | 0 | 0 | 0 | 0 | 0 | 0 | 0 | 0 | 0 | 0 | 0 | 0 | 0 | 0 | 0 | 0 | 0 | 0 | 0 | 0 | 0
1 | 2020 | Winter | Vmag, [p.u.] | 0 | 2 | 0.97397 | 0.97372 | 0.97337 | 0.97321 | 0.97214 | 0.97217 | 0.97316 | 0.97257 | 0.97215 | 0.97358 | 0.97583 | 0.97651 | 0.97602 | 0.97477 | 0.97408 | 0.97306 | 0.97327 | 0.97735 | 0.97725 | 0.9764 | 0.9761 | 0.97579 | 0.97565 | 0.97405
1 | 2020 | Winter | Vang, [º] | 0 | 2 | -3.0571 | -2.7926 | -2.6824 | -2.6164 | -2.4111 | -2.5564 | -2.8769 | -2.9371 | -3.298 | -3.7439 | -4.0006 | -4.1243 | -3.8821 | -3.5286 | -3.3288 | -3.2271 | -3.4046 | -3.9808 | -4.0139 | -3.862 | -3.7607 | -3.5001 | -3.2615 | -3.0244
2 | 2020 | Winter | Vmag, [p.u.] | 0 | 2 | 0.97711 | 0.97722 | 0.97702 | 0.97708 | 0.97621 | 0.97565 | 0.976 | 0.9751 | 0.97417 | 0.97501 | 0.97685 | 0.97756 | 0.97744 | 0.97698 | 0.97681 | 0.97585 | 0.97528 | 0.97744 | 0.97746 | 0.97725 | 0.97736 | 0.97752 | 0.97803 | 0.97691
2 | 2020 | Winter | Vang, [º] | 0 | 2 | -3.483 | -3.1789 | -3.0559 | -2.9807 | -2.7453 | -2.908 | -3.2762 | -3.3609 | -3.7975 | -4.3084 | -4.6029 | -4.7516 | -4.4734 | -4.0574 | -3.8247 | -3.7024 | -3.901 | -4.5482 | -4.5919 | -4.4254 | -4.3104 | -4.0117 | -3.7247 | -3.4408
3 | 2020 | Winter | Vmag, [p.u.] | 0 | 2 | 0.98153 | 0.98213 | 0.98207 | 0.98239 | 0.9818 | 0.98043 | 0.97993 | 0.9786 | 0.97704 | 0.97713 | 0.97846 | 0.97919 | 0.9796 | 0.98018 | 0.98071 | 0.97979 | 0.97815 | 0.9777 | 0.97789 | 0.97854 | 0.97921 | 0.98002 | 0.9814 | 0.98092
3 | 2020 | Winter | Vang, [º] | 0 | 2 | -4.0121 | -3.6542 | -3.5147 | -3.4267 | -3.1512 | -3.3369 | -3.7674 | -3.8875 | -4.4254 | -5.0226 | -5.3659 | -5.5467 | -5.2227 | -4.722 | -4.4441 | -4.294 | -4.5247 | -5.271 | -5.33 | -5.1427 | -5.0084 | -4.6604 | -4.3039 | -3.9565
4 | 2020 | Winter | Vmag, [p.u.] | 0 | 2 | 0.98378 | 0.98462 | 0.98462 | 0.98506 | 0.98461 | 0.98286 | 0.98194 | 0.98045 | 0.97858 | 0.97832 | 0.97937 | 0.9801 | 0.98077 | 0.98185 | 0.98268 | 0.98182 | 0.97969 | 0.97799 | 0.97824 | 0.97931 | 0.98023 | 0.98135 | 0.98316 | 0.98299
4 | 2020 | Winter | Vang, [º] | 0 | 2 | -4.2695 | -3.884 | -3.7365 | -3.6421 | -3.3458 | -3.5436 | -4.0063 | -4.145 | -4.7337 | -5.3743 | -5.7429 | -5.9402 | -5.5921 | -5.048 | -4.7475 | -4.5826 | -4.8305 | -5.6295 | -5.6954 | -5.497 | -5.3523 | -4.9795 | -4.5866 | -4.2069
5 | 2020 | Winter | Vmag, [p.u.] | 0 | 2 | 0.98892 | 0.99046 | 0.99051 | 0.9913 | 0.99119 | 0.98842 | 0.98658 | 0.98471 | 0.98206 | 0.98123 | 0.98162 | 0.98228 | 0.9836 | 0.98589 | 0.98741 | 0.9866 | 0.98312 | 0.97857 | 0.97905 | 0.98102 | 0.9826 | 0.98441 | 0.9873 | 0.98779
5 | 2020 | Winter | Vang, [º] | 0 | 2 | -4.7933 | -4.34 | -4.175 | -4.0651 | -3.7113 | -3.941 | -4.4825 | -4.6669 | -5.3827 | -6.1275 | -6.5571 | -6.7924 | -6.3831 | -5.7298 | -5.3738 | -5.1743 | -5.473 | -6.4105 | -6.4909 | -6.2562 | -6.0846 | -5.6522 | -5.1659 | -4.7079
6 | 2020 | Winter | Vmag, [p.u.] | 0 | 2 | 0.9893 | 0.9909 | 0.99098 | 0.99182 | 0.99171 | 0.98887 | 0.98697 | 0.98509 | 0.98239 | 0.98136 | 0.98159 | 0.98216 | 0.98349 | 0.98593 | 0.98758 | 0.98681 | 0.98331 | 0.97861 | 0.97905 | 0.98103 | 0.98262 | 0.98452 | 0.98753 | 0.98813
6 | 2020 | Winter | Vang, [º] | 0 | 2 | -4.8717 | -4.4147 | -4.2466 | -4.1352 | -3.7813 | -4.0125 | -4.5597 | -4.7438 | -5.4692 | -6.2227 | -6.6562 | -6.897 | -6.4859 | -5.8275 | -5.4668 | -5.2624 | -5.5613 | -6.5049 | -6.5853 | -6.3513 | -6.1799 | -5.7436 | -5.2526 | -4.7892
7 | 2020 | Winter | Vmag, [p.u.] | 0 | 2 | 0.98898 | 0.9907 | 0.99079 | 0.99174 | 0.99163 | 0.98871 | 0.98665 | 0.98474 | 0.98191 | 0.98051 | 0.98048 | 0.98086 | 0.98214 | 0.98482 | 0.98675 | 0.98611 | 0.98258 | 0.97765 | 0.97803 | 0.98003 | 0.98159 | 0.98367 | 0.98697 | 0.9878
7 | 2020 | Winter | Vang, [º] | 0 | 2 | -5.0222 | -4.5602 | -4.387 | -4.2744 | -3.9209 | -4.1566 | -4.7133 | -4.8934 | -5.6349 | -6.3967 | -6.8286 | -7.0762 | -6.661 | -6.0003 | -5.6375 | -5.4226 | -5.7202 | -6.6732 | -6.7496 | -6.5152 | -6.3457 | -5.9061 | -5.4132 | -4.9475
8 | 2020 | Winter | Vmag, [p.u.] | 0 | 2 | 0.9883 | 0.9902 | 0.99028 | 0.99142 | 0.99128 | 0.9882 | 0.98584 | 0.98389 | 0.98073 | 0.97866 | 0.97816 | 0.97811 | 0.9794 | 0.98256 | 0.98488 | 0.98461 | 0.98108 | 0.97581 | 0.97605 | 0.97813 | 0.97957 | 0.98197 | 0.98578 | 0.98704
8 | 2020 | Winter | Vang, [º] | 0 | 2 | -5.2672 | -4.7984 | -4.6135 | -4.5039 | -4.1514 | -4.3924 | -4.9616 | -5.1394 | -5.9059 | -6.672 | -7.0944 | -7.347 | -6.9257 | -6.2681 | -5.9043 | -5.6761 | -5.9746 | -6.9397 | -7.0067 | -6.7717 | -6.6035 | -6.1633 | -5.6686 | -5.2044
9 | 2020 | Winter | Vmag, [p.u.] | 0 | 2 | 0.97727 | 0.97741 | 0.97724 | 0.97732 | 0.97645 | 0.97583 | 0.97612 | 0.97522 | 0.97418 | 0.9749 | 0.97662 | 0.9773 | 0.97728 | 0.97691 | 0.97679 | 0.97586 | 0.9753 | 0.9774 | 0.97743 | 0.97722 | 0.97735 | 0.97757 | 0.97811 | 0.97704
9 | 2020 | Winter | Vang, [º] | 0 | 2 | -3.5526 | -3.2471 | -3.1227 | -3.0472 | -2.811 | -2.9757 | -3.3483 | -3.4335 | -3.8753 | -4.3926 | -4.6925 | -4.8435 | -4.5606 | -4.1406 | -3.9058 | -3.7818 | -3.9788 | -4.6281 | -4.6721 | -4.5065 | -4.3907 | -4.0881 | -3.7999 | -3.5119
20 | 2020 | Winter | Vmag, [p.u.] | 0 | 2 | 0.96675 | 0.96617 | 0.9659 | 0.96569 | 0.9651 | 0.9655 | 0.96636 | 0.96649 | 0.96746 | 0.96896 | 0.97016 | 0.97059 | 0.96962 | 0.96811 | 0.96733 | 0.96693 | 0.96778 | 0.97082 | 0.97085 | 0.96992 | 0.9694 | 0.96854 | 0.9677 | 0.96678
20 | 2020 | Winter | Vang, [º] | 0 | 2 | -3.6 | -3.3106 | -3.181 | -3.1144 | -2.91 | -3.0697 | -3.3907 | -3.3993 | -3.7377 | -4.2202 | -4.4536 | -4.5597 | -4.2873 | -3.9615 | -3.7756 | -3.7092 | -3.9106 | -4.4852 | -4.5102 | -4.3346 | -4.2286 | -3.9358 | -3.7314 | -3.5636
21 | 2020 | Winter | Vmag, [p.u.] | 0 | 2 | 0.96182 | 0.96099 | 0.96075 | 0.9605 | 0.96028 | 0.96095 | 0.96172 | 0.96233 | 0.96436 | 0.96594 | 0.96631 | 0.96654 | 0.96523 | 0.96353 | 0.96268 | 0.96276 | 0.96409 | 0.96636 | 0.96647 | 0.96546 | 0.96478 | 0.9635 | 0.96217 | 0.9618
21 | 2020 | Winter | Vang, [º] | 0 | 2 | -3.7503 | -3.4413 | -3.2973 | -3.2306 | -3.0274 | -3.199 | -3.52 | -3.4928 | -3.8138 | -4.3247 | -4.5418 | -4.6346 | -4.3381 | -4.0319 | -3.8562 | -3.8164 | -4.0377 | -4.6118 | -4.6317 | -4.438 | -4.3274 | -4.0102 | -3.8279 | -3.7118
22 | 2020 | Winter | Vmag, [p.u.] | 0 | 2 | 0.9619 | 0.96113 | 0.96095 | 0.96071 | 0.96052 | 0.96097 | 0.96156 | 0.96219 | 0.96416 | 0.9656 | 0.9659 | 0.96606 | 0.9649 | 0.96331 | 0.96253 | 0.96262 | 0.96381 | 0.96581 | 0.96604 | 0.96506 | 0.9644 | 0.96321 | 0.96195 | 0.96168
22 | 2020 | Winter | Vang, [º] | 0 | 2 | -3.8347 | -3.5236 | -3.3759 | -3.3077 | -3.1019 | -3.2748 | -3.6009 | -3.5725 | -3.9014 | -4.4199 | -4.6401 | -4.7341 | -4.4354 | -4.1274 | -3.9471 | -3.9058 | -4.1262 | -4.703 | -4.724 | -4.531 | -4.4196 | -4.0975 | -3.9163 | -3.7972
23 | 2020 | Winter | Vmag, [p.u.] | 0 | 2 | 0.95278 | 0.95138 | 0.95113 | 0.95077 | 0.95109 | 0.95248 | 0.95339 | 0.95481 | 0.95906 | 0.96114 | 0.96023 | 0.96022 | 0.95796 | 0.95566 | 0.95452 | 0.95544 | 0.95776 | 0.95917 | 0.95934 | 0.9581 | 0.95701 | 0.95479 | 0.95254 | 0.9529
23 | 2020 | Winter | Vang, [º] | 0 | 2 | -3.8406 | -3.5017 | -3.3398 | -3.2757 | -3.0776 | -3.2688 | -3.5817 | -3.4911 | -3.766 | -4.3105 | -4.4906 | -4.5569 | -4.2229 | -3.9585 | -3.8063 | -3.8188 | -4.0779 | -4.6474 | -4.657 | -4.4277 | -4.3092 | -3.9564 | -3.8116 | -3.7966
24 | 2020 | Winter | Vmag, [p.u.] | 0 | 2 | 0.95119 | 0.94987 | 0.94971 | 0.94932 | 0.94981 | 0.95114 | 0.95172 | 0.95318 | 0.95709 | 0.95892 | 0.95763 | 0.95821 | 0.95608 | 0.95392 | 0.95298 | 0.95375 | 0.95604 | 0.95739 | 0.95749 | 0.95613 | 0.95521 | 0.95304 | 0.95085 | 0.95158
24 | 2020 | Winter | Vang, [º] | 0 | 2 | -3.9407 | -3.6038 | -3.4433 | -3.3763 | -3.1807 | -3.3708 | -3.6745 | -3.5839 | -3.8505 | -4.391 | -4.5547 | -4.6436 | -4.3111 | -4.0504 | -3.9048 | -3.9153 | -4.1704 | -4.7403 | -4.7498 | -4.5158 | -4.4017 | -4.0481 | -3.9094 | -3.9069
25 | 2020 | Winter | Vmag, [p.u.] | 0 | 2 | 0.95053 | 0.94887 | 0.9487 | 0.94834 | 0.94872 | 0.95033 | 0.95163 | 0.95369 | 0.95851 | 0.96121 | 0.96061 | 0.96075 | 0.95789 | 0.95489 | 0.9534 | 0.9544 | 0.95677 | 0.95827 | 0.95858 | 0.9574 | 0.95597 | 0.95347 | 0.95075 | 0.95058
25 | 2020 | Winter | Vang, [º] | 0 | 2 | -3.603 | -3.2731 | -3.1195 | -3.0642 | -2.8582 | -3.0461 | -3.3494 | -3.2263 | -3.4663 | -3.9866 | -4.1443 | -4.2205 | -3.8769 | -3.6384 | -3.5133 | -3.5344 | -3.7939 | -4.3447 | -4.3398 | -4.1094 | -4.0021 | -3.6503 | -3.5401 | -3.5578
26 | 2020 | Winter | Vmag, [p.u.] | 0 | 2 | 0.95015 | 0.94848 | 0.94836 | 0.94802 | 0.9484 | 0.95001 | 0.95133 | 0.95339 | 0.9582 | 0.9609 | 0.96031 | 0.9605 | 0.95757 | 0.95456 | 0.95309 | 0.95409 | 0.95644 | 0.95793 | 0.95826 | 0.95709 | 0.95564 | 0.95313 | 0.95041 | 0.95022
26 | 2020 | Winter | Vang, [º] | 0 | 2 | -3.6151 | -3.2847 | -3.1324 | -3.0784 | -2.8711 | -3.0592 | -3.3637 | -3.2396 | -3.4794 | -4.0005 | -4.1575 | -4.2358 | -3.8889 | -3.6496 | -3.5256 | -3.5477 | -3.8064 | -4.3574 | -4.3522 | -4.1209 | -4.0134 | -3.6596 | -3.5521 | -3.5704
50 | 2020 | Winter | Vmag, [p.u.] | 0 | 2 | 1.0509 | 1.0509 | 1.0509 | 1.051 | 1.051 | 1.0509 | 1.0508 | 1.0507 | 1.0507 | 1.0506 | 1.0504 | 1.0504 | 1.0505 | 1.0507 | 1.0508 | 1.0508 | 1.0507 | 1.0502 | 1.0502 | 1.0504 | 1.0504 | 1.0505 | 1.0506 | 1.0508
50 | 2020 | Winter | Vang, [º] | 0 | 2 | -0.13123 | -0.1204 | -0.11585 | -0.11322 | -0.10474 | -0.11042 | -0.12346 | -0.12568 | -0.14035 | -0.15891 | -0.16998 | -0.17532 | -0.16518 | -0.15046 | -0.14226 | -0.13792 | -0.145 | -0.16928 | -0.17069 | -0.16428 | -0.16011 | -0.1493 | -0.13959 | -0.12974
51 | 2020 | Winter | Vmag, [p.u.] | 0 | 2 | 1.05 | 1.05 | 1.05 | 1.05 | 1.05 | 1.05 | 1.05 | 1.05 | 1.05 | 1.05 | 1.05 | 1.05 | 1.05 | 1.05 | 1.05 | 1.05 | 1.05 | 1.05 | 1.05 | 1.05 | 1.05 | 1.05 | 1.05 | 1.05
51 | 2020 | Winter | Vang, [º] | 0 | 2 | 0 | 0 | 0 | 0 | 0 | 0 | 0 | 0 | 0 | 0 | 0 | 0 | 0 | 0 | 0 | 0 | 0 | 0 | 0 | 0 | 0 | 0 | 0 | 0
1 | 2020 | Winter | Vmag, [p.u.] | Expected | - | 0.97156 | 0.97132 | 0.97114 | 0.9712 | 0.97069 | 0.97086 | 0.97373 | 0.97481 | 0.97518 | 0.9749 | 0.97588 | 0.97478 | 0.97613 | 0.97529 | 0.97452 | 0.97493 | 0.9752 | 0.97943 | 0.97774 | 0.97617 | 0.9758 | 0.97493 | 0.97425 | 0.97325
1 | 2020 | Winter | Vang, [º] | Expected | - | -2.645 | -2.4736 | -2.3975 | -2.3731 | -2.3273 | -2.5505 | -3.1453 | -3.2841 | -3.4265 | -3.4773 | -3.608 | -3.4158 | -3.5098 | -3.4033 | -3.2531 | -3.228 | -3.4399 | -3.9734 | -3.8008 | -3.6149 | -3.5525 | -3.3096 | -3.1169 | -2.9241
2 | 2020 | Winter | Vmag, [p.u.] | Expected | - | 0.97521 | 0.97532 | 0.97529 | 0.97542 | 0.97498 | 0.97434 | 0.97519 | 0.97492 | 0.97479 | 0.97462 | 0.97577 | 0.97487 | 0.97639 | 0.97608 | 0.9761 | 0.97663 | 0.97608 | 0.97828 | 0.97743 | 0.97647 | 0.97659 | 0.97649 | 0.97663 | 0.97606
2 | 2020 | Winter | Vang, [º] | Expected | - | -3.0124 | -2.8161 | -2.7319 | -2.7033 | -2.6541 | -2.9057 | -3.5794 | -3.7442 | -3.921 | -3.9842 | -4.123 | -3.8999 | -4.0179 | -3.8943 | -3.7261 | -3.6971 | -3.9349 | -4.5353 | -4.3487 | -4.1397 | -4.0707 | -3.7943 | -3.5618 | -3.3313
3 | 2020 | Winter | Vmag, [p.u.] | Expected | - | 0.98023 | 0.98076 | 0.98093 | 0.98116 | 0.9808 | 0.97906 | 0.97729 | 0.97533 | 0.97456 | 0.97452 | 0.97595 | 0.97533 | 0.97708 | 0.97745 | 0.97843 | 0.97912 | 0.97745 | 0.97689 | 0.97712 | 0.97699 | 0.97777 | 0.97866 | 0.9799 | 0.97989
3 | 2020 | Winter | Vang, [º] | Expected | - | -3.4657 | -3.2352 | -3.1413 | -3.1074 | -3.0545 | -3.3431 | -4.1167 | -4.3175 | -4.5407 | -4.6193 | -4.7679 | -4.5009 | -4.6549 | -4.507 | -4.3167 | -4.2846 | -4.5592 | -5.252 | -5.0461 | -4.806 | -4.727 | -4.4065 | -4.1195 | -3.8386
4 | 2020 | Winter | Vmag, [p.u.] | Expected | - | 0.98278 | 0.98352 | 0.98379 | 0.98406 | 0.98375 | 0.98144 | 0.97839 | 0.97564 | 0.97455 | 0.9746 | 0.97617 | 0.97565 | 0.97749 | 0.97819 | 0.97966 | 0.98043 | 0.97823 | 0.97638 | 0.97713 | 0.97737 | 0.97844 | 0.97981 | 0.98161 | 0.98186
4 | 2020 | Winter | Vang, [º] | Expected | - | -3.6842 | -3.4361 | -3.3377 | -3.3011 | -3.2463 | -3.5545 | -4.3803 | -4.6015 | -4.8477 | -4.9336 | -5.0873 | -4.7964 | -4.9693 | -4.8084 | -4.6071 | -4.573 | -4.8667 | -5.6085 | -5.3922 | -5.1357 | -5.0507 | -4.7075 | -4.3914 | -4.0849
5 | 2020 | Winter | Vmag, [p.u.] | Expected | - | 0.98873 | 0.98991 | 0.99036 | 0.99077 | 0.99058 | 0.98707 | 0.98218 | 0.97808 | 0.97638 | 0.97651 | 0.97817 | 0.97833 | 0.98009 | 0.98125 | 0.98317 | 0.98417 | 0.98063 | 0.97564 | 0.97746 | 0.97891 | 0.98065 | 0.98297 | 0.98576 | 0.98648
5 | 2020 | Winter | Vang, [º] | Expected | - | -4.134 | -3.8408 | -3.7331 | -3.6885 | -3.6286 | -3.9865 | -4.9328 | -5.206 | -5.5108 | -5.6127 | -5.7801 | -5.4159 | -5.6499 | -5.4554 | -5.2307 | -5.1924 | -5.538 | -6.4119 | -6.1698 | -5.8652 | -5.7646 | -5.362 | -4.9743 | -4.6068
6 | 2020 | Winter | Vmag, [p.u.] | Expected | - | 0.98915 | 0.99038 | 0.99087 | 0.9913 | 0.99113 | 0.98748 | 0.98238 | 0.97804 | 0.97619 | 0.97622 | 0.97783 | 0.97808 | 0.97978 | 0.98099 | 0.98303 | 0.98415 | 0.98055 | 0.9754 | 0.97728 | 0.97876 | 0.98058 | 0.98305 | 0.98595 | 0.98673
6 | 2020 | Winter | Vang, [º] | Expected | - | -4.2094 | -3.9124 | -3.8023 | -3.7571 | -3.6978 | -4.0591 | -5.0162 | -5.2925 | -5.603 | -5.7081 | -5.8764 | -5.4903 | -5.7475 | -5.5506 | -5.3229 | -5.2843 | -5.6328 | -6.5132 | -6.2696 | -5.9637 | -5.8612 | -5.451 | -5.0606 | -4.6884
7 | 2020 | Winter | Vmag, [p.u.] | Expected | - | 0.98894 | 0.99027 | 0.9908 | 0.99128 | 0.99117 | 0.98727 | 0.98175 | 0.97678 | 0.97451 | 0.97438 | 0.97591 | 0.97683 | 0.97786 | 0.97916 | 0.98156 | 0.9829 | 0.97921 | 0.97395 | 0.97597 | 0.97746 | 0.97946 | 0.9823 | 0.98542 | 0.9863
7 | 2020 | Winter | Vang, [º] | Expected | - | -4.3515 | -4.049 | -3.937 | -3.8908 | -3.8345 | -4.1994 | -5.1694 | -5.4399 | -5.7547 | -5.8634 | -6.0298 | -5.5814 | -5.9027 | -5.7037 | -5.4759 | -5.4396 | -5.7919 | -6.6815 | -6.4367 | -6.1272 | -6.0229 | -5.6005 | -5.213 | -4.8356
8 | 2020 | Winter | Vmag, [p.u.] | Expected | - | 0.98834 | 0.98983 | 0.99039 | 0.99099 | 0.99092 | 0.98661 | 0.98035 | 0.97443 | 0.97142 | 0.97102 | 0.97237 | 0.97511 | 0.97438 | 0.97585 | 0.97879 | 0.9805 | 0.97656 | 0.97115 | 0.97335 | 0.97487 | 0.97716 | 0.98073 | 0.98418 | 0.98528
8 | 2020 | Winter | Vang, [º] | Expected | - | -4.5812 | -4.2706 | -4.1557 | -4.1114 | -4.0618 | -4.4275 | -5.4088 | -5.6613 | -5.9741 | -6.0855 | -6.246 | -5.6992 | -6.1226 | -5.9208 | -5.6992 | -5.6732 | -6.0299 | -6.9328 | -6.6883 | -6.3737 | -6.2683 | -5.8356 | -5.4525 | -5.069
9 | 2020 | Winter | Vmag, [p.u.] | Expected | - | 0.97546 | 0.97559 | 0.97559 | 0.97573 | 0.97526 | 0.97454 | 0.97504 | 0.97462 | 0.97442 | 0.97427 | 0.97536 | 0.97443 | 0.97603 | 0.97577 | 0.97594 | 0.97656 | 0.976 | 0.97813 | 0.97732 | 0.97641 | 0.97655 | 0.97652 | 0.97675 | 0.97624
9 | 2020 | Winter | Vang, [º] | Expected | - | -3.0767 | -2.8796 | -2.794 | -2.7649 | -2.7156 | -2.9707 | -3.656 | -3.8225 | -4.0014 | -4.0674 | -4.2076 | -3.9842 | -4.0992 | -3.9752 | -3.8044 | -3.7729 | -4.0109 | -4.6154 | -4.4284 | -4.2187 | -4.1492 | -3.8694 | -3.633 | -3.3989
20 | 2020 | Winter | Vmag, [p.u.] | Expected | - | 0.96546 | 0.96504 | 0.96485 | 0.96481 | 0.96463 | 0.96526 | 0.96742 | 0.96879 | 0.96953 | 0.96941 | 0.96973 | 0.96877 | 0.96926 | 0.96853 | 0.96769 | 0.9677 | 0.96865 | 0.97202 | 0.97069 | 0.96957 | 0.96904 | 0.96795 | 0.96701 | 0.96635
20 | 2020 | Winter | Vang, [º] | Expected | - | -3.1915 | -3.0091 | -2.9189 | -2.8943 | -2.8429 | -3.0825 | -3.6526 | -3.7204 | -3.811 | -3.8601 | -4.0457 | -3.8499 | -3.8954 | -3.8133 | -3.6672 | -3.6313 | -3.8746 | -4.3955 | -4.2057 | -4.0235 | -3.9632 | -3.7106 | -3.578 | -3.4351
21 | 2020 | Winter | Vmag, [p.u.] | Expected | - | 0.96138 | 0.96082 | 0.96063 | 0.96051 | 0.96055 | 0.96152 | 0.96315 | 0.96469 | 0.96569 | 0.96571 | 0.96551 | 0.96466 | 0.9645 | 0.96387 | 0.96299 | 0.96268 | 0.96415 | 0.96686 | 0.9658 | 0.96502 | 0.96437 | 0.9631 | 0.96203 | 0.96166
21 | 2020 | Winter | Vang, [º] | Expected | - | -3.3432 | -3.1521 | -3.0516 | -3.0273 | -2.9725 | -3.2256 | -3.7773 | -3.7951 | -3.8459 | -3.8932 | -4.1222 | -3.9229 | -3.9311 | -3.8663 | -3.7227 | -3.6786 | -3.9477 | -4.4595 | -4.2568 | -4.0772 | -4.0175 | -3.7577 | -3.667 | -3.5611
22 | 2020 | Winter | Vmag, [p.u.] | Expected | - | 0.96146 | 0.96096 | 0.96082 | 0.96073 | 0.96078 | 0.96148 | 0.96282 | 0.96435 | 0.96531 | 0.96525 | 0.96508 | 0.96419 | 0.96412 | 0.9635 | 0.9627 | 0.96239 | 0.96375 | 0.96615 | 0.96524 | 0.96459 | 0.96398 | 0.96277 | 0.96173 | 0.96146
22 | 2020 | Winter | Vang, [º] | Expected | - | -3.4276 | -3.234 | -3.1303 | -3.1046 | -3.0479 | -3.3038 | -3.8624 | -3.8765 | -3.9191 | -3.9633 | -4.2103 | -4.0116 | -4.0193 | -3.9547 | -3.8095 | -3.7658 | -4.0343 | -4.5519 | -4.3493 | -4.1681 | -4.1085 | -3.8466 | -3.7589 | -3.6494
23 | 2020 | Winter | Vmag, [p.u.] | Expected | - | 0.95387 | 0.95294 | 0.95261 | 0.95233 | 0.95276 | 0.95468 | 0.95597 | 0.95793 | 0.95972 | 0.96031 | 0.9591 | 0.95854 | 0.95709 | 0.95648 | 0.95533 | 0.9544 | 0.95691 | 0.95905 | 0.95823 | 0.95783 | 0.95681 | 0.95496 | 0.95348 | 0.95342
23 | 2020 | Winter | Vang, [º] | Expected | - | -3.4379 | -3.2352 | -3.1223 | -3.1004 | -3.0426 | -3.3157 | -3.8228 | -3.7555 | -3.7412 | -3.7849 | -4.0776 | -3.8723 | -3.8126 | -3.7775 | -3.639 | -3.5833 | -3.8976 | -4.3827 | -4.1571 | -3.9831 | -3.9229 | -3.6521 | -3.6299 | -3.5997
24 | 2020 | Winter | Vmag, [p.u.] | Expected | - | 0.95247 | 0.95162 | 0.95127 | 0.95095 | 0.95141 | 0.95326 | 0.95384 | 0.95568 | 0.95732 | 0.95794 | 0.95672 | 0.95609 | 0.95458 | 0.95416 | 0.95316 | 0.9522 | 0.95481 | 0.95684 | 0.95615 | 0.95592 | 0.95489 | 0.95316 | 0.95196 | 0.95203
24 | 2020 | Winter | Vang, [º] | Expected | - | -3.5288 | -3.3259 | -3.212 | -3.1886 | -3.1311 | -3.4033 | -3.9012 | -3.8264 | -3.8088 | -3.8521 | -4.1437 | -3.9401 | -3.8787 | -3.8493 | -3.7128 | -3.6575 | -3.9716 | -4.4597 | -4.2348 | -4.0615 | -4.0022 | -3.7313 | -3.7176 | -3.6913
25 | 2020 | Winter | Vmag, [p.u.] | Expected | - | 0.95171 | 0.95067 | 0.95034 | 0.94997 | 0.95059 | 0.95289 | 0.95504 | 0.95774 | 0.96015 | 0.96123 | 0.95951 | 0.959 | 0.95771 | 0.95707 | 0.95558 | 0.95423 | 0.95697 | 0.95927 | 0.95848 | 0.95778 | 0.95665 | 0.9545 | 0.95233 | 0.95195
25 | 2020 | Winter | Vang, [º] | Expected | - | -3.213 | -3.0207 | -2.9092 | -2.8873 | -2.8234 | -3.0855 | -3.5675 | -3.4652 | -3.4418 | -3.4831 | -3.7703 | -3.5668 | -3.5046 | -3.4893 | -3.3509 | -3.2812 | -3.5825 | -4.0453 | -3.8193 | -3.6476 | -3.5922 | -3.3302 | -3.35 | -3.3434
26 | 2020 | Winter | Vmag, [p.u.] | Expected | - | 0.95138 | 0.95036 | 0.95005 | 0.94968 | 0.95031 | 0.95262 | 0.95479 | 0.95741 | 0.95982 | 0.96091 | 0.95918 | 0.95868 | 0.95737 | 0.95674 | 0.9553 | 0.95391 | 0.95663 | 0.95894 | 0.95818 | 0.95749 | 0.95636 | 0.95423 | 0.95207 | 0.95168
26 | 2020 | Winter | Vang, [º] | Expected | - | -3.2257 | -3.0343 | -2.9229 | -2.9008 | -2.8364 | -3.0991 | -3.5817 | -3.4757 | -3.4524 | -3.4944 | -3.7806 | -3.5779 | -3.5148 | -3.5001 | -3.363 | -3.2923 | -3.5932 | -4.0566 | -3.8313 | -3.6586 | -3.6036 | -3.3417 | -3.3631 | -3.3568
50 | 2020 | Winter | Vmag, [p.u.] | Expected | - | 1.051 | 1.0511 | 1.0511 | 1.0511 | 1.0511 | 1.051 | 1.0505 | 1.0502 | 1.05 | 1.0501 | 1.0501 | 1.0502 | 1.0501 | 1.0503 | 1.0505 | 1.0505 | 1.0503 | 1.0498 | 1.05 | 1.0502 | 1.0503 | 1.0504 | 1.0506 | 1.0508
50 | 2020 | Winter | Vang, [º] | Expected | - | -0.1142 | -0.10728 | -0.10421 | -0.10325 | -0.10135 | -0.11008 | -0.13402 | -0.1394 | -0.14521 | -0.14728 | -0.15309 | -0.14482 | -0.1491 | -0.14469 | -0.13862 | -0.13769 | -0.1463 | -0.16907 | -0.16158 | -0.1536 | -0.15108 | -0.14105 | -0.1333 | -0.12539
51 | 2020 | Winter | Vmag, [p.u.] | Expected | - | 1.05 | 1.05 | 1.05 | 1.05 | 1.05 | 1.05 | 1.05 | 1.05 | 1.05 | 1.05 | 1.05 | 1.05 | 1.05 | 1.05 | 1.05 | 1.05 | 1.05 | 1.05 | 1.05 | 1.05 | 1.05 | 1.05 | 1.05 | 1.05
51 | 2020 | Winter | Vang, [º] | Expected | - | 0 | 0 | 0 | 0 | 0 | 0 | 0 | 0 | 0 | 0 | 0 | 0 | 0 | 0 | 0 | 0 | 0 | 0 | 0 | 0 | 0 | 0 | 0 | 0
1 | 2030 | Summer | Vmag, [p.u.] | 0 | 0 | 0.97274 | 0.97247 | 0.97225 | 0.97195 | 0.97138 | 0.97093 | 0.97352 | 0.97428 | 0.97425 | 0.97233 | 0.97026 | 0.96998 | 0.97184 | 0.97112 | 0.97071 | 0.97187 | 0.97167 | 0.97491 | 0.9756 | 0.97793 | 0.9806 | 0.97936 | 0.97755 | 0.9759
1 | 2030 | Summer | Vang, [º] | 0 | 0 | -3.18 | -2.9716 | -2.783 | -2.7272 | -2.6489 | -2.6356 | -3.1412 | -3.4175 | -3.4689 | -3.311 | -2.9611 | -2.9127 | -3.0842 | -3.0236 | -3.0078 | -3.0181 | -3.0669 | -3.1211 | -3.4575 | -3.941 | -4.3704 | -4.1181 | -3.8284 | -3.4908
2 | 2030 | Summer | Vmag, [p.u.] | 0 | 0 | 0.97645 | 0.97656 | 0.97665 | 0.97637 | 0.97593 | 0.9748 | 0.97497 | 0.97361 | 0.97299 | 0.97151 | 0.97016 | 0.96981 | 0.97192 | 0.97173 | 0.97211 | 0.97353 | 0.97269 | 0.97447 | 0.97571 | 0.97798 | 0.98069 | 0.98035 | 0.9796 | 0.97863
2 | 2030 | Summer | Vang, [º] | 0 | 0 | -3.6363 | -3.4008 | -3.1867 | -3.1298 | -3.0423 | -3.0181 | -3.5894 | -3.9271 | -4.0154 | -3.8638 | -3.4601 | -3.4014 | -3.6059 | -3.5333 | -3.5284 | -3.5202 | -3.5587 | -3.5801 | -3.9736 | -4.5148 | -5.0026 | -4.7229 | -4.3888 | -3.9846
3 | 2030 | Summer | Vmag, [p.u.] | 0 | 0 | 0.98155 | 0.98214 | 0.98262 | 0.98239 | 0.98212 | 0.98006 | 0.97708 | 0.97304 | 0.97169 | 0.97073 | 0.97042 | 0.97002 | 0.97247 | 0.97297 | 0.97426 | 0.97603 | 0.9743 | 0.97403 | 0.97598 | 0.97817 | 0.98094 | 0.98175 | 0.98242 | 0.98235
3 | 2030 | Summer | Vang, [º] | 0 | 0 | -4.2032 | -3.9304 | -3.6832 | -3.626 | -3.5271 | -3.4877 | -4.1384 | -4.5654 | -4.7025 | -4.5579 | -4.0775 | -4.0013 | -4.2505 | -4.1611 | -4.1748 | -4.1421 | -4.1716 | -4.1485 | -4.6235 | -5.2455 | -5.8151 | -5.5001 | -5.1013 | -4.6044
4 | 2030 | Summer | Vmag, [p.u.] | 0 | 0 | 0.98417 | 0.985 | 0.98567 | 0.98544 | 0.98526 | 0.98272 | 0.9782 | 0.97288 | 0.97116 | 0.9705 | 0.97072 | 0.97022 | 0.97283 | 0.97365 | 0.97542 | 0.97736 | 0.9752 | 0.974 | 0.9763 | 0.97841 | 0.98118 | 0.98254 | 0.98393 | 0.98428
4 | 2030 | Summer | Vang, [º] | 0 | 0 | -4.475 | -4.1833 | -3.9196 | -3.8635 | -3.7596 | -3.7126 | -4.4063 | -4.881 | -5.0424 | -4.8999 | -4.3806 | -4.2929 | -4.5646 | -4.4653 | -4.4913 | -4.4448 | -4.47 | -4.4268 | -4.9435 | -5.6062 | -6.2165 | -5.8838 | -5.4507 | -4.9051
5 | 2030 | Summer | Vmag, [p.u.] | 0 | 0 | 0.99032 | 0.99158 | 0.99268 | 0.99252 | 0.99255 | 0.98908 | 0.98249 | 0.97503 | 0.97265 | 0.97232 | 0.97358 | 0.97348 | 0.97618 | 0.97734 | 0.97927 | 0.98165 | 0.97842 | 0.97489 | 0.97765 | 0.98003 | 0.98274 | 0.98509 | 0.98773 | 0.98888
5 | 2030 | Summer | Vang, [º] | 0 | 0 | -5.0459 | -4.7051 | -4.405 | -4.3482 | -4.234 | -4.1723 | -4.9749 | -5.5655 | -5.7916 | -5.66 | -5.0257 | -4.8996 | -5.2162 | -5.0946 | -5.1538 | -5.0798 | -5.0931 | -5.0065 | -5.6378 | -6.4079 | -7.121 | -6.7433 | -6.2179 | -5.5569
6 | 2030 | Summer | Vmag, [p.u.] | 0 | 0 | 0.99072 | 0.99205 | 0.99321 | 0.99305 | 0.99312 | 0.9895 | 0.9827 | 0.97496 | 0.97247 | 0.97211 | 0.97357 | 0.97341 | 0.97625 | 0.97743 | 0.97933 | 0.98186 | 0.9785 | 0.97479 | 0.97757 | 0.97991 | 0.98261 | 0.98515 | 0.98789 | 0.98909
6 | 2030 | Summer | Vang, [º] | 0 | 0 | -5.1373 | -4.7912 | -4.4879 | -4.431 | -4.3162 | -4.2545 | -5.0622 | -5.6439 | -5.8653 | -5.7303 | -5.0584 | -4.9317 | -5.2471 | -5.1254 | -5.2076 | -5.1355 | -5.1612 | -5.0842 | -5.724 | -6.5051 | -7.2307 | -6.8444 | -6.3217 | -5.6529
7 | 2030 | Summer | Vmag, [p.u.] | 0 | 0 | 0.99034 | 0.99176 | 0.99304 | 0.99286 | 0.99308 | 0.98921 | 0.98203 | 0.97389 | 0.97128 | 0.97102 | 0.97393 | 0.97367 | 0.97686 | 0.97802 | 0.97934 | 0.9821 | 0.97822 | 0.97418 | 0.97681 | 0.97872 | 0.98128 | 0.98428 | 0.98716 | 0.9885
7 | 2030 | Summer | Vang, [º] | 0 | 0 | -5.3036 | -4.95 | -4.6446 | -4.5893 | -4.4742 | -4.412 | -5.2227 | -5.7607 | -5.9534 | -5.8081 | -5.0256 | -4.8879 | -5.2025 | -5.0838 | -5.2403 | -5.1785 | -5.237 | -5.1914 | -5.8559 | -6.6621 | -7.4134 | -7.0115 | -6.5003 | -5.8208
8 | 2030 | Summer | Vmag, [p.u.] | 0 | 0 | 0.98937 | 0.99101 | 0.99242 | 0.99223 | 0.99268 | 0.98838 | 0.98068 | 0.97237 | 0.96984 | 0.97003 | 0.97544 | 0.97538 | 0.97926 | 0.98035 | 0.98083 | 0.98361 | 0.97844 | 0.97358 | 0.9755 | 0.97643 | 0.97851 | 0.98238 | 0.98546 | 0.98718
8 | 2030 | Summer | Vang, [º] | 0 | 0 | -5.564 | -5.1982 | -4.8934 | -4.8425 | -4.7306 | -4.6636 | -5.4679 | -5.9264 | -6.0661 | -5.8976 | -4.9934 | -4.8243 | -5.1433 | -5.0301 | -5.263 | -5.2376 | -5.3412 | -5.3464 | -6.057 | -6.8999 | -7.6899 | -7.2763 | -6.7783 | -6.0807
9 | 2030 | Summer | Vmag, [p.u.] | 0 | 0 | 0.97669 | 0.97684 | 0.97695 | 0.97668 | 0.97622 | 0.97505 | 0.97476 | 0.97322 | 0.97251 | 0.9711 | 0.96969 | 0.96925 | 0.97139 | 0.97128 | 0.97186 | 0.97337 | 0.97258 | 0.97434 | 0.97566 | 0.97793 | 0.98067 | 0.98043 | 0.97975 | 0.97883
9 | 2030 | Summer | Vang, [º] | 0 | 0 | -3.7096 | -3.4732 | -3.2571 | -3.1995 | -3.1113 | -3.0877 | -3.6725 | -4.0108 | -4.1016 | -3.952 | -3.5496 | -3.493 | -3.6982 | -3.6241 | -3.6159 | -3.6074 | -3.6423 | -3.6637 | -4.0558 | -4.5985 | -5.0851 | -4.7996 | -4.4643 | -4.0585
20 | 2030 | Summer | Vmag, [p.u.] | 0 | 0 | 0.9668 | 0.96643 | 0.96606 | 0.96606 | 0.96575 | 0.96593 | 0.96788 | 0.96958 | 0.97042 | 0.9696 | 0.96788 | 0.96788 | 0.96823 | 0.96752 | 0.96716 | 0.96669 | 0.96708 | 0.96873 | 0.96915 | 0.97065 | 0.97236 | 0.97111 | 0.96974 | 0.96828
20 | 2030 | Summer | Vang, [º] | 0 | 0 | -3.7686 | -3.5347 | -3.3237 | -3.2422 | -3.1609 | -3.1642 | -3.6087 | -3.7475 | -3.6797 | -3.4353 | -3.0959 | -3.06 | -3.1843 | -3.1599 | -3.1346 | -3.1884 | -3.3026 | -3.3922 | -3.7749 | -4.3582 | -4.8427 | -4.5597 | -4.3085 | -4.0406
21 | 2030 | Summer | Vmag, [p.u.] | 0 | 0 | 0.96244 | 0.96183 | 0.96128 | 0.96137 | 0.9613 | 0.96189 | 0.96337 | 0.96592 | 0.96719 | 0.96734 | 0.9661 | 0.96654 | 0.9658 | 0.96509 | 0.96469 | 0.96303 | 0.96389 | 0.96425 | 0.96446 | 0.96546 | 0.96657 | 0.96514 | 0.96381 | 0.96264
21 | 2030 | Summer | Vang, [º] | 0 | 0 | -3.9614 | -3.7199 | -3.497 | -3.4051 | -3.3193 | -3.3393 | -3.7369 | -3.7578 | -3.6169 | -3.2953 | -2.9471 | -2.9037 | -2.9874 | -2.9912 | -2.9634 | -3.0457 | -3.2104 | -3.333 | -3.7528 | -4.404 | -4.9231 | -4.6291 | -4.4302 | -4.2051
22 | 2030 | Summer | Vmag, [p.u.] | 0 | 0 | 0.96241 | 0.96186 | 0.96139 | 0.96153 | 0.96146 | 0.96179 | 0.96294 | 0.96546 | 0.96653 | 0.96648 | 0.96556 | 0.96597 | 0.96531 | 0.96458 | 0.96428 | 0.96267 | 0.96344 | 0.96355 | 0.96391 | 0.965 | 0.96605 | 0.96476 | 0.96339 | 0.96233
22 | 2030 | Summer | Vang, [º] | 0 | 0 | -4.0643 | -3.8193 | -3.5913 | -3.4972 | -3.409 | -3.43 | -3.8325 | -3.8494 | -3.7062 | -3.3874 | -3.0476 | -3.003 | -3.0872 | -3.0922 | -3.0639 | -3.143 | -3.3038 | -3.4267 | -3.8491 | -4.503 | -5.0307 | -4.7282 | -4.538 | -4.3091
23 | 2030 | Summer | Vmag, [p.u.] | 0 | 0 | 0.95473 | 0.95354 | 0.95251 | 0.95275 | 0.95306 | 0.95471 | 0.95604 | 0.96036 | 0.96284 | 0.96521 | 0.96444 | 0.96577 | 0.96301 | 0.96219 | 0.96152 | 0.95757 | 0.95923 | 0.95772 | 0.95732 | 0.9573 | 0.95739 | 0.9552 | 0.9538 | 0.95294
23 | 2030 | Summer | Vang, [º] | 0 | 0 | -4.0859 | -3.8372 | -3.6014 | -3.4927 | -3.4034 | -3.456 | -3.7619 | -3.5761 | -3.31 | -2.8476 | -2.4788 | -2.4253 | -2.4282 | -2.4756 | -2.4408 | -2.5837 | -2.847 | -3.0329 | -3.5159 | -4.2796 | -4.8415 | -4.5377 | -4.4145 | -4.2776
24 | 2030 | Summer | Vmag, [p.u.] | 0 | 0 | 0.95307 | 0.95192 | 0.95088 | 0.95109 | 0.95142 | 0.95299 | 0.95355 | 0.9577 | 0.96004 | 0.96257 | 0.96188 | 0.96309 | 0.96011 | 0.95942 | 0.95879 | 0.95484 | 0.95661 | 0.95501 | 0.95483 | 0.95503 | 0.95503 | 0.95305 | 0.95205 | 0.95124
24 | 2030 | Summer | Vang, [º] | 0 | 0 | -4.199 | -3.9506 | -3.7099 | -3.5991 | -3.5077 | -3.5605 | -3.8489 | -3.6491 | -3.3841 | -2.9194 | -2.5549 | -2.4935 | -2.4947 | -2.5498 | -2.5148 | -2.6569 | -2.9255 | -3.1141 | -3.5976 | -4.3719 | -4.9319 | -4.6244 | -4.5151 | -4.3847
25 | 2030 | Summer | Vmag, [p.u.] | 0 | 0 | 0.9526 | 0.95131 | 0.9503 | 0.95038 | 0.95086 | 0.95271 | 0.95533 | 0.96204 | 0.96603 | 0.9699 | 0.96959 | 0.97159 | 0.9691 | 0.96836 | 0.96671 | 0.9617 | 0.96261 | 0.95991 | 0.95876 | 0.95757 | 0.95731 | 0.95464 | 0.95261 | 0.95133
25 | 2030 | Summer | Vang, [º] | 0 | 0 | -3.8266 | -3.587 | -3.3474 | -3.242 | -3.1519 | -3.2057 | -3.464 | -3.1296 | -2.802 | -2.2684 | -1.7982 | -1.7041 | -1.7122 | -1.7903 | -1.7872 | -1.9369 | -2.2599 | -2.5199 | -3.0646 | -3.8874 | -4.4756 | -4.1943 | -4.1046 | -4.002
26 | 2030 | Summer | Vmag, [p.u.] | 0 | 0 | 0.95219 | 0.95092 | 0.94994 | 0.94999 | 0.95049 | 0.95235 | 0.95507 | 0.9622 | 0.96641 | 0.97063 | 0.97054 | 0.97271 | 0.97029 | 0.96957 | 0.96791 | 0.96268 | 0.96332 | 0.96034 | 0.95893 | 0.95737 | 0.95697 | 0.95434 | 0.9523 | 0.951
26 | 2030 | Summer | Vang, [º] | 0 | 0 | -3.8455 | -3.6077 | -3.3678 | -3.2618 | -3.1717 | -3.2264 | -3.4779 | -3.1004 | -2.756 | -2.1998 | -1.7114 | -1.6063 | -1.6087 | -1.6869 | -1.6909 | -1.8509 | -2.1911 | -2.4725 | -3.0409 | -3.8908 | -4.4899 | -4.2098 | -4.1227 | -4.0209
50 | 2030 | Summer | Vmag, [p.u.] | 0 | 0 | 1.0511 | 1.0512 | 1.0512 | 1.0512 | 1.0513 | 1.0511 | 1.0505 | 1.05 | 1.0499 | 1.05 | 1.0502 | 1.0502 | 1.0502 | 1.0503 | 1.0505 | 1.0505 | 1.0504 | 1.0499 | 1.0501 | 1.0501 | 1.0501 | 1.0503 | 1.0506 | 1.0508
50 | 2030 | Summer | Vang, [º] | 0 | 0 | -0.13646 | -0.12804 | -0.12041 | -0.1181 | -0.11489 | -0.11394 | -0.13384 | -0.14449 | -0.14638 | -0.13951 | -0.12484 | -0.12277 | -0.13026 | -0.12789 | -0.12759 | -0.12825 | -0.13 | -0.13206 | -0.14671 | -0.16768 | -0.1866 | -0.17584 | -0.16358 | -0.14943
51 | 2030 | Summer | Vmag, [p.u.] | 0 | 0 | 1.05 | 1.05 | 1.05 | 1.05 | 1.05 | 1.05 | 1.05 | 1.05 | 1.05 | 1.05 | 1.05 | 1.05 | 1.05 | 1.05 | 1.05 | 1.05 | 1.05 | 1.05 | 1.05 | 1.05 | 1.05 | 1.05 | 1.05 | 1.05
51 | 2030 | Summer | Vang, [º] | 0 | 0 | 0 | 0 | 0 | 0 | 0 | 0 | 0 | 0 | 0 | 0 | 0 | 0 | 0 | 0 | 0 | 0 | 0 | 0 | 0 | 0 | 0 | 0 | 0 | 0
1 | 2030 | Summer | Vmag, [p.u.] | 0 | 1 | 0.97604 | 0.97479 | 0.97319 | 0.97336 | 0.97257 | 0.97223 | 0.97337 | 0.97226 | 0.97196 | 0.97116 | 0.97146 | 0.97188 | 0.9712 | 0.96981 | 0.96819 | 0.96844 | 0.96886 | 0.97275 | 0.97527 | 0.97608 | 0.97639 | 0.97694 | 0.9768 | 0.97522
1 | 2030 | Summer | Vang, [º] | 0 | 1 | -3.3889 | -3.1736 | -2.9464 | -2.9392 | -2.8068 | -2.7563 | -3.024 | -3.2254 | -3.3111 | -3.2897 | -3.3258 | -3.2293 | -3.098 | -2.983 | -2.6362 | -2.6887 | -2.7268 | -3.0766 | -3.486 | -3.8915 | -4.0206 | -4.2412 | -4.0728 | -3.6756
2 | 2030 | Summer | Vmag, [p.u.] | 0 | 1 | 0.9794 | 0.97859 | 0.97727 | 0.97752 | 0.97678 | 0.97604 | 0.97583 | 0.97384 | 0.97292 | 0.97144 | 0.97195 | 0.97269 | 0.97237 | 0.97155 | 0.97076 | 0.97112 | 0.97092 | 0.97287 | 0.97547 | 0.97683 | 0.97754 | 0.97822 | 0.97868 | 0.97775
2 | 2030 | Summer | Vang, [º] | 0 | 1 | -3.8729 | -3.6321 | -3.3755 | -3.3745 | -3.2263 | -3.1582 | -3.4597 | -3.7339 | -3.8522 | -3.8408 | -3.892 | -3.7845 | -3.6381 | -3.5114 | -3.1146 | -3.1711 | -3.2007 | -3.5593 | -4.0197 | -4.4773 | -4.6262 | -4.883 | -4.6718 | -4.2077
3 | 2030 | Summer | Vmag, [p.u.] | 0 | 1 | 0.98415 | 0.98388 | 0.98291 | 0.98323 | 0.98258 | 0.98125 | 0.97928 | 0.97617 | 0.97439 | 0.97201 | 0.97282 | 0.97404 | 0.97418 | 0.9741 | 0.97435 | 0.97489 | 0.97381 | 0.97307 | 0.97576 | 0.97791 | 0.97921 | 0.98006 | 0.98133 | 0.98129
3 | 2030 | Summer | Vang, [º] | 0 | 1 | -4.4745 | -4.1973 | -3.9024 | -3.9105 | -3.7428 | -3.6498 | -3.988 | -4.3675 | -4.5277 | -4.531 | -4.6011 | -4.4765 | -4.3127 | -4.1711 | -3.7074 | -3.7717 | -3.7939 | -4.1648 | -4.6984 | -5.2265 | -5.401 | -5.7084 | -5.4322 | -4.8762
4 | 2030 | Summer | Vmag, [p.u.] | 0 | 1 | 0.98663 | 0.9866 | 0.98581 | 0.98615 | 0.98554 | 0.98391 | 0.98107 | 0.97746 | 0.97529 | 0.97247 | 0.97343 | 0.97488 | 0.97523 | 0.97552 | 0.97627 | 0.97693 | 0.97541 | 0.97338 | 0.9761 | 0.97864 | 0.98019 | 0.98113 | 0.98278 | 0.98314
4 | 2030 | Summer | Vang, [º] | 0 | 1 | -4.7633 | -4.4676 | -4.1539 | -4.1675 | -3.9908 | -3.8862 | -4.2433 | -4.6793 | -4.8601 | -4.8698 | -4.95 | -4.8154 | -4.6413 | -4.4914 | -3.9938 | -4.0627 | -4.083 | -4.4633 | -5.0344 | -5.5965 | -5.7825 | -6.1158 | -5.8049 | -5.2021
5 | 2030 | Summer | Vmag, [p.u.] | 0 | 1 | 0.99265 | 0.99319 | 0.99269 | 0.99305 | 0.99257 | 0.99022 | 0.98609 | 0.98112 | 0.97817 | 0.97453 | 0.97561 | 0.97798 | 0.97868 | 0.97951 | 0.98098 | 0.9818 | 0.97917 | 0.97423 | 0.97698 | 0.98034 | 0.98251 | 0.98355 | 0.98616 | 0.98742
5 | 2030 | Summer | Vang, [º] | 0 | 1 | -5.3437 | -5.005 | -4.6459 | -4.6774 | -4.4758 | -4.3442 | -4.7589 | -5.3319 | -5.5618 | -5.5956 | -5.6845 | -5.5051 | -5.2987 | -5.1282 | -4.5463 | -4.6391 | -4.6668 | -5.0819 | -5.7578 | -6.4045 | -6.617 | -7.0152 | -6.6106 | -5.8908
6 | 2030 | Summer | Vmag, [p.u.] | 0 | 1 | 0.99306 | 0.99367 | 0.99315 | 0.99356 | 0.9931 | 0.99066 | 0.98645 | 0.98143 | 0.97836 | 0.97455 | 0.97559 | 0.97799 | 0.97886 | 0.97974 | 0.98133 | 0.98213 | 0.97941 | 0.97418 | 0.97691 | 0.98025 | 0.98244 | 0.98357 | 0.98624 | 0.9876
6 | 2030 | Summer | Vang, [º] | 0 | 1 | -5.4372 | -5.0962 | -4.7328 | -4.7632 | -4.5604 | -4.4265 | -4.839 | -5.4074 | -5.6333 | -5.6658 | -5.7466 | -5.5603 | -5.3357 | -5.1643 | -4.5821 | -4.6879 | -4.731 | -5.1558 | -5.8391 | -6.4996 | -6.7211 | -7.1199 | -6.7177 | -5.9888
7 | 2030 | Summer | Vmag, [p.u.] | 0 | 1 | 0.99267 | 0.99339 | 0.99275 | 0.9933 | 0.99289 | 0.99034 | 0.98611 | 0.98115 | 0.97809 | 0.97417 | 0.9755 | 0.97812 | 0.97989 | 0.98084 | 0.98256 | 0.98295 | 0.97965 | 0.97377 | 0.97626 | 0.97918 | 0.98122 | 0.98259 | 0.98528 | 0.9869
7 | 2030 | Summer | Vang, [º] | 0 | 1 | -5.6102 | -5.2681 | -4.8951 | -4.9287 | -4.7243 | -4.5863 | -4.9869 | -5.5328 | -5.734 | -5.7513 | -5.8052 | -5.5903 | -5.3178 | -5.1471 | -4.5747 | -4.7195 | -4.8072 | -5.2578 | -5.964 | -6.6577 | -6.8969 | -7.2913 | -6.8973 | -6.1583
8 | 2030 | Summer | Vmag, [p.u.] | 0 | 1 | 0.99183 | 0.99273 | 0.99188 | 0.99266 | 0.99226 | 0.98956 | 0.98547 | 0.9808 | 0.97803 | 0.97435 | 0.97646 | 0.97987 | 0.98276 | 0.98381 | 0.98562 | 0.98522 | 0.98064 | 0.97351 | 0.97523 | 0.97708 | 0.97864 | 0.98049 | 0.98328 | 0.98547
8 | 2030 | Summer | Vang, [º] | 0 | 1 | -5.8839 | -5.5395 | -5.1462 | -5.1919 | -4.9861 | -4.8398 | -5.221 | -5.7376 | -5.891 | -5.8759 | -5.8786 | -5.6158 | -5.3131 | -5.1415 | -4.5826 | -4.7816 | -4.9267 | -5.41 | -6.1567 | -6.8951 | -7.1603 | -7.5522 | -7.1686 | -6.4184
9 | 2030 | Summer | Vmag, [p.u.] | 0 | 1 | 0.97961 | 0.97884 | 0.97753 | 0.97781 | 0.97705 | 0.97629 | 0.97574 | 0.97368 | 0.97267 | 0.97118 | 0.9716 | 0.97234 | 0.97214 | 0.97145 | 0.97077 | 0.97115 | 0.97097 | 0.97289 | 0.97555 | 0.97694 | 0.97764 | 0.97832 | 0.97877 | 0.97789
9 | 2030 | Summer | Vang, [º] | 0 | 1 | -3.948 | -3.7067 | -3.447 | -3.4457 | -3.2967 | -3.2298 | -3.5434 | -3.8203 | -3.9433 | -3.9321 | -3.9857 | -3.882 | -3.7309 | -3.5992 | -3.1964 | -3.2502 | -3.2776 | -3.6373 | -4.0969 | -4.5563 | -4.7076 | -4.9656 | -4.7549 | -4.2873
20 | 2030 | Summer | Vmag, [p.u.] | 0 | 1 | 0.96815 | 0.96744 | 0.96679 | 0.96692 | 0.96655 | 0.9664 | 0.96736 | 0.96773 | 0.96812 | 0.96849 | 0.96861 | 0.9683 | 0.96781 | 0.96702 | 0.96567 | 0.96566 | 0.96613 | 0.96835 | 0.96938 | 0.97023 | 0.97036 | 0.97101 | 0.96988 | 0.96847
20 | 2030 | Summer | Vang, [º] | 0 | 1 | -3.928 | -3.7019 | -3.4767 | -3.4407 | -3.2923 | -3.2612 | -3.5017 | -3.5494 | -3.5508 | -3.4727 | -3.478 | -3.3455 | -3.2042 | -3.1067 | -2.7645 | -2.8378 | -2.9053 | -3.31 | -3.7753 | -4.3094 | -4.4699 | -4.7175 | -4.6003 | -4.2241
21 | 2030 | Summer | Vmag, [p.u.] | 0 | 1 | 0.96212 | 0.96171 | 0.96165 | 0.96164 | 0.96151 | 0.96162 | 0.96242 | 0.96403 | 0.96515 | 0.96669 | 0.96674 | 0.96602 | 0.96564 | 0.96527 | 0.9638 | 0.96334 | 0.96382 | 0.96481 | 0.96484 | 0.96578 | 0.96588 | 0.96674 | 0.96491 | 0.96351
21 | 2030 | Summer | Vang, [º] | 0 | 1 | -4.0973 | -3.8711 | -3.6567 | -3.6075 | -3.452 | -3.428 | -3.6489 | -3.5678 | -3.4887 | -3.3454 | -3.3224 | -3.1502 | -3.004 | -2.9227 | -2.609 | -2.7158 | -2.8095 | -3.2533 | -3.7525 | -4.3835 | -4.5587 | -4.8179 | -4.7368 | -4.3854
22 | 2030 | Summer | Vmag, [p.u.] | 0 | 1 | 0.96209 | 0.96175 | 0.96176 | 0.96178 | 0.96165 | 0.96152 | 0.96215 | 0.96372 | 0.96473 | 0.96618 | 0.96619 | 0.96544 | 0.96503 | 0.96472 | 0.96327 | 0.96285 | 0.96334 | 0.96406 | 0.96423 | 0.96524 | 0.96532 | 0.96621 | 0.96436 | 0.9631
22 | 2030 | Summer | Vang, [º] | 0 | 1 | -4.1992 | -3.9707 | -3.7529 | -3.7013 | -3.5438 | -3.5194 | -3.7442 | -3.6633 | -3.5886 | -3.4475 | -3.4254 | -3.2558 | -3.1128 | -3.0319 | -2.7182 | -2.8247 | -2.9121 | -3.3524 | -3.8523 | -4.484 | -4.6654 | -4.929 | -4.8543 | -4.4967
23 | 2030 | Summer | Vmag, [p.u.] | 0 | 1 | 0.95153 | 0.95148 | 0.95236 | 0.95204 | 0.95234 | 0.9531 | 0.95401 | 0.95791 | 0.96068 | 0.9646 | 0.96457 | 0.96319 | 0.96299 | 0.96329 | 0.96153 | 0.96019 | 0.96062 | 0.95986 | 0.9579 | 0.95882 | 0.95889 | 0.96003 | 0.95698 | 0.95528
23 | 2030 | Summer | Vang, [º] | 0 | 1 | -4.1813 | -3.9569 | -3.7664 | -3.6959 | -3.532 | -3.5247 | -3.7028 | -3.3868 | -3.1594 | -2.9006 | -2.8205 | -2.5721 | -2.4148 | -2.3609 | -2.0984 | -2.2681 | -2.4196 | -2.9411 | -3.5045 | -4.3027 | -4.4917 | -4.7623 | -4.7371 | -4.4425
24 | 2030 | Summer | Vmag, [p.u.] | 0 | 1 | 0.9497 | 0.94981 | 0.95067 | 0.95034 | 0.95072 | 0.95136 | 0.9516 | 0.95557 | 0.95805 | 0.96203 | 0.96179 | 0.96027 | 0.96034 | 0.96105 | 0.95989 | 0.95857 | 0.95899 | 0.95804 | 0.9561 | 0.95695 | 0.95715 | 0.95836 | 0.95527 | 0.95365
24 | 2030 | Summer | Vang, [º] | 0 | 1 | -4.292 | -4.0741 | -3.8815 | -3.81 | -3.6475 | -3.6335 | -3.7915 | -3.473 | -3.2357 | -2.9701 | -2.8881 | -2.6354 | -2.4876 | -2.454 | -2.2093 | -2.3806 | -2.5258 | -3.0453 | -3.6072 | -4.4024 | -4.599 | -4.8727 | -4.8529 | -4.5577
25 | 2030 | Summer | Vmag, [p.u.] | 0 | 1 | 0.94925 | 0.94897 | 0.94967 | 0.94929 | 0.94977 | 0.95089 | 0.9528 | 0.95895 | 0.96334 | 0.96918 | 0.9701 | 0.96903 | 0.96891 | 0.96886 | 0.96678 | 0.96468 | 0.96452 | 0.96252 | 0.95949 | 0.95901 | 0.95871 | 0.95973 | 0.95621 | 0.95382
25 | 2030 | Summer | Vang, [º] | 0 | 1 | -3.908 | -3.7187 | -3.5423 | -3.4661 | -3.2943 | -3.2948 | -3.4393 | -2.9567 | -2.6436 | -2.2871 | -2.1425 | -1.8532 | -1.6821 | -1.6336 | -1.4075 | -1.6147 | -1.8161 | -2.4159 | -3.0459 | -3.9329 | -4.1406 | -4.4032 | -4.4113 | -4.1589
26 | 2030 | Summer | Vmag, [p.u.] | 0 | 1 | 0.94876 | 0.94852 | 0.94923 | 0.94885 | 0.94934 | 0.9505 | 0.95254 | 0.9592 | 0.96386 | 0.97002 | 0.97118 | 0.97022 | 0.97018 | 0.97012 | 0.96799 | 0.9657 | 0.96531 | 0.963 | 0.95968 | 0.95882 | 0.95836 | 0.95939 | 0.95586 | 0.95344
26 | 2030 | Summer | Vang, [º] | 0 | 1 | -3.9248 | -3.739 | -3.564 | -3.488 | -3.3147 | -3.3173 | -3.4554 | -2.9299 | -2.6002 | -2.2195 | -2.0592 | -1.7565 | -1.579 | -1.5313 | -1.3122 | -1.5311 | -1.7496 | -2.3708 | -3.0232 | -3.9387 | -4.1559 | -4.4176 | -4.4292 | -4.1775
50 | 2030 | Summer | Vmag, [p.u.] | 0 | 1 | 1.0509 | 1.051 | 1.0511 | 1.0511 | 1.0512 | 1.0511 | 1.0507 | 1.0506 | 1.0504 | 1.0503 | 1.0504 | 1.0504 | 1.0505 | 1.0506 | 1.0508 | 1.0509 | 1.0507 | 1.0502 | 1.0501 | 1.0504 | 1.0505 | 1.0505 | 1.0506 | 1.0508
50 | 2030 | Summer | Vang, [º] | 0 | 1 | -0.14551 | -0.13657 | -0.12711 | -0.12687 | -0.12133 | -0.11899 | -0.12946 | -0.1371 | -0.14028 | -0.13894 | -0.14058 | -0.13673 | -0.13132 | -0.12665 | -0.11257 | -0.11482 | -0.11612 | -0.13019 | -0.14791 | -0.1654 | -0.17101 | -0.1804 | -0.17351 | -0.15686
51 | 2030 | Summer | Vmag, [p.u.] | 0 | 1 | 1.05 | 1.05 | 1.05 | 1.05 | 1.05 | 1.05 | 1.05 | 1.05 | 1.05 | 1.05 | 1.05 | 1.05 | 1.05 | 1.05 | 1.05 | 1.05 | 1.05 | 1.05 | 1.05 | 1.05 | 1.05 | 1.05 | 1.05 | 1.05
51 | 2030 | Summer | Vang, [º] | 0 | 1 | 0 | 0 | 0 | 0 | 0 | 0 | 0 | 0 | 0 | 0 | 0 | 0 | 0 | 0 | 0 | 0 | 0 | 0 | 0 | 0 | 0 | 0 | 0 | 0
1 | 2030 | Summer | Vmag, [p.u.] | 0 | 2 | 0.97594 | 0.9758 | 0.97541 | 0.97543 | 0.97329 | 0.97233 | 0.97257 | 0.97064 | 0.97013 | 0.96765 | 0.96964 | 0.96968 | 0.96959 | 0.96827 | 0.96777 | 0.96731 | 0.9678 | 0.97073 | 0.97193 | 0.97439 | 0.97629 | 0.97837 | 0.97813 | 0.97578
1 | 2030 | Summer | Vang, [º] | 0 | 2 | -3.3952 | -3.1536 | -2.9794 | -3.1672 | -2.8452 | -2.5434 | -2.728 | -2.8268 | -3.0733 | -3.0153 | -3.2226 | -3.1952 | -2.9122 | -2.5239 | -2.3155 | -2.328 | -2.4467 | -2.7274 | -3.061 | -3.4769 | -3.8336 | -4.1793 | -3.9853 | -3.5629
2 | 2030 | Summer | Vmag, [p.u.] | 0 | 2 | 0.97931 | 0.9795 | 0.97933 | 0.97924 | 0.97736 | 0.97626 | 0.97596 | 0.97355 | 0.97271 | 0.96979 | 0.97152 | 0.97183 | 0.97217 | 0.97158 | 0.97166 | 0.97116 | 0.97099 | 0.97232 | 0.97338 | 0.97602 | 0.97788 | 0.97973 | 0.98016 | 0.97854
2 | 2030 | Summer | Vang, [º] | 0 | 2 | -3.8734 | -3.6011 | -3.4039 | -3.6339 | -3.2736 | -2.9143 | -3.1307 | -3.2775 | -3.5751 | -3.566 | -3.7888 | -3.7573 | -3.4311 | -2.9879 | -2.7428 | -2.7459 | -2.8581 | -3.1476 | -3.5312 | -4.0009 | -4.4072 | -4.8142 | -4.5767 | -4.0755
3 | 2030 | Summer | Vmag, [p.u.] | 0 | 2 | 0.98413 | 0.98473 | 0.98478 | 0.9845 | 0.98301 | 0.9817 | 0.98065 | 0.97758 | 0.97636 | 0.9729 | 0.97431 | 0.97497 | 0.97591 | 0.97632 | 0.97713 | 0.97655 | 0.97548 | 0.9746 | 0.97548 | 0.97839 | 0.98026 | 0.98185 | 0.98316 | 0.9825
3 | 2030 | Summer | Vang, [º] | 0 | 2 | -4.4606 | -4.148 | -3.921 | -4.2098 | -3.7979 | -3.3601 | -3.616 | -3.8345 | -4.198 | -4.249 | -4.4914 | -4.4509 | -4.0676 | -3.5511 | -3.2567 | -3.2475 | -3.3529 | -3.6561 | -4.1101 | -4.6528 | -5.1243 | -5.6167 | -5.3154 | -4.7081
4 | 2030 | Summer | Vmag, [p.u.] | 0 | 2 | 0.9866 | 0.9874 | 0.98755 | 0.98716 | 0.98585 | 0.98445 | 0.98306 | 0.97971 | 0.97832 | 0.97461 | 0.97583 | 0.97664 | 0.97789 | 0.97877 | 0.97992 | 0.97932 | 0.97783 | 0.9759 | 0.97667 | 0.97972 | 0.98157 | 0.98302 | 0.98476 | 0.98457
4 | 2030 | Summer | Vang, [º] | 0 | 2 | -4.7448 | -4.4118 | -4.1702 | -4.4905 | -4.052 | -3.5745 | -3.8501 | -4.106 | -4.5001 | -4.5805 | -4.8331 | -4.7877 | -4.3745 | -3.821 | -3.5017 | -3.4879 | -3.592 | -3.904 | -4.3939 | -4.9717 | -5.4755 | -6.0121 | -5.6764 | -5.0157
5 | 2030 | Summer | Vmag, [p.u.] | 0 | 2 | 0.99241 | 0.99377 | 0.9941 | 0.99338 | 0.99246 | 0.99083 | 0.98865 | 0.98469 | 0.98292 | 0.97893 | 0.97975 | 0.9809 | 0.98292 | 0.98492 | 0.98678 | 0.98601 | 0.98338 | 0.97906 | 0.97958 | 0.98279 | 0.98468 | 0.98574 | 0.9886 | 0.98941
5 | 2030 | Summer | Vang, [º] | 0 | 2 | -5.2939 | -4.9185 | -4.6397 | -5.0585 | -4.5555 | -3.9708 | -4.2985 | -4.6381 | -5.0962 | -5.2451 | -5.5146 | -5.4448 | -4.9533 | -4.3127 | -3.9372 | -3.9199 | -4.0252 | -4.3683 | -4.9542 | -5.6206 | -6.2019 | -6.8518 | -6.4266 | -5.6386
6 | 2030 | Summer | Vmag, [p.u.] | 0 | 2 | 0.99276 | 0.9942 | 0.99455 | 0.99387 | 0.99298 | 0.9913 | 0.9891 | 0.9852 | 0.98344 | 0.97929 | 0.98 | 0.98117 | 0.98325 | 0.9854 | 0.98739 | 0.9866 | 0.98387 | 0.97934 | 0.97977 | 0.98291 | 0.98472 | 0.98582 | 0.98876 | 0.98969
6 | 2030 | Summer | Vang, [º] | 0 | 2 | -5.3898 | -5.0102 | -4.7291 | -5.1479 | -4.6423 | -4.0531 | -4.3792 | -4.7104 | -5.1667 | -5.3159 | -5.5778 | -5.4957 | -4.9953 | -4.3502 | -3.9738 | -3.96 | -4.0772 | -4.4349 | -5.0283 | -5.7072 | -6.3031 | -6.9591 | -6.5371 | -5.7435
7 | 2030 | Summer | Vmag, [p.u.] | 0 | 2 | 0.99214 | 0.99369 | 0.99404 | 0.99342 | 0.9926 | 0.99099 | 0.98888 | 0.98531 | 0.98383 | 0.97963 | 0.98047 | 0.9821 | 0.98438 | 0.98673 | 0.98884 | 0.98789 | 0.98462 | 0.97944 | 0.97952 | 0.98225 | 0.98364 | 0.98478 | 0.98785 | 0.98897
7 | 2030 | Summer | Vang, [º] | 0 | 2 | -5.5739 | -5.1896 | -4.9043 | -5.3261 | -4.8167 | -4.2214 | -4.5387 | -4.84 | -5.2836 | -5.4177 | -5.6473 | -5.5242 | -5.0011 | -4.3588 | -3.9935 | -3.99 | -4.1418 | -4.5372 | -5.1469 | -5.8565 | -6.4812 | -7.1456 | -6.7344 | -5.9422
8 | 2030 | Summer | Vmag, [p.u.] | 0 | 2 | 0.99083 | 0.9926 | 0.99288 | 0.99235 | 0.99164 | 0.99014 | 0.98832 | 0.98553 | 0.98468 | 0.98068 | 0.98207 | 0.98456 | 0.98732 | 0.99001 | 0.99218 | 0.99094 | 0.98661 | 0.98016 | 0.97932 | 0.98104 | 0.98146 | 0.9826 | 0.98584 | 0.98737
8 | 2030 | Summer | Vang, [º] | 0 | 2 | -5.8666 | -5.4745 | -5.1787 | -5.6102 | -5.0955 | -4.4929 | -4.7973 | -5.0609 | -5.4874 | -5.5857 | -5.7582 | -5.5816 | -5.0318 | -4.4015 | -4.0514 | -4.0633 | -4.2621 | -4.71 | -5.3428 | -6.0996 | -6.7627 | -7.4423 | -7.0464 | -6.2584
9 | 2030 | Summer | Vmag, [p.u.] | 0 | 2 | 0.97937 | 0.97959 | 0.97946 | 0.9794 | 0.97753 | 0.9764 | 0.97604 | 0.97365 | 0.9727 | 0.96964 | 0.97127 | 0.97155 | 0.97197 | 0.9715 | 0.97163 | 0.97116 | 0.97101 | 0.9723 | 0.97336 | 0.97597 | 0.9778 | 0.97959 | 0.98006 | 0.97853
9 | 2030 | Summer | Vang, [º] | 0 | 2 | -3.9591 | -3.6845 | -3.4848 | -3.7141 | -3.3535 | -2.9935 | -3.2148 | -3.3603 | -3.6635 | -3.6624 | -3.888 | -3.8587 | -3.531 | -3.0815 | -2.8335 | -2.8351 | -2.9454 | -3.2351 | -3.6196 | -4.0914 | -4.5019 | -4.9131 | -4.6738 | -4.166
20 | 2030 | Summer | Vmag, [p.u.] | 0 | 2 | 0.96822 | 0.96792 | 0.96758 | 0.96796 | 0.96681 | 0.96622 | 0.96664 | 0.96614 | 0.96685 | 0.96723 | 0.96751 | 0.96705 | 0.96641 | 0.96534 | 0.96465 | 0.9646 | 0.96513 | 0.9666 | 0.96748 | 0.96867 | 0.96977 | 0.97118 | 0.97011 | 0.96849
20 | 2030 | Summer | Vang, [º] | 0 | 2 | -3.9719 | -3.688 | -3.4934 | -3.6509 | -3.2973 | -3.0138 | -3.1764 | -3.17 | -3.4142 | -3.1805 | -3.4036 | -3.3707 | -3.0572 | -2.6585 | -2.4751 | -2.5506 | -2.7495 | -3.0551 | -3.4155 | -3.8908 | -4.2824 | -4.5975 | -4.4458 | -4.101
21 | 2030 | Summer | Vmag, [p.u.] | 0 | 2 | 0.96246 | 0.9619 | 0.96154 | 0.9621 | 0.96166 | 0.96127 | 0.9617 | 0.96256 | 0.96403 | 0.9669 | 0.96601 | 0.96556 | 0.96437 | 0.96325 | 0.96217 | 0.96232 | 0.96285 | 0.96327 | 0.96392 | 0.9642 | 0.96489 | 0.96593 | 0.96431 | 0.96313
21 | 2030 | Summer | Vang, [º] | 0 | 2 | -4.1602 | -3.8538 | -3.6479 | -3.7886 | -3.4133 | -3.1505 | -3.3047 | -3.1948 | -3.4515 | -3.0585 | -3.283 | -3.2156 | -2.8879 | -2.5004 | -2.3546 | -2.4861 | -2.7507 | -3.0718 | -3.4512 | -3.9703 | -4.374 | -4.6555 | -4.5292 | -4.2532
22 | 2030 | Summer | Vmag, [p.u.] | 0 | 2 | 0.96247 | 0.962 | 0.96172 | 0.96231 | 0.96188 | 0.96127 | 0.96148 | 0.96236 | 0.96374 | 0.96663 | 0.96558 | 0.96507 | 0.96404 | 0.96301 | 0.96198 | 0.96215 | 0.96256 | 0.96276 | 0.96359 | 0.96388 | 0.96451 | 0.96554 | 0.9639 | 0.96287
22 | 2030 | Summer | Vang, [º] | 0 | 2 | -4.259 | -3.9485 | -3.7374 | -3.8755 | -3.4985 | -3.2354 | -3.3964 | -3.2864 | -3.5535 | -3.1554 | -3.3895 | -3.3229 | -2.993 | -2.6054 | -2.4569 | -2.586 | -2.8465 | -3.1652 | -3.5421 | -4.0636 | -4.4737 | -4.7564 | -4.6386 | -4.357
23 | 2030 | Summer | Vmag, [p.u.] | 0 | 2 | 0.95212 | 0.95093 | 0.95042 | 0.95124 | 0.95199 | 0.95212 | 0.95292 | 0.95621 | 0.9594 | 0.96679 | 0.96424 | 0.96391 | 0.96143 | 0.95998 | 0.95799 | 0.9585 | 0.95906 | 0.958 | 0.95805 | 0.95661 | 0.95668 | 0.95705 | 0.95452 | 0.95384
23 | 2030 | Summer | Vang, [º] | 0 | 2 | -4.2861 | -3.9467 | -3.7315 | -3.8462 | -3.4321 | -3.2108 | -3.3392 | -3.0404 | -3.3002 | -2.6343 | -2.835 | -2.7049 | -2.3546 | -1.9899 | -1.9162 | -2.1526 | -2.5428 | -2.9006 | -3.3219 | -3.9154 | -4.3247 | -4.5399 | -4.4461 | -4.3056
24 | 2030 | Summer | Vmag, [p.u.] | 0 | 2 | 0.95026 | 0.94918 | 0.94877 | 0.94956 | 0.95043 | 0.95052 | 0.95093 | 0.95432 | 0.95716 | 0.96451 | 0.96146 | 0.96165 | 0.95923 | 0.95793 | 0.95614 | 0.95653 | 0.95706 | 0.95592 | 0.95628 | 0.95451 | 0.95458 | 0.95499 | 0.95248 | 0.9522
24 | 2030 | Summer | Vang, [º] | 0 | 2 | -4.4051 | -4.0661 | -3.8519 | -3.9641 | -3.5569 | -3.3327 | -3.4532 | -3.1494 | -3.3993 | -2.7103 | -2.8996 | -2.8041 | -2.4613 | -2.1004 | -2.0358 | -2.2666 | -2.6527 | -3.012 | -3.4037 | -4.0071 | -4.4354 | -4.6514 | -4.5678 | -4.4411
25 | 2030 | Summer | Vmag, [p.u.] | 0 | 2 | 0.94944 | 0.9481 | 0.94789 | 0.94852 | 0.94878 | 0.94919 | 0.9509 | 0.95651 | 0.96027 | 0.9711 | 0.96883 | 0.96937 | 0.96622 | 0.96405 | 0.96142 | 0.96137 | 0.9608 | 0.95888 | 0.95798 | 0.95578 | 0.95543 | 0.95588 | 0.95289 | 0.95145
25 | 2030 | Summer | Vang, [º] | 0 | 2 | -4.0377 | -3.6972 | -3.4762 | -3.6158 | -3.2344 | -3.0052 | -3.0872 | -2.6349 | -2.8608 | -1.9686 | -2.1484 | -1.9753 | -1.6136 | -1.2737 | -1.2485 | -1.5425 | -2.0201 | -2.4262 | -2.9141 | -3.5668 | -3.9923 | -4.1821 | -4.1222 | -4.0288
26 | 2030 | Summer | Vmag, [p.u.] | 0 | 2 | 0.94897 | 0.94764 | 0.94747 | 0.94812 | 0.94835 | 0.94876 | 0.9506 | 0.95675 | 0.96072 | 0.9719 | 0.96983 | 0.9706 | 0.96745 | 0.96526 | 0.96257 | 0.96234 | 0.9615 | 0.9593 | 0.95811 | 0.95554 | 0.95502 | 0.95547 | 0.95247 | 0.95101
26 | 2030 | Summer | Vang, [º] | 0 | 2 | -4.0543 | -3.7129 | -3.4934 | -3.6353 | -3.254 | -3.025 | -3.1007 | -2.6078 | -2.817 | -1.9008 | -2.065 | -1.8827 | -1.5109 | -1.1705 | -1.1516 | -1.4596 | -1.956 | -2.3821 | -2.892 | -3.5719 | -4.0083 | -4.1949 | -4.1385 | -4.0462
50 | 2030 | Summer | Vmag, [p.u.] | 0 | 2 | 1.0509 | 1.051 | 1.051 | 1.051 | 1.0511 | 1.0511 | 1.0509 | 1.0509 | 1.0509 | 1.0509 | 1.0507 | 1.0508 | 1.0508 | 1.051 | 1.0511 | 1.0511 | 1.051 | 1.0506 | 1.0505 | 1.0506 | 1.0505 | 1.0504 | 1.0506 | 1.0508
50 | 2030 | Summer | Vang, [º] | 0 | 2 | -0.14579 | -0.13589 | -0.12871 | -0.13643 | -0.1229 | -0.11027 | -0.11758 | -0.12104 | -0.131 | -0.12802 | -0.13665 | -0.13561 | -0.12412 | -0.10842 | -0.10019 | -0.10071 | -0.10529 | -0.11619 | -0.13018 | -0.14805 | -0.16333 | -0.17824 | -0.17025 | -0.15241
51 | 2030 | Summer | Vmag, [p.u.] | 0 | 2 | 1.05 | 1.05 | 1.05 | 1.05 | 1.05 | 1.05 | 1.05 | 1.05 | 1.05 | 1.05 | 1.05 | 1.05 | 1.05 | 1.05 | 1.05 | 1.05 | 1.05 | 1.05 | 1.05 | 1.05 | 1.05 | 1.05 | 1.05 | 1.05
51 | 2030 | Summer | Vang, [º] | 0 | 2 | 0 | 0 | 0 | 0 | 0 | 0 | 0 | 0 | 0 | 0 | 0 | 0 | 0 | 0 | 0 | 0 | 0 | 0 | 0 | 0 | 0 | 0 | 0 | 0
1 | 2030 | Summer | Vmag, [p.u.] | Expected | - | 0.97367 | 0.97328 | 0.97284 | 0.97265 | 0.97182 | 0.97132 | 0.97337 | 0.97347 | 0.97333 | 0.97149 | 0.97034 | 0.97021 | 0.97143 | 0.97053 | 0.96993 | 0.97073 | 0.97072 | 0.97401 | 0.97503 | 0.97716 | 0.97938 | 0.97888 | 0.97753 | 0.97579
1 | 2030 | Summer | Vang, [º] | Expected | - | -3.2406 | -3.0264 | -2.8344 | -2.8204 | -2.6995 | -2.6397 | -3.0654 | -3.3057 | -3.3898 | -3.2657 | -3.0506 | -2.9983 | -3.0616 | -2.9464 | -2.8558 | -2.8725 | -2.9297 | -3.0585 | -3.4049 | -3.8676 | -4.2437 | -4.1444 | -3.8857 | -3.5275
2 | 2030 | Summer | Vmag, [p.u.] | Expected | - | 0.97728 | 0.97727 | 0.97712 | 0.97694 | 0.97625 | 0.97519 | 0.97523 | 0.97363 | 0.97294 | 0.97125 | 0.97061 | 0.97051 | 0.97202 | 0.97169 | 0.97185 | 0.97284 | 0.97219 | 0.97393 | 0.97535 | 0.97753 | 0.97984 | 0.97995 | 0.97955 | 0.97849
2 | 2030 | Summer | Vang, [º] | Expected | - | -3.704 | -3.4625 | -3.2447 | -3.2367 | -3.1017 | -3.0233 | -3.5053 | -3.8067 | -3.9292 | -3.818 | -3.5687 | -3.5069 | -3.5856 | -3.4523 | -3.3571 | -3.3597 | -3.4075 | -3.5154 | -3.917 | -4.436 | -4.8638 | -4.7588 | -4.4561 | -4.0294
3 | 2030 | Summer | Vmag, [p.u.] | Expected | - | 0.98229 | 0.98276 | 0.98297 | 0.98281 | 0.98231 | 0.98046 | 0.97791 | 0.97414 | 0.97275 | 0.97123 | 0.97132 | 0.9713 | 0.9732 | 0.97361 | 0.97469 | 0.97594 | 0.9744 | 0.97397 | 0.97588 | 0.97817 | 0.9806 | 0.98152 | 0.98237 | 0.98222
3 | 2030 | Summer | Vang, [º] | Expected | - | -4.2787 | -3.9996 | -3.7485 | -3.7501 | -3.5966 | -3.4926 | -4.0423 | -4.4327 | -4.6055 | -4.51 | -4.2114 | -4.1334 | -4.2333 | -4.0754 | -3.9769 | -3.9614 | -4.0006 | -4.0805 | -4.5608 | -5.1581 | -5.6572 | -5.5465 | -5.1792 | -4.658
4 | 2030 | Summer | Vmag, [p.u.] | Expected | - | 0.98487 | 0.98557 | 0.98596 | 0.98579 | 0.98538 | 0.98314 | 0.9793 | 0.97451 | 0.97278 | 0.97137 | 0.97184 | 0.9718 | 0.97389 | 0.97465 | 0.97619 | 0.97758 | 0.97561 | 0.97418 | 0.97632 | 0.97863 | 0.9811 | 0.9824 | 0.98388 | 0.98416
4 | 2030 | Summer | Vang, [º] | Expected | - | -4.5547 | -4.2566 | -3.9888 | -3.9965 | -3.8344 | -3.7177 | -4.3036 | -4.7415 | -4.9389 | -4.85 | -4.5266 | -4.4382 | -4.5484 | -4.377 | -4.2788 | -4.2535 | -4.2893 | -4.3574 | -4.8779 | -5.5141 | -6.0487 | -5.9352 | -5.5336 | -4.9633
5 | 2030 | Summer | Vmag, [p.u.] | Expected | - | 0.99095 | 0.99212 | 0.99288 | 0.99272 | 0.99254 | 0.98949 | 0.98389 | 0.97728 | 0.9749 | 0.97358 | 0.97475 | 0.97518 | 0.9775 | 0.97873 | 0.98059 | 0.9823 | 0.97923 | 0.97539 | 0.97783 | 0.98047 | 0.98298 | 0.98496 | 0.98763 | 0.98875
5 | 2030 | Summer | Vang, [º] | Expected | - | -5.1239 | -4.7784 | -4.4729 | -4.4967 | -4.3145 | -4.168 | -4.8474 | -5.3996 | -5.6594 | -5.5915 | -5.1897 | -5.064 | -5.1904 | -4.9877 | -4.8932 | -4.8511 | -4.8797 | -4.9261 | -5.5573 | -6.295 | -6.9177 | -6.7976 | -6.3038 | -5.6163
6 | 2030 | Summer | Vmag, [p.u.] | Expected | - | 0.99135 | 0.99259 | 0.99339 | 0.99324 | 0.9931 | 0.98993 | 0.98415 | 0.97735 | 0.97487 | 0.97349 | 0.97478 | 0.97517 | 0.97762 | 0.9789 | 0.98077 | 0.98258 | 0.97939 | 0.97536 | 0.97779 | 0.98039 | 0.98289 | 0.98502 | 0.98777 | 0.98897
6 | 2030 | Summer | Vang, [º] | Expected | - | -5.2162 | -4.8661 | -4.5573 | -4.5809 | -4.3977 | -4.2503 | -4.9328 | -5.4767 | -5.7324 | -5.6619 | -5.2309 | -5.1021 | -5.2238 | -5.0202 | -4.942 | -4.9037 | -4.9449 | -5.0017 | -5.6411 | -6.3904 | -7.0254 | -6.9001 | -6.409 | -5.7139
7 | 2030 | Summer | Vmag, [p.u.] | Expected | - | 0.99093 | 0.99227 | 0.99314 | 0.993 | 0.99299 | 0.98962 | 0.98359 | 0.97656 | 0.97404 | 0.9727 | 0.97509 | 0.97551 | 0.97837 | 0.97967 | 0.98116 | 0.98305 | 0.97934 | 0.97487 | 0.97712 | 0.97929 | 0.98161 | 0.98411 | 0.98699 | 0.98834
7 | 2030 | Summer | Vang, [º] | Expected | - | -5.386 | -5.0297 | -4.7175 | -4.7431 | -4.5588 | -4.4097 | -5.0913 | -5.5966 | -5.8264 | -5.7442 | -5.2258 | -5.0792 | -5.1902 | -4.9893 | -4.9671 | -4.9431 | -5.0191 | -5.1074 | -5.7701 | -6.5464 | -7.2064 | -7.0707 | -6.5904 | -5.8864
8 | 2030 | Summer | Vmag, [p.u.] | Expected | - | 0.98993 | 0.99149 | 0.99241 | 0.99231 | 0.99247 | 0.9888 | 0.98246 | 0.97545 | 0.97313 | 0.97217 | 0.97653 | 0.97733 | 0.98091 | 0.98222 | 0.98314 | 0.98489 | 0.97992 | 0.97451 | 0.97601 | 0.97718 | 0.97895 | 0.98214 | 0.9852 | 0.98696
8 | 2030 | Summer | Vang, [º] | Expected | - | -5.6529 | -5.2864 | -4.9703 | -5.0021 | -4.8192 | -4.6644 | -5.3368 | -5.7758 | -5.9584 | -5.8499 | -5.2291 | -5.0455 | -5.1516 | -4.9562 | -4.9927 | -5.0047 | -5.1278 | -5.2646 | -5.9692 | -6.7849 | -7.4818 | -7.3394 | -6.8724 | -6.1543
9 | 2030 | Summer | Vmag, [p.u.] | Expected | - | 0.97749 | 0.97752 | 0.97739 | 0.97723 | 0.97653 | 0.97542 | 0.97508 | 0.97334 | 0.97256 | 0.9709 | 0.97019 | 0.97002 | 0.97158 | 0.97134 | 0.97167 | 0.97274 | 0.97212 | 0.97384 | 0.97531 | 0.97751 | 0.97982 | 0.98001 | 0.97966 | 0.97865
9 | 2030 | Summer | Vang, [º] | Expected | - | -3.7793 | -3.5367 | -3.3168 | -3.3082 | -3.1724 | -3.0946 | -3.5887 | -3.8906 | -4.0164 | -3.9078 | -3.6603 | -3.6008 | -3.679 | -3.5431 | -3.4442 | -3.4461 | -3.4906 | -3.5987 | -3.9994 | -4.52 | -4.9479 | -4.8395 | -4.5357 | -4.1065
20 | 2030 | Summer | Vmag, [p.u.] | Expected | - | 0.96719 | 0.96678 | 0.96638 | 0.96645 | 0.96602 | 0.96604 | 0.96763 | 0.96882 | 0.96958 | 0.9691 | 0.96793 | 0.96782 | 0.96791 | 0.96714 | 0.96659 | 0.96624 | 0.96667 | 0.96837 | 0.96894 | 0.9703 | 0.9717 | 0.97111 | 0.96981 | 0.96834
20 | 2030 | Summer | Vang, [º] | Expected | - | -3.8204 | -3.5805 | -3.3698 | -3.329 | -3.1992 | -3.1566 | -3.5316 | -3.6367 | -3.6233 | -3.4043 | -3.1945 | -3.1452 | -3.169 | -3.0807 | -2.9875 | -3.0472 | -3.1668 | -3.3323 | -3.7236 | -4.2845 | -4.7094 | -4.5876 | -4.3698 | -4.0755
21 | 2030 | Summer | Vmag, [p.u.] | Expected | - | 0.9624 | 0.96182 | 0.96137 | 0.96151 | 0.96138 | 0.96176 | 0.963 | 0.96517 | 0.96644 | 0.96719 | 0.96618 | 0.96633 | 0.96557 | 0.96485 | 0.9642 | 0.96298 | 0.96373 | 0.96419 | 0.96444 | 0.96533 | 0.96623 | 0.96548 | 0.96404 | 0.96284
21 | 2030 | Summer | Vang, [º] | Expected | - | -4.0092 | -3.7606 | -3.5414 | -3.4888 | -3.3517 | -3.325 | -3.6626 | -3.6503 | -3.5749 | -3.2686 | -3.0487 | -2.9835 | -2.9756 | -2.9113 | -2.8258 | -2.9187 | -3.0875 | -3.2843 | -3.7097 | -4.3391 | -4.7926 | -4.6598 | -4.4882 | -4.2377
22 | 2030 | Summer | Vmag, [p.u.] | Expected | - | 0.96237 | 0.96186 | 0.96149 | 0.96168 | 0.96155 | 0.96167 | 0.96262 | 0.96477 | 0.96587 | 0.96646 | 0.96565 | 0.96576 | 0.96509 | 0.96438 | 0.96381 | 0.96262 | 0.9633 | 0.96351 | 0.96391 | 0.96487 | 0.96573 | 0.96508 | 0.9636 | 0.96252
22 | 2030 | Summer | Vang, [º] | Expected | - | -4.1114 | -3.8594 | -3.6353 | -3.5804 | -3.441 | -3.4149 | -3.7576 | -3.7423 | -3.6676 | -3.3628 | -3.1504 | -3.0848 | -3.0774 | -3.014 | -2.9278 | -3.018 | -3.1825 | -3.3787 | -3.8057 | -4.4375 | -4.8989 | -4.7609 | -4.5976 | -4.3428
23 | 2030 | Summer | Vmag, [p.u.] | Expected | - | 0.9539 | 0.95288 | 0.95219 | 0.95243 | 0.95281 | 0.95411 | 0.95531 | 0.95942 | 0.96204 | 0.96535 | 0.96443 | 0.96514 | 0.96278 | 0.96203 | 0.96102 | 0.95808 | 0.9594 | 0.95807 | 0.95751 | 0.95742 | 0.9575 | 0.95616 | 0.95436 | 0.95341
23 | 2030 | Summer | Vang, [º] | Expected | - | -4.1282 | -3.8699 | -3.6436 | -3.5722 | -3.4258 | -3.4308 | -3.6931 | -3.4726 | -3.2871 | -2.8247 | -2.5785 | -2.4862 | -2.4158 | -2.3898 | -2.3169 | -2.477 | -2.7425 | -3.0009 | -3.4866 | -4.2309 | -4.7177 | -4.5701 | -4.4651 | -4.3052
24 | 2030 | Summer | Vmag, [p.u.] | Expected | - | 0.95218 | 0.95123 | 0.95055 | 0.95076 | 0.95118 | 0.9524 | 0.95289 | 0.95691 | 0.95935 | 0.96277 | 0.96181 | 0.96248 | 0.96002 | 0.95944 | 0.95857 | 0.95562 | 0.95702 | 0.95557 | 0.95522 | 0.95523 | 0.95527 | 0.95408 | 0.95257 | 0.95172
24 | 2030 | Summer | Vang, [º] | Expected | - | -4.2417 | -3.9848 | -3.7547 | -3.6813 | -3.5347 | -3.5384 | -3.7842 | -3.5526 | -3.3651 | -2.8968 | -2.6517 | -2.5581 | -2.4889 | -2.4719 | -2.4027 | -2.5617 | -2.8294 | -3.0897 | -3.5713 | -4.3241 | -4.8134 | -4.6637 | -4.5709 | -4.4175
25 | 2030 | Summer | Vmag, [p.u.] | Expected | - | 0.95167 | 0.95052 | 0.94987 | 0.94996 | 0.9504 | 0.95195 | 0.95434 | 0.96081 | 0.96482 | 0.96997 | 0.96956 | 0.97091 | 0.96866 | 0.96782 | 0.96596 | 0.96208 | 0.96263 | 0.96014 | 0.95875 | 0.95752 | 0.95724 | 0.95555 | 0.95317 | 0.9517
25 | 2030 | Summer | Vang, [º] | Expected | - | -3.8683 | -3.6216 | -3.3936 | -3.3274 | -3.184 | -3.1898 | -3.4066 | -3.0342 | -2.7878 | -2.2283 | -1.8974 | -1.7642 | -1.6938 | -1.6941 | -1.656 | -1.8345 | -2.1622 | -2.4917 | -3.0404 | -3.8481 | -4.3587 | -4.2224 | -4.1509 | -4.0283
26 | 2030 | Summer | Vmag, [p.u.] | Expected | - | 0.95124 | 0.95011 | 0.94948 | 0.94956 | 0.95002 | 0.95157 | 0.95407 | 0.961 | 0.96523 | 0.97073 | 0.97053 | 0.97205 | 0.96987 | 0.96903 | 0.96716 | 0.96306 | 0.96334 | 0.96057 | 0.95892 | 0.95731 | 0.95689 | 0.95522 | 0.95283 | 0.95135
26 | 2030 | Summer | Vang, [º] | Expected | - | -3.8867 | -3.6415 | -3.4138 | -3.3474 | -3.2039 | -3.2106 | -3.4208 | -3.0057 | -2.7424 | -2.1599 | -1.8116 | -1.6672 | -1.5905 | -1.5909 | -1.5598 | -1.7493 | -2.0945 | -2.4451 | -3.0171 | -3.8521 | -4.3734 | -4.2374 | -4.1687 | -4.0469
50 | 2030 | Summer | Vmag, [p.u.] | Expected | - | 1.051 | 1.0511 | 1.0512 | 1.0512 | 1.0512 | 1.0511 | 1.0506 | 1.0502 | 1.0501 | 1.0502 | 1.0503 | 1.0503 | 1.0503 | 1.0505 | 1.0506 | 1.0506 | 1.0505 | 1.0501 | 1.0502 | 1.0502 | 1.0502 | 1.0503 | 1.0506 | 1.0508
50 | 2030 | Summer | Vang, [º] | Expected | - | -0.13908 | -0.13038 | -0.12256 | -0.12197 | -0.11696 | -0.11414 | -0.13089 | -0.14009 | -0.14331 | -0.13779 | -0.12877 | -0.1266 | -0.12953 | -0.12493 | -0.12153 | -0.1224 | -0.12449 | -0.12952 | -0.14452 | -0.16455 | -0.18105 | -0.17683 | -0.16595 | -0.15092
51 | 2030 | Summer | Vmag, [p.u.] | Expected | - | 1.05 | 1.05 | 1.05 | 1.05 | 1.05 | 1.05 | 1.05 | 1.05 | 1.05 | 1.05 | 1.05 | 1.05 | 1.05 | 1.05 | 1.05 | 1.05 | 1.05 | 1.05 | 1.05 | 1.05 | 1.05 | 1.05 | 1.05 | 1.05
51 | 2030 | Summer | Vang, [º] | Expected | - | 0 | 0 | 0 | 0 | 0 | 0 | 0 | 0 | 0 | 0 | 0 | 0 | 0 | 0 | 0 | 0 | 0 | 0 | 0 | 0 | 0 | 0 | 0 | 0
1 | 2030 | Winter | Vmag, [p.u.] | 0 | 0 | 0.97505 | 0.97651 | 1.0143 | 0.97637 | 0.97597 | 0.97172 | 0.97486 | 0.97765 | 0.97752 | 0.97553 | 0.97311 | 0.97264 | 0.97364 | 0.97296 | 0.95839 | 0.97227 | 0.97318 | 0.97989 | 0.97806 | 0.97789 | 0.97801 | 0.977 | 0.97628 | 0.97531
1 | 2030 | Winter | Vang, [º] | 0 | 0 | -2.9461 | -2.7357 | -2.6782 | -2.6655 | -2.7192 | -2.8728 | -3.4533 | -3.3458 | -3.2505 | -3.0385 | -2.9581 | -2.3731 | -2.6203 | -2.7832 | -2.7176 | -2.6573 | -3.1172 | -3.7831 | -3.7875 | -3.7826 | -3.829 | -3.5877 | -3.4585 | -3.2824
2 | 2030 | Winter | Vmag, [p.u.] | 0 | 0 | 0.97914 | 0.98094 | 1.0187 | 0.98104 | 0.98066 | 0.97551 | 0.97608 | 0.97711 | 0.97657 | 0.97512 | 0.97316 | 0.97323 | 0.97434 | 0.97391 | 0.96033 | 0.97442 | 0.9742 | 0.97861 | 0.97778 | 0.97809 | 0.97866 | 0.97859 | 0.97886 | 0.97835
2 | 2030 | Winter | Vang, [º] | 0 | 0 | -3.3421 | -3.1066 | -3.0261 | -3.0241 | -3.0855 | -3.2674 | -3.9325 | -3.8343 | -3.7525 | -3.5309 | -3.434 | -2.7486 | -3.0501 | -3.2433 | -3.1743 | -3.0874 | -3.6061 | -4.3534 | -4.3553 | -4.3352 | -4.3863 | -4.1114 | -3.9453 | -3.731
3 | 2030 | Winter | Vmag, [p.u.] | 0 | 0 | 0.98475 | 0.98699 | 1.0247 | 0.9874 | 0.98705 | 0.98066 | 0.97791 | 0.97673 | 0.97568 | 0.9749 | 0.97363 | 0.97446 | 0.9757 | 0.97558 | 0.96321 | 0.97757 | 0.97583 | 0.97708 | 0.97757 | 0.9785 | 0.97969 | 0.98082 | 0.98239 | 0.9825
3 | 2030 | Winter | Vang, [º] | 0 | 0 | -3.8266 | -3.5569 | -3.4474 | -3.46 | -3.5304 | -3.7518 | -4.5246 | -4.4408 | -4.3763 | -4.1403 | -4.0177 | -3.1872 | -3.5681 | -3.8014 | -3.7291 | -3.6103 | -4.2144 | -5.0761 | -5.073 | -5.0342 | -5.0908 | -4.7715 | -4.5537 | -4.2876
4 | 2030 | Winter | Vmag, [p.u.] | 0 | 0 | 0.98761 | 0.99006 | 1.0277 | 0.99061 | 0.99029 | 0.98327 | 0.97888 | 0.97666 | 0.97534 | 0.97493 | 0.97402 | 0.97519 | 0.97647 | 0.97647 | 0.96473 | 0.97923 | 0.97673 | 0.97652 | 0.97764 | 0.97883 | 0.9803 | 0.982 | 0.98425 | 0.98464
4 | 2030 | Winter | Vang, [º] | 0 | 0 | -4.0584 | -3.771 | -3.6475 | -3.6673 | -3.7422 | -3.9851 | -4.8149 | -4.7414 | -4.6844 | -4.4402 | -4.3033 | -3.3942 | -3.8172 | -4.0711 | -3.9971 | -3.8616 | -4.511 | -5.4339 | -5.4277 | -5.3795 | -5.4381 | -5.0957 | -4.8494 | -4.5568
5 | 2030 | Winter | Vmag, [p.u.] | 0 | 0 | 0.99427 | 0.99712 | 1.0347 | 0.99803 | 0.9978 | 0.98946 | 0.98289 | 0.97906 | 0.97737 | 0.97752 | 0.97721 | 0.97992 | 0.98081 | 0.98066 | 0.96946 | 0.98433 | 0.9799 | 0.97602 | 0.97835 | 0.98066 | 0.98268 | 0.9855 | 0.98883 | 0.98968
5 | 2030 | Winter | Vang, [º] | 0 | 0 | -4.5398 | -4.2065 | -4.0565 | -4.0864 | -4.1719 | -4.4705 | -5.4271 | -5.3786 | -5.3381 | -5.0693 | -4.8904 | -3.751 | -4.3044 | -4.6157 | -4.5371 | -4.3622 | -5.1391 | -6.231 | -6.2222 | -6.1478 | -6.2133 | -5.8082 | -5.492 | -5.1357
6 | 2030 | Winter | Vmag, [p.u.] | 0 | 0 | 0.99472 | 0.99762 | 1.0352 | 0.9986 | 0.99839 | 0.98989 | 0.98309 | 0.97897 | 0.97718 | 0.9773 | 0.97707 | 0.98015 | 0.98089 | 0.98062 | 0.96956 | 0.98463 | 0.97999 | 0.97589 | 0.97823 | 0.98052 | 0.98259 | 0.98559 | 0.98904 | 0.98993
6 | 2030 | Winter | Vang, [º] | 0 | 0 | -4.6233 | -4.2855 | -4.1303 | -4.1619 | -4.2497 | -4.5508 | -5.5147 | -5.4594 | -5.413 | -5.1395 | -4.9447 | -3.7336 | -4.3329 | -4.6669 | -4.5869 | -4.4028 | -5.2063 | -6.314 | -6.3148 | -6.2488 | -6.3185 | -5.9042 | -5.5873 | -5.2264
7 | 2030 | Winter | Vmag, [p.u.] | 0 | 0 | 0.99447 | 0.99746 | 1.0351 | 0.99857 | 0.99841 | 0.98965 | 0.98253 | 0.97788 | 0.97595 | 0.97624 | 0.97658 | 0.98183 | 0.98147 | 0.98034 | 0.96972 | 0.98537 | 0.97974 | 0.97526 | 0.97739 | 0.9793 | 0.98138 | 0.98483 | 0.98848 | 0.98944
7 | 2030 | Winter | Vang, [º] | 0 | 0 | -4.7788 | -4.4342 | -4.2728 | -4.3076 | -4.4019 | -4.7041 | -5.6677 | -5.5771 | -5.5036 | -5.2152 | -4.9732 | -3.5868 | -4.2903 | -4.6887 | -4.6095 | -4.4101 | -5.2798 | -6.4226 | -6.452 | -6.4079 | -6.4923 | -6.0629 | -5.754 | -5.3868
8 | 2030 | Winter | Vmag, [p.u.] | 0 | 0 | 0.99374 | 0.99689 | 1.0345 | 0.99819 | 0.99808 | 0.98886 | 0.98129 | 0.97619 | 0.97434 | 0.97518 | 0.97735 | 0.98674 | 0.98377 | 0.98172 | 0.97159 | 0.98757 | 0.97994 | 0.97449 | 0.97594 | 0.97694 | 0.97887 | 0.98322 | 0.98715 | 0.98828
8 | 2030 | Winter | Vang, [º] | 0 | 0 | -5.0269 | -4.6721 | -4.4991 | -4.5471 | -4.6528 | -4.9542 | -5.9078 | -5.7492 | -5.6234 | -5.3069 | -4.9733 | -3.3828 | -4.2358 | -4.6764 | -4.6164 | -4.4383 | -5.3844 | -6.5844 | -6.6592 | -6.6483 | -6.7574 | -6.3151 | -6.0155 | -5.6395
9 | 2030 | Winter | Vmag, [p.u.] | 0 | 0 | 0.97939 | 0.98123 | 1.0189 | 0.98136 | 0.98093 | 0.9757 | 0.97584 | 0.97667 | 0.97606 | 0.97469 | 0.97266 | 0.97266 | 0.97384 | 0.97345 | 0.96006 | 0.97429 | 0.97409 | 0.97843 | 0.97765 | 0.97801 | 0.9786 | 0.97861 | 0.97898 | 0.97853
9 | 2030 | Winter | Vang, [º] | 0 | 0 | -3.4141 | -3.1777 | -3.0934 | -3.0929 | -3.1558 | -3.3404 | -4.0183 | -3.9209 | -3.8404 | -3.6205 | -3.5257 | -2.841 | -3.1392 | -3.3336 | -3.2649 | -3.1729 | -3.6899 | -4.4408 | -4.4431 | -4.4214 | -4.4723 | -4.1935 | -4.0236 | -3.8063
20 | 2030 | Winter | Vmag, [p.u.] | 0 | 0 | 0.96819 | 0.96964 | 1.0065 | 0.96905 | 0.96871 | 0.96559 | 0.96834 | 0.97257 | 0.97336 | 0.9722 | 0.96981 | 0.96964 | 0.96946 | 0.96898 | 0.95411 | 0.96661 | 0.96812 | 0.97368 | 0.97145 | 0.97084 | 0.97043 | 0.96906 | 0.96795 | 0.96725
20 | 2030 | Winter | Vang, [º] | 0 | 0 | -3.6015 | -3.3576 | -3.3097 | -3.284 | -3.3498 | -3.4861 | -3.9868 | -3.7031 | -3.4846 | -3.2078 | -3.1636 | -2.5913 | -2.7646 | -2.9492 | -2.899 | -2.8648 | -3.3879 | -4.0539 | -4.1156 | -4.1829 | -4.2532 | -4.0075 | -3.9787 | -3.8666
21 | 2030 | Winter | Vmag, [p.u.] | 0 | 0 | 0.96363 | 0.96509 | 1.0012 | 0.96413 | 0.96383 | 0.96151 | 0.96395 | 0.96919 | 0.97071 | 0.97021 | 0.96785 | 0.96795 | 0.96686 | 0.96655 | 0.95146 | 0.96287 | 0.9648 | 0.96947 | 0.96694 | 0.96598 | 0.96518 | 0.96352 | 0.96221 | 0.96174
21 | 2030 | Winter | Vang, [º] | 0 | 0 | -3.8086 | -3.5397 | -3.5189 | -3.4648 | -3.5401 | -3.6646 | -4.1058 | -3.6932 | -3.3785 | -3.0479 | -3.0303 | -2.4644 | -2.5826 | -2.7813 | -2.7343 | -2.7293 | -3.3056 | -3.975 | -4.0802 | -4.2042 | -4.2923 | -4.0436 | -4.0853 | -4.0205
22 | 2030 | Winter | Vmag, [p.u.] | 0 | 0 | 0.96365 | 0.96515 | 1.0013 | 0.96429 | 0.96398 | 0.96139 | 0.96349 | 0.9687 | 0.97019 | 0.96958 | 0.96737 | 0.96738 | 0.96639 | 0.96607 | 0.95108 | 0.96247 | 0.96431 | 0.96867 | 0.96631 | 0.96551 | 0.96477 | 0.96316 | 0.96183 | 0.96147
22 | 2030 | Winter | Vang, [º] | 0 | 0 | -3.9076 | -3.6358 | -3.6093 | -3.5562 | -3.6304 | -3.7558 | -4.2032 | -3.7854 | -3.4569 | -3.1215 | -3.1258 | -2.563 | -2.6808 | -2.8806 | -2.8351 | -2.8296 | -3.4027 | -4.0758 | -4.1823 | -4.3032 | -4.3918 | -4.1414 | -4.1901 | -4.1221
23 | 2030 | Winter | Vmag, [p.u.] | 0 | 0 | 0.95539 | 0.95672 | 0.99154 | 0.95496 | 0.95474 | 0.95416 | 0.9568 | 0.96407 | 0.96724 | 0.96828 | 0.96577 | 0.96656 | 0.9637 | 0.96359 | 0.94787 | 0.95725 | 0.95998 | 0.96366 | 0.96031 | 0.95841 | 0.95674 | 0.95425 | 0.95241 | 0.95218
23 | 2030 | Winter | Vang, [º] | 0 | 0 | -3.9745 | -3.6647 | -3.7069 | -3.5957 | -3.691 | -3.7939 | -4.1169 | -3.4793 | -3.0071 | -2.5866 | -2.5966 | -2.038 | -2.0549 | -2.2733 | -2.2251 | -2.2789 | -2.9551 | -3.6233 | -3.8052 | -4.0348 | -4.1532 | -3.8994 | -4.0527 | -4.0822
24 | 2030 | Winter | Vmag, [p.u.] | 0 | 0 | 0.95381 | 0.9552 | 0.99001 | 0.95334 | 0.95312 | 0.95249 | 0.9543 | 0.96142 | 0.96453 | 0.96571 | 0.96329 | 0.96387 | 0.96079 | 0.96082 | 0.94511 | 0.95449 | 0.95742 | 0.961 | 0.95783 | 0.95624 | 0.95447 | 0.95213 | 0.9507 | 0.95056
24 | 2030 | Winter | Vang, [º] | 0 | 0 | -4.081 | -3.7701 | -3.8044 | -3.6984 | -3.7929 | -3.8944 | -4.204 | -3.5516 | -3.0749 | -2.653 | -2.6668 | -2.1071 | -2.1226 | -2.3472 | -2.3 | -2.3552 | -3.0298 | -3.7012 | -3.8866 | -4.1194 | -4.2369 | -3.9831 | -4.1505 | -4.1837
25 | 2030 | Winter | Vmag, [p.u.] | 0 | 0 | 0.95263 | 0.9542 | 0.98799 | 0.95209 | 0.95178 | 0.95215 | 0.9565 | 0.9661 | 0.97091 | 0.97329 | 0.97074 | 0.97166 | 0.96936 | 0.96955 | 0.95331 | 0.96116 | 0.96357 | 0.967 | 0.96255 | 0.959 | 0.95688 | 0.95393 | 0.95108 | 0.95043
25 | 2030 | Winter | Vang, [º] | 0 | 0 | -3.7625 | -3.4377 | -3.5737 | -3.3833 | -3.4963 | -3.5437 | -3.7885 | -3.0109 | -2.4669 | -1.9871 | -1.9312 | -1.3709 | -1.3715 | -1.6047 | -1.5395 | -1.6481 | -2.3539 | -3.0307 | -3.2975 | -3.62 | -3.7706 | -3.5371 | -3.7526 | -3.8162
26 | 2030 | Winter | Vmag, [p.u.] | 0 | 0 | 0.95221 | 0.95382 | 0.98762 | 0.95169 | 0.9514 | 0.95179 | 0.95626 | 0.96625 | 0.9713 | 0.97403 | 0.9717 | 0.97278 | 0.97056 | 0.97076 | 0.95453 | 0.96214 | 0.96426 | 0.96742 | 0.96271 | 0.95879 | 0.95654 | 0.95364 | 0.95077 | 0.9501
26 | 2030 | Winter | Vang, [º] | 0 | 0 | -3.7819 | -3.4584 | -3.594 | -3.4039 | -3.5167 | -3.5639 | -3.8018 | -2.9822 | -2.4205 | -1.9177 | -1.8434 | -1.273 | -1.2675 | -1.5014 | -1.4398 | -1.5621 | -2.2859 | -2.9844 | -3.2746 | -3.6236 | -3.785 | -3.5523 | -3.7701 | -3.8347
50 | 2030 | Winter | Vmag, [p.u.] | 0 | 0 | 1.0511 | 1.0512 | 1.0512 | 1.0512 | 1.0512 | 1.0511 | 1.0504 | 1.05 | 1.0499 | 1.0501 | 1.0502 | 1.0503 | 1.0503 | 1.0504 | 1.0506 | 1.0506 | 1.0504 | 1.0498 | 1.05 | 1.0501 | 1.0502 | 1.0504 | 1.0507 | 1.0508
50 | 2030 | Winter | Vang, [º] | 0 | 0 | -0.12759 | -0.11945 | -0.12565 | -0.1166 | -0.11875 | -0.12367 | -0.147 | -0.14246 | -0.13821 | -0.1291 | -0.12542 | -0.10123 | -0.1116 | -0.11849 | -0.11305 | -0.11362 | -0.13245 | -0.16112 | -0.16115 | -0.16108 | -0.16321 | -0.15316 | -0.14803 | -0.14076
51 | 2030 | Winter | Vmag, [p.u.] | 0 | 0 | 1.05 | 1.05 | 1.05 | 1.05 | 1.05 | 1.05 | 1.05 | 1.05 | 1.05 | 1.05 | 1.05 | 1.05 | 1.05 | 1.05 | 1.05 | 1.05 | 1.05 | 1.05 | 1.05 | 1.05 | 1.05 | 1.05 | 1.05 | 1.05
51 | 2030 | Winter | Vang, [º] | 0 | 0 | 0 | 0 | 0 | 0 | 0 | 0 | 0 | 0 | 0 | 0 | 0 | 0 | 0 | 0 | 0 | 0 | 0 | 0 | 0 | 0 | 0 | 0 | 0 | 0
1 | 2030 | Winter | Vmag, [p.u.] | 0 | 1 | 0.97498 | 0.97413 | 0.97332 | 0.97344 | 0.97309 | 0.97295 | 0.97425 | 0.97254 | 0.97155 | 0.97051 | 0.97122 | 0.97108 | 0.97021 | 0.96906 | 0.96833 | 0.9687 | 0.97065 | 0.9766 | 0.97722 | 0.97629 | 0.97585 | 0.97437 | 0.97487 | 0.97467
1 | 2030 | Winter | Vang, [º] | 0 | 1 | -3.1731 | -2.9901 | -2.9327 | -2.8774 | -2.8543 | -2.9748 | -3.3527 | -3.1956 | -3.1848 | -3.1125 | -3.1285 | -3.0037 | -2.8643 | -2.7369 | -2.6762 | -2.7766 | -3.175 | -3.9103 | -3.9487 | -4.0037 | -3.9561 | -3.6694 | -3.5983 | -3.4544
2 | 2030 | Winter | Vmag, [p.u.] | 0 | 1 | 0.97868 | 0.97829 | 0.97764 | 0.97791 | 0.97751 | 0.97674 | 0.97651 | 0.97434 | 0.97274 | 0.97104 | 0.97207 | 0.97222 | 0.97175 | 0.97124 | 0.97103 | 0.97146 | 0.97245 | 0.97586 | 0.97689 | 0.97699 | 0.97715 | 0.97642 | 0.97739 | 0.97758
2 | 2030 | Winter | Vang, [º] | 0 | 1 | -3.6079 | -3.3959 | -3.3256 | -3.2656 | -3.2401 | -3.3799 | -3.8172 | -3.6728 | -3.6928 | -3.6311 | -3.6453 | -3.5137 | -3.3526 | -3.2025 | -3.1361 | -3.2475 | -3.6855 | -4.5082 | -4.5526 | -4.5976 | -4.5422 | -4.2074 | -4.11 | -3.9314
3 | 2030 | Winter | Vmag, [p.u.] | 0 | 1 | 0.98389 | 0.98405 | 0.9836 | 0.98405 | 0.98362 | 0.98191 | 0.97968 | 0.97695 | 0.97454 | 0.97193 | 0.97342 | 0.97402 | 0.97408 | 0.97442 | 0.97483 | 0.97537 | 0.97504 | 0.97499 | 0.97655 | 0.97802 | 0.97902 | 0.97927 | 0.98088 | 0.98163
3 | 2030 | Winter | Vang, [º] | 0 | 1 | -4.1409 | -3.8884 | -3.8013 | -3.7351 | -3.7078 | -3.8746 | -4.3875 | -4.2637 | -4.3213 | -4.2733 | -4.2831 | -4.1399 | -3.9501 | -3.7684 | -3.6962 | -3.8249 | -4.3214 | -5.268 | -5.322 | -5.3536 | -5.2878 | -4.8888 | -4.7499 | -4.5242
4 | 2030 | Winter | Vmag, [p.u.] | 0 | 1 | 0.98656 | 0.98699 | 0.98665 | 0.98715 | 0.98672 | 0.98455 | 0.9813 | 0.97836 | 0.97558 | 0.97255 | 0.97426 | 0.97507 | 0.97537 | 0.97614 | 0.97685 | 0.97748 | 0.97649 | 0.97478 | 0.97658 | 0.97872 | 0.9801 | 0.98082 | 0.98273 | 0.98372
4 | 2030 | Winter | Vang, [º] | 0 | 1 | -4.3987 | -4.1255 | -4.0302 | -3.9613 | -3.933 | -4.1145 | -4.6671 | -4.5551 | -4.6309 | -4.5899 | -4.5965 | -4.4465 | -4.2414 | -4.0419 | -3.9664 | -4.1048 | -4.6326 | -5.6451 | -5.7041 | -5.7281 | -5.6564 | -5.2249 | -5.0629 | -4.8132
5 | 2030 | Winter | Vmag, [p.u.] | 0 | 1 | 0.993 | 0.99403 | 0.99381 | 0.9945 | 0.99406 | 0.99078 | 0.98603 | 0.98243 | 0.97894 | 0.97516 | 0.97711 | 0.97876 | 0.97947 | 0.98088 | 0.98175 | 0.98253 | 0.97994 | 0.97439 | 0.97679 | 0.98044 | 0.98269 | 0.98443 | 0.98708 | 0.98855
5 | 2030 | Winter | Vang, [º] | 0 | 1 | -4.9144 | -4.5898 | -4.4755 | -4.3988 | -4.3673 | -4.585 | -5.2292 | -5.142 | -5.2551 | -5.2259 | -5.2225 | -5.0426 | -4.7945 | -4.5556 | -4.4872 | -4.6525 | -5.2655 | -6.4578 | -6.5322 | -6.5324 | -6.447 | -5.9369 | -5.7155 | -5.4131
6 | 2030 | Winter | Vmag, [p.u.] | 0 | 1 | 0.99345 | 0.99457 | 0.99432 | 0.99506 | 0.99463 | 0.99123 | 0.98637 | 0.98272 | 0.9791 | 0.97515 | 0.97706 | 0.97875 | 0.97968 | 0.98114 | 0.9821 | 0.98286 | 0.98018 | 0.97428 | 0.97663 | 0.9803 | 0.98261 | 0.98449 | 0.98721 | 0.98877
6 | 2030 | Winter | Vang, [º] | 0 | 1 | -5.0008 | -4.6713 | -4.554 | -4.4765 | -4.4448 | -4.6649 | -5.3129 | -5.2201 | -5.3308 | -5.3003 | -5.2875 | -5.1008 | -4.8282 | -4.587 | -4.5236 | -4.6996 | -5.3292 | -6.5419 | -6.6273 | -6.6361 | -6.5531 | -6.0343 | -5.8115 | -5.5053
7 | 2030 | Winter | Vmag, [p.u.] | 0 | 1 | 0.99318 | 0.99447 | 0.99409 | 0.99498 | 0.99458 | 0.99097 | 0.98595 | 0.98235 | 0.97871 | 0.97463 | 0.97687 | 0.9787 | 0.9807 | 0.9823 | 0.98325 | 0.9837 | 0.98046 | 0.97372 | 0.97575 | 0.9791 | 0.98134 | 0.9836 | 0.98644 | 0.98811
7 | 2030 | Winter | Vang, [º] | 0 | 1 | -5.1649 | -4.8299 | -4.7042 | -4.6286 | -4.597 | -4.8206 | -5.4664 | -5.3518 | -5.4406 | -5.3964 | -5.3532 | -5.1432 | -4.8099 | -4.5656 | -4.5222 | -4.7299 | -5.4018 | -6.655 | -6.7696 | -6.8037 | -6.732 | -6.1995 | -5.9782 | -5.6708
8 | 2030 | Winter | Vmag, [p.u.] | 0 | 1 | 0.99253 | 0.9941 | 0.99347 | 0.99464 | 0.9942 | 0.99022 | 0.98513 | 0.98182 | 0.97839 | 0.97449 | 0.97763 | 0.98009 | 0.98362 | 0.98546 | 0.98617 | 0.9861 | 0.98162 | 0.97313 | 0.97426 | 0.9767 | 0.97864 | 0.98161 | 0.98479 | 0.98674
8 | 2030 | Winter | Vang, [º] | 0 | 1 | -5.4301 | -5.0885 | -4.9439 | -4.8782 | -4.8468 | -5.072 | -5.7087 | -5.564 | -5.6087 | -5.5347 | -5.4353 | -5.1843 | -4.8034 | -4.5514 | -4.5355 | -4.7861 | -5.514 | -6.8216 | -6.9826 | -7.0538 | -7.0006 | -6.4549 | -6.2339 | -5.9279
9 | 2030 | Winter | Vmag, [p.u.] | 0 | 1 | 0.97888 | 0.97852 | 0.97787 | 0.97816 | 0.97775 | 0.97695 | 0.9764 | 0.97419 | 0.97249 | 0.97074 | 0.9717 | 0.97186 | 0.97148 | 0.97106 | 0.97092 | 0.97136 | 0.97235 | 0.97571 | 0.97681 | 0.97698 | 0.97718 | 0.97652 | 0.97748 | 0.97772
9 | 2030 | Winter | Vang, [º] | 0 | 1 | -3.6838 | -3.4714 | -3.3994 | -3.3392 | -3.313 | -3.4543 | -3.9016 | -3.758 | -3.7841 | -3.7251 | -3.7407 | -3.6122 | -3.4486 | -3.297 | -3.2268 | -3.3357 | -3.7736 | -4.5997 | -4.642 | -4.6855 | -4.6287 | -4.2902 | -4.1932 | -4.0106
20 | 2030 | Winter | Vmag, [p.u.] | 0 | 1 | 0.96651 | 0.96583 | 0.96548 | 0.96544 | 0.9653 | 0.96574 | 0.96716 | 0.96691 | 0.9672 | 0.96771 | 0.96769 | 0.96719 | 0.96629 | 0.96537 | 0.96478 | 0.96483 | 0.96636 | 0.97114 | 0.97101 | 0.97 | 0.96945 | 0.96805 | 0.96759 | 0.96713
20 | 2030 | Winter | Vang, [º] | 0 | 1 | -3.7565 | -3.5898 | -3.5702 | -3.4957 | -3.4709 | -3.5832 | -3.9114 | -3.6031 | -3.4627 | -3.3049 | -3.3337 | -3.1445 | -3.0123 | -2.9311 | -2.8847 | -3.0086 | -3.4729 | -4.2212 | -4.2607 | -4.4553 | -4.4336 | -4.1757 | -4.1544 | -4.0616
21 | 2030 | Winter | Vmag, [p.u.] | 0 | 1 | 0.96071 | 0.96018 | 0.96017 | 0.95999 | 0.96001 | 0.96084 | 0.96236 | 0.96313 | 0.96442 | 0.96615 | 0.96556 | 0.96478 | 0.96386 | 0.96318 | 0.96269 | 0.96247 | 0.96363 | 0.96753 | 0.9668 | 0.96573 | 0.9651 | 0.96377 | 0.96265 | 0.96203
21 | 2030 | Winter | Vang, [º] | 0 | 1 | -3.9088 | -3.7535 | -3.7634 | -3.6745 | -3.6498 | -3.7585 | -4.0483 | -3.6278 | -3.3861 | -3.1582 | -3.1992 | -2.9597 | -2.8315 | -2.7822 | -2.7461 | -2.8897 | -3.4097 | -4.1706 | -4.2122 | -4.5148 | -4.5129 | -4.2776 | -4.2881 | -4.2332
22 | 2030 | Winter | Vmag, [p.u.] | 0 | 1 | 0.96072 | 0.96026 | 0.9603 | 0.96016 | 0.96019 | 0.96075 | 0.96208 | 0.96283 | 0.96403 | 0.96567 | 0.96503 | 0.96423 | 0.96333 | 0.96265 | 0.96219 | 0.96201 | 0.96312 | 0.96667 | 0.9661 | 0.96513 | 0.96459 | 0.9634 | 0.96225 | 0.96173
22 | 2030 | Winter | Vang, [º] | 0 | 1 | -4.0076 | -3.8501 | -3.8575 | -3.7663 | -3.7385 | -3.8494 | -4.145 | -3.7224 | -3.4832 | -3.2584 | -3.3003 | -3.0624 | -2.9349 | -2.8898 | -2.8532 | -2.9965 | -3.5145 | -4.2771 | -4.3189 | -4.6205 | -4.6159 | -4.3763 | -4.394 | -4.3364
23 | 2030 | Winter | Vmag, [p.u.] | 0 | 1 | 0.95034 | 0.94988 | 0.95037 | 0.9499 | 0.95016 | 0.95197 | 0.95407 | 0.95664 | 0.96009 | 0.96439 | 0.96277 | 0.96159 | 0.96067 | 0.9603 | 0.9599 | 0.95915 | 0.95972 | 0.96266 | 0.9607 | 0.95924 | 0.95824 | 0.95667 | 0.95446 | 0.9533
23 | 2030 | Winter | Vang, [º] | 0 | 1 | -3.9755 | -3.8435 | -3.911 | -3.7994 | -3.7807 | -3.8819 | -4.0929 | -3.4741 | -3.0451 | -2.688 | -2.7442 | -2.4076 | -2.2828 | -2.2878 | -2.2748 | -2.4542 | -3.0749 | -3.853 | -3.9006 | -4.398 | -4.4347 | -4.2498 | -4.3071 | -4.3277
24 | 2030 | Winter | Vmag, [p.u.] | 0 | 1 | 0.94861 | 0.94836 | 0.94881 | 0.94835 | 0.94869 | 0.95035 | 0.95171 | 0.95434 | 0.95751 | 0.96187 | 0.96004 | 0.95865 | 0.95799 | 0.95809 | 0.95835 | 0.95764 | 0.95816 | 0.96091 | 0.959 | 0.95747 | 0.95665 | 0.9552 | 0.95293 | 0.95181
24 | 2030 | Winter | Vang, [º] | 0 | 1 | -4.0778 | -3.9497 | -4.0162 | -3.9027 | -3.885 | -3.9818 | -4.1774 | -3.5571 | -3.1179 | -2.7535 | -2.8076 | -2.4723 | -2.3577 | -2.3783 | -2.3794 | -2.5584 | -3.176 | -3.9516 | -3.9953 | -4.4896 | -4.531 | -4.3452 | -4.4098 | -4.4324
25 | 2030 | Winter | Vmag, [p.u.] | 0 | 1 | 0.94801 | 0.94734 | 0.94736 | 0.94685 | 0.94717 | 0.94967 | 0.95317 | 0.95759 | 0.96279 | 0.9691 | 0.96802 | 0.96732 | 0.96635 | 0.9655 | 0.96493 | 0.96356 | 0.96348 | 0.96607 | 0.9631 | 0.95984 | 0.95829 | 0.95601 | 0.95327 | 0.9516
25 | 2030 | Winter | Vang, [º] | 0 | 1 | -3.7047 | -3.6065 | -3.7096 | -3.5903 | -3.5726 | -3.6574 | -3.8059 | -3.0494 | -2.5255 | -2.0643 | -2.0851 | -1.6943 | -1.5655 | -1.5851 | -1.5987 | -1.8057 | -2.481 | -3.2751 | -3.3846 | -3.9983 | -4.0663 | -3.9145 | -4.0109 | -4.0611
26 | 2030 | Winter | Vmag, [p.u.] | 0 | 1 | 0.94752 | 0.9469 | 0.94693 | 0.94643 | 0.94675 | 0.9493 | 0.95293 | 0.95785 | 0.9633 | 0.96993 | 0.9691 | 0.9685 | 0.96761 | 0.96676 | 0.96614 | 0.96459 | 0.96427 | 0.96657 | 0.9633 | 0.95966 | 0.95796 | 0.95569 | 0.95293 | 0.95122
26 | 2030 | Winter | Vang, [º] | 0 | 1 | -3.7213 | -3.6259 | -3.7301 | -3.6112 | -3.5924 | -3.6791 | -3.8212 | -3.0226 | -2.4826 | -1.9972 | -2.0021 | -1.5987 | -1.463 | -1.4822 | -1.5028 | -1.7217 | -2.4145 | -3.2291 | -3.3614 | -4.0031 | -4.0802 | -3.9277 | -4.0278 | -4.079
50 | 2030 | Winter | Vmag, [p.u.] | 0 | 1 | 1.0509 | 1.0511 | 1.0511 | 1.0511 | 1.0511 | 1.051 | 1.0507 | 1.0506 | 1.0505 | 1.0504 | 1.0504 | 1.0504 | 1.0505 | 1.0507 | 1.0508 | 1.0508 | 1.0506 | 1.05 | 1.05 | 1.0503 | 1.0505 | 1.0507 | 1.0507 | 1.0508
50 | 2030 | Winter | Vang, [º] | 0 | 1 | -0.13644 | -0.12896 | -0.12659 | -0.1244 | -0.12337 | -0.128 | -0.14309 | -0.13598 | -0.13502 | -0.13154 | -0.13247 | -0.12732 | -0.12158 | -0.11653 | -0.11423 | -0.11843 | -0.13472 | -0.16577 | -0.16767 | -0.1701 | -0.16819 | -0.15617 | -0.15351 | -0.1477
51 | 2030 | Winter | Vmag, [p.u.] | 0 | 1 | 1.05 | 1.05 | 1.05 | 1.05 | 1.05 | 1.05 | 1.05 | 1.05 | 1.05 | 1.05 | 1.05 | 1.05 | 1.05 | 1.05 | 1.05 | 1.05 | 1.05 | 1.05 | 1.05 | 1.05 | 1.05 | 1.05 | 1.05 | 1.05
51 | 2030 | Winter | Vang, [º] | 0 | 1 | 0 | 0 | 0 | 0 | 0 | 0 | 0 | 0 | 0 | 0 | 0 | 0 | 0 | 0 | 0 | 0 | 0 | 0 | 0 | 0 | 0 | 0 | 0 | 0
1 | 2030 | Winter | Vmag, [p.u.] | 0 | 2 | 0.97496 | 0.97491 | 0.97459 | 0.9743 | 0.97406 | 0.97335 | 0.97355 | 0.97125 | 0.96984 | 0.9679 | 0.9694 | 0.96945 | 0.96966 | 0.96876 | 0.96837 | 0.96827 | 0.96952 | 0.97438 | 0.97619 | 0.97679 | 0.97692 | 0.97692 | 0.97706 | 0.97561
1 | 2030 | Winter | Vang, [º] | 0 | 2 | -3.4497 | -3.1765 | -3.0586 | -2.9825 | -2.8296 | -2.9336 | -3.1863 | -3.03 | -3.2668 | -3.2709 | -3.4417 | -3.4408 | -3.1837 | -2.8707 | -2.7381 | -2.7885 | -3.1752 | -3.8966 | -4.1283 | -4.1535 | -4.1171 | -3.8449 | -3.6435 | -3.4368
2 | 2030 | Winter | Vmag, [p.u.] | 0 | 2 | 0.97835 | 0.97869 | 0.97854 | 0.97849 | 0.97845 | 0.97712 | 0.97668 | 0.97416 | 0.97233 | 0.96983 | 0.97107 | 0.97133 | 0.97199 | 0.97188 | 0.972 | 0.97187 | 0.97214 | 0.97476 | 0.97657 | 0.97777 | 0.97829 | 0.97882 | 0.97964 | 0.97869
2 | 2030 | Winter | Vang, [º] | 0 | 2 | -3.9262 | -3.6112 | -3.4792 | -3.3936 | -3.2102 | -3.3288 | -3.6273 | -3.4812 | -3.7813 | -3.851 | -4.0361 | -4.0419 | -3.7382 | -3.3632 | -3.2032 | -3.2431 | -3.67 | -4.4856 | -4.7446 | -4.7647 | -4.7201 | -4.4056 | -4.1584 | -3.9024
3 | 2030 | Winter | Vmag, [p.u.] | 0 | 2 | 0.98316 | 0.98404 | 0.98403 | 0.98426 | 0.98451 | 0.98233 | 0.981 | 0.97819 | 0.97587 | 0.97265 | 0.97359 | 0.97409 | 0.97539 | 0.97636 | 0.97716 | 0.97694 | 0.97585 | 0.97542 | 0.97724 | 0.97927 | 0.98033 | 0.98158 | 0.9833 | 0.98304
3 | 2030 | Winter | Vang, [º] | 0 | 2 | -4.5157 | -4.143 | -3.9928 | -3.8932 | -3.668 | -3.8079 | -4.1666 | -4.0375 | -4.4221 | -4.5769 | -4.7805 | -4.7916 | -4.4255 | -3.9638 | -3.7658 | -3.7929 | -4.282 | -5.2312 | -5.5283 | -5.5417 | -5.4858 | -5.1166 | -4.8003 | -4.4766
4 | 2030 | Winter | Vmag, [p.u.] | 0 | 2 | 0.98562 | 0.98675 | 0.9868 | 0.98718 | 0.98757 | 0.98498 | 0.98323 | 0.98032 | 0.97776 | 0.97422 | 0.97496 | 0.97557 | 0.9772 | 0.97869 | 0.97979 | 0.97956 | 0.97783 | 0.97594 | 0.97774 | 0.98017 | 0.98146 | 0.98305 | 0.98521 | 0.9853
4 | 2030 | Winter | Vang, [º] | 0 | 2 | -4.8017 | -4.3994 | -4.2403 | -4.1338 | -3.8864 | -4.0383 | -4.428 | -4.3081 | -4.7346 | -4.9314 | -5.145 | -5.1579 | -4.7587 | -4.2517 | -4.035 | -4.0557 | -4.5785 | -5.5992 | -5.9151 | -5.9251 | -5.863 | -5.4662 | -5.1131 | -4.7547
5 | 2030 | Winter | Vmag, [p.u.] | 0 | 2 | 0.99124 | 0.99312 | 0.99324 | 0.994 | 0.99475 | 0.99107 | 0.98839 | 0.98527 | 0.98212 | 0.97813 | 0.97847 | 0.9793 | 0.98176 | 0.98453 | 0.98626 | 0.9859 | 0.9824 | 0.97712 | 0.97895 | 0.98218 | 0.98409 | 0.98643 | 0.98974 | 0.99055
5 | 2030 | Winter | Vang, [º] | 0 | 2 | -5.3841 | -4.9085 | -4.7302 | -4.6066 | -4.2977 | -4.4815 | -4.9452 | -4.8434 | -5.3702 | -5.6623 | -5.8941 | -5.9018 | -5.415 | -4.7939 | -4.5337 | -4.545 | -5.1678 | -6.381 | -6.7448 | -6.7416 | -6.6656 | -6.2027 | -5.754 | -5.3115
6 | 2030 | Winter | Vmag, [p.u.] | 0 | 2 | 0.99165 | 0.9936 | 0.99375 | 0.99456 | 0.9953 | 0.99155 | 0.98883 | 0.98578 | 0.98265 | 0.9785 | 0.97875 | 0.97959 | 0.9821 | 0.98502 | 0.98686 | 0.98647 | 0.98286 | 0.97733 | 0.97905 | 0.98223 | 0.98412 | 0.98655 | 0.98999 | 0.99091
6 | 2030 | Winter | Vang, [º] | 0 | 2 | -5.4719 | -4.9926 | -4.8109 | -4.6857 | -4.3772 | -4.5619 | -5.0272 | -4.9144 | -5.4384 | -5.7321 | -5.9525 | -5.9506 | -5.4554 | -4.8305 | -4.5711 | -4.5869 | -5.2245 | -6.4576 | -6.8323 | -6.8396 | -6.7696 | -6.3024 | -5.8504 | -5.4024
7 | 2030 | Winter | Vmag, [p.u.] | 0 | 2 | 0.99125 | 0.99331 | 0.99347 | 0.9944 | 0.99513 | 0.99131 | 0.9886 | 0.98591 | 0.98312 | 0.97888 | 0.97941 | 0.9806 | 0.98329 | 0.98643 | 0.98835 | 0.98775 | 0.98356 | 0.97728 | 0.97854 | 0.98137 | 0.98299 | 0.98564 | 0.98935 | 0.9905
7 | 2030 | Winter | Vang, [º] | 0 | 2 | -5.6409 | -5.157 | -4.97 | -4.8436 | -4.5365 | -4.7248 | -5.1879 | -5.0428 | -5.5502 | -5.8303 | -6.0092 | -5.9738 | -5.457 | -4.8338 | -4.5883 | -4.6182 | -5.293 | -6.5713 | -6.97 | -7.003 | -6.9508 | -6.48 | -6.0289 | -5.5793
8 | 2030 | Winter | Vmag, [p.u.] | 0 | 2 | 0.99043 | 0.99268 | 0.99281 | 0.99395 | 0.99463 | 0.99065 | 0.98809 | 0.98629 | 0.98423 | 0.98018 | 0.98142 | 0.98321 | 0.9864 | 0.98999 | 0.99187 | 0.99088 | 0.98555 | 0.97774 | 0.97786 | 0.97986 | 0.9808 | 0.98379 | 0.98801 | 0.98961
8 | 2030 | Winter | Vang, [º] | 0 | 2 | -5.913 | -5.4221 | -5.2228 | -5.0998 | -4.7941 | -4.9879 | -5.4445 | -5.2565 | -5.7427 | -5.9881 | -6.1023 | -6.0247 | -5.4802 | -4.8641 | -4.6383 | -4.6883 | -5.4141 | -6.7561 | -7.1875 | -7.2598 | -7.2334 | -6.7617 | -6.3109 | -5.8638
9 | 2030 | Winter | Vmag, [p.u.] | 0 | 2 | 0.9785 | 0.97886 | 0.97873 | 0.9787 | 0.97865 | 0.97728 | 0.97678 | 0.97427 | 0.97234 | 0.96971 | 0.97085 | 0.97106 | 0.97182 | 0.97177 | 0.97194 | 0.97184 | 0.97214 | 0.97472 | 0.97653 | 0.97774 | 0.97829 | 0.97888 | 0.97971 | 0.97881
9 | 2030 | Winter | Vang, [º] | 0 | 2 | -4.0052 | -3.6894 | -3.556 | -3.47 | -3.2869 | -3.4062 | -3.709 | -3.5626 | -3.8678 | -3.9454 | -4.1343 | -4.1431 | -3.8358 | -3.4586 | -3.2968 | -3.3342 | -3.7575 | -4.5741 | -4.8334 | -4.8538 | -4.8083 | -4.4896 | -4.2427 | -3.983
20 | 2030 | Winter | Vmag, [p.u.] | 0 | 2 | 0.96679 | 0.96633 | 0.96606 | 0.96576 | 0.96565 | 0.96556 | 0.96603 | 0.96536 | 0.96576 | 0.96694 | 0.96692 | 0.96675 | 0.9661 | 0.96464 | 0.96393 | 0.96393 | 0.96533 | 0.96915 | 0.97039 | 0.97 | 0.96966 | 0.96894 | 0.96818 | 0.96719
20 | 2030 | Winter | Vang, [º] | 0 | 2 | -4.0608 | -3.7638 | -3.6265 | -3.5469 | -3.4241 | -3.5294 | -3.7529 | -3.4775 | -3.6687 | -3.4757 | -3.6478 | -3.6214 | -3.3581 | -3.0967 | -2.9987 | -3.1349 | -3.5933 | -4.305 | -4.5812 | -4.6464 | -4.6213 | -4.3223 | -4.1674 | -4.0576
21 | 2030 | Winter | Vmag, [p.u.] | 0 | 2 | 0.96122 | 0.96045 | 0.9602 | 0.95989 | 0.95989 | 0.96022 | 0.96091 | 0.9614 | 0.96317 | 0.96682 | 0.96558 | 0.96526 | 0.96395 | 0.96212 | 0.96117 | 0.96123 | 0.96267 | 0.96572 | 0.96651 | 0.96536 | 0.96465 | 0.96337 | 0.96202 | 0.96142
21 | 2030 | Winter | Vang, [º] | 0 | 2 | -4.2353 | -3.919 | -3.7674 | -3.6853 | -3.5854 | -3.6946 | -3.8947 | -3.5318 | -3.6872 | -3.3358 | -3.5131 | -3.4666 | -3.1971 | -2.9719 | -2.9 | -3.1036 | -3.6222 | -4.3288 | -4.6412 | -4.7384 | -4.7222 | -4.4033 | -4.2774 | -4.2402
22 | 2030 | Winter | Vmag, [p.u.] | 0 | 2 | 0.96126 | 0.96054 | 0.96036 | 0.96005 | 0.96005 | 0.96015 | 0.96064 | 0.96116 | 0.96287 | 0.96656 | 0.96519 | 0.96475 | 0.96356 | 0.96179 | 0.96088 | 0.96092 | 0.96224 | 0.96505 | 0.966 | 0.9649 | 0.96424 | 0.96305 | 0.96173 | 0.96123
22 | 2030 | Winter | Vang, [º] | 0 | 2 | -4.3323 | -4.0147 | -3.8591 | -3.7757 | -3.6757 | -3.785 | -3.9908 | -3.6266 | -3.7903 | -3.4323 | -3.6176 | -3.5745 | -3.3067 | -3.0842 | -3.0101 | -3.2142 | -3.7292 | -4.4341 | -4.7453 | -4.8425 | -4.824 | -4.4997 | -4.3786 | -4.3393
23 | 2030 | Winter | Vmag, [p.u.] | 0 | 2 | 0.9511 | 0.94966 | 0.94936 | 0.94899 | 0.94915 | 0.95043 | 0.95184 | 0.95434 | 0.95894 | 0.96708 | 0.96402 | 0.96359 | 0.96087 | 0.9582 | 0.95664 | 0.95685 | 0.95845 | 0.96056 | 0.96039 | 0.95776 | 0.95624 | 0.95374 | 0.95134 | 0.95122
23 | 2030 | Winter | Vang, [º] | 0 | 2 | -4.3437 | -3.9969 | -3.8286 | -3.7443 | -3.6852 | -3.8034 | -3.9509 | -3.431 | -3.5053 | -2.8815 | -3.0473 | -2.9565 | -2.6742 | -2.5107 | -2.487 | -2.8127 | -3.4481 | -4.1494 | -4.531 | -4.6848 | -4.6879 | -4.3429 | -4.2603 | -4.361
24 | 2030 | Winter | Vmag, [p.u.] | 0 | 2 | 0.94931 | 0.94797 | 0.94776 | 0.94736 | 0.94768 | 0.9489 | 0.94993 | 0.95246 | 0.95671 | 0.96479 | 0.96126 | 0.9614 | 0.95875 | 0.95618 | 0.95483 | 0.95487 | 0.95646 | 0.95854 | 0.95832 | 0.95557 | 0.95424 | 0.95181 | 0.94946 | 0.94973
24 | 2030 | Winter | Vang, [º] | 0 | 2 | -4.4569 | -4.112 | -3.9453 | -3.8576 | -3.8029 | -3.92 | -4.059 | -3.5394 | -3.6028 | -2.9577 | -3.11 | -3.0505 | -2.7747 | -2.6187 | -2.6038 | -2.9275 | -3.5572 | -4.2561 | -4.6353 | -4.7838 | -4.7908 | -4.4443 | -4.3702 | -4.4856
25 | 2030 | Winter | Vmag, [p.u.] | 0 | 2 | 0.94858 | 0.9468 | 0.94655 | 0.94624 | 0.94607 | 0.94775 | 0.9502 | 0.95448 | 0.96003 | 0.972 | 0.96912 | 0.9692 | 0.96564 | 0.96211 | 0.95997 | 0.9595 | 0.96021 | 0.96234 | 0.96129 | 0.95755 | 0.95527 | 0.95228 | 0.9494 | 0.9484
25 | 2030 | Winter | Vang, [º] | 0 | 2 | -4.0825 | -3.7489 | -3.5933 | -3.5142 | -3.4749 | -3.5775 | -3.67 | -3.0356 | -3.0489 | -2.1711 | -2.322 | -2.2158 | -1.9344 | -1.8044 | -1.8257 | -2.2167 | -2.9232 | -3.611 | -4.0531 | -4.2911 | -4.3344 | -4.004 | -3.9569 | -4.1149
26 | 2030 | Winter | Vmag, [p.u.] | 0 | 2 | 0.94811 | 0.94632 | 0.94611 | 0.94582 | 0.94565 | 0.94733 | 0.94989 | 0.9547 | 0.96046 | 0.9728 | 0.97014 | 0.97042 | 0.96685 | 0.96331 | 0.9611 | 0.96046 | 0.96091 | 0.96276 | 0.96142 | 0.95732 | 0.95489 | 0.95189 | 0.94899 | 0.94796
26 | 2030 | Winter | Vang, [º] | 0 | 2 | -4.0995 | -3.7658 | -3.612 | -3.5347 | -3.4945 | -3.5974 | -3.684 | -3.0099 | -3.006 | -2.1038 | -2.2382 | -2.1231 | -1.8327 | -1.7015 | -1.7299 | -2.1351 | -2.8587 | -3.5668 | -4.0311 | -4.2953 | -4.3486 | -4.0159 | -3.9725 | -4.1321
50 | 2030 | Winter | Vmag, [p.u.] | 0 | 2 | 1.0509 | 1.051 | 1.051 | 1.051 | 1.0511 | 1.051 | 1.0508 | 1.0508 | 1.0509 | 1.0508 | 1.0507 | 1.0507 | 1.0508 | 1.0509 | 1.051 | 1.0511 | 1.0509 | 1.0503 | 1.0503 | 1.0504 | 1.0505 | 1.0505 | 1.0506 | 1.0508
50 | 2030 | Winter | Vang, [º] | 0 | 2 | -0.14773 | -0.13659 | -0.13173 | -0.12865 | -0.12246 | -0.12629 | -0.13642 | -0.12941 | -0.13872 | -0.13834 | -0.14542 | -0.14545 | -0.13509 | -0.12247 | -0.11725 | -0.11935 | -0.13495 | -0.16497 | -0.17518 | -0.17657 | -0.17519 | -0.16399 | -0.15588 | -0.14723
51 | 2030 | Winter | Vmag, [p.u.] | 0 | 2 | 1.05 | 1.05 | 1.05 | 1.05 | 1.05 | 1.05 | 1.05 | 1.05 | 1.05 | 1.05 | 1.05 | 1.05 | 1.05 | 1.05 | 1.05 | 1.05 | 1.05 | 1.05 | 1.05 | 1.05 | 1.05 | 1.05 | 1.05 | 1.05
51 | 2030 | Winter | Vang, [º] | 0 | 2 | 0 | 0 | 0 | 0 | 0 | 0 | 0 | 0 | 0 | 0 | 0 | 0 | 0 | 0 | 0 | 0 | 0 | 0 | 0 | 0 | 0 | 0 | 0 | 0
1 | 2030 | Winter | Vmag, [p.u.] | Expected | - | 0.97503 | 0.97594 | 1.0028 | 0.97566 | 0.97529 | 0.97213 | 0.97459 | 0.97601 | 0.97557 | 0.97373 | 0.97231 | 0.97196 | 0.97258 | 0.9718 | 0.96123 | 0.97119 | 0.9723 | 0.97863 | 0.97767 | 0.97751 | 0.97754 | 0.97661 | 0.97619 | 0.97526
1 | 2030 | Winter | Vang, [º] | Expected | - | -3.0505 | -2.835 | -2.7689 | -2.7411 | -2.7543 | -2.8961 | -3.4008 | -3.2792 | -3.2435 | -3.0822 | -3.0515 | -2.6157 | -2.7356 | -2.7891 | -2.7146 | -2.6931 | -3.1338 | -3.8175 | -3.8592 | -3.8672 | -3.8883 | -3.6361 | -3.5049 | -3.329
2 | 2030 | Winter | Vmag, [p.u.] | Expected | - | 0.97896 | 0.98024 | 1.0071 | 0.98023 | 0.97989 | 0.97591 | 0.97623 | 0.97629 | 0.97542 | 0.97378 | 0.9727 | 0.97281 | 0.97363 | 0.97324 | 0.96353 | 0.97363 | 0.97366 | 0.97767 | 0.97748 | 0.97789 | 0.9784 | 0.97831 | 0.97876 | 0.97829
2 | 2030 | Winter | Vang, [º] | Expected | - | -3.4635 | -3.22 | -3.1336 | -3.1114 | -3.1254 | -3.2923 | -3.8724 | -3.7608 | -3.7481 | -3.5909 | -3.5502 | -3.0426 | -3.1916 | -3.2546 | -3.173 | -3.1325 | -3.6266 | -4.3944 | -4.4391 | -4.4341 | -4.4562 | -4.1671 | -3.9993 | -3.7841
3 | 2030 | Winter | Vmag, [p.u.] | Expected | - | 0.9844 | 0.98615 | 1.013 | 0.98647 | 0.9862 | 0.98108 | 0.9786 | 0.97697 | 0.97554 | 0.97415 | 0.97359 | 0.97435 | 0.97543 | 0.97552 | 0.96686 | 0.97716 | 0.97572 | 0.97655 | 0.97737 | 0.97854 | 0.97969 | 0.98071 | 0.98231 | 0.98245
3 | 2030 | Winter | Vang, [º] | Expected | - | -3.97 | -3.688 | -3.5758 | -3.5612 | -3.5754 | -3.7774 | -4.4539 | -4.3579 | -4.375 | -4.2217 | -4.1646 | -3.5525 | -3.7451 | -3.8199 | -3.7296 | -3.667 | -4.2393 | -5.1257 | -5.1736 | -5.1523 | -5.1754 | -4.8375 | -4.6169 | -4.3484
4 | 2030 | Winter | Vmag, [p.u.] | Expected | - | 0.98717 | 0.98915 | 1.016 | 0.98963 | 0.98939 | 0.98369 | 0.97985 | 0.97742 | 0.97572 | 0.97449 | 0.97419 | 0.97523 | 0.97642 | 0.97674 | 0.96861 | 0.97903 | 0.97686 | 0.97619 | 0.97751 | 0.97901 | 0.98044 | 0.98198 | 0.98417 | 0.9846
4 | 2030 | Winter | Vang, [º] | Expected | - | -4.2132 | -3.9114 | -3.7869 | -3.7759 | -3.79 | -4.0112 | -4.7385 | -4.6529 | -4.6839 | -4.5317 | -4.4654 | -3.7965 | -4.0123 | -4.0927 | -3.9981 | -3.9241 | -4.538 | -5.4877 | -5.5368 | -5.5072 | -5.53 | -5.1671 | -4.9175 | -4.6217
5 | 2030 | Winter | Vmag, [p.u.] | Expected | - | 0.99365 | 0.99611 | 1.0229 | 0.99695 | 0.99683 | 0.98988 | 0.98413 | 0.98043 | 0.97828 | 0.97727 | 0.97737 | 0.97967 | 0.98075 | 0.98124 | 0.97362 | 0.9843 | 0.98027 | 0.97595 | 0.97821 | 0.98085 | 0.98289 | 0.98548 | 0.98871 | 0.98965
5 | 2030 | Winter | Vang, [º] | Expected | - | -4.7139 | -4.3616 | -4.2126 | -4.2053 | -4.2178 | -4.4884 | -5.33 | -5.2683 | -5.3308 | -5.1764 | -5.0812 | -4.2428 | -4.5331 | -4.6326 | -4.5295 | -4.4298 | -5.1613 | -6.2849 | -6.3411 | -6.2876 | -6.3113 | -5.8829 | -5.5614 | -5.2005
6 | 2030 | Winter | Vmag, [p.u.] | Expected | - | 0.9941 | 0.99661 | 1.0234 | 0.99752 | 0.99741 | 0.99032 | 0.98438 | 0.98048 | 0.97824 | 0.97717 | 0.97731 | 0.97987 | 0.98089 | 0.98132 | 0.97382 | 0.98464 | 0.98043 | 0.97587 | 0.97812 | 0.98073 | 0.98281 | 0.98557 | 0.98892 | 0.98991
6 | 2030 | Winter | Vang, [º] | Expected | - | -4.7984 | -4.4416 | -4.2881 | -4.2817 | -4.2958 | -4.5687 | -5.4162 | -5.3474 | -5.4049 | -5.2471 | -5.1376 | -4.2457 | -4.564 | -4.6789 | -4.5756 | -4.4715 | -5.2265 | -6.3671 | -6.4334 | -6.3885 | -6.4165 | -5.9797 | -5.6569 | -5.2913
7 | 2030 | Winter | Vmag, [p.u.] | Expected | - | 0.99382 | 0.99644 | 1.0233 | 0.99746 | 0.99739 | 0.99008 | 0.98388 | 0.97967 | 0.97737 | 0.97639 | 0.97702 | 0.98121 | 0.98162 | 0.98149 | 0.97431 | 0.98547 | 0.98039 | 0.97533 | 0.97732 | 0.97956 | 0.9816 | 0.98477 | 0.98831 | 0.9894
7 | 2030 | Winter | Vang, [º] | Expected | - | -4.9571 | -4.594 | -4.434 | -4.4301 | -4.449 | -4.7237 | -5.5704 | -5.4685 | -5.5013 | -5.329 | -5.1755 | -4.1502 | -4.5312 | -4.6918 | -4.594 | -4.4855 | -5.2991 | -6.477 | -6.5713 | -6.5495 | -6.5921 | -6.142 | -5.8253 | -5.4549
8 | 2030 | Winter | Vmag, [p.u.] | Expected | - | 0.9931 | 0.99589 | 1.0227 | 0.99708 | 0.99703 | 0.98931 | 0.98281 | 0.97843 | 0.97633 | 0.97579 | 0.97797 | 0.98529 | 0.98412 | 0.98344 | 0.97657 | 0.98783 | 0.98098 | 0.97476 | 0.97597 | 0.97733 | 0.97911 | 0.98307 | 0.98693 | 0.98825
8 | 2030 | Winter | Vang, [º] | Expected | - | -5.2111 | -4.8387 | -4.6661 | -4.6734 | -4.7007 | -4.9758 | -5.8132 | -5.6524 | -5.6383 | -5.4368 | -5.2006 | -4.0176 | -4.4946 | -4.6854 | -4.608 | -4.5237 | -5.4072 | -6.6428 | -6.7808 | -6.7936 | -6.8602 | -6.3989 | -6.0889 | -5.7127
9 | 2030 | Winter | Vmag, [p.u.] | Expected | - | 0.97919 | 0.98051 | 1.0073 | 0.98052 | 0.98015 | 0.97611 | 0.97605 | 0.97597 | 0.97502 | 0.97341 | 0.97226 | 0.97231 | 0.97322 | 0.97287 | 0.96331 | 0.97352 | 0.97356 | 0.97751 | 0.97737 | 0.97783 | 0.97835 | 0.97835 | 0.97887 | 0.97846
9 | 2030 | Winter | Vang, [º] | Expected | - | -3.5371 | -3.2927 | -3.2032 | -3.182 | -3.197 | -3.3661 | -3.9575 | -3.8464 | -3.8362 | -3.6819 | -3.6433 | -3.1372 | -3.2829 | -3.3463 | -3.264 | -3.2192 | -3.7115 | -4.4826 | -4.5272 | -4.5209 | -4.5426 | -4.2496 | -4.0792 | -3.8607
20 | 2030 | Winter | Vmag, [p.u.] | Expected | - | 0.96775 | 0.96863 | 0.99484 | 0.96806 | 0.96779 | 0.9656 | 0.96784 | 0.97073 | 0.9714 | 0.97081 | 0.9691 | 0.96888 | 0.96853 | 0.96785 | 0.95704 | 0.96597 | 0.96747 | 0.97267 | 0.97124 | 0.9706 | 0.97018 | 0.9689 | 0.96793 | 0.96722
20 | 2030 | Winter | Vang, [º] | Expected | - | -3.6892 | -3.4488 | -3.3922 | -3.3518 | -3.3777 | -3.5062 | -3.9426 | -3.6566 | -3.5078 | -3.2599 | -3.2571 | -2.8175 | -2.8848 | -2.9677 | -2.9112 | -2.9239 | -3.4293 | -4.1137 | -4.2028 | -4.288 | -4.3315 | -4.0765 | -4.0308 | -3.9217
21 | 2030 | Winter | Vmag, [p.u.] | Expected | - | 0.96287 | 0.96372 | 0.98947 | 0.96293 | 0.96272 | 0.96123 | 0.96329 | 0.96721 | 0.96873 | 0.96915 | 0.9672 | 0.96711 | 0.96602 | 0.96544 | 0.95445 | 0.96258 | 0.96433 | 0.96866 | 0.96686 | 0.96586 | 0.9651 | 0.96354 | 0.96225 | 0.96174
21 | 2030 | Winter | Vang, [º] | Expected | - | -3.8839 | -3.6244 | -3.5893 | -3.5262 | -3.5623 | -3.6823 | -4.0674 | -3.6608 | -3.4237 | -3.1048 | -3.1234 | -2.6783 | -2.7059 | -2.8087 | -2.7597 | -2.8057 | -3.3657 | -4.0535 | -4.1792 | -4.3249 | -4.3852 | -4.1284 | -4.1417 | -4.0823
22 | 2030 | Winter | Vmag, [p.u.] | Expected | - | 0.96289 | 0.96379 | 0.98956 | 0.96309 | 0.96288 | 0.96112 | 0.96288 | 0.96679 | 0.96826 | 0.96859 | 0.96672 | 0.96656 | 0.96555 | 0.96497 | 0.95407 | 0.96218 | 0.96384 | 0.96787 | 0.96624 | 0.96537 | 0.96467 | 0.96318 | 0.96188 | 0.96147
22 | 2030 | Winter | Vang, [º] | Expected | - | -3.9826 | -3.7206 | -3.6805 | -3.6175 | -3.6523 | -3.7733 | -4.1646 | -3.7537 | -3.5083 | -3.1855 | -3.221 | -2.7789 | -2.8065 | -2.911 | -2.8627 | -2.9084 | -3.4653 | -4.1557 | -4.2822 | -4.4256 | -4.4855 | -4.2261 | -4.2462 | -4.1838
23 | 2030 | Winter | Vmag, [p.u.] | Expected | - | 0.95406 | 0.95474 | 0.97963 | 0.95338 | 0.95329 | 0.95331 | 0.9557 | 0.96162 | 0.96503 | 0.96755 | 0.96509 | 0.96543 | 0.96287 | 0.96235 | 0.95084 | 0.95747 | 0.95973 | 0.96307 | 0.96038 | 0.95844 | 0.95688 | 0.95452 | 0.95255 | 0.95221
23 | 2030 | Winter | Vang, [º] | Expected | - | -4.0274 | -3.7377 | -3.7534 | -3.646 | -3.703 | -3.8078 | -4.0897 | -3.4717 | -3.0837 | -2.6432 | -2.682 | -2.222 | -2.1759 | -2.3093 | -2.2696 | -2.3802 | -3.0426 | -3.7313 | -3.9225 | -4.1795 | -4.2698 | -4.0128 | -4.1187 | -4.1571
24 | 2030 | Winter | Vmag, [p.u.] | Expected | - | 0.95243 | 0.95319 | 0.97809 | 0.95177 | 0.95171 | 0.95167 | 0.9533 | 0.95913 | 0.96241 | 0.96503 | 0.96254 | 0.96277 | 0.9601 | 0.95977 | 0.94839 | 0.95499 | 0.95739 | 0.96064 | 0.95807 | 0.95632 | 0.95475 | 0.95253 | 0.95084 | 0.95062
24 | 2030 | Winter | Vang, [º] | Expected | - | -4.1342 | -3.8446 | -3.8548 | -3.7504 | -3.8075 | -3.9105 | -4.1795 | -3.5506 | -3.1564 | -2.7109 | -2.7502 | -2.294 | -2.2494 | -2.3904 | -2.3547 | -2.466 | -3.126 | -3.8162 | -4.0091 | -4.2672 | -4.358 | -4.1007 | -4.2189 | -4.2624
25 | 2030 | Winter | Vmag, [p.u.] | Expected | - | 0.95139 | 0.95216 | 0.97627 | 0.95051 | 0.95031 | 0.95117 | 0.95513 | 0.96322 | 0.96819 | 0.97251 | 0.97012 | 0.97069 | 0.9684 | 0.96791 | 0.95592 | 0.96127 | 0.96308 | 0.9662 | 0.96245 | 0.95891 | 0.95685 | 0.95399 | 0.95115 | 0.9503
25 | 2030 | Winter | Vang, [º] | Expected | - | -3.7999 | -3.5062 | -3.5959 | -3.4316 | -3.5042 | -3.5648 | -3.774 | -3.0199 | -2.5584 | -2.0244 | -2.009 | -1.5378 | -1.4796 | -1.6304 | -1.5888 | -1.7518 | -2.4534 | -3.1485 | -3.4179 | -3.7699 | -3.8934 | -3.6577 | -3.8187 | -3.8938
26 | 2030 | Winter | Vmag, [p.u.] | Expected | - | 0.95096 | 0.95176 | 0.97588 | 0.9501 | 0.94992 | 0.9508 | 0.95487 | 0.9634 | 0.96861 | 0.97327 | 0.9711 | 0.97183 | 0.96961 | 0.96913 | 0.95713 | 0.96225 | 0.96379 | 0.96663 | 0.96261 | 0.95871 | 0.95651 | 0.95368 | 0.95082 | 0.94996
26 | 2030 | Winter | Vang, [º] | Expected | - | -3.8187 | -3.5262 | -3.616 | -3.4522 | -3.5244 | -3.5851 | -3.7878 | -2.9919 | -2.513 | -1.9556 | -1.9225 | -1.441 | -1.3762 | -1.5273 | -1.4902 | -1.6668 | -2.3861 | -3.1025 | -3.3951 | -3.7737 | -3.9077 | -3.6722 | -3.8359 | -3.9121
50 | 2030 | Winter | Vmag, [p.u.] | Expected | - | 1.0511 | 1.0512 | 1.0512 | 1.0512 | 1.0512 | 1.0511 | 1.0505 | 1.0502 | 1.0501 | 1.0502 | 1.0503 | 1.0504 | 1.0504 | 1.0505 | 1.0507 | 1.0507 | 1.0505 | 1.0499 | 1.05 | 1.0502 | 1.0503 | 1.0505 | 1.0507 | 1.0508
50 | 2030 | Winter | Vang, [º] | Expected | - | -0.13173 | -0.12326 | -0.12665 | -0.11943 | -0.11994 | -0.12466 | -0.14493 | -0.13967 | -0.13783 | -0.13077 | -0.12929 | -0.11127 | -0.11638 | -0.11878 | -0.11382 | -0.11513 | -0.13313 | -0.16234 | -0.16409 | -0.16458 | -0.16563 | -0.15514 | -0.14994 | -0.14268
51 | 2030 | Winter | Vmag, [p.u.] | Expected | - | 1.05 | 1.05 | 1.05 | 1.05 | 1.05 | 1.05 | 1.05 | 1.05 | 1.05 | 1.05 | 1.05 | 1.05 | 1.05 | 1.05 | 1.05 | 1.05 | 1.05 | 1.05 | 1.05 | 1.05 | 1.05 | 1.05 | 1.05 | 1.05
51 | 2030 | Winter | Vang, [º] | Expected | - | 0 | 0 | 0 | 0 | 0 | 0 | 0 | 0 | 0 | 0 | 0 | 0 | 0 | 0 | 0 | 0 | 0 | 0 | 0 | 0 | 0 | 0 | 0 | 0
1 | 2040 | Summer | Vmag, [p.u.] | 0 | 0 | 0.9875 | 1.0013 | 1.0008 | 0.99837 | 0.99659 | 0.99638 | 0.98836 | 0.97012 | 0.9647 | 0.95804 | 0.9595 | 0.96302 | 0.95816 | 0.95271 | 0.95838 | 0.96387 | 0.96624 | 0.96651 | 0.97457 | 0.97269 | 0.97323 | 0.97235 | 0.97674 | 0.98336
1 | 2040 | Summer | Vang, [º] | 0 | 0 | -2.4646 | -2.4337 | -2.2723 | -2.0756 | -2.2065 | -2.0428 | -2.3862 | -3.1464 | -3.6215 | -3.6206 | -3.4596 | -3.7995 | -3.8701 | -2.6474 | -2.3954 | -2.1304 | -2.198 | -2.1021 | -2.9563 | -3.4292 | -4.5378 | -3.6997 | -3.8845 | -3.0099
2 | 2040 | Summer | Vmag, [p.u.] | 0 | 0 | 0.99192 | 1.0061 | 1.006 | 1.0035 | 1.0019 | 1.0009 | 0.99033 | 0.9694 | 0.96269 | 0.95609 | 0.95819 | 0.96187 | 0.95652 | 0.95215 | 0.95935 | 0.96544 | 0.96727 | 0.966 | 0.97481 | 0.97295 | 0.97344 | 0.97372 | 0.9794 | 0.98676
2 | 2040 | Summer | Vang, [º] | 0 | 0 | -2.8932 | -2.8132 | -2.6259 | -2.4427 | -2.5572 | -2.3868 | -2.8058 | -3.7056 | -4.3195 | -4.3887 | -4.1898 | -4.4782 | -4.7018 | -3.4062 | -3.0677 | -2.732 | -2.7587 | -2.6164 | -3.5075 | -4.0352 | -5.2234 | -4.3321 | -4.4418 | -3.483
3 | 2040 | Summer | Vmag, [p.u.] | 0 | 0 | 0.99791 | 1.0126 | 1.0128 | 1.0104 | 1.009 | 1.007 | 0.99307 | 0.96879 | 0.96064 | 0.95419 | 0.95719 | 0.96088 | 0.95526 | 0.95214 | 0.96115 | 0.96797 | 0.96901 | 0.96554 | 0.97523 | 0.97338 | 0.97383 | 0.97555 | 0.98295 | 0.99127
3 | 2040 | Summer | Vang, [º] | 0 | 0 | -3.4329 | -3.291 | -3.0709 | -2.8986 | -2.9954 | -2.8132 | -3.3261 | -4.4103 | -5.1775 | -5.3274 | -5.0764 | -5.3276 | -5.7088 | -4.3317 | -3.8871 | -3.4638 | -3.4465 | -3.2469 | -4.2038 | -4.8138 | -6.1123 | -5.1562 | -5.1605 | -4.0882
4 | 2040 | Summer | Vmag, [p.u.] | 0 | 0 | 1.0009 | 1.0159 | 1.0163 | 1.0138 | 1.0126 | 1.0101 | 0.99447 | 0.96862 | 0.95981 | 0.9535 | 0.95694 | 0.96055 | 0.95485 | 0.9523 | 0.96219 | 0.96936 | 0.97 | 0.96554 | 0.97564 | 0.97373 | 0.97414 | 0.97654 | 0.9848 | 0.99358
4 | 2040 | Summer | Vang, [º] | 0 | 0 | -3.6935 | -3.5215 | -3.285 | -3.1181 | -3.2075 | -3.0191 | -3.5827 | -4.7595 | -5.5968 | -5.7815 | -5.5073 | -5.7408 | -6.1915 | -4.7764 | -4.284 | -3.8176 | -3.7803 | -3.5554 | -4.5477 | -5.2001 | -6.5531 | -5.5656 | -5.5157 | -4.3845
5 | 2040 | Summer | Vmag, [p.u.] | 0 | 0 | 1.0081 | 1.0234 | 1.0243 | 1.0218 | 1.0209 | 1.0173 | 0.99958 | 0.97102 | 0.96096 | 0.95467 | 0.95879 | 0.96286 | 0.9568 | 0.95503 | 0.96595 | 0.97392 | 0.97354 | 0.96658 | 0.97726 | 0.97576 | 0.976 | 0.97966 | 0.98943 | 0.99904
5 | 2040 | Summer | Vang, [º] | 0 | 0 | -4.2341 | -3.9889 | -3.716 | -3.5568 | -3.6302 | -3.4303 | -4.1209 | -5.516 | -6.5217 | -6.7889 | -6.456 | -6.6366 | -7.2306 | -5.7321 | -5.1219 | -4.563 | -4.4782 | -4.197 | -5.2929 | -6.0571 | -7.5444 | -6.4807 | -6.2918 | -5.0225
6 | 2040 | Summer | Vmag, [p.u.] | 0 | 0 | 1.0086 | 1.024 | 1.025 | 1.0225 | 1.0216 | 1.0179 | 0.99991 | 0.97096 | 0.96064 | 0.95424 | 0.95842 | 0.96242 | 0.95641 | 0.95476 | 0.96589 | 0.9741 | 0.97362 | 0.96648 | 0.97722 | 0.97568 | 0.9759 | 0.9798 | 0.98972 | 0.99938
6 | 2040 | Summer | Vang, [º] | 0 | 0 | -4.314 | -4.0593 | -3.7831 | -3.6256 | -3.6968 | -3.498 | -4.1963 | -5.6015 | -6.6236 | -6.9009 | -6.5539 | -6.7321 | -7.3432 | -5.8306 | -5.2042 | -4.6346 | -4.5558 | -4.2821 | -5.3828 | -6.1561 | -7.6611 | -6.5819 | -6.3887 | -5.1092
7 | 2040 | Summer | Vmag, [p.u.] | 0 | 0 | 1.0087 | 1.0242 | 1.0253 | 1.0228 | 1.0221 | 1.0181 | 0.99969 | 0.96986 | 0.95891 | 0.95239 | 0.95696 | 0.96092 | 0.95501 | 0.9536 | 0.9654 | 0.97413 | 0.97324 | 0.96585 | 0.9765 | 0.9746 | 0.9746 | 0.97914 | 0.98936 | 0.99919
7 | 2040 | Summer | Vang, [º] | 0 | 0 | -4.4579 | -4.1881 | -3.9093 | -3.7555 | -3.8236 | -3.6256 | -4.3324 | -5.7257 | -6.7526 | -7.0361 | -6.6533 | -6.8137 | -7.4462 | -5.9174 | -5.2776 | -4.6996 | -4.6453 | -4.3986 | -5.5193 | -6.3136 | -7.8521 | -6.746 | -6.5535 | -5.2589
8 | 2040 | Summer | Vmag, [p.u.] | 0 | 0 | 1.0082 | 1.0241 | 1.0253 | 1.0228 | 1.0224 | 1.0179 | 0.99887 | 0.96824 | 0.95676 | 0.95047 | 0.95584 | 0.96003 | 0.95476 | 0.95346 | 0.96621 | 0.97546 | 0.97323 | 0.96515 | 0.97515 | 0.97234 | 0.97179 | 0.97745 | 0.98804 | 0.99832
8 | 2040 | Summer | Vang, [º] | 0 | 0 | -4.7091 | -4.417 | -4.138 | -3.9905 | -4.0602 | -3.8576 | -4.5659 | -5.9071 | -6.9047 | -7.1748 | -6.7427 | -6.8668 | -7.5114 | -5.9801 | -5.3421 | -4.7817 | -4.7731 | -4.5742 | -5.7373 | -6.5661 | -8.1499 | -7.0235 | -6.8351 | -5.5152
9 | 2040 | Summer | Vmag, [p.u.] | 0 | 0 | 0.99231 | 1.0066 | 1.0064 | 1.0039 | 1.0023 | 1.0012 | 0.9902 | 0.96897 | 0.9619 | 0.95532 | 0.95737 | 0.96119 | 0.95551 | 0.95138 | 0.95885 | 0.9651 | 0.96703 | 0.96579 | 0.97477 | 0.97298 | 0.97349 | 0.97394 | 0.97972 | 0.98714
9 | 2040 | Summer | Vang, [º] | 0 | 0 | -2.9628 | -2.8769 | -2.6873 | -2.5108 | -2.6219 | -2.4545 | -2.8876 | -3.7981 | -4.436 | -4.5134 | -4.3141 | -4.5858 | -4.8393 | -3.5307 | -3.1835 | -2.8423 | -2.8613 | -2.7155 | -3.5962 | -4.122 | -5.3101 | -4.4083 | -4.5141 | -3.551
20 | 2040 | Summer | Vmag, [p.u.] | 0 | 0 | 0.98516 | 0.99658 | 0.99579 | 0.99529 | 0.99197 | 0.99369 | 0.98662 | 0.96903 | 0.96581 | 0.96131 | 0.96282 | 0.96235 | 0.96091 | 0.9609 | 0.96443 | 0.96779 | 0.96993 | 0.96906 | 0.97276 | 0.9699 | 0.96558 | 0.96769 | 0.96794 | 0.97791
20 | 2040 | Summer | Vang, [º] | 0 | 0 | -2.7907 | -2.8813 | -2.7171 | -2.3779 | -2.6372 | -2.3983 | -2.5578 | -3.1799 | -3.4445 | -3.2296 | -3.1409 | -3.829 | -3.4034 | -1.8002 | -1.7307 | -1.5144 | -1.767 | -1.6506 | -2.9047 | -3.4809 | -4.9408 | -3.8465 | -4.4221 | -3.392
21 | 2040 | Summer | Vmag, [p.u.] | 0 | 0 | 0.98503 | 0.98985 | 0.99128 | 0.99496 | 0.98776 | 0.99004 | 0.98262 | 0.97172 | 0.96459 | 0.96648 | 0.96491 | 0.96441 | 0.96705 | 0.96662 | 0.96827 | 0.97395 | 0.97252 | 0.97259 | 0.96932 | 0.97052 | 0.95714 | 0.96661 | 0.9607 | 0.9722
21 | 2040 | Summer | Vang, [º] | 0 | 0 | -2.6504 | -3.2026 | -2.8516 | -2.2 | -2.7584 | -2.5311 | -2.6263 | -2.6647 | -3.1924 | -2.4587 | -2.6592 | -3.3781 | -2.4747 | -0.93967 | -1.0213 | -0.54828 | -1.1888 | -0.92189 | -2.7489 | -3.0388 | -5.178 | -3.4937 | -4.6061 | -3.5357
22 | 2040 | Summer | Vmag, [p.u.] | 0 | 0 | 0.98498 | 0.98974 | 0.9914 | 0.99562 | 0.98843 | 0.9907 | 0.98361 | 0.97344 | 0.96728 | 0.96992 | 0.96943 | 0.96974 | 0.97295 | 0.97259 | 0.97397 | 0.9791 | 0.97675 | 0.97559 | 0.97108 | 0.97135 | 0.95683 | 0.96644 | 0.96047 | 0.97201
22 | 2040 | Summer | Vang, [º] | 0 | 0 | -2.7072 | -3.2643 | -2.8963 | -2.2052 | -2.7612 | -2.5244 | -2.5849 | -2.564 | -3.0075 | -2.2084 | -2.343 | -2.9966 | -2.0541 | -0.51354 | -0.62028 | -0.19226 | -0.8974 | -0.71383 | -2.6435 | -3.0097 | -5.2401 | -3.5457 | -4.666 | -3.5939
23 | 2040 | Summer | Vmag, [p.u.] | 0 | 0 | 0.98444 | 0.97749 | 0.98227 | 0.99266 | 0.97851 | 0.98197 | 0.97403 | 0.97479 | 0.95924 | 0.97259 | 0.96361 | 0.96185 | 0.97111 | 0.96953 | 0.96774 | 0.97814 | 0.9711 | 0.97498 | 0.96096 | 0.9709 | 0.94301 | 0.96513 | 0.94799 | 0.962
23 | 2040 | Summer | Vang, [º] | 0 | 0 | -2.1995 | -3.5814 | -2.9314 | -1.7775 | -2.8727 | -2.6793 | -2.6993 | -1.7608 | -2.893 | -1.3068 | -2.1024 | -2.9818 | -1.3049 | 0.10023 | -0.21753 | 0.73407 | -0.50872 | 0.13668 | -2.5276 | -2.1828 | -5.3818 | -2.6621 | -4.7097 | -3.5834
24 | 2040 | Summer | Vmag, [p.u.] | 0 | 0 | 0.98305 | 0.97595 | 0.98077 | 0.99119 | 0.9768 | 0.98007 | 0.97183 | 0.97449 | 0.95996 | 0.97462 | 0.9668 | 0.96583 | 0.97546 | 0.9741 | 0.97206 | 0.98174 | 0.97383 | 0.97623 | 0.96079 | 0.96948 | 0.9406 | 0.96313 | 0.9463 | 0.96038
24 | 2040 | Summer | Vang, [º] | 0 | 0 | -2.2873 | -3.6845 | -3.0252 | -1.864 | -2.9771 | -2.7922 | -2.7531 | -1.6411 | -2.6802 | -1.0085 | -1.7228 | -2.5198 | -0.80117 | 0.6033 | 0.26456 | 1.1539 | -0.16625 | 0.36877 | -2.4192 | -2.2018 | -5.4666 | -2.7286 | -4.8028 | -3.6804
25 | 2040 | Summer | Vmag, [p.u.] | 0 | 0 | 0.98401 | 0.97493 | 0.98082 | 0.99082 | 0.97863 | 0.97807 | 0.97501 | 0.97755 | 0.96183 | 0.97635 | 0.96596 | 0.96461 | 0.97496 | 0.97296 | 0.97137 | 0.98122 | 0.97466 | 0.97728 | 0.96262 | 0.9733 | 0.94285 | 0.9667 | 0.94708 | 0.95993
25 | 2040 | Summer | Vang, [º] | 0 | 0 | -1.7966 | -3.3287 | -2.6015 | -1.4748 | -2.4287 | -2.5435 | -2.2547 | -1.2139 | -2.3972 | -0.77842 | -1.5971 | -2.4528 | -0.73506 | 0.6009 | 0.34271 | 1.3177 | 0.11456 | 0.67823 | -2.0269 | -1.6075 | -4.9705 | -2.1301 | -4.3324 | -3.3065
26 | 2040 | Summer | Vmag, [p.u.] | 0 | 0 | 0.98365 | 0.97451 | 0.98043 | 0.99042 | 0.97866 | 0.97756 | 0.97516 | 0.97775 | 0.96216 | 0.97685 | 0.96656 | 0.96536 | 0.97581 | 0.97385 | 0.9723 | 0.98202 | 0.97533 | 0.97773 | 0.96282 | 0.97331 | 0.94248 | 0.96641 | 0.94675 | 0.95958
26 | 2040 | Summer | Vang, [º] | 0 | 0 | -1.8113 | -3.3509 | -2.6221 | -1.4939 | -2.4183 | -2.5739 | -2.2382 | -1.181 | -2.353 | -0.72495 | -1.5335 | -2.3789 | -0.65525 | 0.68148 | 0.4201 | 1.39 | 0.18102 | 0.72782 | -2.0004 | -1.5945 | -4.9862 | -2.1439 | -4.3512 | -3.326
50 | 2040 | Summer | Vmag, [p.u.] | 0 | 0 | 1.0514 | 1.0514 | 1.0515 | 1.0515 | 1.0515 | 1.0514 | 1.0508 | 1.0501 | 1.0499 | 1.0499 | 1.0501 | 1.0501 | 1.05 | 1.0504 | 1.0507 | 1.0507 | 1.0506 | 1.0501 | 1.0503 | 1.0503 | 1.0501 | 1.0505 | 1.0507 | 1.051
50 | 2040 | Summer | Vang, [º] | 0 | 0 | -0.11107 | -0.11267 | -0.10576 | -0.096976 | -0.10226 | -0.094903 | -0.10616 | -0.13226 | -0.1499 | -0.14802 | -0.14225 | -0.157 | -0.1582 | -0.10843 | -0.10031 | -0.090663 | -0.093626 | -0.088235 | -0.12583 | -0.14503 | -0.1909 | -0.15648 | -0.16581 | -0.13195
51 | 2040 | Summer | Vmag, [p.u.] | 0 | 0 | 1.05 | 1.05 | 1.05 | 1.05 | 1.05 | 1.05 | 1.05 | 1.05 | 1.05 | 1.05 | 1.05 | 1.05 | 1.05 | 1.05 | 1.05 | 1.05 | 1.05 | 1.05 | 1.05 | 1.05 | 1.05 | 1.05 | 1.05 | 1.05
51 | 2040 | Summer | Vang, [º] | 0 | 0 | 0 | 0 | 0 | 0 | 0 | 0 | 0 | 0 | 0 | 0 | 0 | 0 | 0 | 0 | 0 | 0 | 0 | 0 | 0 | 0 | 0 | 0 | 0 | 0
1 | 2040 | Summer | Vmag, [p.u.] | 0 | 1 | 0.9823 | 0.98882 | 0.98754 | 0.99404 | 0.99206 | 0.98711 | 0.99048 | 0.95801 | 0.96015 | 0.95039 | 0.95256 | 0.94648 | 0.95128 | 0.94514 | 0.9508 | 0.95092 | 0.95786 | 0.95539 | 0.96542 | 0.9589 | 0.96582 | 0.95622 | 0.96444 | 0.96716
1 | 2040 | Summer | Vang, [º] | 0 | 1 | -2.8249 | -2.5001 | -2.1025 | -2.2208 | -2.1923 | -1.9532 | -2.1341 | -2.0143 | -3.4699 | -4.1896 | -4.1802 | -3.6253 | -3.9251 | -3.5846 | -2.7953 | -2.4568 | -1.9341 | -2.6039 | -3.3204 | -3.2307 | -3.9854 | -3.6343 | -3.9528 | -3.5088
2 | 2040 | Summer | Vmag, [p.u.] | 0 | 1 | 0.98657 | 0.99357 | 0.99253 | 0.9992 | 0.99728 | 0.99186 | 0.99383 | 0.96006 | 0.96102 | 0.94924 | 0.95168 | 0.94594 | 0.95098 | 0.94545 | 0.95255 | 0.95335 | 0.96004 | 0.95507 | 0.96569 | 0.95985 | 0.96749 | 0.95776 | 0.96694 | 0.97055
2 | 2040 | Summer | Vang, [º] | 0 | 1 | -3.2609 | -2.8974 | -2.4763 | -2.5792 | -2.5354 | -2.2908 | -2.495 | -2.5477 | -4.1038 | -5.027 | -5.027 | -4.4734 | -4.771 | -4.432 | -3.5061 | -3.0905 | -2.4848 | -3.2169 | -3.9089 | -3.8782 | -4.6075 | -4.3497 | -4.5667 | -4.0169
3 | 2040 | Summer | Vmag, [p.u.] | 0 | 1 | 0.99241 | 0.99997 | 0.99925 | 1.0061 | 1.0043 | 0.99817 | 0.99832 | 0.96302 | 0.96242 | 0.94832 | 0.95116 | 0.94593 | 0.95128 | 0.94655 | 0.9554 | 0.95699 | 0.96321 | 0.95482 | 0.96606 | 0.9612 | 0.96973 | 0.95997 | 0.97031 | 0.97509
3 | 2040 | Summer | Vang, [º] | 0 | 1 | -3.8175 | -3.4029 | -2.9478 | -3.0369 | -2.9742 | -2.714 | -2.9436 | -3.2084 | -4.8996 | -6.0485 | -6.0576 | -5.5059 | -5.8014 | -5.4627 | -4.3647 | -3.8643 | -3.1599 | -3.9778 | -4.6623 | -4.7086 | -5.4177 | -5.2724 | -5.3603 | -4.6708
4 | 2040 | Summer | Vmag, [p.u.] | 0 | 1 | 0.99539 | 1.0032 | 1.0027 | 1.0095 | 1.0078 | 1.0014 | 1.0006 | 0.96463 | 0.96332 | 0.94819 | 0.95123 | 0.94623 | 0.95172 | 0.94739 | 0.95703 | 0.95903 | 0.96498 | 0.95497 | 0.96645 | 0.96207 | 0.97099 | 0.96124 | 0.97211 | 0.97741
4 | 2040 | Summer | Vang, [º] | 0 | 1 | -4.0883 | -3.6484 | -3.1762 | -3.2606 | -3.1891 | -2.9212 | -3.165 | -3.5349 | -5.2911 | -6.5397 | -6.5544 | -6.0014 | -6.2957 | -5.9556 | -4.7741 | -4.2366 | -3.4874 | -4.3502 | -5.0365 | -5.1196 | -5.8198 | -5.729 | -5.7527 | -4.9939
5 | 2040 | Summer | Vmag, [p.u.] | 0 | 1 | 1.0026 | 1.011 | 1.0107 | 1.0177 | 1.016 | 1.0089 | 1.0067 | 0.9691 | 0.96629 | 0.94912 | 0.95235 | 0.94836 | 0.95394 | 0.95018 | 0.96114 | 0.96392 | 0.96915 | 0.95548 | 0.96747 | 0.96414 | 0.97396 | 0.96412 | 0.97628 | 0.98275
5 | 2040 | Summer | Vang, [º] | 0 | 1 | -4.621 | -4.1241 | -3.6102 | -3.6907 | -3.5944 | -3.3072 | -3.5994 | -4.2124 | -6.1219 | -7.6036 | -7.6152 | -7.0335 | -7.3284 | -6.9817 | -5.6011 | -4.9914 | -4.1498 | -5.1296 | -5.8431 | -6.0157 | -6.6969 | -6.7344 | -6.5972 | -5.6692
6 | 2040 | Summer | Vmag, [p.u.] | 0 | 1 | 1.0032 | 1.0117 | 1.0114 | 1.0184 | 1.0168 | 1.0095 | 1.0073 | 0.96955 | 0.96644 | 0.94883 | 0.95201 | 0.94804 | 0.95372 | 0.95001 | 0.96123 | 0.96413 | 0.96939 | 0.95532 | 0.9674 | 0.96408 | 0.97398 | 0.96419 | 0.97645 | 0.98309
6 | 2040 | Summer | Vang, [º] | 0 | 1 | -4.6987 | -4.1972 | -3.6803 | -3.7546 | -3.6572 | -3.3695 | -3.6566 | -4.2829 | -6.2124 | -7.7383 | -7.7383 | -7.153 | -7.4429 | -7.0979 | -5.6936 | -5.0732 | -4.2243 | -5.2319 | -5.9331 | -6.1177 | -6.7987 | -6.8474 | -6.7019 | -5.7555
7 | 2040 | Summer | Vmag, [p.u.] | 0 | 1 | 1.0034 | 1.012 | 1.0115 | 1.0188 | 1.0172 | 1.0098 | 1.0076 | 0.96958 | 0.9659 | 0.94722 | 0.95074 | 0.94691 | 0.95295 | 0.94929 | 0.96121 | 0.96431 | 0.96956 | 0.95444 | 0.9667 | 0.96304 | 0.97298 | 0.96328 | 0.97578 | 0.98287
7 | 2040 | Summer | Vang, [º] | 0 | 1 | -4.8442 | -4.338 | -3.8133 | -3.8819 | -3.7832 | -3.4943 | -3.7648 | -4.3995 | -6.3443 | -7.925 | -7.8927 | -7.2832 | -7.565 | -7.2241 | -5.7887 | -5.1635 | -4.3172 | -5.3798 | -6.0724 | -6.2867 | -6.9694 | -7.0304 | -6.8762 | -5.9043
8 | 2040 | Summer | Vmag, [p.u.] | 0 | 1 | 1.0032 | 1.012 | 1.0113 | 1.0189 | 1.0174 | 1.0097 | 1.0078 | 0.96955 | 0.96541 | 0.94593 | 0.95013 | 0.94689 | 0.95351 | 0.94994 | 0.96272 | 0.96576 | 0.97038 | 0.95352 | 0.96549 | 0.96084 | 0.97056 | 0.96115 | 0.97403 | 0.98197
8 | 2040 | Summer | Vang, [º] | 0 | 1 | -5.1092 | -4.5953 | -4.0506 | -4.1234 | -4.0237 | -3.7295 | -3.9769 | -4.6149 | -6.5408 | -8.1384 | -8.0553 | -7.4045 | -7.6815 | -7.3419 | -5.8848 | -5.2841 | -4.465 | -5.5828 | -6.292 | -6.5504 | -7.2453 | -7.3194 | -7.1608 | -6.1641
9 | 2040 | Summer | Vmag, [p.u.] | 0 | 1 | 0.98703 | 0.99408 | 0.99302 | 0.99978 | 0.99783 | 0.99231 | 0.99394 | 0.95985 | 0.96072 | 0.94855 | 0.95089 | 0.94518 | 0.95029 | 0.94487 | 0.95219 | 0.95314 | 0.95993 | 0.95493 | 0.96582 | 0.96 | 0.96776 | 0.9579 | 0.96722 | 0.97093
9 | 2040 | Summer | Vang, [º] | 0 | 1 | -3.3254 | -2.9587 | -2.5376 | -2.6348 | -2.5908 | -2.3543 | -2.5688 | -2.6473 | -4.2086 | -5.1632 | -5.1656 | -4.6157 | -4.912 | -4.5709 | -3.6296 | -3.1999 | -2.5843 | -3.3195 | -3.9929 | -3.9669 | -4.6862 | -4.443 | -4.647 | -4.0885
20 | 2040 | Summer | Vmag, [p.u.] | 0 | 1 | 0.97597 | 0.98313 | 0.98437 | 0.98892 | 0.98675 | 0.9839 | 0.98722 | 0.96202 | 0.9587 | 0.95251 | 0.95489 | 0.9509 | 0.95403 | 0.95001 | 0.95598 | 0.95495 | 0.96312 | 0.95883 | 0.96257 | 0.95965 | 0.96033 | 0.95697 | 0.95858 | 0.9603
20 | 2040 | Summer | Vang, [º] | 0 | 1 | -3.2445 | -2.8854 | -2.3901 | -2.6031 | -2.6156 | -2.2634 | -2.3917 | -1.6383 | -3.5222 | -3.9544 | -3.9193 | -3.0249 | -3.5189 | -3.0229 | -2.2982 | -2.026 | -1.4781 | -2.1768 | -3.361 | -3.1247 | -4.3863 | -3.5867 | -4.3972 | -4.0784
21 | 2040 | Summer | Vmag, [p.u.] | 0 | 1 | 0.9722 | 0.97548 | 0.98461 | 0.9816 | 0.98169 | 0.98355 | 0.98092 | 0.96699 | 0.95589 | 0.95828 | 0.95566 | 0.95802 | 0.95601 | 0.95796 | 0.95897 | 0.96016 | 0.96574 | 0.9637 | 0.95872 | 0.9618 | 0.9532 | 0.95909 | 0.95149 | 0.9564
21 | 2040 | Summer | Vang, [º] | 0 | 1 | -3.2176 | -3.1677 | -2.1442 | -2.8929 | -2.754 | -2.0771 | -2.614 | -0.93629 | -3.4129 | -3.179 | -3.5188 | -2.0134 | -2.9425 | -2.0029 | -1.7214 | -1.2632 | -0.96753 | -1.4103 | -3.2423 | -2.6465 | -4.6458 | -3.1515 | -4.6646 | -4.1357
22 | 2040 | Summer | Vmag, [p.u.] | 0 | 1 | 0.97211 | 0.97548 | 0.98524 | 0.98228 | 0.98242 | 0.98331 | 0.98203 | 0.96912 | 0.95866 | 0.96192 | 0.96021 | 0.96351 | 0.96186 | 0.96392 | 0.96456 | 0.96518 | 0.96979 | 0.9667 | 0.96046 | 0.96264 | 0.95294 | 0.95899 | 0.95126 | 0.95623
22 | 2040 | Summer | Vang, [º] | 0 | 1 | -3.2777 | -3.2226 | -2.1524 | -2.8974 | -2.7535 | -2.1395 | -2.5699 | -0.81288 | -3.2362 | -2.932 | -3.1984 | -1.6205 | -2.5215 | -1.5766 | -1.3254 | -0.91354 | -0.692 | -1.2017 | -3.1376 | -2.6147 | -4.702 | -3.199 | -4.725 | -4.1941
23 | 2040 | Summer | Vmag, [p.u.] | 0 | 1 | 0.96531 | 0.96131 | 0.98348 | 0.96682 | 0.97079 | 0.98275 | 0.9677 | 0.97255 | 0.94727 | 0.9648 | 0.95163 | 0.96413 | 0.95205 | 0.96478 | 0.95695 | 0.96273 | 0.96485 | 0.96847 | 0.9496 | 0.96467 | 0.94102 | 0.96319 | 0.93928 | 0.94954
23 | 2040 | Summer | Vang, [º] | 0 | 1 | -2.953 | -3.486 | -1.5895 | -3.312 | -2.9099 | -1.5467 | -2.978 | 0.21726 | -3.3255 | -1.9869 | -3.0791 | -0.63665 | -2.3575 | -0.66327 | -1.113 | -0.28635 | -0.33622 | -0.26666 | -3.0714 | -1.7321 | -4.9031 | -2.1842 | -4.9189 | -4.0221
24 | 2040 | Summer | Vmag, [p.u.] | 0 | 1 | 0.96352 | 0.95974 | 0.98204 | 0.96515 | 0.96925 | 0.9812 | 0.96568 | 0.97287 | 0.94801 | 0.9668 | 0.95446 | 0.96784 | 0.9567 | 0.96987 | 0.9624 | 0.96748 | 0.96842 | 0.97072 | 0.95023 | 0.96366 | 0.93936 | 0.96182 | 0.93767 | 0.94805
24 | 2040 | Summer | Vang, [º] | 0 | 1 | -3.0553 | -3.5925 | -1.6817 | -3.4213 | -3.0163 | -1.6362 | -3.0267 | 0.34336 | -3.1235 | -1.6914 | -2.6917 | -0.17203 | -1.8446 | -0.18202 | -0.6706 | 0.094409 | -0.039746 | -0.054873 | -2.9816 | -1.76 | -5.0031 | -2.2687 | -5.0268 | -4.1255
25 | 2040 | Summer | Vmag, [p.u.] | 0 | 1 | 0.96321 | 0.95937 | 0.98299 | 0.96237 | 0.96984 | 0.98165 | 0.96585 | 0.97582 | 0.94817 | 0.96869 | 0.95461 | 0.96826 | 0.95476 | 0.96825 | 0.95922 | 0.96717 | 0.96693 | 0.97166 | 0.95111 | 0.96752 | 0.94065 | 0.96599 | 0.93889 | 0.94801
25 | 2040 | Summer | Vang, [º] | 0 | 1 | -2.631 | -3.1685 | -1.186 | -3.1722 | -2.5235 | -1.2161 | -2.7333 | 0.83495 | -2.8944 | -1.396 | -2.5498 | -0.015044 | -1.8213 | -0.060435 | -0.60734 | 0.39433 | 0.16185 | 0.32355 | -2.5756 | -1.1339 | -4.5125 | -1.5589 | -4.5094 | -3.6975
26 | 2040 | Summer | Vmag, [p.u.] | 0 | 1 | 0.96273 | 0.95895 | 0.98263 | 0.9619 | 0.96943 | 0.9813 | 0.96552 | 0.97619 | 0.94866 | 0.96937 | 0.95541 | 0.96916 | 0.95574 | 0.96919 | 0.96017 | 0.96804 | 0.96765 | 0.9722 | 0.95134 | 0.96756 | 0.94032 | 0.96573 | 0.93857 | 0.94767
26 | 2040 | Summer | Vang, [º] | 0 | 1 | -2.6443 | -3.1849 | -1.2008 | -3.1955 | -2.5411 | -1.2345 | -2.755 | 0.87039 | -2.8517 | -1.339 | -2.4857 | 0.061054 | -1.7367 | 0.020404 | -0.52929 | 0.46708 | 0.22432 | 0.37327 | -2.5491 | -1.1215 | -4.5257 | -1.5663 | -4.5245 | -3.7124
50 | 2040 | Summer | Vmag, [p.u.] | 0 | 1 | 1.0511 | 1.0513 | 1.0514 | 1.0514 | 1.0514 | 1.0514 | 1.051 | 1.0509 | 1.0505 | 1.0501 | 1.0502 | 1.0503 | 1.0503 | 1.0505 | 1.0509 | 1.051 | 1.0509 | 1.0503 | 1.0503 | 1.0506 | 1.0506 | 1.0508 | 1.0508 | 1.051
50 | 2040 | Summer | Vang, [º] | 0 | 1 | -0.12434 | -0.11255 | -0.096027 | -0.10213 | -0.10058 | -0.089469 | -0.096604 | -0.085597 | -0.14357 | -0.16867 | -0.16912 | -0.14539 | -0.15875 | -0.14384 | -0.11518 | -0.10216 | -0.0826 | -0.10703 | -0.13849 | -0.13379 | -0.16624 | -0.14945 | -0.16474 | -0.14799
51 | 2040 | Summer | Vmag, [p.u.] | 0 | 1 | 1.05 | 1.05 | 1.05 | 1.05 | 1.05 | 1.05 | 1.05 | 1.05 | 1.05 | 1.05 | 1.05 | 1.05 | 1.05 | 1.05 | 1.05 | 1.05 | 1.05 | 1.05 | 1.05 | 1.05 | 1.05 | 1.05 | 1.05 | 1.05
51 | 2040 | Summer | Vang, [º] | 0 | 1 | 0 | 0 | 0 | 0 | 0 | 0 | 0 | 0 | 0 | 0 | 0 | 0 | 0 | 0 | 0 | 0 | 0 | 0 | 0 | 0 | 0 | 0 | 0 | 0
1 | 2040 | Summer | Vmag, [p.u.] | 0 | 2 | 0.98046 | 0.98878 | 0.99372 | 0.98551 | 0.99474 | 0.98688 | 0.99156 | 0.98444 | 0.95065 | 0.94264 | 0.94901 | 0.94496 | 0.94916 | 0.94558 | 0.95317 | 0.95165 | 0.96167 | 0.96902 | 0.96542 | 0.97042 | 0.96305 | 0.9696 | 0.9616 | 0.97554
1 | 2040 | Summer | Vang, [º] | 0 | 2 | -2.7799 | -2.6623 | -2.3091 | -2.2272 | -2.1892 | -1.7758 | -1.9505 | -1.9875 | -2.5203 | -3.7102 | -4.0968 | -4.0403 | -3.836 | -2.6757 | -1.9567 | -1.823 | -1.3693 | -2.3779 | -2.2931 | -3.2591 | -3.4558 | -4.5646 | -3.491 | -3.4492
2 | 2040 | Summer | Vmag, [p.u.] | 0 | 2 | 0.98471 | 0.99342 | 0.99855 | 0.99027 | 0.99978 | 0.99162 | 0.99575 | 0.98822 | 0.95327 | 0.94359 | 0.94965 | 0.9459 | 0.95039 | 0.94791 | 0.95658 | 0.95543 | 0.96509 | 0.9709 | 0.96703 | 0.97248 | 0.96502 | 0.97133 | 0.96391 | 0.97907
2 | 2040 | Summer | Vang, [º] | 0 | 2 | -3.2184 | -3.0501 | -2.6706 | -2.6398 | -2.5464 | -2.1015 | -2.2982 | -2.3798 | -3.1355 | -4.5569 | -4.9557 | -4.9034 | -4.6707 | -3.4192 | -2.5828 | -2.3783 | -1.8462 | -2.8225 | -2.8154 | -3.8018 | -4.0723 | -5.24 | -4.1517 | -3.9398
3 | 2040 | Summer | Vmag, [p.u.] | 0 | 2 | 0.99058 | 0.99976 | 1.0051 | 0.99666 | 1.0065 | 0.99805 | 1.0014 | 0.99326 | 0.95712 | 0.94555 | 0.95125 | 0.94784 | 0.95282 | 0.95172 | 0.96171 | 0.96094 | 0.97 | 0.97356 | 0.96938 | 0.97537 | 0.96785 | 0.9739 | 0.96728 | 0.98396
3 | 2040 | Summer | Vang, [º] | 0 | 2 | -3.7682 | -3.5365 | -3.1228 | -3.1615 | -2.9957 | -2.4982 | -2.7234 | -2.8737 | -3.8865 | -5.5828 | -5.993 | -5.9453 | -5.6721 | -4.3053 | -3.321 | -3.0317 | -2.4081 | -3.3626 | -3.4564 | -4.4837 | -4.8539 | -6.1039 | -4.9874 | -4.5558
4 | 2040 | Summer | Vmag, [p.u.] | 0 | 2 | 0.99354 | 1.0029 | 1.0084 | 0.99985 | 1.0099 | 1.0013 | 1.0043 | 0.99587 | 0.95921 | 0.94682 | 0.9523 | 0.94905 | 0.95427 | 0.95382 | 0.9644 | 0.96381 | 0.97259 | 0.97505 | 0.97072 | 0.97695 | 0.96939 | 0.97529 | 0.96908 | 0.98647
4 | 2040 | Summer | Vang, [º] | 0 | 2 | -4.038 | -3.7751 | -3.3446 | -3.42 | -3.2178 | -2.6919 | -2.9321 | -3.1186 | -4.2484 | -6.0716 | -6.488 | -6.4434 | -6.1467 | -4.7235 | -3.6686 | -3.3416 | -2.6779 | -3.6275 | -3.7707 | -4.8193 | -5.2389 | -6.5319 | -5.3973 | -4.8588
5 | 2040 | Summer | Vmag, [p.u.] | 0 | 2 | 1.0005 | 1.0105 | 1.0161 | 1.0073 | 1.0177 | 1.0087 | 1.0109 | 1.0019 | 0.96418 | 0.95029 | 0.95531 | 0.95236 | 0.95823 | 0.95927 | 0.9711 | 0.9708 | 0.9787 | 0.97866 | 0.97398 | 0.98062 | 0.97303 | 0.97854 | 0.97339 | 0.99231
5 | 2040 | Summer | Vang, [º] | 0 | 2 | -4.5452 | -4.2175 | -3.7459 | -3.9317 | -3.6444 | -3.0344 | -3.3172 | -3.5835 | -4.966 | -7.0782 | -7.504 | -7.4565 | -7.0968 | -5.541 | -4.326 | -3.9177 | -3.1678 | -4.1219 | -4.3913 | -5.4979 | -6.0329 | -7.4382 | -6.2487 | -5.4625
6 | 2040 | Summer | Vmag, [p.u.] | 0 | 2 | 1.001 | 1.0111 | 1.0167 | 1.008 | 1.0184 | 1.0093 | 1.0115 | 1.0026 | 0.96471 | 0.95037 | 0.95527 | 0.95229 | 0.95816 | 0.95943 | 0.97152 | 0.97132 | 0.97922 | 0.97899 | 0.97419 | 0.98081 | 0.97312 | 0.97868 | 0.97358 | 0.99274
6 | 2040 | Summer | Vang, [º] | 0 | 2 | -4.627 | -4.2908 | -3.8167 | -4.003 | -3.71 | -3.1022 | -3.3804 | -3.635 | -5.0555 | -7.2171 | -7.6333 | -7.5794 | -7.2182 | -5.649 | -4.4104 | -3.9856 | -3.228 | -4.1919 | -4.4732 | -5.5838 | -6.1402 | -7.5495 | -6.3733 | -5.5577
7 | 2040 | Summer | Vmag, [p.u.] | 0 | 2 | 1.0009 | 1.0112 | 1.0167 | 1.0081 | 1.0187 | 1.0095 | 1.0118 | 1.0034 | 0.96493 | 0.94945 | 0.95446 | 0.95171 | 0.95755 | 0.95925 | 0.972 | 0.97218 | 0.97998 | 0.97915 | 0.97391 | 0.98032 | 0.97209 | 0.97775 | 0.97261 | 0.99245
7 | 2040 | Summer | Vang, [º] | 0 | 2 | -4.7875 | -4.439 | -3.96 | -4.1507 | -3.8478 | -3.2456 | -3.51 | -3.7281 | -5.2054 | -7.432 | -7.8127 | -7.7344 | -7.3651 | -5.7839 | -4.5164 | -4.0627 | -3.3053 | -4.301 | -4.6057 | -5.7323 | -6.3287 | -7.7424 | -6.5944 | -5.7405
8 | 2040 | Summer | Vmag, [p.u.] | 0 | 2 | 1.0001 | 1.0108 | 1.0162 | 1.0077 | 1.0184 | 1.0092 | 1.0119 | 1.0044 | 0.9655 | 0.94896 | 0.9544 | 0.95217 | 0.95822 | 0.96058 | 0.97411 | 0.97474 | 0.98196 | 0.97987 | 0.97361 | 0.97923 | 0.96987 | 0.97559 | 0.97043 | 0.99129
8 | 2040 | Summer | Vang, [º] | 0 | 2 | -5.0762 | -4.711 | -4.219 | -4.4233 | -4.1069 | -3.5082 | -3.7552 | -3.9329 | -5.4565 | -7.7063 | -8.0268 | -7.9081 | -7.5204 | -5.9409 | -4.6552 | -4.1849 | -3.4501 | -4.4952 | -4.8285 | -5.991 | -6.6374 | -8.0627 | -6.9465 | -6.0614
9 | 2040 | Summer | Vmag, [p.u.] | 0 | 2 | 0.98496 | 0.99373 | 0.99891 | 0.99064 | 1.0002 | 0.99188 | 0.99596 | 0.98847 | 0.95309 | 0.94306 | 0.94899 | 0.94522 | 0.94974 | 0.94744 | 0.95624 | 0.9552 | 0.96496 | 0.97089 | 0.96698 | 0.97252 | 0.96504 | 0.97129 | 0.9639 | 0.97924
9 | 2040 | Summer | Vang, [º] | 0 | 2 | -3.2974 | -3.1232 | -2.7413 | -2.7118 | -2.6154 | -2.1789 | -2.3779 | -2.4574 | -3.2501 | -4.6978 | -5.1004 | -5.0496 | -4.8187 | -3.5575 | -2.7105 | -2.4982 | -1.9553 | -2.9188 | -2.9163 | -3.8953 | -4.1706 | -5.3421 | -4.2551 | -4.0261
20 | 2040 | Summer | Vmag, [p.u.] | 0 | 2 | 0.97506 | 0.98135 | 0.98745 | 0.98188 | 0.98936 | 0.98388 | 0.98839 | 0.98304 | 0.95515 | 0.94877 | 0.95243 | 0.94787 | 0.95189 | 0.95165 | 0.95973 | 0.95697 | 0.96852 | 0.96807 | 0.96791 | 0.96664 | 0.96047 | 0.96086 | 0.95924 | 0.96765
20 | 2040 | Summer | Vang, [º] | 0 | 2 | -3.1865 | -3.1434 | -2.6836 | -2.4122 | -2.5337 | -2.0066 | -2.1789 | -2.093 | -2.2483 | -3.3343 | -3.8452 | -3.7273 | -3.4947 | -2.019 | -1.3297 | -1.3737 | -0.93344 | -2.4635 | -2.0942 | -3.5188 | -3.5938 | -5.0757 | -3.4959 | -4.0181
21 | 2040 | Summer | Vmag, [p.u.] | 0 | 2 | 0.97269 | 0.97409 | 0.97996 | 0.98169 | 0.98177 | 0.98404 | 0.98244 | 0.98149 | 0.95954 | 0.95596 | 0.95365 | 0.95493 | 0.95384 | 0.95962 | 0.96286 | 0.96398 | 0.97193 | 0.96789 | 0.97162 | 0.96072 | 0.96078 | 0.95252 | 0.95896 | 0.95985
21 | 2040 | Summer | Vang, [º] | 0 | 2 | -3.0955 | -3.3696 | -2.9138 | -2.093 | -2.7985 | -1.7332 | -2.3559 | -1.9422 | -1.6916 | -2.5798 | -3.4807 | -2.8396 | -2.966 | -1 | -0.7286 | -0.53807 | -0.4728 | -2.213 | -1.5351 | -3.6766 | -3.2462 | -5.3242 | -3.104 | -4.3237
22 | 2040 | Summer | Vmag, [p.u.] | 0 | 2 | 0.97266 | 0.97455 | 0.98061 | 0.98242 | 0.98254 | 0.98382 | 0.98355 | 0.98352 | 0.96256 | 0.95981 | 0.95827 | 0.96038 | 0.95987 | 0.96576 | 0.96868 | 0.96912 | 0.97614 | 0.9708 | 0.97353 | 0.96163 | 0.96058 | 0.95231 | 0.95878 | 0.95971
22 | 2040 | Summer | Vang, [º] | 0 | 2 | -3.1517 | -3.3899 | -2.9195 | -2.092 | -2.7955 | -1.7946 | -2.3119 | -1.829 | -1.5027 | -2.3239 | -3.162 | -2.454 | -2.5401 | -0.5709 | -0.32707 | -0.18867 | -0.19089 | -2.0191 | -1.4252 | -3.645 | -3.3006 | -5.3813 | -3.1614 | -4.3815
23 | 2040 | Summer | Vmag, [p.u.] | 0 | 2 | 0.96797 | 0.95965 | 0.96475 | 0.97936 | 0.96612 | 0.98388 | 0.96958 | 0.97507 | 0.96287 | 0.96403 | 0.95007 | 0.96084 | 0.94915 | 0.9656 | 0.96002 | 0.96917 | 0.97151 | 0.96331 | 0.97539 | 0.94858 | 0.9616 | 0.93775 | 0.95874 | 0.94575
23 | 2040 | Summer | Vang, [º] | 0 | 2 | -2.7319 | -3.6537 | -3.237 | -1.4415 | -3.2041 | -1.0637 | -2.6432 | -1.7424 | -0.86298 | -1.4577 | -3.1008 | -1.6548 | -2.4743 | 0.32229 | -0.10359 | 0.55809 | 0.040136 | -1.9332 | -0.61001 | -3.8998 | -2.4194 | -5.5622 | -2.1816 | -4.6702
24 | 2040 | Summer | Vmag, [p.u.] | 0 | 2 | 0.96624 | 0.95797 | 0.96312 | 0.97787 | 0.96458 | 0.98246 | 0.96788 | 0.97583 | 0.96443 | 0.96651 | 0.95293 | 0.96532 | 0.95436 | 0.97097 | 0.96531 | 0.97339 | 0.97478 | 0.96506 | 0.97608 | 0.94714 | 0.95962 | 0.93569 | 0.95684 | 0.94419
24 | 2040 | Summer | Vang, [º] | 0 | 2 | -2.8368 | -3.7652 | -3.3535 | -1.5407 | -3.3258 | -1.167 | -2.7302 | -1.6439 | -0.66088 | -1.1564 | -2.7056 | -1.2246 | -1.9935 | 0.78886 | 0.33272 | 0.92398 | 0.3385 | -1.7438 | -0.49851 | -3.9331 | -2.5153 | -5.6699 | -2.2886 | -4.8012
25 | 2040 | Summer | Vmag, [p.u.] | 0 | 2 | 0.96624 | 0.95768 | 0.96053 | 0.979 | 0.96172 | 0.98368 | 0.96571 | 0.97633 | 0.96464 | 0.96714 | 0.95206 | 0.96394 | 0.95043 | 0.9676 | 0.96204 | 0.96962 | 0.9732 | 0.96345 | 0.97682 | 0.94759 | 0.96274 | 0.93585 | 0.95973 | 0.94252
25 | 2040 | Summer | Vang, [º] | 0 | 2 | -2.3795 | -3.3004 | -3.0699 | -1.0171 | -3.0578 | -0.63948 | -2.4968 | -1.2425 | -0.3206 | -0.84156 | -2.5546 | -1.0629 | -1.9405 | 0.92097 | 0.49983 | 1.0213 | 0.58831 | -1.4753 | -0.06495 | -3.5125 | -1.8702 | -5.1943 | -1.6212 | -4.4013
26 | 2040 | Summer | Vmag, [p.u.] | 0 | 2 | 0.96582 | 0.95723 | 0.96008 | 0.97864 | 0.96125 | 0.98331 | 0.96527 | 0.97666 | 0.96513 | 0.96783 | 0.9528 | 0.96486 | 0.95137 | 0.9685 | 0.96295 | 0.97042 | 0.97387 | 0.96388 | 0.97699 | 0.94754 | 0.96238 | 0.93545 | 0.95936 | 0.9421
26 | 2040 | Summer | Vang, [º] | 0 | 2 | -2.3906 | -3.3124 | -3.0882 | -1.0318 | -3.079 | -0.65459 | -2.519 | -1.209 | -0.27281 | -0.78016 | -2.4887 | -0.99158 | -1.8561 | 1.003 | 0.58034 | 1.0909 | 0.65023 | -1.4296 | -0.039242 | -3.5019 | -1.8817 | -5.2047 | -1.6318 | -4.416
50 | 2040 | Summer | Vmag, [p.u.] | 0 | 2 | 1.0512 | 1.0512 | 1.0513 | 1.0513 | 1.0513 | 1.0513 | 1.0512 | 1.0512 | 1.0511 | 1.0508 | 1.0506 | 1.0507 | 1.0507 | 1.051 | 1.0513 | 1.0513 | 1.0513 | 1.0507 | 1.0508 | 1.0507 | 1.0507 | 1.0505 | 1.0508 | 1.0509
50 | 2040 | Summer | Vang, [º] | 0 | 2 | -0.12215 | -0.11913 | -0.10539 | -0.10053 | -0.10073 | -0.081862 | -0.089577 | -0.089816 | -0.10495 | -0.14846 | -0.16519 | -0.16168 | -0.15515 | -0.10965 | -0.083765 | -0.078491 | -0.061774 | -0.10188 | -0.097842 | -0.13829 | -0.14425 | -0.19093 | -0.14534 | -0.14795
51 | 2040 | Summer | Vmag, [p.u.] | 0 | 2 | 1.05 | 1.05 | 1.05 | 1.05 | 1.05 | 1.05 | 1.05 | 1.05 | 1.05 | 1.05 | 1.05 | 1.05 | 1.05 | 1.05 | 1.05 | 1.05 | 1.05 | 1.05 | 1.05 | 1.05 | 1.05 | 1.05 | 1.05 | 1.05
51 | 2040 | Summer | Vang, [º] | 0 | 2 | 0 | 0 | 0 | 0 | 0 | 0 | 0 | 0 | 0 | 0 | 0 | 0 | 0 | 0 | 0 | 0 | 0 | 0 | 0 | 0 | 0 | 0 | 0 | 0
1 | 2040 | Summer | Vmag, [p.u.] | Expected | - | 0.98575 | 0.99773 | 0.99789 | 0.99591 | 0.99568 | 0.9937 | 0.98912 | 0.97044 | 0.96204 | 0.95475 | 0.95701 | 0.95808 | 0.95589 | 0.95061 | 0.95655 | 0.96028 | 0.96439 | 0.96528 | 0.97195 | 0.9704 | 0.97072 | 0.96965 | 0.97282 | 0.97993
1 | 2040 | Summer | Vang, [º] | Expected | - | -2.5611 | -2.4758 | -2.2533 | -2.118 | -2.202 | -1.9919 | -2.2879 | -2.8191 | -3.4425 | -3.7147 | -3.6536 | -3.809 | -3.8731 | -2.7853 | -2.3898 | -2.1331 | -2.0419 | -2.2132 | -2.9136 | -3.3765 | -4.3043 | -3.8139 | -3.8381 | -3.1439
2 | 2040 | Summer | Vmag, [p.u.] | Expected | - | 0.99013 | 1.0025 | 1.003 | 1.001 | 1.0009 | 0.9983 | 0.9916 | 0.97075 | 0.9611 | 0.95333 | 0.95604 | 0.95731 | 0.95486 | 0.95059 | 0.95798 | 0.96228 | 0.96592 | 0.96514 | 0.97239 | 0.97101 | 0.97139 | 0.9711 | 0.97541 | 0.98335
2 | 2040 | Summer | Vang, [º] | Expected | - | -2.9922 | -2.8591 | -2.6109 | -2.4904 | -2.5526 | -2.3323 | -2.6889 | -3.3508 | -4.1195 | -4.5039 | -4.4189 | -4.5383 | -4.7072 | -3.5546 | -3.0611 | -2.7327 | -2.5892 | -2.7316 | -3.466 | -3.9794 | -4.971 | -4.4643 | -4.4182 | -3.6245
3 | 2040 | Summer | Vmag, [p.u.] | Expected | - | 0.99608 | 1.009 | 1.0098 | 1.0078 | 1.008 | 1.0045 | 0.99501 | 0.97146 | 0.96039 | 0.95211 | 0.95548 | 0.95688 | 0.95434 | 0.95128 | 0.96041 | 0.9654 | 0.96832 | 0.96516 | 0.97309 | 0.97192 | 0.97239 | 0.97309 | 0.97891 | 0.98792
3 | 2040 | Summer | Vang, [º] | Expected | - | -3.5357 | -3.342 | -3.0607 | -2.9559 | -2.9924 | -2.754 | -3.1854 | -4.0191 | -4.9534 | -5.4669 | -5.3475 | -5.4413 | -5.7168 | -4.4895 | -3.8744 | -3.4593 | -3.2572 | -3.3678 | -4.1625 | -4.7516 | -5.8333 | -5.3082 | -5.1643 | -4.2382
4 | 2040 | Summer | Vmag, [p.u.] | Expected | - | 0.99909 | 1.0122 | 1.0132 | 1.0112 | 1.0115 | 1.0076 | 0.99674 | 0.97194 | 0.96022 | 0.95179 | 0.95546 | 0.95686 | 0.95432 | 0.95181 | 0.96177 | 0.96709 | 0.96965 | 0.96538 | 0.97362 | 0.97253 | 0.97302 | 0.97418 | 0.98074 | 0.99026
4 | 2040 | Summer | Vang, [º] | Expected | - | -3.7991 | -3.5759 | -3.2779 | -3.1816 | -3.2063 | -2.9583 | -3.4301 | -4.3501 | -5.3605 | -5.9312 | -5.797 | -5.8784 | -6.2 | -4.9373 | -4.2661 | -3.8095 | -3.5809 | -3.6792 | -4.5066 | -5.1342 | -6.2606 | -5.727 | -5.5327 | -4.5393
5 | 2040 | Summer | Vmag, [p.u.] | Expected | - | 1.0062 | 1.0198 | 1.0212 | 1.0192 | 1.0197 | 1.0149 | 1.0022 | 0.97517 | 0.96218 | 0.95325 | 0.95737 | 0.95929 | 0.95659 | 0.95494 | 0.966 | 0.97204 | 0.97365 | 0.96672 | 0.9754 | 0.97479 | 0.97528 | 0.97728 | 0.98526 | 0.99575
5 | 2040 | Summer | Vang, [º] | Expected | - | -4.3338 | -4.0409 | -3.7051 | -3.6295 | -3.6271 | -3.3561 | -3.9316 | -5.0537 | -6.2423 | -6.9466 | -6.7713 | -6.8104 | -7.2255 | -5.8833 | -5.0766 | -4.532 | -4.2441 | -4.3195 | -5.2427 | -5.9713 | -7.2074 | -6.6537 | -6.3293 | -5.1778
6 | 2040 | Summer | Vmag, [p.u.] | Expected | - | 1.0068 | 1.0204 | 1.0218 | 1.0199 | 1.0205 | 1.0155 | 1.0026 | 0.97528 | 0.96205 | 0.95291 | 0.95705 | 0.95892 | 0.95628 | 0.95475 | 0.96603 | 0.97228 | 0.97382 | 0.96667 | 0.97538 | 0.97476 | 0.97522 | 0.97741 | 0.98552 | 0.99611
6 | 2040 | Summer | Vang, [º] | Expected | - | -4.4137 | -4.1121 | -3.7732 | -3.6979 | -3.693 | -3.4231 | -4.0027 | -5.1322 | -6.3409 | -7.0657 | -6.8773 | -6.9132 | -7.3396 | -5.9857 | -5.1607 | -4.6046 | -4.3188 | -4.4049 | -5.3314 | -6.0688 | -7.3206 | -6.758 | -6.4313 | -5.2656
7 | 2040 | Summer | Vmag, [p.u.] | Expected | - | 1.0068 | 1.0206 | 1.0221 | 1.0201 | 1.0209 | 1.0157 | 1.0026 | 0.97461 | 0.96077 | 0.95123 | 0.95571 | 0.9576 | 0.95508 | 0.95379 | 0.96575 | 0.97245 | 0.97368 | 0.96612 | 0.97473 | 0.97377 | 0.97401 | 0.97668 | 0.98503 | 0.99589
7 | 2040 | Summer | Vang, [º] | Expected | - | -4.5602 | -4.2454 | -3.9028 | -3.83 | -3.8213 | -3.5525 | -4.1338 | -5.2509 | -6.4732 | -7.2196 | -6.9959 | -7.0123 | -7.4516 | -6.085 | -5.2419 | -4.6749 | -4.407 | -4.5248 | -5.4678 | -6.2267 | -7.5084 | -6.9289 | -6.6054 | -5.4199
8 | 2040 | Summer | Vmag, [p.u.] | Expected | - | 1.0064 | 1.0205 | 1.022 | 1.0201 | 1.0211 | 1.0155 | 1.002 | 0.97358 | 0.95924 | 0.94961 | 0.95482 | 0.95703 | 0.95508 | 0.95398 | 0.96684 | 0.97397 | 0.97407 | 0.96559 | 0.97355 | 0.97168 | 0.97134 | 0.97485 | 0.98353 | 0.99498
8 | 2040 | Summer | Vang, [º] | Expected | - | -4.8187 | -4.4845 | -4.1371 | -4.0713 | -4.0616 | -3.7894 | -4.366 | -5.4405 | -6.6458 | -7.3884 | -7.1137 | -7.0924 | -7.537 | -6.1691 | -5.3215 | -4.7682 | -4.5401 | -4.707 | -5.6867 | -6.4817 | -7.8046 | -7.2142 | -6.8975 | -5.6859
9 | 2040 | Summer | Vmag, [p.u.] | Expected | - | 0.9905 | 1.003 | 1.0034 | 1.0014 | 1.0014 | 0.99863 | 0.99155 | 0.97045 | 0.96047 | 0.9526 | 0.95525 | 0.95662 | 0.95394 | 0.94989 | 0.95752 | 0.96198 | 0.96572 | 0.96497 | 0.97238 | 0.97106 | 0.97147 | 0.97127 | 0.97567 | 0.9837
9 | 2040 | Summer | Vang, [º] | Expected | - | -3.0624 | -2.9237 | -2.6737 | -2.5572 | -2.6165 | -2.4008 | -2.7693 | -3.4422 | -4.2341 | -4.6325 | -4.5481 | -4.6563 | -4.8467 | -3.6831 | -3.1797 | -2.8442 | -2.6923 | -2.8309 | -3.5557 | -4.0675 | -5.0582 | -4.5467 | -4.4961 | -3.6957
20 | 2040 | Summer | Vmag, [p.u.] | Expected | - | 0.9824 | 0.99248 | 0.99296 | 0.99247 | 0.99085 | 0.99089 | 0.98696 | 0.97003 | 0.96327 | 0.95826 | 0.9602 | 0.95865 | 0.95864 | 0.95802 | 0.96255 | 0.96441 | 0.96875 | 0.96746 | 0.97061 | 0.96797 | 0.9641 | 0.96518 | 0.96536 | 0.97393
20 | 2040 | Summer | Vang, [º] | Expected | - | -2.9121 | -2.9193 | -2.6656 | -2.415 | -2.6194 | -2.3231 | -2.4799 | -2.8044 | -3.2847 | -3.3481 | -3.3527 | -3.6996 | -3.433 | -2.0061 | -1.7545 | -1.5674 | -1.6066 | -1.8419 | -2.8541 | -3.4354 | -4.6692 | -3.985 | -4.2862 | -3.5795
21 | 2040 | Summer | Vmag, [p.u.] | Expected | - | 0.98143 | 0.98555 | 0.98871 | 0.99116 | 0.98603 | 0.98825 | 0.98235 | 0.97244 | 0.96263 | 0.9638 | 0.96198 | 0.96214 | 0.96358 | 0.96438 | 0.96617 | 0.97055 | 0.97147 | 0.97065 | 0.96813 | 0.96787 | 0.95709 | 0.96353 | 0.95913 | 0.96818
21 | 2040 | Summer | Vang, [º] | Expected | - | -2.795 | -3.2214 | -2.7594 | -2.2837 | -2.7635 | -2.3523 | -2.5859 | -2.3146 | -3.0095 | -2.5789 | -2.8993 | -3.1062 | -2.6117 | -1.1002 | -1.0795 | -0.64895 | -1.0549 | -1.1761 | -2.646 | -3.0739 | -4.826 | -3.7063 | -4.3998 | -3.734
22 | 2040 | Summer | Vmag, [p.u.] | Expected | - | 0.98138 | 0.98553 | 0.98898 | 0.99183 | 0.98673 | 0.98866 | 0.98338 | 0.97426 | 0.96537 | 0.96733 | 0.96652 | 0.96752 | 0.9695 | 0.97038 | 0.97187 | 0.97568 | 0.97567 | 0.97364 | 0.96991 | 0.96872 | 0.95681 | 0.96336 | 0.95891 | 0.968
22 | 2040 | Summer | Vang, [º] | Expected | - | -2.8522 | -3.2763 | -2.7933 | -2.2879 | -2.765 | -2.3652 | -2.5437 | -2.2089 | -2.8252 | -2.3283 | -2.5822 | -2.7225 | -2.1903 | -0.6736 | -0.67912 | -0.29479 | -0.76713 | -0.96999 | -2.54 | -3.044 | -4.8862 | -3.7584 | -4.4595 | -3.7921
23 | 2040 | Summer | Vmag, [p.u.] | Expected | - | 0.97935 | 0.97263 | 0.97994 | 0.98707 | 0.97564 | 0.98235 | 0.97249 | 0.97451 | 0.95805 | 0.97026 | 0.95997 | 0.96203 | 0.96525 | 0.96829 | 0.9651 | 0.97466 | 0.97027 | 0.97238 | 0.9614 | 0.96682 | 0.94538 | 0.96094 | 0.94828 | 0.9579
23 | 2040 | Summer | Vang, [º] | Expected | - | -2.3832 | -3.5781 | -2.7833 | -1.9488 | -2.9253 | -2.2867 | -2.7311 | -1.4756 | -2.6648 | -1.4255 | -2.3846 | -2.4572 | -1.6223 | 0.02288 | -0.32918 | 0.56316 | -0.40567 | -0.21663 | -2.3314 | -2.3637 | -4.8902 | -3.0081 | -4.3785 | -3.8013
24 | 2040 | Summer | Vmag, [p.u.] | Expected | - | 0.97786 | 0.97107 | 0.97843 | 0.98557 | 0.97397 | 0.98057 | 0.97039 | 0.97445 | 0.95889 | 0.97235 | 0.96306 | 0.96604 | 0.96976 | 0.97305 | 0.96972 | 0.97851 | 0.97319 | 0.97384 | 0.96146 | 0.96546 | 0.94314 | 0.95902 | 0.94657 | 0.95631
24 | 2040 | Summer | Vang, [º] | Expected | - | -2.4755 | -3.6829 | -2.8802 | -2.0403 | -3.0325 | -2.3949 | -2.7889 | -1.358 | -2.455 | -1.1272 | -2.0016 | -1.9994 | -1.1206 | 0.51762 | 0.1407 | 0.96969 | -0.076069 | 0.006457 | -2.2251 | -2.386 | -4.9788 | -3.0831 | -4.4756 | -3.9041
25 | 2040 | Summer | Vmag, [p.u.] | Expected | - | 0.9785 | 0.97024 | 0.97823 | 0.98506 | 0.97496 | 0.97938 | 0.97237 | 0.97713 | 0.96028 | 0.97394 | 0.96235 | 0.96503 | 0.96857 | 0.97152 | 0.9683 | 0.97756 | 0.97335 | 0.9745 | 0.963 | 0.9688 | 0.94538 | 0.96219 | 0.94772 | 0.95574
25 | 2040 | Summer | Vang, [º] | Expected | - | -1.9991 | -3.3018 | -2.4662 | -1.6519 | -2.5321 | -2.0819 | -2.3576 | -0.92527 | -2.1716 | -0.87566 | -1.87 | -1.906 | -1.0624 | 0.55214 | 0.22943 | 1.1434 | 0.18899 | 0.31991 | -1.825 | -1.812 | -4.4622 | -2.4863 | -3.9704 | -3.5187
26 | 2040 | Summer | Vmag, [p.u.] | Expected | - | 0.97811 | 0.96982 | 0.97784 | 0.98467 | 0.97486 | 0.97891 | 0.97237 | 0.97737 | 0.96066 | 0.9745 | 0.963 | 0.96583 | 0.96945 | 0.97242 | 0.96923 | 0.97836 | 0.97402 | 0.97496 | 0.9632 | 0.96881 | 0.94501 | 0.96189 | 0.94738 | 0.95538
26 | 2040 | Summer | Vang, [º] | Expected | - | -2.0131 | -3.3217 | -2.4856 | -1.6709 | -2.5303 | -2.1084 | -2.3521 | -0.89192 | -2.127 | -0.82056 | -1.806 | -1.8321 | -0.9813 | 0.63298 | 0.30736 | 1.2154 | 0.25424 | 0.36896 | -1.7986 | -1.7994 | -4.4769 | -2.4986 | -3.9875 | -3.5369
50 | 2040 | Summer | Vmag, [p.u.] | Expected | - | 1.0513 | 1.0514 | 1.0514 | 1.0515 | 1.0515 | 1.0514 | 1.0509 | 1.0504 | 1.0501 | 1.0501 | 1.0502 | 1.0502 | 1.0501 | 1.0505 | 1.0508 | 1.0508 | 1.0508 | 1.0502 | 1.0503 | 1.0504 | 1.0503 | 1.0505 | 1.0507 | 1.051
50 | 2040 | Summer | Vang, [º] | Expected | - | -0.11455 | -0.11357 | -0.10431 | -0.09822 | -0.1018 | -0.092264 | -0.10242 | -0.11953 | -0.14257 | -0.15103 | -0.14937 | -0.15601 | -0.15784 | -0.11366 | -0.10007 | -0.090566 | -0.0875 | -0.092869 | -0.12364 | -0.14246 | -0.18071 | -0.1604 | -0.16273 | -0.13652
51 | 2040 | Summer | Vmag, [p.u.] | Expected | - | 1.05 | 1.05 | 1.05 | 1.05 | 1.05 | 1.05 | 1.05 | 1.05 | 1.05 | 1.05 | 1.05 | 1.05 | 1.05 | 1.05 | 1.05 | 1.05 | 1.05 | 1.05 | 1.05 | 1.05 | 1.05 | 1.05 | 1.05 | 1.05
51 | 2040 | Summer | Vang, [º] | Expected | - | 0 | 0 | 0 | 0 | 0 | 0 | 0 | 0 | 0 | 0 | 0 | 0 | 0 | 0 | 0 | 0 | 0 | 0 | 0 | 0 | 0 | 0 | 0 | 0
1 | 2040 | Winter | Vmag, [p.u.] | 0 | 0 | 0.99578 | 0.99097 | 0.99666 | 0.99408 | 0.99528 | 0.99228 | 0.96721 | 0.96985 | 0.96586 | 0.95781 | 0.96312 | 0.94538 | 0.96283 | 0.96056 | 0.97078 | 0.97042 | 0.96427 | 0.95556 | 0.97317 | 0.97293 | 0.97882 | 0.97865 | 0.98673 | 0.9917
1 | 2040 | Winter | Vang, [º] | 0 | 0 | -2.7762 | -2.4291 | -2.4931 | -2.3618 | -2.4383 | -2.4496 | -3.1846 | -3.227 | -3.1157 | -3.0923 | -2.8601 | -1.962 | -1.8169 | -1.5814 | -1.6172 | -1.3758 | -2.2993 | -4.5483 | -3.4634 | -3.5276 | -3.8619 | -3.4659 | -3.477 | -3.2317
2 | 2040 | Winter | Vmag, [p.u.] | 0 | 0 | 1.0004 | 0.99592 | 1.0019 | 0.99941 | 1.0006 | 0.99668 | 0.96842 | 0.96918 | 0.96445 | 0.95663 | 0.9626 | 0.94512 | 0.96301 | 0.96115 | 0.97267 | 0.97269 | 0.9652 | 0.95327 | 0.97286 | 0.97322 | 0.97966 | 0.98055 | 0.98968 | 0.99518
2 | 2040 | Winter | Vang, [º] | 0 | 0 | -3.1608 | -2.8062 | -2.8378 | -2.7024 | -2.7822 | -2.8203 | -3.739 | -3.7805 | -3.7298 | -3.7556 | -3.4767 | -2.5378 | -2.3874 | -2.1671 | -2.14 | -1.8668 | -2.8757 | -5.3194 | -4.0919 | -4.1296 | -4.4553 | -4.0165 | -3.9799 | -3.6828
3 | 2040 | Winter | Vmag, [p.u.] | 0 | 0 | 1.0067 | 1.0026 | 1.009 | 1.0066 | 1.0079 | 1.0026 | 0.97029 | 0.96867 | 0.96312 | 0.95566 | 0.96254 | 0.94537 | 0.96384 | 0.96252 | 0.97562 | 0.97612 | 0.96684 | 0.95063 | 0.97262 | 0.97375 | 0.98091 | 0.98317 | 0.99369 | 0.99987
3 | 2040 | Winter | Vang, [º] | 0 | 0 | -3.6366 | -3.2657 | -3.2628 | -3.1227 | -3.2059 | -3.2827 | -4.4244 | -4.4706 | -4.4804 | -4.5585 | -4.2185 | -3.2294 | -3.0742 | -2.8729 | -2.7636 | -2.4519 | -3.5821 | -6.2843 | -4.8867 | -4.8935 | -5.2102 | -4.7152 | -4.6122 | -4.2472
4 | 2040 | Winter | Vmag, [p.u.] | 0 | 0 | 1.0099 | 1.006 | 1.0125 | 1.0102 | 1.0115 | 1.0055 | 0.97129 | 0.96854 | 0.96262 | 0.9554 | 0.96274 | 0.94567 | 0.96437 | 0.9633 | 0.97721 | 0.97795 | 0.96778 | 0.94961 | 0.97271 | 0.97415 | 0.98163 | 0.98454 | 0.99579 | 1.0023
4 | 2040 | Winter | Vang, [º] | 0 | 0 | -3.8656 | -3.4848 | -3.4668 | -3.3242 | -3.4093 | -3.5078 | -4.7595 | -4.8128 | -4.8481 | -4.9471 | -4.5781 | -3.557 | -3.4058 | -3.2121 | -3.0629 | -2.7307 | -3.9251 | -6.757 | -5.2798 | -5.2717 | -5.5834 | -5.0597 | -4.9206 | -4.5214
5 | 2040 | Winter | Vmag, [p.u.] | 0 | 0 | 1.0173 | 1.0139 | 1.0207 | 1.0185 | 1.0199 | 1.0125 | 0.97563 | 0.97113 | 0.96461 | 0.9577 | 0.96571 | 0.94984 | 0.96838 | 0.96748 | 0.98219 | 0.9836 | 0.97115 | 0.94823 | 0.97351 | 0.97627 | 0.98439 | 0.98855 | 1.0009 | 1.0079
5 | 2040 | Winter | Vang, [º] | 0 | 0 | -4.3379 | -3.927 | -3.8769 | -3.726 | -3.8158 | -3.9713 | -5.4661 | -5.5395 | -5.631 | -5.7668 | -5.333 | -4.1802 | -4.0932 | -3.9099 | -3.6716 | -3.282 | -4.6547 | -7.8143 | -6.1606 | -6.1123 | -6.4154 | -5.815 | -5.589 | -5.1091
6 | 2040 | Winter | Vmag, [p.u.] | 0 | 0 | 1.0179 | 1.0144 | 1.0214 | 1.0192 | 1.0206 | 1.0131 | 0.97583 | 0.97102 | 0.96434 | 0.95732 | 0.9654 | 0.94977 | 0.9682 | 0.96731 | 0.98224 | 0.98395 | 0.97121 | 0.94789 | 0.97339 | 0.97613 | 0.98432 | 0.9887 | 1.0012 | 1.0082
6 | 2040 | Winter | Vang, [º] | 0 | 0 | -4.4167 | -4.0051 | -3.9468 | -3.795 | -3.8854 | -4.0434 | -5.5683 | -5.6332 | -5.7266 | -5.8704 | -5.4207 | -4.2142 | -4.1689 | -3.9897 | -3.7338 | -3.3245 | -4.7373 | -7.9424 | -6.2629 | -6.2209 | -6.5255 | -5.9134 | -5.6853 | -5.1981
7 | 2040 | Winter | Vmag, [p.u.] | 0 | 0 | 1.0178 | 1.0144 | 1.0216 | 1.0194 | 1.021 | 1.0131 | 0.97512 | 0.96972 | 0.96268 | 0.95559 | 0.96401 | 0.95055 | 0.9673 | 0.96636 | 0.98213 | 0.9849 | 0.97068 | 0.94644 | 0.97247 | 0.97487 | 0.98313 | 0.98804 | 1.0008 | 1.0079
7 | 2040 | Winter | Vang, [º] | 0 | 0 | -4.5641 | -4.152 | -4.0835 | -3.929 | -4.0231 | -4.1824 | -5.7449 | -5.7711 | -5.8494 | -5.9965 | -5.5139 | -4.1265 | -4.2345 | -4.0602 | -3.7786 | -3.3224 | -4.8375 | -8.1231 | -6.4153 | -6.3914 | -6.7063 | -6.0751 | -5.8533 | -5.3555
8 | 2040 | Winter | Vmag, [p.u.] | 0 | 0 | 1.0174 | 1.0141 | 1.0215 | 1.0194 | 1.0211 | 1.0127 | 0.97372 | 0.96771 | 0.96045 | 0.95366 | 0.96276 | 0.95484 | 0.9673 | 0.96646 | 0.98389 | 0.98735 | 0.97042 | 0.94464 | 0.9708 | 0.97237 | 0.98057 | 0.9865 | 0.99954 | 1.0069
8 | 2040 | Winter | Vang, [º] | 0 | 0 | -4.8116 | -4.3949 | -4.3194 | -4.1651 | -4.2683 | -4.4266 | -6.0151 | -5.9702 | -6.0044 | -6.135 | -5.6085 | -3.9458 | -4.2871 | -4.1108 | -3.7983 | -3.353 | -4.9769 | -8.3552 | -6.6489 | -6.6546 | -6.989 | -6.3416 | -6.1254 | -5.6131
9 | 2040 | Winter | Vmag, [p.u.] | 0 | 0 | 1.0008 | 0.99626 | 1.0023 | 0.99984 | 1.001 | 0.99698 | 0.96811 | 0.96869 | 0.96372 | 0.95593 | 0.96187 | 0.94439 | 0.96234 | 0.96054 | 0.97224 | 0.97242 | 0.96495 | 0.95284 | 0.97271 | 0.97316 | 0.97964 | 0.98063 | 0.98986 | 0.99544
9 | 2040 | Winter | Vang, [º] | 0 | 0 | -3.2311 | -2.8808 | -2.9047 | -2.769 | -2.8503 | -2.8904 | -3.838 | -3.8779 | -3.841 | -3.8748 | -3.5935 | -2.6516 | -2.4972 | -2.2783 | -2.2479 | -1.9707 | -2.9798 | -5.438 | -4.1898 | -4.2234 | -4.5461 | -4.1025 | -4.0608 | -3.7587
20 | 2040 | Winter | Vmag, [p.u.] | 0 | 0 | 0.98933 | 0.98627 | 0.98964 | 0.98781 | 0.98875 | 0.98784 | 0.96542 | 0.9681 | 0.96697 | 0.96047 | 0.96587 | 0.95241 | 0.96912 | 0.96891 | 0.97613 | 0.97522 | 0.9678 | 0.95178 | 0.97102 | 0.96935 | 0.97212 | 0.97226 | 0.97853 | 0.98377
20 | 2040 | Winter | Vang, [º] | 0 | 0 | -3.3937 | -2.8949 | -3.0818 | -2.8977 | -3.0116 | -2.9328 | -3.3597 | -3.3272 | -2.9309 | -2.7538 | -2.5786 | -1.3331 | -1.0885 | -0.71037 | -1.0099 | -0.71848 | -1.8695 | -4.6004 | -3.436 | -3.6469 | -4.1989 | -3.7485 | -3.9683 | -3.7939
21 | 2040 | Winter | Vmag, [p.u.] | 0 | 0 | 0.98345 | 0.98566 | 0.98354 | 0.98292 | 0.98438 | 0.98315 | 0.96645 | 0.9679 | 0.96808 | 0.96532 | 0.96908 | 0.96008 | 0.97441 | 0.97622 | 0.98081 | 0.9798 | 0.97161 | 0.95219 | 0.96879 | 0.96864 | 0.96499 | 0.96977 | 0.97153 | 0.97777
21 | 2040 | Winter | Vang, [º] | 0 | 0 | -3.6813 | -2.7646 | -3.3322 | -3.0561 | -3.1454 | -3.1403 | -3.0346 | -3.043 | -2.4961 | -2.0098 | -2.0081 | -0.4128 | -0.24179 | 0.26981 | -0.2464 | 0.10609 | -1.1917 | -4.102 | -3.186 | -3.3098 | -4.3415 | -3.5117 | -4.1365 | -3.9596
22 | 2040 | Winter | Vmag, [p.u.] | 0 | 0 | 0.98327 | 0.9855 | 0.98336 | 0.98338 | 0.98504 | 0.9838 | 0.9674 | 0.96968 | 0.97096 | 0.96929 | 0.97391 | 0.96581 | 0.98053 | 0.98233 | 0.98661 | 0.98488 | 0.97574 | 0.95491 | 0.97043 | 0.96942 | 0.96464 | 0.96947 | 0.97118 | 0.97744
22 | 2040 | Winter | Vang, [º] | 0 | 0 | -3.7482 | -2.8304 | -3.4011 | -3.077 | -3.1502 | -3.1346 | -2.996 | -2.9376 | -2.2972 | -1.7186 | -1.6692 | 0.0010696 | 0.19246 | 0.70286 | 0.15664 | 0.45527 | -0.90752 | -3.9118 | -3.0902 | -3.2847 | -4.4064 | -3.5731 | -4.2047 | -4.0277
23 | 2040 | Winter | Vmag, [p.u.] | 0 | 0 | 0.97281 | 0.98427 | 0.97228 | 0.97279 | 0.97488 | 0.97315 | 0.96706 | 0.96534 | 0.9665 | 0.96955 | 0.96886 | 0.96667 | 0.97599 | 0.98142 | 0.98136 | 0.98112 | 0.97275 | 0.94998 | 0.96314 | 0.96687 | 0.95328 | 0.966 | 0.95958 | 0.96743
23 | 2040 | Winter | Vang, [º] | 0 | 0 | -3.9847 | -2.3211 | -3.5763 | -3.2098 | -3.2798 | -3.4298 | -2.3916 | -2.5682 | -1.9095 | -1.0009 | -1.3692 | 0.7049 | 0.72323 | 1.4713 | 0.62062 | 1.1531 | -0.31268 | -3.3603 | -2.756 | -2.618 | -4.367 | -2.8628 | -4.193 | -4.0214
24 | 2040 | Winter | Vmag, [p.u.] | 0 | 0 | 0.9712 | 0.98288 | 0.97065 | 0.97104 | 0.97309 | 0.97132 | 0.96502 | 0.96504 | 0.96741 | 0.97196 | 0.97254 | 0.97102 | 0.98059 | 0.98615 | 0.98579 | 0.98466 | 0.97543 | 0.95107 | 0.9629 | 0.96538 | 0.95084 | 0.96386 | 0.95774 | 0.96568
24 | 2040 | Winter | Vang, [º] | 0 | 0 | -4.0904 | -2.4129 | -3.6808 | -3.319 | -3.3906 | -3.5383 | -2.4325 | -2.4462 | -1.6844 | -0.67175 | -0.95403 | 1.1924 | 1.2435 | 1.9781 | 1.1021 | 1.5665 | 0.025047 | -3.131 | -2.6538 | -2.6418 | -4.4546 | -2.9402 | -4.2964 | -4.1283
25 | 2040 | Winter | Vmag, [p.u.] | 0 | 0 | 0.97019 | 0.98292 | 0.96946 | 0.96949 | 0.97051 | 0.97133 | 0.96916 | 0.96756 | 0.96997 | 0.97376 | 0.97241 | 0.97025 | 0.98033 | 0.98566 | 0.98566 | 0.98372 | 0.97643 | 0.9529 | 0.9654 | 0.96878 | 0.9533 | 0.96675 | 0.95819 | 0.9656
25 | 2040 | Winter | Vang, [º] | 0 | 0 | -3.7313 | -1.9874 | -3.3378 | -2.9969 | -3.158 | -3.138 | -1.8587 | -2.0528 | -1.3549 | -0.43653 | -0.77983 | 1.2908 | 1.3248 | 2.0212 | 1.2176 | 1.699 | 0.31709 | -2.7482 | -2.2139 | -2.0746 | -3.9514 | -2.3917 | -3.8606 | -3.7305
26 | 2040 | Winter | Vmag, [p.u.] | 0 | 0 | 0.96973 | 0.98254 | 0.96903 | 0.96901 | 0.97001 | 0.97089 | 0.96933 | 0.96777 | 0.97036 | 0.97441 | 0.97318 | 0.97116 | 0.98129 | 0.98663 | 0.98666 | 0.98455 | 0.97707 | 0.95331 | 0.96557 | 0.96877 | 0.9529 | 0.96642 | 0.95782 | 0.96521
26 | 2040 | Winter | Vang, [º] | 0 | 0 | -3.7527 | -2.0065 | -3.362 | -3.0228 | -3.1861 | -3.1634 | -1.8408 | -2.0183 | -1.3067 | -0.37238 | -0.70383 | 1.3749 | 1.4125 | 2.1062 | 1.2993 | 1.7732 | 0.38208 | -2.7001 | -2.1891 | -2.0625 | -3.9694 | -2.4085 | -3.8821 | -3.7531
50 | 2040 | Winter | Vmag, [p.u.] | 0 | 0 | 1.0513 | 1.0514 | 1.0514 | 1.0514 | 1.0515 | 1.0513 | 1.0506 | 1.0501 | 1.05 | 1.0501 | 1.0503 | 1.0504 | 1.0504 | 1.0506 | 1.0508 | 1.0508 | 1.0506 | 1.0496 | 1.0501 | 1.0503 | 1.0503 | 1.0505 | 1.0508 | 1.0509
50 | 2040 | Winter | Vang, [º] | 0 | 0 | -0.12589 | -0.11039 | -0.11425 | -0.10822 | -0.11175 | -0.11122 | -0.13414 | -0.13553 | -0.12962 | -0.12683 | -0.1191 | -0.079889 | -0.076825 | -0.067449 | -0.071153 | -0.061203 | -0.097322 | -0.18424 | -0.14634 | -0.14916 | -0.16496 | -0.14879 | -0.15203 | -0.14338
51 | 2040 | Winter | Vmag, [p.u.] | 0 | 0 | 1.05 | 1.05 | 1.05 | 1.05 | 1.05 | 1.05 | 1.05 | 1.05 | 1.05 | 1.05 | 1.05 | 1.05 | 1.05 | 1.05 | 1.05 | 1.05 | 1.05 | 1.05 | 1.05 | 1.05 | 1.05 | 1.05 | 1.05 | 1.05
51 | 2040 | Winter | Vang, [º] | 0 | 0 | 0 | 0 | 0 | 0 | 0 | 0 | 0 | 0 | 0 | 0 | 0 | 0 | 0 | 0 | 0 | 0 | 0 | 0 | 0 | 0 | 0 | 0 | 0 | 0
1 | 2040 | Winter | Vmag, [p.u.] | 0 | 1 | 0.98906 | 0.99224 | 0.99291 | 0.99481 | 0.98824 | 0.98947 | 0.98558 | 0.97869 | 0.95979 | 0.95293 | 0.95524 | 0.9494 | 0.94962 | 0.94974 | 0.95244 | 0.95388 | 0.9558 | 0.95762 | 0.966 | 0.96374 | 0.9675 | 0.97595 | 0.9755 | 0.98642
1 | 2040 | Winter | Vang, [º] | 0 | 1 | -3.2839 | -2.7308 | -2.5211 | -2.5054 | -2.1571 | -2.4464 | -2.4904 | -2.7764 | -2.6776 | -3.4245 | -3.3056 | -2.2688 | -2.3497 | -2.5747 | -2.3836 | -2.0573 | -2.7096 | -3.6841 | -3.8529 | -3.8972 | -3.7744 | -3.7423 | -3.3579 | -3.4661
2 | 2040 | Winter | Vmag, [p.u.] | 0 | 1 | 0.99336 | 0.99705 | 0.99794 | 1 | 0.99338 | 0.994 | 0.98842 | 0.98106 | 0.96097 | 0.95268 | 0.95529 | 0.9498 | 0.95019 | 0.95119 | 0.95466 | 0.9565 | 0.95751 | 0.9562 | 0.96563 | 0.96462 | 0.96911 | 0.97846 | 0.97846 | 0.98986
2 | 2040 | Winter | Vang, [º] | 0 | 1 | -3.7081 | -3.1153 | -2.8826 | -2.8545 | -2.5189 | -2.8147 | -2.9328 | -3.235 | -3.2714 | -4.135 | -4.0206 | -2.9805 | -3.0764 | -3.2537 | -3.0237 | -2.6597 | -3.3327 | -4.4447 | -4.5301 | -4.5501 | -4.403 | -4.2938 | -3.8918 | -3.939
3 | 2040 | Winter | Vmag, [p.u.] | 0 | 1 | 0.99932 | 1.0036 | 1.0048 | 1.0071 | 1.0004 | 1.0001 | 0.99232 | 0.98438 | 0.96286 | 0.9528 | 0.95586 | 0.95086 | 0.95148 | 0.95366 | 0.95808 | 0.9604 | 0.96013 | 0.95461 | 0.96523 | 0.96588 | 0.97138 | 0.98188 | 0.98251 | 0.99456
3 | 2040 | Winter | Vang, [º] | 0 | 1 | -4.2328 | -3.5886 | -3.329 | -3.2854 | -2.9632 | -3.273 | -3.4797 | -3.8066 | -3.9951 | -5.0003 | -4.8868 | -3.8487 | -3.9637 | -4.0711 | -3.7905 | -3.3875 | -4.0949 | -5.3998 | -5.3941 | -5.3838 | -5.2069 | -4.9988 | -4.5632 | -4.5322
4 | 2040 | Winter | Vmag, [p.u.] | 0 | 1 | 1.0024 | 1.0069 | 1.0082 | 1.0106 | 1.0039 | 1.0031 | 0.99428 | 0.98613 | 0.964 | 0.95311 | 0.95642 | 0.95162 | 0.95235 | 0.95511 | 0.95998 | 0.96256 | 0.96164 | 0.95411 | 0.96527 | 0.96671 | 0.97266 | 0.9837 | 0.98463 | 0.99697
4 | 2040 | Winter | Vang, [º] | 0 | 1 | -4.4886 | -3.8188 | -3.5467 | -3.4961 | -3.1795 | -3.4985 | -3.7508 | -4.0917 | -4.3496 | -5.4202 | -5.305 | -4.2679 | -4.3922 | -4.4626 | -4.1569 | -3.7376 | -4.4651 | -5.8702 | -5.8238 | -5.7976 | -5.6059 | -5.3487 | -4.8931 | -4.8235
5 | 2040 | Winter | Vmag, [p.u.] | 0 | 1 | 1.0096 | 1.0149 | 1.0163 | 1.0189 | 1.0122 | 1.0103 | 0.99987 | 0.99103 | 0.96767 | 0.95527 | 0.95878 | 0.95488 | 0.95561 | 0.95931 | 0.96461 | 0.96774 | 0.96527 | 0.95315 | 0.96552 | 0.96877 | 0.97574 | 0.98795 | 0.98963 | 1.0025
5 | 2040 | Winter | Vang, [º] | 0 | 1 | -4.9945 | -4.2631 | -3.9625 | -3.8945 | -3.5884 | -3.9319 | -4.2875 | -4.658 | -5.0653 | -6.2764 | -6.1549 | -5.1048 | -5.2538 | -5.2403 | -4.8923 | -4.4368 | -5.2228 | -6.8885 | -6.7545 | -6.6842 | -6.4585 | -6.0864 | -5.5775 | -5.4239
6 | 2040 | Winter | Vmag, [p.u.] | 0 | 1 | 1.0102 | 1.0155 | 1.0169 | 1.0196 | 1.0129 | 1.0109 | 1.0003 | 0.99146 | 0.96783 | 0.95508 | 0.95853 | 0.95465 | 0.95549 | 0.95931 | 0.96477 | 0.96799 | 0.96547 | 0.9529 | 0.96535 | 0.96865 | 0.97571 | 0.98808 | 0.98984 | 1.0028
6 | 2040 | Winter | Vang, [º] | 0 | 1 | -5.0754 | -4.3373 | -4.0317 | -3.9605 | -3.6571 | -4 | -4.3606 | -4.7257 | -5.1539 | -6.3919 | -6.2616 | -5.2085 | -5.3526 | -5.327 | -4.9725 | -4.5115 | -5.3055 | -7.0056 | -6.861 | -6.7955 | -6.569 | -6.1823 | -5.6746 | -5.5119
7 | 2040 | Winter | Vmag, [p.u.] | 0 | 1 | 1.0102 | 1.0157 | 1.017 | 1.02 | 1.0132 | 1.011 | 1.0003 | 0.99146 | 0.9673 | 0.95382 | 0.95756 | 0.95372 | 0.95498 | 0.95918 | 0.96496 | 0.96833 | 0.9655 | 0.95179 | 0.96437 | 0.96745 | 0.97451 | 0.98737 | 0.98919 | 1.0024
7 | 2040 | Winter | Vang, [º] | 0 | 1 | -5.2297 | -4.483 | -4.1655 | -4.092 | -3.7936 | -4.1349 | -4.4957 | -4.8396 | -5.285 | -6.5517 | -6.3924 | -5.3221 | -5.4549 | -5.4079 | -5.0514 | -4.5896 | -5.4093 | -7.171 | -7.0211 | -6.9746 | -6.7538 | -6.3442 | -5.8427 | -5.6698
8 | 2040 | Winter | Vmag, [p.u.] | 0 | 1 | 1.0099 | 1.0157 | 1.0168 | 1.0201 | 1.0133 | 1.0108 | 0.9999 | 0.99129 | 0.96668 | 0.9527 | 0.95723 | 0.95379 | 0.95591 | 0.96082 | 0.96675 | 0.97011 | 0.96625 | 0.95043 | 0.96263 | 0.96492 | 0.97177 | 0.98551 | 0.98763 | 1.0012
8 | 2040 | Winter | Vang, [º] | 0 | 1 | -5.4974 | -4.7403 | -4.4001 | -4.3331 | -4.0404 | -4.3793 | -4.7349 | -5.0518 | -5.4869 | -6.7547 | -6.5402 | -5.4382 | -5.5546 | -5.4785 | -5.134 | -4.6939 | -5.5616 | -7.3949 | -7.2652 | -7.2511 | -7.0432 | -6.61 | -6.1124 | -5.9312
9 | 2040 | Winter | Vmag, [p.u.] | 0 | 1 | 0.99365 | 0.99741 | 0.99832 | 1.0004 | 0.99372 | 0.99435 | 0.98839 | 0.98097 | 0.96058 | 0.95213 | 0.95464 | 0.94923 | 0.94969 | 0.95075 | 0.9543 | 0.95622 | 0.95723 | 0.95586 | 0.96554 | 0.96464 | 0.9692 | 0.97866 | 0.97862 | 0.9901
9 | 2040 | Winter | Vang, [º] | 0 | 1 | -3.7838 | -3.1877 | -2.9511 | -2.9217 | -2.5903 | -2.8847 | -3.018 | -3.322 | -3.3833 | -4.2595 | -4.1473 | -3.1068 | -3.203 | -3.3804 | -3.1464 | -2.7738 | -3.4458 | -4.5631 | -4.6304 | -4.6472 | -4.4956 | -4.3781 | -3.9791 | -4.0179
20 | 2040 | Winter | Vmag, [p.u.] | 0 | 1 | 0.97899 | 0.98445 | 0.98633 | 0.98735 | 0.984 | 0.98406 | 0.98336 | 0.97492 | 0.96188 | 0.95518 | 0.95808 | 0.9574 | 0.95787 | 0.95469 | 0.9574 | 0.95939 | 0.9587 | 0.95977 | 0.96313 | 0.96034 | 0.96382 | 0.96932 | 0.97051 | 0.97824
20 | 2040 | Winter | Vang, [º] | 0 | 1 | -3.9741 | -3.2761 | -3.0604 | -3.0662 | -2.5078 | -2.9113 | -2.6838 | -3.0391 | -2.4328 | -3.1869 | -2.9954 | -1.3804 | -1.4816 | -2.0157 | -1.8894 | -1.517 | -2.4288 | -3.3645 | -3.8953 | -4.1286 | -4.0459 | -4.2627 | -3.7407 | -4.1069
21 | 2040 | Winter | Vmag, [p.u.] | 0 | 1 | 0.97301 | 0.97756 | 0.98166 | 0.98063 | 0.9838 | 0.97801 | 0.98294 | 0.97173 | 0.96526 | 0.96063 | 0.96066 | 0.96522 | 0.96293 | 0.96235 | 0.96238 | 0.96427 | 0.96221 | 0.96389 | 0.95966 | 0.95895 | 0.96267 | 0.96223 | 0.96955 | 0.9709
21 | 2040 | Winter | Vang, [º] | 0 | 1 | -4.1122 | -3.5042 | -3.1864 | -3.3158 | -2.2827 | -3.1505 | -2.4695 | -2.9937 | -1.8361 | -2.4438 | -2.4519 | -0.32147 | -0.65771 | -1.0288 | -1.152 | -0.78702 | -1.8413 | -2.6591 | -3.7471 | -3.9334 | -3.8489 | -4.5489 | -3.5451 | -4.4208
22 | 2040 | Winter | Vmag, [p.u.] | 0 | 1 | 0.97284 | 0.97745 | 0.98156 | 0.98052 | 0.98456 | 0.97772 | 0.98405 | 0.97375 | 0.96834 | 0.96471 | 0.96561 | 0.97114 | 0.96913 | 0.96854 | 0.96817 | 0.9695 | 0.9664 | 0.9668 | 0.96131 | 0.95971 | 0.96233 | 0.96197 | 0.96927 | 0.97063
22 | 2040 | Winter | Vang, [º] | 0 | 1 | -4.1791 | -3.5682 | -3.2496 | -3.3792 | -2.2801 | -3.2175 | -2.426 | -2.8788 | -1.6365 | -2.1635 | -2.1027 | 0.10143 | -0.21251 | -0.58661 | -0.74188 | -0.4228 | -1.5536 | -2.4579 | -3.6494 | -3.9081 | -3.9107 | -4.6087 | -3.6073 | -4.4851
23 | 2040 | Winter | Vmag, [p.u.] | 0 | 1 | 0.96237 | 0.96501 | 0.97287 | 0.9681 | 0.98152 | 0.9671 | 0.9802 | 0.96268 | 0.96679 | 0.96528 | 0.95877 | 0.97132 | 0.96365 | 0.96785 | 0.9634 | 0.96562 | 0.96259 | 0.96771 | 0.95166 | 0.95581 | 0.96158 | 0.95006 | 0.96843 | 0.95815
23 | 2040 | Winter | Vang, [º] | 0 | 1 | -4.1319 | -3.7029 | -3.2068 | -3.5671 | -1.7926 | -3.3768 | -2.0489 | -2.9774 | -0.97031 | -1.4026 | -1.8497 | 1.0385 | 0.28371 | 0.19897 | -0.31123 | 0.086285 | -1.1026 | -1.5884 | -3.4904 | -3.4837 | -3.259 | -4.8463 | -2.9627 | -4.7639
24 | 2040 | Winter | Vmag, [p.u.] | 0 | 1 | 0.96048 | 0.96337 | 0.97121 | 0.96645 | 0.98014 | 0.9653 | 0.9784 | 0.96283 | 0.96796 | 0.96773 | 0.96209 | 0.9753 | 0.96852 | 0.9732 | 0.96909 | 0.97067 | 0.96638 | 0.96998 | 0.95235 | 0.9547 | 0.95999 | 0.94851 | 0.96693 | 0.95657
24 | 2040 | Winter | Vang, [º] | 0 | 1 | -4.2434 | -3.8152 | -3.3162 | -3.6749 | -1.8866 | -3.4862 | -2.0816 | -2.8609 | -0.74266 | -1.0728 | -1.4283 | 1.5191 | 0.80513 | 0.69876 | 0.14642 | 0.4895 | -0.78829 | -1.3753 | -3.3965 | -3.5193 | -3.3523 | -4.9463 | -3.0595 | -4.8738
25 | 2040 | Winter | Vmag, [p.u.] | 0 | 1 | 0.95938 | 0.96226 | 0.97005 | 0.96515 | 0.98046 | 0.96633 | 0.97971 | 0.96177 | 0.97011 | 0.96909 | 0.96255 | 0.97579 | 0.96783 | 0.97153 | 0.96605 | 0.96967 | 0.96593 | 0.97142 | 0.95365 | 0.95813 | 0.96238 | 0.94927 | 0.96875 | 0.95589
25 | 2040 | Winter | Vang, [º] | 0 | 1 | -3.8729 | -3.4482 | -2.9635 | -3.3193 | -1.4239 | -3.0097 | -1.7143 | -2.6572 | -0.37746 | -0.81753 | -1.2677 | 1.6779 | 0.91753 | 0.8144 | 0.2167 | 0.735 | -0.50909 | -0.95896 | -2.9603 | -2.9157 | -2.7996 | -4.4747 | -2.527 | -4.5003
26 | 2040 | Winter | Vmag, [p.u.] | 0 | 1 | 0.95882 | 0.96176 | 0.96958 | 0.96468 | 0.98006 | 0.96638 | 0.97941 | 0.96155 | 0.97068 | 0.96987 | 0.96349 | 0.97678 | 0.96888 | 0.97256 | 0.96706 | 0.9706 | 0.96668 | 0.97196 | 0.95388 | 0.95818 | 0.96204 | 0.9489 | 0.9684 | 0.95547
26 | 2040 | Winter | Vang, [º] | 0 | 1 | -3.8928 | -3.47 | -2.9859 | -3.3422 | -1.4409 | -2.9994 | -1.7329 | -2.6648 | -0.33061 | -0.75327 | -1.1939 | 1.7599 | 1.0063 | 0.90117 | 0.29904 | 0.81225 | -0.44425 | -0.90927 | -2.9342 | -2.9027 | -2.8138 | -4.49 | -2.5434 | -4.5207
50 | 2040 | Winter | Vmag, [p.u.] | 0 | 1 | 1.051 | 1.0512 | 1.0514 | 1.0514 | 1.0514 | 1.0513 | 1.051 | 1.0508 | 1.0506 | 1.0503 | 1.0504 | 1.0505 | 1.0506 | 1.0508 | 1.051 | 1.051 | 1.0508 | 1.05 | 1.0501 | 1.0505 | 1.0506 | 1.0508 | 1.0509 | 1.0509
50 | 2040 | Winter | Vang, [º] | 0 | 1 | -0.14508 | -0.12295 | -0.1145 | -0.11425 | -0.09843 | -0.11039 | -0.11057 | -0.12057 | -0.11191 | -0.13941 | -0.13547 | -0.093213 | -0.096666 | -0.10596 | -0.09952 | -0.087166 | -0.11272 | -0.15062 | -0.16022 | -0.16182 | -0.1583 | -0.15983 | -0.14413 | -0.1518
51 | 2040 | Winter | Vmag, [p.u.] | 0 | 1 | 1.05 | 1.05 | 1.05 | 1.05 | 1.05 | 1.05 | 1.05 | 1.05 | 1.05 | 1.05 | 1.05 | 1.05 | 1.05 | 1.05 | 1.05 | 1.05 | 1.05 | 1.05 | 1.05 | 1.05 | 1.05 | 1.05 | 1.05 | 1.05
51 | 2040 | Winter | Vang, [º] | 0 | 1 | 0 | 0 | 0 | 0 | 0 | 0 | 0 | 0 | 0 | 0 | 0 | 0 | 0 | 0 | 0 | 0 | 0 | 0 | 0 | 0 | 0 | 0 | 0 | 0
1 | 2040 | Winter | Vmag, [p.u.] | 0 | 2 | 0.9865 | 0.99217 | 0.99301 | 0.99104 | 0.99397 | 0.98802 | 0.98992 | 0.98617 | 0.95577 | 0.9473 | 0.95413 | 0.95463 | 0.94842 | 0.94792 | 0.95184 | 0.95527 | 0.95203 | 0.95571 | 0.96419 | 0.96524 | 0.97006 | 0.97478 | 0.9781 | 0.98971
1 | 2040 | Winter | Vang, [º] | 0 | 2 | -3.0337 | -3.2813 | -2.9146 | -2.5494 | -2.337 | -2.2205 | -2.4405 | -2.2566 | -2.4748 | -3.4477 | -3.6947 | -3.6402 | -3.1339 | -2.5416 | -1.7831 | -2.1419 | -2.2635 | -4.0749 | -3.9961 | -3.833 | -4.1602 | -4.0487 | -3.3973 | -3.436
2 | 2040 | Winter | Vmag, [p.u.] | 0 | 2 | 0.99047 | 0.99659 | 0.99761 | 0.99592 | 0.99908 | 0.99243 | 0.99364 | 0.98967 | 0.95837 | 0.9486 | 0.95511 | 0.95586 | 0.94995 | 0.95045 | 0.95526 | 0.95885 | 0.9546 | 0.95571 | 0.96461 | 0.96644 | 0.97172 | 0.97708 | 0.98109 | 0.9933
2 | 2040 | Winter | Vang, [º] | 0 | 2 | -3.5046 | -3.6973 | -3.3113 | -2.9359 | -2.6845 | -2.5958 | -2.8601 | -2.6874 | -3.0848 | -4.2357 | -4.4933 | -4.4427 | -3.9239 | -3.2501 | -2.4088 | -2.7208 | -2.879 | -4.801 | -4.6862 | -4.5028 | -4.8102 | -4.637 | -3.9375 | -3.8979
3 | 2040 | Winter | Vmag, [p.u.] | 0 | 2 | 0.996 | 1.0027 | 1.0039 | 1.0025 | 1.006 | 0.99843 | 0.9987 | 0.99442 | 0.96217 | 0.95085 | 0.95699 | 0.95801 | 0.95262 | 0.95445 | 0.96035 | 0.9641 | 0.95842 | 0.95598 | 0.96537 | 0.96822 | 0.97412 | 0.98034 | 0.9853 | 0.99829
3 | 2040 | Winter | Vang, [º] | 0 | 2 | -4.094 | -4.2123 | -3.8026 | -3.414 | -3.111 | -3.0565 | -3.3789 | -3.2229 | -3.8315 | -5.2048 | -5.4752 | -5.4292 | -4.8893 | -4.1019 | -3.1557 | -3.4073 | -3.6283 | -5.7217 | -5.5656 | -5.358 | -5.6406 | -5.3887 | -4.6149 | -4.4727
4 | 2040 | Winter | Vmag, [p.u.] | 0 | 2 | 0.99881 | 1.0058 | 1.0071 | 1.0058 | 1.0095 | 1.0015 | 1.0013 | 0.99691 | 0.96423 | 0.95223 | 0.95813 | 0.95927 | 0.95415 | 0.95662 | 0.96301 | 0.96685 | 0.96051 | 0.95634 | 0.96594 | 0.96928 | 0.97544 | 0.98206 | 0.98749 | 1.0009
4 | 2040 | Winter | Vang, [º] | 0 | 2 | -4.382 | -4.4627 | -4.0418 | -3.6467 | -3.3171 | -3.2802 | -3.6326 | -3.4856 | -4.1931 | -5.672 | -5.951 | -5.9079 | -5.3529 | -4.5062 | -3.5096 | -3.732 | -3.9885 | -6.1745 | -6.0002 | -5.7808 | -6.0509 | -5.76 | -4.9463 | -4.7527
5 | 2040 | Winter | Vmag, [p.u.] | 0 | 2 | 1.0052 | 1.013 | 1.0144 | 1.0136 | 1.0176 | 1.0084 | 1.0072 | 1.0027 | 0.96902 | 0.95582 | 0.9612 | 0.96252 | 0.95813 | 0.96215 | 0.9696 | 0.97355 | 0.96534 | 0.95722 | 0.96731 | 0.97166 | 0.97852 | 0.98602 | 0.99266 | 1.0068
5 | 2040 | Winter | Vang, [º] | 0 | 2 | -4.9634 | -4.9534 | -4.5083 | -4.0967 | -3.6958 | -3.7027 | -4.1269 | -3.9972 | -4.9283 | -6.6463 | -6.9449 | -6.9039 | -6.2998 | -5.3036 | -4.1883 | -4.3482 | -4.7111 | -7.1427 | -6.932 | -6.679 | -6.9214 | -6.5386 | -5.6217 | -5.3082
6 | 2040 | Winter | Vmag, [p.u.] | 0 | 2 | 1.0057 | 1.0136 | 1.015 | 1.0143 | 1.0183 | 1.009 | 1.0078 | 1.0033 | 0.96959 | 0.95605 | 0.96131 | 0.96261 | 0.95821 | 0.96243 | 0.9701 | 0.9741 | 0.96578 | 0.95736 | 0.96744 | 0.97175 | 0.97859 | 0.98621 | 0.99298 | 1.0073
6 | 2040 | Winter | Vang, [º] | 0 | 2 | -5.0465 | -5.0301 | -4.5806 | -4.1675 | -3.7657 | -3.7757 | -4.2001 | -4.0583 | -5.0095 | -6.7588 | -7.0469 | -6.9995 | -6.397 | -5.3919 | -4.2597 | -4.4115 | -4.789 | -7.2482 | -7.0297 | -6.7838 | -7.0308 | -6.6398 | -5.7201 | -5.3953
7 | 2040 | Winter | Vmag, [p.u.] | 0 | 2 | 1.0056 | 1.0136 | 1.015 | 1.0144 | 1.0185 | 1.0091 | 1.0079 | 1.0038 | 0.97001 | 0.95573 | 0.96112 | 0.96261 | 0.95816 | 0.96276 | 0.97102 | 0.97513 | 0.96621 | 0.95688 | 0.96687 | 0.97092 | 0.97752 | 0.98543 | 0.99245 | 1.0071
7 | 2040 | Winter | Vang, [º] | 0 | 2 | -5.2077 | -5.1817 | -4.7252 | -4.311 | -3.9082 | -3.9258 | -4.3457 | -4.1695 | -5.1438 | -6.9278 | -7.179 | -7.1092 | -6.5021 | -5.4881 | -4.3343 | -4.4759 | -4.893 | -7.4102 | -7.1845 | -6.9582 | -7.2208 | -6.8197 | -5.9028 | -5.5661
8 | 2040 | Winter | Vmag, [p.u.] | 0 | 2 | 1.005 | 1.0133 | 1.0147 | 1.0144 | 1.0184 | 1.0088 | 1.0078 | 1.0046 | 0.97101 | 0.9561 | 0.96196 | 0.96384 | 0.95968 | 0.96501 | 0.97389 | 0.97799 | 0.96784 | 0.95675 | 0.96604 | 0.96937 | 0.97528 | 0.98366 | 0.99121 | 1.0064
8 | 2040 | Winter | Vang, [º] | 0 | 2 | -5.4848 | -5.4463 | -4.9754 | -4.5654 | -4.1613 | -4.1892 | -4.6011 | -4.3815 | -5.3731 | -7.1601 | -7.3498 | -7.2443 | -6.6196 | -5.6029 | -4.4399 | -4.5831 | -5.0585 | -7.6522 | -7.434 | -7.2421 | -7.5273 | -7.1193 | -6.2024 | -5.8566
9 | 2040 | Winter | Vmag, [p.u.] | 0 | 2 | 0.99072 | 0.99686 | 0.99793 | 0.99628 | 0.99943 | 0.99269 | 0.99384 | 0.98986 | 0.95824 | 0.94824 | 0.95464 | 0.95535 | 0.94952 | 0.95009 | 0.95499 | 0.95863 | 0.95445 | 0.95562 | 0.96459 | 0.96645 | 0.97177 | 0.97722 | 0.98123 | 0.99351
9 | 2040 | Winter | Vang, [º] | 0 | 2 | -3.5825 | -3.7732 | -3.3848 | -3.0086 | -2.7561 | -2.6725 | -2.941 | -2.7689 | -3.194 | -4.3621 | -4.6223 | -4.5729 | -4.0556 | -3.3796 | -2.531 | -2.8391 | -2.9916 | -4.9072 | -4.7854 | -4.6002 | -4.9043 | -4.7243 | -4.0258 | -3.9783
20 | 2040 | Winter | Vmag, [p.u.] | 0 | 2 | 0.98073 | 0.98154 | 0.98398 | 0.98412 | 0.98721 | 0.98405 | 0.98642 | 0.98452 | 0.96036 | 0.95296 | 0.95778 | 0.95821 | 0.95358 | 0.95359 | 0.9594 | 0.95968 | 0.95829 | 0.95449 | 0.96215 | 0.96276 | 0.9641 | 0.96609 | 0.97158 | 0.98071
20 | 2040 | Winter | Vang, [º] | 0 | 2 | -3.4655 | -3.9928 | -3.4935 | -2.9821 | -2.7929 | -2.5258 | -2.6992 | -2.3798 | -2.1892 | -3.1192 | -3.4156 | -3.3133 | -2.5491 | -1.927 | -1.064 | -1.7887 | -1.8552 | -4.1651 | -4.1698 | -3.9937 | -4.5598 | -4.5641 | -3.7306 | -4.0799
21 | 2040 | Winter | Vmag, [p.u.] | 0 | 2 | 0.97821 | 0.97329 | 0.97656 | 0.97986 | 0.98063 | 0.98352 | 0.98194 | 0.98377 | 0.9656 | 0.95958 | 0.96097 | 0.96181 | 0.9609 | 0.96099 | 0.96423 | 0.96397 | 0.96369 | 0.95768 | 0.95918 | 0.96333 | 0.95763 | 0.95959 | 0.96896 | 0.97292
21 | 2040 | Winter | Vang, [º] | 0 | 2 | -3.3877 | -4.2922 | -3.7184 | -2.9731 | -2.9884 | -2.3063 | -2.7689 | -2.1701 | -1.5672 | -2.4177 | -2.8961 | -2.7243 | -1.5802 | -0.95881 | -0.32678 | -1.1778 | -1.2262 | -3.6359 | -4.1328 | -3.6507 | -4.7394 | -4.6773 | -3.5351 | -4.3845
22 | 2040 | Winter | Vmag, [p.u.] | 0 | 2 | 0.97812 | 0.9732 | 0.97719 | 0.98057 | 0.98053 | 0.98331 | 0.98303 | 0.98582 | 0.96873 | 0.96376 | 0.9658 | 0.96739 | 0.96708 | 0.96725 | 0.97016 | 0.96925 | 0.96797 | 0.96058 | 0.96093 | 0.96415 | 0.95733 | 0.95935 | 0.96873 | 0.97271
22 | 2040 | Winter | Vang, [º] | 0 | 2 | -3.4476 | -4.3546 | -3.7263 | -2.9744 | -3.0507 | -2.3672 | -2.7266 | -2.0561 | -1.371 | -2.1373 | -2.5635 | -2.3303 | -1.1453 | -0.52143 | 0.083264 | -0.81722 | -0.93628 | -3.4412 | -4.0341 | -3.6256 | -4.8021 | -4.736 | -3.5955 | -4.4459
23 | 2040 | Winter | Vmag, [p.u.] | 0 | 2 | 0.97336 | 0.9581 | 0.96159 | 0.97032 | 0.9682 | 0.98209 | 0.97182 | 0.97874 | 0.97013 | 0.96573 | 0.96041 | 0.96081 | 0.96563 | 0.96557 | 0.96422 | 0.96368 | 0.96679 | 0.95945 | 0.95143 | 0.96327 | 0.94656 | 0.94818 | 0.96457 | 0.95902
23 | 2040 | Winter | Vang, [º] | 0 | 2 | -3.0394 | -4.6326 | -4.0219 | -2.8657 | -3.1534 | -1.7323 | -2.851 | -1.868 | -0.6527 | -1.4523 | -2.2873 | -2.0915 | -0.36017 | 0.25093 | 0.51452 | -0.50222 | -0.42968 | -2.8489 | -4.0822 | -2.9438 | -4.8305 | -4.6645 | -2.9564 | -4.7214
24 | 2040 | Winter | Vmag, [p.u.] | 0 | 2 | 0.9716 | 0.9563 | 0.95988 | 0.96862 | 0.96665 | 0.98068 | 0.97014 | 0.97954 | 0.97177 | 0.96846 | 0.9635 | 0.96558 | 0.97104 | 0.97117 | 0.96968 | 0.96823 | 0.97017 | 0.96135 | 0.95169 | 0.96179 | 0.94441 | 0.94615 | 0.96265 | 0.95745
24 | 2040 | Winter | Vang, [º] | 0 | 2 | -3.1459 | -4.7537 | -4.1452 | -2.9812 | -3.2759 | -1.8353 | -2.9356 | -1.768 | -0.44694 | -1.1323 | -1.8815 | -1.6389 | 0.12673 | 0.73512 | 0.96236 | -0.10905 | -0.12102 | -2.6471 | -3.9995 | -2.9811 | -4.9398 | -4.7694 | -3.0637 | -4.8521
25 | 2040 | Winter | Vmag, [p.u.] | 0 | 2 | 0.97201 | 0.95459 | 0.95751 | 0.96835 | 0.9639 | 0.98182 | 0.97106 | 0.97972 | 0.97244 | 0.96908 | 0.96336 | 0.96373 | 0.9686 | 0.96775 | 0.96571 | 0.96592 | 0.96884 | 0.96104 | 0.95172 | 0.96479 | 0.94537 | 0.9467 | 0.9639 | 0.95545
25 | 2040 | Winter | Vang, [º] | 0 | 2 | -2.6642 | -4.3913 | -3.8429 | -2.5498 | -3.0012 | -1.3126 | -2.4794 | -1.3928 | -0.078268 | -0.81983 | -1.6815 | -1.5128 | 0.28182 | 0.86334 | 1.0743 | 0.09736 | 0.14942 | -2.2809 | -3.5965 | -2.385 | -4.4394 | -4.2746 | -2.5242 | -4.4886
26 | 2040 | Winter | Vmag, [p.u.] | 0 | 2 | 0.97153 | 0.95403 | 0.95697 | 0.96788 | 0.96337 | 0.98139 | 0.97115 | 0.98001 | 0.97291 | 0.96978 | 0.96413 | 0.96471 | 0.96955 | 0.96869 | 0.96662 | 0.96676 | 0.9695 | 0.96147 | 0.95186 | 0.96476 | 0.94493 | 0.94626 | 0.96346 | 0.95494
26 | 2040 | Winter | Vang, [º] | 0 | 2 | -2.6802 | -4.4122 | -3.8675 | -2.5727 | -3.0268 | -1.3309 | -2.4632 | -1.3618 | -0.032576 | -0.75777 | -1.6139 | -1.4376 | 0.36513 | 0.94779 | 1.1549 | 0.17059 | 0.21177 | -2.2348 | -3.5722 | -2.3735 | -4.4567 | -4.2886 | -2.5404 | -4.5094
50 | 2040 | Winter | Vmag, [p.u.] | 0 | 2 | 1.0511 | 1.0511 | 1.0511 | 1.0513 | 1.0513 | 1.0513 | 1.0511 | 1.0511 | 1.0511 | 1.0509 | 1.0507 | 1.0508 | 1.0508 | 1.051 | 1.0513 | 1.0513 | 1.0511 | 1.0503 | 1.0504 | 1.0506 | 1.0506 | 1.0506 | 1.0508 | 1.0509
50 | 2040 | Winter | Vang, [º] | 0 | 2 | -0.13406 | -0.14585 | -0.13068 | -0.11505 | -0.10682 | -0.10054 | -0.10981 | -0.10128 | -0.10421 | -0.13978 | -0.15115 | -0.14921 | -0.12771 | -0.10503 | -0.076797 | -0.091483 | -0.095249 | -0.16615 | -0.16591 | -0.15987 | -0.17474 | -0.17181 | -0.1463 | -0.15147
51 | 2040 | Winter | Vmag, [p.u.] | 0 | 2 | 1.05 | 1.05 | 1.05 | 1.05 | 1.05 | 1.05 | 1.05 | 1.05 | 1.05 | 1.05 | 1.05 | 1.05 | 1.05 | 1.05 | 1.05 | 1.05 | 1.05 | 1.05 | 1.05 | 1.05 | 1.05 | 1.05 | 1.05 | 1.05
51 | 2040 | Winter | Vang, [º] | 0 | 2 | 0 | 0 | 0 | 0 | 0 | 0 | 0 | 0 | 0 | 0 | 0 | 0 | 0 | 0 | 0 | 0 | 0 | 0 | 0 | 0 | 0 | 0 | 0 | 0
1 | 2040 | Winter | Vmag, [p.u.] | Expected | - | 0.99349 | 0.99132 | 0.9956 | 0.99375 | 0.99409 | 0.99127 | 0.97308 | 0.97344 | 0.96355 | 0.95561 | 0.96071 | 0.94727 | 0.95888 | 0.95721 | 0.96545 | 0.96589 | 0.96131 | 0.95587 | 0.97086 | 0.97052 | 0.97595 | 0.97771 | 0.98389 | 0.99066
1 | 2040 | Winter | Vang, [º] | Expected | - | -2.8855 | -2.594 | -2.5573 | -2.4091 | -2.3836 | -2.4164 | -2.9791 | -3.024 | -2.9615 | -3.1905 | -3.043 | -2.2455 | -2.0812 | -1.8605 | -1.7504 | -1.5826 | -2.3528 | -4.3572 | -3.5952 | -3.624 | -3.892 | -3.5886 | -3.4486 | -3.2943
2 | 2040 | Winter | Vmag, [p.u.] | Expected | - | 0.99799 | 0.99618 | 1.0007 | 0.999 | 0.99938 | 0.99569 | 0.97488 | 0.9738 | 0.96308 | 0.95492 | 0.96048 | 0.94732 | 0.95931 | 0.9582 | 0.96761 | 0.9684 | 0.96259 | 0.95404 | 0.97065 | 0.97102 | 0.97702 | 0.97976 | 0.98685 | 0.99415
2 | 2040 | Winter | Vang, [º] | Expected | - | -3.2881 | -2.9777 | -2.9118 | -2.7575 | -2.7306 | -2.7874 | -3.4983 | -3.5464 | -3.5722 | -3.8783 | -3.6996 | -2.8732 | -2.7053 | -2.477 | -2.3047 | -2.102 | -2.9415 | -5.1204 | -4.2394 | -4.243 | -4.4986 | -4.1448 | -3.9613 | -3.7501
3 | 2040 | Winter | Vmag, [p.u.] | Expected | - | 1.0041 | 1.0028 | 1.0076 | 1.0061 | 1.0065 | 1.0016 | 0.97749 | 0.97459 | 0.96295 | 0.95456 | 0.9608 | 0.94796 | 0.96047 | 0.9601 | 0.97094 | 0.97216 | 0.96468 | 0.95196 | 0.97053 | 0.97183 | 0.97858 | 0.98258 | 0.9909 | 0.99889
3 | 2040 | Winter | Vang, [º] | Expected | - | -3.7871 | -3.447 | -3.3494 | -3.1875 | -3.1577 | -3.249 | -4.1401 | -4.1975 | -4.3184 | -4.7139 | -4.4935 | -3.6322 | -3.4606 | -3.2197 | -2.9663 | -2.722 | -3.662 | -6.0776 | -5.0562 | -5.0299 | -5.2712 | -4.852 | -4.6056 | -4.3201
4 | 2040 | Winter | Vmag, [p.u.] | Expected | - | 1.0072 | 1.0061 | 1.0111 | 1.0096 | 1.0101 | 1.0046 | 0.97886 | 0.97511 | 0.96305 | 0.95462 | 0.96118 | 0.94846 | 0.96119 | 0.96118 | 0.97272 | 0.97416 | 0.96586 | 0.95122 | 0.97068 | 0.97239 | 0.97946 | 0.98407 | 0.99301 | 1.0013
4 | 2040 | Winter | Vang, [º] | Expected | - | -4.0284 | -3.6722 | -3.5603 | -3.3948 | -3.3633 | -3.4739 | -4.4544 | -4.5202 | -4.6833 | -5.1182 | -4.8781 | -3.9944 | -3.8249 | -3.5756 | -3.283 | -3.0176 | -4.0113 | -6.5471 | -5.4604 | -5.4195 | -5.6534 | -5.201 | -4.9203 | -4.5976
5 | 2040 | Winter | Vmag, [p.u.] | Expected | - | 1.0145 | 1.0139 | 1.0192 | 1.0178 | 1.0185 | 1.0116 | 0.9836 | 0.97848 | 0.96568 | 0.95709 | 0.96408 | 0.95237 | 0.96509 | 0.96555 | 0.97788 | 0.9799 | 0.96948 | 0.95022 | 0.97148 | 0.97454 | 0.98232 | 0.98811 | 0.99815 | 1.007
5 | 2040 | Winter | Vang, [º] | Expected | - | -4.5211 | -4.1216 | -3.9794 | -3.803 | -3.7661 | -3.9273 | -5.1064 | -5.1933 | -5.4498 | -5.9652 | -5.6807 | -4.7013 | -4.5742 | -4.2991 | -3.9198 | -3.5993 | -4.7439 | -7.5861 | -6.3556 | -6.275 | -6.4938 | -5.9571 | -5.592 | -5.1825
6 | 2040 | Winter | Vmag, [p.u.] | Expected | - | 1.015 | 1.0145 | 1.0198 | 1.0185 | 1.0192 | 1.0122 | 0.9839 | 0.97855 | 0.96559 | 0.95682 | 0.96383 | 0.9523 | 0.96496 | 0.96547 | 0.97801 | 0.98026 | 0.96961 | 0.94996 | 0.97139 | 0.97444 | 0.98227 | 0.98826 | 0.99841 | 1.0073
6 | 2040 | Winter | Vang, [º] | Expected | - | -4.6008 | -4.199 | -4.0495 | -3.8718 | -3.8357 | -3.999 | -5.2003 | -5.2785 | -5.5423 | -6.0718 | -5.7731 | -4.7541 | -4.6563 | -4.3811 | -3.9859 | -3.6494 | -4.8259 | -7.7094 | -6.4579 | -6.3834 | -6.6039 | -6.0556 | -5.6888 | -5.2711
7 | 2040 | Winter | Vmag, [p.u.] | Expected | - | 1.015 | 1.0145 | 1.02 | 1.0188 | 1.0195 | 1.0123 | 0.9834 | 0.9777 | 0.96439 | 0.95535 | 0.96268 | 0.95273 | 0.96423 | 0.96482 | 0.97809 | 0.98114 | 0.9693 | 0.9487 | 0.97051 | 0.97325 | 0.9811 | 0.98757 | 0.99792 | 1.007
7 | 2040 | Winter | Vang, [º] | Expected | - | -4.7511 | -4.3464 | -4.1869 | -4.0069 | -3.9739 | -4.139 | -5.3666 | -5.4092 | -5.668 | -6.2089 | -5.8772 | -4.7234 | -4.7328 | -4.4567 | -4.0398 | -3.6682 | -4.9271 | -7.8853 | -6.6117 | -6.5557 | -6.7866 | -6.2199 | -5.8589 | -5.4305
8 | 2040 | Winter | Vmag, [p.u.] | Expected | - | 1.0146 | 1.0142 | 1.0198 | 1.0188 | 1.0196 | 1.0119 | 0.98233 | 0.97634 | 0.96285 | 0.95387 | 0.96186 | 0.95598 | 0.96458 | 0.96545 | 0.98001 | 0.98355 | 0.96946 | 0.9472 | 0.96895 | 0.97087 | 0.97856 | 0.98595 | 0.99665 | 1.006
8 | 2040 | Winter | Vang, [º] | Expected | - | -5.0057 | -4.5945 | -4.4247 | -4.2463 | -4.2204 | -4.3859 | -5.6302 | -5.612 | -5.8403 | -6.3699 | -5.9903 | -4.6302 | -4.8014 | -4.5193 | -4.0807 | -3.7203 | -5.0721 | -8.1176 | -6.8491 | -6.8237 | -7.0737 | -6.491 | -6.1345 | -5.6933
9 | 2040 | Winter | Vmag, [p.u.] | Expected | - | 0.99832 | 0.99651 | 1.0011 | 0.99942 | 0.99975 | 0.99599 | 0.97468 | 0.97347 | 0.96249 | 0.95429 | 0.9598 | 0.94665 | 0.9587 | 0.95765 | 0.96722 | 0.96814 | 0.96235 | 0.95367 | 0.97052 | 0.97098 | 0.97703 | 0.97986 | 0.98702 | 0.9944
9 | 2040 | Winter | Vang, [º] | Expected | - | -3.3602 | -3.0521 | -2.9799 | -2.825 | -2.7997 | -2.8585 | -3.5927 | -3.6401 | -3.6832 | -3.9993 | -3.8196 | -2.9911 | -2.8206 | -2.5931 | -2.4167 | -2.2095 | -3.048 | -5.2372 | -4.3379 | -4.3378 | -4.59 | -4.2307 | -4.0441 | -3.8271
20 | 2040 | Winter | Vmag, [p.u.] | Expected | - | 0.98662 | 0.98533 | 0.98836 | 0.98722 | 0.98785 | 0.98676 | 0.97098 | 0.97142 | 0.9653 | 0.95864 | 0.9636 | 0.95395 | 0.96529 | 0.96469 | 0.97106 | 0.97074 | 0.96514 | 0.95331 | 0.96862 | 0.96712 | 0.96979 | 0.97096 | 0.97639 | 0.98254
20 | 2040 | Winter | Vang, [º] | Expected | - | -3.4869 | -3.1062 | -3.1376 | -2.9338 | -2.9084 | -2.8716 | -3.1688 | -3.1507 | -2.7538 | -2.8678 | -2.7577 | -1.6227 | -1.3534 | -1.0706 | -1.1433 | -0.98545 | -1.9474 | -4.3616 | -3.6064 | -3.7652 | -4.2286 | -3.9385 | -3.9018 | -3.8795
21 | 2040 | Winter | Vmag, [p.u.] | Expected | - | 0.98121 | 0.98273 | 0.98228 | 0.98216 | 0.98376 | 0.98247 | 0.97102 | 0.97072 | 0.96733 | 0.96383 | 0.96672 | 0.96106 | 0.97084 | 0.97206 | 0.97581 | 0.97532 | 0.96913 | 0.95464 | 0.96611 | 0.9665 | 0.96361 | 0.96724 | 0.97088 | 0.9761
21 | 2040 | Winter | Vang, [º] | Expected | - | -3.7009 | -3.0885 | -3.3665 | -3.0814 | -2.9997 | -3.0226 | -2.9159 | -2.9113 | -2.2691 | -2.1301 | -2.1984 | -0.72997 | -0.49242 | -0.091219 | -0.38724 | -0.20491 | -1.2895 | -3.8293 | -3.4014 | -3.4476 | -4.328 | -3.8264 | -3.9661 | -4.0862
22 | 2040 | Winter | Vmag, [p.u.] | Expected | - | 0.98105 | 0.98259 | 0.98222 | 0.98257 | 0.98432 | 0.98286 | 0.97201 | 0.97256 | 0.97026 | 0.96784 | 0.97156 | 0.9668 | 0.97698 | 0.97821 | 0.98162 | 0.98045 | 0.97329 | 0.95742 | 0.96777 | 0.96728 | 0.96326 | 0.96695 | 0.97056 | 0.97579
22 | 2040 | Winter | Vang, [º] | Expected | - | -3.7668 | -3.1536 | -3.4259 | -3.1055 | -3.0117 | -3.0368 | -2.8761 | -2.8033 | -2.0705 | -1.842 | -1.8589 | -0.31765 | -0.0565 | 0.34375 | 0.0178 | 0.14805 | -1.0039 | -3.6369 | -3.3049 | -3.4224 | -4.3921 | -3.8871 | -4.0323 | -4.1528
23 | 2040 | Winter | Vmag, [p.u.] | Expected | - | 0.9714 | 0.97778 | 0.97084 | 0.97177 | 0.97488 | 0.97356 | 0.96961 | 0.96687 | 0.96706 | 0.96839 | 0.96621 | 0.96649 | 0.97274 | 0.97722 | 0.97635 | 0.97642 | 0.97045 | 0.95387 | 0.95983 | 0.96478 | 0.95351 | 0.96118 | 0.96155 | 0.9649
23 | 2040 | Winter | Vang, [º] | Expected | - | -3.8707 | -2.8488 | -3.5872 | -3.2117 | -3.0493 | -3.1797 | -2.4082 | -2.5266 | -1.5958 | -1.1228 | -1.569 | 0.35306 | 0.50567 | 1.1152 | 0.47234 | 0.76423 | -0.44224 | -3.0341 | -3.0504 | -2.7882 | -4.275 | -3.4036 | -3.8406 | -4.2275
24 | 2040 | Winter | Vmag, [p.u.] | Expected | - | 0.96973 | 0.9763 | 0.96919 | 0.97003 | 0.97318 | 0.97179 | 0.96766 | 0.9668 | 0.96811 | 0.97086 | 0.96976 | 0.97085 | 0.9775 | 0.98216 | 0.9811 | 0.98031 | 0.97338 | 0.95524 | 0.95979 | 0.96334 | 0.95123 | 0.95914 | 0.95975 | 0.9632
24 | 2040 | Winter | Vang, [º] | Expected | - | -3.9773 | -2.9476 | -3.6951 | -3.3216 | -3.1593 | -3.2876 | -2.4543 | -2.4086 | -1.3731 | -0.79484 | -1.1543 | 0.83458 | 1.0213 | 1.6178 | 0.94562 | 1.1733 | -0.11201 | -2.8111 | -2.9522 | -2.8156 | -4.3665 | -3.4881 | -3.9436 | -4.3382
25 | 2040 | Winter | Vmag, [p.u.] | Expected | - | 0.96891 | 0.97592 | 0.96784 | 0.96871 | 0.97098 | 0.97211 | 0.97094 | 0.96847 | 0.97034 | 0.97242 | 0.96971 | 0.97011 | 0.97687 | 0.98108 | 0.98001 | 0.97917 | 0.97384 | 0.95671 | 0.96176 | 0.96669 | 0.95347 | 0.96139 | 0.96051 | 0.96277
25 | 2040 | Winter | Vang, [º] | Expected | - | -3.5991 | -2.5395 | -3.3565 | -2.979 | -2.8879 | -2.8589 | -1.9268 | -2.0449 | -1.0329 | -0.54572 | -0.97833 | 0.94561 | 1.1176 | 1.6834 | 1.0542 | 1.3325 | 0.17511 | -2.4259 | -2.5181 | -2.2391 | -3.8566 | -2.9582 | -3.4792 | -3.9487
26 | 2040 | Winter | Vmag, [p.u.] | Expected | - | 0.96843 | 0.9755 | 0.96739 | 0.96823 | 0.9705 | 0.97175 | 0.97103 | 0.96863 | 0.97077 | 0.9731 | 0.97051 | 0.97104 | 0.97784 | 0.98205 | 0.981 | 0.98001 | 0.97451 | 0.95714 | 0.96194 | 0.96669 | 0.95307 | 0.96104 | 0.96013 | 0.96235
26 | 2040 | Winter | Vang, [º] | Expected | - | -3.6195 | -2.5593 | -3.3805 | -3.0042 | -2.914 | -2.8782 | -1.9143 | -2.0169 | -0.98523 | -0.48185 | -0.90385 | 1.0281 | 1.2048 | 1.7686 | 1.1357 | 1.407 | 0.2397 | -2.3778 | -2.4932 | -2.227 | -3.8739 | -2.9744 | -3.4992 | -3.9708
50 | 2040 | Winter | Vmag, [p.u.] | Expected | - | 1.0513 | 1.0513 | 1.0514 | 1.0514 | 1.0514 | 1.0513 | 1.0507 | 1.0503 | 1.0502 | 1.0502 | 1.0504 | 1.0505 | 1.0505 | 1.0507 | 1.0509 | 1.0509 | 1.0507 | 1.0498 | 1.0502 | 1.0503 | 1.0504 | 1.0506 | 1.0508 | 1.0509
50 | 2040 | Winter | Vang, [º] | Expected | - | -0.1298 | -0.11725 | -0.11664 | -0.11005 | -0.10914 | -0.10957 | -0.1273 | -0.1285 | -0.12346 | -0.13048 | -0.12602 | -0.091695 | -0.086929 | -0.078319 | -0.076012 | -0.069238 | -0.099226 | -0.17685 | -0.15112 | -0.1525 | -0.16541 | -0.15366 | -0.15008 | -0.14574
51 | 2040 | Winter | Vmag, [p.u.] | Expected | - | 1.05 | 1.05 | 1.05 | 1.05 | 1.05 | 1.05 | 1.05 | 1.05 | 1.05 | 1.05 | 1.05 | 1.05 | 1.05 | 1.05 | 1.05 | 1.05 | 1.05 | 1.05 | 1.05 | 1.05 | 1.05 | 1.05 | 1.05 | 1.05
51 | 2040 | Winter | Vang, [º] | Expected | - | 0 | 0 | 0 | 0 | 0 | 0 | 0 | 0 | 0 | 0 | 0 | 0 | 0 | 0 | 0 | 0 | 0 | 0 | 0 | 0 | 0 | 0 | 0 | 0
1 | 2050 | Summer | Vmag, [p.u.] | 0 | 0 | 0.95144 | 0.95253 | 0.95415 | 0.95228 | 0.95319 | 0.95511 | 0.95278 | 0.95708 | 0.95711 | 0.95621 | 0.95392 | 0.95329 | 0.95312 | 0.95193 | 0.95192 | 0.95097 | 0.95369 | 0.95651 | 0.9588 | 0.96036 | 0.96079 | 0.96179 | 0.96341 | 0.96222
1 | 2050 | Summer | Vang, [º] | 0 | 0 | -2.9004 | -2.8963 | -2.8946 | -2.7008 | -2.8001 | -2.9119 | -2.4547 | -2.5032 | -2.6539 | -2.2154 | -2.0989 | -1.8876 | -1.8407 | -1.6695 | -1.6154 | -1.7889 | -2.017 | -2.3367 | -2.69 | -3.0835 | -3.4789 | -3.4407 | -3.5271 | -3.495
2 | 2050 | Summer | Vmag, [p.u.] | 0 | 0 | 0.95635 | 0.95789 | 0.9599 | 0.95795 | 0.95911 | 0.96001 | 0.9544 | 0.95656 | 0.95589 | 0.95589 | 0.95402 | 0.95323 | 0.95355 | 0.95307 | 0.95419 | 0.95339 | 0.95527 | 0.95598 | 0.95931 | 0.96108 | 0.962 | 0.96388 | 0.96677 | 0.96617
2 | 2050 | Summer | Vang, [º] | 0 | 0 | -3.424 | -3.3867 | -3.3503 | -3.1729 | -3.2447 | -3.3661 | -3.0397 | -3.0823 | -3.2775 | -2.7904 | -2.6704 | -2.4554 | -2.4258 | -2.2325 | -2.1719 | -2.3545 | -2.5713 | -2.8969 | -3.2693 | -3.6982 | -4.1071 | -4.0663 | -4.0948 | -4.0149
3 | 2050 | Summer | Vmag, [p.u.] | 0 | 0 | 0.963 | 0.96506 | 0.96755 | 0.9656 | 0.96701 | 0.96645 | 0.95673 | 0.95573 | 0.95422 | 0.95499 | 0.95372 | 0.9526 | 0.95365 | 0.95389 | 0.95653 | 0.95624 | 0.9569 | 0.95494 | 0.95966 | 0.96184 | 0.96336 | 0.96651 | 0.97102 | 0.97128
3 | 2050 | Summer | Vang, [º] | 0 | 0 | -4.0887 | -4.0114 | -3.9287 | -3.7636 | -3.8122 | -3.9558 | -3.7743 | -3.8973 | -4.1432 | -3.6495 | -3.5363 | -3.3389 | -3.3208 | -3.1261 | -3.0325 | -3.1784 | -3.3924 | -3.6823 | -4.0772 | -4.5321 | -4.9725 | -4.9012 | -4.8627 | -4.702
4 | 2050 | Summer | Vmag, [p.u.] | 0 | 0 | 0.96637 | 0.96868 | 0.97141 | 0.96945 | 0.97097 | 0.96968 | 0.95798 | 0.95549 | 0.95359 | 0.95484 | 0.95389 | 0.95255 | 0.95394 | 0.95453 | 0.95794 | 0.95789 | 0.95789 | 0.9547 | 0.96007 | 0.96237 | 0.96413 | 0.96789 | 0.97321 | 0.97387
4 | 2050 | Summer | Vang, [º] | 0 | 0 | -4.4108 | -4.3141 | -4.2089 | -4.0507 | -4.0896 | -4.2447 | -4.1329 | -4.2984 | -4.5668 | -4.0569 | -3.9469 | -3.753 | -3.7406 | -3.5427 | -3.435 | -3.5624 | -3.7863 | -4.064 | -4.4754 | -4.9469 | -5.4044 | -5.3196 | -5.244 | -5.0416
5 | 2050 | Summer | Vmag, [p.u.] | 0 | 0 | 0.97426 | 0.97701 | 0.98024 | 0.97832 | 0.98012 | 0.97733 | 0.96304 | 0.9581 | 0.95554 | 0.95777 | 0.95721 | 0.95614 | 0.95798 | 0.95886 | 0.96297 | 0.96351 | 0.96164 | 0.95537 | 0.96179 | 0.96495 | 0.9672 | 0.97197 | 0.97868 | 0.97997
5 | 2050 | Summer | Vang, [º] | 0 | 0 | -5.0849 | -4.9395 | -4.786 | -4.6394 | -4.6578 | -4.8478 | -4.8977 | -5.1676 | -5.4922 | -4.9014 | -4.7935 | -4.5892 | -4.5815 | -4.3745 | -4.2241 | -4.3148 | -4.6087 | -4.8679 | -5.3383 | -5.8626 | -6.3607 | -6.249 | -6.0711 | -5.7798
6 | 2050 | Summer | Vmag, [p.u.] | 0 | 0 | 0.97483 | 0.97763 | 0.98093 | 0.97899 | 0.98085 | 0.97779 | 0.96322 | 0.95801 | 0.95535 | 0.95782 | 0.95722 | 0.95603 | 0.95811 | 0.95901 | 0.96324 | 0.96398 | 0.96169 | 0.95513 | 0.96172 | 0.96495 | 0.96736 | 0.97228 | 0.97908 | 0.98033
6 | 2050 | Summer | Vang, [º] | 0 | 0 | -5.1892 | -5.0416 | -4.8838 | -4.7401 | -4.756 | -4.9607 | -5.0193 | -5.2686 | -5.5791 | -4.9371 | -4.83 | -4.6324 | -4.6118 | -4.408 | -4.2588 | -4.3512 | -4.704 | -4.9853 | -5.4439 | -5.9603 | -6.4477 | -6.3371 | -6.1668 | -5.8836
7 | 2050 | Summer | Vmag, [p.u.] | 0 | 0 | 0.97453 | 0.97729 | 0.9807 | 0.97865 | 0.98074 | 0.97691 | 0.96197 | 0.95651 | 0.95403 | 0.95916 | 0.95854 | 0.95699 | 0.95982 | 0.96062 | 0.9651 | 0.96605 | 0.96102 | 0.95374 | 0.96082 | 0.96411 | 0.96717 | 0.97218 | 0.97906 | 0.97983
7 | 2050 | Summer | Vang, [º] | 0 | 0 | -5.3853 | -5.2398 | -5.0811 | -4.9463 | -4.9579 | -5.1936 | -5.2531 | -5.4287 | -5.6794 | -4.8362 | -4.7229 | -4.5285 | -4.4831 | -4.289 | -4.1635 | -4.2746 | -4.8229 | -5.1676 | -5.6066 | -6.1115 | -6.5704 | -6.4748 | -6.3252 | -6.075
8 | 2050 | Summer | Vmag, [p.u.] | 0 | 0 | 0.97318 | 0.97609 | 0.97961 | 0.97744 | 0.97983 | 0.97516 | 0.95972 | 0.95471 | 0.95567 | 0.96284 | 0.96342 | 0.96227 | 0.96614 | 0.96684 | 0.97122 | 0.97167 | 0.96447 | 0.95415 | 0.96011 | 0.9619 | 0.96421 | 0.97045 | 0.97749 | 0.97864
8 | 2050 | Summer | Vang, [º] | 0 | 0 | -5.7204 | -5.5636 | -5.4063 | -5.283 | -5.2969 | -5.5405 | -5.5905 | -5.634 | -5.6676 | -4.7282 | -4.5468 | -4.3059 | -4.2586 | -4.0716 | -4.0009 | -4.1818 | -4.8122 | -5.3122 | -5.8191 | -6.3828 | -6.8971 | -6.7789 | -6.6475 | -6.3784
9 | 2050 | Summer | Vmag, [p.u.] | 0 | 0 | 0.95671 | 0.95834 | 0.96035 | 0.9583 | 0.95949 | 0.96024 | 0.95413 | 0.95786 | 0.95763 | 0.95844 | 0.957 | 0.95661 | 0.95725 | 0.95689 | 0.95799 | 0.95683 | 0.95822 | 0.9582 | 0.96077 | 0.96167 | 0.96221 | 0.96428 | 0.96722 | 0.96671
9 | 2050 | Summer | Vang, [º] | 0 | 0 | -3.5131 | -3.4709 | -3.4335 | -3.2644 | -3.3311 | -3.4585 | -3.1458 | -3.0494 | -3.2054 | -2.6635 | -2.5061 | -2.2536 | -2.2031 | -2.0055 | -1.9625 | -2.1825 | -2.4372 | -2.818 | -3.2545 | -3.7541 | -4.1937 | -4.1404 | -4.1696 | -4.0847
20 | 2050 | Summer | Vmag, [p.u.] | 0 | 0 | 0.94959 | 0.9489 | 0.9486 | 0.94867 | 0.94791 | 0.9506 | 0.95674 | 0.96089 | 0.96095 | 0.961 | 0.95943 | 0.96021 | 0.95865 | 0.95818 | 0.95763 | 0.95468 | 0.95765 | 0.95871 | 0.95931 | 0.95989 | 0.95764 | 0.95807 | 0.9571 | 0.95491
20 | 2050 | Summer | Vang, [º] | 0 | 0 | -3.2174 | -3.3139 | -3.4103 | -3.0677 | -3.3132 | -3.4335 | -2.1751 | -2.1432 | -2.1793 | -1.6951 | -1.5583 | -1.2406 | -1.0585 | -0.92265 | -0.90985 | -1.1127 | -1.5217 | -1.8615 | -2.4151 | -2.9421 | -3.5193 | -3.4927 | -3.8743 | -4.0214
21 | 2050 | Summer | Vmag, [p.u.] | 0 | 0 | 0.94854 | 0.94548 | 0.94323 | 0.94663 | 0.94321 | 0.94483 | 0.95865 | 0.9639 | 0.96628 | 0.96458 | 0.9641 | 0.96726 | 0.96565 | 0.96434 | 0.96333 | 0.95967 | 0.96154 | 0.96172 | 0.95973 | 0.95907 | 0.95548 | 0.95536 | 0.95136 | 0.94823
21 | 2050 | Summer | Vang, [º] | 0 | 0 | -3.1162 | -3.3691 | -3.5816 | -2.9784 | -3.4453 | -3.7045 | -1.7406 | -1.5606 | -1.3396 | -1.008 | -0.81547 | -0.32486 | 0.033454 | 0.041333 | 0.021186 | -0.13782 | -0.77766 | -1.0976 | -1.8972 | -2.5623 | -3.2203 | -3.2119 | -3.9024 | -4.2029
22 | 2050 | Summer | Vmag, [p.u.] | 0 | 0 | 0.9479 | 0.946 | 0.94414 | 0.94763 | 0.94424 | 0.94591 | 0.95999 | 0.96593 | 0.96888 | 0.96765 | 0.96817 | 0.97212 | 0.971 | 0.96971 | 0.96842 | 0.9642 | 0.96533 | 0.96454 | 0.96159 | 0.96011 | 0.95493 | 0.95591 | 0.95077 | 0.94768
22 | 2050 | Summer | Vang, [º] | 0 | 0 | -3.229 | -3.3931 | -3.5755 | -2.9656 | -3.4287 | -3.6717 | -1.6753 | -1.4382 | -1.1638 | -0.78703 | -0.53767 | 0.016047 | 0.40853 | 0.41732 | 0.37213 | 0.17081 | -0.52083 | -0.90449 | -1.7872 | -2.5205 | -3.3053 | -3.2131 | -3.9956 | -4.297
23 | 2050 | Summer | Vmag, [p.u.] | 0 | 0 | 0.94725 | 0.93798 | 0.9315 | 0.94062 | 0.9325 | 0.93184 | 0.9597 | 0.96652 | 0.97335 | 0.96888 | 0.96902 | 0.97544 | 0.97324 | 0.97013 | 0.96838 | 0.9639 | 0.964 | 0.96392 | 0.95829 | 0.95628 | 0.95291 | 0.9495 | 0.94185 | 0.93672
23 | 2050 | Summer | Vang, [º] | 0 | 0 | -2.618 | -3.2961 | -3.7748 | -2.7181 | -3.5834 | -4.1623 | -0.97662 | -0.59979 | 0.022316 | 0.089787 | 0.31403 | 1.0001 | 1.6285 | 1.4203 | 1.3761 | 1.3311 | 0.31215 | 0.083977 | -1.0304 | -1.8408 | -2.4208 | -2.5907 | -3.6562 | -4.253
24 | 2050 | Summer | Vmag, [p.u.] | 0 | 0 | 0.94544 | 0.93581 | 0.92919 | 0.93846 | 0.93004 | 0.92962 | 0.95741 | 0.96656 | 0.97424 | 0.97095 | 0.97183 | 0.97881 | 0.97684 | 0.97393 | 0.97187 | 0.96681 | 0.96633 | 0.9651 | 0.95809 | 0.95459 | 0.95043 | 0.94724 | 0.93983 | 0.93476
24 | 2050 | Summer | Vang, [º] | 0 | 0 | -2.7399 | -3.4518 | -3.9354 | -2.8589 | -3.7482 | -4.3009 | -1.0243 | -0.43747 | 0.25902 | 0.40743 | 0.67536 | 1.4228 | 2.0913 | 1.8789 | 1.8091 | 1.7217 | 0.64176 | 0.3295 | -0.91061 | -1.8693 | -2.5007 | -2.6679 | -3.7703 | -4.3764
25 | 2050 | Summer | Vmag, [p.u.] | 0 | 0 | 0.94975 | 0.93734 | 0.92949 | 0.94125 | 0.93164 | 0.92429 | 0.96548 | 0.97119 | 0.98279 | 0.97586 | 0.97651 | 0.98627 | 0.98725 | 0.97917 | 0.97632 | 0.97573 | 0.96895 | 0.97153 | 0.96243 | 0.95965 | 0.9584 | 0.95323 | 0.94211 | 0.9344
25 | 2050 | Summer | Vang, [º] | 0 | 0 | -1.9136 | -2.8202 | -3.394 | -2.1357 | -3.1186 | -4.2216 | -0.12362 | 0.1314 | 1.0408 | 0.88621 | 1.23 | 2.1456 | 2.98 | 2.3621 | 2.2875 | 2.6203 | 1.0847 | 1.0698 | -0.3032 | -1.1351 | -1.5537 | -1.8364 | -3.1377 | -3.9282
26 | 2050 | Summer | Vmag, [p.u.] | 0 | 0 | 0.94975 | 0.93737 | 0.92955 | 0.94131 | 0.93172 | 0.92384 | 0.96571 | 0.97159 | 0.9835 | 0.97681 | 0.97782 | 0.98789 | 0.98903 | 0.98096 | 0.97803 | 0.97718 | 0.97007 | 0.97233 | 0.96292 | 0.95983 | 0.9584 | 0.95327 | 0.94213 | 0.93443
26 | 2050 | Summer | Vang, [º] | 0 | 0 | -1.9067 | -2.8128 | -3.3853 | -2.1256 | -3.1082 | -4.2521 | -0.10357 | 0.17109 | 1.1025 | 0.96397 | 1.3354 | 2.2713 | 3.1172 | 2.5002 | 2.4163 | 2.7336 | 1.1768 | 1.1378 | -0.26069 | -1.1148 | -1.5473 | -1.8294 | -3.133 | -3.9226
50 | 2050 | Summer | Vmag, [p.u.] | 0 | 0 | 1.0515 | 1.0515 | 1.0515 | 1.0516 | 1.0516 | 1.0514 | 1.0508 | 1.0503 | 1.0501 | 1.0503 | 1.0504 | 1.0504 | 1.0504 | 1.0506 | 1.0509 | 1.0508 | 1.0507 | 1.0501 | 1.0504 | 1.0504 | 1.0505 | 1.0507 | 1.0509 | 1.051
50 | 2050 | Summer | Vang, [º] | 0 | 0 | -0.12086 | -0.12104 | -0.12137 | -0.11351 | -0.1176 | -0.12198 | -0.10204 | -0.10329 | -0.10884 | -0.091575 | -0.086895 | -0.078284 | -0.076304 | -0.07003 | -0.06879 | -0.075324 | -0.08446 | -0.095965 | -0.11147 | -0.12791 | -0.14406 | -0.14315 | -0.14754 | -0.14616
51 | 2050 | Summer | Vmag, [p.u.] | 0 | 0 | 1.05 | 1.05 | 1.05 | 1.05 | 1.05 | 1.05 | 1.05 | 1.05 | 1.05 | 1.05 | 1.05 | 1.05 | 1.05 | 1.05 | 1.05 | 1.05 | 1.05 | 1.05 | 1.05 | 1.05 | 1.05 | 1.05 | 1.05 | 1.05
51 | 2050 | Summer | Vang, [º] | 0 | 0 | 0 | 0 | 0 | 0 | 0 | 0 | 0 | 0 | 0 | 0 | 0 | 0 | 0 | 0 | 0 | 0 | 0 | 0 | 0 | 0 | 0 | 0 | 0 | 0
1 | 2050 | Summer | Vmag, [p.u.] | 0 | 1 | 0.93825 | 0.94787 | 0.95015 | 0.9395 | 0.9603 | 0.9429 | 0.93572 | 0.94123 | 0.95294 | 0.93407 | 0.93232 | 0.94613 | 0.9345 | 0.93046 | 0.94655 | 0.93377 | 0.96041 | 0.94343 | 0.94042 | 0.94614 | 0.94765 | 0.94083 | 0.94237 | 0.95109
1 | 2050 | Summer | Vang, [º] | 0 | 1 | -3.6772 | -3.1578 | -3.2126 | -3.2436 | -3.1439 | -2.981 | -3.6616 | -2.2701 | -2.6231 | -2.3539 | -1.8898 | -1.3159 | -1.0944 | -1.1749 | -0.87203 | -0.44967 | -2.2037 | -2.1347 | -3.1968 | -3.279 | -4.7247 | -3.9426 | -4.3647 | -4.0704
2 | 2050 | Summer | Vmag, [p.u.] | 0 | 1 | 0.94161 | 0.95338 | 0.95576 | 0.94386 | 0.96644 | 0.94793 | 0.93703 | 0.94359 | 0.95612 | 0.93461 | 0.93366 | 0.94822 | 0.93677 | 0.93332 | 0.95066 | 0.93857 | 0.96415 | 0.94393 | 0.94041 | 0.94756 | 0.94812 | 0.94276 | 0.94419 | 0.95475
2 | 2050 | Summer | Vang, [º] | 0 | 1 | -4.4404 | -3.6177 | -3.6603 | -3.9494 | -3.5066 | -3.452 | -4.4972 | -2.8557 | -2.9892 | -3.0304 | -2.5145 | -1.8264 | -1.6593 | -1.7498 | -1.3069 | -0.84089 | -2.5816 | -2.6844 | -3.926 | -3.9364 | -5.6291 | -4.7223 | -5.2194 | -4.6479
3 | 2050 | Summer | Vmag, [p.u.] | 0 | 1 | 0.94717 | 0.96036 | 0.96275 | 0.95115 | 0.97392 | 0.95455 | 0.93987 | 0.94644 | 0.95899 | 0.93523 | 0.9354 | 0.94948 | 0.93912 | 0.93659 | 0.95454 | 0.94437 | 0.96757 | 0.94395 | 0.9408 | 0.94864 | 0.94943 | 0.94556 | 0.94748 | 0.95884
3 | 2050 | Summer | Vang, [º] | 0 | 1 | -5.2888 | -4.2742 | -4.3246 | -4.6266 | -4.0868 | -4.0597 | -5.4151 | -3.6773 | -3.6767 | -3.9382 | -3.3452 | -2.7636 | -2.5236 | -2.6036 | -2.1389 | -1.4466 | -3.3254 | -3.4958 | -4.8009 | -4.9303 | -6.7228 | -5.7178 | -6.2068 | -5.532
4 | 2050 | Summer | Vmag, [p.u.] | 0 | 1 | 0.95009 | 0.96392 | 0.9663 | 0.9549 | 0.97769 | 0.95789 | 0.94144 | 0.94805 | 0.96067 | 0.93581 | 0.93665 | 0.95035 | 0.94063 | 0.93855 | 0.95666 | 0.94754 | 0.96947 | 0.94425 | 0.94127 | 0.94941 | 0.95031 | 0.94715 | 0.94931 | 0.96096
4 | 2050 | Summer | Vang, [º] | 0 | 1 | -5.6973 | -4.5913 | -4.6501 | -4.9455 | -4.3718 | -4.3598 | -5.8575 | -4.0797 | -4.0039 | -4.381 | -3.7255 | -3.2207 | -2.9206 | -2.9958 | -2.5407 | -1.7207 | -3.689 | -3.893 | -5.2314 | -5.4238 | -7.2651 | -6.2093 | -6.6901 | -5.9725
5 | 2050 | Summer | Vmag, [p.u.] | 0 | 1 | 0.95721 | 0.97254 | 0.9746 | 0.96384 | 0.98658 | 0.96571 | 0.94616 | 0.95264 | 0.96594 | 0.93833 | 0.94113 | 0.95374 | 0.94591 | 0.94443 | 0.96178 | 0.95555 | 0.97393 | 0.94516 | 0.94254 | 0.95126 | 0.95233 | 0.95085 | 0.95361 | 0.96576
5 | 2050 | Summer | Vang, [º] | 0 | 1 | -6.5352 | -5.209 | -5.309 | -5.5604 | -4.93 | -4.9572 | -6.8022 | -4.9226 | -4.6034 | -5.344 | -4.3947 | -4.1778 | -3.6175 | -3.684 | -3.3566 | -2.1412 | -4.4323 | -4.7174 | -6.1487 | -6.5106 | -8.4786 | -7.2756 | -7.7282 | -6.9306
6 | 2050 | Summer | Vmag, [p.u.] | 0 | 1 | 0.95758 | 0.97325 | 0.97507 | 0.96457 | 0.98727 | 0.9662 | 0.94616 | 0.95302 | 0.96678 | 0.93829 | 0.94179 | 0.95358 | 0.94657 | 0.94512 | 0.96195 | 0.95664 | 0.97416 | 0.94506 | 0.94251 | 0.95107 | 0.952 | 0.95106 | 0.95373 | 0.96581
6 | 2050 | Summer | Vang, [º] | 0 | 1 | -6.6811 | -5.3067 | -5.4352 | -5.6572 | -5.0272 | -5.0716 | -6.9837 | -5.0229 | -4.5921 | -5.4469 | -4.3552 | -4.2766 | -3.59 | -3.661 | -3.4434 | -2.0871 | -4.5204 | -4.8195 | -6.2452 | -6.6456 | -8.6538 | -7.3802 | -7.8626 | -7.0819
7 | 2050 | Summer | Vmag, [p.u.] | 0 | 1 | 0.95636 | 0.97347 | 0.97391 | 0.96478 | 0.98712 | 0.96539 | 0.94346 | 0.95255 | 0.97011 | 0.93739 | 0.94616 | 0.95277 | 0.95084 | 0.94925 | 0.96205 | 0.96184 | 0.97419 | 0.94446 | 0.94208 | 0.94939 | 0.94916 | 0.95086 | 0.95275 | 0.96406
7 | 2050 | Summer | Vang, [º] | 0 | 1 | -6.9604 | -5.4827 | -5.6885 | -5.8316 | -5.2213 | -5.3069 | -7.3477 | -5.1932 | -4.45 | -5.5906 | -4.0933 | -4.385 | -3.3416 | -3.4307 | -3.5382 | -1.8171 | -4.6327 | -4.958 | -6.3802 | -6.8754 | -8.9768 | -7.527 | -8.08 | -7.3615
8 | 2050 | Summer | Vmag, [p.u.] | 0 | 1 | 0.95481 | 0.97237 | 0.97258 | 0.96334 | 0.98613 | 0.96406 | 0.942 | 0.95257 | 0.97325 | 0.94188 | 0.95264 | 0.95893 | 0.95872 | 0.95743 | 0.96903 | 0.96882 | 0.97847 | 0.94551 | 0.9416 | 0.94684 | 0.94551 | 0.94803 | 0.94986 | 0.96188
8 | 2050 | Summer | Vang, [º] | 0 | 1 | -7.3421 | -5.84 | -6.0178 | -6.2006 | -5.5539 | -5.6477 | -7.6892 | -5.4374 | -4.5018 | -5.5585 | -3.9483 | -4.2381 | -3.1414 | -3.2215 | -3.4053 | -1.7096 | -4.6448 | -5.0922 | -6.5951 | -7.1789 | -9.3381 | -7.8749 | -8.4504 | -7.7118
9 | 2050 | Summer | Vmag, [p.u.] | 0 | 1 | 0.94162 | 0.95382 | 0.95631 | 0.9437 | 0.96695 | 0.94826 | 0.93676 | 0.94516 | 0.95834 | 0.93734 | 0.93679 | 0.95219 | 0.94103 | 0.93775 | 0.95518 | 0.94256 | 0.96758 | 0.94644 | 0.94199 | 0.94833 | 0.94813 | 0.94286 | 0.94417 | 0.95525
9 | 2050 | Summer | Vang, [º] | 0 | 1 | -4.5592 | -3.7029 | -3.7341 | -4.0833 | -3.5809 | -3.5428 | -4.6199 | -2.8278 | -2.9075 | -2.907 | -2.3542 | -1.6057 | -1.4201 | -1.5023 | -1.0587 | -0.63062 | -2.4173 | -2.5909 | -3.911 | -3.9889 | -5.7433 | -4.8334 | -5.3393 | -4.7238
20 | 2050 | Summer | Vmag, [p.u.] | 0 | 1 | 0.93867 | 0.93968 | 0.94178 | 0.94081 | 0.94838 | 0.9377 | 0.94032 | 0.94529 | 0.94588 | 0.94094 | 0.93927 | 0.95216 | 0.94298 | 0.93878 | 0.95267 | 0.93996 | 0.95663 | 0.94709 | 0.94302 | 0.94677 | 0.9482 | 0.94179 | 0.94298 | 0.94286
20 | 2050 | Summer | Vang, [º] | 0 | 1 | -3.5596 | -3.7466 | -3.8963 | -3.1322 | -4.0396 | -3.47 | -3.2629 | -1.901 | -3.0945 | -1.6553 | -1.1055 | -0.57586 | -0.06267 | -0.20273 | -0.25624 | 0.24737 | -2.4555 | -1.6728 | -2.7319 | -3.1965 | -4.6506 | -3.8949 | -4.3023 | -4.7445
21 | 2050 | Summer | Vmag, [p.u.] | 0 | 1 | 0.93884 | 0.93206 | 0.93359 | 0.94297 | 0.93637 | 0.93394 | 0.94532 | 0.94726 | 0.93943 | 0.94905 | 0.94697 | 0.95691 | 0.95156 | 0.94834 | 0.95744 | 0.94709 | 0.95511 | 0.95005 | 0.94593 | 0.94428 | 0.94909 | 0.94227 | 0.94331 | 0.93525
21 | 2050 | Summer | Vang, [º] | 0 | 1 | -3.1604 | -3.9904 | -4.253 | -2.6379 | -4.6621 | -3.5074 | -2.5323 | -1.3955 | -3.225 | -0.60443 | -0.027167 | 0.29307 | 1.1663 | 1.0706 | 0.51911 | 1.2654 | -2.2319 | -0.99989 | -1.9943 | -3.0489 | -4.2422 | -3.5586 | -3.9467 | -5.0552
22 | 2050 | Summer | Vmag, [p.u.] | 0 | 1 | 0.93964 | 0.9329 | 0.93454 | 0.94403 | 0.93552 | 0.93496 | 0.94675 | 0.94934 | 0.9418 | 0.95226 | 0.95109 | 0.96178 | 0.95689 | 0.95368 | 0.96244 | 0.9515 | 0.95858 | 0.95269 | 0.94779 | 0.94534 | 0.94952 | 0.94278 | 0.94298 | 0.93479
22 | 2050 | Summer | Vang, [º] | 0 | 1 | -3.16 | -3.9911 | -4.2452 | -2.6202 | -4.7953 | -3.4801 | -2.468 | -1.2783 | -3.0809 | -0.39256 | 0.25785 | 0.63426 | 1.5449 | 1.4477 | 0.86533 | 1.5666 | -2.0026 | -0.81928 | -1.8819 | -3.0039 | -4.249 | -3.5641 | -4.0209 | -5.1427
23 | 2050 | Summer | Vmag, [p.u.] | 0 | 1 | 0.93718 | 0.91644 | 0.91669 | 0.94423 | 0.91589 | 0.92513 | 0.95181 | 0.94762 | 0.92556 | 0.96126 | 0.95722 | 0.96043 | 0.96168 | 0.9604 | 0.96055 | 0.95538 | 0.94846 | 0.95246 | 0.94893 | 0.93809 | 0.94985 | 0.94194 | 0.94431 | 0.9219
23 | 2050 | Summer | Vang, [º] | 0 | 1 | -2.3426 | -4.3127 | -4.7985 | -1.689 | -5.4575 | -3.4777 | -1.2375 | -0.53404 | -3.4521 | 1.1642 | 1.7018 | 1.5786 | 3.0147 | 3.0093 | 1.6277 | 2.8489 | -1.9558 | 0.080876 | -0.73858 | -2.7471 | -3.3993 | -2.8455 | -3.0701 | -5.3625
24 | 2050 | Summer | Vmag, [p.u.] | 0 | 1 | 0.93538 | 0.91448 | 0.91455 | 0.94242 | 0.91356 | 0.9225 | 0.94964 | 0.94806 | 0.92577 | 0.96349 | 0.95974 | 0.96347 | 0.96566 | 0.96481 | 0.96532 | 0.95947 | 0.95138 | 0.95465 | 0.9497 | 0.93673 | 0.9483 | 0.9405 | 0.94277 | 0.92023
24 | 2050 | Summer | Vang, [º] | 0 | 1 | -2.4446 | -4.4539 | -4.9499 | -1.8084 | -5.6326 | -3.6546 | -1.2852 | -0.38064 | -3.2681 | 1.4942 | 2.0793 | 2.0125 | 3.4838 | 3.4492 | 2.0167 | 3.1826 | -1.7026 | 0.29598 | -0.6334 | -2.7965 | -3.4874 | -2.9349 | -3.1696 | -5.4814
25 | 2050 | Summer | Vmag, [p.u.] | 0 | 1 | 0.93958 | 0.91007 | 0.91145 | 0.94932 | 0.90948 | 0.92459 | 0.95944 | 0.95107 | 0.92436 | 0.97106 | 0.97155 | 0.96807 | 0.97361 | 0.97519 | 0.96725 | 0.96747 | 0.95116 | 0.95862 | 0.95618 | 0.93959 | 0.95548 | 0.94379 | 0.94977 | 0.91916
25 | 2050 | Summer | Vang, [º] | 0 | 1 | -1.6031 | -4.243 | -4.6435 | -0.76682 | -5.3864 | -3.0086 | -0.23213 | 0.16533 | -3.1219 | 2.2316 | 3.1116 | 2.5015 | 4.2672 | 4.5039 | 2.4969 | 4.1522 | -1.3579 | 0.94872 | 0.23005 | -2.1799 | -2.525 | -2.2228 | -2.1793 | -5.0588
26 | 2050 | Summer | Vmag, [p.u.] | 0 | 1 | 0.93927 | 0.90964 | 0.91146 | 0.94936 | 0.9095 | 0.92468 | 0.95971 | 0.95155 | 0.92511 | 0.97212 | 0.97301 | 0.96978 | 0.97548 | 0.97704 | 0.96899 | 0.96896 | 0.95232 | 0.95943 | 0.95673 | 0.9398 | 0.95549 | 0.94381 | 0.94977 | 0.91916
26 | 2050 | Summer | Vang, [º] | 0 | 1 | -1.6145 | -4.2672 | -4.6353 | -0.7575 | -5.3763 | -2.9978 | -0.21108 | 0.20582 | -3.0614 | 2.3126 | 3.2198 | 2.6322 | 4.4091 | 4.6444 | 2.6281 | 4.266 | -1.2662 | 1.0144 | 0.27544 | -2.159 | -2.5181 | -2.2145 | -2.1741 | -5.0527
50 | 2050 | Summer | Vmag, [p.u.] | 0 | 1 | 1.0511 | 1.0513 | 1.0514 | 1.0514 | 1.0514 | 1.0514 | 1.0508 | 1.051 | 1.0508 | 1.0506 | 1.0507 | 1.0508 | 1.0509 | 1.051 | 1.0513 | 1.0514 | 1.051 | 1.0504 | 1.0503 | 1.0507 | 1.0505 | 1.0509 | 1.0508 | 1.051
50 | 2050 | Summer | Vang, [º] | 0 | 1 | -0.14637 | -0.1296 | -0.13241 | -0.13081 | -0.13235 | -0.12162 | -0.14451 | -0.092974 | -0.10864 | -0.093746 | -0.076109 | -0.05602 | -0.046514 | -0.049847 | -0.040686 | -0.024124 | -0.094113 | -0.086531 | -0.12706 | -0.13252 | -0.18899 | -0.15685 | -0.17344 | -0.16524
51 | 2050 | Summer | Vmag, [p.u.] | 0 | 1 | 1.05 | 1.05 | 1.05 | 1.05 | 1.05 | 1.05 | 1.05 | 1.05 | 1.05 | 1.05 | 1.05 | 1.05 | 1.05 | 1.05 | 1.05 | 1.05 | 1.05 | 1.05 | 1.05 | 1.05 | 1.05 | 1.05 | 1.05 | 1.05
51 | 2050 | Summer | Vang, [º] | 0 | 1 | 0 | 0 | 0 | 0 | 0 | 0 | 0 | 0 | 0 | 0 | 0 | 0 | 0 | 0 | 0 | 0 | 0 | 0 | 0 | 0 | 0 | 0 | 0 | 0
1 | 2050 | Summer | Vmag, [p.u.] | 0 | 2 | 0.93357 | 0.9298 | 0.9706 | 0.92941 | 0.93815 | 0.94645 | 0.92708 | 0.94291 | 0.93712 | 0.9258 | 0.94557 | 0.92205 | 0.95039 | 0.9257 | 0.95123 | 0.93154 | 0.93727 | 0.91652 | 0.92835 | 0.93112 | 0.92444 | 0.9248 | 0.9247 | 0.94688
1 | 2050 | Summer | Vang, [º] | 0 | 2 | -5.3904 | -5.2242 | -1.8408 | -5.24 | -4.2765 | -1.3314 | -4.4135 | -0.80084 | -0.67936 | -4.3339 | 2.765 | -3.5285 | 1.3253 | -2.9811 | 1.126 | -3.2406 | -0.082011 | -4.1491 | -0.18071 | -1.571 | -5.4703 | -5.071 | -5.2206 | -2.5591
2 | 2050 | Summer | Vmag, [p.u.] | 0 | 2 | 0.93597 | 0.93166 | 0.97813 | 0.93111 | 0.94252 | 0.95315 | 0.92848 | 0.9494 | 0.9433 | 0.92626 | 0.95319 | 0.92292 | 0.95714 | 0.92768 | 0.95853 | 0.93434 | 0.94414 | 0.91603 | 0.93261 | 0.93502 | 0.9251 | 0.9254 | 0.92559 | 0.95254
2 | 2050 | Summer | Vang, [º] | 0 | 2 | -6.2773 | -6.2436 | -1.9207 | -6.3113 | -4.9594 | -1.5095 | -5.3811 | -0.91479 | -0.8526 | -5.3578 | 2.914 | -4.5176 | 1.2574 | -3.9049 | 1.0083 | -4.0858 | -0.13334 | -5.0824 | -0.41086 | -1.9777 | -6.4114 | -6.0606 | -6.2495 | -2.8699
3 | 2050 | Summer | Vmag, [p.u.] | 0 | 2 | 0.93962 | 0.93608 | 0.98717 | 0.93479 | 0.94979 | 0.96104 | 0.9318 | 0.95715 | 0.94994 | 0.92753 | 0.96072 | 0.92444 | 0.9641 | 0.93084 | 0.96675 | 0.9388 | 0.95148 | 0.91617 | 0.937 | 0.94004 | 0.92635 | 0.92678 | 0.9279 | 0.95948
3 | 2050 | Summer | Vang, [º] | 0 | 2 | -7.4134 | -7.3121 | -2.1692 | -7.5239 | -5.6142 | -1.8941 | -6.4262 | -1.1788 | -1.3232 | -6.6433 | 2.6922 | -5.7985 | 0.84272 | -5.0818 | 0.61466 | -5.1007 | -0.48002 | -6.1941 | -0.89596 | -2.5186 | -7.6244 | -7.3181 | -7.4596 | -3.3644
4 | 2050 | Summer | Vmag, [p.u.] | 0 | 2 | 0.94167 | 0.93849 | 0.99168 | 0.93685 | 0.95352 | 0.96495 | 0.93367 | 0.9611 | 0.95337 | 0.92843 | 0.96449 | 0.92538 | 0.96774 | 0.93272 | 0.97102 | 0.94128 | 0.95529 | 0.91658 | 0.93936 | 0.9427 | 0.92716 | 0.92763 | 0.92922 | 0.96301
4 | 2050 | Summer | Vang, [º] | 0 | 2 | -7.9572 | -7.8182 | -2.2873 | -8.1048 | -5.9195 | -2.087 | -6.9269 | -1.3081 | -1.5501 | -7.2777 | 2.58 | -6.4337 | 0.65986 | -5.6372 | 0.4521 | -5.5756 | -0.63926 | -6.7312 | -1.1309 | -2.7805 | -8.2275 | -7.9489 | -8.0572 | -3.6054
5 | 2050 | Summer | Vmag, [p.u.] | 0 | 2 | 0.94656 | 0.94439 | 1.0026 | 0.94171 | 0.9623 | 0.97393 | 0.93793 | 0.97058 | 0.9616 | 0.93091 | 0.97404 | 0.92786 | 0.97712 | 0.93764 | 0.9819 | 0.9474 | 0.96452 | 0.91769 | 0.94524 | 0.94909 | 0.92903 | 0.9295 | 0.93242 | 0.97141
5 | 2050 | Summer | Vang, [º] | 0 | 2 | -9.0875 | -8.8597 | -2.3827 | -9.3605 | -6.4969 | -2.4165 | -7.9942 | -1.4316 | -1.9013 | -8.6543 | 2.5279 | -7.8064 | 0.48153 | -6.7726 | 0.33035 | -6.5271 | -0.79835 | -7.8604 | -1.4993 | -3.2169 | -9.549 | -9.3477 | -9.3535 | -4.0101
6 | 2050 | Summer | Vmag, [p.u.] | 0 | 2 | 0.94635 | 0.94435 | 1.004 | 0.94153 | 0.96307 | 0.97475 | 0.9377 | 0.97216 | 0.96295 | 0.93057 | 0.9757 | 0.92743 | 0.97849 | 0.93748 | 0.98345 | 0.9475 | 0.96583 | 0.91723 | 0.94613 | 0.94998 | 0.92849 | 0.92913 | 0.93215 | 0.97244
6 | 2050 | Summer | Vang, [º] | 0 | 2 | -9.3236 | -9.0799 | -2.352 | -9.6145 | -6.5882 | -2.482 | -8.2358 | -1.3634 | -1.872 | -8.8838 | 2.6781 | -8.0088 | 0.59397 | -6.9541 | 0.42152 | -6.6882 | -0.74538 | -8.0914 | -1.4845 | -3.2049 | -9.7862 | -9.5707 | -9.5835 | -4.03
7 | 2050 | Summer | Vmag, [p.u.] | 0 | 2 | 0.94254 | 0.94107 | 1.0078 | 0.93699 | 0.96341 | 0.97522 | 0.93339 | 0.9772 | 0.96706 | 0.92729 | 0.9832 | 0.92501 | 0.98519 | 0.93562 | 0.98999 | 0.94605 | 0.97058 | 0.91342 | 0.94934 | 0.95309 | 0.924 | 0.92543 | 0.92861 | 0.97509
7 | 2050 | Summer | Vang, [º] | 0 | 2 | -9.7928 | -9.5161 | -2.2471 | -10.1517 | -6.754 | -2.632 | -8.7535 | -1.1686 | -1.7542 | -9.302 | 3.0985 | -8.3217 | 0.97503 | -7.2334 | 0.74276 | -6.9575 | -0.54573 | -8.5355 | -1.376 | -3.1068 | -10.2633 | -10.0042 | -10.0311 | -4.0239
8 | 2050 | Summer | Vmag, [p.u.] | 0 | 2 | 0.93912 | 0.93792 | 1.0079 | 0.93409 | 0.96131 | 0.97477 | 0.9317 | 0.98065 | 0.97179 | 0.92996 | 0.99148 | 0.93028 | 0.99414 | 0.94198 | 0.99874 | 0.95205 | 0.97712 | 0.915 | 0.95129 | 0.95308 | 0.92045 | 0.92194 | 0.92513 | 0.97431
8 | 2050 | Summer | Vang, [º] | 0 | 2 | -10.2681 | -9.9842 | -2.5097 | -10.6103 | -7.1551 | -2.9476 | -9.1525 | -1.302 | -1.8473 | -9.4698 | 3.2423 | -8.3034 | 1.1735 | -7.192 | 0.87707 | -6.958 | -0.51569 | -8.7472 | -1.5309 | -3.3536 | -10.6862 | -10.4446 | -10.502 | -4.3681
9 | 2050 | Summer | Vmag, [p.u.] | 0 | 2 | 0.93558 | 0.93107 | 0.97862 | 0.93063 | 0.94213 | 0.9537 | 0.92838 | 0.95151 | 0.94602 | 0.92918 | 0.95783 | 0.92668 | 0.96188 | 0.93177 | 0.96281 | 0.93763 | 0.94773 | 0.91821 | 0.93428 | 0.93573 | 0.92513 | 0.92538 | 0.9255 | 0.95287
9 | 2050 | Summer | Vang, [º] | 0 | 2 | -6.428 | -6.4125 | -1.9956 | -6.4746 | -5.1109 | -1.5822 | -5.5097 | -0.86454 | -0.75161 | -5.2376 | 3.1733 | -4.323 | 1.5195 | -3.6943 | 1.2291 | -3.9417 | 0.035664 | -5.0244 | -0.39282 | -2.0373 | -6.5289 | -6.1828 | -6.3784 | -2.959
20 | 2050 | Summer | Vmag, [p.u.] | 0 | 2 | 0.9283 | 0.92992 | 0.95449 | 0.93098 | 0.93138 | 0.93952 | 0.93093 | 0.9373 | 0.93573 | 0.93391 | 0.9533 | 0.93068 | 0.95583 | 0.93438 | 0.95704 | 0.93758 | 0.93505 | 0.92182 | 0.93255 | 0.93252 | 0.92094 | 0.92478 | 0.92444 | 0.93713
20 | 2050 | Summer | Vang, [º] | 0 | 2 | -5.7967 | -5.1092 | -2.885 | -4.9603 | -4.7533 | -1.8518 | -4.0118 | -1.2216 | -0.89764 | -3.7414 | 3.3749 | -2.509 | 1.9114 | -1.8825 | 1.709 | -2.6219 | -0.37923 | -3.6436 | 0.15254 | -1.4284 | -5.686 | -4.8972 | -5.0003 | -3.2795
21 | 2050 | Summer | Vmag, [p.u.] | 0 | 2 | 0.9222 | 0.93139 | 0.93996 | 0.93425 | 0.92574 | 0.93084 | 0.93627 | 0.93012 | 0.93699 | 0.94272 | 0.95621 | 0.94351 | 0.9585 | 0.94683 | 0.95932 | 0.94713 | 0.93184 | 0.92896 | 0.93417 | 0.93155 | 0.91992 | 0.92172 | 0.92576 | 0.92865
21 | 2050 | Summer | Vang, [º] | 0 | 2 | -5.9467 | -4.5866 | -3.5823 | -4.2619 | -4.8322 | -2.2038 | -3.1997 | -1.4535 | -0.55638 | -2.7814 | 3.9094 | -0.96946 | 2.5428 | -0.32239 | 2.2865 | -1.468 | -0.40115 | -2.6956 | 0.6041 | -1.1552 | -5.3842 | -4.676 | -4.3823 | -3.6015
22 | 2050 | Summer | Vmag, [p.u.] | 0 | 2 | 0.92298 | 0.93235 | 0.93931 | 0.93541 | 0.92683 | 0.93199 | 0.93574 | 0.93214 | 0.93976 | 0.94598 | 0.96064 | 0.94838 | 0.96401 | 0.95231 | 0.96475 | 0.95165 | 0.9355 | 0.9321 | 0.93629 | 0.93277 | 0.9205 | 0.92236 | 0.92552 | 0.92925
22 | 2050 | Summer | Vang, [º] | 0 | 2 | -5.9511 | -4.5771 | -3.6996 | -4.2368 | -4.812 | -2.1683 | -3.29 | -1.3424 | -0.3889 | -2.5733 | 4.2082 | -0.62895 | 2.9215 | 0.054227 | 2.654 | -1.1677 | -0.15719 | -2.4794 | 0.7299 | -1.1037 | -5.3846 | -4.6723 | -4.4532 | -3.6085
23 | 2050 | Summer | Vmag, [p.u.] | 0 | 2 | 0.90931 | 0.93153 | 0.91441 | 0.9372 | 0.91309 | 0.91251 | 0.94639 | 0.91421 | 0.93557 | 0.95591 | 0.95606 | 0.96275 | 0.95666 | 0.96407 | 0.95601 | 0.95947 | 0.92146 | 0.93734 | 0.93354 | 0.92731 | 0.91657 | 0.91444 | 0.92828 | 0.91171
23 | 2050 | Summer | Vang, [º] | 0 | 2 | -6.0882 | -3.5785 | -4.5788 | -2.9938 | -4.8822 | -2.8105 | -1.5254 | -1.8742 | -0.0068917 | -1.1369 | 4.6342 | 1.4857 | 3.3556 | 2.1121 | 2.9781 | 0.36056 | -0.57368 | -1.2286 | 1.3202 | -0.65078 | -4.7364 | -4.1841 | -3.0476 | -4.0732
24 | 2050 | Summer | Vmag, [p.u.] | 0 | 2 | 0.90717 | 0.92973 | 0.91212 | 0.93547 | 0.91073 | 0.91023 | 0.94636 | 0.91273 | 0.93694 | 0.95814 | 0.9586 | 0.96693 | 0.96108 | 0.96886 | 0.96065 | 0.96307 | 0.92367 | 0.93953 | 0.93431 | 0.92577 | 0.91447 | 0.91244 | 0.92633 | 0.91011
24 | 2050 | Summer | Vang, [º] | 0 | 2 | -6.2278 | -3.7002 | -4.7536 | -3.1131 | -5.078 | -2.9916 | -1.4774 | -1.9437 | 0.19761 | -0.83949 | 5.0177 | 1.9005 | 3.7769 | 2.5397 | 3.3675 | 0.68591 | -0.33603 | -0.99142 | 1.4526 | -0.68248 | -4.8367 | -4.2819 | -3.1552 | -4.214
25 | 2050 | Summer | Vmag, [p.u.] | 0 | 2 | 0.90541 | 0.93541 | 0.90642 | 0.94244 | 0.9107 | 0.90664 | 0.95383 | 0.91176 | 0.93804 | 0.96578 | 0.96106 | 0.97906 | 0.96239 | 0.97876 | 0.95981 | 0.97047 | 0.92056 | 0.94434 | 0.9366 | 0.92923 | 0.91685 | 0.91614 | 0.93306 | 0.9061
25 | 2050 | Summer | Vang, [º] | 0 | 2 | -5.7927 | -2.6975 | -4.6091 | -2.0513 | -4.4882 | -2.701 | -0.4679 | -1.5511 | 0.66325 | 0.036479 | 5.4413 | 3.1044 | 4.2624 | 3.7103 | 3.7695 | 1.6668 | -0.11947 | -0.17356 | 2.0849 | 0.028711 | -4.1484 | -3.458 | -2.1062 | -3.9013
26 | 2050 | Summer | Vmag, [p.u.] | 0 | 2 | 0.90507 | 0.93537 | 0.90643 | 0.9425 | 0.91075 | 0.90671 | 0.95408 | 0.91217 | 0.93881 | 0.96683 | 0.96248 | 0.98083 | 0.96425 | 0.9806 | 0.96154 | 0.97194 | 0.92169 | 0.94526 | 0.9371 | 0.92941 | 0.91662 | 0.9161 | 0.93284 | 0.90581
26 | 2050 | Summer | Vang, [º] | 0 | 2 | -5.8068 | -2.6888 | -4.5994 | -2.0403 | -4.4763 | -2.6881 | -0.44371 | -1.5128 | 0.72853 | 0.11906 | 5.5513 | 3.2338 | 4.4065 | 3.8518 | 3.9044 | 1.7804 | -0.024193 | -0.096144 | 2.1312 | 0.050531 | -4.1568 | -3.4492 | -2.113 | -3.913
50 | 2050 | Summer | Vmag, [p.u.] | 0 | 2 | 1.0508 | 1.0508 | 1.0514 | 1.0508 | 1.0511 | 1.0515 | 1.0508 | 1.0515 | 1.0516 | 1.0508 | 1.0517 | 1.0507 | 1.0516 | 1.0509 | 1.0518 | 1.0511 | 1.0516 | 1.0504 | 1.0512 | 1.0512 | 1.0504 | 1.0505 | 1.0505 | 1.0513
50 | 2050 | Summer | Vang, [º] | 0 | 2 | -0.20865 | -0.20089 | -0.082455 | -0.20131 | -0.16894 | -0.059497 | -0.16987 | -0.03848 | -0.033893 | -0.16645 | 0.098495 | -0.13544 | 0.043645 | -0.11653 | 0.034734 | -0.12811 | -0.011541 | -0.15612 | -0.01303 | -0.065447 | -0.20769 | -0.19312 | -0.19861 | -0.10616
51 | 2050 | Summer | Vmag, [p.u.] | 0 | 2 | 1.05 | 1.05 | 1.05 | 1.05 | 1.05 | 1.05 | 1.05 | 1.05 | 1.05 | 1.05 | 1.05 | 1.05 | 1.05 | 1.05 | 1.05 | 1.05 | 1.05 | 1.05 | 1.05 | 1.05 | 1.05 | 1.05 | 1.05 | 1.05
51 | 2050 | Summer | Vang, [º] | 0 | 2 | 0 | 0 | 0 | 0 | 0 | 0 | 0 | 0 | 0 | 0 | 0 | 0 | 0 | 0 | 0 | 0 | 0 | 0 | 0 | 0 | 0 | 0 | 0 | 0
1 | 2050 | Summer | Vmag, [p.u.] | Expected | - | 0.947 | 0.94862 | 0.95593 | 0.94719 | 0.95206 | 0.95213 | 0.94667 | 0.95279 | 0.95366 | 0.9487 | 0.94964 | 0.9478 | 0.95007 | 0.94512 | 0.95106 | 0.94573 | 0.95231 | 0.94893 | 0.95182 | 0.95415 | 0.95372 | 0.95351 | 0.95488 | 0.95844
1 | 2050 | Summer | Vang, [º] | Expected | - | -3.3671 | -3.2662 | -2.7895 | -3.1411 | -3.0601 | -2.696 | -2.907 | -2.2267 | -2.3674 | -2.5379 | -1.3742 | -2.0404 | -1.2818 | -1.7862 | -1.1175 | -1.805 | -1.7673 | -2.5667 | -2.4039 | -2.8954 | -3.9413 | -3.7453 | -3.8887 | -3.4435
2 | 2050 | Summer | Vmag, [p.u.] | Expected | - | 0.95133 | 0.9535 | 0.96191 | 0.9521 | 0.95779 | 0.9573 | 0.94821 | 0.95368 | 0.95412 | 0.94862 | 0.951 | 0.94818 | 0.95167 | 0.94662 | 0.95431 | 0.94855 | 0.95495 | 0.94855 | 0.9528 | 0.95543 | 0.95475 | 0.95537 | 0.95766 | 0.96259
2 | 2050 | Summer | Vang, [º] | Expected | - | -3.9768 | -3.8278 | -3.1904 | -3.7322 | -3.5271 | -3.1131 | -3.5824 | -2.7403 | -2.8899 | -3.1915 | -1.8503 | -2.6601 | -1.7901 | -2.4024 | -1.594 | -2.3856 | -2.2245 | -3.1788 | -2.9548 | -3.4865 | -4.6537 | -4.4449 | -4.5633 | -3.9418
3 | 2050 | Summer | Vmag, [p.u.] | Expected | - | 0.9574 | 0.96024 | 0.96966 | 0.95914 | 0.96554 | 0.96398 | 0.95076 | 0.9546 | 0.95429 | 0.94825 | 0.9521 | 0.94813 | 0.95307 | 0.94813 | 0.95771 | 0.95205 | 0.95765 | 0.94783 | 0.95373 | 0.95684 | 0.95608 | 0.95785 | 0.96149 | 0.96782
3 | 2050 | Summer | Vang, [º] | Expected | - | -4.7351 | -4.5204 | -3.7339 | -4.4241 | -4.1088 | -3.6761 | -4.3876 | -3.4775 | -3.6737 | -4.1184 | -2.6192 | -3.6081 | -2.6121 | -3.3309 | -2.3838 | -3.2056 | -2.9668 | -4.0145 | -3.7261 | -4.3013 | -5.6014 | -5.3632 | -5.4257 | -4.6295
4 | 2050 | Summer | Vmag, [p.u.] | Expected | - | 0.96052 | 0.96369 | 0.97357 | 0.96271 | 0.96943 | 0.96732 | 0.95215 | 0.95523 | 0.95457 | 0.94835 | 0.95294 | 0.94835 | 0.95401 | 0.94913 | 0.95962 | 0.95404 | 0.95918 | 0.94777 | 0.95442 | 0.95771 | 0.95687 | 0.95917 | 0.96351 | 0.97048
4 | 2050 | Summer | Vang, [º] | Expected | - | -5.1012 | -4.8543 | -3.9974 | -4.7577 | -4.3913 | -3.9529 | -4.7785 | -3.84 | -4.0554 | -4.5633 | -2.9828 | -4.0599 | -2.9949 | -3.7638 | -2.752 | -3.5869 | -3.3229 | -4.4206 | -4.1056 | -4.7056 | -6.0735 | -5.8223 | -5.8524 | -4.9694
5 | 2050 | Summer | Vmag, [p.u.] | Expected | - | 0.96787 | 0.97172 | 0.98262 | 0.97102 | 0.9785 | 0.97518 | 0.95704 | 0.95911 | 0.95789 | 0.95116 | 0.95731 | 0.95176 | 0.95899 | 0.95377 | 0.96551 | 0.96008 | 0.96381 | 0.94853 | 0.95668 | 0.96073 | 0.95962 | 0.96288 | 0.96849 | 0.97671
5 | 2050 | Summer | Vang, [º] | Expected | - | -5.8639 | -5.538 | -4.5174 | -5.4454 | -4.9594 | -4.5161 | -5.6121 | -4.5989 | -4.8522 | -5.5008 | -3.6906 | -4.99 | -3.7205 | -4.6185 | -3.4495 | -4.3203 | -4.0392 | -5.2739 | -4.9056 | -5.5772 | -7.1187 | -6.8383 | -6.7767 | -5.6914
6 | 2050 | Summer | Vmag, [p.u.] | Expected | - | 0.9683 | 0.97225 | 0.98338 | 0.97158 | 0.97923 | 0.9757 | 0.95714 | 0.95932 | 0.95807 | 0.95114 | 0.95766 | 0.95159 | 0.95937 | 0.95395 | 0.96595 | 0.96058 | 0.96406 | 0.94828 | 0.95675 | 0.96083 | 0.95961 | 0.96308 | 0.96876 | 0.97713
6 | 2050 | Summer | Vang, [º] | Expected | - | -5.993 | -5.6564 | -4.6009 | -5.5675 | -5.0565 | -4.6225 | -5.7594 | -4.6756 | -4.9085 | -5.5737 | -3.6896 | -5.0639 | -3.7221 | -4.665 | -3.4737 | -4.3616 | -4.1122 | -5.4054 | -4.9927 | -5.6646 | -7.2398 | -6.9481 | -6.8971 | -5.79
7 | 2050 | Summer | Vmag, [p.u.] | Expected | - | 0.96737 | 0.97157 | 0.9836 | 0.97072 | 0.97918 | 0.97502 | 0.95525 | 0.9589 | 0.95819 | 0.9515 | 0.96029 | 0.95182 | 0.96216 | 0.95542 | 0.96822 | 0.96259 | 0.96427 | 0.94666 | 0.9565 | 0.96044 | 0.95843 | 0.96246 | 0.9681 | 0.9769
7 | 2050 | Summer | Vang, [º] | Expected | - | -6.2399 | -5.8854 | -4.763 | -5.8164 | -5.2521 | -4.8438 | -6.0523 | -4.7865 | -4.943 | -5.5819 | -3.5156 | -5.0499 | -3.5403 | -4.587 | -3.3732 | -4.3068 | -4.1847 | -5.6187 | -5.1128 | -5.7914 | -7.4418 | -7.1293 | -7.1053 | -5.9658
8 | 2050 | Summer | Vmag, [p.u.] | Expected | - | 0.96569 | 0.9701 | 0.98265 | 0.96923 | 0.97808 | 0.97352 | 0.95318 | 0.95811 | 0.96048 | 0.95515 | 0.96589 | 0.95722 | 0.96908 | 0.96194 | 0.97484 | 0.96846 | 0.96828 | 0.94733 | 0.95621 | 0.95849 | 0.95529 | 0.96032 | 0.96606 | 0.97563
8 | 2050 | Summer | Vang, [º] | Expected | - | -6.6017 | -6.2346 | -5.0798 | -6.1751 | -5.5991 | -5.1854 | -6.3991 | -4.9871 | -4.9553 | -5.5242 | -3.3485 | -4.8673 | -3.323 | -4.396 | -3.219 | -4.2253 | -4.1745 | -5.7715 | -5.3173 | -6.0638 | -7.7871 | -7.4591 | -7.4557 | -6.2817
9 | 2050 | Summer | Vmag, [p.u.] | Expected | - | 0.95154 | 0.9538 | 0.96238 | 0.95226 | 0.95808 | 0.9576 | 0.94797 | 0.95514 | 0.95607 | 0.95125 | 0.95423 | 0.9517 | 0.95559 | 0.95056 | 0.95827 | 0.95205 | 0.95806 | 0.95081 | 0.95431 | 0.95606 | 0.9549 | 0.95567 | 0.95797 | 0.9631
9 | 2050 | Summer | Vang, [º] | Expected | - | -4.079 | -3.9242 | -3.271 | -3.84 | -3.6211 | -3.2025 | -3.6941 | -2.7056 | -2.8123 | -3.066 | -1.6731 | -2.4567 | -1.5595 | -2.1749 | -1.3774 | -2.2121 | -2.0811 | -3.1008 | -2.9395 | -3.5424 | -4.7487 | -4.5312 | -4.6523 | -4.0152
20 | 2050 | Summer | Vmag, [p.u.] | Expected | - | 0.94499 | 0.94487 | 0.94847 | 0.94502 | 0.94561 | 0.94717 | 0.9507 | 0.95529 | 0.9552 | 0.95427 | 0.95568 | 0.95484 | 0.95601 | 0.95201 | 0.95683 | 0.95013 | 0.95427 | 0.95178 | 0.95316 | 0.95411 | 0.95105 | 0.95099 | 0.95041 | 0.95065
20 | 2050 | Summer | Vang, [º] | Expected | - | -3.6348 | -3.6322 | -3.4047 | -3.3473 | -3.6227 | -3.2127 | -2.5929 | -1.9769 | -2.1269 | -1.9817 | -0.78889 | -1.3268 | -0.49198 | -0.95692 | -0.44235 | -1.134 | -1.4919 | -2.0891 | -2.0935 | -2.7622 | -3.9904 | -3.7508 | -4.0963 | -4.0187
21 | 2050 | Summer | Vmag, [p.u.] | Expected | - | 0.94339 | 0.94155 | 0.94138 | 0.94434 | 0.93973 | 0.94127 | 0.95355 | 0.9567 | 0.95826 | 0.95924 | 0.96053 | 0.96239 | 0.96261 | 0.95956 | 0.96192 | 0.95608 | 0.95638 | 0.95538 | 0.95411 | 0.95302 | 0.94949 | 0.94869 | 0.94655 | 0.94358
21 | 2050 | Summer | Vang, [º] | Expected | - | -3.5269 | -3.6318 | -3.6776 | -3.1131 | -3.8173 | -3.4619 | -2.0621 | -1.5217 | -1.4971 | -1.2037 | -0.027879 | -0.32867 | 0.55377 | 0.13641 | 0.41593 | -0.12738 | -0.93162 | -1.3119 | -1.5537 | -2.4308 | -3.6754 | -3.4706 | -3.9773 | -4.2387
22 | 2050 | Summer | Vmag, [p.u.] | Expected | - | 0.94316 | 0.94218 | 0.94208 | 0.94537 | 0.94051 | 0.94236 | 0.95464 | 0.95873 | 0.96085 | 0.96236 | 0.96465 | 0.96726 | 0.96799 | 0.96493 | 0.96704 | 0.96059 | 0.9601 | 0.95821 | 0.956 | 0.9541 | 0.94924 | 0.94924 | 0.94605 | 0.9432
22 | 2050 | Summer | Vang, [º] | Expected | - | -3.608 | -3.6477 | -3.6889 | -3.0979 | -3.8216 | -3.4296 | -2.0192 | -1.4016 | -1.327 | -0.98586 | 0.25396 | 0.01222 | 0.92987 | 0.51265 | 0.76857 | 0.17899 | -0.68056 | -1.1173 | -1.4412 | -2.3872 | -3.7371 | -3.4717 | -4.0646 | -4.3195
23 | 2050 | Summer | Vmag, [p.u.] | Expected | - | 0.94039 | 0.93398 | 0.92694 | 0.94064 | 0.92735 | 0.92812 | 0.95667 | 0.95635 | 0.96112 | 0.96594 | 0.96548 | 0.97148 | 0.96922 | 0.96788 | 0.9655 | 0.96205 | 0.9557 | 0.95849 | 0.95342 | 0.94954 | 0.94728 | 0.94341 | 0.94026 | 0.93103
23 | 2050 | Summer | Vang, [º] | Expected | - | -3.0744 | -3.4816 | -4.0359 | -2.6105 | -4.0367 | -3.8714 | -1.0923 | -0.77246 | -0.4782 | 0.068028 | 1.1295 | 1.1521 | 2.0733 | 1.7461 | 1.6409 | 1.4093 | -0.13839 | -0.10398 | -0.65293 | -1.8002 | -2.8914 | -2.8548 | -3.4855 | -4.3858
24 | 2050 | Summer | Vmag, [p.u.] | Expected | - | 0.93854 | 0.93189 | 0.92466 | 0.9386 | 0.92493 | 0.92584 | 0.95472 | 0.95623 | 0.96199 | 0.96805 | 0.96821 | 0.97492 | 0.97299 | 0.9719 | 0.96933 | 0.96523 | 0.9581 | 0.95995 | 0.95349 | 0.94792 | 0.94499 | 0.94131 | 0.93832 | 0.92916
24 | 2050 | Summer | Vang, [º] | Expected | - | -3.196 | -3.6304 | -4.1972 | -2.7452 | -4.2074 | -4.0215 | -1.1263 | -0.64452 | -0.25363 | 0.38455 | 1.4963 | 1.5753 | 2.531 | 2.1976 | 2.0614 | 1.7824 | 0.16716 | 0.13601 | -0.53341 | -1.8322 | -2.9753 | -2.9366 | -3.5966 | -4.511
25 | 2050 | Summer | Vmag, [p.u.] | Expected | - | 0.94196 | 0.93317 | 0.92362 | 0.94257 | 0.92549 | 0.92181 | 0.96295 | 0.95982 | 0.96805 | 0.97373 | 0.9736 | 0.98264 | 0.98175 | 0.97854 | 0.97267 | 0.9738 | 0.95949 | 0.9658 | 0.95785 | 0.95244 | 0.95205 | 0.94658 | 0.94191 | 0.92818
25 | 2050 | Summer | Vang, [º] | Expected | - | -2.4234 | -3.0059 | -3.7461 | -1.9281 | -3.6382 | -3.8311 | -0.18831 | -0.1041 | 0.39218 | 0.95702 | 2.1004 | 2.3334 | 3.3471 | 2.8607 | 2.5292 | 2.703 | 0.56376 | 0.87487 | 0.11414 | -1.1181 | -2.0631 | -2.1232 | -2.8534 | -4.0859
26 | 2050 | Summer | Vmag, [p.u.] | Expected | - | 0.94187 | 0.93312 | 0.92366 | 0.94263 | 0.92555 | 0.92152 | 0.96319 | 0.96024 | 0.96878 | 0.97471 | 0.97494 | 0.98429 | 0.98356 | 0.98035 | 0.97438 | 0.97526 | 0.96062 | 0.96662 | 0.95835 | 0.95262 | 0.95201 | 0.94661 | 0.9419 | 0.92816
26 | 2050 | Summer | Vang, [º] | Expected | - | -2.4221 | -3.0029 | -3.7373 | -1.918 | -3.6277 | -3.8495 | -0.16752 | -0.0645 | 0.45426 | 1.0359 | 2.2069 | 2.4603 | 3.4859 | 2.9996 | 2.6591 | 2.8163 | 0.65626 | 0.94393 | 0.1576 | -1.0975 | -2.0588 | -2.1158 | -2.8503 | -4.0827
50 | 2050 | Summer | Vmag, [p.u.] | Expected | - | 1.0513 | 1.0514 | 1.0515 | 1.0514 | 1.0515 | 1.0514 | 1.0508 | 1.0505 | 1.0504 | 1.0504 | 1.0507 | 1.0505 | 1.0506 | 1.0507 | 1.0511 | 1.0509 | 1.0509 | 1.0502 | 1.0505 | 1.0506 | 1.0505 | 1.0507 | 1.0508 | 1.0511
50 | 2050 | Summer | Vang, [º] | Expected | - | -0.13705 | -0.13367 | -0.11739 | -0.12853 | -0.12704 | -0.113 | -0.1178 | -0.09256 | -0.098107 | -0.10258 | -0.05887 | -0.083269 | -0.054913 | -0.073789 | -0.049986 | -0.07555 | -0.075422 | -0.10321 | -0.099635 | -0.11964 | -0.15957 | -0.15224 | -0.15854 | -0.14317
51 | 2050 | Summer | Vmag, [p.u.] | Expected | - | 1.05 | 1.05 | 1.05 | 1.05 | 1.05 | 1.05 | 1.05 | 1.05 | 1.05 | 1.05 | 1.05 | 1.05 | 1.05 | 1.05 | 1.05 | 1.05 | 1.05 | 1.05 | 1.05 | 1.05 | 1.05 | 1.05 | 1.05 | 1.05
51 | 2050 | Summer | Vang, [º] | Expected | - | 0 | 0 | 0 | 0 | 0 | 0 | 0 | 0 | 0 | 0 | 0 | 0 | 0 | 0 | 0 | 0 | 0 | 0 | 0 | 0 | 0 | 0 | 0 | 0
1 | 2050 | Winter | Vmag, [p.u.] | 0 | 0 | 0.93279 | 0.9429 | 0.96976 | 0.93167 | 0.96498 | 0.95474 | 0.91525 | 0.96243 | 0.91686 | 0.97598 | 0.97809 | 0.90846 | 0.90776 | 0.97968 | 0.97954 | 0.91426 | 0.9808 | 0.91725 | 0.93611 | 0.91768 | 0.91587 | 0.91782 | 0.92695 | 0.9645
1 | 2050 | Winter | Vang, [º] | 0 | 0 | -5.9176 | -3.1908 | -1.5994 | -5.6844 | -1.6146 | -1.6973 | -4.6522 | -2.0663 | -3.2155 | -0.77506 | -0.0030575 | -2.7237 | -1.9989 | 1.2592 | 1.0926 | -3.3894 | -0.76878 | -3.5809 | -2.124 | -3.9254 | -5.0953 | -5.3984 | -5.6017 | -2.4751
2 | 2050 | Winter | Vmag, [p.u.] | 0 | 0 | 0.93457 | 0.94836 | 0.978 | 0.93356 | 0.97343 | 0.96142 | 0.91402 | 0.96427 | 0.91325 | 0.97944 | 0.98193 | 0.90695 | 0.90621 | 0.98433 | 0.98495 | 0.91453 | 0.98573 | 0.91375 | 0.93687 | 0.9173 | 0.91498 | 0.91762 | 0.92835 | 0.97043
2 | 2050 | Winter | Vang, [º] | 0 | 0 | -6.9462 | -3.6845 | -1.6254 | -6.7696 | -1.629 | -1.8705 | -5.7026 | -2.2816 | -4.2301 | -0.75166 | 0.02452 | -3.5574 | -2.9416 | 1.2693 | 1.0571 | -4.3335 | -0.77467 | -4.6143 | -2.6752 | -4.7342 | -6.0933 | -6.4367 | -6.5209 | -2.6868
3 | 2050 | Winter | Vmag, [p.u.] | 0 | 0 | 0.93871 | 0.95565 | 0.98795 | 0.93831 | 0.98366 | 0.97004 | 0.91351 | 0.96532 | 0.90965 | 0.98239 | 0.98564 | 0.90507 | 0.90489 | 0.98886 | 0.99074 | 0.91567 | 0.99047 | 0.91001 | 0.93658 | 0.91632 | 0.91457 | 0.91863 | 0.93104 | 0.97743
3 | 2050 | Winter | Vang, [º] | 0 | 0 | -8.034 | -4.3104 | -1.7946 | -7.8571 | -1.7865 | -2.1106 | -6.9337 | -2.8026 | -5.4415 | -0.98386 | -0.17643 | -4.707 | -4.1393 | 1.0035 | 0.79412 | -5.4922 | -1.0626 | -5.8597 | -3.6145 | -5.8984 | -7.3064 | -7.6067 | -7.602 | -3.0742
4 | 2050 | Winter | Vmag, [p.u.] | 0 | 0 | 0.941 | 0.95936 | 0.99292 | 0.94092 | 0.98875 | 0.9743 | 0.91347 | 0.96588 | 0.90815 | 0.98395 | 0.98762 | 0.90444 | 0.90455 | 0.99119 | 0.99374 | 0.91653 | 0.99291 | 0.90856 | 0.93668 | 0.91605 | 0.91458 | 0.91931 | 0.93257 | 0.98095
4 | 2050 | Winter | Vang, [º] | 0 | 0 | -8.5488 | -4.6106 | -1.8735 | -8.366 | -1.8627 | -2.2308 | -7.5338 | -3.0744 | -6.0327 | -1.1004 | -0.27325 | -5.2545 | -4.7037 | 0.88839 | 0.67911 | -6.0437 | -1.1985 | -6.4658 | -4.0808 | -6.478 | -7.9038 | -8.1809 | -8.128 | -3.2615
5 | 2050 | Winter | Vmag, [p.u.] | 0 | 0 | 0.94634 | 0.96778 | 1.0046 | 0.94692 | 1.0007 | 0.98446 | 0.91572 | 0.97023 | 0.90838 | 0.99089 | 0.99524 | 0.90696 | 0.90726 | 0.99954 | 1.0025 | 0.92009 | 1.0002 | 0.90644 | 0.93763 | 0.91678 | 0.91591 | 0.92186 | 0.93647 | 0.98942
5 | 2050 | Winter | Vang, [º] | 0 | 0 | -9.6958 | -5.2442 | -1.9438 | -9.4889 | -1.9323 | -2.4155 | -8.8689 | -3.642 | -7.3418 | -1.2321 | -0.34558 | -6.389 | -5.8965 | 0.79234 | 0.57487 | -7.2443 | -1.3742 | -7.8216 | -5.12 | -7.804 | -9.267 | -9.485 | -9.3135 | -3.6037
6 | 2050 | Winter | Vmag, [p.u.] | 0 | 0 | 0.94606 | 0.96826 | 1.0061 | 0.9467 | 1.0022 | 0.98571 | 0.9152 | 0.97044 | 0.90749 | 0.99173 | 0.99618 | 0.90626 | 0.9066 | 1.0005 | 1.0035 | 0.91966 | 1.0013 | 0.90593 | 0.93753 | 0.91616 | 0.91532 | 0.92145 | 0.9362 | 0.99039
6 | 2050 | Winter | Vang, [º] | 0 | 0 | -9.9472 | -5.371 | -1.9058 | -9.7445 | -1.8979 | -2.3987 | -9.1234 | -3.6905 | -7.5576 | -1.1356 | -0.22778 | -6.5385 | -6.0694 | 0.89931 | 0.67478 | -7.4417 | -1.2827 | -7.9969 | -5.2347 | -8.0181 | -9.4912 | -9.7078 | -9.5305 | -3.6066
7 | 2050 | Winter | Vmag, [p.u.] | 0 | 0 | 0.94163 | 0.96731 | 1.0102 | 0.94195 | 1.0063 | 0.98885 | 0.91059 | 0.97027 | 0.90278 | 0.99608 | 1.0013 | 0.90408 | 0.90397 | 1.0058 | 1.009 | 0.91671 | 1.0067 | 0.90383 | 0.93694 | 0.91249 | 0.91165 | 0.91792 | 0.93302 | 0.99323
7 | 2050 | Winter | Vang, [º] | 0 | 0 | -10.4606 | -5.6168 | -1.7892 | -10.2907 | -1.8002 | -2.3407 | -9.6345 | -3.7518 | -7.9255 | -0.82255 | 0.14738 | -6.6702 | -6.2727 | 1.2727 | 1.0211 | -7.7506 | -0.96829 | -8.249 | -5.3809 | -8.3983 | -9.8944 | -10.1219 | -9.9412 | -3.5562
8 | 2050 | Winter | Vmag, [p.u.] | 0 | 0 | 0.93897 | 0.96577 | 1.0111 | 0.93991 | 1.0076 | 0.98974 | 0.90823 | 0.96899 | 0.90174 | 1.0008 | 1.0075 | 0.91151 | 0.90871 | 1.0137 | 1.0169 | 0.92117 | 1.0116 | 0.90362 | 0.93562 | 0.90898 | 0.90722 | 0.91467 | 0.92995 | 0.99294
8 | 2050 | Winter | Vang, [º] | 0 | 0 | -10.8774 | -5.9619 | -2.013 | -10.6898 | -2.0261 | -2.5654 | -10.0098 | -3.9292 | -8.0439 | -0.67218 | 0.37418 | -6.3323 | -6.113 | 1.5546 | 1.2571 | -7.7162 | -0.89099 | -8.4405 | -5.6317 | -8.7564 | -10.3226 | -10.5291 | -10.3613 | -3.8135
9 | 2050 | Winter | Vmag, [p.u.] | 0 | 0 | 0.93411 | 0.94846 | 0.97875 | 0.93291 | 0.97439 | 0.9622 | 0.91367 | 0.96575 | 0.91475 | 0.98262 | 0.98563 | 0.9104 | 0.9098 | 0.98855 | 0.98912 | 0.91776 | 0.98908 | 0.91566 | 0.93836 | 0.91777 | 0.91469 | 0.91736 | 0.92823 | 0.97097
9 | 2050 | Winter | Vang, [º] | 0 | 0 | -7.1049 | -3.7979 | -1.6828 | -6.9459 | -1.668 | -1.9206 | -5.8243 | -2.2346 | -4.1769 | -0.57903 | 0.24062 | -3.343 | -2.7199 | 1.5215 | 1.2905 | -4.1746 | -0.61119 | -4.5619 | -2.66 | -4.8077 | -6.2301 | -6.5732 | -6.6489 | -2.7554
20 | 2050 | Winter | Vmag, [p.u.] | 0 | 0 | 0.93115 | 0.93738 | 0.9544 | 0.93245 | 0.94936 | 0.94665 | 0.92166 | 0.95433 | 0.92985 | 0.96652 | 0.97399 | 0.91839 | 0.92342 | 0.98313 | 0.98295 | 0.92038 | 0.97118 | 0.92811 | 0.93903 | 0.9189 | 0.91612 | 0.91676 | 0.92071 | 0.95107
20 | 2050 | Winter | Vang, [º] | 0 | 0 | -6.2193 | -3.7574 | -2.7676 | -5.6623 | -2.8497 | -2.4742 | -4.042 | -2.6188 | -1.747 | -1.3889 | -0.25554 | -1.6481 | -0.11309 | 1.7297 | 1.5675 | -2.3216 | -1.3514 | -2.2443 | -1.6379 | -3.6254 | -4.8397 | -5.1935 | -5.95 | -3.4363
21 | 2050 | Winter | Vmag, [p.u.] | 0 | 0 | 0.93283 | 0.93275 | 0.94081 | 0.93612 | 0.93883 | 0.93755 | 0.93051 | 0.94509 | 0.94267 | 0.96186 | 0.97264 | 0.93017 | 0.93661 | 0.98678 | 0.98642 | 0.93059 | 0.96664 | 0.93671 | 0.93961 | 0.91839 | 0.91649 | 0.91767 | 0.91637 | 0.94122
21 | 2050 | Winter | Vang, [º] | 0 | 0 | -5.8901 | -3.9049 | -3.5349 | -5.0796 | -3.4059 | -2.9963 | -2.9523 | -2.9757 | -0.15003 | -1.3635 | -0.014504 | -0.21129 | 1.6446 | 2.4486 | 2.2789 | -0.78219 | -1.2867 | -0.92695 | -1.0819 | -3.1789 | -4.2948 | -4.5644 | -5.8476 | -3.8479
22 | 2050 | Winter | Vmag, [p.u.] | 0 | 0 | 0.9336 | 0.93358 | 0.9401 | 0.93565 | 0.93992 | 0.9368 | 0.93196 | 0.94717 | 0.9459 | 0.96479 | 0.97665 | 0.93526 | 0.94235 | 0.99215 | 0.99153 | 0.93518 | 0.97009 | 0.9402 | 0.94157 | 0.91954 | 0.91705 | 0.91831 | 0.91594 | 0.94144
22 | 2050 | Winter | Vang, [º] | 0 | 0 | -5.8948 | -3.9048 | -3.6573 | -5.1844 | -3.385 | -3.1085 | -2.8778 | -2.8479 | 0.079275 | -1.153 | 0.25626 | 0.15999 | 2.0608 | 2.8171 | 2.6237 | -0.46115 | -1.0572 | -0.67553 | -0.96108 | -3.1289 | -4.2957 | -4.5597 | -5.9335 | -3.8816
23 | 2050 | Winter | Vmag, [p.u.] | 0 | 0 | 0.93411 | 0.92261 | 0.91739 | 0.94257 | 0.91773 | 0.92156 | 0.94412 | 0.92586 | 0.96267 | 0.95234 | 0.96692 | 0.9475 | 0.95562 | 0.98765 | 0.98708 | 0.9454 | 0.95495 | 0.94751 | 0.9382 | 0.91589 | 0.91636 | 0.91804 | 0.9089 | 0.92251
23 | 2050 | Winter | Vang, [º] | 0 | 0 | -5.1662 | -4.0303 | -4.6238 | -3.7953 | -4.3424 | -3.6873 | -1.0952 | -3.6975 | 2.3664 | -1.3464 | 0.26566 | 1.9835 | 4.291 | 3.3953 | 3.2424 | 1.6664 | -1.3058 | 1.0427 | -0.16485 | -2.3541 | -3.2182 | -3.3505 | -5.3848 | -4.4488
24 | 2050 | Winter | Vmag, [p.u.] | 0 | 0 | 0.93234 | 0.92042 | 0.91507 | 0.94097 | 0.91551 | 0.91947 | 0.94318 | 0.92382 | 0.96403 | 0.95308 | 0.96926 | 0.95114 | 0.95967 | 0.99141 | 0.99053 | 0.94857 | 0.95646 | 0.94918 | 0.93808 | 0.91454 | 0.91413 | 0.91603 | 0.90716 | 0.92072
24 | 2050 | Winter | Vang, [º] | 0 | 0 | -5.2866 | -4.19 | -4.7875 | -3.8924 | -4.4898 | -3.8169 | -1.0354 | -3.6874 | 2.6433 | -1.1236 | 0.59192 | 2.4444 | 4.8014 | 3.8402 | 3.661 | 2.0884 | -1.0359 | 1.3344 | -0.03341 | -2.3517 | -3.2761 | -3.4065 | -5.4788 | -4.5602
25 | 2050 | Winter | Vmag, [p.u.] | 0 | 0 | 0.93705 | 0.92103 | 0.90905 | 0.94841 | 0.90894 | 0.91454 | 0.9545 | 0.92185 | 0.97803 | 0.95453 | 0.97037 | 0.96232 | 0.97265 | 0.99584 | 0.99478 | 0.96013 | 0.9561 | 0.95948 | 0.94375 | 0.91996 | 0.92141 | 0.92445 | 0.91036 | 0.91746
25 | 2050 | Winter | Vang, [º] | 0 | 0 | -4.411 | -3.6094 | -4.7138 | -2.8217 | -4.4695 | -3.7013 | 0.12942 | -3.5805 | 3.8446 | -0.88908 | 0.88536 | 3.4788 | 5.9037 | 4.2535 | 4.1127 | 3.2124 | -0.80551 | 2.3855 | 0.69395 | -1.5408 | -2.3308 | -2.3443 | -4.7349 | -4.3195
26 | 2050 | Winter | Vmag, [p.u.] | 0 | 0 | 0.93706 | 0.92107 | 0.9091 | 0.94848 | 0.9085 | 0.91412 | 0.9548 | 0.92213 | 0.97892 | 0.95545 | 0.97167 | 0.96401 | 0.9745 | 0.99761 | 0.99648 | 0.96165 | 0.95718 | 0.9605 | 0.94429 | 0.92018 | 0.92141 | 0.9245 | 0.91039 | 0.9175
26 | 2050 | Winter | Vang, [º] | 0 | 0 | -4.4036 | -3.6016 | -4.7049 | -2.8107 | -4.4982 | -3.7298 | 0.15509 | -3.547 | 3.9195 | -0.81178 | 0.99113 | 3.6131 | 6.0481 | 4.3881 | 4.2383 | 3.3325 | -0.71523 | 2.4702 | 0.74129 | -1.5169 | -2.3233 | -2.3362 | -4.7291 | -4.3134
50 | 2050 | Winter | Vmag, [p.u.] | 0 | 0 | 1.0508 | 1.0515 | 1.0517 | 1.0509 | 1.0517 | 1.0516 | 1.0502 | 1.0504 | 1.0497 | 1.0506 | 1.0508 | 1.0502 | 1.0502 | 1.051 | 1.0513 | 1.0504 | 1.051 | 1.0497 | 1.0505 | 1.0502 | 1.0501 | 1.0502 | 1.0504 | 1.0512
50 | 2050 | Winter | Vang, [º] | 0 | 0 | -0.22784 | -0.12984 | -0.073364 | -0.21868 | -0.073489 | -0.074948 | -0.17396 | -0.08689 | -0.12043 | -0.035741 | -0.0043327 | -0.10127 | -0.074547 | 0.047705 | 0.039321 | -0.1276 | -0.03735 | -0.13417 | -0.08487 | -0.14804 | -0.1903 | -0.20222 | -0.21363 | -0.10634
51 | 2050 | Winter | Vmag, [p.u.] | 0 | 0 | 1.05 | 1.05 | 1.05 | 1.05 | 1.05 | 1.05 | 1.05 | 1.05 | 1.05 | 1.05 | 1.05 | 1.05 | 1.05 | 1.05 | 1.05 | 1.05 | 1.05 | 1.05 | 1.05 | 1.05 | 1.05 | 1.05 | 1.05 | 1.05
51 | 2050 | Winter | Vang, [º] | 0 | 0 | 0 | 0 | 0 | 0 | 0 | 0 | 0 | 0 | 0 | 0 | 0 | 0 | 0 | 0 | 0 | 0 | 0 | 0 | 0 | 0 | 0 | 0 | 0 | 0
1 | 2050 | Winter | Vmag, [p.u.] | 0 | 1 | 0.93218 | 0.94005 | 0.942 | 0.93238 | 0.94361 | 0.93087 | 0.92309 | 0.92758 | 0.92515 | 0.91414 | 0.91751 | 0.93189 | 0.93187 | 0.92122 | 0.93356 | 0.93612 | 0.92993 | 0.91096 | 0.9162 | 0.92539 | 0.93141 | 0.93219 | 0.92704 | 0.93833
1 | 2050 | Winter | Vang, [º] | 0 | 1 | -5.3845 | -3.0056 | -3.0497 | -5.3226 | -3.2138 | -5.0245 | -5.0137 | -2.3864 | -1.5265 | -3.7155 | -2.6353 | 1.4518 | 1.7706 | -2.6172 | 0.70897 | 1.5987 | -0.93432 | -3.6394 | -4.2173 | -3.0194 | -4.8945 | -4.5269 | -5.1275 | -3.3853
2 | 2050 | Winter | Vmag, [p.u.] | 0 | 1 | 0.93443 | 0.94637 | 0.94812 | 0.93459 | 0.95006 | 0.93279 | 0.9237 | 0.9314 | 0.92923 | 0.91349 | 0.91846 | 0.93701 | 0.93757 | 0.9229 | 0.93931 | 0.94299 | 0.93494 | 0.90981 | 0.91462 | 0.92724 | 0.93146 | 0.93446 | 0.92814 | 0.9434
2 | 2050 | Winter | Vang, [º] | 0 | 1 | -6.3143 | -3.3558 | -3.4305 | -6.3531 | -3.5614 | -5.9884 | -5.9803 | -2.7575 | -1.7892 | -4.5957 | -3.3442 | 1.393 | 1.7599 | -3.3817 | 0.50652 | 1.5585 | -1.1573 | -4.4919 | -5.183 | -3.644 | -5.8837 | -5.243 | -6.1144 | -3.7865
3 | 2050 | Winter | Vmag, [p.u.] | 0 | 1 | 0.93875 | 0.95488 | 0.95547 | 0.93957 | 0.95842 | 0.93681 | 0.926 | 0.93507 | 0.93361 | 0.91313 | 0.9199 | 0.94162 | 0.94316 | 0.9252 | 0.94512 | 0.95065 | 0.93987 | 0.90882 | 0.91271 | 0.92865 | 0.93233 | 0.93664 | 0.93091 | 0.94988
3 | 2050 | Winter | Vang, [º] | 0 | 1 | -7.3604 | -3.7852 | -4.0557 | -7.399 | -4.0436 | -7.0243 | -7.0166 | -3.4786 | -2.2851 | -5.6879 | -4.2515 | 0.95683 | 1.4269 | -4.3986 | -0.047877 | 1.2757 | -1.7241 | -5.5193 | -6.4361 | -4.6361 | -7.0765 | -6.3387 | -7.2122 | -4.3378
4 | 2050 | Winter | Vmag, [p.u.] | 0 | 1 | 0.9411 | 0.95923 | 0.95919 | 0.94226 | 0.96271 | 0.93902 | 0.92737 | 0.93699 | 0.936 | 0.91323 | 0.92095 | 0.94408 | 0.94607 | 0.92656 | 0.94817 | 0.95461 | 0.9425 | 0.90873 | 0.9121 | 0.92958 | 0.93298 | 0.93788 | 0.93249 | 0.95318
4 | 2050 | Winter | Vang, [º] | 0 | 1 | -7.8646 | -3.9828 | -4.3636 | -7.8941 | -4.2632 | -7.52 | -7.5085 | -3.8421 | -2.5191 | -6.2266 | -4.6812 | 0.74863 | 1.2686 | -4.897 | -0.31127 | 1.1431 | -2.0005 | -6.0134 | -7.0604 | -5.1302 | -7.6721 | -6.8898 | -7.7514 | -4.6044
5 | 2050 | Winter | Vmag, [p.u.] | 0 | 1 | 0.94678 | 0.96987 | 0.96781 | 0.94864 | 0.97313 | 0.94421 | 0.93191 | 0.94233 | 0.94312 | 0.91476 | 0.92482 | 0.95169 | 0.95453 | 0.93044 | 0.95568 | 0.96435 | 0.94889 | 0.909 | 0.91084 | 0.93196 | 0.9346 | 0.94068 | 0.93619 | 0.96102
5 | 2050 | Winter | Vang, [º] | 0 | 1 | -8.9534 | -4.2789 | -4.9888 | -8.9511 | -4.6101 | -8.5866 | -8.5222 | -4.5885 | -2.8579 | -7.4046 | -5.4945 | 0.48444 | 1.1289 | -5.951 | -0.75013 | 1.0351 | -2.4832 | -7.018 | -8.4531 | -6.1811 | -8.9952 | -8.1165 | -8.9284 | -5.0922
6 | 2050 | Winter | Vmag, [p.u.] | 0 | 1 | 0.94665 | 0.97113 | 0.96832 | 0.94855 | 0.97427 | 0.94402 | 0.93196 | 0.94269 | 0.94421 | 0.91422 | 0.92492 | 0.95257 | 0.95577 | 0.93014 | 0.95652 | 0.9658 | 0.94979 | 0.90914 | 0.91024 | 0.93186 | 0.93404 | 0.94025 | 0.93586 | 0.96182
6 | 2050 | Winter | Vang, [º] | 0 | 1 | -9.1832 | -4.2876 | -5.1119 | -9.1873 | -4.6382 | -8.8184 | -8.7005 | -4.6939 | -2.8046 | -7.5981 | -5.5554 | 0.56278 | 1.2563 | -6.1016 | -0.72539 | 1.1512 | -2.4631 | -7.0858 | -8.6559 | -6.3074 | -9.2131 | -8.3286 | -9.1424 | -5.1229
7 | 2050 | Winter | Vmag, [p.u.] | 0 | 1 | 0.94284 | 0.97428 | 0.96716 | 0.94445 | 0.97683 | 0.93989 | 0.92977 | 0.94185 | 0.94861 | 0.91103 | 0.92638 | 0.95715 | 0.96219 | 0.92839 | 0.95999 | 0.9723 | 0.95323 | 0.91046 | 0.907 | 0.93089 | 0.93019 | 0.93659 | 0.93239 | 0.96392
7 | 2050 | Winter | Vang, [º] | 0 | 1 | -9.6601 | -4.2519 | -5.3675 | -9.6866 | -4.6405 | -9.3096 | -9.0342 | -4.8959 | -2.582 | -7.9245 | -5.5127 | 0.8558 | 1.6644 | -6.3165 | -0.57115 | 1.5162 | -2.3267 | -7.0844 | -9.0154 | -6.4894 | -9.6208 | -8.7371 | -9.5533 | -5.1217
8 | 2050 | Winter | Vmag, [p.u.] | 0 | 1 | 0.9405 | 0.97403 | 0.9655 | 0.94221 | 0.976 | 0.93717 | 0.92734 | 0.94174 | 0.95177 | 0.9139 | 0.93249 | 0.9651 | 0.97129 | 0.93506 | 0.96862 | 0.98027 | 0.95918 | 0.91281 | 0.90567 | 0.92762 | 0.92569 | 0.93306 | 0.92903 | 0.96265
8 | 2050 | Winter | Vang, [º] | 0 | 1 | -10.0881 | -4.5709 | -5.7154 | -10.1066 | -4.9725 | -9.7311 | -9.4298 | -5.1514 | -2.6383 | -7.9732 | -5.3851 | 1.0835 | 1.9188 | -6.1767 | -0.36389 | 1.6688 | -2.2677 | -7.1694 | -9.2867 | -6.8362 | -10.0326 | -9.1259 | -9.9592 | -5.4311
9 | 2050 | Winter | Vmag, [p.u.] | 0 | 1 | 0.93421 | 0.94636 | 0.94842 | 0.93402 | 0.94985 | 0.93223 | 0.92313 | 0.93315 | 0.93149 | 0.91594 | 0.9216 | 0.94169 | 0.9427 | 0.92734 | 0.94424 | 0.94745 | 0.93854 | 0.91201 | 0.91606 | 0.92799 | 0.93152 | 0.93487 | 0.92809 | 0.94367
9 | 2050 | Winter | Vang, [º] | 0 | 1 | -6.4538 | -3.4778 | -3.5251 | -6.5222 | -3.6949 | -6.1533 | -6.1306 | -2.7167 | -1.7046 | -4.4945 | -3.1818 | 1.6714 | 2.0684 | -3.1321 | 0.78969 | 1.806 | -0.97734 | -4.4244 | -5.1816 | -3.7024 | -5.9979 | -5.3313 | -6.2413 | -3.8829
20 | 2050 | Winter | Vmag, [p.u.] | 0 | 1 | 0.92808 | 0.92835 | 0.93203 | 0.93309 | 0.93086 | 0.93184 | 0.92421 | 0.9224 | 0.9212 | 0.91981 | 0.92262 | 0.93798 | 0.93787 | 0.92722 | 0.94042 | 0.94202 | 0.92792 | 0.91576 | 0.92086 | 0.92621 | 0.93384 | 0.92675 | 0.92769 | 0.92744
20 | 2050 | Winter | Vang, [º] | 0 | 1 | -5.6392 | -3.8723 | -3.8702 | -5.2718 | -4.2203 | -5.024 | -4.9355 | -2.7702 | -1.769 | -3.1044 | -1.9833 | 2.2003 | 2.5202 | -1.7934 | 1.4005 | 2.2407 | -1.0272 | -3.024 | -3.5415 | -2.916 | -4.6443 | -4.9878 | -5.0577 | -4.2772
21 | 2050 | Winter | Vmag, [p.u.] | 0 | 1 | 0.92509 | 0.92029 | 0.92381 | 0.93477 | 0.92179 | 0.9333 | 0.92592 | 0.91885 | 0.91866 | 0.92773 | 0.931 | 0.94154 | 0.94246 | 0.93798 | 0.94511 | 0.94884 | 0.92971 | 0.92094 | 0.92497 | 0.92418 | 0.93698 | 0.92096 | 0.92895 | 0.92032
21 | 2050 | Winter | Vang, [º] | 0 | 1 | -5.4931 | -4.1524 | -4.2352 | -4.8187 | -4.6322 | -4.6402 | -4.4768 | -2.6978 | -1.5808 | -2.039 | -0.8231 | 2.9919 | 3.396 | -0.3866 | 2.1887 | 3.2098 | -0.50586 | -2.1121 | -2.6643 | -2.7185 | -4.0323 | -5.1447 | -4.6157 | -4.5492
22 | 2050 | Winter | Vmag, [p.u.] | 0 | 1 | 0.92592 | 0.91961 | 0.9232 | 0.93594 | 0.92098 | 0.93449 | 0.92745 | 0.92087 | 0.92143 | 0.93138 | 0.93538 | 0.94673 | 0.9481 | 0.94346 | 0.95042 | 0.95358 | 0.93342 | 0.92413 | 0.92694 | 0.92525 | 0.93749 | 0.9216 | 0.9287 | 0.92005
22 | 2050 | Winter | Vang, [º] | 0 | 1 | -5.4918 | -4.2755 | -4.3535 | -4.7936 | -4.7663 | -4.6002 | -4.404 | -2.5826 | -1.402 | -1.7886 | -0.51371 | 3.3632 | 3.802 | 0.004819 | 2.5633 | 3.5369 | -0.25179 | -1.8817 | -2.5418 | -2.672 | -4.0336 | -5.1408 | -4.6847 | -4.6247
23 | 2050 | Winter | Vmag, [p.u.] | 0 | 1 | 0.91769 | 0.90658 | 0.90935 | 0.93462 | 0.90669 | 0.93269 | 0.92589 | 0.90986 | 0.9108 | 0.93881 | 0.94222 | 0.94219 | 0.94433 | 0.9523 | 0.9473 | 0.95549 | 0.92875 | 0.92609 | 0.93009 | 0.91882 | 0.9418 | 0.90905 | 0.93134 | 0.90744
23 | 2050 | Winter | Vang, [º] | 0 | 1 | -5.1189 | -4.3132 | -4.5862 | -3.9791 | -5.0037 | -3.9565 | -3.682 | -2.5453 | -1.3069 | -0.30415 | 1.0176 | 4.0896 | 4.5892 | 1.7663 | 3.2595 | 4.6338 | 0.27172 | -0.72938 | -1.1759 | -2.3212 | -2.8397 | -5.3325 | -3.605 | -4.8105
24 | 2050 | Winter | Vmag, [p.u.] | 0 | 1 | 0.91563 | 0.90467 | 0.90732 | 0.93292 | 0.90467 | 0.93083 | 0.92359 | 0.91007 | 0.9115 | 0.94098 | 0.94491 | 0.94519 | 0.94821 | 0.95682 | 0.95227 | 0.95981 | 0.93202 | 0.92871 | 0.93102 | 0.91758 | 0.94033 | 0.90753 | 0.92991 | 0.90589
24 | 2050 | Winter | Vang, [º] | 0 | 1 | -5.2429 | -4.4522 | -4.729 | -4.0913 | -5.1552 | -4.0713 | -3.7376 | -2.3996 | -1.0775 | 0.03282 | 1.4176 | 4.533 | 5.0621 | 2.2196 | 3.67 | 4.985 | 0.55858 | -0.4717 | -1.0551 | -2.3615 | -2.921 | -5.431 | -3.6978 | -4.9211
25 | 2050 | Winter | Vmag, [p.u.] | 0 | 1 | 0.91593 | 0.90562 | 0.90628 | 0.93626 | 0.90547 | 0.93401 | 0.93021 | 0.91023 | 0.91264 | 0.94841 | 0.95469 | 0.95055 | 0.95313 | 0.96664 | 0.95569 | 0.96372 | 0.93546 | 0.9345 | 0.93833 | 0.92151 | 0.94819 | 0.90747 | 0.93558 | 0.90629
25 | 2050 | Winter | Vang, [º] | 0 | 1 | -4.6729 | -3.8168 | -4.2572 | -3.3054 | -4.5217 | -3.3542 | -2.8919 | -2.0384 | -0.72776 | 0.78216 | 2.3121 | 5.093 | 5.6328 | 3.2433 | 4.2747 | 5.6459 | 1.1985 | 0.34996 | -0.10226 | -1.6411 | -1.895 | -4.9366 | -2.7883 | -4.3701
26 | 2050 | Winter | Vmag, [p.u.] | 0 | 1 | 0.9155 | 0.90559 | 0.9063 | 0.9363 | 0.90552 | 0.93411 | 0.93046 | 0.91061 | 0.91341 | 0.94944 | 0.95612 | 0.95226 | 0.95501 | 0.96849 | 0.95744 | 0.9652 | 0.93663 | 0.93541 | 0.93889 | 0.92172 | 0.94821 | 0.90749 | 0.93559 | 0.90629
26 | 2050 | Winter | Vang, [º] | 0 | 1 | -4.6929 | -3.8104 | -4.2482 | -3.2956 | -4.5105 | -3.3429 | -2.8712 | -2.0032 | -0.66504 | 0.86298 | 2.4208 | 5.2263 | 5.7783 | 3.3853 | 4.4087 | 5.7592 | 1.2929 | 0.42488 | -0.054646 | -1.6189 | -1.8876 | -4.9276 | -2.7827 | -4.3637
50 | 2050 | Winter | Vmag, [p.u.] | 0 | 1 | 1.0507 | 1.0514 | 1.0514 | 1.0509 | 1.0514 | 1.0509 | 1.0506 | 1.051 | 1.051 | 1.0503 | 1.0506 | 1.0512 | 1.0512 | 1.0508 | 1.0515 | 1.0516 | 1.0512 | 1.0501 | 1.05 | 1.0508 | 1.0504 | 1.0507 | 1.0506 | 1.0512
50 | 2050 | Winter | Vang, [º] | 0 | 1 | -0.20784 | -0.12193 | -0.12418 | -0.20562 | -0.13078 | -0.19396 | -0.19036 | -0.094911 | -0.062422 | -0.13939 | -0.10108 | 0.049345 | 0.060971 | -0.10163 | 0.019197 | 0.05267 | -0.041615 | -0.13539 | -0.15809 | -0.11752 | -0.18916 | -0.17586 | -0.19617 | -0.13542
51 | 2050 | Winter | Vmag, [p.u.] | 0 | 1 | 1.05 | 1.05 | 1.05 | 1.05 | 1.05 | 1.05 | 1.05 | 1.05 | 1.05 | 1.05 | 1.05 | 1.05 | 1.05 | 1.05 | 1.05 | 1.05 | 1.05 | 1.05 | 1.05 | 1.05 | 1.05 | 1.05 | 1.05 | 1.05
51 | 2050 | Winter | Vang, [º] | 0 | 1 | 0 | 0 | 0 | 0 | 0 | 0 | 0 | 0 | 0 | 0 | 0 | 0 | 0 | 0 | 0 | 0 | 0 | 0 | 0 | 0 | 0 | 0 | 0 | 0
1 | 2050 | Winter | Vmag, [p.u.] | 0 | 2 | 0.93769 | 0.93011 | 0.93854 | 0.93118 | 0.93918 | 0.93674 | 0.92522 | 0.93352 | 0.93636 | 0.92837 | 0.94133 | 0.92509 | 0.945 | 0.92859 | 0.94385 | 0.93697 | 0.93495 | 0.91827 | 0.92171 | 0.92523 | 0.92745 | 0.92989 | 0.92673 | 0.93764
1 | 2050 | Winter | Vang, [º] | 0 | 2 | -4.1671 | -5.1059 | -2.5796 | -5.0451 | -3.0806 | -3.1501 | -5.12 | -2.5761 | -1.0874 | -3.4388 | -0.093036 | -3.3879 | 1.7907 | -1.9721 | 1.6374 | -1.7171 | -1.8166 | -3.8382 | -3.7788 | -3.7885 | -4.7669 | -4.5606 | -5.0235 | -3.447
2 | 2050 | Winter | Vmag, [p.u.] | 0 | 2 | 0.94156 | 0.93206 | 0.94495 | 0.93337 | 0.94516 | 0.94243 | 0.92604 | 0.93814 | 0.94218 | 0.93002 | 0.94751 | 0.92685 | 0.95177 | 0.93174 | 0.95148 | 0.94255 | 0.93979 | 0.91842 | 0.92245 | 0.92647 | 0.92788 | 0.93202 | 0.92786 | 0.94299
2 | 2050 | Winter | Vang, [º] | 0 | 2 | -4.8264 | -6.1075 | -2.8944 | -6.0556 | -3.496 | -3.5174 | -6.1712 | -3.0004 | -1.3207 | -4.2858 | -0.1927 | -4.2699 | 1.7213 | -2.717 | 1.5655 | -2.1046 | -2.2007 | -4.691 | -4.5541 | -4.5581 | -5.7368 | -5.3308 | -6.0238 | -3.825
3 | 2050 | Winter | Vmag, [p.u.] | 0 | 2 | 0.94633 | 0.93646 | 0.95332 | 0.93806 | 0.95283 | 0.95069 | 0.9287 | 0.94321 | 0.94912 | 0.93232 | 0.9533 | 0.92982 | 0.95846 | 0.93599 | 0.96037 | 0.9482 | 0.94507 | 0.91952 | 0.92328 | 0.92701 | 0.92895 | 0.93489 | 0.93074 | 0.95002
3 | 2050 | Winter | Vang, [º] | 0 | 2 | -5.7863 | -7.1738 | -3.3235 | -7.1155 | -4.0789 | -3.8626 | -7.3223 | -3.7217 | -1.7411 | -5.4088 | -0.71799 | -5.3436 | 1.2507 | -3.7157 | 1.2733 | -2.9145 | -2.8944 | -5.667 | -5.6113 | -5.7832 | -6.9708 | -6.3631 | -7.1469 | -4.3282
4 | 2050 | Winter | Vmag, [p.u.] | 0 | 2 | 0.94884 | 0.93884 | 0.95758 | 0.94058 | 0.9567 | 0.9549 | 0.93027 | 0.94589 | 0.95272 | 0.93362 | 0.95626 | 0.93163 | 0.96191 | 0.93828 | 0.96488 | 0.95111 | 0.94789 | 0.92044 | 0.92394 | 0.92748 | 0.92968 | 0.93646 | 0.93236 | 0.95362
4 | 2050 | Winter | Vang, [º] | 0 | 2 | -6.2518 | -7.6833 | -3.5187 | -7.6206 | -4.3567 | -4.0161 | -7.8733 | -4.0755 | -1.9394 | -5.9746 | -0.97617 | -5.8419 | 1.0314 | -4.1993 | 1.1465 | -3.3101 | -3.2232 | -6.1277 | -6.1307 | -6.3983 | -7.5842 | -6.8747 | -7.6951 | -4.5676
5 | 2050 | Winter | Vmag, [p.u.] | 0 | 2 | 0.95459 | 0.94443 | 0.96776 | 0.94643 | 0.96573 | 0.96493 | 0.93388 | 0.952 | 0.96138 | 0.93664 | 0.96378 | 0.93651 | 0.97069 | 0.94392 | 0.97619 | 0.95802 | 0.95463 | 0.92295 | 0.92564 | 0.92841 | 0.93135 | 0.94009 | 0.93621 | 0.96219
5 | 2050 | Winter | Vang, [º] | 0 | 2 | -7.228 | -8.7739 | -3.8011 | -8.7067 | -4.885 | -4.1914 | -9.0581 | -4.7939 | -2.2139 | -7.2507 | -1.3915 | -6.8064 | 0.74224 | -5.2032 | 1.0879 | -4.1071 | -3.8194 | -7.0277 | -7.2318 | -7.7647 | -8.9358 | -7.9677 | -8.8764 | -4.9658
6 | 2050 | Winter | Vmag, [p.u.] | 0 | 2 | 0.95477 | 0.94434 | 0.96907 | 0.94636 | 0.96639 | 0.96628 | 0.93364 | 0.95256 | 0.96301 | 0.93655 | 0.96506 | 0.93697 | 0.97206 | 0.94402 | 0.97794 | 0.95841 | 0.95554 | 0.92362 | 0.92584 | 0.92801 | 0.93093 | 0.94007 | 0.93599 | 0.96324
6 | 2050 | Winter | Vang, [º] | 0 | 2 | -7.3982 | -9.0008 | -3.7938 | -8.941 | -4.9922 | -4.1719 | -9.3038 | -4.9015 | -2.1377 | -7.4377 | -1.3084 | -6.8538 | 0.85341 | -5.3386 | 1.2128 | -4.2163 | -3.8355 | -7.0647 | -7.3398 | -7.9743 | -9.1522 | -8.1291 | -9.0957 | -4.985
7 | 2050 | Winter | Vmag, [p.u.] | 0 | 2 | 0.95286 | 0.94062 | 0.97244 | 0.94224 | 0.96589 | 0.96995 | 0.92932 | 0.95199 | 0.96876 | 0.93425 | 0.97058 | 0.93934 | 0.9786 | 0.94318 | 0.98525 | 0.95818 | 0.95846 | 0.92629 | 0.92564 | 0.92458 | 0.92727 | 0.9382 | 0.93255 | 0.96589
7 | 2050 | Winter | Vang, [º] | 0 | 2 | -7.7231 | -9.4704 | -3.7261 | -9.4434 | -5.2189 | -4.0904 | -9.8247 | -5.1236 | -1.8989 | -7.7777 | -1.0312 | -6.8005 | 1.2246 | -5.5384 | 1.5921 | -4.3908 | -3.7719 | -7.0106 | -7.4929 | -8.3728 | -9.5651 | -8.4191 | -9.5343 | -4.9804
8 | 2050 | Winter | Vmag, [p.u.] | 0 | 2 | 0.95037 | 0.93827 | 0.97226 | 0.94019 | 0.96474 | 0.97021 | 0.92755 | 0.95354 | 0.97373 | 0.93823 | 0.97865 | 0.94721 | 0.98782 | 0.95075 | 0.99478 | 0.96509 | 0.96473 | 0.92899 | 0.92555 | 0.92239 | 0.9235 | 0.93503 | 0.92971 | 0.96556
8 | 2050 | Winter | Vang, [º] | 0 | 2 | -8.1478 | -9.9022 | -4.0198 | -9.859 | -5.5759 | -4.3776 | -10.2307 | -5.3542 | -1.9805 | -7.8814 | -0.89759 | -6.6596 | 1.4351 | -5.4396 | 1.7601 | -4.3467 | -3.7564 | -7.1635 | -7.7528 | -8.7368 | -9.9954 | -8.8353 | -9.9723 | -5.3103
9 | 2050 | Winter | Vmag, [p.u.] | 0 | 2 | 0.94174 | 0.93165 | 0.94484 | 0.9329 | 0.94506 | 0.94219 | 0.92584 | 0.94011 | 0.94484 | 0.93319 | 0.95197 | 0.93028 | 0.95688 | 0.93627 | 0.95632 | 0.94696 | 0.94328 | 0.92045 | 0.92398 | 0.92725 | 0.92789 | 0.93222 | 0.92775 | 0.94313
9 | 2050 | Winter | Vang, [º] | 0 | 2 | -4.9304 | -6.2623 | -3.0225 | -6.2167 | -3.6233 | -3.654 | -6.3087 | -2.9623 | -1.2248 | -4.1452 | 0.053636 | -4.1021 | 2.0131 | -2.4711 | 1.8317 | -1.8722 | -2.0396 | -4.6452 | -4.5493 | -4.6131 | -5.8554 | -5.4336 | -6.1539 | -3.9319
20 | 2050 | Winter | Vmag, [p.u.] | 0 | 2 | 0.93137 | 0.93039 | 0.92779 | 0.93185 | 0.92948 | 0.92551 | 0.928 | 0.92872 | 0.93467 | 0.93544 | 0.9404 | 0.93105 | 0.95331 | 0.93706 | 0.95091 | 0.93572 | 0.93461 | 0.92257 | 0.92384 | 0.92658 | 0.92958 | 0.92457 | 0.92693 | 0.92478
20 | 2050 | Winter | Vang, [º] | 0 | 2 | -4.6501 | -4.9862 | -3.3119 | -4.8667 | -3.7764 | -4.0318 | -4.8357 | -2.9444 | -1.3278 | -2.9371 | -0.1867 | -2.6637 | 2.6258 | -0.9206 | 2.3386 | -1.7808 | -1.9583 | -3.4312 | -3.6057 | -3.6462 | -4.5111 | -4.8131 | -4.802 | -4.4304
21 | 2050 | Winter | Vmag, [p.u.] | 0 | 2 | 0.92479 | 0.93133 | 0.92003 | 0.93324 | 0.92141 | 0.9184 | 0.93324 | 0.92302 | 0.93668 | 0.94395 | 0.93904 | 0.94181 | 0.95759 | 0.94893 | 0.95438 | 0.94033 | 0.93587 | 0.9285 | 0.92573 | 0.92564 | 0.93093 | 0.9192 | 0.92582 | 0.91853
21 | 2050 | Winter | Vang, [º] | 0 | 2 | -4.8367 | -4.5112 | -3.5175 | -4.3362 | -4.0438 | -4.2729 | -4.0512 | -3.0612 | -0.92738 | -2.005 | 0.012258 | -1.3311 | 3.3951 | 0.57323 | 3.0228 | -1.0714 | -1.6215 | -2.5891 | -3.1227 | -3.3653 | -4.0123 | -4.7792 | -4.4042 | -4.5823
22 | 2050 | Winter | Vmag, [p.u.] | 0 | 2 | 0.92566 | 0.93234 | 0.9195 | 0.93444 | 0.92073 | 0.91747 | 0.93476 | 0.92509 | 0.93954 | 0.94731 | 0.94323 | 0.94668 | 0.9632 | 0.95449 | 0.95976 | 0.94486 | 0.93956 | 0.93168 | 0.92778 | 0.9268 | 0.93149 | 0.91986 | 0.92639 | 0.91918
22 | 2050 | Winter | Vang, [º] | 0 | 2 | -4.8328 | -4.4981 | -3.6286 | -4.3075 | -4.1667 | -4.4048 | -3.9788 | -2.9452 | -0.75274 | -1.7891 | 0.29658 | -0.99095 | 3.782 | 0.95492 | 3.3882 | -0.76821 | -1.3764 | -2.3704 | -3.0015 | -3.3181 | -4.0139 | -4.7736 | -4.4097 | -4.586
23 | 2050 | Winter | Vmag, [p.u.] | 0 | 2 | 0.91057 | 0.93018 | 0.90592 | 0.93234 | 0.90709 | 0.90649 | 0.93949 | 0.90966 | 0.9364 | 0.95643 | 0.93236 | 0.95712 | 0.95845 | 0.96473 | 0.95364 | 0.94333 | 0.93346 | 0.9346 | 0.92592 | 0.92166 | 0.93197 | 0.90766 | 0.92222 | 0.90545
23 | 2050 | Winter | Vang, [º] | 0 | 2 | -5.0854 | -3.6102 | -3.614 | -3.3864 | -4.2218 | -4.3656 | -2.6967 | -3.273 | -0.29019 | -0.41835 | 0.23963 | 0.79004 | 4.425 | 2.8768 | 3.9281 | -0.0005136 | -1.1569 | -1.3048 | -2.3241 | -2.8287 | -3.021 | -4.6307 | -3.5788 | -4.742
24 | 2050 | Winter | Vmag, [p.u.] | 0 | 2 | 0.90867 | 0.92853 | 0.90421 | 0.93074 | 0.90525 | 0.9045 | 0.93954 | 0.90822 | 0.93776 | 0.95843 | 0.93416 | 0.96098 | 0.96299 | 0.96949 | 0.95825 | 0.94684 | 0.93608 | 0.9368 | 0.92635 | 0.92012 | 0.93004 | 0.90574 | 0.9204 | 0.90408
24 | 2050 | Winter | Vang, [º] | 0 | 2 | -5.205 | -3.7202 | -3.7435 | -3.4964 | -4.3759 | -4.5238 | -2.6416 | -3.3395 | -0.086988 | -0.13917 | 0.57872 | 1.183 | 4.8552 | 3.3017 | 4.3168 | 0.32411 | -0.89039 | -1.0657 | -2.2171 | -2.86 | -3.1074 | -4.7218 | -3.6768 | -4.8653
25 | 2050 | Winter | Vmag, [p.u.] | 0 | 2 | 0.90476 | 0.93306 | 0.90521 | 0.9345 | 0.90544 | 0.90525 | 0.94422 | 0.91003 | 0.93752 | 0.96678 | 0.93549 | 0.97175 | 0.96511 | 0.97885 | 0.95865 | 0.95051 | 0.93677 | 0.94217 | 0.92967 | 0.92433 | 0.93584 | 0.90648 | 0.92317 | 0.90353
25 | 2050 | Winter | Vang, [º] | 0 | 2 | -4.9377 | -2.8043 | -3.0734 | -2.6719 | -3.7637 | -3.8917 | -1.8347 | -2.726 | 0.27635 | 0.79092 | 0.93576 | 2.2929 | 5.3982 | 4.4301 | 4.8136 | 1.0454 | -0.39508 | -0.20087 | -1.4949 | -2.0838 | -2.1778 | -4.1194 | -2.9237 | -4.2777
26 | 2050 | Winter | Vmag, [p.u.] | 0 | 2 | 0.90442 | 0.93299 | 0.90523 | 0.93456 | 0.90549 | 0.90533 | 0.94445 | 0.91044 | 0.93826 | 0.9678 | 0.93688 | 0.97348 | 0.96695 | 0.98067 | 0.96037 | 0.95198 | 0.93792 | 0.94308 | 0.93018 | 0.92452 | 0.93582 | 0.90645 | 0.92293 | 0.90329
26 | 2050 | Winter | Vang, [º] | 0 | 2 | -4.9524 | -2.7973 | -3.0629 | -2.6614 | -3.7513 | -3.878 | -1.8113 | -2.6879 | 0.3392 | 0.87081 | 1.0471 | 2.4206 | 5.5407 | 4.57 | 4.9476 | 1.1613 | -0.30077 | -0.12439 | -1.4479 | -2.0608 | -2.171 | -4.1103 | -2.9316 | -4.2857
50 | 2050 | Winter | Vmag, [p.u.] | 0 | 2 | 1.0511 | 1.0508 | 1.0514 | 1.0509 | 1.0514 | 1.0513 | 1.0506 | 1.0512 | 1.0515 | 1.051 | 1.0515 | 1.0509 | 1.0516 | 1.0511 | 1.0518 | 1.0515 | 1.0514 | 1.0505 | 1.0506 | 1.0507 | 1.0505 | 1.0506 | 1.0506 | 1.0511
50 | 2050 | Winter | Vang, [º] | 0 | 2 | -0.16457 | -0.19665 | -0.10548 | -0.19485 | -0.12452 | -0.12632 | -0.19515 | -0.10382 | -0.049088 | -0.13435 | -0.011297 | -0.13134 | 0.06106 | -0.080041 | 0.053616 | -0.072877 | -0.076044 | -0.14542 | -0.14439 | -0.14594 | -0.18291 | -0.17621 | -0.19218 | -0.13752
51 | 2050 | Winter | Vmag, [p.u.] | 0 | 2 | 1.05 | 1.05 | 1.05 | 1.05 | 1.05 | 1.05 | 1.05 | 1.05 | 1.05 | 1.05 | 1.05 | 1.05 | 1.05 | 1.05 | 1.05 | 1.05 | 1.05 | 1.05 | 1.05 | 1.05 | 1.05 | 1.05 | 1.05 | 1.05
51 | 2050 | Winter | Vang, [º] | 0 | 2 | 0 | 0 | 0 | 0 | 0 | 0 | 0 | 0 | 0 | 0 | 0 | 0 | 0 | 0 | 0 | 0 | 0 | 0 | 0 | 0 | 0 | 0 | 0 | 0
1 | 2050 | Winter | Vmag, [p.u.] | Expected | - | 0.93341 | 0.94067 | 0.96133 | 0.9317 | 0.95824 | 0.94876 | 0.9178 | 0.95332 | 0.92083 | 0.96035 | 0.96418 | 0.91418 | 0.91652 | 0.96403 | 0.96787 | 0.92062 | 0.96698 | 0.9165 | 0.93121 | 0.91986 | 0.91974 | 0.9216 | 0.92693 | 0.95692
1 | 2050 | Winter | Vang, [º] | Expected | - | -5.5914 | -3.4379 | -1.9466 | -5.5414 | -2.0525 | -2.3802 | -4.7707 | -2.1848 | -2.6702 | -1.5757 | -0.39194 | -2.2221 | -0.91905 | 0.2438 | 1.1156 | -2.4379 | -0.94212 | -3.626 | -2.6594 | -3.7764 | -5.0197 | -5.1542 | -5.4513 | -2.744
2 | 2050 | Winter | Vmag, [p.u.] | Expected | - | 0.93555 | 0.94575 | 0.96901 | 0.93368 | 0.96605 | 0.95462 | 0.91712 | 0.95584 | 0.91967 | 0.96296 | 0.96795 | 0.91409 | 0.9172 | 0.96804 | 0.97365 | 0.9226 | 0.97191 | 0.91386 | 0.93163 | 0.92003 | 0.91918 | 0.92208 | 0.92825 | 0.96265
2 | 2050 | Winter | Vang, [º] | Expected | - | -6.5531 | -3.9837 | -2.0645 | -6.6081 | -2.1717 | -2.694 | -5.8092 | -2.4523 | -3.4658 | -1.8057 | -0.48776 | -2.952 | -1.6038 | 0.035419 | 1.051 | -3.1734 | -1.0331 | -4.6078 | -3.3019 | -4.5533 | -6.0124 | -6.1082 | -6.3918 | -3.0065
3 | 2050 | Winter | Vmag, [p.u.] | Expected | - | 0.9398 | 0.9528 | 0.97836 | 0.93845 | 0.97565 | 0.96253 | 0.91746 | 0.95784 | 0.91871 | 0.96534 | 0.97163 | 0.91383 | 0.91801 | 0.97221 | 0.97989 | 0.92532 | 0.97676 | 0.9112 | 0.93127 | 0.91961 | 0.91916 | 0.92352 | 0.93098 | 0.96958
3 | 2050 | Winter | Vang, [º] | Expected | - | -7.6167 | -4.6444 | -2.3361 | -7.6858 | -2.4364 | -3.0628 | -7.0011 | -3.0305 | -4.462 | -2.288 | -0.83595 | -3.9888 | -2.5741 | -0.44238 | 0.74229 | -4.1571 | -1.4188 | -5.7835 | -4.3029 | -5.7016 | -7.2256 | -7.2479 | -7.4813 | -3.4339
4 | 2050 | Winter | Vmag, [p.u.] | Expected | - | 0.94214 | 0.95641 | 0.98305 | 0.94106 | 0.98045 | 0.96649 | 0.91786 | 0.9589 | 0.91849 | 0.96666 | 0.97361 | 0.91399 | 0.91868 | 0.9744 | 0.98311 | 0.92691 | 0.97928 | 0.91028 | 0.93135 | 0.91962 | 0.91936 | 0.92441 | 0.93253 | 0.97308
4 | 2050 | Winter | Vang, [º] | Expected | - | -8.1229 | -4.9599 | -2.4642 | -8.1921 | -2.5619 | -3.2414 | -7.5787 | -3.3271 | -4.946 | -2.5291 | -1.0034 | -4.4808 | -3.0312 | -0.6649 | 0.6044 | -4.6265 | -1.6023 | -6.3529 | -4.7993 | -6.2741 | -7.825 | -7.8099 | -8.0124 | -3.6399
5 | 2050 | Winter | Vmag, [p.u.] | Expected | - | 0.94758 | 0.96474 | 0.99406 | 0.94709 | 0.99177 | 0.97592 | 0.92063 | 0.96364 | 0.92092 | 0.97227 | 0.98069 | 0.91757 | 0.92307 | 0.98172 | 0.99204 | 0.93183 | 0.98636 | 0.90916 | 0.93209 | 0.92061 | 0.92078 | 0.92715 | 0.93639 | 0.98147
5 | 2050 | Winter | Vang, [º] | Expected | - | -9.2372 | -5.6106 | -2.6441 | -9.3003 | -2.7366 | -3.5508 | -8.8464 | -3.9418 | -5.9687 | -2.9737 | -1.2306 | -5.4667 | -3.9445 | -1.0275 | 0.45887 | -5.6133 | -1.8819 | -7.5934 | -5.8978 | -7.5666 | -9.1808 | -9.0728 | -9.196 | -4.0109
6 | 2050 | Winter | Vmag, [p.u.] | Expected | - | 0.94739 | 0.96525 | 0.99539 | 0.94692 | 0.99312 | 0.97698 | 0.92023 | 0.96392 | 0.92067 | 0.97277 | 0.98155 | 0.91726 | 0.92298 | 0.98239 | 0.99317 | 0.93179 | 0.98744 | 0.90892 | 0.93197 | 0.92009 | 0.92023 | 0.92679 | 0.93612 | 0.98243
6 | 2050 | Winter | Vang, [º] | Expected | - | -9.4739 | -5.7347 | -2.6335 | -9.5501 | -2.7314 | -3.5691 | -9.0888 | -4.0069 | -6.1043 | -2.9591 | -1.1432 | -5.5691 | -4.0339 | -0.99195 | 0.55161 | -5.7534 | -1.816 | -7.7336 | -6.0242 | -7.7674 | -9.403 | -9.2852 | -9.4129 | -4.0201
7 | 2050 | Winter | Vmag, [p.u.] | Expected | - | 0.94341 | 0.96449 | 0.99864 | 0.94235 | 0.99629 | 0.97916 | 0.91601 | 0.9636 | 0.91875 | 0.9751 | 0.98622 | 0.9167 | 0.92295 | 0.98577 | 0.99858 | 0.93058 | 0.99217 | 0.90799 | 0.93105 | 0.91685 | 0.91653 | 0.92348 | 0.93286 | 0.98514
7 | 2050 | Winter | Vang, [º] | Expected | - | -9.9552 | -5.9724 | -2.5771 | -10.0834 | -2.6944 | -3.5862 | -9.5759 | -4.1112 | -6.3012 | -2.8307 | -0.82957 | -5.6137 | -4.0678 | -0.78449 | 0.87522 | -5.9468 | -1.5629 | -7.9057 | -6.2018 | -8.122 | -9.8083 | -9.6808 | -9.8276 | -3.9833
8 | 2050 | Winter | Vmag, [p.u.] | Expected | - | 0.94081 | 0.96302 | 0.99901 | 0.94028 | 0.99697 | 0.97944 | 0.91372 | 0.96289 | 0.91917 | 0.97943 | 0.99267 | 0.92427 | 0.92895 | 0.99344 | 1.0068 | 0.93589 | 0.9974 | 0.90856 | 0.9299 | 0.91356 | 0.91219 | 0.92021 | 0.92978 | 0.9847
8 | 2050 | Winter | Vang, [º] | Expected | - | -10.3747 | -6.3261 | -2.8286 | -10.4878 | -2.9541 | -3.848 | -9.9585 | -4.3073 | -6.4054 | -2.7451 | -0.63025 | -5.3197 | -3.8873 | -0.54906 | 1.0974 | -5.8941 | -1.497 | -8.0765 | -6.4569 | -8.4793 | -10.2345 | -10.0867 | -10.2483 | -4.2584
9 | 2050 | Winter | Vmag, [p.u.] | Expected | - | 0.93521 | 0.94576 | 0.96957 | 0.93307 | 0.96669 | 0.95506 | 0.91676 | 0.95743 | 0.92144 | 0.96603 | 0.97168 | 0.91771 | 0.92123 | 0.97234 | 0.97802 | 0.92618 | 0.97532 | 0.91582 | 0.93312 | 0.92058 | 0.91898 | 0.92199 | 0.92814 | 0.96309
9 | 2050 | Winter | Vang, [º] | Expected | - | -6.7013 | -4.1042 | -2.1374 | -6.7812 | -2.2369 | -2.7729 | -5.9372 | -2.4074 | -3.402 | -1.6478 | -0.275 | -2.7351 | -1.3597 | 0.28631 | 1.2963 | -2.9913 | -0.86755 | -4.5542 | -3.2902 | -4.622 | -6.1434 | -6.233 | -6.5199 | -3.0845
20 | 2050 | Winter | Vmag, [p.u.] | Expected | - | 0.93074 | 0.93509 | 0.9474 | 0.93246 | 0.94388 | 0.94151 | 0.92293 | 0.94611 | 0.9293 | 0.95541 | 0.96186 | 0.923 | 0.92975 | 0.96856 | 0.9723 | 0.92566 | 0.95978 | 0.92555 | 0.93427 | 0.92104 | 0.92057 | 0.91931 | 0.92259 | 0.94394
20 | 2050 | Winter | Vang, [º] | Expected | - | -5.9123 | -3.9494 | -3.0029 | -5.4928 | -3.1779 | -3.061 | -4.283 | -2.6869 | -1.6902 | -1.8551 | -0.49253 | -1.2434 | 0.65436 | 0.84781 | 1.6538 | -1.5926 | -1.3918 | -2.5253 | -2.1909 | -3.527 | -4.7648 | -5.1098 | -5.6585 | -3.6984
21 | 2050 | Winter | Vmag, [p.u.] | Expected | - | 0.93058 | 0.93077 | 0.93542 | 0.93552 | 0.93391 | 0.93421 | 0.93025 | 0.93819 | 0.93839 | 0.95442 | 0.96189 | 0.93346 | 0.94044 | 0.9744 | 0.97595 | 0.93459 | 0.95697 | 0.93328 | 0.93553 | 0.92025 | 0.92148 | 0.91836 | 0.91952 | 0.93499
21 | 2050 | Winter | Vang, [º] | Expected | - | -5.6829 | -4.0268 | -3.6324 | -4.9362 | -3.6722 | -3.4135 | -3.3271 | -2.9482 | -0.46547 | -1.5516 | -0.12619 | 0.086335 | 2.1449 | 1.7757 | 2.3723 | -0.25323 | -1.223 | -1.3337 | -1.5995 | -3.1398 | -4.2169 | -4.678 | -5.4654 | -4.053
22 | 2050 | Winter | Vmag, [p.u.] | Expected | - | 0.93137 | 0.93141 | 0.93474 | 0.93552 | 0.93447 | 0.93371 | 0.93172 | 0.94026 | 0.94149 | 0.95752 | 0.96598 | 0.93853 | 0.94615 | 0.97981 | 0.98112 | 0.93919 | 0.96049 | 0.93669 | 0.93751 | 0.92139 | 0.92203 | 0.919 | 0.91925 | 0.93521
22 | 2050 | Winter | Vang, [º] | Expected | - | -5.6855 | -4.0425 | -3.7527 | -5.0033 | -3.694 | -3.5068 | -3.2531 | -2.8239 | -0.25119 | -1.3347 | 0.15202 | 0.45316 | 2.5554 | 2.1493 | 2.7243 | 0.066134 | -0.98771 | -1.09 | -1.4784 | -3.0906 | -4.218 | -4.6733 | -5.5374 | -4.0884
23 | 2050 | Winter | Vmag, [p.u.] | Expected | - | 0.9284 | 0.92141 | 0.91461 | 0.93997 | 0.91463 | 0.921 | 0.94085 | 0.92126 | 0.95151 | 0.95099 | 0.95845 | 0.94812 | 0.95441 | 0.97933 | 0.97662 | 0.94655 | 0.94814 | 0.9426 | 0.93529 | 0.91713 | 0.92222 | 0.91528 | 0.914 | 0.91792
23 | 2050 | Winter | Vang, [º] | Expected | - | -5.1479 | -4.0107 | -4.4741 | -3.7632 | -4.4196 | -3.8227 | -1.6935 | -3.4722 | 1.4621 | -1.0649 | 0.36936 | 2.1139 | 4.3527 | 3.0885 | 3.3428 | 1.8522 | -1.0592 | 0.4542 | -0.61775 | -2.4172 | -3.136 | -3.8165 | -4.8725 | -4.5424
24 | 2050 | Winter | Vmag, [p.u.] | Expected | - | 0.92657 | 0.91933 | 0.91241 | 0.93836 | 0.9125 | 0.91895 | 0.93986 | 0.91962 | 0.95277 | 0.95212 | 0.96077 | 0.9517 | 0.95851 | 0.98334 | 0.98045 | 0.94993 | 0.95006 | 0.94449 | 0.9354 | 0.91577 | 0.92014 | 0.91335 | 0.9123 | 0.91622
24 | 2050 | Winter | Vang, [º] | Expected | - | -5.2687 | -4.1603 | -4.63 | -3.8643 | -4.5686 | -3.9542 | -1.6509 | -3.4537 | 1.7217 | -0.81773 | 0.70799 | 2.5626 | 4.8464 | 3.5317 | 3.756 | 2.2502 | -0.78736 | 0.73355 | -0.49131 | -2.4257 | -3.2012 | -3.8836 | -4.9669 | -4.6553
25 | 2050 | Winter | Vmag, [p.u.] | Expected | - | 0.92942 | 0.92055 | 0.90811 | 0.94469 | 0.90794 | 0.916 | 0.94956 | 0.9185 | 0.96291 | 0.95541 | 0.96315 | 0.96199 | 0.96878 | 0.98924 | 0.98403 | 0.95927 | 0.95039 | 0.95344 | 0.94096 | 0.92081 | 0.9273 | 0.91946 | 0.91579 | 0.91388
25 | 2050 | Winter | Vang, [º] | Expected | - | -4.5236 | -3.524 | -4.4142 | -2.8694 | -4.3761 | -3.6789 | -0.58278 | -3.2381 | 2.6817 | -0.41033 | 1.0964 | 3.54 | 5.7928 | 4.1344 | 4.236 | 3.2505 | -0.46059 | 1.7252 | 0.26752 | -1.6327 | -2.2467 | -2.9682 | -4.1981 | -4.3208
26 | 2050 | Winter | Vmag, [p.u.] | Expected | - | 0.92931 | 0.92056 | 0.90815 | 0.94475 | 0.90765 | 0.91572 | 0.94985 | 0.91882 | 0.96376 | 0.95635 | 0.96448 | 0.96369 | 0.97063 | 0.99103 | 0.98574 | 0.96077 | 0.95149 | 0.95442 | 0.9415 | 0.92102 | 0.9273 | 0.91949 | 0.91578 | 0.91386
26 | 2050 | Winter | Vang, [º] | Expected | - | -4.5233 | -3.5165 | -4.4051 | -2.8587 | -4.3932 | -3.6957 | -0.55815 | -3.2037 | 2.7531 | -0.33216 | 1.2034 | 3.6732 | 5.9371 | 4.2708 | 4.364 | 3.369 | -0.36914 | 1.8073 | 0.31484 | -1.6092 | -2.2393 | -2.9598 | -4.1943 | -4.3167
50 | 2050 | Winter | Vmag, [p.u.] | Expected | - | 1.0508 | 1.0514 | 1.0516 | 1.0509 | 1.0516 | 1.0514 | 1.0503 | 1.0506 | 1.0502 | 1.0506 | 1.0509 | 1.0504 | 1.0505 | 1.051 | 1.0514 | 1.0507 | 1.0511 | 1.0499 | 1.0504 | 1.0504 | 1.0502 | 1.0503 | 1.0505 | 1.0512
50 | 2050 | Winter | Vang, [º] | Expected | - | -0.21594 | -0.13826 | -0.085212 | -0.21341 | -0.088964 | -0.099289 | -0.17933 | -0.090455 | -0.10195 | -0.064635 | -0.019149 | -0.084053 | -0.035815 | 0.0081225 | 0.038489 | -0.094027 | -0.043487 | -0.13595 | -0.10383 | -0.14338 | -0.18908 | -0.19474 | -0.20807 | -0.11495
51 | 2050 | Winter | Vmag, [p.u.] | Expected | - | 1.05 | 1.05 | 1.05 | 1.05 | 1.05 | 1.05 | 1.05 | 1.05 | 1.05 | 1.05 | 1.05 | 1.05 | 1.05 | 1.05 | 1.05 | 1.05 | 1.05 | 1.05 | 1.05 | 1.05 | 1.05 | 1.05 | 1.05 | 1.05
51 | 2050 | Winter | Vang, [º] | Expected | - | 0 | 0 | 0 | 0 | 0 | 0 | 0 | 0 | 0 | 0 | 0 | 0 | 0 | 0 | 0 | 0 | 0 | 0 | 0 | 0 | 0 | 0 | 0 | 0

## Sheet1
Node ID | Year | Day | Quantity | Market Scenario | Operation Scenario | 0 | 1 | 2 | 3 | 4 | 5 | 6 | 7 | 8 | 9 | 10 | 11 | 12 | 13 | 14 | 15 | 16 | 17 | 18 | 19 | 20 | 21 | 22 | 23
1 | 2020 | Summer | Vmag, [p.u.] | Expected | - | 0.97173 | 0.97139 | 0.97112 | 0.97089 | 0.97015 | 0.96971 | 0.97216 | 0.97451 | 0.97556 | 0.97517 | 0.97557 | 0.97591 | 0.97711 | 0.97641 | 0.97514 | 0.97564 | 0.97458 | 0.97639 | 0.97602 | 0.97615 | 0.97715 | 0.97677 | 0.97527 | 0.97368
2 | 2020 | Summer | Vmag, [p.u.] | Expected | - | 0.97509 | 0.97511 | 0.97509 | 0.97487 | 0.97425 | 0.97329 | 0.97388 | 0.97454 | 0.97498 | 0.97465 | 0.97522 | 0.97553 | 0.97693 | 0.97676 | 0.97635 | 0.97708 | 0.97557 | 0.97611 | 0.97617 | 0.97646 | 0.9776 | 0.97778 | 0.97718 | 0.97622
3 | 2020 | Summer | Vmag, [p.u.] | Expected | - | 0.97974 | 0.98018 | 0.98048 | 0.98028 | 0.97981 | 0.97814 | 0.97632 | 0.97483 | 0.97448 | 0.97421 | 0.97506 | 0.97535 | 0.97703 | 0.97753 | 0.97819 | 0.97923 | 0.97708 | 0.97584 | 0.97646 | 0.97697 | 0.97833 | 0.97923 | 0.97982 | 0.97969
4 | 2020 | Summer | Vmag, [p.u.] | Expected | - | 0.98211 | 0.98277 | 0.98323 | 0.98301 | 0.98262 | 0.9806 | 0.97758 | 0.97509 | 0.97434 | 0.97413 | 0.97512 | 0.97536 | 0.97716 | 0.97799 | 0.97917 | 0.98038 | 0.97792 | 0.97587 | 0.97676 | 0.97736 | 0.97879 | 0.98004 | 0.98122 | 0.98149
5 | 2020 | Summer | Vmag, [p.u.] | Expected | - | 0.9877 | 0.9888 | 0.98959 | 0.98937 | 0.98918 | 0.98642 | 0.98171 | 0.97734 | 0.9758 | 0.97555 | 0.97663 | 0.97717 | 0.97907 | 0.98032 | 0.98213 | 0.98372 | 0.98051 | 0.97651 | 0.97782 | 0.97891 | 0.98051 | 0.98237 | 0.98467 | 0.98572
6 | 2020 | Summer | Vmag, [p.u.] | Expected | - | 0.98809 | 0.98924 | 0.99007 | 0.98986 | 0.9897 | 0.98683 | 0.98193 | 0.97732 | 0.97563 | 0.97527 | 0.97629 | 0.97676 | 0.97875 | 0.98004 | 0.98196 | 0.98367 | 0.98044 | 0.97632 | 0.97769 | 0.9788 | 0.98043 | 0.98242 | 0.98481 | 0.98593
7 | 2020 | Summer | Vmag, [p.u.] | Expected | - | 0.98778 | 0.98903 | 0.98992 | 0.98972 | 0.98966 | 0.98663 | 0.98132 | 0.97615 | 0.97402 | 0.97348 | 0.97443 | 0.9747 | 0.97686 | 0.97818 | 0.98038 | 0.98237 | 0.9791 | 0.97501 | 0.97652 | 0.97759 | 0.97927 | 0.98159 | 0.98414 | 0.98543
8 | 2020 | Summer | Vmag, [p.u.] | Expected | - | 0.98696 | 0.98842 | 0.98935 | 0.98919 | 0.98928 | 0.98598 | 0.97995 | 0.97397 | 0.97108 | 0.97021 | 0.97101 | 0.97099 | 0.97342 | 0.97473 | 0.97733 | 0.9798 | 0.97645 | 0.97247 | 0.97414 | 0.97514 | 0.97686 | 0.9798 | 0.98257 | 0.98425
9 | 2020 | Summer | Vmag, [p.u.] | Expected | - | 0.97532 | 0.97537 | 0.97537 | 0.97516 | 0.97452 | 0.97353 | 0.97377 | 0.97429 | 0.97464 | 0.97433 | 0.97484 | 0.97508 | 0.97653 | 0.97645 | 0.9762 | 0.977 | 0.97552 | 0.97605 | 0.97615 | 0.97644 | 0.9776 | 0.97784 | 0.97731 | 0.9764
20 | 2020 | Summer | Vmag, [p.u.] | Expected | - | 0.96625 | 0.96588 | 0.96557 | 0.96562 | 0.96528 | 0.96536 | 0.96711 | 0.96924 | 0.97055 | 0.97047 | 0.9705 | 0.97045 | 0.97064 | 0.97001 | 0.96893 | 0.9687 | 0.96858 | 0.96963 | 0.96948 | 0.96975 | 0.97028 | 0.96977 | 0.96851 | 0.96725
21 | 2020 | Summer | Vmag, [p.u.] | Expected | - | 0.96217 | 0.96165 | 0.96124 | 0.9614 | 0.96136 | 0.96181 | 0.96302 | 0.96515 | 0.96648 | 0.96674 | 0.96665 | 0.96653 | 0.96598 | 0.96535 | 0.9643 | 0.96355 | 0.96413 | 0.96457 | 0.96462 | 0.96509 | 0.96539 | 0.9647 | 0.96343 | 0.96247
22 | 2020 | Summer | Vmag, [p.u.] | Expected | - | 0.9622 | 0.96173 | 0.9614 | 0.96158 | 0.96155 | 0.96179 | 0.96275 | 0.96485 | 0.96603 | 0.96613 | 0.96621 | 0.96604 | 0.96557 | 0.96496 | 0.96399 | 0.96328 | 0.96381 | 0.96402 | 0.96418 | 0.9647 | 0.96494 | 0.96434 | 0.96308 | 0.96224
23 | 2020 | Summer | Vmag, [p.u.] | Expected | - | 0.95485 | 0.9539 | 0.95322 | 0.95353 | 0.95403 | 0.95537 | 0.95612 | 0.95841 | 0.96018 | 0.96141 | 0.9609 | 0.96077 | 0.95881 | 0.95803 | 0.95685 | 0.95504 | 0.95691 | 0.95663 | 0.95688 | 0.95763 | 0.95757 | 0.95629 | 0.95485 | 0.9542
24 | 2020 | Summer | Vmag, [p.u.] | Expected | - | 0.95336 | 0.95246 | 0.95179 | 0.95208 | 0.95261 | 0.95389 | 0.95399 | 0.95617 | 0.95775 | 0.95904 | 0.9585 | 0.95833 | 0.95631 | 0.95569 | 0.95465 | 0.95283 | 0.95476 | 0.9544 | 0.95483 | 0.95566 | 0.95556 | 0.95443 | 0.95327 | 0.95273
25 | 2020 | Summer | Vmag, [p.u.] | Expected | - | 0.95304 | 0.95195 | 0.95127 | 0.9515 | 0.95212 | 0.95372 | 0.95515 | 0.95813 | 0.96047 | 0.96218 | 0.96162 | 0.96161 | 0.95966 | 0.95869 | 0.95692 | 0.95472 | 0.95664 | 0.95615 | 0.95657 | 0.95739 | 0.95738 | 0.95575 | 0.95384 | 0.95279
26 | 2020 | Summer | Vmag, [p.u.] | Expected | - | 0.95271 | 0.95165 | 0.95098 | 0.95121 | 0.95184 | 0.95345 | 0.95489 | 0.95781 | 0.96014 | 0.96186 | 0.96129 | 0.96128 | 0.95932 | 0.95836 | 0.95663 | 0.9544 | 0.95631 | 0.95582 | 0.95628 | 0.9571 | 0.95709 | 0.95549 | 0.95357 | 0.95252
50 | 2020 | Summer | Vmag, [p.u.] | Expected | - | 1.051 | 1.0511 | 1.0511 | 1.0511 | 1.0511 | 1.051 | 1.0506 | 1.0502 | 1.05 | 1.0501 | 1.0501 | 1.0501 | 1.05 | 1.0502 | 1.0504 | 1.0504 | 1.0504 | 1.05 | 1.0501 | 1.0502 | 1.0502 | 1.0503 | 1.0506 | 1.0507
51 | 2020 | Summer | Vmag, [p.u.] | Expected | - | 1.05 | 1.05 | 1.05 | 1.05 | 1.05 | 1.05 | 1.05 | 1.05 | 1.05 | 1.05 | 1.05 | 1.05 | 1.05 | 1.05 | 1.05 | 1.05 | 1.05 | 1.05 | 1.05 | 1.05 | 1.05 | 1.05 | 1.05 | 1.05
1 | 2020 | Winter | Vmag, [p.u.] | Expected | - | 0.97156 | 0.97132 | 0.97114 | 0.9712 | 0.97069 | 0.97086 | 0.97373 | 0.97481 | 0.97518 | 0.9749 | 0.97588 | 0.97478 | 0.97613 | 0.97529 | 0.97452 | 0.97493 | 0.9752 | 0.97943 | 0.97774 | 0.97617 | 0.9758 | 0.97493 | 0.97425 | 0.97325
2 | 2020 | Winter | Vmag, [p.u.] | Expected | - | 0.97521 | 0.97532 | 0.97529 | 0.97542 | 0.97498 | 0.97434 | 0.97519 | 0.97492 | 0.97479 | 0.97462 | 0.97577 | 0.97487 | 0.97639 | 0.97608 | 0.9761 | 0.97663 | 0.97608 | 0.97828 | 0.97743 | 0.97647 | 0.97659 | 0.97649 | 0.97663 | 0.97606
3 | 2020 | Winter | Vmag, [p.u.] | Expected | - | 0.98023 | 0.98076 | 0.98093 | 0.98116 | 0.9808 | 0.97906 | 0.97729 | 0.97533 | 0.97456 | 0.97452 | 0.97595 | 0.97533 | 0.97708 | 0.97745 | 0.97843 | 0.97912 | 0.97745 | 0.97689 | 0.97712 | 0.97699 | 0.97777 | 0.97866 | 0.9799 | 0.97989
4 | 2020 | Winter | Vmag, [p.u.] | Expected | - | 0.98278 | 0.98352 | 0.98379 | 0.98406 | 0.98375 | 0.98144 | 0.97839 | 0.97564 | 0.97455 | 0.9746 | 0.97617 | 0.97565 | 0.97749 | 0.97819 | 0.97966 | 0.98043 | 0.97823 | 0.97638 | 0.97713 | 0.97737 | 0.97844 | 0.97981 | 0.98161 | 0.98186
5 | 2020 | Winter | Vmag, [p.u.] | Expected | - | 0.98873 | 0.98991 | 0.99036 | 0.99077 | 0.99058 | 0.98707 | 0.98218 | 0.97808 | 0.97638 | 0.97651 | 0.97817 | 0.97833 | 0.98009 | 0.98125 | 0.98317 | 0.98417 | 0.98063 | 0.97564 | 0.97746 | 0.97891 | 0.98065 | 0.98297 | 0.98576 | 0.98648
6 | 2020 | Winter | Vmag, [p.u.] | Expected | - | 0.98915 | 0.99038 | 0.99087 | 0.9913 | 0.99113 | 0.98748 | 0.98238 | 0.97804 | 0.97619 | 0.97622 | 0.97783 | 0.97808 | 0.97978 | 0.98099 | 0.98303 | 0.98415 | 0.98055 | 0.9754 | 0.97728 | 0.97876 | 0.98058 | 0.98305 | 0.98595 | 0.98673
7 | 2020 | Winter | Vmag, [p.u.] | Expected | - | 0.98894 | 0.99027 | 0.9908 | 0.99128 | 0.99117 | 0.98727 | 0.98175 | 0.97678 | 0.97451 | 0.97438 | 0.97591 | 0.97683 | 0.97786 | 0.97916 | 0.98156 | 0.9829 | 0.97921 | 0.97395 | 0.97597 | 0.97746 | 0.97946 | 0.9823 | 0.98542 | 0.9863
8 | 2020 | Winter | Vmag, [p.u.] | Expected | - | 0.98834 | 0.98983 | 0.99039 | 0.99099 | 0.99092 | 0.98661 | 0.98035 | 0.97443 | 0.97142 | 0.97102 | 0.97237 | 0.97511 | 0.97438 | 0.97585 | 0.97879 | 0.9805 | 0.97656 | 0.97115 | 0.97335 | 0.97487 | 0.97716 | 0.98073 | 0.98418 | 0.98528
9 | 2020 | Winter | Vmag, [p.u.] | Expected | - | 0.97546 | 0.97559 | 0.97559 | 0.97573 | 0.97526 | 0.97454 | 0.97504 | 0.97462 | 0.97442 | 0.97427 | 0.97536 | 0.97443 | 0.97603 | 0.97577 | 0.97594 | 0.97656 | 0.976 | 0.97813 | 0.97732 | 0.97641 | 0.97655 | 0.97652 | 0.97675 | 0.97624
20 | 2020 | Winter | Vmag, [p.u.] | Expected | - | 0.96546 | 0.96504 | 0.96485 | 0.96481 | 0.96463 | 0.96526 | 0.96742 | 0.96879 | 0.96953 | 0.96941 | 0.96973 | 0.96877 | 0.96926 | 0.96853 | 0.96769 | 0.9677 | 0.96865 | 0.97202 | 0.97069 | 0.96957 | 0.96904 | 0.96795 | 0.96701 | 0.96635
21 | 2020 | Winter | Vmag, [p.u.] | Expected | - | 0.96138 | 0.96082 | 0.96063 | 0.96051 | 0.96055 | 0.96152 | 0.96315 | 0.96469 | 0.96569 | 0.96571 | 0.96551 | 0.96466 | 0.9645 | 0.96387 | 0.96299 | 0.96268 | 0.96415 | 0.96686 | 0.9658 | 0.96502 | 0.96437 | 0.9631 | 0.96203 | 0.96166
22 | 2020 | Winter | Vmag, [p.u.] | Expected | - | 0.96146 | 0.96096 | 0.96082 | 0.96073 | 0.96078 | 0.96148 | 0.96282 | 0.96435 | 0.96531 | 0.96525 | 0.96508 | 0.96419 | 0.96412 | 0.9635 | 0.9627 | 0.96239 | 0.96375 | 0.96615 | 0.96524 | 0.96459 | 0.96398 | 0.96277 | 0.96173 | 0.96146
23 | 2020 | Winter | Vmag, [p.u.] | Expected | - | 0.95387 | 0.95294 | 0.95261 | 0.95233 | 0.95276 | 0.95468 | 0.95597 | 0.95793 | 0.95972 | 0.96031 | 0.9591 | 0.95854 | 0.95709 | 0.95648 | 0.95533 | 0.9544 | 0.95691 | 0.95905 | 0.95823 | 0.95783 | 0.95681 | 0.95496 | 0.95348 | 0.95342
24 | 2020 | Winter | Vmag, [p.u.] | Expected | - | 0.95247 | 0.95162 | 0.95127 | 0.95095 | 0.95141 | 0.95326 | 0.95384 | 0.95568 | 0.95732 | 0.95794 | 0.95672 | 0.95609 | 0.95458 | 0.95416 | 0.95316 | 0.9522 | 0.95481 | 0.95684 | 0.95615 | 0.95592 | 0.95489 | 0.95316 | 0.95196 | 0.95203
25 | 2020 | Winter | Vmag, [p.u.] | Expected | - | 0.95171 | 0.95067 | 0.95034 | 0.94997 | 0.95059 | 0.95289 | 0.95504 | 0.95774 | 0.96015 | 0.96123 | 0.95951 | 0.959 | 0.95771 | 0.95707 | 0.95558 | 0.95423 | 0.95697 | 0.95927 | 0.95848 | 0.95778 | 0.95665 | 0.9545 | 0.95233 | 0.95195
26 | 2020 | Winter | Vmag, [p.u.] | Expected | - | 0.95138 | 0.95036 | 0.95005 | 0.94968 | 0.95031 | 0.95262 | 0.95479 | 0.95741 | 0.95982 | 0.96091 | 0.95918 | 0.95868 | 0.95737 | 0.95674 | 0.9553 | 0.95391 | 0.95663 | 0.95894 | 0.95818 | 0.95749 | 0.95636 | 0.95423 | 0.95207 | 0.95168
50 | 2020 | Winter | Vmag, [p.u.] | Expected | - | 1.051 | 1.0511 | 1.0511 | 1.0511 | 1.0511 | 1.051 | 1.0505 | 1.0502 | 1.05 | 1.0501 | 1.0501 | 1.0502 | 1.0501 | 1.0503 | 1.0505 | 1.0505 | 1.0503 | 1.0498 | 1.05 | 1.0502 | 1.0503 | 1.0504 | 1.0506 | 1.0508
51 | 2020 | Winter | Vmag, [p.u.] | Expected | - | 1.05 | 1.05 | 1.05 | 1.05 | 1.05 | 1.05 | 1.05 | 1.05 | 1.05 | 1.05 | 1.05 | 1.05 | 1.05 | 1.05 | 1.05 | 1.05 | 1.05 | 1.05 | 1.05 | 1.05 | 1.05 | 1.05 | 1.05 | 1.05
1 | 2030 | Summer | Vmag, [p.u.] | Expected | - | 0.97367 | 0.97328 | 0.97284 | 0.97265 | 0.97182 | 0.97132 | 0.97337 | 0.97347 | 0.97333 | 0.97149 | 0.97034 | 0.97021 | 0.97143 | 0.97053 | 0.96993 | 0.97073 | 0.97072 | 0.97401 | 0.97503 | 0.97716 | 0.97938 | 0.97888 | 0.97753 | 0.97579
2 | 2030 | Summer | Vmag, [p.u.] | Expected | - | 0.97728 | 0.97727 | 0.97712 | 0.97694 | 0.97625 | 0.97519 | 0.97523 | 0.97363 | 0.97294 | 0.97125 | 0.97061 | 0.97051 | 0.97202 | 0.97169 | 0.97185 | 0.97284 | 0.97219 | 0.97393 | 0.97535 | 0.97753 | 0.97984 | 0.97995 | 0.97955 | 0.97849
3 | 2030 | Summer | Vmag, [p.u.] | Expected | - | 0.98229 | 0.98276 | 0.98297 | 0.98281 | 0.98231 | 0.98046 | 0.97791 | 0.97414 | 0.97275 | 0.97123 | 0.97132 | 0.9713 | 0.9732 | 0.97361 | 0.97469 | 0.97594 | 0.9744 | 0.97397 | 0.97588 | 0.97817 | 0.9806 | 0.98152 | 0.98237 | 0.98222
4 | 2030 | Summer | Vmag, [p.u.] | Expected | - | 0.98487 | 0.98557 | 0.98596 | 0.98579 | 0.98538 | 0.98314 | 0.9793 | 0.97451 | 0.97278 | 0.97137 | 0.97184 | 0.9718 | 0.97389 | 0.97465 | 0.97619 | 0.97758 | 0.97561 | 0.97418 | 0.97632 | 0.97863 | 0.9811 | 0.9824 | 0.98388 | 0.98416
5 | 2030 | Summer | Vmag, [p.u.] | Expected | - | 0.99095 | 0.99212 | 0.99288 | 0.99272 | 0.99254 | 0.98949 | 0.98389 | 0.97728 | 0.9749 | 0.97358 | 0.97475 | 0.97518 | 0.9775 | 0.97873 | 0.98059 | 0.9823 | 0.97923 | 0.97539 | 0.97783 | 0.98047 | 0.98298 | 0.98496 | 0.98763 | 0.98875
6 | 2030 | Summer | Vmag, [p.u.] | Expected | - | 0.99135 | 0.99259 | 0.99339 | 0.99324 | 0.9931 | 0.98993 | 0.98415 | 0.97735 | 0.97487 | 0.97349 | 0.97478 | 0.97517 | 0.97762 | 0.9789 | 0.98077 | 0.98258 | 0.97939 | 0.97536 | 0.97779 | 0.98039 | 0.98289 | 0.98502 | 0.98777 | 0.98897
7 | 2030 | Summer | Vmag, [p.u.] | Expected | - | 0.99093 | 0.99227 | 0.99314 | 0.993 | 0.99299 | 0.98962 | 0.98359 | 0.97656 | 0.97404 | 0.9727 | 0.97509 | 0.97551 | 0.97837 | 0.97967 | 0.98116 | 0.98305 | 0.97934 | 0.97487 | 0.97712 | 0.97929 | 0.98161 | 0.98411 | 0.98699 | 0.98834
8 | 2030 | Summer | Vmag, [p.u.] | Expected | - | 0.98993 | 0.99149 | 0.99241 | 0.99231 | 0.99247 | 0.9888 | 0.98246 | 0.97545 | 0.97313 | 0.97217 | 0.97653 | 0.97733 | 0.98091 | 0.98222 | 0.98314 | 0.98489 | 0.97992 | 0.97451 | 0.97601 | 0.97718 | 0.97895 | 0.98214 | 0.9852 | 0.98696
9 | 2030 | Summer | Vmag, [p.u.] | Expected | - | 0.97749 | 0.97752 | 0.97739 | 0.97723 | 0.97653 | 0.97542 | 0.97508 | 0.97334 | 0.97256 | 0.9709 | 0.97019 | 0.97002 | 0.97158 | 0.97134 | 0.97167 | 0.97274 | 0.97212 | 0.97384 | 0.97531 | 0.97751 | 0.97982 | 0.98001 | 0.97966 | 0.97865
20 | 2030 | Summer | Vmag, [p.u.] | Expected | - | 0.96719 | 0.96678 | 0.96638 | 0.96645 | 0.96602 | 0.96604 | 0.96763 | 0.96882 | 0.96958 | 0.9691 | 0.96793 | 0.96782 | 0.96791 | 0.96714 | 0.96659 | 0.96624 | 0.96667 | 0.96837 | 0.96894 | 0.9703 | 0.9717 | 0.97111 | 0.96981 | 0.96834
21 | 2030 | Summer | Vmag, [p.u.] | Expected | - | 0.9624 | 0.96182 | 0.96137 | 0.96151 | 0.96138 | 0.96176 | 0.963 | 0.96517 | 0.96644 | 0.96719 | 0.96618 | 0.96633 | 0.96557 | 0.96485 | 0.9642 | 0.96298 | 0.96373 | 0.96419 | 0.96444 | 0.96533 | 0.96623 | 0.96548 | 0.96404 | 0.96284
22 | 2030 | Summer | Vmag, [p.u.] | Expected | - | 0.96237 | 0.96186 | 0.96149 | 0.96168 | 0.96155 | 0.96167 | 0.96262 | 0.96477 | 0.96587 | 0.96646 | 0.96565 | 0.96576 | 0.96509 | 0.96438 | 0.96381 | 0.96262 | 0.9633 | 0.96351 | 0.96391 | 0.96487 | 0.96573 | 0.96508 | 0.9636 | 0.96252
23 | 2030 | Summer | Vmag, [p.u.] | Expected | - | 0.9539 | 0.95288 | 0.95219 | 0.95243 | 0.95281 | 0.95411 | 0.95531 | 0.95942 | 0.96204 | 0.96535 | 0.96443 | 0.96514 | 0.96278 | 0.96203 | 0.96102 | 0.95808 | 0.9594 | 0.95807 | 0.95751 | 0.95742 | 0.9575 | 0.95616 | 0.95436 | 0.95341
24 | 2030 | Summer | Vmag, [p.u.] | Expected | - | 0.95218 | 0.95123 | 0.95055 | 0.95076 | 0.95118 | 0.9524 | 0.95289 | 0.95691 | 0.95935 | 0.96277 | 0.96181 | 0.96248 | 0.96002 | 0.95944 | 0.95857 | 0.95562 | 0.95702 | 0.95557 | 0.95522 | 0.95523 | 0.95527 | 0.95408 | 0.95257 | 0.95172
25 | 2030 | Summer | Vmag, [p.u.] | Expected | - | 0.95167 | 0.95052 | 0.94987 | 0.94996 | 0.9504 | 0.95195 | 0.95434 | 0.96081 | 0.96482 | 0.96997 | 0.96956 | 0.97091 | 0.96866 | 0.96782 | 0.96596 | 0.96208 | 0.96263 | 0.96014 | 0.95875 | 0.95752 | 0.95724 | 0.95555 | 0.95317 | 0.9517
26 | 2030 | Summer | Vmag, [p.u.] | Expected | - | 0.95124 | 0.95011 | 0.94948 | 0.94956 | 0.95002 | 0.95157 | 0.95407 | 0.961 | 0.96523 | 0.97073 | 0.97053 | 0.97205 | 0.96987 | 0.96903 | 0.96716 | 0.96306 | 0.96334 | 0.96057 | 0.95892 | 0.95731 | 0.95689 | 0.95522 | 0.95283 | 0.95135
50 | 2030 | Summer | Vmag, [p.u.] | Expected | - | 1.051 | 1.0511 | 1.0512 | 1.0512 | 1.0512 | 1.0511 | 1.0506 | 1.0502 | 1.0501 | 1.0502 | 1.0503 | 1.0503 | 1.0503 | 1.0505 | 1.0506 | 1.0506 | 1.0505 | 1.0501 | 1.0502 | 1.0502 | 1.0502 | 1.0503 | 1.0506 | 1.0508
51 | 2030 | Summer | Vmag, [p.u.] | Expected | - | 1.05 | 1.05 | 1.05 | 1.05 | 1.05 | 1.05 | 1.05 | 1.05 | 1.05 | 1.05 | 1.05 | 1.05 | 1.05 | 1.05 | 1.05 | 1.05 | 1.05 | 1.05 | 1.05 | 1.05 | 1.05 | 1.05 | 1.05 | 1.05
1 | 2030 | Winter | Vmag, [p.u.] | Expected | - | 0.97503 | 0.97594 | 1.0028 | 0.97566 | 0.97529 | 0.97213 | 0.97459 | 0.97601 | 0.97557 | 0.97373 | 0.97231 | 0.97196 | 0.97258 | 0.9718 | 0.96123 | 0.97119 | 0.9723 | 0.97863 | 0.97767 | 0.97751 | 0.97754 | 0.97661 | 0.97619 | 0.97526
2 | 2030 | Winter | Vmag, [p.u.] | Expected | - | 0.97896 | 0.98024 | 1.0071 | 0.98023 | 0.97989 | 0.97591 | 0.97623 | 0.97629 | 0.97542 | 0.97378 | 0.9727 | 0.97281 | 0.97363 | 0.97324 | 0.96353 | 0.97363 | 0.97366 | 0.97767 | 0.97748 | 0.97789 | 0.9784 | 0.97831 | 0.97876 | 0.97829
3 | 2030 | Winter | Vmag, [p.u.] | Expected | - | 0.9844 | 0.98615 | 1.013 | 0.98647 | 0.9862 | 0.98108 | 0.9786 | 0.97697 | 0.97554 | 0.97415 | 0.97359 | 0.97435 | 0.97543 | 0.97552 | 0.96686 | 0.97716 | 0.97572 | 0.97655 | 0.97737 | 0.97854 | 0.97969 | 0.98071 | 0.98231 | 0.98245
4 | 2030 | Winter | Vmag, [p.u.] | Expected | - | 0.98717 | 0.98915 | 1.016 | 0.98963 | 0.98939 | 0.98369 | 0.97985 | 0.97742 | 0.97572 | 0.97449 | 0.97419 | 0.97523 | 0.97642 | 0.97674 | 0.96861 | 0.97903 | 0.97686 | 0.97619 | 0.97751 | 0.97901 | 0.98044 | 0.98198 | 0.98417 | 0.9846
5 | 2030 | Winter | Vmag, [p.u.] | Expected | - | 0.99365 | 0.99611 | 1.0229 | 0.99695 | 0.99683 | 0.98988 | 0.98413 | 0.98043 | 0.97828 | 0.97727 | 0.97737 | 0.97967 | 0.98075 | 0.98124 | 0.97362 | 0.9843 | 0.98027 | 0.97595 | 0.97821 | 0.98085 | 0.98289 | 0.98548 | 0.98871 | 0.98965
6 | 2030 | Winter | Vmag, [p.u.] | Expected | - | 0.9941 | 0.99661 | 1.0234 | 0.99752 | 0.99741 | 0.99032 | 0.98438 | 0.98048 | 0.97824 | 0.97717 | 0.97731 | 0.97987 | 0.98089 | 0.98132 | 0.97382 | 0.98464 | 0.98043 | 0.97587 | 0.97812 | 0.98073 | 0.98281 | 0.98557 | 0.98892 | 0.98991
7 | 2030 | Winter | Vmag, [p.u.] | Expected | - | 0.99382 | 0.99644 | 1.0233 | 0.99746 | 0.99739 | 0.99008 | 0.98388 | 0.97967 | 0.97737 | 0.97639 | 0.97702 | 0.98121 | 0.98162 | 0.98149 | 0.97431 | 0.98547 | 0.98039 | 0.97533 | 0.97732 | 0.97956 | 0.9816 | 0.98477 | 0.98831 | 0.9894
8 | 2030 | Winter | Vmag, [p.u.] | Expected | - | 0.9931 | 0.99589 | 1.0227 | 0.99708 | 0.99703 | 0.98931 | 0.98281 | 0.97843 | 0.97633 | 0.97579 | 0.97797 | 0.98529 | 0.98412 | 0.98344 | 0.97657 | 0.98783 | 0.98098 | 0.97476 | 0.97597 | 0.97733 | 0.97911 | 0.98307 | 0.98693 | 0.98825
9 | 2030 | Winter | Vmag, [p.u.] | Expected | - | 0.97919 | 0.98051 | 1.0073 | 0.98052 | 0.98015 | 0.97611 | 0.97605 | 0.97597 | 0.97502 | 0.97341 | 0.97226 | 0.97231 | 0.97322 | 0.97287 | 0.96331 | 0.97352 | 0.97356 | 0.97751 | 0.97737 | 0.97783 | 0.97835 | 0.97835 | 0.97887 | 0.97846
20 | 2030 | Winter | Vmag, [p.u.] | Expected | - | 0.96775 | 0.96863 | 0.99484 | 0.96806 | 0.96779 | 0.9656 | 0.96784 | 0.97073 | 0.9714 | 0.97081 | 0.9691 | 0.96888 | 0.96853 | 0.96785 | 0.95704 | 0.96597 | 0.96747 | 0.97267 | 0.97124 | 0.9706 | 0.97018 | 0.9689 | 0.96793 | 0.96722
21 | 2030 | Winter | Vmag, [p.u.] | Expected | - | 0.96287 | 0.96372 | 0.98947 | 0.96293 | 0.96272 | 0.96123 | 0.96329 | 0.96721 | 0.96873 | 0.96915 | 0.9672 | 0.96711 | 0.96602 | 0.96544 | 0.95445 | 0.96258 | 0.96433 | 0.96866 | 0.96686 | 0.96586 | 0.9651 | 0.96354 | 0.96225 | 0.96174
22 | 2030 | Winter | Vmag, [p.u.] | Expected | - | 0.96289 | 0.96379 | 0.98956 | 0.96309 | 0.96288 | 0.96112 | 0.96288 | 0.96679 | 0.96826 | 0.96859 | 0.96672 | 0.96656 | 0.96555 | 0.96497 | 0.95407 | 0.96218 | 0.96384 | 0.96787 | 0.96624 | 0.96537 | 0.96467 | 0.96318 | 0.96188 | 0.96147
23 | 2030 | Winter | Vmag, [p.u.] | Expected | - | 0.95406 | 0.95474 | 0.97963 | 0.95338 | 0.95329 | 0.95331 | 0.9557 | 0.96162 | 0.96503 | 0.96755 | 0.96509 | 0.96543 | 0.96287 | 0.96235 | 0.95084 | 0.95747 | 0.95973 | 0.96307 | 0.96038 | 0.95844 | 0.95688 | 0.95452 | 0.95255 | 0.95221
24 | 2030 | Winter | Vmag, [p.u.] | Expected | - | 0.95243 | 0.95319 | 0.97809 | 0.95177 | 0.95171 | 0.95167 | 0.9533 | 0.95913 | 0.96241 | 0.96503 | 0.96254 | 0.96277 | 0.9601 | 0.95977 | 0.94839 | 0.95499 | 0.95739 | 0.96064 | 0.95807 | 0.95632 | 0.95475 | 0.95253 | 0.95084 | 0.95062
25 | 2030 | Winter | Vmag, [p.u.] | Expected | - | 0.95139 | 0.95216 | 0.97627 | 0.95051 | 0.95031 | 0.95117 | 0.95513 | 0.96322 | 0.96819 | 0.97251 | 0.97012 | 0.97069 | 0.9684 | 0.96791 | 0.95592 | 0.96127 | 0.96308 | 0.9662 | 0.96245 | 0.95891 | 0.95685 | 0.95399 | 0.95115 | 0.9503
26 | 2030 | Winter | Vmag, [p.u.] | Expected | - | 0.95096 | 0.95176 | 0.97588 | 0.9501 | 0.94992 | 0.9508 | 0.95487 | 0.9634 | 0.96861 | 0.97327 | 0.9711 | 0.97183 | 0.96961 | 0.96913 | 0.95713 | 0.96225 | 0.96379 | 0.96663 | 0.96261 | 0.95871 | 0.95651 | 0.95368 | 0.95082 | 0.94996
50 | 2030 | Winter | Vmag, [p.u.] | Expected | - | 1.0511 | 1.0512 | 1.0512 | 1.0512 | 1.0512 | 1.0511 | 1.0505 | 1.0502 | 1.0501 | 1.0502 | 1.0503 | 1.0504 | 1.0504 | 1.0505 | 1.0507 | 1.0507 | 1.0505 | 1.0499 | 1.05 | 1.0502 | 1.0503 | 1.0505 | 1.0507 | 1.0508
51 | 2030 | Winter | Vmag, [p.u.] | Expected | - | 1.05 | 1.05 | 1.05 | 1.05 | 1.05 | 1.05 | 1.05 | 1.05 | 1.05 | 1.05 | 1.05 | 1.05 | 1.05 | 1.05 | 1.05 | 1.05 | 1.05 | 1.05 | 1.05 | 1.05 | 1.05 | 1.05 | 1.05 | 1.05
1 | 2040 | Summer | Vmag, [p.u.] | Expected | - | 0.98575 | 0.99773 | 0.99789 | 0.99591 | 0.99568 | 0.9937 | 0.98912 | 0.97044 | 0.96204 | 0.95475 | 0.95701 | 0.95808 | 0.95589 | 0.95061 | 0.95655 | 0.96028 | 0.96439 | 0.96528 | 0.97195 | 0.9704 | 0.97072 | 0.96965 | 0.97282 | 0.97993
2 | 2040 | Summer | Vmag, [p.u.] | Expected | - | 0.99013 | 1.0025 | 1.003 | 1.001 | 1.0009 | 0.9983 | 0.9916 | 0.97075 | 0.9611 | 0.95333 | 0.95604 | 0.95731 | 0.95486 | 0.95059 | 0.95798 | 0.96228 | 0.96592 | 0.96514 | 0.97239 | 0.97101 | 0.97139 | 0.9711 | 0.97541 | 0.98335
3 | 2040 | Summer | Vmag, [p.u.] | Expected | - | 0.99608 | 1.009 | 1.0098 | 1.0078 | 1.008 | 1.0045 | 0.99501 | 0.97146 | 0.96039 | 0.95211 | 0.95548 | 0.95688 | 0.95434 | 0.95128 | 0.96041 | 0.9654 | 0.96832 | 0.96516 | 0.97309 | 0.97192 | 0.97239 | 0.97309 | 0.97891 | 0.98792
4 | 2040 | Summer | Vmag, [p.u.] | Expected | - | 0.99909 | 1.0122 | 1.0132 | 1.0112 | 1.0115 | 1.0076 | 0.99674 | 0.97194 | 0.96022 | 0.95179 | 0.95546 | 0.95686 | 0.95432 | 0.95181 | 0.96177 | 0.96709 | 0.96965 | 0.96538 | 0.97362 | 0.97253 | 0.97302 | 0.97418 | 0.98074 | 0.99026
5 | 2040 | Summer | Vmag, [p.u.] | Expected | - | 1.0062 | 1.0198 | 1.0212 | 1.0192 | 1.0197 | 1.0149 | 1.0022 | 0.97517 | 0.96218 | 0.95325 | 0.95737 | 0.95929 | 0.95659 | 0.95494 | 0.966 | 0.97204 | 0.97365 | 0.96672 | 0.9754 | 0.97479 | 0.97528 | 0.97728 | 0.98526 | 0.99575
6 | 2040 | Summer | Vmag, [p.u.] | Expected | - | 1.0068 | 1.0204 | 1.0218 | 1.0199 | 1.0205 | 1.0155 | 1.0026 | 0.97528 | 0.96205 | 0.95291 | 0.95705 | 0.95892 | 0.95628 | 0.95475 | 0.96603 | 0.97228 | 0.97382 | 0.96667 | 0.97538 | 0.97476 | 0.97522 | 0.97741 | 0.98552 | 0.99611
7 | 2040 | Summer | Vmag, [p.u.] | Expected | - | 1.0068 | 1.0206 | 1.0221 | 1.0201 | 1.0209 | 1.0157 | 1.0026 | 0.97461 | 0.96077 | 0.95123 | 0.95571 | 0.9576 | 0.95508 | 0.95379 | 0.96575 | 0.97245 | 0.97368 | 0.96612 | 0.97473 | 0.97377 | 0.97401 | 0.97668 | 0.98503 | 0.99589
8 | 2040 | Summer | Vmag, [p.u.] | Expected | - | 1.0064 | 1.0205 | 1.022 | 1.0201 | 1.0211 | 1.0155 | 1.002 | 0.97358 | 0.95924 | 0.94961 | 0.95482 | 0.95703 | 0.95508 | 0.95398 | 0.96684 | 0.97397 | 0.97407 | 0.96559 | 0.97355 | 0.97168 | 0.97134 | 0.97485 | 0.98353 | 0.99498
9 | 2040 | Summer | Vmag, [p.u.] | Expected | - | 0.9905 | 1.003 | 1.0034 | 1.0014 | 1.0014 | 0.99863 | 0.99155 | 0.97045 | 0.96047 | 0.9526 | 0.95525 | 0.95662 | 0.95394 | 0.94989 | 0.95752 | 0.96198 | 0.96572 | 0.96497 | 0.97238 | 0.97106 | 0.97147 | 0.97127 | 0.97567 | 0.9837
20 | 2040 | Summer | Vmag, [p.u.] | Expected | - | 0.9824 | 0.99248 | 0.99296 | 0.99247 | 0.99085 | 0.99089 | 0.98696 | 0.97003 | 0.96327 | 0.95826 | 0.9602 | 0.95865 | 0.95864 | 0.95802 | 0.96255 | 0.96441 | 0.96875 | 0.96746 | 0.97061 | 0.96797 | 0.9641 | 0.96518 | 0.96536 | 0.97393
21 | 2040 | Summer | Vmag, [p.u.] | Expected | - | 0.98143 | 0.98555 | 0.98871 | 0.99116 | 0.98603 | 0.98825 | 0.98235 | 0.97244 | 0.96263 | 0.9638 | 0.96198 | 0.96214 | 0.96358 | 0.96438 | 0.96617 | 0.97055 | 0.97147 | 0.97065 | 0.96813 | 0.96787 | 0.95709 | 0.96353 | 0.95913 | 0.96818
22 | 2040 | Summer | Vmag, [p.u.] | Expected | - | 0.98138 | 0.98553 | 0.98898 | 0.99183 | 0.98673 | 0.98866 | 0.98338 | 0.97426 | 0.96537 | 0.96733 | 0.96652 | 0.96752 | 0.9695 | 0.97038 | 0.97187 | 0.97568 | 0.97567 | 0.97364 | 0.96991 | 0.96872 | 0.95681 | 0.96336 | 0.95891 | 0.968
23 | 2040 | Summer | Vmag, [p.u.] | Expected | - | 0.97935 | 0.97263 | 0.97994 | 0.98707 | 0.97564 | 0.98235 | 0.97249 | 0.97451 | 0.95805 | 0.97026 | 0.95997 | 0.96203 | 0.96525 | 0.96829 | 0.9651 | 0.97466 | 0.97027 | 0.97238 | 0.9614 | 0.96682 | 0.94538 | 0.96094 | 0.94828 | 0.9579
24 | 2040 | Summer | Vmag, [p.u.] | Expected | - | 0.97786 | 0.97107 | 0.97843 | 0.98557 | 0.97397 | 0.98057 | 0.97039 | 0.97445 | 0.95889 | 0.97235 | 0.96306 | 0.96604 | 0.96976 | 0.97305 | 0.96972 | 0.97851 | 0.97319 | 0.97384 | 0.96146 | 0.96546 | 0.94314 | 0.95902 | 0.94657 | 0.95631
25 | 2040 | Summer | Vmag, [p.u.] | Expected | - | 0.9785 | 0.97024 | 0.97823 | 0.98506 | 0.97496 | 0.97938 | 0.97237 | 0.97713 | 0.96028 | 0.97394 | 0.96235 | 0.96503 | 0.96857 | 0.97152 | 0.9683 | 0.97756 | 0.97335 | 0.9745 | 0.963 | 0.9688 | 0.94538 | 0.96219 | 0.94772 | 0.95574
26 | 2040 | Summer | Vmag, [p.u.] | Expected | - | 0.97811 | 0.96982 | 0.97784 | 0.98467 | 0.97486 | 0.97891 | 0.97237 | 0.97737 | 0.96066 | 0.9745 | 0.963 | 0.96583 | 0.96945 | 0.97242 | 0.96923 | 0.97836 | 0.97402 | 0.97496 | 0.9632 | 0.96881 | 0.94501 | 0.96189 | 0.94738 | 0.95538
50 | 2040 | Summer | Vmag, [p.u.] | Expected | - | 1.0513 | 1.0514 | 1.0514 | 1.0515 | 1.0515 | 1.0514 | 1.0509 | 1.0504 | 1.0501 | 1.0501 | 1.0502 | 1.0502 | 1.0501 | 1.0505 | 1.0508 | 1.0508 | 1.0508 | 1.0502 | 1.0503 | 1.0504 | 1.0503 | 1.0505 | 1.0507 | 1.051
51 | 2040 | Summer | Vmag, [p.u.] | Expected | - | 1.05 | 1.05 | 1.05 | 1.05 | 1.05 | 1.05 | 1.05 | 1.05 | 1.05 | 1.05 | 1.05 | 1.05 | 1.05 | 1.05 | 1.05 | 1.05 | 1.05 | 1.05 | 1.05 | 1.05 | 1.05 | 1.05 | 1.05 | 1.05
1 | 2040 | Winter | Vmag, [p.u.] | Expected | - | 0.99349 | 0.99132 | 0.9956 | 0.99375 | 0.99409 | 0.99127 | 0.97308 | 0.97344 | 0.96355 | 0.95561 | 0.96071 | 0.94727 | 0.95888 | 0.95721 | 0.96545 | 0.96589 | 0.96131 | 0.95587 | 0.97086 | 0.97052 | 0.97595 | 0.97771 | 0.98389 | 0.99066
2 | 2040 | Winter | Vmag, [p.u.] | Expected | - | 0.99799 | 0.99618 | 1.0007 | 0.999 | 0.99938 | 0.99569 | 0.97488 | 0.9738 | 0.96308 | 0.95492 | 0.96048 | 0.94732 | 0.95931 | 0.9582 | 0.96761 | 0.9684 | 0.96259 | 0.95404 | 0.97065 | 0.97102 | 0.97702 | 0.97976 | 0.98685 | 0.99415
3 | 2040 | Winter | Vmag, [p.u.] | Expected | - | 1.0041 | 1.0028 | 1.0076 | 1.0061 | 1.0065 | 1.0016 | 0.97749 | 0.97459 | 0.96295 | 0.95456 | 0.9608 | 0.94796 | 0.96047 | 0.9601 | 0.97094 | 0.97216 | 0.96468 | 0.95196 | 0.97053 | 0.97183 | 0.97858 | 0.98258 | 0.9909 | 0.99889
4 | 2040 | Winter | Vmag, [p.u.] | Expected | - | 1.0072 | 1.0061 | 1.0111 | 1.0096 | 1.0101 | 1.0046 | 0.97886 | 0.97511 | 0.96305 | 0.95462 | 0.96118 | 0.94846 | 0.96119 | 0.96118 | 0.97272 | 0.97416 | 0.96586 | 0.95122 | 0.97068 | 0.97239 | 0.97946 | 0.98407 | 0.99301 | 1.0013
5 | 2040 | Winter | Vmag, [p.u.] | Expected | - | 1.0145 | 1.0139 | 1.0192 | 1.0178 | 1.0185 | 1.0116 | 0.9836 | 0.97848 | 0.96568 | 0.95709 | 0.96408 | 0.95237 | 0.96509 | 0.96555 | 0.97788 | 0.9799 | 0.96948 | 0.95022 | 0.97148 | 0.97454 | 0.98232 | 0.98811 | 0.99815 | 1.007
6 | 2040 | Winter | Vmag, [p.u.] | Expected | - | 1.015 | 1.0145 | 1.0198 | 1.0185 | 1.0192 | 1.0122 | 0.9839 | 0.97855 | 0.96559 | 0.95682 | 0.96383 | 0.9523 | 0.96496 | 0.96547 | 0.97801 | 0.98026 | 0.96961 | 0.94996 | 0.97139 | 0.97444 | 0.98227 | 0.98826 | 0.99841 | 1.0073
7 | 2040 | Winter | Vmag, [p.u.] | Expected | - | 1.015 | 1.0145 | 1.02 | 1.0188 | 1.0195 | 1.0123 | 0.9834 | 0.9777 | 0.96439 | 0.95535 | 0.96268 | 0.95273 | 0.96423 | 0.96482 | 0.97809 | 0.98114 | 0.9693 | 0.9487 | 0.97051 | 0.97325 | 0.9811 | 0.98757 | 0.99792 | 1.007
8 | 2040 | Winter | Vmag, [p.u.] | Expected | - | 1.0146 | 1.0142 | 1.0198 | 1.0188 | 1.0196 | 1.0119 | 0.98233 | 0.97634 | 0.96285 | 0.95387 | 0.96186 | 0.95598 | 0.96458 | 0.96545 | 0.98001 | 0.98355 | 0.96946 | 0.9472 | 0.96895 | 0.97087 | 0.97856 | 0.98595 | 0.99665 | 1.006
9 | 2040 | Winter | Vmag, [p.u.] | Expected | - | 0.99832 | 0.99651 | 1.0011 | 0.99942 | 0.99975 | 0.99599 | 0.97468 | 0.97347 | 0.96249 | 0.95429 | 0.9598 | 0.94665 | 0.9587 | 0.95765 | 0.96722 | 0.96814 | 0.96235 | 0.95367 | 0.97052 | 0.97098 | 0.97703 | 0.97986 | 0.98702 | 0.9944
20 | 2040 | Winter | Vmag, [p.u.] | Expected | - | 0.98662 | 0.98533 | 0.98836 | 0.98722 | 0.98785 | 0.98676 | 0.97098 | 0.97142 | 0.9653 | 0.95864 | 0.9636 | 0.95395 | 0.96529 | 0.96469 | 0.97106 | 0.97074 | 0.96514 | 0.95331 | 0.96862 | 0.96712 | 0.96979 | 0.97096 | 0.97639 | 0.98254
21 | 2040 | Winter | Vmag, [p.u.] | Expected | - | 0.98121 | 0.98273 | 0.98228 | 0.98216 | 0.98376 | 0.98247 | 0.97102 | 0.97072 | 0.96733 | 0.96383 | 0.96672 | 0.96106 | 0.97084 | 0.97206 | 0.97581 | 0.97532 | 0.96913 | 0.95464 | 0.96611 | 0.9665 | 0.96361 | 0.96724 | 0.97088 | 0.9761
22 | 2040 | Winter | Vmag, [p.u.] | Expected | - | 0.98105 | 0.98259 | 0.98222 | 0.98257 | 0.98432 | 0.98286 | 0.97201 | 0.97256 | 0.97026 | 0.96784 | 0.97156 | 0.9668 | 0.97698 | 0.97821 | 0.98162 | 0.98045 | 0.97329 | 0.95742 | 0.96777 | 0.96728 | 0.96326 | 0.96695 | 0.97056 | 0.97579
23 | 2040 | Winter | Vmag, [p.u.] | Expected | - | 0.9714 | 0.97778 | 0.97084 | 0.97177 | 0.97488 | 0.97356 | 0.96961 | 0.96687 | 0.96706 | 0.96839 | 0.96621 | 0.96649 | 0.97274 | 0.97722 | 0.97635 | 0.97642 | 0.97045 | 0.95387 | 0.95983 | 0.96478 | 0.95351 | 0.96118 | 0.96155 | 0.9649
24 | 2040 | Winter | Vmag, [p.u.] | Expected | - | 0.96973 | 0.9763 | 0.96919 | 0.97003 | 0.97318 | 0.97179 | 0.96766 | 0.9668 | 0.96811 | 0.97086 | 0.96976 | 0.97085 | 0.9775 | 0.98216 | 0.9811 | 0.98031 | 0.97338 | 0.95524 | 0.95979 | 0.96334 | 0.95123 | 0.95914 | 0.95975 | 0.9632
25 | 2040 | Winter | Vmag, [p.u.] | Expected | - | 0.96891 | 0.97592 | 0.96784 | 0.96871 | 0.97098 | 0.97211 | 0.97094 | 0.96847 | 0.97034 | 0.97242 | 0.96971 | 0.97011 | 0.97687 | 0.98108 | 0.98001 | 0.97917 | 0.97384 | 0.95671 | 0.96176 | 0.96669 | 0.95347 | 0.96139 | 0.96051 | 0.96277
26 | 2040 | Winter | Vmag, [p.u.] | Expected | - | 0.96843 | 0.9755 | 0.96739 | 0.96823 | 0.9705 | 0.97175 | 0.97103 | 0.96863 | 0.97077 | 0.9731 | 0.97051 | 0.97104 | 0.97784 | 0.98205 | 0.981 | 0.98001 | 0.97451 | 0.95714 | 0.96194 | 0.96669 | 0.95307 | 0.96104 | 0.96013 | 0.96235
50 | 2040 | Winter | Vmag, [p.u.] | Expected | - | 1.0513 | 1.0513 | 1.0514 | 1.0514 | 1.0514 | 1.0513 | 1.0507 | 1.0503 | 1.0502 | 1.0502 | 1.0504 | 1.0505 | 1.0505 | 1.0507 | 1.0509 | 1.0509 | 1.0507 | 1.0498 | 1.0502 | 1.0503 | 1.0504 | 1.0506 | 1.0508 | 1.0509
51 | 2040 | Winter | Vmag, [p.u.] | Expected | - | 1.05 | 1.05 | 1.05 | 1.05 | 1.05 | 1.05 | 1.05 | 1.05 | 1.05 | 1.05 | 1.05 | 1.05 | 1.05 | 1.05 | 1.05 | 1.05 | 1.05 | 1.05 | 1.05 | 1.05 | 1.05 | 1.05 | 1.05 | 1.05
1 | 2050 | Summer | Vmag, [p.u.] | Expected | - | 0.947 | 0.94862 | 0.95593 | 0.94719 | 0.95206 | 0.95213 | 0.94667 | 0.95279 | 0.95366 | 0.9487 | 0.94964 | 0.9478 | 0.95007 | 0.94512 | 0.95106 | 0.94573 | 0.95231 | 0.94893 | 0.95182 | 0.95415 | 0.95372 | 0.95351 | 0.95488 | 0.95844
2 | 2050 | Summer | Vmag, [p.u.] | Expected | - | 0.95133 | 0.9535 | 0.96191 | 0.9521 | 0.95779 | 0.9573 | 0.94821 | 0.95368 | 0.95412 | 0.94862 | 0.951 | 0.94818 | 0.95167 | 0.94662 | 0.95431 | 0.94855 | 0.95495 | 0.94855 | 0.9528 | 0.95543 | 0.95475 | 0.95537 | 0.95766 | 0.96259
3 | 2050 | Summer | Vmag, [p.u.] | Expected | - | 0.9574 | 0.96024 | 0.96966 | 0.95914 | 0.96554 | 0.96398 | 0.95076 | 0.9546 | 0.95429 | 0.94825 | 0.9521 | 0.94813 | 0.95307 | 0.94813 | 0.95771 | 0.95205 | 0.95765 | 0.94783 | 0.95373 | 0.95684 | 0.95608 | 0.95785 | 0.96149 | 0.96782
4 | 2050 | Summer | Vmag, [p.u.] | Expected | - | 0.96052 | 0.96369 | 0.97357 | 0.96271 | 0.96943 | 0.96732 | 0.95215 | 0.95523 | 0.95457 | 0.94835 | 0.95294 | 0.94835 | 0.95401 | 0.94913 | 0.95962 | 0.95404 | 0.95918 | 0.94777 | 0.95442 | 0.95771 | 0.95687 | 0.95917 | 0.96351 | 0.97048
5 | 2050 | Summer | Vmag, [p.u.] | Expected | - | 0.96787 | 0.97172 | 0.98262 | 0.97102 | 0.9785 | 0.97518 | 0.95704 | 0.95911 | 0.95789 | 0.95116 | 0.95731 | 0.95176 | 0.95899 | 0.95377 | 0.96551 | 0.96008 | 0.96381 | 0.94853 | 0.95668 | 0.96073 | 0.95962 | 0.96288 | 0.96849 | 0.97671
6 | 2050 | Summer | Vmag, [p.u.] | Expected | - | 0.9683 | 0.97225 | 0.98338 | 0.97158 | 0.97923 | 0.9757 | 0.95714 | 0.95932 | 0.95807 | 0.95114 | 0.95766 | 0.95159 | 0.95937 | 0.95395 | 0.96595 | 0.96058 | 0.96406 | 0.94828 | 0.95675 | 0.96083 | 0.95961 | 0.96308 | 0.96876 | 0.97713
7 | 2050 | Summer | Vmag, [p.u.] | Expected | - | 0.96737 | 0.97157 | 0.9836 | 0.97072 | 0.97918 | 0.97502 | 0.95525 | 0.9589 | 0.95819 | 0.9515 | 0.96029 | 0.95182 | 0.96216 | 0.95542 | 0.96822 | 0.96259 | 0.96427 | 0.94666 | 0.9565 | 0.96044 | 0.95843 | 0.96246 | 0.9681 | 0.9769
8 | 2050 | Summer | Vmag, [p.u.] | Expected | - | 0.96569 | 0.9701 | 0.98265 | 0.96923 | 0.97808 | 0.97352 | 0.95318 | 0.95811 | 0.96048 | 0.95515 | 0.96589 | 0.95722 | 0.96908 | 0.96194 | 0.97484 | 0.96846 | 0.96828 | 0.94733 | 0.95621 | 0.95849 | 0.95529 | 0.96032 | 0.96606 | 0.97563
9 | 2050 | Summer | Vmag, [p.u.] | Expected | - | 0.95154 | 0.9538 | 0.96238 | 0.95226 | 0.95808 | 0.9576 | 0.94797 | 0.95514 | 0.95607 | 0.95125 | 0.95423 | 0.9517 | 0.95559 | 0.95056 | 0.95827 | 0.95205 | 0.95806 | 0.95081 | 0.95431 | 0.95606 | 0.9549 | 0.95567 | 0.95797 | 0.9631
20 | 2050 | Summer | Vmag, [p.u.] | Expected | - | 0.94499 | 0.94487 | 0.94847 | 0.94502 | 0.94561 | 0.94717 | 0.9507 | 0.95529 | 0.9552 | 0.95427 | 0.95568 | 0.95484 | 0.95601 | 0.95201 | 0.95683 | 0.95013 | 0.95427 | 0.95178 | 0.95316 | 0.95411 | 0.95105 | 0.95099 | 0.95041 | 0.95065
21 | 2050 | Summer | Vmag, [p.u.] | Expected | - | 0.94339 | 0.94155 | 0.94138 | 0.94434 | 0.93973 | 0.94127 | 0.95355 | 0.9567 | 0.95826 | 0.95924 | 0.96053 | 0.96239 | 0.96261 | 0.95956 | 0.96192 | 0.95608 | 0.95638 | 0.95538 | 0.95411 | 0.95302 | 0.94949 | 0.94869 | 0.94655 | 0.94358
22 | 2050 | Summer | Vmag, [p.u.] | Expected | - | 0.94316 | 0.94218 | 0.94208 | 0.94537 | 0.94051 | 0.94236 | 0.95464 | 0.95873 | 0.96085 | 0.96236 | 0.96465 | 0.96726 | 0.96799 | 0.96493 | 0.96704 | 0.96059 | 0.9601 | 0.95821 | 0.956 | 0.9541 | 0.94924 | 0.94924 | 0.94605 | 0.9432
23 | 2050 | Summer | Vmag, [p.u.] | Expected | - | 0.94039 | 0.93398 | 0.92694 | 0.94064 | 0.92735 | 0.92812 | 0.95667 | 0.95635 | 0.96112 | 0.96594 | 0.96548 | 0.97148 | 0.96922 | 0.96788 | 0.9655 | 0.96205 | 0.9557 | 0.95849 | 0.95342 | 0.94954 | 0.94728 | 0.94341 | 0.94026 | 0.93103
24 | 2050 | Summer | Vmag, [p.u.] | Expected | - | 0.93854 | 0.93189 | 0.92466 | 0.9386 | 0.92493 | 0.92584 | 0.95472 | 0.95623 | 0.96199 | 0.96805 | 0.96821 | 0.97492 | 0.97299 | 0.9719 | 0.96933 | 0.96523 | 0.9581 | 0.95995 | 0.95349 | 0.94792 | 0.94499 | 0.94131 | 0.93832 | 0.92916
25 | 2050 | Summer | Vmag, [p.u.] | Expected | - | 0.94196 | 0.93317 | 0.92362 | 0.94257 | 0.92549 | 0.92181 | 0.96295 | 0.95982 | 0.96805 | 0.97373 | 0.9736 | 0.98264 | 0.98175 | 0.97854 | 0.97267 | 0.9738 | 0.95949 | 0.9658 | 0.95785 | 0.95244 | 0.95205 | 0.94658 | 0.94191 | 0.92818
26 | 2050 | Summer | Vmag, [p.u.] | Expected | - | 0.94187 | 0.93312 | 0.92366 | 0.94263 | 0.92555 | 0.92152 | 0.96319 | 0.96024 | 0.96878 | 0.97471 | 0.97494 | 0.98429 | 0.98356 | 0.98035 | 0.97438 | 0.97526 | 0.96062 | 0.96662 | 0.95835 | 0.95262 | 0.95201 | 0.94661 | 0.9419 | 0.92816
50 | 2050 | Summer | Vmag, [p.u.] | Expected | - | 1.0513 | 1.0514 | 1.0515 | 1.0514 | 1.0515 | 1.0514 | 1.0508 | 1.0505 | 1.0504 | 1.0504 | 1.0507 | 1.0505 | 1.0506 | 1.0507 | 1.0511 | 1.0509 | 1.0509 | 1.0502 | 1.0505 | 1.0506 | 1.0505 | 1.0507 | 1.0508 | 1.0511
51 | 2050 | Summer | Vmag, [p.u.] | Expected | - | 1.05 | 1.05 | 1.05 | 1.05 | 1.05 | 1.05 | 1.05 | 1.05 | 1.05 | 1.05 | 1.05 | 1.05 | 1.05 | 1.05 | 1.05 | 1.05 | 1.05 | 1.05 | 1.05 | 1.05 | 1.05 | 1.05 | 1.05 | 1.05
1 | 2050 | Winter | Vmag, [p.u.] | Expected | - | 0.93341 | 0.94067 | 0.96133 | 0.9317 | 0.95824 | 0.94876 | 0.9178 | 0.95332 | 0.92083 | 0.96035 | 0.96418 | 0.91418 | 0.91652 | 0.96403 | 0.96787 | 0.92062 | 0.96698 | 0.9165 | 0.93121 | 0.91986 | 0.91974 | 0.9216 | 0.92693 | 0.95692
2 | 2050 | Winter | Vmag, [p.u.] | Expected | - | 0.93555 | 0.94575 | 0.96901 | 0.93368 | 0.96605 | 0.95462 | 0.91712 | 0.95584 | 0.91967 | 0.96296 | 0.96795 | 0.91409 | 0.9172 | 0.96804 | 0.97365 | 0.9226 | 0.97191 | 0.91386 | 0.93163 | 0.92003 | 0.91918 | 0.92208 | 0.92825 | 0.96265
3 | 2050 | Winter | Vmag, [p.u.] | Expected | - | 0.9398 | 0.9528 | 0.97836 | 0.93845 | 0.97565 | 0.96253 | 0.91746 | 0.95784 | 0.91871 | 0.96534 | 0.97163 | 0.91383 | 0.91801 | 0.97221 | 0.97989 | 0.92532 | 0.97676 | 0.9112 | 0.93127 | 0.91961 | 0.91916 | 0.92352 | 0.93098 | 0.96958
4 | 2050 | Winter | Vmag, [p.u.] | Expected | - | 0.94214 | 0.95641 | 0.98305 | 0.94106 | 0.98045 | 0.96649 | 0.91786 | 0.9589 | 0.91849 | 0.96666 | 0.97361 | 0.91399 | 0.91868 | 0.9744 | 0.98311 | 0.92691 | 0.97928 | 0.91028 | 0.93135 | 0.91962 | 0.91936 | 0.92441 | 0.93253 | 0.97308
5 | 2050 | Winter | Vmag, [p.u.] | Expected | - | 0.94758 | 0.96474 | 0.99406 | 0.94709 | 0.99177 | 0.97592 | 0.92063 | 0.96364 | 0.92092 | 0.97227 | 0.98069 | 0.91757 | 0.92307 | 0.98172 | 0.99204 | 0.93183 | 0.98636 | 0.90916 | 0.93209 | 0.92061 | 0.92078 | 0.92715 | 0.93639 | 0.98147
6 | 2050 | Winter | Vmag, [p.u.] | Expected | - | 0.94739 | 0.96525 | 0.99539 | 0.94692 | 0.99312 | 0.97698 | 0.92023 | 0.96392 | 0.92067 | 0.97277 | 0.98155 | 0.91726 | 0.92298 | 0.98239 | 0.99317 | 0.93179 | 0.98744 | 0.90892 | 0.93197 | 0.92009 | 0.92023 | 0.92679 | 0.93612 | 0.98243
7 | 2050 | Winter | Vmag, [p.u.] | Expected | - | 0.94341 | 0.96449 | 0.99864 | 0.94235 | 0.99629 | 0.97916 | 0.91601 | 0.9636 | 0.91875 | 0.9751 | 0.98622 | 0.9167 | 0.92295 | 0.98577 | 0.99858 | 0.93058 | 0.99217 | 0.90799 | 0.93105 | 0.91685 | 0.91653 | 0.92348 | 0.93286 | 0.98514
8 | 2050 | Winter | Vmag, [p.u.] | Expected | - | 0.94081 | 0.96302 | 0.99901 | 0.94028 | 0.99697 | 0.97944 | 0.91372 | 0.96289 | 0.91917 | 0.97943 | 0.99267 | 0.92427 | 0.92895 | 0.99344 | 1.0068 | 0.93589 | 0.9974 | 0.90856 | 0.9299 | 0.91356 | 0.91219 | 0.92021 | 0.92978 | 0.9847
9 | 2050 | Winter | Vmag, [p.u.] | Expected | - | 0.93521 | 0.94576 | 0.96957 | 0.93307 | 0.96669 | 0.95506 | 0.91676 | 0.95743 | 0.92144 | 0.96603 | 0.97168 | 0.91771 | 0.92123 | 0.97234 | 0.97802 | 0.92618 | 0.97532 | 0.91582 | 0.93312 | 0.92058 | 0.91898 | 0.92199 | 0.92814 | 0.96309
20 | 2050 | Winter | Vmag, [p.u.] | Expected | - | 0.93074 | 0.93509 | 0.9474 | 0.93246 | 0.94388 | 0.94151 | 0.92293 | 0.94611 | 0.9293 | 0.95541 | 0.96186 | 0.923 | 0.92975 | 0.96856 | 0.9723 | 0.92566 | 0.95978 | 0.92555 | 0.93427 | 0.92104 | 0.92057 | 0.91931 | 0.92259 | 0.94394
21 | 2050 | Winter | Vmag, [p.u.] | Expected | - | 0.93058 | 0.93077 | 0.93542 | 0.93552 | 0.93391 | 0.93421 | 0.93025 | 0.93819 | 0.93839 | 0.95442 | 0.96189 | 0.93346 | 0.94044 | 0.9744 | 0.97595 | 0.93459 | 0.95697 | 0.93328 | 0.93553 | 0.92025 | 0.92148 | 0.91836 | 0.91952 | 0.93499
22 | 2050 | Winter | Vmag, [p.u.] | Expected | - | 0.93137 | 0.93141 | 0.93474 | 0.93552 | 0.93447 | 0.93371 | 0.93172 | 0.94026 | 0.94149 | 0.95752 | 0.96598 | 0.93853 | 0.94615 | 0.97981 | 0.98112 | 0.93919 | 0.96049 | 0.93669 | 0.93751 | 0.92139 | 0.92203 | 0.919 | 0.91925 | 0.93521
23 | 2050 | Winter | Vmag, [p.u.] | Expected | - | 0.9284 | 0.92141 | 0.91461 | 0.93997 | 0.91463 | 0.921 | 0.94085 | 0.92126 | 0.95151 | 0.95099 | 0.95845 | 0.94812 | 0.95441 | 0.97933 | 0.97662 | 0.94655 | 0.94814 | 0.9426 | 0.93529 | 0.91713 | 0.92222 | 0.91528 | 0.914 | 0.91792
24 | 2050 | Winter | Vmag, [p.u.] | Expected | - | 0.92657 | 0.91933 | 0.91241 | 0.93836 | 0.9125 | 0.91895 | 0.93986 | 0.91962 | 0.95277 | 0.95212 | 0.96077 | 0.9517 | 0.95851 | 0.98334 | 0.98045 | 0.94993 | 0.95006 | 0.94449 | 0.9354 | 0.91577 | 0.92014 | 0.91335 | 0.9123 | 0.91622
25 | 2050 | Winter | Vmag, [p.u.] | Expected | - | 0.92942 | 0.92055 | 0.90811 | 0.94469 | 0.90794 | 0.916 | 0.94956 | 0.9185 | 0.96291 | 0.95541 | 0.96315 | 0.96199 | 0.96878 | 0.98924 | 0.98403 | 0.95927 | 0.95039 | 0.95344 | 0.94096 | 0.92081 | 0.9273 | 0.91946 | 0.91579 | 0.91388
26 | 2050 | Winter | Vmag, [p.u.] | Expected | - | 0.92931 | 0.92056 | 0.90815 | 0.94475 | 0.90765 | 0.91572 | 0.94985 | 0.91882 | 0.96376 | 0.95635 | 0.96448 | 0.96369 | 0.97063 | 0.99103 | 0.98574 | 0.96077 | 0.95149 | 0.95442 | 0.9415 | 0.92102 | 0.9273 | 0.91949 | 0.91578 | 0.91386
50 | 2050 | Winter | Vmag, [p.u.] | Expected | - | 1.0508 | 1.0514 | 1.0516 | 1.0509 | 1.0516 | 1.0514 | 1.0503 | 1.0506 | 1.0502 | 1.0506 | 1.0509 | 1.0504 | 1.0505 | 1.051 | 1.0514 | 1.0507 | 1.0511 | 1.0499 | 1.0504 | 1.0504 | 1.0502 | 1.0503 | 1.0505 | 1.0512
51 | 2050 | Winter | Vmag, [p.u.] | Expected | - | 1.05 | 1.05 | 1.05 | 1.05 | 1.05 | 1.05 | 1.05 | 1.05 | 1.05 | 1.05 | 1.05 | 1.05 | 1.05 | 1.05 | 1.05 | 1.05 | 1.05 | 1.05 | 1.05 | 1.05 | 1.05 | 1.05 | 1.05 | 1.05

## Consumption
Node ID | Year | Day | Quantity | Market Scenario | Operation Scenario | 0 | 1 | 2 | 3 | 4 | 5 | 6 | 7 | 8 | 9 | 10 | 11 | 12 | 13 | 14 | 15 | 16 | 17 | 18 | 19 | 20 | 21 | 22 | 23
1 | 2020 | Summer | Pc, [MW] | 0 | 0 | 0 | 0 | 0 | 0 | 0 | 0 | 0 | 0 | 0 | 0 | 0 | 0 | 0 | 0 | 0 | 0 | 0 | 0 | 0 | 0 | 0 | 0 | 0 | 0
1 | 2020 | Summer | Flex Up, [MW] | 0 | 0 | 0 | 0 | 0 | 0 | 0 | 0 | 0 | 0 | 0 | 0 | 0 | 0 | 0 | 0 | 0 | 0 | 0 | 0 | 0 | 0 | 0 | 0 | 0 | 0
1 | 2020 | Summer | Flex Down, [MW] | 0 | 0 | 0 | 0 | 0 | 0 | 0 | 0 | 0 | 0 | 0 | 0 | 0 | 0 | 0 | 0 | 0 | 0 | 0 | 0 | 0 | 0 | 0 | 0 | 0 | 0
1 | 2020 | Summer | Pc_net, [MW] | 0 | 0 | 0 | 0 | 0 | 0 | 0 | 0 | 0 | 0 | 0 | 0 | 0 | 0 | 0 | 0 | 0 | 0 | 0 | 0 | 0 | 0 | 0 | 0 | 0 | 0
1 | 2020 | Summer | Qc, [MVAr] | 0 | 0 | 0 | 0 | 0 | 0 | 0 | 0 | 0 | 0 | 0 | 0 | 0 | 0 | 0 | 0 | 0 | 0 | 0 | 0 | 0 | 0 | 0 | 0 | 0 | 0
2 | 2020 | Summer | Pc, [MW] | 0 | 0 | 0.19597 | 0.19583 | 0.18576 | 0.18111 | 0.17357 | 0.17127 | 0.17556 | 0.18263 | 0.19542 | 0.19506 | 0.18918 | 0.19245 | 0.20234 | 0.20539 | 0.19155 | 0.1967 | 0.19202 | 0.19495 | 0.17871 | 0.17349 | 0.17674 | 0.17066 | 0.18254 | 0.18394
2 | 2020 | Summer | Flex Up, [MW] | 0 | 0 | 0.066779 | 0.07068 | 0.074639 | 0.078033 | 0.078901 | 0.082696 | 0.082543 | 0.077757 | 0.070243 | 0.10305 | 0.10061 | 0.09265 | 0.090192 | 0.090631 | 0.08647 | 0.079365 | 0.071432 | 0.069071 | 0.043287 | 0.046218 | 0.050426 | 0.051681 | 0.053968 | 0.059662
2 | 2020 | Summer | Flex Down, [MW] | 0 | 0 | 0.066691 | 0.07057 | 0.074518 | 0.077904 | 0.078806 | 0.082274 | 0.081584 | 0.077381 | 0.070318 | 0.10336 | 0.10096 | 0.092958 | 0.090906 | 0.091211 | 0.086757 | 0.079424 | 0.071276 | 0.068518 | 0.043201 | 0.046272 | 0.050696 | 0.051854 | 0.054012 | 0.059528
2 | 2020 | Summer | Pc_net, [MW] | 0 | 0 | 0.19606 | 0.19594 | 0.18588 | 0.18124 | 0.17366 | 0.17169 | 0.17652 | 0.18301 | 0.19535 | 0.19474 | 0.18883 | 0.19214 | 0.20162 | 0.20481 | 0.19127 | 0.19664 | 0.19218 | 0.1955 | 0.1788 | 0.17344 | 0.17647 | 0.17049 | 0.1825 | 0.18407
2 | 2020 | Summer | Qc, [MVAr] | 0 | 0 | 0.057468 | 0.040602 | 0.035198 | 0.045118 | 0.038848 | 0.031939 | 0.026427 | 0.092348 | 0.096577 | 0.082835 | 0.096508 | 0.089675 | 0.090071 | 0.08043 | 0.047727 | 0.074726 | 0.089623 | 0.083623 | 0.058445 | 0.060633 | 0.056474 | 0.035031 | 0.027945 | 0.028964
3 | 2020 | Summer | Pc, [MW] | 0 | 0 | 0.31508 | 0.30082 | 0.28612 | 0.26227 | 0.2473 | 0.254 | 0.27431 | 0.33254 | 0.36181 | 0.38761 | 0.35133 | 0.36974 | 0.37316 | 0.37095 | 0.32193 | 0.33462 | 0.3466 | 0.35423 | 0.36123 | 0.37691 | 0.39765 | 0.36173 | 0.33605 | 0.31924
3 | 2020 | Summer | Flex Up, [MW] | 0 | 0 | 0.066851 | 0.070764 | 0.074726 | 0.078122 | 0.078982 | 0.082916 | 0.082983 | 0.07793 | 0.070186 | 0.10283 | 0.10041 | 0.092529 | 0.089839 | 0.090366 | 0.086325 | 0.079334 | 0.071503 | 0.069325 | 0.043323 | 0.046189 | 0.050283 | 0.051584 | 0.053945 | 0.059734
3 | 2020 | Summer | Flex Down, [MW] | 0 | 0 | 0.066619 | 0.070486 | 0.074431 | 0.077815 | 0.078725 | 0.082054 | 0.081143 | 0.077208 | 0.070376 | 0.10358 | 0.10115 | 0.093079 | 0.091259 | 0.091477 | 0.086902 | 0.079455 | 0.071205 | 0.068264 | 0.043165 | 0.046302 | 0.050839 | 0.051951 | 0.054035 | 0.059456
3 | 2020 | Summer | Pc_net, [MW] | 0 | 0 | 0.31531 | 0.3011 | 0.28642 | 0.26258 | 0.24755 | 0.25487 | 0.27615 | 0.33326 | 0.36162 | 0.38685 | 0.35059 | 0.36919 | 0.37174 | 0.36984 | 0.32135 | 0.33449 | 0.34689 | 0.35529 | 0.36139 | 0.3768 | 0.39709 | 0.36137 | 0.33596 | 0.31952
3 | 2020 | Summer | Qc, [MVAr] | 0 | 0 | -0.22677 | -0.22672 | -0.23297 | -0.24364 | -0.2413 | -0.22146 | -0.14042 | -0.026993 | -0.029008 | -0.019224 | -0.016934 | -0.075576 | -0.11041 | -0.14313 | -0.14205 | -0.14445 | -0.11357 | 0.037328 | -0.0052609 | -0.062101 | -0.11511 | -0.15142 | -0.16607 | -0.19014
4 | 2020 | Summer | Pc, [MW] | 0 | 0 | 0.88201 | 0.83273 | 0.76621 | 0.79377 | 0.77341 | 0.78403 | 1.1067 | 1.3829 | 1.4486 | 1.3609 | 1.3292 | 1.4296 | 1.4977 | 1.3977 | 1.2769 | 1.2116 | 1.2313 | 1.1987 | 1.1643 | 1.2649 | 1.3284 | 1.2361 | 1.1085 | 0.93525
4 | 2020 | Summer | Flex Up, [MW] | 0 | 0 | 0.06689 | 0.070799 | 0.074746 | 0.078142 | 0.078987 | 0.083068 | 0.083406 | 0.078111 | 0.070156 | 0.10268 | 0.10026 | 0.092461 | 0.089557 | 0.090159 | 0.086192 | 0.079302 | 0.071578 | 0.069582 | 0.043359 | 0.046168 | 0.050167 | 0.051501 | 0.053919 | 0.059791
4 | 2020 | Summer | Flex Down, [MW] | 0 | 0 | 0.06658 | 0.070451 | 0.07441 | 0.077795 | 0.078719 | 0.081902 | 0.080721 | 0.077027 | 0.070406 | 0.10373 | 0.10131 | 0.093147 | 0.091541 | 0.091683 | 0.087035 | 0.079486 | 0.07113 | 0.068007 | 0.043129 | 0.046323 | 0.050955 | 0.052034 | 0.054061 | 0.059399
4 | 2020 | Summer | Pc_net, [MW] | 0 | 0 | 0.88232 | 0.83308 | 0.76654 | 0.79412 | 0.77368 | 0.7852 | 1.1094 | 1.384 | 1.4483 | 1.3599 | 1.3281 | 1.429 | 1.4957 | 1.3962 | 1.2761 | 1.2114 | 1.2318 | 1.2003 | 1.1645 | 1.2648 | 1.3276 | 1.2356 | 1.1084 | 0.93564
4 | 2020 | Summer | Qc, [MVAr] | 0 | 0 | -0.80675 | -0.87049 | -0.88646 | -0.8746 | -0.87533 | -0.73094 | -0.027218 | 0.37685 | 0.4803 | 0.33459 | 0.19755 | 0.39184 | 0.24708 | 0.074962 | -0.29657 | -0.29669 | -0.2444 | -0.1233 | -0.3005 | -0.17122 | -0.23507 | -0.3899 | -0.61599 | -0.69535
5 | 2020 | Summer | Pc, [MW] | 0 | 0 | 1.0072 | 0.79909 | 0.6325 | 0.62377 | 0.56998 | 0.5385 | 1.186 | 2.0931 | 2.5385 | 2.6014 | 2.5513 | 2.2888 | 2.5958 | 2.4539 | 2.2387 | 2.0695 | 1.8735 | 1.673 | 2.1184 | 2.4802 | 2.8489 | 2.7095 | 2.0514 | 1.4835
5 | 2020 | Summer | Flex Up, [MW] | 0 | 0 | 0.066971 | 0.070877 | 0.074797 | 0.078187 | 0.079007 | 0.08324 | 0.083791 | 0.078322 | 0.070119 | 0.10243 | 0.099998 | 0.092333 | 0.089211 | 0.089891 | 0.086056 | 0.079269 | 0.0717 | 0.069977 | 0.043419 | 0.046148 | 0.050027 | 0.051405 | 0.053911 | 0.059891
5 | 2020 | Summer | Flex Down, [MW] | 0 | 0 | 0.066499 | 0.070373 | 0.07436 | 0.07775 | 0.0787 | 0.08173 | 0.080336 | 0.076816 | 0.070442 | 0.10398 | 0.10157 | 0.093275 | 0.091887 | 0.091951 | 0.087171 | 0.07952 | 0.071008 | 0.067612 | 0.043068 | 0.046343 | 0.051095 | 0.05213 | 0.054069 | 0.059299
5 | 2020 | Summer | Pc_net, [MW] | 0 | 0 | 1.0077 | 0.7996 | 0.63294 | 0.62421 | 0.57029 | 0.54001 | 1.1894 | 2.0947 | 2.5381 | 2.5999 | 2.5497 | 2.2878 | 2.5931 | 2.4518 | 2.2375 | 2.0692 | 1.8742 | 1.6754 | 2.1188 | 2.48 | 2.8478 | 2.7088 | 2.0513 | 1.4841
5 | 2020 | Summer | Qc, [MVAr] | 0 | 0 | -2.1432 | -2.1645 | -2.1866 | -2.2057 | -2.2155 | -2.0256 | -1.7574 | -1.6045 | -1.6515 | -1.8295 | -1.9514 | -2.0662 | -2.0686 | -2.1067 | -2.1252 | -2.0618 | -1.7455 | -1.0403 | -1.3418 | -1.6277 | -1.7522 | -1.8538 | -1.9596 | -1.9691
6 | 2020 | Summer | Pc, [MW] | 0 | 0 | 0.55904 | 0.5078 | 0.46883 | 0.45642 | 0.4696 | 0.46675 | 0.51971 | 0.57478 | 0.63398 | 0.655 | 0.69838 | 0.73954 | 0.76179 | 0.73277 | 0.70765 | 0.69855 | 0.69419 | 0.69593 | 0.7003 | 0.70847 | 0.78132 | 0.74176 | 0.72673 | 0.64879
6 | 2020 | Summer | Flex Up, [MW] | 0 | 0 | 0.066929 | 0.070873 | 0.074741 | 0.078122 | 0.07885 | 0.083467 | 0.084126 | 0.078832 | 0.070295 | 0.10259 | 0.10004 | 0.092125 | 0.088983 | 0.089658 | 0.08589 | 0.079153 | 0.071631 | 0.070003 | 0.043431 | 0.046147 | 0.049927 | 0.051392 | 0.053834 | 0.059934
6 | 2020 | Summer | Flex Down, [MW] | 0 | 0 | 0.066541 | 0.070377 | 0.074416 | 0.077815 | 0.078856 | 0.081503 | 0.080001 | 0.076306 | 0.070267 | 0.10382 | 0.10152 | 0.093483 | 0.092115 | 0.092185 | 0.087337 | 0.079635 | 0.071077 | 0.067585 | 0.043057 | 0.046343 | 0.051195 | 0.052143 | 0.054146 | 0.059256
6 | 2020 | Summer | Pc_net, [MW] | 0 | 0 | 0.55943 | 0.50829 | 0.46916 | 0.45672 | 0.46959 | 0.46872 | 0.52384 | 0.57731 | 0.63401 | 0.65377 | 0.6969 | 0.73819 | 0.75866 | 0.73024 | 0.7062 | 0.69807 | 0.69475 | 0.69835 | 0.70067 | 0.70828 | 0.78005 | 0.74101 | 0.72641 | 0.64947
6 | 2020 | Summer | Qc, [MVAr] | 0 | 0 | -0.44618 | -0.4686 | -0.48851 | -0.49025 | -0.48916 | -0.41233 | -0.31424 | -0.2543 | -0.24979 | -0.20924 | -0.20707 | -0.20271 | -0.24397 | -0.26254 | -0.25548 | -0.31669 | -0.28057 | -0.14066 | -0.16656 | -0.2071 | -0.22363 | -0.29029 | -0.32104 | -0.33585
7 | 2020 | Summer | Pc, [MW] | 0 | 0 | 0.17664 | 0.17255 | 0.15897 | 0.16218 | 0.15912 | 0.15493 | 0.17208 | 0.18323 | 0.19047 | 0.19159 | 0.1892 | 0.20043 | 0.20091 | 0.19922 | 0.18917 | 0.18285 | 0.18449 | 0.18801 | 0.17091 | 0.16965 | 0.18029 | 0.16153 | 0.17314 | 0.17866
7 | 2020 | Summer | Flex Up, [MW] | 0 | 0 | 0.067056 | 0.071155 | 0.074965 | 0.078339 | 0.078821 | 0.083942 | 0.084408 | 0.079489 | 0.070354 | 0.10229 | 0.099835 | 0.091564 | 0.088664 | 0.089178 | 0.085534 | 0.079074 | 0.071539 | 0.069944 | 0.043423 | 0.04615 | 0.04983 | 0.051523 | 0.0538 | 0.0601
7 | 2020 | Summer | Flex Down, [MW] | 0 | 0 | 0.066414 | 0.070095 | 0.074191 | 0.077598 | 0.078886 | 0.081028 | 0.079719 | 0.075649 | 0.070207 | 0.10412 | 0.10173 | 0.094044 | 0.092434 | 0.092664 | 0.087693 | 0.079714 | 0.071169 | 0.067645 | 0.043065 | 0.04634 | 0.051292 | 0.052012 | 0.05418 | 0.05909
7 | 2020 | Summer | Pc_net, [MW] | 0 | 0 | 0.17728 | 0.17361 | 0.15975 | 0.16292 | 0.15905 | 0.15785 | 0.17677 | 0.18707 | 0.19061 | 0.18977 | 0.1873 | 0.19795 | 0.19714 | 0.19573 | 0.18701 | 0.18221 | 0.18486 | 0.19031 | 0.17126 | 0.16946 | 0.17882 | 0.16105 | 0.17276 | 0.17967
7 | 2020 | Summer | Qc, [MVAr] | 0 | 0 | 0.034651 | 0.027106 | 0.020552 | 0.030618 | 0.025142 | 0.036223 | 0.04831 | 0.094099 | 0.10837 | 0.11166 | 0.10599 | 0.11306 | 0.11222 | 0.11091 | 0.093286 | 0.088735 | 0.077123 | 0.08437 | 0.071517 | 0.07463 | 0.063098 | 0.066421 | 0.041234 | 0.042346
8 | 2020 | Summer | Pc, [MW] | 0 | 0 | 0.58748 | 0.53282 | 0.51835 | 0.52748 | 0.50671 | 0.5456 | 0.70233 | 0.77169 | 0.88839 | 0.93809 | 0.9316 | 0.97171 | 0.94825 | 0.97506 | 0.96018 | 0.89491 | 0.90188 | 0.87703 | 0.86552 | 0.86932 | 0.88208 | 0.74202 | 0.7304 | 0.63744
8 | 2020 | Summer | Flex Up, [MW] | 0 | 0 | 0.067131 | 0.071416 | 0.075118 | 0.078383 | 0.078538 | 0.084268 | 0.084728 | 0.080647 | 0.070676 | 0.10217 | 0.099904 | 0.09113 | 0.088489 | 0.088654 | 0.084974 | 0.078867 | 0.071395 | 0.069841 | 0.043362 | 0.046096 | 0.049632 | 0.051585 | 0.053703 | 0.060275
8 | 2020 | Summer | Flex Down, [MW] | 0 | 0 | 0.066339 | 0.069834 | 0.074039 | 0.077553 | 0.079169 | 0.080702 | 0.079398 | 0.074491 | 0.069885 | 0.10424 | 0.10166 | 0.094478 | 0.092609 | 0.093188 | 0.088253 | 0.079922 | 0.071313 | 0.067748 | 0.043126 | 0.046394 | 0.05149 | 0.05195 | 0.054277 | 0.058915
8 | 2020 | Summer | Pc_net, [MW] | 0 | 0 | 0.58827 | 0.5344 | 0.51943 | 0.52831 | 0.50608 | 0.54917 | 0.70766 | 0.77785 | 0.88918 | 0.93602 | 0.92984 | 0.96836 | 0.94413 | 0.97052 | 0.9569 | 0.89386 | 0.90197 | 0.87912 | 0.86576 | 0.86902 | 0.88022 | 0.74166 | 0.72983 | 0.6388
8 | 2020 | Summer | Qc, [MVAr] | 0 | 0 | -0.53306 | -0.52723 | -0.54379 | -0.55363 | -0.58642 | -0.52506 | -0.44606 | -0.2317 | -0.1148 | -0.10656 | -0.080994 | -0.027219 | -0.11051 | -0.11532 | -0.21019 | -0.30037 | -0.2711 | -0.30238 | -0.34005 | -0.32647 | -0.37173 | -0.43822 | -0.49442 | -0.4918
9 | 2020 | Summer | Pc, [MW] | 0 | 0 | 0.2451 | 0.23292 | 0.22233 | 0.21882 | 0.21971 | 0.23158 | 0.37446 | 0.42526 | 0.45633 | 0.452 | 0.46922 | 0.49854 | 0.49751 | 0.46975 | 0.41162 | 0.3935 | 0.36826 | 0.36768 | 0.35609 | 0.3641 | 0.35464 | 0.30916 | 0.27837 | 0.25891
9 | 2020 | Summer | Flex Up, [MW] | 0 | 0 | 0.066855 | 0.070543 | 0.074496 | 0.077875 | 0.079017 | 0.083454 | 0.083778 | 0.078561 | 0.070342 | 0.10278 | 0.099823 | 0.091052 | 0.088573 | 0.089817 | 0.086705 | 0.079396 | 0.07193 | 0.06962 | 0.043464 | 0.046272 | 0.050515 | 0.051979 | 0.054226 | 0.059909
9 | 2020 | Summer | Flex Down, [MW] | 0 | 0 | 0.066615 | 0.070707 | 0.074661 | 0.078062 | 0.078689 | 0.081516 | 0.080348 | 0.076577 | 0.070219 | 0.10363 | 0.10174 | 0.094556 | 0.092525 | 0.092026 | 0.086522 | 0.079393 | 0.070778 | 0.067969 | 0.043024 | 0.046219 | 0.050607 | 0.051556 | 0.053754 | 0.059281
9 | 2020 | Summer | Pc_net, [MW] | 0 | 0 | 0.24534 | 0.23275 | 0.22217 | 0.21863 | 0.22004 | 0.23351 | 0.37789 | 0.42724 | 0.45645 | 0.45115 | 0.46729 | 0.49504 | 0.49356 | 0.46754 | 0.4118 | 0.3935 | 0.36941 | 0.36933 | 0.35653 | 0.36416 | 0.35454 | 0.30959 | 0.27884 | 0.25954
9 | 2020 | Summer | Qc, [MVAr] | 0 | 0 | -0.3034 | -0.30981 | -0.30859 | -0.30814 | -0.30179 | -0.2896 | -0.22138 | -0.17612 | -0.16263 | -0.18573 | -0.17539 | -0.15988 | -0.16947 | -0.18348 | -0.22293 | -0.24723 | -0.24658 | -0.24316 | -0.2563 | -0.26501 | -0.26955 | -0.27745 | -0.28957 | -0.29511
20 | 2020 | Summer | Pc, [MW] | 0 | 0 | 0.84808 | 0.78599 | 0.76126 | 0.7136 | 0.72614 | 0.70773 | 0.70822 | 0.77688 | 0.67472 | 0.6997 | 0.77939 | 0.87049 | 0.91026 | 0.90429 | 0.87862 | 0.91517 | 0.91728 | 0.89452 | 0.88978 | 0.94636 | 0.99581 | 0.92814 | 0.79637 | 0.84846
20 | 2020 | Summer | Flex Up, [MW] | 0 | 0 | 0.066373 | 0.070298 | 0.074236 | 0.077837 | 0.078787 | 0.082566 | 0.082322 | 0.077878 | 0.070881 | 0.10522 | 0.10185 | 0.093093 | 0.090405 | 0.090497 | 0.086457 | 0.078763 | 0.071127 | 0.068527 | 0.043178 | 0.046112 | 0.050229 | 0.051455 | 0.053721 | 0.059166
20 | 2020 | Summer | Flex Down, [MW] | 0 | 0 | 0.067097 | 0.070952 | 0.074921 | 0.0781 | 0.078919 | 0.082404 | 0.081805 | 0.07726 | 0.06968 | 0.10119 | 0.099718 | 0.092515 | 0.090693 | 0.091346 | 0.08677 | 0.080026 | 0.071581 | 0.069061 | 0.04331 | 0.046379 | 0.050893 | 0.05208 | 0.054259 | 0.060024
20 | 2020 | Summer | Pc_net, [MW] | 0 | 0 | 0.84735 | 0.78534 | 0.76058 | 0.71334 | 0.72601 | 0.70789 | 0.70874 | 0.7775 | 0.67592 | 0.70373 | 0.78152 | 0.87107 | 0.90997 | 0.90344 | 0.87831 | 0.9139 | 0.91683 | 0.89399 | 0.88965 | 0.94609 | 0.99515 | 0.92752 | 0.79583 | 0.8476
20 | 2020 | Summer | Qc, [MVAr] | 0 | 0 | -0.62 | -0.62 | -0.62 | -0.62 | -0.62 | -0.62 | -0.62 | -0.62 | -0.62 | -0.62 | -0.62 | -0.62 | -0.62 | -0.62 | -0.62 | -0.62 | -0.62 | -0.62 | -0.62 | -0.62 | -0.62 | -0.62 | -0.62 | -0.62
21 | 2020 | Summer | Pc, [MW] | 0 | 0 | 0.23553 | 0.22197 | 0.2115 | 0.21113 | 0.20545 | 0.20563 | 0.24507 | 0.25773 | 0.27503 | 0.28785 | 0.27901 | 0.29009 | 0.30515 | 0.3024 | 0.29552 | 0.27469 | 0.26127 | 0.26883 | 0.26719 | 0.28106 | 0.3064 | 0.27598 | 0.27348 | 0.24823
21 | 2020 | Summer | Flex Up, [MW] | 0 | 0 | 0.066905 | 0.070668 | 0.07441 | 0.07826 | 0.079544 | 0.084067 | 0.082908 | 0.07824 | 0.070951 | 0.10567 | 0.10285 | 0.094244 | 0.089492 | 0.089725 | 0.085772 | 0.077361 | 0.07073 | 0.067623 | 0.042906 | 0.045893 | 0.049837 | 0.050935 | 0.053253 | 0.058738
21 | 2020 | Summer | Flex Down, [MW] | 0 | 0 | 0.066565 | 0.070582 | 0.074746 | 0.077677 | 0.078163 | 0.080903 | 0.081219 | 0.076898 | 0.06961 | 0.10074 | 0.098721 | 0.091364 | 0.091606 | 0.092118 | 0.087455 | 0.081427 | 0.071978 | 0.069966 | 0.043581 | 0.046598 | 0.051285 | 0.0526 | 0.054727 | 0.060452
21 | 2020 | Summer | Pc_net, [MW] | 0 | 0 | 0.23587 | 0.22206 | 0.21116 | 0.21172 | 0.20683 | 0.2088 | 0.24676 | 0.25907 | 0.27637 | 0.29278 | 0.28313 | 0.29297 | 0.30304 | 0.30001 | 0.29384 | 0.27063 | 0.26002 | 0.26649 | 0.26652 | 0.28035 | 0.30496 | 0.27431 | 0.27201 | 0.24651
21 | 2020 | Summer | Qc, [MVAr] | 0 | 0 | -0.18195 | -0.18726 | -0.18753 | -0.18701 | -0.18649 | -0.17434 | -0.13068 | -0.10666 | -0.068751 | -0.039703 | -0.050793 | -0.039213 | -0.046759 | -0.067629 | -0.084541 | -0.087197 | -0.089663 | -0.060516 | -0.073329 | -0.090908 | -0.10691 | -0.13602 | -0.17002 | -0.17304
22 | 2020 | Summer | Pc, [MW] | 0 | 0 | 0.14919 | 0.13994 | 0.12969 | 0.12463 | 0.11985 | 0.12327 | 0.14836 | 0.14401 | 0.15569 | 0.16571 | 0.17181 | 0.17727 | 0.1775 | 0.17805 | 0.16945 | 0.16097 | 0.15454 | 0.1731 | 0.1737 | 0.17611 | 0.19837 | 0.17429 | 0.1832 | 0.16734
22 | 2020 | Summer | Flex Up, [MW] | 0 | 0 | 0.064029 | 0.067614 | 0.070885 | 0.074232 | 0.076035 | 0.085317 | 0.085596 | 0.08216 | 0.0746 | 0.11053 | 0.10303 | 0.094243 | 0.089223 | 0.08943 | 0.085452 | 0.078153 | 0.072953 | 0.069627 | 0.043233 | 0.045759 | 0.048502 | 0.050544 | 0.052053 | 0.057786
22 | 2020 | Summer | Flex Down, [MW] | 0 | 0 | 0.069441 | 0.073636 | 0.078271 | 0.081704 | 0.081672 | 0.079653 | 0.078531 | 0.072978 | 0.065961 | 0.09588 | 0.098542 | 0.091365 | 0.091875 | 0.092413 | 0.087775 | 0.080636 | 0.069755 | 0.067961 | 0.043254 | 0.046732 | 0.05262 | 0.052991 | 0.055927 | 0.061404
22 | 2020 | Summer | Pc_net, [MW] | 0 | 0 | 0.14378 | 0.13392 | 0.1223 | 0.11716 | 0.11421 | 0.12894 | 0.15543 | 0.15319 | 0.16433 | 0.18036 | 0.1763 | 0.18014 | 0.17485 | 0.17507 | 0.16712 | 0.15848 | 0.15774 | 0.17477 | 0.17368 | 0.17513 | 0.19425 | 0.17184 | 0.17932 | 0.16372
22 | 2020 | Summer | Qc, [MVAr] | 0 | 0 | -0.11392 | -0.11501 | -0.11713 | -0.11817 | -0.11552 | -0.093227 | -0.070737 | -0.063203 | -0.044357 | -0.029268 | -0.066726 | -0.062923 | -0.070917 | -0.070772 | -0.078742 | -0.078816 | -0.067134 | -0.044896 | -0.061331 | -0.072045 | -0.0774 | -0.079262 | -0.085588 | -0.090781
23 | 2020 | Summer | Pc, [MW] | 0 | 0 | 0.6615 | 0.67189 | 0.71287 | 0.65024 | 0.63535 | 0.61068 | 0.62589 | 0.65072 | 0.57823 | 0.44599 | 0.61334 | 0.67717 | 0.67827 | 0.7105 | 0.56716 | 0.7529 | 0.68268 | 0.67236 | 0.67255 | 0.73355 | 0.80793 | 0.7978 | 0.81466 | 0.82883
23 | 2020 | Summer | Flex Up, [MW] | 0 | 0 | 0.067888 | 0.071221 | 0.074477 | 0.078511 | 0.080179 | 0.086247 | 0.084033 | 0.078727 | 0.071079 | 0.10522 | 0.10342 | 0.095848 | 0.08855 | 0.089135 | 0.084963 | 0.075595 | 0.070377 | 0.066794 | 0.04264 | 0.045669 | 0.049433 | 0.050216 | 0.052582 | 0.058177
23 | 2020 | Summer | Flex Down, [MW] | 0 | 0 | 0.065582 | 0.070029 | 0.074679 | 0.077425 | 0.077527 | 0.078723 | 0.080093 | 0.076411 | 0.069483 | 0.10119 | 0.098152 | 0.08976 | 0.092548 | 0.092707 | 0.088264 | 0.083194 | 0.072331 | 0.070795 | 0.043848 | 0.046821 | 0.051689 | 0.053319 | 0.055398 | 0.061013
23 | 2020 | Summer | Pc_net, [MW] | 0 | 0 | 0.66381 | 0.67308 | 0.71267 | 0.65133 | 0.638 | 0.6182 | 0.62983 | 0.65304 | 0.57982 | 0.45003 | 0.6186 | 0.68326 | 0.67427 | 0.70693 | 0.56386 | 0.7453 | 0.68072 | 0.66836 | 0.67134 | 0.7324 | 0.80567 | 0.7947 | 0.81184 | 0.826
23 | 2020 | Summer | Qc, [MVAr] | 0 | 0 | -0.029224 | 0.049032 | 0.10373 | 0.089694 | 0.069739 | -0.070254 | -0.0023194 | 0.08376 | 0.1818 | 0.21446 | 0.10418 | -0.00027066 | 0.32997 | 0.37407 | 0.35484 | 0.40738 | 0.22381 | 0.30913 | 0.33194 | 0.2959 | 0.33209 | 0.42629 | 0.39489 | 0.26603
24 | 2020 | Summer | Pc, [MW] | 0 | 0 | 0.42406 | 0.4208 | 0.4106 | 0.40642 | 0.39761 | 0.40125 | 0.46438 | 0.4636 | 0.49322 | 0.47161 | 0.47197 | 0.47654 | 0.49474 | 0.49663 | 0.487 | 0.48317 | 0.48239 | 0.49588 | 0.46801 | 0.47072 | 0.47816 | 0.44653 | 0.4198 | 0.42651
24 | 2020 | Summer | Flex Up, [MW] | 0 | 0 | 0.070281 | 0.074038 | 0.077989 | 0.082393 | 0.084439 | 0.090384 | 0.08355 | 0.077433 | 0.069106 | 0.10266 | 0.10154 | 0.093129 | 0.084692 | 0.086032 | 0.082517 | 0.073702 | 0.069172 | 0.065289 | 0.042457 | 0.045759 | 0.04934 | 0.050751 | 0.054234 | 0.0601
24 | 2020 | Summer | Flex Down, [MW] | 0 | 0 | 0.063189 | 0.067212 | 0.071168 | 0.073543 | 0.073267 | 0.074586 | 0.080577 | 0.077705 | 0.071456 | 0.10375 | 0.10003 | 0.092479 | 0.096406 | 0.09581 | 0.09071 | 0.085087 | 0.073536 | 0.072299 | 0.04403 | 0.046732 | 0.051782 | 0.052784 | 0.053746 | 0.05909
24 | 2020 | Summer | Pc_net, [MW] | 0 | 0 | 0.43115 | 0.42763 | 0.41742 | 0.41527 | 0.40878 | 0.41704 | 0.46735 | 0.46333 | 0.49087 | 0.47052 | 0.47347 | 0.47719 | 0.48303 | 0.48685 | 0.47881 | 0.47179 | 0.47803 | 0.48887 | 0.46644 | 0.46974 | 0.47572 | 0.4445 | 0.42029 | 0.42752
24 | 2020 | Summer | Qc, [MVAr] | 0 | 0 | 0.029372 | 0.023755 | 0.033904 | 0.042484 | 0.044362 | 0.054085 | 0.1978 | 0.24761 | 0.26512 | 0.24798 | 0.22716 | 0.26034 | 0.29425 | 0.26096 | 0.25664 | 0.25616 | 0.23084 | 0.23863 | 0.20634 | 0.15577 | 0.1709 | 0.14934 | 0.065688 | 0.046473
25 | 2020 | Summer | Pc, [MW] | 0 | 0 | -0.56197 | -0.52629 | -0.51111 | -0.50328 | -0.51958 | -0.56325 | -0.66552 | -0.79371 | -0.86298 | -0.90006 | -0.97148 | -0.98519 | -0.96751 | -0.88236 | -0.77354 | -0.7738 | -0.78547 | -0.75199 | -0.79848 | -0.86038 | -0.87131 | -0.76278 | -0.67474 | -0.58501
25 | 2020 | Summer | Flex Up, [MW] | 0 | 0 | 0.06858 | 0.072094 | 0.075492 | 0.079784 | 0.081212 | 0.086935 | 0.083632 | 0.078309 | 0.070439 | 0.10341 | 0.10381 | 0.096129 | 0.088399 | 0.087497 | 0.083273 | 0.075354 | 0.070163 | 0.066677 | 0.042618 | 0.045867 | 0.049687 | 0.050395 | 0.052784 | 0.058441
25 | 2020 | Summer | Flex Down, [MW] | 0 | 0 | 0.06489 | 0.069156 | 0.073665 | 0.076152 | 0.076495 | 0.078035 | 0.080494 | 0.076829 | 0.070123 | 0.103 | 0.097763 | 0.089479 | 0.092699 | 0.094346 | 0.089954 | 0.083434 | 0.072545 | 0.070912 | 0.04387 | 0.046623 | 0.051435 | 0.05314 | 0.055196 | 0.060749
25 | 2020 | Summer | Pc_net, [MW] | 0 | 0 | -0.55828 | -0.52335 | -0.50928 | -0.49965 | -0.51486 | -0.55435 | -0.66238 | -0.79223 | -0.86266 | -0.89964 | -0.96544 | -0.97854 | -0.97181 | -0.88921 | -0.78022 | -0.78188 | -0.78785 | -0.75622 | -0.79974 | -0.86113 | -0.87306 | -0.76553 | -0.67715 | -0.58731
25 | 2020 | Summer | Qc, [MVAr] | 0 | 0 | 0.5808 | 0.59449 | 0.60176 | 0.6053 | 0.5945 | 0.57821 | 0.51242 | 0.40733 | 0.32959 | 0.28394 | 0.37312 | 0.36807 | 0.32397 | 0.27568 | 0.3714 | 0.44898 | 0.43052 | 0.45702 | 0.47239 | 0.51279 | 0.51544 | 0.55532 | 0.58039 | 0.57453
26 | 2020 | Summer | Pc, [MW] | 0 | 0 | 0.19597 | 0.19583 | 0.18576 | 0.18111 | 0.17357 | 0.17127 | 0.17556 | 0.18263 | 0.19542 | 0.19506 | 0.18918 | 0.19245 | 0.20234 | 0.20539 | 0.19155 | 0.1967 | 0.19202 | 0.19495 | 0.17871 | 0.17349 | 0.17674 | 0.17066 | 0.18254 | 0.18394
26 | 2020 | Summer | Flex Up, [MW] | 0 | 0 | 0.068 | 0.072297 | 0.077348 | 0.08168 | 0.084385 | 0.090366 | 0.087533 | 0.076674 | 0.067735 | 0.10048 | 0.099184 | 0.092324 | 0.084798 | 0.084813 | 0.085362 | 0.074728 | 0.06843 | 0.065383 | 0.0434 | 0.046947 | 0.050961 | 0.052976 | 0.054681 | 0.060491
26 | 2020 | Summer | Flex Down, [MW] | 0 | 0 | 0.06547 | 0.068953 | 0.071808 | 0.074256 | 0.073321 | 0.074604 | 0.076594 | 0.078464 | 0.072826 | 0.10593 | 0.10238 | 0.093284 | 0.0963 | 0.097029 | 0.087865 | 0.084061 | 0.074278 | 0.072206 | 0.043087 | 0.045544 | 0.050161 | 0.050559 | 0.053299 | 0.058699
26 | 2020 | Summer | Pc_net, [MW] | 0 | 0 | 0.1985 | 0.19917 | 0.1913 | 0.18853 | 0.18463 | 0.18703 | 0.1865 | 0.18084 | 0.19033 | 0.18961 | 0.18598 | 0.19149 | 0.19083 | 0.19318 | 0.18905 | 0.18737 | 0.18617 | 0.18812 | 0.17903 | 0.17489 | 0.17754 | 0.17308 | 0.18392 | 0.18573
26 | 2020 | Summer | Qc, [MVAr] | 0 | 0 | 0.057468 | 0.040602 | 0.035198 | 0.045118 | 0.038848 | 0.031939 | 0.026427 | 0.092348 | 0.096577 | 0.082835 | 0.096508 | 0.089675 | 0.090071 | 0.08043 | 0.047727 | 0.074726 | 0.089623 | 0.083623 | 0.058445 | 0.060633 | 0.056474 | 0.035031 | 0.027945 | 0.028964
50 | 2020 | Summer | Pc, [MW] | 0 | 0 | 0 | 0 | 0 | 0 | 0 | 0 | 0 | 0 | 0 | 0 | 0 | 0 | 0 | 0 | 0 | 0 | 0 | 0 | 0 | 0 | 0 | 0 | 0 | 0
50 | 2020 | Summer | Flex Up, [MW] | 0 | 0 | 0 | 0 | 0 | 0 | 0 | 0 | 0 | 0 | 0 | 0 | 0 | 0 | 0 | 0 | 0 | 0 | 0 | 0 | 0 | 0 | 0 | 0 | 0 | 0
50 | 2020 | Summer | Flex Down, [MW] | 0 | 0 | 0 | 0 | 0 | 0 | 0 | 0 | 0 | 0 | 0 | 0 | 0 | 0 | 0 | 0 | 0 | 0 | 0 | 0 | 0 | 0 | 0 | 0 | 0 | 0
50 | 2020 | Summer | Pc_net, [MW] | 0 | 0 | 0 | 0 | 0 | 0 | 0 | 0 | 0 | 0 | 0 | 0 | 0 | 0 | 0 | 0 | 0 | 0 | 0 | 0 | 0 | 0 | 0 | 0 | 0 | 0
50 | 2020 | Summer | Qc, [MVAr] | 0 | 0 | 0 | 0 | 0 | 0 | 0 | 0 | 0 | 0 | 0 | 0 | 0 | 0 | 0 | 0 | 0 | 0 | 0 | 0 | 0 | 0 | 0 | 0 | 0 | 0
51 | 2020 | Summer | Pc, [MW] | 0 | 0 | 0 | 0 | 0 | 0 | 0 | 0 | 0 | 0 | 0 | 0 | 0 | 0 | 0 | 0 | 0 | 0 | 0 | 0 | 0 | 0 | 0 | 0 | 0 | 0
51 | 2020 | Summer | Flex Up, [MW] | 0 | 0 | 0 | 0 | 0 | 0 | 0 | 0 | 0 | 0 | 0 | 0 | 0 | 0 | 0 | 0 | 0 | 0 | 0 | 0 | 0 | 0 | 0 | 0 | 0 | 0
51 | 2020 | Summer | Flex Down, [MW] | 0 | 0 | 0 | 0 | 0 | 0 | 0 | 0 | 0 | 0 | 0 | 0 | 0 | 0 | 0 | 0 | 0 | 0 | 0 | 0 | 0 | 0 | 0 | 0 | 0 | 0
51 | 2020 | Summer | Pc_net, [MW] | 0 | 0 | 0 | 0 | 0 | 0 | 0 | 0 | 0 | 0 | 0 | 0 | 0 | 0 | 0 | 0 | 0 | 0 | 0 | 0 | 0 | 0 | 0 | 0 | 0 | 0
51 | 2020 | Summer | Qc, [MVAr] | 0 | 0 | 0 | 0 | 0 | 0 | 0 | 0 | 0 | 0 | 0 | 0 | 0 | 0 | 0 | 0 | 0 | 0 | 0 | 0 | 0 | 0 | 0 | 0 | 0 | 0
1 | 2020 | Summer | Pc, [MW] | 0 | 1 | 0 | 0 | 0 | 0 | 0 | 0 | 0 | 0 | 0 | 0 | 0 | 0 | 0 | 0 | 0 | 0 | 0 | 0 | 0 | 0 | 0 | 0 | 0 | 0
1 | 2020 | Summer | Flex Up, [MW] | 0 | 1 | 0 | 0 | 0 | 0 | 0 | 0 | 0 | 0 | 0 | 0 | 0 | 0 | 0 | 0 | 0 | 0 | 0 | 0 | 0 | 0 | 0 | 0 | 0 | 0
1 | 2020 | Summer | Flex Down, [MW] | 0 | 1 | 0 | 0 | 0 | 0 | 0 | 0 | 0 | 0 | 0 | 0 | 0 | 0 | 0 | 0 | 0 | 0 | 0 | 0 | 0 | 0 | 0 | 0 | 0 | 0
1 | 2020 | Summer | Pc_net, [MW] | 0 | 1 | 0 | 0 | 0 | 0 | 0 | 0 | 0 | 0 | 0 | 0 | 0 | 0 | 0 | 0 | 0 | 0 | 0 | 0 | 0 | 0 | 0 | 0 | 0 | 0
1 | 2020 | Summer | Qc, [MVAr] | 0 | 1 | 0 | 0 | 0 | 0 | 0 | 0 | 0 | 0 | 0 | 0 | 0 | 0 | 0 | 0 | 0 | 0 | 0 | 0 | 0 | 0 | 0 | 0 | 0 | 0
2 | 2020 | Summer | Pc, [MW] | 0 | 1 | 0.23642 | 0.23426 | 0.22777 | 0.22593 | 0.21132 | 0.20355 | 0.19857 | 0.17136 | 0.16976 | 0.17267 | 0.1646 | 0.16201 | 0.16395 | 0.18114 | 0.18466 | 0.18289 | 0.1716 | 0.18481 | 0.17724 | 0.17929 | 0.17832 | 0.17062 | 0.19011 | 0.19534
2 | 2020 | Summer | Flex Up, [MW] | 0 | 1 | 0.06683 | 0.070735 | 0.074706 | 0.078091 | 0.078996 | 0.082753 | 0.082497 | 0.077733 | 0.070288 | 0.10308 | 0.10042 | 0.092487 | 0.090151 | 0.090582 | 0.086561 | 0.079397 | 0.071487 | 0.069037 | 0.043282 | 0.046214 | 0.050497 | 0.051619 | 0.053913 | 0.059622
2 | 2020 | Summer | Flex Down, [MW] | 0 | 1 | 0.06664 | 0.070515 | 0.074451 | 0.077846 | 0.07871 | 0.082217 | 0.08163 | 0.077405 | 0.070274 | 0.10333 | 0.10115 | 0.093121 | 0.090947 | 0.09126 | 0.086666 | 0.079392 | 0.071221 | 0.068552 | 0.043206 | 0.046276 | 0.050625 | 0.051916 | 0.054067 | 0.059568
2 | 2020 | Summer | Pc_net, [MW] | 0 | 1 | 0.23661 | 0.23448 | 0.22803 | 0.22618 | 0.21161 | 0.20409 | 0.19943 | 0.17169 | 0.16977 | 0.17242 | 0.16387 | 0.16138 | 0.16316 | 0.18047 | 0.18456 | 0.18289 | 0.17187 | 0.1853 | 0.17732 | 0.17923 | 0.17819 | 0.17033 | 0.18995 | 0.1954
2 | 2020 | Summer | Qc, [MVAr] | 0 | 1 | 0.10191 | 0.069035 | 0.057892 | 0.054888 | 0.061002 | 0.032711 | 0.014041 | 0.043137 | 0.027597 | 0.036043 | 0.023457 | 0.051518 | 0.056948 | 0.057978 | 0.039336 | 0.045684 | 0.047989 | 0.050553 | 0.044394 | 0.04525 | 0.053415 | 0.056797 | 0.043246 | 0.049824
3 | 2020 | Summer | Pc, [MW] | 0 | 1 | 0.34806 | 0.32785 | 0.30989 | 0.28567 | 0.2747 | 0.26276 | 0.28471 | 0.30841 | 0.35246 | 0.39028 | 0.38158 | 0.38538 | 0.39239 | 0.38438 | 0.34485 | 0.3425 | 0.32875 | 0.33768 | 0.35064 | 0.38172 | 0.39056 | 0.39342 | 0.37317 | 0.32706
3 | 2020 | Summer | Flex Up, [MW] | 0 | 1 | 0.066933 | 0.070858 | 0.074854 | 0.078234 | 0.079154 | 0.083027 | 0.082918 | 0.077897 | 0.070302 | 0.10298 | 0.10007 | 0.092181 | 0.089718 | 0.09022 | 0.086505 | 0.079387 | 0.071596 | 0.06924 | 0.043308 | 0.046179 | 0.050431 | 0.05146 | 0.053853 | 0.059673
3 | 2020 | Summer | Flex Down, [MW] | 0 | 1 | 0.066537 | 0.070392 | 0.074303 | 0.077703 | 0.078553 | 0.081943 | 0.081208 | 0.077241 | 0.070259 | 0.10343 | 0.1015 | 0.093427 | 0.09138 | 0.091622 | 0.086722 | 0.079402 | 0.071112 | 0.068349 | 0.043179 | 0.046311 | 0.050691 | 0.052075 | 0.054127 | 0.059517
3 | 2020 | Summer | Pc_net, [MW] | 0 | 1 | 0.34846 | 0.32832 | 0.31044 | 0.2862 | 0.2753 | 0.26384 | 0.28642 | 0.30907 | 0.3525 | 0.38983 | 0.38016 | 0.38414 | 0.39073 | 0.38298 | 0.34463 | 0.34249 | 0.32924 | 0.33857 | 0.35077 | 0.38159 | 0.3903 | 0.3928 | 0.3729 | 0.32722
3 | 2020 | Summer | Qc, [MVAr] | 0 | 1 | -0.20239 | -0.21896 | -0.20725 | -0.23757 | -0.22392 | -0.20143 | -0.16954 | -0.094989 | -0.056905 | -0.02789 | -0.043444 | -0.070126 | -0.090272 | -0.10694 | -0.13871 | -0.11404 | -0.081266 | 0.036415 | 0.0042625 | -0.047481 | -0.096631 | -0.1207 | -0.15058 | -0.18103
4 | 2020 | Summer | Pc, [MW] | 0 | 1 | 1.1292 | 1.0617 | 0.99282 | 0.98295 | 0.98022 | 0.96517 | 1.0713 | 1.2059 | 1.2894 | 1.2997 | 1.3772 | 1.4957 | 1.4796 | 1.401 | 1.2617 | 1.1867 | 1.1376 | 1.1792 | 1.1895 | 1.2231 | 1.2386 | 1.2727 | 1.2234 | 1.1099
4 | 2020 | Summer | Flex Up, [MW] | 0 | 1 | 0.067006 | 0.070939 | 0.074942 | 0.078319 | 0.079246 | 0.08323 | 0.083306 | 0.078042 | 0.070321 | 0.10293 | 0.099797 | 0.091938 | 0.089371 | 0.089925 | 0.086456 | 0.079368 | 0.071691 | 0.069439 | 0.043335 | 0.046153 | 0.050379 | 0.051331 | 0.053803 | 0.059714
4 | 2020 | Summer | Flex Down, [MW] | 0 | 1 | 0.066464 | 0.070311 | 0.074215 | 0.077618 | 0.078461 | 0.08174 | 0.080821 | 0.077096 | 0.070241 | 0.10348 | 0.10177 | 0.09367 | 0.091727 | 0.091918 | 0.086772 | 0.07942 | 0.071017 | 0.06815 | 0.043152 | 0.046338 | 0.050743 | 0.052204 | 0.054177 | 0.059476
4 | 2020 | Summer | Pc_net, [MW] | 0 | 1 | 1.1297 | 1.0623 | 0.99355 | 0.98365 | 0.981 | 0.96666 | 1.0738 | 1.2069 | 1.2894 | 1.2992 | 1.3752 | 1.494 | 1.4772 | 1.399 | 1.2614 | 1.1866 | 1.1383 | 1.1805 | 1.1897 | 1.2229 | 1.2383 | 1.2718 | 1.2231 | 1.1102
4 | 2020 | Summer | Qc, [MVAr] | 0 | 1 | -0.79487 | -0.81794 | -0.87214 | -0.86785 | -0.86499 | -0.81001 | -0.42942 | -0.46449 | -0.38985 | -0.25271 | -0.38299 | -0.32106 | -0.40637 | -0.55935 | -0.74314 | -0.77462 | -0.71091 | -0.47169 | -0.50379 | -0.61693 | -0.67491 | -0.7403 | -0.76101 | -0.79352
5 | 2020 | Summer | Pc, [MW] | 0 | 1 | 1.0423 | 0.80591 | 0.59401 | 0.72512 | 0.60099 | 0.54063 | 0.99726 | 1.9523 | 2.3149 | 2.4824 | 2.6398 | 2.4281 | 2.5733 | 2.4344 | 1.9495 | 1.843 | 1.7176 | 1.9604 | 2.4072 | 2.5509 | 2.4915 | 2.8559 | 2.221 | 1.6678
5 | 2020 | Summer | Flex Up, [MW] | 0 | 1 | 0.067094 | 0.071011 | 0.075008 | 0.078381 | 0.0793 | 0.083418 | 0.083672 | 0.078212 | 0.07034 | 0.10281 | 0.099463 | 0.091694 | 0.088994 | 0.089613 | 0.086466 | 0.079388 | 0.071846 | 0.069727 | 0.043373 | 0.046123 | 0.050323 | 0.051177 | 0.053758 | 0.059787
5 | 2020 | Summer | Flex Down, [MW] | 0 | 1 | 0.066376 | 0.070239 | 0.074149 | 0.077555 | 0.078407 | 0.081552 | 0.080455 | 0.076926 | 0.070222 | 0.1036 | 0.1021 | 0.093914 | 0.092104 | 0.092229 | 0.086761 | 0.0794 | 0.070862 | 0.067862 | 0.043115 | 0.046368 | 0.050799 | 0.052358 | 0.054222 | 0.059403
5 | 2020 | Summer | Pc_net, [MW] | 0 | 1 | 1.043 | 0.80668 | 0.59487 | 0.72595 | 0.60188 | 0.54249 | 1.0005 | 1.9536 | 2.315 | 2.4816 | 2.6372 | 2.4259 | 2.5702 | 2.4318 | 1.9492 | 1.843 | 1.7186 | 1.9622 | 2.4075 | 2.5506 | 2.491 | 2.8548 | 2.2205 | 1.6681
5 | 2020 | Summer | Qc, [MVAr] | 0 | 1 | -2.1186 | -2.1586 | -2.195 | -2.1986 | -2.1822 | -1.995 | -1.7833 | -1.6844 | -1.6706 | -1.6211 | -1.766 | -1.9839 | -1.9681 | -2.0558 | -2.0142 | -2.0604 | -1.7223 | -1.0795 | -1.2727 | -1.6476 | -1.8271 | -1.9107 | -1.9633 | -1.9652
6 | 2020 | Summer | Pc, [MW] | 0 | 1 | 0.56378 | 0.52692 | 0.47936 | 0.46201 | 0.45471 | 0.44202 | 0.46945 | 0.52404 | 0.60994 | 0.68093 | 0.73768 | 0.77914 | 0.80308 | 0.78398 | 0.73328 | 0.70567 | 0.67944 | 0.67697 | 0.66929 | 0.68169 | 0.71678 | 0.77543 | 0.75324 | 0.66228
6 | 2020 | Summer | Flex Up, [MW] | 0 | 1 | 0.067038 | 0.070905 | 0.075026 | 0.078327 | 0.079239 | 0.083657 | 0.084083 | 0.078508 | 0.070507 | 0.10293 | 0.099366 | 0.091468 | 0.088605 | 0.089276 | 0.086375 | 0.079292 | 0.071827 | 0.069906 | 0.043465 | 0.046168 | 0.050329 | 0.051145 | 0.053692 | 0.059849
6 | 2020 | Summer | Flex Down, [MW] | 0 | 1 | 0.066432 | 0.070345 | 0.074131 | 0.077609 | 0.078468 | 0.081313 | 0.080043 | 0.07663 | 0.070055 | 0.10348 | 0.1022 | 0.09414 | 0.092493 | 0.092566 | 0.086852 | 0.079497 | 0.070881 | 0.067683 | 0.043022 | 0.046322 | 0.050793 | 0.05239 | 0.054288 | 0.059341
6 | 2020 | Summer | Pc_net, [MW] | 0 | 1 | 0.56438 | 0.52748 | 0.48025 | 0.46273 | 0.45549 | 0.44436 | 0.47349 | 0.52592 | 0.6104 | 0.68037 | 0.73485 | 0.77647 | 0.79919 | 0.78069 | 0.7328 | 0.70547 | 0.68039 | 0.67919 | 0.66973 | 0.68154 | 0.71631 | 0.77419 | 0.75264 | 0.66279
6 | 2020 | Summer | Qc, [MVAr] | 0 | 1 | -0.43712 | -0.46758 | -0.49241 | -0.48554 | -0.48754 | -0.426 | -0.38057 | -0.37644 | -0.3109 | -0.22317 | -0.15733 | -0.19338 | -0.19705 | -0.21844 | -0.25624 | -0.28132 | -0.26817 | -0.13061 | -0.13834 | -0.19104 | -0.24235 | -0.27726 | -0.31127 | -0.33191
7 | 2020 | Summer | Pc, [MW] | 0 | 1 | 0.20964 | 0.21246 | 0.20072 | 0.19918 | 0.18909 | 0.18282 | 0.18022 | 0.17214 | 0.17967 | 0.19136 | 0.19265 | 0.20089 | 0.20235 | 0.20083 | 0.18664 | 0.19044 | 0.17981 | 0.18411 | 0.17265 | 0.18001 | 0.17864 | 0.18414 | 0.20108 | 0.19843
7 | 2020 | Summer | Flex Up, [MW] | 0 | 1 | 0.066983 | 0.070783 | 0.07532 | 0.078363 | 0.079266 | 0.084024 | 0.084644 | 0.078931 | 0.070692 | 0.10284 | 0.099022 | 0.091165 | 0.088048 | 0.088783 | 0.086292 | 0.07911 | 0.071704 | 0.070021 | 0.043548 | 0.04618 | 0.050345 | 0.051218 | 0.05368 | 0.060023
7 | 2020 | Summer | Flex Down, [MW] | 0 | 1 | 0.066487 | 0.070467 | 0.073837 | 0.077574 | 0.078441 | 0.080946 | 0.079483 | 0.076207 | 0.069869 | 0.10357 | 0.10255 | 0.094443 | 0.09305 | 0.093059 | 0.086935 | 0.079679 | 0.071004 | 0.067567 | 0.04294 | 0.04631 | 0.050777 | 0.052317 | 0.0543 | 0.059167
7 | 2020 | Summer | Pc_net, [MW] | 0 | 1 | 0.21014 | 0.21278 | 0.2022 | 0.19997 | 0.18992 | 0.1859 | 0.18538 | 0.17487 | 0.18049 | 0.19063 | 0.18913 | 0.19761 | 0.19735 | 0.19656 | 0.18599 | 0.18987 | 0.18051 | 0.18656 | 0.17326 | 0.17988 | 0.17821 | 0.18304 | 0.20047 | 0.19928
7 | 2020 | Summer | Qc, [MVAr] | 0 | 1 | 0.057967 | 0.047622 | 0.039275 | 0.046308 | 0.037624 | 0.041581 | 0.057626 | 0.083891 | 0.079857 | 0.11009 | 0.093527 | 0.10737 | 0.0941 | 0.081731 | 0.053448 | 0.069654 | 0.062063 | 0.080908 | 0.075811 | 0.058385 | 0.047791 | 0.045111 | 0.047055 | 0.052139
8 | 2020 | Summer | Pc, [MW] | 0 | 1 | 0.60554 | 0.5759 | 0.56439 | 0.55854 | 0.55704 | 0.55555 | 0.59642 | 0.70992 | 0.80642 | 0.89111 | 0.93541 | 0.94116 | 0.97107 | 0.95324 | 0.86478 | 0.86742 | 0.8611 | 0.83162 | 0.81369 | 0.84691 | 0.83383 | 0.76814 | 0.76256 | 0.65703
8 | 2020 | Summer | Flex Up, [MW] | 0 | 1 | 0.066839 | 0.07057 | 0.075762 | 0.078307 | 0.07924 | 0.084433 | 0.085283 | 0.07932 | 0.07096 | 0.10269 | 0.098568 | 0.090883 | 0.087229 | 0.08812 | 0.086345 | 0.078877 | 0.071526 | 0.070249 | 0.043662 | 0.046227 | 0.050417 | 0.051389 | 0.053759 | 0.060321
8 | 2020 | Summer | Flex Down, [MW] | 0 | 1 | 0.066631 | 0.07068 | 0.073395 | 0.077629 | 0.078466 | 0.080537 | 0.078843 | 0.075818 | 0.069602 | 0.10372 | 0.103 | 0.094725 | 0.093869 | 0.093722 | 0.086883 | 0.079911 | 0.071182 | 0.067339 | 0.042826 | 0.046264 | 0.050705 | 0.052146 | 0.054221 | 0.058869
8 | 2020 | Summer | Pc_net, [MW] | 0 | 1 | 0.60575 | 0.57579 | 0.56676 | 0.55922 | 0.55781 | 0.55944 | 0.60286 | 0.71342 | 0.80778 | 0.89009 | 0.93098 | 0.93732 | 0.96443 | 0.94763 | 0.86424 | 0.86639 | 0.86144 | 0.83453 | 0.81452 | 0.84688 | 0.83354 | 0.76738 | 0.7621 | 0.65848
8 | 2020 | Summer | Qc, [MVAr] | 0 | 1 | -0.58179 | -0.59636 | -0.52295 | -0.57801 | -0.57488 | -0.53487 | -0.49862 | -0.45338 | -0.36639 | -0.31207 | -0.27406 | -0.24342 | -0.28995 | -0.2985 | -0.33999 | -0.38781 | -0.38923 | -0.33155 | -0.34871 | -0.34512 | -0.35944 | -0.40527 | -0.4444 | -0.47898
9 | 2020 | Summer | Pc, [MW] | 0 | 1 | 0.26107 | 0.25169 | 0.23438 | 0.22954 | 0.23074 | 0.24135 | 0.35639 | 0.39548 | 0.43557 | 0.43961 | 0.47306 | 0.49356 | 0.4401 | 0.38421 | 0.33067 | 0.31564 | 0.30417 | 0.31125 | 0.30582 | 0.31329 | 0.32491 | 0.33289 | 0.32494 | 0.29664
9 | 2020 | Summer | Flex Up, [MW] | 0 | 1 | 0.067055 | 0.070807 | 0.075014 | 0.078164 | 0.079363 | 0.083299 | 0.083367 | 0.077968 | 0.069805 | 0.10206 | 0.098478 | 0.08973 | 0.088963 | 0.090561 | 0.087455 | 0.080598 | 0.072642 | 0.070054 | 0.043576 | 0.046356 | 0.050524 | 0.051523 | 0.053849 | 0.059774
9 | 2020 | Summer | Flex Down, [MW] | 0 | 1 | 0.066415 | 0.070443 | 0.074143 | 0.077773 | 0.078344 | 0.081671 | 0.080759 | 0.07717 | 0.070756 | 0.10436 | 0.10309 | 0.095878 | 0.092135 | 0.091282 | 0.085772 | 0.07819 | 0.070066 | 0.067535 | 0.042912 | 0.046135 | 0.050598 | 0.052012 | 0.054131 | 0.059416
9 | 2020 | Summer | Pc_net, [MW] | 0 | 1 | 0.26171 | 0.25206 | 0.23525 | 0.22993 | 0.23176 | 0.24297 | 0.359 | 0.39627 | 0.43462 | 0.43731 | 0.46845 | 0.48741 | 0.43693 | 0.38349 | 0.33235 | 0.31804 | 0.30674 | 0.31377 | 0.30648 | 0.31351 | 0.32483 | 0.3324 | 0.32465 | 0.297
9 | 2020 | Summer | Qc, [MVAr] | 0 | 1 | -0.30209 | -0.30814 | -0.30173 | -0.30787 | -0.301 | -0.29807 | -0.25263 | -0.24202 | -0.23595 | -0.23241 | -0.21908 | -0.23155 | -0.24662 | -0.26232 | -0.27025 | -0.26468 | -0.26337 | -0.26251 | -0.27506 | -0.28767 | -0.29317 | -0.29868 | -0.29936 | -0.29678
20 | 2020 | Summer | Pc, [MW] | 0 | 1 | 0.78404 | 0.73793 | 0.68892 | 0.64503 | 0.6195 | 0.66185 | 0.65393 | 0.70709 | 0.78281 | 0.87438 | 0.89875 | 0.96873 | 0.94946 | 0.92179 | 0.7889 | 0.70756 | 0.69732 | 0.72595 | 0.7816 | 0.79938 | 0.84855 | 0.89986 | 0.90718 | 0.85791
20 | 2020 | Summer | Flex Up, [MW] | 0 | 1 | 0.066036 | 0.070065 | 0.07424 | 0.077691 | 0.078788 | 0.082399 | 0.081955 | 0.077878 | 0.070618 | 0.10378 | 0.10096 | 0.092626 | 0.09043 | 0.090977 | 0.086955 | 0.079757 | 0.071926 | 0.069135 | 0.043243 | 0.046254 | 0.050579 | 0.051707 | 0.053714 | 0.059268
20 | 2020 | Summer | Flex Down, [MW] | 0 | 1 | 0.067434 | 0.071185 | 0.074917 | 0.078246 | 0.078918 | 0.082571 | 0.082172 | 0.07726 | 0.069943 | 0.10263 | 0.10061 | 0.092982 | 0.090668 | 0.090865 | 0.086273 | 0.079032 | 0.070782 | 0.068454 | 0.043245 | 0.046237 | 0.050543 | 0.051828 | 0.054266 | 0.059922
20 | 2020 | Summer | Pc_net, [MW] | 0 | 1 | 0.78265 | 0.73681 | 0.68825 | 0.64448 | 0.61937 | 0.66168 | 0.65371 | 0.70771 | 0.78349 | 0.87553 | 0.8991 | 0.96837 | 0.94922 | 0.9219 | 0.78958 | 0.70828 | 0.69846 | 0.72664 | 0.7816 | 0.7994 | 0.84858 | 0.89973 | 0.90663 | 0.85725
20 | 2020 | Summer | Qc, [MVAr] | 0 | 1 | -0.62 | -0.62 | -0.62 | -0.62 | -0.62 | -0.62 | -0.62 | -0.62 | -0.62 | -0.62 | -0.62 | -0.62 | -0.62 | -0.62 | -0.62 | -0.62 | -0.62 | -0.62 | -0.62 | -0.62 | -0.62 | -0.62 | -0.62 | -0.62
21 | 2020 | Summer | Pc, [MW] | 0 | 1 | 0.24947 | 0.23958 | 0.23003 | 0.2285 | 0.22331 | 0.22009 | 0.24407 | 0.24705 | 0.26846 | 0.28473 | 0.29422 | 0.30345 | 0.29785 | 0.29089 | 0.28173 | 0.27131 | 0.26321 | 0.27189 | 0.26939 | 0.27725 | 0.28686 | 0.29553 | 0.2945 | 0.26404
21 | 2020 | Summer | Flex Up, [MW] | 0 | 1 | 0.065048 | 0.06931 | 0.074061 | 0.077323 | 0.078734 | 0.082668 | 0.081749 | 0.078158 | 0.070869 | 0.10521 | 0.10146 | 0.091865 | 0.08977 | 0.091097 | 0.0872 | 0.079819 | 0.072379 | 0.068933 | 0.042995 | 0.046347 | 0.05083 | 0.052119 | 0.053744 | 0.059296
21 | 2020 | Summer | Flex Down, [MW] | 0 | 1 | 0.068422 | 0.07194 | 0.075095 | 0.078613 | 0.078972 | 0.082302 | 0.082378 | 0.07698 | 0.069692 | 0.1012 | 0.10011 | 0.093743 | 0.091328 | 0.090745 | 0.086027 | 0.078969 | 0.070329 | 0.068655 | 0.043493 | 0.046144 | 0.050292 | 0.051416 | 0.054236 | 0.059894
21 | 2020 | Summer | Pc_net, [MW] | 0 | 1 | 0.24609 | 0.23695 | 0.229 | 0.22721 | 0.22307 | 0.22045 | 0.24344 | 0.24823 | 0.26963 | 0.28873 | 0.29556 | 0.30157 | 0.29629 | 0.29125 | 0.2829 | 0.27216 | 0.26526 | 0.27216 | 0.26889 | 0.27745 | 0.2874 | 0.29624 | 0.294 | 0.26344
21 | 2020 | Summer | Qc, [MVAr] | 0 | 1 | -0.17028 | -0.18031 | -0.18699 | -0.18799 | -0.18419 | -0.17816 | -0.15668 | -0.15657 | -0.13085 | -0.10651 | -0.11433 | -0.11486 | -0.1168 | -0.12389 | -0.1257 | -0.12817 | -0.12538 | -0.094543 | -0.095692 | -0.11681 | -0.13119 | -0.1453 | -0.14961 | -0.16096
22 | 2020 | Summer | Pc, [MW] | 0 | 1 | 0.14793 | 0.13946 | 0.13028 | 0.12586 | 0.12169 | 0.1219 | 0.136 | 0.13885 | 0.16245 | 0.17451 | 0.18138 | 0.19631 | 0.20464 | 0.19427 | 0.18587 | 0.18142 | 0.16784 | 0.17879 | 0.18171 | 0.17948 | 0.19179 | 0.20061 | 0.20626 | 0.18319
22 | 2020 | Summer | Flex Up, [MW] | 0 | 1 | 0.063776 | 0.067524 | 0.071928 | 0.075021 | 0.076834 | 0.085523 | 0.085398 | 0.081609 | 0.072383 | 0.10643 | 0.10235 | 0.091147 | 0.087932 | 0.089717 | 0.086544 | 0.079409 | 0.073602 | 0.071114 | 0.04353 | 0.046777 | 0.050549 | 0.051137 | 0.052299 | 0.05845
22 | 2020 | Summer | Flex Down, [MW] | 0 | 1 | 0.069694 | 0.073726 | 0.077229 | 0.080916 | 0.080873 | 0.079447 | 0.078728 | 0.073529 | 0.068178 | 0.099985 | 0.099214 | 0.094461 | 0.093166 | 0.092125 | 0.086683 | 0.079379 | 0.069106 | 0.066474 | 0.042958 | 0.045714 | 0.050573 | 0.052398 | 0.055681 | 0.06074
22 | 2020 | Summer | Pc_net, [MW] | 0 | 1 | 0.14202 | 0.13326 | 0.12498 | 0.11997 | 0.11765 | 0.12797 | 0.14267 | 0.14693 | 0.16666 | 0.18095 | 0.18452 | 0.193 | 0.19941 | 0.19186 | 0.18573 | 0.18145 | 0.17234 | 0.18343 | 0.18228 | 0.18054 | 0.19177 | 0.19935 | 0.20288 | 0.1809
22 | 2020 | Summer | Qc, [MVAr] | 0 | 1 | -0.112 | -0.11628 | -0.1181 | -0.11828 | -0.11631 | -0.095019 | -0.085039 | -0.081475 | -0.076635 | -0.071904 | -0.069278 | -0.069372 | -0.070749 | -0.076058 | -0.077858 | -0.080859 | -0.07428 | -0.046542 | -0.060148 | -0.067473 | -0.072581 | -0.080522 | -0.08519 | -0.090245
23 | 2020 | Summer | Pc, [MW] | 0 | 1 | 0.83978 | 0.72548 | 0.64673 | 0.64495 | 0.6299 | 0.62407 | 0.66391 | 0.60407 | 0.52472 | 0.53073 | 0.62332 | 0.63246 | 0.63514 | 0.58342 | 0.62013 | 0.66085 | 0.63643 | 0.63036 | 0.68953 | 0.68779 | 0.64093 | 0.64308 | 0.70806 | 0.69436
23 | 2020 | Summer | Flex Up, [MW] | 0 | 1 | 0.063496 | 0.068228 | 0.074003 | 0.076853 | 0.078721 | 0.083429 | 0.08213 | 0.07856 | 0.071002 | 0.10604 | 0.10168 | 0.090966 | 0.088948 | 0.090838 | 0.087357 | 0.079978 | 0.07277 | 0.069009 | 0.042839 | 0.046601 | 0.051126 | 0.052554 | 0.054088 | 0.059763
23 | 2020 | Summer | Flex Down, [MW] | 0 | 1 | 0.069974 | 0.073022 | 0.075153 | 0.079084 | 0.078986 | 0.081541 | 0.081997 | 0.076578 | 0.069559 | 0.10037 | 0.099891 | 0.094642 | 0.09215 | 0.091004 | 0.08587 | 0.07881 | 0.069938 | 0.06858 | 0.043649 | 0.045889 | 0.049996 | 0.050981 | 0.053892 | 0.059427
23 | 2020 | Summer | Pc_net, [MW] | 0 | 1 | 0.8333 | 0.72068 | 0.64558 | 0.64272 | 0.62963 | 0.62596 | 0.66404 | 0.60605 | 0.52617 | 0.53641 | 0.62511 | 0.62878 | 0.63194 | 0.58326 | 0.62161 | 0.66201 | 0.63926 | 0.63079 | 0.68872 | 0.6885 | 0.64206 | 0.64466 | 0.70825 | 0.6947
23 | 2020 | Summer | Qc, [MVAr] | 0 | 1 | 0.25978 | 0.28224 | 0.14786 | 0.19131 | 0.18042 | 0.11021 | 0.082844 | 0.16357 | 0.18017 | 0.14398 | 0.20224 | 0.31829 | 0.35809 | 0.31676 | 0.41888 | 0.40715 | 0.33314 | 0.36471 | 0.47051 | 0.20748 | 0.2139 | 0.15616 | 0.21292 | 0.16322
24 | 2020 | Summer | Pc, [MW] | 0 | 1 | 0.46297 | 0.45513 | 0.44592 | 0.44629 | 0.4366 | 0.43082 | 0.46991 | 0.4548 | 0.47884 | 0.4746 | 0.49713 | 0.49498 | 0.47229 | 0.46413 | 0.42644 | 0.42994 | 0.42018 | 0.43512 | 0.43827 | 0.43909 | 0.43889 | 0.44122 | 0.45022 | 0.43456
24 | 2020 | Summer | Flex Up, [MW] | 0 | 1 | 0.064182 | 0.069358 | 0.075464 | 0.078447 | 0.080728 | 0.085628 | 0.080902 | 0.077998 | 0.069072 | 0.102 | 0.095894 | 0.085467 | 0.086003 | 0.09046 | 0.090187 | 0.082275 | 0.0749 | 0.070419 | 0.043386 | 0.047141 | 0.051902 | 0.053361 | 0.054798 | 0.061006
24 | 2020 | Summer | Flex Down, [MW] | 0 | 1 | 0.069288 | 0.071892 | 0.073693 | 0.077489 | 0.076978 | 0.079342 | 0.083224 | 0.07714 | 0.071489 | 0.10441 | 0.10567 | 0.10014 | 0.095095 | 0.091383 | 0.08304 | 0.076514 | 0.067808 | 0.06717 | 0.043101 | 0.04535 | 0.04922 | 0.050174 | 0.053182 | 0.058184
24 | 2020 | Summer | Pc_net, [MW] | 0 | 1 | 0.45786 | 0.4526 | 0.44769 | 0.44725 | 0.44035 | 0.4371 | 0.46759 | 0.45566 | 0.47642 | 0.47219 | 0.48735 | 0.48031 | 0.4632 | 0.46321 | 0.43359 | 0.4357 | 0.42727 | 0.43837 | 0.43855 | 0.44088 | 0.44157 | 0.44441 | 0.45184 | 0.43738
24 | 2020 | Summer | Qc, [MVAr] | 0 | 1 | 0.059181 | 0.023959 | 0.030348 | 0.033051 | 0.018607 | 0.048505 | 0.18284 | 0.17787 | 0.23712 | 0.24182 | 0.27573 | 0.3032 | 0.24624 | 0.14967 | 0.029392 | 0.02303 | 0.036246 | 0.067564 | 0.067727 | 0.084247 | 0.050171 | 0.035235 | 0.031058 | 0.021119
25 | 2020 | Summer | Pc, [MW] | 0 | 1 | -0.51217 | -0.46916 | -0.46964 | -0.45862 | -0.48508 | -0.50302 | -0.54689 | -0.69664 | -0.80015 | -0.89775 | -0.96857 | -0.98495 | -0.97343 | -0.92404 | -0.86389 | -0.83635 | -0.85982 | -0.82233 | -0.80606 | -0.8242 | -0.86387 | -0.87558 | -0.76842 | -0.63508
25 | 2020 | Summer | Flex Up, [MW] | 0 | 1 | 0.064372 | 0.06926 | 0.075163 | 0.078305 | 0.079882 | 0.084005 | 0.081581 | 0.077988 | 0.070396 | 0.1046 | 0.1011 | 0.09103 | 0.088996 | 0.090621 | 0.086464 | 0.079346 | 0.072312 | 0.068571 | 0.042708 | 0.046541 | 0.051167 | 0.052724 | 0.054082 | 0.05977
25 | 2020 | Summer | Flex Down, [MW] | 0 | 1 | 0.069098 | 0.07199 | 0.073994 | 0.077632 | 0.077825 | 0.080965 | 0.082545 | 0.07715 | 0.070165 | 0.10181 | 0.10047 | 0.094578 | 0.092102 | 0.091222 | 0.086764 | 0.079443 | 0.070396 | 0.069018 | 0.043779 | 0.04595 | 0.049955 | 0.050811 | 0.053898 | 0.05942
25 | 2020 | Summer | Pc_net, [MW] | 0 | 1 | -0.51689 | -0.47189 | -0.46847 | -0.45795 | -0.48303 | -0.49998 | -0.54786 | -0.6958 | -0.79992 | -0.89496 | -0.96794 | -0.9885 | -0.97654 | -0.92464 | -0.86419 | -0.83644 | -0.85791 | -0.82278 | -0.80713 | -0.82361 | -0.86266 | -0.87366 | -0.76824 | -0.63473
25 | 2020 | Summer | Qc, [MVAr] | 0 | 1 | 0.57134 | 0.57678 | 0.5871 | 0.60497 | 0.5908 | 0.56861 | 0.52706 | 0.50196 | 0.46895 | 0.39595 | 0.39926 | 0.39672 | 0.40247 | 0.43309 | 0.42998 | 0.4515 | 0.44039 | 0.45821 | 0.48159 | 0.50414 | 0.50953 | 0.53369 | 0.54495 | 0.55071
26 | 2020 | Summer | Pc, [MW] | 0 | 1 | 0.23642 | 0.23426 | 0.22777 | 0.22593 | 0.21132 | 0.20355 | 0.19857 | 0.17136 | 0.16976 | 0.17267 | 0.1646 | 0.16201 | 0.16395 | 0.18114 | 0.18466 | 0.18289 | 0.1716 | 0.18481 | 0.17724 | 0.17929 | 0.17832 | 0.17062 | 0.19011 | 0.19534
26 | 2020 | Summer | Flex Up, [MW] | 0 | 1 | 0.057596 | 0.063537 | 0.069721 | 0.072896 | 0.075687 | 0.081928 | 0.081388 | 0.080421 | 0.073492 | 0.10807 | 0.10732 | 0.095942 | 0.092792 | 0.09103 | 0.087553 | 0.080174 | 0.074043 | 0.068828 | 0.043403 | 0.047082 | 0.051559 | 0.0535 | 0.054028 | 0.058982
26 | 2020 | Summer | Flex Down, [MW] | 0 | 1 | 0.075874 | 0.077713 | 0.079436 | 0.083041 | 0.08202 | 0.083042 | 0.082739 | 0.074717 | 0.06707 | 0.098336 | 0.094243 | 0.089666 | 0.088306 | 0.090812 | 0.085674 | 0.078615 | 0.068665 | 0.068761 | 0.043084 | 0.045408 | 0.049563 | 0.050035 | 0.053952 | 0.060208
26 | 2020 | Summer | Pc_net, [MW] | 0 | 1 | 0.21815 | 0.22009 | 0.21806 | 0.21579 | 0.20499 | 0.20244 | 0.19721 | 0.17707 | 0.17618 | 0.18241 | 0.17768 | 0.16829 | 0.16844 | 0.18136 | 0.18654 | 0.18445 | 0.17698 | 0.18488 | 0.17756 | 0.18096 | 0.18031 | 0.17409 | 0.19018 | 0.19412
26 | 2020 | Summer | Qc, [MVAr] | 0 | 1 | 0.10191 | 0.069035 | 0.057892 | 0.054888 | 0.061002 | 0.032711 | 0.014041 | 0.043137 | 0.027597 | 0.036043 | 0.023457 | 0.051518 | 0.056948 | 0.057978 | 0.039336 | 0.045684 | 0.047989 | 0.050553 | 0.044394 | 0.04525 | 0.053415 | 0.056797 | 0.043246 | 0.049824
50 | 2020 | Summer | Pc, [MW] | 0 | 1 | 0 | 0 | 0 | 0 | 0 | 0 | 0 | 0 | 0 | 0 | 0 | 0 | 0 | 0 | 0 | 0 | 0 | 0 | 0 | 0 | 0 | 0 | 0 | 0
50 | 2020 | Summer | Flex Up, [MW] | 0 | 1 | 0 | 0 | 0 | 0 | 0 | 0 | 0 | 0 | 0 | 0 | 0 | 0 | 0 | 0 | 0 | 0 | 0 | 0 | 0 | 0 | 0 | 0 | 0 | 0
50 | 2020 | Summer | Flex Down, [MW] | 0 | 1 | 0 | 0 | 0 | 0 | 0 | 0 | 0 | 0 | 0 | 0 | 0 | 0 | 0 | 0 | 0 | 0 | 0 | 0 | 0 | 0 | 0 | 0 | 0 | 0
50 | 2020 | Summer | Pc_net, [MW] | 0 | 1 | 0 | 0 | 0 | 0 | 0 | 0 | 0 | 0 | 0 | 0 | 0 | 0 | 0 | 0 | 0 | 0 | 0 | 0 | 0 | 0 | 0 | 0 | 0 | 0
50 | 2020 | Summer | Qc, [MVAr] | 0 | 1 | 0 | 0 | 0 | 0 | 0 | 0 | 0 | 0 | 0 | 0 | 0 | 0 | 0 | 0 | 0 | 0 | 0 | 0 | 0 | 0 | 0 | 0 | 0 | 0
51 | 2020 | Summer | Pc, [MW] | 0 | 1 | 0 | 0 | 0 | 0 | 0 | 0 | 0 | 0 | 0 | 0 | 0 | 0 | 0 | 0 | 0 | 0 | 0 | 0 | 0 | 0 | 0 | 0 | 0 | 0
51 | 2020 | Summer | Flex Up, [MW] | 0 | 1 | 0 | 0 | 0 | 0 | 0 | 0 | 0 | 0 | 0 | 0 | 0 | 0 | 0 | 0 | 0 | 0 | 0 | 0 | 0 | 0 | 0 | 0 | 0 | 0
51 | 2020 | Summer | Flex Down, [MW] | 0 | 1 | 0 | 0 | 0 | 0 | 0 | 0 | 0 | 0 | 0 | 0 | 0 | 0 | 0 | 0 | 0 | 0 | 0 | 0 | 0 | 0 | 0 | 0 | 0 | 0
51 | 2020 | Summer | Pc_net, [MW] | 0 | 1 | 0 | 0 | 0 | 0 | 0 | 0 | 0 | 0 | 0 | 0 | 0 | 0 | 0 | 0 | 0 | 0 | 0 | 0 | 0 | 0 | 0 | 0 | 0 | 0
51 | 2020 | Summer | Qc, [MVAr] | 0 | 1 | 0 | 0 | 0 | 0 | 0 | 0 | 0 | 0 | 0 | 0 | 0 | 0 | 0 | 0 | 0 | 0 | 0 | 0 | 0 | 0 | 0 | 0 | 0 | 0
1 | 2020 | Summer | Pc, [MW] | 0 | 2 | 0 | 0 | 0 | 0 | 0 | 0 | 0 | 0 | 0 | 0 | 0 | 0 | 0 | 0 | 0 | 0 | 0 | 0 | 0 | 0 | 0 | 0 | 0 | 0
1 | 2020 | Summer | Flex Up, [MW] | 0 | 2 | 0 | 0 | 0 | 0 | 0 | 0 | 0 | 0 | 0 | 0 | 0 | 0 | 0 | 0 | 0 | 0 | 0 | 0 | 0 | 0 | 0 | 0 | 0 | 0
1 | 2020 | Summer | Flex Down, [MW] | 0 | 2 | 0 | 0 | 0 | 0 | 0 | 0 | 0 | 0 | 0 | 0 | 0 | 0 | 0 | 0 | 0 | 0 | 0 | 0 | 0 | 0 | 0 | 0 | 0 | 0
1 | 2020 | Summer | Pc_net, [MW] | 0 | 2 | 0 | 0 | 0 | 0 | 0 | 0 | 0 | 0 | 0 | 0 | 0 | 0 | 0 | 0 | 0 | 0 | 0 | 0 | 0 | 0 | 0 | 0 | 0 | 0
1 | 2020 | Summer | Qc, [MVAr] | 0 | 2 | 0 | 0 | 0 | 0 | 0 | 0 | 0 | 0 | 0 | 0 | 0 | 0 | 0 | 0 | 0 | 0 | 0 | 0 | 0 | 0 | 0 | 0 | 0 | 0
2 | 2020 | Summer | Pc, [MW] | 0 | 2 | 0.21701 | 0.21023 | 0.20081 | 0.19953 | 0.19159 | 0.18756 | 0.19243 | 0.17246 | 0.18013 | 0.19519 | 0.19174 | 0.19074 | 0.19092 | 0.20141 | 0.20062 | 0.20384 | 0.20707 | 0.20638 | 0.19734 | 0.19712 | 0.20433 | 0.18734 | 0.20662 | 0.20944
2 | 2020 | Summer | Flex Up, [MW] | 0 | 2 | 0.066809 | 0.070754 | 0.074743 | 0.078067 | 0.07899 | 0.082778 | 0.082409 | 0.077775 | 0.070285 | 0.10285 | 0.10026 | 0.092213 | 0.090187 | 0.090802 | 0.086617 | 0.079446 | 0.071511 | 0.069139 | 0.043333 | 0.046282 | 0.050535 | 0.051631 | 0.053924 | 0.059637
2 | 2020 | Summer | Flex Down, [MW] | 0 | 2 | 0.066661 | 0.070496 | 0.074414 | 0.07787 | 0.078717 | 0.082192 | 0.081718 | 0.077363 | 0.070276 | 0.10356 | 0.10131 | 0.093395 | 0.090911 | 0.091041 | 0.086611 | 0.079343 | 0.071197 | 0.068449 | 0.043155 | 0.046208 | 0.050587 | 0.051904 | 0.054056 | 0.059553
2 | 2020 | Summer | Pc_net, [MW] | 0 | 2 | 0.21716 | 0.21048 | 0.20114 | 0.19972 | 0.19186 | 0.18815 | 0.19312 | 0.17288 | 0.18014 | 0.19449 | 0.19069 | 0.18956 | 0.19019 | 0.20117 | 0.20063 | 0.20394 | 0.20739 | 0.20707 | 0.19751 | 0.1972 | 0.20428 | 0.18706 | 0.20649 | 0.20953
2 | 2020 | Summer | Qc, [MVAr] | 0 | 2 | 0.094533 | 0.096909 | 0.071716 | 0.054473 | 0.062106 | 0.060617 | 0.047019 | 0.050809 | 0.058492 | 0.051101 | 0.052911 | 0.019148 | 0.067751 | 0.076753 | 0.064726 | 0.058033 | 0.067526 | 0.069857 | 0.065284 | 0.066099 | 0.072203 | 0.089779 | 0.077991 | 0.079526
3 | 2020 | Summer | Pc, [MW] | 0 | 2 | 0.29017 | 0.27174 | 0.25246 | 0.24216 | 0.23276 | 0.2235 | 0.24991 | 0.28727 | 0.35155 | 0.39498 | 0.39205 | 0.3858 | 0.37553 | 0.33383 | 0.30186 | 0.28196 | 0.27322 | 0.29007 | 0.30709 | 0.34997 | 0.36916 | 0.37943 | 0.3693 | 0.31562
3 | 2020 | Summer | Flex Up, [MW] | 0 | 2 | 0.066892 | 0.070865 | 0.07488 | 0.078155 | 0.079107 | 0.083011 | 0.082701 | 0.077959 | 0.070298 | 0.10258 | 0.099768 | 0.091659 | 0.089847 | 0.090692 | 0.086625 | 0.079514 | 0.071671 | 0.069455 | 0.043416 | 0.04632 | 0.050518 | 0.051491 | 0.053868 | 0.059691
3 | 2020 | Summer | Flex Down, [MW] | 0 | 2 | 0.066578 | 0.070385 | 0.074277 | 0.077781 | 0.0786 | 0.081959 | 0.081425 | 0.077179 | 0.070263 | 0.10383 | 0.1018 | 0.093949 | 0.091251 | 0.091151 | 0.086602 | 0.079274 | 0.071037 | 0.068134 | 0.043071 | 0.046171 | 0.050604 | 0.052044 | 0.054112 | 0.059499
3 | 2020 | Summer | Pc_net, [MW] | 0 | 2 | 0.29049 | 0.27222 | 0.25306 | 0.24254 | 0.23327 | 0.22455 | 0.25118 | 0.28806 | 0.35159 | 0.39372 | 0.39002 | 0.38351 | 0.37413 | 0.33337 | 0.30189 | 0.2822 | 0.27386 | 0.2914 | 0.30744 | 0.35012 | 0.36908 | 0.37888 | 0.36906 | 0.31581
3 | 2020 | Summer | Qc, [MVAr] | 0 | 2 | -0.21806 | -0.22904 | -0.23706 | -0.24127 | -0.24656 | -0.21156 | -0.18202 | -0.12514 | -0.13669 | -0.12177 | -0.15227 | -0.16726 | -0.17702 | -0.19946 | -0.2351 | -0.20317 | -0.13934 | -0.039315 | -0.063079 | -0.097363 | -0.13793 | -0.15657 | -0.17802 | -0.17963
4 | 2020 | Summer | Pc, [MW] | 0 | 2 | 1.2089 | 1.1273 | 1.0964 | 1.0348 | 0.96467 | 0.94405 | 0.98141 | 1.1216 | 1.2555 | 1.3694 | 1.458 | 1.5012 | 1.4585 | 1.3372 | 1.2356 | 1.1717 | 1.1523 | 1.183 | 1.2245 | 1.2636 | 1.3486 | 1.4194 | 1.3517 | 1.1835
4 | 2020 | Summer | Flex Up, [MW] | 0 | 2 | 0.066951 | 0.070942 | 0.074973 | 0.078207 | 0.07918 | 0.08318 | 0.082945 | 0.078111 | 0.070314 | 0.10236 | 0.099385 | 0.091217 | 0.089573 | 0.090597 | 0.086624 | 0.07956 | 0.071806 | 0.069753 | 0.043496 | 0.046358 | 0.05051 | 0.051378 | 0.053824 | 0.059735
4 | 2020 | Summer | Flex Down, [MW] | 0 | 2 | 0.066519 | 0.070308 | 0.074184 | 0.077729 | 0.078527 | 0.08179 | 0.081182 | 0.077027 | 0.070247 | 0.10405 | 0.10218 | 0.094391 | 0.091525 | 0.091245 | 0.086604 | 0.079229 | 0.070902 | 0.067836 | 0.042992 | 0.046133 | 0.050612 | 0.052157 | 0.054156 | 0.059455
4 | 2020 | Summer | Pc_net, [MW] | 0 | 2 | 1.2093 | 1.128 | 1.0972 | 1.0352 | 0.96532 | 0.94544 | 0.98317 | 1.1227 | 1.2555 | 1.3677 | 1.4552 | 1.498 | 1.4565 | 1.3365 | 1.2357 | 1.172 | 1.1532 | 1.1849 | 1.225 | 1.2638 | 1.3485 | 1.4186 | 1.3514 | 1.1838
4 | 2020 | Summer | Qc, [MVAr] | 0 | 2 | -0.89047 | -0.85684 | -0.88066 | -0.8811 | -0.89104 | -0.8701 | -0.81537 | -0.80854 | -0.81682 | -0.71755 | -0.69697 | -0.7504 | -0.75725 | -0.78595 | -0.83278 | -0.8477 | -0.82927 | -0.63123 | -0.6326 | -0.73493 | -0.74354 | -0.77721 | -0.78877 | -0.83448
5 | 2020 | Summer | Pc, [MW] | 0 | 2 | 0.83996 | 0.63803 | 0.46331 | 1.0582 | 0.70814 | 0.20713 | 0.59486 | 1.28 | 1.6981 | 2.0259 | 2.2547 | 2.2984 | 1.9573 | 1.491 | 1.1682 | 1.1034 | 1.0059 | 1.1154 | 1.5161 | 1.7593 | 1.9136 | 2.4862 | 1.8507 | 1.1716
5 | 2020 | Summer | Flex Up, [MW] | 0 | 2 | 0.067015 | 0.070977 | 0.075004 | 0.07822 | 0.079185 | 0.083236 | 0.083177 | 0.078303 | 0.070361 | 0.10214 | 0.09899 | 0.090771 | 0.089314 | 0.090504 | 0.086611 | 0.079599 | 0.071986 | 0.070187 | 0.043612 | 0.046424 | 0.050522 | 0.051262 | 0.053789 | 0.059795
5 | 2020 | Summer | Flex Down, [MW] | 0 | 2 | 0.066455 | 0.070273 | 0.074153 | 0.077717 | 0.078522 | 0.081734 | 0.08095 | 0.076835 | 0.070201 | 0.10427 | 0.10258 | 0.094837 | 0.091784 | 0.091338 | 0.086616 | 0.079189 | 0.070722 | 0.067402 | 0.042876 | 0.046067 | 0.0506 | 0.052273 | 0.054191 | 0.059395
5 | 2020 | Summer | Pc_net, [MW] | 0 | 2 | 0.84052 | 0.63874 | 0.46416 | 1.0587 | 0.7088 | 0.20863 | 0.59709 | 1.2814 | 1.6983 | 2.0238 | 2.2512 | 2.2943 | 1.9548 | 1.4901 | 1.1682 | 1.1038 | 1.0072 | 1.1182 | 1.5168 | 1.7597 | 1.9135 | 2.4852 | 1.8503 | 1.172
5 | 2020 | Summer | Qc, [MVAr] | 0 | 2 | -2.0235 | -2.0779 | -2.0486 | -2.098 | -2.0899 | -1.8647 | -1.7449 | -1.7058 | -1.707 | -1.8898 | -1.9458 | -2.0601 | -2.1552 | -2.2205 | -2.2267 | -2.1591 | -1.8215 | -1.2427 | -1.3938 | -1.6168 | -1.7761 | -1.8237 | -1.8949 | -1.8777
6 | 2020 | Summer | Pc, [MW] | 0 | 2 | 0.52056 | 0.47085 | 0.44444 | 0.43009 | 0.41517 | 0.39223 | 0.42382 | 0.47473 | 0.55215 | 0.65937 | 0.73783 | 0.79737 | 0.77237 | 0.67822 | 0.60679 | 0.58934 | 0.5543 | 0.55524 | 0.57482 | 0.59133 | 0.65011 | 0.72209 | 0.71463 | 0.61197
6 | 2020 | Summer | Flex Up, [MW] | 0 | 2 | 0.067049 | 0.071029 | 0.075079 | 0.07822 | 0.079218 | 0.083526 | 0.083485 | 0.07851 | 0.070328 | 0.1019 | 0.098658 | 0.090304 | 0.088928 | 0.090253 | 0.086502 | 0.079691 | 0.072185 | 0.070525 | 0.043787 | 0.046588 | 0.050595 | 0.05122 | 0.053683 | 0.059716
6 | 2020 | Summer | Flex Down, [MW] | 0 | 2 | 0.066421 | 0.070221 | 0.074077 | 0.077716 | 0.078489 | 0.081444 | 0.080642 | 0.076628 | 0.070234 | 0.10451 | 0.10291 | 0.095304 | 0.09217 | 0.091589 | 0.086726 | 0.079098 | 0.070523 | 0.067064 | 0.042701 | 0.045903 | 0.050527 | 0.052315 | 0.054297 | 0.059474
6 | 2020 | Summer | Pc_net, [MW] | 0 | 2 | 0.52119 | 0.47166 | 0.44544 | 0.4306 | 0.4159 | 0.39432 | 0.42666 | 0.47662 | 0.55225 | 0.65677 | 0.73358 | 0.79237 | 0.76913 | 0.67689 | 0.60657 | 0.58993 | 0.55596 | 0.5587 | 0.57591 | 0.59201 | 0.65018 | 0.721 | 0.71401 | 0.61221
6 | 2020 | Summer | Qc, [MVAr] | 0 | 2 | -0.41979 | -0.45017 | -0.47641 | -0.49061 | -0.48648 | -0.42573 | -0.40076 | -0.42258 | -0.39959 | -0.31823 | -0.25161 | -0.22587 | -0.25354 | -0.31499 | -0.35915 | -0.36765 | -0.35291 | -0.26816 | -0.25987 | -0.26949 | -0.28617 | -0.30994 | -0.34572 | -0.36873
7 | 2020 | Summer | Pc, [MW] | 0 | 2 | 0.19574 | 0.19627 | 0.18746 | 0.18453 | 0.17881 | 0.16554 | 0.1658 | 0.15153 | 0.16429 | 0.18297 | 0.19006 | 0.20012 | 0.19776 | 0.18939 | 0.18411 | 0.18036 | 0.17301 | 0.1745 | 0.16976 | 0.16788 | 0.1766 | 0.182 | 0.18775 | 0.19861
7 | 2020 | Summer | Flex Up, [MW] | 0 | 2 | 0.067102 | 0.071153 | 0.075349 | 0.078356 | 0.079416 | 0.083942 | 0.08383 | 0.078904 | 0.070205 | 0.10136 | 0.098124 | 0.089684 | 0.088425 | 0.089769 | 0.086189 | 0.079857 | 0.072474 | 0.070896 | 0.044052 | 0.046841 | 0.050731 | 0.051226 | 0.053565 | 0.059529
7 | 2020 | Summer | Flex Down, [MW] | 0 | 2 | 0.066368 | 0.070097 | 0.073808 | 0.07758 | 0.07829 | 0.081028 | 0.080297 | 0.076234 | 0.070357 | 0.10505 | 0.10344 | 0.095924 | 0.092673 | 0.092074 | 0.087038 | 0.078932 | 0.070234 | 0.066692 | 0.042436 | 0.04565 | 0.050391 | 0.052309 | 0.054415 | 0.059661
7 | 2020 | Summer | Pc_net, [MW] | 0 | 2 | 0.19647 | 0.19732 | 0.189 | 0.18531 | 0.17994 | 0.16846 | 0.16934 | 0.1542 | 0.16414 | 0.17929 | 0.18474 | 0.19388 | 0.19351 | 0.18709 | 0.18327 | 0.18128 | 0.17525 | 0.17871 | 0.17137 | 0.16907 | 0.17694 | 0.18092 | 0.1869 | 0.19847
7 | 2020 | Summer | Qc, [MVAr] | 0 | 2 | 0.071906 | 0.064952 | 0.047283 | 0.053078 | 0.046868 | 0.048102 | 0.055062 | 0.066545 | 0.067652 | 0.07053 | 0.070402 | 0.06099 | 0.074727 | 0.079634 | 0.054194 | 0.064912 | 0.081058 | 0.10278 | 0.09392 | 0.096766 | 0.08917 | 0.084032 | 0.068773 | 0.069198
8 | 2020 | Summer | Pc, [MW] | 0 | 2 | 0.69555 | 0.64804 | 0.63786 | 0.64545 | 0.61937 | 0.58366 | 0.62345 | 0.65908 | 0.78173 | 0.89565 | 0.95519 | 0.99563 | 0.99256 | 0.95863 | 0.87923 | 0.77099 | 0.74506 | 0.7414 | 0.70164 | 0.72727 | 0.80523 | 0.84113 | 0.83684 | 0.78251
8 | 2020 | Summer | Flex Up, [MW] | 0 | 2 | 0.067205 | 0.071369 | 0.075885 | 0.078638 | 0.079792 | 0.084525 | 0.084302 | 0.079317 | 0.06996 | 0.10049 | 0.097326 | 0.088832 | 0.087724 | 0.089001 | 0.085865 | 0.080196 | 0.072852 | 0.071314 | 0.044393 | 0.047152 | 0.050921 | 0.051222 | 0.053408 | 0.059292
8 | 2020 | Summer | Flex Down, [MW] | 0 | 2 | 0.066265 | 0.069881 | 0.073272 | 0.077299 | 0.077915 | 0.080445 | 0.079824 | 0.075821 | 0.070602 | 0.10592 | 0.10424 | 0.096776 | 0.093374 | 0.092841 | 0.087363 | 0.078593 | 0.069856 | 0.066275 | 0.042095 | 0.045339 | 0.050201 | 0.052313 | 0.054572 | 0.059898
8 | 2020 | Summer | Pc_net, [MW] | 0 | 2 | 0.69649 | 0.64953 | 0.64048 | 0.64679 | 0.62125 | 0.58774 | 0.62793 | 0.66258 | 0.78109 | 0.89023 | 0.94827 | 0.98769 | 0.98691 | 0.95479 | 0.87773 | 0.7726 | 0.74806 | 0.74644 | 0.70393 | 0.72908 | 0.80595 | 0.84004 | 0.83567 | 0.78191
8 | 2020 | Summer | Qc, [MVAr] | 0 | 2 | -0.57764 | -0.58435 | -0.55091 | -0.58305 | -0.58123 | -0.57318 | -0.57029 | -0.55605 | -0.58027 | -0.51188 | -0.43304 | -0.39651 | -0.38322 | -0.44973 | -0.49456 | -0.50108 | -0.50038 | -0.48704 | -0.44674 | -0.45647 | -0.44789 | -0.48551 | -0.54457 | -0.5998
9 | 2020 | Summer | Pc, [MW] | 0 | 2 | 0.33647 | 0.31712 | 0.2979 | 0.29059 | 0.29045 | 0.29006 | 0.32425 | 0.32494 | 0.37313 | 0.4387 | 0.47606 | 0.4935 | 0.46699 | 0.40604 | 0.38006 | 0.36712 | 0.35914 | 0.36076 | 0.37302 | 0.3916 | 0.41935 | 0.45328 | 0.4257 | 0.37281
9 | 2020 | Summer | Flex Up, [MW] | 0 | 2 | 0.067289 | 0.071443 | 0.075581 | 0.078885 | 0.079926 | 0.084094 | 0.083351 | 0.078637 | 0.070585 | 0.10166 | 0.098161 | 0.089885 | 0.088432 | 0.09051 | 0.086846 | 0.079796 | 0.071982 | 0.069683 | 0.043469 | 0.046286 | 0.050266 | 0.051012 | 0.053496 | 0.059705
9 | 2020 | Summer | Flex Down, [MW] | 0 | 2 | 0.066181 | 0.069807 | 0.073576 | 0.077051 | 0.07778 | 0.080876 | 0.080776 | 0.076501 | 0.069976 | 0.10475 | 0.10341 | 0.095723 | 0.092666 | 0.091332 | 0.086382 | 0.078992 | 0.070726 | 0.067906 | 0.043019 | 0.046204 | 0.050856 | 0.052523 | 0.054484 | 0.059485
9 | 2020 | Summer | Pc_net, [MW] | 0 | 2 | 0.33757 | 0.31876 | 0.2999 | 0.29243 | 0.2926 | 0.29327 | 0.32682 | 0.32708 | 0.37374 | 0.43561 | 0.47081 | 0.48766 | 0.46276 | 0.40522 | 0.38052 | 0.36792 | 0.36039 | 0.36254 | 0.37347 | 0.39168 | 0.41876 | 0.45177 | 0.42472 | 0.37303
9 | 2020 | Summer | Qc, [MVAr] | 0 | 2 | -0.2977 | -0.29969 | -0.30337 | -0.30786 | -0.30469 | -0.29716 | -0.29564 | -0.2949 | -0.28652 | -0.27662 | -0.26404 | -0.26158 | -0.27637 | -0.28591 | -0.28928 | -0.29166 | -0.28813 | -0.28249 | -0.28434 | -0.28735 | -0.29127 | -0.29323 | -0.29727 | -0.29654
20 | 2020 | Summer | Pc, [MW] | 0 | 2 | 0.8344 | 0.78266 | 0.76096 | 0.72946 | 0.71128 | 0.67809 | 0.6313 | 0.74607 | 0.67145 | 0.75484 | 0.82495 | 0.98597 | 0.93783 | 0.83011 | 0.73908 | 0.70617 | 0.69525 | 0.71853 | 0.73226 | 0.7506 | 0.83163 | 0.89109 | 0.91695 | 0.86472
20 | 2020 | Summer | Flex Up, [MW] | 0 | 2 | 0.066126 | 0.070006 | 0.073879 | 0.077519 | 0.079138 | 0.082823 | 0.082382 | 0.077953 | 0.070794 | 0.10374 | 0.10108 | 0.092541 | 0.090338 | 0.091003 | 0.086589 | 0.079458 | 0.071582 | 0.069008 | 0.043381 | 0.046334 | 0.050568 | 0.0517 | 0.05374 | 0.059301
20 | 2020 | Summer | Flex Down, [MW] | 0 | 2 | 0.067344 | 0.071244 | 0.075278 | 0.078418 | 0.078569 | 0.082147 | 0.081745 | 0.077185 | 0.069768 | 0.10267 | 0.10049 | 0.093067 | 0.09076 | 0.09084 | 0.086639 | 0.07933 | 0.071126 | 0.068581 | 0.043106 | 0.046157 | 0.050554 | 0.051835 | 0.05424 | 0.059889
20 | 2020 | Summer | Pc_net, [MW] | 0 | 2 | 0.83318 | 0.78142 | 0.75956 | 0.72856 | 0.71185 | 0.67877 | 0.63193 | 0.74684 | 0.67248 | 0.75591 | 0.82554 | 0.98545 | 0.93741 | 0.83027 | 0.73903 | 0.7063 | 0.69571 | 0.71896 | 0.73253 | 0.75078 | 0.83165 | 0.89095 | 0.91645 | 0.86413
20 | 2020 | Summer | Qc, [MVAr] | 0 | 2 | -0.62 | -0.62 | -0.62 | -0.62 | -0.62 | -0.62 | -0.62 | -0.62 | -0.62 | -0.62 | -0.62 | -0.62 | -0.62 | -0.62 | -0.62 | -0.62 | -0.62 | -0.62 | -0.62 | -0.62 | -0.62 | -0.62 | -0.62 | -0.62
21 | 2020 | Summer | Pc, [MW] | 0 | 2 | 0.22616 | 0.21119 | 0.19763 | 0.18916 | 0.18226 | 0.17606 | 0.19476 | 0.19567 | 0.23353 | 0.26741 | 0.29448 | 0.30149 | 0.27796 | 0.25103 | 0.23111 | 0.22287 | 0.21171 | 0.22385 | 0.21967 | 0.22525 | 0.24815 | 0.25928 | 0.26481 | 0.2371
21 | 2020 | Summer | Flex Up, [MW] | 0 | 2 | 0.065295 | 0.06884 | 0.07243 | 0.076338 | 0.079002 | 0.082936 | 0.082198 | 0.078304 | 0.071932 | 0.10695 | 0.10235 | 0.093135 | 0.089896 | 0.090548 | 0.085881 | 0.079484 | 0.072316 | 0.069105 | 0.043527 | 0.046361 | 0.050528 | 0.051405 | 0.053217 | 0.059001
21 | 2020 | Summer | Flex Down, [MW] | 0 | 2 | 0.068175 | 0.07241 | 0.076726 | 0.079599 | 0.078705 | 0.082034 | 0.081929 | 0.076834 | 0.068629 | 0.099457 | 0.099219 | 0.092473 | 0.091202 | 0.091294 | 0.087346 | 0.079304 | 0.070392 | 0.068484 | 0.042961 | 0.046129 | 0.050594 | 0.05213 | 0.054763 | 0.060189
21 | 2020 | Summer | Pc_net, [MW] | 0 | 2 | 0.22328 | 0.20762 | 0.19334 | 0.1859 | 0.18256 | 0.17697 | 0.19503 | 0.19714 | 0.23683 | 0.27491 | 0.29761 | 0.30215 | 0.27666 | 0.25028 | 0.22964 | 0.22305 | 0.21363 | 0.22447 | 0.22024 | 0.22548 | 0.24808 | 0.25855 | 0.26326 | 0.23592
21 | 2020 | Summer | Qc, [MVAr] | 0 | 2 | -0.18287 | -0.1855 | -0.18202 | -0.1829 | -0.18938 | -0.18589 | -0.17507 | -0.17701 | -0.16083 | -0.14668 | -0.13854 | -0.13606 | -0.15123 | -0.1624 | -0.175 | -0.17215 | -0.16885 | -0.13668 | -0.13518 | -0.14577 | -0.15625 | -0.1621 | -0.16626 | -0.17714
22 | 2020 | Summer | Pc, [MW] | 0 | 2 | 0.14059 | 0.12995 | 0.11984 | 0.11396 | 0.10721 | 0.10274 | 0.12339 | 0.12387 | 0.15171 | 0.17713 | 0.19095 | 0.20192 | 0.17946 | 0.16668 | 0.1519 | 0.13925 | 0.12816 | 0.14176 | 0.14332 | 0.15089 | 0.16809 | 0.17438 | 0.18329 | 0.16038
22 | 2020 | Summer | Flex Up, [MW] | 0 | 2 | 0.063821 | 0.066989 | 0.070251 | 0.074122 | 0.076715 | 0.086207 | 0.086617 | 0.082028 | 0.072412 | 0.10458 | 0.09935 | 0.090112 | 0.088227 | 0.088899 | 0.085429 | 0.080131 | 0.075564 | 0.073685 | 0.044895 | 0.04738 | 0.050873 | 0.051438 | 0.052474 | 0.058778
22 | 2020 | Summer | Flex Down, [MW] | 0 | 2 | 0.069649 | 0.074261 | 0.078905 | 0.081815 | 0.080992 | 0.078763 | 0.077509 | 0.07311 | 0.06815 | 0.10183 | 0.10222 | 0.095496 | 0.092871 | 0.092943 | 0.087798 | 0.078658 | 0.067144 | 0.063904 | 0.041593 | 0.045111 | 0.050249 | 0.052097 | 0.055506 | 0.060412
22 | 2020 | Summer | Pc_net, [MW] | 0 | 2 | 0.13476 | 0.12268 | 0.11118 | 0.10627 | 0.10293 | 0.11019 | 0.1325 | 0.13279 | 0.15598 | 0.17989 | 0.18808 | 0.19653 | 0.17482 | 0.16264 | 0.14953 | 0.14072 | 0.13658 | 0.15154 | 0.14663 | 0.15316 | 0.16871 | 0.17372 | 0.18026 | 0.15875
22 | 2020 | Summer | Qc, [MVAr] | 0 | 2 | -0.11336 | -0.11627 | -0.11715 | -0.11621 | -0.11599 | -0.096361 | -0.085263 | -0.086184 | -0.090667 | -0.087589 | -0.084194 | -0.078865 | -0.090591 | -0.098323 | -0.099644 | -0.097989 | -0.083753 | -0.061553 | -0.074528 | -0.078556 | -0.07988 | -0.081241 | -0.088736 | -0.095021
23 | 2020 | Summer | Pc, [MW] | 0 | 2 | 0.78321 | 0.78289 | 0.83188 | 0.69801 | 0.40823 | 0.48061 | 0.54713 | 0.54195 | 0.50829 | 0.53116 | 0.62208 | 0.63893 | 0.63738 | 0.59002 | 0.63813 | 0.63264 | 0.57982 | 0.58094 | 0.6089 | 0.64062 | 0.58407 | 0.5842 | 0.57724 | 0.62505
23 | 2020 | Summer | Flex Up, [MW] | 0 | 2 | 0.06417 | 0.066681 | 0.069308 | 0.07407 | 0.078495 | 0.082988 | 0.082207 | 0.078678 | 0.073375 | 0.11189 | 0.10393 | 0.09376 | 0.089435 | 0.090015 | 0.085098 | 0.07984 | 0.073711 | 0.069789 | 0.043825 | 0.046511 | 0.050576 | 0.051108 | 0.052659 | 0.058856
23 | 2020 | Summer | Flex Down, [MW] | 0 | 2 | 0.0693 | 0.074569 | 0.079848 | 0.081867 | 0.079212 | 0.081982 | 0.08192 | 0.07646 | 0.067187 | 0.094517 | 0.097635 | 0.091848 | 0.091663 | 0.091827 | 0.088129 | 0.078949 | 0.068997 | 0.0678 | 0.042662 | 0.04598 | 0.050546 | 0.052427 | 0.055321 | 0.060334
23 | 2020 | Summer | Pc_net, [MW] | 0 | 2 | 0.77808 | 0.77501 | 0.82134 | 0.69021 | 0.40751 | 0.48162 | 0.54741 | 0.54417 | 0.51448 | 0.54854 | 0.62837 | 0.64084 | 0.63515 | 0.58821 | 0.6351 | 0.63353 | 0.58453 | 0.58293 | 0.61006 | 0.64115 | 0.5841 | 0.58288 | 0.57458 | 0.62357
23 | 2020 | Summer | Qc, [MVAr] | 0 | 2 | 0.18054 | 0.29068 | 0.36046 | 0.37424 | 0.32695 | 0.22459 | 0.18466 | 0.21326 | -0.030166 | -0.15475 | -0.042752 | 0.20329 | 0.30092 | 0.29229 | 0.34143 | 0.1597 | -0.017772 | 0.058859 | 0.05016 | 0.10893 | 0.177 | 0.31616 | 0.38879 | 0.22342
24 | 2020 | Summer | Pc, [MW] | 0 | 2 | 0.4846 | 0.47741 | 0.47245 | 0.46575 | 0.4532 | 0.44718 | 0.47175 | 0.44485 | 0.46413 | 0.47367 | 0.48934 | 0.49826 | 0.49762 | 0.47842 | 0.47386 | 0.47353 | 0.45874 | 0.47507 | 0.37609 | 0.4426 | 0.49207 | 0.49427 | 0.50895 | 0.49114
24 | 2020 | Summer | Flex Up, [MW] | 0 | 2 | 0.064382 | 0.067271 | 0.070256 | 0.07526 | 0.080018 | 0.084834 | 0.082661 | 0.080089 | 0.073227 | 0.10931 | 0.098323 | 0.092108 | 0.088383 | 0.090211 | 0.085917 | 0.080229 | 0.074311 | 0.06988 | 0.045055 | 0.046817 | 0.050372 | 0.05091 | 0.052265 | 0.058891
24 | 2020 | Summer | Flex Down, [MW] | 0 | 2 | 0.069088 | 0.073979 | 0.078901 | 0.080676 | 0.077688 | 0.080136 | 0.081465 | 0.075049 | 0.067334 | 0.097101 | 0.10325 | 0.0935 | 0.092715 | 0.091631 | 0.08731 | 0.07856 | 0.068397 | 0.067709 | 0.041433 | 0.045674 | 0.05075 | 0.052625 | 0.055715 | 0.060299
24 | 2020 | Summer | Pc_net, [MW] | 0 | 2 | 0.4799 | 0.47071 | 0.4638 | 0.46034 | 0.45553 | 0.45188 | 0.47295 | 0.44989 | 0.47002 | 0.48587 | 0.48442 | 0.49687 | 0.49329 | 0.477 | 0.47247 | 0.4752 | 0.46466 | 0.47724 | 0.37971 | 0.44375 | 0.49169 | 0.49255 | 0.5055 | 0.48973
24 | 2020 | Summer | Qc, [MVAr] | 0 | 2 | 0.047938 | 0.031054 | 0.014683 | 0.024914 | -0.0053731 | 0.0057811 | 0.07485 | 0.070347 | 0.13911 | 0.18761 | 0.28217 | 0.14085 | 0.11783 | 0.089176 | 0.043333 | 0.071473 | 0.083343 | 0.092655 | 0.1033 | 0.13123 | 0.09726 | 0.08979 | 0.068506 | -0.014686
25 | 2020 | Summer | Pc, [MW] | 0 | 2 | -0.46982 | -0.41936 | -0.40183 | -0.39618 | -0.38533 | -0.41019 | -0.47449 | -0.58846 | -0.68964 | -0.82154 | -0.91388 | -0.96637 | -0.87491 | -0.75385 | -0.63683 | -0.61353 | -0.61136 | -0.6124 | -0.62053 | -0.69604 | -0.73943 | -0.77526 | -0.66363 | -0.55054
25 | 2020 | Summer | Flex Up, [MW] | 0 | 2 | 0.064784 | 0.067679 | 0.070311 | 0.075165 | 0.079827 | 0.08403 | 0.082365 | 0.078003 | 0.072693 | 0.11022 | 0.10303 | 0.093043 | 0.089164 | 0.089745 | 0.084781 | 0.079394 | 0.073337 | 0.06961 | 0.043765 | 0.046394 | 0.050536 | 0.051206 | 0.052733 | 0.059171
25 | 2020 | Summer | Flex Down, [MW] | 0 | 2 | 0.068686 | 0.073571 | 0.078845 | 0.080771 | 0.07788 | 0.08094 | 0.081761 | 0.077135 | 0.067868 | 0.096194 | 0.09854 | 0.092565 | 0.091934 | 0.092097 | 0.088447 | 0.079395 | 0.069371 | 0.067979 | 0.042722 | 0.046097 | 0.050586 | 0.052329 | 0.055247 | 0.060019
25 | 2020 | Summer | Pc_net, [MW] | 0 | 2 | -0.47372 | -0.42525 | -0.41037 | -0.40178 | -0.38339 | -0.4071 | -0.47389 | -0.58759 | -0.68481 | -0.80751 | -0.90939 | -0.96589 | -0.87768 | -0.7562 | -0.64049 | -0.61353 | -0.60739 | -0.61077 | -0.61948 | -0.69574 | -0.73948 | -0.77639 | -0.66614 | -0.55139
25 | 2020 | Summer | Qc, [MVAr] | 0 | 2 | 0.58624 | 0.60029 | 0.60068 | 0.60267 | 0.60161 | 0.58358 | 0.56502 | 0.53863 | 0.52175 | 0.49603 | 0.49148 | 0.49003 | 0.53101 | 0.56299 | 0.5704 | 0.55479 | 0.54098 | 0.56052 | 0.57203 | 0.56398 | 0.58147 | 0.59311 | 0.60233 | 0.61305
26 | 2020 | Summer | Pc, [MW] | 0 | 2 | 0.21701 | 0.21023 | 0.20081 | 0.19953 | 0.19159 | 0.18756 | 0.19243 | 0.17246 | 0.18013 | 0.19519 | 0.19174 | 0.19074 | 0.19092 | 0.20141 | 0.20062 | 0.20384 | 0.20707 | 0.20638 | 0.19734 | 0.19712 | 0.20433 | 0.18734 | 0.20662 | 0.20944
26 | 2020 | Summer | Flex Up, [MW] | 0 | 2 | 0.061649 | 0.064813 | 0.070272 | 0.076095 | 0.080358 | 0.085103 | 0.083977 | 0.081922 | 0.074342 | 0.10924 | 0.10427 | 0.096692 | 0.090247 | 0.088341 | 0.084729 | 0.078919 | 0.071712 | 0.068243 | 0.043688 | 0.046331 | 0.049867 | 0.050814 | 0.051753 | 0.057607
26 | 2020 | Summer | Flex Down, [MW] | 0 | 2 | 0.071821 | 0.076437 | 0.078885 | 0.079842 | 0.077348 | 0.079867 | 0.08015 | 0.073216 | 0.066219 | 0.097171 | 0.097301 | 0.088916 | 0.090851 | 0.093501 | 0.088498 | 0.07987 | 0.070996 | 0.069346 | 0.042799 | 0.04616 | 0.051255 | 0.052721 | 0.056227 | 0.061583
26 | 2020 | Summer | Pc_net, [MW] | 0 | 2 | 0.20684 | 0.1986 | 0.1922 | 0.19578 | 0.1946 | 0.1928 | 0.19626 | 0.18117 | 0.18825 | 0.20726 | 0.19871 | 0.19851 | 0.19031 | 0.19625 | 0.19685 | 0.20288 | 0.20779 | 0.20528 | 0.19822 | 0.19729 | 0.20294 | 0.18543 | 0.20215 | 0.20547
26 | 2020 | Summer | Qc, [MVAr] | 0 | 2 | 0.094533 | 0.096909 | 0.071716 | 0.054473 | 0.062106 | 0.060617 | 0.047019 | 0.050809 | 0.058492 | 0.051101 | 0.052911 | 0.019148 | 0.067751 | 0.076753 | 0.064726 | 0.058033 | 0.067526 | 0.069857 | 0.065284 | 0.066099 | 0.072203 | 0.089779 | 0.077991 | 0.079526
50 | 2020 | Summer | Pc, [MW] | 0 | 2 | 0 | 0 | 0 | 0 | 0 | 0 | 0 | 0 | 0 | 0 | 0 | 0 | 0 | 0 | 0 | 0 | 0 | 0 | 0 | 0 | 0 | 0 | 0 | 0
50 | 2020 | Summer | Flex Up, [MW] | 0 | 2 | 0 | 0 | 0 | 0 | 0 | 0 | 0 | 0 | 0 | 0 | 0 | 0 | 0 | 0 | 0 | 0 | 0 | 0 | 0 | 0 | 0 | 0 | 0 | 0
50 | 2020 | Summer | Flex Down, [MW] | 0 | 2 | 0 | 0 | 0 | 0 | 0 | 0 | 0 | 0 | 0 | 0 | 0 | 0 | 0 | 0 | 0 | 0 | 0 | 0 | 0 | 0 | 0 | 0 | 0 | 0
50 | 2020 | Summer | Pc_net, [MW] | 0 | 2 | 0 | 0 | 0 | 0 | 0 | 0 | 0 | 0 | 0 | 0 | 0 | 0 | 0 | 0 | 0 | 0 | 0 | 0 | 0 | 0 | 0 | 0 | 0 | 0
50 | 2020 | Summer | Qc, [MVAr] | 0 | 2 | 0 | 0 | 0 | 0 | 0 | 0 | 0 | 0 | 0 | 0 | 0 | 0 | 0 | 0 | 0 | 0 | 0 | 0 | 0 | 0 | 0 | 0 | 0 | 0
51 | 2020 | Summer | Pc, [MW] | 0 | 2 | 0 | 0 | 0 | 0 | 0 | 0 | 0 | 0 | 0 | 0 | 0 | 0 | 0 | 0 | 0 | 0 | 0 | 0 | 0 | 0 | 0 | 0 | 0 | 0
51 | 2020 | Summer | Flex Up, [MW] | 0 | 2 | 0 | 0 | 0 | 0 | 0 | 0 | 0 | 0 | 0 | 0 | 0 | 0 | 0 | 0 | 0 | 0 | 0 | 0 | 0 | 0 | 0 | 0 | 0 | 0
51 | 2020 | Summer | Flex Down, [MW] | 0 | 2 | 0 | 0 | 0 | 0 | 0 | 0 | 0 | 0 | 0 | 0 | 0 | 0 | 0 | 0 | 0 | 0 | 0 | 0 | 0 | 0 | 0 | 0 | 0 | 0
51 | 2020 | Summer | Pc_net, [MW] | 0 | 2 | 0 | 0 | 0 | 0 | 0 | 0 | 0 | 0 | 0 | 0 | 0 | 0 | 0 | 0 | 0 | 0 | 0 | 0 | 0 | 0 | 0 | 0 | 0 | 0
51 | 2020 | Summer | Qc, [MVAr] | 0 | 2 | 0 | 0 | 0 | 0 | 0 | 0 | 0 | 0 | 0 | 0 | 0 | 0 | 0 | 0 | 0 | 0 | 0 | 0 | 0 | 0 | 0 | 0 | 0 | 0
1 | 2020 | Summer | Pc, [MW] | Expected | - | 0 | 0 | 0 | 0 | 0 | 0 | 0 | 0 | 0 | 0 | 0 | 0 | 0 | 0 | 0 | 0 | 0 | 0 | 0 | 0 | 0 | 0 | 0 | 0
1 | 2020 | Summer | Flex Up, [MW] | Expected | - | 0 | 0 | 0 | 0 | 0 | 0 | 0 | 0 | 0 | 0 | 0 | 0 | 0 | 0 | 0 | 0 | 0 | 0 | 0 | 0 | 0 | 0 | 0 | 0
1 | 2020 | Summer | Flex Down, [MW] | Expected | - | 0 | 0 | 0 | 0 | 0 | 0 | 0 | 0 | 0 | 0 | 0 | 0 | 0 | 0 | 0 | 0 | 0 | 0 | 0 | 0 | 0 | 0 | 0 | 0
1 | 2020 | Summer | Pc_net, [MW] | Expected | - | 0 | 0 | 0 | 0 | 0 | 0 | 0 | 0 | 0 | 0 | 0 | 0 | 0 | 0 | 0 | 0 | 0 | 0 | 0 | 0 | 0 | 0 | 0 | 0
1 | 2020 | Summer | Qc, [MVAr] | Expected | - | 0 | 0 | 0 | 0 | 0 | 0 | 0 | 0 | 0 | 0 | 0 | 0 | 0 | 0 | 0 | 0 | 0 | 0 | 0 | 0 | 0 | 0 | 0 | 0
2 | 2020 | Summer | Pc, [MW] | Expected | - | 0.20476 | 0.20337 | 0.19391 | 0.19014 | 0.18154 | 0.17821 | 0.18125 | 0.17957 | 0.18957 | 0.19188 | 0.18603 | 0.18786 | 0.19522 | 0.20136 | 0.19186 | 0.19575 | 0.19125 | 0.19513 | 0.18116 | 0.1777 | 0.18091 | 0.17304 | 0.18706 | 0.18921
2 | 2020 | Summer | Flex Up, [MW] | Expected | - | 0.066791 | 0.070699 | 0.074663 | 0.078046 | 0.078927 | 0.082716 | 0.082517 | 0.077756 | 0.070255 | 0.10302 | 0.10053 | 0.092564 | 0.090186 | 0.090649 | 0.086504 | 0.079381 | 0.071451 | 0.069076 | 0.043293 | 0.046227 | 0.050452 | 0.051665 | 0.053954 | 0.059653
2 | 2020 | Summer | Flex Down, [MW] | Expected | - | 0.066679 | 0.070551 | 0.074493 | 0.077891 | 0.07878 | 0.082254 | 0.08161 | 0.077382 | 0.070306 | 0.10339 | 0.10104 | 0.093044 | 0.090912 | 0.091194 | 0.086723 | 0.079407 | 0.071257 | 0.068513 | 0.043195 | 0.046264 | 0.05067 | 0.05187 | 0.054026 | 0.059537
2 | 2020 | Summer | Pc_net, [MW] | Expected | - | 0.20487 | 0.20352 | 0.19408 | 0.1903 | 0.18168 | 0.17867 | 0.18216 | 0.17994 | 0.18952 | 0.19152 | 0.18553 | 0.18738 | 0.1945 | 0.20082 | 0.19164 | 0.19572 | 0.19145 | 0.19569 | 0.18126 | 0.17766 | 0.18069 | 0.17283 | 0.18699 | 0.18933
2 | 2020 | Summer | Qc, [MVAr] | Expected | - | 0.069112 | 0.052708 | 0.043657 | 0.04785 | 0.045335 | 0.036146 | 0.027599 | 0.079384 | 0.081282 | 0.071617 | 0.079844 | 0.074149 | 0.08215 | 0.076697 | 0.048957 | 0.068193 | 0.080518 | 0.076933 | 0.057414 | 0.059216 | 0.058284 | 0.045962 | 0.03728 | 0.039167
3 | 2020 | Summer | Pc, [MW] | Expected | - | 0.31623 | 0.30053 | 0.28471 | 0.26274 | 0.24914 | 0.2509 | 0.27231 | 0.32263 | 0.35901 | 0.38904 | 0.36147 | 0.37427 | 0.37624 | 0.36756 | 0.32234 | 0.32822 | 0.33357 | 0.3427 | 0.35199 | 0.37375 | 0.39257 | 0.36879 | 0.34611 | 0.31984
3 | 2020 | Summer | Flex Up, [MW] | Expected | - | 0.066868 | 0.070792 | 0.074766 | 0.078143 | 0.079024 | 0.082946 | 0.082934 | 0.07793 | 0.070218 | 0.10281 | 0.10027 | 0.092355 | 0.089823 | 0.090391 | 0.086394 | 0.079367 | 0.07154 | 0.069331 | 0.043334 | 0.046206 | 0.050338 | 0.051553 | 0.053921 | 0.05972
3 | 2020 | Summer | Flex Down, [MW] | Expected | - | 0.066602 | 0.070458 | 0.074391 | 0.077794 | 0.078683 | 0.082024 | 0.081193 | 0.077208 | 0.070343 | 0.1036 | 0.1013 | 0.093253 | 0.091275 | 0.091451 | 0.086834 | 0.079422 | 0.071168 | 0.068258 | 0.043154 | 0.046284 | 0.050784 | 0.051982 | 0.054059 | 0.05947
3 | 2020 | Summer | Pc_net, [MW] | Expected | - | 0.3165 | 0.30086 | 0.28509 | 0.26309 | 0.24948 | 0.25182 | 0.27405 | 0.32335 | 0.35888 | 0.38826 | 0.36045 | 0.37337 | 0.37479 | 0.36651 | 0.3219 | 0.32817 | 0.33394 | 0.34377 | 0.35217 | 0.37367 | 0.39212 | 0.36836 | 0.34597 | 0.32009
3 | 2020 | Summer | Qc, [MVAr] | Expected | - | -0.22204 | -0.22594 | -0.22988 | -0.24244 | -0.23957 | -0.21718 | -0.15053 | -0.050728 | -0.048377 | -0.035111 | -0.040055 | -0.087895 | -0.11705 | -0.14601 | -0.15487 | -0.1485 | -0.11264 | 0.026249 | -0.01216 | -0.06505 | -0.11573 | -0.14777 | -0.16557 | -0.18734
4 | 2020 | Summer | Pc, [MW] | Expected | - | 0.96402 | 0.90752 | 0.84575 | 0.85522 | 0.83028 | 0.83277 | 1.0838 | 1.3203 | 1.3983 | 1.3534 | 1.3544 | 1.4493 | 1.4895 | 1.3896 | 1.2689 | 1.2023 | 1.2066 | 1.1937 | 1.1765 | 1.2587 | 1.3184 | 1.2675 | 1.1597 | 0.99566
4 | 2020 | Summer | Flex Up, [MW] | Expected | - | 0.066915 | 0.070839 | 0.074807 | 0.078176 | 0.079052 | 0.083107 | 0.083326 | 0.078101 | 0.070202 | 0.10267 | 0.10007 | 0.092208 | 0.089532 | 0.090188 | 0.086292 | 0.079349 | 0.071626 | 0.069586 | 0.043375 | 0.046193 | 0.050246 | 0.051459 | 0.053889 | 0.059772
4 | 2020 | Summer | Flex Down, [MW] | Expected | - | 0.066555 | 0.070411 | 0.07435 | 0.07776 | 0.078655 | 0.081863 | 0.080801 | 0.077037 | 0.070359 | 0.10374 | 0.1015 | 0.0934 | 0.091566 | 0.091654 | 0.086936 | 0.07944 | 0.071082 | 0.068003 | 0.043113 | 0.046298 | 0.050876 | 0.052076 | 0.054091 | 0.059418
4 | 2020 | Summer | Pc_net, [MW] | Expected | - | 0.96438 | 0.90795 | 0.84621 | 0.85564 | 0.83067 | 0.83401 | 1.0863 | 1.3214 | 1.3981 | 1.3523 | 1.353 | 1.4481 | 1.4875 | 1.3881 | 1.2682 | 1.2022 | 1.2072 | 1.1952 | 1.1767 | 1.2586 | 1.3178 | 1.2669 | 1.1595 | 0.99602
4 | 2020 | Summer | Qc, [MVAr] | Expected | - | -0.81701 | -0.86103 | -0.88358 | -0.87456 | -0.8761 | -0.76211 | -0.19727 | 0.087314 | 0.17069 | 0.10038 | -0.013175 | 0.12682 | 0.010251 | -0.13864 | -0.43696 | -0.44368 | -0.3946 | -0.24563 | -0.37699 | -0.31542 | -0.37055 | -0.49529 | -0.66139 | -0.72925
5 | 2020 | Summer | Pc, [MW] | Expected | - | 0.98831 | 0.77706 | 0.60284 | 0.70031 | 0.59415 | 0.49147 | 1.0746 | 1.9569 | 2.3865 | 2.5022 | 2.5216 | 2.3101 | 2.5014 | 2.3136 | 2.0444 | 1.8991 | 1.7273 | 1.6344 | 2.0737 | 2.3874 | 2.6642 | 2.6985 | 2.047 | 1.4653
5 | 2020 | Summer | Flex Up, [MW] | Expected | - | 0.066995 | 0.070911 | 0.074857 | 0.078219 | 0.079074 | 0.083265 | 0.083686 | 0.078304 | 0.070185 | 0.10244 | 0.099777 | 0.092019 | 0.089195 | 0.089939 | 0.086194 | 0.079333 | 0.071762 | 0.069971 | 0.04344 | 0.046184 | 0.05014 | 0.051352 | 0.053872 | 0.059862
5 | 2020 | Summer | Flex Down, [MW] | Expected | - | 0.066475 | 0.070339 | 0.0743 | 0.077717 | 0.078633 | 0.081705 | 0.080441 | 0.076834 | 0.070376 | 0.10397 | 0.10179 | 0.093589 | 0.091903 | 0.091903 | 0.087033 | 0.079456 | 0.070946 | 0.067617 | 0.043047 | 0.046307 | 0.050982 | 0.052183 | 0.054108 | 0.059328
5 | 2020 | Summer | Pc_net, [MW] | Expected | - | 0.98883 | 0.77763 | 0.60339 | 0.70082 | 0.59459 | 0.49303 | 1.0778 | 1.9583 | 2.3863 | 2.5007 | 2.5196 | 2.3085 | 2.4987 | 2.3116 | 2.0436 | 1.899 | 1.7281 | 1.6368 | 2.074 | 2.3872 | 2.6634 | 2.6977 | 2.0467 | 1.4658
5 | 2020 | Summer | Qc, [MVAr] | Expected | - | -2.1226 | -2.1513 | -2.1681 | -2.1893 | -2.1928 | -1.9982 | -1.7593 | -1.6304 | -1.6621 | -1.8084 | -1.9241 | -2.0536 | -2.0666 | -2.1157 | -2.1239 | -2.0755 | -1.753 | -1.0748 | -1.3394 | -1.6289 | -1.7663 | -1.8576 | -1.9509 | -1.9555
6 | 2020 | Summer | Pc, [MW] | Expected | - | 0.55422 | 0.50525 | 0.46685 | 0.45345 | 0.4597 | 0.45257 | 0.49883 | 0.55324 | 0.61886 | 0.65933 | 0.70963 | 0.75346 | 0.7692 | 0.73229 | 0.6969 | 0.68397 | 0.6721 | 0.67313 | 0.67794 | 0.68791 | 0.75336 | 0.74376 | 0.72878 | 0.64546
6 | 2020 | Summer | Flex Up, [MW] | Expected | - | 0.066961 | 0.0709 | 0.07483 | 0.078165 | 0.078958 | 0.083503 | 0.084028 | 0.07874 | 0.07033 | 0.10254 | 0.099749 | 0.091771 | 0.088921 | 0.089688 | 0.086047 | 0.07925 | 0.071738 | 0.070064 | 0.043487 | 0.046213 | 0.05008 | 0.051332 | 0.053792 | 0.059891
6 | 2020 | Summer | Flex Down, [MW] | Expected | - | 0.066509 | 0.07035 | 0.074327 | 0.077771 | 0.078748 | 0.081467 | 0.080099 | 0.076398 | 0.070232 | 0.10387 | 0.10182 | 0.093837 | 0.092177 | 0.092154 | 0.087181 | 0.079539 | 0.07097 | 0.067525 | 0.043001 | 0.046277 | 0.051042 | 0.052203 | 0.054188 | 0.059299
6 | 2020 | Summer | Pc_net, [MW] | Expected | - | 0.55467 | 0.5058 | 0.46736 | 0.45385 | 0.45991 | 0.45461 | 0.50276 | 0.55558 | 0.61896 | 0.658 | 0.70756 | 0.7514 | 0.76594 | 0.72983 | 0.69577 | 0.68368 | 0.67287 | 0.67566 | 0.67843 | 0.68785 | 0.75239 | 0.74289 | 0.72839 | 0.64605
6 | 2020 | Summer | Qc, [MVAr] | Expected | - | -0.44111 | -0.46582 | -0.48734 | -0.48963 | -0.48855 | -0.4162 | -0.33607 | -0.29579 | -0.27992 | -0.2268 | -0.20633 | -0.20469 | -0.23863 | -0.26373 | -0.2704 | -0.31892 | -0.28913 | -0.15744 | -0.17586 | -0.21372 | -0.23524 | -0.29124 | -0.32317 | -0.33999
7 | 2020 | Summer | Pc, [MW] | Expected | - | 0.18408 | 0.18164 | 0.16901 | 0.17066 | 0.16621 | 0.16043 | 0.17234 | 0.17712 | 0.18519 | 0.19033 | 0.18982 | 0.20045 | 0.20067 | 0.19805 | 0.18808 | 0.18358 | 0.18218 | 0.18552 | 0.17099 | 0.17088 | 0.17952 | 0.16769 | 0.17922 | 0.18433
7 | 2020 | Summer | Flex Up, [MW] | Expected | - | 0.067052 | 0.071102 | 0.075071 | 0.078345 | 0.07897 | 0.083954 | 0.084359 | 0.079326 | 0.070381 | 0.10224 | 0.099474 | 0.091238 | 0.088542 | 0.089206 | 0.085736 | 0.079191 | 0.071696 | 0.070091 | 0.04353 | 0.046253 | 0.050032 | 0.051437 | 0.053749 | 0.060007
7 | 2020 | Summer | Flex Down, [MW] | Expected | - | 0.066418 | 0.070148 | 0.074086 | 0.077592 | 0.078737 | 0.081016 | 0.079768 | 0.075812 | 0.07018 | 0.10417 | 0.10209 | 0.09437 | 0.092556 | 0.092636 | 0.087491 | 0.079598 | 0.071012 | 0.067498 | 0.042957 | 0.046238 | 0.05109 | 0.052098 | 0.054231 | 0.059183
7 | 2020 | Summer | Pc_net, [MW] | Expected | - | 0.18471 | 0.18259 | 0.16999 | 0.17141 | 0.16645 | 0.16337 | 0.17694 | 0.18063 | 0.18539 | 0.1884 | 0.1872 | 0.19732 | 0.19665 | 0.19462 | 0.18633 | 0.18317 | 0.18287 | 0.18812 | 0.17156 | 0.1709 | 0.17847 | 0.16703 | 0.17873 | 0.18516
7 | 2020 | Summer | Qc, [MVAr] | Expected | - | 0.043304 | 0.035443 | 0.027046 | 0.036068 | 0.030029 | 0.038685 | 0.050606 | 0.088704 | 0.09848 | 0.10556 | 0.099122 | 0.10481 | 0.10427 | 0.10228 | 0.08201 | 0.082606 | 0.075533 | 0.086506 | 0.075331 | 0.075472 | 0.064636 | 0.065893 | 0.046 | 0.047581
8 | 2020 | Summer | Pc, [MW] | Expected | - | 0.6055 | 0.55544 | 0.542 | 0.54877 | 0.53 | 0.55246 | 0.67593 | 0.74678 | 0.86144 | 0.92532 | 0.93551 | 0.97076 | 0.95784 | 0.96959 | 0.93499 | 0.87328 | 0.87366 | 0.85117 | 0.8347 | 0.84583 | 0.86421 | 0.75991 | 0.7502 | 0.66096
8 | 2020 | Summer | Flex Up, [MW] | Expected | - | 0.0671 | 0.071288 | 0.07532 | 0.078409 | 0.078817 | 0.084328 | 0.084747 | 0.080268 | 0.070615 | 0.102 | 0.099344 | 0.090766 | 0.0882 | 0.088627 | 0.085297 | 0.079058 | 0.071622 | 0.07011 | 0.043552 | 0.046266 | 0.049928 | 0.051505 | 0.053669 | 0.060141
8 | 2020 | Summer | Flex Down, [MW] | Expected | - | 0.06637 | 0.069962 | 0.073837 | 0.077528 | 0.078889 | 0.080642 | 0.07938 | 0.07487 | 0.069947 | 0.10441 | 0.10222 | 0.094842 | 0.092898 | 0.093215 | 0.08793 | 0.079731 | 0.071086 | 0.067479 | 0.042936 | 0.046225 | 0.051194 | 0.05203 | 0.054311 | 0.059049
8 | 2020 | Summer | Pc_net, [MW] | Expected | - | 0.60623 | 0.55676 | 0.54349 | 0.54965 | 0.52992 | 0.55614 | 0.6813 | 0.75218 | 0.86211 | 0.92292 | 0.93263 | 0.96669 | 0.95314 | 0.965 | 0.93236 | 0.87261 | 0.87419 | 0.8538 | 0.83532 | 0.84587 | 0.86294 | 0.75939 | 0.74956 | 0.66205
8 | 2020 | Summer | Qc, [MVAr] | Expected | - | -0.54639 | -0.54526 | -0.54183 | -0.56132 | -0.58403 | -0.53333 | -0.47132 | -0.30971 | -0.21724 | -0.19382 | -0.15887 | -0.11086 | -0.17511 | -0.18926 | -0.26936 | -0.34154 | -0.32073 | -0.33293 | -0.35653 | -0.34771 | -0.38086 | -0.44027 | -0.49444 | -0.50539
9 | 2020 | Summer | Pc, [MW] | Expected | - | 0.26043 | 0.24763 | 0.23485 | 0.2306 | 0.23139 | 0.24133 | 0.36471 | 0.40667 | 0.44148 | 0.44833 | 0.47074 | 0.49711 | 0.48495 | 0.44843 | 0.39554 | 0.37861 | 0.3578 | 0.35863 | 0.35133 | 0.36077 | 0.35963 | 0.33314 | 0.30607 | 0.28057
9 | 2020 | Summer | Flex Up, [MW] | Expected | - | 0.066946 | 0.070709 | 0.074725 | 0.07806 | 0.079197 | 0.083523 | 0.083659 | 0.078487 | 0.0703 | 0.10252 | 0.099394 | 0.090696 | 0.088608 | 0.090022 | 0.086832 | 0.079625 | 0.072039 | 0.069691 | 0.043481 | 0.046286 | 0.050481 | 0.051775 | 0.054068 | 0.05986
9 | 2020 | Summer | Flex Down, [MW] | Expected | - | 0.066524 | 0.070541 | 0.074432 | 0.077876 | 0.07851 | 0.081447 | 0.080468 | 0.076651 | 0.070261 | 0.10389 | 0.10217 | 0.094912 | 0.09249 | 0.09182 | 0.086395 | 0.079164 | 0.070669 | 0.067898 | 0.043007 | 0.046205 | 0.050641 | 0.05176 | 0.053912 | 0.05933
9 | 2020 | Summer | Pc_net, [MW] | Expected | - | 0.26085 | 0.2478 | 0.23514 | 0.23078 | 0.23208 | 0.2434 | 0.3679 | 0.40851 | 0.44152 | 0.44695 | 0.46796 | 0.49289 | 0.48107 | 0.44663 | 0.39598 | 0.37907 | 0.35917 | 0.36042 | 0.3518 | 0.36085 | 0.35947 | 0.33316 | 0.30623 | 0.2811
9 | 2020 | Summer | Qc, [MVAr] | Expected | - | -0.3024 | -0.30813 | -0.30686 | -0.30806 | -0.30209 | -0.29189 | -0.23645 | -0.2025 | -0.1908 | -0.20538 | -0.19429 | -0.18464 | -0.19576 | -0.20938 | -0.23917 | -0.25607 | -0.25491 | -0.25154 | -0.26299 | -0.27144 | -0.27603 | -0.28274 | -0.29206 | -0.29556
20 | 2020 | Summer | Pc, [MW] | Expected | - | 0.83698 | 0.77865 | 0.75088 | 0.70607 | 0.70878 | 0.69694 | 0.68948 | 0.76251 | 0.68969 | 0.73253 | 0.80295 | 0.90102 | 0.9198 | 0.89619 | 0.84587 | 0.85565 | 0.85414 | 0.8453 | 0.85182 | 0.8974 | 0.95132 | 0.91881 | 0.82943 | 0.85213
20 | 2020 | Summer | Flex Up, [MW] | Expected | - | 0.066289 | 0.070223 | 0.074186 | 0.07777 | 0.078838 | 0.082579 | 0.082278 | 0.077889 | 0.070831 | 0.1048 | 0.10161 | 0.092948 | 0.090399 | 0.090638 | 0.086547 | 0.079004 | 0.071306 | 0.068683 | 0.043216 | 0.046164 | 0.050327 | 0.051526 | 0.053723 | 0.0592
20 | 2020 | Summer | Flex Down, [MW] | Expected | - | 0.067181 | 0.071027 | 0.074971 | 0.078166 | 0.078869 | 0.082391 | 0.081849 | 0.077249 | 0.06973 | 0.10161 | 0.099955 | 0.09266 | 0.090699 | 0.091205 | 0.08668 | 0.079784 | 0.071402 | 0.068906 | 0.043271 | 0.046327 | 0.050795 | 0.052009 | 0.054257 | 0.05999
20 | 2020 | Summer | Pc_net, [MW] | Expected | - | 0.83608 | 0.77784 | 0.7501 | 0.70567 | 0.70875 | 0.69713 | 0.68991 | 0.76315 | 0.69079 | 0.73573 | 0.80461 | 0.90131 | 0.9195 | 0.89563 | 0.84574 | 0.85487 | 0.85404 | 0.84508 | 0.85177 | 0.89723 | 0.95085 | 0.91832 | 0.82889 | 0.85134
20 | 2020 | Summer | Qc, [MVAr] | Expected | - | -0.62 | -0.62 | -0.62 | -0.62 | -0.62 | -0.62 | -0.62 | -0.62 | -0.62 | -0.62 | -0.62 | -0.62 | -0.62 | -0.62 | -0.62 | -0.62 | -0.62 | -0.62 | -0.62 | -0.62 | -0.62 | -0.62 | -0.62 | -0.62
21 | 2020 | Summer | Pc, [MW] | Expected | - | 0.23618 | 0.22295 | 0.21217 | 0.21048 | 0.20469 | 0.20347 | 0.23774 | 0.24734 | 0.26816 | 0.28449 | 0.28339 | 0.29362 | 0.30023 | 0.29342 | 0.28435 | 0.26681 | 0.25447 | 0.26284 | 0.26072 | 0.27254 | 0.29529 | 0.27638 | 0.27524 | 0.2489
21 | 2020 | Summer | Flex Up, [MW] | Expected | - | 0.06641 | 0.070213 | 0.074078 | 0.077851 | 0.079351 | 0.083705 | 0.082641 | 0.078237 | 0.07108 | 0.10579 | 0.10258 | 0.093746 | 0.08959 | 0.090038 | 0.085992 | 0.078016 | 0.071192 | 0.068022 | 0.043008 | 0.046024 | 0.050078 | 0.051172 | 0.053318 | 0.058855
21 | 2020 | Summer | Flex Down, [MW] | Expected | - | 0.06706 | 0.071037 | 0.075079 | 0.078085 | 0.078356 | 0.081265 | 0.081486 | 0.076901 | 0.069482 | 0.10062 | 0.098991 | 0.091862 | 0.091508 | 0.091804 | 0.087236 | 0.080773 | 0.071516 | 0.069567 | 0.04348 | 0.046466 | 0.051044 | 0.052363 | 0.054662 | 0.060335
21 | 2020 | Summer | Pc_net, [MW] | Expected | - | 0.23553 | 0.22212 | 0.21116 | 0.21024 | 0.20568 | 0.20591 | 0.2389 | 0.24867 | 0.26976 | 0.28965 | 0.28698 | 0.29551 | 0.29831 | 0.29165 | 0.2831 | 0.26405 | 0.25414 | 0.2613 | 0.26025 | 0.2721 | 0.29432 | 0.27519 | 0.2739 | 0.24742
21 | 2020 | Summer | Qc, [MVAr] | Expected | - | -0.18042 | -0.18601 | -0.18667 | -0.18656 | -0.18657 | -0.17654 | -0.14074 | -0.12384 | -0.090776 | -0.064529 | -0.072405 | -0.063855 | -0.071689 | -0.089205 | -0.10334 | -0.10519 | -0.10608 | -0.076257 | -0.085359 | -0.10245 | -0.11743 | -0.14107 | -0.16656 | -0.1719
22 | 2020 | Summer | Pc, [MW] | Expected | - | 0.14778 | 0.13844 | 0.12837 | 0.12328 | 0.11831 | 0.12015 | 0.14303 | 0.14039 | 0.15609 | 0.1686 | 0.17591 | 0.18351 | 0.18166 | 0.17875 | 0.16929 | 0.16079 | 0.15267 | 0.16944 | 0.1705 | 0.17299 | 0.1931 | 0.17806 | 0.18651 | 0.16861
22 | 2020 | Summer | Flex Up, [MW] | Expected | - | 0.063963 | 0.067512 | 0.070944 | 0.074329 | 0.076246 | 0.085474 | 0.085713 | 0.082063 | 0.073971 | 0.10909 | 0.1024 | 0.093211 | 0.088896 | 0.089395 | 0.085605 | 0.078615 | 0.073419 | 0.07042 | 0.043513 | 0.046136 | 0.049133 | 0.050756 | 0.052148 | 0.058023
22 | 2020 | Summer | Flex Down, [MW] | Expected | - | 0.069507 | 0.073738 | 0.078213 | 0.081607 | 0.081461 | 0.079496 | 0.078413 | 0.073075 | 0.066591 | 0.097316 | 0.099163 | 0.092397 | 0.092202 | 0.092447 | 0.087622 | 0.080174 | 0.069289 | 0.067169 | 0.042975 | 0.046355 | 0.051989 | 0.052779 | 0.055832 | 0.061167
22 | 2020 | Summer | Pc_net, [MW] | Expected | - | 0.14224 | 0.13222 | 0.1211 | 0.11601 | 0.11309 | 0.12612 | 0.15033 | 0.14938 | 0.16347 | 0.18038 | 0.17916 | 0.18432 | 0.17835 | 0.17569 | 0.16727 | 0.15923 | 0.1568 | 0.17269 | 0.17104 | 0.17277 | 0.19025 | 0.17604 | 0.18282 | 0.16546
22 | 2020 | Summer | Qc, [MVAr] | Expected | - | -0.11356 | -0.11537 | -0.11727 | -0.1179 | -0.1157 | -0.093931 | -0.074855 | -0.069096 | -0.055584 | -0.04369 | -0.069586 | -0.066121 | -0.073704 | -0.075463 | -0.081601 | -0.081847 | -0.070529 | -0.04751 | -0.063047 | -0.072322 | -0.077066 | -0.079725 | -0.085981 | -0.09131
23 | 2020 | Summer | Pc, [MW] | Expected | - | 0.70436 | 0.6954 | 0.72042 | 0.65631 | 0.60212 | 0.59401 | 0.62007 | 0.62852 | 0.56059 | 0.47027 | 0.61601 | 0.66532 | 0.66627 | 0.67513 | 0.58486 | 0.72257 | 0.66138 | 0.6533 | 0.66588 | 0.71374 | 0.75209 | 0.74519 | 0.76551 | 0.78051
23 | 2020 | Summer | Flex Up, [MW] | Expected | - | 0.06673 | 0.070145 | 0.073671 | 0.07764 | 0.07973 | 0.085379 | 0.0835 | 0.078696 | 0.071396 | 0.10629 | 0.10324 | 0.094852 | 0.088733 | 0.089504 | 0.085324 | 0.076828 | 0.071195 | 0.067538 | 0.042837 | 0.045923 | 0.049838 | 0.050678 | 0.052808 | 0.0585
23 | 2020 | Summer | Flex Down, [MW] | Expected | - | 0.06674 | 0.071105 | 0.075485 | 0.078297 | 0.077976 | 0.079591 | 0.080626 | 0.076442 | 0.069166 | 0.10012 | 0.098326 | 0.090756 | 0.092365 | 0.092338 | 0.087903 | 0.081961 | 0.071513 | 0.070051 | 0.04365 | 0.046568 | 0.051284 | 0.052857 | 0.055172 | 0.06069
23 | 2020 | Summer | Pc_net, [MW] | Expected | - | 0.70434 | 0.69444 | 0.71861 | 0.65565 | 0.60388 | 0.5998 | 0.62294 | 0.63077 | 0.56282 | 0.47644 | 0.62093 | 0.66941 | 0.66264 | 0.6723 | 0.58229 | 0.71744 | 0.66106 | 0.65079 | 0.66507 | 0.71309 | 0.75065 | 0.74301 | 0.76315 | 0.77832
23 | 2020 | Summer | Qc, [MVAr] | Expected | - | 0.042029 | 0.11687 | 0.14671 | 0.14486 | 0.1223 | -0.0023527 | 0.036558 | 0.11366 | 0.15128 | 0.15165 | 0.097194 | 0.074318 | 0.32984 | 0.3542 | 0.36207 | 0.37196 | 0.20491 | 0.28132 | 0.31148 | 0.25656 | 0.29305 | 0.37197 | 0.36802 | 0.24525
24 | 2020 | Summer | Pc, [MW] | Expected | - | 0.43827 | 0.43379 | 0.42448 | 0.42059 | 0.41112 | 0.41203 | 0.46622 | 0.45967 | 0.48701 | 0.47233 | 0.47805 | 0.48228 | 0.49195 | 0.48939 | 0.47647 | 0.47419 | 0.47012 | 0.48422 | 0.45063 | 0.46218 | 0.47454 | 0.45259 | 0.43688 | 0.4369
24 | 2020 | Summer | Flex Up, [MW] | Expected | - | 0.068567 | 0.072403 | 0.076524 | 0.080811 | 0.083278 | 0.088912 | 0.083045 | 0.077893 | 0.06969 | 0.10351 | 0.10027 | 0.091889 | 0.085406 | 0.087262 | 0.084099 | 0.075859 | 0.070725 | 0.066678 | 0.042961 | 0.046107 | 0.049853 | 0.051147 | 0.054033 | 0.060057
24 | 2020 | Summer | Flex Down, [MW] | Expected | - | 0.064903 | 0.068847 | 0.072633 | 0.075126 | 0.074429 | 0.076058 | 0.081082 | 0.077245 | 0.070872 | 0.1029 | 0.1013 | 0.093719 | 0.095692 | 0.09458 | 0.089129 | 0.08293 | 0.071983 | 0.070911 | 0.043526 | 0.046383 | 0.051269 | 0.052388 | 0.053947 | 0.059133
24 | 2020 | Summer | Pc_net, [MW] | Expected | - | 0.44193 | 0.43735 | 0.42837 | 0.42627 | 0.41997 | 0.42489 | 0.46819 | 0.46032 | 0.48583 | 0.47295 | 0.47702 | 0.48045 | 0.48166 | 0.48207 | 0.47144 | 0.46712 | 0.46886 | 0.47999 | 0.45006 | 0.46191 | 0.47312 | 0.45135 | 0.43697 | 0.43782
24 | 2020 | Summer | Qc, [MVAr] | Expected | - | 0.036282 | 0.024827 | 0.03065 | 0.038626 | 0.033578 | 0.046388 | 0.1781 | 0.21233 | 0.24312 | 0.23848 | 0.24196 | 0.24939 | 0.26219 | 0.22052 | 0.1937 | 0.19647 | 0.18197 | 0.19334 | 0.17182 | 0.14205 | 0.14313 | 0.12453 | 0.061143 | 0.034114
25 | 2020 | Summer | Pc, [MW] | Expected | - | -0.54169 | -0.50285 | -0.48957 | -0.4816 | -0.49547 | -0.53278 | -0.62129 | -0.75052 | -0.82924 | -0.88851 | -0.96284 | -0.98247 | -0.95513 | -0.86996 | -0.76691 | -0.75984 | -0.77122 | -0.7421 | -0.77414 | -0.83173 | -0.85141 | -0.78068 | -0.68653 | -0.58724
25 | 2020 | Summer | Flex Up, [MW] | Expected | - | 0.067437 | 0.071059 | 0.074705 | 0.078913 | 0.080824 | 0.086102 | 0.083158 | 0.07822 | 0.070755 | 0.10455 | 0.10331 | 0.09496 | 0.088594 | 0.088264 | 0.083944 | 0.076502 | 0.070923 | 0.067366 | 0.042795 | 0.046039 | 0.050019 | 0.050843 | 0.052962 | 0.058735
25 | 2020 | Summer | Flex Down, [MW] | Expected | - | 0.066033 | 0.070191 | 0.074452 | 0.077024 | 0.076883 | 0.078868 | 0.080968 | 0.076918 | 0.069807 | 0.10186 | 0.098261 | 0.090648 | 0.092504 | 0.093578 | 0.089283 | 0.082287 | 0.071785 | 0.070222 | 0.043693 | 0.046452 | 0.051103 | 0.052692 | 0.055018 | 0.060455
25 | 2020 | Summer | Pc_net, [MW] | Expected | - | -0.54029 | -0.50199 | -0.48932 | -0.47971 | -0.49153 | -0.52555 | -0.6191 | -0.74922 | -0.82829 | -0.88581 | -0.95779 | -0.97815 | -0.95904 | -0.87527 | -0.77225 | -0.76562 | -0.77208 | -0.74495 | -0.77504 | -0.83215 | -0.85249 | -0.78253 | -0.68859 | -0.58896
25 | 2020 | Summer | Qc, [MVAr] | Expected | - | 0.58022 | 0.59279 | 0.59951 | 0.60488 | 0.59499 | 0.5776 | 0.52203 | 0.43961 | 0.37695 | 0.33024 | 0.39376 | 0.38958 | 0.36476 | 0.33921 | 0.40819 | 0.46446 | 0.44771 | 0.47198 | 0.48794 | 0.51887 | 0.52403 | 0.55763 | 0.57846 | 0.57663
26 | 2020 | Summer | Pc, [MW] | Expected | - | 0.20476 | 0.20337 | 0.19391 | 0.19014 | 0.18154 | 0.17821 | 0.18125 | 0.17957 | 0.18957 | 0.19188 | 0.18603 | 0.18786 | 0.19522 | 0.20136 | 0.19186 | 0.19575 | 0.19125 | 0.19513 | 0.18116 | 0.1777 | 0.18091 | 0.17304 | 0.18706 | 0.18921
26 | 2020 | Summer | Flex Up, [MW] | Expected | - | 0.065607 | 0.069976 | 0.075248 | 0.079627 | 0.082567 | 0.088408 | 0.086147 | 0.077959 | 0.069501 | 0.10282 | 0.10107 | 0.093465 | 0.086718 | 0.086205 | 0.085585 | 0.076104 | 0.069701 | 0.066284 | 0.043442 | 0.046878 | 0.05089 | 0.052742 | 0.054169 | 0.059864
26 | 2020 | Summer | Flex Down, [MW] | Expected | - | 0.067863 | 0.071274 | 0.073909 | 0.076309 | 0.075139 | 0.076562 | 0.077979 | 0.077179 | 0.07106 | 0.10359 | 0.1005 | 0.092143 | 0.09438 | 0.095637 | 0.087643 | 0.082684 | 0.073007 | 0.071305 | 0.043046 | 0.045613 | 0.050232 | 0.050793 | 0.053811 | 0.059326
26 | 2020 | Summer | Pc_net, [MW] | Expected | - | 0.2025 | 0.20208 | 0.19525 | 0.19346 | 0.18896 | 0.19005 | 0.18942 | 0.18035 | 0.18801 | 0.19111 | 0.18661 | 0.18918 | 0.18756 | 0.19193 | 0.1898 | 0.18917 | 0.18795 | 0.19011 | 0.18156 | 0.17896 | 0.18156 | 0.17499 | 0.18742 | 0.18975
26 | 2020 | Summer | Qc, [MVAr] | Expected | - | 0.069112 | 0.052708 | 0.043657 | 0.04785 | 0.045335 | 0.036146 | 0.027599 | 0.079384 | 0.081282 | 0.071617 | 0.079844 | 0.074149 | 0.08215 | 0.076697 | 0.048957 | 0.068193 | 0.080518 | 0.076933 | 0.057414 | 0.059216 | 0.058284 | 0.045962 | 0.03728 | 0.039167
50 | 2020 | Summer | Pc, [MW] | Expected | - | 0 | 0 | 0 | 0 | 0 | 0 | 0 | 0 | 0 | 0 | 0 | 0 | 0 | 0 | 0 | 0 | 0 | 0 | 0 | 0 | 0 | 0 | 0 | 0
50 | 2020 | Summer | Flex Up, [MW] | Expected | - | 0 | 0 | 0 | 0 | 0 | 0 | 0 | 0 | 0 | 0 | 0 | 0 | 0 | 0 | 0 | 0 | 0 | 0 | 0 | 0 | 0 | 0 | 0 | 0
50 | 2020 | Summer | Flex Down, [MW] | Expected | - | 0 | 0 | 0 | 0 | 0 | 0 | 0 | 0 | 0 | 0 | 0 | 0 | 0 | 0 | 0 | 0 | 0 | 0 | 0 | 0 | 0 | 0 | 0 | 0
50 | 2020 | Summer | Pc_net, [MW] | Expected | - | 0 | 0 | 0 | 0 | 0 | 0 | 0 | 0 | 0 | 0 | 0 | 0 | 0 | 0 | 0 | 0 | 0 | 0 | 0 | 0 | 0 | 0 | 0 | 0
50 | 2020 | Summer | Qc, [MVAr] | Expected | - | 0 | 0 | 0 | 0 | 0 | 0 | 0 | 0 | 0 | 0 | 0 | 0 | 0 | 0 | 0 | 0 | 0 | 0 | 0 | 0 | 0 | 0 | 0 | 0
51 | 2020 | Summer | Pc, [MW] | Expected | - | 0 | 0 | 0 | 0 | 0 | 0 | 0 | 0 | 0 | 0 | 0 | 0 | 0 | 0 | 0 | 0 | 0 | 0 | 0 | 0 | 0 | 0 | 0 | 0
51 | 2020 | Summer | Flex Up, [MW] | Expected | - | 0 | 0 | 0 | 0 | 0 | 0 | 0 | 0 | 0 | 0 | 0 | 0 | 0 | 0 | 0 | 0 | 0 | 0 | 0 | 0 | 0 | 0 | 0 | 0
51 | 2020 | Summer | Flex Down, [MW] | Expected | - | 0 | 0 | 0 | 0 | 0 | 0 | 0 | 0 | 0 | 0 | 0 | 0 | 0 | 0 | 0 | 0 | 0 | 0 | 0 | 0 | 0 | 0 | 0 | 0
51 | 2020 | Summer | Pc_net, [MW] | Expected | - | 0 | 0 | 0 | 0 | 0 | 0 | 0 | 0 | 0 | 0 | 0 | 0 | 0 | 0 | 0 | 0 | 0 | 0 | 0 | 0 | 0 | 0 | 0 | 0
51 | 2020 | Summer | Qc, [MVAr] | Expected | - | 0 | 0 | 0 | 0 | 0 | 0 | 0 | 0 | 0 | 0 | 0 | 0 | 0 | 0 | 0 | 0 | 0 | 0 | 0 | 0 | 0 | 0 | 0 | 0
1 | 2020 | Winter | Pc, [MW] | 0 | 0 | 0 | 0 | 0 | 0 | 0 | 0 | 0 | 0 | 0 | 0 | 0 | 0 | 0 | 0 | 0 | 0 | 0 | 0 | 0 | 0 | 0 | 0 | 0 | 0
1 | 2020 | Winter | Flex Up, [MW] | 0 | 0 | 0 | 0 | 0 | 0 | 0 | 0 | 0 | 0 | 0 | 0 | 0 | 0 | 0 | 0 | 0 | 0 | 0 | 0 | 0 | 0 | 0 | 0 | 0 | 0
1 | 2020 | Winter | Flex Down, [MW] | 0 | 0 | 0 | 0 | 0 | 0 | 0 | 0 | 0 | 0 | 0 | 0 | 0 | 0 | 0 | 0 | 0 | 0 | 0 | 0 | 0 | 0 | 0 | 0 | 0 | 0
1 | 2020 | Winter | Pc_net, [MW] | 0 | 0 | 0 | 0 | 0 | 0 | 0 | 0 | 0 | 0 | 0 | 0 | 0 | 0 | 0 | 0 | 0 | 0 | 0 | 0 | 0 | 0 | 0 | 0 | 0 | 0
1 | 2020 | Winter | Qc, [MVAr] | 0 | 0 | 0 | 0 | 0 | 0 | 0 | 0 | 0 | 0 | 0 | 0 | 0 | 0 | 0 | 0 | 0 | 0 | 0 | 0 | 0 | 0 | 0 | 0 | 0 | 0
2 | 2020 | Winter | Pc, [MW] | 0 | 0 | 0.19432 | 0.18996 | 0.18028 | 0.1826 | 0.17196 | 0.1677 | 0.17459 | 0.19226 | 0.19536 | 0.19567 | 0.1923 | 0.19726 | 0.19816 | 0.20151 | 0.17819 | 0.19026 | 0.19874 | 0.20481 | 0.18788 | 0.17658 | 0.17916 | 0.16747 | 0.17623 | 0.17949
2 | 2020 | Winter | Flex Up, [MW] | 0 | 0 | 0.06673 | 0.070599 | 0.074531 | 0.077915 | 0.078778 | 0.082548 | 0.082204 | 0.07766 | 0.070263 | 0.10318 | 0.1007 | 0.093076 | 0.090578 | 0.090965 | 0.086682 | 0.079456 | 0.071321 | 0.068497 | 0.043169 | 0.046205 | 0.050515 | 0.051764 | 0.054007 | 0.059643
2 | 2020 | Winter | Flex Down, [MW] | 0 | 0 | 0.06674 | 0.070651 | 0.074625 | 0.078022 | 0.078929 | 0.082422 | 0.081923 | 0.077478 | 0.070299 | 0.10323 | 0.10087 | 0.092532 | 0.09052 | 0.090877 | 0.086545 | 0.079333 | 0.071387 | 0.069092 | 0.043318 | 0.046286 | 0.050607 | 0.051771 | 0.053973 | 0.059547
2 | 2020 | Winter | Pc_net, [MW] | 0 | 0 | 0.19431 | 0.18991 | 0.18018 | 0.18249 | 0.17181 | 0.16783 | 0.17487 | 0.19244 | 0.19532 | 0.19562 | 0.19213 | 0.1978 | 0.19822 | 0.2016 | 0.17833 | 0.19038 | 0.19867 | 0.20421 | 0.18774 | 0.1765 | 0.17906 | 0.16746 | 0.17626 | 0.17958
2 | 2020 | Winter | Qc, [MVAr] | 0 | 0 | 0.057468 | 0.040602 | 0.035198 | 0.045118 | 0.038848 | 0.031939 | 0.026427 | 0.092348 | 0.096577 | 0.082835 | 0.096508 | 0.089675 | 0.090071 | 0.08043 | 0.047727 | 0.074726 | 0.089623 | 0.083623 | 0.058445 | 0.060633 | 0.056474 | 0.035031 | 0.027945 | 0.028964
3 | 2020 | Winter | Pc, [MW] | 0 | 0 | 0.26283 | 0.25788 | 0.2443 | 0.24062 | 0.23618 | 0.24573 | 0.29667 | 0.31598 | 0.34241 | 0.35475 | 0.3512 | 0.34393 | 0.33461 | 0.32533 | 0.30499 | 0.31371 | 0.34045 | 0.41432 | 0.38817 | 0.35628 | 0.34938 | 0.32237 | 0.31993 | 0.29299
3 | 2020 | Winter | Flex Up, [MW] | 0 | 0 | 0.066734 | 0.070582 | 0.074493 | 0.077867 | 0.078718 | 0.082617 | 0.082365 | 0.077759 | 0.070242 | 0.10314 | 0.10065 | 0.09337 | 0.090598 | 0.091007 | 0.086727 | 0.079477 | 0.071279 | 0.068187 | 0.043092 | 0.046159 | 0.050465 | 0.051747 | 0.054016 | 0.059684
3 | 2020 | Winter | Flex Down, [MW] | 0 | 0 | 0.066736 | 0.070668 | 0.074664 | 0.078069 | 0.078988 | 0.082353 | 0.081762 | 0.077379 | 0.07032 | 0.10327 | 0.10091 | 0.092238 | 0.0905 | 0.090835 | 0.086501 | 0.079312 | 0.071429 | 0.069401 | 0.043396 | 0.046332 | 0.050657 | 0.051788 | 0.053964 | 0.059506
3 | 2020 | Winter | Pc_net, [MW] | 0 | 0 | 0.26283 | 0.2578 | 0.24413 | 0.24042 | 0.23591 | 0.24599 | 0.29727 | 0.31636 | 0.34234 | 0.35463 | 0.35094 | 0.34507 | 0.33471 | 0.3255 | 0.30521 | 0.31387 | 0.3403 | 0.4131 | 0.38787 | 0.3561 | 0.34918 | 0.32233 | 0.31998 | 0.29317
3 | 2020 | Winter | Qc, [MVAr] | 0 | 0 | -0.22677 | -0.22672 | -0.23297 | -0.24364 | -0.2413 | -0.22146 | -0.14042 | -0.026993 | -0.029008 | -0.019224 | -0.016934 | -0.075576 | -0.11041 | -0.14313 | -0.14205 | -0.14445 | -0.11357 | 0.037328 | -0.0052609 | -0.062101 | -0.11511 | -0.15142 | -0.16607 | -0.19014
4 | 2020 | Winter | Pc, [MW] | 0 | 0 | 0.74262 | 0.70205 | 0.6763 | 0.68768 | 0.68732 | 0.77718 | 1.2453 | 1.4296 | 1.4927 | 1.4478 | 1.3921 | 1.4816 | 1.3769 | 1.3181 | 1.143 | 1.1381 | 1.1785 | 1.281 | 1.1649 | 1.207 | 1.176 | 1.1023 | 0.9412 | 0.84021
4 | 2020 | Winter | Flex Up, [MW] | 0 | 0 | 0.066701 | 0.070511 | 0.07439 | 0.07775 | 0.078587 | 0.08264 | 0.082532 | 0.077874 | 0.070249 | 0.10317 | 0.10065 | 0.093704 | 0.090651 | 0.091079 | 0.086773 | 0.079497 | 0.071254 | 0.067939 | 0.043028 | 0.046123 | 0.050425 | 0.051734 | 0.054018 | 0.05971
4 | 2020 | Winter | Flex Down, [MW] | 0 | 0 | 0.066769 | 0.070739 | 0.074767 | 0.078187 | 0.07912 | 0.08233 | 0.081595 | 0.077264 | 0.070312 | 0.10325 | 0.10092 | 0.091904 | 0.090447 | 0.090764 | 0.086455 | 0.079291 | 0.071454 | 0.069649 | 0.04346 | 0.046368 | 0.050697 | 0.051801 | 0.053962 | 0.05948
4 | 2020 | Winter | Pc_net, [MW] | 0 | 0 | 0.74255 | 0.70183 | 0.67592 | 0.68724 | 0.68678 | 0.77749 | 1.2463 | 1.4302 | 1.4926 | 1.4477 | 1.3918 | 1.4834 | 1.3771 | 1.3184 | 1.1433 | 1.1383 | 1.1783 | 1.2793 | 1.1644 | 1.2068 | 1.1757 | 1.1023 | 0.94126 | 0.84044
4 | 2020 | Winter | Qc, [MVAr] | 0 | 0 | -0.80675 | -0.87049 | -0.88646 | -0.8746 | -0.87533 | -0.73094 | -0.027218 | 0.37685 | 0.4803 | 0.33459 | 0.19755 | 0.39184 | 0.24708 | 0.074962 | -0.29657 | -0.29669 | -0.2444 | -0.1233 | -0.3005 | -0.17122 | -0.23507 | -0.3899 | -0.61599 | -0.69535
5 | 2020 | Winter | Pc, [MW] | 0 | 0 | 0.61654 | 0.41629 | 0.41204 | 0.36922 | 0.38046 | 0.74124 | 1.4668 | 1.7932 | 1.9754 | 1.8524 | 1.8336 | 1.7055 | 1.6646 | 1.5749 | 1.505 | 1.5386 | 1.9311 | 2.9173 | 2.6171 | 2.2133 | 2.1439 | 1.9055 | 1.4521 | 1.1422
5 | 2020 | Winter | Flex Up, [MW] | 0 | 0 | 0.066671 | 0.070433 | 0.074271 | 0.077603 | 0.078421 | 0.082678 | 0.082682 | 0.078025 | 0.070285 | 0.10322 | 0.10066 | 0.094065 | 0.090672 | 0.091132 | 0.086833 | 0.079516 | 0.071238 | 0.067639 | 0.04295 | 0.046081 | 0.050376 | 0.051724 | 0.054037 | 0.059768
5 | 2020 | Winter | Flex Down, [MW] | 0 | 0 | 0.066799 | 0.070817 | 0.074885 | 0.078333 | 0.079285 | 0.082292 | 0.081445 | 0.077113 | 0.070277 | 0.10319 | 0.10091 | 0.091543 | 0.090426 | 0.09071 | 0.086394 | 0.079272 | 0.07147 | 0.06995 | 0.043538 | 0.04641 | 0.050746 | 0.051811 | 0.053943 | 0.059422
5 | 2020 | Winter | Pc_net, [MW] | 0 | 0 | 0.61641 | 0.4159 | 0.41142 | 0.36849 | 0.3796 | 0.74163 | 1.4681 | 1.7941 | 1.9754 | 1.8524 | 1.8334 | 1.7081 | 1.6648 | 1.5753 | 1.5054 | 1.5389 | 1.9309 | 2.915 | 2.6165 | 2.213 | 2.1435 | 1.9054 | 1.4522 | 1.1425
5 | 2020 | Winter | Qc, [MVAr] | 0 | 0 | -2.1432 | -2.1645 | -2.1866 | -2.2057 | -2.2155 | -2.0256 | -1.7574 | -1.6045 | -1.6515 | -1.8295 | -1.9514 | -2.0662 | -2.0686 | -2.1067 | -2.1252 | -2.0618 | -1.7455 | -1.0403 | -1.3418 | -1.6277 | -1.7522 | -1.8538 | -1.9596 | -1.9691
6 | 2020 | Winter | Pc, [MW] | 0 | 0 | 0.48348 | 0.44483 | 0.40675 | 0.4096 | 0.41144 | 0.45536 | 0.58688 | 0.62147 | 0.64174 | 0.66925 | 0.6851 | 0.69749 | 0.68702 | 0.66087 | 0.65983 | 0.65435 | 0.69156 | 0.80053 | 0.78305 | 0.76309 | 0.76003 | 0.70613 | 0.65336 | 0.60136
6 | 2020 | Winter | Flex Up, [MW] | 0 | 0 | 0.066632 | 0.070394 | 0.074146 | 0.077467 | 0.078174 | 0.082769 | 0.082742 | 0.078168 | 0.070237 | 0.10295 | 0.10032 | 0.096429 | 0.090387 | 0.090946 | 0.086819 | 0.079413 | 0.071056 | 0.06731 | 0.04284 | 0.045977 | 0.050274 | 0.051717 | 0.054004 | 0.059806
6 | 2020 | Winter | Flex Down, [MW] | 0 | 0 | 0.066838 | 0.070856 | 0.07501 | 0.07847 | 0.079533 | 0.082201 | 0.081385 | 0.07697 | 0.070324 | 0.10346 | 0.10125 | 0.089179 | 0.090711 | 0.090896 | 0.086408 | 0.079375 | 0.071652 | 0.070278 | 0.043648 | 0.046514 | 0.050848 | 0.051818 | 0.053976 | 0.059384
6 | 2020 | Winter | Pc_net, [MW] | 0 | 0 | 0.48327 | 0.44436 | 0.40589 | 0.4086 | 0.41008 | 0.45593 | 0.58824 | 0.62266 | 0.64165 | 0.66874 | 0.68418 | 0.70474 | 0.68669 | 0.66092 | 0.66024 | 0.65439 | 0.69097 | 0.79756 | 0.78224 | 0.76256 | 0.75946 | 0.70603 | 0.65339 | 0.60178
6 | 2020 | Winter | Qc, [MVAr] | 0 | 0 | -0.44618 | -0.4686 | -0.48851 | -0.49025 | -0.48916 | -0.41233 | -0.31424 | -0.2543 | -0.24979 | -0.20924 | -0.20707 | -0.20271 | -0.24397 | -0.26254 | -0.25548 | -0.31669 | -0.28057 | -0.14066 | -0.16656 | -0.2071 | -0.22363 | -0.29029 | -0.32104 | -0.33585
7 | 2020 | Winter | Pc, [MW] | 0 | 0 | 0.17215 | 0.16568 | 0.15812 | 0.15761 | 0.15245 | 0.15829 | 0.18113 | 0.1879 | 0.19613 | 0.20478 | 0.19879 | 0.20277 | 0.20475 | 0.20855 | 0.19633 | 0.1965 | 0.18432 | 0.20172 | 0.18871 | 0.18283 | 0.18272 | 0.17261 | 0.17995 | 0.17578
7 | 2020 | Winter | Flex Up, [MW] | 0 | 0 | 0.066623 | 0.07048 | 0.074106 | 0.077452 | 0.077824 | 0.082813 | 0.082603 | 0.078119 | 0.069761 | 0.10168 | 0.099031 | 0.10396 | 0.089399 | 0.090049 | 0.086502 | 0.079119 | 0.070632 | 0.066724 | 0.042642 | 0.045799 | 0.05012 | 0.051787 | 0.053923 | 0.059832
7 | 2020 | Winter | Flex Down, [MW] | 0 | 0 | 0.066847 | 0.07077 | 0.07505 | 0.078484 | 0.079882 | 0.082157 | 0.081524 | 0.077019 | 0.0708 | 0.10473 | 0.10254 | 0.081647 | 0.091699 | 0.091794 | 0.086725 | 0.079669 | 0.072076 | 0.070865 | 0.043846 | 0.046692 | 0.051002 | 0.051748 | 0.054057 | 0.059358
7 | 2020 | Winter | Pc_net, [MW] | 0 | 0 | 0.17193 | 0.16539 | 0.15718 | 0.15658 | 0.15039 | 0.15895 | 0.18221 | 0.189 | 0.19509 | 0.20173 | 0.19528 | 0.22509 | 0.20245 | 0.2068 | 0.19611 | 0.19595 | 0.18287 | 0.19758 | 0.1875 | 0.18194 | 0.18184 | 0.17265 | 0.17981 | 0.17626
7 | 2020 | Winter | Qc, [MVAr] | 0 | 0 | 0.034651 | 0.027106 | 0.020552 | 0.030618 | 0.025142 | 0.036223 | 0.04831 | 0.094099 | 0.10837 | 0.11166 | 0.10599 | 0.11306 | 0.11222 | 0.11091 | 0.093286 | 0.088735 | 0.077123 | 0.08437 | 0.071517 | 0.07463 | 0.063098 | 0.066421 | 0.041234 | 0.042346
8 | 2020 | Winter | Pc, [MW] | 0 | 0 | 0.54234 | 0.50442 | 0.49609 | 0.48482 | 0.49403 | 0.55896 | 0.70859 | 0.83447 | 0.94601 | 0.97311 | 0.99111 | 0.24962 | 0.97535 | 0.95557 | 0.87502 | 0.85363 | 0.91567 | 0.94374 | 0.9061 | 0.89071 | 0.83258 | 0.68703 | 0.65864 | 0.61415
8 | 2020 | Winter | Flex Up, [MW] | 0 | 0 | 0.066221 | 0.070148 | 0.073573 | 0.076766 | 0.07675 | 0.082237 | 0.082049 | 0.077931 | 0.069 | 0.099681 | 0.096927 | 0.12099 | 0.087849 | 0.088738 | 0.085967 | 0.078484 | 0.069752 | 0.065598 | 0.042239 | 0.045409 | 0.049758 | 0.051662 | 0.053634 | 0.059615
8 | 2020 | Winter | Flex Down, [MW] | 0 | 0 | 0.067249 | 0.071102 | 0.075584 | 0.07917 | 0.080956 | 0.082733 | 0.082077 | 0.077207 | 0.071561 | 0.10673 | 0.10464 | 0.064614 | 0.093249 | 0.093105 | 0.08726 | 0.080305 | 0.072956 | 0.071991 | 0.044249 | 0.047082 | 0.051364 | 0.051873 | 0.054346 | 0.059575
8 | 2020 | Winter | Pc_net, [MW] | 0 | 0 | 0.54132 | 0.50347 | 0.49408 | 0.48241 | 0.48982 | 0.55847 | 0.70857 | 0.8352 | 0.94345 | 0.96606 | 0.9834 | 0.306 | 0.96995 | 0.9512 | 0.87372 | 0.85181 | 0.91247 | 0.93734 | 0.90409 | 0.88904 | 0.83098 | 0.68682 | 0.65793 | 0.61419
8 | 2020 | Winter | Qc, [MVAr] | 0 | 0 | -0.53306 | -0.52723 | -0.54379 | -0.55363 | -0.58642 | -0.52506 | -0.44606 | -0.2317 | -0.1148 | -0.10656 | -0.080994 | -0.027219 | -0.11051 | -0.11532 | -0.21019 | -0.30037 | -0.2711 | -0.30238 | -0.34005 | -0.32647 | -0.37173 | -0.43822 | -0.49442 | -0.4918
9 | 2020 | Winter | Pc, [MW] | 0 | 0 | 0.23634 | 0.22742 | 0.21889 | 0.21497 | 0.21912 | 0.25636 | 0.41055 | 0.46239 | 0.47949 | 0.47903 | 0.49363 | 0.4913 | 0.46514 | 0.46076 | 0.4101 | 0.37113 | 0.37387 | 0.41536 | 0.4012 | 0.38555 | 0.38148 | 0.34854 | 0.30095 | 0.27135
9 | 2020 | Winter | Flex Up, [MW] | 0 | 0 | 0.066975 | 0.070639 | 0.074587 | 0.077971 | 0.079135 | 0.083521 | 0.082696 | 0.077569 | 0.06994 | 0.10191 | 0.099069 | 0.092039 | 0.09052 | 0.090755 | 0.087214 | 0.080222 | 0.071908 | 0.068388 | 0.043119 | 0.046182 | 0.050472 | 0.051888 | 0.054271 | 0.059988
9 | 2020 | Winter | Flex Down, [MW] | 0 | 0 | 0.066495 | 0.070611 | 0.07457 | 0.077966 | 0.078572 | 0.081449 | 0.081431 | 0.077569 | 0.070621 | 0.1045 | 0.1025 | 0.093569 | 0.090578 | 0.091087 | 0.086013 | 0.078567 | 0.0708 | 0.069201 | 0.043369 | 0.046309 | 0.05065 | 0.051647 | 0.053709 | 0.059202
9 | 2020 | Winter | Pc_net, [MW] | 0 | 0 | 0.23682 | 0.22745 | 0.21891 | 0.21497 | 0.21968 | 0.25843 | 0.41182 | 0.46239 | 0.47881 | 0.47645 | 0.4902 | 0.48977 | 0.46509 | 0.46043 | 0.4113 | 0.37278 | 0.37498 | 0.41455 | 0.40095 | 0.38543 | 0.3813 | 0.34878 | 0.30151 | 0.27214
9 | 2020 | Winter | Qc, [MVAr] | 0 | 0 | -0.3034 | -0.30981 | -0.30859 | -0.30814 | -0.30179 | -0.2896 | -0.22138 | -0.17612 | -0.16263 | -0.18573 | -0.17539 | -0.15988 | -0.16947 | -0.18348 | -0.22293 | -0.24723 | -0.24658 | -0.24316 | -0.2563 | -0.26501 | -0.26955 | -0.27745 | -0.28957 | -0.29511
20 | 2020 | Winter | Pc, [MW] | 0 | 0 | 1.041 | 1.0423 | 1.0379 | 1.0359 | 1.0294 | 1.025 | 1.0306 | 1.0053 | 1.0047 | 1.0068 | 1.004 | 1.005 | 1.008 | 1.0147 | 1.0157 | 1.0154 | 1.0087 | 1.0176 | 1.0103 | 1.0073 | 1.011 | 1.0068 | 1.0311 | 1.0375
20 | 2020 | Winter | Flex Up, [MW] | 0 | 0 | 0.066421 | 0.07027 | 0.074228 | 0.077552 | 0.078527 | 0.082204 | 0.08183 | 0.077841 | 0.070808 | 0.10452 | 0.10097 | 0.093116 | 0.090755 | 0.091052 | 0.086645 | 0.079249 | 0.071344 | 0.068584 | 0.043233 | 0.046296 | 0.050582 | 0.051768 | 0.053836 | 0.059345
20 | 2020 | Winter | Flex Down, [MW] | 0 | 0 | 0.067049 | 0.07098 | 0.074929 | 0.078385 | 0.07918 | 0.082766 | 0.082296 | 0.077297 | 0.069753 | 0.10189 | 0.1006 | 0.092492 | 0.090343 | 0.090791 | 0.086582 | 0.07954 | 0.071364 | 0.069005 | 0.043255 | 0.046194 | 0.05054 | 0.051767 | 0.054144 | 0.059845
20 | 2020 | Winter | Pc_net, [MW] | 0 | 0 | 1.0403 | 1.0416 | 1.0372 | 1.0351 | 1.0288 | 1.0244 | 1.0301 | 1.0059 | 1.0057 | 1.0094 | 1.0044 | 1.0056 | 1.0084 | 1.015 | 1.0157 | 1.0151 | 1.0086 | 1.0172 | 1.0103 | 1.0074 | 1.0111 | 1.0068 | 1.0308 | 1.037
20 | 2020 | Winter | Qc, [MVAr] | 0 | 0 | -0.62 | -0.62 | -0.62 | -0.62 | -0.62 | -0.62 | -0.62 | -0.62 | -0.62 | -0.62 | -0.62 | -0.62 | -0.62 | -0.62 | -0.62 | -0.62 | -0.62 | -0.62 | -0.62 | -0.62 | -0.62 | -0.62 | -0.62 | -0.62
21 | 2020 | Winter | Pc, [MW] | 0 | 0 | 0.19796 | 0.18724 | 0.17613 | 0.17553 | 0.17016 | 0.18703 | 0.2425 | 0.25348 | 0.27583 | 0.29622 | 0.28666 | 0.28682 | 0.28901 | 0.28317 | 0.27601 | 0.26087 | 0.26692 | 0.31123 | 0.29718 | 0.28385 | 0.27656 | 0.2573 | 0.25059 | 0.23018
21 | 2020 | Winter | Flex Up, [MW] | 0 | 0 | 0.066923 | 0.070682 | 0.074597 | 0.077852 | 0.079162 | 0.083397 | 0.08219 | 0.078307 | 0.071035 | 0.10506 | 0.10136 | 0.093943 | 0.089849 | 0.090438 | 0.085943 | 0.07801 | 0.071002 | 0.067765 | 0.042994 | 0.046144 | 0.050329 | 0.05138 | 0.0535 | 0.059123
21 | 2020 | Winter | Flex Down, [MW] | 0 | 0 | 0.066547 | 0.070568 | 0.074559 | 0.078084 | 0.078545 | 0.081573 | 0.081937 | 0.076831 | 0.069526 | 0.10135 | 0.10021 | 0.091665 | 0.091249 | 0.091405 | 0.087284 | 0.080779 | 0.071706 | 0.069823 | 0.043493 | 0.046347 | 0.050793 | 0.052155 | 0.05448 | 0.060067
21 | 2020 | Winter | Pc_net, [MW] | 0 | 0 | 0.19834 | 0.18736 | 0.17617 | 0.1753 | 0.17078 | 0.18886 | 0.24276 | 0.25495 | 0.27734 | 0.29992 | 0.28781 | 0.2891 | 0.28761 | 0.2822 | 0.27467 | 0.2581 | 0.26622 | 0.30917 | 0.29668 | 0.28365 | 0.27609 | 0.25652 | 0.24961 | 0.22924
21 | 2020 | Winter | Qc, [MVAr] | 0 | 0 | -0.18195 | -0.18726 | -0.18753 | -0.18701 | -0.18649 | -0.17434 | -0.13068 | -0.10666 | -0.068751 | -0.039703 | -0.050793 | -0.039213 | -0.046759 | -0.067629 | -0.084541 | -0.087197 | -0.089663 | -0.060516 | -0.073329 | -0.090908 | -0.10691 | -0.13602 | -0.17002 | -0.17304
22 | 2020 | Winter | Pc, [MW] | 0 | 0 | 0.13571 | 0.12908 | 0.12032 | 0.11793 | 0.114 | 0.13008 | 0.17069 | 0.1602 | 0.12877 | 0.092899 | 0.17153 | 0.17382 | 0.17072 | 0.17096 | 0.16188 | 0.16569 | 0.17105 | 0.21357 | 0.19478 | 0.17946 | 0.1777 | 0.17252 | 0.17722 | 0.16267
22 | 2020 | Winter | Flex Up, [MW] | 0 | 0 | 0.063939 | 0.067316 | 0.070491 | 0.073089 | 0.074896 | 0.08357 | 0.081859 | 0.079782 | 0.077569 | 0.12508 | 0.10123 | 0.093787 | 0.089664 | 0.090177 | 0.085782 | 0.077616 | 0.071105 | 0.06552 | 0.042305 | 0.04563 | 0.049573 | 0.050749 | 0.052242 | 0.058006
22 | 2020 | Winter | Flex Down, [MW] | 0 | 0 | 0.069531 | 0.073934 | 0.078666 | 0.082848 | 0.082811 | 0.0814 | 0.082268 | 0.075356 | 0.062992 | 0.081329 | 0.10033 | 0.091821 | 0.091434 | 0.091665 | 0.087446 | 0.081173 | 0.071603 | 0.072068 | 0.044183 | 0.046861 | 0.051549 | 0.052786 | 0.055738 | 0.061184
22 | 2020 | Winter | Pc_net, [MW] | 0 | 0 | 0.13012 | 0.12246 | 0.11215 | 0.10817 | 0.10608 | 0.13225 | 0.17028 | 0.16463 | 0.14335 | 0.13665 | 0.17243 | 0.17579 | 0.16895 | 0.16948 | 0.16021 | 0.16213 | 0.17055 | 0.20702 | 0.1929 | 0.17823 | 0.17572 | 0.17049 | 0.17372 | 0.1595
22 | 2020 | Winter | Qc, [MVAr] | 0 | 0 | -0.11392 | -0.11501 | -0.11713 | -0.11817 | -0.11552 | -0.093227 | -0.070737 | -0.063203 | -0.044357 | -0.029268 | -0.066726 | -0.062923 | -0.070917 | -0.070772 | -0.078742 | -0.078816 | -0.067134 | -0.044896 | -0.061331 | -0.072045 | -0.0774 | -0.079262 | -0.085588 | -0.090781
23 | 2020 | Winter | Pc, [MW] | 0 | 0 | 0.64923 | 0.6477 | 0.64302 | 0.65871 | 0.64929 | 0.66185 | 0.69161 | 0.64631 | 0.539 | 0.51929 | 0.70186 | 0.64136 | 0.65281 | 0.67386 | 0.69003 | 0.71113 | 0.77809 | 0.81026 | 0.75149 | 0.71005 | 0.72483 | 0.71864 | 0.74646 | 0.78767
23 | 2020 | Winter | Flex Up, [MW] | 0 | 0 | 0.067665 | 0.071058 | 0.074633 | 0.07773 | 0.079473 | 0.085206 | 0.083171 | 0.078795 | 0.070982 | 0.10492 | 0.10254 | 0.095756 | 0.088922 | 0.08982 | 0.085089 | 0.076399 | 0.070672 | 0.067066 | 0.042749 | 0.045928 | 0.049968 | 0.050788 | 0.052921 | 0.058738
23 | 2020 | Winter | Flex Down, [MW] | 0 | 0 | 0.065805 | 0.070192 | 0.074523 | 0.078207 | 0.078234 | 0.079764 | 0.080955 | 0.076343 | 0.06958 | 0.10149 | 0.099033 | 0.089852 | 0.092176 | 0.092023 | 0.088138 | 0.08239 | 0.072036 | 0.070523 | 0.043739 | 0.046563 | 0.051154 | 0.052747 | 0.055059 | 0.060452
23 | 2020 | Winter | Pc_net, [MW] | 0 | 0 | 0.65109 | 0.64856 | 0.64313 | 0.65823 | 0.65053 | 0.66729 | 0.69383 | 0.64877 | 0.54041 | 0.52272 | 0.70537 | 0.64726 | 0.64955 | 0.67166 | 0.68698 | 0.70514 | 0.77673 | 0.8068 | 0.7505 | 0.70941 | 0.72365 | 0.71668 | 0.74432 | 0.78595
23 | 2020 | Winter | Qc, [MVAr] | 0 | 0 | -0.029224 | 0.049032 | 0.10373 | 0.089694 | 0.069739 | -0.070254 | -0.0023194 | 0.08376 | 0.1818 | 0.21446 | 0.10418 | -0.00027066 | 0.32997 | 0.37407 | 0.35484 | 0.40738 | 0.22381 | 0.30913 | 0.33194 | 0.2959 | 0.33209 | 0.42629 | 0.39489 | 0.26603
24 | 2020 | Winter | Pc, [MW] | 0 | 0 | 0.39065 | 0.37963 | 0.38045 | 0.38256 | 0.38178 | 0.38557 | 0.47649 | 0.47344 | 0.4814 | 0.47164 | 0.46254 | 0.48021 | 0.4998 | 0.49087 | 0.48319 | 0.48841 | 0.46636 | 0.49584 | 0.47179 | 0.44213 | 0.45124 | 0.43417 | 0.40841 | 0.40259
24 | 2020 | Winter | Flex Up, [MW] | 0 | 0 | 0.070865 | 0.075081 | 0.079021 | 0.082357 | 0.084137 | 0.089787 | 0.081939 | 0.076871 | 0.068968 | 0.10172 | 0.1005 | 0.092325 | 0.08433 | 0.086352 | 0.082274 | 0.073927 | 0.069527 | 0.065303 | 0.04242 | 0.046226 | 0.050074 | 0.05133 | 0.054614 | 0.061029
24 | 2020 | Winter | Flex Down, [MW] | 0 | 0 | 0.062605 | 0.066169 | 0.070135 | 0.07358 | 0.07357 | 0.075183 | 0.082187 | 0.078267 | 0.071593 | 0.10469 | 0.10107 | 0.093283 | 0.096768 | 0.095491 | 0.090954 | 0.084862 | 0.073181 | 0.072285 | 0.044068 | 0.046265 | 0.051048 | 0.052205 | 0.053366 | 0.058161
24 | 2020 | Winter | Pc_net, [MW] | 0 | 0 | 0.39891 | 0.38854 | 0.38934 | 0.39134 | 0.39235 | 0.40017 | 0.47624 | 0.47205 | 0.47878 | 0.46867 | 0.46197 | 0.47925 | 0.48737 | 0.48173 | 0.47451 | 0.47748 | 0.46271 | 0.48886 | 0.47014 | 0.44209 | 0.45026 | 0.43329 | 0.40966 | 0.40546
24 | 2020 | Winter | Qc, [MVAr] | 0 | 0 | 0.029372 | 0.023755 | 0.033904 | 0.042484 | 0.044362 | 0.054085 | 0.1978 | 0.24761 | 0.26512 | 0.24798 | 0.22716 | 0.26034 | 0.29425 | 0.26096 | 0.25664 | 0.25616 | 0.23084 | 0.23863 | 0.20634 | 0.15577 | 0.1709 | 0.14934 | 0.065688 | 0.046473
25 | 2020 | Winter | Pc, [MW] | 0 | 0 | -0.44525 | -0.41228 | -0.4036 | -0.3989 | -0.4296 | -0.50841 | -0.66992 | -0.82685 | -0.90174 | -0.93306 | -0.85246 | -0.85066 | -0.88357 | -0.86101 | -0.82139 | -0.80286 | -0.88676 | -0.96632 | -0.94854 | -0.89701 | -0.88572 | -0.81784 | -0.65739 | -0.58953
25 | 2020 | Winter | Flex Up, [MW] | 0 | 0 | 0.068751 | 0.072454 | 0.076211 | 0.07961 | 0.080944 | 0.086005 | 0.082651 | 0.078368 | 0.070449 | 0.10336 | 0.10161 | 0.094704 | 0.087841 | 0.087781 | 0.083682 | 0.076148 | 0.070706 | 0.067545 | 0.042897 | 0.04613 | 0.050182 | 0.050978 | 0.053058 | 0.058917
25 | 2020 | Winter | Flex Down, [MW] | 0 | 0 | 0.064719 | 0.068796 | 0.072946 | 0.076326 | 0.076763 | 0.078965 | 0.081476 | 0.07677 | 0.070113 | 0.10305 | 0.09996 | 0.090904 | 0.093257 | 0.094061 | 0.089545 | 0.082641 | 0.072002 | 0.070044 | 0.043591 | 0.04636 | 0.05094 | 0.052557 | 0.054922 | 0.060273
25 | 2020 | Winter | Pc_net, [MW] | 0 | 0 | -0.44122 | -0.40862 | -0.40033 | -0.39561 | -0.42542 | -0.50137 | -0.66875 | -0.82525 | -0.90141 | -0.93275 | -0.85081 | -0.84686 | -0.88899 | -0.86729 | -0.82726 | -0.80935 | -0.88806 | -0.96882 | -0.94923 | -0.89724 | -0.88648 | -0.81942 | -0.65926 | -0.59088
25 | 2020 | Winter | Qc, [MVAr] | 0 | 0 | 0.5808 | 0.59449 | 0.60176 | 0.6053 | 0.5945 | 0.57821 | 0.51242 | 0.40733 | 0.32959 | 0.28394 | 0.37312 | 0.36807 | 0.32397 | 0.27568 | 0.3714 | 0.44898 | 0.43052 | 0.45702 | 0.47239 | 0.51279 | 0.51544 | 0.55532 | 0.58039 | 0.57453
26 | 2020 | Winter | Pc, [MW] | 0 | 0 | 0.19432 | 0.18996 | 0.18028 | 0.1826 | 0.17196 | 0.1677 | 0.17459 | 0.19226 | 0.19536 | 0.19567 | 0.1923 | 0.19726 | 0.19816 | 0.20151 | 0.17819 | 0.19026 | 0.19874 | 0.20481 | 0.18788 | 0.17658 | 0.17916 | 0.16747 | 0.17623 | 0.17949
26 | 2020 | Winter | Flex Up, [MW] | 0 | 0 | 0.068165 | 0.073111 | 0.078453 | 0.081188 | 0.084269 | 0.090128 | 0.086869 | 0.075575 | 0.067611 | 0.10008 | 0.096887 | 0.09036 | 0.084699 | 0.085337 | 0.087579 | 0.075942 | 0.068127 | 0.065123 | 0.043154 | 0.046945 | 0.051151 | 0.053648 | 0.05536 | 0.061215
26 | 2020 | Winter | Flex Down, [MW] | 0 | 0 | 0.065305 | 0.068139 | 0.070703 | 0.074749 | 0.073438 | 0.074842 | 0.077257 | 0.079563 | 0.072951 | 0.10633 | 0.10468 | 0.095248 | 0.096399 | 0.096505 | 0.085649 | 0.082847 | 0.074581 | 0.072466 | 0.043334 | 0.045545 | 0.049971 | 0.049887 | 0.05262 | 0.057975
26 | 2020 | Winter | Pc_net, [MW] | 0 | 0 | 0.19719 | 0.19493 | 0.18803 | 0.18903 | 0.1828 | 0.18299 | 0.1842 | 0.18827 | 0.19002 | 0.18943 | 0.18451 | 0.19237 | 0.18646 | 0.19035 | 0.18012 | 0.18335 | 0.19228 | 0.19747 | 0.1877 | 0.17798 | 0.18034 | 0.17123 | 0.17897 | 0.18272
26 | 2020 | Winter | Qc, [MVAr] | 0 | 0 | 0.057468 | 0.040602 | 0.035198 | 0.045118 | 0.038848 | 0.031939 | 0.026427 | 0.092348 | 0.096577 | 0.082835 | 0.096508 | 0.089675 | 0.090071 | 0.08043 | 0.047727 | 0.074726 | 0.089623 | 0.083623 | 0.058445 | 0.060633 | 0.056474 | 0.035031 | 0.027945 | 0.028964
50 | 2020 | Winter | Pc, [MW] | 0 | 0 | 0 | 0 | 0 | 0 | 0 | 0 | 0 | 0 | 0 | 0 | 0 | 0 | 0 | 0 | 0 | 0 | 0 | 0 | 0 | 0 | 0 | 0 | 0 | 0
50 | 2020 | Winter | Flex Up, [MW] | 0 | 0 | 0 | 0 | 0 | 0 | 0 | 0 | 0 | 0 | 0 | 0 | 0 | 0 | 0 | 0 | 0 | 0 | 0 | 0 | 0 | 0 | 0 | 0 | 0 | 0
50 | 2020 | Winter | Flex Down, [MW] | 0 | 0 | 0 | 0 | 0 | 0 | 0 | 0 | 0 | 0 | 0 | 0 | 0 | 0 | 0 | 0 | 0 | 0 | 0 | 0 | 0 | 0 | 0 | 0 | 0 | 0
50 | 2020 | Winter | Pc_net, [MW] | 0 | 0 | 0 | 0 | 0 | 0 | 0 | 0 | 0 | 0 | 0 | 0 | 0 | 0 | 0 | 0 | 0 | 0 | 0 | 0 | 0 | 0 | 0 | 0 | 0 | 0
50 | 2020 | Winter | Qc, [MVAr] | 0 | 0 | 0 | 0 | 0 | 0 | 0 | 0 | 0 | 0 | 0 | 0 | 0 | 0 | 0 | 0 | 0 | 0 | 0 | 0 | 0 | 0 | 0 | 0 | 0 | 0
51 | 2020 | Winter | Pc, [MW] | 0 | 0 | 0 | 0 | 0 | 0 | 0 | 0 | 0 | 0 | 0 | 0 | 0 | 0 | 0 | 0 | 0 | 0 | 0 | 0 | 0 | 0 | 0 | 0 | 0 | 0
51 | 2020 | Winter | Flex Up, [MW] | 0 | 0 | 0 | 0 | 0 | 0 | 0 | 0 | 0 | 0 | 0 | 0 | 0 | 0 | 0 | 0 | 0 | 0 | 0 | 0 | 0 | 0 | 0 | 0 | 0 | 0
51 | 2020 | Winter | Flex Down, [MW] | 0 | 0 | 0 | 0 | 0 | 0 | 0 | 0 | 0 | 0 | 0 | 0 | 0 | 0 | 0 | 0 | 0 | 0 | 0 | 0 | 0 | 0 | 0 | 0 | 0 | 0
51 | 2020 | Winter | Pc_net, [MW] | 0 | 0 | 0 | 0 | 0 | 0 | 0 | 0 | 0 | 0 | 0 | 0 | 0 | 0 | 0 | 0 | 0 | 0 | 0 | 0 | 0 | 0 | 0 | 0 | 0 | 0
51 | 2020 | Winter | Qc, [MVAr] | 0 | 0 | 0 | 0 | 0 | 0 | 0 | 0 | 0 | 0 | 0 | 0 | 0 | 0 | 0 | 0 | 0 | 0 | 0 | 0 | 0 | 0 | 0 | 0 | 0 | 0
1 | 2020 | Winter | Pc, [MW] | 0 | 1 | 0 | 0 | 0 | 0 | 0 | 0 | 0 | 0 | 0 | 0 | 0 | 0 | 0 | 0 | 0 | 0 | 0 | 0 | 0 | 0 | 0 | 0 | 0 | 0
1 | 2020 | Winter | Flex Up, [MW] | 0 | 1 | 0 | 0 | 0 | 0 | 0 | 0 | 0 | 0 | 0 | 0 | 0 | 0 | 0 | 0 | 0 | 0 | 0 | 0 | 0 | 0 | 0 | 0 | 0 | 0
1 | 2020 | Winter | Flex Down, [MW] | 0 | 1 | 0 | 0 | 0 | 0 | 0 | 0 | 0 | 0 | 0 | 0 | 0 | 0 | 0 | 0 | 0 | 0 | 0 | 0 | 0 | 0 | 0 | 0 | 0 | 0
1 | 2020 | Winter | Pc_net, [MW] | 0 | 1 | 0 | 0 | 0 | 0 | 0 | 0 | 0 | 0 | 0 | 0 | 0 | 0 | 0 | 0 | 0 | 0 | 0 | 0 | 0 | 0 | 0 | 0 | 0 | 0
1 | 2020 | Winter | Qc, [MVAr] | 0 | 1 | 0 | 0 | 0 | 0 | 0 | 0 | 0 | 0 | 0 | 0 | 0 | 0 | 0 | 0 | 0 | 0 | 0 | 0 | 0 | 0 | 0 | 0 | 0 | 0
2 | 2020 | Winter | Pc, [MW] | 0 | 1 | 0.23478 | 0.22612 | 0.21516 | 0.2157 | 0.20629 | 0.19673 | 0.18795 | 0.17468 | 0.1782 | 0.17687 | 0.17142 | 0.1748 | 0.17745 | 0.17827 | 0.17388 | 0.17477 | 0.17097 | 0.17563 | 0.16982 | 0.1647 | 0.16643 | 0.16004 | 0.18116 | 0.19258
2 | 2020 | Winter | Flex Up, [MW] | 0 | 1 | 0.06683 | 0.070717 | 0.074659 | 0.078044 | 0.078938 | 0.082658 | 0.082288 | 0.077746 | 0.070332 | 0.10321 | 0.10068 | 0.092705 | 0.090364 | 0.090838 | 0.086561 | 0.079368 | 0.071303 | 0.068507 | 0.043156 | 0.04617 | 0.050488 | 0.051753 | 0.054006 | 0.059651
2 | 2020 | Winter | Flex Down, [MW] | 0 | 1 | 0.06664 | 0.070533 | 0.074498 | 0.077892 | 0.078769 | 0.082312 | 0.081838 | 0.077392 | 0.070229 | 0.1032 | 0.10088 | 0.092903 | 0.090734 | 0.091005 | 0.086666 | 0.079421 | 0.071405 | 0.069081 | 0.043332 | 0.04632 | 0.050634 | 0.051782 | 0.053974 | 0.059539
2 | 2020 | Winter | Pc_net, [MW] | 0 | 1 | 0.23497 | 0.22631 | 0.21532 | 0.21586 | 0.20646 | 0.19708 | 0.1884 | 0.17503 | 0.17831 | 0.17689 | 0.17122 | 0.1746 | 0.17708 | 0.17811 | 0.17377 | 0.17472 | 0.17087 | 0.17505 | 0.16964 | 0.16455 | 0.16628 | 0.16001 | 0.18119 | 0.19269
2 | 2020 | Winter | Qc, [MVAr] | 0 | 1 | 0.10191 | 0.069035 | 0.057892 | 0.054888 | 0.061002 | 0.032711 | 0.014041 | 0.043137 | 0.027597 | 0.036043 | 0.023457 | 0.051518 | 0.056948 | 0.057978 | 0.039336 | 0.045684 | 0.047989 | 0.050553 | 0.044394 | 0.04525 | 0.053415 | 0.056797 | 0.043246 | 0.049824
3 | 2020 | Winter | Pc, [MW] | 0 | 1 | 0.26371 | 0.24502 | 0.23764 | 0.21505 | 0.2242 | 0.23214 | 0.25385 | 0.27268 | 0.31699 | 0.33746 | 0.34582 | 0.33808 | 0.32765 | 0.32543 | 0.3131 | 0.31504 | 0.33738 | 0.40762 | 0.3859 | 0.36915 | 0.35062 | 0.31518 | 0.31044 | 0.28202
3 | 2020 | Winter | Flex Up, [MW] | 0 | 1 | 0.066907 | 0.070793 | 0.074734 | 0.078112 | 0.079012 | 0.082826 | 0.082527 | 0.077913 | 0.070383 | 0.10323 | 0.10062 | 0.092613 | 0.090181 | 0.090765 | 0.086512 | 0.079339 | 0.071257 | 0.068203 | 0.043056 | 0.046093 | 0.050415 | 0.05174 | 0.05403 | 0.059715
3 | 2020 | Winter | Flex Down, [MW] | 0 | 1 | 0.066563 | 0.070457 | 0.074423 | 0.077825 | 0.078695 | 0.082144 | 0.081599 | 0.077225 | 0.070179 | 0.10318 | 0.10094 | 0.092995 | 0.090917 | 0.091078 | 0.086715 | 0.07945 | 0.071451 | 0.069386 | 0.043432 | 0.046398 | 0.050707 | 0.051795 | 0.05395 | 0.059475
3 | 2020 | Winter | Pc_net, [MW] | 0 | 1 | 0.26405 | 0.24535 | 0.23795 | 0.21533 | 0.22452 | 0.23282 | 0.25477 | 0.27337 | 0.31719 | 0.33751 | 0.3455 | 0.3377 | 0.32691 | 0.32512 | 0.31289 | 0.31492 | 0.33718 | 0.40644 | 0.38552 | 0.36885 | 0.35033 | 0.31512 | 0.31052 | 0.28226
3 | 2020 | Winter | Qc, [MVAr] | 0 | 1 | -0.20239 | -0.21896 | -0.20725 | -0.23757 | -0.22392 | -0.20143 | -0.16954 | -0.094989 | -0.056905 | -0.02789 | -0.043444 | -0.070126 | -0.090272 | -0.10694 | -0.13871 | -0.11404 | -0.081266 | 0.036415 | 0.0042625 | -0.047481 | -0.096631 | -0.1207 | -0.15058 | -0.18103
4 | 2020 | Winter | Pc, [MW] | 0 | 1 | 0.99718 | 0.94191 | 0.89517 | 0.8998 | 0.90189 | 0.95901 | 1.2192 | 1.2566 | 1.3621 | 1.4526 | 1.414 | 1.494 | 1.4623 | 1.3293 | 1.1643 | 1.1584 | 1.2177 | 1.3799 | 1.357 | 1.3269 | 1.2898 | 1.1793 | 1.1278 | 1.022
4 | 2020 | Winter | Flex Up, [MW] | 0 | 1 | 0.066954 | 0.070827 | 0.074757 | 0.078126 | 0.079028 | 0.082949 | 0.082755 | 0.078067 | 0.070439 | 0.10329 | 0.10061 | 0.092555 | 0.090034 | 0.09071 | 0.086473 | 0.079307 | 0.071224 | 0.067968 | 0.042977 | 0.046032 | 0.050356 | 0.051729 | 0.05405 | 0.05977
4 | 2020 | Winter | Flex Down, [MW] | 0 | 1 | 0.066516 | 0.070423 | 0.0744 | 0.077811 | 0.078679 | 0.082021 | 0.081372 | 0.077071 | 0.070123 | 0.10312 | 0.10096 | 0.093053 | 0.091064 | 0.091132 | 0.086755 | 0.079482 | 0.071484 | 0.06962 | 0.043511 | 0.046459 | 0.050766 | 0.051806 | 0.05393 | 0.05942
4 | 2020 | Winter | Pc_net, [MW] | 0 | 1 | 0.99762 | 0.94232 | 0.89552 | 0.90012 | 0.90224 | 0.95994 | 1.2206 | 1.2576 | 1.3625 | 1.4528 | 1.4136 | 1.4935 | 1.4613 | 1.3289 | 1.164 | 1.1582 | 1.2174 | 1.3783 | 1.3564 | 1.3265 | 1.2894 | 1.1792 | 1.1279 | 1.0223
4 | 2020 | Winter | Qc, [MVAr] | 0 | 1 | -0.79487 | -0.81794 | -0.87214 | -0.86785 | -0.86499 | -0.81001 | -0.42942 | -0.46449 | -0.38985 | -0.25271 | -0.38299 | -0.32106 | -0.40637 | -0.55935 | -0.74314 | -0.77462 | -0.71091 | -0.47169 | -0.50379 | -0.61693 | -0.67491 | -0.7403 | -0.76101 | -0.79352
5 | 2020 | Winter | Pc, [MW] | 0 | 1 | 0.78877 | 0.55206 | 0.47789 | 0.4461 | 0.4367 | 0.67875 | 1.2275 | 1.5061 | 1.7648 | 1.8566 | 1.9225 | 1.793 | 2.0011 | 1.77 | 1.7358 | 1.686 | 2.0186 | 2.9539 | 2.7848 | 2.3725 | 2.1935 | 1.8529 | 1.4949 | 1.2435
5 | 2020 | Winter | Flex Up, [MW] | 0 | 1 | 0.066973 | 0.070797 | 0.074707 | 0.078047 | 0.078947 | 0.083041 | 0.082972 | 0.078254 | 0.070528 | 0.10343 | 0.10066 | 0.092545 | 0.089911 | 0.090685 | 0.086458 | 0.0793 | 0.07122 | 0.067685 | 0.042884 | 0.045969 | 0.050299 | 0.05173 | 0.054089 | 0.059845
5 | 2020 | Winter | Flex Down, [MW] | 0 | 1 | 0.066497 | 0.070453 | 0.07445 | 0.077889 | 0.078759 | 0.081929 | 0.081155 | 0.076884 | 0.070034 | 0.10298 | 0.10091 | 0.093063 | 0.091187 | 0.091157 | 0.086769 | 0.079489 | 0.071488 | 0.069904 | 0.043604 | 0.046521 | 0.050823 | 0.051805 | 0.053891 | 0.059345
5 | 2020 | Winter | Pc_net, [MW] | 0 | 1 | 0.78925 | 0.5524 | 0.47815 | 0.44626 | 0.43688 | 0.67986 | 1.2294 | 1.5075 | 1.7653 | 1.857 | 1.9222 | 1.7925 | 1.9998 | 1.7696 | 1.7355 | 1.6858 | 2.0183 | 2.9516 | 2.7841 | 2.3719 | 2.193 | 1.8528 | 1.4951 | 1.244
5 | 2020 | Winter | Qc, [MVAr] | 0 | 1 | -2.1186 | -2.1586 | -2.195 | -2.1986 | -2.1822 | -1.995 | -1.7833 | -1.6844 | -1.6706 | -1.6211 | -1.766 | -1.9839 | -1.9681 | -2.0558 | -2.0142 | -2.0604 | -1.7223 | -1.0795 | -1.2727 | -1.6476 | -1.8271 | -1.9107 | -1.9633 | -1.9652
6 | 2020 | Winter | Pc, [MW] | 0 | 1 | 0.50689 | 0.45509 | 0.42043 | 0.41704 | 0.41668 | 0.43959 | 0.50661 | 0.52744 | 0.6144 | 0.6713 | 0.72094 | 0.73455 | 0.739 | 0.71509 | 0.69245 | 0.67096 | 0.68905 | 0.79576 | 0.79559 | 0.77217 | 0.74058 | 0.68716 | 0.64801 | 0.59217
6 | 2020 | Winter | Flex Up, [MW] | 0 | 1 | 0.066979 | 0.070771 | 0.074803 | 0.078056 | 0.078936 | 0.08327 | 0.083215 | 0.07846 | 0.070595 | 0.10333 | 0.10058 | 0.092292 | 0.089676 | 0.090613 | 0.086396 | 0.07934 | 0.071243 | 0.067525 | 0.042819 | 0.045902 | 0.050251 | 0.051787 | 0.054163 | 0.059971
6 | 2020 | Winter | Flex Down, [MW] | 0 | 1 | 0.066491 | 0.070479 | 0.074354 | 0.077881 | 0.078771 | 0.0817 | 0.080911 | 0.076678 | 0.069966 | 0.10308 | 0.10099 | 0.093316 | 0.091422 | 0.091229 | 0.086832 | 0.079448 | 0.071465 | 0.070063 | 0.043668 | 0.046589 | 0.050871 | 0.051748 | 0.053817 | 0.059219
6 | 2020 | Winter | Pc_net, [MW] | 0 | 1 | 0.50738 | 0.45539 | 0.42088 | 0.41722 | 0.41684 | 0.44116 | 0.50892 | 0.52922 | 0.61502 | 0.67156 | 0.72054 | 0.73353 | 0.73726 | 0.71447 | 0.69202 | 0.67085 | 0.68883 | 0.79323 | 0.79474 | 0.77148 | 0.73996 | 0.6872 | 0.64835 | 0.59293
6 | 2020 | Winter | Qc, [MVAr] | 0 | 1 | -0.43712 | -0.46758 | -0.49241 | -0.48554 | -0.48754 | -0.426 | -0.38057 | -0.37644 | -0.3109 | -0.22317 | -0.15733 | -0.19338 | -0.19705 | -0.21844 | -0.25624 | -0.28132 | -0.26817 | -0.13061 | -0.13834 | -0.19104 | -0.24235 | -0.27726 | -0.31127 | -0.33191
7 | 2020 | Winter | Pc, [MW] | 0 | 1 | 0.19799 | 0.19011 | 0.1793 | 0.17881 | 0.17106 | 0.17448 | 0.19013 | 0.17681 | 0.18181 | 0.19351 | 0.19076 | 0.20246 | 0.20128 | 0.19921 | 0.18714 | 0.18898 | 0.17988 | 0.20374 | 0.19534 | 0.18559 | 0.18191 | 0.16984 | 0.18931 | 0.192
7 | 2020 | Winter | Flex Up, [MW] | 0 | 1 | 0.067026 | 0.070809 | 0.075318 | 0.078302 | 0.079146 | 0.083673 | 0.083528 | 0.078709 | 0.070596 | 0.10278 | 0.10027 | 0.091733 | 0.089201 | 0.090442 | 0.08623 | 0.079406 | 0.07131 | 0.067308 | 0.042731 | 0.04581 | 0.050204 | 0.051943 | 0.054332 | 0.060178
7 | 2020 | Winter | Flex Down, [MW] | 0 | 1 | 0.066444 | 0.070441 | 0.073838 | 0.077634 | 0.078561 | 0.081297 | 0.080599 | 0.076429 | 0.069966 | 0.10363 | 0.1013 | 0.093875 | 0.091897 | 0.0914 | 0.086998 | 0.079383 | 0.071398 | 0.07028 | 0.043756 | 0.046681 | 0.050918 | 0.051592 | 0.053648 | 0.059012
7 | 2020 | Winter | Pc_net, [MW] | 0 | 1 | 0.19857 | 0.19048 | 0.18078 | 0.17948 | 0.17164 | 0.17685 | 0.19306 | 0.17909 | 0.18244 | 0.19266 | 0.18973 | 0.20032 | 0.19858 | 0.19825 | 0.18638 | 0.189 | 0.1798 | 0.20077 | 0.19431 | 0.18472 | 0.18119 | 0.17019 | 0.19 | 0.19316
7 | 2020 | Winter | Qc, [MVAr] | 0 | 1 | 0.057967 | 0.047622 | 0.039275 | 0.046308 | 0.037624 | 0.041581 | 0.057626 | 0.083891 | 0.079857 | 0.11009 | 0.093527 | 0.10737 | 0.0941 | 0.081731 | 0.053448 | 0.069654 | 0.062063 | 0.080908 | 0.075811 | 0.058385 | 0.047791 | 0.045111 | 0.047055 | 0.052139
8 | 2020 | Winter | Pc, [MW] | 0 | 1 | 0.57748 | 0.52827 | 0.52157 | 0.5058 | 0.51186 | 0.56333 | 0.65157 | 0.74831 | 0.8563 | 0.95209 | 0.93466 | 0.98269 | 0.96009 | 0.90234 | 0.8848 | 0.82044 | 0.81842 | 0.91559 | 0.91248 | 0.91132 | 0.86922 | 0.74624 | 0.69271 | 0.65564
8 | 2020 | Winter | Flex Up, [MW] | 0 | 1 | 0.066983 | 0.070711 | 0.075925 | 0.078389 | 0.07926 | 0.08414 | 0.083983 | 0.078938 | 0.070605 | 0.10187 | 0.099922 | 0.091026 | 0.088587 | 0.090437 | 0.086173 | 0.079608 | 0.071464 | 0.067066 | 0.042617 | 0.045696 | 0.050187 | 0.052214 | 0.054656 | 0.060522
8 | 2020 | Winter | Flex Down, [MW] | 0 | 1 | 0.066487 | 0.070539 | 0.073232 | 0.077548 | 0.078447 | 0.08083 | 0.080144 | 0.0762 | 0.069956 | 0.10454 | 0.10165 | 0.094582 | 0.092511 | 0.091406 | 0.087054 | 0.07918 | 0.071244 | 0.070523 | 0.04387 | 0.046794 | 0.050935 | 0.051321 | 0.053324 | 0.058668
8 | 2020 | Winter | Pc_net, [MW] | 0 | 1 | 0.57797 | 0.52844 | 0.52426 | 0.50664 | 0.51267 | 0.56664 | 0.65541 | 0.75105 | 0.85694 | 0.94942 | 0.93294 | 0.97914 | 0.95617 | 0.90138 | 0.88392 | 0.82087 | 0.81864 | 0.91213 | 0.91123 | 0.91022 | 0.86847 | 0.74713 | 0.69404 | 0.6575
8 | 2020 | Winter | Qc, [MVAr] | 0 | 1 | -0.58179 | -0.59636 | -0.52295 | -0.57801 | -0.57488 | -0.53487 | -0.49862 | -0.45338 | -0.36639 | -0.31207 | -0.27406 | -0.24342 | -0.28995 | -0.2985 | -0.33999 | -0.38781 | -0.38923 | -0.33155 | -0.34871 | -0.34512 | -0.35944 | -0.40527 | -0.4444 | -0.47898
9 | 2020 | Winter | Pc, [MW] | 0 | 1 | 0.26672 | 0.25474 | 0.24456 | 0.23765 | 0.23883 | 0.25922 | 0.36852 | 0.38675 | 0.43491 | 0.45983 | 0.48561 | 0.49353 | 0.45648 | 0.42063 | 0.38348 | 0.37352 | 0.3872 | 0.42466 | 0.39657 | 0.37936 | 0.36492 | 0.3349 | 0.32648 | 0.29672
9 | 2020 | Winter | Flex Up, [MW] | 0 | 1 | 0.067361 | 0.071149 | 0.07538 | 0.078584 | 0.079775 | 0.083662 | 0.083369 | 0.078605 | 0.070206 | 0.10199 | 0.098829 | 0.090503 | 0.089177 | 0.090305 | 0.086793 | 0.079929 | 0.071555 | 0.068141 | 0.043098 | 0.046098 | 0.050443 | 0.051833 | 0.054138 | 0.060059
9 | 2020 | Winter | Flex Down, [MW] | 0 | 1 | 0.066109 | 0.070101 | 0.073777 | 0.077352 | 0.077931 | 0.081308 | 0.080757 | 0.076533 | 0.070355 | 0.10442 | 0.10274 | 0.095105 | 0.091921 | 0.091538 | 0.086434 | 0.07886 | 0.071153 | 0.069448 | 0.04339 | 0.046393 | 0.050679 | 0.051702 | 0.053842 | 0.059131
9 | 2020 | Winter | Pc_net, [MW] | 0 | 1 | 0.26798 | 0.25579 | 0.24616 | 0.23888 | 0.24067 | 0.26157 | 0.37113 | 0.38882 | 0.43476 | 0.4574 | 0.4817 | 0.48893 | 0.45374 | 0.4194 | 0.38384 | 0.37459 | 0.3876 | 0.42335 | 0.39628 | 0.37906 | 0.36468 | 0.33503 | 0.32677 | 0.29765
9 | 2020 | Winter | Qc, [MVAr] | 0 | 1 | -0.30209 | -0.30814 | -0.30173 | -0.30787 | -0.301 | -0.29807 | -0.25263 | -0.24202 | -0.23595 | -0.23241 | -0.21908 | -0.23155 | -0.24662 | -0.26232 | -0.27025 | -0.26468 | -0.26337 | -0.26251 | -0.27506 | -0.28767 | -0.29317 | -0.29868 | -0.29936 | -0.29678
20 | 2020 | Winter | Pc, [MW] | 0 | 1 | 1.041 | 1.0423 | 1.0379 | 1.0359 | 1.0294 | 1.025 | 1.0306 | 1.0053 | 1.0047 | 1.0068 | 1.004 | 1.005 | 1.008 | 1.0147 | 1.0157 | 1.0154 | 1.0087 | 1.0176 | 1.0103 | 1.0073 | 1.011 | 1.0068 | 1.0311 | 1.0375
20 | 2020 | Winter | Flex Up, [MW] | 0 | 1 | 0.066206 | 0.070079 | 0.074078 | 0.077421 | 0.078386 | 0.082033 | 0.081646 | 0.077707 | 0.070709 | 0.10448 | 0.10113 | 0.093213 | 0.090739 | 0.091081 | 0.086892 | 0.079657 | 0.071481 | 0.068694 | 0.043279 | 0.046318 | 0.050638 | 0.051879 | 0.053897 | 0.059343
20 | 2020 | Winter | Flex Down, [MW] | 0 | 1 | 0.067264 | 0.071171 | 0.075078 | 0.078516 | 0.079321 | 0.082937 | 0.082481 | 0.077431 | 0.069852 | 0.10193 | 0.10044 | 0.092395 | 0.090359 | 0.090761 | 0.086336 | 0.079132 | 0.071227 | 0.068895 | 0.043209 | 0.046172 | 0.050484 | 0.051656 | 0.054083 | 0.059847
20 | 2020 | Winter | Pc_net, [MW] | 0 | 1 | 1.0399 | 1.0412 | 1.0369 | 1.0348 | 1.0285 | 1.0241 | 1.0297 | 1.0056 | 1.0055 | 1.0093 | 1.0047 | 1.0058 | 1.0084 | 1.015 | 1.0162 | 1.0159 | 1.0089 | 1.0174 | 1.0104 | 1.0074 | 1.0112 | 1.007 | 1.031 | 1.037
20 | 2020 | Winter | Qc, [MVAr] | 0 | 1 | -0.62 | -0.62 | -0.62 | -0.62 | -0.62 | -0.62 | -0.62 | -0.62 | -0.62 | -0.62 | -0.62 | -0.62 | -0.62 | -0.62 | -0.62 | -0.62 | -0.62 | -0.62 | -0.62 | -0.62 | -0.62 | -0.62 | -0.62 | -0.62
21 | 2020 | Winter | Pc, [MW] | 0 | 1 | 0.21623 | 0.20312 | 0.19118 | 0.18627 | 0.18081 | 0.18806 | 0.21641 | 0.20561 | 0.23579 | 0.26744 | 0.27342 | 0.28401 | 0.28831 | 0.27259 | 0.25827 | 0.25628 | 0.26726 | 0.3117 | 0.30477 | 0.2917 | 0.28169 | 0.25414 | 0.25612 | 0.23244
21 | 2020 | Winter | Flex Up, [MW] | 0 | 1 | 0.065424 | 0.069407 | 0.073873 | 0.077031 | 0.078222 | 0.082096 | 0.081471 | 0.078008 | 0.071067 | 0.10623 | 0.10138 | 0.092486 | 0.090025 | 0.090975 | 0.087152 | 0.079874 | 0.071797 | 0.06839 | 0.043087 | 0.046491 | 0.0509 | 0.052321 | 0.053974 | 0.0593
21 | 2020 | Winter | Flex Down, [MW] | 0 | 1 | 0.068046 | 0.071843 | 0.075284 | 0.078905 | 0.079485 | 0.082874 | 0.082656 | 0.07713 | 0.069495 | 0.10018 | 0.10019 | 0.093122 | 0.091073 | 0.090867 | 0.086075 | 0.078914 | 0.070911 | 0.069199 | 0.043401 | 0.046 | 0.050222 | 0.051214 | 0.054006 | 0.05989
21 | 2020 | Winter | Pc_net, [MW] | 0 | 1 | 0.21361 | 0.20069 | 0.18977 | 0.18439 | 0.17954 | 0.18729 | 0.21523 | 0.20649 | 0.23736 | 0.27349 | 0.27461 | 0.28337 | 0.28727 | 0.2727 | 0.25935 | 0.25724 | 0.26815 | 0.31089 | 0.30446 | 0.29219 | 0.28236 | 0.25524 | 0.25609 | 0.23185
21 | 2020 | Winter | Qc, [MVAr] | 0 | 1 | -0.17028 | -0.18031 | -0.18699 | -0.18799 | -0.18419 | -0.17816 | -0.15668 | -0.15657 | -0.13085 | -0.10651 | -0.11433 | -0.11486 | -0.1168 | -0.12389 | -0.1257 | -0.12817 | -0.12538 | -0.094543 | -0.095692 | -0.11681 | -0.13119 | -0.1453 | -0.14961 | -0.16096
22 | 2020 | Winter | Pc, [MW] | 0 | 1 | 0.13911 | 0.13008 | 0.12279 | 0.11788 | 0.11079 | 0.12232 | 0.14483 | 0.1397 | 0.15583 | 0.17391 | 0.17601 | 0.18174 | 0.18011 | 0.18257 | 0.17666 | 0.17437 | 0.17679 | 0.21489 | 0.20426 | 0.19362 | 0.18516 | 0.16742 | 0.17507 | 0.16245
22 | 2020 | Winter | Flex Up, [MW] | 0 | 1 | 0.064132 | 0.067498 | 0.071461 | 0.074335 | 0.075851 | 0.084628 | 0.083966 | 0.081093 | 0.072839 | 0.10675 | 0.10262 | 0.09306 | 0.090684 | 0.090582 | 0.087134 | 0.07978 | 0.072087 | 0.067217 | 0.042676 | 0.046213 | 0.050759 | 0.052606 | 0.0537 | 0.059307
22 | 2020 | Winter | Flex Down, [MW] | 0 | 1 | 0.069338 | 0.073752 | 0.077695 | 0.081601 | 0.081856 | 0.080342 | 0.08016 | 0.074045 | 0.067723 | 0.099663 | 0.098945 | 0.092548 | 0.090414 | 0.09126 | 0.086093 | 0.079008 | 0.070621 | 0.070371 | 0.043811 | 0.046277 | 0.050363 | 0.050929 | 0.05428 | 0.059883
22 | 2020 | Winter | Pc_net, [MW] | 0 | 1 | 0.1339 | 0.12382 | 0.11655 | 0.11061 | 0.10479 | 0.12661 | 0.14864 | 0.14675 | 0.16095 | 0.181 | 0.17969 | 0.18225 | 0.18038 | 0.18189 | 0.1777 | 0.17514 | 0.17825 | 0.21174 | 0.20313 | 0.19355 | 0.18556 | 0.1691 | 0.17449 | 0.16188
22 | 2020 | Winter | Qc, [MVAr] | 0 | 1 | -0.112 | -0.11628 | -0.1181 | -0.11828 | -0.11631 | -0.095019 | -0.085039 | -0.081475 | -0.076635 | -0.071904 | -0.069278 | -0.069372 | -0.070749 | -0.076058 | -0.077858 | -0.080859 | -0.07428 | -0.046542 | -0.060148 | -0.067473 | -0.072581 | -0.080522 | -0.08519 | -0.090245
23 | 2020 | Winter | Pc, [MW] | 0 | 1 | 0.80956 | 0.7715 | 0.71927 | 0.72213 | 0.72281 | 0.71656 | 0.72546 | 0.67496 | 0.51712 | 0.50624 | 0.71026 | 0.67802 | 0.68828 | 0.69752 | 0.70266 | 0.70735 | 0.77643 | 0.81526 | 0.72795 | 0.71082 | 0.7087 | 0.70243 | 0.7165 | 0.78822
23 | 2020 | Winter | Flex Up, [MW] | 0 | 1 | 0.06408 | 0.068197 | 0.073534 | 0.076219 | 0.077782 | 0.082455 | 0.081779 | 0.078418 | 0.071238 | 0.10679 | 0.10205 | 0.091774 | 0.089433 | 0.091075 | 0.087479 | 0.080074 | 0.072349 | 0.068583 | 0.042958 | 0.046738 | 0.051242 | 0.05282 | 0.054304 | 0.059606
23 | 2020 | Winter | Flex Down, [MW] | 0 | 1 | 0.06939 | 0.073053 | 0.075623 | 0.079717 | 0.079925 | 0.082515 | 0.082348 | 0.07672 | 0.069323 | 0.099619 | 0.099517 | 0.093834 | 0.091665 | 0.090767 | 0.085748 | 0.078715 | 0.070359 | 0.069006 | 0.043529 | 0.045753 | 0.04988 | 0.050715 | 0.053676 | 0.059584
23 | 2020 | Winter | Pc_net, [MW] | 0 | 1 | 0.80425 | 0.76665 | 0.71718 | 0.71863 | 0.72067 | 0.7165 | 0.72489 | 0.67665 | 0.51904 | 0.51341 | 0.71279 | 0.67596 | 0.68605 | 0.69783 | 0.70439 | 0.70871 | 0.77842 | 0.81484 | 0.72738 | 0.7118 | 0.71006 | 0.70453 | 0.71713 | 0.78825
23 | 2020 | Winter | Qc, [MVAr] | 0 | 1 | 0.25978 | 0.28224 | 0.14786 | 0.19131 | 0.18042 | 0.11021 | 0.082844 | 0.16357 | 0.18017 | 0.14398 | 0.20224 | 0.31829 | 0.35809 | 0.31676 | 0.41888 | 0.40715 | 0.33314 | 0.36471 | 0.47051 | 0.20748 | 0.2139 | 0.15616 | 0.21292 | 0.16322
24 | 2020 | Winter | Pc, [MW] | 0 | 1 | 0.42469 | 0.40712 | 0.40509 | 0.40086 | 0.38958 | 0.39558 | 0.45445 | 0.44359 | 0.46739 | 0.46181 | 0.4837 | 0.50317 | 0.48517 | 0.45198 | 0.39536 | 0.39081 | 0.39699 | 0.42322 | 0.4111 | 0.40621 | 0.39848 | 0.3806 | 0.3978 | 0.39469
24 | 2020 | Winter | Flex Up, [MW] | 0 | 1 | 0.065168 | 0.070213 | 0.075727 | 0.078822 | 0.08097 | 0.085333 | 0.080054 | 0.077252 | 0.06876 | 0.10164 | 0.09519 | 0.084571 | 0.084687 | 0.0899 | 0.090749 | 0.083122 | 0.074552 | 0.069666 | 0.043562 | 0.047406 | 0.052335 | 0.054366 | 0.055623 | 0.061316
24 | 2020 | Winter | Flex Down, [MW] | 0 | 1 | 0.068302 | 0.071037 | 0.07343 | 0.077114 | 0.076736 | 0.079637 | 0.084073 | 0.077886 | 0.071802 | 0.10477 | 0.10638 | 0.10104 | 0.096411 | 0.091942 | 0.082479 | 0.075667 | 0.068156 | 0.067923 | 0.042926 | 0.045085 | 0.048787 | 0.049169 | 0.052357 | 0.057874
24 | 2020 | Winter | Pc_net, [MW] | 0 | 1 | 0.42155 | 0.4063 | 0.40738 | 0.40256 | 0.39382 | 0.40128 | 0.45043 | 0.44295 | 0.46435 | 0.45867 | 0.47251 | 0.48671 | 0.47345 | 0.44994 | 0.40363 | 0.39827 | 0.40339 | 0.42496 | 0.41173 | 0.40853 | 0.40203 | 0.3858 | 0.40107 | 0.39814
24 | 2020 | Winter | Qc, [MVAr] | 0 | 1 | 0.059181 | 0.023959 | 0.030348 | 0.033051 | 0.018607 | 0.048505 | 0.18284 | 0.17787 | 0.23712 | 0.24182 | 0.27573 | 0.3032 | 0.24624 | 0.14967 | 0.029392 | 0.02303 | 0.036246 | 0.067564 | 0.067727 | 0.084247 | 0.050171 | 0.035235 | 0.031058 | 0.021119
25 | 2020 | Winter | Pc, [MW] | 0 | 1 | -0.47786 | -0.43217 | -0.42104 | -0.40899 | -0.42441 | -0.45432 | -0.54604 | -0.70224 | -0.79266 | -0.91527 | -0.91665 | -0.97944 | -0.91928 | -0.86493 | -0.85298 | -0.86209 | -0.88532 | -0.92131 | -0.93366 | -0.88665 | -0.85657 | -0.80577 | -0.66965 | -0.58951
25 | 2020 | Winter | Flex Up, [MW] | 0 | 1 | 0.065076 | 0.069384 | 0.074926 | 0.077943 | 0.079299 | 0.083311 | 0.081157 | 0.077814 | 0.070547 | 0.10543 | 0.10078 | 0.091636 | 0.088885 | 0.090382 | 0.086517 | 0.079565 | 0.071995 | 0.068555 | 0.043017 | 0.046776 | 0.051272 | 0.052872 | 0.054217 | 0.059632
25 | 2020 | Winter | Flex Down, [MW] | 0 | 1 | 0.068394 | 0.071866 | 0.074231 | 0.077994 | 0.078408 | 0.081659 | 0.08297 | 0.077324 | 0.070014 | 0.10099 | 0.10079 | 0.093972 | 0.092213 | 0.09146 | 0.08671 | 0.079224 | 0.070713 | 0.069034 | 0.043471 | 0.045714 | 0.04985 | 0.050663 | 0.053763 | 0.059558
25 | 2020 | Winter | Pc_net, [MW] | 0 | 1 | -0.48118 | -0.43465 | -0.42035 | -0.40904 | -0.42352 | -0.45267 | -0.54786 | -0.70175 | -0.79213 | -0.91083 | -0.91667 | -0.98178 | -0.92261 | -0.86601 | -0.85318 | -0.86175 | -0.88404 | -0.92178 | -0.93412 | -0.88558 | -0.85515 | -0.80356 | -0.6692 | -0.58943
25 | 2020 | Winter | Qc, [MVAr] | 0 | 1 | 0.57134 | 0.57678 | 0.5871 | 0.60497 | 0.5908 | 0.56861 | 0.52706 | 0.50196 | 0.46895 | 0.39595 | 0.39926 | 0.39672 | 0.40247 | 0.43309 | 0.42998 | 0.4515 | 0.44039 | 0.45821 | 0.48159 | 0.50414 | 0.50953 | 0.53369 | 0.54495 | 0.55071
26 | 2020 | Winter | Pc, [MW] | 0 | 1 | 0.23478 | 0.22612 | 0.21516 | 0.2157 | 0.20629 | 0.19673 | 0.18795 | 0.17468 | 0.1782 | 0.17687 | 0.17142 | 0.1748 | 0.17745 | 0.17827 | 0.17388 | 0.17477 | 0.17097 | 0.17563 | 0.16982 | 0.1647 | 0.16643 | 0.16004 | 0.18116 | 0.19258
26 | 2020 | Winter | Flex Up, [MW] | 0 | 1 | 0.058031 | 0.064137 | 0.070646 | 0.07354 | 0.075536 | 0.08211 | 0.08244 | 0.07952 | 0.072248 | 0.10726 | 0.10527 | 0.093643 | 0.090045 | 0.090929 | 0.089023 | 0.081189 | 0.073622 | 0.069631 | 0.04399 | 0.048077 | 0.05232 | 0.05422 | 0.054658 | 0.058895
26 | 2020 | Winter | Flex Down, [MW] | 0 | 1 | 0.075439 | 0.077113 | 0.07851 | 0.082397 | 0.08217 | 0.08286 | 0.081687 | 0.075618 | 0.068314 | 0.099153 | 0.096294 | 0.091965 | 0.091053 | 0.090913 | 0.084205 | 0.0776 | 0.069086 | 0.067958 | 0.042498 | 0.044413 | 0.048802 | 0.049315 | 0.053322 | 0.060295
26 | 2020 | Winter | Pc_net, [MW] | 0 | 1 | 0.21737 | 0.21315 | 0.2073 | 0.20685 | 0.19966 | 0.19598 | 0.1887 | 0.17858 | 0.18214 | 0.18497 | 0.1804 | 0.17648 | 0.17644 | 0.17829 | 0.17869 | 0.17836 | 0.17551 | 0.1773 | 0.17131 | 0.16836 | 0.16995 | 0.16494 | 0.1825 | 0.19118
26 | 2020 | Winter | Qc, [MVAr] | 0 | 1 | 0.10191 | 0.069035 | 0.057892 | 0.054888 | 0.061002 | 0.032711 | 0.014041 | 0.043137 | 0.027597 | 0.036043 | 0.023457 | 0.051518 | 0.056948 | 0.057978 | 0.039336 | 0.045684 | 0.047989 | 0.050553 | 0.044394 | 0.04525 | 0.053415 | 0.056797 | 0.043246 | 0.049824
50 | 2020 | Winter | Pc, [MW] | 0 | 1 | 0 | 0 | 0 | 0 | 0 | 0 | 0 | 0 | 0 | 0 | 0 | 0 | 0 | 0 | 0 | 0 | 0 | 0 | 0 | 0 | 0 | 0 | 0 | 0
50 | 2020 | Winter | Flex Up, [MW] | 0 | 1 | 0 | 0 | 0 | 0 | 0 | 0 | 0 | 0 | 0 | 0 | 0 | 0 | 0 | 0 | 0 | 0 | 0 | 0 | 0 | 0 | 0 | 0 | 0 | 0
50 | 2020 | Winter | Flex Down, [MW] | 0 | 1 | 0 | 0 | 0 | 0 | 0 | 0 | 0 | 0 | 0 | 0 | 0 | 0 | 0 | 0 | 0 | 0 | 0 | 0 | 0 | 0 | 0 | 0 | 0 | 0
50 | 2020 | Winter | Pc_net, [MW] | 0 | 1 | 0 | 0 | 0 | 0 | 0 | 0 | 0 | 0 | 0 | 0 | 0 | 0 | 0 | 0 | 0 | 0 | 0 | 0 | 0 | 0 | 0 | 0 | 0 | 0
50 | 2020 | Winter | Qc, [MVAr] | 0 | 1 | 0 | 0 | 0 | 0 | 0 | 0 | 0 | 0 | 0 | 0 | 0 | 0 | 0 | 0 | 0 | 0 | 0 | 0 | 0 | 0 | 0 | 0 | 0 | 0
51 | 2020 | Winter | Pc, [MW] | 0 | 1 | 0 | 0 | 0 | 0 | 0 | 0 | 0 | 0 | 0 | 0 | 0 | 0 | 0 | 0 | 0 | 0 | 0 | 0 | 0 | 0 | 0 | 0 | 0 | 0
51 | 2020 | Winter | Flex Up, [MW] | 0 | 1 | 0 | 0 | 0 | 0 | 0 | 0 | 0 | 0 | 0 | 0 | 0 | 0 | 0 | 0 | 0 | 0 | 0 | 0 | 0 | 0 | 0 | 0 | 0 | 0
51 | 2020 | Winter | Flex Down, [MW] | 0 | 1 | 0 | 0 | 0 | 0 | 0 | 0 | 0 | 0 | 0 | 0 | 0 | 0 | 0 | 0 | 0 | 0 | 0 | 0 | 0 | 0 | 0 | 0 | 0 | 0
51 | 2020 | Winter | Pc_net, [MW] | 0 | 1 | 0 | 0 | 0 | 0 | 0 | 0 | 0 | 0 | 0 | 0 | 0 | 0 | 0 | 0 | 0 | 0 | 0 | 0 | 0 | 0 | 0 | 0 | 0 | 0
51 | 2020 | Winter | Qc, [MVAr] | 0 | 1 | 0 | 0 | 0 | 0 | 0 | 0 | 0 | 0 | 0 | 0 | 0 | 0 | 0 | 0 | 0 | 0 | 0 | 0 | 0 | 0 | 0 | 0 | 0 | 0
1 | 2020 | Winter | Pc, [MW] | 0 | 2 | 0 | 0 | 0 | 0 | 0 | 0 | 0 | 0 | 0 | 0 | 0 | 0 | 0 | 0 | 0 | 0 | 0 | 0 | 0 | 0 | 0 | 0 | 0 | 0
1 | 2020 | Winter | Flex Up, [MW] | 0 | 2 | 0 | 0 | 0 | 0 | 0 | 0 | 0 | 0 | 0 | 0 | 0 | 0 | 0 | 0 | 0 | 0 | 0 | 0 | 0 | 0 | 0 | 0 | 0 | 0
1 | 2020 | Winter | Flex Down, [MW] | 0 | 2 | 0 | 0 | 0 | 0 | 0 | 0 | 0 | 0 | 0 | 0 | 0 | 0 | 0 | 0 | 0 | 0 | 0 | 0 | 0 | 0 | 0 | 0 | 0 | 0
1 | 2020 | Winter | Pc_net, [MW] | 0 | 2 | 0 | 0 | 0 | 0 | 0 | 0 | 0 | 0 | 0 | 0 | 0 | 0 | 0 | 0 | 0 | 0 | 0 | 0 | 0 | 0 | 0 | 0 | 0 | 0
1 | 2020 | Winter | Qc, [MVAr] | 0 | 2 | 0 | 0 | 0 | 0 | 0 | 0 | 0 | 0 | 0 | 0 | 0 | 0 | 0 | 0 | 0 | 0 | 0 | 0 | 0 | 0 | 0 | 0 | 0 | 0
2 | 2020 | Winter | Pc, [MW] | 0 | 2 | 0.22659 | 0.22442 | 0.21462 | 0.21449 | 0.20182 | 0.20027 | 0.20514 | 0.19297 | 0.19406 | 0.18843 | 0.18776 | 0.18344 | 0.19416 | 0.19497 | 0.19705 | 0.2008 | 0.19775 | 0.20689 | 0.19825 | 0.1864 | 0.19075 | 0.18349 | 0.20621 | 0.21576
2 | 2020 | Winter | Flex Up, [MW] | 0 | 2 | 0.06687 | 0.070836 | 0.074824 | 0.078217 | 0.079113 | 0.082862 | 0.082417 | 0.077858 | 0.070323 | 0.10284 | 0.10016 | 0.092091 | 0.090138 | 0.090829 | 0.086631 | 0.079462 | 0.071393 | 0.068642 | 0.043168 | 0.046184 | 0.050511 | 0.051787 | 0.054076 | 0.059745
2 | 2020 | Winter | Flex Down, [MW] | 0 | 2 | 0.0666 | 0.070414 | 0.074333 | 0.07772 | 0.078594 | 0.082108 | 0.08171 | 0.07728 | 0.070238 | 0.10357 | 0.1014 | 0.093517 | 0.09096 | 0.091013 | 0.086597 | 0.079327 | 0.071315 | 0.068947 | 0.04332 | 0.046307 | 0.050611 | 0.051748 | 0.053904 | 0.059445
2 | 2020 | Winter | Pc_net, [MW] | 0 | 2 | 0.22686 | 0.22484 | 0.21511 | 0.21499 | 0.20234 | 0.20102 | 0.20585 | 0.19354 | 0.19414 | 0.1877 | 0.18652 | 0.18201 | 0.19333 | 0.19478 | 0.19709 | 0.20094 | 0.19783 | 0.20659 | 0.1981 | 0.18627 | 0.19065 | 0.18353 | 0.20638 | 0.21606
2 | 2020 | Winter | Qc, [MVAr] | 0 | 2 | 0.094533 | 0.096909 | 0.071716 | 0.054473 | 0.062106 | 0.060617 | 0.047019 | 0.050809 | 0.058492 | 0.051101 | 0.052911 | 0.019148 | 0.067751 | 0.076753 | 0.064726 | 0.058033 | 0.067526 | 0.069857 | 0.065284 | 0.066099 | 0.072203 | 0.089779 | 0.077991 | 0.079526
3 | 2020 | Winter | Pc, [MW] | 0 | 2 | 0.28548 | 0.26694 | 0.25144 | 0.24105 | 0.23713 | 0.24922 | 0.2732 | 0.29451 | 0.33548 | 0.385 | 0.38718 | 0.3906 | 0.37935 | 0.34608 | 0.30638 | 0.31931 | 0.34241 | 0.39365 | 0.40179 | 0.38578 | 0.3699 | 0.3384 | 0.32261 | 0.30129
3 | 2020 | Winter | Flex Up, [MW] | 0 | 2 | 0.067012 | 0.071026 | 0.075042 | 0.07844 | 0.079337 | 0.0832 | 0.082765 | 0.078139 | 0.070384 | 0.10254 | 0.099549 | 0.091321 | 0.089704 | 0.090759 | 0.086673 | 0.079565 | 0.071467 | 0.068509 | 0.043095 | 0.046128 | 0.050468 | 0.051803 | 0.054161 | 0.059897
3 | 2020 | Winter | Flex Down, [MW] | 0 | 2 | 0.066458 | 0.070224 | 0.074115 | 0.077497 | 0.078369 | 0.08177 | 0.081362 | 0.076999 | 0.070177 | 0.10387 | 0.10202 | 0.094287 | 0.091394 | 0.091083 | 0.086555 | 0.079224 | 0.071241 | 0.069079 | 0.043393 | 0.046363 | 0.050654 | 0.051732 | 0.053819 | 0.059293
3 | 2020 | Winter | Pc_net, [MW] | 0 | 2 | 0.28603 | 0.26774 | 0.25237 | 0.24199 | 0.2381 | 0.25065 | 0.2746 | 0.29564 | 0.33568 | 0.38366 | 0.38471 | 0.38764 | 0.37766 | 0.34576 | 0.30649 | 0.31965 | 0.34263 | 0.39308 | 0.4015 | 0.38555 | 0.36971 | 0.33847 | 0.32295 | 0.30189
3 | 2020 | Winter | Qc, [MVAr] | 0 | 2 | -0.21806 | -0.22904 | -0.23706 | -0.24127 | -0.24656 | -0.21156 | -0.18202 | -0.12514 | -0.13669 | -0.12177 | -0.15227 | -0.16726 | -0.17702 | -0.19946 | -0.2351 | -0.20317 | -0.13934 | -0.039315 | -0.063079 | -0.097363 | -0.13793 | -0.15657 | -0.17802 | -0.17963
4 | 2020 | Winter | Pc, [MW] | 0 | 2 | 1.0412 | 0.98629 | 0.94291 | 0.92724 | 0.91348 | 0.93571 | 1.036 | 1.0827 | 1.1902 | 1.3543 | 1.4425 | 1.4842 | 1.4324 | 1.321 | 1.2455 | 1.1901 | 1.1847 | 1.3421 | 1.3763 | 1.3666 | 1.3457 | 1.2601 | 1.1914 | 1.0821
4 | 2020 | Winter | Flex Up, [MW] | 0 | 2 | 0.067123 | 0.071169 | 0.075204 | 0.078595 | 0.079483 | 0.083467 | 0.08306 | 0.078373 | 0.070437 | 0.1023 | 0.099065 | 0.090722 | 0.089359 | 0.0907 | 0.0867 | 0.079644 | 0.071532 | 0.068412 | 0.04304 | 0.046085 | 0.050437 | 0.051819 | 0.054233 | 0.060023
4 | 2020 | Winter | Flex Down, [MW] | 0 | 2 | 0.066347 | 0.070081 | 0.073953 | 0.077342 | 0.078224 | 0.081503 | 0.081066 | 0.076765 | 0.070125 | 0.10411 | 0.1025 | 0.094886 | 0.091739 | 0.091142 | 0.086528 | 0.079144 | 0.071176 | 0.069177 | 0.043447 | 0.046406 | 0.050685 | 0.051716 | 0.053747 | 0.059167
4 | 2020 | Winter | Pc_net, [MW] | 0 | 2 | 1.042 | 0.98738 | 0.94416 | 0.92849 | 0.91474 | 0.93767 | 1.038 | 1.0843 | 1.1905 | 1.3525 | 1.439 | 1.48 | 1.43 | 1.3206 | 1.2457 | 1.1906 | 1.1851 | 1.3413 | 1.3759 | 1.3662 | 1.3454 | 1.2602 | 1.1919 | 1.083
4 | 2020 | Winter | Qc, [MVAr] | 0 | 2 | -0.89047 | -0.85684 | -0.88066 | -0.8811 | -0.89104 | -0.8701 | -0.81537 | -0.80854 | -0.81682 | -0.71755 | -0.69697 | -0.7504 | -0.75725 | -0.78595 | -0.83278 | -0.8477 | -0.82927 | -0.63123 | -0.6326 | -0.73493 | -0.74354 | -0.77721 | -0.78877 | -0.83448
5 | 2020 | Winter | Pc, [MW] | 0 | 2 | 1.2046 | 0.80339 | 0.76041 | 0.66904 | 0.28027 | 0.5411 | 0.99924 | 1.32 | 1.9708 | 2.4264 | 2.7454 | 2.8532 | 2.4472 | 1.7971 | 1.5212 | 1.4074 | 1.8561 | 2.8558 | 2.9003 | 2.5717 | 2.3353 | 2.0027 | 1.4522 | 1.0391
5 | 2020 | Winter | Flex Up, [MW] | 0 | 2 | 0.067253 | 0.071294 | 0.075344 | 0.078699 | 0.079524 | 0.083719 | 0.083417 | 0.078673 | 0.070521 | 0.10204 | 0.098532 | 0.090067 | 0.089002 | 0.090664 | 0.086748 | 0.079751 | 0.071637 | 0.068299 | 0.042978 | 0.046048 | 0.050415 | 0.051854 | 0.054332 | 0.060175
5 | 2020 | Winter | Flex Down, [MW] | 0 | 2 | 0.066217 | 0.069956 | 0.073813 | 0.077238 | 0.078183 | 0.081251 | 0.080709 | 0.076465 | 0.070041 | 0.10437 | 0.10304 | 0.095541 | 0.092096 | 0.091179 | 0.08648 | 0.079038 | 0.071071 | 0.06929 | 0.04351 | 0.046443 | 0.050707 | 0.051681 | 0.053648 | 0.059015
5 | 2020 | Winter | Pc_net, [MW] | 0 | 2 | 1.2057 | 0.80473 | 0.76194 | 0.67051 | 0.28162 | 0.54356 | 1.0019 | 1.3222 | 1.9713 | 2.4241 | 2.7409 | 2.8477 | 2.4441 | 1.7966 | 1.5215 | 1.4081 | 1.8566 | 2.8548 | 2.8997 | 2.5713 | 2.335 | 2.0029 | 1.4529 | 1.0402
5 | 2020 | Winter | Qc, [MVAr] | 0 | 2 | -2.0235 | -2.0779 | -2.0486 | -2.098 | -2.0899 | -1.8647 | -1.7449 | -1.7058 | -1.707 | -1.8898 | -1.9458 | -2.0601 | -2.1552 | -2.2205 | -2.2267 | -2.1591 | -1.8215 | -1.2427 | -1.3938 | -1.6168 | -1.7761 | -1.8237 | -1.8949 | -1.8777
6 | 2020 | Winter | Pc, [MW] | 0 | 2 | 0.48871 | 0.44868 | 0.40695 | 0.39296 | 0.3918 | 0.40295 | 0.44465 | 0.45299 | 0.53942 | 0.65038 | 0.73332 | 0.79111 | 0.76334 | 0.68396 | 0.61952 | 0.597 | 0.60467 | 0.66508 | 0.68505 | 0.70522 | 0.68999 | 0.65 | 0.59151 | 0.51509
6 | 2020 | Winter | Flex Up, [MW] | 0 | 2 | 0.067356 | 0.071393 | 0.075479 | 0.078763 | 0.079589 | 0.083966 | 0.083629 | 0.078879 | 0.070508 | 0.10188 | 0.098312 | 0.08963 | 0.08866 | 0.090471 | 0.086646 | 0.079819 | 0.07173 | 0.068323 | 0.042994 | 0.046051 | 0.050408 | 0.05188 | 0.054373 | 0.060245
6 | 2020 | Winter | Flex Down, [MW] | 0 | 2 | 0.066114 | 0.069857 | 0.073678 | 0.077173 | 0.078118 | 0.081004 | 0.080498 | 0.076259 | 0.070053 | 0.10453 | 0.10326 | 0.095978 | 0.092438 | 0.091372 | 0.086582 | 0.078969 | 0.070978 | 0.069266 | 0.043494 | 0.04644 | 0.050714 | 0.051655 | 0.053607 | 0.058945
6 | 2020 | Winter | Pc_net, [MW] | 0 | 2 | 0.48995 | 0.45022 | 0.40875 | 0.39455 | 0.39327 | 0.40591 | 0.44778 | 0.45561 | 0.53987 | 0.64773 | 0.72837 | 0.78476 | 0.75956 | 0.68306 | 0.61959 | 0.59785 | 0.60543 | 0.66413 | 0.68455 | 0.70483 | 0.68968 | 0.65023 | 0.59227 | 0.51639
6 | 2020 | Winter | Qc, [MVAr] | 0 | 2 | -0.41979 | -0.45017 | -0.47641 | -0.49061 | -0.48648 | -0.42573 | -0.40076 | -0.42258 | -0.39959 | -0.31823 | -0.25161 | -0.22587 | -0.25354 | -0.31499 | -0.35915 | -0.36765 | -0.35291 | -0.26816 | -0.25987 | -0.26949 | -0.28617 | -0.30994 | -0.34572 | -0.36873
7 | 2020 | Winter | Pc, [MW] | 0 | 2 | 0.19978 | 0.19436 | 0.18634 | 0.18114 | 0.17382 | 0.17537 | 0.18862 | 0.17119 | 0.17886 | 0.1941 | 0.19556 | 0.19796 | 0.20088 | 0.19922 | 0.18866 | 0.18792 | 0.18565 | 0.20878 | 0.20114 | 0.2067 | 0.20477 | 0.19515 | 0.20587 | 0.20551
7 | 2020 | Winter | Flex Up, [MW] | 0 | 2 | 0.067523 | 0.071629 | 0.075917 | 0.079127 | 0.079925 | 0.0843 | 0.083767 | 0.079204 | 0.070391 | 0.10141 | 0.097954 | 0.088991 | 0.088173 | 0.090122 | 0.086382 | 0.079943 | 0.071903 | 0.068282 | 0.043017 | 0.046078 | 0.050406 | 0.05192 | 0.054393 | 0.060222
7 | 2020 | Winter | Flex Down, [MW] | 0 | 2 | 0.065947 | 0.069621 | 0.07324 | 0.076809 | 0.077781 | 0.08067 | 0.080359 | 0.075934 | 0.070171 | 0.105 | 0.10361 | 0.096617 | 0.092925 | 0.091721 | 0.086845 | 0.078846 | 0.070805 | 0.069306 | 0.043471 | 0.046413 | 0.050716 | 0.051615 | 0.053587 | 0.058968
7 | 2020 | Winter | Pc_net, [MW] | 0 | 2 | 0.20135 | 0.19637 | 0.18902 | 0.18346 | 0.17596 | 0.179 | 0.19203 | 0.17446 | 0.17908 | 0.19051 | 0.1899 | 0.19034 | 0.19613 | 0.19762 | 0.1882 | 0.18902 | 0.18674 | 0.20776 | 0.20068 | 0.20636 | 0.20446 | 0.19545 | 0.20668 | 0.20676
7 | 2020 | Winter | Qc, [MVAr] | 0 | 2 | 0.071906 | 0.064952 | 0.047283 | 0.053078 | 0.046868 | 0.048102 | 0.055062 | 0.066545 | 0.067652 | 0.07053 | 0.070402 | 0.06099 | 0.074727 | 0.079634 | 0.054194 | 0.064912 | 0.081058 | 0.10278 | 0.09392 | 0.096766 | 0.08917 | 0.084032 | 0.068773 | 0.069198
8 | 2020 | Winter | Pc, [MW] | 0 | 2 | 0.59666 | 0.55389 | 0.53217 | 0.50964 | 0.51696 | 0.54823 | 0.6161 | 0.61717 | 0.71847 | 0.8324 | 0.88607 | 0.96555 | 0.9503 | 0.88363 | 0.82298 | 0.73682 | 0.73334 | 0.80523 | 0.80711 | 0.79711 | 0.81966 | 0.77215 | 0.6931 | 0.63109
8 | 2020 | Winter | Flex Up, [MW] | 0 | 2 | 0.067683 | 0.071838 | 0.076492 | 0.079453 | 0.080269 | 0.084699 | 0.083999 | 0.079524 | 0.070175 | 0.10078 | 0.09757 | 0.088128 | 0.087578 | 0.089724 | 0.086179 | 0.080224 | 0.072131 | 0.068223 | 0.043071 | 0.046146 | 0.050454 | 0.051997 | 0.054468 | 0.060177
8 | 2020 | Winter | Flex Down, [MW] | 0 | 2 | 0.065787 | 0.069412 | 0.072665 | 0.076483 | 0.077438 | 0.080271 | 0.080128 | 0.075614 | 0.070386 | 0.10563 | 0.104 | 0.09748 | 0.09352 | 0.092119 | 0.087048 | 0.078565 | 0.070577 | 0.069366 | 0.043417 | 0.046344 | 0.050668 | 0.051538 | 0.053512 | 0.059013
8 | 2020 | Winter | Pc_net, [MW] | 0 | 2 | 0.59855 | 0.55632 | 0.536 | 0.51261 | 0.5198 | 0.55266 | 0.61997 | 0.62108 | 0.71826 | 0.82755 | 0.87964 | 0.9562 | 0.94436 | 0.88123 | 0.82211 | 0.73848 | 0.7349 | 0.80408 | 0.80676 | 0.79691 | 0.81945 | 0.77261 | 0.69406 | 0.63226
8 | 2020 | Winter | Qc, [MVAr] | 0 | 2 | -0.57764 | -0.58435 | -0.55091 | -0.58305 | -0.58123 | -0.57318 | -0.57029 | -0.55605 | -0.58027 | -0.51188 | -0.43304 | -0.39651 | -0.38322 | -0.44973 | -0.49456 | -0.50108 | -0.50038 | -0.48704 | -0.44674 | -0.45647 | -0.44789 | -0.48551 | -0.54457 | -0.5998
9 | 2020 | Winter | Pc, [MW] | 0 | 2 | 0.29315 | 0.28137 | 0.26772 | 0.26122 | 0.25771 | 0.27616 | 0.31189 | 0.31496 | 0.36163 | 0.4213 | 0.47766 | 0.49855 | 0.44797 | 0.408 | 0.38801 | 0.37165 | 0.36118 | 0.38563 | 0.38554 | 0.38988 | 0.38101 | 0.34995 | 0.33759 | 0.30586
9 | 2020 | Winter | Flex Up, [MW] | 0 | 2 | 0.067563 | 0.07163 | 0.075656 | 0.078982 | 0.080025 | 0.084071 | 0.083306 | 0.078637 | 0.070616 | 0.10196 | 0.097696 | 0.089321 | 0.088707 | 0.090213 | 0.086429 | 0.079518 | 0.071671 | 0.0687 | 0.043175 | 0.046133 | 0.050476 | 0.051959 | 0.054292 | 0.060248
9 | 2020 | Winter | Flex Down, [MW] | 0 | 2 | 0.065907 | 0.06962 | 0.073501 | 0.076955 | 0.077682 | 0.080899 | 0.080821 | 0.076501 | 0.069945 | 0.10445 | 0.10387 | 0.096287 | 0.092391 | 0.09163 | 0.086798 | 0.079271 | 0.071037 | 0.068889 | 0.043313 | 0.046358 | 0.050646 | 0.051576 | 0.053688 | 0.058942
9 | 2020 | Winter | Pc_net, [MW] | 0 | 2 | 0.2948 | 0.28338 | 0.26987 | 0.26324 | 0.26006 | 0.27934 | 0.31438 | 0.3171 | 0.3623 | 0.4188 | 0.47148 | 0.49158 | 0.44428 | 0.40658 | 0.38764 | 0.3719 | 0.36181 | 0.38544 | 0.3854 | 0.38966 | 0.38084 | 0.35034 | 0.3382 | 0.30717
9 | 2020 | Winter | Qc, [MVAr] | 0 | 2 | -0.2977 | -0.29969 | -0.30337 | -0.30786 | -0.30469 | -0.29716 | -0.29564 | -0.2949 | -0.28652 | -0.27662 | -0.26404 | -0.26158 | -0.27637 | -0.28591 | -0.28928 | -0.29166 | -0.28813 | -0.28249 | -0.28434 | -0.28735 | -0.29127 | -0.29323 | -0.29727 | -0.29654
20 | 2020 | Winter | Pc, [MW] | 0 | 2 | 1.041 | 1.0423 | 1.0379 | 1.0359 | 1.0294 | 1.025 | 1.0306 | 1.0053 | 1.0047 | 1.0068 | 1.004 | 1.005 | 1.008 | 1.0147 | 1.0157 | 1.0154 | 1.0087 | 1.0176 | 1.0103 | 1.0073 | 1.011 | 1.0068 | 1.0311 | 1.0375
20 | 2020 | Winter | Flex Up, [MW] | 0 | 2 | 0.066353 | 0.070232 | 0.074238 | 0.077575 | 0.078584 | 0.082265 | 0.081813 | 0.077793 | 0.070841 | 0.1039 | 0.1012 | 0.093168 | 0.090962 | 0.09108 | 0.086653 | 0.079435 | 0.071414 | 0.068641 | 0.043201 | 0.046234 | 0.050533 | 0.051747 | 0.053806 | 0.05931
20 | 2020 | Winter | Flex Down, [MW] | 0 | 2 | 0.067117 | 0.071018 | 0.074918 | 0.078362 | 0.079123 | 0.082705 | 0.082313 | 0.077345 | 0.06972 | 0.10251 | 0.10037 | 0.09244 | 0.090136 | 0.090763 | 0.086575 | 0.079353 | 0.071294 | 0.068947 | 0.043287 | 0.046257 | 0.050589 | 0.051788 | 0.054174 | 0.05988
20 | 2020 | Winter | Pc_net, [MW] | 0 | 2 | 1.0402 | 1.0416 | 1.0372 | 1.0351 | 1.0289 | 1.0245 | 1.0301 | 1.0058 | 1.0058 | 1.0082 | 1.0048 | 1.0057 | 1.0088 | 1.015 | 1.0158 | 1.0155 | 1.0088 | 1.0173 | 1.0103 | 1.0072 | 1.011 | 1.0068 | 1.0308 | 1.037
20 | 2020 | Winter | Qc, [MVAr] | 0 | 2 | -0.62 | -0.62 | -0.62 | -0.62 | -0.62 | -0.62 | -0.62 | -0.62 | -0.62 | -0.62 | -0.62 | -0.62 | -0.62 | -0.62 | -0.62 | -0.62 | -0.62 | -0.62 | -0.62 | -0.62 | -0.62 | -0.62 | -0.62 | -0.62
21 | 2020 | Winter | Pc, [MW] | 0 | 2 | 0.20875 | 0.19402 | 0.18028 | 0.17537 | 0.16714 | 0.17197 | 0.19308 | 0.18657 | 0.22209 | 0.26587 | 0.2942 | 0.30182 | 0.27553 | 0.25233 | 0.23813 | 0.23166 | 0.23038 | 0.26421 | 0.26534 | 0.26214 | 0.25489 | 0.23615 | 0.23798 | 0.21496
21 | 2020 | Winter | Flex Up, [MW] | 0 | 2 | 0.065688 | 0.06932 | 0.073293 | 0.076491 | 0.077877 | 0.081828 | 0.081287 | 0.078013 | 0.072534 | 0.10766 | 0.10243 | 0.093781 | 0.090722 | 0.090609 | 0.086147 | 0.079649 | 0.072102 | 0.068507 | 0.043183 | 0.04619 | 0.050394 | 0.051366 | 0.053148 | 0.058759
21 | 2020 | Winter | Flex Down, [MW] | 0 | 2 | 0.067782 | 0.07193 | 0.075864 | 0.079446 | 0.07983 | 0.083142 | 0.08284 | 0.077125 | 0.068028 | 0.098747 | 0.099139 | 0.091827 | 0.090376 | 0.091233 | 0.08708 | 0.07914 | 0.070606 | 0.069081 | 0.043304 | 0.0463 | 0.050728 | 0.052169 | 0.054832 | 0.060431
21 | 2020 | Winter | Pc_net, [MW] | 0 | 2 | 0.20666 | 0.19141 | 0.17771 | 0.17241 | 0.16519 | 0.17065 | 0.19153 | 0.18745 | 0.22659 | 0.27478 | 0.29749 | 0.30377 | 0.27588 | 0.2517 | 0.23719 | 0.23217 | 0.23187 | 0.26363 | 0.26522 | 0.26203 | 0.25456 | 0.23534 | 0.23629 | 0.21328
21 | 2020 | Winter | Qc, [MVAr] | 0 | 2 | -0.18287 | -0.1855 | -0.18202 | -0.1829 | -0.18938 | -0.18589 | -0.17507 | -0.17701 | -0.16083 | -0.14668 | -0.13854 | -0.13606 | -0.15123 | -0.1624 | -0.175 | -0.17215 | -0.16885 | -0.13668 | -0.13518 | -0.14577 | -0.15625 | -0.1621 | -0.16626 | -0.17714
22 | 2020 | Winter | Pc, [MW] | 0 | 2 | 0.1349 | 0.12833 | 0.11844 | 0.11529 | 0.10772 | 0.11594 | 0.13734 | 0.132 | 0.15178 | 0.17454 | 0.19331 | 0.20197 | 0.18744 | 0.17657 | 0.16111 | 0.1555 | 0.16195 | 0.18997 | 0.18354 | 0.18221 | 0.17882 | 0.16333 | 0.1614 | 0.1479
22 | 2020 | Winter | Flex Up, [MW] | 0 | 2 | 0.064862 | 0.068075 | 0.071804 | 0.075059 | 0.076349 | 0.085274 | 0.085217 | 0.081706 | 0.073455 | 0.10643 | 0.10006 | 0.09144 | 0.088882 | 0.08886 | 0.085674 | 0.079777 | 0.07325 | 0.069199 | 0.043331 | 0.04626 | 0.050571 | 0.052204 | 0.053696 | 0.059541
22 | 2020 | Winter | Flex Down, [MW] | 0 | 2 | 0.068608 | 0.073175 | 0.077353 | 0.080878 | 0.081358 | 0.079696 | 0.07891 | 0.073432 | 0.067106 | 0.099978 | 0.10151 | 0.094168 | 0.092216 | 0.092983 | 0.087554 | 0.079012 | 0.069458 | 0.06839 | 0.043156 | 0.04623 | 0.050551 | 0.051331 | 0.054284 | 0.059649
22 | 2020 | Winter | Pc_net, [MW] | 0 | 2 | 0.13116 | 0.12323 | 0.11289 | 0.10947 | 0.10271 | 0.12152 | 0.14365 | 0.14028 | 0.15813 | 0.181 | 0.19186 | 0.19924 | 0.18411 | 0.17245 | 0.15923 | 0.15626 | 0.16575 | 0.19078 | 0.18371 | 0.18224 | 0.17884 | 0.1642 | 0.16082 | 0.14779
22 | 2020 | Winter | Qc, [MVAr] | 0 | 2 | -0.11336 | -0.11627 | -0.11715 | -0.11621 | -0.11599 | -0.096361 | -0.085263 | -0.086184 | -0.090667 | -0.087589 | -0.084194 | -0.078865 | -0.090591 | -0.098323 | -0.099644 | -0.097989 | -0.083753 | -0.061553 | -0.074528 | -0.078556 | -0.07988 | -0.081241 | -0.088736 | -0.095021
23 | 2020 | Winter | Pc, [MW] | 0 | 2 | 0.79344 | 0.74658 | 0.71151 | 0.7138 | 0.70622 | 0.70405 | 0.7216 | 0.6598 | 0.48317 | 0.58797 | 0.71754 | 0.69763 | 0.68077 | 0.69417 | 0.68352 | 0.68273 | 0.67858 | 0.79214 | 0.80523 | 0.76166 | 0.72905 | 0.72235 | 0.74939 | 0.76925
23 | 2020 | Winter | Flex Up, [MW] | 0 | 2 | 0.064697 | 0.067576 | 0.071383 | 0.07421 | 0.076371 | 0.081189 | 0.080863 | 0.078346 | 0.073919 | 0.11269 | 0.10432 | 0.094705 | 0.090415 | 0.090167 | 0.08559 | 0.080215 | 0.073613 | 0.069207 | 0.043464 | 0.046361 | 0.050426 | 0.050958 | 0.052208 | 0.058095
23 | 2020 | Winter | Flex Down, [MW] | 0 | 2 | 0.068773 | 0.073674 | 0.077774 | 0.081726 | 0.081336 | 0.083781 | 0.083263 | 0.076792 | 0.066643 | 0.093723 | 0.097251 | 0.090903 | 0.090683 | 0.091675 | 0.087638 | 0.078574 | 0.069095 | 0.068381 | 0.043024 | 0.04613 | 0.050696 | 0.052577 | 0.055772 | 0.061095
23 | 2020 | Winter | Pc_net, [MW] | 0 | 2 | 0.78937 | 0.74048 | 0.70512 | 0.70628 | 0.70126 | 0.70146 | 0.7192 | 0.66136 | 0.49044 | 0.60693 | 0.7246 | 0.70143 | 0.6805 | 0.69266 | 0.68147 | 0.68437 | 0.6831 | 0.79296 | 0.80567 | 0.76189 | 0.72878 | 0.72073 | 0.74583 | 0.76625
23 | 2020 | Winter | Qc, [MVAr] | 0 | 2 | 0.18054 | 0.29068 | 0.36046 | 0.37424 | 0.32695 | 0.22459 | 0.18466 | 0.21326 | -0.030166 | -0.15475 | -0.042752 | 0.20329 | 0.30092 | 0.29229 | 0.34143 | 0.1597 | -0.017772 | 0.058859 | 0.05016 | 0.10893 | 0.177 | 0.31616 | 0.38879 | 0.22342
24 | 2020 | Winter | Pc, [MW] | 0 | 2 | 0.45987 | 0.45535 | 0.44788 | 0.4437 | 0.42759 | 0.43052 | 0.44849 | 0.44132 | 0.46036 | 0.47686 | 0.49742 | 0.47724 | 0.4656 | 0.45742 | 0.44738 | 0.45957 | 0.45142 | 0.46596 | 0.47418 | 0.47532 | 0.46716 | 0.45728 | 0.4663 | 0.45355
24 | 2020 | Winter | Flex Up, [MW] | 0 | 2 | 0.065177 | 0.068373 | 0.072596 | 0.075707 | 0.078533 | 0.083318 | 0.081769 | 0.079358 | 0.073401 | 0.10895 | 0.097427 | 0.093182 | 0.090026 | 0.090628 | 0.086946 | 0.080547 | 0.073992 | 0.069179 | 0.043325 | 0.046055 | 0.050372 | 0.051109 | 0.052318 | 0.05869
24 | 2020 | Winter | Flex Down, [MW] | 0 | 2 | 0.068293 | 0.072877 | 0.076561 | 0.08023 | 0.079174 | 0.081652 | 0.082357 | 0.07578 | 0.067161 | 0.097458 | 0.10414 | 0.092426 | 0.091072 | 0.091214 | 0.086281 | 0.078241 | 0.068716 | 0.06841 | 0.043163 | 0.046435 | 0.05075 | 0.052426 | 0.055662 | 0.0605
24 | 2020 | Winter | Pc_net, [MW] | 0 | 2 | 0.45675 | 0.45084 | 0.44391 | 0.43918 | 0.42695 | 0.43218 | 0.4479 | 0.4449 | 0.4666 | 0.48836 | 0.49071 | 0.478 | 0.46456 | 0.45684 | 0.44804 | 0.46188 | 0.4567 | 0.46673 | 0.47435 | 0.47494 | 0.46678 | 0.45597 | 0.46295 | 0.45174
24 | 2020 | Winter | Qc, [MVAr] | 0 | 2 | 0.047938 | 0.031054 | 0.014683 | 0.024914 | -0.0053731 | 0.0057811 | 0.07485 | 0.070347 | 0.13911 | 0.18761 | 0.28217 | 0.14085 | 0.11783 | 0.089176 | 0.043333 | 0.071473 | 0.083343 | 0.092655 | 0.1033 | 0.13123 | 0.09726 | 0.08979 | 0.068506 | -0.014686
25 | 2020 | Winter | Pc, [MW] | 0 | 2 | -0.47986 | -0.4283 | -0.41361 | -0.39549 | -0.41126 | -0.4431 | -0.5066 | -0.63583 | -0.78389 | -0.91701 | -0.97781 | -0.96524 | -0.91643 | -0.78293 | -0.69219 | -0.69177 | -0.70059 | -0.75255 | -0.7916 | -0.78719 | -0.72896 | -0.68647 | -0.58146 | -0.4699
25 | 2020 | Winter | Flex Up, [MW] | 0 | 2 | 0.065277 | 0.068572 | 0.072397 | 0.075361 | 0.077408 | 0.081899 | 0.080775 | 0.07757 | 0.073289 | 0.11156 | 0.10387 | 0.093928 | 0.090268 | 0.08991 | 0.085177 | 0.079639 | 0.07312 | 0.068956 | 0.043405 | 0.046274 | 0.050371 | 0.051004 | 0.052329 | 0.05863
25 | 2020 | Winter | Flex Down, [MW] | 0 | 2 | 0.068193 | 0.072678 | 0.07676 | 0.080576 | 0.080299 | 0.083071 | 0.083351 | 0.077568 | 0.067273 | 0.094854 | 0.097702 | 0.09168 | 0.09083 | 0.091933 | 0.088051 | 0.07915 | 0.069588 | 0.068632 | 0.043082 | 0.046216 | 0.050751 | 0.052531 | 0.055651 | 0.06056
25 | 2020 | Winter | Pc_net, [MW] | 0 | 2 | -0.48277 | -0.43241 | -0.41797 | -0.4007 | -0.41415 | -0.44427 | -0.50917 | -0.63583 | -0.77787 | -0.9003 | -0.97165 | -0.963 | -0.91699 | -0.78496 | -0.69506 | -0.69128 | -0.69706 | -0.75223 | -0.79128 | -0.78713 | -0.72934 | -0.68799 | -0.58478 | -0.47183
25 | 2020 | Winter | Qc, [MVAr] | 0 | 2 | 0.58624 | 0.60029 | 0.60068 | 0.60267 | 0.60161 | 0.58358 | 0.56502 | 0.53863 | 0.52175 | 0.49603 | 0.49148 | 0.49003 | 0.53101 | 0.56299 | 0.5704 | 0.55479 | 0.54098 | 0.56052 | 0.57203 | 0.56398 | 0.58147 | 0.59311 | 0.60233 | 0.61305
26 | 2020 | Winter | Pc, [MW] | 0 | 2 | 0.22659 | 0.22442 | 0.21462 | 0.21449 | 0.20182 | 0.20027 | 0.20514 | 0.19297 | 0.19406 | 0.18843 | 0.18776 | 0.18344 | 0.19416 | 0.19497 | 0.19705 | 0.2008 | 0.19775 | 0.20689 | 0.19825 | 0.1864 | 0.19075 | 0.18349 | 0.20621 | 0.21576
26 | 2020 | Winter | Flex Up, [MW] | 0 | 2 | 0.061602 | 0.064661 | 0.070748 | 0.074703 | 0.077605 | 0.082213 | 0.081431 | 0.079244 | 0.073641 | 0.11188 | 0.10605 | 0.099013 | 0.091011 | 0.08986 | 0.085962 | 0.079876 | 0.07284 | 0.068012 | 0.04347 | 0.046935 | 0.050677 | 0.051014 | 0.051609 | 0.056918
26 | 2020 | Winter | Flex Down, [MW] | 0 | 2 | 0.071868 | 0.076589 | 0.078409 | 0.081233 | 0.080102 | 0.082757 | 0.082695 | 0.075894 | 0.066921 | 0.094528 | 0.095515 | 0.086595 | 0.090087 | 0.091982 | 0.087265 | 0.078913 | 0.069868 | 0.069577 | 0.043018 | 0.045556 | 0.050445 | 0.052521 | 0.056371 | 0.062272
26 | 2020 | Winter | Pc_net, [MW] | 0 | 2 | 0.21633 | 0.21249 | 0.20696 | 0.20796 | 0.19932 | 0.19973 | 0.20388 | 0.19632 | 0.20078 | 0.20578 | 0.19829 | 0.19585 | 0.19508 | 0.19285 | 0.19575 | 0.20177 | 0.20072 | 0.20533 | 0.1987 | 0.18778 | 0.19098 | 0.18198 | 0.20145 | 0.2104
26 | 2020 | Winter | Qc, [MVAr] | 0 | 2 | 0.094533 | 0.096909 | 0.071716 | 0.054473 | 0.062106 | 0.060617 | 0.047019 | 0.050809 | 0.058492 | 0.051101 | 0.052911 | 0.019148 | 0.067751 | 0.076753 | 0.064726 | 0.058033 | 0.067526 | 0.069857 | 0.065284 | 0.066099 | 0.072203 | 0.089779 | 0.077991 | 0.079526
50 | 2020 | Winter | Pc, [MW] | 0 | 2 | 0 | 0 | 0 | 0 | 0 | 0 | 0 | 0 | 0 | 0 | 0 | 0 | 0 | 0 | 0 | 0 | 0 | 0 | 0 | 0 | 0 | 0 | 0 | 0
50 | 2020 | Winter | Flex Up, [MW] | 0 | 2 | 0 | 0 | 0 | 0 | 0 | 0 | 0 | 0 | 0 | 0 | 0 | 0 | 0 | 0 | 0 | 0 | 0 | 0 | 0 | 0 | 0 | 0 | 0 | 0
50 | 2020 | Winter | Flex Down, [MW] | 0 | 2 | 0 | 0 | 0 | 0 | 0 | 0 | 0 | 0 | 0 | 0 | 0 | 0 | 0 | 0 | 0 | 0 | 0 | 0 | 0 | 0 | 0 | 0 | 0 | 0
50 | 2020 | Winter | Pc_net, [MW] | 0 | 2 | 0 | 0 | 0 | 0 | 0 | 0 | 0 | 0 | 0 | 0 | 0 | 0 | 0 | 0 | 0 | 0 | 0 | 0 | 0 | 0 | 0 | 0 | 0 | 0
50 | 2020 | Winter | Qc, [MVAr] | 0 | 2 | 0 | 0 | 0 | 0 | 0 | 0 | 0 | 0 | 0 | 0 | 0 | 0 | 0 | 0 | 0 | 0 | 0 | 0 | 0 | 0 | 0 | 0 | 0 | 0
51 | 2020 | Winter | Pc, [MW] | 0 | 2 | 0 | 0 | 0 | 0 | 0 | 0 | 0 | 0 | 0 | 0 | 0 | 0 | 0 | 0 | 0 | 0 | 0 | 0 | 0 | 0 | 0 | 0 | 0 | 0
51 | 2020 | Winter | Flex Up, [MW] | 0 | 2 | 0 | 0 | 0 | 0 | 0 | 0 | 0 | 0 | 0 | 0 | 0 | 0 | 0 | 0 | 0 | 0 | 0 | 0 | 0 | 0 | 0 | 0 | 0 | 0
51 | 2020 | Winter | Flex Down, [MW] | 0 | 2 | 0 | 0 | 0 | 0 | 0 | 0 | 0 | 0 | 0 | 0 | 0 | 0 | 0 | 0 | 0 | 0 | 0 | 0 | 0 | 0 | 0 | 0 | 0 | 0
51 | 2020 | Winter | Pc_net, [MW] | 0 | 2 | 0 | 0 | 0 | 0 | 0 | 0 | 0 | 0 | 0 | 0 | 0 | 0 | 0 | 0 | 0 | 0 | 0 | 0 | 0 | 0 | 0 | 0 | 0 | 0
51 | 2020 | Winter | Qc, [MVAr] | 0 | 2 | 0 | 0 | 0 | 0 | 0 | 0 | 0 | 0 | 0 | 0 | 0 | 0 | 0 | 0 | 0 | 0 | 0 | 0 | 0 | 0 | 0 | 0 | 0 | 0
1 | 2020 | Winter | Pc, [MW] | Expected | - | 0 | 0 | 0 | 0 | 0 | 0 | 0 | 0 | 0 | 0 | 0 | 0 | 0 | 0 | 0 | 0 | 0 | 0 | 0 | 0 | 0 | 0 | 0 | 0
1 | 2020 | Winter | Flex Up, [MW] | Expected | - | 0 | 0 | 0 | 0 | 0 | 0 | 0 | 0 | 0 | 0 | 0 | 0 | 0 | 0 | 0 | 0 | 0 | 0 | 0 | 0 | 0 | 0 | 0 | 0
1 | 2020 | Winter | Flex Down, [MW] | Expected | - | 0 | 0 | 0 | 0 | 0 | 0 | 0 | 0 | 0 | 0 | 0 | 0 | 0 | 0 | 0 | 0 | 0 | 0 | 0 | 0 | 0 | 0 | 0 | 0
1 | 2020 | Winter | Pc_net, [MW] | Expected | - | 0 | 0 | 0 | 0 | 0 | 0 | 0 | 0 | 0 | 0 | 0 | 0 | 0 | 0 | 0 | 0 | 0 | 0 | 0 | 0 | 0 | 0 | 0 | 0
1 | 2020 | Winter | Qc, [MVAr] | Expected | - | 0 | 0 | 0 | 0 | 0 | 0 | 0 | 0 | 0 | 0 | 0 | 0 | 0 | 0 | 0 | 0 | 0 | 0 | 0 | 0 | 0 | 0 | 0 | 0
2 | 2020 | Winter | Pc, [MW] | Expected | - | 0.20471 | 0.20005 | 0.19017 | 0.19188 | 0.18113 | 0.1765 | 0.18086 | 0.18985 | 0.19272 | 0.19195 | 0.18867 | 0.19208 | 0.19463 | 0.19726 | 0.18027 | 0.18955 | 0.19463 | 0.20094 | 0.18678 | 0.17629 | 0.17899 | 0.16869 | 0.18122 | 0.18654
2 | 2020 | Winter | Flex Up, [MW] | Expected | - | 0.066764 | 0.07065 | 0.074591 | 0.077977 | 0.078849 | 0.082609 | 0.082246 | 0.077701 | 0.070281 | 0.10313 | 0.10062 | 0.092882 | 0.090485 | 0.090927 | 0.086658 | 0.079444 | 0.071329 | 0.068519 | 0.043167 | 0.046197 | 0.050511 | 0.051765 | 0.054017 | 0.059659
2 | 2020 | Winter | Flex Down, [MW] | Expected | - | 0.066706 | 0.0706 | 0.074565 | 0.07796 | 0.078858 | 0.082361 | 0.08188 | 0.077437 | 0.07028 | 0.10328 | 0.10095 | 0.092726 | 0.090613 | 0.090915 | 0.08657 | 0.079344 | 0.071379 | 0.06907 | 0.043321 | 0.046294 | 0.050611 | 0.05177 | 0.053963 | 0.059531
2 | 2020 | Winter | Pc_net, [MW] | Expected | - | 0.20477 | 0.2001 | 0.19019 | 0.1919 | 0.18112 | 0.17675 | 0.18123 | 0.19011 | 0.19272 | 0.19181 | 0.18834 | 0.19223 | 0.1945 | 0.19727 | 0.18036 | 0.18965 | 0.19458 | 0.20039 | 0.18663 | 0.17619 | 0.17889 | 0.16869 | 0.18127 | 0.18667
2 | 2020 | Winter | Qc, [MVAr] | Expected | - | 0.069112 | 0.052708 | 0.043657 | 0.04785 | 0.045335 | 0.036146 | 0.027599 | 0.079384 | 0.081282 | 0.071617 | 0.079844 | 0.074149 | 0.08215 | 0.076697 | 0.048957 | 0.068193 | 0.080518 | 0.076933 | 0.057414 | 0.059216 | 0.058284 | 0.045962 | 0.03728 | 0.039167
3 | 2020 | Winter | Pc, [MW] | Expected | - | 0.26619 | 0.25734 | 0.24437 | 0.23703 | 0.23461 | 0.24428 | 0.2872 | 0.30673 | 0.33779 | 0.3566 | 0.35557 | 0.34976 | 0.34001 | 0.32831 | 0.30634 | 0.3147 | 0.34029 | 0.41041 | 0.38979 | 0.36233 | 0.35249 | 0.32363 | 0.31896 | 0.29261
3 | 2020 | Winter | Flex Up, [MW] | Expected | - | 0.066799 | 0.070676 | 0.074606 | 0.077984 | 0.078849 | 0.08273 | 0.082445 | 0.077835 | 0.070282 | 0.10307 | 0.10049 | 0.092969 | 0.090411 | 0.090937 | 0.086688 | 0.07947 | 0.071303 | 0.068236 | 0.043087 | 0.046145 | 0.050458 | 0.051754 | 0.054039 | 0.059719
3 | 2020 | Winter | Flex Down, [MW] | Expected | - | 0.066671 | 0.070574 | 0.074551 | 0.077953 | 0.078858 | 0.08224 | 0.081682 | 0.077303 | 0.070279 | 0.10334 | 0.10108 | 0.092639 | 0.090687 | 0.090905 | 0.086539 | 0.079319 | 0.071405 | 0.069353 | 0.043401 | 0.046346 | 0.050664 | 0.051781 | 0.053941 | 0.059471
3 | 2020 | Winter | Pc_net, [MW] | Expected | - | 0.26632 | 0.25744 | 0.24442 | 0.23706 | 0.2346 | 0.24477 | 0.28796 | 0.30726 | 0.33779 | 0.35633 | 0.35499 | 0.35009 | 0.33973 | 0.32834 | 0.30649 | 0.31485 | 0.34019 | 0.40929 | 0.38948 | 0.36213 | 0.35228 | 0.32361 | 0.31906 | 0.29286
3 | 2020 | Winter | Qc, [MVAr] | Expected | - | -0.22204 | -0.22594 | -0.22988 | -0.24244 | -0.23957 | -0.21718 | -0.15053 | -0.050728 | -0.048377 | -0.035111 | -0.040055 | -0.087895 | -0.11705 | -0.14601 | -0.15487 | -0.1485 | -0.11264 | 0.026249 | -0.01216 | -0.06505 | -0.11573 | -0.14777 | -0.16557 | -0.18734
4 | 2020 | Winter | Pc, [MW] | Expected | - | 0.82164 | 0.77692 | 0.74566 | 0.75221 | 0.75028 | 0.8258 | 1.2117 | 1.3553 | 1.4308 | 1.4351 | 1.4024 | 1.4838 | 1.397 | 1.3201 | 1.1607 | 1.1484 | 1.1849 | 1.3039 | 1.2225 | 1.247 | 1.2165 | 1.1359 | 1.0036 | 0.90074
4 | 2020 | Winter | Flex Up, [MW] | Expected | - | 0.066797 | 0.07065 | 0.074558 | 0.077924 | 0.078778 | 0.082802 | 0.082639 | 0.077973 | 0.070303 | 0.10306 | 0.10042 | 0.093114 | 0.090378 | 0.090972 | 0.086719 | 0.079491 | 0.071289 | 0.068011 | 0.043022 | 0.046104 | 0.050416 | 0.051745 | 0.054053 | 0.059763
4 | 2020 | Winter | Flex Down, [MW] | Expected | - | 0.066673 | 0.0706 | 0.074598 | 0.078012 | 0.078929 | 0.082168 | 0.081488 | 0.077165 | 0.070258 | 0.10335 | 0.10115 | 0.092494 | 0.09072 | 0.09087 | 0.086508 | 0.079298 | 0.071419 | 0.069578 | 0.043465 | 0.046386 | 0.050706 | 0.05179 | 0.053927 | 0.059427
4 | 2020 | Winter | Pc_net, [MW] | Expected | - | 0.82177 | 0.77697 | 0.74562 | 0.75212 | 0.75013 | 0.82643 | 1.2129 | 1.3561 | 1.4309 | 1.4349 | 1.4017 | 1.4844 | 1.3967 | 1.3202 | 1.1609 | 1.1486 | 1.1848 | 1.3023 | 1.2221 | 1.2467 | 1.2162 | 1.1358 | 1.0037 | 0.90107
4 | 2020 | Winter | Qc, [MVAr] | Expected | - | -0.81701 | -0.86103 | -0.88358 | -0.87456 | -0.8761 | -0.76211 | -0.19727 | 0.087314 | 0.17069 | 0.10038 | -0.013175 | 0.12682 | 0.010251 | -0.13864 | -0.43696 | -0.44368 | -0.3946 | -0.24563 | -0.37699 | -0.31542 | -0.37055 | -0.49529 | -0.66139 | -0.72925
5 | 2020 | Winter | Pc, [MW] | Expected | - | 0.72516 | 0.49098 | 0.47121 | 0.42304 | 0.37418 | 0.70372 | 1.3658 | 1.6846 | 1.9447 | 1.935 | 1.9766 | 1.882 | 1.8244 | 1.6345 | 1.5403 | 1.5409 | 1.9329 | 2.9137 | 2.6815 | 2.2872 | 2.1783 | 1.9119 | 1.4582 | 1.1419
5 | 2020 | Winter | Flex Up, [MW] | Expected | - | 0.066797 | 0.070608 | 0.074487 | 0.077823 | 0.078654 | 0.082879 | 0.082828 | 0.078151 | 0.070353 | 0.10308 | 0.10035 | 0.093277 | 0.090325 | 0.091002 | 0.086767 | 0.079519 | 0.071292 | 0.06774 | 0.042944 | 0.04606 | 0.050371 | 0.051743 | 0.054087 | 0.059837
5 | 2020 | Winter | Flex Down, [MW] | Expected | - | 0.066673 | 0.070642 | 0.07467 | 0.078113 | 0.079053 | 0.082091 | 0.081298 | 0.076987 | 0.070208 | 0.10333 | 0.10121 | 0.092331 | 0.090773 | 0.090841 | 0.08646 | 0.07927 | 0.071416 | 0.069849 | 0.043543 | 0.04643 | 0.050751 | 0.051792 | 0.053893 | 0.059353
5 | 2020 | Winter | Pc_net, [MW] | Expected | - | 0.72528 | 0.49095 | 0.47103 | 0.42275 | 0.37378 | 0.70451 | 1.3674 | 1.6857 | 1.9448 | 1.9347 | 1.9757 | 1.8829 | 1.824 | 1.6347 | 1.5406 | 1.5412 | 1.9328 | 2.9116 | 2.6809 | 2.2869 | 2.1779 | 1.9118 | 1.4584 | 1.1424
5 | 2020 | Winter | Qc, [MVAr] | Expected | - | -2.1226 | -2.1513 | -2.1681 | -2.1893 | -2.1928 | -1.9982 | -1.7593 | -1.6304 | -1.6621 | -1.8084 | -1.9241 | -2.0536 | -2.0666 | -2.1157 | -2.1239 | -2.0755 | -1.753 | -1.0748 | -1.3394 | -1.6289 | -1.7663 | -1.8576 | -1.9509 | -1.9555
6 | 2020 | Winter | Pc, [MW] | Expected | - | 0.48757 | 0.44684 | 0.40873 | 0.40829 | 0.40938 | 0.44562 | 0.5551 | 0.58396 | 0.62321 | 0.66685 | 0.69711 | 0.71616 | 0.70535 | 0.67192 | 0.65873 | 0.64853 | 0.67879 | 0.7805 | 0.77084 | 0.75612 | 0.74725 | 0.6954 | 0.64376 | 0.58772
6 | 2020 | Winter | Flex Up, [MW] | Expected | - | 0.066785 | 0.070591 | 0.074431 | 0.077736 | 0.078485 | 0.083012 | 0.082936 | 0.078311 | 0.070327 | 0.10285 | 0.10007 | 0.094867 | 0.090039 | 0.090831 | 0.086734 | 0.079461 | 0.071179 | 0.067486 | 0.042859 | 0.045977 | 0.05029 | 0.051751 | 0.054079 | 0.059892
6 | 2020 | Winter | Flex Down, [MW] | Expected | - | 0.066685 | 0.070659 | 0.074726 | 0.0782 | 0.079222 | 0.081958 | 0.081191 | 0.076827 | 0.070234 | 0.10356 | 0.1015 | 0.090741 | 0.091059 | 0.091012 | 0.086494 | 0.079328 | 0.071529 | 0.070103 | 0.043629 | 0.046514 | 0.050832 | 0.051784 | 0.053901 | 0.059298
6 | 2020 | Winter | Pc_net, [MW] | Expected | - | 0.48767 | 0.44678 | 0.40844 | 0.40783 | 0.40865 | 0.44667 | 0.55684 | 0.58545 | 0.62331 | 0.66614 | 0.69568 | 0.72028 | 0.70433 | 0.67174 | 0.65897 | 0.64867 | 0.67844 | 0.77788 | 0.77007 | 0.75558 | 0.7467 | 0.69537 | 0.64394 | 0.58832
6 | 2020 | Winter | Qc, [MVAr] | Expected | - | -0.44111 | -0.46582 | -0.48734 | -0.48963 | -0.48855 | -0.4162 | -0.33607 | -0.29579 | -0.27992 | -0.2268 | -0.20633 | -0.20469 | -0.23863 | -0.26373 | -0.2704 | -0.31892 | -0.28913 | -0.15744 | -0.17586 | -0.21372 | -0.23524 | -0.29124 | -0.32317 | -0.33999
7 | 2020 | Winter | Pc, [MW] | Expected | - | 0.17979 | 0.17327 | 0.16518 | 0.164 | 0.15816 | 0.16304 | 0.18349 | 0.18393 | 0.19161 | 0.20164 | 0.19718 | 0.20204 | 0.2037 | 0.20588 | 0.19392 | 0.1942 | 0.18387 | 0.20302 | 0.19143 | 0.18664 | 0.18576 | 0.17544 | 0.18499 | 0.18235
7 | 2020 | Winter | Flex Up, [MW] | Expected | - | 0.066809 | 0.070691 | 0.074538 | 0.077813 | 0.078313 | 0.083149 | 0.082901 | 0.078358 | 0.06997 | 0.1018 | 0.099054 | 0.10008 | 0.089195 | 0.090115 | 0.086446 | 0.079278 | 0.070911 | 0.06703 | 0.042708 | 0.04584 | 0.050173 | 0.051828 | 0.054049 | 0.059937
7 | 2020 | Winter | Flex Down, [MW] | Expected | - | 0.066661 | 0.070559 | 0.074618 | 0.078124 | 0.079393 | 0.081821 | 0.081226 | 0.07678 | 0.070591 | 0.10461 | 0.10251 | 0.085532 | 0.091903 | 0.091727 | 0.086781 | 0.079511 | 0.071797 | 0.070559 | 0.043779 | 0.04665 | 0.050949 | 0.051707 | 0.053931 | 0.059253
7 | 2020 | Winter | Pc_net, [MW] | Expected | - | 0.17994 | 0.1734 | 0.1651 | 0.16369 | 0.15708 | 0.16437 | 0.18516 | 0.18551 | 0.19099 | 0.19883 | 0.19372 | 0.21658 | 0.20099 | 0.20427 | 0.19359 | 0.19396 | 0.18299 | 0.19949 | 0.19036 | 0.18583 | 0.18498 | 0.17556 | 0.18511 | 0.18303
7 | 2020 | Winter | Qc, [MVAr] | Expected | - | 0.043304 | 0.035443 | 0.027046 | 0.036068 | 0.030029 | 0.038685 | 0.050606 | 0.088704 | 0.09848 | 0.10556 | 0.099122 | 0.10481 | 0.10427 | 0.10228 | 0.08201 | 0.082606 | 0.075533 | 0.086506 | 0.075331 | 0.075472 | 0.064636 | 0.065893 | 0.046 | 0.047581
8 | 2020 | Winter | Pc, [MW] | Expected | - | 0.55512 | 0.5149 | 0.50488 | 0.49136 | 0.49985 | 0.55805 | 0.68723 | 0.79112 | 0.90069 | 0.95 | 0.96804 | 0.45662 | 0.96959 | 0.93769 | 0.86898 | 0.8322 | 0.87573 | 0.91993 | 0.89287 | 0.88028 | 0.83597 | 0.70765 | 0.66843 | 0.6225
8 | 2020 | Winter | Flex Up, [MW] | Expected | - | 0.066538 | 0.070469 | 0.074326 | 0.077382 | 0.077612 | 0.08286 | 0.082604 | 0.078302 | 0.069397 | 0.10015 | 0.097447 | 0.11202 | 0.087916 | 0.089121 | 0.086027 | 0.078893 | 0.070337 | 0.066183 | 0.042412 | 0.045555 | 0.049918 | 0.051789 | 0.053899 | 0.059825
8 | 2020 | Winter | Flex Down, [MW] | Expected | - | 0.066932 | 0.070781 | 0.074831 | 0.078555 | 0.080095 | 0.08211 | 0.081523 | 0.076836 | 0.071164 | 0.10626 | 0.10412 | 0.073591 | 0.093182 | 0.092721 | 0.087201 | 0.079896 | 0.072371 | 0.071406 | 0.044076 | 0.046935 | 0.051204 | 0.051746 | 0.054081 | 0.059365
8 | 2020 | Winter | Pc_net, [MW] | Expected | - | 0.55473 | 0.51459 | 0.50438 | 0.49019 | 0.49737 | 0.55881 | 0.68832 | 0.79259 | 0.89892 | 0.94389 | 0.96137 | 0.49504 | 0.96433 | 0.93409 | 0.86781 | 0.8312 | 0.87369 | 0.9147 | 0.8912 | 0.8789 | 0.83469 | 0.70769 | 0.66825 | 0.62296
8 | 2020 | Winter | Qc, [MVAr] | Expected | - | -0.54639 | -0.54526 | -0.54183 | -0.56132 | -0.58403 | -0.53333 | -0.47132 | -0.30971 | -0.21724 | -0.19382 | -0.15887 | -0.11086 | -0.17511 | -0.18926 | -0.26936 | -0.34154 | -0.32073 | -0.33293 | -0.35653 | -0.34771 | -0.38086 | -0.44027 | -0.49444 | -0.50539
9 | 2020 | Winter | Pc, [MW] | Expected | - | 0.2488 | 0.23903 | 0.22953 | 0.22481 | 0.22745 | 0.2596 | 0.39045 | 0.43052 | 0.45629 | 0.46804 | 0.4902 | 0.49265 | 0.46145 | 0.44749 | 0.40314 | 0.37154 | 0.37396 | 0.41244 | 0.3983 | 0.38529 | 0.37905 | 0.34679 | 0.30983 | 0.27991
9 | 2020 | Winter | Flex Up, [MW] | Expected | - | 0.067114 | 0.070854 | 0.074853 | 0.078203 | 0.079353 | 0.08362 | 0.082879 | 0.07787 | 0.070075 | 0.10193 | 0.098839 | 0.091431 | 0.090069 | 0.090613 | 0.087042 | 0.08008 | 0.071824 | 0.068397 | 0.043124 | 0.046163 | 0.050468 | 0.05189 | 0.054255 | 0.060035
9 | 2020 | Winter | Flex Down, [MW] | Expected | - | 0.066356 | 0.070396 | 0.074304 | 0.077734 | 0.078353 | 0.08135 | 0.081248 | 0.077268 | 0.070487 | 0.10448 | 0.10273 | 0.094177 | 0.091029 | 0.091229 | 0.086185 | 0.078709 | 0.070884 | 0.069191 | 0.043364 | 0.046328 | 0.050654 | 0.051645 | 0.053725 | 0.059155
9 | 2020 | Winter | Pc_net, [MW] | Expected | - | 0.24955 | 0.23949 | 0.23008 | 0.22528 | 0.22845 | 0.26187 | 0.39209 | 0.43113 | 0.45588 | 0.46549 | 0.48631 | 0.48991 | 0.46049 | 0.44687 | 0.404 | 0.37292 | 0.3749 | 0.41165 | 0.39806 | 0.38512 | 0.37886 | 0.34704 | 0.31036 | 0.28079
9 | 2020 | Winter | Qc, [MVAr] | Expected | - | -0.3024 | -0.30813 | -0.30686 | -0.30806 | -0.30209 | -0.29189 | -0.23645 | -0.2025 | -0.1908 | -0.20538 | -0.19429 | -0.18464 | -0.19576 | -0.20938 | -0.23917 | -0.25607 | -0.25491 | -0.25154 | -0.26299 | -0.27144 | -0.27603 | -0.28274 | -0.29206 | -0.29556
20 | 2020 | Winter | Pc, [MW] | Expected | - | 1.041 | 1.0423 | 1.0379 | 1.0359 | 1.0294 | 1.025 | 1.0306 | 1.0053 | 1.0047 | 1.0068 | 1.004 | 1.005 | 1.008 | 1.0147 | 1.0157 | 1.0154 | 1.0087 | 1.0176 | 1.0103 | 1.0073 | 1.011 | 1.0068 | 1.0311 | 1.0375
20 | 2020 | Winter | Flex Up, [MW] | Expected | - | 0.066381 | 0.070237 | 0.074208 | 0.077537 | 0.078515 | 0.082188 | 0.081802 | 0.077815 | 0.070799 | 0.10443 | 0.10103 | 0.093137 | 0.090783 | 0.09106 | 0.086682 | 0.079334 | 0.071374 | 0.068608 | 0.043235 | 0.046291 | 0.050583 | 0.051781 | 0.053841 | 0.05934
20 | 2020 | Winter | Flex Down, [MW] | Expected | - | 0.067089 | 0.071013 | 0.074949 | 0.0784 | 0.079192 | 0.082782 | 0.082325 | 0.077323 | 0.069763 | 0.10198 | 0.10054 | 0.092471 | 0.090315 | 0.090782 | 0.086546 | 0.079455 | 0.071334 | 0.068981 | 0.043253 | 0.0462 | 0.050539 | 0.051754 | 0.054139 | 0.05985
20 | 2020 | Winter | Pc_net, [MW] | Expected | - | 1.0403 | 1.0416 | 1.0372 | 1.0351 | 1.0288 | 1.0244 | 1.03 | 1.0058 | 1.0057 | 1.0092 | 1.0045 | 1.0057 | 1.0084 | 1.015 | 1.0158 | 1.0153 | 1.0087 | 1.0172 | 1.0103 | 1.0074 | 1.0111 | 1.0068 | 1.0308 | 1.037
20 | 2020 | Winter | Qc, [MVAr] | Expected | - | -0.62 | -0.62 | -0.62 | -0.62 | -0.62 | -0.62 | -0.62 | -0.62 | -0.62 | -0.62 | -0.62 | -0.62 | -0.62 | -0.62 | -0.62 | -0.62 | -0.62 | -0.62 | -0.62 | -0.62 | -0.62 | -0.62 | -0.62 | -0.62
21 | 2020 | Winter | Pc, [MW] | Expected | - | 0.20211 | 0.19048 | 0.17887 | 0.17704 | 0.17125 | 0.18503 | 0.23172 | 0.23708 | 0.26243 | 0.28777 | 0.28584 | 0.28856 | 0.28698 | 0.27725 | 0.26807 | 0.25604 | 0.26175 | 0.30458 | 0.29372 | 0.28187 | 0.27419 | 0.25382 | 0.24958 | 0.22833
21 | 2020 | Winter | Flex Up, [MW] | Expected | - | 0.066532 | 0.070305 | 0.074307 | 0.077541 | 0.078844 | 0.082987 | 0.081958 | 0.078222 | 0.071254 | 0.1056 | 0.10151 | 0.093712 | 0.089999 | 0.090539 | 0.086145 | 0.07851 | 0.071272 | 0.06796 | 0.043035 | 0.0462 | 0.05042 | 0.051513 | 0.053517 | 0.059097
21 | 2020 | Winter | Flex Down, [MW] | Expected | - | 0.066938 | 0.070945 | 0.074849 | 0.078396 | 0.078863 | 0.081983 | 0.082169 | 0.076916 | 0.069308 | 0.10081 | 0.10005 | 0.091896 | 0.091099 | 0.091303 | 0.087083 | 0.080278 | 0.071436 | 0.069628 | 0.043453 | 0.04629 | 0.050702 | 0.052022 | 0.054463 | 0.060093
21 | 2020 | Winter | Pc_net, [MW] | Expected | - | 0.20171 | 0.18984 | 0.17833 | 0.17619 | 0.17123 | 0.18603 | 0.23151 | 0.23839 | 0.26438 | 0.29255 | 0.2873 | 0.29038 | 0.28588 | 0.27649 | 0.26713 | 0.25427 | 0.26159 | 0.30291 | 0.2933 | 0.28178 | 0.27391 | 0.25331 | 0.24863 | 0.22733
21 | 2020 | Winter | Qc, [MVAr] | Expected | - | -0.18042 | -0.18601 | -0.18667 | -0.18656 | -0.18657 | -0.17654 | -0.14074 | -0.12384 | -0.090776 | -0.064529 | -0.072405 | -0.063855 | -0.071689 | -0.089205 | -0.10334 | -0.10519 | -0.10608 | -0.076257 | -0.085359 | -0.10245 | -0.11743 | -0.14107 | -0.16656 | -0.1719
22 | 2020 | Winter | Pc, [MW] | Expected | - | 0.13608 | 0.12912 | 0.12041 | 0.11754 | 0.11264 | 0.12695 | 0.16223 | 0.15325 | 0.13592 | 0.11614 | 0.17528 | 0.17897 | 0.17445 | 0.17342 | 0.16388 | 0.16547 | 0.17057 | 0.21038 | 0.19453 | 0.18187 | 0.17893 | 0.17048 | 0.17465 | 0.16053
22 | 2020 | Winter | Flex Up, [MW] | Expected | - | 0.064098 | 0.06745 | 0.070817 | 0.073548 | 0.07524 | 0.083965 | 0.08264 | 0.080244 | 0.076306 | 0.1198 | 0.10126 | 0.093348 | 0.089698 | 0.090047 | 0.08596 | 0.078234 | 0.071552 | 0.066288 | 0.042505 | 0.045803 | 0.049885 | 0.051222 | 0.052658 | 0.058411
22 | 2020 | Winter | Flex Down, [MW] | Expected | - | 0.069372 | 0.0738 | 0.07834 | 0.082388 | 0.082467 | 0.081005 | 0.081487 | 0.074894 | 0.064256 | 0.086613 | 0.1003 | 0.09226 | 0.0914 | 0.091795 | 0.087268 | 0.080555 | 0.071156 | 0.0713 | 0.043983 | 0.046687 | 0.051237 | 0.052313 | 0.055322 | 0.060779
22 | 2020 | Winter | Pc_net, [MW] | Expected | - | 0.13081 | 0.12277 | 0.11288 | 0.1087 | 0.10541 | 0.12991 | 0.16339 | 0.1586 | 0.14797 | 0.14932 | 0.17624 | 0.18006 | 0.17275 | 0.17168 | 0.16257 | 0.16315 | 0.17096 | 0.20537 | 0.19305 | 0.18099 | 0.17758 | 0.16939 | 0.17199 | 0.15816
22 | 2020 | Winter | Qc, [MVAr] | Expected | - | -0.11356 | -0.11537 | -0.11727 | -0.1179 | -0.1157 | -0.093931 | -0.074855 | -0.069096 | -0.055584 | -0.04369 | -0.069586 | -0.066121 | -0.073704 | -0.075463 | -0.081601 | -0.081847 | -0.070529 | -0.04751 | -0.063047 | -0.072322 | -0.077066 | -0.079725 | -0.085981 | -0.09131
23 | 2020 | Winter | Pc, [MW] | Expected | - | 0.69274 | 0.67951 | 0.66369 | 0.67564 | 0.66793 | 0.67569 | 0.70073 | 0.65233 | 0.5279 | 0.52724 | 0.7053 | 0.65463 | 0.66187 | 0.68014 | 0.69091 | 0.70653 | 0.76364 | 0.80838 | 0.7558 | 0.71753 | 0.72313 | 0.71685 | 0.7426 | 0.78512
23 | 2020 | Winter | Flex Up, [MW] | Expected | - | 0.066729 | 0.070152 | 0.074012 | 0.077011 | 0.078788 | 0.084239 | 0.082643 | 0.078677 | 0.071438 | 0.10629 | 0.10272 | 0.095037 | 0.089208 | 0.090049 | 0.085502 | 0.077469 | 0.071332 | 0.067589 | 0.042881 | 0.046105 | 0.050216 | 0.051103 | 0.053017 | 0.05877
23 | 2020 | Winter | Flex Down, [MW] | Expected | - | 0.066741 | 0.071098 | 0.075145 | 0.078925 | 0.078919 | 0.080731 | 0.081484 | 0.076461 | 0.069124 | 0.10012 | 0.098848 | 0.090571 | 0.09189 | 0.091794 | 0.087725 | 0.08132 | 0.071376 | 0.07 | 0.043607 | 0.046385 | 0.050906 | 0.052432 | 0.054963 | 0.06042
23 | 2020 | Winter | Pc_net, [MW] | Expected | - | 0.69272 | 0.67856 | 0.66256 | 0.67373 | 0.6678 | 0.6792 | 0.70189 | 0.65455 | 0.53022 | 0.53342 | 0.70917 | 0.6591 | 0.65919 | 0.6784 | 0.68868 | 0.70268 | 0.7636 | 0.80597 | 0.75508 | 0.71725 | 0.72244 | 0.71552 | 0.74065 | 0.78347
23 | 2020 | Winter | Qc, [MVAr] | Expected | - | 0.042029 | 0.11687 | 0.14671 | 0.14486 | 0.1223 | -0.0023527 | 0.036558 | 0.11366 | 0.15128 | 0.15165 | 0.097194 | 0.074318 | 0.32984 | 0.3542 | 0.36207 | 0.37196 | 0.20491 | 0.28132 | 0.31148 | 0.25656 | 0.29305 | 0.37197 | 0.36802 | 0.24525
24 | 2020 | Winter | Pc, [MW] | Expected | - | 0.4054 | 0.39437 | 0.39361 | 0.39391 | 0.38944 | 0.39342 | 0.46934 | 0.46459 | 0.47639 | 0.47098 | 0.47054 | 0.48307 | 0.49283 | 0.48053 | 0.46553 | 0.47035 | 0.45432 | 0.4812 | 0.46346 | 0.44174 | 0.44597 | 0.42982 | 0.41516 | 0.40874
24 | 2020 | Winter | Flex Up, [MW] | Expected | - | 0.069239 | 0.073427 | 0.077633 | 0.080902 | 0.082884 | 0.088227 | 0.081646 | 0.077281 | 0.069572 | 0.10274 | 0.099304 | 0.091339 | 0.085195 | 0.08747 | 0.084152 | 0.076186 | 0.070883 | 0.06648 | 0.042712 | 0.04637 | 0.050439 | 0.051732 | 0.05443 | 0.060736
24 | 2020 | Winter | Flex Down, [MW] | Expected | - | 0.064231 | 0.067823 | 0.071524 | 0.075035 | 0.074823 | 0.076743 | 0.082481 | 0.077857 | 0.070989 | 0.10367 | 0.10226 | 0.094269 | 0.095903 | 0.094373 | 0.089076 | 0.082602 | 0.071825 | 0.071108 | 0.043775 | 0.046121 | 0.050683 | 0.051803 | 0.05355 | 0.058454
24 | 2020 | Winter | Pc_net, [MW] | Expected | - | 0.41041 | 0.39998 | 0.39971 | 0.39977 | 0.3975 | 0.4049 | 0.4685 | 0.46401 | 0.47498 | 0.47006 | 0.46758 | 0.48014 | 0.48212 | 0.47363 | 0.4606 | 0.46393 | 0.45337 | 0.47657 | 0.4624 | 0.44199 | 0.44573 | 0.42975 | 0.41604 | 0.41103
24 | 2020 | Winter | Qc, [MVAr] | Expected | - | 0.036282 | 0.024827 | 0.03065 | 0.038626 | 0.033578 | 0.046388 | 0.1781 | 0.21233 | 0.24312 | 0.23848 | 0.24196 | 0.24939 | 0.26219 | 0.22052 | 0.1937 | 0.19647 | 0.18197 | 0.19334 | 0.17182 | 0.14205 | 0.14313 | 0.12453 | 0.061143 | 0.034114
25 | 2020 | Winter | Pc, [MW] | Expected | - | -0.45485 | -0.41741 | -0.40752 | -0.39985 | -0.42624 | -0.49135 | -0.62889 | -0.78176 | -0.86932 | -0.92822 | -0.87954 | -0.88542 | -0.89337 | -0.85041 | -0.80745 | -0.79545 | -0.85996 | -0.92935 | -0.92399 | -0.87984 | -0.85916 | -0.79735 | -0.6483 | -0.57244
25 | 2020 | Winter | Flex Up, [MW] | Expected | - | 0.06773 | 0.071461 | 0.075482 | 0.078765 | 0.080204 | 0.085034 | 0.082169 | 0.078175 | 0.070868 | 0.10483 | 0.10181 | 0.094155 | 0.088337 | 0.088457 | 0.084301 | 0.077135 | 0.071235 | 0.067891 | 0.042986 | 0.046243 | 0.050364 | 0.051252 | 0.053119 | 0.058978
25 | 2020 | Winter | Flex Down, [MW] | Expected | - | 0.06574 | 0.069789 | 0.073674 | 0.077172 | 0.077503 | 0.079936 | 0.081957 | 0.076963 | 0.069693 | 0.10158 | 0.099756 | 0.091453 | 0.092761 | 0.093385 | 0.088927 | 0.081654 | 0.071473 | 0.069698 | 0.043501 | 0.046247 | 0.050758 | 0.052283 | 0.054861 | 0.060212
25 | 2020 | Winter | Pc_net, [MW] | Expected | - | -0.45286 | -0.41574 | -0.40571 | -0.39826 | -0.42354 | -0.48626 | -0.62868 | -0.78055 | -0.86815 | -0.92498 | -0.87748 | -0.88272 | -0.89779 | -0.85534 | -0.81207 | -0.79997 | -0.8602 | -0.93116 | -0.92451 | -0.87984 | -0.85955 | -0.79838 | -0.65004 | -0.57367
25 | 2020 | Winter | Qc, [MVAr] | Expected | - | 0.58022 | 0.59279 | 0.59951 | 0.60488 | 0.59499 | 0.5776 | 0.52203 | 0.43961 | 0.37695 | 0.33024 | 0.39376 | 0.38958 | 0.36476 | 0.33921 | 0.40819 | 0.46446 | 0.44771 | 0.47198 | 0.48794 | 0.51887 | 0.52403 | 0.55763 | 0.57846 | 0.57663
26 | 2020 | Winter | Pc, [MW] | Expected | - | 0.20471 | 0.20005 | 0.19017 | 0.19188 | 0.18113 | 0.1765 | 0.18086 | 0.18985 | 0.19272 | 0.19195 | 0.18867 | 0.19208 | 0.19463 | 0.19726 | 0.18027 | 0.18955 | 0.19463 | 0.20094 | 0.18678 | 0.17629 | 0.17899 | 0.16869 | 0.18122 | 0.18654
26 | 2020 | Winter | Flex Up, [MW] | Expected | - | 0.06578 | 0.070622 | 0.076237 | 0.079169 | 0.08207 | 0.087852 | 0.08546 | 0.076663 | 0.069134 | 0.10279 | 0.099395 | 0.092065 | 0.086364 | 0.086782 | 0.087554 | 0.077253 | 0.069585 | 0.06618 | 0.043318 | 0.047106 | 0.051251 | 0.053353 | 0.054724 | 0.060269
26 | 2020 | Winter | Flex Down, [MW] | Expected | - | 0.06769 | 0.070628 | 0.072919 | 0.076768 | 0.075637 | 0.077118 | 0.078667 | 0.078475 | 0.071427 | 0.10362 | 0.10217 | 0.093543 | 0.094734 | 0.09506 | 0.085673 | 0.081536 | 0.073123 | 0.071409 | 0.043169 | 0.045385 | 0.049871 | 0.050182 | 0.053256 | 0.058921
26 | 2020 | Winter | Pc_net, [MW] | Expected | - | 0.2028 | 0.20004 | 0.19348 | 0.19428 | 0.18757 | 0.18723 | 0.18765 | 0.18804 | 0.19043 | 0.19113 | 0.18589 | 0.1906 | 0.18626 | 0.18898 | 0.18215 | 0.18527 | 0.19109 | 0.19571 | 0.18693 | 0.17801 | 0.18037 | 0.17187 | 0.18268 | 0.18789
26 | 2020 | Winter | Qc, [MVAr] | Expected | - | 0.069112 | 0.052708 | 0.043657 | 0.04785 | 0.045335 | 0.036146 | 0.027599 | 0.079384 | 0.081282 | 0.071617 | 0.079844 | 0.074149 | 0.08215 | 0.076697 | 0.048957 | 0.068193 | 0.080518 | 0.076933 | 0.057414 | 0.059216 | 0.058284 | 0.045962 | 0.03728 | 0.039167
50 | 2020 | Winter | Pc, [MW] | Expected | - | 0 | 0 | 0 | 0 | 0 | 0 | 0 | 0 | 0 | 0 | 0 | 0 | 0 | 0 | 0 | 0 | 0 | 0 | 0 | 0 | 0 | 0 | 0 | 0
50 | 2020 | Winter | Flex Up, [MW] | Expected | - | 0 | 0 | 0 | 0 | 0 | 0 | 0 | 0 | 0 | 0 | 0 | 0 | 0 | 0 | 0 | 0 | 0 | 0 | 0 | 0 | 0 | 0 | 0 | 0
50 | 2020 | Winter | Flex Down, [MW] | Expected | - | 0 | 0 | 0 | 0 | 0 | 0 | 0 | 0 | 0 | 0 | 0 | 0 | 0 | 0 | 0 | 0 | 0 | 0 | 0 | 0 | 0 | 0 | 0 | 0
50 | 2020 | Winter | Pc_net, [MW] | Expected | - | 0 | 0 | 0 | 0 | 0 | 0 | 0 | 0 | 0 | 0 | 0 | 0 | 0 | 0 | 0 | 0 | 0 | 0 | 0 | 0 | 0 | 0 | 0 | 0
50 | 2020 | Winter | Qc, [MVAr] | Expected | - | 0 | 0 | 0 | 0 | 0 | 0 | 0 | 0 | 0 | 0 | 0 | 0 | 0 | 0 | 0 | 0 | 0 | 0 | 0 | 0 | 0 | 0 | 0 | 0
51 | 2020 | Winter | Pc, [MW] | Expected | - | 0 | 0 | 0 | 0 | 0 | 0 | 0 | 0 | 0 | 0 | 0 | 0 | 0 | 0 | 0 | 0 | 0 | 0 | 0 | 0 | 0 | 0 | 0 | 0
51 | 2020 | Winter | Flex Up, [MW] | Expected | - | 0 | 0 | 0 | 0 | 0 | 0 | 0 | 0 | 0 | 0 | 0 | 0 | 0 | 0 | 0 | 0 | 0 | 0 | 0 | 0 | 0 | 0 | 0 | 0
51 | 2020 | Winter | Flex Down, [MW] | Expected | - | 0 | 0 | 0 | 0 | 0 | 0 | 0 | 0 | 0 | 0 | 0 | 0 | 0 | 0 | 0 | 0 | 0 | 0 | 0 | 0 | 0 | 0 | 0 | 0
51 | 2020 | Winter | Pc_net, [MW] | Expected | - | 0 | 0 | 0 | 0 | 0 | 0 | 0 | 0 | 0 | 0 | 0 | 0 | 0 | 0 | 0 | 0 | 0 | 0 | 0 | 0 | 0 | 0 | 0 | 0
51 | 2020 | Winter | Qc, [MVAr] | Expected | - | 0 | 0 | 0 | 0 | 0 | 0 | 0 | 0 | 0 | 0 | 0 | 0 | 0 | 0 | 0 | 0 | 0 | 0 | 0 | 0 | 0 | 0 | 0 | 0
1 | 2030 | Summer | Pc, [MW] | 0 | 0 | 0 | 0 | 0 | 0 | 0 | 0 | 0 | 0 | 0 | 0 | 0 | 0 | 0 | 0 | 0 | 0 | 0 | 0 | 0 | 0 | 0 | 0 | 0 | 0
1 | 2030 | Summer | Flex Up, [MW] | 0 | 0 | 0 | 0 | 0 | 0 | 0 | 0 | 0 | 0 | 0 | 0 | 0 | 0 | 0 | 0 | 0 | 0 | 0 | 0 | 0 | 0 | 0 | 0 | 0 | 0
1 | 2030 | Summer | Flex Down, [MW] | 0 | 0 | 0 | 0 | 0 | 0 | 0 | 0 | 0 | 0 | 0 | 0 | 0 | 0 | 0 | 0 | 0 | 0 | 0 | 0 | 0 | 0 | 0 | 0 | 0 | 0
1 | 2030 | Summer | Pc_net, [MW] | 0 | 0 | 0 | 0 | 0 | 0 | 0 | 0 | 0 | 0 | 0 | 0 | 0 | 0 | 0 | 0 | 0 | 0 | 0 | 0 | 0 | 0 | 0 | 0 | 0 | 0
1 | 2030 | Summer | Qc, [MVAr] | 0 | 0 | 0 | 0 | 0 | 0 | 0 | 0 | 0 | 0 | 0 | 0 | 0 | 0 | 0 | 0 | 0 | 0 | 0 | 0 | 0 | 0 | 0 | 0 | 0 | 0
2 | 2030 | Summer | Pc, [MW] | 0 | 0 | 0.23795 | 0.23851 | 0.22507 | 0.21889 | 0.20716 | 0.20228 | 0.20994 | 0.20452 | 0.21831 | 0.21903 | 0.21107 | 0.21521 | 0.22769 | 0.23459 | 0.21981 | 0.22536 | 0.21665 | 0.22458 | 0.20283 | 0.19545 | 0.20102 | 0.19209 | 0.21796 | 0.22287
2 | 2030 | Summer | Flex Up, [MW] | 0 | 0 | 0.10843 | 0.1148 | 0.12126 | 0.12676 | 0.12817 | 0.13444 | 0.13425 | 0.12646 | 0.11425 | 0.16769 | 0.16496 | 0.15203 | 0.14778 | 0.14846 | 0.14109 | 0.12948 | 0.11649 | 0.11272 | 0.070445 | 0.075028 | 0.081606 | 0.08374 | 0.087526 | 0.096874
2 | 2030 | Summer | Flex Down, [MW] | 0 | 0 | 0.10898 | 0.11528 | 0.1217 | 0.12724 | 0.12871 | 0.13428 | 0.13309 | 0.12624 | 0.11471 | 0.16853 | 0.16337 | 0.15031 | 0.14721 | 0.14774 | 0.14108 | 0.12917 | 0.11597 | 0.1114 | 0.070434 | 0.07563 | 0.083111 | 0.084907 | 0.088362 | 0.097274
2 | 2030 | Summer | Pc_net, [MW] | 0 | 0 | 0.2374 | 0.23802 | 0.22463 | 0.21842 | 0.20662 | 0.20244 | 0.2111 | 0.20474 | 0.21785 | 0.21819 | 0.21267 | 0.21693 | 0.22825 | 0.23531 | 0.21983 | 0.22567 | 0.21717 | 0.2259 | 0.20284 | 0.19485 | 0.19951 | 0.19093 | 0.21713 | 0.22247
2 | 2030 | Summer | Qc, [MVAr] | 0 | 0 | 0.063481 | 0.04485 | 0.03888 | 0.049838 | 0.042912 | 0.035281 | 0.029191 | 0.10201 | 0.10668 | 0.091501 | 0.10661 | 0.099057 | 0.099494 | 0.088844 | 0.052721 | 0.082544 | 0.098999 | 0.092372 | 0.064559 | 0.066976 | 0.062383 | 0.038696 | 0.030868 | 0.031994
3 | 2030 | Summer | Pc, [MW] | 0 | 0 | 0.36952 | 0.35449 | 0.33593 | 0.30855 | 0.2886 | 0.29368 | 0.31903 | 0.37011 | 0.40211 | 0.43173 | 0.39019 | 0.41105 | 0.41638 | 0.41746 | 0.36383 | 0.37771 | 0.38739 | 0.40052 | 0.40445 | 0.42016 | 0.44504 | 0.40316 | 0.38754 | 0.37232
3 | 2030 | Summer | Flex Up, [MW] | 0 | 0 | 0.10835 | 0.11476 | 0.12124 | 0.12673 | 0.12813 | 0.13472 | 0.13498 | 0.1266 | 0.11395 | 0.16696 | 0.16549 | 0.1527 | 0.14787 | 0.14869 | 0.14097 | 0.12953 | 0.11669 | 0.11332 | 0.070452 | 0.074747 | 0.080776 | 0.083114 | 0.087154 | 0.096796
3 | 2030 | Summer | Flex Down, [MW] | 0 | 0 | 0.10906 | 0.11532 | 0.12172 | 0.12727 | 0.12876 | 0.134 | 0.13236 | 0.1261 | 0.11501 | 0.16926 | 0.16284 | 0.14963 | 0.14712 | 0.14752 | 0.1412 | 0.12912 | 0.11577 | 0.11079 | 0.070427 | 0.075911 | 0.083941 | 0.085534 | 0.088734 | 0.097352
3 | 2030 | Summer | Pc_net, [MW] | 0 | 0 | 0.36881 | 0.35393 | 0.33546 | 0.30801 | 0.28798 | 0.2944 | 0.32164 | 0.37062 | 0.40105 | 0.42942 | 0.39284 | 0.41412 | 0.41713 | 0.41863 | 0.3636 | 0.37812 | 0.38831 | 0.40306 | 0.40447 | 0.41899 | 0.44187 | 0.40074 | 0.38596 | 0.37177
3 | 2030 | Summer | Qc, [MVAr] | 0 | 0 | -0.25049 | -0.25044 | -0.25735 | -0.26913 | -0.26655 | -0.24463 | -0.15512 | -0.029818 | -0.032043 | -0.021235 | -0.018706 | -0.083483 | -0.12196 | -0.1581 | -0.15691 | -0.15957 | -0.12546 | 0.041234 | -0.0058113 | -0.068598 | -0.12716 | -0.16726 | -0.18345 | -0.21004
4 | 2030 | Summer | Pc, [MW] | 0 | 0 | 0.99576 | 0.94205 | 0.86624 | 0.89566 | 0.86976 | 0.87916 | 1.2385 | 1.5304 | 1.6026 | 1.5069 | 1.4703 | 1.5818 | 1.6586 | 1.5517 | 1.4188 | 1.3464 | 1.3647 | 1.3333 | 1.2915 | 1.4011 | 1.4731 | 1.369 | 1.2408 | 1.0528
4 | 2030 | Summer | Flex Up, [MW] | 0 | 0 | 0.10819 | 0.1146 | 0.12105 | 0.12651 | 0.12788 | 0.1348 | 0.13564 | 0.12678 | 0.11375 | 0.16647 | 0.16607 | 0.15349 | 0.14808 | 0.149 | 0.14085 | 0.12957 | 0.1169 | 0.11395 | 0.070464 | 0.074513 | 0.080121 | 0.082587 | 0.086811 | 0.096685
4 | 2030 | Summer | Flex Down, [MW] | 0 | 0 | 0.10922 | 0.11548 | 0.12191 | 0.1275 | 0.12901 | 0.13392 | 0.1317 | 0.12592 | 0.11521 | 0.16975 | 0.16227 | 0.14885 | 0.14691 | 0.1472 | 0.14132 | 0.12908 | 0.11556 | 0.11017 | 0.070415 | 0.076145 | 0.084596 | 0.086061 | 0.089077 | 0.097463
4 | 2030 | Summer | Pc_net, [MW] | 0 | 0 | 0.99473 | 0.94116 | 0.86537 | 0.89467 | 0.86863 | 0.88004 | 1.2425 | 1.5312 | 1.6011 | 1.5036 | 1.4741 | 1.5865 | 1.6598 | 1.5535 | 1.4183 | 1.3469 | 1.366 | 1.3371 | 1.2916 | 1.3994 | 1.4687 | 1.3656 | 1.2386 | 1.052
4 | 2030 | Summer | Qc, [MVAr] | 0 | 0 | -0.89116 | -0.96156 | -0.9792 | -0.9661 | -0.96691 | -0.80741 | -0.030066 | 0.41627 | 0.53055 | 0.36959 | 0.21822 | 0.43284 | 0.27293 | 0.082804 | -0.32759 | -0.32773 | -0.26997 | -0.1362 | -0.33194 | -0.18913 | -0.25967 | -0.43069 | -0.68043 | -0.7681
5 | 2030 | Summer | Pc, [MW] | 0 | 0 | 1.134 | 0.90489 | 0.71855 | 0.70787 | 0.64505 | 0.60794 | 1.3261 | 2.3149 | 2.8065 | 2.8771 | 2.8203 | 2.5309 | 2.8716 | 2.7183 | 2.4811 | 2.2941 | 2.0741 | 1.8573 | 2.3455 | 2.7435 | 3.1527 | 2.9966 | 2.2824 | 1.6584
5 | 2030 | Summer | Flex Up, [MW] | 0 | 0 | 0.10807 | 0.11448 | 0.12086 | 0.12629 | 0.12759 | 0.13486 | 0.13611 | 0.12695 | 0.11352 | 0.16574 | 0.16663 | 0.1542 | 0.14832 | 0.14934 | 0.14083 | 0.12963 | 0.11724 | 0.11497 | 0.070531 | 0.074239 | 0.079313 | 0.081946 | 0.086449 | 0.096617
5 | 2030 | Summer | Flex Down, [MW] | 0 | 0 | 0.10933 | 0.1156 | 0.1221 | 0.12772 | 0.1293 | 0.13386 | 0.13123 | 0.12575 | 0.11544 | 0.17048 | 0.1617 | 0.14813 | 0.14667 | 0.14686 | 0.14134 | 0.12902 | 0.11522 | 0.10915 | 0.070348 | 0.076418 | 0.085404 | 0.086701 | 0.089439 | 0.09753
5 | 2030 | Summer | Pc_net, [MW] | 0 | 0 | 1.1328 | 0.90378 | 0.71732 | 0.70644 | 0.64334 | 0.60893 | 1.3309 | 2.3161 | 2.8046 | 2.8724 | 2.8253 | 2.5369 | 2.8732 | 2.7208 | 2.4806 | 2.2947 | 2.0761 | 1.8631 | 2.3457 | 2.7414 | 3.1466 | 2.9918 | 2.2794 | 1.6575
5 | 2030 | Summer | Qc, [MVAr] | 0 | 0 | -2.3675 | -2.3909 | -2.4153 | -2.4365 | -2.4473 | -2.2375 | -1.9412 | -1.7724 | -1.8243 | -2.0209 | -2.1555 | -2.2824 | -2.2851 | -2.3271 | -2.3476 | -2.2775 | -1.9281 | -1.1491 | -1.4822 | -1.7979 | -1.9355 | -2.0477 | -2.1646 | -2.1751
6 | 2030 | Summer | Pc, [MW] | 0 | 0 | 0.63901 | 0.58312 | 0.53776 | 0.52301 | 0.53417 | 0.52869 | 0.59011 | 0.6377 | 0.70276 | 0.72709 | 0.77355 | 0.81954 | 0.84567 | 0.81714 | 0.7899 | 0.77972 | 0.77135 | 0.77798 | 0.77899 | 0.78641 | 0.86885 | 0.82295 | 0.81908 | 0.73635
6 | 2030 | Summer | Flex Up, [MW] | 0 | 0 | 0.10341 | 0.1094 | 0.11512 | 0.12001 | 0.12099 | 0.1285 | 0.1304 | 0.12384 | 0.11169 | 0.16289 | 0.186 | 0.17212 | 0.16359 | 0.16375 | 0.14234 | 0.12894 | 0.11557 | 0.11264 | 0.069216 | 0.072296 | 0.076485 | 0.079222 | 0.083262 | 0.093041
6 | 2030 | Summer | Flex Down, [MW] | 0 | 0 | 0.114 | 0.12069 | 0.12784 | 0.134 | 0.1359 | 0.14022 | 0.13694 | 0.12887 | 0.11727 | 0.17333 | 0.14233 | 0.13021 | 0.1314 | 0.13245 | 0.13983 | 0.12971 | 0.11688 | 0.11148 | 0.071663 | 0.078361 | 0.088232 | 0.089426 | 0.092626 | 0.10111
6 | 2030 | Summer | Pc_net, [MW] | 0 | 0 | 0.62843 | 0.57183 | 0.52504 | 0.50902 | 0.51926 | 0.51697 | 0.58357 | 0.63267 | 0.69719 | 0.71665 | 0.81722 | 0.86145 | 0.87786 | 0.84844 | 0.79242 | 0.77896 | 0.77004 | 0.77914 | 0.77654 | 0.78034 | 0.85711 | 0.81274 | 0.80972 | 0.72828
6 | 2030 | Summer | Qc, [MVAr] | 0 | 0 | -0.49286 | -0.51762 | -0.53962 | -0.54154 | -0.54034 | -0.45547 | -0.34711 | -0.28091 | -0.27593 | -0.23113 | -0.22873 | -0.22392 | -0.26949 | -0.29 | -0.28221 | -0.34982 | -0.30992 | -0.15537 | -0.18399 | -0.22877 | -0.24702 | -0.32066 | -0.35463 | -0.37099
7 | 2030 | Summer | Pc, [MW] | 0 | 0 | 0.2166 | 0.2128 | 0.19548 | 0.19798 | 0.1912 | 0.18424 | 0.2061 | 0.20519 | 0.21284 | 0.21521 | 0.2111 | 0.22402 | 0.22611 | 0.22777 | 0.21718 | 0.21006 | 0.20833 | 0.21692 | 0.19421 | 0.19121 | 0.20494 | 0.18201 | 0.20758 | 0.21704
7 | 2030 | Summer | Flex Up, [MW] | 0 | 0 | 0.11075 | 0.11794 | 0.12451 | 0.13019 | 0.13094 | 0.1404 | 0.14273 | 0.14011 | 0.12832 | 0.20254 | 0.088788 | 0.099451 | 0.10283 | 0.10021 | 0.20139 | 0.15739 | 0.13786 | 0.12717 | 0.073736 | 0.076363 | 0.08038 | 0.083886 | 0.087819 | 0.099032
7 | 2030 | Summer | Flex Down, [MW] | 0 | 0 | 0.10666 | 0.11214 | 0.11845 | 0.12381 | 0.12595 | 0.12832 | 0.12461 | 0.1126 | 0.10064 | 0.13368 | 0.23955 | 0.20288 | 0.19216 | 0.19599 | 0.080783 | 0.10126 | 0.094594 | 0.096946 | 0.067143 | 0.074295 | 0.084337 | 0.084762 | 0.088069 | 0.095116
7 | 2030 | Summer | Pc_net, [MW] | 0 | 0 | 0.22069 | 0.21861 | 0.20154 | 0.20437 | 0.19618 | 0.19632 | 0.22422 | 0.23269 | 0.24052 | 0.28406 | 0.06034 | 0.12059 | 0.13679 | 0.13198 | 0.33778 | 0.26619 | 0.2516 | 0.24714 | 0.2008 | 0.19328 | 0.20098 | 0.18114 | 0.20733 | 0.22095
7 | 2030 | Summer | Qc, [MVAr] | 0 | 0 | 0.038277 | 0.029942 | 0.022702 | 0.033821 | 0.027773 | 0.040012 | 0.053365 | 0.10394 | 0.11971 | 0.12334 | 0.11707 | 0.12488 | 0.12396 | 0.12252 | 0.10305 | 0.098019 | 0.085191 | 0.093197 | 0.079 | 0.082438 | 0.0697 | 0.07337 | 0.045549 | 0.046776
8 | 2030 | Summer | Pc, [MW] | 0 | 0 | 0.67042 | 0.61076 | 0.59246 | 0.6015 | 0.57516 | 0.61578 | 0.79183 | 0.85521 | 0.98378 | 1.0398 | 1.0312 | 1.076 | 1.0516 | 1.0848 | 1.0689 | 0.99662 | 1.0008 | 0.97802 | 0.96149 | 0.96408 | 0.98015 | 0.82323 | 0.82315 | 0.72381
8 | 2030 | Summer | Flex Up, [MW] | 0 | 0 | 0.11528 | 0.12353 | 0.13047 | 0.13639 | 0.1366 | 0.14783 | 0.1513 | 0.15577 | 0.14813 | 0.24806 | 0.057704 | 0.067468 | 0.075957 | 0.073533 | 0.16807 | 0.13941 | 0.15072 | 0.13969 | 0.077533 | 0.079239 | 0.082237 | 0.086636 | 0.090329 | 0.10286
8 | 2030 | Summer | Flex Down, [MW] | 0 | 0 | 0.10212 | 0.10655 | 0.11249 | 0.11761 | 0.12029 | 0.12089 | 0.11604 | 0.096938 | 0.080834 | 0.088156 | 0.27063 | 0.23487 | 0.21903 | 0.22267 | 0.1141 | 0.11924 | 0.081732 | 0.084428 | 0.063346 | 0.071418 | 0.08248 | 0.082012 | 0.085559 | 0.091292
8 | 2030 | Summer | Pc_net, [MW] | 0 | 0 | 0.68359 | 0.62774 | 0.61043 | 0.62028 | 0.59147 | 0.64272 | 0.82709 | 0.91404 | 1.0511 | 1.1997 | 0.81824 | 0.9086 | 0.90857 | 0.93564 | 1.1228 | 1.0168 | 1.0698 | 1.0333 | 0.97568 | 0.9719 | 0.9799 | 0.82786 | 0.82792 | 0.73538
8 | 2030 | Summer | Qc, [MVAr] | 0 | 0 | -0.58882 | -0.58239 | -0.60068 | -0.61155 | -0.64777 | -0.57999 | -0.49273 | -0.25594 | -0.12681 | -0.11771 | -0.089468 | -0.030067 | -0.12208 | -0.12739 | -0.23218 | -0.3318 | -0.29946 | -0.33402 | -0.37562 | -0.36063 | -0.41062 | -0.48407 | -0.54615 | -0.54325
9 | 2030 | Summer | Pc, [MW] | 0 | 0 | 0.29222 | 0.27948 | 0.26547 | 0.26055 | 0.25813 | 0.2689 | 0.42966 | 0.47253 | 0.50652 | 0.50286 | 0.52041 | 0.55332 | 0.55374 | 0.5266 | 0.4629 | 0.44275 | 0.41132 | 0.41539 | 0.39877 | 0.40601 | 0.39753 | 0.34509 | 0.32382 | 0.30568
9 | 2030 | Summer | Flex Up, [MW] | 0 | 0 | 0.10945 | 0.11558 | 0.12232 | 0.12798 | 0.13006 | 0.13776 | 0.13642 | 0.12804 | 0.11402 | 0.16612 | 0.16183 | 0.1467 | 0.14241 | 0.14495 | 0.14088 | 0.12913 | 0.11769 | 0.11385 | 0.070943 | 0.075267 | 0.081979 | 0.084832 | 0.088514 | 0.09802
9 | 2030 | Summer | Flex Down, [MW] | 0 | 0 | 0.10796 | 0.11451 | 0.12064 | 0.12603 | 0.12683 | 0.13096 | 0.13092 | 0.12466 | 0.11494 | 0.17011 | 0.1665 | 0.15563 | 0.15258 | 0.15125 | 0.14129 | 0.12952 | 0.11477 | 0.11027 | 0.069936 | 0.07539 | 0.082738 | 0.083816 | 0.087375 | 0.096128
9 | 2030 | Summer | Pc_net, [MW] | 0 | 0 | 0.2937 | 0.28055 | 0.26715 | 0.2625 | 0.26137 | 0.27571 | 0.43516 | 0.47591 | 0.50561 | 0.49887 | 0.51574 | 0.54439 | 0.54357 | 0.5203 | 0.46249 | 0.44235 | 0.41424 | 0.41897 | 0.39977 | 0.40589 | 0.39677 | 0.3461 | 0.32496 | 0.30757
9 | 2030 | Summer | Qc, [MVAr] | 0 | 0 | -0.33514 | -0.34223 | -0.34087 | -0.34038 | -0.33337 | -0.31989 | -0.24454 | -0.19454 | -0.17964 | -0.20517 | -0.19373 | -0.1766 | -0.1872 | -0.20268 | -0.24625 | -0.2731 | -0.27238 | -0.2686 | -0.28312 | -0.29274 | -0.29775 | -0.30648 | -0.31986 | -0.32599
20 | 2030 | Summer | Pc, [MW] | 0 | 0 | 0.95828 | 0.89042 | 0.86078 | 0.8071 | 0.81755 | 0.79487 | 0.79834 | 0.86094 | 0.74775 | 0.77647 | 0.86303 | 0.96419 | 1.0097 | 1.0066 | 0.97877 | 1.019 | 1.0178 | 0.99735 | 0.98829 | 1.0492 | 1.1058 | 1.0288 | 0.89602 | 0.95691
20 | 2030 | Summer | Flex Up, [MW] | 0 | 0 | 0.1027 | 0.10855 | 0.11443 | 0.11981 | 0.12129 | 0.12679 | 0.12712 | 0.12384 | 0.11611 | 0.18503 | 0.18314 | 0.16807 | 0.15437 | 0.15462 | 0.14732 | 0.12845 | 0.11599 | 0.10944 | 0.069047 | 0.072938 | 0.078826 | 0.080769 | 0.084066 | 0.092032
20 | 2030 | Summer | Flex Down, [MW] | 0 | 0 | 0.11471 | 0.12154 | 0.12853 | 0.13419 | 0.13559 | 0.14193 | 0.14023 | 0.12886 | 0.11285 | 0.15119 | 0.1452 | 0.13427 | 0.14062 | 0.14158 | 0.13485 | 0.1302 | 0.11646 | 0.11468 | 0.071832 | 0.07772 | 0.085891 | 0.087878 | 0.091822 | 0.10212
20 | 2030 | Summer | Pc_net, [MW] | 0 | 0 | 0.94627 | 0.87743 | 0.84668 | 0.79272 | 0.80324 | 0.77973 | 0.78523 | 0.85592 | 0.75101 | 0.81031 | 0.90097 | 0.99799 | 1.0234 | 1.0196 | 0.99124 | 1.0172 | 1.0173 | 0.99211 | 0.98551 | 1.0444 | 1.0987 | 1.0217 | 0.88826 | 0.94682
20 | 2030 | Summer | Qc, [MVAr] | 0 | 0 | -0.68487 | -0.68487 | -0.68487 | -0.68487 | -0.68487 | -0.68487 | -0.68487 | -0.68487 | -0.68487 | -0.68487 | -0.68487 | -0.68487 | -0.68487 | -0.68487 | -0.68487 | -0.68487 | -0.68487 | -0.68487 | -0.68487 | -0.68487 | -0.68487 | -0.68487 | -0.68487 | -0.68487
21 | 2030 | Summer | Pc, [MW] | 0 | 0 | 0.28165 | 0.26739 | 0.2535 | 0.25206 | 0.24238 | 0.24025 | 0.28673 | 0.28747 | 0.30625 | 0.32153 | 0.3103 | 0.32306 | 0.34126 | 0.34174 | 0.33466 | 0.31152 | 0.29314 | 0.30619 | 0.30057 | 0.31428 | 0.34425 | 0.30843 | 0.31842 | 0.29388
21 | 2030 | Summer | Flex Up, [MW] | 0 | 0 | 0.10637 | 0.11224 | 0.11827 | 0.12449 | 0.12687 | 0.13395 | 0.13359 | 0.13125 | 0.11892 | 0.17754 | 0.17137 | 0.15411 | 0.14704 | 0.14798 | 0.14134 | 0.12713 | 0.11689 | 0.11129 | 0.070098 | 0.074279 | 0.079886 | 0.081634 | 0.084956 | 0.093249
21 | 2030 | Summer | Flex Down, [MW] | 0 | 0 | 0.11103 | 0.11784 | 0.12469 | 0.12951 | 0.13002 | 0.13477 | 0.13376 | 0.12146 | 0.11004 | 0.15869 | 0.15696 | 0.14823 | 0.14795 | 0.14822 | 0.14083 | 0.13152 | 0.11557 | 0.11283 | 0.070781 | 0.076379 | 0.084831 | 0.087014 | 0.090932 | 0.1009
21 | 2030 | Summer | Pc_net, [MW] | 0 | 0 | 0.27699 | 0.2618 | 0.24708 | 0.24705 | 0.23922 | 0.23942 | 0.28656 | 0.29726 | 0.31514 | 0.34038 | 0.32471 | 0.32894 | 0.34036 | 0.34151 | 0.33517 | 0.30713 | 0.29446 | 0.30465 | 0.29989 | 0.31218 | 0.3393 | 0.30305 | 0.31245 | 0.28623
21 | 2030 | Summer | Qc, [MVAr] | 0 | 0 | -0.20099 | -0.20685 | -0.20715 | -0.20657 | -0.206 | -0.19258 | -0.14435 | -0.11782 | -0.075943 | -0.043857 | -0.056107 | -0.043315 | -0.051651 | -0.074704 | -0.093386 | -0.09632 | -0.099044 | -0.066847 | -0.081001 | -0.10042 | -0.11809 | -0.15025 | -0.1878 | -0.19115
22 | 2030 | Summer | Pc, [MW] | 0 | 0 | 0.18628 | 0.17678 | 0.16313 | 0.15651 | 0.14782 | 0.14927 | 0.17991 | 0.16185 | 0.17443 | 0.18661 | 0.19189 | 0.19844 | 0.20025 | 0.20439 | 0.1954 | 0.18589 | 0.17524 | 0.20045 | 0.19729 | 0.19834 | 0.22491 | 0.1961 | 0.21869 | 0.20453
22 | 2030 | Summer | Flex Up, [MW] | 0 | 0 | 0.10061 | 0.1064 | 0.11207 | 0.11756 | 0.12128 | 0.13744 | 0.13768 | 0.13801 | 0.12531 | 0.18298 | 0.17108 | 0.15497 | 0.14744 | 0.14737 | 0.14075 | 0.12907 | 0.12149 | 0.1147 | 0.071069 | 0.074577 | 0.077685 | 0.081759 | 0.082349 | 0.091094
22 | 2030 | Summer | Flex Down, [MW] | 0 | 0 | 0.1168 | 0.12368 | 0.13089 | 0.13645 | 0.13561 | 0.13128 | 0.12966 | 0.11469 | 0.10365 | 0.15324 | 0.15726 | 0.14736 | 0.14755 | 0.14883 | 0.14142 | 0.12958 | 0.11097 | 0.10942 | 0.06981 | 0.076081 | 0.087032 | 0.086889 | 0.093539 | 0.10305
22 | 2030 | Summer | Pc_net, [MW] | 0 | 0 | 0.17008 | 0.15949 | 0.14431 | 0.13762 | 0.13349 | 0.15544 | 0.18793 | 0.18518 | 0.19609 | 0.21636 | 0.20571 | 0.20605 | 0.20014 | 0.20293 | 0.19473 | 0.18537 | 0.18576 | 0.20573 | 0.19855 | 0.19684 | 0.21556 | 0.19097 | 0.2075 | 0.19257
22 | 2030 | Summer | Qc, [MVAr] | 0 | 0 | -0.12583 | -0.12705 | -0.12938 | -0.13053 | -0.12761 | -0.10298 | -0.078138 | -0.069815 | -0.048998 | -0.03233 | -0.073707 | -0.069506 | -0.078337 | -0.078177 | -0.08698 | -0.087062 | -0.074158 | -0.049593 | -0.067747 | -0.079582 | -0.085498 | -0.087555 | -0.094542 | -0.10028
23 | 2030 | Summer | Pc, [MW] | 0 | 0 | 0.75219 | 0.76438 | 0.80733 | 0.73711 | 0.71726 | 0.68767 | 0.70739 | 0.72158 | 0.64117 | 0.49622 | 0.67961 | 0.75064 | 0.75342 | 0.79254 | 0.63472 | 0.83975 | 0.75864 | 0.75195 | 0.74833 | 0.81411 | 0.89824 | 0.88485 | 0.91622 | 0.93523
23 | 2030 | Summer | Flex Up, [MW] | 0 | 0 | 0.10937 | 0.11405 | 0.11883 | 0.12576 | 0.12949 | 0.14045 | 0.13922 | 0.13309 | 0.11719 | 0.17117 | 0.16553 | 0.14874 | 0.14929 | 0.14727 | 0.14137 | 0.12721 | 0.11528 | 0.11115 | 0.070271 | 0.074752 | 0.079756 | 0.08041 | 0.083417 | 0.091682
23 | 2030 | Summer | Flex Down, [MW] | 0 | 0 | 0.10804 | 0.11604 | 0.12413 | 0.12824 | 0.1274 | 0.12827 | 0.12813 | 0.11961 | 0.11177 | 0.16505 | 0.1628 | 0.1536 | 0.1457 | 0.14893 | 0.1408 | 0.13144 | 0.11717 | 0.11296 | 0.070608 | 0.075905 | 0.084961 | 0.088238 | 0.092471 | 0.10247
23 | 2030 | Summer | Pc_net, [MW] | 0 | 0 | 0.75351 | 0.76239 | 0.80203 | 0.73463 | 0.71934 | 0.69986 | 0.71848 | 0.73506 | 0.64658 | 0.50234 | 0.68234 | 0.74578 | 0.75701 | 0.79088 | 0.63528 | 0.83551 | 0.75675 | 0.75014 | 0.748 | 0.81296 | 0.89304 | 0.87702 | 0.90716 | 0.92445
23 | 2030 | Summer | Qc, [MVAr] | 0 | 0 | -0.032281 | 0.054162 | 0.11458 | 0.099078 | 0.077036 | -0.077605 | -0.0025621 | 0.092523 | 0.20082 | 0.2369 | 0.11507 | -0.00029898 | 0.36449 | 0.4132 | 0.39196 | 0.45 | 0.24722 | 0.34147 | 0.36667 | 0.32686 | 0.36683 | 0.47089 | 0.43621 | 0.29386
24 | 2030 | Summer | Pc, [MW] | 0 | 0 | 0.4899 | 0.48702 | 0.47343 | 0.46778 | 0.45465 | 0.45633 | 0.52898 | 0.51489 | 0.54727 | 0.52452 | 0.52345 | 0.52902 | 0.55068 | 0.55629 | 0.54618 | 0.54181 | 0.53739 | 0.55699 | 0.52239 | 0.52377 | 0.53398 | 0.49682 | 0.48005 | 0.49082
24 | 2030 | Summer | Flex Up, [MW] | 0 | 0 | 0.11439 | 0.12004 | 0.12667 | 0.13435 | 0.13897 | 0.14935 | 0.13699 | 0.12992 | 0.11244 | 0.16618 | 0.16267 | 0.14429 | 0.13987 | 0.13993 | 0.13547 | 0.12257 | 0.11272 | 0.10719 | 0.06993 | 0.075152 | 0.079727 | 0.082214 | 0.087478 | 0.096222
24 | 2030 | Summer | Flex Down, [MW] | 0 | 0 | 0.10302 | 0.11004 | 0.11629 | 0.11965 | 0.11791 | 0.11937 | 0.13035 | 0.12278 | 0.11652 | 0.17004 | 0.16566 | 0.15805 | 0.15512 | 0.15627 | 0.1467 | 0.13608 | 0.11973 | 0.11693 | 0.070949 | 0.075506 | 0.08499 | 0.086434 | 0.08841 | 0.097926
24 | 2030 | Summer | Pc_net, [MW] | 0 | 0 | 0.50127 | 0.49702 | 0.48381 | 0.48247 | 0.4757 | 0.48631 | 0.53562 | 0.52203 | 0.54318 | 0.52067 | 0.52046 | 0.51526 | 0.53542 | 0.53995 | 0.53495 | 0.52831 | 0.53038 | 0.54726 | 0.52137 | 0.52342 | 0.52871 | 0.4926 | 0.47912 | 0.48912
24 | 2030 | Summer | Qc, [MVAr] | 0 | 0 | 0.032444 | 0.02624 | 0.037451 | 0.046928 | 0.049004 | 0.059744 | 0.21849 | 0.27352 | 0.29286 | 0.27393 | 0.25093 | 0.28758 | 0.32504 | 0.28826 | 0.28349 | 0.28295 | 0.25499 | 0.26359 | 0.22793 | 0.17207 | 0.18878 | 0.16496 | 0.07256 | 0.051336
25 | 2030 | Summer | Pc, [MW] | 0 | 0 | -0.59929 | -0.55916 | -0.54471 | -0.5371 | -0.5585 | -0.60908 | -0.71913 | -0.87397 | -0.95082 | -0.99066 | -1.071 | -1.0856 | -1.0646 | -0.96697 | -0.84624 | -0.84667 | -0.86311 | -0.82142 | -0.8766 | -0.94658 | -0.95668 | -0.83901 | -0.729 | -0.62653
25 | 2030 | Summer | Flex Up, [MW] | 0 | 0 | 0.10709 | 0.11184 | 0.11624 | 0.12361 | 0.12657 | 0.13632 | 0.13098 | 0.12899 | 0.11566 | 0.17305 | 0.17327 | 0.15901 | 0.15903 | 0.15537 | 0.14591 | 0.12992 | 0.11562 | 0.10959 | 0.069061 | 0.07288 | 0.077316 | 0.07783 | 0.080783 | 0.088797
25 | 2030 | Summer | Flex Down, [MW] | 0 | 0 | 0.11032 | 0.11824 | 0.12672 | 0.1304 | 0.13031 | 0.13239 | 0.13637 | 0.12371 | 0.1133 | 0.16317 | 0.15506 | 0.14332 | 0.13596 | 0.14083 | 0.13626 | 0.12873 | 0.11684 | 0.11453 | 0.071818 | 0.077777 | 0.087401 | 0.090817 | 0.095105 | 0.10535
25 | 2030 | Summer | Pc_net, [MW] | 0 | 0 | -0.60252 | -0.56556 | -0.55519 | -0.54389 | -0.56225 | -0.60515 | -0.72452 | -0.86869 | -0.94846 | -0.98077 | -1.0528 | -1.0699 | -1.0415 | -0.95244 | -0.8366 | -0.84547 | -0.86433 | -0.82636 | -0.87936 | -0.95148 | -0.96677 | -0.852 | -0.74333 | -0.64308
25 | 2030 | Summer | Qc, [MVAr] | 0 | 0 | 0.64156 | 0.65669 | 0.66472 | 0.66863 | 0.6567 | 0.6387 | 0.56604 | 0.44995 | 0.36408 | 0.31365 | 0.41215 | 0.40657 | 0.35787 | 0.30452 | 0.41025 | 0.49596 | 0.47556 | 0.50484 | 0.52181 | 0.56644 | 0.56937 | 0.61342 | 0.64111 | 0.63464
26 | 2030 | Summer | Pc, [MW] | 0 | 0 | 0.23795 | 0.23851 | 0.22507 | 0.21889 | 0.20716 | 0.20228 | 0.20994 | 0.20452 | 0.21831 | 0.21903 | 0.21107 | 0.21521 | 0.22769 | 0.23459 | 0.21981 | 0.22536 | 0.21665 | 0.22458 | 0.20283 | 0.19545 | 0.20102 | 0.19209 | 0.21796 | 0.22287
26 | 2030 | Summer | Flex Up, [MW] | 0 | 0 | 0.1306 | 0.13868 | 0.14789 | 0.15694 | 0.16172 | 0.17302 | 0.18886 | 0.071052 | 0.079067 | 0.11839 | 0.13386 | 0.13745 | 0.1468 | 0.14379 | 0.12815 | 0.1055 | 0.088413 | 0.075988 | 0.046243 | 0.10172 | 0.096163 | 0.099715 | 0.10179 | 0.11291
26 | 2030 | Summer | Flex Down, [MW] | 0 | 0 | 0.086808 | 0.091399 | 0.095071 | 0.097069 | 0.095167 | 0.095701 | 0.078481 | 0.18165 | 0.14989 | 0.21783 | 0.19447 | 0.16489 | 0.14819 | 0.15241 | 0.15402 | 0.15315 | 0.14404 | 0.14813 | 0.094636 | 0.048933 | 0.068554 | 0.068932 | 0.074095 | 0.081235
26 | 2030 | Summer | Pc_net, [MW] | 0 | 0 | 0.28175 | 0.28579 | 0.27789 | 0.27876 | 0.27372 | 0.2796 | 0.32033 | 0.093922 | 0.14749 | 0.1196 | 0.15046 | 0.18777 | 0.2263 | 0.22597 | 0.19395 | 0.17772 | 0.16102 | 0.15244 | 0.15444 | 0.24825 | 0.22863 | 0.22288 | 0.24566 | 0.25454
26 | 2030 | Summer | Qc, [MVAr] | 0 | 0 | 0.063481 | 0.04485 | 0.03888 | 0.049838 | 0.042912 | 0.035281 | 0.029191 | 0.10201 | 0.10668 | 0.091501 | 0.10661 | 0.099057 | 0.099494 | 0.088844 | 0.052721 | 0.082544 | 0.098999 | 0.092372 | 0.064559 | 0.066976 | 0.062383 | 0.038696 | 0.030868 | 0.031994
50 | 2030 | Summer | Pc, [MW] | 0 | 0 | 0 | 0 | 0 | 0 | 0 | 0 | 0 | 0 | 0 | 0 | 0 | 0 | 0 | 0 | 0 | 0 | 0 | 0 | 0 | 0 | 0 | 0 | 0 | 0
50 | 2030 | Summer | Flex Up, [MW] | 0 | 0 | 0 | 0 | 0 | 0 | 0 | 0 | 0 | 0 | 0 | 0 | 0 | 0 | 0 | 0 | 0 | 0 | 0 | 0 | 0 | 0 | 0 | 0 | 0 | 0
50 | 2030 | Summer | Flex Down, [MW] | 0 | 0 | 0 | 0 | 0 | 0 | 0 | 0 | 0 | 0 | 0 | 0 | 0 | 0 | 0 | 0 | 0 | 0 | 0 | 0 | 0 | 0 | 0 | 0 | 0 | 0
50 | 2030 | Summer | Pc_net, [MW] | 0 | 0 | 0 | 0 | 0 | 0 | 0 | 0 | 0 | 0 | 0 | 0 | 0 | 0 | 0 | 0 | 0 | 0 | 0 | 0 | 0 | 0 | 0 | 0 | 0 | 0
50 | 2030 | Summer | Qc, [MVAr] | 0 | 0 | 0 | 0 | 0 | 0 | 0 | 0 | 0 | 0 | 0 | 0 | 0 | 0 | 0 | 0 | 0 | 0 | 0 | 0 | 0 | 0 | 0 | 0 | 0 | 0
51 | 2030 | Summer | Pc, [MW] | 0 | 0 | 0 | 0 | 0 | 0 | 0 | 0 | 0 | 0 | 0 | 0 | 0 | 0 | 0 | 0 | 0 | 0 | 0 | 0 | 0 | 0 | 0 | 0 | 0 | 0
51 | 2030 | Summer | Flex Up, [MW] | 0 | 0 | 0 | 0 | 0 | 0 | 0 | 0 | 0 | 0 | 0 | 0 | 0 | 0 | 0 | 0 | 0 | 0 | 0 | 0 | 0 | 0 | 0 | 0 | 0 | 0
51 | 2030 | Summer | Flex Down, [MW] | 0 | 0 | 0 | 0 | 0 | 0 | 0 | 0 | 0 | 0 | 0 | 0 | 0 | 0 | 0 | 0 | 0 | 0 | 0 | 0 | 0 | 0 | 0 | 0 | 0 | 0
51 | 2030 | Summer | Pc_net, [MW] | 0 | 0 | 0 | 0 | 0 | 0 | 0 | 0 | 0 | 0 | 0 | 0 | 0 | 0 | 0 | 0 | 0 | 0 | 0 | 0 | 0 | 0 | 0 | 0 | 0 | 0
51 | 2030 | Summer | Qc, [MVAr] | 0 | 0 | 0 | 0 | 0 | 0 | 0 | 0 | 0 | 0 | 0 | 0 | 0 | 0 | 0 | 0 | 0 | 0 | 0 | 0 | 0 | 0 | 0 | 0 | 0 | 0
1 | 2030 | Summer | Pc, [MW] | 0 | 1 | 0 | 0 | 0 | 0 | 0 | 0 | 0 | 0 | 0 | 0 | 0 | 0 | 0 | 0 | 0 | 0 | 0 | 0 | 0 | 0 | 0 | 0 | 0 | 0
1 | 2030 | Summer | Flex Up, [MW] | 0 | 1 | 0 | 0 | 0 | 0 | 0 | 0 | 0 | 0 | 0 | 0 | 0 | 0 | 0 | 0 | 0 | 0 | 0 | 0 | 0 | 0 | 0 | 0 | 0 | 0
1 | 2030 | Summer | Flex Down, [MW] | 0 | 1 | 0 | 0 | 0 | 0 | 0 | 0 | 0 | 0 | 0 | 0 | 0 | 0 | 0 | 0 | 0 | 0 | 0 | 0 | 0 | 0 | 0 | 0 | 0 | 0
1 | 2030 | Summer | Pc_net, [MW] | 0 | 1 | 0 | 0 | 0 | 0 | 0 | 0 | 0 | 0 | 0 | 0 | 0 | 0 | 0 | 0 | 0 | 0 | 0 | 0 | 0 | 0 | 0 | 0 | 0 | 0
1 | 2030 | Summer | Qc, [MVAr] | 0 | 1 | 0 | 0 | 0 | 0 | 0 | 0 | 0 | 0 | 0 | 0 | 0 | 0 | 0 | 0 | 0 | 0 | 0 | 0 | 0 | 0 | 0 | 0 | 0 | 0
2 | 2030 | Summer | Pc, [MW] | 0 | 1 | 0.28264 | 0.28097 | 0.27148 | 0.26841 | 0.24886 | 0.23795 | 0.23536 | 0.19207 | 0.18996 | 0.1943 | 0.18392 | 0.18159 | 0.18529 | 0.2078 | 0.2122 | 0.21011 | 0.19409 | 0.21338 | 0.20121 | 0.20186 | 0.20276 | 0.19205 | 0.22632 | 0.23547
2 | 2030 | Summer | Flex Up, [MW] | 0 | 1 | 0.1086 | 0.11499 | 0.12149 | 0.12697 | 0.12848 | 0.13468 | 0.13433 | 0.12652 | 0.11444 | 0.168 | 0.16377 | 0.15107 | 0.14761 | 0.14821 | 0.14152 | 0.1296 | 0.11667 | 0.11268 | 0.070459 | 0.075051 | 0.081886 | 0.08357 | 0.087379 | 0.096794
2 | 2030 | Summer | Flex Down, [MW] | 0 | 1 | 0.10881 | 0.1151 | 0.12147 | 0.12704 | 0.12841 | 0.13404 | 0.13301 | 0.12619 | 0.11452 | 0.16822 | 0.16457 | 0.15127 | 0.14738 | 0.14799 | 0.14065 | 0.12905 | 0.11579 | 0.11144 | 0.07042 | 0.075606 | 0.082831 | 0.085077 | 0.088509 | 0.097354
2 | 2030 | Summer | Pc_net, [MW] | 0 | 1 | 0.28244 | 0.28086 | 0.27149 | 0.26834 | 0.24894 | 0.23858 | 0.23668 | 0.1924 | 0.18988 | 0.19408 | 0.18312 | 0.18138 | 0.18551 | 0.20801 | 0.21307 | 0.21065 | 0.19497 | 0.21463 | 0.20125 | 0.2013 | 0.20182 | 0.19055 | 0.22519 | 0.23491
2 | 2030 | Summer | Qc, [MVAr] | 0 | 1 | 0.11258 | 0.076257 | 0.063949 | 0.06063 | 0.067385 | 0.036134 | 0.01551 | 0.04765 | 0.030485 | 0.039814 | 0.025911 | 0.056908 | 0.062906 | 0.064043 | 0.043452 | 0.050463 | 0.053009 | 0.055842 | 0.049039 | 0.049984 | 0.059004 | 0.062739 | 0.047771 | 0.055037
3 | 2030 | Summer | Pc, [MW] | 0 | 1 | 0.40596 | 0.38435 | 0.36218 | 0.3344 | 0.31887 | 0.30335 | 0.33052 | 0.34346 | 0.39178 | 0.43468 | 0.4236 | 0.42833 | 0.43763 | 0.4323 | 0.38915 | 0.38642 | 0.36768 | 0.38224 | 0.39275 | 0.42547 | 0.43721 | 0.43816 | 0.42854 | 0.38096
3 | 2030 | Summer | Flex Up, [MW] | 0 | 1 | 0.10862 | 0.11508 | 0.12167 | 0.12711 | 0.12868 | 0.13517 | 0.13515 | 0.12673 | 0.1144 | 0.16776 | 0.1632 | 0.1508 | 0.14752 | 0.14817 | 0.14187 | 0.1298 | 0.11702 | 0.11319 | 0.070454 | 0.074768 | 0.081394 | 0.082682 | 0.086868 | 0.096653
3 | 2030 | Summer | Flex Down, [MW] | 0 | 1 | 0.10879 | 0.115 | 0.1213 | 0.1269 | 0.12821 | 0.13355 | 0.1322 | 0.12597 | 0.11456 | 0.16846 | 0.16513 | 0.15154 | 0.14747 | 0.14803 | 0.1403 | 0.12885 | 0.11544 | 0.11093 | 0.070425 | 0.07589 | 0.083323 | 0.085966 | 0.08902 | 0.097495
3 | 2030 | Summer | Pc_net, [MW] | 0 | 1 | 0.40579 | 0.38442 | 0.36255 | 0.33461 | 0.31934 | 0.30496 | 0.33346 | 0.34422 | 0.39162 | 0.43398 | 0.42167 | 0.42758 | 0.43768 | 0.43245 | 0.39072 | 0.38738 | 0.36926 | 0.3845 | 0.39277 | 0.42435 | 0.43528 | 0.43487 | 0.42639 | 0.38012
3 | 2030 | Summer | Qc, [MVAr] | 0 | 1 | -0.22356 | -0.24186 | -0.22893 | -0.26243 | -0.24735 | -0.2225 | -0.18728 | -0.10493 | -0.062859 | -0.030808 | -0.047989 | -0.077463 | -0.099716 | -0.11813 | -0.15322 | -0.12597 | -0.089768 | 0.040225 | 0.0047085 | -0.052449 | -0.10674 | -0.13333 | -0.16634 | -0.19997
4 | 2030 | Summer | Pc, [MW] | 0 | 1 | 1.2688 | 1.1949 | 1.1166 | 1.1046 | 1.0982 | 1.0792 | 1.1995 | 1.3349 | 1.4267 | 1.4393 | 1.5233 | 1.6548 | 1.6386 | 1.5553 | 1.4019 | 1.3189 | 1.2611 | 1.3118 | 1.3193 | 1.3549 | 1.374 | 1.4094 | 1.3678 | 1.2457
4 | 2030 | Summer | Flex Up, [MW] | 0 | 1 | 0.10859 | 0.11507 | 0.12169 | 0.1271 | 0.1287 | 0.13546 | 0.13586 | 0.1269 | 0.11438 | 0.1677 | 0.16282 | 0.15065 | 0.14753 | 0.1482 | 0.14217 | 0.12994 | 0.11731 | 0.11369 | 0.07046 | 0.07454 | 0.081005 | 0.082001 | 0.086456 | 0.096519
4 | 2030 | Summer | Flex Down, [MW] | 0 | 1 | 0.10882 | 0.11501 | 0.12127 | 0.12691 | 0.12819 | 0.13326 | 0.13149 | 0.1258 | 0.11458 | 0.16852 | 0.16551 | 0.15169 | 0.14746 | 0.14801 | 0.14 | 0.12871 | 0.11515 | 0.11042 | 0.07042 | 0.076118 | 0.083712 | 0.086647 | 0.089432 | 0.097629
4 | 2030 | Summer | Pc_net, [MW] | 0 | 1 | 1.2686 | 1.195 | 1.117 | 1.1048 | 1.0987 | 1.0814 | 1.2038 | 1.336 | 1.4265 | 1.4385 | 1.5206 | 1.6538 | 1.6387 | 1.5555 | 1.4041 | 1.3201 | 1.2633 | 1.3151 | 1.3194 | 1.3533 | 1.3713 | 1.4048 | 1.3648 | 1.2446
4 | 2030 | Summer | Qc, [MVAr] | 0 | 1 | -0.87803 | -0.90352 | -0.96339 | -0.95864 | -0.95549 | -0.89475 | -0.47435 | -0.51309 | -0.43064 | -0.27915 | -0.42306 | -0.35465 | -0.44889 | -0.61787 | -0.82089 | -0.85566 | -0.78529 | -0.52104 | -0.55649 | -0.68147 | -0.74552 | -0.81775 | -0.84063 | -0.87654
5 | 2030 | Summer | Pc, [MW] | 0 | 1 | 1.1728 | 0.91242 | 0.67604 | 0.81982 | 0.6793 | 0.61029 | 1.1176 | 2.1593 | 2.5596 | 2.7456 | 2.9181 | 2.6848 | 2.8467 | 2.6969 | 2.1617 | 2.0439 | 1.9019 | 2.1747 | 2.6645 | 2.8216 | 2.758 | 3.1583 | 2.4697 | 1.8619
5 | 2030 | Summer | Flex Up, [MW] | 0 | 1 | 0.10852 | 0.11497 | 0.12159 | 0.12694 | 0.12853 | 0.1356 | 0.13638 | 0.12704 | 0.11435 | 0.16751 | 0.1625 | 0.15066 | 0.14777 | 0.14843 | 0.14269 | 0.1302 | 0.11777 | 0.11447 | 0.070478 | 0.074259 | 0.080532 | 0.081178 | 0.085989 | 0.096386
5 | 2030 | Summer | Flex Down, [MW] | 0 | 1 | 0.10889 | 0.11511 | 0.12137 | 0.12706 | 0.12835 | 0.13312 | 0.13097 | 0.12566 | 0.11461 | 0.16871 | 0.16583 | 0.15167 | 0.14722 | 0.14777 | 0.13948 | 0.12845 | 0.11469 | 0.10965 | 0.070401 | 0.076399 | 0.084185 | 0.087469 | 0.089899 | 0.097762
5 | 2030 | Summer | Pc_net, [MW] | 0 | 1 | 1.1724 | 0.91228 | 0.67625 | 0.8197 | 0.67948 | 0.61278 | 1.123 | 2.1607 | 2.5593 | 2.7444 | 2.9148 | 2.6838 | 2.8473 | 2.6975 | 2.1649 | 2.0456 | 1.9049 | 2.1795 | 2.6646 | 2.8194 | 2.7543 | 3.152 | 2.4658 | 1.8606
5 | 2030 | Summer | Qc, [MVAr] | 0 | 1 | -2.3403 | -2.3845 | -2.4247 | -2.4287 | -2.4105 | -2.2037 | -1.9699 | -1.8606 | -1.8454 | -1.7908 | -1.9508 | -2.1915 | -2.174 | -2.2709 | -2.225 | -2.276 | -1.9025 | -1.1924 | -1.4058 | -1.82 | -2.0182 | -2.1106 | -2.1687 | -2.1708
6 | 2030 | Summer | Pc, [MW] | 0 | 1 | 0.64424 | 0.60425 | 0.54938 | 0.52918 | 0.51772 | 0.50136 | 0.53459 | 0.58165 | 0.6762 | 0.75573 | 0.81696 | 0.86328 | 0.89128 | 0.87371 | 0.81822 | 0.78759 | 0.75506 | 0.75703 | 0.74473 | 0.75682 | 0.79756 | 0.86014 | 0.84837 | 0.75125
6 | 2030 | Summer | Flex Up, [MW] | 0 | 1 | 0.1056 | 0.11162 | 0.11819 | 0.12309 | 0.12461 | 0.13202 | 0.13356 | 0.1253 | 0.11395 | 0.16849 | 0.16634 | 0.15605 | 0.15773 | 0.15701 | 0.14649 | 0.13193 | 0.11803 | 0.11457 | 0.070161 | 0.073288 | 0.07897 | 0.079477 | 0.083981 | 0.094273
6 | 2030 | Summer | Flex Down, [MW] | 0 | 1 | 0.11181 | 0.11846 | 0.12477 | 0.13091 | 0.13228 | 0.1367 | 0.13378 | 0.1274 | 0.11501 | 0.16773 | 0.16199 | 0.14628 | 0.13726 | 0.13919 | 0.13567 | 0.12672 | 0.11442 | 0.10955 | 0.070718 | 0.07737 | 0.085747 | 0.08917 | 0.091907 | 0.099875
6 | 2030 | Summer | Pc_net, [MW] | 0 | 1 | 0.63803 | 0.59741 | 0.54281 | 0.52136 | 0.51005 | 0.49668 | 0.53437 | 0.57954 | 0.67514 | 0.75649 | 0.82131 | 0.87305 | 0.91174 | 0.89153 | 0.82904 | 0.7928 | 0.75867 | 0.76205 | 0.74417 | 0.75274 | 0.79078 | 0.85044 | 0.84045 | 0.74565
6 | 2030 | Summer | Qc, [MVAr] | 0 | 1 | -0.48286 | -0.51649 | -0.54393 | -0.53634 | -0.53855 | -0.47057 | -0.42039 | -0.41582 | -0.34342 | -0.24652 | -0.17379 | -0.21361 | -0.21766 | -0.24129 | -0.28305 | -0.31075 | -0.29622 | -0.14428 | -0.15281 | -0.21103 | -0.26771 | -0.30627 | -0.34383 | -0.36664
7 | 2030 | Summer | Pc, [MW] | 0 | 1 | 0.25305 | 0.25689 | 0.24159 | 0.23886 | 0.22431 | 0.21505 | 0.21509 | 0.19293 | 0.20091 | 0.21495 | 0.21491 | 0.22453 | 0.22771 | 0.22955 | 0.21438 | 0.21845 | 0.20316 | 0.21261 | 0.19614 | 0.20266 | 0.20312 | 0.20698 | 0.23845 | 0.23887
7 | 2030 | Summer | Flex Up, [MW] | 0 | 1 | 0.10631 | 0.11229 | 0.11992 | 0.12437 | 0.12594 | 0.13423 | 0.13725 | 0.13145 | 0.12279 | 0.19576 | 0.20696 | 0.20541 | 0.10136 | 0.10333 | 0.10442 | 0.11615 | 0.12702 | 0.12335 | 0.072391 | 0.074365 | 0.079567 | 0.080274 | 0.08451 | 0.095317
7 | 2030 | Summer | Flex Down, [MW] | 0 | 1 | 0.1111 | 0.11779 | 0.12304 | 0.12963 | 0.13095 | 0.13449 | 0.1301 | 0.12125 | 0.10617 | 0.14046 | 0.12137 | 0.096923 | 0.19363 | 0.19287 | 0.17775 | 0.1425 | 0.10544 | 0.10077 | 0.068489 | 0.076293 | 0.08515 | 0.088374 | 0.091378 | 0.098831
7 | 2030 | Summer | Pc_net, [MW] | 0 | 1 | 0.24826 | 0.25139 | 0.23847 | 0.2336 | 0.2193 | 0.2148 | 0.22225 | 0.20313 | 0.21753 | 0.27025 | 0.3005 | 0.33302 | 0.13544 | 0.14001 | 0.14105 | 0.19211 | 0.22474 | 0.23519 | 0.20004 | 0.20073 | 0.19753 | 0.19888 | 0.23158 | 0.23536
7 | 2030 | Summer | Qc, [MVAr] | 0 | 1 | 0.064032 | 0.052604 | 0.043384 | 0.051152 | 0.04156 | 0.045931 | 0.063655 | 0.092668 | 0.088212 | 0.1216 | 0.10331 | 0.1186 | 0.10395 | 0.090282 | 0.059039 | 0.076941 | 0.068556 | 0.089373 | 0.083742 | 0.064494 | 0.052791 | 0.04983 | 0.051978 | 0.057594
8 | 2030 | Summer | Pc, [MW] | 0 | 1 | 0.69037 | 0.65835 | 0.64332 | 0.63582 | 0.63075 | 0.62677 | 0.67484 | 0.78698 | 0.89323 | 0.98791 | 1.0354 | 1.0423 | 1.0768 | 1.0607 | 0.96348 | 0.96626 | 0.95573 | 0.92787 | 0.90424 | 0.93933 | 0.92686 | 0.85208 | 0.85867 | 0.74545
8 | 2030 | Summer | Flex Up, [MW] | 0 | 1 | 0.11028 | 0.11667 | 0.12644 | 0.13025 | 0.13205 | 0.14192 | 0.14633 | 0.1414 | 0.13387 | 0.21988 | 0.2008 | 0.16777 | 0.080158 | 0.082123 | 0.084754 | 0.09899 | 0.12942 | 0.13544 | 0.076558 | 0.077464 | 0.082105 | 0.083251 | 0.087387 | 0.099403
8 | 2030 | Summer | Flex Down, [MW] | 0 | 1 | 0.10713 | 0.11341 | 0.11652 | 0.12375 | 0.12484 | 0.1268 | 0.12102 | 0.1113 | 0.095085 | 0.11634 | 0.12753 | 0.13456 | 0.21483 | 0.21408 | 0.19741 | 0.15966 | 0.10304 | 0.088673 | 0.064321 | 0.073193 | 0.082612 | 0.085396 | 0.088501 | 0.094745
8 | 2030 | Summer | Pc_net, [MW] | 0 | 1 | 0.69353 | 0.66161 | 0.65323 | 0.64232 | 0.63796 | 0.64189 | 0.70015 | 0.81708 | 0.93202 | 1.0915 | 1.1087 | 1.0755 | 0.94217 | 0.92872 | 0.85082 | 0.90559 | 0.9821 | 0.97464 | 0.91648 | 0.9436 | 0.92635 | 0.84994 | 0.85756 | 0.75011
8 | 2030 | Summer | Qc, [MVAr] | 0 | 1 | -0.64266 | -0.65876 | -0.57766 | -0.63849 | -0.63503 | -0.59083 | -0.55079 | -0.50082 | -0.40472 | -0.34471 | -0.30273 | -0.26888 | -0.32028 | -0.32973 | -0.37556 | -0.42839 | -0.42995 | -0.36623 | -0.3852 | -0.38123 | -0.39705 | -0.44767 | -0.4909 | -0.52909
9 | 2030 | Summer | Pc, [MW] | 0 | 1 | 0.30986 | 0.30022 | 0.27877 | 0.27239 | 0.27031 | 0.2797 | 0.4097 | 0.43963 | 0.48358 | 0.48917 | 0.52465 | 0.54782 | 0.49033 | 0.43211 | 0.37348 | 0.35674 | 0.34053 | 0.35305 | 0.34323 | 0.34988 | 0.36469 | 0.3713 | 0.37526 | 0.34736
9 | 2030 | Summer | Flex Up, [MW] | 0 | 1 | 0.10964 | 0.11584 | 0.12323 | 0.12835 | 0.13057 | 0.13714 | 0.13575 | 0.12684 | 0.11278 | 0.16448 | 0.15787 | 0.14297 | 0.14371 | 0.14745 | 0.14355 | 0.13254 | 0.11973 | 0.11521 | 0.071321 | 0.075585 | 0.082117 | 0.083528 | 0.087236 | 0.097288
9 | 2030 | Summer | Flex Down, [MW] | 0 | 1 | 0.10776 | 0.11424 | 0.11973 | 0.12565 | 0.12631 | 0.13158 | 0.13159 | 0.12587 | 0.11618 | 0.17174 | 0.17046 | 0.15936 | 0.15128 | 0.14875 | 0.13862 | 0.12611 | 0.11273 | 0.1089 | 0.069558 | 0.075073 | 0.0826 | 0.085119 | 0.088652 | 0.096859
9 | 2030 | Summer | Pc_net, [MW] | 0 | 1 | 0.31174 | 0.30182 | 0.28227 | 0.27509 | 0.27457 | 0.28526 | 0.41386 | 0.4406 | 0.48019 | 0.48192 | 0.51207 | 0.53143 | 0.48275 | 0.4308 | 0.37841 | 0.36318 | 0.34752 | 0.35936 | 0.34499 | 0.35039 | 0.36421 | 0.36971 | 0.37384 | 0.34779
9 | 2030 | Summer | Qc, [MVAr] | 0 | 1 | -0.3337 | -0.34038 | -0.3333 | -0.34007 | -0.33249 | -0.32925 | -0.27906 | -0.26734 | -0.26064 | -0.25672 | -0.24201 | -0.25578 | -0.27243 | -0.28976 | -0.29852 | -0.29237 | -0.29092 | -0.28998 | -0.30384 | -0.31776 | -0.32384 | -0.32993 | -0.33068 | -0.32783
20 | 2030 | Summer | Pc, [MW] | 0 | 1 | 0.88755 | 0.83733 | 0.78088 | 0.73136 | 0.69975 | 0.74419 | 0.73836 | 0.78385 | 0.86716 | 0.96942 | 0.99488 | 1.0727 | 1.053 | 1.0259 | 0.87966 | 0.78967 | 0.7748 | 0.81114 | 0.86879 | 0.88683 | 0.94311 | 0.99758 | 1.0184 | 0.96734
20 | 2030 | Summer | Flex Up, [MW] | 0 | 1 | 0.10192 | 0.10784 | 0.11399 | 0.11915 | 0.12094 | 0.12611 | 0.12599 | 0.12352 | 0.11489 | 0.17887 | 0.17595 | 0.15755 | 0.155 | 0.15993 | 0.15369 | 0.13713 | 0.12151 | 0.1119 | 0.069216 | 0.073175 | 0.079482 | 0.081108 | 0.083833 | 0.09204
20 | 2030 | Summer | Flex Down, [MW] | 0 | 1 | 0.11549 | 0.12224 | 0.12897 | 0.13486 | 0.13595 | 0.14261 | 0.14135 | 0.12918 | 0.11407 | 0.15735 | 0.15239 | 0.14478 | 0.13999 | 0.13627 | 0.12847 | 0.12152 | 0.11095 | 0.11222 | 0.071663 | 0.077482 | 0.085235 | 0.087539 | 0.092055 | 0.10211
20 | 2030 | Summer | Pc_net, [MW] | 0 | 1 | 0.87398 | 0.82292 | 0.7659 | 0.71565 | 0.68474 | 0.7277 | 0.72301 | 0.7782 | 0.86798 | 0.99094 | 1.0184 | 1.0855 | 1.068 | 1.0496 | 0.90488 | 0.80528 | 0.78537 | 0.81083 | 0.86634 | 0.88252 | 0.93736 | 0.99115 | 1.0102 | 0.95728
20 | 2030 | Summer | Qc, [MVAr] | 0 | 1 | -0.68487 | -0.68487 | -0.68487 | -0.68487 | -0.68487 | -0.68487 | -0.68487 | -0.68487 | -0.68487 | -0.68487 | -0.68487 | -0.68487 | -0.68487 | -0.68487 | -0.68487 | -0.68487 | -0.68487 | -0.68487 | -0.68487 | -0.68487 | -0.68487 | -0.68487 | -0.68487 | -0.68487
21 | 2030 | Summer | Pc, [MW] | 0 | 1 | 0.29705 | 0.28684 | 0.27397 | 0.27125 | 0.26211 | 0.25621 | 0.28562 | 0.27568 | 0.29899 | 0.31808 | 0.3271 | 0.33782 | 0.33319 | 0.32903 | 0.31943 | 0.30778 | 0.29528 | 0.30957 | 0.30299 | 0.31007 | 0.32266 | 0.33003 | 0.34163 | 0.31134
21 | 2030 | Summer | Flex Up, [MW] | 0 | 1 | 0.10304 | 0.10974 | 0.11742 | 0.12272 | 0.12542 | 0.13169 | 0.13144 | 0.13168 | 0.11829 | 0.16921 | 0.16563 | 0.15007 | 0.14731 | 0.15015 | 0.146 | 0.13444 | 0.12121 | 0.11521 | 0.070554 | 0.075599 | 0.082388 | 0.08447 | 0.086274 | 0.09479
21 | 2030 | Summer | Flex Down, [MW] | 0 | 1 | 0.11437 | 0.12034 | 0.12554 | 0.13128 | 0.13147 | 0.13703 | 0.13591 | 0.12102 | 0.11066 | 0.16701 | 0.1627 | 0.15227 | 0.14768 | 0.14605 | 0.13617 | 0.12421 | 0.11124 | 0.10891 | 0.070326 | 0.075059 | 0.082329 | 0.084177 | 0.089614 | 0.099358
21 | 2030 | Summer | Pc_net, [MW] | 0 | 1 | 0.28571 | 0.27624 | 0.26584 | 0.26269 | 0.25605 | 0.25087 | 0.28115 | 0.28634 | 0.30662 | 0.32028 | 0.33003 | 0.33562 | 0.33283 | 0.33313 | 0.32925 | 0.31802 | 0.30525 | 0.31586 | 0.30322 | 0.31061 | 0.32272 | 0.33032 | 0.33829 | 0.30678
21 | 2030 | Summer | Qc, [MVAr] | 0 | 1 | -0.1881 | -0.19918 | -0.20656 | -0.20766 | -0.20346 | -0.1968 | -0.17307 | -0.17295 | -0.14454 | -0.11765 | -0.12629 | -0.12688 | -0.12902 | -0.13685 | -0.13885 | -0.14157 | -0.1385 | -0.10443 | -0.1057 | -0.12903 | -0.14491 | -0.1605 | -0.16527 | -0.1778
22 | 2030 | Summer | Pc, [MW] | 0 | 1 | 0.18489 | 0.17625 | 0.16378 | 0.15787 | 0.14985 | 0.14775 | 0.16625 | 0.15616 | 0.18189 | 0.19634 | 0.20246 | 0.21948 | 0.23024 | 0.2223 | 0.21354 | 0.20849 | 0.18994 | 0.20674 | 0.20614 | 0.20207 | 0.21765 | 0.22517 | 0.24417 | 0.22204
22 | 2030 | Summer | Flex Up, [MW] | 0 | 1 | 0.10055 | 0.10643 | 0.11381 | 0.11909 | 0.12284 | 0.13823 | 0.13795 | 0.13776 | 0.12119 | 0.17289 | 0.16817 | 0.14983 | 0.14431 | 0.14691 | 0.14318 | 0.1322 | 0.12296 | 0.11799 | 0.07177 | 0.076786 | 0.081996 | 0.082774 | 0.082762 | 0.092362
22 | 2030 | Summer | Flex Down, [MW] | 0 | 1 | 0.11686 | 0.12365 | 0.12915 | 0.13492 | 0.13405 | 0.13049 | 0.12939 | 0.11494 | 0.10777 | 0.16333 | 0.16016 | 0.15251 | 0.15067 | 0.14929 | 0.13899 | 0.12645 | 0.1095 | 0.10613 | 0.06911 | 0.073871 | 0.082721 | 0.085874 | 0.093126 | 0.10179
22 | 2030 | Summer | Pc_net, [MW] | 0 | 1 | 0.16858 | 0.15902 | 0.14844 | 0.14204 | 0.13864 | 0.1555 | 0.17481 | 0.17897 | 0.19531 | 0.2059 | 0.21047 | 0.2168 | 0.22387 | 0.21992 | 0.21773 | 0.21423 | 0.2034 | 0.21859 | 0.2088 | 0.20498 | 0.21692 | 0.22208 | 0.2338 | 0.21261
22 | 2030 | Summer | Qc, [MVAr] | 0 | 1 | -0.12371 | -0.12845 | -0.13046 | -0.13065 | -0.12848 | -0.10496 | -0.093936 | -0.089999 | -0.084653 | -0.079427 | -0.076526 | -0.07663 | -0.078151 | -0.084015 | -0.086004 | -0.089318 | -0.082051 | -0.051411 | -0.066441 | -0.074532 | -0.080175 | -0.088947 | -0.094103 | -0.099686
23 | 2030 | Summer | Pc, [MW] | 0 | 1 | 0.94912 | 0.82357 | 0.73427 | 0.73126 | 0.71123 | 0.70246 | 0.74939 | 0.67005 | 0.58207 | 0.58983 | 0.69064 | 0.70125 | 0.70578 | 0.65217 | 0.69323 | 0.73807 | 0.70755 | 0.70555 | 0.76709 | 0.76355 | 0.71378 | 0.71394 | 0.79847 | 0.78669
23 | 2030 | Summer | Flex Up, [MW] | 0 | 1 | 0.097357 | 0.10534 | 0.11638 | 0.12055 | 0.12514 | 0.13392 | 0.13428 | 0.13393 | 0.11689 | 0.16326 | 0.1637 | 0.15496 | 0.15283 | 0.15241 | 0.14483 | 0.13213 | 0.11838 | 0.11445 | 0.070835 | 0.077163 | 0.084367 | 0.086908 | 0.088085 | 0.096639
23 | 2030 | Summer | Flex Down, [MW] | 0 | 1 | 0.12005 | 0.12474 | 0.12658 | 0.13346 | 0.13174 | 0.1348 | 0.13306 | 0.11878 | 0.11207 | 0.17296 | 0.16464 | 0.14738 | 0.14216 | 0.14379 | 0.13734 | 0.12652 | 0.11407 | 0.10967 | 0.070044 | 0.073494 | 0.08035 | 0.08174 | 0.087803 | 0.097509
23 | 2030 | Summer | Pc_net, [MW] | 0 | 1 | 0.92642 | 0.80417 | 0.72407 | 0.71835 | 0.70463 | 0.70158 | 0.75061 | 0.6852 | 0.58689 | 0.58012 | 0.68969 | 0.70884 | 0.71645 | 0.66079 | 0.70072 | 0.74368 | 0.71186 | 0.71033 | 0.76788 | 0.76722 | 0.71779 | 0.71911 | 0.79875 | 0.78582
23 | 2030 | Summer | Qc, [MVAr] | 0 | 1 | 0.28696 | 0.31177 | 0.16332 | 0.21132 | 0.1993 | 0.12174 | 0.091511 | 0.18068 | 0.19902 | 0.15904 | 0.22339 | 0.35159 | 0.39555 | 0.3499 | 0.46271 | 0.44974 | 0.36799 | 0.40287 | 0.51973 | 0.22918 | 0.23628 | 0.1725 | 0.23519 | 0.1803
24 | 2030 | Summer | Pc, [MW] | 0 | 1 | 0.53288 | 0.52495 | 0.51245 | 0.51183 | 0.49772 | 0.48899 | 0.53509 | 0.50517 | 0.53139 | 0.52782 | 0.55124 | 0.54939 | 0.52588 | 0.52039 | 0.47928 | 0.483 | 0.46867 | 0.48988 | 0.48954 | 0.48884 | 0.4906 | 0.49096 | 0.51365 | 0.49971
24 | 2030 | Summer | Flex Up, [MW] | 0 | 1 | 0.099037 | 0.10791 | 0.11952 | 0.12417 | 0.12969 | 0.13882 | 0.13061 | 0.13227 | 0.11241 | 0.15666 | 0.15134 | 0.14139 | 0.14542 | 0.15106 | 0.15096 | 0.13731 | 0.12382 | 0.11762 | 0.072296 | 0.078613 | 0.086303 | 0.088977 | 0.08945 | 0.099099
24 | 2030 | Summer | Flex Down, [MW] | 0 | 1 | 0.11837 | 0.12217 | 0.12344 | 0.12983 | 0.1272 | 0.1299 | 0.13674 | 0.12043 | 0.11655 | 0.17956 | 0.177 | 0.16094 | 0.14957 | 0.14514 | 0.13121 | 0.12134 | 0.10864 | 0.1065 | 0.068584 | 0.072044 | 0.078414 | 0.079671 | 0.086438 | 0.095049
24 | 2030 | Summer | Pc_net, [MW] | 0 | 1 | 0.51355 | 0.51069 | 0.50852 | 0.50616 | 0.50021 | 0.49791 | 0.52896 | 0.51701 | 0.52724 | 0.50492 | 0.52558 | 0.52985 | 0.52173 | 0.52631 | 0.49903 | 0.49898 | 0.48385 | 0.50099 | 0.49325 | 0.49541 | 0.49849 | 0.50027 | 0.51666 | 0.50376
24 | 2030 | Summer | Qc, [MVAr] | 0 | 1 | 0.065373 | 0.026466 | 0.033523 | 0.036509 | 0.020554 | 0.05358 | 0.20197 | 0.19648 | 0.26193 | 0.26712 | 0.30458 | 0.33492 | 0.27201 | 0.16533 | 0.032468 | 0.02544 | 0.040038 | 0.074633 | 0.074813 | 0.093061 | 0.05542 | 0.038922 | 0.034307 | 0.023329
25 | 2030 | Summer | Pc, [MW] | 0 | 1 | -0.54427 | -0.49605 | -0.4989 | -0.48776 | -0.5204 | -0.54255 | -0.58809 | -0.76674 | -0.88141 | -0.98811 | -1.0678 | -1.0854 | -1.0711 | -1.013 | -0.94605 | -0.91576 | -0.94524 | -0.89913 | -0.88497 | -0.90662 | -0.94846 | -0.96361 | -0.83249 | -0.68184
25 | 2030 | Summer | Flex Up, [MW] | 0 | 1 | 0.095128 | 0.10366 | 0.1154 | 0.11957 | 0.12324 | 0.13019 | 0.12587 | 0.12873 | 0.11484 | 0.16574 | 0.17103 | 0.16403 | 0.16241 | 0.16105 | 0.15016 | 0.1345 | 0.11873 | 0.11269 | 0.069496 | 0.074784 | 0.081439 | 0.08409 | 0.084842 | 0.093129
25 | 2030 | Summer | Flex Down, [MW] | 0 | 1 | 0.12228 | 0.12642 | 0.12757 | 0.13443 | 0.13365 | 0.13853 | 0.14147 | 0.12397 | 0.11412 | 0.17048 | 0.15731 | 0.1383 | 0.13258 | 0.13515 | 0.13201 | 0.12415 | 0.11373 | 0.11142 | 0.071384 | 0.075873 | 0.083278 | 0.084558 | 0.091046 | 0.10102
25 | 2030 | Summer | Pc_net, [MW] | 0 | 1 | -0.57142 | -0.5188 | -0.51107 | -0.50262 | -0.53081 | -0.55088 | -0.60369 | -0.76198 | -0.8807 | -0.99284 | -1.0541 | -1.0596 | -1.0413 | -0.98711 | -0.9279 | -0.90542 | -0.94025 | -0.89786 | -0.88686 | -0.90771 | -0.9503 | -0.96407 | -0.83869 | -0.68973
25 | 2030 | Summer | Qc, [MVAr] | 0 | 1 | 0.63111 | 0.63713 | 0.64852 | 0.66826 | 0.65261 | 0.62809 | 0.58221 | 0.55448 | 0.51801 | 0.43738 | 0.44103 | 0.43823 | 0.44457 | 0.4784 | 0.47497 | 0.49873 | 0.48646 | 0.50614 | 0.53198 | 0.55689 | 0.56284 | 0.58952 | 0.60196 | 0.60832
26 | 2030 | Summer | Pc, [MW] | 0 | 1 | 0.28264 | 0.28097 | 0.27148 | 0.26841 | 0.24886 | 0.23795 | 0.23536 | 0.19207 | 0.18996 | 0.1943 | 0.18392 | 0.18159 | 0.18529 | 0.2078 | 0.2122 | 0.21011 | 0.19409 | 0.21338 | 0.20121 | 0.20186 | 0.20276 | 0.19205 | 0.22632 | 0.23547
26 | 2030 | Summer | Flex Up, [MW] | 0 | 1 | 0.11502 | 0.12762 | 0.14179 | 0.14867 | 0.15412 | 0.16558 | 0.18346 | 0.070183 | 0.079807 | 0.11643 | 0.13569 | 0.14661 | 0.15604 | 0.15283 | 0.1339 | 0.11121 | 0.0925 | 0.079044 | 0.046507 | 0.10538 | 0.099785 | 0.10367 | 0.10416 | 0.11474
26 | 2030 | Summer | Flex Down, [MW] | 0 | 1 | 0.10239 | 0.10246 | 0.10117 | 0.10533 | 0.10277 | 0.10314 | 0.083884 | 0.18252 | 0.14915 | 0.21979 | 0.19264 | 0.15572 | 0.13895 | 0.14337 | 0.14827 | 0.14744 | 0.13996 | 0.14507 | 0.094372 | 0.045274 | 0.064932 | 0.064978 | 0.071731 | 0.079412
26 | 2030 | Summer | Pc_net, [MW] | 0 | 1 | 0.29526 | 0.30613 | 0.31209 | 0.31175 | 0.30022 | 0.30038 | 0.33494 | 0.079736 | 0.12062 | 0.090936 | 0.12697 | 0.17247 | 0.20237 | 0.21727 | 0.19782 | 0.17388 | 0.14663 | 0.14736 | 0.15334 | 0.26197 | 0.23762 | 0.23074 | 0.25875 | 0.27079
26 | 2030 | Summer | Qc, [MVAr] | 0 | 1 | 0.11258 | 0.076257 | 0.063949 | 0.06063 | 0.067385 | 0.036134 | 0.01551 | 0.04765 | 0.030485 | 0.039814 | 0.025911 | 0.056908 | 0.062906 | 0.064043 | 0.043452 | 0.050463 | 0.053009 | 0.055842 | 0.049039 | 0.049984 | 0.059004 | 0.062739 | 0.047771 | 0.055037
50 | 2030 | Summer | Pc, [MW] | 0 | 1 | 0 | 0 | 0 | 0 | 0 | 0 | 0 | 0 | 0 | 0 | 0 | 0 | 0 | 0 | 0 | 0 | 0 | 0 | 0 | 0 | 0 | 0 | 0 | 0
50 | 2030 | Summer | Flex Up, [MW] | 0 | 1 | 0 | 0 | 0 | 0 | 0 | 0 | 0 | 0 | 0 | 0 | 0 | 0 | 0 | 0 | 0 | 0 | 0 | 0 | 0 | 0 | 0 | 0 | 0 | 0
50 | 2030 | Summer | Flex Down, [MW] | 0 | 1 | 0 | 0 | 0 | 0 | 0 | 0 | 0 | 0 | 0 | 0 | 0 | 0 | 0 | 0 | 0 | 0 | 0 | 0 | 0 | 0 | 0 | 0 | 0 | 0
50 | 2030 | Summer | Pc_net, [MW] | 0 | 1 | 0 | 0 | 0 | 0 | 0 | 0 | 0 | 0 | 0 | 0 | 0 | 0 | 0 | 0 | 0 | 0 | 0 | 0 | 0 | 0 | 0 | 0 | 0 | 0
50 | 2030 | Summer | Qc, [MVAr] | 0 | 1 | 0 | 0 | 0 | 0 | 0 | 0 | 0 | 0 | 0 | 0 | 0 | 0 | 0 | 0 | 0 | 0 | 0 | 0 | 0 | 0 | 0 | 0 | 0 | 0
51 | 2030 | Summer | Pc, [MW] | 0 | 1 | 0 | 0 | 0 | 0 | 0 | 0 | 0 | 0 | 0 | 0 | 0 | 0 | 0 | 0 | 0 | 0 | 0 | 0 | 0 | 0 | 0 | 0 | 0 | 0
51 | 2030 | Summer | Flex Up, [MW] | 0 | 1 | 0 | 0 | 0 | 0 | 0 | 0 | 0 | 0 | 0 | 0 | 0 | 0 | 0 | 0 | 0 | 0 | 0 | 0 | 0 | 0 | 0 | 0 | 0 | 0
51 | 2030 | Summer | Flex Down, [MW] | 0 | 1 | 0 | 0 | 0 | 0 | 0 | 0 | 0 | 0 | 0 | 0 | 0 | 0 | 0 | 0 | 0 | 0 | 0 | 0 | 0 | 0 | 0 | 0 | 0 | 0
51 | 2030 | Summer | Pc_net, [MW] | 0 | 1 | 0 | 0 | 0 | 0 | 0 | 0 | 0 | 0 | 0 | 0 | 0 | 0 | 0 | 0 | 0 | 0 | 0 | 0 | 0 | 0 | 0 | 0 | 0 | 0
51 | 2030 | Summer | Qc, [MVAr] | 0 | 1 | 0 | 0 | 0 | 0 | 0 | 0 | 0 | 0 | 0 | 0 | 0 | 0 | 0 | 0 | 0 | 0 | 0 | 0 | 0 | 0 | 0 | 0 | 0 | 0
1 | 2030 | Summer | Pc, [MW] | 0 | 2 | 0 | 0 | 0 | 0 | 0 | 0 | 0 | 0 | 0 | 0 | 0 | 0 | 0 | 0 | 0 | 0 | 0 | 0 | 0 | 0 | 0 | 0 | 0 | 0
1 | 2030 | Summer | Flex Up, [MW] | 0 | 2 | 0 | 0 | 0 | 0 | 0 | 0 | 0 | 0 | 0 | 0 | 0 | 0 | 0 | 0 | 0 | 0 | 0 | 0 | 0 | 0 | 0 | 0 | 0 | 0
1 | 2030 | Summer | Flex Down, [MW] | 0 | 2 | 0 | 0 | 0 | 0 | 0 | 0 | 0 | 0 | 0 | 0 | 0 | 0 | 0 | 0 | 0 | 0 | 0 | 0 | 0 | 0 | 0 | 0 | 0 | 0
1 | 2030 | Summer | Pc_net, [MW] | 0 | 2 | 0 | 0 | 0 | 0 | 0 | 0 | 0 | 0 | 0 | 0 | 0 | 0 | 0 | 0 | 0 | 0 | 0 | 0 | 0 | 0 | 0 | 0 | 0 | 0
1 | 2030 | Summer | Qc, [MVAr] | 0 | 2 | 0 | 0 | 0 | 0 | 0 | 0 | 0 | 0 | 0 | 0 | 0 | 0 | 0 | 0 | 0 | 0 | 0 | 0 | 0 | 0 | 0 | 0 | 0 | 0
2 | 2030 | Summer | Pc, [MW] | 0 | 2 | 0.2612 | 0.25442 | 0.24169 | 0.23924 | 0.22707 | 0.22029 | 0.22858 | 0.19329 | 0.20142 | 0.21918 | 0.2139 | 0.21332 | 0.21507 | 0.23019 | 0.22983 | 0.23325 | 0.23327 | 0.23721 | 0.2234 | 0.22156 | 0.23149 | 0.21051 | 0.24456 | 0.25104
2 | 2030 | Summer | Flex Up, [MW] | 0 | 2 | 0.10861 | 0.1151 | 0.12165 | 0.12692 | 0.12853 | 0.13488 | 0.13426 | 0.1267 | 0.11444 | 0.16746 | 0.16338 | 0.15051 | 0.14743 | 0.14838 | 0.14133 | 0.12953 | 0.11665 | 0.11297 | 0.070624 | 0.075296 | 0.082056 | 0.083652 | 0.087465 | 0.096905
2 | 2030 | Summer | Flex Down, [MW] | 0 | 2 | 0.1088 | 0.11498 | 0.12131 | 0.12708 | 0.12836 | 0.13384 | 0.13308 | 0.126 | 0.11452 | 0.16876 | 0.16495 | 0.15183 | 0.14756 | 0.14782 | 0.14084 | 0.12912 | 0.1158 | 0.11115 | 0.070255 | 0.075362 | 0.082661 | 0.084995 | 0.088423 | 0.097243
2 | 2030 | Summer | Pc_net, [MW] | 0 | 2 | 0.26101 | 0.25454 | 0.24203 | 0.23908 | 0.22724 | 0.22132 | 0.22976 | 0.19399 | 0.20134 | 0.21788 | 0.21234 | 0.212 | 0.21495 | 0.23075 | 0.23032 | 0.23366 | 0.23413 | 0.23903 | 0.22377 | 0.22149 | 0.23089 | 0.20917 | 0.24361 | 0.2507
2 | 2030 | Summer | Qc, [MVAr] | 0 | 2 | 0.10442 | 0.10705 | 0.07922 | 0.060172 | 0.068604 | 0.066958 | 0.051938 | 0.056124 | 0.064612 | 0.056448 | 0.058446 | 0.021151 | 0.074839 | 0.084783 | 0.071498 | 0.064105 | 0.074591 | 0.077166 | 0.072114 | 0.073014 | 0.079757 | 0.099172 | 0.086151 | 0.087846
3 | 2030 | Summer | Pc, [MW] | 0 | 2 | 0.34201 | 0.32237 | 0.29875 | 0.28634 | 0.27255 | 0.25998 | 0.29207 | 0.32011 | 0.39078 | 0.43987 | 0.43517 | 0.42879 | 0.419 | 0.37646 | 0.34167 | 0.31954 | 0.30634 | 0.32966 | 0.34464 | 0.3904 | 0.41357 | 0.42271 | 0.42427 | 0.36833
3 | 2030 | Summer | Flex Up, [MW] | 0 | 2 | 0.10862 | 0.11522 | 0.12184 | 0.1269 | 0.12865 | 0.13536 | 0.13484 | 0.12704 | 0.11443 | 0.16677 | 0.16251 | 0.14983 | 0.14728 | 0.14857 | 0.14155 | 0.12979 | 0.11709 | 0.11379 | 0.070805 | 0.075289 | 0.081795 | 0.082898 | 0.087021 | 0.096838
3 | 2030 | Summer | Flex Down, [MW] | 0 | 2 | 0.10879 | 0.11487 | 0.12112 | 0.1271 | 0.12824 | 0.13336 | 0.1325 | 0.12567 | 0.11453 | 0.16945 | 0.16582 | 0.15251 | 0.14771 | 0.14763 | 0.14062 | 0.12886 | 0.11536 | 0.11032 | 0.070075 | 0.075369 | 0.082922 | 0.085749 | 0.088867 | 0.09731
3 | 2030 | Summer | Pc_net, [MW] | 0 | 2 | 0.34184 | 0.32272 | 0.29947 | 0.28613 | 0.27296 | 0.26198 | 0.29442 | 0.32148 | 0.39069 | 0.43719 | 0.43186 | 0.42611 | 0.41858 | 0.3774 | 0.3426 | 0.32047 | 0.30807 | 0.33313 | 0.34537 | 0.39032 | 0.41245 | 0.41986 | 0.42242 | 0.36785
3 | 2030 | Summer | Qc, [MVAr] | 0 | 2 | -0.24087 | -0.253 | -0.26186 | -0.26651 | -0.27235 | -0.2337 | -0.20106 | -0.13823 | -0.151 | -0.13451 | -0.1682 | -0.18476 | -0.19554 | -0.22033 | -0.25969 | -0.22442 | -0.15392 | -0.043428 | -0.069679 | -0.10755 | -0.15236 | -0.17295 | -0.19665 | -0.19843
4 | 2030 | Summer | Pc, [MW] | 0 | 2 | 1.3569 | 1.2675 | 1.231 | 1.1619 | 1.081 | 1.0559 | 1.1001 | 1.2417 | 1.3892 | 1.5163 | 1.6126 | 1.6609 | 1.6153 | 1.4848 | 1.3731 | 1.3023 | 1.2774 | 1.316 | 1.358 | 1.3996 | 1.4955 | 1.5715 | 1.5094 | 1.327
4 | 2030 | Summer | Flex Up, [MW] | 0 | 2 | 0.1086 | 0.11525 | 0.12193 | 0.12681 | 0.12867 | 0.13567 | 0.1353 | 0.12729 | 0.11444 | 0.1663 | 0.16192 | 0.14936 | 0.14722 | 0.14872 | 0.14168 | 0.12994 | 0.11744 | 0.11457 | 0.070979 | 0.075297 | 0.081598 | 0.082324 | 0.086677 | 0.096773
4 | 2030 | Summer | Flex Down, [MW] | 0 | 2 | 0.10881 | 0.11483 | 0.12103 | 0.1272 | 0.12822 | 0.13305 | 0.13205 | 0.12541 | 0.11452 | 0.16992 | 0.16642 | 0.15298 | 0.14777 | 0.14748 | 0.14048 | 0.12871 | 0.11502 | 0.10955 | 0.0699 | 0.075361 | 0.083119 | 0.086323 | 0.089211 | 0.097374
4 | 2030 | Summer | Pc_net, [MW] | 0 | 2 | 1.3567 | 1.2679 | 1.2319 | 1.1615 | 1.0815 | 1.0585 | 1.1034 | 1.2436 | 1.3892 | 1.5126 | 1.6081 | 1.6573 | 1.6147 | 1.486 | 1.3743 | 1.3036 | 1.2798 | 1.321 | 1.3591 | 1.3995 | 1.494 | 1.5675 | 1.5069 | 1.3264
4 | 2030 | Summer | Qc, [MVAr] | 0 | 2 | -0.98363 | -0.94649 | -0.9728 | -0.97328 | -0.98426 | -0.96113 | -0.90068 | -0.89314 | -0.90227 | -0.79262 | -0.76989 | -0.82891 | -0.83648 | -0.86818 | -0.91991 | -0.93638 | -0.91603 | -0.69727 | -0.69879 | -0.81182 | -0.82133 | -0.85852 | -0.8713 | -0.92178
5 | 2030 | Summer | Pc, [MW] | 0 | 2 | 0.94931 | 0.72698 | 0.53166 | 1.1878 | 0.79766 | 0.2419 | 0.67311 | 1.4167 | 1.8782 | 2.2414 | 2.4927 | 2.5415 | 2.1662 | 1.6547 | 1.2986 | 1.2269 | 1.1157 | 1.2413 | 1.6801 | 1.9472 | 2.1196 | 2.7499 | 2.0607 | 1.3139
5 | 2030 | Summer | Flex Up, [MW] | 0 | 2 | 0.10859 | 0.1152 | 0.12188 | 0.1266 | 0.12851 | 0.13572 | 0.13568 | 0.1276 | 0.11455 | 0.16595 | 0.16157 | 0.14918 | 0.14735 | 0.14874 | 0.14147 | 0.12983 | 0.11775 | 0.1157 | 0.07125 | 0.07537 | 0.081441 | 0.081744 | 0.086352 | 0.096734
5 | 2030 | Summer | Flex Down, [MW] | 0 | 2 | 0.10882 | 0.11488 | 0.12108 | 0.12741 | 0.12838 | 0.133 | 0.13167 | 0.1251 | 0.11441 | 0.17028 | 0.16676 | 0.15315 | 0.14764 | 0.14746 | 0.1407 | 0.12882 | 0.11471 | 0.10842 | 0.06963 | 0.075288 | 0.083276 | 0.086904 | 0.089536 | 0.097414
5 | 2030 | Summer | Pc_net, [MW] | 0 | 2 | 0.94908 | 0.7273 | 0.53245 | 1.187 | 0.79779 | 0.24462 | 0.67712 | 1.4192 | 1.8784 | 2.2371 | 2.4876 | 2.5375 | 2.1659 | 1.6559 | 1.2994 | 1.2279 | 1.1188 | 1.2486 | 1.6818 | 1.9473 | 2.1177 | 2.7447 | 2.0575 | 1.3132
5 | 2030 | Summer | Qc, [MVAr] | 0 | 2 | -2.2352 | -2.2953 | -2.2629 | -2.3175 | -2.3086 | -2.0598 | -1.9274 | -1.8843 | -1.8856 | -2.0875 | -2.1494 | -2.2757 | -2.3807 | -2.4529 | -2.4597 | -2.385 | -2.012 | -1.3727 | -1.5396 | -1.7859 | -1.9619 | -2.0145 | -2.0931 | -2.0742
6 | 2030 | Summer | Pc, [MW] | 0 | 2 | 0.59651 | 0.54231 | 0.51082 | 0.49393 | 0.47404 | 0.44637 | 0.48418 | 0.52718 | 0.61237 | 0.73192 | 0.81713 | 0.88342 | 0.85736 | 0.75689 | 0.6785 | 0.65908 | 0.61683 | 0.62257 | 0.64038 | 0.657 | 0.72392 | 0.80122 | 0.80572 | 0.69567
6 | 2030 | Summer | Flex Up, [MW] | 0 | 2 | 0.10703 | 0.11351 | 0.12007 | 0.12446 | 0.12643 | 0.13404 | 0.13432 | 0.12677 | 0.11391 | 0.16658 | 0.16512 | 0.15481 | 0.1535 | 0.15078 | 0.14028 | 0.12933 | 0.11848 | 0.11686 | 0.071558 | 0.075243 | 0.080712 | 0.080712 | 0.085015 | 0.095223
6 | 2030 | Summer | Flex Down, [MW] | 0 | 2 | 0.11037 | 0.11657 | 0.12289 | 0.12955 | 0.13046 | 0.13467 | 0.13303 | 0.12593 | 0.11505 | 0.16964 | 0.16321 | 0.14752 | 0.14149 | 0.14543 | 0.14189 | 0.12932 | 0.11397 | 0.10726 | 0.069322 | 0.075415 | 0.084005 | 0.087936 | 0.090873 | 0.098925
6 | 2030 | Summer | Pc_net, [MW] | 0 | 2 | 0.59316 | 0.53926 | 0.50799 | 0.48884 | 0.47 | 0.44574 | 0.48547 | 0.52802 | 0.61124 | 0.72887 | 0.81903 | 0.89071 | 0.86937 | 0.76224 | 0.67688 | 0.65909 | 0.62134 | 0.63216 | 0.64262 | 0.65683 | 0.72062 | 0.79399 | 0.79986 | 0.69197
6 | 2030 | Summer | Qc, [MVAr] | 0 | 2 | -0.46371 | -0.49727 | -0.52625 | -0.54194 | -0.53737 | -0.47027 | -0.44268 | -0.46679 | -0.44139 | -0.35153 | -0.27793 | -0.2495 | -0.28006 | -0.34794 | -0.39673 | -0.40611 | -0.38984 | -0.29621 | -0.28706 | -0.29769 | -0.3161 | -0.34236 | -0.38189 | -0.40731
7 | 2030 | Summer | Pc, [MW] | 0 | 2 | 0.2377 | 0.239 | 0.22695 | 0.22267 | 0.21296 | 0.19596 | 0.19917 | 0.17016 | 0.18393 | 0.20568 | 0.21204 | 0.22368 | 0.22263 | 0.21691 | 0.2116 | 0.20731 | 0.19565 | 0.202 | 0.19294 | 0.18926 | 0.20086 | 0.20462 | 0.22372 | 0.23907
7 | 2030 | Summer | Flex Up, [MW] | 0 | 2 | 0.11121 | 0.11834 | 0.12574 | 0.13035 | 0.13263 | 0.14127 | 0.1421 | 0.13541 | 0.12042 | 0.18448 | 0.18375 | 0.13506 | 0.11768 | 0.11995 | 0.11802 | 0.11393 | 0.12167 | 0.12666 | 0.075382 | 0.078446 | 0.083456 | 0.083296 | 0.087441 | 0.098051
7 | 2030 | Summer | Flex Down, [MW] | 0 | 2 | 0.1062 | 0.11174 | 0.11722 | 0.12366 | 0.12426 | 0.12745 | 0.12524 | 0.11729 | 0.10854 | 0.15174 | 0.14459 | 0.16727 | 0.17731 | 0.17625 | 0.16415 | 0.14472 | 0.11079 | 0.097456 | 0.065497 | 0.072211 | 0.081261 | 0.085351 | 0.088447 | 0.096097
7 | 2030 | Summer | Pc_net, [MW] | 0 | 2 | 0.24271 | 0.2456 | 0.23547 | 0.22936 | 0.22133 | 0.20979 | 0.21603 | 0.18828 | 0.1958 | 0.23842 | 0.2512 | 0.19147 | 0.16299 | 0.16062 | 0.16547 | 0.17653 | 0.20653 | 0.2312 | 0.20282 | 0.1955 | 0.20306 | 0.20257 | 0.22272 | 0.24102
7 | 2030 | Summer | Qc, [MVAr] | 0 | 2 | 0.079428 | 0.071747 | 0.05223 | 0.058631 | 0.051771 | 0.053135 | 0.060823 | 0.073507 | 0.07473 | 0.077909 | 0.077768 | 0.067371 | 0.082545 | 0.087965 | 0.059864 | 0.071703 | 0.089538 | 0.11354 | 0.10375 | 0.10689 | 0.098499 | 0.092824 | 0.075968 | 0.076438
8 | 2030 | Summer | Pc, [MW] | 0 | 2 | 0.7898 | 0.73804 | 0.72447 | 0.73182 | 0.6996 | 0.65782 | 0.7047 | 0.73082 | 0.86597 | 0.99293 | 1.0572 | 1.1024 | 1.1006 | 1.0666 | 0.97944 | 0.85974 | 0.82755 | 0.82821 | 0.78046 | 0.80717 | 0.89526 | 0.93271 | 0.94072 | 0.88406
8 | 2030 | Summer | Flex Up, [MW] | 0 | 2 | 0.11591 | 0.12392 | 0.13265 | 0.1372 | 0.13992 | 0.14965 | 0.15092 | 0.14362 | 0.12538 | 0.19352 | 0.17821 | 0.11369 | 0.097672 | 0.10259 | 0.10344 | 0.10183 | 0.11763 | 0.13258 | 0.07914 | 0.082075 | 0.086467 | 0.085952 | 0.089852 | 0.10091
8 | 2030 | Summer | Flex Down, [MW] | 0 | 2 | 0.1015 | 0.10616 | 0.11031 | 0.1168 | 0.11696 | 0.11907 | 0.11643 | 0.10908 | 0.10357 | 0.1427 | 0.15012 | 0.18865 | 0.19732 | 0.19361 | 0.17873 | 0.15682 | 0.11482 | 0.091539 | 0.06174 | 0.068582 | 0.078251 | 0.082695 | 0.086036 | 0.093234
8 | 2030 | Summer | Pc_net, [MW] | 0 | 2 | 0.80421 | 0.75581 | 0.74681 | 0.75222 | 0.72256 | 0.68841 | 0.73918 | 0.76536 | 0.88778 | 1.0438 | 1.0853 | 1.0275 | 1.0009 | 0.9756 | 0.90414 | 0.80475 | 0.83036 | 0.86925 | 0.79786 | 0.82067 | 0.90348 | 0.93596 | 0.94453 | 0.89174
8 | 2030 | Summer | Qc, [MVAr] | 0 | 2 | -0.63807 | -0.64548 | -0.60855 | -0.64405 | -0.64204 | -0.63314 | -0.62995 | -0.61422 | -0.64098 | -0.56544 | -0.47835 | -0.438 | -0.42332 | -0.49678 | -0.5463 | -0.55351 | -0.55273 | -0.538 | -0.49348 | -0.50422 | -0.49475 | -0.5363 | -0.60155 | -0.66256
9 | 2030 | Summer | Pc, [MW] | 0 | 2 | 0.39315 | 0.3725 | 0.34894 | 0.33983 | 0.33627 | 0.3335 | 0.37419 | 0.36172 | 0.41461 | 0.48816 | 0.52796 | 0.54776 | 0.52003 | 0.45623 | 0.42804 | 0.41361 | 0.40125 | 0.40774 | 0.41747 | 0.43638 | 0.46902 | 0.50428 | 0.48657 | 0.4315
9 | 2030 | Summer | Flex Up, [MW] | 0 | 2 | 0.10982 | 0.117 | 0.12423 | 0.12966 | 0.13163 | 0.13896 | 0.13687 | 0.12953 | 0.11545 | 0.16401 | 0.15742 | 0.14368 | 0.14218 | 0.14718 | 0.14173 | 0.13042 | 0.11805 | 0.11433 | 0.071029 | 0.075375 | 0.081325 | 0.081949 | 0.086025 | 0.096884
9 | 2030 | Summer | Flex Down, [MW] | 0 | 2 | 0.10759 | 0.11308 | 0.11873 | 0.12434 | 0.12525 | 0.12976 | 0.13048 | 0.12317 | 0.11351 | 0.17221 | 0.17091 | 0.15866 | 0.15281 | 0.14902 | 0.14044 | 0.12823 | 0.11441 | 0.10979 | 0.06985 | 0.075282 | 0.083392 | 0.086699 | 0.089863 | 0.097264
9 | 2030 | Summer | Pc_net, [MW] | 0 | 2 | 0.39537 | 0.37641 | 0.35443 | 0.34515 | 0.34265 | 0.34271 | 0.38058 | 0.36808 | 0.41655 | 0.47996 | 0.51448 | 0.53278 | 0.5094 | 0.45439 | 0.42933 | 0.4158 | 0.40489 | 0.41229 | 0.41865 | 0.43647 | 0.46695 | 0.49953 | 0.48273 | 0.43112
9 | 2030 | Summer | Qc, [MVAr] | 0 | 2 | -0.32885 | -0.33105 | -0.3351 | -0.34007 | -0.33656 | -0.32825 | -0.32657 | -0.32575 | -0.31649 | -0.30556 | -0.29167 | -0.28895 | -0.30529 | -0.31582 | -0.31954 | -0.32217 | -0.31828 | -0.31204 | -0.31409 | -0.31742 | -0.32174 | -0.32391 | -0.32837 | -0.32757
20 | 2030 | Summer | Pc, [MW] | 0 | 2 | 0.94318 | 0.88674 | 0.86045 | 0.82461 | 0.80113 | 0.76213 | 0.71336 | 0.82691 | 0.74415 | 0.83738 | 0.91336 | 1.0918 | 1.0401 | 0.92466 | 0.82463 | 0.78814 | 0.77253 | 0.80294 | 0.81429 | 0.83295 | 0.92443 | 0.98789 | 1.0292 | 0.97487
20 | 2030 | Summer | Flex Up, [MW] | 0 | 2 | 0.10197 | 0.10782 | 0.11369 | 0.11903 | 0.1215 | 0.12693 | 0.12687 | 0.12348 | 0.11309 | 0.18867 | 0.17791 | 0.16094 | 0.15565 | 0.15862 | 0.14819 | 0.1334 | 0.11649 | 0.11069 | 0.069538 | 0.073405 | 0.079503 | 0.081187 | 0.084005 | 0.092147
20 | 2030 | Summer | Flex Down, [MW] | 0 | 2 | 0.11543 | 0.12226 | 0.12927 | 0.13498 | 0.13539 | 0.14179 | 0.14048 | 0.12922 | 0.11587 | 0.14755 | 0.15042 | 0.14139 | 0.13934 | 0.13758 | 0.13398 | 0.12525 | 0.11597 | 0.11343 | 0.071341 | 0.077253 | 0.085214 | 0.087461 | 0.091883 | 0.102
20 | 2030 | Summer | Pc_net, [MW] | 0 | 2 | 0.92972 | 0.8723 | 0.84488 | 0.80866 | 0.78724 | 0.74727 | 0.69976 | 0.82117 | 0.74136 | 0.8785 | 0.94085 | 1.1113 | 1.0564 | 0.9457 | 0.83884 | 0.79629 | 0.77305 | 0.80021 | 0.81249 | 0.8291 | 0.91872 | 0.98162 | 1.0213 | 0.96502
20 | 2030 | Summer | Qc, [MVAr] | 0 | 2 | -0.68487 | -0.68487 | -0.68487 | -0.68487 | -0.68487 | -0.68487 | -0.68487 | -0.68487 | -0.68487 | -0.68487 | -0.68487 | -0.68487 | -0.68487 | -0.68487 | -0.68487 | -0.68487 | -0.68487 | -0.68487 | -0.68487 | -0.68487 | -0.68487 | -0.68487 | -0.68487 | -0.68487
21 | 2030 | Summer | Pc, [MW] | 0 | 2 | 0.2713 | 0.25548 | 0.23819 | 0.22779 | 0.21677 | 0.20758 | 0.23116 | 0.21892 | 0.26041 | 0.29895 | 0.32739 | 0.33565 | 0.31123 | 0.28499 | 0.26351 | 0.25428 | 0.2384 | 0.2565 | 0.24807 | 0.25262 | 0.2799 | 0.28998 | 0.30884 | 0.28159
21 | 2030 | Summer | Flex Up, [MW] | 0 | 2 | 0.10334 | 0.10905 | 0.11515 | 0.12136 | 0.12604 | 0.13236 | 0.13243 | 0.13227 | 0.12404 | 0.15348 | 0.16543 | 0.14892 | 0.1477 | 0.15127 | 0.14575 | 0.13685 | 0.12833 | 0.11813 | 0.072447 | 0.07577 | 0.081821 | 0.083094 | 0.085417 | 0.094272
21 | 2030 | Summer | Flex Down, [MW] | 0 | 2 | 0.11407 | 0.12103 | 0.12781 | 0.13265 | 0.13084 | 0.13636 | 0.13491 | 0.12044 | 0.10492 | 0.18274 | 0.1629 | 0.15342 | 0.14729 | 0.14493 | 0.13642 | 0.1218 | 0.10412 | 0.10599 | 0.068432 | 0.074887 | 0.082896 | 0.085553 | 0.090471 | 0.099876
21 | 2030 | Summer | Pc_net, [MW] | 0 | 2 | 0.26058 | 0.24351 | 0.22553 | 0.21649 | 0.21197 | 0.20358 | 0.22868 | 0.23076 | 0.27953 | 0.2697 | 0.32992 | 0.33115 | 0.31163 | 0.29133 | 0.27285 | 0.26933 | 0.26261 | 0.26865 | 0.25209 | 0.25351 | 0.27882 | 0.28752 | 0.30378 | 0.27599
21 | 2030 | Summer | Qc, [MVAr] | 0 | 2 | -0.20201 | -0.20491 | -0.20107 | -0.20203 | -0.20919 | -0.20534 | -0.19338 | -0.19553 | -0.17766 | -0.16203 | -0.15303 | -0.1503 | -0.16706 | -0.17939 | -0.1933 | -0.19016 | -0.18652 | -0.15098 | -0.14932 | -0.16102 | -0.1726 | -0.17906 | -0.18365 | -0.19567
22 | 2030 | Summer | Pc, [MW] | 0 | 2 | 0.17678 | 0.16574 | 0.15225 | 0.14473 | 0.13386 | 0.12659 | 0.15232 | 0.13961 | 0.17003 | 0.19923 | 0.21303 | 0.22567 | 0.20242 | 0.19183 | 0.17601 | 0.1619 | 0.1461 | 0.16582 | 0.16374 | 0.17049 | 0.19146 | 0.19621 | 0.2188 | 0.19685
22 | 2030 | Summer | Flex Up, [MW] | 0 | 2 | 0.10013 | 0.1054 | 0.11134 | 0.11778 | 0.12247 | 0.13982 | 0.13986 | 0.13861 | 0.12357 | 0.1579 | 0.1609 | 0.14481 | 0.14454 | 0.14679 | 0.14317 | 0.1362 | 0.1318 | 0.12413 | 0.075147 | 0.078067 | 0.08262 | 0.083484 | 0.083216 | 0.092998
22 | 2030 | Summer | Flex Down, [MW] | 0 | 2 | 0.11727 | 0.12468 | 0.13162 | 0.13623 | 0.13441 | 0.1289 | 0.12748 | 0.1141 | 0.10539 | 0.17832 | 0.16743 | 0.15752 | 0.15045 | 0.14942 | 0.139 | 0.12245 | 0.10066 | 0.09999 | 0.065732 | 0.072591 | 0.082097 | 0.085164 | 0.092672 | 0.10115
22 | 2030 | Summer | Pc_net, [MW] | 0 | 2 | 0.15963 | 0.14646 | 0.13196 | 0.12627 | 0.12192 | 0.13752 | 0.1647 | 0.16412 | 0.18821 | 0.17882 | 0.20649 | 0.21295 | 0.1965 | 0.18919 | 0.18019 | 0.17564 | 0.17724 | 0.18996 | 0.17315 | 0.17596 | 0.19199 | 0.19453 | 0.20934 | 0.18869
22 | 2030 | Summer | Qc, [MVAr] | 0 | 2 | -0.12522 | -0.12844 | -0.1294 | -0.12837 | -0.12813 | -0.10644 | -0.094184 | -0.0952 | -0.10015 | -0.096753 | -0.093002 | -0.087116 | -0.10007 | -0.10861 | -0.11007 | -0.10824 | -0.092516 | -0.067993 | -0.082325 | -0.086775 | -0.088237 | -0.089741 | -0.09802 | -0.10496
23 | 2030 | Summer | Pc, [MW] | 0 | 2 | 0.88664 | 0.887 | 0.93879 | 0.78987 | 0.46637 | 0.544 | 0.62039 | 0.60144 | 0.56391 | 0.5903 | 0.68926 | 0.7084 | 0.70825 | 0.65946 | 0.71312 | 0.70691 | 0.64502 | 0.65096 | 0.67802 | 0.71146 | 0.65097 | 0.64889 | 0.65396 | 0.71013
23 | 2030 | Summer | Flex Up, [MW] | 0 | 2 | 0.099675 | 0.10143 | 0.10542 | 0.11432 | 0.12653 | 0.13482 | 0.13641 | 0.13728 | 0.12814 | 0.14682 | 0.16288 | 0.15028 | 0.15162 | 0.15409 | 0.14681 | 0.13606 | 0.12915 | 0.1217 | 0.074365 | 0.077883 | 0.083845 | 0.084316 | 0.085572 | 0.095331
23 | 2030 | Summer | Flex Down, [MW] | 0 | 2 | 0.11773 | 0.12865 | 0.13754 | 0.13968 | 0.13036 | 0.1339 | 0.13093 | 0.11543 | 0.10082 | 0.1894 | 0.16546 | 0.15205 | 0.14337 | 0.14211 | 0.13536 | 0.12259 | 0.1033 | 0.10242 | 0.066514 | 0.072775 | 0.080872 | 0.084332 | 0.090316 | 0.098817
23 | 2030 | Summer | Pc_net, [MW] | 0 | 2 | 0.86858 | 0.85977 | 0.90668 | 0.76451 | 0.46253 | 0.54491 | 0.62587 | 0.62329 | 0.59124 | 0.54773 | 0.68668 | 0.70662 | 0.7165 | 0.67144 | 0.72457 | 0.72037 | 0.67086 | 0.67024 | 0.68587 | 0.71656 | 0.65394 | 0.64888 | 0.64922 | 0.70664
23 | 2030 | Summer | Qc, [MVAr] | 0 | 2 | 0.19943 | 0.32109 | 0.39817 | 0.41339 | 0.36116 | 0.24809 | 0.20398 | 0.23557 | -0.033322 | -0.17095 | -0.047224 | 0.22456 | 0.3324 | 0.32288 | 0.37715 | 0.17641 | -0.019631 | 0.065017 | 0.055408 | 0.12033 | 0.19552 | 0.34924 | 0.42946 | 0.24679
24 | 2030 | Summer | Pc, [MW] | 0 | 2 | 0.55678 | 0.54956 | 0.54175 | 0.53332 | 0.51604 | 0.50707 | 0.53713 | 0.49418 | 0.51513 | 0.52679 | 0.54264 | 0.55302 | 0.55386 | 0.53618 | 0.53166 | 0.53115 | 0.51127 | 0.53401 | 0.42086 | 0.49272 | 0.54934 | 0.54955 | 0.57852 | 0.56221
24 | 2030 | Summer | Flex Up, [MW] | 0 | 2 | 0.099942 | 0.10297 | 0.10818 | 0.11749 | 0.12961 | 0.13856 | 0.13611 | 0.13952 | 0.12696 | 0.14873 | 0.15169 | 0.14751 | 0.14852 | 0.15328 | 0.14735 | 0.13604 | 0.12954 | 0.12075 | 0.077428 | 0.078732 | 0.083208 | 0.083845 | 0.08408 | 0.0947
24 | 2030 | Summer | Flex Down, [MW] | 0 | 2 | 0.11747 | 0.12711 | 0.13479 | 0.13652 | 0.12727 | 0.13016 | 0.13123 | 0.11318 | 0.102 | 0.18749 | 0.17664 | 0.15483 | 0.14647 | 0.14292 | 0.13482 | 0.12261 | 0.10292 | 0.10337 | 0.063451 | 0.071926 | 0.081509 | 0.084802 | 0.091808 | 0.099448
24 | 2030 | Summer | Pc_net, [MW] | 0 | 2 | 0.53926 | 0.52542 | 0.51514 | 0.51429 | 0.51839 | 0.51547 | 0.54201 | 0.52052 | 0.54009 | 0.48803 | 0.51769 | 0.5457 | 0.55592 | 0.54654 | 0.54418 | 0.54459 | 0.53789 | 0.55139 | 0.43484 | 0.49953 | 0.55104 | 0.5486 | 0.57079 | 0.55746
24 | 2030 | Summer | Qc, [MVAr] | 0 | 2 | 0.052954 | 0.034303 | 0.016219 | 0.027521 | -0.0059352 | 0.006386 | 0.082681 | 0.077707 | 0.15367 | 0.20724 | 0.31169 | 0.15559 | 0.13016 | 0.098505 | 0.047866 | 0.078951 | 0.092063 | 0.10235 | 0.1141 | 0.14496 | 0.10744 | 0.099184 | 0.075673 | -0.016222
25 | 2030 | Summer | Pc, [MW] | 0 | 2 | -0.49749 | -0.44104 | -0.424 | -0.41879 | -0.41021 | -0.44001 | -0.50812 | -0.64725 | -0.75934 | -0.90392 | -1.0074 | -1.0649 | -0.96227 | -0.82502 | -0.69523 | -0.66963 | -0.67078 | -0.66724 | -0.68003 | -0.76505 | -0.811 | -0.8528 | -0.71673 | -0.58846
25 | 2030 | Summer | Flex Up, [MW] | 0 | 2 | 0.09846 | 0.10048 | 0.10338 | 0.11311 | 0.12828 | 0.13517 | 0.13143 | 0.13153 | 0.12413 | 0.15223 | 0.16886 | 0.15924 | 0.15946 | 0.1595 | 0.14904 | 0.13587 | 0.12682 | 0.11864 | 0.072732 | 0.075753 | 0.08153 | 0.082131 | 0.083317 | 0.093624
25 | 2030 | Summer | Flex Down, [MW] | 0 | 2 | 0.11895 | 0.1296 | 0.13958 | 0.14089 | 0.12861 | 0.13355 | 0.13591 | 0.12117 | 0.10483 | 0.18399 | 0.15947 | 0.14309 | 0.13553 | 0.13671 | 0.13312 | 0.12278 | 0.10564 | 0.10547 | 0.068148 | 0.074905 | 0.083187 | 0.086517 | 0.092571 | 0.10052
25 | 2030 | Summer | Pc_net, [MW] | 0 | 2 | -0.51798 | -0.47016 | -0.4602 | -0.44657 | -0.41054 | -0.43839 | -0.5126 | -0.63688 | -0.74004 | -0.93567 | -0.998 | -1.0487 | -0.93834 | -0.80223 | -0.67931 | -0.65654 | -0.6496 | -0.65407 | -0.67544 | -0.7642 | -0.81266 | -0.85718 | -0.72598 | -0.59536
25 | 2030 | Summer | Qc, [MVAr] | 0 | 2 | 0.64758 | 0.66309 | 0.66352 | 0.66572 | 0.66456 | 0.64464 | 0.62413 | 0.59499 | 0.57633 | 0.54793 | 0.5429 | 0.54129 | 0.58657 | 0.62189 | 0.63007 | 0.61283 | 0.59758 | 0.61916 | 0.63188 | 0.62298 | 0.6423 | 0.65516 | 0.66535 | 0.67719
26 | 2030 | Summer | Pc, [MW] | 0 | 2 | 0.2612 | 0.25442 | 0.24169 | 0.23924 | 0.22707 | 0.22029 | 0.22858 | 0.19329 | 0.20142 | 0.21918 | 0.2139 | 0.21332 | 0.21507 | 0.23019 | 0.22983 | 0.23325 | 0.23327 | 0.23721 | 0.2234 | 0.22156 | 0.23149 | 0.21051 | 0.24456 | 0.25104
26 | 2030 | Summer | Flex Up, [MW] | 0 | 2 | 0.12111 | 0.12654 | 0.13637 | 0.14881 | 0.16093 | 0.17054 | 0.18553 | 0.072303 | 0.087236 | 0.1082 | 0.13408 | 0.14128 | 0.15212 | 0.15138 | 0.13368 | 0.11284 | 0.099329 | 0.083413 | 0.048407 | 0.10076 | 0.09731 | 0.09918 | 0.10046 | 0.11292
26 | 2030 | Summer | Flex Down, [MW] | 0 | 2 | 0.096295 | 0.10354 | 0.10659 | 0.10519 | 0.095958 | 0.09818 | 0.081812 | 0.1804 | 0.14172 | 0.22802 | 0.19425 | 0.16105 | 0.14287 | 0.14482 | 0.14849 | 0.14581 | 0.13313 | 0.1407 | 0.092472 | 0.049899 | 0.067407 | 0.069468 | 0.075433 | 0.081223
26 | 2030 | Summer | Pc_net, [MW] | 0 | 2 | 0.28602 | 0.27742 | 0.27147 | 0.28286 | 0.29204 | 0.29264 | 0.3323 | 0.085192 | 0.14694 | 0.099362 | 0.15373 | 0.19354 | 0.22431 | 0.23676 | 0.21503 | 0.20027 | 0.19947 | 0.17992 | 0.17934 | 0.27242 | 0.2614 | 0.24022 | 0.26959 | 0.28274
26 | 2030 | Summer | Qc, [MVAr] | 0 | 2 | 0.10442 | 0.10705 | 0.07922 | 0.060172 | 0.068604 | 0.066958 | 0.051938 | 0.056124 | 0.064612 | 0.056448 | 0.058446 | 0.021151 | 0.074839 | 0.084783 | 0.071498 | 0.064105 | 0.074591 | 0.077166 | 0.072114 | 0.073014 | 0.079757 | 0.099172 | 0.086151 | 0.087846
50 | 2030 | Summer | Pc, [MW] | 0 | 2 | 0 | 0 | 0 | 0 | 0 | 0 | 0 | 0 | 0 | 0 | 0 | 0 | 0 | 0 | 0 | 0 | 0 | 0 | 0 | 0 | 0 | 0 | 0 | 0
50 | 2030 | Summer | Flex Up, [MW] | 0 | 2 | 0 | 0 | 0 | 0 | 0 | 0 | 0 | 0 | 0 | 0 | 0 | 0 | 0 | 0 | 0 | 0 | 0 | 0 | 0 | 0 | 0 | 0 | 0 | 0
50 | 2030 | Summer | Flex Down, [MW] | 0 | 2 | 0 | 0 | 0 | 0 | 0 | 0 | 0 | 0 | 0 | 0 | 0 | 0 | 0 | 0 | 0 | 0 | 0 | 0 | 0 | 0 | 0 | 0 | 0 | 0
50 | 2030 | Summer | Pc_net, [MW] | 0 | 2 | 0 | 0 | 0 | 0 | 0 | 0 | 0 | 0 | 0 | 0 | 0 | 0 | 0 | 0 | 0 | 0 | 0 | 0 | 0 | 0 | 0 | 0 | 0 | 0
50 | 2030 | Summer | Qc, [MVAr] | 0 | 2 | 0 | 0 | 0 | 0 | 0 | 0 | 0 | 0 | 0 | 0 | 0 | 0 | 0 | 0 | 0 | 0 | 0 | 0 | 0 | 0 | 0 | 0 | 0 | 0
51 | 2030 | Summer | Pc, [MW] | 0 | 2 | 0 | 0 | 0 | 0 | 0 | 0 | 0 | 0 | 0 | 0 | 0 | 0 | 0 | 0 | 0 | 0 | 0 | 0 | 0 | 0 | 0 | 0 | 0 | 0
51 | 2030 | Summer | Flex Up, [MW] | 0 | 2 | 0 | 0 | 0 | 0 | 0 | 0 | 0 | 0 | 0 | 0 | 0 | 0 | 0 | 0 | 0 | 0 | 0 | 0 | 0 | 0 | 0 | 0 | 0 | 0
51 | 2030 | Summer | Flex Down, [MW] | 0 | 2 | 0 | 0 | 0 | 0 | 0 | 0 | 0 | 0 | 0 | 0 | 0 | 0 | 0 | 0 | 0 | 0 | 0 | 0 | 0 | 0 | 0 | 0 | 0 | 0
51 | 2030 | Summer | Pc_net, [MW] | 0 | 2 | 0 | 0 | 0 | 0 | 0 | 0 | 0 | 0 | 0 | 0 | 0 | 0 | 0 | 0 | 0 | 0 | 0 | 0 | 0 | 0 | 0 | 0 | 0 | 0
51 | 2030 | Summer | Qc, [MVAr] | 0 | 2 | 0 | 0 | 0 | 0 | 0 | 0 | 0 | 0 | 0 | 0 | 0 | 0 | 0 | 0 | 0 | 0 | 0 | 0 | 0 | 0 | 0 | 0 | 0 | 0
1 | 2030 | Summer | Pc, [MW] | Expected | - | 0 | 0 | 0 | 0 | 0 | 0 | 0 | 0 | 0 | 0 | 0 | 0 | 0 | 0 | 0 | 0 | 0 | 0 | 0 | 0 | 0 | 0 | 0 | 0
1 | 2030 | Summer | Flex Up, [MW] | Expected | - | 0 | 0 | 0 | 0 | 0 | 0 | 0 | 0 | 0 | 0 | 0 | 0 | 0 | 0 | 0 | 0 | 0 | 0 | 0 | 0 | 0 | 0 | 0 | 0
1 | 2030 | Summer | Flex Down, [MW] | Expected | - | 0 | 0 | 0 | 0 | 0 | 0 | 0 | 0 | 0 | 0 | 0 | 0 | 0 | 0 | 0 | 0 | 0 | 0 | 0 | 0 | 0 | 0 | 0 | 0
1 | 2030 | Summer | Pc_net, [MW] | Expected | - | 0 | 0 | 0 | 0 | 0 | 0 | 0 | 0 | 0 | 0 | 0 | 0 | 0 | 0 | 0 | 0 | 0 | 0 | 0 | 0 | 0 | 0 | 0 | 0
1 | 2030 | Summer | Qc, [MVAr] | Expected | - | 0 | 0 | 0 | 0 | 0 | 0 | 0 | 0 | 0 | 0 | 0 | 0 | 0 | 0 | 0 | 0 | 0 | 0 | 0 | 0 | 0 | 0 | 0 | 0
2 | 2030 | Summer | Pc, [MW] | Expected | - | 0.24766 | 0.24685 | 0.23407 | 0.22887 | 0.21596 | 0.20995 | 0.21624 | 0.20114 | 0.21185 | 0.21552 | 0.2076 | 0.21013 | 0.21983 | 0.23013 | 0.22016 | 0.22431 | 0.2158 | 0.22478 | 0.20554 | 0.2001 | 0.20562 | 0.19472 | 0.22296 | 0.22869
2 | 2030 | Summer | Flex Up, [MW] | Expected | - | 0.10848 | 0.11487 | 0.12135 | 0.12682 | 0.12827 | 0.13453 | 0.13427 | 0.1265 | 0.1143 | 0.1677 | 0.16457 | 0.15167 | 0.1477 | 0.14841 | 0.14119 | 0.1295 | 0.11654 | 0.11275 | 0.070473 | 0.075069 | 0.08171 | 0.083703 | 0.087496 | 0.096867
2 | 2030 | Summer | Flex Down, [MW] | Expected | - | 0.10893 | 0.11521 | 0.12161 | 0.12719 | 0.12862 | 0.13419 | 0.13308 | 0.1262 | 0.11466 | 0.16852 | 0.16377 | 0.15066 | 0.14729 | 0.14779 | 0.14098 | 0.12915 | 0.11592 | 0.11137 | 0.070406 | 0.075588 | 0.083007 | 0.084944 | 0.088392 | 0.097281
2 | 2030 | Summer | Pc_net, [MW] | Expected | - | 0.24721 | 0.2465 | 0.23381 | 0.2285 | 0.21561 | 0.2103 | 0.21742 | 0.20144 | 0.2115 | 0.2147 | 0.2084 | 0.21115 | 0.22025 | 0.23076 | 0.22036 | 0.22467 | 0.21642 | 0.22616 | 0.2056 | 0.19958 | 0.20432 | 0.19348 | 0.22206 | 0.22828
2 | 2030 | Summer | Qc, [MVAr] | Expected | - | 0.076343 | 0.058222 | 0.048224 | 0.052856 | 0.050078 | 0.039928 | 0.030486 | 0.087689 | 0.089786 | 0.079109 | 0.088198 | 0.081907 | 0.090745 | 0.084721 | 0.054079 | 0.075327 | 0.088942 | 0.084981 | 0.063421 | 0.065411 | 0.064382 | 0.050771 | 0.04118 | 0.043264
3 | 2030 | Summer | Pc, [MW] | Expected | - | 0.3708 | 0.35416 | 0.33437 | 0.30907 | 0.29064 | 0.29025 | 0.31682 | 0.35916 | 0.39902 | 0.43331 | 0.40139 | 0.41605 | 0.41979 | 0.41372 | 0.36428 | 0.37064 | 0.373 | 0.38779 | 0.39423 | 0.41666 | 0.43942 | 0.41095 | 0.39864 | 0.37299
3 | 2030 | Summer | Flex Up, [MW] | Expected | - | 0.10843 | 0.11487 | 0.12139 | 0.12681 | 0.12828 | 0.13488 | 0.13498 | 0.12668 | 0.11408 | 0.16705 | 0.16474 | 0.15202 | 0.14774 | 0.1486 | 0.14118 | 0.12961 | 0.11679 | 0.11337 | 0.070503 | 0.074827 | 0.08101 | 0.083021 | 0.087094 | 0.096781
3 | 2030 | Summer | Flex Down, [MW] | Expected | - | 0.10898 | 0.11521 | 0.12157 | 0.12719 | 0.1286 | 0.13384 | 0.13236 | 0.12602 | 0.11488 | 0.16917 | 0.16359 | 0.15032 | 0.14725 | 0.14761 | 0.14099 | 0.12904 | 0.11566 | 0.11074 | 0.070376 | 0.07583 | 0.083707 | 0.085626 | 0.088794 | 0.097367
3 | 2030 | Summer | Pc_net, [MW] | Expected | - | 0.37024 | 0.35383 | 0.33419 | 0.30869 | 0.29031 | 0.29128 | 0.31944 | 0.35983 | 0.39822 | 0.43118 | 0.40253 | 0.41775 | 0.42027 | 0.41471 | 0.36447 | 0.37121 | 0.37413 | 0.39042 | 0.39436 | 0.41566 | 0.43673 | 0.40834 | 0.39694 | 0.3724
3 | 2030 | Summer | Qc, [MVAr] | Expected | - | -0.24527 | -0.24958 | -0.25393 | -0.2678 | -0.26464 | -0.23991 | -0.16627 | -0.056035 | -0.053438 | -0.038785 | -0.044246 | -0.097091 | -0.12929 | -0.16128 | -0.17107 | -0.16403 | -0.12442 | 0.028995 | -0.013432 | -0.071856 | -0.12784 | -0.16323 | -0.18289 | -0.20694
4 | 2030 | Summer | Pc, [MW] | Expected | - | 1.0864 | 1.0247 | 0.95411 | 0.96354 | 0.93258 | 0.93299 | 1.2132 | 1.4612 | 1.547 | 1.4985 | 1.4982 | 1.6036 | 1.6496 | 1.5426 | 1.4098 | 1.3362 | 1.3374 | 1.3278 | 1.305 | 1.3942 | 1.4622 | 1.4037 | 1.2973 | 1.1195
4 | 2030 | Summer | Flex Up, [MW] | Expected | - | 0.1083 | 0.11476 | 0.12126 | 0.12664 | 0.12811 | 0.13502 | 0.13563 | 0.12687 | 0.11394 | 0.16662 | 0.16501 | 0.15249 | 0.14788 | 0.14885 | 0.14116 | 0.12968 | 0.11703 | 0.114 | 0.070537 | 0.074629 | 0.080458 | 0.082466 | 0.086741 | 0.096674
4 | 2030 | Summer | Flex Down, [MW] | Expected | - | 0.1091 | 0.11532 | 0.1217 | 0.12737 | 0.12878 | 0.1337 | 0.13172 | 0.12583 | 0.11502 | 0.1696 | 0.16332 | 0.14984 | 0.14711 | 0.14735 | 0.14101 | 0.12897 | 0.11542 | 0.11012 | 0.070342 | 0.076029 | 0.084259 | 0.086182 | 0.089147 | 0.097474
4 | 2030 | Summer | Pc_net, [MW] | Expected | - | 1.0856 | 1.0241 | 0.95368 | 0.96281 | 0.9319 | 0.93431 | 1.2171 | 1.4623 | 1.5459 | 1.4956 | 1.4999 | 1.6062 | 1.6503 | 1.5441 | 1.41 | 1.3369 | 1.339 | 1.3317 | 1.3052 | 1.3928 | 1.4584 | 1.4 | 1.2949 | 1.1187
4 | 2030 | Summer | Qc, [MVAr] | Expected | - | -0.90249 | -0.95112 | -0.97603 | -0.96606 | -0.96776 | -0.84185 | -0.21791 | 0.096449 | 0.18855 | 0.11088 | -0.014553 | 0.14009 | 0.011324 | -0.15315 | -0.48268 | -0.4901 | -0.43588 | -0.27133 | -0.41643 | -0.34842 | -0.40931 | -0.5471 | -0.73058 | -0.80554
5 | 2030 | Summer | Pc, [MW] | Expected | - | 1.1132 | 0.88055 | 0.68578 | 0.79242 | 0.67174 | 0.55598 | 1.203 | 2.1644 | 2.6386 | 2.7675 | 2.7875 | 2.5544 | 2.7673 | 2.5633 | 2.2665 | 2.1059 | 1.9126 | 1.8146 | 2.296 | 2.6409 | 2.9487 | 2.9844 | 2.2775 | 1.6382
5 | 2030 | Summer | Flex Up, [MW] | Expected | - | 0.10821 | 0.11466 | 0.12111 | 0.12642 | 0.12786 | 0.13509 | 0.13609 | 0.12706 | 0.11378 | 0.16602 | 0.16532 | 0.15298 | 0.1481 | 0.14913 | 0.14119 | 0.12974 | 0.11739 | 0.115 | 0.070626 | 0.074404 | 0.079791 | 0.081808 | 0.08637 | 0.096601
5 | 2030 | Summer | Flex Down, [MW] | Expected | - | 0.1092 | 0.11543 | 0.12185 | 0.12758 | 0.12903 | 0.13363 | 0.13126 | 0.12565 | 0.11518 | 0.1702 | 0.16302 | 0.14936 | 0.14688 | 0.14708 | 0.14098 | 0.12891 | 0.11507 | 0.10911 | 0.070253 | 0.076254 | 0.084926 | 0.08684 | 0.089518 | 0.097547
5 | 2030 | Summer | Pc_net, [MW] | Expected | - | 1.1122 | 0.87978 | 0.68505 | 0.79127 | 0.67057 | 0.55744 | 1.2078 | 2.1658 | 2.6372 | 2.7633 | 2.7898 | 2.558 | 2.7685 | 2.5654 | 2.2667 | 2.1067 | 1.9149 | 1.8205 | 2.2964 | 2.6391 | 2.9436 | 2.9794 | 2.2743 | 1.6373
5 | 2030 | Summer | Qc, [MVAr] | Expected | - | -2.3447 | -2.3764 | -2.3949 | -2.4184 | -2.4222 | -2.2073 | -1.9434 | -1.801 | -1.836 | -1.9976 | -2.1254 | -2.2684 | -2.2829 | -2.337 | -2.3461 | -2.2926 | -1.9364 | -1.1873 | -1.4795 | -1.7994 | -1.9511 | -2.052 | -2.155 | -2.1601
6 | 2030 | Summer | Pc, [MW] | Expected | - | 0.63368 | 0.58031 | 0.53557 | 0.51973 | 0.52323 | 0.51302 | 0.56704 | 0.61391 | 0.68605 | 0.73187 | 0.78598 | 0.83492 | 0.85386 | 0.81661 | 0.77803 | 0.76361 | 0.74695 | 0.75279 | 0.75429 | 0.7637 | 0.83796 | 0.82515 | 0.82136 | 0.73267
6 | 2030 | Summer | Flex Up, [MW] | Expected | - | 0.10424 | 0.1103 | 0.11627 | 0.12108 | 0.12228 | 0.1298 | 0.13141 | 0.12447 | 0.11233 | 0.16422 | 0.18021 | 0.16735 | 0.16131 | 0.16093 | 0.14264 | 0.12943 | 0.11634 | 0.11352 | 0.069686 | 0.072859 | 0.077444 | 0.079471 | 0.083616 | 0.093529
6 | 2030 | Summer | Flex Down, [MW] | Expected | - | 0.11317 | 0.11978 | 0.12669 | 0.13292 | 0.1346 | 0.13892 | 0.13593 | 0.12824 | 0.11663 | 0.172 | 0.14812 | 0.13498 | 0.13368 | 0.13527 | 0.13953 | 0.12922 | 0.11612 | 0.1106 | 0.071193 | 0.077799 | 0.087273 | 0.089177 | 0.092273 | 0.10062
6 | 2030 | Summer | Pc_net, [MW] | Expected | - | 0.62476 | 0.57083 | 0.52515 | 0.5079 | 0.51091 | 0.5039 | 0.56253 | 0.61013 | 0.68176 | 0.72409 | 0.81806 | 0.86729 | 0.88148 | 0.84228 | 0.78115 | 0.76381 | 0.74718 | 0.7557 | 0.75279 | 0.75876 | 0.82813 | 0.81545 | 0.8127 | 0.72558
6 | 2030 | Summer | Qc, [MVAr] | Expected | - | -0.48726 | -0.51455 | -0.53832 | -0.54085 | -0.53966 | -0.45974 | -0.37123 | -0.32674 | -0.30921 | -0.25053 | -0.22791 | -0.2261 | -0.2636 | -0.29132 | -0.29869 | -0.35228 | -0.31938 | -0.17391 | -0.19426 | -0.23608 | -0.25985 | -0.32171 | -0.35698 | -0.37556
7 | 2030 | Summer | Pc, [MW] | Expected | - | 0.22482 | 0.22284 | 0.20656 | 0.20735 | 0.19904 | 0.19032 | 0.2064 | 0.19843 | 0.20701 | 0.21381 | 0.21178 | 0.22405 | 0.22584 | 0.22647 | 0.21598 | 0.21087 | 0.20578 | 0.21417 | 0.1943 | 0.19257 | 0.20409 | 0.18881 | 0.21429 | 0.2233
7 | 2030 | Summer | Flex Up, [MW] | Expected | - | 0.11018 | 0.11719 | 0.12403 | 0.12938 | 0.13046 | 0.13964 | 0.14186 | 0.1382 | 0.1264 | 0.19899 | 0.11924 | 0.11968 | 0.10474 | 0.10348 | 0.17562 | 0.14529 | 0.134 | 0.12655 | 0.073779 | 0.076375 | 0.080703 | 0.083286 | 0.087292 | 0.098361
7 | 2030 | Summer | Flex Down, [MW] | Expected | - | 0.10723 | 0.11289 | 0.11893 | 0.12462 | 0.12642 | 0.12908 | 0.12549 | 0.11451 | 0.10256 | 0.13723 | 0.2091 | 0.18266 | 0.19025 | 0.19273 | 0.10655 | 0.11336 | 0.098456 | 0.097565 | 0.0671 | 0.074283 | 0.084014 | 0.085362 | 0.088596 | 0.095787
7 | 2030 | Summer | Pc_net, [MW] | Expected | - | 0.22777 | 0.22715 | 0.21167 | 0.21211 | 0.20308 | 0.20088 | 0.22277 | 0.22213 | 0.23085 | 0.27557 | 0.12192 | 0.16106 | 0.14034 | 0.13722 | 0.28506 | 0.2428 | 0.24132 | 0.24316 | 0.20098 | 0.19466 | 0.20078 | 0.18673 | 0.21299 | 0.22588
7 | 2030 | Summer | Qc, [MVAr] | Expected | - | 0.047835 | 0.039151 | 0.029875 | 0.039841 | 0.033171 | 0.042733 | 0.0559 | 0.097985 | 0.10878 | 0.11661 | 0.10949 | 0.11577 | 0.11518 | 0.11298 | 0.09059 | 0.091248 | 0.083436 | 0.095556 | 0.083212 | 0.083368 | 0.071398 | 0.072786 | 0.050813 | 0.052559
8 | 2030 | Summer | Pc, [MW] | Expected | - | 0.69033 | 0.63574 | 0.61858 | 0.62502 | 0.60088 | 0.62336 | 0.76267 | 0.82769 | 0.95401 | 1.0257 | 1.0355 | 1.075 | 1.0622 | 1.0787 | 1.041 | 0.97273 | 0.96959 | 0.94946 | 0.92745 | 0.93813 | 0.96041 | 0.84299 | 0.84502 | 0.7498
8 | 2030 | Summer | Flex Up, [MW] | Expected | - | 0.11466 | 0.1226 | 0.1302 | 0.13563 | 0.13642 | 0.14725 | 0.15054 | 0.15198 | 0.14284 | 0.23625 | 0.095362 | 0.0884 | 0.079659 | 0.078911 | 0.14693 | 0.12827 | 0.14295 | 0.13807 | 0.077624 | 0.079391 | 0.082822 | 0.086055 | 0.08984 | 0.10209
8 | 2030 | Summer | Flex Down, [MW] | Expected | - | 0.10275 | 0.10748 | 0.11276 | 0.11837 | 0.12046 | 0.12147 | 0.11681 | 0.10072 | 0.086119 | 0.099974 | 0.23297 | 0.21394 | 0.21533 | 0.21729 | 0.13524 | 0.13038 | 0.089503 | 0.08605 | 0.063256 | 0.071267 | 0.081895 | 0.082593 | 0.086048 | 0.092062
8 | 2030 | Summer | Pc_net, [MW] | Expected | - | 0.70224 | 0.65087 | 0.63603 | 0.64228 | 0.61684 | 0.64913 | 0.7964 | 0.87895 | 1.0107 | 1.162 | 0.89788 | 0.94941 | 0.92656 | 0.94036 | 1.0527 | 0.97062 | 1.023 | 1.0015 | 0.94182 | 0.94626 | 0.96134 | 0.84646 | 0.84881 | 0.75982
8 | 2030 | Summer | Qc, [MVAr] | Expected | - | -0.60355 | -0.60231 | -0.59852 | -0.62004 | -0.64514 | -0.58913 | -0.52063 | -0.34211 | -0.23997 | -0.2141 | -0.17549 | -0.12246 | -0.19343 | -0.20907 | -0.29754 | -0.37727 | -0.35428 | -0.36776 | -0.39383 | -0.38409 | -0.4207 | -0.48633 | -0.54617 | -0.55827
9 | 2030 | Summer | Pc, [MW] | Expected | - | 0.30916 | 0.29573 | 0.27929 | 0.27357 | 0.27104 | 0.27967 | 0.41888 | 0.452 | 0.49011 | 0.4988 | 0.52209 | 0.55174 | 0.53987 | 0.50305 | 0.44515 | 0.4263 | 0.39977 | 0.40539 | 0.39351 | 0.40233 | 0.40305 | 0.37157 | 0.35442 | 0.32961
9 | 2030 | Summer | Flex Up, [MW] | Expected | - | 0.10953 | 0.11582 | 0.12272 | 0.12827 | 0.13036 | 0.13785 | 0.13639 | 0.12808 | 0.11405 | 0.16558 | 0.16064 | 0.14574 | 0.14256 | 0.14563 | 0.14138 | 0.1298 | 0.11803 | 0.11411 | 0.071009 | 0.075328 | 0.081905 | 0.084234 | 0.087976 | 0.097753
9 | 2030 | Summer | Flex Down, [MW] | Expected | - | 0.10788 | 0.11426 | 0.12024 | 0.12573 | 0.12653 | 0.13087 | 0.13095 | 0.12462 | 0.11491 | 0.17064 | 0.1677 | 0.1566 | 0.15243 | 0.15057 | 0.14079 | 0.12885 | 0.11443 | 0.11 | 0.06987 | 0.07533 | 0.082812 | 0.084414 | 0.087913 | 0.096395
9 | 2030 | Summer | Pc_net, [MW] | Expected | - | 0.3108 | 0.29728 | 0.28178 | 0.27611 | 0.27487 | 0.28665 | 0.42432 | 0.45546 | 0.48925 | 0.49374 | 0.51503 | 0.54088 | 0.53 | 0.4981 | 0.44574 | 0.42725 | 0.40337 | 0.4095 | 0.39464 | 0.40233 | 0.40214 | 0.37139 | 0.35448 | 0.33097
9 | 2030 | Summer | Qc, [MVAr] | Expected | - | -0.33404 | -0.34037 | -0.33897 | -0.34029 | -0.3337 | -0.32243 | -0.26119 | -0.22369 | -0.21076 | -0.22687 | -0.21462 | -0.20396 | -0.21625 | -0.23128 | -0.26419 | -0.28286 | -0.28158 | -0.27786 | -0.2905 | -0.29984 | -0.3049 | -0.31232 | -0.32262 | -0.32648
20 | 2030 | Summer | Pc, [MW] | Expected | - | 0.94602 | 0.88231 | 0.84932 | 0.79878 | 0.79837 | 0.78296 | 0.77763 | 0.84507 | 0.7643 | 0.81273 | 0.88905 | 0.99791 | 1.0202 | 0.99766 | 0.94259 | 0.95326 | 0.94803 | 0.94298 | 0.94636 | 0.99509 | 1.0566 | 1.0185 | 0.93253 | 0.96096
20 | 2030 | Summer | Flex Up, [MW] | Expected | - | 0.10248 | 0.10834 | 0.11426 | 0.11961 | 0.12127 | 0.12671 | 0.12692 | 0.12375 | 0.1155 | 0.18467 | 0.18136 | 0.16555 | 0.15464 | 0.15595 | 0.14835 | 0.1304 | 0.11685 | 0.10997 | 0.069142 | 0.073038 | 0.079017 | 0.080877 | 0.084024 | 0.09205
20 | 2030 | Summer | Flex Down, [MW] | Expected | - | 0.11492 | 0.12174 | 0.1287 | 0.1344 | 0.13562 | 0.14201 | 0.14042 | 0.12896 | 0.11346 | 0.15155 | 0.14697 | 0.13679 | 0.14035 | 0.14025 | 0.13382 | 0.12825 | 0.1156 | 0.11415 | 0.071738 | 0.077619 | 0.0857 | 0.08777 | 0.091864 | 0.1021
20 | 2030 | Summer | Pc_net, [MW] | Expected | - | 0.93358 | 0.86891 | 0.83488 | 0.78399 | 0.78403 | 0.76766 | 0.76413 | 0.83985 | 0.76634 | 0.84586 | 0.92345 | 1.0267 | 1.0345 | 1.0134 | 0.95713 | 0.9554 | 0.94928 | 0.9388 | 0.94377 | 0.99051 | 1.05 | 1.0116 | 0.92469 | 0.95092
20 | 2030 | Summer | Qc, [MVAr] | Expected | - | -0.68487 | -0.68487 | -0.68487 | -0.68487 | -0.68487 | -0.68487 | -0.68487 | -0.68487 | -0.68487 | -0.68487 | -0.68487 | -0.68487 | -0.68487 | -0.68487 | -0.68487 | -0.68487 | -0.68487 | -0.68487 | -0.68487 | -0.68487 | -0.68487 | -0.68487 | -0.68487 | -0.68487
21 | 2030 | Summer | Pc, [MW] | Expected | - | 0.28237 | 0.26847 | 0.25424 | 0.25134 | 0.24154 | 0.23786 | 0.27863 | 0.27599 | 0.29866 | 0.31782 | 0.31514 | 0.32697 | 0.33582 | 0.33182 | 0.32232 | 0.30281 | 0.28563 | 0.29958 | 0.29342 | 0.30487 | 0.33197 | 0.30888 | 0.32037 | 0.29462
21 | 2030 | Summer | Flex Up, [MW] | Expected | - | 0.10546 | 0.11143 | 0.1177 | 0.12379 | 0.12654 | 0.1334 | 0.13312 | 0.13145 | 0.11956 | 0.17291 | 0.1697 | 0.15279 | 0.14718 | 0.14876 | 0.14264 | 0.12956 | 0.11914 | 0.11282 | 0.070499 | 0.074681 | 0.08052 | 0.082248 | 0.08521 | 0.093615
21 | 2030 | Summer | Flex Down, [MW] | Expected | - | 0.11194 | 0.11865 | 0.12526 | 0.13021 | 0.13035 | 0.13532 | 0.13423 | 0.12125 | 0.1094 | 0.16331 | 0.15863 | 0.14955 | 0.14781 | 0.14744 | 0.13953 | 0.12909 | 0.11332 | 0.11129 | 0.070381 | 0.075977 | 0.084197 | 0.0864 | 0.090678 | 0.10053
21 | 2030 | Summer | Pc_net, [MW] | Expected | - | 0.27589 | 0.26125 | 0.24668 | 0.24492 | 0.23773 | 0.23593 | 0.27752 | 0.2862 | 0.30883 | 0.32741 | 0.32621 | 0.33021 | 0.33518 | 0.33314 | 0.32542 | 0.30329 | 0.29145 | 0.30111 | 0.29353 | 0.30357 | 0.32829 | 0.30473 | 0.3149 | 0.2877
21 | 2030 | Summer | Qc, [MVAr] | Expected | - | -0.19929 | -0.20547 | -0.2062 | -0.20608 | -0.20609 | -0.19501 | -0.15546 | -0.1368 | -0.10027 | -0.07128 | -0.07998 | -0.070536 | -0.07919 | -0.098538 | -0.11415 | -0.11619 | -0.11718 | -0.084235 | -0.09429 | -0.11316 | -0.12971 | -0.15583 | -0.18399 | -0.18989
22 | 2030 | Summer | Pc, [MW] | Expected | - | 0.18472 | 0.17512 | 0.16167 | 0.15502 | 0.14612 | 0.14581 | 0.17401 | 0.15786 | 0.17487 | 0.1898 | 0.19642 | 0.20533 | 0.20484 | 0.20515 | 0.19522 | 0.18569 | 0.17318 | 0.1964 | 0.19376 | 0.19489 | 0.21909 | 0.20027 | 0.22235 | 0.20593
22 | 2030 | Summer | Flex Up, [MW] | Expected | - | 0.10053 | 0.10626 | 0.11221 | 0.11781 | 0.12167 | 0.13789 | 0.13803 | 0.13806 | 0.12447 | 0.17796 | 0.16921 | 0.15279 | 0.14658 | 0.14722 | 0.14144 | 0.13053 | 0.12317 | 0.11652 | 0.071752 | 0.075391 | 0.079006 | 0.08215 | 0.082532 | 0.091547
22 | 2030 | Summer | Flex Down, [MW] | Expected | - | 0.11688 | 0.12382 | 0.13075 | 0.1362 | 0.13522 | 0.13082 | 0.12931 | 0.11464 | 0.10449 | 0.15826 | 0.15913 | 0.14955 | 0.14841 | 0.14898 | 0.14072 | 0.12812 | 0.10929 | 0.1076 | 0.069128 | 0.075267 | 0.085711 | 0.086497 | 0.093356 | 0.1026
22 | 2030 | Summer | Pc_net, [MW] | Expected | - | 0.16837 | 0.15756 | 0.14314 | 0.13663 | 0.13257 | 0.15288 | 0.18274 | 0.18128 | 0.19486 | 0.2095 | 0.2065 | 0.20857 | 0.20301 | 0.2034 | 0.19594 | 0.18811 | 0.18706 | 0.20532 | 0.19639 | 0.19502 | 0.21239 | 0.19592 | 0.21152 | 0.19488
22 | 2030 | Summer | Qc, [MVAr] | Expected | - | -0.12544 | -0.12744 | -0.12954 | -0.13024 | -0.12781 | -0.10376 | -0.082687 | -0.076325 | -0.061399 | -0.048261 | -0.076866 | -0.073039 | -0.081415 | -0.083359 | -0.090139 | -0.09041 | -0.077908 | -0.052481 | -0.069643 | -0.079888 | -0.085129 | -0.088066 | -0.094976 | -0.10086
23 | 2030 | Summer | Pc, [MW] | Expected | - | 0.79953 | 0.79035 | 0.81567 | 0.74381 | 0.68056 | 0.66926 | 0.70096 | 0.69706 | 0.62169 | 0.52303 | 0.68256 | 0.73755 | 0.74016 | 0.75347 | 0.65427 | 0.80625 | 0.73511 | 0.73089 | 0.74097 | 0.79222 | 0.83657 | 0.82673 | 0.86193 | 0.88185
23 | 2030 | Summer | Flex Up, [MW] | Expected | - | 0.10627 | 0.111 | 0.11657 | 0.12338 | 0.12844 | 0.13871 | 0.13811 | 0.13381 | 0.11871 | 0.16656 | 0.16489 | 0.14985 | 0.15013 | 0.14898 | 0.14264 | 0.12917 | 0.11771 | 0.11313 | 0.070936 | 0.075544 | 0.080999 | 0.081896 | 0.084392 | 0.092912
23 | 2030 | Summer | Flex Down, [MW] | Expected | - | 0.11114 | 0.11908 | 0.12639 | 0.13062 | 0.12844 | 0.13 | 0.12923 | 0.1189 | 0.11025 | 0.16966 | 0.16344 | 0.15249 | 0.14486 | 0.14722 | 0.13953 | 0.12948 | 0.11475 | 0.11099 | 0.069943 | 0.075114 | 0.083718 | 0.086752 | 0.091496 | 0.10124
23 | 2030 | Summer | Pc_net, [MW] | Expected | - | 0.79465 | 0.78227 | 0.80584 | 0.73657 | 0.68055 | 0.67797 | 0.70984 | 0.71197 | 0.63015 | 0.51994 | 0.68401 | 0.73491 | 0.74543 | 0.75523 | 0.65738 | 0.80595 | 0.73806 | 0.73304 | 0.74196 | 0.79265 | 0.83385 | 0.82187 | 0.85483 | 0.87353
23 | 2030 | Summer | Qc, [MVAr] | Expected | - | 0.046427 | 0.1291 | 0.16206 | 0.16001 | 0.13509 | -0.0025988 | 0.040383 | 0.12555 | 0.16711 | 0.16752 | 0.10736 | 0.082093 | 0.36435 | 0.39126 | 0.39995 | 0.41088 | 0.22635 | 0.31075 | 0.34407 | 0.2834 | 0.32371 | 0.41088 | 0.40653 | 0.27091
24 | 2030 | Summer | Pc, [MW] | Expected | - | 0.5056 | 0.50138 | 0.48877 | 0.48343 | 0.46957 | 0.46824 | 0.53102 | 0.51054 | 0.54041 | 0.52532 | 0.53016 | 0.53536 | 0.5476 | 0.54829 | 0.53454 | 0.53188 | 0.52384 | 0.54412 | 0.5032 | 0.51435 | 0.52997 | 0.50352 | 0.49892 | 0.50229
24 | 2030 | Summer | Flex Up, [MW] | Expected | - | 0.11013 | 0.11587 | 0.12301 | 0.13049 | 0.13631 | 0.1463 | 0.13595 | 0.13163 | 0.11451 | 0.16233 | 0.15949 | 0.14433 | 0.1419 | 0.14343 | 0.13938 | 0.1266 | 0.11671 | 0.11062 | 0.071339 | 0.076158 | 0.081164 | 0.083413 | 0.087275 | 0.096416
24 | 2030 | Summer | Flex Down, [MW] | Expected | - | 0.10728 | 0.11421 | 0.11995 | 0.12352 | 0.12058 | 0.12241 | 0.13139 | 0.12108 | 0.11445 | 0.17389 | 0.16885 | 0.158 | 0.15309 | 0.15277 | 0.14279 | 0.13205 | 0.11575 | 0.1135 | 0.06954 | 0.0745 | 0.083553 | 0.085234 | 0.088613 | 0.097732
24 | 2030 | Summer | Pc_net, [MW] | Expected | - | 0.50845 | 0.50303 | 0.49182 | 0.4904 | 0.4853 | 0.49213 | 0.53558 | 0.52109 | 0.54046 | 0.51376 | 0.5208 | 0.52169 | 0.5364 | 0.53894 | 0.53114 | 0.52644 | 0.52481 | 0.54124 | 0.50499 | 0.51601 | 0.52758 | 0.5017 | 0.49758 | 0.50097
24 | 2030 | Summer | Qc, [MVAr] | Expected | - | 0.040078 | 0.027424 | 0.033857 | 0.042667 | 0.037091 | 0.051241 | 0.19673 | 0.23454 | 0.26856 | 0.26343 | 0.26727 | 0.27548 | 0.28962 | 0.24359 | 0.21397 | 0.21702 | 0.20101 | 0.21356 | 0.18979 | 0.15691 | 0.1581 | 0.13756 | 0.06754 | 0.037683
25 | 2030 | Summer | Pc, [MW] | Expected | - | -0.57689 | -0.53327 | -0.52092 | -0.51315 | -0.53188 | -0.57542 | -0.67027 | -0.82626 | -0.91355 | -0.9779 | -1.0615 | -1.0826 | -1.0509 | -0.95327 | -0.83893 | -0.83125 | -0.84737 | -0.8105 | -0.84972 | -0.91494 | -0.9347 | -0.85878 | -0.74203 | -0.62899
25 | 2030 | Summer | Flex Up, [MW] | Expected | - | 0.10415 | 0.10905 | 0.11428 | 0.12153 | 0.12634 | 0.13528 | 0.13032 | 0.12932 | 0.11675 | 0.16903 | 0.17232 | 0.15976 | 0.15957 | 0.15677 | 0.14696 | 0.13143 | 0.11766 | 0.11133 | 0.069648 | 0.073563 | 0.078507 | 0.079339 | 0.081725 | 0.090106
25 | 2030 | Summer | Flex Down, [MW] | Expected | - | 0.11326 | 0.12103 | 0.12868 | 0.13247 | 0.13055 | 0.13344 | 0.13703 | 0.12338 | 0.11221 | 0.16719 | 0.15601 | 0.14257 | 0.13542 | 0.13943 | 0.13521 | 0.12722 | 0.1148 | 0.11279 | 0.071232 | 0.077095 | 0.08621 | 0.089309 | 0.094163 | 0.10404
25 | 2030 | Summer | Pc_net, [MW] | Expected | - | -0.586 | -0.54525 | -0.53532 | -0.52409 | -0.53608 | -0.57357 | -0.67698 | -0.82033 | -0.90901 | -0.97606 | -1.0452 | -1.0654 | -1.0267 | -0.93593 | -0.82717 | -0.82705 | -0.8445 | -0.81196 | -0.8513 | -0.91847 | -0.9424 | -0.86875 | -0.75447 | -0.64293
25 | 2030 | Summer | Qc, [MVAr] | Expected | - | 0.64093 | 0.65481 | 0.66223 | 0.66816 | 0.65724 | 0.63803 | 0.57664 | 0.4856 | 0.41639 | 0.36479 | 0.43495 | 0.43034 | 0.40293 | 0.3747 | 0.4509 | 0.51305 | 0.49455 | 0.52136 | 0.53898 | 0.57315 | 0.57886 | 0.61597 | 0.63898 | 0.63696
26 | 2030 | Summer | Pc, [MW] | Expected | - | 0.24766 | 0.24685 | 0.23407 | 0.22887 | 0.21596 | 0.20995 | 0.21624 | 0.20114 | 0.21185 | 0.21552 | 0.2076 | 0.21013 | 0.21983 | 0.23013 | 0.22016 | 0.22431 | 0.2158 | 0.22478 | 0.20554 | 0.2001 | 0.20562 | 0.19472 | 0.22296 | 0.22869
26 | 2030 | Summer | Flex Up, [MW] | Expected | - | 0.12702 | 0.13537 | 0.14537 | 0.15459 | 0.16052 | 0.1716 | 0.18762 | 0.071107 | 0.08034 | 0.11666 | 0.13415 | 0.13931 | 0.14888 | 0.14617 | 0.12976 | 0.10737 | 0.090556 | 0.077485 | 0.04659 | 0.10211 | 0.096844 | 0.1002 | 0.10194 | 0.11317
26 | 2030 | Summer | Flex Down, [MW] | Expected | - | 0.09039 | 0.094713 | 0.097588 | 0.09941 | 0.096365 | 0.097118 | 0.079728 | 0.1816 | 0.14862 | 0.21956 | 0.19418 | 0.16303 | 0.14611 | 0.15003 | 0.15241 | 0.15128 | 0.1419 | 0.14663 | 0.094289 | 0.048548 | 0.067873 | 0.068444 | 0.073948 | 0.080973
26 | 2030 | Summer | Pc_net, [MW] | Expected | - | 0.28429 | 0.2875 | 0.28186 | 0.28406 | 0.28012 | 0.28443 | 0.32413 | 0.090649 | 0.14357 | 0.11261 | 0.14757 | 0.18641 | 0.2226 | 0.22627 | 0.19752 | 0.18039 | 0.16446 | 0.15564 | 0.15784 | 0.25366 | 0.23459 | 0.22648 | 0.25095 | 0.26089
26 | 2030 | Summer | Qc, [MVAr] | Expected | - | 0.076343 | 0.058222 | 0.048224 | 0.052856 | 0.050078 | 0.039928 | 0.030486 | 0.087689 | 0.089786 | 0.079109 | 0.088198 | 0.081907 | 0.090745 | 0.084721 | 0.054079 | 0.075327 | 0.088942 | 0.084981 | 0.063421 | 0.065411 | 0.064382 | 0.050771 | 0.04118 | 0.043264
50 | 2030 | Summer | Pc, [MW] | Expected | - | 0 | 0 | 0 | 0 | 0 | 0 | 0 | 0 | 0 | 0 | 0 | 0 | 0 | 0 | 0 | 0 | 0 | 0 | 0 | 0 | 0 | 0 | 0 | 0
50 | 2030 | Summer | Flex Up, [MW] | Expected | - | 0 | 0 | 0 | 0 | 0 | 0 | 0 | 0 | 0 | 0 | 0 | 0 | 0 | 0 | 0 | 0 | 0 | 0 | 0 | 0 | 0 | 0 | 0 | 0
50 | 2030 | Summer | Flex Down, [MW] | Expected | - | 0 | 0 | 0 | 0 | 0 | 0 | 0 | 0 | 0 | 0 | 0 | 0 | 0 | 0 | 0 | 0 | 0 | 0 | 0 | 0 | 0 | 0 | 0 | 0
50 | 2030 | Summer | Pc_net, [MW] | Expected | - | 0 | 0 | 0 | 0 | 0 | 0 | 0 | 0 | 0 | 0 | 0 | 0 | 0 | 0 | 0 | 0 | 0 | 0 | 0 | 0 | 0 | 0 | 0 | 0
50 | 2030 | Summer | Qc, [MVAr] | Expected | - | 0 | 0 | 0 | 0 | 0 | 0 | 0 | 0 | 0 | 0 | 0 | 0 | 0 | 0 | 0 | 0 | 0 | 0 | 0 | 0 | 0 | 0 | 0 | 0
51 | 2030 | Summer | Pc, [MW] | Expected | - | 0 | 0 | 0 | 0 | 0 | 0 | 0 | 0 | 0 | 0 | 0 | 0 | 0 | 0 | 0 | 0 | 0 | 0 | 0 | 0 | 0 | 0 | 0 | 0
51 | 2030 | Summer | Flex Up, [MW] | Expected | - | 0 | 0 | 0 | 0 | 0 | 0 | 0 | 0 | 0 | 0 | 0 | 0 | 0 | 0 | 0 | 0 | 0 | 0 | 0 | 0 | 0 | 0 | 0 | 0
51 | 2030 | Summer | Flex Down, [MW] | Expected | - | 0 | 0 | 0 | 0 | 0 | 0 | 0 | 0 | 0 | 0 | 0 | 0 | 0 | 0 | 0 | 0 | 0 | 0 | 0 | 0 | 0 | 0 | 0 | 0
51 | 2030 | Summer | Pc_net, [MW] | Expected | - | 0 | 0 | 0 | 0 | 0 | 0 | 0 | 0 | 0 | 0 | 0 | 0 | 0 | 0 | 0 | 0 | 0 | 0 | 0 | 0 | 0 | 0 | 0 | 0
51 | 2030 | Summer | Qc, [MVAr] | Expected | - | 0 | 0 | 0 | 0 | 0 | 0 | 0 | 0 | 0 | 0 | 0 | 0 | 0 | 0 | 0 | 0 | 0 | 0 | 0 | 0 | 0 | 0 | 0 | 0
1 | 2030 | Winter | Pc, [MW] | 0 | 0 | 0 | 0 | 0 | 0 | 0 | 0 | 0 | 0 | 0 | 0 | 0 | 0 | 0 | 0 | 0 | 0 | 0 | 0 | 0 | 0 | 0 | 0 | 0 | 0
1 | 2030 | Winter | Flex Up, [MW] | 0 | 0 | 0 | 0 | 0 | 0 | 0 | 0 | 0 | 0 | 0 | 0 | 0 | 0 | 0 | 0 | 0 | 0 | 0 | 0 | 0 | 0 | 0 | 0 | 0 | 0
1 | 2030 | Winter | Flex Down, [MW] | 0 | 0 | 0 | 0 | 0 | 0 | 0 | 0 | 0 | 0 | 0 | 0 | 0 | 0 | 0 | 0 | 0 | 0 | 0 | 0 | 0 | 0 | 0 | 0 | 0 | 0
1 | 2030 | Winter | Pc_net, [MW] | 0 | 0 | 0 | 0 | 0 | 0 | 0 | 0 | 0 | 0 | 0 | 0 | 0 | 0 | 0 | 0 | 0 | 0 | 0 | 0 | 0 | 0 | 0 | 0 | 0 | 0
1 | 2030 | Winter | Qc, [MVAr] | 0 | 0 | 0 | 0 | 0 | 0 | 0 | 0 | 0 | 0 | 0 | 0 | 0 | 0 | 0 | 0 | 0 | 0 | 0 | 0 | 0 | 0 | 0 | 0 | 0 | 0
2 | 2030 | Winter | Pc, [MW] | 0 | 0 | 0.23613 | 0.23203 | 0.21901 | 0.22054 | 0.20539 | 0.19835 | 0.20887 | 0.21515 | 0.21824 | 0.21971 | 0.21452 | 0.22052 | 0.22307 | 0.2303 | 0.20506 | 0.21825 | 0.22406 | 0.23548 | 0.21296 | 0.19887 | 0.20369 | 0.18857 | 0.21099 | 0.21795
2 | 2030 | Winter | Flex Up, [MW] | 0 | 0 | 0.10892 | 0.11498 | 0.1326 | 0.12718 | 0.13563 | 0.13372 | 0.12633 | 0.12094 | 0.1108 | 0.16146 | 0.16308 | 0.16141 | 0.15199 | 0.15261 | 0.1459 | 0.13406 | 0.11495 | 0.10481 | 0.068424 | 0.073075 | 0.079168 | 0.081865 | 0.085681 | 0.095133
2 | 2030 | Winter | Flex Down, [MW] | 0 | 0 | 0.10849 | 0.1151 | 0.11036 | 0.12682 | 0.12125 | 0.135 | 0.14102 | 0.13177 | 0.11816 | 0.17476 | 0.16525 | 0.14092 | 0.143 | 0.14359 | 0.13627 | 0.12459 | 0.1175 | 0.11931 | 0.072455 | 0.077583 | 0.085549 | 0.086783 | 0.090207 | 0.099015
2 | 2030 | Winter | Pc_net, [MW] | 0 | 0 | 0.23657 | 0.23191 | 0.24126 | 0.2209 | 0.21977 | 0.19707 | 0.19419 | 0.20433 | 0.21089 | 0.20642 | 0.21235 | 0.24101 | 0.23207 | 0.23933 | 0.2147 | 0.22771 | 0.22151 | 0.22098 | 0.20893 | 0.19436 | 0.19731 | 0.18365 | 0.20647 | 0.21407
2 | 2030 | Winter | Qc, [MVAr] | 0 | 0 | 0.063481 | 0.04485 | 0.03888 | 0.049838 | 0.042912 | 0.035281 | 0.029191 | 0.10201 | 0.10668 | 0.091501 | 0.10661 | 0.099057 | 0.099494 | 0.088844 | 0.052721 | 0.082544 | 0.098999 | 0.092372 | 0.064559 | 0.066976 | 0.062383 | 0.038696 | 0.030868 | 0.031994
3 | 2030 | Winter | Pc, [MW] | 0 | 0 | 0.31181 | 0.30706 | 0.28974 | 0.28463 | 0.27632 | 0.28453 | 0.34373 | 0.35182 | 0.38068 | 0.39543 | 0.39005 | 0.38254 | 0.3738 | 0.36707 | 0.34512 | 0.35461 | 0.3806 | 0.4669 | 0.4342 | 0.39736 | 0.39172 | 0.35967 | 0.36973 | 0.34333
3 | 2030 | Winter | Flex Up, [MW] | 0 | 0 | 0.10902 | 0.11488 | 0.13227 | 0.12684 | 0.13533 | 0.1333 | 0.12622 | 0.12085 | 0.11061 | 0.16116 | 0.16331 | 0.16345 | 0.15293 | 0.15318 | 0.14688 | 0.13446 | 0.11489 | 0.10373 | 0.068185 | 0.072818 | 0.078677 | 0.081513 | 0.085377 | 0.094854
3 | 2030 | Winter | Flex Down, [MW] | 0 | 0 | 0.10838 | 0.1152 | 0.1107 | 0.12717 | 0.12155 | 0.13542 | 0.14112 | 0.13186 | 0.11835 | 0.17506 | 0.16503 | 0.13888 | 0.14206 | 0.14302 | 0.13529 | 0.12419 | 0.11756 | 0.12038 | 0.072694 | 0.077839 | 0.08604 | 0.087134 | 0.090511 | 0.099294
3 | 2030 | Winter | Pc_net, [MW] | 0 | 0 | 0.31245 | 0.30674 | 0.31131 | 0.2843 | 0.2901 | 0.28241 | 0.32883 | 0.34081 | 0.37294 | 0.38154 | 0.38833 | 0.40711 | 0.38466 | 0.37722 | 0.35671 | 0.36489 | 0.37794 | 0.45025 | 0.4297 | 0.39234 | 0.38436 | 0.35405 | 0.3646 | 0.33889
3 | 2030 | Winter | Qc, [MVAr] | 0 | 0 | -0.25049 | -0.25044 | -0.25735 | -0.26913 | -0.26655 | -0.24463 | -0.15512 | -0.029818 | -0.032043 | -0.021235 | -0.018706 | -0.083483 | -0.12196 | -0.1581 | -0.15691 | -0.15957 | -0.12546 | 0.041234 | -0.0058113 | -0.068598 | -0.12716 | -0.16726 | -0.18345 | -0.21004
4 | 2030 | Winter | Pc, [MW] | 0 | 0 | 0.84179 | 0.7977 | 0.76693 | 0.77846 | 0.77466 | 0.87159 | 1.3917 | 1.5819 | 1.6513 | 1.6029 | 1.5398 | 1.6392 | 1.5251 | 1.4637 | 1.2708 | 1.2652 | 1.3063 | 1.4243 | 1.2922 | 1.3371 | 1.3048 | 1.2212 | 1.056 | 0.9478
4 | 2030 | Winter | Flex Up, [MW] | 0 | 0 | 0.10858 | 0.11415 | 0.13128 | 0.12585 | 0.13435 | 0.13257 | 0.12629 | 0.12104 | 0.11074 | 0.16133 | 0.16373 | 0.16541 | 0.15394 | 0.15404 | 0.14884 | 0.13484 | 0.11505 | 0.10307 | 0.068114 | 0.072712 | 0.078223 | 0.081153 | 0.084998 | 0.094443
4 | 2030 | Winter | Flex Down, [MW] | 0 | 0 | 0.10883 | 0.11593 | 0.11168 | 0.12815 | 0.12254 | 0.13615 | 0.14105 | 0.13166 | 0.11822 | 0.17489 | 0.16461 | 0.13693 | 0.14105 | 0.14216 | 0.13333 | 0.12381 | 0.1174 | 0.12105 | 0.072766 | 0.077945 | 0.086494 | 0.087495 | 0.09089 | 0.099705
4 | 2030 | Winter | Pc_net, [MW] | 0 | 0 | 0.84155 | 0.79591 | 0.78654 | 0.77616 | 0.78648 | 0.868 | 1.3769 | 1.5713 | 1.6438 | 1.5893 | 1.5389 | 1.6677 | 1.538 | 1.4756 | 1.2863 | 1.2763 | 1.3039 | 1.4063 | 1.2875 | 1.3319 | 1.2965 | 1.2149 | 1.0501 | 0.94253
4 | 2030 | Winter | Qc, [MVAr] | 0 | 0 | -0.89116 | -0.96156 | -0.9792 | -0.9661 | -0.96691 | -0.80741 | -0.030066 | 0.41627 | 0.53055 | 0.36959 | 0.21822 | 0.43284 | 0.27293 | 0.082804 | -0.32759 | -0.32773 | -0.26997 | -0.1362 | -0.33194 | -0.18913 | -0.25967 | -0.43069 | -0.68043 | -0.7681
5 | 2030 | Winter | Pc, [MW] | 0 | 0 | 0.70252 | 0.48203 | 0.47502 | 0.42669 | 0.4357 | 0.83189 | 1.6363 | 1.9835 | 2.1845 | 2.0498 | 2.0276 | 1.8866 | 1.8429 | 1.7474 | 1.6707 | 1.7077 | 2.1377 | 3.2317 | 2.8963 | 2.4487 | 2.374 | 2.1084 | 1.6203 | 1.2813
5 | 2030 | Winter | Flex Up, [MW] | 0 | 0 | 0.10822 | 0.11357 | 0.13062 | 0.12498 | 0.13339 | 0.13188 | 0.12628 | 0.12141 | 0.11108 | 0.16184 | 0.16415 | 0.1654 | 0.15424 | 0.15473 | 0.15104 | 0.1349 | 0.11544 | 0.10296 | 0.068203 | 0.072737 | 0.077848 | 0.080874 | 0.084739 | 0.094196
5 | 2030 | Winter | Flex Down, [MW] | 0 | 0 | 0.10919 | 0.11652 | 0.11234 | 0.12903 | 0.1235 | 0.13683 | 0.14106 | 0.1313 | 0.11788 | 0.17438 | 0.16418 | 0.13693 | 0.14075 | 0.14147 | 0.13112 | 0.12375 | 0.11701 | 0.12115 | 0.072676 | 0.077921 | 0.086869 | 0.087773 | 0.091149 | 0.099952
5 | 2030 | Winter | Pc_net, [MW] | 0 | 0 | 0.70155 | 0.47908 | 0.49331 | 0.42265 | 0.44558 | 0.82694 | 1.6215 | 1.9737 | 2.1777 | 2.0372 | 2.0276 | 1.9151 | 1.8564 | 1.7607 | 1.6906 | 1.7188 | 2.1361 | 3.2135 | 2.8918 | 2.4435 | 2.365 | 2.1015 | 1.6139 | 1.2756
5 | 2030 | Winter | Qc, [MVAr] | 0 | 0 | -2.3675 | -2.3909 | -2.4153 | -2.4365 | -2.4473 | -2.2375 | -1.9412 | -1.7724 | -1.8243 | -2.0209 | -2.1555 | -2.2824 | -2.2851 | -2.3271 | -2.3476 | -2.2775 | -1.9281 | -1.1491 | -1.4822 | -1.7979 | -1.9355 | -2.0477 | -2.1646 | -2.1751
6 | 2030 | Winter | Pc, [MW] | 0 | 0 | 0.55554 | 0.51356 | 0.46918 | 0.4713 | 0.46992 | 0.5161 | 0.6643 | 0.68927 | 0.71132 | 0.74284 | 0.75888 | 0.77308 | 0.76308 | 0.73772 | 0.73709 | 0.7309 | 0.76845 | 0.89352 | 0.87039 | 0.84674 | 0.84533 | 0.78359 | 0.73804 | 0.68396
6 | 2030 | Winter | Flex Up, [MW] | 0 | 0 | 0.10736 | 0.11265 | 0.12955 | 0.12372 | 0.13181 | 0.131 | 0.12591 | 0.12265 | 0.11291 | 0.16717 | 0.17507 | 0.10624 | 0.17633 | 0.16438 | 0.15996 | 0.14054 | 0.11783 | 0.10378 | 0.068166 | 0.072401 | 0.077163 | 0.080404 | 0.08412 | 0.093633
6 | 2030 | Winter | Flex Down, [MW] | 0 | 0 | 0.11005 | 0.11743 | 0.11341 | 0.13028 | 0.12507 | 0.13772 | 0.14144 | 0.13005 | 0.11605 | 0.16905 | 0.15327 | 0.1961 | 0.11866 | 0.13183 | 0.12221 | 0.11811 | 0.11463 | 0.12034 | 0.072714 | 0.078257 | 0.087554 | 0.088244 | 0.091768 | 0.10051
6 | 2030 | Winter | Pc_net, [MW] | 0 | 0 | 0.55286 | 0.50879 | 0.48532 | 0.46473 | 0.47666 | 0.50938 | 0.64878 | 0.68187 | 0.70818 | 0.74096 | 0.78068 | 0.68322 | 0.82075 | 0.77027 | 0.77483 | 0.75333 | 0.77165 | 0.87696 | 0.86585 | 0.84089 | 0.83494 | 0.77575 | 0.73039 | 0.67708
6 | 2030 | Winter | Qc, [MVAr] | 0 | 0 | -0.49286 | -0.51762 | -0.53962 | -0.54154 | -0.54034 | -0.45547 | -0.34711 | -0.28091 | -0.27593 | -0.23113 | -0.22873 | -0.22392 | -0.26949 | -0.29 | -0.28221 | -0.34982 | -0.30992 | -0.15537 | -0.18399 | -0.22877 | -0.24702 | -0.32066 | -0.35463 | -0.37099
7 | 2030 | Winter | Pc, [MW] | 0 | 0 | 0.21164 | 0.20521 | 0.19454 | 0.19294 | 0.18383 | 0.18795 | 0.2161 | 0.21034 | 0.21909 | 0.22977 | 0.22168 | 0.22661 | 0.23035 | 0.23807 | 0.22509 | 0.22514 | 0.20813 | 0.23206 | 0.21387 | 0.20577 | 0.20763 | 0.19425 | 0.2151 | 0.21386
7 | 2030 | Winter | Flex Up, [MW] | 0 | 0 | 0.10388 | 0.10902 | 0.12511 | 0.11905 | 0.12608 | 0.12566 | 0.12174 | 0.12332 | 0.11632 | 0.18145 | 0.23559 | 0.078435 | 0.095542 | 0.2314 | 0.19928 | 0.093928 | 0.12816 | 0.10618 | 0.067712 | 0.07097 | 0.074899 | 0.078557 | 0.081622 | 0.090827
7 | 2030 | Winter | Flex Down, [MW] | 0 | 0 | 0.11353 | 0.12106 | 0.11785 | 0.13496 | 0.1308 | 0.14306 | 0.14561 | 0.12938 | 0.11264 | 0.15477 | 0.092741 | 0.2239 | 0.19945 | 0.064804 | 0.08289 | 0.16472 | 0.10429 | 0.11793 | 0.073167 | 0.079688 | 0.089818 | 0.09009 | 0.094266 | 0.10332
7 | 2030 | Winter | Pc_net, [MW] | 0 | 0 | 0.20199 | 0.19317 | 0.20181 | 0.17703 | 0.17911 | 0.17055 | 0.19223 | 0.20428 | 0.22277 | 0.25645 | 0.36453 | 0.081144 | 0.12645 | 0.40466 | 0.34148 | 0.15434 | 0.23201 | 0.22031 | 0.20842 | 0.19706 | 0.19271 | 0.18272 | 0.20246 | 0.20136
7 | 2030 | Winter | Qc, [MVAr] | 0 | 0 | 0.038277 | 0.029942 | 0.022702 | 0.033821 | 0.027773 | 0.040012 | 0.053365 | 0.10394 | 0.11971 | 0.12334 | 0.11707 | 0.12488 | 0.12396 | 0.12252 | 0.10305 | 0.098019 | 0.085191 | 0.093197 | 0.079 | 0.082438 | 0.0697 | 0.07337 | 0.045549 | 0.046776
8 | 2030 | Winter | Pc, [MW] | 0 | 0 | 0.62056 | 0.57939 | 0.56787 | 0.55438 | 0.56115 | 0.63054 | 0.79875 | 0.92456 | 1.0474 | 1.0785 | 1.0969 | 0.27836 | 1.0816 | 1.0632 | 0.97478 | 0.95102 | 1.016 | 1.0517 | 1.0063 | 0.98771 | 0.92548 | 0.76248 | 0.74388 | 0.69808
8 | 2030 | Winter | Flex Up, [MW] | 0 | 0 | 0.11156 | 0.118 | 0.13473 | 0.12927 | 0.13556 | 0.13695 | 0.13461 | 0.14233 | 0.13847 | 0.2374 | 0.11257 | 0.074183 | 0.072476 | 0.19777 | 0.17141 | 0.077198 | 0.14502 | 0.12234 | 0.07248 | 0.075041 | 0.078744 | 0.083331 | 0.086365 | 0.096937
8 | 2030 | Winter | Flex Down, [MW] | 0 | 0 | 0.10585 | 0.11209 | 0.10823 | 0.12474 | 0.12132 | 0.13177 | 0.13273 | 0.11038 | 0.090486 | 0.098824 | 0.21577 | 0.22815 | 0.22251 | 0.098434 | 0.11076 | 0.18145 | 0.087433 | 0.10178 | 0.068399 | 0.075617 | 0.085973 | 0.085317 | 0.089523 | 0.097211
8 | 2030 | Winter | Pc_net, [MW] | 0 | 0 | 0.62627 | 0.5853 | 0.59438 | 0.55891 | 0.57539 | 0.63573 | 0.80063 | 0.95651 | 1.0954 | 1.2171 | 0.99371 | 0.12439 | 0.93154 | 1.1626 | 1.0354 | 0.84677 | 1.0736 | 1.0723 | 1.0104 | 0.98714 | 0.91825 | 0.7605 | 0.74072 | 0.69781
8 | 2030 | Winter | Qc, [MVAr] | 0 | 0 | -0.58882 | -0.58239 | -0.60068 | -0.61155 | -0.64777 | -0.57999 | -0.49273 | -0.25594 | -0.12681 | -0.11771 | -0.089468 | -0.030067 | -0.12208 | -0.12739 | -0.23218 | -0.3318 | -0.29946 | -0.33402 | -0.37562 | -0.36063 | -0.41062 | -0.48407 | -0.54615 | -0.54325
9 | 2030 | Winter | Pc, [MW] | 0 | 0 | 0.28255 | 0.27341 | 0.26167 | 0.25629 | 0.25748 | 0.29628 | 0.46953 | 0.51355 | 0.53211 | 0.53272 | 0.54738 | 0.54532 | 0.51799 | 0.51667 | 0.46122 | 0.41804 | 0.41752 | 0.46806 | 0.44859 | 0.4297 | 0.42718 | 0.38858 | 0.34877 | 0.31943
9 | 2030 | Winter | Flex Up, [MW] | 0 | 0 | 0.11055 | 0.11642 | 0.1346 | 0.12915 | 0.13816 | 0.13714 | 0.12742 | 0.12097 | 0.10992 | 0.15888 | 0.15821 | 0.15581 | 0.14997 | 0.14996 | 0.14519 | 0.13511 | 0.11644 | 0.10476 | 0.068302 | 0.073125 | 0.079202 | 0.082445 | 0.086587 | 0.096429
9 | 2030 | Winter | Flex Down, [MW] | 0 | 0 | 0.10686 | 0.11366 | 0.10836 | 0.12485 | 0.11873 | 0.13158 | 0.13992 | 0.13173 | 0.11904 | 0.17734 | 0.17013 | 0.14653 | 0.14502 | 0.14624 | 0.13698 | 0.12354 | 0.11601 | 0.11935 | 0.072577 | 0.077533 | 0.085515 | 0.086203 | 0.089301 | 0.097719
9 | 2030 | Winter | Pc_net, [MW] | 0 | 0 | 0.28623 | 0.27617 | 0.2879 | 0.26059 | 0.2769 | 0.30184 | 0.45702 | 0.50279 | 0.52298 | 0.51426 | 0.53546 | 0.5546 | 0.52294 | 0.52038 | 0.46943 | 0.42962 | 0.41795 | 0.45347 | 0.44432 | 0.42529 | 0.42087 | 0.38482 | 0.34605 | 0.31814
9 | 2030 | Winter | Qc, [MVAr] | 0 | 0 | -0.33514 | -0.34223 | -0.34087 | -0.34038 | -0.33337 | -0.31989 | -0.24454 | -0.19454 | -0.17964 | -0.20517 | -0.19373 | -0.1766 | -0.1872 | -0.20268 | -0.24625 | -0.2731 | -0.27238 | -0.2686 | -0.28312 | -0.29274 | -0.29775 | -0.30648 | -0.31986 | -0.32599
20 | 2030 | Winter | Pc, [MW] | 0 | 0 | 1.1714 | 1.1736 | 1.1664 | 1.1632 | 1.1526 | 1.1453 | 1.1544 | 1.1133 | 1.1122 | 1.1157 | 1.1111 | 1.1128 | 1.1176 | 1.1286 | 1.1302 | 1.1297 | 1.1187 | 1.1333 | 1.1215 | 1.1165 | 1.1226 | 1.1157 | 1.1554 | 1.1658
20 | 2030 | Winter | Flex Up, [MW] | 0 | 0 | 0.10503 | 0.11083 | 0.12736 | 0.12381 | 0.12894 | 0.12694 | 0.12121 | 0.12019 | 0.11379 | 0.17483 | 0.17279 | 0.16791 | 0.15713 | 0.15856 | 0.14916 | 0.13383 | 0.1157 | 0.10501 | 0.067876 | 0.072055 | 0.077559 | 0.079888 | 0.082935 | 0.091424
20 | 2030 | Winter | Flex Down, [MW] | 0 | 0 | 0.11238 | 0.11925 | 0.1156 | 0.13019 | 0.12795 | 0.14178 | 0.14614 | 0.13251 | 0.11517 | 0.16139 | 0.15555 | 0.13443 | 0.13786 | 0.13764 | 0.13301 | 0.12482 | 0.11676 | 0.11911 | 0.073003 | 0.078602 | 0.087158 | 0.088759 | 0.092953 | 0.10272
20 | 2030 | Winter | Pc_net, [MW] | 0 | 0 | 1.164 | 1.1652 | 1.1781 | 1.1568 | 1.1536 | 1.1305 | 1.1295 | 1.1009 | 1.1108 | 1.1291 | 1.1284 | 1.1463 | 1.1369 | 1.1495 | 1.1463 | 1.1387 | 1.1177 | 1.1192 | 1.1163 | 1.1099 | 1.113 | 1.1069 | 1.1453 | 1.1545
20 | 2030 | Winter | Qc, [MVAr] | 0 | 0 | -0.68487 | -0.68487 | -0.68487 | -0.68487 | -0.68487 | -0.68487 | -0.68487 | -0.68487 | -0.68487 | -0.68487 | -0.68487 | -0.68487 | -0.68487 | -0.68487 | -0.68487 | -0.68487 | -0.68487 | -0.68487 | -0.68487 | -0.68487 | -0.68487 | -0.68487 | -0.68487 | -0.68487
21 | 2030 | Winter | Pc, [MW] | 0 | 0 | 0.24015 | 0.22903 | 0.21443 | 0.21274 | 0.2034 | 0.2197 | 0.2839 | 0.28278 | 0.30713 | 0.33077 | 0.31875 | 0.31945 | 0.32343 | 0.3205 | 0.31311 | 0.29625 | 0.29938 | 0.35303 | 0.33369 | 0.31736 | 0.31128 | 0.28779 | 0.29313 | 0.27395
21 | 2030 | Winter | Flex Up, [MW] | 0 | 0 | 0.10933 | 0.11576 | 0.13016 | 0.12956 | 0.13332 | 0.13347 | 0.12798 | 0.12712 | 0.11296 | 0.16353 | 0.16323 | 0.15806 | 0.15056 | 0.15163 | 0.14322 | 0.1327 | 0.11705 | 0.10619 | 0.068777 | 0.073429 | 0.078892 | 0.080938 | 0.083996 | 0.092863
21 | 2030 | Winter | Flex Down, [MW] | 0 | 0 | 0.10808 | 0.11432 | 0.1128 | 0.12444 | 0.12357 | 0.13525 | 0.13937 | 0.12558 | 0.116 | 0.17269 | 0.16511 | 0.14427 | 0.14443 | 0.14457 | 0.13895 | 0.12595 | 0.1154 | 0.11792 | 0.072102 | 0.077228 | 0.085825 | 0.08771 | 0.091892 | 0.10128
21 | 2030 | Winter | Pc_net, [MW] | 0 | 0 | 0.2414 | 0.23047 | 0.23179 | 0.21786 | 0.21315 | 0.21792 | 0.27251 | 0.28432 | 0.3041 | 0.32162 | 0.31687 | 0.33325 | 0.32955 | 0.32756 | 0.31738 | 0.30299 | 0.30103 | 0.3413 | 0.33037 | 0.31356 | 0.30434 | 0.28102 | 0.28524 | 0.26552
21 | 2030 | Winter | Qc, [MVAr] | 0 | 0 | -0.20099 | -0.20685 | -0.20715 | -0.20657 | -0.206 | -0.19258 | -0.14435 | -0.11782 | -0.075943 | -0.043857 | -0.056107 | -0.043315 | -0.051651 | -0.074704 | -0.093386 | -0.09632 | -0.099044 | -0.066847 | -0.081001 | -0.10042 | -0.11809 | -0.15025 | -0.1878 | -0.19115
22 | 2030 | Winter | Pc, [MW] | 0 | 0 | 0.17139 | 0.16478 | 0.15279 | 0.14911 | 0.14136 | 0.15679 | 0.20457 | 0.17975 | 0.14469 | 0.10618 | 0.19158 | 0.19463 | 0.19277 | 0.19656 | 0.18703 | 0.19111 | 0.19348 | 0.24515 | 0.22058 | 0.20204 | 0.20208 | 0.19415 | 0.21209 | 0.19938
22 | 2030 | Winter | Flex Up, [MW] | 0 | 0 | 0.10324 | 0.1091 | 0.12211 | 0.12103 | 0.12601 | 0.13424 | 0.12806 | 0.13081 | 0.12665 | 0.19954 | 0.16518 | 0.15643 | 0.14942 | 0.14949 | 0.1417 | 0.13037 | 0.11742 | 0.10296 | 0.067646 | 0.072962 | 0.078101 | 0.080611 | 0.081315 | 0.09032
22 | 2030 | Winter | Flex Down, [MW] | 0 | 0 | 0.11417 | 0.12098 | 0.12085 | 0.13297 | 0.13088 | 0.13448 | 0.13928 | 0.12189 | 0.10231 | 0.13668 | 0.16315 | 0.14591 | 0.14557 | 0.14671 | 0.14047 | 0.12828 | 0.11503 | 0.12115 | 0.073233 | 0.077695 | 0.086617 | 0.088037 | 0.094573 | 0.10383
22 | 2030 | Winter | Pc_net, [MW] | 0 | 0 | 0.16047 | 0.1529 | 0.15404 | 0.13717 | 0.13649 | 0.15654 | 0.19335 | 0.18866 | 0.16903 | 0.16905 | 0.19361 | 0.20515 | 0.19662 | 0.19934 | 0.18827 | 0.1932 | 0.19586 | 0.22696 | 0.21499 | 0.19731 | 0.19356 | 0.18672 | 0.19883 | 0.18587
22 | 2030 | Winter | Qc, [MVAr] | 0 | 0 | -0.12583 | -0.12705 | -0.12938 | -0.13053 | -0.12761 | -0.10298 | -0.078138 | -0.069815 | -0.048998 | -0.03233 | -0.073707 | -0.069506 | -0.078337 | -0.078177 | -0.08698 | -0.087062 | -0.074158 | -0.049593 | -0.067747 | -0.079582 | -0.085498 | -0.087555 | -0.094542 | -0.10028
23 | 2030 | Winter | Pc, [MW] | 0 | 0 | 0.73863 | 0.73766 | 0.73017 | 0.74646 | 0.73265 | 0.74419 | 0.77999 | 0.71671 | 0.59784 | 0.57719 | 0.77739 | 0.71108 | 0.72529 | 0.75207 | 0.77045 | 0.79362 | 0.86404 | 0.90426 | 0.83553 | 0.78814 | 0.80645 | 0.7974 | 0.84088 | 0.88976
23 | 2030 | Winter | Flex Up, [MW] | 0 | 0 | 0.11278 | 0.11915 | 0.12832 | 0.13161 | 0.13389 | 0.13968 | 0.13457 | 0.12812 | 0.11064 | 0.15895 | 0.15709 | 0.15116 | 0.15169 | 0.15134 | 0.14248 | 0.1332 | 0.11609 | 0.10598 | 0.068931 | 0.074042 | 0.079294 | 0.080591 | 0.083082 | 0.092036
23 | 2030 | Winter | Flex Down, [MW] | 0 | 0 | 0.10462 | 0.11093 | 0.11465 | 0.12239 | 0.123 | 0.12903 | 0.13277 | 0.12458 | 0.11832 | 0.17727 | 0.17124 | 0.15118 | 0.1433 | 0.14486 | 0.13969 | 0.12545 | 0.11636 | 0.11814 | 0.071949 | 0.076616 | 0.085423 | 0.088057 | 0.092806 | 0.10211
23 | 2030 | Winter | Pc_net, [MW] | 0 | 0 | 0.74679 | 0.74588 | 0.74384 | 0.75569 | 0.74354 | 0.75484 | 0.78179 | 0.72026 | 0.59017 | 0.55888 | 0.76325 | 0.71106 | 0.73368 | 0.75855 | 0.77324 | 0.80136 | 0.86377 | 0.89211 | 0.83251 | 0.78557 | 0.80032 | 0.78994 | 0.83116 | 0.87968
23 | 2030 | Winter | Qc, [MVAr] | 0 | 0 | -0.032281 | 0.054162 | 0.11458 | 0.099078 | 0.077036 | -0.077605 | -0.0025621 | 0.092523 | 0.20082 | 0.2369 | 0.11507 | -0.00029898 | 0.36449 | 0.4132 | 0.39196 | 0.45 | 0.24722 | 0.34147 | 0.36667 | 0.32686 | 0.36683 | 0.47089 | 0.43621 | 0.29386
24 | 2030 | Winter | Pc, [MW] | 0 | 0 | 0.453 | 0.44154 | 0.44013 | 0.44142 | 0.43716 | 0.43901 | 0.54236 | 0.52576 | 0.53421 | 0.52455 | 0.51303 | 0.53308 | 0.55628 | 0.54993 | 0.54196 | 0.54759 | 0.51969 | 0.55695 | 0.52657 | 0.4922 | 0.50423 | 0.48317 | 0.46747 | 0.46439
24 | 2030 | Winter | Flex Up, [MW] | 0 | 0 | 0.11934 | 0.1272 | 0.13737 | 0.14088 | 0.14335 | 0.14928 | 0.13097 | 0.12407 | 0.10682 | 0.15524 | 0.15567 | 0.1447 | 0.14011 | 0.14266 | 0.13469 | 0.12622 | 0.11373 | 0.10216 | 0.068265 | 0.075083 | 0.079886 | 0.08241 | 0.087228 | 0.097412
24 | 2030 | Winter | Flex Down, [MW] | 0 | 0 | 0.098068 | 0.10288 | 0.10559 | 0.11313 | 0.11354 | 0.11944 | 0.13637 | 0.12864 | 0.12214 | 0.18098 | 0.17267 | 0.15763 | 0.15488 | 0.15354 | 0.14748 | 0.13243 | 0.11872 | 0.12195 | 0.072614 | 0.075574 | 0.084831 | 0.086238 | 0.08866 | 0.096736
24 | 2030 | Winter | Pc_net, [MW] | 0 | 0 | 0.47427 | 0.46587 | 0.47191 | 0.46917 | 0.46697 | 0.46885 | 0.53696 | 0.52119 | 0.51889 | 0.4988 | 0.49603 | 0.52015 | 0.5415 | 0.53904 | 0.52917 | 0.54139 | 0.5147 | 0.53716 | 0.52222 | 0.49171 | 0.49929 | 0.47934 | 0.46603 | 0.46507
24 | 2030 | Winter | Qc, [MVAr] | 0 | 0 | 0.032444 | 0.02624 | 0.037451 | 0.046928 | 0.049004 | 0.059744 | 0.21849 | 0.27352 | 0.29286 | 0.27393 | 0.25093 | 0.28758 | 0.32504 | 0.28826 | 0.28349 | 0.28295 | 0.25499 | 0.26359 | 0.22793 | 0.17207 | 0.18878 | 0.16496 | 0.07256 | 0.051336
25 | 2030 | Winter | Pc, [MW] | 0 | 0 | -0.47036 | -0.43321 | -0.42595 | -0.42179 | -0.45911 | -0.5485 | -0.72399 | -0.91057 | -0.99364 | -1.0271 | -0.93954 | -0.93703 | -0.97183 | -0.94338 | -0.89911 | -0.87877 | -0.975 | -1.0582 | -1.0424 | -0.98704 | -0.9726 | -0.89982 | -0.70985 | -0.63152
25 | 2030 | Winter | Flex Up, [MW] | 0 | 0 | 0.11269 | 0.11745 | 0.13479 | 0.13197 | 0.13478 | 0.13388 | 0.125 | 0.12337 | 0.10935 | 0.16159 | 0.16234 | 0.15673 | 0.15789 | 0.1573 | 0.1471 | 0.13476 | 0.11642 | 0.10558 | 0.067835 | 0.071821 | 0.076311 | 0.077414 | 0.079834 | 0.088549
25 | 2030 | Winter | Flex Down, [MW] | 0 | 0 | 0.10472 | 0.11263 | 0.10817 | 0.12203 | 0.12211 | 0.13484 | 0.14235 | 0.12934 | 0.11961 | 0.17463 | 0.166 | 0.1456 | 0.1371 | 0.1389 | 0.13507 | 0.12389 | 0.11603 | 0.11854 | 0.073044 | 0.078837 | 0.088406 | 0.091234 | 0.096054 | 0.1056
25 | 2030 | Winter | Pc_net, [MW] | 0 | 0 | -0.46239 | -0.4284 | -0.39933 | -0.41185 | -0.44644 | -0.54945 | -0.74134 | -0.91654 | -1.0039 | -1.0401 | -0.9432 | -0.9259 | -0.95105 | -0.92498 | -0.88707 | -0.86791 | -0.97461 | -1.0711 | -1.0476 | -0.99406 | -0.98469 | -0.91364 | -0.72606 | -0.64857
25 | 2030 | Winter | Qc, [MVAr] | 0 | 0 | 0.64156 | 0.65669 | 0.66472 | 0.66863 | 0.6567 | 0.6387 | 0.56604 | 0.44995 | 0.36408 | 0.31365 | 0.41215 | 0.40657 | 0.35787 | 0.30452 | 0.41025 | 0.49596 | 0.47556 | 0.50484 | 0.52181 | 0.56644 | 0.56937 | 0.61342 | 0.64111 | 0.63464
26 | 2030 | Winter | Pc, [MW] | 0 | 0 | 0.23613 | 0.23203 | 0.21901 | 0.22054 | 0.20539 | 0.19835 | 0.20887 | 0.21515 | 0.21824 | 0.21971 | 0.21452 | 0.22052 | 0.22307 | 0.2303 | 0.20506 | 0.21825 | 0.22406 | 0.23548 | 0.21296 | 0.19887 | 0.20369 | 0.18857 | 0.21099 | 0.21795
26 | 2030 | Winter | Flex Up, [MW] | 0 | 0 | 0.13454 | 0.14291 | 0.15998 | 0.16162 | 0.16663 | 0.17186 | 0.18642 | 0.067437 | 0.074592 | 0.11051 | 0.12494 | 0.13472 | 0.14598 | 0.14516 | 0.13158 | 0.10961 | 0.088578 | 0.0726 | 0.044897 | 0.10063 | 0.095049 | 0.099676 | 0.10168 | 0.11314
26 | 2030 | Winter | Flex Down, [MW] | 0 | 0 | 0.082867 | 0.087171 | 0.082976 | 0.092388 | 0.09026 | 0.096863 | 0.080923 | 0.18527 | 0.15437 | 0.22571 | 0.2034 | 0.16762 | 0.14901 | 0.15104 | 0.15059 | 0.14904 | 0.14388 | 0.15152 | 0.095983 | 0.05003 | 0.069668 | 0.068972 | 0.074206 | 0.081008
26 | 2030 | Winter | Pc_net, [MW] | 0 | 0 | 0.28781 | 0.28777 | 0.29602 | 0.28977 | 0.28176 | 0.27334 | 0.31437 | 0.097325 | 0.13847 | 0.10452 | 0.13606 | 0.18762 | 0.22004 | 0.22442 | 0.18606 | 0.17883 | 0.16876 | 0.15656 | 0.16188 | 0.24947 | 0.22907 | 0.21927 | 0.23847 | 0.25008
26 | 2030 | Winter | Qc, [MVAr] | 0 | 0 | 0.063481 | 0.04485 | 0.03888 | 0.049838 | 0.042912 | 0.035281 | 0.029191 | 0.10201 | 0.10668 | 0.091501 | 0.10661 | 0.099057 | 0.099494 | 0.088844 | 0.052721 | 0.082544 | 0.098999 | 0.092372 | 0.064559 | 0.066976 | 0.062383 | 0.038696 | 0.030868 | 0.031994
50 | 2030 | Winter | Pc, [MW] | 0 | 0 | 0 | 0 | 0 | 0 | 0 | 0 | 0 | 0 | 0 | 0 | 0 | 0 | 0 | 0 | 0 | 0 | 0 | 0 | 0 | 0 | 0 | 0 | 0 | 0
50 | 2030 | Winter | Flex Up, [MW] | 0 | 0 | 0 | 0 | 0 | 0 | 0 | 0 | 0 | 0 | 0 | 0 | 0 | 0 | 0 | 0 | 0 | 0 | 0 | 0 | 0 | 0 | 0 | 0 | 0 | 0
50 | 2030 | Winter | Flex Down, [MW] | 0 | 0 | 0 | 0 | 0 | 0 | 0 | 0 | 0 | 0 | 0 | 0 | 0 | 0 | 0 | 0 | 0 | 0 | 0 | 0 | 0 | 0 | 0 | 0 | 0 | 0
50 | 2030 | Winter | Pc_net, [MW] | 0 | 0 | 0 | 0 | 0 | 0 | 0 | 0 | 0 | 0 | 0 | 0 | 0 | 0 | 0 | 0 | 0 | 0 | 0 | 0 | 0 | 0 | 0 | 0 | 0 | 0
50 | 2030 | Winter | Qc, [MVAr] | 0 | 0 | 0 | 0 | 0 | 0 | 0 | 0 | 0 | 0 | 0 | 0 | 0 | 0 | 0 | 0 | 0 | 0 | 0 | 0 | 0 | 0 | 0 | 0 | 0 | 0
51 | 2030 | Winter | Pc, [MW] | 0 | 0 | 0 | 0 | 0 | 0 | 0 | 0 | 0 | 0 | 0 | 0 | 0 | 0 | 0 | 0 | 0 | 0 | 0 | 0 | 0 | 0 | 0 | 0 | 0 | 0
51 | 2030 | Winter | Flex Up, [MW] | 0 | 0 | 0 | 0 | 0 | 0 | 0 | 0 | 0 | 0 | 0 | 0 | 0 | 0 | 0 | 0 | 0 | 0 | 0 | 0 | 0 | 0 | 0 | 0 | 0 | 0
51 | 2030 | Winter | Flex Down, [MW] | 0 | 0 | 0 | 0 | 0 | 0 | 0 | 0 | 0 | 0 | 0 | 0 | 0 | 0 | 0 | 0 | 0 | 0 | 0 | 0 | 0 | 0 | 0 | 0 | 0 | 0
51 | 2030 | Winter | Pc_net, [MW] | 0 | 0 | 0 | 0 | 0 | 0 | 0 | 0 | 0 | 0 | 0 | 0 | 0 | 0 | 0 | 0 | 0 | 0 | 0 | 0 | 0 | 0 | 0 | 0 | 0 | 0
51 | 2030 | Winter | Qc, [MVAr] | 0 | 0 | 0 | 0 | 0 | 0 | 0 | 0 | 0 | 0 | 0 | 0 | 0 | 0 | 0 | 0 | 0 | 0 | 0 | 0 | 0 | 0 | 0 | 0 | 0 | 0
1 | 2030 | Winter | Pc, [MW] | 0 | 1 | 0 | 0 | 0 | 0 | 0 | 0 | 0 | 0 | 0 | 0 | 0 | 0 | 0 | 0 | 0 | 0 | 0 | 0 | 0 | 0 | 0 | 0 | 0 | 0
1 | 2030 | Winter | Flex Up, [MW] | 0 | 1 | 0 | 0 | 0 | 0 | 0 | 0 | 0 | 0 | 0 | 0 | 0 | 0 | 0 | 0 | 0 | 0 | 0 | 0 | 0 | 0 | 0 | 0 | 0 | 0
1 | 2030 | Winter | Flex Down, [MW] | 0 | 1 | 0 | 0 | 0 | 0 | 0 | 0 | 0 | 0 | 0 | 0 | 0 | 0 | 0 | 0 | 0 | 0 | 0 | 0 | 0 | 0 | 0 | 0 | 0 | 0
1 | 2030 | Winter | Pc_net, [MW] | 0 | 1 | 0 | 0 | 0 | 0 | 0 | 0 | 0 | 0 | 0 | 0 | 0 | 0 | 0 | 0 | 0 | 0 | 0 | 0 | 0 | 0 | 0 | 0 | 0 | 0
1 | 2030 | Winter | Qc, [MVAr] | 0 | 1 | 0 | 0 | 0 | 0 | 0 | 0 | 0 | 0 | 0 | 0 | 0 | 0 | 0 | 0 | 0 | 0 | 0 | 0 | 0 | 0 | 0 | 0 | 0 | 0
2 | 2030 | Winter | Pc, [MW] | 0 | 1 | 0.28082 | 0.27198 | 0.25755 | 0.25711 | 0.24331 | 0.23042 | 0.22364 | 0.19574 | 0.19929 | 0.19894 | 0.19145 | 0.19571 | 0.20019 | 0.20463 | 0.20029 | 0.20114 | 0.19339 | 0.20324 | 0.19301 | 0.18574 | 0.18963 | 0.18036 | 0.21644 | 0.23241
2 | 2030 | Winter | Flex Up, [MW] | 0 | 1 | 0.10712 | 0.11517 | 0.12396 | 0.13022 | 0.13249 | 0.13465 | 0.12956 | 0.12486 | 0.11369 | 0.16691 | 0.16276 | 0.15282 | 0.15039 | 0.15498 | 0.14834 | 0.1342 | 0.11616 | 0.10543 | 0.06831 | 0.072714 | 0.078888 | 0.081545 | 0.085178 | 0.094399
2 | 2030 | Winter | Flex Down, [MW] | 0 | 1 | 0.11029 | 0.11491 | 0.119 | 0.12378 | 0.1244 | 0.13407 | 0.13779 | 0.12784 | 0.11527 | 0.16931 | 0.16557 | 0.14951 | 0.1446 | 0.14123 | 0.13383 | 0.12445 | 0.1163 | 0.11869 | 0.072569 | 0.077944 | 0.085829 | 0.087102 | 0.09071 | 0.099749
2 | 2030 | Winter | Pc_net, [MW] | 0 | 1 | 0.27765 | 0.27224 | 0.26251 | 0.26355 | 0.2514 | 0.23101 | 0.2154 | 0.19275 | 0.19771 | 0.19653 | 0.18864 | 0.19903 | 0.20598 | 0.21838 | 0.21481 | 0.2109 | 0.19325 | 0.18998 | 0.18875 | 0.18051 | 0.18269 | 0.1748 | 0.21091 | 0.22706
2 | 2030 | Winter | Qc, [MVAr] | 0 | 1 | 0.11258 | 0.076257 | 0.063949 | 0.06063 | 0.067385 | 0.036134 | 0.01551 | 0.04765 | 0.030485 | 0.039814 | 0.025911 | 0.056908 | 0.062906 | 0.064043 | 0.043452 | 0.050463 | 0.053009 | 0.055842 | 0.049039 | 0.049984 | 0.059004 | 0.062739 | 0.047771 | 0.055037
3 | 2030 | Winter | Pc, [MW] | 0 | 1 | 0.31278 | 0.29285 | 0.28237 | 0.25638 | 0.26309 | 0.26952 | 0.29642 | 0.30399 | 0.3526 | 0.37633 | 0.3841 | 0.37607 | 0.36611 | 0.36719 | 0.35408 | 0.35608 | 0.37721 | 0.45951 | 0.43169 | 0.41159 | 0.39309 | 0.35173 | 0.35925 | 0.33121
3 | 2030 | Winter | Flex Up, [MW] | 0 | 1 | 0.10611 | 0.1136 | 0.12211 | 0.12812 | 0.13049 | 0.13367 | 0.12997 | 0.12578 | 0.11467 | 0.16787 | 0.16402 | 0.15425 | 0.15135 | 0.15628 | 0.1495 | 0.13568 | 0.11727 | 0.10483 | 0.068519 | 0.072482 | 0.07829 | 0.081178 | 0.084779 | 0.0939
3 | 2030 | Winter | Flex Down, [MW] | 0 | 1 | 0.11129 | 0.11648 | 0.12085 | 0.12588 | 0.1264 | 0.13505 | 0.13737 | 0.12692 | 0.11429 | 0.16835 | 0.16431 | 0.14808 | 0.14364 | 0.13992 | 0.13267 | 0.12297 | 0.11519 | 0.11929 | 0.07236 | 0.078175 | 0.086427 | 0.087469 | 0.091109 | 0.10025
3 | 2030 | Winter | Pc_net, [MW] | 0 | 1 | 0.3076 | 0.28997 | 0.28364 | 0.25863 | 0.26718 | 0.26814 | 0.28903 | 0.30286 | 0.35298 | 0.37585 | 0.38381 | 0.38224 | 0.37382 | 0.38355 | 0.37091 | 0.36878 | 0.37929 | 0.44505 | 0.42785 | 0.4059 | 0.38495 | 0.34544 | 0.35292 | 0.32486
3 | 2030 | Winter | Qc, [MVAr] | 0 | 1 | -0.22356 | -0.24186 | -0.22893 | -0.26243 | -0.24735 | -0.2225 | -0.18728 | -0.10493 | -0.062859 | -0.030808 | -0.047989 | -0.077463 | -0.099716 | -0.11813 | -0.15322 | -0.12597 | -0.089768 | 0.040225 | 0.0047085 | -0.052449 | -0.10674 | -0.13333 | -0.16634 | -0.19997
4 | 2030 | Winter | Pc, [MW] | 0 | 1 | 1.123 | 1.0627 | 1.0087 | 1.0128 | 1.0117 | 1.0724 | 1.3628 | 1.3908 | 1.5071 | 1.6082 | 1.564 | 1.653 | 1.6195 | 1.4761 | 1.2944 | 1.2877 | 1.3496 | 1.5335 | 1.5044 | 1.4696 | 1.4306 | 1.3062 | 1.2621 | 1.1486
4 | 2030 | Winter | Flex Up, [MW] | 0 | 1 | 0.10405 | 0.1108 | 0.11885 | 0.12475 | 0.12707 | 0.1314 | 0.13043 | 0.12722 | 0.11668 | 0.17039 | 0.16759 | 0.15727 | 0.15249 | 0.15734 | 0.15031 | 0.13753 | 0.11942 | 0.10528 | 0.069462 | 0.072656 | 0.077243 | 0.080235 | 0.083688 | 0.092579
4 | 2030 | Winter | Flex Down, [MW] | 0 | 1 | 0.11336 | 0.11928 | 0.12411 | 0.12926 | 0.12982 | 0.13732 | 0.13691 | 0.12548 | 0.11228 | 0.16583 | 0.16074 | 0.14507 | 0.1425 | 0.13886 | 0.13186 | 0.12112 | 0.11303 | 0.11884 | 0.071418 | 0.078001 | 0.087474 | 0.088413 | 0.0922 | 0.10157
4 | 2030 | Winter | Pc_net, [MW] | 0 | 1 | 1.1137 | 1.0542 | 1.0034 | 1.0083 | 1.0089 | 1.0665 | 1.3563 | 1.3926 | 1.5115 | 1.6127 | 1.5708 | 1.6652 | 1.6295 | 1.4946 | 1.3128 | 1.3041 | 1.356 | 1.52 | 1.5024 | 1.4642 | 1.4203 | 1.2981 | 1.2536 | 1.1396
4 | 2030 | Winter | Qc, [MVAr] | 0 | 1 | -0.87803 | -0.90352 | -0.96339 | -0.95864 | -0.95549 | -0.89475 | -0.47435 | -0.51309 | -0.43064 | -0.27915 | -0.42306 | -0.35465 | -0.44889 | -0.61787 | -0.82089 | -0.85566 | -0.78529 | -0.52104 | -0.55649 | -0.68147 | -0.74552 | -0.81775 | -0.84063 | -0.87654
5 | 2030 | Winter | Pc, [MW] | 0 | 1 | 0.89278 | 0.63201 | 0.54776 | 0.51162 | 0.49782 | 0.76286 | 1.372 | 1.6664 | 1.9518 | 2.0544 | 2.1257 | 1.9832 | 2.2146 | 1.9629 | 1.9256 | 1.8704 | 2.2343 | 3.2721 | 3.0816 | 2.6245 | 2.4288 | 2.0503 | 1.6676 | 1.3933
5 | 2030 | Winter | Flex Up, [MW] | 0 | 1 | 0.10156 | 0.10738 | 0.11496 | 0.12042 | 0.12263 | 0.12802 | 0.12989 | 0.12839 | 0.11898 | 0.17455 | 0.1736 | 0.15995 | 0.15192 | 0.15627 | 0.14996 | 0.13879 | 0.12271 | 0.10912 | 0.071686 | 0.073792 | 0.076568 | 0.079507 | 0.082721 | 0.091369
5 | 2030 | Winter | Flex Down, [MW] | 0 | 1 | 0.11585 | 0.1227 | 0.128 | 0.13358 | 0.13426 | 0.1407 | 0.13746 | 0.12432 | 0.10998 | 0.16167 | 0.15473 | 0.14239 | 0.14307 | 0.13993 | 0.13221 | 0.11986 | 0.10974 | 0.115 | 0.069194 | 0.076866 | 0.088149 | 0.089141 | 0.093167 | 0.10278
5 | 2030 | Winter | Pc_net, [MW] | 0 | 1 | 0.87848 | 0.6167 | 0.53472 | 0.49846 | 0.48619 | 0.75019 | 1.3644 | 1.6705 | 1.9608 | 2.0673 | 2.1445 | 2.0008 | 2.2235 | 1.9793 | 1.9434 | 1.8894 | 2.2473 | 3.2663 | 3.0841 | 2.6214 | 2.4172 | 2.0407 | 1.6572 | 1.3819
5 | 2030 | Winter | Qc, [MVAr] | 0 | 1 | -2.3403 | -2.3845 | -2.4247 | -2.4287 | -2.4105 | -2.2037 | -1.9699 | -1.8606 | -1.8454 | -1.7908 | -1.9508 | -2.1915 | -2.174 | -2.2709 | -2.225 | -2.276 | -1.9025 | -1.1924 | -1.4058 | -1.82 | -2.0182 | -2.1106 | -2.1687 | -2.1708
6 | 2030 | Winter | Pc, [MW] | 0 | 1 | 0.58141 | 0.5249 | 0.48429 | 0.47951 | 0.47571 | 0.49868 | 0.57563 | 0.5854 | 0.68112 | 0.7451 | 0.79847 | 0.81403 | 0.8205 | 0.79761 | 0.77312 | 0.74924 | 0.76568 | 0.88826 | 0.88424 | 0.85677 | 0.82385 | 0.76263 | 0.73213 | 0.67381
6 | 2030 | Winter | Flex Up, [MW] | 0 | 1 | 0.099016 | 0.10457 | 0.11216 | 0.11718 | 0.11927 | 0.12481 | 0.12733 | 0.12694 | 0.11875 | 0.17549 | 0.17744 | 0.16417 | 0.16131 | 0.16404 | 0.15285 | 0.14011 | 0.12313 | 0.10865 | 0.071286 | 0.072942 | 0.07482 | 0.077935 | 0.081048 | 0.089496
6 | 2030 | Winter | Flex Down, [MW] | 0 | 1 | 0.11839 | 0.12551 | 0.1308 | 0.13683 | 0.13762 | 0.14391 | 0.14002 | 0.12576 | 0.11021 | 0.16073 | 0.1509 | 0.13816 | 0.13368 | 0.13217 | 0.12932 | 0.11854 | 0.10932 | 0.11547 | 0.069593 | 0.077716 | 0.089897 | 0.090713 | 0.09484 | 0.10465
6 | 2030 | Winter | Pc_net, [MW] | 0 | 1 | 0.56203 | 0.50396 | 0.46565 | 0.45987 | 0.45736 | 0.47958 | 0.56295 | 0.58659 | 0.68966 | 0.75987 | 0.82501 | 0.84004 | 0.84814 | 0.82948 | 0.79665 | 0.7708 | 0.77949 | 0.88143 | 0.88594 | 0.85199 | 0.80877 | 0.74985 | 0.71834 | 0.65866
6 | 2030 | Winter | Qc, [MVAr] | 0 | 1 | -0.48286 | -0.51649 | -0.54393 | -0.53634 | -0.53855 | -0.47057 | -0.42039 | -0.41582 | -0.34342 | -0.24652 | -0.17379 | -0.21361 | -0.21766 | -0.24129 | -0.28305 | -0.31075 | -0.29622 | -0.14428 | -0.15281 | -0.21103 | -0.26771 | -0.30627 | -0.34383 | -0.36664
7 | 2030 | Winter | Pc, [MW] | 0 | 1 | 0.24018 | 0.23219 | 0.21794 | 0.21636 | 0.20439 | 0.20583 | 0.22604 | 0.19809 | 0.20327 | 0.21733 | 0.21282 | 0.22627 | 0.22652 | 0.22775 | 0.21494 | 0.21683 | 0.20324 | 0.23429 | 0.2212 | 0.20881 | 0.20673 | 0.19118 | 0.22545 | 0.23177
7 | 2030 | Winter | Flex Up, [MW] | 0 | 1 | 0.10026 | 0.10599 | 0.1149 | 0.1195 | 0.12158 | 0.12773 | 0.13145 | 0.13332 | 0.127 | 0.19854 | 0.21287 | 0.21058 | 0.10508 | 0.11104 | 0.11246 | 0.12839 | 0.13285 | 0.11655 | 0.073149 | 0.0741 | 0.075422 | 0.079031 | 0.082134 | 0.090821
7 | 2030 | Winter | Flex Down, [MW] | 0 | 1 | 0.11715 | 0.12409 | 0.12806 | 0.13451 | 0.13531 | 0.14099 | 0.13589 | 0.11938 | 0.10196 | 0.13768 | 0.11546 | 0.091757 | 0.18991 | 0.18516 | 0.16971 | 0.13026 | 0.099603 | 0.10757 | 0.06773 | 0.076557 | 0.089295 | 0.089616 | 0.093754 | 0.10333
7 | 2030 | Winter | Pc_net, [MW] | 0 | 1 | 0.22328 | 0.21409 | 0.20478 | 0.20135 | 0.19066 | 0.19257 | 0.2216 | 0.21202 | 0.22832 | 0.27819 | 0.31022 | 0.34509 | 0.14168 | 0.15363 | 0.15769 | 0.21497 | 0.23649 | 0.24328 | 0.22662 | 0.20636 | 0.19286 | 0.1806 | 0.21383 | 0.21926
7 | 2030 | Winter | Qc, [MVAr] | 0 | 1 | 0.064032 | 0.052604 | 0.043384 | 0.051152 | 0.04156 | 0.045931 | 0.063655 | 0.092668 | 0.088212 | 0.1216 | 0.10331 | 0.1186 | 0.10395 | 0.090282 | 0.059039 | 0.076941 | 0.068556 | 0.089373 | 0.083742 | 0.064494 | 0.052791 | 0.04983 | 0.051978 | 0.057594
8 | 2030 | Winter | Pc, [MW] | 0 | 1 | 0.65937 | 0.60573 | 0.59601 | 0.57755 | 0.58084 | 0.63537 | 0.73576 | 0.82938 | 0.94833 | 1.0553 | 1.0345 | 1.0881 | 1.0647 | 1.0045 | 0.98559 | 0.91436 | 0.90858 | 1.0206 | 1.0134 | 1.0105 | 0.96595 | 0.82789 | 0.78151 | 0.74392
8 | 2030 | Winter | Flex Up, [MW] | 0 | 1 | 0.10287 | 0.10884 | 0.11984 | 0.12352 | 0.12576 | 0.13303 | 0.13837 | 0.14175 | 0.13726 | 0.22376 | 0.22533 | 0.18763 | 0.081341 | 0.086588 | 0.088803 | 0.10863 | 0.13335 | 0.12805 | 0.076464 | 0.076459 | 0.077037 | 0.081457 | 0.084749 | 0.093837
8 | 2030 | Winter | Flex Down, [MW] | 0 | 1 | 0.11453 | 0.12124 | 0.12312 | 0.13049 | 0.13112 | 0.13569 | 0.12897 | 0.11095 | 0.0917 | 0.11246 | 0.103 | 0.1147 | 0.21365 | 0.20961 | 0.19337 | 0.15002 | 0.099107 | 0.096072 | 0.064415 | 0.074198 | 0.08768 | 0.087191 | 0.091139 | 0.10031
8 | 2030 | Winter | Pc_net, [MW] | 0 | 1 | 0.64771 | 0.59333 | 0.59274 | 0.57058 | 0.57548 | 0.63271 | 0.74516 | 0.86017 | 0.99389 | 1.1666 | 1.1569 | 1.1611 | 0.93241 | 0.88143 | 0.88103 | 0.87297 | 0.94282 | 1.0526 | 1.0254 | 1.0127 | 0.95531 | 0.82215 | 0.77512 | 0.73745
8 | 2030 | Winter | Qc, [MVAr] | 0 | 1 | -0.64266 | -0.65876 | -0.57766 | -0.63849 | -0.63503 | -0.59083 | -0.55079 | -0.50082 | -0.40472 | -0.34471 | -0.30273 | -0.26888 | -0.32028 | -0.32973 | -0.37556 | -0.42839 | -0.42995 | -0.36623 | -0.3852 | -0.38123 | -0.39705 | -0.44767 | -0.4909 | -0.52909
9 | 2030 | Winter | Pc, [MW] | 0 | 1 | 0.31611 | 0.30359 | 0.29002 | 0.28135 | 0.27925 | 0.29944 | 0.4231 | 0.42999 | 0.48286 | 0.51151 | 0.53852 | 0.54779 | 0.50842 | 0.47234 | 0.43182 | 0.42068 | 0.43225 | 0.47833 | 0.44348 | 0.42286 | 0.40888 | 0.37352 | 0.37696 | 0.34745
9 | 2030 | Winter | Flex Up, [MW] | 0 | 1 | 0.10907 | 0.11704 | 0.12668 | 0.13273 | 0.13569 | 0.13823 | 0.13217 | 0.12719 | 0.11322 | 0.16334 | 0.15759 | 0.14609 | 0.14618 | 0.15192 | 0.14767 | 0.13486 | 0.11674 | 0.10471 | 0.068231 | 0.072715 | 0.079042 | 0.08213 | 0.085731 | 0.095778
9 | 2030 | Winter | Flex Down, [MW] | 0 | 1 | 0.10834 | 0.11304 | 0.11629 | 0.12128 | 0.1212 | 0.13049 | 0.13517 | 0.12551 | 0.11574 | 0.17288 | 0.17074 | 0.15624 | 0.14881 | 0.14428 | 0.1345 | 0.12379 | 0.11572 | 0.11941 | 0.072648 | 0.077943 | 0.085675 | 0.086517 | 0.090157 | 0.09837
9 | 2030 | Winter | Pc_net, [MW] | 0 | 1 | 0.31684 | 0.30759 | 0.30041 | 0.2928 | 0.29374 | 0.30717 | 0.4201 | 0.43167 | 0.48033 | 0.50196 | 0.52536 | 0.53764 | 0.50579 | 0.47998 | 0.44499 | 0.43176 | 0.43327 | 0.46363 | 0.43906 | 0.41763 | 0.40225 | 0.36913 | 0.37254 | 0.34486
9 | 2030 | Winter | Qc, [MVAr] | 0 | 1 | -0.3337 | -0.34038 | -0.3333 | -0.34007 | -0.33249 | -0.32925 | -0.27906 | -0.26734 | -0.26064 | -0.25672 | -0.24201 | -0.25578 | -0.27243 | -0.28976 | -0.29852 | -0.29237 | -0.29092 | -0.28998 | -0.30384 | -0.31776 | -0.32384 | -0.32993 | -0.33068 | -0.32783
20 | 2030 | Winter | Pc, [MW] | 0 | 1 | 1.1714 | 1.1736 | 1.1664 | 1.1632 | 1.1526 | 1.1453 | 1.1544 | 1.1133 | 1.1122 | 1.1157 | 1.1111 | 1.1128 | 1.1176 | 1.1286 | 1.1302 | 1.1297 | 1.1187 | 1.1333 | 1.1215 | 1.1165 | 1.1226 | 1.1157 | 1.1554 | 1.1658
20 | 2030 | Winter | Flex Up, [MW] | 0 | 1 | 0.10235 | 0.10968 | 0.1176 | 0.12348 | 0.12572 | 0.12771 | 0.1245 | 0.1226 | 0.11536 | 0.1801 | 0.17177 | 0.15956 | 0.1561 | 0.15989 | 0.15273 | 0.13691 | 0.11789 | 0.10775 | 0.068691 | 0.073537 | 0.077536 | 0.079656 | 0.08263 | 0.090959
20 | 2030 | Winter | Flex Down, [MW] | 0 | 1 | 0.11505 | 0.1204 | 0.12536 | 0.13052 | 0.13117 | 0.141 | 0.14284 | 0.1301 | 0.1136 | 0.15612 | 0.15656 | 0.14278 | 0.13889 | 0.13631 | 0.12944 | 0.12174 | 0.11457 | 0.11637 | 0.072188 | 0.07712 | 0.087182 | 0.088991 | 0.093258 | 0.10319
20 | 2030 | Winter | Pc_net, [MW] | 0 | 1 | 1.1587 | 1.1629 | 1.1586 | 1.1561 | 1.1471 | 1.132 | 1.1361 | 1.1058 | 1.114 | 1.1397 | 1.1264 | 1.1296 | 1.1348 | 1.1521 | 1.1535 | 1.1449 | 1.122 | 1.1247 | 1.118 | 1.1129 | 1.113 | 1.1064 | 1.1447 | 1.1535
20 | 2030 | Winter | Qc, [MVAr] | 0 | 1 | -0.68487 | -0.68487 | -0.68487 | -0.68487 | -0.68487 | -0.68487 | -0.68487 | -0.68487 | -0.68487 | -0.68487 | -0.68487 | -0.68487 | -0.68487 | -0.68487 | -0.68487 | -0.68487 | -0.68487 | -0.68487 | -0.68487 | -0.68487 | -0.68487 | -0.68487 | -0.68487 | -0.68487
21 | 2030 | Winter | Pc, [MW] | 0 | 1 | 0.26033 | 0.24657 | 0.23106 | 0.22459 | 0.21516 | 0.22084 | 0.25508 | 0.2299 | 0.26291 | 0.29899 | 0.30412 | 0.31634 | 0.32266 | 0.30881 | 0.29351 | 0.29118 | 0.29976 | 0.35354 | 0.34208 | 0.32603 | 0.31694 | 0.2843 | 0.29924 | 0.27644
21 | 2030 | Winter | Flex Up, [MW] | 0 | 1 | 0.10368 | 0.11112 | 0.11949 | 0.12543 | 0.12815 | 0.13195 | 0.13051 | 0.13019 | 0.11726 | 0.16622 | 0.16474 | 0.15226 | 0.14938 | 0.15359 | 0.14719 | 0.13468 | 0.12115 | 0.11088 | 0.069665 | 0.07616 | 0.080294 | 0.082682 | 0.084882 | 0.093182
21 | 2030 | Winter | Flex Down, [MW] | 0 | 1 | 0.11373 | 0.11897 | 0.12347 | 0.12858 | 0.12874 | 0.13677 | 0.13683 | 0.12251 | 0.1117 | 0.17 | 0.1636 | 0.15007 | 0.14561 | 0.14261 | 0.13498 | 0.12397 | 0.11131 | 0.11323 | 0.071215 | 0.074497 | 0.084423 | 0.085966 | 0.091006 | 0.10097
21 | 2030 | Winter | Pc_net, [MW] | 0 | 1 | 0.25028 | 0.23872 | 0.22709 | 0.22145 | 0.21456 | 0.21601 | 0.24875 | 0.23759 | 0.26847 | 0.29522 | 0.30526 | 0.31854 | 0.32643 | 0.31979 | 0.30573 | 0.3019 | 0.3096 | 0.35119 | 0.34053 | 0.32769 | 0.31282 | 0.28102 | 0.29312 | 0.26866
21 | 2030 | Winter | Qc, [MVAr] | 0 | 1 | -0.1881 | -0.19918 | -0.20656 | -0.20766 | -0.20346 | -0.1968 | -0.17307 | -0.17295 | -0.14454 | -0.11765 | -0.12629 | -0.12688 | -0.12902 | -0.13685 | -0.13885 | -0.14157 | -0.1385 | -0.10443 | -0.1057 | -0.12903 | -0.14491 | -0.1605 | -0.16527 | -0.1778
22 | 2030 | Winter | Pc, [MW] | 0 | 1 | 0.17514 | 0.16588 | 0.15551 | 0.14905 | 0.13782 | 0.14822 | 0.17601 | 0.1571 | 0.17458 | 0.19568 | 0.19653 | 0.20338 | 0.20314 | 0.20938 | 0.20337 | 0.2007 | 0.19982 | 0.24661 | 0.23105 | 0.21768 | 0.21032 | 0.18851 | 0.20971 | 0.19913
22 | 2030 | Winter | Flex Up, [MW] | 0 | 1 | 0.10102 | 0.10728 | 0.11492 | 0.12059 | 0.12443 | 0.13729 | 0.13479 | 0.13594 | 0.121 | 0.17065 | 0.1683 | 0.15377 | 0.15032 | 0.15082 | 0.14516 | 0.13302 | 0.12091 | 0.10838 | 0.068937 | 0.075667 | 0.080557 | 0.084102 | 0.084095 | 0.092796
22 | 2030 | Winter | Flex Down, [MW] | 0 | 1 | 0.11639 | 0.1228 | 0.12804 | 0.13341 | 0.13246 | 0.13143 | 0.13256 | 0.11676 | 0.10796 | 0.16557 | 0.16003 | 0.14857 | 0.14466 | 0.14538 | 0.13701 | 0.12563 | 0.11155 | 0.11574 | 0.071942 | 0.074991 | 0.08416 | 0.084545 | 0.091793 | 0.10135
22 | 2030 | Winter | Pc_net, [MW] | 0 | 1 | 0.15977 | 0.15036 | 0.14239 | 0.13623 | 0.12978 | 0.15407 | 0.17823 | 0.17627 | 0.18763 | 0.20075 | 0.2048 | 0.20858 | 0.2088 | 0.21482 | 0.21152 | 0.20809 | 0.20918 | 0.23925 | 0.22805 | 0.21836 | 0.20672 | 0.18807 | 0.20201 | 0.19058
22 | 2030 | Winter | Qc, [MVAr] | 0 | 1 | -0.12371 | -0.12845 | -0.13046 | -0.13065 | -0.12848 | -0.10496 | -0.093936 | -0.089999 | -0.084653 | -0.079427 | -0.076526 | -0.07663 | -0.078151 | -0.084015 | -0.086004 | -0.089318 | -0.082051 | -0.051411 | -0.066441 | -0.074532 | -0.080175 | -0.088947 | -0.094103 | -0.099686
23 | 2030 | Winter | Pc, [MW] | 0 | 1 | 0.91574 | 0.87441 | 0.81439 | 0.81652 | 0.81387 | 0.80463 | 0.81738 | 0.74835 | 0.57367 | 0.56277 | 0.78667 | 0.75158 | 0.76447 | 0.7782 | 0.78439 | 0.78944 | 0.8622 | 0.90979 | 0.80953 | 0.789 | 0.78863 | 0.77949 | 0.80779 | 0.89037
23 | 2030 | Winter | Flex Up, [MW] | 0 | 1 | 0.099615 | 0.10637 | 0.11556 | 0.12 | 0.12402 | 0.1329 | 0.13527 | 0.13408 | 0.11666 | 0.16381 | 0.16329 | 0.15695 | 0.15365 | 0.15439 | 0.14702 | 0.1341 | 0.12016 | 0.11061 | 0.069832 | 0.078019 | 0.082347 | 0.085198 | 0.086579 | 0.094316
23 | 2030 | Winter | Flex Down, [MW] | 0 | 1 | 0.11779 | 0.12371 | 0.1274 | 0.134 | 0.13287 | 0.13582 | 0.13208 | 0.11863 | 0.1123 | 0.17241 | 0.16504 | 0.14539 | 0.14134 | 0.14181 | 0.13515 | 0.12455 | 0.11229 | 0.11351 | 0.071048 | 0.072638 | 0.08237 | 0.083449 | 0.089309 | 0.099832
23 | 2030 | Winter | Pc_net, [MW] | 0 | 1 | 0.89756 | 0.85707 | 0.80256 | 0.80252 | 0.80501 | 0.80171 | 0.82056 | 0.7638 | 0.57802 | 0.55417 | 0.78492 | 0.76314 | 0.77677 | 0.79079 | 0.79627 | 0.799 | 0.87007 | 0.90689 | 0.80832 | 0.79438 | 0.78861 | 0.78124 | 0.80506 | 0.88486
23 | 2030 | Winter | Qc, [MVAr] | 0 | 1 | 0.28696 | 0.31177 | 0.16332 | 0.21132 | 0.1993 | 0.12174 | 0.091511 | 0.18068 | 0.19902 | 0.15904 | 0.22339 | 0.35159 | 0.39555 | 0.3499 | 0.46271 | 0.44974 | 0.36799 | 0.40287 | 0.51973 | 0.22918 | 0.23628 | 0.1725 | 0.23519 | 0.1803
24 | 2030 | Winter | Pc, [MW] | 0 | 1 | 0.4906 | 0.47191 | 0.46734 | 0.46163 | 0.44578 | 0.45007 | 0.51801 | 0.49278 | 0.51874 | 0.51369 | 0.5364 | 0.55844 | 0.54011 | 0.50698 | 0.44495 | 0.43978 | 0.44306 | 0.47673 | 0.45953 | 0.45252 | 0.44596 | 0.424 | 0.45575 | 0.45567
24 | 2030 | Winter | Flex Up, [MW] | 0 | 1 | 0.10201 | 0.11074 | 0.12028 | 0.12574 | 0.13106 | 0.13913 | 0.13039 | 0.13106 | 0.1111 | 0.15507 | 0.14911 | 0.13919 | 0.14189 | 0.15111 | 0.15374 | 0.14067 | 0.12546 | 0.11359 | 0.071542 | 0.079772 | 0.085251 | 0.089235 | 0.089554 | 0.09804
24 | 2030 | Winter | Flex Down, [MW] | 0 | 1 | 0.1154 | 0.11934 | 0.12268 | 0.12826 | 0.12583 | 0.12959 | 0.13695 | 0.12164 | 0.11786 | 0.18115 | 0.17922 | 0.16314 | 0.1531 | 0.14509 | 0.12843 | 0.11798 | 0.107 | 0.11053 | 0.069337 | 0.070886 | 0.079466 | 0.079413 | 0.086334 | 0.096108
24 | 2030 | Winter | Pc_net, [MW] | 0 | 1 | 0.4772 | 0.46331 | 0.46493 | 0.45911 | 0.45101 | 0.45962 | 0.51146 | 0.5022 | 0.51199 | 0.48762 | 0.50629 | 0.53449 | 0.5289 | 0.51299 | 0.47026 | 0.46248 | 0.46152 | 0.47979 | 0.46174 | 0.4614 | 0.45174 | 0.43382 | 0.45897 | 0.4576
24 | 2030 | Winter | Qc, [MVAr] | 0 | 1 | 0.065373 | 0.026466 | 0.033523 | 0.036509 | 0.020554 | 0.05358 | 0.20197 | 0.19648 | 0.26193 | 0.26712 | 0.30458 | 0.33492 | 0.27201 | 0.16533 | 0.032468 | 0.02544 | 0.040038 | 0.074633 | 0.074813 | 0.093061 | 0.05542 | 0.038922 | 0.034307 | 0.023329
25 | 2030 | Winter | Pc, [MW] | 0 | 1 | -0.50638 | -0.45519 | -0.44522 | -0.43294 | -0.45338 | -0.48876 | -0.58715 | -0.77293 | -0.87314 | -1.0075 | -1.0105 | -1.0793 | -1.0113 | -0.94772 | -0.934 | -0.9442 | -0.97341 | -1.0085 | -1.0259 | -0.9756 | -0.9404 | -0.88649 | -0.72338 | -0.6315
25 | 2030 | Winter | Flex Up, [MW] | 0 | 1 | 0.095542 | 0.10267 | 0.11416 | 0.11837 | 0.12219 | 0.12713 | 0.12444 | 0.12723 | 0.11449 | 0.16905 | 0.17195 | 0.16845 | 0.16495 | 0.16421 | 0.15475 | 0.13878 | 0.12135 | 0.10996 | 0.068604 | 0.075347 | 0.078356 | 0.081049 | 0.082086 | 0.089623
25 | 2030 | Winter | Flex Down, [MW] | 0 | 1 | 0.12187 | 0.12742 | 0.1288 | 0.13564 | 0.1347 | 0.14159 | 0.1429 | 0.12547 | 0.11447 | 0.16717 | 0.15638 | 0.13388 | 0.13004 | 0.13199 | 0.12742 | 0.11987 | 0.11111 | 0.11416 | 0.072275 | 0.075311 | 0.086361 | 0.087598 | 0.093802 | 0.10452
25 | 2030 | Winter | Pc_net, [MW] | 0 | 1 | -0.5327 | -0.47994 | -0.45987 | -0.45021 | -0.46588 | -0.50321 | -0.60562 | -0.77116 | -0.87313 | -1.0056 | -0.99489 | -1.0447 | -0.97637 | -0.91549 | -0.90667 | -0.92529 | -0.96317 | -1.0127 | -1.0296 | -0.97556 | -0.9484 | -0.89304 | -0.7351 | -0.6464
25 | 2030 | Winter | Qc, [MVAr] | 0 | 1 | 0.63111 | 0.63713 | 0.64852 | 0.66826 | 0.65261 | 0.62809 | 0.58221 | 0.55448 | 0.51801 | 0.43738 | 0.44103 | 0.43823 | 0.44457 | 0.4784 | 0.47497 | 0.49873 | 0.48646 | 0.50614 | 0.53198 | 0.55689 | 0.56284 | 0.58952 | 0.60196 | 0.60832
26 | 2030 | Winter | Pc, [MW] | 0 | 1 | 0.28082 | 0.27198 | 0.25755 | 0.25711 | 0.24331 | 0.23042 | 0.22364 | 0.19574 | 0.19929 | 0.19894 | 0.19145 | 0.19571 | 0.20019 | 0.20463 | 0.20029 | 0.20114 | 0.19339 | 0.20324 | 0.19301 | 0.18574 | 0.18963 | 0.18036 | 0.21644 | 0.23241
26 | 2030 | Winter | Flex Up, [MW] | 0 | 1 | 0.11469 | 0.12686 | 0.14151 | 0.14821 | 0.15313 | 0.16366 | 0.18448 | 0.068875 | 0.07841 | 0.11775 | 0.13557 | 0.14841 | 0.1555 | 0.15516 | 0.13837 | 0.11496 | 0.094079 | 0.076765 | 0.046365 | 0.10733 | 0.098251 | 0.10215 | 0.10247 | 0.11179
26 | 2030 | Winter | Flex Down, [MW] | 0 | 1 | 0.10271 | 0.10322 | 0.10145 | 0.1058 | 0.10376 | 0.10506 | 0.082864 | 0.18383 | 0.15055 | 0.21847 | 0.19276 | 0.15393 | 0.13949 | 0.14105 | 0.1438 | 0.14369 | 0.13838 | 0.14735 | 0.094514 | 0.043324 | 0.066466 | 0.066498 | 0.073419 | 0.082358
26 | 2030 | Winter | Pc_net, [MW] | 0 | 1 | 0.2928 | 0.29562 | 0.29761 | 0.29952 | 0.29268 | 0.28901 | 0.32525 | 0.080784 | 0.12715 | 0.098231 | 0.13426 | 0.19019 | 0.2162 | 0.21874 | 0.19486 | 0.17241 | 0.14909 | 0.13265 | 0.14486 | 0.24975 | 0.22142 | 0.21601 | 0.24549 | 0.26184
26 | 2030 | Winter | Qc, [MVAr] | 0 | 1 | 0.11258 | 0.076257 | 0.063949 | 0.06063 | 0.067385 | 0.036134 | 0.01551 | 0.04765 | 0.030485 | 0.039814 | 0.025911 | 0.056908 | 0.062906 | 0.064043 | 0.043452 | 0.050463 | 0.053009 | 0.055842 | 0.049039 | 0.049984 | 0.059004 | 0.062739 | 0.047771 | 0.055037
50 | 2030 | Winter | Pc, [MW] | 0 | 1 | 0 | 0 | 0 | 0 | 0 | 0 | 0 | 0 | 0 | 0 | 0 | 0 | 0 | 0 | 0 | 0 | 0 | 0 | 0 | 0 | 0 | 0 | 0 | 0
50 | 2030 | Winter | Flex Up, [MW] | 0 | 1 | 0 | 0 | 0 | 0 | 0 | 0 | 0 | 0 | 0 | 0 | 0 | 0 | 0 | 0 | 0 | 0 | 0 | 0 | 0 | 0 | 0 | 0 | 0 | 0
50 | 2030 | Winter | Flex Down, [MW] | 0 | 1 | 0 | 0 | 0 | 0 | 0 | 0 | 0 | 0 | 0 | 0 | 0 | 0 | 0 | 0 | 0 | 0 | 0 | 0 | 0 | 0 | 0 | 0 | 0 | 0
50 | 2030 | Winter | Pc_net, [MW] | 0 | 1 | 0 | 0 | 0 | 0 | 0 | 0 | 0 | 0 | 0 | 0 | 0 | 0 | 0 | 0 | 0 | 0 | 0 | 0 | 0 | 0 | 0 | 0 | 0 | 0
50 | 2030 | Winter | Qc, [MVAr] | 0 | 1 | 0 | 0 | 0 | 0 | 0 | 0 | 0 | 0 | 0 | 0 | 0 | 0 | 0 | 0 | 0 | 0 | 0 | 0 | 0 | 0 | 0 | 0 | 0 | 0
51 | 2030 | Winter | Pc, [MW] | 0 | 1 | 0 | 0 | 0 | 0 | 0 | 0 | 0 | 0 | 0 | 0 | 0 | 0 | 0 | 0 | 0 | 0 | 0 | 0 | 0 | 0 | 0 | 0 | 0 | 0
51 | 2030 | Winter | Flex Up, [MW] | 0 | 1 | 0 | 0 | 0 | 0 | 0 | 0 | 0 | 0 | 0 | 0 | 0 | 0 | 0 | 0 | 0 | 0 | 0 | 0 | 0 | 0 | 0 | 0 | 0 | 0
51 | 2030 | Winter | Flex Down, [MW] | 0 | 1 | 0 | 0 | 0 | 0 | 0 | 0 | 0 | 0 | 0 | 0 | 0 | 0 | 0 | 0 | 0 | 0 | 0 | 0 | 0 | 0 | 0 | 0 | 0 | 0
51 | 2030 | Winter | Pc_net, [MW] | 0 | 1 | 0 | 0 | 0 | 0 | 0 | 0 | 0 | 0 | 0 | 0 | 0 | 0 | 0 | 0 | 0 | 0 | 0 | 0 | 0 | 0 | 0 | 0 | 0 | 0
51 | 2030 | Winter | Qc, [MVAr] | 0 | 1 | 0 | 0 | 0 | 0 | 0 | 0 | 0 | 0 | 0 | 0 | 0 | 0 | 0 | 0 | 0 | 0 | 0 | 0 | 0 | 0 | 0 | 0 | 0 | 0
1 | 2030 | Winter | Pc, [MW] | 0 | 2 | 0 | 0 | 0 | 0 | 0 | 0 | 0 | 0 | 0 | 0 | 0 | 0 | 0 | 0 | 0 | 0 | 0 | 0 | 0 | 0 | 0 | 0 | 0 | 0
1 | 2030 | Winter | Flex Up, [MW] | 0 | 2 | 0 | 0 | 0 | 0 | 0 | 0 | 0 | 0 | 0 | 0 | 0 | 0 | 0 | 0 | 0 | 0 | 0 | 0 | 0 | 0 | 0 | 0 | 0 | 0
1 | 2030 | Winter | Flex Down, [MW] | 0 | 2 | 0 | 0 | 0 | 0 | 0 | 0 | 0 | 0 | 0 | 0 | 0 | 0 | 0 | 0 | 0 | 0 | 0 | 0 | 0 | 0 | 0 | 0 | 0 | 0
1 | 2030 | Winter | Pc_net, [MW] | 0 | 2 | 0 | 0 | 0 | 0 | 0 | 0 | 0 | 0 | 0 | 0 | 0 | 0 | 0 | 0 | 0 | 0 | 0 | 0 | 0 | 0 | 0 | 0 | 0 | 0
1 | 2030 | Winter | Qc, [MVAr] | 0 | 2 | 0 | 0 | 0 | 0 | 0 | 0 | 0 | 0 | 0 | 0 | 0 | 0 | 0 | 0 | 0 | 0 | 0 | 0 | 0 | 0 | 0 | 0 | 0 | 0
2 | 2030 | Winter | Pc, [MW] | 0 | 2 | 0.27178 | 0.2701 | 0.25695 | 0.25577 | 0.23837 | 0.23432 | 0.24262 | 0.21594 | 0.21681 | 0.21171 | 0.2095 | 0.20525 | 0.21865 | 0.22307 | 0.22589 | 0.2299 | 0.22297 | 0.23777 | 0.22441 | 0.20971 | 0.21649 | 0.20626 | 0.24411 | 0.25801
2 | 2030 | Winter | Flex Up, [MW] | 0 | 2 | 0.10555 | 0.11405 | 0.1217 | 0.12843 | 0.13575 | 0.13697 | 0.13238 | 0.12761 | 0.11337 | 0.16934 | 0.15835 | 0.14729 | 0.14884 | 0.15612 | 0.15048 | 0.13649 | 0.11726 | 0.10562 | 0.067952 | 0.072009 | 0.077967 | 0.080985 | 0.085164 | 0.095083
2 | 2030 | Winter | Flex Down, [MW] | 0 | 2 | 0.11185 | 0.11603 | 0.12126 | 0.12558 | 0.12114 | 0.13174 | 0.13497 | 0.12509 | 0.11559 | 0.16688 | 0.16999 | 0.15505 | 0.14615 | 0.14009 | 0.13169 | 0.12216 | 0.1152 | 0.1185 | 0.072928 | 0.078648 | 0.08675 | 0.087663 | 0.090724 | 0.099065
2 | 2030 | Winter | Pc_net, [MW] | 0 | 2 | 0.26548 | 0.26812 | 0.25739 | 0.25862 | 0.25298 | 0.23955 | 0.24003 | 0.21845 | 0.21459 | 0.21416 | 0.19786 | 0.1975 | 0.22134 | 0.2391 | 0.24467 | 0.24422 | 0.22504 | 0.22489 | 0.21944 | 0.20307 | 0.20771 | 0.19958 | 0.23855 | 0.25403
2 | 2030 | Winter | Qc, [MVAr] | 0 | 2 | 0.10442 | 0.10705 | 0.07922 | 0.060172 | 0.068604 | 0.066958 | 0.051938 | 0.056124 | 0.064612 | 0.056448 | 0.058446 | 0.021151 | 0.074839 | 0.084783 | 0.071498 | 0.064105 | 0.074591 | 0.077166 | 0.072114 | 0.073014 | 0.079757 | 0.099172 | 0.086151 | 0.087846
3 | 2030 | Winter | Pc, [MW] | 0 | 2 | 0.33682 | 0.31706 | 0.29762 | 0.28511 | 0.27738 | 0.28839 | 0.3178 | 0.3281 | 0.37302 | 0.42885 | 0.42979 | 0.43409 | 0.42322 | 0.39 | 0.34665 | 0.3608 | 0.38276 | 0.44407 | 0.44925 | 0.42996 | 0.41438 | 0.37738 | 0.37269 | 0.35249
3 | 2030 | Winter | Flex Up, [MW] | 0 | 2 | 0.10515 | 0.11342 | 0.12099 | 0.12754 | 0.13426 | 0.13635 | 0.13294 | 0.12893 | 0.11428 | 0.16917 | 0.1577 | 0.14665 | 0.14902 | 0.15731 | 0.15172 | 0.13776 | 0.11855 | 0.1055 | 0.0682 | 0.071752 | 0.077335 | 0.08058 | 0.084867 | 0.094767
3 | 2030 | Winter | Flex Down, [MW] | 0 | 2 | 0.11225 | 0.11666 | 0.12197 | 0.12646 | 0.12263 | 0.13237 | 0.13441 | 0.12378 | 0.11468 | 0.16705 | 0.17064 | 0.15569 | 0.14597 | 0.13889 | 0.13044 | 0.12089 | 0.11391 | 0.11862 | 0.072679 | 0.078905 | 0.087382 | 0.088068 | 0.091021 | 0.099381
3 | 2030 | Winter | Pc_net, [MW] | 0 | 2 | 0.32972 | 0.31382 | 0.29664 | 0.28619 | 0.289 | 0.29238 | 0.31634 | 0.33325 | 0.37262 | 0.43096 | 0.41685 | 0.42505 | 0.42628 | 0.40841 | 0.36793 | 0.37766 | 0.38741 | 0.43096 | 0.44477 | 0.4228 | 0.40434 | 0.36989 | 0.36653 | 0.34788
3 | 2030 | Winter | Qc, [MVAr] | 0 | 2 | -0.24087 | -0.253 | -0.26186 | -0.26651 | -0.27235 | -0.2337 | -0.20106 | -0.13823 | -0.151 | -0.13451 | -0.1682 | -0.18476 | -0.19554 | -0.22033 | -0.25969 | -0.22442 | -0.15392 | -0.043428 | -0.069679 | -0.10755 | -0.15236 | -0.17295 | -0.19665 | -0.19843
4 | 2030 | Winter | Pc, [MW] | 0 | 2 | 1.1716 | 1.1117 | 1.0614 | 1.0431 | 1.0245 | 1.0467 | 1.1604 | 1.1987 | 1.3172 | 1.4995 | 1.5955 | 1.6421 | 1.5864 | 1.4669 | 1.3841 | 1.3227 | 1.3132 | 1.4917 | 1.5257 | 1.5133 | 1.4922 | 1.3955 | 1.3324 | 1.215
4 | 2030 | Winter | Flex Up, [MW] | 0 | 2 | 0.10394 | 0.11178 | 0.11919 | 0.12549 | 0.13135 | 0.13436 | 0.13299 | 0.13017 | 0.11584 | 0.1704 | 0.1589 | 0.14751 | 0.15008 | 0.15878 | 0.15305 | 0.13893 | 0.12045 | 0.10647 | 0.069235 | 0.072032 | 0.076397 | 0.079758 | 0.083996 | 0.093648
4 | 2030 | Winter | Flex Down, [MW] | 0 | 2 | 0.11347 | 0.1183 | 0.12377 | 0.12852 | 0.12554 | 0.13436 | 0.13435 | 0.12253 | 0.11312 | 0.16582 | 0.16944 | 0.15483 | 0.14491 | 0.13743 | 0.12912 | 0.11972 | 0.11201 | 0.11765 | 0.071644 | 0.078626 | 0.08832 | 0.08889 | 0.091892 | 0.1005
4 | 2030 | Winter | Pc_net, [MW] | 0 | 2 | 1.1621 | 1.1051 | 1.0569 | 1.0401 | 1.0303 | 1.0467 | 1.159 | 1.2064 | 1.3199 | 1.5041 | 1.5849 | 1.6348 | 1.5916 | 1.4883 | 1.408 | 1.342 | 1.3217 | 1.4805 | 1.5233 | 1.5067 | 1.4803 | 1.3864 | 1.3245 | 1.2082
4 | 2030 | Winter | Qc, [MVAr] | 0 | 2 | -0.98363 | -0.94649 | -0.9728 | -0.97328 | -0.98426 | -0.96113 | -0.90068 | -0.89314 | -0.90227 | -0.79262 | -0.76989 | -0.82891 | -0.83648 | -0.86818 | -0.91991 | -0.93638 | -0.91603 | -0.69727 | -0.69879 | -0.81182 | -0.82133 | -0.85852 | -0.8713 | -0.92178
5 | 2030 | Winter | Pc, [MW] | 0 | 2 | 1.3521 | 0.90964 | 0.85984 | 0.75788 | 0.32503 | 0.61081 | 1.1198 | 1.4609 | 2.1795 | 2.6839 | 3.0347 | 3.1543 | 2.7074 | 1.9928 | 1.6886 | 1.5628 | 2.0548 | 3.1639 | 3.2091 | 2.8446 | 2.5855 | 2.2158 | 1.6205 | 1.1674
5 | 2030 | Winter | Flex Up, [MW] | 0 | 2 | 0.10249 | 0.10958 | 0.11677 | 0.12259 | 0.1274 | 0.13143 | 0.13248 | 0.13096 | 0.11784 | 0.17391 | 0.16288 | 0.15018 | 0.15121 | 0.1583 | 0.15178 | 0.13801 | 0.12235 | 0.10984 | 0.07124 | 0.07316 | 0.075744 | 0.079123 | 0.083114 | 0.092357
5 | 2030 | Winter | Flex Down, [MW] | 0 | 2 | 0.11492 | 0.1205 | 0.12619 | 0.13142 | 0.12949 | 0.13729 | 0.13486 | 0.12175 | 0.11111 | 0.16231 | 0.16545 | 0.15216 | 0.14378 | 0.1379 | 0.13039 | 0.12064 | 0.11011 | 0.11428 | 0.069639 | 0.077498 | 0.088973 | 0.089525 | 0.092774 | 0.10179
5 | 2030 | Winter | Pc_net, [MW] | 0 | 2 | 1.3397 | 0.89872 | 0.85042 | 0.74905 | 0.32295 | 0.60495 | 1.1174 | 1.4701 | 2.1862 | 2.6955 | 3.0321 | 3.1523 | 2.7148 | 2.0132 | 1.71 | 1.5801 | 2.067 | 3.1594 | 3.2107 | 2.8402 | 2.5722 | 2.2054 | 1.6108 | 1.158
5 | 2030 | Winter | Qc, [MVAr] | 0 | 2 | -2.2352 | -2.2953 | -2.2629 | -2.3175 | -2.3086 | -2.0598 | -1.9274 | -1.8843 | -1.8856 | -2.0875 | -2.1494 | -2.2757 | -2.3807 | -2.4529 | -2.4597 | -2.385 | -2.012 | -1.3727 | -1.5396 | -1.7859 | -1.9619 | -2.0145 | -2.0931 | -2.0742
6 | 2030 | Winter | Pc, [MW] | 0 | 2 | 0.56131 | 0.51782 | 0.4694 | 0.45292 | 0.44823 | 0.45821 | 0.50719 | 0.50316 | 0.5983 | 0.72199 | 0.81214 | 0.8765 | 0.84739 | 0.76322 | 0.69256 | 0.66755 | 0.67247 | 0.7439 | 0.76214 | 0.78281 | 0.76796 | 0.72158 | 0.66972 | 0.58866
6 | 2030 | Winter | Flex Up, [MW] | 0 | 2 | 0.10118 | 0.10824 | 0.11533 | 0.12088 | 0.126 | 0.1301 | 0.13162 | 0.13044 | 0.11724 | 0.1746 | 0.1667 | 0.15519 | 0.15638 | 0.15934 | 0.15008 | 0.13721 | 0.12289 | 0.11046 | 0.071374 | 0.072949 | 0.074792 | 0.078226 | 0.082175 | 0.091341
6 | 2030 | Winter | Flex Down, [MW] | 0 | 2 | 0.11623 | 0.12184 | 0.12763 | 0.13312 | 0.13089 | 0.13862 | 0.13572 | 0.12226 | 0.11172 | 0.16162 | 0.16163 | 0.14714 | 0.13861 | 0.13687 | 0.13209 | 0.12144 | 0.10956 | 0.11365 | 0.069505 | 0.077708 | 0.089925 | 0.090422 | 0.093713 | 0.10281
6 | 2030 | Winter | Pc_net, [MW] | 0 | 2 | 0.54627 | 0.50421 | 0.4571 | 0.44067 | 0.44333 | 0.44968 | 0.50309 | 0.51135 | 0.60383 | 0.73496 | 0.8172 | 0.88455 | 0.86516 | 0.78569 | 0.71054 | 0.68332 | 0.6858 | 0.7407 | 0.76401 | 0.77806 | 0.75283 | 0.70939 | 0.65818 | 0.57719
6 | 2030 | Winter | Qc, [MVAr] | 0 | 2 | -0.46371 | -0.49727 | -0.52625 | -0.54194 | -0.53737 | -0.47027 | -0.44268 | -0.46679 | -0.44139 | -0.35153 | -0.27793 | -0.2495 | -0.28006 | -0.34794 | -0.39673 | -0.40611 | -0.38984 | -0.29621 | -0.28706 | -0.29769 | -0.3161 | -0.34236 | -0.38189 | -0.40731
7 | 2030 | Winter | Pc, [MW] | 0 | 2 | 0.24216 | 0.23689 | 0.22571 | 0.21893 | 0.20744 | 0.20681 | 0.22437 | 0.19188 | 0.20002 | 0.21797 | 0.21812 | 0.2213 | 0.22608 | 0.22777 | 0.21662 | 0.21566 | 0.2096 | 0.23986 | 0.2276 | 0.23213 | 0.23198 | 0.21914 | 0.24374 | 0.24669
7 | 2030 | Winter | Flex Up, [MW] | 0 | 2 | 0.10585 | 0.11361 | 0.12172 | 0.12763 | 0.13291 | 0.13753 | 0.13968 | 0.13937 | 0.12376 | 0.1923 | 0.17915 | 0.13328 | 0.12041 | 0.12779 | 0.12792 | 0.12418 | 0.12834 | 0.12026 | 0.074776 | 0.07594 | 0.077398 | 0.081058 | 0.085097 | 0.094769
7 | 2030 | Winter | Flex Down, [MW] | 0 | 2 | 0.11156 | 0.11647 | 0.12124 | 0.12637 | 0.12398 | 0.13119 | 0.12766 | 0.11333 | 0.1052 | 0.14392 | 0.14918 | 0.16905 | 0.17458 | 0.16841 | 0.15425 | 0.13447 | 0.10412 | 0.10386 | 0.066103 | 0.074717 | 0.087319 | 0.087589 | 0.090791 | 0.099379
7 | 2030 | Winter | Pc_net, [MW] | 0 | 2 | 0.23645 | 0.23403 | 0.22619 | 0.22019 | 0.21638 | 0.21315 | 0.23639 | 0.21792 | 0.21858 | 0.26636 | 0.24809 | 0.18553 | 0.17191 | 0.18715 | 0.19029 | 0.20537 | 0.23383 | 0.25627 | 0.23628 | 0.23335 | 0.22206 | 0.21261 | 0.23805 | 0.24208
7 | 2030 | Winter | Qc, [MVAr] | 0 | 2 | 0.079428 | 0.071747 | 0.05223 | 0.058631 | 0.051771 | 0.053135 | 0.060823 | 0.073507 | 0.07473 | 0.077909 | 0.077768 | 0.067371 | 0.082545 | 0.087965 | 0.059864 | 0.071703 | 0.089538 | 0.11354 | 0.10375 | 0.10689 | 0.098499 | 0.092824 | 0.075968 | 0.076438
8 | 2030 | Winter | Pc, [MW] | 0 | 2 | 0.68056 | 0.63404 | 0.60772 | 0.5818 | 0.58649 | 0.61869 | 0.69658 | 0.68452 | 0.79609 | 0.92306 | 0.98088 | 1.0692 | 1.0539 | 0.98378 | 0.9173 | 0.82199 | 0.8146 | 0.89871 | 0.89697 | 0.88432 | 0.91121 | 0.85651 | 0.78194 | 0.7168
8 | 2030 | Winter | Flex Up, [MW] | 0 | 2 | 0.11136 | 0.11988 | 0.12952 | 0.13549 | 0.14092 | 0.14626 | 0.14908 | 0.14777 | 0.12814 | 0.19985 | 0.1669 | 0.11212 | 0.10006 | 0.10933 | 0.11216 | 0.11165 | 0.12557 | 0.12811 | 0.078673 | 0.079566 | 0.080504 | 0.084397 | 0.088647 | 0.098761
8 | 2030 | Winter | Flex Down, [MW] | 0 | 2 | 0.10605 | 0.1102 | 0.11344 | 0.11852 | 0.11597 | 0.12246 | 0.11827 | 0.10494 | 0.10082 | 0.13637 | 0.16143 | 0.19021 | 0.19493 | 0.18687 | 0.17 | 0.147 | 0.10688 | 0.096012 | 0.062206 | 0.071092 | 0.084213 | 0.084251 | 0.087241 | 0.095387
8 | 2030 | Winter | Pc_net, [MW] | 0 | 2 | 0.68587 | 0.64372 | 0.6238 | 0.59877 | 0.61144 | 0.64249 | 0.72739 | 0.72735 | 0.82341 | 0.98655 | 0.98635 | 0.9911 | 0.95904 | 0.90625 | 0.85946 | 0.78665 | 0.83329 | 0.9308 | 0.91343 | 0.89279 | 0.9075 | 0.85666 | 0.78335 | 0.72017
8 | 2030 | Winter | Qc, [MVAr] | 0 | 2 | -0.63807 | -0.64548 | -0.60855 | -0.64405 | -0.64204 | -0.63314 | -0.62995 | -0.61422 | -0.64098 | -0.56544 | -0.47835 | -0.438 | -0.42332 | -0.49678 | -0.5463 | -0.55351 | -0.55273 | -0.538 | -0.49348 | -0.50422 | -0.49475 | -0.5363 | -0.60155 | -0.66256
9 | 2030 | Winter | Pc, [MW] | 0 | 2 | 0.3453 | 0.33301 | 0.3156 | 0.30738 | 0.30011 | 0.31816 | 0.36054 | 0.35069 | 0.40191 | 0.46894 | 0.52973 | 0.55333 | 0.49902 | 0.45839 | 0.43682 | 0.41862 | 0.4035 | 0.43522 | 0.4313 | 0.43448 | 0.42666 | 0.39014 | 0.38924 | 0.35754
9 | 2030 | Winter | Flex Up, [MW] | 0 | 2 | 0.10768 | 0.11647 | 0.12444 | 0.13115 | 0.13866 | 0.14063 | 0.13495 | 0.1301 | 0.11439 | 0.16635 | 0.15231 | 0.13977 | 0.14425 | 0.15287 | 0.14848 | 0.13578 | 0.11798 | 0.10607 | 0.068053 | 0.072037 | 0.078106 | 0.081755 | 0.085855 | 0.096585
9 | 2030 | Winter | Flex Down, [MW] | 0 | 2 | 0.10973 | 0.11361 | 0.11852 | 0.12286 | 0.11822 | 0.12809 | 0.13239 | 0.12261 | 0.11457 | 0.16987 | 0.17603 | 0.16256 | 0.15074 | 0.14333 | 0.13369 | 0.12287 | 0.11447 | 0.11805 | 0.072826 | 0.078621 | 0.086611 | 0.086892 | 0.090034 | 0.097563
9 | 2030 | Winter | Pc_net, [MW] | 0 | 2 | 0.34325 | 0.33586 | 0.32153 | 0.31568 | 0.32055 | 0.33069 | 0.36311 | 0.35819 | 0.40173 | 0.46543 | 0.50601 | 0.53054 | 0.49253 | 0.46792 | 0.45161 | 0.43153 | 0.40701 | 0.42324 | 0.42652 | 0.4279 | 0.41816 | 0.38501 | 0.38506 | 0.35656
9 | 2030 | Winter | Qc, [MVAr] | 0 | 2 | -0.32885 | -0.33105 | -0.3351 | -0.34007 | -0.33656 | -0.32825 | -0.32657 | -0.32575 | -0.31649 | -0.30556 | -0.29167 | -0.28895 | -0.30529 | -0.31582 | -0.31954 | -0.32217 | -0.31828 | -0.31204 | -0.31409 | -0.31742 | -0.32174 | -0.32391 | -0.32837 | -0.32757
20 | 2030 | Winter | Pc, [MW] | 0 | 2 | 1.1714 | 1.1736 | 1.1664 | 1.1632 | 1.1526 | 1.1453 | 1.1544 | 1.1133 | 1.1122 | 1.1157 | 1.1111 | 1.1128 | 1.1176 | 1.1286 | 1.1302 | 1.1297 | 1.1187 | 1.1333 | 1.1215 | 1.1165 | 1.1226 | 1.1157 | 1.1554 | 1.1658
20 | 2030 | Winter | Flex Up, [MW] | 0 | 2 | 0.10066 | 0.10838 | 0.11555 | 0.1217 | 0.12869 | 0.12947 | 0.12668 | 0.12416 | 0.11299 | 0.18635 | 0.17251 | 0.16031 | 0.15706 | 0.15966 | 0.15187 | 0.13639 | 0.11664 | 0.10656 | 0.067886 | 0.072619 | 0.076383 | 0.078958 | 0.082229 | 0.091026
20 | 2030 | Winter | Flex Down, [MW] | 0 | 2 | 0.11675 | 0.1217 | 0.12741 | 0.1323 | 0.1282 | 0.13924 | 0.14067 | 0.12854 | 0.11597 | 0.14987 | 0.15582 | 0.14203 | 0.13793 | 0.13654 | 0.1303 | 0.12226 | 0.11582 | 0.11756 | 0.072994 | 0.078038 | 0.088334 | 0.08969 | 0.093659 | 0.10312
20 | 2030 | Winter | Pc_net, [MW] | 0 | 2 | 1.1553 | 1.1603 | 1.1545 | 1.1526 | 1.1531 | 1.1356 | 1.1404 | 1.1089 | 1.1093 | 1.1522 | 1.1278 | 1.1311 | 1.1368 | 1.1517 | 1.1517 | 1.1439 | 1.1195 | 1.1223 | 1.1164 | 1.111 | 1.1107 | 1.105 | 1.1439 | 1.1537
20 | 2030 | Winter | Qc, [MVAr] | 0 | 2 | -0.68487 | -0.68487 | -0.68487 | -0.68487 | -0.68487 | -0.68487 | -0.68487 | -0.68487 | -0.68487 | -0.68487 | -0.68487 | -0.68487 | -0.68487 | -0.68487 | -0.68487 | -0.68487 | -0.68487 | -0.68487 | -0.68487 | -0.68487 | -0.68487 | -0.68487 | -0.68487 | -0.68487
21 | 2030 | Winter | Pc, [MW] | 0 | 2 | 0.25207 | 0.23651 | 0.21902 | 0.21255 | 0.20006 | 0.20306 | 0.2293 | 0.20887 | 0.24777 | 0.29725 | 0.32707 | 0.33602 | 0.30854 | 0.28643 | 0.27126 | 0.26398 | 0.25901 | 0.30109 | 0.29852 | 0.29338 | 0.28735 | 0.26443 | 0.2792 | 0.25713
21 | 2030 | Winter | Flex Up, [MW] | 0 | 2 | 0.10242 | 0.10977 | 0.11721 | 0.12342 | 0.13044 | 0.13277 | 0.13169 | 0.13196 | 0.1241 | 0.15139 | 0.15641 | 0.14765 | 0.14978 | 0.15694 | 0.15264 | 0.14474 | 0.12844 | 0.1138 | 0.070457 | 0.074959 | 0.078331 | 0.080326 | 0.082981 | 0.092135
21 | 2030 | Winter | Flex Down, [MW] | 0 | 2 | 0.11499 | 0.12031 | 0.12575 | 0.13058 | 0.12645 | 0.13595 | 0.13566 | 0.12075 | 0.10486 | 0.18483 | 0.17192 | 0.15468 | 0.14521 | 0.13927 | 0.12953 | 0.11391 | 0.10401 | 0.11032 | 0.070422 | 0.075699 | 0.086386 | 0.088321 | 0.092907 | 0.10201
21 | 2030 | Winter | Pc_net, [MW] | 0 | 2 | 0.2395 | 0.22597 | 0.21048 | 0.20539 | 0.20405 | 0.19988 | 0.22533 | 0.22008 | 0.267 | 0.26381 | 0.31156 | 0.32899 | 0.3131 | 0.3041 | 0.29438 | 0.29481 | 0.28344 | 0.30456 | 0.29855 | 0.29264 | 0.27929 | 0.25643 | 0.26928 | 0.24725
21 | 2030 | Winter | Qc, [MVAr] | 0 | 2 | -0.20201 | -0.20491 | -0.20107 | -0.20203 | -0.20919 | -0.20534 | -0.19338 | -0.19553 | -0.17766 | -0.16203 | -0.15303 | -0.1503 | -0.16706 | -0.17939 | -0.1933 | -0.19016 | -0.18652 | -0.15098 | -0.14932 | -0.16102 | -0.1726 | -0.17906 | -0.18365 | -0.19567
22 | 2030 | Winter | Pc, [MW] | 0 | 2 | 0.17049 | 0.16395 | 0.15071 | 0.14619 | 0.13442 | 0.14117 | 0.16773 | 0.14859 | 0.17011 | 0.19637 | 0.21563 | 0.22573 | 0.21124 | 0.20275 | 0.18619 | 0.17985 | 0.18343 | 0.21908 | 0.20816 | 0.20508 | 0.20332 | 0.18399 | 0.19462 | 0.18305
22 | 2030 | Winter | Flex Up, [MW] | 0 | 2 | 0.10072 | 0.10719 | 0.11457 | 0.12108 | 0.12825 | 0.13937 | 0.13774 | 0.13806 | 0.12461 | 0.15898 | 0.15685 | 0.14552 | 0.14584 | 0.1504 | 0.14796 | 0.14076 | 0.12771 | 0.1138 | 0.070705 | 0.075178 | 0.079294 | 0.082922 | 0.083909 | 0.093305
22 | 2030 | Winter | Flex Down, [MW] | 0 | 2 | 0.11669 | 0.12289 | 0.12839 | 0.13292 | 0.12864 | 0.12935 | 0.1296 | 0.11464 | 0.10435 | 0.17724 | 0.17148 | 0.15681 | 0.14914 | 0.1458 | 0.1342 | 0.11789 | 0.10475 | 0.11032 | 0.070174 | 0.07548 | 0.085423 | 0.085726 | 0.091979 | 0.10084
22 | 2030 | Winter | Pc_net, [MW] | 0 | 2 | 0.15452 | 0.14825 | 0.13688 | 0.13435 | 0.13403 | 0.1512 | 0.17587 | 0.17201 | 0.19036 | 0.17811 | 0.201 | 0.21444 | 0.20794 | 0.20735 | 0.19995 | 0.20272 | 0.20639 | 0.22256 | 0.20869 | 0.20478 | 0.19719 | 0.18119 | 0.18655 | 0.17552
22 | 2030 | Winter | Qc, [MVAr] | 0 | 2 | -0.12522 | -0.12844 | -0.1294 | -0.12837 | -0.12813 | -0.10644 | -0.094184 | -0.0952 | -0.10015 | -0.096753 | -0.093002 | -0.087116 | -0.10007 | -0.10861 | -0.11007 | -0.10824 | -0.092516 | -0.067993 | -0.082325 | -0.086775 | -0.088237 | -0.089741 | -0.09802 | -0.10496
23 | 2030 | Winter | Pc, [MW] | 0 | 2 | 0.89793 | 0.84688 | 0.80582 | 0.80732 | 0.79554 | 0.79081 | 0.81312 | 0.73162 | 0.53616 | 0.65305 | 0.79471 | 0.77324 | 0.75618 | 0.7745 | 0.76325 | 0.76224 | 0.75411 | 0.88425 | 0.89489 | 0.84515 | 0.81112 | 0.8015 | 0.84412 | 0.86942
23 | 2030 | Winter | Flex Up, [MW] | 0 | 2 | 0.10015 | 0.10381 | 0.11047 | 0.1155 | 0.12257 | 0.13127 | 0.13528 | 0.13811 | 0.12724 | 0.14839 | 0.15553 | 0.14969 | 0.15436 | 0.15982 | 0.15493 | 0.14639 | 0.13218 | 0.11754 | 0.072599 | 0.077391 | 0.080116 | 0.08066 | 0.080853 | 0.089898
23 | 2030 | Winter | Flex Down, [MW] | 0 | 2 | 0.11726 | 0.12627 | 0.13249 | 0.13851 | 0.13432 | 0.13745 | 0.13207 | 0.11459 | 0.10172 | 0.18783 | 0.17281 | 0.15264 | 0.14063 | 0.13638 | 0.12724 | 0.11226 | 0.10027 | 0.10658 | 0.06828 | 0.073266 | 0.084601 | 0.087988 | 0.095035 | 0.10425
23 | 2030 | Winter | Pc_net, [MW] | 0 | 2 | 0.88083 | 0.82442 | 0.7838 | 0.7843 | 0.78379 | 0.78463 | 0.81633 | 0.75514 | 0.56168 | 0.61361 | 0.77743 | 0.77029 | 0.76991 | 0.79794 | 0.79095 | 0.79637 | 0.78602 | 0.89521 | 0.89921 | 0.84928 | 0.80663 | 0.79417 | 0.82994 | 0.85506
23 | 2030 | Winter | Qc, [MVAr] | 0 | 2 | 0.19943 | 0.32109 | 0.39817 | 0.41339 | 0.36116 | 0.24809 | 0.20398 | 0.23557 | -0.033322 | -0.17095 | -0.047224 | 0.22456 | 0.3324 | 0.32288 | 0.37715 | 0.17641 | -0.019631 | 0.065017 | 0.055408 | 0.12033 | 0.19552 | 0.34924 | 0.42946 | 0.24679
24 | 2030 | Winter | Pc, [MW] | 0 | 2 | 0.52946 | 0.52518 | 0.51461 | 0.50896 | 0.48776 | 0.48866 | 0.51143 | 0.49028 | 0.51097 | 0.53032 | 0.55156 | 0.5298 | 0.5185 | 0.51298 | 0.5024 | 0.51573 | 0.50318 | 0.52395 | 0.52921 | 0.52886 | 0.52182 | 0.5087 | 0.53141 | 0.52069
24 | 2030 | Winter | Flex Up, [MW] | 0 | 2 | 0.10108 | 0.1056 | 0.11335 | 0.1191 | 0.12733 | 0.13584 | 0.13611 | 0.13921 | 0.12542 | 0.14765 | 0.14313 | 0.14783 | 0.15286 | 0.15869 | 0.15535 | 0.14471 | 0.13169 | 0.11692 | 0.072257 | 0.076655 | 0.080213 | 0.081438 | 0.081125 | 0.091191
24 | 2030 | Winter | Flex Down, [MW] | 0 | 2 | 0.11633 | 0.12448 | 0.12961 | 0.13491 | 0.12956 | 0.13288 | 0.13124 | 0.11349 | 0.10354 | 0.18857 | 0.18521 | 0.1545 | 0.14213 | 0.13751 | 0.12682 | 0.11394 | 0.10077 | 0.1072 | 0.068622 | 0.074003 | 0.084504 | 0.087209 | 0.094763 | 0.10296
24 | 2030 | Winter | Pc_net, [MW] | 0 | 2 | 0.51421 | 0.50631 | 0.49836 | 0.49315 | 0.48553 | 0.49162 | 0.5163 | 0.516 | 0.53285 | 0.4894 | 0.50948 | 0.52313 | 0.52922 | 0.53416 | 0.53092 | 0.5465 | 0.5341 | 0.53367 | 0.53285 | 0.53151 | 0.51753 | 0.50293 | 0.51777 | 0.50892
24 | 2030 | Winter | Qc, [MVAr] | 0 | 2 | 0.052954 | 0.034303 | 0.016219 | 0.027521 | -0.0059352 | 0.006386 | 0.082681 | 0.077707 | 0.15367 | 0.20724 | 0.31169 | 0.15559 | 0.13016 | 0.098505 | 0.047866 | 0.078951 | 0.092063 | 0.10235 | 0.1141 | 0.14496 | 0.10744 | 0.099184 | 0.075673 | -0.016222
25 | 2030 | Winter | Pc, [MW] | 0 | 2 | -0.50858 | -0.45092 | -0.437 | -0.41803 | -0.43885 | -0.47635 | -0.54358 | -0.69958 | -0.86345 | -1.0094 | -1.078 | -1.0636 | -1.0081 | -0.85714 | -0.75639 | -0.75606 | -0.76936 | -0.82205 | -0.869 | -0.86574 | -0.79943 | -0.75471 | -0.62596 | -0.49938
25 | 2030 | Winter | Flex Up, [MW] | 0 | 2 | 0.096522 | 0.10092 | 0.10735 | 0.11201 | 0.12092 | 0.12721 | 0.12705 | 0.13055 | 0.12278 | 0.16038 | 0.16748 | 0.16214 | 0.16519 | 0.16751 | 0.15921 | 0.14727 | 0.13008 | 0.11513 | 0.070887 | 0.074852 | 0.076607 | 0.077348 | 0.077596 | 0.087748
25 | 2030 | Winter | Flex Down, [MW] | 0 | 2 | 0.12089 | 0.12916 | 0.13561 | 0.142 | 0.13597 | 0.14151 | 0.1403 | 0.12216 | 0.10618 | 0.17584 | 0.16085 | 0.14019 | 0.1298 | 0.12869 | 0.12296 | 0.11138 | 0.10238 | 0.10899 | 0.069992 | 0.075805 | 0.08811 | 0.091299 | 0.098292 | 0.1064
25 | 2030 | Winter | Pc_net, [MW] | 0 | 2 | -0.53295 | -0.47915 | -0.46526 | -0.44802 | -0.4539 | -0.49065 | -0.55683 | -0.69119 | -0.84685 | -1.0248 | -1.0714 | -1.0417 | -0.97272 | -0.81832 | -0.72015 | -0.72016 | -0.74166 | -0.8159 | -0.8681 | -0.86669 | -0.81094 | -0.76866 | -0.64666 | -0.51804
25 | 2030 | Winter | Qc, [MVAr] | 0 | 2 | 0.64758 | 0.66309 | 0.66352 | 0.66572 | 0.66456 | 0.64464 | 0.62413 | 0.59499 | 0.57633 | 0.54793 | 0.5429 | 0.54129 | 0.58657 | 0.62189 | 0.63007 | 0.61283 | 0.59758 | 0.61916 | 0.63188 | 0.62298 | 0.6423 | 0.65516 | 0.66535 | 0.67719
26 | 2030 | Winter | Pc, [MW] | 0 | 2 | 0.27178 | 0.2701 | 0.25695 | 0.25577 | 0.23837 | 0.23432 | 0.24262 | 0.21594 | 0.21681 | 0.21171 | 0.2095 | 0.20525 | 0.21865 | 0.22307 | 0.22589 | 0.2299 | 0.22297 | 0.23777 | 0.22441 | 0.20971 | 0.21649 | 0.20626 | 0.24411 | 0.25801
26 | 2030 | Winter | Flex Up, [MW] | 0 | 2 | 0.11851 | 0.12537 | 0.1375 | 0.14573 | 0.1547 | 0.16363 | 0.18125 | 0.070028 | 0.085407 | 0.11441 | 0.13429 | 0.14498 | 0.15656 | 0.15909 | 0.14352 | 0.12404 | 0.10286 | 0.08073 | 0.04754 | 0.10145 | 0.094421 | 0.095559 | 0.095618 | 0.10754
26 | 2030 | Winter | Flex Down, [MW] | 0 | 2 | 0.0989 | 0.10472 | 0.10546 | 0.10827 | 0.10219 | 0.10509 | 0.08609 | 0.18268 | 0.14355 | 0.22181 | 0.19404 | 0.15735 | 0.13843 | 0.13711 | 0.13865 | 0.13461 | 0.1296 | 0.14339 | 0.093339 | 0.049207 | 0.070296 | 0.073088 | 0.08027 | 0.086604
26 | 2030 | Winter | Pc_net, [MW] | 0 | 2 | 0.29138 | 0.29075 | 0.28898 | 0.29324 | 0.29087 | 0.29286 | 0.33779 | 0.10329 | 0.15866 | 0.10431 | 0.14975 | 0.19289 | 0.23678 | 0.24505 | 0.23076 | 0.21932 | 0.19624 | 0.17512 | 0.17861 | 0.26195 | 0.24062 | 0.22873 | 0.25946 | 0.27895
26 | 2030 | Winter | Qc, [MVAr] | 0 | 2 | 0.10442 | 0.10705 | 0.07922 | 0.060172 | 0.068604 | 0.066958 | 0.051938 | 0.056124 | 0.064612 | 0.056448 | 0.058446 | 0.021151 | 0.074839 | 0.084783 | 0.071498 | 0.064105 | 0.074591 | 0.077166 | 0.072114 | 0.073014 | 0.079757 | 0.099172 | 0.086151 | 0.087846
50 | 2030 | Winter | Pc, [MW] | 0 | 2 | 0 | 0 | 0 | 0 | 0 | 0 | 0 | 0 | 0 | 0 | 0 | 0 | 0 | 0 | 0 | 0 | 0 | 0 | 0 | 0 | 0 | 0 | 0 | 0
50 | 2030 | Winter | Flex Up, [MW] | 0 | 2 | 0 | 0 | 0 | 0 | 0 | 0 | 0 | 0 | 0 | 0 | 0 | 0 | 0 | 0 | 0 | 0 | 0 | 0 | 0 | 0 | 0 | 0 | 0 | 0
50 | 2030 | Winter | Flex Down, [MW] | 0 | 2 | 0 | 0 | 0 | 0 | 0 | 0 | 0 | 0 | 0 | 0 | 0 | 0 | 0 | 0 | 0 | 0 | 0 | 0 | 0 | 0 | 0 | 0 | 0 | 0
50 | 2030 | Winter | Pc_net, [MW] | 0 | 2 | 0 | 0 | 0 | 0 | 0 | 0 | 0 | 0 | 0 | 0 | 0 | 0 | 0 | 0 | 0 | 0 | 0 | 0 | 0 | 0 | 0 | 0 | 0 | 0
50 | 2030 | Winter | Qc, [MVAr] | 0 | 2 | 0 | 0 | 0 | 0 | 0 | 0 | 0 | 0 | 0 | 0 | 0 | 0 | 0 | 0 | 0 | 0 | 0 | 0 | 0 | 0 | 0 | 0 | 0 | 0
51 | 2030 | Winter | Pc, [MW] | 0 | 2 | 0 | 0 | 0 | 0 | 0 | 0 | 0 | 0 | 0 | 0 | 0 | 0 | 0 | 0 | 0 | 0 | 0 | 0 | 0 | 0 | 0 | 0 | 0 | 0
51 | 2030 | Winter | Flex Up, [MW] | 0 | 2 | 0 | 0 | 0 | 0 | 0 | 0 | 0 | 0 | 0 | 0 | 0 | 0 | 0 | 0 | 0 | 0 | 0 | 0 | 0 | 0 | 0 | 0 | 0 | 0
51 | 2030 | Winter | Flex Down, [MW] | 0 | 2 | 0 | 0 | 0 | 0 | 0 | 0 | 0 | 0 | 0 | 0 | 0 | 0 | 0 | 0 | 0 | 0 | 0 | 0 | 0 | 0 | 0 | 0 | 0 | 0
51 | 2030 | Winter | Pc_net, [MW] | 0 | 2 | 0 | 0 | 0 | 0 | 0 | 0 | 0 | 0 | 0 | 0 | 0 | 0 | 0 | 0 | 0 | 0 | 0 | 0 | 0 | 0 | 0 | 0 | 0 | 0
51 | 2030 | Winter | Qc, [MVAr] | 0 | 2 | 0 | 0 | 0 | 0 | 0 | 0 | 0 | 0 | 0 | 0 | 0 | 0 | 0 | 0 | 0 | 0 | 0 | 0 | 0 | 0 | 0 | 0 | 0 | 0
1 | 2030 | Winter | Pc, [MW] | Expected | - | 0 | 0 | 0 | 0 | 0 | 0 | 0 | 0 | 0 | 0 | 0 | 0 | 0 | 0 | 0 | 0 | 0 | 0 | 0 | 0 | 0 | 0 | 0 | 0
1 | 2030 | Winter | Flex Up, [MW] | Expected | - | 0 | 0 | 0 | 0 | 0 | 0 | 0 | 0 | 0 | 0 | 0 | 0 | 0 | 0 | 0 | 0 | 0 | 0 | 0 | 0 | 0 | 0 | 0 | 0
1 | 2030 | Winter | Flex Down, [MW] | Expected | - | 0 | 0 | 0 | 0 | 0 | 0 | 0 | 0 | 0 | 0 | 0 | 0 | 0 | 0 | 0 | 0 | 0 | 0 | 0 | 0 | 0 | 0 | 0 | 0
1 | 2030 | Winter | Pc_net, [MW] | Expected | - | 0 | 0 | 0 | 0 | 0 | 0 | 0 | 0 | 0 | 0 | 0 | 0 | 0 | 0 | 0 | 0 | 0 | 0 | 0 | 0 | 0 | 0 | 0 | 0
1 | 2030 | Winter | Qc, [MVAr] | Expected | - | 0 | 0 | 0 | 0 | 0 | 0 | 0 | 0 | 0 | 0 | 0 | 0 | 0 | 0 | 0 | 0 | 0 | 0 | 0 | 0 | 0 | 0 | 0 | 0
2 | 2030 | Winter | Pc, [MW] | Expected | - | 0.24761 | 0.24317 | 0.22994 | 0.2308 | 0.21552 | 0.20807 | 0.2158 | 0.21249 | 0.21533 | 0.2156 | 0.21051 | 0.2148 | 0.21917 | 0.2256 | 0.20735 | 0.21747 | 0.21953 | 0.2312 | 0.21175 | 0.19854 | 0.20351 | 0.18992 | 0.2165 | 0.22574
2 | 2030 | Winter | Flex Up, [MW] | Expected | - | 0.10818 | 0.11487 | 0.12981 | 0.12779 | 0.1352 | 0.13432 | 0.12765 | 0.12245 | 0.11158 | 0.16337 | 0.16236 | 0.15817 | 0.15131 | 0.15345 | 0.14691 | 0.13442 | 0.11545 | 0.10501 | 0.06834 | 0.072871 | 0.078957 | 0.081693 | 0.085535 | 0.095021
2 | 2030 | Winter | Flex Down, [MW] | Expected | - | 0.10923 | 0.11521 | 0.11315 | 0.12621 | 0.12169 | 0.1344 | 0.13969 | 0.13025 | 0.11738 | 0.17286 | 0.16598 | 0.14417 | 0.14368 | 0.14275 | 0.13526 | 0.12423 | 0.117 | 0.1191 | 0.072539 | 0.077786 | 0.08576 | 0.086954 | 0.090353 | 0.099127
2 | 2030 | Winter | Pc_net, [MW] | Expected | - | 0.24657 | 0.24284 | 0.2466 | 0.23238 | 0.22903 | 0.20799 | 0.20377 | 0.20469 | 0.20954 | 0.20611 | 0.20689 | 0.2288 | 0.22681 | 0.2363 | 0.21899 | 0.22767 | 0.21798 | 0.21711 | 0.20755 | 0.19363 | 0.19671 | 0.18466 | 0.21168 | 0.22163
2 | 2030 | Winter | Qc, [MVAr] | Expected | - | 0.076343 | 0.058222 | 0.048224 | 0.052856 | 0.050078 | 0.039928 | 0.030486 | 0.087689 | 0.089786 | 0.079109 | 0.088198 | 0.081907 | 0.090745 | 0.084721 | 0.054079 | 0.075327 | 0.088942 | 0.084981 | 0.063421 | 0.065411 | 0.064382 | 0.050771 | 0.04118 | 0.043264
3 | 2030 | Winter | Pc, [MW] | Expected | - | 0.31552 | 0.30646 | 0.28981 | 0.28066 | 0.27458 | 0.28294 | 0.33327 | 0.3416 | 0.37558 | 0.39748 | 0.39487 | 0.38898 | 0.37976 | 0.37036 | 0.34662 | 0.35571 | 0.38043 | 0.46258 | 0.43599 | 0.40405 | 0.39515 | 0.36107 | 0.36866 | 0.34291
3 | 2030 | Winter | Flex Up, [MW] | Expected | - | 0.10806 | 0.11449 | 0.1292 | 0.12712 | 0.13449 | 0.13379 | 0.12772 | 0.12271 | 0.11171 | 0.16326 | 0.16261 | 0.15974 | 0.15214 | 0.15421 | 0.14795 | 0.13511 | 0.11576 | 0.10414 | 0.068235 | 0.072618 | 0.07843 | 0.081332 | 0.085219 | 0.094706
3 | 2030 | Winter | Flex Down, [MW] | Expected | - | 0.10935 | 0.11559 | 0.11376 | 0.12688 | 0.1224 | 0.13493 | 0.13963 | 0.13 | 0.11725 | 0.17296 | 0.16572 | 0.1426 | 0.14285 | 0.14199 | 0.13422 | 0.12354 | 0.1167 | 0.11997 | 0.072644 | 0.07804 | 0.086287 | 0.087316 | 0.090669 | 0.099442
3 | 2030 | Winter | Pc_net, [MW] | Expected | - | 0.31422 | 0.30536 | 0.30526 | 0.2809 | 0.28667 | 0.2818 | 0.32136 | 0.33431 | 0.37004 | 0.38779 | 0.39176 | 0.40612 | 0.38906 | 0.38258 | 0.36034 | 0.36727 | 0.37948 | 0.44675 | 0.43159 | 0.39863 | 0.3873 | 0.35508 | 0.36321 | 0.33817
3 | 2030 | Winter | Qc, [MVAr] | Expected | - | -0.24527 | -0.24958 | -0.25393 | -0.2678 | -0.26464 | -0.23991 | -0.16627 | -0.056035 | -0.053438 | -0.038785 | -0.044246 | -0.097091 | -0.12929 | -0.16128 | -0.17107 | -0.16403 | -0.12442 | 0.028995 | -0.013432 | -0.071856 | -0.12784 | -0.16323 | -0.18289 | -0.20694
4 | 2030 | Winter | Pc, [MW] | Expected | - | 0.92909 | 0.8804 | 0.84354 | 0.84974 | 0.84421 | 0.9253 | 1.3545 | 1.4999 | 1.583 | 1.5889 | 1.5512 | 1.6416 | 1.5473 | 1.4659 | 1.2903 | 1.2766 | 1.3135 | 1.4495 | 1.3559 | 1.3812 | 1.3495 | 1.2583 | 1.1249 | 1.0147
4 | 2030 | Winter | Flex Up, [MW] | Expected | - | 0.10727 | 0.11333 | 0.12778 | 0.12564 | 0.13288 | 0.13266 | 0.12784 | 0.12323 | 0.11231 | 0.16392 | 0.16359 | 0.16169 | 0.15318 | 0.15519 | 0.14965 | 0.13581 | 0.11645 | 0.10387 | 0.068466 | 0.072607 | 0.077822 | 0.080822 | 0.084667 | 0.094063
4 | 2030 | Winter | Flex Down, [MW] | Expected | - | 0.11014 | 0.11675 | 0.11518 | 0.12836 | 0.12401 | 0.13606 | 0.1395 | 0.12948 | 0.11665 | 0.1723 | 0.16474 | 0.14065 | 0.14181 | 0.14101 | 0.13252 | 0.12284 | 0.11601 | 0.12025 | 0.072413 | 0.078051 | 0.086895 | 0.087825 | 0.091221 | 0.10008
4 | 2030 | Winter | Pc_net, [MW] | Expected | - | 0.92622 | 0.87698 | 0.85614 | 0.84702 | 0.85309 | 0.92189 | 1.3428 | 1.4936 | 1.5787 | 1.5805 | 1.5501 | 1.6626 | 1.5587 | 1.4801 | 1.3075 | 1.2896 | 1.3139 | 1.4332 | 1.3519 | 1.3758 | 1.3404 | 1.2513 | 1.1184 | 1.0086
4 | 2030 | Winter | Qc, [MVAr] | Expected | - | -0.90249 | -0.95112 | -0.97603 | -0.96606 | -0.96776 | -0.84185 | -0.21791 | 0.096449 | 0.18855 | 0.11088 | -0.014553 | 0.14009 | 0.011324 | -0.15315 | -0.48268 | -0.4901 | -0.43588 | -0.27133 | -0.41643 | -0.34842 | -0.40931 | -0.5471 | -0.73058 | -0.80554
5 | 2030 | Winter | Pc, [MW] | Expected | - | 0.8225 | 0.56455 | 0.54039 | 0.48614 | 0.42877 | 0.79045 | 1.5248 | 1.8636 | 2.1506 | 2.141 | 2.1855 | 2.0815 | 2.0195 | 1.8132 | 1.7096 | 1.7102 | 2.1397 | 3.2278 | 2.9675 | 2.5303 | 2.412 | 2.1155 | 1.6271 | 1.2811
5 | 2030 | Winter | Flex Up, [MW] | Expected | - | 0.10645 | 0.11211 | 0.12641 | 0.12399 | 0.13099 | 0.13127 | 0.12768 | 0.12377 | 0.11318 | 0.16538 | 0.16532 | 0.16245 | 0.15347 | 0.15546 | 0.15099 | 0.1359 | 0.11747 | 0.10482 | 0.069135 | 0.072948 | 0.077364 | 0.080429 | 0.084218 | 0.09353
5 | 2030 | Winter | Flex Down, [MW] | Expected | - | 0.11096 | 0.11797 | 0.11655 | 0.13002 | 0.12589 | 0.13745 | 0.13966 | 0.12893 | 0.11578 | 0.17084 | 0.16301 | 0.13989 | 0.14152 | 0.14074 | 0.13117 | 0.12275 | 0.11499 | 0.11929 | 0.071745 | 0.07771 | 0.087353 | 0.088219 | 0.09167 | 0.10062
5 | 2030 | Winter | Pc_net, [MW] | Expected | - | 0.81799 | 0.55869 | 0.55024 | 0.48011 | 0.43387 | 0.78427 | 1.5128 | 1.8584 | 2.148 | 2.1355 | 2.1878 | 2.1041 | 2.0315 | 1.828 | 1.7295 | 1.7234 | 2.1421 | 3.2133 | 2.9649 | 2.5256 | 2.402 | 2.1077 | 1.6197 | 1.274
5 | 2030 | Winter | Qc, [MVAr] | Expected | - | -2.3447 | -2.3764 | -2.3949 | -2.4184 | -2.4222 | -2.2073 | -1.9434 | -1.801 | -1.836 | -1.9976 | -2.1254 | -2.2684 | -2.2829 | -2.337 | -2.3461 | -2.2926 | -1.9364 | -1.1873 | -1.4795 | -1.7994 | -1.9511 | -2.052 | -2.155 | -2.1601
6 | 2030 | Winter | Pc, [MW] | Expected | - | 0.56006 | 0.51579 | 0.47137 | 0.46984 | 0.46765 | 0.50534 | 0.62919 | 0.64784 | 0.69086 | 0.74018 | 0.77214 | 0.79371 | 0.78333 | 0.74992 | 0.73587 | 0.72447 | 0.75434 | 0.87139 | 0.85691 | 0.83904 | 0.83121 | 0.77174 | 0.72744 | 0.6689
6 | 2030 | Winter | Flex Up, [MW] | Expected | - | 0.10529 | 0.11087 | 0.12504 | 0.12238 | 0.12919 | 0.12999 | 0.12693 | 0.12438 | 0.11436 | 0.16942 | 0.17421 | 0.12151 | 0.17133 | 0.16361 | 0.15753 | 0.14 | 0.11931 | 0.10543 | 0.06907 | 0.072557 | 0.07649 | 0.07974 | 0.083403 | 0.092715
6 | 2030 | Winter | Flex Down, [MW] | Expected | - | 0.11212 | 0.11921 | 0.11793 | 0.13162 | 0.1277 | 0.13873 | 0.14042 | 0.12832 | 0.1146 | 0.1668 | 0.15412 | 0.18083 | 0.12365 | 0.1326 | 0.12464 | 0.11865 | 0.11315 | 0.11869 | 0.07181 | 0.078101 | 0.088227 | 0.088908 | 0.092485 | 0.10143
6 | 2030 | Winter | Pc_net, [MW] | Expected | - | 0.55323 | 0.50744 | 0.47848 | 0.4606 | 0.46914 | 0.49659 | 0.6157 | 0.6439 | 0.69062 | 0.74281 | 0.79223 | 0.73438 | 0.831 | 0.78093 | 0.76877 | 0.74582 | 0.7605 | 0.85813 | 0.85417 | 0.8335 | 0.81947 | 0.76257 | 0.71835 | 0.66018
6 | 2030 | Winter | Qc, [MVAr] | Expected | - | -0.48726 | -0.51455 | -0.53832 | -0.54085 | -0.53966 | -0.45974 | -0.37123 | -0.32674 | -0.30921 | -0.25053 | -0.22791 | -0.2261 | -0.2636 | -0.29132 | -0.29869 | -0.35228 | -0.31938 | -0.17391 | -0.19426 | -0.23608 | -0.25985 | -0.32171 | -0.35698 | -0.37556
7 | 2030 | Winter | Pc, [MW] | Expected | - | 0.22008 | 0.21359 | 0.20234 | 0.2 | 0.19014 | 0.1932 | 0.21871 | 0.20595 | 0.21411 | 0.22631 | 0.21991 | 0.2258 | 0.22919 | 0.23512 | 0.22243 | 0.2226 | 0.20765 | 0.2335 | 0.21688 | 0.20997 | 0.21098 | 0.19737 | 0.22067 | 0.22111
7 | 2030 | Winter | Flex Up, [MW] | Expected | - | 0.10364 | 0.10924 | 0.12317 | 0.12034 | 0.12642 | 0.12765 | 0.12569 | 0.12704 | 0.11891 | 0.18544 | 0.22428 | 0.10515 | 0.10046 | 0.1994 | 0.17668 | 0.10317 | 0.12886 | 0.10968 | 0.069498 | 0.072127 | 0.075331 | 0.078982 | 0.082192 | 0.091389
7 | 2030 | Winter | Flex Down, [MW] | Expected | - | 0.11377 | 0.12084 | 0.11979 | 0.13367 | 0.13047 | 0.14107 | 0.14166 | 0.12566 | 0.11005 | 0.15078 | 0.10405 | 0.19719 | 0.19453 | 0.096799 | 0.10549 | 0.15548 | 0.1036 | 0.11444 | 0.071381 | 0.078531 | 0.089386 | 0.089665 | 0.093696 | 0.10276
7 | 2030 | Winter | Pc_net, [MW] | Expected | - | 0.20995 | 0.20199 | 0.20572 | 0.18667 | 0.18608 | 0.17978 | 0.20273 | 0.20734 | 0.22297 | 0.26097 | 0.34014 | 0.13376 | 0.13512 | 0.33773 | 0.29363 | 0.17029 | 0.23291 | 0.22873 | 0.215 | 0.20357 | 0.19692 | 0.18668 | 0.20917 | 0.20974
7 | 2030 | Winter | Qc, [MVAr] | Expected | - | 0.047835 | 0.039151 | 0.029875 | 0.039841 | 0.033171 | 0.042733 | 0.0559 | 0.097985 | 0.10878 | 0.11661 | 0.10949 | 0.11577 | 0.11518 | 0.11298 | 0.09059 | 0.091248 | 0.083436 | 0.095556 | 0.083212 | 0.083368 | 0.071398 | 0.072786 | 0.050813 | 0.052559
8 | 2030 | Winter | Pc, [MW] | Expected | - | 0.63468 | 0.59096 | 0.57758 | 0.56161 | 0.56758 | 0.62954 | 0.77515 | 0.87667 | 0.99737 | 1.053 | 1.0714 | 0.50701 | 1.0752 | 1.0435 | 0.96812 | 0.92735 | 0.97189 | 1.0254 | 0.9917 | 0.97619 | 0.92922 | 0.78526 | 0.75469 | 0.70731
8 | 2030 | Winter | Flex Up, [MW] | Expected | - | 0.11029 | 0.11696 | 0.13186 | 0.12933 | 0.13493 | 0.13772 | 0.13722 | 0.14302 | 0.13682 | 0.23009 | 0.13644 | 0.09581 | 0.077683 | 0.16925 | 0.15114 | 0.08661 | 0.14058 | 0.12398 | 0.073934 | 0.07589 | 0.078752 | 0.083215 | 0.08646 | 0.096754
8 | 2030 | Winter | Flex Down, [MW] | Expected | - | 0.10712 | 0.11312 | 0.1111 | 0.12467 | 0.12196 | 0.131 | 0.13013 | 0.10968 | 0.092135 | 0.10613 | 0.19189 | 0.20653 | 0.21731 | 0.12695 | 0.13103 | 0.17204 | 0.091879 | 0.10014 | 0.066945 | 0.074768 | 0.085965 | 0.085432 | 0.089428 | 0.097393
8 | 2030 | Winter | Pc_net, [MW] | Expected | - | 0.63785 | 0.5948 | 0.59835 | 0.56627 | 0.58055 | 0.63627 | 0.78224 | 0.91001 | 1.0421 | 1.1769 | 1.016 | 0.3963 | 0.93559 | 1.0858 | 0.98823 | 0.84192 | 1.0206 | 1.0493 | 0.99869 | 0.97732 | 0.92201 | 0.78304 | 0.75173 | 0.70667
8 | 2030 | Winter | Qc, [MVAr] | Expected | - | -0.60355 | -0.60231 | -0.59852 | -0.62004 | -0.64514 | -0.58913 | -0.52063 | -0.34211 | -0.23997 | -0.2141 | -0.17549 | -0.12246 | -0.19343 | -0.20907 | -0.29754 | -0.37727 | -0.35428 | -0.36776 | -0.39383 | -0.38409 | -0.4207 | -0.48633 | -0.54617 | -0.55827
9 | 2030 | Winter | Pc, [MW] | Expected | - | 0.29631 | 0.28623 | 0.27342 | 0.26717 | 0.26668 | 0.29986 | 0.44732 | 0.47835 | 0.50647 | 0.52058 | 0.54359 | 0.54682 | 0.51391 | 0.50201 | 0.45354 | 0.4185 | 0.41762 | 0.46483 | 0.44539 | 0.42941 | 0.42449 | 0.38665 | 0.35858 | 0.32888
9 | 2030 | Winter | Flex Up, [MW] | Expected | - | 0.10993 | 0.11652 | 0.13201 | 0.12995 | 0.13788 | 0.13779 | 0.12918 | 0.12316 | 0.11103 | 0.16059 | 0.15728 | 0.15213 | 0.14861 | 0.15065 | 0.14601 | 0.13517 | 0.11671 | 0.10494 | 0.068257 | 0.072911 | 0.079023 | 0.082301 | 0.08636 | 0.096358
9 | 2030 | Winter | Flex Down, [MW] | Expected | - | 0.10748 | 0.11356 | 0.11095 | 0.12406 | 0.11901 | 0.13093 | 0.13817 | 0.12954 | 0.11793 | 0.17564 | 0.17106 | 0.15021 | 0.14638 | 0.14555 | 0.13616 | 0.12348 | 0.11575 | 0.11917 | 0.072623 | 0.077747 | 0.085694 | 0.086346 | 0.089528 | 0.09779
9 | 2030 | Winter | Pc_net, [MW] | Expected | - | 0.29875 | 0.28919 | 0.29449 | 0.27306 | 0.28554 | 0.30672 | 0.43833 | 0.47197 | 0.49957 | 0.50553 | 0.52981 | 0.54874 | 0.51615 | 0.50712 | 0.46339 | 0.4302 | 0.41858 | 0.4506 | 0.44102 | 0.42457 | 0.41782 | 0.38261 | 0.35541 | 0.32744
9 | 2030 | Winter | Qc, [MVAr] | Expected | - | -0.33404 | -0.34037 | -0.33897 | -0.34029 | -0.3337 | -0.32243 | -0.26119 | -0.22369 | -0.21076 | -0.22687 | -0.21462 | -0.20396 | -0.21625 | -0.23128 | -0.26419 | -0.28286 | -0.28158 | -0.27786 | -0.2905 | -0.29984 | -0.3049 | -0.31232 | -0.32262 | -0.32648
20 | 2030 | Winter | Pc, [MW] | Expected | - | 1.1714 | 1.1736 | 1.1664 | 1.1632 | 1.1526 | 1.1453 | 1.1544 | 1.1133 | 1.1122 | 1.1157 | 1.1111 | 1.1128 | 1.1176 | 1.1286 | 1.1302 | 1.1297 | 1.1187 | 1.1333 | 1.1215 | 1.1165 | 1.1226 | 1.1157 | 1.1554 | 1.1658
20 | 2030 | Winter | Flex Up, [MW] | Expected | - | 0.10402 | 0.11032 | 0.12428 | 0.12346 | 0.12844 | 0.12741 | 0.12246 | 0.1211 | 0.1139 | 0.17723 | 0.1726 | 0.16563 | 0.15697 | 0.15891 | 0.15005 | 0.13463 | 0.11615 | 0.10562 | 0.067994 | 0.072348 | 0.077388 | 0.079722 | 0.082791 | 0.091301
20 | 2030 | Winter | Flex Down, [MW] | Expected | - | 0.11338 | 0.11976 | 0.11868 | 0.13054 | 0.12845 | 0.14131 | 0.14489 | 0.1316 | 0.11506 | 0.15899 | 0.15573 | 0.13671 | 0.13801 | 0.1373 | 0.13211 | 0.12402 | 0.11631 | 0.11849 | 0.072886 | 0.07831 | 0.087329 | 0.088925 | 0.093097 | 0.10285
20 | 2030 | Winter | Pc_net, [MW] | Expected | - | 1.162 | 1.1641 | 1.172 | 1.1561 | 1.1526 | 1.1314 | 1.132 | 1.1028 | 1.1111 | 1.1339 | 1.128 | 1.1417 | 1.1366 | 1.1502 | 1.1481 | 1.1404 | 1.1185 | 1.1205 | 1.1166 | 1.1105 | 1.1127 | 1.1065 | 1.145 | 1.1542
20 | 2030 | Winter | Qc, [MVAr] | Expected | - | -0.68487 | -0.68487 | -0.68487 | -0.68487 | -0.68487 | -0.68487 | -0.68487 | -0.68487 | -0.68487 | -0.68487 | -0.68487 | -0.68487 | -0.68487 | -0.68487 | -0.68487 | -0.68487 | -0.68487 | -0.68487 | -0.68487 | -0.68487 | -0.68487 | -0.68487 | -0.68487 | -0.68487
21 | 2030 | Winter | Pc, [MW] | Expected | - | 0.24474 | 0.2326 | 0.21746 | 0.21441 | 0.2046 | 0.21749 | 0.27198 | 0.26467 | 0.29234 | 0.32144 | 0.31785 | 0.32138 | 0.32119 | 0.31396 | 0.30433 | 0.29091 | 0.29367 | 0.34568 | 0.32987 | 0.31517 | 0.30867 | 0.28396 | 0.29202 | 0.2719
21 | 2030 | Winter | Flex Up, [MW] | Expected | - | 0.10754 | 0.11424 | 0.12679 | 0.12809 | 0.13217 | 0.13315 | 0.12887 | 0.12825 | 0.11517 | 0.16218 | 0.16247 | 0.15575 | 0.15028 | 0.15267 | 0.14513 | 0.1347 | 0.11927 | 0.10795 | 0.069144 | 0.074038 | 0.079012 | 0.0811 | 0.083978 | 0.092805
21 | 2030 | Winter | Flex Down, [MW] | Expected | - | 0.10987 | 0.11584 | 0.11617 | 0.12591 | 0.12472 | 0.13557 | 0.13847 | 0.12445 | 0.11379 | 0.17404 | 0.16586 | 0.14659 | 0.14471 | 0.14353 | 0.13704 | 0.12395 | 0.11319 | 0.11617 | 0.071735 | 0.07662 | 0.085705 | 0.087548 | 0.09191 | 0.10134
21 | 2030 | Winter | Pc_net, [MW] | Expected | - | 0.2424 | 0.231 | 0.22808 | 0.21659 | 0.21205 | 0.21507 | 0.26238 | 0.26847 | 0.29371 | 0.30959 | 0.31445 | 0.33054 | 0.32675 | 0.3231 | 0.31243 | 0.30167 | 0.29974 | 0.33746 | 0.32727 | 0.31259 | 0.30198 | 0.27751 | 0.28408 | 0.26336
21 | 2030 | Winter | Qc, [MVAr] | Expected | - | -0.19929 | -0.20547 | -0.2062 | -0.20608 | -0.20609 | -0.19501 | -0.15546 | -0.1368 | -0.10027 | -0.07128 | -0.07998 | -0.070536 | -0.07919 | -0.098538 | -0.11415 | -0.11619 | -0.11718 | -0.084235 | -0.09429 | -0.11316 | -0.12971 | -0.15583 | -0.18399 | -0.18989
22 | 2030 | Winter | Pc, [MW] | Expected | - | 0.1718 | 0.16482 | 0.15288 | 0.14868 | 0.13986 | 0.15333 | 0.19523 | 0.17206 | 0.15259 | 0.13185 | 0.19572 | 0.20032 | 0.19689 | 0.19927 | 0.18925 | 0.19087 | 0.19295 | 0.24163 | 0.2203 | 0.20471 | 0.20343 | 0.19189 | 0.20925 | 0.19701
22 | 2030 | Winter | Flex Up, [MW] | Expected | - | 0.10256 | 0.10857 | 0.12 | 0.12098 | 0.1261 | 0.13541 | 0.13041 | 0.13258 | 0.12555 | 0.18962 | 0.16444 | 0.15449 | 0.14904 | 0.14981 | 0.14309 | 0.13223 | 0.11939 | 0.10528 | 0.068267 | 0.073665 | 0.078622 | 0.08144 | 0.082083 | 0.0911
22 | 2030 | Winter | Flex Down, [MW] | Expected | - | 0.11485 | 0.12151 | 0.12296 | 0.13303 | 0.13078 | 0.13331 | 0.13694 | 0.12012 | 0.10341 | 0.1466 | 0.16389 | 0.14785 | 0.14595 | 0.14639 | 0.13908 | 0.12642 | 0.11307 | 0.11883 | 0.072612 | 0.076992 | 0.086095 | 0.087208 | 0.093805 | 0.10305
22 | 2030 | Winter | Pc_net, [MW] | Expected | - | 0.15952 | 0.15187 | 0.14993 | 0.13663 | 0.13518 | 0.15543 | 0.1887 | 0.18452 | 0.17474 | 0.17487 | 0.19626 | 0.20697 | 0.19998 | 0.2027 | 0.19326 | 0.19669 | 0.19927 | 0.22808 | 0.21596 | 0.20138 | 0.19596 | 0.18612 | 0.19753 | 0.18506
22 | 2030 | Winter | Qc, [MVAr] | Expected | - | -0.12544 | -0.12744 | -0.12954 | -0.13024 | -0.12781 | -0.10376 | -0.082687 | -0.076325 | -0.061399 | -0.048261 | -0.076866 | -0.073039 | -0.081415 | -0.083359 | -0.090139 | -0.09041 | -0.077908 | -0.052481 | -0.069643 | -0.079888 | -0.085129 | -0.088066 | -0.094976 | -0.10086
23 | 2030 | Winter | Pc, [MW] | Expected | - | 0.78669 | 0.7728 | 0.75301 | 0.76517 | 0.75324 | 0.75948 | 0.79006 | 0.72336 | 0.58558 | 0.58597 | 0.78119 | 0.72575 | 0.7353 | 0.75901 | 0.77141 | 0.78854 | 0.84807 | 0.9022 | 0.8403 | 0.79641 | 0.80457 | 0.79543 | 0.83662 | 0.88694
23 | 2030 | Winter | Flex Up, [MW] | Expected | - | 0.1091 | 0.11513 | 0.12394 | 0.12765 | 0.13086 | 0.13751 | 0.13477 | 0.1304 | 0.11387 | 0.15814 | 0.15776 | 0.15177 | 0.15235 | 0.15299 | 0.14491 | 0.13521 | 0.11897 | 0.10829 | 0.069583 | 0.075088 | 0.079847 | 0.081259 | 0.083263 | 0.092057
23 | 2030 | Winter | Flex Down, [MW] | Expected | - | 0.10831 | 0.11495 | 0.11902 | 0.12635 | 0.12603 | 0.13121 | 0.13257 | 0.1223 | 0.11509 | 0.17808 | 0.17058 | 0.15056 | 0.14264 | 0.14321 | 0.13726 | 0.12344 | 0.11348 | 0.11582 | 0.071296 | 0.075569 | 0.08487 | 0.087389 | 0.092625 | 0.10209
23 | 2030 | Winter | Pc_net, [MW] | Expected | - | 0.78748 | 0.77298 | 0.75793 | 0.76647 | 0.75807 | 0.76579 | 0.79226 | 0.73146 | 0.58436 | 0.56602 | 0.76837 | 0.72696 | 0.74501 | 0.76878 | 0.77906 | 0.80031 | 0.85356 | 0.89466 | 0.83858 | 0.79593 | 0.79955 | 0.7893 | 0.82726 | 0.87691
23 | 2030 | Winter | Qc, [MVAr] | Expected | - | 0.046427 | 0.1291 | 0.16206 | 0.16001 | 0.13509 | -0.0025988 | 0.040383 | 0.12555 | 0.16711 | 0.16752 | 0.10736 | 0.082093 | 0.36435 | 0.39126 | 0.39995 | 0.41088 | 0.22635 | 0.31075 | 0.34407 | 0.2834 | 0.32371 | 0.41088 | 0.40653 | 0.27091
24 | 2030 | Winter | Pc, [MW] | Expected | - | 0.46929 | 0.45783 | 0.45466 | 0.45396 | 0.44562 | 0.44768 | 0.53446 | 0.51598 | 0.52868 | 0.52382 | 0.52187 | 0.53623 | 0.54857 | 0.53851 | 0.52245 | 0.52764 | 0.50638 | 0.54078 | 0.51737 | 0.49177 | 0.49842 | 0.47836 | 0.47493 | 0.47119
24 | 2030 | Winter | Flex Up, [MW] | Expected | - | 0.11426 | 0.12177 | 0.1315 | 0.1356 | 0.1393 | 0.14591 | 0.13162 | 0.12723 | 0.11009 | 0.15413 | 0.15294 | 0.14436 | 0.14218 | 0.14616 | 0.14036 | 0.13093 | 0.11797 | 0.1059 | 0.069303 | 0.075977 | 0.080699 | 0.083246 | 0.086689 | 0.096613
24 | 2030 | Winter | Flex Down, [MW] | Expected | - | 0.10315 | 0.10832 | 0.11146 | 0.1184 | 0.11758 | 0.12281 | 0.13572 | 0.12547 | 0.11887 | 0.18209 | 0.17539 | 0.15797 | 0.15281 | 0.15005 | 0.14181 | 0.12772 | 0.11448 | 0.11821 | 0.071576 | 0.07468 | 0.084018 | 0.085401 | 0.089199 | 0.097535
24 | 2030 | Winter | Pc_net, [MW] | Expected | - | 0.4804 | 0.47128 | 0.47469 | 0.47116 | 0.46734 | 0.47078 | 0.53036 | 0.51774 | 0.5199 | 0.49586 | 0.49942 | 0.52262 | 0.53795 | 0.53462 | 0.521 | 0.53085 | 0.50988 | 0.52847 | 0.5151 | 0.49306 | 0.4951 | 0.47621 | 0.47242 | 0.47027
24 | 2030 | Winter | Qc, [MVAr] | Expected | - | 0.040078 | 0.027424 | 0.033857 | 0.042667 | 0.037091 | 0.051241 | 0.19673 | 0.23454 | 0.26856 | 0.26343 | 0.26727 | 0.27548 | 0.28962 | 0.24359 | 0.21397 | 0.21702 | 0.20101 | 0.21356 | 0.18979 | 0.15691 | 0.1581 | 0.13756 | 0.06754 | 0.037683
25 | 2030 | Winter | Pc, [MW] | Expected | - | -0.48096 | -0.43888 | -0.43028 | -0.42284 | -0.4554 | -0.52966 | -0.67867 | -0.86076 | -0.95783 | -1.0218 | -0.96945 | -0.97543 | -0.98265 | -0.93168 | -0.8837 | -0.87059 | -0.9454 | -1.0173 | -1.0152 | -0.96808 | -0.94326 | -0.87719 | -0.6998 | -0.61264
25 | 2030 | Winter | Flex Up, [MW] | Expected | - | 0.10793 | 0.11298 | 0.12792 | 0.12718 | 0.131 | 0.13197 | 0.12521 | 0.12494 | 0.11201 | 0.16248 | 0.16445 | 0.15918 | 0.15994 | 0.15975 | 0.14992 | 0.13712 | 0.11908 | 0.10757 | 0.068381 | 0.072757 | 0.076645 | 0.077924 | 0.079836 | 0.088588
25 | 2030 | Winter | Flex Down, [MW] | Expected | - | 0.10948 | 0.1171 | 0.11504 | 0.12683 | 0.12589 | 0.13675 | 0.14213 | 0.12776 | 0.11695 | 0.17374 | 0.16389 | 0.14316 | 0.13505 | 0.13646 | 0.13224 | 0.12153 | 0.11338 | 0.11655 | 0.072498 | 0.0779 | 0.088072 | 0.090724 | 0.096052 | 0.10556
25 | 2030 | Winter | Pc_net, [MW] | Expected | - | -0.48252 | -0.44301 | -0.4174 | -0.4225 | -0.45028 | -0.53445 | -0.69559 | -0.86358 | -0.96277 | -1.033 | -0.9689 | -0.95941 | -0.95776 | -0.90839 | -0.86602 | -0.855 | -0.9397 | -1.0263 | -1.0194 | -0.97322 | -0.95469 | -0.88999 | -0.71601 | -0.62961
25 | 2030 | Winter | Qc, [MVAr] | Expected | - | 0.64093 | 0.65481 | 0.66223 | 0.66816 | 0.65724 | 0.63803 | 0.57664 | 0.4856 | 0.41639 | 0.36479 | 0.43495 | 0.43034 | 0.40293 | 0.3747 | 0.4509 | 0.51305 | 0.49455 | 0.52136 | 0.53898 | 0.57315 | 0.57886 | 0.61597 | 0.63898 | 0.63696
26 | 2030 | Winter | Pc, [MW] | Expected | - | 0.24761 | 0.24317 | 0.22994 | 0.2308 | 0.21552 | 0.20807 | 0.2158 | 0.21249 | 0.21533 | 0.2156 | 0.21051 | 0.2148 | 0.21917 | 0.2256 | 0.20735 | 0.21747 | 0.21953 | 0.2312 | 0.21175 | 0.19854 | 0.20351 | 0.18992 | 0.2165 | 0.22574
26 | 2030 | Winter | Flex Up, [MW] | Expected | - | 0.12942 | 0.13811 | 0.15413 | 0.15743 | 0.16299 | 0.16951 | 0.18541 | 0.068012 | 0.076682 | 0.11211 | 0.12779 | 0.13814 | 0.14885 | 0.14858 | 0.13426 | 0.11244 | 0.091404 | 0.074356 | 0.045484 | 0.1017 | 0.095417 | 0.099441 | 0.10093 | 0.11215
26 | 2030 | Winter | Flex Down, [MW] | Expected | - | 0.087992 | 0.09197 | 0.088828 | 0.096573 | 0.093893 | 0.09921 | 0.081939 | 0.18469 | 0.15228 | 0.22412 | 0.20054 | 0.1642 | 0.14614 | 0.14762 | 0.14791 | 0.14621 | 0.14105 | 0.14976 | 0.095395 | 0.048954 | 0.0693 | 0.069207 | 0.07496 | 0.082
26 | 2030 | Winter | Pc_net, [MW] | Expected | - | 0.28903 | 0.28932 | 0.29524 | 0.29166 | 0.28462 | 0.27837 | 0.31927 | 0.095814 | 0.13973 | 0.10359 | 0.13776 | 0.18874 | 0.22188 | 0.22656 | 0.1937 | 0.1837 | 0.16988 | 0.15579 | 0.16184 | 0.25129 | 0.22963 | 0.22016 | 0.24247 | 0.25588
26 | 2030 | Winter | Qc, [MVAr] | Expected | - | 0.076343 | 0.058222 | 0.048224 | 0.052856 | 0.050078 | 0.039928 | 0.030486 | 0.087689 | 0.089786 | 0.079109 | 0.088198 | 0.081907 | 0.090745 | 0.084721 | 0.054079 | 0.075327 | 0.088942 | 0.084981 | 0.063421 | 0.065411 | 0.064382 | 0.050771 | 0.04118 | 0.043264
50 | 2030 | Winter | Pc, [MW] | Expected | - | 0 | 0 | 0 | 0 | 0 | 0 | 0 | 0 | 0 | 0 | 0 | 0 | 0 | 0 | 0 | 0 | 0 | 0 | 0 | 0 | 0 | 0 | 0 | 0
50 | 2030 | Winter | Flex Up, [MW] | Expected | - | 0 | 0 | 0 | 0 | 0 | 0 | 0 | 0 | 0 | 0 | 0 | 0 | 0 | 0 | 0 | 0 | 0 | 0 | 0 | 0 | 0 | 0 | 0 | 0
50 | 2030 | Winter | Flex Down, [MW] | Expected | - | 0 | 0 | 0 | 0 | 0 | 0 | 0 | 0 | 0 | 0 | 0 | 0 | 0 | 0 | 0 | 0 | 0 | 0 | 0 | 0 | 0 | 0 | 0 | 0
50 | 2030 | Winter | Pc_net, [MW] | Expected | - | 0 | 0 | 0 | 0 | 0 | 0 | 0 | 0 | 0 | 0 | 0 | 0 | 0 | 0 | 0 | 0 | 0 | 0 | 0 | 0 | 0 | 0 | 0 | 0
50 | 2030 | Winter | Qc, [MVAr] | Expected | - | 0 | 0 | 0 | 0 | 0 | 0 | 0 | 0 | 0 | 0 | 0 | 0 | 0 | 0 | 0 | 0 | 0 | 0 | 0 | 0 | 0 | 0 | 0 | 0
51 | 2030 | Winter | Pc, [MW] | Expected | - | 0 | 0 | 0 | 0 | 0 | 0 | 0 | 0 | 0 | 0 | 0 | 0 | 0 | 0 | 0 | 0 | 0 | 0 | 0 | 0 | 0 | 0 | 0 | 0
51 | 2030 | Winter | Flex Up, [MW] | Expected | - | 0 | 0 | 0 | 0 | 0 | 0 | 0 | 0 | 0 | 0 | 0 | 0 | 0 | 0 | 0 | 0 | 0 | 0 | 0 | 0 | 0 | 0 | 0 | 0
51 | 2030 | Winter | Flex Down, [MW] | Expected | - | 0 | 0 | 0 | 0 | 0 | 0 | 0 | 0 | 0 | 0 | 0 | 0 | 0 | 0 | 0 | 0 | 0 | 0 | 0 | 0 | 0 | 0 | 0 | 0
51 | 2030 | Winter | Pc_net, [MW] | Expected | - | 0 | 0 | 0 | 0 | 0 | 0 | 0 | 0 | 0 | 0 | 0 | 0 | 0 | 0 | 0 | 0 | 0 | 0 | 0 | 0 | 0 | 0 | 0 | 0
51 | 2030 | Winter | Qc, [MVAr] | Expected | - | 0 | 0 | 0 | 0 | 0 | 0 | 0 | 0 | 0 | 0 | 0 | 0 | 0 | 0 | 0 | 0 | 0 | 0 | 0 | 0 | 0 | 0 | 0 | 0
1 | 2040 | Summer | Pc, [MW] | 0 | 0 | 0 | 0 | 0 | 0 | 0 | 0 | 0 | 0 | 0 | 0 | 0 | 0 | 0 | 0 | 0 | 0 | 0 | 0 | 0 | 0 | 0 | 0 | 0 | 0
1 | 2040 | Summer | Flex Up, [MW] | 0 | 0 | 0 | 0 | 0 | 0 | 0 | 0 | 0 | 0 | 0 | 0 | 0 | 0 | 0 | 0 | 0 | 0 | 0 | 0 | 0 | 0 | 0 | 0 | 0 | 0
1 | 2040 | Summer | Flex Down, [MW] | 0 | 0 | 0 | 0 | 0 | 0 | 0 | 0 | 0 | 0 | 0 | 0 | 0 | 0 | 0 | 0 | 0 | 0 | 0 | 0 | 0 | 0 | 0 | 0 | 0 | 0
1 | 2040 | Summer | Pc_net, [MW] | 0 | 0 | 0 | 0 | 0 | 0 | 0 | 0 | 0 | 0 | 0 | 0 | 0 | 0 | 0 | 0 | 0 | 0 | 0 | 0 | 0 | 0 | 0 | 0 | 0 | 0
1 | 2040 | Summer | Qc, [MVAr] | 0 | 0 | 0 | 0 | 0 | 0 | 0 | 0 | 0 | 0 | 0 | 0 | 0 | 0 | 0 | 0 | 0 | 0 | 0 | 0 | 0 | 0 | 0 | 0 | 0 | 0
2 | 2040 | Summer | Pc, [MW] | 0 | 0 | 0.29784 | 0.29962 | 0.28099 | 0.27248 | 0.25398 | 0.24479 | 0.258 | 0.23045 | 0.24514 | 0.24776 | 0.23658 | 0.242 | 0.25832 | 0.27168 | 0.2562 | 0.26211 | 0.2467 | 0.26312 | 0.23288 | 0.22211 | 0.23148 | 0.21802 | 0.26736 | 0.27824
2 | 2040 | Summer | Flex Up, [MW] | 0 | 0 | 0.11072 | 0.10953 | 0.11908 | 0.14924 | 0.14397 | 0.15881 | 0.14784 | 0.18055 | 0.26888 | 0.40792 | 0.39927 | 0.26423 | 0.41298 | 0.34709 | 0.29762 | 0.2514 | 0.21308 | 0.18473 | 0.094293 | 0.08706 | 0.097577 | 0.087639 | 0.079627 | 0.085814
2 | 2040 | Summer | Flex Down, [MW] | 0 | 0 | 0.24342 | 0.26525 | 0.27668 | 0.26451 | 0.27447 | 0.2789 | 0.28764 | 0.23108 | 0.10407 | 0.13975 | 0.13555 | 0.22825 | 0.067524 | 0.13539 | 0.162 | 0.16991 | 0.16556 | 0.18034 | 0.13518 | 0.15834 | 0.17073 | 0.18707 | 0.20688 | 0.23043
2 | 2040 | Summer | Pc_net, [MW] | 0 | 0 | 0.16513 | 0.1439 | 0.1234 | 0.15721 | 0.12347 | 0.1247 | 0.1182 | 0.17992 | 0.40994 | 0.51593 | 0.5003 | 0.27798 | 0.60378 | 0.48337 | 0.39182 | 0.3436 | 0.29422 | 0.26751 | 0.19199 | 0.15083 | 0.15832 | 0.11859 | 0.14012 | 0.13363
2 | 2040 | Summer | Qc, [MVAr] | 0 | 0 | 0.070122 | 0.049543 | 0.042948 | 0.055052 | 0.047401 | 0.038972 | 0.032245 | 0.11268 | 0.11784 | 0.10107 | 0.11776 | 0.10942 | 0.1099 | 0.098139 | 0.058236 | 0.09118 | 0.10936 | 0.10204 | 0.071313 | 0.073984 | 0.068909 | 0.042745 | 0.034098 | 0.035341
3 | 2040 | Summer | Pc, [MW] | 0 | 0 | 0.44317 | 0.42773 | 0.40346 | 0.37152 | 0.34394 | 0.34574 | 0.3785 | 0.41337 | 0.44816 | 0.4827 | 0.43443 | 0.45833 | 0.46675 | 0.47369 | 0.41529 | 0.43039 | 0.43531 | 0.45748 | 0.45559 | 0.47032 | 0.50103 | 0.45116 | 0.45468 | 0.44334
3 | 2040 | Summer | Flex Up, [MW] | 0 | 0 | 0.10907 | 0.11036 | 0.12355 | 0.14795 | 0.14573 | 0.16188 | 0.15367 | 0.19462 | 0.25968 | 0.39761 | 0.3722 | 0.31176 | 0.41538 | 0.34863 | 0.29039 | 0.23721 | 0.19738 | 0.17654 | 0.0927 | 0.08905 | 0.10646 | 0.093219 | 0.076893 | 0.087007
3 | 2040 | Summer | Flex Down, [MW] | 0 | 0 | 0.24507 | 0.26442 | 0.27221 | 0.2658 | 0.27271 | 0.27584 | 0.28181 | 0.21701 | 0.11327 | 0.15006 | 0.16262 | 0.18071 | 0.065128 | 0.13385 | 0.16923 | 0.1841 | 0.18127 | 0.18853 | 0.13678 | 0.15636 | 0.16185 | 0.18149 | 0.20961 | 0.22924
3 | 2040 | Summer | Pc_net, [MW] | 0 | 0 | 0.30717 | 0.27367 | 0.2548 | 0.25367 | 0.21695 | 0.23179 | 0.25035 | 0.39098 | 0.59458 | 0.73026 | 0.64402 | 0.58937 | 0.817 | 0.68846 | 0.53645 | 0.48351 | 0.45142 | 0.44549 | 0.41151 | 0.40302 | 0.44563 | 0.36289 | 0.32196 | 0.3011
3 | 2040 | Summer | Qc, [MVAr] | 0 | 0 | -0.2767 | -0.27664 | -0.28427 | -0.29729 | -0.29444 | -0.27022 | -0.17134 | -0.032937 | -0.035395 | -0.023457 | -0.020663 | -0.092217 | -0.13472 | -0.17464 | -0.17333 | -0.17626 | -0.13858 | 0.045548 | -0.0064193 | -0.075775 | -0.14046 | -0.18476 | -0.20264 | -0.23201
4 | 2040 | Summer | Pc, [MW] | 0 | 0 | 1.1349 | 1.0768 | 0.98925 | 1.02 | 0.9859 | 0.99247 | 1.3942 | 1.695 | 1.7743 | 1.6703 | 1.6276 | 1.7516 | 1.8389 | 1.7266 | 1.5806 | 1.5004 | 1.5148 | 1.4879 | 1.4355 | 1.5538 | 1.6367 | 1.5181 | 1.3972 | 1.195
4 | 2040 | Summer | Flex Up, [MW] | 0 | 0 | 0.10669 | 0.10951 | 0.1245 | 0.14432 | 0.14422 | 0.16054 | 0.15494 | 0.20058 | 0.25428 | 0.39997 | 0.36609 | 0.33984 | 0.41874 | 0.35283 | 0.28986 | 0.22593 | 0.18315 | 0.16865 | 0.090781 | 0.090143 | 0.11363 | 0.097862 | 0.074579 | 0.087314
4 | 2040 | Summer | Flex Down, [MW] | 0 | 0 | 0.24745 | 0.26527 | 0.27126 | 0.26942 | 0.27423 | 0.27718 | 0.28054 | 0.21105 | 0.11868 | 0.1477 | 0.16873 | 0.15264 | 0.061767 | 0.12966 | 0.16976 | 0.19539 | 0.1955 | 0.19641 | 0.1387 | 0.15526 | 0.15468 | 0.17685 | 0.21192 | 0.22893
4 | 2040 | Summer | Pc_net, [MW] | 0 | 0 | 0.99417 | 0.92101 | 0.84249 | 0.89495 | 0.85589 | 0.87583 | 1.2686 | 1.6846 | 1.9099 | 1.9226 | 1.8249 | 1.9388 | 2.1959 | 1.9497 | 1.7007 | 1.531 | 1.5025 | 1.4601 | 1.3875 | 1.4887 | 1.5956 | 1.4391 | 1.2599 | 1.0534
4 | 2040 | Summer | Qc, [MVAr] | 0 | 0 | -0.98439 | -1.0622 | -1.0816 | -1.0672 | -1.0681 | -0.89188 | -0.033211 | 0.45982 | 0.58605 | 0.40826 | 0.24105 | 0.47812 | 0.30148 | 0.091467 | -0.36187 | -0.36202 | -0.29822 | -0.15044 | -0.36667 | -0.20892 | -0.28684 | -0.47575 | -0.75162 | -0.84846
5 | 2040 | Summer | Pc, [MW] | 0 | 0 | 1.2877 | 1.0357 | 0.8261 | 0.81262 | 0.73768 | 0.69288 | 1.4909 | 2.5616 | 3.1041 | 3.1839 | 3.1188 | 2.7999 | 3.1788 | 3.0153 | 2.7541 | 2.5473 | 2.2984 | 2.0667 | 2.5997 | 3.0368 | 3.492 | 3.3159 | 2.5477 | 1.8639
5 | 2040 | Summer | Flex Up, [MW] | 0 | 0 | 0.10619 | 0.10975 | 0.12529 | 0.14355 | 0.14405 | 0.1608 | 0.15639 | 0.20245 | 0.25166 | 0.39959 | 0.36403 | 0.34783 | 0.41943 | 0.35306 | 0.29078 | 0.22183 | 0.17831 | 0.16745 | 0.090086 | 0.090305 | 0.11538 | 0.099395 | 0.07354 | 0.087782
5 | 2040 | Summer | Flex Down, [MW] | 0 | 0 | 0.24795 | 0.26503 | 0.27046 | 0.2702 | 0.27439 | 0.27691 | 0.27908 | 0.20918 | 0.12129 | 0.14808 | 0.17079 | 0.14464 | 0.061078 | 0.12942 | 0.16884 | 0.19948 | 0.20033 | 0.19761 | 0.13939 | 0.1551 | 0.15293 | 0.17531 | 0.21296 | 0.22846
5 | 2040 | Summer | Pc_net, [MW] | 0 | 0 | 1.1459 | 0.88045 | 0.68093 | 0.68597 | 0.60733 | 0.57677 | 1.3682 | 2.5549 | 3.2345 | 3.4355 | 3.312 | 3.0031 | 3.5372 | 3.2389 | 2.876 | 2.5696 | 2.2764 | 2.0365 | 2.5504 | 2.972 | 3.4544 | 3.24 | 2.4083 | 1.7233
5 | 2040 | Summer | Qc, [MVAr] | 0 | 0 | -2.6152 | -2.6411 | -2.668 | -2.6914 | -2.7034 | -2.4716 | -2.1443 | -1.9578 | -2.0151 | -2.2324 | -2.3811 | -2.5212 | -2.5241 | -2.5706 | -2.5932 | -2.5158 | -2.1298 | -1.2694 | -1.6373 | -1.986 | -2.138 | -2.2619 | -2.3911 | -2.4027
6 | 2040 | Summer | Pc, [MW] | 0 | 0 | 0.74085 | 0.68028 | 0.6264 | 0.60841 | 0.61519 | 0.60534 | 0.67794 | 0.70895 | 0.78027 | 0.80897 | 0.8579 | 0.90956 | 0.94096 | 0.91518 | 0.88594 | 0.87447 | 0.85944 | 0.87442 | 0.86932 | 0.87489 | 0.96918 | 0.91487 | 0.93138 | 0.84545
6 | 2040 | Summer | Flex Up, [MW] | 0 | 0 | 0.10463 | 0.10828 | 0.12311 | 0.14043 | 0.14049 | 0.15919 | 0.15742 | 0.2055 | 0.25091 | 0.39682 | 0.3641 | 0.34881 | 0.419 | 0.35332 | 0.29541 | 0.22767 | 0.18178 | 0.16958 | 0.090289 | 0.089986 | 0.11361 | 0.098617 | 0.072722 | 0.08726
6 | 2040 | Summer | Flex Down, [MW] | 0 | 0 | 0.24951 | 0.2665 | 0.27264 | 0.27332 | 0.27795 | 0.27852 | 0.27805 | 0.20613 | 0.12204 | 0.15084 | 0.17072 | 0.14367 | 0.061506 | 0.12916 | 0.16421 | 0.19365 | 0.19686 | 0.19549 | 0.13919 | 0.15542 | 0.1547 | 0.17609 | 0.21378 | 0.22899
6 | 2040 | Summer | Pc_net, [MW] | 0 | 0 | 0.59597 | 0.52206 | 0.47687 | 0.47552 | 0.47773 | 0.48601 | 0.55731 | 0.70833 | 0.90913 | 1.0549 | 1.0513 | 1.1147 | 1.2985 | 1.1393 | 1.0171 | 0.90849 | 0.84436 | 0.84851 | 0.82042 | 0.80946 | 0.92809 | 0.8374 | 0.79032 | 0.70372
6 | 2040 | Summer | Qc, [MVAr] | 0 | 0 | -0.54442 | -0.57178 | -0.59607 | -0.5982 | -0.59687 | -0.50312 | -0.38343 | -0.31029 | -0.3048 | -0.25531 | -0.25267 | -0.24735 | -0.29769 | -0.32035 | -0.31173 | -0.38642 | -0.34235 | -0.17163 | -0.20324 | -0.2527 | -0.27287 | -0.35421 | -0.39173 | -0.40981
7 | 2040 | Summer | Pc, [MW] | 0 | 0 | 0.27424 | 0.27122 | 0.24831 | 0.24938 | 0.23634 | 0.22486 | 0.25376 | 0.23119 | 0.23909 | 0.24353 | 0.2366 | 0.25174 | 0.25658 | 0.26415 | 0.25329 | 0.24521 | 0.23751 | 0.25466 | 0.22336 | 0.21743 | 0.23581 | 0.20688 | 0.25589 | 0.2718
7 | 2040 | Summer | Flex Up, [MW] | 0 | 0 | 0.098436 | 0.102 | 0.11447 | 0.12957 | 0.12767 | 0.14777 | 0.14963 | 0.2045 | 0.24666 | 0.38766 | 0.36837 | 0.35565 | 0.41978 | 0.36313 | 0.32578 | 0.25848 | 0.19782 | 0.17254 | 0.088899 | 0.086823 | 0.10653 | 0.094114 | 0.069382 | 0.08328
7 | 2040 | Summer | Flex Down, [MW] | 0 | 0 | 0.2557 | 0.27277 | 0.28129 | 0.28417 | 0.29078 | 0.28994 | 0.28585 | 0.20712 | 0.12629 | 0.16001 | 0.16645 | 0.13683 | 0.060728 | 0.11935 | 0.13385 | 0.16284 | 0.18083 | 0.19252 | 0.14058 | 0.15858 | 0.16178 | 0.18059 | 0.21712 | 0.23297
7 | 2040 | Summer | Pc_net, [MW] | 0 | 0 | 0.11698 | 0.10045 | 0.081488 | 0.094785 | 0.073232 | 0.082686 | 0.11754 | 0.22857 | 0.35947 | 0.47118 | 0.43853 | 0.47056 | 0.61563 | 0.50793 | 0.44522 | 0.34085 | 0.2545 | 0.23467 | 0.17168 | 0.14567 | 0.18056 | 0.1204 | 0.10815 | 0.12212
7 | 2040 | Summer | Qc, [MVAr] | 0 | 0 | 0.042281 | 0.033074 | 0.025077 | 0.03736 | 0.030678 | 0.044198 | 0.058948 | 0.11482 | 0.13223 | 0.13625 | 0.12932 | 0.13795 | 0.13692 | 0.13534 | 0.11383 | 0.10827 | 0.094104 | 0.10295 | 0.087265 | 0.091063 | 0.076992 | 0.081046 | 0.050314 | 0.05167
8 | 2040 | Summer | Pc, [MW] | 0 | 0 | 0.77555 | 0.71082 | 0.68682 | 0.69512 | 0.66048 | 0.70154 | 0.90077 | 0.94922 | 1.0907 | 1.1544 | 1.1425 | 1.1928 | 1.1685 | 1.2108 | 1.1941 | 1.1141 | 1.1129 | 1.0954 | 1.0709 | 1.0712 | 1.0921 | 0.91519 | 0.93586 | 0.8316
8 | 2040 | Summer | Flex Up, [MW] | 0 | 0 | 0.09071 | 0.094273 | 0.10444 | 0.11667 | 0.11361 | 0.13311 | 0.13808 | 0.20876 | 0.2533 | 0.40623 | 0.42039 | 0.41487 | 0.43372 | 0.40485 | 0.28759 | 0.19848 | 0.20789 | 0.17592 | 0.086843 | 0.082295 | 0.096664 | 0.087422 | 0.064861 | 0.077956
8 | 2040 | Summer | Flex Down, [MW] | 0 | 0 | 0.26343 | 0.28051 | 0.29131 | 0.29708 | 0.30484 | 0.30461 | 0.29739 | 0.20286 | 0.11965 | 0.14144 | 0.11443 | 0.077603 | 0.046787 | 0.07763 | 0.17203 | 0.22283 | 0.17076 | 0.18914 | 0.14263 | 0.16311 | 0.17164 | 0.18729 | 0.22164 | 0.23829
8 | 2040 | Summer | Pc_net, [MW] | 0 | 0 | 0.60284 | 0.52459 | 0.49995 | 0.5147 | 0.46925 | 0.53005 | 0.74146 | 0.95511 | 1.2243 | 1.4192 | 1.4484 | 1.5301 | 1.5554 | 1.538 | 1.3096 | 1.0897 | 1.15 | 1.0822 | 1.0151 | 0.99034 | 1.0171 | 0.81532 | 0.77908 | 0.67126
8 | 2040 | Summer | Qc, [MVAr] | 0 | 0 | -0.65043 | -0.64332 | -0.66353 | -0.67554 | -0.71555 | -0.64067 | -0.54428 | -0.28272 | -0.14008 | -0.13003 | -0.098828 | -0.033213 | -0.13485 | -0.14072 | -0.25647 | -0.36651 | -0.33079 | -0.36897 | -0.41492 | -0.39836 | -0.45359 | -0.53472 | -0.60329 | -0.60008
9 | 2040 | Summer | Pc, [MW] | 0 | 0 | 0.35778 | 0.34487 | 0.32562 | 0.31849 | 0.31028 | 0.31837 | 0.5007 | 0.5265 | 0.5635 | 0.56128 | 0.57827 | 0.61549 | 0.61849 | 0.59424 | 0.52472 | 0.50224 | 0.46174 | 0.47389 | 0.44932 | 0.4547 | 0.44854 | 0.38702 | 0.3843 | 0.36972
9 | 2040 | Summer | Flex Up, [MW] | 0 | 0 | 0.12563 | 0.12342 | 0.1353 | 0.17332 | 0.16828 | 0.19134 | 0.17999 | 0.20271 | 0.25418 | 0.3554 | 0.34595 | 0.25585 | 0.34761 | 0.30301 | 0.28298 | 0.24903 | 0.221 | 0.19653 | 0.10206 | 0.095144 | 0.10741 | 0.098338 | 0.088537 | 0.09592
9 | 2040 | Summer | Flex Down, [MW] | 0 | 0 | 0.22851 | 0.25135 | 0.26046 | 0.24043 | 0.25016 | 0.24638 | 0.25549 | 0.20892 | 0.11877 | 0.19227 | 0.18887 | 0.23663 | 0.1329 | 0.17947 | 0.17664 | 0.17229 | 0.15764 | 0.16853 | 0.12742 | 0.15026 | 0.1609 | 0.17637 | 0.19797 | 0.22033
9 | 2040 | Summer | Pc_net, [MW] | 0 | 0 | 0.2549 | 0.21694 | 0.20046 | 0.25138 | 0.2284 | 0.26333 | 0.4252 | 0.52029 | 0.69891 | 0.72441 | 0.73536 | 0.63471 | 0.8332 | 0.71778 | 0.63106 | 0.57898 | 0.5251 | 0.5019 | 0.42396 | 0.39958 | 0.39505 | 0.30898 | 0.27487 | 0.24532
9 | 2040 | Summer | Qc, [MVAr] | 0 | 0 | -0.37021 | -0.37803 | -0.37654 | -0.37599 | -0.36824 | -0.35336 | -0.27013 | -0.2149 | -0.19844 | -0.22663 | -0.214 | -0.19508 | -0.20679 | -0.22388 | -0.27202 | -0.30167 | -0.30087 | -0.2967 | -0.31274 | -0.32336 | -0.3289 | -0.33855 | -0.35333 | -0.3601
20 | 2040 | Summer | Pc, [MW] | 0 | 0 | 1.0935 | 1.0197 | 0.98321 | 0.92222 | 0.92822 | 0.89937 | 0.90796 | 0.95555 | 0.82997 | 0.86351 | 0.95674 | 1.0693 | 1.1221 | 1.1245 | 1.0946 | 1.1388 | 1.1317 | 1.1167 | 1.1005 | 1.1652 | 1.2309 | 1.1423 | 1.0164 | 1.0891
20 | 2040 | Summer | Flex Up, [MW] | 0 | 0 | 0.11124 | 0.09983 | 0.096083 | 0.147 | 0.12587 | 0.14185 | 0.1573 | 0.2685 | 0.238 | 0.39886 | 0.41795 | 0.40586 | 0.37546 | 0.3344 | 0.30002 | 0.23767 | 0.18765 | 0.15443 | 0.092218 | 0.090539 | 0.080727 | 0.081811 | 0.076259 | 0.079426
20 | 2040 | Summer | Flex Down, [MW] | 0 | 0 | 0.2429 | 0.27495 | 0.29967 | 0.26675 | 0.29258 | 0.29587 | 0.27818 | 0.14313 | 0.13495 | 0.14881 | 0.11687 | 0.086617 | 0.10505 | 0.14809 | 0.15961 | 0.18364 | 0.19099 | 0.21063 | 0.13726 | 0.15487 | 0.18758 | 0.1929 | 0.21024 | 0.23682
20 | 2040 | Summer | Pc_net, [MW] | 0 | 0 | 0.96187 | 0.84461 | 0.77962 | 0.80247 | 0.76151 | 0.74535 | 0.78707 | 1.0809 | 0.93302 | 1.1136 | 1.2578 | 1.3886 | 1.3925 | 1.3108 | 1.235 | 1.1928 | 1.1283 | 1.0605 | 1.0555 | 1.1008 | 1.124 | 1.0312 | 0.88237 | 0.93169
20 | 2040 | Summer | Qc, [MVAr] | 0 | 0 | -0.75652 | -0.75652 | -0.75652 | -0.75652 | -0.75652 | -0.75652 | -0.75652 | -0.75652 | -0.75652 | -0.75652 | -0.75652 | -0.75652 | -0.75652 | -0.75652 | -0.75652 | -0.75652 | -0.75652 | -0.75652 | -0.75652 | -0.75652 | -0.75652 | -0.75652 | -0.75652 | -0.75652
21 | 2040 | Summer | Pc, [MW] | 0 | 0 | 0.3461 | 0.33152 | 0.3124 | 0.30912 | 0.29288 | 0.28672 | 0.34283 | 0.32208 | 0.34228 | 0.36098 | 0.34618 | 0.36114 | 0.38378 | 0.39005 | 0.38306 | 0.35728 | 0.3312 | 0.35327 | 0.34085 | 0.35337 | 0.38969 | 0.34652 | 0.37833 | 0.35669
21 | 2040 | Summer | Flex Up, [MW] | 0 | 0 | 0.089318 | 0.10429 | 0.10063 | 0.12023 | 0.1394 | 0.1636 | 0.17945 | 0.23759 | 0.22245 | 0.39124 | 0.4177 | 0.40033 | 0.37668 | 0.3619 | 0.32353 | 0.24693 | 0.18966 | 0.14522 | 0.09083 | 0.081255 | 0.082728 | 0.074373 | 0.077238 | 0.08236
21 | 2040 | Summer | Flex Down, [MW] | 0 | 0 | 0.26482 | 0.27048 | 0.29513 | 0.29352 | 0.27905 | 0.27411 | 0.25602 | 0.17403 | 0.1505 | 0.15643 | 0.11712 | 0.092143 | 0.10383 | 0.12058 | 0.13609 | 0.17439 | 0.18898 | 0.21984 | 0.13865 | 0.16415 | 0.18558 | 0.20034 | 0.20927 | 0.23389
21 | 2040 | Summer | Pc_net, [MW] | 0 | 0 | 0.1706 | 0.16533 | 0.1179 | 0.13583 | 0.15323 | 0.17621 | 0.26626 | 0.38564 | 0.41422 | 0.59579 | 0.64676 | 0.66932 | 0.65663 | 0.63137 | 0.5705 | 0.42982 | 0.33187 | 0.27866 | 0.29303 | 0.27047 | 0.28684 | 0.22056 | 0.2463 | 0.20516
21 | 2040 | Summer | Qc, [MVAr] | 0 | 0 | -0.22201 | -0.22849 | -0.22883 | -0.22818 | -0.22755 | -0.21273 | -0.15946 | -0.13014 | -0.083889 | -0.048445 | -0.061977 | -0.047847 | -0.057055 | -0.08252 | -0.10316 | -0.1064 | -0.10941 | -0.07384 | -0.089476 | -0.11092 | -0.13045 | -0.16597 | -0.20745 | -0.21114
22 | 2040 | Summer | Pc, [MW] | 0 | 0 | 0.24075 | 0.23143 | 0.21258 | 0.20357 | 0.18843 | 0.18623 | 0.22482 | 0.18332 | 0.19666 | 0.21194 | 0.21539 | 0.22347 | 0.22801 | 0.23832 | 0.22923 | 0.21851 | 0.20097 | 0.23647 | 0.22676 | 0.2253 | 0.25787 | 0.22244 | 0.26817 | 0.25799
22 | 2040 | Summer | Flex Up, [MW] | 0 | 0 | 0.16722 | 0.19671 | 0.16922 | 0.073381 | 0.077983 | 0.072844 | 0.093663 | 0.17505 | 0.19618 | 0.37017 | 0.41057 | 0.39749 | 0.37691 | 0.36379 | 0.32413 | 0.2437 | 0.17903 | 0.12716 | 0.075099 | 0.05248 | 0.13781 | 0.13459 | 0.13362 | 0.15015
22 | 2040 | Summer | Flex Down, [MW] | 0 | 0 | 0.18691 | 0.17807 | 0.22654 | 0.34037 | 0.34046 | 0.36487 | 0.34181 | 0.23658 | 0.17677 | 0.1775 | 0.12425 | 0.094984 | 0.1036 | 0.11869 | 0.1355 | 0.17762 | 0.19961 | 0.2379 | 0.15438 | 0.19293 | 0.1305 | 0.14012 | 0.15288 | 0.1661
22 | 2040 | Summer | Pc_net, [MW] | 0 | 0 | 0.22106 | 0.25006 | 0.15526 | -0.063413 | -0.074044 | -0.1058 | -0.023326 | 0.12179 | 0.21607 | 0.40461 | 0.50172 | 0.52598 | 0.50132 | 0.48341 | 0.41786 | 0.28459 | 0.18038 | 0.12573 | 0.14748 | 0.084855 | 0.26518 | 0.21692 | 0.24891 | 0.24203
22 | 2040 | Summer | Qc, [MVAr] | 0 | 0 | -0.139 | -0.14034 | -0.14292 | -0.14419 | -0.14096 | -0.11376 | -0.086312 | -0.077119 | -0.054124 | -0.035712 | -0.081418 | -0.076778 | -0.086533 | -0.086356 | -0.09608 | -0.096171 | -0.081917 | -0.054781 | -0.074835 | -0.087908 | -0.094443 | -0.096715 | -0.10443 | -0.11077
23 | 2040 | Summer | Pc, [MW] | 0 | 0 | 0.86587 | 0.8805 | 0.92417 | 0.84491 | 0.81744 | 0.78095 | 0.8075 | 0.80161 | 0.71224 | 0.55395 | 0.75413 | 0.83345 | 0.83905 | 0.888 | 0.71451 | 0.94078 | 0.84539 | 0.84566 | 0.83546 | 0.90549 | 1.0016 | 0.98325 | 1.0387 | 1.0651
23 | 2040 | Summer | Flex Up, [MW] | 0 | 0 | 0.081128 | 0.10981 | 0.10974 | 0.11026 | 0.15094 | 0.18544 | 0.20019 | 0.20962 | 0.2224 | 0.38589 | 0.40984 | 0.39207 | 0.37527 | 0.36558 | 0.32227 | 0.25759 | 0.18195 | 0.14277 | 0.092695 | 0.075338 | 0.084646 | 0.069395 | 0.078449 | 0.08566
23 | 2040 | Summer | Flex Down, [MW] | 0 | 0 | 0.27301 | 0.26496 | 0.28602 | 0.30349 | 0.2675 | 0.25228 | 0.23529 | 0.20201 | 0.15055 | 0.16178 | 0.12498 | 0.1004 | 0.10523 | 0.1169 | 0.13735 | 0.16373 | 0.19669 | 0.22229 | 0.13678 | 0.17007 | 0.18366 | 0.20531 | 0.20805 | 0.23059
23 | 2040 | Summer | Pc_net, [MW] | 0 | 0 | 0.67399 | 0.72535 | 0.74789 | 0.65169 | 0.70088 | 0.71412 | 0.77239 | 0.80921 | 0.78408 | 0.77806 | 1.039 | 1.1251 | 1.1091 | 1.1367 | 0.89943 | 1.0346 | 0.83065 | 0.76614 | 0.79137 | 0.81076 | 0.90263 | 0.84733 | 0.90907 | 0.92021
23 | 2040 | Summer | Qc, [MVAr] | 0 | 0 | -0.035658 | 0.059828 | 0.12657 | 0.10944 | 0.085095 | -0.085724 | -0.0028301 | 0.1022 | 0.22183 | 0.26169 | 0.12711 | -0.00033026 | 0.40263 | 0.45643 | 0.43297 | 0.49708 | 0.27309 | 0.3772 | 0.40503 | 0.36106 | 0.40521 | 0.52016 | 0.48185 | 0.3246
24 | 2040 | Summer | Pc, [MW] | 0 | 0 | 0.57615 | 0.57413 | 0.55534 | 0.5474 | 0.52735 | 0.52541 | 0.61042 | 0.57329 | 0.60851 | 0.58521 | 0.58163 | 0.58864 | 0.61511 | 0.62704 | 0.61671 | 0.61166 | 0.601 | 0.63031 | 0.58588 | 0.58478 | 0.59927 | 0.55463 | 0.55687 | 0.57423
24 | 2040 | Summer | Flex Up, [MW] | 0 | 0 | 0.1094 | 0.14909 | 0.15531 | 0.15997 | 0.20743 | 0.24304 | 0.25803 | 0.13061 | 0.1668 | 0.31834 | 0.37727 | 0.37502 | 0.36151 | 0.35021 | 0.29995 | 0.22451 | 0.14657 | 0.10667 | 0.068566 | 0.098695 | 0.099098 | 0.083533 | 0.098887 | 0.11044
24 | 2040 | Summer | Flex Down, [MW] | 0 | 0 | 0.24474 | 0.22569 | 0.24045 | 0.25377 | 0.21102 | 0.19468 | 0.17744 | 0.28102 | 0.20616 | 0.22932 | 0.15755 | 0.11745 | 0.11899 | 0.13227 | 0.15967 | 0.1968 | 0.23208 | 0.2584 | 0.16091 | 0.14671 | 0.16921 | 0.19118 | 0.18762 | 0.20581
24 | 2040 | Summer | Pc_net, [MW] | 0 | 0 | 0.44081 | 0.49752 | 0.4702 | 0.4536 | 0.52376 | 0.57377 | 0.69101 | 0.42287 | 0.56915 | 0.67423 | 0.80134 | 0.84622 | 0.85763 | 0.84499 | 0.75699 | 0.63937 | 0.51549 | 0.47859 | 0.49353 | 0.53677 | 0.52916 | 0.44699 | 0.46814 | 0.47886
24 | 2040 | Summer | Qc, [MVAr] | 0 | 0 | 0.035839 | 0.028985 | 0.041369 | 0.051838 | 0.054131 | 0.065995 | 0.24135 | 0.30214 | 0.3235 | 0.30259 | 0.27718 | 0.31766 | 0.35904 | 0.31842 | 0.31315 | 0.31256 | 0.28167 | 0.29117 | 0.25177 | 0.19007 | 0.20853 | 0.18222 | 0.080152 | 0.056706
25 | 2040 | Summer | Pc, [MW] | 0 | 0 | -0.627 | -0.5815 | -0.56932 | -0.5626 | -0.5918 | -0.65146 | -0.76827 | -0.96088 | -1.0463 | -1.0885 | -1.1797 | -1.1949 | -1.1691 | -1.0556 | -0.92139 | -0.92208 | -0.94602 | -0.89232 | -0.95948 | -1.0394 | -1.0473 | -0.92096 | -0.77868 | -0.66001
25 | 2040 | Summer | Flex Up, [MW] | 0 | 0 | 0.079165 | 0.10958 | 0.10567 | 0.10804 | 0.14404 | 0.2115 | 0.19099 | 0.20485 | 0.22129 | 0.38446 | 0.41026 | 0.39045 | 0.37638 | 0.36633 | 0.32557 | 0.26267 | 0.18625 | 0.14572 | 0.091222 | 0.074846 | 0.081931 | 0.06825 | 0.075691 | 0.083777
25 | 2040 | Summer | Flex Down, [MW] | 0 | 0 | 0.27497 | 0.2652 | 0.29008 | 0.30571 | 0.27441 | 0.22622 | 0.24449 | 0.20678 | 0.15166 | 0.1632 | 0.12456 | 0.10202 | 0.10413 | 0.11615 | 0.13406 | 0.15864 | 0.19239 | 0.21935 | 0.13826 | 0.17056 | 0.18638 | 0.20646 | 0.21081 | 0.23247
25 | 2040 | Summer | Pc_net, [MW] | 0 | 0 | -0.8228 | -0.73712 | -0.75373 | -0.76027 | -0.72217 | -0.66619 | -0.82177 | -0.9628 | -0.97668 | -0.86723 | -0.89395 | -0.90652 | -0.89687 | -0.8054 | -0.72988 | -0.81805 | -0.95216 | -0.96595 | -1.0065 | -1.1351 | -1.1518 | -1.0592 | -0.9138 | -0.80871
25 | 2040 | Summer | Qc, [MVAr] | 0 | 0 | 0.70868 | 0.72539 | 0.73426 | 0.73858 | 0.7254 | 0.70552 | 0.62525 | 0.49702 | 0.40217 | 0.34646 | 0.45527 | 0.44911 | 0.39531 | 0.33638 | 0.45317 | 0.54785 | 0.52531 | 0.55765 | 0.5764 | 0.6257 | 0.62894 | 0.67759 | 0.70819 | 0.70104
26 | 2040 | Summer | Pc, [MW] | 0 | 0 | 0.29784 | 0.29962 | 0.28099 | 0.27248 | 0.25398 | 0.24479 | 0.258 | 0.23045 | 0.24514 | 0.24776 | 0.23658 | 0.242 | 0.25832 | 0.27168 | 0.2562 | 0.26211 | 0.2467 | 0.26312 | 0.23288 | 0.22211 | 0.23148 | 0.21802 | 0.26736 | 0.27824
26 | 2040 | Summer | Flex Up, [MW] | 0 | 0 | 0.15289 | 0.19779 | 0.20675 | 0.21772 | 0.042773 | 0.30384 | 0.068134 | 0.11354 | 0.15552 | 0.30112 | 0.37249 | 0.3747 | 0.36596 | 0.35503 | 0.31012 | 0.23578 | 0.1543 | 0.10744 | 0.060208 | 0.039516 | 0.14071 | 0.13299 | 0.13605 | 0.15357
26 | 2040 | Summer | Flex Down, [MW] | 0 | 0 | 0.20125 | 0.17699 | 0.18901 | 0.19603 | 0.37567 | 0.13388 | 0.36734 | 0.29809 | 0.21743 | 0.24655 | 0.16233 | 0.11777 | 0.11455 | 0.12745 | 0.1495 | 0.18553 | 0.22435 | 0.25763 | 0.16927 | 0.20589 | 0.1276 | 0.14172 | 0.15045 | 0.16268
26 | 2040 | Summer | Pc_net, [MW] | 0 | 0 | 0.24947 | 0.32043 | 0.29874 | 0.29417 | -0.078921 | 0.41475 | -0.041205 | 0.045897 | 0.18322 | 0.30233 | 0.44674 | 0.49893 | 0.50974 | 0.49927 | 0.41682 | 0.31236 | 0.17665 | 0.11293 | 0.12382 | 0.055738 | 0.24459 | 0.20929 | 0.25296 | 0.26914
26 | 2040 | Summer | Qc, [MVAr] | 0 | 0 | 0.070122 | 0.049543 | 0.042948 | 0.055052 | 0.047401 | 0.038972 | 0.032245 | 0.11268 | 0.11784 | 0.10107 | 0.11776 | 0.10942 | 0.1099 | 0.098139 | 0.058236 | 0.09118 | 0.10936 | 0.10204 | 0.071313 | 0.073984 | 0.068909 | 0.042745 | 0.034098 | 0.035341
50 | 2040 | Summer | Pc, [MW] | 0 | 0 | 0 | 0 | 0 | 0 | 0 | 0 | 0 | 0 | 0 | 0 | 0 | 0 | 0 | 0 | 0 | 0 | 0 | 0 | 0 | 0 | 0 | 0 | 0 | 0
50 | 2040 | Summer | Flex Up, [MW] | 0 | 0 | 0 | 0 | 0 | 0 | 0 | 0 | 0 | 0 | 0 | 0 | 0 | 0 | 0 | 0 | 0 | 0 | 0 | 0 | 0 | 0 | 0 | 0 | 0 | 0
50 | 2040 | Summer | Flex Down, [MW] | 0 | 0 | 0 | 0 | 0 | 0 | 0 | 0 | 0 | 0 | 0 | 0 | 0 | 0 | 0 | 0 | 0 | 0 | 0 | 0 | 0 | 0 | 0 | 0 | 0 | 0
50 | 2040 | Summer | Pc_net, [MW] | 0 | 0 | 0 | 0 | 0 | 0 | 0 | 0 | 0 | 0 | 0 | 0 | 0 | 0 | 0 | 0 | 0 | 0 | 0 | 0 | 0 | 0 | 0 | 0 | 0 | 0
50 | 2040 | Summer | Qc, [MVAr] | 0 | 0 | 0 | 0 | 0 | 0 | 0 | 0 | 0 | 0 | 0 | 0 | 0 | 0 | 0 | 0 | 0 | 0 | 0 | 0 | 0 | 0 | 0 | 0 | 0 | 0
51 | 2040 | Summer | Pc, [MW] | 0 | 0 | 0 | 0 | 0 | 0 | 0 | 0 | 0 | 0 | 0 | 0 | 0 | 0 | 0 | 0 | 0 | 0 | 0 | 0 | 0 | 0 | 0 | 0 | 0 | 0
51 | 2040 | Summer | Flex Up, [MW] | 0 | 0 | 0 | 0 | 0 | 0 | 0 | 0 | 0 | 0 | 0 | 0 | 0 | 0 | 0 | 0 | 0 | 0 | 0 | 0 | 0 | 0 | 0 | 0 | 0 | 0
51 | 2040 | Summer | Flex Down, [MW] | 0 | 0 | 0 | 0 | 0 | 0 | 0 | 0 | 0 | 0 | 0 | 0 | 0 | 0 | 0 | 0 | 0 | 0 | 0 | 0 | 0 | 0 | 0 | 0 | 0 | 0
51 | 2040 | Summer | Pc_net, [MW] | 0 | 0 | 0 | 0 | 0 | 0 | 0 | 0 | 0 | 0 | 0 | 0 | 0 | 0 | 0 | 0 | 0 | 0 | 0 | 0 | 0 | 0 | 0 | 0 | 0 | 0
51 | 2040 | Summer | Qc, [MVAr] | 0 | 0 | 0 | 0 | 0 | 0 | 0 | 0 | 0 | 0 | 0 | 0 | 0 | 0 | 0 | 0 | 0 | 0 | 0 | 0 | 0 | 0 | 0 | 0 | 0 | 0
1 | 2040 | Summer | Pc, [MW] | 0 | 1 | 0 | 0 | 0 | 0 | 0 | 0 | 0 | 0 | 0 | 0 | 0 | 0 | 0 | 0 | 0 | 0 | 0 | 0 | 0 | 0 | 0 | 0 | 0 | 0
1 | 2040 | Summer | Flex Up, [MW] | 0 | 1 | 0 | 0 | 0 | 0 | 0 | 0 | 0 | 0 | 0 | 0 | 0 | 0 | 0 | 0 | 0 | 0 | 0 | 0 | 0 | 0 | 0 | 0 | 0 | 0
1 | 2040 | Summer | Flex Down, [MW] | 0 | 1 | 0 | 0 | 0 | 0 | 0 | 0 | 0 | 0 | 0 | 0 | 0 | 0 | 0 | 0 | 0 | 0 | 0 | 0 | 0 | 0 | 0 | 0 | 0 | 0
1 | 2040 | Summer | Pc_net, [MW] | 0 | 1 | 0 | 0 | 0 | 0 | 0 | 0 | 0 | 0 | 0 | 0 | 0 | 0 | 0 | 0 | 0 | 0 | 0 | 0 | 0 | 0 | 0 | 0 | 0 | 0
1 | 2040 | Summer | Qc, [MVAr] | 0 | 1 | 0 | 0 | 0 | 0 | 0 | 0 | 0 | 0 | 0 | 0 | 0 | 0 | 0 | 0 | 0 | 0 | 0 | 0 | 0 | 0 | 0 | 0 | 0 | 0
2 | 2040 | Summer | Pc, [MW] | 0 | 1 | 0.34719 | 0.34652 | 0.33225 | 0.32717 | 0.30004 | 0.28418 | 0.28608 | 0.2167 | 0.21382 | 0.22044 | 0.20658 | 0.20486 | 0.21148 | 0.24209 | 0.24779 | 0.24526 | 0.22178 | 0.25076 | 0.23109 | 0.22919 | 0.2334 | 0.21797 | 0.2766 | 0.29216
2 | 2040 | Summer | Flex Up, [MW] | 0 | 1 | 0.081646 | 0.084949 | 0.10465 | 0.10028 | 0.10545 | 0.12876 | 0.11368 | 0.18304 | 0.17297 | 0.4362 | 0.43952 | 0.40713 | 0.40118 | 0.39698 | 0.34117 | 0.26332 | 0.21596 | 0.20925 | 0.08891 | 0.10158 | 0.071376 | 0.11365 | 0.069431 | 0.067873
2 | 2040 | Summer | Flex Down, [MW] | 0 | 1 | 0.27249 | 0.28983 | 0.29111 | 0.31346 | 0.31299 | 0.30895 | 0.32179 | 0.22858 | 0.19999 | 0.11147 | 0.095305 | 0.085348 | 0.079331 | 0.085504 | 0.11846 | 0.158 | 0.16269 | 0.15581 | 0.14057 | 0.14383 | 0.19693 | 0.16106 | 0.21707 | 0.24837
2 | 2040 | Summer | Pc_net, [MW] | 0 | 1 | 0.15635 | 0.14164 | 0.14579 | 0.114 | 0.092496 | 0.10399 | 0.077972 | 0.17116 | 0.1868 | 0.54516 | 0.55079 | 0.52664 | 0.53333 | 0.55356 | 0.47051 | 0.35058 | 0.27505 | 0.3042 | 0.17943 | 0.18694 | 0.10785 | 0.17056 | 0.12896 | 0.11166
2 | 2040 | Summer | Qc, [MVAr] | 0 | 1 | 0.12435 | 0.084236 | 0.070639 | 0.066974 | 0.074434 | 0.039914 | 0.017132 | 0.052636 | 0.033674 | 0.043979 | 0.028622 | 0.062862 | 0.069487 | 0.070744 | 0.047998 | 0.055743 | 0.058555 | 0.061684 | 0.05417 | 0.055214 | 0.065177 | 0.069303 | 0.052769 | 0.060795
3 | 2040 | Summer | Pc, [MW] | 0 | 1 | 0.48342 | 0.46071 | 0.43245 | 0.40007 | 0.37738 | 0.35643 | 0.39119 | 0.38393 | 0.43676 | 0.48597 | 0.47134 | 0.47741 | 0.49022 | 0.49008 | 0.44325 | 0.44002 | 0.41354 | 0.43728 | 0.44267 | 0.47619 | 0.49238 | 0.48982 | 0.49997 | 0.45288
3 | 2040 | Summer | Flex Up, [MW] | 0 | 1 | 0.079569 | 0.085286 | 0.10543 | 0.10036 | 0.10638 | 0.12769 | 0.11283 | 0.17084 | 0.19441 | 0.43929 | 0.42918 | 0.41107 | 0.39743 | 0.39914 | 0.33913 | 0.25798 | 0.20141 | 0.22182 | 0.094503 | 0.099662 | 0.074646 | 0.11226 | 0.072603 | 0.066033
3 | 2040 | Summer | Flex Down, [MW] | 0 | 1 | 0.27457 | 0.28949 | 0.29033 | 0.31339 | 0.31206 | 0.31002 | 0.32265 | 0.24079 | 0.17855 | 0.10838 | 0.10564 | 0.081404 | 0.083073 | 0.083342 | 0.12049 | 0.16333 | 0.17724 | 0.14324 | 0.13497 | 0.14574 | 0.19366 | 0.16245 | 0.2139 | 0.25021
3 | 2040 | Summer | Pc_net, [MW] | 0 | 1 | 0.28842 | 0.2565 | 0.24755 | 0.18704 | 0.17169 | 0.17409 | 0.18137 | 0.31398 | 0.45262 | 0.81687 | 0.79488 | 0.80708 | 0.80459 | 0.80588 | 0.66189 | 0.53467 | 0.43771 | 0.51585 | 0.40219 | 0.43011 | 0.37336 | 0.43964 | 0.35867 | 0.2687
3 | 2040 | Summer | Qc, [MVAr] | 0 | 1 | -0.24695 | -0.26717 | -0.25289 | -0.28989 | -0.27323 | -0.24578 | -0.20688 | -0.1159 | -0.069435 | -0.034032 | -0.05301 | -0.085567 | -0.11015 | -0.13049 | -0.16925 | -0.13915 | -0.09916 | 0.044434 | 0.0052011 | -0.057936 | -0.11791 | -0.14728 | -0.18374 | -0.22089
4 | 2040 | Summer | Pc, [MW] | 0 | 1 | 1.4365 | 1.3561 | 1.2658 | 1.2509 | 1.2382 | 1.2135 | 1.351 | 1.4791 | 1.5799 | 1.5957 | 1.6861 | 1.8322 | 1.8168 | 1.7305 | 1.562 | 1.4701 | 1.4005 | 1.4641 | 1.4662 | 1.5028 | 1.5272 | 1.5627 | 1.5375 | 1.4081
4 | 2040 | Summer | Flex Up, [MW] | 0 | 1 | 0.077082 | 0.084232 | 0.10389 | 0.098478 | 0.10484 | 0.12384 | 0.10985 | 0.15589 | 0.20485 | 0.45141 | 0.43563 | 0.41791 | 0.40093 | 0.40524 | 0.3373 | 0.25357 | 0.1844 | 0.22714 | 0.097483 | 0.097617 | 0.076747 | 0.11186 | 0.07465 | 0.064096
4 | 2040 | Summer | Flex Down, [MW] | 0 | 1 | 0.27705 | 0.29055 | 0.29187 | 0.31527 | 0.31361 | 0.31387 | 0.32562 | 0.25574 | 0.1681 | 0.096254 | 0.099185 | 0.074565 | 0.079576 | 0.07724 | 0.12232 | 0.16775 | 0.19425 | 0.13792 | 0.13199 | 0.14779 | 0.19156 | 0.16285 | 0.21185 | 0.25215
4 | 2040 | Summer | Pc_net, [MW] | 0 | 1 | 1.2366 | 1.1498 | 1.0778 | 1.0341 | 1.0295 | 1.0235 | 1.1353 | 1.3792 | 1.6167 | 1.9508 | 2.0226 | 2.1756 | 2.1382 | 2.0586 | 1.777 | 1.5559 | 1.3906 | 1.5533 | 1.4317 | 1.4527 | 1.4124 | 1.5117 | 1.4003 | 1.2201
4 | 2040 | Summer | Qc, [MVAr] | 0 | 1 | -0.96989 | -0.99805 | -1.0642 | -1.0589 | -1.0555 | -0.98836 | -0.52398 | -0.56677 | -0.47569 | -0.30836 | -0.46732 | -0.39176 | -0.49585 | -0.68251 | -0.90677 | -0.94518 | -0.86745 | -0.57555 | -0.61471 | -0.75277 | -0.82352 | -0.9033 | -0.92857 | -0.96824
5 | 2040 | Summer | Pc, [MW] | 0 | 1 | 1.3305 | 1.044 | 0.77914 | 0.93628 | 0.77551 | 0.69548 | 1.2606 | 2.3898 | 2.8313 | 3.0387 | 3.2268 | 2.97 | 3.1514 | 2.9916 | 2.4012 | 2.2709 | 2.1082 | 2.4173 | 2.9521 | 3.123 | 3.056 | 3.4946 | 2.7546 | 2.0888
5 | 2040 | Summer | Flex Up, [MW] | 0 | 1 | 0.076546 | 0.084166 | 0.10364 | 0.09818 | 0.10458 | 0.1231 | 0.10967 | 0.15039 | 0.20811 | 0.45516 | 0.43777 | 0.41978 | 0.40179 | 0.40687 | 0.33671 | 0.25243 | 0.17815 | 0.22985 | 0.098814 | 0.096343 | 0.077475 | 0.11048 | 0.075421 | 0.063505
5 | 2040 | Summer | Flex Down, [MW] | 0 | 1 | 0.27759 | 0.29061 | 0.29212 | 0.31557 | 0.31386 | 0.31461 | 0.32581 | 0.26123 | 0.16484 | 0.092508 | 0.097055 | 0.072697 | 0.078717 | 0.075607 | 0.12291 | 0.16888 | 0.20049 | 0.13521 | 0.13066 | 0.14906 | 0.19083 | 0.16423 | 0.21108 | 0.25274
5 | 2040 | Summer | Pc_net, [MW] | 0 | 1 | 1.1294 | 0.83758 | 0.59066 | 0.7189 | 0.56623 | 0.50397 | 1.0445 | 2.2789 | 2.8746 | 3.4013 | 3.5675 | 3.317 | 3.4744 | 3.3228 | 2.615 | 2.3545 | 2.0859 | 2.5119 | 2.9203 | 3.0703 | 2.9426 | 3.4408 | 2.619 | 1.8995
5 | 2040 | Summer | Qc, [MVAr] | 0 | 1 | -2.5851 | -2.6339 | -2.6783 | -2.6828 | -2.6627 | -2.4343 | -2.176 | -2.0553 | -2.0384 | -1.9781 | -2.1548 | -2.4208 | -2.4014 | -2.5084 | -2.4578 | -2.5141 | -2.1015 | -1.3172 | -1.5529 | -2.0104 | -2.2294 | -2.3314 | -2.3956 | -2.3979
6 | 2040 | Summer | Pc, [MW] | 0 | 1 | 0.74663 | 0.70362 | 0.63924 | 0.61523 | 0.59703 | 0.57515 | 0.61661 | 0.64703 | 0.75094 | 0.84061 | 0.90586 | 0.95787 | 0.99134 | 0.97767 | 0.91721 | 0.88316 | 0.84144 | 0.85128 | 0.83148 | 0.84221 | 0.89043 | 0.95595 | 0.96373 | 0.86191
6 | 2040 | Summer | Flex Up, [MW] | 0 | 1 | 0.075877 | 0.083243 | 0.10262 | 0.096878 | 0.10304 | 0.12226 | 0.11027 | 0.1522 | 0.20956 | 0.45339 | 0.43644 | 0.41927 | 0.40131 | 0.40645 | 0.33778 | 0.25566 | 0.18182 | 0.23011 | 0.09974 | 0.096128 | 0.07732 | 0.10922 | 0.074927 | 0.063427
6 | 2040 | Summer | Flex Down, [MW] | 0 | 1 | 0.27826 | 0.29154 | 0.29313 | 0.31687 | 0.31541 | 0.31545 | 0.32521 | 0.25943 | 0.16339 | 0.09428 | 0.09838 | 0.073205 | 0.079192 | 0.076036 | 0.12184 | 0.16565 | 0.19683 | 0.13495 | 0.12974 | 0.14928 | 0.19099 | 0.16549 | 0.21158 | 0.25282
6 | 2040 | Summer | Pc_net, [MW] | 0 | 1 | 0.54425 | 0.49533 | 0.44873 | 0.39524 | 0.38466 | 0.38196 | 0.40168 | 0.53981 | 0.79711 | 1.1997 | 1.2439 | 1.3039 | 1.3135 | 1.3081 | 1.1332 | 0.97316 | 0.82643 | 0.94644 | 0.80148 | 0.78906 | 0.77676 | 0.89968 | 0.82708 | 0.67252
6 | 2040 | Summer | Qc, [MVAr] | 0 | 1 | -0.53337 | -0.57053 | -0.60084 | -0.59245 | -0.59489 | -0.5198 | -0.46437 | -0.45933 | -0.37935 | -0.27231 | -0.19198 | -0.23596 | -0.24044 | -0.26654 | -0.31266 | -0.34326 | -0.32722 | -0.15937 | -0.16879 | -0.2331 | -0.29572 | -0.33831 | -0.3798 | -0.405
7 | 2040 | Summer | Pc, [MW] | 0 | 1 | 0.31452 | 0.31992 | 0.29924 | 0.29454 | 0.27292 | 0.25889 | 0.26369 | 0.21765 | 0.22592 | 0.24325 | 0.24082 | 0.25229 | 0.25834 | 0.26612 | 0.2502 | 0.25447 | 0.2318 | 0.2499 | 0.22549 | 0.23007 | 0.23379 | 0.23446 | 0.28999 | 0.29592
7 | 2040 | Summer | Flex Up, [MW] | 0 | 1 | 0.073521 | 0.080141 | 0.099777 | 0.093091 | 0.098574 | 0.1179 | 0.10859 | 0.15457 | 0.21245 | 0.44927 | 0.43528 | 0.42054 | 0.40386 | 0.40846 | 0.34682 | 0.26567 | 0.19009 | 0.22984 | 0.10018 | 0.094026 | 0.075517 | 0.10542 | 0.072884 | 0.062477
7 | 2040 | Summer | Flex Down, [MW] | 0 | 1 | 0.28061 | 0.29464 | 0.29598 | 0.32066 | 0.31987 | 0.31982 | 0.32688 | 0.25706 | 0.1605 | 0.098398 | 0.099543 | 0.071932 | 0.07665 | 0.074024 | 0.1128 | 0.15565 | 0.18856 | 0.13522 | 0.1293 | 0.15138 | 0.19279 | 0.16929 | 0.21362 | 0.25377
7 | 2040 | Summer | Pc_net, [MW] | 0 | 1 | 0.10742 | 0.10542 | 0.10304 | 0.066974 | 0.051623 | 0.056967 | 0.045405 | 0.11516 | 0.27786 | 0.59412 | 0.57655 | 0.6009 | 0.58555 | 0.60055 | 0.48422 | 0.36449 | 0.23334 | 0.34452 | 0.19636 | 0.17272 | 0.11652 | 0.1706 | 0.14926 | 0.10463
7 | 2040 | Summer | Qc, [MVAr] | 0 | 1 | 0.070731 | 0.058107 | 0.047923 | 0.056504 | 0.045908 | 0.050737 | 0.070314 | 0.10236 | 0.097441 | 0.13433 | 0.11412 | 0.13101 | 0.11482 | 0.099728 | 0.065216 | 0.084991 | 0.075729 | 0.098724 | 0.092504 | 0.071241 | 0.058314 | 0.055044 | 0.057416 | 0.06362
8 | 2040 | Summer | Pc, [MW] | 0 | 1 | 0.79759 | 0.76338 | 0.743 | 0.73303 | 0.72188 | 0.71368 | 0.77154 | 0.87384 | 0.99067 | 1.0971 | 1.1471 | 1.1556 | 1.1963 | 1.1842 | 1.0777 | 1.0805 | 1.0631 | 1.04 | 1.0077 | 1.0438 | 1.0333 | 0.94706 | 0.9751 | 0.8555
8 | 2040 | Summer | Flex Up, [MW] | 0 | 1 | 0.072374 | 0.078709 | 0.099741 | 0.091662 | 0.097056 | 0.11719 | 0.10916 | 0.15798 | 0.22355 | 0.45568 | 0.44708 | 0.42859 | 0.40646 | 0.40982 | 0.32239 | 0.24219 | 0.18793 | 0.2401 | 0.10376 | 0.094239 | 0.074806 | 0.10389 | 0.07211 | 0.062475
8 | 2040 | Summer | Flex Down, [MW] | 0 | 1 | 0.28176 | 0.29607 | 0.29602 | 0.32208 | 0.32139 | 0.32053 | 0.32632 | 0.25365 | 0.14941 | 0.091986 | 0.087743 | 0.063887 | 0.074046 | 0.072663 | 0.13723 | 0.17913 | 0.19072 | 0.12496 | 0.12571 | 0.15117 | 0.1935 | 0.17082 | 0.21439 | 0.25377
8 | 2040 | Summer | Pc_net, [MW] | 0 | 1 | 0.5882 | 0.54602 | 0.54672 | 0.5026 | 0.49755 | 0.51035 | 0.55438 | 0.77818 | 1.0648 | 1.4608 | 1.5065 | 1.5203 | 1.5287 | 1.5213 | 1.2628 | 1.1436 | 1.0603 | 1.1551 | 0.98572 | 0.98689 | 0.91456 | 0.88014 | 0.83282 | 0.66421
8 | 2040 | Summer | Qc, [MVAr] | 0 | 1 | -0.7099 | -0.72768 | -0.6381 | -0.70528 | -0.70147 | -0.65264 | -0.60842 | -0.55322 | -0.44706 | -0.38078 | -0.33441 | -0.29701 | -0.35379 | -0.36423 | -0.41485 | -0.4732 | -0.47493 | -0.40455 | -0.4255 | -0.42111 | -0.43858 | -0.4945 | -0.54226 | -0.58445
9 | 2040 | Summer | Pc, [MW] | 0 | 1 | 0.37727 | 0.36779 | 0.34031 | 0.33157 | 0.32374 | 0.3303 | 0.47866 | 0.49016 | 0.53816 | 0.54616 | 0.58297 | 0.60941 | 0.54844 | 0.48987 | 0.42595 | 0.40723 | 0.38354 | 0.40503 | 0.38797 | 0.39269 | 0.41227 | 0.41597 | 0.44112 | 0.41577
9 | 2040 | Summer | Flex Up, [MW] | 0 | 1 | 0.094099 | 0.097393 | 0.12433 | 0.11538 | 0.12335 | 0.15989 | 0.14718 | 0.20923 | 0.18812 | 0.3758 | 0.36805 | 0.33506 | 0.35338 | 0.36308 | 0.33199 | 0.2747 | 0.23566 | 0.22562 | 0.10037 | 0.11363 | 0.080788 | 0.12671 | 0.078158 | 0.076975
9 | 2040 | Summer | Flex Down, [MW] | 0 | 1 | 0.26004 | 0.27739 | 0.27143 | 0.29837 | 0.2951 | 0.27782 | 0.2883 | 0.2024 | 0.18483 | 0.17187 | 0.16677 | 0.15742 | 0.12713 | 0.1194 | 0.12763 | 0.14661 | 0.14299 | 0.13945 | 0.1291 | 0.13177 | 0.18752 | 0.148 | 0.20835 | 0.23927
9 | 2040 | Summer | Pc_net, [MW] | 0 | 1 | 0.21133 | 0.18779 | 0.19322 | 0.14859 | 0.15199 | 0.21236 | 0.33754 | 0.49699 | 0.54146 | 0.75008 | 0.78424 | 0.78705 | 0.77468 | 0.73355 | 0.63032 | 0.53533 | 0.47621 | 0.4912 | 0.35924 | 0.37455 | 0.30554 | 0.39468 | 0.31093 | 0.25347
9 | 2040 | Summer | Qc, [MVAr] | 0 | 1 | -0.36861 | -0.37599 | -0.36817 | -0.37565 | -0.36727 | -0.3637 | -0.30826 | -0.29531 | -0.28791 | -0.28358 | -0.26732 | -0.28254 | -0.30093 | -0.32008 | -0.32976 | -0.32296 | -0.32136 | -0.32031 | -0.33563 | -0.35101 | -0.35772 | -0.36444 | -0.36527 | -0.36213
20 | 2040 | Summer | Pc, [MW] | 0 | 1 | 1.0154 | 0.96109 | 0.89495 | 0.83856 | 0.7981 | 0.84339 | 0.84171 | 0.87039 | 0.96187 | 1.0767 | 1.1024 | 1.1892 | 1.17 | 1.1458 | 0.98508 | 0.88545 | 0.86325 | 0.91105 | 0.96852 | 0.98582 | 1.0512 | 1.1078 | 1.1516 | 1.1006
20 | 2040 | Summer | Flex Up, [MW] | 0 | 1 | 0.091774 | 0.092224 | 0.12297 | 0.11322 | 0.11319 | 0.16072 | 0.14478 | 0.17955 | 0.23968 | 0.40788 | 0.42649 | 0.37473 | 0.38359 | 0.36897 | 0.34203 | 0.27402 | 0.22967 | 0.17732 | 0.097582 | 0.078525 | 0.072668 | 0.065229 | 0.069461 | 0.072648
20 | 2040 | Summer | Flex Down, [MW] | 0 | 1 | 0.26236 | 0.28255 | 0.27279 | 0.30053 | 0.30525 | 0.27699 | 0.29069 | 0.23207 | 0.13327 | 0.13979 | 0.10833 | 0.11774 | 0.09692 | 0.11351 | 0.11759 | 0.1473 | 0.14897 | 0.18775 | 0.1319 | 0.16688 | 0.19564 | 0.20948 | 0.21704 | 0.2436
20 | 2040 | Summer | Pc_net, [MW] | 0 | 1 | 0.84481 | 0.77075 | 0.74513 | 0.65125 | 0.60604 | 0.72712 | 0.6958 | 0.81787 | 1.0683 | 1.3448 | 1.4205 | 1.4462 | 1.4566 | 1.4013 | 1.2095 | 1.0122 | 0.94395 | 0.90063 | 0.9342 | 0.89746 | 0.92824 | 0.96352 | 1.004 | 0.92966
20 | 2040 | Summer | Qc, [MVAr] | 0 | 1 | -0.75652 | -0.75652 | -0.75652 | -0.75652 | -0.75652 | -0.75652 | -0.75652 | -0.75652 | -0.75652 | -0.75652 | -0.75652 | -0.75652 | -0.75652 | -0.75652 | -0.75652 | -0.75652 | -0.75652 | -0.75652 | -0.75652 | -0.75652 | -0.75652 | -0.75652 | -0.75652 | -0.75652
21 | 2040 | Summer | Pc, [MW] | 0 | 1 | 0.36311 | 0.35301 | 0.33501 | 0.33032 | 0.31467 | 0.30436 | 0.3416 | 0.30905 | 0.33426 | 0.35717 | 0.36474 | 0.37744 | 0.37486 | 0.37601 | 0.36624 | 0.35315 | 0.33356 | 0.357 | 0.34352 | 0.34872 | 0.36584 | 0.37039 | 0.40397 | 0.37598
21 | 2040 | Summer | Flex Up, [MW] | 0 | 1 | 0.097783 | 0.094619 | 0.10489 | 0.12107 | 0.12127 | 0.13238 | 0.16048 | 0.15513 | 0.24189 | 0.40065 | 0.42373 | 0.37636 | 0.38976 | 0.37685 | 0.35527 | 0.28851 | 0.24136 | 0.16093 | 0.098887 | 0.071393 | 0.075693 | 0.060041 | 0.071847 | 0.07814
21 | 2040 | Summer | Flex Down, [MW] | 0 | 1 | 0.25635 | 0.28016 | 0.29087 | 0.29268 | 0.29717 | 0.30533 | 0.27499 | 0.2565 | 0.13106 | 0.14702 | 0.11109 | 0.11612 | 0.090743 | 0.10563 | 0.10436 | 0.13281 | 0.13728 | 0.20413 | 0.13059 | 0.17401 | 0.19261 | 0.21467 | 0.21466 | 0.23811
21 | 2040 | Summer | Pc_net, [MW] | 0 | 1 | 0.20454 | 0.16747 | 0.14903 | 0.15871 | 0.13877 | 0.1314 | 0.22709 | 0.20767 | 0.44509 | 0.6108 | 0.67738 | 0.63768 | 0.67388 | 0.64723 | 0.61714 | 0.50885 | 0.43764 | 0.3138 | 0.31182 | 0.2461 | 0.24892 | 0.21576 | 0.26116 | 0.21601
21 | 2040 | Summer | Qc, [MVAr] | 0 | 1 | -0.20778 | -0.22002 | -0.22817 | -0.22939 | -0.22475 | -0.21739 | -0.19118 | -0.19105 | -0.15966 | -0.12996 | -0.13951 | -0.14015 | -0.14252 | -0.15117 | -0.15338 | -0.15639 | -0.15299 | -0.11536 | -0.11676 | -0.14253 | -0.16007 | -0.17729 | -0.18256 | -0.1964
22 | 2040 | Summer | Pc, [MW] | 0 | 1 | 0.23922 | 0.23084 | 0.21329 | 0.20507 | 0.19067 | 0.18455 | 0.20973 | 0.17703 | 0.20491 | 0.22269 | 0.22706 | 0.24671 | 0.26113 | 0.25811 | 0.24927 | 0.24347 | 0.2172 | 0.24341 | 0.23654 | 0.22942 | 0.24984 | 0.25456 | 0.29631 | 0.27733
22 | 2040 | Summer | Flex Up, [MW] | 0 | 1 | 0.17368 | 0.17352 | 0.06742 | 0.070245 | 0.067134 | 0.26089 | 0.087359 | 0.11224 | 0.20643 | 0.36437 | 0.40822 | 0.36646 | 0.38466 | 0.37116 | 0.34785 | 0.27355 | 0.22015 | 0.13163 | 0.078565 | 0.046811 | 0.12801 | 0.10419 | 0.1181 | 0.1363
22 | 2040 | Summer | Flex Down, [MW] | 0 | 1 | 0.18046 | 0.20126 | 0.32834 | 0.3435 | 0.35131 | 0.17682 | 0.34812 | 0.29939 | 0.16652 | 0.1833 | 0.1266 | 0.12601 | 0.095845 | 0.11132 | 0.11178 | 0.14776 | 0.1585 | 0.23343 | 0.15091 | 0.19859 | 0.1403 | 0.17052 | 0.1684 | 0.17995
22 | 2040 | Summer | Pc_net, [MW] | 0 | 1 | 0.23244 | 0.20311 | -0.047624 | -0.068184 | -0.093504 | 0.26862 | -0.051026 | -0.010122 | 0.24482 | 0.40376 | 0.50867 | 0.48716 | 0.54995 | 0.51794 | 0.48534 | 0.36926 | 0.27885 | 0.14161 | 0.16419 | 0.077633 | 0.23755 | 0.18823 | 0.24601 | 0.23368
22 | 2040 | Summer | Qc, [MVAr] | 0 | 1 | -0.13666 | -0.14189 | -0.14411 | -0.14432 | -0.14192 | -0.11594 | -0.10376 | -0.099415 | -0.09351 | -0.087737 | -0.084532 | -0.084648 | -0.086328 | -0.092805 | -0.095002 | -0.098663 | -0.090636 | -0.05679 | -0.073392 | -0.08233 | -0.088563 | -0.098253 | -0.10395 | -0.11012
23 | 2040 | Summer | Pc, [MW] | 0 | 1 | 1.0834 | 0.94589 | 0.84346 | 0.83845 | 0.81079 | 0.7973 | 0.85389 | 0.74469 | 0.64695 | 0.65734 | 0.76631 | 0.7789 | 0.78643 | 0.73295 | 0.77914 | 0.82846 | 0.78896 | 0.79441 | 0.85618 | 0.84965 | 0.79788 | 0.79446 | 0.9086 | 0.90105
23 | 2040 | Summer | Flex Up, [MW] | 0 | 1 | 0.096699 | 0.09727 | 0.094501 | 0.12577 | 0.1245 | 0.11847 | 0.17245 | 0.14731 | 0.25073 | 0.3964 | 0.41913 | 0.39085 | 0.38698 | 0.38693 | 0.35212 | 0.28793 | 0.23834 | 0.15603 | 0.10097 | 0.066656 | 0.078227 | 0.057136 | 0.073771 | 0.079776
23 | 2040 | Summer | Flex Down, [MW] | 0 | 1 | 0.25744 | 0.27751 | 0.30126 | 0.28797 | 0.29394 | 0.31924 | 0.26303 | 0.26432 | 0.12222 | 0.15127 | 0.11569 | 0.10163 | 0.093527 | 0.095551 | 0.10751 | 0.13338 | 0.14031 | 0.20903 | 0.12851 | 0.17875 | 0.19008 | 0.21757 | 0.21273 | 0.23647
23 | 2040 | Summer | Pc_net, [MW] | 0 | 1 | 0.92267 | 0.76565 | 0.63671 | 0.67625 | 0.64135 | 0.59652 | 0.7633 | 0.62767 | 0.77546 | 0.90247 | 1.0698 | 1.0681 | 1.0799 | 1.0243 | 1.0238 | 0.98301 | 0.88698 | 0.74141 | 0.82863 | 0.73755 | 0.68603 | 0.63403 | 0.76964 | 0.74436
23 | 2040 | Summer | Qc, [MVAr] | 0 | 1 | 0.31698 | 0.34439 | 0.18041 | 0.23343 | 0.22015 | 0.13448 | 0.10108 | 0.19958 | 0.21984 | 0.17568 | 0.24677 | 0.38837 | 0.43694 | 0.38651 | 0.51112 | 0.4968 | 0.40649 | 0.44502 | 0.57411 | 0.25316 | 0.261 | 0.19055 | 0.2598 | 0.19916
24 | 2040 | Summer | Pc, [MW] | 0 | 1 | 0.62362 | 0.61602 | 0.59843 | 0.59606 | 0.57493 | 0.56149 | 0.61717 | 0.56255 | 0.59097 | 0.58886 | 0.61233 | 0.61115 | 0.58771 | 0.58739 | 0.54281 | 0.54671 | 0.52509 | 0.55618 | 0.54959 | 0.54619 | 0.55135 | 0.54816 | 0.59399 | 0.58405
24 | 2040 | Summer | Flex Up, [MW] | 0 | 1 | 0.12337 | 0.12804 | 0.12904 | 0.1704 | 0.17223 | 0.17084 | 0.23496 | 0.0903 | 0.19604 | 0.33012 | 0.38896 | 0.37389 | 0.37588 | 0.37502 | 0.33643 | 0.25946 | 0.20134 | 0.11362 | 0.065579 | 0.10308 | 0.096878 | 0.07099 | 0.090794 | 0.10168
24 | 2040 | Summer | Flex Down, [MW] | 0 | 1 | 0.23076 | 0.24673 | 0.26672 | 0.24335 | 0.24622 | 0.26687 | 0.20051 | 0.32133 | 0.17691 | 0.21755 | 0.14586 | 0.11859 | 0.10463 | 0.10746 | 0.12319 | 0.16185 | 0.17731 | 0.25144 | 0.1639 | 0.14232 | 0.17143 | 0.20372 | 0.19571 | 0.21457
24 | 2040 | Summer | Pc_net, [MW] | 0 | 1 | 0.51623 | 0.49733 | 0.46076 | 0.52311 | 0.50094 | 0.46545 | 0.65162 | 0.33153 | 0.61009 | 0.70142 | 0.85544 | 0.86645 | 0.85896 | 0.85495 | 0.75605 | 0.64431 | 0.54913 | 0.41836 | 0.45127 | 0.50695 | 0.4768 | 0.41543 | 0.48907 | 0.47116
24 | 2040 | Summer | Qc, [MVAr] | 0 | 1 | 0.072212 | 0.029235 | 0.03703 | 0.040329 | 0.022705 | 0.059185 | 0.2231 | 0.21704 | 0.28934 | 0.29507 | 0.33645 | 0.36996 | 0.30046 | 0.18262 | 0.035864 | 0.028102 | 0.044227 | 0.082441 | 0.08264 | 0.1028 | 0.061218 | 0.042994 | 0.037897 | 0.025769
25 | 2040 | Summer | Pc, [MW] | 0 | 1 | -0.56623 | -0.51179 | -0.51872 | -0.5081 | -0.5497 | -0.57797 | -0.62352 | -0.84242 | -0.96964 | -1.0857 | -1.1761 | -1.1947 | -1.1763 | -1.1064 | -1.0316 | -0.9984 | -1.0367 | -0.97815 | -0.96873 | -0.99527 | -1.0383 | -1.0586 | -0.89299 | -0.72112
25 | 2040 | Summer | Flex Up, [MW] | 0 | 1 | 0.094426 | 0.094616 | 0.09131 | 0.14272 | 0.11792 | 0.11328 | 0.16492 | 0.15119 | 0.24428 | 0.39846 | 0.42092 | 0.39306 | 0.38815 | 0.38874 | 0.35372 | 0.29351 | 0.2407 | 0.15992 | 0.098935 | 0.066846 | 0.075526 | 0.057717 | 0.071302 | 0.076781
25 | 2040 | Summer | Flex Down, [MW] | 0 | 1 | 0.25971 | 0.28016 | 0.30445 | 0.27103 | 0.30052 | 0.32443 | 0.27056 | 0.26044 | 0.12867 | 0.14921 | 0.1139 | 0.099417 | 0.092353 | 0.093747 | 0.10591 | 0.1278 | 0.13795 | 0.20515 | 0.13054 | 0.17856 | 0.19278 | 0.21699 | 0.2152 | 0.23947
25 | 2040 | Summer | Pc_net, [MW] | 0 | 1 | -0.73151 | -0.69733 | -0.73186 | -0.63641 | -0.7323 | -0.78912 | -0.72917 | -0.95167 | -0.85403 | -0.83643 | -0.86908 | -0.90101 | -0.88054 | -0.81145 | -0.78383 | -0.83269 | -0.934 | -1.0234 | -1.0003 | -1.107 | -1.1555 | -1.2179 | -1.0369 | -0.8838
25 | 2040 | Summer | Qc, [MVAr] | 0 | 1 | 0.69714 | 0.70379 | 0.71637 | 0.73818 | 0.72089 | 0.69381 | 0.64312 | 0.61249 | 0.57221 | 0.48314 | 0.48717 | 0.48408 | 0.49109 | 0.52845 | 0.52466 | 0.55091 | 0.53735 | 0.5591 | 0.58764 | 0.61515 | 0.62172 | 0.6512 | 0.66494 | 0.67196
26 | 2040 | Summer | Pc, [MW] | 0 | 1 | 0.34719 | 0.34652 | 0.33225 | 0.32717 | 0.30004 | 0.28418 | 0.28608 | 0.2167 | 0.21382 | 0.22044 | 0.20658 | 0.20486 | 0.21148 | 0.24209 | 0.24779 | 0.24526 | 0.22178 | 0.25076 | 0.23109 | 0.22919 | 0.2334 | 0.21797 | 0.2766 | 0.29216
26 | 2040 | Summer | Flex Up, [MW] | 0 | 1 | 0.13798 | 0.14986 | 0.15743 | 0.2134 | 0.20018 | 0.21122 | 0.27883 | 0.081155 | 0.15323 | 0.27586 | 0.35666 | 0.35817 | 0.36452 | 0.36191 | 0.31792 | 0.23975 | 0.17655 | 0.099908 | 0.058239 | 0.032522 | 0.12358 | 0.10589 | 0.11677 | 0.12741
26 | 2040 | Summer | Flex Down, [MW] | 0 | 1 | 0.21615 | 0.22492 | 0.23833 | 0.20035 | 0.21826 | 0.2265 | 0.15664 | 0.33047 | 0.21972 | 0.2718 | 0.17816 | 0.1343 | 0.11599 | 0.12057 | 0.1417 | 0.18156 | 0.2021 | 0.26516 | 0.17124 | 0.21288 | 0.14473 | 0.16882 | 0.16974 | 0.18884
26 | 2040 | Summer | Pc_net, [MW] | 0 | 1 | 0.26903 | 0.27145 | 0.25136 | 0.34023 | 0.28197 | 0.2689 | 0.40827 | -0.032616 | 0.14733 | 0.2245 | 0.38508 | 0.42874 | 0.46001 | 0.48343 | 0.42402 | 0.30344 | 0.19623 | 0.085508 | 0.11809 | 0.048825 | 0.21225 | 0.15504 | 0.22362 | 0.23073
26 | 2040 | Summer | Qc, [MVAr] | 0 | 1 | 0.12435 | 0.084236 | 0.070639 | 0.066974 | 0.074434 | 0.039914 | 0.017132 | 0.052636 | 0.033674 | 0.043979 | 0.028622 | 0.062862 | 0.069487 | 0.070744 | 0.047998 | 0.055743 | 0.058555 | 0.061684 | 0.05417 | 0.055214 | 0.065177 | 0.069303 | 0.052769 | 0.060795
50 | 2040 | Summer | Pc, [MW] | 0 | 1 | 0 | 0 | 0 | 0 | 0 | 0 | 0 | 0 | 0 | 0 | 0 | 0 | 0 | 0 | 0 | 0 | 0 | 0 | 0 | 0 | 0 | 0 | 0 | 0
50 | 2040 | Summer | Flex Up, [MW] | 0 | 1 | 0 | 0 | 0 | 0 | 0 | 0 | 0 | 0 | 0 | 0 | 0 | 0 | 0 | 0 | 0 | 0 | 0 | 0 | 0 | 0 | 0 | 0 | 0 | 0
50 | 2040 | Summer | Flex Down, [MW] | 0 | 1 | 0 | 0 | 0 | 0 | 0 | 0 | 0 | 0 | 0 | 0 | 0 | 0 | 0 | 0 | 0 | 0 | 0 | 0 | 0 | 0 | 0 | 0 | 0 | 0
50 | 2040 | Summer | Pc_net, [MW] | 0 | 1 | 0 | 0 | 0 | 0 | 0 | 0 | 0 | 0 | 0 | 0 | 0 | 0 | 0 | 0 | 0 | 0 | 0 | 0 | 0 | 0 | 0 | 0 | 0 | 0
50 | 2040 | Summer | Qc, [MVAr] | 0 | 1 | 0 | 0 | 0 | 0 | 0 | 0 | 0 | 0 | 0 | 0 | 0 | 0 | 0 | 0 | 0 | 0 | 0 | 0 | 0 | 0 | 0 | 0 | 0 | 0
51 | 2040 | Summer | Pc, [MW] | 0 | 1 | 0 | 0 | 0 | 0 | 0 | 0 | 0 | 0 | 0 | 0 | 0 | 0 | 0 | 0 | 0 | 0 | 0 | 0 | 0 | 0 | 0 | 0 | 0 | 0
51 | 2040 | Summer | Flex Up, [MW] | 0 | 1 | 0 | 0 | 0 | 0 | 0 | 0 | 0 | 0 | 0 | 0 | 0 | 0 | 0 | 0 | 0 | 0 | 0 | 0 | 0 | 0 | 0 | 0 | 0 | 0
51 | 2040 | Summer | Flex Down, [MW] | 0 | 1 | 0 | 0 | 0 | 0 | 0 | 0 | 0 | 0 | 0 | 0 | 0 | 0 | 0 | 0 | 0 | 0 | 0 | 0 | 0 | 0 | 0 | 0 | 0 | 0
51 | 2040 | Summer | Pc_net, [MW] | 0 | 1 | 0 | 0 | 0 | 0 | 0 | 0 | 0 | 0 | 0 | 0 | 0 | 0 | 0 | 0 | 0 | 0 | 0 | 0 | 0 | 0 | 0 | 0 | 0 | 0
51 | 2040 | Summer | Qc, [MVAr] | 0 | 1 | 0 | 0 | 0 | 0 | 0 | 0 | 0 | 0 | 0 | 0 | 0 | 0 | 0 | 0 | 0 | 0 | 0 | 0 | 0 | 0 | 0 | 0 | 0 | 0
1 | 2040 | Summer | Pc, [MW] | 0 | 2 | 0 | 0 | 0 | 0 | 0 | 0 | 0 | 0 | 0 | 0 | 0 | 0 | 0 | 0 | 0 | 0 | 0 | 0 | 0 | 0 | 0 | 0 | 0 | 0
1 | 2040 | Summer | Flex Up, [MW] | 0 | 2 | 0 | 0 | 0 | 0 | 0 | 0 | 0 | 0 | 0 | 0 | 0 | 0 | 0 | 0 | 0 | 0 | 0 | 0 | 0 | 0 | 0 | 0 | 0 | 0
1 | 2040 | Summer | Flex Down, [MW] | 0 | 2 | 0 | 0 | 0 | 0 | 0 | 0 | 0 | 0 | 0 | 0 | 0 | 0 | 0 | 0 | 0 | 0 | 0 | 0 | 0 | 0 | 0 | 0 | 0 | 0
1 | 2040 | Summer | Pc_net, [MW] | 0 | 2 | 0 | 0 | 0 | 0 | 0 | 0 | 0 | 0 | 0 | 0 | 0 | 0 | 0 | 0 | 0 | 0 | 0 | 0 | 0 | 0 | 0 | 0 | 0 | 0
1 | 2040 | Summer | Qc, [MVAr] | 0 | 2 | 0 | 0 | 0 | 0 | 0 | 0 | 0 | 0 | 0 | 0 | 0 | 0 | 0 | 0 | 0 | 0 | 0 | 0 | 0 | 0 | 0 | 0 | 0 | 0
2 | 2040 | Summer | Pc, [MW] | 0 | 2 | 0.32351 | 0.31719 | 0.29935 | 0.29496 | 0.27597 | 0.26467 | 0.27859 | 0.21804 | 0.22648 | 0.24792 | 0.2397 | 0.23991 | 0.24439 | 0.26682 | 0.26726 | 0.27082 | 0.26507 | 0.27707 | 0.25561 | 0.25094 | 0.26514 | 0.23836 | 0.29675 | 0.30937
2 | 2040 | Summer | Flex Up, [MW] | 0 | 2 | 0.08752 | 0.088801 | 0.10085 | 0.11043 | 0.11141 | 0.14209 | 0.13314 | 0.12831 | 0.22294 | 0.43118 | 0.44603 | 0.41161 | 0.41318 | 0.37675 | 0.32667 | 0.26877 | 0.21515 | 0.14886 | 0.10897 | 0.082307 | 0.084611 | 0.089431 | 0.091643 | 0.078301
2 | 2040 | Summer | Flex Down, [MW] | 0 | 2 | 0.26662 | 0.28598 | 0.29491 | 0.30332 | 0.30704 | 0.29563 | 0.30234 | 0.28331 | 0.15002 | 0.11649 | 0.088791 | 0.080861 | 0.067326 | 0.10573 | 0.13296 | 0.15254 | 0.1635 | 0.21621 | 0.12051 | 0.1631 | 0.1837 | 0.18528 | 0.19486 | 0.23795
2 | 2040 | Summer | Pc_net, [MW] | 0 | 2 | 0.14442 | 0.12001 | 0.1053 | 0.10206 | 0.080341 | 0.11113 | 0.10939 | 0.063044 | 0.2994 | 0.56261 | 0.59694 | 0.57066 | 0.59024 | 0.53784 | 0.46097 | 0.38705 | 0.31671 | 0.20973 | 0.24406 | 0.17015 | 0.16606 | 0.14252 | 0.19353 | 0.14972
2 | 2040 | Summer | Qc, [MVAr] | 0 | 2 | 0.11535 | 0.11825 | 0.087508 | 0.066467 | 0.075782 | 0.073964 | 0.057372 | 0.061996 | 0.071371 | 0.062353 | 0.064561 | 0.023364 | 0.082669 | 0.093653 | 0.078978 | 0.070811 | 0.082394 | 0.085239 | 0.079659 | 0.080653 | 0.088101 | 0.10955 | 0.095164 | 0.097037
3 | 2040 | Summer | Pc, [MW] | 0 | 2 | 0.41278 | 0.39225 | 0.36238 | 0.34698 | 0.32621 | 0.30852 | 0.34873 | 0.35813 | 0.43565 | 0.4917 | 0.48412 | 0.47792 | 0.46965 | 0.4284 | 0.3908 | 0.36614 | 0.34578 | 0.3792 | 0.38953 | 0.43745 | 0.46627 | 0.47276 | 0.49525 | 0.43892
3 | 2040 | Summer | Flex Up, [MW] | 0 | 2 | 0.086216 | 0.087337 | 0.10138 | 0.11058 | 0.11135 | 0.14524 | 0.1338 | 0.12477 | 0.21725 | 0.43493 | 0.43042 | 0.39791 | 0.41579 | 0.38612 | 0.32724 | 0.26455 | 0.20448 | 0.1526 | 0.10569 | 0.083175 | 0.094671 | 0.096615 | 0.10993 | 0.076903
3 | 2040 | Summer | Flex Down, [MW] | 0 | 2 | 0.26792 | 0.28744 | 0.29438 | 0.30316 | 0.3071 | 0.29247 | 0.30168 | 0.28685 | 0.1557 | 0.11274 | 0.1044 | 0.094566 | 0.064718 | 0.096367 | 0.13239 | 0.15676 | 0.17417 | 0.21246 | 0.12378 | 0.16223 | 0.17364 | 0.17809 | 0.17658 | 0.23934
3 | 2040 | Summer | Pc_net, [MW] | 0 | 2 | 0.23108 | 0.19215 | 0.16938 | 0.1544 | 0.13046 | 0.16128 | 0.18085 | 0.19605 | 0.49719 | 0.81389 | 0.81014 | 0.78127 | 0.82072 | 0.71815 | 0.58565 | 0.47392 | 0.3761 | 0.31933 | 0.37144 | 0.35839 | 0.38731 | 0.39128 | 0.4286 | 0.27648
3 | 2040 | Summer | Qc, [MVAr] | 0 | 2 | -0.26607 | -0.27947 | -0.28926 | -0.29439 | -0.30084 | -0.25815 | -0.2221 | -0.15269 | -0.16679 | -0.14858 | -0.1858 | -0.20409 | -0.21599 | -0.24338 | -0.28686 | -0.2479 | -0.17003 | -0.047971 | -0.076968 | -0.1188 | -0.1683 | -0.19104 | -0.21722 | -0.21919
4 | 2040 | Summer | Pc, [MW] | 0 | 2 | 1.5338 | 1.4362 | 1.3922 | 1.3141 | 1.2193 | 1.1877 | 1.2413 | 1.3761 | 1.5386 | 1.6807 | 1.7847 | 1.839 | 1.7911 | 1.6527 | 1.5302 | 1.4517 | 1.4184 | 1.4687 | 1.5089 | 1.5522 | 1.6614 | 1.7417 | 1.6939 | 1.4979
4 | 2040 | Summer | Flex Up, [MW] | 0 | 2 | 0.08397 | 0.084889 | 0.099816 | 0.10818 | 0.10888 | 0.1436 | 0.13092 | 0.11934 | 0.21049 | 0.44696 | 0.43565 | 0.40183 | 0.41839 | 0.39088 | 0.32438 | 0.25873 | 0.1906 | 0.15195 | 0.10212 | 0.082991 | 0.1031 | 0.10231 | 0.12388 | 0.075078
4 | 2040 | Summer | Flex Down, [MW] | 0 | 2 | 0.27017 | 0.28989 | 0.29594 | 0.30557 | 0.30956 | 0.29411 | 0.30456 | 0.29228 | 0.16246 | 0.10071 | 0.099167 | 0.090641 | 0.062114 | 0.091601 | 0.13524 | 0.16258 | 0.18805 | 0.21311 | 0.12736 | 0.16241 | 0.16521 | 0.1724 | 0.16263 | 0.24117
4 | 2040 | Summer | Pc_net, [MW] | 0 | 2 | 1.3476 | 1.2312 | 1.196 | 1.1167 | 1.0186 | 1.0372 | 1.0677 | 1.2032 | 1.5866 | 2.027 | 2.1212 | 2.1501 | 2.1473 | 1.952 | 1.7193 | 1.5479 | 1.421 | 1.4075 | 1.4837 | 1.4728 | 1.5993 | 1.6716 | 1.6552 | 1.3318
4 | 2040 | Summer | Qc, [MVAr] | 0 | 2 | -1.0865 | -1.0455 | -1.0746 | -1.0751 | -1.0872 | -1.0617 | -0.99491 | -0.98658 | -0.99667 | -0.87555 | -0.85043 | -0.91563 | -0.92399 | -0.95901 | -1.0161 | -1.0343 | -1.0119 | -0.77022 | -0.77189 | -0.89675 | -0.90726 | -0.94835 | -0.96245 | -1.0182
5 | 2040 | Summer | Pc, [MW] | 0 | 2 | 1.0836 | 0.8392 | 0.61966 | 1.3427 | 0.90626 | 0.28855 | 0.76963 | 1.5694 | 2.0787 | 2.4817 | 2.757 | 2.8117 | 2.3996 | 1.8403 | 1.4479 | 1.3684 | 1.2398 | 1.3863 | 1.8648 | 2.1572 | 2.3507 | 3.0434 | 2.3029 | 1.4834
5 | 2040 | Summer | Flex Up, [MW] | 0 | 2 | 0.083393 | 0.084236 | 0.099339 | 0.10732 | 0.10807 | 0.14267 | 0.13033 | 0.1181 | 0.20755 | 0.45016 | 0.43728 | 0.40288 | 0.41886 | 0.3917 | 0.32252 | 0.25633 | 0.18639 | 0.15349 | 0.1012 | 0.083086 | 0.10663 | 0.10411 | 0.12875 | 0.074556
5 | 2040 | Summer | Flex Down, [MW] | 0 | 2 | 0.27074 | 0.29054 | 0.29642 | 0.30643 | 0.31037 | 0.29504 | 0.30514 | 0.29353 | 0.1654 | 0.097513 | 0.097543 | 0.089598 | 0.06165 | 0.090784 | 0.1371 | 0.16498 | 0.19226 | 0.21158 | 0.12828 | 0.16232 | 0.16168 | 0.1706 | 0.15775 | 0.24169
5 | 2040 | Summer | Pc_net, [MW] | 0 | 2 | 0.89627 | 0.63289 | 0.42258 | 1.1436 | 0.70396 | 0.13617 | 0.59483 | 1.394 | 2.1209 | 2.8344 | 3.0967 | 3.1249 | 2.7569 | 2.1412 | 1.6333 | 1.4598 | 1.234 | 1.3282 | 1.8377 | 2.0779 | 2.2957 | 2.9769 | 2.2739 | 1.3163
5 | 2040 | Summer | Qc, [MVAr] | 0 | 2 | -2.4691 | -2.5354 | -2.4996 | -2.56 | -2.5501 | -2.2753 | -2.1291 | -2.0815 | -2.0828 | -2.3059 | -2.3742 | -2.5138 | -2.6298 | -2.7095 | -2.717 | -2.6345 | -2.2225 | -1.5163 | -1.7007 | -1.9727 | -2.1672 | -2.2253 | -2.3121 | -2.2912
6 | 2040 | Summer | Pc, [MW] | 0 | 2 | 0.6939 | 0.6352 | 0.59663 | 0.57629 | 0.54877 | 0.51441 | 0.56093 | 0.58687 | 0.68042 | 0.81431 | 0.90604 | 0.98012 | 0.95387 | 0.84862 | 0.76287 | 0.74121 | 0.68875 | 0.70275 | 0.71621 | 0.73195 | 0.80908 | 0.89087 | 0.91661 | 0.80052
6 | 2040 | Summer | Flex Up, [MW] | 0 | 2 | 0.083067 | 0.083833 | 0.09888 | 0.10638 | 0.10711 | 0.14234 | 0.13043 | 0.11749 | 0.20657 | 0.44817 | 0.43583 | 0.40208 | 0.41847 | 0.39151 | 0.32339 | 0.25878 | 0.18916 | 0.15787 | 0.1023 | 0.083857 | 0.10668 | 0.10346 | 0.12727 | 0.074021
6 | 2040 | Summer | Flex Down, [MW] | 0 | 2 | 0.27107 | 0.29095 | 0.29688 | 0.30736 | 0.31134 | 0.29538 | 0.30505 | 0.29413 | 0.16639 | 0.099496 | 0.09899 | 0.090392 | 0.062039 | 0.090969 | 0.13623 | 0.16254 | 0.18949 | 0.2072 | 0.12718 | 0.16155 | 0.16163 | 0.17125 | 0.15923 | 0.24223
6 | 2040 | Summer | Pc_net, [MW] | 0 | 2 | 0.5059 | 0.42809 | 0.39863 | 0.37531 | 0.34454 | 0.36137 | 0.38631 | 0.41023 | 0.7206 | 1.163 | 1.2429 | 1.2918 | 1.3103 | 1.1492 | 0.95003 | 0.83744 | 0.68841 | 0.65342 | 0.69132 | 0.65426 | 0.75414 | 0.82308 | 0.88466 | 0.63231
6 | 2040 | Summer | Qc, [MVAr] | 0 | 2 | -0.51223 | -0.54929 | -0.58131 | -0.59864 | -0.5936 | -0.51947 | -0.489 | -0.51563 | -0.48757 | -0.38831 | -0.30701 | -0.27561 | -0.30936 | -0.38435 | -0.43823 | -0.4486 | -0.43062 | -0.3272 | -0.31709 | -0.32883 | -0.34918 | -0.37818 | -0.42185 | -0.44992
7 | 2040 | Summer | Pc, [MW] | 0 | 2 | 0.29755 | 0.30016 | 0.28307 | 0.27666 | 0.26038 | 0.2378 | 0.2461 | 0.1925 | 0.20716 | 0.23301 | 0.23765 | 0.25136 | 0.25273 | 0.25216 | 0.24713 | 0.24217 | 0.2235 | 0.23818 | 0.22195 | 0.21527 | 0.2313 | 0.23186 | 0.27372 | 0.29614
7 | 2040 | Summer | Flex Up, [MW] | 0 | 2 | 0.082898 | 0.083817 | 0.099362 | 0.10617 | 0.10698 | 0.14232 | 0.13092 | 0.11476 | 0.20636 | 0.44601 | 0.43631 | 0.40447 | 0.42002 | 0.39497 | 0.32631 | 0.24937 | 0.18405 | 0.16682 | 0.10538 | 0.08551 | 0.10621 | 0.10248 | 0.12427 | 0.073156
7 | 2040 | Summer | Flex Down, [MW] | 0 | 2 | 0.27124 | 0.29096 | 0.29639 | 0.30758 | 0.31146 | 0.29539 | 0.30456 | 0.29687 | 0.16659 | 0.10165 | 0.098509 | 0.088001 | 0.060487 | 0.087511 | 0.13331 | 0.17194 | 0.19459 | 0.19824 | 0.12409 | 0.1599 | 0.1621 | 0.17223 | 0.16224 | 0.24309
7 | 2040 | Summer | Pc_net, [MW] | 0 | 2 | 0.10922 | 0.093011 | 0.086034 | 0.075245 | 0.055898 | 0.084734 | 0.072462 | 0.010384 | 0.24693 | 0.57737 | 0.57545 | 0.56783 | 0.61227 | 0.55962 | 0.44013 | 0.31959 | 0.21296 | 0.20676 | 0.20324 | 0.14088 | 0.17542 | 0.16211 | 0.23576 | 0.12621
7 | 2040 | Summer | Qc, [MVAr] | 0 | 2 | 0.087738 | 0.079253 | 0.057694 | 0.064765 | 0.057188 | 0.058694 | 0.067186 | 0.081197 | 0.082549 | 0.08606 | 0.085904 | 0.074419 | 0.091181 | 0.097169 | 0.066127 | 0.079205 | 0.098906 | 0.12541 | 0.1146 | 0.11807 | 0.1088 | 0.10254 | 0.083916 | 0.084435
8 | 2040 | Summer | Pc, [MW] | 0 | 2 | 0.90742 | 0.85141 | 0.83264 | 0.83907 | 0.79794 | 0.74798 | 0.80452 | 0.81181 | 0.96055 | 1.1026 | 1.1712 | 1.222 | 1.2225 | 1.1908 | 1.0953 | 0.96286 | 0.92152 | 0.92991 | 0.87095 | 0.89783 | 0.99836 | 1.0361 | 1.0657 | 1.0086
8 | 2040 | Summer | Flex Up, [MW] | 0 | 2 | 0.084388 | 0.085749 | 0.10314 | 0.10924 | 0.11058 | 0.14822 | 0.13641 | 0.11655 | 0.20956 | 0.45026 | 0.44338 | 0.40991 | 0.42218 | 0.39349 | 0.30947 | 0.21892 | 0.16909 | 0.1732 | 0.11048 | 0.088983 | 0.10747 | 0.10276 | 0.12225 | 0.073229
8 | 2040 | Summer | Flex Down, [MW] | 0 | 2 | 0.26975 | 0.28903 | 0.29262 | 0.30451 | 0.30786 | 0.28949 | 0.29907 | 0.29508 | 0.16339 | 0.097404 | 0.091436 | 0.08256 | 0.058326 | 0.088994 | 0.15015 | 0.20239 | 0.20955 | 0.19186 | 0.11899 | 0.15642 | 0.16084 | 0.17195 | 0.16425 | 0.24302
8 | 2040 | Summer | Pc_net, [MW] | 0 | 2 | 0.72206 | 0.64813 | 0.64317 | 0.6438 | 0.60065 | 0.60672 | 0.64186 | 0.63328 | 1.0067 | 1.4555 | 1.5232 | 1.5494 | 1.5864 | 1.4953 | 1.2546 | 0.97939 | 0.88106 | 0.91124 | 0.86244 | 0.83039 | 0.94499 | 0.96693 | 1.0237 | 0.83883
8 | 2040 | Summer | Qc, [MVAr] | 0 | 2 | -0.70483 | -0.71301 | -0.67222 | -0.71143 | -0.70922 | -0.69938 | -0.69586 | -0.67848 | -0.70804 | -0.62459 | -0.52839 | -0.48382 | -0.46761 | -0.54876 | -0.60346 | -0.61142 | -0.61056 | -0.59428 | -0.54511 | -0.55698 | -0.54651 | -0.59241 | -0.66448 | -0.73188
9 | 2040 | Summer | Pc, [MW] | 0 | 2 | 0.46927 | 0.44762 | 0.41782 | 0.40607 | 0.3966 | 0.38973 | 0.43943 | 0.4041 | 0.46197 | 0.54504 | 0.58662 | 0.60934 | 0.58125 | 0.51651 | 0.48621 | 0.47005 | 0.45061 | 0.46545 | 0.46997 | 0.48824 | 0.52751 | 0.56287 | 0.56407 | 0.50871
9 | 2040 | Summer | Flex Up, [MW] | 0 | 2 | 0.10479 | 0.10752 | 0.12462 | 0.1378 | 0.14009 | 0.1846 | 0.17113 | 0.16389 | 0.23154 | 0.36627 | 0.36454 | 0.33455 | 0.34725 | 0.33917 | 0.3118 | 0.27019 | 0.22928 | 0.17499 | 0.11819 | 0.092496 | 0.094448 | 0.09834 | 0.10087 | 0.090593
9 | 2040 | Summer | Flex Down, [MW] | 0 | 2 | 0.24935 | 0.26726 | 0.27114 | 0.27595 | 0.27836 | 0.25311 | 0.26435 | 0.24774 | 0.14141 | 0.1814 | 0.17028 | 0.15793 | 0.13326 | 0.14331 | 0.14782 | 0.15112 | 0.14937 | 0.19007 | 0.11129 | 0.15291 | 0.17386 | 0.17637 | 0.18564 | 0.22565
9 | 2040 | Summer | Pc_net, [MW] | 0 | 2 | 0.32471 | 0.28789 | 0.2713 | 0.26792 | 0.25832 | 0.32122 | 0.34622 | 0.32025 | 0.5521 | 0.7299 | 0.78088 | 0.78596 | 0.79524 | 0.71237 | 0.6502 | 0.58912 | 0.53052 | 0.45037 | 0.47688 | 0.42783 | 0.4481 | 0.48484 | 0.4793 | 0.37365
9 | 2040 | Summer | Qc, [MVAr] | 0 | 2 | -0.36325 | -0.36568 | -0.37016 | -0.37565 | -0.37177 | -0.36259 | -0.36073 | -0.35983 | -0.3496 | -0.33752 | -0.32218 | -0.31918 | -0.33723 | -0.34886 | -0.35297 | -0.35588 | -0.35157 | -0.34469 | -0.34695 | -0.35062 | -0.3554 | -0.3578 | -0.36272 | -0.36184
20 | 2040 | Summer | Pc, [MW] | 0 | 2 | 1.0768 | 1.0157 | 0.98285 | 0.94157 | 0.91009 | 0.86321 | 0.81409 | 0.91795 | 0.82598 | 0.9308 | 1.0123 | 1.2103 | 1.1558 | 1.034 | 0.92429 | 0.88376 | 0.86074 | 0.90199 | 0.90831 | 0.9263 | 1.0306 | 1.0971 | 1.1635 | 1.1089
20 | 2040 | Summer | Flex Up, [MW] | 0 | 2 | 0.090555 | 0.090064 | 0.1018 | 0.12392 | 0.11692 | 0.1573 | 0.15417 | 0.20469 | 0.20498 | 0.37636 | 0.41975 | 0.38384 | 0.37965 | 0.34982 | 0.31975 | 0.26645 | 0.21822 | 0.22716 | 0.096719 | 0.087837 | 0.087934 | 0.080426 | 0.081162 | 0.079454
20 | 2040 | Summer | Flex Down, [MW] | 0 | 2 | 0.26358 | 0.28471 | 0.29395 | 0.28982 | 0.30152 | 0.28042 | 0.28131 | 0.20694 | 0.16797 | 0.17131 | 0.11507 | 0.10863 | 0.10086 | 0.13266 | 0.13987 | 0.15486 | 0.16043 | 0.1379 | 0.13276 | 0.15757 | 0.18037 | 0.19428 | 0.20534 | 0.23679
20 | 2040 | Summer | Pc_net, [MW] | 0 | 2 | 0.90382 | 0.82101 | 0.7907 | 0.77567 | 0.7255 | 0.74009 | 0.68695 | 0.9157 | 0.863 | 1.1358 | 1.317 | 1.4855 | 1.4346 | 1.2511 | 1.1042 | 0.99535 | 0.91853 | 0.99125 | 0.87227 | 0.85657 | 0.93813 | 0.98321 | 1.0393 | 0.95159
20 | 2040 | Summer | Qc, [MVAr] | 0 | 2 | -0.75652 | -0.75652 | -0.75652 | -0.75652 | -0.75652 | -0.75652 | -0.75652 | -0.75652 | -0.75652 | -0.75652 | -0.75652 | -0.75652 | -0.75652 | -0.75652 | -0.75652 | -0.75652 | -0.75652 | -0.75652 | -0.75652 | -0.75652 | -0.75652 | -0.75652 | -0.75652 | -0.75652
21 | 2040 | Summer | Pc, [MW] | 0 | 2 | 0.33467 | 0.31837 | 0.29548 | 0.2823 | 0.26459 | 0.25064 | 0.28144 | 0.24636 | 0.29164 | 0.33604 | 0.36506 | 0.37505 | 0.3506 | 0.32736 | 0.30447 | 0.29405 | 0.27072 | 0.29839 | 0.28286 | 0.28526 | 0.31861 | 0.32615 | 0.36775 | 0.34311
21 | 2040 | Summer | Flex Up, [MW] | 0 | 2 | 0.090299 | 0.092885 | 0.10702 | 0.1078 | 0.12475 | 0.13155 | 0.17192 | 0.18682 | 0.20077 | 0.36766 | 0.41448 | 0.38803 | 0.38427 | 0.36641 | 0.33794 | 0.29185 | 0.22828 | 0.20894 | 0.088846 | 0.093266 | 0.07843 | 0.082282 | 0.072722 | 0.08172
21 | 2040 | Summer | Flex Down, [MW] | 0 | 2 | 0.26384 | 0.28189 | 0.28874 | 0.30594 | 0.29369 | 0.30617 | 0.26356 | 0.2248 | 0.17218 | 0.18001 | 0.12034 | 0.10445 | 0.096238 | 0.11607 | 0.12168 | 0.12946 | 0.15036 | 0.15613 | 0.14063 | 0.15214 | 0.18988 | 0.19243 | 0.21378 | 0.23453
21 | 2040 | Summer | Pc_net, [MW] | 0 | 2 | 0.16114 | 0.12936 | 0.11375 | 0.084164 | 0.095646 | 0.076019 | 0.1898 | 0.20838 | 0.32022 | 0.52369 | 0.65921 | 0.65863 | 0.63863 | 0.5777 | 0.52073 | 0.45644 | 0.34864 | 0.35119 | 0.23107 | 0.22639 | 0.20716 | 0.216 | 0.22669 | 0.19031
21 | 2040 | Summer | Qc, [MVAr] | 0 | 2 | -0.22314 | -0.22634 | -0.2221 | -0.22317 | -0.23108 | -0.22682 | -0.21361 | -0.21599 | -0.19624 | -0.17898 | -0.16904 | -0.16603 | -0.18453 | -0.19816 | -0.21353 | -0.21005 | -0.20603 | -0.16677 | -0.16494 | -0.17787 | -0.19066 | -0.19779 | -0.20286 | -0.21615
22 | 2040 | Summer | Pc, [MW] | 0 | 2 | 0.23026 | 0.21924 | 0.20055 | 0.19055 | 0.17301 | 0.16118 | 0.19435 | 0.15875 | 0.19181 | 0.22588 | 0.23874 | 0.25355 | 0.23041 | 0.22445 | 0.20782 | 0.19201 | 0.16877 | 0.19822 | 0.1897 | 0.19453 | 0.22092 | 0.22256 | 0.26829 | 0.2495
22 | 2040 | Summer | Flex Up, [MW] | 0 | 2 | 0.16745 | 0.086521 | 0.067338 | 0.063616 | 0.06937 | 0.26936 | 0.094841 | 0.13716 | 0.17137 | 0.33552 | 0.40321 | 0.38386 | 0.38285 | 0.3659 | 0.33531 | 0.28461 | 0.21348 | 0.18111 | 0.074028 | 0.05979 | 0.13662 | 0.14283 | 0.12507 | 0.14772
22 | 2040 | Summer | Flex Down, [MW] | 0 | 2 | 0.18668 | 0.28826 | 0.32842 | 0.35013 | 0.34907 | 0.16835 | 0.34064 | 0.27447 | 0.20158 | 0.21215 | 0.13161 | 0.10861 | 0.097657 | 0.11659 | 0.12432 | 0.1367 | 0.16517 | 0.18395 | 0.15545 | 0.18562 | 0.13169 | 0.13188 | 0.16143 | 0.16852
22 | 2040 | Summer | Pc_net, [MW] | 0 | 2 | 0.21102 | 0.017503 | -0.060526 | -0.095959 | -0.1067 | 0.26219 | -0.051441 | 0.021431 | 0.1616 | 0.34925 | 0.51033 | 0.5288 | 0.5156 | 0.47376 | 0.41881 | 0.33992 | 0.21708 | 0.19538 | 0.10828 | 0.068707 | 0.22585 | 0.23351 | 0.23192 | 0.2287
22 | 2040 | Summer | Qc, [MVAr] | 0 | 2 | -0.13832 | -0.14187 | -0.14294 | -0.1418 | -0.14154 | -0.11758 | -0.10404 | -0.10516 | -0.11063 | -0.10688 | -0.10273 | -0.09623 | -0.11054 | -0.11997 | -0.12158 | -0.11957 | -0.10219 | -0.075106 | -0.090938 | -0.095853 | -0.097469 | -0.099129 | -0.10828 | -0.11594
23 | 2040 | Summer | Pc, [MW] | 0 | 2 | 1.0144 | 1.016 | 1.0694 | 0.9032 | 0.5403 | 0.62225 | 0.71139 | 0.66889 | 0.6269 | 0.65787 | 0.76479 | 0.78679 | 0.78916 | 0.741 | 0.80111 | 0.79403 | 0.71989 | 0.73411 | 0.75779 | 0.7921 | 0.7285 | 0.72261 | 0.74898 | 0.81648
23 | 2040 | Summer | Flex Up, [MW] | 0 | 2 | 0.086457 | 0.096423 | 0.11068 | 0.098973 | 0.13025 | 0.11756 | 0.18811 | 0.19665 | 0.19695 | 0.36209 | 0.41008 | 0.38942 | 0.38248 | 0.37776 | 0.3364 | 0.29917 | 0.22155 | 0.20811 | 0.085014 | 0.098066 | 0.071929 | 0.083838 | 0.066631 | 0.084357
23 | 2040 | Summer | Flex Down, [MW] | 0 | 2 | 0.26768 | 0.27835 | 0.28508 | 0.31477 | 0.28819 | 0.32016 | 0.24737 | 0.21498 | 0.176 | 0.18558 | 0.12474 | 0.10305 | 0.098028 | 0.10472 | 0.12322 | 0.12215 | 0.1571 | 0.15696 | 0.14446 | 0.14734 | 0.19638 | 0.19087 | 0.21987 | 0.23189
23 | 2040 | Summer | Pc_net, [MW] | 0 | 2 | 0.83316 | 0.83402 | 0.89498 | 0.6874 | 0.38236 | 0.41965 | 0.65213 | 0.65055 | 0.64784 | 0.83438 | 1.0501 | 1.0732 | 1.0736 | 1.014 | 1.0143 | 0.97106 | 0.78434 | 0.78526 | 0.69834 | 0.74283 | 0.60405 | 0.61557 | 0.59574 | 0.66895
23 | 2040 | Summer | Qc, [MVAr] | 0 | 2 | 0.2203 | 0.35468 | 0.43983 | 0.45664 | 0.39895 | 0.27405 | 0.22532 | 0.26022 | -0.036808 | -0.18883 | -0.052165 | 0.24805 | 0.36718 | 0.35665 | 0.41661 | 0.19486 | -0.021685 | 0.071819 | 0.061205 | 0.13292 | 0.21598 | 0.38577 | 0.47439 | 0.27261
24 | 2040 | Summer | Pc, [MW] | 0 | 2 | 0.65002 | 0.64321 | 0.6308 | 0.6198 | 0.59518 | 0.58146 | 0.61942 | 0.55041 | 0.57301 | 0.58771 | 0.60283 | 0.61515 | 0.61862 | 0.60483 | 0.60067 | 0.59989 | 0.57215 | 0.60493 | 0.47372 | 0.55048 | 0.61624 | 0.61288 | 0.66564 | 0.65309
24 | 2040 | Summer | Flex Up, [MW] | 0 | 2 | 0.11154 | 0.12788 | 0.15013 | 0.13861 | 0.18158 | 0.172 | 0.26657 | 0.10495 | 0.14432 | 0.29313 | 0.38301 | 0.37538 | 0.3732 | 0.3676 | 0.32134 | 0.27763 | 0.18719 | 0.15442 | 0.062164 | 0.13239 | 0.086727 | 0.10199 | 0.079731 | 0.10547
24 | 2040 | Summer | Flex Down, [MW] | 0 | 2 | 0.2426 | 0.2469 | 0.24563 | 0.27514 | 0.23686 | 0.26571 | 0.16891 | 0.30667 | 0.22863 | 0.25454 | 0.15181 | 0.11709 | 0.10731 | 0.11488 | 0.13829 | 0.14368 | 0.19146 | 0.21064 | 0.16731 | 0.11301 | 0.18158 | 0.17272 | 0.20677 | 0.21078
24 | 2040 | Summer | Pc_net, [MW] | 0 | 2 | 0.51896 | 0.52419 | 0.5353 | 0.48328 | 0.53989 | 0.48775 | 0.71708 | 0.34869 | 0.4887 | 0.6263 | 0.83403 | 0.87344 | 0.88451 | 0.85754 | 0.78372 | 0.73384 | 0.56787 | 0.54871 | 0.36857 | 0.56986 | 0.52138 | 0.54214 | 0.5386 | 0.54778
24 | 2040 | Summer | Qc, [MVAr] | 0 | 2 | 0.058494 | 0.037892 | 0.017916 | 0.0304 | -0.0065562 | 0.0070541 | 0.091331 | 0.085837 | 0.16974 | 0.22892 | 0.3443 | 0.17186 | 0.14377 | 0.10881 | 0.052874 | 0.087211 | 0.10169 | 0.11306 | 0.12604 | 0.16013 | 0.11868 | 0.10956 | 0.08359 | -0.01792
25 | 2040 | Summer | Pc, [MW] | 0 | 2 | -0.51456 | -0.45103 | -0.43599 | -0.43191 | -0.42799 | -0.4647 | -0.53518 | -0.71043 | -0.8348 | -0.99268 | -1.1094 | -1.172 | -1.0561 | -0.89878 | -0.75458 | -0.72652 | -0.73358 | -0.722 | -0.74234 | -0.83888 | -0.88642 | -0.93619 | -0.76512 | -0.61796
25 | 2040 | Summer | Flex Up, [MW] | 0 | 2 | 0.083082 | 0.093069 | 0.1193 | 0.094052 | 0.14432 | 0.11102 | 0.20812 | 0.18848 | 0.1963 | 0.36283 | 0.41025 | 0.38981 | 0.38184 | 0.37811 | 0.33817 | 0.29662 | 0.22304 | 0.20207 | 0.083937 | 0.094413 | 0.069981 | 0.081197 | 0.06469 | 0.084257
25 | 2040 | Summer | Flex Down, [MW] | 0 | 2 | 0.27105 | 0.28171 | 0.27646 | 0.31969 | 0.27412 | 0.3267 | 0.22736 | 0.22315 | 0.17665 | 0.18484 | 0.12457 | 0.10267 | 0.098667 | 0.10437 | 0.12145 | 0.1247 | 0.15561 | 0.163 | 0.14554 | 0.15099 | 0.19833 | 0.19351 | 0.22181 | 0.23199
25 | 2040 | Summer | Pc_net, [MW] | 0 | 2 | -0.70253 | -0.63967 | -0.59315 | -0.65756 | -0.55779 | -0.68038 | -0.55442 | -0.7451 | -0.81516 | -0.81469 | -0.82369 | -0.88484 | -0.77295 | -0.62503 | -0.53785 | -0.5546 | -0.66615 | -0.68293 | -0.80395 | -0.89546 | -1.0148 | -1.0485 | -0.92224 | -0.7657
25 | 2040 | Summer | Qc, [MVAr] | 0 | 2 | 0.71533 | 0.73246 | 0.73294 | 0.73537 | 0.73408 | 0.71208 | 0.68943 | 0.65723 | 0.63663 | 0.60526 | 0.5997 | 0.59792 | 0.64793 | 0.68696 | 0.69599 | 0.67695 | 0.6601 | 0.68394 | 0.69799 | 0.68816 | 0.7095 | 0.72371 | 0.73496 | 0.74804
26 | 2040 | Summer | Pc, [MW] | 0 | 2 | 0.32351 | 0.31719 | 0.29935 | 0.29496 | 0.27597 | 0.26467 | 0.27859 | 0.21804 | 0.22648 | 0.24792 | 0.2397 | 0.23991 | 0.24439 | 0.26682 | 0.26726 | 0.27082 | 0.26507 | 0.27707 | 0.25561 | 0.25094 | 0.26514 | 0.23836 | 0.29675 | 0.30937
26 | 2040 | Summer | Flex Up, [MW] | 0 | 2 | 0.13318 | 0.15207 | 0.19657 | 0.18112 | 0.23251 | 0.21505 | 0.30154 | 0.095975 | 0.1233 | 0.24379 | 0.34641 | 0.35741 | 0.35976 | 0.35219 | 0.30345 | 0.24959 | 0.16305 | 0.12542 | 0.052411 | 0.045341 | 0.1104 | 0.12602 | 0.10101 | 0.13138
26 | 2040 | Summer | Flex Down, [MW] | 0 | 2 | 0.22096 | 0.22271 | 0.19918 | 0.23263 | 0.18593 | 0.22267 | 0.13393 | 0.31565 | 0.24965 | 0.30388 | 0.18841 | 0.13507 | 0.12075 | 0.13029 | 0.15618 | 0.17173 | 0.2156 | 0.23965 | 0.17707 | 0.20006 | 0.1579 | 0.14868 | 0.18549 | 0.18486
26 | 2040 | Summer | Pc_net, [MW] | 0 | 2 | 0.23573 | 0.24654 | 0.29674 | 0.24345 | 0.32255 | 0.25706 | 0.4462 | -0.0016333 | 0.10013 | 0.18783 | 0.3977 | 0.46225 | 0.4834 | 0.48873 | 0.41453 | 0.34868 | 0.21252 | 0.16284 | 0.13095 | 0.096222 | 0.21764 | 0.21571 | 0.21226 | 0.25588
26 | 2040 | Summer | Qc, [MVAr] | 0 | 2 | 0.11535 | 0.11825 | 0.087508 | 0.066467 | 0.075782 | 0.073964 | 0.057372 | 0.061996 | 0.071371 | 0.062353 | 0.064561 | 0.023364 | 0.082669 | 0.093653 | 0.078978 | 0.070811 | 0.082394 | 0.085239 | 0.079659 | 0.080653 | 0.088101 | 0.10955 | 0.095164 | 0.097037
50 | 2040 | Summer | Pc, [MW] | 0 | 2 | 0 | 0 | 0 | 0 | 0 | 0 | 0 | 0 | 0 | 0 | 0 | 0 | 0 | 0 | 0 | 0 | 0 | 0 | 0 | 0 | 0 | 0 | 0 | 0
50 | 2040 | Summer | Flex Up, [MW] | 0 | 2 | 0 | 0 | 0 | 0 | 0 | 0 | 0 | 0 | 0 | 0 | 0 | 0 | 0 | 0 | 0 | 0 | 0 | 0 | 0 | 0 | 0 | 0 | 0 | 0
50 | 2040 | Summer | Flex Down, [MW] | 0 | 2 | 0 | 0 | 0 | 0 | 0 | 0 | 0 | 0 | 0 | 0 | 0 | 0 | 0 | 0 | 0 | 0 | 0 | 0 | 0 | 0 | 0 | 0 | 0 | 0
50 | 2040 | Summer | Pc_net, [MW] | 0 | 2 | 0 | 0 | 0 | 0 | 0 | 0 | 0 | 0 | 0 | 0 | 0 | 0 | 0 | 0 | 0 | 0 | 0 | 0 | 0 | 0 | 0 | 0 | 0 | 0
50 | 2040 | Summer | Qc, [MVAr] | 0 | 2 | 0 | 0 | 0 | 0 | 0 | 0 | 0 | 0 | 0 | 0 | 0 | 0 | 0 | 0 | 0 | 0 | 0 | 0 | 0 | 0 | 0 | 0 | 0 | 0
51 | 2040 | Summer | Pc, [MW] | 0 | 2 | 0 | 0 | 0 | 0 | 0 | 0 | 0 | 0 | 0 | 0 | 0 | 0 | 0 | 0 | 0 | 0 | 0 | 0 | 0 | 0 | 0 | 0 | 0 | 0
51 | 2040 | Summer | Flex Up, [MW] | 0 | 2 | 0 | 0 | 0 | 0 | 0 | 0 | 0 | 0 | 0 | 0 | 0 | 0 | 0 | 0 | 0 | 0 | 0 | 0 | 0 | 0 | 0 | 0 | 0 | 0
51 | 2040 | Summer | Flex Down, [MW] | 0 | 2 | 0 | 0 | 0 | 0 | 0 | 0 | 0 | 0 | 0 | 0 | 0 | 0 | 0 | 0 | 0 | 0 | 0 | 0 | 0 | 0 | 0 | 0 | 0 | 0
51 | 2040 | Summer | Pc_net, [MW] | 0 | 2 | 0 | 0 | 0 | 0 | 0 | 0 | 0 | 0 | 0 | 0 | 0 | 0 | 0 | 0 | 0 | 0 | 0 | 0 | 0 | 0 | 0 | 0 | 0 | 0
51 | 2040 | Summer | Qc, [MVAr] | 0 | 2 | 0 | 0 | 0 | 0 | 0 | 0 | 0 | 0 | 0 | 0 | 0 | 0 | 0 | 0 | 0 | 0 | 0 | 0 | 0 | 0 | 0 | 0 | 0 | 0
1 | 2040 | Summer | Pc, [MW] | Expected | - | 0 | 0 | 0 | 0 | 0 | 0 | 0 | 0 | 0 | 0 | 0 | 0 | 0 | 0 | 0 | 0 | 0 | 0 | 0 | 0 | 0 | 0 | 0 | 0
1 | 2040 | Summer | Flex Up, [MW] | Expected | - | 0 | 0 | 0 | 0 | 0 | 0 | 0 | 0 | 0 | 0 | 0 | 0 | 0 | 0 | 0 | 0 | 0 | 0 | 0 | 0 | 0 | 0 | 0 | 0
1 | 2040 | Summer | Flex Down, [MW] | Expected | - | 0 | 0 | 0 | 0 | 0 | 0 | 0 | 0 | 0 | 0 | 0 | 0 | 0 | 0 | 0 | 0 | 0 | 0 | 0 | 0 | 0 | 0 | 0 | 0
1 | 2040 | Summer | Pc_net, [MW] | Expected | - | 0 | 0 | 0 | 0 | 0 | 0 | 0 | 0 | 0 | 0 | 0 | 0 | 0 | 0 | 0 | 0 | 0 | 0 | 0 | 0 | 0 | 0 | 0 | 0
1 | 2040 | Summer | Qc, [MVAr] | Expected | - | 0 | 0 | 0 | 0 | 0 | 0 | 0 | 0 | 0 | 0 | 0 | 0 | 0 | 0 | 0 | 0 | 0 | 0 | 0 | 0 | 0 | 0 | 0 | 0
2 | 2040 | Summer | Pc, [MW] | Expected | - | 0.30855 | 0.30883 | 0.29094 | 0.28351 | 0.2637 | 0.25325 | 0.26496 | 0.22671 | 0.238 | 0.24388 | 0.23274 | 0.2364 | 0.24964 | 0.26676 | 0.25658 | 0.26095 | 0.24576 | 0.26335 | 0.23587 | 0.22724 | 0.23656 | 0.22092 | 0.27288 | 0.28468
2 | 2040 | Summer | Flex Up, [MW] | Expected | - | 0.10325 | 0.10306 | 0.11441 | 0.1367 | 0.13381 | 0.15213 | 0.14086 | 0.17344 | 0.24861 | 0.41528 | 0.4117 | 0.3057 | 0.41132 | 0.35845 | 0.30799 | 0.25558 | 0.21379 | 0.18311 | 0.095621 | 0.088456 | 0.091982 | 0.09161 | 0.079887 | 0.082178
2 | 2040 | Summer | Flex Down, [MW] | Expected | - | 0.25089 | 0.27172 | 0.28134 | 0.27705 | 0.28463 | 0.28558 | 0.29462 | 0.23818 | 0.12434 | 0.13239 | 0.12312 | 0.18678 | 0.069182 | 0.12403 | 0.15163 | 0.16573 | 0.16486 | 0.18196 | 0.13386 | 0.15695 | 0.17633 | 0.1831 | 0.20662 | 0.23407
2 | 2040 | Summer | Pc_net, [MW] | Expected | - | 0.16092 | 0.14016 | 0.12401 | 0.14316 | 0.11289 | 0.1198 | 0.11119 | 0.16197 | 0.36227 | 0.52677 | 0.52132 | 0.35531 | 0.59178 | 0.50118 | 0.41294 | 0.3508 | 0.29469 | 0.2645 | 0.19764 | 0.15875 | 0.15222 | 0.12943 | 0.14615 | 0.13279
2 | 2040 | Summer | Qc, [MVAr] | Expected | - | 0.08433 | 0.064314 | 0.05327 | 0.058386 | 0.055318 | 0.044105 | 0.033676 | 0.096864 | 0.09918 | 0.087386 | 0.097425 | 0.090476 | 0.10024 | 0.093585 | 0.059737 | 0.083208 | 0.098248 | 0.093872 | 0.070057 | 0.072255 | 0.071118 | 0.056082 | 0.045489 | 0.047791
3 | 2040 | Summer | Pc, [MW] | Expected | - | 0.44458 | 0.42737 | 0.40173 | 0.37209 | 0.34618 | 0.34195 | 0.37606 | 0.40127 | 0.44475 | 0.48446 | 0.4468 | 0.46385 | 0.47052 | 0.46956 | 0.41578 | 0.42259 | 0.41941 | 0.44341 | 0.44431 | 0.46647 | 0.49483 | 0.45977 | 0.46695 | 0.44407
3 | 2040 | Summer | Flex Up, [MW] | Expected | - | 0.10159 | 0.10349 | 0.11779 | 0.13581 | 0.1352 | 0.15462 | 0.14499 | 0.18125 | 0.2443 | 0.4089 | 0.38866 | 0.33825 | 0.41287 | 0.3612 | 0.30262 | 0.24408 | 0.19897 | 0.17959 | 0.094814 | 0.089727 | 0.10023 | 0.096424 | 0.081 | 0.082567
3 | 2040 | Summer | Flex Down, [MW] | Expected | - | 0.25255 | 0.27129 | 0.27796 | 0.27793 | 0.28325 | 0.2831 | 0.29048 | 0.23038 | 0.12865 | 0.13877 | 0.14616 | 0.15422 | 0.067633 | 0.12128 | 0.157 | 0.17723 | 0.17968 | 0.18548 | 0.13466 | 0.15568 | 0.16808 | 0.17828 | 0.2055 | 0.23368
3 | 2040 | Summer | Pc_net, [MW] | Expected | - | 0.29362 | 0.25957 | 0.24156 | 0.22997 | 0.19813 | 0.21347 | 0.23057 | 0.35214 | 0.56039 | 0.75458 | 0.6893 | 0.64789 | 0.81576 | 0.70948 | 0.5614 | 0.48945 | 0.4387 | 0.43752 | 0.40446 | 0.40051 | 0.42697 | 0.37791 | 0.34244 | 0.29296
3 | 2040 | Summer | Qc, [MVAr] | Expected | - | -0.27093 | -0.27569 | -0.2805 | -0.29582 | -0.29232 | -0.26501 | -0.18367 | -0.061898 | -0.059029 | -0.042843 | -0.048875 | -0.10725 | -0.14282 | -0.17815 | -0.18897 | -0.18119 | -0.13744 | 0.032029 | -0.014838 | -0.079373 | -0.14121 | -0.1803 | -0.20202 | -0.22859
4 | 2040 | Summer | Pc, [MW] | Expected | - | 1.235 | 1.168 | 1.0863 | 1.095 | 1.0553 | 1.0519 | 1.3662 | 1.6186 | 1.7128 | 1.6611 | 1.6584 | 1.7756 | 1.8289 | 1.7166 | 1.5707 | 1.4891 | 1.4847 | 1.4817 | 1.4503 | 1.5463 | 1.6246 | 1.5564 | 1.4597 | 1.2687
4 | 2040 | Summer | Flex Up, [MW] | Expected | - | 0.099211 | 0.10238 | 0.11803 | 0.13261 | 0.13354 | 0.15288 | 0.14507 | 0.18259 | 0.24096 | 0.41403 | 0.38597 | 0.35985 | 0.41615 | 0.36575 | 0.30157 | 0.23456 | 0.18439 | 0.17462 | 0.093358 | 0.090189 | 0.10685 | 0.1005 | 0.081632 | 0.082249
4 | 2040 | Summer | Flex Down, [MW] | Expected | - | 0.25492 | 0.27239 | 0.27773 | 0.28114 | 0.2849 | 0.28484 | 0.29041 | 0.22904 | 0.13199 | 0.13364 | 0.14885 | 0.13263 | 0.064361 | 0.11673 | 0.15805 | 0.18675 | 0.19426 | 0.19044 | 0.13612 | 0.15522 | 0.16145 | 0.17421 | 0.20487 | 0.234
4 | 2040 | Summer | Pc_net, [MW] | Expected | - | 1.0793 | 0.99801 | 0.92661 | 0.94651 | 0.90393 | 0.91998 | 1.2209 | 1.5722 | 1.8218 | 1.9415 | 1.8955 | 2.0028 | 2.1807 | 1.9656 | 1.7142 | 1.5369 | 1.4749 | 1.4659 | 1.4076 | 1.4813 | 1.57 | 1.4827 | 1.3364 | 1.117
4 | 2040 | Summer | Qc, [MVAr] | Expected | - | -0.99691 | -1.0506 | -1.0781 | -1.0671 | -1.069 | -0.92992 | -0.24071 | 0.10654 | 0.20827 | 0.12248 | -0.016076 | 0.15475 | 0.012509 | -0.16917 | -0.53318 | -0.54138 | -0.48149 | -0.29971 | -0.46 | -0.38487 | -0.45214 | -0.60434 | -0.80702 | -0.88982
5 | 2040 | Summer | Pc, [MW] | Expected | - | 1.2646 | 1.0088 | 0.7899 | 0.90601 | 0.76716 | 0.63549 | 1.355 | 2.3953 | 2.9186 | 3.0629 | 3.0826 | 2.8259 | 3.0636 | 2.844 | 2.517 | 2.3394 | 2.12 | 2.0195 | 2.5451 | 2.9234 | 3.2667 | 3.3025 | 2.5423 | 1.8417
5 | 2040 | Summer | Flex Up, [MW] | Expected | - | 0.098696 | 0.10245 | 0.11849 | 0.13189 | 0.13327 | 0.15283 | 0.146 | 0.18296 | 0.23914 | 0.41475 | 0.38502 | 0.36597 | 0.41683 | 0.36627 | 0.30188 | 0.23113 | 0.17944 | 0.17437 | 0.092921 | 0.090137 | 0.10871 | 0.10165 | 0.081696 | 0.082425
5 | 2040 | Summer | Flex Down, [MW] | Expected | - | 0.25544 | 0.27233 | 0.27727 | 0.28185 | 0.28517 | 0.28489 | 0.28948 | 0.22867 | 0.13381 | 0.13292 | 0.1498 | 0.1265 | 0.06368 | 0.11622 | 0.15775 | 0.19018 | 0.1992 | 0.19069 | 0.13656 | 0.15527 | 0.15959 | 0.17306 | 0.20481 | 0.23382
5 | 2040 | Summer | Pc_net, [MW] | Expected | - | 1.1079 | 0.83896 | 0.63113 | 0.75605 | 0.61527 | 0.50343 | 1.2115 | 2.3496 | 3.024 | 3.3447 | 3.3178 | 3.0654 | 3.4167 | 3.0941 | 2.6612 | 2.3803 | 2.1003 | 2.0032 | 2.5014 | 2.8583 | 3.2158 | 3.2311 | 2.4192 | 1.6903
5 | 2040 | Summer | Qc, [MVAr] | Expected | - | -2.59 | -2.625 | -2.6455 | -2.6714 | -2.6757 | -2.4382 | -2.1467 | -1.9894 | -2.0281 | -2.2066 | -2.3478 | -2.5058 | -2.5217 | -2.5815 | -2.5915 | -2.5325 | -2.139 | -1.3115 | -1.6343 | -1.9876 | -2.1552 | -2.2666 | -2.3804 | -2.3861
6 | 2040 | Summer | Pc, [MW] | Expected | - | 0.73497 | 0.67718 | 0.62398 | 0.6048 | 0.60311 | 0.58803 | 0.65246 | 0.68267 | 0.76181 | 0.81425 | 0.87163 | 0.92654 | 0.95 | 0.9146 | 0.87282 | 0.85667 | 0.83249 | 0.84659 | 0.84204 | 0.8498 | 0.93506 | 0.91731 | 0.93389 | 0.84138
6 | 2040 | Summer | Flex Up, [MW] | Expected | - | 0.09744 | 0.10121 | 0.11673 | 0.12934 | 0.13037 | 0.15151 | 0.14683 | 0.18531 | 0.23867 | 0.41224 | 0.38468 | 0.36648 | 0.4164 | 0.36637 | 0.30546 | 0.23611 | 0.18284 | 0.17655 | 0.093354 | 0.089988 | 0.10744 | 0.10082 | 0.08083 | 0.081964
6 | 2040 | Summer | Flex Down, [MW] | Expected | - | 0.2567 | 0.27357 | 0.27903 | 0.2844 | 0.28807 | 0.2862 | 0.28865 | 0.22631 | 0.13428 | 0.13543 | 0.15014 | 0.12599 | 0.064109 | 0.11612 | 0.15416 | 0.1852 | 0.19581 | 0.18851 | 0.13612 | 0.15542 | 0.16087 | 0.17389 | 0.20567 | 0.23428
6 | 2040 | Summer | Pc_net, [MW] | Expected | - | 0.57572 | 0.50482 | 0.46167 | 0.44973 | 0.44541 | 0.45334 | 0.51065 | 0.64167 | 0.8662 | 1.0911 | 1.1062 | 1.167 | 1.3023 | 1.1648 | 1.0241 | 0.90758 | 0.81952 | 0.83463 | 0.79927 | 0.78437 | 0.88162 | 0.84425 | 0.80904 | 0.68906
6 | 2040 | Summer | Qc, [MVAr] | Expected | - | -0.53824 | -0.56839 | -0.59464 | -0.59744 | -0.59612 | -0.50784 | -0.41007 | -0.36092 | -0.34156 | -0.27674 | -0.25176 | -0.24976 | -0.29118 | -0.3218 | -0.32994 | -0.38914 | -0.3528 | -0.1921 | -0.21458 | -0.26078 | -0.28703 | -0.35537 | -0.39433 | -0.41485
7 | 2040 | Summer | Pc, [MW] | Expected | - | 0.28333 | 0.28231 | 0.26055 | 0.25973 | 0.245 | 0.23157 | 0.25408 | 0.22373 | 0.23265 | 0.24199 | 0.23736 | 0.25176 | 0.25628 | 0.26272 | 0.25197 | 0.2461 | 0.23469 | 0.25162 | 0.22346 | 0.21892 | 0.23487 | 0.21439 | 0.26331 | 0.27873
7 | 2040 | Summer | Flex Up, [MW] | Expected | - | 0.092657 | 0.096282 | 0.11021 | 0.12102 | 0.12055 | 0.14273 | 0.1411 | 0.18455 | 0.23602 | 0.4048 | 0.38764 | 0.37189 | 0.41754 | 0.37415 | 0.32886 | 0.2582 | 0.19475 | 0.17991 | 0.092864 | 0.087664 | 0.10205 | 0.096925 | 0.077723 | 0.078862
7 | 2040 | Summer | Flex Down, [MW] | Expected | - | 0.26148 | 0.2785 | 0.28554 | 0.29273 | 0.29789 | 0.29499 | 0.29438 | 0.22708 | 0.13693 | 0.14287 | 0.14718 | 0.12058 | 0.062968 | 0.10833 | 0.13076 | 0.16311 | 0.1839 | 0.18516 | 0.13661 | 0.15774 | 0.16625 | 0.17778 | 0.20878 | 0.23738
7 | 2040 | Summer | Pc_net, [MW] | Expected | - | 0.11451 | 0.1001 | 0.085216 | 0.088021 | 0.067669 | 0.079304 | 0.1008 | 0.1812 | 0.33173 | 0.50391 | 0.47781 | 0.50307 | 0.61085 | 0.52854 | 0.45006 | 0.34119 | 0.24554 | 0.24638 | 0.17971 | 0.14885 | 0.17068 | 0.13353 | 0.13225 | 0.1202
7 | 2040 | Summer | Qc, [MVAr] | Expected | - | 0.052839 | 0.043247 | 0.033001 | 0.04401 | 0.036641 | 0.047203 | 0.061749 | 0.10824 | 0.12016 | 0.1288 | 0.12095 | 0.12788 | 0.12723 | 0.1248 | 0.10007 | 0.1008 | 0.092165 | 0.10555 | 0.091918 | 0.09209 | 0.078868 | 0.080402 | 0.056129 | 0.058058
8 | 2040 | Summer | Pc, [MW] | Expected | - | 0.79754 | 0.73841 | 0.71568 | 0.7211 | 0.68889 | 0.70991 | 0.86856 | 0.91882 | 1.0578 | 1.1388 | 1.1472 | 1.1917 | 1.1802 | 1.2041 | 1.1633 | 1.0877 | 1.0784 | 1.0638 | 1.0333 | 1.0425 | 1.0703 | 0.93702 | 0.96002 | 0.8603
8 | 2040 | Summer | Flex Up, [MW] | Expected | - | 0.087188 | 0.090832 | 0.10358 | 0.11203 | 0.11081 | 0.13299 | 0.13371 | 0.18833 | 0.2428 | 0.41958 | 0.42749 | 0.41612 | 0.42818 | 0.40394 | 0.29569 | 0.20764 | 0.19949 | 0.1847 | 0.092637 | 0.084957 | 0.095085 | 0.091967 | 0.074095 | 0.075069
8 | 2040 | Summer | Flex Down, [MW] | Expected | - | 0.26695 | 0.28395 | 0.29217 | 0.30171 | 0.30763 | 0.30472 | 0.30176 | 0.22329 | 0.13015 | 0.12809 | 0.10733 | 0.076352 | 0.052329 | 0.078544 | 0.16393 | 0.21367 | 0.17915 | 0.18036 | 0.13684 | 0.16045 | 0.17322 | 0.18274 | 0.21241 | 0.24118
8 | 2040 | Summer | Pc_net, [MW] | Expected | - | 0.61778 | 0.5453 | 0.52709 | 0.53142 | 0.49206 | 0.53819 | 0.70051 | 0.88386 | 1.1705 | 1.4303 | 1.4674 | 1.5315 | 1.556 | 1.5295 | 1.2951 | 1.0816 | 1.0988 | 1.0682 | 0.98911 | 0.967 | 0.99218 | 0.84624 | 0.82171 | 0.69419
8 | 2040 | Summer | Qc, [MVAr] | Expected | - | -0.6667 | -0.66532 | -0.66114 | -0.68491 | -0.71263 | -0.65077 | -0.5751 | -0.3779 | -0.26507 | -0.2365 | -0.19385 | -0.13527 | -0.21366 | -0.23094 | -0.32867 | -0.41674 | -0.39135 | -0.40624 | -0.43503 | -0.42427 | -0.46472 | -0.53721 | -0.60331 | -0.61668
9 | 2040 | Summer | Pc, [MW] | Expected | - | 0.37649 | 0.36283 | 0.34089 | 0.33287 | 0.32453 | 0.33027 | 0.4888 | 0.50382 | 0.54537 | 0.5568 | 0.58014 | 0.61374 | 0.60316 | 0.56823 | 0.50511 | 0.48407 | 0.44898 | 0.46285 | 0.4435 | 0.45063 | 0.45464 | 0.41627 | 0.4181 | 0.39616
9 | 2040 | Summer | Flex Up, [MW] | Expected | - | 0.11815 | 0.11743 | 0.13221 | 0.15996 | 0.15783 | 0.18588 | 0.17404 | 0.19809 | 0.24151 | 0.35987 | 0.35177 | 0.2784 | 0.34838 | 0.31676 | 0.2941 | 0.25572 | 0.22428 | 0.19761 | 0.10412 | 0.097407 | 0.10175 | 0.10239 | 0.088815 | 0.092453
9 | 2040 | Summer | Flex Down, [MW] | Expected | - | 0.23599 | 0.25734 | 0.26355 | 0.25378 | 0.26061 | 0.25183 | 0.26144 | 0.21354 | 0.13144 | 0.1878 | 0.18305 | 0.21407 | 0.13212 | 0.16572 | 0.16552 | 0.16559 | 0.15437 | 0.16745 | 0.12536 | 0.148 | 0.16655 | 0.17232 | 0.19769 | 0.22379
9 | 2040 | Summer | Pc_net, [MW] | Expected | - | 0.25865 | 0.22291 | 0.20955 | 0.23906 | 0.22176 | 0.26432 | 0.4014 | 0.48838 | 0.65545 | 0.72886 | 0.74885 | 0.67808 | 0.81942 | 0.71926 | 0.63369 | 0.5742 | 0.51889 | 0.49301 | 0.42227 | 0.40004 | 0.38984 | 0.34635 | 0.30923 | 0.26481
9 | 2040 | Summer | Qc, [MVAr] | Expected | - | -0.36898 | -0.37598 | -0.37443 | -0.3759 | -0.36861 | -0.35616 | -0.28852 | -0.24709 | -0.23281 | -0.25061 | -0.23707 | -0.2253 | -0.23887 | -0.25548 | -0.29183 | -0.31246 | -0.31104 | -0.30693 | -0.3209 | -0.33121 | -0.3368 | -0.345 | -0.35637 | -0.36064
20 | 2040 | Summer | Pc, [MW] | Expected | - | 1.08 | 1.0108 | 0.97055 | 0.91303 | 0.90704 | 0.88621 | 0.88508 | 0.93801 | 0.84824 | 0.90357 | 0.98549 | 1.1066 | 1.1338 | 1.1146 | 1.0546 | 1.0662 | 1.0546 | 1.0567 | 1.0542 | 1.1054 | 1.1766 | 1.1309 | 1.0567 | 1.0936
20 | 2040 | Summer | Flex Up, [MW] | Expected | - | 0.1055 | 0.097348 | 0.10074 | 0.13888 | 0.12278 | 0.14675 | 0.15506 | 0.24668 | 0.23352 | 0.39693 | 0.41943 | 0.39827 | 0.37722 | 0.34154 | 0.30884 | 0.24698 | 0.19802 | 0.16809 | 0.093627 | 0.088437 | 0.080605 | 0.079245 | 0.075988 | 0.078462
20 | 2040 | Summer | Flex Down, [MW] | Expected | - | 0.24863 | 0.27743 | 0.29502 | 0.27487 | 0.29567 | 0.29096 | 0.28041 | 0.16495 | 0.13943 | 0.15073 | 0.11539 | 0.094208 | 0.10329 | 0.14094 | 0.15078 | 0.17434 | 0.18062 | 0.19697 | 0.13585 | 0.15697 | 0.1877 | 0.19546 | 0.21051 | 0.23778
20 | 2040 | Summer | Pc_net, [MW] | Expected | - | 0.93686 | 0.83069 | 0.77628 | 0.77704 | 0.73415 | 0.74199 | 0.75973 | 1.0197 | 0.94234 | 1.1498 | 1.2895 | 1.4106 | 1.4077 | 1.3152 | 1.2127 | 1.1388 | 1.072 | 1.0278 | 1.012 | 1.0369 | 1.0695 | 1.0147 | 0.92216 | 0.93424
20 | 2040 | Summer | Qc, [MVAr] | Expected | - | -0.75652 | -0.75652 | -0.75652 | -0.75652 | -0.75652 | -0.75652 | -0.75652 | -0.75652 | -0.75652 | -0.75652 | -0.75652 | -0.75652 | -0.75652 | -0.75652 | -0.75652 | -0.75652 | -0.75652 | -0.75652 | -0.75652 | -0.75652 | -0.75652 | -0.75652 | -0.75652 | -0.75652
21 | 2040 | Summer | Pc, [MW] | Expected | - | 0.3469 | 0.33271 | 0.31321 | 0.30832 | 0.29195 | 0.28408 | 0.33388 | 0.3094 | 0.3339 | 0.35688 | 0.35153 | 0.36545 | 0.37776 | 0.37908 | 0.36943 | 0.34766 | 0.3229 | 0.34597 | 0.33294 | 0.34297 | 0.37613 | 0.34702 | 0.38048 | 0.35751
21 | 2040 | Summer | Flex Up, [MW] | Expected | - | 0.090668 | 0.10128 | 0.10215 | 0.11857 | 0.13471 | 0.15456 | 0.17567 | 0.21856 | 0.22213 | 0.38921 | 0.4181 | 0.39515 | 0.37963 | 0.36468 | 0.33012 | 0.25928 | 0.20257 | 0.15657 | 0.091698 | 0.081562 | 0.081109 | 0.073455 | 0.075823 | 0.081666
21 | 2040 | Summer | Flex Down, [MW] | Expected | - | 0.26347 | 0.2735 | 0.29361 | 0.29517 | 0.28373 | 0.28315 | 0.25981 | 0.19307 | 0.15082 | 0.15846 | 0.11672 | 0.097325 | 0.10087 | 0.1178 | 0.1295 | 0.16203 | 0.17608 | 0.20849 | 0.13778 | 0.16384 | 0.1872 | 0.20125 | 0.21068 | 0.23458
21 | 2040 | Summer | Pc_net, [MW] | Expected | - | 0.1741 | 0.1605 | 0.12175 | 0.13172 | 0.14294 | 0.1555 | 0.24974 | 0.33489 | 0.4052 | 0.58763 | 0.65291 | 0.66328 | 0.65652 | 0.62597 | 0.57005 | 0.44491 | 0.34938 | 0.29404 | 0.28686 | 0.26069 | 0.27004 | 0.21922 | 0.24562 | 0.20459
21 | 2040 | Summer | Qc, [MVAr] | Expected | - | -0.22014 | -0.22697 | -0.22777 | -0.22764 | -0.22765 | -0.21541 | -0.17173 | -0.15111 | -0.11076 | -0.078737 | -0.088348 | -0.077916 | -0.087475 | -0.10885 | -0.1261 | -0.12835 | -0.12944 | -0.093048 | -0.10415 | -0.125 | -0.14328 | -0.17214 | -0.20324 | -0.20975
22 | 2040 | Summer | Pc, [MW] | Expected | - | 0.23904 | 0.2296 | 0.21096 | 0.20193 | 0.18655 | 0.18241 | 0.21832 | 0.17891 | 0.19715 | 0.21547 | 0.22039 | 0.23109 | 0.23309 | 0.23916 | 0.22903 | 0.21829 | 0.19869 | 0.23199 | 0.22286 | 0.22149 | 0.25144 | 0.22705 | 0.27221 | 0.25954
22 | 2040 | Summer | Flex Up, [MW] | Expected | - | 0.16818 | 0.17765 | 0.14012 | 0.071538 | 0.075203 | 0.12778 | 0.092931 | 0.16066 | 0.1941 | 0.36439 | 0.40918 | 0.39111 | 0.37886 | 0.36514 | 0.32911 | 0.25381 | 0.18983 | 0.13551 | 0.075441 | 0.052714 | 0.13624 | 0.13143 | 0.13018 | 0.14782
22 | 2040 | Summer | Flex Down, [MW] | Expected | - | 0.18596 | 0.19713 | 0.25563 | 0.34221 | 0.34324 | 0.30993 | 0.34255 | 0.25097 | 0.17885 | 0.18328 | 0.12564 | 0.10136 | 0.10164 | 0.11734 | 0.13051 | 0.16751 | 0.18882 | 0.22955 | 0.15404 | 0.19269 | 0.13207 | 0.14328 | 0.15632 | 0.16842
22 | 2040 | Summer | Pc_net, [MW] | Expected | - | 0.22126 | 0.21013 | 0.09545 | -0.068744 | -0.081489 | 0.0002591 | -0.0313 | 0.088606 | 0.21239 | 0.39658 | 0.50394 | 0.52084 | 0.51031 | 0.48697 | 0.42764 | 0.30459 | 0.19969 | 0.13795 | 0.14427 | 0.081517 | 0.25561 | 0.21519 | 0.24607 | 0.23893
22 | 2040 | Summer | Qc, [MVAr] | Expected | - | -0.13857 | -0.14078 | -0.14309 | -0.14386 | -0.14118 | -0.11461 | -0.091338 | -0.08431 | -0.067823 | -0.053311 | -0.084908 | -0.080681 | -0.089933 | -0.09208 | -0.099569 | -0.099869 | -0.086059 | -0.057972 | -0.076929 | -0.088246 | -0.094035 | -0.097279 | -0.10491 | -0.11142
23 | 2040 | Summer | Pc, [MW] | Expected | - | 0.91816 | 0.90919 | 0.93338 | 0.85232 | 0.7769 | 0.76062 | 0.80039 | 0.77452 | 0.69072 | 0.58357 | 0.75739 | 0.81899 | 0.82441 | 0.84485 | 0.73612 | 0.90377 | 0.8194 | 0.8224 | 0.82732 | 0.88132 | 0.93352 | 0.91905 | 0.9787 | 1.0062
23 | 2040 | Summer | Flex Up, [MW] | Expected | - | 0.084114 | 0.10611 | 0.1077 | 0.11086 | 0.14421 | 0.16617 | 0.1945 | 0.19886 | 0.22281 | 0.38399 | 0.4112 | 0.39152 | 0.37797 | 0.37037 | 0.32855 | 0.26786 | 0.19567 | 0.154 | 0.092779 | 0.077345 | 0.081912 | 0.069707 | 0.076093 | 0.084633
23 | 2040 | Summer | Flex Down, [MW] | Expected | - | 0.27002 | 0.26867 | 0.28806 | 0.30288 | 0.27423 | 0.27154 | 0.24098 | 0.21277 | 0.15014 | 0.16368 | 0.12362 | 0.10096 | 0.10253 | 0.11211 | 0.13107 | 0.15345 | 0.18298 | 0.21107 | 0.1367 | 0.16806 | 0.18639 | 0.205 | 0.21041 | 0.23161
23 | 2040 | Summer | Pc_net, [MW] | Expected | - | 0.73225 | 0.74663 | 0.75302 | 0.6603 | 0.64687 | 0.65525 | 0.75391 | 0.76061 | 0.76339 | 0.80388 | 1.045 | 1.1096 | 1.0998 | 1.1031 | 0.9336 | 1.0182 | 0.83208 | 0.76534 | 0.7834 | 0.7906 | 0.82904 | 0.78375 | 0.84439 | 0.8592
23 | 2040 | Summer | Qc, [MVAr] | Expected | - | 0.051284 | 0.1426 | 0.17901 | 0.17676 | 0.14922 | -0.0028707 | 0.044608 | 0.13869 | 0.1846 | 0.18504 | 0.1186 | 0.090682 | 0.40246 | 0.43219 | 0.4418 | 0.45387 | 0.25003 | 0.34326 | 0.38007 | 0.31305 | 0.35757 | 0.45387 | 0.44906 | 0.29926
24 | 2040 | Summer | Pc, [MW] | Expected | - | 0.59348 | 0.58999 | 0.57228 | 0.5647 | 0.54384 | 0.53857 | 0.61267 | 0.56849 | 0.60093 | 0.58609 | 0.58905 | 0.59565 | 0.6117 | 0.61821 | 0.60386 | 0.6007 | 0.58604 | 0.6161 | 0.56467 | 0.57437 | 0.59485 | 0.56203 | 0.57771 | 0.5869
24 | 2040 | Summer | Flex Up, [MW] | Expected | - | 0.1117 | 0.14305 | 0.15082 | 0.15841 | 0.19871 | 0.22258 | 0.25596 | 0.12118 | 0.16776 | 0.31642 | 0.37976 | 0.37491 | 0.36523 | 0.35624 | 0.30822 | 0.23709 | 0.16019 | 0.11448 | 0.067225 | 0.10414 | 0.097014 | 0.084377 | 0.094995 | 0.10848
24 | 2040 | Summer | Flex Down, [MW] | Expected | - | 0.24244 | 0.23173 | 0.24494 | 0.25534 | 0.21974 | 0.21514 | 0.17952 | 0.29044 | 0.20519 | 0.23124 | 0.15506 | 0.11756 | 0.11527 | 0.12624 | 0.15141 | 0.18422 | 0.21845 | 0.25058 | 0.16225 | 0.14127 | 0.17129 | 0.19033 | 0.19151 | 0.20777
24 | 2040 | Summer | Pc_net, [MW] | Expected | - | 0.46275 | 0.50131 | 0.47815 | 0.46777 | 0.52281 | 0.54601 | 0.68911 | 0.39923 | 0.5635 | 0.67127 | 0.81374 | 0.853 | 0.86166 | 0.8482 | 0.76067 | 0.65357 | 0.52778 | 0.48 | 0.46964 | 0.53723 | 0.52057 | 0.45607 | 0.48119 | 0.48761
24 | 2040 | Summer | Qc, [MVAr] | Expected | - | 0.044271 | 0.030293 | 0.037399 | 0.047131 | 0.040972 | 0.056602 | 0.21731 | 0.25908 | 0.29665 | 0.29099 | 0.29523 | 0.30431 | 0.31992 | 0.26908 | 0.23635 | 0.23973 | 0.22204 | 0.23591 | 0.20965 | 0.17332 | 0.17465 | 0.15195 | 0.074606 | 0.041626
25 | 2040 | Summer | Pc, [MW] | Expected | - | -0.60225 | -0.5529 | -0.54305 | -0.53615 | -0.56238 | -0.61428 | -0.7143 | -0.90818 | -1.0051 | -1.0744 | -1.1691 | -1.1916 | -1.154 | -1.0405 | -0.91331 | -0.90505 | -0.92863 | -0.88025 | -0.92978 | -1.0045 | -1.0231 | -0.9428 | -0.79307 | -0.66274
25 | 2040 | Summer | Flex Up, [MW] | Expected | - | 0.081905 | 0.10508 | 0.10557 | 0.111 | 0.14035 | 0.18311 | 0.18971 | 0.19485 | 0.22101 | 0.38337 | 0.41178 | 0.39073 | 0.37884 | 0.37122 | 0.33139 | 0.27193 | 0.19929 | 0.15579 | 0.091283 | 0.076498 | 0.079309 | 0.068595 | 0.073493 | 0.082846
25 | 2040 | Summer | Flex Down, [MW] | Expected | - | 0.27223 | 0.26969 | 0.29019 | 0.30275 | 0.2781 | 0.2546 | 0.24576 | 0.21678 | 0.15194 | 0.1643 | 0.12304 | 0.10174 | 0.10167 | 0.11127 | 0.12823 | 0.14939 | 0.17936 | 0.20927 | 0.13819 | 0.16891 | 0.189 | 0.20611 | 0.21301 | 0.2334
25 | 2040 | Summer | Pc_net, [MW] | Expected | - | -0.79258 | -0.71751 | -0.72767 | -0.7279 | -0.70013 | -0.68578 | -0.77034 | -0.93011 | -0.93608 | -0.85533 | -0.88036 | -0.90263 | -0.87684 | -0.7805 | -0.71015 | -0.78251 | -0.90871 | -0.93372 | -0.9767 | -1.0969 | -1.1327 | -1.0803 | -0.93259 | -0.81329
25 | 2040 | Summer | Qc, [MVAr] | Expected | - | 0.70798 | 0.72332 | 0.73152 | 0.73807 | 0.726 | 0.70479 | 0.63697 | 0.5364 | 0.45995 | 0.40296 | 0.48046 | 0.47536 | 0.44508 | 0.4139 | 0.49807 | 0.56673 | 0.54629 | 0.5759 | 0.59537 | 0.63311 | 0.63942 | 0.68041 | 0.70583 | 0.7036
26 | 2040 | Summer | Pc, [MW] | Expected | - | 0.30855 | 0.30883 | 0.29094 | 0.28351 | 0.2637 | 0.25325 | 0.26496 | 0.22671 | 0.238 | 0.24388 | 0.23274 | 0.2364 | 0.24964 | 0.26676 | 0.25658 | 0.26095 | 0.24576 | 0.26335 | 0.23587 | 0.22724 | 0.23656 | 0.22092 | 0.27288 | 0.28468
26 | 2040 | Summer | Flex Up, [MW] | Expected | - | 0.14794 | 0.18441 | 0.19825 | 0.21187 | 0.092365 | 0.27792 | 0.13158 | 0.1064 | 0.15059 | 0.28932 | 0.3665 | 0.36987 | 0.36487 | 0.35561 | 0.31028 | 0.23832 | 0.15873 | 0.10893 | 0.058813 | 0.039349 | 0.13393 | 0.12812 | 0.12829 | 0.14666
26 | 2040 | Summer | Flex Down, [MW] | Expected | - | 0.20619 | 0.19037 | 0.19751 | 0.20187 | 0.32608 | 0.15979 | 0.3039 | 0.30523 | 0.22236 | 0.25835 | 0.16832 | 0.1226 | 0.11564 | 0.12687 | 0.14934 | 0.18299 | 0.21992 | 0.25613 | 0.17066 | 0.20606 | 0.13437 | 0.14659 | 0.15821 | 0.16958
26 | 2040 | Summer | Pc_net, [MW] | Expected | - | 0.2503 | 0.30287 | 0.29168 | 0.2935 | 0.029987 | 0.37139 | 0.092635 | 0.027891 | 0.16623 | 0.27485 | 0.43092 | 0.48366 | 0.49887 | 0.4955 | 0.41752 | 0.31628 | 0.18457 | 0.11614 | 0.12402 | 0.060534 | 0.23612 | 0.20245 | 0.24296 | 0.26176
26 | 2040 | Summer | Qc, [MVAr] | Expected | - | 0.08433 | 0.064314 | 0.05327 | 0.058386 | 0.055318 | 0.044105 | 0.033676 | 0.096864 | 0.09918 | 0.087386 | 0.097425 | 0.090476 | 0.10024 | 0.093585 | 0.059737 | 0.083208 | 0.098248 | 0.093872 | 0.070057 | 0.072255 | 0.071118 | 0.056082 | 0.045489 | 0.047791
50 | 2040 | Summer | Pc, [MW] | Expected | - | 0 | 0 | 0 | 0 | 0 | 0 | 0 | 0 | 0 | 0 | 0 | 0 | 0 | 0 | 0 | 0 | 0 | 0 | 0 | 0 | 0 | 0 | 0 | 0
50 | 2040 | Summer | Flex Up, [MW] | Expected | - | 0 | 0 | 0 | 0 | 0 | 0 | 0 | 0 | 0 | 0 | 0 | 0 | 0 | 0 | 0 | 0 | 0 | 0 | 0 | 0 | 0 | 0 | 0 | 0
50 | 2040 | Summer | Flex Down, [MW] | Expected | - | 0 | 0 | 0 | 0 | 0 | 0 | 0 | 0 | 0 | 0 | 0 | 0 | 0 | 0 | 0 | 0 | 0 | 0 | 0 | 0 | 0 | 0 | 0 | 0
50 | 2040 | Summer | Pc_net, [MW] | Expected | - | 0 | 0 | 0 | 0 | 0 | 0 | 0 | 0 | 0 | 0 | 0 | 0 | 0 | 0 | 0 | 0 | 0 | 0 | 0 | 0 | 0 | 0 | 0 | 0
50 | 2040 | Summer | Qc, [MVAr] | Expected | - | 0 | 0 | 0 | 0 | 0 | 0 | 0 | 0 | 0 | 0 | 0 | 0 | 0 | 0 | 0 | 0 | 0 | 0 | 0 | 0 | 0 | 0 | 0 | 0
51 | 2040 | Summer | Pc, [MW] | Expected | - | 0 | 0 | 0 | 0 | 0 | 0 | 0 | 0 | 0 | 0 | 0 | 0 | 0 | 0 | 0 | 0 | 0 | 0 | 0 | 0 | 0 | 0 | 0 | 0
51 | 2040 | Summer | Flex Up, [MW] | Expected | - | 0 | 0 | 0 | 0 | 0 | 0 | 0 | 0 | 0 | 0 | 0 | 0 | 0 | 0 | 0 | 0 | 0 | 0 | 0 | 0 | 0 | 0 | 0 | 0
51 | 2040 | Summer | Flex Down, [MW] | Expected | - | 0 | 0 | 0 | 0 | 0 | 0 | 0 | 0 | 0 | 0 | 0 | 0 | 0 | 0 | 0 | 0 | 0 | 0 | 0 | 0 | 0 | 0 | 0 | 0
51 | 2040 | Summer | Pc_net, [MW] | Expected | - | 0 | 0 | 0 | 0 | 0 | 0 | 0 | 0 | 0 | 0 | 0 | 0 | 0 | 0 | 0 | 0 | 0 | 0 | 0 | 0 | 0 | 0 | 0 | 0
51 | 2040 | Summer | Qc, [MVAr] | Expected | - | 0 | 0 | 0 | 0 | 0 | 0 | 0 | 0 | 0 | 0 | 0 | 0 | 0 | 0 | 0 | 0 | 0 | 0 | 0 | 0 | 0 | 0 | 0 | 0
1 | 2040 | Winter | Pc, [MW] | 0 | 0 | 0 | 0 | 0 | 0 | 0 | 0 | 0 | 0 | 0 | 0 | 0 | 0 | 0 | 0 | 0 | 0 | 0 | 0 | 0 | 0 | 0 | 0 | 0 | 0
1 | 2040 | Winter | Flex Up, [MW] | 0 | 0 | 0 | 0 | 0 | 0 | 0 | 0 | 0 | 0 | 0 | 0 | 0 | 0 | 0 | 0 | 0 | 0 | 0 | 0 | 0 | 0 | 0 | 0 | 0 | 0
1 | 2040 | Winter | Flex Down, [MW] | 0 | 0 | 0 | 0 | 0 | 0 | 0 | 0 | 0 | 0 | 0 | 0 | 0 | 0 | 0 | 0 | 0 | 0 | 0 | 0 | 0 | 0 | 0 | 0 | 0 | 0
1 | 2040 | Winter | Pc_net, [MW] | 0 | 0 | 0 | 0 | 0 | 0 | 0 | 0 | 0 | 0 | 0 | 0 | 0 | 0 | 0 | 0 | 0 | 0 | 0 | 0 | 0 | 0 | 0 | 0 | 0 | 0
1 | 2040 | Winter | Qc, [MVAr] | 0 | 0 | 0 | 0 | 0 | 0 | 0 | 0 | 0 | 0 | 0 | 0 | 0 | 0 | 0 | 0 | 0 | 0 | 0 | 0 | 0 | 0 | 0 | 0 | 0 | 0
2 | 2040 | Winter | Pc, [MW] | 0 | 0 | 0.29583 | 0.29246 | 0.2743 | 0.2743 | 0.25202 | 0.24043 | 0.25682 | 0.2422 | 0.24506 | 0.24851 | 0.24039 | 0.24787 | 0.25323 | 0.26695 | 0.2399 | 0.25425 | 0.25489 | 0.27516 | 0.24407 | 0.22588 | 0.23443 | 0.21412 | 0.25966 | 0.27281
2 | 2040 | Winter | Flex Up, [MW] | 0 | 0 | 0.12381 | 0.14734 | 0.13994 | 0.14813 | 0.15854 | 0.15655 | 0.1967 | 0.18828 | 0.23603 | 0.36886 | 0.35282 | 0.2945 | 0.29108 | 0.28781 | 0.27341 | 0.24279 | 0.21886 | 0.24035 | 0.10424 | 0.10316 | 0.10351 | 0.10676 | 0.1041 | 0.1114
2 | 2040 | Winter | Flex Down, [MW] | 0 | 0 | 0.23032 | 0.22744 | 0.25582 | 0.26562 | 0.25991 | 0.28117 | 0.23878 | 0.22335 | 0.13692 | 0.17881 | 0.182 | 0.19798 | 0.18943 | 0.19467 | 0.18621 | 0.17852 | 0.15979 | 0.12472 | 0.12524 | 0.14225 | 0.16479 | 0.16795 | 0.18241 | 0.20485
2 | 2040 | Winter | Pc_net, [MW] | 0 | 0 | 0.18932 | 0.21237 | 0.15842 | 0.1568 | 0.15065 | 0.11581 | 0.21475 | 0.20712 | 0.34418 | 0.43857 | 0.4112 | 0.34439 | 0.35488 | 0.36008 | 0.3271 | 0.31852 | 0.31396 | 0.39079 | 0.22308 | 0.18679 | 0.17314 | 0.15293 | 0.18135 | 0.17936
2 | 2040 | Winter | Qc, [MVAr] | 0 | 0 | 0.070122 | 0.049543 | 0.042948 | 0.055052 | 0.047401 | 0.038972 | 0.032245 | 0.11268 | 0.11784 | 0.10107 | 0.11776 | 0.10942 | 0.1099 | 0.098139 | 0.058236 | 0.09118 | 0.10936 | 0.10204 | 0.071313 | 0.073984 | 0.068909 | 0.042745 | 0.034098 | 0.035341
3 | 2040 | Winter | Pc, [MW] | 0 | 0 | 0.37942 | 0.37534 | 0.35242 | 0.34509 | 0.33038 | 0.33564 | 0.40578 | 0.39316 | 0.4245 | 0.44261 | 0.43428 | 0.42684 | 0.41972 | 0.41802 | 0.39461 | 0.40488 | 0.42781 | 0.5308 | 0.48846 | 0.44514 | 0.44213 | 0.40313 | 0.43501 | 0.41131
3 | 2040 | Winter | Flex Up, [MW] | 0 | 0 | 0.1273 | 0.15013 | 0.14437 | 0.1531 | 0.16313 | 0.16213 | 0.21073 | 0.19806 | 0.22301 | 0.35808 | 0.32505 | 0.33434 | 0.27371 | 0.28673 | 0.25657 | 0.23306 | 0.20545 | 0.25302 | 0.10266 | 0.10394 | 0.10655 | 0.10842 | 0.10586 | 0.11354
3 | 2040 | Winter | Flex Down, [MW] | 0 | 0 | 0.22683 | 0.22464 | 0.25139 | 0.26064 | 0.25532 | 0.27559 | 0.22475 | 0.21357 | 0.14994 | 0.18959 | 0.20977 | 0.15813 | 0.2068 | 0.19575 | 0.20306 | 0.18825 | 0.17319 | 0.11205 | 0.12682 | 0.14147 | 0.16175 | 0.16629 | 0.18064 | 0.20271
3 | 2040 | Winter | Pc_net, [MW] | 0 | 0 | 0.27989 | 0.30083 | 0.24541 | 0.23755 | 0.23818 | 0.22218 | 0.39177 | 0.37766 | 0.49757 | 0.61111 | 0.54955 | 0.60305 | 0.48663 | 0.509 | 0.44813 | 0.44969 | 0.46007 | 0.67177 | 0.46431 | 0.40762 | 0.38693 | 0.34526 | 0.36023 | 0.32213
3 | 2040 | Winter | Qc, [MVAr] | 0 | 0 | -0.2767 | -0.27664 | -0.28427 | -0.29729 | -0.29444 | -0.27022 | -0.17134 | -0.032937 | -0.035395 | -0.023457 | -0.020663 | -0.092217 | -0.13472 | -0.17464 | -0.17333 | -0.17626 | -0.13858 | 0.045548 | -0.0064193 | -0.075775 | -0.14046 | -0.18476 | -0.20264 | -0.23201
4 | 2040 | Winter | Pc, [MW] | 0 | 0 | 0.96485 | 0.91731 | 0.87955 | 0.8906 | 0.88085 | 0.98411 | 1.5633 | 1.752 | 1.8281 | 1.7764 | 1.7043 | 1.815 | 1.6915 | 1.6294 | 1.4171 | 1.4108 | 1.4503 | 1.5884 | 1.4362 | 1.4832 | 1.4507 | 1.3548 | 1.1931 | 1.079
4 | 2040 | Winter | Flex Up, [MW] | 0 | 0 | 0.12963 | 0.15176 | 0.14714 | 0.15608 | 0.16575 | 0.1656 | 0.21921 | 0.20405 | 0.21452 | 0.35242 | 0.30787 | 0.36938 | 0.25867 | 0.28635 | 0.24204 | 0.22482 | 0.19413 | 0.26267 | 0.10137 | 0.10457 | 0.10893 | 0.10967 | 0.1072 | 0.11509
4 | 2040 | Winter | Flex Down, [MW] | 0 | 0 | 0.22451 | 0.22302 | 0.24862 | 0.25766 | 0.25269 | 0.27211 | 0.21626 | 0.20757 | 0.15843 | 0.19525 | 0.22695 | 0.12309 | 0.22183 | 0.19613 | 0.21758 | 0.1965 | 0.18451 | 0.10239 | 0.12811 | 0.14083 | 0.15938 | 0.16504 | 0.17931 | 0.20115
4 | 2040 | Winter | Pc_net, [MW] | 0 | 0 | 0.86997 | 0.84606 | 0.77807 | 0.78902 | 0.7939 | 0.8776 | 1.5663 | 1.7485 | 1.8842 | 1.9335 | 1.7852 | 2.0613 | 1.7283 | 1.7196 | 1.4416 | 1.4391 | 1.46 | 1.7486 | 1.4095 | 1.447 | 1.4003 | 1.2995 | 1.121 | 0.99296
4 | 2040 | Winter | Qc, [MVAr] | 0 | 0 | -0.98439 | -1.0622 | -1.0816 | -1.0672 | -1.0681 | -0.89188 | -0.033211 | 0.45982 | 0.58605 | 0.40826 | 0.24105 | 0.47812 | 0.30148 | 0.091467 | -0.36187 | -0.36202 | -0.29822 | -0.15044 | -0.36667 | -0.20892 | -0.28684 | -0.47575 | -0.75162 | -0.84846
5 | 2040 | Winter | Pc, [MW] | 0 | 0 | 0.81101 | 0.56862 | 0.55709 | 0.50202 | 0.50643 | 0.94027 | 1.8336 | 2.1956 | 2.4171 | 2.27 | 2.2431 | 2.0883 | 2.0425 | 1.9428 | 1.8588 | 1.8995 | 2.3687 | 3.5849 | 3.2082 | 2.7111 | 2.6318 | 2.3348 | 1.8165 | 1.4475
5 | 2040 | Winter | Flex Up, [MW] | 0 | 0 | 0.13104 | 0.15281 | 0.14859 | 0.15748 | 0.16702 | 0.16781 | 0.22207 | 0.20645 | 0.21154 | 0.34928 | 0.30204 | 0.37795 | 0.25415 | 0.28673 | 0.23837 | 0.22343 | 0.18952 | 0.26448 | 0.10011 | 0.10439 | 0.10947 | 0.11004 | 0.10793 | 0.11624
5 | 2040 | Winter | Flex Down, [MW] | 0 | 0 | 0.22309 | 0.22197 | 0.24717 | 0.25627 | 0.25142 | 0.26991 | 0.2134 | 0.20517 | 0.16141 | 0.19839 | 0.23278 | 0.11452 | 0.22635 | 0.19575 | 0.22125 | 0.19789 | 0.18913 | 0.10059 | 0.12937 | 0.14102 | 0.15884 | 0.16466 | 0.17857 | 0.20001
5 | 2040 | Winter | Pc_net, [MW] | 0 | 0 | 0.71896 | 0.49945 | 0.45851 | 0.40323 | 0.42203 | 0.83817 | 1.8423 | 2.1969 | 2.4672 | 2.4209 | 2.3124 | 2.3517 | 2.0703 | 2.0337 | 1.876 | 1.9251 | 2.3691 | 3.7488 | 3.1789 | 2.6744 | 2.5824 | 2.2802 | 1.7458 | 1.3637
5 | 2040 | Winter | Qc, [MVAr] | 0 | 0 | -2.6152 | -2.6411 | -2.668 | -2.6914 | -2.7034 | -2.4716 | -2.1443 | -1.9578 | -2.0151 | -2.2324 | -2.3811 | -2.5212 | -2.5241 | -2.5706 | -2.5932 | -2.5158 | -2.1298 | -1.2694 | -1.6373 | -1.986 | -2.138 | -2.2619 | -2.3911 | -2.4027
6 | 2040 | Winter | Pc, [MW] | 0 | 0 | 0.64865 | 0.60345 | 0.55064 | 0.55129 | 0.54423 | 0.59143 | 0.7599 | 0.76591 | 0.78973 | 0.82637 | 0.84169 | 0.85824 | 0.84972 | 0.82745 | 0.82759 | 0.82053 | 0.85623 | 1.002 | 0.97029 | 0.94154 | 0.9432 | 0.8714 | 0.84185 | 0.78758
6 | 2040 | Winter | Flex Up, [MW] | 0 | 0 | 0.12811 | 0.14881 | 0.14437 | 0.15274 | 0.16126 | 0.16425 | 0.21632 | 0.205 | 0.20982 | 0.34356 | 0.30242 | 0.39869 | 0.26049 | 0.29088 | 0.24985 | 0.23421 | 0.19008 | 0.26127 | 0.098845 | 0.10252 | 0.10713 | 0.10826 | 0.10583 | 0.11423
6 | 2040 | Winter | Flex Down, [MW] | 0 | 0 | 0.22602 | 0.22597 | 0.25139 | 0.26101 | 0.25718 | 0.27347 | 0.21916 | 0.20662 | 0.16313 | 0.20411 | 0.2324 | 0.093781 | 0.22001 | 0.1916 | 0.20978 | 0.18711 | 0.18857 | 0.10379 | 0.13063 | 0.14289 | 0.16118 | 0.16645 | 0.18067 | 0.20202
6 | 2040 | Winter | Pc_net, [MW] | 0 | 0 | 0.55074 | 0.52629 | 0.44363 | 0.44303 | 0.44831 | 0.48222 | 0.75707 | 0.76429 | 0.83642 | 0.96582 | 0.91171 | 1.1632 | 0.8902 | 0.92673 | 0.86766 | 0.86763 | 0.85775 | 1.1595 | 0.9385 | 0.90116 | 0.88915 | 0.8132 | 0.76701 | 0.69978
6 | 2040 | Winter | Qc, [MVAr] | 0 | 0 | -0.54442 | -0.57178 | -0.59607 | -0.5982 | -0.59687 | -0.50312 | -0.38343 | -0.31029 | -0.3048 | -0.25531 | -0.25267 | -0.24735 | -0.29769 | -0.32035 | -0.31173 | -0.38642 | -0.34235 | -0.17163 | -0.20324 | -0.2527 | -0.27287 | -0.35421 | -0.39173 | -0.40981
7 | 2040 | Winter | Pc, [MW] | 0 | 0 | 0.26877 | 0.26284 | 0.24727 | 0.24381 | 0.22821 | 0.22895 | 0.26481 | 0.23688 | 0.246 | 0.25962 | 0.2483 | 0.25459 | 0.26126 | 0.27553 | 0.26203 | 0.26186 | 0.2373 | 0.27139 | 0.24508 | 0.23351 | 0.23878 | 0.2204 | 0.2642 | 0.26829
7 | 2040 | Winter | Flex Up, [MW] | 0 | 0 | 0.12489 | 0.14469 | 0.13995 | 0.14784 | 0.15399 | 0.16012 | 0.20895 | 0.20783 | 0.21287 | 0.34728 | 0.32721 | 0.32592 | 0.31255 | 0.3312 | 0.33552 | 0.12552 | 0.20825 | 0.25867 | 0.098751 | 0.10082 | 0.10433 | 0.10676 | 0.1032 | 0.11183
7 | 2040 | Winter | Flex Down, [MW] | 0 | 0 | 0.22924 | 0.23009 | 0.25581 | 0.26591 | 0.26446 | 0.2776 | 0.22653 | 0.2038 | 0.16008 | 0.20038 | 0.20761 | 0.16655 | 0.16795 | 0.15128 | 0.1241 | 0.29579 | 0.1704 | 0.10639 | 0.13073 | 0.14459 | 0.16397 | 0.16795 | 0.18331 | 0.20442
7 | 2040 | Winter | Pc_net, [MW] | 0 | 0 | 0.16442 | 0.17743 | 0.13141 | 0.12574 | 0.11774 | 0.11147 | 0.24723 | 0.2409 | 0.29879 | 0.40652 | 0.3679 | 0.41397 | 0.40587 | 0.45545 | 0.47345 | 0.091586 | 0.27515 | 0.42367 | 0.2131 | 0.18974 | 0.17914 | 0.1592 | 0.18409 | 0.17571
7 | 2040 | Winter | Qc, [MVAr] | 0 | 0 | 0.042281 | 0.033074 | 0.025077 | 0.03736 | 0.030678 | 0.044198 | 0.058948 | 0.11482 | 0.13223 | 0.13625 | 0.12932 | 0.13795 | 0.13692 | 0.13534 | 0.11383 | 0.10827 | 0.094104 | 0.10295 | 0.087265 | 0.091063 | 0.076992 | 0.081046 | 0.050314 | 0.05167
8 | 2040 | Winter | Pc, [MW] | 0 | 0 | 0.72048 | 0.67617 | 0.65965 | 0.64307 | 0.645 | 0.71785 | 0.90841 | 1.0258 | 1.161 | 1.1971 | 1.2151 | 0.31175 | 1.2015 | 1.187 | 1.0902 | 1.0637 | 1.1297 | 1.1768 | 1.1204 | 1.0973 | 1.0317 | 0.84808 | 0.8483 | 0.80318
8 | 2040 | Winter | Flex Up, [MW] | 0 | 0 | 0.12056 | 0.13957 | 0.1344 | 0.14107 | 0.14505 | 0.15366 | 0.20103 | 0.21744 | 0.22888 | 0.38666 | 0.40125 | 0.24646 | 0.38768 | 0.38884 | 0.22176 | 0.085783 | 0.22879 | 0.26035 | 0.099035 | 0.098351 | 0.099983 | 0.10402 | 0.099715 | 0.1086
8 | 2040 | Winter | Flex Down, [MW] | 0 | 0 | 0.23358 | 0.23521 | 0.26135 | 0.27268 | 0.27339 | 0.28406 | 0.23444 | 0.19419 | 0.14407 | 0.16101 | 0.13357 | 0.24601 | 0.092826 | 0.093646 | 0.23787 | 0.33553 | 0.14986 | 0.10471 | 0.13044 | 0.14705 | 0.16832 | 0.17069 | 0.18679 | 0.20765
8 | 2040 | Winter | Pc_net, [MW] | 0 | 0 | 0.60746 | 0.58053 | 0.53271 | 0.51145 | 0.51666 | 0.58745 | 0.875 | 1.0491 | 1.2458 | 1.4228 | 1.4828 | 0.31221 | 1.4964 | 1.4822 | 1.0741 | 0.81394 | 1.2086 | 1.3324 | 1.089 | 1.0486 | 0.96339 | 0.78141 | 0.76123 | 0.70413
8 | 2040 | Winter | Qc, [MVAr] | 0 | 0 | -0.65043 | -0.64332 | -0.66353 | -0.67554 | -0.71555 | -0.64067 | -0.54428 | -0.28272 | -0.14008 | -0.13003 | -0.098828 | -0.033213 | -0.13485 | -0.14072 | -0.25647 | -0.36651 | -0.33079 | -0.36897 | -0.41492 | -0.39836 | -0.45359 | -0.53472 | -0.60329 | -0.60008
9 | 2040 | Winter | Pc, [MW] | 0 | 0 | 0.34709 | 0.33817 | 0.32142 | 0.31379 | 0.30956 | 0.34862 | 0.54474 | 0.57181 | 0.59176 | 0.59426 | 0.60807 | 0.60665 | 0.57899 | 0.58328 | 0.52287 | 0.47495 | 0.46859 | 0.53207 | 0.50435 | 0.48087 | 0.4813 | 0.43506 | 0.41185 | 0.38491
9 | 2040 | Winter | Flex Up, [MW] | 0 | 0 | 0.13859 | 0.16438 | 0.15743 | 0.1675 | 0.18155 | 0.18351 | 0.20777 | 0.19805 | 0.22226 | 0.31977 | 0.30794 | 0.26889 | 0.2727 | 0.26864 | 0.26629 | 0.245 | 0.22169 | 0.22724 | 0.10773 | 0.10856 | 0.11047 | 0.11564 | 0.1138 | 0.12354
9 | 2040 | Winter | Flex Down, [MW] | 0 | 0 | 0.21554 | 0.2104 | 0.23833 | 0.24624 | 0.23689 | 0.25421 | 0.22771 | 0.21358 | 0.15069 | 0.2279 | 0.22688 | 0.22359 | 0.20781 | 0.21384 | 0.19334 | 0.17632 | 0.15696 | 0.13782 | 0.12174 | 0.13684 | 0.15783 | 0.15907 | 0.1727 | 0.19271
9 | 2040 | Winter | Pc_net, [MW] | 0 | 0 | 0.27015 | 0.29214 | 0.24052 | 0.23506 | 0.25421 | 0.27791 | 0.5248 | 0.55629 | 0.66333 | 0.68613 | 0.68913 | 0.65195 | 0.64388 | 0.63807 | 0.59582 | 0.54363 | 0.53332 | 0.6215 | 0.49034 | 0.45259 | 0.43394 | 0.39164 | 0.35295 | 0.31574
9 | 2040 | Winter | Qc, [MVAr] | 0 | 0 | -0.37021 | -0.37803 | -0.37654 | -0.37599 | -0.36824 | -0.35336 | -0.27013 | -0.2149 | -0.19844 | -0.22663 | -0.214 | -0.19508 | -0.20679 | -0.22388 | -0.27202 | -0.30167 | -0.30087 | -0.2967 | -0.31274 | -0.32336 | -0.3289 | -0.33855 | -0.35333 | -0.3601
20 | 2040 | Winter | Pc, [MW] | 0 | 0 | 1.3289 | 1.3325 | 1.3208 | 1.3155 | 1.2983 | 1.2865 | 1.3013 | 1.2343 | 1.2326 | 1.2382 | 1.2308 | 1.2335 | 1.2414 | 1.2592 | 1.2618 | 1.2611 | 1.2431 | 1.2669 | 1.2476 | 1.2395 | 1.2495 | 1.2383 | 1.3028 | 1.3198
20 | 2040 | Winter | Flex Up, [MW] | 0 | 0 | 0.11424 | 0.14793 | 0.1277 | 0.13605 | 0.14614 | 0.14938 | 0.22378 | 0.24617 | 0.21112 | 0.34758 | 0.35381 | 0.30942 | 0.29988 | 0.29482 | 0.27674 | 0.24231 | 0.21041 | 0.21936 | 0.11467 | 0.11302 | 0.10095 | 0.10733 | 0.10023 | 0.1059
20 | 2040 | Winter | Flex Down, [MW] | 0 | 0 | 0.2399 | 0.22684 | 0.26806 | 0.2777 | 0.2723 | 0.28833 | 0.2117 | 0.16546 | 0.16183 | 0.20009 | 0.18101 | 0.18305 | 0.18062 | 0.18767 | 0.18288 | 0.17901 | 0.16823 | 0.1457 | 0.11481 | 0.13239 | 0.16735 | 0.16738 | 0.18627 | 0.21035
20 | 2040 | Winter | Pc_net, [MW] | 0 | 0 | 1.2032 | 1.2536 | 1.1804 | 1.1739 | 1.1721 | 1.1475 | 1.3133 | 1.315 | 1.2819 | 1.3857 | 1.4036 | 1.3598 | 1.3606 | 1.3663 | 1.3556 | 1.3244 | 1.2853 | 1.3406 | 1.2475 | 1.2201 | 1.1831 | 1.1782 | 1.2168 | 1.2154
20 | 2040 | Winter | Qc, [MVAr] | 0 | 0 | -0.75652 | -0.75652 | -0.75652 | -0.75652 | -0.75652 | -0.75652 | -0.75652 | -0.75652 | -0.75652 | -0.75652 | -0.75652 | -0.75652 | -0.75652 | -0.75652 | -0.75652 | -0.75652 | -0.75652 | -0.75652 | -0.75652 | -0.75652 | -0.75652 | -0.75652 | -0.75652 | -0.75652
21 | 2040 | Winter | Pc, [MW] | 0 | 0 | 0.30027 | 0.28914 | 0.26924 | 0.26568 | 0.24982 | 0.26402 | 0.33969 | 0.31689 | 0.34325 | 0.37119 | 0.35552 | 0.35715 | 0.36408 | 0.36658 | 0.35926 | 0.34041 | 0.33809 | 0.40501 | 0.37743 | 0.35677 | 0.35327 | 0.32373 | 0.3504 | 0.33467
21 | 2040 | Winter | Flex Up, [MW] | 0 | 0 | 0.11668 | 0.11813 | 0.13148 | 0.14654 | 0.15957 | 0.16183 | 0.18356 | 0.21651 | 0.19983 | 0.3385 | 0.35786 | 0.32752 | 0.32676 | 0.32553 | 0.29835 | 0.25677 | 0.2055 | 0.20084 | 0.10869 | 0.10292 | 0.10332 | 0.099631 | 0.10258 | 0.11005
21 | 2040 | Winter | Flex Down, [MW] | 0 | 0 | 0.23745 | 0.25665 | 0.26428 | 0.2672 | 0.25887 | 0.27589 | 0.25192 | 0.19512 | 0.17312 | 0.20917 | 0.17696 | 0.16495 | 0.15375 | 0.15696 | 0.16127 | 0.16455 | 0.17314 | 0.16423 | 0.12079 | 0.14248 | 0.16499 | 0.17508 | 0.18393 | 0.2062
21 | 2040 | Winter | Pc_net, [MW] | 0 | 0 | 0.1795 | 0.15063 | 0.13644 | 0.14502 | 0.15052 | 0.14996 | 0.27133 | 0.33828 | 0.36996 | 0.50052 | 0.53642 | 0.51972 | 0.53709 | 0.53515 | 0.49635 | 0.43263 | 0.37045 | 0.44162 | 0.36533 | 0.31721 | 0.2916 | 0.24828 | 0.26905 | 0.23851
21 | 2040 | Winter | Qc, [MVAr] | 0 | 0 | -0.22201 | -0.22849 | -0.22883 | -0.22818 | -0.22755 | -0.21273 | -0.15946 | -0.13014 | -0.083889 | -0.048445 | -0.061977 | -0.047847 | -0.057055 | -0.08252 | -0.10316 | -0.1064 | -0.10941 | -0.07384 | -0.089476 | -0.11092 | -0.13045 | -0.16597 | -0.20745 | -0.21114
22 | 2040 | Winter | Pc, [MW] | 0 | 0 | 0.22431 | 0.21818 | 0.20115 | 0.19539 | 0.18129 | 0.19453 | 0.25207 | 0.20308 | 0.16381 | 0.1231 | 0.21504 | 0.21927 | 0.21975 | 0.22967 | 0.21999 | 0.22427 | 0.22111 | 0.28584 | 0.25249 | 0.22939 | 0.23265 | 0.22029 | 0.26087 | 0.2523
22 | 2040 | Winter | Flex Up, [MW] | 0 | 0 | 0.20238 | 0.21297 | 0.23866 | 0.11971 | 0.086657 | 0.071935 | 0.090933 | 0.15476 | 0.17215 | 0.3084 | 0.34296 | 0.32392 | 0.32733 | 0.32696 | 0.29554 | 0.24794 | 0.18956 | 0.17121 | 0.087952 | 0.061092 | 0.1604 | 0.16135 | 0.16263 | 0.18154
22 | 2040 | Winter | Flex Down, [MW] | 0 | 0 | 0.15176 | 0.16181 | 0.15709 | 0.29404 | 0.33179 | 0.36578 | 0.34454 | 0.25687 | 0.2008 | 0.23927 | 0.19186 | 0.16855 | 0.15318 | 0.15553 | 0.16408 | 0.17338 | 0.18909 | 0.19385 | 0.14153 | 0.18431 | 0.10791 | 0.11336 | 0.12387 | 0.13471
22 | 2040 | Winter | Pc_net, [MW] | 0 | 0 | 0.27493 | 0.26934 | 0.28272 | 0.021064 | -0.063842 | -0.099317 | -0.0015425 | 0.10097 | 0.13517 | 0.19223 | 0.36614 | 0.37464 | 0.39389 | 0.4011 | 0.35145 | 0.29883 | 0.22157 | 0.26321 | 0.19891 | 0.10617 | 0.28514 | 0.26828 | 0.29963 | 0.29913
22 | 2040 | Winter | Qc, [MVAr] | 0 | 0 | -0.139 | -0.14034 | -0.14292 | -0.14419 | -0.14096 | -0.11376 | -0.086312 | -0.077119 | -0.054124 | -0.035712 | -0.081418 | -0.076778 | -0.086533 | -0.086356 | -0.09608 | -0.096171 | -0.081917 | -0.054781 | -0.074835 | -0.087908 | -0.094443 | -0.096715 | -0.10443 | -0.11077
23 | 2040 | Winter | Pc, [MW] | 0 | 0 | 0.8509 | 0.85099 | 0.83893 | 0.85525 | 0.83445 | 0.84339 | 0.88769 | 0.79623 | 0.66438 | 0.64338 | 0.86215 | 0.78975 | 0.80798 | 0.8433 | 0.86444 | 0.88981 | 0.96182 | 1.0139 | 0.93178 | 0.87681 | 0.90025 | 0.88666 | 0.95545 | 1.0149
23 | 2040 | Winter | Flex Up, [MW] | 0 | 0 | 0.12351 | 0.10719 | 0.14026 | 0.16084 | 0.17321 | 0.17716 | 0.16084 | 0.19962 | 0.19113 | 0.33399 | 0.34672 | 0.33488 | 0.33038 | 0.33724 | 0.29963 | 0.26251 | 0.20174 | 0.18901 | 0.10702 | 0.097134 | 0.10714 | 0.094538 | 0.10659 | 0.11663
23 | 2040 | Winter | Flex Down, [MW] | 0 | 0 | 0.23062 | 0.26759 | 0.2555 | 0.2529 | 0.24523 | 0.26055 | 0.27463 | 0.21201 | 0.18182 | 0.21368 | 0.1881 | 0.15759 | 0.15012 | 0.14524 | 0.16 | 0.1588 | 0.1769 | 0.17605 | 0.12246 | 0.14827 | 0.16116 | 0.18017 | 0.17991 | 0.19962
23 | 2040 | Winter | Pc_net, [MW] | 0 | 0 | 0.74379 | 0.69059 | 0.72369 | 0.76318 | 0.76243 | 0.76 | 0.7739 | 0.78384 | 0.67369 | 0.76369 | 1.0208 | 0.96704 | 0.98824 | 1.0353 | 1.0041 | 0.99352 | 0.98666 | 1.0269 | 0.91634 | 0.82567 | 0.84624 | 0.80102 | 0.88214 | 0.93192
23 | 2040 | Winter | Qc, [MVAr] | 0 | 0 | -0.035658 | 0.059828 | 0.12657 | 0.10944 | 0.085095 | -0.085724 | -0.0028301 | 0.1022 | 0.22183 | 0.26169 | 0.12711 | -0.00033026 | 0.40263 | 0.45643 | 0.43297 | 0.49708 | 0.27309 | 0.3772 | 0.40503 | 0.36106 | 0.40521 | 0.52016 | 0.48185 | 0.3246
24 | 2040 | Winter | Pc, [MW] | 0 | 0 | 0.53538 | 0.52389 | 0.51856 | 0.51829 | 0.50804 | 0.50627 | 0.6252 | 0.5853 | 0.59409 | 0.58524 | 0.57012 | 0.59312 | 0.62129 | 0.62001 | 0.61205 | 0.61805 | 0.58145 | 0.63027 | 0.59049 | 0.5499 | 0.56642 | 0.53955 | 0.54297 | 0.54504
24 | 2040 | Winter | Flex Up, [MW] | 0 | 0 | 0.16437 | 0.15211 | 0.19286 | 0.21656 | 0.22942 | 0.23863 | 0.22118 | 0.12484 | 0.14035 | 0.25465 | 0.29609 | 0.3071 | 0.31034 | 0.31792 | 0.27379 | 0.23015 | 0.16427 | 0.13858 | 0.078668 | 0.12621 | 0.12528 | 0.1146 | 0.13248 | 0.14849
24 | 2040 | Winter | Flex Down, [MW] | 0 | 0 | 0.18976 | 0.22267 | 0.2029 | 0.19719 | 0.18903 | 0.19909 | 0.2143 | 0.28678 | 0.2326 | 0.29302 | 0.23873 | 0.18538 | 0.17017 | 0.16456 | 0.18583 | 0.19117 | 0.21438 | 0.22648 | 0.15081 | 0.11919 | 0.14302 | 0.16011 | 0.15402 | 0.16776
24 | 2040 | Winter | Pc_net, [MW] | 0 | 0 | 0.50999 | 0.45333 | 0.50851 | 0.53766 | 0.54843 | 0.54581 | 0.63207 | 0.42336 | 0.50184 | 0.54687 | 0.62749 | 0.71485 | 0.76146 | 0.77337 | 0.70002 | 0.65703 | 0.53134 | 0.54238 | 0.51835 | 0.55692 | 0.54867 | 0.49404 | 0.52143 | 0.52578
24 | 2040 | Winter | Qc, [MVAr] | 0 | 0 | 0.035839 | 0.028985 | 0.041369 | 0.051838 | 0.054131 | 0.065995 | 0.24135 | 0.30214 | 0.3235 | 0.30259 | 0.27718 | 0.31766 | 0.35904 | 0.31842 | 0.31315 | 0.31256 | 0.28167 | 0.29117 | 0.25177 | 0.19007 | 0.20853 | 0.18222 | 0.080152 | 0.056706
25 | 2040 | Winter | Pc, [MW] | 0 | 0 | -0.48458 | -0.44238 | -0.43814 | -0.43523 | -0.482 | -0.58455 | -0.77364 | -1.0013 | -1.0936 | -1.1288 | -1.0344 | -1.0308 | -1.0667 | -1.0295 | -0.97978 | -0.95754 | -1.0696 | -1.1538 | -1.1426 | -1.0841 | -1.0649 | -0.98814 | -0.75751 | -0.66553
25 | 2040 | Winter | Flex Up, [MW] | 0 | 0 | 0.12074 | 0.10224 | 0.1385 | 0.16489 | 0.19576 | 0.16541 | 0.1553 | 0.19364 | 0.19187 | 0.33621 | 0.35162 | 0.33773 | 0.33547 | 0.33928 | 0.30441 | 0.26477 | 0.20476 | 0.18902 | 0.10566 | 0.095368 | 0.10221 | 0.091123 | 0.10154 | 0.11141
25 | 2040 | Winter | Flex Down, [MW] | 0 | 0 | 0.2334 | 0.27253 | 0.25726 | 0.24886 | 0.22268 | 0.2723 | 0.28018 | 0.21798 | 0.18108 | 0.21146 | 0.1832 | 0.15474 | 0.14504 | 0.1432 | 0.15522 | 0.15655 | 0.17389 | 0.17604 | 0.12382 | 0.15004 | 0.1661 | 0.18359 | 0.18497 | 0.20483
25 | 2040 | Winter | Pc_net, [MW] | 0 | 0 | -0.59724 | -0.61267 | -0.5569 | -0.5192 | -0.50893 | -0.69144 | -0.89852 | -1.0256 | -1.0828 | -1.004 | -0.86599 | -0.84779 | -0.87627 | -0.83345 | -0.83059 | -0.84932 | -1.0388 | -1.1409 | -1.1607 | -1.1388 | -1.1288 | -1.0806 | -0.84095 | -0.75895
25 | 2040 | Winter | Qc, [MVAr] | 0 | 0 | 0.70868 | 0.72539 | 0.73426 | 0.73858 | 0.7254 | 0.70552 | 0.62525 | 0.49702 | 0.40217 | 0.34646 | 0.45527 | 0.44911 | 0.39531 | 0.33638 | 0.45317 | 0.54785 | 0.52531 | 0.55765 | 0.5764 | 0.6257 | 0.62894 | 0.67759 | 0.70819 | 0.70104
26 | 2040 | Winter | Pc, [MW] | 0 | 0 | 0.29583 | 0.29246 | 0.2743 | 0.2743 | 0.25202 | 0.24043 | 0.25682 | 0.2422 | 0.24506 | 0.24851 | 0.24039 | 0.24787 | 0.25323 | 0.26695 | 0.2399 | 0.25425 | 0.25489 | 0.27516 | 0.24407 | 0.22588 | 0.23443 | 0.21412 | 0.25966 | 0.27281
26 | 2040 | Winter | Flex Up, [MW] | 0 | 0 | 0.19203 | 0.18473 | 0.22886 | 0.25345 | 0.27697 | 0.27251 | 0.061278 | 0.10226 | 0.12686 | 0.23742 | 0.28973 | 0.30574 | 0.3147 | 0.31655 | 0.27786 | 0.22571 | 0.1578 | 0.1247 | 0.063898 | 0.04372 | 0.15424 | 0.15311 | 0.15878 | 0.17603
26 | 2040 | Winter | Flex Down, [MW] | 0 | 0 | 0.16211 | 0.19004 | 0.1669 | 0.1603 | 0.14148 | 0.1652 | 0.3742 | 0.30936 | 0.24609 | 0.31025 | 0.24509 | 0.18674 | 0.1658 | 0.16593 | 0.18176 | 0.19561 | 0.22085 | 0.24036 | 0.16558 | 0.20169 | 0.11406 | 0.1216 | 0.12772 | 0.14022
26 | 2040 | Winter | Pc_net, [MW] | 0 | 0 | 0.32575 | 0.28715 | 0.33627 | 0.36745 | 0.38751 | 0.34774 | -0.0561 | 0.035099 | 0.12583 | 0.17568 | 0.28502 | 0.36687 | 0.40213 | 0.41757 | 0.33601 | 0.28435 | 0.19184 | 0.15949 | 0.14239 | 0.067917 | 0.27461 | 0.24562 | 0.29073 | 0.30862
26 | 2040 | Winter | Qc, [MVAr] | 0 | 0 | 0.070122 | 0.049543 | 0.042948 | 0.055052 | 0.047401 | 0.038972 | 0.032245 | 0.11268 | 0.11784 | 0.10107 | 0.11776 | 0.10942 | 0.1099 | 0.098139 | 0.058236 | 0.09118 | 0.10936 | 0.10204 | 0.071313 | 0.073984 | 0.068909 | 0.042745 | 0.034098 | 0.035341
50 | 2040 | Winter | Pc, [MW] | 0 | 0 | 0 | 0 | 0 | 0 | 0 | 0 | 0 | 0 | 0 | 0 | 0 | 0 | 0 | 0 | 0 | 0 | 0 | 0 | 0 | 0 | 0 | 0 | 0 | 0
50 | 2040 | Winter | Flex Up, [MW] | 0 | 0 | 0 | 0 | 0 | 0 | 0 | 0 | 0 | 0 | 0 | 0 | 0 | 0 | 0 | 0 | 0 | 0 | 0 | 0 | 0 | 0 | 0 | 0 | 0 | 0
50 | 2040 | Winter | Flex Down, [MW] | 0 | 0 | 0 | 0 | 0 | 0 | 0 | 0 | 0 | 0 | 0 | 0 | 0 | 0 | 0 | 0 | 0 | 0 | 0 | 0 | 0 | 0 | 0 | 0 | 0 | 0
50 | 2040 | Winter | Pc_net, [MW] | 0 | 0 | 0 | 0 | 0 | 0 | 0 | 0 | 0 | 0 | 0 | 0 | 0 | 0 | 0 | 0 | 0 | 0 | 0 | 0 | 0 | 0 | 0 | 0 | 0 | 0
50 | 2040 | Winter | Qc, [MVAr] | 0 | 0 | 0 | 0 | 0 | 0 | 0 | 0 | 0 | 0 | 0 | 0 | 0 | 0 | 0 | 0 | 0 | 0 | 0 | 0 | 0 | 0 | 0 | 0 | 0 | 0
51 | 2040 | Winter | Pc, [MW] | 0 | 0 | 0 | 0 | 0 | 0 | 0 | 0 | 0 | 0 | 0 | 0 | 0 | 0 | 0 | 0 | 0 | 0 | 0 | 0 | 0 | 0 | 0 | 0 | 0 | 0
51 | 2040 | Winter | Flex Up, [MW] | 0 | 0 | 0 | 0 | 0 | 0 | 0 | 0 | 0 | 0 | 0 | 0 | 0 | 0 | 0 | 0 | 0 | 0 | 0 | 0 | 0 | 0 | 0 | 0 | 0 | 0
51 | 2040 | Winter | Flex Down, [MW] | 0 | 0 | 0 | 0 | 0 | 0 | 0 | 0 | 0 | 0 | 0 | 0 | 0 | 0 | 0 | 0 | 0 | 0 | 0 | 0 | 0 | 0 | 0 | 0 | 0 | 0
51 | 2040 | Winter | Pc_net, [MW] | 0 | 0 | 0 | 0 | 0 | 0 | 0 | 0 | 0 | 0 | 0 | 0 | 0 | 0 | 0 | 0 | 0 | 0 | 0 | 0 | 0 | 0 | 0 | 0 | 0 | 0
51 | 2040 | Winter | Qc, [MVAr] | 0 | 0 | 0 | 0 | 0 | 0 | 0 | 0 | 0 | 0 | 0 | 0 | 0 | 0 | 0 | 0 | 0 | 0 | 0 | 0 | 0 | 0 | 0 | 0 | 0 | 0
1 | 2040 | Winter | Pc, [MW] | 0 | 1 | 0 | 0 | 0 | 0 | 0 | 0 | 0 | 0 | 0 | 0 | 0 | 0 | 0 | 0 | 0 | 0 | 0 | 0 | 0 | 0 | 0 | 0 | 0 | 0
1 | 2040 | Winter | Flex Up, [MW] | 0 | 1 | 0 | 0 | 0 | 0 | 0 | 0 | 0 | 0 | 0 | 0 | 0 | 0 | 0 | 0 | 0 | 0 | 0 | 0 | 0 | 0 | 0 | 0 | 0 | 0
1 | 2040 | Winter | Flex Down, [MW] | 0 | 1 | 0 | 0 | 0 | 0 | 0 | 0 | 0 | 0 | 0 | 0 | 0 | 0 | 0 | 0 | 0 | 0 | 0 | 0 | 0 | 0 | 0 | 0 | 0 | 0
1 | 2040 | Winter | Pc_net, [MW] | 0 | 1 | 0 | 0 | 0 | 0 | 0 | 0 | 0 | 0 | 0 | 0 | 0 | 0 | 0 | 0 | 0 | 0 | 0 | 0 | 0 | 0 | 0 | 0 | 0 | 0
1 | 2040 | Winter | Qc, [MVAr] | 0 | 1 | 0 | 0 | 0 | 0 | 0 | 0 | 0 | 0 | 0 | 0 | 0 | 0 | 0 | 0 | 0 | 0 | 0 | 0 | 0 | 0 | 0 | 0 | 0 | 0
2 | 2040 | Winter | Pc, [MW] | 0 | 1 | 0.34519 | 0.33659 | 0.31687 | 0.3147 | 0.29391 | 0.27586 | 0.27313 | 0.22075 | 0.22413 | 0.22557 | 0.2149 | 0.22046 | 0.22795 | 0.23859 | 0.23463 | 0.23536 | 0.22101 | 0.23955 | 0.22203 | 0.21138 | 0.2189 | 0.20505 | 0.26568 | 0.28878
2 | 2040 | Winter | Flex Up, [MW] | 0 | 1 | 0.11966 | 0.12176 | 0.12686 | 0.1337 | 0.15078 | 0.14607 | 0.15152 | 0.15458 | 0.21711 | 0.36949 | 0.37688 | 0.32677 | 0.32794 | 0.33579 | 0.31758 | 0.26292 | 0.23396 | 0.22351 | 0.10065 | 0.10096 | 0.10087 | 0.096333 | 0.10089 | 0.10236
2 | 2040 | Winter | Flex Down, [MW] | 0 | 1 | 0.23448 | 0.25302 | 0.2689 | 0.28004 | 0.26766 | 0.29164 | 0.28396 | 0.25705 | 0.15584 | 0.17818 | 0.15794 | 0.1657 | 0.15257 | 0.14669 | 0.14205 | 0.15839 | 0.14469 | 0.14156 | 0.12882 | 0.14444 | 0.16744 | 0.17838 | 0.18561 | 0.21389
2 | 2040 | Winter | Pc_net, [MW] | 0 | 1 | 0.23037 | 0.20532 | 0.17483 | 0.16835 | 0.17703 | 0.13029 | 0.14069 | 0.11827 | 0.28541 | 0.41687 | 0.43384 | 0.38153 | 0.40332 | 0.4277 | 0.41017 | 0.33989 | 0.31028 | 0.3215 | 0.19386 | 0.1679 | 0.15233 | 0.12301 | 0.18096 | 0.17725
2 | 2040 | Winter | Qc, [MVAr] | 0 | 1 | 0.12435 | 0.084236 | 0.070639 | 0.066974 | 0.074434 | 0.039914 | 0.017132 | 0.052636 | 0.033674 | 0.043979 | 0.028622 | 0.062862 | 0.069487 | 0.070744 | 0.047998 | 0.055743 | 0.058555 | 0.061684 | 0.05417 | 0.055214 | 0.065177 | 0.069303 | 0.052769 | 0.060795
3 | 2040 | Winter | Pc, [MW] | 0 | 1 | 0.38049 | 0.35964 | 0.34429 | 0.31389 | 0.31576 | 0.31906 | 0.35353 | 0.34033 | 0.39348 | 0.42152 | 0.42771 | 0.41969 | 0.41123 | 0.41815 | 0.40451 | 0.4065 | 0.42406 | 0.52263 | 0.48568 | 0.46086 | 0.44365 | 0.39436 | 0.42343 | 0.39792
3 | 2040 | Winter | Flex Up, [MW] | 0 | 1 | 0.11737 | 0.12218 | 0.12841 | 0.13399 | 0.15027 | 0.14664 | 0.14812 | 0.14838 | 0.205 | 0.37099 | 0.37647 | 0.34796 | 0.34714 | 0.33782 | 0.31117 | 0.25875 | 0.22293 | 0.22705 | 0.10285 | 0.10061 | 0.099708 | 0.095017 | 0.099482 | 0.1006
3 | 2040 | Winter | Flex Down, [MW] | 0 | 1 | 0.23677 | 0.25259 | 0.26734 | 0.27975 | 0.26818 | 0.29108 | 0.28736 | 0.26324 | 0.16795 | 0.17668 | 0.15834 | 0.14451 | 0.13337 | 0.14466 | 0.14846 | 0.16256 | 0.15571 | 0.13801 | 0.12663 | 0.14479 | 0.1686 | 0.17969 | 0.18702 | 0.21564
3 | 2040 | Winter | Pc_net, [MW] | 0 | 1 | 0.26109 | 0.22923 | 0.20536 | 0.16813 | 0.19785 | 0.17462 | 0.21429 | 0.22547 | 0.43053 | 0.61583 | 0.64584 | 0.62315 | 0.625 | 0.61131 | 0.56722 | 0.5027 | 0.49128 | 0.61167 | 0.46191 | 0.41668 | 0.37476 | 0.30968 | 0.33589 | 0.28289
3 | 2040 | Winter | Qc, [MVAr] | 0 | 1 | -0.24695 | -0.26717 | -0.25289 | -0.28989 | -0.27323 | -0.24578 | -0.20688 | -0.1159 | -0.069435 | -0.034032 | -0.05301 | -0.085567 | -0.11015 | -0.13049 | -0.16925 | -0.13915 | -0.09916 | 0.044434 | 0.0052011 | -0.057936 | -0.11791 | -0.14728 | -0.18374 | -0.22089
4 | 2040 | Winter | Pc, [MW] | 0 | 1 | 1.2755 | 1.21 | 1.1466 | 1.1494 | 1.1427 | 1.206 | 1.5315 | 1.5409 | 1.6688 | 1.7822 | 1.731 | 1.8302 | 1.7957 | 1.6431 | 1.4432 | 1.4356 | 1.4982 | 1.709 | 1.6706 | 1.6295 | 1.5897 | 1.4487 | 1.4207 | 1.3008
4 | 2040 | Winter | Flex Up, [MW] | 0 | 1 | 0.11497 | 0.12152 | 0.12838 | 0.13294 | 0.14833 | 0.14548 | 0.14374 | 0.14209 | 0.19465 | 0.38098 | 0.38268 | 0.3617 | 0.36014 | 0.34077 | 0.30567 | 0.2537 | 0.2143 | 0.2336 | 0.10426 | 0.10002 | 0.098451 | 0.093655 | 0.098032 | 0.098865
4 | 2040 | Winter | Flex Down, [MW] | 0 | 1 | 0.23917 | 0.25325 | 0.26738 | 0.2808 | 0.27011 | 0.29224 | 0.29174 | 0.26954 | 0.17831 | 0.16668 | 0.15214 | 0.13077 | 0.12037 | 0.14171 | 0.15395 | 0.16761 | 0.16435 | 0.13147 | 0.12521 | 0.14538 | 0.16986 | 0.18105 | 0.18847 | 0.21738
4 | 2040 | Winter | Pc_net, [MW] | 0 | 1 | 1.1513 | 1.0783 | 1.0076 | 1.0016 | 1.0209 | 1.0592 | 1.3835 | 1.4134 | 1.6851 | 1.9965 | 1.9616 | 2.0611 | 2.0355 | 1.8421 | 1.5949 | 1.5217 | 1.5481 | 1.8112 | 1.6496 | 1.5842 | 1.5182 | 1.3613 | 1.3303 | 1.1823
4 | 2040 | Winter | Qc, [MVAr] | 0 | 1 | -0.96989 | -0.99805 | -1.0642 | -1.0589 | -1.0555 | -0.98836 | -0.52398 | -0.56677 | -0.47569 | -0.30836 | -0.46732 | -0.39176 | -0.49585 | -0.68251 | -0.90677 | -0.94518 | -0.86745 | -0.57555 | -0.61471 | -0.75277 | -0.82352 | -0.9033 | -0.92857 | -0.96824
5 | 2040 | Winter | Pc, [MW] | 0 | 1 | 1.0212 | 0.73429 | 0.63745 | 0.59583 | 0.57504 | 0.86401 | 1.5416 | 1.8453 | 2.16 | 2.2751 | 2.3515 | 2.195 | 2.4531 | 2.1809 | 2.1405 | 2.0793 | 2.4754 | 3.6295 | 3.4128 | 2.9053 | 2.6923 | 2.2707 | 1.8687 | 1.5711
5 | 2040 | Winter | Flex Up, [MW] | 0 | 1 | 0.11449 | 0.12153 | 0.12854 | 0.13273 | 0.14772 | 0.14565 | 0.14315 | 0.14091 | 0.19108 | 0.38507 | 0.3853 | 0.36556 | 0.36389 | 0.34184 | 0.3036 | 0.25163 | 0.21097 | 0.23499 | 0.1042 | 0.099227 | 0.097471 | 0.093137 | 0.097632 | 0.098622
5 | 2040 | Winter | Flex Down, [MW] | 0 | 1 | 0.23964 | 0.25325 | 0.26722 | 0.28102 | 0.27072 | 0.29207 | 0.29232 | 0.27072 | 0.18187 | 0.1626 | 0.14952 | 0.12692 | 0.11662 | 0.14064 | 0.15603 | 0.16969 | 0.16768 | 0.13007 | 0.12528 | 0.14618 | 0.17084 | 0.18157 | 0.18887 | 0.21762
5 | 2040 | Winter | Pc_net, [MW] | 0 | 1 | 0.89602 | 0.60258 | 0.49877 | 0.44754 | 0.45204 | 0.7176 | 1.3925 | 1.7155 | 2.1693 | 2.4976 | 2.5873 | 2.4337 | 2.7004 | 2.382 | 2.2881 | 2.1612 | 2.5187 | 3.7345 | 3.3918 | 2.8584 | 2.6189 | 2.1822 | 1.7774 | 1.4521
5 | 2040 | Winter | Qc, [MVAr] | 0 | 1 | -2.5851 | -2.6339 | -2.6783 | -2.6828 | -2.6627 | -2.4343 | -2.176 | -2.0553 | -2.0384 | -1.9781 | -2.1548 | -2.4208 | -2.4014 | -2.5084 | -2.4578 | -2.5141 | -2.1015 | -1.3172 | -1.5529 | -2.0104 | -2.2294 | -2.3314 | -2.3956 | -2.3979
6 | 2040 | Winter | Pc, [MW] | 0 | 1 | 0.67722 | 0.61597 | 0.56733 | 0.56037 | 0.55062 | 0.57219 | 0.66195 | 0.65118 | 0.75637 | 0.82887 | 0.88543 | 0.90347 | 0.91316 | 0.89361 | 0.8674 | 0.84079 | 0.85317 | 0.99623 | 0.98559 | 0.95261 | 0.91947 | 0.84824 | 0.83532 | 0.77637
6 | 2040 | Winter | Flex Up, [MW] | 0 | 1 | 0.11311 | 0.11986 | 0.12727 | 0.13072 | 0.14517 | 0.1448 | 0.14341 | 0.1428 | 0.19208 | 0.38245 | 0.38464 | 0.36589 | 0.36489 | 0.34509 | 0.30754 | 0.25612 | 0.21332 | 0.23334 | 0.1038 | 0.098282 | 0.096354 | 0.0928 | 0.096964 | 0.098245
6 | 2040 | Winter | Flex Down, [MW] | 0 | 1 | 0.24103 | 0.25492 | 0.26849 | 0.28302 | 0.27328 | 0.29292 | 0.29207 | 0.26882 | 0.18087 | 0.16522 | 0.15018 | 0.12658 | 0.11561 | 0.13739 | 0.15209 | 0.1652 | 0.16533 | 0.13172 | 0.12568 | 0.14712 | 0.17195 | 0.18191 | 0.18954 | 0.218
6 | 2040 | Winter | Pc_net, [MW] | 0 | 1 | 0.5493 | 0.48091 | 0.42611 | 0.40807 | 0.42251 | 0.42407 | 0.51329 | 0.52516 | 0.76758 | 1.0461 | 1.1199 | 1.1428 | 1.1624 | 1.1013 | 1.0228 | 0.93171 | 0.90116 | 1.0978 | 0.96371 | 0.90377 | 0.84387 | 0.75914 | 0.74275 | 0.65661
6 | 2040 | Winter | Qc, [MVAr] | 0 | 1 | -0.53337 | -0.57053 | -0.60084 | -0.59245 | -0.59489 | -0.5198 | -0.46437 | -0.45933 | -0.37935 | -0.27231 | -0.19198 | -0.23596 | -0.24044 | -0.26654 | -0.31266 | -0.34326 | -0.32722 | -0.15937 | -0.16879 | -0.2331 | -0.29572 | -0.33831 | -0.3798 | -0.405
7 | 2040 | Winter | Pc, [MW] | 0 | 1 | 0.3003 | 0.29264 | 0.27311 | 0.26968 | 0.25092 | 0.2487 | 0.27579 | 0.22334 | 0.22853 | 0.24587 | 0.23851 | 0.25422 | 0.25703 | 0.26413 | 0.25082 | 0.25269 | 0.23189 | 0.27385 | 0.25317 | 0.23687 | 0.23778 | 0.21701 | 0.27563 | 0.28808
7 | 2040 | Winter | Flex Up, [MW] | 0 | 1 | 0.10771 | 0.11356 | 0.12264 | 0.12395 | 0.13684 | 0.13833 | 0.13917 | 0.14435 | 0.19405 | 0.3763 | 0.3879 | 0.37303 | 0.37447 | 0.36489 | 0.32081 | 0.26341 | 0.21956 | 0.22936 | 0.10208 | 0.095022 | 0.092455 | 0.090325 | 0.093681 | 0.095047
7 | 2040 | Winter | Flex Down, [MW] | 0 | 1 | 0.24643 | 0.26122 | 0.27312 | 0.2898 | 0.2816 | 0.29938 | 0.29631 | 0.26728 | 0.1789 | 0.17137 | 0.14692 | 0.11944 | 0.10604 | 0.11759 | 0.13881 | 0.1579 | 0.15908 | 0.1357 | 0.1274 | 0.15038 | 0.17585 | 0.18438 | 0.19282 | 0.2212
7 | 2040 | Winter | Pc_net, [MW] | 0 | 1 | 0.16158 | 0.14498 | 0.12263 | 0.10383 | 0.10616 | 0.087655 | 0.11865 | 0.10042 | 0.24368 | 0.4508 | 0.47948 | 0.50781 | 0.52545 | 0.51144 | 0.43282 | 0.35819 | 0.29237 | 0.36752 | 0.22784 | 0.18151 | 0.15439 | 0.12295 | 0.17649 | 0.16192
7 | 2040 | Winter | Qc, [MVAr] | 0 | 1 | 0.070731 | 0.058107 | 0.047923 | 0.056504 | 0.045908 | 0.050737 | 0.070314 | 0.10236 | 0.097441 | 0.13433 | 0.11412 | 0.13101 | 0.11482 | 0.099728 | 0.065216 | 0.084991 | 0.075729 | 0.098724 | 0.092504 | 0.071241 | 0.058314 | 0.055044 | 0.057416 | 0.06362
8 | 2040 | Winter | Pc, [MW] | 0 | 1 | 0.76334 | 0.70526 | 0.69075 | 0.66866 | 0.66675 | 0.72318 | 0.83883 | 0.92068 | 1.0515 | 1.1715 | 1.1462 | 1.2062 | 1.1829 | 1.1221 | 1.1021 | 1.0232 | 1.011 | 1.1424 | 1.1282 | 1.1224 | 1.0764 | 0.92033 | 0.88987 | 0.85381
8 | 2040 | Winter | Flex Up, [MW] | 0 | 1 | 0.10755 | 0.11328 | 0.12549 | 0.1244 | 0.13733 | 0.14088 | 0.14346 | 0.15196 | 0.20876 | 0.39886 | 0.41501 | 0.39423 | 0.37078 | 0.32317 | 0.2764 | 0.22982 | 0.22282 | 0.23959 | 0.10526 | 0.095407 | 0.091668 | 0.091564 | 0.094792 | 0.096447
8 | 2040 | Winter | Flex Down, [MW] | 0 | 1 | 0.24658 | 0.26149 | 0.27027 | 0.28935 | 0.28111 | 0.29683 | 0.29202 | 0.25966 | 0.16419 | 0.14881 | 0.11981 | 0.098247 | 0.10973 | 0.15931 | 0.18323 | 0.19149 | 0.15582 | 0.12548 | 0.12422 | 0.15 | 0.17664 | 0.18314 | 0.19171 | 0.2198
8 | 2040 | Winter | Pc_net, [MW] | 0 | 1 | 0.62431 | 0.55705 | 0.54597 | 0.50372 | 0.52297 | 0.56723 | 0.69026 | 0.81299 | 1.0961 | 1.4215 | 1.4414 | 1.5022 | 1.444 | 1.286 | 1.1953 | 1.0615 | 1.078 | 1.2566 | 1.1093 | 1.0678 | 0.99147 | 0.82875 | 0.79295 | 0.73046
8 | 2040 | Winter | Qc, [MVAr] | 0 | 1 | -0.7099 | -0.72768 | -0.6381 | -0.70528 | -0.70147 | -0.65264 | -0.60842 | -0.55322 | -0.44706 | -0.38078 | -0.33441 | -0.29701 | -0.35379 | -0.36423 | -0.41485 | -0.4732 | -0.47493 | -0.40455 | -0.4255 | -0.42111 | -0.43858 | -0.4945 | -0.54226 | -0.58445
9 | 2040 | Winter | Pc, [MW] | 0 | 1 | 0.38417 | 0.37151 | 0.35273 | 0.34147 | 0.3336 | 0.3521 | 0.49346 | 0.47951 | 0.53736 | 0.57083 | 0.59828 | 0.60937 | 0.56843 | 0.53431 | 0.49039 | 0.47786 | 0.48485 | 0.54342 | 0.49871 | 0.4733 | 0.46109 | 0.41842 | 0.44299 | 0.41586
9 | 2040 | Winter | Flex Up, [MW] | 0 | 1 | 0.13761 | 0.14055 | 0.14883 | 0.15655 | 0.1791 | 0.17549 | 0.181 | 0.18257 | 0.21472 | 0.32497 | 0.32165 | 0.28239 | 0.29119 | 0.3032 | 0.29857 | 0.25916 | 0.23217 | 0.21458 | 0.10537 | 0.10726 | 0.10914 | 0.10626 | 0.11091 | 0.1157
9 | 2040 | Winter | Flex Down, [MW] | 0 | 1 | 0.21653 | 0.23423 | 0.24693 | 0.2572 | 0.23934 | 0.26222 | 0.25447 | 0.22906 | 0.15823 | 0.2227 | 0.21317 | 0.21009 | 0.18931 | 0.17928 | 0.16105 | 0.16215 | 0.14648 | 0.15048 | 0.12411 | 0.13815 | 0.15917 | 0.16845 | 0.17559 | 0.20055
9 | 2040 | Winter | Pc_net, [MW] | 0 | 1 | 0.30525 | 0.27782 | 0.25463 | 0.24082 | 0.27336 | 0.26537 | 0.41999 | 0.43302 | 0.59386 | 0.6731 | 0.70676 | 0.68167 | 0.6703 | 0.65824 | 0.62791 | 0.57487 | 0.57054 | 0.60752 | 0.47997 | 0.44242 | 0.41106 | 0.35623 | 0.37832 | 0.33101
9 | 2040 | Winter | Qc, [MVAr] | 0 | 1 | -0.36861 | -0.37599 | -0.36817 | -0.37565 | -0.36727 | -0.3637 | -0.30826 | -0.29531 | -0.28791 | -0.28358 | -0.26732 | -0.28254 | -0.30093 | -0.32008 | -0.32976 | -0.32296 | -0.32136 | -0.32031 | -0.33563 | -0.35101 | -0.35772 | -0.36444 | -0.36527 | -0.36213
20 | 2040 | Winter | Pc, [MW] | 0 | 1 | 1.3289 | 1.3325 | 1.3208 | 1.3155 | 1.2983 | 1.2865 | 1.3013 | 1.2343 | 1.2326 | 1.2382 | 1.2308 | 1.2335 | 1.2414 | 1.2592 | 1.2618 | 1.2611 | 1.2431 | 1.2669 | 1.2476 | 1.2395 | 1.2495 | 1.2383 | 1.3028 | 1.3198
20 | 2040 | Winter | Flex Up, [MW] | 0 | 1 | 0.1206 | 0.12039 | 0.12275 | 0.13252 | 0.16768 | 0.15105 | 0.20146 | 0.18951 | 0.19713 | 0.35305 | 0.36932 | 0.30715 | 0.31348 | 0.32605 | 0.31154 | 0.25246 | 0.22311 | 0.19014 | 0.11154 | 0.11147 | 0.11227 | 0.10018 | 0.10919 | 0.10492
20 | 2040 | Winter | Flex Down, [MW] | 0 | 1 | 0.23354 | 0.25439 | 0.27301 | 0.28123 | 0.25076 | 0.28667 | 0.23402 | 0.22212 | 0.17582 | 0.19462 | 0.1655 | 0.18532 | 0.16703 | 0.15643 | 0.14808 | 0.16885 | 0.15554 | 0.17493 | 0.11794 | 0.13394 | 0.15604 | 0.17453 | 0.17732 | 0.21132
20 | 2040 | Winter | Pc_net, [MW] | 0 | 1 | 1.216 | 1.1985 | 1.1705 | 1.1668 | 1.2152 | 1.1509 | 1.2687 | 1.2017 | 1.2539 | 1.3967 | 1.4346 | 1.3553 | 1.3878 | 1.4288 | 1.4252 | 1.3447 | 1.3107 | 1.2822 | 1.2412 | 1.217 | 1.2057 | 1.1639 | 1.2347 | 1.2134
20 | 2040 | Winter | Qc, [MVAr] | 0 | 1 | -0.75652 | -0.75652 | -0.75652 | -0.75652 | -0.75652 | -0.75652 | -0.75652 | -0.75652 | -0.75652 | -0.75652 | -0.75652 | -0.75652 | -0.75652 | -0.75652 | -0.75652 | -0.75652 | -0.75652 | -0.75652 | -0.75652 | -0.75652 | -0.75652 | -0.75652 | -0.75652 | -0.75652
21 | 2040 | Winter | Pc, [MW] | 0 | 1 | 0.32256 | 0.30852 | 0.28761 | 0.27878 | 0.26281 | 0.26528 | 0.30786 | 0.25849 | 0.2944 | 0.33608 | 0.33936 | 0.35372 | 0.36323 | 0.35367 | 0.33761 | 0.33481 | 0.33851 | 0.40558 | 0.3867 | 0.36634 | 0.35953 | 0.31987 | 0.35714 | 0.33743
21 | 2040 | Winter | Flex Up, [MW] | 0 | 1 | 0.12515 | 0.1244 | 0.13158 | 0.13681 | 0.13667 | 0.15829 | 0.16449 | 0.20276 | 0.18656 | 0.34882 | 0.37357 | 0.3153 | 0.34131 | 0.34578 | 0.33074 | 0.26456 | 0.22455 | 0.17046 | 0.10988 | 0.10111 | 0.099788 | 0.10297 | 0.095811 | 0.10759
21 | 2040 | Winter | Flex Down, [MW] | 0 | 1 | 0.22899 | 0.25038 | 0.26418 | 0.27694 | 0.28177 | 0.27942 | 0.27099 | 0.20886 | 0.1864 | 0.19885 | 0.16125 | 0.17718 | 0.13919 | 0.1367 | 0.12888 | 0.15675 | 0.1541 | 0.19461 | 0.1196 | 0.14429 | 0.16852 | 0.17174 | 0.19069 | 0.20866
21 | 2040 | Winter | Pc_net, [MW] | 0 | 1 | 0.21871 | 0.18255 | 0.155 | 0.13865 | 0.11771 | 0.14415 | 0.20136 | 0.25239 | 0.29456 | 0.48604 | 0.55169 | 0.49183 | 0.56535 | 0.56276 | 0.53947 | 0.44262 | 0.40896 | 0.38143 | 0.37697 | 0.32316 | 0.2908 | 0.2511 | 0.26226 | 0.23636
21 | 2040 | Winter | Qc, [MVAr] | 0 | 1 | -0.20778 | -0.22002 | -0.22817 | -0.22939 | -0.22475 | -0.21739 | -0.19118 | -0.19105 | -0.15966 | -0.12996 | -0.13951 | -0.14015 | -0.14252 | -0.15117 | -0.15338 | -0.15639 | -0.15299 | -0.11536 | -0.11676 | -0.14253 | -0.16007 | -0.17729 | -0.18256 | -0.1964
22 | 2040 | Winter | Pc, [MW] | 0 | 1 | 0.22846 | 0.21939 | 0.20415 | 0.19533 | 0.17738 | 0.18507 | 0.22052 | 0.17807 | 0.19683 | 0.22196 | 0.22051 | 0.22893 | 0.2312 | 0.24384 | 0.23803 | 0.23487 | 0.22811 | 0.28746 | 0.26406 | 0.24667 | 0.24176 | 0.21406 | 0.25825 | 0.25203
22 | 2040 | Winter | Flex Up, [MW] | 0 | 1 | 0.19722 | 0.20422 | 0.2206 | 0.2341 | 0.06814 | 0.27083 | 0.083271 | 0.13118 | 0.14151 | 0.27445 | 0.32752 | 0.28056 | 0.32013 | 0.32623 | 0.30918 | 0.23175 | 0.18809 | 0.12873 | 0.082445 | 0.055491 | 0.14942 | 0.15713 | 0.14766 | 0.1691
22 | 2040 | Winter | Flex Down, [MW] | 0 | 1 | 0.15692 | 0.17056 | 0.17516 | 0.17965 | 0.3503 | 0.16689 | 0.35221 | 0.28045 | 0.23144 | 0.27322 | 0.2073 | 0.21192 | 0.16037 | 0.15625 | 0.15044 | 0.18957 | 0.19056 | 0.23633 | 0.14703 | 0.18991 | 0.11888 | 0.11758 | 0.13885 | 0.14715
22 | 2040 | Winter | Pc_net, [MW] | 0 | 1 | 0.26875 | 0.25304 | 0.2496 | 0.24978 | -0.10478 | 0.289 | -0.048419 | 0.028791 | 0.1069 | 0.22319 | 0.34074 | 0.29757 | 0.39096 | 0.41382 | 0.39678 | 0.27705 | 0.22564 | 0.17985 | 0.19947 | 0.11224 | 0.2723 | 0.2536 | 0.26706 | 0.27398
22 | 2040 | Winter | Qc, [MVAr] | 0 | 1 | -0.13666 | -0.14189 | -0.14411 | -0.14432 | -0.14192 | -0.11594 | -0.10376 | -0.099415 | -0.09351 | -0.087737 | -0.084532 | -0.084648 | -0.086328 | -0.092805 | -0.095002 | -0.098663 | -0.090636 | -0.05679 | -0.073392 | -0.08233 | -0.088563 | -0.098253 | -0.10395 | -0.11012
23 | 2040 | Winter | Pc, [MW] | 0 | 1 | 1.0465 | 1.0021 | 0.93197 | 0.93263 | 0.92416 | 0.91015 | 0.92899 | 0.83118 | 0.63767 | 0.62746 | 0.87239 | 0.83449 | 0.85126 | 0.87217 | 0.87985 | 0.88521 | 0.95979 | 1.02 | 0.90306 | 0.87775 | 0.88057 | 0.86687 | 0.9189 | 1.0156
23 | 2040 | Winter | Flex Up, [MW] | 0 | 1 | 0.13001 | 0.12955 | 0.13966 | 0.14275 | 0.12223 | 0.16935 | 0.14737 | 0.2181 | 0.17915 | 0.34359 | 0.36201 | 0.34676 | 0.34201 | 0.35217 | 0.32889 | 0.2613 | 0.2183 | 0.16277 | 0.11061 | 0.094267 | 0.091701 | 0.1068 | 0.08791 | 0.11168
23 | 2040 | Winter | Flex Down, [MW] | 0 | 1 | 0.22412 | 0.24523 | 0.25609 | 0.271 | 0.29622 | 0.26836 | 0.28811 | 0.19353 | 0.1938 | 0.20408 | 0.17281 | 0.14571 | 0.1385 | 0.13031 | 0.13073 | 0.16001 | 0.16034 | 0.2023 | 0.11886 | 0.15114 | 0.17661 | 0.16791 | 0.19859 | 0.20457
23 | 2040 | Winter | Pc_net, [MW] | 0 | 1 | 0.95242 | 0.88637 | 0.81554 | 0.80438 | 0.75017 | 0.81114 | 0.78824 | 0.85575 | 0.62302 | 0.76697 | 1.0616 | 1.0355 | 1.0548 | 1.094 | 1.078 | 0.9865 | 1.0178 | 0.98049 | 0.89481 | 0.82088 | 0.79566 | 0.80575 | 0.80822 | 0.9227
23 | 2040 | Winter | Qc, [MVAr] | 0 | 1 | 0.31698 | 0.34439 | 0.18041 | 0.23343 | 0.22015 | 0.13448 | 0.10108 | 0.19958 | 0.21984 | 0.17568 | 0.24677 | 0.38837 | 0.43694 | 0.38651 | 0.51112 | 0.4968 | 0.40649 | 0.44502 | 0.57411 | 0.25316 | 0.261 | 0.19055 | 0.2598 | 0.19916
24 | 2040 | Winter | Pc, [MW] | 0 | 1 | 0.57691 | 0.55744 | 0.54861 | 0.54062 | 0.51756 | 0.51849 | 0.5983 | 0.54886 | 0.577 | 0.57325 | 0.59594 | 0.62114 | 0.60343 | 0.57257 | 0.50489 | 0.49896 | 0.4968 | 0.54166 | 0.51644 | 0.50607 | 0.50204 | 0.47418 | 0.53003 | 0.5354
24 | 2040 | Winter | Flex Up, [MW] | 0 | 1 | 0.16501 | 0.1715 | 0.1871 | 0.19551 | 0.17856 | 0.22896 | 0.21179 | 0.12342 | 0.12978 | 0.2627 | 0.31191 | 0.31844 | 0.32277 | 0.33507 | 0.30954 | 0.2294 | 0.17996 | 0.11871 | 0.07287 | 0.13839 | 0.11601 | 0.13537 | 0.11261 | 0.14357
24 | 2040 | Winter | Flex Down, [MW] | 0 | 1 | 0.18912 | 0.20327 | 0.20866 | 0.21823 | 0.23989 | 0.20876 | 0.22369 | 0.28821 | 0.24317 | 0.28497 | 0.22291 | 0.17404 | 0.15774 | 0.14741 | 0.15008 | 0.19191 | 0.19869 | 0.24635 | 0.15661 | 0.10702 | 0.1523 | 0.13934 | 0.1739 | 0.17267
24 | 2040 | Winter | Pc_net, [MW] | 0 | 1 | 0.5528 | 0.52567 | 0.52705 | 0.51789 | 0.45622 | 0.5387 | 0.5864 | 0.38408 | 0.4636 | 0.55097 | 0.68494 | 0.76554 | 0.76846 | 0.76024 | 0.66435 | 0.53646 | 0.47806 | 0.41402 | 0.4327 | 0.53744 | 0.46575 | 0.47021 | 0.46874 | 0.5063
24 | 2040 | Winter | Qc, [MVAr] | 0 | 1 | 0.072212 | 0.029235 | 0.03703 | 0.040329 | 0.022705 | 0.059185 | 0.2231 | 0.21704 | 0.28934 | 0.29507 | 0.33645 | 0.36996 | 0.30046 | 0.18262 | 0.035864 | 0.028102 | 0.044227 | 0.082441 | 0.08264 | 0.1028 | 0.061218 | 0.042994 | 0.037897 | 0.025769
25 | 2040 | Winter | Pc, [MW] | 0 | 1 | -0.52437 | -0.46666 | -0.45942 | -0.44755 | -0.47567 | -0.51855 | -0.62249 | -0.84926 | -0.96051 | -1.1071 | -1.1127 | -1.1879 | -1.1103 | -1.0343 | -1.0183 | -1.0298 | -1.0679 | -1.0989 | -1.1244 | -1.0715 | -1.0294 | -0.97341 | -0.77247 | -0.66551
25 | 2040 | Winter | Flex Up, [MW] | 0 | 1 | 0.13051 | 0.12864 | 0.13913 | 0.14339 | 0.11678 | 0.15893 | 0.13665 | 0.20384 | 0.18082 | 0.35096 | 0.36999 | 0.35401 | 0.34983 | 0.35688 | 0.33075 | 0.26826 | 0.2242 | 0.16719 | 0.10948 | 0.093114 | 0.088941 | 0.10249 | 0.084886 | 0.10927
25 | 2040 | Winter | Flex Down, [MW] | 0 | 1 | 0.22363 | 0.24614 | 0.25662 | 0.27036 | 0.30166 | 0.27879 | 0.29883 | 0.20779 | 0.19213 | 0.19671 | 0.16483 | 0.13846 | 0.13068 | 0.1256 | 0.12887 | 0.15305 | 0.15445 | 0.19788 | 0.12 | 0.15229 | 0.17937 | 0.17222 | 0.20162 | 0.20697
25 | 2040 | Winter | Pc_net, [MW] | 0 | 1 | -0.61749 | -0.58416 | -0.57691 | -0.57451 | -0.66056 | -0.63842 | -0.78466 | -0.85321 | -0.97182 | -0.95281 | -0.9076 | -0.97238 | -0.89111 | -0.80303 | -0.81645 | -0.9146 | -0.99812 | -1.1296 | -1.1349 | -1.1306 | -1.1198 | -1.0431 | -0.8892 | -0.76321
25 | 2040 | Winter | Qc, [MVAr] | 0 | 1 | 0.69714 | 0.70379 | 0.71637 | 0.73818 | 0.72089 | 0.69381 | 0.64312 | 0.61249 | 0.57221 | 0.48314 | 0.48717 | 0.48408 | 0.49109 | 0.52845 | 0.52466 | 0.55091 | 0.53735 | 0.5591 | 0.58764 | 0.61515 | 0.62172 | 0.6512 | 0.66494 | 0.67196
26 | 2040 | Winter | Pc, [MW] | 0 | 1 | 0.34519 | 0.33659 | 0.31687 | 0.3147 | 0.29391 | 0.27586 | 0.27313 | 0.22075 | 0.22413 | 0.22557 | 0.2149 | 0.22046 | 0.22795 | 0.23859 | 0.23463 | 0.23536 | 0.22101 | 0.23955 | 0.22203 | 0.21138 | 0.2189 | 0.20505 | 0.26568 | 0.28878
26 | 2040 | Winter | Flex Up, [MW] | 0 | 1 | 0.1773 | 0.1876 | 0.20823 | 0.21885 | 0.20233 | 0.039918 | 0.26972 | 0.34082 | 0.11163 | 0.22877 | 0.2888 | 0.3075 | 0.31804 | 0.32438 | 0.29216 | 0.21528 | 0.16348 | 0.10581 | 0.064021 | 0.039592 | 0.14068 | 0.1562 | 0.13522 | 0.16264
26 | 2040 | Winter | Flex Down, [MW] | 0 | 1 | 0.17684 | 0.18718 | 0.18752 | 0.1949 | 0.21612 | 0.3978 | 0.16576 | 0.070808 | 0.26132 | 0.3189 | 0.24602 | 0.18498 | 0.16247 | 0.1581 | 0.16746 | 0.20604 | 0.21517 | 0.25926 | 0.16546 | 0.20581 | 0.12763 | 0.11851 | 0.15128 | 0.15361
26 | 2040 | Winter | Pc_net, [MW] | 0 | 1 | 0.34564 | 0.337 | 0.33757 | 0.33864 | 0.28012 | -0.082015 | 0.37709 | 0.49076 | 0.074436 | 0.13543 | 0.25768 | 0.34298 | 0.38351 | 0.40487 | 0.35934 | 0.24459 | 0.16933 | 0.0861 | 0.12059 | 0.045162 | 0.23195 | 0.24274 | 0.24962 | 0.29782
26 | 2040 | Winter | Qc, [MVAr] | 0 | 1 | 0.12435 | 0.084236 | 0.070639 | 0.066974 | 0.074434 | 0.039914 | 0.017132 | 0.052636 | 0.033674 | 0.043979 | 0.028622 | 0.062862 | 0.069487 | 0.070744 | 0.047998 | 0.055743 | 0.058555 | 0.061684 | 0.05417 | 0.055214 | 0.065177 | 0.069303 | 0.052769 | 0.060795
50 | 2040 | Winter | Pc, [MW] | 0 | 1 | 0 | 0 | 0 | 0 | 0 | 0 | 0 | 0 | 0 | 0 | 0 | 0 | 0 | 0 | 0 | 0 | 0 | 0 | 0 | 0 | 0 | 0 | 0 | 0
50 | 2040 | Winter | Flex Up, [MW] | 0 | 1 | 0 | 0 | 0 | 0 | 0 | 0 | 0 | 0 | 0 | 0 | 0 | 0 | 0 | 0 | 0 | 0 | 0 | 0 | 0 | 0 | 0 | 0 | 0 | 0
50 | 2040 | Winter | Flex Down, [MW] | 0 | 1 | 0 | 0 | 0 | 0 | 0 | 0 | 0 | 0 | 0 | 0 | 0 | 0 | 0 | 0 | 0 | 0 | 0 | 0 | 0 | 0 | 0 | 0 | 0 | 0
50 | 2040 | Winter | Pc_net, [MW] | 0 | 1 | 0 | 0 | 0 | 0 | 0 | 0 | 0 | 0 | 0 | 0 | 0 | 0 | 0 | 0 | 0 | 0 | 0 | 0 | 0 | 0 | 0 | 0 | 0 | 0
50 | 2040 | Winter | Qc, [MVAr] | 0 | 1 | 0 | 0 | 0 | 0 | 0 | 0 | 0 | 0 | 0 | 0 | 0 | 0 | 0 | 0 | 0 | 0 | 0 | 0 | 0 | 0 | 0 | 0 | 0 | 0
51 | 2040 | Winter | Pc, [MW] | 0 | 1 | 0 | 0 | 0 | 0 | 0 | 0 | 0 | 0 | 0 | 0 | 0 | 0 | 0 | 0 | 0 | 0 | 0 | 0 | 0 | 0 | 0 | 0 | 0 | 0
51 | 2040 | Winter | Flex Up, [MW] | 0 | 1 | 0 | 0 | 0 | 0 | 0 | 0 | 0 | 0 | 0 | 0 | 0 | 0 | 0 | 0 | 0 | 0 | 0 | 0 | 0 | 0 | 0 | 0 | 0 | 0
51 | 2040 | Winter | Flex Down, [MW] | 0 | 1 | 0 | 0 | 0 | 0 | 0 | 0 | 0 | 0 | 0 | 0 | 0 | 0 | 0 | 0 | 0 | 0 | 0 | 0 | 0 | 0 | 0 | 0 | 0 | 0
51 | 2040 | Winter | Pc_net, [MW] | 0 | 1 | 0 | 0 | 0 | 0 | 0 | 0 | 0 | 0 | 0 | 0 | 0 | 0 | 0 | 0 | 0 | 0 | 0 | 0 | 0 | 0 | 0 | 0 | 0 | 0
51 | 2040 | Winter | Qc, [MVAr] | 0 | 1 | 0 | 0 | 0 | 0 | 0 | 0 | 0 | 0 | 0 | 0 | 0 | 0 | 0 | 0 | 0 | 0 | 0 | 0 | 0 | 0 | 0 | 0 | 0 | 0
1 | 2040 | Winter | Pc, [MW] | 0 | 2 | 0 | 0 | 0 | 0 | 0 | 0 | 0 | 0 | 0 | 0 | 0 | 0 | 0 | 0 | 0 | 0 | 0 | 0 | 0 | 0 | 0 | 0 | 0 | 0
1 | 2040 | Winter | Flex Up, [MW] | 0 | 2 | 0 | 0 | 0 | 0 | 0 | 0 | 0 | 0 | 0 | 0 | 0 | 0 | 0 | 0 | 0 | 0 | 0 | 0 | 0 | 0 | 0 | 0 | 0 | 0
1 | 2040 | Winter | Flex Down, [MW] | 0 | 2 | 0 | 0 | 0 | 0 | 0 | 0 | 0 | 0 | 0 | 0 | 0 | 0 | 0 | 0 | 0 | 0 | 0 | 0 | 0 | 0 | 0 | 0 | 0 | 0
1 | 2040 | Winter | Pc_net, [MW] | 0 | 2 | 0 | 0 | 0 | 0 | 0 | 0 | 0 | 0 | 0 | 0 | 0 | 0 | 0 | 0 | 0 | 0 | 0 | 0 | 0 | 0 | 0 | 0 | 0 | 0
1 | 2040 | Winter | Qc, [MVAr] | 0 | 2 | 0 | 0 | 0 | 0 | 0 | 0 | 0 | 0 | 0 | 0 | 0 | 0 | 0 | 0 | 0 | 0 | 0 | 0 | 0 | 0 | 0 | 0 | 0 | 0
2 | 2040 | Winter | Pc, [MW] | 0 | 2 | 0.3352 | 0.33451 | 0.31621 | 0.31322 | 0.28845 | 0.28018 | 0.2941 | 0.24306 | 0.24348 | 0.23967 | 0.23484 | 0.231 | 0.24834 | 0.25896 | 0.26291 | 0.26712 | 0.25369 | 0.2777 | 0.25672 | 0.23786 | 0.24857 | 0.23367 | 0.29624 | 0.31707
2 | 2040 | Winter | Flex Up, [MW] | 0 | 2 | 0.11371 | 0.12255 | 0.13128 | 0.13767 | 0.14364 | 0.16017 | 0.15378 | 0.15954 | 0.22075 | 0.37027 | 0.36812 | 0.33839 | 0.34423 | 0.34429 | 0.30457 | 0.27468 | 0.23254 | 0.17735 | 0.097989 | 0.097446 | 0.099748 | 0.10033 | 0.10113 | 0.10477
2 | 2040 | Winter | Flex Down, [MW] | 0 | 2 | 0.24043 | 0.25222 | 0.26448 | 0.27607 | 0.2748 | 0.27754 | 0.2817 | 0.25209 | 0.1522 | 0.1774 | 0.1667 | 0.15409 | 0.13628 | 0.1382 | 0.15505 | 0.14663 | 0.14611 | 0.18772 | 0.13149 | 0.14796 | 0.16856 | 0.17438 | 0.18537 | 0.21147
2 | 2040 | Winter | Pc_net, [MW] | 0 | 2 | 0.20848 | 0.20484 | 0.18301 | 0.17482 | 0.15728 | 0.1628 | 0.16618 | 0.15052 | 0.31203 | 0.43253 | 0.43626 | 0.4153 | 0.45629 | 0.46505 | 0.41243 | 0.39516 | 0.34012 | 0.26733 | 0.22322 | 0.18734 | 0.17976 | 0.15962 | 0.21201 | 0.21037
2 | 2040 | Winter | Qc, [MVAr] | 0 | 2 | 0.11535 | 0.11825 | 0.087508 | 0.066467 | 0.075782 | 0.073964 | 0.057372 | 0.061996 | 0.071371 | 0.062353 | 0.064561 | 0.023364 | 0.082669 | 0.093653 | 0.078978 | 0.070811 | 0.082394 | 0.085239 | 0.079659 | 0.080653 | 0.088101 | 0.10955 | 0.095164 | 0.097037
3 | 2040 | Winter | Pc, [MW] | 0 | 2 | 0.40705 | 0.38639 | 0.36113 | 0.34562 | 0.33154 | 0.3399 | 0.37714 | 0.36696 | 0.41603 | 0.47952 | 0.47818 | 0.48378 | 0.47431 | 0.44335 | 0.39631 | 0.41171 | 0.4302 | 0.50558 | 0.50508 | 0.48115 | 0.46716 | 0.42269 | 0.43828 | 0.42143
3 | 2040 | Winter | Flex Up, [MW] | 0 | 2 | 0.11653 | 0.12374 | 0.1338 | 0.14315 | 0.14931 | 0.16505 | 0.15789 | 0.16083 | 0.21208 | 0.37019 | 0.34903 | 0.31516 | 0.34119 | 0.34511 | 0.30661 | 0.2681 | 0.22935 | 0.20133 | 0.10061 | 0.098483 | 0.10214 | 0.10126 | 0.10264 | 0.10535
3 | 2040 | Winter | Flex Down, [MW] | 0 | 2 | 0.2376 | 0.25104 | 0.26196 | 0.2706 | 0.26913 | 0.27266 | 0.27759 | 0.25079 | 0.16087 | 0.17747 | 0.18579 | 0.17731 | 0.13931 | 0.13737 | 0.15302 | 0.15321 | 0.1493 | 0.16373 | 0.12887 | 0.14692 | 0.16616 | 0.17345 | 0.18387 | 0.2109
3 | 2040 | Winter | Pc_net, [MW] | 0 | 2 | 0.28598 | 0.25908 | 0.23297 | 0.21817 | 0.21172 | 0.23229 | 0.25745 | 0.277 | 0.46724 | 0.67224 | 0.64142 | 0.62163 | 0.67619 | 0.65108 | 0.5499 | 0.52661 | 0.51025 | 0.54319 | 0.47682 | 0.43271 | 0.40314 | 0.3505 | 0.35704 | 0.31589
3 | 2040 | Winter | Qc, [MVAr] | 0 | 2 | -0.26607 | -0.27947 | -0.28926 | -0.29439 | -0.30084 | -0.25815 | -0.2221 | -0.15269 | -0.16679 | -0.14858 | -0.1858 | -0.20409 | -0.21599 | -0.24338 | -0.28686 | -0.2479 | -0.17003 | -0.047971 | -0.076968 | -0.1188 | -0.1683 | -0.19104 | -0.21722 | -0.21919
4 | 2040 | Winter | Pc, [MW] | 0 | 2 | 1.3292 | 1.2641 | 1.2049 | 1.1829 | 1.1568 | 1.1775 | 1.3079 | 1.3287 | 1.459 | 1.6622 | 1.7658 | 1.8182 | 1.7592 | 1.6329 | 1.5423 | 1.4743 | 1.458 | 1.6628 | 1.6942 | 1.6779 | 1.6578 | 1.5474 | 1.4984 | 1.3742
4 | 2040 | Winter | Flex Up, [MW] | 0 | 2 | 0.11615 | 0.12208 | 0.13263 | 0.14359 | 0.14978 | 0.16423 | 0.15631 | 0.1574 | 0.2011 | 0.3781 | 0.35543 | 0.31867 | 0.34446 | 0.34446 | 0.30435 | 0.25962 | 0.2232 | 0.21811 | 0.10164 | 0.098248 | 0.10252 | 0.10052 | 0.10222 | 0.10412
4 | 2040 | Winter | Flex Down, [MW] | 0 | 2 | 0.23799 | 0.25269 | 0.26313 | 0.27015 | 0.26866 | 0.27348 | 0.27916 | 0.25423 | 0.17185 | 0.16957 | 0.17939 | 0.17381 | 0.13605 | 0.13803 | 0.15527 | 0.16169 | 0.15545 | 0.14696 | 0.12783 | 0.14716 | 0.16579 | 0.17419 | 0.18428 | 0.21213
4 | 2040 | Winter | Pc_net, [MW] | 0 | 2 | 1.2074 | 1.1335 | 1.0744 | 1.0563 | 1.0379 | 1.0683 | 1.185 | 1.2318 | 1.4883 | 1.8708 | 1.9418 | 1.963 | 1.9676 | 1.8394 | 1.6913 | 1.5722 | 1.5257 | 1.734 | 1.668 | 1.629 | 1.5945 | 1.4737 | 1.4163 | 1.2662
4 | 2040 | Winter | Qc, [MVAr] | 0 | 2 | -1.0865 | -1.0455 | -1.0746 | -1.0751 | -1.0872 | -1.0617 | -0.99491 | -0.98658 | -0.99667 | -0.87555 | -0.85043 | -0.91563 | -0.92399 | -0.95901 | -1.0161 | -1.0343 | -1.0119 | -0.77022 | -0.77189 | -0.89675 | -0.90726 | -0.94835 | -0.96245 | -1.0182
5 | 2040 | Winter | Pc, [MW] | 0 | 2 | 1.5286 | 1.041 | 0.98218 | 0.86786 | 0.38418 | 0.69605 | 1.2631 | 1.6182 | 2.4115 | 2.9705 | 3.3556 | 3.4886 | 2.9974 | 2.2139 | 1.8786 | 1.7394 | 2.2771 | 3.5099 | 3.5537 | 3.1484 | 2.8654 | 2.4535 | 1.8166 | 1.3216
5 | 2040 | Winter | Flex Up, [MW] | 0 | 2 | 0.1164 | 0.12202 | 0.13279 | 0.14412 | 0.15008 | 0.1648 | 0.15698 | 0.15737 | 0.19631 | 0.37944 | 0.35789 | 0.32063 | 0.34491 | 0.34359 | 0.30313 | 0.25655 | 0.22055 | 0.22366 | 0.10142 | 0.097604 | 0.10211 | 0.10008 | 0.10226 | 0.10423
5 | 2040 | Winter | Flex Down, [MW] | 0 | 2 | 0.23773 | 0.25276 | 0.26297 | 0.26963 | 0.26836 | 0.27291 | 0.2785 | 0.25426 | 0.17665 | 0.16823 | 0.17693 | 0.17184 | 0.1356 | 0.13889 | 0.15649 | 0.16476 | 0.1581 | 0.1414 | 0.12806 | 0.1478 | 0.1662 | 0.17463 | 0.18424 | 0.21201
5 | 2040 | Winter | Pc_net, [MW] | 0 | 2 | 1.4073 | 0.91022 | 0.852 | 0.74235 | 0.26591 | 0.58794 | 1.1415 | 1.5214 | 2.4311 | 3.1817 | 3.5366 | 3.6374 | 3.2068 | 2.4186 | 2.0253 | 1.8312 | 2.3396 | 3.5922 | 3.527 | 3.0982 | 2.8013 | 2.3789 | 1.7346 | 1.2139
5 | 2040 | Winter | Qc, [MVAr] | 0 | 2 | -2.4691 | -2.5354 | -2.4996 | -2.56 | -2.5501 | -2.2753 | -2.1291 | -2.0815 | -2.0828 | -2.3059 | -2.3742 | -2.5138 | -2.6298 | -2.7095 | -2.717 | -2.6345 | -2.2225 | -1.5163 | -1.7007 | -1.9727 | -2.1672 | -2.2253 | -2.3121 | -2.2912
6 | 2040 | Winter | Pc, [MW] | 0 | 2 | 0.65503 | 0.60815 | 0.55088 | 0.53099 | 0.52026 | 0.52749 | 0.58635 | 0.56034 | 0.66488 | 0.80333 | 0.90053 | 0.97248 | 0.94285 | 0.85563 | 0.77841 | 0.75055 | 0.75021 | 0.83677 | 0.85071 | 0.87092 | 0.85774 | 0.8029 | 0.76638 | 0.68231
6 | 2040 | Winter | Flex Up, [MW] | 0 | 2 | 0.11582 | 0.12119 | 0.13189 | 0.14267 | 0.1486 | 0.16398 | 0.15673 | 0.15728 | 0.19551 | 0.37701 | 0.35859 | 0.32305 | 0.34631 | 0.34528 | 0.30535 | 0.25879 | 0.22219 | 0.22367 | 0.10166 | 0.097269 | 0.10132 | 0.099588 | 0.10155 | 0.10364
6 | 2040 | Winter | Flex Down, [MW] | 0 | 2 | 0.23831 | 0.25359 | 0.26386 | 0.27107 | 0.26984 | 0.27373 | 0.27874 | 0.25435 | 0.17744 | 0.17065 | 0.17623 | 0.16943 | 0.1342 | 0.1372 | 0.15428 | 0.16252 | 0.15646 | 0.14139 | 0.12782 | 0.14814 | 0.16699 | 0.17512 | 0.18496 | 0.2126
6 | 2040 | Winter | Pc_net, [MW] | 0 | 2 | 0.53254 | 0.47575 | 0.41891 | 0.40259 | 0.39902 | 0.41774 | 0.46434 | 0.46326 | 0.68295 | 1.0097 | 1.0829 | 1.1261 | 1.155 | 1.0637 | 0.92948 | 0.84682 | 0.81595 | 0.91905 | 0.82455 | 0.82006 | 0.79207 | 0.72737 | 0.68297 | 0.57335
6 | 2040 | Winter | Qc, [MVAr] | 0 | 2 | -0.51223 | -0.54929 | -0.58131 | -0.59864 | -0.5936 | -0.51947 | -0.489 | -0.51563 | -0.48757 | -0.38831 | -0.30701 | -0.27561 | -0.30936 | -0.38435 | -0.43823 | -0.4486 | -0.43062 | -0.3272 | -0.31709 | -0.32883 | -0.34918 | -0.37818 | -0.42185 | -0.44992
7 | 2040 | Winter | Pc, [MW] | 0 | 2 | 0.30248 | 0.29783 | 0.2817 | 0.27252 | 0.25428 | 0.24979 | 0.27394 | 0.21649 | 0.22493 | 0.24659 | 0.24436 | 0.24873 | 0.25654 | 0.26415 | 0.25267 | 0.25139 | 0.23892 | 0.28001 | 0.26025 | 0.26263 | 0.26568 | 0.24789 | 0.29584 | 0.30456
7 | 2040 | Winter | Flex Up, [MW] | 0 | 2 | 0.11477 | 0.12019 | 0.13158 | 0.14148 | 0.1472 | 0.16221 | 0.15573 | 0.15687 | 0.19395 | 0.37678 | 0.36867 | 0.33811 | 0.35914 | 0.3532 | 0.29134 | 0.23582 | 0.22575 | 0.22542 | 0.10288 | 0.097107 | 0.09997 | 0.09869 | 0.10005 | 0.10201
7 | 2040 | Winter | Flex Down, [MW] | 0 | 2 | 0.23937 | 0.25459 | 0.26418 | 0.27227 | 0.27124 | 0.2755 | 0.27974 | 0.25476 | 0.179 | 0.17088 | 0.16615 | 0.15436 | 0.12136 | 0.12928 | 0.16828 | 0.1855 | 0.1529 | 0.13965 | 0.1266 | 0.1483 | 0.16834 | 0.17602 | 0.18645 | 0.21423
7 | 2040 | Winter | Pc_net, [MW] | 0 | 2 | 0.17788 | 0.16343 | 0.1491 | 0.14173 | 0.13024 | 0.1365 | 0.14993 | 0.11861 | 0.23989 | 0.45249 | 0.44689 | 0.43248 | 0.49432 | 0.48808 | 0.37574 | 0.30172 | 0.31177 | 0.36577 | 0.23653 | 0.21144 | 0.19731 | 0.17056 | 0.20944 | 0.19234
7 | 2040 | Winter | Qc, [MVAr] | 0 | 2 | 0.087738 | 0.079253 | 0.057694 | 0.064765 | 0.057188 | 0.058694 | 0.067186 | 0.081197 | 0.082549 | 0.08606 | 0.085904 | 0.074419 | 0.091181 | 0.097169 | 0.066127 | 0.079205 | 0.098906 | 0.12541 | 0.1146 | 0.11807 | 0.1088 | 0.10254 | 0.083916 | 0.084435
8 | 2040 | Winter | Pc, [MW] | 0 | 2 | 0.78675 | 0.73653 | 0.70368 | 0.67335 | 0.67299 | 0.70475 | 0.79555 | 0.76067 | 0.88336 | 1.0254 | 1.0869 | 1.1853 | 1.171 | 1.0993 | 1.0267 | 0.92116 | 0.90721 | 1.0078 | 0.99964 | 0.98305 | 1.016 | 0.95195 | 0.89035 | 0.82385
8 | 2040 | Winter | Flex Up, [MW] | 0 | 2 | 0.11927 | 0.12545 | 0.13951 | 0.14898 | 0.15537 | 0.17148 | 0.16492 | 0.16335 | 0.19695 | 0.38904 | 0.37919 | 0.33643 | 0.34928 | 0.33064 | 0.25337 | 0.20104 | 0.22073 | 0.23498 | 0.1081 | 0.10058 | 0.10186 | 0.10118 | 0.10257 | 0.10469
8 | 2040 | Winter | Flex Down, [MW] | 0 | 2 | 0.23487 | 0.24933 | 0.25624 | 0.26477 | 0.26308 | 0.26624 | 0.27056 | 0.24828 | 0.176 | 0.15863 | 0.15563 | 0.15604 | 0.13123 | 0.15184 | 0.20625 | 0.22028 | 0.15792 | 0.13008 | 0.12138 | 0.14483 | 0.16645 | 0.17353 | 0.18394 | 0.21156
8 | 2040 | Winter | Pc_net, [MW] | 0 | 2 | 0.67115 | 0.61265 | 0.58695 | 0.55757 | 0.56528 | 0.60999 | 0.68991 | 0.67574 | 0.9043 | 1.2559 | 1.3105 | 1.3657 | 1.389 | 1.2781 | 1.0738 | 0.90192 | 0.97002 | 1.1127 | 0.98636 | 0.93879 | 0.95137 | 0.87959 | 0.80898 | 0.71698
8 | 2040 | Winter | Qc, [MVAr] | 0 | 2 | -0.70483 | -0.71301 | -0.67222 | -0.71143 | -0.70922 | -0.69938 | -0.69586 | -0.67848 | -0.70804 | -0.62459 | -0.52839 | -0.48382 | -0.46761 | -0.54876 | -0.60346 | -0.61142 | -0.61056 | -0.59428 | -0.54511 | -0.55698 | -0.54651 | -0.59241 | -0.66448 | -0.73188
9 | 2040 | Winter | Pc, [MW] | 0 | 2 | 0.41641 | 0.404 | 0.38099 | 0.37023 | 0.35665 | 0.37278 | 0.42436 | 0.39191 | 0.44794 | 0.52381 | 0.58858 | 0.6155 | 0.55804 | 0.5189 | 0.49592 | 0.47558 | 0.4531 | 0.4958 | 0.48525 | 0.48615 | 0.48073 | 0.43679 | 0.45656 | 0.42701
9 | 2040 | Winter | Flex Up, [MW] | 0 | 2 | 0.13052 | 0.14211 | 0.15351 | 0.16143 | 0.16972 | 0.19114 | 0.18162 | 0.18639 | 0.22376 | 0.33068 | 0.31328 | 0.2849 | 0.30027 | 0.30919 | 0.28584 | 0.2651 | 0.23222 | 0.18457 | 0.10291 | 0.10335 | 0.10733 | 0.11017 | 0.11084 | 0.11809
9 | 2040 | Winter | Flex Down, [MW] | 0 | 2 | 0.22361 | 0.23267 | 0.24225 | 0.25232 | 0.24872 | 0.24657 | 0.25386 | 0.22524 | 0.14919 | 0.21699 | 0.22154 | 0.20757 | 0.18024 | 0.17329 | 0.17378 | 0.15622 | 0.14643 | 0.1805 | 0.12657 | 0.14206 | 0.16097 | 0.16454 | 0.17566 | 0.19816
9 | 2040 | Winter | Pc_net, [MW] | 0 | 2 | 0.32332 | 0.31344 | 0.29226 | 0.27934 | 0.27765 | 0.31736 | 0.35213 | 0.35306 | 0.52252 | 0.6375 | 0.68032 | 0.69284 | 0.67806 | 0.6548 | 0.60797 | 0.58446 | 0.5389 | 0.49987 | 0.46159 | 0.44744 | 0.42709 | 0.38242 | 0.39174 | 0.34693
9 | 2040 | Winter | Qc, [MVAr] | 0 | 2 | -0.36325 | -0.36568 | -0.37016 | -0.37565 | -0.37177 | -0.36259 | -0.36073 | -0.35983 | -0.3496 | -0.33752 | -0.32218 | -0.31918 | -0.33723 | -0.34886 | -0.35297 | -0.35588 | -0.35157 | -0.34469 | -0.34695 | -0.35062 | -0.3554 | -0.3578 | -0.36272 | -0.36184
20 | 2040 | Winter | Pc, [MW] | 0 | 2 | 1.3289 | 1.3325 | 1.3208 | 1.3155 | 1.2983 | 1.2865 | 1.3013 | 1.2343 | 1.2326 | 1.2382 | 1.2308 | 1.2335 | 1.2414 | 1.2592 | 1.2618 | 1.2611 | 1.2431 | 1.2669 | 1.2476 | 1.2395 | 1.2495 | 1.2383 | 1.3028 | 1.3198
20 | 2040 | Winter | Flex Up, [MW] | 0 | 2 | 0.10746 | 0.1127 | 0.12177 | 0.12454 | 0.13262 | 0.16617 | 0.1643 | 0.22129 | 0.19724 | 0.34523 | 0.38289 | 0.35645 | 0.33642 | 0.32891 | 0.29567 | 0.25821 | 0.21344 | 0.22529 | 0.10648 | 0.10944 | 0.096016 | 0.095905 | 0.10017 | 0.10033
20 | 2040 | Winter | Flex Down, [MW] | 0 | 2 | 0.24667 | 0.26208 | 0.27398 | 0.28921 | 0.28583 | 0.27154 | 0.27118 | 0.19034 | 0.17571 | 0.20244 | 0.15193 | 0.13602 | 0.14409 | 0.15358 | 0.16395 | 0.1631 | 0.1652 | 0.13977 | 0.123 | 0.13597 | 0.17229 | 0.1788 | 0.18633 | 0.21592
20 | 2040 | Winter | Pc_net, [MW] | 0 | 2 | 1.1897 | 1.1831 | 1.1686 | 1.1509 | 1.1451 | 1.1811 | 1.1944 | 1.2652 | 1.2541 | 1.381 | 1.4618 | 1.4539 | 1.4337 | 1.4345 | 1.3935 | 1.3562 | 1.2914 | 1.3525 | 1.2311 | 1.213 | 1.1732 | 1.1554 | 1.2167 | 1.2042
20 | 2040 | Winter | Qc, [MVAr] | 0 | 2 | -0.75652 | -0.75652 | -0.75652 | -0.75652 | -0.75652 | -0.75652 | -0.75652 | -0.75652 | -0.75652 | -0.75652 | -0.75652 | -0.75652 | -0.75652 | -0.75652 | -0.75652 | -0.75652 | -0.75652 | -0.75652 | -0.75652 | -0.75652 | -0.75652 | -0.75652 | -0.75652 | -0.75652
21 | 2040 | Winter | Pc, [MW] | 0 | 2 | 0.31343 | 0.29741 | 0.27431 | 0.26548 | 0.24613 | 0.24564 | 0.27939 | 0.23525 | 0.27768 | 0.33416 | 0.36472 | 0.37545 | 0.34763 | 0.32895 | 0.31303 | 0.30477 | 0.2935 | 0.34763 | 0.33858 | 0.33028 | 0.32684 | 0.29792 | 0.33501 | 0.31609
21 | 2040 | Winter | Flex Up, [MW] | 0 | 2 | 0.10682 | 0.11559 | 0.12661 | 0.13022 | 0.13703 | 0.13546 | 0.18189 | 0.19005 | 0.18539 | 0.33192 | 0.38542 | 0.36512 | 0.35068 | 0.34794 | 0.32094 | 0.26944 | 0.21486 | 0.20217 | 0.11096 | 0.097986 | 0.098385 | 0.097963 | 0.093515 | 0.10259
21 | 2040 | Winter | Flex Down, [MW] | 0 | 2 | 0.24731 | 0.25919 | 0.26914 | 0.28352 | 0.28142 | 0.30225 | 0.25359 | 0.22158 | 0.18756 | 0.21575 | 0.1494 | 0.12735 | 0.12983 | 0.13455 | 0.13868 | 0.15188 | 0.16379 | 0.16289 | 0.11852 | 0.14742 | 0.16992 | 0.17675 | 0.19299 | 0.21366
21 | 2040 | Winter | Pc_net, [MW] | 0 | 2 | 0.17294 | 0.15381 | 0.13177 | 0.11218 | 0.10174 | 0.078854 | 0.20768 | 0.20372 | 0.27551 | 0.45032 | 0.60073 | 0.61321 | 0.56848 | 0.54234 | 0.49529 | 0.42233 | 0.34457 | 0.38691 | 0.33102 | 0.28085 | 0.2553 | 0.21914 | 0.23554 | 0.20502
21 | 2040 | Winter | Qc, [MVAr] | 0 | 2 | -0.22314 | -0.22634 | -0.2221 | -0.22317 | -0.23108 | -0.22682 | -0.21361 | -0.21599 | -0.19624 | -0.17898 | -0.16904 | -0.16603 | -0.18453 | -0.19816 | -0.21353 | -0.21005 | -0.20603 | -0.16677 | -0.16494 | -0.17787 | -0.19066 | -0.19779 | -0.20286 | -0.21615
22 | 2040 | Winter | Pc, [MW] | 0 | 2 | 0.22332 | 0.21726 | 0.19885 | 0.19217 | 0.17363 | 0.17728 | 0.21137 | 0.16867 | 0.19189 | 0.22272 | 0.24161 | 0.25362 | 0.24015 | 0.23651 | 0.21906 | 0.21184 | 0.21001 | 0.25705 | 0.23877 | 0.23274 | 0.23402 | 0.20907 | 0.24157 | 0.23427
22 | 2040 | Winter | Flex Up, [MW] | 0 | 2 | 0.18263 | 0.19942 | 0.073935 | 0.069005 | 0.24552 | 0.25973 | 0.091074 | 0.1286 | 0.14575 | 0.26808 | 0.35284 | 0.34748 | 0.33797 | 0.33505 | 0.30423 | 0.24524 | 0.1844 | 0.1604 | 0.0859 | 0.05722 | 0.15039 | 0.15565 | 0.14955 | 0.16889
22 | 2040 | Winter | Flex Down, [MW] | 0 | 2 | 0.17151 | 0.17536 | 0.32182 | 0.34474 | 0.17293 | 0.17798 | 0.3444 | 0.28303 | 0.2272 | 0.27959 | 0.18198 | 0.14499 | 0.14254 | 0.14743 | 0.15539 | 0.17607 | 0.19425 | 0.20466 | 0.14358 | 0.18819 | 0.11792 | 0.11906 | 0.13696 | 0.14736
22 | 2040 | Winter | Pc_net, [MW] | 0 | 2 | 0.23444 | 0.24132 | -0.049038 | -0.083564 | 0.24622 | 0.25903 | -0.041955 | 0.01424 | 0.11043 | 0.21121 | 0.41247 | 0.45611 | 0.43558 | 0.42413 | 0.3679 | 0.28101 | 0.20016 | 0.21278 | 0.18109 | 0.10178 | 0.26649 | 0.24566 | 0.25416 | 0.25579
22 | 2040 | Winter | Qc, [MVAr] | 0 | 2 | -0.13832 | -0.14187 | -0.14294 | -0.1418 | -0.14154 | -0.11758 | -0.10404 | -0.10516 | -0.11063 | -0.10688 | -0.10273 | -0.09623 | -0.11054 | -0.11997 | -0.12158 | -0.11957 | -0.10219 | -0.075106 | -0.090938 | -0.095853 | -0.097469 | -0.099129 | -0.10828 | -0.11594
23 | 2040 | Winter | Pc, [MW] | 0 | 2 | 1.0269 | 0.97164 | 0.92251 | 0.92247 | 0.90392 | 0.89488 | 0.92428 | 0.81269 | 0.59624 | 0.72718 | 0.88127 | 0.85841 | 0.8421 | 0.86808 | 0.85649 | 0.85516 | 0.84039 | 0.99181 | 0.99735 | 0.93978 | 0.9054 | 0.89118 | 0.95903 | 0.99244
23 | 2040 | Winter | Flex Up, [MW] | 0 | 2 | 0.10187 | 0.12224 | 0.13286 | 0.13415 | 0.14525 | 0.12285 | 0.20009 | 0.18959 | 0.18158 | 0.32478 | 0.37681 | 0.36011 | 0.35703 | 0.35531 | 0.32244 | 0.2648 | 0.21182 | 0.18707 | 0.11654 | 0.091922 | 0.10264 | 0.10111 | 0.088883 | 0.10721
23 | 2040 | Winter | Flex Down, [MW] | 0 | 2 | 0.25227 | 0.25254 | 0.26289 | 0.2796 | 0.27319 | 0.31486 | 0.23539 | 0.22204 | 0.19137 | 0.22289 | 0.15801 | 0.13236 | 0.12348 | 0.12717 | 0.13718 | 0.15652 | 0.16683 | 0.17799 | 0.11293 | 0.15348 | 0.16567 | 0.1736 | 0.19762 | 0.20904
23 | 2040 | Winter | Pc_net, [MW] | 0 | 2 | 0.87646 | 0.84134 | 0.79247 | 0.77702 | 0.77597 | 0.70287 | 0.88898 | 0.78024 | 0.58645 | 0.82907 | 1.1001 | 1.0862 | 1.0756 | 1.0962 | 1.0418 | 0.96344 | 0.88537 | 1.0009 | 1.001 | 0.87822 | 0.84238 | 0.81868 | 0.85029 | 0.89061
23 | 2040 | Winter | Qc, [MVAr] | 0 | 2 | 0.2203 | 0.35468 | 0.43983 | 0.45664 | 0.39895 | 0.27405 | 0.22532 | 0.26022 | -0.036808 | -0.18883 | -0.052165 | 0.24805 | 0.36718 | 0.35665 | 0.41661 | 0.19486 | -0.021685 | 0.071819 | 0.061205 | 0.13292 | 0.21598 | 0.38577 | 0.47439 | 0.27261
24 | 2040 | Winter | Pc, [MW] | 0 | 2 | 0.61984 | 0.61628 | 0.60083 | 0.5929 | 0.56394 | 0.56112 | 0.59104 | 0.5461 | 0.56841 | 0.59161 | 0.61269 | 0.5895 | 0.57956 | 0.5792 | 0.56835 | 0.58286 | 0.56321 | 0.59381 | 0.59341 | 0.5904 | 0.58584 | 0.56775 | 0.6136 | 0.60722
24 | 2040 | Winter | Flex Up, [MW] | 0 | 2 | 0.13284 | 0.16063 | 0.17796 | 0.18338 | 0.20014 | 0.1806 | 0.2766 | 0.10213 | 0.13202 | 0.24843 | 0.33694 | 0.33986 | 0.34389 | 0.34197 | 0.30418 | 0.23594 | 0.17555 | 0.13659 | 0.074709 | 0.12303 | 0.12322 | 0.12363 | 0.10932 | 0.13537
24 | 2040 | Winter | Flex Down, [MW] | 0 | 2 | 0.2213 | 0.21415 | 0.2178 | 0.23037 | 0.2183 | 0.25712 | 0.15888 | 0.30949 | 0.24093 | 0.29924 | 0.19788 | 0.15261 | 0.13661 | 0.14051 | 0.15544 | 0.18537 | 0.2031 | 0.22847 | 0.15477 | 0.12237 | 0.14508 | 0.15108 | 0.17718 | 0.18088
24 | 2040 | Winter | Pc_net, [MW] | 0 | 2 | 0.53138 | 0.56277 | 0.56098 | 0.54591 | 0.54577 | 0.4846 | 0.70876 | 0.33874 | 0.4595 | 0.5408 | 0.75174 | 0.77676 | 0.78683 | 0.78067 | 0.71709 | 0.63343 | 0.53567 | 0.50193 | 0.51335 | 0.59106 | 0.56398 | 0.5403 | 0.54573 | 0.56171
24 | 2040 | Winter | Qc, [MVAr] | 0 | 2 | 0.058494 | 0.037892 | 0.017916 | 0.0304 | -0.0065562 | 0.0070541 | 0.091331 | 0.085837 | 0.16974 | 0.22892 | 0.3443 | 0.17186 | 0.14377 | 0.10881 | 0.052874 | 0.087211 | 0.10169 | 0.11306 | 0.12604 | 0.16013 | 0.11868 | 0.10956 | 0.08359 | -0.01792
25 | 2040 | Winter | Pc, [MW] | 0 | 2 | -0.5268 | -0.46194 | -0.45035 | -0.43108 | -0.45962 | -0.50485 | -0.57435 | -0.76823 | -0.9498 | -1.1092 | -1.1874 | -1.1706 | -1.1068 | -0.93427 | -0.82213 | -0.82199 | -0.84246 | -0.893 | -0.95108 | -0.9501 | -0.87364 | -0.82784 | -0.66486 | -0.51957
25 | 2040 | Winter | Flex Up, [MW] | 0 | 2 | 0.097024 | 0.12499 | 0.14286 | 0.12624 | 0.16051 | 0.11647 | 0.18633 | 0.183 | 0.18222 | 0.3321 | 0.38215 | 0.36294 | 0.3603 | 0.35735 | 0.32379 | 0.26738 | 0.21392 | 0.1838 | 0.11373 | 0.090619 | 0.098546 | 0.09747 | 0.085597 | 0.10962
25 | 2040 | Winter | Flex Down, [MW] | 0 | 2 | 0.25711 | 0.24979 | 0.2529 | 0.28751 | 0.25793 | 0.32125 | 0.24915 | 0.22863 | 0.19073 | 0.21557 | 0.15267 | 0.12954 | 0.1202 | 0.12513 | 0.13584 | 0.15393 | 0.16473 | 0.18127 | 0.11574 | 0.15479 | 0.16976 | 0.17724 | 0.20091 | 0.20663
25 | 2040 | Winter | Pc_net, [MW] | 0 | 2 | -0.68689 | -0.58673 | -0.56038 | -0.59235 | -0.55704 | -0.70963 | -0.63718 | -0.81387 | -0.95831 | -0.99265 | -0.95789 | -0.93721 | -0.86668 | -0.70205 | -0.63419 | -0.70854 | -0.79328 | -0.89048 | -0.95309 | -1.0143 | -0.94486 | -0.90761 | -0.78016 | -0.61658
25 | 2040 | Winter | Qc, [MVAr] | 0 | 2 | 0.71533 | 0.73246 | 0.73294 | 0.73537 | 0.73408 | 0.71208 | 0.68943 | 0.65723 | 0.63663 | 0.60526 | 0.5997 | 0.59792 | 0.64793 | 0.68696 | 0.69599 | 0.67695 | 0.6601 | 0.68394 | 0.69799 | 0.68816 | 0.7095 | 0.72371 | 0.73496 | 0.74804
26 | 2040 | Winter | Pc, [MW] | 0 | 2 | 0.3352 | 0.33451 | 0.31621 | 0.31322 | 0.28845 | 0.28018 | 0.2941 | 0.24306 | 0.24348 | 0.23967 | 0.23484 | 0.231 | 0.24834 | 0.25896 | 0.26291 | 0.26712 | 0.25369 | 0.2777 | 0.25672 | 0.23786 | 0.24857 | 0.23367 | 0.29624 | 0.31707
26 | 2040 | Winter | Flex Up, [MW] | 0 | 2 | 0.15843 | 0.19506 | 0.22446 | 0.2196 | 0.25267 | 0.22682 | 0.062696 | 0.097588 | 0.1229 | 0.2424 | 0.32962 | 0.33898 | 0.34508 | 0.34153 | 0.30177 | 0.2332 | 0.16951 | 0.12374 | 0.068042 | 0.044804 | 0.14937 | 0.15028 | 0.13462 | 0.16577
26 | 2040 | Winter | Flex Down, [MW] | 0 | 2 | 0.19571 | 0.17971 | 0.1713 | 0.19415 | 0.16578 | 0.21089 | 0.37278 | 0.31404 | 0.25005 | 0.30527 | 0.2052 | 0.15349 | 0.13542 | 0.14095 | 0.15785 | 0.18812 | 0.20914 | 0.24133 | 0.16144 | 0.2006 | 0.11893 | 0.12443 | 0.15188 | 0.15048
26 | 2040 | Winter | Pc_net, [MW] | 0 | 2 | 0.29792 | 0.34986 | 0.36937 | 0.33867 | 0.37534 | 0.2961 | -0.015983 | 0.026609 | 0.11632 | 0.1768 | 0.35926 | 0.4165 | 0.458 | 0.45954 | 0.40683 | 0.3122 | 0.21406 | 0.16011 | 0.16333 | 0.082062 | 0.27901 | 0.25952 | 0.27899 | 0.33236
26 | 2040 | Winter | Qc, [MVAr] | 0 | 2 | 0.11535 | 0.11825 | 0.087508 | 0.066467 | 0.075782 | 0.073964 | 0.057372 | 0.061996 | 0.071371 | 0.062353 | 0.064561 | 0.023364 | 0.082669 | 0.093653 | 0.078978 | 0.070811 | 0.082394 | 0.085239 | 0.079659 | 0.080653 | 0.088101 | 0.10955 | 0.095164 | 0.097037
50 | 2040 | Winter | Pc, [MW] | 0 | 2 | 0 | 0 | 0 | 0 | 0 | 0 | 0 | 0 | 0 | 0 | 0 | 0 | 0 | 0 | 0 | 0 | 0 | 0 | 0 | 0 | 0 | 0 | 0 | 0
50 | 2040 | Winter | Flex Up, [MW] | 0 | 2 | 0 | 0 | 0 | 0 | 0 | 0 | 0 | 0 | 0 | 0 | 0 | 0 | 0 | 0 | 0 | 0 | 0 | 0 | 0 | 0 | 0 | 0 | 0 | 0
50 | 2040 | Winter | Flex Down, [MW] | 0 | 2 | 0 | 0 | 0 | 0 | 0 | 0 | 0 | 0 | 0 | 0 | 0 | 0 | 0 | 0 | 0 | 0 | 0 | 0 | 0 | 0 | 0 | 0 | 0 | 0
50 | 2040 | Winter | Pc_net, [MW] | 0 | 2 | 0 | 0 | 0 | 0 | 0 | 0 | 0 | 0 | 0 | 0 | 0 | 0 | 0 | 0 | 0 | 0 | 0 | 0 | 0 | 0 | 0 | 0 | 0 | 0
50 | 2040 | Winter | Qc, [MVAr] | 0 | 2 | 0 | 0 | 0 | 0 | 0 | 0 | 0 | 0 | 0 | 0 | 0 | 0 | 0 | 0 | 0 | 0 | 0 | 0 | 0 | 0 | 0 | 0 | 0 | 0
51 | 2040 | Winter | Pc, [MW] | 0 | 2 | 0 | 0 | 0 | 0 | 0 | 0 | 0 | 0 | 0 | 0 | 0 | 0 | 0 | 0 | 0 | 0 | 0 | 0 | 0 | 0 | 0 | 0 | 0 | 0
51 | 2040 | Winter | Flex Up, [MW] | 0 | 2 | 0 | 0 | 0 | 0 | 0 | 0 | 0 | 0 | 0 | 0 | 0 | 0 | 0 | 0 | 0 | 0 | 0 | 0 | 0 | 0 | 0 | 0 | 0 | 0
51 | 2040 | Winter | Flex Down, [MW] | 0 | 2 | 0 | 0 | 0 | 0 | 0 | 0 | 0 | 0 | 0 | 0 | 0 | 0 | 0 | 0 | 0 | 0 | 0 | 0 | 0 | 0 | 0 | 0 | 0 | 0
51 | 2040 | Winter | Pc_net, [MW] | 0 | 2 | 0 | 0 | 0 | 0 | 0 | 0 | 0 | 0 | 0 | 0 | 0 | 0 | 0 | 0 | 0 | 0 | 0 | 0 | 0 | 0 | 0 | 0 | 0 | 0
51 | 2040 | Winter | Qc, [MVAr] | 0 | 2 | 0 | 0 | 0 | 0 | 0 | 0 | 0 | 0 | 0 | 0 | 0 | 0 | 0 | 0 | 0 | 0 | 0 | 0 | 0 | 0 | 0 | 0 | 0 | 0
1 | 2040 | Winter | Pc, [MW] | Expected | - | 0 | 0 | 0 | 0 | 0 | 0 | 0 | 0 | 0 | 0 | 0 | 0 | 0 | 0 | 0 | 0 | 0 | 0 | 0 | 0 | 0 | 0 | 0 | 0
1 | 2040 | Winter | Flex Up, [MW] | Expected | - | 0 | 0 | 0 | 0 | 0 | 0 | 0 | 0 | 0 | 0 | 0 | 0 | 0 | 0 | 0 | 0 | 0 | 0 | 0 | 0 | 0 | 0 | 0 | 0
1 | 2040 | Winter | Flex Down, [MW] | Expected | - | 0 | 0 | 0 | 0 | 0 | 0 | 0 | 0 | 0 | 0 | 0 | 0 | 0 | 0 | 0 | 0 | 0 | 0 | 0 | 0 | 0 | 0 | 0 | 0
1 | 2040 | Winter | Pc_net, [MW] | Expected | - | 0 | 0 | 0 | 0 | 0 | 0 | 0 | 0 | 0 | 0 | 0 | 0 | 0 | 0 | 0 | 0 | 0 | 0 | 0 | 0 | 0 | 0 | 0 | 0
1 | 2040 | Winter | Qc, [MVAr] | Expected | - | 0 | 0 | 0 | 0 | 0 | 0 | 0 | 0 | 0 | 0 | 0 | 0 | 0 | 0 | 0 | 0 | 0 | 0 | 0 | 0 | 0 | 0 | 0 | 0
2 | 2040 | Winter | Pc, [MW] | Expected | - | 0.3085 | 0.30477 | 0.28637 | 0.28563 | 0.26321 | 0.25117 | 0.26448 | 0.23926 | 0.24184 | 0.24397 | 0.23596 | 0.24155 | 0.24892 | 0.26176 | 0.24244 | 0.25339 | 0.24988 | 0.27043 | 0.24273 | 0.22552 | 0.23423 | 0.21562 | 0.26575 | 0.28142
2 | 2040 | Winter | Flex Up, [MW] | Expected | - | 0.12178 | 0.14015 | 0.13683 | 0.14457 | 0.1553 | 0.15557 | 0.18412 | 0.17936 | 0.23115 | 0.36915 | 0.35844 | 0.30538 | 0.30394 | 0.30273 | 0.28417 | 0.25022 | 0.22297 | 0.22894 | 0.10284 | 0.10203 | 0.1026 | 0.10435 | 0.10321 | 0.10916
2 | 2040 | Winter | Flex Down, [MW] | Expected | - | 0.23236 | 0.23463 | 0.25892 | 0.26917 | 0.26314 | 0.28215 | 0.25136 | 0.23227 | 0.1418 | 0.17852 | 0.17638 | 0.1871 | 0.17657 | 0.17975 | 0.17545 | 0.17109 | 0.15568 | 0.13612 | 0.12664 | 0.14338 | 0.16571 | 0.17036 | 0.18329 | 0.20709
2 | 2040 | Winter | Pc_net, [MW] | Expected | - | 0.19792 | 0.21028 | 0.16428 | 0.16103 | 0.15536 | 0.12459 | 0.19723 | 0.18634 | 0.33119 | 0.4346 | 0.41801 | 0.35983 | 0.37628 | 0.38474 | 0.35115 | 0.33252 | 0.31717 | 0.36325 | 0.21893 | 0.18417 | 0.17111 | 0.14961 | 0.18568 | 0.18349
2 | 2040 | Winter | Qc, [MVAr] | Expected | - | 0.08433 | 0.064314 | 0.05327 | 0.058386 | 0.055318 | 0.044105 | 0.033676 | 0.096864 | 0.09918 | 0.087386 | 0.097425 | 0.090476 | 0.10024 | 0.093585 | 0.059737 | 0.083208 | 0.098248 | 0.093872 | 0.070057 | 0.072255 | 0.071118 | 0.056082 | 0.045489 | 0.047791
3 | 2040 | Winter | Pc, [MW] | Expected | - | 0.38352 | 0.37468 | 0.35251 | 0.34071 | 0.32845 | 0.33388 | 0.39423 | 0.38187 | 0.41886 | 0.44487 | 0.43961 | 0.43395 | 0.4263 | 0.42166 | 0.39627 | 0.40609 | 0.42761 | 0.52603 | 0.49044 | 0.45253 | 0.44592 | 0.40467 | 0.43382 | 0.41084
3 | 2040 | Winter | Flex Up, [MW] | Expected | - | 0.12435 | 0.14237 | 0.14058 | 0.14895 | 0.15931 | 0.16033 | 0.19424 | 0.18565 | 0.21888 | 0.36166 | 0.33582 | 0.33355 | 0.29384 | 0.30237 | 0.27152 | 0.24174 | 0.21136 | 0.24192 | 0.1024 | 0.10268 | 0.10495 | 0.10548 | 0.10449 | 0.11052
3 | 2040 | Winter | Flex Down, [MW] | Expected | - | 0.22979 | 0.23241 | 0.25518 | 0.2648 | 0.25913 | 0.27738 | 0.24124 | 0.22598 | 0.15407 | 0.18601 | 0.199 | 0.15893 | 0.18667 | 0.18012 | 0.18811 | 0.17958 | 0.16728 | 0.12314 | 0.12708 | 0.14272 | 0.16336 | 0.16923 | 0.18201 | 0.20573
3 | 2040 | Winter | Pc_net, [MW] | Expected | - | 0.27807 | 0.28464 | 0.23791 | 0.22487 | 0.22864 | 0.21683 | 0.34722 | 0.34154 | 0.48366 | 0.62052 | 0.57643 | 0.60858 | 0.53348 | 0.54391 | 0.47968 | 0.46825 | 0.47169 | 0.64481 | 0.46575 | 0.4125 | 0.38751 | 0.34093 | 0.3563 | 0.31563
3 | 2040 | Winter | Qc, [MVAr] | Expected | - | -0.27093 | -0.27569 | -0.2805 | -0.29582 | -0.29232 | -0.26501 | -0.18367 | -0.061898 | -0.059029 | -0.042843 | -0.048875 | -0.10725 | -0.14282 | -0.17815 | -0.18897 | -0.18119 | -0.13744 | 0.032029 | -0.014838 | -0.079373 | -0.14121 | -0.1803 | -0.20202 | -0.22859
4 | 2040 | Winter | Pc, [MW] | Expected | - | 1.0613 | 1.0087 | 0.96417 | 0.96933 | 0.95767 | 1.0434 | 1.5223 | 1.6613 | 1.7526 | 1.7609 | 1.7169 | 1.8176 | 1.716 | 1.6319 | 1.4387 | 1.4234 | 1.4583 | 1.6162 | 1.5065 | 1.5319 | 1.5001 | 1.3957 | 1.2692 | 1.1529
4 | 2040 | Winter | Flex Up, [MW] | Expected | - | 0.12561 | 0.1432 | 0.14239 | 0.15099 | 0.16098 | 0.16253 | 0.19945 | 0.18854 | 0.20976 | 0.36017 | 0.32535 | 0.36104 | 0.28542 | 0.30242 | 0.26003 | 0.23392 | 0.20117 | 0.25215 | 0.10182 | 0.10302 | 0.10652 | 0.10608 | 0.10518 | 0.11121
4 | 2040 | Winter | Flex Down, [MW] | Expected | - | 0.22853 | 0.23158 | 0.25337 | 0.26275 | 0.25746 | 0.27518 | 0.23603 | 0.22309 | 0.16319 | 0.1875 | 0.20947 | 0.13143 | 0.19508 | 0.18006 | 0.19959 | 0.1874 | 0.17748 | 0.11291 | 0.12765 | 0.14239 | 0.16179 | 0.16863 | 0.18133 | 0.20504
4 | 2040 | Winter | Pc_net, [MW] | Expected | - | 0.95835 | 0.9203 | 0.85318 | 0.85757 | 0.86119 | 0.93079 | 1.4857 | 1.6268 | 1.7992 | 1.9336 | 1.8328 | 2.0472 | 1.8064 | 1.7542 | 1.4992 | 1.4699 | 1.4819 | 1.7555 | 1.4807 | 1.4926 | 1.4449 | 1.3332 | 1.1931 | 1.059
4 | 2040 | Winter | Qc, [MVAr] | Expected | - | -0.99691 | -1.0506 | -1.0781 | -1.0671 | -1.069 | -0.92992 | -0.24071 | 0.10654 | 0.20827 | 0.12248 | -0.016076 | 0.15475 | 0.012509 | -0.16917 | -0.53318 | -0.54138 | -0.48149 | -0.29971 | -0.46 | -0.38487 | -0.45214 | -0.60434 | -0.80702 | -0.88982
5 | 2040 | Winter | Pc, [MW] | Expected | - | 0.94354 | 0.65977 | 0.6293 | 0.56768 | 0.49877 | 0.89448 | 1.7104 | 2.0631 | 2.3796 | 2.3708 | 2.4175 | 2.3036 | 2.2376 | 2.0155 | 1.9019 | 1.9023 | 2.3709 | 3.5805 | 3.2868 | 2.8013 | 2.6738 | 2.3426 | 1.8239 | 1.4471
5 | 2040 | Winter | Flex Up, [MW] | Expected | - | 0.12659 | 0.14394 | 0.14347 | 0.15203 | 0.16185 | 0.16421 | 0.2015 | 0.19008 | 0.20644 | 0.3587 | 0.32191 | 0.36799 | 0.2828 | 0.30273 | 0.25694 | 0.23219 | 0.19702 | 0.25443 | 0.10088 | 0.10268 | 0.1067 | 0.10621 | 0.10565 | 0.11201
5 | 2040 | Winter | Flex Down, [MW] | Expected | - | 0.22755 | 0.23084 | 0.25229 | 0.26171 | 0.2566 | 0.2735 | 0.23398 | 0.22155 | 0.16651 | 0.18897 | 0.21291 | 0.12448 | 0.19771 | 0.17976 | 0.20268 | 0.18913 | 0.18163 | 0.11063 | 0.1286 | 0.14273 | 0.1616 | 0.1685 | 0.18085 | 0.20424
5 | 2040 | Winter | Pc_net, [MW] | Expected | - | 0.84259 | 0.57287 | 0.52048 | 0.45801 | 0.40401 | 0.78519 | 1.6779 | 2.0316 | 2.4195 | 2.5405 | 2.5265 | 2.5471 | 2.3227 | 2.1385 | 1.9562 | 1.9454 | 2.3863 | 3.7243 | 3.259 | 2.7612 | 2.6189 | 2.2803 | 1.7487 | 1.3549
5 | 2040 | Winter | Qc, [MVAr] | Expected | - | -2.59 | -2.625 | -2.6455 | -2.6714 | -2.6757 | -2.4382 | -2.1467 | -1.9894 | -2.0281 | -2.2066 | -2.3478 | -2.5058 | -2.5217 | -2.5815 | -2.5915 | -2.5325 | -2.139 | -1.3115 | -1.6343 | -1.9876 | -2.1552 | -2.2666 | -2.3804 | -2.3861
6 | 2040 | Winter | Pc, [MW] | Expected | - | 0.65364 | 0.60591 | 0.55306 | 0.54969 | 0.54172 | 0.57955 | 0.72112 | 0.72015 | 0.76713 | 0.82343 | 0.85635 | 0.88102 | 0.87209 | 0.84093 | 0.82625 | 0.81343 | 0.84065 | 0.9776 | 0.95539 | 0.93303 | 0.9276 | 0.8583 | 0.83014 | 0.77094
6 | 2040 | Winter | Flex Up, [MW] | Expected | - | 0.12421 | 0.14073 | 0.14014 | 0.14816 | 0.15715 | 0.16143 | 0.19739 | 0.1893 | 0.20524 | 0.35389 | 0.32219 | 0.3832 | 0.28767 | 0.30639 | 0.26602 | 0.24085 | 0.19799 | 0.25191 | 0.099955 | 0.10116 | 0.10476 | 0.10481 | 0.10395 | 0.11043
6 | 2040 | Winter | Flex Down, [MW] | Expected | - | 0.22992 | 0.23405 | 0.25561 | 0.26559 | 0.26129 | 0.27628 | 0.23808 | 0.22233 | 0.16771 | 0.19377 | 0.21263 | 0.10927 | 0.19284 | 0.17609 | 0.19361 | 0.18047 | 0.18066 | 0.11315 | 0.12952 | 0.14424 | 0.16355 | 0.1699 | 0.18255 | 0.20582
6 | 2040 | Winter | Pc_net, [MW] | Expected | - | 0.54794 | 0.51258 | 0.43759 | 0.43226 | 0.43758 | 0.4647 | 0.68042 | 0.68713 | 0.80466 | 0.98355 | 0.9659 | 1.1549 | 0.96692 | 0.97124 | 0.89866 | 0.87381 | 0.85798 | 1.1164 | 0.92582 | 0.88995 | 0.86881 | 0.79322 | 0.75154 | 0.67555
6 | 2040 | Winter | Qc, [MVAr] | Expected | - | -0.53824 | -0.56839 | -0.59464 | -0.59744 | -0.59612 | -0.50784 | -0.41007 | -0.36092 | -0.34156 | -0.27674 | -0.25176 | -0.24976 | -0.29118 | -0.3218 | -0.32994 | -0.38914 | -0.3528 | -0.1921 | -0.21458 | -0.26078 | -0.28703 | -0.35537 | -0.39433 | -0.41485
7 | 2040 | Winter | Pc, [MW] | Expected | - | 0.27809 | 0.2721 | 0.25588 | 0.25161 | 0.23518 | 0.23475 | 0.26768 | 0.23203 | 0.24049 | 0.25579 | 0.24634 | 0.2537 | 0.25998 | 0.27228 | 0.25909 | 0.25906 | 0.23676 | 0.27297 | 0.2484 | 0.23815 | 0.24248 | 0.22384 | 0.27035 | 0.2763
7 | 2040 | Winter | Flex Up, [MW] | Expected | - | 0.12099 | 0.13674 | 0.13628 | 0.14352 | 0.15057 | 0.1573 | 0.19138 | 0.19148 | 0.20748 | 0.35564 | 0.3418 | 0.3344 | 0.32805 | 0.33916 | 0.32711 | 0.16097 | 0.21236 | 0.24973 | 0.099816 | 0.099458 | 0.10201 | 0.10326 | 0.10139 | 0.10803
7 | 2040 | Winter | Flex Down, [MW] | Expected | - | 0.23314 | 0.23804 | 0.25948 | 0.27023 | 0.26787 | 0.28041 | 0.2441 | 0.22015 | 0.16547 | 0.19202 | 0.19302 | 0.15808 | 0.15245 | 0.14332 | 0.13251 | 0.26034 | 0.16628 | 0.11533 | 0.12966 | 0.14595 | 0.16629 | 0.17145 | 0.18512 | 0.20822
7 | 2040 | Winter | Pc_net, [MW] | Expected | - | 0.16594 | 0.1708 | 0.13269 | 0.1249 | 0.11787 | 0.11165 | 0.21496 | 0.20336 | 0.2825 | 0.41941 | 0.39512 | 0.43002 | 0.43559 | 0.46811 | 0.45369 | 0.15969 | 0.28284 | 0.40738 | 0.21855 | 0.19166 | 0.1782 | 0.15565 | 0.18663 | 0.17611
7 | 2040 | Winter | Qc, [MVAr] | Expected | - | 0.052839 | 0.043247 | 0.033001 | 0.04401 | 0.036641 | 0.047203 | 0.061749 | 0.10824 | 0.12016 | 0.1288 | 0.12095 | 0.12788 | 0.12723 | 0.1248 | 0.10007 | 0.1008 | 0.092165 | 0.10555 | 0.091918 | 0.09209 | 0.078868 | 0.080402 | 0.056129 | 0.058058
8 | 2040 | Winter | Pc, [MW] | Expected | - | 0.73607 | 0.68895 | 0.67038 | 0.65105 | 0.6521 | 0.71674 | 0.88235 | 0.97292 | 1.1057 | 1.1689 | 1.1869 | 0.56433 | 1.1945 | 1.1652 | 1.0828 | 1.0375 | 1.081 | 1.1477 | 1.1043 | 1.0845 | 1.0359 | 0.87324 | 0.86025 | 0.81337
8 | 2040 | Winter | Flex Up, [MW] | Expected | - | 0.11852 | 0.1338 | 0.13386 | 0.13982 | 0.14542 | 0.15438 | 0.18765 | 0.20036 | 0.22145 | 0.38874 | 0.40007 | 0.28042 | 0.37978 | 0.37114 | 0.23408 | 0.12283 | 0.22679 | 0.25376 | 0.10122 | 0.098248 | 0.099063 | 0.10183 | 0.099419 | 0.1063
8 | 2040 | Winter | Flex Down, [MW] | Expected | - | 0.23562 | 0.24098 | 0.2619 | 0.27393 | 0.27302 | 0.28334 | 0.24783 | 0.21127 | 0.15151 | 0.15893 | 0.13475 | 0.21205 | 0.10073 | 0.11134 | 0.22554 | 0.29849 | 0.15186 | 0.1113 | 0.12826 | 0.14716 | 0.16924 | 0.17287 | 0.18708 | 0.20994
8 | 2040 | Winter | Pc_net, [MW] | Expected | - | 0.61897 | 0.58176 | 0.54235 | 0.51694 | 0.52451 | 0.58778 | 0.82217 | 0.96201 | 1.1756 | 1.3988 | 1.4522 | 0.63271 | 1.4736 | 1.425 | 1.0913 | 0.86188 | 1.1559 | 1.2902 | 1.0772 | 1.0356 | 0.96569 | 0.8022 | 0.77258 | 0.70972
8 | 2040 | Winter | Qc, [MVAr] | Expected | - | -0.6667 | -0.66532 | -0.66114 | -0.68491 | -0.71263 | -0.65077 | -0.5751 | -0.3779 | -0.26507 | -0.2365 | -0.19385 | -0.13527 | -0.21366 | -0.23094 | -0.32867 | -0.41674 | -0.39135 | -0.40624 | -0.43503 | -0.42427 | -0.46472 | -0.53721 | -0.60331 | -0.61668
9 | 2040 | Winter | Pc, [MW] | Expected | - | 0.36229 | 0.35234 | 0.3344 | 0.32581 | 0.31972 | 0.35257 | 0.52022 | 0.53293 | 0.56344 | 0.58085 | 0.60388 | 0.60831 | 0.57449 | 0.56708 | 0.51438 | 0.47545 | 0.4687 | 0.52851 | 0.50082 | 0.48054 | 0.47833 | 0.43293 | 0.42269 | 0.39534
9 | 2040 | Winter | Flex Up, [MW] | Expected | - | 0.1373 | 0.15779 | 0.15564 | 0.16507 | 0.17951 | 0.18345 | 0.20021 | 0.19417 | 0.2214 | 0.32207 | 0.31066 | 0.2731 | 0.27928 | 0.27937 | 0.27369 | 0.24989 | 0.22469 | 0.21934 | 0.10671 | 0.10763 | 0.10983 | 0.11352 | 0.11296 | 0.12164
9 | 2040 | Winter | Flex Down, [MW] | Expected | - | 0.21683 | 0.21699 | 0.24011 | 0.24867 | 0.23893 | 0.25426 | 0.23527 | 0.21745 | 0.15155 | 0.2256 | 0.22416 | 0.21937 | 0.20123 | 0.20311 | 0.18593 | 0.17142 | 0.15396 | 0.14572 | 0.12277 | 0.13777 | 0.15847 | 0.16119 | 0.17354 | 0.19461
9 | 2040 | Winter | Pc_net, [MW] | Expected | - | 0.28276 | 0.29314 | 0.24993 | 0.24221 | 0.2603 | 0.28176 | 0.48516 | 0.50964 | 0.63329 | 0.67732 | 0.69039 | 0.66204 | 0.65254 | 0.64334 | 0.60214 | 0.55393 | 0.53944 | 0.60213 | 0.48475 | 0.4504 | 0.42969 | 0.38526 | 0.36211 | 0.32238
9 | 2040 | Winter | Qc, [MVAr] | Expected | - | -0.36898 | -0.37598 | -0.37443 | -0.3759 | -0.36861 | -0.35616 | -0.28852 | -0.24709 | -0.23281 | -0.25061 | -0.23707 | -0.2253 | -0.23887 | -0.25548 | -0.29183 | -0.31246 | -0.31104 | -0.30693 | -0.3209 | -0.33121 | -0.3368 | -0.345 | -0.35637 | -0.36064
20 | 2040 | Winter | Pc, [MW] | Expected | - | 1.3289 | 1.3325 | 1.3208 | 1.3155 | 1.2983 | 1.2865 | 1.3013 | 1.2343 | 1.2326 | 1.2382 | 1.2308 | 1.2335 | 1.2414 | 1.2592 | 1.2618 | 1.2611 | 1.2431 | 1.2669 | 1.2476 | 1.2395 | 1.2495 | 1.2383 | 1.3028 | 1.3198
20 | 2040 | Winter | Flex Up, [MW] | Expected | - | 0.11418 | 0.13897 | 0.12615 | 0.1339 | 0.14728 | 0.15202 | 0.21209 | 0.23452 | 0.20714 | 0.34803 | 0.36018 | 0.31582 | 0.30704 | 0.30415 | 0.28442 | 0.24603 | 0.21266 | 0.21603 | 0.11305 | 0.11229 | 0.10186 | 0.10468 | 0.1015 | 0.10496
20 | 2040 | Winter | Flex Down, [MW] | Expected | - | 0.23996 | 0.23581 | 0.26961 | 0.27985 | 0.27116 | 0.2857 | 0.22338 | 0.17711 | 0.16581 | 0.19964 | 0.17464 | 0.17666 | 0.17346 | 0.17833 | 0.17521 | 0.17528 | 0.16599 | 0.14903 | 0.11643 | 0.13312 | 0.16644 | 0.17003 | 0.185 | 0.21128
20 | 2040 | Winter | Pc_net, [MW] | Expected | - | 1.2031 | 1.2357 | 1.1773 | 1.1696 | 1.1744 | 1.1528 | 1.29 | 1.2917 | 1.2739 | 1.3866 | 1.4164 | 1.3726 | 1.3749 | 1.385 | 1.371 | 1.3319 | 1.2898 | 1.3339 | 1.2442 | 1.2186 | 1.1849 | 1.1729 | 1.2193 | 1.2135
20 | 2040 | Winter | Qc, [MVAr] | Expected | - | -0.75652 | -0.75652 | -0.75652 | -0.75652 | -0.75652 | -0.75652 | -0.75652 | -0.75652 | -0.75652 | -0.75652 | -0.75652 | -0.75652 | -0.75652 | -0.75652 | -0.75652 | -0.75652 | -0.75652 | -0.75652 | -0.75652 | -0.75652 | -0.75652 | -0.75652 | -0.75652 | -0.75652
21 | 2040 | Winter | Pc, [MW] | Expected | - | 0.30533 | 0.29309 | 0.27259 | 0.26752 | 0.25115 | 0.26158 | 0.32653 | 0.29689 | 0.32691 | 0.36088 | 0.35452 | 0.35927 | 0.36161 | 0.35936 | 0.34956 | 0.33452 | 0.33178 | 0.3969 | 0.37321 | 0.35435 | 0.35039 | 0.31949 | 0.34916 | 0.33241
21 | 2040 | Winter | Flex Up, [MW] | Expected | - | 0.11648 | 0.11866 | 0.1308 | 0.14282 | 0.15308 | 0.15756 | 0.18059 | 0.21077 | 0.19587 | 0.33903 | 0.36404 | 0.33115 | 0.33226 | 0.33162 | 0.30621 | 0.25969 | 0.20956 | 0.19669 | 0.10918 | 0.10196 | 0.10211 | 0.099869 | 0.10032 | 0.10863
21 | 2040 | Winter | Flex Down, [MW] | Expected | - | 0.23765 | 0.25611 | 0.26496 | 0.27092 | 0.26536 | 0.28016 | 0.25488 | 0.20086 | 0.17708 | 0.20864 | 0.17078 | 0.16133 | 0.14825 | 0.15086 | 0.15342 | 0.16162 | 0.16909 | 0.16838 | 0.1203 | 0.14345 | 0.1662 | 0.17484 | 0.18619 | 0.20762
21 | 2040 | Winter | Pc_net, [MW] | Expected | - | 0.18416 | 0.15564 | 0.13843 | 0.13942 | 0.13887 | 0.13897 | 0.25224 | 0.30679 | 0.34569 | 0.49128 | 0.54779 | 0.52909 | 0.54561 | 0.54012 | 0.50236 | 0.43259 | 0.37225 | 0.42521 | 0.36209 | 0.31287 | 0.2863 | 0.24452 | 0.26329 | 0.23342
21 | 2040 | Winter | Qc, [MVAr] | Expected | - | -0.22014 | -0.22697 | -0.22777 | -0.22764 | -0.22765 | -0.21541 | -0.17173 | -0.15111 | -0.11076 | -0.078737 | -0.088348 | -0.077916 | -0.087475 | -0.10885 | -0.1261 | -0.12835 | -0.12944 | -0.093048 | -0.10415 | -0.125 | -0.14328 | -0.17214 | -0.20324 | -0.20975
22 | 2040 | Winter | Pc, [MW] | Expected | - | 0.22476 | 0.21822 | 0.20125 | 0.19492 | 0.17964 | 0.19071 | 0.24175 | 0.19459 | 0.17254 | 0.15146 | 0.21962 | 0.22556 | 0.2243 | 0.23267 | 0.22244 | 0.22401 | 0.22052 | 0.28196 | 0.25218 | 0.23234 | 0.23415 | 0.2178 | 0.25774 | 0.24968
22 | 2040 | Winter | Flex Up, [MW] | Expected | - | 0.19882 | 0.20979 | 0.21255 | 0.12881 | 0.10671 | 0.12718 | 0.089859 | 0.14765 | 0.164 | 0.29779 | 0.34217 | 0.32109 | 0.32782 | 0.32801 | 0.29873 | 0.24524 | 0.18861 | 0.1636 | 0.086872 | 0.059739 | 0.1574 | 0.15993 | 0.15862 | 0.17795
22 | 2040 | Winter | Flex Down, [MW] | Expected | - | 0.15532 | 0.16499 | 0.18321 | 0.28494 | 0.31174 | 0.31054 | 0.34562 | 0.26397 | 0.20895 | 0.24988 | 0.19265 | 0.17138 | 0.15269 | 0.15447 | 0.16089 | 0.17607 | 0.19004 | 0.20146 | 0.14261 | 0.18567 | 0.1109 | 0.11478 | 0.12788 | 0.13829
22 | 2040 | Winter | Pc_net, [MW] | Expected | - | 0.26826 | 0.26301 | 0.23059 | 0.03879 | -0.025396 | 0.0073501 | -0.014012 | 0.078272 | 0.1276 | 0.19937 | 0.36913 | 0.37527 | 0.39943 | 0.40621 | 0.36028 | 0.29317 | 0.21909 | 0.24409 | 0.19645 | 0.10641 | 0.28064 | 0.26295 | 0.28848 | 0.28935
22 | 2040 | Winter | Qc, [MVAr] | Expected | - | -0.13857 | -0.14078 | -0.14309 | -0.14386 | -0.14118 | -0.11461 | -0.091338 | -0.08431 | -0.067823 | -0.053311 | -0.084908 | -0.080681 | -0.089933 | -0.09208 | -0.099569 | -0.099869 | -0.086059 | -0.057972 | -0.076929 | -0.088246 | -0.094035 | -0.097279 | -0.10491 | -0.11142
23 | 2040 | Winter | Pc, [MW] | Expected | - | 0.90398 | 0.8898 | 0.86416 | 0.8759 | 0.85719 | 0.86028 | 0.89882 | 0.80357 | 0.65083 | 0.65308 | 0.86634 | 0.80595 | 0.81904 | 0.85097 | 0.86551 | 0.8842 | 0.94418 | 1.0116 | 0.93704 | 0.88594 | 0.89818 | 0.88448 | 0.95074 | 1.0118
23 | 2040 | Winter | Flex Up, [MW] | Expected | - | 0.12135 | 0.11254 | 0.13912 | 0.15444 | 0.16194 | 0.16829 | 0.16452 | 0.20083 | 0.18806 | 0.33404 | 0.3532 | 0.34018 | 0.33585 | 0.34195 | 0.30707 | 0.26266 | 0.20555 | 0.18499 | 0.10889 | 0.09598 | 0.1043 | 0.097227 | 0.1014 | 0.11458
23 | 2040 | Winter | Flex Down, [MW] | Expected | - | 0.23279 | 0.26224 | 0.25664 | 0.2593 | 0.25651 | 0.26943 | 0.27095 | 0.2108 | 0.1849 | 0.21362 | 0.18162 | 0.15229 | 0.14466 | 0.14053 | 0.15256 | 0.15865 | 0.1731 | 0.18008 | 0.12059 | 0.14943 | 0.16401 | 0.17748 | 0.18511 | 0.20167
23 | 2040 | Winter | Pc_net, [MW] | Expected | - | 0.79255 | 0.7401 | 0.74664 | 0.77104 | 0.76262 | 0.75914 | 0.79239 | 0.7936 | 0.65399 | 0.7735 | 1.0379 | 0.99384 | 1.0102 | 1.0524 | 1.02 | 0.98822 | 0.97663 | 1.0165 | 0.92535 | 0.83249 | 0.83846 | 0.80422 | 0.86703 | 0.9247
23 | 2040 | Winter | Qc, [MVAr] | Expected | - | 0.051284 | 0.1426 | 0.17901 | 0.17676 | 0.14922 | -0.0028707 | 0.044608 | 0.13869 | 0.1846 | 0.18504 | 0.1186 | 0.090682 | 0.40246 | 0.43219 | 0.4418 | 0.45387 | 0.25003 | 0.34326 | 0.38007 | 0.31305 | 0.35757 | 0.45387 | 0.44906 | 0.29926
24 | 2040 | Winter | Pc, [MW] | Expected | - | 0.55338 | 0.54188 | 0.5346 | 0.53214 | 0.51738 | 0.51586 | 0.61647 | 0.57449 | 0.58798 | 0.58444 | 0.57989 | 0.59661 | 0.61278 | 0.6074 | 0.5905 | 0.59601 | 0.56675 | 0.6124 | 0.58033 | 0.54943 | 0.56 | 0.53424 | 0.55121 | 0.55255
24 | 2040 | Winter | Flex Up, [MW] | Expected | - | 0.15996 | 0.1561 | 0.18991 | 0.20881 | 0.21797 | 0.22896 | 0.22775 | 0.1214 | 0.13765 | 0.25491 | 0.30419 | 0.3134 | 0.31691 | 0.32381 | 0.28324 | 0.23087 | 0.16812 | 0.13546 | 0.077274 | 0.1275 | 0.12366 | 0.11886 | 0.12633 | 0.14591
24 | 2040 | Winter | Flex Down, [MW] | Expected | - | 0.19418 | 0.21868 | 0.20585 | 0.20493 | 0.20047 | 0.20876 | 0.20772 | 0.29023 | 0.2353 | 0.29276 | 0.23063 | 0.17908 | 0.1636 | 0.15867 | 0.17638 | 0.19045 | 0.21053 | 0.2296 | 0.1522 | 0.11791 | 0.14464 | 0.15585 | 0.16017 | 0.17033
24 | 2040 | Winter | Pc_net, [MW] | Expected | - | 0.51916 | 0.4793 | 0.51866 | 0.53602 | 0.53488 | 0.53605 | 0.6365 | 0.40566 | 0.49033 | 0.54659 | 0.65345 | 0.73093 | 0.76609 | 0.77254 | 0.69736 | 0.63643 | 0.52434 | 0.51826 | 0.5054 | 0.55902 | 0.53902 | 0.49724 | 0.51738 | 0.52813
24 | 2040 | Winter | Qc, [MVAr] | Expected | - | 0.044271 | 0.030293 | 0.037399 | 0.047131 | 0.040972 | 0.056602 | 0.21731 | 0.25908 | 0.29665 | 0.29099 | 0.29523 | 0.30431 | 0.31992 | 0.26908 | 0.23635 | 0.23973 | 0.22204 | 0.23591 | 0.20965 | 0.17332 | 0.17465 | 0.15195 | 0.074606 | 0.041626
25 | 2040 | Winter | Pc, [MW] | Expected | - | -0.49629 | -0.44864 | -0.44292 | -0.4364 | -0.4779 | -0.56374 | -0.72358 | -0.94629 | -1.0541 | -1.1229 | -1.0675 | -1.0732 | -1.0786 | -1.0166 | -0.96277 | -0.9485 | -1.0369 | -1.1087 | -1.1126 | -1.0632 | -1.0325 | -0.96314 | -0.74641 | -0.64468
25 | 2040 | Winter | Flex Up, [MW] | Expected | - | 0.11875 | 0.10926 | 0.13921 | 0.1563 | 0.17944 | 0.15749 | 0.15707 | 0.19358 | 0.18892 | 0.33773 | 0.35861 | 0.34366 | 0.34107 | 0.34438 | 0.31094 | 0.26564 | 0.20884 | 0.18515 | 0.10736 | 0.094367 | 0.099792 | 0.093654 | 0.096881 | 0.11085
25 | 2040 | Winter | Flex Down, [MW] | Expected | - | 0.23539 | 0.26551 | 0.25655 | 0.25745 | 0.239 | 0.28022 | 0.27841 | 0.21805 | 0.18404 | 0.20994 | 0.17621 | 0.14881 | 0.13944 | 0.1381 | 0.14868 | 0.15567 | 0.1698 | 0.17991 | 0.12212 | 0.15104 | 0.16851 | 0.18106 | 0.18962 | 0.20539
25 | 2040 | Winter | Pc_net, [MW] | Expected | - | -0.61294 | -0.60489 | -0.56026 | -0.53755 | -0.53746 | -0.68646 | -0.84492 | -0.97075 | -1.0492 | -0.99506 | -0.88506 | -0.87836 | -0.87702 | -0.81033 | -0.80052 | -0.83854 | -0.99788 | -1.1035 | -1.1274 | -1.1198 | -1.1012 | -1.0505 | -0.83916 | -0.73922
25 | 2040 | Winter | Qc, [MVAr] | Expected | - | 0.70798 | 0.72332 | 0.73152 | 0.73807 | 0.726 | 0.70479 | 0.63697 | 0.5364 | 0.45995 | 0.40296 | 0.48046 | 0.47536 | 0.44508 | 0.4139 | 0.49807 | 0.56673 | 0.54629 | 0.5759 | 0.59537 | 0.63311 | 0.63942 | 0.68041 | 0.70583 | 0.7036
26 | 2040 | Winter | Pc, [MW] | Expected | - | 0.3085 | 0.30477 | 0.28637 | 0.28563 | 0.26321 | 0.25117 | 0.26448 | 0.23926 | 0.24184 | 0.24397 | 0.23596 | 0.24155 | 0.24892 | 0.26176 | 0.24244 | 0.25339 | 0.24988 | 0.27043 | 0.24273 | 0.22552 | 0.23423 | 0.21562 | 0.26575 | 0.28142
26 | 2040 | Winter | Flex Up, [MW] | Expected | - | 0.18512 | 0.18662 | 0.22529 | 0.24367 | 0.26283 | 0.23276 | 0.091258 | 0.13568 | 0.12412 | 0.2369 | 0.29529 | 0.31074 | 0.31952 | 0.32124 | 0.28332 | 0.22529 | 0.16028 | 0.12186 | 0.064507 | 0.043285 | 0.15161 | 0.15314 | 0.15196 | 0.17265
26 | 2040 | Winter | Flex Down, [MW] | Expected | - | 0.16901 | 0.18816 | 0.17047 | 0.17008 | 0.15561 | 0.20496 | 0.34422 | 0.27595 | 0.24883 | 0.31077 | 0.23953 | 0.18174 | 0.16099 | 0.16124 | 0.1763 | 0.19603 | 0.21836 | 0.2432 | 0.16497 | 0.20212 | 0.1167 | 0.12157 | 0.13454 | 0.1436
26 | 2040 | Winter | Pc_net, [MW] | Expected | - | 0.32461 | 0.30323 | 0.34118 | 0.35922 | 0.37043 | 0.27897 | 0.011515 | 0.098981 | 0.11713 | 0.17009 | 0.29172 | 0.37054 | 0.40745 | 0.42175 | 0.34946 | 0.28265 | 0.1918 | 0.1491 | 0.14227 | 0.066687 | 0.26914 | 0.2472 | 0.28318 | 0.31047
26 | 2040 | Winter | Qc, [MVAr] | Expected | - | 0.08433 | 0.064314 | 0.05327 | 0.058386 | 0.055318 | 0.044105 | 0.033676 | 0.096864 | 0.09918 | 0.087386 | 0.097425 | 0.090476 | 0.10024 | 0.093585 | 0.059737 | 0.083208 | 0.098248 | 0.093872 | 0.070057 | 0.072255 | 0.071118 | 0.056082 | 0.045489 | 0.047791
50 | 2040 | Winter | Pc, [MW] | Expected | - | 0 | 0 | 0 | 0 | 0 | 0 | 0 | 0 | 0 | 0 | 0 | 0 | 0 | 0 | 0 | 0 | 0 | 0 | 0 | 0 | 0 | 0 | 0 | 0
50 | 2040 | Winter | Flex Up, [MW] | Expected | - | 0 | 0 | 0 | 0 | 0 | 0 | 0 | 0 | 0 | 0 | 0 | 0 | 0 | 0 | 0 | 0 | 0 | 0 | 0 | 0 | 0 | 0 | 0 | 0
50 | 2040 | Winter | Flex Down, [MW] | Expected | - | 0 | 0 | 0 | 0 | 0 | 0 | 0 | 0 | 0 | 0 | 0 | 0 | 0 | 0 | 0 | 0 | 0 | 0 | 0 | 0 | 0 | 0 | 0 | 0
50 | 2040 | Winter | Pc_net, [MW] | Expected | - | 0 | 0 | 0 | 0 | 0 | 0 | 0 | 0 | 0 | 0 | 0 | 0 | 0 | 0 | 0 | 0 | 0 | 0 | 0 | 0 | 0 | 0 | 0 | 0
50 | 2040 | Winter | Qc, [MVAr] | Expected | - | 0 | 0 | 0 | 0 | 0 | 0 | 0 | 0 | 0 | 0 | 0 | 0 | 0 | 0 | 0 | 0 | 0 | 0 | 0 | 0 | 0 | 0 | 0 | 0
51 | 2040 | Winter | Pc, [MW] | Expected | - | 0 | 0 | 0 | 0 | 0 | 0 | 0 | 0 | 0 | 0 | 0 | 0 | 0 | 0 | 0 | 0 | 0 | 0 | 0 | 0 | 0 | 0 | 0 | 0
51 | 2040 | Winter | Flex Up, [MW] | Expected | - | 0 | 0 | 0 | 0 | 0 | 0 | 0 | 0 | 0 | 0 | 0 | 0 | 0 | 0 | 0 | 0 | 0 | 0 | 0 | 0 | 0 | 0 | 0 | 0
51 | 2040 | Winter | Flex Down, [MW] | Expected | - | 0 | 0 | 0 | 0 | 0 | 0 | 0 | 0 | 0 | 0 | 0 | 0 | 0 | 0 | 0 | 0 | 0 | 0 | 0 | 0 | 0 | 0 | 0 | 0
51 | 2040 | Winter | Pc_net, [MW] | Expected | - | 0 | 0 | 0 | 0 | 0 | 0 | 0 | 0 | 0 | 0 | 0 | 0 | 0 | 0 | 0 | 0 | 0 | 0 | 0 | 0 | 0 | 0 | 0 | 0
51 | 2040 | Winter | Qc, [MVAr] | Expected | - | 0 | 0 | 0 | 0 | 0 | 0 | 0 | 0 | 0 | 0 | 0 | 0 | 0 | 0 | 0 | 0 | 0 | 0 | 0 | 0 | 0 | 0 | 0 | 0
1 | 2050 | Summer | Pc, [MW] | 0 | 0 | 0 | 0 | 0 | 0 | 0 | 0 | 0 | 0 | 0 | 0 | 0 | 0 | 0 | 0 | 0 | 0 | 0 | 0 | 0 | 0 | 0 | 0 | 0 | 0
1 | 2050 | Summer | Flex Up, [MW] | 0 | 0 | 0 | 0 | 0 | 0 | 0 | 0 | 0 | 0 | 0 | 0 | 0 | 0 | 0 | 0 | 0 | 0 | 0 | 0 | 0 | 0 | 0 | 0 | 0 | 0
1 | 2050 | Summer | Flex Down, [MW] | 0 | 0 | 0 | 0 | 0 | 0 | 0 | 0 | 0 | 0 | 0 | 0 | 0 | 0 | 0 | 0 | 0 | 0 | 0 | 0 | 0 | 0 | 0 | 0 | 0 | 0
1 | 2050 | Summer | Pc_net, [MW] | 0 | 0 | 0 | 0 | 0 | 0 | 0 | 0 | 0 | 0 | 0 | 0 | 0 | 0 | 0 | 0 | 0 | 0 | 0 | 0 | 0 | 0 | 0 | 0 | 0 | 0
1 | 2050 | Summer | Qc, [MVAr] | 0 | 0 | 0 | 0 | 0 | 0 | 0 | 0 | 0 | 0 | 0 | 0 | 0 | 0 | 0 | 0 | 0 | 0 | 0 | 0 | 0 | 0 | 0 | 0 | 0 | 0
2 | 2050 | Summer | Pc, [MW] | 0 | 0 | 0.38599 | 0.38986 | 0.36312 | 0.35097 | 0.3215 | 0.30515 | 0.3275 | 0.26194 | 0.27728 | 0.28314 | 0.2669 | 0.27428 | 0.29644 | 0.32055 | 0.30482 | 0.31098 | 0.28454 | 0.31516 | 0.27163 | 0.25546 | 0.27105 | 0.25032 | 0.33866 | 0.35958
2 | 2050 | Summer | Flex Up, [MW] | 0 | 0 | 0.16707 | 0.16952 | 0.1866 | 0.21064 | 0.20917 | 0.22567 | 0.29699 | 0.35541 | 0.37216 | 0.59101 | 0.6236 | 0.58797 | 0.58149 | 0.57489 | 0.54351 | 0.48246 | 0.39219 | 0.33774 | 0.16903 | 0.13528 | 0.11201 | 0.11021 | 0.10655 | 0.11292
2 | 2050 | Summer | Flex Down, [MW] | 0 | 0 | 0.40978 | 0.44096 | 0.45805 | 0.46331 | 0.47243 | 0.48732 | 0.41236 | 0.31509 | 0.23534 | 0.30107 | 0.24756 | 0.21422 | 0.2012 | 0.21103 | 0.20517 | 0.20382 | 0.22459 | 0.25691 | 0.20477 | 0.26446 | 0.32504 | 0.33726 | 0.36013 | 0.40222
2 | 2050 | Summer | Pc_net, [MW] | 0 | 0 | 0.14328 | 0.11841 | 0.091675 | 0.098298 | 0.058248 | 0.043502 | 0.21213 | 0.30227 | 0.41411 | 0.57309 | 0.64294 | 0.64804 | 0.67674 | 0.68441 | 0.64316 | 0.58962 | 0.45215 | 0.39598 | 0.23588 | 0.12628 | 0.058017 | 0.023267 | 0.085071 | 0.070278
2 | 2050 | Summer | Qc, [MVAr] | 0 | 0 | 0.077459 | 0.054726 | 0.047441 | 0.060812 | 0.052361 | 0.043049 | 0.035619 | 0.12447 | 0.13017 | 0.11165 | 0.13008 | 0.12087 | 0.1214 | 0.10841 | 0.064329 | 0.10072 | 0.1208 | 0.11271 | 0.078774 | 0.081724 | 0.076119 | 0.047217 | 0.037665 | 0.039038
3 | 2050 | Summer | Pc, [MW] | 0 | 0 | 0.54652 | 0.53137 | 0.4984 | 0.46037 | 0.42088 | 0.41667 | 0.4606 | 0.46399 | 0.50154 | 0.54267 | 0.48545 | 0.51324 | 0.52668 | 0.54369 | 0.48055 | 0.49687 | 0.49289 | 0.52985 | 0.51764 | 0.52964 | 0.5688 | 0.50786 | 0.54557 | 0.54194
3 | 2050 | Summer | Flex Up, [MW] | 0 | 0 | 0.17918 | 0.18926 | 0.20616 | 0.23129 | 0.23297 | 0.26224 | 0.32874 | 0.34953 | 0.34167 | 0.57505 | 0.59247 | 0.58257 | 0.55724 | 0.56141 | 0.53789 | 0.48832 | 0.36742 | 0.32952 | 0.16648 | 0.13115 | 0.11001 | 0.10882 | 0.10678 | 0.1179
3 | 2050 | Summer | Flex Down, [MW] | 0 | 0 | 0.39767 | 0.42121 | 0.43849 | 0.44266 | 0.44863 | 0.45075 | 0.3806 | 0.32097 | 0.26582 | 0.31701 | 0.27869 | 0.21962 | 0.22546 | 0.2245 | 0.21079 | 0.19796 | 0.24935 | 0.26513 | 0.20732 | 0.26859 | 0.32703 | 0.33865 | 0.35991 | 0.39724
3 | 2050 | Summer | Pc_net, [MW] | 0 | 0 | 0.32803 | 0.29942 | 0.26607 | 0.249 | 0.20521 | 0.22816 | 0.40875 | 0.49255 | 0.57739 | 0.80071 | 0.79923 | 0.87619 | 0.85846 | 0.88059 | 0.80764 | 0.78724 | 0.61095 | 0.59423 | 0.4768 | 0.3922 | 0.35178 | 0.27803 | 0.29245 | 0.2626
3 | 2050 | Summer | Qc, [MVAr] | 0 | 0 | -0.30565 | -0.30558 | -0.31401 | -0.3284 | -0.32524 | -0.2985 | -0.18927 | -0.036383 | -0.039098 | -0.025911 | -0.022825 | -0.10186 | -0.14881 | -0.19291 | -0.19146 | -0.1947 | -0.15308 | 0.050313 | -0.0070909 | -0.083703 | -0.15515 | -0.20409 | -0.22384 | -0.25629
4 | 2050 | Summer | Pc, [MW] | 0 | 0 | 1.3107 | 1.2483 | 1.1455 | 1.1768 | 1.13 | 1.1311 | 1.5826 | 1.8797 | 1.9664 | 1.8545 | 1.8034 | 1.9418 | 2.0424 | 1.9276 | 1.7677 | 1.6789 | 1.6854 | 1.6681 | 1.6 | 1.7265 | 1.8233 | 1.6864 | 1.5867 | 1.3722
4 | 2050 | Summer | Flex Up, [MW] | 0 | 0 | 0.19056 | 0.20626 | 0.22414 | 0.24916 | 0.25553 | 0.29984 | 0.3479 | 0.33496 | 0.30862 | 0.58125 | 0.58083 | 0.58636 | 0.52847 | 0.54397 | 0.52895 | 0.48973 | 0.33675 | 0.3187 | 0.16507 | 0.1287 | 0.1088 | 0.10814 | 0.10778 | 0.12359
4 | 2050 | Summer | Flex Down, [MW] | 0 | 0 | 0.38629 | 0.40422 | 0.42051 | 0.42479 | 0.42607 | 0.41315 | 0.36145 | 0.33553 | 0.29888 | 0.31082 | 0.29032 | 0.21583 | 0.25422 | 0.24194 | 0.21973 | 0.19655 | 0.28003 | 0.27595 | 0.20872 | 0.27104 | 0.32825 | 0.33933 | 0.3589 | 0.39154
4 | 2050 | Summer | Pc_net, [MW] | 0 | 0 | 1.1149 | 1.0503 | 0.94911 | 1.0011 | 0.95945 | 1.0178 | 1.569 | 1.8792 | 1.9761 | 2.125 | 2.0939 | 2.3124 | 2.3167 | 2.2297 | 2.077 | 1.972 | 1.7421 | 1.7108 | 1.5564 | 1.5842 | 1.6038 | 1.4552 | 1.3356 | 1.1043
4 | 2050 | Summer | Qc, [MVAr] | 0 | 0 | -1.0874 | -1.1733 | -1.1948 | -1.1788 | -1.1798 | -0.98519 | -0.036686 | 0.50793 | 0.64737 | 0.45097 | 0.26626 | 0.52815 | 0.33302 | 0.10104 | -0.39973 | -0.3999 | -0.32942 | -0.16618 | -0.40504 | -0.23078 | -0.31685 | -0.52552 | -0.83026 | -0.93723
5 | 2050 | Summer | Pc, [MW] | 0 | 0 | 1.4794 | 1.203 | 0.96527 | 0.94762 | 0.8558 | 0.80013 | 1.6894 | 2.837 | 3.4353 | 3.5265 | 3.4507 | 3.0998 | 3.5225 | 3.3512 | 3.064 | 2.8352 | 2.5509 | 2.3074 | 2.8861 | 3.3646 | 3.8727 | 3.6723 | 2.8576 | 2.1112
5 | 2050 | Summer | Flex Up, [MW] | 0 | 0 | 0.19572 | 0.21327 | 0.23177 | 0.25602 | 0.26468 | 0.31814 | 0.35173 | 0.32353 | 0.28767 | 0.58829 | 0.58177 | 0.59096 | 0.5165 | 0.53778 | 0.52713 | 0.49084 | 0.3208 | 0.31492 | 0.16456 | 0.12724 | 0.10752 | 0.10737 | 0.10847 | 0.12738
5 | 2050 | Summer | Flex Down, [MW] | 0 | 0 | 0.38113 | 0.3972 | 0.41288 | 0.41793 | 0.41692 | 0.39485 | 0.35761 | 0.34697 | 0.31982 | 0.30379 | 0.28939 | 0.21122 | 0.26619 | 0.24813 | 0.22155 | 0.19543 | 0.29598 | 0.27973 | 0.20924 | 0.2725 | 0.32953 | 0.3401 | 0.35821 | 0.38775
5 | 2050 | Summer | Pc_net, [MW] | 0 | 0 | 1.294 | 1.019 | 0.78416 | 0.78571 | 0.70357 | 0.72341 | 1.6835 | 2.8136 | 3.4032 | 3.811 | 3.7431 | 3.4796 | 3.7728 | 3.6408 | 3.3696 | 3.1306 | 2.5758 | 2.3426 | 2.8414 | 3.2194 | 3.6507 | 3.4396 | 2.6079 | 1.8508
5 | 2050 | Summer | Qc, [MVAr] | 0 | 0 | -2.8888 | -2.9174 | -2.9472 | -2.973 | -2.9862 | -2.7301 | -2.3687 | -2.1626 | -2.2259 | -2.4659 | -2.6302 | -2.7849 | -2.7882 | -2.8395 | -2.8645 | -2.779 | -2.3526 | -1.4022 | -1.8086 | -2.1938 | -2.3617 | -2.4986 | -2.6412 | -2.654
6 | 2050 | Summer | Pc, [MW] | 0 | 0 | 0.87535 | 0.81035 | 0.74466 | 0.72205 | 0.72051 | 0.70343 | 0.79137 | 0.79051 | 0.86839 | 0.90307 | 0.95323 | 1.0117 | 1.0505 | 1.0314 | 1.0004 | 0.9874 | 0.96139 | 0.99042 | 0.97465 | 0.97654 | 1.0859 | 1.0201 | 1.0721 | 0.98613
6 | 2050 | Summer | Flex Up, [MW] | 0 | 0 | 0.17641 | 0.19104 | 0.20597 | 0.22488 | 0.23221 | 0.27999 | 0.30584 | 0.29688 | 0.27519 | 0.66993 | 0.65828 | 0.62756 | 0.58635 | 0.59128 | 0.55243 | 0.48922 | 0.29912 | 0.28552 | 0.15583 | 0.12144 | 0.10392 | 0.10287 | 0.10267 | 0.11925
6 | 2050 | Summer | Flex Down, [MW] | 0 | 0 | 0.40044 | 0.41944 | 0.43867 | 0.44907 | 0.44938 | 0.433 | 0.4035 | 0.37362 | 0.33231 | 0.22217 | 0.21289 | 0.17463 | 0.19634 | 0.19463 | 0.19625 | 0.19705 | 0.31766 | 0.30913 | 0.21796 | 0.2783 | 0.33313 | 0.3446 | 0.36401 | 0.39589
6 | 2050 | Summer | Pc_net, [MW] | 0 | 0 | 0.65133 | 0.58194 | 0.51196 | 0.49786 | 0.50334 | 0.55042 | 0.69371 | 0.71376 | 0.81128 | 1.3508 | 1.3986 | 1.4646 | 1.4405 | 1.428 | 1.3566 | 1.2796 | 0.94286 | 0.9668 | 0.91252 | 0.81967 | 0.85672 | 0.77835 | 0.81079 | 0.70949
6 | 2050 | Summer | Qc, [MVAr] | 0 | 0 | -0.60138 | -0.6316 | -0.65843 | -0.66078 | -0.65932 | -0.55575 | -0.42354 | -0.34276 | -0.33669 | -0.28203 | -0.2791 | -0.27322 | -0.32883 | -0.35386 | -0.34434 | -0.42685 | -0.37817 | -0.18959 | -0.2245 | -0.27914 | -0.30141 | -0.39127 | -0.43271 | -0.45268
7 | 2050 | Summer | Pc, [MW] | 0 | 0 | 0.35993 | 0.35849 | 0.32702 | 0.32546 | 0.30202 | 0.28314 | 0.32281 | 0.26275 | 0.2706 | 0.27847 | 0.26693 | 0.28504 | 0.29452 | 0.31223 | 0.3016 | 0.29231 | 0.27439 | 0.30581 | 0.26111 | 0.25029 | 0.27583 | 0.23802 | 0.32598 | 0.35246
7 | 2050 | Summer | Flex Up, [MW] | 0 | 0 | 0.21468 | 0.23526 | 0.25617 | 0.28072 | 0.28991 | 0.34683 | 0.37372 | 0.38904 | 0.38673 | 0.48118 | 0.49284 | 0.49775 | 0.48878 | 0.48475 | 0.44423 | 0.39271 | 0.40427 | 0.34983 | 0.18476 | 0.14769 | 0.1295 | 0.12374 | 0.11957 | 0.13932
7 | 2050 | Summer | Flex Down, [MW] | 0 | 0 | 0.36217 | 0.37521 | 0.38847 | 0.39322 | 0.39169 | 0.36616 | 0.33562 | 0.28145 | 0.22077 | 0.4108 | 0.37828 | 0.30443 | 0.29391 | 0.30116 | 0.30445 | 0.29357 | 0.2125 | 0.24482 | 0.18903 | 0.25205 | 0.30755 | 0.32373 | 0.34711 | 0.37581
7 | 2050 | Summer | Pc_net, [MW] | 0 | 0 | 0.21243 | 0.21853 | 0.19472 | 0.21296 | 0.20024 | 0.26381 | 0.36092 | 0.37035 | 0.43656 | 0.34886 | 0.3815 | 0.47836 | 0.48939 | 0.49581 | 0.44138 | 0.39146 | 0.46616 | 0.41082 | 0.25683 | 0.14592 | 0.097782 | 0.038024 | 0.098447 | 0.11597
7 | 2050 | Summer | Qc, [MVAr] | 0 | 0 | 0.046705 | 0.036534 | 0.027701 | 0.041268 | 0.033888 | 0.048823 | 0.065115 | 0.12683 | 0.14607 | 0.1505 | 0.14285 | 0.15238 | 0.15125 | 0.1495 | 0.12574 | 0.1196 | 0.10395 | 0.11372 | 0.096394 | 0.10059 | 0.085047 | 0.089525 | 0.055578 | 0.057076
8 | 2050 | Summer | Pc, [MW] | 0 | 0 | 0.91369 | 0.84408 | 0.81141 | 0.81783 | 0.77053 | 0.8097 | 1.0375 | 1.0559 | 1.2113 | 1.2846 | 1.2676 | 1.3246 | 1.3018 | 1.3579 | 1.3408 | 1.2521 | 1.2413 | 1.2345 | 1.1973 | 1.1933 | 1.2217 | 1.0204 | 1.0771 | 0.97083
8 | 2050 | Summer | Flex Up, [MW] | 0 | 0 | 0.271 | 0.30229 | 0.33093 | 0.36122 | 0.36979 | 0.4345 | 0.45977 | 0.49327 | 0.17757 | 0.29805 | 0.37678 | 0.42283 | 0.44142 | 0.43308 | 0.38743 | 0.33105 | 0.31475 | 0.42324 | 0.22438 | 0.18264 | 0.15427 | 0.14968 | 0.14222 | 0.17191
8 | 2050 | Summer | Flex Down, [MW] | 0 | 0 | 0.30585 | 0.30818 | 0.31372 | 0.31273 | 0.31181 | 0.2785 | 0.24957 | 0.17722 | 0.42992 | 0.59404 | 0.49437 | 0.37935 | 0.34127 | 0.35283 | 0.36125 | 0.35523 | 0.30203 | 0.17141 | 0.14942 | 0.2171 | 0.28277 | 0.2978 | 0.32447 | 0.34322
8 | 2050 | Summer | Pc_net, [MW] | 0 | 0 | 0.87884 | 0.83819 | 0.82863 | 0.86631 | 0.8285 | 0.9657 | 1.2477 | 1.372 | 0.95894 | 0.98865 | 1.15 | 1.3681 | 1.402 | 1.4382 | 1.367 | 1.2279 | 1.2541 | 1.4863 | 1.2723 | 1.1589 | 1.0932 | 0.87231 | 0.89485 | 0.79952
8 | 2050 | Summer | Qc, [MVAr] | 0 | 0 | -0.71848 | -0.71062 | -0.73295 | -0.74621 | -0.79041 | -0.7077 | -0.60123 | -0.3123 | -0.15474 | -0.14363 | -0.10917 | -0.036687 | -0.14896 | -0.15544 | -0.28331 | -0.40486 | -0.3654 | -0.40757 | -0.45833 | -0.44004 | -0.50104 | -0.59066 | -0.66641 | -0.66287
9 | 2050 | Summer | Pc, [MW] | 0 | 0 | 0.4522 | 0.43985 | 0.41242 | 0.4018 | 0.38369 | 0.38644 | 0.59559 | 0.58897 | 0.62894 | 0.62946 | 0.64435 | 0.68685 | 0.69429 | 0.67686 | 0.60143 | 0.57624 | 0.52208 | 0.54798 | 0.51071 | 0.51238 | 0.51083 | 0.437 | 0.46783 | 0.46063
9 | 2050 | Summer | Flex Up, [MW] | 0 | 0 | 0.23663 | 0.23932 | 0.26824 | 0.31752 | 0.31588 | 0.35908 | 0.45787 | 0.18843 | 0.25726 | 0.45013 | 0.54247 | 0.54208 | 0.54843 | 0.54141 | 0.50927 | 0.43931 | 0.33326 | 0.24974 | 0.12577 | 0.16349 | 0.14945 | 0.1428 | 0.13516 | 0.14101
9 | 2050 | Summer | Flex Down, [MW] | 0 | 0 | 0.34022 | 0.37115 | 0.3764 | 0.35643 | 0.36572 | 0.35391 | 0.25147 | 0.48207 | 0.35024 | 0.44183 | 0.32869 | 0.26011 | 0.23426 | 0.2445 | 0.23941 | 0.24697 | 0.28352 | 0.34491 | 0.24802 | 0.23625 | 0.2876 | 0.30468 | 0.33152 | 0.37412
9 | 2050 | Summer | Pc_net, [MW] | 0 | 0 | 0.34861 | 0.30801 | 0.30426 | 0.36289 | 0.33385 | 0.39161 | 0.80199 | 0.29532 | 0.53597 | 0.63776 | 0.85813 | 0.96882 | 1.0085 | 0.97376 | 0.87128 | 0.76857 | 0.57182 | 0.45281 | 0.38846 | 0.43962 | 0.37268 | 0.27512 | 0.27147 | 0.22752
9 | 2050 | Summer | Qc, [MVAr] | 0 | 0 | -0.40894 | -0.41758 | -0.41593 | -0.41533 | -0.40677 | -0.39033 | -0.29839 | -0.23738 | -0.2192 | -0.25034 | -0.23639 | -0.21549 | -0.22842 | -0.2473 | -0.30048 | -0.33323 | -0.33235 | -0.32774 | -0.34546 | -0.3572 | -0.36331 | -0.37397 | -0.39029 | -0.39777
20 | 2050 | Summer | Pc, [MW] | 0 | 0 | 1.2649 | 1.1853 | 1.1388 | 1.0687 | 1.0663 | 1.0282 | 1.0455 | 1.0629 | 0.9233 | 0.96332 | 1.0624 | 1.1882 | 1.2506 | 1.2626 | 1.2309 | 1.2794 | 1.2621 | 1.2581 | 1.23 | 1.2972 | 1.375 | 1.2713 | 1.166 | 1.2552
20 | 2050 | Summer | Flex Up, [MW] | 0 | 0 | 0.22126 | 0.16471 | 0.19959 | 0.25113 | 0.22428 | 0.22154 | 0.26809 | 0.33632 | 0.36741 | 0.59577 | 0.61683 | 0.58233 | 0.57431 | 0.56007 | 0.52759 | 0.45928 | 0.36746 | 0.30486 | 0.15208 | 0.13186 | 0.139 | 0.14074 | 0.1224 | 0.12519
20 | 2050 | Summer | Flex Down, [MW] | 0 | 0 | 0.35559 | 0.44577 | 0.44506 | 0.42282 | 0.45732 | 0.49145 | 0.44125 | 0.33418 | 0.24008 | 0.29632 | 0.25434 | 0.21986 | 0.20839 | 0.22584 | 0.22108 | 0.227 | 0.24932 | 0.28979 | 0.22172 | 0.26788 | 0.29805 | 0.30673 | 0.34429 | 0.38995
20 | 2050 | Summer | Pc_net, [MW] | 0 | 0 | 1.1306 | 0.90425 | 0.89334 | 0.897 | 0.83324 | 0.75831 | 0.87229 | 1.065 | 1.0506 | 1.2628 | 1.4249 | 1.5507 | 1.6165 | 1.5968 | 1.5374 | 1.5117 | 1.3802 | 1.2732 | 1.1604 | 1.1611 | 1.216 | 1.1053 | 0.94412 | 0.99049
20 | 2050 | Summer | Qc, [MVAr] | 0 | 0 | -0.83567 | -0.83567 | -0.83567 | -0.83567 | -0.83567 | -0.83567 | -0.83567 | -0.83567 | -0.83567 | -0.83567 | -0.83567 | -0.83567 | -0.83567 | -0.83567 | -0.83567 | -0.83567 | -0.83567 | -0.83567 | -0.83567 | -0.83567 | -0.83567 | -0.83567 | -0.83567 | -0.83567
21 | 2050 | Summer | Pc, [MW] | 0 | 0 | 0.4393 | 0.4251 | 0.39782 | 0.39145 | 0.36447 | 0.35147 | 0.4212 | 0.36316 | 0.38458 | 0.40821 | 0.38798 | 0.40588 | 0.43502 | 0.4513 | 0.44495 | 0.41611 | 0.37788 | 0.41475 | 0.39089 | 0.40045 | 0.44582 | 0.39227 | 0.46124 | 0.44623
21 | 2050 | Summer | Flex Up, [MW] | 0 | 0 | 0.16966 | 0.19395 | 0.2181 | 0.22454 | 0.25509 | 0.22829 | 0.22357 | 0.29437 | 0.33829 | 0.60256 | 0.64258 | 0.6111 | 0.60484 | 0.59823 | 0.55851 | 0.4793 | 0.37159 | 0.27637 | 0.13922 | 0.11796 | 0.123 | 0.12602 | 0.12738 | 0.12954
21 | 2050 | Summer | Flex Down, [MW] | 0 | 0 | 0.40719 | 0.41653 | 0.42654 | 0.44941 | 0.42651 | 0.4847 | 0.48578 | 0.37613 | 0.26921 | 0.28953 | 0.22859 | 0.19108 | 0.17785 | 0.18768 | 0.19016 | 0.20697 | 0.24518 | 0.31828 | 0.23457 | 0.28178 | 0.31404 | 0.32145 | 0.3393 | 0.38559
21 | 2050 | Summer | Pc_net, [MW] | 0 | 0 | 0.20177 | 0.20252 | 0.18937 | 0.16657 | 0.19306 | 0.095064 | 0.15899 | 0.2814 | 0.45365 | 0.72124 | 0.80196 | 0.8259 | 0.86201 | 0.86185 | 0.8133 | 0.68844 | 0.50429 | 0.37284 | 0.29554 | 0.23662 | 0.25477 | 0.19684 | 0.24932 | 0.19018
21 | 2050 | Summer | Qc, [MVAr] | 0 | 0 | -0.24524 | -0.25239 | -0.25277 | -0.25206 | -0.25135 | -0.23498 | -0.17614 | -0.14376 | -0.092665 | -0.053513 | -0.068461 | -0.052853 | -0.063024 | -0.091153 | -0.11395 | -0.11753 | -0.12085 | -0.081566 | -0.098837 | -0.12253 | -0.1441 | -0.18334 | -0.22916 | -0.23323
22 | 2050 | Summer | Pc, [MW] | 0 | 0 | 0.32293 | 0.31453 | 0.28755 | 0.27485 | 0.2491 | 0.24047 | 0.29085 | 0.20988 | 0.22373 | 0.24358 | 0.2435 | 0.25382 | 0.26296 | 0.2837 | 0.27502 | 0.26282 | 0.23402 | 0.28572 | 0.26487 | 0.25899 | 0.30021 | 0.25521 | 0.33955 | 0.3372
22 | 2050 | Summer | Flex Up, [MW] | 0 | 0 | 0.36171 | 0.15802 | 0.11189 | 0.1153 | 0.12422 | 0.11505 | 0.13782 | 0.23545 | 0.31992 | 0.60489 | 0.66362 | 0.63583 | 0.63075 | 0.62692 | 0.58442 | 0.50148 | 0.38605 | 0.26652 | 0.11889 | 0.078403 | 0.25527 | 0.067616 | 0.26531 | 0.28872
22 | 2050 | Summer | Flex Down, [MW] | 0 | 0 | 0.21514 | 0.45246 | 0.53276 | 0.55865 | 0.55738 | 0.59794 | 0.57153 | 0.43504 | 0.28758 | 0.2872 | 0.20754 | 0.16636 | 0.15194 | 0.15899 | 0.16426 | 0.1848 | 0.23072 | 0.32813 | 0.2549 | 0.32134 | 0.18177 | 0.37986 | 0.20137 | 0.22642
22 | 2050 | Summer | Pc_net, [MW] | 0 | 0 | 0.4695 | 0.020087 | -0.13332 | -0.1685 | -0.18406 | -0.24242 | -0.14286 | 0.010289 | 0.25606 | 0.56127 | 0.69958 | 0.72329 | 0.74178 | 0.75164 | 0.69519 | 0.5795 | 0.38935 | 0.2241 | 0.12885 | 0.016053 | 0.37371 | -0.057032 | 0.40349 | 0.3995
22 | 2050 | Summer | Qc, [MVAr] | 0 | 0 | -0.15354 | -0.15502 | -0.15787 | -0.15927 | -0.1557 | -0.12566 | -0.095343 | -0.085188 | -0.059786 | -0.039449 | -0.089937 | -0.08481 | -0.095586 | -0.095391 | -0.10613 | -0.10623 | -0.090487 | -0.060512 | -0.082665 | -0.097106 | -0.10432 | -0.10683 | -0.11536 | -0.12236
23 | 2050 | Summer | Pc, [MW] | 0 | 0 | 1.0134 | 1.0315 | 1.0736 | 0.9833 | 0.94391 | 0.89742 | 0.93448 | 0.89285 | 0.79324 | 0.62137 | 0.8386 | 0.92761 | 0.93793 | 1.0014 | 0.81108 | 1.0607 | 0.94587 | 0.95865 | 0.93725 | 1.0103 | 1.1218 | 1.0956 | 1.1907 | 1.2288
23 | 2050 | Summer | Flex Up, [MW] | 0 | 0 | 0.14569 | 0.21165 | 0.24268 | 0.21833 | 0.28929 | 0.23788 | 0.20467 | 0.27109 | 0.30605 | 0.60668 | 0.65149 | 0.61873 | 0.61217 | 0.60803 | 0.56756 | 0.4842 | 0.36892 | 0.26092 | 0.13368 | 0.11215 | 0.11325 | 0.1189 | 0.13072 | 0.13936
23 | 2050 | Summer | Flex Down, [MW] | 0 | 0 | 0.43116 | 0.39882 | 0.40197 | 0.45562 | 0.39231 | 0.47511 | 0.50468 | 0.39941 | 0.30144 | 0.28541 | 0.21967 | 0.18346 | 0.17052 | 0.17789 | 0.18112 | 0.20208 | 0.24785 | 0.33373 | 0.24011 | 0.28759 | 0.32379 | 0.32858 | 0.33596 | 0.37578
23 | 2050 | Summer | Pc_net, [MW] | 0 | 0 | 0.72798 | 0.84434 | 0.9143 | 0.746 | 0.8409 | 0.66018 | 0.63447 | 0.76453 | 0.79785 | 0.94264 | 1.2704 | 1.3629 | 1.3796 | 1.4315 | 1.1975 | 1.3428 | 1.0669 | 0.88583 | 0.83082 | 0.83489 | 0.91126 | 0.88593 | 0.98542 | 0.99238
23 | 2050 | Summer | Qc, [MVAr] | 0 | 0 | -0.039389 | 0.066088 | 0.13981 | 0.12089 | 0.093998 | -0.094692 | -0.0031262 | 0.1129 | 0.24504 | 0.28907 | 0.14041 | -0.00036481 | 0.44475 | 0.50419 | 0.47827 | 0.54909 | 0.30166 | 0.41666 | 0.4474 | 0.39883 | 0.4476 | 0.57458 | 0.53226 | 0.35856
24 | 2050 | Summer | Pc, [MW] | 0 | 0 | 0.69342 | 0.69309 | 0.66617 | 0.65466 | 0.62348 | 0.61513 | 0.71679 | 0.64065 | 0.67866 | 0.6559 | 0.64806 | 0.65719 | 0.69056 | 0.71309 | 0.70304 | 0.6971 | 0.67591 | 0.72077 | 0.66156 | 0.65607 | 0.67732 | 0.62215 | 0.65845 | 0.68653
24 | 2050 | Summer | Flex Up, [MW] | 0 | 0 | 0.21981 | 0.29752 | 0.33859 | 0.32953 | 0.39295 | 0.36507 | 0.33507 | 0.15085 | 0.19603 | 0.43016 | 0.55441 | 0.56778 | 0.57546 | 0.56868 | 0.52056 | 0.41745 | 0.27854 | 0.17062 | 0.09021 | 0.16699 | 0.14612 | 0.16107 | 0.18206 | 0.19854
24 | 2050 | Summer | Flex Down, [MW] | 0 | 0 | 0.35704 | 0.31296 | 0.30605 | 0.34442 | 0.28865 | 0.34792 | 0.37428 | 0.51965 | 0.41147 | 0.4619 | 0.31676 | 0.23441 | 0.20723 | 0.21724 | 0.22811 | 0.26883 | 0.33824 | 0.42403 | 0.28358 | 0.23275 | 0.29092 | 0.2864 | 0.28462 | 0.31659
24 | 2050 | Summer | Pc_net, [MW] | 0 | 0 | 0.55619 | 0.67765 | 0.69871 | 0.63977 | 0.72778 | 0.63227 | 0.67759 | 0.27186 | 0.46322 | 0.62415 | 0.88571 | 0.99056 | 1.0588 | 1.0645 | 0.99549 | 0.84573 | 0.61621 | 0.46735 | 0.46818 | 0.59031 | 0.53253 | 0.49682 | 0.55588 | 0.56848
24 | 2050 | Summer | Qc, [MVAr] | 0 | 0 | 0.039588 | 0.032018 | 0.045697 | 0.057261 | 0.059794 | 0.072899 | 0.2666 | 0.33375 | 0.35735 | 0.33424 | 0.30618 | 0.3509 | 0.39661 | 0.35173 | 0.34591 | 0.34526 | 0.31114 | 0.32163 | 0.27812 | 0.20995 | 0.23034 | 0.20129 | 0.088537 | 0.062639
25 | 2050 | Summer | Pc, [MW] | 0 | 0 | -0.6356 | -0.58345 | -0.57615 | -0.57148 | -0.61276 | -0.68486 | -0.80614 | -1.054 | -1.1493 | -1.1929 | -1.2975 | -1.313 | -1.2803 | -1.1456 | -0.99598 | -0.9971 | -1.033 | -0.96116 | -1.0455 | -1.138 | -1.1416 | -1.0078 | -0.81682 | -0.67684
25 | 2050 | Summer | Flex Up, [MW] | 0 | 0 | 0.13962 | 0.18978 | 0.22062 | 0.19762 | 0.25672 | 0.32153 | 0.20896 | 0.27132 | 0.29724 | 0.62254 | 0.66774 | 0.62918 | 0.61052 | 0.62412 | 0.58089 | 0.47027 | 0.38186 | 0.24008 | 0.13524 | 0.11078 | 0.10878 | 0.11299 | 0.12308 | 0.13259
25 | 2050 | Summer | Flex Down, [MW] | 0 | 0 | 0.43723 | 0.42069 | 0.42403 | 0.47633 | 0.42488 | 0.39146 | 0.50038 | 0.39918 | 0.31026 | 0.26955 | 0.20343 | 0.17301 | 0.17218 | 0.16179 | 0.16779 | 0.21601 | 0.23492 | 0.35457 | 0.23856 | 0.28896 | 0.32827 | 0.33448 | 0.3436 | 0.38254
25 | 2050 | Summer | Pc_net, [MW] | 0 | 0 | -0.93322 | -0.81435 | -0.77955 | -0.85019 | -0.78092 | -0.75478 | -1.0976 | -1.1819 | -1.1623 | -0.83992 | -0.83318 | -0.85682 | -0.842 | -0.68325 | -0.58287 | -0.74284 | -0.88602 | -1.0756 | -1.1488 | -1.3162 | -1.3611 | -1.2293 | -1.0373 | -0.92679
25 | 2050 | Summer | Qc, [MVAr] | 0 | 0 | 0.78283 | 0.80128 | 0.81108 | 0.81585 | 0.8013 | 0.77934 | 0.69067 | 0.54902 | 0.44424 | 0.38271 | 0.5029 | 0.4961 | 0.43667 | 0.37158 | 0.50059 | 0.60516 | 0.58027 | 0.616 | 0.6367 | 0.69116 | 0.69474 | 0.74849 | 0.78228 | 0.77438
26 | 2050 | Summer | Pc, [MW] | 0 | 0 | 0.38599 | 0.38986 | 0.36312 | 0.35097 | 0.3215 | 0.30515 | 0.3275 | 0.26194 | 0.27728 | 0.28314 | 0.2669 | 0.27428 | 0.29644 | 0.32055 | 0.30482 | 0.31098 | 0.28454 | 0.31516 | 0.27163 | 0.25546 | 0.27105 | 0.25032 | 0.33866 | 0.35958
26 | 2050 | Summer | Flex Up, [MW] | 0 | 0 | 0.060917 | 0.064455 | 0.07848 | 0.086411 | 0.099992 | 0.56982 | 0.16665 | 0.31138 | 0.37194 | 0.71091 | 0.73246 | 0.68273 | 0.66582 | 0.67404 | 0.63211 | 0.54126 | 0.4526 | 0.31775 | 0.1494 | 0.095498 | 0.053159 | 0.051381 | 0.039616 | 0.045284
26 | 2050 | Summer | Flex Down, [MW] | 0 | 0 | 0.51593 | 0.54602 | 0.56617 | 0.58754 | 0.58161 | 0.14317 | 0.5427 | 0.35912 | 0.23556 | 0.18118 | 0.13871 | 0.11945 | 0.11687 | 0.11187 | 0.11657 | 0.14501 | 0.16417 | 0.2769 | 0.22439 | 0.30424 | 0.38388 | 0.39609 | 0.42707 | 0.46985
26 | 2050 | Summer | Pc_net, [MW] | 0 | 0 | -0.069029 | -0.091709 | -0.12456 | -0.15015 | -0.16011 | 0.7318 | -0.048546 | 0.2142 | 0.41365 | 0.81288 | 0.86066 | 0.83756 | 0.84539 | 0.88273 | 0.82036 | 0.70723 | 0.57297 | 0.35602 | 0.19664 | 0.046719 | -0.059677 | -0.094393 | -0.048794 | -0.064986
26 | 2050 | Summer | Qc, [MVAr] | 0 | 0 | 0.077459 | 0.054726 | 0.047441 | 0.060812 | 0.052361 | 0.043049 | 0.035619 | 0.12447 | 0.13017 | 0.11165 | 0.13008 | 0.12087 | 0.1214 | 0.10841 | 0.064329 | 0.10072 | 0.1208 | 0.11271 | 0.078774 | 0.081724 | 0.076119 | 0.047217 | 0.037665 | 0.039038
50 | 2050 | Summer | Pc, [MW] | 0 | 0 | 0 | 0 | 0 | 0 | 0 | 0 | 0 | 0 | 0 | 0 | 0 | 0 | 0 | 0 | 0 | 0 | 0 | 0 | 0 | 0 | 0 | 0 | 0 | 0
50 | 2050 | Summer | Flex Up, [MW] | 0 | 0 | 0 | 0 | 0 | 0 | 0 | 0 | 0 | 0 | 0 | 0 | 0 | 0 | 0 | 0 | 0 | 0 | 0 | 0 | 0 | 0 | 0 | 0 | 0 | 0
50 | 2050 | Summer | Flex Down, [MW] | 0 | 0 | 0 | 0 | 0 | 0 | 0 | 0 | 0 | 0 | 0 | 0 | 0 | 0 | 0 | 0 | 0 | 0 | 0 | 0 | 0 | 0 | 0 | 0 | 0 | 0
50 | 2050 | Summer | Pc_net, [MW] | 0 | 0 | 0 | 0 | 0 | 0 | 0 | 0 | 0 | 0 | 0 | 0 | 0 | 0 | 0 | 0 | 0 | 0 | 0 | 0 | 0 | 0 | 0 | 0 | 0 | 0
50 | 2050 | Summer | Qc, [MVAr] | 0 | 0 | 0 | 0 | 0 | 0 | 0 | 0 | 0 | 0 | 0 | 0 | 0 | 0 | 0 | 0 | 0 | 0 | 0 | 0 | 0 | 0 | 0 | 0 | 0 | 0
51 | 2050 | Summer | Pc, [MW] | 0 | 0 | 0 | 0 | 0 | 0 | 0 | 0 | 0 | 0 | 0 | 0 | 0 | 0 | 0 | 0 | 0 | 0 | 0 | 0 | 0 | 0 | 0 | 0 | 0 | 0
51 | 2050 | Summer | Flex Up, [MW] | 0 | 0 | 0 | 0 | 0 | 0 | 0 | 0 | 0 | 0 | 0 | 0 | 0 | 0 | 0 | 0 | 0 | 0 | 0 | 0 | 0 | 0 | 0 | 0 | 0 | 0
51 | 2050 | Summer | Flex Down, [MW] | 0 | 0 | 0 | 0 | 0 | 0 | 0 | 0 | 0 | 0 | 0 | 0 | 0 | 0 | 0 | 0 | 0 | 0 | 0 | 0 | 0 | 0 | 0 | 0 | 0 | 0
51 | 2050 | Summer | Pc_net, [MW] | 0 | 0 | 0 | 0 | 0 | 0 | 0 | 0 | 0 | 0 | 0 | 0 | 0 | 0 | 0 | 0 | 0 | 0 | 0 | 0 | 0 | 0 | 0 | 0 | 0 | 0
51 | 2050 | Summer | Qc, [MVAr] | 0 | 0 | 0 | 0 | 0 | 0 | 0 | 0 | 0 | 0 | 0 | 0 | 0 | 0 | 0 | 0 | 0 | 0 | 0 | 0 | 0 | 0 | 0 | 0 | 0 | 0
1 | 2050 | Summer | Pc, [MW] | 0 | 1 | 0 | 0 | 0 | 0 | 0 | 0 | 0 | 0 | 0 | 0 | 0 | 0 | 0 | 0 | 0 | 0 | 0 | 0 | 0 | 0 | 0 | 0 | 0 | 0
1 | 2050 | Summer | Flex Up, [MW] | 0 | 1 | 0 | 0 | 0 | 0 | 0 | 0 | 0 | 0 | 0 | 0 | 0 | 0 | 0 | 0 | 0 | 0 | 0 | 0 | 0 | 0 | 0 | 0 | 0 | 0
1 | 2050 | Summer | Flex Down, [MW] | 0 | 1 | 0 | 0 | 0 | 0 | 0 | 0 | 0 | 0 | 0 | 0 | 0 | 0 | 0 | 0 | 0 | 0 | 0 | 0 | 0 | 0 | 0 | 0 | 0 | 0
1 | 2050 | Summer | Pc_net, [MW] | 0 | 1 | 0 | 0 | 0 | 0 | 0 | 0 | 0 | 0 | 0 | 0 | 0 | 0 | 0 | 0 | 0 | 0 | 0 | 0 | 0 | 0 | 0 | 0 | 0 | 0
1 | 2050 | Summer | Qc, [MVAr] | 0 | 1 | 0 | 0 | 0 | 0 | 0 | 0 | 0 | 0 | 0 | 0 | 0 | 0 | 0 | 0 | 0 | 0 | 0 | 0 | 0 | 0 | 0 | 0 | 0 | 0
2 | 2050 | Summer | Pc, [MW] | 0 | 1 | 0.44051 | 0.44166 | 0.41975 | 0.41139 | 0.37239 | 0.34867 | 0.35851 | 0.24675 | 0.24268 | 0.25297 | 0.23377 | 0.23326 | 0.2447 | 0.28786 | 0.29553 | 0.29237 | 0.25702 | 0.3015 | 0.26965 | 0.26328 | 0.27318 | 0.25027 | 0.34886 | 0.37495
2 | 2050 | Summer | Flex Up, [MW] | 0 | 1 | 0.23234 | 0.16472 | 0.16867 | 0.34971 | 0.19058 | 0.21647 | 0.37742 | 0.33337 | 0.28061 | 0.60636 | 0.63597 | 0.50221 | 0.5525 | 0.55366 | 0.44076 | 0.41763 | 0.29982 | 0.31288 | 0.19838 | 0.15466 | 0.193 | 0.17972 | 0.18739 | 0.10523
2 | 2050 | Summer | Flex Down, [MW] | 0 | 1 | 0.34451 | 0.44575 | 0.47598 | 0.32424 | 0.49102 | 0.49653 | 0.33192 | 0.33713 | 0.32689 | 0.28574 | 0.23519 | 0.29997 | 0.23019 | 0.23225 | 0.30792 | 0.26864 | 0.31696 | 0.28177 | 0.17541 | 0.24508 | 0.24404 | 0.26775 | 0.27929 | 0.40991
2 | 2050 | Summer | Pc_net, [MW] | 0 | 1 | 0.32833 | 0.16064 | 0.11244 | 0.43687 | 0.071948 | 0.068609 | 0.40402 | 0.24299 | 0.19641 | 0.57359 | 0.63455 | 0.4355 | 0.56702 | 0.60928 | 0.42837 | 0.44136 | 0.23988 | 0.3326 | 0.29263 | 0.17286 | 0.22214 | 0.16224 | 0.25696 | 0.070271
2 | 2050 | Summer | Qc, [MVAr] | 0 | 1 | 0.13736 | 0.093049 | 0.07803 | 0.073981 | 0.082222 | 0.04409 | 0.018925 | 0.058142 | 0.037197 | 0.048581 | 0.031617 | 0.069438 | 0.076757 | 0.078145 | 0.05302 | 0.061575 | 0.064681 | 0.068138 | 0.059837 | 0.06099 | 0.071996 | 0.076554 | 0.05829 | 0.067155
3 | 2050 | Summer | Pc, [MW] | 0 | 1 | 0.59098 | 0.5678 | 0.53043 | 0.49191 | 0.45781 | 0.42847 | 0.47462 | 0.43148 | 0.48894 | 0.54628 | 0.52623 | 0.53433 | 0.55261 | 0.5618 | 0.51144 | 0.5075 | 0.46884 | 0.50754 | 0.50336 | 0.53612 | 0.55925 | 0.55056 | 0.5956 | 0.55249
3 | 2050 | Summer | Flex Up, [MW] | 0 | 1 | 0.24422 | 0.19156 | 0.19212 | 0.33173 | 0.21412 | 0.23949 | 0.40955 | 0.34223 | 0.34263 | 0.46056 | 0.63978 | 0.42625 | 0.57917 | 0.55911 | 0.38338 | 0.4281 | 0.28964 | 0.31118 | 0.19195 | 0.1712 | 0.19663 | 0.18182 | 0.19446 | 0.13319
3 | 2050 | Summer | Flex Down, [MW] | 0 | 1 | 0.33263 | 0.41892 | 0.45253 | 0.34222 | 0.46748 | 0.4735 | 0.29979 | 0.32827 | 0.26487 | 0.43147 | 0.23138 | 0.37594 | 0.20353 | 0.2268 | 0.3653 | 0.25818 | 0.32714 | 0.28347 | 0.18185 | 0.22854 | 0.24042 | 0.26565 | 0.27223 | 0.38195
3 | 2050 | Summer | Pc_net, [MW] | 0 | 1 | 0.50258 | 0.34044 | 0.27001 | 0.48142 | 0.20446 | 0.19446 | 0.58439 | 0.44544 | 0.56671 | 0.57537 | 0.93463 | 0.58464 | 0.92825 | 0.89411 | 0.52951 | 0.67742 | 0.43133 | 0.53524 | 0.51346 | 0.47879 | 0.51546 | 0.46673 | 0.51783 | 0.30373
3 | 2050 | Summer | Qc, [MVAr] | 0 | 1 | -0.27279 | -0.29512 | -0.27934 | -0.32021 | -0.30182 | -0.27149 | -0.22852 | -0.12803 | -0.0767 | -0.037592 | -0.058556 | -0.09452 | -0.12167 | -0.14414 | -0.18696 | -0.1537 | -0.10953 | 0.049082 | 0.0057452 | -0.063998 | -0.13024 | -0.16268 | -0.20296 | -0.244
4 | 2050 | Summer | Pc, [MW] | 0 | 1 | 1.6438 | 1.5569 | 1.4509 | 1.4317 | 1.4087 | 1.3752 | 1.5349 | 1.6412 | 1.7517 | 1.7721 | 1.8681 | 2.0309 | 2.018 | 1.932 | 1.7472 | 1.6453 | 1.559 | 1.6418 | 1.634 | 1.6702 | 1.7023 | 1.7357 | 1.7416 | 1.6077
4 | 2050 | Summer | Flex Up, [MW] | 0 | 1 | 0.25337 | 0.21341 | 0.21716 | 0.3024 | 0.23404 | 0.26053 | 0.42167 | 0.31916 | 0.37615 | 0.38367 | 0.64848 | 0.3629 | 0.59143 | 0.57438 | 0.33285 | 0.43229 | 0.28396 | 0.29889 | 0.1818 | 0.19033 | 0.21499 | 0.18232 | 0.20172 | 0.17617
4 | 2050 | Summer | Flex Down, [MW] | 0 | 1 | 0.32348 | 0.39707 | 0.42749 | 0.37155 | 0.44756 | 0.45246 | 0.28768 | 0.35134 | 0.23135 | 0.5084 | 0.22269 | 0.43929 | 0.19127 | 0.21153 | 0.41582 | 0.25398 | 0.33281 | 0.29576 | 0.192 | 0.20941 | 0.22205 | 0.26515 | 0.26496 | 0.33896
4 | 2050 | Summer | Pc_net, [MW] | 0 | 1 | 1.5737 | 1.3732 | 1.2406 | 1.3626 | 1.1952 | 1.1833 | 1.6689 | 1.609 | 1.8965 | 1.6473 | 2.2939 | 1.9545 | 2.4182 | 2.2949 | 1.6642 | 1.8236 | 1.5102 | 1.6449 | 1.6238 | 1.6511 | 1.6953 | 1.6529 | 1.6784 | 1.4449
4 | 2050 | Summer | Qc, [MVAr] | 0 | 1 | -1.0714 | -1.1025 | -1.1755 | -1.1697 | -1.1659 | -1.0918 | -0.5788 | -0.62606 | -0.52546 | -0.34062 | -0.51622 | -0.43274 | -0.54773 | -0.75392 | -1.0016 | -1.0441 | -0.9582 | -0.63577 | -0.67903 | -0.83152 | -0.90968 | -0.99781 | -1.0257 | -1.0695
5 | 2050 | Summer | Pc, [MW] | 0 | 1 | 1.5266 | 1.2122 | 0.91339 | 1.0842 | 0.8976 | 0.803 | 1.435 | 2.6472 | 3.134 | 3.3661 | 3.57 | 3.2876 | 3.4922 | 3.325 | 2.6742 | 2.5299 | 2.3408 | 2.6947 | 3.2753 | 3.4598 | 3.391 | 3.8697 | 3.0862 | 2.3595
5 | 2050 | Summer | Flex Up, [MW] | 0 | 1 | 0.25514 | 0.21819 | 0.23035 | 0.28549 | 0.24022 | 0.26985 | 0.42046 | 0.29596 | 0.38554 | 0.36145 | 0.65174 | 0.35255 | 0.59363 | 0.57992 | 0.3186 | 0.43246 | 0.28495 | 0.28929 | 0.17253 | 0.20115 | 0.22979 | 0.17559 | 0.19873 | 0.2105
5 | 2050 | Summer | Flex Down, [MW] | 0 | 1 | 0.32171 | 0.39228 | 0.4143 | 0.38846 | 0.44138 | 0.44314 | 0.28888 | 0.37454 | 0.22196 | 0.53063 | 0.21942 | 0.44964 | 0.18906 | 0.206 | 0.43008 | 0.25381 | 0.33183 | 0.30536 | 0.20127 | 0.19859 | 0.20725 | 0.27189 | 0.26795 | 0.30463
5 | 2050 | Summer | Pc_net, [MW] | 0 | 1 | 1.4601 | 1.0381 | 0.72944 | 0.98126 | 0.69645 | 0.6297 | 1.5666 | 2.5686 | 3.2976 | 3.1969 | 4.0023 | 3.1906 | 3.8967 | 3.6989 | 2.5628 | 2.7086 | 2.294 | 2.6786 | 3.2466 | 3.4624 | 3.4136 | 3.7734 | 3.017 | 2.2654
5 | 2050 | Summer | Qc, [MVAr] | 0 | 1 | -2.8556 | -2.9095 | -2.9586 | -2.9634 | -2.9412 | -2.6889 | -2.4037 | -2.2703 | -2.2517 | -2.1851 | -2.3803 | -2.674 | -2.6526 | -2.7709 | -2.7149 | -2.7771 | -2.3214 | -1.455 | -1.7153 | -2.2207 | -2.4626 | -2.5753 | -2.6462 | -2.6488
6 | 2050 | Summer | Pc, [MW] | 0 | 1 | 0.88173 | 0.83613 | 0.75885 | 0.72959 | 0.70044 | 0.67008 | 0.72363 | 0.72211 | 0.83599 | 0.93802 | 1.0062 | 1.0651 | 1.1061 | 1.1004 | 1.035 | 0.997 | 0.94151 | 0.96486 | 0.93285 | 0.94044 | 0.99894 | 1.0655 | 1.1079 | 1.0043
6 | 2050 | Summer | Flex Up, [MW] | 0 | 1 | 0.2626 | 0.23364 | 0.24957 | 0.3004 | 0.2603 | 0.2952 | 0.41584 | 0.32312 | 0.33343 | 0.42335 | 0.53687 | 0.40822 | 0.50608 | 0.48464 | 0.37054 | 0.36843 | 0.31879 | 0.31717 | 0.18426 | 0.2095 | 0.23329 | 0.18766 | 0.20543 | 0.22572
6 | 2050 | Summer | Flex Down, [MW] | 0 | 1 | 0.31425 | 0.37683 | 0.39507 | 0.37355 | 0.4213 | 0.41779 | 0.29351 | 0.34738 | 0.27407 | 0.46871 | 0.33428 | 0.39397 | 0.27661 | 0.30127 | 0.37814 | 0.31785 | 0.29799 | 0.27748 | 0.18954 | 0.19023 | 0.20375 | 0.25981 | 0.26125 | 0.28942
6 | 2050 | Summer | Pc_net, [MW] | 0 | 1 | 0.83009 | 0.69294 | 0.61335 | 0.65643 | 0.53944 | 0.5475 | 0.84596 | 0.69784 | 0.89535 | 0.89266 | 1.2088 | 1.0793 | 1.3356 | 1.2838 | 1.0274 | 1.0476 | 0.96231 | 1.0046 | 0.92757 | 0.95971 | 1.0285 | 0.9933 | 1.0521 | 0.94061
6 | 2050 | Summer | Qc, [MVAr] | 0 | 1 | -0.58918 | -0.63022 | -0.6637 | -0.65444 | -0.65713 | -0.57419 | -0.51295 | -0.50738 | -0.41904 | -0.3008 | -0.21206 | -0.26065 | -0.26559 | -0.29443 | -0.34537 | -0.37917 | -0.36145 | -0.17605 | -0.18645 | -0.25749 | -0.32666 | -0.37371 | -0.41954 | -0.44737
7 | 2050 | Summer | Pc, [MW] | 0 | 1 | 0.40441 | 0.41228 | 0.38329 | 0.37534 | 0.34242 | 0.32073 | 0.33379 | 0.2478 | 0.25605 | 0.27816 | 0.27158 | 0.28565 | 0.29646 | 0.3144 | 0.29819 | 0.30254 | 0.26809 | 0.30055 | 0.26346 | 0.26425 | 0.27361 | 0.26848 | 0.36366 | 0.37911
7 | 2050 | Summer | Flex Up, [MW] | 0 | 1 | 0.26202 | 0.24807 | 0.2575 | 0.31967 | 0.27719 | 0.30839 | 0.39582 | 0.36106 | 0.23884 | 0.53083 | 0.38123 | 0.53439 | 0.38479 | 0.35617 | 0.4768 | 0.27931 | 0.3753 | 0.36564 | 0.20509 | 0.21469 | 0.22972 | 0.2092 | 0.21333 | 0.22899
7 | 2050 | Summer | Flex Down, [MW] | 0 | 1 | 0.31483 | 0.36241 | 0.38715 | 0.35428 | 0.40441 | 0.4046 | 0.31352 | 0.30944 | 0.36866 | 0.36123 | 0.48991 | 0.2678 | 0.39791 | 0.42974 | 0.27188 | 0.40696 | 0.24147 | 0.22901 | 0.1687 | 0.18504 | 0.20732 | 0.23828 | 0.25335 | 0.28615
7 | 2050 | Summer | Pc_net, [MW] | 0 | 1 | 0.3516 | 0.29794 | 0.25364 | 0.34073 | 0.2152 | 0.22452 | 0.41609 | 0.29942 | 0.12622 | 0.44776 | 0.1629 | 0.55224 | 0.28335 | 0.24083 | 0.50312 | 0.1749 | 0.40192 | 0.43718 | 0.29985 | 0.2939 | 0.29602 | 0.23941 | 0.32363 | 0.32195
7 | 2050 | Summer | Qc, [MVAr] | 0 | 1 | 0.078131 | 0.064187 | 0.052937 | 0.062416 | 0.050711 | 0.056045 | 0.077671 | 0.11307 | 0.10764 | 0.14838 | 0.12606 | 0.14472 | 0.12683 | 0.11016 | 0.072039 | 0.093883 | 0.083652 | 0.10905 | 0.10218 | 0.078695 | 0.064415 | 0.060803 | 0.063423 | 0.070276
8 | 2050 | Summer | Pc, [MW] | 0 | 1 | 0.93802 | 0.90214 | 0.87347 | 0.8597 | 0.83836 | 0.82311 | 0.89476 | 0.97265 | 1.1008 | 1.2213 | 1.2727 | 1.2834 | 1.3326 | 1.3285 | 1.2122 | 1.215 | 1.1864 | 1.1733 | 1.1275 | 1.1631 | 1.1567 | 1.0556 | 1.1204 | 0.99723
8 | 2050 | Summer | Flex Up, [MW] | 0 | 1 | 0.30275 | 0.29495 | 0.31719 | 0.37793 | 0.3406 | 0.38077 | 0.46116 | 0.43314 | 0.17743 | 0.349 | 0.2921 | 0.45146 | 0.3381 | 0.31678 | 0.41671 | 0.23357 | 0.29753 | 0.39397 | 0.23612 | 0.24171 | 0.25384 | 0.23824 | 0.24186 | 0.26717
8 | 2050 | Summer | Flex Down, [MW] | 0 | 1 | 0.2741 | 0.31553 | 0.32746 | 0.29602 | 0.341 | 0.33222 | 0.24819 | 0.23736 | 0.43007 | 0.54309 | 0.57906 | 0.35073 | 0.44459 | 0.46913 | 0.33197 | 0.4527 | 0.31925 | 0.20068 | 0.13767 | 0.15803 | 0.18321 | 0.20923 | 0.22482 | 0.24796
8 | 2050 | Summer | Pc_net, [MW] | 0 | 1 | 0.96667 | 0.88156 | 0.86319 | 0.94161 | 0.83796 | 0.87166 | 1.1077 | 1.1684 | 0.84817 | 1.0272 | 0.98575 | 1.3842 | 1.2261 | 1.1762 | 1.297 | 0.99588 | 1.1646 | 1.3666 | 1.2259 | 1.2468 | 1.2273 | 1.0846 | 1.1375 | 1.0164
8 | 2050 | Summer | Qc, [MVAr] | 0 | 1 | -0.78417 | -0.80381 | -0.70486 | -0.77907 | -0.77486 | -0.72092 | -0.67207 | -0.61109 | -0.49383 | -0.42062 | -0.36939 | -0.32809 | -0.39081 | -0.40233 | -0.45825 | -0.52271 | -0.52462 | -0.44687 | -0.47002 | -0.46517 | -0.48447 | -0.54624 | -0.59899 | -0.64559
9 | 2050 | Summer | Pc, [MW] | 0 | 1 | 0.47373 | 0.46516 | 0.42865 | 0.41625 | 0.39856 | 0.39961 | 0.57124 | 0.54882 | 0.60096 | 0.61276 | 0.64953 | 0.68013 | 0.61691 | 0.56157 | 0.49232 | 0.47129 | 0.4357 | 0.47192 | 0.44294 | 0.44389 | 0.47076 | 0.46898 | 0.53059 | 0.51149
9 | 2050 | Summer | Flex Up, [MW] | 0 | 1 | 0.32022 | 0.22851 | 0.22757 | 0.44968 | 0.26883 | 0.33396 | 0.49728 | 0.19492 | 0.19838 | 0.46686 | 0.55574 | 0.44758 | 0.51685 | 0.52001 | 0.40509 | 0.36758 | 0.2471 | 0.23333 | 0.15126 | 0.16834 | 0.24595 | 0.23403 | 0.24443 | 0.13054
9 | 2050 | Summer | Flex Down, [MW] | 0 | 1 | 0.25663 | 0.38196 | 0.41707 | 0.22427 | 0.41277 | 0.37903 | 0.21207 | 0.47558 | 0.40912 | 0.42516 | 0.31543 | 0.35461 | 0.26584 | 0.2659 | 0.34359 | 0.31869 | 0.36968 | 0.36132 | 0.22254 | 0.2314 | 0.1911 | 0.21345 | 0.22225 | 0.38459
9 | 2050 | Summer | Pc_net, [MW] | 0 | 1 | 0.53733 | 0.31171 | 0.23915 | 0.64166 | 0.25462 | 0.35454 | 0.85645 | 0.26816 | 0.39022 | 0.65446 | 0.88984 | 0.7731 | 0.86792 | 0.81568 | 0.55383 | 0.52018 | 0.31312 | 0.34392 | 0.37167 | 0.38083 | 0.52561 | 0.48956 | 0.55277 | 0.25744
9 | 2050 | Summer | Qc, [MVAr] | 0 | 1 | -0.40717 | -0.41533 | -0.40669 | -0.41496 | -0.4057 | -0.40175 | -0.34051 | -0.3262 | -0.31803 | -0.31325 | -0.29529 | -0.3121 | -0.33241 | -0.35357 | -0.36426 | -0.35674 | -0.35498 | -0.35382 | -0.37074 | -0.38773 | -0.39515 | -0.40257 | -0.40349 | -0.40002
20 | 2050 | Summer | Pc, [MW] | 0 | 1 | 1.1786 | 1.1205 | 1.0413 | 0.97628 | 0.92255 | 0.96639 | 0.97227 | 0.96884 | 1.069 | 1.1988 | 1.2233 | 1.3206 | 1.3035 | 1.2861 | 1.11 | 0.99954 | 0.9656 | 1.0309 | 1.0842 | 1.0991 | 1.1765 | 1.2332 | 1.3154 | 1.268
20 | 2050 | Summer | Flex Up, [MW] | 0 | 1 | 0.14255 | 0.17074 | 0.19135 | 0.21369 | 0.21696 | 0.24531 | 0.31705 | 0.34071 | 0.38641 | 0.63029 | 0.62638 | 0.55988 | 0.56832 | 0.58015 | 0.52466 | 0.4765 | 0.4594 | 0.33039 | 0.16194 | 0.10704 | 0.10354 | 0.099051 | 0.095435 | 0.10632
20 | 2050 | Summer | Flex Down, [MW] | 0 | 1 | 0.4343 | 0.43974 | 0.4533 | 0.46026 | 0.46464 | 0.46768 | 0.3923 | 0.32979 | 0.22109 | 0.2618 | 0.24479 | 0.24231 | 0.21438 | 0.20576 | 0.22402 | 0.20977 | 0.15737 | 0.26426 | 0.21186 | 0.2927 | 0.3335 | 0.34842 | 0.37125 | 0.40881
20 | 2050 | Summer | Pc_net, [MW] | 0 | 1 | 0.88687 | 0.85153 | 0.77936 | 0.72971 | 0.67488 | 0.74402 | 0.89703 | 0.97976 | 1.2343 | 1.5672 | 1.6049 | 1.6382 | 1.6574 | 1.6605 | 1.4106 | 1.2663 | 1.2676 | 1.097 | 1.0343 | 0.91341 | 0.94659 | 0.98379 | 1.0395 | 0.9655
20 | 2050 | Summer | Qc, [MVAr] | 0 | 1 | -0.83567 | -0.83567 | -0.83567 | -0.83567 | -0.83567 | -0.83567 | -0.83567 | -0.83567 | -0.83567 | -0.83567 | -0.83567 | -0.83567 | -0.83567 | -0.83567 | -0.83567 | -0.83567 | -0.83567 | -0.83567 | -0.83567 | -0.83567 | -0.83567 | -0.83567 | -0.83567 | -0.83567
21 | 2050 | Summer | Pc, [MW] | 0 | 1 | 0.45809 | 0.44883 | 0.42279 | 0.41486 | 0.38855 | 0.37096 | 0.41985 | 0.34877 | 0.37572 | 0.404 | 0.40848 | 0.42389 | 0.42518 | 0.43579 | 0.42636 | 0.41155 | 0.38049 | 0.41886 | 0.39385 | 0.39531 | 0.41948 | 0.41863 | 0.48956 | 0.46754
21 | 2050 | Summer | Flex Up, [MW] | 0 | 1 | 0.12068 | 0.16657 | 0.19365 | 0.1739 | 0.24578 | 0.28705 | 0.22473 | 0.30901 | 0.42293 | 0.60729 | 0.63271 | 0.60667 | 0.60034 | 0.61472 | 0.56962 | 0.50569 | 0.44458 | 0.31434 | 0.13269 | 0.10517 | 0.092688 | 0.089699 | 0.086098 | 0.10749
21 | 2050 | Summer | Flex Down, [MW] | 0 | 1 | 0.45617 | 0.4439 | 0.451 | 0.50005 | 0.43582 | 0.42594 | 0.48462 | 0.36149 | 0.18456 | 0.28481 | 0.23846 | 0.19551 | 0.18235 | 0.1712 | 0.17906 | 0.18059 | 0.17219 | 0.28031 | 0.24111 | 0.29457 | 0.34436 | 0.35777 | 0.38059 | 0.40764
21 | 2050 | Summer | Pc_net, [MW] | 0 | 1 | 0.1226 | 0.1715 | 0.16544 | 0.088712 | 0.1985 | 0.23207 | 0.15996 | 0.29628 | 0.61409 | 0.72648 | 0.80272 | 0.83505 | 0.84316 | 0.87931 | 0.81692 | 0.73665 | 0.65288 | 0.45289 | 0.28542 | 0.20591 | 0.16781 | 0.15055 | 0.19507 | 0.16739
21 | 2050 | Summer | Qc, [MVAr] | 0 | 1 | -0.22952 | -0.24304 | -0.25204 | -0.25339 | -0.24826 | -0.24014 | -0.21118 | -0.21103 | -0.17637 | -0.14355 | -0.1541 | -0.15481 | -0.15743 | -0.16699 | -0.16942 | -0.17275 | -0.169 | -0.12743 | -0.12898 | -0.15744 | -0.17682 | -0.19584 | -0.20166 | -0.21695
22 | 2050 | Summer | Pc, [MW] | 0 | 1 | 0.32124 | 0.31388 | 0.28834 | 0.27651 | 0.25157 | 0.23861 | 0.27418 | 0.20293 | 0.23284 | 0.25545 | 0.25639 | 0.27949 | 0.29955 | 0.30556 | 0.29716 | 0.29039 | 0.25195 | 0.29339 | 0.27567 | 0.26353 | 0.29134 | 0.29068 | 0.37063 | 0.35857
22 | 2050 | Summer | Flex Up, [MW] | 0 | 1 | 0.078198 | 0.099041 | 0.10729 | 0.10251 | 0.49159 | 0.1306 | 0.14565 | 0.25365 | 0.40272 | 0.61821 | 0.66316 | 0.63801 | 0.63213 | 0.64288 | 0.59729 | 0.52651 | 0.45331 | 0.30572 | 0.1162 | 0.073642 | 0.061829 | 0.059803 | 0.19836 | 0.25576
22 | 2050 | Summer | Flex Down, [MW] | 0 | 1 | 0.49865 | 0.51143 | 0.53736 | 0.57144 | 0.19001 | 0.5824 | 0.56369 | 0.41685 | 0.20478 | 0.27389 | 0.20801 | 0.16417 | 0.15056 | 0.14303 | 0.15138 | 0.15976 | 0.16346 | 0.28893 | 0.25759 | 0.3261 | 0.37521 | 0.38767 | 0.26833 | 0.25937
22 | 2050 | Summer | Pc_net, [MW] | 0 | 1 | -0.099211 | -0.098509 | -0.14172 | -0.19242 | 0.55316 | -0.21319 | -0.14385 | 0.039723 | 0.43078 | 0.59977 | 0.71154 | 0.75333 | 0.78112 | 0.8054 | 0.74307 | 0.65714 | 0.5418 | 0.31018 | 0.13427 | 0.011077 | -0.022044 | -0.037181 | 0.30066 | 0.35495
22 | 2050 | Summer | Qc, [MVAr] | 0 | 1 | -0.15095 | -0.15673 | -0.15918 | -0.15942 | -0.15677 | -0.12807 | -0.11462 | -0.10982 | -0.10329 | -0.096916 | -0.093376 | -0.093504 | -0.095359 | -0.10251 | -0.10494 | -0.10899 | -0.10012 | -0.062732 | -0.08107 | -0.090943 | -0.097828 | -0.10853 | -0.11482 | -0.12164
23 | 2050 | Summer | Pc, [MW] | 0 | 1 | 1.2537 | 1.1037 | 0.98444 | 0.97616 | 0.93657 | 0.91547 | 0.98573 | 0.82998 | 0.72113 | 0.73558 | 0.85206 | 0.86735 | 0.8798 | 0.83007 | 0.88247 | 0.93658 | 0.88353 | 0.90204 | 0.96013 | 0.94865 | 0.89671 | 0.88707 | 1.047 | 1.0475
23 | 2050 | Summer | Flex Up, [MW] | 0 | 1 | 0.10962 | 0.15691 | 0.1928 | 0.15558 | 0.25814 | 0.30532 | 0.18715 | 0.29613 | 0.45377 | 0.57855 | 0.64242 | 0.62478 | 0.6069 | 0.62197 | 0.58525 | 0.51621 | 0.46259 | 0.30745 | 0.11663 | 0.10875 | 0.087143 | 0.086257 | 0.082041 | 0.11174
23 | 2050 | Summer | Flex Down, [MW] | 0 | 1 | 0.46723 | 0.45357 | 0.45185 | 0.51837 | 0.42346 | 0.40767 | 0.52219 | 0.37437 | 0.15372 | 0.31355 | 0.22874 | 0.1774 | 0.1758 | 0.16394 | 0.16343 | 0.17007 | 0.15419 | 0.2872 | 0.25717 | 0.29099 | 0.3499 | 0.36122 | 0.38464 | 0.40339
23 | 2050 | Summer | Pc_net, [MW] | 0 | 1 | 0.89613 | 0.80708 | 0.72539 | 0.61337 | 0.77124 | 0.81311 | 0.65069 | 0.75174 | 1.0212 | 1.0006 | 1.2657 | 1.3147 | 1.3109 | 1.2881 | 1.3043 | 1.2827 | 1.1919 | 0.92228 | 0.81959 | 0.7664 | 0.63396 | 0.61212 | 0.74438 | 0.7559
23 | 2050 | Summer | Qc, [MVAr] | 0 | 1 | 0.35015 | 0.38042 | 0.19929 | 0.25786 | 0.24318 | 0.14855 | 0.11166 | 0.22046 | 0.24284 | 0.19406 | 0.27258 | 0.429 | 0.48265 | 0.42694 | 0.56459 | 0.54877 | 0.44902 | 0.49158 | 0.63418 | 0.27965 | 0.28831 | 0.21048 | 0.28698 | 0.22
24 | 2050 | Summer | Pc, [MW] | 0 | 1 | 0.74586 | 0.73937 | 0.71378 | 0.70841 | 0.67603 | 0.65499 | 0.72424 | 0.62879 | 0.65929 | 0.65993 | 0.68197 | 0.68205 | 0.6603 | 0.66929 | 0.62141 | 0.62535 | 0.59206 | 0.63888 | 0.62147 | 0.61345 | 0.62439 | 0.615 | 0.69945 | 0.69738
24 | 2050 | Summer | Flex Up, [MW] | 0 | 1 | 0.16335 | 0.23198 | 0.285 | 0.25605 | 0.36162 | 0.41381 | 0.32187 | 0.15253 | 0.34601 | 0.4092 | 0.54753 | 0.58248 | 0.57586 | 0.59207 | 0.55139 | 0.46683 | 0.40119 | 0.19855 | 0.073358 | 0.19134 | 0.12601 | 0.12787 | 0.11477 | 0.1634
24 | 2050 | Summer | Flex Down, [MW] | 0 | 1 | 0.4135 | 0.3785 | 0.35965 | 0.4179 | 0.31998 | 0.29918 | 0.38747 | 0.51797 | 0.26149 | 0.4829 | 0.32363 | 0.21971 | 0.20684 | 0.19384 | 0.19729 | 0.21944 | 0.21559 | 0.3961 | 0.30044 | 0.2084 | 0.31103 | 0.3196 | 0.35191 | 0.35173
24 | 2050 | Summer | Pc_net, [MW] | 0 | 1 | 0.49571 | 0.59285 | 0.63912 | 0.54655 | 0.71768 | 0.76961 | 0.65865 | 0.26335 | 0.7438 | 0.58623 | 0.90588 | 1.0448 | 1.0293 | 1.0675 | 0.97551 | 0.87275 | 0.77767 | 0.44133 | 0.39439 | 0.5964 | 0.43937 | 0.42327 | 0.46231 | 0.50906
24 | 2050 | Summer | Qc, [MVAr] | 0 | 1 | 0.079767 | 0.032293 | 0.040905 | 0.044548 | 0.02508 | 0.065378 | 0.24644 | 0.23975 | 0.31961 | 0.32594 | 0.37165 | 0.40867 | 0.3319 | 0.20173 | 0.039617 | 0.031042 | 0.048854 | 0.091066 | 0.091286 | 0.11355 | 0.067623 | 0.047492 | 0.041862 | 0.028465
25 | 2050 | Summer | Pc, [MW] | 0 | 1 | -0.56848 | -0.50644 | -0.52026 | -0.51128 | -0.56626 | -0.60368 | -0.64625 | -0.92318 | -1.0646 | -1.1898 | -1.2936 | -1.3127 | -1.2883 | -1.2018 | -1.1178 | -1.0814 | -1.1332 | -1.056 | -1.0557 | -1.0893 | -1.1315 | -1.1599 | -0.94309 | -0.74434
25 | 2050 | Summer | Flex Up, [MW] | 0 | 1 | 0.10477 | 0.17762 | 0.21273 | 0.14872 | 0.30237 | 0.25784 | 0.17559 | 0.29794 | 0.43347 | 0.59225 | 0.61188 | 0.64079 | 0.62378 | 0.61712 | 0.59733 | 0.51239 | 0.4598 | 0.31262 | 0.11148 | 0.10575 | 0.084749 | 0.085993 | 0.080584 | 0.10654
25 | 2050 | Summer | Flex Down, [MW] | 0 | 1 | 0.47208 | 0.43286 | 0.43192 | 0.52523 | 0.37923 | 0.45515 | 0.53376 | 0.37256 | 0.17403 | 0.29985 | 0.25929 | 0.1614 | 0.15891 | 0.16879 | 0.15135 | 0.17388 | 0.15698 | 0.28203 | 0.26232 | 0.29399 | 0.35229 | 0.36148 | 0.3861 | 0.40859
25 | 2050 | Summer | Pc_net, [MW] | 0 | 1 | -0.93579 | -0.76168 | -0.73944 | -0.8878 | -0.64312 | -0.801 | -1.0044 | -0.9978 | -0.80516 | -0.8974 | -0.94099 | -0.83328 | -0.82344 | -0.75342 | -0.67177 | -0.7429 | -0.83037 | -1.0254 | -1.2065 | -1.2775 | -1.3991 | -1.4353 | -1.2486 | -1.0464
25 | 2050 | Summer | Qc, [MVAr] | 0 | 1 | 0.77008 | 0.77742 | 0.79132 | 0.81541 | 0.79631 | 0.76639 | 0.7104 | 0.67657 | 0.63207 | 0.53368 | 0.53814 | 0.53472 | 0.54247 | 0.58374 | 0.57955 | 0.60855 | 0.59357 | 0.61759 | 0.64912 | 0.67951 | 0.68677 | 0.71933 | 0.73451 | 0.74227
26 | 2050 | Summer | Pc, [MW] | 0 | 1 | 0.44051 | 0.44166 | 0.41975 | 0.41139 | 0.37239 | 0.34867 | 0.35851 | 0.24675 | 0.24268 | 0.25297 | 0.23377 | 0.23326 | 0.2447 | 0.28786 | 0.29553 | 0.29237 | 0.25702 | 0.3015 | 0.26965 | 0.26328 | 0.27318 | 0.25027 | 0.34886 | 0.37495
26 | 2050 | Summer | Flex Up, [MW] | 0 | 1 | 0.26711 | 0.39461 | 0.071609 | 0.068145 | 0.095544 | 0.096154 | 0.13556 | 0.30241 | 0.45277 | 0.67034 | 0.68757 | 0.67953 | 0.6641 | 0.66158 | 0.63198 | 0.5521 | 0.48777 | 0.3564 | 0.11546 | 0.086436 | 0.044781 | 0.048584 | 0.037376 | 0.046148
26 | 2050 | Summer | Flex Down, [MW] | 0 | 1 | 0.30974 | 0.21587 | 0.57304 | 0.6058 | 0.58606 | 0.61684 | 0.57379 | 0.36809 | 0.15473 | 0.22175 | 0.18359 | 0.12265 | 0.11859 | 0.12434 | 0.1167 | 0.13417 | 0.129 | 0.23825 | 0.25833 | 0.3133 | 0.39226 | 0.39889 | 0.42931 | 0.46898
26 | 2050 | Summer | Pc_net, [MW] | 0 | 1 | 0.39788 | 0.62041 | -0.081677 | -0.12627 | -0.11812 | -0.17201 | -0.079719 | 0.18107 | 0.54073 | 0.70156 | 0.73775 | 0.79014 | 0.79022 | 0.8251 | 0.8108 | 0.7103 | 0.61579 | 0.41965 | 0.12679 | 0.036409 | -0.074301 | -0.10003 | -0.043074 | -0.047883
26 | 2050 | Summer | Qc, [MVAr] | 0 | 1 | 0.13736 | 0.093049 | 0.07803 | 0.073981 | 0.082222 | 0.04409 | 0.018925 | 0.058142 | 0.037197 | 0.048581 | 0.031617 | 0.069438 | 0.076757 | 0.078145 | 0.05302 | 0.061575 | 0.064681 | 0.068138 | 0.059837 | 0.06099 | 0.071996 | 0.076554 | 0.05829 | 0.067155
50 | 2050 | Summer | Pc, [MW] | 0 | 1 | 0 | 0 | 0 | 0 | 0 | 0 | 0 | 0 | 0 | 0 | 0 | 0 | 0 | 0 | 0 | 0 | 0 | 0 | 0 | 0 | 0 | 0 | 0 | 0
50 | 2050 | Summer | Flex Up, [MW] | 0 | 1 | 0 | 0 | 0 | 0 | 0 | 0 | 0 | 0 | 0 | 0 | 0 | 0 | 0 | 0 | 0 | 0 | 0 | 0 | 0 | 0 | 0 | 0 | 0 | 0
50 | 2050 | Summer | Flex Down, [MW] | 0 | 1 | 0 | 0 | 0 | 0 | 0 | 0 | 0 | 0 | 0 | 0 | 0 | 0 | 0 | 0 | 0 | 0 | 0 | 0 | 0 | 0 | 0 | 0 | 0 | 0
50 | 2050 | Summer | Pc_net, [MW] | 0 | 1 | 0 | 0 | 0 | 0 | 0 | 0 | 0 | 0 | 0 | 0 | 0 | 0 | 0 | 0 | 0 | 0 | 0 | 0 | 0 | 0 | 0 | 0 | 0 | 0
50 | 2050 | Summer | Qc, [MVAr] | 0 | 1 | 0 | 0 | 0 | 0 | 0 | 0 | 0 | 0 | 0 | 0 | 0 | 0 | 0 | 0 | 0 | 0 | 0 | 0 | 0 | 0 | 0 | 0 | 0 | 0
51 | 2050 | Summer | Pc, [MW] | 0 | 1 | 0 | 0 | 0 | 0 | 0 | 0 | 0 | 0 | 0 | 0 | 0 | 0 | 0 | 0 | 0 | 0 | 0 | 0 | 0 | 0 | 0 | 0 | 0 | 0
51 | 2050 | Summer | Flex Up, [MW] | 0 | 1 | 0 | 0 | 0 | 0 | 0 | 0 | 0 | 0 | 0 | 0 | 0 | 0 | 0 | 0 | 0 | 0 | 0 | 0 | 0 | 0 | 0 | 0 | 0 | 0
51 | 2050 | Summer | Flex Down, [MW] | 0 | 1 | 0 | 0 | 0 | 0 | 0 | 0 | 0 | 0 | 0 | 0 | 0 | 0 | 0 | 0 | 0 | 0 | 0 | 0 | 0 | 0 | 0 | 0 | 0 | 0
51 | 2050 | Summer | Pc_net, [MW] | 0 | 1 | 0 | 0 | 0 | 0 | 0 | 0 | 0 | 0 | 0 | 0 | 0 | 0 | 0 | 0 | 0 | 0 | 0 | 0 | 0 | 0 | 0 | 0 | 0 | 0
51 | 2050 | Summer | Qc, [MVAr] | 0 | 1 | 0 | 0 | 0 | 0 | 0 | 0 | 0 | 0 | 0 | 0 | 0 | 0 | 0 | 0 | 0 | 0 | 0 | 0 | 0 | 0 | 0 | 0 | 0 | 0
1 | 2050 | Summer | Pc, [MW] | 0 | 2 | 0 | 0 | 0 | 0 | 0 | 0 | 0 | 0 | 0 | 0 | 0 | 0 | 0 | 0 | 0 | 0 | 0 | 0 | 0 | 0 | 0 | 0 | 0 | 0
1 | 2050 | Summer | Flex Up, [MW] | 0 | 2 | 0 | 0 | 0 | 0 | 0 | 0 | 0 | 0 | 0 | 0 | 0 | 0 | 0 | 0 | 0 | 0 | 0 | 0 | 0 | 0 | 0 | 0 | 0 | 0
1 | 2050 | Summer | Flex Down, [MW] | 0 | 2 | 0 | 0 | 0 | 0 | 0 | 0 | 0 | 0 | 0 | 0 | 0 | 0 | 0 | 0 | 0 | 0 | 0 | 0 | 0 | 0 | 0 | 0 | 0 | 0
1 | 2050 | Summer | Pc_net, [MW] | 0 | 2 | 0 | 0 | 0 | 0 | 0 | 0 | 0 | 0 | 0 | 0 | 0 | 0 | 0 | 0 | 0 | 0 | 0 | 0 | 0 | 0 | 0 | 0 | 0 | 0
1 | 2050 | Summer | Qc, [MVAr] | 0 | 2 | 0 | 0 | 0 | 0 | 0 | 0 | 0 | 0 | 0 | 0 | 0 | 0 | 0 | 0 | 0 | 0 | 0 | 0 | 0 | 0 | 0 | 0 | 0 | 0
2 | 2050 | Summer | Pc, [MW] | 0 | 2 | 0.41435 | 0.40927 | 0.38341 | 0.3758 | 0.34579 | 0.32712 | 0.35024 | 0.24824 | 0.25667 | 0.28332 | 0.27035 | 0.27197 | 0.28105 | 0.31518 | 0.31704 | 0.3206 | 0.30483 | 0.33057 | 0.29673 | 0.28731 | 0.30824 | 0.27279 | 0.37112 | 0.39396
2 | 2050 | Summer | Flex Up, [MW] | 0 | 2 | 0.31368 | 0.4234 | 0.14991 | 0.44079 | 0.41404 | 0.18083 | 0.41439 | 0.18683 | 0.20194 | 0.61167 | 0.16575 | 0.61354 | 0.40256 | 0.65172 | 0.47201 | 0.57564 | 0.25595 | 0.41526 | 0.11772 | 0.12099 | 0.13638 | 0.13963 | 0.14909 | 0.10036
2 | 2050 | Summer | Flex Down, [MW] | 0 | 2 | 0.26317 | 0.18708 | 0.49474 | 0.23316 | 0.26756 | 0.53216 | 0.29496 | 0.48367 | 0.40556 | 0.28042 | 0.70541 | 0.18865 | 0.38013 | 0.1342 | 0.27667 | 0.11063 | 0.36083 | 0.17939 | 0.25607 | 0.27875 | 0.30067 | 0.30784 | 0.31759 | 0.41477
2 | 2050 | Summer | Pc_net, [MW] | 0 | 2 | 0.46485 | 0.64558 | 0.038572 | 0.58344 | 0.49228 | -0.024207 | 0.46967 | -0.048606 | 0.053053 | 0.61458 | -0.2693 | 0.69686 | 0.30348 | 0.8327 | 0.51239 | 0.78561 | 0.19995 | 0.56645 | 0.15838 | 0.12955 | 0.14395 | 0.10458 | 0.20261 | 0.079542
2 | 2050 | Summer | Qc, [MVAr] | 0 | 2 | 0.12742 | 0.13062 | 0.096663 | 0.073421 | 0.08371 | 0.081702 | 0.063374 | 0.068482 | 0.078839 | 0.068877 | 0.071316 | 0.025808 | 0.091318 | 0.10345 | 0.087241 | 0.07822 | 0.091015 | 0.094157 | 0.087993 | 0.089091 | 0.097318 | 0.12101 | 0.10512 | 0.10719
3 | 2050 | Summer | Pc, [MW] | 0 | 2 | 0.51296 | 0.49218 | 0.45303 | 0.43327 | 0.40129 | 0.37555 | 0.42772 | 0.40299 | 0.48772 | 0.55261 | 0.54034 | 0.53489 | 0.52988 | 0.49367 | 0.4535 | 0.4259 | 0.39399 | 0.44338 | 0.44467 | 0.49333 | 0.53041 | 0.53171 | 0.59039 | 0.53707
3 | 2050 | Summer | Flex Up, [MW] | 0 | 2 | 0.41776 | 0.45342 | 0.14309 | 0.52134 | 0.39488 | 0.17949 | 0.49163 | 0.1745 | 0.18765 | 0.48143 | 0.15618 | 0.40295 | 0.38644 | 0.61552 | 0.47848 | 0.56033 | 0.266 | 0.45819 | 0.1091 | 0.10753 | 0.20405 | 0.16591 | 0.20445 | 0.093699
3 | 2050 | Summer | Flex Down, [MW] | 0 | 2 | 0.15909 | 0.15705 | 0.50156 | 0.15261 | 0.28672 | 0.5335 | 0.21771 | 0.496 | 0.41985 | 0.41053 | 0.71499 | 0.39924 | 0.39625 | 0.17039 | 0.2702 | 0.12594 | 0.35078 | 0.13646 | 0.2647 | 0.29221 | 0.233 | 0.28157 | 0.26223 | 0.42143
3 | 2050 | Summer | Pc_net, [MW] | 0 | 2 | 0.77162 | 0.78855 | 0.094551 | 0.80199 | 0.50944 | 0.02155 | 0.70164 | 0.081493 | 0.25551 | 0.62351 | -0.018464 | 0.53859 | 0.52007 | 0.9388 | 0.66178 | 0.86029 | 0.3092 | 0.76511 | 0.28907 | 0.30865 | 0.50146 | 0.41605 | 0.53261 | 0.20933
3 | 2050 | Summer | Qc, [MVAr] | 0 | 2 | -0.29391 | -0.30871 | -0.31952 | -0.32519 | -0.33232 | -0.28515 | -0.24534 | -0.16867 | -0.18424 | -0.16413 | -0.20524 | -0.22544 | -0.23859 | -0.26885 | -0.31688 | -0.27384 | -0.18781 | -0.05299 | -0.085021 | -0.13123 | -0.1859 | -0.21103 | -0.23994 | -0.24212
4 | 2050 | Summer | Pc, [MW] | 0 | 2 | 1.7513 | 1.6454 | 1.5906 | 1.5016 | 1.3878 | 1.3468 | 1.4137 | 1.5275 | 1.706 | 1.866 | 1.977 | 2.0383 | 1.9895 | 1.846 | 1.7121 | 1.6251 | 1.5789 | 1.6469 | 1.6812 | 1.7247 | 1.8506 | 1.9334 | 1.9145 | 1.7068
4 | 2050 | Summer | Flex Up, [MW] | 0 | 2 | 0.44387 | 0.4549 | 0.12702 | 0.54177 | 0.31856 | 0.16352 | 0.50051 | 0.15121 | 0.1633 | 0.59493 | 0.13665 | 0.46653 | 0.31334 | 0.58707 | 0.42187 | 0.51865 | 0.23916 | 0.47121 | 0.098307 | 0.094143 | 0.26811 | 0.22858 | 0.26613 | 0.084714
4 | 2050 | Summer | Flex Down, [MW] | 0 | 2 | 0.13297 | 0.15557 | 0.51763 | 0.13218 | 0.36304 | 0.54947 | 0.20884 | 0.51928 | 0.4442 | 0.29714 | 0.73451 | 0.33565 | 0.46936 | 0.19884 | 0.32681 | 0.16762 | 0.37762 | 0.12344 | 0.27549 | 0.3056 | 0.16894 | 0.21889 | 0.20055 | 0.43042
4 | 2050 | Summer | Pc_net, [MW] | 0 | 2 | 2.0622 | 1.9447 | 1.1999 | 1.9112 | 1.3433 | 0.96081 | 1.7053 | 1.1594 | 1.4251 | 2.1638 | 1.3792 | 2.1692 | 1.8335 | 2.2343 | 1.8072 | 1.9761 | 1.4404 | 1.9946 | 1.504 | 1.5133 | 1.9498 | 1.9431 | 1.9801 | 1.3611
4 | 2050 | Summer | Qc, [MVAr] | 0 | 2 | -1.2002 | -1.1549 | -1.187 | -1.1876 | -1.201 | -1.1728 | -1.099 | -1.0898 | -1.1009 | -0.96715 | -0.93941 | -1.0114 | -1.0207 | -1.0593 | -1.1225 | -1.1426 | -1.1177 | -0.8508 | -0.85265 | -0.99057 | -1.0022 | -1.0476 | -1.0631 | -1.1247
5 | 2050 | Summer | Pc, [MW] | 0 | 2 | 1.254 | 0.98589 | 0.73722 | 1.5332 | 1.042 | 0.3535 | 0.89266 | 1.741 | 2.3027 | 2.7508 | 3.051 | 3.1128 | 2.6618 | 2.0533 | 1.6212 | 1.533 | 1.3816 | 1.5558 | 2.0742 | 2.393 | 2.612 | 3.3713 | 2.5871 | 1.6908
5 | 2050 | Summer | Flex Up, [MW] | 0 | 2 | 0.44724 | 0.45008 | 0.11633 | 0.54301 | 0.26768 | 0.15126 | 0.49667 | 0.13622 | 0.15082 | 0.65876 | 0.12271 | 0.613 | 0.26674 | 0.60451 | 0.36347 | 0.48369 | 0.21169 | 0.47299 | 0.093909 | 0.089326 | 0.28608 | 0.26449 | 0.28273 | 0.080685
5 | 2050 | Summer | Flex Down, [MW] | 0 | 2 | 0.12961 | 0.1604 | 0.52831 | 0.13094 | 0.41392 | 0.56174 | 0.21268 | 0.53427 | 0.45668 | 0.23333 | 0.74846 | 0.18919 | 0.51596 | 0.1814 | 0.38521 | 0.20258 | 0.40509 | 0.12167 | 0.27989 | 0.31041 | 0.15096 | 0.18298 | 0.18395 | 0.43445
5 | 2050 | Summer | Pc_net, [MW] | 0 | 2 | 1.5716 | 1.2756 | 0.32524 | 1.9453 | 0.89579 | -0.056985 | 1.1766 | 1.3429 | 1.9968 | 3.1763 | 2.4252 | 3.5366 | 2.4126 | 2.4764 | 1.5994 | 1.8141 | 1.1882 | 1.9071 | 1.8883 | 2.1719 | 2.7472 | 3.4528 | 2.6859 | 1.3371
5 | 2050 | Summer | Qc, [MVAr] | 0 | 2 | -2.7274 | -2.8007 | -2.7611 | -2.8278 | -2.8169 | -2.5133 | -2.3518 | -2.2992 | -2.3007 | -2.5472 | -2.6226 | -2.7768 | -2.9049 | -2.993 | -3.0013 | -2.9101 | -2.4551 | -1.675 | -1.8787 | -2.1791 | -2.3939 | -2.4581 | -2.554 | -2.5309
6 | 2050 | Summer | Pc, [MW] | 0 | 2 | 0.82349 | 0.76055 | 0.71179 | 0.68657 | 0.64714 | 0.60298 | 0.66212 | 0.65565 | 0.7581 | 0.90897 | 1.0064 | 1.0896 | 1.0648 | 0.95785 | 0.8645 | 0.8402 | 0.77284 | 0.80078 | 0.80552 | 0.81864 | 0.90909 | 0.99357 | 1.0558 | 0.9365
6 | 2050 | Summer | Flex Up, [MW] | 0 | 2 | 0.43998 | 0.45319 | 0.11442 | 0.46326 | 0.32365 | 0.18279 | 0.46239 | 0.13219 | 0.14717 | 0.66525 | 0.122 | 0.64148 | 0.25772 | 0.6288 | 0.3382 | 0.50267 | 0.2095 | 0.47249 | 0.089409 | 0.085573 | 0.28045 | 0.27462 | 0.28317 | 0.083702
6 | 2050 | Summer | Flex Down, [MW] | 0 | 2 | 0.13687 | 0.15728 | 0.53023 | 0.21069 | 0.35795 | 0.5302 | 0.24695 | 0.53831 | 0.46033 | 0.22684 | 0.74916 | 0.16071 | 0.52497 | 0.15711 | 0.41048 | 0.18361 | 0.40727 | 0.12216 | 0.28439 | 0.31417 | 0.1566 | 0.17285 | 0.18351 | 0.43143
6 | 2050 | Summer | Pc_net, [MW] | 0 | 2 | 1.1266 | 1.0565 | 0.29598 | 0.93913 | 0.61284 | 0.25558 | 0.87756 | 0.24953 | 0.44495 | 1.3474 | 0.37925 | 1.5704 | 0.79751 | 1.4295 | 0.79222 | 1.1593 | 0.57507 | 1.1511 | 0.61055 | 0.59005 | 1.0329 | 1.0953 | 1.1555 | 0.58877
6 | 2050 | Summer | Qc, [MVAr] | 0 | 2 | -0.56582 | -0.60676 | -0.64213 | -0.66127 | -0.6557 | -0.57382 | -0.54016 | -0.56958 | -0.53858 | -0.42893 | -0.33913 | -0.30444 | -0.34173 | -0.42456 | -0.48408 | -0.49553 | -0.47567 | -0.36144 | -0.35027 | -0.36324 | -0.38571 | -0.41775 | -0.46598 | -0.49699
7 | 2050 | Summer | Pc, [MW] | 0 | 2 | 0.38568 | 0.39045 | 0.36542 | 0.35559 | 0.32857 | 0.29744 | 0.31436 | 0.22002 | 0.23532 | 0.26686 | 0.26809 | 0.28462 | 0.29027 | 0.29898 | 0.29479 | 0.28896 | 0.25892 | 0.28761 | 0.25956 | 0.2479 | 0.27086 | 0.26561 | 0.34568 | 0.37935
7 | 2050 | Summer | Flex Up, [MW] | 0 | 2 | 0.44301 | 0.45884 | 0.10118 | 0.45874 | 0.38537 | 0.22628 | 0.46558 | 0.11709 | 0.12725 | 0.68263 | 0.11621 | 0.65878 | 0.22391 | 0.64714 | 0.27202 | 0.52439 | 0.19076 | 0.47446 | 0.079098 | 0.075489 | 0.28224 | 0.28155 | 0.28758 | 0.074492
7 | 2050 | Summer | Flex Down, [MW] | 0 | 2 | 0.13384 | 0.15164 | 0.54347 | 0.21521 | 0.29623 | 0.48671 | 0.24377 | 0.55341 | 0.48025 | 0.20946 | 0.75496 | 0.14341 | 0.55878 | 0.13877 | 0.47666 | 0.16189 | 0.42601 | 0.12019 | 0.2947 | 0.32425 | 0.1548 | 0.16592 | 0.1791 | 0.44064
7 | 2050 | Summer | Pc_net, [MW] | 0 | 2 | 0.69485 | 0.69765 | -0.076875 | 0.59911 | 0.41771 | 0.037002 | 0.53616 | -0.2163 | -0.11767 | 0.74003 | -0.37066 | 0.79999 | -0.044596 | 0.80735 | 0.090146 | 0.65145 | 0.023669 | 0.64188 | 0.043959 | -0.00085713 | 0.3983 | 0.38124 | 0.45416 | 0.013198
7 | 2050 | Summer | Qc, [MVAr] | 0 | 2 | 0.096918 | 0.087545 | 0.06373 | 0.071541 | 0.063171 | 0.064835 | 0.074215 | 0.089692 | 0.091185 | 0.095064 | 0.094891 | 0.082205 | 0.10072 | 0.10733 | 0.073045 | 0.087491 | 0.10925 | 0.13853 | 0.12659 | 0.13043 | 0.12019 | 0.11326 | 0.092696 | 0.093268
8 | 2050 | Summer | Pc, [MW] | 0 | 2 | 1.0593 | 0.99938 | 0.97249 | 0.97684 | 0.92237 | 0.861 | 0.93119 | 0.90413 | 1.0675 | 1.2274 | 1.2994 | 1.3569 | 1.3615 | 1.3358 | 1.2317 | 1.085 | 1.03 | 1.0517 | 0.97645 | 1.0019 | 1.1182 | 1.154 | 1.2206 | 1.1664
8 | 2050 | Summer | Flex Up, [MW] | 0 | 2 | 0.45221 | 0.47128 | 0.11347 | 0.48204 | 0.42911 | 0.27832 | 0.50287 | 0.1071 | 0.11228 | 0.66098 | 0.10878 | 0.61585 | 0.20593 | 0.61653 | 0.2424 | 0.48429 | 0.16145 | 0.47819 | 0.078422 | 0.083329 | 0.29478 | 0.2945 | 0.3001 | 0.079865
8 | 2050 | Summer | Flex Down, [MW] | 0 | 2 | 0.12464 | 0.13919 | 0.53118 | 0.19191 | 0.25249 | 0.43467 | 0.20648 | 0.5634 | 0.49522 | 0.23111 | 0.76239 | 0.18634 | 0.57677 | 0.16939 | 0.50627 | 0.20198 | 0.45533 | 0.11646 | 0.29537 | 0.31641 | 0.14226 | 0.15297 | 0.16659 | 0.43527
8 | 2050 | Summer | Pc_net, [MW] | 0 | 2 | 1.3869 | 1.3315 | 0.55478 | 1.267 | 1.099 | 0.70465 | 1.2276 | 0.44783 | 0.6846 | 1.6573 | 0.64575 | 1.7864 | 0.99071 | 1.7829 | 0.96783 | 1.3674 | 0.73608 | 1.4134 | 0.7595 | 0.76879 | 1.2707 | 1.2955 | 1.3541 | 0.81096
8 | 2050 | Summer | Qc, [MVAr] | 0 | 2 | -0.77857 | -0.78761 | -0.74255 | -0.78586 | -0.78342 | -0.77255 | -0.76866 | -0.74947 | -0.78212 | -0.68994 | -0.58367 | -0.53444 | -0.51653 | -0.60617 | -0.66659 | -0.67538 | -0.67444 | -0.65646 | -0.60214 | -0.61525 | -0.60369 | -0.65439 | -0.734 | -0.80845
9 | 2050 | Summer | Pc, [MW] | 0 | 2 | 0.57535 | 0.55335 | 0.51427 | 0.49854 | 0.47904 | 0.46527 | 0.52792 | 0.45376 | 0.5168 | 0.61153 | 0.65357 | 0.68006 | 0.65316 | 0.59099 | 0.55889 | 0.54068 | 0.50979 | 0.53866 | 0.53353 | 0.54944 | 0.59806 | 0.63125 | 0.66641 | 0.61415
9 | 2050 | Summer | Flex Up, [MW] | 0 | 2 | 0.37698 | 0.46138 | 0.20044 | 0.49646 | 0.48407 | 0.24012 | 0.50898 | 0.13388 | 0.15376 | 0.46277 | 0.14876 | 0.56211 | 0.36302 | 0.6296 | 0.44702 | 0.55497 | 0.20526 | 0.32681 | 0.091565 | 0.13532 | 0.17497 | 0.17899 | 0.1915 | 0.12534
9 | 2050 | Summer | Flex Down, [MW] | 0 | 2 | 0.19987 | 0.1491 | 0.44421 | 0.17749 | 0.19752 | 0.47288 | 0.20037 | 0.53662 | 0.45374 | 0.42932 | 0.7224 | 0.24008 | 0.41968 | 0.15631 | 0.30165 | 0.1313 | 0.41151 | 0.26784 | 0.28223 | 0.26442 | 0.26208 | 0.26848 | 0.27518 | 0.3898
9 | 2050 | Summer | Pc_net, [MW] | 0 | 2 | 0.75246 | 0.86563 | 0.27051 | 0.81752 | 0.76559 | 0.2325 | 0.83652 | 0.051019 | 0.21681 | 0.64497 | 0.079926 | 1.0021 | 0.5965 | 1.0643 | 0.70427 | 0.96435 | 0.30354 | 0.59762 | 0.34286 | 0.42034 | 0.51095 | 0.54176 | 0.58273 | 0.34969
9 | 2050 | Summer | Qc, [MVAr] | 0 | 2 | -0.40125 | -0.40394 | -0.40889 | -0.41495 | -0.41067 | -0.40053 | -0.39847 | -0.39748 | -0.38618 | -0.37284 | -0.35589 | -0.35257 | -0.37251 | -0.38536 | -0.3899 | -0.39311 | -0.38836 | -0.38075 | -0.38325 | -0.38731 | -0.39259 | -0.39523 | -0.40067 | -0.3997
20 | 2050 | Summer | Pc, [MW] | 0 | 2 | 1.2465 | 1.1808 | 1.1384 | 1.0901 | 1.0463 | 0.98828 | 0.94177 | 1.0214 | 0.91889 | 1.0376 | 1.1238 | 1.3438 | 1.2878 | 1.1626 | 1.0428 | 0.99767 | 0.96282 | 1.0209 | 1.0177 | 1.0333 | 1.1538 | 1.2213 | 1.3285 | 1.2772
20 | 2050 | Summer | Flex Up, [MW] | 0 | 2 | 0.15913 | 0.1566 | 0.16982 | 0.20808 | 0.23501 | 0.23296 | 0.33554 | 0.30918 | 0.39519 | 0.65423 | 0.48594 | 0.66264 | 0.55388 | 0.651 | 0.45126 | 0.55367 | 0.41663 | 0.37099 | 0.12552 | 0.11034 | 0.11437 | 0.095913 | 0.099234 | 0.10694
20 | 2050 | Summer | Flex Down, [MW] | 0 | 2 | 0.41772 | 0.45388 | 0.47483 | 0.46587 | 0.44658 | 0.48003 | 0.37381 | 0.36132 | 0.21231 | 0.23786 | 0.38523 | 0.13955 | 0.22882 | 0.13491 | 0.29742 | 0.1326 | 0.20014 | 0.22366 | 0.24828 | 0.2894 | 0.32267 | 0.35156 | 0.36745 | 0.40819
20 | 2050 | Summer | Pc_net, [MW] | 0 | 2 | 0.98791 | 0.88354 | 0.8334 | 0.83228 | 0.83469 | 0.74121 | 0.9035 | 0.96923 | 1.1018 | 1.454 | 1.2245 | 1.8669 | 1.6128 | 1.6787 | 1.1967 | 1.4187 | 1.1793 | 1.1682 | 0.89496 | 0.85427 | 0.94545 | 0.9657 | 1.0603 | 0.97592
20 | 2050 | Summer | Qc, [MVAr] | 0 | 2 | -0.83567 | -0.83567 | -0.83567 | -0.83567 | -0.83567 | -0.83567 | -0.83567 | -0.83567 | -0.83567 | -0.83567 | -0.83567 | -0.83567 | -0.83567 | -0.83567 | -0.83567 | -0.83567 | -0.83567 | -0.83567 | -0.83567 | -0.83567 | -0.83567 | -0.83567 | -0.83567 | -0.83567
21 | 2050 | Summer | Pc, [MW] | 0 | 2 | 0.42668 | 0.41057 | 0.37913 | 0.36182 | 0.33322 | 0.31162 | 0.35339 | 0.27952 | 0.32864 | 0.38066 | 0.40883 | 0.42125 | 0.39838 | 0.38205 | 0.35814 | 0.34626 | 0.31108 | 0.35411 | 0.32683 | 0.32522 | 0.3673 | 0.36976 | 0.44954 | 0.43124
21 | 2050 | Summer | Flex Up, [MW] | 0 | 2 | 0.15769 | 0.132 | 0.19607 | 0.15691 | 0.2585 | 0.25178 | 0.22587 | 0.38113 | 0.37604 | 0.64199 | 0.57192 | 0.64463 | 0.60062 | 0.64112 | 0.52289 | 0.54176 | 0.46863 | 0.27165 | 0.1243 | 0.10341 | 0.09994 | 0.092033 | 0.08617 | 0.10701
21 | 2050 | Summer | Flex Down, [MW] | 0 | 2 | 0.41916 | 0.47848 | 0.44858 | 0.51704 | 0.42309 | 0.46121 | 0.48348 | 0.28936 | 0.23145 | 0.2501 | 0.29924 | 0.15756 | 0.18208 | 0.14479 | 0.22578 | 0.14452 | 0.14814 | 0.323 | 0.24949 | 0.29633 | 0.3371 | 0.35544 | 0.38051 | 0.40812
21 | 2050 | Summer | Pc_net, [MW] | 0 | 2 | 0.16522 | 0.064088 | 0.12661 | 0.0016865 | 0.16863 | 0.10219 | 0.095773 | 0.37129 | 0.47323 | 0.77255 | 0.68151 | 0.90832 | 0.81692 | 0.87838 | 0.65524 | 0.74351 | 0.63157 | 0.30276 | 0.20165 | 0.13231 | 0.13013 | 0.10635 | 0.1552 | 0.13012
21 | 2050 | Summer | Qc, [MVAr] | 0 | 2 | -0.24649 | -0.25002 | -0.24534 | -0.24652 | -0.25525 | -0.25055 | -0.23596 | -0.23858 | -0.21678 | -0.1977 | -0.18673 | -0.18339 | -0.20384 | -0.2189 | -0.23587 | -0.23203 | -0.22759 | -0.18422 | -0.1822 | -0.19648 | -0.21061 | -0.21848 | -0.22409 | -0.23876
22 | 2050 | Summer | Pc, [MW] | 0 | 2 | 0.31134 | 0.30107 | 0.27427 | 0.26048 | 0.23206 | 0.2128 | 0.25719 | 0.18274 | 0.21837 | 0.25898 | 0.26929 | 0.28704 | 0.26561 | 0.26837 | 0.25137 | 0.23354 | 0.19846 | 0.24347 | 0.22393 | 0.225 | 0.25939 | 0.25534 | 0.33968 | 0.32783
22 | 2050 | Summer | Flex Up, [MW] | 0 | 2 | 0.093808 | 0.08064 | 0.42448 | 0.09427 | 0.12525 | 0.12313 | 0.5377 | 0.28669 | 0.34661 | 0.62486 | 0.59888 | 0.65547 | 0.62412 | 0.65397 | 0.54951 | 0.54781 | 0.46741 | 0.25633 | 0.10847 | 0.07422 | 0.057932 | 0.054471 | 0.19744 | 0.070606
22 | 2050 | Summer | Flex Down, [MW] | 0 | 2 | 0.48304 | 0.52983 | 0.22017 | 0.57968 | 0.55635 | 0.58986 | 0.17165 | 0.38381 | 0.26088 | 0.26723 | 0.27228 | 0.14672 | 0.15857 | 0.13194 | 0.19917 | 0.13847 | 0.14936 | 0.33832 | 0.26532 | 0.32552 | 0.37911 | 0.393 | 0.26925 | 0.44453
22 | 2050 | Summer | Pc_net, [MW] | 0 | 2 | -0.077895 | -0.14813 | 0.47858 | -0.22493 | -0.19904 | -0.25393 | 0.62324 | 0.08562 | 0.3041 | 0.6166 | 0.59588 | 0.79579 | 0.73116 | 0.7904 | 0.60171 | 0.64288 | 0.51652 | 0.16148 | 0.067079 | -0.026301 | -0.061788 | -0.083193 | 0.26787 | -0.046091
22 | 2050 | Summer | Qc, [MVAr] | 0 | 2 | -0.15279 | -0.15672 | -0.15789 | -0.15663 | -0.15634 | -0.12988 | -0.11492 | -0.11616 | -0.1222 | -0.11806 | -0.11348 | -0.1063 | -0.1221 | -0.13252 | -0.1343 | -0.13207 | -0.11289 | -0.082964 | -0.10045 | -0.10588 | -0.10767 | -0.1095 | -0.1196 | -0.12807
23 | 2050 | Summer | Pc, [MW] | 0 | 2 | 1.1775 | 1.1811 | 1.234 | 1.0477 | 0.63779 | 0.72211 | 0.82832 | 0.74625 | 0.69898 | 0.73616 | 0.85038 | 0.87607 | 0.88281 | 0.83897 | 0.90674 | 0.89856 | 0.80723 | 0.83542 | 0.85145 | 0.88508 | 0.82008 | 0.8077 | 0.87066 | 0.95413
23 | 2050 | Summer | Flex Up, [MW] | 0 | 2 | 0.14432 | 0.12374 | 0.21162 | 0.14029 | 0.27577 | 0.26265 | 0.17684 | 0.44708 | 0.38421 | 0.61779 | 0.62965 | 0.58569 | 0.62759 | 0.60379 | 0.56918 | 0.5222 | 0.50257 | 0.22413 | 0.12953 | 0.10672 | 0.093683 | 0.092069 | 0.079085 | 0.10388
23 | 2050 | Summer | Flex Down, [MW] | 0 | 2 | 0.43253 | 0.48674 | 0.43303 | 0.53366 | 0.40583 | 0.45034 | 0.53251 | 0.22341 | 0.22328 | 0.27431 | 0.24151 | 0.21649 | 0.15511 | 0.18212 | 0.17949 | 0.16407 | 0.1142 | 0.37052 | 0.24427 | 0.29302 | 0.34336 | 0.3554 | 0.3876 | 0.41125
23 | 2050 | Summer | Pc_net, [MW] | 0 | 2 | 0.8893 | 0.81814 | 1.0126 | 0.6543 | 0.50772 | 0.53441 | 0.47265 | 0.96992 | 0.85991 | 1.0796 | 1.2385 | 1.2453 | 1.3553 | 1.2606 | 1.2964 | 1.2567 | 1.1956 | 0.68903 | 0.73671 | 0.69878 | 0.5704 | 0.54436 | 0.56215 | 0.64675
23 | 2050 | Summer | Qc, [MVAr] | 0 | 2 | 0.24334 | 0.39179 | 0.48585 | 0.50442 | 0.44068 | 0.30272 | 0.2489 | 0.28744 | -0.040659 | -0.20859 | -0.057623 | 0.274 | 0.40559 | 0.39397 | 0.46019 | 0.21525 | -0.023954 | 0.079333 | 0.067608 | 0.14683 | 0.23857 | 0.42613 | 0.52403 | 0.30114
24 | 2050 | Summer | Pc, [MW] | 0 | 2 | 0.77502 | 0.76939 | 0.74953 | 0.73463 | 0.6984 | 0.67705 | 0.72673 | 0.61538 | 0.63945 | 0.65866 | 0.67148 | 0.68647 | 0.69444 | 0.68855 | 0.68533 | 0.6841 | 0.64404 | 0.69273 | 0.53767 | 0.61818 | 0.69607 | 0.68649 | 0.77861 | 0.77364
24 | 2050 | Summer | Flex Up, [MW] | 0 | 2 | 0.20243 | 0.19074 | 0.30288 | 0.23458 | 0.37585 | 0.3791 | 0.064897 | 0.55671 | 0.25474 | 0.45847 | 0.54531 | 0.53135 | 0.60357 | 0.57006 | 0.53373 | 0.47468 | 0.46037 | 0.15387 | 0.085946 | 0.17579 | 0.12557 | 0.12596 | 0.10387 | 0.1436
24 | 2050 | Summer | Flex Down, [MW] | 0 | 2 | 0.37442 | 0.41973 | 0.34177 | 0.43937 | 0.30575 | 0.33389 | 0.64445 | 0.11378 | 0.35276 | 0.43362 | 0.32586 | 0.27083 | 0.17912 | 0.21585 | 0.21495 | 0.2116 | 0.15641 | 0.44078 | 0.28785 | 0.22394 | 0.31147 | 0.32152 | 0.36281 | 0.37154
24 | 2050 | Summer | Pc_net, [MW] | 0 | 2 | 0.60304 | 0.54041 | 0.71064 | 0.52984 | 0.7685 | 0.72226 | 0.14718 | 1.0583 | 0.54142 | 0.68352 | 0.89092 | 0.947 | 1.1189 | 1.0428 | 1.0041 | 0.94718 | 0.948 | 0.40581 | 0.33576 | 0.57003 | 0.51016 | 0.49093 | 0.51967 | 0.5457
24 | 2050 | Summer | Qc, [MVAr] | 0 | 2 | 0.064613 | 0.041857 | 0.01979 | 0.033581 | -0.0072421 | 0.0077921 | 0.10089 | 0.094817 | 0.1875 | 0.25288 | 0.38032 | 0.18985 | 0.15881 | 0.1202 | 0.058406 | 0.096335 | 0.11233 | 0.12488 | 0.13923 | 0.17688 | 0.13109 | 0.12102 | 0.092336 | -0.019794
25 | 2050 | Summer | Pc, [MW] | 0 | 2 | -0.5114 | -0.43932 | -0.42886 | -0.42712 | -0.43181 | -0.47857 | -0.54867 | -0.77738 | -0.91565 | -1.0871 | -1.2199 | -1.2876 | -1.1555 | -0.97237 | -0.81171 | -0.78108 | -0.79829 | -0.77303 | -0.80563 | -0.91653 | -0.9638 | -1.0246 | -0.80184 | -0.63039
25 | 2050 | Summer | Flex Up, [MW] | 0 | 2 | 0.12866 | 0.11837 | 0.23984 | 0.13555 | 0.24095 | 0.29227 | 0.17048 | 0.42568 | 0.38505 | 0.62121 | 0.66004 | 0.57587 | 0.64117 | 0.59589 | 0.58935 | 0.51509 | 0.49597 | 0.22467 | 0.13253 | 0.10612 | 0.088905 | 0.0886 | 0.077086 | 0.10471
25 | 2050 | Summer | Flex Down, [MW] | 0 | 2 | 0.44819 | 0.4921 | 0.40481 | 0.53839 | 0.44065 | 0.42072 | 0.53886 | 0.24482 | 0.22245 | 0.27088 | 0.21112 | 0.22632 | 0.14153 | 0.19002 | 0.15932 | 0.17119 | 0.1208 | 0.36999 | 0.24127 | 0.29362 | 0.34814 | 0.35887 | 0.3896 | 0.41042
25 | 2050 | Summer | Pc_net, [MW] | 0 | 2 | -0.83092 | -0.81305 | -0.59384 | -0.82996 | -0.63151 | -0.60702 | -0.91705 | -0.59651 | -0.75305 | -0.73674 | -0.77093 | -0.93809 | -0.65589 | -0.56649 | -0.38168 | -0.43717 | -0.42312 | -0.91835 | -0.91437 | -1.104 | -1.223 | -1.2949 | -1.1144 | -0.9361
25 | 2050 | Summer | Qc, [MVAr] | 0 | 2 | 0.79017 | 0.8091 | 0.80962 | 0.81231 | 0.81089 | 0.78658 | 0.76156 | 0.726 | 0.70324 | 0.66858 | 0.66244 | 0.66048 | 0.71572 | 0.75883 | 0.76881 | 0.74777 | 0.72916 | 0.7555 | 0.77101 | 0.76016 | 0.78373 | 0.79942 | 0.81185 | 0.8263
26 | 2050 | Summer | Pc, [MW] | 0 | 2 | 0.41435 | 0.40927 | 0.38341 | 0.3758 | 0.34579 | 0.32712 | 0.35024 | 0.24824 | 0.25667 | 0.28332 | 0.27035 | 0.27197 | 0.28105 | 0.31518 | 0.31704 | 0.3206 | 0.30483 | 0.33057 | 0.29673 | 0.28731 | 0.30824 | 0.27279 | 0.37112 | 0.39396
26 | 2050 | Summer | Flex Up, [MW] | 0 | 2 | 0.29646 | 0.071164 | 0.082507 | 0.067616 | 0.089831 | 0.10414 | 0.12388 | 0.36733 | 0.38962 | 0.65511 | 0.69308 | 0.62295 | 0.66339 | 0.63425 | 0.61461 | 0.5386 | 0.50381 | 0.24088 | 0.1252 | 0.080827 | 0.20922 | 0.056504 | 0.18089 | 0.24222
26 | 2050 | Summer | Flex Down, [MW] | 0 | 2 | 0.28039 | 0.53931 | 0.56214 | 0.60633 | 0.59177 | 0.60885 | 0.58546 | 0.30317 | 0.21788 | 0.23699 | 0.17809 | 0.17924 | 0.1193 | 0.15166 | 0.13407 | 0.14768 | 0.11297 | 0.35377 | 0.24859 | 0.31891 | 0.22782 | 0.39097 | 0.28579 | 0.27291
26 | 2050 | Summer | Pc_net, [MW] | 0 | 2 | 0.43042 | -0.058882 | -0.096226 | -0.16292 | -0.15614 | -0.17759 | -0.11134 | 0.31239 | 0.42841 | 0.70145 | 0.78534 | 0.71568 | 0.82514 | 0.79778 | 0.79757 | 0.71152 | 0.69567 | 0.21767 | 0.17334 | 0.049226 | 0.28964 | -0.06167 | 0.26621 | 0.36327
26 | 2050 | Summer | Qc, [MVAr] | 0 | 2 | 0.12742 | 0.13062 | 0.096663 | 0.073421 | 0.08371 | 0.081702 | 0.063374 | 0.068482 | 0.078839 | 0.068877 | 0.071316 | 0.025808 | 0.091318 | 0.10345 | 0.087241 | 0.07822 | 0.091015 | 0.094157 | 0.087993 | 0.089091 | 0.097318 | 0.12101 | 0.10512 | 0.10719
50 | 2050 | Summer | Pc, [MW] | 0 | 2 | 0 | 0 | 0 | 0 | 0 | 0 | 0 | 0 | 0 | 0 | 0 | 0 | 0 | 0 | 0 | 0 | 0 | 0 | 0 | 0 | 0 | 0 | 0 | 0
50 | 2050 | Summer | Flex Up, [MW] | 0 | 2 | 0 | 0 | 0 | 0 | 0 | 0 | 0 | 0 | 0 | 0 | 0 | 0 | 0 | 0 | 0 | 0 | 0 | 0 | 0 | 0 | 0 | 0 | 0 | 0
50 | 2050 | Summer | Flex Down, [MW] | 0 | 2 | 0 | 0 | 0 | 0 | 0 | 0 | 0 | 0 | 0 | 0 | 0 | 0 | 0 | 0 | 0 | 0 | 0 | 0 | 0 | 0 | 0 | 0 | 0 | 0
50 | 2050 | Summer | Pc_net, [MW] | 0 | 2 | 0 | 0 | 0 | 0 | 0 | 0 | 0 | 0 | 0 | 0 | 0 | 0 | 0 | 0 | 0 | 0 | 0 | 0 | 0 | 0 | 0 | 0 | 0 | 0
50 | 2050 | Summer | Qc, [MVAr] | 0 | 2 | 0 | 0 | 0 | 0 | 0 | 0 | 0 | 0 | 0 | 0 | 0 | 0 | 0 | 0 | 0 | 0 | 0 | 0 | 0 | 0 | 0 | 0 | 0 | 0
51 | 2050 | Summer | Pc, [MW] | 0 | 2 | 0 | 0 | 0 | 0 | 0 | 0 | 0 | 0 | 0 | 0 | 0 | 0 | 0 | 0 | 0 | 0 | 0 | 0 | 0 | 0 | 0 | 0 | 0 | 0
51 | 2050 | Summer | Flex Up, [MW] | 0 | 2 | 0 | 0 | 0 | 0 | 0 | 0 | 0 | 0 | 0 | 0 | 0 | 0 | 0 | 0 | 0 | 0 | 0 | 0 | 0 | 0 | 0 | 0 | 0 | 0
51 | 2050 | Summer | Flex Down, [MW] | 0 | 2 | 0 | 0 | 0 | 0 | 0 | 0 | 0 | 0 | 0 | 0 | 0 | 0 | 0 | 0 | 0 | 0 | 0 | 0 | 0 | 0 | 0 | 0 | 0 | 0
51 | 2050 | Summer | Pc_net, [MW] | 0 | 2 | 0 | 0 | 0 | 0 | 0 | 0 | 0 | 0 | 0 | 0 | 0 | 0 | 0 | 0 | 0 | 0 | 0 | 0 | 0 | 0 | 0 | 0 | 0 | 0
51 | 2050 | Summer | Qc, [MVAr] | 0 | 2 | 0 | 0 | 0 | 0 | 0 | 0 | 0 | 0 | 0 | 0 | 0 | 0 | 0 | 0 | 0 | 0 | 0 | 0 | 0 | 0 | 0 | 0 | 0 | 0
1 | 2050 | Summer | Pc, [MW] | Expected | - | 0 | 0 | 0 | 0 | 0 | 0 | 0 | 0 | 0 | 0 | 0 | 0 | 0 | 0 | 0 | 0 | 0 | 0 | 0 | 0 | 0 | 0 | 0 | 0
1 | 2050 | Summer | Flex Up, [MW] | Expected | - | 0 | 0 | 0 | 0 | 0 | 0 | 0 | 0 | 0 | 0 | 0 | 0 | 0 | 0 | 0 | 0 | 0 | 0 | 0 | 0 | 0 | 0 | 0 | 0
1 | 2050 | Summer | Flex Down, [MW] | Expected | - | 0 | 0 | 0 | 0 | 0 | 0 | 0 | 0 | 0 | 0 | 0 | 0 | 0 | 0 | 0 | 0 | 0 | 0 | 0 | 0 | 0 | 0 | 0 | 0
1 | 2050 | Summer | Pc_net, [MW] | Expected | - | 0 | 0 | 0 | 0 | 0 | 0 | 0 | 0 | 0 | 0 | 0 | 0 | 0 | 0 | 0 | 0 | 0 | 0 | 0 | 0 | 0 | 0 | 0 | 0
1 | 2050 | Summer | Qc, [MVAr] | Expected | - | 0 | 0 | 0 | 0 | 0 | 0 | 0 | 0 | 0 | 0 | 0 | 0 | 0 | 0 | 0 | 0 | 0 | 0 | 0 | 0 | 0 | 0 | 0 | 0
2 | 2050 | Summer | Pc, [MW] | Expected | - | 0.39783 | 0.40003 | 0.37411 | 0.36315 | 0.33224 | 0.31451 | 0.33518 | 0.25782 | 0.26939 | 0.27886 | 0.26266 | 0.26809 | 0.28685 | 0.31511 | 0.30524 | 0.3097 | 0.28351 | 0.31541 | 0.27493 | 0.26113 | 0.27667 | 0.25352 | 0.34475 | 0.36669
2 | 2050 | Summer | Flex Up, [MW] | Expected | - | 0.19734 | 0.2051 | 0.1788 | 0.26338 | 0.23578 | 0.21795 | 0.32525 | 0.32818 | 0.33477 | 0.59615 | 0.55996 | 0.57937 | 0.55179 | 0.58283 | 0.51862 | 0.48651 | 0.35953 | 0.34526 | 0.16589 | 0.13601 | 0.12706 | 0.12434 | 0.12417 | 0.11002
2 | 2050 | Summer | Flex Down, [MW] | Expected | - | 0.37951 | 0.40537 | 0.46585 | 0.41057 | 0.44582 | 0.49504 | 0.3841 | 0.34232 | 0.27273 | 0.29593 | 0.3112 | 0.22281 | 0.2309 | 0.20308 | 0.23006 | 0.19977 | 0.25725 | 0.24939 | 0.2079 | 0.26373 | 0.30999 | 0.32313 | 0.34251 | 0.40511
2 | 2050 | Summer | Pc_net, [MW] | Expected | - | 0.21566 | 0.19976 | 0.087056 | 0.21597 | 0.12221 | 0.037416 | 0.27633 | 0.24368 | 0.33143 | 0.57909 | 0.51142 | 0.62465 | 0.60774 | 0.69486 | 0.59379 | 0.59644 | 0.38579 | 0.41128 | 0.23292 | 0.1334 | 0.093739 | 0.054737 | 0.12642 | 0.0716
2 | 2050 | Summer | Qc, [MVAr] | Expected | - | 0.093153 | 0.071042 | 0.058843 | 0.064494 | 0.061105 | 0.04872 | 0.037199 | 0.107 | 0.10956 | 0.096529 | 0.10762 | 0.099942 | 0.11073 | 0.10338 | 0.065987 | 0.091913 | 0.10853 | 0.10369 | 0.077386 | 0.079814 | 0.078558 | 0.06195 | 0.050248 | 0.052791
3 | 2050 | Summer | Pc, [MW] | Expected | - | 0.54808 | 0.53098 | 0.49649 | 0.46101 | 0.42335 | 0.41248 | 0.45791 | 0.45063 | 0.49777 | 0.5446 | 0.49912 | 0.51935 | 0.53084 | 0.53913 | 0.4811 | 0.48825 | 0.47532 | 0.51431 | 0.50518 | 0.52538 | 0.56195 | 0.51737 | 0.55912 | 0.54275
3 | 2050 | Summer | Flex Up, [MW] | Expected | - | 0.22255 | 0.22733 | 0.19514 | 0.28707 | 0.25341 | 0.24717 | 0.36356 | 0.32348 | 0.31981 | 0.54532 | 0.5369 | 0.53457 | 0.53597 | 0.56881 | 0.50733 | 0.49 | 0.34182 | 0.34528 | 0.16192 | 0.1335 | 0.13582 | 0.12741 | 0.13326 | 0.11662
3 | 2050 | Summer | Flex Down, [MW] | Expected | - | 0.3543 | 0.38315 | 0.4495 | 0.38688 | 0.42819 | 0.46582 | 0.34579 | 0.34702 | 0.28769 | 0.34672 | 0.33426 | 0.26761 | 0.24672 | 0.2171 | 0.24135 | 0.19627 | 0.27496 | 0.24937 | 0.21188 | 0.26624 | 0.30123 | 0.32007 | 0.33343 | 0.39851
3 | 2050 | Summer | Pc_net, [MW] | Expected | - | 0.41633 | 0.37516 | 0.24213 | 0.3612 | 0.24857 | 0.19383 | 0.47568 | 0.4271 | 0.52988 | 0.74321 | 0.70176 | 0.78631 | 0.82009 | 0.89084 | 0.74707 | 0.78198 | 0.54219 | 0.61022 | 0.45522 | 0.39264 | 0.39654 | 0.32471 | 0.35895 | 0.26087
3 | 2050 | Summer | Qc, [MVAr] | Expected | - | -0.29928 | -0.30453 | -0.30985 | -0.32677 | -0.32291 | -0.29273 | -0.20289 | -0.068374 | -0.065205 | -0.047325 | -0.053988 | -0.11847 | -0.15776 | -0.19679 | -0.20874 | -0.20015 | -0.15182 | 0.03538 | -0.01639 | -0.087677 | -0.15599 | -0.19917 | -0.22316 | -0.25251
4 | 2050 | Summer | Pc, [MW] | Expected | - | 1.4212 | 1.3491 | 1.2527 | 1.2596 | 1.2066 | 1.1968 | 1.5516 | 1.7953 | 1.8985 | 1.8444 | 1.8375 | 1.9683 | 2.0314 | 1.9166 | 1.7569 | 1.6664 | 1.6521 | 1.6613 | 1.6165 | 1.7182 | 1.8099 | 1.7287 | 1.6557 | 1.4537
4 | 2050 | Summer | Flex Up, [MW] | Expected | - | 0.23572 | 0.2428 | 0.20927 | 0.29856 | 0.26146 | 0.27475 | 0.38024 | 0.30646 | 0.29751 | 0.55498 | 0.52704 | 0.53732 | 0.50673 | 0.55447 | 0.48564 | 0.48566 | 0.31527 | 0.33766 | 0.15792 | 0.13257 | 0.14673 | 0.13594 | 0.14382 | 0.12555
4 | 2050 | Summer | Flex Down, [MW] | Expected | - | 0.34113 | 0.36767 | 0.43538 | 0.37539 | 0.42014 | 0.43824 | 0.32911 | 0.36404 | 0.30999 | 0.33709 | 0.34412 | 0.26487 | 0.27596 | 0.23144 | 0.26304 | 0.20062 | 0.30151 | 0.25699 | 0.21587 | 0.26717 | 0.29032 | 0.31153 | 0.32286 | 0.38958
4 | 2050 | Summer | Pc_net, [MW] | Expected | - | 1.3158 | 1.2242 | 1.0266 | 1.1828 | 1.048 | 1.0333 | 1.6028 | 1.7378 | 1.886 | 2.0623 | 2.0204 | 2.2408 | 2.2622 | 2.2396 | 1.9795 | 1.9514 | 1.6659 | 1.7419 | 1.5585 | 1.5836 | 1.6663 | 1.5531 | 1.4767 | 1.1896
4 | 2050 | Summer | Qc, [MVAr] | Expected | - | -1.1012 | -1.1605 | -1.1909 | -1.1788 | -1.1808 | -1.0272 | -0.26589 | 0.11769 | 0.23006 | 0.1353 | -0.017757 | 0.17094 | 0.013817 | -0.18687 | -0.58896 | -0.59802 | -0.53186 | -0.33107 | -0.50812 | -0.42514 | -0.49944 | -0.66757 | -0.89145 | -0.98292
5 | 2050 | Summer | Pc, [MW] | Expected | - | 1.4539 | 1.1733 | 0.92528 | 1.0508 | 0.88838 | 0.73673 | 1.5392 | 2.6533 | 3.2305 | 3.3928 | 3.4106 | 3.1285 | 3.3952 | 3.162 | 2.8022 | 2.6056 | 2.3539 | 2.2553 | 2.8257 | 3.2394 | 3.6238 | 3.6575 | 2.8516 | 2.0866
5 | 2050 | Summer | Flex Up, [MW] | Expected | - | 0.24014 | 0.2478 | 0.21508 | 0.30123 | 0.26162 | 0.2874 | 0.38226 | 0.29283 | 0.2821 | 0.56595 | 0.52619 | 0.56005 | 0.49184 | 0.55333 | 0.47396 | 0.48148 | 0.30009 | 0.33384 | 0.1556 | 0.13238 | 0.15049 | 0.13956 | 0.14626 | 0.13259
5 | 2050 | Summer | Flex Down, [MW] | Expected | - | 0.33671 | 0.36267 | 0.42957 | 0.37272 | 0.41998 | 0.42559 | 0.32709 | 0.37767 | 0.3254 | 0.32613 | 0.34497 | 0.24214 | 0.29086 | 0.23258 | 0.27472 | 0.20479 | 0.31669 | 0.26081 | 0.21819 | 0.26736 | 0.28655 | 0.30791 | 0.32042 | 0.38255
5 | 2050 | Summer | Pc_net, [MW] | Expected | - | 1.3574 | 1.0584 | 0.71078 | 0.9793 | 0.73001 | 0.59854 | 1.5944 | 2.5685 | 3.1872 | 3.6326 | 3.5918 | 3.4464 | 3.5962 | 3.4828 | 3.0014 | 2.8823 | 2.3373 | 2.3284 | 2.7631 | 3.1044 | 3.4877 | 3.4892 | 2.6775 | 1.8366
5 | 2050 | Summer | Qc, [MVAr] | Expected | - | -2.861 | -2.8996 | -2.9222 | -2.9509 | -2.9556 | -2.6933 | -2.3713 | -2.1975 | -2.2403 | -2.4374 | -2.5934 | -2.7679 | -2.7855 | -2.8516 | -2.8626 | -2.7975 | -2.3628 | -1.4487 | -1.8053 | -2.1956 | -2.3807 | -2.5038 | -2.6295 | -2.6357
6 | 2050 | Summer | Pc, [MW] | Expected | - | 0.86886 | 0.80692 | 0.74199 | 0.71806 | 0.70716 | 0.68431 | 0.76323 | 0.76147 | 0.84801 | 0.90891 | 0.9684 | 1.0304 | 1.0605 | 1.0307 | 0.98595 | 0.96775 | 0.93162 | 0.95967 | 0.94452 | 0.94882 | 1.0482 | 1.0228 | 1.0749 | 0.98163
6 | 2050 | Summer | Flex Up, [MW] | Expected | - | 0.22638 | 0.23457 | 0.19912 | 0.26972 | 0.24929 | 0.26828 | 0.34392 | 0.2771 | 0.26522 | 0.63403 | 0.56432 | 0.59821 | 0.52794 | 0.58141 | 0.49584 | 0.47389 | 0.28913 | 0.31675 | 0.15041 | 0.12889 | 0.14762 | 0.13952 | 0.14314 | 0.12938
6 | 2050 | Summer | Flex Down, [MW] | Expected | - | 0.35047 | 0.3759 | 0.44552 | 0.40423 | 0.43231 | 0.44471 | 0.36543 | 0.3934 | 0.34228 | 0.25805 | 0.30684 | 0.20398 | 0.25476 | 0.2045 | 0.25284 | 0.21239 | 0.32765 | 0.2779 | 0.22339 | 0.27085 | 0.28943 | 0.30795 | 0.32355 | 0.38575
6 | 2050 | Summer | Pc_net, [MW] | Expected | - | 0.74476 | 0.66559 | 0.49559 | 0.58355 | 0.52414 | 0.50788 | 0.74172 | 0.64517 | 0.77095 | 1.2849 | 1.2259 | 1.4247 | 1.3337 | 1.4076 | 1.229 | 1.2292 | 0.89309 | 0.99852 | 0.87153 | 0.80687 | 0.90643 | 0.85434 | 0.8945 | 0.72526
6 | 2050 | Summer | Qc, [MVAr] | Expected | - | -0.59455 | -0.62785 | -0.65686 | -0.65995 | -0.65849 | -0.56097 | -0.45298 | -0.39868 | -0.37729 | -0.30569 | -0.2781 | -0.27589 | -0.32164 | -0.35547 | -0.36445 | -0.42985 | -0.38971 | -0.2122 | -0.23703 | -0.28806 | -0.31706 | -0.39254 | -0.43559 | -0.45825
7 | 2050 | Summer | Pc, [MW] | Expected | - | 0.36996 | 0.37074 | 0.34054 | 0.33689 | 0.31159 | 0.29055 | 0.32317 | 0.25451 | 0.26348 | 0.27677 | 0.26776 | 0.28507 | 0.29419 | 0.31064 | 0.30014 | 0.2933 | 0.27128 | 0.30246 | 0.26122 | 0.25194 | 0.27481 | 0.24631 | 0.33418 | 0.36011
7 | 2050 | Summer | Flex Up, [MW] | Expected | - | 0.25406 | 0.26903 | 0.23422 | 0.31172 | 0.30173 | 0.32412 | 0.39 | 0.3462 | 0.32853 | 0.51705 | 0.42309 | 0.52599 | 0.43609 | 0.48958 | 0.42428 | 0.39532 | 0.36963 | 0.36989 | 0.17257 | 0.14694 | 0.16564 | 0.15849 | 0.15697 | 0.14287
7 | 2050 | Summer | Flex Down, [MW] | Expected | - | 0.32279 | 0.34144 | 0.41043 | 0.36223 | 0.37987 | 0.38887 | 0.31934 | 0.3243 | 0.27896 | 0.37496 | 0.44804 | 0.27619 | 0.34661 | 0.29633 | 0.3244 | 0.29095 | 0.24714 | 0.22476 | 0.20122 | 0.2528 | 0.27141 | 0.28898 | 0.30972 | 0.37227
7 | 2050 | Summer | Pc_net, [MW] | Expected | - | 0.30123 | 0.29832 | 0.16434 | 0.28638 | 0.23345 | 0.22579 | 0.39383 | 0.27641 | 0.31305 | 0.41887 | 0.24282 | 0.53486 | 0.38367 | 0.50389 | 0.40002 | 0.39766 | 0.39377 | 0.4476 | 0.23257 | 0.14609 | 0.16903 | 0.11582 | 0.18143 | 0.13071
7 | 2050 | Summer | Qc, [MVAr] | Expected | - | 0.058368 | 0.047772 | 0.036453 | 0.048614 | 0.040475 | 0.052142 | 0.068209 | 0.11956 | 0.13274 | 0.14228 | 0.1336 | 0.14126 | 0.14054 | 0.13785 | 0.11054 | 0.11134 | 0.10181 | 0.1166 | 0.10153 | 0.10172 | 0.08712 | 0.088813 | 0.062001 | 0.064132
8 | 2050 | Summer | Pc, [MW] | Expected | - | 0.93797 | 0.87456 | 0.84329 | 0.84653 | 0.80191 | 0.81894 | 1.0019 | 1.0223 | 1.175 | 1.2674 | 1.2728 | 1.3233 | 1.3147 | 1.3506 | 1.3069 | 1.2229 | 1.2033 | 1.1996 | 1.1558 | 1.1617 | 1.1977 | 1.0445 | 1.1038 | 1.0025
8 | 2050 | Summer | Flex Up, [MW] | Expected | - | 0.30143 | 0.32539 | 0.2979 | 0.38087 | 0.37409 | 0.40451 | 0.46613 | 0.42952 | 0.16823 | 0.35717 | 0.3264 | 0.45449 | 0.39302 | 0.44267 | 0.37089 | 0.33901 | 0.29039 | 0.42691 | 0.2052 | 0.17689 | 0.18857 | 0.18302 | 0.17901 | 0.17237
8 | 2050 | Summer | Flex Down, [MW] | Expected | - | 0.27542 | 0.28509 | 0.34674 | 0.29308 | 0.30751 | 0.30848 | 0.24322 | 0.24098 | 0.43927 | 0.53492 | 0.54476 | 0.34769 | 0.38967 | 0.34324 | 0.37779 | 0.34726 | 0.32639 | 0.16774 | 0.16859 | 0.22285 | 0.24847 | 0.26445 | 0.28768 | 0.34276
8 | 2050 | Summer | Pc_net, [MW] | Expected | - | 0.96397 | 0.91485 | 0.79444 | 0.93431 | 0.8685 | 0.91497 | 1.2248 | 1.2109 | 0.90393 | 1.0897 | 1.0545 | 1.4301 | 1.3181 | 1.45 | 1.3 | 1.2147 | 1.1673 | 1.4588 | 1.1924 | 1.1157 | 1.1377 | 0.9631 | 0.99511 | 0.83214
8 | 2050 | Summer | Qc, [MVAr] | Expected | - | -0.73645 | -0.73493 | -0.73031 | -0.75657 | -0.78719 | -0.71885 | -0.63527 | -0.41744 | -0.2928 | -0.26124 | -0.21413 | -0.14942 | -0.23602 | -0.2551 | -0.36305 | -0.46034 | -0.43229 | -0.44874 | -0.48054 | -0.46866 | -0.51334 | -0.59342 | -0.66643 | -0.6812
9 | 2050 | Summer | Pc, [MW] | Expected | - | 0.47287 | 0.45968 | 0.42929 | 0.41768 | 0.39944 | 0.39958 | 0.58245 | 0.56392 | 0.60892 | 0.62451 | 0.64641 | 0.68492 | 0.67736 | 0.64812 | 0.57977 | 0.55616 | 0.50798 | 0.53578 | 0.50429 | 0.50789 | 0.51757 | 0.46932 | 0.50516 | 0.48983
9 | 2050 | Summer | Flex Up, [MW] | Expected | - | 0.26862 | 0.2695 | 0.25275 | 0.36196 | 0.33319 | 0.3385 | 0.4708 | 0.18156 | 0.23406 | 0.45432 | 0.48812 | 0.53144 | 0.51743 | 0.55095 | 0.48549 | 0.44558 | 0.30266 | 0.2584 | 0.12453 | 0.16016 | 0.16688 | 0.161 | 0.15882 | 0.13728
9 | 2050 | Summer | Flex Down, [MW] | Expected | - | 0.30823 | 0.34098 | 0.3919 | 0.31198 | 0.34841 | 0.37449 | 0.23854 | 0.48893 | 0.37343 | 0.43766 | 0.38304 | 0.27075 | 0.26526 | 0.23496 | 0.26319 | 0.24069 | 0.31411 | 0.33625 | 0.24927 | 0.23958 | 0.27017 | 0.28647 | 0.30786 | 0.37785
9 | 2050 | Summer | Pc_net, [MW] | Expected | - | 0.43326 | 0.3882 | 0.29013 | 0.46766 | 0.38421 | 0.36359 | 0.8147 | 0.25654 | 0.46955 | 0.64118 | 0.75149 | 0.94561 | 0.92953 | 0.96411 | 0.80207 | 0.76106 | 0.49654 | 0.45794 | 0.37955 | 0.42847 | 0.41428 | 0.34385 | 0.35612 | 0.24925
9 | 2050 | Summer | Qc, [MVAr] | Expected | - | -0.40759 | -0.41531 | -0.4136 | -0.41522 | -0.40717 | -0.39342 | -0.3187 | -0.27294 | -0.25717 | -0.27683 | -0.26188 | -0.24887 | -0.26386 | -0.28221 | -0.32236 | -0.34515 | -0.34358 | -0.33904 | -0.35447 | -0.36586 | -0.37204 | -0.38109 | -0.39366 | -0.39837
20 | 2050 | Summer | Pc, [MW] | Expected | - | 1.25 | 1.1754 | 1.1248 | 1.0585 | 1.0429 | 1.0137 | 1.0202 | 1.0435 | 0.94348 | 1.0076 | 1.0942 | 1.2293 | 1.2635 | 1.2516 | 1.1867 | 1.1991 | 1.177 | 1.1917 | 1.1789 | 1.2312 | 1.3151 | 1.2587 | 1.2106 | 1.2602
20 | 2050 | Summer | Flex Up, [MW] | Expected | - | 0.20114 | 0.16441 | 0.19416 | 0.23963 | 0.22477 | 0.22657 | 0.28472 | 0.33307 | 0.3741 | 0.60906 | 0.59949 | 0.5906 | 0.57053 | 0.57593 | 0.51627 | 0.47522 | 0.38762 | 0.31795 | 0.14969 | 0.12524 | 0.13041 | 0.12838 | 0.11524 | 0.11989
20 | 2050 | Summer | Flex Down, [MW] | Expected | - | 0.37571 | 0.44607 | 0.45049 | 0.43432 | 0.45683 | 0.48642 | 0.42463 | 0.33743 | 0.2334 | 0.28304 | 0.27167 | 0.21159 | 0.21216 | 0.20998 | 0.23241 | 0.21105 | 0.22916 | 0.2767 | 0.2241 | 0.2745 | 0.30663 | 0.31909 | 0.35145 | 0.39525
20 | 2050 | Summer | Pc_net, [MW] | Expected | - | 1.0754 | 0.89376 | 0.8685 | 0.86386 | 0.81083 | 0.75383 | 0.88028 | 1.0392 | 1.0842 | 1.3336 | 1.422 | 1.6083 | 1.6218 | 1.6176 | 1.4706 | 1.4633 | 1.3354 | 1.233 | 1.1045 | 1.0819 | 1.1389 | 1.068 | 0.97435 | 0.98484
20 | 2050 | Summer | Qc, [MVAr] | Expected | - | -0.83567 | -0.83567 | -0.83567 | -0.83567 | -0.83567 | -0.83567 | -0.83567 | -0.83567 | -0.83567 | -0.83567 | -0.83567 | -0.83567 | -0.83567 | -0.83567 | -0.83567 | -0.83567 | -0.83567 | -0.83567 | -0.83567 | -0.83567 | -0.83567 | -0.83567 | -0.83567 | -0.83567
21 | 2050 | Summer | Pc, [MW] | Expected | - | 0.44018 | 0.42641 | 0.39871 | 0.39056 | 0.36345 | 0.34856 | 0.41132 | 0.34915 | 0.37532 | 0.40368 | 0.39388 | 0.41065 | 0.42838 | 0.43919 | 0.42989 | 0.40548 | 0.36871 | 0.40667 | 0.38216 | 0.38897 | 0.43084 | 0.39282 | 0.46361 | 0.44713
21 | 2050 | Summer | Flex Up, [MW] | Expected | - | 0.16095 | 0.18119 | 0.21146 | 0.20764 | 0.25425 | 0.24004 | 0.22406 | 0.30886 | 0.35577 | 0.60887 | 0.63107 | 0.61526 | 0.6036 | 0.60671 | 0.55501 | 0.492 | 0.39588 | 0.28112 | 0.13616 | 0.11405 | 0.11538 | 0.11598 | 0.1156 | 0.12317
21 | 2050 | Summer | Flex Down, [MW] | Expected | - | 0.4159 | 0.42929 | 0.43319 | 0.46631 | 0.42735 | 0.47295 | 0.48528 | 0.36164 | 0.25172 | 0.28322 | 0.24009 | 0.18693 | 0.1791 | 0.1792 | 0.19367 | 0.19428 | 0.22089 | 0.31353 | 0.23764 | 0.28569 | 0.32167 | 0.3315 | 0.35108 | 0.39196
21 | 2050 | Summer | Pc_net, [MW] | Expected | - | 0.18524 | 0.17831 | 0.17699 | 0.13189 | 0.19035 | 0.11565 | 0.1501 | 0.29637 | 0.47937 | 0.72932 | 0.78486 | 0.83898 | 0.85288 | 0.8667 | 0.79124 | 0.70319 | 0.5437 | 0.37427 | 0.28068 | 0.21733 | 0.22455 | 0.1773 | 0.22813 | 0.17835
21 | 2050 | Summer | Qc, [MVAr] | Expected | - | -0.24317 | -0.25072 | -0.2516 | -0.25146 | -0.25147 | -0.23794 | -0.18969 | -0.16692 | -0.12235 | -0.086975 | -0.097591 | -0.086067 | -0.096627 | -0.12024 | -0.13929 | -0.14177 | -0.14298 | -0.10278 | -0.11505 | -0.13808 | -0.15827 | -0.19014 | -0.2245 | -0.2317
22 | 2050 | Summer | Pc, [MW] | Expected | - | 0.32104 | 0.31251 | 0.28577 | 0.27304 | 0.24702 | 0.23625 | 0.28366 | 0.20501 | 0.22427 | 0.24748 | 0.24902 | 0.26223 | 0.26857 | 0.28463 | 0.27481 | 0.26258 | 0.2315 | 0.28078 | 0.26056 | 0.25478 | 0.29311 | 0.26029 | 0.34401 | 0.33892
22 | 2050 | Summer | Flex Up, [MW] | Expected | - | 0.28294 | 0.13854 | 0.15589 | 0.11047 | 0.17685 | 0.11843 | 0.19606 | 0.24537 | 0.33556 | 0.60965 | 0.65431 | 0.63894 | 0.63 | 0.63307 | 0.58127 | 0.51167 | 0.40729 | 0.27066 | 0.11702 | 0.077126 | 0.19945 | 0.064622 | 0.24605 | 0.25285
22 | 2050 | Summer | Flex Down, [MW] | Expected | - | 0.29391 | 0.47194 | 0.48876 | 0.56348 | 0.50475 | 0.59456 | 0.51328 | 0.42513 | 0.27194 | 0.28245 | 0.21686 | 0.16324 | 0.15269 | 0.15284 | 0.1674 | 0.1746 | 0.20949 | 0.32399 | 0.25678 | 0.32261 | 0.2376 | 0.38285 | 0.22063 | 0.26228
22 | 2050 | Summer | Pc_net, [MW] | Expected | - | 0.31006 | -0.020886 | -0.047105 | -0.17998 | -0.080883 | -0.23989 | -0.033556 | 0.025256 | 0.28789 | 0.57468 | 0.68647 | 0.73794 | 0.74588 | 0.76485 | 0.68868 | 0.59964 | 0.4293 | 0.22746 | 0.1208 | 0.0092914 | 0.25496 | -0.057934 | 0.36943 | 0.32948
22 | 2050 | Summer | Qc, [MVAr] | Expected | - | -0.15306 | -0.15551 | -0.15806 | -0.15892 | -0.15595 | -0.1266 | -0.10089 | -0.093131 | -0.074919 | -0.058888 | -0.093791 | -0.089122 | -0.099342 | -0.10171 | -0.10999 | -0.11032 | -0.095063 | -0.064037 | -0.084978 | -0.097479 | -0.10387 | -0.10746 | -0.11589 | -0.12307
23 | 2050 | Summer | Pc, [MW] | Expected | - | 1.0712 | 1.0632 | 1.0838 | 0.99147 | 0.89913 | 0.87495 | 0.92664 | 0.86293 | 0.76947 | 0.65408 | 0.84221 | 0.91164 | 0.92175 | 0.95369 | 0.83494 | 1.0198 | 0.91716 | 0.93296 | 0.92826 | 0.98363 | 1.0465 | 1.0247 | 1.1244 | 1.1637
23 | 2050 | Summer | Flex Up, [MW] | Expected | - | 0.14034 | 0.19127 | 0.23111 | 0.19821 | 0.28291 | 0.25105 | 0.19819 | 0.29981 | 0.33832 | 0.60425 | 0.64708 | 0.61488 | 0.61362 | 0.60941 | 0.57032 | 0.4942 | 0.4014 | 0.26231 | 0.13065 | 0.11089 | 0.10673 | 0.1104 | 0.11639 | 0.13034
23 | 2050 | Summer | Flex Down, [MW] | Expected | - | 0.43651 | 0.4192 | 0.41353 | 0.47573 | 0.39869 | 0.46194 | 0.51116 | 0.37069 | 0.26918 | 0.28785 | 0.22409 | 0.18731 | 0.16907 | 0.1765 | 0.17836 | 0.19208 | 0.21538 | 0.33234 | 0.24314 | 0.28885 | 0.33032 | 0.33707 | 0.35029 | 0.38479
23 | 2050 | Summer | Pc_net, [MW] | Expected | - | 0.77504 | 0.83528 | 0.90135 | 0.71395 | 0.78335 | 0.66406 | 0.61367 | 0.79204 | 0.83862 | 0.97049 | 1.2652 | 1.3392 | 1.3663 | 1.3866 | 1.2269 | 1.3219 | 1.1032 | 0.86292 | 0.81577 | 0.80566 | 0.82295 | 0.79802 | 0.89051 | 0.90922
23 | 2050 | Summer | Qc, [MVAr] | Expected | - | 0.056649 | 0.15752 | 0.19774 | 0.19525 | 0.16484 | -0.0031711 | 0.049275 | 0.1532 | 0.20391 | 0.2044 | 0.131 | 0.10017 | 0.44457 | 0.47741 | 0.48802 | 0.50135 | 0.27619 | 0.37918 | 0.41983 | 0.34581 | 0.39498 | 0.50136 | 0.49604 | 0.33056
24 | 2050 | Summer | Pc, [MW] | Expected | - | 0.71257 | 0.7106 | 0.68488 | 0.67376 | 0.64169 | 0.62967 | 0.71928 | 0.63535 | 0.67029 | 0.65687 | 0.65625 | 0.66493 | 0.68679 | 0.70333 | 0.68885 | 0.685 | 0.65938 | 0.70506 | 0.63813 | 0.64457 | 0.67244 | 0.63032 | 0.68147 | 0.70053
24 | 2050 | Summer | Flex Up, [MW] | Expected | - | 0.20926 | 0.2729 | 0.32583 | 0.30547 | 0.38603 | 0.37403 | 0.29459 | 0.20907 | 0.22584 | 0.43121 | 0.55212 | 0.56468 | 0.57953 | 0.57222 | 0.52685 | 0.43268 | 0.32203 | 0.17221 | 0.087193 | 0.17172 | 0.14031 | 0.15131 | 0.16128 | 0.18567
24 | 2050 | Summer | Flex Down, [MW] | Expected | - | 0.36759 | 0.33757 | 0.31881 | 0.36848 | 0.29557 | 0.33896 | 0.41476 | 0.46143 | 0.38166 | 0.46086 | 0.31904 | 0.23751 | 0.20316 | 0.21369 | 0.22183 | 0.2536 | 0.29474 | 0.42244 | 0.2866 | 0.22802 | 0.29673 | 0.29616 | 0.30541 | 0.32946
24 | 2050 | Summer | Pc_net, [MW] | Expected | - | 0.55424 | 0.64593 | 0.6919 | 0.61075 | 0.73216 | 0.66475 | 0.59911 | 0.38299 | 0.51448 | 0.62721 | 0.88933 | 0.99209 | 1.0632 | 1.0618 | 0.99387 | 0.86408 | 0.68667 | 0.45484 | 0.43872 | 0.58828 | 0.51602 | 0.48547 | 0.53734 | 0.55674
24 | 2050 | Summer | Qc, [MVAr] | Expected | - | 0.048903 | 0.033463 | 0.041311 | 0.052062 | 0.045258 | 0.062524 | 0.24005 | 0.28619 | 0.32769 | 0.32143 | 0.32612 | 0.33614 | 0.35339 | 0.29723 | 0.26108 | 0.26481 | 0.24527 | 0.26059 | 0.23158 | 0.19146 | 0.19292 | 0.16785 | 0.082412 | 0.045981
25 | 2050 | Summer | Pc, [MW] | Expected | - | -0.60827 | -0.55186 | -0.54712 | -0.54226 | -0.58027 | -0.64379 | -0.74652 | -0.99581 | -1.1038 | -1.1773 | -1.2858 | -1.3093 | -1.2636 | -1.1289 | -0.98705 | -0.97828 | -1.0138 | -0.94783 | -1.0127 | -1.0994 | -1.1147 | -1.0319 | -0.83272 | -0.67985
25 | 2050 | Summer | Flex Up, [MW] | Expected | - | 0.13307 | 0.17784 | 0.22224 | 0.18177 | 0.26099 | 0.30825 | 0.1987 | 0.29718 | 0.32924 | 0.61802 | 0.65866 | 0.62322 | 0.61679 | 0.61909 | 0.58445 | 0.48269 | 0.4093 | 0.24824 | 0.13146 | 0.10939 | 0.10251 | 0.10565 | 0.11044 | 0.12489
25 | 2050 | Summer | Flex Down, [MW] | Expected | - | 0.44378 | 0.43263 | 0.42241 | 0.49218 | 0.42061 | 0.40474 | 0.51065 | 0.37332 | 0.27825 | 0.27407 | 0.21251 | 0.17897 | 0.1659 | 0.16682 | 0.16423 | 0.20359 | 0.20748 | 0.34641 | 0.24234 | 0.29035 | 0.33454 | 0.34182 | 0.35625 | 0.39024
25 | 2050 | Summer | Pc_net, [MW] | Expected | - | -0.91897 | -0.80664 | -0.74729 | -0.85267 | -0.73989 | -0.74028 | -1.0585 | -1.072 | -1.0528 | -0.83339 | -0.83969 | -0.86507 | -0.81276 | -0.6766 | -0.56683 | -0.69918 | -0.81194 | -1.046 | -1.1236 | -1.2804 | -1.3468 | -1.2681 | -1.0785 | -0.94521
25 | 2050 | Summer | Qc, [MVAr] | Expected | - | 0.78205 | 0.79899 | 0.80805 | 0.81528 | 0.80196 | 0.77852 | 0.70362 | 0.59252 | 0.50807 | 0.44512 | 0.53073 | 0.5251 | 0.49165 | 0.45721 | 0.55018 | 0.62602 | 0.60344 | 0.63615 | 0.65766 | 0.69935 | 0.70631 | 0.7516 | 0.77968 | 0.77721
26 | 2050 | Summer | Pc, [MW] | Expected | - | 0.39783 | 0.40003 | 0.37411 | 0.36315 | 0.33224 | 0.31451 | 0.33518 | 0.25782 | 0.26939 | 0.27886 | 0.26266 | 0.26809 | 0.28685 | 0.31511 | 0.30524 | 0.3097 | 0.28351 | 0.31541 | 0.27493 | 0.26113 | 0.27667 | 0.25352 | 0.34475 | 0.36669
26 | 2050 | Summer | Flex Up, [MW] | Expected | - | 0.12402 | 0.11258 | 0.078074 | 0.081117 | 0.097905 | 0.43563 | 0.1561 | 0.31809 | 0.38601 | 0.69715 | 0.72042 | 0.67373 | 0.66523 | 0.66658 | 0.62959 | 0.54243 | 0.46494 | 0.31229 | 0.1411 | 0.092108 | 0.074256 | 0.051713 | 0.059478 | 0.073541
26 | 2050 | Summer | Flex Down, [MW] | Expected | - | 0.45283 | 0.4979 | 0.56657 | 0.59283 | 0.58369 | 0.27736 | 0.55325 | 0.35241 | 0.22149 | 0.19495 | 0.15074 | 0.12845 | 0.11747 | 0.11933 | 0.11909 | 0.14385 | 0.15183 | 0.28236 | 0.2327 | 0.30763 | 0.36279 | 0.39576 | 0.40721 | 0.44159
26 | 2050 | Summer | Pc_net, [MW] | Expected | - | 0.069022 | 0.014712 | -0.11439 | -0.14856 | -0.15355 | 0.47277 | -0.06197 | 0.22349 | 0.43391 | 0.78106 | 0.83234 | 0.81337 | 0.83462 | 0.86236 | 0.81574 | 0.70828 | 0.59662 | 0.34534 | 0.18333 | 0.045604 | -0.011864 | -0.090524 | -0.0029764 | -0.0013634
26 | 2050 | Summer | Qc, [MVAr] | Expected | - | 0.093153 | 0.071042 | 0.058843 | 0.064494 | 0.061105 | 0.04872 | 0.037199 | 0.107 | 0.10956 | 0.096529 | 0.10762 | 0.099942 | 0.11073 | 0.10338 | 0.065987 | 0.091913 | 0.10853 | 0.10369 | 0.077386 | 0.079814 | 0.078558 | 0.06195 | 0.050248 | 0.052791
50 | 2050 | Summer | Pc, [MW] | Expected | - | 0 | 0 | 0 | 0 | 0 | 0 | 0 | 0 | 0 | 0 | 0 | 0 | 0 | 0 | 0 | 0 | 0 | 0 | 0 | 0 | 0 | 0 | 0 | 0
50 | 2050 | Summer | Flex Up, [MW] | Expected | - | 0 | 0 | 0 | 0 | 0 | 0 | 0 | 0 | 0 | 0 | 0 | 0 | 0 | 0 | 0 | 0 | 0 | 0 | 0 | 0 | 0 | 0 | 0 | 0
50 | 2050 | Summer | Flex Down, [MW] | Expected | - | 0 | 0 | 0 | 0 | 0 | 0 | 0 | 0 | 0 | 0 | 0 | 0 | 0 | 0 | 0 | 0 | 0 | 0 | 0 | 0 | 0 | 0 | 0 | 0
50 | 2050 | Summer | Pc_net, [MW] | Expected | - | 0 | 0 | 0 | 0 | 0 | 0 | 0 | 0 | 0 | 0 | 0 | 0 | 0 | 0 | 0 | 0 | 0 | 0 | 0 | 0 | 0 | 0 | 0 | 0
50 | 2050 | Summer | Qc, [MVAr] | Expected | - | 0 | 0 | 0 | 0 | 0 | 0 | 0 | 0 | 0 | 0 | 0 | 0 | 0 | 0 | 0 | 0 | 0 | 0 | 0 | 0 | 0 | 0 | 0 | 0
51 | 2050 | Summer | Pc, [MW] | Expected | - | 0 | 0 | 0 | 0 | 0 | 0 | 0 | 0 | 0 | 0 | 0 | 0 | 0 | 0 | 0 | 0 | 0 | 0 | 0 | 0 | 0 | 0 | 0 | 0
51 | 2050 | Summer | Flex Up, [MW] | Expected | - | 0 | 0 | 0 | 0 | 0 | 0 | 0 | 0 | 0 | 0 | 0 | 0 | 0 | 0 | 0 | 0 | 0 | 0 | 0 | 0 | 0 | 0 | 0 | 0
51 | 2050 | Summer | Flex Down, [MW] | Expected | - | 0 | 0 | 0 | 0 | 0 | 0 | 0 | 0 | 0 | 0 | 0 | 0 | 0 | 0 | 0 | 0 | 0 | 0 | 0 | 0 | 0 | 0 | 0 | 0
51 | 2050 | Summer | Pc_net, [MW] | Expected | - | 0 | 0 | 0 | 0 | 0 | 0 | 0 | 0 | 0 | 0 | 0 | 0 | 0 | 0 | 0 | 0 | 0 | 0 | 0 | 0 | 0 | 0 | 0 | 0
51 | 2050 | Summer | Qc, [MVAr] | Expected | - | 0 | 0 | 0 | 0 | 0 | 0 | 0 | 0 | 0 | 0 | 0 | 0 | 0 | 0 | 0 | 0 | 0 | 0 | 0 | 0 | 0 | 0 | 0 | 0
1 | 2050 | Winter | Pc, [MW] | 0 | 0 | 0 | 0 | 0 | 0 | 0 | 0 | 0 | 0 | 0 | 0 | 0 | 0 | 0 | 0 | 0 | 0 | 0 | 0 | 0 | 0 | 0 | 0 | 0 | 0
1 | 2050 | Winter | Flex Up, [MW] | 0 | 0 | 0 | 0 | 0 | 0 | 0 | 0 | 0 | 0 | 0 | 0 | 0 | 0 | 0 | 0 | 0 | 0 | 0 | 0 | 0 | 0 | 0 | 0 | 0 | 0
1 | 2050 | Winter | Flex Down, [MW] | 0 | 0 | 0 | 0 | 0 | 0 | 0 | 0 | 0 | 0 | 0 | 0 | 0 | 0 | 0 | 0 | 0 | 0 | 0 | 0 | 0 | 0 | 0 | 0 | 0 | 0
1 | 2050 | Winter | Pc_net, [MW] | 0 | 0 | 0 | 0 | 0 | 0 | 0 | 0 | 0 | 0 | 0 | 0 | 0 | 0 | 0 | 0 | 0 | 0 | 0 | 0 | 0 | 0 | 0 | 0 | 0 | 0
1 | 2050 | Winter | Qc, [MVAr] | 0 | 0 | 0 | 0 | 0 | 0 | 0 | 0 | 0 | 0 | 0 | 0 | 0 | 0 | 0 | 0 | 0 | 0 | 0 | 0 | 0 | 0 | 0 | 0 | 0 | 0
2 | 2050 | Winter | Pc, [MW] | 0 | 0 | 0.38377 | 0.38195 | 0.35573 | 0.35298 | 0.31934 | 0.30035 | 0.3262 | 0.27492 | 0.27719 | 0.28397 | 0.27111 | 0.28077 | 0.29081 | 0.31532 | 0.28681 | 0.3023 | 0.29359 | 0.32846 | 0.28399 | 0.25963 | 0.27431 | 0.24601 | 0.33015 | 0.35358
2 | 2050 | Winter | Flex Up, [MW] | 0 | 0 | 0.44161 | 0.23589 | 0.1533 | 0.58211 | 0.1533 | 0.16705 | 0.29749 | 0.15864 | 0.44196 | 0.29535 | 0.34564 | 0.6176 | 0.66669 | 0.42745 | 0.40472 | 0.56785 | 0.21673 | 0.4186 | 0.12549 | 0.14655 | 0.21611 | 0.25095 | 0.21816 | 0.10483
2 | 2050 | Winter | Flex Down, [MW] | 0 | 0 | 0.13524 | 0.37458 | 0.49135 | 0.091837 | 0.5283 | 0.54594 | 0.41185 | 0.51186 | 0.16554 | 0.59674 | 0.52553 | 0.18459 | 0.11601 | 0.35846 | 0.34396 | 0.11843 | 0.40005 | 0.17605 | 0.24831 | 0.25319 | 0.22093 | 0.19652 | 0.24852 | 0.4103
2 | 2050 | Winter | Pc_net, [MW] | 0 | 0 | 0.69015 | 0.24327 | 0.017687 | 0.84326 | -0.055659 | -0.078552 | 0.21183 | -0.078301 | 0.55361 | -0.017424 | 0.091219 | 0.71377 | 0.8415 | 0.38431 | 0.34758 | 0.75173 | 0.11027 | 0.571 | 0.16117 | 0.15299 | 0.26949 | 0.30045 | 0.2998 | 0.048104
2 | 2050 | Winter | Qc, [MVAr] | 0 | 0 | 0.077459 | 0.054726 | 0.047441 | 0.060812 | 0.052361 | 0.043049 | 0.035619 | 0.12447 | 0.13017 | 0.11165 | 0.13008 | 0.12087 | 0.1214 | 0.10841 | 0.064329 | 0.10072 | 0.1208 | 0.11271 | 0.078774 | 0.081724 | 0.076119 | 0.047217 | 0.037665 | 0.039038
3 | 2050 | Winter | Pc, [MW] | 0 | 0 | 0.47611 | 0.4735 | 0.44203 | 0.43118 | 0.40589 | 0.40551 | 0.49074 | 0.44168 | 0.4754 | 0.49839 | 0.48528 | 0.47846 | 0.47473 | 0.4822 | 0.45771 | 0.46869 | 0.4846 | 0.61084 | 0.55395 | 0.50183 | 0.50374 | 0.4548 | 0.52384 | 0.50656
3 | 2050 | Winter | Flex Up, [MW] | 0 | 0 | 0.46179 | 0.24153 | 0.13088 | 0.57417 | 0.1304 | 0.14126 | 0.46923 | 0.12479 | 0.46339 | 0.23986 | 0.26823 | 0.61934 | 0.66587 | 0.34671 | 0.32581 | 0.54247 | 0.17898 | 0.43023 | 0.14984 | 0.21109 | 0.27726 | 0.29301 | 0.2745 | 0.093441
3 | 2050 | Winter | Flex Down, [MW] | 0 | 0 | 0.11506 | 0.36895 | 0.51377 | 0.099775 | 0.5512 | 0.57174 | 0.24012 | 0.54571 | 0.1441 | 0.65223 | 0.60294 | 0.18285 | 0.11682 | 0.4392 | 0.42287 | 0.1438 | 0.43779 | 0.16442 | 0.22395 | 0.18865 | 0.15978 | 0.15446 | 0.19218 | 0.42169
3 | 2050 | Winter | Pc_net, [MW] | 0 | 0 | 0.82285 | 0.34609 | 0.059144 | 0.90558 | -0.014907 | -0.024966 | 0.71985 | 0.020754 | 0.79469 | 0.086018 | 0.15058 | 0.91495 | 1.0238 | 0.38971 | 0.36065 | 0.86736 | 0.22579 | 0.87664 | 0.47984 | 0.52426 | 0.62122 | 0.59335 | 0.60616 | 0.17831
3 | 2050 | Winter | Qc, [MVAr] | 0 | 0 | -0.30565 | -0.30558 | -0.31401 | -0.3284 | -0.32524 | -0.2985 | -0.18927 | -0.036383 | -0.039098 | -0.025911 | -0.022825 | -0.10186 | -0.14881 | -0.19291 | -0.19146 | -0.1947 | -0.15308 | 0.050313 | -0.0070909 | -0.083703 | -0.15515 | -0.20409 | -0.22384 | -0.25629
4 | 2050 | Winter | Pc, [MW] | 0 | 0 | 1.1228 | 1.0722 | 1.0243 | 1.0338 | 1.014 | 1.1218 | 1.7694 | 1.9427 | 2.0258 | 1.9717 | 1.8882 | 2.0119 | 1.8795 | 1.8203 | 1.5872 | 1.5798 | 1.6141 | 1.779 | 1.6008 | 1.6485 | 1.6178 | 1.5061 | 1.3612 | 1.2441
4 | 2050 | Winter | Flex Up, [MW] | 0 | 0 | 0.46894 | 0.23035 | 0.11593 | 0.5645 | 0.11533 | 0.12472 | 0.52284 | 0.10584 | 0.47234 | 0.20786 | 0.2234 | 0.67827 | 0.66864 | 0.28527 | 0.26691 | 0.53038 | 0.15601 | 0.44254 | 0.17787 | 0.26442 | 0.31387 | 0.32017 | 0.31191 | 0.08577
4 | 2050 | Winter | Flex Down, [MW] | 0 | 0 | 0.10791 | 0.38013 | 0.52871 | 0.10945 | 0.56627 | 0.58827 | 0.1865 | 0.56466 | 0.13515 | 0.68423 | 0.64777 | 0.12392 | 0.11406 | 0.50065 | 0.48177 | 0.15589 | 0.46077 | 0.15211 | 0.19592 | 0.13532 | 0.12317 | 0.1273 | 0.15477 | 0.42936
4 | 2050 | Winter | Pc_net, [MW] | 0 | 0 | 1.4838 | 0.9224 | 0.61152 | 1.4888 | 0.56301 | 0.65828 | 2.1058 | 1.4838 | 2.363 | 1.4953 | 1.4638 | 2.5662 | 2.4341 | 1.6049 | 1.3723 | 1.9543 | 1.3093 | 2.0695 | 1.5828 | 1.7776 | 1.8085 | 1.6989 | 1.5184 | 0.90054
4 | 2050 | Winter | Qc, [MVAr] | 0 | 0 | -1.0874 | -1.1733 | -1.1948 | -1.1788 | -1.1798 | -0.98519 | -0.036686 | 0.50793 | 0.64737 | 0.45097 | 0.26626 | 0.52815 | 0.33302 | 0.10104 | -0.39973 | -0.3999 | -0.32942 | -0.16618 | -0.40504 | -0.23078 | -0.31685 | -0.52552 | -0.83026 | -0.93723
5 | 2050 | Winter | Pc, [MW] | 0 | 0 | 0.95285 | 0.687 | 0.66811 | 0.60453 | 0.60036 | 1.0734 | 2.0679 | 2.4327 | 2.6764 | 2.517 | 2.4834 | 2.3137 | 2.2673 | 2.1665 | 2.0751 | 2.1197 | 2.6286 | 3.9844 | 3.5582 | 3.0048 | 2.9225 | 2.5886 | 2.0498 | 1.6511
5 | 2050 | Winter | Flex Up, [MW] | 0 | 0 | 0.4736 | 0.23318 | 0.1118 | 0.56412 | 0.11091 | 0.12083 | 0.53201 | 0.10327 | 0.44909 | 0.19756 | 0.20772 | 0.68937 | 0.66546 | 0.26603 | 0.25045 | 0.5468 | 0.15135 | 0.42298 | 0.19858 | 0.28451 | 0.32612 | 0.33257 | 0.33107 | 0.084669
5 | 2050 | Winter | Flex Down, [MW] | 0 | 0 | 0.10325 | 0.3773 | 0.53284 | 0.10983 | 0.57069 | 0.59216 | 0.17733 | 0.56722 | 0.1584 | 0.69453 | 0.66344 | 0.11282 | 0.11723 | 0.51988 | 0.49823 | 0.13947 | 0.46543 | 0.17167 | 0.17522 | 0.11523 | 0.11092 | 0.1149 | 0.13561 | 0.43046
5 | 2050 | Winter | Pc_net, [MW] | 0 | 0 | 1.3232 | 0.54289 | 0.24707 | 1.0588 | 0.14058 | 0.60206 | 2.4226 | 1.9687 | 2.9671 | 2.02 | 2.0277 | 2.8902 | 2.8155 | 1.9126 | 1.8273 | 2.527 | 2.3145 | 4.2357 | 3.5815 | 3.1741 | 3.1377 | 2.8063 | 2.2453 | 1.3053
5 | 2050 | Winter | Qc, [MVAr] | 0 | 0 | -2.8888 | -2.9174 | -2.9472 | -2.973 | -2.9862 | -2.7301 | -2.3687 | -2.1626 | -2.2259 | -2.4659 | -2.6302 | -2.7849 | -2.7882 | -2.8395 | -2.8645 | -2.779 | -2.3526 | -1.4022 | -1.8086 | -2.1938 | -2.3617 | -2.4986 | -2.6412 | -2.654
6 | 2050 | Winter | Pc, [MW] | 0 | 0 | 0.7735 | 0.72547 | 0.66099 | 0.65895 | 0.64212 | 0.68807 | 0.88191 | 0.85342 | 0.87884 | 0.92229 | 0.93533 | 0.955 | 0.94972 | 0.93447 | 0.93599 | 0.92783 | 0.95785 | 1.1314 | 1.0862 | 1.0502 | 1.0572 | 0.97206 | 0.97325 | 0.9222
6 | 2050 | Winter | Flex Up, [MW] | 0 | 0 | 0.43949 | 0.2899 | 0.11312 | 0.4635 | 0.11224 | 0.12177 | 0.45876 | 0.13522 | 0.44577 | 0.19806 | 0.20799 | 0.70316 | 0.67616 | 0.27063 | 0.25312 | 0.56238 | 0.151 | 0.43828 | 0.2247 | 0.29274 | 0.33053 | 0.33815 | 0.34104 | 0.086369
6 | 2050 | Winter | Flex Down, [MW] | 0 | 0 | 0.13736 | 0.32058 | 0.53153 | 0.21045 | 0.56936 | 0.59122 | 0.25059 | 0.53527 | 0.16172 | 0.69404 | 0.66317 | 0.099027 | 0.10653 | 0.51528 | 0.49556 | 0.1239 | 0.46578 | 0.15637 | 0.14909 | 0.107 | 0.10652 | 0.10932 | 0.12565 | 0.42876
6 | 2050 | Winter | Pc_net, [MW] | 0 | 0 | 1.0756 | 0.69479 | 0.24258 | 0.912 | 0.18501 | 0.21861 | 1.0901 | 0.45337 | 1.1629 | 0.42631 | 0.48015 | 1.5591 | 1.5194 | 0.68981 | 0.69355 | 1.3663 | 0.64306 | 1.4133 | 1.1618 | 1.2359 | 1.2813 | 1.2009 | 1.1886 | 0.57981
6 | 2050 | Winter | Qc, [MVAr] | 0 | 0 | -0.60138 | -0.6316 | -0.65843 | -0.66078 | -0.65932 | -0.55575 | -0.42354 | -0.34276 | -0.33669 | -0.28203 | -0.2791 | -0.27322 | -0.32883 | -0.35386 | -0.34434 | -0.42685 | -0.37817 | -0.18959 | -0.2245 | -0.27914 | -0.30141 | -0.39127 | -0.43271 | -0.45268
7 | 2050 | Winter | Pc, [MW] | 0 | 0 | 0.35388 | 0.34923 | 0.32587 | 0.3193 | 0.29303 | 0.28766 | 0.33502 | 0.26904 | 0.27823 | 0.29625 | 0.27985 | 0.2882 | 0.29969 | 0.3248 | 0.31126 | 0.31071 | 0.27416 | 0.32429 | 0.2851 | 0.26806 | 0.27912 | 0.25295 | 0.33517 | 0.34859
7 | 2050 | Winter | Flex Up, [MW] | 0 | 0 | 0.43945 | 0.33106 | 0.10101 | 0.46091 | 0.099634 | 0.10392 | 0.44103 | 0.27363 | 0.39828 | 0.1767 | 0.18374 | 0.71305 | 0.68121 | 0.2406 | 0.22544 | 0.57121 | 0.13812 | 0.43634 | 0.25008 | 0.29497 | 0.33102 | 0.34064 | 0.34596 | 0.076072
7 | 2050 | Winter | Flex Down, [MW] | 0 | 0 | 0.1374 | 0.27941 | 0.54364 | 0.21304 | 0.58197 | 0.60907 | 0.26832 | 0.39687 | 0.20922 | 0.71539 | 0.68742 | 0.089138 | 0.10149 | 0.54531 | 0.52323 | 0.11506 | 0.47866 | 0.15831 | 0.12371 | 0.10477 | 0.10602 | 0.10684 | 0.12072 | 0.43906
7 | 2050 | Winter | Pc_net, [MW] | 0 | 0 | 0.65592 | 0.40088 | -0.11675 | 0.56717 | -0.1893 | -0.21749 | 0.50772 | 0.1458 | 0.46729 | -0.24245 | -0.22384 | 0.91211 | 0.87942 | 0.020083 | 0.013468 | 0.76686 | -0.066378 | 0.60233 | 0.41147 | 0.45826 | 0.50412 | 0.48675 | 0.56041 | -0.014399
7 | 2050 | Winter | Qc, [MVAr] | 0 | 0 | 0.046705 | 0.036534 | 0.027701 | 0.041268 | 0.033888 | 0.048823 | 0.065115 | 0.12683 | 0.14607 | 0.1505 | 0.14285 | 0.15238 | 0.15125 | 0.1495 | 0.12574 | 0.1196 | 0.10395 | 0.11372 | 0.096394 | 0.10059 | 0.085047 | 0.089525 | 0.055578 | 0.057076
8 | 2050 | Winter | Pc, [MW] | 0 | 0 | 0.85285 | 0.8058 | 0.7814 | 0.76033 | 0.75343 | 0.82771 | 1.046 | 1.1405 | 1.289 | 1.3318 | 1.3478 | 0.35134 | 1.3383 | 1.3317 | 1.226 | 1.1964 | 1.2599 | 1.3244 | 1.252 | 1.2222 | 1.155 | 0.9463 | 0.98038 | 0.93944
8 | 2050 | Winter | Flex Up, [MW] | 0 | 0 | 0.44622 | 0.35986 | 0.10601 | 0.4793 | 0.10172 | 0.10927 | 0.45252 | 0.39176 | 0.44506 | 0.13096 | 0.14753 | 0.69956 | 0.64316 | 0.20188 | 0.18811 | 0.52463 | 0.10888 | 0.44904 | 0.26526 | 0.29817 | 0.32929 | 0.34392 | 0.35076 | 0.08118
8 | 2050 | Winter | Flex Down, [MW] | 0 | 0 | 0.13063 | 0.25061 | 0.53864 | 0.19465 | 0.57988 | 0.60372 | 0.25683 | 0.27874 | 0.16244 | 0.76113 | 0.72363 | 0.10263 | 0.13953 | 0.58403 | 0.56057 | 0.16165 | 0.50789 | 0.14561 | 0.10853 | 0.10157 | 0.10775 | 0.10355 | 0.11592 | 0.43395
8 | 2050 | Winter | Pc_net, [MW] | 0 | 0 | 1.1684 | 0.91505 | 0.34878 | 1.045 | 0.27527 | 0.33326 | 1.2416 | 1.2535 | 1.5716 | 0.70167 | 0.77168 | 0.94827 | 1.842 | 0.94953 | 0.85357 | 1.5594 | 0.8609 | 1.6279 | 1.4088 | 1.4188 | 1.3766 | 1.1867 | 1.2152 | 0.58666
8 | 2050 | Winter | Qc, [MVAr] | 0 | 0 | -0.71848 | -0.71062 | -0.73295 | -0.74621 | -0.79041 | -0.7077 | -0.60123 | -0.3123 | -0.15474 | -0.14363 | -0.10917 | -0.036687 | -0.14896 | -0.15544 | -0.28331 | -0.40486 | -0.3654 | -0.40757 | -0.45833 | -0.44004 | -0.50104 | -0.59066 | -0.66641 | -0.66287
9 | 2050 | Winter | Pc, [MW] | 0 | 0 | 0.4404 | 0.43244 | 0.40778 | 0.39661 | 0.3829 | 0.41985 | 0.64424 | 0.63902 | 0.66016 | 0.6659 | 0.67726 | 0.67709 | 0.65067 | 0.66474 | 0.59938 | 0.54609 | 0.52965 | 0.61225 | 0.57151 | 0.54129 | 0.54702 | 0.49007 | 0.49826 | 0.4774
9 | 2050 | Winter | Flex Up, [MW] | 0 | 0 | 0.46783 | 0.34041 | 0.185 | 0.59475 | 0.14831 | 0.18887 | 0.45302 | 0.1093 | 0.3271 | 0.23523 | 0.29214 | 0.57462 | 0.65106 | 0.39568 | 0.36795 | 0.54722 | 0.18468 | 0.3299 | 0.096555 | 0.18954 | 0.26713 | 0.29822 | 0.27915 | 0.1304
9 | 2050 | Winter | Flex Down, [MW] | 0 | 0 | 0.10902 | 0.27006 | 0.45964 | 0.079195 | 0.53329 | 0.52412 | 0.25633 | 0.5612 | 0.2804 | 0.65687 | 0.57903 | 0.22756 | 0.13164 | 0.39023 | 0.38073 | 0.13906 | 0.4321 | 0.26475 | 0.27724 | 0.2102 | 0.16992 | 0.14925 | 0.18754 | 0.38473
9 | 2050 | Winter | Pc_net, [MW] | 0 | 0 | 0.79922 | 0.5028 | 0.13314 | 0.91217 | -0.0020809 | 0.084605 | 0.84093 | 0.18712 | 0.70687 | 0.24426 | 0.39036 | 1.0241 | 1.1701 | 0.6702 | 0.5866 | 0.95425 | 0.28223 | 0.6774 | 0.39082 | 0.52062 | 0.64422 | 0.63904 | 0.58987 | 0.22308
9 | 2050 | Winter | Qc, [MVAr] | 0 | 0 | -0.40894 | -0.41758 | -0.41593 | -0.41533 | -0.40677 | -0.39033 | -0.29839 | -0.23738 | -0.2192 | -0.25034 | -0.23639 | -0.21549 | -0.22842 | -0.2473 | -0.30048 | -0.33323 | -0.33235 | -0.32774 | -0.34546 | -0.3572 | -0.36331 | -0.37397 | -0.39029 | -0.39777
20 | 2050 | Winter | Pc, [MW] | 0 | 0 | 1.5249 | 1.5308 | 1.5117 | 1.5032 | 1.4751 | 1.4558 | 1.4799 | 1.3708 | 1.368 | 1.3773 | 1.3652 | 1.3695 | 1.3823 | 1.4114 | 1.4156 | 1.4145 | 1.3852 | 1.424 | 1.3925 | 1.3793 | 1.3956 | 1.3773 | 1.4824 | 1.5101
20 | 2050 | Winter | Flex Up, [MW] | 0 | 0 | 0.23174 | 0.19022 | 0.18812 | 0.22522 | 0.24969 | 0.20255 | 0.33357 | 0.24194 | 0.38418 | 0.66318 | 0.68146 | 0.62392 | 0.55904 | 0.54081 | 0.50607 | 0.5329 | 0.42175 | 0.18521 | 0.11589 | 0.10938 | 0.11152 | 0.12114 | 0.12048 | 0.1141
20 | 2050 | Winter | Flex Down, [MW] | 0 | 0 | 0.34511 | 0.42025 | 0.45653 | 0.44873 | 0.43191 | 0.51044 | 0.37577 | 0.42856 | 0.22332 | 0.22892 | 0.18971 | 0.17827 | 0.22365 | 0.2451 | 0.24261 | 0.15338 | 0.19503 | 0.40944 | 0.2579 | 0.29036 | 0.32552 | 0.32633 | 0.34621 | 0.40103
20 | 2050 | Winter | Pc_net, [MW] | 0 | 0 | 1.4115 | 1.3008 | 1.2433 | 1.2796 | 1.2929 | 1.148 | 1.4377 | 1.1842 | 1.5289 | 1.8115 | 1.8569 | 1.8151 | 1.7177 | 1.7071 | 1.6791 | 1.794 | 1.612 | 1.1998 | 1.2505 | 1.1983 | 1.1816 | 1.1721 | 1.2567 | 1.2232
20 | 2050 | Winter | Qc, [MVAr] | 0 | 0 | -0.83567 | -0.83567 | -0.83567 | -0.83567 | -0.83567 | -0.83567 | -0.83567 | -0.83567 | -0.83567 | -0.83567 | -0.83567 | -0.83567 | -0.83567 | -0.83567 | -0.83567 | -0.83567 | -0.83567 | -0.83567 | -0.83567 | -0.83567 | -0.83567 | -0.83567 | -0.83567 | -0.83567
21 | 2050 | Winter | Pc, [MW] | 0 | 0 | 0.38867 | 0.37829 | 0.35015 | 0.34346 | 0.31691 | 0.32641 | 0.41774 | 0.35743 | 0.38566 | 0.41949 | 0.39829 | 0.40148 | 0.41326 | 0.42538 | 0.41866 | 0.39747 | 0.3855 | 0.47189 | 0.43131 | 0.40421 | 0.40559 | 0.36709 | 0.43038 | 0.42191
21 | 2050 | Winter | Flex Up, [MW] | 0 | 0 | 0.18687 | 0.22647 | 0.24536 | 0.18339 | 0.27556 | 0.22101 | 0.18301 | 0.32993 | 0.26382 | 0.71809 | 0.68421 | 0.6339 | 0.58444 | 0.60188 | 0.56134 | 0.5259 | 0.45867 | 0.13306 | 0.11147 | 0.099032 | 0.098752 | 0.10388 | 0.11652 | 0.10752
21 | 2050 | Winter | Flex Down, [MW] | 0 | 0 | 0.38998 | 0.38401 | 0.39929 | 0.49056 | 0.40604 | 0.49198 | 0.52634 | 0.34057 | 0.34368 | 0.174 | 0.18695 | 0.16828 | 0.19825 | 0.18403 | 0.18734 | 0.16038 | 0.15811 | 0.46159 | 0.26233 | 0.30071 | 0.33829 | 0.34359 | 0.35016 | 0.40761
21 | 2050 | Winter | Pc_net, [MW] | 0 | 0 | 0.18556 | 0.22075 | 0.19622 | 0.036291 | 0.18642 | 0.055428 | 0.074413 | 0.3468 | 0.3058 | 0.96358 | 0.89555 | 0.8671 | 0.79945 | 0.84322 | 0.79266 | 0.76299 | 0.68605 | 0.14335 | 0.28044 | 0.20253 | 0.16605 | 0.12738 | 0.19674 | 0.12182
21 | 2050 | Winter | Qc, [MVAr] | 0 | 0 | -0.24524 | -0.25239 | -0.25277 | -0.25206 | -0.25135 | -0.23498 | -0.17614 | -0.14376 | -0.092665 | -0.053513 | -0.068461 | -0.052853 | -0.063024 | -0.091153 | -0.11395 | -0.11753 | -0.12085 | -0.081566 | -0.098837 | -0.12253 | -0.1441 | -0.18334 | -0.22916 | -0.23323
22 | 2050 | Winter | Pc, [MW] | 0 | 0 | 0.30477 | 0.29989 | 0.27493 | 0.26582 | 0.24121 | 0.24964 | 0.32095 | 0.23171 | 0.18744 | 0.14545 | 0.24311 | 0.24918 | 0.25383 | 0.27414 | 0.26482 | 0.26918 | 0.25627 | 0.34026 | 0.29329 | 0.2635 | 0.27235 | 0.25283 | 0.33149 | 0.33092
22 | 2050 | Winter | Flex Up, [MW] | 0 | 0 | 0.097693 | 0.10493 | 0.43749 | 0.40976 | 0.11778 | 0.46939 | 0.10984 | 0.22331 | 0.22621 | 0.68461 | 0.66969 | 0.63134 | 0.59161 | 0.60605 | 0.56194 | 0.51568 | 0.43978 | 0.12049 | 0.08957 | 0.065358 | 0.053709 | 0.054612 | 0.23504 | 0.13819
22 | 2050 | Winter | Flex Down, [MW] | 0 | 0 | 0.47916 | 0.50554 | 0.20716 | 0.26419 | 0.56381 | 0.2436 | 0.59951 | 0.44719 | 0.38129 | 0.20749 | 0.20147 | 0.17084 | 0.19109 | 0.17986 | 0.18674 | 0.17059 | 0.177 | 0.47416 | 0.28422 | 0.33438 | 0.38333 | 0.39286 | 0.23165 | 0.37694
22 | 2050 | Winter | Pc_net, [MW] | 0 | 0 | -0.076693 | -0.10071 | 0.50526 | 0.4114 | -0.20482 | 0.47542 | -0.16873 | 0.0078297 | 0.032358 | 0.62256 | 0.71133 | 0.70968 | 0.65435 | 0.70034 | 0.64001 | 0.61427 | 0.51905 | -0.013406 | 0.098632 | -0.0055218 | -0.057279 | -0.085422 | 0.33488 | 0.092172
22 | 2050 | Winter | Qc, [MVAr] | 0 | 0 | -0.15354 | -0.15502 | -0.15787 | -0.15927 | -0.1557 | -0.12566 | -0.095343 | -0.085188 | -0.059786 | -0.039449 | -0.089937 | -0.08481 | -0.095586 | -0.095391 | -0.10613 | -0.10623 | -0.090487 | -0.060512 | -0.082665 | -0.097106 | -0.10432 | -0.10683 | -0.11536 | -0.12236
23 | 2050 | Winter | Pc, [MW] | 0 | 0 | 0.99691 | 0.99891 | 0.97944 | 0.99471 | 0.9627 | 0.96638 | 1.0231 | 0.88692 | 0.74038 | 0.72016 | 0.95792 | 0.87934 | 0.90361 | 0.95197 | 0.97669 | 1.0044 | 1.0745 | 1.1445 | 1.0436 | 0.97866 | 1.0098 | 0.98891 | 1.0987 | 1.1733
23 | 2050 | Winter | Flex Up, [MW] | 0 | 0 | 0.16011 | 0.25187 | 0.2833 | 0.15405 | 0.26687 | 0.2388 | 0.13282 | 0.41939 | 0.18994 | 0.75496 | 0.71526 | 0.61194 | 0.57371 | 0.62047 | 0.57979 | 0.47678 | 0.4904 | 0.12117 | 0.10873 | 0.091125 | 0.089156 | 0.091444 | 0.10164 | 0.13035
23 | 2050 | Winter | Flex Down, [MW] | 0 | 0 | 0.41674 | 0.3586 | 0.36134 | 0.5199 | 0.41473 | 0.47419 | 0.57653 | 0.25111 | 0.41756 | 0.13713 | 0.1559 | 0.19025 | 0.20899 | 0.16544 | 0.16889 | 0.2095 | 0.12638 | 0.47348 | 0.26506 | 0.30861 | 0.34789 | 0.35603 | 0.36505 | 0.38478
23 | 2050 | Winter | Pc_net, [MW] | 0 | 0 | 0.74029 | 0.89218 | 0.9014 | 0.62886 | 0.81484 | 0.73099 | 0.57936 | 1.0552 | 0.51275 | 1.338 | 1.5173 | 1.301 | 1.2683 | 1.407 | 1.3876 | 1.2716 | 1.4385 | 0.79219 | 0.88731 | 0.76117 | 0.75107 | 0.72433 | 0.83532 | 0.91889
23 | 2050 | Winter | Qc, [MVAr] | 0 | 0 | -0.039389 | 0.066088 | 0.13981 | 0.12089 | 0.093998 | -0.094692 | -0.0031262 | 0.1129 | 0.24504 | 0.28907 | 0.14041 | -0.00036481 | 0.44475 | 0.50419 | 0.47827 | 0.54909 | 0.30166 | 0.41666 | 0.4474 | 0.39883 | 0.4476 | 0.57458 | 0.53226 | 0.35856
24 | 2050 | Winter | Pc, [MW] | 0 | 0 | 0.64839 | 0.6376 | 0.62554 | 0.6225 | 0.60214 | 0.594 | 0.73311 | 0.65391 | 0.66274 | 0.65593 | 0.63535 | 0.66214 | 0.69738 | 0.70532 | 0.6979 | 0.70416 | 0.65431 | 0.72072 | 0.66665 | 0.61755 | 0.64103 | 0.60549 | 0.6431 | 0.65429
24 | 2050 | Winter | Flex Up, [MW] | 0 | 0 | 0.23224 | 0.32277 | 0.35548 | 0.25719 | 0.35957 | 0.35192 | 0.10207 | 0.47545 | 0.12861 | 0.65374 | 0.64063 | 0.53808 | 0.50693 | 0.56718 | 0.51885 | 0.38049 | 0.42952 | 0.091996 | 0.074514 | 0.12114 | 0.1091 | 0.11771 | 0.13537 | 0.18354
24 | 2050 | Winter | Flex Down, [MW] | 0 | 0 | 0.34461 | 0.28771 | 0.28917 | 0.41676 | 0.32203 | 0.36107 | 0.60728 | 0.19505 | 0.47889 | 0.23835 | 0.23053 | 0.2641 | 0.27577 | 0.21874 | 0.22983 | 0.30578 | 0.18726 | 0.50265 | 0.29928 | 0.2786 | 0.32794 | 0.32976 | 0.33132 | 0.33159
24 | 2050 | Winter | Pc_net, [MW] | 0 | 0 | 0.53602 | 0.67265 | 0.69185 | 0.46292 | 0.63968 | 0.58486 | 0.2279 | 0.93431 | 0.31246 | 1.0713 | 1.0454 | 0.93612 | 0.92854 | 1.0538 | 0.98691 | 0.77888 | 0.89657 | 0.31006 | 0.44189 | 0.46008 | 0.42219 | 0.39344 | 0.44715 | 0.50624
24 | 2050 | Winter | Qc, [MVAr] | 0 | 0 | 0.039588 | 0.032018 | 0.045697 | 0.057261 | 0.059794 | 0.072899 | 0.2666 | 0.33375 | 0.35735 | 0.33424 | 0.30618 | 0.3509 | 0.39661 | 0.35173 | 0.34591 | 0.34526 | 0.31114 | 0.32163 | 0.27812 | 0.20995 | 0.23034 | 0.20129 | 0.088537 | 0.062639
25 | 2050 | Winter | Pc, [MW] | 0 | 0 | -0.47828 | -0.42977 | -0.43124 | -0.43078 | -0.49148 | -0.61095 | -0.81208 | -1.0987 | -1.2015 | -1.2374 | -1.1371 | -1.1317 | -1.1672 | -1.1168 | -1.0605 | -1.0363 | -1.1695 | -1.25 | -1.2477 | -1.1874 | -1.161 | -1.082 | -0.79345 | -0.68294
25 | 2050 | Winter | Flex Up, [MW] | 0 | 0 | 0.14511 | 0.21067 | 0.32034 | 0.14416 | 0.29985 | 0.29488 | 0.12436 | 0.45997 | 0.18377 | 0.73546 | 0.71145 | 0.59974 | 0.57047 | 0.62621 | 0.58441 | 0.44928 | 0.47916 | 0.11796 | 0.10561 | 0.086767 | 0.084494 | 0.085068 | 0.091289 | 0.14362
25 | 2050 | Winter | Flex Down, [MW] | 0 | 0 | 0.43174 | 0.39981 | 0.32431 | 0.52979 | 0.38175 | 0.41811 | 0.58498 | 0.21053 | 0.42373 | 0.15663 | 0.15972 | 0.20245 | 0.21223 | 0.1597 | 0.16427 | 0.237 | 0.13762 | 0.47669 | 0.26819 | 0.31297 | 0.35255 | 0.3624 | 0.37539 | 0.37152
25 | 2050 | Winter | Pc_net, [MW] | 0 | 0 | -0.76491 | -0.61891 | -0.43521 | -0.81642 | -0.57338 | -0.73417 | -1.2727 | -0.84924 | -1.4415 | -0.65856 | -0.58533 | -0.73438 | -0.80896 | -0.65029 | -0.64033 | -0.82399 | -0.82796 | -1.6088 | -1.4103 | -1.4136 | -1.429 | -1.3594 | -1.0776 | -0.91084
25 | 2050 | Winter | Qc, [MVAr] | 0 | 0 | 0.78283 | 0.80128 | 0.81108 | 0.81585 | 0.8013 | 0.77934 | 0.69067 | 0.54902 | 0.44424 | 0.38271 | 0.5029 | 0.4961 | 0.43667 | 0.37158 | 0.50059 | 0.60516 | 0.58027 | 0.616 | 0.6367 | 0.69116 | 0.69474 | 0.74849 | 0.78228 | 0.77438
26 | 2050 | Winter | Pc, [MW] | 0 | 0 | 0.38377 | 0.38195 | 0.35573 | 0.35298 | 0.31934 | 0.30035 | 0.3262 | 0.27492 | 0.27719 | 0.28397 | 0.27111 | 0.28077 | 0.29081 | 0.31532 | 0.28681 | 0.3023 | 0.29359 | 0.32846 | 0.28399 | 0.25963 | 0.27431 | 0.24601 | 0.33015 | 0.35358
26 | 2050 | Winter | Flex Up, [MW] | 0 | 0 | 0.059395 | 0.065591 | 0.084258 | 0.073501 | 0.52107 | 0.54435 | 0.10702 | 0.41991 | 0.21737 | 0.75709 | 0.74168 | 0.6527 | 0.63131 | 0.66229 | 0.62055 | 0.50856 | 0.49868 | 0.13481 | 0.10752 | 0.07372 | 0.045158 | 0.045105 | 0.036862 | 0.045581
26 | 2050 | Winter | Flex Down, [MW] | 0 | 0 | 0.51745 | 0.54488 | 0.56039 | 0.60045 | 0.16053 | 0.16864 | 0.60233 | 0.25059 | 0.39012 | 0.135 | 0.12948 | 0.14949 | 0.15138 | 0.12362 | 0.12813 | 0.17771 | 0.1181 | 0.45984 | 0.26627 | 0.32602 | 0.39189 | 0.40237 | 0.42982 | 0.46955
26 | 2050 | Winter | Pc_net, [MW] | 0 | 0 | -0.074291 | -0.097342 | -0.1204 | -0.17397 | 0.67987 | 0.67606 | -0.16911 | 0.44423 | 0.10444 | 0.90606 | 0.88331 | 0.78397 | 0.77074 | 0.85399 | 0.77922 | 0.63315 | 0.67417 | 0.0034291 | 0.12524 | 0.0073276 | -0.072418 | -0.11125 | -0.062806 | -0.070393
26 | 2050 | Winter | Qc, [MVAr] | 0 | 0 | 0.077459 | 0.054726 | 0.047441 | 0.060812 | 0.052361 | 0.043049 | 0.035619 | 0.12447 | 0.13017 | 0.11165 | 0.13008 | 0.12087 | 0.1214 | 0.10841 | 0.064329 | 0.10072 | 0.1208 | 0.11271 | 0.078774 | 0.081724 | 0.076119 | 0.047217 | 0.037665 | 0.039038
50 | 2050 | Winter | Pc, [MW] | 0 | 0 | 0 | 0 | 0 | 0 | 0 | 0 | 0 | 0 | 0 | 0 | 0 | 0 | 0 | 0 | 0 | 0 | 0 | 0 | 0 | 0 | 0 | 0 | 0 | 0
50 | 2050 | Winter | Flex Up, [MW] | 0 | 0 | 0 | 0 | 0 | 0 | 0 | 0 | 0 | 0 | 0 | 0 | 0 | 0 | 0 | 0 | 0 | 0 | 0 | 0 | 0 | 0 | 0 | 0 | 0 | 0
50 | 2050 | Winter | Flex Down, [MW] | 0 | 0 | 0 | 0 | 0 | 0 | 0 | 0 | 0 | 0 | 0 | 0 | 0 | 0 | 0 | 0 | 0 | 0 | 0 | 0 | 0 | 0 | 0 | 0 | 0 | 0
50 | 2050 | Winter | Pc_net, [MW] | 0 | 0 | 0 | 0 | 0 | 0 | 0 | 0 | 0 | 0 | 0 | 0 | 0 | 0 | 0 | 0 | 0 | 0 | 0 | 0 | 0 | 0 | 0 | 0 | 0 | 0
50 | 2050 | Winter | Qc, [MVAr] | 0 | 0 | 0 | 0 | 0 | 0 | 0 | 0 | 0 | 0 | 0 | 0 | 0 | 0 | 0 | 0 | 0 | 0 | 0 | 0 | 0 | 0 | 0 | 0 | 0 | 0
51 | 2050 | Winter | Pc, [MW] | 0 | 0 | 0 | 0 | 0 | 0 | 0 | 0 | 0 | 0 | 0 | 0 | 0 | 0 | 0 | 0 | 0 | 0 | 0 | 0 | 0 | 0 | 0 | 0 | 0 | 0
51 | 2050 | Winter | Flex Up, [MW] | 0 | 0 | 0 | 0 | 0 | 0 | 0 | 0 | 0 | 0 | 0 | 0 | 0 | 0 | 0 | 0 | 0 | 0 | 0 | 0 | 0 | 0 | 0 | 0 | 0 | 0
51 | 2050 | Winter | Flex Down, [MW] | 0 | 0 | 0 | 0 | 0 | 0 | 0 | 0 | 0 | 0 | 0 | 0 | 0 | 0 | 0 | 0 | 0 | 0 | 0 | 0 | 0 | 0 | 0 | 0 | 0 | 0
51 | 2050 | Winter | Pc_net, [MW] | 0 | 0 | 0 | 0 | 0 | 0 | 0 | 0 | 0 | 0 | 0 | 0 | 0 | 0 | 0 | 0 | 0 | 0 | 0 | 0 | 0 | 0 | 0 | 0 | 0 | 0
51 | 2050 | Winter | Qc, [MVAr] | 0 | 0 | 0 | 0 | 0 | 0 | 0 | 0 | 0 | 0 | 0 | 0 | 0 | 0 | 0 | 0 | 0 | 0 | 0 | 0 | 0 | 0 | 0 | 0 | 0 | 0
1 | 2050 | Winter | Pc, [MW] | 0 | 1 | 0 | 0 | 0 | 0 | 0 | 0 | 0 | 0 | 0 | 0 | 0 | 0 | 0 | 0 | 0 | 0 | 0 | 0 | 0 | 0 | 0 | 0 | 0 | 0
1 | 2050 | Winter | Flex Up, [MW] | 0 | 1 | 0 | 0 | 0 | 0 | 0 | 0 | 0 | 0 | 0 | 0 | 0 | 0 | 0 | 0 | 0 | 0 | 0 | 0 | 0 | 0 | 0 | 0 | 0 | 0
1 | 2050 | Winter | Flex Down, [MW] | 0 | 1 | 0 | 0 | 0 | 0 | 0 | 0 | 0 | 0 | 0 | 0 | 0 | 0 | 0 | 0 | 0 | 0 | 0 | 0 | 0 | 0 | 0 | 0 | 0 | 0
1 | 2050 | Winter | Pc_net, [MW] | 0 | 1 | 0 | 0 | 0 | 0 | 0 | 0 | 0 | 0 | 0 | 0 | 0 | 0 | 0 | 0 | 0 | 0 | 0 | 0 | 0 | 0 | 0 | 0 | 0 | 0
1 | 2050 | Winter | Qc, [MVAr] | 0 | 1 | 0 | 0 | 0 | 0 | 0 | 0 | 0 | 0 | 0 | 0 | 0 | 0 | 0 | 0 | 0 | 0 | 0 | 0 | 0 | 0 | 0 | 0 | 0 | 0
2 | 2050 | Winter | Pc, [MW] | 0 | 1 | 0.43829 | 0.43069 | 0.40275 | 0.39761 | 0.36561 | 0.33948 | 0.34421 | 0.25122 | 0.25407 | 0.25863 | 0.24296 | 0.25049 | 0.26289 | 0.28399 | 0.28099 | 0.28143 | 0.25617 | 0.28912 | 0.25964 | 0.24361 | 0.25716 | 0.236 | 0.3368 | 0.37122
2 | 2050 | Winter | Flex Up, [MW] | 0 | 1 | 0.30817 | 0.25277 | 0.19449 | 0.52844 | 0.36655 | 0.5195 | 0.52186 | 0.25194 | 0.2917 | 0.67048 | 0.64092 | 0.29341 | 0.27686 | 0.54901 | 0.28998 | 0.2134 | 0.20565 | 0.36535 | 0.18251 | 0.12193 | 0.15591 | 0.11517 | 0.19523 | 0.14284
2 | 2050 | Winter | Flex Down, [MW] | 0 | 1 | 0.26868 | 0.3577 | 0.45015 | 0.1455 | 0.31505 | 0.19349 | 0.18749 | 0.41856 | 0.3158 | 0.22162 | 0.23024 | 0.50878 | 0.50583 | 0.2369 | 0.4587 | 0.47288 | 0.41112 | 0.2293 | 0.19129 | 0.27781 | 0.28113 | 0.33231 | 0.27146 | 0.3723
2 | 2050 | Winter | Pc_net, [MW] | 0 | 1 | 0.47778 | 0.32576 | 0.14709 | 0.78055 | 0.41711 | 0.6655 | 0.67857 | 0.084601 | 0.22998 | 0.70749 | 0.65364 | 0.035121 | 0.033929 | 0.59611 | 0.11227 | 0.021956 | 0.050697 | 0.42518 | 0.25086 | 0.08774 | 0.13194 | 0.018861 | 0.26057 | 0.14176
2 | 2050 | Winter | Qc, [MVAr] | 0 | 1 | 0.13736 | 0.093049 | 0.07803 | 0.073981 | 0.082222 | 0.04409 | 0.018925 | 0.058142 | 0.037197 | 0.048581 | 0.031617 | 0.069438 | 0.076757 | 0.078145 | 0.05302 | 0.061575 | 0.064681 | 0.068138 | 0.059837 | 0.06099 | 0.071996 | 0.076554 | 0.05829 | 0.067155
3 | 2050 | Winter | Pc, [MW] | 0 | 1 | 0.47729 | 0.45616 | 0.43304 | 0.39672 | 0.38975 | 0.3872 | 0.43303 | 0.38331 | 0.44113 | 0.47508 | 0.47803 | 0.47057 | 0.46535 | 0.48234 | 0.46864 | 0.47048 | 0.48046 | 0.60182 | 0.55088 | 0.51919 | 0.50542 | 0.44511 | 0.51105 | 0.49178
3 | 2050 | Winter | Flex Up, [MW] | 0 | 1 | 0.36753 | 0.25296 | 0.21126 | 0.52325 | 0.37131 | 0.51016 | 0.53026 | 0.23713 | 0.28501 | 0.49763 | 0.57252 | 0.31995 | 0.27207 | 0.4165 | 0.33195 | 0.20872 | 0.21744 | 0.38806 | 0.21334 | 0.15292 | 0.20651 | 0.17167 | 0.24572 | 0.15014
3 | 2050 | Winter | Flex Down, [MW] | 0 | 1 | 0.20932 | 0.35752 | 0.43339 | 0.1507 | 0.31029 | 0.20284 | 0.17909 | 0.43337 | 0.32249 | 0.39429 | 0.29864 | 0.48224 | 0.51063 | 0.36942 | 0.41673 | 0.47756 | 0.39934 | 0.20659 | 0.16045 | 0.24682 | 0.23053 | 0.2758 | 0.22097 | 0.36499
3 | 2050 | Winter | Pc_net, [MW] | 0 | 1 | 0.63549 | 0.3516 | 0.21092 | 0.76927 | 0.45076 | 0.69452 | 0.7842 | 0.18708 | 0.40366 | 0.57842 | 0.75191 | 0.30828 | 0.22678 | 0.52943 | 0.38386 | 0.20164 | 0.29855 | 0.78329 | 0.60378 | 0.42529 | 0.4814 | 0.34097 | 0.5358 | 0.27694
3 | 2050 | Winter | Qc, [MVAr] | 0 | 1 | -0.27279 | -0.29512 | -0.27934 | -0.32021 | -0.30182 | -0.27149 | -0.22852 | -0.12803 | -0.0767 | -0.037592 | -0.058556 | -0.09452 | -0.12167 | -0.14414 | -0.18696 | -0.1537 | -0.10953 | 0.049082 | 0.0057452 | -0.063998 | -0.13024 | -0.16268 | -0.20296 | -0.244
4 | 2050 | Winter | Pc, [MW] | 0 | 1 | 1.4659 | 1.3955 | 1.3193 | 1.3197 | 1.3032 | 1.3669 | 1.7342 | 1.7095 | 1.8498 | 1.9781 | 1.9177 | 2.0286 | 1.9947 | 1.8354 | 1.616 | 1.6072 | 1.6669 | 1.9123 | 1.8598 | 1.8101 | 1.7713 | 1.6098 | 1.6127 | 1.4891
4 | 2050 | Winter | Flex Up, [MW] | 0 | 1 | 0.38764 | 0.23914 | 0.21875 | 0.50858 | 0.35162 | 0.49277 | 0.50722 | 0.22064 | 0.26426 | 0.408 | 0.56992 | 0.31227 | 0.2523 | 0.39823 | 0.33492 | 0.1958 | 0.21983 | 0.37017 | 0.24175 | 0.19146 | 0.2717 | 0.25578 | 0.29032 | 0.15097
4 | 2050 | Winter | Flex Down, [MW] | 0 | 1 | 0.18921 | 0.37133 | 0.42589 | 0.16537 | 0.32997 | 0.22022 | 0.20212 | 0.44985 | 0.34324 | 0.48409 | 0.30122 | 0.48992 | 0.5304 | 0.38768 | 0.41376 | 0.49047 | 0.39695 | 0.22448 | 0.13205 | 0.20828 | 0.16534 | 0.19169 | 0.17636 | 0.36416
4 | 2050 | Winter | Pc_net, [MW] | 0 | 1 | 1.6643 | 1.2633 | 1.1122 | 1.6629 | 1.3248 | 1.6395 | 2.0393 | 1.4802 | 1.7709 | 1.902 | 2.1864 | 1.851 | 1.7166 | 1.846 | 1.5371 | 1.3126 | 1.4898 | 2.058 | 1.9695 | 1.7933 | 1.8777 | 1.6739 | 1.7266 | 1.276
4 | 2050 | Winter | Qc, [MVAr] | 0 | 1 | -1.0714 | -1.1025 | -1.1755 | -1.1697 | -1.1659 | -1.0918 | -0.5788 | -0.62606 | -0.52546 | -0.34062 | -0.51622 | -0.43274 | -0.54773 | -0.75392 | -1.0016 | -1.0441 | -0.9582 | -0.63577 | -0.67903 | -0.83152 | -0.90968 | -0.99781 | -1.0257 | -1.0695
5 | 2050 | Winter | Pc, [MW] | 0 | 1 | 1.185 | 0.87001 | 0.75687 | 0.70815 | 0.67616 | 0.98917 | 1.7454 | 2.0458 | 2.3925 | 2.5226 | 2.6031 | 2.4316 | 2.7209 | 2.4295 | 2.3863 | 2.3183 | 2.7464 | 4.0338 | 3.7843 | 3.2194 | 2.9893 | 2.5177 | 2.1075 | 1.7877
5 | 2050 | Winter | Flex Up, [MW] | 0 | 1 | 0.3862 | 0.22295 | 0.21673 | 0.49604 | 0.32732 | 0.49033 | 0.46665 | 0.21274 | 0.24953 | 0.51177 | 0.57201 | 0.28643 | 0.22728 | 0.47059 | 0.32147 | 0.1785 | 0.21621 | 0.3206 | 0.24215 | 0.20531 | 0.29221 | 0.29072 | 0.30306 | 0.14726
5 | 2050 | Winter | Flex Down, [MW] | 0 | 1 | 0.19065 | 0.38753 | 0.42792 | 0.1779 | 0.35428 | 0.22266 | 0.2427 | 0.45776 | 0.35796 | 0.38029 | 0.29915 | 0.51575 | 0.55542 | 0.31532 | 0.42721 | 0.50777 | 0.40057 | 0.27405 | 0.13165 | 0.19443 | 0.14483 | 0.15676 | 0.16363 | 0.36788
5 | 2050 | Winter | Pc_net, [MW] | 0 | 1 | 1.3806 | 0.70543 | 0.54569 | 1.0263 | 0.6492 | 1.2568 | 1.9694 | 1.8007 | 2.2841 | 2.6541 | 2.876 | 2.2023 | 2.3927 | 2.5847 | 2.2805 | 1.989 | 2.5621 | 4.0803 | 3.8948 | 3.2303 | 3.1367 | 2.6517 | 2.2469 | 1.5671
5 | 2050 | Winter | Qc, [MVAr] | 0 | 1 | -2.8556 | -2.9095 | -2.9586 | -2.9634 | -2.9412 | -2.6889 | -2.4037 | -2.2703 | -2.2517 | -2.1851 | -2.3803 | -2.674 | -2.6526 | -2.7709 | -2.7149 | -2.7771 | -2.3214 | -1.455 | -1.7153 | -2.2207 | -2.4626 | -2.5753 | -2.6462 | -2.6488
6 | 2050 | Winter | Pc, [MW] | 0 | 1 | 0.80507 | 0.73931 | 0.67942 | 0.66898 | 0.64918 | 0.66681 | 0.77371 | 0.72669 | 0.84199 | 0.92505 | 0.98364 | 1.005 | 1.0198 | 1.0075 | 0.97996 | 0.95021 | 0.95446 | 1.125 | 1.1031 | 1.0624 | 1.031 | 0.94648 | 0.96604 | 0.90982
6 | 2050 | Winter | Flex Up, [MW] | 0 | 1 | 0.36369 | 0.21479 | 0.24576 | 0.45103 | 0.33426 | 0.45863 | 0.45717 | 0.24627 | 0.21154 | 0.5836 | 0.66205 | 0.23619 | 0.19937 | 0.51687 | 0.25018 | 0.15627 | 0.18175 | 0.37786 | 0.24124 | 0.22081 | 0.29066 | 0.29513 | 0.30187 | 0.15707
6 | 2050 | Winter | Flex Down, [MW] | 0 | 1 | 0.21316 | 0.39568 | 0.39888 | 0.22291 | 0.34734 | 0.25436 | 0.25217 | 0.42422 | 0.39595 | 0.30849 | 0.20911 | 0.56599 | 0.58333 | 0.26904 | 0.4985 | 0.53001 | 0.43503 | 0.21679 | 0.13256 | 0.17893 | 0.14639 | 0.15234 | 0.16481 | 0.35806
6 | 2050 | Winter | Pc_net, [MW] | 0 | 1 | 0.95559 | 0.55842 | 0.5263 | 0.8971 | 0.63609 | 0.87108 | 0.97871 | 0.54874 | 0.65758 | 1.2002 | 1.4366 | 0.67515 | 0.63583 | 1.2554 | 0.73164 | 0.57647 | 0.70119 | 1.286 | 1.2118 | 1.1043 | 1.1753 | 1.0893 | 1.1031 | 0.70883
6 | 2050 | Winter | Qc, [MVAr] | 0 | 1 | -0.58918 | -0.63022 | -0.6637 | -0.65444 | -0.65713 | -0.57419 | -0.51295 | -0.50738 | -0.41904 | -0.3008 | -0.21206 | -0.26065 | -0.26559 | -0.29443 | -0.34537 | -0.37917 | -0.36145 | -0.17605 | -0.18645 | -0.25749 | -0.32666 | -0.37371 | -0.41954 | -0.44737
7 | 2050 | Winter | Pc, [MW] | 0 | 1 | 0.38871 | 0.38215 | 0.35442 | 0.34788 | 0.31812 | 0.30948 | 0.34715 | 0.25409 | 0.25893 | 0.28106 | 0.26903 | 0.28778 | 0.29502 | 0.31221 | 0.29887 | 0.30057 | 0.26818 | 0.32702 | 0.29404 | 0.27176 | 0.27802 | 0.24921 | 0.34779 | 0.37044
7 | 2050 | Winter | Flex Up, [MW] | 0 | 1 | 0.38434 | 0.18581 | 0.31835 | 0.46908 | 0.28118 | 0.49426 | 0.49385 | 0.33935 | 0.19244 | 0.65918 | 0.46912 | 0.22446 | 0.19188 | 0.59304 | 0.21899 | 0.14559 | 0.16216 | 0.25986 | 0.24725 | 0.25556 | 0.30432 | 0.31197 | 0.31865 | 0.13341
7 | 2050 | Winter | Flex Down, [MW] | 0 | 1 | 0.19251 | 0.42467 | 0.3263 | 0.20487 | 0.40042 | 0.21873 | 0.2155 | 0.33115 | 0.41505 | 0.23291 | 0.40204 | 0.57773 | 0.59081 | 0.19287 | 0.52969 | 0.54068 | 0.45461 | 0.33479 | 0.12655 | 0.14418 | 0.13273 | 0.1355 | 0.14803 | 0.38173
7 | 2050 | Winter | Pc_net, [MW] | 0 | 1 | 0.58054 | 0.14329 | 0.34647 | 0.61209 | 0.19888 | 0.585 | 0.62549 | 0.26229 | 0.036316 | 0.70733 | 0.33611 | -0.065491 | -0.10392 | 0.71238 | -0.011829 | -0.094518 | -0.024263 | 0.25209 | 0.41474 | 0.38314 | 0.44961 | 0.42567 | 0.51841 | 0.12212
7 | 2050 | Winter | Qc, [MVAr] | 0 | 1 | 0.078131 | 0.064187 | 0.052937 | 0.062416 | 0.050711 | 0.056045 | 0.077671 | 0.11307 | 0.10764 | 0.14838 | 0.12606 | 0.14472 | 0.12683 | 0.11016 | 0.072039 | 0.093883 | 0.083652 | 0.10905 | 0.10218 | 0.078695 | 0.064415 | 0.060803 | 0.063423 | 0.070276
8 | 2050 | Winter | Pc, [MW] | 0 | 1 | 0.9002 | 0.83794 | 0.81575 | 0.78861 | 0.77746 | 0.8336 | 0.96909 | 1.0244 | 1.168 | 1.3035 | 1.2717 | 1.3394 | 1.3178 | 1.2599 | 1.2392 | 1.1517 | 1.1288 | 1.2865 | 1.2606 | 1.2499 | 1.2044 | 1.0261 | 1.0263 | 0.99536
8 | 2050 | Winter | Flex Up, [MW] | 0 | 1 | 0.41032 | 0.22549 | 0.38311 | 0.50155 | 0.35008 | 0.53022 | 0.53118 | 0.42157 | 0.14929 | 0.50471 | 0.35097 | 0.20582 | 0.18761 | 0.54778 | 0.20625 | 0.13582 | 0.1391 | 0.1965 | 0.26178 | 0.27442 | 0.31676 | 0.32772 | 0.33586 | 0.16017
8 | 2050 | Winter | Flex Down, [MW] | 0 | 1 | 0.16653 | 0.38498 | 0.26154 | 0.17239 | 0.33152 | 0.18277 | 0.17816 | 0.24893 | 0.45821 | 0.38738 | 0.5202 | 0.59637 | 0.59508 | 0.23813 | 0.54243 | 0.55046 | 0.47767 | 0.39815 | 0.11201 | 0.12532 | 0.12028 | 0.11975 | 0.13082 | 0.35496
8 | 2050 | Winter | Pc_net, [MW] | 0 | 1 | 1.144 | 0.67845 | 0.93732 | 1.1178 | 0.79602 | 1.181 | 1.3221 | 1.197 | 0.85912 | 1.4208 | 1.1025 | 0.94886 | 0.91031 | 1.5696 | 0.90303 | 0.73705 | 0.79026 | 1.0848 | 1.4104 | 1.399 | 1.4009 | 1.2341 | 1.2313 | 0.80057
8 | 2050 | Winter | Qc, [MVAr] | 0 | 1 | -0.78417 | -0.80381 | -0.70486 | -0.77907 | -0.77486 | -0.72092 | -0.67207 | -0.61109 | -0.49383 | -0.42062 | -0.36939 | -0.32809 | -0.39081 | -0.40233 | -0.45825 | -0.52271 | -0.52462 | -0.44687 | -0.47002 | -0.46517 | -0.48447 | -0.54624 | -0.59899 | -0.64559
9 | 2050 | Winter | Pc, [MW] | 0 | 1 | 0.48135 | 0.46927 | 0.44237 | 0.42718 | 0.40946 | 0.4237 | 0.58759 | 0.53706 | 0.60008 | 0.64002 | 0.66645 | 0.68009 | 0.63899 | 0.61066 | 0.56351 | 0.54931 | 0.54761 | 0.62478 | 0.56527 | 0.53294 | 0.52469 | 0.47169 | 0.53266 | 0.5116
9 | 2050 | Winter | Flex Up, [MW] | 0 | 1 | 0.3817 | 0.3516 | 0.28994 | 0.55632 | 0.46548 | 0.56564 | 0.57002 | 0.15908 | 0.20531 | 0.54584 | 0.55779 | 0.26463 | 0.26166 | 0.5071 | 0.26767 | 0.18999 | 0.17271 | 0.26572 | 0.1382 | 0.13615 | 0.20509 | 0.14715 | 0.25322 | 0.19607
9 | 2050 | Winter | Flex Down, [MW] | 0 | 1 | 0.19515 | 0.25888 | 0.35471 | 0.11763 | 0.21611 | 0.14735 | 0.13932 | 0.51141 | 0.40219 | 0.34626 | 0.31338 | 0.53756 | 0.52103 | 0.27881 | 0.48101 | 0.49629 | 0.44407 | 0.32893 | 0.2356 | 0.26358 | 0.23196 | 0.30032 | 0.21346 | 0.31906
9 | 2050 | Winter | Pc_net, [MW] | 0 | 1 | 0.6679 | 0.56199 | 0.37761 | 0.86586 | 0.65883 | 0.84199 | 1.0183 | 0.18473 | 0.40319 | 0.8396 | 0.91085 | 0.40717 | 0.37962 | 0.83895 | 0.35016 | 0.243 | 0.27626 | 0.56156 | 0.46787 | 0.40551 | 0.49782 | 0.31852 | 0.57242 | 0.3886
9 | 2050 | Winter | Qc, [MVAr] | 0 | 1 | -0.40717 | -0.41533 | -0.40669 | -0.41496 | -0.4057 | -0.40175 | -0.34051 | -0.3262 | -0.31803 | -0.31325 | -0.29529 | -0.3121 | -0.33241 | -0.35357 | -0.36426 | -0.35674 | -0.35498 | -0.35382 | -0.37074 | -0.38773 | -0.39515 | -0.40257 | -0.40349 | -0.40002
20 | 2050 | Winter | Pc, [MW] | 0 | 1 | 1.5249 | 1.5308 | 1.5117 | 1.5032 | 1.4751 | 1.4558 | 1.4799 | 1.3708 | 1.368 | 1.3773 | 1.3652 | 1.3695 | 1.3823 | 1.4114 | 1.4156 | 1.4145 | 1.3852 | 1.424 | 1.3925 | 1.3793 | 1.3956 | 1.3773 | 1.4824 | 1.5101
20 | 2050 | Winter | Flex Up, [MW] | 0 | 1 | 0.16062 | 0.23562 | 0.21523 | 0.19521 | 0.31523 | 0.23138 | 0.27048 | 0.39379 | 0.41667 | 0.65972 | 0.66016 | 0.51086 | 0.49385 | 0.62743 | 0.46522 | 0.37484 | 0.44398 | 0.29534 | 0.13098 | 0.1056 | 0.10962 | 0.11283 | 0.10177 | 0.12764
20 | 2050 | Winter | Flex Down, [MW] | 0 | 1 | 0.41623 | 0.37486 | 0.42941 | 0.47874 | 0.36637 | 0.48161 | 0.43886 | 0.2767 | 0.19083 | 0.23238 | 0.21101 | 0.29133 | 0.28884 | 0.15849 | 0.28346 | 0.31144 | 0.17279 | 0.29931 | 0.24281 | 0.29414 | 0.32743 | 0.33464 | 0.36491 | 0.38749
20 | 2050 | Winter | Pc_net, [MW] | 0 | 1 | 1.2693 | 1.3916 | 1.2975 | 1.2196 | 1.424 | 1.2056 | 1.3115 | 1.4879 | 1.5939 | 1.8046 | 1.8143 | 1.589 | 1.5873 | 1.8803 | 1.5974 | 1.4779 | 1.6564 | 1.42 | 1.2807 | 1.1907 | 1.1778 | 1.1555 | 1.2193 | 1.2503
20 | 2050 | Winter | Qc, [MVAr] | 0 | 1 | -0.83567 | -0.83567 | -0.83567 | -0.83567 | -0.83567 | -0.83567 | -0.83567 | -0.83567 | -0.83567 | -0.83567 | -0.83567 | -0.83567 | -0.83567 | -0.83567 | -0.83567 | -0.83567 | -0.83567 | -0.83567 | -0.83567 | -0.83567 | -0.83567 | -0.83567 | -0.83567 | -0.83567
21 | 2050 | Winter | Pc, [MW] | 0 | 1 | 0.41329 | 0.39969 | 0.37044 | 0.35793 | 0.33126 | 0.32779 | 0.38257 | 0.29291 | 0.33169 | 0.3807 | 0.38044 | 0.39769 | 0.41233 | 0.41112 | 0.39475 | 0.39129 | 0.38596 | 0.47252 | 0.44154 | 0.41478 | 0.4125 | 0.36283 | 0.43783 | 0.42495
21 | 2050 | Winter | Flex Up, [MW] | 0 | 1 | 0.1525 | 0.21724 | 0.21069 | 0.16301 | 0.30595 | 0.191 | 0.2185 | 0.4094 | 0.39821 | 0.60475 | 0.64915 | 0.59715 | 0.58947 | 0.63515 | 0.55154 | 0.46706 | 0.43961 | 0.22338 | 0.11002 | 0.10027 | 0.095908 | 0.11561 | 0.091797 | 0.1167
21 | 2050 | Winter | Flex Down, [MW] | 0 | 1 | 0.42435 | 0.39323 | 0.43395 | 0.51093 | 0.37565 | 0.52199 | 0.49085 | 0.2611 | 0.20928 | 0.28734 | 0.22202 | 0.20503 | 0.19322 | 0.15076 | 0.19714 | 0.21922 | 0.17716 | 0.37127 | 0.26377 | 0.29947 | 0.34114 | 0.33186 | 0.37489 | 0.39843
21 | 2050 | Winter | Pc_net, [MW] | 0 | 1 | 0.14145 | 0.2237 | 0.14717 | 0.010008 | 0.26155 | -0.0032046 | 0.11022 | 0.44122 | 0.52062 | 0.69811 | 0.80757 | 0.78981 | 0.80857 | 0.8955 | 0.74915 | 0.63913 | 0.64841 | 0.32464 | 0.28779 | 0.21557 | 0.16728 | 0.14658 | 0.15474 | 0.14323
21 | 2050 | Winter | Qc, [MVAr] | 0 | 1 | -0.22952 | -0.24304 | -0.25204 | -0.25339 | -0.24826 | -0.24014 | -0.21118 | -0.21103 | -0.17637 | -0.14355 | -0.1541 | -0.15481 | -0.15743 | -0.16699 | -0.16942 | -0.17275 | -0.169 | -0.12743 | -0.12898 | -0.15744 | -0.17682 | -0.19584 | -0.20166 | -0.21695
22 | 2050 | Winter | Pc, [MW] | 0 | 1 | 0.30935 | 0.30124 | 0.27825 | 0.26575 | 0.23689 | 0.23919 | 0.28609 | 0.20408 | 0.22392 | 0.25464 | 0.24916 | 0.25985 | 0.26648 | 0.28979 | 0.28475 | 0.28089 | 0.26401 | 0.34204 | 0.30607 | 0.28259 | 0.28241 | 0.24595 | 0.32859 | 0.33062
22 | 2050 | Winter | Flex Up, [MW] | 0 | 1 | 0.081964 | 0.39619 | 0.41444 | 0.090379 | 0.49094 | 0.099151 | 0.12584 | 0.27531 | 0.34037 | 0.54876 | 0.63108 | 0.60032 | 0.59815 | 0.6358 | 0.55455 | 0.46217 | 0.41762 | 0.18979 | 0.088762 | 0.065249 | 0.052177 | 0.059216 | 0.20159 | 0.23425
22 | 2050 | Winter | Flex Down, [MW] | 0 | 1 | 0.49489 | 0.21428 | 0.23021 | 0.58357 | 0.19066 | 0.61384 | 0.58351 | 0.39518 | 0.26713 | 0.34334 | 0.24009 | 0.20187 | 0.18454 | 0.15012 | 0.19412 | 0.22411 | 0.19915 | 0.40486 | 0.28503 | 0.33449 | 0.38487 | 0.38826 | 0.2651 | 0.28088
22 | 2050 | Winter | Pc_net, [MW] | 0 | 1 | -0.10357 | 0.48315 | 0.46248 | -0.22744 | 0.53718 | -0.2755 | -0.17157 | 0.084206 | 0.29716 | 0.46006 | 0.64015 | 0.6583 | 0.68009 | 0.77547 | 0.64518 | 0.51894 | 0.48248 | 0.12698 | 0.1098 | 0.013344 | -0.050283 | -0.083093 | 0.26508 | 0.284
22 | 2050 | Winter | Qc, [MVAr] | 0 | 1 | -0.15095 | -0.15673 | -0.15918 | -0.15942 | -0.15677 | -0.12807 | -0.11462 | -0.10982 | -0.10329 | -0.096916 | -0.093376 | -0.093504 | -0.095359 | -0.10251 | -0.10494 | -0.10899 | -0.10012 | -0.062732 | -0.08107 | -0.090943 | -0.097828 | -0.10853 | -0.11482 | -0.12164
23 | 2050 | Winter | Pc, [MW] | 0 | 1 | 1.213 | 1.1658 | 1.0822 | 1.0802 | 1.0618 | 1.0401 | 1.0687 | 0.92552 | 0.71088 | 0.70257 | 0.96923 | 0.92876 | 0.95142 | 0.98386 | 0.99371 | 0.99927 | 1.0722 | 1.1513 | 1.0119 | 0.9797 | 0.98805 | 0.96706 | 1.0584 | 1.1741
23 | 2050 | Winter | Flex Up, [MW] | 0 | 1 | 0.1524 | 0.18093 | 0.19914 | 0.15592 | 0.245 | 0.18445 | 0.20541 | 0.4261 | 0.41107 | 0.60939 | 0.63801 | 0.63465 | 0.62526 | 0.6225 | 0.58567 | 0.50781 | 0.4444 | 0.21204 | 0.10284 | 0.1034 | 0.090378 | 0.11501 | 0.088458 | 0.11384
23 | 2050 | Winter | Flex Down, [MW] | 0 | 1 | 0.42445 | 0.42955 | 0.4455 | 0.51803 | 0.4366 | 0.52854 | 0.50393 | 0.24439 | 0.19643 | 0.2827 | 0.23316 | 0.16754 | 0.15743 | 0.16341 | 0.16301 | 0.17847 | 0.17238 | 0.38261 | 0.27095 | 0.29634 | 0.34667 | 0.33246 | 0.37823 | 0.4013
23 | 2050 | Winter | Pc_net, [MW] | 0 | 1 | 0.94097 | 0.91716 | 0.83585 | 0.71807 | 0.87021 | 0.69603 | 0.77017 | 1.1072 | 0.92552 | 1.0293 | 1.3741 | 1.3959 | 1.4192 | 1.4429 | 1.4164 | 1.3286 | 1.3443 | 0.98069 | 0.84381 | 0.78675 | 0.73176 | 0.7496 | 0.76859 | 0.8866
23 | 2050 | Winter | Qc, [MVAr] | 0 | 1 | 0.35015 | 0.38042 | 0.19929 | 0.25786 | 0.24318 | 0.14855 | 0.11166 | 0.22046 | 0.24284 | 0.19406 | 0.27258 | 0.429 | 0.48265 | 0.42694 | 0.56459 | 0.54877 | 0.44902 | 0.49158 | 0.63418 | 0.27965 | 0.28831 | 0.21048 | 0.28698 | 0.22
24 | 2050 | Winter | Pc, [MW] | 0 | 1 | 0.69426 | 0.67465 | 0.65874 | 0.64716 | 0.61266 | 0.6075 | 0.7034 | 0.61367 | 0.64385 | 0.64269 | 0.66386 | 0.69309 | 0.67766 | 0.65292 | 0.57953 | 0.57262 | 0.56081 | 0.62284 | 0.58485 | 0.56913 | 0.56992 | 0.53328 | 0.6288 | 0.64364
24 | 2050 | Winter | Flex Up, [MW] | 0 | 1 | 0.22331 | 0.25413 | 0.29148 | 0.26687 | 0.34182 | 0.3186 | 0.3425 | 0.19967 | 0.27764 | 0.43622 | 0.53512 | 0.59232 | 0.59525 | 0.58776 | 0.55006 | 0.45559 | 0.37084 | 0.14628 | 0.068888 | 0.19156 | 0.13638 | 0.17352 | 0.13106 | 0.1672
24 | 2050 | Winter | Flex Down, [MW] | 0 | 1 | 0.35354 | 0.35634 | 0.35317 | 0.40708 | 0.33978 | 0.39439 | 0.36685 | 0.47082 | 0.32985 | 0.45588 | 0.33605 | 0.20987 | 0.18745 | 0.19815 | 0.19862 | 0.23068 | 0.24593 | 0.44837 | 0.30491 | 0.20818 | 0.30067 | 0.27395 | 0.33562 | 0.34793
24 | 2050 | Winter | Pc_net, [MW] | 0 | 1 | 0.56403 | 0.57244 | 0.59706 | 0.50695 | 0.61471 | 0.53172 | 0.67905 | 0.34252 | 0.59164 | 0.62303 | 0.86294 | 1.0755 | 1.0855 | 1.0425 | 0.93096 | 0.79752 | 0.68572 | 0.32075 | 0.34883 | 0.55251 | 0.40563 | 0.43285 | 0.42424 | 0.46291
24 | 2050 | Winter | Qc, [MVAr] | 0 | 1 | 0.079767 | 0.032293 | 0.040905 | 0.044548 | 0.02508 | 0.065378 | 0.24644 | 0.23975 | 0.31961 | 0.32594 | 0.37165 | 0.40867 | 0.3319 | 0.20173 | 0.039617 | 0.031042 | 0.048854 | 0.091066 | 0.091286 | 0.11355 | 0.067623 | 0.047492 | 0.041862 | 0.028465
25 | 2050 | Winter | Pc, [MW] | 0 | 1 | -0.52224 | -0.45659 | -0.45475 | -0.44439 | -0.48448 | -0.53805 | -0.64511 | -0.93073 | -1.0545 | -1.2134 | -1.2236 | -1.3053 | -1.2153 | -1.1221 | -1.1031 | -1.1161 | -1.1676 | -1.1894 | -1.2277 | -1.1734 | -1.1217 | -1.0658 | -0.80996 | -0.68291
25 | 2050 | Winter | Flex Up, [MW] | 0 | 1 | 0.14518 | 0.15282 | 0.1788 | 0.1566 | 0.19914 | 0.18666 | 0.20813 | 0.39375 | 0.39914 | 0.63454 | 0.6485 | 0.6584 | 0.64645 | 0.63039 | 0.60562 | 0.53271 | 0.45426 | 0.22423 | 0.10457 | 0.1058 | 0.091365 | 0.10547 | 0.089148 | 0.10241
25 | 2050 | Winter | Flex Down, [MW] | 0 | 1 | 0.43167 | 0.45765 | 0.46585 | 0.51735 | 0.48246 | 0.52633 | 0.50122 | 0.27675 | 0.20836 | 0.25755 | 0.22267 | 0.14379 | 0.13624 | 0.15552 | 0.14306 | 0.15357 | 0.16252 | 0.37042 | 0.26922 | 0.29394 | 0.34568 | 0.342 | 0.37754 | 0.41272
25 | 2050 | Winter | Pc_net, [MW] | 0 | 1 | -0.80872 | -0.76142 | -0.74181 | -0.80513 | -0.7678 | -0.87773 | -0.9382 | -0.81373 | -0.86373 | -0.83643 | -0.79776 | -0.79064 | -0.70513 | -0.64722 | -0.6405 | -0.73696 | -0.87581 | -1.3356 | -1.3923 | -1.3616 | -1.376 | -1.3023 | -1.0984 | -0.99322
25 | 2050 | Winter | Qc, [MVAr] | 0 | 1 | 0.77008 | 0.77742 | 0.79132 | 0.81541 | 0.79631 | 0.76639 | 0.7104 | 0.67657 | 0.63207 | 0.53368 | 0.53814 | 0.53472 | 0.54247 | 0.58374 | 0.57955 | 0.60855 | 0.59357 | 0.61759 | 0.64912 | 0.67951 | 0.68677 | 0.71933 | 0.73451 | 0.74227
26 | 2050 | Winter | Pc, [MW] | 0 | 1 | 0.43829 | 0.43069 | 0.40275 | 0.39761 | 0.36561 | 0.33948 | 0.34421 | 0.25122 | 0.25407 | 0.25863 | 0.24296 | 0.25049 | 0.26289 | 0.28399 | 0.28099 | 0.28143 | 0.25617 | 0.28912 | 0.25964 | 0.24361 | 0.25716 | 0.236 | 0.3368 | 0.37122
26 | 2050 | Winter | Flex Up, [MW] | 0 | 1 | 0.35398 | 0.074946 | 0.072401 | 0.073635 | 0.088053 | 0.091743 | 0.1615 | 0.39684 | 0.44086 | 0.71484 | 0.72178 | 0.69706 | 0.68339 | 0.67648 | 0.64399 | 0.57284 | 0.49329 | 0.29745 | 0.115 | 0.091688 | 0.048895 | 0.056181 | 0.040678 | 0.046578
26 | 2050 | Winter | Flex Down, [MW] | 0 | 1 | 0.22287 | 0.53553 | 0.57225 | 0.60031 | 0.59355 | 0.62125 | 0.54785 | 0.27366 | 0.16664 | 0.17726 | 0.14939 | 0.10513 | 0.099306 | 0.10943 | 0.10469 | 0.11344 | 0.12348 | 0.2972 | 0.2588 | 0.30805 | 0.38815 | 0.39129 | 0.42601 | 0.46855
26 | 2050 | Winter | Pc_net, [MW] | 0 | 1 | 0.5694 | -0.029889 | -0.097093 | -0.12907 | -0.13988 | -0.19002 | -0.042141 | 0.3744 | 0.52828 | 0.79621 | 0.81535 | 0.84242 | 0.84698 | 0.85105 | 0.8203 | 0.74083 | 0.62598 | 0.28937 | 0.11584 | 0.027249 | -0.082096 | -0.09911 | -0.048528 | -0.050754
26 | 2050 | Winter | Qc, [MVAr] | 0 | 1 | 0.13736 | 0.093049 | 0.07803 | 0.073981 | 0.082222 | 0.04409 | 0.018925 | 0.058142 | 0.037197 | 0.048581 | 0.031617 | 0.069438 | 0.076757 | 0.078145 | 0.05302 | 0.061575 | 0.064681 | 0.068138 | 0.059837 | 0.06099 | 0.071996 | 0.076554 | 0.05829 | 0.067155
50 | 2050 | Winter | Pc, [MW] | 0 | 1 | 0 | 0 | 0 | 0 | 0 | 0 | 0 | 0 | 0 | 0 | 0 | 0 | 0 | 0 | 0 | 0 | 0 | 0 | 0 | 0 | 0 | 0 | 0 | 0
50 | 2050 | Winter | Flex Up, [MW] | 0 | 1 | 0 | 0 | 0 | 0 | 0 | 0 | 0 | 0 | 0 | 0 | 0 | 0 | 0 | 0 | 0 | 0 | 0 | 0 | 0 | 0 | 0 | 0 | 0 | 0
50 | 2050 | Winter | Flex Down, [MW] | 0 | 1 | 0 | 0 | 0 | 0 | 0 | 0 | 0 | 0 | 0 | 0 | 0 | 0 | 0 | 0 | 0 | 0 | 0 | 0 | 0 | 0 | 0 | 0 | 0 | 0
50 | 2050 | Winter | Pc_net, [MW] | 0 | 1 | 0 | 0 | 0 | 0 | 0 | 0 | 0 | 0 | 0 | 0 | 0 | 0 | 0 | 0 | 0 | 0 | 0 | 0 | 0 | 0 | 0 | 0 | 0 | 0
50 | 2050 | Winter | Qc, [MVAr] | 0 | 1 | 0 | 0 | 0 | 0 | 0 | 0 | 0 | 0 | 0 | 0 | 0 | 0 | 0 | 0 | 0 | 0 | 0 | 0 | 0 | 0 | 0 | 0 | 0 | 0
51 | 2050 | Winter | Pc, [MW] | 0 | 1 | 0 | 0 | 0 | 0 | 0 | 0 | 0 | 0 | 0 | 0 | 0 | 0 | 0 | 0 | 0 | 0 | 0 | 0 | 0 | 0 | 0 | 0 | 0 | 0
51 | 2050 | Winter | Flex Up, [MW] | 0 | 1 | 0 | 0 | 0 | 0 | 0 | 0 | 0 | 0 | 0 | 0 | 0 | 0 | 0 | 0 | 0 | 0 | 0 | 0 | 0 | 0 | 0 | 0 | 0 | 0
51 | 2050 | Winter | Flex Down, [MW] | 0 | 1 | 0 | 0 | 0 | 0 | 0 | 0 | 0 | 0 | 0 | 0 | 0 | 0 | 0 | 0 | 0 | 0 | 0 | 0 | 0 | 0 | 0 | 0 | 0 | 0
51 | 2050 | Winter | Pc_net, [MW] | 0 | 1 | 0 | 0 | 0 | 0 | 0 | 0 | 0 | 0 | 0 | 0 | 0 | 0 | 0 | 0 | 0 | 0 | 0 | 0 | 0 | 0 | 0 | 0 | 0 | 0
51 | 2050 | Winter | Qc, [MVAr] | 0 | 1 | 0 | 0 | 0 | 0 | 0 | 0 | 0 | 0 | 0 | 0 | 0 | 0 | 0 | 0 | 0 | 0 | 0 | 0 | 0 | 0 | 0 | 0 | 0 | 0
1 | 2050 | Winter | Pc, [MW] | 0 | 2 | 0 | 0 | 0 | 0 | 0 | 0 | 0 | 0 | 0 | 0 | 0 | 0 | 0 | 0 | 0 | 0 | 0 | 0 | 0 | 0 | 0 | 0 | 0 | 0
1 | 2050 | Winter | Flex Up, [MW] | 0 | 2 | 0 | 0 | 0 | 0 | 0 | 0 | 0 | 0 | 0 | 0 | 0 | 0 | 0 | 0 | 0 | 0 | 0 | 0 | 0 | 0 | 0 | 0 | 0 | 0
1 | 2050 | Winter | Flex Down, [MW] | 0 | 2 | 0 | 0 | 0 | 0 | 0 | 0 | 0 | 0 | 0 | 0 | 0 | 0 | 0 | 0 | 0 | 0 | 0 | 0 | 0 | 0 | 0 | 0 | 0 | 0
1 | 2050 | Winter | Pc_net, [MW] | 0 | 2 | 0 | 0 | 0 | 0 | 0 | 0 | 0 | 0 | 0 | 0 | 0 | 0 | 0 | 0 | 0 | 0 | 0 | 0 | 0 | 0 | 0 | 0 | 0 | 0
1 | 2050 | Winter | Qc, [MVAr] | 0 | 2 | 0 | 0 | 0 | 0 | 0 | 0 | 0 | 0 | 0 | 0 | 0 | 0 | 0 | 0 | 0 | 0 | 0 | 0 | 0 | 0 | 0 | 0 | 0 | 0
2 | 2050 | Winter | Pc, [MW] | 0 | 2 | 0.42726 | 0.4284 | 0.40202 | 0.39597 | 0.35958 | 0.34425 | 0.36738 | 0.27587 | 0.27544 | 0.2742 | 0.26498 | 0.26214 | 0.28542 | 0.3065 | 0.31223 | 0.31651 | 0.29226 | 0.33126 | 0.29796 | 0.27286 | 0.28993 | 0.26761 | 0.37056 | 0.40247
2 | 2050 | Winter | Flex Up, [MW] | 0 | 2 | 0.17843 | 0.38368 | 0.29143 | 0.46357 | 0.31686 | 0.35933 | 0.48278 | 0.2972 | 0.24645 | 0.55265 | 0.2418 | 0.67276 | 0.31415 | 0.55049 | 0.33544 | 0.27595 | 0.29908 | 0.43225 | 0.17233 | 0.11047 | 0.16118 | 0.14421 | 0.20423 | 0.16735
2 | 2050 | Winter | Flex Down, [MW] | 0 | 2 | 0.39842 | 0.2268 | 0.35321 | 0.21038 | 0.36474 | 0.35366 | 0.22657 | 0.3733 | 0.36104 | 0.33944 | 0.62936 | 0.12943 | 0.46854 | 0.23542 | 0.41324 | 0.41032 | 0.31769 | 0.1624 | 0.20146 | 0.28927 | 0.27587 | 0.30326 | 0.26245 | 0.34779
2 | 2050 | Winter | Pc_net, [MW] | 0 | 2 | 0.20728 | 0.58528 | 0.34024 | 0.64917 | 0.31169 | 0.34992 | 0.62359 | 0.19977 | 0.16085 | 0.48741 | -0.12258 | 0.80546 | 0.13103 | 0.62156 | 0.23443 | 0.18214 | 0.27366 | 0.60111 | 0.26883 | 0.094052 | 0.17525 | 0.10856 | 0.31234 | 0.22202
2 | 2050 | Winter | Qc, [MVAr] | 0 | 2 | 0.12742 | 0.13062 | 0.096663 | 0.073421 | 0.08371 | 0.081702 | 0.063374 | 0.068482 | 0.078839 | 0.068877 | 0.071316 | 0.025808 | 0.091318 | 0.10345 | 0.087241 | 0.07822 | 0.091015 | 0.094157 | 0.087993 | 0.089091 | 0.097318 | 0.12101 | 0.10512 | 0.10719
3 | 2050 | Winter | Pc, [MW] | 0 | 2 | 0.50663 | 0.4857 | 0.45165 | 0.43177 | 0.40718 | 0.41022 | 0.45911 | 0.41273 | 0.46605 | 0.53916 | 0.53378 | 0.54136 | 0.53503 | 0.51018 | 0.45958 | 0.47624 | 0.48724 | 0.58299 | 0.57231 | 0.5416 | 0.5314 | 0.4764 | 0.52745 | 0.51775
3 | 2050 | Winter | Flex Up, [MW] | 0 | 2 | 0.29699 | 0.41763 | 0.28783 | 0.48244 | 0.30347 | 0.32994 | 0.52175 | 0.29687 | 0.21935 | 0.3401 | 0.27197 | 0.63312 | 0.31375 | 0.42008 | 0.31381 | 0.2918 | 0.32205 | 0.42777 | 0.18612 | 0.14786 | 0.2126 | 0.19618 | 0.2659 | 0.15469
3 | 2050 | Winter | Flex Down, [MW] | 0 | 2 | 0.27985 | 0.19285 | 0.35681 | 0.19151 | 0.37813 | 0.38305 | 0.1876 | 0.37362 | 0.38815 | 0.55199 | 0.5992 | 0.16907 | 0.46894 | 0.36584 | 0.43487 | 0.39447 | 0.29473 | 0.16688 | 0.18768 | 0.25188 | 0.22444 | 0.25129 | 0.20078 | 0.36044
3 | 2050 | Winter | Pc_net, [MW] | 0 | 2 | 0.52377 | 0.71048 | 0.38267 | 0.72269 | 0.33252 | 0.35712 | 0.79326 | 0.33598 | 0.29725 | 0.32726 | 0.20655 | 1.0054 | 0.37984 | 0.56442 | 0.33852 | 0.37357 | 0.51456 | 0.84388 | 0.57075 | 0.43758 | 0.51956 | 0.42129 | 0.59258 | 0.31201
3 | 2050 | Winter | Qc, [MVAr] | 0 | 2 | -0.29391 | -0.30871 | -0.31952 | -0.32519 | -0.33232 | -0.28515 | -0.24534 | -0.16867 | -0.18424 | -0.16413 | -0.20524 | -0.22544 | -0.23859 | -0.26885 | -0.31688 | -0.27384 | -0.18781 | -0.05299 | -0.085021 | -0.13123 | -0.1859 | -0.21103 | -0.23994 | -0.24212
4 | 2050 | Winter | Pc, [MW] | 0 | 2 | 1.5253 | 1.4553 | 1.3836 | 1.3566 | 1.3188 | 1.3355 | 1.4872 | 1.4751 | 1.6181 | 1.8456 | 1.9561 | 2.0154 | 1.9543 | 1.8242 | 1.7254 | 1.65 | 1.6226 | 1.8613 | 1.8858 | 1.8635 | 1.8466 | 1.7187 | 1.6985 | 1.5702
4 | 2050 | Winter | Flex Up, [MW] | 0 | 2 | 0.36211 | 0.42987 | 0.26715 | 0.48221 | 0.26901 | 0.29382 | 0.53441 | 0.26871 | 0.19447 | 0.33116 | 0.28236 | 0.5483 | 0.29004 | 0.39118 | 0.28063 | 0.31024 | 0.33005 | 0.40456 | 0.19098 | 0.2196 | 0.27518 | 0.25198 | 0.30409 | 0.14194
4 | 2050 | Winter | Flex Down, [MW] | 0 | 2 | 0.21474 | 0.1806 | 0.3775 | 0.19174 | 0.41258 | 0.41917 | 0.17494 | 0.40179 | 0.41303 | 0.56093 | 0.5888 | 0.25389 | 0.49265 | 0.39473 | 0.46804 | 0.37603 | 0.28673 | 0.19009 | 0.18282 | 0.18014 | 0.16186 | 0.1955 | 0.16259 | 0.37319
4 | 2050 | Winter | Pc_net, [MW] | 0 | 2 | 1.6726 | 1.7046 | 1.2733 | 1.6471 | 1.1752 | 1.2102 | 1.8467 | 1.342 | 1.3996 | 1.6158 | 1.6497 | 2.3098 | 1.7517 | 1.8207 | 1.538 | 1.5842 | 1.6659 | 2.0758 | 1.894 | 1.903 | 1.9599 | 1.7752 | 1.84 | 1.339
4 | 2050 | Winter | Qc, [MVAr] | 0 | 2 | -1.2002 | -1.1549 | -1.187 | -1.1876 | -1.201 | -1.1728 | -1.099 | -1.0898 | -1.1009 | -0.96715 | -0.93941 | -1.0114 | -1.0207 | -1.0593 | -1.1225 | -1.1426 | -1.1177 | -0.8508 | -0.85265 | -0.99057 | -1.0022 | -1.0476 | -1.0631 | -1.1247
5 | 2050 | Winter | Pc, [MW] | 0 | 2 | 1.7455 | 1.2088 | 1.1377 | 1.0086 | 0.46533 | 0.80363 | 1.4377 | 1.7949 | 2.6702 | 3.2907 | 3.7123 | 3.8605 | 3.3221 | 2.4659 | 2.097 | 1.9429 | 2.5274 | 3.9016 | 3.9399 | 3.4879 | 3.1805 | 2.7197 | 2.05 | 1.5121
5 | 2050 | Winter | Flex Up, [MW] | 0 | 2 | 0.36856 | 0.42931 | 0.24412 | 0.47582 | 0.24584 | 0.26093 | 0.53537 | 0.24831 | 0.18048 | 0.49916 | 0.26382 | 0.46772 | 0.26262 | 0.44699 | 0.24341 | 0.3222 | 0.33083 | 0.37884 | 0.18368 | 0.25624 | 0.29436 | 0.26915 | 0.31167 | 0.13462
5 | 2050 | Winter | Flex Down, [MW] | 0 | 2 | 0.20829 | 0.18116 | 0.40053 | 0.19813 | 0.43576 | 0.45206 | 0.17397 | 0.42219 | 0.42702 | 0.39288 | 0.60734 | 0.33447 | 0.52008 | 0.33892 | 0.50527 | 0.36407 | 0.28595 | 0.21581 | 0.19011 | 0.1435 | 0.14269 | 0.17832 | 0.15502 | 0.38051
5 | 2050 | Winter | Pc_net, [MW] | 0 | 2 | 1.9058 | 1.4569 | 0.98126 | 1.2863 | 0.27541 | 0.6125 | 1.7991 | 1.621 | 2.4237 | 3.397 | 3.3687 | 3.9938 | 3.0647 | 2.574 | 1.8351 | 1.901 | 2.5723 | 4.0647 | 3.9334 | 3.6006 | 3.3322 | 2.8105 | 2.2066 | 1.2663
5 | 2050 | Winter | Qc, [MVAr] | 0 | 2 | -2.7274 | -2.8007 | -2.7611 | -2.8278 | -2.8169 | -2.5133 | -2.3518 | -2.2992 | -2.3007 | -2.5472 | -2.6226 | -2.7768 | -2.9049 | -2.993 | -3.0013 | -2.9101 | -2.4551 | -1.675 | -1.8787 | -2.1791 | -2.3939 | -2.4581 | -2.554 | -2.5309
6 | 2050 | Winter | Pc, [MW] | 0 | 2 | 0.78055 | 0.73067 | 0.66125 | 0.63653 | 0.61565 | 0.61743 | 0.6902 | 0.62634 | 0.74093 | 0.89684 | 1.0003 | 1.0812 | 1.0526 | 0.96559 | 0.88166 | 0.85053 | 0.84074 | 0.94883 | 0.9541 | 0.97215 | 0.96283 | 0.89639 | 0.88989 | 0.80592
6 | 2050 | Winter | Flex Up, [MW] | 0 | 2 | 0.37365 | 0.40923 | 0.21942 | 0.43396 | 0.2662 | 0.22533 | 0.4718 | 0.27336 | 0.15973 | 0.56546 | 0.23032 | 0.54015 | 0.23288 | 0.49081 | 0.21472 | 0.36225 | 0.32455 | 0.39963 | 0.19522 | 0.25924 | 0.29165 | 0.27777 | 0.30452 | 0.13222
6 | 2050 | Winter | Flex Down, [MW] | 0 | 2 | 0.2032 | 0.20125 | 0.42523 | 0.23999 | 0.4154 | 0.48766 | 0.23754 | 0.39713 | 0.44777 | 0.32664 | 0.64085 | 0.26204 | 0.54982 | 0.2951 | 0.53396 | 0.32403 | 0.29222 | 0.19502 | 0.17858 | 0.1405 | 0.14539 | 0.1697 | 0.16217 | 0.38292
6 | 2050 | Winter | Pc_net, [MW] | 0 | 2 | 0.951 | 0.93865 | 0.45545 | 0.8305 | 0.46645 | 0.3551 | 0.92447 | 0.50257 | 0.4529 | 1.1357 | 0.58979 | 1.3593 | 0.73565 | 1.1613 | 0.56241 | 0.88875 | 0.87307 | 1.1534 | 0.97074 | 1.0909 | 1.1091 | 1.0045 | 1.0322 | 0.55522
6 | 2050 | Winter | Qc, [MVAr] | 0 | 2 | -0.56582 | -0.60676 | -0.64213 | -0.66127 | -0.6557 | -0.57382 | -0.54016 | -0.56958 | -0.53858 | -0.42893 | -0.33913 | -0.30444 | -0.34173 | -0.42456 | -0.48408 | -0.49553 | -0.47567 | -0.36144 | -0.35027 | -0.36324 | -0.38571 | -0.41775 | -0.46598 | -0.49699
7 | 2050 | Winter | Pc, [MW] | 0 | 2 | 0.39112 | 0.38789 | 0.36391 | 0.35102 | 0.32184 | 0.31068 | 0.34511 | 0.24652 | 0.25496 | 0.28185 | 0.2755 | 0.28172 | 0.29448 | 0.31223 | 0.30092 | 0.29915 | 0.27595 | 0.33381 | 0.30186 | 0.30022 | 0.30883 | 0.28332 | 0.37011 | 0.38865
7 | 2050 | Winter | Flex Up, [MW] | 0 | 2 | 0.39328 | 0.41932 | 0.17712 | 0.4436 | 0.32476 | 0.18118 | 0.48025 | 0.33567 | 0.14201 | 0.63056 | 0.217 | 0.3931 | 0.21873 | 0.56556 | 0.19792 | 0.44118 | 0.2529 | 0.32991 | 0.22402 | 0.26793 | 0.29882 | 0.29489 | 0.31126 | 0.11313
7 | 2050 | Winter | Flex Down, [MW] | 0 | 2 | 0.18357 | 0.19115 | 0.46753 | 0.23035 | 0.35684 | 0.53181 | 0.2291 | 0.33482 | 0.46549 | 0.26154 | 0.65416 | 0.40909 | 0.56397 | 0.22036 | 0.55076 | 0.24509 | 0.36388 | 0.26474 | 0.14978 | 0.13181 | 0.13822 | 0.15258 | 0.15543 | 0.402
7 | 2050 | Winter | Pc_net, [MW] | 0 | 2 | 0.60082 | 0.61605 | 0.073497 | 0.56426 | 0.28975 | -0.039951 | 0.59627 | 0.24737 | -0.068529 | 0.65087 | -0.16166 | 0.26572 | -0.050766 | 0.65743 | -0.051918 | 0.49523 | 0.16497 | 0.39899 | 0.3761 | 0.43634 | 0.46943 | 0.42563 | 0.52594 | 0.099783
7 | 2050 | Winter | Qc, [MVAr] | 0 | 2 | 0.096918 | 0.087545 | 0.06373 | 0.071541 | 0.063171 | 0.064835 | 0.074215 | 0.089692 | 0.091185 | 0.095064 | 0.094891 | 0.082205 | 0.10072 | 0.10733 | 0.073045 | 0.087491 | 0.10925 | 0.13853 | 0.12659 | 0.13043 | 0.12019 | 0.11326 | 0.092696 | 0.093268
8 | 2050 | Winter | Pc, [MW] | 0 | 2 | 0.92605 | 0.87248 | 0.83003 | 0.79379 | 0.78435 | 0.81324 | 0.92129 | 0.84763 | 0.98227 | 1.1422 | 1.2062 | 1.3163 | 1.3046 | 1.2347 | 1.1559 | 1.039 | 1.0142 | 1.1377 | 1.1186 | 1.096 | 1.1376 | 1.061 | 1.0268 | 0.96227
8 | 2050 | Winter | Flex Up, [MW] | 0 | 2 | 0.41548 | 0.44316 | 0.21579 | 0.47834 | 0.38713 | 0.21732 | 0.51634 | 0.3686 | 0.12456 | 0.54997 | 0.19337 | 0.32282 | 0.20845 | 0.51819 | 0.18934 | 0.38955 | 0.20981 | 0.30527 | 0.24424 | 0.28258 | 0.31043 | 0.31041 | 0.32603 | 0.12687
8 | 2050 | Winter | Flex Down, [MW] | 0 | 2 | 0.16137 | 0.16731 | 0.42886 | 0.19561 | 0.29446 | 0.49567 | 0.193 | 0.3019 | 0.48293 | 0.34212 | 0.67779 | 0.47937 | 0.57425 | 0.26772 | 0.55934 | 0.29673 | 0.40697 | 0.28938 | 0.12955 | 0.11716 | 0.12662 | 0.13706 | 0.14065 | 0.38826
8 | 2050 | Winter | Pc_net, [MW] | 0 | 2 | 1.1802 | 1.1483 | 0.61696 | 1.0765 | 0.87702 | 0.53489 | 1.2446 | 0.91434 | 0.6239 | 1.35 | 0.72179 | 1.1598 | 0.93879 | 1.4852 | 0.78588 | 1.1318 | 0.81701 | 1.1536 | 1.2333 | 1.2614 | 1.3214 | 1.2344 | 1.2122 | 0.70087
8 | 2050 | Winter | Qc, [MVAr] | 0 | 2 | -0.77857 | -0.78761 | -0.74255 | -0.78586 | -0.78342 | -0.77255 | -0.76866 | -0.74947 | -0.78212 | -0.68994 | -0.58367 | -0.53444 | -0.51653 | -0.60617 | -0.66659 | -0.67538 | -0.67444 | -0.65646 | -0.60214 | -0.61525 | -0.60369 | -0.65439 | -0.734 | -0.80845
9 | 2050 | Winter | Pc, [MW] | 0 | 2 | 0.51697 | 0.50516 | 0.47359 | 0.45895 | 0.43492 | 0.44654 | 0.51126 | 0.4403 | 0.5013 | 0.58808 | 0.65573 | 0.68686 | 0.62752 | 0.59363 | 0.56961 | 0.54679 | 0.51254 | 0.57218 | 0.5504 | 0.54712 | 0.54638 | 0.49198 | 0.54765 | 0.52391
9 | 2050 | Winter | Flex Up, [MW] | 0 | 2 | 0.24945 | 0.43765 | 0.38912 | 0.51147 | 0.42388 | 0.46746 | 0.54517 | 0.18708 | 0.18028 | 0.40119 | 0.20523 | 0.6444 | 0.27914 | 0.50004 | 0.28989 | 0.23126 | 0.23718 | 0.34953 | 0.1289 | 0.1173 | 0.20683 | 0.18785 | 0.25709 | 0.22668
9 | 2050 | Winter | Flex Down, [MW] | 0 | 2 | 0.3274 | 0.17283 | 0.25552 | 0.16248 | 0.25772 | 0.24553 | 0.16417 | 0.48341 | 0.42722 | 0.49091 | 0.66594 | 0.15779 | 0.50356 | 0.28587 | 0.45879 | 0.45502 | 0.3796 | 0.24512 | 0.24489 | 0.28244 | 0.23021 | 0.25963 | 0.20959 | 0.28845
9 | 2050 | Winter | Pc_net, [MW] | 0 | 2 | 0.43901 | 0.76998 | 0.60719 | 0.80794 | 0.60108 | 0.66847 | 0.89227 | 0.14397 | 0.25437 | 0.49835 | 0.19502 | 1.1735 | 0.40309 | 0.8078 | 0.40071 | 0.32302 | 0.37012 | 0.67659 | 0.43441 | 0.38199 | 0.523 | 0.4202 | 0.59515 | 0.46214
9 | 2050 | Winter | Qc, [MVAr] | 0 | 2 | -0.40125 | -0.40394 | -0.40889 | -0.41495 | -0.41067 | -0.40053 | -0.39847 | -0.39748 | -0.38618 | -0.37284 | -0.35589 | -0.35257 | -0.37251 | -0.38536 | -0.3899 | -0.39311 | -0.38836 | -0.38075 | -0.38325 | -0.38731 | -0.39259 | -0.39523 | -0.40067 | -0.3997
20 | 2050 | Winter | Pc, [MW] | 0 | 2 | 1.5249 | 1.5308 | 1.5117 | 1.5032 | 1.4751 | 1.4558 | 1.4799 | 1.3708 | 1.368 | 1.3773 | 1.3652 | 1.3695 | 1.3823 | 1.4114 | 1.4156 | 1.4145 | 1.3852 | 1.424 | 1.3925 | 1.3793 | 1.3956 | 1.3773 | 1.4824 | 1.5101
20 | 2050 | Winter | Flex Up, [MW] | 0 | 2 | 0.13264 | 0.13228 | 0.19022 | 0.16158 | 0.23569 | 0.30272 | 0.31225 | 0.33076 | 0.38054 | 0.63891 | 0.67248 | 0.66199 | 0.47387 | 0.59363 | 0.45562 | 0.54573 | 0.45763 | 0.32803 | 0.12391 | 0.098255 | 0.096723 | 0.10523 | 0.087376 | 0.13602
20 | 2050 | Winter | Flex Down, [MW] | 0 | 2 | 0.44421 | 0.4782 | 0.45442 | 0.51237 | 0.44591 | 0.41027 | 0.3971 | 0.33974 | 0.22696 | 0.25319 | 0.19868 | 0.1402 | 0.30883 | 0.19228 | 0.29306 | 0.14055 | 0.15915 | 0.26662 | 0.24988 | 0.30148 | 0.34032 | 0.34224 | 0.37931 | 0.37911
20 | 2050 | Winter | Pc_net, [MW] | 0 | 2 | 1.2133 | 1.1849 | 1.2475 | 1.1524 | 1.2649 | 1.3483 | 1.3951 | 1.3618 | 1.5216 | 1.763 | 1.839 | 1.8913 | 1.5474 | 1.8127 | 1.5782 | 1.8197 | 1.6837 | 1.4854 | 1.2666 | 1.176 | 1.152 | 1.1403 | 1.1905 | 1.267
20 | 2050 | Winter | Qc, [MVAr] | 0 | 2 | -0.83567 | -0.83567 | -0.83567 | -0.83567 | -0.83567 | -0.83567 | -0.83567 | -0.83567 | -0.83567 | -0.83567 | -0.83567 | -0.83567 | -0.83567 | -0.83567 | -0.83567 | -0.83567 | -0.83567 | -0.83567 | -0.83567 | -0.83567 | -0.83567 | -0.83567 | -0.83567 | -0.83567
21 | 2050 | Winter | Pc, [MW] | 0 | 2 | 0.40321 | 0.38742 | 0.35574 | 0.34324 | 0.31283 | 0.3061 | 0.35112 | 0.26725 | 0.31322 | 0.37859 | 0.40845 | 0.42169 | 0.3951 | 0.38381 | 0.36759 | 0.35811 | 0.33624 | 0.40851 | 0.38838 | 0.37495 | 0.37639 | 0.33858 | 0.41338 | 0.40139
21 | 2050 | Winter | Flex Up, [MW] | 0 | 2 | 0.13359 | 0.11792 | 0.1814 | 0.13802 | 0.2358 | 0.28507 | 0.21216 | 0.38947 | 0.37611 | 0.64726 | 0.66923 | 0.65909 | 0.58454 | 0.62308 | 0.54801 | 0.54347 | 0.44978 | 0.24915 | 0.11845 | 0.093217 | 0.089829 | 0.10485 | 0.08227 | 0.12233
21 | 2050 | Winter | Flex Down, [MW] | 0 | 2 | 0.44326 | 0.49256 | 0.46325 | 0.53593 | 0.4458 | 0.42792 | 0.49718 | 0.28103 | 0.23139 | 0.24484 | 0.20193 | 0.14309 | 0.19816 | 0.16283 | 0.20067 | 0.14281 | 0.167 | 0.34551 | 0.25534 | 0.30652 | 0.34721 | 0.34263 | 0.38441 | 0.3928
21 | 2050 | Winter | Pc_net, [MW] | 0 | 2 | 0.093535 | 0.012784 | 0.073885 | -0.054667 | 0.10283 | 0.16325 | 0.0661 | 0.37569 | 0.45794 | 0.78101 | 0.87575 | 0.9377 | 0.78147 | 0.84406 | 0.71493 | 0.75876 | 0.61902 | 0.31215 | 0.2515 | 0.16165 | 0.11901 | 0.1008 | 0.11124 | 0.13091
21 | 2050 | Winter | Qc, [MVAr] | 0 | 2 | -0.24649 | -0.25002 | -0.24534 | -0.24652 | -0.25525 | -0.25055 | -0.23596 | -0.23858 | -0.21678 | -0.1977 | -0.18673 | -0.18339 | -0.20384 | -0.2189 | -0.23587 | -0.23203 | -0.22759 | -0.18422 | -0.1822 | -0.19648 | -0.21061 | -0.21848 | -0.22409 | -0.23876
22 | 2050 | Winter | Pc, [MW] | 0 | 2 | 0.30367 | 0.29888 | 0.27239 | 0.26226 | 0.23274 | 0.23059 | 0.27599 | 0.1937 | 0.21846 | 0.25549 | 0.27246 | 0.28712 | 0.27637 | 0.2817 | 0.26379 | 0.25545 | 0.24402 | 0.30845 | 0.27814 | 0.26721 | 0.27386 | 0.24043 | 0.31017 | 0.311
22 | 2050 | Winter | Flex Up, [MW] | 0 | 2 | 0.077767 | 0.072871 | 0.39869 | 0.084686 | 0.46633 | 0.51267 | 0.12899 | 0.27359 | 0.32911 | 0.60573 | 0.66103 | 0.65933 | 0.59927 | 0.63012 | 0.55876 | 0.54055 | 0.43647 | 0.21818 | 0.09817 | 0.065126 | 0.053348 | 0.057463 | 0.054957 | 0.070866
22 | 2050 | Winter | Flex Down, [MW] | 0 | 2 | 0.49908 | 0.5376 | 0.24596 | 0.58926 | 0.21526 | 0.20032 | 0.58036 | 0.39691 | 0.27839 | 0.28637 | 0.21013 | 0.14286 | 0.18343 | 0.15579 | 0.18992 | 0.14572 | 0.18031 | 0.37647 | 0.27562 | 0.33461 | 0.3837 | 0.39001 | 0.41173 | 0.44427
22 | 2050 | Winter | Pc_net, [MW] | 0 | 2 | -0.11764 | -0.16585 | 0.42512 | -0.24232 | 0.48381 | 0.54294 | -0.17538 | 0.070386 | 0.26917 | 0.57485 | 0.72336 | 0.80359 | 0.69221 | 0.75603 | 0.63264 | 0.65027 | 0.50018 | 0.15016 | 0.10068 | -0.0022795 | -0.056486 | -0.092116 | -0.0466 | -0.062399
22 | 2050 | Winter | Qc, [MVAr] | 0 | 2 | -0.15279 | -0.15672 | -0.15789 | -0.15663 | -0.15634 | -0.12988 | -0.11492 | -0.11616 | -0.1222 | -0.11806 | -0.11348 | -0.1063 | -0.1221 | -0.13252 | -0.1343 | -0.13207 | -0.11289 | -0.082964 | -0.10045 | -0.10588 | -0.10767 | -0.1095 | -0.1196 | -0.12807
23 | 2050 | Winter | Pc, [MW] | 0 | 2 | 1.1913 | 1.1322 | 1.0718 | 1.069 | 1.0394 | 1.0233 | 1.0635 | 0.9051 | 0.66511 | 0.81273 | 0.97905 | 0.95519 | 0.9413 | 0.97935 | 0.96791 | 0.96607 | 0.94034 | 1.1201 | 1.1161 | 1.0482 | 1.0155 | 0.99391 | 1.1027 | 1.1485
23 | 2050 | Winter | Flex Up, [MW] | 0 | 2 | 0.12439 | 0.11524 | 0.15248 | 0.13324 | 0.20711 | 0.23628 | 0.18269 | 0.4333 | 0.39202 | 0.65032 | 0.72071 | 0.64224 | 0.62798 | 0.62022 | 0.58942 | 0.54812 | 0.45935 | 0.23611 | 0.12091 | 0.095956 | 0.088036 | 0.09923 | 0.081745 | 0.096974
23 | 2050 | Winter | Flex Down, [MW] | 0 | 2 | 0.45246 | 0.49524 | 0.49217 | 0.54071 | 0.47449 | 0.47671 | 0.52666 | 0.23719 | 0.21548 | 0.24177 | 0.15046 | 0.15995 | 0.15471 | 0.16569 | 0.15926 | 0.13815 | 0.15742 | 0.35854 | 0.25289 | 0.30378 | 0.34901 | 0.34824 | 0.38494 | 0.41816
23 | 2050 | Winter | Pc_net, [MW] | 0 | 2 | 0.86322 | 0.75219 | 0.73206 | 0.6615 | 0.77205 | 0.78284 | 0.71951 | 1.1012 | 0.84165 | 1.2213 | 1.5493 | 1.4375 | 1.4146 | 1.4339 | 1.3981 | 1.376 | 1.2423 | 0.99766 | 0.9841 | 0.84039 | 0.75451 | 0.7449 | 0.79949 | 0.82731
23 | 2050 | Winter | Qc, [MVAr] | 0 | 2 | 0.24334 | 0.39179 | 0.48585 | 0.50442 | 0.44068 | 0.30272 | 0.2489 | 0.28744 | -0.040659 | -0.20859 | -0.057623 | 0.274 | 0.40559 | 0.39397 | 0.46019 | 0.21525 | -0.023954 | 0.079333 | 0.067608 | 0.14683 | 0.23857 | 0.42613 | 0.52403 | 0.30114
24 | 2050 | Winter | Pc, [MW] | 0 | 2 | 0.74168 | 0.73965 | 0.71642 | 0.70491 | 0.66389 | 0.65459 | 0.69538 | 0.61062 | 0.63437 | 0.66297 | 0.68236 | 0.65814 | 0.65129 | 0.66025 | 0.64963 | 0.66529 | 0.63417 | 0.68045 | 0.66988 | 0.66228 | 0.66249 | 0.63664 | 0.72112 | 0.72298
24 | 2050 | Winter | Flex Up, [MW] | 0 | 2 | 0.18159 | 0.18149 | 0.22725 | 0.22855 | 0.30908 | 0.34234 | 0.067517 | 0.5521 | 0.2592 | 0.49457 | 0.66995 | 0.60263 | 0.60276 | 0.58875 | 0.5574 | 0.50886 | 0.39434 | 0.15897 | 0.074691 | 0.15232 | 0.12117 | 0.13558 | 0.1109 | 0.13207
24 | 2050 | Winter | Flex Down, [MW] | 0 | 2 | 0.39526 | 0.42898 | 0.4174 | 0.4454 | 0.37252 | 0.37065 | 0.64183 | 0.1184 | 0.3483 | 0.39752 | 0.20122 | 0.19956 | 0.17993 | 0.19717 | 0.19128 | 0.17742 | 0.22243 | 0.43568 | 0.2991 | 0.24742 | 0.31587 | 0.31189 | 0.35578 | 0.38306
24 | 2050 | Winter | Pc_net, [MW] | 0 | 2 | 0.52801 | 0.49216 | 0.52627 | 0.48806 | 0.60046 | 0.62628 | 0.12107 | 1.0443 | 0.54526 | 0.76003 | 1.1511 | 1.0612 | 1.0741 | 1.0518 | 1.0157 | 0.99673 | 0.80608 | 0.40374 | 0.44547 | 0.56719 | 0.46779 | 0.46034 | 0.47624 | 0.47198
24 | 2050 | Winter | Qc, [MVAr] | 0 | 2 | 0.064613 | 0.041857 | 0.01979 | 0.033581 | -0.0072421 | 0.0077921 | 0.10089 | 0.094817 | 0.1875 | 0.25288 | 0.38032 | 0.18985 | 0.15881 | 0.1202 | 0.058406 | 0.096335 | 0.11233 | 0.12488 | 0.13923 | 0.17688 | 0.13109 | 0.12102 | 0.092336 | -0.019794
25 | 2050 | Winter | Pc, [MW] | 0 | 2 | -0.52493 | -0.45137 | -0.44473 | -0.42619 | -0.46676 | -0.52291 | -0.59194 | -0.84123 | -1.0427 | -1.2158 | -1.306 | -1.2861 | -1.2115 | -1.0116 | -0.88633 | -0.88654 | -0.91857 | -0.96192 | -1.0362 | -1.0394 | -0.94969 | -0.90496 | -0.69109 | -0.5217
25 | 2050 | Winter | Flex Up, [MW] | 0 | 2 | 0.12782 | 0.11506 | 0.13314 | 0.13371 | 0.17519 | 0.194 | 0.18651 | 0.41378 | 0.40292 | 0.66329 | 0.7322 | 0.64524 | 0.65112 | 0.63038 | 0.61167 | 0.55422 | 0.47042 | 0.23668 | 0.13023 | 0.099381 | 0.089401 | 0.093077 | 0.081767 | 0.082874
25 | 2050 | Winter | Flex Down, [MW] | 0 | 2 | 0.44903 | 0.49542 | 0.51151 | 0.54024 | 0.50641 | 0.51899 | 0.52283 | 0.25672 | 0.20458 | 0.2288 | 0.13896 | 0.15695 | 0.13157 | 0.15553 | 0.13701 | 0.13206 | 0.14635 | 0.35797 | 0.24357 | 0.30036 | 0.34764 | 0.3544 | 0.38492 | 0.43226
25 | 2050 | Winter | Pc_net, [MW] | 0 | 2 | -0.84615 | -0.83173 | -0.82311 | -0.83271 | -0.79798 | -0.8479 | -0.92825 | -0.68416 | -0.84434 | -0.78127 | -0.71279 | -0.79782 | -0.69194 | -0.53672 | -0.41167 | -0.46438 | -0.5945 | -1.0832 | -1.1495 | -1.2404 | -1.2079 | -1.1663 | -0.99424 | -0.87109
25 | 2050 | Winter | Qc, [MVAr] | 0 | 2 | 0.79017 | 0.8091 | 0.80962 | 0.81231 | 0.81089 | 0.78658 | 0.76156 | 0.726 | 0.70324 | 0.66858 | 0.66244 | 0.66048 | 0.71572 | 0.75883 | 0.76881 | 0.74777 | 0.72916 | 0.7555 | 0.77101 | 0.76016 | 0.78373 | 0.79942 | 0.81185 | 0.8263
26 | 2050 | Winter | Pc, [MW] | 0 | 2 | 0.42726 | 0.4284 | 0.40202 | 0.39597 | 0.35958 | 0.34425 | 0.36738 | 0.27587 | 0.27544 | 0.2742 | 0.26498 | 0.26214 | 0.28542 | 0.3065 | 0.31223 | 0.31651 | 0.29226 | 0.33126 | 0.29796 | 0.27286 | 0.28993 | 0.26761 | 0.37056 | 0.40247
26 | 2050 | Winter | Flex Up, [MW] | 0 | 2 | 0.29451 | 0.080932 | 0.06463 | 0.065091 | 0.079136 | 0.08854 | 0.13056 | 0.35717 | 0.40847 | 0.69001 | 0.74888 | 0.67114 | 0.6716 | 0.65832 | 0.63172 | 0.57011 | 0.48411 | 0.25529 | 0.12443 | 0.078389 | 0.051498 | 0.05851 | 0.19214 | 0.19891
26 | 2050 | Winter | Flex Down, [MW] | 0 | 2 | 0.28234 | 0.52954 | 0.58002 | 0.60886 | 0.60246 | 0.62445 | 0.57879 | 0.31332 | 0.19903 | 0.20208 | 0.12229 | 0.13105 | 0.1111 | 0.1276 | 0.11696 | 0.11617 | 0.13266 | 0.33936 | 0.24937 | 0.32135 | 0.38555 | 0.38896 | 0.27454 | 0.31622
26 | 2050 | Winter | Pc_net, [MW] | 0 | 2 | 0.43942 | -0.02021 | -0.11336 | -0.14779 | -0.16375 | -0.19166 | -0.080854 | 0.31972 | 0.48487 | 0.76213 | 0.89158 | 0.80223 | 0.84591 | 0.83722 | 0.82698 | 0.77046 | 0.64371 | 0.24718 | 0.17302 | 0.029896 | -0.044115 | -0.062843 | 0.28816 | 0.28516
26 | 2050 | Winter | Qc, [MVAr] | 0 | 2 | 0.12742 | 0.13062 | 0.096663 | 0.073421 | 0.08371 | 0.081702 | 0.063374 | 0.068482 | 0.078839 | 0.068877 | 0.071316 | 0.025808 | 0.091318 | 0.10345 | 0.087241 | 0.07822 | 0.091015 | 0.094157 | 0.087993 | 0.089091 | 0.097318 | 0.12101 | 0.10512 | 0.10719
50 | 2050 | Winter | Pc, [MW] | 0 | 2 | 0 | 0 | 0 | 0 | 0 | 0 | 0 | 0 | 0 | 0 | 0 | 0 | 0 | 0 | 0 | 0 | 0 | 0 | 0 | 0 | 0 | 0 | 0 | 0
50 | 2050 | Winter | Flex Up, [MW] | 0 | 2 | 0 | 0 | 0 | 0 | 0 | 0 | 0 | 0 | 0 | 0 | 0 | 0 | 0 | 0 | 0 | 0 | 0 | 0 | 0 | 0 | 0 | 0 | 0 | 0
50 | 2050 | Winter | Flex Down, [MW] | 0 | 2 | 0 | 0 | 0 | 0 | 0 | 0 | 0 | 0 | 0 | 0 | 0 | 0 | 0 | 0 | 0 | 0 | 0 | 0 | 0 | 0 | 0 | 0 | 0 | 0
50 | 2050 | Winter | Pc_net, [MW] | 0 | 2 | 0 | 0 | 0 | 0 | 0 | 0 | 0 | 0 | 0 | 0 | 0 | 0 | 0 | 0 | 0 | 0 | 0 | 0 | 0 | 0 | 0 | 0 | 0 | 0
50 | 2050 | Winter | Qc, [MVAr] | 0 | 2 | 0 | 0 | 0 | 0 | 0 | 0 | 0 | 0 | 0 | 0 | 0 | 0 | 0 | 0 | 0 | 0 | 0 | 0 | 0 | 0 | 0 | 0 | 0 | 0
51 | 2050 | Winter | Pc, [MW] | 0 | 2 | 0 | 0 | 0 | 0 | 0 | 0 | 0 | 0 | 0 | 0 | 0 | 0 | 0 | 0 | 0 | 0 | 0 | 0 | 0 | 0 | 0 | 0 | 0 | 0
51 | 2050 | Winter | Flex Up, [MW] | 0 | 2 | 0 | 0 | 0 | 0 | 0 | 0 | 0 | 0 | 0 | 0 | 0 | 0 | 0 | 0 | 0 | 0 | 0 | 0 | 0 | 0 | 0 | 0 | 0 | 0
51 | 2050 | Winter | Flex Down, [MW] | 0 | 2 | 0 | 0 | 0 | 0 | 0 | 0 | 0 | 0 | 0 | 0 | 0 | 0 | 0 | 0 | 0 | 0 | 0 | 0 | 0 | 0 | 0 | 0 | 0 | 0
51 | 2050 | Winter | Pc_net, [MW] | 0 | 2 | 0 | 0 | 0 | 0 | 0 | 0 | 0 | 0 | 0 | 0 | 0 | 0 | 0 | 0 | 0 | 0 | 0 | 0 | 0 | 0 | 0 | 0 | 0 | 0
51 | 2050 | Winter | Qc, [MVAr] | 0 | 2 | 0 | 0 | 0 | 0 | 0 | 0 | 0 | 0 | 0 | 0 | 0 | 0 | 0 | 0 | 0 | 0 | 0 | 0 | 0 | 0 | 0 | 0 | 0 | 0
1 | 2050 | Winter | Pc, [MW] | Expected | - | 0 | 0 | 0 | 0 | 0 | 0 | 0 | 0 | 0 | 0 | 0 | 0 | 0 | 0 | 0 | 0 | 0 | 0 | 0 | 0 | 0 | 0 | 0 | 0
1 | 2050 | Winter | Flex Up, [MW] | Expected | - | 0 | 0 | 0 | 0 | 0 | 0 | 0 | 0 | 0 | 0 | 0 | 0 | 0 | 0 | 0 | 0 | 0 | 0 | 0 | 0 | 0 | 0 | 0 | 0
1 | 2050 | Winter | Flex Down, [MW] | Expected | - | 0 | 0 | 0 | 0 | 0 | 0 | 0 | 0 | 0 | 0 | 0 | 0 | 0 | 0 | 0 | 0 | 0 | 0 | 0 | 0 | 0 | 0 | 0 | 0
1 | 2050 | Winter | Pc_net, [MW] | Expected | - | 0 | 0 | 0 | 0 | 0 | 0 | 0 | 0 | 0 | 0 | 0 | 0 | 0 | 0 | 0 | 0 | 0 | 0 | 0 | 0 | 0 | 0 | 0 | 0
1 | 2050 | Winter | Qc, [MVAr] | Expected | - | 0 | 0 | 0 | 0 | 0 | 0 | 0 | 0 | 0 | 0 | 0 | 0 | 0 | 0 | 0 | 0 | 0 | 0 | 0 | 0 | 0 | 0 | 0 | 0
2 | 2050 | Winter | Pc, [MW] | Expected | - | 0.39777 | 0.39555 | 0.36906 | 0.3655 | 0.3317 | 0.31221 | 0.33465 | 0.27167 | 0.27364 | 0.27896 | 0.26621 | 0.27378 | 0.28605 | 0.30958 | 0.28961 | 0.30135 | 0.28806 | 0.32324 | 0.28251 | 0.25923 | 0.27409 | 0.24767 | 0.33688 | 0.36308
2 | 2050 | Winter | Flex Up, [MW] | Expected | - | 0.38495 | 0.25942 | 0.17892 | 0.55751 | 0.20713 | 0.24487 | 0.35601 | 0.19176 | 0.39257 | 0.3857 | 0.37299 | 0.57916 | 0.56064 | 0.46239 | 0.37843 | 0.47551 | 0.22691 | 0.41294 | 0.14032 | 0.13788 | 0.19966 | 0.21631 | 0.2129 | 0.11919
2 | 2050 | Winter | Flex Down, [MW] | Expected | - | 0.1919 | 0.35106 | 0.46573 | 0.11644 | 0.47447 | 0.46812 | 0.35333 | 0.47874 | 0.21493 | 0.5064 | 0.49818 | 0.22302 | 0.22206 | 0.32352 | 0.37025 | 0.21076 | 0.38986 | 0.18171 | 0.23347 | 0.26186 | 0.23738 | 0.23117 | 0.25379 | 0.39594
2 | 2050 | Winter | Pc_net, [MW] | Expected | - | 0.59083 | 0.30391 | 0.082252 | 0.80657 | 0.064358 | 0.088952 | 0.33733 | -0.015305 | 0.45127 | 0.15825 | 0.14102 | 0.62992 | 0.62463 | 0.44846 | 0.2978 | 0.5661 | 0.1251 | 0.55447 | 0.18936 | 0.13525 | 0.23637 | 0.23281 | 0.29599 | 0.086329
2 | 2050 | Winter | Qc, [MVAr] | Expected | - | 0.093153 | 0.071042 | 0.058843 | 0.064494 | 0.061105 | 0.04872 | 0.037199 | 0.107 | 0.10956 | 0.096529 | 0.10762 | 0.099942 | 0.11073 | 0.10338 | 0.065987 | 0.091913 | 0.10853 | 0.10369 | 0.077386 | 0.079814 | 0.078558 | 0.06195 | 0.050248 | 0.052791
3 | 2050 | Winter | Pc, [MW] | Expected | - | 0.48064 | 0.47277 | 0.44212 | 0.42634 | 0.40377 | 0.40357 | 0.47798 | 0.42921 | 0.46917 | 0.50088 | 0.49118 | 0.48632 | 0.482 | 0.48622 | 0.45954 | 0.47003 | 0.48439 | 0.60557 | 0.55613 | 0.50999 | 0.50793 | 0.4565 | 0.52253 | 0.50605
3 | 2050 | Winter | Flex Up, [MW] | Expected | - | 0.42478 | 0.26832 | 0.16478 | 0.55379 | 0.18954 | 0.22091 | 0.48545 | 0.16542 | 0.40305 | 0.29101 | 0.31223 | 0.57854 | 0.55931 | 0.36716 | 0.32497 | 0.45898 | 0.20491 | 0.42385 | 0.1641 | 0.19374 | 0.25792 | 0.26184 | 0.26916 | 0.11029
3 | 2050 | Winter | Flex Down, [MW] | Expected | - | 0.15207 | 0.34216 | 0.47986 | 0.12016 | 0.49206 | 0.49208 | 0.2239 | 0.50508 | 0.20445 | 0.60106 | 0.55893 | 0.22365 | 0.22338 | 0.41875 | 0.42371 | 0.22729 | 0.41186 | 0.1708 | 0.2097 | 0.20599 | 0.17913 | 0.18563 | 0.19752 | 0.40484
3 | 2050 | Winter | Pc_net, [MW] | Expected | - | 0.75335 | 0.39893 | 0.12704 | 0.85998 | 0.10125 | 0.1324 | 0.73953 | 0.089547 | 0.66777 | 0.19083 | 0.24448 | 0.84121 | 0.81793 | 0.43462 | 0.3608 | 0.70171 | 0.27744 | 0.85863 | 0.51053 | 0.49774 | 0.58672 | 0.53271 | 0.59417 | 0.2115
3 | 2050 | Winter | Qc, [MVAr] | Expected | - | -0.29928 | -0.30453 | -0.30985 | -0.32677 | -0.32291 | -0.29273 | -0.20289 | -0.068374 | -0.065205 | -0.047325 | -0.053988 | -0.11847 | -0.15776 | -0.19679 | -0.20874 | -0.20015 | -0.15182 | 0.03538 | -0.01639 | -0.087677 | -0.15599 | -0.19917 | -0.22316 | -0.25251
4 | 2050 | Winter | Pc, [MW] | Expected | - | 1.2293 | 1.1731 | 1.1178 | 1.1207 | 1.0988 | 1.1874 | 1.7241 | 1.8425 | 1.9424 | 1.9546 | 1.9021 | 2.0148 | 1.9067 | 1.823 | 1.6111 | 1.5938 | 1.6229 | 1.8098 | 1.6785 | 1.7023 | 1.6724 | 1.5513 | 1.4453 | 1.3257
4 | 2050 | Winter | Flex Up, [MW] | Expected | - | 0.44206 | 0.26011 | 0.15222 | 0.54475 | 0.17104 | 0.20146 | 0.52226 | 0.14551 | 0.40292 | 0.25407 | 0.28132 | 0.60742 | 0.55507 | 0.31653 | 0.27858 | 0.45114 | 0.18999 | 0.42678 | 0.18887 | 0.24759 | 0.30232 | 0.30123 | 0.30771 | 0.10311
4 | 2050 | Winter | Flex Down, [MW] | Expected | - | 0.13479 | 0.35037 | 0.49242 | 0.1292 | 0.51056 | 0.51153 | 0.18708 | 0.52499 | 0.20458 | 0.63802 | 0.58984 | 0.19477 | 0.22762 | 0.46938 | 0.4701 | 0.23514 | 0.42679 | 0.16788 | 0.18493 | 0.15215 | 0.13472 | 0.14624 | 0.15897 | 0.41202
4 | 2050 | Winter | Pc_net, [MW] | Expected | - | 1.5366 | 1.0828 | 0.77758 | 1.5363 | 0.7593 | 0.87729 | 2.0593 | 1.4631 | 2.1408 | 1.5706 | 1.5936 | 2.4274 | 2.2341 | 1.6702 | 1.4195 | 1.8097 | 1.3861 | 2.0687 | 1.6825 | 1.7978 | 1.84 | 1.7062 | 1.5941 | 1.0168
4 | 2050 | Winter | Qc, [MVAr] | Expected | - | -1.1012 | -1.1605 | -1.1909 | -1.1788 | -1.1808 | -1.0272 | -0.26589 | 0.11769 | 0.23006 | 0.1353 | -0.017757 | 0.17094 | 0.013817 | -0.18687 | -0.58896 | -0.59802 | -0.53186 | -0.33107 | -0.50812 | -0.42514 | -0.49944 | -0.66757 | -0.89145 | -0.98292
5 | 2050 | Winter | Pc, [MW] | Expected | - | 1.0993 | 0.78768 | 0.74787 | 0.67706 | 0.5919 | 1.0228 | 1.9318 | 2.2863 | 2.635 | 2.6283 | 2.676 | 2.5515 | 2.4828 | 2.2468 | 2.1227 | 2.1228 | 2.631 | 3.9797 | 3.645 | 3.1045 | 2.9689 | 2.5972 | 2.0581 | 1.6508
5 | 2050 | Winter | Flex Up, [MW] | Expected | - | 0.44611 | 0.25974 | 0.14569 | 0.54178 | 0.1611 | 0.19363 | 0.52316 | 0.13963 | 0.38221 | 0.28553 | 0.26778 | 0.60014 | 0.54532 | 0.3211 | 0.25959 | 0.4621 | 0.18625 | 0.40205 | 0.20267 | 0.26916 | 0.31674 | 0.31753 | 0.3243 | 0.10075
5 | 2050 | Winter | Flex Down, [MW] | Expected | - | 0.13074 | 0.35074 | 0.49895 | 0.13217 | 0.5205 | 0.51936 | 0.18619 | 0.53087 | 0.22529 | 0.60655 | 0.60339 | 0.20204 | 0.23738 | 0.46481 | 0.48909 | 0.22417 | 0.43052 | 0.1926 | 0.17112 | 0.13058 | 0.1203 | 0.12994 | 0.14239 | 0.41439
5 | 2050 | Winter | Pc_net, [MW] | Expected | - | 1.4146 | 0.69668 | 0.39461 | 1.0867 | 0.2325 | 0.69709 | 2.2688 | 1.8951 | 2.7919 | 2.3073 | 2.3404 | 2.9496 | 2.7907 | 2.1031 | 1.8932 | 2.3607 | 2.3867 | 4.1891 | 3.6766 | 3.2431 | 3.1653 | 2.7848 | 2.24 | 1.3371
5 | 2050 | Winter | Qc, [MVAr] | Expected | - | -2.861 | -2.8996 | -2.9222 | -2.9509 | -2.9556 | -2.6933 | -2.3713 | -2.1975 | -2.2403 | -2.4374 | -2.5934 | -2.7679 | -2.7855 | -2.8516 | -2.8626 | -2.7975 | -2.3628 | -1.4487 | -1.8053 | -2.1956 | -2.3807 | -2.5038 | -2.6295 | -2.6357
6 | 2050 | Winter | Pc, [MW] | Expected | - | 0.77902 | 0.72819 | 0.66366 | 0.65718 | 0.63935 | 0.67494 | 0.83907 | 0.80288 | 0.85388 | 0.91905 | 0.95151 | 0.98016 | 0.97443 | 0.94935 | 0.93451 | 0.91998 | 0.94063 | 1.1044 | 1.0697 | 1.0408 | 1.04 | 0.95759 | 0.96031 | 0.90382
6 | 2050 | Winter | Flex Up, [MW] | Expected | - | 0.41926 | 0.29622 | 0.14725 | 0.4575 | 0.16595 | 0.18468 | 0.46039 | 0.17082 | 0.37145 | 0.30562 | 0.27605 | 0.61316 | 0.54472 | 0.33726 | 0.24721 | 0.47577 | 0.18018 | 0.42413 | 0.22285 | 0.27768 | 0.31928 | 0.32338 | 0.33022 | 0.10302
6 | 2050 | Winter | Flex Down, [MW] | Expected | - | 0.15759 | 0.31426 | 0.49739 | 0.21645 | 0.51565 | 0.52831 | 0.24895 | 0.49968 | 0.23605 | 0.58647 | 0.59512 | 0.18902 | 0.23797 | 0.44865 | 0.50147 | 0.2105 | 0.43659 | 0.17052 | 0.15094 | 0.12206 | 0.11777 | 0.12409 | 0.13646 | 0.41211
6 | 2050 | Winter | Pc_net, [MW] | Expected | - | 1.0407 | 0.71015 | 0.31352 | 0.89823 | 0.28965 | 0.33132 | 1.0505 | 0.47402 | 0.98928 | 0.63819 | 0.63244 | 1.4043 | 1.2812 | 0.83796 | 0.68025 | 1.1853 | 0.68422 | 1.358 | 1.1416 | 1.1964 | 1.2415 | 1.1569 | 1.1541 | 0.59473
6 | 2050 | Winter | Qc, [MVAr] | Expected | - | -0.59455 | -0.62785 | -0.65686 | -0.65995 | -0.65849 | -0.56097 | -0.45298 | -0.39868 | -0.37729 | -0.30569 | -0.2781 | -0.27589 | -0.32164 | -0.35547 | -0.36445 | -0.42985 | -0.38971 | -0.2122 | -0.23703 | -0.28806 | -0.31706 | -0.39254 | -0.43559 | -0.45825
7 | 2050 | Winter | Pc, [MW] | Expected | - | 0.36418 | 0.35946 | 0.33538 | 0.32792 | 0.30073 | 0.29407 | 0.33819 | 0.26369 | 0.27215 | 0.29202 | 0.27768 | 0.28721 | 0.29828 | 0.3212 | 0.30801 | 0.30761 | 0.27356 | 0.32604 | 0.28877 | 0.27318 | 0.2832 | 0.25675 | 0.34196 | 0.35743
7 | 2050 | Winter | Flex Up, [MW] | Expected | - | 0.42498 | 0.32292 | 0.14293 | 0.4596 | 0.15773 | 0.17072 | 0.45417 | 0.29188 | 0.33226 | 0.31046 | 0.22926 | 0.59754 | 0.54524 | 0.33737 | 0.22059 | 0.49183 | 0.15795 | 0.39593 | 0.24595 | 0.28548 | 0.32261 | 0.33001 | 0.3371 | 0.089557
7 | 2050 | Winter | Flex Down, [MW] | Expected | - | 0.15187 | 0.28756 | 0.50172 | 0.21435 | 0.52387 | 0.54227 | 0.25517 | 0.37862 | 0.27523 | 0.58163 | 0.6419 | 0.20464 | 0.23746 | 0.44854 | 0.52809 | 0.19444 | 0.45882 | 0.19872 | 0.12784 | 0.11426 | 0.11444 | 0.11747 | 0.12958 | 0.42557
7 | 2050 | Winter | Pc_net, [MW] | Expected | - | 0.63728 | 0.39482 | -0.023401 | 0.57317 | -0.065409 | -0.077487 | 0.5372 | 0.17695 | 0.32918 | 0.02085 | -0.13496 | 0.68011 | 0.60606 | 0.21003 | 0.00051321 | 0.605 | -0.027312 | 0.52325 | 0.40688 | 0.4444 | 0.49138 | 0.46929 | 0.54948 | 0.021416
7 | 2050 | Winter | Qc, [MVAr] | Expected | - | 0.058368 | 0.047772 | 0.036453 | 0.048614 | 0.040475 | 0.052142 | 0.068209 | 0.11956 | 0.13274 | 0.14228 | 0.1336 | 0.14126 | 0.14054 | 0.13785 | 0.11054 | 0.11134 | 0.10181 | 0.1166 | 0.10153 | 0.10172 | 0.08712 | 0.088813 | 0.062001 | 0.064132
8 | 2050 | Winter | Pc, [MW] | Expected | - | 0.87007 | 0.81992 | 0.79326 | 0.76915 | 0.76128 | 0.82649 | 1.0172 | 1.0821 | 1.2279 | 1.3007 | 1.3167 | 0.63034 | 1.3306 | 1.3076 | 1.2179 | 1.1675 | 1.2061 | 1.2923 | 1.2342 | 1.2081 | 1.1596 | 0.97409 | 0.99357 | 0.95069
8 | 2050 | Winter | Flex Up, [MW] | Expected | - | 0.4367 | 0.35257 | 0.16128 | 0.48234 | 0.17797 | 0.18484 | 0.47287 | 0.39271 | 0.35702 | 0.24421 | 0.18314 | 0.57521 | 0.51598 | 0.29648 | 0.19088 | 0.44979 | 0.12762 | 0.39243 | 0.26176 | 0.29255 | 0.32481 | 0.33682 | 0.3451 | 0.098991
8 | 2050 | Winter | Flex Down, [MW] | Expected | - | 0.14015 | 0.25791 | 0.48337 | 0.19161 | 0.50363 | 0.52815 | 0.23647 | 0.27779 | 0.25048 | 0.64788 | 0.68802 | 0.22698 | 0.26671 | 0.48943 | 0.5578 | 0.23649 | 0.48916 | 0.20222 | 0.11203 | 0.10719 | 0.11223 | 0.11065 | 0.12158 | 0.41614
8 | 2050 | Winter | Pc_net, [MW] | Expected | - | 1.1666 | 0.91458 | 0.47117 | 1.0599 | 0.43563 | 0.48318 | 1.2536 | 1.197 | 1.3344 | 0.89703 | 0.81181 | 0.97857 | 1.5799 | 1.1146 | 0.85096 | 1.3808 | 0.84454 | 1.4825 | 1.3839 | 1.3935 | 1.3722 | 1.2003 | 1.2171 | 0.63354
8 | 2050 | Winter | Qc, [MVAr] | Expected | - | -0.73645 | -0.73493 | -0.73031 | -0.75657 | -0.78719 | -0.71885 | -0.63527 | -0.41744 | -0.2928 | -0.26124 | -0.21413 | -0.14942 | -0.23602 | -0.2551 | -0.36305 | -0.46034 | -0.43229 | -0.44874 | -0.48054 | -0.46866 | -0.51334 | -0.59342 | -0.66643 | -0.6812
9 | 2050 | Winter | Pc, [MW] | Expected | - | 0.45719 | 0.44809 | 0.42212 | 0.40988 | 0.39412 | 0.42421 | 0.61715 | 0.59606 | 0.62889 | 0.65108 | 0.67264 | 0.67891 | 0.64569 | 0.64686 | 0.59001 | 0.54665 | 0.52977 | 0.60832 | 0.5676 | 0.54093 | 0.54374 | 0.48772 | 0.51023 | 0.48893
9 | 2050 | Winter | Flex Up, [MW] | Expected | - | 0.42433 | 0.3559 | 0.22915 | 0.57737 | 0.23299 | 0.2825 | 0.4829 | 0.12752 | 0.28873 | 0.30331 | 0.31767 | 0.54031 | 0.5423 | 0.42651 | 0.34247 | 0.45105 | 0.19047 | 0.32354 | 0.10713 | 0.17159 | 0.24965 | 0.26087 | 0.27229 | 0.15354
9 | 2050 | Winter | Flex Down, [MW] | Expected | - | 0.15252 | 0.25457 | 0.41549 | 0.096584 | 0.44861 | 0.4305 | 0.22645 | 0.54297 | 0.31877 | 0.58879 | 0.55349 | 0.26188 | 0.2404 | 0.3594 | 0.40621 | 0.23523 | 0.42631 | 0.27111 | 0.26667 | 0.22815 | 0.18739 | 0.1866 | 0.19439 | 0.36159
9 | 2050 | Winter | Pc_net, [MW] | Expected | - | 0.729 | 0.54942 | 0.23578 | 0.89066 | 0.1785 | 0.27621 | 0.8736 | 0.18061 | 0.59884 | 0.36561 | 0.43681 | 0.95734 | 0.94759 | 0.71396 | 0.52627 | 0.76247 | 0.29393 | 0.66074 | 0.40806 | 0.48437 | 0.60599 | 0.56199 | 0.58813 | 0.28088
9 | 2050 | Winter | Qc, [MVAr] | Expected | - | -0.40759 | -0.41531 | -0.4136 | -0.41522 | -0.40717 | -0.39342 | -0.3187 | -0.27294 | -0.25717 | -0.27683 | -0.26188 | -0.24887 | -0.26386 | -0.28221 | -0.32236 | -0.34515 | -0.34358 | -0.33904 | -0.35447 | -0.36586 | -0.37204 | -0.38109 | -0.39366 | -0.39837
20 | 2050 | Winter | Pc, [MW] | Expected | - | 1.5249 | 1.5308 | 1.5117 | 1.5032 | 1.4751 | 1.4558 | 1.4799 | 1.3708 | 1.368 | 1.3773 | 1.3652 | 1.3695 | 1.3823 | 1.4114 | 1.4156 | 1.4145 | 1.3852 | 1.424 | 1.3925 | 1.3793 | 1.3956 | 1.3773 | 1.4824 | 1.5101
20 | 2050 | Winter | Flex Up, [MW] | Expected | - | 0.20742 | 0.18843 | 0.19229 | 0.21184 | 0.25705 | 0.22098 | 0.32151 | 0.27632 | 0.3883 | 0.65922 | 0.67713 | 0.6132 | 0.53756 | 0.56073 | 0.49303 | 0.51215 | 0.43005 | 0.22134 | 0.11919 | 0.10725 | 0.10914 | 0.11768 | 0.11308 | 0.11917
20 | 2050 | Winter | Flex Down, [MW] | Expected | - | 0.36943 | 0.42204 | 0.45235 | 0.46211 | 0.42454 | 0.49201 | 0.38783 | 0.39418 | 0.2192 | 0.23288 | 0.19403 | 0.18898 | 0.24513 | 0.22518 | 0.25565 | 0.17413 | 0.18672 | 0.37331 | 0.2546 | 0.29249 | 0.32791 | 0.32979 | 0.35361 | 0.39597
20 | 2050 | Winter | Pc_net, [MW] | Expected | - | 1.3629 | 1.2972 | 1.2516 | 1.2529 | 1.3076 | 1.1848 | 1.4136 | 1.2529 | 1.5371 | 1.8036 | 1.8483 | 1.7937 | 1.6748 | 1.7469 | 1.653 | 1.7525 | 1.6286 | 1.272 | 1.2571 | 1.194 | 1.1768 | 1.1652 | 1.2419 | 1.2333
20 | 2050 | Winter | Qc, [MVAr] | Expected | - | -0.83567 | -0.83567 | -0.83567 | -0.83567 | -0.83567 | -0.83567 | -0.83567 | -0.83567 | -0.83567 | -0.83567 | -0.83567 | -0.83567 | -0.83567 | -0.83567 | -0.83567 | -0.83567 | -0.83567 | -0.83567 | -0.83567 | -0.83567 | -0.83567 | -0.83567 | -0.83567 | -0.83567
21 | 2050 | Winter | Pc, [MW] | Expected | - | 0.39427 | 0.38265 | 0.35384 | 0.3455 | 0.31838 | 0.3237 | 0.4032 | 0.33533 | 0.3676 | 0.4081 | 0.39719 | 0.40383 | 0.41053 | 0.4174 | 0.40795 | 0.39097 | 0.37853 | 0.46293 | 0.42664 | 0.40154 | 0.40241 | 0.36241 | 0.42901 | 0.41941
21 | 2050 | Winter | Flex Up, [MW] | Expected | - | 0.17435 | 0.20964 | 0.23127 | 0.174 | 0.27422 | 0.22587 | 0.19224 | 0.34979 | 0.29906 | 0.69178 | 0.67706 | 0.63225 | 0.58517 | 0.60966 | 0.55803 | 0.52 | 0.45467 | 0.16254 | 0.11226 | 0.098377 | 0.097071 | 0.1057 | 0.1081 | 0.11095
21 | 2050 | Winter | Flex Down, [MW] | Expected | - | 0.4025 | 0.40083 | 0.41338 | 0.49995 | 0.40738 | 0.48712 | 0.5171 | 0.32071 | 0.30844 | 0.20031 | 0.1941 | 0.16993 | 0.19752 | 0.17625 | 0.19064 | 0.16628 | 0.1621 | 0.43211 | 0.26154 | 0.30136 | 0.33997 | 0.34178 | 0.35858 | 0.40418
21 | 2050 | Winter | Pc_net, [MW] | Expected | - | 0.16611 | 0.19146 | 0.17174 | 0.019543 | 0.18522 | 0.062455 | 0.07834 | 0.36441 | 0.35822 | 0.89957 | 0.88015 | 0.86615 | 0.79819 | 0.85081 | 0.77534 | 0.74469 | 0.6711 | 0.19337 | 0.27736 | 0.19855 | 0.15951 | 0.12633 | 0.17853 | 0.12618
21 | 2050 | Winter | Qc, [MVAr] | Expected | - | -0.24317 | -0.25072 | -0.2516 | -0.25146 | -0.25147 | -0.23794 | -0.18969 | -0.16692 | -0.12235 | -0.086975 | -0.097591 | -0.086067 | -0.096627 | -0.12024 | -0.13929 | -0.14177 | -0.14298 | -0.10278 | -0.11505 | -0.13808 | -0.15827 | -0.19014 | -0.2245 | -0.2317
22 | 2050 | Winter | Pc, [MW] | Expected | - | 0.30527 | 0.29994 | 0.27504 | 0.2653 | 0.23938 | 0.24542 | 0.30954 | 0.22233 | 0.19708 | 0.17677 | 0.24817 | 0.25612 | 0.25886 | 0.27746 | 0.26752 | 0.26889 | 0.25563 | 0.33597 | 0.29295 | 0.26676 | 0.274 | 0.25007 | 0.32803 | 0.32803
22 | 2050 | Winter | Flex Up, [MW] | Expected | - | 0.092599 | 0.14196 | 0.42865 | 0.3177 | 0.22089 | 0.42268 | 0.11486 | 0.23792 | 0.25722 | 0.65393 | 0.66294 | 0.63091 | 0.59364 | 0.61374 | 0.56043 | 0.51159 | 0.43614 | 0.14435 | 0.090683 | 0.065309 | 0.053438 | 0.055677 | 0.20453 | 0.1423
22 | 2050 | Winter | Flex Down, [MW] | Expected | - | 0.48425 | 0.46851 | 0.21599 | 0.35625 | 0.46071 | 0.29031 | 0.59449 | 0.43258 | 0.35028 | 0.23816 | 0.20823 | 0.17128 | 0.18906 | 0.17217 | 0.18825 | 0.17469 | 0.18063 | 0.4503 | 0.28311 | 0.33443 | 0.38361 | 0.3918 | 0.26215 | 0.37283
22 | 2050 | Winter | Pc_net, [MW] | Expected | - | -0.086383 | -0.026611 | 0.4877 | 0.22675 | -0.00044595 | 0.37779 | -0.17008 | 0.027677 | 0.10402 | 0.59253 | 0.70288 | 0.71575 | 0.66344 | 0.71903 | 0.6397 | 0.6058 | 0.51113 | 0.030015 | 0.10052 | -0.0023635 | -0.056166 | -0.086045 | 0.27041 | 0.097494
22 | 2050 | Winter | Qc, [MVAr] | Expected | - | -0.15306 | -0.15551 | -0.15806 | -0.15892 | -0.15595 | -0.1266 | -0.10089 | -0.093131 | -0.074919 | -0.058888 | -0.093791 | -0.089122 | -0.099342 | -0.10171 | -0.10999 | -0.11032 | -0.095063 | -0.064037 | -0.084978 | -0.097479 | -0.10387 | -0.10746 | -0.11589 | -0.12307
23 | 2050 | Winter | Pc, [MW] | Expected | - | 1.0556 | 1.0418 | 1.0073 | 1.0175 | 0.98782 | 0.98504 | 1.0354 | 0.89503 | 0.72541 | 0.73087 | 0.96256 | 0.89724 | 0.91582 | 0.96044 | 0.97787 | 0.99816 | 1.055 | 1.142 | 1.0495 | 0.98874 | 1.0075 | 0.9865 | 1.0935 | 1.1699
23 | 2050 | Winter | Flex Up, [MW] | Expected | - | 0.15391 | 0.22222 | 0.25259 | 0.15134 | 0.25521 | 0.23068 | 0.15031 | 0.42234 | 0.2504 | 0.71922 | 0.70501 | 0.61951 | 0.58882 | 0.62073 | 0.58201 | 0.4914 | 0.47939 | 0.15057 | 0.10963 | 0.093568 | 0.08917 | 0.095923 | 0.096912 | 0.12322
23 | 2050 | Winter | Flex Down, [MW] | Expected | - | 0.42294 | 0.38826 | 0.39206 | 0.52261 | 0.42639 | 0.48231 | 0.55903 | 0.24816 | 0.3571 | 0.17287 | 0.16616 | 0.18267 | 0.19387 | 0.16518 | 0.16667 | 0.19487 | 0.13738 | 0.44408 | 0.26417 | 0.30617 | 0.34787 | 0.35155 | 0.36977 | 0.39191
23 | 2050 | Winter | Pc_net, [MW] | Expected | - | 0.78652 | 0.87575 | 0.86784 | 0.64627 | 0.81664 | 0.7334 | 0.62664 | 1.0692 | 0.6187 | 1.2772 | 1.5014 | 1.3341 | 1.3108 | 1.416 | 1.3932 | 1.2947 | 1.397 | 0.84847 | 0.89492 | 0.77614 | 0.7488 | 0.73088 | 0.82067 | 0.90119
23 | 2050 | Winter | Qc, [MVAr] | Expected | - | 0.056649 | 0.15752 | 0.19774 | 0.19525 | 0.16484 | -0.0031711 | 0.049275 | 0.1532 | 0.20391 | 0.2044 | 0.131 | 0.10017 | 0.44457 | 0.47741 | 0.48802 | 0.50135 | 0.27619 | 0.37918 | 0.41983 | 0.34581 | 0.39498 | 0.50136 | 0.49604 | 0.33056
24 | 2050 | Winter | Pc, [MW] | Expected | - | 0.66827 | 0.65747 | 0.64327 | 0.6378 | 0.61246 | 0.60458 | 0.72348 | 0.64198 | 0.65599 | 0.65505 | 0.64614 | 0.66599 | 0.68798 | 0.6914 | 0.67409 | 0.67982 | 0.63808 | 0.70098 | 0.65543 | 0.61702 | 0.63394 | 0.59962 | 0.6522 | 0.66258
24 | 2050 | Winter | Flex Up, [MW] | Expected | - | 0.22373 | 0.29278 | 0.32802 | 0.25448 | 0.34982 | 0.34579 | 0.13148 | 0.447 | 0.16856 | 0.59993 | 0.62975 | 0.55505 | 0.53324 | 0.5732 | 0.52881 | 0.40956 | 0.41611 | 0.10932 | 0.073735 | 0.13565 | 0.11472 | 0.12824 | 0.13126 | 0.17385
24 | 2050 | Winter | Flex Down, [MW] | Expected | - | 0.35312 | 0.3177 | 0.31663 | 0.41947 | 0.33178 | 0.3672 | 0.57787 | 0.2235 | 0.43894 | 0.29216 | 0.24142 | 0.24713 | 0.24946 | 0.21271 | 0.21987 | 0.27672 | 0.20066 | 0.48533 | 0.30006 | 0.26409 | 0.32232 | 0.31923 | 0.33543 | 0.34128
24 | 2050 | Winter | Pc_net, [MW] | Expected | - | 0.53888 | 0.63255 | 0.65466 | 0.47281 | 0.63051 | 0.58318 | 0.27709 | 0.86548 | 0.3856 | 0.96281 | 1.0345 | 0.97391 | 0.97176 | 1.0519 | 0.98304 | 0.81266 | 0.85352 | 0.32497 | 0.4291 | 0.48859 | 0.42634 | 0.40863 | 0.44803 | 0.49516
24 | 2050 | Winter | Qc, [MVAr] | Expected | - | 0.048903 | 0.033463 | 0.041311 | 0.052062 | 0.045258 | 0.062524 | 0.24005 | 0.28619 | 0.32769 | 0.32143 | 0.32612 | 0.33614 | 0.35339 | 0.29723 | 0.26108 | 0.26481 | 0.24527 | 0.26059 | 0.23158 | 0.19146 | 0.19292 | 0.16785 | 0.082412 | 0.045981
25 | 2050 | Winter | Pc, [MW] | Expected | - | -0.49123 | -0.43669 | -0.43653 | -0.43207 | -0.48695 | -0.58796 | -0.75677 | -1.0379 | -1.1578 | -1.2309 | -1.1736 | -1.1785 | -1.1804 | -1.1025 | -1.0417 | -1.0263 | -1.1334 | -1.2002 | -1.2147 | -1.1643 | -1.1252 | -1.0544 | -0.78118 | -0.6599
25 | 2050 | Winter | Flex Up, [MW] | Expected | - | 0.14265 | 0.18875 | 0.27337 | 0.14444 | 0.26765 | 0.26501 | 0.14521 | 0.44391 | 0.24584 | 0.71073 | 0.70542 | 0.61462 | 0.59285 | 0.6274 | 0.59134 | 0.47619 | 0.47435 | 0.1501 | 0.10898 | 0.091288 | 0.086176 | 0.089126 | 0.089623 | 0.12905
25 | 2050 | Winter | Flex Down, [MW] | Expected | - | 0.4342 | 0.42173 | 0.37127 | 0.52951 | 0.41395 | 0.44798 | 0.56414 | 0.22659 | 0.36166 | 0.18136 | 0.16574 | 0.18757 | 0.18985 | 0.15851 | 0.15734 | 0.21009 | 0.14242 | 0.44455 | 0.26482 | 0.30845 | 0.35087 | 0.35835 | 0.37706 | 0.38608
25 | 2050 | Winter | Pc_net, [MW] | Expected | - | -0.78277 | -0.66967 | -0.53442 | -0.81713 | -0.63324 | -0.77093 | -1.1757 | -0.82059 | -1.2737 | -0.7015 | -0.63389 | -0.75148 | -0.77741 | -0.63362 | -0.60769 | -0.76019 | -0.80145 | -1.4947 | -1.3705 | -1.3814 | -1.3899 | -1.3236 | -1.0686 | -0.91693
25 | 2050 | Winter | Qc, [MVAr] | Expected | - | 0.78205 | 0.79899 | 0.80805 | 0.81528 | 0.80196 | 0.77852 | 0.70362 | 0.59252 | 0.50807 | 0.44512 | 0.53073 | 0.5251 | 0.49165 | 0.45721 | 0.55018 | 0.62602 | 0.60344 | 0.63615 | 0.65766 | 0.69935 | 0.70631 | 0.7516 | 0.77968 | 0.77721
26 | 2050 | Winter | Pc, [MW] | Expected | - | 0.39777 | 0.39555 | 0.36906 | 0.3655 | 0.3317 | 0.31221 | 0.33465 | 0.27167 | 0.27364 | 0.27896 | 0.26621 | 0.27378 | 0.28605 | 0.30958 | 0.28961 | 0.30135 | 0.28806 | 0.32324 | 0.28251 | 0.25923 | 0.27409 | 0.24767 | 0.33688 | 0.36308
26 | 2050 | Winter | Flex Up, [MW] | Expected | - | 0.13507 | 0.069119 | 0.07976 | 0.072319 | 0.39607 | 0.41458 | 0.11817 | 0.40765 | 0.2766 | 0.74147 | 0.73987 | 0.66167 | 0.64451 | 0.66375 | 0.62549 | 0.52654 | 0.49583 | 0.17526 | 0.11101 | 0.076954 | 0.046598 | 0.048602 | 0.05959 | 0.067628
26 | 2050 | Winter | Flex Down, [MW] | Expected | - | 0.44178 | 0.54136 | 0.56489 | 0.60163 | 0.28553 | 0.29841 | 0.59118 | 0.26285 | 0.3309 | 0.15062 | 0.1313 | 0.14052 | 0.13819 | 0.12216 | 0.12319 | 0.15974 | 0.12095 | 0.41939 | 0.26279 | 0.32279 | 0.39045 | 0.39887 | 0.40709 | 0.4475
26 | 2050 | Winter | Pc_net, [MW] | Expected | - | 0.091053 | -0.076687 | -0.11606 | -0.16381 | 0.44224 | 0.42837 | -0.13836 | 0.41647 | 0.21934 | 0.8698 | 0.87478 | 0.79493 | 0.79237 | 0.85117 | 0.79191 | 0.66815 | 0.66293 | 0.0791 | 0.13073 | 0.013398 | -0.069757 | -0.1026 | -0.010628 | -0.016794
26 | 2050 | Winter | Qc, [MVAr] | Expected | - | 0.093153 | 0.071042 | 0.058843 | 0.064494 | 0.061105 | 0.04872 | 0.037199 | 0.107 | 0.10956 | 0.096529 | 0.10762 | 0.099942 | 0.11073 | 0.10338 | 0.065987 | 0.091913 | 0.10853 | 0.10369 | 0.077386 | 0.079814 | 0.078558 | 0.06195 | 0.050248 | 0.052791
50 | 2050 | Winter | Pc, [MW] | Expected | - | 0 | 0 | 0 | 0 | 0 | 0 | 0 | 0 | 0 | 0 | 0 | 0 | 0 | 0 | 0 | 0 | 0 | 0 | 0 | 0 | 0 | 0 | 0 | 0
50 | 2050 | Winter | Flex Up, [MW] | Expected | - | 0 | 0 | 0 | 0 | 0 | 0 | 0 | 0 | 0 | 0 | 0 | 0 | 0 | 0 | 0 | 0 | 0 | 0 | 0 | 0 | 0 | 0 | 0 | 0
50 | 2050 | Winter | Flex Down, [MW] | Expected | - | 0 | 0 | 0 | 0 | 0 | 0 | 0 | 0 | 0 | 0 | 0 | 0 | 0 | 0 | 0 | 0 | 0 | 0 | 0 | 0 | 0 | 0 | 0 | 0
50 | 2050 | Winter | Pc_net, [MW] | Expected | - | 0 | 0 | 0 | 0 | 0 | 0 | 0 | 0 | 0 | 0 | 0 | 0 | 0 | 0 | 0 | 0 | 0 | 0 | 0 | 0 | 0 | 0 | 0 | 0
50 | 2050 | Winter | Qc, [MVAr] | Expected | - | 0 | 0 | 0 | 0 | 0 | 0 | 0 | 0 | 0 | 0 | 0 | 0 | 0 | 0 | 0 | 0 | 0 | 0 | 0 | 0 | 0 | 0 | 0 | 0
51 | 2050 | Winter | Pc, [MW] | Expected | - | 0 | 0 | 0 | 0 | 0 | 0 | 0 | 0 | 0 | 0 | 0 | 0 | 0 | 0 | 0 | 0 | 0 | 0 | 0 | 0 | 0 | 0 | 0 | 0
51 | 2050 | Winter | Flex Up, [MW] | Expected | - | 0 | 0 | 0 | 0 | 0 | 0 | 0 | 0 | 0 | 0 | 0 | 0 | 0 | 0 | 0 | 0 | 0 | 0 | 0 | 0 | 0 | 0 | 0 | 0
51 | 2050 | Winter | Flex Down, [MW] | Expected | - | 0 | 0 | 0 | 0 | 0 | 0 | 0 | 0 | 0 | 0 | 0 | 0 | 0 | 0 | 0 | 0 | 0 | 0 | 0 | 0 | 0 | 0 | 0 | 0
51 | 2050 | Winter | Pc_net, [MW] | Expected | - | 0 | 0 | 0 | 0 | 0 | 0 | 0 | 0 | 0 | 0 | 0 | 0 | 0 | 0 | 0 | 0 | 0 | 0 | 0 | 0 | 0 | 0 | 0 | 0
51 | 2050 | Winter | Qc, [MVAr] | Expected | - | 0 | 0 | 0 | 0 | 0 | 0 | 0 | 0 | 0 | 0 | 0 | 0 | 0 | 0 | 0 | 0 | 0 | 0 | 0 | 0 | 0 | 0 | 0 | 0

## Generation
Node ID | Generator ID | Type | Year | Day | Quantity | Market Scenario | Operation Scenario | 0 | 1 | 2 | 3 | 4 | 5 | 6 | 7 | 8 | 9 | 10 | 11 | 12 | 13 | 14 | 15 | 16 | 17 | 18 | 19 | 20 | 21 | 22 | 23
51 | 1 | Reference (TN) | 2020 | Summer | Pg, [MW] | 0 | 0 | 6.0387 | 5.5961 | 5.245 | 5.121 | 4.9766 | 4.957 | 6.3593 | 7.7709 | 8.3586 | 8.291 | 8.3869 | 8.5304 | 8.9728 | 8.8123 | 8.2186 | 8.0839 | 7.8111 | 7.5978 | 7.8871 | 8.4634 | 9.1878 | 8.6038 | 7.7077 | 6.8768
51 | 1 | Reference (TN) | 2020 | Summer | Pg_curt, [MW] | 0 | 0 | 0 | 0 | 0 | 0 | 0 | 0 | 0 | 0 | 0 | 0 | 0 | 0 | 0 | 0 | 0 | 0 | 0 | 0 | 0 | 0 | 0 | 0 | 0 | 0
51 | 1 | Reference (TN) | 2020 | Summer | Pg_net, [MW] | 0 | 0 | 6.0387 | 5.5961 | 5.245 | 5.121 | 4.9766 | 4.957 | 6.3593 | 7.7709 | 8.3586 | 8.291 | 8.3869 | 8.5304 | 8.9728 | 8.8123 | 8.2186 | 8.0839 | 7.8111 | 7.5978 | 7.8871 | 8.4634 | 9.1878 | 8.6038 | 7.7077 | 6.8768
51 | 1 | Reference (TN) | 2020 | Summer | Qg, [MVAr] | 0 | 0 | -4.0437 | -4.1554 | -4.214 | -4.2264 | -4.3108 | -3.9693 | -2.4114 | -1.0288 | -0.61804 | -0.91077 | -1.177 | -1.1374 | -1.0589 | -1.4384 | -2.0609 | -2.0266 | -1.8305 | -0.665 | -1.2707 | -1.4733 | -1.6191 | -2.0916 | -2.8207 | -3.2245
51 | 1 | Reference (TN) | 2020 | Summer | Pg, [MW] | 0 | 1 | 6.683 | 6.1396 | 5.5969 | 5.6164 | 5.3545 | 5.274 | 6.093 | 7.2099 | 7.8852 | 8.3165 | 8.7297 | 8.768 | 8.8901 | 8.5628 | 7.6206 | 7.3688 | 7.0206 | 7.4019 | 7.9455 | 8.2383 | 8.221 | 8.689 | 8.1759 | 7.2331
51 | 1 | Reference (TN) | 2020 | Summer | Pg_curt, [MW] | 0 | 1 | 0 | 0 | 0 | 0 | 0 | 0 | 0 | 0 | 0 | 0 | 0 | 0 | 0 | 0 | 0 | 0 | 0 | 0 | 0 | 0 | 0 | 0 | 0 | 0
51 | 1 | Reference (TN) | 2020 | Summer | Pg_net, [MW] | 0 | 1 | 6.683 | 6.1396 | 5.5969 | 5.6164 | 5.3545 | 5.274 | 6.093 | 7.2099 | 7.8852 | 8.3165 | 8.7297 | 8.768 | 8.8901 | 8.5628 | 7.6206 | 7.3688 | 7.0206 | 7.4019 | 7.9455 | 8.2383 | 8.221 | 8.689 | 8.1759 | 7.2331
51 | 1 | Reference (TN) | 2020 | Summer | Qg, [MVAr] | 0 | 1 | -3.5352 | -3.8131 | -4.0445 | -4.0561 | -4.0752 | -3.8369 | -2.9863 | -2.5089 | -2.0948 | -1.7087 | -1.7507 | -1.7329 | -1.8673 | -2.3353 | -2.8243 | -2.9468 | -2.648 | -1.311 | -1.4079 | -2.1846 | -2.5549 | -2.7736 | -3.0109 | -3.3221
51 | 1 | Reference (TN) | 2020 | Summer | Pg, [MW] | 0 | 2 | 6.6084 | 6.1285 | 5.8285 | 6.1703 | 5.3772 | 4.7764 | 5.3633 | 6.2487 | 7.0256 | 7.9222 | 8.4881 | 8.8429 | 8.3692 | 7.4668 | 6.8594 | 6.5549 | 6.2754 | 6.4874 | 6.8372 | 7.2818 | 7.8043 | 8.6275 | 8.0584 | 6.9922
51 | 1 | Reference (TN) | 2020 | Summer | Pg_curt, [MW] | 0 | 2 | 0 | 0 | 0 | 0 | 0 | 0 | 0 | 0 | 0 | 0 | 0 | 0 | 0 | 0 | 0 | 0 | 0 | 0 | 0 | 0 | 0 | 0 | 0 | 0
51 | 1 | Reference (TN) | 2020 | Summer | Pg_net, [MW] | 0 | 2 | 6.6084 | 6.1285 | 5.8285 | 6.1703 | 5.3772 | 4.7764 | 5.3633 | 6.2487 | 7.0256 | 7.9222 | 8.4881 | 8.8429 | 8.3692 | 7.4668 | 6.8594 | 6.5549 | 6.2754 | 6.4874 | 6.8372 | 7.2818 | 7.8043 | 8.6275 | 8.0584 | 6.9922
51 | 1 | Reference (TN) | 2020 | Summer | Qg, [MVAr] | 0 | 2 | -3.626 | -3.6539 | -3.6979 | -3.7504 | -3.9111 | -3.7354 | -3.4522 | -3.2449 | -3.3013 | -3.1705 | -2.7837 | -2.8001 | -2.8248 | -3.2047 | -3.5095 | -3.6506 | -3.4107 | -2.3017 | -2.3872 | -2.6111 | -2.6913 | -2.5367 | -2.8208 | -3.3262
51 | 1 | Reference (TN) | 2020 | Summer | Pg, [MW] | Expected | - | 6.2121 | 5.7498 | 5.3786 | 5.3417 | 5.0878 | 4.9765 | 6.1789 | 7.4733 | 8.1005 | 8.2419 | 8.4503 | 8.609 | 8.8748 | 8.5845 | 7.939 | 7.7633 | 7.4787 | 7.4112 | 7.7455 | 8.2624 | 8.852 | 8.6193 | 7.8247 | 6.9442
51 | 1 | Reference (TN) | 2020 | Summer | Pg_curt, [MW] | Expected | - | 0 | 0 | 0 | 0 | 0 | 0 | 0 | 0 | 0 | 0 | 0 | 0 | 0 | 0 | 0 | 0 | 0 | 0 | 0 | 0 | 0 | 0 | 0 | 0
51 | 1 | Reference (TN) | 2020 | Summer | Pg_net, [MW] | Expected | - | 6.2121 | 5.7498 | 5.3786 | 5.3417 | 5.0878 | 4.9765 | 6.1789 | 7.4733 | 8.1005 | 8.2419 | 8.4503 | 8.609 | 8.8748 | 8.5845 | 7.939 | 7.7633 | 7.4787 | 7.4112 | 7.7455 | 8.2624 | 8.852 | 8.6193 | 7.8247 | 6.9442
51 | 1 | Reference (TN) | 2020 | Summer | Qg, [MVAr] | Expected | - | -3.9114 | -4.0349 | -4.1161 | -4.1341 | -4.22 | -3.917 | -2.6422 | -1.5568 | -1.2123 | -1.3476 | -1.4885 | -1.46 | -1.4267 | -1.8189 | -2.3769 | -2.39 | -2.173 | -0.99111 | -1.4498 | -1.7374 | -1.9059 | -2.2526 | -2.8479 | -3.253
51 | 1 | Reference (TN) | 2020 | Winter | Pg, [MW] | 0 | 0 | 5.521 | 5.1749 | 5.0273 | 4.9969 | 4.9438 | 5.5515 | 7.3139 | 7.8635 | 8.1183 | 7.975 | 8.2115 | 7.5004 | 7.9202 | 7.7623 | 7.3543 | 7.3686 | 7.9248 | 9.3774 | 8.7366 | 8.2054 | 8.0637 | 7.4696 | 6.9254 | 6.4352
51 | 1 | Reference (TN) | 2020 | Winter | Pg_curt, [MW] | 0 | 0 | 0 | 0 | 0 | 0 | 0 | 0 | 0 | 0 | 0 | 0 | 0 | 0 | 0 | 0 | 0 | 0 | 0 | 0 | 0 | 0 | 0 | 0 | 0 | 0
51 | 1 | Reference (TN) | 2020 | Winter | Pg_net, [MW] | 0 | 0 | 5.521 | 5.1749 | 5.0273 | 4.9969 | 4.9438 | 5.5515 | 7.3139 | 7.8635 | 8.1183 | 7.975 | 8.2115 | 7.5004 | 7.9202 | 7.7623 | 7.3543 | 7.3686 | 7.9248 | 9.3774 | 8.7366 | 8.2054 | 8.0637 | 7.4696 | 6.9254 | 6.4352
51 | 1 | Reference (TN) | 2020 | Winter | Qg, [MVAr] | 0 | 0 | -4.1068 | -4.2035 | -4.2389 | -4.2425 | -4.3174 | -3.9116 | -2.2875 | -1.0243 | -0.67548 | -0.98686 | -1.2325 | -1.3357 | -1.2573 | -1.6297 | -2.2124 | -2.1452 | -1.814 | -0.3418 | -1.1218 | -1.5193 | -1.8229 | -2.2861 | -2.9477 | -3.2885
51 | 1 | Reference (TN) | 2020 | Winter | Pg, [MW] | 0 | 1 | 6.2998 | 5.8201 | 5.5548 | 5.4705 | 5.4151 | 5.8132 | 6.9388 | 7.1254 | 7.6065 | 7.9264 | 8.2159 | 8.163 | 8.3405 | 7.8953 | 7.545 | 7.3841 | 7.8756 | 9.4387 | 9.0421 | 8.5171 | 8.1978 | 7.4518 | 7.1847 | 6.8139
51 | 1 | Reference (TN) | 2020 | Winter | Pg_curt, [MW] | 0 | 1 | 0 | 0 | 0 | 0 | 0 | 0 | 0 | 0 | 0 | 0 | 0 | 0 | 0 | 0 | 0 | 0 | 0 | 0 | 0 | 0 | 0 | 0 | 0 | 0
51 | 1 | Reference (TN) | 2020 | Winter | Pg_net, [MW] | 0 | 1 | 6.2998 | 5.8201 | 5.5548 | 5.4705 | 5.4151 | 5.8132 | 6.9388 | 7.1254 | 7.6065 | 7.9264 | 8.2159 | 8.163 | 8.3405 | 7.8953 | 7.545 | 7.3841 | 7.8756 | 9.4387 | 9.0421 | 8.5171 | 8.1978 | 7.4518 | 7.1847 | 6.8139
51 | 1 | Reference (TN) | 2020 | Winter | Qg, [MVAr] | 0 | 1 | -3.5885 | -3.855 | -4.0533 | -4.0774 | -4.0743 | -3.7826 | -2.8821 | -2.5332 | -2.1512 | -1.7848 | -1.8584 | -1.8484 | -1.9797 | -2.4658 | -2.8469 | -2.957 | -2.5304 | -0.95978 | -1.2159 | -2.1441 | -2.5687 | -2.9944 | -3.1767 | -3.3888
51 | 1 | Reference (TN) | 2020 | Winter | Pg, [MW] | 0 | 2 | 6.8236 | 6.2102 | 5.95 | 5.7861 | 5.2942 | 5.6513 | 6.4264 | 6.5685 | 7.3834 | 8.4454 | 9.1237 | 9.4203 | 8.846 | 7.9663 | 7.465 | 7.2023 | 7.6482 | 9.1999 | 9.261 | 8.8504 | 8.5871 | 7.9689 | 7.3865 | 6.7738
51 | 1 | Reference (TN) | 2020 | Winter | Pg_curt, [MW] | 0 | 2 | 0 | 0 | 0 | 0 | 0 | 0 | 0 | 0 | 0 | 0 | 0 | 0 | 0 | 0 | 0 | 0 | 0 | 0 | 0 | 0 | 0 | 0 | 0 | 0
51 | 1 | Reference (TN) | 2020 | Winter | Pg_net, [MW] | 0 | 2 | 6.8236 | 6.2102 | 5.95 | 5.7861 | 5.2942 | 5.6513 | 6.4264 | 6.5685 | 7.3834 | 8.4454 | 9.1237 | 9.4203 | 8.846 | 7.9663 | 7.465 | 7.2023 | 7.6482 | 9.1999 | 9.261 | 8.8504 | 8.5871 | 7.9689 | 7.3865 | 6.7738
51 | 1 | Reference (TN) | 2020 | Winter | Qg, [MVAr] | 0 | 2 | -3.5991 | -3.6472 | -3.6872 | -3.8026 | -3.9255 | -3.6497 | -3.3339 | -3.2109 | -3.2536 | -3.0862 | -2.6726 | -2.6885 | -2.7379 | -3.1323 | -3.4276 | -3.5673 | -3.22 | -1.8625 | -1.9853 | -2.3527 | -2.5631 | -2.6595 | -2.9345 | -3.3627
51 | 1 | Reference (TN) | 2020 | Winter | Pg, [MW] | Expected | - | 5.8183 | 5.4149 | 5.2344 | 5.1773 | 5.0612 | 5.6031 | 7.1335 | 7.5731 | 7.9402 | 8.0353 | 8.3424 | 7.8693 | 8.1125 | 7.8104 | 7.3974 | 7.347 | 7.8782 | 9.3608 | 8.8551 | 8.3421 | 8.1577 | 7.5384 | 7.0283 | 6.5377
51 | 1 | Reference (TN) | 2020 | Winter | Pg_curt, [MW] | Expected | - | 0 | 0 | 0 | 0 | 0 | 0 | 0 | 0 | 0 | 0 | 0 | 0 | 0 | 0 | 0 | 0 | 0 | 0 | 0 | 0 | 0 | 0 | 0 | 0
51 | 1 | Reference (TN) | 2020 | Winter | Pg_net, [MW] | Expected | - | 5.8183 | 5.4149 | 5.2344 | 5.1773 | 5.0612 | 5.6031 | 7.1335 | 7.5731 | 7.9402 | 8.0353 | 8.3424 | 7.8693 | 8.1125 | 7.8104 | 7.3974 | 7.347 | 7.8782 | 9.3608 | 8.8551 | 8.3421 | 8.1577 | 7.5384 | 7.0283 | 6.5377
51 | 1 | Reference (TN) | 2020 | Winter | Qg, [MVAr] | Expected | - | -3.9602 | -4.0742 | -4.1336 | -4.156 | -4.2267 | -3.8558 | -2.522 | -1.5522 | -1.2546 | -1.4008 | -1.5276 | -1.6022 | -1.572 | -1.9638 | -2.4767 | -2.4643 | -2.1172 | -0.64733 | -1.2586 | -1.7276 | -2.0352 | -2.4406 | -2.9785 | -3.3135
51 | 1 | Reference (TN) | 2030 | Summer | Pg, [MW] | 0 | 0 | 7.0078 | 6.5177 | 6.08 | 5.9484 | 5.7546 | 5.7549 | 7.1127 | 7.9132 | 8.0729 | 7.637 | 6.7523 | 6.6381 | 7.066 | 6.8742 | 6.7739 | 6.8197 | 6.9568 | 7.2653 | 7.998 | 9.151 | 10.1951 | 9.5167 | 8.7194 | 7.863
51 | 1 | Reference (TN) | 2030 | Summer | Pg_curt, [MW] | 0 | 0 | 0 | 0 | 0 | 0 | 0 | 0 | 0 | 0 | 0 | 0 | 0 | 0 | 0 | 0 | 0 | 0 | 0 | 0 | 0 | 0 | 0 | 0 | 0 | 0
51 | 1 | Reference (TN) | 2030 | Summer | Pg_net, [MW] | 0 | 0 | 7.0078 | 6.5177 | 6.08 | 5.9484 | 5.7546 | 5.7549 | 7.1127 | 7.9132 | 8.0729 | 7.637 | 6.7523 | 6.6381 | 7.066 | 6.8742 | 6.7739 | 6.8197 | 6.9568 | 7.2653 | 7.998 | 9.151 | 10.1951 | 9.5167 | 8.7194 | 7.863
51 | 1 | Reference (TN) | 2030 | Summer | Qg, [MVAr] | 0 | 0 | -4.3563 | -4.4874 | -4.5636 | -4.5785 | -4.6771 | -4.3023 | -2.5963 | -1.1653 | -0.78461 | -1.1494 | -1.5962 | -1.586 | -1.5237 | -1.9387 | -2.5211 | -2.4607 | -2.186 | -0.83308 | -1.4407 | -1.5752 | -1.6754 | -2.2119 | -2.9989 | -3.451
8 | 2 | Renewable (Solar) | 2030 | Summer | Pg, [MW] | 0 | 0 | 0.01 | 0.01 | 0.01 | 0.01 | 0.01 | 0.01 | 0.1344 | 0.3584 | 0.6136 | 0.8752 | 1.1128 | 1.2946 | 1.3954 | 1.4 | 1.308 | 1.1328 | 0.8992 | 0.6386 | 0.3816 | 0.1538 | 0.01 | 0.01 | 0.01 | 0.01
8 | 2 | Renewable (Solar) | 2030 | Summer | Pg_curt, [MW] | 0 | 0 | -8.7273e-08 | -8.7273e-08 | -8.7273e-08 | -8.7273e-08 | -8.7273e-08 | -8.7273e-08 | -8.7273e-08 | -8.7273e-08 | -8.7273e-08 | -8.7273e-08 | -8.7273e-08 | -8.7273e-08 | -8.7273e-08 | -8.7273e-08 | -8.7273e-08 | -8.7273e-08 | -8.7273e-08 | -8.7273e-08 | -8.7273e-08 | -8.7273e-08 | -8.7273e-08 | -8.7273e-08 | -8.7273e-08 | -8.7273e-08
8 | 2 | Renewable (Solar) | 2030 | Summer | Pg_net, [MW] | 0 | 0 | 0.01 | 0.01 | 0.01 | 0.01 | 0.01 | 0.01 | 0.1344 | 0.3584 | 0.6136 | 0.8752 | 1.1128 | 1.2946 | 1.3954 | 1.4 | 1.308 | 1.1328 | 0.8992 | 0.6386 | 0.3816 | 0.1538 | 0.01 | 0.01 | 0.01 | 0.01
8 | 2 | Renewable (Solar) | 2030 | Summer | Qg, [MVAr] | 0 | 0 | 0 | 0 | 0 | 0 | 0 | 0 | 0 | 0 | 0 | 0 | 0 | 0 | 0 | 0 | 0 | 0 | 0 | 0 | 0 | 0 | 0 | 0 | 0 | 0
9 | 3 | Renewable (Solar) | 2030 | Summer | Pg, [MW] | 0 | 0 | 0 | 0 | 0 | 0 | 0 | 0 | 0 | 0 | 0 | 0 | 0 | 0 | 0 | 0 | 0 | 0 | 0 | 0 | 0 | 0 | 0 | 0 | 0 | 0
9 | 3 | Renewable (Solar) | 2030 | Summer | Pg_curt, [MW] | 0 | 0 | 0 | 0 | 0 | 0 | 0 | 0 | 0 | 0 | 0 | 0 | 0 | 0 | 0 | 0 | 0 | 0 | 0 | 0 | 0 | 0 | 0 | 0 | 0 | 0
9 | 3 | Renewable (Solar) | 2030 | Summer | Pg_net, [MW] | 0 | 0 | 0 | 0 | 0 | 0 | 0 | 0 | 0 | 0 | 0 | 0 | 0 | 0 | 0 | 0 | 0 | 0 | 0 | 0 | 0 | 0 | 0 | 0 | 0 | 0
9 | 3 | Renewable (Solar) | 2030 | Summer | Qg, [MVAr] | 0 | 0 | 0 | 0 | 0 | 0 | 0 | 0 | 0 | 0 | 0 | 0 | 0 | 0 | 0 | 0 | 0 | 0 | 0 | 0 | 0 | 0 | 0 | 0 | 0 | 0
22 | 4 | Renewable (Solar) | 2030 | Summer | Pg, [MW] | 0 | 0 | 0 | 0 | 0 | 0 | 0 | 0 | 0 | 0 | 0 | 0 | 0 | 0 | 0 | 0 | 0 | 0 | 0 | 0 | 0 | 0 | 0 | 0 | 0 | 0
22 | 4 | Renewable (Solar) | 2030 | Summer | Pg_curt, [MW] | 0 | 0 | 0 | 0 | 0 | 0 | 0 | 0 | 0 | 0 | 0 | 0 | 0 | 0 | 0 | 0 | 0 | 0 | 0 | 0 | 0 | 0 | 0 | 0 | 0 | 0
22 | 4 | Renewable (Solar) | 2030 | Summer | Pg_net, [MW] | 0 | 0 | 0 | 0 | 0 | 0 | 0 | 0 | 0 | 0 | 0 | 0 | 0 | 0 | 0 | 0 | 0 | 0 | 0 | 0 | 0 | 0 | 0 | 0 | 0 | 0
22 | 4 | Renewable (Solar) | 2030 | Summer | Qg, [MVAr] | 0 | 0 | 0 | 0 | 0 | 0 | 0 | 0 | 0 | 0 | 0 | 0 | 0 | 0 | 0 | 0 | 0 | 0 | 0 | 0 | 0 | 0 | 0 | 0 | 0 | 0
24 | 5 | Renewable (Solar) | 2030 | Summer | Pg, [MW] | 0 | 0 | 0 | 0 | 0 | 0 | 0 | 0 | 0 | 0 | 0 | 0 | 0 | 0 | 0 | 0 | 0 | 0 | 0 | 0 | 0 | 0 | 0 | 0 | 0 | 0
24 | 5 | Renewable (Solar) | 2030 | Summer | Pg_curt, [MW] | 0 | 0 | 0 | 0 | 0 | 0 | 0 | 0 | 0 | 0 | 0 | 0 | 0 | 0 | 0 | 0 | 0 | 0 | 0 | 0 | 0 | 0 | 0 | 0 | 0 | 0
24 | 5 | Renewable (Solar) | 2030 | Summer | Pg_net, [MW] | 0 | 0 | 0 | 0 | 0 | 0 | 0 | 0 | 0 | 0 | 0 | 0 | 0 | 0 | 0 | 0 | 0 | 0 | 0 | 0 | 0 | 0 | 0 | 0 | 0 | 0
24 | 5 | Renewable (Solar) | 2030 | Summer | Qg, [MVAr] | 0 | 0 | 0 | 0 | 0 | 0 | 0 | 0 | 0 | 0 | 0 | 0 | 0 | 0 | 0 | 0 | 0 | 0 | 0 | 0 | 0 | 0 | 0 | 0 | 0 | 0
26 | 6 | Renewable (Solar) | 2030 | Summer | Pg, [MW] | 0 | 0 | 0.01 | 0.01 | 0.01 | 0.01 | 0.01 | 0.01 | 0.1344 | 0.3584 | 0.6136 | 0.8752 | 1.1128 | 1.2946 | 1.3954 | 1.4 | 1.308 | 1.1328 | 0.8992 | 0.6386 | 0.3816 | 0.1538 | 0.01 | 0.01 | 0.01 | 0.01
26 | 6 | Renewable (Solar) | 2030 | Summer | Pg_curt, [MW] | 0 | 0 | -8.7273e-08 | -8.7273e-08 | -8.7273e-08 | -8.7273e-08 | -8.7273e-08 | -8.7273e-08 | -8.7273e-08 | -8.7273e-08 | -8.7273e-08 | -8.7273e-08 | -8.7273e-08 | -8.7273e-08 | -8.7273e-08 | -8.7273e-08 | -8.7273e-08 | -8.7273e-08 | -8.7273e-08 | -8.7273e-08 | -8.7273e-08 | -8.7273e-08 | -8.7273e-08 | -8.7273e-08 | -8.7273e-08 | -8.7273e-08
26 | 6 | Renewable (Solar) | 2030 | Summer | Pg_net, [MW] | 0 | 0 | 0.01 | 0.01 | 0.01 | 0.01 | 0.01 | 0.01 | 0.1344 | 0.3584 | 0.6136 | 0.8752 | 1.1128 | 1.2946 | 1.3954 | 1.4 | 1.308 | 1.1328 | 0.8992 | 0.6386 | 0.3816 | 0.1538 | 0.01 | 0.01 | 0.01 | 0.01
26 | 6 | Renewable (Solar) | 2030 | Summer | Qg, [MVAr] | 0 | 0 | 0 | 0 | 0 | 0 | 0 | 0 | 0 | 0 | 0 | 0 | 0 | 0 | 0 | 0 | 0 | 0 | 0 | 0 | 0 | 0 | 0 | 0 | 0 | 0
51 | 1 | Reference (TN) | 2030 | Summer | Pg, [MW] | 0 | 1 | 7.5931 | 7.049 | 6.4823 | 6.4666 | 6.1524 | 6.0586 | 6.776 | 7.2665 | 7.4991 | 7.4757 | 7.5521 | 7.3344 | 6.9994 | 6.6667 | 5.8102 | 5.9243 | 6.0535 | 7.0596 | 8.0429 | 8.9123 | 9.1751 | 9.6668 | 9.2465 | 8.2649
51 | 1 | Reference (TN) | 2030 | Summer | Pg_curt, [MW] | 0 | 1 | 0 | 0 | 0 | 0 | 0 | 0 | 0 | 0 | 0 | 0 | 0 | 0 | 0 | 0 | 0 | 0 | 0 | 0 | 0 | 0 | 0 | 0 | 0 | 0
51 | 1 | Reference (TN) | 2030 | Summer | Pg_net, [MW] | 0 | 1 | 7.5931 | 7.049 | 6.4823 | 6.4666 | 6.1524 | 6.0586 | 6.776 | 7.2665 | 7.4991 | 7.4757 | 7.5521 | 7.3344 | 6.9994 | 6.6667 | 5.8102 | 5.9243 | 6.0535 | 7.0596 | 8.0429 | 8.9123 | 9.1751 | 9.6668 | 9.2465 | 8.2649
51 | 1 | Reference (TN) | 2030 | Summer | Qg, [MVAr] | 0 | 1 | -3.8035 | -4.1107 | -4.3703 | -4.3868 | -4.4153 | -4.1571 | -3.2371 | -2.7991 | -2.4138 | -2.0531 | -2.1602 | -2.1778 | -2.4046 | -2.9019 | -3.3815 | -3.4659 | -3.0721 | -1.5398 | -1.593 | -2.359 | -2.7156 | -2.9509 | -3.1968 | -3.5496
8 | 2 | Renewable (Solar) | 2030 | Summer | Pg, [MW] | 0 | 1 | 0.01 | 0.01 | 0.01 | 0.01 | 0.01 | 0.01 | 0.1344 | 0.3584 | 0.6136 | 0.8752 | 1.1128 | 1.2946 | 1.3954 | 1.4 | 1.308 | 1.1328 | 0.8992 | 0.6386 | 0.3816 | 0.1538 | 0.01 | 0.01 | 0.01 | 0.01
8 | 2 | Renewable (Solar) | 2030 | Summer | Pg_curt, [MW] | 0 | 1 | -3.6364e-08 | -3.6364e-08 | -3.6364e-08 | -3.6364e-08 | -3.6364e-08 | -3.6364e-08 | -3.6364e-08 | -3.6364e-08 | -3.6364e-08 | -3.6364e-08 | -3.6364e-08 | -3.6364e-08 | -3.6364e-08 | -3.6364e-08 | -3.6364e-08 | -3.6364e-08 | -3.6364e-08 | -3.6364e-08 | -3.6364e-08 | -3.6364e-08 | -3.6364e-08 | -3.6364e-08 | -3.6364e-08 | -3.6364e-08
8 | 2 | Renewable (Solar) | 2030 | Summer | Pg_net, [MW] | 0 | 1 | 0.01 | 0.01 | 0.01 | 0.01 | 0.01 | 0.01 | 0.1344 | 0.3584 | 0.6136 | 0.8752 | 1.1128 | 1.2946 | 1.3954 | 1.4 | 1.308 | 1.1328 | 0.8992 | 0.6386 | 0.3816 | 0.1538 | 0.01 | 0.01 | 0.01 | 0.01
8 | 2 | Renewable (Solar) | 2030 | Summer | Qg, [MVAr] | 0 | 1 | 0 | 0 | 0 | 0 | 0 | 0 | 0 | 0 | 0 | 0 | 0 | 0 | 0 | 0 | 0 | 0 | 0 | 0 | 0 | 0 | 0 | 0 | 0 | 0
9 | 3 | Renewable (Solar) | 2030 | Summer | Pg, [MW] | 0 | 1 | 0 | 0 | 0 | 0 | 0 | 0 | 0 | 0 | 0 | 0 | 0 | 0 | 0 | 0 | 0 | 0 | 0 | 0 | 0 | 0 | 0 | 0 | 0 | 0
9 | 3 | Renewable (Solar) | 2030 | Summer | Pg_curt, [MW] | 0 | 1 | 0 | 0 | 0 | 0 | 0 | 0 | 0 | 0 | 0 | 0 | 0 | 0 | 0 | 0 | 0 | 0 | 0 | 0 | 0 | 0 | 0 | 0 | 0 | 0
9 | 3 | Renewable (Solar) | 2030 | Summer | Pg_net, [MW] | 0 | 1 | 0 | 0 | 0 | 0 | 0 | 0 | 0 | 0 | 0 | 0 | 0 | 0 | 0 | 0 | 0 | 0 | 0 | 0 | 0 | 0 | 0 | 0 | 0 | 0
9 | 3 | Renewable (Solar) | 2030 | Summer | Qg, [MVAr] | 0 | 1 | 0 | 0 | 0 | 0 | 0 | 0 | 0 | 0 | 0 | 0 | 0 | 0 | 0 | 0 | 0 | 0 | 0 | 0 | 0 | 0 | 0 | 0 | 0 | 0
22 | 4 | Renewable (Solar) | 2030 | Summer | Pg, [MW] | 0 | 1 | 0 | 0 | 0 | 0 | 0 | 0 | 0 | 0 | 0 | 0 | 0 | 0 | 0 | 0 | 0 | 0 | 0 | 0 | 0 | 0 | 0 | 0 | 0 | 0
22 | 4 | Renewable (Solar) | 2030 | Summer | Pg_curt, [MW] | 0 | 1 | 0 | 0 | 0 | 0 | 0 | 0 | 0 | 0 | 0 | 0 | 0 | 0 | 0 | 0 | 0 | 0 | 0 | 0 | 0 | 0 | 0 | 0 | 0 | 0
22 | 4 | Renewable (Solar) | 2030 | Summer | Pg_net, [MW] | 0 | 1 | 0 | 0 | 0 | 0 | 0 | 0 | 0 | 0 | 0 | 0 | 0 | 0 | 0 | 0 | 0 | 0 | 0 | 0 | 0 | 0 | 0 | 0 | 0 | 0
22 | 4 | Renewable (Solar) | 2030 | Summer | Qg, [MVAr] | 0 | 1 | 0 | 0 | 0 | 0 | 0 | 0 | 0 | 0 | 0 | 0 | 0 | 0 | 0 | 0 | 0 | 0 | 0 | 0 | 0 | 0 | 0 | 0 | 0 | 0
24 | 5 | Renewable (Solar) | 2030 | Summer | Pg, [MW] | 0 | 1 | 0 | 0 | 0 | 0 | 0 | 0 | 0 | 0 | 0 | 0 | 0 | 0 | 0 | 0 | 0 | 0 | 0 | 0 | 0 | 0 | 0 | 0 | 0 | 0
24 | 5 | Renewable (Solar) | 2030 | Summer | Pg_curt, [MW] | 0 | 1 | 0 | 0 | 0 | 0 | 0 | 0 | 0 | 0 | 0 | 0 | 0 | 0 | 0 | 0 | 0 | 0 | 0 | 0 | 0 | 0 | 0 | 0 | 0 | 0
24 | 5 | Renewable (Solar) | 2030 | Summer | Pg_net, [MW] | 0 | 1 | 0 | 0 | 0 | 0 | 0 | 0 | 0 | 0 | 0 | 0 | 0 | 0 | 0 | 0 | 0 | 0 | 0 | 0 | 0 | 0 | 0 | 0 | 0 | 0
24 | 5 | Renewable (Solar) | 2030 | Summer | Qg, [MVAr] | 0 | 1 | 0 | 0 | 0 | 0 | 0 | 0 | 0 | 0 | 0 | 0 | 0 | 0 | 0 | 0 | 0 | 0 | 0 | 0 | 0 | 0 | 0 | 0 | 0 | 0
26 | 6 | Renewable (Solar) | 2030 | Summer | Pg, [MW] | 0 | 1 | 0.01 | 0.01 | 0.01 | 0.01 | 0.01 | 0.01 | 0.1344 | 0.3584 | 0.6136 | 0.8752 | 1.1128 | 1.2946 | 1.3954 | 1.4 | 1.308 | 1.1328 | 0.8992 | 0.6386 | 0.3816 | 0.1538 | 0.01 | 0.01 | 0.01 | 0.01
26 | 6 | Renewable (Solar) | 2030 | Summer | Pg_curt, [MW] | 0 | 1 | -3.6364e-08 | -3.6364e-08 | -3.6364e-08 | -3.6364e-08 | -3.6364e-08 | -3.6364e-08 | -3.6364e-08 | -3.6364e-08 | -3.6364e-08 | -3.6364e-08 | -3.6364e-08 | -3.6364e-08 | -3.6364e-08 | -3.6364e-08 | -3.6364e-08 | -3.6364e-08 | -3.6364e-08 | -3.6364e-08 | -3.6364e-08 | -3.6364e-08 | -3.6364e-08 | -3.6364e-08 | -3.6364e-08 | -3.6364e-08
26 | 6 | Renewable (Solar) | 2030 | Summer | Pg_net, [MW] | 0 | 1 | 0.01 | 0.01 | 0.01 | 0.01 | 0.01 | 0.01 | 0.1344 | 0.3584 | 0.6136 | 0.8752 | 1.1128 | 1.2946 | 1.3954 | 1.4 | 1.308 | 1.1328 | 0.8992 | 0.6386 | 0.3816 | 0.1538 | 0.01 | 0.01 | 0.01 | 0.01
26 | 6 | Renewable (Solar) | 2030 | Summer | Qg, [MVAr] | 0 | 1 | 0 | 0 | 0 | 0 | 0 | 0 | 0 | 0 | 0 | 0 | 0 | 0 | 0 | 0 | 0 | 0 | 0 | 0 | 0 | 0 | 0 | 0 | 0 | 0
51 | 1 | Reference (TN) | 2030 | Summer | Pg, [MW] | 0 | 2 | 7.5964 | 7.0362 | 6.6252 | 7.0506 | 6.268 | 5.5865 | 6.038 | 6.2525 | 6.7948 | 6.6302 | 7.1683 | 7.097 | 6.4499 | 5.5173 | 5.0142 | 5.0272 | 5.3296 | 6.122 | 6.8985 | 7.8732 | 8.7235 | 9.5826 | 9.0933 | 8.015
51 | 1 | Reference (TN) | 2030 | Summer | Pg_curt, [MW] | 0 | 2 | 0 | 0 | 0 | 0 | 0 | 0 | 0 | 0 | 0 | 0 | 0 | 0 | 0 | 0 | 0 | 0 | 0 | 0 | 0 | 0 | 0 | 0 | 0 | 0
51 | 1 | Reference (TN) | 2030 | Summer | Pg_net, [MW] | 0 | 2 | 7.5964 | 7.0362 | 6.6252 | 7.0506 | 6.268 | 5.5865 | 6.038 | 6.2525 | 6.7948 | 6.6302 | 7.1683 | 7.097 | 6.4499 | 5.5173 | 5.0142 | 5.0272 | 5.3296 | 6.122 | 6.8985 | 7.8732 | 8.7235 | 9.5826 | 9.0933 | 8.015
51 | 1 | Reference (TN) | 2030 | Summer | Qg, [MVAr] | 0 | 2 | -3.8929 | -3.9367 | -4.0007 | -4.0448 | -4.2242 | -4.0453 | -3.7495 | -3.6028 | -3.7095 | -3.6936 | -3.3069 | -3.3996 | -3.429 | -3.8041 | -4.1001 | -4.2145 | -3.8912 | -2.6187 | -2.6645 | -2.8382 | -2.8725 | -2.694 | -2.9939 | -3.5568
8 | 2 | Renewable (Solar) | 2030 | Summer | Pg, [MW] | 0 | 2 | 0.01 | 0.01 | 0.01 | 0.01 | 0.01 | 0.01 | 0.1344 | 0.3584 | 0.6136 | 0.8752 | 1.1128 | 1.2946 | 1.3954 | 1.4 | 1.308 | 1.1328 | 0.8992 | 0.6386 | 0.3816 | 0.1538 | 0.01 | 0.01 | 0.01 | 0.01
8 | 2 | Renewable (Solar) | 2030 | Summer | Pg_curt, [MW] | 0 | 2 | -3.6364e-08 | -3.6364e-08 | -3.6364e-08 | -3.6364e-08 | -3.6364e-08 | -3.6364e-08 | -3.6364e-08 | -3.6364e-08 | -3.6364e-08 | -3.6364e-08 | -3.6364e-08 | -3.6364e-08 | -3.6364e-08 | -3.6364e-08 | -3.6364e-08 | -3.6364e-08 | -3.6364e-08 | -3.6364e-08 | -3.6364e-08 | -3.6364e-08 | -3.6364e-08 | -3.6364e-08 | -3.6364e-08 | -3.6364e-08
8 | 2 | Renewable (Solar) | 2030 | Summer | Pg_net, [MW] | 0 | 2 | 0.01 | 0.01 | 0.01 | 0.01 | 0.01 | 0.01 | 0.1344 | 0.3584 | 0.6136 | 0.8752 | 1.1128 | 1.2946 | 1.3954 | 1.4 | 1.308 | 1.1328 | 0.8992 | 0.6386 | 0.3816 | 0.1538 | 0.01 | 0.01 | 0.01 | 0.01
8 | 2 | Renewable (Solar) | 2030 | Summer | Qg, [MVAr] | 0 | 2 | 0 | 0 | 0 | 0 | 0 | 0 | 0 | 0 | 0 | 0 | 0 | 0 | 0 | 0 | 0 | 0 | 0 | 0 | 0 | 0 | 0 | 0 | 0 | 0
9 | 3 | Renewable (Solar) | 2030 | Summer | Pg, [MW] | 0 | 2 | 0 | 0 | 0 | 0 | 0 | 0 | 0 | 0 | 0 | 0 | 0 | 0 | 0 | 0 | 0 | 0 | 0 | 0 | 0 | 0 | 0 | 0 | 0 | 0
9 | 3 | Renewable (Solar) | 2030 | Summer | Pg_curt, [MW] | 0 | 2 | 0 | 0 | 0 | 0 | 0 | 0 | 0 | 0 | 0 | 0 | 0 | 0 | 0 | 0 | 0 | 0 | 0 | 0 | 0 | 0 | 0 | 0 | 0 | 0
9 | 3 | Renewable (Solar) | 2030 | Summer | Pg_net, [MW] | 0 | 2 | 0 | 0 | 0 | 0 | 0 | 0 | 0 | 0 | 0 | 0 | 0 | 0 | 0 | 0 | 0 | 0 | 0 | 0 | 0 | 0 | 0 | 0 | 0 | 0
9 | 3 | Renewable (Solar) | 2030 | Summer | Qg, [MVAr] | 0 | 2 | 0 | 0 | 0 | 0 | 0 | 0 | 0 | 0 | 0 | 0 | 0 | 0 | 0 | 0 | 0 | 0 | 0 | 0 | 0 | 0 | 0 | 0 | 0 | 0
22 | 4 | Renewable (Solar) | 2030 | Summer | Pg, [MW] | 0 | 2 | 0 | 0 | 0 | 0 | 0 | 0 | 0 | 0 | 0 | 0 | 0 | 0 | 0 | 0 | 0 | 0 | 0 | 0 | 0 | 0 | 0 | 0 | 0 | 0
22 | 4 | Renewable (Solar) | 2030 | Summer | Pg_curt, [MW] | 0 | 2 | 0 | 0 | 0 | 0 | 0 | 0 | 0 | 0 | 0 | 0 | 0 | 0 | 0 | 0 | 0 | 0 | 0 | 0 | 0 | 0 | 0 | 0 | 0 | 0
22 | 4 | Renewable (Solar) | 2030 | Summer | Pg_net, [MW] | 0 | 2 | 0 | 0 | 0 | 0 | 0 | 0 | 0 | 0 | 0 | 0 | 0 | 0 | 0 | 0 | 0 | 0 | 0 | 0 | 0 | 0 | 0 | 0 | 0 | 0
22 | 4 | Renewable (Solar) | 2030 | Summer | Qg, [MVAr] | 0 | 2 | 0 | 0 | 0 | 0 | 0 | 0 | 0 | 0 | 0 | 0 | 0 | 0 | 0 | 0 | 0 | 0 | 0 | 0 | 0 | 0 | 0 | 0 | 0 | 0
24 | 5 | Renewable (Solar) | 2030 | Summer | Pg, [MW] | 0 | 2 | 0 | 0 | 0 | 0 | 0 | 0 | 0 | 0 | 0 | 0 | 0 | 0 | 0 | 0 | 0 | 0 | 0 | 0 | 0 | 0 | 0 | 0 | 0 | 0
24 | 5 | Renewable (Solar) | 2030 | Summer | Pg_curt, [MW] | 0 | 2 | 0 | 0 | 0 | 0 | 0 | 0 | 0 | 0 | 0 | 0 | 0 | 0 | 0 | 0 | 0 | 0 | 0 | 0 | 0 | 0 | 0 | 0 | 0 | 0
24 | 5 | Renewable (Solar) | 2030 | Summer | Pg_net, [MW] | 0 | 2 | 0 | 0 | 0 | 0 | 0 | 0 | 0 | 0 | 0 | 0 | 0 | 0 | 0 | 0 | 0 | 0 | 0 | 0 | 0 | 0 | 0 | 0 | 0 | 0
24 | 5 | Renewable (Solar) | 2030 | Summer | Qg, [MVAr] | 0 | 2 | 0 | 0 | 0 | 0 | 0 | 0 | 0 | 0 | 0 | 0 | 0 | 0 | 0 | 0 | 0 | 0 | 0 | 0 | 0 | 0 | 0 | 0 | 0 | 0
26 | 6 | Renewable (Solar) | 2030 | Summer | Pg, [MW] | 0 | 2 | 0.01 | 0.01 | 0.01 | 0.01 | 0.01 | 0.01 | 0.1344 | 0.3584 | 0.6136 | 0.8752 | 1.1128 | 1.2946 | 1.3954 | 1.4 | 1.308 | 1.1328 | 0.8992 | 0.6386 | 0.3816 | 0.1538 | 0.01 | 0.01 | 0.01 | 0.01
26 | 6 | Renewable (Solar) | 2030 | Summer | Pg_curt, [MW] | 0 | 2 | -3.6364e-08 | -3.6364e-08 | -3.6364e-08 | -3.6364e-08 | -3.6364e-08 | -3.6364e-08 | -3.6364e-08 | -3.6364e-08 | -3.6364e-08 | -3.6364e-08 | -3.6364e-08 | -3.6364e-08 | -3.6364e-08 | -3.6364e-08 | -3.6364e-08 | -3.6364e-08 | -3.6364e-08 | -3.6364e-08 | -3.6364e-08 | -3.6364e-08 | -3.6364e-08 | -3.6364e-08 | -3.6364e-08 | -3.6364e-08
26 | 6 | Renewable (Solar) | 2030 | Summer | Pg_net, [MW] | 0 | 2 | 0.01 | 0.01 | 0.01 | 0.01 | 0.01 | 0.01 | 0.1344 | 0.3584 | 0.6136 | 0.8752 | 1.1128 | 1.2946 | 1.3954 | 1.4 | 1.308 | 1.1328 | 0.8992 | 0.6386 | 0.3816 | 0.1538 | 0.01 | 0.01 | 0.01 | 0.01
26 | 6 | Renewable (Solar) | 2030 | Summer | Qg, [MVAr] | 0 | 2 | 0 | 0 | 0 | 0 | 0 | 0 | 0 | 0 | 0 | 0 | 0 | 0 | 0 | 0 | 0 | 0 | 0 | 0 | 0 | 0 | 0 | 0 | 0 | 0
51 | 1 | Reference (TN) | 2030 | Summer | Pg, [MW] | Expected | - | 7.1755 | 6.6677 | 6.2154 | 6.1799 | 5.8848 | 5.7742 | 6.9111 | 7.5836 | 7.8083 | 7.4701 | 6.926 | 6.8031 | 6.9685 | 6.6507 | 6.3848 | 6.4357 | 6.5953 | 7.0726 | 7.8474 | 8.9344 | 9.8392 | 9.5476 | 8.8481 | 7.9421
51 | 1 | Reference (TN) | 2030 | Summer | Pg_curt, [MW] | Expected | - | 0 | 0 | 0 | 0 | 0 | 0 | 0 | 0 | 0 | 0 | 0 | 0 | 0 | 0 | 0 | 0 | 0 | 0 | 0 | 0 | 0 | 0 | 0 | 0
51 | 1 | Reference (TN) | 2030 | Summer | Pg_net, [MW] | Expected | - | 7.1755 | 6.6677 | 6.2154 | 6.1799 | 5.8848 | 5.7742 | 6.9111 | 7.5836 | 7.8083 | 7.4701 | 6.926 | 6.8031 | 6.9685 | 6.6507 | 6.3848 | 6.4357 | 6.5953 | 7.0726 | 7.8474 | 8.9344 | 9.8392 | 9.5476 | 8.8481 | 7.9421
51 | 1 | Reference (TN) | 2030 | Summer | Qg, [MVAr] | Expected | - | -4.2112 | -4.3549 | -4.4556 | -4.4749 | -4.575 | -4.2449 | -2.8526 | -1.7469 | -1.4352 | -1.6419 | -1.9212 | -1.9296 | -1.9217 | -2.3428 | -2.8696 | -2.8549 | -2.5562 | -1.1891 | -1.6372 | -1.8676 | -1.995 | -2.3863 | -3.0265 | -3.4802
8 | 2 | Renewable (Solar) | 2030 | Summer | Pg, [MW] | Expected | - | 0.01 | 0.01 | 0.01 | 0.01 | 0.01 | 0.01 | 0.1344 | 0.3584 | 0.6136 | 0.8752 | 1.1128 | 1.2946 | 1.3954 | 1.4 | 1.308 | 1.1328 | 0.8992 | 0.6386 | 0.3816 | 0.1538 | 0.01 | 0.01 | 0.01 | 0.01
8 | 2 | Renewable (Solar) | 2030 | Summer | Pg_curt, [MW] | Expected | - | -7.2727e-08 | -7.2727e-08 | -7.2727e-08 | -7.2727e-08 | -7.2727e-08 | -7.2727e-08 | -7.2727e-08 | -7.2727e-08 | -7.2727e-08 | -7.2727e-08 | -7.2727e-08 | -7.2727e-08 | -7.2727e-08 | -7.2727e-08 | -7.2727e-08 | -7.2727e-08 | -7.2727e-08 | -7.2727e-08 | -7.2727e-08 | -7.2727e-08 | -7.2727e-08 | -7.2727e-08 | -7.2727e-08 | -7.2727e-08
8 | 2 | Renewable (Solar) | 2030 | Summer | Pg_net, [MW] | Expected | - | 0.01 | 0.01 | 0.01 | 0.01 | 0.01 | 0.01 | 0.1344 | 0.3584 | 0.6136 | 0.8752 | 1.1128 | 1.2946 | 1.3954 | 1.4 | 1.308 | 1.1328 | 0.8992 | 0.6386 | 0.3816 | 0.1538 | 0.01 | 0.01 | 0.01 | 0.01
8 | 2 | Renewable (Solar) | 2030 | Summer | Qg, [MVAr] | Expected | - | 0 | 0 | 0 | 0 | 0 | 0 | 0 | 0 | 0 | 0 | 0 | 0 | 0 | 0 | 0 | 0 | 0 | 0 | 0 | 0 | 0 | 0 | 0 | 0
9 | 3 | Renewable (Solar) | 2030 | Summer | Pg, [MW] | Expected | - | 0 | 0 | 0 | 0 | 0 | 0 | 0 | 0 | 0 | 0 | 0 | 0 | 0 | 0 | 0 | 0 | 0 | 0 | 0 | 0 | 0 | 0 | 0 | 0
9 | 3 | Renewable (Solar) | 2030 | Summer | Pg_curt, [MW] | Expected | - | 0 | 0 | 0 | 0 | 0 | 0 | 0 | 0 | 0 | 0 | 0 | 0 | 0 | 0 | 0 | 0 | 0 | 0 | 0 | 0 | 0 | 0 | 0 | 0
9 | 3 | Renewable (Solar) | 2030 | Summer | Pg_net, [MW] | Expected | - | 0 | 0 | 0 | 0 | 0 | 0 | 0 | 0 | 0 | 0 | 0 | 0 | 0 | 0 | 0 | 0 | 0 | 0 | 0 | 0 | 0 | 0 | 0 | 0
9 | 3 | Renewable (Solar) | 2030 | Summer | Qg, [MVAr] | Expected | - | 0 | 0 | 0 | 0 | 0 | 0 | 0 | 0 | 0 | 0 | 0 | 0 | 0 | 0 | 0 | 0 | 0 | 0 | 0 | 0 | 0 | 0 | 0 | 0
22 | 4 | Renewable (Solar) | 2030 | Summer | Pg, [MW] | Expected | - | 0 | 0 | 0 | 0 | 0 | 0 | 0 | 0 | 0 | 0 | 0 | 0 | 0 | 0 | 0 | 0 | 0 | 0 | 0 | 0 | 0 | 0 | 0 | 0
22 | 4 | Renewable (Solar) | 2030 | Summer | Pg_curt, [MW] | Expected | - | 0 | 0 | 0 | 0 | 0 | 0 | 0 | 0 | 0 | 0 | 0 | 0 | 0 | 0 | 0 | 0 | 0 | 0 | 0 | 0 | 0 | 0 | 0 | 0
22 | 4 | Renewable (Solar) | 2030 | Summer | Pg_net, [MW] | Expected | - | 0 | 0 | 0 | 0 | 0 | 0 | 0 | 0 | 0 | 0 | 0 | 0 | 0 | 0 | 0 | 0 | 0 | 0 | 0 | 0 | 0 | 0 | 0 | 0
22 | 4 | Renewable (Solar) | 2030 | Summer | Qg, [MVAr] | Expected | - | 0 | 0 | 0 | 0 | 0 | 0 | 0 | 0 | 0 | 0 | 0 | 0 | 0 | 0 | 0 | 0 | 0 | 0 | 0 | 0 | 0 | 0 | 0 | 0
24 | 5 | Renewable (Solar) | 2030 | Summer | Pg, [MW] | Expected | - | 0 | 0 | 0 | 0 | 0 | 0 | 0 | 0 | 0 | 0 | 0 | 0 | 0 | 0 | 0 | 0 | 0 | 0 | 0 | 0 | 0 | 0 | 0 | 0
24 | 5 | Renewable (Solar) | 2030 | Summer | Pg_curt, [MW] | Expected | - | 0 | 0 | 0 | 0 | 0 | 0 | 0 | 0 | 0 | 0 | 0 | 0 | 0 | 0 | 0 | 0 | 0 | 0 | 0 | 0 | 0 | 0 | 0 | 0
24 | 5 | Renewable (Solar) | 2030 | Summer | Pg_net, [MW] | Expected | - | 0 | 0 | 0 | 0 | 0 | 0 | 0 | 0 | 0 | 0 | 0 | 0 | 0 | 0 | 0 | 0 | 0 | 0 | 0 | 0 | 0 | 0 | 0 | 0
24 | 5 | Renewable (Solar) | 2030 | Summer | Qg, [MVAr] | Expected | - | 0 | 0 | 0 | 0 | 0 | 0 | 0 | 0 | 0 | 0 | 0 | 0 | 0 | 0 | 0 | 0 | 0 | 0 | 0 | 0 | 0 | 0 | 0 | 0
26 | 6 | Renewable (Solar) | 2030 | Summer | Pg, [MW] | Expected | - | 0.01 | 0.01 | 0.01 | 0.01 | 0.01 | 0.01 | 0.1344 | 0.3584 | 0.6136 | 0.8752 | 1.1128 | 1.2946 | 1.3954 | 1.4 | 1.308 | 1.1328 | 0.8992 | 0.6386 | 0.3816 | 0.1538 | 0.01 | 0.01 | 0.01 | 0.01
26 | 6 | Renewable (Solar) | 2030 | Summer | Pg_curt, [MW] | Expected | - | -7.2727e-08 | -7.2727e-08 | -7.2727e-08 | -7.2727e-08 | -7.2727e-08 | -7.2727e-08 | -7.2727e-08 | -7.2727e-08 | -7.2727e-08 | -7.2727e-08 | -7.2727e-08 | -7.2727e-08 | -7.2727e-08 | -7.2727e-08 | -7.2727e-08 | -7.2727e-08 | -7.2727e-08 | -7.2727e-08 | -7.2727e-08 | -7.2727e-08 | -7.2727e-08 | -7.2727e-08 | -7.2727e-08 | -7.2727e-08
26 | 6 | Renewable (Solar) | 2030 | Summer | Pg_net, [MW] | Expected | - | 0.01 | 0.01 | 0.01 | 0.01 | 0.01 | 0.01 | 0.1344 | 0.3584 | 0.6136 | 0.8752 | 1.1128 | 1.2946 | 1.3954 | 1.4 | 1.308 | 1.1328 | 0.8992 | 0.6386 | 0.3816 | 0.1538 | 0.01 | 0.01 | 0.01 | 0.01
26 | 6 | Renewable (Solar) | 2030 | Summer | Qg, [MVAr] | Expected | - | 0 | 0 | 0 | 0 | 0 | 0 | 0 | 0 | 0 | 0 | 0 | 0 | 0 | 0 | 0 | 0 | 0 | 0 | 0 | 0 | 0 | 0 | 0 | 0
51 | 1 | Reference (TN) | 2030 | Winter | Pg, [MW] | 0 | 0 | 6.5008 | 6.0272 | 6.3701 | 5.8614 | 5.9728 | 6.3084 | 7.864 | 7.795 | 7.6026 | 7.0376 | 6.7826 | 5.4069 | 5.9982 | 6.3356 | 5.9439 | 5.9832 | 7.0958 | 8.9329 | 8.8266 | 8.7724 | 8.8495 | 8.2136 | 7.8263 | 7.3663
51 | 1 | Reference (TN) | 2030 | Winter | Pg_curt, [MW] | 0 | 0 | 0 | 0 | 0 | 0 | 0 | 0 | 0 | 0 | 0 | 0 | 0 | 0 | 0 | 0 | 0 | 0 | 0 | 0 | 0 | 0 | 0 | 0 | 0 | 0
51 | 1 | Reference (TN) | 2030 | Winter | Pg_net, [MW] | 0 | 0 | 6.5008 | 6.0272 | 6.3701 | 5.8614 | 5.9728 | 6.3084 | 7.864 | 7.795 | 7.6026 | 7.0376 | 6.7826 | 5.4069 | 5.9982 | 6.3356 | 5.9439 | 5.9832 | 7.0958 | 8.9329 | 8.8266 | 8.7724 | 8.8495 | 8.2136 | 7.8263 | 7.3663
51 | 1 | Reference (TN) | 2030 | Winter | Qg, [MVAr] | 0 | 0 | -4.4314 | -4.5571 | -4.5851 | -4.5978 | -4.6614 | -4.2417 | -2.4905 | -1.1975 | -0.87886 | -1.2672 | -1.6136 | -1.7691 | -1.694 | -2.0272 | -2.6358 | -2.5862 | -2.1713 | -0.53347 | -1.2906 | -1.6459 | -1.9399 | -2.4558 | -3.1606 | -3.5328
8 | 2 | Renewable (Solar) | 2030 | Winter | Pg, [MW] | 0 | 0 | 0.01 | 0.01 | 0.01 | 0.01 | 0.01 | 0.01 | 0.1344 | 0.3584 | 0.6136 | 0.8752 | 1.1128 | 1.2946 | 1.3954 | 1.4 | 1.308 | 1.1328 | 0.8992 | 0.6386 | 0.3816 | 0.1538 | 0.01 | 0.01 | 0.01 | 0.01
8 | 2 | Renewable (Solar) | 2030 | Winter | Pg_curt, [MW] | 0 | 0 | -8.7273e-08 | -8.7273e-08 | -8.7273e-08 | -8.7273e-08 | -8.7273e-08 | -8.7273e-08 | -8.7273e-08 | -8.7273e-08 | -8.7273e-08 | -8.7273e-08 | -8.7273e-08 | -8.7273e-08 | -8.7273e-08 | -8.7273e-08 | -8.7273e-08 | -8.7273e-08 | -8.7273e-08 | -8.7273e-08 | -8.7273e-08 | -8.7273e-08 | -8.7273e-08 | -8.7273e-08 | -8.7273e-08 | -8.7273e-08
8 | 2 | Renewable (Solar) | 2030 | Winter | Pg_net, [MW] | 0 | 0 | 0.01 | 0.01 | 0.01 | 0.01 | 0.01 | 0.01 | 0.1344 | 0.3584 | 0.6136 | 0.8752 | 1.1128 | 1.2946 | 1.3954 | 1.4 | 1.308 | 1.1328 | 0.8992 | 0.6386 | 0.3816 | 0.1538 | 0.01 | 0.01 | 0.01 | 0.01
8 | 2 | Renewable (Solar) | 2030 | Winter | Qg, [MVAr] | 0 | 0 | 0 | 0 | 0 | 0 | 0 | 0 | 0 | 0 | 0 | 0 | 0 | 0 | 0 | 0 | 0 | 0 | 0 | 0 | 0 | 0 | 0 | 0 | 0 | 0
9 | 3 | Renewable (Solar) | 2030 | Winter | Pg, [MW] | 0 | 0 | 0 | 0 | 0 | 0 | 0 | 0 | 0 | 0 | 0 | 0 | 0 | 0 | 0 | 0 | 0 | 0 | 0 | 0 | 0 | 0 | 0 | 0 | 0 | 0
9 | 3 | Renewable (Solar) | 2030 | Winter | Pg_curt, [MW] | 0 | 0 | 0 | 0 | 0 | 0 | 0 | 0 | 0 | 0 | 0 | 0 | 0 | 0 | 0 | 0 | 0 | 0 | 0 | 0 | 0 | 0 | 0 | 0 | 0 | 0
9 | 3 | Renewable (Solar) | 2030 | Winter | Pg_net, [MW] | 0 | 0 | 0 | 0 | 0 | 0 | 0 | 0 | 0 | 0 | 0 | 0 | 0 | 0 | 0 | 0 | 0 | 0 | 0 | 0 | 0 | 0 | 0 | 0 | 0 | 0
9 | 3 | Renewable (Solar) | 2030 | Winter | Qg, [MVAr] | 0 | 0 | 0 | 0 | 0 | 0 | 0 | 0 | 0 | 0 | 0 | 0 | 0 | 0 | 0 | 0 | 0 | 0 | 0 | 0 | 0 | 0 | 0 | 0 | 0 | 0
22 | 4 | Renewable (Solar) | 2030 | Winter | Pg, [MW] | 0 | 0 | 0 | 0 | 0 | 0 | 0 | 0 | 0 | 0 | 0 | 0 | 0 | 0 | 0 | 0 | 0 | 0 | 0 | 0 | 0 | 0 | 0 | 0 | 0 | 0
22 | 4 | Renewable (Solar) | 2030 | Winter | Pg_curt, [MW] | 0 | 0 | 0 | 0 | 0 | 0 | 0 | 0 | 0 | 0 | 0 | 0 | 0 | 0 | 0 | 0 | 0 | 0 | 0 | 0 | 0 | 0 | 0 | 0 | 0 | 0
22 | 4 | Renewable (Solar) | 2030 | Winter | Pg_net, [MW] | 0 | 0 | 0 | 0 | 0 | 0 | 0 | 0 | 0 | 0 | 0 | 0 | 0 | 0 | 0 | 0 | 0 | 0 | 0 | 0 | 0 | 0 | 0 | 0 | 0 | 0
22 | 4 | Renewable (Solar) | 2030 | Winter | Qg, [MVAr] | 0 | 0 | 0 | 0 | 0 | 0 | 0 | 0 | 0 | 0 | 0 | 0 | 0 | 0 | 0 | 0 | 0 | 0 | 0 | 0 | 0 | 0 | 0 | 0 | 0 | 0
24 | 5 | Renewable (Solar) | 2030 | Winter | Pg, [MW] | 0 | 0 | 0 | 0 | 0 | 0 | 0 | 0 | 0 | 0 | 0 | 0 | 0 | 0 | 0 | 0 | 0 | 0 | 0 | 0 | 0 | 0 | 0 | 0 | 0 | 0
24 | 5 | Renewable (Solar) | 2030 | Winter | Pg_curt, [MW] | 0 | 0 | 0 | 0 | 0 | 0 | 0 | 0 | 0 | 0 | 0 | 0 | 0 | 0 | 0 | 0 | 0 | 0 | 0 | 0 | 0 | 0 | 0 | 0 | 0 | 0
24 | 5 | Renewable (Solar) | 2030 | Winter | Pg_net, [MW] | 0 | 0 | 0 | 0 | 0 | 0 | 0 | 0 | 0 | 0 | 0 | 0 | 0 | 0 | 0 | 0 | 0 | 0 | 0 | 0 | 0 | 0 | 0 | 0 | 0 | 0
24 | 5 | Renewable (Solar) | 2030 | Winter | Qg, [MVAr] | 0 | 0 | 0 | 0 | 0 | 0 | 0 | 0 | 0 | 0 | 0 | 0 | 0 | 0 | 0 | 0 | 0 | 0 | 0 | 0 | 0 | 0 | 0 | 0 | 0 | 0
26 | 6 | Renewable (Solar) | 2030 | Winter | Pg, [MW] | 0 | 0 | 0.01 | 0.01 | 0.01 | 0.01 | 0.01 | 0.01 | 0.1344 | 0.3584 | 0.6136 | 0.8752 | 1.1128 | 1.2946 | 1.3954 | 1.4 | 1.308 | 1.1328 | 0.8992 | 0.6386 | 0.3816 | 0.1538 | 0.01 | 0.01 | 0.01 | 0.01
26 | 6 | Renewable (Solar) | 2030 | Winter | Pg_curt, [MW] | 0 | 0 | -8.7273e-08 | -8.7273e-08 | -8.7273e-08 | -8.7273e-08 | -8.7273e-08 | -8.7273e-08 | -8.7273e-08 | -8.7273e-08 | -8.7273e-08 | -8.7273e-08 | -8.7273e-08 | -8.7273e-08 | -8.7273e-08 | -8.7273e-08 | -8.7273e-08 | -8.7273e-08 | -8.7273e-08 | -8.7273e-08 | -8.7273e-08 | -8.7273e-08 | -8.7273e-08 | -8.7273e-08 | -8.7273e-08 | -8.7273e-08
26 | 6 | Renewable (Solar) | 2030 | Winter | Pg_net, [MW] | 0 | 0 | 0.01 | 0.01 | 0.01 | 0.01 | 0.01 | 0.01 | 0.1344 | 0.3584 | 0.6136 | 0.8752 | 1.1128 | 1.2946 | 1.3954 | 1.4 | 1.308 | 1.1328 | 0.8992 | 0.6386 | 0.3816 | 0.1538 | 0.01 | 0.01 | 0.01 | 0.01
26 | 6 | Renewable (Solar) | 2030 | Winter | Qg, [MVAr] | 0 | 0 | 0 | 0 | 0 | 0 | 0 | 0 | 0 | 0 | 0 | 0 | 0 | 0 | 0 | 0 | 0 | 0 | 0 | 0 | 0 | 0 | 0 | 0 | 0 | 0
51 | 1 | Reference (TN) | 2030 | Winter | Pg, [MW] | 0 | 1 | 7.0745 | 6.6144 | 6.452 | 6.3249 | 6.268 | 6.5708 | 7.554 | 7.2 | 7.1967 | 7.0511 | 7.085 | 6.7947 | 6.4403 | 6.0859 | 5.9023 | 6.1279 | 7.1123 | 9.099 | 9.1777 | 9.1809 | 9.0118 | 8.2728 | 8.0974 | 7.7388
51 | 1 | Reference (TN) | 2030 | Winter | Pg_curt, [MW] | 0 | 1 | 0 | 0 | 0 | 0 | 0 | 0 | 0 | 0 | 0 | 0 | 0 | 0 | 0 | 0 | 0 | 0 | 0 | 0 | 0 | 0 | 0 | 0 | 0 | 0
51 | 1 | Reference (TN) | 2030 | Winter | Pg_net, [MW] | 0 | 1 | 7.0745 | 6.6144 | 6.452 | 6.3249 | 6.268 | 6.5708 | 7.554 | 7.2 | 7.1967 | 7.0511 | 7.085 | 6.7947 | 6.4403 | 6.0859 | 5.9023 | 6.1279 | 7.1123 | 9.099 | 9.1777 | 9.1809 | 9.0118 | 8.2728 | 8.0974 | 7.7388
51 | 1 | Reference (TN) | 2030 | Winter | Qg, [MVAr] | 0 | 1 | -3.8826 | -4.1735 | -4.3789 | -4.4108 | -4.4079 | -4.0994 | -3.1323 | -2.824 | -2.4721 | -2.1273 | -2.255 | -2.2716 | -2.5011 | -3.0028 | -3.3859 | -3.4551 | -2.9448 | -1.1926 | -1.3854 | -2.3167 | -2.7543 | -3.223 | -3.4094 | -3.6418
8 | 2 | Renewable (Solar) | 2030 | Winter | Pg, [MW] | 0 | 1 | 0.01 | 0.01 | 0.01 | 0.01 | 0.01 | 0.01 | 0.1344 | 0.3584 | 0.6136 | 0.8752 | 1.1128 | 1.2946 | 1.3954 | 1.4 | 1.308 | 1.1328 | 0.8992 | 0.6386 | 0.3816 | 0.1538 | 0.01 | 0.01 | 0.01 | 0.01
8 | 2 | Renewable (Solar) | 2030 | Winter | Pg_curt, [MW] | 0 | 1 | -3.6364e-08 | -3.6364e-08 | -3.6364e-08 | -3.6364e-08 | -3.6364e-08 | -3.6364e-08 | -3.6364e-08 | -3.6364e-08 | -3.6364e-08 | -3.6364e-08 | -3.6364e-08 | -3.6364e-08 | -3.6364e-08 | -3.6364e-08 | -3.6364e-08 | -3.6364e-08 | -3.6364e-08 | -3.6364e-08 | -3.6364e-08 | -3.6364e-08 | -3.6364e-08 | -3.6364e-08 | -3.6364e-08 | -3.6364e-08
8 | 2 | Renewable (Solar) | 2030 | Winter | Pg_net, [MW] | 0 | 1 | 0.01 | 0.01 | 0.01 | 0.01 | 0.01 | 0.01 | 0.1344 | 0.3584 | 0.6136 | 0.8752 | 1.1128 | 1.2946 | 1.3954 | 1.4 | 1.308 | 1.1328 | 0.8992 | 0.6386 | 0.3816 | 0.1538 | 0.01 | 0.01 | 0.01 | 0.01
8 | 2 | Renewable (Solar) | 2030 | Winter | Qg, [MVAr] | 0 | 1 | 0 | 0 | 0 | 0 | 0 | 0 | 0 | 0 | 0 | 0 | 0 | 0 | 0 | 0 | 0 | 0 | 0 | 0 | 0 | 0 | 0 | 0 | 0 | 0
9 | 3 | Renewable (Solar) | 2030 | Winter | Pg, [MW] | 0 | 1 | 0 | 0 | 0 | 0 | 0 | 0 | 0 | 0 | 0 | 0 | 0 | 0 | 0 | 0 | 0 | 0 | 0 | 0 | 0 | 0 | 0 | 0 | 0 | 0
9 | 3 | Renewable (Solar) | 2030 | Winter | Pg_curt, [MW] | 0 | 1 | 0 | 0 | 0 | 0 | 0 | 0 | 0 | 0 | 0 | 0 | 0 | 0 | 0 | 0 | 0 | 0 | 0 | 0 | 0 | 0 | 0 | 0 | 0 | 0
9 | 3 | Renewable (Solar) | 2030 | Winter | Pg_net, [MW] | 0 | 1 | 0 | 0 | 0 | 0 | 0 | 0 | 0 | 0 | 0 | 0 | 0 | 0 | 0 | 0 | 0 | 0 | 0 | 0 | 0 | 0 | 0 | 0 | 0 | 0
9 | 3 | Renewable (Solar) | 2030 | Winter | Qg, [MVAr] | 0 | 1 | 0 | 0 | 0 | 0 | 0 | 0 | 0 | 0 | 0 | 0 | 0 | 0 | 0 | 0 | 0 | 0 | 0 | 0 | 0 | 0 | 0 | 0 | 0 | 0
22 | 4 | Renewable (Solar) | 2030 | Winter | Pg, [MW] | 0 | 1 | 0 | 0 | 0 | 0 | 0 | 0 | 0 | 0 | 0 | 0 | 0 | 0 | 0 | 0 | 0 | 0 | 0 | 0 | 0 | 0 | 0 | 0 | 0 | 0
22 | 4 | Renewable (Solar) | 2030 | Winter | Pg_curt, [MW] | 0 | 1 | 0 | 0 | 0 | 0 | 0 | 0 | 0 | 0 | 0 | 0 | 0 | 0 | 0 | 0 | 0 | 0 | 0 | 0 | 0 | 0 | 0 | 0 | 0 | 0
22 | 4 | Renewable (Solar) | 2030 | Winter | Pg_net, [MW] | 0 | 1 | 0 | 0 | 0 | 0 | 0 | 0 | 0 | 0 | 0 | 0 | 0 | 0 | 0 | 0 | 0 | 0 | 0 | 0 | 0 | 0 | 0 | 0 | 0 | 0
22 | 4 | Renewable (Solar) | 2030 | Winter | Qg, [MVAr] | 0 | 1 | 0 | 0 | 0 | 0 | 0 | 0 | 0 | 0 | 0 | 0 | 0 | 0 | 0 | 0 | 0 | 0 | 0 | 0 | 0 | 0 | 0 | 0 | 0 | 0
24 | 5 | Renewable (Solar) | 2030 | Winter | Pg, [MW] | 0 | 1 | 0 | 0 | 0 | 0 | 0 | 0 | 0 | 0 | 0 | 0 | 0 | 0 | 0 | 0 | 0 | 0 | 0 | 0 | 0 | 0 | 0 | 0 | 0 | 0
24 | 5 | Renewable (Solar) | 2030 | Winter | Pg_curt, [MW] | 0 | 1 | 0 | 0 | 0 | 0 | 0 | 0 | 0 | 0 | 0 | 0 | 0 | 0 | 0 | 0 | 0 | 0 | 0 | 0 | 0 | 0 | 0 | 0 | 0 | 0
24 | 5 | Renewable (Solar) | 2030 | Winter | Pg_net, [MW] | 0 | 1 | 0 | 0 | 0 | 0 | 0 | 0 | 0 | 0 | 0 | 0 | 0 | 0 | 0 | 0 | 0 | 0 | 0 | 0 | 0 | 0 | 0 | 0 | 0 | 0
24 | 5 | Renewable (Solar) | 2030 | Winter | Qg, [MVAr] | 0 | 1 | 0 | 0 | 0 | 0 | 0 | 0 | 0 | 0 | 0 | 0 | 0 | 0 | 0 | 0 | 0 | 0 | 0 | 0 | 0 | 0 | 0 | 0 | 0 | 0
26 | 6 | Renewable (Solar) | 2030 | Winter | Pg, [MW] | 0 | 1 | 0.01 | 0.01 | 0.01 | 0.01 | 0.01 | 0.01 | 0.1344 | 0.3584 | 0.6136 | 0.8752 | 1.1128 | 1.2946 | 1.3954 | 1.4 | 1.308 | 1.1328 | 0.8992 | 0.6386 | 0.3816 | 0.1538 | 0.01 | 0.01 | 0.01 | 0.01
26 | 6 | Renewable (Solar) | 2030 | Winter | Pg_curt, [MW] | 0 | 1 | -3.6364e-08 | -3.6364e-08 | -3.6364e-08 | -3.6364e-08 | -3.6364e-08 | -3.6364e-08 | -3.6364e-08 | -3.6364e-08 | -3.6364e-08 | -3.6364e-08 | -3.6364e-08 | -3.6364e-08 | -3.6364e-08 | -3.6364e-08 | -3.6364e-08 | -3.6364e-08 | -3.6364e-08 | -3.6364e-08 | -3.6364e-08 | -3.6364e-08 | -3.6364e-08 | -3.6364e-08 | -3.6364e-08 | -3.6364e-08
26 | 6 | Renewable (Solar) | 2030 | Winter | Pg_net, [MW] | 0 | 1 | 0.01 | 0.01 | 0.01 | 0.01 | 0.01 | 0.01 | 0.1344 | 0.3584 | 0.6136 | 0.8752 | 1.1128 | 1.2946 | 1.3954 | 1.4 | 1.308 | 1.1328 | 0.8992 | 0.6386 | 0.3816 | 0.1538 | 0.01 | 0.01 | 0.01 | 0.01
26 | 6 | Renewable (Solar) | 2030 | Winter | Qg, [MVAr] | 0 | 1 | 0 | 0 | 0 | 0 | 0 | 0 | 0 | 0 | 0 | 0 | 0 | 0 | 0 | 0 | 0 | 0 | 0 | 0 | 0 | 0 | 0 | 0 | 0 | 0
51 | 1 | Reference (TN) | 2030 | Winter | Pg, [MW] | 0 | 2 | 7.7074 | 7.0756 | 6.7966 | 6.6057 | 6.2417 | 6.4981 | 7.1114 | 6.7284 | 7.2355 | 7.2206 | 7.6715 | 7.6617 | 7.0769 | 6.3162 | 5.9838 | 6.0858 | 7.0198 | 8.9146 | 9.4785 | 9.51 | 9.4045 | 8.7627 | 8.2676 | 7.7172
51 | 1 | Reference (TN) | 2030 | Winter | Pg_curt, [MW] | 0 | 2 | 0 | 0 | 0 | 0 | 0 | 0 | 0 | 0 | 0 | 0 | 0 | 0 | 0 | 0 | 0 | 0 | 0 | 0 | 0 | 0 | 0 | 0 | 0 | 0
51 | 1 | Reference (TN) | 2030 | Winter | Pg_net, [MW] | 0 | 2 | 7.7074 | 7.0756 | 6.7966 | 6.6057 | 6.2417 | 6.4981 | 7.1114 | 6.7284 | 7.2355 | 7.2206 | 7.6715 | 7.6617 | 7.0769 | 6.3162 | 5.9838 | 6.0858 | 7.0198 | 8.9146 | 9.4785 | 9.51 | 9.4045 | 8.7627 | 8.2676 | 7.7172
51 | 1 | Reference (TN) | 2030 | Winter | Qg, [MVAr] | 0 | 2 | -3.8762 | -3.9342 | -3.9815 | -4.112 | -4.2345 | -3.9424 | -3.6164 | -3.5505 | -3.6501 | -3.6031 | -3.2216 | -3.3027 | -3.3389 | -3.7173 | -4.0006 | -4.1069 | -3.6841 | -2.1747 | -2.2243 | -2.5462 | -2.746 | -2.8567 | -3.1462 | -3.6097
8 | 2 | Renewable (Solar) | 2030 | Winter | Pg, [MW] | 0 | 2 | 0.01 | 0.01 | 0.01 | 0.01 | 0.01 | 0.01 | 0.1344 | 0.3584 | 0.6136 | 0.8752 | 1.1128 | 1.2946 | 1.3954 | 1.4 | 1.308 | 1.1328 | 0.8992 | 0.6386 | 0.3816 | 0.1538 | 0.01 | 0.01 | 0.01 | 0.01
8 | 2 | Renewable (Solar) | 2030 | Winter | Pg_curt, [MW] | 0 | 2 | -3.6364e-08 | -3.6364e-08 | -3.6364e-08 | -3.6364e-08 | -3.6364e-08 | -3.6364e-08 | -3.6364e-08 | -3.6364e-08 | -3.6364e-08 | -3.6364e-08 | -3.6364e-08 | -3.6364e-08 | -3.6364e-08 | -3.6364e-08 | -3.6364e-08 | -3.6364e-08 | -3.6364e-08 | -3.6364e-08 | -3.6364e-08 | -3.6364e-08 | -3.6364e-08 | -3.6364e-08 | -3.6364e-08 | -3.6364e-08
8 | 2 | Renewable (Solar) | 2030 | Winter | Pg_net, [MW] | 0 | 2 | 0.01 | 0.01 | 0.01 | 0.01 | 0.01 | 0.01 | 0.1344 | 0.3584 | 0.6136 | 0.8752 | 1.1128 | 1.2946 | 1.3954 | 1.4 | 1.308 | 1.1328 | 0.8992 | 0.6386 | 0.3816 | 0.1538 | 0.01 | 0.01 | 0.01 | 0.01
8 | 2 | Renewable (Solar) | 2030 | Winter | Qg, [MVAr] | 0 | 2 | 0 | 0 | 0 | 0 | 0 | 0 | 0 | 0 | 0 | 0 | 0 | 0 | 0 | 0 | 0 | 0 | 0 | 0 | 0 | 0 | 0 | 0 | 0 | 0
9 | 3 | Renewable (Solar) | 2030 | Winter | Pg, [MW] | 0 | 2 | 0 | 0 | 0 | 0 | 0 | 0 | 0 | 0 | 0 | 0 | 0 | 0 | 0 | 0 | 0 | 0 | 0 | 0 | 0 | 0 | 0 | 0 | 0 | 0
9 | 3 | Renewable (Solar) | 2030 | Winter | Pg_curt, [MW] | 0 | 2 | 0 | 0 | 0 | 0 | 0 | 0 | 0 | 0 | 0 | 0 | 0 | 0 | 0 | 0 | 0 | 0 | 0 | 0 | 0 | 0 | 0 | 0 | 0 | 0
9 | 3 | Renewable (Solar) | 2030 | Winter | Pg_net, [MW] | 0 | 2 | 0 | 0 | 0 | 0 | 0 | 0 | 0 | 0 | 0 | 0 | 0 | 0 | 0 | 0 | 0 | 0 | 0 | 0 | 0 | 0 | 0 | 0 | 0 | 0
9 | 3 | Renewable (Solar) | 2030 | Winter | Qg, [MVAr] | 0 | 2 | 0 | 0 | 0 | 0 | 0 | 0 | 0 | 0 | 0 | 0 | 0 | 0 | 0 | 0 | 0 | 0 | 0 | 0 | 0 | 0 | 0 | 0 | 0 | 0
22 | 4 | Renewable (Solar) | 2030 | Winter | Pg, [MW] | 0 | 2 | 0 | 0 | 0 | 0 | 0 | 0 | 0 | 0 | 0 | 0 | 0 | 0 | 0 | 0 | 0 | 0 | 0 | 0 | 0 | 0 | 0 | 0 | 0 | 0
22 | 4 | Renewable (Solar) | 2030 | Winter | Pg_curt, [MW] | 0 | 2 | 0 | 0 | 0 | 0 | 0 | 0 | 0 | 0 | 0 | 0 | 0 | 0 | 0 | 0 | 0 | 0 | 0 | 0 | 0 | 0 | 0 | 0 | 0 | 0
22 | 4 | Renewable (Solar) | 2030 | Winter | Pg_net, [MW] | 0 | 2 | 0 | 0 | 0 | 0 | 0 | 0 | 0 | 0 | 0 | 0 | 0 | 0 | 0 | 0 | 0 | 0 | 0 | 0 | 0 | 0 | 0 | 0 | 0 | 0
22 | 4 | Renewable (Solar) | 2030 | Winter | Qg, [MVAr] | 0 | 2 | 0 | 0 | 0 | 0 | 0 | 0 | 0 | 0 | 0 | 0 | 0 | 0 | 0 | 0 | 0 | 0 | 0 | 0 | 0 | 0 | 0 | 0 | 0 | 0
24 | 5 | Renewable (Solar) | 2030 | Winter | Pg, [MW] | 0 | 2 | 0 | 0 | 0 | 0 | 0 | 0 | 0 | 0 | 0 | 0 | 0 | 0 | 0 | 0 | 0 | 0 | 0 | 0 | 0 | 0 | 0 | 0 | 0 | 0
24 | 5 | Renewable (Solar) | 2030 | Winter | Pg_curt, [MW] | 0 | 2 | 0 | 0 | 0 | 0 | 0 | 0 | 0 | 0 | 0 | 0 | 0 | 0 | 0 | 0 | 0 | 0 | 0 | 0 | 0 | 0 | 0 | 0 | 0 | 0
24 | 5 | Renewable (Solar) | 2030 | Winter | Pg_net, [MW] | 0 | 2 | 0 | 0 | 0 | 0 | 0 | 0 | 0 | 0 | 0 | 0 | 0 | 0 | 0 | 0 | 0 | 0 | 0 | 0 | 0 | 0 | 0 | 0 | 0 | 0
24 | 5 | Renewable (Solar) | 2030 | Winter | Qg, [MVAr] | 0 | 2 | 0 | 0 | 0 | 0 | 0 | 0 | 0 | 0 | 0 | 0 | 0 | 0 | 0 | 0 | 0 | 0 | 0 | 0 | 0 | 0 | 0 | 0 | 0 | 0
26 | 6 | Renewable (Solar) | 2030 | Winter | Pg, [MW] | 0 | 2 | 0.01 | 0.01 | 0.01 | 0.01 | 0.01 | 0.01 | 0.1344 | 0.3584 | 0.6136 | 0.8752 | 1.1128 | 1.2946 | 1.3954 | 1.4 | 1.308 | 1.1328 | 0.8992 | 0.6386 | 0.3816 | 0.1538 | 0.01 | 0.01 | 0.01 | 0.01
26 | 6 | Renewable (Solar) | 2030 | Winter | Pg_curt, [MW] | 0 | 2 | -3.6364e-08 | -3.6364e-08 | -3.6364e-08 | -3.6364e-08 | -3.6364e-08 | -3.6364e-08 | -3.6364e-08 | -3.6364e-08 | -3.6364e-08 | -3.6364e-08 | -3.6364e-08 | -3.6364e-08 | -3.6364e-08 | -3.6364e-08 | -3.6364e-08 | -3.6364e-08 | -3.6364e-08 | -3.6364e-08 | -3.6364e-08 | -3.6364e-08 | -3.6364e-08 | -3.6364e-08 | -3.6364e-08 | -3.6364e-08
26 | 6 | Renewable (Solar) | 2030 | Winter | Pg_net, [MW] | 0 | 2 | 0.01 | 0.01 | 0.01 | 0.01 | 0.01 | 0.01 | 0.1344 | 0.3584 | 0.6136 | 0.8752 | 1.1128 | 1.2946 | 1.3954 | 1.4 | 1.308 | 1.1328 | 0.8992 | 0.6386 | 0.3816 | 0.1538 | 0.01 | 0.01 | 0.01 | 0.01
26 | 6 | Renewable (Solar) | 2030 | Winter | Qg, [MVAr] | 0 | 2 | 0 | 0 | 0 | 0 | 0 | 0 | 0 | 0 | 0 | 0 | 0 | 0 | 0 | 0 | 0 | 0 | 0 | 0 | 0 | 0 | 0 | 0 | 0 | 0
51 | 1 | Reference (TN) | 2030 | Winter | Pg, [MW] | Expected | - | 6.7551 | 6.2609 | 6.4427 | 6.0339 | 6.0534 | 6.373 | 7.7122 | 7.5576 | 7.4921 | 7.0657 | 6.9528 | 5.9273 | 6.2154 | 6.2972 | 5.9437 | 6.0186 | 7.0873 | 8.954 | 8.9699 | 8.9361 | 8.952 | 8.3005 | 7.9281 | 7.4697
51 | 1 | Reference (TN) | 2030 | Winter | Pg_curt, [MW] | Expected | - | 0 | 0 | 0 | 0 | 0 | 0 | 0 | 0 | 0 | 0 | 0 | 0 | 0 | 0 | 0 | 0 | 0 | 0 | 0 | 0 | 0 | 0 | 0 | 0
51 | 1 | Reference (TN) | 2030 | Winter | Pg_net, [MW] | Expected | - | 6.7551 | 6.2609 | 6.4427 | 6.0339 | 6.0534 | 6.373 | 7.7122 | 7.5576 | 7.4921 | 7.0657 | 6.9528 | 5.9273 | 6.2154 | 6.2972 | 5.9437 | 6.0186 | 7.0873 | 8.954 | 8.9699 | 8.9361 | 8.952 | 8.3005 | 7.9281 | 7.4697
51 | 1 | Reference (TN) | 2030 | Winter | Qg, [MVAr] | Expected | - | -4.2737 | -4.4133 | -4.4694 | -4.5017 | -4.5642 | -4.1786 | -2.743 | -1.766 | -1.5024 | -1.7237 | -1.9349 | -2.06 | -2.0443 | -2.408 | -2.9379 | -2.9276 | -2.4979 | -0.86211 | -1.4376 | -1.8703 | -2.1714 | -2.6227 | -3.1941 | -3.5593
8 | 2 | Renewable (Solar) | 2030 | Winter | Pg, [MW] | Expected | - | 0.01 | 0.01 | 0.01 | 0.01 | 0.01 | 0.01 | 0.1344 | 0.3584 | 0.6136 | 0.8752 | 1.1128 | 1.2946 | 1.3954 | 1.4 | 1.308 | 1.1328 | 0.8992 | 0.6386 | 0.3816 | 0.1538 | 0.01 | 0.01 | 0.01 | 0.01
8 | 2 | Renewable (Solar) | 2030 | Winter | Pg_curt, [MW] | Expected | - | -7.2727e-08 | -7.2727e-08 | -7.2727e-08 | -7.2727e-08 | -7.2727e-08 | -7.2727e-08 | -7.2727e-08 | -7.2727e-08 | -7.2727e-08 | -7.2727e-08 | -7.2727e-08 | -7.2727e-08 | -7.2727e-08 | -7.2727e-08 | -7.2727e-08 | -7.2727e-08 | -7.2727e-08 | -7.2727e-08 | -7.2727e-08 | -7.2727e-08 | -7.2727e-08 | -7.2727e-08 | -7.2727e-08 | -7.2727e-08
8 | 2 | Renewable (Solar) | 2030 | Winter | Pg_net, [MW] | Expected | - | 0.01 | 0.01 | 0.01 | 0.01 | 0.01 | 0.01 | 0.1344 | 0.3584 | 0.6136 | 0.8752 | 1.1128 | 1.2946 | 1.3954 | 1.4 | 1.308 | 1.1328 | 0.8992 | 0.6386 | 0.3816 | 0.1538 | 0.01 | 0.01 | 0.01 | 0.01
8 | 2 | Renewable (Solar) | 2030 | Winter | Qg, [MVAr] | Expected | - | 0 | 0 | 0 | 0 | 0 | 0 | 0 | 0 | 0 | 0 | 0 | 0 | 0 | 0 | 0 | 0 | 0 | 0 | 0 | 0 | 0 | 0 | 0 | 0
9 | 3 | Renewable (Solar) | 2030 | Winter | Pg, [MW] | Expected | - | 0 | 0 | 0 | 0 | 0 | 0 | 0 | 0 | 0 | 0 | 0 | 0 | 0 | 0 | 0 | 0 | 0 | 0 | 0 | 0 | 0 | 0 | 0 | 0
9 | 3 | Renewable (Solar) | 2030 | Winter | Pg_curt, [MW] | Expected | - | 0 | 0 | 0 | 0 | 0 | 0 | 0 | 0 | 0 | 0 | 0 | 0 | 0 | 0 | 0 | 0 | 0 | 0 | 0 | 0 | 0 | 0 | 0 | 0
9 | 3 | Renewable (Solar) | 2030 | Winter | Pg_net, [MW] | Expected | - | 0 | 0 | 0 | 0 | 0 | 0 | 0 | 0 | 0 | 0 | 0 | 0 | 0 | 0 | 0 | 0 | 0 | 0 | 0 | 0 | 0 | 0 | 0 | 0
9 | 3 | Renewable (Solar) | 2030 | Winter | Qg, [MVAr] | Expected | - | 0 | 0 | 0 | 0 | 0 | 0 | 0 | 0 | 0 | 0 | 0 | 0 | 0 | 0 | 0 | 0 | 0 | 0 | 0 | 0 | 0 | 0 | 0 | 0
22 | 4 | Renewable (Solar) | 2030 | Winter | Pg, [MW] | Expected | - | 0 | 0 | 0 | 0 | 0 | 0 | 0 | 0 | 0 | 0 | 0 | 0 | 0 | 0 | 0 | 0 | 0 | 0 | 0 | 0 | 0 | 0 | 0 | 0
22 | 4 | Renewable (Solar) | 2030 | Winter | Pg_curt, [MW] | Expected | - | 0 | 0 | 0 | 0 | 0 | 0 | 0 | 0 | 0 | 0 | 0 | 0 | 0 | 0 | 0 | 0 | 0 | 0 | 0 | 0 | 0 | 0 | 0 | 0
22 | 4 | Renewable (Solar) | 2030 | Winter | Pg_net, [MW] | Expected | - | 0 | 0 | 0 | 0 | 0 | 0 | 0 | 0 | 0 | 0 | 0 | 0 | 0 | 0 | 0 | 0 | 0 | 0 | 0 | 0 | 0 | 0 | 0 | 0
22 | 4 | Renewable (Solar) | 2030 | Winter | Qg, [MVAr] | Expected | - | 0 | 0 | 0 | 0 | 0 | 0 | 0 | 0 | 0 | 0 | 0 | 0 | 0 | 0 | 0 | 0 | 0 | 0 | 0 | 0 | 0 | 0 | 0 | 0
24 | 5 | Renewable (Solar) | 2030 | Winter | Pg, [MW] | Expected | - | 0 | 0 | 0 | 0 | 0 | 0 | 0 | 0 | 0 | 0 | 0 | 0 | 0 | 0 | 0 | 0 | 0 | 0 | 0 | 0 | 0 | 0 | 0 | 0
24 | 5 | Renewable (Solar) | 2030 | Winter | Pg_curt, [MW] | Expected | - | 0 | 0 | 0 | 0 | 0 | 0 | 0 | 0 | 0 | 0 | 0 | 0 | 0 | 0 | 0 | 0 | 0 | 0 | 0 | 0 | 0 | 0 | 0 | 0
24 | 5 | Renewable (Solar) | 2030 | Winter | Pg_net, [MW] | Expected | - | 0 | 0 | 0 | 0 | 0 | 0 | 0 | 0 | 0 | 0 | 0 | 0 | 0 | 0 | 0 | 0 | 0 | 0 | 0 | 0 | 0 | 0 | 0 | 0
24 | 5 | Renewable (Solar) | 2030 | Winter | Qg, [MVAr] | Expected | - | 0 | 0 | 0 | 0 | 0 | 0 | 0 | 0 | 0 | 0 | 0 | 0 | 0 | 0 | 0 | 0 | 0 | 0 | 0 | 0 | 0 | 0 | 0 | 0
26 | 6 | Renewable (Solar) | 2030 | Winter | Pg, [MW] | Expected | - | 0.01 | 0.01 | 0.01 | 0.01 | 0.01 | 0.01 | 0.1344 | 0.3584 | 0.6136 | 0.8752 | 1.1128 | 1.2946 | 1.3954 | 1.4 | 1.308 | 1.1328 | 0.8992 | 0.6386 | 0.3816 | 0.1538 | 0.01 | 0.01 | 0.01 | 0.01
26 | 6 | Renewable (Solar) | 2030 | Winter | Pg_curt, [MW] | Expected | - | -7.2727e-08 | -7.2727e-08 | -7.2727e-08 | -7.2727e-08 | -7.2727e-08 | -7.2727e-08 | -7.2727e-08 | -7.2727e-08 | -7.2727e-08 | -7.2727e-08 | -7.2727e-08 | -7.2727e-08 | -7.2727e-08 | -7.2727e-08 | -7.2727e-08 | -7.2727e-08 | -7.2727e-08 | -7.2727e-08 | -7.2727e-08 | -7.2727e-08 | -7.2727e-08 | -7.2727e-08 | -7.2727e-08 | -7.2727e-08
26 | 6 | Renewable (Solar) | 2030 | Winter | Pg_net, [MW] | Expected | - | 0.01 | 0.01 | 0.01 | 0.01 | 0.01 | 0.01 | 0.1344 | 0.3584 | 0.6136 | 0.8752 | 1.1128 | 1.2946 | 1.3954 | 1.4 | 1.308 | 1.1328 | 0.8992 | 0.6386 | 0.3816 | 0.1538 | 0.01 | 0.01 | 0.01 | 0.01
26 | 6 | Renewable (Solar) | 2030 | Winter | Qg, [MVAr] | Expected | - | 0 | 0 | 0 | 0 | 0 | 0 | 0 | 0 | 0 | 0 | 0 | 0 | 0 | 0 | 0 | 0 | 0 | 0 | 0 | 0 | 0 | 0 | 0 | 0
51 | 1 | Reference (TN) | 2040 | Summer | Pg, [MW] | 0 | 0 | 5.4913 | 5.5712 | 5.1717 | 4.6738 | 4.9621 | 4.6045 | 5.4928 | 7.2018 | 8.2702 | 8.1349 | 7.7416 | 8.5797 | 8.6816 | 5.7825 | 5.2109 | 4.6755 | 4.8686 | 4.7771 | 6.7828 | 7.8321 | 10.4117 | 8.3724 | 8.7938 | 6.8062
51 | 1 | Reference (TN) | 2040 | Summer | Pg_curt, [MW] | 0 | 0 | 0 | 0 | 0 | 0 | 0 | 0 | 0 | 0 | 0 | 0 | 0 | 0 | 0 | 0 | 0 | 0 | 0 | 0 | 0 | 0 | 0 | 0 | 0 | 0
51 | 1 | Reference (TN) | 2040 | Summer | Pg_net, [MW] | 0 | 0 | 5.4913 | 5.5712 | 5.1717 | 4.6738 | 4.9621 | 4.6045 | 5.4928 | 7.2018 | 8.2702 | 8.1349 | 7.7416 | 8.5797 | 8.6816 | 5.7825 | 5.2109 | 4.6755 | 4.8686 | 4.7771 | 6.7828 | 7.8321 | 10.4117 | 8.3724 | 8.7938 | 6.8062
51 | 1 | Reference (TN) | 2040 | Summer | Qg, [MVAr] | 0 | 0 | -5.0193 | -5.0867 | -5.1742 | -5.2178 | -5.2705 | -4.8921 | -3.0927 | -1.357 | -0.78164 | -0.99183 | -1.4888 | -1.3956 | -1.1518 | -1.9585 | -2.7785 | -2.746 | -2.5565 | -1.0947 | -1.7712 | -1.9447 | -1.8406 | -2.6474 | -3.3518 | -3.9998
8 | 2 | Renewable (Solar) | 2040 | Summer | Pg, [MW] | 0 | 0 | 0.01 | 0.01 | 0.01 | 0.01 | 0.01 | 0.01 | 0.1344 | 0.3584 | 0.6136 | 0.8752 | 1.1128 | 1.2946 | 1.3954 | 1.4 | 1.308 | 1.1328 | 0.8992 | 0.6386 | 0.3816 | 0.1538 | 0.01 | 0.01 | 0.01 | 0.01
8 | 2 | Renewable (Solar) | 2040 | Summer | Pg_curt, [MW] | 0 | 0 | 1.5828e-07 | 1.5828e-07 | 1.5828e-07 | 1.5828e-07 | 1.5828e-07 | 1.5828e-07 | 1.5829e-07 | 1.5829e-07 | 1.5829e-07 | 1.5829e-07 | 1.5829e-07 | 1.5829e-07 | 1.5829e-07 | 1.5829e-07 | 1.5829e-07 | 1.5829e-07 | 1.5829e-07 | 1.5829e-07 | 1.5829e-07 | 1.5829e-07 | 1.5828e-07 | 1.5828e-07 | 1.5828e-07 | 1.5828e-07
8 | 2 | Renewable (Solar) | 2040 | Summer | Pg_net, [MW] | 0 | 0 | 0.0099998 | 0.0099998 | 0.0099998 | 0.0099998 | 0.0099998 | 0.0099998 | 0.1344 | 0.3584 | 0.6136 | 0.8752 | 1.1128 | 1.2946 | 1.3954 | 1.4 | 1.308 | 1.1328 | 0.8992 | 0.6386 | 0.3816 | 0.1538 | 0.0099998 | 0.0099998 | 0.0099998 | 0.0099998
8 | 2 | Renewable (Solar) | 2040 | Summer | Qg, [MVAr] | 0 | 0 | 0 | 0 | 0 | 0 | 0 | 0 | 0 | 0 | 0 | 0 | 0 | 0 | 0 | 0 | 0 | 0 | 0 | 0 | 0 | 0 | 0 | 0 | 0 | 0
9 | 3 | Renewable (Solar) | 2040 | Summer | Pg, [MW] | 0 | 0 | 0 | 0 | 0 | 0 | 0 | 0 | 0 | 0 | 0 | 0 | 0 | 0 | 0 | 0 | 0 | 0 | 0 | 0 | 0 | 0 | 0 | 0 | 0 | 0
9 | 3 | Renewable (Solar) | 2040 | Summer | Pg_curt, [MW] | 0 | 0 | 0 | 0 | 0 | 0 | 0 | 0 | 0 | 0 | 0 | 0 | 0 | 0 | 0 | 0 | 0 | 0 | 0 | 0 | 0 | 0 | 0 | 0 | 0 | 0
9 | 3 | Renewable (Solar) | 2040 | Summer | Pg_net, [MW] | 0 | 0 | 0 | 0 | 0 | 0 | 0 | 0 | 0 | 0 | 0 | 0 | 0 | 0 | 0 | 0 | 0 | 0 | 0 | 0 | 0 | 0 | 0 | 0 | 0 | 0
9 | 3 | Renewable (Solar) | 2040 | Summer | Qg, [MVAr] | 0 | 0 | 0 | 0 | 0 | 0 | 0 | 0 | 0 | 0 | 0 | 0 | 0 | 0 | 0 | 0 | 0 | 0 | 0 | 0 | 0 | 0 | 0 | 0 | 0 | 0
22 | 4 | Renewable (Solar) | 2040 | Summer | Pg, [MW] | 0 | 0 | 0.02 | 0.02 | 0.02 | 0.02 | 0.02 | 0.02 | 0.2688 | 0.7168 | 1.2272 | 1.7504 | 2.2256 | 2.5892 | 2.7908 | 2.8 | 2.616 | 2.2656 | 1.7984 | 1.2772 | 0.7632 | 0.3076 | 0.02 | 0.02 | 0.02 | 0.02
22 | 4 | Renewable (Solar) | 2040 | Summer | Pg_curt, [MW] | 0 | 0 | 1.5828e-07 | 1.5828e-07 | 1.5829e-07 | 1.5828e-07 | 1.5828e-07 | 1.5828e-07 | 1.5829e-07 | 1.5829e-07 | 1.5829e-07 | 1.5829e-07 | 1.5829e-07 | 1.5829e-07 | 1.5829e-07 | 1.5829e-07 | 1.5829e-07 | 1.5829e-07 | 1.5829e-07 | 1.5829e-07 | 1.5829e-07 | 1.5829e-07 | 1.5828e-07 | 1.5828e-07 | 1.5828e-07 | 1.5828e-07
22 | 4 | Renewable (Solar) | 2040 | Summer | Pg_net, [MW] | 0 | 0 | 0.02 | 0.02 | 0.02 | 0.02 | 0.02 | 0.02 | 0.2688 | 0.7168 | 1.2272 | 1.7504 | 2.2256 | 2.5892 | 2.7908 | 2.8 | 2.616 | 2.2656 | 1.7984 | 1.2772 | 0.7632 | 0.3076 | 0.02 | 0.02 | 0.02 | 0.02
22 | 4 | Renewable (Solar) | 2040 | Summer | Qg, [MVAr] | 0 | 0 | 0 | 0 | 0 | 0 | 0 | 0 | 0 | 0 | 0 | 0 | 0 | 0 | 0 | 0 | 0 | 0 | 0 | 0 | 0 | 0 | 0 | 0 | 0 | 0
24 | 5 | Renewable (Solar) | 2040 | Summer | Pg, [MW] | 0 | 0 | 0.02 | 0.02 | 0.02 | 0.02 | 0.02 | 0.02 | 0.2688 | 0.7168 | 1.2272 | 1.7504 | 2.2256 | 2.5892 | 2.7908 | 2.8 | 2.616 | 2.2656 | 1.7984 | 1.2772 | 0.7632 | 0.3076 | 0.02 | 0.02 | 0.02 | 0.02
24 | 5 | Renewable (Solar) | 2040 | Summer | Pg_curt, [MW] | 0 | 0 | 1.5828e-07 | 1.5828e-07 | 1.5828e-07 | 1.5828e-07 | 1.5828e-07 | 1.5829e-07 | 1.5829e-07 | 1.5829e-07 | 1.5829e-07 | 1.5829e-07 | 1.5829e-07 | 1.5829e-07 | 1.5829e-07 | 1.5829e-07 | 1.5829e-07 | 1.5829e-07 | 1.5829e-07 | 1.5829e-07 | 1.5829e-07 | 1.5829e-07 | 1.5828e-07 | 1.5828e-07 | 1.5828e-07 | 1.5828e-07
24 | 5 | Renewable (Solar) | 2040 | Summer | Pg_net, [MW] | 0 | 0 | 0.02 | 0.02 | 0.02 | 0.02 | 0.02 | 0.02 | 0.2688 | 0.7168 | 1.2272 | 1.7504 | 2.2256 | 2.5892 | 2.7908 | 2.8 | 2.616 | 2.2656 | 1.7984 | 1.2772 | 0.7632 | 0.3076 | 0.02 | 0.02 | 0.02 | 0.02
24 | 5 | Renewable (Solar) | 2040 | Summer | Qg, [MVAr] | 0 | 0 | 0 | 0 | 0 | 0 | 0 | 0 | 0 | 0 | 0 | 0 | 0 | 0 | 0 | 0 | 0 | 0 | 0 | 0 | 0 | 0 | 0 | 0 | 0 | 0
26 | 6 | Renewable (Solar) | 2040 | Summer | Pg, [MW] | 0 | 0 | 0.01 | 0.01 | 0.01 | 0.01 | 0.01 | 0.01 | 0.1344 | 0.3584 | 0.6136 | 0.8752 | 1.1128 | 1.2946 | 1.3954 | 1.4 | 1.308 | 1.1328 | 0.8992 | 0.6386 | 0.3816 | 0.1538 | 0.01 | 0.01 | 0.01 | 0.01
26 | 6 | Renewable (Solar) | 2040 | Summer | Pg_curt, [MW] | 0 | 0 | 1.5828e-07 | 1.5828e-07 | 1.5828e-07 | 1.5828e-07 | 1.5828e-07 | 1.5828e-07 | 1.5829e-07 | 1.5829e-07 | 1.5829e-07 | 1.5829e-07 | 1.5829e-07 | 1.5829e-07 | 1.5829e-07 | 1.5829e-07 | 1.5829e-07 | 1.5829e-07 | 1.5829e-07 | 1.5829e-07 | 1.5829e-07 | 1.5829e-07 | 1.5828e-07 | 1.5828e-07 | 1.5828e-07 | 1.5828e-07
26 | 6 | Renewable (Solar) | 2040 | Summer | Pg_net, [MW] | 0 | 0 | 0.0099998 | 0.0099998 | 0.0099998 | 0.0099998 | 0.0099998 | 0.0099998 | 0.1344 | 0.3584 | 0.6136 | 0.8752 | 1.1128 | 1.2946 | 1.3954 | 1.4 | 1.308 | 1.1328 | 0.8992 | 0.6386 | 0.3816 | 0.1538 | 0.0099998 | 0.0099998 | 0.0099998 | 0.0099998
26 | 6 | Renewable (Solar) | 2040 | Summer | Qg, [MVAr] | 0 | 0 | 0 | 0 | 0 | 0 | 0 | 0 | 0 | 0 | 0 | 0 | 0 | 0 | 0 | 0 | 0 | 0 | 0 | 0 | 0 | 0 | 0 | 0 | 0 | 0
51 | 1 | Reference (TN) | 2040 | Summer | Pg, [MW] | 0 | 1 | 6.3212 | 5.6169 | 4.6462 | 4.9923 | 4.9027 | 4.3156 | 4.856 | 4.3134 | 7.6528 | 9.1807 | 9.1753 | 7.8455 | 8.5602 | 7.6554 | 5.9329 | 5.1777 | 4.1175 | 5.7426 | 7.4802 | 7.0791 | 8.8576 | 7.8615 | 8.6933 | 7.6973
51 | 1 | Reference (TN) | 2040 | Summer | Pg_curt, [MW] | 0 | 1 | 0 | 0 | 0 | 0 | 0 | 0 | 0 | 0 | 0 | 0 | 0 | 0 | 0 | 0 | 0 | 0 | 0 | 0 | 0 | 0 | 0 | 0 | 0 | 0
51 | 1 | Reference (TN) | 2040 | Summer | Pg_net, [MW] | 0 | 1 | 6.3212 | 5.6169 | 4.6462 | 4.9923 | 4.9027 | 4.3156 | 4.856 | 4.3134 | 7.6528 | 9.1807 | 9.1753 | 7.8455 | 8.5602 | 7.6554 | 5.9329 | 5.1777 | 4.1175 | 5.7426 | 7.4802 | 7.0791 | 8.8576 | 7.8615 | 8.6933 | 7.6973
51 | 1 | Reference (TN) | 2040 | Summer | Qg, [MVAr] | 0 | 1 | -4.4158 | -4.7231 | -5.04 | -5.0096 | -5.0302 | -4.7849 | -3.8046 | -3.2928 | -2.626 | -1.7572 | -1.9731 | -1.9914 | -2.2181 | -2.715 | -3.5442 | -3.7292 | -3.4885 | -1.6905 | -1.846 | -2.8122 | -3.0729 | -3.4709 | -3.6351 | -4.0484
8 | 2 | Renewable (Solar) | 2040 | Summer | Pg, [MW] | 0 | 1 | 0.01 | 0.01 | 0.01 | 0.01 | 0.01 | 0.01 | 0.1344 | 0.3584 | 0.6136 | 0.8752 | 1.1128 | 1.2946 | 1.3954 | 1.4 | 1.308 | 1.1328 | 0.8992 | 0.6386 | 0.3816 | 0.1538 | 0.01 | 0.01 | 0.01 | 0.01
8 | 2 | Renewable (Solar) | 2040 | Summer | Pg_curt, [MW] | 0 | 1 | 1.1913e-06 | 1.1913e-06 | 1.1913e-06 | 1.1913e-06 | 1.1913e-06 | 1.1913e-06 | 1.1914e-06 | 1.1914e-06 | 1.1915e-06 | 1.1915e-06 | 1.1915e-06 | 1.1915e-06 | 1.1915e-06 | 1.1915e-06 | 1.1915e-06 | 1.1915e-06 | 1.1915e-06 | 1.1915e-06 | 1.1914e-06 | 1.1914e-06 | 1.1913e-06 | 1.1913e-06 | 1.1913e-06 | 1.1913e-06
8 | 2 | Renewable (Solar) | 2040 | Summer | Pg_net, [MW] | 0 | 1 | 0.0099988 | 0.0099988 | 0.0099988 | 0.0099988 | 0.0099988 | 0.0099988 | 0.1344 | 0.3584 | 0.6136 | 0.8752 | 1.1128 | 1.2946 | 1.3954 | 1.4 | 1.308 | 1.1328 | 0.8992 | 0.6386 | 0.3816 | 0.1538 | 0.0099988 | 0.0099988 | 0.0099988 | 0.0099988
8 | 2 | Renewable (Solar) | 2040 | Summer | Qg, [MVAr] | 0 | 1 | 0 | 0 | 0 | 0 | 0 | 0 | 0 | 0 | 0 | 0 | 0 | 0 | 0 | 0 | 0 | 0 | 0 | 0 | 0 | 0 | 0 | 0 | 0 | 0
9 | 3 | Renewable (Solar) | 2040 | Summer | Pg, [MW] | 0 | 1 | 0 | 0 | 0 | 0 | 0 | 0 | 0 | 0 | 0 | 0 | 0 | 0 | 0 | 0 | 0 | 0 | 0 | 0 | 0 | 0 | 0 | 0 | 0 | 0
9 | 3 | Renewable (Solar) | 2040 | Summer | Pg_curt, [MW] | 0 | 1 | 0 | 0 | 0 | 0 | 0 | 0 | 0 | 0 | 0 | 0 | 0 | 0 | 0 | 0 | 0 | 0 | 0 | 0 | 0 | 0 | 0 | 0 | 0 | 0
9 | 3 | Renewable (Solar) | 2040 | Summer | Pg_net, [MW] | 0 | 1 | 0 | 0 | 0 | 0 | 0 | 0 | 0 | 0 | 0 | 0 | 0 | 0 | 0 | 0 | 0 | 0 | 0 | 0 | 0 | 0 | 0 | 0 | 0 | 0
9 | 3 | Renewable (Solar) | 2040 | Summer | Qg, [MVAr] | 0 | 1 | 0 | 0 | 0 | 0 | 0 | 0 | 0 | 0 | 0 | 0 | 0 | 0 | 0 | 0 | 0 | 0 | 0 | 0 | 0 | 0 | 0 | 0 | 0 | 0
22 | 4 | Renewable (Solar) | 2040 | Summer | Pg, [MW] | 0 | 1 | 0.02 | 0.02 | 0.02 | 0.02 | 0.02 | 0.02 | 0.2688 | 0.7168 | 1.2272 | 1.7504 | 2.2256 | 2.5892 | 2.7908 | 2.8 | 2.616 | 2.2656 | 1.7984 | 1.2772 | 0.7632 | 0.3076 | 0.02 | 0.02 | 0.02 | 0.02
22 | 4 | Renewable (Solar) | 2040 | Summer | Pg_curt, [MW] | 0 | 1 | 1.1914e-06 | 1.1914e-06 | 1.1913e-06 | 1.1913e-06 | 1.1913e-06 | 1.1914e-06 | 1.1914e-06 | 1.1914e-06 | 1.1914e-06 | 1.1914e-06 | 1.1915e-06 | 1.1915e-06 | 1.1915e-06 | 1.1915e-06 | 1.1915e-06 | 1.1914e-06 | 1.1914e-06 | 1.1914e-06 | 1.1914e-06 | 1.1914e-06 | 1.1914e-06 | 1.1914e-06 | 1.1914e-06 | 1.1914e-06
22 | 4 | Renewable (Solar) | 2040 | Summer | Pg_net, [MW] | 0 | 1 | 0.019999 | 0.019999 | 0.019999 | 0.019999 | 0.019999 | 0.019999 | 0.2688 | 0.7168 | 1.2272 | 1.7504 | 2.2256 | 2.5892 | 2.7908 | 2.8 | 2.616 | 2.2656 | 1.7984 | 1.2772 | 0.7632 | 0.3076 | 0.019999 | 0.019999 | 0.019999 | 0.019999
22 | 4 | Renewable (Solar) | 2040 | Summer | Qg, [MVAr] | 0 | 1 | 0 | 0 | 0 | 0 | 0 | 0 | 0 | 0 | 0 | 0 | 0 | 0 | 0 | 0 | 0 | 0 | 0 | 0 | 0 | 0 | 0 | 0 | 0 | 0
24 | 5 | Renewable (Solar) | 2040 | Summer | Pg, [MW] | 0 | 1 | 0.02 | 0.02 | 0.02 | 0.02 | 0.02 | 0.02 | 0.2688 | 0.7168 | 1.2272 | 1.7504 | 2.2256 | 2.5892 | 2.7908 | 2.8 | 2.616 | 2.2656 | 1.7984 | 1.2772 | 0.7632 | 0.3076 | 0.02 | 0.02 | 0.02 | 0.02
24 | 5 | Renewable (Solar) | 2040 | Summer | Pg_curt, [MW] | 0 | 1 | 1.1914e-06 | 1.1914e-06 | 1.1914e-06 | 1.1914e-06 | 1.1914e-06 | 1.1914e-06 | 1.1914e-06 | 1.1914e-06 | 1.1914e-06 | 1.1914e-06 | 1.1915e-06 | 1.1915e-06 | 1.1915e-06 | 1.1915e-06 | 1.1915e-06 | 1.1914e-06 | 1.1914e-06 | 1.1914e-06 | 1.1914e-06 | 1.1914e-06 | 1.1914e-06 | 1.1913e-06 | 1.1914e-06 | 1.1914e-06
24 | 5 | Renewable (Solar) | 2040 | Summer | Pg_net, [MW] | 0 | 1 | 0.019999 | 0.019999 | 0.019999 | 0.019999 | 0.019999 | 0.019999 | 0.2688 | 0.7168 | 1.2272 | 1.7504 | 2.2256 | 2.5892 | 2.7908 | 2.8 | 2.616 | 2.2656 | 1.7984 | 1.2772 | 0.7632 | 0.3076 | 0.019999 | 0.019999 | 0.019999 | 0.019999
24 | 5 | Renewable (Solar) | 2040 | Summer | Qg, [MVAr] | 0 | 1 | 0 | 0 | 0 | 0 | 0 | 0 | 0 | 0 | 0 | 0 | 0 | 0 | 0 | 0 | 0 | 0 | 0 | 0 | 0 | 0 | 0 | 0 | 0 | 0
26 | 6 | Renewable (Solar) | 2040 | Summer | Pg, [MW] | 0 | 1 | 0.01 | 0.01 | 0.01 | 0.01 | 0.01 | 0.01 | 0.1344 | 0.3584 | 0.6136 | 0.8752 | 1.1128 | 1.2946 | 1.3954 | 1.4 | 1.308 | 1.1328 | 0.8992 | 0.6386 | 0.3816 | 0.1538 | 0.01 | 0.01 | 0.01 | 0.01
26 | 6 | Renewable (Solar) | 2040 | Summer | Pg_curt, [MW] | 0 | 1 | 1.1913e-06 | 1.1913e-06 | 1.1913e-06 | 1.1913e-06 | 1.1913e-06 | 1.1913e-06 | 1.1914e-06 | 1.1914e-06 | 1.1914e-06 | 1.1914e-06 | 1.1914e-06 | 1.1915e-06 | 1.1915e-06 | 1.1915e-06 | 1.1915e-06 | 1.1914e-06 | 1.1914e-06 | 1.1914e-06 | 1.1914e-06 | 1.1914e-06 | 1.1913e-06 | 1.1913e-06 | 1.1913e-06 | 1.1913e-06
26 | 6 | Renewable (Solar) | 2040 | Summer | Pg_net, [MW] | 0 | 1 | 0.0099988 | 0.0099988 | 0.0099988 | 0.0099988 | 0.0099988 | 0.0099988 | 0.1344 | 0.3584 | 0.6136 | 0.8752 | 1.1128 | 1.2946 | 1.3954 | 1.4 | 1.308 | 1.1328 | 0.8992 | 0.6386 | 0.3816 | 0.1538 | 0.0099988 | 0.0099988 | 0.0099988 | 0.0099988
26 | 6 | Renewable (Solar) | 2040 | Summer | Qg, [MVAr] | 0 | 1 | 0 | 0 | 0 | 0 | 0 | 0 | 0 | 0 | 0 | 0 | 0 | 0 | 0 | 0 | 0 | 0 | 0 | 0 | 0 | 0 | 0 | 0 | 0 | 0
51 | 1 | Reference (TN) | 2040 | Summer | Pg, [MW] | 0 | 2 | 6.1824 | 6.0178 | 5.2351 | 4.9434 | 4.9427 | 3.9128 | 4.3894 | 4.4213 | 5.2747 | 7.7813 | 8.7748 | 8.5759 | 8.1977 | 5.5773 | 4.0473 | 3.7314 | 2.8213 | 5.2693 | 5.0302 | 7.2708 | 7.5915 | 10.2664 | 7.6297 | 7.7027
51 | 1 | Reference (TN) | 2040 | Summer | Pg_curt, [MW] | 0 | 2 | 0 | 0 | 0 | 0 | 0 | 0 | 0 | 0 | 0 | 0 | 0 | 0 | 0 | 0 | 0 | 0 | 0 | 0 | 0 | 0 | 0 | 0 | 0 | 0
51 | 1 | Reference (TN) | 2040 | Summer | Pg_net, [MW] | 0 | 2 | 6.1824 | 6.0178 | 5.2351 | 4.9434 | 4.9427 | 3.9128 | 4.3894 | 4.4213 | 5.2747 | 7.7813 | 8.7748 | 8.5759 | 8.1977 | 5.5773 | 4.0473 | 3.7314 | 2.8213 | 5.2693 | 5.0302 | 7.2708 | 7.5915 | 10.2664 | 7.6297 | 7.7027
51 | 1 | Reference (TN) | 2040 | Summer | Qg, [MVAr] | 0 | 2 | -4.526 | -4.4948 | -4.5877 | -4.7255 | -4.8076 | -4.6238 | -4.3138 | -4.1853 | -4.1432 | -3.6422 | -3.2403 | -3.2568 | -3.3476 | -3.8686 | -4.4297 | -4.5726 | -4.3925 | -2.9844 | -3.0738 | -3.2323 | -3.3237 | -2.8778 | -3.4836 | -3.9943
8 | 2 | Renewable (Solar) | 2040 | Summer | Pg, [MW] | 0 | 2 | 0.01 | 0.01 | 0.01 | 0.01 | 0.01 | 0.01 | 0.1344 | 0.3584 | 0.6136 | 0.8752 | 1.1128 | 1.2946 | 1.3954 | 1.4 | 1.308 | 1.1328 | 0.8992 | 0.6386 | 0.3816 | 0.1538 | 0.01 | 0.01 | 0.01 | 0.01
8 | 2 | Renewable (Solar) | 2040 | Summer | Pg_curt, [MW] | 0 | 2 | 1.1913e-06 | 1.1913e-06 | 1.1913e-06 | 1.1913e-06 | 1.1913e-06 | 1.1913e-06 | 1.1914e-06 | 1.1914e-06 | 1.1914e-06 | 1.1915e-06 | 1.1915e-06 | 1.1915e-06 | 1.1915e-06 | 1.1915e-06 | 1.1915e-06 | 1.1914e-06 | 1.1914e-06 | 1.1914e-06 | 1.1914e-06 | 1.1914e-06 | 1.1913e-06 | 1.1913e-06 | 1.1913e-06 | 1.1913e-06
8 | 2 | Renewable (Solar) | 2040 | Summer | Pg_net, [MW] | 0 | 2 | 0.0099988 | 0.0099988 | 0.0099988 | 0.0099988 | 0.0099988 | 0.0099988 | 0.1344 | 0.3584 | 0.6136 | 0.8752 | 1.1128 | 1.2946 | 1.3954 | 1.4 | 1.308 | 1.1328 | 0.8992 | 0.6386 | 0.3816 | 0.1538 | 0.0099988 | 0.0099988 | 0.0099988 | 0.0099988
8 | 2 | Renewable (Solar) | 2040 | Summer | Qg, [MVAr] | 0 | 2 | 0 | 0 | 0 | 0 | 0 | 0 | 0 | 0 | 0 | 0 | 0 | 0 | 0 | 0 | 0 | 0 | 0 | 0 | 0 | 0 | 0 | 0 | 0 | 0
9 | 3 | Renewable (Solar) | 2040 | Summer | Pg, [MW] | 0 | 2 | 0 | 0 | 0 | 0 | 0 | 0 | 0 | 0 | 0 | 0 | 0 | 0 | 0 | 0 | 0 | 0 | 0 | 0 | 0 | 0 | 0 | 0 | 0 | 0
9 | 3 | Renewable (Solar) | 2040 | Summer | Pg_curt, [MW] | 0 | 2 | 0 | 0 | 0 | 0 | 0 | 0 | 0 | 0 | 0 | 0 | 0 | 0 | 0 | 0 | 0 | 0 | 0 | 0 | 0 | 0 | 0 | 0 | 0 | 0
9 | 3 | Renewable (Solar) | 2040 | Summer | Pg_net, [MW] | 0 | 2 | 0 | 0 | 0 | 0 | 0 | 0 | 0 | 0 | 0 | 0 | 0 | 0 | 0 | 0 | 0 | 0 | 0 | 0 | 0 | 0 | 0 | 0 | 0 | 0
9 | 3 | Renewable (Solar) | 2040 | Summer | Qg, [MVAr] | 0 | 2 | 0 | 0 | 0 | 0 | 0 | 0 | 0 | 0 | 0 | 0 | 0 | 0 | 0 | 0 | 0 | 0 | 0 | 0 | 0 | 0 | 0 | 0 | 0 | 0
22 | 4 | Renewable (Solar) | 2040 | Summer | Pg, [MW] | 0 | 2 | 0.02 | 0.02 | 0.02 | 0.02 | 0.02 | 0.02 | 0.2688 | 0.7168 | 1.2272 | 1.7504 | 2.2256 | 2.5892 | 2.7908 | 2.8 | 2.616 | 2.2656 | 1.7984 | 1.2772 | 0.7632 | 0.3076 | 0.02 | 0.02 | 0.02 | 0.02
22 | 4 | Renewable (Solar) | 2040 | Summer | Pg_curt, [MW] | 0 | 2 | 1.1914e-06 | 1.1913e-06 | 1.1913e-06 | 1.1913e-06 | 1.1913e-06 | 1.1914e-06 | 1.1914e-06 | 1.1914e-06 | 1.1914e-06 | 1.1914e-06 | 1.1915e-06 | 1.1915e-06 | 1.1915e-06 | 1.1915e-06 | 1.1915e-06 | 1.1915e-06 | 1.1914e-06 | 1.1914e-06 | 1.1914e-06 | 1.1914e-06 | 1.1914e-06 | 1.1914e-06 | 1.1914e-06 | 1.1914e-06
22 | 4 | Renewable (Solar) | 2040 | Summer | Pg_net, [MW] | 0 | 2 | 0.019999 | 0.019999 | 0.019999 | 0.019999 | 0.019999 | 0.019999 | 0.2688 | 0.7168 | 1.2272 | 1.7504 | 2.2256 | 2.5892 | 2.7908 | 2.8 | 2.616 | 2.2656 | 1.7984 | 1.2772 | 0.7632 | 0.3076 | 0.019999 | 0.019999 | 0.019999 | 0.019999
22 | 4 | Renewable (Solar) | 2040 | Summer | Qg, [MVAr] | 0 | 2 | 0 | 0 | 0 | 0 | 0 | 0 | 0 | 0 | 0 | 0 | 0 | 0 | 0 | 0 | 0 | 0 | 0 | 0 | 0 | 0 | 0 | 0 | 0 | 0
24 | 5 | Renewable (Solar) | 2040 | Summer | Pg, [MW] | 0 | 2 | 0.02 | 0.02 | 0.02 | 0.02 | 0.02 | 0.02 | 0.2688 | 0.7168 | 1.2272 | 1.7504 | 2.2256 | 2.5892 | 2.7908 | 2.8 | 2.616 | 2.2656 | 1.7984 | 1.2772 | 0.7632 | 0.3076 | 0.02 | 0.02 | 0.02 | 0.02
24 | 5 | Renewable (Solar) | 2040 | Summer | Pg_curt, [MW] | 0 | 2 | 1.1914e-06 | 1.1914e-06 | 1.1914e-06 | 1.1914e-06 | 1.1914e-06 | 1.1914e-06 | 1.1914e-06 | 1.1914e-06 | 1.1914e-06 | 1.1914e-06 | 1.1915e-06 | 1.1915e-06 | 1.1915e-06 | 1.1915e-06 | 1.1915e-06 | 1.1915e-06 | 1.1914e-06 | 1.1914e-06 | 1.1914e-06 | 1.1914e-06 | 1.1914e-06 | 1.1914e-06 | 1.1913e-06 | 1.1914e-06
24 | 5 | Renewable (Solar) | 2040 | Summer | Pg_net, [MW] | 0 | 2 | 0.019999 | 0.019999 | 0.019999 | 0.019999 | 0.019999 | 0.019999 | 0.2688 | 0.7168 | 1.2272 | 1.7504 | 2.2256 | 2.5892 | 2.7908 | 2.8 | 2.616 | 2.2656 | 1.7984 | 1.2772 | 0.7632 | 0.3076 | 0.019999 | 0.019999 | 0.019999 | 0.019999
24 | 5 | Renewable (Solar) | 2040 | Summer | Qg, [MVAr] | 0 | 2 | 0 | 0 | 0 | 0 | 0 | 0 | 0 | 0 | 0 | 0 | 0 | 0 | 0 | 0 | 0 | 0 | 0 | 0 | 0 | 0 | 0 | 0 | 0 | 0
26 | 6 | Renewable (Solar) | 2040 | Summer | Pg, [MW] | 0 | 2 | 0.01 | 0.01 | 0.01 | 0.01 | 0.01 | 0.01 | 0.1344 | 0.3584 | 0.6136 | 0.8752 | 1.1128 | 1.2946 | 1.3954 | 1.4 | 1.308 | 1.1328 | 0.8992 | 0.6386 | 0.3816 | 0.1538 | 0.01 | 0.01 | 0.01 | 0.01
26 | 6 | Renewable (Solar) | 2040 | Summer | Pg_curt, [MW] | 0 | 2 | 1.1913e-06 | 1.1913e-06 | 1.1913e-06 | 1.1913e-06 | 1.1913e-06 | 1.1913e-06 | 1.1914e-06 | 1.1914e-06 | 1.1914e-06 | 1.1914e-06 | 1.1914e-06 | 1.1915e-06 | 1.1915e-06 | 1.1915e-06 | 1.1914e-06 | 1.1914e-06 | 1.1914e-06 | 1.1914e-06 | 1.1914e-06 | 1.1914e-06 | 1.1913e-06 | 1.1913e-06 | 1.1913e-06 | 1.1913e-06
26 | 6 | Renewable (Solar) | 2040 | Summer | Pg_net, [MW] | 0 | 2 | 0.0099988 | 0.0099988 | 0.0099988 | 0.0099988 | 0.0099988 | 0.0099988 | 0.1344 | 0.3584 | 0.6136 | 0.8752 | 1.1128 | 1.2946 | 1.3954 | 1.4 | 1.308 | 1.1328 | 0.8992 | 0.6386 | 0.3816 | 0.1538 | 0.0099988 | 0.0099988 | 0.0099988 | 0.0099988
26 | 6 | Renewable (Solar) | 2040 | Summer | Qg, [MVAr] | 0 | 2 | 0 | 0 | 0 | 0 | 0 | 0 | 0 | 0 | 0 | 0 | 0 | 0 | 0 | 0 | 0 | 0 | 0 | 0 | 0 | 0 | 0 | 0 | 0 | 0
51 | 1 | Reference (TN) | 2040 | Summer | Pg, [MW] | Expected | - | 5.7086 | 5.6416 | 5.1057 | 4.7578 | 4.9508 | 4.4644 | 5.2442 | 6.3919 | 7.7541 | 8.2338 | 8.094 | 8.4743 | 8.5951 | 6.0208 | 5.1478 | 4.6124 | 4.4688 | 4.9853 | 6.6321 | 7.6444 | 9.7868 | 8.57 | 8.6131 | 7.0616
51 | 1 | Reference (TN) | 2040 | Summer | Pg_curt, [MW] | Expected | - | 0 | 0 | 0 | 0 | 0 | 0 | 0 | 0 | 0 | 0 | 0 | 0 | 0 | 0 | 0 | 0 | 0 | 0 | 0 | 0 | 0 | 0 | 0 | 0
51 | 1 | Reference (TN) | 2040 | Summer | Pg_net, [MW] | Expected | - | 5.7086 | 5.6416 | 5.1057 | 4.7578 | 4.9508 | 4.4644 | 5.2442 | 6.3919 | 7.7541 | 8.2338 | 8.094 | 8.4743 | 8.5951 | 6.0208 | 5.1478 | 4.6124 | 4.4688 | 4.9853 | 6.6321 | 7.6444 | 9.7868 | 8.57 | 8.6131 | 7.0616
51 | 1 | Reference (TN) | 2040 | Summer | Qg, [MVAr] | Expected | - | -4.8626 | -4.9502 | -5.0713 | -5.1177 | -5.17 | -4.8384 | -3.3688 | -2.0376 | -1.5253 | -1.4798 | -1.8082 | -1.7466 | -1.6178 | -2.3394 | -3.1238 | -3.1474 | -2.9519 | -1.4498 | -1.968 | -2.2525 | -2.2285 | -2.7979 | -3.4111 | -4.006
8 | 2 | Renewable (Solar) | 2040 | Summer | Pg, [MW] | Expected | - | 0.01 | 0.01 | 0.01 | 0.01 | 0.01 | 0.01 | 0.1344 | 0.3584 | 0.6136 | 0.8752 | 1.1128 | 1.2946 | 1.3954 | 1.4 | 1.308 | 1.1328 | 0.8992 | 0.6386 | 0.3816 | 0.1538 | 0.01 | 0.01 | 0.01 | 0.01
8 | 2 | Renewable (Solar) | 2040 | Summer | Pg_curt, [MW] | Expected | - | 4.5342e-07 | 4.5342e-07 | 4.5342e-07 | 4.5342e-07 | 4.5342e-07 | 4.5342e-07 | 4.5347e-07 | 4.5347e-07 | 4.5348e-07 | 4.5348e-07 | 4.5348e-07 | 4.5348e-07 | 4.5348e-07 | 4.5348e-07 | 4.5348e-07 | 4.5348e-07 | 4.5348e-07 | 4.5348e-07 | 4.5348e-07 | 4.5347e-07 | 4.5342e-07 | 4.5342e-07 | 4.5342e-07 | 4.5342e-07
8 | 2 | Renewable (Solar) | 2040 | Summer | Pg_net, [MW] | Expected | - | 0.0099995 | 0.0099995 | 0.0099995 | 0.0099995 | 0.0099995 | 0.0099995 | 0.1344 | 0.3584 | 0.6136 | 0.8752 | 1.1128 | 1.2946 | 1.3954 | 1.4 | 1.308 | 1.1328 | 0.8992 | 0.6386 | 0.3816 | 0.1538 | 0.0099995 | 0.0099995 | 0.0099995 | 0.0099995
8 | 2 | Renewable (Solar) | 2040 | Summer | Qg, [MVAr] | Expected | - | 0 | 0 | 0 | 0 | 0 | 0 | 0 | 0 | 0 | 0 | 0 | 0 | 0 | 0 | 0 | 0 | 0 | 0 | 0 | 0 | 0 | 0 | 0 | 0
9 | 3 | Renewable (Solar) | 2040 | Summer | Pg, [MW] | Expected | - | 0 | 0 | 0 | 0 | 0 | 0 | 0 | 0 | 0 | 0 | 0 | 0 | 0 | 0 | 0 | 0 | 0 | 0 | 0 | 0 | 0 | 0 | 0 | 0
9 | 3 | Renewable (Solar) | 2040 | Summer | Pg_curt, [MW] | Expected | - | 0 | 0 | 0 | 0 | 0 | 0 | 0 | 0 | 0 | 0 | 0 | 0 | 0 | 0 | 0 | 0 | 0 | 0 | 0 | 0 | 0 | 0 | 0 | 0
9 | 3 | Renewable (Solar) | 2040 | Summer | Pg_net, [MW] | Expected | - | 0 | 0 | 0 | 0 | 0 | 0 | 0 | 0 | 0 | 0 | 0 | 0 | 0 | 0 | 0 | 0 | 0 | 0 | 0 | 0 | 0 | 0 | 0 | 0
9 | 3 | Renewable (Solar) | 2040 | Summer | Qg, [MVAr] | Expected | - | 0 | 0 | 0 | 0 | 0 | 0 | 0 | 0 | 0 | 0 | 0 | 0 | 0 | 0 | 0 | 0 | 0 | 0 | 0 | 0 | 0 | 0 | 0 | 0
22 | 4 | Renewable (Solar) | 2040 | Summer | Pg, [MW] | Expected | - | 0.02 | 0.02 | 0.02 | 0.02 | 0.02 | 0.02 | 0.2688 | 0.7168 | 1.2272 | 1.7504 | 2.2256 | 2.5892 | 2.7908 | 2.8 | 2.616 | 2.2656 | 1.7984 | 1.2772 | 0.7632 | 0.3076 | 0.02 | 0.02 | 0.02 | 0.02
22 | 4 | Renewable (Solar) | 2040 | Summer | Pg_curt, [MW] | Expected | - | 4.5345e-07 | 4.5345e-07 | 4.5344e-07 | 4.5344e-07 | 4.5344e-07 | 4.5345e-07 | 4.5347e-07 | 4.5347e-07 | 4.5348e-07 | 4.5348e-07 | 4.5348e-07 | 4.5348e-07 | 4.5348e-07 | 4.5348e-07 | 4.5348e-07 | 4.5348e-07 | 4.5348e-07 | 4.5347e-07 | 4.5347e-07 | 4.5347e-07 | 4.5345e-07 | 4.5345e-07 | 4.5345e-07 | 4.5345e-07
22 | 4 | Renewable (Solar) | 2040 | Summer | Pg_net, [MW] | Expected | - | 0.02 | 0.02 | 0.02 | 0.02 | 0.02 | 0.02 | 0.2688 | 0.7168 | 1.2272 | 1.7504 | 2.2256 | 2.5892 | 2.7908 | 2.8 | 2.616 | 2.2656 | 1.7984 | 1.2772 | 0.7632 | 0.3076 | 0.02 | 0.02 | 0.02 | 0.02
22 | 4 | Renewable (Solar) | 2040 | Summer | Qg, [MVAr] | Expected | - | 0 | 0 | 0 | 0 | 0 | 0 | 0 | 0 | 0 | 0 | 0 | 0 | 0 | 0 | 0 | 0 | 0 | 0 | 0 | 0 | 0 | 0 | 0 | 0
24 | 5 | Renewable (Solar) | 2040 | Summer | Pg, [MW] | Expected | - | 0.02 | 0.02 | 0.02 | 0.02 | 0.02 | 0.02 | 0.2688 | 0.7168 | 1.2272 | 1.7504 | 2.2256 | 2.5892 | 2.7908 | 2.8 | 2.616 | 2.2656 | 1.7984 | 1.2772 | 0.7632 | 0.3076 | 0.02 | 0.02 | 0.02 | 0.02
24 | 5 | Renewable (Solar) | 2040 | Summer | Pg_curt, [MW] | Expected | - | 4.5345e-07 | 4.5345e-07 | 4.5345e-07 | 4.5345e-07 | 4.5345e-07 | 4.5345e-07 | 4.5348e-07 | 4.5347e-07 | 4.5348e-07 | 4.5348e-07 | 4.5348e-07 | 4.5348e-07 | 4.5348e-07 | 4.5348e-07 | 4.5348e-07 | 4.5348e-07 | 4.5348e-07 | 4.5347e-07 | 4.5347e-07 | 4.5347e-07 | 4.5345e-07 | 4.5345e-07 | 4.5345e-07 | 4.5345e-07
24 | 5 | Renewable (Solar) | 2040 | Summer | Pg_net, [MW] | Expected | - | 0.02 | 0.02 | 0.02 | 0.02 | 0.02 | 0.02 | 0.2688 | 0.7168 | 1.2272 | 1.7504 | 2.2256 | 2.5892 | 2.7908 | 2.8 | 2.616 | 2.2656 | 1.7984 | 1.2772 | 0.7632 | 0.3076 | 0.02 | 0.02 | 0.02 | 0.02
24 | 5 | Renewable (Solar) | 2040 | Summer | Qg, [MVAr] | Expected | - | 0 | 0 | 0 | 0 | 0 | 0 | 0 | 0 | 0 | 0 | 0 | 0 | 0 | 0 | 0 | 0 | 0 | 0 | 0 | 0 | 0 | 0 | 0 | 0
26 | 6 | Renewable (Solar) | 2040 | Summer | Pg, [MW] | Expected | - | 0.01 | 0.01 | 0.01 | 0.01 | 0.01 | 0.01 | 0.1344 | 0.3584 | 0.6136 | 0.8752 | 1.1128 | 1.2946 | 1.3954 | 1.4 | 1.308 | 1.1328 | 0.8992 | 0.6386 | 0.3816 | 0.1538 | 0.01 | 0.01 | 0.01 | 0.01
26 | 6 | Renewable (Solar) | 2040 | Summer | Pg_curt, [MW] | Expected | - | 4.5342e-07 | 4.5342e-07 | 4.5342e-07 | 4.5342e-07 | 4.5342e-07 | 4.5342e-07 | 4.5347e-07 | 4.5347e-07 | 4.5347e-07 | 4.5348e-07 | 4.5348e-07 | 4.5348e-07 | 4.5348e-07 | 4.5348e-07 | 4.5348e-07 | 4.5348e-07 | 4.5347e-07 | 4.5347e-07 | 4.5347e-07 | 4.5346e-07 | 4.5342e-07 | 4.5342e-07 | 4.5342e-07 | 4.5342e-07
26 | 6 | Renewable (Solar) | 2040 | Summer | Pg_net, [MW] | Expected | - | 0.0099995 | 0.0099995 | 0.0099995 | 0.0099995 | 0.0099995 | 0.0099995 | 0.1344 | 0.3584 | 0.6136 | 0.8752 | 1.1128 | 1.2946 | 1.3954 | 1.4 | 1.308 | 1.1328 | 0.8992 | 0.6386 | 0.3816 | 0.1538 | 0.0099995 | 0.0099995 | 0.0099995 | 0.0099995
26 | 6 | Renewable (Solar) | 2040 | Summer | Qg, [MVAr] | Expected | - | 0 | 0 | 0 | 0 | 0 | 0 | 0 | 0 | 0 | 0 | 0 | 0 | 0 | 0 | 0 | 0 | 0 | 0 | 0 | 0 | 0 | 0 | 0 | 0
51 | 1 | Reference (TN) | 2040 | Winter | Pg, [MW] | 0 | 0 | 6.3327 | 5.4389 | 5.6561 | 5.3123 | 5.5 | 5.532 | 7.0947 | 7.3813 | 7.1075 | 6.9122 | 6.4129 | 4.2073 | 4.0308 | 3.4499 | 3.5479 | 2.996 | 5.0823 | 10.2648 | 7.9592 | 8.0639 | 8.914 | 7.9211 | 8 | 7.4542
51 | 1 | Reference (TN) | 2040 | Winter | Pg_curt, [MW] | 0 | 0 | 0 | 0 | 0 | 0 | 0 | 0 | 0 | 0 | 0 | 0 | 0 | 0 | 0 | 0 | 0 | 0 | 0 | 0 | 0 | 0 | 0 | 0 | 0 | 0
51 | 1 | Reference (TN) | 2040 | Winter | Pg_net, [MW] | 0 | 0 | 6.3327 | 5.4389 | 5.6561 | 5.3123 | 5.5 | 5.532 | 7.0947 | 7.3813 | 7.1075 | 6.9122 | 6.4129 | 4.2073 | 4.0308 | 3.4499 | 3.5479 | 2.996 | 5.0823 | 10.2648 | 7.9592 | 8.0639 | 8.914 | 7.9211 | 8 | 7.4542
51 | 1 | Reference (TN) | 2040 | Winter | Qg, [MVAr] | 0 | 0 | -4.9412 | -5.1194 | -5.1152 | -5.155 | -5.2254 | -4.7941 | -2.84 | -1.3801 | -0.98367 | -1.259 | -1.7265 | -1.8104 | -1.845 | -2.2361 | -2.9946 | -2.9595 | -2.5084 | -0.2535 | -1.5675 | -1.9381 | -2.1742 | -2.7932 | -3.5114 | -3.9424
8 | 2 | Renewable (Solar) | 2040 | Winter | Pg, [MW] | 0 | 0 | 0.01 | 0.01 | 0.01 | 0.01 | 0.01 | 0.01 | 0.1344 | 0.3584 | 0.6136 | 0.8752 | 1.1128 | 1.2946 | 1.3954 | 1.4 | 1.308 | 1.1328 | 0.8992 | 0.6386 | 0.3816 | 0.1538 | 0.01 | 0.01 | 0.01 | 0.01
8 | 2 | Renewable (Solar) | 2040 | Winter | Pg_curt, [MW] | 0 | 0 | 1.5828e-07 | 1.5828e-07 | 1.5828e-07 | 1.5828e-07 | 1.5828e-07 | 1.5828e-07 | 1.5829e-07 | 1.5829e-07 | 1.5829e-07 | 1.5829e-07 | 1.5829e-07 | 1.5829e-07 | 1.5829e-07 | 1.5829e-07 | 1.5829e-07 | 1.5829e-07 | 1.5829e-07 | 1.5829e-07 | 1.5829e-07 | 1.5829e-07 | 1.5828e-07 | 1.5828e-07 | 1.5828e-07 | 1.5828e-07
8 | 2 | Renewable (Solar) | 2040 | Winter | Pg_net, [MW] | 0 | 0 | 0.0099998 | 0.0099998 | 0.0099998 | 0.0099998 | 0.0099998 | 0.0099998 | 0.1344 | 0.3584 | 0.6136 | 0.8752 | 1.1128 | 1.2946 | 1.3954 | 1.4 | 1.308 | 1.1328 | 0.8992 | 0.6386 | 0.3816 | 0.1538 | 0.0099998 | 0.0099998 | 0.0099998 | 0.0099998
8 | 2 | Renewable (Solar) | 2040 | Winter | Qg, [MVAr] | 0 | 0 | 0 | 0 | 0 | 0 | 0 | 0 | 0 | 0 | 0 | 0 | 0 | 0 | 0 | 0 | 0 | 0 | 0 | 0 | 0 | 0 | 0 | 0 | 0 | 0
9 | 3 | Renewable (Solar) | 2040 | Winter | Pg, [MW] | 0 | 0 | 0 | 0 | 0 | 0 | 0 | 0 | 0 | 0 | 0 | 0 | 0 | 0 | 0 | 0 | 0 | 0 | 0 | 0 | 0 | 0 | 0 | 0 | 0 | 0
9 | 3 | Renewable (Solar) | 2040 | Winter | Pg_curt, [MW] | 0 | 0 | 0 | 0 | 0 | 0 | 0 | 0 | 0 | 0 | 0 | 0 | 0 | 0 | 0 | 0 | 0 | 0 | 0 | 0 | 0 | 0 | 0 | 0 | 0 | 0
9 | 3 | Renewable (Solar) | 2040 | Winter | Pg_net, [MW] | 0 | 0 | 0 | 0 | 0 | 0 | 0 | 0 | 0 | 0 | 0 | 0 | 0 | 0 | 0 | 0 | 0 | 0 | 0 | 0 | 0 | 0 | 0 | 0 | 0 | 0
9 | 3 | Renewable (Solar) | 2040 | Winter | Qg, [MVAr] | 0 | 0 | 0 | 0 | 0 | 0 | 0 | 0 | 0 | 0 | 0 | 0 | 0 | 0 | 0 | 0 | 0 | 0 | 0 | 0 | 0 | 0 | 0 | 0 | 0 | 0
22 | 4 | Renewable (Solar) | 2040 | Winter | Pg, [MW] | 0 | 0 | 0.02 | 0.02 | 0.02 | 0.02 | 0.02 | 0.02 | 0.2688 | 0.7168 | 1.2272 | 1.7504 | 2.2256 | 2.5892 | 2.7908 | 2.8 | 2.616 | 2.2656 | 1.7984 | 1.2772 | 0.7632 | 0.3076 | 0.02 | 0.02 | 0.02 | 0.02
22 | 4 | Renewable (Solar) | 2040 | Winter | Pg_curt, [MW] | 0 | 0 | 1.5828e-07 | 1.5828e-07 | 1.5828e-07 | 1.5828e-07 | 1.5828e-07 | 1.5828e-07 | 1.5829e-07 | 1.5829e-07 | 1.5829e-07 | 1.5829e-07 | 1.5829e-07 | 1.5829e-07 | 1.5829e-07 | 1.5829e-07 | 1.5829e-07 | 1.5829e-07 | 1.5829e-07 | 1.5829e-07 | 1.5829e-07 | 1.5829e-07 | 1.5828e-07 | 1.5828e-07 | 1.5828e-07 | 1.5828e-07
22 | 4 | Renewable (Solar) | 2040 | Winter | Pg_net, [MW] | 0 | 0 | 0.02 | 0.02 | 0.02 | 0.02 | 0.02 | 0.02 | 0.2688 | 0.7168 | 1.2272 | 1.7504 | 2.2256 | 2.5892 | 2.7908 | 2.8 | 2.616 | 2.2656 | 1.7984 | 1.2772 | 0.7632 | 0.3076 | 0.02 | 0.02 | 0.02 | 0.02
22 | 4 | Renewable (Solar) | 2040 | Winter | Qg, [MVAr] | 0 | 0 | 0 | 0 | 0 | 0 | 0 | 0 | 0 | 0 | 0 | 0 | 0 | 0 | 0 | 0 | 0 | 0 | 0 | 0 | 0 | 0 | 0 | 0 | 0 | 0
24 | 5 | Renewable (Solar) | 2040 | Winter | Pg, [MW] | 0 | 0 | 0.02 | 0.02 | 0.02 | 0.02 | 0.02 | 0.02 | 0.2688 | 0.7168 | 1.2272 | 1.7504 | 2.2256 | 2.5892 | 2.7908 | 2.8 | 2.616 | 2.2656 | 1.7984 | 1.2772 | 0.7632 | 0.3076 | 0.02 | 0.02 | 0.02 | 0.02
24 | 5 | Renewable (Solar) | 2040 | Winter | Pg_curt, [MW] | 0 | 0 | 1.5828e-07 | 1.5828e-07 | 1.5828e-07 | 1.5828e-07 | 1.5828e-07 | 1.5828e-07 | 1.5829e-07 | 1.5829e-07 | 1.5829e-07 | 1.5829e-07 | 1.5829e-07 | 1.5829e-07 | 1.5829e-07 | 1.5829e-07 | 1.5829e-07 | 1.5829e-07 | 1.5829e-07 | 1.5829e-07 | 1.5829e-07 | 1.5829e-07 | 1.5828e-07 | 1.5828e-07 | 1.5828e-07 | 1.5828e-07
24 | 5 | Renewable (Solar) | 2040 | Winter | Pg_net, [MW] | 0 | 0 | 0.02 | 0.02 | 0.02 | 0.02 | 0.02 | 0.02 | 0.2688 | 0.7168 | 1.2272 | 1.7504 | 2.2256 | 2.5892 | 2.7908 | 2.8 | 2.616 | 2.2656 | 1.7984 | 1.2772 | 0.7632 | 0.3076 | 0.02 | 0.02 | 0.02 | 0.02
24 | 5 | Renewable (Solar) | 2040 | Winter | Qg, [MVAr] | 0 | 0 | 0 | 0 | 0 | 0 | 0 | 0 | 0 | 0 | 0 | 0 | 0 | 0 | 0 | 0 | 0 | 0 | 0 | 0 | 0 | 0 | 0 | 0 | 0 | 0
26 | 6 | Renewable (Solar) | 2040 | Winter | Pg, [MW] | 0 | 0 | 0.01 | 0.01 | 0.01 | 0.01 | 0.01 | 0.01 | 0.1344 | 0.3584 | 0.6136 | 0.8752 | 1.1128 | 1.2946 | 1.3954 | 1.4 | 1.308 | 1.1328 | 0.8992 | 0.6386 | 0.3816 | 0.1538 | 0.01 | 0.01 | 0.01 | 0.01
26 | 6 | Renewable (Solar) | 2040 | Winter | Pg_curt, [MW] | 0 | 0 | 1.5828e-07 | 1.5828e-07 | 1.5828e-07 | 1.5828e-07 | 1.5828e-07 | 1.5828e-07 | 1.5829e-07 | 1.5829e-07 | 1.5829e-07 | 1.5829e-07 | 1.5829e-07 | 1.5829e-07 | 1.5829e-07 | 1.5829e-07 | 1.5829e-07 | 1.5829e-07 | 1.5829e-07 | 1.5829e-07 | 1.5829e-07 | 1.5829e-07 | 1.5828e-07 | 1.5828e-07 | 1.5828e-07 | 1.5828e-07
26 | 6 | Renewable (Solar) | 2040 | Winter | Pg_net, [MW] | 0 | 0 | 0.0099998 | 0.0099998 | 0.0099998 | 0.0099998 | 0.0099998 | 0.0099998 | 0.1344 | 0.3584 | 0.6136 | 0.8752 | 1.1128 | 1.2946 | 1.3954 | 1.4 | 1.308 | 1.1328 | 0.8992 | 0.6386 | 0.3816 | 0.1538 | 0.0099998 | 0.0099998 | 0.0099998 | 0.0099998
26 | 6 | Renewable (Solar) | 2040 | Winter | Qg, [MVAr] | 0 | 0 | 0 | 0 | 0 | 0 | 0 | 0 | 0 | 0 | 0 | 0 | 0 | 0 | 0 | 0 | 0 | 0 | 0 | 0 | 0 | 0 | 0 | 0 | 0 | 0
51 | 1 | Reference (TN) | 2040 | Winter | Pg, [MW] | 0 | 1 | 7.5012 | 6.2045 | 5.6923 | 5.6772 | 4.7799 | 5.5038 | 5.6483 | 6.2731 | 5.8556 | 7.4922 | 7.2412 | 4.8708 | 5.0295 | 5.4792 | 5.0419 | 4.3254 | 5.8306 | 8.2387 | 8.729 | 8.67 | 8.4011 | 8.4289 | 7.5053 | 7.9127
51 | 1 | Reference (TN) | 2040 | Winter | Pg_curt, [MW] | 0 | 1 | 0 | 0 | 0 | 0 | 0 | 0 | 0 | 0 | 0 | 0 | 0 | 0 | 0 | 0 | 0 | 0 | 0 | 0 | 0 | 0 | 0 | 0 | 0 | 0
51 | 1 | Reference (TN) | 2040 | Winter | Pg_net, [MW] | 0 | 1 | 7.5012 | 6.2045 | 5.6923 | 5.6772 | 4.7799 | 5.5038 | 5.6483 | 6.2731 | 5.8556 | 7.4922 | 7.2412 | 4.8708 | 5.0295 | 5.4792 | 5.0419 | 4.3254 | 5.8306 | 8.2387 | 8.729 | 8.67 | 8.4011 | 8.4289 | 7.5053 | 7.9127
51 | 1 | Reference (TN) | 2040 | Winter | Qg, [MVAr] | 0 | 1 | -4.2804 | -4.6848 | -4.9606 | -4.9655 | -5.046 | -4.6684 | -3.7313 | -3.2759 | -2.8068 | -2.1242 | -2.336 | -2.38 | -2.6206 | -3.1099 | -3.6465 | -3.82 | -3.3006 | -1.2855 | -1.6116 | -2.6537 | -3.1594 | -3.5633 | -3.8806 | -4.0331
8 | 2 | Renewable (Solar) | 2040 | Winter | Pg, [MW] | 0 | 1 | 0.01 | 0.01 | 0.01 | 0.01 | 0.01 | 0.01 | 0.1344 | 0.3584 | 0.6136 | 0.8752 | 1.1128 | 1.2946 | 1.3954 | 1.4 | 1.308 | 1.1328 | 0.8992 | 0.6386 | 0.3816 | 0.1538 | 0.01 | 0.01 | 0.01 | 0.01
8 | 2 | Renewable (Solar) | 2040 | Winter | Pg_curt, [MW] | 0 | 1 | 1.1913e-06 | 1.1913e-06 | 1.1913e-06 | 1.1913e-06 | 1.1913e-06 | 1.1913e-06 | 1.1914e-06 | 1.1914e-06 | 1.1914e-06 | 1.1915e-06 | 1.1915e-06 | 1.1915e-06 | 1.1915e-06 | 1.1915e-06 | 1.1915e-06 | 1.1914e-06 | 1.1915e-06 | 1.1915e-06 | 1.1914e-06 | 1.1914e-06 | 1.1913e-06 | 1.1913e-06 | 1.1913e-06 | 1.1913e-06
8 | 2 | Renewable (Solar) | 2040 | Winter | Pg_net, [MW] | 0 | 1 | 0.0099988 | 0.0099988 | 0.0099988 | 0.0099988 | 0.0099988 | 0.0099988 | 0.1344 | 0.3584 | 0.6136 | 0.8752 | 1.1128 | 1.2946 | 1.3954 | 1.4 | 1.308 | 1.1328 | 0.8992 | 0.6386 | 0.3816 | 0.1538 | 0.0099988 | 0.0099988 | 0.0099988 | 0.0099988
8 | 2 | Renewable (Solar) | 2040 | Winter | Qg, [MVAr] | 0 | 1 | 0 | 0 | 0 | 0 | 0 | 0 | 0 | 0 | 0 | 0 | 0 | 0 | 0 | 0 | 0 | 0 | 0 | 0 | 0 | 0 | 0 | 0 | 0 | 0
9 | 3 | Renewable (Solar) | 2040 | Winter | Pg, [MW] | 0 | 1 | 0 | 0 | 0 | 0 | 0 | 0 | 0 | 0 | 0 | 0 | 0 | 0 | 0 | 0 | 0 | 0 | 0 | 0 | 0 | 0 | 0 | 0 | 0 | 0
9 | 3 | Renewable (Solar) | 2040 | Winter | Pg_curt, [MW] | 0 | 1 | 0 | 0 | 0 | 0 | 0 | 0 | 0 | 0 | 0 | 0 | 0 | 0 | 0 | 0 | 0 | 0 | 0 | 0 | 0 | 0 | 0 | 0 | 0 | 0
9 | 3 | Renewable (Solar) | 2040 | Winter | Pg_net, [MW] | 0 | 1 | 0 | 0 | 0 | 0 | 0 | 0 | 0 | 0 | 0 | 0 | 0 | 0 | 0 | 0 | 0 | 0 | 0 | 0 | 0 | 0 | 0 | 0 | 0 | 0
9 | 3 | Renewable (Solar) | 2040 | Winter | Qg, [MVAr] | 0 | 1 | 0 | 0 | 0 | 0 | 0 | 0 | 0 | 0 | 0 | 0 | 0 | 0 | 0 | 0 | 0 | 0 | 0 | 0 | 0 | 0 | 0 | 0 | 0 | 0
22 | 4 | Renewable (Solar) | 2040 | Winter | Pg, [MW] | 0 | 1 | 0.02 | 0.02 | 0.02 | 0.02 | 0.02 | 0.02 | 0.2688 | 0.7168 | 1.2272 | 1.7504 | 2.2256 | 2.5892 | 2.7908 | 2.8 | 2.616 | 2.2656 | 1.7984 | 1.2772 | 0.7632 | 0.3076 | 0.02 | 0.02 | 0.02 | 0.02
22 | 4 | Renewable (Solar) | 2040 | Winter | Pg_curt, [MW] | 0 | 1 | 1.1914e-06 | 1.1914e-06 | 1.1914e-06 | 1.1914e-06 | 1.1913e-06 | 1.1914e-06 | 1.1914e-06 | 1.1914e-06 | 1.1914e-06 | 1.1914e-06 | 1.1914e-06 | 1.1914e-06 | 1.1914e-06 | 1.1914e-06 | 1.1914e-06 | 1.1914e-06 | 1.1914e-06 | 1.1914e-06 | 1.1914e-06 | 1.1914e-06 | 1.1914e-06 | 1.1914e-06 | 1.1914e-06 | 1.1914e-06
22 | 4 | Renewable (Solar) | 2040 | Winter | Pg_net, [MW] | 0 | 1 | 0.019999 | 0.019999 | 0.019999 | 0.019999 | 0.019999 | 0.019999 | 0.2688 | 0.7168 | 1.2272 | 1.7504 | 2.2256 | 2.5892 | 2.7908 | 2.8 | 2.616 | 2.2656 | 1.7984 | 1.2772 | 0.7632 | 0.3076 | 0.019999 | 0.019999 | 0.019999 | 0.019999
22 | 4 | Renewable (Solar) | 2040 | Winter | Qg, [MVAr] | 0 | 1 | 0 | 0 | 0 | 0 | 0 | 0 | 0 | 0 | 0 | 0 | 0 | 0 | 0 | 0 | 0 | 0 | 0 | 0 | 0 | 0 | 0 | 0 | 0 | 0
24 | 5 | Renewable (Solar) | 2040 | Winter | Pg, [MW] | 0 | 1 | 0.02 | 0.02 | 0.02 | 0.02 | 0.02 | 0.02 | 0.2688 | 0.7168 | 1.2272 | 1.7504 | 2.2256 | 2.5892 | 2.7908 | 2.8 | 2.616 | 2.2656 | 1.7984 | 1.2772 | 0.7632 | 0.3076 | 0.02 | 0.02 | 0.02 | 0.02
24 | 5 | Renewable (Solar) | 2040 | Winter | Pg_curt, [MW] | 0 | 1 | 1.1914e-06 | 1.1914e-06 | 1.1914e-06 | 1.1914e-06 | 1.1914e-06 | 1.1914e-06 | 1.1914e-06 | 1.1914e-06 | 1.1914e-06 | 1.1914e-06 | 1.1914e-06 | 1.1914e-06 | 1.1914e-06 | 1.1914e-06 | 1.1914e-06 | 1.1914e-06 | 1.1914e-06 | 1.1914e-06 | 1.1914e-06 | 1.1914e-06 | 1.1914e-06 | 1.1914e-06 | 1.1914e-06 | 1.1914e-06
24 | 5 | Renewable (Solar) | 2040 | Winter | Pg_net, [MW] | 0 | 1 | 0.019999 | 0.019999 | 0.019999 | 0.019999 | 0.019999 | 0.019999 | 0.2688 | 0.7168 | 1.2272 | 1.7504 | 2.2256 | 2.5892 | 2.7908 | 2.8 | 2.616 | 2.2656 | 1.7984 | 1.2772 | 0.7632 | 0.3076 | 0.019999 | 0.019999 | 0.019999 | 0.019999
24 | 5 | Renewable (Solar) | 2040 | Winter | Qg, [MVAr] | 0 | 1 | 0 | 0 | 0 | 0 | 0 | 0 | 0 | 0 | 0 | 0 | 0 | 0 | 0 | 0 | 0 | 0 | 0 | 0 | 0 | 0 | 0 | 0 | 0 | 0
26 | 6 | Renewable (Solar) | 2040 | Winter | Pg, [MW] | 0 | 1 | 0.01 | 0.01 | 0.01 | 0.01 | 0.01 | 0.01 | 0.1344 | 0.3584 | 0.6136 | 0.8752 | 1.1128 | 1.2946 | 1.3954 | 1.4 | 1.308 | 1.1328 | 0.8992 | 0.6386 | 0.3816 | 0.1538 | 0.01 | 0.01 | 0.01 | 0.01
26 | 6 | Renewable (Solar) | 2040 | Winter | Pg_curt, [MW] | 0 | 1 | 1.1913e-06 | 1.1913e-06 | 1.1913e-06 | 1.1913e-06 | 1.1913e-06 | 1.1912e-06 | 1.1914e-06 | 1.1915e-06 | 1.1914e-06 | 1.1914e-06 | 1.1914e-06 | 1.1914e-06 | 1.1914e-06 | 1.1914e-06 | 1.1914e-06 | 1.1914e-06 | 1.1914e-06 | 1.1914e-06 | 1.1914e-06 | 1.1914e-06 | 1.1913e-06 | 1.1913e-06 | 1.1913e-06 | 1.1913e-06
26 | 6 | Renewable (Solar) | 2040 | Winter | Pg_net, [MW] | 0 | 1 | 0.0099988 | 0.0099988 | 0.0099988 | 0.0099988 | 0.0099988 | 0.0099988 | 0.1344 | 0.3584 | 0.6136 | 0.8752 | 1.1128 | 1.2946 | 1.3954 | 1.4 | 1.308 | 1.1328 | 0.8992 | 0.6386 | 0.3816 | 0.1538 | 0.0099988 | 0.0099988 | 0.0099988 | 0.0099988
26 | 6 | Renewable (Solar) | 2040 | Winter | Qg, [MVAr] | 0 | 1 | 0 | 0 | 0 | 0 | 0 | 0 | 0 | 0 | 0 | 0 | 0 | 0 | 0 | 0 | 0 | 0 | 0 | 0 | 0 | 0 | 0 | 0 | 0 | 0
51 | 1 | Reference (TN) | 2040 | Winter | Pg, [MW] | 0 | 2 | 6.8605 | 7.5399 | 6.6726 | 5.7631 | 5.2847 | 4.9701 | 5.5369 | 5.0718 | 5.2342 | 7.2779 | 7.971 | 7.8491 | 6.6487 | 5.3091 | 3.6586 | 4.4603 | 4.7284 | 8.9611 | 8.9121 | 8.5154 | 9.3327 | 9.1599 | 7.6667 | 7.899
51 | 1 | Reference (TN) | 2040 | Winter | Pg_curt, [MW] | 0 | 2 | 0 | 0 | 0 | 0 | 0 | 0 | 0 | 0 | 0 | 0 | 0 | 0 | 0 | 0 | 0 | 0 | 0 | 0 | 0 | 0 | 0 | 0 | 0 | 0
51 | 1 | Reference (TN) | 2040 | Winter | Pg_net, [MW] | 0 | 2 | 6.8605 | 7.5399 | 6.6726 | 5.7631 | 5.2847 | 4.9701 | 5.5369 | 5.0718 | 5.2342 | 7.2779 | 7.971 | 7.8491 | 6.6487 | 5.3091 | 3.6586 | 4.4603 | 4.7284 | 8.9611 | 8.9121 | 8.5154 | 9.3327 | 9.1599 | 7.6667 | 7.899
51 | 1 | Reference (TN) | 2040 | Winter | Qg, [MVAr] | 0 | 2 | -4.4477 | -4.3106 | -4.4386 | -4.678 | -4.8014 | -4.5425 | -4.2118 | -4.1253 | -4.1346 | -3.7676 | -3.3702 | -3.4626 | -3.4444 | -3.9333 | -4.4193 | -4.5627 | -4.1646 | -2.3109 | -2.5592 | -2.9709 | -3.074 | -3.1376 | -3.6014 | -3.9995
8 | 2 | Renewable (Solar) | 2040 | Winter | Pg, [MW] | 0 | 2 | 0.01 | 0.01 | 0.01 | 0.01 | 0.01 | 0.01 | 0.1344 | 0.3584 | 0.6136 | 0.8752 | 1.1128 | 1.2946 | 1.3954 | 1.4 | 1.308 | 1.1328 | 0.8992 | 0.6386 | 0.3816 | 0.1538 | 0.01 | 0.01 | 0.01 | 0.01
8 | 2 | Renewable (Solar) | 2040 | Winter | Pg_curt, [MW] | 0 | 2 | 1.1913e-06 | 1.1913e-06 | 1.1913e-06 | 1.1913e-06 | 1.1913e-06 | 1.1913e-06 | 1.1914e-06 | 1.1914e-06 | 1.1914e-06 | 1.1915e-06 | 1.1915e-06 | 1.1915e-06 | 1.1915e-06 | 1.1915e-06 | 1.1914e-06 | 1.1914e-06 | 1.1914e-06 | 1.1915e-06 | 1.1914e-06 | 1.1914e-06 | 1.1913e-06 | 1.1913e-06 | 1.1913e-06 | 1.1913e-06
8 | 2 | Renewable (Solar) | 2040 | Winter | Pg_net, [MW] | 0 | 2 | 0.0099988 | 0.0099988 | 0.0099988 | 0.0099988 | 0.0099988 | 0.0099988 | 0.1344 | 0.3584 | 0.6136 | 0.8752 | 1.1128 | 1.2946 | 1.3954 | 1.4 | 1.308 | 1.1328 | 0.8992 | 0.6386 | 0.3816 | 0.1538 | 0.0099988 | 0.0099988 | 0.0099988 | 0.0099988
8 | 2 | Renewable (Solar) | 2040 | Winter | Qg, [MVAr] | 0 | 2 | 0 | 0 | 0 | 0 | 0 | 0 | 0 | 0 | 0 | 0 | 0 | 0 | 0 | 0 | 0 | 0 | 0 | 0 | 0 | 0 | 0 | 0 | 0 | 0
9 | 3 | Renewable (Solar) | 2040 | Winter | Pg, [MW] | 0 | 2 | 0 | 0 | 0 | 0 | 0 | 0 | 0 | 0 | 0 | 0 | 0 | 0 | 0 | 0 | 0 | 0 | 0 | 0 | 0 | 0 | 0 | 0 | 0 | 0
9 | 3 | Renewable (Solar) | 2040 | Winter | Pg_curt, [MW] | 0 | 2 | 0 | 0 | 0 | 0 | 0 | 0 | 0 | 0 | 0 | 0 | 0 | 0 | 0 | 0 | 0 | 0 | 0 | 0 | 0 | 0 | 0 | 0 | 0 | 0
9 | 3 | Renewable (Solar) | 2040 | Winter | Pg_net, [MW] | 0 | 2 | 0 | 0 | 0 | 0 | 0 | 0 | 0 | 0 | 0 | 0 | 0 | 0 | 0 | 0 | 0 | 0 | 0 | 0 | 0 | 0 | 0 | 0 | 0 | 0
9 | 3 | Renewable (Solar) | 2040 | Winter | Qg, [MVAr] | 0 | 2 | 0 | 0 | 0 | 0 | 0 | 0 | 0 | 0 | 0 | 0 | 0 | 0 | 0 | 0 | 0 | 0 | 0 | 0 | 0 | 0 | 0 | 0 | 0 | 0
22 | 4 | Renewable (Solar) | 2040 | Winter | Pg, [MW] | 0 | 2 | 0.02 | 0.02 | 0.02 | 0.02 | 0.02 | 0.02 | 0.2688 | 0.7168 | 1.2272 | 1.7504 | 2.2256 | 2.5892 | 2.7908 | 2.8 | 2.616 | 2.2656 | 1.7984 | 1.2772 | 0.7632 | 0.3076 | 0.02 | 0.02 | 0.02 | 0.02
22 | 4 | Renewable (Solar) | 2040 | Winter | Pg_curt, [MW] | 0 | 2 | 1.1914e-06 | 1.1914e-06 | 1.1913e-06 | 1.1913e-06 | 1.1914e-06 | 1.1914e-06 | 1.1914e-06 | 1.1914e-06 | 1.1914e-06 | 1.1914e-06 | 1.1914e-06 | 1.1915e-06 | 1.1915e-06 | 1.1915e-06 | 1.1914e-06 | 1.1914e-06 | 1.1914e-06 | 1.1914e-06 | 1.1914e-06 | 1.1914e-06 | 1.1914e-06 | 1.1914e-06 | 1.1914e-06 | 1.1914e-06
22 | 4 | Renewable (Solar) | 2040 | Winter | Pg_net, [MW] | 0 | 2 | 0.019999 | 0.019999 | 0.019999 | 0.019999 | 0.019999 | 0.019999 | 0.2688 | 0.7168 | 1.2272 | 1.7504 | 2.2256 | 2.5892 | 2.7908 | 2.8 | 2.616 | 2.2656 | 1.7984 | 1.2772 | 0.7632 | 0.3076 | 0.019999 | 0.019999 | 0.019999 | 0.019999
22 | 4 | Renewable (Solar) | 2040 | Winter | Qg, [MVAr] | 0 | 2 | 0 | 0 | 0 | 0 | 0 | 0 | 0 | 0 | 0 | 0 | 0 | 0 | 0 | 0 | 0 | 0 | 0 | 0 | 0 | 0 | 0 | 0 | 0 | 0
24 | 5 | Renewable (Solar) | 2040 | Winter | Pg, [MW] | 0 | 2 | 0.02 | 0.02 | 0.02 | 0.02 | 0.02 | 0.02 | 0.2688 | 0.7168 | 1.2272 | 1.7504 | 2.2256 | 2.5892 | 2.7908 | 2.8 | 2.616 | 2.2656 | 1.7984 | 1.2772 | 0.7632 | 0.3076 | 0.02 | 0.02 | 0.02 | 0.02
24 | 5 | Renewable (Solar) | 2040 | Winter | Pg_curt, [MW] | 0 | 2 | 1.1914e-06 | 1.1914e-06 | 1.1914e-06 | 1.1914e-06 | 1.1914e-06 | 1.1914e-06 | 1.1914e-06 | 1.1914e-06 | 1.1914e-06 | 1.1914e-06 | 1.1914e-06 | 1.1914e-06 | 1.1915e-06 | 1.1915e-06 | 1.1914e-06 | 1.1914e-06 | 1.1914e-06 | 1.1914e-06 | 1.1914e-06 | 1.1914e-06 | 1.1914e-06 | 1.1914e-06 | 1.1914e-06 | 1.1914e-06
24 | 5 | Renewable (Solar) | 2040 | Winter | Pg_net, [MW] | 0 | 2 | 0.019999 | 0.019999 | 0.019999 | 0.019999 | 0.019999 | 0.019999 | 0.2688 | 0.7168 | 1.2272 | 1.7504 | 2.2256 | 2.5892 | 2.7908 | 2.8 | 2.616 | 2.2656 | 1.7984 | 1.2772 | 0.7632 | 0.3076 | 0.019999 | 0.019999 | 0.019999 | 0.019999
24 | 5 | Renewable (Solar) | 2040 | Winter | Qg, [MVAr] | 0 | 2 | 0 | 0 | 0 | 0 | 0 | 0 | 0 | 0 | 0 | 0 | 0 | 0 | 0 | 0 | 0 | 0 | 0 | 0 | 0 | 0 | 0 | 0 | 0 | 0
26 | 6 | Renewable (Solar) | 2040 | Winter | Pg, [MW] | 0 | 2 | 0.01 | 0.01 | 0.01 | 0.01 | 0.01 | 0.01 | 0.1344 | 0.3584 | 0.6136 | 0.8752 | 1.1128 | 1.2946 | 1.3954 | 1.4 | 1.308 | 1.1328 | 0.8992 | 0.6386 | 0.3816 | 0.1538 | 0.01 | 0.01 | 0.01 | 0.01
26 | 6 | Renewable (Solar) | 2040 | Winter | Pg_curt, [MW] | 0 | 2 | 1.1913e-06 | 1.1913e-06 | 1.1913e-06 | 1.1913e-06 | 1.1913e-06 | 1.1913e-06 | 1.1914e-06 | 1.1914e-06 | 1.1914e-06 | 1.1914e-06 | 1.1914e-06 | 1.1914e-06 | 1.1914e-06 | 1.1914e-06 | 1.1914e-06 | 1.1914e-06 | 1.1914e-06 | 1.1914e-06 | 1.1914e-06 | 1.1914e-06 | 1.1913e-06 | 1.1913e-06 | 1.1913e-06 | 1.1913e-06
26 | 6 | Renewable (Solar) | 2040 | Winter | Pg_net, [MW] | 0 | 2 | 0.0099988 | 0.0099988 | 0.0099988 | 0.0099988 | 0.0099988 | 0.0099988 | 0.1344 | 0.3584 | 0.6136 | 0.8752 | 1.1128 | 1.2946 | 1.3954 | 1.4 | 1.308 | 1.1328 | 0.8992 | 0.6386 | 0.3816 | 0.1538 | 0.0099988 | 0.0099988 | 0.0099988 | 0.0099988
26 | 6 | Renewable (Solar) | 2040 | Winter | Qg, [MVAr] | 0 | 2 | 0 | 0 | 0 | 0 | 0 | 0 | 0 | 0 | 0 | 0 | 0 | 0 | 0 | 0 | 0 | 0 | 0 | 0 | 0 | 0 | 0 | 0 | 0 | 0
51 | 1 | Reference (TN) | 2040 | Winter | Pg, [MW] | Expected | - | 6.575 | 5.8484 | 5.8065 | 5.4289 | 5.3664 | 5.4477 | 6.6656 | 6.8931 | 6.661 | 7.0473 | 6.7538 | 4.8223 | 4.5475 | 4.0054 | 3.7771 | 3.3951 | 5.1386 | 9.7891 | 8.2053 | 8.215 | 8.9005 | 8.1706 | 7.8817 | 7.5832
51 | 1 | Reference (TN) | 2040 | Winter | Pg_curt, [MW] | Expected | - | 0 | 0 | 0 | 0 | 0 | 0 | 0 | 0 | 0 | 0 | 0 | 0 | 0 | 0 | 0 | 0 | 0 | 0 | 0 | 0 | 0 | 0 | 0 | 0
51 | 1 | Reference (TN) | 2040 | Winter | Pg_net, [MW] | Expected | - | 6.575 | 5.8484 | 5.8065 | 5.4289 | 5.3664 | 5.4477 | 6.6656 | 6.8931 | 6.661 | 7.0473 | 6.7538 | 4.8223 | 4.5475 | 4.0054 | 3.7771 | 3.3951 | 5.1386 | 9.7891 | 8.2053 | 8.215 | 8.9005 | 8.1706 | 7.8817 | 7.5832
51 | 1 | Reference (TN) | 2040 | Winter | Qg, [MVAr] | Expected | - | -4.7763 | -4.9418 | -4.9965 | -5.0598 | -5.1392 | -4.7402 | -3.1633 | -2.0431 | -1.6942 | -1.741 | -2.0484 | -2.1278 | -2.1842 | -2.6034 | -3.2912 | -3.3114 | -2.8582 | -0.69485 | -1.7155 | -2.1879 | -2.4435 | -2.9524 | -3.577 | -3.9635
8 | 2 | Renewable (Solar) | 2040 | Winter | Pg, [MW] | Expected | - | 0.01 | 0.01 | 0.01 | 0.01 | 0.01 | 0.01 | 0.1344 | 0.3584 | 0.6136 | 0.8752 | 1.1128 | 1.2946 | 1.3954 | 1.4 | 1.308 | 1.1328 | 0.8992 | 0.6386 | 0.3816 | 0.1538 | 0.01 | 0.01 | 0.01 | 0.01
8 | 2 | Renewable (Solar) | 2040 | Winter | Pg_curt, [MW] | Expected | - | 4.5342e-07 | 4.5342e-07 | 4.5342e-07 | 4.5342e-07 | 4.5342e-07 | 4.5342e-07 | 4.5347e-07 | 4.5347e-07 | 4.5348e-07 | 4.5348e-07 | 4.5348e-07 | 4.5348e-07 | 4.5348e-07 | 4.5348e-07 | 4.5348e-07 | 4.5348e-07 | 4.5348e-07 | 4.5348e-07 | 4.5347e-07 | 4.5347e-07 | 4.5342e-07 | 4.5342e-07 | 4.5342e-07 | 4.5342e-07
8 | 2 | Renewable (Solar) | 2040 | Winter | Pg_net, [MW] | Expected | - | 0.0099995 | 0.0099995 | 0.0099995 | 0.0099995 | 0.0099995 | 0.0099995 | 0.1344 | 0.3584 | 0.6136 | 0.8752 | 1.1128 | 1.2946 | 1.3954 | 1.4 | 1.308 | 1.1328 | 0.8992 | 0.6386 | 0.3816 | 0.1538 | 0.0099995 | 0.0099995 | 0.0099995 | 0.0099995
8 | 2 | Renewable (Solar) | 2040 | Winter | Qg, [MVAr] | Expected | - | 0 | 0 | 0 | 0 | 0 | 0 | 0 | 0 | 0 | 0 | 0 | 0 | 0 | 0 | 0 | 0 | 0 | 0 | 0 | 0 | 0 | 0 | 0 | 0
9 | 3 | Renewable (Solar) | 2040 | Winter | Pg, [MW] | Expected | - | 0 | 0 | 0 | 0 | 0 | 0 | 0 | 0 | 0 | 0 | 0 | 0 | 0 | 0 | 0 | 0 | 0 | 0 | 0 | 0 | 0 | 0 | 0 | 0
9 | 3 | Renewable (Solar) | 2040 | Winter | Pg_curt, [MW] | Expected | - | 0 | 0 | 0 | 0 | 0 | 0 | 0 | 0 | 0 | 0 | 0 | 0 | 0 | 0 | 0 | 0 | 0 | 0 | 0 | 0 | 0 | 0 | 0 | 0
9 | 3 | Renewable (Solar) | 2040 | Winter | Pg_net, [MW] | Expected | - | 0 | 0 | 0 | 0 | 0 | 0 | 0 | 0 | 0 | 0 | 0 | 0 | 0 | 0 | 0 | 0 | 0 | 0 | 0 | 0 | 0 | 0 | 0 | 0
9 | 3 | Renewable (Solar) | 2040 | Winter | Qg, [MVAr] | Expected | - | 0 | 0 | 0 | 0 | 0 | 0 | 0 | 0 | 0 | 0 | 0 | 0 | 0 | 0 | 0 | 0 | 0 | 0 | 0 | 0 | 0 | 0 | 0 | 0
22 | 4 | Renewable (Solar) | 2040 | Winter | Pg, [MW] | Expected | - | 0.02 | 0.02 | 0.02 | 0.02 | 0.02 | 0.02 | 0.2688 | 0.7168 | 1.2272 | 1.7504 | 2.2256 | 2.5892 | 2.7908 | 2.8 | 2.616 | 2.2656 | 1.7984 | 1.2772 | 0.7632 | 0.3076 | 0.02 | 0.02 | 0.02 | 0.02
22 | 4 | Renewable (Solar) | 2040 | Winter | Pg_curt, [MW] | Expected | - | 4.5345e-07 | 4.5345e-07 | 4.5345e-07 | 4.5345e-07 | 4.5345e-07 | 4.5345e-07 | 4.5347e-07 | 4.5347e-07 | 4.5347e-07 | 4.5348e-07 | 4.5348e-07 | 4.5348e-07 | 4.5348e-07 | 4.5348e-07 | 4.5348e-07 | 4.5348e-07 | 4.5348e-07 | 4.5347e-07 | 4.5347e-07 | 4.5347e-07 | 4.5345e-07 | 4.5345e-07 | 4.5345e-07 | 4.5345e-07
22 | 4 | Renewable (Solar) | 2040 | Winter | Pg_net, [MW] | Expected | - | 0.02 | 0.02 | 0.02 | 0.02 | 0.02 | 0.02 | 0.2688 | 0.7168 | 1.2272 | 1.7504 | 2.2256 | 2.5892 | 2.7908 | 2.8 | 2.616 | 2.2656 | 1.7984 | 1.2772 | 0.7632 | 0.3076 | 0.02 | 0.02 | 0.02 | 0.02
22 | 4 | Renewable (Solar) | 2040 | Winter | Qg, [MVAr] | Expected | - | 0 | 0 | 0 | 0 | 0 | 0 | 0 | 0 | 0 | 0 | 0 | 0 | 0 | 0 | 0 | 0 | 0 | 0 | 0 | 0 | 0 | 0 | 0 | 0
24 | 5 | Renewable (Solar) | 2040 | Winter | Pg, [MW] | Expected | - | 0.02 | 0.02 | 0.02 | 0.02 | 0.02 | 0.02 | 0.2688 | 0.7168 | 1.2272 | 1.7504 | 2.2256 | 2.5892 | 2.7908 | 2.8 | 2.616 | 2.2656 | 1.7984 | 1.2772 | 0.7632 | 0.3076 | 0.02 | 0.02 | 0.02 | 0.02
24 | 5 | Renewable (Solar) | 2040 | Winter | Pg_curt, [MW] | Expected | - | 4.5345e-07 | 4.5345e-07 | 4.5345e-07 | 4.5345e-07 | 4.5345e-07 | 4.5345e-07 | 4.5347e-07 | 4.5347e-07 | 4.5347e-07 | 4.5348e-07 | 4.5348e-07 | 4.5348e-07 | 4.5348e-07 | 4.5348e-07 | 4.5348e-07 | 4.5348e-07 | 4.5347e-07 | 4.5347e-07 | 4.5347e-07 | 4.5347e-07 | 4.5345e-07 | 4.5345e-07 | 4.5345e-07 | 4.5345e-07
24 | 5 | Renewable (Solar) | 2040 | Winter | Pg_net, [MW] | Expected | - | 0.02 | 0.02 | 0.02 | 0.02 | 0.02 | 0.02 | 0.2688 | 0.7168 | 1.2272 | 1.7504 | 2.2256 | 2.5892 | 2.7908 | 2.8 | 2.616 | 2.2656 | 1.7984 | 1.2772 | 0.7632 | 0.3076 | 0.02 | 0.02 | 0.02 | 0.02
24 | 5 | Renewable (Solar) | 2040 | Winter | Qg, [MVAr] | Expected | - | 0 | 0 | 0 | 0 | 0 | 0 | 0 | 0 | 0 | 0 | 0 | 0 | 0 | 0 | 0 | 0 | 0 | 0 | 0 | 0 | 0 | 0 | 0 | 0
26 | 6 | Renewable (Solar) | 2040 | Winter | Pg, [MW] | Expected | - | 0.01 | 0.01 | 0.01 | 0.01 | 0.01 | 0.01 | 0.1344 | 0.3584 | 0.6136 | 0.8752 | 1.1128 | 1.2946 | 1.3954 | 1.4 | 1.308 | 1.1328 | 0.8992 | 0.6386 | 0.3816 | 0.1538 | 0.01 | 0.01 | 0.01 | 0.01
26 | 6 | Renewable (Solar) | 2040 | Winter | Pg_curt, [MW] | Expected | - | 4.5342e-07 | 4.5342e-07 | 4.5342e-07 | 4.5342e-07 | 4.5342e-07 | 4.5342e-07 | 4.5347e-07 | 4.5347e-07 | 4.5347e-07 | 4.5347e-07 | 4.5348e-07 | 4.5348e-07 | 4.5348e-07 | 4.5348e-07 | 4.5348e-07 | 4.5348e-07 | 4.5347e-07 | 4.5347e-07 | 4.5347e-07 | 4.5346e-07 | 4.5342e-07 | 4.5342e-07 | 4.5342e-07 | 4.5342e-07
26 | 6 | Renewable (Solar) | 2040 | Winter | Pg_net, [MW] | Expected | - | 0.0099995 | 0.0099995 | 0.0099995 | 0.0099995 | 0.0099995 | 0.0099995 | 0.1344 | 0.3584 | 0.6136 | 0.8752 | 1.1128 | 1.2946 | 1.3954 | 1.4 | 1.308 | 1.1328 | 0.8992 | 0.6386 | 0.3816 | 0.1538 | 0.0099995 | 0.0099995 | 0.0099995 | 0.0099995
26 | 6 | Renewable (Solar) | 2040 | Winter | Qg, [MVAr] | Expected | - | 0 | 0 | 0 | 0 | 0 | 0 | 0 | 0 | 0 | 0 | 0 | 0 | 0 | 0 | 0 | 0 | 0 | 0 | 0 | 0 | 0 | 0 | 0 | 0
51 | 1 | Reference (TN) | 2050 | Summer | Pg, [MW] | 0 | 0 | 5.9849 | 5.9801 | 5.9951 | 5.5476 | 5.7666 | 6.0841 | 5.2342 | 5.5413 | 5.9337 | 4.887 | 4.5727 | 4.1049 | 4.0055 | 3.5693 | 3.3917 | 3.7756 | 4.3218 | 5.2091 | 5.9487 | 6.823 | 7.6915 | 7.5636 | 7.6949 | 7.5601
51 | 1 | Reference (TN) | 2050 | Summer | Pg_curt, [MW] | 0 | 0 | 0 | 0 | 0 | 0 | 0 | 0 | 0 | 0 | 0 | 0 | 0 | 0 | 0 | 0 | 0 | 0 | 0 | 0 | 0 | 0 | 0 | 0 | 0 | 0
51 | 1 | Reference (TN) | 2050 | Summer | Pg_net, [MW] | 0 | 0 | 5.9849 | 5.9801 | 5.9951 | 5.5476 | 5.7666 | 6.0841 | 5.2342 | 5.5413 | 5.9337 | 4.887 | 4.5727 | 4.1049 | 4.0055 | 3.5693 | 3.3917 | 3.7756 | 4.3218 | 5.2091 | 5.9487 | 6.823 | 7.6915 | 7.5636 | 7.6949 | 7.5601
51 | 1 | Reference (TN) | 2050 | Summer | Qg, [MVAr] | 0 | 0 | -5.4036 | -5.5061 | -5.5318 | -5.5834 | -5.65 | -5.1473 | -3.2898 | -1.6381 | -1.0665 | -1.6299 | -1.9952 | -1.898 | -1.819 | -2.4099 | -3.1603 | -3.0344 | -2.7923 | -1.0974 | -1.9872 | -2.3031 | -2.5487 | -3.086 | -3.8896 | -4.2913
8 | 2 | Renewable (Solar) | 2050 | Summer | Pg, [MW] | 0 | 0 | 0.02 | 0.02 | 0.02 | 0.02 | 0.02 | 0.02 | 0.2688 | 0.7168 | 1.2272 | 1.7504 | 2.2256 | 2.5892 | 2.7908 | 2.8 | 2.616 | 2.2656 | 1.7984 | 1.2772 | 0.7632 | 0.3076 | 0.02 | 0.02 | 0.02 | 0.02
8 | 2 | Renewable (Solar) | 2050 | Summer | Pg_curt, [MW] | 0 | 0 | 1.5828e-07 | 1.5828e-07 | 1.5828e-07 | 1.5828e-07 | 1.5828e-07 | 1.5828e-07 | 1.5829e-07 | 1.5829e-07 | 1.5829e-07 | 1.5829e-07 | 1.5829e-07 | 1.5829e-07 | 1.5829e-07 | 1.5829e-07 | 1.5829e-07 | 1.5829e-07 | 1.5829e-07 | 1.5829e-07 | 1.5829e-07 | 1.5829e-07 | 1.5828e-07 | 1.5828e-07 | 1.5828e-07 | 1.5828e-07
8 | 2 | Renewable (Solar) | 2050 | Summer | Pg_net, [MW] | 0 | 0 | 0.02 | 0.02 | 0.02 | 0.02 | 0.02 | 0.02 | 0.2688 | 0.7168 | 1.2272 | 1.7504 | 2.2256 | 2.5892 | 2.7908 | 2.8 | 2.616 | 2.2656 | 1.7984 | 1.2772 | 0.7632 | 0.3076 | 0.02 | 0.02 | 0.02 | 0.02
8 | 2 | Renewable (Solar) | 2050 | Summer | Qg, [MVAr] | 0 | 0 | 0 | 0 | 0 | 0 | 0 | 0 | 0 | 0 | 0 | 0 | 0 | 0 | 0 | 0 | 0 | 0 | 0 | 0 | 0 | 0 | 0 | 0 | 0 | 0
9 | 3 | Renewable (Solar) | 2050 | Summer | Pg, [MW] | 0 | 0 | 0.02 | 0.02 | 0.02 | 0.02 | 0.02 | 0.02 | 0.2688 | 0.7168 | 1.2272 | 1.7504 | 2.2256 | 2.5892 | 2.7908 | 2.8 | 2.616 | 2.2656 | 1.7984 | 1.2772 | 0.7632 | 0.3076 | 0.02 | 0.02 | 0.02 | 0.02
9 | 3 | Renewable (Solar) | 2050 | Summer | Pg_curt, [MW] | 0 | 0 | 1.5828e-07 | 1.5828e-07 | 1.5828e-07 | 1.5828e-07 | 1.5828e-07 | 1.5828e-07 | 1.5829e-07 | 1.5829e-07 | 1.5829e-07 | 1.5829e-07 | 1.5829e-07 | 1.5829e-07 | 1.5829e-07 | 1.5829e-07 | 1.5829e-07 | 1.5829e-07 | 1.5829e-07 | 1.5829e-07 | 1.5829e-07 | 1.5829e-07 | 1.5828e-07 | 1.5828e-07 | 1.5828e-07 | 1.5828e-07
9 | 3 | Renewable (Solar) | 2050 | Summer | Pg_net, [MW] | 0 | 0 | 0.02 | 0.02 | 0.02 | 0.02 | 0.02 | 0.02 | 0.2688 | 0.7168 | 1.2272 | 1.7504 | 2.2256 | 2.5892 | 2.7908 | 2.8 | 2.616 | 2.2656 | 1.7984 | 1.2772 | 0.7632 | 0.3076 | 0.02 | 0.02 | 0.02 | 0.02
9 | 3 | Renewable (Solar) | 2050 | Summer | Qg, [MVAr] | 0 | 0 | 0 | 0 | 0 | 0 | 0 | 0 | 0 | 0 | 0 | 0 | 0 | 0 | 0 | 0 | 0 | 0 | 0 | 0 | 0 | 0 | 0 | 0 | 0 | 0
22 | 4 | Renewable (Solar) | 2050 | Summer | Pg, [MW] | 0 | 0 | 0.02 | 0.02 | 0.02 | 0.02 | 0.02 | 0.02 | 0.2688 | 0.7168 | 1.2272 | 1.7504 | 2.2256 | 2.5892 | 2.7908 | 2.8 | 2.616 | 2.2656 | 1.7984 | 1.2772 | 0.7632 | 0.3076 | 0.02 | 0.02 | 0.02 | 0.02
22 | 4 | Renewable (Solar) | 2050 | Summer | Pg_curt, [MW] | 0 | 0 | 1.5828e-07 | 1.5828e-07 | 1.5828e-07 | 1.5828e-07 | 1.5828e-07 | 1.5828e-07 | 1.5829e-07 | 1.5829e-07 | 1.5829e-07 | 1.5829e-07 | 1.5829e-07 | 1.5829e-07 | 1.5829e-07 | 1.5829e-07 | 1.5829e-07 | 1.5829e-07 | 1.5829e-07 | 1.5829e-07 | 1.5829e-07 | 1.5829e-07 | 1.5828e-07 | 1.5828e-07 | 1.5828e-07 | 1.5828e-07
22 | 4 | Renewable (Solar) | 2050 | Summer | Pg_net, [MW] | 0 | 0 | 0.02 | 0.02 | 0.02 | 0.02 | 0.02 | 0.02 | 0.2688 | 0.7168 | 1.2272 | 1.7504 | 2.2256 | 2.5892 | 2.7908 | 2.8 | 2.616 | 2.2656 | 1.7984 | 1.2772 | 0.7632 | 0.3076 | 0.02 | 0.02 | 0.02 | 0.02
22 | 4 | Renewable (Solar) | 2050 | Summer | Qg, [MVAr] | 0 | 0 | 0 | 0 | 0 | 0 | 0 | 0 | 0 | 0 | 0 | 0 | 0 | 0 | 0 | 0 | 0 | 0 | 0 | 0 | 0 | 0 | 0 | 0 | 0 | 0
24 | 5 | Renewable (Solar) | 2050 | Summer | Pg, [MW] | 0 | 0 | 0.02 | 0.02 | 0.02 | 0.02 | 0.02 | 0.02 | 0.2688 | 0.7168 | 1.2272 | 1.7504 | 2.2256 | 2.5892 | 2.7908 | 2.8 | 2.616 | 2.2656 | 1.7984 | 1.2772 | 0.7632 | 0.3076 | 0.02 | 0.02 | 0.02 | 0.02
24 | 5 | Renewable (Solar) | 2050 | Summer | Pg_curt, [MW] | 0 | 0 | 1.5828e-07 | 1.5828e-07 | 1.5828e-07 | 1.5828e-07 | 1.5828e-07 | 1.5828e-07 | 1.5829e-07 | 1.5829e-07 | 1.5829e-07 | 1.5829e-07 | 1.5829e-07 | 1.5829e-07 | 1.5829e-07 | 1.5829e-07 | 1.5829e-07 | 1.5829e-07 | 1.5829e-07 | 1.5829e-07 | 1.5829e-07 | 1.5829e-07 | 1.5828e-07 | 1.5828e-07 | 1.5828e-07 | 1.5828e-07
24 | 5 | Renewable (Solar) | 2050 | Summer | Pg_net, [MW] | 0 | 0 | 0.02 | 0.02 | 0.02 | 0.02 | 0.02 | 0.02 | 0.2688 | 0.7168 | 1.2272 | 1.7504 | 2.2256 | 2.5892 | 2.7908 | 2.8 | 2.616 | 2.2656 | 1.7984 | 1.2772 | 0.7632 | 0.3076 | 0.02 | 0.02 | 0.02 | 0.02
24 | 5 | Renewable (Solar) | 2050 | Summer | Qg, [MVAr] | 0 | 0 | 0 | 0 | 0 | 0 | 0 | 0 | 0 | 0 | 0 | 0 | 0 | 0 | 0 | 0 | 0 | 0 | 0 | 0 | 0 | 0 | 0 | 0 | 0 | 0
26 | 6 | Renewable (Solar) | 2050 | Summer | Pg, [MW] | 0 | 0 | 0.03 | 0.03 | 0.03 | 0.03 | 0.03 | 0.03 | 0.4032 | 1.0752 | 1.8408 | 2.6256 | 3.3384 | 3.8838 | 4.1862 | 4.2 | 3.924 | 3.3984 | 2.6976 | 1.9158 | 1.1448 | 0.4614 | 0.03 | 0.03 | 0.03 | 0.03
26 | 6 | Renewable (Solar) | 2050 | Summer | Pg_curt, [MW] | 0 | 0 | 1.5828e-07 | 1.5828e-07 | 1.5828e-07 | 1.5828e-07 | 1.5829e-07 | 1.5829e-07 | 1.5829e-07 | 1.5829e-07 | 1.5829e-07 | 1.5829e-07 | 1.5829e-07 | 1.5829e-07 | 1.5829e-07 | 1.5829e-07 | 1.5829e-07 | 1.5829e-07 | 1.5829e-07 | 1.5829e-07 | 1.5829e-07 | 1.5829e-07 | 1.5828e-07 | 1.5828e-07 | 1.5828e-07 | 1.5828e-07
26 | 6 | Renewable (Solar) | 2050 | Summer | Pg_net, [MW] | 0 | 0 | 0.03 | 0.03 | 0.03 | 0.03 | 0.03 | 0.03 | 0.4032 | 1.0752 | 1.8408 | 2.6256 | 3.3384 | 3.8838 | 4.1862 | 4.2 | 3.924 | 3.3984 | 2.6976 | 1.9158 | 1.1448 | 0.4614 | 0.03 | 0.03 | 0.03 | 0.03
26 | 6 | Renewable (Solar) | 2050 | Summer | Qg, [MVAr] | 0 | 0 | 0 | 0 | 0 | 0 | 0 | 0 | 0 | 0 | 0 | 0 | 0 | 0 | 0 | 0 | 0 | 0 | 0 | 0 | 0 | 0 | 0 | 0 | 0 | 0
51 | 1 | Reference (TN) | 2050 | Summer | Pg, [MW] | 0 | 1 | 7.537 | 6.5271 | 6.6584 | 6.569 | 6.6588 | 6.0821 | 7.5751 | 4.6821 | 5.6114 | 4.887 | 3.8639 | 2.7212 | 2.1754 | 2.2909 | 1.6704 | 0.72908 | 4.7095 | 4.5493 | 6.8231 | 6.9649 | 10.1403 | 8.2256 | 9.1524 | 8.6387
51 | 1 | Reference (TN) | 2050 | Summer | Pg_curt, [MW] | 0 | 1 | 0 | 0 | 0 | 0 | 0 | 0 | 0 | 0 | 0 | 0 | 0 | 0 | 0 | 0 | 0 | 0 | 0 | 0 | 0 | 0 | 0 | 0 | 0 | 0
51 | 1 | Reference (TN) | 2050 | Summer | Pg_net, [MW] | 0 | 1 | 7.537 | 6.5271 | 6.6584 | 6.569 | 6.6588 | 6.0821 | 7.5751 | 4.6821 | 5.6114 | 4.887 | 3.8639 | 2.7212 | 2.1754 | 2.2909 | 1.6704 | 0.72908 | 4.7095 | 4.5493 | 6.8231 | 6.9649 | 10.1403 | 8.2256 | 9.1524 | 8.6387
51 | 1 | Reference (TN) | 2050 | Summer | Qg, [MVAr] | 0 | 1 | -4.5338 | -5.0324 | -5.2145 | -5.2155 | -5.1899 | -5.0214 | -3.5392 | -3.6003 | -3.2345 | -2.4746 | -2.7268 | -2.8534 | -2.9489 | -3.4403 | -4.1847 | -4.2799 | -3.8537 | -2.0159 | -1.9693 | -3.1155 | -3.0027 | -3.8215 | -3.8332 | -4.2177
8 | 2 | Renewable (Solar) | 2050 | Summer | Pg, [MW] | 0 | 1 | 0.02 | 0.02 | 0.02 | 0.02 | 0.02 | 0.02 | 0.2688 | 0.7168 | 1.2272 | 1.7504 | 2.2256 | 2.5892 | 2.7908 | 2.8 | 2.616 | 2.2656 | 1.7984 | 1.2772 | 0.7632 | 0.3076 | 0.02 | 0.02 | 0.02 | 0.02
8 | 2 | Renewable (Solar) | 2050 | Summer | Pg_curt, [MW] | 0 | 1 | 1.1914e-06 | 1.1914e-06 | 1.1914e-06 | 1.1914e-06 | 1.1914e-06 | 1.1914e-06 | 1.1914e-06 | 1.1914e-06 | 1.1914e-06 | 1.1914e-06 | 1.1914e-06 | 1.1914e-06 | 1.1914e-06 | 1.1914e-06 | 1.1914e-06 | 1.1914e-06 | 1.1914e-06 | 1.1914e-06 | 1.1914e-06 | 1.1914e-06 | 1.1914e-06 | 1.1914e-06 | 1.1914e-06 | 1.1914e-06
8 | 2 | Renewable (Solar) | 2050 | Summer | Pg_net, [MW] | 0 | 1 | 0.019999 | 0.019999 | 0.019999 | 0.019999 | 0.019999 | 0.019999 | 0.2688 | 0.7168 | 1.2272 | 1.7504 | 2.2256 | 2.5892 | 2.7908 | 2.8 | 2.616 | 2.2656 | 1.7984 | 1.2772 | 0.7632 | 0.3076 | 0.019999 | 0.019999 | 0.019999 | 0.019999
8 | 2 | Renewable (Solar) | 2050 | Summer | Qg, [MVAr] | 0 | 1 | 0 | 0 | 0 | 0 | 0 | 0 | 0 | 0 | 0 | 0 | 0 | 0 | 0 | 0 | 0 | 0 | 0 | 0 | 0 | 0 | 0 | 0 | 0 | 0
9 | 3 | Renewable (Solar) | 2050 | Summer | Pg, [MW] | 0 | 1 | 0.02 | 0.02 | 0.02 | 0.02 | 0.02 | 0.02 | 0.2688 | 0.7168 | 1.2272 | 1.7504 | 2.2256 | 2.5892 | 2.7908 | 2.8 | 2.616 | 2.2656 | 1.7984 | 1.2772 | 0.7632 | 0.3076 | 0.02 | 0.02 | 0.02 | 0.02
9 | 3 | Renewable (Solar) | 2050 | Summer | Pg_curt, [MW] | 0 | 1 | 1.1914e-06 | 1.1914e-06 | 1.1914e-06 | 1.1914e-06 | 1.1914e-06 | 1.1914e-06 | 1.1914e-06 | 1.1914e-06 | 1.1914e-06 | 1.1914e-06 | 1.1914e-06 | 1.1914e-06 | 1.1914e-06 | 1.1914e-06 | 1.1914e-06 | 1.1914e-06 | 1.1914e-06 | 1.1914e-06 | 1.1914e-06 | 1.1914e-06 | 1.1914e-06 | 1.1914e-06 | 1.1914e-06 | 1.1914e-06
9 | 3 | Renewable (Solar) | 2050 | Summer | Pg_net, [MW] | 0 | 1 | 0.019999 | 0.019999 | 0.019999 | 0.019999 | 0.019999 | 0.019999 | 0.2688 | 0.7168 | 1.2272 | 1.7504 | 2.2256 | 2.5892 | 2.7908 | 2.8 | 2.616 | 2.2656 | 1.7984 | 1.2772 | 0.7632 | 0.3076 | 0.019999 | 0.019999 | 0.019999 | 0.019999
9 | 3 | Renewable (Solar) | 2050 | Summer | Qg, [MVAr] | 0 | 1 | 0 | 0 | 0 | 0 | 0 | 0 | 0 | 0 | 0 | 0 | 0 | 0 | 0 | 0 | 0 | 0 | 0 | 0 | 0 | 0 | 0 | 0 | 0 | 0
22 | 4 | Renewable (Solar) | 2050 | Summer | Pg, [MW] | 0 | 1 | 0.02 | 0.02 | 0.02 | 0.02 | 0.02 | 0.02 | 0.2688 | 0.7168 | 1.2272 | 1.7504 | 2.2256 | 2.5892 | 2.7908 | 2.8 | 2.616 | 2.2656 | 1.7984 | 1.2772 | 0.7632 | 0.3076 | 0.02 | 0.02 | 0.02 | 0.02
22 | 4 | Renewable (Solar) | 2050 | Summer | Pg_curt, [MW] | 0 | 1 | 1.1913e-06 | 1.1913e-06 | 1.1913e-06 | 1.1913e-06 | 1.1914e-06 | 1.1913e-06 | 1.1914e-06 | 1.1914e-06 | 1.1914e-06 | 1.1914e-06 | 1.1914e-06 | 1.1914e-06 | 1.1914e-06 | 1.1914e-06 | 1.1914e-06 | 1.1914e-06 | 1.1914e-06 | 1.1914e-06 | 1.1914e-06 | 1.1914e-06 | 1.1913e-06 | 1.1913e-06 | 1.1914e-06 | 1.1914e-06
22 | 4 | Renewable (Solar) | 2050 | Summer | Pg_net, [MW] | 0 | 1 | 0.019999 | 0.019999 | 0.019999 | 0.019999 | 0.019999 | 0.019999 | 0.2688 | 0.7168 | 1.2272 | 1.7504 | 2.2256 | 2.5892 | 2.7908 | 2.8 | 2.616 | 2.2656 | 1.7984 | 1.2772 | 0.7632 | 0.3076 | 0.019999 | 0.019999 | 0.019999 | 0.019999
22 | 4 | Renewable (Solar) | 2050 | Summer | Qg, [MVAr] | 0 | 1 | 0 | 0 | 0 | 0 | 0 | 0 | 0 | 0 | 0 | 0 | 0 | 0 | 0 | 0 | 0 | 0 | 0 | 0 | 0 | 0 | 0 | 0 | 0 | 0
24 | 5 | Renewable (Solar) | 2050 | Summer | Pg, [MW] | 0 | 1 | 0.02 | 0.02 | 0.02 | 0.02 | 0.02 | 0.02 | 0.2688 | 0.7168 | 1.2272 | 1.7504 | 2.2256 | 2.5892 | 2.7908 | 2.8 | 2.616 | 2.2656 | 1.7984 | 1.2772 | 0.7632 | 0.3076 | 0.02 | 0.02 | 0.02 | 0.02
24 | 5 | Renewable (Solar) | 2050 | Summer | Pg_curt, [MW] | 0 | 1 | 1.1914e-06 | 1.1914e-06 | 1.1914e-06 | 1.1914e-06 | 1.1914e-06 | 1.1914e-06 | 1.1914e-06 | 1.1914e-06 | 1.1914e-06 | 1.1914e-06 | 1.1914e-06 | 1.1914e-06 | 1.1914e-06 | 1.1914e-06 | 1.1914e-06 | 1.1914e-06 | 1.1914e-06 | 1.1914e-06 | 1.1914e-06 | 1.1914e-06 | 1.1913e-06 | 1.1913e-06 | 1.1913e-06 | 1.1914e-06
24 | 5 | Renewable (Solar) | 2050 | Summer | Pg_net, [MW] | 0 | 1 | 0.019999 | 0.019999 | 0.019999 | 0.019999 | 0.019999 | 0.019999 | 0.2688 | 0.7168 | 1.2272 | 1.7504 | 2.2256 | 2.5892 | 2.7908 | 2.8 | 2.616 | 2.2656 | 1.7984 | 1.2772 | 0.7632 | 0.3076 | 0.019999 | 0.019999 | 0.019999 | 0.019999
24 | 5 | Renewable (Solar) | 2050 | Summer | Qg, [MVAr] | 0 | 1 | 0 | 0 | 0 | 0 | 0 | 0 | 0 | 0 | 0 | 0 | 0 | 0 | 0 | 0 | 0 | 0 | 0 | 0 | 0 | 0 | 0 | 0 | 0 | 0
26 | 6 | Renewable (Solar) | 2050 | Summer | Pg, [MW] | 0 | 1 | 0.03 | 0.03 | 0.03 | 0.03 | 0.03 | 0.03 | 0.4032 | 1.0752 | 1.8408 | 2.6256 | 3.3384 | 3.8838 | 4.1862 | 4.2 | 3.924 | 3.3984 | 2.6976 | 1.9158 | 1.1448 | 0.4614 | 0.03 | 0.03 | 0.03 | 0.03
26 | 6 | Renewable (Solar) | 2050 | Summer | Pg_curt, [MW] | 0 | 1 | 1.1914e-06 | 1.1914e-06 | 1.1914e-06 | 1.1914e-06 | 1.1914e-06 | 1.1914e-06 | 1.1914e-06 | 1.1914e-06 | 1.1914e-06 | 1.1914e-06 | 1.1914e-06 | 1.1914e-06 | 1.1914e-06 | 1.1914e-06 | 1.1914e-06 | 1.1914e-06 | 1.1914e-06 | 1.1914e-06 | 1.1914e-06 | 1.1914e-06 | 1.1913e-06 | 1.1913e-06 | 1.1913e-06 | 1.1913e-06
26 | 6 | Renewable (Solar) | 2050 | Summer | Pg_net, [MW] | 0 | 1 | 0.029999 | 0.029999 | 0.029999 | 0.029999 | 0.029999 | 0.029999 | 0.4032 | 1.0752 | 1.8408 | 2.6256 | 3.3384 | 3.8838 | 4.1862 | 4.2 | 3.924 | 3.3984 | 2.6976 | 1.9158 | 1.1448 | 0.4614 | 0.029999 | 0.029999 | 0.029999 | 0.029999
26 | 6 | Renewable (Solar) | 2050 | Summer | Qg, [MVAr] | 0 | 1 | 0 | 0 | 0 | 0 | 0 | 0 | 0 | 0 | 0 | 0 | 0 | 0 | 0 | 0 | 0 | 0 | 0 | 0 | 0 | 0 | 0 | 0 | 0 | 0
51 | 1 | Reference (TN) | 2050 | Summer | Pg, [MW] | 0 | 2 | 11.1113 | 10.6763 | 3.8986 | 10.7038 | 8.7679 | 2.5957 | 8.9722 | 1.4702 | 1.1797 | 8.7985 | -6.128 | 7.1182 | -3.0884 | 5.99 | -2.681 | 6.5322 | -0.074965 | 8.3906 | 0.19179 | 3.0827 | 11.2156 | 10.3883 | 10.6743 | 5.264
51 | 1 | Reference (TN) | 2050 | Summer | Pg_curt, [MW] | 0 | 2 | 0 | 0 | 0 | 0 | 0 | 0 | 0 | 0 | 0 | 0 | 0 | 0 | 0 | 0 | 0 | 0 | 0 | 0 | 0 | 0 | 0 | 0 | 0 | 0
51 | 1 | Reference (TN) | 2050 | Summer | Pg_net, [MW] | 0 | 2 | 11.1113 | 10.6763 | 3.8986 | 10.7038 | 8.7679 | 2.5957 | 8.9722 | 1.4702 | 1.1797 | 8.7985 | -6.128 | 7.1182 | -3.0884 | 5.99 | -2.681 | 6.5322 | -0.074965 | 8.3906 | 0.19179 | 3.0827 | 11.2156 | 10.3883 | 10.6743 | 5.264
51 | 1 | Reference (TN) | 2050 | Summer | Qg, [MVAr] | 0 | 2 | -3.9109 | -3.9168 | -4.9536 | -3.8889 | -4.7627 | -5.0723 | -3.6926 | -4.7148 | -4.9468 | -3.5678 | -4.1949 | -3.1857 | -4.4261 | -3.6722 | -5.0553 | -4.414 | -4.9642 | -2.3754 | -3.7006 | -4.0055 | -2.7943 | -2.881 | -3.0293 | -4.6895
8 | 2 | Renewable (Solar) | 2050 | Summer | Pg, [MW] | 0 | 2 | 0.02 | 0.02 | 0.02 | 0.02 | 0.02 | 0.02 | 0.2688 | 0.7168 | 1.2272 | 1.7504 | 2.2256 | 2.5892 | 2.7908 | 2.8 | 2.616 | 2.2656 | 1.7984 | 1.2772 | 0.7632 | 0.3076 | 0.02 | 0.02 | 0.02 | 0.02
8 | 2 | Renewable (Solar) | 2050 | Summer | Pg_curt, [MW] | 0 | 2 | 1.1914e-06 | 1.1914e-06 | 1.1914e-06 | 1.1914e-06 | 1.1914e-06 | 1.1914e-06 | 1.1914e-06 | 1.1914e-06 | 1.1914e-06 | 1.1915e-06 | 1.1914e-06 | 1.1915e-06 | 1.1914e-06 | 1.1915e-06 | 1.1914e-06 | 1.1915e-06 | 1.1914e-06 | 1.1915e-06 | 1.1914e-06 | 1.1914e-06 | 1.1914e-06 | 1.1914e-06 | 1.1914e-06 | 1.1913e-06
8 | 2 | Renewable (Solar) | 2050 | Summer | Pg_net, [MW] | 0 | 2 | 0.019999 | 0.019999 | 0.019999 | 0.019999 | 0.019999 | 0.019999 | 0.2688 | 0.7168 | 1.2272 | 1.7504 | 2.2256 | 2.5892 | 2.7908 | 2.8 | 2.616 | 2.2656 | 1.7984 | 1.2772 | 0.7632 | 0.3076 | 0.019999 | 0.019999 | 0.019999 | 0.019999
8 | 2 | Renewable (Solar) | 2050 | Summer | Qg, [MVAr] | 0 | 2 | 0 | 0 | 0 | 0 | 0 | 0 | 0 | 0 | 0 | 0 | 0 | 0 | 0 | 0 | 0 | 0 | 0 | 0 | 0 | 0 | 0 | 0 | 0 | 0
9 | 3 | Renewable (Solar) | 2050 | Summer | Pg, [MW] | 0 | 2 | 0.02 | 0.02 | 0.02 | 0.02 | 0.02 | 0.02 | 0.2688 | 0.7168 | 1.2272 | 1.7504 | 2.2256 | 2.5892 | 2.7908 | 2.8 | 2.616 | 2.2656 | 1.7984 | 1.2772 | 0.7632 | 0.3076 | 0.02 | 0.02 | 0.02 | 0.02
9 | 3 | Renewable (Solar) | 2050 | Summer | Pg_curt, [MW] | 0 | 2 | 1.1914e-06 | 1.1914e-06 | 1.1914e-06 | 1.1914e-06 | 1.1914e-06 | 1.1914e-06 | 1.1914e-06 | 1.1914e-06 | 1.1914e-06 | 1.1914e-06 | 1.1914e-06 | 1.1915e-06 | 1.1914e-06 | 1.1915e-06 | 1.1914e-06 | 1.1915e-06 | 1.1914e-06 | 1.1914e-06 | 1.1914e-06 | 1.1914e-06 | 1.1914e-06 | 1.1914e-06 | 1.1914e-06 | 1.1914e-06
9 | 3 | Renewable (Solar) | 2050 | Summer | Pg_net, [MW] | 0 | 2 | 0.019999 | 0.019999 | 0.019999 | 0.019999 | 0.019999 | 0.019999 | 0.2688 | 0.7168 | 1.2272 | 1.7504 | 2.2256 | 2.5892 | 2.7908 | 2.8 | 2.616 | 2.2656 | 1.7984 | 1.2772 | 0.7632 | 0.3076 | 0.019999 | 0.019999 | 0.019999 | 0.019999
9 | 3 | Renewable (Solar) | 2050 | Summer | Qg, [MVAr] | 0 | 2 | 0 | 0 | 0 | 0 | 0 | 0 | 0 | 0 | 0 | 0 | 0 | 0 | 0 | 0 | 0 | 0 | 0 | 0 | 0 | 0 | 0 | 0 | 0 | 0
22 | 4 | Renewable (Solar) | 2050 | Summer | Pg, [MW] | 0 | 2 | 0.02 | 0.02 | 0.02 | 0.02 | 0.02 | 0.02 | 0.2688 | 0.7168 | 1.2272 | 1.7504 | 2.2256 | 2.5892 | 2.7908 | 2.8 | 2.616 | 2.2656 | 1.7984 | 1.2772 | 0.7632 | 0.3076 | 0.02 | 0.02 | 0.02 | 0.02
22 | 4 | Renewable (Solar) | 2050 | Summer | Pg_curt, [MW] | 0 | 2 | 1.1913e-06 | 1.1913e-06 | 1.1914e-06 | 1.1913e-06 | 1.1913e-06 | 1.1913e-06 | 1.1914e-06 | 1.1914e-06 | 1.1914e-06 | 1.1914e-06 | 1.1914e-06 | 1.1914e-06 | 1.1914e-06 | 1.1914e-06 | 1.1914e-06 | 1.1914e-06 | 1.1914e-06 | 1.1914e-06 | 1.1914e-06 | 1.1914e-06 | 1.1913e-06 | 1.1913e-06 | 1.1914e-06 | 1.1913e-06
22 | 4 | Renewable (Solar) | 2050 | Summer | Pg_net, [MW] | 0 | 2 | 0.019999 | 0.019999 | 0.019999 | 0.019999 | 0.019999 | 0.019999 | 0.2688 | 0.7168 | 1.2272 | 1.7504 | 2.2256 | 2.5892 | 2.7908 | 2.8 | 2.616 | 2.2656 | 1.7984 | 1.2772 | 0.7632 | 0.3076 | 0.019999 | 0.019999 | 0.019999 | 0.019999
22 | 4 | Renewable (Solar) | 2050 | Summer | Qg, [MVAr] | 0 | 2 | 0 | 0 | 0 | 0 | 0 | 0 | 0 | 0 | 0 | 0 | 0 | 0 | 0 | 0 | 0 | 0 | 0 | 0 | 0 | 0 | 0 | 0 | 0 | 0
24 | 5 | Renewable (Solar) | 2050 | Summer | Pg, [MW] | 0 | 2 | 0.02 | 0.02 | 0.02 | 0.02 | 0.02 | 0.02 | 0.2688 | 0.7168 | 1.2272 | 1.7504 | 2.2256 | 2.5892 | 2.7908 | 2.8 | 2.616 | 2.2656 | 1.7984 | 1.2772 | 0.7632 | 0.3076 | 0.02 | 0.02 | 0.02 | 0.02
24 | 5 | Renewable (Solar) | 2050 | Summer | Pg_curt, [MW] | 0 | 2 | 1.1914e-06 | 1.1914e-06 | 1.1914e-06 | 1.1914e-06 | 1.1914e-06 | 1.1914e-06 | 1.1914e-06 | 1.1915e-06 | 1.1914e-06 | 1.1914e-06 | 1.1914e-06 | 1.1914e-06 | 1.1914e-06 | 1.1914e-06 | 1.1914e-06 | 1.1914e-06 | 1.1914e-06 | 1.1914e-06 | 1.1914e-06 | 1.1914e-06 | 1.1913e-06 | 1.1913e-06 | 1.1913e-06 | 1.1914e-06
24 | 5 | Renewable (Solar) | 2050 | Summer | Pg_net, [MW] | 0 | 2 | 0.019999 | 0.019999 | 0.019999 | 0.019999 | 0.019999 | 0.019999 | 0.2688 | 0.7168 | 1.2272 | 1.7504 | 2.2256 | 2.5892 | 2.7908 | 2.8 | 2.616 | 2.2656 | 1.7984 | 1.2772 | 0.7632 | 0.3076 | 0.019999 | 0.019999 | 0.019999 | 0.019999
24 | 5 | Renewable (Solar) | 2050 | Summer | Qg, [MVAr] | 0 | 2 | 0 | 0 | 0 | 0 | 0 | 0 | 0 | 0 | 0 | 0 | 0 | 0 | 0 | 0 | 0 | 0 | 0 | 0 | 0 | 0 | 0 | 0 | 0 | 0
26 | 6 | Renewable (Solar) | 2050 | Summer | Pg, [MW] | 0 | 2 | 0.03 | 0.03 | 0.03 | 0.03 | 0.03 | 0.03 | 0.4032 | 1.0752 | 1.8408 | 2.6256 | 3.3384 | 3.8838 | 4.1862 | 4.2 | 3.924 | 3.3984 | 2.6976 | 1.9158 | 1.1448 | 0.4614 | 0.03 | 0.03 | 0.03 | 0.03
26 | 6 | Renewable (Solar) | 2050 | Summer | Pg_curt, [MW] | 0 | 2 | 1.1914e-06 | 1.1914e-06 | 1.1914e-06 | 1.1914e-06 | 1.1914e-06 | 1.1914e-06 | 1.1914e-06 | 1.1914e-06 | 1.1914e-06 | 1.1914e-06 | 1.1914e-06 | 1.1914e-06 | 1.1914e-06 | 1.1914e-06 | 1.1914e-06 | 1.1914e-06 | 1.1914e-06 | 1.1914e-06 | 1.1914e-06 | 1.1914e-06 | 1.1914e-06 | 1.1914e-06 | 1.1914e-06 | 1.1914e-06
26 | 6 | Renewable (Solar) | 2050 | Summer | Pg_net, [MW] | 0 | 2 | 0.029999 | 0.029999 | 0.029999 | 0.029999 | 0.029999 | 0.029999 | 0.4032 | 1.0752 | 1.8408 | 2.6256 | 3.3384 | 3.8838 | 4.1862 | 4.2 | 3.924 | 3.3984 | 2.6976 | 1.9158 | 1.1448 | 0.4614 | 0.029999 | 0.029999 | 0.029999 | 0.029999
26 | 6 | Renewable (Solar) | 2050 | Summer | Qg, [MVAr] | 0 | 2 | 0 | 0 | 0 | 0 | 0 | 0 | 0 | 0 | 0 | 0 | 0 | 0 | 0 | 0 | 0 | 0 | 0 | 0 | 0 | 0 | 0 | 0 | 0 | 0
51 | 1 | Reference (TN) | 2050 | Summer | Pg, [MW] | Expected | - | 6.939 | 6.7291 | 5.7903 | 6.4301 | 6.3228 | 5.5855 | 6.1026 | 4.837 | 5.2085 | 5.4458 | 2.9427 | 4.3377 | 2.7306 | 3.7325 | 2.2783 | 3.7342 | 3.749 | 5.5693 | 5.2512 | 6.3089 | 8.5447 | 8.0617 | 8.3288 | 7.3862
51 | 1 | Reference (TN) | 2050 | Summer | Pg_curt, [MW] | Expected | - | 0 | 0 | 0 | 0 | 0 | 0 | 0 | 0 | 0 | 0 | 0 | 0 | 0 | 0 | 0 | 0 | 0 | 0 | 0 | 0 | 0 | 0 | 0 | 0
51 | 1 | Reference (TN) | 2050 | Summer | Pg_net, [MW] | Expected | - | 6.939 | 6.7291 | 5.7903 | 6.4301 | 6.3228 | 5.5855 | 6.1026 | 4.837 | 5.2085 | 5.4458 | 2.9427 | 4.3377 | 2.7306 | 3.7325 | 2.2783 | 3.7342 | 3.749 | 5.5693 | 5.2512 | 6.3089 | 8.5447 | 8.0617 | 8.3288 | 7.3862
51 | 1 | Reference (TN) | 2050 | Summer | Qg, [MVAr] | Expected | - | -5.0661 | -5.2114 | -5.4039 | -5.2887 | -5.4575 | -5.1186 | -3.383 | -2.358 | -1.9305 | -2.0274 | -2.4139 | -2.2184 | -2.3529 | -2.7374 | -3.5774 | -3.4094 | -3.2542 | -1.4112 | -2.2294 | -2.6624 | -2.6486 | -3.1618 | -3.7587 | -4.3377
8 | 2 | Renewable (Solar) | 2050 | Summer | Pg, [MW] | Expected | - | 0.02 | 0.02 | 0.02 | 0.02 | 0.02 | 0.02 | 0.2688 | 0.7168 | 1.2272 | 1.7504 | 2.2256 | 2.5892 | 2.7908 | 2.8 | 2.616 | 2.2656 | 1.7984 | 1.2772 | 0.7632 | 0.3076 | 0.02 | 0.02 | 0.02 | 0.02
8 | 2 | Renewable (Solar) | 2050 | Summer | Pg_curt, [MW] | Expected | - | 4.5345e-07 | 4.5345e-07 | 4.5345e-07 | 4.5345e-07 | 4.5345e-07 | 4.5345e-07 | 4.5348e-07 | 4.5347e-07 | 4.5347e-07 | 4.5348e-07 | 4.5347e-07 | 4.5348e-07 | 4.5348e-07 | 4.5348e-07 | 4.5348e-07 | 4.5348e-07 | 4.5348e-07 | 4.5348e-07 | 4.5347e-07 | 4.5347e-07 | 4.5345e-07 | 4.5345e-07 | 4.5345e-07 | 4.5345e-07
8 | 2 | Renewable (Solar) | 2050 | Summer | Pg_net, [MW] | Expected | - | 0.02 | 0.02 | 0.02 | 0.02 | 0.02 | 0.02 | 0.2688 | 0.7168 | 1.2272 | 1.7504 | 2.2256 | 2.5892 | 2.7908 | 2.8 | 2.616 | 2.2656 | 1.7984 | 1.2772 | 0.7632 | 0.3076 | 0.02 | 0.02 | 0.02 | 0.02
8 | 2 | Renewable (Solar) | 2050 | Summer | Qg, [MVAr] | Expected | - | 0 | 0 | 0 | 0 | 0 | 0 | 0 | 0 | 0 | 0 | 0 | 0 | 0 | 0 | 0 | 0 | 0 | 0 | 0 | 0 | 0 | 0 | 0 | 0
9 | 3 | Renewable (Solar) | 2050 | Summer | Pg, [MW] | Expected | - | 0.02 | 0.02 | 0.02 | 0.02 | 0.02 | 0.02 | 0.2688 | 0.7168 | 1.2272 | 1.7504 | 2.2256 | 2.5892 | 2.7908 | 2.8 | 2.616 | 2.2656 | 1.7984 | 1.2772 | 0.7632 | 0.3076 | 0.02 | 0.02 | 0.02 | 0.02
9 | 3 | Renewable (Solar) | 2050 | Summer | Pg_curt, [MW] | Expected | - | 4.5345e-07 | 4.5345e-07 | 4.5345e-07 | 4.5345e-07 | 4.5345e-07 | 4.5345e-07 | 4.5348e-07 | 4.5347e-07 | 4.5347e-07 | 4.5348e-07 | 4.5347e-07 | 4.5348e-07 | 4.5348e-07 | 4.5348e-07 | 4.5348e-07 | 4.5348e-07 | 4.5347e-07 | 4.5348e-07 | 4.5347e-07 | 4.5347e-07 | 4.5345e-07 | 4.5345e-07 | 4.5345e-07 | 4.5345e-07
9 | 3 | Renewable (Solar) | 2050 | Summer | Pg_net, [MW] | Expected | - | 0.02 | 0.02 | 0.02 | 0.02 | 0.02 | 0.02 | 0.2688 | 0.7168 | 1.2272 | 1.7504 | 2.2256 | 2.5892 | 2.7908 | 2.8 | 2.616 | 2.2656 | 1.7984 | 1.2772 | 0.7632 | 0.3076 | 0.02 | 0.02 | 0.02 | 0.02
9 | 3 | Renewable (Solar) | 2050 | Summer | Qg, [MVAr] | Expected | - | 0 | 0 | 0 | 0 | 0 | 0 | 0 | 0 | 0 | 0 | 0 | 0 | 0 | 0 | 0 | 0 | 0 | 0 | 0 | 0 | 0 | 0 | 0 | 0
22 | 4 | Renewable (Solar) | 2050 | Summer | Pg, [MW] | Expected | - | 0.02 | 0.02 | 0.02 | 0.02 | 0.02 | 0.02 | 0.2688 | 0.7168 | 1.2272 | 1.7504 | 2.2256 | 2.5892 | 2.7908 | 2.8 | 2.616 | 2.2656 | 1.7984 | 1.2772 | 0.7632 | 0.3076 | 0.02 | 0.02 | 0.02 | 0.02
22 | 4 | Renewable (Solar) | 2050 | Summer | Pg_curt, [MW] | Expected | - | 4.5344e-07 | 4.5344e-07 | 4.5345e-07 | 4.5344e-07 | 4.5345e-07 | 4.5344e-07 | 4.5347e-07 | 4.5347e-07 | 4.5347e-07 | 4.5347e-07 | 4.5348e-07 | 4.5348e-07 | 4.5348e-07 | 4.5348e-07 | 4.5348e-07 | 4.5348e-07 | 4.5348e-07 | 4.5347e-07 | 4.5347e-07 | 4.5347e-07 | 4.5344e-07 | 4.5344e-07 | 4.5345e-07 | 4.5344e-07
22 | 4 | Renewable (Solar) | 2050 | Summer | Pg_net, [MW] | Expected | - | 0.02 | 0.02 | 0.02 | 0.02 | 0.02 | 0.02 | 0.2688 | 0.7168 | 1.2272 | 1.7504 | 2.2256 | 2.5892 | 2.7908 | 2.8 | 2.616 | 2.2656 | 1.7984 | 1.2772 | 0.7632 | 0.3076 | 0.02 | 0.02 | 0.02 | 0.02
22 | 4 | Renewable (Solar) | 2050 | Summer | Qg, [MVAr] | Expected | - | 0 | 0 | 0 | 0 | 0 | 0 | 0 | 0 | 0 | 0 | 0 | 0 | 0 | 0 | 0 | 0 | 0 | 0 | 0 | 0 | 0 | 0 | 0 | 0
24 | 5 | Renewable (Solar) | 2050 | Summer | Pg, [MW] | Expected | - | 0.02 | 0.02 | 0.02 | 0.02 | 0.02 | 0.02 | 0.2688 | 0.7168 | 1.2272 | 1.7504 | 2.2256 | 2.5892 | 2.7908 | 2.8 | 2.616 | 2.2656 | 1.7984 | 1.2772 | 0.7632 | 0.3076 | 0.02 | 0.02 | 0.02 | 0.02
24 | 5 | Renewable (Solar) | 2050 | Summer | Pg_curt, [MW] | Expected | - | 4.5345e-07 | 4.5345e-07 | 4.5345e-07 | 4.5345e-07 | 4.5345e-07 | 4.5345e-07 | 4.5347e-07 | 4.5347e-07 | 4.5347e-07 | 4.5347e-07 | 4.5347e-07 | 4.5348e-07 | 4.5348e-07 | 4.5348e-07 | 4.5348e-07 | 4.5348e-07 | 4.5348e-07 | 4.5347e-07 | 4.5347e-07 | 4.5347e-07 | 4.5345e-07 | 4.5345e-07 | 4.5345e-07 | 4.5345e-07
24 | 5 | Renewable (Solar) | 2050 | Summer | Pg_net, [MW] | Expected | - | 0.02 | 0.02 | 0.02 | 0.02 | 0.02 | 0.02 | 0.2688 | 0.7168 | 1.2272 | 1.7504 | 2.2256 | 2.5892 | 2.7908 | 2.8 | 2.616 | 2.2656 | 1.7984 | 1.2772 | 0.7632 | 0.3076 | 0.02 | 0.02 | 0.02 | 0.02
24 | 5 | Renewable (Solar) | 2050 | Summer | Qg, [MVAr] | Expected | - | 0 | 0 | 0 | 0 | 0 | 0 | 0 | 0 | 0 | 0 | 0 | 0 | 0 | 0 | 0 | 0 | 0 | 0 | 0 | 0 | 0 | 0 | 0 | 0
26 | 6 | Renewable (Solar) | 2050 | Summer | Pg, [MW] | Expected | - | 0.03 | 0.03 | 0.03 | 0.03 | 0.03 | 0.03 | 0.4032 | 1.0752 | 1.8408 | 2.6256 | 3.3384 | 3.8838 | 4.1862 | 4.2 | 3.924 | 3.3984 | 2.6976 | 1.9158 | 1.1448 | 0.4614 | 0.03 | 0.03 | 0.03 | 0.03
26 | 6 | Renewable (Solar) | 2050 | Summer | Pg_curt, [MW] | Expected | - | 4.5345e-07 | 4.5345e-07 | 4.5345e-07 | 4.5345e-07 | 4.5345e-07 | 4.5345e-07 | 4.5347e-07 | 4.5347e-07 | 4.5347e-07 | 4.5347e-07 | 4.5347e-07 | 4.5348e-07 | 4.5348e-07 | 4.5348e-07 | 4.5348e-07 | 4.5348e-07 | 4.5348e-07 | 4.5347e-07 | 4.5347e-07 | 4.5347e-07 | 4.5345e-07 | 4.5345e-07 | 4.5345e-07 | 4.5345e-07
26 | 6 | Renewable (Solar) | 2050 | Summer | Pg_net, [MW] | Expected | - | 0.03 | 0.03 | 0.03 | 0.03 | 0.03 | 0.03 | 0.4032 | 1.0752 | 1.8408 | 2.6256 | 3.3384 | 3.8838 | 4.1862 | 4.2 | 3.924 | 3.3984 | 2.6976 | 1.9158 | 1.1448 | 0.4614 | 0.03 | 0.03 | 0.03 | 0.03
26 | 6 | Renewable (Solar) | 2050 | Summer | Qg, [MVAr] | Expected | - | 0 | 0 | 0 | 0 | 0 | 0 | 0 | 0 | 0 | 0 | 0 | 0 | 0 | 0 | 0 | 0 | 0 | 0 | 0 | 0 | 0 | 0 | 0 | 0
51 | 1 | Reference (TN) | 2050 | Winter | Pg, [MW] | 0 | 0 | 12.1518 | 6.4846 | 3.3005 | 11.6213 | 3.2889 | 3.4198 | 9.4261 | 4.5917 | 6.7159 | 1.6976 | -0.11728 | 5.4796 | 4.018 | -3.0676 | -2.7023 | 6.8234 | 1.6327 | 7.4858 | 4.4561 | 8.013 | 10.3902 | 11.0013 | 11.519 | 5.2975
51 | 1 | Reference (TN) | 2050 | Winter | Pg_curt, [MW] | 0 | 0 | 0 | 0 | 0 | 0 | 0 | 0 | 0 | 0 | 0 | 0 | 0 | 0 | 0 | 0 | 0 | 0 | 0 | 0 | 0 | 0 | 0 | 0 | 0 | 0
51 | 1 | Reference (TN) | 2050 | Winter | Pg_net, [MW] | 0 | 0 | 12.1518 | 6.4846 | 3.3005 | 11.6213 | 3.2889 | 3.4198 | 9.4261 | 4.5917 | 6.7159 | 1.6976 | -0.11728 | 5.4796 | 4.018 | -3.0676 | -2.7023 | 6.8234 | 1.6327 | 7.4858 | 4.4561 | 8.013 | 10.3902 | 11.0013 | 11.519 | 5.2975
51 | 1 | Reference (TN) | 2050 | Winter | Qg, [MVAr] | 0 | 0 | -4.1439 | -5.4258 | -5.5712 | -4.2727 | -5.7003 | -5.359 | -2.1104 | -1.8606 | -0.12749 | -2.0829 | -2.4756 | -1.2815 | -1.0495 | -2.728 | -3.4412 | -2.1777 | -3.1538 | -0.11792 | -2.0179 | -1.8574 | -1.7576 | -2.1465 | -2.9986 | -4.5253
8 | 2 | Renewable (Solar) | 2050 | Winter | Pg, [MW] | 0 | 0 | 0.02 | 0.02 | 0.02 | 0.02 | 0.02 | 0.02 | 0.2688 | 0.7168 | 1.2272 | 1.7504 | 2.2256 | 2.5892 | 2.7908 | 2.8 | 2.616 | 2.2656 | 1.7984 | 1.2772 | 0.7632 | 0.3076 | 0.02 | 0.02 | 0.02 | 0.02
8 | 2 | Renewable (Solar) | 2050 | Winter | Pg_curt, [MW] | 0 | 0 | 1.5829e-07 | 1.5829e-07 | 1.5828e-07 | 1.5829e-07 | 1.5828e-07 | 1.5828e-07 | 1.5829e-07 | 1.5829e-07 | 1.5829e-07 | 1.5829e-07 | 1.5829e-07 | 1.5829e-07 | 1.5829e-07 | 1.5829e-07 | 1.5829e-07 | 1.5829e-07 | 1.5829e-07 | 1.5829e-07 | 1.5829e-07 | 1.5829e-07 | 1.5829e-07 | 1.5829e-07 | 1.5829e-07 | 1.5828e-07
8 | 2 | Renewable (Solar) | 2050 | Winter | Pg_net, [MW] | 0 | 0 | 0.02 | 0.02 | 0.02 | 0.02 | 0.02 | 0.02 | 0.2688 | 0.7168 | 1.2272 | 1.7504 | 2.2256 | 2.5892 | 2.7908 | 2.8 | 2.616 | 2.2656 | 1.7984 | 1.2772 | 0.7632 | 0.3076 | 0.02 | 0.02 | 0.02 | 0.02
8 | 2 | Renewable (Solar) | 2050 | Winter | Qg, [MVAr] | 0 | 0 | 0 | 0 | 0 | 0 | 0 | 0 | 0 | 0 | 0 | 0 | 0 | 0 | 0 | 0 | 0 | 0 | 0 | 0 | 0 | 0 | 0 | 0 | 0 | 0
9 | 3 | Renewable (Solar) | 2050 | Winter | Pg, [MW] | 0 | 0 | 0.02 | 0.02 | 0.02 | 0.02 | 0.02 | 0.02 | 0.2688 | 0.7168 | 1.2272 | 1.7504 | 2.2256 | 2.5892 | 2.7908 | 2.8 | 2.616 | 2.2656 | 1.7984 | 1.2772 | 0.7632 | 0.3076 | 0.02 | 0.02 | 0.02 | 0.02
9 | 3 | Renewable (Solar) | 2050 | Winter | Pg_curt, [MW] | 0 | 0 | 1.5829e-07 | 1.5828e-07 | 1.5828e-07 | 1.5829e-07 | 1.5828e-07 | 1.5828e-07 | 1.5829e-07 | 1.5829e-07 | 1.5829e-07 | 1.5829e-07 | 1.5829e-07 | 1.5829e-07 | 1.5829e-07 | 1.5829e-07 | 1.5829e-07 | 1.5829e-07 | 1.5829e-07 | 1.5829e-07 | 1.5829e-07 | 1.5829e-07 | 1.5829e-07 | 1.5829e-07 | 1.5829e-07 | 1.5828e-07
9 | 3 | Renewable (Solar) | 2050 | Winter | Pg_net, [MW] | 0 | 0 | 0.02 | 0.02 | 0.02 | 0.02 | 0.02 | 0.02 | 0.2688 | 0.7168 | 1.2272 | 1.7504 | 2.2256 | 2.5892 | 2.7908 | 2.8 | 2.616 | 2.2656 | 1.7984 | 1.2772 | 0.7632 | 0.3076 | 0.02 | 0.02 | 0.02 | 0.02
9 | 3 | Renewable (Solar) | 2050 | Winter | Qg, [MVAr] | 0 | 0 | 0 | 0 | 0 | 0 | 0 | 0 | 0 | 0 | 0 | 0 | 0 | 0 | 0 | 0 | 0 | 0 | 0 | 0 | 0 | 0 | 0 | 0 | 0 | 0
22 | 4 | Renewable (Solar) | 2050 | Winter | Pg, [MW] | 0 | 0 | 0.02 | 0.02 | 0.02 | 0.02 | 0.02 | 0.02 | 0.2688 | 0.7168 | 1.2272 | 1.7504 | 2.2256 | 2.5892 | 2.7908 | 2.8 | 2.616 | 2.2656 | 1.7984 | 1.2772 | 0.7632 | 0.3076 | 0.02 | 0.02 | 0.02 | 0.02
22 | 4 | Renewable (Solar) | 2050 | Winter | Pg_curt, [MW] | 0 | 0 | 1.5828e-07 | 1.5828e-07 | 1.5828e-07 | 1.5828e-07 | 1.5828e-07 | 1.5828e-07 | 1.5829e-07 | 1.5829e-07 | 1.5829e-07 | 1.5829e-07 | 1.5829e-07 | 1.5829e-07 | 1.5829e-07 | 1.5829e-07 | 1.5829e-07 | 1.5829e-07 | 1.5829e-07 | 1.5829e-07 | 1.5829e-07 | 1.5829e-07 | 1.5828e-07 | 1.5828e-07 | 1.5828e-07 | 1.5828e-07
22 | 4 | Renewable (Solar) | 2050 | Winter | Pg_net, [MW] | 0 | 0 | 0.02 | 0.02 | 0.02 | 0.02 | 0.02 | 0.02 | 0.2688 | 0.7168 | 1.2272 | 1.7504 | 2.2256 | 2.5892 | 2.7908 | 2.8 | 2.616 | 2.2656 | 1.7984 | 1.2772 | 0.7632 | 0.3076 | 0.02 | 0.02 | 0.02 | 0.02
22 | 4 | Renewable (Solar) | 2050 | Winter | Qg, [MVAr] | 0 | 0 | 0 | 0 | 0 | 0 | 0 | 0 | 0 | 0 | 0 | 0 | 0 | 0 | 0 | 0 | 0 | 0 | 0 | 0 | 0 | 0 | 0 | 0 | 0 | 0
24 | 5 | Renewable (Solar) | 2050 | Winter | Pg, [MW] | 0 | 0 | 0.02 | 0.02 | 0.02 | 0.02 | 0.02 | 0.02 | 0.2688 | 0.7168 | 1.2272 | 1.7504 | 2.2256 | 2.5892 | 2.7908 | 2.8 | 2.616 | 2.2656 | 1.7984 | 1.2772 | 0.7632 | 0.3076 | 0.02 | 0.02 | 0.02 | 0.02
24 | 5 | Renewable (Solar) | 2050 | Winter | Pg_curt, [MW] | 0 | 0 | 1.5828e-07 | 1.5828e-07 | 1.5828e-07 | 1.5828e-07 | 1.5828e-07 | 1.5828e-07 | 1.5829e-07 | 1.5829e-07 | 1.5829e-07 | 1.5829e-07 | 1.5829e-07 | 1.5829e-07 | 1.5829e-07 | 1.5829e-07 | 1.5829e-07 | 1.5829e-07 | 1.5829e-07 | 1.5829e-07 | 1.5829e-07 | 1.5829e-07 | 1.5828e-07 | 1.5828e-07 | 1.5828e-07 | 1.5828e-07
24 | 5 | Renewable (Solar) | 2050 | Winter | Pg_net, [MW] | 0 | 0 | 0.02 | 0.02 | 0.02 | 0.02 | 0.02 | 0.02 | 0.2688 | 0.7168 | 1.2272 | 1.7504 | 2.2256 | 2.5892 | 2.7908 | 2.8 | 2.616 | 2.2656 | 1.7984 | 1.2772 | 0.7632 | 0.3076 | 0.02 | 0.02 | 0.02 | 0.02
24 | 5 | Renewable (Solar) | 2050 | Winter | Qg, [MVAr] | 0 | 0 | 0 | 0 | 0 | 0 | 0 | 0 | 0 | 0 | 0 | 0 | 0 | 0 | 0 | 0 | 0 | 0 | 0 | 0 | 0 | 0 | 0 | 0 | 0 | 0
26 | 6 | Renewable (Solar) | 2050 | Winter | Pg, [MW] | 0 | 0 | 0.03 | 0.03 | 0.03 | 0.03 | 0.03 | 0.03 | 0.4032 | 1.0752 | 1.8408 | 2.6256 | 3.3384 | 3.8838 | 4.1862 | 4.2 | 3.924 | 3.3984 | 2.6976 | 1.9158 | 1.1448 | 0.4614 | 0.03 | 0.03 | 0.03 | 0.03
26 | 6 | Renewable (Solar) | 2050 | Winter | Pg_curt, [MW] | 0 | 0 | 1.5828e-07 | 1.5828e-07 | 1.5829e-07 | 1.5828e-07 | 1.5829e-07 | 1.5829e-07 | 1.5829e-07 | 1.5829e-07 | 1.5829e-07 | 1.5829e-07 | 1.5829e-07 | 1.5829e-07 | 1.5829e-07 | 1.5829e-07 | 1.5829e-07 | 1.5829e-07 | 1.5829e-07 | 1.5829e-07 | 1.5829e-07 | 1.5829e-07 | 1.5828e-07 | 1.5828e-07 | 1.5828e-07 | 1.5828e-07
26 | 6 | Renewable (Solar) | 2050 | Winter | Pg_net, [MW] | 0 | 0 | 0.03 | 0.03 | 0.03 | 0.03 | 0.03 | 0.03 | 0.4032 | 1.0752 | 1.8408 | 2.6256 | 3.3384 | 3.8838 | 4.1862 | 4.2 | 3.924 | 3.3984 | 2.6976 | 1.9158 | 1.1448 | 0.4614 | 0.03 | 0.03 | 0.03 | 0.03
26 | 6 | Renewable (Solar) | 2050 | Winter | Qg, [MVAr] | 0 | 0 | 0 | 0 | 0 | 0 | 0 | 0 | 0 | 0 | 0 | 0 | 0 | 0 | 0 | 0 | 0 | 0 | 0 | 0 | 0 | 0 | 0 | 0 | 0 | 0
51 | 1 | Reference (TN) | 2050 | Winter | Pg, [MW] | 0 | 1 | 11.0728 | 6.0876 | 6.1901 | 10.8774 | 6.5619 | 10.2542 | 10.1953 | 4.7777 | 2.9891 | 7.5013 | 5.2828 | -3.2063 | -3.8777 | 5.2411 | -1.6959 | -3.5718 | 1.7462 | 7.357 | 8.6491 | 6.1121 | 10.1742 | 9.3243 | 10.474 | 6.9208
51 | 1 | Reference (TN) | 2050 | Winter | Pg_curt, [MW] | 0 | 1 | 0 | 0 | 0 | 0 | 0 | 0 | 0 | 0 | 0 | 0 | 0 | 0 | 0 | 0 | 0 | 0 | 0 | 0 | 0 | 0 | 0 | 0 | 0 | 0
51 | 1 | Reference (TN) | 2050 | Winter | Pg_net, [MW] | 0 | 1 | 11.0728 | 6.0876 | 6.1901 | 10.8774 | 6.5619 | 10.2542 | 10.1953 | 4.7777 | 2.9891 | 7.5013 | 5.2828 | -3.2063 | -3.8777 | 5.2411 | -1.6959 | -3.5718 | 1.7462 | 7.357 | 8.6491 | 6.1121 | 10.1742 | 9.3243 | 10.474 | 6.9208
51 | 1 | Reference (TN) | 2050 | Winter | Qg, [MVAr] | 0 | 1 | -3.8603 | -5.1023 | -5.2678 | -4.3643 | -5.2527 | -4.1586 | -3.154 | -3.6894 | -3.4806 | -2.0517 | -2.5766 | -3.0487 | -3.187 | -3.0793 | -4.2692 | -4.2737 | -4.0201 | -1.4928 | -1.3355 | -3.209 | -2.8305 | -3.5755 | -3.4791 | -4.5569
8 | 2 | Renewable (Solar) | 2050 | Winter | Pg, [MW] | 0 | 1 | 0.02 | 0.02 | 0.02 | 0.02 | 0.02 | 0.02 | 0.2688 | 0.7168 | 1.2272 | 1.7504 | 2.2256 | 2.5892 | 2.7908 | 2.8 | 2.616 | 2.2656 | 1.7984 | 1.2772 | 0.7632 | 0.3076 | 0.02 | 0.02 | 0.02 | 0.02
8 | 2 | Renewable (Solar) | 2050 | Winter | Pg_curt, [MW] | 0 | 1 | 1.1914e-06 | 1.1914e-06 | 1.1914e-06 | 1.1914e-06 | 1.1914e-06 | 1.1914e-06 | 1.1914e-06 | 1.1914e-06 | 1.1914e-06 | 1.1914e-06 | 1.1914e-06 | 1.1914e-06 | 1.1914e-06 | 1.1915e-06 | 1.1914e-06 | 1.1914e-06 | 1.1914e-06 | 1.1914e-06 | 1.1915e-06 | 1.1914e-06 | 1.1914e-06 | 1.1914e-06 | 1.1914e-06 | 1.1914e-06
8 | 2 | Renewable (Solar) | 2050 | Winter | Pg_net, [MW] | 0 | 1 | 0.019999 | 0.019999 | 0.019999 | 0.019999 | 0.019999 | 0.019999 | 0.2688 | 0.7168 | 1.2272 | 1.7504 | 2.2256 | 2.5892 | 2.7908 | 2.8 | 2.616 | 2.2656 | 1.7984 | 1.2772 | 0.7632 | 0.3076 | 0.019999 | 0.019999 | 0.019999 | 0.019999
8 | 2 | Renewable (Solar) | 2050 | Winter | Qg, [MVAr] | 0 | 1 | 0 | 0 | 0 | 0 | 0 | 0 | 0 | 0 | 0 | 0 | 0 | 0 | 0 | 0 | 0 | 0 | 0 | 0 | 0 | 0 | 0 | 0 | 0 | 0
9 | 3 | Renewable (Solar) | 2050 | Winter | Pg, [MW] | 0 | 1 | 0.02 | 0.02 | 0.02 | 0.02 | 0.02 | 0.02 | 0.2688 | 0.7168 | 1.2272 | 1.7504 | 2.2256 | 2.5892 | 2.7908 | 2.8 | 2.616 | 2.2656 | 1.7984 | 1.2772 | 0.7632 | 0.3076 | 0.02 | 0.02 | 0.02 | 0.02
9 | 3 | Renewable (Solar) | 2050 | Winter | Pg_curt, [MW] | 0 | 1 | 1.1914e-06 | 1.1914e-06 | 1.1914e-06 | 1.1914e-06 | 1.1914e-06 | 1.1914e-06 | 1.1914e-06 | 1.1914e-06 | 1.1914e-06 | 1.1914e-06 | 1.1914e-06 | 1.1914e-06 | 1.1914e-06 | 1.1914e-06 | 1.1914e-06 | 1.1914e-06 | 1.1914e-06 | 1.1914e-06 | 1.1914e-06 | 1.1914e-06 | 1.1914e-06 | 1.1914e-06 | 1.1914e-06 | 1.1914e-06
9 | 3 | Renewable (Solar) | 2050 | Winter | Pg_net, [MW] | 0 | 1 | 0.019999 | 0.019999 | 0.019999 | 0.019999 | 0.019999 | 0.019999 | 0.2688 | 0.7168 | 1.2272 | 1.7504 | 2.2256 | 2.5892 | 2.7908 | 2.8 | 2.616 | 2.2656 | 1.7984 | 1.2772 | 0.7632 | 0.3076 | 0.019999 | 0.019999 | 0.019999 | 0.019999
9 | 3 | Renewable (Solar) | 2050 | Winter | Qg, [MVAr] | 0 | 1 | 0 | 0 | 0 | 0 | 0 | 0 | 0 | 0 | 0 | 0 | 0 | 0 | 0 | 0 | 0 | 0 | 0 | 0 | 0 | 0 | 0 | 0 | 0 | 0
22 | 4 | Renewable (Solar) | 2050 | Winter | Pg, [MW] | 0 | 1 | 0.02 | 0.02 | 0.02 | 0.02 | 0.02 | 0.02 | 0.2688 | 0.7168 | 1.2272 | 1.7504 | 2.2256 | 2.5892 | 2.7908 | 2.8 | 2.616 | 2.2656 | 1.7984 | 1.2772 | 0.7632 | 0.3076 | 0.02 | 0.02 | 0.02 | 0.02
22 | 4 | Renewable (Solar) | 2050 | Winter | Pg_curt, [MW] | 0 | 1 | 1.1913e-06 | 1.1914e-06 | 1.1914e-06 | 1.1913e-06 | 1.1914e-06 | 1.1913e-06 | 1.1914e-06 | 1.1914e-06 | 1.1914e-06 | 1.1914e-06 | 1.1914e-06 | 1.1914e-06 | 1.1914e-06 | 1.1914e-06 | 1.1914e-06 | 1.1914e-06 | 1.1914e-06 | 1.1914e-06 | 1.1914e-06 | 1.1914e-06 | 1.1913e-06 | 1.1913e-06 | 1.1914e-06 | 1.1914e-06
22 | 4 | Renewable (Solar) | 2050 | Winter | Pg_net, [MW] | 0 | 1 | 0.019999 | 0.019999 | 0.019999 | 0.019999 | 0.019999 | 0.019999 | 0.2688 | 0.7168 | 1.2272 | 1.7504 | 2.2256 | 2.5892 | 2.7908 | 2.8 | 2.616 | 2.2656 | 1.7984 | 1.2772 | 0.7632 | 0.3076 | 0.019999 | 0.019999 | 0.019999 | 0.019999
22 | 4 | Renewable (Solar) | 2050 | Winter | Qg, [MVAr] | 0 | 1 | 0 | 0 | 0 | 0 | 0 | 0 | 0 | 0 | 0 | 0 | 0 | 0 | 0 | 0 | 0 | 0 | 0 | 0 | 0 | 0 | 0 | 0 | 0 | 0
24 | 5 | Renewable (Solar) | 2050 | Winter | Pg, [MW] | 0 | 1 | 0.02 | 0.02 | 0.02 | 0.02 | 0.02 | 0.02 | 0.2688 | 0.7168 | 1.2272 | 1.7504 | 2.2256 | 2.5892 | 2.7908 | 2.8 | 2.616 | 2.2656 | 1.7984 | 1.2772 | 0.7632 | 0.3076 | 0.02 | 0.02 | 0.02 | 0.02
24 | 5 | Renewable (Solar) | 2050 | Winter | Pg_curt, [MW] | 0 | 1 | 1.1914e-06 | 1.1914e-06 | 1.1914e-06 | 1.1914e-06 | 1.1914e-06 | 1.1914e-06 | 1.1914e-06 | 1.1914e-06 | 1.1914e-06 | 1.1914e-06 | 1.1914e-06 | 1.1914e-06 | 1.1914e-06 | 1.1914e-06 | 1.1914e-06 | 1.1914e-06 | 1.1914e-06 | 1.1914e-06 | 1.1914e-06 | 1.1914e-06 | 1.1914e-06 | 1.1914e-06 | 1.1913e-06 | 1.1914e-06
24 | 5 | Renewable (Solar) | 2050 | Winter | Pg_net, [MW] | 0 | 1 | 0.019999 | 0.019999 | 0.019999 | 0.019999 | 0.019999 | 0.019999 | 0.2688 | 0.7168 | 1.2272 | 1.7504 | 2.2256 | 2.5892 | 2.7908 | 2.8 | 2.616 | 2.2656 | 1.7984 | 1.2772 | 0.7632 | 0.3076 | 0.019999 | 0.019999 | 0.019999 | 0.019999
24 | 5 | Renewable (Solar) | 2050 | Winter | Qg, [MVAr] | 0 | 1 | 0 | 0 | 0 | 0 | 0 | 0 | 0 | 0 | 0 | 0 | 0 | 0 | 0 | 0 | 0 | 0 | 0 | 0 | 0 | 0 | 0 | 0 | 0 | 0
26 | 6 | Renewable (Solar) | 2050 | Winter | Pg, [MW] | 0 | 1 | 0.03 | 0.03 | 0.03 | 0.03 | 0.03 | 0.03 | 0.4032 | 1.0752 | 1.8408 | 2.6256 | 3.3384 | 3.8838 | 4.1862 | 4.2 | 3.924 | 3.3984 | 2.6976 | 1.9158 | 1.1448 | 0.4614 | 0.03 | 0.03 | 0.03 | 0.03
26 | 6 | Renewable (Solar) | 2050 | Winter | Pg_curt, [MW] | 0 | 1 | 1.1914e-06 | 1.1914e-06 | 1.1914e-06 | 1.1914e-06 | 1.1914e-06 | 1.1914e-06 | 1.1914e-06 | 1.1914e-06 | 1.1914e-06 | 1.1914e-06 | 1.1914e-06 | 1.1914e-06 | 1.1914e-06 | 1.1914e-06 | 1.1914e-06 | 1.1914e-06 | 1.1914e-06 | 1.1914e-06 | 1.1914e-06 | 1.1914e-06 | 1.1913e-06 | 1.1914e-06 | 1.1913e-06 | 1.1913e-06
26 | 6 | Renewable (Solar) | 2050 | Winter | Pg_net, [MW] | 0 | 1 | 0.029999 | 0.029999 | 0.029999 | 0.029999 | 0.029999 | 0.029999 | 0.4032 | 1.0752 | 1.8408 | 2.6256 | 3.3384 | 3.8838 | 4.1862 | 4.2 | 3.924 | 3.3984 | 2.6976 | 1.9158 | 1.1448 | 0.4614 | 0.029999 | 0.029999 | 0.029999 | 0.029999
26 | 6 | Renewable (Solar) | 2050 | Winter | Qg, [MVAr] | 0 | 1 | 0 | 0 | 0 | 0 | 0 | 0 | 0 | 0 | 0 | 0 | 0 | 0 | 0 | 0 | 0 | 0 | 0 | 0 | 0 | 0 | 0 | 0 | 0 | 0
51 | 1 | Reference (TN) | 2050 | Winter | Pg, [MW] | 0 | 2 | 8.5663 | 10.4317 | 5.1816 | 10.3082 | 6.2354 | 6.3776 | 10.4232 | 5.17 | 2.0347 | 6.9445 | -0.029425 | 6.8307 | -4.0467 | 3.8971 | -3.7243 | 3.3519 | 3.5637 | 7.7541 | 7.6606 | 7.7096 | 9.8032 | 9.3853 | 10.2858 | 7.0465
51 | 1 | Reference (TN) | 2050 | Winter | Pg_curt, [MW] | 0 | 2 | 0 | 0 | 0 | 0 | 0 | 0 | 0 | 0 | 0 | 0 | 0 | 0 | 0 | 0 | 0 | 0 | 0 | 0 | 0 | 0 | 0 | 0 | 0 | 0
51 | 1 | Reference (TN) | 2050 | Winter | Pg_net, [MW] | 0 | 2 | 8.5663 | 10.4317 | 5.1816 | 10.3082 | 6.2354 | 6.3776 | 10.4232 | 5.17 | 2.0347 | 6.9445 | -0.029425 | 6.8307 | -4.0467 | 3.8971 | -3.7243 | 3.3519 | 3.5637 | 7.7541 | 7.6606 | 7.7096 | 9.8032 | 9.3853 | 10.2858 | 7.0465
51 | 1 | Reference (TN) | 2050 | Winter | Qg, [MVAr] | 0 | 2 | -4.4635 | -3.9684 | -4.9994 | -4.1273 | -5.0848 | -4.7946 | -3.4345 | -4.4316 | -4.9198 | -3.9723 | -4.5562 | -3.5931 | -4.3064 | -4.0247 | -4.9536 | -5.0248 | -4.7856 | -2.6403 | -2.8956 | -3.158 | -2.9805 | -3.2843 | -3.2324 | -4.5005
8 | 2 | Renewable (Solar) | 2050 | Winter | Pg, [MW] | 0 | 2 | 0.02 | 0.02 | 0.02 | 0.02 | 0.02 | 0.02 | 0.2688 | 0.7168 | 1.2272 | 1.7504 | 2.2256 | 2.5892 | 2.7908 | 2.8 | 2.616 | 2.2656 | 1.7984 | 1.2772 | 0.7632 | 0.3076 | 0.02 | 0.02 | 0.02 | 0.02
8 | 2 | Renewable (Solar) | 2050 | Winter | Pg_curt, [MW] | 0 | 2 | 1.1914e-06 | 1.1914e-06 | 1.1914e-06 | 1.1914e-06 | 1.1914e-06 | 1.1914e-06 | 1.1914e-06 | 1.1914e-06 | 1.1914e-06 | 1.1914e-06 | 1.1914e-06 | 1.1914e-06 | 1.1914e-06 | 1.1915e-06 | 1.1914e-06 | 1.1914e-06 | 1.1914e-06 | 1.1914e-06 | 1.1915e-06 | 1.1915e-06 | 1.1914e-06 | 1.1914e-06 | 1.1914e-06 | 1.1914e-06
8 | 2 | Renewable (Solar) | 2050 | Winter | Pg_net, [MW] | 0 | 2 | 0.019999 | 0.019999 | 0.019999 | 0.019999 | 0.019999 | 0.019999 | 0.2688 | 0.7168 | 1.2272 | 1.7504 | 2.2256 | 2.5892 | 2.7908 | 2.8 | 2.616 | 2.2656 | 1.7984 | 1.2772 | 0.7632 | 0.3076 | 0.019999 | 0.019999 | 0.019999 | 0.019999
8 | 2 | Renewable (Solar) | 2050 | Winter | Qg, [MVAr] | 0 | 2 | 0 | 0 | 0 | 0 | 0 | 0 | 0 | 0 | 0 | 0 | 0 | 0 | 0 | 0 | 0 | 0 | 0 | 0 | 0 | 0 | 0 | 0 | 0 | 0
9 | 3 | Renewable (Solar) | 2050 | Winter | Pg, [MW] | 0 | 2 | 0.02 | 0.02 | 0.02 | 0.02 | 0.02 | 0.02 | 0.2688 | 0.7168 | 1.2272 | 1.7504 | 2.2256 | 2.5892 | 2.7908 | 2.8 | 2.616 | 2.2656 | 1.7984 | 1.2772 | 0.7632 | 0.3076 | 0.02 | 0.02 | 0.02 | 0.02
9 | 3 | Renewable (Solar) | 2050 | Winter | Pg_curt, [MW] | 0 | 2 | 1.1914e-06 | 1.1914e-06 | 1.1914e-06 | 1.1914e-06 | 1.1914e-06 | 1.1914e-06 | 1.1914e-06 | 1.1914e-06 | 1.1914e-06 | 1.1914e-06 | 1.1914e-06 | 1.1915e-06 | 1.1914e-06 | 1.1914e-06 | 1.1914e-06 | 1.1914e-06 | 1.1914e-06 | 1.1914e-06 | 1.1914e-06 | 1.1914e-06 | 1.1914e-06 | 1.1914e-06 | 1.1914e-06 | 1.1914e-06
9 | 3 | Renewable (Solar) | 2050 | Winter | Pg_net, [MW] | 0 | 2 | 0.019999 | 0.019999 | 0.019999 | 0.019999 | 0.019999 | 0.019999 | 0.2688 | 0.7168 | 1.2272 | 1.7504 | 2.2256 | 2.5892 | 2.7908 | 2.8 | 2.616 | 2.2656 | 1.7984 | 1.2772 | 0.7632 | 0.3076 | 0.019999 | 0.019999 | 0.019999 | 0.019999
9 | 3 | Renewable (Solar) | 2050 | Winter | Qg, [MVAr] | 0 | 2 | 0 | 0 | 0 | 0 | 0 | 0 | 0 | 0 | 0 | 0 | 0 | 0 | 0 | 0 | 0 | 0 | 0 | 0 | 0 | 0 | 0 | 0 | 0 | 0
22 | 4 | Renewable (Solar) | 2050 | Winter | Pg, [MW] | 0 | 2 | 0.02 | 0.02 | 0.02 | 0.02 | 0.02 | 0.02 | 0.2688 | 0.7168 | 1.2272 | 1.7504 | 2.2256 | 2.5892 | 2.7908 | 2.8 | 2.616 | 2.2656 | 1.7984 | 1.2772 | 0.7632 | 0.3076 | 0.02 | 0.02 | 0.02 | 0.02
22 | 4 | Renewable (Solar) | 2050 | Winter | Pg_curt, [MW] | 0 | 2 | 1.1913e-06 | 1.1913e-06 | 1.1914e-06 | 1.1913e-06 | 1.1914e-06 | 1.1914e-06 | 1.1914e-06 | 1.1914e-06 | 1.1914e-06 | 1.1914e-06 | 1.1914e-06 | 1.1915e-06 | 1.1914e-06 | 1.1915e-06 | 1.1914e-06 | 1.1915e-06 | 1.1914e-06 | 1.1914e-06 | 1.1914e-06 | 1.1914e-06 | 1.1913e-06 | 1.1913e-06 | 1.1913e-06 | 1.1913e-06
22 | 4 | Renewable (Solar) | 2050 | Winter | Pg_net, [MW] | 0 | 2 | 0.019999 | 0.019999 | 0.019999 | 0.019999 | 0.019999 | 0.019999 | 0.2688 | 0.7168 | 1.2272 | 1.7504 | 2.2256 | 2.5892 | 2.7908 | 2.8 | 2.616 | 2.2656 | 1.7984 | 1.2772 | 0.7632 | 0.3076 | 0.019999 | 0.019999 | 0.019999 | 0.019999
22 | 4 | Renewable (Solar) | 2050 | Winter | Qg, [MVAr] | 0 | 2 | 0 | 0 | 0 | 0 | 0 | 0 | 0 | 0 | 0 | 0 | 0 | 0 | 0 | 0 | 0 | 0 | 0 | 0 | 0 | 0 | 0 | 0 | 0 | 0
24 | 5 | Renewable (Solar) | 2050 | Winter | Pg, [MW] | 0 | 2 | 0.02 | 0.02 | 0.02 | 0.02 | 0.02 | 0.02 | 0.2688 | 0.7168 | 1.2272 | 1.7504 | 2.2256 | 2.5892 | 2.7908 | 2.8 | 2.616 | 2.2656 | 1.7984 | 1.2772 | 0.7632 | 0.3076 | 0.02 | 0.02 | 0.02 | 0.02
24 | 5 | Renewable (Solar) | 2050 | Winter | Pg_curt, [MW] | 0 | 2 | 1.1914e-06 | 1.1914e-06 | 1.1914e-06 | 1.1914e-06 | 1.1914e-06 | 1.1914e-06 | 1.1914e-06 | 1.1915e-06 | 1.1914e-06 | 1.1914e-06 | 1.1914e-06 | 1.1914e-06 | 1.1914e-06 | 1.1914e-06 | 1.1914e-06 | 1.1914e-06 | 1.1914e-06 | 1.1914e-06 | 1.1914e-06 | 1.1914e-06 | 1.1914e-06 | 1.1914e-06 | 1.1913e-06 | 1.1914e-06
24 | 5 | Renewable (Solar) | 2050 | Winter | Pg_net, [MW] | 0 | 2 | 0.019999 | 0.019999 | 0.019999 | 0.019999 | 0.019999 | 0.019999 | 0.2688 | 0.7168 | 1.2272 | 1.7504 | 2.2256 | 2.5892 | 2.7908 | 2.8 | 2.616 | 2.2656 | 1.7984 | 1.2772 | 0.7632 | 0.3076 | 0.019999 | 0.019999 | 0.019999 | 0.019999
24 | 5 | Renewable (Solar) | 2050 | Winter | Qg, [MVAr] | 0 | 2 | 0 | 0 | 0 | 0 | 0 | 0 | 0 | 0 | 0 | 0 | 0 | 0 | 0 | 0 | 0 | 0 | 0 | 0 | 0 | 0 | 0 | 0 | 0 | 0
26 | 6 | Renewable (Solar) | 2050 | Winter | Pg, [MW] | 0 | 2 | 0.03 | 0.03 | 0.03 | 0.03 | 0.03 | 0.03 | 0.4032 | 1.0752 | 1.8408 | 2.6256 | 3.3384 | 3.8838 | 4.1862 | 4.2 | 3.924 | 3.3984 | 2.6976 | 1.9158 | 1.1448 | 0.4614 | 0.03 | 0.03 | 0.03 | 0.03
26 | 6 | Renewable (Solar) | 2050 | Winter | Pg_curt, [MW] | 0 | 2 | 1.1914e-06 | 1.1914e-06 | 1.1914e-06 | 1.1914e-06 | 1.1914e-06 | 1.1914e-06 | 1.1914e-06 | 1.1914e-06 | 1.1914e-06 | 1.1914e-06 | 1.1914e-06 | 1.1914e-06 | 1.1914e-06 | 1.1914e-06 | 1.1914e-06 | 1.1914e-06 | 1.1914e-06 | 1.1914e-06 | 1.1914e-06 | 1.1914e-06 | 1.1914e-06 | 1.1914e-06 | 1.1914e-06 | 1.1914e-06
26 | 6 | Renewable (Solar) | 2050 | Winter | Pg_net, [MW] | 0 | 2 | 0.029999 | 0.029999 | 0.029999 | 0.029999 | 0.029999 | 0.029999 | 0.4032 | 1.0752 | 1.8408 | 2.6256 | 3.3384 | 3.8838 | 4.1862 | 4.2 | 3.924 | 3.3984 | 2.6976 | 1.9158 | 1.1448 | 0.4614 | 0.029999 | 0.029999 | 0.029999 | 0.029999
26 | 6 | Renewable (Solar) | 2050 | Winter | Qg, [MVAr] | 0 | 2 | 0 | 0 | 0 | 0 | 0 | 0 | 0 | 0 | 0 | 0 | 0 | 0 | 0 | 0 | 0 | 0 | 0 | 0 | 0 | 0 | 0 | 0 | 0 | 0
51 | 1 | Reference (TN) | 2050 | Winter | Pg, [MW] | Expected | - | 11.4855 | 6.9917 | 3.982 | 11.3275 | 4.1774 | 4.8187 | 9.6784 | 4.7009 | 5.5148 | 3.2763 | 0.6667 | 4.4317 | 1.7379 | -0.88569 | -2.7045 | 4.8425 | 1.9248 | 7.5057 | 5.5128 | 7.6981 | 10.2755 | 10.5309 | 11.1935 | 5.7792
51 | 1 | Reference (TN) | 2050 | Winter | Pg_curt, [MW] | Expected | - | 0 | 0 | 0 | 0 | 0 | 0 | 0 | 0 | 0 | 0 | 0 | 0 | 0 | 0 | 0 | 0 | 0 | 0 | 0 | 0 | 0 | 0 | 0 | 0
51 | 1 | Reference (TN) | 2050 | Winter | Pg_net, [MW] | Expected | - | 11.4855 | 6.9917 | 3.982 | 11.3275 | 4.1774 | 4.8187 | 9.6784 | 4.7009 | 5.5148 | 3.2763 | 0.6667 | 4.4317 | 1.7379 | -0.88569 | -2.7045 | 4.8425 | 1.9248 | 7.5057 | 5.5128 | 7.6981 | 10.2755 | 10.5309 | 11.1935 | 5.7792
51 | 1 | Reference (TN) | 2050 | Winter | Qg, [MVAr] | Expected | - | -4.149 | -5.1714 | -5.4462 | -4.265 | -5.5484 | -5.1069 | -2.4487 | -2.4891 | -1.2911 | -2.3484 | -2.7873 | -1.8642 | -1.8201 | -2.9635 | -3.7756 | -2.8839 | -3.5107 | -0.67467 | -2.0458 | -2.2363 | -2.0856 | -2.5132 | -3.1006 | -4.5263
8 | 2 | Renewable (Solar) | 2050 | Winter | Pg, [MW] | Expected | - | 0.02 | 0.02 | 0.02 | 0.02 | 0.02 | 0.02 | 0.2688 | 0.7168 | 1.2272 | 1.7504 | 2.2256 | 2.5892 | 2.7908 | 2.8 | 2.616 | 2.2656 | 1.7984 | 1.2772 | 0.7632 | 0.3076 | 0.02 | 0.02 | 0.02 | 0.02
8 | 2 | Renewable (Solar) | 2050 | Winter | Pg_curt, [MW] | Expected | - | 4.5345e-07 | 4.5345e-07 | 4.5345e-07 | 4.5345e-07 | 4.5345e-07 | 4.5345e-07 | 4.5348e-07 | 4.5348e-07 | 4.5347e-07 | 4.5348e-07 | 4.5348e-07 | 4.5348e-07 | 4.5348e-07 | 4.5348e-07 | 4.5348e-07 | 4.5348e-07 | 4.5347e-07 | 4.5348e-07 | 4.5348e-07 | 4.5348e-07 | 4.5345e-07 | 4.5345e-07 | 4.5345e-07 | 4.5345e-07
8 | 2 | Renewable (Solar) | 2050 | Winter | Pg_net, [MW] | Expected | - | 0.02 | 0.02 | 0.02 | 0.02 | 0.02 | 0.02 | 0.2688 | 0.7168 | 1.2272 | 1.7504 | 2.2256 | 2.5892 | 2.7908 | 2.8 | 2.616 | 2.2656 | 1.7984 | 1.2772 | 0.7632 | 0.3076 | 0.02 | 0.02 | 0.02 | 0.02
8 | 2 | Renewable (Solar) | 2050 | Winter | Qg, [MVAr] | Expected | - | 0 | 0 | 0 | 0 | 0 | 0 | 0 | 0 | 0 | 0 | 0 | 0 | 0 | 0 | 0 | 0 | 0 | 0 | 0 | 0 | 0 | 0 | 0 | 0
9 | 3 | Renewable (Solar) | 2050 | Winter | Pg, [MW] | Expected | - | 0.02 | 0.02 | 0.02 | 0.02 | 0.02 | 0.02 | 0.2688 | 0.7168 | 1.2272 | 1.7504 | 2.2256 | 2.5892 | 2.7908 | 2.8 | 2.616 | 2.2656 | 1.7984 | 1.2772 | 0.7632 | 0.3076 | 0.02 | 0.02 | 0.02 | 0.02
9 | 3 | Renewable (Solar) | 2050 | Winter | Pg_curt, [MW] | Expected | - | 4.5345e-07 | 4.5345e-07 | 4.5345e-07 | 4.5345e-07 | 4.5345e-07 | 4.5345e-07 | 4.5348e-07 | 4.5347e-07 | 4.5347e-07 | 4.5348e-07 | 4.5348e-07 | 4.5348e-07 | 4.5348e-07 | 4.5348e-07 | 4.5348e-07 | 4.5348e-07 | 4.5347e-07 | 4.5348e-07 | 4.5347e-07 | 4.5347e-07 | 4.5345e-07 | 4.5345e-07 | 4.5345e-07 | 4.5345e-07
9 | 3 | Renewable (Solar) | 2050 | Winter | Pg_net, [MW] | Expected | - | 0.02 | 0.02 | 0.02 | 0.02 | 0.02 | 0.02 | 0.2688 | 0.7168 | 1.2272 | 1.7504 | 2.2256 | 2.5892 | 2.7908 | 2.8 | 2.616 | 2.2656 | 1.7984 | 1.2772 | 0.7632 | 0.3076 | 0.02 | 0.02 | 0.02 | 0.02
9 | 3 | Renewable (Solar) | 2050 | Winter | Qg, [MVAr] | Expected | - | 0 | 0 | 0 | 0 | 0 | 0 | 0 | 0 | 0 | 0 | 0 | 0 | 0 | 0 | 0 | 0 | 0 | 0 | 0 | 0 | 0 | 0 | 0 | 0
22 | 4 | Renewable (Solar) | 2050 | Winter | Pg, [MW] | Expected | - | 0.02 | 0.02 | 0.02 | 0.02 | 0.02 | 0.02 | 0.2688 | 0.7168 | 1.2272 | 1.7504 | 2.2256 | 2.5892 | 2.7908 | 2.8 | 2.616 | 2.2656 | 1.7984 | 1.2772 | 0.7632 | 0.3076 | 0.02 | 0.02 | 0.02 | 0.02
22 | 4 | Renewable (Solar) | 2050 | Winter | Pg_curt, [MW] | Expected | - | 4.5344e-07 | 4.5345e-07 | 4.5345e-07 | 4.5344e-07 | 4.5345e-07 | 4.5345e-07 | 4.5347e-07 | 4.5347e-07 | 4.5347e-07 | 4.5348e-07 | 4.5348e-07 | 4.5348e-07 | 4.5348e-07 | 4.5348e-07 | 4.5348e-07 | 4.5348e-07 | 4.5348e-07 | 4.5347e-07 | 4.5347e-07 | 4.5347e-07 | 4.5344e-07 | 4.5344e-07 | 4.5344e-07 | 4.5345e-07
22 | 4 | Renewable (Solar) | 2050 | Winter | Pg_net, [MW] | Expected | - | 0.02 | 0.02 | 0.02 | 0.02 | 0.02 | 0.02 | 0.2688 | 0.7168 | 1.2272 | 1.7504 | 2.2256 | 2.5892 | 2.7908 | 2.8 | 2.616 | 2.2656 | 1.7984 | 1.2772 | 0.7632 | 0.3076 | 0.02 | 0.02 | 0.02 | 0.02
22 | 4 | Renewable (Solar) | 2050 | Winter | Qg, [MVAr] | Expected | - | 0 | 0 | 0 | 0 | 0 | 0 | 0 | 0 | 0 | 0 | 0 | 0 | 0 | 0 | 0 | 0 | 0 | 0 | 0 | 0 | 0 | 0 | 0 | 0
24 | 5 | Renewable (Solar) | 2050 | Winter | Pg, [MW] | Expected | - | 0.02 | 0.02 | 0.02 | 0.02 | 0.02 | 0.02 | 0.2688 | 0.7168 | 1.2272 | 1.7504 | 2.2256 | 2.5892 | 2.7908 | 2.8 | 2.616 | 2.2656 | 1.7984 | 1.2772 | 0.7632 | 0.3076 | 0.02 | 0.02 | 0.02 | 0.02
24 | 5 | Renewable (Solar) | 2050 | Winter | Pg_curt, [MW] | Expected | - | 4.5345e-07 | 4.5345e-07 | 4.5345e-07 | 4.5345e-07 | 4.5345e-07 | 4.5345e-07 | 4.5347e-07 | 4.5348e-07 | 4.5347e-07 | 4.5347e-07 | 4.5348e-07 | 4.5348e-07 | 4.5348e-07 | 4.5348e-07 | 4.5348e-07 | 4.5348e-07 | 4.5348e-07 | 4.5347e-07 | 4.5347e-07 | 4.5347e-07 | 4.5345e-07 | 4.5345e-07 | 4.5345e-07 | 4.5345e-07
24 | 5 | Renewable (Solar) | 2050 | Winter | Pg_net, [MW] | Expected | - | 0.02 | 0.02 | 0.02 | 0.02 | 0.02 | 0.02 | 0.2688 | 0.7168 | 1.2272 | 1.7504 | 2.2256 | 2.5892 | 2.7908 | 2.8 | 2.616 | 2.2656 | 1.7984 | 1.2772 | 0.7632 | 0.3076 | 0.02 | 0.02 | 0.02 | 0.02
24 | 5 | Renewable (Solar) | 2050 | Winter | Qg, [MVAr] | Expected | - | 0 | 0 | 0 | 0 | 0 | 0 | 0 | 0 | 0 | 0 | 0 | 0 | 0 | 0 | 0 | 0 | 0 | 0 | 0 | 0 | 0 | 0 | 0 | 0
26 | 6 | Renewable (Solar) | 2050 | Winter | Pg, [MW] | Expected | - | 0.03 | 0.03 | 0.03 | 0.03 | 0.03 | 0.03 | 0.4032 | 1.0752 | 1.8408 | 2.6256 | 3.3384 | 3.8838 | 4.1862 | 4.2 | 3.924 | 3.3984 | 2.6976 | 1.9158 | 1.1448 | 0.4614 | 0.03 | 0.03 | 0.03 | 0.03
26 | 6 | Renewable (Solar) | 2050 | Winter | Pg_curt, [MW] | Expected | - | 4.5346e-07 | 4.5345e-07 | 4.5345e-07 | 4.5345e-07 | 4.5345e-07 | 4.5345e-07 | 4.5347e-07 | 4.5347e-07 | 4.5347e-07 | 4.5347e-07 | 4.5348e-07 | 4.5348e-07 | 4.5348e-07 | 4.5348e-07 | 4.5348e-07 | 4.5348e-07 | 4.5348e-07 | 4.5347e-07 | 4.5347e-07 | 4.5347e-07 | 4.5345e-07 | 4.5345e-07 | 4.5345e-07 | 4.5345e-07
26 | 6 | Renewable (Solar) | 2050 | Winter | Pg_net, [MW] | Expected | - | 0.03 | 0.03 | 0.03 | 0.03 | 0.03 | 0.03 | 0.4032 | 1.0752 | 1.8408 | 2.6256 | 3.3384 | 3.8838 | 4.1862 | 4.2 | 3.924 | 3.3984 | 2.6976 | 1.9158 | 1.1448 | 0.4614 | 0.03 | 0.03 | 0.03 | 0.03
26 | 6 | Renewable (Solar) | 2050 | Winter | Qg, [MVAr] | Expected | - | 0 | 0 | 0 | 0 | 0 | 0 | 0 | 0 | 0 | 0 | 0 | 0 | 0 | 0 | 0 | 0 | 0 | 0 | 0 | 0 | 0 | 0 | 0 | 0

## Branch Losses
From Node ID | To Node ID | Year | Day | Quantity | Market Scenario | Operation Scenario | 0 | 1 | 2 | 3 | 4 | 5 | 6 | 7 | 8 | 9 | 10 | 11 | 12 | 13 | 14 | 15 | 16 | 17 | 18 | 19 | 20 | 21 | 22 | 23
1 | 2 | 2020 | Summer | P, [MW] | 0 | 0 | 0.015534 | 0.014706 | 0.014027 | 0.01403 | 0.013909 | 0.012112 | 0.012926 | 0.017583 | 0.021656 | 0.022457 | 0.022325 | 0.022035 | 0.024878 | 0.023757 | 0.022158 | 0.020633 | 0.018532 | 0.015276 | 0.018196 | 0.021422 | 0.025345 | 0.023403 | 0.020307 | 0.016453
2 | 3 | 2020 | Summer | P, [MW] | 0 | 0 | 0.018249 | 0.017203 | 0.016462 | 0.016553 | 0.016444 | 0.014063 | 0.014347 | 0.01994 | 0.024768 | 0.025778 | 0.025604 | 0.025008 | 0.028545 | 0.027302 | 0.025663 | 0.023862 | 0.021394 | 0.017215 | 0.021011 | 0.025088 | 0.030154 | 0.027943 | 0.024019 | 0.019209
3 | 4 | 2020 | Summer | P, [MW] | 0 | 0 | 0.0082982 | 0.007839 | 0.0075079 | 0.0075656 | 0.0075492 | 0.0064028 | 0.0065993 | 0.009297 | 0.011569 | 0.011992 | 0.012062 | 0.011625 | 0.013329 | 0.012678 | 0.012051 | 0.011114 | 0.0098948 | 0.0079437 | 0.0097861 | 0.011673 | 0.014027 | 0.013021 | 0.011158 | 0.0088069
4 | 5 | 2020 | Summer | P, [MW] | 0 | 0 | 0.013767 | 0.012727 | 0.012259 | 0.012355 | 0.012419 | 0.0106 | 0.011977 | 0.01623 | 0.020546 | 0.022044 | 0.022248 | 0.021059 | 0.023946 | 0.022962 | 0.021382 | 0.019921 | 0.017087 | 0.013015 | 0.016928 | 0.020821 | 0.025382 | 0.023478 | 0.019431 | 0.015032
5 | 6 | 2020 | Summer | P, [MW] | 0 | 0 | 0.00080275 | 0.00073094 | 0.0007063 | 0.00070724 | 0.00072109 | 0.00066662 | 0.00076653 | 0.00078903 | 0.00093984 | 0.0010043 | 0.0010377 | 0.0011369 | 0.0011391 | 0.0011362 | 0.0010983 | 0.0010506 | 0.0010498 | 0.0010133 | 0.00099575 | 0.0010103 | 0.001131 | 0.00096295 | 0.00099261 | 0.00084332
6 | 7 | 2020 | Summer | P, [MW] | 0 | 0 | 0.0014776 | 0.0013265 | 0.0012942 | 0.0013235 | 0.0013334 | 0.0013106 | 0.0016918 | 0.0017324 | 0.0021378 | 0.0023242 | 0.002284 | 0.0025033 | 0.0023702 | 0.0024693 | 0.0023883 | 0.002159 | 0.0022037 | 0.0021704 | 0.0020828 | 0.0020693 | 0.0021964 | 0.0017086 | 0.0018186 | 0.0015496
7 | 8 | 2020 | Summer | P, [MW] | 0 | 0 | 0.0026371 | 0.0023509 | 0.0023526 | 0.0024373 | 0.0024952 | 0.0024196 | 0.0029763 | 0.0028426 | 0.0034894 | 0.0038534 | 0.0037735 | 0.0040686 | 0.0038934 | 0.004106 | 0.0041037 | 0.0037765 | 0.0037953 | 0.0037259 | 0.0037147 | 0.0036944 | 0.0038982 | 0.0031452 | 0.0032754 | 0.0027303
2 | 9 | 2020 | Summer | P, [MW] | 0 | 0 | 0.00027368 | 0.00026984 | 0.00025972 | 0.00025658 | 0.00025092 | 0.00024949 | 0.00034546 | 0.000384 | 0.00042172 | 0.00042797 | 0.00044767 | 0.00048624 | 0.00048739 | 0.00045139 | 0.00039256 | 0.00038562 | 0.00035341 | 0.00034994 | 0.00034515 | 0.00036286 | 0.00035376 | 0.00030828 | 0.0002888 | 0.00027651
1 | 20 | 2020 | Summer | P, [MW] | 0 | 0 | 0.012363 | 0.011746 | 0.011553 | 0.010278 | 0.0099221 | 0.0095255 | 0.0094631 | 0.0090052 | 0.0072479 | 0.0060891 | 0.0075681 | 0.0092179 | 0.010055 | 0.011213 | 0.010278 | 0.012715 | 0.011379 | 0.012076 | 0.011052 | 0.011739 | 0.013815 | 0.013212 | 0.012568 | 0.014048
20 | 21 | 2020 | Summer | P, [MW] | 0 | 0 | 0.0033091 | 0.0035281 | 0.0037466 | 0.0034298 | 0.0031134 | 0.0027197 | 0.0032338 | 0.0030944 | 0.003093 | 0.0025195 | 0.0025705 | 0.0026465 | 0.0038256 | 0.0040565 | 0.0038489 | 0.0052491 | 0.0039391 | 0.0049329 | 0.0043533 | 0.0041021 | 0.004791 | 0.0051187 | 0.0050729 | 0.0049274
21 | 22 | 2020 | Summer | P, [MW] | 0 | 0 | 0.00017519 | 0.00016247 | 0.00014972 | 0.00014455 | 0.00013779 | 0.00013196 | 0.00015144 | 0.00014187 | 0.0001492 | 0.00017189 | 0.00018314 | 0.00018764 | 0.00018371 | 0.00018423 | 0.00017674 | 0.0001626 | 0.0001523 | 0.00016852 | 0.00017563 | 0.00018547 | 0.00022591 | 0.00018554 | 0.00020504 | 0.0001824
21 | 23 | 2020 | Summer | P, [MW] | 0 | 0 | 0.0041563 | 0.0048478 | 0.00554 | 0.0052016 | 0.00471 | 0.0035006 | 0.0040473 | 0.0041189 | 0.0039983 | 0.0031689 | 0.0032148 | 0.0028501 | 0.0053167 | 0.0053642 | 0.0055253 | 0.0078917 | 0.0055161 | 0.0067044 | 0.0061691 | 0.0057599 | 0.0065564 | 0.0077961 | 0.0074157 | 0.0068791
23 | 24 | 2020 | Summer | P, [MW] | 0 | 0 | 0.00059663 | 0.00058736 | 0.00056283 | 0.00055882 | 0.00054181 | 0.0005648 | 0.00082201 | 0.00087666 | 0.0009858 | 0.00089402 | 0.00087232 | 0.00093448 | 0.001017 | 0.00097151 | 0.00094162 | 0.0009245 | 0.00089988 | 0.00094599 | 0.00083051 | 0.0007804 | 0.00081453 | 0.00070358 | 0.00057991 | 0.00059338
23 | 25 | 2020 | Summer | P, [MW] | 0 | 0 | 0.00219 | 0.0020793 | 0.0020774 | 0.0021297 | 0.0020881 | 0.0020676 | 0.0021006 | 0.0025193 | 0.00255 | 0.0025638 | 0.0033292 | 0.0033307 | 0.0031538 | 0.0024714 | 0.0021296 | 0.0025618 | 0.0025701 | 0.0025019 | 0.0027104 | 0.0032446 | 0.0032905 | 0.0028523 | 0.0025077 | 0.0021516
25 | 26 | 2020 | Summer | P, [MW] | 0 | 0 | 5.175e-05 | 5.0216e-05 | 4.6088e-05 | 4.5745e-05 | 4.3292e-05 | 4.361e-05 | 4.284e-05 | 4.9389e-05 | 5.4332e-05 | 5.0932e-05 | 5.2288e-05 | 5.3227e-05 | 5.3252e-05 | 5.2469e-05 | 4.5746e-05 | 4.9252e-05 | 5.1433e-05 | 5.1135e-05 | 4.2741e-05 | 4.1215e-05 | 4.1766e-05 | 3.7735e-05 | 4.2025e-05 | 4.2992e-05
50 | 1 | 2020 | Summer | P, [MW] | 0 | 0 | 0.018578 | 0.017129 | 0.015978 | 0.015575 | 0.015352 | 0.014215 | 0.015799 | 0.020419 | 0.023141 | 0.02306 | 0.023871 | 0.024623 | 0.027016 | 0.026561 | 0.024211 | 0.023363 | 0.021638 | 0.019143 | 0.021229 | 0.024612 | 0.029013 | 0.026373 | 0.023013 | 0.019897
50 | 51 | 2020 | Summer | P, [MW] | 0 | 0 | 0.0023953 | 0.0022034 | 0.002053 | 0.0019994 | 0.0019659 | 0.0018289 | 0.0020977 | 0.0027867 | 0.0031859 | 0.0031551 | 0.0032528 | 0.0033588 | 0.0037022 | 0.0036157 | 0.0032559 | 0.00315 | 0.002919 | 0.002638 | 0.0028944 | 0.0033469 | 0.0039473 | 0.0035555 | 0.0030551 | 0.0026162
1 | 2 | 2020 | Summer | P, [MW] | 0 | 1 | 0.016718 | 0.015896 | 0.014775 | 0.015284 | 0.014603 | 0.013024 | 0.013167 | 0.017978 | 0.021012 | 0.022306 | 0.024784 | 0.025023 | 0.026275 | 0.025313 | 0.021448 | 0.020611 | 0.01806 | 0.01667 | 0.019406 | 0.022376 | 0.02334 | 0.026447 | 0.022973 | 0.01868
2 | 3 | 2020 | Summer | P, [MW] | 0 | 1 | 0.019653 | 0.018559 | 0.017281 | 0.017911 | 0.017186 | 0.014999 | 0.014598 | 0.02057 | 0.024072 | 0.025681 | 0.028658 | 0.028892 | 0.030855 | 0.029882 | 0.025216 | 0.024321 | 0.021187 | 0.01928 | 0.022829 | 0.026518 | 0.027686 | 0.031689 | 0.027088 | 0.021831
3 | 4 | 2020 | Summer | P, [MW] | 0 | 1 | 0.0089555 | 0.0084493 | 0.0079118 | 0.008187 | 0.0078937 | 0.0068878 | 0.0066677 | 0.0096598 | 0.011292 | 0.011964 | 0.01346 | 0.01353 | 0.014447 | 0.013982 | 0.011771 | 0.011399 | 0.0099356 | 0.0090463 | 0.010738 | 0.012414 | 0.012893 | 0.01482 | 0.012578 | 0.010086
4 | 5 | 2020 | Summer | P, [MW] | 0 | 1 | 0.014049 | 0.013332 | 0.012312 | 0.012924 | 0.012391 | 0.010562 | 0.01102 | 0.016079 | 0.019154 | 0.020876 | 0.023099 | 0.022591 | 0.024395 | 0.023493 | 0.019035 | 0.01863 | 0.016065 | 0.014672 | 0.018197 | 0.021218 | 0.021914 | 0.0256 | 0.020986 | 0.016265
5 | 6 | 2020 | Summer | P, [MW] | 0 | 1 | 0.00085364 | 0.00083348 | 0.00075842 | 0.00076209 | 0.00075361 | 0.0006852 | 0.00069234 | 0.00078629 | 0.00090052 | 0.0010211 | 0.0011041 | 0.0011638 | 0.0012366 | 0.0012018 | 0.0010679 | 0.0010626 | 0.0010243 | 0.00094685 | 0.00090587 | 0.00097395 | 0.0010159 | 0.0010405 | 0.0010545 | 0.00088131
6 | 7 | 2020 | Summer | P, [MW] | 0 | 1 | 0.001657 | 0.0016248 | 0.0014549 | 0.0015127 | 0.0014937 | 0.0014143 | 0.0014556 | 0.0016646 | 0.0019151 | 0.002201 | 0.0023402 | 0.002367 | 0.0025128 | 0.0024499 | 0.0021315 | 0.0021844 | 0.0021519 | 0.002016 | 0.0019073 | 0.0020573 | 0.0020221 | 0.0018589 | 0.001941 | 0.0016368
7 | 8 | 2020 | Summer | P, [MW] | 0 | 1 | 0.0029375 | 0.0028578 | 0.0024774 | 0.0026906 | 0.002671 | 0.0025059 | 0.0025807 | 0.0030375 | 0.0033656 | 0.0038322 | 0.0040516 | 0.0040207 | 0.0043444 | 0.0042196 | 0.0036703 | 0.0038256 | 0.0038135 | 0.0034788 | 0.0033724 | 0.0035816 | 0.0035171 | 0.0032052 | 0.0032943 | 0.0027945
2 | 9 | 2020 | Summer | P, [MW] | 0 | 1 | 0.00028546 | 0.00028371 | 0.00026273 | 0.00026484 | 0.00025919 | 0.00026594 | 0.0003464 | 0.00038744 | 0.00043919 | 0.00044051 | 0.00047939 | 0.00052114 | 0.0004503 | 0.00038668 | 0.0003293 | 0.00030727 | 0.00029395 | 0.00030049 | 0.00030365 | 0.00032452 | 0.00034335 | 0.0003578 | 0.00034915 | 0.00031613
1 | 20 | 2020 | Summer | P, [MW] | 0 | 1 | 0.014835 | 0.013028 | 0.011264 | 0.010713 | 0.0097275 | 0.010013 | 0.010466 | 0.0085262 | 0.0080508 | 0.0084313 | 0.009097 | 0.0098723 | 0.0096347 | 0.0092201 | 0.0084494 | 0.0081761 | 0.0072949 | 0.0082876 | 0.0096912 | 0.0095411 | 0.0093751 | 0.0099834 | 0.012376 | 0.012516
20 | 21 | 2020 | Summer | P, [MW] | 0 | 1 | 0.0059035 | 0.0051369 | 0.0041554 | 0.0043099 | 0.0038769 | 0.0036046 | 0.0040945 | 0.0031611 | 0.0028229 | 0.0024072 | 0.0028063 | 0.0034023 | 0.0033569 | 0.0028955 | 0.00298 | 0.0032235 | 0.0026996 | 0.0034591 | 0.0041931 | 0.0032072 | 0.0028219 | 0.0026467 | 0.0036927 | 0.0038286
21 | 22 | 2020 | Summer | P, [MW] | 0 | 1 | 0.00017052 | 0.00016318 | 0.00015425 | 0.0001481 | 0.00014284 | 0.00013252 | 0.00014358 | 0.00014638 | 0.00017403 | 0.00019562 | 0.00020035 | 0.00021725 | 0.00023115 | 0.00022011 | 0.00021022 | 0.00020469 | 0.00018258 | 0.00018521 | 0.00019061 | 0.00019198 | 0.00021736 | 0.00023867 | 0.00025083 | 0.00021226
21 | 23 | 2020 | Summer | P, [MW] | 0 | 1 | 0.0086876 | 0.0077364 | 0.0061048 | 0.006605 | 0.0059431 | 0.005109 | 0.005529 | 0.0047223 | 0.0042642 | 0.0032865 | 0.0039833 | 0.0053585 | 0.0052932 | 0.0043958 | 0.0042986 | 0.0046292 | 0.0038623 | 0.0046721 | 0.0060291 | 0.0041172 | 0.0036852 | 0.0033255 | 0.0045099 | 0.0047917
23 | 24 | 2020 | Summer | P, [MW] | 0 | 1 | 0.00068633 | 0.00066102 | 0.00064635 | 0.00064619 | 0.00062355 | 0.0006199 | 0.00080779 | 0.00076307 | 0.00090059 | 0.00089137 | 0.00099419 | 0.0010264 | 0.00087464 | 0.00075245 | 0.00060111 | 0.00060674 | 0.00058494 | 0.0006255 | 0.00062746 | 0.00063964 | 0.00062665 | 0.00062934 | 0.00065324 | 0.00061227
23 | 25 | 2020 | Summer | P, [MW] | 0 | 1 | 0.0022318 | 0.0019753 | 0.0019633 | 0.0020284 | 0.0020594 | 0.0018415 | 0.0016973 | 0.0022999 | 0.0025708 | 0.0027947 | 0.0032341 | 0.0035292 | 0.0034895 | 0.0032058 | 0.0027537 | 0.0027294 | 0.0028447 | 0.002696 | 0.002732 | 0.0028913 | 0.0031635 | 0.0033823 | 0.0027617 | 0.0022604
25 | 26 | 2020 | Summer | P, [MW] | 0 | 1 | 7.083e-05 | 6.5004e-05 | 6.2049e-05 | 6.0499e-05 | 5.5741e-05 | 5.115e-05 | 4.7465e-05 | 4.0047e-05 | 3.8176e-05 | 4.1274e-05 | 3.8363e-05 | 3.7078e-05 | 3.7829e-05 | 4.3414e-05 | 4.3698e-05 | 4.3489e-05 | 4.0399e-05 | 4.4131e-05 | 4.0343e-05 | 4.1752e-05 | 4.2402e-05 | 4.0125e-05 | 4.5847e-05 | 4.8599e-05
50 | 1 | 2020 | Summer | P, [MW] | 0 | 1 | 0.019799 | 0.018226 | 0.016757 | 0.016861 | 0.015935 | 0.01492 | 0.015872 | 0.01989 | 0.022523 | 0.024216 | 0.026596 | 0.026761 | 0.027702 | 0.026707 | 0.022648 | 0.02165 | 0.019285 | 0.018862 | 0.021716 | 0.024581 | 0.025259 | 0.028434 | 0.026054 | 0.021915
50 | 51 | 2020 | Summer | P, [MW] | 0 | 1 | 0.0025923 | 0.0023689 | 0.0021625 | 0.0021767 | 0.0020534 | 0.0019291 | 0.0020881 | 0.002643 | 0.0030188 | 0.0032691 | 0.0035951 | 0.0036227 | 0.0037424 | 0.0035726 | 0.0029955 | 0.0028564 | 0.0025533 | 0.0025627 | 0.002953 | 0.0032944 | 0.0033611 | 0.0037729 | 0.0034427 | 0.0028732
1 | 2 | 2020 | Summer | P, [MW] | 0 | 2 | 0.016327 | 0.015041 | 0.014203 | 0.016377 | 0.014758 | 0.011664 | 0.01254 | 0.015479 | 0.019397 | 0.0232 | 0.025636 | 0.027339 | 0.02495 | 0.021455 | 0.019249 | 0.017804 | 0.015438 | 0.013245 | 0.015473 | 0.018284 | 0.02114 | 0.025942 | 0.022547 | 0.01766
2 | 3 | 2020 | Summer | P, [MW] | 0 | 2 | 0.018879 | 0.017474 | 0.016457 | 0.019065 | 0.01718 | 0.013373 | 0.014114 | 0.017771 | 0.022415 | 0.026665 | 0.02954 | 0.031456 | 0.028804 | 0.024813 | 0.022226 | 0.020433 | 0.017476 | 0.014598 | 0.017331 | 0.020759 | 0.024142 | 0.030147 | 0.025922 | 0.020205
3 | 4 | 2020 | Summer | P, [MW] | 0 | 2 | 0.0086762 | 0.0080133 | 0.0075401 | 0.0088243 | 0.0079073 | 0.0061475 | 0.0065086 | 0.0083231 | 0.01039 | 0.012354 | 0.013708 | 0.01465 | 0.013363 | 0.011494 | 0.010238 | 0.0094865 | 0.0081828 | 0.0068452 | 0.0081104 | 0.0096303 | 0.011159 | 0.014044 | 0.011967 | 0.0093337
4 | 5 | 2020 | Summer | P, [MW] | 0 | 2 | 0.012619 | 0.011976 | 0.01112 | 0.013813 | 0.012257 | 0.0089705 | 0.0095773 | 0.012482 | 0.015867 | 0.019635 | 0.021893 | 0.023321 | 0.02096 | 0.017893 | 0.015804 | 0.014533 | 0.011958 | 0.0096868 | 0.012005 | 0.01454 | 0.01714 | 0.022552 | 0.018687 | 0.014145
5 | 6 | 2020 | Summer | P, [MW] | 0 | 2 | 0.00086339 | 0.00080694 | 0.0007779 | 0.00079432 | 0.00076199 | 0.00067461 | 0.00071032 | 0.00076464 | 0.0009427 | 0.0010944 | 0.0011889 | 0.0012948 | 0.0012616 | 0.0011527 | 0.0010387 | 0.00092108 | 0.00085178 | 0.00081098 | 0.00076615 | 0.0008049 | 0.00094655 | 0.0010853 | 0.0011249 | 0.0010175
6 | 7 | 2020 | Summer | P, [MW] | 0 | 2 | 0.0018601 | 0.0017372 | 0.0016554 | 0.0017138 | 0.0016363 | 0.001499 | 0.0015998 | 0.0016174 | 0.002072 | 0.0024083 | 0.0025489 | 0.0027139 | 0.0026699 | 0.0025728 | 0.0023437 | 0.0019553 | 0.0018388 | 0.0018105 | 0.0016073 | 0.0016832 | 0.0019656 | 0.0021575 | 0.0022664 | 0.0022086
7 | 8 | 2020 | Summer | P, [MW] | 0 | 2 | 0.003417 | 0.0031746 | 0.0029648 | 0.0031549 | 0.0030171 | 0.0028163 | 0.0030182 | 0.0031535 | 0.0040098 | 0.0044854 | 0.0046293 | 0.0048208 | 0.0047559 | 0.0047037 | 0.0042627 | 0.0035629 | 0.0034232 | 0.0033868 | 0.0029648 | 0.0031447 | 0.0036087 | 0.0039894 | 0.0041902 | 0.0040787
2 | 9 | 2020 | Summer | P, [MW] | 0 | 2 | 0.00036235 | 0.00034217 | 0.00032516 | 0.00032238 | 0.00032037 | 0.0003135 | 0.00034909 | 0.00034868 | 0.00039907 | 0.00047878 | 0.00052243 | 0.00054819 | 0.00051973 | 0.00044055 | 0.00040924 | 0.00039562 | 0.00038315 | 0.00037981 | 0.00039626 | 0.00042362 | 0.00046632 | 0.0005183 | 0.00047988 | 0.00040674
1 | 20 | 2020 | Summer | P, [MW] | 0 | 2 | 0.015047 | 0.014419 | 0.014464 | 0.012305 | 0.0088629 | 0.0089904 | 0.0091632 | 0.008737 | 0.0076772 | 0.0086968 | 0.0092064 | 0.010775 | 0.010614 | 0.0097087 | 0.010091 | 0.0098658 | 0.0091644 | 0.0096334 | 0.0087463 | 0.009265 | 0.010069 | 0.010448 | 0.012542 | 0.012943
20 | 21 | 2020 | Summer | P, [MW] | 0 | 2 | 0.0053729 | 0.0057317 | 0.0059991 | 0.0051594 | 0.0033888 | 0.0033359 | 0.0037103 | 0.0029587 | 0.0023446 | 0.0021975 | 0.0026739 | 0.002822 | 0.0034089 | 0.0034711 | 0.004018 | 0.0035513 | 0.0028593 | 0.0034088 | 0.0029422 | 0.0032796 | 0.0033896 | 0.0037911 | 0.0046479 | 0.004262
21 | 22 | 2020 | Summer | P, [MW] | 0 | 2 | 0.00016159 | 0.0001491 | 0.00013627 | 0.00012943 | 0.00012556 | 0.00011192 | 0.00012943 | 0.00013038 | 0.00016867 | 0.0002068 | 0.00021928 | 0.00023166 | 0.00020074 | 0.0001875 | 0.00016797 | 0.00015295 | 0.00013337 | 0.00013881 | 0.00014028 | 0.00015363 | 0.00018052 | 0.00019027 | 0.00020947 | 0.000178
21 | 23 | 2020 | Summer | P, [MW] | 0 | 2 | 0.0079707 | 0.009172 | 0.0098835 | 0.0088552 | 0.0062676 | 0.0056369 | 0.0057602 | 0.0048503 | 0.00311 | 0.0022857 | 0.0033856 | 0.0037755 | 0.0053831 | 0.0056919 | 0.0065067 | 0.0052616 | 0.0038326 | 0.0045498 | 0.0041405 | 0.0048169 | 0.0050407 | 0.0062144 | 0.0073493 | 0.0061567
23 | 24 | 2020 | Summer | P, [MW] | 0 | 2 | 0.00074794 | 0.00071743 | 0.0006951 | 0.00068463 | 0.00066639 | 0.00065558 | 0.00073567 | 0.00066291 | 0.00076358 | 0.00085863 | 0.00099717 | 0.00084635 | 0.00081985 | 0.00075259 | 0.00072157 | 0.00073886 | 0.00071047 | 0.00075397 | 0.00049287 | 0.00068277 | 0.00080091 | 0.00079905 | 0.00083352 | 0.00076883
23 | 25 | 2020 | Summer | P, [MW] | 0 | 2 | 0.0021968 | 0.0022153 | 0.002062 | 0.0019525 | 0.0019547 | 0.0018906 | 0.0018495 | 0.0020904 | 0.0023622 | 0.0026579 | 0.0032334 | 0.003423 | 0.0033734 | 0.0029459 | 0.0024552 | 0.0022212 | 0.0021553 | 0.0022865 | 0.0023717 | 0.0026249 | 0.0029078 | 0.003316 | 0.0027721 | 0.0024527
25 | 26 | 2020 | Summer | P, [MW] | 0 | 2 | 6.3108e-05 | 5.9772e-05 | 5.1582e-05 | 5.0527e-05 | 5.0901e-05 | 4.9787e-05 | 4.9569e-05 | 4.2874e-05 | 4.6715e-05 | 5.4495e-05 | 5.0604e-05 | 4.7641e-05 | 4.9126e-05 | 5.3691e-05 | 5.2146e-05 | 5.3983e-05 | 5.7659e-05 | 5.6827e-05 | 5.2552e-05 | 5.2257e-05 | 5.5983e-05 | 5.1169e-05 | 5.6958e-05 | 5.8987e-05
50 | 1 | 2020 | Summer | P, [MW] | 0 | 2 | 0.019729 | 0.017685 | 0.016565 | 0.018152 | 0.015507 | 0.01288 | 0.014159 | 0.017178 | 0.020897 | 0.025149 | 0.027288 | 0.029386 | 0.02666 | 0.022761 | 0.020593 | 0.019615 | 0.01774 | 0.01613 | 0.01788 | 0.020445 | 0.023275 | 0.027455 | 0.024875 | 0.020721
50 | 51 | 2020 | Summer | P, [MW] | 0 | 2 | 0.0025768 | 0.0023088 | 0.0021608 | 0.0023646 | 0.002005 | 0.0016674 | 0.001845 | 0.0022484 | 0.0027327 | 0.0033022 | 0.0036189 | 0.0039019 | 0.0035385 | 0.0029942 | 0.0026924 | 0.002553 | 0.0023135 | 0.002149 | 0.0023785 | 0.002714 | 0.0030907 | 0.0036675 | 0.0033059 | 0.002719
1 | 2 | 2020 | Summer | P, [MW] | Expected | - | 0.015816 | 0.014924 | 0.014159 | 0.014545 | 0.01413 | 0.012178 | 0.012905 | 0.017339 | 0.021241 | 0.022542 | 0.023149 | 0.02322 | 0.025088 | 0.02365 | 0.021641 | 0.020226 | 0.018023 | 0.015185 | 0.01798 | 0.02111 | 0.024458 | 0.0242 | 0.021008 | 0.016943
2 | 3 | 2020 | Summer | P, [MW] | Expected | - | 0.01854 | 0.017436 | 0.016578 | 0.017106 | 0.016655 | 0.014098 | 0.014349 | 0.01972 | 0.024333 | 0.025891 | 0.026602 | 0.026484 | 0.028912 | 0.027315 | 0.025108 | 0.023438 | 0.020805 | 0.017136 | 0.020745 | 0.024674 | 0.028943 | 0.028793 | 0.024729 | 0.019726
3 | 4 | 2020 | Summer | P, [MW] | Expected | - | 0.0084461 | 0.0079511 | 0.0075702 | 0.0078342 | 0.0076496 | 0.0064356 | 0.0065961 | 0.0092097 | 0.011361 | 0.012039 | 0.012497 | 0.012329 | 0.013493 | 0.012695 | 0.011752 | 0.010922 | 0.0096561 | 0.0079443 | 0.0096827 | 0.011487 | 0.013455 | 0.013424 | 0.011477 | 0.009065
4 | 5 | 2020 | Summer | P, [MW] | Expected | - | 0.013643 | 0.012706 | 0.012104 | 0.012645 | 0.012392 | 0.010362 | 0.011497 | 0.015673 | 0.019678 | 0.021533 | 0.022319 | 0.021601 | 0.023584 | 0.022314 | 0.02025 | 0.018967 | 0.016208 | 0.012776 | 0.016406 | 0.01998 | 0.023709 | 0.023649 | 0.019547 | 0.015081
5 | 6 | 2020 | Summer | P, [MW] | Expected | - | 0.00081868 | 0.00075644 | 0.00072397 | 0.00072752 | 0.00073158 | 0.00067042 | 0.0007479 | 0.00078515 | 0.00093463 | 0.0010196 | 0.0010688 | 0.0011633 | 0.0011705 | 0.0011479 | 0.0010855 | 0.0010338 | 0.0010178 | 0.00097491 | 0.00095011 | 0.00097574 | 0.0010882 | 0.00099151 | 0.0010203 | 0.00087362
6 | 7 | 2020 | Summer | P, [MW] | Expected | - | 0.0015579 | 0.0014278 | 0.0013687 | 0.0014063 | 0.0013995 | 0.0013523 | 0.0016449 | 0.0017063 | 0.0020966 | 0.0023186 | 0.0023299 | 0.0025139 | 0.0024334 | 0.0024813 | 0.0023452 | 0.0021335 | 0.0021442 | 0.0020969 | 0.0019898 | 0.0020124 | 0.0021385 | 0.0017942 | 0.0019 | 0.0016562
7 | 8 | 2020 | Summer | P, [MW] | Expected | - | 0.0027914 | 0.0025409 | 0.0024579 | 0.002576 | 0.0025949 | 0.0024886 | 0.0029258 | 0.0029148 | 0.003546 | 0.0039407 | 0.0039355 | 0.0041692 | 0.004081 | 0.0042076 | 0.0040645 | 0.003753 | 0.0037447 | 0.0036421 | 0.0035587 | 0.0035998 | 0.0038024 | 0.0032744 | 0.0034088 | 0.0029321
2 | 9 | 2020 | Summer | P, [MW] | Expected | - | 0.00028803 | 0.00028216 | 0.0002695 | 0.00026716 | 0.00026202 | 0.00026099 | 0.00034611 | 0.00037945 | 0.00042098 | 0.00043702 | 0.00046288 | 0.00050008 | 0.00048671 | 0.00044059 | 0.00038591 | 0.00037586 | 0.00034916 | 0.00034715 | 0.00034652 | 0.00036606 | 0.00036835 | 0.00034535 | 0.00032472 | 0.00030077
1 | 20 | 2020 | Summer | P, [MW] | Expected | - | 0.0131 | 0.012311 | 0.011927 | 0.010629 | 0.009743 | 0.0095187 | 0.0095635 | 0.0088984 | 0.007424 | 0.0067962 | 0.0080205 | 0.0095338 | 0.010075 | 0.010713 | 0.0099898 | 0.011659 | 0.010479 | 0.011186 | 0.010528 | 0.011071 | 0.012646 | 0.012356 | 0.012537 | 0.013671
20 | 21 | 2020 | Summer | P, [MW] | Expected | - | 0.0039745 | 0.0040728 | 0.0041268 | 0.0038026 | 0.0032618 | 0.0029341 | 0.0034248 | 0.0030845 | 0.0029475 | 0.0024575 | 0.002619 | 0.0027796 | 0.0036991 | 0.003807 | 0.003749 | 0.0047172 | 0.0036078 | 0.0045046 | 0.0041288 | 0.0038568 | 0.0043095 | 0.0045759 | 0.004815 | 0.0046754
21 | 22 | 2020 | Summer | P, [MW] | Expected | - | 0.00017258 | 0.00016066 | 0.00014844 | 0.0001429 | 0.00013676 | 0.00012918 | 0.00014717 | 0.00014087 | 0.00015553 | 0.00018027 | 0.00019076 | 0.00019816 | 0.00019292 | 0.00018983 | 0.00018027 | 0.00016723 | 0.00015392 | 0.00016666 | 0.00017272 | 0.00018185 | 0.0002182 | 0.00019381 | 0.00021221 | 0.00018604
21 | 23 | 2020 | Summer | P, [MW] | Expected | - | 0.0053485 | 0.0058782 | 0.0062412 | 0.005924 | 0.0051087 | 0.0040356 | 0.0045037 | 0.0043096 | 0.0039094 | 0.0030595 | 0.003349 | 0.0033407 | 0.0053228 | 0.0052727 | 0.0054902 | 0.0070499 | 0.0050393 | 0.0061062 | 0.0058593 | 0.0053905 | 0.0059297 | 0.0069315 | 0.0069911 | 0.0064777
23 | 24 | 2020 | Summer | P, [MW] | Expected | - | 0.00063106 | 0.00061647 | 0.00059365 | 0.00058927 | 0.00057129 | 0.00058564 | 0.00080764 | 0.0008299 | 0.00094188 | 0.00088859 | 0.00090757 | 0.00093503 | 0.00096848 | 0.00090894 | 0.00086154 | 0.00085259 | 0.00082783 | 0.00087277 | 0.00075327 | 0.00074635 | 0.00078575 | 0.00070662 | 0.00062661 | 0.00062114
23 | 25 | 2020 | Summer | P, [MW] | Expected | - | 0.002197 | 0.0020839 | 0.0020589 | 0.0020899 | 0.0020649 | 0.00201 | 0.0020071 | 0.0024267 | 0.0025262 | 0.0026102 | 0.0033019 | 0.0033723 | 0.0032331 | 0.0026441 | 0.0022652 | 0.0025371 | 0.0025501 | 0.0024989 | 0.0026651 | 0.0031056 | 0.0032177 | 0.0029942 | 0.0025818 | 0.0022102
25 | 26 | 2020 | Summer | P, [MW] | Expected | - | 5.6099e-05 | 5.3694e-05 | 4.9153e-05 | 4.8536e-05 | 4.6157e-05 | 4.557e-05 | 4.4462e-05 | 4.7124e-05 | 5.0936e-05 | 5.0061e-05 | 5.0058e-05 | 5.0122e-05 | 5.0459e-05 | 5.135e-05 | 4.6367e-05 | 4.9105e-05 | 5.0746e-05 | 5.0948e-05 | 4.38e-05 | 4.2869e-05 | 4.3888e-05 | 3.9996e-05 | 4.4704e-05 | 4.6078e-05
50 | 1 | 2020 | Summer | P, [MW] | Expected | - | 0.018917 | 0.017365 | 0.016173 | 0.016127 | 0.015457 | 0.014125 | 0.015576 | 0.01988 | 0.022732 | 0.023524 | 0.024748 | 0.025609 | 0.027063 | 0.026039 | 0.023471 | 0.022583 | 0.020745 | 0.018672 | 0.02082 | 0.024012 | 0.027657 | 0.026822 | 0.023714 | 0.020303
50 | 51 | 2020 | Summer | P, [MW] | Expected | - | 0.0024494 | 0.0022421 | 0.002084 | 0.0020769 | 0.001984 | 0.0018201 | 0.0020603 | 0.0026892 | 0.0030973 | 0.0031924 | 0.003354 | 0.0034741 | 0.0036845 | 0.0035208 | 0.0031382 | 0.0030228 | 0.0027802 | 0.0025574 | 0.0028291 | 0.003249 | 0.0037412 | 0.0036026 | 0.0031463 | 0.0026676
1 | 2 | 2020 | Winter | P, [MW] | 0 | 0 | 0.013181 | 0.012737 | 0.012789 | 0.012706 | 0.012902 | 0.012687 | 0.01525 | 0.016912 | 0.018983 | 0.018835 | 0.018903 | 0.015264 | 0.018062 | 0.017613 | 0.016854 | 0.016987 | 0.018596 | 0.024497 | 0.022249 | 0.020097 | 0.019882 | 0.018017 | 0.016153 | 0.014371
2 | 3 | 2020 | Winter | P, [MW] | 0 | 0 | 0.015409 | 0.014859 | 0.014997 | 0.014963 | 0.015236 | 0.014688 | 0.017033 | 0.018805 | 0.021253 | 0.021044 | 0.021141 | 0.016631 | 0.02027 | 0.01972 | 0.019116 | 0.019471 | 0.021394 | 0.028503 | 0.025777 | 0.02322 | 0.022943 | 0.020804 | 0.018654 | 0.016561
3 | 4 | 2020 | Winter | P, [MW] | 0 | 0 | 0.0070416 | 0.0068019 | 0.0068819 | 0.0068453 | 0.0069924 | 0.0067182 | 0.0078617 | 0.0087936 | 0.0099035 | 0.0097799 | 0.009859 | 0.0075927 | 0.0093759 | 0.0090923 | 0.0088683 | 0.0090172 | 0.0099168 | 0.013275 | 0.012034 | 0.010828 | 0.010648 | 0.0096338 | 0.0085815 | 0.0075863
4 | 5 | 2020 | Winter | P, [MW] | 0 | 0 | 0.011752 | 0.011113 | 0.011307 | 0.011283 | 0.011599 | 0.011255 | 0.013773 | 0.014903 | 0.016764 | 0.016733 | 0.017109 | 0.01261 | 0.016612 | 0.016015 | 0.01552 | 0.015943 | 0.017507 | 0.024038 | 0.021916 | 0.019424 | 0.019185 | 0.017056 | 0.014885 | 0.012904
5 | 6 | 2020 | Winter | P, [MW] | 0 | 0 | 0.00070247 | 0.00065645 | 0.0006443 | 0.00063879 | 0.00066367 | 0.00066416 | 0.00082866 | 0.00089219 | 0.0010115 | 0.0010663 | 0.0010901 | 0.00047709 | 0.001089 | 0.0010449 | 0.00096262 | 0.00097266 | 0.0010548 | 0.0012061 | 0.0011495 | 0.0011067 | 0.0010562 | 0.00088513 | 0.00085934 | 0.00077648
6 | 7 | 2020 | Winter | P, [MW] | 0 | 0 | 0.0013365 | 0.0012277 | 0.0012261 | 0.0011971 | 0.0012727 | 0.0013354 | 0.0017105 | 0.0019462 | 0.002375 | 0.0024952 | 0.0025343 | 0.00052353 | 0.0024954 | 0.002429 | 0.0020843 | 0.002048 | 0.002237 | 0.0024406 | 0.0022967 | 0.0021942 | 0.0020224 | 0.0015702 | 0.0016131 | 0.0014676
7 | 8 | 2020 | Winter | P, [MW] | 0 | 0 | 0.0024073 | 0.0022102 | 0.0022407 | 0.0022365 | 0.0024213 | 0.0024602 | 0.0029792 | 0.0032399 | 0.0039185 | 0.0040927 | 0.0042041 | 0.0004045 | 0.0040969 | 0.0039377 | 0.0034399 | 0.0034596 | 0.0038764 | 0.0041944 | 0.0040118 | 0.0038469 | 0.0035363 | 0.0028096 | 0.0028469 | 0.0025972
2 | 9 | 2020 | Winter | P, [MW] | 0 | 0 | 0.00026622 | 0.00026533 | 0.00025702 | 0.0002534 | 0.00025032 | 0.00027107 | 0.00039269 | 0.00044 | 0.00045958 | 0.00047025 | 0.00048651 | 0.0004779 | 0.00043923 | 0.00044053 | 0.00039225 | 0.00035784 | 0.00036071 | 0.00041184 | 0.00040467 | 0.00039176 | 0.00039027 | 0.00035548 | 0.00031275 | 0.00028874
1 | 20 | 2020 | Winter | P, [MW] | 0 | 0 | 0.01515 | 0.015075 | 0.014618 | 0.014832 | 0.014107 | 0.014089 | 0.014248 | 0.011421 | 0.0094761 | 0.0090517 | 0.012107 | 0.011832 | 0.011638 | 0.012047 | 0.012369 | 0.013066 | 0.012568 | 0.013679 | 0.012367 | 0.011553 | 0.011973 | 0.012193 | 0.014424 | 0.015406
20 | 21 | 2020 | Winter | P, [MW] | 0 | 0 | 0.0034229 | 0.0035386 | 0.0035467 | 0.0036645 | 0.0033232 | 0.0030474 | 0.0036203 | 0.0030372 | 0.0026813 | 0.0025315 | 0.003367 | 0.0030462 | 0.0039938 | 0.0038642 | 0.0040338 | 0.004891 | 0.0039706 | 0.0049684 | 0.0043112 | 0.0037551 | 0.0039976 | 0.0043256 | 0.0045655 | 0.0043981
21 | 22 | 2020 | Winter | P, [MW] | 0 | 0 | 0.00015606 | 0.00014747 | 0.00013751 | 0.00013424 | 0.00012866 | 0.00013653 | 0.00017645 | 0.00016076 | 0.00011621 | 0.00010086 | 0.0001767 | 0.00018061 | 0.00017396 | 0.00017492 | 0.00016563 | 0.00016903 | 0.00017411 | 0.00023113 | 0.00021168 | 0.00019126 | 0.00019108 | 0.00018371 | 0.00019533 | 0.00017558
21 | 23 | 2020 | Winter | P, [MW] | 0 | 0 | 0.0046407 | 0.0051837 | 0.0056011 | 0.0058266 | 0.0052757 | 0.0040067 | 0.0044159 | 0.0040325 | 0.003726 | 0.0032566 | 0.0038921 | 0.0032247 | 0.0055414 | 0.0052903 | 0.0058195 | 0.0075655 | 0.0054592 | 0.0063711 | 0.0059186 | 0.0054138 | 0.0060225 | 0.0070825 | 0.0070258 | 0.0063911
23 | 24 | 2020 | Winter | P, [MW] | 0 | 0 | 0.00051233 | 0.00048619 | 0.00049073 | 0.00049809 | 0.00050068 | 0.00052136 | 0.00084899 | 0.0009032 | 0.0009497 | 0.00089131 | 0.00084207 | 0.00094664 | 0.0010351 | 0.00095901 | 0.00093237 | 0.00094347 | 0.0008539 | 0.00094087 | 0.00083954 | 0.00069992 | 0.00074065 | 0.00067334 | 0.00055286 | 0.00053485
23 | 25 | 2020 | Winter | P, [MW] | 0 | 0 | 0.0019107 | 0.0018413 | 0.0018511 | 0.0019137 | 0.0018875 | 0.0019336 | 0.0021348 | 0.0026498 | 0.0027703 | 0.0027662 | 0.002685 | 0.0025804 | 0.0026972 | 0.0023739 | 0.0024202 | 0.002723 | 0.0030656 | 0.0035869 | 0.0034906 | 0.0034324 | 0.0033572 | 0.0031395 | 0.002462 | 0.0021756
25 | 26 | 2020 | Winter | P, [MW] | 0 | 0 | 5.1299e-05 | 4.8339e-05 | 4.4676e-05 | 4.6133e-05 | 4.2596e-05 | 4.1866e-05 | 4.1815e-05 | 5.2705e-05 | 5.4235e-05 | 5.0995e-05 | 5.1921e-05 | 5.4024e-05 | 5.154e-05 | 5.135e-05 | 4.1929e-05 | 4.7516e-05 | 5.4192e-05 | 5.5104e-05 | 4.6416e-05 | 4.2518e-05 | 4.3052e-05 | 3.7017e-05 | 3.9937e-05 | 4.1682e-05
50 | 1 | 2020 | Winter | P, [MW] | 0 | 0 | 0.016679 | 0.015687 | 0.015269 | 0.015171 | 0.015244 | 0.016203 | 0.019954 | 0.020885 | 0.021903 | 0.021445 | 0.022951 | 0.019419 | 0.021405 | 0.021087 | 0.019979 | 0.019894 | 0.022205 | 0.028687 | 0.025686 | 0.023267 | 0.022955 | 0.020678 | 0.019437 | 0.018057
50 | 51 | 2020 | Winter | P, [MW] | 0 | 0 | 0.0021473 | 0.0020158 | 0.0019611 | 0.0019487 | 0.0019538 | 0.0020916 | 0.0026633 | 0.0028519 | 0.0030097 | 0.0029285 | 0.0031269 | 0.0026322 | 0.0029166 | 0.002853 | 0.0026749 | 0.0026711 | 0.0029974 | 0.0039933 | 0.0035186 | 0.0031582 | 0.0030996 | 0.0027674 | 0.0025692 | 0.0023685
1 | 2 | 2020 | Winter | P, [MW] | 0 | 1 | 0.014644 | 0.013886 | 0.013495 | 0.013576 | 0.013412 | 0.013326 | 0.01489 | 0.016105 | 0.018598 | 0.019748 | 0.020605 | 0.021095 | 0.022117 | 0.020383 | 0.019772 | 0.019381 | 0.02021 | 0.025784 | 0.024755 | 0.023077 | 0.022213 | 0.01931 | 0.017665 | 0.015922
2 | 3 | 2020 | Winter | P, [MW] | 0 | 1 | 0.017093 | 0.016143 | 0.015747 | 0.015857 | 0.015737 | 0.015322 | 0.016692 | 0.018266 | 0.020991 | 0.022282 | 0.023247 | 0.023851 | 0.025354 | 0.023399 | 0.022833 | 0.022461 | 0.023395 | 0.030189 | 0.029074 | 0.027035 | 0.02604 | 0.022596 | 0.02041 | 0.018391
3 | 4 | 2020 | Winter | P, [MW] | 0 | 1 | 0.0079081 | 0.0074533 | 0.007309 | 0.007326 | 0.0072868 | 0.0071014 | 0.0077676 | 0.0086288 | 0.009892 | 0.010478 | 0.010919 | 0.011213 | 0.011968 | 0.010991 | 0.0107 | 0.010571 | 0.010996 | 0.014169 | 0.01369 | 0.012716 | 0.012227 | 0.010613 | 0.0095004 | 0.0085255
4 | 5 | 2020 | Winter | P, [MW] | 0 | 1 | 0.012588 | 0.011909 | 0.011527 | 0.011614 | 0.01154 | 0.010983 | 0.012471 | 0.013678 | 0.015735 | 0.016599 | 0.017417 | 0.017807 | 0.019315 | 0.017709 | 0.017428 | 0.017063 | 0.017807 | 0.02428 | 0.023313 | 0.021049 | 0.020078 | 0.017147 | 0.015079 | 0.013504
5 | 6 | 2020 | Winter | P, [MW] | 0 | 1 | 0.00077484 | 0.0007251 | 0.00066825 | 0.00067673 | 0.00068051 | 0.00068047 | 0.00076858 | 0.0008245 | 0.00095535 | 0.0010789 | 0.0010878 | 0.0011641 | 0.0011519 | 0.0010704 | 0.0010437 | 0.00097542 | 0.00098578 | 0.0011787 | 0.0011758 | 0.0011489 | 0.0010816 | 0.000915 | 0.00087025 | 0.0008096
6 | 7 | 2020 | Winter | P, [MW] | 0 | 1 | 0.0015438 | 0.0014358 | 0.0012851 | 0.001322 | 0.0013292 | 0.0014072 | 0.0016312 | 0.0017981 | 0.0021002 | 0.0024482 | 0.0023444 | 0.0025504 | 0.0024773 | 0.0022612 | 0.0022045 | 0.0020086 | 0.0019881 | 0.0023751 | 0.0023595 | 0.00232 | 0.0021614 | 0.0017427 | 0.0016761 | 0.001611
7 | 8 | 2020 | Winter | P, [MW] | 0 | 1 | 0.0027953 | 0.0026324 | 0.0022775 | 0.0024484 | 0.0024612 | 0.0025358 | 0.0028595 | 0.0032658 | 0.0037119 | 0.0043006 | 0.0040566 | 0.0043587 | 0.004266 | 0.0038401 | 0.0038108 | 0.0034928 | 0.0034999 | 0.0040671 | 0.0040979 | 0.0040601 | 0.0037679 | 0.0030659 | 0.0028652 | 0.0027818
2 | 9 | 2020 | Winter | P, [MW] | 0 | 1 | 0.00029147 | 0.00028697 | 0.00027184 | 0.00027203 | 0.00026631 | 0.00028222 | 0.00036152 | 0.00037663 | 0.00043952 | 0.00047325 | 0.00050213 | 0.00052424 | 0.00047731 | 0.00043852 | 0.00039527 | 0.00037748 | 0.00039393 | 0.00044311 | 0.00041577 | 0.00040573 | 0.00039251 | 0.00036179 | 0.00035215 | 0.00031673
1 | 20 | 2020 | Winter | P, [MW] | 0 | 1 | 0.017491 | 0.016998 | 0.016099 | 0.016004 | 0.015369 | 0.015312 | 0.015375 | 0.012029 | 0.0099454 | 0.0091623 | 0.01145 | 0.010757 | 0.01144 | 0.011771 | 0.011229 | 0.011066 | 0.011686 | 0.013043 | 0.011516 | 0.011266 | 0.011392 | 0.011151 | 0.013785 | 0.015526
20 | 21 | 2020 | Winter | P, [MW] | 0 | 1 | 0.0054448 | 0.0050492 | 0.0042886 | 0.0044335 | 0.0041254 | 0.0039499 | 0.0041691 | 0.0032213 | 0.0026604 | 0.0021809 | 0.0032305 | 0.003565 | 0.0037613 | 0.0034345 | 0.0030864 | 0.003044 | 0.0031087 | 0.0040515 | 0.003898 | 0.002961 | 0.0028862 | 0.0026178 | 0.0036151 | 0.0040976
21 | 22 | 2020 | Winter | P, [MW] | 0 | 1 | 0.00015915 | 0.00015085 | 0.00014391 | 0.00013716 | 0.00012819 | 0.00013081 | 0.00015258 | 0.00014636 | 0.00016464 | 0.00019601 | 0.00019185 | 0.00019689 | 0.00019439 | 0.00020156 | 0.0001954 | 0.00019332 | 0.00019331 | 0.00024204 | 0.00023156 | 0.00021712 | 0.00020548 | 0.00018197 | 0.00019602 | 0.00017881
21 | 23 | 2020 | Winter | P, [MW] | 0 | 1 | 0.008434 | 0.0079976 | 0.0066465 | 0.0071745 | 0.0066873 | 0.0057976 | 0.0057755 | 0.0049994 | 0.004252 | 0.0031723 | 0.0044237 | 0.0055684 | 0.0056981 | 0.0049387 | 0.0045052 | 0.0045516 | 0.0041963 | 0.0049216 | 0.0055534 | 0.0037934 | 0.0037817 | 0.0035659 | 0.0047828 | 0.0054297
23 | 24 | 2020 | Winter | P, [MW] | 0 | 1 | 0.00058419 | 0.00053404 | 0.0005368 | 0.00052543 | 0.00050014 | 0.00052434 | 0.00075728 | 0.00072815 | 0.0008658 | 0.0008524 | 0.00095275 | 0.0010492 | 0.00090873 | 0.00071736 | 0.00052222 | 0.00050776 | 0.00052211 | 0.00058652 | 0.00055268 | 0.00055187 | 0.00052133 | 0.00047743 | 0.00051711 | 0.00050891
23 | 25 | 2020 | Winter | P, [MW] | 0 | 1 | 0.0021544 | 0.0019209 | 0.0018969 | 0.0019612 | 0.0019537 | 0.0017519 | 0.0017221 | 0.0023237 | 0.0025064 | 0.0028748 | 0.0029146 | 0.0034416 | 0.0031136 | 0.0028992 | 0.0027418 | 0.0029029 | 0.0030019 | 0.0032794 | 0.0034704 | 0.0032981 | 0.0031834 | 0.0030692 | 0.0023764 | 0.0021221
25 | 26 | 2020 | Winter | P, [MW] | 0 | 1 | 7.0538e-05 | 6.1476e-05 | 5.6609e-05 | 5.6053e-05 | 5.3277e-05 | 4.8113e-05 | 4.3475e-05 | 4.0785e-05 | 4.0814e-05 | 4.2445e-05 | 3.9703e-05 | 4.0587e-05 | 4.1316e-05 | 4.231e-05 | 4.0329e-05 | 4.0867e-05 | 3.9795e-05 | 4.0648e-05 | 3.7535e-05 | 3.6415e-05 | 3.8091e-05 | 3.6607e-05 | 4.2582e-05 | 4.738e-05
50 | 1 | 2020 | Winter | P, [MW] | 0 | 1 | 0.018239 | 0.017018 | 0.016605 | 0.016348 | 0.016139 | 0.016816 | 0.019374 | 0.019519 | 0.021176 | 0.022234 | 0.023868 | 0.023545 | 0.024738 | 0.023271 | 0.0223 | 0.021751 | 0.023324 | 0.029677 | 0.027595 | 0.02607 | 0.025155 | 0.022203 | 0.021292 | 0.020061
50 | 51 | 2020 | Winter | P, [MW] | 0 | 1 | 0.0023839 | 0.0022102 | 0.0021444 | 0.0021112 | 0.0020827 | 0.0021814 | 0.0025602 | 0.0025936 | 0.0028339 | 0.0029938 | 0.0032179 | 0.0031769 | 0.0033326 | 0.0031028 | 0.0029492 | 0.0028693 | 0.0031034 | 0.0040821 | 0.0037749 | 0.0034983 | 0.003347 | 0.002925 | 0.0027987 | 0.0026264
1 | 2 | 2020 | Winter | P, [MW] | 0 | 2 | 0.01645 | 0.014637 | 0.014164 | 0.014085 | 0.012881 | 0.012597 | 0.01429 | 0.015368 | 0.020045 | 0.024827 | 0.028031 | 0.030446 | 0.027311 | 0.022658 | 0.02076 | 0.019277 | 0.019842 | 0.024692 | 0.025632 | 0.024508 | 0.023552 | 0.020828 | 0.017933 | 0.015398
2 | 3 | 2020 | Winter | P, [MW] | 0 | 2 | 0.019189 | 0.017076 | 0.016473 | 0.016343 | 0.015021 | 0.014482 | 0.016225 | 0.017581 | 0.023211 | 0.028885 | 0.03259 | 0.035412 | 0.031892 | 0.026348 | 0.024074 | 0.02224 | 0.02297 | 0.028821 | 0.030072 | 0.028701 | 0.027546 | 0.02444 | 0.02072 | 0.017739
3 | 4 | 2020 | Winter | P, [MW] | 0 | 2 | 0.0088372 | 0.0078301 | 0.0075489 | 0.0075006 | 0.0068598 | 0.0066372 | 0.0074838 | 0.0082126 | 0.010827 | 0.013477 | 0.015233 | 0.01659 | 0.014871 | 0.01221 | 0.011132 | 0.010271 | 0.010682 | 0.013501 | 0.014056 | 0.013406 | 0.012828 | 0.011376 | 0.0095647 | 0.0081719
4 | 5 | 2020 | Winter | P, [MW] | 0 | 2 | 0.013672 | 0.012158 | 0.011653 | 0.011688 | 0.010528 | 0.0098555 | 0.011225 | 0.012455 | 0.017178 | 0.022119 | 0.025278 | 0.027623 | 0.024339 | 0.019465 | 0.017546 | 0.016004 | 0.016861 | 0.022603 | 0.023505 | 0.021772 | 0.020672 | 0.018081 | 0.014764 | 0.01235
5 | 6 | 2020 | Winter | P, [MW] | 0 | 2 | 0.00076144 | 0.00071858 | 0.00067582 | 0.00067007 | 0.00066934 | 0.00066438 | 0.00073648 | 0.00073049 | 0.00088837 | 0.0010309 | 0.0011104 | 0.0012436 | 0.0012036 | 0.0010894 | 0.0010006 | 0.00090359 | 0.00089651 | 0.0010007 | 0.001001 | 0.00102 | 0.0010286 | 0.00095476 | 0.00088125 | 0.00080156
6 | 7 | 2020 | Winter | P, [MW] | 0 | 2 | 0.0015805 | 0.0014704 | 0.0013697 | 0.0013424 | 0.0013502 | 0.0014315 | 0.0016398 | 0.0015533 | 0.0019132 | 0.0022138 | 0.0022946 | 0.0025669 | 0.0025041 | 0.0023198 | 0.0021561 | 0.0018663 | 0.0018348 | 0.002119 | 0.0020595 | 0.0020446 | 0.0021121 | 0.0019617 | 0.0018398 | 0.0017435
7 | 8 | 2020 | Winter | P, [MW] | 0 | 2 | 0.0028844 | 0.0027033 | 0.0024531 | 0.0024969 | 0.0025196 | 0.0026434 | 0.0029728 | 0.0029229 | 0.0036091 | 0.0040247 | 0.00409 | 0.0045594 | 0.0044079 | 0.0041274 | 0.0038632 | 0.0033447 | 0.0033435 | 0.0037785 | 0.0036341 | 0.0035889 | 0.0037 | 0.0035154 | 0.0032607 | 0.0031742
2 | 9 | 2020 | Winter | P, [MW] | 0 | 2 | 0.00031377 | 0.00030402 | 0.00029473 | 0.00029328 | 0.00028734 | 0.00029821 | 0.00033367 | 0.00033658 | 0.00038374 | 0.00045237 | 0.0005225 | 0.00055405 | 0.00048922 | 0.00044184 | 0.00041852 | 0.00040037 | 0.0003839 | 0.00040802 | 0.00040981 | 0.00041897 | 0.00041078 | 0.00037282 | 0.00036176 | 0.00032599
1 | 20 | 2020 | Winter | P, [MW] | 0 | 2 | 0.017546 | 0.017179 | 0.016316 | 0.016389 | 0.015491 | 0.015381 | 0.015647 | 0.01261 | 0.0099345 | 0.0111 | 0.011733 | 0.011538 | 0.011321 | 0.01262 | 0.013207 | 0.013374 | 0.0133 | 0.014909 | 0.014399 | 0.013672 | 0.013876 | 0.013763 | 0.016271 | 0.017498
20 | 21 | 2020 | Winter | P, [MW] | 0 | 2 | 0.0051686 | 0.0053261 | 0.0050872 | 0.0051589 | 0.0045671 | 0.0042777 | 0.0044147 | 0.003322 | 0.0018847 | 0.0020634 | 0.0028658 | 0.0030159 | 0.003365 | 0.0037656 | 0.0039348 | 0.0034667 | 0.0030602 | 0.0041174 | 0.0039405 | 0.0038522 | 0.0040556 | 0.0045468 | 0.0055741 | 0.0052162
21 | 22 | 2020 | Winter | P, [MW] | 0 | 2 | 0.00015666 | 0.00014993 | 0.00013835 | 0.00013332 | 0.00012564 | 0.00012567 | 0.00014546 | 0.00014113 | 0.0001722 | 0.00020879 | 0.00022649 | 0.00023677 | 0.00021773 | 0.00020454 | 0.00018351 | 0.00017691 | 0.00017881 | 0.00020727 | 0.00020273 | 0.00020355 | 0.00019859 | 0.00017422 | 0.00017563 | 0.00016088
21 | 23 | 2020 | Winter | P, [MW] | 0 | 2 | 0.0078723 | 0.0087557 | 0.0087355 | 0.0089438 | 0.0079752 | 0.0068536 | 0.0066077 | 0.0052957 | 0.0027023 | 0.0021677 | 0.0035354 | 0.0039127 | 0.0053094 | 0.0059396 | 0.0063148 | 0.005018 | 0.003796 | 0.0048801 | 0.0047883 | 0.0050862 | 0.0056587 | 0.0071846 | 0.00871 | 0.0076106
23 | 24 | 2020 | Winter | P, [MW] | 0 | 2 | 0.00067829 | 0.00065861 | 0.00063645 | 0.00062475 | 0.00058811 | 0.00060092 | 0.00066237 | 0.00064968 | 0.0007528 | 0.00086574 | 0.0010161 | 0.00078672 | 0.00073098 | 0.00069265 | 0.00064915 | 0.00069864 | 0.00068597 | 0.00071864 | 0.00074784 | 0.00077255 | 0.00072485 | 0.00069173 | 0.00070478 | 0.00065655
23 | 25 | 2020 | Winter | P, [MW] | 0 | 2 | 0.0021964 | 0.002204 | 0.0020485 | 0.0019356 | 0.0020072 | 0.0019516 | 0.0019177 | 0.0022081 | 0.0027096 | 0.0031465 | 0.0036057 | 0.0034166 | 0.0035657 | 0.003098 | 0.0026684 | 0.0025095 | 0.0025031 | 0.002819 | 0.0030638 | 0.003067 | 0.0029165 | 0.0029531 | 0.0025059 | 0.002252
25 | 26 | 2020 | Winter | P, [MW] | 0 | 2 | 6.8033e-05 | 6.6811e-05 | 5.8798e-05 | 5.67e-05 | 5.3417e-05 | 5.3213e-05 | 5.3341e-05 | 4.988e-05 | 5.251e-05 | 5.3688e-05 | 5.0355e-05 | 4.6318e-05 | 5.1258e-05 | 5.2098e-05 | 5.1577e-05 | 5.3382e-05 | 5.4039e-05 | 5.6502e-05 | 5.2508e-05 | 4.7675e-05 | 5.03e-05 | 4.9924e-05 | 5.6932e-05 | 6.1758e-05
50 | 1 | 2020 | Winter | P, [MW] | 0 | 2 | 0.020643 | 0.018014 | 0.017041 | 0.01671 | 0.015208 | 0.015772 | 0.018134 | 0.018481 | 0.022545 | 0.027843 | 0.03078 | 0.032646 | 0.029217 | 0.025185 | 0.023335 | 0.022439 | 0.023779 | 0.029534 | 0.030134 | 0.028381 | 0.027282 | 0.024025 | 0.021602 | 0.019759
50 | 51 | 2020 | Winter | P, [MW] | 0 | 2 | 0.0026991 | 0.0023523 | 0.0022221 | 0.0021741 | 0.00197 | 0.0020525 | 0.002377 | 0.0024242 | 0.0029524 | 0.0036666 | 0.0040991 | 0.0043523 | 0.0038888 | 0.003323 | 0.0030601 | 0.0029296 | 0.0031231 | 0.0039958 | 0.0040684 | 0.0038034 | 0.0036421 | 0.0032007 | 0.0028649 | 0.0025938
1 | 2 | 2020 | Winter | P, [MW] | Expected | - | 0.013857 | 0.013173 | 0.013086 | 0.013027 | 0.012972 | 0.012766 | 0.015062 | 0.016576 | 0.01908 | 0.019821 | 0.02045 | 0.018266 | 0.019962 | 0.01873 | 0.017829 | 0.017656 | 0.019005 | 0.024709 | 0.02309 | 0.021153 | 0.020739 | 0.018604 | 0.016623 | 0.01474
2 | 3 | 2020 | Winter | P, [MW] | Expected | - | 0.016189 | 0.015359 | 0.015315 | 0.015288 | 0.015277 | 0.014749 | 0.016869 | 0.018553 | 0.021495 | 0.022341 | 0.023077 | 0.020345 | 0.022656 | 0.021192 | 0.020355 | 0.020294 | 0.021905 | 0.028789 | 0.026862 | 0.024548 | 0.024043 | 0.021579 | 0.0192 | 0.016991
3 | 4 | 2020 | Winter | P, [MW] | Expected | - | 0.0074219 | 0.0070419 | 0.0070382 | 0.0070076 | 0.0070155 | 0.0067613 | 0.0077943 | 0.0086871 | 0.010034 | 0.010408 | 0.010778 | 0.0093951 | 0.010531 | 0.0098089 | 0.0094534 | 0.0094184 | 0.01018 | 0.013435 | 0.012559 | 0.011466 | 0.011185 | 0.010023 | 0.0088532 | 0.0078041
4 | 5 | 2020 | Winter | P, [MW] | Expected | - | 0.012146 | 0.011376 | 0.011388 | 0.011388 | 0.011438 | 0.011016 | 0.013223 | 0.014378 | 0.016677 | 0.017483 | 0.01832 | 0.015497 | 0.018102 | 0.01675 | 0.016082 | 0.016112 | 0.017457 | 0.023868 | 0.022342 | 0.019992 | 0.019525 | 0.017215 | 0.014895 | 0.012911
5 | 6 | 2020 | Winter | P, [MW] | Expected | - | 0.00072123 | 0.00067513 | 0.00065223 | 0.00064868 | 0.00066689 | 0.00066652 | 0.00080691 | 0.00085942 | 0.00098592 | 0.0010631 | 0.0010927 | 0.00068473 | 0.0011144 | 0.0010549 | 0.00097964 | 0.00096319 | 0.0010223 | 0.0011729 | 0.0011321 | 0.0011003 | 0.0010559 | 0.00089935 | 0.00086403 | 0.0007848
6 | 7 | 2020 | Winter | P, [MW] | Expected | - | 0.001401 | 0.0012921 | 0.0012551 | 0.0012357 | 0.0012918 | 0.0013594 | 0.0016891 | 0.0018689 | 0.0022698 | 0.0024483 | 0.0024729 | 0.001105 | 0.002494 | 0.0023894 | 0.0021118 | 0.0020164 | 0.002144 | 0.0023853 | 0.0022718 | 0.0021908 | 0.0020551 | 0.0016508 | 0.0016545 | 0.0015275
7 | 8 | 2020 | Winter | P, [MW] | Expected | - | 0.0025309 | 0.0023409 | 0.0022763 | 0.002304 | 0.002441 | 0.0024972 | 0.0029612 | 0.0031983 | 0.0038448 | 0.0041127 | 0.0041667 | 0.0015629 | 0.0041655 | 0.0039509 | 0.0035533 | 0.0034479 | 0.0037464 | 0.0041168 | 0.0039701 | 0.0038405 | 0.0035928 | 0.002947 | 0.0029086 | 0.002706
2 | 9 | 2020 | Winter | P, [MW] | Expected | - | 0.00027662 | 0.00027395 | 0.00026452 | 0.00026176 | 0.00025789 | 0.00027654 | 0.00037981 | 0.00041618 | 0.00044588 | 0.00046812 | 0.00049388 | 0.0004954 | 0.00045181 | 0.00044043 | 0.00039644 | 0.00036672 | 0.00036877 | 0.00041576 | 0.00040699 | 0.00039764 | 0.00039352 | 0.00035886 | 0.00032538 | 0.00029806
1 | 20 | 2020 | Winter | P, [MW] | Expected | - | 0.015827 | 0.01565 | 0.015072 | 0.015222 | 0.014485 | 0.014449 | 0.014609 | 0.011678 | 0.0096086 | 0.0093601 | 0.01196 | 0.011637 | 0.011564 | 0.012089 | 0.012326 | 0.012825 | 0.012546 | 0.013764 | 0.012535 | 0.011815 | 0.012162 | 0.012269 | 0.014597 | 0.015722
20 | 21 | 2020 | Winter | P, [MW] | Expected | - | 0.0039611 | 0.0040097 | 0.0038727 | 0.0039878 | 0.0036155 | 0.0033521 | 0.0038122 | 0.0031042 | 0.0025645 | 0.0024145 | 0.0032759 | 0.003116 | 0.0038707 | 0.0037887 | 0.0038843 | 0.0044237 | 0.0037174 | 0.0047158 | 0.0041992 | 0.0036555 | 0.0038471 | 0.0041132 | 0.0045738 | 0.004472
21 | 22 | 2020 | Winter | P, [MW] | Expected | - | 0.00015659 | 0.0001483 | 0.00013854 | 0.00013453 | 0.00012816 | 0.00013416 | 0.00016861 | 0.00015589 | 0.00013112 | 0.00012987 | 0.00018598 | 0.00019096 | 0.00018313 | 0.00018296 | 0.00017243 | 0.00017363 | 0.00017752 | 0.00022928 | 0.00021324 | 0.00019671 | 0.00019421 | 0.00018211 | 0.00019262 | 0.00017394
21 | 23 | 2020 | Winter | P, [MW] | Expected | - | 0.0056443 | 0.006096 | 0.0061982 | 0.0064645 | 0.005863 | 0.0046693 | 0.0049233 | 0.0043511 | 0.0036549 | 0.003089 | 0.0039171 | 0.0036578 | 0.0055307 | 0.0053328 | 0.0057025 | 0.006771 | 0.0050412 | 0.005951 | 0.005705 | 0.0051355 | 0.0056504 | 0.0065947 | 0.006946 | 0.006428
23 | 24 | 2020 | Winter | P, [MW] | Expected | - | 0.0005463 | 0.00051766 | 0.00051813 | 0.00052009 | 0.00051309 | 0.00053315 | 0.00080922 | 0.00084198 | 0.00090958 | 0.0008821 | 0.00088275 | 0.00093845 | 0.00097361 | 0.00088644 | 0.00083332 | 0.00084625 | 0.00078251 | 0.0008585 | 0.00078546 | 0.00068915 | 0.00070706 | 0.00064798 | 0.00056946 | 0.00054853
23 | 25 | 2020 | Winter | P, [MW] | Expected | - | 0.0019863 | 0.0019045 | 0.0018858 | 0.0019236 | 0.0019141 | 0.0019102 | 0.0020448 | 0.0025401 | 0.002724 | 0.002836 | 0.0028493 | 0.0028229 | 0.0028807 | 0.0025524 | 0.0025016 | 0.0027182 | 0.0029761 | 0.0034333 | 0.0034267 | 0.003361 | 0.0032694 | 0.0031028 | 0.002456 | 0.0021788
25 | 26 | 2020 | Winter | P, [MW] | Expected | - | 5.6438e-05 | 5.2855e-05 | 4.8398e-05 | 4.906e-05 | 4.5668e-05 | 4.438e-05 | 4.3699e-05 | 5.0599e-05 | 5.2071e-05 | 5.0158e-05 | 4.9952e-05 | 5.1004e-05 | 5.0039e-05 | 5.0166e-05 | 4.3079e-05 | 4.7404e-05 | 5.2114e-05 | 5.3239e-05 | 4.6018e-05 | 4.2383e-05 | 4.3378e-05 | 3.8802e-05 | 4.2742e-05 | 4.5364e-05
50 | 1 | 2020 | Winter | P, [MW] | Expected | - | 0.017468 | 0.01621 | 0.015713 | 0.015559 | 0.015367 | 0.016229 | 0.019611 | 0.020347 | 0.021891 | 0.022472 | 0.0242 | 0.021898 | 0.022997 | 0.021985 | 0.02079 | 0.020523 | 0.02259 | 0.02895 | 0.026594 | 0.024398 | 0.023888 | 0.021374 | 0.020012 | 0.018586
50 | 51 | 2020 | Winter | P, [MW] | Expected | - | 0.0022599 | 0.0020916 | 0.0020246 | 0.0020041 | 0.0019745 | 0.0020988 | 0.0026077 | 0.0027539 | 0.0029764 | 0.0030433 | 0.0032788 | 0.0029557 | 0.0031149 | 0.0029558 | 0.0027691 | 0.0027363 | 0.0030305 | 0.0040063 | 0.0036338 | 0.0032989 | 0.0032125 | 0.0028518 | 0.0026442 | 0.0024376
1 | 2 | 2030 | Summer | P, [MW] | 0 | 0 | 0.019492 | 0.018457 | 0.01752 | 0.017493 | 0.01724 | 0.015065 | 0.015853 | 0.019895 | 0.023146 | 0.023356 | 0.018819 | 0.018037 | 0.020641 | 0.019785 | 0.021053 | 0.01987 | 0.018622 | 0.016126 | 0.020357 | 0.025283 | 0.030865 | 0.028447 | 0.025254 | 0.020651
2 | 3 | 2030 | Summer | P, [MW] | 0 | 0 | 0.022714 | 0.021415 | 0.020408 | 0.020491 | 0.020258 | 0.017386 | 0.017417 | 0.022329 | 0.026066 | 0.026323 | 0.020717 | 0.019543 | 0.02271 | 0.021784 | 0.023704 | 0.022386 | 0.021025 | 0.017724 | 0.023215 | 0.029469 | 0.036643 | 0.033911 | 0.029691 | 0.023932
3 | 4 | 2030 | Summer | P, [MW] | 0 | 0 | 0.010292 | 0.0097223 | 0.0092776 | 0.0093382 | 0.0092783 | 0.0078975 | 0.0079654 | 0.010348 | 0.012058 | 0.0121 | 0.0095202 | 0.0087881 | 0.010279 | 0.0097794 | 0.010916 | 0.01023 | 0.0095722 | 0.0080614 | 0.010736 | 0.013672 | 0.017032 | 0.015795 | 0.013755 | 0.010934
4 | 5 | 2030 | Summer | P, [MW] | 0 | 0 | 0.017063 | 0.015776 | 0.015136 | 0.015235 | 0.015246 | 0.013062 | 0.01435 | 0.017758 | 0.020763 | 0.02149 | 0.016238 | 0.014786 | 0.017012 | 0.016286 | 0.018082 | 0.017281 | 0.015631 | 0.012429 | 0.018012 | 0.024153 | 0.030791 | 0.028462 | 0.023936 | 0.018659
5 | 6 | 2030 | Summer | P, [MW] | 0 | 0 | 0.0010265 | 0.00093949 | 0.00090169 | 0.00090045 | 0.00090721 | 0.0008463 | 0.00087954 | 0.00068686 | 0.00061628 | 0.00056507 | 0.00011863 | 0.00011612 | 0.00010881 | 0.00010947 | 0.00032717 | 0.00036895 | 0.00052332 | 0.00067714 | 0.00083625 | 0.0010699 | 0.0013693 | 0.0011649 | 0.0012435 | 0.001076
6 | 7 | 2030 | Summer | P, [MW] | 0 | 0 | 0.0019411 | 0.0017627 | 0.0017098 | 0.0017459 | 0.0017301 | 0.0017266 | 0.0018513 | 0.0011732 | 0.00084041 | 0.00067682 | 0.00010048 | 0.00014342 | 0.00021952 | 0.00019753 | 7.2074e-05 | 0.00013824 | 0.00040389 | 0.00085424 | 0.0013027 | 0.0019863 | 0.0026729 | 0.0020817 | 0.0023082 | 0.0020185
7 | 8 | 2030 | Summer | P, [MW] | 0 | 0 | 0.0033293 | 0.0029882 | 0.0029822 | 0.003087 | 0.0031309 | 0.0030706 | 0.003059 | 0.0016115 | 0.00089797 | 0.00051568 | 0.00040558 | 0.00064136 | 0.0010694 | 0.00098215 | 0.00037362 | 0.00052042 | 0.00050555 | 0.0011487 | 0.0021137 | 0.003413 | 0.0047163 | 0.0038101 | 0.0040549 | 0.0034312
2 | 9 | 2030 | Summer | P, [MW] | 0 | 0 | 0.00035539 | 0.00035036 | 0.00033551 | 0.00033069 | 0.00032147 | 0.00032027 | 0.00044755 | 0.00047627 | 0.00051946 | 0.00052652 | 0.00055082 | 0.00059495 | 0.00059769 | 0.00056398 | 0.00049606 | 0.00048684 | 0.00044348 | 0.00044528 | 0.00043029 | 0.00044697 | 0.00043675 | 0.00037952 | 0.00036974 | 0.00035791
1 | 20 | 2030 | Summer | P, [MW] | 0 | 0 | 0.017274 | 0.016342 | 0.01566 | 0.014202 | 0.013677 | 0.013464 | 0.012136 | 0.0068654 | 0.0035241 | 0.0015264 | 0.0013926 | 0.0013605 | 0.0020403 | 0.0023437 | 0.0022126 | 0.0045115 | 0.00474 | 0.0076279 | 0.009063 | 0.013271 | 0.017047 | 0.01599 | 0.016377 | 0.01862
20 | 21 | 2030 | Summer | P, [MW] | 0 | 0 | 0.0049645 | 0.0051859 | 0.0052773 | 0.0049544 | 0.0045289 | 0.0041961 | 0.004212 | 0.0022485 | 0.0019442 | 0.0017987 | 0.0015918 | 0.0014726 | 0.0028548 | 0.0023596 | 0.0024266 | 0.0032124 | 0.0021225 | 0.0035345 | 0.0037182 | 0.0046161 | 0.0059406 | 0.0062213 | 0.0066304 | 0.006644
21 | 22 | 2030 | Summer | P, [MW] | 0 | 0 | 0.00023285 | 0.0002166 | 0.00019596 | 0.00018767 | 0.00017794 | 0.00018111 | 0.00021503 | 0.00020222 | 0.00021034 | 0.00024626 | 0.00024642 | 0.00024382 | 0.00023856 | 0.0002446 | 0.00023546 | 0.00021789 | 0.00020745 | 0.00023197 | 0.00022791 | 0.00023297 | 0.00027727 | 0.00022827 | 0.00026963 | 0.00024507
21 | 23 | 2030 | Summer | P, [MW] | 0 | 0 | 0.0059838 | 0.0067971 | 0.0074844 | 0.0071648 | 0.0065408 | 0.0051943 | 0.0050505 | 0.003779 | 0.0042761 | 0.0057712 | 0.0060962 | 0.0061565 | 0.0090327 | 0.00784 | 0.0081748 | 0.0084219 | 0.0055223 | 0.0063748 | 0.0062626 | 0.0066503 | 0.0080786 | 0.0094851 | 0.0093948 | 0.0089543
23 | 24 | 2030 | Summer | P, [MW] | 0 | 0 | 0.00080828 | 0.00079546 | 0.00075777 | 0.00075584 | 0.0007351 | 0.00076909 | 0.0010705 | 0.0011014 | 0.0012017 | 0.0010865 | 0.0010495 | 0.0010918 | 0.0012378 | 0.0011838 | 0.0011597 | 0.0011458 | 0.0011008 | 0.0011767 | 0.001033 | 0.00096819 | 0.0010052 | 0.00086426 | 0.00075373 | 0.00077773
23 | 25 | 2030 | Summer | P, [MW] | 0 | 0 | 0.0024684 | 0.002375 | 0.0024163 | 0.0024466 | 0.0023791 | 0.0022764 | 0.0026854 | 0.0062799 | 0.0088682 | 0.012532 | 0.016888 | 0.019451 | 0.019478 | 0.018256 | 0.015751 | 0.014321 | 0.011549 | 0.0083637 | 0.0062906 | 0.0045836 | 0.0039817 | 0.0035247 | 0.0029824 | 0.0025133
25 | 26 | 2030 | Summer | P, [MW] | 0 | 0 | 9.4742e-05 | 9.526e-05 | 8.9597e-05 | 9.1334e-05 | 8.718e-05 | 8.9945e-05 | 4.2833e-05 | 9.5685e-05 | 0.00027013 | 0.00067872 | 0.0010986 | 0.0014407 | 0.0016142 | 0.0016279 | 0.0014658 | 0.0010946 | 0.0006598 | 0.00029303 | 6.6874e-05 | 1.606e-05 | 6.223e-05 | 5.6696e-05 | 6.8729e-05 | 7.4208e-05
50 | 1 | 2030 | Summer | P, [MW] | 0 | 0 | 0.023974 | 0.022108 | 0.02044 | 0.019947 | 0.019524 | 0.018234 | 0.019589 | 0.021348 | 0.021828 | 0.019978 | 0.016307 | 0.015784 | 0.01762 | 0.01734 | 0.017936 | 0.017985 | 0.018124 | 0.017731 | 0.02207 | 0.028739 | 0.035449 | 0.032038 | 0.028993 | 0.025411
50 | 51 | 2030 | Summer | P, [MW] | 0 | 0 | 0.0030879 | 0.0028398 | 0.002621 | 0.0025554 | 0.0024939 | 0.0023414 | 0.0026001 | 0.0029014 | 0.0029835 | 0.002705 | 0.0021833 | 0.0021124 | 0.0023696 | 0.0023135 | 0.0023692 | 0.0023838 | 0.0024116 | 0.0024253 | 0.0029952 | 0.0039103 | 0.0048412 | 0.0043293 | 0.0038559 | 0.003344
1 | 2 | 2030 | Summer | P, [MW] | 0 | 1 | 0.020943 | 0.019903 | 0.018441 | 0.019017 | 0.018086 | 0.016144 | 0.016068 | 0.020317 | 0.022468 | 0.023019 | 0.024364 | 0.023562 | 0.022475 | 0.021915 | 0.019005 | 0.019465 | 0.018087 | 0.017709 | 0.021764 | 0.026414 | 0.028453 | 0.032026 | 0.02846 | 0.02336
2 | 3 | 2030 | Summer | P, [MW] | 0 | 1 | 0.02441 | 0.023038 | 0.021395 | 0.022121 | 0.021145 | 0.01848 | 0.017645 | 0.023041 | 0.025372 | 0.02601 | 0.02757 | 0.026526 | 0.025487 | 0.02499 | 0.021628 | 0.022389 | 0.020772 | 0.020026 | 0.025308 | 0.031159 | 0.033675 | 0.038322 | 0.033371 | 0.027104
3 | 4 | 2030 | Summer | P, [MW] | 0 | 1 | 0.01108 | 0.010447 | 0.0097597 | 0.010079 | 0.0096854 | 0.0084638 | 0.0080149 | 0.010765 | 0.011804 | 0.011976 | 0.012777 | 0.012212 | 0.011646 | 0.011418 | 0.0098789 | 0.010335 | 0.0096284 | 0.0092891 | 0.011829 | 0.014549 | 0.015666 | 0.017914 | 0.015453 | 0.012478
4 | 5 | 2030 | Summer | P, [MW] | 0 | 1 | 0.017353 | 0.016447 | 0.015155 | 0.015878 | 0.015171 | 0.012955 | 0.013138 | 0.017489 | 0.019198 | 0.019829 | 0.020398 | 0.018747 | 0.01745 | 0.016991 | 0.014112 | 0.015335 | 0.01438 | 0.014117 | 0.019383 | 0.024574 | 0.026597 | 0.030906 | 0.025762 | 0.020116
5 | 6 | 2030 | Summer | P, [MW] | 0 | 1 | 0.0010769 | 0.0010514 | 0.00095655 | 0.00095427 | 0.00093605 | 0.00085426 | 0.00078161 | 0.00068131 | 0.00058737 | 0.00054932 | 0.00043089 | 0.00034174 | 0.00016711 | 0.00016797 | 0.0001911 | 0.00031026 | 0.00048345 | 0.00060901 | 0.00074228 | 0.0010229 | 0.0012291 | 0.0012446 | 0.0013086 | 0.0011121
6 | 7 | 2030 | Summer | P, [MW] | 0 | 1 | 0.0021078 | 0.0020688 | 0.0018615 | 0.001915 | 0.0018731 | 0.0017841 | 0.0015232 | 0.0010838 | 0.00069858 | 0.00052058 | 0.00023135 | 6.4302e-05 | 0.00026307 | 0.00029678 | 0.00035446 | 0.00022192 | 0.00040473 | 0.00073302 | 0.0011429 | 0.0019498 | 0.0024421 | 0.0022156 | 0.0024165 | 0.0020818
7 | 8 | 2030 | Summer | P, [MW] | 0 | 1 | 0.0036431 | 0.0035471 | 0.0030933 | 0.0033366 | 0.0032984 | 0.0031117 | 0.0026139 | 0.0019524 | 0.0011292 | 0.00071064 | 0.00039191 | 0.00051059 | 0.0012986 | 0.0013918 | 0.0014674 | 0.00098685 | 0.00081236 | 0.0010617 | 0.0018601 | 0.0032797 | 0.0042392 | 0.0038362 | 0.0040394 | 0.0034699
2 | 9 | 2030 | Summer | P, [MW] | 0 | 1 | 0.00037097 | 0.00036875 | 0.00034082 | 0.00034163 | 0.00033253 | 0.00033993 | 0.00044666 | 0.00047814 | 0.00053848 | 0.00053947 | 0.00057988 | 0.00062786 | 0.00055487 | 0.0004875 | 0.00042076 | 0.00039342 | 0.00037191 | 0.00038453 | 0.00037906 | 0.00040018 | 0.00042419 | 0.0004379 | 0.00044385 | 0.00040778
1 | 20 | 2030 | Summer | P, [MW] | 0 | 1 | 0.018749 | 0.017237 | 0.015613 | 0.014582 | 0.013325 | 0.01373 | 0.013043 | 0.0064972 | 0.0040075 | 0.0021501 | 0.0018961 | 0.0021434 | 0.0018935 | 0.0015583 | 0.001415 | 0.0018103 | 0.0021189 | 0.0045006 | 0.007552 | 0.010858 | 0.012157 | 0.012935 | 0.016452 | 0.016966
20 | 21 | 2030 | Summer | P, [MW] | 0 | 1 | 0.0074676 | 0.0068827 | 0.0059755 | 0.0060135 | 0.0054757 | 0.0051742 | 0.0051348 | 0.0023156 | 0.0016671 | 0.0013215 | 0.0017507 | 0.0026968 | 0.0027105 | 0.0021328 | 0.0017455 | 0.0016088 | 0.0013341 | 0.002254 | 0.0034887 | 0.0036023 | 0.0037393 | 0.0035462 | 0.0050419 | 0.0053762
21 | 22 | 2030 | Summer | P, [MW] | 0 | 1 | 0.00022762 | 0.00021773 | 0.00020355 | 0.00019416 | 0.00018631 | 0.00018346 | 0.00020488 | 0.00020806 | 0.00023434 | 0.00025105 | 0.00025849 | 0.00027292 | 0.00029045 | 0.00028652 | 0.00028418 | 0.00027962 | 0.00024945 | 0.0002609 | 0.00024842 | 0.00024569 | 0.00027614 | 0.00029495 | 0.00032861 | 0.00028612
21 | 23 | 2030 | Summer | P, [MW] | 0 | 1 | 0.010703 | 0.0099977 | 0.008416 | 0.0088569 | 0.00806 | 0.0070431 | 0.0066972 | 0.004374 | 0.004743 | 0.0056757 | 0.0071502 | 0.0096329 | 0.0098756 | 0.0087506 | 0.0073823 | 0.0062284 | 0.0049821 | 0.0048801 | 0.0061451 | 0.0047101 | 0.00471 | 0.0043034 | 0.0059022 | 0.0064344
23 | 24 | 2030 | Summer | P, [MW] | 0 | 1 | 0.00086456 | 0.00084346 | 0.00083619 | 0.00082971 | 0.00080684 | 0.00080619 | 0.0010298 | 0.00097448 | 0.0010983 | 0.0010254 | 0.0011602 | 0.0012392 | 0.0010918 | 0.0009585 | 0.00078978 | 0.00079051 | 0.00074576 | 0.00081327 | 0.00079216 | 0.00080724 | 0.00079892 | 0.00079766 | 0.00085493 | 0.0008137
23 | 25 | 2030 | Summer | P, [MW] | 0 | 1 | 0.0027458 | 0.0023355 | 0.0022437 | 0.0023526 | 0.0023593 | 0.0020767 | 0.0022057 | 0.0056285 | 0.0087391 | 0.013653 | 0.017216 | 0.019278 | 0.01999 | 0.019335 | 0.017333 | 0.014979 | 0.012572 | 0.0090264 | 0.0065421 | 0.0040835 | 0.0036813 | 0.0038667 | 0.0032148 | 0.002605
25 | 26 | 2030 | Summer | P, [MW] | 0 | 1 | 0.0001152 | 0.00011465 | 0.00011675 | 0.00011608 | 0.00010865 | 0.00010459 | 4.9205e-05 | 9.5839e-05 | 0.00028987 | 0.00072347 | 0.0011383 | 0.0014805 | 0.001674 | 0.0016457 | 0.0014543 | 0.0010915 | 0.00067427 | 0.00029092 | 6.5273e-05 | 1.6986e-05 | 6.6383e-05 | 6.3086e-05 | 7.7462e-05 | 8.6204e-05
50 | 1 | 2030 | Summer | P, [MW] | 0 | 1 | 0.024987 | 0.023246 | 0.021503 | 0.02148 | 0.020219 | 0.018968 | 0.019472 | 0.020842 | 0.021217 | 0.020465 | 0.021031 | 0.01994 | 0.018752 | 0.018296 | 0.015818 | 0.016502 | 0.016025 | 0.017576 | 0.022533 | 0.028786 | 0.031164 | 0.034865 | 0.032801 | 0.02797
50 | 51 | 2030 | Summer | P, [MW] | 0 | 1 | 0.0032709 | 0.0030198 | 0.0027719 | 0.0027692 | 0.0026008 | 0.0024485 | 0.0025575 | 0.00275 | 0.0028146 | 0.0027257 | 0.0027982 | 0.0026547 | 0.0024841 | 0.0023975 | 0.0020496 | 0.0021365 | 0.0020899 | 0.0023677 | 0.0030488 | 0.0038546 | 0.0041523 | 0.0046329 | 0.0043409 | 0.0036693
1 | 2 | 2030 | Summer | P, [MW] | 0 | 2 | 0.020546 | 0.018962 | 0.017858 | 0.02051 | 0.018392 | 0.014563 | 0.015382 | 0.017651 | 0.020833 | 0.024063 | 0.02517 | 0.025128 | 0.022122 | 0.019158 | 0.01778 | 0.017082 | 0.01545 | 0.014046 | 0.017351 | 0.021663 | 0.025887 | 0.031506 | 0.028008 | 0.022152
2 | 3 | 2030 | Summer | P, [MW] | 0 | 2 | 0.023558 | 0.021829 | 0.020519 | 0.023699 | 0.021267 | 0.016583 | 0.017162 | 0.020102 | 0.023783 | 0.027222 | 0.02844 | 0.028149 | 0.02483 | 0.021603 | 0.020143 | 0.019268 | 0.017197 | 0.01512 | 0.019187 | 0.024478 | 0.02951 | 0.036584 | 0.032039 | 0.025164
3 | 4 | 2030 | Summer | P, [MW] | 0 | 2 | 0.010789 | 0.0099747 | 0.0093722 | 0.01094 | 0.0097668 | 0.0076056 | 0.0078794 | 0.0093775 | 0.010939 | 0.01248 | 0.013001 | 0.012853 | 0.01126 | 0.0097911 | 0.0090953 | 0.0088118 | 0.0079701 | 0.0070163 | 0.0089215 | 0.011325 | 0.013628 | 0.017036 | 0.014753 | 0.011584
4 | 5 | 2030 | Summer | P, [MW] | 0 | 2 | 0.015697 | 0.014893 | 0.013805 | 0.01713 | 0.015136 | 0.011086 | 0.011518 | 0.013701 | 0.01589 | 0.018651 | 0.019104 | 0.018284 | 0.015653 | 0.013806 | 0.013062 | 0.012649 | 0.010874 | 0.0092302 | 0.012684 | 0.016868 | 0.020936 | 0.027346 | 0.023046 | 0.017568
5 | 6 | 2030 | Summer | P, [MW] | 0 | 2 | 0.0011116 | 0.0010443 | 0.0010055 | 0.0010188 | 0.00097215 | 0.00086722 | 0.00082502 | 0.00069306 | 0.00066724 | 0.00061446 | 0.0004762 | 0.00032204 | 0.0002423 | 0.00024977 | 0.0002943 | 0.00031727 | 0.0003979 | 0.00052893 | 0.00063148 | 0.00085513 | 0.0011643 | 0.0013154 | 0.0014103 | 0.0012941
6 | 7 | 2030 | Summer | P, [MW] | 0 | 2 | 0.0024349 | 0.0022948 | 0.002193 | 0.0022514 | 0.0021389 | 0.001978 | 0.0017606 | 0.0011486 | 0.00096406 | 0.0007243 | 0.0003774 | 0.00025472 | 0.00029968 | 0.00041564 | 0.00051339 | 0.00044771 | 0.0004145 | 0.00070732 | 0.00096245 | 0.0016142 | 0.0024302 | 0.0026224 | 0.0028627 | 0.0028348
7 | 8 | 2030 | Summer | P, [MW] | 0 | 2 | 0.0043041 | 0.0040202 | 0.0037716 | 0.0039925 | 0.003809 | 0.0035761 | 0.0031789 | 0.0022762 | 0.0020415 | 0.0014744 | 0.00096977 | 0.001106 | 0.0013987 | 0.0017738 | 0.0019094 | 0.001717 | 0.0012984 | 0.0014527 | 0.0017698 | 0.0029568 | 0.0044083 | 0.0048279 | 0.005174 | 0.0050798
2 | 9 | 2030 | Summer | P, [MW] | 0 | 2 | 0.00047062 | 0.00044697 | 0.00042333 | 0.00041781 | 0.0004121 | 0.00040322 | 0.00045061 | 0.00043501 | 0.0004937 | 0.00058762 | 0.00063271 | 0.00066415 | 0.00063712 | 0.00055373 | 0.00051785 | 0.0005007 | 0.00048015 | 0.00048269 | 0.00049346 | 0.00052189 | 0.00057402 | 0.00063039 | 0.00060565 | 0.00052257
1 | 20 | 2030 | Summer | P, [MW] | 0 | 2 | 0.019948 | 0.018533 | 0.017611 | 0.015811 | 0.012909 | 0.012909 | 0.011922 | 0.0069223 | 0.0056423 | 0.0010213 | 0.001785 | 0.0020156 | 0.0020726 | 0.0017612 | 0.0021747 | 0.002752 | 0.0042607 | 0.0061245 | 0.0071649 | 0.010515 | 0.012908 | 0.013137 | 0.016141 | 0.017535
20 | 21 | 2030 | Summer | P, [MW] | 0 | 2 | 0.0072689 | 0.0074042 | 0.0072724 | 0.0066734 | 0.0051018 | 0.0050159 | 0.0048893 | 0.0021813 | 0.0014077 | 0.00073075 | 0.0010739 | 0.0015219 | 0.0020647 | 0.0019287 | 0.0017278 | 0.0010673 | 0.00088158 | 0.0018872 | 0.0021889 | 0.0036735 | 0.0044061 | 0.0048041 | 0.0059839 | 0.0059305
21 | 22 | 2030 | Summer | P, [MW] | 0 | 2 | 0.00021416 | 0.00019769 | 0.00017814 | 0.00016892 | 0.00016314 | 0.00015782 | 0.00018758 | 0.00018725 | 0.00023564 | 0.00021305 | 0.00026476 | 0.00027352 | 0.0002519 | 0.00024711 | 0.00023204 | 0.00022149 | 0.00020776 | 0.00021134 | 0.00019064 | 0.00019951 | 0.00023102 | 0.00023697 | 0.00027679 | 0.00024215
21 | 23 | 2030 | Summer | P, [MW] | 0 | 2 | 0.010435 | 0.011505 | 0.011785 | 0.011145 | 0.0087746 | 0.0079403 | 0.007255 | 0.0043998 | 0.0026081 | 0.0048068 | 0.0056312 | 0.0071862 | 0.0083426 | 0.0078852 | 0.0067 | 0.0043007 | 0.0024818 | 0.0033729 | 0.0036679 | 0.0054753 | 0.006379 | 0.0077389 | 0.0091626 | 0.008172
23 | 24 | 2030 | Summer | P, [MW] | 0 | 2 | 0.00094607 | 0.0008954 | 0.00085868 | 0.00085601 | 0.00086581 | 0.00085594 | 0.0009672 | 0.00088484 | 0.0010012 | 0.00087893 | 0.0011488 | 0.0010129 | 0.0010307 | 0.00097781 | 0.00094982 | 0.00096291 | 0.00094589 | 0.0010013 | 0.00064288 | 0.00086378 | 0.0010063 | 0.00099147 | 0.0010633 | 0.00099826
23 | 25 | 2030 | Summer | P, [MW] | 0 | 2 | 0.0025762 | 0.0026715 | 0.0025874 | 0.0023432 | 0.0022468 | 0.0021563 | 0.0022981 | 0.0048905 | 0.0058516 | 0.015483 | 0.016526 | 0.019317 | 0.019 | 0.017176 | 0.01458 | 0.012006 | 0.008491 | 0.0067896 | 0.0049548 | 0.003679 | 0.0034454 | 0.0039445 | 0.0033801 | 0.0028622
25 | 26 | 2030 | Summer | P, [MW] | 0 | 2 | 0.00010663 | 0.00010187 | 9.1696e-05 | 9.5804e-05 | 0.00010334 | 0.00010339 | 5.1077e-05 | 9.3751e-05 | 0.0002654 | 0.00070715 | 0.0010836 | 0.0014212 | 0.0016242 | 0.0016117 | 0.0014294 | 0.0010415 | 0.00059124 | 0.00025944 | 5.5362e-05 | 2.3364e-05 | 8.4097e-05 | 7.5861e-05 | 9.0924e-05 | 0.00010011
50 | 1 | 2030 | Summer | P, [MW] | 0 | 2 | 0.025285 | 0.022581 | 0.020846 | 0.02301 | 0.020048 | 0.016681 | 0.017618 | 0.018194 | 0.020998 | 0.020288 | 0.021718 | 0.02161 | 0.018633 | 0.015825 | 0.014872 | 0.0153 | 0.015382 | 0.015245 | 0.01877 | 0.023982 | 0.028785 | 0.033576 | 0.031215 | 0.026551
50 | 51 | 2030 | Summer | P, [MW] | 0 | 2 | 0.0033043 | 0.0029481 | 0.0027165 | 0.0029965 | 0.002591 | 0.0021575 | 0.002291 | 0.0023616 | 0.0027179 | 0.0026124 | 0.0028263 | 0.0028084 | 0.0024199 | 0.0020368 | 0.0019026 | 0.0019517 | 0.0019749 | 0.0020108 | 0.0024802 | 0.0031765 | 0.0038254 | 0.0044936 | 0.0041565 | 0.0034871
1 | 2 | 2030 | Summer | P, [MW] | Expected | - | 0.01985 | 0.018736 | 0.0177 | 0.018142 | 0.017525 | 0.015147 | 0.015816 | 0.019635 | 0.022718 | 0.023409 | 0.020518 | 0.019839 | 0.021114 | 0.02 | 0.020293 | 0.019414 | 0.018093 | 0.016055 | 0.020128 | 0.024927 | 0.029809 | 0.029395 | 0.026105 | 0.021252
2 | 3 | 2030 | Summer | P, [MW] | Expected | - | 0.023077 | 0.021706 | 0.020565 | 0.021182 | 0.020529 | 0.017427 | 0.017414 | 0.022112 | 0.025641 | 0.026407 | 0.022799 | 0.02177 | 0.02341 | 0.022216 | 0.022899 | 0.021941 | 0.020442 | 0.017681 | 0.022939 | 0.028997 | 0.0352 | 0.034923 | 0.030552 | 0.024561
3 | 4 | 2030 | Summer | P, [MW] | Expected | - | 0.010475 | 0.0098619 | 0.00936 | 0.0096728 | 0.0094062 | 0.0079367 | 0.0079602 | 0.010269 | 0.011862 | 0.012137 | 0.010483 | 0.0098579 | 0.010614 | 0.010015 | 0.010508 | 0.010043 | 0.0093514 | 0.0080875 | 0.010633 | 0.013462 | 0.01635 | 0.016275 | 0.01414 | 0.011248
4 | 5 | 2030 | Summer | P, [MW] | Expected | - | 0.016909 | 0.015746 | 0.014949 | 0.015597 | 0.01522 | 0.012765 | 0.013773 | 0.01714 | 0.019843 | 0.020847 | 0.017242 | 0.015852 | 0.016881 | 0.016032 | 0.016798 | 0.016341 | 0.014773 | 0.012213 | 0.017447 | 0.023172 | 0.028784 | 0.028652 | 0.02407 | 0.018711
5 | 6 | 2030 | Summer | P, [MW] | Expected | - | 0.0010459 | 0.00097046 | 0.00092435 | 0.00092505 | 0.00092061 | 0.00085042 | 0.00085776 | 0.00068695 | 0.00061943 | 0.00056988 | 0.00021432 | 0.00017777 | 0.00013621 | 0.00013787 | 0.00030303 | 0.00035318 | 0.0004997 | 0.00064623 | 0.00079357 | 0.0010325 | 0.00132 | 0.0011978 | 0.0012766 | 0.0011123
6 | 7 | 2030 | Summer | P, [MW] | Expected | - | 0.0020355 | 0.0018824 | 0.0018005 | 0.0018423 | 0.0018089 | 0.0017707 | 0.0017915 | 0.0011569 | 0.00083781 | 0.00066128 | 0.00015873 | 0.00014802 | 0.00023719 | 0.00024286 | 0.00017546 | 0.0001944 | 0.00040553 | 0.00081593 | 0.0012313 | 0.0019279 | 0.0026052 | 0.0021781 | 0.0024029 | 0.0021441
7 | 8 | 2030 | Summer | P, [MW] | Expected | - | 0.0035134 | 0.0032155 | 0.0031108 | 0.003252 | 0.0032517 | 0.0031487 | 0.0030126 | 0.0017551 | 0.0010944 | 0.00068049 | 0.00048422 | 0.00068906 | 0.0011492 | 0.0011538 | 0.00074927 | 0.00075799 | 0.00066264 | 0.0011797 | 0.0020283 | 0.0033288 | 0.0046041 | 0.0039592 | 0.0042126 | 0.0036722
2 | 9 | 2030 | Summer | P, [MW] | Expected | - | 0.00037408 | 0.00036679 | 0.00034881 | 0.0003447 | 0.000336 | 0.00033493 | 0.00044786 | 0.00047064 | 0.0005185 | 0.0005371 | 0.00056667 | 0.00060953 | 0.00059721 | 0.00055159 | 0.00048842 | 0.00047547 | 0.0004385 | 0.00044195 | 0.000432 | 0.00045099 | 0.00045456 | 0.0004237 | 0.00041403 | 0.00038856
1 | 20 | 2030 | Summer | P, [MW] | Expected | - | 0.017867 | 0.016783 | 0.015932 | 0.014486 | 0.013517 | 0.013423 | 0.012235 | 0.0068209 | 0.0038957 | 0.0015433 | 0.0015205 | 0.0015659 | 0.0020239 | 0.0021483 | 0.0020932 | 0.0038742 | 0.0042971 | 0.0069664 | 0.008576 | 0.012533 | 0.015757 | 0.015146 | 0.016354 | 0.018229
20 | 21 | 2030 | Summer | P, [MW] | Expected | - | 0.0056513 | 0.0057452 | 0.005662 | 0.0053512 | 0.004746 | 0.0044529 | 0.0044406 | 0.0022485 | 0.001828 | 0.001578 | 0.0015405 | 0.0016545 | 0.0027213 | 0.0022657 | 0.0022295 | 0.0026769 | 0.0018326 | 0.0031162 | 0.003467 | 0.0043366 | 0.0054069 | 0.0056367 | 0.0063111 | 0.0063609
21 | 22 | 2030 | Summer | P, [MW] | Expected | - | 0.00022943 | 0.00021406 | 0.0001945 | 0.00018592 | 0.00017702 | 0.00017812 | 0.00020966 | 0.00020092 | 0.00021738 | 0.0002422 | 0.00025077 | 0.00025222 | 0.00024788 | 0.00025095 | 0.00024193 | 0.00022722 | 0.00021349 | 0.00023316 | 0.00022551 | 0.00023001 | 0.0002705 | 0.00023904 | 0.00027908 | 0.00025051
21 | 23 | 2030 | Summer | P, [MW] | Expected | - | 0.0072938 | 0.0079269 | 0.0082318 | 0.0079751 | 0.0070769 | 0.0058507 | 0.0056007 | 0.0039527 | 0.0041045 | 0.0056198 | 0.0061804 | 0.0068002 | 0.0090545 | 0.0079766 | 0.0078509 | 0.0075198 | 0.0050108 | 0.0057325 | 0.0058752 | 0.0062053 | 0.0073546 | 0.0084954 | 0.0088627 | 0.0084825
23 | 24 | 2030 | Summer | P, [MW] | Expected | - | 0.000836 | 0.00081659 | 0.00078339 | 0.0007807 | 0.00076403 | 0.00078679 | 0.0010499 | 0.0010523 | 0.0011583 | 0.0010481 | 0.0010795 | 0.0011016 | 0.0011874 | 0.0011222 | 0.0010769 | 0.0010689 | 0.0010279 | 0.0010997 | 0.00094284 | 0.00093028 | 0.00097586 | 0.00087292 | 0.0008124 | 0.00081437
23 | 25 | 2030 | Summer | P, [MW] | Expected | - | 0.0025234 | 0.0024117 | 0.0024161 | 0.0024184 | 0.0023574 | 0.0022307 | 0.0025615 | 0.0059883 | 0.0084188 | 0.013114 | 0.016883 | 0.019407 | 0.019483 | 0.018256 | 0.01581 | 0.014084 | 0.011258 | 0.0082335 | 0.0061357 | 0.0043829 | 0.0038622 | 0.0036335 | 0.0030724 | 0.0025762
25 | 26 | 2030 | Summer | P, [MW] | Expected | - | 9.9363e-05 | 9.8974e-05 | 9.3775e-05 | 9.5508e-05 | 9.2556e-05 | 9.3958e-05 | 4.4921e-05 | 9.5431e-05 | 0.00027228 | 0.00068917 | 0.0011021 | 0.0014436 | 0.0016242 | 0.0016281 | 0.0014589 | 0.0010866 | 0.00065207 | 0.00028793 | 6.5001e-05 | 1.7236e-05 | 6.5947e-05 | 6.0346e-05 | 7.3147e-05 | 7.9622e-05
50 | 1 | 2030 | Summer | P, [MW] | Expected | - | 0.024306 | 0.022338 | 0.02065 | 0.020603 | 0.019698 | 0.018117 | 0.019291 | 0.020825 | 0.021622 | 0.020092 | 0.017755 | 0.01721 | 0.017926 | 0.01726 | 0.017196 | 0.01739 | 0.017433 | 0.017354 | 0.021665 | 0.028066 | 0.033885 | 0.032662 | 0.029854 | 0.02594
50 | 51 | 2030 | Summer | P, [MW] | Expected | - | 0.0031449 | 0.002881 | 0.0026562 | 0.0026489 | 0.0025231 | 0.0023305 | 0.0025498 | 0.0028027 | 0.0029215 | 0.0026947 | 0.002363 | 0.0022893 | 0.0023932 | 0.002286 | 0.0022569 | 0.0022867 | 0.0023033 | 0.0023579 | 0.0029293 | 0.0037975 | 0.0045977 | 0.0043961 | 0.0039681 | 0.0034109
1 | 2 | 2030 | Winter | P, [MW] | 0 | 0 | 0.016425 | 0.015774 | 0.015125 | 0.015631 | 0.0161 | 0.015622 | 0.017934 | 0.01838 | 0.019547 | 0.018563 | 0.017223 | 0.010806 | 0.0142 | 0.016333 | 0.016407 | 0.015293 | 0.018469 | 0.025476 | 0.02477 | 0.02346 | 0.023977 | 0.021717 | 0.019932 | 0.017856
2 | 3 | 2030 | Winter | P, [MW] | 0 | 0 | 0.019027 | 0.018239 | 0.017461 | 0.018264 | 0.018794 | 0.017976 | 0.019938 | 0.020283 | 0.021541 | 0.020375 | 0.018659 | 0.010813 | 0.015068 | 0.017604 | 0.017994 | 0.016897 | 0.02079 | 0.029247 | 0.028415 | 0.027005 | 0.027653 | 0.025067 | 0.0229 | 0.020437
3 | 4 | 2030 | Winter | P, [MW] | 0 | 0 | 0.0086604 | 0.0083168 | 0.0079583 | 0.0083293 | 0.008584 | 0.0082036 | 0.009178 | 0.0094498 | 0.0099442 | 0.009372 | 0.0085391 | 0.0046532 | 0.0066921 | 0.0078882 | 0.0081513 | 0.0076223 | 0.009492 | 0.013507 | 0.013187 | 0.012564 | 0.012833 | 0.011609 | 0.010509 | 0.0093325
4 | 5 | 2030 | Winter | P, [MW] | 0 | 0 | 0.014427 | 0.013562 | 0.013042 | 0.0137 | 0.014197 | 0.013719 | 0.015985 | 0.015733 | 0.016266 | 0.015428 | 0.013965 | 0.0075489 | 0.011175 | 0.013193 | 0.013385 | 0.012641 | 0.015866 | 0.023436 | 0.023394 | 0.02232 | 0.023096 | 0.020533 | 0.018203 | 0.015855
5 | 6 | 2030 | Winter | P, [MW] | 0 | 0 | 0.00088689 | 0.00082438 | 0.00079016 | 0.00079113 | 0.00084099 | 0.00081329 | 0.0008849 | 0.00073808 | 0.00064292 | 0.00057067 | 0.0003381 | 5.3309e-05 | 9.3944e-05 | 0.00029665 | 0.00027696 | 0.00022168 | 0.0005114 | 0.00077643 | 0.00096852 | 0.0011584 | 0.0012568 | 0.0010531 | 0.0010586 | 0.00096787
6 | 7 | 2030 | Winter | P, [MW] | 0 | 0 | 0.0016973 | 0.0015533 | 0.0015331 | 0.001489 | 0.0016242 | 0.0016311 | 0.0016636 | 0.0012045 | 0.00089929 | 0.00064731 | 0.00011004 | 0.0021113 | 0.00020213 | 5.0294e-05 | 3.9462e-05 | 0.00012726 | 0.00037921 | 0.00088113 | 0.0014263 | 0.0020541 | 0.0023859 | 0.0018521 | 0.0019822 | 0.0018292
7 | 8 | 2030 | Winter | P, [MW] | 0 | 0 | 0.0029954 | 0.0027458 | 0.002672 | 0.0027597 | 0.0030218 | 0.003031 | 0.0029032 | 0.0018082 | 0.0010645 | 0.0005597 | 9.4721e-05 | 0.0057281 | 0.0009678 | 0.00030684 | 0.00055323 | 0.00080153 | 0.0005096 | 0.0012849 | 0.0022932 | 0.0035167 | 0.004221 | 0.0033589 | 0.0034771 | 0.0032023
2 | 9 | 2030 | Winter | P, [MW] | 0 | 0 | 0.00034573 | 0.00034292 | 0.00032737 | 0.00032578 | 0.00033322 | 0.00034688 | 0.00048151 | 0.00051995 | 0.0005477 | 0.00055065 | 0.00058484 | 0.00061103 | 0.00055511 | 0.00056163 | 0.00052028 | 0.00046596 | 0.00044766 | 0.00049522 | 0.00049565 | 0.00047566 | 0.0004737 | 0.00043136 | 0.00039552 | 0.0003699
1 | 20 | 2030 | Winter | P, [MW] | 0 | 0 | 0.021907 | 0.020371 | 0.023772 | 0.021038 | 0.021465 | 0.018637 | 0.015973 | 0.0080662 | 0.0042574 | 0.0024917 | 0.0029566 | 0.0029113 | 0.0030019 | 0.0030489 | 0.0035257 | 0.0057028 | 0.0059785 | 0.0076905 | 0.0096065 | 0.012334 | 0.014044 | 0.014611 | 0.018911 | 0.020938
20 | 21 | 2030 | Winter | P, [MW] | 0 | 0 | 0.0055344 | 0.0050762 | 0.0069375 | 0.0056422 | 0.0057408 | 0.0043148 | 0.0039219 | 0.0019255 | 0.0017317 | 0.0018996 | 0.0015004 | 0.0012543 | 0.0027327 | 0.0023455 | 0.0024465 | 0.0032278 | 0.0021793 | 0.0032739 | 0.0034806 | 0.0039892 | 0.0047025 | 0.0052175 | 0.0060754 | 0.0062186
21 | 22 | 2030 | Winter | P, [MW] | 0 | 0 | 0.00021582 | 0.00020451 | 0.00019464 | 0.00018596 | 0.0001812 | 0.00018306 | 0.00022548 | 0.00020754 | 0.00015833 | 0.00015154 | 0.00022071 | 0.00024121 | 0.00023085 | 0.00023641 | 0.00022889 | 0.00023335 | 0.00022699 | 0.00027654 | 0.00026176 | 0.00023368 | 0.00023156 | 0.00022072 | 0.00025221 | 0.00023233
21 | 23 | 2030 | Winter | P, [MW] | 0 | 0 | 0.0070958 | 0.0069765 | 0.009734 | 0.0083281 | 0.0083465 | 0.0055015 | 0.0047927 | 0.0036752 | 0.0048283 | 0.0060568 | 0.005428 | 0.0050404 | 0.0083444 | 0.0076883 | 0.0078831 | 0.0082913 | 0.0054279 | 0.0064674 | 0.0061262 | 0.0061294 | 0.0071994 | 0.0086083 | 0.0090346 | 0.0086688
23 | 24 | 2030 | Winter | P, [MW] | 0 | 0 | 0.00072278 | 0.00069434 | 0.00066529 | 0.00071175 | 0.00070609 | 0.0007164 | 0.0010734 | 0.0010901 | 0.0011098 | 0.0010099 | 0.00096852 | 0.0011059 | 0.0012567 | 0.0011772 | 0.0011734 | 0.0011913 | 0.0010469 | 0.0011276 | 0.0010293 | 0.00086329 | 0.00090972 | 0.00082454 | 0.00071607 | 0.00070496
23 | 25 | 2030 | Winter | P, [MW] | 0 | 0 | 0.0021415 | 0.0022039 | 0.0019028 | 0.002209 | 0.0020516 | 0.0022757 | 0.0032115 | 0.0070675 | 0.010327 | 0.013655 | 0.016096 | 0.016333 | 0.017571 | 0.017344 | 0.01693 | 0.013509 | 0.012216 | 0.011809 | 0.0082681 | 0.0051671 | 0.0043507 | 0.0038892 | 0.0028377 | 0.0024055
25 | 26 | 2030 | Winter | P, [MW] | 0 | 0 | 9.8796e-05 | 9.6012e-05 | 9.4254e-05 | 9.8367e-05 | 9.2264e-05 | 8.5981e-05 | 4.0096e-05 | 9.2769e-05 | 0.00027736 | 0.00070077 | 0.0011286 | 0.0014409 | 0.0016305 | 0.0016281 | 0.0015285 | 0.0010933 | 0.00064501 | 0.00028404 | 6.239e-05 | 1.6291e-05 | 6.2521e-05 | 5.4931e-05 | 6.4874e-05 | 7.1702e-05
50 | 1 | 2030 | Winter | P, [MW] | 0 | 0 | 0.02171 | 0.020003 | 0.019908 | 0.019461 | 0.020169 | 0.020353 | 0.023147 | 0.020618 | 0.019328 | 0.017043 | 0.01637 | 0.010938 | 0.013085 | 0.015003 | 0.014934 | 0.014554 | 0.018704 | 0.026168 | 0.026399 | 0.026581 | 0.027504 | 0.024875 | 0.024418 | 0.023059
50 | 51 | 2030 | Winter | P, [MW] | 0 | 0 | 0.0028071 | 0.0025893 | 0.0027937 | 0.0025168 | 0.0026033 | 0.0026207 | 0.0030859 | 0.0028207 | 0.0026563 | 0.002319 | 0.0022044 | 0.0014678 | 0.0017618 | 0.0020068 | 0.0019173 | 0.0019269 | 0.0024973 | 0.0036318 | 0.0036088 | 0.0036128 | 0.0037223 | 0.003333 | 0.0032309 | 0.0030269
1 | 2 | 2030 | Winter | P, [MW] | 0 | 1 | 0.018079 | 0.017159 | 0.016703 | 0.016771 | 0.016528 | 0.0163 | 0.017821 | 0.018178 | 0.019962 | 0.020416 | 0.020429 | 0.02005 | 0.01867 | 0.017636 | 0.017875 | 0.018757 | 0.020605 | 0.027496 | 0.027979 | 0.027136 | 0.026746 | 0.023214 | 0.021701 | 0.019651
2 | 3 | 2030 | Winter | P, [MW] | 0 | 1 | 0.020925 | 0.019755 | 0.019283 | 0.019383 | 0.019196 | 0.018608 | 0.019845 | 0.020455 | 0.022212 | 0.02261 | 0.022557 | 0.022039 | 0.020522 | 0.019391 | 0.019875 | 0.021134 | 0.023389 | 0.031825 | 0.032598 | 0.031708 | 0.031337 | 0.027157 | 0.024952 | 0.02255
3 | 4 | 2030 | Winter | P, [MW] | 0 | 1 | 0.0096482 | 0.0090863 | 0.008914 | 0.0089199 | 0.0088555 | 0.0086007 | 0.0092011 | 0.0096222 | 0.010388 | 0.010522 | 0.010464 | 0.010182 | 0.0094444 | 0.0088693 | 0.0090911 | 0.0097823 | 0.010868 | 0.014837 | 0.015274 | 0.014892 | 0.014714 | 0.012756 | 0.011587 | 0.010422
4 | 5 | 2030 | Winter | P, [MW] | 0 | 1 | 0.015318 | 0.014475 | 0.014018 | 0.014098 | 0.013983 | 0.013267 | 0.01465 | 0.014889 | 0.015806 | 0.015692 | 0.015442 | 0.014827 | 0.013425 | 0.01262 | 0.013098 | 0.014366 | 0.016324 | 0.024264 | 0.02528 | 0.024368 | 0.024115 | 0.020571 | 0.018364 | 0.016484
5 | 6 | 2030 | Winter | P, [MW] | 0 | 1 | 0.00094417 | 0.00088247 | 0.00081682 | 0.00082219 | 0.00082245 | 0.0008147 | 0.00084214 | 0.00072556 | 0.00065403 | 0.00061785 | 0.0004734 | 0.00038178 | 0.00014365 | 0.00013734 | 0.00019542 | 0.0002954 | 0.00047829 | 0.00079278 | 0.0010215 | 0.0012196 | 0.0012789 | 0.0010794 | 0.0010612 | 0.00099284
6 | 7 | 2030 | Winter | P, [MW] | 0 | 1 | 0.001883 | 0.0017503 | 0.0015814 | 0.0016128 | 0.0016113 | 0.00169 | 0.0016517 | 0.0012092 | 0.00084756 | 0.00067937 | 0.00029873 | 0.00012143 | 0.00026658 | 0.00033716 | 0.00030562 | 0.00022286 | 0.00037502 | 0.00092559 | 0.0015393 | 0.0022282 | 0.0025403 | 0.0020436 | 0.0020436 | 0.0019788
7 | 8 | 2030 | Winter | P, [MW] | 0 | 1 | 0.0033879 | 0.00319 | 0.0027776 | 0.0029713 | 0.0029785 | 0.0030597 | 0.0028378 | 0.0021231 | 0.0013122 | 0.00087385 | 0.00039917 | 0.00038245 | 0.0013339 | 0.0015834 | 0.001354 | 0.0010516 | 0.00078975 | 0.0013138 | 0.0024144 | 0.0037685 | 0.0044682 | 0.0036335 | 0.0034692 | 0.0033833
2 | 9 | 2030 | Winter | P, [MW] | 0 | 1 | 0.00037723 | 0.00037525 | 0.00035944 | 0.00035932 | 0.00035149 | 0.00036267 | 0.00045537 | 0.00046363 | 0.00053893 | 0.00057566 | 0.00060469 | 0.00064046 | 0.00059679 | 0.00056892 | 0.00051985 | 0.00049182 | 0.00049165 | 0.00053609 | 0.00050996 | 0.00049244 | 0.00047669 | 0.00043875 | 0.00044328 | 0.00040429
1 | 20 | 2030 | Winter | P, [MW] | 0 | 1 | 0.021745 | 0.022074 | 0.022831 | 0.022268 | 0.021737 | 0.020283 | 0.017958 | 0.010182 | 0.0052599 | 0.0023693 | 0.0031473 | 0.0026768 | 0.0027823 | 0.0031241 | 0.0032073 | 0.0038898 | 0.0056202 | 0.0074094 | 0.0085642 | 0.012641 | 0.013705 | 0.014577 | 0.018219 | 0.020886
20 | 21 | 2030 | Winter | P, [MW] | 0 | 1 | 0.00676 | 0.0066571 | 0.006519 | 0.0065024 | 0.006236 | 0.0054955 | 0.0047762 | 0.0024345 | 0.0015851 | 0.0014378 | 0.0016356 | 0.0026115 | 0.0025463 | 0.0018685 | 0.0016493 | 0.0016046 | 0.0014404 | 0.0023188 | 0.0030837 | 0.0032322 | 0.0034799 | 0.0035884 | 0.0049445 | 0.0057721
21 | 22 | 2030 | Winter | P, [MW] | 0 | 1 | 0.0002132 | 0.00020446 | 0.00019501 | 0.00018639 | 0.00017449 | 0.00018146 | 0.00021119 | 0.00020348 | 0.00021947 | 0.00024053 | 0.00024696 | 0.00025553 | 0.00025771 | 0.00027626 | 0.000271 | 0.00026665 | 0.00026191 | 0.0003081 | 0.00029073 | 0.00027494 | 0.00025425 | 0.0002245 | 0.00025818 | 0.00024079
21 | 23 | 2030 | Winter | P, [MW] | 0 | 1 | 0.01021 | 0.010144 | 0.0095727 | 0.0099602 | 0.0095424 | 0.0077737 | 0.0064859 | 0.0045624 | 0.00483 | 0.0061749 | 0.0062243 | 0.0090276 | 0.0089164 | 0.0072326 | 0.0065891 | 0.0060349 | 0.0043985 | 0.0049081 | 0.0060707 | 0.0043121 | 0.0045741 | 0.004736 | 0.0062973 | 0.0073738
23 | 24 | 2030 | Winter | P, [MW] | 0 | 1 | 0.00075009 | 0.00069674 | 0.0007023 | 0.00068626 | 0.000659 | 0.00068977 | 0.00097105 | 0.00092877 | 0.0010492 | 0.00097171 | 0.0011016 | 0.0012591 | 0.001121 | 0.00092055 | 0.00070395 | 0.00068069 | 0.00068014 | 0.00074289 | 0.00069214 | 0.00070307 | 0.00065853 | 0.00060498 | 0.00067876 | 0.00067431
23 | 25 | 2030 | Winter | P, [MW] | 0 | 1 | 0.0027227 | 0.0023306 | 0.002152 | 0.0022647 | 0.0022142 | 0.0020407 | 0.0025165 | 0.0054591 | 0.0088729 | 0.014168 | 0.016077 | 0.018866 | 0.018938 | 0.017741 | 0.016433 | 0.014685 | 0.012092 | 0.011317 | 0.008607 | 0.0048104 | 0.0040443 | 0.0033831 | 0.0027401 | 0.0024038
25 | 26 | 2030 | Winter | P, [MW] | 0 | 1 | 0.00011378 | 0.00010751 | 0.0001068 | 0.00010776 | 0.00010393 | 9.6923e-05 | 4.4556e-05 | 9.541e-05 | 0.00028259 | 0.00071023 | 0.0011264 | 0.0014393 | 0.0016442 | 0.001653 | 0.0014677 | 0.0010974 | 0.00067134 | 0.0003061 | 6.9478e-05 | 1.3967e-05 | 5.7883e-05 | 5.5976e-05 | 7.0133e-05 | 8.1009e-05
50 | 1 | 2030 | Winter | P, [MW] | 0 | 1 | 0.022642 | 0.021407 | 0.021389 | 0.020922 | 0.020675 | 0.02102 | 0.02301 | 0.020555 | 0.01983 | 0.018517 | 0.018881 | 0.01754 | 0.016401 | 0.015991 | 0.016202 | 0.017322 | 0.020486 | 0.027984 | 0.028675 | 0.030333 | 0.030277 | 0.027158 | 0.026645 | 0.025354
50 | 51 | 2030 | Winter | P, [MW] | 0 | 1 | 0.0029534 | 0.0027741 | 0.0027575 | 0.0026966 | 0.0026629 | 0.0027202 | 0.0030329 | 0.0027127 | 0.002626 | 0.00246 | 0.0025072 | 0.0023278 | 0.0021648 | 0.0020887 | 0.0020998 | 0.0022444 | 0.0026874 | 0.0038192 | 0.003907 | 0.004066 | 0.0040272 | 0.0035749 | 0.0035008 | 0.0033175
1 | 2 | 2030 | Winter | P, [MW] | 0 | 2 | 0.02042 | 0.018259 | 0.017659 | 0.017558 | 0.016155 | 0.015666 | 0.017411 | 0.017693 | 0.021684 | 0.026346 | 0.027438 | 0.028242 | 0.02469 | 0.020894 | 0.019828 | 0.019025 | 0.020325 | 0.026493 | 0.029101 | 0.028889 | 0.028392 | 0.02509 | 0.022114 | 0.019125
2 | 3 | 2030 | Winter | P, [MW] | 0 | 2 | 0.023661 | 0.021115 | 0.020358 | 0.020189 | 0.018609 | 0.017857 | 0.019622 | 0.020079 | 0.024843 | 0.030183 | 0.031421 | 0.032113 | 0.028032 | 0.02356 | 0.022379 | 0.021433 | 0.023105 | 0.030579 | 0.0339 | 0.033775 | 0.03322 | 0.029452 | 0.025434 | 0.021883
3 | 4 | 2030 | Winter | P, [MW] | 0 | 2 | 0.010869 | 0.0096502 | 0.0092999 | 0.0092354 | 0.0084605 | 0.0081594 | 0.0090165 | 0.0093371 | 0.011505 | 0.013935 | 0.014506 | 0.014783 | 0.012779 | 0.010645 | 0.010102 | 0.0097158 | 0.010613 | 0.014229 | 0.01577 | 0.015758 | 0.015478 | 0.013716 | 0.011717 | 0.010051
4 | 5 | 2030 | Winter | P, [MW] | 0 | 2 | 0.016814 | 0.014968 | 0.014344 | 0.014372 | 0.012947 | 0.012107 | 0.013425 | 0.013808 | 0.017403 | 0.02161 | 0.02225 | 0.022193 | 0.018603 | 0.01527 | 0.014602 | 0.01403 | 0.015546 | 0.0227 | 0.025646 | 0.025316 | 0.02492 | 0.021781 | 0.018082 | 0.015185
5 | 6 | 2030 | Winter | P, [MW] | 0 | 2 | 0.00095416 | 0.00090711 | 0.00085425 | 0.00084611 | 0.00085369 | 0.00083612 | 0.00084636 | 0.00067528 | 0.00063657 | 0.00059936 | 0.00041394 | 0.0002995 | 0.00022876 | 0.00024416 | 0.00029833 | 0.00032853 | 0.00044545 | 0.00067511 | 0.00086582 | 0.0010887 | 0.0012281 | 0.00114 | 0.0010906 | 0.0010022
6 | 7 | 2030 | Winter | P, [MW] | 0 | 2 | 0.0020109 | 0.0018931 | 0.001775 | 0.00174 | 0.0017725 | 0.0018467 | 0.0017865 | 0.0011296 | 0.00089867 | 0.00068403 | 0.00031462 | 0.00026985 | 0.000329 | 0.00045823 | 0.00053078 | 0.00044228 | 0.00043195 | 0.00086861 | 0.0013375 | 0.0019797 | 0.0025247 | 0.0023468 | 0.002293 | 0.0022006
7 | 8 | 2030 | Winter | P, [MW] | 0 | 2 | 0.0035858 | 0.0033809 | 0.0030861 | 0.0031382 | 0.0031854 | 0.0033229 | 0.0031215 | 0.0021493 | 0.0019125 | 0.0014081 | 0.0010354 | 0.0011964 | 0.0015469 | 0.0020383 | 0.0020681 | 0.0017678 | 0.0012995 | 0.0015969 | 0.0022414 | 0.0033938 | 0.0044447 | 0.004225 | 0.0040036 | 0.0039218
2 | 9 | 2030 | Winter | P, [MW] | 0 | 2 | 0.00040286 | 0.00039622 | 0.00038435 | 0.00038371 | 0.00038505 | 0.00038804 | 0.00042668 | 0.00042154 | 0.00047219 | 0.00056262 | 0.00061764 | 0.00066051 | 0.00060678 | 0.00057597 | 0.00055295 | 0.00052409 | 0.00048214 | 0.00049673 | 0.00050217 | 0.00050678 | 0.00049646 | 0.00045094 | 0.00045543 | 0.0004177
1 | 20 | 2030 | Winter | P, [MW] | 0 | 2 | 0.022332 | 0.02216 | 0.021215 | 0.021088 | 0.022069 | 0.020853 | 0.019074 | 0.0118 | 0.0080515 | 0.0016548 | 0.0023453 | 0.0021311 | 0.0027486 | 0.0040378 | 0.0050036 | 0.0067907 | 0.0086576 | 0.009672 | 0.011923 | 0.01492 | 0.016194 | 0.016621 | 0.02028 | 0.023316
20 | 21 | 2030 | Winter | P, [MW] | 0 | 2 | 0.0066734 | 0.0069586 | 0.0067144 | 0.0067078 | 0.0068213 | 0.0060858 | 0.0053697 | 0.0027842 | 0.0011407 | 0.00093992 | 0.001166 | 0.0015214 | 0.0020091 | 0.0018115 | 0.0017505 | 0.0012761 | 0.0012215 | 0.0020116 | 0.002709 | 0.0040318 | 0.0047001 | 0.0055318 | 0.0069605 | 0.0071807
21 | 22 | 2030 | Winter | P, [MW] | 0 | 2 | 0.00020634 | 0.00020104 | 0.00018554 | 0.00018068 | 0.00017991 | 0.00017876 | 0.00020771 | 0.00020151 | 0.00024029 | 0.00021178 | 0.00025343 | 0.00027696 | 0.00027606 | 0.00028513 | 0.00027165 | 0.00027535 | 0.00026592 | 0.00027969 | 0.00025954 | 0.00025568 | 0.00024161 | 0.00021224 | 0.00023118 | 0.00021802
21 | 23 | 2030 | Winter | P, [MW] | 0 | 2 | 0.0099054 | 0.011063 | 0.011121 | 0.01123 | 0.011084 | 0.0092937 | 0.0077965 | 0.0049297 | 0.0025556 | 0.0055172 | 0.0059969 | 0.0071719 | 0.008123 | 0.0070433 | 0.006398 | 0.004025 | 0.0024723 | 0.0033469 | 0.0038278 | 0.0054966 | 0.0066592 | 0.0087824 | 0.010694 | 0.010137
23 | 24 | 2030 | Winter | P, [MW] | 0 | 2 | 0.00086274 | 0.00083383 | 0.00080542 | 0.00079093 | 0.00076398 | 0.00078125 | 0.00088152 | 0.00087327 | 0.00097744 | 0.0008826 | 0.0011227 | 0.00093747 | 0.00094001 | 0.00093883 | 0.00090692 | 0.00097293 | 0.00093418 | 0.00093498 | 0.00094067 | 0.00096697 | 0.0008926 | 0.00084386 | 0.00088372 | 0.00083649
23 | 25 | 2030 | Winter | P, [MW] | 0 | 2 | 0.0026737 | 0.0026648 | 0.0024562 | 0.0023466 | 0.0022936 | 0.0022536 | 0.0025994 | 0.0046242 | 0.0063502 | 0.017978 | 0.018722 | 0.019978 | 0.018897 | 0.016559 | 0.01421 | 0.01133 | 0.0085576 | 0.0090338 | 0.0069273 | 0.0046184 | 0.0038048 | 0.0036121 | 0.0031002 | 0.002624
25 | 26 | 2030 | Winter | P, [MW] | 0 | 2 | 0.0001105 | 0.00011116 | 0.00010363 | 0.00010339 | 0.00010312 | 0.00010386 | 5.3847e-05 | 8.2573e-05 | 0.0002526 | 0.00069692 | 0.0010919 | 0.0014234 | 0.0015919 | 0.0015954 | 0.001393 | 0.0010035 | 0.00059739 | 0.00026285 | 5.5331e-05 | 2.0418e-05 | 7.1993e-05 | 7.0149e-05 | 8.5272e-05 | 9.8234e-05
50 | 1 | 2030 | Winter | P, [MW] | 0 | 2 | 0.025878 | 0.022811 | 0.021625 | 0.021159 | 0.019932 | 0.020176 | 0.022103 | 0.020178 | 0.023006 | 0.022889 | 0.024108 | 0.024268 | 0.021348 | 0.018879 | 0.018311 | 0.019088 | 0.022042 | 0.028537 | 0.032033 | 0.032878 | 0.032652 | 0.028941 | 0.026771 | 0.025093
50 | 51 | 2030 | Winter | P, [MW] | 0 | 2 | 0.0033754 | 0.0029724 | 0.0028139 | 0.0027457 | 0.00258 | 0.0026199 | 0.0028866 | 0.0026248 | 0.0029785 | 0.0029533 | 0.0031398 | 0.0031569 | 0.0027769 | 0.0024359 | 0.0023497 | 0.0024446 | 0.0028503 | 0.0038185 | 0.0042988 | 0.0043956 | 0.0043531 | 0.0038524 | 0.0035488 | 0.0032918
1 | 2 | 2030 | Winter | P, [MW] | Expected | - | 0.017232 | 0.016327 | 0.015712 | 0.016069 | 0.016169 | 0.015725 | 0.017843 | 0.018253 | 0.019912 | 0.01994 | 0.01914 | 0.014617 | 0.016337 | 0.01717 | 0.017106 | 0.016321 | 0.019039 | 0.02591 | 0.025847 | 0.024761 | 0.025003 | 0.022412 | 0.020497 | 0.018294
2 | 3 | 2030 | Winter | P, [MW] | Expected | - | 0.01996 | 0.018867 | 0.018135 | 0.018699 | 0.018825 | 0.018049 | 0.01988 | 0.020279 | 0.022109 | 0.022096 | 0.021039 | 0.015459 | 0.017699 | 0.01871 | 0.018889 | 0.01815 | 0.021492 | 0.029806 | 0.029796 | 0.028644 | 0.028975 | 0.025992 | 0.023555 | 0.020946
3 | 4 | 2030 | Winter | P, [MW] | Expected | - | 0.0091171 | 0.0086172 | 0.0082865 | 0.0085431 | 0.0086051 | 0.008254 | 0.0091582 | 0.0094583 | 0.010231 | 0.010188 | 0.0096664 | 0.0068902 | 0.0079548 | 0.0084221 | 0.0085642 | 0.00823 | 0.0098488 | 0.0138 | 0.013854 | 0.013353 | 0.01348 | 0.012074 | 0.010836 | 0.0095909
4 | 5 | 2030 | Winter | P, [MW] | Expected | - | 0.014895 | 0.013893 | 0.013367 | 0.013853 | 0.013988 | 0.013424 | 0.015429 | 0.015337 | 0.016363 | 0.016349 | 0.01536 | 0.010681 | 0.012557 | 0.013408 | 0.013518 | 0.013086 | 0.015886 | 0.02345 | 0.023985 | 0.02304 | 0.023502 | 0.020717 | 0.018209 | 0.015849
5 | 6 | 2030 | Winter | P, [MW] | Expected | - | 0.00090468 | 0.0008445 | 0.00080312 | 0.00080342 | 0.00084015 | 0.00081675 | 0.00087329 | 0.00072732 | 0.0006436 | 0.00058151 | 0.00036826 | 0.0001354 | 0.0001203 | 0.00026639 | 0.00026837 | 0.00024747 | 0.00049725 | 0.00076429 | 0.00096141 | 0.0011572 | 0.0012558 | 0.0010693 | 0.0010635 | 0.00097634
6 | 7 | 2030 | Winter | P, [MW] | Expected | - | 0.0017686 | 0.00163 | 0.0015746 | 0.0015426 | 0.0016435 | 0.0016703 | 0.0016795 | 0.0011945 | 0.00089181 | 0.00065714 | 0.00016622 | 0.001564 | 0.00022946 | 0.00014955 | 0.00014767 | 0.00018592 | 0.00038615 | 0.00088569 | 0.0014297 | 0.0020683 | 0.0024278 | 0.0019501 | 0.0020354 | 0.0019036
7 | 8 | 2030 | Winter | P, [MW] | Expected | - | 0.0031358 | 0.0029 | 0.0027463 | 0.002844 | 0.003039 | 0.0030768 | 0.0029251 | 0.0019019 | 0.001221 | 0.00072578 | 0.0002726 | 0.004317 | 0.0011028 | 0.00073655 | 0.00088403 | 0.00097529 | 0.00066246 | 0.0013336 | 0.0023031 | 0.0035351 | 0.0042882 | 0.0035218 | 0.0035512 | 0.003331
2 | 9 | 2030 | Winter | P, [MW] | Expected | - | 0.00035839 | 0.00035515 | 0.0003401 | 0.00033885 | 0.00034324 | 0.00035502 | 0.00046994 | 0.00049785 | 0.00053566 | 0.00055593 | 0.00059236 | 0.0006223 | 0.00056845 | 0.00056472 | 0.00052489 | 0.00047796 | 0.00045887 | 0.00050127 | 0.00049862 | 0.00048251 | 0.00047738 | 0.00043521 | 0.0004109 | 0.00038164
1 | 20 | 2030 | Winter | P, [MW] | Expected | - | 0.021945 | 0.02087 | 0.023272 | 0.021221 | 0.02159 | 0.019189 | 0.0167 | 0.0089018 | 0.0049427 | 0.0023547 | 0.0028965 | 0.0027663 | 0.0029344 | 0.0032009 | 0.0036913 | 0.0055992 | 0.00631 | 0.0079334 | 0.0097884 | 0.012747 | 0.014303 | 0.014893 | 0.019008 | 0.021271
20 | 21 | 2030 | Winter | P, [MW] | Expected | - | 0.0058722 | 0.005571 | 0.0068458 | 0.0059173 | 0.0059659 | 0.0047365 | 0.0042507 | 0.0021209 | 0.0016263 | 0.0016965 | 0.0014719 | 0.0014864 | 0.0026027 | 0.0022011 | 0.0022332 | 0.0027171 | 0.0019369 | 0.0029571 | 0.0033137 | 0.0038871 | 0.0045275 | 0.0050296 | 0.0060403 | 0.0062923
21 | 22 | 2030 | Winter | P, [MW] | Expected | - | 0.00021409 | 0.00020401 | 0.00019339 | 0.00018527 | 0.00018006 | 0.00018222 | 0.0002209 | 0.0002061 | 0.00017877 | 0.00017286 | 0.00022913 | 0.00024836 | 0.00024115 | 0.00024906 | 0.00024102 | 0.00024411 | 0.00023754 | 0.0002815 | 0.00026558 | 0.00024272 | 0.00023624 | 0.00022005 | 0.00025006 | 0.0002315
21 | 23 | 2030 | Winter | P, [MW] | Expected | - | 0.0079421 | 0.0080128 | 0.0099091 | 0.0089758 | 0.0089085 | 0.0063678 | 0.0054637 | 0.0039812 | 0.0045039 | 0.0059966 | 0.005623 | 0.0059145 | 0.0083944 | 0.007531 | 0.0074861 | 0.0073595 | 0.0048586 | 0.0057988 | 0.0057899 | 0.0057794 | 0.0067472 | 0.00808 | 0.0088806 | 0.0086936
23 | 24 | 2030 | Winter | P, [MW] | Expected | - | 0.00074668 | 0.00071461 | 0.0006906 | 0.00071942 | 0.00070763 | 0.00072186 | 0.0010314 | 0.0010361 | 0.0010823 | 0.00098625 | 0.0010096 | 0.0011037 | 0.0011921 | 0.0011065 | 0.0010683 | 0.0010872 | 0.00097839 | 0.0010451 | 0.00096848 | 0.00085522 | 0.00087139 | 0.00079593 | 0.00073469 | 0.00071937
23 | 25 | 2030 | Winter | P, [MW] | Expected | - | 0.0023005 | 0.0022879 | 0.0020174 | 0.0022366 | 0.0021094 | 0.002239 | 0.0030248 | 0.0064887 | 0.0095514 | 0.014346 | 0.016468 | 0.017216 | 0.017956 | 0.017289 | 0.016471 | 0.013366 | 0.011676 | 0.011343 | 0.008125 | 0.0050378 | 0.004229 | 0.0037773 | 0.0028612 | 0.0024364
25 | 26 | 2030 | Winter | P, [MW] | Expected | - | 0.00010261 | 9.9818e-05 | 9.7385e-05 | 0.00010043 | 9.548e-05 | 9.0098e-05 | 4.2698e-05 | 9.169e-05 | 0.00027457 | 0.00070157 | 0.0011231 | 0.0014382 | 0.001627 | 0.001627 | 0.0015005 | 0.0010811 | 0.00064196 | 0.00028417 | 6.2394e-05 | 1.6549e-05 | 6.3211e-05 | 5.7255e-05 | 6.8539e-05 | 7.6822e-05
50 | 1 | 2030 | Winter | P, [MW] | Expected | - | 0.022438 | 0.020604 | 0.020365 | 0.019913 | 0.020207 | 0.020423 | 0.022979 | 0.020546 | 0.019925 | 0.018089 | 0.017834 | 0.013785 | 0.014739 | 0.015698 | 0.015597 | 0.015597 | 0.019435 | 0.026766 | 0.027529 | 0.028017 | 0.028636 | 0.025782 | 0.025072 | 0.023678
50 | 51 | 2030 | Winter | P, [MW] | Expected | - | 0.0029092 | 0.0026704 | 0.0027914 | 0.0025752 | 0.0026085 | 0.0026348 | 0.0030499 | 0.0027773 | 0.002698 | 0.0024298 | 0.0023813 | 0.0018319 | 0.0019644 | 0.0020798 | 0.0020052 | 0.0020462 | 0.0025749 | 0.0036853 | 0.00375 | 0.0037894 | 0.003856 | 0.0034418 | 0.0033148 | 0.0031063
1 | 2 | 2040 | Summer | P, [MW] | 0 | 0 | 0.019595 | 0.01781 | 0.017117 | 0.017714 | 0.017271 | 0.014902 | 0.014856 | 0.023748 | 0.037388 | 0.044377 | 0.039816 | 0.034604 | 0.051593 | 0.042011 | 0.033615 | 0.027677 | 0.023867 | 0.019888 | 0.023189 | 0.02792 | 0.035763 | 0.030888 | 0.02572 | 0.020486
2 | 3 | 2040 | Summer | P, [MW] | 0 | 0 | 0.023413 | 0.021329 | 0.020594 | 0.021116 | 0.020784 | 0.017571 | 0.016786 | 0.026971 | 0.040073 | 0.047067 | 0.041777 | 0.038651 | 0.053764 | 0.044792 | 0.036321 | 0.030087 | 0.026151 | 0.021432 | 0.026625 | 0.033159 | 0.043242 | 0.037851 | 0.031071 | 0.024528
3 | 4 | 2040 | Summer | P, [MW] | 0 | 0 | 0.010757 | 0.009846 | 0.0095136 | 0.0097266 | 0.0096382 | 0.0080863 | 0.0078352 | 0.012557 | 0.018028 | 0.020734 | 0.018673 | 0.017322 | 0.023358 | 0.019678 | 0.016364 | 0.013579 | 0.011834 | 0.0097298 | 0.0124 | 0.015551 | 0.020243 | 0.017862 | 0.014629 | 0.011402
4 | 5 | 2040 | Summer | P, [MW] | 0 | 0 | 0.017807 | 0.015976 | 0.015548 | 0.015886 | 0.015888 | 0.013432 | 0.01444 | 0.021537 | 0.030654 | 0.035876 | 0.032341 | 0.029354 | 0.038607 | 0.033043 | 0.02701 | 0.022908 | 0.019372 | 0.014983 | 0.02079 | 0.027484 | 0.036541 | 0.032192 | 0.025399 | 0.019393
5 | 6 | 2040 | Summer | P, [MW] | 0 | 0 | 0.00088112 | 0.00075771 | 0.0007372 | 0.00075806 | 0.00075329 | 0.00068267 | 0.00070928 | 0.00080998 | 0.001164 | 0.0014126 | 0.0010879 | 0.0010637 | 0.0014172 | 0.0010669 | 0.00074374 | 0.00058232 | 0.00067223 | 0.00079864 | 0.00090645 | 0.0010968 | 0.0015254 | 0.0011601 | 0.0011097 | 0.00092678
6 | 7 | 2040 | Summer | P, [MW] | 0 | 0 | 0.0014813 | 0.0012337 | 0.0012036 | 0.0012632 | 0.0012409 | 0.0011961 | 0.0013137 | 0.0013023 | 0.0017672 | 0.0019597 | 0.001129 | 0.00094954 | 0.0011352 | 0.00078973 | 0.00040679 | 0.00028245 | 0.00056684 | 0.00098188 | 0.0013689 | 0.0019288 | 0.0028295 | 0.0019163 | 0.0018975 | 0.001581
7 | 8 | 2040 | Summer | P, [MW] | 0 | 0 | 0.0031024 | 0.0026349 | 0.0026351 | 0.0027677 | 0.002816 | 0.0026758 | 0.0027129 | 0.0018934 | 0.001746 | 0.0014096 | 0.00054555 | 0.00024987 | 0.00019579 | 0.00017425 | 0.00028732 | 0.00058328 | 0.00074113 | 0.0014552 | 0.0024555 | 0.0036965 | 0.0052591 | 0.0039819 | 0.0039846 | 0.0032575
2 | 9 | 2040 | Summer | P, [MW] | 0 | 0 | 0.00035029 | 0.00032014 | 0.00030674 | 0.00034657 | 0.00031913 | 0.00033075 | 0.00044174 | 0.00057593 | 0.00097341 | 0.0010771 | 0.0010919 | 0.0008143 | 0.0013773 | 0.0010657 | 0.00087646 | 0.0007809 | 0.00066838 | 0.00062195 | 0.00049854 | 0.0004764 | 0.00047592 | 0.00037808 | 0.00035643 | 0.00033264
1 | 20 | 2040 | Summer | P, [MW] | 0 | 0 | 0.0047489 | 0.010679 | 0.010929 | 0.0047642 | 0.0099205 | 0.0058196 | 0.0015092 | 0.00019478 | 0.001299 | 0.0068767 | 0.005084 | 8.9766e-05 | 0.008813 | 0.034298 | 0.020665 | 0.015817 | 0.0085588 | 0.0083064 | 0.00052052 | 0.0010974 | 0.013489 | 0.003588 | 0.02061 | 0.0092985
20 | 21 | 2040 | Summer | P, [MW] | 0 | 0 | 0.00098111 | 0.01283 | 0.004331 | 0.0016242 | 0.0037164 | 0.0031394 | 0.0029308 | 0.014024 | 0.0032842 | 0.032775 | 0.011776 | 0.010376 | 0.047382 | 0.04074 | 0.026553 | 0.05143 | 0.017282 | 0.027721 | 0.0031589 | 0.0094873 | 0.014646 | 0.0061541 | 0.010443 | 0.0064869
21 | 22 | 2040 | Summer | P, [MW] | 0 | 0 | 0.00014871 | 0.00017886 | 9.5459e-05 | 6.8072e-05 | 7.1408e-05 | 7.1054e-05 | 0.00023083 | 0.00091279 | 0.0026321 | 0.0046269 | 0.0076113 | 0.010886 | 0.013317 | 0.013644 | 0.012256 | 0.0098549 | 0.0066073 | 0.0033533 | 0.00098017 | 0.00014647 | 0.00018163 | 0.00012433 | 0.00016542 | 0.00015715
21 | 23 | 2040 | Summer | P, [MW] | 0 | 0 | 0.0056627 | 0.0183 | 0.0077896 | 0.0055291 | 0.0083762 | 0.0067132 | 0.0070656 | 0.02298 | 0.0050509 | 0.039127 | 0.0083885 | 0.0047744 | 0.03825 | 0.029733 | 0.017314 | 0.046389 | 0.012663 | 0.03088 | 0.0078543 | 0.019731 | 0.019788 | 0.018633 | 0.015412 | 0.0098256
23 | 24 | 2040 | Summer | P, [MW] | 0 | 0 | 0.00053701 | 0.00069918 | 0.00061824 | 0.00056472 | 0.00078281 | 0.0009421 | 0.00072822 | 0.00054381 | 0.0016972 | 0.0038278 | 0.0065539 | 0.0097913 | 0.011823 | 0.012032 | 0.010945 | 0.0082791 | 0.0052932 | 0.0022057 | 0.00042853 | 0.00027404 | 0.00099527 | 0.00067571 | 0.00067333 | 0.00067433
23 | 25 | 2040 | Summer | P, [MW] | 0 | 0 | 0.0051219 | 0.00267 | 0.0036269 | 0.0032886 | 0.0061272 | 0.0021964 | 0.0061943 | 0.010067 | 0.0080734 | 0.010104 | 0.0083012 | 0.0092358 | 0.011551 | 0.0089329 | 0.010974 | 0.011617 | 0.013282 | 0.0096323 | 0.00782 | 0.010763 | 0.0048821 | 0.0088288 | 0.004237 | 0.0027545
25 | 26 | 2040 | Summer | P, [MW] | 0 | 0 | 7.0952e-05 | 0.00011481 | 9.7813e-05 | 9.4223e-05 | 1.1642e-05 | 0.00019096 | 3.6966e-05 | 0.00012729 | 0.00023729 | 0.00039137 | 0.00054049 | 0.00076403 | 0.00092331 | 0.00095553 | 0.00093135 | 0.00077999 | 0.00061965 | 0.00033102 | 8.5101e-05 | 1.7489e-05 | 7.4212e-05 | 4.905e-05 | 7.4096e-05 | 8.1964e-05
50 | 1 | 2040 | Summer | P, [MW] | 0 | 0 | 0.019074 | 0.019056 | 0.017964 | 0.01657 | 0.017777 | 0.015228 | 0.013258 | 0.01813 | 0.023357 | 0.02313 | 0.021503 | 0.025914 | 0.026477 | 0.013184 | 0.012348 | 0.010283 | 0.010489 | 0.0081384 | 0.01654 | 0.022067 | 0.037805 | 0.026438 | 0.030425 | 0.021319
50 | 51 | 2040 | Summer | P, [MW] | 0 | 0 | 0.0025101 | 0.0025811 | 0.0024272 | 0.0022254 | 0.0023764 | 0.0020469 | 0.001802 | 0.0024357 | 0.0031296 | 0.0030459 | 0.0028185 | 0.0034267 | 0.0034783 | 0.0016904 | 0.0015816 | 0.0013334 | 0.0013714 | 0.0010893 | 0.0022287 | 0.0029535 | 0.0050699 | 0.0034968 | 0.0040166 | 0.0028264
1 | 2 | 2040 | Summer | P, [MW] | 0 | 1 | 0.019601 | 0.018406 | 0.017569 | 0.017261 | 0.016529 | 0.014909 | 0.013261 | 0.022111 | 0.029967 | 0.051136 | 0.052401 | 0.051777 | 0.051979 | 0.051532 | 0.037547 | 0.030788 | 0.02364 | 0.027556 | 0.02594 | 0.031222 | 0.029768 | 0.038265 | 0.029864 | 0.022473
2 | 3 | 2040 | Summer | P, [MW] | 0 | 1 | 0.023963 | 0.02239 | 0.021272 | 0.021125 | 0.020337 | 0.017773 | 0.015329 | 0.024945 | 0.034161 | 0.05435 | 0.055509 | 0.05503 | 0.055426 | 0.055079 | 0.040227 | 0.034027 | 0.026212 | 0.030464 | 0.030569 | 0.037038 | 0.036472 | 0.046079 | 0.036246 | 0.027245
3 | 4 | 2040 | Summer | P, [MW] | 0 | 1 | 0.011145 | 0.010407 | 0.0099293 | 0.0098608 | 0.0095468 | 0.008341 | 0.0072035 | 0.011785 | 0.015869 | 0.0238 | 0.024486 | 0.024134 | 0.024333 | 0.024148 | 0.017777 | 0.015437 | 0.012058 | 0.013879 | 0.014393 | 0.017407 | 0.017282 | 0.021667 | 0.017088 | 0.012848
4 | 5 | 2040 | Summer | P, [MW] | 0 | 1 | 0.017537 | 0.01656 | 0.015591 | 0.015732 | 0.015203 | 0.012955 | 0.01216 | 0.019127 | 0.025946 | 0.039474 | 0.039555 | 0.037512 | 0.038039 | 0.037611 | 0.026451 | 0.023384 | 0.018065 | 0.02145 | 0.023641 | 0.029328 | 0.029226 | 0.037264 | 0.028358 | 0.020545
5 | 6 | 2040 | Summer | P, [MW] | 0 | 1 | 0.00084764 | 0.0008166 | 0.00075162 | 0.00069799 | 0.00069007 | 0.00062021 | 0.00051137 | 0.00062355 | 0.00090556 | 0.0019498 | 0.0016548 | 0.0015453 | 0.0014162 | 0.0014412 | 0.00093048 | 0.00074797 | 0.00063462 | 0.0011294 | 0.00089134 | 0.0011355 | 0.0011525 | 0.0013925 | 0.0012373 | 0.00088933
6 | 7 | 2040 | Summer | P, [MW] | 0 | 1 | 0.0015052 | 0.0014473 | 0.001277 | 0.0012188 | 0.0011997 | 0.0011375 | 0.00085926 | 0.00089814 | 0.0012092 | 0.0027934 | 0.0018877 | 0.0013656 | 0.0010889 | 0.0011302 | 0.00058783 | 0.00054054 | 0.00057767 | 0.0015819 | 0.0013892 | 0.0021147 | 0.0021697 | 0.0023785 | 0.0021421 | 0.0015138
7 | 8 | 2040 | Summer | P, [MW] | 0 | 1 | 0.0033917 | 0.0032477 | 0.0027683 | 0.0029028 | 0.002871 | 0.002701 | 0.0021916 | 0.0020892 | 0.0017628 | 0.00222 | 0.0012035 | 0.00063224 | 0.00064064 | 0.00066551 | 0.00076556 | 0.00097862 | 0.0010881 | 0.0019278 | 0.0023849 | 0.0038423 | 0.0043673 | 0.0044141 | 0.004167 | 0.0032494
2 | 9 | 2040 | Summer | P, [MW] | 0 | 1 | 0.00031641 | 0.00030522 | 0.00029936 | 0.00027881 | 0.00027097 | 0.00030758 | 0.00036107 | 0.00061906 | 0.00069532 | 0.0012195 | 0.0012955 | 0.0013356 | 0.001305 | 0.0012242 | 0.00095241 | 0.00073425 | 0.00061128 | 0.00064358 | 0.00044229 | 0.00048803 | 0.00040341 | 0.00053683 | 0.00041988 | 0.00035386
1 | 20 | 2040 | Summer | P, [MW] | 0 | 1 | 0.011732 | 0.009806 | 0.0044363 | 0.0089837 | 0.010471 | 0.0049833 | 0.0038971 | 0.0071571 | 0.00036707 | 0.002533 | 0.003117 | 0.015193 | 0.0068305 | 0.014125 | 0.012228 | 0.0086875 | 0.011053 | 0.008057 | 0.0011022 | 0.00047806 | 0.0096979 | 0.00015313 | 0.01155 | 0.017833
20 | 21 | 2040 | Summer | P, [MW] | 0 | 1 | 0.002432 | 0.013744 | 0.0030116 | 0.013189 | 0.0052557 | 0.0017424 | 0.0091341 | 0.027649 | 0.0018845 | 0.03371 | 0.007596 | 0.056251 | 0.016176 | 0.059138 | 0.017119 | 0.031872 | 0.013575 | 0.031786 | 0.0031567 | 0.011581 | 0.011717 | 0.0096634 | 0.011788 | 0.0027066
21 | 22 | 2040 | Summer | P, [MW] | 0 | 1 | 0.00016295 | 0.00013626 | 6.3539e-05 | 7.2047e-05 | 8.3006e-05 | 0.00018759 | 0.00028214 | 0.001377 | 0.0025452 | 0.0047271 | 0.0076972 | 0.011449 | 0.013054 | 0.013483 | 0.011742 | 0.0092961 | 0.0059176 | 0.0033225 | 0.00094856 | 0.0001551 | 0.00014642 | 9.9689e-05 | 0.00016486 | 0.00015242
21 | 23 | 2040 | Summer | P, [MW] | 0 | 1 | 0.0063333 | 0.021547 | 0.00863 | 0.025227 | 0.011813 | 0.007825 | 0.019964 | 0.038637 | 0.0071688 | 0.041511 | 0.0065424 | 0.053504 | 0.010368 | 0.051716 | 0.010082 | 0.025815 | 0.01068 | 0.036993 | 0.0085533 | 0.022926 | 0.015599 | 0.026255 | 0.015631 | 0.0047492
23 | 24 | 2040 | Summer | P, [MW] | 0 | 1 | 0.00078804 | 0.00072247 | 0.00059026 | 0.00079573 | 0.00071803 | 0.00061023 | 0.00061216 | 0.00060075 | 0.0015035 | 0.0036962 | 0.0063577 | 0.0096444 | 0.012152 | 0.011807 | 0.010873 | 0.0081744 | 0.0048486 | 0.0022987 | 0.00033541 | 0.00015743 | 0.00070039 | 0.00049758 | 0.0007329 | 0.00066109
23 | 25 | 2040 | Summer | P, [MW] | 0 | 1 | 0.0035972 | 0.003417 | 0.0051333 | 0.0027002 | 0.0046568 | 0.0035492 | 0.0021812 | 0.012889 | 0.0055009 | 0.012199 | 0.0092053 | 0.013524 | 0.0092639 | 0.012301 | 0.0081671 | 0.016099 | 0.0079721 | 0.011718 | 0.0074463 | 0.011705 | 0.004395 | 0.012644 | 0.0048165 | 0.0033249
25 | 26 | 2040 | Summer | P, [MW] | 0 | 1 | 9.8177e-05 | 9.0475e-05 | 7.2219e-05 | 0.00013538 | 9.3303e-05 | 7.8622e-05 | 8.9151e-05 | 0.00018027 | 0.00026805 | 0.00049967 | 0.00064144 | 0.00088576 | 0.0010632 | 0.00099315 | 0.00093845 | 0.00081392 | 0.00058661 | 0.00036168 | 8.8211e-05 | 1.6518e-05 | 5.6296e-05 | 3.0496e-05 | 6.0615e-05 | 6.4356e-05
50 | 1 | 2040 | Summer | P, [MW] | 0 | 1 | 0.020521 | 0.018419 | 0.016199 | 0.016993 | 0.016839 | 0.014269 | 0.012783 | 0.010526 | 0.023034 | 0.030974 | 0.031187 | 0.023506 | 0.027871 | 0.024027 | 0.017415 | 0.01489 | 0.010447 | 0.012548 | 0.020395 | 0.020532 | 0.030781 | 0.026579 | 0.031473 | 0.026827
50 | 51 | 2040 | Summer | P, [MW] | 0 | 1 | 0.0026964 | 0.0024425 | 0.002131 | 0.0022685 | 0.0022376 | 0.001883 | 0.0017259 | 0.0013355 | 0.0029688 | 0.0039625 | 0.0039945 | 0.0029713 | 0.0035463 | 0.0029921 | 0.002166 | 0.0018465 | 0.0013208 | 0.0016252 | 0.0026921 | 0.0026314 | 0.0039864 | 0.0033492 | 0.0040266 | 0.0034303
1 | 2 | 2040 | Summer | P, [MW] | 0 | 2 | 0.019678 | 0.017522 | 0.016566 | 0.019294 | 0.016855 | 0.014258 | 0.014211 | 0.015774 | 0.029342 | 0.051431 | 0.05348 | 0.053687 | 0.050847 | 0.041208 | 0.031772 | 0.026286 | 0.02003 | 0.015866 | 0.021139 | 0.023431 | 0.029389 | 0.035277 | 0.0339 | 0.021745
2 | 3 | 2040 | Summer | P, [MW] | 0 | 2 | 0.02354 | 0.021187 | 0.01994 | 0.02324 | 0.0204 | 0.016794 | 0.016453 | 0.018634 | 0.032495 | 0.0549 | 0.056549 | 0.056857 | 0.053504 | 0.04361 | 0.033905 | 0.028349 | 0.021619 | 0.01724 | 0.023262 | 0.027024 | 0.034432 | 0.041979 | 0.039722 | 0.025617
3 | 4 | 2040 | Summer | P, [MW] | 0 | 2 | 0.01101 | 0.0099027 | 0.0093045 | 0.010953 | 0.0095654 | 0.0078434 | 0.007736 | 0.0089573 | 0.014767 | 0.024039 | 0.024746 | 0.025002 | 0.023223 | 0.019005 | 0.014885 | 0.01272 | 0.0099392 | 0.0081036 | 0.010838 | 0.012677 | 0.0161 | 0.019779 | 0.018428 | 0.012039
4 | 5 | 2040 | Summer | P, [MW] | 0 | 2 | 0.016003 | 0.014935 | 0.013896 | 0.01716 | 0.014935 | 0.0116 | 0.011371 | 0.013003 | 0.02153 | 0.036754 | 0.037439 | 0.037236 | 0.033878 | 0.027393 | 0.021333 | 0.018194 | 0.013562 | 0.010672 | 0.015421 | 0.018749 | 0.024658 | 0.031626 | 0.028783 | 0.018114
5 | 6 | 2040 | Summer | P, [MW] | 0 | 2 | 0.00089583 | 0.00079266 | 0.00076562 | 0.00079243 | 0.00072118 | 0.0007054 | 0.00063001 | 0.00050565 | 0.00098122 | 0.002046 | 0.0017919 | 0.0016102 | 0.0015893 | 0.0012691 | 0.00085728 | 0.00061659 | 0.00051384 | 0.00059125 | 0.00076372 | 0.00084775 | 0.0012819 | 0.0014001 | 0.0017383 | 0.001118
6 | 7 | 2040 | Summer | P, [MW] | 0 | 2 | 0.0018185 | 0.0015796 | 0.0014934 | 0.0015631 | 0.001401 | 0.0014805 | 0.0012317 | 0.00074879 | 0.0014829 | 0.0031212 | 0.0022107 | 0.001607 | 0.0014794 | 0.0011857 | 0.00079921 | 0.00056564 | 0.00053708 | 0.00080874 | 0.0011888 | 0.0015477 | 0.0026087 | 0.0027008 | 0.0034719 | 0.0023348
7 | 8 | 2040 | Summer | P, [MW] | 0 | 2 | 0.0040858 | 0.0036489 | 0.0033623 | 0.0036403 | 0.0033442 | 0.0033789 | 0.0029499 | 0.0021637 | 0.002865 | 0.0032863 | 0.0020012 | 0.0013433 | 0.0011319 | 0.0013694 | 0.0015754 | 0.0017035 | 0.0015762 | 0.0018134 | 0.0022697 | 0.0032609 | 0.005076 | 0.0054178 | 0.0063509 | 0.0050654
2 | 9 | 2040 | Summer | P, [MW] | 0 | 2 | 0.00041771 | 0.00037447 | 0.00036039 | 0.00037036 | 0.00034981 | 0.00040717 | 0.00043022 | 0.00040541 | 0.00080226 | 0.0012407 | 0.001352 | 0.0013743 | 0.0014114 | 0.001196 | 0.0010215 | 0.000886 | 0.00074239 | 0.00058237 | 0.00063479 | 0.00055216 | 0.00059947 | 0.00065684 | 0.00066368 | 0.00048159
1 | 20 | 2040 | Summer | P, [MW] | 0 | 2 | 0.0099244 | 0.01588 | 0.010425 | 0.0029855 | 0.0082948 | 0.003184 | 0.0032939 | 0.00067657 | 0.0052321 | 0.0097661 | 0.0037384 | 0.0045206 | 0.005074 | 0.019906 | 0.01959 | 0.010825 | 0.01294 | 0.00038464 | 0.0022475 | 0.0043087 | 0.0015395 | 0.019316 | 0.00071204 | 0.019925
20 | 21 | 2040 | Summer | P, [MW] | 0 | 2 | 0.0013484 | 0.011365 | 0.012064 | 0.0050351 | 0.013156 | 0.0037116 | 0.0075068 | 0.0015254 | 0.017794 | 0.035148 | 0.0064284 | 0.044911 | 0.013639 | 0.059242 | 0.01875 | 0.041256 | 0.012189 | 0.003018 | 0.017369 | 0.007082 | 0.0057273 | 0.014601 | 0.0072505 | 0.014685
21 | 22 | 2040 | Summer | P, [MW] | 0 | 2 | 0.00014201 | 5.1747e-05 | 6.8061e-05 | 8.4321e-05 | 9.0596e-05 | 0.00018053 | 0.00028207 | 0.0012285 | 0.0029755 | 0.0051482 | 0.0077226 | 0.011078 | 0.013525 | 0.013971 | 0.012394 | 0.0095191 | 0.0063292 | 0.0029969 | 0.0011083 | 0.00017263 | 0.00013559 | 0.00014732 | 0.0001486 | 0.0001493
21 | 23 | 2040 | Summer | P, [MW] | 0 | 2 | 0.0056421 | 0.021704 | 0.02451 | 0.01216 | 0.027433 | 0.012396 | 0.017742 | 0.0049597 | 0.019153 | 0.039239 | 0.0049378 | 0.040062 | 0.0083178 | 0.049629 | 0.01107 | 0.034578 | 0.0071116 | 0.004052 | 0.024491 | 0.015121 | 0.018103 | 0.021883 | 0.02234 | 0.021748
23 | 24 | 2040 | Summer | P, [MW] | 0 | 2 | 0.00078655 | 0.00081055 | 0.00083397 | 0.0006559 | 0.00084553 | 0.00065974 | 0.00064995 | 0.00043643 | 0.001796 | 0.0040991 | 0.0065847 | 0.009285 | 0.011676 | 0.011682 | 0.010493 | 0.0072292 | 0.0046687 | 0.0016979 | 0.00052391 | 0.00030594 | 0.00083865 | 0.00094583 | 0.00087687 | 0.00091032
23 | 25 | 2040 | Summer | P, [MW] | 0 | 2 | 0.0040862 | 0.0041352 | 0.0027333 | 0.0056175 | 0.0027119 | 0.0056553 | 0.0022485 | 0.0078916 | 0.0092012 | 0.012514 | 0.0091813 | 0.011553 | 0.0085161 | 0.011289 | 0.011346 | 0.006565 | 0.0095249 | 0.0063152 | 0.0094041 | 0.0044776 | 0.0091972 | 0.0042405 | 0.0094808 | 0.0032006
25 | 26 | 2040 | Summer | P, [MW] | 0 | 2 | 7.5902e-05 | 8.4108e-05 | 0.00010754 | 6.7827e-05 | 0.00012348 | 7.5842e-05 | 0.00011902 | 0.00015439 | 0.00031842 | 0.00056137 | 0.00062686 | 0.00082219 | 0.0010228 | 0.00098758 | 0.00095775 | 0.00072659 | 0.00055668 | 0.00027749 | 7.9899e-05 | 1.197e-05 | 6.0532e-05 | 6.8384e-05 | 5.9811e-05 | 8.6792e-05
50 | 1 | 2040 | Summer | P, [MW] | 0 | 2 | 0.02038 | 0.019225 | 0.016362 | 0.016111 | 0.016075 | 0.012584 | 0.012796 | 0.012689 | 0.016579 | 0.027463 | 0.031882 | 0.030949 | 0.028608 | 0.017091 | 0.013261 | 0.012906 | 0.0098469 | 0.012731 | 0.012177 | 0.022 | 0.024288 | 0.039382 | 0.025024 | 0.026193
50 | 51 | 2040 | Summer | P, [MW] | 0 | 2 | 0.0026624 | 0.0025586 | 0.0021974 | 0.002121 | 0.0021561 | 0.0016639 | 0.0017177 | 0.0016809 | 0.0020403 | 0.0033476 | 0.0039681 | 0.0038165 | 0.0035559 | 0.0020894 | 0.0016328 | 0.0015797 | 0.001236 | 0.0016631 | 0.001576 | 0.0028713 | 0.0031147 | 0.0051556 | 0.0031904 | 0.0034143
1 | 2 | 2040 | Summer | P, [MW] | Expected | - | 0.019608 | 0.017854 | 0.017103 | 0.017875 | 0.017105 | 0.014811 | 0.014536 | 0.022375 | 0.035179 | 0.04635 | 0.043566 | 0.039784 | 0.051541 | 0.043256 | 0.033914 | 0.027923 | 0.023287 | 0.020409 | 0.023289 | 0.02775 | 0.033996 | 0.032569 | 0.027481 | 0.02095
2 | 3 | 2040 | Summer | P, [MW] | Expected | - | 0.02351 | 0.021461 | 0.020598 | 0.021421 | 0.020665 | 0.017489 | 0.01653 | 0.02549 | 0.038146 | 0.049226 | 0.045849 | 0.043592 | 0.053964 | 0.046093 | 0.036534 | 0.030401 | 0.025512 | 0.022123 | 0.026708 | 0.032837 | 0.041016 | 0.039616 | 0.033046 | 0.025071
3 | 4 | 2040 | Summer | P, [MW] | Expected | - | 0.010848 | 0.0099343 | 0.0095431 | 0.0099209 | 0.0096147 | 0.008088 | 0.0077308 | 0.011932 | 0.017254 | 0.021644 | 0.020371 | 0.019393 | 0.023478 | 0.02022 | 0.016355 | 0.013722 | 0.011595 | 0.01009 | 0.012462 | 0.015406 | 0.019228 | 0.01868 | 0.015523 | 0.011699
4 | 5 | 2040 | Summer | P, [MW] | Expected | - | 0.017511 | 0.015911 | 0.015318 | 0.016046 | 0.015654 | 0.013102 | 0.013676 | 0.019974 | 0.028678 | 0.036515 | 0.0341 | 0.031645 | 0.03785 | 0.032889 | 0.026119 | 0.022302 | 0.018355 | 0.015291 | 0.02043 | 0.0265 | 0.033798 | 0.032836 | 0.026305 | 0.019375
5 | 6 | 2040 | Summer | P, [MW] | Expected | - | 0.00087844 | 0.00077112 | 0.00074332 | 0.00075439 | 0.00073967 | 0.000677 | 0.00066969 | 0.00073987 | 0.001101 | 0.0015798 | 0.0012694 | 0.0012106 | 0.0014417 | 0.0011493 | 0.00078663 | 0.00061088 | 0.00064423 | 0.00081626 | 0.0008839 | 0.0010667 | 0.0014373 | 0.0012276 | 0.0012178 | 0.00094875
6 | 7 | 2040 | Summer | P, [MW] | Expected | - | 0.0015329 | 0.0013136 | 0.0012555 | 0.0012997 | 0.0012579 | 0.0012284 | 0.001237 | 0.0011655 | 0.0016469 | 0.0022448 | 0.0013919 | 0.0011029 | 0.0011777 | 0.00089493 | 0.00048871 | 0.00035978 | 0.00056413 | 0.0010429 | 0.0013461 | 0.0019009 | 0.0027037 | 0.0020944 | 0.0021573 | 0.0016791
7 | 8 | 2040 | Summer | P, [MW] | Expected | - | 0.0032842 | 0.0028673 | 0.002758 | 0.0029117 | 0.0028993 | 0.0027798 | 0.0026723 | 0.00196 | 0.0019082 | 0.0017935 | 0.0008475 | 0.0004607 | 0.00039307 | 0.00041517 | 0.00053966 | 0.00079979 | 0.00090999 | 0.0015739 | 0.0024189 | 0.0036551 | 0.0051056 | 0.0042488 | 0.0043487 | 0.0035146
2 | 9 | 2040 | Summer | P, [MW] | Expected | - | 0.00035508 | 0.00032577 | 0.00031335 | 0.00034029 | 0.00031663 | 0.00033836 | 0.00042857 | 0.00055773 | 0.00090923 | 0.0011208 | 0.0011581 | 0.00096877 | 0.0013718 | 0.001107 | 0.00090803 | 0.00078925 | 0.0006708 | 0.00061939 | 0.00050997 | 0.00048888 | 0.00048321 | 0.00044059 | 0.00040939 | 0.00035695
1 | 20 | 2040 | Summer | P, [MW] | Expected | - | 0.0064859 | 0.011297 | 0.0099292 | 0.0051129 | 0.0097669 | 0.0053236 | 0.0021053 | 0.0012582 | 0.0017278 | 0.006669 | 0.0046108 | 0.0028803 | 0.0079956 | 0.02936 | 0.019306 | 0.014086 | 0.0095409 | 0.0071391 | 0.00085033 | 0.0014677 | 0.01124 | 0.0053442 | 0.016473 | 0.012036
20 | 21 | 2040 | Summer | P, [MW] | Expected | - | 0.0012408 | 0.012751 | 0.0052473 | 0.0037636 | 0.0052848 | 0.0030216 | 0.0044707 | 0.014185 | 0.005157 | 0.033248 | 0.010415 | 0.021863 | 0.038104 | 0.046011 | 0.02409 | 0.047182 | 0.016025 | 0.024773 | 0.0051886 | 0.0094428 | 0.012953 | 0.0078621 | 0.010179 | 0.007118
21 | 22 | 2040 | Summer | P, [MW] | Expected | - | 0.00014979 | 0.00015462 | 8.6985e-05 | 7.0961e-05 | 7.5806e-05 | 0.00010334 | 0.00024548 | 0.0010242 | 0.0026687 | 0.0047157 | 0.0076395 | 0.010994 | 0.013309 | 0.013668 | 0.012202 | 0.0097271 | 0.006469 | 0.003298 | 0.00099396 | 0.00015144 | 0.00017003 | 0.00012409 | 0.00016294 | 0.00015535
21 | 23 | 2040 | Summer | P, [MW] | Expected | - | 0.0057555 | 0.01925 | 0.010298 | 0.0092903 | 0.01159 | 0.0076839 | 0.010433 | 0.022642 | 0.0073681 | 0.039483 | 0.0076318 | 0.016777 | 0.029991 | 0.035716 | 0.015389 | 0.041762 | 0.011586 | 0.027921 | 0.010331 | 0.019529 | 0.018949 | 0.020186 | 0.016433 | 0.010804
23 | 24 | 2040 | Summer | P, [MW] | Expected | - | 0.00060852 | 0.00071842 | 0.00064506 | 0.00061075 | 0.00078252 | 0.00085435 | 0.00070046 | 0.0005366 | 0.0016837 | 0.0038478 | 0.0065303 | 0.009698 | 0.011849 | 0.01195 | 0.01087 | 0.0081142 | 0.0051405 | 0.0021464 | 0.00042886 | 0.00026194 | 0.00093077 | 0.00068885 | 0.00071092 | 0.00070615
23 | 25 | 2040 | Summer | P, [MW] | Expected | - | 0.0047561 | 0.002986 | 0.0037145 | 0.0035373 | 0.0054293 | 0.0028837 | 0.0050573 | 0.010159 | 0.007867 | 0.010748 | 0.0085561 | 0.010179 | 0.010791 | 0.0097506 | 0.010626 | 0.011536 | 0.011987 | 0.0094564 | 0.0079929 | 0.0099999 | 0.005429 | 0.0087185 | 0.0050689 | 0.0028997
25 | 26 | 2040 | Summer | P, [MW] | Expected | - | 7.5548e-05 | 0.00010695 | 9.5546e-05 | 9.6332e-05 | 3.9285e-05 | 0.00015847 | 5.6143e-05 | 0.00013873 | 0.00025328 | 0.00043113 | 0.00056725 | 0.00078973 | 0.00095751 | 0.00096548 | 0.00093614 | 0.00077721 | 0.00060593 | 0.00032775 | 8.4802e-05 | 1.6562e-05 | 6.9698e-05 | 4.9161e-05 | 7.013e-05 | 8.0138e-05
50 | 1 | 2040 | Summer | P, [MW] | Expected | - | 0.019467 | 0.018989 | 0.017483 | 0.016565 | 0.0174 | 0.014714 | 0.013124 | 0.016267 | 0.022343 | 0.024869 | 0.024369 | 0.026289 | 0.026981 | 0.015291 | 0.013202 | 0.011316 | 0.010392 | 0.0094244 | 0.016468 | 0.021838 | 0.034871 | 0.028308 | 0.029803 | 0.022802
50 | 51 | 2040 | Summer | P, [MW] | Expected | - | 0.0025585 | 0.0025581 | 0.002352 | 0.0022166 | 0.0023251 | 0.0019688 | 0.0017791 | 0.0021707 | 0.002951 | 0.0032199 | 0.0031508 | 0.0034173 | 0.0034991 | 0.0019334 | 0.0016724 | 0.0014419 | 0.0013448 | 0.0012478 | 0.0022017 | 0.0028957 | 0.0046358 | 0.0037127 | 0.0039 | 0.0029967
1 | 2 | 2040 | Winter | P, [MW] | 0 | 0 | 0.017502 | 0.017733 | 0.016809 | 0.016723 | 0.017034 | 0.016 | 0.023497 | 0.023241 | 0.028732 | 0.032724 | 0.028374 | 0.023803 | 0.024232 | 0.025517 | 0.021671 | 0.019625 | 0.025051 | 0.044861 | 0.030051 | 0.027567 | 0.027295 | 0.024316 | 0.022131 | 0.019321
2 | 3 | 2040 | Winter | P, [MW] | 0 | 0 | 0.020672 | 0.020684 | 0.019963 | 0.019963 | 0.020327 | 0.018895 | 0.026126 | 0.02584 | 0.030525 | 0.034183 | 0.029409 | 0.024669 | 0.025388 | 0.026942 | 0.022935 | 0.020975 | 0.02737 | 0.04999 | 0.034489 | 0.031956 | 0.031883 | 0.028444 | 0.025729 | 0.022444
3 | 4 | 2040 | Winter | P, [MW] | 0 | 0 | 0.0095008 | 0.0094839 | 0.0092245 | 0.0091975 | 0.0093859 | 0.0087414 | 0.01197 | 0.012052 | 0.013837 | 0.015139 | 0.013159 | 0.010552 | 0.011308 | 0.011919 | 0.010273 | 0.0093443 | 0.012389 | 0.022494 | 0.016035 | 0.014939 | 0.014897 | 0.013278 | 0.011892 | 0.010339
4 | 5 | 2040 | Winter | P, [MW] | 0 | 0 | 0.015849 | 0.015467 | 0.015166 | 0.015185 | 0.015585 | 0.014665 | 0.020665 | 0.020048 | 0.0225 | 0.024435 | 0.021598 | 0.015683 | 0.019087 | 0.019746 | 0.016896 | 0.015352 | 0.020778 | 0.039143 | 0.02847 | 0.026538 | 0.026812 | 0.023499 | 0.020586 | 0.017548
5 | 6 | 2040 | Winter | P, [MW] | 0 | 0 | 0.00087025 | 0.00086723 | 0.00077249 | 0.00076012 | 0.00079171 | 0.00074294 | 0.001181 | 0.00097483 | 0.0010254 | 0.00121 | 0.00087856 | 0.00012397 | 0.00064231 | 0.00071021 | 0.00043851 | 0.00025206 | 0.00075673 | 0.001772 | 0.0011681 | 0.001324 | 0.0013796 | 0.0011186 | 0.0011189 | 0.0009841
6 | 7 | 2040 | Winter | P, [MW] | 0 | 0 | 0.0015824 | 0.0015619 | 0.0013802 | 0.0013281 | 0.00142 | 0.0013954 | 0.0022007 | 0.0016465 | 0.0016152 | 0.0017198 | 0.0010112 | 0.00062768 | 0.0004725 | 0.00053277 | 0.00013917 | 0.00020902 | 0.00072797 | 0.0025444 | 0.0017444 | 0.0023131 | 0.0025502 | 0.0018974 | 0.0020358 | 0.0017969
7 | 8 | 2040 | Winter | P, [MW] | 0 | 0 | 0.0030684 | 0.0029276 | 0.0027845 | 0.0027733 | 0.0030021 | 0.0029534 | 0.0036273 | 0.0024212 | 0.0018504 | 0.0014177 | 0.00064413 | 0.0043133 | 0.00012375 | 0.00011603 | 0.0005072 | 0.00098606 | 0.00088736 | 0.0028174 | 0.0029055 | 0.0041301 | 0.0047193 | 0.0036856 | 0.003783 | 0.003381
2 | 9 | 2040 | Winter | P, [MW] | 0 | 0 | 0.00035803 | 0.00039261 | 0.00033926 | 0.00033582 | 0.00034116 | 0.00034713 | 0.00063434 | 0.00064673 | 0.00088069 | 0.00097495 | 0.0009603 | 0.00088595 | 0.00084264 | 0.00084567 | 0.00077445 | 0.00069759 | 0.00068722 | 0.00089143 | 0.00061011 | 0.00055759 | 0.00052728 | 0.00047568 | 0.00043451 | 0.00039515
1 | 20 | 2040 | Winter | P, [MW] | 0 | 0 | 0.020041 | 0.011129 | 0.019682 | 0.016083 | 0.018133 | 0.011486 | 0.0015305 | 0.00076001 | 0.0014036 | 0.0050342 | 0.0038481 | 0.020269 | 0.024443 | 0.036566 | 0.017345 | 0.018947 | 0.0083443 | 0.0019282 | 0.0006219 | 0.0021724 | 0.0099763 | 0.0082065 | 0.017744 | 0.020138
20 | 21 | 2040 | Winter | P, [MW] | 0 | 0 | 0.0099176 | 0.00090673 | 0.0093834 | 0.0052661 | 0.0040984 | 0.0058455 | 0.0052267 | 0.003884 | 0.0092772 | 0.030234 | 0.017335 | 0.049568 | 0.039377 | 0.055511 | 0.032275 | 0.036793 | 0.024561 | 0.011559 | 0.0038437 | 0.0055481 | 0.0095343 | 0.0037526 | 0.0096063 | 0.0073947
21 | 22 | 2040 | Winter | P, [MW] | 0 | 0 | 0.00021024 | 0.00020326 | 0.00022297 | 5.2507e-05 | 6.7405e-05 | 6.8102e-05 | 0.00020717 | 0.00098424 | 0.0030455 | 0.0062094 | 0.0087715 | 0.012642 | 0.01437 | 0.014341 | 0.012675 | 0.0096004 | 0.0062891 | 0.0027161 | 0.00082672 | 0.00012395 | 0.00020501 | 0.00018198 | 0.00022748 | 0.00022734
21 | 23 | 2040 | Winter | P, [MW] | 0 | 0 | 0.013132 | 0.0056289 | 0.01352 | 0.010276 | 0.0089587 | 0.011664 | 0.011073 | 0.0066306 | 0.0094289 | 0.028881 | 0.010951 | 0.037177 | 0.025526 | 0.042032 | 0.020692 | 0.03026 | 0.020981 | 0.014666 | 0.0079155 | 0.013094 | 0.012862 | 0.012594 | 0.01349 | 0.010139
23 | 24 | 2040 | Winter | P, [MW] | 0 | 0 | 0.00074459 | 0.00056809 | 0.00074227 | 0.0008352 | 0.00086702 | 0.00086606 | 0.00059387 | 0.00055365 | 0.0019607 | 0.0047431 | 0.0080934 | 0.011154 | 0.012853 | 0.012593 | 0.011286 | 0.0080587 | 0.0051522 | 0.0020093 | 0.00038658 | 0.00030649 | 0.0010391 | 0.00080748 | 0.00081789 | 0.00080817
23 | 25 | 2040 | Winter | P, [MW] | 0 | 0 | 0.0026988 | 0.0036942 | 0.0025873 | 0.0025462 | 0.002495 | 0.0029635 | 0.009104 | 0.0085761 | 0.01064 | 0.011647 | 0.011962 | 0.011821 | 0.013241 | 0.01141 | 0.013152 | 0.010053 | 0.013661 | 0.01191 | 0.0094072 | 0.0093635 | 0.0050931 | 0.0067862 | 0.0035026 | 0.0029208
25 | 26 | 2040 | Winter | P, [MW] | 0 | 0 | 0.00012272 | 9.0584e-05 | 0.00012726 | 0.00015372 | 0.00016979 | 0.00013532 | 4.382e-05 | 0.00013803 | 0.00029509 | 0.00058071 | 0.00081477 | 0.0010214 | 0.0011448 | 0.0011054 | 0.0010752 | 0.00082923 | 0.00059231 | 0.00029136 | 7.3687e-05 | 1.5019e-05 | 9.0814e-05 | 6.7728e-05 | 9.619e-05 | 0.00010711
50 | 1 | 2040 | Winter | P, [MW] | 0 | 0 | 0.021809 | 0.019112 | 0.019676 | 0.018655 | 0.019566 | 0.018209 | 0.020306 | 0.019053 | 0.017435 | 0.017078 | 0.015199 | 0.0075228 | 0.0067911 | 0.0059071 | 0.0074592 | 0.0061396 | 0.011181 | 0.036107 | 0.022146 | 0.023294 | 0.028265 | 0.023919 | 0.025725 | 0.023871
50 | 51 | 2040 | Winter | P, [MW] | 0 | 0 | 0.002926 | 0.0025301 | 0.0026375 | 0.002485 | 0.0026102 | 0.0024302 | 0.0026486 | 0.0025573 | 0.0023349 | 0.0022387 | 0.0020003 | 0.00095141 | 0.00089123 | 0.00076653 | 0.00097755 | 0.00080429 | 0.0014568 | 0.0047814 | 0.0029844 | 0.0031194 | 0.003818 | 0.0031994 | 0.0034617 | 0.0032248
1 | 2 | 2040 | Winter | P, [MW] | 0 | 1 | 0.01905 | 0.017842 | 0.017057 | 0.016913 | 0.017268 | 0.016112 | 0.017437 | 0.017693 | 0.02647 | 0.036805 | 0.037446 | 0.036703 | 0.038337 | 0.033991 | 0.031209 | 0.028392 | 0.029291 | 0.043049 | 0.03437 | 0.032021 | 0.030429 | 0.024973 | 0.024152 | 0.02066
2 | 3 | 2040 | Winter | P, [MW] | 0 | 1 | 0.022505 | 0.021086 | 0.020325 | 0.020199 | 0.020561 | 0.018989 | 0.019794 | 0.020288 | 0.028633 | 0.039209 | 0.039585 | 0.039485 | 0.041376 | 0.03611 | 0.033233 | 0.030957 | 0.032112 | 0.048522 | 0.040173 | 0.037661 | 0.03607 | 0.029764 | 0.028109 | 0.024163
3 | 4 | 2040 | Winter | P, [MW] | 0 | 1 | 0.010502 | 0.0098276 | 0.0095459 | 0.0094366 | 0.0096109 | 0.008942 | 0.0093469 | 0.0097609 | 0.01326 | 0.017595 | 0.017646 | 0.017649 | 0.018519 | 0.016073 | 0.014839 | 0.014091 | 0.014708 | 0.022185 | 0.01886 | 0.017781 | 0.01708 | 0.01416 | 0.013172 | 0.011308
4 | 5 | 2040 | Winter | P, [MW] | 0 | 1 | 0.016735 | 0.015782 | 0.015149 | 0.015095 | 0.015326 | 0.013892 | 0.01502 | 0.015156 | 0.020174 | 0.026383 | 0.026304 | 0.025935 | 0.027462 | 0.023661 | 0.022073 | 0.021011 | 0.022257 | 0.036558 | 0.031206 | 0.028982 | 0.027873 | 0.022726 | 0.020804 | 0.017823
5 | 6 | 2040 | Winter | P, [MW] | 0 | 1 | 0.00090664 | 0.00083438 | 0.00074105 | 0.00072465 | 0.00076217 | 0.00069398 | 0.00071352 | 0.00059983 | 0.00087213 | 0.0014415 | 0.0012505 | 0.0011718 | 0.00105 | 0.00081144 | 0.00071161 | 0.00063698 | 0.00076431 | 0.0014855 | 0.0012507 | 0.0013703 | 0.001363 | 0.0010608 | 0.0011012 | 0.00094899
6 | 7 | 2040 | Winter | P, [MW] | 0 | 1 | 0.0017084 | 0.0015496 | 0.0013039 | 0.001289 | 0.0013652 | 0.0013129 | 0.0012838 | 0.00089743 | 0.0011982 | 0.0020014 | 0.0013189 | 0.0010217 | 0.00073062 | 0.00042719 | 0.00041611 | 0.00042844 | 0.00070544 | 0.0020293 | 0.0019026 | 0.002445 | 0.002615 | 0.0019147 | 0.0020405 | 0.0018044
7 | 8 | 2040 | Winter | P, [MW] | 0 | 1 | 0.0035188 | 0.003271 | 0.002735 | 0.0029004 | 0.0029952 | 0.0029353 | 0.002766 | 0.0021247 | 0.0018854 | 0.0019894 | 0.00097703 | 0.00058816 | 0.00056877 | 0.00064297 | 0.00080566 | 0.00099133 | 0.0011237 | 0.0024587 | 0.0031217 | 0.0044279 | 0.0049816 | 0.0038349 | 0.0037859 | 0.0034954
2 | 9 | 2040 | Winter | P, [MW] | 0 | 1 | 0.00039604 | 0.00037507 | 0.00034328 | 0.00033966 | 0.0003624 | 0.00035001 | 0.0004742 | 0.00048723 | 0.00080553 | 0.0010041 | 0.001069 | 0.0010312 | 0.0010214 | 0.0010113 | 0.00094254 | 0.00081145 | 0.00079859 | 0.00088097 | 0.00062794 | 0.00058499 | 0.00053954 | 0.00046289 | 0.0004929 | 0.00041917
1 | 20 | 2040 | Winter | P, [MW] | 0 | 1 | 0.031083 | 0.019166 | 0.016704 | 0.019217 | 0.0069878 | 0.011983 | 0.0020488 | 0.0043896 | 0.0027258 | 0.002659 | 0.0044827 | 0.036274 | 0.03555 | 0.01424 | 0.011865 | 0.014349 | 0.0039029 | 0.0042683 | 0.0011246 | 0.003425 | 0.0044294 | 0.015661 | 0.0086157 | 0.024077
20 | 21 | 2040 | Winter | P, [MW] | 0 | 1 | 0.0069337 | 0.010528 | 0.0044584 | 0.010702 | 0.0025197 | 0.0089744 | 0.0023029 | 0.0018122 | 0.018856 | 0.030956 | 0.015042 | 0.063365 | 0.036382 | 0.055695 | 0.029842 | 0.029261 | 0.018371 | 0.02643 | 0.0030555 | 0.0021217 | 0.0020663 | 0.012368 | 0.0020012 | 0.013853
21 | 22 | 2040 | Winter | P, [MW] | 0 | 1 | 0.00020521 | 0.00018796 | 0.00018401 | 0.00018476 | 8.9311e-05 | 0.00021624 | 0.00027687 | 0.0012245 | 0.0032373 | 0.0060389 | 0.0091693 | 0.013391 | 0.014746 | 0.014599 | 0.012641 | 0.010129 | 0.0063823 | 0.0031025 | 0.00084027 | 0.00011767 | 0.00018593 | 0.00016725 | 0.00018426 | 0.00019599
21 | 23 | 2040 | Winter | P, [MW] | 0 | 1 | 0.010618 | 0.015837 | 0.0072466 | 0.016416 | 0.0071078 | 0.012553 | 0.0055733 | 0.0076931 | 0.020196 | 0.030735 | 0.0098753 | 0.052999 | 0.023533 | 0.042926 | 0.018812 | 0.02045 | 0.014448 | 0.031909 | 0.007719 | 0.0062216 | 0.0093081 | 0.016189 | 0.0092119 | 0.018368
23 | 24 | 2040 | Winter | P, [MW] | 0 | 1 | 0.00091177 | 0.00080437 | 0.00079734 | 0.00077733 | 0.00057792 | 0.00085103 | 0.00045747 | 0.0004949 | 0.0020704 | 0.0047402 | 0.0078176 | 0.010592 | 0.012967 | 0.012885 | 0.011806 | 0.0092368 | 0.0054381 | 0.0023253 | 0.0003722 | 0.00020217 | 0.0006391 | 0.00066148 | 0.00063112 | 0.00075416
23 | 25 | 2040 | Winter | P, [MW] | 0 | 1 | 0.0029633 | 0.0027638 | 0.0026632 | 0.0027924 | 0.0043658 | 0.0041479 | 0.0035138 | 0.0031668 | 0.01187 | 0.011939 | 0.011663 | 0.014704 | 0.01402 | 0.013002 | 0.0091649 | 0.014531 | 0.011821 | 0.01355 | 0.0086977 | 0.010163 | 0.0064084 | 0.0041091 | 0.0057911 | 0.0026095
25 | 26 | 2040 | Winter | P, [MW] | 0 | 1 | 0.00015369 | 0.00013599 | 0.00013178 | 0.00013336 | 9.0134e-05 | 1.184e-05 | 6.8103e-05 | 2.4159e-05 | 0.0003419 | 0.00064449 | 0.00087057 | 0.0010524 | 0.0012098 | 0.0011616 | 0.0010651 | 0.00092809 | 0.00063333 | 0.00036109 | 8.6147e-05 | 1.7786e-05 | 6.3743e-05 | 7.2216e-05 | 7.0804e-05 | 0.00010457
50 | 1 | 2040 | Winter | P, [MW] | 0 | 1 | 0.025316 | 0.020504 | 0.019397 | 0.019278 | 0.01663 | 0.017772 | 0.015535 | 0.017107 | 0.014891 | 0.021499 | 0.020491 | 0.010543 | 0.011579 | 0.014402 | 0.014092 | 0.012119 | 0.016122 | 0.024078 | 0.026945 | 0.028722 | 0.028144 | 0.028912 | 0.024793 | 0.026821
50 | 51 | 2040 | Winter | P, [MW] | 0 | 1 | 0.0033827 | 0.0027412 | 0.0025855 | 0.0025799 | 0.0021909 | 0.0023621 | 0.0020783 | 0.0022714 | 0.0019123 | 0.0027503 | 0.0026255 | 0.0013328 | 0.0014586 | 0.0018001 | 0.0017559 | 0.0015103 | 0.0020358 | 0.0031532 | 0.0035734 | 0.0037284 | 0.0036535 | 0.0037979 | 0.0032376 | 0.0035772
1 | 2 | 2040 | Winter | P, [MW] | 0 | 2 | 0.021558 | 0.018871 | 0.018106 | 0.018116 | 0.016497 | 0.016196 | 0.017557 | 0.01777 | 0.029134 | 0.04524 | 0.046906 | 0.047572 | 0.045758 | 0.038001 | 0.031677 | 0.028027 | 0.02939 | 0.038657 | 0.035598 | 0.033979 | 0.032695 | 0.027861 | 0.024841 | 0.020248
2 | 3 | 2040 | Winter | P, [MW] | 0 | 2 | 0.025566 | 0.022384 | 0.02145 | 0.021446 | 0.019643 | 0.018945 | 0.020257 | 0.02057 | 0.032401 | 0.049829 | 0.051513 | 0.052289 | 0.050001 | 0.040998 | 0.034427 | 0.030344 | 0.032398 | 0.044686 | 0.041659 | 0.040075 | 0.038746 | 0.033235 | 0.028948 | 0.023616
3 | 4 | 2040 | Winter | P, [MW] | 0 | 2 | 0.011881 | 0.010359 | 0.0099291 | 0.0099423 | 0.0090606 | 0.0087786 | 0.0094513 | 0.0097296 | 0.014835 | 0.022354 | 0.023225 | 0.023668 | 0.022262 | 0.018058 | 0.015244 | 0.01351 | 0.014666 | 0.020611 | 0.019427 | 0.018797 | 0.018177 | 0.015622 | 0.013437 | 0.010969
4 | 5 | 2040 | Winter | P, [MW] | 0 | 2 | 0.018322 | 0.016104 | 0.015353 | 0.015549 | 0.014026 | 0.013061 | 0.014023 | 0.014316 | 0.022427 | 0.035023 | 0.036349 | 0.036736 | 0.033691 | 0.026503 | 0.022133 | 0.0195 | 0.021671 | 0.03326 | 0.031591 | 0.03008 | 0.029149 | 0.024679 | 0.020665 | 0.016522
5 | 6 | 2040 | Winter | P, [MW] | 0 | 2 | 0.00092247 | 0.00084592 | 0.0007858 | 0.00078731 | 0.00077678 | 0.00077712 | 0.00076143 | 0.00060048 | 0.00085207 | 0.0013765 | 0.001134 | 0.00099651 | 0.0010199 | 0.00087509 | 0.00065886 | 0.00056163 | 0.00073628 | 0.0012031 | 0.0010541 | 0.0012198 | 0.0013454 | 0.0011809 | 0.0011604 | 0.00098313
6 | 7 | 2040 | Winter | P, [MW] | 0 | 2 | 0.0018516 | 0.0016599 | 0.0015148 | 0.0014969 | 0.001488 | 0.0016143 | 0.0015159 | 0.00093479 | 0.001232 | 0.0018584 | 0.0011409 | 0.00078369 | 0.00071326 | 0.00062849 | 0.00056289 | 0.00052063 | 0.0007533 | 0.0017439 | 0.0016498 | 0.002174 | 0.0026948 | 0.0023538 | 0.0023748 | 0.00209
7 | 8 | 2040 | Winter | P, [MW] | 0 | 2 | 0.0037645 | 0.003456 | 0.0031032 | 0.0031895 | 0.0031856 | 0.0033977 | 0.0031787 | 0.002264 | 0.0025303 | 0.0023834 | 0.001401 | 0.0010487 | 0.00096744 | 0.0013822 | 0.0017993 | 0.0018188 | 0.0016428 | 0.0025709 | 0.0028921 | 0.0040138 | 0.005071 | 0.0046582 | 0.0044749 | 0.0041621
2 | 9 | 2040 | Winter | P, [MW] | 0 | 2 | 0.00041131 | 0.0003985 | 0.00038132 | 0.00037693 | 0.00036801 | 0.00040223 | 0.00043919 | 0.00044273 | 0.0007346 | 0.00098748 | 0.001061 | 0.0010879 | 0.0010854 | 0.0010406 | 0.00092475 | 0.00086952 | 0.00077559 | 0.000689 | 0.00061163 | 0.00059047 | 0.00055798 | 0.00049022 | 0.0005053 | 0.00043459
1 | 20 | 2040 | Winter | P, [MW] | 0 | 2 | 0.011329 | 0.033788 | 0.023259 | 0.013284 | 0.01385 | 0.0055667 | 0.0041285 | 0.00092417 | 0.0056377 | 0.0079184 | 0.0044962 | 0.0054712 | 0.015524 | 0.017481 | 0.025813 | 0.0069776 | 0.010982 | 0.00047998 | 0.0016318 | 0.0017289 | 0.010405 | 0.019478 | 0.0095786 | 0.026124
20 | 21 | 2040 | Winter | P, [MW] | 0 | 2 | 0.0013656 | 0.015839 | 0.011751 | 0.003058 | 0.0091707 | 0.0024365 | 0.0036098 | 0.0022762 | 0.022996 | 0.030436 | 0.014438 | 0.01855 | 0.053053 | 0.053223 | 0.02967 | 0.020764 | 0.023612 | 0.01482 | 0.0015479 | 0.0056426 | 0.0085561 | 0.0077041 | 0.0030039 | 0.014736
21 | 22 | 2040 | Winter | P, [MW] | 0 | 2 | 0.00016427 | 0.00017608 | 6.4213e-05 | 7.7843e-05 | 0.0001787 | 0.00017694 | 0.00026749 | 0.0012477 | 0.0032236 | 0.0061555 | 0.0084917 | 0.0117 | 0.014276 | 0.014527 | 0.012934 | 0.010105 | 0.0065744 | 0.0029639 | 0.0009033 | 0.00013374 | 0.00018468 | 0.00015909 | 0.00017096 | 0.00017592
21 | 23 | 2040 | Winter | P, [MW] | 0 | 2 | 0.0054983 | 0.024717 | 0.023486 | 0.0088529 | 0.015213 | 0.0092774 | 0.009797 | 0.0048779 | 0.024296 | 0.028202 | 0.0097968 | 0.01066 | 0.041541 | 0.040743 | 0.018792 | 0.012116 | 0.017783 | 0.016549 | 0.0056997 | 0.013241 | 0.011695 | 0.012211 | 0.010744 | 0.021134
23 | 24 | 2040 | Winter | P, [MW] | 0 | 2 | 0.00081653 | 0.00094193 | 0.00092532 | 0.00086062 | 0.00086105 | 0.00065326 | 0.00062407 | 0.00045563 | 0.0019045 | 0.0047016 | 0.0071802 | 0.010345 | 0.012457 | 0.012617 | 0.011168 | 0.0082928 | 0.0049615 | 0.0019325 | 0.00025133 | 0.00033308 | 0.0010112 | 0.00091879 | 0.00088968 | 0.0009326
23 | 25 | 2040 | Winter | P, [MW] | 0 | 2 | 0.0045151 | 0.003042 | 0.0027336 | 0.0034563 | 0.0026767 | 0.0055202 | 0.004288 | 0.0071289 | 0.010669 | 0.013342 | 0.011941 | 0.010972 | 0.013453 | 0.011877 | 0.0097046 | 0.011393 | 0.010641 | 0.0099197 | 0.0069419 | 0.0096657 | 0.0045938 | 0.004661 | 0.005682 | 0.0029711
25 | 26 | 2040 | Winter | P, [MW] | 0 | 2 | 0.00011237 | 0.00015691 | 0.00016481 | 0.00013242 | 0.0001655 | 9.9999e-05 | 3.025e-05 | 0.00013088 | 0.00029427 | 0.00057704 | 0.00067927 | 0.00091532 | 0.0010399 | 0.0010508 | 0.00096683 | 0.00080126 | 0.00055923 | 0.000282 | 6.5681e-05 | 1.3715e-05 | 9.8961e-05 | 9.1416e-05 | 9.6696e-05 | 0.00013708
50 | 1 | 2040 | Winter | P, [MW] | 0 | 2 | 0.022875 | 0.025443 | 0.021667 | 0.018738 | 0.017264 | 0.015488 | 0.016378 | 0.014563 | 0.016206 | 0.024779 | 0.027035 | 0.026578 | 0.020519 | 0.016129 | 0.012159 | 0.014957 | 0.014592 | 0.030281 | 0.029965 | 0.02847 | 0.033507 | 0.032235 | 0.024667 | 0.026453
50 | 51 | 2040 | Winter | P, [MW] | 0 | 2 | 0.0030317 | 0.0034209 | 0.0029127 | 0.0024987 | 0.0023121 | 0.0020561 | 0.0021949 | 0.0019384 | 0.0020178 | 0.0030459 | 0.0033966 | 0.0033378 | 0.0025428 | 0.0019799 | 0.0014928 | 0.0018464 | 0.0018005 | 0.003884 | 0.0038991 | 0.0036888 | 0.0043787 | 0.0042516 | 0.0032539 | 0.0035551
1 | 2 | 2040 | Winter | P, [MW] | Expected | - | 0.018303 | 0.017911 | 0.01703 | 0.016949 | 0.016991 | 0.016044 | 0.021783 | 0.021667 | 0.028467 | 0.035095 | 0.032318 | 0.029042 | 0.029322 | 0.028511 | 0.024463 | 0.022077 | 0.026277 | 0.043716 | 0.031461 | 0.02912 | 0.028514 | 0.024916 | 0.022807 | 0.019644
2 | 3 | 2040 | Winter | P, [MW] | Expected | - | 0.021633 | 0.020984 | 0.020227 | 0.020209 | 0.020262 | 0.018916 | 0.024383 | 0.024294 | 0.030523 | 0.037136 | 0.034021 | 0.030731 | 0.031188 | 0.030259 | 0.026047 | 0.02374 | 0.028766 | 0.049022 | 0.036325 | 0.033931 | 0.033462 | 0.029317 | 0.026529 | 0.022857
3 | 4 | 2040 | Winter | P, [MW] | Expected | - | 0.0099839 | 0.0096581 | 0.0093711 | 0.009338 | 0.0093715 | 0.0087754 | 0.011235 | 0.011393 | 0.013897 | 0.016521 | 0.015238 | 0.01344 | 0.013903 | 0.01339 | 0.011635 | 0.010618 | 0.013045 | 0.022181 | 0.016923 | 0.015896 | 0.015677 | 0.013739 | 0.012296 | 0.010567
4 | 5 | 2040 | Winter | P, [MW] | Expected | - | 0.016329 | 0.015603 | 0.01519 | 0.015224 | 0.015326 | 0.014325 | 0.01891 | 0.01853 | 0.022158 | 0.026226 | 0.024377 | 0.020155 | 0.02237 | 0.021271 | 0.018384 | 0.016753 | 0.021117 | 0.037933 | 0.029307 | 0.027393 | 0.027298 | 0.023557 | 0.020629 | 0.017441
5 | 6 | 2040 | Winter | P, [MW] | Expected | - | 0.00088291 | 0.00085949 | 0.0007699 | 0.00075894 | 0.00078536 | 0.00074083 | 0.0010543 | 0.00086778 | 0.00097872 | 0.0012669 | 0.00096819 | 0.00039831 | 0.00075448 | 0.00074823 | 0.000509 | 0.00035127 | 0.00075489 | 0.0016498 | 0.0011636 | 0.0013157 | 0.0013724 | 0.0011192 | 0.0011223 | 0.00097895
6 | 7 | 2040 | Winter | P, [MW] | Expected | - | 0.0016388 | 0.0015741 | 0.0013885 | 0.0013466 | 0.0014219 | 0.0014149 | 0.0019719 | 0.0014378 | 0.0015008 | 0.0017798 | 0.0010736 | 0.00070626 | 0.00054377 | 0.00053136 | 0.00023927 | 0.00028488 | 0.00072837 | 0.0023565 | 0.0017535 | 0.002312 | 0.0025801 | 0.001965 | 0.0020849 | 0.0018399
7 | 8 | 2040 | Winter | P, [MW] | Expected | - | 0.0032321 | 0.0030521 | 0.002823 | 0.0028509 | 0.0030273 | 0.0030143 | 0.0034401 | 0.0023564 | 0.0019525 | 0.0016374 | 0.00079981 | 0.0033147 | 0.00030785 | 0.0003722 | 0.00073443 | 0.0011058 | 0.001029 | 0.0027309 | 0.0029345 | 0.0041561 | 0.004807 | 0.0038459 | 0.0038822 | 0.0035089
2 | 9 | 2040 | Winter | P, [MW] | Expected | - | 0.00037107 | 0.00039095 | 0.00034584 | 0.00034224 | 0.00034803 | 0.00035542 | 0.00058359 | 0.0005948 | 0.00084908 | 0.00098091 | 0.00099021 | 0.00093554 | 0.00090286 | 0.00089719 | 0.00081993 | 0.00073842 | 0.00071575 | 0.00086102 | 0.00061287 | 0.0005662 | 0.00053342 | 0.00047593 | 0.00045297 | 0.00040422
1 | 20 | 2040 | Winter | P, [MW] | Expected | - | 0.020374 | 0.015514 | 0.019767 | 0.016131 | 0.015929 | 0.010711 | 0.0019757 | 0.001302 | 0.0021973 | 0.0051069 | 0.0040313 | 0.020441 | 0.024756 | 0.03065 | 0.017772 | 0.01658 | 0.0080866 | 0.0020556 | 0.00083798 | 0.002288 | 0.0092452 | 0.010882 | 0.015273 | 0.021556
20 | 21 | 2040 | Winter | P, [MW] | Expected | - | 0.0082696 | 0.0044144 | 0.0090181 | 0.0057272 | 0.0045975 | 0.0058055 | 0.004578 | 0.0033584 | 0.012606 | 0.030366 | 0.016594 | 0.047108 | 0.040903 | 0.05521 | 0.031555 | 0.033427 | 0.023541 | 0.014149 | 0.0034031 | 0.0050721 | 0.0083277 | 0.0055479 | 0.0075766 | 0.009366
21 | 22 | 2040 | Winter | P, [MW] | Expected | - | 0.00020295 | 0.00019719 | 0.00019473 | 7.502e-05 | 8.6433e-05 | 0.00010481 | 0.00022574 | 0.0010562 | 0.0030984 | 0.0061773 | 0.0087884 | 0.012614 | 0.01441 | 0.014404 | 0.012707 | 0.009748 | 0.0063432 | 0.0028067 | 0.0008396 | 0.00012445 | 0.00019938 | 0.00017661 | 0.00021323 | 0.00021551
21 | 23 | 2040 | Winter | P, [MW] | Expected | - | 0.011682 | 0.0098141 | 0.014047 | 0.01095 | 0.0095878 | 0.01145 | 0.010105 | 0.006532 | 0.013091 | 0.029049 | 0.010632 | 0.035649 | 0.027529 | 0.041976 | 0.020152 | 0.026267 | 0.019591 | 0.017398 | 0.0075708 | 0.012133 | 0.012188 | 0.013053 | 0.012487 | 0.012886
23 | 24 | 2040 | Winter | P, [MW] | Expected | - | 0.00077875 | 0.00065525 | 0.00077629 | 0.00083057 | 0.00082487 | 0.00083351 | 0.0005787 | 0.00053125 | 0.0019683 | 0.0047368 | 0.0079235 | 0.010958 | 0.012812 | 0.012638 | 0.011343 | 0.0082604 | 0.0051658 | 0.0020434 | 0.0003652 | 0.00029539 | 0.00097798 | 0.00080253 | 0.00080146 | 0.00081823
23 | 25 | 2040 | Winter | P, [MW] | Expected | - | 0.0029961 | 0.0034681 | 0.002619 | 0.0027114 | 0.0027882 | 0.0034979 | 0.0076174 | 0.0075966 | 0.01082 | 0.011931 | 0.011916 | 0.012112 | 0.013383 | 0.011704 | 0.01209 | 0.010884 | 0.012967 | 0.01186 | 0.0089537 | 0.0095209 | 0.0052096 | 0.0061002 | 0.0041409 | 0.0028835
25 | 26 | 2040 | Winter | P, [MW] | Expected | - | 0.00012567 | 0.00010655 | 0.00013327 | 0.00014777 | 0.0001578 | 0.00011264 | 4.5351e-05 | 0.00012074 | 0.00030166 | 0.0005893 | 0.00080338 | 0.0010106 | 0.0011391 | 0.0011056 | 0.0010583 | 0.00083935 | 0.00059344 | 0.00029999 | 7.4323e-05 | 1.5228e-05 | 8.811e-05 | 7.1753e-05 | 9.2636e-05 | 0.00011103
50 | 1 | 2040 | Winter | P, [MW] | Expected | - | 0.022462 | 0.020215 | 0.019921 | 0.018756 | 0.018817 | 0.017758 | 0.019063 | 0.018134 | 0.016896 | 0.01881 | 0.017646 | 0.010676 | 0.0094361 | 0.0085809 | 0.0090781 | 0.0082534 | 0.012374 | 0.033556 | 0.023949 | 0.024809 | 0.028997 | 0.02582 | 0.025441 | 0.024661
50 | 51 | 2040 | Winter | P, [MW] | Expected | - | 0.0030063 | 0.0026875 | 0.0026694 | 0.0025005 | 0.0025077 | 0.002367 | 0.0025023 | 0.002428 | 0.0022292 | 0.0024271 | 0.0022891 | 0.0013468 | 0.0012082 | 0.0010875 | 0.0011624 | 0.001054 | 0.0015886 | 0.0044206 | 0.0031992 | 0.0032878 | 0.0038746 | 0.0034352 | 0.0034 | 0.0033224
1 | 2 | 2050 | Summer | P, [MW] | 0 | 0 | 0.026389 | 0.025202 | 0.023966 | 0.024813 | 0.02375 | 0.021506 | 0.025666 | 0.024716 | 0.028957 | 0.024288 | 0.023866 | 0.023514 | 0.025022 | 0.023424 | 0.023944 | 0.024831 | 0.023123 | 0.023118 | 0.024858 | 0.028137 | 0.029672 | 0.030277 | 0.027077 | 0.024292
2 | 3 | 2050 | Summer | P, [MW] | 0 | 0 | 0.031832 | 0.030522 | 0.029006 | 0.029699 | 0.029031 | 0.026475 | 0.029463 | 0.035163 | 0.039962 | 0.039017 | 0.039372 | 0.040964 | 0.042024 | 0.042013 | 0.040038 | 0.037235 | 0.036056 | 0.03269 | 0.03468 | 0.037184 | 0.040383 | 0.038781 | 0.035346 | 0.0305
3 | 4 | 2050 | Summer | P, [MW] | 0 | 0 | 0.014683 | 0.014136 | 0.01346 | 0.013782 | 0.013567 | 0.012336 | 0.013489 | 0.016132 | 0.018046 | 0.016605 | 0.016829 | 0.017067 | 0.017615 | 0.01747 | 0.016987 | 0.015791 | 0.015953 | 0.014583 | 0.016081 | 0.017572 | 0.019216 | 0.018627 | 0.016791 | 0.01438
4 | 5 | 2050 | Summer | P, [MW] | 0 | 0 | 0.024437 | 0.02311 | 0.022157 | 0.022688 | 0.022505 | 0.020746 | 0.024093 | 0.027592 | 0.030634 | 0.026292 | 0.026687 | 0.026246 | 0.027039 | 0.026858 | 0.025412 | 0.024206 | 0.025859 | 0.022833 | 0.026947 | 0.030932 | 0.034152 | 0.033517 | 0.028984 | 0.024812
5 | 6 | 2050 | Summer | P, [MW] | 0 | 0 | 0.0013382 | 0.001311 | 0.0012614 | 0.001315 | 0.0012935 | 0.0015092 | 0.0016225 | 0.0011006 | 0.00082262 | 0.00013787 | 0.00014284 | 0.00020424 | 0.00010501 | 0.00012889 | 0.00015903 | 0.00022736 | 0.00098502 | 0.0014975 | 0.0012117 | 0.001042 | 0.00084008 | 0.00089919 | 0.0010902 | 0.0012654
6 | 7 | 2050 | Summer | P, [MW] | 0 | 0 | 0.0025875 | 0.0026657 | 0.0026432 | 0.0028887 | 0.0027596 | 0.003816 | 0.0039203 | 0.0021705 | 0.0010499 | 0.0010705 | 0.0011382 | 0.00090773 | 0.0017493 | 0.0015195 | 0.0013892 | 0.0013751 | 0.0010224 | 0.0025702 | 0.0019078 | 0.0016595 | 0.00099861 | 0.0012612 | 0.0016913 | 0.00253
7 | 8 | 2050 | Summer | P, [MW] | 0 | 0 | 0.0053897 | 0.0050185 | 0.0050532 | 0.0054249 | 0.0054212 | 0.0059728 | 0.005833 | 0.0023528 | 0.00042772 | 0.0026384 | 0.0051257 | 0.0065602 | 0.0085074 | 0.0081801 | 0.007078 | 0.0053495 | 0.0018814 | 0.00093897 | 0.0020728 | 0.0040403 | 0.0061425 | 0.0046483 | 0.0051532 | 0.0044508
2 | 9 | 2050 | Summer | P, [MW] | 0 | 0 | 0.00051326 | 0.0004783 | 0.00046978 | 0.00053918 | 0.00048945 | 0.00053768 | 0.00069982 | 0.00043526 | 0.00097841 | 0.0024157 | 0.0035875 | 0.0049816 | 0.0060117 | 0.0063282 | 0.0058267 | 0.0043833 | 0.0030009 | 0.0014626 | 0.00048035 | 0.00026778 | 0.00047268 | 0.00037628 | 0.00039339 | 0.00036774
1 | 20 | 2050 | Summer | P, [MW] | 0 | 0 | 0.0039904 | 0.0078573 | 0.013378 | 0.0064189 | 0.012889 | 0.012274 | 0.0047955 | 0.0065304 | 0.0099969 | 0.012678 | 0.014364 | 0.021142 | 0.025787 | 0.024896 | 0.021921 | 0.018003 | 0.010771 | 0.00872 | 0.002752 | 0.00074972 | 0.0013365 | 0.0018755 | 0.0094702 | 0.016812
20 | 21 | 2050 | Summer | P, [MW] | 0 | 0 | 0.00065727 | 0.0020962 | 0.0061935 | 0.0010718 | 0.0045141 | 0.0089767 | 0.0094897 | 0.01762 | 0.038298 | 0.024563 | 0.029811 | 0.04824 | 0.064769 | 0.050378 | 0.046428 | 0.048787 | 0.028659 | 0.029086 | 0.012679 | 0.0069173 | 0.0049712 | 0.0049302 | 0.0055739 | 0.0090187
21 | 22 | 2050 | Summer | P, [MW] | 0 | 0 | 0.00060394 | 6.5422e-05 | 0.0001314 | 0.0001638 | 0.00017837 | 0.00022795 | 0.00046584 | 0.001304 | 0.0024222 | 0.0036309 | 0.0059875 | 0.0088663 | 0.010718 | 0.010739 | 0.0094771 | 0.0073735 | 0.0051382 | 0.0028725 | 0.0010633 | 0.00024658 | 0.00035876 | 4.622e-05 | 0.00042673 | 0.00042587
21 | 23 | 2050 | Summer | P, [MW] | 0 | 0 | 0.0065253 | 0.0054093 | 0.013829 | 0.0051102 | 0.011233 | 0.021083 | 0.015437 | 0.025206 | 0.054505 | 0.0339 | 0.036302 | 0.053571 | 0.073685 | 0.053943 | 0.051302 | 0.058679 | 0.032008 | 0.03741 | 0.019928 | 0.014365 | 0.017238 | 0.013214 | 0.010033 | 0.012491
23 | 24 | 2050 | Summer | P, [MW] | 0 | 0 | 0.00094097 | 0.0014405 | 0.0015595 | 0.0012799 | 0.0016973 | 0.0012801 | 0.00075558 | 0.00096289 | 0.0021802 | 0.0042595 | 0.0058199 | 0.0081356 | 0.0096273 | 0.0096188 | 0.0084585 | 0.0066467 | 0.0046563 | 0.0023716 | 0.00052053 | 0.00039555 | 0.0010167 | 0.00086834 | 0.00097172 | 0.0010148
23 | 25 | 2050 | Summer | P, [MW] | 0 | 0 | 0.015148 | 0.0065063 | 0.004506 | 0.0097894 | 0.006168 | 0.006161 | 0.025431 | 0.018603 | 0.041698 | 0.024649 | 0.03175 | 0.053469 | 0.077864 | 0.036037 | 0.032196 | 0.065623 | 0.020696 | 0.035698 | 0.017658 | 0.01604 | 0.025493 | 0.018192 | 0.0077491 | 0.0035686
25 | 26 | 2050 | Summer | P, [MW] | 0 | 0 | 9.5726e-06 | 1.1117e-05 | 1.6639e-05 | 2.2444e-05 | 2.4658e-05 | 0.00031968 | 0.0001215 | 0.00044239 | 0.0011718 | 0.0019081 | 0.0035539 | 0.0052568 | 0.0063064 | 0.0063191 | 0.0055611 | 0.0041925 | 0.0026563 | 0.0014278 | 0.0005388 | 0.00010693 | 8.2164e-06 | 1.0693e-05 | 4.6949e-06 | 6.617e-06
50 | 1 | 2050 | Summer | P, [MW] | 0 | 0 | 0.024447 | 0.024829 | 0.024921 | 0.023323 | 0.024515 | 0.023574 | 0.013816 | 0.01164 | 0.012555 | 0.0092683 | 0.0087873 | 0.0072199 | 0.0068257 | 0.0066227 | 0.0077705 | 0.0084821 | 0.0094744 | 0.0098067 | 0.013738 | 0.018142 | 0.023041 | 0.023572 | 0.026517 | 0.027208
50 | 51 | 2050 | Summer | P, [MW] | 0 | 0 | 0.0029487 | 0.0029968 | 0.0030178 | 0.0028095 | 0.0029558 | 0.0028803 | 0.0017333 | 0.0015143 | 0.0016484 | 0.0012036 | 0.0011288 | 0.00092754 | 0.00087767 | 0.00084115 | 0.00097467 | 0.0010641 | 0.0012007 | 0.0012852 | 0.001784 | 0.0023518 | 0.0029775 | 0.0030264 | 0.0033715 | 0.0034273
1 | 2 | 2050 | Summer | P, [MW] | 0 | 1 | 0.044291 | 0.023327 | 0.022928 | 0.040458 | 0.019721 | 0.022581 | 0.049594 | 0.025922 | 0.012454 | 0.032154 | 0.027751 | 0.019923 | 0.023786 | 0.025195 | 0.018112 | 0.016847 | 0.014306 | 0.021676 | 0.03775 | 0.031634 | 0.05906 | 0.044278 | 0.053058 | 0.027846
2 | 3 | 2050 | Summer | P, [MW] | 0 | 1 | 0.042896 | 0.032 | 0.032661 | 0.033823 | 0.028891 | 0.027592 | 0.044343 | 0.036319 | 0.026567 | 0.041627 | 0.035337 | 0.045914 | 0.038955 | 0.038787 | 0.039087 | 0.025118 | 0.031984 | 0.033836 | 0.0391 | 0.051447 | 0.062433 | 0.052447 | 0.052365 | 0.044459
3 | 4 | 2050 | Summer | P, [MW] | 0 | 1 | 0.019532 | 0.014774 | 0.015354 | 0.015182 | 0.013594 | 0.013047 | 0.019881 | 0.016858 | 0.011836 | 0.018938 | 0.014459 | 0.020946 | 0.016096 | 0.01621 | 0.017783 | 0.010991 | 0.014904 | 0.015454 | 0.018079 | 0.024274 | 0.029375 | 0.024629 | 0.024233 | 0.021222
4 | 5 | 2050 | Summer | P, [MW] | 0 | 1 | 0.031094 | 0.023244 | 0.024537 | 0.023596 | 0.021628 | 0.020515 | 0.033538 | 0.027473 | 0.016404 | 0.032273 | 0.017795 | 0.033544 | 0.020231 | 0.020609 | 0.02699 | 0.014336 | 0.022679 | 0.023545 | 0.029051 | 0.041649 | 0.05202 | 0.041305 | 0.040048 | 0.035835
5 | 6 | 2050 | Summer | P, [MW] | 0 | 1 | 0.0023416 | 0.0012532 | 0.0018618 | 0.001227 | 0.0012658 | 0.0015272 | 0.0034603 | 0.0011265 | 0.00028431 | 0.0010944 | 0.0003325 | 0.0010514 | 0.00024985 | 0.00024215 | 0.00083016 | 0.00077128 | 0.00088337 | 0.0010972 | 0.00097046 | 0.0019492 | 0.0033083 | 0.0011771 | 0.0019341 | 0.0025045
6 | 7 | 2050 | Summer | P, [MW] | 0 | 1 | 0.0053684 | 0.0020756 | 0.0045955 | 0.0020007 | 0.0025838 | 0.0037839 | 0.0099848 | 0.0019024 | 0.0039032 | 0.0014624 | 0.0087064 | 0.00090049 | 0.0081086 | 0.0072685 | 0.00058679 | 0.010942 | 0.00084115 | 0.001285 | 0.0011812 | 0.0040033 | 0.0084783 | 0.0013796 | 0.0032435 | 0.0058241
7 | 8 | 2050 | Summer | P, [MW] | 0 | 1 | 0.0067478 | 0.0059781 | 0.0051983 | 0.0063886 | 0.0053147 | 0.0054538 | 0.0053012 | 0.0025912 | 0.0016662 | 0.0032119 | 0.0075068 | 0.0069043 | 0.011518 | 0.012427 | 0.0084521 | 0.0081766 | 0.0028786 | 0.00094644 | 0.001998 | 0.0049881 | 0.0077058 | 0.0064852 | 0.0072529 | 0.0062025
2 | 9 | 2050 | Summer | P, [MW] | 0 | 1 | 0.00083423 | 0.00048335 | 0.00039842 | 0.0010705 | 0.00040105 | 0.00051885 | 0.00089703 | 0.00058783 | 0.0014894 | 0.0025229 | 0.0036383 | 0.0063895 | 0.0073364 | 0.0078815 | 0.0082001 | 0.0060947 | 0.0042498 | 0.0018976 | 0.00055926 | 0.00029564 | 0.00078176 | 0.00073444 | 0.00085505 | 0.00040487
1 | 20 | 2050 | Summer | P, [MW] | 0 | 1 | 0.00049854 | 0.020699 | 0.025339 | 0.00064733 | 0.04682 | 0.011737 | 0.008198 | 0.0068611 | 0.014237 | 0.022833 | 0.027281 | 0.023972 | 0.045918 | 0.041167 | 0.018176 | 0.021591 | 0.0041171 | 0.0091743 | 0.0083614 | 0.00029049 | 0.00023075 | 0.00019658 | 0.00018316 | 0.024629
20 | 21 | 2050 | Summer | P, [MW] | 0 | 1 | 0.0071994 | 0.012417 | 0.01703 | 0.011886 | 0.041889 | 0.0024454 | 0.028495 | 0.012376 | 0.0077799 | 0.061563 | 0.062937 | 0.039024 | 0.081788 | 0.089306 | 0.03192 | 0.055826 | 0.0027299 | 0.022339 | 0.026286 | 0.0020405 | 0.0078239 | 0.005178 | 0.0057795 | 0.014101
21 | 22 | 2050 | Summer | P, [MW] | 0 | 1 | 0.00010152 | 0.00010746 | 0.00014253 | 0.00019101 | 0.00084835 | 0.00019519 | 0.00049211 | 0.0012543 | 0.0017468 | 0.0035316 | 0.0061096 | 0.0087733 | 0.010617 | 0.010533 | 0.0091236 | 0.0068947 | 0.0041537 | 0.0024851 | 0.0010755 | 0.00025904 | 3.0777e-05 | 4.1299e-05 | 0.00024902 | 0.00034971
21 | 23 | 2050 | Summer | P, [MW] | 0 | 1 | 0.01706 | 0.025434 | 0.034045 | 0.023046 | 0.054808 | 0.007287 | 0.047025 | 0.019034 | 0.019314 | 0.095475 | 0.087226 | 0.044538 | 0.098882 | 0.1114 | 0.033185 | 0.071234 | 0.0061156 | 0.030731 | 0.041263 | 0.0059062 | 0.018344 | 0.012901 | 0.019643 | 0.019037
23 | 24 | 2050 | Summer | P, [MW] | 0 | 1 | 0.00077365 | 0.0011455 | 0.0013394 | 0.00091482 | 0.0016993 | 0.001936 | 0.00068587 | 0.00085128 | 0.0011396 | 0.0045808 | 0.0059379 | 0.0079995 | 0.010026 | 0.0095098 | 0.008409 | 0.0061355 | 0.0033573 | 0.0022572 | 0.00046554 | 0.00031912 | 0.00058376 | 0.00054233 | 0.00064617 | 0.00082462
23 | 25 | 2050 | Summer | P, [MW] | 0 | 1 | 0.016237 | 0.0044463 | 0.0035726 | 0.027496 | 0.0045234 | 0.0061393 | 0.036161 | 0.01557 | 0.0031777 | 0.044735 | 0.081871 | 0.031914 | 0.062845 | 0.091172 | 0.027561 | 0.066509 | 0.011243 | 0.026351 | 0.033222 | 0.0094428 | 0.02588 | 0.011548 | 0.026271 | 0.0033332
25 | 26 | 2050 | Summer | P, [MW] | 0 | 1 | 9.6308e-05 | 0.0002382 | 1.2231e-05 | 1.8213e-05 | 1.9046e-05 | 2.7544e-05 | 0.00013996 | 0.00048938 | 0.001091 | 0.0021637 | 0.0039439 | 0.0056201 | 0.0066934 | 0.0065896 | 0.0056995 | 0.0042505 | 0.0026404 | 0.001345 | 0.00062707 | 0.00011513 | 9.6185e-06 | 1.4011e-05 | 5.2714e-06 | 6.8228e-06
50 | 1 | 2050 | Summer | P, [MW] | 0 | 1 | 0.02953 | 0.025583 | 0.026885 | 0.027103 | 0.026166 | 0.023693 | 0.026372 | 0.013009 | 0.015145 | 0.011153 | 0.0083832 | 0.0056659 | 0.0050316 | 0.0065152 | 0.0075657 | 0.0072485 | 0.013288 | 0.0089461 | 0.018326 | 0.021295 | 0.040739 | 0.030832 | 0.036795 | 0.034081
50 | 51 | 2050 | Summer | P, [MW] | 0 | 1 | 0.0035085 | 0.0030806 | 0.0032438 | 0.0031906 | 0.0032324 | 0.0028212 | 0.0031704 | 0.0015821 | 0.0019025 | 0.0013608 | 0.0010143 | 0.00070507 | 0.00060899 | 0.00077478 | 0.00092072 | 0.00085482 | 0.0016794 | 0.0011229 | 0.0022872 | 0.0026402 | 0.0050722 | 0.0037308 | 0.0044653 | 0.0041912
1 | 2 | 2050 | Summer | P, [MW] | 0 | 2 | 0.056692 | 0.07318 | 0.015435 | 0.080487 | 0.038136 | 0.014141 | 0.06522 | 0.012027 | 0.012172 | 0.072238 | 0.016922 | 0.06703 | 0.012359 | 0.059865 | 0.015082 | 0.051991 | 0.012594 | 0.058772 | 0.0084576 | 0.01557 | 0.060926 | 0.067382 | 0.072955 | 0.015425
2 | 3 | 2050 | Summer | P, [MW] | 0 | 2 | 0.068017 | 0.061125 | 0.018915 | 0.076407 | 0.032147 | 0.019604 | 0.056601 | 0.015035 | 0.019804 | 0.082198 | 0.013335 | 0.081189 | 0.018336 | 0.070895 | 0.021072 | 0.055879 | 0.01645 | 0.05984 | 0.015517 | 0.019612 | 0.073031 | 0.078599 | 0.073552 | 0.022031
3 | 4 | 2050 | Summer | P, [MW] | 0 | 2 | 0.030197 | 0.02678 | 0.0088055 | 0.033925 | 0.014265 | 0.0092964 | 0.025176 | 0.0073218 | 0.0093533 | 0.038297 | 0.0063994 | 0.038176 | 0.0081716 | 0.030627 | 0.0092695 | 0.024086 | 0.0077401 | 0.026629 | 0.0073205 | 0.0091985 | 0.03449 | 0.037771 | 0.034401 | 0.010365
4 | 5 | 2050 | Summer | P, [MW] | 0 | 2 | 0.047034 | 0.041562 | 0.015359 | 0.056763 | 0.021606 | 0.01417 | 0.040856 | 0.011939 | 0.012951 | 0.064072 | 0.01166 | 0.063295 | 0.012327 | 0.046651 | 0.015582 | 0.035954 | 0.011712 | 0.0416 | 0.0090436 | 0.011765 | 0.058573 | 0.065638 | 0.057559 | 0.014874
5 | 6 | 2050 | Summer | P, [MW] | 0 | 2 | 0.0058727 | 0.0050743 | 0.00087505 | 0.0067212 | 0.0011346 | 0.00073573 | 0.006042 | 0.0014735 | 0.00080083 | 0.0053943 | 0.0035801 | 0.0042086 | 0.002142 | 0.0034046 | 0.0018655 | 0.0027352 | 0.00096492 | 0.0053493 | 0.00033102 | 0.00032476 | 0.0058103 | 0.0050899 | 0.0054198 | 0.00045491
6 | 7 | 2050 | Summer | P, [MW] | 0 | 2 | 0.017149 | 0.014366 | 0.0042088 | 0.022674 | 0.0018212 | 0.0015546 | 0.020789 | 0.0084035 | 0.0048037 | 0.013101 | 0.024904 | 0.0072496 | 0.020219 | 0.0056126 | 0.016916 | 0.0050582 | 0.0078468 | 0.014961 | 0.0031216 | 0.0028341 | 0.018381 | 0.014515 | 0.015082 | 0.0016228
7 | 8 | 2050 | Summer | P, [MW] | 0 | 2 | 0.011422 | 0.010829 | 0.0033564 | 0.010136 | 0.0078321 | 0.004566 | 0.0070819 | 0.002685 | 0.0039068 | 0.0022824 | 0.011745 | 0.0043756 | 0.014444 | 0.0064313 | 0.012898 | 0.0056725 | 0.0067512 | 0.0021865 | 0.001632 | 0.0026503 | 0.0092663 | 0.0098424 | 0.011027 | 0.0054863
2 | 9 | 2050 | Summer | P, [MW] | 0 | 2 | 0.0013598 | 0.0017287 | 0.00040992 | 0.0015924 | 0.0013929 | 0.0003859 | 0.00095256 | 0.0011332 | 0.0022306 | 0.0026895 | 0.008797 | 0.0052514 | 0.0091345 | 0.0062121 | 0.007006 | 0.0035859 | 0.0045311 | 0.0012281 | 0.00063266 | 0.00031732 | 0.00078797 | 0.00085384 | 0.00095074 | 0.0005047
1 | 20 | 2050 | Summer | P, [MW] | 0 | 2 | 0.0091602 | 0.00044944 | 0.072817 | 0.0029639 | 0.013652 | 0.015575 | 0.0073497 | 0.010156 | 0.0018846 | 0.020326 | 0.020785 | 0.044458 | 0.016012 | 0.05052 | 0.016439 | 0.017767 | 0.0036657 | 0.012049 | 0.0060168 | 0.00094195 | 0.0031155 | 0.0010101 | 0.0016303 | 0.030216
20 | 21 | 2050 | Summer | P, [MW] | 0 | 2 | 0.0072436 | 0.01248 | 0.057879 | 0.023528 | 0.0056334 | 0.018213 | 0.034237 | 0.011061 | 0.0054999 | 0.054598 | 0.014758 | 0.13426 | 0.019906 | 0.13633 | 0.016551 | 0.075899 | 0.0017522 | 0.047983 | 0.0095426 | 0.0034805 | 0.0041293 | 0.0037116 | 0.017038 | 0.016724
21 | 22 | 2050 | Summer | P, [MW] | 0 | 2 | 9.3721e-05 | 0.00014686 | 0.00064119 | 0.00023291 | 0.00020338 | 0.00025486 | 0.00038146 | 0.0011391 | 0.0023585 | 0.0034879 | 0.0069459 | 0.0086184 | 0.011002 | 0.010741 | 0.010516 | 0.0070296 | 0.0045448 | 0.0034603 | 0.0013557 | 0.0003393 | 5.2447e-05 | 6.455e-05 | 0.00021306 | 5.852e-05
21 | 23 | 2050 | Summer | P, [MW] | 0 | 2 | 0.016054 | 0.025181 | 0.085554 | 0.041018 | 0.015056 | 0.040456 | 0.080528 | 0.02805 | 0.0077492 | 0.085904 | 0.013718 | 0.19108 | 0.017615 | 0.18234 | 0.013551 | 0.10105 | 0.010831 | 0.060103 | 0.012809 | 0.0079609 | 0.011154 | 0.010794 | 0.044315 | 0.032269
23 | 24 | 2050 | Summer | P, [MW] | 0 | 2 | 0.0012166 | 0.00091755 | 0.0016697 | 0.00086803 | 0.0019658 | 0.0017324 | 8.0914e-05 | 0.00043859 | 0.0016751 | 0.0038101 | 0.0060984 | 0.0085055 | 0.0088856 | 0.0096172 | 0.0082035 | 0.0054825 | 0.0025094 | 0.0025544 | 0.00067337 | 0.00033969 | 0.00089558 | 0.0008261 | 0.0008754 | 0.00097233
23 | 25 | 2050 | Summer | P, [MW] | 0 | 2 | 0.00396 | 0.02355 | 0.0068237 | 0.028391 | 0.0047972 | 0.0039824 | 0.038661 | 0.0034653 | 0.01344 | 0.05162 | 0.022089 | 0.10848 | 0.028064 | 0.1012 | 0.02018 | 0.064435 | 0.0057639 | 0.037186 | 0.017587 | 0.013301 | 0.0094372 | 0.014642 | 0.027342 | 0.0041483
25 | 26 | 2050 | Summer | P, [MW] | 0 | 2 | 0.00011882 | 1.5579e-05 | 1.6857e-05 | 2.6381e-05 | 2.7613e-05 | 3.3309e-05 | 0.0001629 | 0.00038905 | 0.0012532 | 0.0021891 | 0.003887 | 0.0057595 | 0.0067115 | 0.0066508 | 0.0058403 | 0.0042219 | 0.0026094 | 0.0017868 | 0.00059797 | 0.00011352 | 5.0383e-05 | 1.5001e-05 | 4.2266e-05 | 8.2314e-05
50 | 1 | 2050 | Summer | P, [MW] | 0 | 2 | 0.053045 | 0.049862 | 0.014202 | 0.050025 | 0.038184 | 0.012285 | 0.036337 | 0.0092515 | 0.0099849 | 0.034818 | 0.020788 | 0.023519 | 0.010855 | 0.019094 | 0.012307 | 0.024039 | 0.0095251 | 0.029366 | 0.0052938 | 0.0098226 | 0.051133 | 0.044485 | 0.04727 | 0.018648
50 | 51 | 2050 | Summer | P, [MW] | 0 | 2 | 0.0062928 | 0.0058651 | 0.0018021 | 0.0058819 | 0.0045151 | 0.0014724 | 0.0042692 | 0.0011061 | 0.0011729 | 0.0040881 | 0.0025011 | 0.0027581 | 0.001321 | 0.0022388 | 0.001485 | 0.0028188 | 0.0011179 | 0.0034488 | 0.00062274 | 0.0011586 | 0.0060588 | 0.0052706 | 0.0055835 | 0.002254
1 | 2 | 2050 | Summer | P, [MW] | Expected | - | 0.033275 | 0.031788 | 0.022599 | 0.035001 | 0.025229 | 0.020608 | 0.034735 | 0.023076 | 0.024202 | 0.032262 | 0.023429 | 0.029218 | 0.023037 | 0.028883 | 0.021845 | 0.02757 | 0.02036 | 0.028006 | 0.024357 | 0.026841 | 0.038335 | 0.037578 | 0.037343 | 0.023533
2 | 3 | 2050 | Summer | P, [MW] | Expected | - | 0.038582 | 0.035105 | 0.028087 | 0.036961 | 0.029456 | 0.025653 | 0.035466 | 0.032452 | 0.035168 | 0.045558 | 0.035076 | 0.047418 | 0.038202 | 0.045678 | 0.037192 | 0.038168 | 0.032674 | 0.036732 | 0.032574 | 0.036711 | 0.048197 | 0.046422 | 0.043235 | 0.031284
3 | 4 | 2050 | Summer | P, [MW] | Expected | - | 0.017592 | 0.016033 | 0.013065 | 0.01686 | 0.013671 | 0.012004 | 0.016072 | 0.014977 | 0.015917 | 0.020037 | 0.015 | 0.020637 | 0.016049 | 0.019169 | 0.015998 | 0.01629 | 0.01463 | 0.016428 | 0.015115 | 0.017333 | 0.022849 | 0.022219 | 0.02037 | 0.014783
4 | 5 | 2050 | Summer | P, [MW] | Expected | - | 0.028616 | 0.025765 | 0.021526 | 0.027685 | 0.022252 | 0.019774 | 0.027837 | 0.025339 | 0.026075 | 0.032543 | 0.02327 | 0.032581 | 0.023965 | 0.028793 | 0.024233 | 0.024474 | 0.023384 | 0.025616 | 0.02469 | 0.029725 | 0.040193 | 0.039219 | 0.034647 | 0.024967
5 | 6 | 2050 | Summer | P, [MW] | Expected | - | 0.0021293 | 0.0018404 | 0.001292 | 0.0020748 | 0.0012669 | 0.0014013 | 0.0025164 | 0.0011576 | 0.00074261 | 0.0010254 | 0.00066097 | 0.00089731 | 0.0004167 | 0.00061302 | 0.00049869 | 0.00066333 | 0.00096763 | 0.0019906 | 0.0010514 | 0.0010692 | 0.0019027 | 0.0015376 | 0.0018293 | 0.0013266
6 | 7 | 2050 | Summer | P, [MW] | Expected | - | 0.0050651 | 0.0042528 | 0.0031457 | 0.0055882 | 0.0026005 | 0.0034884 | 0.0071964 | 0.0030226 | 0.0019938 | 0.0028451 | 0.0056145 | 0.0018127 | 0.0052963 | 0.0029255 | 0.0034927 | 0.003268 | 0.0019714 | 0.0041567 | 0.0019774 | 0.0021621 | 0.0045504 | 0.0031715 | 0.003826 | 0.002871
7 | 8 | 2050 | Summer | P, [MW] | Expected | - | 0.0064454 | 0.0059857 | 0.0048315 | 0.0062356 | 0.0057504 | 0.0056977 | 0.0059354 | 0.0024343 | 0.0011016 | 0.0026695 | 0.0064115 | 0.0062972 | 0.0097856 | 0.0085369 | 0.0081058 | 0.0057995 | 0.0027196 | 0.0011183 | 0.0019991 | 0.0039771 | 0.0068121 | 0.0056527 | 0.0062923 | 0.004849
2 | 9 | 2050 | Summer | P, [MW] | Expected | - | 0.00068004 | 0.00065764 | 0.00045103 | 0.00076553 | 0.00060589 | 0.00051331 | 0.0007641 | 0.00055677 | 0.0012303 | 0.0024701 | 0.004339 | 0.0052213 | 0.006647 | 0.0065335 | 0.0063342 | 0.0045139 | 0.0033979 | 0.0014912 | 0.00051338 | 0.00027884 | 0.00056187 | 0.00049566 | 0.00053896 | 0.00039261
1 | 20 | 2050 | Summer | P, [MW] | Expected | - | 0.0042301 | 0.0086336 | 0.023578 | 0.0051008 | 0.017845 | 0.012669 | 0.0056465 | 0.0070956 | 0.0094437 | 0.015221 | 0.017127 | 0.024878 | 0.027266 | 0.030881 | 0.020603 | 0.018482 | 0.0088051 | 0.0092605 | 0.0040197 | 0.00071158 | 0.0014327 | 0.0015121 | 0.0070235 | 0.019844
20 | 21 | 2050 | Summer | P, [MW] | Expected | - | 0.0025328 | 0.005054 | 0.015125 | 0.0058247 | 0.010013 | 0.0093632 | 0.01574 | 0.015934 | 0.029253 | 0.034139 | 0.032393 | 0.059212 | 0.060791 | 0.068218 | 0.040087 | 0.053666 | 0.021111 | 0.030822 | 0.014175 | 0.0057296 | 0.0052585 | 0.0047915 | 0.007241 | 0.010846
21 | 22 | 2050 | Summer | P, [MW] | Expected | - | 0.00045928 | 8.3061e-05 | 0.00020582 | 0.00017756 | 0.00027766 | 0.00022712 | 0.00045754 | 0.0012733 | 0.0023166 | 0.0035963 | 0.0061419 | 0.0088176 | 0.010744 | 0.01071 | 0.0095751 | 0.007256 | 0.0049128 | 0.0029011 | 0.0011068 | 0.0002616 | 0.00026814 | 4.8136e-05 | 0.00037082 | 0.00036251
21 | 23 | 2050 | Summer | P, [MW] | Expected | - | 0.0093916 | 0.011095 | 0.026963 | 0.012802 | 0.018004 | 0.02188 | 0.029248 | 0.024731 | 0.042798 | 0.050126 | 0.040351 | 0.071924 | 0.069275 | 0.080494 | 0.043321 | 0.066525 | 0.025283 | 0.039698 | 0.021959 | 0.012241 | 0.016527 | 0.012824 | 0.016303 | 0.016251
23 | 24 | 2050 | Summer | P, [MW] | Expected | - | 0.00095645 | 0.0013237 | 0.0015438 | 0.0011689 | 0.0017359 | 0.0014384 | 0.00064924 | 0.00087205 | 0.0019594 | 0.0042412 | 0.0058765 | 0.008169 | 0.0095783 | 0.009603 | 0.008415 | 0.0064074 | 0.004164 | 0.0023813 | 0.00053451 | 0.00037665 | 0.00093752 | 0.00081573 | 0.00091146 | 0.00098158
23 | 25 | 2050 | Summer | P, [MW] | Expected | - | 0.013705 | 0.0086468 | 0.0047037 | 0.014976 | 0.0057372 | 0.0058466 | 0.028854 | 0.016007 | 0.032158 | 0.031371 | 0.03753 | 0.058248 | 0.068605 | 0.053222 | 0.029817 | 0.06558 | 0.017212 | 0.034575 | 0.019871 | 0.014706 | 0.023255 | 0.016735 | 0.013194 | 0.0036178
25 | 26 | 2050 | Summer | P, [MW] | Expected | - | 3.757e-05 | 4.4194e-05 | 1.604e-05 | 2.2402e-05 | 2.4279e-05 | 0.00023704 | 0.00013005 | 0.00044148 | 0.0011719 | 0.0019847 | 0.0036572 | 0.0053805 | 0.0064196 | 0.0064051 | 0.0056207 | 0.004205 | 0.0026473 | 0.0014672 | 0.00055986 | 0.00010904 | 1.4441e-05 | 1.1782e-05 | 1.0145e-05 | 1.746e-05
50 | 1 | 2050 | Summer | P, [MW] | Expected | - | 0.029259 | 0.028513 | 0.02367 | 0.027677 | 0.026704 | 0.021979 | 0.018827 | 0.011494 | 0.012558 | 0.013188 | 0.010444 | 0.0093264 | 0.0071449 | 0.008389 | 0.0083893 | 0.010528 | 0.010026 | 0.012478 | 0.013187 | 0.017404 | 0.029582 | 0.027597 | 0.03095 | 0.026967
50 | 51 | 2050 | Summer | P, [MW] | Expected | - | 0.0035064 | 0.0034185 | 0.0028764 | 0.0033029 | 0.0032181 | 0.0026707 | 0.0023009 | 0.0014657 | 0.0016167 | 0.0016381 | 0.0013085 | 0.0011573 | 0.00090262 | 0.0010313 | 0.0010399 | 0.0012848 | 0.0012572 | 0.0015711 | 0.00169 | 0.0022225 | 0.0037169 | 0.0034476 | 0.0038437 | 0.0033688
1 | 2 | 2050 | Winter | P, [MW] | 0 | 0 | 0.074866 | 0.025337 | 0.017957 | 0.083178 | 0.01882 | 0.013964 | 0.074502 | 0.0043469 | 0.072632 | 0.0032002 | 0.0039637 | 0.046575 | 0.059316 | 0.0057274 | 0.0078271 | 0.059852 | 0.0063995 | 0.075092 | 0.021551 | 0.044251 | 0.067212 | 0.072891 | 0.058889 | 0.012633
2 | 3 | 2050 | Winter | P, [MW] | 0 | 0 | 0.063139 | 0.030546 | 0.020336 | 0.064024 | 0.021206 | 0.017164 | 0.073048 | 0.014785 | 0.072788 | 0.0046368 | 0.0048528 | 0.063248 | 0.068183 | 0.007839 | 0.010246 | 0.065101 | 0.0089348 | 0.077038 | 0.044675 | 0.065893 | 0.071076 | 0.066759 | 0.059646 | 0.017495
3 | 4 | 2050 | Winter | P, [MW] | 0 | 0 | 0.027571 | 0.014018 | 0.0095715 | 0.027535 | 0.0099419 | 0.0080267 | 0.032955 | 0.0076607 | 0.032473 | 0.0023164 | 0.0024124 | 0.027052 | 0.028642 | 0.0033929 | 0.0046641 | 0.028262 | 0.0041365 | 0.03407 | 0.02092 | 0.030957 | 0.032733 | 0.030711 | 0.027193 | 0.0081625
4 | 5 | 2050 | Winter | P, [MW] | 0 | 0 | 0.048879 | 0.023401 | 0.01741 | 0.047964 | 0.018337 | 0.014377 | 0.058255 | 0.014072 | 0.054635 | 0.0067656 | 0.0075727 | 0.041596 | 0.046042 | 0.0091866 | 0.010114 | 0.04858 | 0.0079206 | 0.059067 | 0.036765 | 0.057128 | 0.060374 | 0.056516 | 0.049349 | 0.01348
5 | 6 | 2050 | Winter | P, [MW] | 0 | 0 | 0.0066649 | 0.0018532 | 0.0010284 | 0.0068915 | 0.0010309 | 0.00062871 | 0.0064742 | 0.00027705 | 0.0048112 | 0.0013438 | 0.0019516 | 0.0023451 | 0.003053 | 0.0017074 | 0.0016141 | 0.0039425 | 0.0014896 | 0.0030611 | 0.0013615 | 0.0046633 | 0.0050749 | 0.005009 | 0.00487 | 0.00036475
6 | 7 | 2050 | Winter | P, [MW] | 0 | 0 | 0.02104 | 0.0041865 | 0.0048669 | 0.023913 | 0.0044126 | 0.002516 | 0.0202 | 0.00025525 | 0.012919 | 0.011168 | 0.015949 | 0.0020945 | 0.0039836 | 0.016238 | 0.015323 | 0.0076636 | 0.013606 | 0.0046751 | 0.0013998 | 0.011594 | 0.012651 | 0.013074 | 0.012705 | 0.002045
7 | 8 | 2050 | Winter | P, [MW] | 0 | 0 | 0.008473 | 0.0057008 | 0.0025708 | 0.0074069 | 0.0027673 | 0.0024901 | 0.0064544 | 0.0016722 | 0.00071379 | 0.0045535 | 0.0085237 | 0.013197 | 0.0045469 | 0.01366 | 0.012543 | 0.003179 | 0.0040276 | 0.0014417 | 0.0029153 | 0.0070367 | 0.010343 | 0.0083201 | 0.0088146 | 0.0031408
2 | 9 | 2050 | Winter | P, [MW] | 0 | 0 | 0.0015144 | 0.00077305 | 0.00033119 | 0.0018987 | 0.00029848 | 0.00028873 | 0.00085111 | 0.00061643 | 0.00065011 | 0.004119 | 0.006013 | 0.0051373 | 0.0055214 | 0.0080257 | 0.0073392 | 0.0037082 | 0.0042016 | 0.00095082 | 0.00050014 | 0.00035059 | 0.0010639 | 0.0010606 | 0.00094491 | 0.00036122
1 | 20 | 2050 | Winter | P, [MW] | 0 | 0 | 0.0034384 | 0.015014 | 0.079684 | 9.5266e-05 | 0.085989 | 0.029743 | 0.017554 | 0.019397 | 0.093566 | 0.025397 | 0.0045247 | 0.050426 | 0.14806 | 0.0098739 | 0.0099924 | 0.042325 | 0.024532 | 0.074595 | 0.009223 | 0.003161 | 0.0021515 | 0.0015273 | 0.0090568 | 0.056297
20 | 21 | 2050 | Winter | P, [MW] | 0 | 0 | 0.005297 | 0.0045782 | 0.058116 | 0.017439 | 0.032773 | 0.0263 | 0.065334 | 0.020224 | 0.14213 | 0.0036861 | 0.0031259 | 0.11365 | 0.1661 | 0.027921 | 0.027157 | 0.12151 | 0.0036667 | 0.089718 | 0.014026 | 0.0086594 | 0.012792 | 0.017192 | 0.0036168 | 0.024076
21 | 22 | 2050 | Winter | P, [MW] | 0 | 0 | 9.1618e-05 | 0.00010728 | 0.00070851 | 0.00049075 | 0.00020422 | 0.00061151 | 0.00055498 | 0.0013654 | 0.0038419 | 0.003286 | 0.0057941 | 0.0097189 | 0.012369 | 0.010778 | 0.0095658 | 0.0075195 | 0.0041981 | 0.0045354 | 0.0012153 | 0.00030582 | 4.8747e-05 | 6.4781e-05 | 0.00032259 | 5.5405e-05
21 | 23 | 2050 | Winter | P, [MW] | 0 | 0 | 0.013194 | 0.010021 | 0.08065 | 0.045455 | 0.063314 | 0.03577 | 0.10387 | 0.047694 | 0.20159 | 0.0085059 | 0.0051787 | 0.14939 | 0.21285 | 0.025017 | 0.025854 | 0.17118 | 0.012811 | 0.10926 | 0.021354 | 0.016929 | 0.0278 | 0.035463 | 0.010332 | 0.04177
23 | 24 | 2050 | Winter | P, [MW] | 0 | 0 | 0.00089656 | 0.0014666 | 0.0015758 | 0.00065542 | 0.0013455 | 0.0011164 | 0.00023741 | 0.0005404 | 0.0030191 | 0.0018345 | 0.0046038 | 0.0091853 | 0.011454 | 0.0093935 | 0.0082255 | 0.0075333 | 0.0028943 | 0.0033546 | 0.00059658 | 0.00023381 | 0.00074757 | 0.0006237 | 0.00067272 | 0.00082494
23 | 25 | 2050 | Winter | P, [MW] | 0 | 0 | 0.017121 | 0.0051523 | 0.0076389 | 0.031134 | 0.0086699 | 0.0052472 | 0.055331 | 0.0020969 | 0.091901 | 0.0066834 | 0.012959 | 0.089557 | 0.10934 | 0.030637 | 0.030446 | 0.093515 | 0.0075554 | 0.068455 | 0.024466 | 0.019855 | 0.024293 | 0.032248 | 0.011569 | 0.0031721
25 | 26 | 2050 | Winter | P, [MW] | 0 | 0 | 1.0509e-05 | 1.2429e-05 | 1.655e-05 | 2.7718e-05 | 0.00028421 | 0.0002769 | 0.00019905 | 0.00026834 | 0.0017463 | 0.0017953 | 0.0035337 | 0.0057161 | 0.0067891 | 0.0062161 | 0.0055 | 0.0045702 | 0.0024754 | 0.0021957 | 0.00064725 | 0.00013866 | 1.0489e-05 | 1.4264e-05 | 6.6328e-06 | 7.5582e-06
50 | 1 | 2050 | Winter | P, [MW] | 0 | 0 | 0.063453 | 0.027427 | 0.015175 | 0.059279 | 0.015879 | 0.015076 | 0.035983 | 0.0084904 | 0.016741 | 0.002438 | 0.00208 | 0.012209 | 0.0066338 | 0.0057259 | 0.0065775 | 0.019834 | 0.0042864 | 0.020778 | 0.0087862 | 0.025818 | 0.042525 | 0.048251 | 0.054124 | 0.017455
50 | 51 | 2050 | Winter | P, [MW] | 0 | 0 | 0.0074757 | 0.0032421 | 0.0019017 | 0.0069529 | 0.0019642 | 0.0018328 | 0.0042315 | 0.0011132 | 0.0020463 | 0.00032746 | 0.00027857 | 0.0014362 | 0.00078211 | 0.00076428 | 0.00086823 | 0.0023266 | 0.000572 | 0.002542 | 0.0010852 | 0.0030684 | 0.005036 | 0.0056978 | 0.0064254 | 0.0022014
1 | 2 | 2050 | Winter | P, [MW] | 0 | 1 | 0.061786 | 0.019288 | 0.020282 | 0.075575 | 0.019646 | 0.065742 | 0.064053 | 0.013398 | 0.0091421 | 0.052042 | 0.034244 | 0.0071599 | 0.0085694 | 0.04064 | 0.011572 | 0.012566 | 0.010088 | 0.048694 | 0.063396 | 0.027775 | 0.068152 | 0.037223 | 0.067588 | 0.01822
2 | 3 | 2050 | Winter | P, [MW] | 0 | 1 | 0.058909 | 0.023342 | 0.030652 | 0.060103 | 0.025451 | 0.057156 | 0.053991 | 0.028663 | 0.015939 | 0.057428 | 0.040511 | 0.013702 | 0.011578 | 0.051937 | 0.022148 | 0.01525 | 0.020893 | 0.050535 | 0.076303 | 0.049264 | 0.071424 | 0.061516 | 0.06152 | 0.023656
3 | 4 | 2050 | Winter | P, [MW] | 0 | 1 | 0.026622 | 0.010705 | 0.014506 | 0.026407 | 0.011514 | 0.025457 | 0.023461 | 0.014032 | 0.0073077 | 0.02654 | 0.017551 | 0.0064013 | 0.0055081 | 0.024023 | 0.010158 | 0.0074006 | 0.0099059 | 0.022114 | 0.035716 | 0.02343 | 0.033992 | 0.029817 | 0.028572 | 0.01099
4 | 5 | 2050 | Winter | P, [MW] | 0 | 1 | 0.044901 | 0.017536 | 0.023454 | 0.043752 | 0.018122 | 0.042395 | 0.036938 | 0.022628 | 0.010342 | 0.045096 | 0.023666 | 0.0097723 | 0.0097557 | 0.038914 | 0.013894 | 0.012457 | 0.013232 | 0.032226 | 0.062473 | 0.037686 | 0.059321 | 0.052291 | 0.048469 | 0.016204
5 | 6 | 2050 | Winter | P, [MW] | 0 | 1 | 0.0055598 | 0.00061335 | 0.0017649 | 0.0058946 | 0.00059052 | 0.0056319 | 0.0032409 | 0.0012091 | 0.0007595 | 0.0037855 | 0.00037606 | 0.00094952 | 0.0023278 | 0.0023377 | 0.00034028 | 0.002278 | 0.00035174 | 0.00045329 | 0.0041427 | 0.0016306 | 0.0049818 | 0.0047398 | 0.0047517 | 0.00034892
6 | 7 | 2050 | Winter | P, [MW] | 0 | 1 | 0.017627 | 0.0023726 | 0.0046097 | 0.019572 | 0.0015155 | 0.018996 | 0.0078933 | 0.0027128 | 0.0075858 | 0.0085885 | 0.00060594 | 0.010349 | 0.020291 | 0.0035111 | 0.0043067 | 0.018532 | 0.0039252 | 0.00040289 | 0.0099111 | 0.0022336 | 0.013579 | 0.013422 | 0.013139 | 0.0010226
7 | 8 | 2050 | Winter | P, [MW] | 0 | 1 | 0.0086441 | 0.0046334 | 0.0058445 | 0.0083091 | 0.0051399 | 0.0086567 | 0.00739 | 0.0027734 | 0.0017054 | 0.0013923 | 0.0065437 | 0.012229 | 0.015916 | 0.0078017 | 0.013641 | 0.011054 | 0.0057147 | 0.0011571 | 0.0031757 | 0.0066589 | 0.010173 | 0.0082867 | 0.0086125 | 0.0045078
2 | 9 | 2050 | Winter | P, [MW] | 0 | 1 | 0.0011449 | 0.00088846 | 0.00055653 | 0.0017362 | 0.0010832 | 0.0016435 | 0.001357 | 0.00076336 | 0.0015341 | 0.0018867 | 0.0036474 | 0.0093474 | 0.011373 | 0.0078774 | 0.010078 | 0.0080168 | 0.0047316 | 0.0013075 | 0.00045701 | 0.0003171 | 0.00075614 | 0.00049059 | 0.00092717 | 0.00056714
1 | 20 | 2050 | Winter | P, [MW] | 0 | 1 | 0.0043503 | 0.043195 | 0.035857 | 0.00015274 | 0.055666 | 0.00011917 | 0.00036525 | 0.0083809 | 0.0039659 | 0.016407 | 0.017429 | 0.023906 | 0.023822 | 0.027284 | 0.022454 | 0.018691 | 0.00081018 | 0.015317 | 0.017859 | 0.00044568 | 0.0028915 | 0.010966 | 0.000219 | 0.042284
20 | 21 | 2050 | Winter | P, [MW] | 0 | 1 | 0.0024441 | 0.014364 | 0.017252 | 0.0096443 | 0.021279 | 0.0069211 | 0.009715 | 0.002342 | 0.0026177 | 0.060161 | 0.07103 | 0.030483 | 0.038277 | 0.10766 | 0.031983 | 0.050809 | 0.012548 | 0.040426 | 0.036402 | 0.0024071 | 0.018441 | 0.0067174 | 0.0088903 | 0.011759
21 | 22 | 2050 | Winter | P, [MW] | 0 | 1 | 0.00010749 | 0.00067981 | 0.00062401 | 0.00023846 | 0.0008278 | 0.000286 | 0.00057878 | 0.0011681 | 0.0024773 | 0.0046359 | 0.0069239 | 0.010014 | 0.011927 | 0.011087 | 0.010356 | 0.0080892 | 0.0048011 | 0.0037317 | 0.0012121 | 0.00026663 | 4.0224e-05 | 6.3995e-05 | 0.00020463 | 0.00024042
21 | 23 | 2050 | Winter | P, [MW] | 0 | 1 | 0.0085313 | 0.018242 | 0.022563 | 0.017589 | 0.024687 | 0.011653 | 0.015467 | 0.0081291 | 0.0075889 | 0.086374 | 0.096669 | 0.030564 | 0.03651 | 0.13743 | 0.029762 | 0.056658 | 0.014995 | 0.049055 | 0.056892 | 0.0065164 | 0.038018 | 0.014139 | 0.025771 | 0.017199
23 | 24 | 2050 | Winter | P, [MW] | 0 | 1 | 0.0010492 | 0.0010888 | 0.0011829 | 0.00079936 | 0.0012597 | 0.00089367 | 0.00078082 | 0.00069364 | 0.0017719 | 0.0045255 | 0.0065012 | 0.008006 | 0.0097683 | 0.0099467 | 0.0091166 | 0.006811 | 0.0041554 | 0.0031142 | 0.00060421 | 0.00025164 | 0.00050432 | 0.0006101 | 0.00055571 | 0.00069842
23 | 25 | 2050 | Winter | P, [MW] | 0 | 1 | 0.0057539 | 0.0066652 | 0.0038958 | 0.013177 | 0.006346 | 0.010438 | 0.019431 | 0.0069221 | 0.0094106 | 0.043908 | 0.065472 | 0.036718 | 0.040065 | 0.087077 | 0.03778 | 0.037818 | 0.028999 | 0.040241 | 0.039872 | 0.013477 | 0.030222 | 0.004463 | 0.020779 | 0.0053185
25 | 26 | 2050 | Winter | P, [MW] | 0 | 1 | 0.00020387 | 8.1213e-06 | 1.4846e-05 | 1.9283e-05 | 2.3874e-05 | 3.1798e-05 | 0.00012666 | 0.00032911 | 0.0011406 | 0.0020507 | 0.0038444 | 0.0056336 | 0.0067521 | 0.0066038 | 0.0058023 | 0.004187 | 0.0027029 | 0.0016717 | 0.00066514 | 0.0001248 | 1.0804e-05 | 1.5002e-05 | 5.9561e-06 | 7.3265e-06
50 | 1 | 2050 | Winter | P, [MW] | 0 | 1 | 0.052688 | 0.024224 | 0.025328 | 0.053081 | 0.026977 | 0.047282 | 0.043973 | 0.014038 | 0.0081287 | 0.02334 | 0.013351 | 0.0074275 | 0.009592 | 0.014288 | 0.0081358 | 0.011919 | 0.0074135 | 0.02169 | 0.029065 | 0.018294 | 0.042009 | 0.037974 | 0.046886 | 0.026212
50 | 51 | 2050 | Winter | P, [MW] | 0 | 1 | 0.0062362 | 0.0028613 | 0.0029963 | 0.0062297 | 0.003204 | 0.005553 | 0.0051651 | 0.0016525 | 0.00095463 | 0.0027428 | 0.0015667 | 0.00088776 | 0.0011426 | 0.0016758 | 0.00095702 | 0.0014069 | 0.00087124 | 0.0025558 | 0.0034735 | 0.0021613 | 0.0050579 | 0.0045228 | 0.0055242 | 0.003114
1 | 2 | 2050 | Winter | P, [MW] | 0 | 2 | 0.034762 | 0.070824 | 0.017903 | 0.072503 | 0.021698 | 0.018073 | 0.076182 | 0.018277 | 0.012796 | 0.050439 | 0.010786 | 0.054358 | 0.012437 | 0.041151 | 0.015701 | 0.018863 | 0.016579 | 0.04925 | 0.041182 | 0.04116 | 0.065042 | 0.042463 | 0.069408 | 0.01768
2 | 3 | 2050 | Winter | P, [MW] | 0 | 2 | 0.051661 | 0.060907 | 0.022844 | 0.060906 | 0.028798 | 0.019092 | 0.067068 | 0.031431 | 0.018249 | 0.064077 | 0.02073 | 0.058978 | 0.02012 | 0.053617 | 0.019484 | 0.039856 | 0.029933 | 0.046635 | 0.055036 | 0.07442 | 0.075933 | 0.055122 | 0.064402 | 0.022428
3 | 4 | 2050 | Winter | P, [MW] | 0 | 2 | 0.023604 | 0.027072 | 0.010327 | 0.026975 | 0.013118 | 0.0087372 | 0.02966 | 0.014829 | 0.0085626 | 0.031176 | 0.0098076 | 0.024773 | 0.0091397 | 0.024398 | 0.0089482 | 0.018533 | 0.013498 | 0.019996 | 0.025401 | 0.035753 | 0.035824 | 0.026016 | 0.029552 | 0.010362
4 | 5 | 2050 | Winter | P, [MW] | 0 | 2 | 0.037565 | 0.04471 | 0.016016 | 0.044922 | 0.020294 | 0.013852 | 0.048776 | 0.022704 | 0.012183 | 0.056183 | 0.013326 | 0.034378 | 0.012809 | 0.038527 | 0.016351 | 0.02842 | 0.018179 | 0.027392 | 0.040432 | 0.062229 | 0.061478 | 0.042316 | 0.048947 | 0.014938
5 | 6 | 2050 | Winter | P, [MW] | 0 | 2 | 0.0031089 | 0.0053859 | 0.00066263 | 0.0057702 | 0.0014309 | 0.00073819 | 0.006198 | 0.0013504 | 0.0016512 | 0.003601 | 0.001381 | 0.00031445 | 0.0020849 | 0.0019209 | 0.0029231 | 0.0013413 | 0.00034689 | 0.00030919 | 0.0011897 | 0.0044999 | 0.0048292 | 0.0027002 | 0.0049631 | 0.0004646
6 | 7 | 2050 | Winter | P, [MW] | 0 | 2 | 0.0075986 | 0.016959 | 0.0029308 | 0.019746 | 0.0034288 | 0.0035479 | 0.02085 | 0.0032184 | 0.01136 | 0.0083229 | 0.012093 | 0.0014743 | 0.019098 | 0.0026611 | 0.022084 | 0.0019791 | 0.0022254 | 0.0018201 | 0.0014212 | 0.012299 | 0.013439 | 0.0060209 | 0.014544 | 0.0016281
7 | 8 | 2050 | Winter | P, [MW] | 0 | 2 | 0.0087985 | 0.0087554 | 0.0039098 | 0.0079846 | 0.0058974 | 0.0037285 | 0.0073014 | 0.0026906 | 0.0041898 | 0.0029434 | 0.011059 | 0.010566 | 0.01542 | 0.0094395 | 0.015604 | 0.0076119 | 0.0062023 | 0.0021057 | 0.0027739 | 0.0061643 | 0.0098232 | 0.00886 | 0.009231 | 0.0048787
2 | 9 | 2050 | Winter | P, [MW] | 0 | 2 | 0.00064774 | 0.0014265 | 0.00097869 | 0.0015548 | 0.0009674 | 0.0011167 | 0.0010899 | 0.00093865 | 0.0020939 | 0.0033436 | 0.0080007 | 0.0041963 | 0.010881 | 0.0080133 | 0.0094384 | 0.0074733 | 0.0042008 | 0.0010186 | 0.0005098 | 0.00030891 | 0.00080701 | 0.00062135 | 0.00097415 | 0.00068164
1 | 20 | 2050 | Winter | P, [MW] | 0 | 2 | 0.013098 | 0.00049542 | 0.033097 | 0.0011374 | 0.028616 | 0.042542 | 0.0037066 | 0.0075596 | 0.0023405 | 0.014958 | 0.00041457 | 0.022233 | 0.033417 | 0.046845 | 0.023664 | 0.000341 | 0.00070073 | 0.0078614 | 0.0015786 | 0.00091501 | 0.0027883 | 0.0057786 | 0.0016529 | 0.054027
20 | 21 | 2050 | Winter | P, [MW] | 0 | 2 | 0.0088215 | 0.010162 | 0.011975 | 0.012863 | 0.014102 | 0.011046 | 0.031915 | 0.0060571 | 0.0078671 | 0.051467 | 0.0021021 | 0.099213 | 0.030759 | 0.12533 | 0.023786 | 0.026256 | 0.0053485 | 0.03703 | 0.010819 | 0.0036161 | 0.011336 | 0.0049033 | 0.0071666 | 0.0075856
21 | 22 | 2050 | Winter | P, [MW] | 0 | 2 | 0.00011942 | 0.0001642 | 0.00053791 | 0.00025764 | 0.00067958 | 0.00082908 | 0.00057921 | 0.0012111 | 0.0025383 | 0.0037361 | 0.006127 | 0.0085747 | 0.011439 | 0.01106 | 0.010303 | 0.0070666 | 0.0046203 | 0.0035337 | 0.0012533 | 0.00030044 | 4.8908e-05 | 7.035e-05 | 5.3145e-05 | 6.6675e-05
21 | 23 | 2050 | Winter | P, [MW] | 0 | 2 | 0.020446 | 0.020208 | 0.018866 | 0.022492 | 0.019983 | 0.013508 | 0.049598 | 0.017816 | 0.010178 | 0.079506 | 0.005475 | 0.13778 | 0.027874 | 0.16211 | 0.021353 | 0.029899 | 0.0059301 | 0.04436 | 0.015615 | 0.0084992 | 0.024448 | 0.013003 | 0.017824 | 0.016634
23 | 24 | 2050 | Winter | P, [MW] | 0 | 2 | 0.00092413 | 0.00075828 | 0.00091361 | 0.00073966 | 0.0011967 | 0.0013076 | 0.00010528 | 0.00040995 | 0.0016548 | 0.0033092 | 0.0043316 | 0.0074702 | 0.0093264 | 0.0095063 | 0.0081262 | 0.005256 | 0.0033118 | 0.0025812 | 0.00040779 | 0.00033878 | 0.00073212 | 0.00073948 | 0.00074413 | 0.00072876
23 | 25 | 2050 | Winter | P, [MW] | 0 | 2 | 0.0041737 | 0.019173 | 0.0078321 | 0.01493 | 0.0058829 | 0.0061436 | 0.023773 | 0.0080523 | 0.0092776 | 0.055303 | 0.01476 | 0.090958 | 0.03315 | 0.095155 | 0.025929 | 0.037314 | 0.01764 | 0.040926 | 0.020703 | 0.016095 | 0.021727 | 0.0071281 | 0.011953 | 0.0061185
25 | 26 | 2050 | Winter | P, [MW] | 0 | 2 | 0.00012391 | 1.2248e-05 | 2.0014e-05 | 2.329e-05 | 2.9881e-05 | 3.7481e-05 | 0.0001474 | 0.00038312 | 0.0011566 | 0.0020492 | 0.0037682 | 0.0055317 | 0.006592 | 0.0064968 | 0.005745 | 0.0042101 | 0.0026521 | 0.0017334 | 0.0006073 | 0.00012526 | 9.3057e-06 | 1.5471e-05 | 5.0216e-05 | 5.168e-05
50 | 1 | 2050 | Winter | P, [MW] | 0 | 2 | 0.035629 | 0.048029 | 0.019938 | 0.047552 | 0.024897 | 0.024495 | 0.046515 | 0.017857 | 0.010951 | 0.02474 | 0.0078897 | 0.023042 | 0.013163 | 0.012139 | 0.014676 | 0.014094 | 0.013757 | 0.025923 | 0.025826 | 0.026638 | 0.039999 | 0.037653 | 0.044574 | 0.026703
50 | 51 | 2050 | Winter | P, [MW] | 0 | 2 | 0.0042315 | 0.0056494 | 0.0023511 | 0.0055915 | 0.0029358 | 0.0028872 | 0.0054621 | 0.0021029 | 0.0012855 | 0.0029027 | 0.0009415 | 0.0027015 | 0.0015837 | 0.0014234 | 0.0017419 | 0.0016546 | 0.0016146 | 0.003043 | 0.0030417 | 0.0031479 | 0.0047612 | 0.0044839 | 0.005272 | 0.0031704
1 | 2 | 2050 | Winter | P, [MW] | Expected | - | 0.067268 | 0.030971 | 0.018281 | 0.080567 | 0.019349 | 0.021948 | 0.07325 | 0.0076299 | 0.055014 | 0.016926 | 0.009264 | 0.042056 | 0.045369 | 0.015775 | 0.0094869 | 0.047241 | 0.0083807 | 0.067629 | 0.030333 | 0.041456 | 0.067036 | 0.063449 | 0.061634 | 0.014152
2 | 3 | 2050 | Winter | P, [MW] | Expected | - | 0.060895 | 0.033854 | 0.022168 | 0.063018 | 0.022897 | 0.023152 | 0.069471 | 0.019146 | 0.056876 | 0.02067 | 0.012215 | 0.05556 | 0.05323 | 0.020678 | 0.013266 | 0.054373 | 0.013643 | 0.068908 | 0.050673 | 0.064736 | 0.07182 | 0.064347 | 0.060593 | 0.01908
3 | 4 | 2050 | Winter | P, [MW] | Expected | - | 0.026869 | 0.015409 | 0.010384 | 0.027294 | 0.01062 | 0.010618 | 0.031128 | 0.0095949 | 0.025462 | 0.0098998 | 0.0056315 | 0.023776 | 0.022551 | 0.0093407 | 0.0060609 | 0.023892 | 0.006298 | 0.030352 | 0.023674 | 0.030567 | 0.033354 | 0.029913 | 0.027727 | 0.0088806
4 | 5 | 2050 | Winter | P, [MW] | Expected | - | 0.046695 | 0.025607 | 0.018074 | 0.046928 | 0.018586 | 0.018305 | 0.053855 | 0.016528 | 0.042243 | 0.019301 | 0.010694 | 0.036018 | 0.03611 | 0.017625 | 0.011545 | 0.04054 | 0.010145 | 0.050708 | 0.040961 | 0.055079 | 0.060381 | 0.053884 | 0.049166 | 0.014077
5 | 6 | 2050 | Winter | P, [MW] | Expected | - | 0.005999 | 0.0021807 | 0.0010814 | 0.0065889 | 0.0010251 | 0.0013591 | 0.0059729 | 0.00056354 | 0.0037809 | 0.002015 | 0.001645 | 0.0018557 | 0.0028111 | 0.0018279 | 0.0016191 | 0.0033331 | 0.0011638 | 0.0022954 | 0.0017343 | 0.0042067 | 0.0050265 | 0.0046407 | 0.0048664 | 0.00037676
6 | 7 | 2050 | Winter | P, [MW] | Expected | - | 0.018632 | 0.005752 | 0.0045536 | 0.022698 | 0.0038582 | 0.0050177 | 0.018534 | 0.0010296 | 0.011934 | 0.010393 | 0.013206 | 0.0031851 | 0.0084724 | 0.01248 | 0.014715 | 0.0084042 | 0.010597 | 0.0036569 | 0.0026188 | 0.010357 | 0.012896 | 0.012116 | 0.01303 | 0.0018394
7 | 8 | 2050 | Winter | P, [MW] | Expected | - | 0.008544 | 0.0059847 | 0.0032298 | 0.0076183 | 0.0035534 | 0.0035479 | 0.0067091 | 0.001975 | 0.001352 | 0.0038719 | 0.008603 | 0.012683 | 0.0077243 | 0.01222 | 0.013137 | 0.0049373 | 0.0045793 | 0.0014959 | 0.0029323 | 0.0068581 | 0.010244 | 0.0083924 | 0.0088452 | 0.0035843
2 | 9 | 2050 | Winter | P, [MW] | Expected | - | 0.0013378 | 0.00088289 | 0.00045588 | 0.0018263 | 0.00050615 | 0.00060055 | 0.00095749 | 0.00068345 | 0.00098265 | 0.0036894 | 0.005959 | 0.0056044 | 0.0071231 | 0.0080028 | 0.0080303 | 0.0048616 | 0.0042772 | 0.0010114 | 0.00049536 | 0.00033985 | 0.00098327 | 0.00091645 | 0.00094656 | 0.00043641
1 | 20 | 2050 | Winter | P, [MW] | Expected | - | 0.0049486 | 0.016966 | 0.066768 | 0.00025236 | 0.073461 | 0.02734 | 0.01312 | 0.016132 | 0.067734 | 0.022622 | 0.005781 | 0.04261 | 0.11394 | 0.017643 | 0.013726 | 0.032951 | 0.017739 | 0.056593 | 0.0093646 | 0.0024522 | 0.0023482 | 0.003483 | 0.0067366 | 0.053971
20 | 21 | 2050 | Winter | P, [MW] | Expected | - | 0.0053929 | 0.0067739 | 0.045686 | 0.015672 | 0.028463 | 0.021352 | 0.052615 | 0.015645 | 0.10302 | 0.01858 | 0.01268 | 0.099708 | 0.12851 | 0.053227 | 0.027365 | 0.097805 | 0.0051758 | 0.075149 | 0.016764 | 0.0070458 | 0.013391 | 0.01394 | 0.0048773 | 0.019961
21 | 22 | 2050 | Winter | P, [MW] | Expected | - | 9.7858e-05 | 0.0001972 | 0.00067207 | 0.00042141 | 0.00036121 | 0.00059609 | 0.00056185 | 0.0013152 | 0.0034607 | 0.0035432 | 0.006003 | 0.0095975 | 0.012173 | 0.010863 | 0.0097841 | 0.0075362 | 0.0043446 | 0.0042775 | 0.0012203 | 0.00029945 | 4.7552e-05 | 6.5464e-05 | 0.00026724 | 8.3445e-05
21 | 23 | 2050 | Winter | P, [MW] | Expected | - | 0.013564 | 0.012651 | 0.063525 | 0.038194 | 0.051606 | 0.029145 | 0.083486 | 0.037773 | 0.14653 | 0.029773 | 0.018291 | 0.13076 | 0.16124 | 0.060661 | 0.025769 | 0.13463 | 0.01214 | 0.091385 | 0.025611 | 0.014237 | 0.028781 | 0.029208 | 0.013608 | 0.034669
23 | 24 | 2050 | Winter | P, [MW] | Expected | - | 0.00092231 | 0.0013114 | 0.0014251 | 0.00068802 | 0.001312 | 0.0011119 | 0.00029616 | 0.00054365 | 0.002646 | 0.0024296 | 0.004836 | 0.0087718 | 0.010909 | 0.0094886 | 0.0083386 | 0.0071048 | 0.0031341 | 0.0032098 | 0.0005707 | 0.00025135 | 0.00071062 | 0.0006383 | 0.00066621 | 0.00079313
23 | 25 | 2050 | Winter | P, [MW] | Expected | - | 0.013647 | 0.0073714 | 0.0071317 | 0.026254 | 0.0079398 | 0.0061167 | 0.045694 | 0.003637 | 0.068313 | 0.018947 | 0.020718 | 0.082209 | 0.088561 | 0.047917 | 0.030849 | 0.07753 | 0.012059 | 0.060491 | 0.026129 | 0.018407 | 0.024773 | 0.02469 | 0.012939 | 0.0038997
25 | 26 | 2050 | Winter | P, [MW] | Expected | - | 5.4333e-05 | 1.1788e-05 | 1.6801e-05 | 2.588e-05 | 0.00021069 | 0.00020768 | 0.00018133 | 0.00029342 | 0.0015755 | 0.0018681 | 0.0036116 | 0.005678 | 0.0067557 | 0.0063116 | 0.0055782 | 0.004464 | 0.0025332 | 0.0020548 | 0.0006441 | 0.00013477 | 1.0365e-05 | 1.4542e-05 | 1.2762e-05 | 1.3828e-05
50 | 1 | 2050 | Winter | P, [MW] | Expected | - | 0.057941 | 0.029913 | 0.017306 | 0.056718 | 0.018753 | 0.021023 | 0.038629 | 0.010621 | 0.014684 | 0.0086101 | 0.0045201 | 0.013074 | 0.0079891 | 0.0078652 | 0.0079571 | 0.017884 | 0.0060861 | 0.021643 | 0.014117 | 0.02486 | 0.04209 | 0.045269 | 0.051726 | 0.020027
50 | 51 | 2050 | Winter | P, [MW] | Expected | - | 0.0068352 | 0.0035316 | 0.0021223 | 0.0066551 | 0.0022801 | 0.0025149 | 0.0045407 | 0.0013316 | 0.0017816 | 0.0010404 | 0.0005573 | 0.0015386 | 0.00094812 | 0.00098866 | 0.0010057 | 0.0020992 | 0.00076369 | 0.0026155 | 0.0017059 | 0.0029501 | 0.0049999 | 0.0053565 | 0.0061318 | 0.0024702

## Transformer Ratio
From Node ID | To Node ID | Year | Day | Quantity | Market Scenario | Operation Scenario | 0 | 1 | 2 | 3 | 4 | 5 | 6 | 7 | 8 | 9 | 10 | 11 | 12 | 13 | 14 | 15 | 16 | 17 | 18 | 19 | 20 | 21 | 22 | 23
50 | 1 | 2020 | Summer | Ratio | 0 | 0 | 1.1149 | 1.1162 | 1.1168 | 1.1173 | 1.1187 | 1.1161 | 1.0986 | 1.0836 | 1.0789 | 1.0823 | 1.0845 | 1.0839 | 1.0814 | 1.085 | 1.0916 | 1.0902 | 1.0899 | 1.0784 | 1.0842 | 1.0856 | 1.0853 | 1.0903 | 1.0987 | 1.104
50 | 1 | 2020 | Summer | Ratio | 0 | 1 | 1.1063 | 1.1104 | 1.1144 | 1.1142 | 1.1152 | 1.1133 | 1.1037 | 1.0982 | 1.0935 | 1.0895 | 1.0888 | 1.088 | 1.0891 | 1.0945 | 1.1008 | 1.1021 | 1.1002 | 1.0861 | 1.0856 | 1.0935 | 1.0974 | 1.099 | 1.1013 | 1.1056
50 | 1 | 2020 | Summer | Ratio | 0 | 2 | 1.1077 | 1.1079 | 1.1084 | 1.1091 | 1.1133 | 1.1126 | 1.109 | 1.1065 | 1.107 | 1.1048 | 1.0993 | 1.0986 | 1.0988 | 1.1037 | 1.1071 | 1.1096 | 1.1085 | 1.0968 | 1.0976 | 1.0988 | 1.0986 | 1.0953 | 1.0981 | 1.1051
50 | 1 | 2020 | Summer | Ratio | Expected | - | 1.1126 | 1.1142 | 1.1153 | 1.1157 | 1.1174 | 1.1152 | 1.1008 | 1.089 | 1.085 | 1.0865 | 1.0872 | 1.0866 | 1.085 | 1.089 | 1.0951 | 1.0947 | 1.094 | 1.0821 | 1.0863 | 1.0886 | 1.0889 | 1.0922 | 1.099 | 1.1044
50 | 1 | 2020 | Winter | Ratio | 0 | 0 | 1.1157 | 1.1167 | 1.117 | 1.117 | 1.1182 | 1.1142 | 1.0958 | 1.0833 | 1.0799 | 1.0833 | 1.0846 | 1.0873 | 1.0845 | 1.0883 | 1.0941 | 1.0925 | 1.0896 | 1.073 | 1.0816 | 1.0866 | 1.0894 | 1.0943 | 1.1011 | 1.1053
50 | 1 | 2020 | Winter | Ratio | 0 | 1 | 1.1073 | 1.1108 | 1.114 | 1.114 | 1.1144 | 1.1115 | 1.1012 | 1.0982 | 1.0943 | 1.0909 | 1.0903 | 1.0898 | 1.0907 | 1.0963 | 1.1008 | 1.1022 | 1.0975 | 1.0794 | 1.0824 | 1.0928 | 1.0975 | 1.1029 | 1.1042 | 1.1064
50 | 1 | 2020 | Winter | Ratio | 0 | 2 | 1.1071 | 1.1078 | 1.1086 | 1.1098 | 1.1123 | 1.1097 | 1.1057 | 1.1053 | 1.1062 | 1.1031 | 1.097 | 1.0964 | 1.0973 | 1.1021 | 1.1055 | 1.1079 | 1.1046 | 1.0883 | 1.0895 | 1.0935 | 1.0956 | 1.0968 | 1.0993 | 1.1049
50 | 1 | 2020 | Winter | Ratio | Expected | - | 1.1133 | 1.1146 | 1.1154 | 1.1155 | 1.1168 | 1.1132 | 1.098 | 1.0886 | 1.0858 | 1.0872 | 1.0871 | 1.089 | 1.0872 | 1.0914 | 1.0967 | 1.0961 | 1.0929 | 1.0761 | 1.0828 | 1.0885 | 1.0915 | 1.0959 | 1.1013 | 1.1054
50 | 1 | 2030 | Summer | Ratio | 0 | 0 | 1.1154 | 1.117 | 1.1179 | 1.1184 | 1.1201 | 1.1172 | 1.0988 | 1.0859 | 1.0828 | 1.0879 | 1.094 | 1.0943 | 1.0916 | 1.096 | 1.1015 | 1.0996 | 1.0974 | 1.0824 | 1.0867 | 1.0853 | 1.0833 | 1.089 | 1.0977 | 1.1035
50 | 1 | 2030 | Summer | Ratio | 0 | 1 | 1.1065 | 1.1107 | 1.115 | 1.1149 | 1.1162 | 1.1142 | 1.1046 | 1.1021 | 1.0991 | 1.0969 | 1.0975 | 1.0971 | 1.0999 | 1.1059 | 1.1121 | 1.1126 | 1.1085 | 1.0907 | 1.0883 | 1.094 | 1.0967 | 1.0982 | 1.1004 | 1.1053
50 | 1 | 2030 | Summer | Ratio | 0 | 2 | 1.1074 | 1.1079 | 1.1089 | 1.1093 | 1.1135 | 1.1131 | 1.1101 | 1.1111 | 1.1127 | 1.1156 | 1.1097 | 1.1105 | 1.1108 | 1.1159 | 1.1192 | 1.1209 | 1.1172 | 1.1023 | 1.1013 | 1.1 | 1.0981 | 1.0943 | 1.0971 | 1.1046
50 | 1 | 2030 | Summer | Ratio | Expected | - | 1.113 | 1.1148 | 1.1162 | 1.1166 | 1.1186 | 1.1162 | 1.1013 | 1.0918 | 1.0894 | 1.0932 | 1.0968 | 1.097 | 1.0955 | 1.1002 | 1.1055 | 1.1045 | 1.1019 | 1.0864 | 1.089 | 1.0886 | 1.0873 | 1.0911 | 1.098 | 1.1039
50 | 1 | 2030 | Winter | Ratio | 0 | 0 | 1.1133 | 1.1127 | 1.0686 | 1.1132 | 1.1143 | 1.1156 | 1.0964 | 1.0823 | 1.0799 | 1.0853 | 1.0909 | 1.0928 | 1.091 | 1.0946 | 1.1172 | 1.1002 | 1.0956 | 1.0746 | 1.0827 | 1.0859 | 1.0882 | 1.0936 | 1.1005 | 1.1049
50 | 1 | 2030 | Winter | Ratio | 0 | 1 | 1.1084 | 1.1121 | 1.1149 | 1.1151 | 1.1155 | 1.1128 | 1.1027 | 1.102 | 1.1001 | 1.0983 | 1.0986 | 1.0989 | 1.1019 | 1.1077 | 1.112 | 1.1122 | 1.1053 | 1.0836 | 1.0845 | 1.0934 | 1.0976 | 1.1034 | 1.1044 | 1.1067
50 | 1 | 2030 | Winter | Ratio | 0 | 2 | 1.1084 | 1.109 | 1.1098 | 1.1113 | 1.1127 | 1.1109 | 1.1078 | 1.1099 | 1.1126 | 1.1145 | 1.1093 | 1.1099 | 1.11 | 1.1145 | 1.1175 | 1.1186 | 1.1132 | 1.0944 | 1.0928 | 1.0948 | 1.0964 | 1.0972 | 1.0995 | 1.1053
50 | 1 | 2030 | Winter | Ratio | Expected | - | 1.1119 | 1.112 | 1.0811 | 1.1132 | 1.1142 | 1.1145 | 1.0989 | 1.0891 | 1.0874 | 1.0913 | 1.0946 | 1.0961 | 1.0953 | 1.0993 | 1.1165 | 1.1045 | 1.0995 | 1.0787 | 1.0844 | 1.0882 | 1.0907 | 1.0955 | 1.1009 | 1.1052
50 | 1 | 2040 | Summer | Ratio | 0 | 0 | 1.1035 | 1.0877 | 1.0891 | 1.0924 | 1.0949 | 1.0919 | 1.0859 | 1.0922 | 1.0936 | 1.1032 | 1.1057 | 1.1009 | 1.1045 | 1.118 | 1.1186 | 1.1117 | 1.1072 | 1.0942 | 1.0906 | 1.0942 | 1.0932 | 1.1007 | 1.1018 | 1.0994
50 | 1 | 2040 | Summer | Ratio | 0 | 1 | 1.1044 | 1.0993 | 1.1037 | 1.0956 | 1.0982 | 1.102 | 1.0895 | 1.1239 | 1.1151 | 1.1192 | 1.1186 | 1.126 | 1.1223 | 1.1344 | 1.1351 | 1.1368 | 1.1259 | 1.1123 | 1.1019 | 1.1182 | 1.1124 | 1.1277 | 1.1192 | 1.1195
50 | 1 | 2040 | Summer | Ratio | 0 | 2 | 1.1076 | 1.0973 | 1.0923 | 1.1033 | 1.0931 | 1.1009 | 1.0926 | 1.0999 | 1.1411 | 1.1466 | 1.1347 | 1.14 | 1.1355 | 1.1449 | 1.1408 | 1.1442 | 1.1299 | 1.1076 | 1.1127 | 1.1081 | 1.1179 | 1.1064 | 1.1211 | 1.1088
50 | 1 | 2040 | Summer | Ratio | Expected | - | 1.1042 | 1.0907 | 1.0916 | 1.0944 | 1.0951 | 1.0946 | 1.0873 | 1.0978 | 1.1035 | 1.1117 | 1.1117 | 1.11 | 1.1114 | 1.1242 | 1.1241 | 1.1199 | 1.1131 | 1.0987 | 1.0953 | 1.0997 | 1.0994 | 1.1054 | 1.107 | 1.1036
50 | 1 | 2040 | Winter | Ratio | 0 | 0 | 1.0929 | 1.1002 | 1.0934 | 1.0968 | 1.096 | 1.0958 | 1.1084 | 1.0927 | 1.0939 | 1.1057 | 1.1035 | 1.1257 | 1.105 | 1.1113 | 1.1058 | 1.106 | 1.1091 | 1.1001 | 1.0905 | 1.0939 | 1.0892 | 1.0946 | 1.0913 | 1.0891
50 | 1 | 2040 | Winter | Ratio | 0 | 1 | 1.0951 | 1.0949 | 1.0965 | 1.0943 | 1.1029 | 1.098 | 1.0945 | 1.0986 | 1.1171 | 1.1193 | 1.1184 | 1.1259 | 1.1279 | 1.1323 | 1.1341 | 1.134 | 1.1265 | 1.1062 | 1.0993 | 1.1111 | 1.1111 | 1.1045 | 1.1078 | 1.0962
50 | 1 | 2040 | Winter | Ratio | 0 | 2 | 1.0996 | 1.0917 | 1.0918 | 1.0963 | 1.0939 | 1.0987 | 1.0936 | 1.0973 | 1.1345 | 1.1418 | 1.1294 | 1.1296 | 1.1372 | 1.1426 | 1.1425 | 1.1394 | 1.1396 | 1.1178 | 1.1098 | 1.1121 | 1.1074 | 1.1023 | 1.1022 | 1.092
50 | 1 | 2040 | Winter | Ratio | Expected | - | 1.0942 | 1.0983 | 1.0936 | 1.0964 | 1.0967 | 1.0965 | 1.1043 | 1.0942 | 1.103 | 1.1128 | 1.1093 | 1.1263 | 1.1129 | 1.1188 | 1.1151 | 1.1148 | 1.1159 | 1.1035 | 1.0945 | 1.099 | 1.0949 | 1.0971 | 1.0952 | 1.0906
50 | 1 | 2050 | Summer | Ratio | 0 | 0 | 1.1527 | 1.1523 | 1.1504 | 1.1534 | 1.1529 | 1.1453 | 1.1302 | 1.1099 | 1.1048 | 1.1109 | 1.1169 | 1.1169 | 1.1164 | 1.1233 | 1.1303 | 1.1303 | 1.1245 | 1.1058 | 1.1109 | 1.1118 | 1.1136 | 1.1172 | 1.1227 | 1.1279
50 | 1 | 2050 | Summer | Ratio | 0 | 1 | 1.1614 | 1.1536 | 1.1525 | 1.1667 | 1.139 | 1.1601 | 1.1546 | 1.148 | 1.1295 | 1.146 | 1.1509 | 1.1348 | 1.1507 | 1.1609 | 1.1475 | 1.1657 | 1.1261 | 1.1299 | 1.1331 | 1.1369 | 1.1345 | 1.1508 | 1.1491 | 1.1415
50 | 1 | 2050 | Summer | Ratio | 0 | 2 | 1.1623 | 1.1672 | 1.1238 | 1.1675 | 1.1642 | 1.1563 | 1.1679 | 1.1577 | 1.168 | 1.1683 | 1.1541 | 1.169 | 1.1475 | 1.1691 | 1.1524 | 1.1691 | 1.1686 | 1.1681 | 1.1672 | 1.1656 | 1.163 | 1.163 | 1.1648 | 1.1515
50 | 1 | 2050 | Summer | Ratio | Expected | - | 1.1553 | 1.1546 | 1.1469 | 1.1573 | 1.1525 | 1.149 | 1.1391 | 1.1222 | 1.1174 | 1.1241 | 1.1271 | 1.1269 | 1.1257 | 1.1352 | 1.1359 | 1.1409 | 1.131 | 1.1182 | 1.1221 | 1.1231 | 1.1236 | 1.1286 | 1.1325 | 1.1332
50 | 1 | 2050 | Winter | Ratio | 0 | 0 | 1.1663 | 1.1643 | 1.1309 | 1.1689 | 1.1382 | 1.1481 | 1.1674 | 1.1056 | 1.145 | 1.0923 | 1.0939 | 1.1672 | 1.1659 | 1.0957 | 1.1018 | 1.1688 | 1.0959 | 1.1445 | 1.1391 | 1.1612 | 1.1633 | 1.165 | 1.1619 | 1.1272
50 | 1 | 2050 | Winter | Ratio | 0 | 1 | 1.1636 | 1.1648 | 1.1639 | 1.1685 | 1.1616 | 1.1681 | 1.1681 | 1.1668 | 1.1682 | 1.1678 | 1.1686 | 1.1579 | 1.1599 | 1.1689 | 1.1672 | 1.1652 | 1.1678 | 1.1662 | 1.158 | 1.1647 | 1.1537 | 1.16 | 1.1663 | 1.1615
50 | 1 | 2050 | Winter | Ratio | 0 | 2 | 1.1616 | 1.1672 | 1.1658 | 1.1674 | 1.1658 | 1.166 | 1.1682 | 1.1666 | 1.1685 | 1.1687 | 1.1589 | 1.1691 | 1.1541 | 1.1691 | 1.162 | 1.1684 | 1.1685 | 1.1684 | 1.1665 | 1.1645 | 1.1603 | 1.16 | 1.164 | 1.1618
50 | 1 | 2050 | Winter | Ratio | Expected | - | 1.1652 | 1.1648 | 1.1406 | 1.1686 | 1.1455 | 1.1535 | 1.1676 | 1.123 | 1.1517 | 1.114 | 1.1138 | 1.1662 | 1.1633 | 1.1167 | 1.1198 | 1.1683 | 1.1165 | 1.151 | 1.1457 | 1.1622 | 1.1615 | 1.1635 | 1.1628 | 1.1371

## Branch Loading
From Node ID | To Node ID | Year | Day | Quantity | Market Scenario | Operation Scenario | 0 | 1 | 2 | 3 | 4 | 5 | 6 | 7 | 8 | 9 | 10 | 11 | 12 | 13 | 14 | 15 | 16 | 17 | 18 | 19 | 20 | 21 | 22 | 23
1 | 2 | 2020 | Summer | I, [%] | 0 | 0 | 50.03% | 48.68% | 47.54% | 47.55% | 47.34% | 44.18% | 45.64% | 53.23% | 59.07% | 60.15% | 59.98% | 59.59% | 63.31% | 61.87% | 59.75% | 57.66% | 54.64% | 49.61% | 54.15% | 58.75% | 63.9% | 61.41% | 57.2% | 51.49%
2 | 3 | 2020 | Summer | I, [%] | 0 | 0 | 55.1% | 53.5% | 52.34% | 52.48% | 52.31% | 48.37% | 48.86% | 57.6% | 64.2% | 65.49% | 65.27% | 64.51% | 68.92% | 67.4% | 65.35% | 63.01% | 59.66% | 53.52% | 59.13% | 64.61% | 70.83% | 68.19% | 63.22% | 56.54%
3 | 4 | 2020 | Summer | I, [%] | 0 | 0 | 51.24% | 49.81% | 48.74% | 48.93% | 48.88% | 45.01% | 45.7% | 54.24% | 60.51% | 61.6% | 61.78% | 60.65% | 64.95% | 63.34% | 61.75% | 59.31% | 55.96% | 50.14% | 55.65% | 60.78% | 66.63% | 64.19% | 59.42% | 52.79%
4 | 5 | 2020 | Summer | I, [%] | 0 | 0 | 49% | 47.11% | 46.24% | 46.42% | 46.54% | 42.99% | 45.7% | 53.2% | 59.86% | 62% | 62.29% | 60.6% | 64.62% | 63.28% | 61.06% | 58.94% | 54.59% | 47.64% | 54.33% | 60.26% | 66.53% | 63.99% | 58.21% | 51.2%
5 | 6 | 2020 | Summer | I, [%] | 0 | 0 | 32.99% | 31.48% | 30.95% | 30.97% | 31.27% | 30.06% | 32.24% | 32.71% | 35.7% | 36.9% | 37.51% | 39.26% | 39.3% | 39.25% | 38.59% | 37.74% | 37.73% | 37.07% | 36.74% | 37.01% | 39.16% | 36.13% | 36.69% | 33.82%
6 | 7 | 2020 | Summer | I, [%] | 0 | 0 | 18.54% | 17.56% | 17.35% | 17.54% | 17.61% | 17.46% | 19.84% | 20.07% | 22.3% | 23.25% | 23.05% | 24.13% | 23.48% | 23.96% | 23.57% | 22.41% | 22.64% | 22.47% | 22.01% | 21.94% | 22.6% | 19.93% | 20.57% | 18.98%
7 | 8 | 2020 | Summer | I, [%] | 0 | 0 | 40.25% | 38% | 38.01% | 38.69% | 39.15% | 38.55% | 42.76% | 41.79% | 46.3% | 48.65% | 48.14% | 49.99% | 48.9% | 50.22% | 50.21% | 48.16% | 48.28% | 47.84% | 47.77% | 47.64% | 48.93% | 43.95% | 44.85% | 40.95%
2 | 9 | 2020 | Summer | I, [%] | 0 | 0 | 40.05% | 39.77% | 39.02% | 38.78% | 38.35% | 38.24% | 45% | 47.44% | 49.72% | 50.09% | 51.23% | 53.39% | 53.45% | 51.44% | 47.97% | 47.54% | 45.51% | 45.29% | 44.98% | 46.12% | 45.54% | 42.51% | 41.14% | 40.26%
1 | 20 | 2020 | Summer | I, [%] | 0 | 0 | 41.22% | 40.18% | 39.85% | 37.59% | 36.93% | 36.18% | 36.07% | 35.18% | 31.56% | 28.93% | 32.25% | 35.6% | 37.18% | 39.26% | 37.59% | 41.81% | 39.55% | 40.74% | 38.98% | 40.17% | 43.58% | 42.61% | 41.56% | 43.94%
20 | 21 | 2020 | Summer | I, [%] | 0 | 0 | 40.68% | 42% | 43.28% | 41.41% | 39.46% | 36.88% | 40.21% | 39.34% | 39.33% | 35.5% | 35.85% | 36.38% | 43.74% | 45.04% | 43.87% | 51.23% | 44.38% | 49.67% | 46.66% | 45.29% | 48.95% | 50.59% | 50.37% | 49.64%
21 | 22 | 2020 | Summer | I, [%] | 0 | 0 | 19.1% | 18.4% | 17.66% | 17.35% | 16.94% | 16.58% | 17.76% | 17.19% | 17.63% | 18.92% | 19.53% | 19.77% | 19.56% | 19.59% | 19.19% | 18.4% | 17.81% | 18.74% | 19.13% | 19.65% | 21.69% | 19.66% | 20.66% | 19.49%
21 | 23 | 2020 | Summer | I, [%] | 0 | 0 | 51.06% | 55.15% | 58.95% | 57.12% | 54.36% | 46.86% | 50.39% | 50.83% | 50.08% | 44.59% | 44.91% | 42.29% | 57.75% | 58.01% | 58.88% | 70.36% | 58.83% | 64.85% | 62.21% | 60.11% | 64.13% | 69.94% | 68.21% | 65.69%
23 | 24 | 2020 | Summer | I, [%] | 0 | 0 | 45.28% | 44.93% | 43.98% | 43.82% | 43.15% | 44.06% | 53.15% | 54.89% | 58.2% | 55.43% | 54.75% | 56.67% | 59.12% | 57.78% | 56.88% | 56.36% | 55.61% | 57.02% | 53.42% | 51.79% | 52.91% | 49.17% | 44.64% | 45.16%
23 | 25 | 2020 | Summer | I, [%] | 0 | 0 | 38.33% | 37.35% | 37.33% | 37.8% | 37.43% | 37.24% | 37.54% | 41.11% | 41.36% | 41.47% | 47.26% | 47.27% | 45.99% | 40.72% | 37.8% | 41.45% | 41.52% | 40.97% | 42.64% | 46.65% | 46.98% | 43.74% | 41.01% | 37.99%
25 | 26 | 2020 | Summer | I, [%] | 0 | 0 | 43.31% | 42.66% | 40.87% | 40.72% | 39.61% | 39.76% | 39.4% | 42.31% | 44.37% | 42.96% | 43.53% | 43.92% | 43.93% | 43.6% | 40.72% | 42.25% | 43.17% | 43.05% | 39.36% | 38.65% | 38.91% | 36.98% | 39.03% | 39.47%
50 | 1 | 2020 | Summer | I, [%] | 0 | 0 | 68.52% | 67.53% | 66.72% | 66.64% | 66.65% | 66.75% | 67.66% | 69.3% | 70.23% | 70.69% | 71.16% | 71.49% | 71.96% | 71.88% | 70.98% | 69.92% | 69.65% | 67.28% | 68.99% | 70.86% | 72.68% | 71.44% | 70.03% | 68.59%
50 | 51 | 2020 | Summer | I, [%] | 0 | 0 | 34.61% | 33.19% | 32.04% | 31.62% | 31.35% | 30.24% | 32.39% | 37.33% | 39.91% | 39.72% | 40.33% | 40.98% | 43.02% | 42.52% | 40.35% | 39.69% | 38.2% | 36.32% | 38.04% | 40.91% | 44.43% | 42.16% | 39.08% | 36.17%
1 | 2 | 2020 | Summer | I, [%] | 0 | 1 | 51.9% | 50.61% | 48.79% | 49.62% | 48.51% | 45.81% | 46.06% | 53.82% | 58.19% | 59.95% | 63.19% | 63.5% | 65.07% | 63.86% | 58.79% | 57.63% | 53.94% | 51.83% | 55.92% | 60.04% | 61.32% | 65.28% | 60.84% | 54.86%
2 | 3 | 2020 | Summer | I, [%] | 0 | 1 | 57.18% | 55.57% | 53.62% | 54.59% | 53.48% | 49.96% | 49.28% | 58.5% | 63.29% | 65.37% | 69.05% | 69.33% | 71.65% | 70.51% | 64.77% | 63.61% | 59.37% | 56.64% | 61.63% | 66.43% | 67.87% | 72.61% | 67.13% | 60.27%
3 | 4 | 2020 | Summer | I, [%] | 0 | 1 | 53.24% | 51.71% | 50.04% | 50.9% | 49.98% | 46.69% | 45.94% | 55.29% | 59.78% | 61.53% | 65.27% | 65.43% | 67.61% | 66.52% | 61.03% | 60.06% | 56.07% | 53.5% | 58.29% | 62.68% | 63.88% | 68.48% | 63.09% | 56.5%
4 | 5 | 2020 | Summer | I, [%] | 0 | 1 | 49.5% | 48.22% | 46.34% | 47.47% | 46.48% | 42.92% | 43.84% | 52.95% | 57.79% | 60.34% | 63.47% | 62.77% | 65.22% | 64.01% | 57.62% | 57% | 52.93% | 50.58% | 56.33% | 60.83% | 61.82% | 66.82% | 60.49% | 53.26%
5 | 6 | 2020 | Summer | I, [%] | 0 | 1 | 34.02% | 33.62% | 32.07% | 32.15% | 31.97% | 30.48% | 30.64% | 32.65% | 34.94% | 37.21% | 38.69% | 39.72% | 40.95% | 40.37% | 38.05% | 37.96% | 37.27% | 35.83% | 35.05% | 36.34% | 37.11% | 37.56% | 37.81% | 34.57%
6 | 7 | 2020 | Summer | I, [%] | 0 | 1 | 19.63% | 19.44% | 18.39% | 18.76% | 18.64% | 18.14% | 18.4% | 19.68% | 21.1% | 22.62% | 23.33% | 23.46% | 24.17% | 23.87% | 22.26% | 22.54% | 22.37% | 21.65% | 21.06% | 21.87% | 21.69% | 20.79% | 21.25% | 19.51%
7 | 8 | 2020 | Summer | I, [%] | 0 | 1 | 42.48% | 41.9% | 39.01% | 40.65% | 40.51% | 39.23% | 39.81% | 43.19% | 45.47% | 48.52% | 49.89% | 49.7% | 51.66% | 50.91% | 47.48% | 48.48% | 48.4% | 46.23% | 45.51% | 46.9% | 46.48% | 44.37% | 44.98% | 41.43%
2 | 9 | 2020 | Summer | I, [%] | 0 | 1 | 40.91% | 40.78% | 39.24% | 39.4% | 38.98% | 39.48% | 45.06% | 47.66% | 50.74% | 50.81% | 53.01% | 55.27% | 51.38% | 47.61% | 43.93% | 42.44% | 41.51% | 41.97% | 42.19% | 43.61% | 44.86% | 45.8% | 45.24% | 43.05%
1 | 20 | 2020 | Summer | I, [%] | 0 | 1 | 45.16% | 42.32% | 39.35% | 38.37% | 36.57% | 37.1% | 37.93% | 34.23% | 33.27% | 34.04% | 35.36% | 36.84% | 36.39% | 35.6% | 34.08% | 33.52% | 31.67% | 33.75% | 36.5% | 36.21% | 35.9% | 37.04% | 41.25% | 41.48%
20 | 21 | 2020 | Summer | I, [%] | 0 | 1 | 54.33% | 50.68% | 45.58% | 46.42% | 44.03% | 42.46% | 45.25% | 39.76% | 37.57% | 34.69% | 37.46% | 41.25% | 40.97% | 38.05% | 38.6% | 40.15% | 36.74% | 41.59% | 45.79% | 40.05% | 37.56% | 36.38% | 42.97% | 43.75%
21 | 22 | 2020 | Summer | I, [%] | 0 | 1 | 18.85% | 18.44% | 17.92% | 17.56% | 17.25% | 16.62% | 17.29% | 17.46% | 19.04% | 20.18% | 20.43% | 21.27% | 21.94% | 21.41% | 20.92% | 20.65% | 19.5% | 19.64% | 19.92% | 20% | 21.28% | 22.29% | 22.85% | 21.02%
21 | 23 | 2020 | Summer | I, [%] | 0 | 1 | 73.83% | 69.67% | 61.89% | 64.37% | 61.06% | 56.61% | 58.9% | 54.43% | 51.72% | 45.41% | 49.99% | 57.98% | 57.63% | 52.51% | 51.93% | 53.89% | 49.22% | 54.14% | 61.5% | 50.82% | 48.08% | 45.68% | 53.19% | 54.83%
23 | 24 | 2020 | Summer | I, [%] | 0 | 1 | 48.56% | 47.66% | 47.13% | 47.12% | 46.29% | 46.15% | 52.69% | 51.21% | 55.63% | 55.35% | 58.45% | 59.39% | 54.82% | 50.85% | 45.45% | 45.66% | 44.83% | 46.36% | 46.44% | 46.88% | 46.41% | 46.5% | 47.38% | 45.87%
23 | 25 | 2020 | Summer | I, [%] | 0 | 1 | 38.69% | 36.4% | 36.29% | 36.89% | 37.17% | 35.15% | 33.74% | 39.28% | 41.53% | 43.3% | 46.58% | 48.66% | 48.38% | 46.37% | 42.98% | 42.79% | 43.68% | 42.53% | 42.81% | 44.04% | 46.07% | 47.63% | 43.04% | 38.94%
25 | 26 | 2020 | Summer | I, [%] | 0 | 1 | 50.66% | 48.53% | 47.42% | 46.82% | 44.94% | 43.05% | 41.47% | 38.1% | 37.2% | 38.68% | 37.29% | 36.66% | 37.03% | 39.67% | 39.8% | 39.7% | 38.26% | 39.99% | 38.24% | 38.9% | 39.2% | 38.13% | 40.76% | 41.97%
50 | 1 | 2020 | Summer | I, [%] | 0 | 1 | 67.96% | 67.39% | 67.05% | 66.95% | 66.73% | 66.6% | 67.23% | 69.49% | 70.74% | 71.58% | 72.43% | 72.21% | 72.7% | 72.59% | 70.83% | 70.26% | 69.41% | 68.35% | 69.41% | 71.55% | 72.1% | 73.63% | 72.15% | 70.14%
50 | 51 | 2020 | Summer | I, [%] | 0 | 1 | 36% | 34.42% | 32.88% | 32.99% | 32.04% | 31.06% | 32.31% | 36.35% | 38.85% | 40.43% | 42.4% | 42.56% | 43.26% | 42.26% | 38.7% | 37.79% | 35.73% | 35.8% | 38.43% | 40.59% | 40.99% | 43.43% | 41.49% | 37.9%
1 | 2 | 2020 | Summer | I, [%] | 0 | 2 | 51.29% | 49.23% | 47.84% | 51.37% | 48.76% | 43.35% | 44.95% | 49.94% | 55.9% | 61.14% | 64.27% | 66.37% | 63.4% | 58.8% | 55.69% | 53.56% | 49.87% | 46.2% | 49.93% | 54.28% | 58.36% | 64.65% | 60.27% | 53.34%
2 | 3 | 2020 | Summer | I, [%] | 0 | 2 | 56.05% | 53.92% | 52.33% | 56.32% | 53.47% | 47.17% | 48.46% | 54.38% | 61.07% | 66.61% | 70.11% | 72.35% | 69.23% | 64.25% | 60.81% | 58.31% | 53.92% | 49.28% | 53.7% | 58.77% | 63.38% | 70.82% | 65.67% | 57.98%
3 | 4 | 2020 | Summer | I, [%] | 0 | 2 | 52.4% | 50.36% | 48.85% | 52.84% | 50.02% | 44.11% | 45.38% | 51.32% | 57.34% | 62.53% | 65.86% | 68.09% | 65.03% | 60.31% | 56.92% | 54.79% | 50.89% | 46.54% | 50.66% | 55.2% | 59.43% | 66.67% | 61.54% | 54.35%
4 | 5 | 2020 | Summer | I, [%] | 0 | 2 | 46.91% | 45.7% | 44.04% | 49.08% | 46.23% | 39.55% | 40.87% | 46.65% | 52.6% | 58.52% | 61.79% | 63.77% | 60.46% | 55.86% | 52.5% | 50.34% | 45.67% | 41.1% | 45.75% | 50.35% | 54.67% | 62.71% | 57.09% | 49.67%
5 | 6 | 2020 | Summer | I, [%] | 0 | 2 | 34.22% | 33.08% | 32.48% | 32.82% | 32.14% | 30.24% | 31.03% | 32.2% | 35.75% | 38.52% | 40.15% | 41.9% | 41.36% | 39.54% | 37.53% | 35.34% | 33.98% | 33.16% | 32.23% | 33.04% | 35.83% | 38.36% | 39.05% | 37.14%
6 | 7 | 2020 | Summer | I, [%] | 0 | 2 | 20.8% | 20.1% | 19.62% | 19.96% | 19.51% | 18.67% | 19.29% | 19.39% | 21.95% | 23.67% | 24.35% | 25.12% | 24.92% | 24.46% | 23.35% | 21.32% | 20.68% | 20.52% | 19.33% | 19.79% | 21.38% | 22.4% | 22.96% | 22.66%
7 | 8 | 2020 | Summer | I, [%] | 0 | 2 | 45.81% | 44.16% | 42.67% | 44.02% | 43.05% | 41.59% | 43.06% | 44.01% | 49.63% | 52.49% | 53.32% | 54.42% | 54.05% | 53.75% | 51.17% | 46.78% | 45.86% | 45.61% | 42.67% | 43.95% | 47.08% | 49.5% | 50.73% | 50.05%
2 | 9 | 2020 | Summer | I, [%] | 0 | 2 | 46.09% | 44.79% | 43.66% | 43.47% | 43.34% | 42.87% | 45.24% | 45.21% | 48.37% | 52.98% | 55.34% | 56.69% | 55.19% | 50.82% | 48.98% | 48.16% | 47.39% | 47.18% | 48.19% | 49.83% | 52.28% | 55.12% | 53.04% | 48.83%
1 | 20 | 2020 | Summer | I, [%] | 0 | 2 | 45.48% | 44.52% | 44.59% | 41.13% | 34.9% | 35.15% | 35.49% | 34.66% | 32.49% | 34.58% | 35.57% | 38.49% | 38.2% | 36.53% | 37.24% | 36.83% | 35.49% | 36.39% | 34.67% | 35.69% | 37.2% | 37.9% | 41.52% | 42.18%
20 | 21 | 2020 | Summer | I, [%] | 0 | 2 | 51.83% | 53.54% | 54.77% | 50.79% | 41.17% | 40.84% | 43.07% | 38.46% | 34.24% | 33.15% | 36.57% | 37.57% | 41.29% | 41.66% | 44.82% | 42.14% | 37.81% | 41.29% | 38.36% | 40.5% | 41.17% | 43.54% | 48.21% | 46.17%
21 | 22 | 2020 | Summer | I, [%] | 0 | 2 | 18.35% | 17.62% | 16.85% | 16.42% | 16.17% | 15.27% | 16.42% | 16.48% | 18.74% | 20.75% | 21.37% | 21.96% | 20.45% | 19.76% | 18.7% | 17.85% | 16.67% | 17.01% | 17.1% | 17.89% | 19.39% | 19.91% | 20.89% | 19.25%
21 | 23 | 2020 | Summer | I, [%] | 0 | 2 | 70.71% | 75.86% | 78.74% | 74.53% | 62.71% | 59.47% | 60.11% | 55.16% | 44.17% | 37.87% | 46.09% | 48.67% | 58.11% | 59.76% | 63.89% | 57.45% | 49.03% | 53.43% | 50.97% | 54.97% | 56.23% | 62.44% | 67.9% | 62.15%
23 | 24 | 2020 | Summer | I, [%] | 0 | 2 | 50.7% | 49.65% | 48.87% | 48.5% | 47.85% | 47.46% | 50.28% | 47.73% | 51.22% | 54.32% | 58.54% | 53.93% | 53.08% | 50.86% | 49.8% | 50.39% | 49.41% | 50.9% | 41.15% | 48.44% | 52.46% | 52.4% | 53.52% | 51.4%
23 | 25 | 2020 | Summer | I, [%] | 0 | 2 | 38.39% | 38.55% | 37.19% | 36.19% | 36.21% | 35.61% | 35.22% | 37.45% | 39.81% | 42.22% | 46.57% | 47.92% | 47.57% | 44.45% | 40.58% | 38.6% | 38.02% | 39.16% | 39.89% | 41.96% | 44.16% | 47.16% | 43.12% | 40.56%
25 | 26 | 2020 | Summer | I, [%] | 0 | 2 | 47.82% | 46.54% | 43.23% | 42.79% | 42.95% | 42.48% | 42.38% | 39.42% | 41.15% | 44.44% | 42.82% | 41.55% | 42.19% | 44.11% | 43.47% | 44.23% | 45.71% | 45.38% | 43.64% | 43.52% | 45.04% | 43.06% | 45.43% | 46.23%
50 | 1 | 2020 | Summer | I, [%] | 0 | 2 | 68.07% | 66.71% | 65.93% | 67.07% | 66.51% | 65.48% | 66.16% | 68.08% | 70.35% | 72.5% | 73.05% | 73.86% | 72.26% | 70.36% | 69.01% | 68.87% | 68.53% | 67.45% | 68.55% | 69.59% | 70.8% | 72.43% | 70.86% | 69.11%
50 | 51 | 2020 | Summer | I, [%] | 0 | 2 | 35.89% | 33.98% | 32.87% | 34.38% | 31.66% | 28.87% | 30.37% | 33.53% | 36.96% | 40.63% | 42.54% | 44.17% | 42.06% | 38.69% | 36.69% | 35.73% | 34.01% | 32.78% | 34.49% | 36.84% | 39.31% | 42.82% | 40.66% | 36.87%
1 | 2 | 2020 | Summer | I, [%] | Expected | - | 50.48% | 49.03% | 47.76% | 48.39% | 47.71% | 44.29% | 45.6% | 52.84% | 58.49% | 60.27% | 61.05% | 61.11% | 63.58% | 61.72% | 59.03% | 57.07% | 53.86% | 49.44% | 53.8% | 58.3% | 62.74% | 62.42% | 58.16% | 52.23%
2 | 3 | 2020 | Summer | I, [%] | Expected | - | 55.54% | 53.86% | 52.52% | 53.33% | 52.64% | 48.43% | 48.86% | 57.27% | 63.62% | 65.63% | 66.5% | 66.32% | 69.35% | 67.4% | 64.62% | 62.43% | 58.8% | 53.36% | 58.71% | 64.03% | 69.35% | 69.2% | 64.13% | 57.28%
3 | 4 | 2020 | Summer | I, [%] | Expected | - | 51.69% | 50.16% | 48.94% | 49.77% | 49.2% | 45.12% | 45.69% | 53.97% | 59.95% | 61.72% | 62.86% | 62.4% | 65.34% | 63.36% | 60.96% | 58.77% | 55.25% | 50.11% | 55.31% | 60.25% | 65.2% | 65.16% | 60.25% | 53.54%
4 | 5 | 2020 | Summer | I, [%] | Expected | - | 48.77% | 47.07% | 45.94% | 46.95% | 46.49% | 42.49% | 44.74% | 52.23% | 58.53% | 61.27% | 62.38% | 61.36% | 64.11% | 62.32% | 59.35% | 57.43% | 53.08% | 47.13% | 53.39% | 58.92% | 64.16% | 64.21% | 58.38% | 51.27%
5 | 6 | 2020 | Summer | I, [%] | Expected | - | 33.31% | 32.01% | 31.33% | 31.4% | 31.49% | 30.15% | 31.84% | 32.63% | 35.6% | 37.18% | 38.06% | 39.7% | 39.83% | 39.45% | 38.36% | 37.43% | 37.13% | 36.33% | 35.86% | 36.35% | 38.39% | 36.66% | 37.19% | 34.4%
6 | 7 | 2020 | Summer | I, [%] | Expected | - | 19.02% | 18.19% | 17.82% | 18.06% | 18.03% | 17.73% | 19.55% | 19.92% | 22.08% | 23.22% | 23.27% | 24.17% | 23.78% | 24.02% | 23.35% | 22.27% | 22.32% | 22.07% | 21.49% | 21.62% | 22.3% | 20.41% | 21% | 19.58%
7 | 8 | 2020 | Summer | I, [%] | Expected | - | 41.36% | 39.44% | 38.82% | 39.73% | 39.9% | 39.08% | 42.38% | 42.31% | 46.65% | 49.18% | 49.13% | 50.58% | 50.03% | 50.82% | 49.95% | 48.01% | 47.95% | 47.29% | 46.72% | 47.01% | 48.32% | 44.81% | 45.71% | 42.32%
2 | 9 | 2020 | Summer | I, [%] | Expected | - | 41.04% | 40.63% | 39.71% | 39.54% | 39.15% | 39.08% | 45.04% | 47.15% | 49.67% | 50.6% | 52.07% | 54.13% | 53.4% | 50.8% | 47.54% | 46.9% | 45.21% | 45.09% | 45.04% | 46.29% | 46.4% | 44.78% | 43.43% | 41.88%
1 | 20 | 2020 | Summer | I, [%] | Expected | - | 42.39% | 41.11% | 40.46% | 38.2% | 36.59% | 36.17% | 36.25% | 34.97% | 31.94% | 30.47% | 33.17% | 36.19% | 37.21% | 38.35% | 37.04% | 39.91% | 37.84% | 39.12% | 38.01% | 38.96% | 41.57% | 41.15% | 41.51% | 43.34%
20 | 21 | 2020 | Summer | I, [%] | Expected | - | 44.22% | 44.89% | 45.25% | 43.47% | 40.35% | 38.24% | 41.34% | 39.27% | 38.35% | 35.05% | 36.18% | 37.24% | 42.99% | 43.56% | 43.25% | 48.35% | 42.35% | 47.31% | 45.35% | 43.86% | 46.21% | 47.55% | 49% | 48.3%
21 | 22 | 2020 | Summer | I, [%] | Expected | - | 18.96% | 18.29% | 17.58% | 17.25% | 16.88% | 16.4% | 17.5% | 17.13% | 17.99% | 19.36% | 19.92% | 20.3% | 20.03% | 19.87% | 19.37% | 18.64% | 17.89% | 18.62% | 18.95% | 19.45% | 21.3% | 20.07% | 21.01% | 19.68%
21 | 23 | 2020 | Summer | I, [%] | Expected | - | 57.12% | 60.18% | 62.2% | 60.65% | 56.51% | 50.06% | 52.99% | 51.97% | 49.47% | 43.74% | 45.8% | 45.44% | 57.79% | 57.47% | 58.6% | 66.16% | 56.06% | 61.69% | 60.5% | 58.05% | 60.71% | 65.4% | 66.02% | 63.63%
23 | 24 | 2020 | Summer | I, [%] | Expected | - | 46.52% | 45.99% | 45.13% | 44.96% | 44.27% | 44.84% | 52.67% | 53.34% | 56.84% | 55.26% | 55.82% | 56.67% | 57.64% | 55.8% | 54.24% | 53.98% | 53.18% | 54.62% | 50.67% | 50.61% | 51.91% | 49.25% | 46.3% | 46.15%
23 | 25 | 2020 | Summer | I, [%] | Expected | - | 38.39% | 37.38% | 37.16% | 37.44% | 37.21% | 36.71% | 36.66% | 40.32% | 41.16% | 41.84% | 47.06% | 47.56% | 46.56% | 42.06% | 38.93% | 41.24% | 41.33% | 40.93% | 42.27% | 45.61% | 46.45% | 44.79% | 41.6% | 38.49%
25 | 26 | 2020 | Summer | I, [%] | Expected | - | 45% | 44.05% | 42.14% | 41.88% | 40.85% | 40.62% | 40.12% | 41.29% | 42.89% | 42.56% | 42.54% | 42.54% | 42.7% | 43.11% | 40.98% | 42.17% | 42.83% | 42.94% | 39.81% | 39.38% | 39.82% | 38.02% | 40.19% | 40.79%
50 | 1 | 2020 | Summer | I, [%] | Expected | - | 68.37% | 67.39% | 66.66% | 66.74% | 66.64% | 66.55% | 67.39% | 69.15% | 70.32% | 71.08% | 71.61% | 71.93% | 72.11% | 71.77% | 70.68% | 69.82% | 69.46% | 67.45% | 68.99% | 70.77% | 72.32% | 71.89% | 70.45% | 68.89%
50 | 51 | 2020 | Summer | I, [%] | Expected | - | 34.99% | 33.48% | 32.28% | 32.21% | 31.5% | 30.16% | 32.09% | 36.65% | 39.34% | 39.95% | 40.94% | 41.66% | 42.92% | 41.94% | 39.59% | 38.85% | 37.25% | 35.74% | 37.59% | 40.28% | 43.2% | 42.44% | 39.65% | 36.52%
1 | 2 | 2020 | Winter | I, [%] | 0 | 0 | 46.08% | 45.3% | 45.39% | 45.25% | 45.59% | 45.21% | 49.57% | 52.2% | 55.31% | 55.09% | 55.19% | 49.59% | 53.95% | 53.27% | 52.11% | 52.32% | 54.74% | 62.83% | 59.87% | 56.9% | 56.6% | 53.88% | 51.02% | 48.12%
2 | 3 | 2020 | Winter | I, [%] | 0 | 0 | 50.63% | 49.72% | 49.95% | 49.9% | 50.35% | 49.44% | 53.24% | 55.94% | 59.47% | 59.17% | 59.31% | 52.6% | 58.07% | 57.28% | 56.4% | 56.92% | 59.66% | 68.87% | 65.49% | 62.16% | 61.79% | 58.83% | 55.71% | 52.49%
3 | 4 | 2020 | Winter | I, [%] | 0 | 0 | 47.21% | 46.4% | 46.67% | 46.54% | 47.04% | 46.11% | 49.88% | 52.75% | 55.98% | 55.63% | 55.86% | 49.02% | 54.47% | 53.64% | 52.98% | 53.42% | 56.02% | 64.82% | 61.71% | 58.54% | 58.05% | 55.21% | 52.11% | 49%
4 | 5 | 2020 | Winter | I, [%] | 0 | 0 | 45.27% | 44.02% | 44.4% | 44.36% | 44.98% | 44.3% | 49.01% | 50.98% | 54.07% | 54.02% | 54.62% | 46.89% | 53.82% | 52.85% | 52.02% | 52.73% | 55.25% | 64.75% | 61.82% | 58.2% | 57.84% | 54.54% | 50.95% | 47.44%
5 | 6 | 2020 | Winter | I, [%] | 0 | 0 | 30.86% | 29.83% | 29.56% | 29.43% | 30% | 30.01% | 33.52% | 34.78% | 37.04% | 38.02% | 38.45% | 25.43% | 38.43% | 37.64% | 36.13% | 36.32% | 37.82% | 40.44% | 39.48% | 38.74% | 37.84% | 34.64% | 34.14% | 32.45%
6 | 7 | 2020 | Winter | I, [%] | 0 | 0 | 17.63% | 16.9% | 16.89% | 16.69% | 17.2% | 17.62% | 19.94% | 21.27% | 23.5% | 24.09% | 24.28% | 11.03% | 24.09% | 23.77% | 22.02% | 21.82% | 22.81% | 23.82% | 23.11% | 22.59% | 21.69% | 19.11% | 19.37% | 18.47%
7 | 8 | 2020 | Winter | I, [%] | 0 | 0 | 38.45% | 36.85% | 37.1% | 37.06% | 38.57% | 38.87% | 42.78% | 44.61% | 49.06% | 50.14% | 50.82% | 15.76% | 50.16% | 49.18% | 45.97% | 46.1% | 48.8% | 50.76% | 49.64% | 48.61% | 46.61% | 41.54% | 41.82% | 39.94%
2 | 9 | 2020 | Winter | I, [%] | 0 | 0 | 39.5% | 39.44% | 38.81% | 38.54% | 38.31% | 39.86% | 47.98% | 50.79% | 51.9% | 52.5% | 53.4% | 52.93% | 50.74% | 50.82% | 47.95% | 45.8% | 45.98% | 49.13% | 48.7% | 47.92% | 47.83% | 45.65% | 42.82% | 41.14%
1 | 20 | 2020 | Winter | I, [%] | 0 | 0 | 45.63% | 45.52% | 44.83% | 45.15% | 44.04% | 44.01% | 44.26% | 39.62% | 36.09% | 35.27% | 40.79% | 40.33% | 40% | 40.69% | 41.23% | 42.38% | 41.56% | 43.36% | 41.23% | 39.85% | 40.57% | 40.94% | 44.53% | 46.02%
20 | 21 | 2020 | Winter | I, [%] | 0 | 0 | 41.37% | 42.07% | 42.11% | 42.81% | 40.77% | 39.04% | 42.55% | 38.97% | 36.62% | 35.58% | 41.03% | 39.03% | 44.69% | 43.96% | 44.91% | 49.45% | 44.56% | 49.84% | 46.43% | 43.33% | 44.71% | 46.51% | 47.78% | 46.9%
21 | 22 | 2020 | Winter | I, [%] | 0 | 0 | 18.03% | 17.53% | 16.93% | 16.72% | 16.37% | 16.87% | 19.17% | 18.3% | 15.56% | 14.5% | 19.18% | 19.39% | 19.03% | 19.09% | 18.57% | 18.76% | 19.04% | 21.94% | 21% | 19.96% | 19.95% | 19.56% | 20.17% | 19.12%
21 | 23 | 2020 | Winter | I, [%] | 0 | 0 | 53.96% | 57.03% | 59.28% | 60.46% | 57.53% | 50.14% | 52.63% | 50.3% | 48.35% | 45.2% | 49.41% | 44.98% | 58.96% | 57.61% | 60.42% | 68.89% | 58.52% | 63.22% | 60.93% | 58.28% | 61.47% | 66.66% | 66.39% | 63.32%
23 | 24 | 2020 | Winter | I, [%] | 0 | 0 | 41.96% | 40.88% | 41.07% | 41.37% | 41.48% | 42.33% | 54.01% | 55.71% | 57.13% | 55.34% | 53.79% | 57.04% | 59.64% | 57.41% | 56.6% | 56.94% | 54.17% | 56.86% | 53.71% | 49.04% | 50.45% | 48.1% | 43.59% | 42.87%
23 | 25 | 2020 | Winter | I, [%] | 0 | 0 | 35.8% | 35.14% | 35.24% | 35.83% | 35.58% | 36.01% | 37.84% | 42.16% | 43.11% | 43.08% | 42.44% | 41.6% | 42.53% | 39.9% | 40.29% | 42.74% | 45.35% | 49.05% | 48.39% | 47.98% | 47.45% | 45.89% | 40.64% | 38.2%
25 | 26 | 2020 | Winter | I, [%] | 0 | 0 | 43.12% | 41.85% | 40.24% | 40.89% | 39.29% | 38.95% | 38.93% | 43.7% | 44.33% | 42.99% | 43.38% | 44.25% | 43.22% | 43.14% | 38.98% | 41.5% | 44.31% | 44.69% | 41.01% | 39.25% | 39.5% | 36.63% | 38.05% | 38.87%
50 | 1 | 2020 | Winter | I, [%] | 0 | 0 | 67.32% | 66.56% | 66.2% | 66.08% | 66.28% | 67.46% | 69.4% | 69.45% | 69.78% | 69.93% | 70.42% | 69.26% | 69.34% | 69.44% | 68.91% | 68.38% | 69.9% | 71.56% | 71.02% | 70.36% | 70.23% | 69.08% | 68.36% | 67.76%
50 | 51 | 2020 | Winter | I, [%] | 0 | 0 | 32.77% | 31.75% | 31.31% | 31.21% | 31.26% | 32.34% | 36.49% | 37.76% | 38.79% | 38.27% | 39.54% | 36.28% | 38.19% | 37.77% | 36.57% | 36.55% | 38.71% | 44.68% | 41.94% | 39.74% | 39.37% | 37.2% | 35.84% | 34.41%
1 | 2 | 2020 | Winter | I, [%] | 0 | 1 | 48.57% | 47.3% | 46.63% | 46.77% | 46.49% | 46.34% | 48.98% | 50.94% | 54.74% | 56.41% | 57.62% | 58.3% | 59.7% | 57.31% | 56.44% | 55.88% | 57.06% | 64.45% | 63.16% | 60.98% | 59.83% | 55.78% | 53.35% | 50.65%
2 | 3 | 2020 | Winter | I, [%] | 0 | 1 | 53.33% | 51.83% | 51.19% | 51.37% | 51.17% | 50.49% | 52.7% | 55.13% | 59.1% | 60.89% | 62.19% | 63% | 64.95% | 62.4% | 61.64% | 61.13% | 62.39% | 70.87% | 69.55% | 67.07% | 65.82% | 61.32% | 58.28% | 55.32%
3 | 4 | 2020 | Winter | I, [%] | 0 | 1 | 50.03% | 48.57% | 48.09% | 48.15% | 48.02% | 47.41% | 49.58% | 52.26% | 55.95% | 57.58% | 58.78% | 59.57% | 61.54% | 58.98% | 58.19% | 57.84% | 58.99% | 66.96% | 65.82% | 63.44% | 62.2% | 57.95% | 54.83% | 51.94%
4 | 5 | 2020 | Winter | I, [%] | 0 | 1 | 46.85% | 45.57% | 44.84% | 45% | 44.86% | 43.76% | 46.63% | 48.84% | 52.38% | 53.8% | 55.11% | 55.73% | 58.04% | 55.57% | 55.13% | 54.55% | 55.72% | 65.07% | 63.76% | 60.59% | 59.17% | 54.68% | 51.28% | 48.53%
5 | 6 | 2020 | Winter | I, [%] | 0 | 1 | 32.41% | 31.36% | 30.1% | 30.29% | 30.38% | 30.38% | 32.28% | 33.44% | 35.99% | 38.25% | 38.41% | 39.73% | 39.52% | 38.1% | 37.62% | 36.37% | 36.56% | 39.98% | 39.93% | 39.47% | 38.3% | 35.22% | 34.35% | 33.13%
6 | 7 | 2020 | Winter | I, [%] | 0 | 1 | 18.95% | 18.27% | 17.29% | 17.53% | 17.58% | 18.09% | 19.48% | 20.45% | 22.1% | 23.86% | 23.35% | 24.35% | 24% | 22.93% | 22.64% | 21.61% | 21.5% | 23.5% | 23.42% | 23.23% | 22.42% | 20.13% | 19.74% | 19.36%
7 | 8 | 2020 | Winter | I, [%] | 0 | 1 | 41.44% | 40.21% | 37.4% | 38.78% | 38.88% | 39.47% | 41.91% | 44.79% | 47.75% | 51.4% | 49.92% | 51.74% | 51.19% | 48.57% | 48.38% | 46.32% | 46.37% | 49.98% | 50.17% | 49.94% | 48.11% | 43.4% | 41.95% | 41.34%
2 | 9 | 2020 | Winter | I, [%] | 0 | 1 | 41.33% | 41.01% | 39.92% | 39.93% | 39.51% | 40.67% | 46.03% | 46.99% | 50.76% | 52.67% | 54.25% | 55.43% | 52.89% | 50.7% | 48.14% | 47.04% | 48.05% | 50.96% | 49.37% | 48.77% | 47.97% | 46.05% | 45.43% | 43.09%
1 | 20 | 2020 | Winter | I, [%] | 0 | 1 | 49.03% | 48.34% | 47.04% | 46.9% | 45.96% | 45.88% | 45.97% | 40.66% | 36.97% | 35.49% | 39.67% | 38.45% | 39.65% | 40.22% | 39.29% | 39% | 40.08% | 42.34% | 39.79% | 39.35% | 39.57% | 39.15% | 43.53% | 46.2%
20 | 21 | 2020 | Winter | I, [%] | 0 | 1 | 52.18% | 50.25% | 46.31% | 47.08% | 45.42% | 44.44% | 45.66% | 40.13% | 36.47% | 33.02% | 40.19% | 42.22% | 43.37% | 41.44% | 39.29% | 39.01% | 39.43% | 45.01% | 44.15% | 38.48% | 37.99% | 36.18% | 42.52% | 45.27%
21 | 22 | 2020 | Winter | I, [%] | 0 | 1 | 18.21% | 17.73% | 17.31% | 16.9% | 16.34% | 16.51% | 17.83% | 17.46% | 18.52% | 20.2% | 19.99% | 20.25% | 20.12% | 20.49% | 20.17% | 20.07% | 20.06% | 22.45% | 21.96% | 21.26% | 20.69% | 19.47% | 20.21% | 19.3%
21 | 23 | 2020 | Winter | I, [%] | 0 | 1 | 72.74% | 70.83% | 64.57% | 67.09% | 64.77% | 60.31% | 60.19% | 56% | 51.65% | 44.61% | 52.68% | 59.1% | 59.79% | 55.66% | 53.16% | 53.44% | 51.31% | 55.57% | 59.02% | 48.78% | 48.71% | 47.3% | 54.78% | 58.36%
23 | 24 | 2020 | Winter | I, [%] | 0 | 1 | 44.81% | 42.84% | 42.95% | 42.49% | 41.46% | 42.45% | 51.01% | 50.02% | 54.55% | 54.12% | 57.22% | 60.05% | 55.88% | 49.65% | 42.36% | 41.77% | 42.36% | 44.9% | 43.58% | 43.55% | 42.33% | 40.51% | 42.15% | 41.82%
23 | 25 | 2020 | Winter | I, [%] | 0 | 1 | 38.02% | 35.9% | 35.67% | 36.27% | 36.2% | 34.28% | 33.99% | 39.48% | 41% | 43.91% | 44.22% | 48.05% | 45.7% | 44.1% | 42.88% | 44.13% | 44.87% | 46.9% | 48.25% | 47.04% | 46.21% | 45.37% | 39.93% | 37.73%
25 | 26 | 2020 | Winter | I, [%] | 0 | 1 | 50.56% | 47.2% | 45.29% | 45.07% | 43.94% | 41.76% | 39.69% | 38.45% | 38.46% | 39.22% | 37.93% | 38.35% | 38.7% | 39.16% | 38.23% | 38.49% | 37.98% | 38.38% | 36.88% | 36.33% | 37.16% | 36.43% | 39.28% | 41.44%
50 | 1 | 2020 | Winter | I, [%] | 0 | 1 | 67.13% | 66.57% | 66.68% | 66.36% | 66.46% | 67.22% | 68.75% | 69.13% | 70.09% | 70.76% | 71.04% | 70.67% | 71.21% | 70.81% | 70.53% | 70.31% | 71.09% | 72.91% | 72.12% | 72.28% | 71.99% | 70.76% | 69.84% | 69%
50 | 51 | 2020 | Winter | I, [%] | 0 | 1 | 34.52% | 33.24% | 32.74% | 32.49% | 32.27% | 33.03% | 35.78% | 36.01% | 37.64% | 38.69% | 40.11% | 39.86% | 40.82% | 39.39% | 38.4% | 37.88% | 39.39% | 45.18% | 43.45% | 41.82% | 40.91% | 38.24% | 37.41% | 36.24%
1 | 2 | 2020 | Winter | I, [%] | 0 | 2 | 51.48% | 48.56% | 47.77% | 47.64% | 45.56% | 45.05% | 47.98% | 49.76% | 56.83% | 63.25% | 67.2% | 70.04% | 66.34% | 60.42% | 57.84% | 55.73% | 56.54% | 63.07% | 64.26% | 62.84% | 61.6% | 57.93% | 53.75% | 49.81%
2 | 3 | 2020 | Winter | I, [%] | 0 | 2 | 56.5% | 53.3% | 52.35% | 52.15% | 49.99% | 49.09% | 51.96% | 54.09% | 62.15% | 69.33% | 73.64% | 76.76% | 72.85% | 66.21% | 63.29% | 60.83% | 61.82% | 69.25% | 70.74% | 69.11% | 67.7% | 63.77% | 58.72% | 54.33%
3 | 4 | 2020 | Winter | I, [%] | 0 | 2 | 52.88% | 49.78% | 48.88% | 48.72% | 46.59% | 45.83% | 48.67% | 50.98% | 58.53% | 65.31% | 69.43% | 72.46% | 68.6% | 62.16% | 59.35% | 57.01% | 58.14% | 65.37% | 66.69% | 65.13% | 63.71% | 60% | 55.02% | 50.85%
4 | 5 | 2020 | Winter | I, [%] | 0 | 2 | 48.83% | 46.04% | 45.08% | 45.15% | 42.85% | 41.46% | 44.24% | 46.6% | 54.73% | 62.11% | 66.39% | 69.41% | 65.15% | 58.26% | 55.31% | 52.83% | 54.22% | 62.78% | 64.02% | 61.62% | 60.04% | 56.15% | 50.74% | 46.41%
5 | 6 | 2020 | Winter | I, [%] | 0 | 2 | 32.13% | 31.21% | 30.27% | 30.14% | 30.13% | 30.01% | 31.6% | 31.47% | 34.71% | 37.39% | 38.8% | 41.06% | 40.4% | 38.43% | 36.83% | 35% | 34.87% | 36.84% | 36.84% | 37.19% | 37.35% | 35.98% | 34.57% | 32.97%
6 | 7 | 2020 | Winter | I, [%] | 0 | 2 | 19.17% | 18.49% | 17.85% | 17.67% | 17.72% | 18.25% | 19.53% | 19.01% | 21.09% | 22.69% | 23.1% | 24.43% | 24.13% | 23.23% | 22.39% | 20.83% | 20.66% | 22.2% | 21.88% | 21.81% | 22.16% | 21.36% | 20.68% | 20.14%
7 | 8 | 2020 | Winter | I, [%] | 0 | 2 | 42.09% | 40.75% | 38.82% | 39.16% | 39.34% | 40.3% | 42.73% | 42.37% | 47.08% | 49.72% | 50.12% | 52.92% | 52.03% | 50.35% | 48.71% | 45.33% | 45.32% | 48.18% | 47.25% | 46.95% | 47.67% | 46.47% | 44.75% | 44.16%
2 | 9 | 2020 | Winter | I, [%] | 0 | 2 | 42.89% | 42.21% | 41.56% | 41.46% | 41.04% | 41.81% | 44.23% | 44.42% | 47.43% | 51.49% | 55.34% | 56.99% | 53.55% | 50.89% | 49.53% | 48.44% | 47.44% | 48.91% | 49.01% | 49.56% | 49.07% | 46.75% | 46.05% | 43.71%
1 | 20 | 2020 | Winter | I, [%] | 0 | 2 | 49.11% | 48.59% | 47.36% | 47.46% | 46.14% | 45.98% | 46.38% | 41.63% | 36.95% | 39.06% | 40.16% | 39.82% | 39.45% | 41.65% | 42.61% | 42.88% | 42.76% | 45.27% | 44.49% | 43.35% | 43.67% | 43.49% | 47.29% | 49.04%
20 | 21 | 2020 | Winter | I, [%] | 0 | 2 | 50.84% | 51.61% | 50.44% | 50.79% | 47.79% | 46.25% | 46.98% | 40.76% | 30.7% | 32.12% | 37.86% | 38.83% | 41.02% | 43.39% | 44.36% | 41.64% | 39.12% | 45.38% | 44.39% | 43.89% | 45.03% | 47.68% | 52.8% | 51.07%
21 | 22 | 2020 | Winter | I, [%] | 0 | 2 | 18.06% | 17.67% | 16.98% | 16.67% | 16.18% | 16.18% | 17.41% | 17.15% | 18.94% | 20.85% | 21.72% | 22.21% | 21.29% | 20.64% | 19.55% | 19.2% | 19.3% | 20.78% | 20.55% | 20.59% | 20.34% | 19.05% | 19.13% | 18.31%
21 | 23 | 2020 | Winter | I, [%] | 0 | 2 | 70.28% | 74.11% | 74.03% | 74.91% | 70.73% | 65.57% | 64.38% | 57.64% | 41.17% | 36.88% | 47.09% | 49.54% | 57.71% | 61.04% | 62.94% | 56.11% | 48.8% | 55.33% | 54.81% | 56.49% | 59.58% | 67.14% | 73.92% | 69.1%
23 | 24 | 2020 | Winter | I, [%] | 0 | 2 | 48.28% | 47.57% | 46.77% | 46.33% | 44.96% | 45.44% | 47.71% | 47.25% | 50.86% | 54.54% | 59.09% | 52% | 50.12% | 48.79% | 47.23% | 49% | 48.55% | 49.69% | 50.69% | 51.52% | 49.91% | 48.76% | 49.21% | 47.5%
23 | 25 | 2020 | Winter | I, [%] | 0 | 2 | 38.38% | 38.45% | 37.07% | 36.03% | 36.69% | 36.18% | 35.87% | 38.49% | 42.63% | 45.94% | 49.18% | 47.87% | 48.91% | 45.59% | 42.31% | 41.03% | 40.98% | 43.48% | 45.33% | 45.36% | 44.23% | 44.51% | 41% | 38.87%
25 | 26 | 2020 | Winter | I, [%] | 0 | 2 | 49.65% | 49.2% | 46.16% | 45.33% | 44% | 43.91% | 43.97% | 42.52% | 43.62% | 44.11% | 42.72% | 40.97% | 43.1% | 43.45% | 43.23% | 43.98% | 44.25% | 45.25% | 43.62% | 41.57% | 42.69% | 42.53% | 45.42% | 47.31%
50 | 1 | 2020 | Winter | I, [%] | 0 | 2 | 68.51% | 66.91% | 66.43% | 66.15% | 65.66% | 66.42% | 67.74% | 68.47% | 71.23% | 73.73% | 74.5% | 75.19% | 73.44% | 71.39% | 70.35% | 70.25% | 71.34% | 73.39% | 73.74% | 72.99% | 72.37% | 70.5% | 68.84% | 68.19%
50 | 51 | 2020 | Winter | I, [%] | 0 | 2 | 36.74% | 34.3% | 33.33% | 32.97% | 31.38% | 32.04% | 34.47% | 34.82% | 38.42% | 42.82% | 45.27% | 46.65% | 44.1% | 40.76% | 39.12% | 38.27% | 39.52% | 44.7% | 45.1% | 43.61% | 42.67% | 40% | 37.85% | 36.01%
1 | 2 | 2020 | Winter | I, [%] | Expected | - | 47.21% | 46.05% | 45.91% | 45.81% | 45.72% | 45.35% | 49.26% | 51.67% | 55.44% | 56.44% | 57.25% | 53.76% | 56.54% | 54.87% | 53.55% | 53.31% | 55.33% | 63.09% | 60.97% | 58.33% | 57.77% | 54.73% | 51.74% | 48.72%
2 | 3 | 2020 | Winter | I, [%] | Expected | - | 51.86% | 50.54% | 50.47% | 50.43% | 50.42% | 49.54% | 52.98% | 55.56% | 59.8% | 60.87% | 61.77% | 57.54% | 61.17% | 59.29% | 58.13% | 58.08% | 60.36% | 69.21% | 66.82% | 63.85% | 63.21% | 59.89% | 56.51% | 53.16%
3 | 4 | 2020 | Winter | I, [%] | Expected | - | 48.42% | 47.19% | 47.19% | 47.08% | 47.12% | 46.25% | 49.66% | 52.43% | 56.34% | 57.29% | 58.21% | 53.87% | 57.5% | 55.62% | 54.63% | 54.56% | 56.75% | 65.2% | 63.01% | 60.18% | 59.45% | 56.29% | 52.92% | 49.68%
4 | 5 | 2020 | Winter | I, [%] | Expected | - | 46% | 44.53% | 44.56% | 44.56% | 44.65% | 43.82% | 47.99% | 50.05% | 53.92% | 55.14% | 56.37% | 51.37% | 56.04% | 54.01% | 52.94% | 53% | 55.17% | 64.51% | 62.41% | 59.03% | 58.35% | 54.79% | 50.97% | 47.45%
5 | 6 | 2020 | Winter | I, [%] | Expected | - | 31.27% | 30.25% | 29.74% | 29.66% | 30.07% | 30.06% | 33.07% | 34.12% | 36.55% | 37.97% | 38.49% | 29.71% | 38.86% | 37.82% | 36.44% | 36.14% | 37.22% | 39.86% | 39.17% | 38.62% | 37.84% | 34.92% | 34.23% | 32.62%
6 | 7 | 2020 | Winter | I, [%] | Expected | - | 18.04% | 17.32% | 17.08% | 16.95% | 17.33% | 17.78% | 19.82% | 20.83% | 22.96% | 23.86% | 23.98% | 14.85% | 24.08% | 23.57% | 22.16% | 21.65% | 22.31% | 23.55% | 22.98% | 22.57% | 21.86% | 19.58% | 19.61% | 18.84%
7 | 8 | 2020 | Winter | I, [%] | Expected | - | 39.4% | 37.88% | 37.39% | 37.61% | 38.72% | 39.16% | 42.65% | 44.32% | 48.59% | 50.26% | 50.59% | 26.21% | 50.58% | 49.26% | 46.7% | 46.02% | 47.95% | 50.28% | 49.37% | 48.56% | 46.97% | 42.51% | 42.26% | 40.74%
2 | 9 | 2020 | Winter | I, [%] | Expected | - | 40.25% | 40.06% | 39.37% | 39.16% | 38.87% | 40.26% | 47.16% | 49.33% | 51.1% | 52.38% | 53.8% | 53.87% | 51.45% | 50.81% | 48.2% | 46.35% | 46.49% | 49.36% | 48.84% | 48.28% | 48.03% | 45.86% | 43.65% | 41.79%
1 | 20 | 2020 | Winter | I, [%] | Expected | - | 46.62% | 46.36% | 45.5% | 45.73% | 44.61% | 44.56% | 44.8% | 40.06% | 36.34% | 35.85% | 40.54% | 39.99% | 39.87% | 40.76% | 41.15% | 41.97% | 41.52% | 43.49% | 41.49% | 40.28% | 40.87% | 41.05% | 44.78% | 46.48%
20 | 21 | 2020 | Winter | I, [%] | Expected | - | 44.27% | 44.6% | 43.9% | 44.56% | 42.43% | 40.84% | 43.63% | 39.39% | 35.75% | 34.72% | 40.46% | 39.46% | 43.98% | 43.52% | 44.03% | 46.85% | 43.05% | 48.52% | 45.81% | 42.72% | 43.8% | 45.2% | 47.75% | 47.26%
21 | 22 | 2020 | Winter | I, [%] | Expected | - | 18.06% | 17.58% | 16.99% | 16.74% | 16.34% | 16.72% | 18.73% | 18.01% | 16.47% | 16.22% | 19.66% | 19.92% | 19.51% | 19.51% | 18.94% | 19.01% | 19.23% | 21.85% | 21.07% | 20.23% | 20.11% | 19.47% | 20.03% | 19.03%
21 | 23 | 2020 | Winter | I, [%] | Expected | - | 58.97% | 61.44% | 62.14% | 63.47% | 60.45% | 53.79% | 55.39% | 52.16% | 47.79% | 43.93% | 49.55% | 47.65% | 58.9% | 57.82% | 59.75% | 64.86% | 56.1% | 61% | 59.79% | 56.67% | 59.38% | 63.96% | 65.81% | 63.44%
23 | 24 | 2020 | Winter | I, [%] | Expected | - | 43.27% | 42.11% | 42.15% | 42.24% | 41.97% | 42.79% | 52.68% | 53.69% | 55.86% | 55.06% | 55.04% | 56.75% | 57.74% | 55.07% | 53.23% | 53.64% | 51.68% | 54.13% | 51.83% | 48.61% | 49.21% | 47.11% | 44.19% | 43.38%
23 | 25 | 2020 | Winter | I, [%] | Expected | - | 36.49% | 35.72% | 35.56% | 35.92% | 35.83% | 35.79% | 37.01% | 41.25% | 42.74% | 43.6% | 43.66% | 43.42% | 43.9% | 41.32% | 40.95% | 42.69% | 44.65% | 47.95% | 47.93% | 47.47% | 46.82% | 45.62% | 40.59% | 38.23%
25 | 26 | 2020 | Winter | I, [%] | Expected | - | 45.11% | 43.67% | 41.81% | 42.12% | 40.63% | 40.06% | 39.76% | 42.78% | 43.39% | 42.61% | 42.5% | 42.94% | 42.55% | 42.61% | 39.48% | 41.42% | 43.4% | 43.87% | 40.8% | 39.17% | 39.62% | 37.44% | 39.28% | 40.44%
50 | 1 | 2020 | Winter | I, [%] | Expected | - | 67.46% | 66.61% | 66.3% | 66.13% | 66.21% | 67.27% | 69.07% | 69.26% | 70.03% | 70.59% | 71.09% | 70.31% | 70.19% | 69.91% | 69.35% | 68.92% | 70.28% | 72.01% | 71.56% | 71.01% | 70.78% | 69.52% | 68.64% | 68%
50 | 51 | 2020 | Winter | I, [%] | Expected | - | 33.58% | 32.33% | 31.81% | 31.65% | 31.42% | 32.39% | 36.1% | 37.09% | 38.57% | 38.98% | 40.44% | 38.27% | 39.41% | 38.43% | 37.2% | 36.98% | 38.92% | 44.76% | 42.61% | 40.59% | 40.06% | 37.75% | 36.35% | 34.9%
1 | 2 | 2030 | Summer | I, [%] | 0 | 0 | 56.04% | 54.53% | 53.13% | 53.09% | 52.7% | 49.27% | 50.54% | 56.62% | 61.07% | 61.35% | 55.07% | 53.91% | 57.67% | 56.46% | 58.24% | 56.58% | 54.78% | 50.97% | 57.27% | 63.83% | 70.52% | 67.7% | 63.79% | 57.68%
2 | 3 | 2030 | Summer | I, [%] | 0 | 0 | 61.48% | 59.69% | 58.27% | 58.39% | 58.06% | 53.78% | 53.83% | 60.95% | 65.86% | 66.18% | 58.71% | 57.02% | 61.47% | 60.2% | 62.8% | 61.03% | 59.15% | 54.3% | 62.15% | 70.02% | 78.08% | 75.12% | 70.29% | 63.1%
3 | 4 | 2030 | Summer | I, [%] | 0 | 0 | 57.07% | 55.47% | 54.18% | 54.36% | 54.19% | 49.99% | 50.21% | 57.23% | 61.77% | 61.88% | 54.89% | 52.74% | 57.03% | 55.63% | 58.78% | 56.9% | 55.04% | 50.51% | 58.29% | 65.78% | 73.41% | 70.7% | 65.98% | 58.82%
4 | 5 | 2030 | Summer | I, [%] | 0 | 0 | 54.55% | 52.45% | 51.38% | 51.54% | 51.56% | 47.73% | 50.03% | 55.65% | 60.17% | 61.22% | 53.21% | 50.78% | 54.47% | 53.29% | 56.15% | 54.9% | 52.21% | 46.56% | 56.04% | 64.9% | 73.28% | 70.45% | 64.61% | 57.04%
5 | 6 | 2030 | Summer | I, [%] | 0 | 0 | 37.31% | 35.69% | 34.97% | 34.94% | 35.07% | 33.88% | 34.53% | 30.52% | 28.91% | 27.68% | 12.68% | 12.55% | 12.15% | 12.18% | 21.06% | 22.37% | 26.64% | 30.3% | 33.67% | 38.09% | 43.09% | 39.74% | 41.06% | 38.2%
6 | 7 | 2030 | Summer | I, [%] | 0 | 0 | 21.25% | 20.25% | 19.94% | 20.15% | 20.06% | 20.04% | 20.75% | 16.52% | 13.98% | 12.55% | 4.834% | 5.775% | 7.145% | 6.778% | 4.095% | 5.67% | 9.692% | 14.09% | 17.41% | 21.49% | 24.93% | 22% | 23.17% | 21.67%
7 | 8 | 2030 | Summer | I, [%] | 0 | 0 | 45.22% | 42.84% | 42.8% | 43.55% | 43.85% | 43.43% | 43.35% | 31.46% | 23.49% | 17.8% | 15.78% | 19.85% | 25.63% | 24.56% | 15.15% | 17.88% | 17.62% | 26.56% | 36.03% | 45.79% | 53.82% | 48.38% | 49.91% | 45.91%
2 | 9 | 2030 | Summer | I, [%] | 0 | 0 | 45.64% | 45.32% | 44.35% | 44.03% | 43.41% | 43.33% | 51.22% | 52.84% | 55.18% | 55.55% | 56.82% | 59.05% | 59.19% | 57.5% | 53.92% | 53.42% | 50.99% | 51.09% | 50.22% | 51.19% | 50.6% | 47.17% | 46.55% | 45.8%
1 | 20 | 2030 | Summer | I, [%] | 0 | 0 | 48.73% | 47.4% | 46.4% | 44.18% | 43.36% | 43.02% | 40.84% | 30.72% | 22.01% | 14.48% | 13.84% | 13.68% | 16.75% | 17.95% | 17.44% | 24.9% | 25.53% | 32.38% | 35.3% | 42.71% | 48.41% | 46.88% | 47.45% | 50.59%
20 | 21 | 2030 | Summer | I, [%] | 0 | 0 | 49.82% | 50.92% | 51.37% | 49.77% | 47.59% | 45.81% | 45.89% | 33.53% | 31.18% | 29.99% | 28.21% | 27.14% | 37.78% | 34.35% | 34.83% | 40.08% | 32.58% | 42.04% | 43.12% | 48.04% | 54.5% | 55.78% | 57.58% | 57.64%
21 | 22 | 2030 | Summer | I, [%] | 0 | 0 | 22.02% | 21.24% | 20.2% | 19.77% | 19.25% | 19.42% | 21.16% | 20.52% | 20.93% | 22.65% | 22.65% | 22.53% | 22.29% | 22.57% | 22.14% | 21.3% | 20.79% | 21.98% | 21.79% | 22.03% | 24.03% | 21.8% | 23.7% | 22.59%
21 | 23 | 2030 | Summer | I, [%] | 0 | 0 | 61.27% | 65.3% | 68.52% | 67.04% | 64.06% | 57.08% | 56.29% | 48.69% | 51.79% | 60.17% | 61.84% | 62.15% | 75.28% | 70.13% | 71.61% | 72.69% | 58.86% | 63.24% | 62.68% | 64.59% | 71.19% | 77.14% | 76.77% | 74.95%
23 | 24 | 2030 | Summer | I, [%] | 0 | 0 | 52.7% | 52.28% | 51.03% | 50.96% | 50.26% | 51.41% | 60.65% | 61.52% | 64.26% | 61.1% | 60.05% | 61.25% | 65.22% | 63.78% | 63.13% | 62.75% | 61.5% | 63.59% | 59.58% | 57.68% | 58.77% | 54.5% | 50.89% | 51.7%
23 | 25 | 2030 | Summer | I, [%] | 0 | 0 | 27.13% | 26.61% | 26.84% | 27.01% | 26.63% | 26.05% | 28.29% | 43.27% | 51.42% | 61.12% | 70.96% | 76.15% | 76.2% | 73.77% | 68.53% | 65.34% | 58.68% | 49.93% | 43.31% | 36.97% | 34.45% | 32.42% | 29.82% | 27.37%
25 | 26 | 2030 | Summer | I, [%] | 0 | 0 | 19.53% | 19.58% | 18.99% | 19.18% | 18.73% | 19.03% | 13.13% | 19.63% | 32.98% | 52.27% | 66.5% | 76.16% | 80.61% | 80.95% | 76.82% | 66.38% | 51.54% | 34.35% | 16.41% | 8.05% | 15.83% | 15.11% | 16.63% | 17.29%
50 | 1 | 2030 | Summer | I, [%] | 0 | 0 | 70.26% | 69.03% | 67.95% | 67.79% | 67.7% | 67.82% | 69.16% | 70.45% | 70.78% | 70.8% | 69.73% | 69.59% | 69.57% | 69.68% | 69.95% | 69.29% | 69.69% | 67.84% | 70.05% | 72.69% | 75.11% | 73.58% | 72.21% | 70.52%
50 | 51 | 2030 | Summer | I, [%] | 0 | 0 | 39.29% | 37.68% | 36.2% | 35.74% | 35.31% | 34.22% | 36.06% | 38.09% | 38.62% | 36.78% | 33.04% | 32.5% | 34.42% | 34.01% | 34.42% | 34.52% | 34.72% | 34.82% | 38.7% | 44.22% | 49.2% | 46.53% | 43.91% | 40.89%
1 | 2 | 2030 | Summer | I, [%] | 0 | 1 | 58.09% | 56.63% | 54.51% | 55.35% | 53.98% | 51% | 50.88% | 57.21% | 60.17% | 60.9% | 62.65% | 61.62% | 60.18% | 59.42% | 55.34% | 56% | 53.98% | 53.42% | 59.22% | 65.24% | 67.71% | 71.83% | 67.72% | 61.35%
2 | 3 | 2030 | Summer | I, [%] | 0 | 1 | 63.73% | 61.91% | 59.66% | 60.67% | 59.32% | 55.45% | 54.18% | 61.92% | 64.97% | 65.79% | 67.73% | 66.44% | 65.12% | 64.48% | 59.99% | 61.03% | 58.79% | 57.72% | 64.89% | 72% | 74.85% | 79.85% | 74.52% | 67.15%
3 | 4 | 2030 | Summer | I, [%] | 0 | 1 | 59.21% | 57.5% | 55.57% | 56.47% | 55.36% | 51.75% | 50.36% | 58.37% | 61.12% | 61.56% | 63.59% | 62.17% | 60.71% | 60.11% | 55.91% | 57.19% | 55.2% | 54.22% | 61.18% | 67.85% | 70.41% | 75.29% | 69.93% | 62.84%
4 | 5 | 2030 | Summer | I, [%] | 0 | 1 | 55.01% | 53.55% | 51.41% | 52.62% | 51.44% | 47.53% | 47.87% | 55.23% | 57.86% | 58.8% | 59.64% | 57.18% | 55.16% | 54.43% | 49.61% | 51.71% | 50.08% | 49.62% | 58.14% | 65.46% | 68.1% | 73.41% | 67.03% | 59.23%
5 | 6 | 2030 | Summer | I, [%] | 0 | 1 | 38.21% | 37.76% | 36.01% | 35.97% | 35.63% | 34.03% | 32.55% | 30.39% | 28.22% | 27.29% | 24.17% | 21.53% | 15.05% | 15.09% | 16.1% | 20.51% | 25.6% | 28.74% | 31.73% | 37.24% | 40.82% | 41.08% | 42.12% | 38.83%
6 | 7 | 2030 | Summer | I, [%] | 0 | 1 | 22.14% | 21.93% | 20.81% | 21.1% | 20.87% | 20.37% | 18.82% | 15.88% | 12.75% | 11% | 7.335% | 3.868% | 7.822% | 8.308% | 9.079% | 7.184% | 9.702% | 13.06% | 16.3% | 21.29% | 23.83% | 22.7% | 23.71% | 22%
7 | 8 | 2030 | Summer | I, [%] | 0 | 1 | 47.31% | 46.68% | 43.59% | 45.27% | 45.01% | 43.72% | 40.07% | 34.63% | 26.34% | 20.89% | 15.52% | 17.71% | 28.24% | 29.24% | 30.02% | 24.62% | 22.34% | 25.54% | 33.8% | 44.88% | 51.03% | 48.54% | 49.81% | 46.17%
2 | 9 | 2030 | Summer | I, [%] | 0 | 1 | 46.63% | 46.49% | 44.7% | 44.75% | 44.15% | 44.64% | 51.17% | 52.94% | 56.18% | 56.23% | 58.3% | 60.67% | 57.03% | 53.46% | 49.66% | 48.02% | 46.69% | 47.48% | 47.14% | 48.43% | 49.86% | 50.66% | 51.01% | 48.89%
1 | 20 | 2030 | Summer | I, [%] | 0 | 1 | 50.77% | 48.68% | 46.33% | 44.77% | 42.8% | 43.44% | 42.34% | 29.88% | 23.47% | 17.19% | 16.14% | 17.16% | 16.13% | 14.64% | 13.95% | 15.77% | 17.07% | 24.87% | 32.22% | 38.63% | 40.88% | 42.17% | 47.55% | 48.29%
20 | 21 | 2030 | Summer | I, [%] | 0 | 1 | 61.11% | 58.67% | 54.66% | 54.84% | 52.33% | 50.87% | 50.67% | 34.03% | 28.87% | 25.71% | 29.59% | 36.72% | 36.82% | 32.66% | 29.54% | 28.36% | 25.83% | 33.57% | 41.77% | 42.44% | 43.24% | 42.11% | 50.21% | 51.85%
21 | 22 | 2030 | Summer | I, [%] | 0 | 1 | 21.77% | 21.29% | 20.59% | 20.11% | 19.7% | 19.55% | 20.66% | 20.82% | 22.09% | 22.86% | 23.2% | 23.84% | 24.59% | 24.43% | 24.33% | 24.13% | 22.79% | 23.31% | 22.74% | 22.62% | 23.98% | 24.78% | 26.16% | 24.41%
21 | 23 | 2030 | Summer | I, [%] | 0 | 1 | 81.94% | 79.2% | 72.66% | 74.54% | 71.11% | 66.47% | 64.82% | 52.38% | 54.55% | 59.67% | 66.98% | 77.74% | 78.71% | 74.09% | 68.05% | 62.51% | 55.91% | 55.33% | 62.09% | 54.36% | 54.36% | 51.96% | 60.85% | 63.53%
23 | 24 | 2030 | Summer | I, [%] | 0 | 1 | 54.51% | 53.84% | 53.61% | 53.4% | 52.66% | 52.63% | 59.49% | 57.87% | 61.43% | 59.36% | 63.14% | 65.26% | 61.25% | 57.39% | 52.1% | 52.12% | 50.62% | 52.87% | 52.17% | 52.67% | 52.4% | 52.36% | 54.2% | 52.88%
23 | 25 | 2030 | Summer | I, [%] | 0 | 1 | 28.61% | 26.39% | 25.86% | 26.48% | 26.52% | 24.88% | 25.64% | 40.96% | 51.04% | 63.8% | 71.64% | 75.81% | 77.2% | 75.92% | 71.88% | 66.82% | 61.22% | 51.87% | 44.16% | 34.89% | 33.13% | 33.95% | 30.96% | 27.87%
25 | 26 | 2030 | Summer | I, [%] | 0 | 1 | 21.54% | 21.48% | 21.68% | 21.62% | 20.91% | 20.52% | 14.08% | 19.64% | 34.16% | 53.97% | 67.69% | 77.2% | 82.09% | 81.39% | 76.52% | 66.29% | 52.1% | 34.22% | 16.21% | 8.278% | 16.35% | 15.94% | 17.66% | 18.63%
50 | 1 | 2030 | Summer | I, [%] | 0 | 1 | 69.73% | 68.94% | 68.39% | 68.24% | 67.87% | 67.71% | 68.57% | 70.55% | 71.27% | 71.52% | 71.62% | 70.69% | 70.23% | 70.42% | 69.4% | 69.56% | 69.44% | 68.96% | 70.48% | 73.41% | 74.38% | 76.02% | 74.7% | 72.36%
50 | 51 | 2030 | Summer | I, [%] | 0 | 1 | 40.44% | 38.86% | 37.23% | 37.21% | 36.06% | 34.99% | 35.76% | 37.08% | 37.51% | 36.92% | 37.4% | 36.43% | 35.24% | 34.62% | 32.01% | 32.68% | 32.33% | 34.41% | 39.04% | 43.9% | 45.56% | 48.13% | 46.59% | 42.83%
1 | 2 | 2030 | Summer | I, [%] | 0 | 2 | 57.54% | 55.27% | 53.64% | 57.49% | 54.44% | 48.44% | 49.78% | 53.33% | 57.94% | 62.27% | 63.68% | 63.63% | 59.7% | 55.56% | 53.52% | 52.46% | 49.89% | 47.57% | 52.87% | 59.08% | 64.58% | 71.25% | 67.18% | 59.74%
2 | 3 | 2030 | Summer | I, [%] | 0 | 2 | 62.61% | 60.27% | 58.43% | 62.8% | 59.49% | 52.53% | 53.44% | 57.83% | 62.91% | 67.3% | 68.79% | 68.44% | 64.28% | 59.95% | 57.89% | 56.62% | 53.49% | 50.16% | 56.5% | 63.82% | 70.07% | 78.02% | 73.01% | 64.71%
3 | 4 | 2030 | Summer | I, [%] | 0 | 2 | 58.43% | 56.18% | 54.46% | 58.84% | 55.59% | 49.06% | 49.93% | 54.48% | 58.84% | 62.84% | 64.14% | 63.78% | 59.69% | 55.66% | 53.65% | 52.81% | 50.22% | 47.12% | 53.13% | 59.87% | 65.67% | 73.43% | 68.33% | 60.55%
4 | 5 | 2030 | Summer | I, [%] | 0 | 2 | 52.32% | 50.96% | 49.07% | 54.66% | 51.38% | 43.97% | 44.82% | 48.88% | 52.64% | 57.03% | 57.72% | 56.47% | 52.25% | 49.07% | 47.73% | 46.97% | 43.55% | 40.12% | 47.03% | 54.24% | 60.42% | 69.06% | 63.4% | 55.35%
5 | 6 | 2030 | Summer | I, [%] | 0 | 2 | 38.82% | 37.63% | 36.92% | 37.17% | 36.31% | 34.29% | 33.45% | 30.66% | 30.08% | 28.86% | 25.41% | 20.9% | 18.13% | 18.4% | 19.98% | 20.74% | 23.23% | 26.78% | 29.26% | 34.05% | 39.73% | 42.23% | 43.73% | 41.89%
6 | 7 | 2030 | Summer | I, [%] | 0 | 2 | 23.8% | 23.1% | 22.58% | 22.88% | 22.3% | 21.45% | 20.23% | 16.34% | 14.97% | 12.98% | 9.368% | 7.697% | 8.348% | 9.832% | 10.93% | 10.2% | 9.818% | 12.83% | 14.96% | 19.37% | 23.77% | 24.7% | 25.8% | 25.68%
7 | 8 | 2030 | Summer | I, [%] | 0 | 2 | 51.42% | 49.69% | 48.13% | 49.52% | 48.37% | 46.87% | 44.19% | 37.39% | 35.41% | 30.09% | 24.41% | 26.06% | 29.31% | 33.01% | 34.25% | 32.48% | 28.24% | 29.87% | 32.97% | 42.62% | 52.04% | 54.46% | 56.37% | 55.86%
2 | 9 | 2030 | Summer | I, [%] | 0 | 2 | 52.52% | 51.19% | 49.81% | 49.49% | 49.15% | 48.62% | 51.39% | 50.5% | 53.8% | 58.69% | 60.9% | 62.39% | 61.11% | 56.97% | 55.09% | 54.18% | 53.05% | 53.19% | 53.78% | 55.31% | 58.01% | 60.79% | 59.58% | 55.35%
1 | 20 | 2030 | Summer | I, [%] | 0 | 2 | 52.36% | 50.47% | 49.2% | 46.62% | 42.12% | 42.12% | 40.48% | 30.85% | 27.85% | 11.85% | 15.66% | 16.65% | 16.88% | 15.56% | 17.29% | 19.45% | 24.2% | 29.01% | 31.38% | 38.02% | 42.12% | 42.49% | 47.1% | 49.09%
20 | 21 | 2030 | Summer | I, [%] | 0 | 2 | 60.29% | 60.85% | 60.3% | 57.77% | 50.51% | 50.08% | 49.45% | 33.03% | 26.53% | 19.12% | 23.17% | 27.59% | 32.13% | 31.06% | 29.39% | 23.1% | 21% | 30.72% | 33.08% | 42.86% | 46.94% | 49.01% | 54.7% | 54.46%
21 | 22 | 2030 | Summer | I, [%] | 0 | 2 | 21.12% | 20.29% | 19.26% | 18.76% | 18.43% | 18.13% | 19.77% | 19.75% | 22.15% | 21.06% | 23.48% | 23.87% | 22.9% | 22.68% | 21.98% | 21.48% | 20.8% | 20.98% | 19.93% | 20.38% | 21.93% | 22.21% | 24.01% | 22.46%
21 | 23 | 2030 | Summer | I, [%] | 0 | 2 | 80.91% | 84.96% | 85.98% | 83.62% | 74.19% | 70.58% | 67.46% | 52.54% | 40.45% | 54.91% | 59.44% | 67.14% | 72.34% | 70.33% | 64.83% | 51.94% | 39.46% | 46% | 47.97% | 58.61% | 63.26% | 69.68% | 75.82% | 71.6%
23 | 24 | 2030 | Summer | I, [%] | 0 | 2 | 57.02% | 55.47% | 54.32% | 54.24% | 54.55% | 54.23% | 57.65% | 55.14% | 58.66% | 54.96% | 62.83% | 59% | 59.51% | 57.97% | 57.13% | 57.52% | 57.01% | 58.66% | 47% | 54.48% | 58.81% | 58.37% | 60.45% | 58.57%
23 | 25 | 2030 | Summer | I, [%] | 0 | 2 | 27.71% | 28.22% | 27.77% | 26.43% | 25.88% | 25.35% | 26.17% | 38.18% | 41.77% | 67.94% | 70.19% | 75.89% | 75.26% | 71.56% | 65.93% | 59.83% | 50.31% | 44.99% | 38.43% | 33.12% | 32.05% | 34.29% | 31.74% | 29.21%
25 | 26 | 2030 | Summer | I, [%] | 0 | 2 | 20.72% | 20.25% | 19.21% | 19.64% | 20.4% | 20.4% | 14.34% | 19.43% | 32.69% | 53.36% | 66.05% | 75.64% | 80.86% | 80.55% | 75.86% | 64.75% | 48.79% | 32.32% | 14.93% | 9.704% | 18.4% | 17.48% | 19.13% | 20.08%
50 | 1 | 2030 | Summer | I, [%] | 0 | 2 | 69.85% | 68.16% | 67.18% | 68.5% | 67.63% | 66.33% | 67.23% | 69.04% | 70.99% | 72.14% | 72.22% | 72.02% | 70.2% | 68.79% | 68.05% | 68.45% | 68.69% | 68.16% | 69.59% | 71.16% | 72.92% | 74.71% | 73.21% | 71.16%
50 | 51 | 2030 | Summer | I, [%] | 0 | 2 | 40.65% | 38.39% | 36.85% | 38.71% | 35.99% | 32.84% | 33.85% | 34.36% | 36.86% | 36.14% | 37.59% | 37.47% | 34.78% | 31.91% | 30.84% | 31.24% | 31.42% | 31.71% | 35.22% | 39.85% | 43.73% | 47.4% | 45.59% | 41.76%
1 | 2 | 2030 | Summer | I, [%] | Expected | - | 56.55% | 54.94% | 53.4% | 54.04% | 53.13% | 49.4% | 50.48% | 56.23% | 60.49% | 61.41% | 57.38% | 56.4% | 58.32% | 56.76% | 57.15% | 55.91% | 53.97% | 50.84% | 56.92% | 63.35% | 69.27% | 68.8% | 64.83% | 58.5%
2 | 3 | 2030 | Summer | I, [%] | Expected | - | 61.96% | 60.09% | 58.49% | 59.35% | 58.44% | 53.84% | 53.83% | 60.65% | 65.31% | 66.28% | 61.44% | 60% | 62.39% | 60.78% | 61.7% | 60.4% | 58.29% | 54.2% | 61.74% | 69.42% | 76.48% | 76.21% | 71.28% | 63.91%
3 | 4 | 2030 | Summer | I, [%] | Expected | - | 57.57% | 55.86% | 54.42% | 55.3% | 54.56% | 50.11% | 50.19% | 57% | 61.26% | 61.97% | 57.45% | 55.66% | 57.94% | 56.28% | 57.63% | 56.36% | 54.37% | 50.55% | 57.97% | 65.23% | 71.88% | 71.75% | 66.88% | 59.64%
4 | 5 | 2030 | Summer | I, [%] | Expected | - | 54.3% | 52.4% | 51.05% | 52.14% | 51.52% | 47.16% | 48.97% | 54.62% | 58.77% | 60.27% | 54.78% | 52.51% | 54.25% | 52.85% | 54.01% | 53.31% | 50.67% | 46.07% | 55.06% | 63.46% | 70.7% | 70.68% | 64.78% | 57.11%
5 | 6 | 2030 | Summer | I, [%] | Expected | - | 37.65% | 36.26% | 35.4% | 35.41% | 35.33% | 33.96% | 34.1% | 30.52% | 28.98% | 27.79% | 16.14% | 15.02% | 13.42% | 13.49% | 20.2% | 21.87% | 26% | 29.57% | 32.76% | 37.39% | 42.29% | 40.29% | 41.59% | 38.81%
6 | 7 | 2030 | Summer | I, [%] | Expected | - | 21.74% | 20.9% | 20.44% | 20.68% | 20.5% | 20.29% | 20.4% | 16.4% | 13.95% | 12.39% | 5.839% | 5.777% | 7.414% | 7.433% | 5.783% | 6.534% | 9.711% | 13.77% | 16.9% | 21.16% | 24.61% | 22.49% | 23.62% | 22.29%
7 | 8 | 2030 | Summer | I, [%] | Expected | - | 46.4% | 44.37% | 43.67% | 44.65% | 44.66% | 43.96% | 43% | 32.76% | 25.6% | 20% | 16.98% | 20.43% | 26.53% | 26.44% | 20% | 20.93% | 19.81% | 26.89% | 35.28% | 45.21% | 53.17% | 49.27% | 50.82% | 47.37%
2 | 9 | 2030 | Summer | I, [%] | Expected | - | 46.77% | 46.32% | 45.18% | 44.91% | 44.34% | 44.27% | 51.24% | 52.52% | 55.13% | 56.1% | 57.62% | 59.76% | 59.16% | 56.84% | 53.48% | 52.76% | 50.67% | 50.87% | 50.29% | 51.38% | 51.55% | 49.61% | 49.05% | 47.61%
1 | 20 | 2030 | Summer | I, [%] | Expected | - | 49.54% | 48.02% | 46.79% | 44.61% | 43.1% | 42.95% | 41.01% | 30.62% | 23.05% | 14.49% | 14.43% | 14.6% | 16.68% | 17.13% | 16.92% | 22.82% | 24.13% | 30.83% | 34.3% | 41.46% | 46.43% | 45.58% | 47.41% | 50.05%
20 | 21 | 2030 | Summer | I, [%] | Expected | - | 52.93% | 53.45% | 53.12% | 51.64% | 48.68% | 47.14% | 47.08% | 33.53% | 30.19% | 27.83% | 27.69% | 28.57% | 36.84% | 33.64% | 33.3% | 35.98% | 29.96% | 39.21% | 41.49% | 46.5% | 51.81% | 52.86% | 56.12% | 56.36%
21 | 22 | 2030 | Summer | I, [%] | Expected | - | 21.86% | 21.11% | 20.12% | 19.67% | 19.2% | 19.26% | 20.89% | 20.45% | 21.27% | 22.45% | 22.85% | 22.91% | 22.71% | 22.85% | 22.43% | 21.73% | 21.07% | 22.03% | 21.66% | 21.88% | 23.72% | 22.29% | 24.09% | 22.83%
21 | 23 | 2030 | Summer | I, [%] | Expected | - | 67.03% | 70.09% | 71.61% | 70.48% | 66.51% | 60.35% | 59.1% | 49.77% | 50.57% | 59.35% | 62.23% | 65.09% | 75.35% | 70.73% | 70.14% | 68.27% | 55.67% | 59.65% | 60.49% | 62.28% | 67.65% | 72.48% | 74.36% | 72.84%
23 | 24 | 2030 | Summer | I, [%] | Expected | - | 53.58% | 52.96% | 51.87% | 51.78% | 51.22% | 51.99% | 60.06% | 60.09% | 63.06% | 59.98% | 60.89% | 61.5% | 63.84% | 62.04% | 60.7% | 60.48% | 59.31% | 61.35% | 56.72% | 56.51% | 57.87% | 54.74% | 52.73% | 52.85%
23 | 25 | 2030 | Summer | I, [%] | Expected | - | 27.42% | 26.81% | 26.83% | 26.85% | 26.51% | 25.78% | 27.61% | 42.21% | 49.99% | 62.48% | 70.94% | 76.06% | 76.21% | 73.77% | 68.63% | 64.77% | 57.85% | 49.51% | 42.73% | 36.12% | 33.92% | 32.9% | 30.26% | 27.71%
25 | 26 | 2030 | Summer | I, [%] | Expected | - | 19.99% | 19.95% | 19.41% | 19.59% | 19.28% | 19.44% | 13.44% | 19.6% | 33.1% | 52.67% | 66.61% | 76.23% | 80.86% | 80.96% | 76.64% | 66.14% | 51.23% | 34.04% | 16.17% | 8.319% | 16.27% | 15.57% | 17.14% | 17.88%
50 | 1 | 2030 | Summer | I, [%] | Expected | - | 70.13% | 68.89% | 67.9% | 67.96% | 67.72% | 67.6% | 68.8% | 70.26% | 70.88% | 71.09% | 70.35% | 70.09% | 69.75% | 69.66% | 69.6% | 69.21% | 69.51% | 68.04% | 70.04% | 72.57% | 74.7% | 74.09% | 72.71% | 70.87%
50 | 51 | 2030 | Summer | I, [%] | Expected | - | 39.65% | 37.95% | 36.44% | 36.38% | 35.52% | 34.13% | 35.7% | 37.41% | 38.21% | 36.71% | 34.31% | 33.77% | 34.59% | 33.8% | 33.56% | 33.79% | 33.91% | 34.32% | 38.25% | 43.55% | 47.9% | 46.88% | 44.53% | 41.29%
1 | 2 | 2030 | Winter | I, [%] | 0 | 0 | 51.44% | 50.41% | 49.37% | 50.19% | 50.93% | 50.17% | 53.76% | 54.42% | 56.12% | 54.69% | 52.68% | 41.73% | 47.83% | 51.3% | 51.42% | 49.64% | 54.55% | 64.07% | 63.18% | 61.48% | 62.15% | 59.15% | 56.67% | 53.64%
2 | 3 | 2030 | Winter | I, [%] | 0 | 0 | 56.27% | 55.09% | 53.9% | 55.13% | 55.92% | 54.69% | 57.6% | 58.09% | 59.87% | 58.23% | 55.72% | 42.42% | 50.07% | 54.12% | 54.72% | 53.02% | 58.82% | 69.76% | 68.76% | 67.03% | 67.83% | 64.58% | 61.73% | 58.31%
3 | 4 | 2030 | Winter | I, [%] | 0 | 0 | 52.35% | 51.3% | 50.18% | 51.34% | 52.12% | 50.95% | 53.89% | 54.68% | 56.1% | 54.46% | 51.98% | 38.37% | 46.02% | 49.96% | 50.79% | 49.11% | 54.81% | 65.38% | 64.6% | 63.06% | 63.73% | 60.61% | 57.67% | 54.34%
4 | 5 | 2030 | Winter | I, [%] | 0 | 0 | 50.16% | 48.63% | 47.69% | 48.88% | 49.76% | 48.91% | 52.8% | 52.38% | 53.26% | 51.87% | 49.35% | 36.28% | 44.14% | 47.97% | 48.31% | 46.95% | 52.6% | 63.93% | 63.87% | 62.39% | 63.46% | 59.84% | 56.34% | 52.58%
5 | 6 | 2030 | Winter | I, [%] | 0 | 0 | 34.68% | 33.43% | 32.73% | 32.75% | 33.77% | 33.21% | 34.64% | 31.64% | 29.53% | 27.82% | 21.41% | 8.502% | 11.29% | 20.06% | 19.38% | 17.34% | 26.33% | 32.45% | 36.24% | 39.63% | 41.28% | 37.79% | 37.89% | 36.23%
6 | 7 | 2030 | Winter | I, [%] | 0 | 0 | 19.87% | 19.01% | 18.88% | 18.61% | 19.43% | 19.48% | 19.67% | 16.74% | 14.46% | 12.27% | 5.059% | 22.16% | 6.856% | 3.421% | 3.031% | 5.44% | 9.391% | 14.31% | 18.21% | 21.86% | 23.56% | 20.75% | 21.47% | 20.63%
7 | 8 | 2030 | Winter | I, [%] | 0 | 0 | 42.89% | 41.07% | 40.51% | 41.17% | 43.08% | 43.15% | 42.23% | 33.33% | 25.57% | 18.54% | 7.631% | 59.32% | 24.38% | 13.73% | 18.43% | 22.19% | 17.69% | 28.09% | 37.53% | 46.48% | 50.92% | 45.42% | 46.21% | 44.35%
2 | 9 | 2030 | Winter | I, [%] | 0 | 0 | 45.02% | 44.83% | 43.81% | 43.7% | 44.2% | 45.09% | 53.13% | 55.21% | 56.66% | 56.81% | 58.55% | 59.85% | 57.04% | 57.38% | 55.22% | 52.26% | 51.23% | 53.88% | 53.9% | 52.8% | 52.69% | 50.28% | 48.15% | 46.56%
1 | 20 | 2030 | Winter | I, [%] | 0 | 0 | 54.88% | 52.92% | 57.16% | 53.78% | 54.32% | 50.61% | 46.86% | 33.3% | 24.19% | 18.51% | 20.16% | 20% | 20.31% | 20.47% | 22.01% | 28% | 28.67% | 32.51% | 36.34% | 41.18% | 43.94% | 44.81% | 50.98% | 53.65%
20 | 21 | 2030 | Winter | I, [%] | 0 | 0 | 52.61% | 50.38% | 58.9% | 53.12% | 53.58% | 46.45% | 44.28% | 31.03% | 29.43% | 30.82% | 27.39% | 25.04% | 36.97% | 34.25% | 34.98% | 40.18% | 33.01% | 40.46% | 41.72% | 44.66% | 48.49% | 51.08% | 55.12% | 55.76%
21 | 22 | 2030 | Winter | I, [%] | 0 | 0 | 21.2% | 20.64% | 20.13% | 19.68% | 19.43% | 19.53% | 21.67% | 20.79% | 18.16% | 17.77% | 21.44% | 22.41% | 21.93% | 22.19% | 21.83% | 22.04% | 21.74% | 24% | 23.35% | 22.06% | 21.96% | 21.44% | 22.92% | 22%
21 | 23 | 2030 | Winter | I, [%] | 0 | 0 | 66.72% | 66.16% | 78.15% | 72.28% | 72.36% | 58.75% | 54.83% | 48.02% | 55.04% | 61.64% | 58.35% | 56.23% | 72.35% | 69.45% | 70.32% | 72.12% | 58.35% | 63.7% | 61.99% | 62.01% | 67.21% | 73.49% | 75.29% | 73.75%
23 | 24 | 2030 | Winter | I, [%] | 0 | 0 | 49.84% | 48.85% | 47.81% | 49.46% | 49.26% | 49.62% | 60.73% | 61.21% | 61.76% | 58.91% | 57.69% | 61.65% | 65.72% | 63.6% | 63.5% | 63.98% | 59.98% | 62.25% | 59.47% | 54.47% | 55.91% | 53.23% | 49.61% | 49.22%
23 | 25 | 2030 | Winter | I, [%] | 0 | 0 | 25.27% | 25.63% | 23.82% | 25.66% | 24.73% | 26.05% | 30.94% | 45.9% | 55.49% | 63.8% | 69.27% | 69.78% | 72.38% | 71.91% | 71.04% | 63.46% | 60.35% | 59.34% | 49.65% | 39.25% | 36.01% | 34.05% | 29.09% | 26.78%
25 | 26 | 2030 | Winter | I, [%] | 0 | 0 | 19.94% | 19.66% | 19.48% | 19.9% | 19.27% | 18.61% | 12.71% | 19.33% | 33.42% | 53.11% | 67.41% | 76.16% | 81.02% | 80.96% | 78.44% | 66.34% | 50.96% | 33.82% | 15.85% | 8.108% | 15.87% | 14.87% | 16.16% | 16.99%
50 | 1 | 2030 | Winter | I, [%] | 0 | 0 | 67.26% | 64.99% | 43.62% | 64.62% | 65.23% | 68.79% | 70.64% | 67.97% | 67.26% | 66.97% | 67.95% | 64.65% | 65.46% | 66.98% | 76.08% | 66.74% | 69.12% | 70.13% | 71.28% | 71.4% | 71.78% | 70.47% | 70% | 69.31%
50 | 51 | 2030 | Winter | I, [%] | 0 | 0 | 37.46% | 35.98% | 37.37% | 35.47% | 36.08% | 36.2% | 39.28% | 37.55% | 36.44% | 34.05% | 33.2% | 27.09% | 29.68% | 31.68% | 30.96% | 31.04% | 35.34% | 42.61% | 42.48% | 42.5% | 43.14% | 40.82% | 40.19% | 38.9%
1 | 2 | 2030 | Winter | I, [%] | 0 | 1 | 53.97% | 52.58% | 51.88% | 51.98% | 51.6% | 51.25% | 53.58% | 54.12% | 56.71% | 57.35% | 57.37% | 56.84% | 54.85% | 53.31% | 53.67% | 54.97% | 57.62% | 66.56% | 67.14% | 66.12% | 65.65% | 61.16% | 59.13% | 56.27%
2 | 3 | 2030 | Winter | I, [%] | 0 | 1 | 59.01% | 57.33% | 56.64% | 56.79% | 56.52% | 55.64% | 57.46% | 58.34% | 60.79% | 61.34% | 61.26% | 60.56% | 58.44% | 56.8% | 57.51% | 59.3% | 62.38% | 72.77% | 73.65% | 72.63% | 72.21% | 67.22% | 64.43% | 61.25%
3 | 4 | 2030 | Winter | I, [%] | 0 | 1 | 55.26% | 53.62% | 53.11% | 53.13% | 52.94% | 52.17% | 53.96% | 55.18% | 57.34% | 57.71% | 57.55% | 56.76% | 54.67% | 52.98% | 53.64% | 55.64% | 58.65% | 68.52% | 69.52% | 68.65% | 68.24% | 63.54% | 60.55% | 57.43%
4 | 5 | 2030 | Winter | I, [%] | 0 | 1 | 51.68% | 50.24% | 49.44% | 49.58% | 49.38% | 48.1% | 50.54% | 50.95% | 52.5% | 52.31% | 51.89% | 50.85% | 48.38% | 46.91% | 47.79% | 50.05% | 53.36% | 65.05% | 66.4% | 65.19% | 64.85% | 59.89% | 56.59% | 53.61%
5 | 6 | 2030 | Winter | I, [%] | 0 | 1 | 35.78% | 34.59% | 33.28% | 33.39% | 33.39% | 33.24% | 33.79% | 31.37% | 29.78% | 28.94% | 25.34% | 22.75% | 13.96% | 13.65% | 16.28% | 20.01% | 25.47% | 32.79% | 37.22% | 40.66% | 41.64% | 38.26% | 37.93% | 36.69%
6 | 7 | 2030 | Winter | I, [%] | 0 | 1 | 20.93% | 20.18% | 19.18% | 19.37% | 19.36% | 19.82% | 19.6% | 16.77% | 14.04% | 12.57% | 8.335% | 5.314% | 7.874% | 8.855% | 8.431% | 7.199% | 9.339% | 14.67% | 18.92% | 22.76% | 24.31% | 21.8% | 21.8% | 21.45%
7 | 8 | 2030 | Winter | I, [%] | 0 | 1 | 45.62% | 44.27% | 41.31% | 42.72% | 42.77% | 43.35% | 41.75% | 36.11% | 28.39% | 23.17% | 15.66% | 15.33% | 28.62% | 31.19% | 28.84% | 25.42% | 22.03% | 28.41% | 38.51% | 48.11% | 52.39% | 47.24% | 46.16% | 45.59%
2 | 9 | 2030 | Winter | I, [%] | 0 | 1 | 47.02% | 46.9% | 45.9% | 45.89% | 45.39% | 46.11% | 51.66% | 52.13% | 56.21% | 58.09% | 59.54% | 61.27% | 59.15% | 57.75% | 55.2% | 53.69% | 53.68% | 56.06% | 54.67% | 53.73% | 52.86% | 50.71% | 50.97% | 48.68%
1 | 20 | 2030 | Winter | I, [%] | 0 | 1 | 54.67% | 55.08% | 56.02% | 55.33% | 54.66% | 52.8% | 49.68% | 37.41% | 26.89% | 18.05% | 20.8% | 19.18% | 19.56% | 20.72% | 21% | 23.12% | 27.79% | 31.91% | 34.31% | 41.68% | 43.4% | 44.76% | 50.04% | 53.58%
20 | 21 | 2030 | Winter | I, [%] | 0 | 1 | 58.14% | 57.7% | 57.1% | 57.02% | 55.84% | 52.42% | 48.87% | 34.89% | 28.15% | 26.81% | 28.6% | 36.14% | 35.68% | 30.57% | 28.72% | 28.33% | 26.84% | 34.05% | 39.27% | 40.2% | 41.71% | 42.36% | 49.72% | 53.72%
21 | 22 | 2030 | Winter | I, [%] | 0 | 1 | 21.07% | 20.64% | 20.15% | 19.7% | 19.06% | 19.44% | 20.97% | 20.59% | 21.38% | 22.38% | 22.68% | 23.07% | 23.17% | 23.98% | 23.76% | 23.56% | 23.35% | 25.33% | 24.6% | 23.93% | 23.01% | 21.62% | 23.19% | 22.39%
21 | 23 | 2030 | Winter | I, [%] | 0 | 1 | 80.03% | 79.77% | 77.49% | 79.05% | 77.37% | 69.83% | 63.79% | 53.5% | 55.05% | 62.24% | 62.49% | 75.26% | 74.79% | 67.36% | 64.29% | 61.53% | 52.53% | 55.49% | 61.71% | 52.01% | 53.57% | 54.51% | 62.85% | 68.01%
23 | 24 | 2030 | Winter | I, [%] | 0 | 1 | 50.77% | 48.93% | 49.13% | 48.56% | 47.59% | 48.69% | 57.77% | 56.49% | 60.05% | 57.79% | 61.53% | 65.78% | 62.07% | 56.24% | 49.18% | 48.36% | 48.35% | 50.53% | 48.77% | 49.15% | 47.57% | 45.6% | 48.3% | 48.14%
23 | 25 | 2030 | Winter | I, [%] | 0 | 1 | 28.49% | 26.36% | 25.33% | 25.98% | 25.69% | 24.67% | 27.39% | 40.34% | 51.43% | 64.99% | 69.23% | 75% | 75.14% | 72.72% | 69.99% | 66.17% | 60.04% | 58.08% | 50.66% | 37.87% | 34.72% | 31.76% | 28.58% | 26.77%
25 | 26 | 2030 | Winter | I, [%] | 0 | 1 | 21.4% | 20.8% | 20.74% | 20.83% | 20.45% | 19.75% | 13.39% | 19.6% | 33.73% | 53.47% | 67.34% | 76.12% | 81.36% | 81.58% | 76.87% | 66.47% | 51.99% | 35.1% | 16.73% | 7.51% | 15.27% | 15.01% | 16.8% | 18.06%
50 | 1 | 2030 | Winter | I, [%] | 0 | 1 | 68.78% | 68.07% | 68.22% | 67.79% | 67.86% | 68.67% | 70.36% | 70.18% | 70.63% | 70.69% | 70.39% | 69.64% | 69.32% | 69.36% | 69.54% | 69.93% | 71.2% | 73.07% | 73.1% | 74.22% | 74.14% | 72.73% | 71.93% | 70.99%
50 | 51 | 2030 | Winter | I, [%] | 0 | 1 | 38.43% | 37.24% | 37.13% | 36.72% | 36.49% | 36.88% | 38.94% | 36.83% | 36.24% | 35.07% | 35.41% | 34.12% | 32.9% | 32.32% | 32.4% | 33.5% | 36.66% | 43.7% | 44.2% | 45.09% | 44.87% | 42.28% | 41.84% | 40.73%
1 | 2 | 2030 | Winter | I, [%] | 0 | 2 | 57.36% | 54.24% | 53.34% | 53.19% | 51.02% | 50.24% | 52.97% | 53.39% | 59.11% | 65.15% | 66.49% | 67.46% | 63.07% | 58.02% | 56.52% | 55.37% | 57.23% | 65.34% | 68.47% | 68.23% | 67.64% | 63.58% | 59.69% | 55.51%
2 | 3 | 2030 | Winter | I, [%] | 0 | 2 | 62.74% | 59.27% | 58.2% | 57.96% | 55.64% | 54.51% | 57.14% | 57.8% | 64.29% | 70.87% | 72.31% | 73.1% | 68.29% | 62.61% | 61.02% | 59.72% | 62% | 71.33% | 75.1% | 74.97% | 74.35% | 70% | 65.05% | 60.34%
3 | 4 | 2030 | Winter | I, [%] | 0 | 2 | 58.65% | 55.26% | 54.25% | 54.06% | 51.74% | 50.81% | 53.42% | 54.36% | 60.34% | 66.41% | 67.75% | 68.4% | 63.59% | 58.04% | 56.54% | 55.45% | 57.95% | 67.1% | 70.64% | 70.62% | 69.99% | 65.88% | 60.89% | 56.4%
4 | 5 | 2030 | Winter | I, [%] | 0 | 2 | 54.15% | 51.09% | 50.01% | 50.06% | 47.52% | 45.95% | 48.39% | 49.07% | 55.09% | 61.39% | 62.29% | 62.21% | 56.96% | 51.6% | 50.46% | 49.46% | 52.07% | 62.92% | 66.88% | 66.44% | 65.92% | 61.63% | 56.15% | 51.46%
5 | 6 | 2030 | Winter | I, [%] | 0 | 2 | 35.97% | 35.07% | 34.03% | 33.87% | 34.02% | 33.67% | 33.88% | 30.26% | 29.38% | 28.51% | 23.69% | 20.15% | 17.61% | 18.2% | 20.11% | 21.11% | 24.58% | 30.26% | 34.26% | 38.42% | 40.81% | 39.32% | 38.46% | 36.86%
6 | 7 | 2030 | Winter | I, [%] | 0 | 2 | 21.63% | 20.98% | 20.32% | 20.12% | 20.3% | 20.72% | 20.38% | 16.21% | 14.46% | 12.61% | 8.554% | 7.922% | 8.747% | 10.32% | 11.11% | 10.14% | 10.02% | 14.21% | 17.64% | 21.46% | 24.23% | 23.36% | 23.09% | 22.62%
7 | 8 | 2030 | Winter | I, [%] | 0 | 2 | 46.93% | 45.57% | 43.54% | 43.91% | 44.23% | 45.18% | 43.79% | 36.33% | 34.27% | 29.41% | 25.22% | 27.11% | 30.83% | 35.38% | 35.64% | 32.95% | 28.25% | 31.32% | 37.11% | 45.66% | 52.25% | 50.94% | 49.59% | 49.08%
2 | 9 | 2030 | Winter | I, [%] | 0 | 2 | 48.59% | 48.19% | 47.47% | 47.43% | 47.51% | 47.69% | 50.01% | 49.71% | 52.61% | 57.43% | 60.17% | 62.22% | 59.64% | 58.1% | 56.93% | 55.43% | 53.16% | 53.96% | 54.25% | 54.5% | 53.95% | 51.41% | 51.67% | 49.48%
1 | 20 | 2030 | Winter | I, [%] | 0 | 2 | 55.4% | 55.19% | 54% | 53.84% | 55.08% | 53.54% | 51.2% | 40.27% | 33.27% | 15.08% | 17.96% | 17.12% | 19.44% | 23.56% | 26.23% | 30.55% | 34.5% | 36.46% | 40.48% | 45.29% | 47.18% | 47.8% | 52.8% | 56.61%
20 | 21 | 2030 | Winter | I, [%] | 0 | 2 | 57.77% | 58.99% | 57.94% | 57.92% | 58.4% | 55.17% | 51.82% | 37.31% | 23.88% | 21.68% | 24.15% | 27.58% | 31.7% | 30.1% | 29.59% | 25.26% | 24.71% | 31.72% | 36.81% | 44.9% | 48.48% | 52.59% | 59% | 59.92%
21 | 22 | 2030 | Winter | I, [%] | 0 | 2 | 20.73% | 20.46% | 19.66% | 19.4% | 19.36% | 19.3% | 20.8% | 20.49% | 22.37% | 21% | 22.97% | 24.02% | 23.98% | 24.37% | 23.78% | 23.95% | 23.53% | 24.13% | 23.25% | 23.07% | 22.43% | 21.02% | 21.94% | 21.31%
21 | 23 | 2030 | Winter | I, [%] | 0 | 2 | 78.83% | 83.31% | 83.53% | 83.94% | 83.39% | 76.36% | 69.94% | 55.61% | 40.04% | 58.83% | 61.34% | 67.08% | 71.39% | 66.47% | 63.35% | 50.25% | 39.38% | 45.82% | 49% | 58.72% | 64.63% | 74.23% | 81.91% | 79.75%
23 | 24 | 2030 | Winter | I, [%] | 0 | 2 | 54.45% | 53.53% | 52.61% | 52.13% | 51.24% | 51.81% | 55.04% | 54.78% | 57.96% | 55.07% | 62.11% | 56.76% | 56.84% | 56.8% | 55.83% | 57.82% | 56.66% | 56.68% | 56.86% | 57.64% | 55.38% | 53.85% | 55.11% | 53.61%
23 | 25 | 2030 | Winter | I, [%] | 0 | 2 | 28.23% | 28.19% | 27.06% | 26.45% | 26.15% | 25.92% | 27.84% | 37.13% | 43.51% | 73.21% | 74.71% | 77.17% | 75.06% | 70.26% | 65.09% | 58.12% | 50.51% | 51.9% | 45.44% | 37.11% | 33.68% | 32.82% | 30.4% | 27.97%
25 | 26 | 2030 | Winter | I, [%] | 0 | 2 | 21.09% | 21.15% | 20.43% | 20.4% | 20.38% | 20.45% | 14.72% | 18.23% | 31.89% | 52.97% | 66.3% | 75.7% | 80.05% | 80.14% | 74.88% | 63.56% | 49.04% | 32.53% | 14.93% | 9.073% | 17.03% | 16.81% | 18.53% | 19.89%
50 | 1 | 2030 | Winter | I, [%] | 0 | 2 | 70.82% | 68.86% | 68.22% | 67.9% | 67.05% | 68.12% | 69.67% | 69.97% | 72.47% | 73.66% | 73.89% | 73.86% | 71.94% | 70.53% | 70.02% | 70.41% | 72.04% | 74.34% | 75.31% | 75.27% | 74.93% | 72.66% | 71% | 70.3%
50 | 51 | 2030 | Winter | I, [%] | 0 | 2 | 41.08% | 38.55% | 37.51% | 37.05% | 35.92% | 36.19% | 37.99% | 36.23% | 38.59% | 38.43% | 39.62% | 39.73% | 37.26% | 34.9% | 34.28% | 34.96% | 37.75% | 43.7% | 46.36% | 46.88% | 46.65% | 43.89% | 42.12% | 40.57%
1 | 2 | 2030 | Winter | I, [%] | Expected | - | 52.65% | 51.27% | 50.29% | 50.87% | 51.04% | 50.33% | 53.62% | 54.23% | 56.63% | 56.57% | 55.32% | 47.56% | 51.01% | 52.55% | 52.47% | 51.22% | 55.37% | 64.61% | 64.5% | 63.11% | 63.44% | 60.07% | 57.45% | 54.28%
2 | 3 | 2030 | Winter | I, [%] | Expected | - | 57.58% | 56.01% | 54.91% | 55.77% | 55.97% | 54.8% | 57.51% | 58.09% | 60.63% | 60.48% | 58.88% | 49.39% | 53.87% | 55.72% | 56.02% | 54.88% | 59.78% | 70.41% | 70.36% | 68.97% | 69.39% | 65.73% | 62.59% | 59.02%
3 | 4 | 2030 | Winter | I, [%] | Expected | - | 53.67% | 52.2% | 51.18% | 51.98% | 52.18% | 51.11% | 53.83% | 54.71% | 56.88% | 56.63% | 55.03% | 45.29% | 49.77% | 51.55% | 52.02% | 50.95% | 55.8% | 66.07% | 66.17% | 64.94% | 65.27% | 61.78% | 58.54% | 55.08%
4 | 5 | 2030 | Winter | I, [%] | Expected | - | 50.95% | 49.21% | 48.27% | 49.15% | 49.38% | 48.37% | 51.85% | 51.7% | 53.41% | 53.29% | 51.56% | 42.07% | 46.58% | 48.33% | 48.55% | 47.75% | 52.63% | 63.94% | 64.66% | 63.37% | 64.01% | 60.1% | 56.35% | 52.57%
5 | 6 | 2030 | Winter | I, [%] | Expected | - | 35.02% | 33.83% | 33% | 33% | 33.75% | 33.28% | 34.41% | 31.4% | 29.54% | 28.08% | 22.3% | 12.2% | 12.57% | 18.87% | 19.04% | 18.26% | 25.96% | 32.18% | 36.1% | 39.61% | 41.26% | 38.07% | 37.97% | 36.38%
6 | 7 | 2030 | Winter | I, [%] | Expected | - | 20.27% | 19.46% | 19.13% | 18.93% | 19.55% | 19.7% | 19.76% | 16.67% | 14.4% | 12.36% | 6.026% | 17.72% | 7.272% | 5.183% | 4.956% | 6.363% | 9.474% | 14.35% | 18.23% | 21.93% | 23.76% | 21.28% | 21.75% | 21.03%
7 | 8 | 2030 | Winter | I, [%] | Expected | - | 43.86% | 42.17% | 41.06% | 41.78% | 43.2% | 43.47% | 42.38% | 34.15% | 27.22% | 20.76% | 11.29% | 48.43% | 25.91% | 19.32% | 22.38% | 24.19% | 19.82% | 28.6% | 37.61% | 46.59% | 51.32% | 46.47% | 46.69% | 45.2%
2 | 9 | 2030 | Winter | I, [%] | Expected | - | 45.82% | 45.61% | 44.63% | 44.55% | 44.84% | 45.61% | 52.47% | 53.98% | 56.02% | 57.08% | 58.92% | 60.39% | 57.71% | 57.53% | 55.47% | 52.92% | 51.85% | 54.2% | 54.06% | 53.18% | 52.9% | 50.51% | 49.06% | 47.28%
1 | 20 | 2030 | Winter | I, [%] | Expected | - | 54.92% | 53.55% | 56.55% | 54.01% | 54.48% | 51.34% | 47.88% | 34.88% | 25.87% | 17.95% | 19.94% | 19.47% | 20.08% | 20.95% | 22.47% | 27.67% | 29.38% | 32.99% | 36.64% | 41.84% | 44.32% | 45.23% | 51.11% | 54.06%
20 | 21 | 2030 | Winter | I, [%] | Expected | - | 54.13% | 52.66% | 58.5% | 54.36% | 54.59% | 48.55% | 46.02% | 32.48% | 28.45% | 28.94% | 27.1% | 26.99% | 36.03% | 33.13% | 33.31% | 36.35% | 30.94% | 38.3% | 40.67% | 44.06% | 47.52% | 50.05% | 54.9% | 56.07%
21 | 22 | 2030 | Winter | I, [%] | Expected | - | 21.11% | 20.61% | 20.07% | 19.64% | 19.36% | 19.48% | 21.45% | 20.72% | 19.22% | 18.89% | 21.83% | 22.73% | 22.4% | 22.76% | 22.39% | 22.53% | 22.23% | 24.21% | 23.51% | 22.47% | 22.18% | 21.41% | 22.82% | 21.95%
21 | 23 | 2030 | Winter | I, [%] | Expected | - | 70.35% | 70.55% | 78.82% | 74.91% | 74.65% | 62.85% | 58.27% | 49.89% | 52.9% | 61.33% | 59.37% | 60.5% | 72.56% | 68.73% | 68.47% | 67.48% | 54.81% | 59.97% | 60.1% | 60.11% | 64.89% | 70.88% | 74.46% | 73.78%
23 | 24 | 2030 | Winter | I, [%] | Expected | - | 50.63% | 49.53% | 48.69% | 49.71% | 49.3% | 49.8% | 59.5% | 59.61% | 60.97% | 58.2% | 58.87% | 61.54% | 63.93% | 61.58% | 60.36% | 60.87% | 57.84% | 59.78% | 57.57% | 54.16% | 54.65% | 52.23% | 50.2% | 49.69%
23 | 25 | 2030 | Winter | I, [%] | Expected | - | 26.15% | 26.1% | 24.5% | 25.82% | 25.07% | 25.83% | 29.99% | 43.85% | 53.2% | 65.32% | 70.04% | 71.58% | 73.15% | 71.79% | 70.04% | 63.08% | 58.9% | 58.09% | 49.19% | 38.75% | 35.5% | 33.55% | 29.2% | 26.95%
25 | 26 | 2030 | Winter | I, [%] | Expected | - | 20.32% | 20.04% | 19.79% | 20.1% | 19.6% | 19.03% | 13.09% | 19.21% | 33.24% | 53.14% | 67.24% | 76.09% | 80.93% | 80.93% | 77.71% | 65.96% | 50.83% | 33.82% | 15.84% | 8.16% | 15.95% | 15.17% | 16.59% | 17.56%
50 | 1 | 2030 | Winter | I, [%] | Expected | - | 67.99% | 65.98% | 50.65% | 65.54% | 65.87% | 68.68% | 70.46% | 68.57% | 68.49% | 68.46% | 69.15% | 66.68% | 66.94% | 67.83% | 74.28% | 67.72% | 69.83% | 71.15% | 72.12% | 72.36% | 72.56% | 71.1% | 70.42% | 69.69%
50 | 51 | 2030 | Winter | I, [%] | Expected | - | 38.12% | 36.53% | 37.36% | 35.88% | 36.11% | 36.3% | 39.05% | 37.26% | 36.72% | 34.82% | 34.43% | 29.9% | 31.22% | 32.23% | 31.64% | 31.95% | 35.87% | 42.92% | 43.28% | 43.5% | 43.89% | 41.47% | 40.7% | 39.4%
1 | 2 | 2040 | Summer | I, [%] | 0 | 0 | 56.19% | 53.57% | 52.52% | 53.42% | 52.75% | 49% | 48.93% | 61.86% | 77.62% | 84.56% | 80.1% | 74.67% | 91.17% | 82.27% | 73.59% | 66.78% | 62.01% | 56.61% | 61.13% | 67.07% | 75.91% | 70.55% | 64.37% | 57.45%
2 | 3 | 2040 | Summer | I, [%] | 0 | 0 | 62.42% | 59.57% | 58.54% | 59.27% | 58.81% | 54.07% | 52.85% | 66.99% | 81.66% | 88.5% | 83.37% | 80.19% | 94.58% | 86.33% | 77.74% | 70.75% | 65.96% | 59.72% | 66.56% | 74.28% | 84.82% | 79.36% | 71.9% | 63.88%
3 | 4 | 2040 | Summer | I, [%] | 0 | 0 | 58.34% | 55.82% | 54.87% | 55.48% | 55.23% | 50.59% | 49.79% | 63.04% | 75.53% | 81% | 76.87% | 74.04% | 85.97% | 78.91% | 71.96% | 65.55% | 61.19% | 55.49% | 62.64% | 70.15% | 80.04% | 75.18% | 68.04% | 60.07%
4 | 5 | 2040 | Summer | I, [%] | 0 | 0 | 55.73% | 52.78% | 52.07% | 52.63% | 52.64% | 48.4% | 50.18% | 61.28% | 73.11% | 79.1% | 75.1% | 71.55% | 82.05% | 75.91% | 68.63% | 63.2% | 58.12% | 51.12% | 60.21% | 69.23% | 79.83% | 74.93% | 66.55% | 58.15%
5 | 6 | 2040 | Summer | I, [%] | 0 | 0 | 34.56% | 32.05% | 31.62% | 32.06% | 31.96% | 30.42% | 31.01% | 33.14% | 39.73% | 43.76% | 38.41% | 37.98% | 43.84% | 38.03% | 31.76% | 28.1% | 30.19% | 32.91% | 35.06% | 38.56% | 45.48% | 39.66% | 38.79% | 35.45%
6 | 7 | 2040 | Summer | I, [%] | 0 | 0 | 18.56% | 16.94% | 16.73% | 17.14% | 16.99% | 16.68% | 17.48% | 17.4% | 20.27% | 21.35% | 16.2% | 14.86% | 16.25% | 13.55% | 9.726% | 8.105% | 11.48% | 15.11% | 17.84% | 21.18% | 25.65% | 21.11% | 21.01% | 19.17%
7 | 8 | 2040 | Summer | I, [%] | 0 | 0 | 43.65% | 40.23% | 40.23% | 41.23% | 41.59% | 40.54% | 40.82% | 34.1% | 32.75% | 29.43% | 18.31% | 12.39% | 10.97% | 10.35% | 13.29% | 18.93% | 21.34% | 29.9% | 38.84% | 47.65% | 56.84% | 49.46% | 49.47% | 44.73%
2 | 9 | 2040 | Summer | I, [%] | 0 | 0 | 45.31% | 43.32% | 42.4% | 45.07% | 43.25% | 44.03% | 50.89% | 58.1% | 75.54% | 79.46% | 80% | 69.09% | 89.85% | 79.04% | 71.68% | 67.66% | 62.59% | 60.38% | 54.06% | 52.84% | 52.82% | 47.08% | 45.71% | 44.16%
1 | 20 | 2040 | Summer | I, [%] | 0 | 0 | 25.55% | 38.31% | 38.76% | 25.59% | 36.93% | 28.28% | 14.4% | 5.174% | 13.36% | 30.74% | 26.43% | 3.513% | 34.8% | 68.66% | 53.3% | 46.63% | 34.3% | 33.79% | 8.459% | 12.28% | 43.06% | 22.21% | 53.23% | 35.75%
20 | 21 | 2040 | Summer | I, [%] | 0 | 0 | 11.07% | 40.05% | 23.26% | 14.25% | 21.55% | 19.81% | 19.14% | 41.87% | 20.26% | 64.01% | 38.37% | 36.01% | 76.96% | 71.36% | 57.61% | 80.18% | 46.48% | 58.87% | 19.87% | 34.44% | 42.79% | 27.73% | 36.13% | 28.48%
21 | 22 | 2040 | Summer | I, [%] | 0 | 0 | 7.11% | 7.798% | 5.357% | 4.811% | 4.928% | 4.916% | 8.858% | 17.61% | 29.91% | 39.66% | 50.86% | 60.83% | 67.28% | 68.1% | 64.55% | 57.88% | 47.39% | 33.76% | 18.25% | 7.057% | 7.858% | 6.501% | 7.499% | 7.309%
21 | 23 | 2040 | Summer | I, [%] | 0 | 0 | 29.8% | 53.57% | 34.95% | 29.45% | 36.24% | 32.45% | 33.29% | 60.03% | 28.14% | 78.34% | 36.27% | 27.36% | 77.45% | 68.29% | 52.11% | 85.3% | 44.56% | 69.59% | 35.1% | 55.63% | 55.71% | 54.06% | 49.17% | 39.26%
23 | 24 | 2040 | Summer | I, [%] | 0 | 0 | 14.32% | 16.34% | 15.36% | 14.68% | 17.29% | 18.97% | 16.67% | 14.41% | 25.46% | 38.23% | 50.02% | 61.14% | 67.19% | 67.78% | 64.64% | 56.22% | 44.96% | 29.02% | 12.79% | 10.23% | 19.49% | 16.06% | 16.03% | 16.05%
23 | 25 | 2040 | Summer | I, [%] | 0 | 0 | 39.08% | 28.21% | 32.88% | 31.31% | 42.74% | 25.59% | 42.97% | 54.78% | 49.06% | 54.88% | 49.75% | 52.47% | 58.68% | 51.6% | 57.2% | 58.85% | 62.93% | 53.59% | 48.28% | 56.65% | 38.15% | 51.3% | 35.54% | 28.66%
25 | 26 | 2040 | Summer | I, [%] | 0 | 0 | 16.9% | 21.5% | 19.84% | 19.48% | 6.861% | 27.73% | 12.2% | 22.64% | 30.91% | 39.69% | 46.65% | 55.46% | 60.97% | 62.02% | 61.23% | 56.04% | 49.95% | 36.5% | 18.51% | 8.399% | 17.29% | 14.05% | 17.27% | 18.17%
50 | 1 | 2040 | Summer | I, [%] | 0 | 0 | 45.19% | 38.52% | 37.75% | 37.76% | 39.37% | 38.51% | 44.03% | 56.8% | 61.97% | 65.19% | 63.7% | 63.89% | 66.55% | 63.46% | 59.56% | 55.56% | 54.51% | 53.73% | 53.67% | 57.29% | 64.25% | 59.19% | 58.54% | 50.14%
50 | 51 | 2040 | Summer | I, [%] | 0 | 0 | 28.34% | 28.74% | 27.87% | 26.69% | 27.58% | 25.59% | 24.01% | 27.92% | 31.65% | 31.22% | 30.03% | 33.11% | 33.36% | 23.26% | 22.5% | 20.66% | 20.95% | 18.67% | 26.71% | 30.74% | 40.28% | 33.45% | 35.85% | 30.07%
1 | 2 | 2040 | Summer | I, [%] | 0 | 1 | 56.2% | 54.46% | 53.2% | 52.74% | 51.61% | 49.01% | 46.22% | 59.69% | 69.49% | 90.77% | 91.89% | 91.34% | 91.52% | 91.12% | 77.78% | 70.43% | 61.72% | 66.63% | 64.65% | 70.93% | 69.26% | 78.52% | 69.37% | 60.17%
2 | 3 | 2040 | Summer | I, [%] | 0 | 1 | 63.14% | 61.04% | 59.49% | 59.29% | 58.17% | 54.38% | 50.5% | 64.42% | 75.39% | 95.1% | 96.1% | 95.69% | 96.03% | 95.73% | 81.81% | 75.24% | 66.04% | 71.2% | 71.32% | 78.5% | 77.9% | 87.56% | 77.66% | 67.33%
3 | 4 | 2040 | Summer | I, [%] | 0 | 1 | 59.39% | 57.39% | 56.06% | 55.86% | 54.96% | 51.38% | 47.75% | 61.07% | 70.86% | 86.78% | 88.03% | 87.39% | 87.75% | 87.42% | 75% | 69.89% | 61.77% | 66.27% | 67.49% | 74.22% | 73.95% | 82.8% | 73.54% | 63.76%
4 | 5 | 2040 | Summer | I, [%] | 0 | 1 | 55.3% | 53.74% | 52.14% | 52.38% | 51.49% | 47.53% | 46.05% | 57.75% | 67.27% | 82.97% | 83.05% | 80.88% | 81.45% | 80.99% | 67.92% | 63.86% | 56.13% | 61.16% | 64.21% | 71.52% | 71.39% | 80.61% | 70.32% | 59.86%
5 | 6 | 2040 | Summer | I, [%] | 0 | 1 | 33.9% | 33.28% | 31.92% | 30.76% | 30.59% | 29% | 26.33% | 29.08% | 35.04% | 51.42% | 47.37% | 45.78% | 43.82% | 44.21% | 35.52% | 31.85% | 29.33% | 39.13% | 34.76% | 39.24% | 39.53% | 43.45% | 40.96% | 34.73%
6 | 7 | 2040 | Summer | I, [%] | 0 | 1 | 18.71% | 18.35% | 17.23% | 16.84% | 16.7% | 16.26% | 14.14% | 14.45% | 16.77% | 25.49% | 20.95% | 17.82% | 15.91% | 16.21% | 11.69% | 11.21% | 11.59% | 19.18% | 17.97% | 22.18% | 22.46% | 23.52% | 22.32% | 18.76%
7 | 8 | 2040 | Summer | I, [%] | 0 | 1 | 45.64% | 44.66% | 41.24% | 42.23% | 41.99% | 40.73% | 36.69% | 35.82% | 32.91% | 36.93% | 27.19% | 19.71% | 19.84% | 20.22% | 21.69% | 24.52% | 25.85% | 34.41% | 38.27% | 48.58% | 51.79% | 52.07% | 50.59% | 44.68%
2 | 9 | 2040 | Summer | I, [%] | 0 | 1 | 43.07% | 42.3% | 41.89% | 40.43% | 39.85% | 42.46% | 46.01% | 60.24% | 63.84% | 84.55% | 87.14% | 88.48% | 87.46% | 84.71% | 74.72% | 65.6% | 59.86% | 61.42% | 50.92% | 53.49% | 48.63% | 56.1% | 49.61% | 45.54%
1 | 20 | 2040 | Summer | I, [%] | 0 | 1 | 40.16% | 36.71% | 24.69% | 35.14% | 37.94% | 26.17% | 23.14% | 31.36% | 7.103% | 18.66% | 20.7% | 45.7% | 30.64% | 44.06% | 41% | 34.55% | 38.97% | 33.28% | 12.31% | 8.106% | 36.51% | 4.588% | 39.84% | 49.51%
20 | 21 | 2040 | Summer | I, [%] | 0 | 1 | 17.43% | 41.45% | 19.4% | 40.61% | 25.63% | 14.76% | 33.79% | 58.79% | 15.35% | 64.92% | 30.81% | 83.86% | 44.97% | 85.98% | 46.26% | 63.12% | 41.19% | 63.04% | 19.86% | 38.05% | 38.27% | 34.76% | 38.39% | 18.39%
21 | 22 | 2040 | Summer | I, [%] | 0 | 1 | 7.443% | 6.805% | 4.649% | 4.95% | 5.313% | 7.986% | 9.793% | 21.64% | 29.41% | 40.09% | 51.15% | 62.38% | 66.61% | 67.7% | 63.18% | 56.21% | 44.85% | 33.61% | 17.96% | 7.261% | 7.055% | 5.822% | 7.486% | 7.198%
21 | 23 | 2040 | Summer | I, [%] | 0 | 1 | 31.51% | 58.13% | 36.79% | 62.9% | 43.04% | 35.03% | 55.96% | 77.84% | 33.53% | 80.69% | 32.02% | 91.61% | 40.32% | 90.06% | 39.76% | 63.63% | 40.92% | 76.17% | 36.63% | 59.96% | 49.46% | 64.17% | 49.51% | 27.29%
23 | 24 | 2040 | Summer | I, [%] | 0 | 1 | 17.35% | 16.61% | 15.01% | 17.43% | 16.56% | 15.26% | 15.29% | 15.15% | 23.96% | 37.57% | 49.27% | 60.68% | 68.12% | 67.14% | 64.43% | 55.87% | 43.03% | 29.63% | 11.32% | 7.753% | 16.35% | 13.78% | 16.73% | 15.89%
23 | 25 | 2040 | Summer | I, [%] | 0 | 1 | 32.75% | 31.92% | 39.12% | 28.37% | 37.26% | 32.53% | 25.5% | 61.99% | 40.5% | 60.31% | 52.38% | 63.5% | 52.55% | 60.56% | 49.34% | 69.28% | 48.75% | 59.11% | 47.12% | 59.07% | 36.2% | 61.4% | 37.89% | 31.48%
25 | 26 | 2040 | Summer | I, [%] | 0 | 1 | 19.88% | 19.08% | 17.05% | 23.35% | 19.38% | 17.79% | 18.95% | 26.94% | 32.85% | 44.85% | 50.82% | 59.71% | 65.42% | 63.23% | 61.46% | 57.24% | 48.6% | 38.16% | 18.85% | 8.164% | 15.06% | 11.08% | 15.62% | 16.1%
50 | 1 | 2040 | Summer | I, [%] | 0 | 1 | 49.63% | 44.7% | 43.3% | 40.65% | 41.48% | 42.78% | 41.76% | 58.47% | 63.62% | 72.14% | 71.1% | 71.1% | 70.32% | 71.71% | 65.36% | 64% | 58.32% | 61.8% | 60.12% | 63.04% | 63.98% | 66.56% | 64.5% | 60.69%
50 | 51 | 2040 | Summer | I, [%] | 0 | 1 | 29.37% | 27.96% | 26.11% | 26.94% | 26.76% | 24.55% | 23.5% | 20.67% | 30.82% | 35.61% | 35.75% | 30.84% | 33.69% | 30.94% | 26.33% | 24.31% | 20.56% | 22.8% | 29.35% | 29.02% | 35.72% | 32.74% | 35.9% | 33.13%
1 | 2 | 2040 | Summer | I, [%] | 0 | 2 | 56.31% | 53.13% | 51.66% | 55.76% | 52.11% | 47.93% | 47.85% | 50.41% | 68.76% | 91.03% | 92.83% | 93.01% | 90.51% | 81.48% | 71.55% | 65.08% | 56.81% | 50.56% | 58.36% | 61.44% | 68.81% | 75.39% | 73.91% | 59.19%
2 | 3 | 2040 | Summer | I, [%] | 0 | 2 | 62.58% | 59.37% | 57.6% | 62.18% | 58.26% | 52.86% | 52.32% | 55.68% | 73.53% | 95.58% | 97% | 97.26% | 94.35% | 85.18% | 75.11% | 68.68% | 59.98% | 53.56% | 62.21% | 67.06% | 75.69% | 83.58% | 81.3% | 65.29%
3 | 4 | 2040 | Summer | I, [%] | 0 | 2 | 59.03% | 55.98% | 54.26% | 58.87% | 55.02% | 49.82% | 49.48% | 53.24% | 68.36% | 87.22% | 88.49% | 88.95% | 85.73% | 77.55% | 68.63% | 63.45% | 56.08% | 50.64% | 58.56% | 63.34% | 71.38% | 79.11% | 76.36% | 61.72%
4 | 5 | 2040 | Summer | I, [%] | 0 | 2 | 52.83% | 51.03% | 49.23% | 54.7% | 51.03% | 44.98% | 44.53% | 47.62% | 61.27% | 80.06% | 80.8% | 80.58% | 76.86% | 69.12% | 60.99% | 56.33% | 48.63% | 43.14% | 51.86% | 57.18% | 65.57% | 74.26% | 70.85% | 56.2%
5 | 6 | 2040 | Summer | I, [%] | 0 | 2 | 34.85% | 32.78% | 32.22% | 32.78% | 31.27% | 30.93% | 29.23% | 26.18% | 36.48% | 52.67% | 49.29% | 46.73% | 46.42% | 41.48% | 34.09% | 28.91% | 26.4% | 28.31% | 32.18% | 33.9% | 41.69% | 43.57% | 48.55% | 38.94%
6 | 7 | 2040 | Summer | I, [%] | 0 | 2 | 20.56% | 19.17% | 18.64% | 19.07% | 18.05% | 18.56% | 16.92% | 13.2% | 18.57% | 26.94% | 22.67% | 19.33% | 18.55% | 16.61% | 13.63% | 11.47% | 11.18% | 13.71% | 16.63% | 18.97% | 24.63% | 25.06% | 28.42% | 23.3%
7 | 8 | 2040 | Summer | I, [%] | 0 | 2 | 50.1% | 47.34% | 45.45% | 47.29% | 45.32% | 45.56% | 42.57% | 36.46% | 41.95% | 44.93% | 35.06% | 28.72% | 26.37% | 29% | 31.11% | 32.35% | 31.12% | 33.38% | 37.34% | 44.76% | 55.84% | 57.69% | 62.46% | 55.78%
2 | 9 | 2040 | Summer | I, [%] | 0 | 2 | 49.48% | 46.85% | 45.96% | 46.59% | 45.28% | 48.85% | 50.22% | 48.75% | 68.58% | 85.28% | 89.02% | 89.75% | 90.96% | 83.73% | 77.38% | 72.07% | 65.97% | 58.43% | 61% | 56.89% | 59.28% | 62.05% | 62.37% | 53.13%
1 | 20 | 2040 | Summer | I, [%] | 0 | 2 | 36.93% | 46.72% | 37.85% | 20.26% | 33.77% | 20.92% | 21.28% | 9.644% | 26.82% | 36.64% | 22.67% | 24.93% | 26.41% | 52.31% | 51.89% | 38.57% | 42.17% | 7.271% | 17.58% | 24.34% | 14.54% | 51.53% | 9.881% | 52.33%
20 | 21 | 2040 | Summer | I, [%] | 0 | 2 | 12.98% | 37.69% | 38.84% | 25.09% | 40.55% | 21.54% | 30.63% | 13.81% | 47.16% | 66.29% | 28.34% | 74.93% | 41.29% | 86.06% | 48.41% | 71.82% | 39.03% | 19.42% | 46.6% | 29.75% | 26.75% | 42.72% | 30.1% | 42.85%
21 | 22 | 2040 | Summer | I, [%] | 0 | 2 | 6.948% | 4.184% | 4.811% | 5.355% | 5.55% | 7.834% | 9.792% | 20.44% | 31.8% | 41.83% | 51.24% | 61.37% | 67.81% | 68.91% | 64.91% | 56.88% | 46.38% | 31.92% | 19.41% | 7.661% | 6.789% | 7.077% | 7.107% | 7.124%
21 | 23 | 2040 | Summer | I, [%] | 0 | 2 | 29.74% | 58.34% | 62% | 43.67% | 65.59% | 44.09% | 52.75% | 27.89% | 54.81% | 78.45% | 27.82% | 79.27% | 36.11% | 88.23% | 41.66% | 73.64% | 33.39% | 25.21% | 61.98% | 48.7% | 53.28% | 58.58% | 59.19% | 58.4%
23 | 24 | 2040 | Summer | I, [%] | 0 | 2 | 17.33% | 17.59% | 17.84% | 15.83% | 17.97% | 15.87% | 15.75% | 12.91% | 26.19% | 39.56% | 50.14% | 59.54% | 66.77% | 66.79% | 63.3% | 52.54% | 42.22% | 25.46% | 14.14% | 10.81% | 17.89% | 19% | 18.3% | 18.64%
23 | 25 | 2040 | Summer | I, [%] | 0 | 2 | 34.9% | 35.11% | 28.55% | 40.92% | 28.43% | 41.06% | 25.89% | 48.5% | 52.37% | 61.08% | 52.32% | 58.69% | 50.39% | 58.01% | 58.16% | 44.24% | 53.29% | 43.39% | 52.95% | 36.54% | 52.36% | 35.56% | 53.16% | 30.89%
25 | 26 | 2040 | Summer | I, [%] | 0 | 2 | 17.48% | 18.4% | 20.81% | 16.52% | 22.3% | 17.47% | 21.89% | 24.93% | 35.8% | 47.54% | 50.23% | 57.53% | 64.17% | 63.05% | 62.09% | 54.08% | 47.34% | 33.42% | 17.94% | 6.956% | 15.61% | 16.59% | 15.52% | 18.69%
50 | 1 | 2040 | Summer | I, [%] | 0 | 2 | 50.28% | 45.61% | 41.23% | 44.9% | 40.1% | 42.09% | 40.38% | 44.22% | 64.46% | 73.74% | 72.52% | 74.19% | 71.07% | 67.74% | 61.18% | 61.67% | 54.75% | 53.85% | 55.42% | 57.58% | 62.25% | 66.08% | 63.17% | 56.41%
50 | 51 | 2040 | Summer | I, [%] | 0 | 2 | 29.19% | 28.61% | 26.52% | 26.05% | 26.27% | 23.07% | 23.44% | 23.19% | 25.55% | 32.73% | 35.63% | 34.95% | 33.73% | 25.86% | 22.86% | 22.48% | 19.89% | 23.07% | 22.46% | 30.31% | 31.57% | 40.62% | 31.95% | 33.05%
1 | 2 | 2040 | Summer | I, [%] | Expected | - | 56.21% | 53.63% | 52.49% | 53.66% | 52.5% | 48.85% | 48.39% | 59.91% | 75.19% | 86.37% | 83.6% | 79.67% | 91.13% | 83.42% | 73.9% | 67.06% | 61.23% | 57.18% | 61.23% | 66.82% | 73.95% | 72.38% | 66.45% | 58.09%
2 | 3 | 2040 | Summer | I, [%] | Expected | - | 62.54% | 59.75% | 58.54% | 59.69% | 58.64% | 53.94% | 52.44% | 65.01% | 79.6% | 90.45% | 87.14% | 84.85% | 94.76% | 87.51% | 77.95% | 71.1% | 65.12% | 60.48% | 66.62% | 73.85% | 82.53% | 81.13% | 74.07% | 64.58%
3 | 4 | 2040 | Summer | I, [%] | Expected | - | 58.59% | 56.07% | 54.95% | 56.02% | 55.16% | 50.59% | 49.46% | 61.36% | 73.84% | 82.72% | 80.13% | 78.08% | 86.19% | 79.93% | 71.92% | 65.87% | 60.55% | 56.34% | 62.75% | 69.76% | 77.93% | 76.83% | 70.01% | 60.83%
4 | 5 | 2040 | Summer | I, [%] | Expected | - | 55.25% | 52.67% | 51.67% | 52.89% | 52.24% | 47.79% | 48.78% | 58.83% | 70.59% | 79.79% | 77.05% | 74.17% | 81.22% | 75.66% | 67.44% | 62.32% | 56.48% | 51.41% | 59.59% | 67.84% | 76.59% | 75.64% | 67.7% | 58.12%
5 | 6 | 2040 | Summer | I, [%] | Expected | - | 34.51% | 32.33% | 31.75% | 31.98% | 31.67% | 30.29% | 30.09% | 31.57% | 38.59% | 46.13% | 41.24% | 40.34% | 44.2% | 39.41% | 32.63% | 28.75% | 29.53% | 33.14% | 34.61% | 37.99% | 44.09% | 40.76% | 40.49% | 35.84%
6 | 7 | 2040 | Summer | I, [%] | Expected | - | 18.87% | 17.46% | 17.07% | 17.37% | 17.1% | 16.89% | 16.92% | 16.38% | 19.53% | 22.74% | 17.81% | 15.92% | 16.53% | 14.37% | 10.57% | 9.029% | 11.45% | 15.49% | 17.69% | 21.01% | 25.05% | 22.02% | 22.25% | 19.71%
7 | 8 | 2040 | Summer | I, [%] | Expected | - | 44.86% | 41.88% | 41.12% | 42.24% | 42.18% | 41.29% | 40.48% | 34.69% | 34.09% | 32.71% | 21.97% | 15.77% | 14.43% | 14.42% | 17.03% | 21.64% | 23.38% | 31.04% | 38.54% | 47.37% | 55.97% | 51.01% | 51.49% | 46.3%
2 | 9 | 2040 | Summer | I, [%] | Expected | - | 45.59% | 43.68% | 42.84% | 44.63% | 43.06% | 44.5% | 50.09% | 57.07% | 72.87% | 81.02% | 82.31% | 74.81% | 89.67% | 80.52% | 72.93% | 67.99% | 62.68% | 60.25% | 54.6% | 53.51% | 53.14% | 50.5% | 48.65% | 45.64%
1 | 20 | 2040 | Summer | I, [%] | Expected | - | 29.26% | 39.29% | 36.62% | 26.19% | 36.62% | 26.93% | 16.63% | 9.554% | 14.39% | 29.86% | 25.07% | 12.6% | 33.01% | 62.81% | 51.34% | 43.75% | 36.09% | 29.93% | 10.31% | 13.41% | 38.05% | 23.88% | 45.12% | 40.08%
20 | 21 | 2040 | Summer | I, [%] | Expected | - | 12.25% | 39.91% | 24.93% | 19.56% | 24.85% | 19.34% | 22.88% | 40.28% | 23.4% | 64.46% | 35.85% | 48.41% | 67.3% | 75.55% | 54.68% | 76.55% | 44.66% | 53.83% | 23.69% | 34.28% | 39.85% | 30.88% | 35.59% | 29.09%
21 | 22 | 2040 | Summer | I, [%] | Expected | - | 7.134% | 7.139% | 5.178% | 4.909% | 5.072% | 5.771% | 9.125% | 18.59% | 30.11% | 40.03% | 50.96% | 61.13% | 67.26% | 68.16% | 64.4% | 57.5% | 46.88% | 33.48% | 18.38% | 7.172% | 7.591% | 6.487% | 7.441% | 7.267%
21 | 23 | 2040 | Summer | I, [%] | Expected | - | 30.04% | 54.91% | 39.08% | 36.26% | 41.41% | 34.48% | 39.31% | 57.99% | 32.72% | 78.69% | 34.46% | 43.96% | 66.24% | 74.25% | 48.85% | 80.54% | 42.45% | 64.19% | 39.16% | 55.26% | 54.47% | 56.15% | 50.65% | 40.28%
23 | 24 | 2040 | Summer | I, [%] | Expected | - | 15.18% | 16.56% | 15.67% | 15.24% | 17.28% | 18% | 16.35% | 14.3% | 25.35% | 38.33% | 49.93% | 60.85% | 67.26% | 67.55% | 64.42% | 55.65% | 44.29% | 28.6% | 12.77% | 9.958% | 18.82% | 16.16% | 16.46% | 16.39%
23 | 25 | 2040 | Summer | I, [%] | Expected | - | 37.58% | 29.73% | 33.15% | 32.26% | 39.91% | 28.79% | 38.04% | 54.91% | 48.31% | 56.54% | 50.49% | 54.94% | 56.62% | 53.8% | 56.21% | 58.25% | 59.52% | 52.92% | 48.78% | 54.12% | 39.9% | 50.5% | 38.39% | 29.38%
25 | 26 | 2040 | Summer | I, [%] | Expected | - | 17.41% | 20.71% | 19.58% | 19.61% | 10.85% | 24.84% | 14.55% | 23.58% | 31.88% | 41.55% | 47.75% | 56.36% | 62.06% | 62.34% | 61.39% | 55.93% | 49.38% | 36.3% | 18.48% | 8.159% | 16.73% | 13.99% | 16.79% | 17.94%
50 | 1 | 2040 | Summer | I, [%] | Expected | - | 46.55% | 40.41% | 39.04% | 39.2% | 39.78% | 39.63% | 43.18% | 55.24% | 62.56% | 67.41% | 66.01% | 66.39% | 67.73% | 65.25% | 60.62% | 57.64% | 55.09% | 54.9% | 54.84% | 58.15% | 63.92% | 61.23% | 60.06% | 52.54%
50 | 51 | 2040 | Summer | I, [%] | Expected | - | 28.61% | 28.61% | 27.43% | 26.63% | 27.27% | 25.08% | 23.86% | 26.21% | 30.66% | 32.06% | 31.65% | 33.05% | 33.46% | 24.73% | 23.1% | 21.44% | 20.74% | 19.89% | 26.48% | 30.43% | 38.38% | 34.37% | 35.3% | 30.94%
1 | 2 | 2040 | Winter | I, [%] | 0 | 0 | 53.1% | 53.45% | 52.04% | 51.91% | 52.39% | 50.77% | 61.53% | 61.19% | 68.04% | 72.61% | 67.61% | 61.93% | 62.49% | 64.12% | 59.09% | 56.23% | 63.53% | 85.02% | 69.58% | 66.65% | 66.32% | 62.59% | 59.72% | 55.79%
2 | 3 | 2040 | Winter | I, [%] | 0 | 0 | 58.65% | 58.67% | 57.63% | 57.63% | 58.16% | 56.07% | 65.93% | 65.57% | 71.27% | 75.42% | 69.95% | 64.07% | 64.99% | 66.95% | 61.77% | 59.08% | 67.48% | 91.2% | 75.75% | 72.92% | 72.84% | 68.79% | 65.43% | 61.11%
3 | 4 | 2040 | Winter | I, [%] | 0 | 0 | 54.83% | 54.78% | 54.03% | 53.95% | 54.5% | 52.6% | 61.55% | 61.76% | 66.17% | 69.22% | 64.53% | 57.78% | 59.82% | 61.42% | 57.02% | 54.38% | 62.61% | 84.37% | 71.24% | 68.76% | 68.66% | 64.82% | 61.35% | 57.2%
4 | 5 | 2040 | Winter | I, [%] | 0 | 0 | 52.57% | 51.93% | 51.43% | 51.46% | 52.13% | 50.57% | 60.03% | 59.13% | 62.64% | 65.28% | 61.37% | 52.29% | 57.69% | 58.68% | 54.28% | 51.74% | 60.19% | 82.62% | 70.46% | 68.03% | 68.38% | 64.01% | 59.92% | 55.32%
5 | 6 | 2040 | Winter | I, [%] | 0 | 0 | 34.35% | 34.29% | 32.36% | 32.1% | 32.76% | 31.74% | 40.02% | 36.36% | 37.29% | 40.51% | 34.51% | 12.96% | 29.51% | 31.03% | 24.38% | 18.49% | 32.03% | 49.02% | 39.8% | 42.37% | 43.25% | 38.94% | 38.95% | 36.53%
6 | 7 | 2040 | Winter | I, [%] | 0 | 0 | 19.18% | 19.06% | 17.92% | 17.57% | 18.17% | 18.01% | 22.62% | 19.57% | 19.38% | 20% | 15.33% | 12.08% | 10.48% | 11.13% | 5.688% | 6.971% | 13.01% | 24.33% | 20.14% | 23.19% | 24.35% | 21.01% | 21.76% | 20.44%
7 | 8 | 2040 | Winter | I, [%] | 0 | 0 | 43.41% | 42.41% | 41.36% | 41.27% | 42.94% | 42.59% | 47.2% | 38.56% | 33.71% | 29.51% | 19.89% | 51.47% | 8.721% | 8.445% | 17.65% | 24.61% | 23.35% | 41.6% | 42.25% | 50.37% | 53.84% | 47.58% | 48.2% | 45.57%
2 | 9 | 2040 | Winter | I, [%] | 0 | 0 | 45.81% | 47.97% | 44.59% | 44.37% | 44.72% | 45.11% | 60.98% | 61.57% | 71.85% | 75.6% | 75.03% | 72.05% | 70.28% | 70.41% | 67.38% | 63.94% | 63.47% | 72.29% | 59.8% | 57.17% | 55.59% | 52.8% | 50.47% | 48.13%
1 | 20 | 2040 | Winter | I, [%] | 0 | 0 | 52.48% | 39.11% | 52.01% | 47.01% | 49.92% | 39.72% | 14.49% | 10.22% | 13.83% | 26.29% | 22.95% | 52.77% | 57.96% | 70.89% | 48.81% | 51.02% | 33.85% | 16.28% | 9.245% | 17.28% | 37.03% | 33.58% | 49.38% | 52.61%
20 | 21 | 2040 | Winter | I, [%] | 0 | 0 | 35.21% | 10.63% | 34.25% | 25.65% | 22.61% | 27.03% | 25.54% | 22.03% | 34.03% | 61.48% | 46.53% | 78.72% | 70.15% | 83.3% | 63.51% | 67.82% | 55.41% | 38.01% | 21.91% | 26.32% | 34.52% | 21.63% | 34.65% | 30.4%
21 | 22 | 2040 | Winter | I, [%] | 0 | 0 | 8.453% | 8.312% | 8.705% | 3.954% | 4.787% | 4.813% | 8.392% | 18.29% | 32.18% | 45.94% | 54.6% | 65.55% | 69.89% | 69.82% | 65.64% | 57.13% | 46.24% | 30.39% | 16.76% | 6.492% | 8.348% | 7.865% | 8.793% | 8.79%
21 | 23 | 2040 | Winter | I, [%] | 0 | 0 | 45.38% | 29.71% | 46.05% | 40.14% | 37.46% | 42.77% | 41.65% | 32.25% | 38.42% | 67.3% | 41.41% | 76.36% | 63.26% | 81.19% | 56.95% | 68.89% | 57.36% | 47.96% | 35.22% | 45.29% | 44.91% | 44.42% | 46% | 39.88%
23 | 24 | 2040 | Winter | I, [%] | 0 | 0 | 16.86% | 14.73% | 16.83% | 17.86% | 18.19% | 18.18% | 15.06% | 14.54% | 27.36% | 42.56% | 55.59% | 65.26% | 70.05% | 69.34% | 65.64% | 55.47% | 44.35% | 27.7% | 12.15% | 10.82% | 19.92% | 17.56% | 17.67% | 17.57%
23 | 25 | 2040 | Winter | I, [%] | 0 | 0 | 28.35% | 33.19% | 27.76% | 27.55% | 27.27% | 29.7% | 52.09% | 50.56% | 56.32% | 58.92% | 59.72% | 59.36% | 62.83% | 58.32% | 62.62% | 54.72% | 63.81% | 59.59% | 52.96% | 52.83% | 38.97% | 44.97% | 32.31% | 29.51%
25 | 26 | 2040 | Winter | I, [%] | 0 | 0 | 22.22% | 19.1% | 22.63% | 24.88% | 26.14% | 23.34% | 13.28% | 23.57% | 34.47% | 48.35% | 57.27% | 64.12% | 67.89% | 66.71% | 65.79% | 57.78% | 48.83% | 34.25% | 17.22% | 7.786% | 19.12% | 16.51% | 19.68% | 20.76%
50 | 1 | 2040 | Winter | I, [%] | 0 | 0 | 43.17% | 43.32% | 41.01% | 41.44% | 41.33% | 42.76% | 58.67% | 57.38% | 58.67% | 62.64% | 58.9% | 65.09% | 54.88% | 55.52% | 50.03% | 49.51% | 55.96% | 71.64% | 57.21% | 57.76% | 57.33% | 54.92% | 51.56% | 47.84%
50 | 51 | 2040 | Winter | I, [%] | 0 | 0 | 30.6% | 28.45% | 29.05% | 28.2% | 28.9% | 27.89% | 29.11% | 28.61% | 27.33% | 26.76% | 25.3% | 17.45% | 16.89% | 15.66% | 17.69% | 16.04% | 21.59% | 39.12% | 30.9% | 31.59% | 34.95% | 32% | 33.28% | 32.12%
1 | 2 | 2040 | Winter | I, [%] | 0 | 1 | 55.4% | 53.62% | 52.42% | 52.2% | 52.75% | 50.95% | 53% | 53.39% | 65.31% | 77.01% | 77.68% | 76.9% | 78.59% | 74% | 70.91% | 67.64% | 68.7% | 83.28% | 74.42% | 71.83% | 70.02% | 63.43% | 62.38% | 57.7%
2 | 3 | 2040 | Winter | I, [%] | 0 | 1 | 61.19% | 59.23% | 58.15% | 57.97% | 58.49% | 56.21% | 57.39% | 58.1% | 69.02% | 80.77% | 81.16% | 81.05% | 82.97% | 77.51% | 74.36% | 71.77% | 73.1% | 89.85% | 81.76% | 79.16% | 77.47% | 70.37% | 68.39% | 63.41%
3 | 4 | 2040 | Winter | I, [%] | 0 | 1 | 57.65% | 55.77% | 54.96% | 54.65% | 55.15% | 53.2% | 54.39% | 55.58% | 64.78% | 74.62% | 74.73% | 74.73% | 76.55% | 71.32% | 68.53% | 66.78% | 68.22% | 83.79% | 77.25% | 75.01% | 73.52% | 66.94% | 64.56% | 59.82%
4 | 5 | 2040 | Winter | I, [%] | 0 | 1 | 54.02% | 52.46% | 51.4% | 51.31% | 51.7% | 49.22% | 51.18% | 51.41% | 59.31% | 67.83% | 67.73% | 67.25% | 69.2% | 64.24% | 62.04% | 60.53% | 62.3% | 79.85% | 73.77% | 71.09% | 69.72% | 62.95% | 60.23% | 55.75%
5 | 6 | 2040 | Winter | I, [%] | 0 | 1 | 35.06% | 33.64% | 31.7% | 31.35% | 32.15% | 30.68% | 31.1% | 28.52% | 34.39% | 44.21% | 41.18% | 39.86% | 37.73% | 33.17% | 31.06% | 29.39% | 32.19% | 44.88% | 41.18% | 43.1% | 42.99% | 37.93% | 38.64% | 35.87%
6 | 7 | 2040 | Winter | I, [%] | 0 | 1 | 19.93% | 18.98% | 17.41% | 17.31% | 17.82% | 17.47% | 17.28% | 14.45% | 16.69% | 21.57% | 17.51% | 15.41% | 13.03% | 9.967% | 9.837% | 9.982% | 12.81% | 21.72% | 21.03% | 23.85% | 24.66% | 21.1% | 21.78% | 20.48%
7 | 8 | 2040 | Winter | I, [%] | 0 | 1 | 46.49% | 44.82% | 40.99% | 42.21% | 42.89% | 42.46% | 41.22% | 36.13% | 34.03% | 34.96% | 24.5% | 19.01% | 18.69% | 19.87% | 22.25% | 24.68% | 26.27% | 38.86% | 43.79% | 52.15% | 55.32% | 48.53% | 48.22% | 46.34%
2 | 9 | 2040 | Winter | I, [%] | 0 | 1 | 48.18% | 46.89% | 44.86% | 44.62% | 46.09% | 45.29% | 52.72% | 53.44% | 68.71% | 76.72% | 79.16% | 77.74% | 77.38% | 76.99% | 74.33% | 68.97% | 68.42% | 71.86% | 60.67% | 58.56% | 56.24% | 52.09% | 53.75% | 49.57%
1 | 20 | 2040 | Winter | I, [%] | 0 | 1 | 65.36% | 51.32% | 47.9% | 51.39% | 30.98% | 40.58% | 16.77% | 24.56% | 19.32% | 19.08% | 24.79% | 70.61% | 69.9% | 44.22% | 40.35% | 44.4% | 23.12% | 24.22% | 12.42% | 21.69% | 24.67% | 46.39% | 34.41% | 57.53%
20 | 21 | 2040 | Winter | I, [%] | 0 | 1 | 29.43% | 36.28% | 23.58% | 36.58% | 17.72% | 33.49% | 16.96% | 15.05% | 48.55% | 62.21% | 43.32% | 89% | 67.43% | 83.44% | 61.06% | 60.47% | 47.91% | 57.48% | 19.54% | 16.27% | 16.04% | 39.32% | 15.77% | 41.61%
21 | 22 | 2040 | Winter | I, [%] | 0 | 1 | 8.351% | 7.991% | 7.908% | 7.922% | 5.511% | 8.572% | 9.701% | 20.4% | 33.17% | 45.31% | 55.83% | 67.47% | 70.8% | 70.44% | 65.55% | 58.68% | 46.58% | 32.47% | 16.9% | 6.325% | 7.949% | 7.539% | 7.912% | 8.16%
21 | 23 | 2040 | Winter | I, [%] | 0 | 1 | 40.8% | 49.84% | 33.68% | 50.74% | 33.36% | 44.37% | 29.56% | 34.73% | 56.28% | 69.43% | 39.28% | 91.17% | 60.73% | 82.05% | 54.3% | 56.62% | 47.58% | 70.74% | 34.78% | 31.22% | 38.19% | 50.39% | 37.98% | 53.67%
23 | 24 | 2040 | Winter | I, [%] | 0 | 1 | 18.66% | 17.52% | 17.45% | 17.23% | 14.85% | 18.02% | 13.21% | 13.75% | 28.12% | 42.54% | 54.63% | 63.59% | 70.36% | 70.14% | 67.14% | 59.39% | 45.57% | 29.8% | 11.92% | 8.786% | 15.62% | 15.89% | 15.52% | 16.97%
23 | 25 | 2040 | Winter | I, [%] | 0 | 1 | 29.72% | 28.69% | 28.18% | 28.85% | 36.07% | 35.16% | 32.37% | 30.72% | 59.48% | 59.66% | 58.96% | 66.21% | 64.65% | 62.26% | 52.24% | 65.82% | 59.36% | 63.56% | 50.92% | 55.03% | 43.71% | 35% | 41.54% | 27.89%
25 | 26 | 2040 | Winter | I, [%] | 0 | 1 | 24.87% | 23.39% | 23.03% | 23.17% | 19.05% | 6.919% | 16.56% | 9.867% | 37.1% | 50.94% | 59.2% | 65.09% | 69.79% | 68.38% | 65.48% | 61.12% | 50.49% | 38.13% | 18.62% | 8.47% | 16.02% | 17.05% | 16.88% | 20.51%
50 | 1 | 2040 | Winter | I, [%] | 0 | 1 | 49.37% | 44.44% | 42.9% | 41.92% | 43.21% | 44.07% | 46.06% | 50.92% | 59.98% | 66.89% | 65.17% | 63.92% | 64.12% | 64.97% | 62.89% | 61% | 62.31% | 65.79% | 62.86% | 64.33% | 61.94% | 57.99% | 55.86% | 51.69%
50 | 51 | 2040 | Winter | I, [%] | 0 | 1 | 32.9% | 29.62% | 28.76% | 28.73% | 26.48% | 27.49% | 25.79% | 26.96% | 24.74% | 29.67% | 28.98% | 20.65% | 21.6% | 24% | 23.7% | 21.98% | 25.52% | 31.77% | 33.82% | 34.54% | 34.19% | 34.86% | 32.19% | 33.83%
1 | 2 | 2040 | Winter | I, [%] | 0 | 2 | 58.94% | 55.14% | 54.01% | 54.03% | 51.56% | 51.08% | 53.19% | 53.51% | 68.51% | 85.38% | 86.94% | 87.55% | 85.86% | 78.25% | 71.44% | 67.2% | 68.81% | 78.92% | 75.73% | 73.99% | 72.58% | 67% | 63.27% | 57.12%
2 | 3 | 2040 | Winter | I, [%] | 0 | 2 | 65.22% | 61.03% | 59.74% | 59.74% | 57.17% | 56.15% | 58.06% | 58.5% | 73.42% | 91.06% | 92.58% | 93.28% | 91.21% | 82.59% | 75.69% | 71.06% | 73.42% | 86.23% | 83.26% | 81.66% | 80.29% | 74.36% | 69.4% | 62.68%
3 | 4 | 2040 | Winter | I, [%] | 0 | 2 | 61.32% | 57.26% | 56.05% | 56.09% | 53.55% | 52.71% | 54.69% | 55.49% | 68.52% | 84.11% | 85.73% | 86.54% | 83.93% | 75.59% | 69.46% | 65.39% | 68.13% | 80.76% | 78.41% | 77.13% | 75.84% | 70.31% | 65.21% | 58.92%
4 | 5 | 2040 | Winter | I, [%] | 0 | 2 | 56.53% | 52.99% | 51.74% | 52.07% | 49.46% | 47.72% | 49.45% | 49.96% | 62.54% | 78.15% | 79.62% | 80.04% | 76.65% | 67.98% | 62.13% | 58.31% | 61.48% | 76.16% | 74.22% | 72.43% | 71.3% | 65.6% | 60.03% | 53.68%
5 | 6 | 2040 | Winter | I, [%] | 0 | 2 | 35.37% | 33.87% | 32.64% | 32.67% | 32.45% | 32.46% | 32.13% | 28.53% | 33.99% | 43.2% | 39.21% | 36.76% | 37.19% | 34.45% | 29.89% | 27.6% | 31.6% | 40.39% | 37.81% | 40.67% | 42.71% | 40.01% | 39.67% | 36.51%
6 | 7 | 2040 | Winter | I, [%] | 0 | 2 | 20.75% | 19.65% | 18.77% | 18.66% | 18.6% | 19.38% | 18.78% | 14.74% | 16.93% | 20.79% | 16.29% | 13.5% | 12.88% | 12.09% | 11.44% | 11% | 13.24% | 20.14% | 19.59% | 22.48% | 25.03% | 23.4% | 23.5% | 22.05%
7 | 8 | 2040 | Winter | I, [%] | 0 | 2 | 48.09% | 46.07% | 43.66% | 44.26% | 44.24% | 45.68% | 44.19% | 37.29% | 39.42% | 38.26% | 29.33% | 25.38% | 24.38% | 29.14% | 33.24% | 33.42% | 31.77% | 39.74% | 42.15% | 49.65% | 55.81% | 53.49% | 52.43% | 50.56%
2 | 9 | 2040 | Winter | I, [%] | 0 | 2 | 49.1% | 48.33% | 47.28% | 47% | 46.44% | 48.56% | 50.74% | 50.94% | 65.62% | 76.08% | 78.86% | 79.85% | 79.76% | 78.1% | 73.62% | 71.39% | 67.43% | 63.55% | 59.88% | 58.83% | 57.19% | 53.61% | 54.42% | 50.47%
1 | 20 | 2040 | Winter | I, [%] | 0 | 2 | 39.45% | 68.15% | 56.54% | 42.71% | 43.62% | 27.65% | 23.81% | 11.26% | 27.81% | 32.98% | 24.81% | 27.38% | 46.18% | 49% | 59.55% | 30.91% | 38.83% | 8.109% | 14.96% | 15.4% | 37.81% | 51.74% | 36.28% | 59.92%
20 | 21 | 2040 | Winter | I, [%] | 0 | 2 | 12.93% | 44.5% | 38.33% | 19.47% | 33.86% | 17.42% | 21.24% | 16.85% | 53.62% | 61.68% | 42.44% | 48.12% | 81.44% | 81.57% | 60.88% | 50.92% | 54.32% | 43.04% | 13.91% | 26.54% | 32.7% | 31.03% | 19.32% | 42.92%
21 | 22 | 2040 | Winter | I, [%] | 0 | 2 | 7.467% | 7.721% | 4.671% | 5.144% | 7.792% | 7.754% | 9.536% | 20.59% | 33.1% | 45.74% | 53.73% | 63.06% | 69.66% | 70.27% | 66.3% | 58.61% | 47.27% | 31.74% | 17.52% | 6.743% | 7.922% | 7.353% | 7.621% | 7.731%
21 | 23 | 2040 | Winter | I, [%] | 0 | 2 | 29.27% | 62.26% | 60.69% | 37.18% | 48.85% | 38.12% | 39.2% | 27.63% | 61.73% | 66.51% | 39.13% | 40.83% | 80.72% | 79.94% | 54.26% | 43.55% | 52.8% | 50.93% | 29.9% | 45.55% | 42.83% | 43.76% | 41.01% | 57.57%
23 | 24 | 2040 | Winter | I, [%] | 0 | 2 | 17.65% | 18.96% | 18.79% | 18.13% | 18.13% | 15.79% | 15.44% | 13.19% | 26.97% | 42.37% | 52.36% | 62.85% | 68.97% | 69.41% | 65.3% | 56.27% | 43.52% | 27.16% | 9.796% | 11.28% | 19.65% | 18.73% | 18.43% | 18.87%
23 | 25 | 2040 | Winter | I, [%] | 0 | 2 | 36.66% | 30.11% | 28.55% | 32.05% | 28.25% | 40.56% | 35.75% | 46.1% | 56.4% | 63.07% | 59.66% | 57.18% | 63.33% | 59.5% | 53.77% | 58.28% | 56.32% | 54.38% | 45.49% | 53.68% | 37.01% | 37.27% | 41.14% | 29.76%
25 | 26 | 2040 | Winter | I, [%] | 0 | 2 | 21.26% | 25.13% | 25.76% | 23.08% | 25.81% | 20.06% | 11.04% | 22.95% | 34.42% | 48.2% | 52.29% | 60.7% | 64.7% | 65.04% | 62.38% | 56.79% | 47.45% | 33.69% | 16.26% | 7.442% | 19.96% | 19.18% | 19.73% | 23.49%
50 | 1 | 2040 | Winter | I, [%] | 0 | 2 | 48.91% | 48.03% | 45.23% | 43.91% | 41.3% | 43.56% | 43.75% | 44.61% | 61.52% | 70.13% | 67.89% | 67.37% | 68.05% | 65.98% | 61.42% | 60.64% | 62.78% | 69.07% | 64.71% | 63.31% | 63.21% | 60.44% | 54.86% | 50.09%
50 | 51 | 2040 | Winter | I, [%] | 0 | 2 | 31.15% | 33.09% | 30.53% | 28.28% | 27.2% | 25.65% | 26.5% | 24.91% | 25.41% | 31.22% | 32.97% | 32.68% | 28.52% | 25.17% | 21.85% | 24.31% | 24% | 35.25% | 35.32% | 34.36% | 37.43% | 36.89% | 32.27% | 33.73%
1 | 2 | 2040 | Winter | I, [%] | Expected | - | 54.27% | 53.72% | 52.38% | 52.25% | 52.32% | 50.84% | 59.12% | 58.98% | 67.72% | 75.06% | 71.81% | 67.73% | 68.13% | 67.55% | 62.54% | 59.43% | 65.02% | 83.9% | 71.15% | 68.44% | 67.74% | 63.34% | 60.6% | 56.26%
2 | 3 | 2040 | Winter | I, [%] | Expected | - | 59.95% | 59.08% | 58.01% | 57.98% | 58.06% | 56.1% | 63.59% | 63.49% | 71.25% | 78.42% | 74.79% | 70.67% | 71.31% | 70.7% | 65.56% | 62.6% | 69.13% | 90.3% | 77.68% | 75.06% | 74.56% | 69.82% | 66.42% | 61.66%
3 | 4 | 2040 | Winter | I, [%] | Expected | - | 56.16% | 55.28% | 54.45% | 54.36% | 54.46% | 52.7% | 59.54% | 59.98% | 66.31% | 72.12% | 69.02% | 64.31% | 65.66% | 64.86% | 60.44% | 57.72% | 64.2% | 83.77% | 73.12% | 70.85% | 70.38% | 65.91% | 62.36% | 57.82%
4 | 5 | 2040 | Winter | I, [%] | Expected | - | 53.34% | 52.16% | 51.47% | 51.52% | 51.69% | 49.97% | 57.26% | 56.72% | 62.15% | 67.48% | 64.89% | 58.39% | 62.05% | 60.8% | 56.51% | 53.94% | 60.68% | 81.3% | 71.47% | 69.09% | 68.99% | 64.09% | 59.98% | 55.15%
5 | 6 | 2040 | Winter | I, [%] | Expected | - | 34.6% | 34.14% | 32.31% | 32.08% | 32.63% | 31.69% | 37.62% | 34.12% | 36.4% | 41.42% | 36.14% | 20.2% | 31.78% | 31.83% | 26.12% | 21.35% | 31.99% | 47.19% | 39.71% | 42.23% | 43.14% | 38.95% | 39.01% | 36.43%
6 | 7 | 2040 | Winter | I, [%] | Expected | - | 19.51% | 19.13% | 17.97% | 17.69% | 18.18% | 18.13% | 21.31% | 18.15% | 18.65% | 20.34% | 15.78% | 12.76% | 11.19% | 11.1% | 7.103% | 7.977% | 13.01% | 23.36% | 20.19% | 23.19% | 24.49% | 21.36% | 22.01% | 20.68%
7 | 8 | 2040 | Winter | I, [%] | Expected | - | 44.52% | 43.28% | 41.63% | 41.83% | 43.12% | 43.02% | 45.92% | 38.03% | 34.57% | 31.54% | 21.9% | 43.11% | 12.38% | 13.03% | 20.53% | 25.88% | 24.97% | 40.94% | 42.45% | 50.52% | 54.33% | 48.56% | 48.81% | 46.39%
2 | 9 | 2040 | Winter | I, [%] | Expected | - | 46.62% | 47.87% | 45.02% | 44.78% | 45.16% | 45.63% | 58.34% | 58.89% | 70.51% | 75.83% | 76.16% | 73.98% | 72.65% | 72.45% | 69.26% | 65.73% | 64.74% | 70.98% | 59.94% | 57.61% | 55.91% | 52.82% | 51.5% | 48.67%
1 | 20 | 2040 | Winter | I, [%] | Expected | - | 52.46% | 45% | 52.07% | 47.02% | 46.31% | 38.12% | 16.15% | 12.41% | 16.61% | 26.21% | 23.48% | 51.69% | 57.98% | 63.95% | 49.14% | 47.2% | 33.03% | 16.25% | 10.52% | 17.64% | 35.37% | 38.01% | 45.37% | 54.36%
20 | 21 | 2040 | Winter | I, [%] | Expected | - | 31.2% | 19.14% | 33.31% | 26.33% | 23.52% | 26.58% | 23.7% | 20.3% | 38.9% | 61.61% | 45.49% | 75.82% | 71.38% | 83.07% | 62.78% | 64.35% | 54.18% | 41.51% | 20.43% | 24.91% | 31.62% | 25.5% | 29.77% | 33.79%
21 | 22 | 2040 | Winter | I, [%] | Expected | - | 8.298% | 8.181% | 8.015% | 4.691% | 5.32% | 5.77% | 8.742% | 18.92% | 32.45% | 45.82% | 54.65% | 65.47% | 69.99% | 69.97% | 65.72% | 57.56% | 46.43% | 30.88% | 16.89% | 6.504% | 8.23% | 7.745% | 8.5% | 8.549%
21 | 23 | 2040 | Winter | I, [%] | Expected | - | 42.42% | 37.23% | 46.37% | 41.23% | 38.5% | 42.33% | 39.57% | 31.94% | 44.3% | 67.49% | 40.78% | 73.4% | 65.4% | 81.14% | 56.19% | 63.52% | 55.31% | 51.64% | 34.4% | 43.32% | 43.65% | 45.18% | 44.14% | 44.38%
23 | 24 | 2040 | Winter | I, [%] | Expected | - | 17.23% | 15.73% | 17.2% | 17.81% | 17.71% | 17.82% | 14.85% | 14.23% | 27.41% | 42.53% | 54.99% | 64.68% | 69.94% | 69.46% | 65.81% | 56.14% | 44.41% | 27.92% | 11.78% | 10.59% | 19.27% | 17.49% | 17.47% | 17.67%
23 | 25 | 2040 | Winter | I, [%] | Expected | - | 29.73% | 32.1% | 27.93% | 28.38% | 28.67% | 32.03% | 46.94% | 47.09% | 56.78% | 59.62% | 59.6% | 60.03% | 63.16% | 59.05% | 59.87% | 56.82% | 62.11% | 59.41% | 51.6% | 53.27% | 39.36% | 42.45% | 34.89% | 29.31%
25 | 26 | 2040 | Winter | I, [%] | Expected | - | 22.46% | 20.57% | 23.13% | 24.38% | 25.08% | 20.52% | 13.43% | 21.53% | 34.84% | 48.7% | 56.83% | 63.77% | 67.7% | 66.71% | 65.26% | 58.11% | 48.87% | 34.72% | 17.29% | 7.835% | 18.8% | 16.97% | 19.28% | 21.12%
50 | 1 | 2040 | Winter | I, [%] | Expected | - | 44.88% | 44.16% | 41.88% | 41.86% | 41.6% | 43.06% | 54.74% | 54.63% | 59.26% | 64.32% | 61.08% | 65.25% | 58.08% | 58.37% | 53.49% | 52.74% | 57.84% | 70.44% | 59.09% | 59.49% | 58.83% | 56.14% | 52.64% | 48.71%
50 | 51 | 2040 | Winter | I, [%] | Expected | - | 31.01% | 29.28% | 29.22% | 28.29% | 28.31% | 27.51% | 28.26% | 27.84% | 26.69% | 27.82% | 26.92% | 20.08% | 19.22% | 18.21% | 19.14% | 18.07% | 22.5% | 37.51% | 31.95% | 32.41% | 35.2% | 33.1% | 32.98% | 32.6%
1 | 2 | 2050 | Summer | I, [%] | 0 | 0 | 52.17% | 50.98% | 49.71% | 50.58% | 49.49% | 47.09% | 51.45% | 50.48% | 54.64% | 50.05% | 49.61% | 49.24% | 50.8% | 49.15% | 49.69% | 50.6% | 48.83% | 48.83% | 50.63% | 53.87% | 55.32% | 55.88% | 52.84% | 50.05%
2 | 3 | 2050 | Summer | I, [%] | 0 | 0 | 60.65% | 59.39% | 57.89% | 58.58% | 57.92% | 55.31% | 58.35% | 63.74% | 67.95% | 67.14% | 67.45% | 68.8% | 69.68% | 69.67% | 68.02% | 65.59% | 64.55% | 61.46% | 63.3% | 65.55% | 68.31% | 66.94% | 63.91% | 59.36%
3 | 4 | 2050 | Summer | I, [%] | 0 | 0 | 56.8% | 55.74% | 54.39% | 55.03% | 54.6% | 52.07% | 54.45% | 59.54% | 62.98% | 60.41% | 60.81% | 61.24% | 62.22% | 61.96% | 61.1% | 58.91% | 59.21% | 56.61% | 59.45% | 62.14% | 64.98% | 63.98% | 60.75% | 56.21%
4 | 5 | 2050 | Summer | I, [%] | 0 | 0 | 52.22% | 50.79% | 49.73% | 50.32% | 50.12% | 48.12% | 51.86% | 55.49% | 58.47% | 54.17% | 54.58% | 54.12% | 54.93% | 54.75% | 53.26% | 51.98% | 53.72% | 50.48% | 54.84% | 58.76% | 61.74% | 61.16% | 56.88% | 52.62%
5 | 6 | 2050 | Summer | I, [%] | 0 | 0 | 42.6% | 42.16% | 41.36% | 42.23% | 41.88% | 45.24% | 46.9% | 38.63% | 33.4% | 13.67% | 13.92% | 16.64% | 11.93% | 13.22% | 14.68% | 17.56% | 36.55% | 45.06% | 40.53% | 37.59% | 33.75% | 34.92% | 38.45% | 41.42%
6 | 7 | 2050 | Summer | I, [%] | 0 | 0 | 24.53% | 24.9% | 24.79% | 25.92% | 25.33% | 29.79% | 30.19% | 22.47% | 15.63% | 15.78% | 16.27% | 14.53% | 20.17% | 18.8% | 17.97% | 17.88% | 15.42% | 24.45% | 21.06% | 19.64% | 15.24% | 17.13% | 19.83% | 24.26%
7 | 8 | 2050 | Summer | I, [%] | 0 | 0 | 38.36% | 37.01% | 37.14% | 38.48% | 38.47% | 40.38% | 39.91% | 25.34% | 10.81% | 26.84% | 37.41% | 42.32% | 48.19% | 47.26% | 43.96% | 38.22% | 22.66% | 16.01% | 23.79% | 33.21% | 40.95% | 35.62% | 37.51% | 34.86%
2 | 9 | 2050 | Summer | I, [%] | 0 | 0 | 13.71% | 13.24% | 13.12% | 14.05% | 13.39% | 14.03% | 16.01% | 12.63% | 18.93% | 29.75% | 36.25% | 42.72% | 46.93% | 48.15% | 46.2% | 40.07% | 33.16% | 23.15% | 13.27% | 9.905% | 13.16% | 11.74% | 12% | 11.61%
1 | 20 | 2050 | Summer | I, [%] | 0 | 0 | 9.758% | 13.69% | 17.87% | 12.38% | 17.54% | 17.11% | 10.7% | 12.48% | 15.45% | 17.39% | 18.51% | 22.46% | 24.81% | 24.37% | 22.87% | 20.73% | 16.03% | 14.43% | 8.104% | 4.23% | 5.646% | 6.689% | 15.03% | 20.03%
20 | 21 | 2050 | Summer | I, [%] | 0 | 0 | 3.626% | 6.468% | 11.13% | 4.628% | 9.502% | 13.4% | 13.78% | 18.77% | 27.68% | 22.17% | 24.42% | 31.06% | 35.99% | 31.74% | 30.47% | 31.24% | 23.94% | 24.12% | 15.92% | 11.76% | 9.971% | 9.93% | 10.56% | 13.43%
21 | 22 | 2050 | Summer | I, [%] | 0 | 0 | 14.33% | 4.475% | 6.684% | 7.462% | 7.787% | 8.803% | 12.58% | 21.05% | 28.69% | 35.13% | 45.11% | 54.9% | 60.36% | 60.42% | 56.76% | 50.06% | 41.79% | 31.25% | 19.01% | 9.155% | 11.04% | 3.966% | 12.04% | 12.03%
21 | 23 | 2050 | Summer | I, [%] | 0 | 0 | 10.66% | 9.709% | 15.52% | 9.436% | 13.99% | 19.17% | 16.4% | 20.96% | 30.82% | 24.31% | 25.15% | 30.55% | 35.83% | 30.66% | 29.9% | 31.98% | 23.62% | 25.53% | 18.64% | 15.82% | 17.33% | 15.17% | 13.22% | 14.75%
23 | 24 | 2050 | Summer | I, [%] | 0 | 0 | 18.95% | 23.45% | 24.4% | 22.11% | 25.46% | 22.11% | 16.99% | 19.17% | 28.85% | 40.33% | 47.14% | 55.73% | 60.63% | 60.6% | 56.83% | 50.38% | 42.16% | 30.09% | 14.1% | 12.29% | 19.7% | 18.21% | 19.26% | 19.68%
23 | 25 | 2050 | Summer | I, [%] | 0 | 0 | 25.2% | 16.52% | 13.74% | 20.26% | 16.08% | 16.07% | 32.65% | 27.93% | 41.81% | 32.15% | 36.48% | 47.35% | 57.13% | 38.87% | 36.74% | 52.45% | 29.46% | 38.69% | 27.21% | 25.93% | 32.69% | 27.62% | 18.02% | 12.23%
25 | 26 | 2050 | Summer | I, [%] | 0 | 0 | 2.636% | 2.84% | 3.473% | 4.033% | 4.228% | 15.22% | 9.383% | 17.9% | 29.14% | 37.18% | 50.75% | 61.72% | 67.6% | 67.67% | 63.48% | 55.12% | 43.87% | 32.17% | 19.76% | 8.803% | 2.443% | 2.785% | 1.851% | 2.194%
50 | 1 | 2050 | Summer | I, [%] | 0 | 0 | 65.79% | 65.22% | 64.36% | 64.55% | 64.48% | 63.87% | 62.9% | 60.48% | 60.99% | 59.85% | 60.78% | 60.44% | 60.38% | 60.68% | 60.69% | 61.67% | 60.78% | 60.04% | 60.41% | 61.48% | 63.34% | 62.74% | 62.56% | 63.02%
50 | 51 | 2050 | Summer | I, [%] | 0 | 0 | 30.72% | 30.97% | 31.08% | 29.98% | 30.75% | 30.36% | 23.55% | 22.01% | 22.97% | 19.63% | 19.01% | 17.23% | 16.76% | 16.41% | 17.66% | 18.45% | 19.6% | 20.28% | 23.89% | 27.43% | 30.87% | 31.12% | 32.85% | 33.12%
1 | 2 | 2050 | Summer | I, [%] | 0 | 1 | 67.58% | 49.05% | 48.62% | 64.59% | 45.1% | 48.25% | 71.51% | 51.7% | 35.84% | 57.58% | 53.49% | 45.33% | 49.53% | 50.97% | 43.22% | 41.68% | 38.41% | 47.28% | 62.39% | 57.11% | 78.04% | 67.57% | 73.97% | 53.59%
2 | 3 | 2050 | Summer | I, [%] | 0 | 1 | 70.4% | 60.81% | 61.43% | 62.52% | 57.78% | 56.46% | 71.58% | 64.78% | 55.41% | 69.35% | 63.9% | 72.84% | 67.09% | 66.95% | 67.2% | 53.87% | 60.79% | 62.53% | 67.22% | 77.1% | 84.94% | 77.85% | 77.79% | 71.67%
3 | 4 | 2050 | Summer | I, [%] | 0 | 1 | 65.52% | 56.98% | 58.09% | 57.76% | 54.66% | 53.55% | 66.1% | 60.87% | 51% | 64.51% | 56.37% | 67.85% | 59.48% | 59.68% | 62.51% | 49.15% | 57.23% | 58.28% | 63.03% | 73.04% | 80.35% | 73.57% | 72.98% | 68.29%
4 | 5 | 2050 | Summer | I, [%] | 0 | 1 | 58.91% | 50.93% | 52.33% | 51.32% | 49.13% | 47.85% | 61.18% | 55.37% | 42.79% | 60.02% | 44.57% | 61.19% | 47.52% | 47.96% | 54.88% | 40% | 50.31% | 51.26% | 56.94% | 68.18% | 76.2% | 67.9% | 66.86% | 63.24%
5 | 6 | 2050 | Summer | I, [%] | 0 | 1 | 56.35% | 41.22% | 50.24% | 40.79% | 41.43% | 45.51% | 68.5% | 39.08% | 19.63% | 38.52% | 21.23% | 37.76% | 18.41% | 18.12% | 33.55% | 32.34% | 34.61% | 38.57% | 36.27% | 51.41% | 66.98% | 39.95% | 51.21% | 58.27%
6 | 7 | 2050 | Summer | I, [%] | 0 | 1 | 35.33% | 21.97% | 32.69% | 21.57% | 24.51% | 29.66% | 48.19% | 21.03% | 30.13% | 18.44% | 45% | 14.47% | 43.42% | 41.11% | 11.68% | 50.45% | 13.99% | 17.29% | 16.57% | 30.51% | 44.4% | 17.91% | 27.46% | 36.8%
7 | 8 | 2050 | Summer | I, [%] | 0 | 1 | 42.92% | 40.4% | 37.67% | 41.76% | 38.09% | 38.59% | 38.04% | 26.6% | 21.33% | 29.61% | 45.27% | 43.42% | 56.08% | 58.25% | 48.04% | 47.25% | 28.03% | 16.07% | 23.36% | 36.9% | 45.87% | 42.08% | 44.5% | 41.15%
2 | 9 | 2050 | Summer | I, [%] | 0 | 1 | 17.48% | 13.31% | 12.08% | 19.8% | 12.12% | 13.79% | 18.13% | 14.67% | 23.36% | 30.4% | 36.51% | 48.38% | 51.84% | 53.73% | 54.81% | 47.25% | 39.46% | 26.37% | 14.31% | 10.41% | 16.92% | 16.4% | 17.7% | 12.18%
1 | 20 | 2050 | Summer | I, [%] | 0 | 1 | 3.449% | 22.22% | 24.59% | 3.93% | 33.43% | 16.73% | 13.99% | 12.8% | 18.43% | 23.34% | 25.52% | 23.92% | 33.1% | 31.34% | 20.83% | 22.7% | 9.911% | 14.8% | 14.13% | 2.633% | 2.347% | 2.166% | 2.091% | 24.24%
20 | 21 | 2050 | Summer | I, [%] | 0 | 1 | 12% | 15.76% | 18.46% | 15.42% | 28.95% | 6.989% | 23.87% | 15.73% | 12.47% | 35.09% | 35.48% | 27.94% | 40.45% | 42.26% | 25.27% | 33.42% | 7.385% | 21.14% | 22.93% | 6.387% | 12.51% | 10.18% | 10.75% | 16.79%
21 | 22 | 2050 | Summer | I, [%] | 0 | 1 | 5.875% | 6.044% | 6.961% | 8.058% | 16.98% | 8.146% | 12.93% | 20.65% | 24.37% | 34.65% | 45.57% | 54.61% | 60.08% | 59.84% | 55.69% | 48.41% | 37.58% | 29.06% | 19.12% | 9.384% | 3.239% | 3.75% | 9.201% | 10.9%
21 | 23 | 2050 | Summer | I, [%] | 0 | 1 | 17.24% | 21.05% | 24.36% | 20.04% | 30.9% | 11.26% | 28.63% | 18.21% | 18.35% | 40.79% | 38.99% | 27.86% | 41.51% | 44.06% | 24.05% | 35.23% | 10.32% | 23.14% | 26.81% | 10.14% | 17.88% | 14.99% | 18.5% | 18.21%
23 | 24 | 2050 | Summer | I, [%] | 0 | 1 | 17.19% | 20.91% | 22.61% | 18.69% | 25.47% | 27.19% | 16.18% | 18.03% | 20.86% | 41.82% | 47.62% | 55.27% | 61.87% | 60.26% | 56.66% | 48.4% | 35.8% | 29.36% | 13.33% | 11.04% | 14.93% | 14.39% | 15.71% | 17.74%
23 | 25 | 2050 | Summer | I, [%] | 0 | 1 | 26.09% | 13.65% | 12.24% | 33.95% | 13.77% | 16.04% | 38.94% | 25.55% | 11.54% | 43.31% | 58.59% | 36.58% | 51.33% | 61.82% | 33.99% | 52.8% | 21.71% | 33.24% | 37.32% | 19.9% | 32.94% | 22% | 33.19% | 11.82%
25 | 26 | 2050 | Summer | I, [%] | 0 | 1 | 8.354% | 13.14% | 2.979% | 3.634% | 3.716% | 4.468% | 10.07% | 18.83% | 28.12% | 39.6% | 53.46% | 63.82% | 69.64% | 69.1% | 64.27% | 55.5% | 43.74% | 31.22% | 21.32% | 9.134% | 2.642% | 3.188% | 1.96% | 2.227%
50 | 1 | 2050 | Summer | I, [%] | 0 | 1 | 75.97% | 68.72% | 67.82% | 73.51% | 62.3% | 70.59% | 77.03% | 68.67% | 63.46% | 72.71% | 72.46% | 63.28% | 69.68% | 72.25% | 62.56% | 69.72% | 57.92% | 66.73% | 72.26% | 69.83% | 76.73% | 75.82% | 77.28% | 71.54%
50 | 51 | 2050 | Summer | I, [%] | 0 | 1 | 33.51% | 31.4% | 32.22% | 31.95% | 32.16% | 30.05% | 31.85% | 22.5% | 24.67% | 20.87% | 18.02% | 15.02% | 13.96% | 15.75% | 17.16% | 16.54% | 23.18% | 18.96% | 27.05% | 29.07% | 40.29% | 34.55% | 37.8% | 36.62%
1 | 2 | 2050 | Summer | I, [%] | 0 | 2 | 76.46% | 86.87% | 39.9% | 91.1% | 62.71% | 38.19% | 82.01% | 35.22% | 35.43% | 86.31% | 41.77% | 83.14% | 35.7% | 78.57% | 39.43% | 73.22% | 36.04% | 77.85% | 29.53% | 40.07% | 79.26% | 83.36% | 86.74% | 39.88%
2 | 3 | 2050 | Summer | I, [%] | 0 | 2 | 88.65% | 84.04% | 46.75% | 93.96% | 60.95% | 47.59% | 80.87% | 41.68% | 47.84% | 97.46% | 39.25% | 96.86% | 46.03% | 90.51% | 49.34% | 80.35% | 43.6% | 83.15% | 42.34% | 47.6% | 91.86% | 95.3% | 92.19% | 50.45%
3 | 4 | 2050 | Summer | I, [%] | 0 | 2 | 81.46% | 76.72% | 43.99% | 86.34% | 55.99% | 45.2% | 74.38% | 40.11% | 45.34% | 91.74% | 37.5% | 91.59% | 42.38% | 82.04% | 45.13% | 72.75% | 41.24% | 76.5% | 40.11% | 44.96% | 87.06% | 91.11% | 86.95% | 47.73%
4 | 5 | 2050 | Summer | I, [%] | 0 | 2 | 72.45% | 68.11% | 41.4% | 79.59% | 49.11% | 39.77% | 67.53% | 36.5% | 38.02% | 84.56% | 36.07% | 84.05% | 37.09% | 72.16% | 41.7% | 63.35% | 36.15% | 68.14% | 31.77% | 36.24% | 80.85% | 85.59% | 80.15% | 40.74%
5 | 6 | 2050 | Summer | I, [%] | 0 | 2 | 89.24% | 82.95% | 34.45% | 95.46% | 39.22% | 31.58% | 90.51% | 44.7% | 32.95% | 85.52% | 69.67% | 75.54% | 53.89% | 67.94% | 50.29% | 60.9% | 36.17% | 85.17% | 21.19% | 20.98% | 88.76% | 83.08% | 85.73% | 24.84%
6 | 7 | 2050 | Summer | I, [%] | 0 | 2 | 63.15% | 57.8% | 31.29% | 72.62% | 20.58% | 19.01% | 69.53% | 44.21% | 33.42% | 55.2% | 76.1% | 41.06% | 68.57% | 36.13% | 62.72% | 34.3% | 42.72% | 58.99% | 26.94% | 25.67% | 65.38% | 58.1% | 59.22% | 19.43%
7 | 8 | 2050 | Summer | I, [%] | 0 | 2 | 55.84% | 54.37% | 30.27% | 52.6% | 46.24% | 35.31% | 43.97% | 27.07% | 32.66% | 24.96% | 56.63% | 34.56% | 62.79% | 41.9% | 59.34% | 39.35% | 42.93% | 24.43% | 21.11% | 26.9% | 50.3% | 51.84% | 54.87% | 38.7%
2 | 9 | 2050 | Summer | I, [%] | 0 | 2 | 22.32% | 25.17% | 12.25% | 24.15% | 22.59% | 11.89% | 18.68% | 20.38% | 28.59% | 31.39% | 56.77% | 43.86% | 57.85% | 47.71% | 50.66% | 36.25% | 40.74% | 21.21% | 15.22% | 10.78% | 16.99% | 17.69% | 18.66% | 13.6%
1 | 20 | 2050 | Summer | I, [%] | 0 | 2 | 14.78% | 3.274% | 41.69% | 8.41% | 18.05% | 19.28% | 13.24% | 15.57% | 6.703% | 22.02% | 22.27% | 32.57% | 19.55% | 34.72% | 19.81% | 20.59% | 9.352% | 16.96% | 11.98% | 4.741% | 8.621% | 4.909% | 6.236% | 26.85%
20 | 21 | 2050 | Summer | I, [%] | 0 | 2 | 12.04% | 15.8% | 34.02% | 21.69% | 10.61% | 19.09% | 26.17% | 14.87% | 10.49% | 33.05% | 17.18% | 51.82% | 19.95% | 52.22% | 18.19% | 38.96% | 5.918% | 30.98% | 13.82% | 8.343% | 9.086% | 8.616% | 18.46% | 18.29%
21 | 22 | 2050 | Summer | I, [%] | 0 | 2 | 5.645% | 7.066% | 14.76% | 8.898% | 8.315% | 9.308% | 11.39% | 19.68% | 28.31% | 34.43% | 48.59% | 54.13% | 61.15% | 60.43% | 59.79% | 48.88% | 39.3% | 34.3% | 21.47% | 10.74% | 4.224% | 4.686% | 8.51% | 4.462%
21 | 23 | 2050 | Summer | I, [%] | 0 | 2 | 16.73% | 20.95% | 38.61% | 26.73% | 16.2% | 26.55% | 37.46% | 22.11% | 11.62% | 38.69% | 15.46% | 57.7% | 17.52% | 56.37% | 15.36% | 41.96% | 13.74% | 32.36% | 14.94% | 11.78% | 13.94% | 13.71% | 27.79% | 23.71%
23 | 24 | 2050 | Summer | I, [%] | 0 | 2 | 21.55% | 18.72% | 25.25% | 18.2% | 27.4% | 25.72% | 5.56% | 12.94% | 25.29% | 38.14% | 48.25% | 56.99% | 58.25% | 60.6% | 55.97% | 45.75% | 30.95% | 31.23% | 16.03% | 11.39% | 18.49% | 17.76% | 18.28% | 19.27%
23 | 25 | 2050 | Summer | I, [%] | 0 | 2 | 12.88% | 31.42% | 16.91% | 34.5% | 14.18% | 12.92% | 40.26% | 12.05% | 23.74% | 46.52% | 30.43% | 67.44% | 34.3% | 65.14% | 29.09% | 51.97% | 15.54% | 39.48% | 27.15% | 23.61% | 19.89% | 24.78% | 33.86% | 13.19%
25 | 26 | 2050 | Summer | I, [%] | 0 | 2 | 9.279% | 3.361% | 3.496% | 4.373% | 4.474% | 4.913% | 10.86% | 16.79% | 30.13% | 39.83% | 53.07% | 64.6% | 69.74% | 69.42% | 65.05% | 55.31% | 43.48% | 35.98% | 20.82% | 9.07% | 6.041% | 3.298% | 5.534% | 7.723%
50 | 1 | 2050 | Summer | I, [%] | 0 | 2 | 87.26% | 88.05% | 51.23% | 88.31% | 79.02% | 63.55% | 85.02% | 64.72% | 68.04% | 85.25% | 68.52% | 83.58% | 61.33% | 79.63% | 60.56% | 77.59% | 67.67% | 88.94% | 72.71% | 72.68% | 91.76% | 89.4% | 90.28% | 66.75%
50 | 51 | 2050 | Summer | I, [%] | 0 | 2 | 44.87% | 43.32% | 24.01% | 43.38% | 38.01% | 21.71% | 36.96% | 18.81% | 19.37% | 36.17% | 28.29% | 29.71% | 20.56% | 26.77% | 21.8% | 30.03% | 18.91% | 33.22% | 14.12% | 19.25% | 44.03% | 41.07% | 42.27% | 26.86%
1 | 2 | 2050 | Summer | I, [%] | Expected | - | 57.84% | 55.83% | 48.15% | 58.37% | 50.75% | 45.99% | 58.68% | 48.48% | 49.21% | 56.3% | 49.04% | 53.52% | 48.46% | 53.61% | 47.3% | 52.56% | 45.51% | 52.75% | 49.3% | 52.36% | 61.98% | 61.47% | 60.7% | 49.1%
2 | 3 | 2050 | Summer | I, [%] | Expected | - | 66.04% | 63.11% | 56.81% | 64.2% | 58.33% | 54.37% | 63.46% | 60.74% | 63.29% | 71.79% | 62.91% | 73.38% | 65.93% | 72.26% | 65.23% | 66.03% | 61.02% | 64.71% | 60.87% | 64.64% | 74.05% | 72.55% | 69.93% | 59.85%
3 | 4 | 2050 | Summer | I, [%] | Expected | - | 61.57% | 58.91% | 53.43% | 59.9% | 54.81% | 51.3% | 58.96% | 56.96% | 58.74% | 65.47% | 56.85% | 66.52% | 58.99% | 64.5% | 59.02% | 59.49% | 56.36% | 59.69% | 57.2% | 61.24% | 70.33% | 69.23% | 66.24% | 56.73%
4 | 5 | 2050 | Summer | I, [%] | Expected | - | 56.07% | 53.28% | 48.91% | 54.64% | 49.83% | 46.89% | 55.43% | 52.76% | 53.31% | 59.35% | 50.5% | 59.41% | 51.33% | 56.27% | 51.84% | 51.89% | 50.72% | 53.11% | 51.84% | 56.88% | 66.53% | 65.61% | 61.63% | 52.44%
5 | 6 | 2050 | Summer | I, [%] | Expected | - | 51.22% | 47.85% | 41.64% | 49.63% | 41.44% | 43.32% | 56.22% | 39.56% | 31.37% | 27.49% | 22.93% | 28.07% | 18.85% | 21.74% | 22.47% | 25.86% | 36.22% | 49.86% | 37.16% | 37.19% | 46.36% | 42.52% | 47.03% | 41.46%
6 | 7 | 2050 | Summer | I, [%] | Expected | - | 31.59% | 29.18% | 26.85% | 31.97% | 24.54% | 28.23% | 38.38% | 25.37% | 20.24% | 21.79% | 28.92% | 18.31% | 30.41% | 24.46% | 23.47% | 24.88% | 19.11% | 28.36% | 21.26% | 22.06% | 26.57% | 23.09% | 26.55% | 25.36%
7 | 8 | 2050 | Summer | I, [%] | Expected | - | 41.51% | 39.98% | 36.24% | 40.97% | 39.53% | 39.4% | 40.22% | 25.77% | 15.43% | 26.97% | 41.28% | 41.37% | 51.4% | 48.06% | 46.74% | 39.67% | 26.33% | 17.22% | 23.34% | 32.84% | 42.99% | 38.86% | 40.99% | 36.31%
2 | 9 | 2050 | Summer | I, [%] | Expected | - | 15.48% | 14.95% | 12.85% | 16.32% | 14.52% | 13.69% | 16.7% | 14.03% | 20.94% | 30.08% | 39.22% | 43.69% | 49.19% | 48.88% | 48.07% | 40.55% | 35.14% | 23.33% | 13.7% | 10.1% | 14.24% | 13.26% | 13.77% | 11.97%
1 | 20 | 2050 | Summer | I, [%] | Expected | - | 9.575% | 13.42% | 22.23% | 10.6% | 19.88% | 17.37% | 11.53% | 12.97% | 14.62% | 18.91% | 20.05% | 24.11% | 25.24% | 26.85% | 22.14% | 20.99% | 14.2% | 14.84% | 9.518% | 4.075% | 5.599% | 5.789% | 11.93% | 21.61%
20 | 21 | 2050 | Summer | I, [%] | Expected | - | 6.024% | 9.129% | 15.45% | 8.607% | 12.44% | 13.3% | 16.99% | 17.78% | 23.05% | 25.57% | 24.96% | 33.58% | 34.34% | 36.17% | 27.98% | 32.65% | 19% | 24.67% | 16.62% | 10.51% | 10.21% | 9.778% | 11.71% | 14.61%
21 | 22 | 2050 | Summer | I, [%] | Expected | - | 11.88% | 5.069% | 7.878% | 7.752% | 9.176% | 8.781% | 12.46% | 20.8% | 28.02% | 34.96% | 45.68% | 54.75% | 60.43% | 60.34% | 57.04% | 49.66% | 40.83% | 31.37% | 19.38% | 9.414% | 8.954% | 4.038% | 11.13% | 10.79%
21 | 23 | 2050 | Summer | I, [%] | Expected | - | 12.47% | 12.94% | 20.08% | 13.42% | 16.72% | 19.09% | 21.16% | 20.73% | 26.29% | 28.72% | 25.74% | 34.05% | 34.03% | 36.25% | 26.99% | 33.87% | 20.31% | 26.17% | 19.28% | 14.43% | 16.93% | 14.94% | 16.06% | 16.53%
23 | 24 | 2050 | Summer | I, [%] | Expected | - | 19.07% | 22.41% | 24.27% | 21.06% | 25.74% | 23.35% | 15.24% | 18.12% | 27.2% | 40.23% | 47.37% | 55.85% | 60.47% | 60.55% | 56.68% | 49.43% | 39.65% | 30.15% | 14.27% | 11.98% | 18.85% | 17.6% | 18.61% | 19.35%
23 | 25 | 2050 | Summer | I, [%] | Expected | - | 23.57% | 18.24% | 13.98% | 24.25% | 15.48% | 15.62% | 34.64% | 25.32% | 34.9% | 35.79% | 38.78% | 48.68% | 53.04% | 45.9% | 35.25% | 52.43% | 26.36% | 38.02% | 28.64% | 24.74% | 30.9% | 26.41% | 22.45% | 12.31%
25 | 26 | 2050 | Summer | I, [%] | Expected | - | 4.402% | 4.386% | 3.406% | 4.025% | 4.19% | 12.21% | 9.693% | 17.88% | 29.14% | 37.91% | 51.47% | 62.43% | 68.2% | 68.12% | 63.82% | 55.2% | 43.8% | 32.58% | 20.13% | 8.888% | 2.985% | 2.916% | 2.393% | 2.988%
50 | 1 | 2050 | Summer | I, [%] | Expected | - | 70.31% | 68.98% | 62.98% | 69.22% | 66.25% | 64.79% | 68.08% | 62.26% | 62.35% | 65.32% | 63.55% | 64.15% | 61.84% | 65.04% | 60.94% | 65.09% | 61.36% | 65.13% | 63.86% | 64.27% | 69.32% | 68.42% | 68.62% | 64.77%
50 | 51 | 2050 | Summer | I, [%] | Expected | - | 33.14% | 32.79% | 30.23% | 32.18% | 31.99% | 29.08% | 26.65% | 21.63% | 22.7% | 22.17% | 20.19% | 18.7% | 16.9% | 17.79% | 18.18% | 19.83% | 20.01% | 21.94% | 22.95% | 26.5% | 34.09% | 33.03% | 34.9% | 32.72%
1 | 2 | 2050 | Winter | I, [%] | 0 | 0 | 87.86% | 51.11% | 43.03% | 92.61% | 44.05% | 37.95% | 87.65% | 21.17% | 86.54% | 18.17% | 20.22% | 69.3% | 78.21% | 24.3% | 28.41% | 78.56% | 25.69% | 88% | 47.14% | 67.55% | 83.25% | 86.7% | 77.93% | 36.09%
2 | 3 | 2050 | Winter | I, [%] | 0 | 0 | 85.41% | 59.41% | 48.47% | 86.01% | 49.5% | 44.53% | 91.87% | 41.33% | 91.71% | 23.15% | 23.68% | 85.49% | 88.76% | 30.1% | 34.41% | 86.73% | 32.13% | 94.35% | 71.85% | 87.26% | 90.62% | 87.83% | 83.02% | 44.96%
3 | 4 | 2050 | Winter | I, [%] | 0 | 0 | 77.84% | 55.5% | 45.86% | 77.79% | 46.74% | 42% | 85.1% | 41.03% | 84.48% | 22.56% | 23.03% | 77.1% | 79.34% | 27.31% | 32.02% | 78.81% | 30.15% | 86.53% | 67.8% | 82.48% | 84.81% | 82.15% | 77.3% | 42.35%
4 | 5 | 2050 | Winter | I, [%] | 0 | 0 | 73.86% | 51.11% | 44.08% | 73.16% | 45.24% | 40.06% | 80.63% | 39.63% | 78.09% | 27.48% | 29.07% | 68.14% | 71.68% | 32.02% | 33.6% | 73.63% | 29.73% | 81.19% | 64.06% | 79.85% | 82.09% | 79.42% | 74.21% | 38.79%
5 | 6 | 2050 | Winter | I, [%] | 0 | 0 | 95.06% | 50.13% | 37.34% | 96.67% | 37.39% | 29.2% | 93.69% | 19.38% | 80.77% | 42.69% | 51.44% | 56.39% | 64.34% | 48.12% | 46.78% | 73.11% | 44.94% | 64.43% | 42.97% | 79.52% | 82.95% | 82.41% | 81.26% | 22.24%
6 | 7 | 2050 | Winter | I, [%] | 0 | 0 | 69.95% | 31.2% | 33.64% | 74.57% | 32.03% | 24.19% | 68.54% | 7.705% | 54.81% | 50.96% | 60.9% | 22.07% | 30.44% | 61.45% | 59.69% | 42.22% | 56.25% | 32.97% | 18.04% | 51.93% | 54.24% | 55.14% | 54.36% | 21.81%
7 | 8 | 2050 | Winter | I, [%] | 0 | 0 | 48.1% | 39.45% | 26.49% | 44.97% | 27.49% | 26.07% | 41.98% | 21.37% | 13.96% | 35.26% | 48.24% | 60.02% | 35.23% | 61.07% | 58.52% | 29.46% | 33.16% | 19.84% | 28.21% | 43.83% | 53.14% | 47.66% | 49.05% | 29.28%
2 | 9 | 2050 | Winter | I, [%] | 0 | 0 | 23.55% | 16.83% | 11.02% | 26.37% | 10.46% | 10.28% | 17.66% | 15.03% | 15.43% | 38.85% | 46.93% | 43.38% | 44.98% | 54.22% | 51.85% | 36.86% | 39.23% | 18.66% | 13.54% | 11.33% | 19.74% | 19.71% | 18.61% | 11.5%
1 | 20 | 2050 | Winter | I, [%] | 0 | 0 | 9.058% | 18.93% | 43.61% | 1.508% | 45.3% | 26.64% | 20.47% | 21.51% | 47.25% | 24.62% | 10.39% | 34.69% | 59.44% | 15.35% | 15.44% | 31.78% | 24.2% | 42.19% | 14.84% | 8.685% | 7.165% | 6.037% | 14.7% | 36.65%
20 | 21 | 2050 | Winter | I, [%] | 0 | 0 | 10.29% | 9.569% | 34.09% | 18.68% | 25.6% | 22.94% | 36.15% | 20.11% | 53.32% | 8.586% | 7.906% | 47.68% | 57.64% | 23.63% | 23.31% | 49.3% | 8.564% | 42.36% | 16.75% | 13.16% | 16% | 18.54% | 8.505% | 21.94%
21 | 22 | 2050 | Winter | I, [%] | 0 | 0 | 5.581% | 6.039% | 15.52% | 12.92% | 8.332% | 14.42% | 13.74% | 21.54% | 36.14% | 33.42% | 44.38% | 57.48% | 64.84% | 60.53% | 57.02% | 50.56% | 37.78% | 39.26% | 20.33% | 10.2% | 4.073% | 4.694% | 10.47% | 4.133%
21 | 23 | 2050 | Winter | I, [%] | 0 | 0 | 15.16% | 13.21% | 37.49% | 28.14% | 33.22% | 24.97% | 42.54% | 28.83% | 59.27% | 12.17% | 9.499% | 51.02% | 60.9% | 20.88% | 21.23% | 54.62% | 14.94% | 43.63% | 19.29% | 17.18% | 22.01% | 24.86% | 13.42% | 26.98%
23 | 24 | 2050 | Winter | I, [%] | 0 | 0 | 18.5% | 23.66% | 24.53% | 15.82% | 22.67% | 20.65% | 9.521% | 14.36% | 33.95% | 26.47% | 41.93% | 59.22% | 66.13% | 59.89% | 56.04% | 53.63% | 33.24% | 35.79% | 15.09% | 9.449% | 16.9% | 15.43% | 16.03% | 17.75%
23 | 25 | 2050 | Winter | I, [%] | 0 | 0 | 26.79% | 14.7% | 17.9% | 36.13% | 19.07% | 14.83% | 48.16% | 9.376% | 62.07% | 16.74% | 23.31% | 61.27% | 67.71% | 35.84% | 35.73% | 62.61% | 17.8% | 53.57% | 32.03% | 28.85% | 31.91% | 36.77% | 22.02% | 11.53%
25 | 26 | 2050 | Winter | I, [%] | 0 | 0 | 2.761% | 3.003% | 3.464% | 4.482% | 14.35% | 14.17% | 12.01% | 13.94% | 35.57% | 36.07% | 50.6% | 64.36% | 70.14% | 67.11% | 63.13% | 57.55% | 42.35% | 39.89% | 21.66% | 10.02% | 2.759% | 3.216% | 2.196% | 2.343%
50 | 1 | 2050 | Winter | I, [%] | 0 | 0 | 90.86% | 71.53% | 51.01% | 89.94% | 53.76% | 59.72% | 91.84% | 55.96% | 84.64% | 44.82% | 43.03% | 87.92% | 86.46% | 44.09% | 43.85% | 87.05% | 42.21% | 85.79% | 70.81% | 87.28% | 93.67% | 94.38% | 91.39% | 56.93%
50 | 51 | 2050 | Winter | I, [%] | 0 | 0 | 48.91% | 32.21% | 24.67% | 47.17% | 25.07% | 24.22% | 36.8% | 18.87% | 25.59% | 10.24% | 9.441% | 21.44% | 15.82% | 15.64% | 16.67% | 27.29% | 13.53% | 28.52% | 18.63% | 31.33% | 40.14% | 42.7% | 45.34% | 26.54%
1 | 2 | 2050 | Winter | I, [%] | 0 | 1 | 79.82% | 44.6% | 45.73% | 88.28% | 45.01% | 82.34% | 81.27% | 37.17% | 30.7% | 73.26% | 59.42% | 27.17% | 29.73% | 64.74% | 34.54% | 36% | 32.25% | 70.86% | 80.85% | 53.52% | 83.83% | 61.95% | 83.48% | 43.35%
2 | 3 | 2050 | Winter | I, [%] | 0 | 1 | 82.5% | 51.93% | 59.51% | 83.34% | 54.23% | 81.27% | 78.98% | 57.55% | 42.92% | 81.46% | 68.42% | 39.79% | 36.58% | 77.47% | 50.59% | 41.98% | 49.13% | 76.41% | 93.9% | 75.45% | 90.85% | 84.31% | 84.31% | 52.28%
3 | 4 | 2050 | Winter | I, [%] | 0 | 1 | 76.49% | 48.5% | 56.46% | 76.18% | 50.3% | 74.8% | 71.8% | 55.53% | 40.07% | 76.37% | 62.1% | 37.51% | 34.79% | 72.66% | 47.25% | 40.33% | 46.66% | 69.71% | 88.59% | 71.76% | 86.43% | 80.95% | 79.24% | 49.14%
4 | 5 | 2050 | Winter | I, [%] | 0 | 1 | 70.79% | 44.24% | 51.16% | 69.88% | 44.97% | 68.79% | 64.21% | 50.25% | 33.97% | 70.94% | 51.39% | 33.03% | 33% | 65.9% | 39.38% | 37.29% | 38.43% | 59.97% | 83.5% | 64.85% | 81.37% | 76.39% | 73.55% | 42.53%
5 | 6 | 2050 | Winter | I, [%] | 0 | 1 | 86.83% | 28.84% | 48.92% | 89.4% | 28.3% | 87.39% | 66.29% | 40.49% | 32.09% | 71.64% | 22.58% | 35.88% | 56.18% | 56.3% | 21.48% | 55.58% | 21.84% | 24.79% | 74.95% | 47.02% | 82.19% | 80.17% | 80.27% | 21.75%
6 | 7 | 2050 | Winter | I, [%] | 0 | 1 | 64.03% | 23.49% | 32.74% | 67.47% | 18.77% | 66.47% | 42.84% | 25.12% | 42% | 44.69% | 11.87% | 49.06% | 68.69% | 28.57% | 31.65% | 65.65% | 30.21% | 9.68% | 48.01% | 22.79% | 56.19% | 55.87% | 55.28% | 15.42%
7 | 8 | 2050 | Winter | I, [%] | 0 | 1 | 48.58% | 35.57% | 39.94% | 47.63% | 37.46% | 48.61% | 44.92% | 27.52% | 21.58% | 19.5% | 42.27% | 57.78% | 65.92% | 46.15% | 61.02% | 54.93% | 39.5% | 17.77% | 29.44% | 42.64% | 52.7% | 47.56% | 48.49% | 35.08%
2 | 9 | 2050 | Winter | I, [%] | 0 | 1 | 20.48% | 18.04% | 14.28% | 25.22% | 19.92% | 24.54% | 22.3% | 16.72% | 23.71% | 26.29% | 36.55% | 58.52% | 64.55% | 53.72% | 60.76% | 54.19% | 41.63% | 21.89% | 12.94% | 10.78% | 16.64% | 13.41% | 18.43% | 14.41%
1 | 20 | 2050 | Winter | I, [%] | 0 | 1 | 10.19% | 32.11% | 29.25% | 1.909% | 36.45% | 1.687% | 2.952% | 14.14% | 9.728% | 19.79% | 20.39% | 23.89% | 23.84% | 25.52% | 23.15% | 21.12% | 4.397% | 19.12% | 20.64% | 3.261% | 8.307% | 16.18% | 2.286% | 31.77%
20 | 21 | 2050 | Winter | I, [%] | 0 | 1 | 6.992% | 16.95% | 18.58% | 13.89% | 20.63% | 11.77% | 13.94% | 6.844% | 7.236% | 34.69% | 37.69% | 24.69% | 27.67% | 46.4% | 25.29% | 31.88% | 15.84% | 28.44% | 26.98% | 6.939% | 19.21% | 11.59% | 13.33% | 15.34%
21 | 22 | 2050 | Winter | I, [%] | 0 | 1 | 6.046% | 15.2% | 14.56% | 9.004% | 16.77% | 9.86% | 14.03% | 19.93% | 29.02% | 39.7% | 48.51% | 58.34% | 63.67% | 61.39% | 59.33% | 52.44% | 40.4% | 35.62% | 20.3% | 9.52% | 3.701% | 4.666% | 8.341% | 9.033%
21 | 23 | 2050 | Winter | I, [%] | 0 | 1 | 12.19% | 17.83% | 19.83% | 17.51% | 20.74% | 14.25% | 16.42% | 11.9% | 11.5% | 38.8% | 41.04% | 23.08% | 25.22% | 48.94% | 22.77% | 31.42% | 16.17% | 29.24% | 31.49% | 10.66% | 25.74% | 15.7% | 21.19% | 17.31%
23 | 24 | 2050 | Winter | I, [%] | 0 | 1 | 20.02% | 20.39% | 21.25% | 17.47% | 21.93% | 18.47% | 17.27% | 16.27% | 26.01% | 41.57% | 49.82% | 55.29% | 61.07% | 61.63% | 59% | 51% | 39.83% | 34.48% | 15.19% | 9.802% | 13.88% | 15.26% | 14.57% | 16.33%
23 | 25 | 2050 | Winter | I, [%] | 0 | 1 | 15.53% | 16.72% | 12.78% | 23.5% | 16.31% | 20.92% | 28.54% | 17.04% | 19.86% | 42.9% | 52.39% | 39.23% | 40.98% | 60.42% | 39.8% | 39.82% | 34.87% | 41.07% | 40.88% | 23.77% | 35.6% | 13.68% | 29.52% | 14.93%
25 | 26 | 2050 | Winter | I, [%] | 0 | 1 | 12.15% | 2.429% | 3.281% | 3.739% | 4.16% | 4.801% | 9.58% | 15.44% | 28.75% | 38.55% | 52.78% | 63.89% | 69.95% | 69.18% | 64.84% | 55.08% | 44.26% | 34.8% | 21.95% | 9.51% | 2.8% | 3.298% | 2.082% | 2.307%
50 | 1 | 2050 | Winter | I, [%] | 0 | 1 | 87.86% | 72.22% | 71.39% | 87.49% | 71.23% | 86.46% | 89.96% | 76.66% | 75.94% | 88.33% | 82.83% | 72.01% | 72.75% | 80.8% | 70.13% | 70.13% | 72.35% | 89.64% | 89.22% | 79.85% | 85.27% | 83.05% | 88.73% | 74.62%
50 | 51 | 2050 | Winter | I, [%] | 0 | 1 | 44.67% | 30.26% | 30.96% | 44.65% | 32.02% | 42.15% | 40.66% | 23% | 17.48% | 29.63% | 22.39% | 16.85% | 19.12% | 23.16% | 17.5% | 21.22% | 16.7% | 28.6% | 33.34% | 26.3% | 40.23% | 38.04% | 42.04% | 31.57%
1 | 2 | 2050 | Winter | I, [%] | 0 | 2 | 59.87% | 85.46% | 42.97% | 86.47% | 47.3% | 43.17% | 88.63% | 43.41% | 36.33% | 72.12% | 33.35% | 74.87% | 35.81% | 65.14% | 40.24% | 44.1% | 41.35% | 71.26% | 65.17% | 65.15% | 81.9% | 66.17% | 84.6% | 42.7%
2 | 3 | 2050 | Winter | I, [%] | 0 | 2 | 77.26% | 83.89% | 51.38% | 83.89% | 57.68% | 46.97% | 88.03% | 60.26% | 45.92% | 86.05% | 48.94% | 82.55% | 48.22% | 78.71% | 47.45% | 67.86% | 58.81% | 73.41% | 79.75% | 92.73% | 93.67% | 79.81% | 86.26% | 50.91%
3 | 4 | 2050 | Winter | I, [%] | 0 | 2 | 72.02% | 77.13% | 47.64% | 76.99% | 53.69% | 43.82% | 80.73% | 57.09% | 43.38% | 82.77% | 46.43% | 73.78% | 44.82% | 73.22% | 44.34% | 63.82% | 54.46% | 66.29% | 74.71% | 88.64% | 88.73% | 75.61% | 80.59% | 47.72%
4 | 5 | 2050 | Winter | I, [%] | 0 | 2 | 64.75% | 70.64% | 42.28% | 70.81% | 47.59% | 39.32% | 73.78% | 50.34% | 36.87% | 79.19% | 38.57% | 61.94% | 37.81% | 65.57% | 42.72% | 56.32% | 45.04% | 55.29% | 67.18% | 83.34% | 82.83% | 68.72% | 73.91% | 40.83%
5 | 6 | 2050 | Winter | I, [%] | 0 | 2 | 64.93% | 85.46% | 29.97% | 88.45% | 44.05% | 31.64% | 91.67% | 42.79% | 47.32% | 69.88% | 43.27% | 20.65% | 53.17% | 51.04% | 62.96% | 42.65% | 21.69% | 20.48% | 40.16% | 78.11% | 80.92% | 60.51% | 82.03% | 25.1%
6 | 7 | 2050 | Winter | I, [%] | 0 | 2 | 42.04% | 62.8% | 26.11% | 67.76% | 28.24% | 28.72% | 69.63% | 27.36% | 51.4% | 43.99% | 53.03% | 18.52% | 66.64% | 24.88% | 71.66% | 21.45% | 22.75% | 20.57% | 18.18% | 53.48% | 55.9% | 37.42% | 58.16% | 19.46%
7 | 8 | 2050 | Winter | I, [%] | 0 | 2 | 49.01% | 48.89% | 32.67% | 46.69% | 40.12% | 31.9% | 44.65% | 27.1% | 33.82% | 28.35% | 54.95% | 53.71% | 64.88% | 50.76% | 65.27% | 45.59% | 41.15% | 23.98% | 27.52% | 41.02% | 51.79% | 49.18% | 50.2% | 36.5%
2 | 9 | 2050 | Winter | I, [%] | 0 | 2 | 15.4% | 22.86% | 18.94% | 23.87% | 18.83% | 20.23% | 19.98% | 18.54% | 27.7% | 35% | 54.14% | 39.21% | 63.14% | 54.18% | 58.8% | 52.32% | 39.23% | 19.32% | 13.67% | 10.64% | 17.19% | 15.09% | 18.89% | 15.8%
1 | 20 | 2050 | Winter | I, [%] | 0 | 2 | 17.68% | 3.438% | 28.1% | 5.21% | 26.13% | 31.86% | 9.405% | 13.43% | 7.473% | 18.89% | 3.145% | 23.03% | 28.24% | 33.44% | 23.76% | 2.853% | 4.089% | 13.7% | 6.138% | 4.673% | 8.157% | 11.74% | 6.28% | 35.91%
20 | 21 | 2050 | Winter | I, [%] | 0 | 2 | 13.28% | 14.26% | 15.48% | 16.04% | 16.79% | 14.86% | 25.27% | 11.01% | 12.54% | 32.09% | 6.484% | 44.55% | 24.8% | 50.07% | 21.81% | 22.92% | 10.34% | 27.22% | 14.71% | 8.505% | 15.06% | 9.903% | 11.97% | 12.32%
21 | 22 | 2050 | Winter | I, [%] | 0 | 2 | 6.372% | 7.471% | 13.52% | 9.359% | 15.2% | 16.79% | 14.03% | 20.29% | 29.37% | 35.64% | 45.64% | 53.99% | 62.36% | 61.31% | 59.18% | 49.01% | 39.63% | 34.66% | 20.64% | 10.11% | 4.08% | 4.892% | 4.252% | 4.762%
21 | 23 | 2050 | Winter | I, [%] | 0 | 2 | 18.88% | 18.77% | 18.13% | 19.8% | 18.66% | 15.34% | 29.4% | 17.62% | 13.32% | 37.22% | 9.767% | 49% | 22.04% | 53.15% | 19.29% | 22.83% | 10.17% | 27.8% | 16.5% | 12.17% | 20.64% | 15.05% | 17.62% | 17.03%
23 | 24 | 2050 | Winter | I, [%] | 0 | 2 | 18.78% | 17.02% | 18.68% | 16.81% | 21.38% | 22.34% | 6.342% | 12.51% | 25.14% | 35.55% | 40.67% | 53.41% | 59.67% | 60.25% | 55.7% | 44.8% | 35.56% | 31.39% | 12.48% | 11.37% | 16.72% | 16.8% | 16.86% | 16.68%
23 | 25 | 2050 | Winter | I, [%] | 0 | 2 | 13.23% | 28.35% | 18.12% | 25.02% | 15.7% | 16.05% | 31.57% | 18.37% | 19.72% | 48.15% | 24.88% | 61.75% | 37.28% | 63.16% | 32.97% | 39.55% | 27.19% | 41.42% | 29.46% | 25.98% | 30.18% | 17.29% | 22.39% | 16.02%
25 | 26 | 2050 | Winter | I, [%] | 0 | 2 | 9.476% | 2.981% | 3.809% | 4.109% | 4.654% | 5.212% | 10.34% | 16.66% | 28.95% | 38.53% | 52.26% | 63.31% | 69.11% | 68.61% | 64.52% | 55.23% | 43.84% | 35.44% | 20.98% | 9.527% | 2.599% | 3.349% | 6.032% | 6.12%
50 | 1 | 2050 | Winter | I, [%] | 0 | 2 | 78.63% | 87.24% | 71.44% | 86.42% | 72.98% | 74.51% | 89.55% | 74.09% | 68.97% | 79.99% | 65.19% | 81.47% | 65.54% | 75.04% | 65.92% | 69.82% | 71.17% | 86.74% | 84.73% | 82.97% | 86.51% | 84.3% | 88.27% | 75.24%
50 | 51 | 2050 | Winter | I, [%] | 0 | 2 | 36.8% | 42.52% | 27.43% | 42.3% | 30.65% | 30.4% | 41.81% | 25.94% | 20.28% | 30.48% | 17.36% | 29.4% | 22.51% | 21.34% | 23.61% | 23.01% | 22.73% | 31.21% | 31.2% | 31.74% | 39.03% | 37.88% | 41.07% | 31.85%
1 | 2 | 2050 | Winter | I, [%] | Expected | - | 82.72% | 55.09% | 43.41% | 91.12% | 44.65% | 45.03% | 86.88% | 26.63% | 71.39% | 33.74% | 27.69% | 64.08% | 65.23% | 35.91% | 30.98% | 67.56% | 28.86% | 83.16% | 54.53% | 65.2% | 83.14% | 80.23% | 79.67% | 38.07%
2 | 3 | 2050 | Winter | I, [%] | Expected | - | 83.83% | 61.84% | 50.47% | 85.33% | 51.35% | 50.13% | 89.48% | 46.35% | 78.2% | 40.46% | 33.68% | 78.54% | 75.51% | 43.81% | 38.58% | 77.64% | 38.37% | 88.79% | 76.13% | 86.35% | 91.09% | 86.18% | 83.67% | 46.86%
3 | 4 | 2050 | Winter | I, [%] | Expected | - | 76.82% | 57.59% | 47.63% | 77.45% | 48.24% | 46.94% | 82.58% | 45.4% | 72.26% | 38.85% | 31.95% | 70.97% | 68.04% | 40.34% | 35.95% | 71.17% | 35.98% | 81.24% | 71.76% | 81.83% | 85.6% | 81.05% | 78.05% | 44.09%
4 | 5 | 2050 | Winter | I, [%] | Expected | - | 72.12% | 52.91% | 44.83% | 72.36% | 45.54% | 44.06% | 77.31% | 42.68% | 65.9% | 41.07% | 33.62% | 62.23% | 61.32% | 41.65% | 35.73% | 65.97% | 33.16% | 74.46% | 67.28% | 78.21% | 82.09% | 77.46% | 74.08% | 39.61%
5 | 6 | 2050 | Winter | I, [%] | Expected | - | 89.58% | 52.13% | 37.94% | 94.46% | 37.04% | 37.86% | 89.49% | 25.74% | 69.04% | 50.71% | 46.15% | 48.35% | 61.58% | 49.7% | 45.48% | 66.26% | 38.32% | 52.49% | 47.13% | 74.67% | 82.55% | 78.96% | 81.23% | 22.58%
6 | 7 | 2050 | Winter | I, [%] | Expected | - | 65.12% | 34.61% | 32.44% | 72.59% | 29.6% | 30.88% | 65.02% | 13% | 52.49% | 49.07% | 52.77% | 25.42% | 41.07% | 51.53% | 57.4% | 42.6% | 47.74% | 27.87% | 22.34% | 47.99% | 54.76% | 52.71% | 55.03% | 20.56%
7 | 8 | 2050 | Winter | I, [%] | Expected | - | 48.29% | 40.24% | 29.3% | 45.59% | 30.72% | 30.13% | 42.78% | 23.06% | 17.89% | 32.02% | 48.34% | 58.8% | 43.85% | 57.46% | 59.84% | 35.4% | 35.21% | 20.13% | 28.29% | 43.26% | 52.88% | 47.86% | 49.14% | 31.14%
2 | 9 | 2050 | Winter | I, [%] | Expected | - | 21.95% | 17.86% | 12.61% | 25.85% | 13% | 13.74% | 18.65% | 15.77% | 18.37% | 36.5% | 46.48% | 44.95% | 50.37% | 54.15% | 54.12% | 41.54% | 39.58% | 19.22% | 13.47% | 11.15% | 18.94% | 18.15% | 18.62% | 12.53%
1 | 20 | 2050 | Winter | I, [%] | Expected | - | 10.45% | 18.6% | 39.34% | 2.094% | 41.3% | 23.82% | 16.38% | 19.31% | 36.21% | 23.11% | 10.78% | 31.48% | 49.9% | 19.39% | 17.73% | 26.13% | 18.5% | 34.82% | 14.42% | 7.337% | 7.47% | 8.301% | 11.72% | 35.85%
20 | 21 | 2050 | Winter | I, [%] | Expected | - | 10.25% | 11.29% | 29.22% | 17.62% | 23.63% | 20.19% | 31.42% | 16.92% | 40.91% | 15.67% | 11.96% | 43.95% | 48.67% | 30.66% | 23.38% | 43.04% | 9.858% | 38.21% | 17.92% | 11.61% | 16.32% | 16.32% | 9.691% | 19.63%
21 | 22 | 2050 | Winter | I, [%] | Expected | - | 5.761% | 7.553% | 15.1% | 11.85% | 10.52% | 14.11% | 13.82% | 21.13% | 34.15% | 34.63% | 45.15% | 57.1% | 64.32% | 60.76% | 57.66% | 50.61% | 38.42% | 38.09% | 20.37% | 10.09% | 4.021% | 4.718% | 9.279% | 4.923%
21 | 23 | 2050 | Winter | I, [%] | Expected | - | 15.27% | 14.67% | 32.2% | 25.43% | 29.36% | 22.06% | 36.93% | 24.81% | 45.88% | 19.56% | 14.04% | 46.74% | 50.25% | 29.5% | 21.17% | 46.76% | 14.43% | 39.32% | 20.63% | 15.53% | 22.35% | 22.15% | 15.13% | 24.18%
23 | 24 | 2050 | Winter | I, [%] | Expected | - | 18.76% | 22.25% | 23.23% | 16.2% | 22.38% | 20.58% | 10.17% | 14.37% | 31.56% | 29.92% | 42.87% | 57.83% | 64.49% | 60.19% | 56.42% | 51.99% | 34.52% | 34.97% | 14.73% | 9.774% | 16.44% | 15.6% | 15.94% | 17.39%
23 | 25 | 2050 | Winter | I, [%] | Expected | - | 23.25% | 16.94% | 17.2% | 32.74% | 18.19% | 15.88% | 42.99% | 11.76% | 49.99% | 24.96% | 27.69% | 58.19% | 59.54% | 43.25% | 35.91% | 56.06% | 21.58% | 50.05% | 32.93% | 27.71% | 32.19% | 30.69% | 23.15% | 12.66%
25 | 26 | 2050 | Winter | I, [%] | Expected | - | 5.063% | 2.917% | 3.487% | 4.323% | 11.51% | 11.55% | 11.42% | 14.55% | 33.65% | 36.78% | 51.15% | 64.14% | 69.97% | 67.62% | 63.57% | 56.87% | 42.84% | 38.53% | 21.6% | 9.88% | 2.742% | 3.247% | 2.728% | 2.878%
50 | 1 | 2050 | Winter | I, [%] | Expected | - | 88.68% | 73.88% | 56.84% | 89.09% | 59.01% | 65.65% | 91.25% | 61.5% | 81.16% | 56.06% | 51.88% | 84.72% | 81.51% | 53.76% | 50.76% | 82.17% | 50.65% | 86.47% | 75.43% | 85.6% | 91.44% | 91.32% | 90.56% | 62.07%
50 | 51 | 2050 | Winter | I, [%] | Expected | - | 46.57% | 33.4% | 25.96% | 46.11% | 26.86% | 27.66% | 38.06% | 20.47% | 23.67% | 15.9% | 12.42% | 21.92% | 17.25% | 17.53% | 17.78% | 25.81% | 15.3% | 28.92% | 22.53% | 30.67% | 40% | 41.35% | 44.26% | 28.02%

## Sheet2
From Node ID | To Node ID | Year | Day | Quantity | Market Scenario | Operation Scenario | 0 | 1 | 2 | 3 | 4 | 5 | 6 | 7 | 8 | 9 | 10 | 11 | 12 | 13 | 14 | 15 | 16 | 17 | 18 | 19 | 20 | 21 | 22 | 23
1 | 2 | 2020 | Summer | I, [%] | Expected | - | 50.48% | 49.03% | 47.76% | 48.39% | 47.71% | 44.29% | 45.6% | 52.84% | 58.49% | 60.27% | 61.05% | 61.11% | 63.58% | 61.72% | 59.03% | 57.07% | 53.86% | 49.44% | 53.8% | 58.3% | 62.74% | 62.42% | 58.16% | 52.23%
2 | 3 | 2020 | Summer | I, [%] | Expected | - | 55.54% | 53.86% | 52.52% | 53.33% | 52.64% | 48.43% | 48.86% | 57.27% | 63.62% | 65.63% | 66.5% | 66.32% | 69.35% | 67.4% | 64.62% | 62.43% | 58.8% | 53.36% | 58.71% | 64.03% | 69.35% | 69.2% | 64.13% | 57.28%
3 | 4 | 2020 | Summer | I, [%] | Expected | - | 51.69% | 50.16% | 48.94% | 49.77% | 49.2% | 45.12% | 45.69% | 53.97% | 59.95% | 61.72% | 62.86% | 62.4% | 65.34% | 63.36% | 60.96% | 58.77% | 55.25% | 50.11% | 55.31% | 60.25% | 65.2% | 65.16% | 60.25% | 53.54%
4 | 5 | 2020 | Summer | I, [%] | Expected | - | 48.77% | 47.07% | 45.94% | 46.95% | 46.49% | 42.49% | 44.74% | 52.23% | 58.53% | 61.27% | 62.38% | 61.36% | 64.11% | 62.32% | 59.35% | 57.43% | 53.08% | 47.13% | 53.39% | 58.92% | 64.16% | 64.21% | 58.38% | 51.27%
5 | 6 | 2020 | Summer | I, [%] | Expected | - | 33.31% | 32.01% | 31.33% | 31.4% | 31.49% | 30.15% | 31.84% | 32.63% | 35.6% | 37.18% | 38.06% | 39.7% | 39.83% | 39.45% | 38.36% | 37.43% | 37.13% | 36.33% | 35.86% | 36.35% | 38.39% | 36.66% | 37.19% | 34.4%
6 | 7 | 2020 | Summer | I, [%] | Expected | - | 19.02% | 18.19% | 17.82% | 18.06% | 18.03% | 17.73% | 19.55% | 19.92% | 22.08% | 23.22% | 23.27% | 24.17% | 23.78% | 24.02% | 23.35% | 22.27% | 22.32% | 22.07% | 21.49% | 21.62% | 22.3% | 20.41% | 21% | 19.58%
7 | 8 | 2020 | Summer | I, [%] | Expected | - | 41.36% | 39.44% | 38.82% | 39.73% | 39.9% | 39.08% | 42.38% | 42.31% | 46.65% | 49.18% | 49.13% | 50.58% | 50.03% | 50.82% | 49.95% | 48.01% | 47.95% | 47.29% | 46.72% | 47.01% | 48.32% | 44.81% | 45.71% | 42.32%
2 | 9 | 2020 | Summer | I, [%] | Expected | - | 41.04% | 40.63% | 39.71% | 39.54% | 39.15% | 39.08% | 45.04% | 47.15% | 49.67% | 50.6% | 52.07% | 54.13% | 53.4% | 50.8% | 47.54% | 46.9% | 45.21% | 45.09% | 45.04% | 46.29% | 46.4% | 44.78% | 43.43% | 41.88%
1 | 20 | 2020 | Summer | I, [%] | Expected | - | 42.39% | 41.11% | 40.46% | 38.2% | 36.59% | 36.17% | 36.25% | 34.97% | 31.94% | 30.47% | 33.17% | 36.19% | 37.21% | 38.35% | 37.04% | 39.91% | 37.84% | 39.12% | 38.01% | 38.96% | 41.57% | 41.15% | 41.51% | 43.34%
20 | 21 | 2020 | Summer | I, [%] | Expected | - | 44.22% | 44.89% | 45.25% | 43.47% | 40.35% | 38.24% | 41.34% | 39.27% | 38.35% | 35.05% | 36.18% | 37.24% | 42.99% | 43.56% | 43.25% | 48.35% | 42.35% | 47.31% | 45.35% | 43.86% | 46.21% | 47.55% | 49% | 48.3%
21 | 22 | 2020 | Summer | I, [%] | Expected | - | 18.96% | 18.29% | 17.58% | 17.25% | 16.88% | 16.4% | 17.5% | 17.13% | 17.99% | 19.36% | 19.92% | 20.3% | 20.03% | 19.87% | 19.37% | 18.64% | 17.89% | 18.62% | 18.95% | 19.45% | 21.3% | 20.07% | 21.01% | 19.68%
21 | 23 | 2020 | Summer | I, [%] | Expected | - | 57.12% | 60.18% | 62.2% | 60.65% | 56.51% | 50.06% | 52.99% | 51.97% | 49.47% | 43.74% | 45.8% | 45.44% | 57.79% | 57.47% | 58.6% | 66.16% | 56.06% | 61.69% | 60.5% | 58.05% | 60.71% | 65.4% | 66.02% | 63.63%
23 | 24 | 2020 | Summer | I, [%] | Expected | - | 46.52% | 45.99% | 45.13% | 44.96% | 44.27% | 44.84% | 52.67% | 53.34% | 56.84% | 55.26% | 55.82% | 56.67% | 57.64% | 55.8% | 54.24% | 53.98% | 53.18% | 54.62% | 50.67% | 50.61% | 51.91% | 49.25% | 46.3% | 46.15%
23 | 25 | 2020 | Summer | I, [%] | Expected | - | 38.39% | 37.38% | 37.16% | 37.44% | 37.21% | 36.71% | 36.66% | 40.32% | 41.16% | 41.84% | 47.06% | 47.56% | 46.56% | 42.06% | 38.93% | 41.24% | 41.33% | 40.93% | 42.27% | 45.61% | 46.45% | 44.79% | 41.6% | 38.49%
25 | 26 | 2020 | Summer | I, [%] | Expected | - | 45% | 44.05% | 42.14% | 41.88% | 40.85% | 40.62% | 40.12% | 41.29% | 42.89% | 42.56% | 42.54% | 42.54% | 42.7% | 43.11% | 40.98% | 42.17% | 42.83% | 42.94% | 39.81% | 39.38% | 39.82% | 38.02% | 40.19% | 40.79%
50 | 1 | 2020 | Summer | I, [%] | Expected | - | 68.37% | 67.39% | 66.66% | 66.74% | 66.64% | 66.55% | 67.39% | 69.15% | 70.32% | 71.08% | 71.61% | 71.93% | 72.11% | 71.77% | 70.68% | 69.82% | 69.46% | 67.45% | 68.99% | 70.77% | 72.32% | 71.89% | 70.45% | 68.89%
50 | 51 | 2020 | Summer | I, [%] | Expected | - | 34.99% | 33.48% | 32.28% | 32.21% | 31.5% | 30.16% | 32.09% | 36.65% | 39.34% | 39.95% | 40.94% | 41.66% | 42.92% | 41.94% | 39.59% | 38.85% | 37.25% | 35.74% | 37.59% | 40.28% | 43.2% | 42.44% | 39.65% | 36.52%
1 | 2 | 2020 | Winter | I, [%] | Expected | - | 47.21% | 46.05% | 45.91% | 45.81% | 45.72% | 45.35% | 49.26% | 51.67% | 55.44% | 56.44% | 57.25% | 53.76% | 56.54% | 54.87% | 53.55% | 53.31% | 55.33% | 63.09% | 60.97% | 58.33% | 57.77% | 54.73% | 51.74% | 48.72%
2 | 3 | 2020 | Winter | I, [%] | Expected | - | 51.86% | 50.54% | 50.47% | 50.43% | 50.42% | 49.54% | 52.98% | 55.56% | 59.8% | 60.87% | 61.77% | 57.54% | 61.17% | 59.29% | 58.13% | 58.08% | 60.36% | 69.21% | 66.82% | 63.85% | 63.21% | 59.89% | 56.51% | 53.16%
3 | 4 | 2020 | Winter | I, [%] | Expected | - | 48.42% | 47.19% | 47.19% | 47.08% | 47.12% | 46.25% | 49.66% | 52.43% | 56.34% | 57.29% | 58.21% | 53.87% | 57.5% | 55.62% | 54.63% | 54.56% | 56.75% | 65.2% | 63.01% | 60.18% | 59.45% | 56.29% | 52.92% | 49.68%
4 | 5 | 2020 | Winter | I, [%] | Expected | - | 46% | 44.53% | 44.56% | 44.56% | 44.65% | 43.82% | 47.99% | 50.05% | 53.92% | 55.14% | 56.37% | 51.37% | 56.04% | 54.01% | 52.94% | 53% | 55.17% | 64.51% | 62.41% | 59.03% | 58.35% | 54.79% | 50.97% | 47.45%
5 | 6 | 2020 | Winter | I, [%] | Expected | - | 31.27% | 30.25% | 29.74% | 29.66% | 30.07% | 30.06% | 33.07% | 34.12% | 36.55% | 37.97% | 38.49% | 29.71% | 38.86% | 37.82% | 36.44% | 36.14% | 37.22% | 39.86% | 39.17% | 38.62% | 37.84% | 34.92% | 34.23% | 32.62%
6 | 7 | 2020 | Winter | I, [%] | Expected | - | 18.04% | 17.32% | 17.08% | 16.95% | 17.33% | 17.78% | 19.82% | 20.83% | 22.96% | 23.86% | 23.98% | 14.85% | 24.08% | 23.57% | 22.16% | 21.65% | 22.31% | 23.55% | 22.98% | 22.57% | 21.86% | 19.58% | 19.61% | 18.84%
7 | 8 | 2020 | Winter | I, [%] | Expected | - | 39.4% | 37.88% | 37.39% | 37.61% | 38.72% | 39.16% | 42.65% | 44.32% | 48.59% | 50.26% | 50.59% | 26.21% | 50.58% | 49.26% | 46.7% | 46.02% | 47.95% | 50.28% | 49.37% | 48.56% | 46.97% | 42.51% | 42.26% | 40.74%
2 | 9 | 2020 | Winter | I, [%] | Expected | - | 40.25% | 40.06% | 39.37% | 39.16% | 38.87% | 40.26% | 47.16% | 49.33% | 51.1% | 52.38% | 53.8% | 53.87% | 51.45% | 50.81% | 48.2% | 46.35% | 46.49% | 49.36% | 48.84% | 48.28% | 48.03% | 45.86% | 43.65% | 41.79%
1 | 20 | 2020 | Winter | I, [%] | Expected | - | 46.62% | 46.36% | 45.5% | 45.73% | 44.61% | 44.56% | 44.8% | 40.06% | 36.34% | 35.85% | 40.54% | 39.99% | 39.87% | 40.76% | 41.15% | 41.97% | 41.52% | 43.49% | 41.49% | 40.28% | 40.87% | 41.05% | 44.78% | 46.48%
20 | 21 | 2020 | Winter | I, [%] | Expected | - | 44.27% | 44.6% | 43.9% | 44.56% | 42.43% | 40.84% | 43.63% | 39.39% | 35.75% | 34.72% | 40.46% | 39.46% | 43.98% | 43.52% | 44.03% | 46.85% | 43.05% | 48.52% | 45.81% | 42.72% | 43.8% | 45.2% | 47.75% | 47.26%
21 | 22 | 2020 | Winter | I, [%] | Expected | - | 18.06% | 17.58% | 16.99% | 16.74% | 16.34% | 16.72% | 18.73% | 18.01% | 16.47% | 16.22% | 19.66% | 19.92% | 19.51% | 19.51% | 18.94% | 19.01% | 19.23% | 21.85% | 21.07% | 20.23% | 20.11% | 19.47% | 20.03% | 19.03%
21 | 23 | 2020 | Winter | I, [%] | Expected | - | 58.97% | 61.44% | 62.14% | 63.47% | 60.45% | 53.79% | 55.39% | 52.16% | 47.79% | 43.93% | 49.55% | 47.65% | 58.9% | 57.82% | 59.75% | 64.86% | 56.1% | 61% | 59.79% | 56.67% | 59.38% | 63.96% | 65.81% | 63.44%
23 | 24 | 2020 | Winter | I, [%] | Expected | - | 43.27% | 42.11% | 42.15% | 42.24% | 41.97% | 42.79% | 52.68% | 53.69% | 55.86% | 55.06% | 55.04% | 56.75% | 57.74% | 55.07% | 53.23% | 53.64% | 51.68% | 54.13% | 51.83% | 48.61% | 49.21% | 47.11% | 44.19% | 43.38%
23 | 25 | 2020 | Winter | I, [%] | Expected | - | 36.49% | 35.72% | 35.56% | 35.92% | 35.83% | 35.79% | 37.01% | 41.25% | 42.74% | 43.6% | 43.66% | 43.42% | 43.9% | 41.32% | 40.95% | 42.69% | 44.65% | 47.95% | 47.93% | 47.47% | 46.82% | 45.62% | 40.59% | 38.23%
25 | 26 | 2020 | Winter | I, [%] | Expected | - | 45.11% | 43.67% | 41.81% | 42.12% | 40.63% | 40.06% | 39.76% | 42.78% | 43.39% | 42.61% | 42.5% | 42.94% | 42.55% | 42.61% | 39.48% | 41.42% | 43.4% | 43.87% | 40.8% | 39.17% | 39.62% | 37.44% | 39.28% | 40.44%
50 | 1 | 2020 | Winter | I, [%] | Expected | - | 67.46% | 66.61% | 66.3% | 66.13% | 66.21% | 67.27% | 69.07% | 69.26% | 70.03% | 70.59% | 71.09% | 70.31% | 70.19% | 69.91% | 69.35% | 68.92% | 70.28% | 72.01% | 71.56% | 71.01% | 70.78% | 69.52% | 68.64% | 68%
50 | 51 | 2020 | Winter | I, [%] | Expected | - | 33.58% | 32.33% | 31.81% | 31.65% | 31.42% | 32.39% | 36.1% | 37.09% | 38.57% | 38.98% | 40.44% | 38.27% | 39.41% | 38.43% | 37.2% | 36.98% | 38.92% | 44.76% | 42.61% | 40.59% | 40.06% | 37.75% | 36.35% | 34.9%
1 | 2 | 2030 | Summer | I, [%] | Expected | - | 56.55% | 54.94% | 53.4% | 54.04% | 53.13% | 49.4% | 50.48% | 56.23% | 60.49% | 61.41% | 57.38% | 56.4% | 58.32% | 56.76% | 57.15% | 55.91% | 53.97% | 50.84% | 56.92% | 63.35% | 69.27% | 68.8% | 64.83% | 58.5%
2 | 3 | 2030 | Summer | I, [%] | Expected | - | 61.96% | 60.09% | 58.49% | 59.35% | 58.44% | 53.84% | 53.83% | 60.65% | 65.31% | 66.28% | 61.44% | 60% | 62.39% | 60.78% | 61.7% | 60.4% | 58.29% | 54.2% | 61.74% | 69.42% | 76.48% | 76.21% | 71.28% | 63.91%
3 | 4 | 2030 | Summer | I, [%] | Expected | - | 57.57% | 55.86% | 54.42% | 55.3% | 54.56% | 50.11% | 50.19% | 57% | 61.26% | 61.97% | 57.45% | 55.66% | 57.94% | 56.28% | 57.63% | 56.36% | 54.37% | 50.55% | 57.97% | 65.23% | 71.88% | 71.75% | 66.88% | 59.64%
4 | 5 | 2030 | Summer | I, [%] | Expected | - | 54.3% | 52.4% | 51.05% | 52.14% | 51.52% | 47.16% | 48.97% | 54.62% | 58.77% | 60.27% | 54.78% | 52.51% | 54.25% | 52.85% | 54.01% | 53.31% | 50.67% | 46.07% | 55.06% | 63.46% | 70.7% | 70.68% | 64.78% | 57.11%
5 | 6 | 2030 | Summer | I, [%] | Expected | - | 37.65% | 36.26% | 35.4% | 35.41% | 35.33% | 33.96% | 34.1% | 30.52% | 28.98% | 27.79% | 16.14% | 15.02% | 13.42% | 13.49% | 20.2% | 21.87% | 26% | 29.57% | 32.76% | 37.39% | 42.29% | 40.29% | 41.59% | 38.81%
6 | 7 | 2030 | Summer | I, [%] | Expected | - | 21.74% | 20.9% | 20.44% | 20.68% | 20.5% | 20.29% | 20.4% | 16.4% | 13.95% | 12.39% | 5.839% | 5.777% | 7.414% | 7.433% | 5.783% | 6.534% | 9.711% | 13.77% | 16.9% | 21.16% | 24.61% | 22.49% | 23.62% | 22.29%
7 | 8 | 2030 | Summer | I, [%] | Expected | - | 46.4% | 44.37% | 43.67% | 44.65% | 44.66% | 43.96% | 43% | 32.76% | 25.6% | 20% | 16.98% | 20.43% | 26.53% | 26.44% | 20% | 20.93% | 19.81% | 26.89% | 35.28% | 45.21% | 53.17% | 49.27% | 50.82% | 47.37%
2 | 9 | 2030 | Summer | I, [%] | Expected | - | 46.77% | 46.32% | 45.18% | 44.91% | 44.34% | 44.27% | 51.24% | 52.52% | 55.13% | 56.1% | 57.62% | 59.76% | 59.16% | 56.84% | 53.48% | 52.76% | 50.67% | 50.87% | 50.29% | 51.38% | 51.55% | 49.61% | 49.05% | 47.61%
1 | 20 | 2030 | Summer | I, [%] | Expected | - | 49.54% | 48.02% | 46.79% | 44.61% | 43.1% | 42.95% | 41.01% | 30.62% | 23.05% | 14.49% | 14.43% | 14.6% | 16.68% | 17.13% | 16.92% | 22.82% | 24.13% | 30.83% | 34.3% | 41.46% | 46.43% | 45.58% | 47.41% | 50.05%
20 | 21 | 2030 | Summer | I, [%] | Expected | - | 52.93% | 53.45% | 53.12% | 51.64% | 48.68% | 47.14% | 47.08% | 33.53% | 30.19% | 27.83% | 27.69% | 28.57% | 36.84% | 33.64% | 33.3% | 35.98% | 29.96% | 39.21% | 41.49% | 46.5% | 51.81% | 52.86% | 56.12% | 56.36%
21 | 22 | 2030 | Summer | I, [%] | Expected | - | 21.86% | 21.11% | 20.12% | 19.67% | 19.2% | 19.26% | 20.89% | 20.45% | 21.27% | 22.45% | 22.85% | 22.91% | 22.71% | 22.85% | 22.43% | 21.73% | 21.07% | 22.03% | 21.66% | 21.88% | 23.72% | 22.29% | 24.09% | 22.83%
21 | 23 | 2030 | Summer | I, [%] | Expected | - | 67.03% | 70.09% | 71.61% | 70.48% | 66.51% | 60.35% | 59.1% | 49.77% | 50.57% | 59.35% | 62.23% | 65.09% | 75.35% | 70.73% | 70.14% | 68.27% | 55.67% | 59.65% | 60.49% | 62.28% | 67.65% | 72.48% | 74.36% | 72.84%
23 | 24 | 2030 | Summer | I, [%] | Expected | - | 53.58% | 52.96% | 51.87% | 51.78% | 51.22% | 51.99% | 60.06% | 60.09% | 63.06% | 59.98% | 60.89% | 61.5% | 63.84% | 62.04% | 60.7% | 60.48% | 59.31% | 61.35% | 56.72% | 56.51% | 57.87% | 54.74% | 52.73% | 52.85%
23 | 25 | 2030 | Summer | I, [%] | Expected | - | 27.42% | 26.81% | 26.83% | 26.85% | 26.51% | 25.78% | 27.61% | 42.21% | 49.99% | 62.48% | 70.94% | 76.06% | 76.21% | 73.77% | 68.63% | 64.77% | 57.85% | 49.51% | 42.73% | 36.12% | 33.92% | 32.9% | 30.26% | 27.71%
25 | 26 | 2030 | Summer | I, [%] | Expected | - | 19.99% | 19.95% | 19.41% | 19.59% | 19.28% | 19.44% | 13.44% | 19.6% | 33.1% | 52.67% | 66.61% | 76.23% | 80.86% | 80.96% | 76.64% | 66.14% | 51.23% | 34.04% | 16.17% | 8.319% | 16.27% | 15.57% | 17.14% | 17.88%
50 | 1 | 2030 | Summer | I, [%] | Expected | - | 70.13% | 68.89% | 67.9% | 67.96% | 67.72% | 67.6% | 68.8% | 70.26% | 70.88% | 71.09% | 70.35% | 70.09% | 69.75% | 69.66% | 69.6% | 69.21% | 69.51% | 68.04% | 70.04% | 72.57% | 74.7% | 74.09% | 72.71% | 70.87%
50 | 51 | 2030 | Summer | I, [%] | Expected | - | 39.65% | 37.95% | 36.44% | 36.38% | 35.52% | 34.13% | 35.7% | 37.41% | 38.21% | 36.71% | 34.31% | 33.77% | 34.59% | 33.8% | 33.56% | 33.79% | 33.91% | 34.32% | 38.25% | 43.55% | 47.9% | 46.88% | 44.53% | 41.29%
1 | 2 | 2030 | Winter | I, [%] | Expected | - | 52.65% | 51.27% | 50.29% | 50.87% | 51.04% | 50.33% | 53.62% | 54.23% | 56.63% | 56.57% | 55.32% | 47.56% | 51.01% | 52.55% | 52.47% | 51.22% | 55.37% | 64.61% | 64.5% | 63.11% | 63.44% | 60.07% | 57.45% | 54.28%
2 | 3 | 2030 | Winter | I, [%] | Expected | - | 57.58% | 56.01% | 54.91% | 55.77% | 55.97% | 54.8% | 57.51% | 58.09% | 60.63% | 60.48% | 58.88% | 49.39% | 53.87% | 55.72% | 56.02% | 54.88% | 59.78% | 70.41% | 70.36% | 68.97% | 69.39% | 65.73% | 62.59% | 59.02%
3 | 4 | 2030 | Winter | I, [%] | Expected | - | 53.67% | 52.2% | 51.18% | 51.98% | 52.18% | 51.11% | 53.83% | 54.71% | 56.88% | 56.63% | 55.03% | 45.29% | 49.77% | 51.55% | 52.02% | 50.95% | 55.8% | 66.07% | 66.17% | 64.94% | 65.27% | 61.78% | 58.54% | 55.08%
4 | 5 | 2030 | Winter | I, [%] | Expected | - | 50.95% | 49.21% | 48.27% | 49.15% | 49.38% | 48.37% | 51.85% | 51.7% | 53.41% | 53.29% | 51.56% | 42.07% | 46.58% | 48.33% | 48.55% | 47.75% | 52.63% | 63.94% | 64.66% | 63.37% | 64.01% | 60.1% | 56.35% | 52.57%
5 | 6 | 2030 | Winter | I, [%] | Expected | - | 35.02% | 33.83% | 33% | 33% | 33.75% | 33.28% | 34.41% | 31.4% | 29.54% | 28.08% | 22.3% | 12.2% | 12.57% | 18.87% | 19.04% | 18.26% | 25.96% | 32.18% | 36.1% | 39.61% | 41.26% | 38.07% | 37.97% | 36.38%
6 | 7 | 2030 | Winter | I, [%] | Expected | - | 20.27% | 19.46% | 19.13% | 18.93% | 19.55% | 19.7% | 19.76% | 16.67% | 14.4% | 12.36% | 6.026% | 17.72% | 7.272% | 5.183% | 4.956% | 6.363% | 9.474% | 14.35% | 18.23% | 21.93% | 23.76% | 21.28% | 21.75% | 21.03%
7 | 8 | 2030 | Winter | I, [%] | Expected | - | 43.86% | 42.17% | 41.06% | 41.78% | 43.2% | 43.47% | 42.38% | 34.15% | 27.22% | 20.76% | 11.29% | 48.43% | 25.91% | 19.32% | 22.38% | 24.19% | 19.82% | 28.6% | 37.61% | 46.59% | 51.32% | 46.47% | 46.69% | 45.2%
2 | 9 | 2030 | Winter | I, [%] | Expected | - | 45.82% | 45.61% | 44.63% | 44.55% | 44.84% | 45.61% | 52.47% | 53.98% | 56.02% | 57.08% | 58.92% | 60.39% | 57.71% | 57.53% | 55.47% | 52.92% | 51.85% | 54.2% | 54.06% | 53.18% | 52.9% | 50.51% | 49.06% | 47.28%
1 | 20 | 2030 | Winter | I, [%] | Expected | - | 54.92% | 53.55% | 56.55% | 54.01% | 54.48% | 51.34% | 47.88% | 34.88% | 25.87% | 17.95% | 19.94% | 19.47% | 20.08% | 20.95% | 22.47% | 27.67% | 29.38% | 32.99% | 36.64% | 41.84% | 44.32% | 45.23% | 51.11% | 54.06%
20 | 21 | 2030 | Winter | I, [%] | Expected | - | 54.13% | 52.66% | 58.5% | 54.36% | 54.59% | 48.55% | 46.02% | 32.48% | 28.45% | 28.94% | 27.1% | 26.99% | 36.03% | 33.13% | 33.31% | 36.35% | 30.94% | 38.3% | 40.67% | 44.06% | 47.52% | 50.05% | 54.9% | 56.07%
21 | 22 | 2030 | Winter | I, [%] | Expected | - | 21.11% | 20.61% | 20.07% | 19.64% | 19.36% | 19.48% | 21.45% | 20.72% | 19.22% | 18.89% | 21.83% | 22.73% | 22.4% | 22.76% | 22.39% | 22.53% | 22.23% | 24.21% | 23.51% | 22.47% | 22.18% | 21.41% | 22.82% | 21.95%
21 | 23 | 2030 | Winter | I, [%] | Expected | - | 70.35% | 70.55% | 78.82% | 74.91% | 74.65% | 62.85% | 58.27% | 49.89% | 52.9% | 61.33% | 59.37% | 60.5% | 72.56% | 68.73% | 68.47% | 67.48% | 54.81% | 59.97% | 60.1% | 60.11% | 64.89% | 70.88% | 74.46% | 73.78%
23 | 24 | 2030 | Winter | I, [%] | Expected | - | 50.63% | 49.53% | 48.69% | 49.71% | 49.3% | 49.8% | 59.5% | 59.61% | 60.97% | 58.2% | 58.87% | 61.54% | 63.93% | 61.58% | 60.36% | 60.87% | 57.84% | 59.78% | 57.57% | 54.16% | 54.65% | 52.23% | 50.2% | 49.69%
23 | 25 | 2030 | Winter | I, [%] | Expected | - | 26.15% | 26.1% | 24.5% | 25.82% | 25.07% | 25.83% | 29.99% | 43.85% | 53.2% | 65.32% | 70.04% | 71.58% | 73.15% | 71.79% | 70.04% | 63.08% | 58.9% | 58.09% | 49.19% | 38.75% | 35.5% | 33.55% | 29.2% | 26.95%
25 | 26 | 2030 | Winter | I, [%] | Expected | - | 20.32% | 20.04% | 19.79% | 20.1% | 19.6% | 19.03% | 13.09% | 19.21% | 33.24% | 53.14% | 67.24% | 76.09% | 80.93% | 80.93% | 77.71% | 65.96% | 50.83% | 33.82% | 15.84% | 8.16% | 15.95% | 15.17% | 16.59% | 17.56%
50 | 1 | 2030 | Winter | I, [%] | Expected | - | 67.99% | 65.98% | 50.65% | 65.54% | 65.87% | 68.68% | 70.46% | 68.57% | 68.49% | 68.46% | 69.15% | 66.68% | 66.94% | 67.83% | 74.28% | 67.72% | 69.83% | 71.15% | 72.12% | 72.36% | 72.56% | 71.1% | 70.42% | 69.69%
50 | 51 | 2030 | Winter | I, [%] | Expected | - | 38.12% | 36.53% | 37.36% | 35.88% | 36.11% | 36.3% | 39.05% | 37.26% | 36.72% | 34.82% | 34.43% | 29.9% | 31.22% | 32.23% | 31.64% | 31.95% | 35.87% | 42.92% | 43.28% | 43.5% | 43.89% | 41.47% | 40.7% | 39.4%
1 | 2 | 2040 | Summer | I, [%] | Expected | - | 56.21% | 53.63% | 52.49% | 53.66% | 52.5% | 48.85% | 48.39% | 59.91% | 75.19% | 86.37% | 83.6% | 79.67% | 91.13% | 83.42% | 73.9% | 67.06% | 61.23% | 57.18% | 61.23% | 66.82% | 73.95% | 72.38% | 66.45% | 58.09%
2 | 3 | 2040 | Summer | I, [%] | Expected | - | 62.54% | 59.75% | 58.54% | 59.69% | 58.64% | 53.94% | 52.44% | 65.01% | 79.6% | 90.45% | 87.14% | 84.85% | 94.76% | 87.51% | 77.95% | 71.1% | 65.12% | 60.48% | 66.62% | 73.85% | 82.53% | 81.13% | 74.07% | 64.58%
3 | 4 | 2040 | Summer | I, [%] | Expected | - | 58.59% | 56.07% | 54.95% | 56.02% | 55.16% | 50.59% | 49.46% | 61.36% | 73.84% | 82.72% | 80.13% | 78.08% | 86.19% | 79.93% | 71.92% | 65.87% | 60.55% | 56.34% | 62.75% | 69.76% | 77.93% | 76.83% | 70.01% | 60.83%
4 | 5 | 2040 | Summer | I, [%] | Expected | - | 55.25% | 52.67% | 51.67% | 52.89% | 52.24% | 47.79% | 48.78% | 58.83% | 70.59% | 79.79% | 77.05% | 74.17% | 81.22% | 75.66% | 67.44% | 62.32% | 56.48% | 51.41% | 59.59% | 67.84% | 76.59% | 75.64% | 67.7% | 58.12%
5 | 6 | 2040 | Summer | I, [%] | Expected | - | 34.51% | 32.33% | 31.75% | 31.98% | 31.67% | 30.29% | 30.09% | 31.57% | 38.59% | 46.13% | 41.24% | 40.34% | 44.2% | 39.41% | 32.63% | 28.75% | 29.53% | 33.14% | 34.61% | 37.99% | 44.09% | 40.76% | 40.49% | 35.84%
6 | 7 | 2040 | Summer | I, [%] | Expected | - | 18.87% | 17.46% | 17.07% | 17.37% | 17.1% | 16.89% | 16.92% | 16.38% | 19.53% | 22.74% | 17.81% | 15.92% | 16.53% | 14.37% | 10.57% | 9.029% | 11.45% | 15.49% | 17.69% | 21.01% | 25.05% | 22.02% | 22.25% | 19.71%
7 | 8 | 2040 | Summer | I, [%] | Expected | - | 44.86% | 41.88% | 41.12% | 42.24% | 42.18% | 41.29% | 40.48% | 34.69% | 34.09% | 32.71% | 21.97% | 15.77% | 14.43% | 14.42% | 17.03% | 21.64% | 23.38% | 31.04% | 38.54% | 47.37% | 55.97% | 51.01% | 51.49% | 46.3%
2 | 9 | 2040 | Summer | I, [%] | Expected | - | 45.59% | 43.68% | 42.84% | 44.63% | 43.06% | 44.5% | 50.09% | 57.07% | 72.87% | 81.02% | 82.31% | 74.81% | 89.67% | 80.52% | 72.93% | 67.99% | 62.68% | 60.25% | 54.6% | 53.51% | 53.14% | 50.5% | 48.65% | 45.64%
1 | 20 | 2040 | Summer | I, [%] | Expected | - | 29.26% | 39.29% | 36.62% | 26.19% | 36.62% | 26.93% | 16.63% | 9.554% | 14.39% | 29.86% | 25.07% | 12.6% | 33.01% | 62.81% | 51.34% | 43.75% | 36.09% | 29.93% | 10.31% | 13.41% | 38.05% | 23.88% | 45.12% | 40.08%
20 | 21 | 2040 | Summer | I, [%] | Expected | - | 12.25% | 39.91% | 24.93% | 19.56% | 24.85% | 19.34% | 22.88% | 40.28% | 23.4% | 64.46% | 35.85% | 48.41% | 67.3% | 75.55% | 54.68% | 76.55% | 44.66% | 53.83% | 23.69% | 34.28% | 39.85% | 30.88% | 35.59% | 29.09%
21 | 22 | 2040 | Summer | I, [%] | Expected | - | 7.134% | 7.139% | 5.178% | 4.909% | 5.072% | 5.771% | 9.125% | 18.59% | 30.11% | 40.03% | 50.96% | 61.13% | 67.26% | 68.16% | 64.4% | 57.5% | 46.88% | 33.48% | 18.38% | 7.172% | 7.591% | 6.487% | 7.441% | 7.267%
21 | 23 | 2040 | Summer | I, [%] | Expected | - | 30.04% | 54.91% | 39.08% | 36.26% | 41.41% | 34.48% | 39.31% | 57.99% | 32.72% | 78.69% | 34.46% | 43.96% | 66.24% | 74.25% | 48.85% | 80.54% | 42.45% | 64.19% | 39.16% | 55.26% | 54.47% | 56.15% | 50.65% | 40.28%
23 | 24 | 2040 | Summer | I, [%] | Expected | - | 15.18% | 16.56% | 15.67% | 15.24% | 17.28% | 18% | 16.35% | 14.3% | 25.35% | 38.33% | 49.93% | 60.85% | 67.26% | 67.55% | 64.42% | 55.65% | 44.29% | 28.6% | 12.77% | 9.958% | 18.82% | 16.16% | 16.46% | 16.39%
23 | 25 | 2040 | Summer | I, [%] | Expected | - | 37.58% | 29.73% | 33.15% | 32.26% | 39.91% | 28.79% | 38.04% | 54.91% | 48.31% | 56.54% | 50.49% | 54.94% | 56.62% | 53.8% | 56.21% | 58.25% | 59.52% | 52.92% | 48.78% | 54.12% | 39.9% | 50.5% | 38.39% | 29.38%
25 | 26 | 2040 | Summer | I, [%] | Expected | - | 17.41% | 20.71% | 19.58% | 19.61% | 10.85% | 24.84% | 14.55% | 23.58% | 31.88% | 41.55% | 47.75% | 56.36% | 62.06% | 62.34% | 61.39% | 55.93% | 49.38% | 36.3% | 18.48% | 8.159% | 16.73% | 13.99% | 16.79% | 17.94%
50 | 1 | 2040 | Summer | I, [%] | Expected | - | 46.55% | 40.41% | 39.04% | 39.2% | 39.78% | 39.63% | 43.18% | 55.24% | 62.56% | 67.41% | 66.01% | 66.39% | 67.73% | 65.25% | 60.62% | 57.64% | 55.09% | 54.9% | 54.84% | 58.15% | 63.92% | 61.23% | 60.06% | 52.54%
50 | 51 | 2040 | Summer | I, [%] | Expected | - | 28.61% | 28.61% | 27.43% | 26.63% | 27.27% | 25.08% | 23.86% | 26.21% | 30.66% | 32.06% | 31.65% | 33.05% | 33.46% | 24.73% | 23.1% | 21.44% | 20.74% | 19.89% | 26.48% | 30.43% | 38.38% | 34.37% | 35.3% | 30.94%
1 | 2 | 2040 | Winter | I, [%] | Expected | - | 54.27% | 53.72% | 52.38% | 52.25% | 52.32% | 50.84% | 59.12% | 58.98% | 67.72% | 75.06% | 71.81% | 67.73% | 68.13% | 67.55% | 62.54% | 59.43% | 65.02% | 83.9% | 71.15% | 68.44% | 67.74% | 63.34% | 60.6% | 56.26%
2 | 3 | 2040 | Winter | I, [%] | Expected | - | 59.95% | 59.08% | 58.01% | 57.98% | 58.06% | 56.1% | 63.59% | 63.49% | 71.25% | 78.42% | 74.79% | 70.67% | 71.31% | 70.7% | 65.56% | 62.6% | 69.13% | 90.3% | 77.68% | 75.06% | 74.56% | 69.82% | 66.42% | 61.66%
3 | 4 | 2040 | Winter | I, [%] | Expected | - | 56.16% | 55.28% | 54.45% | 54.36% | 54.46% | 52.7% | 59.54% | 59.98% | 66.31% | 72.12% | 69.02% | 64.31% | 65.66% | 64.86% | 60.44% | 57.72% | 64.2% | 83.77% | 73.12% | 70.85% | 70.38% | 65.91% | 62.36% | 57.82%
4 | 5 | 2040 | Winter | I, [%] | Expected | - | 53.34% | 52.16% | 51.47% | 51.52% | 51.69% | 49.97% | 57.26% | 56.72% | 62.15% | 67.48% | 64.89% | 58.39% | 62.05% | 60.8% | 56.51% | 53.94% | 60.68% | 81.3% | 71.47% | 69.09% | 68.99% | 64.09% | 59.98% | 55.15%
5 | 6 | 2040 | Winter | I, [%] | Expected | - | 34.6% | 34.14% | 32.31% | 32.08% | 32.63% | 31.69% | 37.62% | 34.12% | 36.4% | 41.42% | 36.14% | 20.2% | 31.78% | 31.83% | 26.12% | 21.35% | 31.99% | 47.19% | 39.71% | 42.23% | 43.14% | 38.95% | 39.01% | 36.43%
6 | 7 | 2040 | Winter | I, [%] | Expected | - | 19.51% | 19.13% | 17.97% | 17.69% | 18.18% | 18.13% | 21.31% | 18.15% | 18.65% | 20.34% | 15.78% | 12.76% | 11.19% | 11.1% | 7.103% | 7.977% | 13.01% | 23.36% | 20.19% | 23.19% | 24.49% | 21.36% | 22.01% | 20.68%
7 | 8 | 2040 | Winter | I, [%] | Expected | - | 44.52% | 43.28% | 41.63% | 41.83% | 43.12% | 43.02% | 45.92% | 38.03% | 34.57% | 31.54% | 21.9% | 43.11% | 12.38% | 13.03% | 20.53% | 25.88% | 24.97% | 40.94% | 42.45% | 50.52% | 54.33% | 48.56% | 48.81% | 46.39%
2 | 9 | 2040 | Winter | I, [%] | Expected | - | 46.62% | 47.87% | 45.02% | 44.78% | 45.16% | 45.63% | 58.34% | 58.89% | 70.51% | 75.83% | 76.16% | 73.98% | 72.65% | 72.45% | 69.26% | 65.73% | 64.74% | 70.98% | 59.94% | 57.61% | 55.91% | 52.82% | 51.5% | 48.67%
1 | 20 | 2040 | Winter | I, [%] | Expected | - | 52.46% | 45% | 52.07% | 47.02% | 46.31% | 38.12% | 16.15% | 12.41% | 16.61% | 26.21% | 23.48% | 51.69% | 57.98% | 63.95% | 49.14% | 47.2% | 33.03% | 16.25% | 10.52% | 17.64% | 35.37% | 38.01% | 45.37% | 54.36%
20 | 21 | 2040 | Winter | I, [%] | Expected | - | 31.2% | 19.14% | 33.31% | 26.33% | 23.52% | 26.58% | 23.7% | 20.3% | 38.9% | 61.61% | 45.49% | 75.82% | 71.38% | 83.07% | 62.78% | 64.35% | 54.18% | 41.51% | 20.43% | 24.91% | 31.62% | 25.5% | 29.77% | 33.79%
21 | 22 | 2040 | Winter | I, [%] | Expected | - | 8.298% | 8.181% | 8.015% | 4.691% | 5.32% | 5.77% | 8.742% | 18.92% | 32.45% | 45.82% | 54.65% | 65.47% | 69.99% | 69.97% | 65.72% | 57.56% | 46.43% | 30.88% | 16.89% | 6.504% | 8.23% | 7.745% | 8.5% | 8.549%
21 | 23 | 2040 | Winter | I, [%] | Expected | - | 42.42% | 37.23% | 46.37% | 41.23% | 38.5% | 42.33% | 39.57% | 31.94% | 44.3% | 67.49% | 40.78% | 73.4% | 65.4% | 81.14% | 56.19% | 63.52% | 55.31% | 51.64% | 34.4% | 43.32% | 43.65% | 45.18% | 44.14% | 44.38%
23 | 24 | 2040 | Winter | I, [%] | Expected | - | 17.23% | 15.73% | 17.2% | 17.81% | 17.71% | 17.82% | 14.85% | 14.23% | 27.41% | 42.53% | 54.99% | 64.68% | 69.94% | 69.46% | 65.81% | 56.14% | 44.41% | 27.92% | 11.78% | 10.59% | 19.27% | 17.49% | 17.47% | 17.67%
23 | 25 | 2040 | Winter | I, [%] | Expected | - | 29.73% | 32.1% | 27.93% | 28.38% | 28.67% | 32.03% | 46.94% | 47.09% | 56.78% | 59.62% | 59.6% | 60.03% | 63.16% | 59.05% | 59.87% | 56.82% | 62.11% | 59.41% | 51.6% | 53.27% | 39.36% | 42.45% | 34.89% | 29.31%
25 | 26 | 2040 | Winter | I, [%] | Expected | - | 22.46% | 20.57% | 23.13% | 24.38% | 25.08% | 20.52% | 13.43% | 21.53% | 34.84% | 48.7% | 56.83% | 63.77% | 67.7% | 66.71% | 65.26% | 58.11% | 48.87% | 34.72% | 17.29% | 7.835% | 18.8% | 16.97% | 19.28% | 21.12%
50 | 1 | 2040 | Winter | I, [%] | Expected | - | 44.88% | 44.16% | 41.88% | 41.86% | 41.6% | 43.06% | 54.74% | 54.63% | 59.26% | 64.32% | 61.08% | 65.25% | 58.08% | 58.37% | 53.49% | 52.74% | 57.84% | 70.44% | 59.09% | 59.49% | 58.83% | 56.14% | 52.64% | 48.71%
50 | 51 | 2040 | Winter | I, [%] | Expected | - | 31.01% | 29.28% | 29.22% | 28.29% | 28.31% | 27.51% | 28.26% | 27.84% | 26.69% | 27.82% | 26.92% | 20.08% | 19.22% | 18.21% | 19.14% | 18.07% | 22.5% | 37.51% | 31.95% | 32.41% | 35.2% | 33.1% | 32.98% | 32.6%
1 | 2 | 2050 | Summer | I, [%] | Expected | - | 57.84% | 55.83% | 48.15% | 58.37% | 50.75% | 45.99% | 58.68% | 48.48% | 49.21% | 56.3% | 49.04% | 53.52% | 48.46% | 53.61% | 47.3% | 52.56% | 45.51% | 52.75% | 49.3% | 52.36% | 61.98% | 61.47% | 60.7% | 49.1%
2 | 3 | 2050 | Summer | I, [%] | Expected | - | 66.04% | 63.11% | 56.81% | 64.2% | 58.33% | 54.37% | 63.46% | 60.74% | 63.29% | 71.79% | 62.91% | 73.38% | 65.93% | 72.26% | 65.23% | 66.03% | 61.02% | 64.71% | 60.87% | 64.64% | 74.05% | 72.55% | 69.93% | 59.85%
3 | 4 | 2050 | Summer | I, [%] | Expected | - | 61.57% | 58.91% | 53.43% | 59.9% | 54.81% | 51.3% | 58.96% | 56.96% | 58.74% | 65.47% | 56.85% | 66.52% | 58.99% | 64.5% | 59.02% | 59.49% | 56.36% | 59.69% | 57.2% | 61.24% | 70.33% | 69.23% | 66.24% | 56.73%
4 | 5 | 2050 | Summer | I, [%] | Expected | - | 56.07% | 53.28% | 48.91% | 54.64% | 49.83% | 46.89% | 55.43% | 52.76% | 53.31% | 59.35% | 50.5% | 59.41% | 51.33% | 56.27% | 51.84% | 51.89% | 50.72% | 53.11% | 51.84% | 56.88% | 66.53% | 65.61% | 61.63% | 52.44%
5 | 6 | 2050 | Summer | I, [%] | Expected | - | 51.22% | 47.85% | 41.64% | 49.63% | 41.44% | 43.32% | 56.22% | 39.56% | 31.37% | 27.49% | 22.93% | 28.07% | 18.85% | 21.74% | 22.47% | 25.86% | 36.22% | 49.86% | 37.16% | 37.19% | 46.36% | 42.52% | 47.03% | 41.46%
6 | 7 | 2050 | Summer | I, [%] | Expected | - | 31.59% | 29.18% | 26.85% | 31.97% | 24.54% | 28.23% | 38.38% | 25.37% | 20.24% | 21.79% | 28.92% | 18.31% | 30.41% | 24.46% | 23.47% | 24.88% | 19.11% | 28.36% | 21.26% | 22.06% | 26.57% | 23.09% | 26.55% | 25.36%
7 | 8 | 2050 | Summer | I, [%] | Expected | - | 41.51% | 39.98% | 36.24% | 40.97% | 39.53% | 39.4% | 40.22% | 25.77% | 15.43% | 26.97% | 41.28% | 41.37% | 51.4% | 48.06% | 46.74% | 39.67% | 26.33% | 17.22% | 23.34% | 32.84% | 42.99% | 38.86% | 40.99% | 36.31%
2 | 9 | 2050 | Summer | I, [%] | Expected | - | 15.48% | 14.95% | 12.85% | 16.32% | 14.52% | 13.69% | 16.7% | 14.03% | 20.94% | 30.08% | 39.22% | 43.69% | 49.19% | 48.88% | 48.07% | 40.55% | 35.14% | 23.33% | 13.7% | 10.1% | 14.24% | 13.26% | 13.77% | 11.97%
1 | 20 | 2050 | Summer | I, [%] | Expected | - | 9.575% | 13.42% | 22.23% | 10.6% | 19.88% | 17.37% | 11.53% | 12.97% | 14.62% | 18.91% | 20.05% | 24.11% | 25.24% | 26.85% | 22.14% | 20.99% | 14.2% | 14.84% | 9.518% | 4.075% | 5.599% | 5.789% | 11.93% | 21.61%
20 | 21 | 2050 | Summer | I, [%] | Expected | - | 6.024% | 9.129% | 15.45% | 8.607% | 12.44% | 13.3% | 16.99% | 17.78% | 23.05% | 25.57% | 24.96% | 33.58% | 34.34% | 36.17% | 27.98% | 32.65% | 19% | 24.67% | 16.62% | 10.51% | 10.21% | 9.778% | 11.71% | 14.61%
21 | 22 | 2050 | Summer | I, [%] | Expected | - | 11.88% | 5.069% | 7.878% | 7.752% | 9.176% | 8.781% | 12.46% | 20.8% | 28.02% | 34.96% | 45.68% | 54.75% | 60.43% | 60.34% | 57.04% | 49.66% | 40.83% | 31.37% | 19.38% | 9.414% | 8.954% | 4.038% | 11.13% | 10.79%
21 | 23 | 2050 | Summer | I, [%] | Expected | - | 12.47% | 12.94% | 20.08% | 13.42% | 16.72% | 19.09% | 21.16% | 20.73% | 26.29% | 28.72% | 25.74% | 34.05% | 34.03% | 36.25% | 26.99% | 33.87% | 20.31% | 26.17% | 19.28% | 14.43% | 16.93% | 14.94% | 16.06% | 16.53%
23 | 24 | 2050 | Summer | I, [%] | Expected | - | 19.07% | 22.41% | 24.27% | 21.06% | 25.74% | 23.35% | 15.24% | 18.12% | 27.2% | 40.23% | 47.37% | 55.85% | 60.47% | 60.55% | 56.68% | 49.43% | 39.65% | 30.15% | 14.27% | 11.98% | 18.85% | 17.6% | 18.61% | 19.35%
23 | 25 | 2050 | Summer | I, [%] | Expected | - | 23.57% | 18.24% | 13.98% | 24.25% | 15.48% | 15.62% | 34.64% | 25.32% | 34.9% | 35.79% | 38.78% | 48.68% | 53.04% | 45.9% | 35.25% | 52.43% | 26.36% | 38.02% | 28.64% | 24.74% | 30.9% | 26.41% | 22.45% | 12.31%
25 | 26 | 2050 | Summer | I, [%] | Expected | - | 4.402% | 4.386% | 3.406% | 4.025% | 4.19% | 12.21% | 9.693% | 17.88% | 29.14% | 37.91% | 51.47% | 62.43% | 68.2% | 68.12% | 63.82% | 55.2% | 43.8% | 32.58% | 20.13% | 8.888% | 2.985% | 2.916% | 2.393% | 2.988%
50 | 1 | 2050 | Summer | I, [%] | Expected | - | 70.31% | 68.98% | 62.98% | 69.22% | 66.25% | 64.79% | 68.08% | 62.26% | 62.35% | 65.32% | 63.55% | 64.15% | 61.84% | 65.04% | 60.94% | 65.09% | 61.36% | 65.13% | 63.86% | 64.27% | 69.32% | 68.42% | 68.62% | 64.77%
50 | 51 | 2050 | Summer | I, [%] | Expected | - | 33.14% | 32.79% | 30.23% | 32.18% | 31.99% | 29.08% | 26.65% | 21.63% | 22.7% | 22.17% | 20.19% | 18.7% | 16.9% | 17.79% | 18.18% | 19.83% | 20.01% | 21.94% | 22.95% | 26.5% | 34.09% | 33.03% | 34.9% | 32.72%
1 | 2 | 2050 | Winter | I, [%] | Expected | - | 82.72% | 55.09% | 43.41% | 91.12% | 44.65% | 45.03% | 86.88% | 26.63% | 71.39% | 33.74% | 27.69% | 64.08% | 65.23% | 35.91% | 30.98% | 67.56% | 28.86% | 83.16% | 54.53% | 65.2% | 83.14% | 80.23% | 79.67% | 38.07%
2 | 3 | 2050 | Winter | I, [%] | Expected | - | 83.83% | 61.84% | 50.47% | 85.33% | 51.35% | 50.13% | 89.48% | 46.35% | 78.2% | 40.46% | 33.68% | 78.54% | 75.51% | 43.81% | 38.58% | 77.64% | 38.37% | 88.79% | 76.13% | 86.35% | 91.09% | 86.18% | 83.67% | 46.86%
3 | 4 | 2050 | Winter | I, [%] | Expected | - | 76.82% | 57.59% | 47.63% | 77.45% | 48.24% | 46.94% | 82.58% | 45.4% | 72.26% | 38.85% | 31.95% | 70.97% | 68.04% | 40.34% | 35.95% | 71.17% | 35.98% | 81.24% | 71.76% | 81.83% | 85.6% | 81.05% | 78.05% | 44.09%
4 | 5 | 2050 | Winter | I, [%] | Expected | - | 72.12% | 52.91% | 44.83% | 72.36% | 45.54% | 44.06% | 77.31% | 42.68% | 65.9% | 41.07% | 33.62% | 62.23% | 61.32% | 41.65% | 35.73% | 65.97% | 33.16% | 74.46% | 67.28% | 78.21% | 82.09% | 77.46% | 74.08% | 39.61%
5 | 6 | 2050 | Winter | I, [%] | Expected | - | 89.58% | 52.13% | 37.94% | 94.46% | 37.04% | 37.86% | 89.49% | 25.74% | 69.04% | 50.71% | 46.15% | 48.35% | 61.58% | 49.7% | 45.48% | 66.26% | 38.32% | 52.49% | 47.13% | 74.67% | 82.55% | 78.96% | 81.23% | 22.58%
6 | 7 | 2050 | Winter | I, [%] | Expected | - | 65.12% | 34.61% | 32.44% | 72.59% | 29.6% | 30.88% | 65.02% | 13% | 52.49% | 49.07% | 52.77% | 25.42% | 41.07% | 51.53% | 57.4% | 42.6% | 47.74% | 27.87% | 22.34% | 47.99% | 54.76% | 52.71% | 55.03% | 20.56%
7 | 8 | 2050 | Winter | I, [%] | Expected | - | 48.29% | 40.24% | 29.3% | 45.59% | 30.72% | 30.13% | 42.78% | 23.06% | 17.89% | 32.02% | 48.34% | 58.8% | 43.85% | 57.46% | 59.84% | 35.4% | 35.21% | 20.13% | 28.29% | 43.26% | 52.88% | 47.86% | 49.14% | 31.14%
2 | 9 | 2050 | Winter | I, [%] | Expected | - | 21.95% | 17.86% | 12.61% | 25.85% | 13% | 13.74% | 18.65% | 15.77% | 18.37% | 36.5% | 46.48% | 44.95% | 50.37% | 54.15% | 54.12% | 41.54% | 39.58% | 19.22% | 13.47% | 11.15% | 18.94% | 18.15% | 18.62% | 12.53%
1 | 20 | 2050 | Winter | I, [%] | Expected | - | 10.45% | 18.6% | 39.34% | 2.094% | 41.3% | 23.82% | 16.38% | 19.31% | 36.21% | 23.11% | 10.78% | 31.48% | 49.9% | 19.39% | 17.73% | 26.13% | 18.5% | 34.82% | 14.42% | 7.337% | 7.47% | 8.301% | 11.72% | 35.85%
20 | 21 | 2050 | Winter | I, [%] | Expected | - | 10.25% | 11.29% | 29.22% | 17.62% | 23.63% | 20.19% | 31.42% | 16.92% | 40.91% | 15.67% | 11.96% | 43.95% | 48.67% | 30.66% | 23.38% | 43.04% | 9.858% | 38.21% | 17.92% | 11.61% | 16.32% | 16.32% | 9.691% | 19.63%
21 | 22 | 2050 | Winter | I, [%] | Expected | - | 5.761% | 7.553% | 15.1% | 11.85% | 10.52% | 14.11% | 13.82% | 21.13% | 34.15% | 34.63% | 45.15% | 57.1% | 64.32% | 60.76% | 57.66% | 50.61% | 38.42% | 38.09% | 20.37% | 10.09% | 4.021% | 4.718% | 9.279% | 4.923%
21 | 23 | 2050 | Winter | I, [%] | Expected | - | 15.27% | 14.67% | 32.2% | 25.43% | 29.36% | 22.06% | 36.93% | 24.81% | 45.88% | 19.56% | 14.04% | 46.74% | 50.25% | 29.5% | 21.17% | 46.76% | 14.43% | 39.32% | 20.63% | 15.53% | 22.35% | 22.15% | 15.13% | 24.18%
23 | 24 | 2050 | Winter | I, [%] | Expected | - | 18.76% | 22.25% | 23.23% | 16.2% | 22.38% | 20.58% | 10.17% | 14.37% | 31.56% | 29.92% | 42.87% | 57.83% | 64.49% | 60.19% | 56.42% | 51.99% | 34.52% | 34.97% | 14.73% | 9.774% | 16.44% | 15.6% | 15.94% | 17.39%
23 | 25 | 2050 | Winter | I, [%] | Expected | - | 23.25% | 16.94% | 17.2% | 32.74% | 18.19% | 15.88% | 42.99% | 11.76% | 49.99% | 24.96% | 27.69% | 58.19% | 59.54% | 43.25% | 35.91% | 56.06% | 21.58% | 50.05% | 32.93% | 27.71% | 32.19% | 30.69% | 23.15% | 12.66%
25 | 26 | 2050 | Winter | I, [%] | Expected | - | 5.063% | 2.917% | 3.487% | 4.323% | 11.51% | 11.55% | 11.42% | 14.55% | 33.65% | 36.78% | 51.15% | 64.14% | 69.97% | 67.62% | 63.57% | 56.87% | 42.84% | 38.53% | 21.6% | 9.88% | 2.742% | 3.247% | 2.728% | 2.878%
50 | 1 | 2050 | Winter | I, [%] | Expected | - | 88.68% | 73.88% | 56.84% | 89.09% | 59.01% | 65.65% | 91.25% | 61.5% | 81.16% | 56.06% | 51.88% | 84.72% | 81.51% | 53.76% | 50.76% | 82.17% | 50.65% | 86.47% | 75.43% | 85.6% | 91.44% | 91.32% | 90.56% | 62.07%
50 | 51 | 2050 | Winter | I, [%] | Expected | - | 46.57% | 33.4% | 25.96% | 46.11% | 26.86% | 27.66% | 38.06% | 20.47% | 23.67% | 15.9% | 12.42% | 21.92% | 17.25% | 17.53% | 17.78% | 25.81% | 15.3% | 28.92% | 22.53% | 30.67% | 40% | 41.35% | 44.26% | 28.02%

## Power Flows
From Node ID | To Node ID | Year | Day | Quantity | Market Scenario | Operation Scenario | 0 | 1 | 2 | 3 | 4 | 5 | 6 | 7 | 8 | 9 | 10 | 11 | 12 | 13 | 14 | 15 | 16 | 17 | 18 | 19 | 20 | 21 | 22 | 23
1 | 2 | 2020 | Summer | P, [MW] | 0 | 0 | 4.0327 | 3.6359 | 3.2972 | 3.2839 | 3.1751 | 3.2088 | 4.5893 | 6.0332 | 6.7992 | 6.8619 | 6.7884 | 6.7656 | 7.1543 | 6.8816 | 6.3774 | 6.0623 | 5.8703 | 5.6243 | 5.9908 | 6.4921 | 7.0451 | 6.5235 | 5.6672 | 4.7157
1 | 2 | 2020 | Summer | P, [%] | 0 | 0 | 33.61% | 30.3% | 27.48% | 27.37% | 26.46% | 26.74% | 38.24% | 50.28% | 56.66% | 57.18% | 56.57% | 56.38% | 59.62% | 57.35% | 53.14% | 50.52% | 48.92% | 46.87% | 49.92% | 54.1% | 58.71% | 54.36% | 47.23% | 39.3%
2 | 1 | 2020 | Summer | P, [MW] | 0 | 0 | -4.0172 | -3.6212 | -3.2831 | -3.2699 | -3.1612 | -3.1967 | -4.5763 | -6.0156 | -6.7776 | -6.8394 | -6.7661 | -6.7436 | -7.1294 | -6.8578 | -6.3552 | -6.0416 | -5.8518 | -5.609 | -5.9726 | -6.4707 | -7.0197 | -6.5001 | -5.6469 | -4.6992
2 | 1 | 2020 | Summer | P, [%] | 0 | 0 | 33.48% | 30.18% | 27.36% | 27.25% | 26.34% | 26.64% | 38.14% | 50.13% | 56.48% | 57% | 56.38% | 56.2% | 59.41% | 57.15% | 52.96% | 50.35% | 48.77% | 46.74% | 49.77% | 53.92% | 58.5% | 54.17% | 47.06% | 39.16%
1 | 2 | 2020 | Summer | Q, [MVAr] | 0 | 0 | -4.2083 | -4.3507 | -4.4485 | -4.4568 | -4.5026 | -4.0139 | -2.7004 | -1.5506 | -1.2981 | -1.5857 | -1.7963 | -1.7078 | -1.9941 | -2.2962 | -2.8783 | -2.9873 | -2.5425 | -1.4898 | -2.0912 | -2.2984 | -2.5768 | -3.0501 | -3.5638 | -3.7366
1 | 2 | 2020 | Summer | Q, [%] | 0 | 0 | 35.07% | 36.26% | 37.07% | 37.14% | 37.52% | 33.45% | 22.5% | 12.92% | 10.82% | 13.21% | 14.97% | 14.23% | 16.62% | 19.14% | 23.99% | 24.89% | 21.19% | 12.42% | 17.43% | 19.15% | 21.47% | 25.42% | 29.7% | 31.14%
2 | 1 | 2020 | Summer | Q, [MVAr] | 0 | 0 | 4.2514 | 4.3914 | 4.4874 | 4.4957 | 4.5411 | 4.0475 | 2.7361 | 1.5994 | 1.3582 | 1.6481 | 1.8583 | 1.769 | 2.0632 | 2.3623 | 2.9398 | 3.0446 | 2.5939 | 1.5321 | 2.1417 | 2.3579 | 2.6473 | 3.1152 | 3.6202 | 3.7822
2 | 1 | 2020 | Summer | Q, [%] | 0 | 0 | 35.43% | 36.6% | 37.39% | 37.46% | 37.84% | 33.73% | 22.8% | 13.33% | 11.32% | 13.73% | 15.49% | 14.74% | 17.19% | 19.69% | 24.5% | 25.37% | 21.62% | 12.77% | 17.85% | 19.65% | 22.06% | 25.96% | 30.17% | 31.52%
1 | 2 | 2020 | Summer | S, [MVA] | 0 | 0 | 5.8286 | 5.67 | 5.5372 | 5.536 | 5.5095 | 5.1389 | 5.3248 | 6.2293 | 6.922 | 7.0427 | 7.022 | 6.9778 | 7.427 | 7.2546 | 6.9968 | 6.7584 | 6.3973 | 5.8182 | 6.3453 | 6.887 | 7.5015 | 7.2014 | 6.6947 | 6.0166
1 | 2 | 2020 | Summer | S, [%] | 0 | 0 | 48.57% | 47.25% | 46.14% | 46.13% | 45.91% | 42.82% | 44.37% | 51.91% | 57.68% | 58.69% | 58.52% | 58.15% | 61.89% | 60.45% | 58.31% | 56.32% | 53.31% | 48.49% | 52.88% | 57.39% | 62.51% | 60.01% | 55.79% | 50.14%
2 | 1 | 2020 | Summer | S, [MVA] | 0 | 0 | 5.8491 | 5.6919 | 5.5602 | 5.5591 | 5.533 | 5.1576 | 5.3319 | 6.2246 | 6.9123 | 7.0352 | 7.0166 | 6.9717 | 7.422 | 7.2533 | 7.0023 | 6.7654 | 6.4009 | 5.8145 | 6.345 | 6.8869 | 7.5023 | 7.208 | 6.7077 | 6.0322
2 | 1 | 2020 | Summer | S, [%] | 0 | 0 | 48.74% | 47.43% | 46.33% | 46.33% | 46.11% | 42.98% | 44.43% | 51.87% | 57.6% | 58.63% | 58.47% | 58.1% | 61.85% | 60.44% | 58.35% | 56.38% | 53.34% | 48.45% | 52.87% | 57.39% | 62.52% | 60.07% | 55.9% | 50.27%
2 | 3 | 2020 | Summer | P, [MW] | 0 | 0 | 3.5755 | 3.1923 | 2.8748 | 2.8698 | 2.7672 | 2.7913 | 4.0216 | 5.405 | 6.1254 | 6.1931 | 6.1095 | 6.0559 | 6.4338 | 6.185 | 5.7518 | 5.4511 | 5.2899 | 5.0438 | 5.4369 | 5.9327 | 6.4884 | 6.0197 | 5.1853 | 4.2553
2 | 3 | 2020 | Summer | P, [%] | 0 | 0 | 35.75% | 31.92% | 28.75% | 28.7% | 27.67% | 27.91% | 40.22% | 54.05% | 61.25% | 61.93% | 61.09% | 60.56% | 64.34% | 61.85% | 57.52% | 54.51% | 52.9% | 50.44% | 54.37% | 59.33% | 64.88% | 60.2% | 51.85% | 42.55%
3 | 2 | 2020 | Summer | P, [MW] | 0 | 0 | -3.5572 | -3.1751 | -2.8584 | -2.8532 | -2.7508 | -2.7772 | -4.0072 | -5.385 | -6.1006 | -6.1673 | -6.0839 | -6.0309 | -6.4052 | -6.1577 | -5.7261 | -5.4273 | -5.2685 | -5.0266 | -5.4159 | -5.9076 | -6.4582 | -5.9918 | -5.1613 | -4.2361
3 | 2 | 2020 | Summer | P, [%] | 0 | 0 | 35.57% | 31.75% | 28.58% | 28.53% | 27.51% | 27.77% | 40.07% | 53.85% | 61.01% | 61.67% | 60.84% | 60.31% | 64.05% | 61.58% | 57.26% | 54.27% | 52.68% | 50.27% | 54.16% | 59.08% | 64.58% | 59.92% | 51.61% | 42.36%
2 | 3 | 2020 | Summer | Q, [MVAr] | 0 | 0 | -4.0054 | -4.1222 | -4.2139 | -4.2326 | -4.2781 | -3.7897 | -2.5412 | -1.5157 | -1.2923 | -1.5453 | -1.7796 | -1.699 | -1.9841 | -2.2594 | -2.7647 | -2.8722 | -2.437 | -1.3727 | -1.9439 | -2.1536 | -2.4343 | -2.8727 | -3.3586 | -3.516
2 | 3 | 2020 | Summer | Q, [%] | 0 | 0 | 40.05% | 41.22% | 42.14% | 42.33% | 42.78% | 37.9% | 25.41% | 15.16% | 12.92% | 15.45% | 17.8% | 16.99% | 19.84% | 22.59% | 27.65% | 28.72% | 24.37% | 13.73% | 19.44% | 21.54% | 24.34% | 28.73% | 33.59% | 35.16%
3 | 2 | 2020 | Summer | Q, [MVAr] | 0 | 0 | 4.0558 | 4.1697 | 4.2594 | 4.2783 | 4.3235 | 3.8285 | 2.5808 | 1.5709 | 1.361 | 1.6168 | 1.8506 | 1.7683 | 2.0632 | 2.3351 | 2.8359 | 2.9383 | 2.4963 | 1.4202 | 2.0021 | 2.2231 | 2.5179 | 2.9502 | 3.4251 | 3.5691
3 | 2 | 2020 | Summer | Q, [%] | 0 | 0 | 40.56% | 41.7% | 42.59% | 42.78% | 43.23% | 38.28% | 25.81% | 15.71% | 13.61% | 16.17% | 18.51% | 17.68% | 20.63% | 23.35% | 28.36% | 29.38% | 24.96% | 14.2% | 20.02% | 22.23% | 25.18% | 29.5% | 34.25% | 35.69%
2 | 3 | 2020 | Summer | S, [MVA] | 0 | 0 | 5.3691 | 5.2137 | 5.1011 | 5.1138 | 5.095 | 4.7067 | 4.7572 | 5.6135 | 6.2602 | 6.383 | 6.3634 | 6.2897 | 6.7328 | 6.5848 | 6.3818 | 6.1615 | 5.8242 | 5.2273 | 5.774 | 6.3115 | 6.93 | 6.6701 | 6.178 | 5.52
2 | 3 | 2020 | Summer | S, [%] | 0 | 0 | 53.69% | 52.14% | 51.01% | 51.14% | 50.95% | 47.07% | 47.57% | 56.13% | 62.6% | 63.83% | 63.63% | 62.9% | 67.33% | 65.85% | 63.82% | 61.62% | 58.24% | 52.27% | 57.74% | 63.12% | 69.3% | 66.7% | 61.78% | 55.2%
3 | 2 | 2020 | Summer | S, [MVA] | 0 | 0 | 5.3948 | 5.2409 | 5.1296 | 5.1425 | 5.1244 | 4.7297 | 4.7664 | 5.6095 | 6.2505 | 6.3757 | 6.3591 | 6.2848 | 6.7293 | 6.5856 | 6.3899 | 6.1716 | 5.8299 | 5.2234 | 5.7741 | 6.3121 | 6.9317 | 6.6787 | 6.1944 | 5.5393
3 | 2 | 2020 | Summer | S, [%] | 0 | 0 | 53.95% | 52.41% | 51.3% | 51.42% | 51.24% | 47.3% | 47.66% | 56.09% | 62.51% | 63.76% | 63.59% | 62.85% | 67.29% | 65.86% | 63.9% | 61.72% | 58.3% | 52.23% | 57.74% | 63.12% | 69.32% | 66.79% | 61.94% | 55.39%
3 | 4 | 2020 | Summer | P, [MW] | 0 | 0 | 3.2419 | 2.874 | 2.5719 | 2.5907 | 2.5032 | 2.5223 | 3.7311 | 5.0518 | 5.739 | 5.7805 | 5.7333 | 5.6617 | 6.0335 | 5.7879 | 5.4048 | 5.0928 | 4.9216 | 4.6713 | 5.0545 | 5.5308 | 6.0611 | 5.6304 | 4.8253 | 3.9166
3 | 4 | 2020 | Summer | P, [%] | 0 | 0 | 32.42% | 28.74% | 25.72% | 25.91% | 25.03% | 25.22% | 37.31% | 50.52% | 57.39% | 57.8% | 57.33% | 56.62% | 60.33% | 57.88% | 54.05% | 50.93% | 49.22% | 46.71% | 50.55% | 55.31% | 60.61% | 56.3% | 48.25% | 39.17%
4 | 3 | 2020 | Summer | P, [MW] | 0 | 0 | -3.2336 | -2.8661 | -2.5644 | -2.5831 | -2.4957 | -2.5159 | -3.7245 | -5.0425 | -5.7274 | -5.7685 | -5.7212 | -5.6501 | -6.0202 | -5.7752 | -5.3927 | -5.0816 | -4.9117 | -4.6634 | -5.0447 | -5.5192 | -6.0471 | -5.6174 | -4.8141 | -3.9078
4 | 3 | 2020 | Summer | P, [%] | 0 | 0 | 32.34% | 28.66% | 25.64% | 25.83% | 24.96% | 25.16% | 37.25% | 50.42% | 57.27% | 57.68% | 57.21% | 56.5% | 60.2% | 57.75% | 53.93% | 50.82% | 49.12% | 46.63% | 50.45% | 55.19% | 60.47% | 56.17% | 48.14% | 39.08%
3 | 4 | 2020 | Summer | Q, [MVAr] | 0 | 0 | -3.8291 | -3.943 | -4.0264 | -4.0347 | -4.0822 | -3.607 | -2.4404 | -1.5439 | -1.3319 | -1.5976 | -1.8337 | -1.6928 | -1.9528 | -2.192 | -2.6938 | -2.7939 | -2.3827 | -1.4575 | -1.9968 | -2.161 | -2.4028 | -2.7988 | -3.2591 | -3.379
3 | 4 | 2020 | Summer | Q, [%] | 0 | 0 | 38.29% | 39.43% | 40.26% | 40.35% | 40.82% | 36.07% | 24.4% | 15.44% | 13.32% | 15.98% | 18.34% | 16.93% | 19.53% | 21.92% | 26.94% | 27.94% | 23.83% | 14.58% | 19.97% | 21.61% | 24.03% | 27.99% | 32.59% | 33.79%
4 | 3 | 2020 | Summer | Q, [MVAr] | 0 | 0 | 3.852 | 3.9646 | 4.0471 | 4.0555 | 4.103 | 3.6246 | 2.4586 | 1.5696 | 1.364 | 1.6308 | 1.8671 | 1.725 | 1.9898 | 2.2271 | 2.7272 | 2.8246 | 2.41 | 1.4795 | 2.0239 | 2.1934 | 2.4417 | 2.8349 | 3.29 | 3.4033
4 | 3 | 2020 | Summer | Q, [%] | 0 | 0 | 38.52% | 39.65% | 40.47% | 40.56% | 41.03% | 36.25% | 24.59% | 15.7% | 13.64% | 16.31% | 18.67% | 17.25% | 19.9% | 22.27% | 27.27% | 28.25% | 24.1% | 14.79% | 20.24% | 21.93% | 24.42% | 28.35% | 32.9% | 34.03%
3 | 4 | 2020 | Summer | S, [MVA] | 0 | 0 | 5.0172 | 4.8792 | 4.7777 | 4.7948 | 4.7886 | 4.4015 | 4.4583 | 5.2824 | 5.8915 | 5.9972 | 6.0194 | 5.9093 | 6.3417 | 6.1891 | 6.0389 | 5.8088 | 5.468 | 4.8934 | 5.4346 | 5.938 | 6.52 | 6.2877 | 5.8228 | 5.1728
3 | 4 | 2020 | Summer | S, [%] | 0 | 0 | 50.17% | 48.79% | 47.78% | 47.95% | 47.89% | 44.01% | 44.58% | 52.82% | 58.92% | 59.97% | 60.19% | 59.09% | 63.42% | 61.89% | 60.39% | 58.09% | 54.68% | 48.93% | 54.35% | 59.38% | 65.2% | 62.88% | 58.23% | 51.73%
4 | 3 | 2020 | Summer | S, [MVA] | 0 | 0 | 5.0293 | 4.8921 | 4.7912 | 4.8083 | 4.8024 | 4.4123 | 4.4628 | 5.2811 | 5.8876 | 5.9946 | 6.0182 | 5.9075 | 6.3405 | 6.1898 | 6.0431 | 5.8139 | 5.4711 | 4.8924 | 5.4356 | 5.939 | 6.5215 | 6.2922 | 5.8309 | 5.182
4 | 3 | 2020 | Summer | S, [%] | 0 | 0 | 50.29% | 48.92% | 47.91% | 48.08% | 48.02% | 44.12% | 44.63% | 52.81% | 58.88% | 59.95% | 60.18% | 59.08% | 63.4% | 61.9% | 60.43% | 58.14% | 54.71% | 48.92% | 54.36% | 59.39% | 65.21% | 62.92% | 58.31% | 51.82%
4 | 5 | 2020 | Summer | P, [MW] | 0 | 0 | 2.3513 | 2.033 | 1.7979 | 1.789 | 1.722 | 1.7307 | 2.6151 | 3.6585 | 4.279 | 4.4086 | 4.3931 | 4.2211 | 4.5244 | 4.379 | 4.1166 | 3.8703 | 3.6799 | 3.4631 | 3.8802 | 4.2544 | 4.7195 | 4.3818 | 3.7058 | 2.9722
4 | 5 | 2020 | Summer | P, [%] | 0 | 0 | 29.39% | 25.41% | 22.47% | 22.36% | 21.52% | 21.63% | 32.69% | 45.73% | 53.49% | 55.11% | 54.91% | 52.76% | 56.56% | 54.74% | 51.46% | 48.38% | 46% | 43.29% | 48.5% | 53.18% | 58.99% | 54.77% | 46.32% | 37.15%
5 | 4 | 2020 | Summer | P, [MW] | 0 | 0 | -2.3376 | -2.0203 | -1.7856 | -1.7766 | -1.7096 | -1.7201 | -2.6031 | -3.6422 | -4.2585 | -4.3866 | -4.3709 | -4.2001 | -4.5005 | -4.356 | -4.0952 | -3.8503 | -3.6628 | -3.4501 | -3.8633 | -4.2336 | -4.6941 | -4.3583 | -3.6863 | -2.9571
5 | 4 | 2020 | Summer | P, [%] | 0 | 0 | 29.22% | 25.25% | 22.32% | 22.21% | 21.37% | 21.5% | 32.54% | 45.53% | 53.23% | 54.83% | 54.64% | 52.5% | 56.26% | 54.45% | 51.19% | 48.13% | 45.79% | 43.13% | 48.29% | 52.92% | 58.68% | 54.48% | 46.08% | 36.96%
4 | 5 | 2020 | Summer | Q, [MVAr] | 0 | 0 | -3.0452 | -3.0941 | -3.1607 | -3.1809 | -3.2277 | -2.8937 | -2.4313 | -1.9464 | -1.8443 | -1.9654 | -2.0646 | -2.1168 | -2.2369 | -2.3021 | -2.4307 | -2.528 | -2.1656 | -1.3562 | -1.7234 | -2.0222 | -2.2067 | -2.445 | -2.674 | -2.708
4 | 5 | 2020 | Summer | Q, [%] | 0 | 0 | 38.07% | 38.68% | 39.51% | 39.76% | 40.35% | 36.17% | 30.39% | 24.33% | 23.05% | 24.57% | 25.81% | 26.46% | 27.96% | 28.78% | 30.38% | 31.6% | 27.07% | 16.95% | 21.54% | 25.28% | 27.58% | 30.56% | 33.42% | 33.85%
5 | 4 | 2020 | Summer | Q, [MVAr] | 0 | 0 | 3.083 | 3.1289 | 3.1942 | 3.2147 | 3.2616 | 2.9226 | 2.4641 | 1.9911 | 1.901 | 2.0262 | 2.1261 | 2.1749 | 2.303 | 2.3655 | 2.4897 | 2.5829 | 2.2127 | 1.3918 | 1.7699 | 2.0796 | 2.2768 | 2.5099 | 2.7275 | 2.7492
5 | 4 | 2020 | Summer | Q, [%] | 0 | 0 | 38.54% | 39.11% | 39.93% | 40.18% | 40.77% | 36.53% | 30.8% | 24.89% | 23.76% | 25.33% | 26.58% | 27.19% | 28.79% | 29.57% | 31.12% | 32.29% | 27.66% | 17.4% | 22.12% | 26% | 28.46% | 31.37% | 34.09% | 34.37%
4 | 5 | 2020 | Summer | S, [MVA] | 0 | 0 | 3.8473 | 3.7023 | 3.6362 | 3.6495 | 3.6583 | 3.3718 | 3.5707 | 4.144 | 4.6596 | 4.8269 | 4.8541 | 4.7221 | 5.0472 | 4.9472 | 4.7807 | 4.6227 | 4.2699 | 3.7192 | 4.2457 | 4.7105 | 5.2099 | 5.0178 | 4.5698 | 4.0208
4 | 5 | 2020 | Summer | S, [%] | 0 | 0 | 48.09% | 46.28% | 45.45% | 45.62% | 45.73% | 42.15% | 44.63% | 51.8% | 58.24% | 60.34% | 60.68% | 59.03% | 63.09% | 61.84% | 59.76% | 57.78% | 53.37% | 46.49% | 53.07% | 58.88% | 65.12% | 62.72% | 57.12% | 50.26%
5 | 4 | 2020 | Summer | S, [MVA] | 0 | 0 | 3.8689 | 3.7245 | 3.6594 | 3.673 | 3.6825 | 3.3912 | 3.5844 | 4.1509 | 4.6635 | 4.832 | 4.8605 | 4.7298 | 5.0555 | 4.9569 | 4.7926 | 4.6364 | 4.2793 | 3.7202 | 4.2494 | 4.7168 | 5.2172 | 5.0294 | 4.5857 | 4.0377
5 | 4 | 2020 | Summer | S, [%] | 0 | 0 | 48.36% | 46.56% | 45.74% | 45.91% | 46.03% | 42.39% | 44.8% | 51.89% | 58.29% | 60.4% | 60.76% | 59.12% | 63.19% | 61.96% | 59.91% | 57.96% | 53.49% | 46.5% | 53.12% | 58.96% | 65.21% | 62.87% | 57.32% | 50.47%
5 | 6 | 2020 | Summer | P, [MW] | 0 | 0 | 1.3299 | 1.2207 | 1.1527 | 1.1524 | 1.1393 | 1.1801 | 1.4137 | 1.5476 | 1.7204 | 1.7867 | 1.8211 | 1.9122 | 1.9073 | 1.9042 | 1.8577 | 1.7811 | 1.7886 | 1.7747 | 1.7445 | 1.7535 | 1.8463 | 1.6495 | 1.6351 | 1.4731
5 | 6 | 2020 | Summer | P, [%] | 0 | 0 | 26.6% | 24.41% | 23.05% | 23.05% | 22.79% | 23.6% | 28.27% | 30.95% | 34.41% | 35.73% | 36.42% | 38.24% | 38.15% | 38.08% | 37.15% | 35.62% | 35.77% | 35.49% | 34.89% | 35.07% | 36.93% | 32.99% | 32.7% | 29.46%
6 | 5 | 2020 | Summer | P, [MW] | 0 | 0 | -1.3291 | -1.22 | -1.152 | -1.1517 | -1.1386 | -1.1795 | -1.4129 | -1.5468 | -1.7194 | -1.7857 | -1.8201 | -1.9111 | -1.9062 | -1.9031 | -1.8566 | -1.7801 | -1.7876 | -1.7737 | -1.7435 | -1.7525 | -1.8452 | -1.6486 | -1.6341 | -1.4722
6 | 5 | 2020 | Summer | P, [%] | 0 | 0 | 26.58% | 24.4% | 23.04% | 23.03% | 22.77% | 23.59% | 28.26% | 30.94% | 34.39% | 35.71% | 36.4% | 38.22% | 38.12% | 38.06% | 37.13% | 35.6% | 35.75% | 35.47% | 34.87% | 35.05% | 36.9% | 32.97% | 32.68% | 29.44%
5 | 6 | 2020 | Summer | Q, [MVAr] | 0 | 0 | -0.93972 | -0.96446 | -1.0076 | -1.009 | -1.0461 | -0.89705 | -0.70669 | -0.38658 | -0.24949 | -0.19672 | -0.17468 | -0.10871 | -0.23439 | -0.2588 | -0.36445 | -0.52107 | -0.46721 | -0.35152 | -0.42811 | -0.45195 | -0.52463 | -0.65611 | -0.76793 | -0.78016
5 | 6 | 2020 | Summer | Q, [%] | 0 | 0 | 18.79% | 19.29% | 20.15% | 20.18% | 20.92% | 17.94% | 14.13% | 7.732% | 4.99% | 3.934% | 3.494% | 2.174% | 4.688% | 5.176% | 7.289% | 10.42% | 9.344% | 7.03% | 8.562% | 9.039% | 10.49% | 13.12% | 15.36% | 15.6%
6 | 5 | 2020 | Summer | Q, [MVAr] | 0 | 0 | 0.94173 | 0.96627 | 1.0093 | 1.0108 | 1.0479 | 0.89867 | 0.7086 | 0.38856 | 0.25189 | 0.1993 | 0.17735 | 0.11165 | 0.23734 | 0.26175 | 0.36729 | 0.52377 | 0.46991 | 0.35412 | 0.43066 | 0.45454 | 0.52756 | 0.65856 | 0.77047 | 0.78229
6 | 5 | 2020 | Summer | Q, [%] | 0 | 0 | 18.83% | 19.33% | 20.19% | 20.22% | 20.96% | 17.97% | 14.17% | 7.771% | 5.038% | 3.986% | 3.547% | 2.233% | 4.747% | 5.235% | 7.346% | 10.48% | 9.398% | 7.082% | 8.613% | 9.091% | 10.55% | 13.17% | 15.41% | 15.65%
5 | 6 | 2020 | Summer | S, [MVA] | 0 | 0 | 1.6284 | 1.5557 | 1.531 | 1.5317 | 1.5467 | 1.4824 | 1.5805 | 1.5951 | 1.7384 | 1.7975 | 1.8295 | 1.9153 | 1.9217 | 1.9217 | 1.8931 | 1.8558 | 1.8486 | 1.8092 | 1.7962 | 1.8108 | 1.9194 | 1.7752 | 1.8064 | 1.6669
5 | 6 | 2020 | Summer | S, [%] | 0 | 0 | 32.57% | 31.11% | 30.62% | 30.63% | 30.93% | 29.65% | 31.61% | 31.9% | 34.77% | 35.95% | 36.59% | 38.31% | 38.43% | 38.43% | 37.86% | 37.12% | 36.97% | 36.18% | 35.92% | 36.22% | 38.39% | 35.5% | 36.13% | 33.34%
6 | 5 | 2020 | Summer | S, [MVA] | 0 | 0 | 1.6289 | 1.5563 | 1.5316 | 1.5323 | 1.5474 | 1.4828 | 1.5807 | 1.5949 | 1.7378 | 1.7968 | 1.8287 | 1.9143 | 1.9209 | 1.921 | 1.8926 | 1.8555 | 1.8483 | 1.8087 | 1.7959 | 1.8105 | 1.9191 | 1.7752 | 1.8066 | 1.6671
6 | 5 | 2020 | Summer | S, [%] | 0 | 0 | 32.58% | 31.13% | 30.63% | 30.65% | 30.95% | 29.66% | 31.61% | 31.9% | 34.76% | 35.94% | 36.57% | 38.29% | 38.42% | 38.42% | 37.85% | 37.11% | 36.97% | 36.17% | 35.92% | 36.21% | 38.38% | 35.5% | 36.13% | 33.34%
6 | 7 | 2020 | Summer | P, [MW] | 0 | 0 | 0.76967 | 0.71169 | 0.68283 | 0.69499 | 0.66896 | 0.71074 | 0.8891 | 0.9695 | 1.0854 | 1.132 | 1.1232 | 1.1729 | 1.1475 | 1.1728 | 1.1504 | 1.082 | 1.0928 | 1.0753 | 1.0428 | 1.0442 | 1.0651 | 0.90756 | 0.90768 | 0.82275
6 | 7 | 2020 | Summer | P, [%] | 0 | 0 | 15.39% | 14.23% | 13.66% | 13.9% | 13.38% | 14.21% | 17.78% | 19.39% | 21.71% | 22.64% | 22.46% | 23.46% | 22.95% | 23.46% | 23.01% | 21.64% | 21.86% | 21.51% | 20.86% | 20.88% | 21.3% | 18.15% | 18.15% | 16.45%
7 | 6 | 2020 | Summer | P, [MW] | 0 | 0 | -0.76819 | -0.71037 | -0.68153 | -0.69366 | -0.66763 | -0.70943 | -0.88741 | -0.96776 | -1.0833 | -1.1296 | -1.1209 | -1.1704 | -1.1452 | -1.1704 | -1.148 | -1.0798 | -1.0906 | -1.0732 | -1.0407 | -1.0422 | -1.0629 | -0.90585 | -0.90586 | -0.8212
7 | 6 | 2020 | Summer | P, [%] | 0 | 0 | 15.36% | 14.21% | 13.63% | 13.87% | 13.35% | 14.19% | 17.75% | 19.36% | 21.67% | 22.59% | 22.42% | 23.41% | 22.9% | 23.41% | 22.96% | 21.6% | 21.81% | 21.46% | 20.81% | 20.84% | 21.26% | 18.12% | 18.12% | 16.42%
6 | 7 | 2020 | Summer | Q, [MVAr] | 0 | 0 | -0.49555 | -0.49767 | -0.52083 | -0.5205 | -0.55871 | -0.48635 | -0.39437 | -0.13426 | -0.0020952 | 0.0099397 | 0.02972 | 0.091057 | 0.0066223 | 0.00079064 | -0.11181 | -0.20708 | -0.18934 | -0.21346 | -0.2641 | -0.24745 | -0.30393 | -0.36827 | -0.44943 | -0.44643
6 | 7 | 2020 | Summer | Q, [%] | 0 | 0 | 9.911% | 9.953% | 10.42% | 10.41% | 11.17% | 9.727% | 7.887% | 2.685% | 0.0419% | 0.1988% | 0.5944% | 1.821% | 0.1324% | 0.01581% | 2.236% | 4.142% | 3.787% | 4.269% | 5.282% | 4.949% | 6.079% | 7.365% | 8.989% | 8.929%
7 | 6 | 2020 | Summer | Q, [MVAr] | 0 | 0 | 0.49692 | 0.49886 | 0.52197 | 0.52168 | 0.55991 | 0.48752 | 0.39601 | 0.13595 | 0.0042949 | -0.0075104 | -0.027341 | -0.088408 | -0.0041396 | 0.001813 | 0.11432 | 0.20929 | 0.19161 | 0.2157 | 0.26623 | 0.24956 | 0.3062 | 0.36993 | 0.45123 | 0.4479
7 | 6 | 2020 | Summer | Q, [%] | 0 | 0 | 9.938% | 9.977% | 10.44% | 10.43% | 11.2% | 9.75% | 7.92% | 2.719% | 0.0859% | 0.1502% | 0.5468% | 1.768% | 0.08279% | 0.03626% | 2.286% | 4.186% | 3.832% | 4.314% | 5.325% | 4.991% | 6.124% | 7.399% | 9.025% | 8.958%
6 | 7 | 2020 | Summer | S, [MVA] | 0 | 0 | 0.9154 | 0.86844 | 0.85879 | 0.86829 | 0.87159 | 0.86121 | 0.97263 | 0.97875 | 1.0854 | 1.132 | 1.1236 | 1.1764 | 1.1476 | 1.1728 | 1.1558 | 1.1016 | 1.1091 | 1.0963 | 1.0757 | 1.0732 | 1.1077 | 0.97943 | 1.0129 | 0.93606
6 | 7 | 2020 | Summer | S, [%] | 0 | 0 | 18.31% | 17.37% | 17.18% | 17.37% | 17.43% | 17.22% | 19.45% | 19.57% | 21.71% | 22.64% | 22.47% | 23.53% | 22.95% | 23.46% | 23.12% | 22.03% | 22.18% | 21.93% | 21.51% | 21.46% | 22.15% | 19.59% | 20.26% | 18.72%
7 | 6 | 2020 | Summer | S, [MVA] | 0 | 0 | 0.9149 | 0.86803 | 0.85845 | 0.86794 | 0.87134 | 0.86079 | 0.97176 | 0.97727 | 1.0833 | 1.1297 | 1.1212 | 1.1737 | 1.1452 | 1.1704 | 1.1537 | 1.0999 | 1.1073 | 1.0946 | 1.0742 | 1.0716 | 1.1062 | 0.97848 | 1.012 | 0.9354
7 | 6 | 2020 | Summer | S, [%] | 0 | 0 | 18.3% | 17.36% | 17.17% | 17.36% | 17.43% | 17.22% | 19.44% | 19.55% | 21.67% | 22.59% | 22.42% | 23.47% | 22.9% | 23.41% | 23.07% | 22% | 22.15% | 21.89% | 21.48% | 21.43% | 22.12% | 19.57% | 20.24% | 18.71%
7 | 8 | 2020 | Summer | P, [MW] | 0 | 0 | 0.59091 | 0.53675 | 0.52179 | 0.53074 | 0.50858 | 0.55159 | 0.71064 | 0.78069 | 0.89267 | 0.93987 | 0.93361 | 0.97243 | 0.94803 | 0.97463 | 0.96101 | 0.89763 | 0.90576 | 0.88285 | 0.86947 | 0.87272 | 0.88412 | 0.7448 | 0.7331 | 0.64153
7 | 8 | 2020 | Summer | P, [%] | 0 | 0 | 29.55% | 26.84% | 26.09% | 26.54% | 25.43% | 27.58% | 35.53% | 39.03% | 44.63% | 46.99% | 46.68% | 48.62% | 47.4% | 48.73% | 48.05% | 44.88% | 45.29% | 44.14% | 43.47% | 43.64% | 44.21% | 37.24% | 36.66% | 32.08%
8 | 7 | 2020 | Summer | P, [MW] | 0 | 0 | -0.58827 | -0.5344 | -0.51943 | -0.52831 | -0.50608 | -0.54917 | -0.70766 | -0.77785 | -0.88918 | -0.93602 | -0.92984 | -0.96836 | -0.94413 | -0.97052 | -0.9569 | -0.89386 | -0.90197 | -0.87912 | -0.86576 | -0.86902 | -0.88022 | -0.74166 | -0.72983 | -0.6388
8 | 7 | 2020 | Summer | P, [%] | 0 | 0 | 29.41% | 26.72% | 25.97% | 26.42% | 25.3% | 27.46% | 35.38% | 38.89% | 44.46% | 46.8% | 46.49% | 48.42% | 47.21% | 48.53% | 47.85% | 44.69% | 45.1% | 43.96% | 43.29% | 43.45% | 44.01% | 37.08% | 36.49% | 31.94%
7 | 8 | 2020 | Summer | Q, [MVAr] | 0 | 0 | -0.53157 | -0.52596 | -0.54253 | -0.5523 | -0.58505 | -0.52374 | -0.44432 | -0.23005 | -0.11267 | -0.10415 | -0.078645 | -0.024648 | -0.10808 | -0.11273 | -0.2076 | -0.29803 | -0.26874 | -0.30007 | -0.33774 | -0.32419 | -0.3693 | -0.43635 | -0.49246 | -0.49024
7 | 8 | 2020 | Summer | Q, [%] | 0 | 0 | 26.58% | 26.3% | 27.13% | 27.62% | 29.25% | 26.19% | 22.22% | 11.5% | 5.633% | 5.208% | 3.932% | 1.232% | 5.404% | 5.636% | 10.38% | 14.9% | 13.44% | 15% | 16.89% | 16.21% | 18.46% | 21.82% | 24.62% | 24.51%
8 | 7 | 2020 | Summer | Q, [MVAr] | 0 | 0 | 0.53306 | 0.52723 | 0.54379 | 0.55363 | 0.58642 | 0.52506 | 0.44606 | 0.2317 | 0.1148 | 0.10656 | 0.080994 | 0.027219 | 0.11051 | 0.11532 | 0.21019 | 0.30037 | 0.2711 | 0.30238 | 0.34005 | 0.32647 | 0.37173 | 0.43822 | 0.49442 | 0.4918
8 | 7 | 2020 | Summer | Q, [%] | 0 | 0 | 26.65% | 26.36% | 27.19% | 27.68% | 29.32% | 26.25% | 22.3% | 11.59% | 5.74% | 5.328% | 4.05% | 1.361% | 5.526% | 5.766% | 10.51% | 15.02% | 13.55% | 15.12% | 17% | 16.32% | 18.59% | 21.91% | 24.72% | 24.59%
7 | 8 | 2020 | Summer | S, [MVA] | 0 | 0 | 0.79482 | 0.75149 | 0.75273 | 0.76598 | 0.7752 | 0.76062 | 0.83811 | 0.81388 | 0.89975 | 0.94563 | 0.93692 | 0.97274 | 0.95417 | 0.98113 | 0.98318 | 0.94582 | 0.94479 | 0.93245 | 0.93276 | 0.93098 | 0.95815 | 0.86321 | 0.88315 | 0.8074
7 | 8 | 2020 | Summer | S, [%] | 0 | 0 | 39.74% | 37.57% | 37.64% | 38.3% | 38.76% | 38.03% | 41.91% | 40.69% | 44.99% | 47.28% | 46.85% | 48.64% | 47.71% | 49.06% | 49.16% | 47.29% | 47.24% | 46.62% | 46.64% | 46.55% | 47.91% | 43.16% | 44.16% | 40.37%
8 | 7 | 2020 | Summer | S, [MVA] | 0 | 0 | 0.79386 | 0.7507 | 0.75201 | 0.76526 | 0.7746 | 0.75978 | 0.83652 | 0.81162 | 0.89656 | 0.94207 | 0.93336 | 0.96874 | 0.95058 | 0.97735 | 0.97972 | 0.94298 | 0.94183 | 0.92967 | 0.93014 | 0.92832 | 0.95549 | 0.86145 | 0.88154 | 0.80618
8 | 7 | 2020 | Summer | S, [%] | 0 | 0 | 39.69% | 37.54% | 37.6% | 38.26% | 38.73% | 37.99% | 41.83% | 40.58% | 44.83% | 47.1% | 46.67% | 48.44% | 47.53% | 48.87% | 48.99% | 47.15% | 47.09% | 46.48% | 46.51% | 46.42% | 47.77% | 43.07% | 44.08% | 40.31%
2 | 9 | 2020 | Summer | P, [MW] | 0 | 0 | 0.24561 | 0.23302 | 0.22243 | 0.21888 | 0.22029 | 0.23376 | 0.37824 | 0.42763 | 0.45687 | 0.45158 | 0.46774 | 0.49552 | 0.49404 | 0.46799 | 0.41219 | 0.39389 | 0.36976 | 0.36968 | 0.35688 | 0.36452 | 0.3549 | 0.30989 | 0.27913 | 0.25981
2 | 9 | 2020 | Summer | P, [%] | 0 | 0 | 24.56% | 23.3% | 22.24% | 21.89% | 22.03% | 23.38% | 37.82% | 42.76% | 45.69% | 45.16% | 46.77% | 49.55% | 49.4% | 46.8% | 41.22% | 39.39% | 36.98% | 36.97% | 35.69% | 36.45% | 35.49% | 30.99% | 27.91% | 25.98%
9 | 2 | 2020 | Summer | P, [MW] | 0 | 0 | -0.24534 | -0.23275 | -0.22217 | -0.21863 | -0.22004 | -0.23351 | -0.37789 | -0.42724 | -0.45645 | -0.45115 | -0.46729 | -0.49504 | -0.49356 | -0.46754 | -0.4118 | -0.3935 | -0.36941 | -0.36933 | -0.35653 | -0.36416 | -0.35454 | -0.30959 | -0.27884 | -0.25954
9 | 2 | 2020 | Summer | P, [%] | 0 | 0 | 24.53% | 23.28% | 22.22% | 21.86% | 22% | 23.35% | 37.79% | 42.72% | 45.65% | 45.12% | 46.73% | 49.5% | 49.36% | 46.75% | 41.18% | 39.35% | 36.94% | 36.93% | 35.65% | 36.42% | 35.45% | 30.96% | 27.88% | 25.95%
2 | 9 | 2020 | Summer | Q, [MVAr] | 0 | 0 | -0.30345 | -0.30987 | -0.30866 | -0.30822 | -0.30187 | -0.28968 | -0.22134 | -0.17603 | -0.16249 | -0.18559 | -0.17521 | -0.15965 | -0.16925 | -0.18331 | -0.22283 | -0.24714 | -0.24653 | -0.24312 | -0.25627 | -0.26495 | -0.2695 | -0.27747 | -0.2896 | -0.29517
2 | 9 | 2020 | Summer | Q, [%] | 0 | 0 | 30.35% | 30.99% | 30.87% | 30.82% | 30.19% | 28.97% | 22.13% | 17.6% | 16.25% | 18.56% | 17.52% | 15.97% | 16.92% | 18.33% | 22.28% | 24.71% | 24.65% | 24.31% | 25.63% | 26.5% | 26.95% | 27.75% | 28.96% | 29.52%
9 | 2 | 2020 | Summer | Q, [MVAr] | 0 | 0 | 0.3034 | 0.30981 | 0.30859 | 0.30814 | 0.30179 | 0.2896 | 0.22138 | 0.17612 | 0.16263 | 0.18573 | 0.17539 | 0.15988 | 0.16947 | 0.18348 | 0.22293 | 0.24723 | 0.24658 | 0.24316 | 0.2563 | 0.26501 | 0.26955 | 0.27745 | 0.28957 | 0.29511
9 | 2 | 2020 | Summer | Q, [%] | 0 | 0 | 30.34% | 30.98% | 30.86% | 30.81% | 30.18% | 28.96% | 22.14% | 17.61% | 16.26% | 18.57% | 17.54% | 15.99% | 16.95% | 18.35% | 22.29% | 24.72% | 24.66% | 24.32% | 25.63% | 26.5% | 26.95% | 27.75% | 28.96% | 29.51%
2 | 9 | 2020 | Summer | S, [MVA] | 0 | 0 | 0.3904 | 0.38771 | 0.38045 | 0.37803 | 0.37371 | 0.37224 | 0.43824 | 0.46244 | 0.48491 | 0.48823 | 0.49948 | 0.52061 | 0.52223 | 0.50261 | 0.46857 | 0.465 | 0.44441 | 0.44246 | 0.43936 | 0.45064 | 0.44563 | 0.41596 | 0.40222 | 0.39323
2 | 9 | 2020 | Summer | S, [%] | 0 | 0 | 39.04% | 38.77% | 38.05% | 37.8% | 37.37% | 37.22% | 43.82% | 46.24% | 48.49% | 48.82% | 49.95% | 52.06% | 52.22% | 50.26% | 46.86% | 46.5% | 44.44% | 44.25% | 43.94% | 45.06% | 44.56% | 41.6% | 40.22% | 39.32%
9 | 2 | 2020 | Summer | S, [MVA] | 0 | 0 | 0.39018 | 0.3875 | 0.38024 | 0.37782 | 0.37349 | 0.37201 | 0.43796 | 0.46212 | 0.48456 | 0.48789 | 0.49912 | 0.52021 | 0.52184 | 0.50225 | 0.46827 | 0.46472 | 0.44414 | 0.44219 | 0.4391 | 0.45038 | 0.44537 | 0.41572 | 0.402 | 0.393
9 | 2 | 2020 | Summer | S, [%] | 0 | 0 | 39.02% | 38.75% | 38.02% | 37.78% | 37.35% | 37.2% | 43.8% | 46.21% | 48.46% | 48.79% | 49.91% | 52.02% | 52.18% | 50.23% | 46.83% | 46.47% | 44.41% | 44.22% | 43.91% | 45.04% | 44.54% | 41.57% | 40.2% | 39.3%
1 | 20 | 2020 | Summer | P, [MW] | 0 | 0 | 1.985 | 1.9408 | 1.9298 | 1.8195 | 1.7842 | 1.7321 | 1.7521 | 1.7145 | 1.5331 | 1.4028 | 1.5714 | 1.7368 | 1.7878 | 1.9006 | 1.8137 | 1.9951 | 1.9162 | 1.9518 | 1.8722 | 1.9433 | 2.1098 | 2.0503 | 2.0145 | 2.1386
1 | 20 | 2020 | Summer | P, [%] | 0 | 0 | 39.7% | 38.82% | 38.6% | 36.39% | 35.68% | 34.64% | 35.04% | 34.29% | 30.66% | 28.06% | 31.43% | 34.74% | 35.76% | 38.01% | 36.27% | 39.9% | 38.32% | 39.04% | 37.44% | 38.87% | 42.2% | 41.01% | 40.29% | 42.77%
20 | 1 | 2020 | Summer | P, [MW] | 0 | 0 | -1.9726 | -1.9291 | -1.9183 | -1.8092 | -1.7742 | -1.7226 | -1.7426 | -1.7055 | -1.5258 | -1.3968 | -1.5638 | -1.7276 | -1.7777 | -1.8894 | -1.8034 | -1.9824 | -1.9048 | -1.9397 | -1.8612 | -1.9316 | -2.0959 | -2.0371 | -2.0019 | -2.1245
20 | 1 | 2020 | Summer | P, [%] | 0 | 0 | 39.45% | 38.58% | 38.37% | 36.18% | 35.48% | 34.45% | 34.85% | 34.11% | 30.52% | 27.94% | 31.28% | 34.55% | 35.55% | 37.79% | 36.07% | 39.65% | 38.1% | 38.79% | 37.22% | 38.63% | 41.92% | 40.74% | 40.04% | 42.49%
1 | 20 | 2020 | Summer | Q, [MVAr] | 0 | 0 | -0.25395 | -0.19066 | -0.12546 | -0.12042 | -0.15399 | -0.27563 | -0.067456 | 0.060692 | 0.15723 | 0.1541 | 0.080263 | 0.014345 | 0.32497 | 0.25808 | 0.27093 | 0.43339 | 0.2236 | 0.39233 | 0.34112 | 0.26944 | 0.30265 | 0.36329 | 0.22398 | 0.063432
1 | 20 | 2020 | Summer | Q, [%] | 0 | 0 | 5.079% | 3.813% | 2.509% | 2.408% | 3.08% | 5.513% | 1.349% | 1.214% | 3.145% | 3.082% | 1.605% | 0.2869% | 6.499% | 5.162% | 5.419% | 8.668% | 4.472% | 7.847% | 6.822% | 5.389% | 6.053% | 7.266% | 4.48% | 1.269%
20 | 1 | 2020 | Summer | Q, [MVAr] | 0 | 0 | 0.26926 | 0.20518 | 0.13973 | 0.13303 | 0.16615 | 0.28727 | 0.079013 | -0.049731 | -0.14855 | -0.14691 | -0.071164 | -0.0031099 | -0.31265 | -0.24426 | -0.25832 | -0.41763 | -0.20957 | -0.37739 | -0.32751 | -0.25494 | -0.28547 | -0.34688 | -0.20841 | -0.04594
20 | 1 | 2020 | Summer | Q, [%] | 0 | 0 | 5.385% | 4.104% | 2.795% | 2.661% | 3.323% | 5.745% | 1.58% | 0.9946% | 2.971% | 2.938% | 1.423% | 0.0622% | 6.253% | 4.885% | 5.166% | 8.353% | 4.191% | 7.548% | 6.55% | 5.099% | 5.709% | 6.938% | 4.168% | 0.9188%
1 | 20 | 2020 | Summer | S, [MVA] | 0 | 0 | 2.0012 | 1.9502 | 1.9339 | 1.8235 | 1.7908 | 1.7539 | 1.7534 | 1.7156 | 1.5411 | 1.4113 | 1.5734 | 1.7369 | 1.8171 | 1.918 | 1.8338 | 2.0417 | 1.9292 | 1.9908 | 1.9031 | 1.9619 | 2.1314 | 2.0823 | 2.0269 | 2.1395
1 | 20 | 2020 | Summer | S, [%] | 0 | 0 | 40.02% | 39% | 38.68% | 36.47% | 35.82% | 35.08% | 35.07% | 34.31% | 30.82% | 28.23% | 31.47% | 34.74% | 36.34% | 38.36% | 36.68% | 40.83% | 38.58% | 39.82% | 38.06% | 39.24% | 42.63% | 41.65% | 40.54% | 42.79%
20 | 1 | 2020 | Summer | S, [MVA] | 0 | 0 | 1.9909 | 1.94 | 1.9234 | 1.8141 | 1.782 | 1.7464 | 1.7444 | 1.7063 | 1.533 | 1.4045 | 1.5654 | 1.7276 | 1.805 | 1.9051 | 1.8218 | 2.0259 | 1.9163 | 1.976 | 1.8898 | 1.9483 | 2.1153 | 2.0664 | 2.0127 | 2.125
20 | 1 | 2020 | Summer | S, [%] | 0 | 0 | 39.82% | 38.8% | 38.47% | 36.28% | 35.64% | 34.93% | 34.89% | 34.13% | 30.66% | 28.09% | 31.31% | 34.55% | 36.1% | 38.1% | 36.44% | 40.52% | 38.33% | 39.52% | 37.8% | 38.97% | 42.31% | 41.33% | 40.25% | 42.5%
20 | 21 | 2020 | Summer | P, [MW] | 0 | 0 | 1.1253 | 1.1438 | 1.1577 | 1.0959 | 1.0482 | 1.0147 | 1.0339 | 0.92804 | 0.84989 | 0.69303 | 0.78227 | 0.85651 | 0.86776 | 0.98592 | 0.92513 | 1.0685 | 0.98796 | 1.0457 | 0.97154 | 0.9855 | 1.1008 | 1.1096 | 1.2061 | 1.277
20 | 21 | 2020 | Summer | P, [%] | 0 | 0 | 37.51% | 38.13% | 38.59% | 36.53% | 34.94% | 33.82% | 34.46% | 30.93% | 28.33% | 23.1% | 26.08% | 28.55% | 28.93% | 32.86% | 30.84% | 35.62% | 32.93% | 34.86% | 32.38% | 32.85% | 36.69% | 36.99% | 40.2% | 42.57%
21 | 20 | 2020 | Summer | P, [MW] | 0 | 0 | -1.122 | -1.1402 | -1.1539 | -1.0924 | -1.0451 | -1.012 | -1.0307 | -0.92494 | -0.8468 | -0.69051 | -0.7797 | -0.85387 | -0.86393 | -0.98186 | -0.92128 | -1.0633 | -0.98402 | -1.0408 | -0.96719 | -0.9814 | -1.096 | -1.1045 | -1.201 | -1.272
21 | 20 | 2020 | Summer | P, [%] | 0 | 0 | 37.4% | 38.01% | 38.46% | 36.41% | 34.84% | 33.73% | 34.36% | 30.83% | 28.23% | 23.02% | 25.99% | 28.46% | 28.8% | 32.73% | 30.71% | 35.44% | 32.8% | 34.69% | 32.24% | 32.71% | 36.53% | 36.82% | 40.03% | 42.4%
20 | 21 | 2020 | Summer | Q, [MVAr] | 0 | 0 | 0.35074 | 0.41482 | 0.48027 | 0.48697 | 0.45385 | 0.33273 | 0.54099 | 0.66973 | 0.76855 | 0.76691 | 0.69116 | 0.62311 | 0.93265 | 0.86426 | 0.87832 | 1.0376 | 0.82957 | 0.99739 | 0.94751 | 0.87494 | 0.90547 | 0.96688 | 0.82841 | 0.66594
20 | 21 | 2020 | Summer | Q, [%] | 0 | 0 | 11.69% | 13.83% | 16.01% | 16.23% | 15.13% | 11.09% | 18.03% | 22.32% | 25.62% | 25.56% | 23.04% | 20.77% | 31.09% | 28.81% | 29.28% | 34.59% | 27.65% | 33.25% | 31.58% | 29.16% | 30.18% | 32.23% | 27.61% | 22.2%
21 | 20 | 2020 | Summer | Q, [MVAr] | 0 | 0 | -0.34697 | -0.41077 | -0.47594 | -0.48305 | -0.45034 | -0.32973 | -0.53732 | -0.66625 | -0.76507 | -0.76418 | -0.68836 | -0.62021 | -0.92822 | -0.85953 | -0.87386 | -1.0314 | -0.82499 | -0.99153 | -0.9424 | -0.87015 | -0.89979 | -0.96078 | -0.82236 | -0.66008
21 | 20 | 2020 | Summer | Q, [%] | 0 | 0 | 11.57% | 13.69% | 15.86% | 16.1% | 15.01% | 10.99% | 17.91% | 22.21% | 25.5% | 25.47% | 22.95% | 20.67% | 30.94% | 28.65% | 29.13% | 34.38% | 27.5% | 33.05% | 31.41% | 29.01% | 29.99% | 32.03% | 27.41% | 22%
20 | 21 | 2020 | Summer | S, [MVA] | 0 | 0 | 1.1787 | 1.2167 | 1.2534 | 1.1992 | 1.1423 | 1.0678 | 1.1669 | 1.1445 | 1.1459 | 1.0337 | 1.0439 | 1.0592 | 1.2739 | 1.3111 | 1.2757 | 1.4894 | 1.2901 | 1.4451 | 1.3571 | 1.3179 | 1.4254 | 1.4718 | 1.4632 | 1.4402
20 | 21 | 2020 | Summer | S, [%] | 0 | 0 | 39.29% | 40.56% | 41.78% | 39.97% | 38.08% | 35.59% | 38.9% | 38.15% | 38.2% | 34.46% | 34.8% | 35.31% | 42.46% | 43.7% | 42.52% | 49.65% | 43% | 48.17% | 45.24% | 43.93% | 47.51% | 49.06% | 48.77% | 48.01%
21 | 20 | 2020 | Summer | S, [MVA] | 0 | 0 | 1.1744 | 1.212 | 1.2482 | 1.1945 | 1.138 | 1.0643 | 1.1623 | 1.1399 | 1.1412 | 1.0299 | 1.0401 | 1.0553 | 1.2681 | 1.3049 | 1.2698 | 1.4813 | 1.2841 | 1.4375 | 1.3504 | 1.3116 | 1.418 | 1.4639 | 1.4556 | 1.4331
21 | 20 | 2020 | Summer | S, [%] | 0 | 0 | 39.15% | 40.4% | 41.61% | 39.82% | 37.93% | 35.48% | 38.74% | 38% | 38.04% | 34.33% | 34.67% | 35.18% | 42.27% | 43.5% | 42.33% | 49.38% | 42.8% | 47.92% | 45.01% | 43.72% | 47.27% | 48.8% | 48.52% | 47.77%
21 | 22 | 2020 | Summer | P, [MW] | 0 | 0 | 0.14395 | 0.13408 | 0.12245 | 0.1173 | 0.11435 | 0.12907 | 0.15558 | 0.15333 | 0.16448 | 0.18053 | 0.17648 | 0.18033 | 0.17503 | 0.17525 | 0.1673 | 0.15865 | 0.15789 | 0.17493 | 0.17385 | 0.17532 | 0.19448 | 0.17203 | 0.17953 | 0.1639
21 | 22 | 2020 | Summer | P, [%] | 0 | 0 | 14.4% | 13.41% | 12.25% | 11.73% | 11.44% | 12.91% | 15.56% | 15.33% | 16.45% | 18.05% | 17.65% | 18.03% | 17.5% | 17.53% | 16.73% | 15.86% | 15.79% | 17.49% | 17.39% | 17.53% | 19.45% | 17.2% | 17.95% | 16.39%
22 | 21 | 2020 | Summer | P, [MW] | 0 | 0 | -0.14378 | -0.13392 | -0.1223 | -0.11716 | -0.11421 | -0.12894 | -0.15543 | -0.15319 | -0.16433 | -0.18036 | -0.1763 | -0.18014 | -0.17485 | -0.17507 | -0.16712 | -0.15848 | -0.15774 | -0.17477 | -0.17368 | -0.17513 | -0.19425 | -0.17184 | -0.17932 | -0.16372
22 | 21 | 2020 | Summer | P, [%] | 0 | 0 | 14.38% | 13.39% | 12.23% | 11.72% | 11.42% | 12.89% | 15.54% | 15.32% | 16.43% | 18.04% | 17.63% | 18.01% | 17.48% | 17.51% | 16.71% | 15.85% | 15.77% | 17.48% | 17.37% | 17.51% | 19.43% | 17.18% | 17.93% | 16.37%
21 | 22 | 2020 | Summer | Q, [MVAr] | 0 | 0 | -0.11482 | -0.11593 | -0.11806 | -0.11911 | -0.11647 | -0.094185 | -0.071673 | -0.064157 | -0.045304 | -0.030185 | -0.067629 | -0.06382 | -0.071818 | -0.071671 | -0.079648 | -0.079738 | -0.068071 | -0.045812 | -0.062238 | -0.072941 | -0.078244 | -0.080156 | -0.086454 | -0.091674
21 | 22 | 2020 | Summer | Q, [%] | 0 | 0 | 11.48% | 11.59% | 11.81% | 11.91% | 11.65% | 9.419% | 7.167% | 6.416% | 4.53% | 3.019% | 6.763% | 6.382% | 7.182% | 7.167% | 7.965% | 7.974% | 6.807% | 4.581% | 6.224% | 7.294% | 7.824% | 8.016% | 8.645% | 9.167%
22 | 21 | 2020 | Summer | Q, [MVAr] | 0 | 0 | 0.11392 | 0.11501 | 0.11713 | 0.11817 | 0.11552 | 0.093227 | 0.070737 | 0.063203 | 0.044357 | 0.029268 | 0.066726 | 0.062923 | 0.070918 | 0.070772 | 0.078742 | 0.078816 | 0.067134 | 0.044896 | 0.061331 | 0.072045 | 0.0774 | 0.079262 | 0.085588 | 0.090781
22 | 21 | 2020 | Summer | Q, [%] | 0 | 0 | 11.39% | 11.5% | 11.71% | 11.82% | 11.55% | 9.323% | 7.074% | 6.32% | 4.436% | 2.927% | 6.673% | 6.292% | 7.092% | 7.077% | 7.874% | 7.882% | 6.713% | 4.49% | 6.133% | 7.204% | 7.74% | 7.926% | 8.559% | 9.078%
21 | 22 | 2020 | Summer | S, [MVA] | 0 | 0 | 0.18413 | 0.17725 | 0.1701 | 0.16717 | 0.16322 | 0.15978 | 0.1713 | 0.16621 | 0.17061 | 0.18304 | 0.189 | 0.19129 | 0.18919 | 0.18934 | 0.18529 | 0.17756 | 0.17194 | 0.18083 | 0.18466 | 0.18989 | 0.20963 | 0.18978 | 0.19926 | 0.1878
21 | 22 | 2020 | Summer | S, [%] | 0 | 0 | 18.41% | 17.72% | 17.01% | 16.72% | 16.32% | 15.98% | 17.13% | 16.62% | 17.06% | 18.3% | 18.9% | 19.13% | 18.92% | 18.93% | 18.53% | 17.76% | 17.19% | 18.08% | 18.47% | 18.99% | 20.96% | 18.98% | 19.93% | 18.78%
22 | 21 | 2020 | Summer | S, [MVA] | 0 | 0 | 0.18344 | 0.17653 | 0.16934 | 0.1664 | 0.16245 | 0.15911 | 0.17077 | 0.16571 | 0.17021 | 0.18272 | 0.1885 | 0.19082 | 0.18868 | 0.18883 | 0.18475 | 0.177 | 0.17143 | 0.18044 | 0.18419 | 0.18937 | 0.2091 | 0.18924 | 0.1987 | 0.1872
22 | 21 | 2020 | Summer | S, [%] | 0 | 0 | 18.34% | 17.65% | 16.93% | 16.64% | 16.24% | 15.91% | 17.08% | 16.57% | 17.02% | 18.27% | 18.85% | 19.08% | 18.87% | 18.88% | 18.47% | 17.7% | 17.14% | 18.04% | 18.42% | 18.94% | 20.91% | 18.92% | 19.87% | 18.72%
21 | 23 | 2020 | Summer | P, [MW] | 0 | 0 | 0.74217 | 0.78409 | 0.82033 | 0.76341 | 0.72394 | 0.6741 | 0.62831 | 0.51254 | 0.40595 | 0.2172 | 0.32008 | 0.38057 | 0.38586 | 0.5066 | 0.46014 | 0.63401 | 0.56611 | 0.59933 | 0.52682 | 0.52573 | 0.59657 | 0.65813 | 0.74944 | 0.86161
21 | 23 | 2020 | Summer | P, [%] | 0 | 0 | 37.11% | 39.2% | 41.02% | 38.17% | 36.2% | 33.71% | 31.42% | 25.63% | 20.3% | 10.86% | 16% | 19.03% | 19.29% | 25.33% | 23.01% | 31.7% | 28.31% | 29.97% | 26.34% | 26.29% | 29.83% | 32.91% | 37.47% | 43.08%
23 | 21 | 2020 | Summer | P, [MW] | 0 | 0 | -0.73801 | -0.77924 | -0.81479 | -0.75821 | -0.71923 | -0.6706 | -0.62426 | -0.50842 | -0.40195 | -0.21403 | -0.31687 | -0.37772 | -0.38054 | -0.50124 | -0.45462 | -0.62611 | -0.56059 | -0.59263 | -0.52065 | -0.51997 | -0.59002 | -0.65034 | -0.74203 | -0.85473
23 | 21 | 2020 | Summer | P, [%] | 0 | 0 | 36.9% | 38.96% | 40.74% | 37.91% | 35.96% | 33.53% | 31.21% | 25.42% | 20.1% | 10.7% | 15.84% | 18.89% | 19.03% | 25.06% | 22.73% | 31.31% | 28.03% | 29.63% | 26.03% | 26% | 29.5% | 32.52% | 37.1% | 42.74%
21 | 23 | 2020 | Summer | Q, [MVAr] | 0 | 0 | 0.64374 | 0.71396 | 0.78153 | 0.78916 | 0.7533 | 0.59825 | 0.73968 | 0.83707 | 0.87912 | 0.83406 | 0.80678 | 0.72324 | 1.0468 | 0.99883 | 1.0381 | 1.1983 | 0.98272 | 1.0979 | 1.078 | 1.034 | 1.0849 | 1.177 | 1.0788 | 0.9248
21 | 23 | 2020 | Summer | Q, [%] | 0 | 0 | 32.19% | 35.7% | 39.08% | 39.46% | 37.66% | 29.91% | 36.98% | 41.85% | 43.96% | 41.7% | 40.34% | 36.16% | 52.34% | 49.94% | 51.9% | 59.91% | 49.14% | 54.89% | 53.9% | 51.7% | 54.25% | 58.85% | 53.94% | 46.24%
23 | 21 | 2020 | Summer | Q, [MVAr] | 0 | 0 | -0.63929 | -0.70861 | -0.77529 | -0.78335 | -0.74813 | -0.59465 | -0.73537 | -0.83267 | -0.87488 | -0.8309 | -0.80356 | -0.72049 | -1.0408 | -0.99282 | -1.0318 | -1.189 | -0.97651 | -1.0901 | -1.0709 | -1.0275 | -1.0774 | -1.1678 | -1.0702 | -0.91682
23 | 21 | 2020 | Summer | Q, [%] | 0 | 0 | 31.96% | 35.43% | 38.76% | 39.17% | 37.41% | 29.73% | 36.77% | 41.63% | 43.74% | 41.54% | 40.18% | 36.02% | 52.04% | 49.64% | 51.59% | 59.45% | 48.83% | 54.51% | 53.55% | 51.37% | 53.87% | 58.39% | 53.51% | 45.84%
21 | 23 | 2020 | Summer | S, [MVA] | 0 | 0 | 0.98246 | 1.0604 | 1.133 | 1.098 | 1.0448 | 0.90129 | 0.97051 | 0.98152 | 0.96832 | 0.86188 | 0.86796 | 0.81726 | 1.1157 | 1.12 | 1.1355 | 1.3557 | 1.1341 | 1.2508 | 1.1998 | 1.16 | 1.2381 | 1.3485 | 1.3136 | 1.264
21 | 23 | 2020 | Summer | S, [%] | 0 | 0 | 49.12% | 53.02% | 56.65% | 54.9% | 52.24% | 45.06% | 48.53% | 49.08% | 48.42% | 43.09% | 43.4% | 40.86% | 55.78% | 56% | 56.77% | 67.78% | 56.71% | 62.54% | 59.99% | 58% | 61.91% | 67.42% | 65.68% | 63.2%
23 | 21 | 2020 | Summer | S, [MVA] | 0 | 0 | 0.9764 | 1.0533 | 1.1247 | 1.0902 | 1.0378 | 0.89628 | 0.96461 | 0.97562 | 0.9628 | 0.85802 | 0.86378 | 0.8135 | 1.1082 | 1.1122 | 1.1275 | 1.3438 | 1.126 | 1.2408 | 1.1908 | 1.1516 | 1.2284 | 1.3367 | 1.3022 | 1.2534
23 | 21 | 2020 | Summer | S, [%] | 0 | 0 | 48.82% | 52.66% | 56.24% | 54.51% | 51.89% | 44.81% | 48.23% | 48.78% | 48.14% | 42.9% | 43.19% | 40.67% | 55.41% | 55.61% | 56.38% | 67.19% | 56.3% | 62.04% | 59.54% | 57.58% | 61.42% | 66.83% | 65.11% | 62.67%
23 | 24 | 2020 | Summer | P, [MW] | 0 | 0 | 0.43175 | 0.42822 | 0.41798 | 0.41583 | 0.40933 | 0.41761 | 0.46818 | 0.46421 | 0.49185 | 0.47141 | 0.47435 | 0.47813 | 0.48404 | 0.48782 | 0.47975 | 0.47271 | 0.47893 | 0.48981 | 0.46727 | 0.47052 | 0.47653 | 0.4452 | 0.42087 | 0.42812
23 | 24 | 2020 | Summer | P, [%] | 0 | 0 | 43.17% | 42.82% | 41.8% | 41.58% | 40.93% | 41.76% | 46.82% | 46.42% | 49.19% | 47.14% | 47.43% | 47.81% | 48.4% | 48.78% | 47.98% | 47.27% | 47.89% | 48.98% | 46.73% | 47.05% | 47.65% | 44.52% | 42.09% | 42.81%
24 | 23 | 2020 | Summer | P, [MW] | 0 | 0 | -0.43115 | -0.42763 | -0.41742 | -0.41527 | -0.40878 | -0.41704 | -0.46735 | -0.46333 | -0.49087 | -0.47052 | -0.47347 | -0.47719 | -0.48303 | -0.48685 | -0.47881 | -0.47179 | -0.47803 | -0.48887 | -0.46644 | -0.46974 | -0.47572 | -0.4445 | -0.42029 | -0.42752
24 | 23 | 2020 | Summer | P, [%] | 0 | 0 | 43.11% | 42.76% | 41.74% | 41.53% | 40.88% | 41.7% | 46.74% | 46.33% | 49.09% | 47.05% | 47.35% | 47.72% | 48.3% | 48.69% | 47.88% | 47.18% | 47.8% | 48.89% | 46.64% | 46.97% | 47.57% | 44.45% | 42.03% | 42.75%
23 | 24 | 2020 | Summer | Q, [MVAr] | 0 | 0 | 0.029469 | 0.023842 | 0.03396 | 0.042535 | 0.044391 | 0.054142 | 0.19819 | 0.24807 | 0.26572 | 0.24846 | 0.22761 | 0.26087 | 0.29489 | 0.26154 | 0.25718 | 0.25668 | 0.23133 | 0.23918 | 0.20674 | 0.1561 | 0.17127 | 0.14958 | 0.065766 | 0.04657
23 | 24 | 2020 | Summer | Q, [%] | 0 | 0 | 2.947% | 2.384% | 3.396% | 4.253% | 4.439% | 5.414% | 19.82% | 24.81% | 26.57% | 24.85% | 22.76% | 26.09% | 29.49% | 26.15% | 25.72% | 25.67% | 23.13% | 23.92% | 20.67% | 15.61% | 17.13% | 14.96% | 6.577% | 4.657%
24 | 23 | 2020 | Summer | Q, [MVAr] | 0 | 0 | -0.029372 | -0.023755 | -0.033904 | -0.042484 | -0.044362 | -0.054086 | -0.1978 | -0.24761 | -0.26512 | -0.24798 | -0.22716 | -0.26034 | -0.29425 | -0.26096 | -0.25664 | -0.25616 | -0.23084 | -0.23863 | -0.20634 | -0.15577 | -0.1709 | -0.14934 | -0.065688 | -0.046473
24 | 23 | 2020 | Summer | Q, [%] | 0 | 0 | 2.937% | 2.375% | 3.39% | 4.248% | 4.436% | 5.409% | 19.78% | 24.76% | 26.51% | 24.8% | 22.72% | 26.03% | 29.43% | 26.1% | 25.66% | 25.62% | 23.08% | 23.86% | 20.63% | 15.58% | 17.09% | 14.93% | 6.569% | 4.647%
23 | 24 | 2020 | Summer | S, [MVA] | 0 | 0 | 0.43275 | 0.42888 | 0.41936 | 0.41799 | 0.41173 | 0.4211 | 0.5084 | 0.52633 | 0.55904 | 0.53288 | 0.52613 | 0.54466 | 0.5668 | 0.55351 | 0.54434 | 0.5379 | 0.53187 | 0.54509 | 0.51096 | 0.49574 | 0.50638 | 0.46966 | 0.42597 | 0.43064
23 | 24 | 2020 | Summer | S, [%] | 0 | 0 | 43.28% | 42.89% | 41.94% | 41.8% | 41.17% | 42.11% | 50.84% | 52.63% | 55.9% | 53.29% | 52.61% | 54.47% | 56.68% | 55.35% | 54.43% | 53.79% | 53.19% | 54.51% | 51.1% | 49.57% | 50.64% | 46.97% | 42.6% | 43.06%
24 | 23 | 2020 | Summer | S, [MVA] | 0 | 0 | 0.43215 | 0.42829 | 0.41879 | 0.41743 | 0.41118 | 0.42054 | 0.50749 | 0.52535 | 0.55789 | 0.53187 | 0.52515 | 0.54359 | 0.5656 | 0.55238 | 0.54325 | 0.53684 | 0.53084 | 0.544 | 0.51004 | 0.4949 | 0.50548 | 0.46891 | 0.42539 | 0.43004
24 | 23 | 2020 | Summer | S, [%] | 0 | 0 | 43.21% | 42.83% | 41.88% | 41.74% | 41.12% | 42.05% | 50.75% | 52.53% | 55.79% | 53.19% | 52.51% | 54.36% | 56.56% | 55.24% | 54.33% | 53.68% | 53.08% | 54.4% | 51% | 49.49% | 50.55% | 46.89% | 42.54% | 43%
23 | 25 | 2020 | Summer | P, [MW] | 0 | 0 | -0.35754 | -0.32205 | -0.31586 | -0.30894 | -0.3281 | -0.36521 | -0.47374 | -0.60882 | -0.66973 | -0.70741 | -0.77608 | -0.78367 | -0.77777 | -0.69351 | -0.58899 | -0.5919 | -0.59905 | -0.56555 | -0.61796 | -0.68295 | -0.69219 | -0.58956 | -0.49068 | -0.39939
23 | 25 | 2020 | Summer | P, [%] | 0 | 0 | 17.88% | 16.1% | 15.79% | 15.45% | 16.4% | 18.26% | 23.69% | 30.44% | 33.49% | 35.37% | 38.8% | 39.18% | 38.89% | 34.68% | 29.45% | 29.59% | 29.95% | 28.28% | 30.9% | 34.15% | 34.61% | 29.48% | 24.53% | 19.97%
25 | 23 | 2020 | Summer | P, [MW] | 0 | 0 | 0.35973 | 0.32413 | 0.31794 | 0.31107 | 0.33019 | 0.36728 | 0.47584 | 0.61134 | 0.67228 | 0.70998 | 0.77941 | 0.787 | 0.78093 | 0.69598 | 0.59112 | 0.59446 | 0.60162 | 0.56805 | 0.62067 | 0.6862 | 0.69548 | 0.59241 | 0.49319 | 0.40154
25 | 23 | 2020 | Summer | P, [%] | 0 | 0 | 17.99% | 16.21% | 15.9% | 15.55% | 16.51% | 18.36% | 23.79% | 30.57% | 33.61% | 35.5% | 38.97% | 39.35% | 39.05% | 34.8% | 29.56% | 29.72% | 30.08% | 28.4% | 31.03% | 34.31% | 34.77% | 29.62% | 24.66% | 20.08%
23 | 25 | 2020 | Summer | Q, [MVAr] | 0 | 0 | 0.63904 | 0.63574 | 0.6376 | 0.65112 | 0.634 | 0.61076 | 0.5395 | 0.50084 | 0.42737 | 0.36798 | 0.47177 | 0.45989 | 0.41599 | 0.35722 | 0.41981 | 0.52494 | 0.52138 | 0.5418 | 0.53223 | 0.57547 | 0.57403 | 0.59192 | 0.6095 | 0.60422
23 | 25 | 2020 | Summer | Q, [%] | 0 | 0 | 31.95% | 31.79% | 31.88% | 32.56% | 31.7% | 30.54% | 26.97% | 25.04% | 21.37% | 18.4% | 23.59% | 22.99% | 20.8% | 17.86% | 20.99% | 26.25% | 26.07% | 27.09% | 26.61% | 28.77% | 28.7% | 29.6% | 30.47% | 30.21%
25 | 23 | 2020 | Summer | Q, [MVAr] | 0 | 0 | -0.63726 | -0.63408 | -0.63595 | -0.64941 | -0.63233 | -0.60913 | -0.53783 | -0.49865 | -0.42515 | -0.36575 | -0.4686 | -0.45671 | -0.41302 | -0.35509 | -0.4181 | -0.5227 | -0.51912 | -0.53963 | -0.5298 | -0.57239 | -0.57089 | -0.58932 | -0.60732 | -0.60248
25 | 23 | 2020 | Summer | Q, [%] | 0 | 0 | 31.86% | 31.7% | 31.8% | 32.47% | 31.62% | 30.46% | 26.89% | 24.93% | 21.26% | 18.29% | 23.43% | 22.84% | 20.65% | 17.75% | 20.9% | 26.13% | 25.96% | 26.98% | 26.49% | 28.62% | 28.54% | 29.47% | 30.37% | 30.12%
23 | 25 | 2020 | Summer | S, [MVA] | 0 | 0 | 0.73226 | 0.71266 | 0.71155 | 0.7207 | 0.71386 | 0.71162 | 0.71798 | 0.78835 | 0.79447 | 0.7974 | 0.90822 | 0.90864 | 0.88203 | 0.7801 | 0.72329 | 0.79114 | 0.79417 | 0.78319 | 0.81556 | 0.89308 | 0.89924 | 0.83544 | 0.78247 | 0.72429
23 | 25 | 2020 | Summer | S, [%] | 0 | 0 | 36.61% | 35.63% | 35.58% | 36.03% | 35.69% | 35.58% | 35.9% | 39.42% | 39.72% | 39.87% | 45.41% | 45.43% | 44.1% | 39.01% | 36.16% | 39.56% | 39.71% | 39.16% | 40.78% | 44.65% | 44.96% | 41.77% | 39.12% | 36.21%
25 | 23 | 2020 | Summer | S, [MVA] | 0 | 0 | 0.73178 | 0.71213 | 0.71099 | 0.72007 | 0.71335 | 0.71128 | 0.71811 | 0.78892 | 0.79543 | 0.79865 | 0.90943 | 0.90992 | 0.88342 | 0.78133 | 0.72404 | 0.79158 | 0.79463 | 0.78351 | 0.81604 | 0.89359 | 0.89978 | 0.83562 | 0.78235 | 0.72402
25 | 23 | 2020 | Summer | S, [%] | 0 | 0 | 36.59% | 35.61% | 35.55% | 36% | 35.67% | 35.56% | 35.91% | 39.45% | 39.77% | 39.93% | 45.47% | 45.5% | 44.17% | 39.07% | 36.2% | 39.58% | 39.73% | 39.18% | 40.8% | 44.68% | 44.99% | 41.78% | 39.12% | 36.2%
25 | 26 | 2020 | Summer | P, [MW] | 0 | 0 | 0.19855 | 0.19922 | 0.19134 | 0.18858 | 0.18468 | 0.18707 | 0.18654 | 0.18089 | 0.19039 | 0.18967 | 0.18603 | 0.19154 | 0.19089 | 0.19323 | 0.18909 | 0.18741 | 0.18623 | 0.18817 | 0.17907 | 0.17493 | 0.17758 | 0.17312 | 0.18396 | 0.18577
25 | 26 | 2020 | Summer | P, [%] | 0 | 0 | 39.71% | 39.84% | 38.27% | 37.72% | 36.94% | 37.41% | 37.31% | 36.18% | 38.08% | 37.93% | 37.21% | 38.31% | 38.18% | 38.65% | 37.82% | 37.48% | 37.25% | 37.63% | 35.81% | 34.99% | 35.52% | 34.62% | 36.79% | 37.15%
26 | 25 | 2020 | Summer | P, [MW] | 0 | 0 | -0.1985 | -0.19917 | -0.1913 | -0.18853 | -0.18463 | -0.18703 | -0.1865 | -0.18084 | -0.19033 | -0.18961 | -0.18598 | -0.19149 | -0.19083 | -0.19318 | -0.18905 | -0.18737 | -0.18617 | -0.18812 | -0.17903 | -0.17489 | -0.17754 | -0.17308 | -0.18392 | -0.18573
26 | 25 | 2020 | Summer | P, [%] | 0 | 0 | 39.7% | 39.83% | 38.26% | 37.71% | 36.93% | 37.41% | 37.3% | 36.17% | 38.07% | 37.92% | 37.2% | 38.3% | 38.17% | 38.64% | 37.81% | 37.47% | 37.23% | 37.62% | 35.81% | 34.98% | 35.51% | 34.62% | 36.78% | 37.15%
25 | 26 | 2020 | Summer | Q, [MVAr] | 0 | 0 | 0.056458 | 0.039593 | 0.034186 | 0.044105 | 0.037831 | 0.030918 | 0.025401 | 0.091324 | 0.095554 | 0.081804 | 0.095481 | 0.088649 | 0.089049 | 0.079409 | 0.046702 | 0.073712 | 0.088607 | 0.082609 | 0.057418 | 0.059602 | 0.055445 | 0.034002 | 0.026924 | 0.027946
25 | 26 | 2020 | Summer | Q, [%] | 0 | 0 | 11.29% | 7.919% | 6.837% | 8.821% | 7.566% | 6.184% | 5.08% | 18.26% | 19.11% | 16.36% | 19.1% | 17.73% | 17.81% | 15.88% | 9.34% | 14.74% | 17.72% | 16.52% | 11.48% | 11.92% | 11.09% | 6.8% | 5.385% | 5.589%
26 | 25 | 2020 | Summer | Q, [MVAr] | 0 | 0 | -0.057468 | -0.040602 | -0.035198 | -0.045118 | -0.038848 | -0.031939 | -0.026427 | -0.092348 | -0.096577 | -0.082835 | -0.096508 | -0.089675 | -0.090071 | -0.08043 | -0.047727 | -0.074726 | -0.089623 | -0.083624 | -0.058445 | -0.060633 | -0.056474 | -0.035031 | -0.027945 | -0.028964
26 | 25 | 2020 | Summer | Q, [%] | 0 | 0 | 11.49% | 8.12% | 7.04% | 9.024% | 7.77% | 6.388% | 5.285% | 18.47% | 19.32% | 16.57% | 19.3% | 17.94% | 18.01% | 16.09% | 9.545% | 14.95% | 17.92% | 16.72% | 11.69% | 12.13% | 11.29% | 7.006% | 5.589% | 5.793%
25 | 26 | 2020 | Summer | S, [MVA] | 0 | 0 | 0.20642 | 0.20312 | 0.19437 | 0.19367 | 0.18851 | 0.18961 | 0.18826 | 0.20264 | 0.21302 | 0.20655 | 0.2091 | 0.21106 | 0.21064 | 0.20891 | 0.19478 | 0.20139 | 0.20623 | 0.20551 | 0.18805 | 0.18481 | 0.18603 | 0.17642 | 0.18592 | 0.18786
25 | 26 | 2020 | Summer | S, [%] | 0 | 0 | 41.28% | 40.62% | 38.87% | 38.73% | 37.7% | 37.92% | 37.65% | 40.53% | 42.6% | 41.31% | 41.82% | 42.21% | 42.13% | 41.78% | 38.96% | 40.28% | 41.25% | 41.1% | 37.61% | 36.96% | 37.21% | 35.28% | 37.18% | 37.57%
26 | 25 | 2020 | Summer | S, [MVA] | 0 | 0 | 0.20665 | 0.20327 | 0.19451 | 0.19386 | 0.18867 | 0.18973 | 0.18836 | 0.20306 | 0.21343 | 0.20692 | 0.20953 | 0.21145 | 0.21102 | 0.20925 | 0.19498 | 0.20172 | 0.20662 | 0.20587 | 0.18832 | 0.18511 | 0.1863 | 0.17659 | 0.18603 | 0.18798
26 | 25 | 2020 | Summer | S, [%] | 0 | 0 | 41.33% | 40.65% | 38.9% | 38.77% | 37.73% | 37.95% | 37.67% | 40.61% | 42.69% | 41.38% | 41.91% | 42.29% | 42.2% | 41.85% | 39% | 40.34% | 41.32% | 41.17% | 37.66% | 37.02% | 37.26% | 35.32% | 37.21% | 37.6%
50 | 1 | 2020 | Summer | P, [MW] | 0 | 0 | 6.0363 | 5.5939 | 5.243 | 5.119 | 4.9746 | 4.9551 | 6.3572 | 7.7682 | 8.3554 | 8.2878 | 8.3836 | 8.527 | 8.9691 | 8.8087 | 8.2153 | 8.0808 | 7.8081 | 7.5952 | 7.8843 | 8.46 | 9.1838 | 8.6002 | 7.7047 | 6.8742
50 | 1 | 2020 | Summer | P, [%] | 0 | 0 | 30.18% | 27.97% | 26.21% | 25.59% | 24.87% | 24.78% | 31.79% | 38.84% | 41.78% | 41.44% | 41.92% | 42.64% | 44.85% | 44.04% | 41.08% | 40.4% | 39.04% | 37.98% | 39.42% | 42.3% | 45.92% | 43% | 38.52% | 34.37%
1 | 50 | 2020 | Summer | P, [MW] | 0 | 0 | -6.0177 | -5.5768 | -5.227 | -5.1034 | -4.9592 | -4.9409 | -6.3414 | -7.7477 | -8.3323 | -8.2647 | -8.3597 | -8.5024 | -8.9421 | -8.7822 | -8.1911 | -8.0574 | -7.7865 | -7.576 | -7.863 | -8.4354 | -9.1548 | -8.5738 | -7.6817 | -6.8543
1 | 50 | 2020 | Summer | P, [%] | 0 | 0 | 30.09% | 27.88% | 26.13% | 25.52% | 24.8% | 24.7% | 31.71% | 38.74% | 41.66% | 41.32% | 41.8% | 42.51% | 44.71% | 43.91% | 40.96% | 40.29% | 38.93% | 37.88% | 39.32% | 42.18% | 45.77% | 42.87% | 38.41% | 34.27%
50 | 1 | 2020 | Summer | Q, [MVAr] | 0 | 0 | -4.0601 | -4.1706 | -4.2281 | -4.2401 | -4.3243 | -3.9819 | -2.4259 | -1.048 | -0.63995 | -0.93248 | -1.1994 | -1.1605 | -1.0844 | -1.4633 | -2.0833 | -2.0483 | -1.8506 | -0.68315 | -1.2906 | -1.4963 | -1.6462 | -2.116 | -2.8418 | -3.2425
50 | 1 | 2020 | Summer | Q, [%] | 0 | 0 | 20.3% | 20.85% | 21.14% | 21.2% | 21.62% | 19.91% | 12.13% | 5.24% | 3.2% | 4.662% | 5.997% | 5.802% | 5.422% | 7.316% | 10.42% | 10.24% | 9.253% | 3.416% | 6.453% | 7.481% | 8.231% | 10.58% | 14.21% | 16.21%
1 | 50 | 2020 | Summer | Q, [MVAr] | 0 | 0 | 4.4622 | 4.5413 | 4.574 | 4.5773 | 4.6566 | 4.2896 | 2.7678 | 1.4899 | 1.1408 | 1.4316 | 1.716 | 1.6934 | 1.6691 | 2.0382 | 2.6074 | 2.5539 | 2.3189 | 1.0975 | 1.7501 | 2.029 | 2.2742 | 2.6868 | 3.3399 | 3.6731
1 | 50 | 2020 | Summer | Q, [%] | 0 | 0 | 22.31% | 22.71% | 22.87% | 22.89% | 23.28% | 21.45% | 13.84% | 7.45% | 5.704% | 7.158% | 8.58% | 8.467% | 8.346% | 10.19% | 13.04% | 12.77% | 11.59% | 5.487% | 8.751% | 10.14% | 11.37% | 13.43% | 16.7% | 18.37%
50 | 1 | 2020 | Summer | S, [MVA] | 0 | 0 | 7.2747 | 6.9775 | 6.7354 | 6.647 | 6.5914 | 6.3568 | 6.8043 | 7.8385 | 8.3799 | 8.3401 | 8.469 | 8.6056 | 9.0344 | 8.9294 | 8.4754 | 8.3363 | 8.0244 | 7.6258 | 7.9892 | 8.5913 | 9.3302 | 8.8567 | 8.2121 | 7.6005
50 | 1 | 2020 | Summer | S, [%] | 0 | 0 | 36.37% | 34.89% | 33.68% | 33.24% | 32.96% | 31.78% | 34.02% | 39.19% | 41.9% | 41.7% | 42.34% | 43.03% | 45.17% | 44.65% | 42.38% | 41.68% | 40.12% | 38.13% | 39.95% | 42.96% | 46.65% | 44.28% | 41.06% | 38%
1 | 50 | 2020 | Summer | S, [MVA] | 0 | 0 | 7.4916 | 7.1919 | 6.9457 | 6.8554 | 6.8028 | 6.5432 | 6.9191 | 7.8897 | 8.41 | 8.3878 | 8.5341 | 8.6694 | 9.0965 | 9.0156 | 8.5961 | 8.4525 | 8.1245 | 7.6551 | 8.0554 | 8.676 | 9.4331 | 8.985 | 8.3763 | 7.7765
1 | 50 | 2020 | Summer | S, [%] | 0 | 0 | 37.46% | 35.96% | 34.73% | 34.28% | 34.01% | 32.72% | 34.6% | 39.45% | 42.05% | 41.94% | 42.67% | 43.35% | 45.48% | 45.08% | 42.98% | 42.26% | 40.62% | 38.28% | 40.28% | 43.38% | 47.17% | 44.92% | 41.88% | 38.88%
50 | 51 | 2020 | Summer | P, [MW] | 0 | 0 | -6.0363 | -5.5939 | -5.243 | -5.119 | -4.9746 | -4.9551 | -6.3572 | -7.7682 | -8.3554 | -8.2878 | -8.3836 | -8.527 | -8.9691 | -8.8087 | -8.2153 | -8.0808 | -7.8081 | -7.5952 | -7.8843 | -8.46 | -9.1838 | -8.6002 | -7.7047 | -6.8742
50 | 51 | 2020 | Summer | P, [%] | 0 | 0 | 30.18% | 27.97% | 26.21% | 25.59% | 24.87% | 24.78% | 31.79% | 38.84% | 41.78% | 41.44% | 41.92% | 42.64% | 44.85% | 44.04% | 41.08% | 40.4% | 39.04% | 37.98% | 39.42% | 42.3% | 45.92% | 43% | 38.52% | 34.37%
51 | 50 | 2020 | Summer | P, [MW] | 0 | 0 | 6.0387 | 5.5961 | 5.245 | 5.121 | 4.9766 | 4.957 | 6.3593 | 7.7709 | 8.3586 | 8.291 | 8.3869 | 8.5304 | 8.9728 | 8.8123 | 8.2186 | 8.0839 | 7.8111 | 7.5978 | 7.8871 | 8.4634 | 9.1878 | 8.6038 | 7.7077 | 6.8768
51 | 50 | 2020 | Summer | P, [%] | 0 | 0 | 30.19% | 27.98% | 26.23% | 25.6% | 24.88% | 24.78% | 31.8% | 38.85% | 41.79% | 41.45% | 41.93% | 42.65% | 44.86% | 44.06% | 41.09% | 40.42% | 39.06% | 37.99% | 39.44% | 42.32% | 45.94% | 43.02% | 38.54% | 34.38%
50 | 51 | 2020 | Summer | Q, [MVAr] | 0 | 0 | 4.0601 | 4.1706 | 4.2281 | 4.2401 | 4.3243 | 3.9819 | 2.4259 | 1.048 | 0.63995 | 0.93248 | 1.1994 | 1.1605 | 1.0844 | 1.4633 | 2.0833 | 2.0483 | 1.8506 | 0.68315 | 1.2906 | 1.4963 | 1.6462 | 2.116 | 2.8418 | 3.2425
50 | 51 | 2020 | Summer | Q, [%] | 0 | 0 | 20.3% | 20.85% | 21.14% | 21.2% | 21.62% | 19.91% | 12.13% | 5.24% | 3.2% | 4.662% | 5.997% | 5.802% | 5.422% | 7.316% | 10.42% | 10.24% | 9.253% | 3.416% | 6.453% | 7.481% | 8.231% | 10.58% | 14.21% | 16.21%
51 | 50 | 2020 | Summer | Q, [MVAr] | 0 | 0 | -4.0437 | -4.1554 | -4.214 | -4.2264 | -4.3108 | -3.9693 | -2.4114 | -1.0288 | -0.61804 | -0.91077 | -1.177 | -1.1374 | -1.0589 | -1.4384 | -2.0609 | -2.0266 | -1.8305 | -0.665 | -1.2707 | -1.4733 | -1.6191 | -2.0916 | -2.8207 | -3.2245
51 | 50 | 2020 | Summer | Q, [%] | 0 | 0 | 20.22% | 20.78% | 21.07% | 21.13% | 21.55% | 19.85% | 12.06% | 5.144% | 3.09% | 4.554% | 5.885% | 5.687% | 5.295% | 7.192% | 10.3% | 10.13% | 9.152% | 3.325% | 6.354% | 7.366% | 8.095% | 10.46% | 14.1% | 16.12%
50 | 51 | 2020 | Summer | S, [MVA] | 0 | 0 | 7.2747 | 6.9775 | 6.7354 | 6.647 | 6.5914 | 6.3568 | 6.8043 | 7.8385 | 8.3799 | 8.3401 | 8.469 | 8.6056 | 9.0344 | 8.9294 | 8.4754 | 8.3363 | 8.0244 | 7.6258 | 7.9892 | 8.5913 | 9.3302 | 8.8567 | 8.2121 | 7.6005
50 | 51 | 2020 | Summer | S, [%] | 0 | 0 | 36.37% | 34.89% | 33.68% | 33.24% | 32.96% | 31.78% | 34.02% | 39.19% | 41.9% | 41.7% | 42.34% | 43.03% | 45.17% | 44.65% | 42.38% | 41.68% | 40.12% | 38.13% | 39.95% | 42.96% | 46.65% | 44.28% | 41.06% | 38%
51 | 50 | 2020 | Summer | S, [MVA] | 0 | 0 | 7.2675 | 6.9702 | 6.7282 | 6.6398 | 6.584 | 6.3504 | 6.8011 | 7.8387 | 8.3814 | 8.3408 | 8.4691 | 8.6059 | 9.0351 | 8.929 | 8.473 | 8.3341 | 8.0227 | 7.6268 | 7.9889 | 8.5907 | 9.3294 | 8.8543 | 8.2077 | 7.5952
51 | 50 | 2020 | Summer | S, [%] | 0 | 0 | 36.34% | 34.85% | 33.64% | 33.2% | 32.92% | 31.75% | 34.01% | 39.19% | 41.91% | 41.7% | 42.35% | 43.03% | 45.18% | 44.64% | 42.37% | 41.67% | 40.11% | 38.13% | 39.94% | 42.95% | 46.65% | 44.27% | 41.04% | 37.98%
1 | 2 | 2020 | Summer | P, [MW] | 0 | 1 | 4.4649 | 4.0617 | 3.6686 | 3.7334 | 3.562 | 3.4601 | 4.2314 | 5.5219 | 6.2422 | 6.6297 | 6.9778 | 6.9623 | 7.1037 | 6.8036 | 5.9398 | 5.7171 | 5.4596 | 5.747 | 6.1669 | 6.4457 | 6.4434 | 6.8518 | 6.1366 | 5.191
1 | 2 | 2020 | Summer | P, [%] | 0 | 1 | 37.21% | 33.85% | 30.57% | 31.11% | 29.68% | 28.83% | 35.26% | 46.02% | 52.02% | 55.25% | 58.15% | 58.02% | 59.2% | 56.7% | 49.5% | 47.64% | 45.5% | 47.89% | 51.39% | 53.71% | 53.7% | 57.1% | 51.14% | 43.26%
2 | 1 | 2020 | Summer | P, [MW] | 0 | 1 | -4.4481 | -4.0458 | -3.6538 | -3.7181 | -3.5474 | -3.4471 | -4.2182 | -5.5039 | -6.2212 | -6.6074 | -6.953 | -6.9373 | -7.0775 | -6.7783 | -5.9184 | -5.6965 | -5.4415 | -5.7304 | -6.1475 | -6.4233 | -6.4201 | -6.8253 | -6.1136 | -5.1723
2 | 1 | 2020 | Summer | P, [%] | 0 | 1 | 37.07% | 33.72% | 30.45% | 30.98% | 29.56% | 28.73% | 35.15% | 45.87% | 51.84% | 55.06% | 57.94% | 57.81% | 58.98% | 56.49% | 49.32% | 47.47% | 45.35% | 47.75% | 51.23% | 53.53% | 53.5% | 56.88% | 50.95% | 43.1%
1 | 2 | 2020 | Summer | Q, [MVAr] | 0 | 1 | -4.1076 | -4.2905 | -4.3456 | -4.4197 | -4.3876 | -4.0616 | -3.3128 | -3.0055 | -2.7076 | -2.2919 | -2.4683 | -2.6267 | -2.7723 | -3.0962 | -3.448 | -3.5526 | -3.1376 | -1.9366 | -2.2109 | -2.7967 | -3.1476 | -3.3711 | -3.6012 | -3.7552
1 | 2 | 2020 | Summer | Q, [%] | 0 | 1 | 34.23% | 35.75% | 36.21% | 36.83% | 36.56% | 33.85% | 27.61% | 25.05% | 22.56% | 19.1% | 20.57% | 21.89% | 23.1% | 25.8% | 28.73% | 29.61% | 26.15% | 16.14% | 18.42% | 23.31% | 26.23% | 28.09% | 30.01% | 31.29%
2 | 1 | 2020 | Summer | Q, [MVAr] | 0 | 1 | 4.154 | 4.3345 | 4.3866 | 4.462 | 4.428 | 4.0976 | 3.3492 | 3.0554 | 2.766 | 2.3539 | 2.5372 | 2.6962 | 2.8453 | 3.1666 | 3.5076 | 3.6099 | 3.1877 | 1.9828 | 2.2648 | 2.8589 | 3.2125 | 3.4446 | 3.665 | 3.807
2 | 1 | 2020 | Summer | Q, [%] | 0 | 1 | 34.62% | 36.12% | 36.55% | 37.18% | 36.9% | 34.15% | 27.91% | 25.46% | 23.05% | 19.62% | 21.14% | 22.47% | 23.71% | 26.39% | 29.23% | 30.08% | 26.56% | 16.52% | 18.87% | 23.82% | 26.77% | 28.71% | 30.54% | 31.73%
1 | 2 | 2020 | Summer | S, [MVA] | 0 | 1 | 6.0669 | 5.9081 | 5.6871 | 5.7855 | 5.6514 | 5.3356 | 5.374 | 6.2868 | 6.8041 | 7.0147 | 7.4015 | 7.4413 | 7.6255 | 7.475 | 6.8681 | 6.731 | 6.2969 | 6.0645 | 6.5512 | 7.0262 | 7.1712 | 7.6361 | 7.1152 | 6.4068
1 | 2 | 2020 | Summer | S, [%] | 0 | 1 | 50.56% | 49.23% | 47.39% | 48.21% | 47.1% | 44.46% | 44.78% | 52.39% | 56.7% | 58.46% | 61.68% | 62.01% | 63.55% | 62.29% | 57.23% | 56.09% | 52.47% | 50.54% | 54.59% | 58.55% | 59.76% | 63.63% | 59.29% | 53.39%
2 | 1 | 2020 | Summer | S, [MVA] | 0 | 1 | 6.0862 | 5.9293 | 5.709 | 5.8081 | 5.6738 | 5.3547 | 5.3862 | 6.2951 | 6.8083 | 7.0142 | 7.4015 | 7.4428 | 7.628 | 7.4815 | 6.8797 | 6.744 | 6.3065 | 6.0637 | 6.5514 | 7.0308 | 7.179 | 7.6453 | 7.128 | 6.4223
2 | 1 | 2020 | Summer | S, [%] | 0 | 1 | 50.72% | 49.41% | 47.57% | 48.4% | 47.28% | 44.62% | 44.88% | 52.46% | 56.74% | 58.45% | 61.68% | 62.02% | 63.57% | 62.35% | 57.33% | 56.2% | 52.55% | 50.53% | 54.59% | 58.59% | 59.82% | 63.71% | 59.4% | 53.52%
2 | 3 | 2020 | Summer | P, [MW] | 0 | 1 | 3.9495 | 3.559 | 3.1903 | 3.2617 | 3.1038 | 2.9998 | 3.6595 | 4.9355 | 5.6163 | 5.9972 | 6.3202 | 6.288 | 6.4769 | 6.2139 | 5.4011 | 5.1952 | 4.9626 | 5.231 | 5.6634 | 5.9302 | 5.9167 | 6.3222 | 5.5986 | 4.6796
2 | 3 | 2020 | Summer | P, [%] | 0 | 1 | 39.5% | 35.59% | 31.9% | 32.62% | 31.04% | 30% | 36.59% | 49.36% | 56.16% | 59.97% | 63.2% | 62.88% | 64.77% | 62.14% | 54.01% | 51.95% | 49.63% | 52.31% | 56.63% | 59.3% | 59.17% | 63.22% | 55.99% | 46.8%
3 | 2 | 2020 | Summer | P, [MW] | 0 | 1 | -3.9299 | -3.5404 | -3.173 | -3.2438 | -3.0866 | -2.9848 | -3.6449 | -4.915 | -5.5923 | -5.9716 | -6.2915 | -6.2591 | -6.4461 | -6.1841 | -5.3759 | -5.1709 | -4.9414 | -5.2117 | -5.6406 | -5.9037 | -5.889 | -6.2905 | -5.5716 | -4.6577
3 | 2 | 2020 | Summer | P, [%] | 0 | 1 | 39.3% | 35.4% | 31.73% | 32.44% | 30.87% | 29.85% | 36.45% | 49.15% | 55.92% | 59.72% | 62.92% | 62.59% | 64.46% | 61.84% | 53.76% | 51.71% | 49.41% | 52.12% | 56.41% | 59.04% | 58.89% | 62.91% | 55.72% | 46.58%
2 | 3 | 2020 | Summer | Q, [MVAr] | 0 | 1 | -3.9538 | -4.0954 | -4.1427 | -4.209 | -4.188 | -3.8322 | -3.1107 | -2.8566 | -2.5578 | -2.1577 | -2.3418 | -2.5165 | -2.6558 | -2.9623 | -3.2767 | -3.3909 | -2.9723 | -1.7708 | -2.0341 | -2.6165 | -2.9728 | -3.2028 | -3.409 | -3.5601
2 | 3 | 2020 | Summer | Q, [%] | 0 | 1 | 39.54% | 40.95% | 41.43% | 42.09% | 41.88% | 38.32% | 31.11% | 28.57% | 25.58% | 21.58% | 23.42% | 25.16% | 26.56% | 29.62% | 32.77% | 33.91% | 29.72% | 17.71% | 20.34% | 26.17% | 29.73% | 32.03% | 34.09% | 35.6%
3 | 2 | 2020 | Summer | Q, [MVAr] | 0 | 1 | 4.0081 | 4.1467 | 4.1904 | 4.2585 | 4.2355 | 3.8736 | 3.1509 | 2.9135 | 2.6245 | 2.2289 | 2.4213 | 2.5966 | 2.7414 | 3.0452 | 3.3466 | 3.4583 | 3.031 | 1.8241 | 2.0973 | 2.69 | 3.0496 | 3.2908 | 3.4841 | 3.6205
3 | 2 | 2020 | Summer | Q, [%] | 0 | 1 | 40.08% | 41.47% | 41.9% | 42.58% | 42.35% | 38.74% | 31.51% | 29.14% | 26.24% | 22.29% | 24.21% | 25.97% | 27.41% | 30.45% | 33.47% | 34.58% | 30.31% | 18.24% | 20.97% | 26.9% | 30.5% | 32.91% | 34.84% | 36.21%
2 | 3 | 2020 | Summer | S, [MVA] | 0 | 1 | 5.5885 | 5.4257 | 5.2287 | 5.3249 | 5.2127 | 4.8667 | 4.8029 | 5.7026 | 6.1713 | 6.3736 | 6.7401 | 6.7728 | 7.0003 | 6.8839 | 6.3174 | 6.2039 | 5.7847 | 5.5226 | 6.0176 | 6.4818 | 6.6216 | 7.0872 | 6.5548 | 5.8798
2 | 3 | 2020 | Summer | S, [%] | 0 | 1 | 55.88% | 54.26% | 52.29% | 53.25% | 52.13% | 48.67% | 48.03% | 57.03% | 61.71% | 63.74% | 67.4% | 67.73% | 70% | 68.84% | 63.17% | 62.04% | 57.85% | 55.23% | 60.18% | 64.82% | 66.22% | 70.87% | 65.55% | 58.8%
3 | 2 | 2020 | Summer | S, [MVA] | 0 | 1 | 5.6133 | 5.4525 | 5.2562 | 5.3532 | 5.2408 | 4.8901 | 4.818 | 5.7136 | 6.1775 | 6.3739 | 6.7414 | 6.7763 | 7.0048 | 6.8932 | 6.3325 | 6.2208 | 5.7969 | 5.5217 | 6.0179 | 6.4877 | 6.6318 | 7.0993 | 6.5712 | 5.8994
3 | 2 | 2020 | Summer | S, [%] | 0 | 1 | 56.13% | 54.53% | 52.56% | 53.53% | 52.41% | 48.9% | 48.18% | 57.14% | 61.77% | 63.74% | 67.41% | 67.76% | 70.05% | 68.93% | 63.32% | 62.21% | 57.97% | 55.22% | 60.18% | 64.88% | 66.32% | 70.99% | 65.71% | 58.99%
3 | 4 | 2020 | Summer | P, [MW] | 0 | 1 | 3.5814 | 3.2121 | 2.8625 | 2.9576 | 2.8113 | 2.7209 | 3.3585 | 4.6059 | 5.2398 | 5.5817 | 5.9114 | 5.875 | 6.0554 | 5.8011 | 5.0313 | 4.8284 | 4.6122 | 4.8732 | 5.2898 | 5.5221 | 5.4987 | 5.8977 | 5.1987 | 4.3305
3 | 4 | 2020 | Summer | P, [%] | 0 | 1 | 35.81% | 32.12% | 28.63% | 29.58% | 28.11% | 27.21% | 33.58% | 46.06% | 52.4% | 55.82% | 59.11% | 58.75% | 60.55% | 58.01% | 50.31% | 48.28% | 46.12% | 48.73% | 52.9% | 55.22% | 54.99% | 58.98% | 51.99% | 43.31%
4 | 3 | 2020 | Summer | P, [MW] | 0 | 1 | -3.5725 | -3.2037 | -2.8546 | -2.9494 | -2.8034 | -2.714 | -3.3518 | -4.5962 | -5.2285 | -5.5698 | -5.8979 | -5.8614 | -6.0409 | -5.7871 | -5.0195 | -4.817 | -4.6023 | -4.8641 | -5.279 | -5.5097 | -5.4859 | -5.8829 | -5.1861 | -4.3204
4 | 3 | 2020 | Summer | P, [%] | 0 | 1 | 35.72% | 32.04% | 28.55% | 29.49% | 28.03% | 27.14% | 33.52% | 45.96% | 52.28% | 55.7% | 58.98% | 58.61% | 60.41% | 57.87% | 50.2% | 48.17% | 46.02% | 48.64% | 52.79% | 55.1% | 54.86% | 58.83% | 51.86% | 43.2%
3 | 4 | 2020 | Summer | Q, [MVAr] | 0 | 1 | -3.8057 | -3.9278 | -3.9832 | -4.0209 | -4.0115 | -3.6722 | -2.9814 | -2.8185 | -2.5676 | -2.201 | -2.3779 | -2.5265 | -2.6512 | -2.9383 | -3.2079 | -3.3442 | -2.9497 | -1.8606 | -2.1016 | -2.6425 | -2.9529 | -3.1701 | -3.3335 | -3.4395
3 | 4 | 2020 | Summer | Q, [%] | 0 | 1 | 38.06% | 39.28% | 39.83% | 40.21% | 40.12% | 36.72% | 29.81% | 28.19% | 25.68% | 22.01% | 23.78% | 25.26% | 26.51% | 29.38% | 32.08% | 33.44% | 29.5% | 18.61% | 21.02% | 26.43% | 29.53% | 31.7% | 33.33% | 34.39%
4 | 3 | 2020 | Summer | Q, [MVAr] | 0 | 1 | 3.8305 | 3.9511 | 4.005 | 4.0435 | 4.0333 | 3.6911 | 2.9998 | 2.8452 | 2.5988 | 2.2341 | 2.4152 | 2.564 | 2.6912 | 2.9771 | 3.2405 | 3.3758 | 2.9772 | 1.8856 | 2.1313 | 2.677 | 2.9887 | 3.2112 | 3.3684 | 3.4674
4 | 3 | 2020 | Summer | Q, [%] | 0 | 1 | 38.3% | 39.51% | 40.05% | 40.44% | 40.33% | 36.91% | 30% | 28.45% | 25.99% | 22.34% | 24.15% | 25.64% | 26.91% | 29.77% | 32.41% | 33.76% | 29.77% | 18.86% | 21.31% | 26.77% | 29.89% | 32.11% | 33.68% | 34.67%
3 | 4 | 2020 | Summer | S, [MVA] | 0 | 1 | 5.2259 | 5.074 | 4.9051 | 4.9915 | 4.8985 | 4.5704 | 4.4909 | 5.3999 | 5.835 | 6 | 6.3717 | 6.3952 | 6.6103 | 6.5028 | 5.9669 | 5.8735 | 5.4748 | 5.2163 | 5.692 | 6.1218 | 6.2415 | 6.6957 | 6.1756 | 5.5302
3 | 4 | 2020 | Summer | S, [%] | 0 | 1 | 52.26% | 50.74% | 49.05% | 49.92% | 48.99% | 45.7% | 44.91% | 54% | 58.35% | 60% | 63.72% | 63.95% | 66.1% | 65.03% | 59.67% | 58.73% | 54.75% | 52.16% | 56.92% | 61.22% | 62.41% | 66.96% | 61.76% | 55.3%
4 | 3 | 2020 | Summer | S, [MVA] | 0 | 1 | 5.2379 | 5.0867 | 4.9182 | 5.0049 | 4.9119 | 4.5815 | 4.4981 | 5.4056 | 5.8387 | 6.0011 | 6.3733 | 6.3977 | 6.6133 | 6.5079 | 5.9746 | 5.8822 | 5.4813 | 5.2168 | 5.693 | 6.1256 | 6.2471 | 6.7023 | 6.1839 | 5.5397
4 | 3 | 2020 | Summer | S, [%] | 0 | 1 | 52.38% | 50.87% | 49.18% | 50.05% | 49.12% | 45.82% | 44.98% | 54.06% | 58.39% | 60.01% | 63.73% | 63.98% | 66.13% | 65.08% | 59.75% | 58.82% | 54.81% | 52.17% | 56.93% | 61.26% | 62.47% | 67.02% | 61.84% | 55.4%
4 | 5 | 2020 | Summer | P, [MW] | 0 | 1 | 2.4427 | 2.1414 | 1.8611 | 1.9658 | 1.8224 | 1.7474 | 2.278 | 3.3894 | 3.939 | 4.2706 | 4.5227 | 4.3675 | 4.5637 | 4.3881 | 3.7581 | 3.6304 | 3.464 | 3.6836 | 4.0894 | 4.2868 | 4.2476 | 4.6111 | 3.963 | 3.2103
4 | 5 | 2020 | Summer | P, [%] | 0 | 1 | 30.53% | 26.77% | 23.26% | 24.57% | 22.78% | 21.84% | 28.47% | 42.37% | 49.24% | 53.38% | 56.53% | 54.59% | 57.05% | 54.85% | 46.98% | 45.38% | 43.3% | 46.05% | 51.12% | 53.58% | 53.09% | 57.64% | 49.54% | 40.13%
5 | 4 | 2020 | Summer | P, [MW] | 0 | 1 | -2.4287 | -2.128 | -1.8488 | -1.9528 | -1.81 | -1.7368 | -2.2669 | -3.3733 | -3.9199 | -4.2497 | -4.4996 | -4.3449 | -4.5393 | -4.3646 | -3.7391 | -3.6118 | -3.4479 | -3.6689 | -4.0712 | -4.2656 | -4.2257 | -4.5855 | -3.942 | -3.194
5 | 4 | 2020 | Summer | P, [%] | 0 | 1 | 30.36% | 26.6% | 23.11% | 24.41% | 22.63% | 21.71% | 28.34% | 42.17% | 49% | 53.12% | 56.25% | 54.31% | 56.74% | 54.56% | 46.74% | 45.15% | 43.1% | 45.86% | 50.89% | 53.32% | 52.82% | 57.32% | 49.28% | 39.93%
4 | 5 | 2020 | Summer | Q, [MVAr] | 0 | 1 | -3.0356 | -3.1331 | -3.1328 | -3.1757 | -3.1683 | -2.8811 | -2.5703 | -2.3808 | -2.209 | -1.9814 | -2.0322 | -2.2429 | -2.2849 | -2.4177 | -2.4974 | -2.6012 | -2.2663 | -1.4139 | -1.6275 | -2.06 | -2.3138 | -2.4709 | -2.6073 | -2.6739
4 | 5 | 2020 | Summer | Q, [%] | 0 | 1 | 37.95% | 39.16% | 39.16% | 39.7% | 39.6% | 36.01% | 32.13% | 29.76% | 27.61% | 24.77% | 25.4% | 28.04% | 28.56% | 30.22% | 31.22% | 32.51% | 28.33% | 17.67% | 20.34% | 25.75% | 28.92% | 30.89% | 32.59% | 33.42%
5 | 4 | 2020 | Summer | Q, [MVAr] | 0 | 1 | 3.0741 | 3.1697 | 3.1665 | 3.2111 | 3.2022 | 2.9099 | 2.6004 | 2.4249 | 2.2618 | 2.039 | 2.096 | 2.3053 | 2.3523 | 2.4826 | 2.5498 | 2.6525 | 2.3104 | 1.4542 | 1.6776 | 2.1186 | 2.3743 | 2.5417 | 2.6652 | 2.7186
5 | 4 | 2020 | Summer | Q, [%] | 0 | 1 | 38.43% | 39.62% | 39.58% | 40.14% | 40.03% | 36.37% | 32.51% | 30.31% | 28.27% | 25.49% | 26.2% | 28.82% | 29.4% | 31.03% | 31.87% | 33.16% | 28.88% | 18.18% | 20.97% | 26.48% | 29.68% | 31.77% | 33.32% | 33.98%
4 | 5 | 2020 | Summer | S, [MVA] | 0 | 1 | 3.8964 | 3.795 | 3.644 | 3.7349 | 3.655 | 3.3696 | 3.4345 | 4.142 | 4.5161 | 4.7078 | 4.9583 | 4.9097 | 5.1037 | 5.01 | 4.5122 | 4.4661 | 4.1395 | 3.9456 | 4.4014 | 4.7561 | 4.8369 | 5.2314 | 4.7438 | 4.178
4 | 5 | 2020 | Summer | S, [%] | 0 | 1 | 48.71% | 47.44% | 45.55% | 46.69% | 45.69% | 42.12% | 42.93% | 51.77% | 56.45% | 58.85% | 61.98% | 61.37% | 63.8% | 62.63% | 56.4% | 55.83% | 51.74% | 49.32% | 55.02% | 59.45% | 60.46% | 65.39% | 59.3% | 52.22%
5 | 4 | 2020 | Summer | S, [MVA] | 0 | 1 | 3.9178 | 3.8178 | 3.6667 | 3.7582 | 3.6784 | 3.3888 | 3.4498 | 4.1544 | 4.5256 | 4.7135 | 4.9639 | 4.9186 | 5.1126 | 5.0212 | 4.5257 | 4.4812 | 4.1505 | 3.9466 | 4.4033 | 4.7627 | 4.847 | 5.2428 | 4.7585 | 4.1943
5 | 4 | 2020 | Summer | S, [%] | 0 | 1 | 48.97% | 47.72% | 45.83% | 46.98% | 45.98% | 42.36% | 43.12% | 51.93% | 56.57% | 58.92% | 62.05% | 61.48% | 63.91% | 62.77% | 56.57% | 56.01% | 51.88% | 49.33% | 55.04% | 59.53% | 60.59% | 65.53% | 59.48% | 52.43%
5 | 6 | 2020 | Summer | P, [MW] | 0 | 1 | 1.3857 | 1.3214 | 1.2539 | 1.2269 | 1.2081 | 1.1943 | 1.2665 | 1.4197 | 1.6048 | 1.7681 | 1.8625 | 1.9189 | 1.9691 | 1.9328 | 1.7899 | 1.7688 | 1.7293 | 1.7067 | 1.6637 | 1.7149 | 1.7346 | 1.7307 | 1.7215 | 1.5259
5 | 6 | 2020 | Summer | P, [%] | 0 | 1 | 27.71% | 26.43% | 25.08% | 24.54% | 24.16% | 23.89% | 25.33% | 28.39% | 32.1% | 35.36% | 37.25% | 38.38% | 39.38% | 38.66% | 35.8% | 35.38% | 34.59% | 34.13% | 33.27% | 34.3% | 34.69% | 34.61% | 34.43% | 30.52%
6 | 5 | 2020 | Summer | P, [MW] | 0 | 1 | -1.3849 | -1.3205 | -1.2531 | -1.2261 | -1.2074 | -1.1936 | -1.2658 | -1.4189 | -1.6039 | -1.7671 | -1.8614 | -1.9178 | -1.9678 | -1.9316 | -1.7888 | -1.7677 | -1.7283 | -1.7058 | -1.6628 | -1.7139 | -1.7336 | -1.7297 | -1.7204 | -1.525
6 | 5 | 2020 | Summer | P, [%] | 0 | 1 | 27.7% | 26.41% | 25.06% | 24.52% | 24.15% | 23.87% | 25.32% | 28.38% | 32.08% | 35.34% | 37.23% | 38.36% | 39.36% | 38.63% | 35.78% | 35.35% | 34.57% | 34.12% | 33.26% | 34.28% | 34.67% | 34.59% | 34.41% | 30.5%
5 | 6 | 2020 | Summer | Q, [MVAr] | 0 | 1 | -0.95551 | -1.011 | -0.9715 | -1.0124 | -1.02 | -0.91493 | -0.81708 | -0.74057 | -0.59118 | -0.41786 | -0.33001 | -0.3214 | -0.38424 | -0.42683 | -0.53558 | -0.59211 | -0.58812 | -0.37466 | -0.40498 | -0.47099 | -0.54719 | -0.63098 | -0.70197 | -0.75335
5 | 6 | 2020 | Summer | Q, [%] | 0 | 1 | 19.11% | 20.22% | 19.43% | 20.25% | 20.4% | 18.3% | 16.34% | 14.81% | 11.82% | 8.357% | 6.6% | 6.428% | 7.685% | 8.537% | 10.71% | 11.84% | 11.76% | 7.493% | 8.1% | 9.42% | 10.94% | 12.62% | 14.04% | 15.07%
6 | 5 | 2020 | Summer | Q, [MVAr] | 0 | 1 | 0.95765 | 1.0131 | 0.97339 | 1.0143 | 1.0219 | 0.91661 | 0.81878 | 0.74253 | 0.59347 | 0.42048 | 0.33287 | 0.32442 | 0.38747 | 0.42995 | 0.53833 | 0.59485 | 0.59075 | 0.37707 | 0.40728 | 0.47348 | 0.5498 | 0.63366 | 0.70469 | 0.75558
6 | 5 | 2020 | Summer | Q, [%] | 0 | 1 | 19.15% | 20.26% | 19.47% | 20.29% | 20.44% | 18.33% | 16.38% | 14.85% | 11.87% | 8.41% | 6.657% | 6.488% | 7.749% | 8.599% | 10.77% | 11.9% | 11.82% | 7.541% | 8.146% | 9.47% | 11% | 12.67% | 14.09% | 15.11%
5 | 6 | 2020 | Summer | S, [MVA] | 0 | 1 | 1.6832 | 1.6638 | 1.5862 | 1.5907 | 1.5812 | 1.5045 | 1.5072 | 1.6012 | 1.7103 | 1.8168 | 1.8915 | 1.9457 | 2.0062 | 1.9793 | 1.8683 | 1.8653 | 1.8266 | 1.7474 | 1.7123 | 1.7784 | 1.8189 | 1.8421 | 1.8591 | 1.7017
5 | 6 | 2020 | Summer | S, [%] | 0 | 1 | 33.66% | 33.28% | 31.72% | 31.81% | 31.62% | 30.09% | 30.14% | 32.02% | 34.21% | 36.34% | 37.83% | 38.91% | 40.12% | 39.59% | 37.37% | 37.31% | 36.53% | 34.95% | 34.25% | 35.57% | 36.38% | 36.84% | 37.18% | 34.03%
6 | 5 | 2020 | Summer | S, [MVA] | 0 | 1 | 1.6837 | 1.6644 | 1.5868 | 1.5913 | 1.5818 | 1.505 | 1.5075 | 1.6015 | 1.7102 | 1.8165 | 1.8909 | 1.945 | 2.0056 | 1.9788 | 1.8681 | 1.8651 | 1.8265 | 1.747 | 1.7119 | 1.7781 | 1.8187 | 1.8421 | 1.8592 | 1.7019
6 | 5 | 2020 | Summer | S, [%] | 0 | 1 | 33.67% | 33.29% | 31.74% | 31.83% | 31.64% | 30.1% | 30.15% | 32.03% | 34.2% | 36.33% | 37.82% | 38.9% | 40.11% | 39.58% | 37.36% | 37.3% | 36.53% | 34.94% | 34.24% | 35.56% | 36.37% | 36.84% | 37.18% | 34.04%
6 | 7 | 2020 | Summer | P, [MW] | 0 | 1 | 0.82048 | 0.79305 | 0.77289 | 0.7634 | 0.75189 | 0.74926 | 0.79228 | 0.89299 | 0.99355 | 1.0868 | 1.1265 | 1.1413 | 1.1686 | 1.1509 | 1.056 | 1.0623 | 1.0479 | 1.0266 | 0.99306 | 1.0324 | 1.0173 | 0.95549 | 0.9678 | 0.86219
6 | 7 | 2020 | Summer | P, [%] | 0 | 1 | 16.41% | 15.86% | 15.46% | 15.27% | 15.04% | 14.99% | 15.85% | 17.86% | 19.87% | 21.74% | 22.53% | 22.83% | 23.37% | 23.02% | 21.12% | 21.25% | 20.96% | 20.53% | 19.86% | 20.65% | 20.35% | 19.11% | 19.36% | 17.24%
7 | 6 | 2020 | Summer | P, [MW] | 0 | 1 | -0.81882 | -0.79143 | -0.77144 | -0.76188 | -0.7504 | -0.74785 | -0.79082 | -0.89133 | -0.99164 | -1.0845 | -1.1242 | -1.1389 | -1.1661 | -1.1484 | -1.0539 | -1.0601 | -1.0458 | -1.0246 | -0.99116 | -1.0303 | -1.0153 | -0.95363 | -0.96586 | -0.86056
7 | 6 | 2020 | Summer | P, [%] | 0 | 1 | 16.38% | 15.83% | 15.43% | 15.24% | 15.01% | 14.96% | 15.82% | 17.83% | 19.83% | 21.69% | 22.48% | 22.78% | 23.32% | 22.97% | 21.08% | 21.2% | 20.92% | 20.49% | 19.82% | 20.61% | 20.31% | 19.07% | 19.32% | 17.21%
6 | 7 | 2020 | Summer | Q, [MVAr] | 0 | 1 | -0.52053 | -0.54555 | -0.48097 | -0.52877 | -0.53437 | -0.49061 | -0.43821 | -0.3661 | -0.28257 | -0.19731 | -0.17553 | -0.13104 | -0.19042 | -0.21151 | -0.28209 | -0.31353 | -0.32258 | -0.24646 | -0.26895 | -0.28244 | -0.30745 | -0.35639 | -0.39342 | -0.42367
6 | 7 | 2020 | Summer | Q, [%] | 0 | 1 | 10.41% | 10.91% | 9.619% | 10.58% | 10.69% | 9.812% | 8.764% | 7.322% | 5.651% | 3.946% | 3.511% | 2.621% | 3.808% | 4.23% | 5.642% | 6.271% | 6.452% | 4.929% | 5.379% | 5.649% | 6.149% | 7.128% | 7.868% | 8.473%
7 | 6 | 2020 | Summer | Q, [MVAr] | 0 | 1 | 0.52212 | 0.5471 | 0.48232 | 0.53019 | 0.53576 | 0.49191 | 0.43956 | 0.3677 | 0.28449 | 0.19959 | 0.17798 | 0.13352 | 0.19308 | 0.21409 | 0.28427 | 0.31578 | 0.32479 | 0.24851 | 0.27086 | 0.28454 | 0.3095 | 0.35824 | 0.39537 | 0.42524
7 | 6 | 2020 | Summer | Q, [%] | 0 | 1 | 10.44% | 10.94% | 9.646% | 10.6% | 10.72% | 9.838% | 8.791% | 7.354% | 5.69% | 3.992% | 3.56% | 2.67% | 3.862% | 4.282% | 5.685% | 6.316% | 6.496% | 4.97% | 5.417% | 5.691% | 6.19% | 7.165% | 7.907% | 8.505%
6 | 7 | 2020 | Summer | S, [MVA] | 0 | 1 | 0.97167 | 0.96257 | 0.91033 | 0.92864 | 0.92244 | 0.8956 | 0.90539 | 0.96512 | 1.033 | 1.1045 | 1.1401 | 1.1488 | 1.184 | 1.1701 | 1.0931 | 1.1076 | 1.0965 | 1.0558 | 1.0288 | 1.0703 | 1.0627 | 1.0198 | 1.0447 | 0.96066
6 | 7 | 2020 | Summer | S, [%] | 0 | 1 | 19.43% | 19.25% | 18.21% | 18.57% | 18.45% | 17.91% | 18.11% | 19.3% | 20.66% | 22.09% | 22.8% | 22.98% | 23.68% | 23.4% | 21.86% | 22.15% | 21.93% | 21.12% | 20.58% | 21.41% | 21.25% | 20.4% | 20.89% | 19.21%
7 | 6 | 2020 | Summer | S, [MVA] | 0 | 1 | 0.97112 | 0.96212 | 0.90981 | 0.9282 | 0.92203 | 0.89513 | 0.90477 | 0.96419 | 1.0316 | 1.1028 | 1.1382 | 1.1467 | 1.182 | 1.1682 | 1.0916 | 1.1061 | 1.095 | 1.0543 | 1.0275 | 1.0689 | 1.0614 | 1.0187 | 1.0436 | 0.95989
7 | 6 | 2020 | Summer | S, [%] | 0 | 1 | 19.42% | 19.24% | 18.2% | 18.56% | 18.44% | 17.9% | 18.1% | 19.28% | 20.63% | 22.06% | 22.76% | 22.93% | 23.64% | 23.36% | 21.83% | 22.12% | 21.9% | 21.09% | 20.55% | 21.38% | 21.23% | 20.37% | 20.87% | 19.2%
7 | 8 | 2020 | Summer | P, [MW] | 0 | 1 | 0.60869 | 0.57865 | 0.56924 | 0.56191 | 0.56048 | 0.56195 | 0.60544 | 0.71646 | 0.81114 | 0.89392 | 0.93503 | 0.94134 | 0.96877 | 0.95185 | 0.86791 | 0.87021 | 0.86526 | 0.83801 | 0.8179 | 0.85046 | 0.83706 | 0.77059 | 0.76539 | 0.66127
7 | 8 | 2020 | Summer | P, [%] | 0 | 1 | 30.43% | 28.93% | 28.46% | 28.1% | 28.02% | 28.1% | 30.27% | 35.82% | 40.56% | 44.7% | 46.75% | 47.07% | 48.44% | 47.59% | 43.4% | 43.51% | 43.26% | 41.9% | 40.89% | 42.52% | 41.85% | 38.53% | 38.27% | 33.06%
8 | 7 | 2020 | Summer | P, [MW] | 0 | 1 | -0.60575 | -0.57579 | -0.56676 | -0.55922 | -0.55781 | -0.55944 | -0.60286 | -0.71342 | -0.80778 | -0.89009 | -0.93098 | -0.93732 | -0.96443 | -0.94763 | -0.86424 | -0.86639 | -0.86144 | -0.83453 | -0.81452 | -0.84688 | -0.83354 | -0.76738 | -0.7621 | -0.65848
8 | 7 | 2020 | Summer | P, [%] | 0 | 1 | 30.29% | 28.79% | 28.34% | 27.96% | 27.89% | 27.97% | 30.14% | 35.67% | 40.39% | 44.5% | 46.55% | 46.87% | 48.22% | 47.38% | 43.21% | 43.32% | 43.07% | 41.73% | 40.73% | 42.34% | 41.68% | 38.37% | 38.11% | 32.92%
7 | 8 | 2020 | Summer | Q, [MVAr] | 0 | 1 | -0.58009 | -0.59472 | -0.52159 | -0.57649 | -0.57338 | -0.53349 | -0.49718 | -0.4516 | -0.36435 | -0.30967 | -0.27151 | -0.24089 | -0.28718 | -0.29582 | -0.33772 | -0.38543 | -0.38686 | -0.32942 | -0.34667 | -0.34292 | -0.35729 | -0.40335 | -0.44242 | -0.47738
7 | 8 | 2020 | Summer | Q, [%] | 0 | 1 | 29% | 29.74% | 26.08% | 28.82% | 28.67% | 26.67% | 24.86% | 22.58% | 18.22% | 15.48% | 13.58% | 12.04% | 14.36% | 14.79% | 16.89% | 19.27% | 19.34% | 16.47% | 17.33% | 17.15% | 17.86% | 20.17% | 22.12% | 23.87%
8 | 7 | 2020 | Summer | Q, [MVAr] | 0 | 1 | 0.58179 | 0.59636 | 0.52295 | 0.57801 | 0.57488 | 0.53487 | 0.49862 | 0.45338 | 0.36639 | 0.31207 | 0.27406 | 0.24342 | 0.28995 | 0.2985 | 0.33999 | 0.38781 | 0.38923 | 0.33155 | 0.34871 | 0.34512 | 0.35944 | 0.40527 | 0.4444 | 0.47898
8 | 7 | 2020 | Summer | Q, [%] | 0 | 1 | 29.09% | 29.82% | 26.15% | 28.9% | 28.74% | 26.74% | 24.93% | 22.67% | 18.32% | 15.6% | 13.7% | 12.17% | 14.5% | 14.93% | 17% | 19.39% | 19.46% | 16.58% | 17.44% | 17.26% | 17.97% | 20.26% | 22.22% | 23.95%
7 | 8 | 2020 | Summer | S, [MVA] | 0 | 1 | 0.84083 | 0.82977 | 0.77207 | 0.80504 | 0.80181 | 0.77485 | 0.78342 | 0.84691 | 0.88921 | 0.94604 | 0.97366 | 0.97167 | 1.0104 | 0.99676 | 0.9313 | 0.95175 | 0.9478 | 0.90043 | 0.88833 | 0.91699 | 0.91012 | 0.86977 | 0.88406 | 0.81558
7 | 8 | 2020 | Summer | S, [%] | 0 | 1 | 42.04% | 41.49% | 38.6% | 40.25% | 40.09% | 38.74% | 39.17% | 42.35% | 44.46% | 47.3% | 48.68% | 48.58% | 50.52% | 49.84% | 46.57% | 47.59% | 47.39% | 45.02% | 44.42% | 45.85% | 45.51% | 43.49% | 44.2% | 40.78%
8 | 7 | 2020 | Summer | S, [MVA] | 0 | 1 | 0.83989 | 0.82896 | 0.77117 | 0.80426 | 0.80103 | 0.77399 | 0.78235 | 0.8453 | 0.88698 | 0.94321 | 0.97048 | 0.96841 | 1.0071 | 0.99354 | 0.92871 | 0.94922 | 0.9453 | 0.89798 | 0.88603 | 0.9145 | 0.90774 | 0.86783 | 0.88221 | 0.81426
8 | 7 | 2020 | Summer | S, [%] | 0 | 1 | 41.99% | 41.45% | 38.56% | 40.21% | 40.05% | 38.7% | 39.12% | 42.27% | 44.35% | 47.16% | 48.52% | 48.42% | 50.35% | 49.68% | 46.44% | 47.46% | 47.26% | 44.9% | 44.3% | 45.73% | 45.39% | 43.39% | 44.11% | 40.71%
2 | 9 | 2020 | Summer | P, [MW] | 0 | 1 | 0.26199 | 0.25234 | 0.23551 | 0.23019 | 0.23202 | 0.24324 | 0.35935 | 0.39666 | 0.43506 | 0.43775 | 0.46893 | 0.48793 | 0.43738 | 0.38388 | 0.33268 | 0.31835 | 0.30704 | 0.31407 | 0.30678 | 0.31383 | 0.32518 | 0.33276 | 0.325 | 0.29732
2 | 9 | 2020 | Summer | P, [%] | 0 | 1 | 26.2% | 25.23% | 23.55% | 23.02% | 23.2% | 24.32% | 35.93% | 39.67% | 43.51% | 43.78% | 46.89% | 48.79% | 43.74% | 38.39% | 33.27% | 31.84% | 30.7% | 31.41% | 30.68% | 31.38% | 32.52% | 33.28% | 32.5% | 29.73%
9 | 2 | 2020 | Summer | P, [MW] | 0 | 1 | -0.26171 | -0.25206 | -0.23525 | -0.22993 | -0.23176 | -0.24297 | -0.359 | -0.39627 | -0.43462 | -0.43731 | -0.46845 | -0.48741 | -0.43693 | -0.38349 | -0.33235 | -0.31804 | -0.30674 | -0.31377 | -0.30648 | -0.31351 | -0.32483 | -0.3324 | -0.32465 | -0.297
9 | 2 | 2020 | Summer | P, [%] | 0 | 1 | 26.17% | 25.21% | 23.52% | 22.99% | 23.18% | 24.3% | 35.9% | 39.63% | 43.46% | 43.73% | 46.84% | 48.74% | 43.69% | 38.35% | 33.24% | 31.8% | 30.67% | 31.38% | 30.65% | 31.35% | 32.48% | 33.24% | 32.47% | 29.7%
2 | 9 | 2020 | Summer | Q, [MVAr] | 0 | 1 | -0.30213 | -0.30819 | -0.3018 | -0.30793 | -0.30107 | -0.29813 | -0.25259 | -0.24192 | -0.23579 | -0.23224 | -0.21887 | -0.23129 | -0.24645 | -0.26223 | -0.27023 | -0.26469 | -0.26339 | -0.26253 | -0.27508 | -0.28766 | -0.29313 | -0.29862 | -0.29932 | -0.29678
2 | 9 | 2020 | Summer | Q, [%] | 0 | 1 | 30.21% | 30.82% | 30.18% | 30.79% | 30.11% | 29.81% | 25.26% | 24.19% | 23.58% | 23.22% | 21.89% | 23.13% | 24.65% | 26.22% | 27.02% | 26.47% | 26.34% | 26.25% | 27.51% | 28.77% | 29.31% | 29.86% | 29.93% | 29.68%
9 | 2 | 2020 | Summer | Q, [MVAr] | 0 | 1 | 0.30209 | 0.30814 | 0.30173 | 0.30787 | 0.301 | 0.29807 | 0.25263 | 0.24202 | 0.23595 | 0.23241 | 0.21908 | 0.23155 | 0.24662 | 0.26232 | 0.27025 | 0.26468 | 0.26337 | 0.26251 | 0.27506 | 0.28767 | 0.29317 | 0.29868 | 0.29936 | 0.29678
9 | 2 | 2020 | Summer | Q, [%] | 0 | 1 | 30.21% | 30.81% | 30.17% | 30.79% | 30.1% | 29.81% | 25.26% | 24.2% | 23.6% | 23.24% | 21.91% | 23.16% | 24.66% | 26.23% | 27.03% | 26.47% | 26.34% | 26.25% | 27.51% | 28.77% | 29.32% | 29.87% | 29.94% | 29.68%
2 | 9 | 2020 | Summer | S, [MVA] | 0 | 1 | 0.39991 | 0.39832 | 0.38282 | 0.38446 | 0.3801 | 0.38477 | 0.43924 | 0.46462 | 0.49485 | 0.49554 | 0.51749 | 0.53997 | 0.50203 | 0.46489 | 0.42861 | 0.41401 | 0.40454 | 0.40934 | 0.41205 | 0.42572 | 0.4378 | 0.44711 | 0.44183 | 0.42009
2 | 9 | 2020 | Summer | S, [%] | 0 | 1 | 39.99% | 39.83% | 38.28% | 38.45% | 38.01% | 38.48% | 43.92% | 46.46% | 49.48% | 49.55% | 51.75% | 54% | 50.2% | 46.49% | 42.86% | 41.4% | 40.45% | 40.93% | 41.2% | 42.57% | 43.78% | 44.71% | 44.18% | 42.01%
9 | 2 | 2020 | Summer | S, [MVA] | 0 | 1 | 0.39969 | 0.3981 | 0.3826 | 0.38425 | 0.37988 | 0.38455 | 0.43898 | 0.46433 | 0.49454 | 0.49523 | 0.51715 | 0.53962 | 0.50173 | 0.46462 | 0.42836 | 0.41377 | 0.40429 | 0.4091 | 0.41181 | 0.42549 | 0.43757 | 0.44688 | 0.44161 | 0.41987
9 | 2 | 2020 | Summer | S, [%] | 0 | 1 | 39.97% | 39.81% | 38.26% | 38.42% | 37.99% | 38.46% | 43.9% | 46.43% | 49.45% | 49.52% | 51.71% | 53.96% | 50.17% | 46.46% | 42.84% | 41.38% | 40.43% | 40.91% | 41.18% | 42.55% | 43.76% | 44.69% | 44.16% | 41.99%
1 | 20 | 2020 | Summer | P, [MW] | 0 | 1 | 2.1958 | 2.0573 | 1.9094 | 1.864 | 1.7745 | 1.797 | 1.8436 | 1.6655 | 1.6175 | 1.6593 | 1.7217 | 1.7753 | 1.7549 | 1.7289 | 1.6551 | 1.6272 | 1.5392 | 1.6335 | 1.754 | 1.7648 | 1.749 | 1.8051 | 2.0098 | 2.0173
1 | 20 | 2020 | Summer | P, [%] | 0 | 1 | 43.92% | 41.15% | 38.19% | 37.28% | 35.49% | 35.94% | 36.87% | 33.31% | 32.35% | 33.19% | 34.43% | 35.51% | 35.1% | 34.58% | 33.1% | 32.54% | 30.78% | 32.67% | 35.08% | 35.3% | 34.98% | 36.1% | 40.2% | 40.35%
20 | 1 | 2020 | Summer | P, [MW] | 0 | 1 | -2.1809 | -2.0442 | -1.8982 | -1.8533 | -1.7647 | -1.787 | -1.8331 | -1.657 | -1.6094 | -1.6509 | -1.7126 | -1.7654 | -1.7452 | -1.7197 | -1.6467 | -1.6191 | -1.5319 | -1.6252 | -1.7443 | -1.7552 | -1.7396 | -1.7951 | -1.9975 | -2.0048
20 | 1 | 2020 | Summer | P, [%] | 0 | 1 | 43.62% | 40.88% | 37.96% | 37.07% | 35.29% | 35.74% | 36.66% | 33.14% | 32.19% | 33.02% | 34.25% | 35.31% | 34.9% | 34.39% | 32.93% | 32.38% | 30.64% | 32.5% | 34.89% | 35.1% | 34.79% | 35.9% | 39.95% | 40.1%
1 | 20 | 2020 | Summer | Q, [MVAr] | 0 | 1 | 0.12607 | 0.066633 | -0.076415 | -0.016364 | -0.046675 | -0.11151 | -0.031464 | 0.047847 | 0.10458 | 0.036582 | 0.11723 | 0.28965 | 0.27967 | 0.15821 | 0.11294 | 0.1176 | 0.054623 | 0.19967 | 0.31268 | 0.057389 | 0.022879 | -0.043927 | 0.0026809 | -0.060994
1 | 20 | 2020 | Summer | Q, [%] | 0 | 1 | 2.521% | 1.333% | 1.528% | 0.3273% | 0.9335% | 2.23% | 0.6293% | 0.9569% | 2.092% | 0.7316% | 2.345% | 5.793% | 5.593% | 3.164% | 2.259% | 2.352% | 1.092% | 3.993% | 6.254% | 1.148% | 0.4576% | 0.8785% | 0.05362% | 1.22%
20 | 1 | 2020 | Summer | Q, [MVAr] | 0 | 1 | -0.10756 | -0.05046 | 0.090305 | 0.02954 | 0.058577 | 0.12379 | 0.044321 | -0.037505 | -0.094859 | -0.026365 | -0.10615 | -0.27756 | -0.2679 | -0.14697 | -0.10269 | -0.10771 | -0.045874 | -0.18963 | -0.30083 | -0.045734 | -0.011438 | 0.056154 | 0.012646 | 0.076503
20 | 1 | 2020 | Summer | Q, [%] | 0 | 1 | 2.151% | 1.009% | 1.806% | 0.5908% | 1.172% | 2.476% | 0.8864% | 0.7501% | 1.897% | 0.5273% | 2.123% | 5.551% | 5.358% | 2.939% | 2.054% | 2.154% | 0.9175% | 3.793% | 6.017% | 0.9147% | 0.2288% | 1.123% | 0.2529% | 1.53%
1 | 20 | 2020 | Summer | S, [MVA] | 0 | 1 | 2.1994 | 2.0583 | 1.911 | 1.8641 | 1.7751 | 1.8005 | 1.8439 | 1.6662 | 1.6208 | 1.6597 | 1.7257 | 1.7987 | 1.777 | 1.7362 | 1.659 | 1.6315 | 1.5401 | 1.6456 | 1.7816 | 1.7657 | 1.7491 | 1.8056 | 2.0098 | 2.0182
1 | 20 | 2020 | Summer | S, [%] | 0 | 1 | 43.99% | 41.17% | 38.22% | 37.28% | 35.5% | 36.01% | 36.88% | 33.32% | 32.42% | 33.19% | 34.51% | 35.97% | 35.54% | 34.72% | 33.18% | 32.63% | 30.8% | 32.91% | 35.63% | 35.31% | 34.98% | 36.11% | 40.2% | 40.36%
20 | 1 | 2020 | Summer | S, [MVA] | 0 | 1 | 2.1836 | 2.0449 | 1.9003 | 1.8535 | 1.7657 | 1.7913 | 1.8337 | 1.6574 | 1.6122 | 1.6511 | 1.7159 | 1.7871 | 1.7657 | 1.726 | 1.6499 | 1.6226 | 1.5326 | 1.6362 | 1.77 | 1.7558 | 1.7396 | 1.796 | 1.9975 | 2.0063
20 | 1 | 2020 | Summer | S, [%] | 0 | 1 | 43.67% | 40.9% | 38.01% | 37.07% | 35.31% | 35.83% | 36.67% | 33.15% | 32.24% | 33.02% | 34.32% | 35.74% | 35.31% | 34.52% | 33% | 32.45% | 30.65% | 32.72% | 35.4% | 35.12% | 34.79% | 35.92% | 39.95% | 40.13%
20 | 21 | 2020 | Summer | P, [MW] | 0 | 1 | 1.3983 | 1.3074 | 1.2099 | 1.2088 | 1.1454 | 1.1253 | 1.1794 | 0.94927 | 0.82591 | 0.77535 | 0.81353 | 0.79702 | 0.79602 | 0.79781 | 0.85708 | 0.91077 | 0.83341 | 0.89853 | 0.96269 | 0.95581 | 0.89101 | 0.89534 | 1.0908 | 1.1476
20 | 21 | 2020 | Summer | P, [%] | 0 | 1 | 46.61% | 43.58% | 40.33% | 40.29% | 38.18% | 37.51% | 39.31% | 31.64% | 27.53% | 25.85% | 27.12% | 26.57% | 26.53% | 26.59% | 28.57% | 30.36% | 27.78% | 29.95% | 32.09% | 31.86% | 29.7% | 29.84% | 36.36% | 38.25%
21 | 20 | 2020 | Summer | P, [MW] | 0 | 1 | -1.3924 | -1.3023 | -1.2058 | -1.2045 | -1.1415 | -1.1217 | -1.1753 | -0.94611 | -0.82309 | -0.77295 | -0.81072 | -0.79362 | -0.79267 | -0.79491 | -0.8541 | -0.90755 | -0.83071 | -0.89507 | -0.9585 | -0.95261 | -0.88819 | -0.89269 | -1.0871 | -1.1437
21 | 20 | 2020 | Summer | P, [%] | 0 | 1 | 46.41% | 43.41% | 40.19% | 40.15% | 38.05% | 37.39% | 39.18% | 31.54% | 27.44% | 25.76% | 27.02% | 26.45% | 26.42% | 26.5% | 28.47% | 30.25% | 27.69% | 29.84% | 31.95% | 31.75% | 29.61% | 29.76% | 36.24% | 38.12%
20 | 21 | 2020 | Summer | Q, [MVAr] | 0 | 1 | 0.72756 | 0.67046 | 0.52969 | 0.59046 | 0.56142 | 0.49621 | 0.57568 | 0.6575 | 0.71486 | 0.64637 | 0.72615 | 0.89756 | 0.8879 | 0.76697 | 0.72269 | 0.72771 | 0.66587 | 0.80963 | 0.92083 | 0.66573 | 0.63144 | 0.56385 | 0.60735 | 0.5435
20 | 21 | 2020 | Summer | Q, [%] | 0 | 1 | 24.25% | 22.35% | 17.66% | 19.68% | 18.71% | 16.54% | 19.19% | 21.92% | 23.83% | 21.55% | 24.2% | 29.92% | 29.6% | 25.57% | 24.09% | 24.26% | 22.2% | 26.99% | 30.69% | 22.19% | 21.05% | 18.79% | 20.25% | 18.12%
21 | 20 | 2020 | Summer | Q, [MVAr] | 0 | 1 | -0.72044 | -0.66433 | -0.52483 | -0.5854 | -0.55692 | -0.49207 | -0.5709 | -0.65393 | -0.71173 | -0.64377 | -0.72304 | -0.89368 | -0.88407 | -0.76375 | -0.71936 | -0.72406 | -0.6629 | -0.80568 | -0.91593 | -0.66211 | -0.62831 | -0.56094 | -0.6031 | -0.53906
21 | 20 | 2020 | Summer | Q, [%] | 0 | 1 | 24.01% | 22.14% | 17.49% | 19.51% | 18.56% | 16.4% | 19.03% | 21.8% | 23.72% | 21.46% | 24.1% | 29.79% | 29.47% | 25.46% | 23.98% | 24.14% | 22.1% | 26.86% | 30.53% | 22.07% | 20.94% | 18.7% | 20.1% | 17.97%
20 | 21 | 2020 | Summer | S, [MVA] | 0 | 1 | 1.5762 | 1.4693 | 1.3208 | 1.3453 | 1.2756 | 1.2299 | 1.3124 | 1.1547 | 1.0923 | 1.0094 | 1.0905 | 1.2004 | 1.1925 | 1.1067 | 1.1211 | 1.1658 | 1.0668 | 1.2095 | 1.3322 | 1.1648 | 1.0921 | 1.0581 | 1.2485 | 1.2698
20 | 21 | 2020 | Summer | S, [%] | 0 | 1 | 52.54% | 48.98% | 44.03% | 44.84% | 42.52% | 41% | 43.75% | 38.49% | 36.41% | 33.65% | 36.35% | 40.01% | 39.75% | 36.89% | 37.37% | 38.86% | 35.56% | 40.32% | 44.41% | 38.83% | 36.4% | 35.27% | 41.62% | 42.33%
21 | 20 | 2020 | Summer | S, [MVA] | 0 | 1 | 1.5677 | 1.462 | 1.315 | 1.3392 | 1.2701 | 1.2249 | 1.3066 | 1.1501 | 1.0881 | 1.0059 | 1.0863 | 1.1952 | 1.1874 | 1.1024 | 1.1167 | 1.161 | 1.0628 | 1.2043 | 1.3258 | 1.1601 | 1.088 | 1.0543 | 1.2432 | 1.2644
21 | 20 | 2020 | Summer | S, [%] | 0 | 1 | 52.26% | 48.73% | 43.83% | 44.64% | 42.34% | 40.83% | 43.55% | 38.34% | 36.27% | 33.53% | 36.21% | 39.84% | 39.58% | 36.75% | 37.22% | 38.7% | 35.43% | 40.14% | 44.19% | 38.67% | 36.27% | 35.14% | 41.44% | 42.15%
21 | 22 | 2020 | Summer | P, [MW] | 0 | 1 | 0.14219 | 0.13342 | 0.12513 | 0.12012 | 0.11779 | 0.12811 | 0.14281 | 0.14707 | 0.16683 | 0.18115 | 0.18472 | 0.19322 | 0.19964 | 0.19208 | 0.18594 | 0.18166 | 0.17252 | 0.18362 | 0.18247 | 0.18073 | 0.19198 | 0.19959 | 0.20313 | 0.18111
21 | 22 | 2020 | Summer | P, [%] | 0 | 1 | 14.22% | 13.34% | 12.51% | 12.01% | 11.78% | 12.81% | 14.28% | 14.71% | 16.68% | 18.11% | 18.47% | 19.32% | 19.96% | 19.21% | 18.59% | 18.17% | 17.25% | 18.36% | 18.25% | 18.07% | 19.2% | 19.96% | 20.31% | 18.11%
22 | 21 | 2020 | Summer | P, [MW] | 0 | 1 | -0.14202 | -0.13326 | -0.12498 | -0.11997 | -0.11765 | -0.12797 | -0.14267 | -0.14693 | -0.16666 | -0.18095 | -0.18452 | -0.193 | -0.19941 | -0.19186 | -0.18573 | -0.18145 | -0.17234 | -0.18343 | -0.18228 | -0.18054 | -0.19177 | -0.19935 | -0.20288 | -0.1809
22 | 21 | 2020 | Summer | P, [%] | 0 | 1 | 14.2% | 13.33% | 12.5% | 12% | 11.76% | 12.8% | 14.27% | 14.69% | 16.67% | 18.1% | 18.45% | 19.3% | 19.94% | 19.19% | 18.57% | 18.15% | 17.23% | 18.34% | 18.23% | 18.05% | 19.18% | 19.93% | 20.29% | 18.09%
21 | 22 | 2020 | Summer | Q, [MVAr] | 0 | 1 | -0.1129 | -0.1172 | -0.11903 | -0.11922 | -0.11725 | -0.095975 | -0.085983 | -0.08242 | -0.077546 | -0.07279 | -0.070158 | -0.070228 | -0.071588 | -0.07691 | -0.078719 | -0.081727 | -0.075177 | -0.047438 | -0.061036 | -0.068361 | -0.073436 | -0.081351 | -0.085999 | -0.091101
21 | 22 | 2020 | Summer | Q, [%] | 0 | 1 | 11.29% | 11.72% | 11.9% | 11.92% | 11.73% | 9.598% | 8.598% | 8.242% | 7.755% | 7.279% | 7.016% | 7.023% | 7.159% | 7.691% | 7.872% | 8.173% | 7.518% | 4.744% | 6.104% | 6.836% | 7.344% | 8.135% | 8.6% | 9.11%
22 | 21 | 2020 | Summer | Q, [MVAr] | 0 | 1 | 0.112 | 0.11628 | 0.1181 | 0.11828 | 0.11631 | 0.095019 | 0.085039 | 0.081475 | 0.076635 | 0.071904 | 0.069278 | 0.069373 | 0.070749 | 0.076058 | 0.077858 | 0.080859 | 0.07428 | 0.046542 | 0.060148 | 0.067473 | 0.072581 | 0.080522 | 0.08519 | 0.090245
22 | 21 | 2020 | Summer | Q, [%] | 0 | 1 | 11.2% | 11.63% | 11.81% | 11.83% | 11.63% | 9.502% | 8.504% | 8.148% | 7.664% | 7.19% | 6.928% | 6.937% | 7.075% | 7.606% | 7.786% | 8.086% | 7.428% | 4.654% | 6.015% | 6.747% | 7.258% | 8.052% | 8.519% | 9.024%
21 | 22 | 2020 | Summer | S, [MVA] | 0 | 1 | 0.18156 | 0.17759 | 0.1727 | 0.16923 | 0.1662 | 0.16007 | 0.1667 | 0.16859 | 0.18397 | 0.19523 | 0.19759 | 0.20558 | 0.21209 | 0.20691 | 0.20192 | 0.19919 | 0.18819 | 0.18965 | 0.19241 | 0.19323 | 0.20555 | 0.21553 | 0.22058 | 0.20273
21 | 22 | 2020 | Summer | S, [%] | 0 | 1 | 18.16% | 17.76% | 17.27% | 16.92% | 16.62% | 16.01% | 16.67% | 16.86% | 18.4% | 19.52% | 19.76% | 20.56% | 21.21% | 20.69% | 20.19% | 19.92% | 18.82% | 18.96% | 19.24% | 19.32% | 20.56% | 21.55% | 22.06% | 20.27%
22 | 21 | 2020 | Summer | S, [MVA] | 0 | 1 | 0.18086 | 0.17686 | 0.17195 | 0.16847 | 0.16543 | 0.15939 | 0.16609 | 0.168 | 0.18343 | 0.19472 | 0.1971 | 0.20509 | 0.21159 | 0.20639 | 0.20139 | 0.19865 | 0.18766 | 0.18925 | 0.19195 | 0.19274 | 0.20504 | 0.215 | 0.22004 | 0.20216
22 | 21 | 2020 | Summer | S, [%] | 0 | 1 | 18.09% | 17.69% | 17.2% | 16.85% | 16.54% | 15.94% | 16.61% | 16.8% | 18.34% | 19.47% | 19.71% | 20.51% | 21.16% | 20.64% | 20.14% | 19.87% | 18.77% | 18.92% | 19.19% | 19.27% | 20.5% | 21.5% | 22% | 20.22%
21 | 23 | 2020 | Summer | P, [MW] | 0 | 1 | 1.0041 | 0.93192 | 0.85163 | 0.85715 | 0.80063 | 0.77314 | 0.78907 | 0.55081 | 0.38663 | 0.30306 | 0.33044 | 0.29883 | 0.29673 | 0.31158 | 0.38525 | 0.45373 | 0.39293 | 0.43929 | 0.50714 | 0.49442 | 0.40881 | 0.39687 | 0.59001 | 0.69918
21 | 23 | 2020 | Summer | P, [%] | 0 | 1 | 50.2% | 46.6% | 42.58% | 42.86% | 40.03% | 38.66% | 39.45% | 27.54% | 19.33% | 15.15% | 16.52% | 14.94% | 14.84% | 15.58% | 19.26% | 22.69% | 19.65% | 21.96% | 25.36% | 24.72% | 20.44% | 19.84% | 29.5% | 34.96%
23 | 21 | 2020 | Summer | P, [MW] | 0 | 1 | -0.9954 | -0.92418 | -0.84553 | -0.85054 | -0.79469 | -0.76803 | -0.78354 | -0.54609 | -0.38236 | -0.29978 | -0.32646 | -0.29348 | -0.29144 | -0.30719 | -0.38095 | -0.4491 | -0.38907 | -0.43462 | -0.50111 | -0.4903 | -0.40512 | -0.39355 | -0.5855 | -0.69439
23 | 21 | 2020 | Summer | P, [%] | 0 | 1 | 49.77% | 46.21% | 42.28% | 42.53% | 39.73% | 38.4% | 39.18% | 27.3% | 19.12% | 14.99% | 16.32% | 14.67% | 14.57% | 15.36% | 19.05% | 22.45% | 19.45% | 21.73% | 25.06% | 24.52% | 20.26% | 19.68% | 29.27% | 34.72%
21 | 23 | 2020 | Summer | Q, [MVAr] | 0 | 1 | 1.0036 | 0.96184 | 0.83086 | 0.89261 | 0.85837 | 0.7662 | 0.81356 | 0.89292 | 0.92013 | 0.82307 | 0.90753 | 1.0788 | 1.0725 | 0.96455 | 0.92378 | 0.93395 | 0.86346 | 0.94766 | 1.0727 | 0.84727 | 0.83293 | 0.78759 | 0.83871 | 0.79112
21 | 23 | 2020 | Summer | Q, [%] | 0 | 1 | 50.18% | 48.09% | 41.54% | 44.63% | 42.92% | 38.31% | 40.68% | 44.65% | 46.01% | 41.15% | 45.38% | 53.94% | 53.62% | 48.23% | 46.19% | 46.7% | 43.17% | 47.38% | 53.63% | 42.36% | 41.65% | 39.38% | 41.94% | 39.56%
23 | 21 | 2020 | Summer | Q, [MVAr] | 0 | 1 | -0.9933 | -0.95275 | -0.82388 | -0.88498 | -0.8516 | -0.76052 | -0.80733 | -0.88774 | -0.91554 | -0.81975 | -0.90331 | -1.0728 | -1.0665 | -0.95979 | -0.91914 | -0.92889 | -0.85939 | -0.94254 | -1.0658 | -0.84288 | -0.82909 | -0.78422 | -0.8338 | -0.78585
23 | 21 | 2020 | Summer | Q, [%] | 0 | 1 | 49.67% | 47.64% | 41.19% | 44.25% | 42.58% | 38.03% | 40.37% | 44.39% | 45.78% | 40.99% | 45.17% | 53.64% | 53.33% | 47.99% | 45.96% | 46.44% | 42.97% | 47.13% | 53.29% | 42.14% | 41.45% | 39.21% | 41.69% | 39.29%
21 | 23 | 2020 | Summer | S, [MVA] | 0 | 1 | 1.4197 | 1.3393 | 1.1898 | 1.2375 | 1.1738 | 1.0885 | 1.1334 | 1.0491 | 0.99805 | 0.87709 | 0.96582 | 1.1194 | 1.1128 | 1.0136 | 1.0009 | 1.0383 | 0.94866 | 1.0445 | 1.1865 | 0.98098 | 0.92784 | 0.88194 | 1.0254 | 1.0558
21 | 23 | 2020 | Summer | S, [%] | 0 | 1 | 70.98% | 66.96% | 59.49% | 61.88% | 58.69% | 54.42% | 56.67% | 52.46% | 49.9% | 43.85% | 48.29% | 55.97% | 55.64% | 50.68% | 50.04% | 51.92% | 47.43% | 52.23% | 59.32% | 49.05% | 46.39% | 44.1% | 51.27% | 52.79%
23 | 21 | 2020 | Summer | S, [MVA] | 0 | 1 | 1.4062 | 1.3273 | 1.1805 | 1.2274 | 1.1648 | 1.0809 | 1.125 | 1.0423 | 0.99218 | 0.87285 | 0.96049 | 1.1122 | 1.1056 | 1.0078 | 0.99496 | 1.0318 | 0.94336 | 1.0379 | 1.1777 | 0.97511 | 0.92278 | 0.87743 | 1.0188 | 1.0487
23 | 21 | 2020 | Summer | S, [%] | 0 | 1 | 70.31% | 66.37% | 59.03% | 61.37% | 58.24% | 54.04% | 56.25% | 52.11% | 49.61% | 43.64% | 48.02% | 55.61% | 55.28% | 50.39% | 49.75% | 51.59% | 47.17% | 51.9% | 58.89% | 48.76% | 46.14% | 43.87% | 50.94% | 52.43%
23 | 24 | 2020 | Summer | P, [MW] | 0 | 1 | 0.45855 | 0.45326 | 0.44834 | 0.4479 | 0.44098 | 0.43772 | 0.46839 | 0.45643 | 0.47733 | 0.47309 | 0.48834 | 0.48134 | 0.46407 | 0.46396 | 0.43419 | 0.43631 | 0.42785 | 0.43899 | 0.43918 | 0.44152 | 0.4422 | 0.44504 | 0.45249 | 0.438
23 | 24 | 2020 | Summer | P, [%] | 0 | 1 | 45.85% | 45.33% | 44.83% | 44.79% | 44.1% | 43.77% | 46.84% | 45.64% | 47.73% | 47.31% | 48.83% | 48.13% | 46.41% | 46.4% | 43.42% | 43.63% | 42.79% | 43.9% | 43.92% | 44.15% | 44.22% | 44.5% | 45.25% | 43.8%
24 | 23 | 2020 | Summer | P, [MW] | 0 | 1 | -0.45786 | -0.4526 | -0.44769 | -0.44725 | -0.44035 | -0.4371 | -0.46759 | -0.45566 | -0.47643 | -0.47219 | -0.48735 | -0.48031 | -0.4632 | -0.46321 | -0.43359 | -0.4357 | -0.42727 | -0.43837 | -0.43855 | -0.44088 | -0.44157 | -0.44441 | -0.45184 | -0.43738
24 | 23 | 2020 | Summer | P, [%] | 0 | 1 | 45.79% | 45.26% | 44.77% | 44.73% | 44.04% | 43.71% | 46.76% | 45.57% | 47.64% | 47.22% | 48.73% | 48.03% | 46.32% | 46.32% | 43.36% | 43.57% | 42.73% | 43.84% | 43.86% | 44.09% | 44.16% | 44.44% | 45.18% | 43.74%
23 | 24 | 2020 | Summer | Q, [MVAr] | 0 | 1 | 0.0594 | 0.024145 | 0.030513 | 0.033217 | 0.018743 | 0.048635 | 0.18322 | 0.17819 | 0.23761 | 0.24229 | 0.27634 | 0.30385 | 0.2467 | 0.14996 | 0.029493 | 0.02314 | 0.036325 | 0.067696 | 0.067863 | 0.084396 | 0.050303 | 0.035369 | 0.031227 | 0.021237
23 | 24 | 2020 | Summer | Q, [%] | 0 | 1 | 5.94% | 2.414% | 3.051% | 3.322% | 1.874% | 4.863% | 18.32% | 17.82% | 23.76% | 24.23% | 27.63% | 30.39% | 24.67% | 15% | 2.949% | 2.314% | 3.633% | 6.77% | 6.786% | 8.44% | 5.03% | 3.537% | 3.123% | 2.124%
24 | 23 | 2020 | Summer | Q, [MVAr] | 0 | 1 | -0.059181 | -0.023959 | -0.030348 | -0.033051 | -0.018607 | -0.048505 | -0.18284 | -0.17787 | -0.23712 | -0.24182 | -0.27573 | -0.3032 | -0.24624 | -0.14967 | -0.029392 | -0.02303 | -0.036246 | -0.067564 | -0.067727 | -0.084247 | -0.050171 | -0.035235 | -0.031058 | -0.021119
24 | 23 | 2020 | Summer | Q, [%] | 0 | 1 | 5.918% | 2.396% | 3.035% | 3.305% | 1.861% | 4.851% | 18.28% | 17.79% | 23.71% | 24.18% | 27.57% | 30.32% | 24.62% | 14.97% | 2.939% | 2.303% | 3.625% | 6.756% | 6.773% | 8.425% | 5.017% | 3.524% | 3.106% | 2.112%
23 | 24 | 2020 | Summer | S, [MVA] | 0 | 1 | 0.46238 | 0.4539 | 0.44937 | 0.44913 | 0.44138 | 0.44042 | 0.50295 | 0.48997 | 0.5332 | 0.53152 | 0.56111 | 0.56922 | 0.52557 | 0.48759 | 0.43519 | 0.43692 | 0.42939 | 0.44418 | 0.44439 | 0.44952 | 0.44505 | 0.44644 | 0.45357 | 0.43851
23 | 24 | 2020 | Summer | S, [%] | 0 | 1 | 46.24% | 45.39% | 44.94% | 44.91% | 44.14% | 44.04% | 50.3% | 49% | 53.32% | 53.15% | 56.11% | 56.92% | 52.56% | 48.76% | 43.52% | 43.69% | 42.94% | 44.42% | 44.44% | 44.95% | 44.51% | 44.64% | 45.36% | 43.85%
24 | 23 | 2020 | Summer | S, [MVA] | 0 | 1 | 0.46167 | 0.45324 | 0.44872 | 0.44847 | 0.44075 | 0.43979 | 0.50206 | 0.48915 | 0.53217 | 0.53051 | 0.55994 | 0.568 | 0.52458 | 0.48679 | 0.43458 | 0.43631 | 0.4288 | 0.44354 | 0.44375 | 0.44886 | 0.44441 | 0.44581 | 0.4529 | 0.43789
24 | 23 | 2020 | Summer | S, [%] | 0 | 1 | 46.17% | 45.32% | 44.87% | 44.85% | 44.07% | 43.98% | 50.21% | 48.92% | 53.22% | 53.05% | 55.99% | 56.8% | 52.46% | 48.68% | 43.46% | 43.63% | 42.88% | 44.35% | 44.38% | 44.89% | 44.44% | 44.58% | 45.29% | 43.79%
23 | 25 | 2020 | Summer | P, [MW] | 0 | 1 | -0.29645 | -0.24976 | -0.24839 | -0.24007 | -0.27592 | -0.29565 | -0.3489 | -0.51639 | -0.62113 | -0.70972 | -0.78699 | -0.81664 | -0.80457 | -0.74003 | -0.67485 | -0.64922 | -0.67804 | -0.63516 | -0.62679 | -0.63972 | -0.67914 | -0.69615 | -0.57525 | -0.4383
23 | 25 | 2020 | Summer | P, [%] | 0 | 1 | 14.82% | 12.49% | 12.42% | 12% | 13.8% | 14.78% | 17.44% | 25.82% | 31.06% | 35.49% | 39.35% | 40.83% | 40.23% | 37% | 33.74% | 32.46% | 33.9% | 31.76% | 31.34% | 31.99% | 33.96% | 34.81% | 28.76% | 21.92%
25 | 23 | 2020 | Summer | P, [MW] | 0 | 1 | 0.29868 | 0.25174 | 0.25035 | 0.2421 | 0.27798 | 0.29749 | 0.3506 | 0.51869 | 0.6237 | 0.71251 | 0.79023 | 0.82017 | 0.80806 | 0.74323 | 0.6776 | 0.65195 | 0.68089 | 0.63786 | 0.62953 | 0.64261 | 0.6823 | 0.69953 | 0.57801 | 0.44056
25 | 23 | 2020 | Summer | P, [%] | 0 | 1 | 14.93% | 12.59% | 12.52% | 12.1% | 13.9% | 14.87% | 17.53% | 25.93% | 31.18% | 35.63% | 39.51% | 41.01% | 40.4% | 37.16% | 33.88% | 32.6% | 34.04% | 31.89% | 31.48% | 32.13% | 34.12% | 34.98% | 28.9% | 22.03%
23 | 25 | 2020 | Summer | Q, [MVAr] | 0 | 1 | 0.67412 | 0.64636 | 0.64551 | 0.66046 | 0.65243 | 0.60167 | 0.54127 | 0.54599 | 0.49776 | 0.43348 | 0.42473 | 0.45063 | 0.46175 | 0.49307 | 0.47077 | 0.4986 | 0.48993 | 0.51013 | 0.52741 | 0.55101 | 0.56489 | 0.59269 | 0.58966 | 0.60139
23 | 25 | 2020 | Summer | Q, [%] | 0 | 1 | 33.71% | 32.32% | 32.28% | 33.02% | 32.62% | 30.08% | 27.06% | 27.3% | 24.89% | 21.67% | 21.24% | 22.53% | 23.09% | 24.65% | 23.54% | 24.93% | 24.5% | 25.51% | 26.37% | 27.55% | 28.24% | 29.63% | 29.48% | 30.07%
25 | 23 | 2020 | Summer | Q, [MVAr] | 0 | 1 | -0.67228 | -0.64483 | -0.644 | -0.65886 | -0.6508 | -0.60031 | -0.54009 | -0.54407 | -0.49551 | -0.43096 | -0.42167 | -0.4472 | -0.45838 | -0.49004 | -0.46829 | -0.49615 | -0.48734 | -0.50773 | -0.52496 | -0.54836 | -0.56191 | -0.58945 | -0.58717 | -0.59951
25 | 23 | 2020 | Summer | Q, [%] | 0 | 1 | 33.61% | 32.24% | 32.2% | 32.94% | 32.54% | 30.02% | 27% | 27.2% | 24.78% | 21.55% | 21.08% | 22.36% | 22.92% | 24.5% | 23.41% | 24.81% | 24.37% | 25.39% | 26.25% | 27.42% | 28.1% | 29.47% | 29.36% | 29.98%
23 | 25 | 2020 | Summer | S, [MVA] | 0 | 1 | 0.73642 | 0.69294 | 0.69165 | 0.70274 | 0.70838 | 0.67038 | 0.64398 | 0.75151 | 0.79597 | 0.83163 | 0.89429 | 0.93272 | 0.92766 | 0.88924 | 0.82283 | 0.81859 | 0.83652 | 0.81466 | 0.81916 | 0.8443 | 0.88337 | 0.91428 | 0.82378 | 0.74416
23 | 25 | 2020 | Summer | S, [%] | 0 | 1 | 36.82% | 34.65% | 34.58% | 35.14% | 35.42% | 33.52% | 32.2% | 37.58% | 39.8% | 41.58% | 44.71% | 46.64% | 46.38% | 44.46% | 41.14% | 40.93% | 41.83% | 40.73% | 40.96% | 42.22% | 44.17% | 45.71% | 41.19% | 37.21%
25 | 23 | 2020 | Summer | S, [MVA] | 0 | 1 | 0.73564 | 0.69223 | 0.69095 | 0.70194 | 0.70769 | 0.66998 | 0.64391 | 0.7517 | 0.79657 | 0.8327 | 0.89569 | 0.93417 | 0.92902 | 0.89024 | 0.82368 | 0.81927 | 0.83732 | 0.81526 | 0.81969 | 0.84478 | 0.8839 | 0.91477 | 0.82393 | 0.74398
25 | 23 | 2020 | Summer | S, [%] | 0 | 1 | 36.78% | 34.61% | 34.55% | 35.1% | 35.38% | 33.5% | 32.2% | 37.58% | 39.83% | 41.64% | 44.78% | 46.71% | 46.45% | 44.51% | 41.18% | 40.96% | 41.87% | 40.76% | 40.98% | 42.24% | 44.2% | 45.74% | 41.2% | 37.2%
25 | 26 | 2020 | Summer | P, [MW] | 0 | 1 | 0.21822 | 0.22015 | 0.21812 | 0.21585 | 0.20504 | 0.20249 | 0.19726 | 0.17711 | 0.17622 | 0.18245 | 0.17772 | 0.16833 | 0.16848 | 0.1814 | 0.18658 | 0.18449 | 0.17702 | 0.18492 | 0.1776 | 0.181 | 0.18036 | 0.17413 | 0.19023 | 0.19417
25 | 26 | 2020 | Summer | P, [%] | 0 | 1 | 43.64% | 44.03% | 43.62% | 43.17% | 41.01% | 40.5% | 39.45% | 35.42% | 35.24% | 36.49% | 35.54% | 33.67% | 33.7% | 36.28% | 37.32% | 36.9% | 35.4% | 36.98% | 35.52% | 36.2% | 36.07% | 34.83% | 38.05% | 38.83%
26 | 25 | 2020 | Summer | P, [MW] | 0 | 1 | -0.21815 | -0.22009 | -0.21806 | -0.21579 | -0.20499 | -0.20244 | -0.19721 | -0.17707 | -0.17618 | -0.18241 | -0.17768 | -0.16829 | -0.16844 | -0.18136 | -0.18654 | -0.18445 | -0.17698 | -0.18488 | -0.17756 | -0.18096 | -0.18031 | -0.17409 | -0.19018 | -0.19412
26 | 25 | 2020 | Summer | P, [%] | 0 | 1 | 43.63% | 44.02% | 43.61% | 43.16% | 41% | 40.49% | 39.44% | 35.41% | 35.24% | 36.48% | 35.54% | 33.66% | 33.69% | 36.27% | 37.31% | 36.89% | 35.4% | 36.98% | 35.51% | 36.19% | 36.06% | 34.82% | 38.04% | 38.82%
25 | 26 | 2020 | Summer | Q, [MVAr] | 0 | 1 | 0.10094 | 0.06805 | 0.056901 | 0.053896 | 0.060003 | 0.031704 | 0.013026 | 0.042107 | 0.02656 | 0.035004 | 0.022414 | 0.050477 | 0.055907 | 0.056945 | 0.038308 | 0.044657 | 0.046955 | 0.049524 | 0.043364 | 0.044217 | 0.052383 | 0.05576 | 0.042223 | 0.048808
25 | 26 | 2020 | Summer | Q, [%] | 0 | 1 | 20.19% | 13.61% | 11.38% | 10.78% | 12% | 6.341% | 2.605% | 8.421% | 5.312% | 7.001% | 4.483% | 10.1% | 11.18% | 11.39% | 7.662% | 8.931% | 9.391% | 9.905% | 8.673% | 8.843% | 10.48% | 11.15% | 8.445% | 9.762%
26 | 25 | 2020 | Summer | Q, [MVAr] | 0 | 1 | -0.10191 | -0.069035 | -0.057892 | -0.054888 | -0.061002 | -0.032711 | -0.014041 | -0.043137 | -0.027597 | -0.036043 | -0.023457 | -0.051518 | -0.056948 | -0.057978 | -0.039336 | -0.045684 | -0.047989 | -0.050553 | -0.044394 | -0.04525 | -0.053415 | -0.056797 | -0.043246 | -0.049824
26 | 25 | 2020 | Summer | Q, [%] | 0 | 1 | 20.38% | 13.81% | 11.58% | 10.98% | 12.2% | 6.542% | 2.808% | 8.627% | 5.519% | 7.209% | 4.691% | 10.3% | 11.39% | 11.6% | 7.867% | 9.137% | 9.598% | 10.11% | 8.879% | 9.05% | 10.68% | 11.36% | 8.649% | 9.965%
25 | 26 | 2020 | Summer | S, [MVA] | 0 | 1 | 0.24043 | 0.23043 | 0.22542 | 0.22247 | 0.21364 | 0.20496 | 0.19769 | 0.18204 | 0.17821 | 0.18578 | 0.17913 | 0.17573 | 0.17751 | 0.19013 | 0.19048 | 0.18982 | 0.18314 | 0.19144 | 0.18282 | 0.18633 | 0.18781 | 0.18284 | 0.19486 | 0.20021
25 | 26 | 2020 | Summer | S, [%] | 0 | 1 | 48.09% | 46.09% | 45.08% | 44.49% | 42.73% | 40.99% | 39.54% | 36.41% | 35.64% | 37.16% | 35.83% | 35.15% | 35.5% | 38.03% | 38.1% | 37.96% | 36.63% | 38.29% | 36.56% | 37.27% | 37.56% | 36.57% | 38.97% | 40.04%
26 | 25 | 2020 | Summer | S, [MVA] | 0 | 1 | 0.24078 | 0.23066 | 0.22561 | 0.22266 | 0.21387 | 0.20506 | 0.19771 | 0.18225 | 0.17833 | 0.18594 | 0.17922 | 0.176 | 0.1778 | 0.1904 | 0.19064 | 0.19002 | 0.18337 | 0.19166 | 0.18303 | 0.18653 | 0.18806 | 0.18312 | 0.19504 | 0.20041
26 | 25 | 2020 | Summer | S, [%] | 0 | 1 | 48.16% | 46.13% | 45.12% | 44.53% | 42.77% | 41.01% | 39.54% | 36.45% | 35.67% | 37.19% | 35.84% | 35.2% | 35.56% | 38.08% | 38.13% | 38% | 36.67% | 38.33% | 36.61% | 37.31% | 37.61% | 36.62% | 39.01% | 40.08%
50 | 1 | 2020 | Summer | P, [MW] | 0 | 1 | 6.6804 | 6.1372 | 5.5948 | 5.6142 | 5.3524 | 5.272 | 6.0909 | 7.2073 | 7.8821 | 8.3132 | 8.7261 | 8.7644 | 8.8863 | 8.5592 | 7.6176 | 7.366 | 7.018 | 7.3994 | 7.9426 | 8.235 | 8.2177 | 8.6852 | 8.1725 | 7.2302
50 | 1 | 2020 | Summer | P, [%] | 0 | 1 | 33.4% | 30.69% | 27.97% | 28.07% | 26.76% | 26.36% | 30.45% | 36.04% | 39.41% | 41.57% | 43.63% | 43.82% | 44.43% | 42.8% | 38.09% | 36.83% | 35.09% | 37% | 39.71% | 41.17% | 41.09% | 43.43% | 40.86% | 36.15%
1 | 50 | 2020 | Summer | P, [MW] | 0 | 1 | -6.6606 | -6.119 | -5.578 | -5.5973 | -5.3365 | -5.2571 | -6.075 | -7.1874 | -7.8596 | -8.289 | -8.6995 | -8.7376 | -8.8586 | -8.5325 | -7.5949 | -7.3443 | -6.9988 | -7.3805 | -7.9209 | -8.2104 | -8.1924 | -8.6568 | -8.1464 | -7.2083
1 | 50 | 2020 | Summer | P, [%] | 0 | 1 | 33.3% | 30.59% | 27.89% | 27.99% | 26.68% | 26.29% | 30.38% | 35.94% | 39.3% | 41.45% | 43.5% | 43.69% | 44.29% | 42.66% | 37.97% | 36.72% | 34.99% | 36.9% | 39.6% | 41.05% | 40.96% | 43.28% | 40.73% | 36.04%
50 | 1 | 2020 | Summer | Q, [MVAr] | 0 | 1 | -3.553 | -3.8294 | -4.0593 | -4.0711 | -4.0894 | -3.8502 | -3.0007 | -2.5271 | -2.1155 | -1.7312 | -1.7755 | -1.7578 | -1.893 | -2.3599 | -2.8449 | -2.9664 | -2.6656 | -1.3286 | -1.4282 | -2.2073 | -2.5781 | -2.7996 | -3.0346 | -3.3418
50 | 1 | 2020 | Summer | Q, [%] | 0 | 1 | 17.77% | 19.15% | 20.3% | 20.36% | 20.45% | 19.25% | 15% | 12.64% | 10.58% | 8.656% | 8.877% | 8.789% | 9.465% | 11.8% | 14.22% | 14.83% | 13.33% | 6.643% | 7.141% | 11.04% | 12.89% | 14% | 15.17% | 16.71%
1 | 50 | 2020 | Summer | Q, [MVAr] | 0 | 1 | 3.9815 | 4.2238 | 4.422 | 4.436 | 4.4342 | 4.1731 | 3.3442 | 2.9576 | 2.603 | 2.2553 | 2.3511 | 2.337 | 2.4926 | 2.938 | 3.3351 | 3.435 | 3.083 | 1.7369 | 1.8982 | 2.7393 | 3.1248 | 3.415 | 3.5985 | 3.8162
1 | 50 | 2020 | Summer | Q, [%] | 0 | 1 | 19.91% | 21.12% | 22.11% | 22.18% | 22.17% | 20.87% | 16.72% | 14.79% | 13.02% | 11.28% | 11.76% | 11.69% | 12.46% | 14.69% | 16.68% | 17.18% | 15.41% | 8.684% | 9.491% | 13.7% | 15.62% | 17.08% | 17.99% | 19.08%
50 | 1 | 2020 | Summer | S, [MVA] | 0 | 1 | 7.5665 | 7.2339 | 6.9123 | 6.9349 | 6.7358 | 6.5282 | 6.7899 | 7.6375 | 8.1611 | 8.4916 | 8.9049 | 8.9389 | 9.0857 | 8.8786 | 8.1315 | 7.9409 | 7.5072 | 7.5177 | 8.07 | 8.5257 | 8.6126 | 9.1253 | 8.7177 | 7.9652
50 | 1 | 2020 | Summer | S, [%] | 0 | 1 | 37.83% | 36.17% | 34.56% | 34.67% | 33.68% | 32.64% | 33.95% | 38.19% | 40.81% | 42.46% | 44.52% | 44.69% | 45.43% | 44.39% | 40.66% | 39.7% | 37.54% | 37.59% | 40.35% | 42.63% | 43.06% | 45.63% | 43.59% | 39.83%
1 | 50 | 2020 | Summer | S, [MVA] | 0 | 1 | 7.7599 | 7.4352 | 7.1182 | 7.142 | 6.9383 | 6.7121 | 6.9347 | 7.7721 | 8.2795 | 8.5904 | 9.0116 | 9.0447 | 9.2026 | 9.0242 | 8.2949 | 8.1079 | 7.6477 | 7.5821 | 8.1451 | 8.6553 | 8.7681 | 9.3061 | 8.9058 | 8.1561
1 | 50 | 2020 | Summer | S, [%] | 0 | 1 | 38.8% | 37.18% | 35.59% | 35.71% | 34.69% | 33.56% | 34.67% | 38.86% | 41.4% | 42.95% | 45.06% | 45.22% | 46.01% | 45.12% | 41.47% | 40.54% | 38.24% | 37.91% | 40.73% | 43.28% | 43.84% | 46.53% | 44.53% | 40.78%
50 | 51 | 2020 | Summer | P, [MW] | 0 | 1 | -6.6804 | -6.1372 | -5.5948 | -5.6142 | -5.3524 | -5.272 | -6.0909 | -7.2073 | -7.8821 | -8.3132 | -8.7261 | -8.7644 | -8.8863 | -8.5592 | -7.6176 | -7.366 | -7.018 | -7.3994 | -7.9426 | -8.235 | -8.2177 | -8.6852 | -8.1725 | -7.2302
50 | 51 | 2020 | Summer | P, [%] | 0 | 1 | 33.4% | 30.69% | 27.97% | 28.07% | 26.76% | 26.36% | 30.45% | 36.04% | 39.41% | 41.57% | 43.63% | 43.82% | 44.43% | 42.8% | 38.09% | 36.83% | 35.09% | 37% | 39.71% | 41.17% | 41.09% | 43.43% | 40.86% | 36.15%
51 | 50 | 2020 | Summer | P, [MW] | 0 | 1 | 6.683 | 6.1396 | 5.5969 | 5.6164 | 5.3545 | 5.274 | 6.093 | 7.2099 | 7.8852 | 8.3165 | 8.7297 | 8.768 | 8.8901 | 8.5628 | 7.6206 | 7.3688 | 7.0206 | 7.4019 | 7.9455 | 8.2383 | 8.221 | 8.689 | 8.1759 | 7.2331
51 | 50 | 2020 | Summer | P, [%] | 0 | 1 | 33.41% | 30.7% | 27.98% | 28.08% | 26.77% | 26.37% | 30.46% | 36.05% | 39.43% | 41.58% | 43.65% | 43.84% | 44.45% | 42.81% | 38.1% | 36.84% | 35.1% | 37.01% | 39.73% | 41.19% | 41.11% | 43.45% | 40.88% | 36.17%
50 | 51 | 2020 | Summer | Q, [MVAr] | 0 | 1 | 3.553 | 3.8294 | 4.0593 | 4.0711 | 4.0894 | 3.8502 | 3.0007 | 2.5271 | 2.1155 | 1.7312 | 1.7755 | 1.7578 | 1.893 | 2.3599 | 2.8449 | 2.9664 | 2.6656 | 1.3286 | 1.4282 | 2.2073 | 2.5781 | 2.7996 | 3.0346 | 3.3418
50 | 51 | 2020 | Summer | Q, [%] | 0 | 1 | 17.77% | 19.15% | 20.3% | 20.36% | 20.45% | 19.25% | 15% | 12.64% | 10.58% | 8.656% | 8.877% | 8.789% | 9.465% | 11.8% | 14.22% | 14.83% | 13.33% | 6.643% | 7.141% | 11.04% | 12.89% | 14% | 15.17% | 16.71%
51 | 50 | 2020 | Summer | Q, [MVAr] | 0 | 1 | -3.5352 | -3.8131 | -4.0445 | -4.0561 | -4.0752 | -3.8369 | -2.9863 | -2.5089 | -2.0948 | -1.7087 | -1.7507 | -1.7329 | -1.8673 | -2.3353 | -2.8243 | -2.9468 | -2.648 | -1.311 | -1.4079 | -2.1846 | -2.5549 | -2.7736 | -3.0109 | -3.3221
51 | 50 | 2020 | Summer | Q, [%] | 0 | 1 | 17.68% | 19.07% | 20.22% | 20.28% | 20.38% | 19.18% | 14.93% | 12.54% | 10.47% | 8.543% | 8.754% | 8.664% | 9.336% | 11.68% | 14.12% | 14.73% | 13.24% | 6.555% | 7.039% | 10.92% | 12.77% | 13.87% | 15.05% | 16.61%
50 | 51 | 2020 | Summer | S, [MVA] | 0 | 1 | 7.5665 | 7.2339 | 6.9123 | 6.9349 | 6.7358 | 6.5282 | 6.7899 | 7.6375 | 8.1611 | 8.4916 | 8.9049 | 8.9389 | 9.0857 | 8.8786 | 8.1315 | 7.9409 | 7.5072 | 7.5177 | 8.07 | 8.5257 | 8.6126 | 9.1253 | 8.7177 | 7.9652
50 | 51 | 2020 | Summer | S, [%] | 0 | 1 | 37.83% | 36.17% | 34.56% | 34.67% | 33.68% | 32.64% | 33.95% | 38.19% | 40.81% | 42.46% | 44.52% | 44.69% | 45.43% | 44.39% | 40.66% | 39.7% | 37.54% | 37.59% | 40.35% | 42.63% | 43.06% | 45.63% | 43.59% | 39.83%
51 | 50 | 2020 | Summer | S, [MVA] | 0 | 1 | 7.5604 | 7.2273 | 6.9053 | 6.9279 | 6.7289 | 6.522 | 6.7855 | 7.634 | 8.1587 | 8.4902 | 8.9035 | 8.9376 | 9.0841 | 8.8755 | 8.1271 | 7.9362 | 7.5034 | 7.5171 | 8.0693 | 8.523 | 8.6089 | 9.121 | 8.7127 | 7.9595
51 | 50 | 2020 | Summer | S, [%] | 0 | 1 | 37.8% | 36.14% | 34.53% | 34.64% | 33.64% | 32.61% | 33.93% | 38.17% | 40.79% | 42.45% | 44.52% | 44.69% | 45.42% | 44.38% | 40.64% | 39.68% | 37.52% | 37.59% | 40.35% | 42.62% | 43.04% | 45.6% | 43.56% | 39.8%
1 | 2 | 2020 | Summer | P, [MW] | 0 | 2 | 4.3722 | 3.9453 | 3.6454 | 4.1554 | 3.6668 | 3.056 | 3.6237 | 4.5454 | 5.4322 | 6.2319 | 6.7241 | 6.9332 | 6.4852 | 5.6697 | 5.03 | 4.7427 | 4.5409 | 4.6987 | 5.1301 | 5.5219 | 5.9678 | 6.7639 | 6.0257 | 4.9158
1 | 2 | 2020 | Summer | P, [%] | 0 | 2 | 36.44% | 32.88% | 30.38% | 34.63% | 30.56% | 25.47% | 30.2% | 37.88% | 45.27% | 51.93% | 56.03% | 57.78% | 54.04% | 47.25% | 41.92% | 39.52% | 37.84% | 39.16% | 42.75% | 46.02% | 49.73% | 56.37% | 50.21% | 40.96%
2 | 1 | 2020 | Summer | P, [MW] | 0 | 2 | -4.3559 | -3.9302 | -3.6312 | -4.139 | -3.652 | -3.0444 | -3.6112 | -4.53 | -5.4128 | -6.2087 | -6.6985 | -6.9059 | -6.4603 | -5.6483 | -5.0108 | -4.7249 | -4.5254 | -4.6854 | -5.1147 | -5.5036 | -5.9467 | -6.7379 | -6.0032 | -4.8981
2 | 1 | 2020 | Summer | P, [%] | 0 | 2 | 36.3% | 32.75% | 30.26% | 34.49% | 30.43% | 25.37% | 30.09% | 37.75% | 45.11% | 51.74% | 55.82% | 57.55% | 53.84% | 47.07% | 41.76% | 39.37% | 37.71% | 39.05% | 42.62% | 45.86% | 49.56% | 56.15% | 50.03% | 40.82%
1 | 2 | 2020 | Summer | Q, [MVAr] | 0 | 2 | -4.0986 | -4.1857 | -4.2368 | -4.3285 | -4.342 | -4.0187 | -3.7842 | -3.6412 | -3.6053 | -3.479 | -3.3597 | -3.5035 | -3.6065 | -3.8818 | -4.124 | -4.0688 | -3.6304 | -2.6502 | -2.77 | -3.1191 | -3.311 | -3.4076 | -3.6752 | -3.8311
1 | 2 | 2020 | Summer | Q, [%] | 0 | 2 | 34.15% | 34.88% | 35.31% | 36.07% | 36.18% | 33.49% | 31.53% | 30.34% | 30.04% | 28.99% | 28% | 29.2% | 30.05% | 32.35% | 34.37% | 33.91% | 30.25% | 22.08% | 23.08% | 25.99% | 27.59% | 28.4% | 30.63% | 31.93%
2 | 1 | 2020 | Summer | Q, [MVAr] | 0 | 2 | 4.1439 | 4.2274 | 4.2761 | 4.3739 | 4.3829 | 4.0509 | 3.8189 | 3.6841 | 3.6591 | 3.5435 | 3.431 | 3.5796 | 3.6759 | 3.9414 | 4.1774 | 4.1182 | 3.6732 | 2.6869 | 2.8128 | 3.1698 | 3.3698 | 3.4797 | 3.7379 | 3.8801
2 | 1 | 2020 | Summer | Q, [%] | 0 | 2 | 34.53% | 35.23% | 35.63% | 36.45% | 36.52% | 33.76% | 31.82% | 30.7% | 30.49% | 29.53% | 28.59% | 29.83% | 30.63% | 32.85% | 34.81% | 34.32% | 30.61% | 22.39% | 23.44% | 26.42% | 28.08% | 29% | 31.15% | 32.33%
1 | 2 | 2020 | Summer | S, [MVA] | 0 | 2 | 5.9929 | 5.7519 | 5.5892 | 6.0003 | 5.6831 | 5.0487 | 5.2394 | 5.824 | 6.5198 | 7.1373 | 7.5167 | 7.7681 | 7.4206 | 6.8713 | 6.5045 | 6.2488 | 5.8137 | 5.3946 | 5.8302 | 6.342 | 6.8248 | 7.5738 | 7.0581 | 6.2324
1 | 2 | 2020 | Summer | S, [%] | 0 | 2 | 49.94% | 47.93% | 46.58% | 50% | 47.36% | 42.07% | 43.66% | 48.53% | 54.33% | 59.48% | 62.64% | 64.73% | 61.84% | 57.26% | 54.2% | 52.07% | 48.45% | 44.95% | 48.58% | 52.85% | 56.87% | 63.11% | 58.82% | 51.94%
2 | 1 | 2020 | Summer | S, [MVA] | 0 | 2 | 6.0121 | 5.7721 | 5.6099 | 6.0218 | 5.705 | 5.0674 | 5.2559 | 5.8389 | 6.5336 | 7.1488 | 7.526 | 7.7784 | 7.4329 | 6.8875 | 6.5237 | 6.2677 | 5.8286 | 5.4012 | 5.8371 | 6.3512 | 6.8351 | 7.5834 | 7.0718 | 6.2488
2 | 1 | 2020 | Summer | S, [%] | 0 | 2 | 50.1% | 48.1% | 46.75% | 50.18% | 47.54% | 42.23% | 43.8% | 48.66% | 54.45% | 59.57% | 62.72% | 64.82% | 61.94% | 57.4% | 54.36% | 52.23% | 48.57% | 45.01% | 48.64% | 52.93% | 56.96% | 63.2% | 58.93% | 52.07%
2 | 3 | 2020 | Summer | P, [MW] | 0 | 2 | 3.8008 | 3.4006 | 3.1299 | 3.6466 | 3.1672 | 2.5626 | 3.0909 | 4.0297 | 4.8586 | 5.5782 | 6.0364 | 6.2281 | 5.8068 | 5.0415 | 4.4292 | 4.1527 | 3.9573 | 4.1155 | 4.5433 | 4.9143 | 5.3231 | 6.0986 | 5.3715 | 4.3152
2 | 3 | 2020 | Summer | P, [%] | 0 | 2 | 38.01% | 34.01% | 31.3% | 36.47% | 31.67% | 25.63% | 30.91% | 40.3% | 48.59% | 55.78% | 60.36% | 62.28% | 58.07% | 50.41% | 44.29% | 41.53% | 39.57% | 41.15% | 45.43% | 49.14% | 53.23% | 60.99% | 53.71% | 43.15%
3 | 2 | 2020 | Summer | P, [MW] | 0 | 2 | -3.7819 | -3.3832 | -3.1134 | -3.6275 | -3.1501 | -2.5492 | -3.0768 | -4.0119 | -4.8362 | -5.5515 | -6.0069 | -6.1966 | -5.778 | -5.0166 | -4.407 | -4.1322 | -3.9398 | -4.1009 | -4.526 | -4.8936 | -5.299 | -6.0685 | -5.3456 | -4.295
3 | 2 | 2020 | Summer | P, [%] | 0 | 2 | 37.82% | 33.83% | 31.13% | 36.27% | 31.5% | 25.49% | 30.77% | 40.12% | 48.36% | 55.51% | 60.07% | 61.97% | 57.78% | 50.17% | 44.07% | 41.32% | 39.4% | 41.01% | 45.26% | 48.94% | 52.99% | 60.68% | 53.46% | 42.95%
2 | 3 | 2020 | Summer | Q, [MVAr] | 0 | 2 | -3.9408 | -4.0246 | -4.0445 | -4.1205 | -4.1403 | -3.8144 | -3.5703 | -3.44 | -3.4312 | -3.3182 | -3.2201 | -3.3374 | -3.4675 | -3.7324 | -3.953 | -3.8846 | -3.4527 | -2.4743 | -2.5939 | -2.9487 | -3.1509 | -3.2765 | -3.5188 | -3.6632
2 | 3 | 2020 | Summer | Q, [%] | 0 | 2 | 39.41% | 40.25% | 40.44% | 41.2% | 41.4% | 38.14% | 35.7% | 34.4% | 34.31% | 33.18% | 32.2% | 33.37% | 34.68% | 37.32% | 39.53% | 38.85% | 34.53% | 24.74% | 25.94% | 29.49% | 31.51% | 32.77% | 35.19% | 36.63%
3 | 2 | 2020 | Summer | Q, [MVAr] | 0 | 2 | 3.993 | 4.0729 | 4.0899 | 4.1732 | 4.1878 | 3.8512 | 3.6092 | 3.4892 | 3.4933 | 3.3921 | 3.3021 | 3.4247 | 3.5474 | 3.8012 | 4.0145 | 3.9412 | 3.501 | 2.5146 | 2.6418 | 3.0062 | 3.2178 | 3.3602 | 3.5907 | 3.7191
3 | 2 | 2020 | Summer | Q, [%] | 0 | 2 | 39.93% | 40.73% | 40.9% | 41.73% | 41.88% | 38.51% | 36.09% | 34.89% | 34.93% | 33.92% | 33.02% | 34.25% | 35.47% | 38.01% | 40.15% | 39.41% | 35.01% | 25.15% | 26.42% | 30.06% | 32.18% | 33.6% | 35.91% | 37.19%
2 | 3 | 2020 | Summer | S, [MVA] | 0 | 2 | 5.475 | 5.2689 | 5.1141 | 5.5024 | 5.2128 | 4.5953 | 4.7224 | 5.2983 | 5.948 | 6.4905 | 6.8416 | 7.0659 | 6.7633 | 6.2727 | 5.9367 | 5.6864 | 5.2518 | 4.802 | 5.2316 | 5.7311 | 6.1858 | 6.923 | 6.4214 | 5.6604
2 | 3 | 2020 | Summer | S, [%] | 0 | 2 | 54.75% | 52.69% | 51.14% | 55.02% | 52.13% | 45.95% | 47.22% | 52.98% | 59.48% | 64.9% | 68.42% | 70.66% | 67.63% | 62.73% | 59.37% | 56.86% | 52.52% | 48.02% | 52.32% | 57.31% | 61.86% | 69.23% | 64.21% | 56.6%
3 | 2 | 2020 | Summer | S, [MVA] | 0 | 2 | 5.4997 | 5.2947 | 5.1401 | 5.5294 | 5.2403 | 4.6185 | 4.7427 | 5.3169 | 5.9659 | 6.5058 | 6.8547 | 7.08 | 6.7801 | 6.2941 | 5.9614 | 5.7104 | 5.2706 | 4.8104 | 5.2405 | 5.7432 | 6.1995 | 6.9366 | 6.4396 | 5.6814
3 | 2 | 2020 | Summer | S, [%] | 0 | 2 | 55% | 52.95% | 51.4% | 55.29% | 52.4% | 46.19% | 47.43% | 53.17% | 59.66% | 65.06% | 68.55% | 70.8% | 67.8% | 62.94% | 59.61% | 57.1% | 52.71% | 48.1% | 52.41% | 57.43% | 61.99% | 69.37% | 64.4% | 56.81%
3 | 4 | 2020 | Summer | P, [MW] | 0 | 2 | 3.4915 | 3.1109 | 2.8603 | 3.385 | 2.9168 | 2.3247 | 2.8256 | 3.7238 | 4.4846 | 5.1578 | 5.6169 | 5.8131 | 5.4039 | 4.6833 | 4.1051 | 3.85 | 3.6659 | 3.8095 | 4.2185 | 4.5435 | 4.9299 | 5.6896 | 4.9765 | 3.9791
3 | 4 | 2020 | Summer | P, [%] | 0 | 2 | 34.91% | 31.11% | 28.6% | 33.85% | 29.17% | 23.25% | 28.26% | 37.24% | 44.85% | 51.58% | 56.17% | 58.13% | 54.04% | 46.83% | 41.05% | 38.5% | 36.66% | 38.09% | 42.19% | 45.43% | 49.3% | 56.9% | 49.77% | 39.79%
4 | 3 | 2020 | Summer | P, [MW] | 0 | 2 | -3.4828 | -3.1029 | -2.8528 | -3.3761 | -2.9089 | -2.3185 | -2.8191 | -3.7155 | -4.4742 | -5.1454 | -5.6032 | -5.7985 | -5.3905 | -4.6718 | -4.0948 | -3.8405 | -3.6578 | -3.8026 | -4.2104 | -4.5338 | -4.9188 | -5.6755 | -4.9645 | -3.9698
4 | 3 | 2020 | Summer | P, [%] | 0 | 2 | 34.83% | 31.03% | 28.53% | 33.76% | 29.09% | 23.19% | 28.19% | 37.16% | 44.74% | 51.45% | 56.03% | 57.98% | 53.91% | 46.72% | 40.95% | 38.41% | 36.58% | 38.03% | 42.1% | 45.34% | 49.19% | 56.76% | 49.65% | 39.7%
3 | 4 | 2020 | Summer | Q, [MVAr] | 0 | 2 | -3.7749 | -3.8439 | -3.8529 | -3.932 | -3.9412 | -3.6397 | -3.4272 | -3.364 | -3.3566 | -3.2704 | -3.1498 | -3.2575 | -3.3704 | -3.6017 | -3.7794 | -3.738 | -3.3617 | -2.4753 | -2.5787 | -2.9088 | -3.0799 | -3.2036 | -3.4126 | -3.5395
3 | 4 | 2020 | Summer | Q, [%] | 0 | 2 | 37.75% | 38.44% | 38.53% | 39.32% | 39.41% | 36.4% | 34.27% | 33.64% | 33.57% | 32.7% | 31.5% | 32.57% | 33.7% | 36.02% | 37.79% | 37.38% | 33.62% | 24.75% | 25.79% | 29.09% | 30.8% | 32.04% | 34.13% | 35.4%
4 | 3 | 2020 | Summer | Q, [MVAr] | 0 | 2 | 3.7989 | 3.866 | 3.8737 | 3.9563 | 3.963 | 3.6566 | 3.4451 | 3.387 | 3.3854 | 3.3046 | 3.1878 | 3.2981 | 3.4075 | 3.6336 | 3.8078 | 3.7642 | 3.3843 | 2.4941 | 2.6011 | 2.9355 | 3.1108 | 3.2426 | 3.4458 | 3.5653
4 | 3 | 2020 | Summer | Q, [%] | 0 | 2 | 37.99% | 38.66% | 38.74% | 39.56% | 39.63% | 36.57% | 34.45% | 33.87% | 33.85% | 33.05% | 31.88% | 32.98% | 34.07% | 36.34% | 38.08% | 37.64% | 33.84% | 24.94% | 26.01% | 29.35% | 31.11% | 32.43% | 34.46% | 35.65%
3 | 4 | 2020 | Summer | S, [MVA] | 0 | 2 | 5.142 | 4.945 | 4.7986 | 5.1883 | 4.9032 | 4.3187 | 4.4418 | 5.0183 | 5.6016 | 6.1072 | 6.4398 | 6.6636 | 6.3688 | 5.9081 | 5.5799 | 5.3661 | 4.9739 | 4.543 | 4.9442 | 5.3948 | 5.8129 | 6.5295 | 6.0342 | 5.3256
3 | 4 | 2020 | Summer | S, [%] | 0 | 2 | 51.42% | 49.45% | 47.99% | 51.88% | 49.03% | 43.19% | 44.42% | 50.18% | 56.02% | 61.07% | 64.4% | 66.64% | 63.69% | 59.08% | 55.8% | 53.66% | 49.74% | 45.43% | 49.44% | 53.95% | 58.13% | 65.29% | 60.34% | 53.26%
4 | 3 | 2020 | Summer | S, [MVA] | 0 | 2 | 5.1538 | 4.9572 | 4.8108 | 5.201 | 4.916 | 4.3297 | 4.4515 | 5.0276 | 5.6106 | 6.1152 | 6.4465 | 6.6708 | 6.3772 | 5.9185 | 5.5917 | 5.3777 | 4.9832 | 4.5476 | 4.9491 | 5.4012 | 5.8199 | 6.5365 | 6.0432 | 5.3358
4 | 3 | 2020 | Summer | S, [%] | 0 | 2 | 51.54% | 49.57% | 48.11% | 52.01% | 49.16% | 43.3% | 44.52% | 50.28% | 56.11% | 61.15% | 64.47% | 66.71% | 63.77% | 59.18% | 55.92% | 53.78% | 49.83% | 45.48% | 49.49% | 54.01% | 58.2% | 65.36% | 60.43% | 53.36%
4 | 5 | 2020 | Summer | P, [MW] | 0 | 2 | 2.2734 | 1.975 | 1.7556 | 2.3409 | 1.9436 | 1.3731 | 1.8359 | 2.5928 | 3.2187 | 3.7777 | 4.148 | 4.3004 | 3.934 | 3.3352 | 2.8592 | 2.6685 | 2.5046 | 2.6177 | 2.9854 | 3.27 | 3.5702 | 4.2569 | 3.6132 | 2.7861
4 | 5 | 2020 | Summer | P, [%] | 0 | 2 | 28.42% | 24.69% | 21.95% | 29.26% | 24.29% | 17.16% | 22.95% | 32.41% | 40.23% | 47.22% | 51.85% | 53.76% | 49.17% | 41.69% | 35.74% | 33.36% | 31.31% | 32.72% | 37.32% | 40.88% | 44.63% | 53.21% | 45.16% | 34.83%
5 | 4 | 2020 | Summer | P, [MW] | 0 | 2 | -2.2608 | -1.963 | -1.7445 | -2.3271 | -1.9313 | -1.3641 | -1.8263 | -2.5804 | -3.2028 | -3.758 | -4.1261 | -4.2771 | -3.913 | -3.3173 | -2.8434 | -2.654 | -2.4926 | -2.608 | -2.9734 | -3.2555 | -3.5531 | -4.2343 | -3.5945 | -2.7719
5 | 4 | 2020 | Summer | P, [%] | 0 | 2 | 28.26% | 24.54% | 21.81% | 29.09% | 24.14% | 17.05% | 22.83% | 32.25% | 40.03% | 46.98% | 51.58% | 53.46% | 48.91% | 41.47% | 35.54% | 33.18% | 31.16% | 32.6% | 37.17% | 40.69% | 44.41% | 52.93% | 44.93% | 34.65%
4 | 5 | 2020 | Summer | Q, [MVAr] | 0 | 2 | -2.9084 | -3.0091 | -2.993 | -3.0752 | -3.072 | -2.7865 | -2.6298 | -2.5785 | -2.5685 | -2.587 | -2.4908 | -2.5477 | -2.6502 | -2.8476 | -2.975 | -2.9166 | -2.555 | -1.8629 | -1.9685 | -2.2005 | -2.3672 | -2.4654 | -2.657 | -2.7308
4 | 5 | 2020 | Summer | Q, [%] | 0 | 2 | 36.36% | 37.61% | 37.41% | 38.44% | 38.4% | 34.83% | 32.87% | 32.23% | 32.11% | 32.34% | 31.14% | 31.85% | 33.13% | 35.6% | 37.19% | 36.46% | 31.94% | 23.29% | 24.61% | 27.51% | 29.59% | 30.82% | 33.21% | 34.14%
5 | 4 | 2020 | Summer | Q, [MVAr] | 0 | 2 | 2.9429 | 3.0419 | 3.0234 | 3.1131 | 3.1055 | 2.8108 | 2.6558 | 2.6126 | 2.6121 | 2.6412 | 2.5513 | 2.6121 | 2.708 | 2.8969 | 3.0184 | 2.9564 | 2.5877 | 1.8892 | 2.0013 | 2.2404 | 2.4144 | 2.5276 | 2.7085 | 2.7696
5 | 4 | 2020 | Summer | Q, [%] | 0 | 2 | 36.79% | 38.02% | 37.79% | 38.91% | 38.82% | 35.14% | 33.2% | 32.66% | 32.65% | 33.01% | 31.89% | 32.65% | 33.85% | 36.21% | 37.73% | 36.96% | 32.35% | 23.62% | 25.02% | 28.01% | 30.18% | 31.6% | 33.86% | 34.62%
4 | 5 | 2020 | Summer | S, [MVA] | 0 | 2 | 3.6915 | 3.5993 | 3.4699 | 3.8648 | 3.6352 | 3.1064 | 3.2072 | 3.6567 | 4.1179 | 4.5786 | 4.8384 | 4.9984 | 4.7434 | 4.3855 | 4.1262 | 3.9532 | 3.5778 | 3.2129 | 3.576 | 3.9415 | 4.2837 | 4.9193 | 4.485 | 3.9012
4 | 5 | 2020 | Summer | S, [%] | 0 | 2 | 46.14% | 44.99% | 43.37% | 48.31% | 45.44% | 38.83% | 40.09% | 45.71% | 51.47% | 57.23% | 60.48% | 62.48% | 59.29% | 54.82% | 51.58% | 49.41% | 44.72% | 40.16% | 44.7% | 49.27% | 53.55% | 61.49% | 56.06% | 48.77%
5 | 4 | 2020 | Summer | S, [MVA] | 0 | 2 | 3.7111 | 3.6202 | 3.4905 | 3.8867 | 3.6571 | 3.1243 | 3.2232 | 3.6721 | 4.1329 | 4.5933 | 4.8512 | 5.0117 | 4.7587 | 4.4042 | 4.1468 | 3.9729 | 3.5929 | 3.2204 | 3.5842 | 3.9519 | 4.2958 | 4.9314 | 4.5007 | 3.9185
5 | 4 | 2020 | Summer | S, [%] | 0 | 2 | 46.39% | 45.25% | 43.63% | 48.58% | 45.71% | 39.05% | 40.29% | 45.9% | 51.66% | 57.42% | 60.64% | 62.65% | 59.48% | 55.05% | 51.83% | 49.66% | 44.91% | 40.26% | 44.8% | 49.4% | 53.7% | 61.64% | 56.26% | 48.98%
5 | 6 | 2020 | Summer | P, [MW] | 0 | 2 | 1.4203 | 1.3242 | 1.2803 | 1.2684 | 1.2225 | 1.1555 | 1.2293 | 1.2989 | 1.5045 | 1.7343 | 1.875 | 1.9828 | 1.9582 | 1.8272 | 1.6752 | 1.5503 | 1.4854 | 1.4899 | 1.4566 | 1.4958 | 1.6396 | 1.7492 | 1.7442 | 1.5999
5 | 6 | 2020 | Summer | P, [%] | 0 | 2 | 28.41% | 26.48% | 25.61% | 25.37% | 24.45% | 23.11% | 24.59% | 25.98% | 30.09% | 34.69% | 37.5% | 39.66% | 39.16% | 36.54% | 33.5% | 31.01% | 29.71% | 29.8% | 29.13% | 29.92% | 32.79% | 34.98% | 34.88% | 32%
6 | 5 | 2020 | Summer | P, [MW] | 0 | 2 | -1.4194 | -1.3234 | -1.2795 | -1.2676 | -1.2217 | -1.1548 | -1.2285 | -1.2982 | -1.5036 | -1.7332 | -1.8738 | -1.9815 | -1.957 | -1.826 | -1.6742 | -1.5493 | -1.4845 | -1.489 | -1.4558 | -1.495 | -1.6386 | -1.7481 | -1.743 | -1.5989
6 | 5 | 2020 | Summer | P, [%] | 0 | 2 | 28.39% | 26.47% | 25.59% | 25.35% | 24.43% | 23.1% | 24.57% | 25.96% | 30.07% | 34.66% | 37.48% | 39.63% | 39.14% | 36.52% | 33.48% | 30.99% | 29.69% | 29.78% | 29.12% | 29.9% | 32.77% | 34.96% | 34.86% | 31.98%
5 | 6 | 2020 | Summer | Q, [MVAr] | 0 | 2 | -0.91944 | -0.96397 | -0.97479 | -1.0151 | -1.0156 | -0.94614 | -0.91094 | -0.90676 | -0.90517 | -0.75136 | -0.60548 | -0.55198 | -0.55282 | -0.67634 | -0.79171 | -0.79734 | -0.76619 | -0.64654 | -0.6075 | -0.62368 | -0.63828 | -0.7039 | -0.81362 | -0.89189
5 | 6 | 2020 | Summer | Q, [%] | 0 | 2 | 18.39% | 19.28% | 19.5% | 20.3% | 20.31% | 18.92% | 18.22% | 18.14% | 18.1% | 15.03% | 12.11% | 11.04% | 11.06% | 13.53% | 15.83% | 15.95% | 15.32% | 12.93% | 12.15% | 12.47% | 12.77% | 14.08% | 16.27% | 17.84%
6 | 5 | 2020 | Summer | Q, [MVAr] | 0 | 2 | 0.92161 | 0.96599 | 0.97673 | 1.0171 | 1.0175 | 0.94779 | 0.91269 | 0.90867 | 0.90758 | 0.75419 | 0.60857 | 0.55537 | 0.55611 | 0.67933 | 0.79437 | 0.79968 | 0.76834 | 0.64857 | 0.60941 | 0.62569 | 0.64069 | 0.7067 | 0.81653 | 0.8945
6 | 5 | 2020 | Summer | Q, [%] | 0 | 2 | 18.43% | 19.32% | 19.53% | 20.34% | 20.35% | 18.96% | 18.25% | 18.17% | 18.15% | 15.08% | 12.17% | 11.11% | 11.12% | 13.59% | 15.89% | 15.99% | 15.37% | 12.97% | 12.19% | 12.51% | 12.81% | 14.13% | 16.33% | 17.89%
5 | 6 | 2020 | Summer | S, [MVA] | 0 | 2 | 1.6919 | 1.6379 | 1.6092 | 1.6245 | 1.5893 | 1.4934 | 1.53 | 1.5841 | 1.7558 | 1.89 | 1.9703 | 2.0582 | 2.0348 | 1.9484 | 1.8529 | 1.7433 | 1.6714 | 1.6241 | 1.5782 | 1.6206 | 1.7594 | 1.8855 | 1.9246 | 1.8317
5 | 6 | 2020 | Summer | S, [%] | 0 | 2 | 33.84% | 32.76% | 32.18% | 32.49% | 31.79% | 29.87% | 30.6% | 31.68% | 35.12% | 37.8% | 39.41% | 41.16% | 40.7% | 38.97% | 37.06% | 34.87% | 33.43% | 32.48% | 31.56% | 32.41% | 35.19% | 37.71% | 38.49% | 36.63%
6 | 5 | 2020 | Summer | S, [MVA] | 0 | 2 | 1.6924 | 1.6385 | 1.6097 | 1.6251 | 1.59 | 1.494 | 1.5305 | 1.5846 | 1.7562 | 1.8902 | 1.9701 | 2.0578 | 2.0345 | 1.9483 | 1.8531 | 1.7435 | 1.6716 | 1.6242 | 1.5782 | 1.6207 | 1.7594 | 1.8855 | 1.9248 | 1.8321
6 | 5 | 2020 | Summer | S, [%] | 0 | 2 | 33.85% | 32.77% | 32.19% | 32.5% | 31.8% | 29.88% | 30.61% | 31.69% | 35.12% | 37.8% | 39.4% | 41.16% | 40.69% | 38.97% | 37.06% | 34.87% | 33.43% | 32.48% | 31.56% | 32.41% | 35.19% | 37.71% | 38.5% | 36.64%
6 | 7 | 2020 | Summer | P, [MW] | 0 | 2 | 0.89824 | 0.85177 | 0.8341 | 0.83696 | 0.80584 | 0.76051 | 0.80188 | 0.82155 | 0.95131 | 1.0764 | 1.1402 | 1.1891 | 1.1878 | 1.1492 | 1.0676 | 0.9594 | 0.92857 | 0.93035 | 0.87988 | 0.90299 | 0.98846 | 1.0271 | 1.029 | 0.98667
6 | 7 | 2020 | Summer | P, [%] | 0 | 2 | 17.96% | 17.04% | 16.68% | 16.74% | 16.12% | 15.21% | 16.04% | 16.43% | 19.03% | 21.53% | 22.8% | 23.78% | 23.76% | 22.98% | 21.35% | 19.19% | 18.57% | 18.61% | 17.6% | 18.06% | 19.77% | 20.54% | 20.58% | 19.73%
7 | 6 | 2020 | Summer | P, [MW] | 0 | 2 | -0.89638 | -0.85003 | -0.83244 | -0.83525 | -0.8042 | -0.75901 | -0.80028 | -0.81993 | -0.94924 | -1.074 | -1.1376 | -1.1864 | -1.1852 | -1.1466 | -1.0653 | -0.95744 | -0.92673 | -0.92854 | -0.87827 | -0.9013 | -0.9865 | -1.0249 | -1.0268 | -0.98446
7 | 6 | 2020 | Summer | P, [%] | 0 | 2 | 17.93% | 17% | 16.65% | 16.71% | 16.08% | 15.18% | 16.01% | 16.4% | 18.98% | 21.48% | 22.75% | 23.73% | 23.7% | 22.93% | 21.31% | 19.15% | 18.53% | 18.57% | 17.57% | 18.03% | 19.73% | 20.5% | 20.54% | 19.69%
6 | 7 | 2020 | Summer | Q, [MVAr] | 0 | 2 | -0.50182 | -0.51582 | -0.50032 | -0.52644 | -0.53104 | -0.52206 | -0.51193 | -0.48608 | -0.50799 | -0.43595 | -0.35696 | -0.32949 | -0.30257 | -0.36434 | -0.43522 | -0.43203 | -0.41543 | -0.38042 | -0.34954 | -0.3562 | -0.35453 | -0.39676 | -0.4708 | -0.52577
6 | 7 | 2020 | Summer | Q, [%] | 0 | 2 | 10.04% | 10.32% | 10.01% | 10.53% | 10.62% | 10.44% | 10.24% | 9.722% | 10.16% | 8.719% | 7.139% | 6.59% | 6.051% | 7.287% | 8.704% | 8.641% | 8.309% | 7.608% | 6.991% | 7.124% | 7.091% | 7.935% | 9.416% | 10.52%
7 | 6 | 2020 | Summer | Q, [MVAr] | 0 | 2 | 0.50367 | 0.51751 | 0.50191 | 0.5281 | 0.5326 | 0.52346 | 0.51346 | 0.48763 | 0.5101 | 0.43848 | 0.35965 | 0.3324 | 0.30542 | 0.36706 | 0.43766 | 0.43399 | 0.41725 | 0.38221 | 0.35108 | 0.35783 | 0.3565 | 0.39897 | 0.47315 | 0.52804
7 | 6 | 2020 | Summer | Q, [%] | 0 | 2 | 10.07% | 10.35% | 10.04% | 10.56% | 10.65% | 10.47% | 10.27% | 9.753% | 10.2% | 8.77% | 7.193% | 6.648% | 6.108% | 7.341% | 8.753% | 8.68% | 8.345% | 7.644% | 7.022% | 7.157% | 7.13% | 7.979% | 9.463% | 10.56%
6 | 7 | 2020 | Summer | S, [MVA] | 0 | 2 | 1.0289 | 0.99578 | 0.97265 | 0.98876 | 0.96508 | 0.92245 | 0.95136 | 0.95458 | 1.0784 | 1.1613 | 1.1948 | 1.2339 | 1.2258 | 1.2055 | 1.1529 | 1.0522 | 1.0173 | 1.0051 | 0.94677 | 0.9707 | 1.0501 | 1.1011 | 1.1316 | 1.118
6 | 7 | 2020 | Summer | S, [%] | 0 | 2 | 20.58% | 19.92% | 19.45% | 19.78% | 19.3% | 18.45% | 19.03% | 19.09% | 21.57% | 23.23% | 23.9% | 24.68% | 24.52% | 24.11% | 23.06% | 21.04% | 20.35% | 20.1% | 18.94% | 19.41% | 21% | 22.02% | 22.63% | 22.36%
7 | 6 | 2020 | Summer | S, [MVA] | 0 | 2 | 1.0282 | 0.99517 | 0.97205 | 0.9882 | 0.96458 | 0.92201 | 0.95084 | 0.95398 | 1.0776 | 1.1601 | 1.1931 | 1.2321 | 1.2239 | 1.2039 | 1.1517 | 1.0512 | 1.0163 | 1.0041 | 0.94584 | 0.96974 | 1.0489 | 1.0999 | 1.1305 | 1.1171
7 | 6 | 2020 | Summer | S, [%] | 0 | 2 | 20.56% | 19.9% | 19.44% | 19.76% | 19.29% | 18.44% | 19.02% | 19.08% | 21.55% | 23.2% | 23.86% | 24.64% | 24.48% | 24.08% | 23.03% | 21.02% | 20.33% | 20.08% | 18.92% | 19.39% | 20.98% | 22% | 22.61% | 22.34%
7 | 8 | 2020 | Summer | P, [MW] | 0 | 2 | 0.69991 | 0.65271 | 0.64344 | 0.64994 | 0.62426 | 0.59055 | 0.63095 | 0.66573 | 0.7851 | 0.89471 | 0.9529 | 0.99251 | 0.99166 | 0.95949 | 0.88199 | 0.77616 | 0.75148 | 0.74983 | 0.7069 | 0.73223 | 0.80956 | 0.84403 | 0.83986 | 0.78598
7 | 8 | 2020 | Summer | P, [%] | 0 | 2 | 35% | 32.64% | 32.17% | 32.5% | 31.21% | 29.53% | 31.55% | 33.29% | 39.26% | 44.74% | 47.64% | 49.63% | 49.58% | 47.97% | 44.1% | 38.81% | 37.57% | 37.49% | 35.34% | 36.61% | 40.48% | 42.2% | 41.99% | 39.3%
8 | 7 | 2020 | Summer | P, [MW] | 0 | 2 | -0.69649 | -0.64953 | -0.64048 | -0.64679 | -0.62125 | -0.58774 | -0.62793 | -0.66258 | -0.78109 | -0.89023 | -0.94827 | -0.98769 | -0.98691 | -0.95479 | -0.87773 | -0.7726 | -0.74806 | -0.74644 | -0.70393 | -0.72908 | -0.80595 | -0.84004 | -0.83567 | -0.78191
8 | 7 | 2020 | Summer | P, [%] | 0 | 2 | 34.82% | 32.48% | 32.02% | 32.34% | 31.06% | 29.39% | 31.4% | 33.13% | 39.05% | 44.51% | 47.41% | 49.38% | 49.35% | 47.74% | 43.89% | 38.63% | 37.4% | 37.32% | 35.2% | 36.45% | 40.3% | 42% | 41.78% | 39.1%
7 | 8 | 2020 | Summer | Q, [MVAr] | 0 | 2 | -0.57557 | -0.58246 | -0.54919 | -0.58118 | -0.57947 | -0.57156 | -0.56852 | -0.55418 | -0.57775 | -0.50901 | -0.43006 | -0.39339 | -0.38015 | -0.4467 | -0.49186 | -0.49891 | -0.49831 | -0.48499 | -0.445 | -0.4546 | -0.44567 | -0.483 | -0.54192 | -0.59724
7 | 8 | 2020 | Summer | Q, [%] | 0 | 2 | 28.78% | 29.12% | 27.46% | 29.06% | 28.97% | 28.58% | 28.43% | 27.71% | 28.89% | 25.45% | 21.5% | 19.67% | 19.01% | 22.33% | 24.59% | 24.95% | 24.92% | 24.25% | 22.25% | 22.73% | 22.28% | 24.15% | 27.1% | 29.86%
8 | 7 | 2020 | Summer | Q, [MVAr] | 0 | 2 | 0.57764 | 0.58435 | 0.55091 | 0.58305 | 0.58123 | 0.57318 | 0.57029 | 0.55605 | 0.58027 | 0.51188 | 0.43304 | 0.39651 | 0.38322 | 0.44973 | 0.49456 | 0.50108 | 0.50038 | 0.48704 | 0.44674 | 0.45647 | 0.44789 | 0.48551 | 0.54457 | 0.5998
8 | 7 | 2020 | Summer | Q, [%] | 0 | 2 | 28.88% | 29.22% | 27.55% | 29.15% | 29.06% | 28.66% | 28.51% | 27.8% | 29.01% | 25.59% | 21.65% | 19.83% | 19.16% | 22.49% | 24.73% | 25.05% | 25.02% | 24.35% | 22.34% | 22.82% | 22.39% | 24.28% | 27.23% | 29.99%
7 | 8 | 2020 | Summer | S, [MVA] | 0 | 2 | 0.90617 | 0.87481 | 0.84595 | 0.87189 | 0.85176 | 0.82185 | 0.8493 | 0.86621 | 0.97477 | 1.0294 | 1.0454 | 1.0676 | 1.062 | 1.0584 | 1.0099 | 0.92267 | 0.90168 | 0.89301 | 0.8353 | 0.86187 | 0.92413 | 0.97246 | 0.99953 | 0.98715
7 | 8 | 2020 | Summer | S, [%] | 0 | 2 | 45.31% | 43.74% | 42.3% | 43.59% | 42.59% | 41.09% | 42.46% | 43.31% | 48.74% | 51.47% | 52.27% | 53.38% | 53.1% | 52.92% | 50.49% | 46.13% | 45.08% | 44.65% | 41.77% | 43.09% | 46.21% | 48.62% | 49.98% | 49.36%
8 | 7 | 2020 | Summer | S, [MVA] | 0 | 2 | 0.90485 | 0.8737 | 0.84482 | 0.87079 | 0.85075 | 0.82095 | 0.84825 | 0.86499 | 0.97304 | 1.0269 | 1.0425 | 1.0643 | 1.0587 | 1.0554 | 1.0075 | 0.92086 | 0.89999 | 0.89128 | 0.83373 | 0.86019 | 0.92204 | 0.97025 | 0.99745 | 0.98547
8 | 7 | 2020 | Summer | S, [%] | 0 | 2 | 45.24% | 43.69% | 42.24% | 43.54% | 42.54% | 41.05% | 42.41% | 43.25% | 48.65% | 51.35% | 52.12% | 53.22% | 52.94% | 52.77% | 50.37% | 46.04% | 45% | 44.56% | 41.69% | 43.01% | 46.1% | 48.51% | 49.87% | 49.27%
2 | 9 | 2020 | Summer | P, [MW] | 0 | 2 | 0.33794 | 0.3191 | 0.30023 | 0.29275 | 0.29292 | 0.29359 | 0.32717 | 0.32743 | 0.37413 | 0.43609 | 0.47133 | 0.48821 | 0.46328 | 0.40566 | 0.38093 | 0.36831 | 0.36078 | 0.36292 | 0.37387 | 0.3921 | 0.41923 | 0.45229 | 0.4252 | 0.37344
2 | 9 | 2020 | Summer | P, [%] | 0 | 2 | 33.79% | 31.91% | 30.02% | 29.27% | 29.29% | 29.36% | 32.72% | 32.74% | 37.41% | 43.61% | 47.13% | 48.82% | 46.33% | 40.57% | 38.09% | 36.83% | 36.08% | 36.29% | 37.39% | 39.21% | 41.92% | 45.23% | 42.52% | 37.34%
9 | 2 | 2020 | Summer | P, [MW] | 0 | 2 | -0.33757 | -0.31876 | -0.2999 | -0.29243 | -0.2926 | -0.29327 | -0.32682 | -0.32708 | -0.37374 | -0.43561 | -0.47081 | -0.48766 | -0.46276 | -0.40522 | -0.38052 | -0.36792 | -0.36039 | -0.36254 | -0.37347 | -0.39168 | -0.41876 | -0.45177 | -0.42472 | -0.37303
9 | 2 | 2020 | Summer | P, [%] | 0 | 2 | 33.76% | 31.88% | 29.99% | 29.24% | 29.26% | 29.33% | 32.68% | 32.71% | 37.37% | 43.56% | 47.08% | 48.77% | 46.28% | 40.52% | 38.05% | 36.79% | 36.04% | 36.25% | 37.35% | 39.17% | 41.88% | 45.18% | 42.47% | 37.3%
2 | 9 | 2020 | Summer | Q, [MVAr] | 0 | 2 | -0.29764 | -0.29966 | -0.30336 | -0.30785 | -0.30468 | -0.29716 | -0.29559 | -0.29485 | -0.28641 | -0.2764 | -0.26377 | -0.26128 | -0.27611 | -0.28575 | -0.28916 | -0.29155 | -0.28804 | -0.2824 | -0.28424 | -0.28721 | -0.29108 | -0.29297 | -0.29706 | -0.29643
2 | 9 | 2020 | Summer | Q, [%] | 0 | 2 | 29.76% | 29.97% | 30.34% | 30.79% | 30.47% | 29.72% | 29.56% | 29.49% | 28.64% | 27.64% | 26.38% | 26.13% | 27.61% | 28.57% | 28.92% | 29.16% | 28.8% | 28.24% | 28.42% | 28.72% | 29.11% | 29.3% | 29.71% | 29.64%
9 | 2 | 2020 | Summer | Q, [MVAr] | 0 | 2 | 0.2977 | 0.29969 | 0.30337 | 0.30786 | 0.30469 | 0.29716 | 0.29564 | 0.2949 | 0.28652 | 0.27662 | 0.26404 | 0.26158 | 0.27637 | 0.28591 | 0.28928 | 0.29166 | 0.28813 | 0.28249 | 0.28434 | 0.28735 | 0.29127 | 0.29323 | 0.29727 | 0.29654
9 | 2 | 2020 | Summer | Q, [%] | 0 | 2 | 29.77% | 29.97% | 30.34% | 30.79% | 30.47% | 29.72% | 29.56% | 29.49% | 28.65% | 27.66% | 26.4% | 26.16% | 27.64% | 28.59% | 28.93% | 29.17% | 28.81% | 28.25% | 28.43% | 28.74% | 29.13% | 29.32% | 29.73% | 29.65%
2 | 9 | 2020 | Summer | S, [MVA] | 0 | 2 | 0.45032 | 0.43774 | 0.4268 | 0.42482 | 0.42265 | 0.41773 | 0.44093 | 0.44062 | 0.47117 | 0.51631 | 0.54012 | 0.55373 | 0.53932 | 0.4962 | 0.47825 | 0.46974 | 0.46166 | 0.45985 | 0.46964 | 0.48604 | 0.51037 | 0.53888 | 0.51868 | 0.47679
2 | 9 | 2020 | Summer | S, [%] | 0 | 2 | 45.03% | 43.77% | 42.68% | 42.48% | 42.26% | 41.77% | 44.09% | 44.06% | 47.12% | 51.63% | 54.01% | 55.37% | 53.93% | 49.62% | 47.82% | 46.97% | 46.17% | 45.98% | 46.96% | 48.6% | 51.04% | 53.89% | 51.87% | 47.68%
9 | 2 | 2020 | Summer | S, [MVA] | 0 | 2 | 0.45009 | 0.43752 | 0.42658 | 0.42461 | 0.42243 | 0.41751 | 0.4407 | 0.44039 | 0.47092 | 0.51602 | 0.5398 | 0.55339 | 0.53901 | 0.49593 | 0.47799 | 0.4695 | 0.46141 | 0.4596 | 0.46939 | 0.48578 | 0.5101 | 0.53859 | 0.51841 | 0.47654
9 | 2 | 2020 | Summer | S, [%] | 0 | 2 | 45.01% | 43.75% | 42.66% | 42.46% | 42.24% | 41.75% | 44.07% | 44.04% | 47.09% | 51.6% | 53.98% | 55.34% | 53.9% | 49.59% | 47.8% | 46.95% | 46.14% | 45.96% | 46.94% | 48.58% | 51.01% | 53.86% | 51.84% | 47.65%
1 | 20 | 2020 | Summer | P, [MW] | 0 | 2 | 2.2139 | 2.1632 | 2.1643 | 1.9944 | 1.6929 | 1.7058 | 1.7236 | 1.6839 | 1.5697 | 1.6618 | 1.7331 | 1.8764 | 1.8538 | 1.7713 | 1.8061 | 1.79 | 1.7144 | 1.7705 | 1.6868 | 1.7367 | 1.8101 | 1.8325 | 2.0045 | 2.053
1 | 20 | 2020 | Summer | P, [%] | 0 | 2 | 44.28% | 43.26% | 43.29% | 39.89% | 33.86% | 34.12% | 34.47% | 33.68% | 31.39% | 33.24% | 34.66% | 37.53% | 37.08% | 35.43% | 36.12% | 35.8% | 34.29% | 35.41% | 33.74% | 34.73% | 36.2% | 36.65% | 40.09% | 41.06%
20 | 1 | 2020 | Summer | P, [MW] | 0 | 2 | -2.1988 | -2.1488 | -2.1499 | -1.9821 | -1.6841 | -1.6968 | -1.7144 | -1.6751 | -1.562 | -1.6531 | -1.7239 | -1.8656 | -1.8432 | -1.7616 | -1.7961 | -1.7801 | -1.7053 | -1.7608 | -1.678 | -1.7275 | -1.8001 | -1.8221 | -1.9919 | -2.0401
20 | 1 | 2020 | Summer | P, [%] | 0 | 2 | 43.98% | 42.98% | 43% | 39.64% | 33.68% | 33.94% | 34.29% | 33.5% | 31.24% | 33.06% | 34.48% | 37.31% | 36.86% | 35.23% | 35.92% | 35.6% | 34.11% | 35.22% | 33.56% | 34.55% | 36% | 36.44% | 39.84% | 40.8%
1 | 20 | 2020 | Summer | Q, [MVAr] | 0 | 2 | 0.027837 | 0.13315 | 0.16545 | 0.16888 | 0.081495 | -0.0069465 | 0.012885 | 0.0089951 | -0.1671 | -0.25848 | -0.039527 | 0.040566 | 0.18038 | 0.16389 | 0.15025 | -0.023936 | -0.18013 | -0.015466 | -0.020584 | 0.046822 | 0.094712 | 0.25145 | 0.29329 | 0.037787
1 | 20 | 2020 | Summer | Q, [%] | 0 | 2 | 0.5567% | 2.663% | 3.309% | 3.378% | 1.63% | 0.1389% | 0.2577% | 0.1799% | 3.342% | 5.17% | 0.7905% | 0.8113% | 3.608% | 3.278% | 3.005% | 0.4787% | 3.603% | 0.3093% | 0.4117% | 0.9364% | 1.894% | 5.029% | 5.866% | 0.7557%
20 | 1 | 2020 | Summer | Q, [MVAr] | 0 | 2 | -0.0090503 | -0.11518 | -0.14741 | -0.15365 | -0.070713 | 0.017894 | -0.0017145 | 0.0016228 | 0.17634 | 0.26904 | 0.050748 | -0.027314 | -0.16734 | -0.15202 | -0.13788 | 0.036015 | 0.1913 | 0.027242 | 0.031212 | -0.035523 | -0.082373 | -0.23862 | -0.27775 | -0.021724
20 | 1 | 2020 | Summer | Q, [%] | 0 | 2 | 0.181% | 2.304% | 2.948% | 3.073% | 1.414% | 0.3579% | 0.03429% | 0.03246% | 3.527% | 5.381% | 1.015% | 0.5463% | 3.347% | 3.04% | 2.758% | 0.7203% | 3.826% | 0.5448% | 0.6242% | 0.7105% | 1.647% | 4.772% | 5.555% | 0.4345%
1 | 20 | 2020 | Summer | S, [MVA] | 0 | 2 | 2.2141 | 2.1673 | 2.1707 | 2.0015 | 1.6949 | 1.7058 | 1.7236 | 1.6839 | 1.5786 | 1.6818 | 1.7336 | 1.8768 | 1.8626 | 1.7788 | 1.8124 | 1.7902 | 1.7239 | 1.7705 | 1.6869 | 1.7374 | 1.8126 | 1.8497 | 2.0258 | 2.0533
1 | 20 | 2020 | Summer | S, [%] | 0 | 2 | 44.28% | 43.35% | 43.41% | 40.03% | 33.9% | 34.12% | 34.47% | 33.68% | 31.57% | 33.64% | 34.67% | 37.54% | 37.25% | 35.58% | 36.25% | 35.8% | 34.48% | 35.41% | 33.74% | 34.75% | 36.25% | 36.99% | 40.52% | 41.07%
20 | 1 | 2020 | Summer | S, [MVA] | 0 | 2 | 2.1989 | 2.1519 | 2.1549 | 1.988 | 1.6855 | 1.6969 | 1.7144 | 1.6751 | 1.5719 | 1.6749 | 1.7247 | 1.8658 | 1.8508 | 1.7681 | 1.8013 | 1.7805 | 1.716 | 1.761 | 1.6783 | 1.7278 | 1.802 | 1.8376 | 2.0112 | 2.0402
20 | 1 | 2020 | Summer | S, [%] | 0 | 2 | 43.98% | 43.04% | 43.1% | 39.76% | 33.71% | 33.94% | 34.29% | 33.5% | 31.44% | 33.5% | 34.49% | 37.32% | 37.02% | 35.36% | 36.03% | 35.61% | 34.32% | 35.22% | 33.57% | 34.56% | 36.04% | 36.75% | 40.22% | 40.8%
20 | 21 | 2020 | Summer | P, [MW] | 0 | 2 | 1.3657 | 1.3674 | 1.3903 | 1.2535 | 0.9722 | 1.018 | 1.0825 | 0.9283 | 0.88954 | 0.89722 | 0.89836 | 0.88016 | 0.90578 | 0.93128 | 1.057 | 1.0738 | 1.0095 | 1.0419 | 0.94551 | 0.9767 | 0.96843 | 0.93111 | 1.0755 | 1.1759
20 | 21 | 2020 | Summer | P, [%] | 0 | 2 | 45.52% | 45.58% | 46.34% | 41.78% | 32.41% | 33.93% | 36.08% | 30.94% | 29.65% | 29.91% | 29.95% | 29.34% | 30.19% | 31.04% | 35.23% | 35.79% | 33.65% | 34.73% | 31.52% | 32.56% | 32.28% | 31.04% | 35.85% | 39.2%
21 | 20 | 2020 | Summer | P, [MW] | 0 | 2 | -1.3603 | -1.3617 | -1.3843 | -1.2484 | -0.96881 | -1.0147 | -1.0788 | -0.92534 | -0.8872 | -0.89502 | -0.89569 | -0.87734 | -0.90237 | -0.92781 | -1.053 | -1.0703 | -1.0067 | -1.0385 | -0.94257 | -0.97342 | -0.96504 | -0.92732 | -1.0708 | -1.1717
21 | 20 | 2020 | Summer | P, [%] | 0 | 2 | 45.34% | 45.39% | 46.14% | 41.61% | 32.29% | 33.82% | 35.96% | 30.84% | 29.57% | 29.83% | 29.86% | 29.24% | 30.08% | 30.93% | 35.1% | 35.68% | 33.56% | 34.62% | 31.42% | 32.45% | 32.17% | 30.91% | 35.69% | 39.06%
20 | 21 | 2020 | Summer | Q, [MVAr] | 0 | 2 | 0.62905 | 0.73518 | 0.76741 | 0.77365 | 0.69071 | 0.60211 | 0.62171 | 0.61838 | 0.44366 | 0.35096 | 0.56925 | 0.64731 | 0.78734 | 0.77202 | 0.75788 | 0.58399 | 0.4287 | 0.59276 | 0.58879 | 0.65552 | 0.70237 | 0.85862 | 0.89775 | 0.64172
20 | 21 | 2020 | Summer | Q, [%] | 0 | 2 | 20.97% | 24.51% | 25.58% | 25.79% | 23.02% | 20.07% | 20.72% | 20.61% | 14.79% | 11.7% | 18.98% | 21.58% | 26.24% | 25.73% | 25.26% | 19.47% | 14.29% | 19.76% | 19.63% | 21.85% | 23.41% | 28.62% | 29.93% | 21.39%
21 | 20 | 2020 | Summer | Q, [MVAr] | 0 | 2 | -0.62261 | -0.72828 | -0.76017 | -0.76749 | -0.68684 | -0.59831 | -0.61743 | -0.61507 | -0.44114 | -0.34864 | -0.56631 | -0.64418 | -0.78345 | -0.76805 | -0.7532 | -0.57991 | -0.42552 | -0.58887 | -0.5855 | -0.6518 | -0.69851 | -0.85424 | -0.89226 | -0.63673
21 | 20 | 2020 | Summer | Q, [%] | 0 | 2 | 20.75% | 24.28% | 25.34% | 25.58% | 22.89% | 19.94% | 20.58% | 20.5% | 14.7% | 11.62% | 18.88% | 21.47% | 26.11% | 25.6% | 25.11% | 19.33% | 14.18% | 19.63% | 19.52% | 21.73% | 23.28% | 28.47% | 29.74% | 21.22%
20 | 21 | 2020 | Summer | S, [MVA] | 0 | 2 | 1.5036 | 1.5525 | 1.5881 | 1.4731 | 1.1926 | 1.1828 | 1.2483 | 1.1154 | 0.99404 | 0.96342 | 1.0635 | 1.0926 | 1.2001 | 1.2097 | 1.3006 | 1.2224 | 1.0968 | 1.1987 | 1.1139 | 1.1763 | 1.1963 | 1.2666 | 1.4009 | 1.3396
20 | 21 | 2020 | Summer | S, [%] | 0 | 2 | 50.12% | 51.75% | 52.94% | 49.1% | 39.75% | 39.43% | 41.61% | 37.18% | 33.13% | 32.11% | 35.45% | 36.42% | 40% | 40.32% | 43.35% | 40.75% | 36.56% | 39.96% | 37.13% | 39.21% | 39.88% | 42.22% | 46.7% | 44.65%
21 | 20 | 2020 | Summer | S, [MVA] | 0 | 2 | 1.496 | 1.5442 | 1.5793 | 1.4654 | 1.1876 | 1.178 | 1.243 | 1.1111 | 0.99082 | 0.96052 | 1.0597 | 1.0884 | 1.195 | 1.2045 | 1.2947 | 1.2173 | 1.0929 | 1.1938 | 1.1096 | 1.1715 | 1.1913 | 1.2608 | 1.3938 | 1.3335
21 | 20 | 2020 | Summer | S, [%] | 0 | 2 | 49.87% | 51.47% | 52.64% | 48.85% | 39.59% | 39.27% | 41.43% | 37.04% | 33.03% | 32.02% | 35.32% | 36.28% | 39.83% | 40.15% | 43.16% | 40.58% | 36.43% | 39.79% | 36.99% | 39.05% | 39.71% | 42.03% | 46.46% | 44.45%
21 | 22 | 2020 | Summer | P, [MW] | 0 | 2 | 0.13492 | 0.12283 | 0.11132 | 0.1064 | 0.10306 | 0.1103 | 0.13263 | 0.13292 | 0.15615 | 0.18009 | 0.1883 | 0.19676 | 0.17502 | 0.16283 | 0.1497 | 0.14087 | 0.13671 | 0.15168 | 0.14677 | 0.15331 | 0.16889 | 0.17391 | 0.18047 | 0.15893
21 | 22 | 2020 | Summer | P, [%] | 0 | 2 | 13.49% | 12.28% | 11.13% | 10.64% | 10.31% | 11.03% | 13.26% | 13.29% | 15.61% | 18.01% | 18.83% | 19.68% | 17.5% | 16.28% | 14.97% | 14.09% | 13.67% | 15.17% | 14.68% | 15.33% | 16.89% | 17.39% | 18.05% | 15.89%
22 | 21 | 2020 | Summer | P, [MW] | 0 | 2 | -0.13476 | -0.12268 | -0.11118 | -0.10627 | -0.10293 | -0.11019 | -0.1325 | -0.13279 | -0.15598 | -0.17989 | -0.18808 | -0.19653 | -0.17482 | -0.16264 | -0.14953 | -0.14072 | -0.13658 | -0.15154 | -0.14663 | -0.15316 | -0.16871 | -0.17372 | -0.18026 | -0.15875
22 | 21 | 2020 | Summer | P, [%] | 0 | 2 | 13.48% | 12.27% | 11.12% | 10.63% | 10.29% | 11.02% | 13.25% | 13.28% | 15.6% | 17.99% | 18.81% | 19.65% | 17.48% | 16.26% | 14.95% | 14.07% | 13.66% | 15.15% | 14.66% | 15.32% | 16.87% | 17.37% | 18.03% | 15.87%
21 | 22 | 2020 | Summer | Q, [MVAr] | 0 | 2 | -0.11428 | -0.11721 | -0.1181 | -0.11717 | -0.11696 | -0.097344 | -0.086224 | -0.087146 | -0.091583 | -0.088459 | -0.085048 | -0.079702 | -0.091466 | -0.099213 | -0.10056 | -0.098922 | -0.084713 | -0.062506 | -0.07548 | -0.079491 | -0.080781 | -0.082131 | -0.089598 | -0.095921
21 | 22 | 2020 | Summer | Q, [%] | 0 | 2 | 11.43% | 11.72% | 11.81% | 11.72% | 11.7% | 9.734% | 8.622% | 8.715% | 9.158% | 8.846% | 8.505% | 7.97% | 9.147% | 9.921% | 10.06% | 9.892% | 8.471% | 6.251% | 7.548% | 7.949% | 8.078% | 8.213% | 8.96% | 9.592%
22 | 21 | 2020 | Summer | Q, [MVAr] | 0 | 2 | 0.11336 | 0.11627 | 0.11715 | 0.11621 | 0.11599 | 0.096361 | 0.085263 | 0.086184 | 0.090667 | 0.087589 | 0.084194 | 0.078865 | 0.090591 | 0.098323 | 0.099644 | 0.097989 | 0.083753 | 0.061553 | 0.074528 | 0.078556 | 0.07988 | 0.081241 | 0.088737 | 0.095021
22 | 21 | 2020 | Summer | Q, [%] | 0 | 2 | 11.34% | 11.63% | 11.71% | 11.62% | 11.6% | 9.636% | 8.526% | 8.618% | 9.067% | 8.759% | 8.419% | 7.886% | 9.059% | 9.832% | 9.964% | 9.799% | 8.375% | 6.155% | 7.453% | 7.856% | 7.988% | 8.124% | 8.874% | 9.502%
21 | 22 | 2020 | Summer | S, [MVA] | 0 | 2 | 0.17681 | 0.16978 | 0.16229 | 0.15827 | 0.15589 | 0.14711 | 0.15819 | 0.15894 | 0.18102 | 0.20065 | 0.20662 | 0.21229 | 0.19748 | 0.19067 | 0.18034 | 0.17214 | 0.16083 | 0.16405 | 0.16504 | 0.17269 | 0.18722 | 0.19233 | 0.20149 | 0.18563
21 | 22 | 2020 | Summer | S, [%] | 0 | 2 | 17.68% | 16.98% | 16.23% | 15.83% | 15.59% | 14.71% | 15.82% | 15.89% | 18.1% | 20.06% | 20.66% | 21.23% | 19.75% | 19.07% | 18.03% | 17.21% | 16.08% | 16.41% | 16.5% | 17.27% | 18.72% | 19.23% | 20.15% | 18.56%
22 | 21 | 2020 | Summer | S, [MVA] | 0 | 2 | 0.1761 | 0.16902 | 0.16151 | 0.15748 | 0.15508 | 0.14638 | 0.15756 | 0.1583 | 0.18041 | 0.20008 | 0.20607 | 0.21177 | 0.19689 | 0.19005 | 0.17969 | 0.17148 | 0.16021 | 0.16356 | 0.16448 | 0.17213 | 0.18667 | 0.19178 | 0.20092 | 0.18501
22 | 21 | 2020 | Summer | S, [%] | 0 | 2 | 17.61% | 16.9% | 16.15% | 15.75% | 15.51% | 14.64% | 15.76% | 15.83% | 18.04% | 20.01% | 20.61% | 21.18% | 19.69% | 19% | 17.97% | 17.15% | 16.02% | 16.36% | 16.45% | 17.21% | 18.67% | 19.18% | 20.09% | 18.5%
21 | 23 | 2020 | Summer | P, [MW] | 0 | 2 | 1.0021 | 1.0312 | 1.0797 | 0.95608 | 0.68319 | 0.72743 | 0.75113 | 0.59529 | 0.49422 | 0.44002 | 0.40978 | 0.37843 | 0.4507 | 0.51471 | 0.67366 | 0.70636 | 0.65634 | 0.66232 | 0.57557 | 0.59463 | 0.54806 | 0.49485 | 0.6271 | 0.77682
21 | 23 | 2020 | Summer | P, [%] | 0 | 2 | 50.1% | 51.56% | 53.98% | 47.8% | 34.16% | 36.37% | 37.56% | 29.76% | 24.71% | 22% | 20.49% | 18.92% | 22.53% | 25.74% | 33.68% | 35.32% | 32.82% | 33.12% | 28.78% | 29.73% | 27.4% | 24.74% | 31.35% | 38.84%
23 | 21 | 2020 | Summer | P, [MW] | 0 | 2 | -0.99411 | -1.0221 | -1.0698 | -0.94723 | -0.67692 | -0.72179 | -0.74536 | -0.59043 | -0.49111 | -0.43773 | -0.40639 | -0.37465 | -0.44531 | -0.50901 | -0.66715 | -0.70109 | -0.65251 | -0.65777 | -0.57143 | -0.58981 | -0.54302 | -0.48864 | -0.61975 | -0.77066
23 | 21 | 2020 | Summer | P, [%] | 0 | 2 | 49.71% | 51.1% | 53.49% | 47.36% | 33.85% | 36.09% | 37.27% | 29.52% | 24.56% | 21.89% | 20.32% | 18.73% | 22.27% | 25.45% | 33.36% | 35.05% | 32.63% | 32.89% | 28.57% | 29.49% | 27.15% | 24.43% | 30.99% | 38.53%
21 | 23 | 2020 | Summer | Q, [MVAr] | 0 | 2 | 0.91976 | 1.031 | 1.0603 | 1.0676 | 0.99318 | 0.88154 | 0.87872 | 0.87922 | 0.69356 | 0.58378 | 0.7899 | 0.85995 | 1.0261 | 1.0297 | 1.0288 | 0.85098 | 0.67909 | 0.78805 | 0.79616 | 0.87706 | 0.93554 | 1.0985 | 1.1481 | 0.90979
21 | 23 | 2020 | Summer | Q, [%] | 0 | 2 | 45.99% | 51.55% | 53.01% | 53.38% | 49.66% | 44.08% | 43.94% | 43.96% | 34.68% | 29.19% | 39.49% | 43% | 51.31% | 51.48% | 51.44% | 42.55% | 33.95% | 39.4% | 39.81% | 43.85% | 46.78% | 54.92% | 57.41% | 45.49%
23 | 21 | 2020 | Summer | Q, [MVAr] | 0 | 2 | -0.91037 | -1.02 | -1.0484 | -1.057 | -0.98599 | -0.87517 | -0.87219 | -0.87387 | -0.69046 | -0.58176 | -0.78645 | -0.856 | -1.0201 | -1.0232 | -1.0213 | -0.8451 | -0.67505 | -0.78309 | -0.79173 | -0.87176 | -0.92995 | -1.0914 | -1.1395 | -0.90275
23 | 21 | 2020 | Summer | Q, [%] | 0 | 2 | 45.52% | 51% | 52.42% | 52.85% | 49.3% | 43.76% | 43.61% | 43.69% | 34.52% | 29.09% | 39.32% | 42.8% | 51.01% | 51.16% | 51.06% | 42.25% | 33.75% | 39.15% | 39.59% | 43.59% | 46.5% | 54.57% | 56.98% | 45.14%
21 | 23 | 2020 | Summer | S, [MVA] | 0 | 2 | 1.3602 | 1.4582 | 1.5132 | 1.4331 | 1.2055 | 1.1429 | 1.156 | 1.0618 | 0.85163 | 0.73104 | 0.88986 | 0.93953 | 1.1208 | 1.1511 | 1.2297 | 1.1059 | 0.94443 | 1.0294 | 0.98242 | 1.0596 | 1.0843 | 1.2048 | 1.3082 | 1.1963
21 | 23 | 2020 | Summer | S, [%] | 0 | 2 | 68.01% | 72.91% | 75.66% | 71.66% | 60.27% | 57.15% | 57.8% | 53.09% | 42.58% | 36.55% | 44.49% | 46.98% | 56.04% | 57.56% | 61.48% | 55.3% | 47.22% | 51.47% | 49.12% | 52.98% | 54.21% | 60.24% | 65.41% | 59.82%
23 | 21 | 2020 | Summer | S, [MVA] | 0 | 2 | 1.348 | 1.444 | 1.4979 | 1.4193 | 1.196 | 1.1344 | 1.1473 | 1.0546 | 0.84731 | 0.72805 | 0.88525 | 0.9344 | 1.1131 | 1.1428 | 1.2199 | 1.0981 | 0.93886 | 1.0227 | 0.9764 | 1.0525 | 1.0769 | 1.1957 | 1.2972 | 1.187
23 | 21 | 2020 | Summer | S, [%] | 0 | 2 | 67.4% | 72.2% | 74.89% | 70.97% | 59.8% | 56.72% | 57.36% | 52.73% | 42.37% | 36.4% | 44.26% | 46.72% | 55.65% | 57.14% | 60.99% | 54.9% | 46.94% | 51.13% | 48.82% | 52.63% | 53.84% | 59.79% | 64.86% | 59.35%
23 | 24 | 2020 | Summer | P, [MW] | 0 | 2 | 0.48065 | 0.47142 | 0.4645 | 0.46102 | 0.45619 | 0.45254 | 0.47369 | 0.45056 | 0.47078 | 0.48673 | 0.48542 | 0.49772 | 0.49411 | 0.47775 | 0.47319 | 0.47593 | 0.46537 | 0.47799 | 0.38021 | 0.44443 | 0.49249 | 0.49335 | 0.50633 | 0.4905
23 | 24 | 2020 | Summer | P, [%] | 0 | 2 | 48.06% | 47.14% | 46.45% | 46.1% | 45.62% | 45.25% | 47.37% | 45.06% | 47.08% | 48.67% | 48.54% | 49.77% | 49.41% | 47.78% | 47.32% | 47.59% | 46.54% | 47.8% | 38.02% | 44.44% | 49.25% | 49.34% | 50.63% | 49.05%
24 | 23 | 2020 | Summer | P, [MW] | 0 | 2 | -0.4799 | -0.47071 | -0.4638 | -0.46034 | -0.45553 | -0.45188 | -0.47295 | -0.44989 | -0.47002 | -0.48587 | -0.48442 | -0.49687 | -0.49329 | -0.477 | -0.47247 | -0.4752 | -0.46466 | -0.47724 | -0.37971 | -0.44375 | -0.49169 | -0.49255 | -0.5055 | -0.48973
24 | 23 | 2020 | Summer | P, [%] | 0 | 2 | 47.99% | 47.07% | 46.38% | 46.03% | 45.55% | 45.19% | 47.3% | 44.99% | 47% | 48.59% | 48.44% | 49.69% | 49.33% | 47.7% | 47.25% | 47.52% | 46.47% | 47.72% | 37.97% | 44.37% | 49.17% | 49.26% | 50.55% | 48.97%
23 | 24 | 2020 | Summer | Q, [MVAr] | 0 | 2 | 0.048236 | 0.031314 | 0.014915 | 0.025131 | -0.0051818 | 0.0059582 | 0.07513 | 0.070531 | 0.13942 | 0.18804 | 0.28278 | 0.14127 | 0.11821 | 0.089475 | 0.043594 | 0.071756 | 0.083586 | 0.092955 | 0.10326 | 0.13144 | 0.09762 | 0.090148 | 0.068912 | -0.014364
23 | 24 | 2020 | Summer | Q, [%] | 0 | 2 | 4.824% | 3.131% | 1.491% | 2.513% | 0.5182% | 0.5958% | 7.513% | 7.053% | 13.94% | 18.8% | 28.28% | 14.13% | 11.82% | 8.948% | 4.359% | 7.176% | 8.359% | 9.296% | 10.33% | 13.14% | 9.762% | 9.015% | 6.891% | 1.436%
24 | 23 | 2020 | Summer | Q, [MVAr] | 0 | 2 | -0.047938 | -0.031054 | -0.014683 | -0.024914 | 0.0053731 | -0.0057811 | -0.07485 | -0.070347 | -0.13911 | -0.18761 | -0.28217 | -0.14085 | -0.11783 | -0.089176 | -0.043333 | -0.071473 | -0.083343 | -0.092655 | -0.1033 | -0.13123 | -0.09726 | -0.08979 | -0.068506 | 0.014686
24 | 23 | 2020 | Summer | Q, [%] | 0 | 2 | 4.794% | 3.105% | 1.468% | 2.491% | 0.5373% | 0.5781% | 7.485% | 7.035% | 13.91% | 18.76% | 28.22% | 14.09% | 11.78% | 8.918% | 4.333% | 7.147% | 8.334% | 9.265% | 10.33% | 13.12% | 9.726% | 8.979% | 6.851% | 1.469%
23 | 24 | 2020 | Summer | S, [MVA] | 0 | 2 | 0.48306 | 0.47246 | 0.46474 | 0.4617 | 0.45622 | 0.45258 | 0.47961 | 0.45604 | 0.49099 | 0.52179 | 0.56178 | 0.51738 | 0.50805 | 0.48606 | 0.47519 | 0.48131 | 0.47281 | 0.48695 | 0.39398 | 0.46346 | 0.50207 | 0.50152 | 0.511 | 0.49071
23 | 24 | 2020 | Summer | S, [%] | 0 | 2 | 48.31% | 47.25% | 46.47% | 46.17% | 45.62% | 45.26% | 47.96% | 45.6% | 49.1% | 52.18% | 56.18% | 51.74% | 50.81% | 48.61% | 47.52% | 48.13% | 47.28% | 48.69% | 39.4% | 46.35% | 50.21% | 50.15% | 51.1% | 49.07%
24 | 23 | 2020 | Summer | S, [MVA] | 0 | 2 | 0.48229 | 0.47173 | 0.46403 | 0.46101 | 0.45556 | 0.45192 | 0.47884 | 0.45536 | 0.49017 | 0.52084 | 0.56061 | 0.51645 | 0.50717 | 0.48527 | 0.47445 | 0.48054 | 0.47207 | 0.48615 | 0.39351 | 0.46274 | 0.50122 | 0.50067 | 0.51012 | 0.48995
24 | 23 | 2020 | Summer | S, [%] | 0 | 2 | 48.23% | 47.17% | 46.4% | 46.1% | 45.56% | 45.19% | 47.88% | 45.54% | 49.02% | 52.08% | 56.06% | 51.65% | 50.72% | 48.53% | 47.45% | 48.05% | 47.21% | 48.62% | 39.35% | 46.27% | 50.12% | 50.07% | 51.01% | 49%
23 | 25 | 2020 | Summer | P, [MW] | 0 | 2 | -0.26462 | -0.22438 | -0.21606 | -0.204 | -0.18678 | -0.21236 | -0.27574 | -0.40429 | -0.49415 | -0.59754 | -0.7074 | -0.76391 | -0.68395 | -0.55695 | -0.44114 | -0.40837 | -0.39739 | -0.40315 | -0.41884 | -0.49577 | -0.53357 | -0.58759 | -0.46116 | -0.34341
23 | 25 | 2020 | Summer | P, [%] | 0 | 2 | 13.23% | 11.22% | 10.8% | 10.2% | 9.339% | 10.62% | 13.79% | 20.21% | 24.71% | 29.88% | 35.37% | 38.2% | 34.2% | 27.85% | 22.06% | 20.42% | 19.87% | 20.16% | 20.94% | 24.79% | 26.68% | 29.38% | 23.06% | 17.17%
25 | 23 | 2020 | Summer | P, [MW] | 0 | 2 | 0.26682 | 0.22659 | 0.21812 | 0.20595 | 0.18873 | 0.21425 | 0.27758 | 0.40638 | 0.49651 | 0.6002 | 0.71063 | 0.76733 | 0.68732 | 0.5599 | 0.44359 | 0.41059 | 0.39955 | 0.40544 | 0.42121 | 0.4984 | 0.53648 | 0.59091 | 0.46394 | 0.34586
25 | 23 | 2020 | Summer | P, [%] | 0 | 2 | 13.34% | 11.33% | 10.91% | 10.3% | 9.437% | 10.71% | 13.88% | 20.32% | 24.83% | 30.01% | 35.53% | 38.37% | 34.37% | 27.99% | 22.18% | 20.53% | 19.98% | 20.27% | 21.06% | 24.92% | 26.82% | 29.55% | 23.2% | 17.29%
23 | 25 | 2020 | Summer | Q, [MVAr] | 0 | 2 | 0.68159 | 0.69803 | 0.67304 | 0.65765 | 0.66422 | 0.64461 | 0.6124 | 0.59008 | 0.58121 | 0.54847 | 0.54643 | 0.51144 | 0.60098 | 0.64145 | 0.63623 | 0.61364 | 0.60924 | 0.63128 | 0.63831 | 0.63138 | 0.65533 | 0.68505 | 0.68183 | 0.69369
23 | 25 | 2020 | Summer | Q, [%] | 0 | 2 | 34.08% | 34.9% | 33.65% | 32.88% | 33.21% | 32.23% | 30.62% | 29.5% | 29.06% | 27.42% | 27.32% | 25.57% | 30.05% | 32.07% | 31.81% | 30.68% | 30.46% | 31.56% | 31.92% | 31.57% | 32.77% | 34.25% | 34.09% | 34.68%
25 | 23 | 2020 | Summer | Q, [MVAr] | 0 | 2 | -0.67979 | -0.69621 | -0.6714 | -0.65614 | -0.66272 | -0.64319 | -0.61103 | -0.58842 | -0.57922 | -0.54611 | -0.54336 | -0.50814 | -0.59774 | -0.63874 | -0.63412 | -0.61181 | -0.6075 | -0.62937 | -0.6363 | -0.62906 | -0.65266 | -0.68188 | -0.67932 | -0.69158
25 | 23 | 2020 | Summer | Q, [%] | 0 | 2 | 33.99% | 34.81% | 33.57% | 32.81% | 33.14% | 32.16% | 30.55% | 29.42% | 28.96% | 27.31% | 27.17% | 25.41% | 29.89% | 31.94% | 31.71% | 30.59% | 30.37% | 31.47% | 31.82% | 31.45% | 32.63% | 34.09% | 33.97% | 34.58%
23 | 25 | 2020 | Summer | S, [MVA] | 0 | 2 | 0.73116 | 0.73321 | 0.70686 | 0.68856 | 0.68998 | 0.67869 | 0.67161 | 0.7153 | 0.76288 | 0.81109 | 0.89387 | 0.91931 | 0.91047 | 0.8495 | 0.7742 | 0.7371 | 0.72739 | 0.74903 | 0.76345 | 0.80277 | 0.84508 | 0.90252 | 0.82314 | 0.77404
23 | 25 | 2020 | Summer | S, [%] | 0 | 2 | 36.56% | 36.66% | 35.34% | 34.43% | 34.5% | 33.93% | 33.58% | 35.76% | 38.14% | 40.55% | 44.69% | 45.97% | 45.52% | 42.48% | 38.71% | 36.86% | 36.37% | 37.45% | 38.17% | 40.14% | 42.25% | 45.13% | 41.16% | 38.7%
25 | 23 | 2020 | Summer | S, [MVA] | 0 | 2 | 0.73028 | 0.73215 | 0.70594 | 0.68771 | 0.68907 | 0.67794 | 0.67112 | 0.71511 | 0.7629 | 0.81147 | 0.89456 | 0.92033 | 0.91088 | 0.84939 | 0.77387 | 0.73682 | 0.72711 | 0.74866 | 0.76308 | 0.80257 | 0.84485 | 0.90229 | 0.82263 | 0.77324
25 | 23 | 2020 | Summer | S, [%] | 0 | 2 | 36.51% | 36.61% | 35.3% | 34.39% | 34.45% | 33.9% | 33.56% | 35.76% | 38.14% | 40.57% | 44.73% | 46.02% | 45.54% | 42.47% | 38.69% | 36.84% | 36.36% | 37.43% | 38.15% | 40.13% | 42.24% | 45.11% | 41.13% | 38.66%
25 | 26 | 2020 | Summer | P, [MW] | 0 | 2 | 0.20691 | 0.19866 | 0.19225 | 0.19583 | 0.19465 | 0.19285 | 0.19631 | 0.18121 | 0.1883 | 0.20731 | 0.19876 | 0.19856 | 0.19036 | 0.19631 | 0.1969 | 0.20294 | 0.20785 | 0.20533 | 0.19828 | 0.19734 | 0.203 | 0.18548 | 0.2022 | 0.20553
25 | 26 | 2020 | Summer | P, [%] | 0 | 2 | 41.38% | 39.73% | 38.45% | 39.17% | 38.93% | 38.57% | 39.26% | 36.24% | 37.66% | 41.46% | 39.75% | 39.71% | 38.07% | 39.26% | 39.38% | 40.59% | 41.57% | 41.07% | 39.66% | 39.47% | 40.6% | 37.1% | 40.44% | 41.11%
26 | 25 | 2020 | Summer | P, [MW] | 0 | 2 | -0.20684 | -0.1986 | -0.1922 | -0.19578 | -0.1946 | -0.1928 | -0.19626 | -0.18117 | -0.18825 | -0.20726 | -0.19871 | -0.19851 | -0.19031 | -0.19625 | -0.19685 | -0.20288 | -0.20779 | -0.20528 | -0.19822 | -0.19729 | -0.20294 | -0.18543 | -0.20215 | -0.20547
26 | 25 | 2020 | Summer | P, [%] | 0 | 2 | 41.37% | 39.72% | 38.44% | 39.16% | 38.92% | 38.56% | 39.25% | 36.23% | 37.65% | 41.45% | 39.74% | 39.7% | 38.06% | 39.25% | 39.37% | 40.58% | 41.56% | 41.06% | 39.64% | 39.46% | 40.59% | 37.09% | 40.43% | 41.09%
25 | 26 | 2020 | Summer | Q, [MVAr] | 0 | 2 | 0.093544 | 0.09592 | 0.070719 | 0.053471 | 0.061103 | 0.059611 | 0.04601 | 0.049787 | 0.057467 | 0.05008 | 0.051886 | 0.018119 | 0.066731 | 0.075744 | 0.063719 | 0.057026 | 0.06652 | 0.068851 | 0.064271 | 0.065086 | 0.071193 | 0.088764 | 0.076989 | 0.078528
25 | 26 | 2020 | Summer | Q, [%] | 0 | 2 | 18.71% | 19.18% | 14.14% | 10.69% | 12.22% | 11.92% | 9.202% | 9.957% | 11.49% | 10.02% | 10.38% | 3.624% | 13.35% | 15.15% | 12.74% | 11.41% | 13.3% | 13.77% | 12.85% | 13.02% | 14.24% | 17.75% | 15.4% | 15.71%
26 | 25 | 2020 | Summer | Q, [MVAr] | 0 | 2 | -0.094533 | -0.096909 | -0.071716 | -0.054473 | -0.062107 | -0.060617 | -0.047019 | -0.050809 | -0.058492 | -0.051101 | -0.052911 | -0.019148 | -0.067751 | -0.076753 | -0.064726 | -0.058033 | -0.067526 | -0.069857 | -0.065284 | -0.066099 | -0.072203 | -0.089779 | -0.077991 | -0.079526
26 | 25 | 2020 | Summer | Q, [%] | 0 | 2 | 18.91% | 19.38% | 14.34% | 10.89% | 12.42% | 12.12% | 9.404% | 10.16% | 11.7% | 10.22% | 10.58% | 3.83% | 13.55% | 15.35% | 12.95% | 11.61% | 13.51% | 13.97% | 13.06% | 13.22% | 14.44% | 17.96% | 15.6% | 15.91%
25 | 26 | 2020 | Summer | S, [MVA] | 0 | 2 | 0.22707 | 0.22061 | 0.20484 | 0.203 | 0.20402 | 0.20185 | 0.20163 | 0.18793 | 0.19687 | 0.21328 | 0.20542 | 0.19939 | 0.20172 | 0.21041 | 0.20696 | 0.2108 | 0.21823 | 0.21657 | 0.20843 | 0.2078 | 0.21512 | 0.20563 | 0.21636 | 0.22002
25 | 26 | 2020 | Summer | S, [%] | 0 | 2 | 45.41% | 44.12% | 40.97% | 40.6% | 40.8% | 40.37% | 40.33% | 37.59% | 39.37% | 42.66% | 41.08% | 39.88% | 40.34% | 42.08% | 41.39% | 42.16% | 43.65% | 43.31% | 41.69% | 41.56% | 43.02% | 41.13% | 43.27% | 44%
26 | 25 | 2020 | Summer | S, [MVA] | 0 | 2 | 0.22742 | 0.22098 | 0.20514 | 0.20322 | 0.20427 | 0.2021 | 0.20181 | 0.18816 | 0.19713 | 0.21347 | 0.20563 | 0.19944 | 0.20201 | 0.21073 | 0.20722 | 0.21102 | 0.21849 | 0.21684 | 0.2087 | 0.20807 | 0.2154 | 0.20602 | 0.21667 | 0.22032
26 | 25 | 2020 | Summer | S, [%] | 0 | 2 | 45.48% | 44.2% | 41.03% | 40.64% | 40.85% | 40.42% | 40.36% | 37.63% | 39.43% | 42.69% | 41.13% | 39.89% | 40.4% | 42.15% | 41.44% | 42.2% | 43.7% | 43.37% | 41.74% | 41.61% | 43.08% | 41.2% | 43.33% | 44.06%
50 | 1 | 2020 | Summer | P, [MW] | 0 | 2 | 6.6059 | 6.1262 | 5.8263 | 6.168 | 5.3752 | 4.7747 | 5.3615 | 6.2465 | 7.0228 | 7.9189 | 8.4845 | 8.839 | 8.3657 | 7.4638 | 6.8567 | 6.5523 | 6.273 | 6.4853 | 6.8348 | 7.2791 | 7.8012 | 8.6239 | 8.0551 | 6.9895
50 | 1 | 2020 | Summer | P, [%] | 0 | 2 | 33.03% | 30.63% | 29.13% | 30.84% | 26.88% | 23.87% | 26.81% | 31.23% | 35.11% | 39.59% | 42.42% | 44.19% | 41.83% | 37.32% | 34.28% | 32.76% | 31.37% | 32.43% | 34.17% | 36.4% | 39.01% | 43.12% | 40.28% | 34.95%
1 | 50 | 2020 | Summer | P, [MW] | 0 | 2 | -6.5861 | -6.1085 | -5.8098 | -6.1498 | -5.3597 | -4.7618 | -5.3473 | -6.2293 | -7.0019 | -7.8938 | -8.4572 | -8.8096 | -8.339 | -7.441 | -6.8361 | -6.5327 | -6.2553 | -6.4692 | -6.8169 | -7.2587 | -7.7779 | -8.5964 | -8.0302 | -6.9688
1 | 50 | 2020 | Summer | P, [%] | 0 | 2 | 32.93% | 30.54% | 29.05% | 30.75% | 26.8% | 23.81% | 26.74% | 31.15% | 35.01% | 39.47% | 42.29% | 44.05% | 41.7% | 37.2% | 34.18% | 32.66% | 31.28% | 32.35% | 34.08% | 36.29% | 38.89% | 42.98% | 40.15% | 34.84%
50 | 1 | 2020 | Summer | Q, [MVAr] | 0 | 2 | -3.6437 | -3.6697 | -3.7128 | -3.7667 | -3.9249 | -3.7468 | -3.4649 | -3.2604 | -3.3201 | -3.1932 | -2.8086 | -2.8269 | -2.8491 | -3.2253 | -3.528 | -3.6681 | -3.4266 | -2.3165 | -2.4035 | -2.6298 | -2.7126 | -2.5619 | -2.8435 | -3.3449
50 | 1 | 2020 | Summer | Q, [%] | 0 | 2 | 18.22% | 18.35% | 18.56% | 18.83% | 19.62% | 18.73% | 17.32% | 16.3% | 16.6% | 15.97% | 14.04% | 14.13% | 14.25% | 16.13% | 17.64% | 18.34% | 17.13% | 11.58% | 12.02% | 13.15% | 13.56% | 12.81% | 14.22% | 16.72%
1 | 50 | 2020 | Summer | Q, [MVAr] | 0 | 2 | 4.0708 | 4.0525 | 4.0713 | 4.1596 | 4.2605 | 4.0256 | 3.7713 | 3.6322 | 3.7724 | 3.7375 | 3.3992 | 3.463 | 3.4262 | 3.7179 | 3.9737 | 4.0927 | 3.8106 | 2.6657 | 2.7905 | 3.0723 | 3.2163 | 3.1561 | 3.3819 | 3.7934
1 | 50 | 2020 | Summer | Q, [%] | 0 | 2 | 20.35% | 20.26% | 20.36% | 20.8% | 21.3% | 20.13% | 18.86% | 18.16% | 18.86% | 18.69% | 17% | 17.31% | 17.13% | 18.59% | 19.87% | 20.46% | 19.05% | 13.33% | 13.95% | 15.36% | 16.08% | 15.78% | 16.91% | 18.97%
50 | 1 | 2020 | Summer | S, [MVA] | 0 | 2 | 7.5442 | 7.1412 | 6.9088 | 7.2272 | 6.6556 | 6.0693 | 6.3836 | 7.0462 | 7.7681 | 8.5385 | 8.9373 | 9.28 | 8.8375 | 8.1308 | 7.7111 | 7.5092 | 7.1479 | 6.8866 | 7.2451 | 7.7396 | 8.2593 | 8.9963 | 8.5422 | 7.7486
50 | 1 | 2020 | Summer | S, [%] | 0 | 2 | 37.72% | 35.71% | 34.54% | 36.14% | 33.28% | 30.35% | 31.92% | 35.23% | 38.84% | 42.69% | 44.69% | 46.4% | 44.19% | 40.65% | 38.56% | 37.55% | 35.74% | 34.43% | 36.23% | 38.7% | 41.3% | 44.98% | 42.71% | 38.74%
1 | 50 | 2020 | Summer | S, [MVA] | 0 | 2 | 7.7426 | 7.3305 | 7.0943 | 7.4244 | 6.8468 | 6.2354 | 6.5434 | 7.2109 | 7.9535 | 8.7339 | 9.1148 | 9.4658 | 9.0154 | 8.3181 | 7.9072 | 7.7089 | 7.3246 | 6.9968 | 7.366 | 7.8821 | 8.4167 | 9.1575 | 8.7133 | 7.9343
1 | 50 | 2020 | Summer | S, [%] | 0 | 2 | 38.71% | 36.65% | 35.47% | 37.12% | 34.23% | 31.18% | 32.72% | 36.05% | 39.77% | 43.67% | 45.57% | 47.33% | 45.08% | 41.59% | 39.54% | 38.54% | 36.62% | 34.98% | 36.83% | 39.41% | 42.08% | 45.79% | 43.57% | 39.67%
50 | 51 | 2020 | Summer | P, [MW] | 0 | 2 | -6.6059 | -6.1262 | -5.8263 | -6.168 | -5.3752 | -4.7747 | -5.3615 | -6.2465 | -7.0228 | -7.9189 | -8.4845 | -8.839 | -8.3657 | -7.4638 | -6.8567 | -6.5523 | -6.273 | -6.4853 | -6.8348 | -7.2791 | -7.8012 | -8.6239 | -8.0551 | -6.9895
50 | 51 | 2020 | Summer | P, [%] | 0 | 2 | 33.03% | 30.63% | 29.13% | 30.84% | 26.88% | 23.87% | 26.81% | 31.23% | 35.11% | 39.59% | 42.42% | 44.19% | 41.83% | 37.32% | 34.28% | 32.76% | 31.37% | 32.43% | 34.17% | 36.4% | 39.01% | 43.12% | 40.28% | 34.95%
51 | 50 | 2020 | Summer | P, [MW] | 0 | 2 | 6.6084 | 6.1285 | 5.8285 | 6.1703 | 5.3772 | 4.7764 | 5.3633 | 6.2487 | 7.0256 | 7.9222 | 8.4881 | 8.8429 | 8.3692 | 7.4668 | 6.8594 | 6.5549 | 6.2754 | 6.4874 | 6.8372 | 7.2818 | 7.8043 | 8.6275 | 8.0584 | 6.9922
51 | 50 | 2020 | Summer | P, [%] | 0 | 2 | 33.04% | 30.64% | 29.14% | 30.85% | 26.89% | 23.88% | 26.82% | 31.24% | 35.13% | 39.61% | 42.44% | 44.21% | 41.85% | 37.33% | 34.3% | 32.77% | 31.38% | 32.44% | 34.19% | 36.41% | 39.02% | 43.14% | 40.29% | 34.96%
50 | 51 | 2020 | Summer | Q, [MVAr] | 0 | 2 | 3.6437 | 3.6697 | 3.7128 | 3.7667 | 3.9249 | 3.7468 | 3.4649 | 3.2604 | 3.3201 | 3.1932 | 2.8086 | 2.8269 | 2.8491 | 3.2253 | 3.528 | 3.6681 | 3.4266 | 2.3165 | 2.4035 | 2.6298 | 2.7126 | 2.5619 | 2.8435 | 3.3449
50 | 51 | 2020 | Summer | Q, [%] | 0 | 2 | 18.22% | 18.35% | 18.56% | 18.83% | 19.62% | 18.73% | 17.32% | 16.3% | 16.6% | 15.97% | 14.04% | 14.13% | 14.25% | 16.13% | 17.64% | 18.34% | 17.13% | 11.58% | 12.02% | 13.15% | 13.56% | 12.81% | 14.22% | 16.72%
51 | 50 | 2020 | Summer | Q, [MVAr] | 0 | 2 | -3.626 | -3.6539 | -3.6979 | -3.7504 | -3.9111 | -3.7354 | -3.4522 | -3.2449 | -3.3013 | -3.1705 | -2.7837 | -2.8001 | -2.8248 | -3.2047 | -3.5095 | -3.6506 | -3.4107 | -2.3017 | -2.3872 | -2.6111 | -2.6913 | -2.5367 | -2.8208 | -3.3262
51 | 50 | 2020 | Summer | Q, [%] | 0 | 2 | 18.13% | 18.27% | 18.49% | 18.75% | 19.56% | 18.68% | 17.26% | 16.22% | 16.51% | 15.85% | 13.92% | 14% | 14.12% | 16.02% | 17.55% | 18.25% | 17.05% | 11.51% | 11.94% | 13.06% | 13.46% | 12.68% | 14.1% | 16.63%
50 | 51 | 2020 | Summer | S, [MVA] | 0 | 2 | 7.5442 | 7.1412 | 6.9088 | 7.2272 | 6.6556 | 6.0693 | 6.3836 | 7.0462 | 7.7681 | 8.5385 | 8.9373 | 9.28 | 8.8375 | 8.1308 | 7.7111 | 7.5092 | 7.1479 | 6.8866 | 7.2451 | 7.7396 | 8.2593 | 8.9963 | 8.5422 | 7.7486
50 | 51 | 2020 | Summer | S, [%] | 0 | 2 | 37.72% | 35.71% | 34.54% | 36.14% | 33.28% | 30.35% | 31.92% | 35.23% | 38.84% | 42.69% | 44.69% | 46.4% | 44.19% | 40.65% | 38.56% | 37.55% | 35.74% | 34.43% | 36.23% | 38.7% | 41.3% | 44.98% | 42.71% | 38.74%
51 | 50 | 2020 | Summer | S, [MVA] | 0 | 2 | 7.5379 | 7.1351 | 6.9026 | 7.2207 | 6.6491 | 6.0635 | 6.3783 | 7.041 | 7.7625 | 8.5331 | 8.9329 | 9.2756 | 8.8331 | 8.1254 | 7.7051 | 7.5029 | 7.1423 | 6.8837 | 7.2419 | 7.7358 | 8.2553 | 8.9927 | 8.5378 | 7.743
51 | 50 | 2020 | Summer | S, [%] | 0 | 2 | 37.69% | 35.68% | 34.51% | 36.1% | 33.25% | 30.32% | 31.89% | 35.21% | 38.81% | 42.67% | 44.66% | 46.38% | 44.17% | 40.63% | 38.53% | 37.51% | 35.71% | 34.42% | 36.21% | 38.68% | 41.28% | 44.96% | 42.69% | 38.72%
1 | 2 | 2020 | Summer | P, [MW] | Expected | - | 4.1429 | 3.7409 | 3.4 | 3.4726 | 3.3006 | 3.2229 | 4.4002 | 5.7476 | 6.5244 | 6.7387 | 6.8063 | 6.8176 | 7.0515 | 6.6973 | 6.1224 | 5.8245 | 5.6217 | 5.5096 | 5.893 | 6.3469 | 6.8052 | 6.6047 | 5.7855 | 4.8122
1 | 2 | 2020 | Summer | P, [%] | Expected | - | 34.52% | 31.17% | 28.33% | 28.94% | 27.5% | 26.86% | 36.67% | 47.9% | 54.37% | 56.16% | 56.72% | 56.81% | 58.76% | 55.81% | 51.02% | 48.54% | 46.85% | 45.91% | 49.11% | 52.89% | 56.71% | 55.04% | 48.21% | 40.1%
2 | 1 | 2020 | Summer | P, [MW] | Expected | - | -4.1271 | -3.726 | -3.3858 | -3.4581 | -3.2865 | -3.2107 | -4.3873 | -5.7303 | -6.5031 | -6.7162 | -6.7831 | -6.7944 | -7.0264 | -6.6737 | -6.1008 | -5.8042 | -5.6037 | -5.4944 | -5.875 | -6.3258 | -6.7808 | -6.5805 | -5.7645 | -4.7952
2 | 1 | 2020 | Summer | P, [%] | Expected | - | 34.39% | 31.05% | 28.22% | 28.82% | 27.39% | 26.76% | 36.56% | 47.75% | 54.19% | 55.97% | 56.53% | 56.62% | 58.55% | 55.61% | 50.84% | 48.37% | 46.7% | 45.79% | 48.96% | 52.71% | 56.51% | 54.84% | 48.04% | 39.96%
1 | 2 | 2020 | Summer | Q, [MVAr] | Expected | - | -4.1782 | -4.3185 | -4.4036 | -4.4332 | -4.4632 | -4.0214 | -2.9427 | -2.0571 | -1.829 | -1.957 | -2.1156 | -2.0956 | -2.3356 | -2.637 | -3.1376 | -3.2226 | -2.7829 | -1.7194 | -2.2053 | -2.4868 | -2.7633 | -3.147 | -3.5851 | -3.7527
1 | 2 | 2020 | Summer | Q, [%] | Expected | - | 34.82% | 35.99% | 36.7% | 36.94% | 37.19% | 33.51% | 24.52% | 17.14% | 15.24% | 16.31% | 17.63% | 17.46% | 19.46% | 21.98% | 26.15% | 26.85% | 23.19% | 14.33% | 18.38% | 20.72% | 23.03% | 26.23% | 29.88% | 31.27%
2 | 1 | 2020 | Summer | Q, [MVAr] | Expected | - | 4.2221 | 4.3599 | 4.4428 | 4.4735 | 4.5023 | 4.0551 | 2.9784 | 2.1052 | 1.888 | 2.0197 | 2.18 | 2.1601 | 2.4053 | 2.7028 | 3.1978 | 3.2787 | 2.8329 | 1.7615 | 2.2552 | 2.5455 | 2.8313 | 3.2143 | 3.6434 | 3.7997
2 | 1 | 2020 | Summer | Q, [%] | Expected | - | 0.35184 | 0.36332 | 0.37023 | 0.37279 | 0.37519 | 0.33793 | 0.2482 | 0.17543 | 0.15734 | 0.16831 | 0.18167 | 0.18001 | 0.20045 | 0.22523 | 0.26648 | 0.27323 | 0.23608 | 0.14679 | 0.18793 | 0.21212 | 0.23594 | 0.26786 | 0.30362 | 0.31665
1 | 2 | 2020 | Summer | S, [MVA] | Expected | - | 5.8861 | 5.7157 | 5.566 | 5.638 | 5.5546 | 5.1541 | 5.3196 | 6.1796 | 6.8477 | 7.0522 | 7.1469 | 7.1569 | 7.4545 | 7.2313 | 6.9081 | 6.6817 | 6.2996 | 5.7929 | 6.3011 | 6.829 | 7.3577 | 7.3167 | 6.8067 | 6.1032
1 | 2 | 2020 | Summer | S, [%] | Expected | - | 49.05% | 47.63% | 46.38% | 46.98% | 46.29% | 42.95% | 44.33% | 51.5% | 57.06% | 58.77% | 59.56% | 59.64% | 62.12% | 60.26% | 57.57% | 55.68% | 52.5% | 48.27% | 52.51% | 56.91% | 61.31% | 60.97% | 56.72% | 50.86%
2 | 1 | 2020 | Summer | S, [MVA] | Expected | - | 5.9062 | 5.7373 | 5.5885 | 5.6608 | 5.5777 | 5.1729 | 5.3288 | 6.1796 | 6.8434 | 7.0484 | 7.1444 | 7.1543 | 7.453 | 7.2336 | 6.9164 | 6.6913 | 6.3057 | 5.791 | 6.3019 | 6.8309 | 7.3608 | 7.3241 | 6.8198 | 6.1189
2 | 1 | 2020 | Summer | S, [%] | Expected | - | 49.22% | 47.81% | 46.57% | 47.17% | 46.48% | 43.11% | 44.41% | 51.5% | 57.03% | 58.74% | 59.54% | 59.62% | 62.11% | 60.28% | 57.64% | 55.76% | 52.55% | 48.26% | 52.52% | 56.92% | 61.34% | 61.03% | 56.83% | 50.99%
2 | 3 | 2020 | Summer | P, [MW] | Expected | - | 3.6611 | 3.2744 | 2.9563 | 3.0368 | 2.8724 | 2.7884 | 3.8369 | 5.1414 | 5.8717 | 6.0773 | 6.1292 | 6.1137 | 6.3504 | 6.0258 | 5.5127 | 5.2291 | 5.0527 | 4.9379 | 5.3416 | 5.7869 | 6.2402 | 6.0742 | 5.2709 | 4.3245
2 | 3 | 2020 | Summer | P, [%] | Expected | - | 36.61% | 32.74% | 29.56% | 30.37% | 28.72% | 27.88% | 38.37% | 51.41% | 58.72% | 60.77% | 61.29% | 61.14% | 63.5% | 60.26% | 55.13% | 52.29% | 50.53% | 49.38% | 53.42% | 57.87% | 62.4% | 60.74% | 52.71% | 43.24%
3 | 2 | 2020 | Summer | P, [MW] | Expected | - | -3.6426 | -3.257 | -2.9397 | -3.0196 | -2.8558 | -2.7743 | -3.8226 | -5.1217 | -5.8473 | -6.0514 | -6.1026 | -6.0872 | -6.3215 | -5.9985 | -5.4876 | -5.2056 | -5.0319 | -4.9208 | -5.3209 | -5.7622 | -6.2113 | -6.0454 | -5.2462 | -4.3048
3 | 2 | 2020 | Summer | P, [%] | Expected | - | 36.43% | 32.57% | 29.4% | 30.2% | 28.56% | 27.74% | 38.23% | 51.22% | 58.47% | 60.51% | 61.03% | 60.87% | 63.21% | 59.98% | 54.88% | 52.06% | 50.32% | 49.21% | 53.21% | 57.62% | 62.11% | 60.45% | 52.46% | 43.05%
2 | 3 | 2020 | Summer | Q, [MVAr] | Expected | - | -3.9888 | -4.1044 | -4.1795 | -4.2132 | -4.2455 | -3.7993 | -2.7696 | -1.9822 | -1.7786 | -1.8861 | -2.0657 | -2.0499 | -2.292 | -2.5702 | -3.0076 | -3.0909 | -2.6586 | -1.5869 | -2.0496 | -2.3333 | -2.6136 | -2.9776 | -3.3887 | -3.5433
2 | 3 | 2020 | Summer | Q, [%] | Expected | - | 39.89% | 41.04% | 41.8% | 42.13% | 42.46% | 37.99% | 27.7% | 19.82% | 17.79% | 18.86% | 20.66% | 20.5% | 22.92% | 25.7% | 30.08% | 30.91% | 26.59% | 15.87% | 20.5% | 23.33% | 26.14% | 29.78% | 33.89% | 35.43%
3 | 2 | 2020 | Summer | Q, [MVAr] | Expected | - | 4.04 | 4.1526 | 4.2253 | 4.2605 | 4.2915 | 3.8382 | 2.8092 | 2.0367 | 1.8461 | 1.9579 | 2.1395 | 2.1233 | 2.3722 | 2.646 | 3.0772 | 3.1559 | 2.7162 | 1.6343 | 2.1071 | 2.4017 | 2.6939 | 3.0574 | 3.4572 | 3.5979
3 | 2 | 2020 | Summer | Q, [%] | Expected | - | 0.404 | 0.41526 | 0.42253 | 0.42605 | 0.42915 | 0.38382 | 0.28092 | 0.20367 | 0.18461 | 0.19579 | 0.21395 | 0.21233 | 0.23722 | 0.2646 | 0.30772 | 0.31559 | 0.27162 | 0.16343 | 0.21071 | 0.24017 | 0.26939 | 0.30574 | 0.34572 | 0.35979
2 | 3 | 2020 | Summer | S, [MVA] | Expected | - | 5.4156 | 5.2519 | 5.1212 | 5.1994 | 5.1287 | 4.7136 | 4.7588 | 5.5812 | 6.2029 | 6.397 | 6.4855 | 6.4696 | 6.7753 | 6.5829 | 6.309 | 6.0997 | 5.7368 | 5.2087 | 5.7313 | 6.2529 | 6.7796 | 6.7658 | 6.2666 | 5.5915
2 | 3 | 2020 | Summer | S, [%] | Expected | - | 54.16% | 52.52% | 51.21% | 51.99% | 51.29% | 47.14% | 47.59% | 55.81% | 62.03% | 63.97% | 64.86% | 64.7% | 67.75% | 65.83% | 63.09% | 61% | 57.37% | 52.09% | 57.31% | 62.53% | 67.8% | 67.66% | 62.67% | 55.91%
3 | 2 | 2020 | Summer | S, [MVA] | Expected | - | 5.441 | 5.2788 | 5.1492 | 5.2279 | 5.1576 | 4.7367 | 4.7704 | 5.5826 | 6.1994 | 6.3941 | 6.4845 | 6.4686 | 6.7759 | 6.5879 | 6.3205 | 6.1127 | 5.7453 | 5.207 | 5.7327 | 6.2559 | 6.7843 | 6.7757 | 6.2832 | 5.611
3 | 2 | 2020 | Summer | S, [%] | Expected | - | 54.41% | 52.79% | 51.49% | 52.28% | 51.58% | 47.37% | 47.7% | 55.83% | 61.99% | 63.94% | 64.85% | 64.69% | 67.76% | 65.88% | 63.2% | 61.13% | 57.45% | 52.07% | 57.33% | 62.56% | 67.84% | 67.76% | 62.83% | 56.11%
3 | 4 | 2020 | Summer | P, [MW] | Expected | - | 3.3261 | 2.9561 | 2.6547 | 2.7566 | 2.6063 | 2.5225 | 3.5485 | 4.7984 | 5.4884 | 5.6631 | 5.7421 | 5.7138 | 5.9467 | 5.632 | 5.1657 | 4.8775 | 4.698 | 4.577 | 4.9687 | 5.3885 | 5.8192 | 5.6771 | 4.9002 | 3.9847
3 | 4 | 2020 | Summer | P, [%] | Expected | - | 33.26% | 29.56% | 26.55% | 27.57% | 26.06% | 25.22% | 35.49% | 47.98% | 54.88% | 56.63% | 57.42% | 57.14% | 59.47% | 56.32% | 51.66% | 48.77% | 46.98% | 45.77% | 49.69% | 53.89% | 58.19% | 56.77% | 49% | 39.85%
4 | 3 | 2020 | Summer | P, [MW] | Expected | - | -3.3176 | -2.9482 | -2.6471 | -2.7487 | -2.5987 | -2.516 | -3.5419 | -4.7892 | -5.4771 | -5.6511 | -5.7296 | -5.7015 | -5.9332 | -5.6193 | -5.154 | -4.8665 | -4.6883 | -4.5691 | -4.959 | -5.377 | -5.8057 | -5.6636 | -4.8888 | -3.9756
4 | 3 | 2020 | Summer | P, [%] | Expected | - | 33.18% | 29.48% | 26.47% | 27.49% | 25.99% | 25.16% | 35.42% | 47.89% | 54.77% | 56.51% | 57.3% | 57.01% | 59.33% | 56.19% | 51.54% | 48.67% | 46.88% | 45.69% | 49.59% | 53.77% | 58.06% | 56.64% | 48.89% | 39.76%
3 | 4 | 2020 | Summer | Q, [MVAr] | Expected | - | -3.818 | -3.9266 | -3.9954 | -4.018 | -4.0519 | -3.621 | -2.6586 | -1.986 | -1.7977 | -1.9227 | -2.0994 | -2.0354 | -2.2551 | -2.5 | -2.9224 | -3.0074 | -2.6035 | -1.6605 | -2.0949 | -2.3367 | -2.5781 | -2.9097 | -3.2916 | -3.4106
3 | 4 | 2020 | Summer | Q, [%] | Expected | - | 38.18% | 39.27% | 39.95% | 40.18% | 40.52% | 36.21% | 26.59% | 19.86% | 17.98% | 19.23% | 20.99% | 20.35% | 22.55% | 25% | 29.22% | 30.07% | 26.04% | 16.61% | 20.95% | 23.37% | 25.78% | 29.1% | 32.92% | 34.11%
4 | 3 | 2020 | Summer | Q, [MVAr] | Expected | - | 3.8413 | 3.9486 | 4.0163 | 4.0397 | 4.0731 | 3.6387 | 2.6768 | 2.0115 | 1.8292 | 1.9561 | 2.1341 | 2.0696 | 2.2925 | 2.5352 | 2.9549 | 3.0376 | 2.6302 | 1.6824 | 2.1217 | 2.3685 | 2.6154 | 2.9469 | 3.3234 | 3.4356
4 | 3 | 2020 | Summer | Q, [%] | Expected | - | 0.38413 | 0.39486 | 0.40163 | 0.40397 | 0.40731 | 0.36387 | 0.26768 | 0.20115 | 0.18292 | 0.19561 | 0.21341 | 0.20696 | 0.22925 | 0.25352 | 0.29549 | 0.30376 | 0.26302 | 0.16824 | 0.21217 | 0.23685 | 0.26154 | 0.29469 | 0.33234 | 0.34356
3 | 4 | 2020 | Summer | S, [MVA] | Expected | - | 5.0648 | 4.9164 | 4.7989 | 4.8791 | 4.8206 | 4.4138 | 4.4606 | 5.2615 | 5.842 | 6.0133 | 6.1298 | 6.0865 | 6.3839 | 6.1937 | 5.9631 | 5.7548 | 5.3984 | 4.8895 | 5.4013 | 5.8867 | 6.3792 | 6.3805 | 5.9034 | 5.2457
3 | 4 | 2020 | Summer | S, [%] | Expected | - | 50.65% | 49.16% | 47.99% | 48.79% | 48.21% | 44.14% | 44.61% | 52.61% | 58.42% | 60.13% | 61.3% | 60.86% | 63.84% | 61.94% | 59.63% | 57.55% | 53.98% | 48.89% | 54.01% | 58.87% | 63.79% | 63.81% | 59.03% | 52.46%
4 | 3 | 2020 | Summer | S, [MVA] | Expected | - | 5.0769 | 4.9292 | 4.8121 | 4.8925 | 4.8343 | 4.4246 | 4.4662 | 5.2627 | 5.841 | 6.0128 | 6.1301 | 6.0866 | 6.3847 | 6.1965 | 5.9688 | 5.7614 | 5.4029 | 4.8895 | 5.4028 | 5.8888 | 6.382 | 6.3857 | 5.9117 | 5.2551
4 | 3 | 2020 | Summer | S, [%] | Expected | - | 50.77% | 49.29% | 48.12% | 48.92% | 48.34% | 44.25% | 44.66% | 52.63% | 58.41% | 60.13% | 61.3% | 60.87% | 63.85% | 61.96% | 59.69% | 57.61% | 54.03% | 48.89% | 54.03% | 58.89% | 63.82% | 63.86% | 59.12% | 52.55%
4 | 5 | 2020 | Summer | P, [MW] | Expected | - | 2.3533 | 2.0402 | 1.8009 | 1.8931 | 1.768 | 1.682 | 2.4556 | 3.4678 | 4.079 | 4.2988 | 4.3766 | 4.2534 | 4.4457 | 4.2312 | 3.8858 | 3.6643 | 3.4812 | 3.3738 | 3.7823 | 4.1184 | 4.4879 | 4.3967 | 3.7293 | 2.9796
4 | 5 | 2020 | Summer | P, [%] | Expected | - | 29.42% | 25.5% | 22.51% | 23.66% | 22.1% | 21.03% | 30.7% | 43.35% | 50.99% | 53.73% | 54.71% | 53.17% | 55.57% | 52.89% | 48.57% | 45.8% | 43.51% | 42.17% | 47.28% | 51.48% | 56.1% | 54.96% | 46.62% | 37.24%
5 | 4 | 2020 | Summer | P, [MW] | Expected | - | -2.3396 | -2.0275 | -1.7888 | -1.8804 | -1.7556 | -1.6717 | -2.4441 | -3.4521 | -4.0593 | -4.2772 | -4.3543 | -4.2317 | -4.4221 | -4.2089 | -3.8655 | -3.6454 | -3.465 | -3.3611 | -3.7659 | -4.0984 | -4.4642 | -4.3731 | -3.7097 | -2.9645
5 | 4 | 2020 | Summer | P, [%] | Expected | - | 29.25% | 25.34% | 22.36% | 23.51% | 21.94% | 20.9% | 30.55% | 43.15% | 50.74% | 53.47% | 54.43% | 52.9% | 55.28% | 52.61% | 48.32% | 45.57% | 43.31% | 42.01% | 47.07% | 51.23% | 55.8% | 54.66% | 46.37% | 37.06%
4 | 5 | 2020 | Summer | Q, [MVAr] | Expected | - | -3.0243 | -3.0876 | -3.1327 | -3.1651 | -3.197 | -2.8766 | -2.4795 | -2.0988 | -1.9999 | -2.0565 | -2.1209 | -2.1964 | -2.3028 | -2.3965 | -2.5179 | -2.5939 | -2.2356 | -1.4368 | -1.7447 | -2.0531 | -2.2449 | -2.4516 | -2.662 | -2.7064
4 | 5 | 2020 | Summer | Q, [%] | Expected | - | 37.8% | 38.59% | 39.16% | 39.56% | 39.96% | 35.96% | 30.99% | 26.23% | 25% | 25.71% | 26.51% | 27.45% | 28.78% | 29.96% | 31.47% | 32.42% | 27.95% | 17.96% | 21.81% | 25.66% | 28.06% | 30.65% | 33.28% | 33.83%
5 | 4 | 2020 | Summer | Q, [MVAr] | Expected | - | 3.0617 | 3.1223 | 3.1658 | 3.1997 | 3.2308 | 2.9048 | 2.5109 | 2.1418 | 2.0541 | 2.1159 | 2.1825 | 2.256 | 2.3679 | 2.4581 | 2.5738 | 2.6462 | 2.2802 | 1.4718 | 1.7898 | 2.1081 | 2.3104 | 2.5169 | 2.7159 | 2.7478
5 | 4 | 2020 | Summer | Q, [%] | Expected | - | 0.38271 | 0.39029 | 0.39573 | 0.39996 | 0.40386 | 0.3631 | 0.31387 | 0.26773 | 0.25676 | 0.26449 | 0.27281 | 0.282 | 0.29599 | 0.30727 | 0.32172 | 0.33077 | 0.28502 | 0.18397 | 0.22373 | 0.26352 | 0.2888 | 0.31462 | 0.33949 | 0.34347
4 | 5 | 2020 | Summer | S, [MVA] | Expected | - | 3.8321 | 3.7008 | 3.6136 | 3.6925 | 3.6545 | 3.3336 | 3.4993 | 4.0741 | 4.5617 | 4.7744 | 4.8667 | 4.7884 | 5.0119 | 4.876 | 4.6488 | 4.5047 | 4.1524 | 3.6792 | 4.1723 | 4.6072 | 5.0243 | 5.0342 | 4.5825 | 4.0262
4 | 5 | 2020 | Summer | S, [%] | Expected | - | 47.9% | 46.26% | 45.17% | 46.16% | 45.68% | 41.67% | 43.74% | 50.93% | 57.02% | 59.68% | 60.83% | 59.86% | 62.65% | 60.95% | 58.11% | 56.31% | 51.9% | 45.99% | 52.15% | 57.59% | 62.8% | 62.93% | 57.28% | 50.33%
5 | 4 | 2020 | Summer | S, [MVA] | Expected | - | 3.8534 | 3.7229 | 3.6363 | 3.7157 | 3.6783 | 3.3528 | 3.5136 | 4.083 | 4.568 | 4.781 | 4.8739 | 4.797 | 5.0213 | 4.8871 | 4.6622 | 4.5195 | 4.1628 | 3.6812 | 4.1764 | 4.6141 | 5.0327 | 5.0459 | 4.5982 | 4.043
5 | 4 | 2020 | Summer | S, [%] | Expected | - | 48.17% | 46.54% | 45.45% | 46.45% | 45.98% | 41.91% | 43.92% | 51.04% | 57.1% | 59.76% | 60.92% | 59.96% | 62.77% | 61.09% | 58.28% | 56.49% | 52.04% | 46.01% | 52.2% | 57.68% | 62.91% | 63.07% | 57.48% | 50.54%
5 | 6 | 2020 | Summer | P, [MW] | Expected | - | 1.3508 | 1.2499 | 1.1854 | 1.1796 | 1.161 | 1.1786 | 1.3663 | 1.4938 | 1.673 | 1.7766 | 1.8347 | 1.9233 | 1.9234 | 1.8973 | 1.8219 | 1.7464 | 1.7368 | 1.7243 | 1.6918 | 1.7112 | 1.8008 | 1.6754 | 1.663 | 1.4987
5 | 6 | 2020 | Summer | P, [%] | Expected | - | 27.02% | 25% | 23.71% | 23.59% | 23.22% | 23.57% | 27.33% | 29.88% | 33.46% | 35.53% | 36.69% | 38.47% | 38.47% | 37.95% | 36.44% | 34.93% | 34.74% | 34.49% | 33.84% | 34.22% | 36.02% | 33.51% | 33.26% | 29.97%
6 | 5 | 2020 | Summer | P, [MW] | Expected | - | -1.35 | -1.2491 | -1.1847 | -1.1789 | -1.1603 | -1.178 | -1.3656 | -1.493 | -1.6721 | -1.7756 | -1.8337 | -1.9221 | -1.9223 | -1.8961 | -1.8209 | -1.7453 | -1.7358 | -1.7233 | -1.6909 | -1.7102 | -1.7997 | -1.6744 | -1.662 | -1.4978
6 | 5 | 2020 | Summer | P, [%] | Expected | - | 27% | 24.98% | 23.69% | 23.58% | 23.21% | 23.56% | 27.31% | 29.86% | 33.44% | 35.51% | 36.67% | 38.44% | 38.45% | 37.92% | 36.42% | 34.91% | 34.72% | 34.47% | 33.82% | 34.2% | 35.99% | 33.49% | 33.24% | 29.96%
5 | 6 | 2020 | Summer | Q, [MVAr] | Expected | - | -0.93908 | -0.97104 | -0.99776 | -1.0104 | -1.038 | -0.90662 | -0.75164 | -0.51146 | -0.39197 | -0.30755 | -0.25841 | -0.20242 | -0.30129 | -0.34245 | -0.44994 | -0.57068 | -0.52719 | -0.39697 | -0.45043 | -0.4792 | -0.54409 | -0.65934 | -0.76504 | -0.79229
5 | 6 | 2020 | Summer | Q, [%] | Expected | - | 18.78% | 19.42% | 19.96% | 20.21% | 20.76% | 18.13% | 15.03% | 10.23% | 7.839% | 6.151% | 5.168% | 4.048% | 6.026% | 6.849% | 8.999% | 11.41% | 10.54% | 7.939% | 9.009% | 9.584% | 10.88% | 13.19% | 15.3% | 15.85%
6 | 5 | 2020 | Summer | Q, [MVAr] | Expected | - | 0.94113 | 0.97292 | 0.99954 | 1.0122 | 1.0398 | 0.90825 | 0.7535 | 0.51343 | 0.39436 | 0.31017 | 0.26117 | 0.20544 | 0.30433 | 0.34543 | 0.45274 | 0.57334 | 0.5298 | 0.39947 | 0.45286 | 0.4817 | 0.5469 | 0.66188 | 0.76765 | 0.7945
6 | 5 | 2020 | Summer | Q, [%] | Expected | - | 0.18823 | 0.19458 | 0.19991 | 0.20243 | 0.20797 | 0.18165 | 0.1507 | 0.10269 | 0.078871 | 0.062034 | 0.052234 | 0.041087 | 0.060866 | 0.069086 | 0.090547 | 0.11467 | 0.10596 | 0.079893 | 0.090572 | 0.09634 | 0.10938 | 0.13238 | 0.15353 | 0.1589
5 | 6 | 2020 | Summer | S, [MVA] | Expected | - | 1.6453 | 1.5829 | 1.5501 | 1.5534 | 1.5577 | 1.4871 | 1.5628 | 1.5944 | 1.7368 | 1.8135 | 1.8585 | 1.94 | 1.9499 | 1.9337 | 1.8838 | 1.8411 | 1.8202 | 1.7739 | 1.7531 | 1.779 | 1.8822 | 1.8005 | 1.8308 | 1.6954
5 | 6 | 2020 | Summer | S, [%] | Expected | - | 32.91% | 31.66% | 31% | 31.07% | 31.15% | 29.74% | 31.26% | 31.89% | 34.74% | 36.27% | 37.17% | 38.8% | 39% | 38.67% | 37.68% | 36.82% | 36.4% | 35.48% | 35.06% | 35.58% | 37.64% | 36.01% | 36.62% | 33.91%
6 | 5 | 2020 | Summer | S, [MVA] | Expected | - | 1.6458 | 1.5835 | 1.5507 | 1.554 | 1.5584 | 1.4876 | 1.563 | 1.5943 | 1.7365 | 1.813 | 1.8578 | 1.9392 | 1.9492 | 1.9332 | 1.8834 | 1.8409 | 1.8199 | 1.7735 | 1.7528 | 1.7788 | 1.882 | 1.8006 | 1.831 | 1.6957
6 | 5 | 2020 | Summer | S, [%] | Expected | - | 32.92% | 31.67% | 31.01% | 31.08% | 31.17% | 29.75% | 31.26% | 31.89% | 34.73% | 36.26% | 37.16% | 38.78% | 38.98% | 38.66% | 37.67% | 36.82% | 36.4% | 35.47% | 35.06% | 35.58% | 37.64% | 36.01% | 36.62% | 33.91%
6 | 7 | 2020 | Summer | P, [MW] | Expected | - | 0.79529 | 0.74333 | 0.7173 | 0.72504 | 0.70036 | 0.72336 | 0.86281 | 0.93743 | 1.0531 | 1.1176 | 1.1261 | 1.1707 | 1.1563 | 1.1663 | 1.1251 | 1.0617 | 1.0629 | 1.0477 | 1.0124 | 1.0224 | 1.0473 | 0.93148 | 0.9336 | 0.8518
6 | 7 | 2020 | Summer | P, [%] | Expected | - | 15.91% | 14.87% | 14.35% | 14.5% | 14.01% | 14.47% | 17.26% | 18.75% | 21.06% | 22.35% | 22.52% | 23.41% | 23.13% | 23.33% | 22.5% | 21.23% | 21.26% | 20.95% | 20.25% | 20.45% | 20.95% | 18.63% | 18.67% | 17.04%
7 | 6 | 2020 | Summer | P, [MW] | Expected | - | -0.79373 | -0.7419 | -0.71594 | -0.72364 | -0.69896 | -0.722 | -0.86116 | -0.93573 | -1.051 | -1.1153 | -1.1238 | -1.1682 | -1.1539 | -1.1638 | -1.1227 | -1.0595 | -1.0608 | -1.0456 | -1.0104 | -1.0204 | -1.0452 | -0.92969 | -0.9317 | -0.85014
7 | 6 | 2020 | Summer | P, [%] | Expected | - | 15.87% | 14.84% | 14.32% | 14.47% | 13.98% | 14.44% | 17.22% | 18.71% | 21.02% | 22.31% | 22.48% | 23.36% | 23.08% | 23.28% | 22.45% | 21.19% | 21.22% | 20.91% | 20.21% | 20.41% | 20.9% | 18.59% | 18.63% | 17%
6 | 7 | 2020 | Summer | Q, [MVAr] | Expected | - | -0.50001 | -0.5071 | -0.51221 | -0.52253 | -0.55128 | -0.49206 | -0.41742 | -0.21764 | -0.11443 | -0.083366 | -0.054842 | -0.00074948 | -0.065697 | -0.0817 | -0.18234 | -0.25442 | -0.24067 | -0.24203 | -0.277 | -0.26798 | -0.31166 | -0.37064 | -0.44448 | -0.45451
6 | 7 | 2020 | Summer | Q, [%] | Expected | - | 10% | 10.14% | 10.24% | 10.45% | 11.03% | 9.841% | 8.348% | 4.353% | 2.289% | 1.667% | 1.097% | 0.01499% | 1.314% | 1.634% | 3.647% | 5.088% | 4.813% | 4.841% | 5.54% | 5.36% | 6.233% | 7.413% | 8.89% | 9.09%
7 | 6 | 2020 | Summer | Q, [MVAr] | Expected | - | 0.50149 | 0.50841 | 0.51344 | 0.52382 | 0.55256 | 0.49328 | 0.41901 | 0.2193 | 0.11658 | 0.085787 | 0.057276 | 0.0034101 | 0.068257 | 0.084317 | 0.18479 | 0.25661 | 0.24287 | 0.24418 | 0.27901 | 0.27002 | 0.31386 | 0.37241 | 0.44638 | 0.45611
7 | 6 | 2020 | Summer | Q, [%] | Expected | - | 0.1003 | 0.10168 | 0.10269 | 0.10476 | 0.11051 | 0.098656 | 0.083802 | 0.04386 | 0.023316 | 0.017157 | 0.011455 | 0.00068201 | 0.013651 | 0.016863 | 0.036958 | 0.051321 | 0.048575 | 0.048835 | 0.055802 | 0.054004 | 0.062771 | 0.074482 | 0.089276 | 0.091222
6 | 7 | 2020 | Summer | S, [MVA] | Expected | - | 0.93965 | 0.90008 | 0.88242 | 0.89412 | 0.89221 | 0.87487 | 0.95999 | 0.97335 | 1.0769 | 1.1323 | 1.1361 | 1.1807 | 1.1639 | 1.1771 | 1.1464 | 1.0954 | 1.0942 | 1.0775 | 1.0506 | 1.0581 | 1.093 | 1.0026 | 1.0344 | 0.96557
6 | 7 | 2020 | Summer | S, [%] | Expected | - | 18.79% | 18% | 17.65% | 17.88% | 17.84% | 17.5% | 19.2% | 19.47% | 21.54% | 22.65% | 22.72% | 23.61% | 23.28% | 23.54% | 22.93% | 21.91% | 21.88% | 21.55% | 21.01% | 21.16% | 21.86% | 20.05% | 20.69% | 19.31%
7 | 6 | 2020 | Summer | S, [MVA] | Expected | - | 0.93912 | 0.89964 | 0.88202 | 0.89373 | 0.8919 | 0.87444 | 0.9592 | 0.97207 | 1.0751 | 1.1302 | 1.1339 | 1.1782 | 1.1617 | 1.1748 | 1.1445 | 1.0939 | 1.0926 | 1.0759 | 1.0492 | 1.0567 | 1.0916 | 1.0016 | 1.0335 | 0.96486
7 | 6 | 2020 | Summer | S, [%] | Expected | - | 18.78% | 17.99% | 17.64% | 17.87% | 17.84% | 17.49% | 19.18% | 19.44% | 21.5% | 22.6% | 22.68% | 23.56% | 23.23% | 23.5% | 22.89% | 21.88% | 21.85% | 21.52% | 20.98% | 21.13% | 21.83% | 20.03% | 20.67% | 19.3%
7 | 8 | 2020 | Summer | P, [MW] | Expected | - | 0.60902 | 0.5593 | 0.54594 | 0.55223 | 0.53252 | 0.55863 | 0.68423 | 0.75509 | 0.86566 | 0.92686 | 0.93657 | 0.97086 | 0.95722 | 0.96921 | 0.93642 | 0.87636 | 0.87794 | 0.85744 | 0.83888 | 0.84947 | 0.86674 | 0.76266 | 0.75297 | 0.66499
7 | 8 | 2020 | Summer | P, [%] | Expected | - | 30.45% | 27.97% | 27.3% | 27.61% | 26.63% | 27.93% | 34.21% | 37.75% | 43.28% | 46.34% | 46.83% | 48.54% | 47.86% | 48.46% | 46.82% | 43.82% | 43.9% | 42.87% | 41.94% | 42.47% | 43.34% | 38.13% | 37.65% | 33.25%
8 | 7 | 2020 | Summer | P, [MW] | Expected | - | -0.60623 | -0.55676 | -0.54349 | -0.54965 | -0.52992 | -0.55614 | -0.6813 | -0.75218 | -0.86211 | -0.92292 | -0.93263 | -0.96669 | -0.95314 | -0.965 | -0.93236 | -0.87261 | -0.87419 | -0.8538 | -0.83532 | -0.84587 | -0.86294 | -0.75939 | -0.74956 | -0.66205
8 | 7 | 2020 | Summer | P, [%] | Expected | - | 30.31% | 27.84% | 27.17% | 27.48% | 26.5% | 27.81% | 34.06% | 37.61% | 43.11% | 46.15% | 46.63% | 48.33% | 47.66% | 48.25% | 46.62% | 43.63% | 43.71% | 42.69% | 41.77% | 42.29% | 43.15% | 37.97% | 37.48% | 33.1%
7 | 8 | 2020 | Summer | Q, [MVAr] | Expected | - | -0.54479 | -0.54386 | -0.54049 | -0.55988 | -0.58259 | -0.53196 | -0.46961 | -0.308 | -0.21506 | -0.19135 | -0.1564 | -0.10822 | -0.17253 | -0.18659 | -0.2668 | -0.33921 | -0.31841 | -0.33068 | -0.35434 | -0.34549 | -0.37849 | -0.4383 | -0.49238 | -0.50369
7 | 8 | 2020 | Summer | Q, [%] | Expected | - | 27.24% | 27.19% | 27.02% | 27.99% | 29.13% | 26.6% | 23.48% | 15.4% | 10.75% | 9.567% | 7.82% | 5.411% | 8.626% | 9.33% | 13.34% | 16.96% | 15.92% | 16.53% | 17.72% | 17.27% | 18.92% | 21.92% | 24.62% | 25.18%
8 | 7 | 2020 | Summer | Q, [MVAr] | Expected | - | 0.54639 | 0.54526 | 0.54183 | 0.56132 | 0.58403 | 0.53333 | 0.47132 | 0.30971 | 0.21724 | 0.19382 | 0.15887 | 0.11086 | 0.17511 | 0.18926 | 0.26936 | 0.34154 | 0.32073 | 0.33293 | 0.35653 | 0.34771 | 0.38086 | 0.44027 | 0.49444 | 0.50539
8 | 7 | 2020 | Summer | Q, [%] | Expected | - | 0.27319 | 0.27263 | 0.27092 | 0.28066 | 0.29202 | 0.26667 | 0.23566 | 0.15485 | 0.10862 | 0.096911 | 0.079434 | 0.05543 | 0.087553 | 0.094632 | 0.13468 | 0.17077 | 0.16036 | 0.16646 | 0.17826 | 0.17385 | 0.19043 | 0.22014 | 0.24722 | 0.2527
7 | 8 | 2020 | Summer | S, [MVA] | Expected | - | 0.8173 | 0.78029 | 0.76881 | 0.78669 | 0.78994 | 0.7714 | 0.8319 | 0.82607 | 0.90896 | 0.95765 | 0.95767 | 0.98614 | 0.97761 | 0.9944 | 0.97958 | 0.94336 | 0.93906 | 0.92224 | 0.91249 | 0.91911 | 0.94643 | 0.87976 | 0.89991 | 0.83425
7 | 8 | 2020 | Summer | S, [%] | Expected | - | 40.87% | 39.01% | 38.44% | 39.33% | 39.5% | 38.57% | 41.59% | 41.3% | 45.45% | 47.88% | 47.88% | 49.31% | 48.88% | 49.72% | 48.98% | 47.17% | 46.95% | 46.11% | 45.62% | 45.96% | 47.32% | 43.99% | 45% | 41.71%
8 | 7 | 2020 | Summer | S, [MVA] | Expected | - | 0.81629 | 0.77945 | 0.76801 | 0.7859 | 0.78926 | 0.77055 | 0.83045 | 0.82406 | 0.90612 | 0.95435 | 0.95425 | 0.98235 | 0.97409 | 0.99081 | 0.9764 | 0.94071 | 0.93634 | 0.91966 | 0.91007 | 0.91662 | 0.94389 | 0.8779 | 0.89819 | 0.83295
8 | 7 | 2020 | Summer | S, [%] | Expected | - | 40.81% | 38.97% | 38.4% | 39.3% | 39.46% | 38.53% | 41.52% | 41.2% | 45.31% | 47.72% | 47.71% | 49.12% | 48.7% | 49.54% | 48.82% | 47.04% | 46.82% | 45.98% | 45.5% | 45.83% | 47.19% | 43.9% | 44.91% | 41.65%
2 | 9 | 2020 | Summer | P, [MW] | Expected | - | 0.26114 | 0.24808 | 0.23541 | 0.23105 | 0.23234 | 0.24366 | 0.36824 | 0.40889 | 0.44194 | 0.44739 | 0.46842 | 0.49339 | 0.48155 | 0.44707 | 0.39637 | 0.37944 | 0.35952 | 0.36077 | 0.35215 | 0.36122 | 0.35984 | 0.3335 | 0.30655 | 0.2814
2 | 9 | 2020 | Summer | P, [%] | Expected | - | 26.11% | 24.81% | 23.54% | 23.11% | 23.23% | 24.37% | 36.82% | 40.89% | 44.19% | 44.74% | 46.84% | 49.34% | 48.16% | 44.71% | 39.64% | 37.94% | 35.95% | 36.08% | 35.21% | 36.12% | 35.98% | 33.35% | 30.66% | 28.14%
9 | 2 | 2020 | Summer | P, [MW] | Expected | - | -0.26085 | -0.2478 | -0.23514 | -0.23078 | -0.23208 | -0.2434 | -0.3679 | -0.40851 | -0.44152 | -0.44695 | -0.46796 | -0.49289 | -0.48107 | -0.44663 | -0.39598 | -0.37907 | -0.35917 | -0.36042 | -0.3518 | -0.36085 | -0.35947 | -0.33316 | -0.30623 | -0.2811
9 | 2 | 2020 | Summer | P, [%] | Expected | - | 26.09% | 24.78% | 23.51% | 23.08% | 23.21% | 24.34% | 36.79% | 40.85% | 44.15% | 44.7% | 46.8% | 49.29% | 48.11% | 44.66% | 39.6% | 37.91% | 35.92% | 36.04% | 35.18% | 36.09% | 35.95% | 33.32% | 30.62% | 28.11%
2 | 9 | 2020 | Summer | Q, [MVAr] | Expected | - | -0.30243 | -0.30817 | -0.30692 | -0.30813 | -0.30216 | -0.29196 | -0.23641 | -0.20242 | -0.19067 | -0.20523 | -0.1941 | -0.18441 | -0.19554 | -0.20922 | -0.23908 | -0.25599 | -0.25487 | -0.2515 | -0.26295 | -0.27138 | -0.27596 | -0.2827 | -0.29205 | -0.29558
2 | 9 | 2020 | Summer | Q, [%] | Expected | - | 30.24% | 30.82% | 30.69% | 30.81% | 30.22% | 29.2% | 23.64% | 20.24% | 19.07% | 20.52% | 19.41% | 18.44% | 19.55% | 20.92% | 23.91% | 25.6% | 25.49% | 25.15% | 26.29% | 27.14% | 27.6% | 28.27% | 29.21% | 29.56%
9 | 2 | 2020 | Summer | Q, [MVAr] | Expected | - | 0.3024 | 0.30813 | 0.30686 | 0.30806 | 0.30209 | 0.29189 | 0.23645 | 0.2025 | 0.1908 | 0.20538 | 0.19429 | 0.18464 | 0.19576 | 0.20938 | 0.23917 | 0.25607 | 0.25491 | 0.25154 | 0.26299 | 0.27144 | 0.27603 | 0.28274 | 0.29206 | 0.29556
9 | 2 | 2020 | Summer | Q, [%] | Expected | - | 0.3024 | 0.30813 | 0.30686 | 0.30806 | 0.30209 | 0.29189 | 0.23645 | 0.2025 | 0.1908 | 0.20538 | 0.19429 | 0.18464 | 0.19576 | 0.20938 | 0.23917 | 0.25607 | 0.25491 | 0.25154 | 0.26299 | 0.27144 | 0.27603 | 0.28274 | 0.29206 | 0.29556
2 | 9 | 2020 | Summer | S, [MVA] | Expected | - | 0.40032 | 0.39637 | 0.38741 | 0.38564 | 0.38161 | 0.38053 | 0.43877 | 0.45963 | 0.48437 | 0.49328 | 0.50786 | 0.52811 | 0.52179 | 0.4963 | 0.46424 | 0.4584 | 0.44118 | 0.44021 | 0.43978 | 0.45214 | 0.45376 | 0.43797 | 0.42452 | 0.409
2 | 9 | 2020 | Summer | S, [%] | Expected | - | 40.03% | 39.64% | 38.74% | 38.56% | 38.16% | 38.05% | 43.88% | 45.96% | 48.44% | 49.33% | 50.79% | 52.81% | 52.18% | 49.63% | 46.42% | 45.84% | 44.12% | 44.02% | 43.98% | 45.21% | 45.38% | 43.8% | 42.45% | 40.9%
9 | 2 | 2020 | Summer | S, [MVA] | Expected | - | 0.4001 | 0.39616 | 0.3872 | 0.38542 | 0.38139 | 0.3803 | 0.4385 | 0.45933 | 0.48404 | 0.49295 | 0.50751 | 0.52772 | 0.52142 | 0.49597 | 0.46396 | 0.45813 | 0.44092 | 0.43995 | 0.43953 | 0.45188 | 0.45351 | 0.43772 | 0.42429 | 0.40878
9 | 2 | 2020 | Summer | S, [%] | Expected | - | 40.01% | 39.62% | 38.72% | 38.54% | 38.14% | 38.03% | 43.85% | 45.93% | 48.4% | 49.3% | 50.75% | 52.77% | 52.14% | 49.6% | 46.4% | 45.81% | 44.09% | 44% | 43.95% | 45.19% | 45.35% | 43.77% | 42.43% | 40.88%
1 | 20 | 2020 | Summer | P, [MW] | Expected | - | 2.0478 | 1.9892 | 1.9604 | 1.8508 | 1.7697 | 1.7376 | 1.7611 | 1.7032 | 1.5503 | 1.4765 | 1.6159 | 1.7622 | 1.7925 | 1.8576 | 1.79 | 1.9133 | 1.8335 | 1.8804 | 1.8289 | 1.8883 | 2.0154 | 1.9842 | 2.0124 | 2.109
1 | 20 | 2020 | Summer | P, [%] | Expected | - | 40.96% | 39.78% | 39.21% | 37.02% | 35.39% | 34.75% | 35.22% | 34.06% | 31.01% | 29.53% | 32.32% | 35.24% | 35.85% | 37.15% | 35.8% | 38.27% | 36.67% | 37.61% | 36.58% | 37.77% | 40.31% | 39.68% | 40.25% | 42.18%
20 | 1 | 2020 | Summer | P, [MW] | Expected | - | -2.0347 | -1.9769 | -1.9485 | -1.8402 | -1.76 | -1.7281 | -1.7515 | -1.6943 | -1.5429 | -1.4697 | -1.6079 | -1.7527 | -1.7824 | -1.8469 | -1.78 | -1.9016 | -1.823 | -1.8692 | -1.8183 | -1.8772 | -2.0028 | -1.9718 | -1.9998 | -2.0954
20 | 1 | 2020 | Summer | P, [%] | Expected | - | 40.69% | 39.54% | 38.97% | 36.8% | 35.2% | 34.56% | 35.03% | 33.89% | 30.86% | 29.39% | 32.16% | 35.05% | 35.65% | 36.94% | 35.6% | 38.03% | 36.46% | 37.38% | 36.37% | 37.54% | 40.06% | 39.44% | 40% | 41.91%
1 | 20 | 2020 | Summer | Q, [MVAr] | Expected | - | -0.15941 | -0.10765 | -0.076897 | -0.064225 | -0.10502 | -0.2138 | -0.050837 | 0.051471 | 0.10338 | 0.078369 | 0.068431 | 0.057419 | 0.29784 | 0.23036 | 0.23112 | 0.32295 | 0.14179 | 0.30655 | 0.28538 | 0.20734 | 0.23298 | 0.28914 | 0.20227 | 0.041994
1 | 20 | 2020 | Summer | Q, [%] | Expected | - | 3.188% | 2.153% | 1.538% | 1.284% | 2.1% | 4.276% | 1.017% | 1.029% | 2.068% | 1.567% | 1.369% | 1.148% | 5.957% | 4.607% | 4.622% | 6.459% | 2.836% | 6.131% | 5.708% | 4.147% | 4.66% | 5.783% | 4.045% | 0.8399%
20 | 1 | 2020 | Summer | Q, [MVAr] | Expected | - | 0.17567 | 0.12289 | 0.091648 | 0.077294 | 0.11694 | 0.22543 | 0.062524 | -0.040648 | -0.094463 | -0.07027 | -0.058746 | -0.045775 | -0.2855 | -0.21719 | -0.21888 | -0.30855 | -0.12891 | -0.29277 | -0.27245 | -0.19371 | -0.21731 | -0.27384 | -0.18673 | -0.024989
20 | 1 | 2020 | Summer | Q, [%] | Expected | - | 0.035135 | 0.024579 | 0.01833 | 0.015459 | 0.023388 | 0.045087 | 0.012505 | 0.0081297 | 0.018893 | 0.014054 | 0.011749 | 0.009155 | 0.057099 | 0.043437 | 0.043777 | 0.06171 | 0.025783 | 0.058553 | 0.05449 | 0.038742 | 0.043461 | 0.054768 | 0.037347 | 0.0049977
1 | 20 | 2020 | Summer | S, [MVA] | Expected | - | 2.0599 | 1.9967 | 1.9644 | 1.8547 | 1.7748 | 1.7537 | 1.7621 | 1.704 | 1.5578 | 1.4854 | 1.618 | 1.7657 | 1.8179 | 1.8722 | 1.8058 | 1.9471 | 1.8443 | 1.91 | 1.8548 | 1.9018 | 2.0312 | 2.0095 | 2.0243 | 2.1099
1 | 20 | 2020 | Summer | S, [%] | Expected | - | 41.2% | 39.93% | 39.29% | 37.09% | 35.5% | 35.07% | 35.24% | 34.08% | 31.16% | 29.71% | 32.36% | 35.31% | 36.36% | 37.44% | 36.12% | 38.94% | 36.89% | 38.2% | 37.1% | 38.04% | 40.62% | 40.19% | 40.49% | 42.2%
20 | 1 | 2020 | Summer | S, [MVA] | Expected | - | 2.0482 | 1.9852 | 1.9531 | 1.8446 | 1.7659 | 1.7457 | 1.7529 | 1.6948 | 1.5499 | 1.4783 | 1.6097 | 1.7558 | 1.8059 | 1.8599 | 1.7943 | 1.9333 | 1.8328 | 1.8968 | 1.8425 | 1.8893 | 2.0169 | 1.9951 | 2.0103 | 2.096
20 | 1 | 2020 | Summer | S, [%] | Expected | - | 40.96% | 39.7% | 39.06% | 36.89% | 35.32% | 34.91% | 35.06% | 33.9% | 31% | 29.57% | 32.19% | 35.12% | 36.12% | 37.2% | 35.89% | 38.67% | 36.66% | 37.94% | 36.85% | 37.79% | 40.34% | 39.9% | 40.21% | 41.92%
20 | 21 | 2020 | Summer | P, [MW] | Expected | - | 1.1986 | 1.1991 | 1.1984 | 1.1345 | 1.0512 | 1.031 | 1.0616 | 0.93111 | 0.85213 | 0.73396 | 0.80332 | 0.85139 | 0.86294 | 0.95124 | 0.93425 | 1.0468 | 0.96897 | 1.0241 | 0.96656 | 0.98 | 1.0519 | 1.0535 | 1.1709 | 1.244
20 | 21 | 2020 | Summer | P, [%] | Expected | - | 39.95% | 39.97% | 39.95% | 37.82% | 35.04% | 34.37% | 35.39% | 31.04% | 28.4% | 24.47% | 26.78% | 28.38% | 28.76% | 31.71% | 31.14% | 34.89% | 32.3% | 34.14% | 32.22% | 32.67% | 35.06% | 35.12% | 39.03% | 41.47%
21 | 20 | 2020 | Summer | P, [MW] | Expected | - | -1.1947 | -1.195 | -1.1943 | -1.1307 | -1.048 | -1.028 | -1.0582 | -0.92802 | -0.84918 | -0.7315 | -0.8007 | -0.84861 | -0.85924 | -0.94743 | -0.9305 | -1.042 | -0.96536 | -1.0196 | -0.96243 | -0.97615 | -1.0476 | -1.0489 | -1.1661 | -1.2394
21 | 20 | 2020 | Summer | P, [%] | Expected | - | 39.82% | 39.83% | 39.81% | 37.69% | 34.93% | 34.27% | 35.27% | 30.93% | 28.31% | 24.38% | 26.69% | 28.29% | 28.64% | 31.58% | 31.02% | 34.73% | 32.18% | 33.99% | 32.08% | 32.54% | 34.92% | 34.96% | 38.87% | 41.31%
20 | 21 | 2020 | Summer | Q, [MVAr] | Expected | - | 0.44433 | 0.49711 | 0.52835 | 0.54271 | 0.50306 | 0.39457 | 0.55748 | 0.66065 | 0.71446 | 0.69027 | 0.67875 | 0.66578 | 0.9055 | 0.83719 | 0.83888 | 0.92855 | 0.74891 | 0.91277 | 0.89245 | 0.81371 | 0.83731 | 0.89384 | 0.80673 | 0.64499
20 | 21 | 2020 | Summer | Q, [%] | Expected | - | 14.81% | 16.57% | 17.61% | 18.09% | 16.77% | 13.15% | 18.58% | 22.02% | 23.82% | 23.01% | 22.62% | 22.19% | 30.18% | 27.91% | 27.96% | 30.95% | 24.96% | 30.43% | 29.75% | 27.12% | 27.91% | 29.79% | 26.89% | 21.5%
21 | 20 | 2020 | Summer | Q, [MVAr] | Expected | - | -0.4397 | -0.49235 | -0.52353 | -0.5383 | -0.49935 | -0.39129 | -0.55356 | -0.65718 | -0.71117 | -0.68761 | -0.67588 | -0.6627 | -0.90123 | -0.83278 | -0.83455 | -0.92297 | -0.74477 | -0.90746 | -0.88763 | -0.80924 | -0.83225 | -0.88844 | -0.80102 | -0.63946
21 | 20 | 2020 | Summer | Q, [%] | Expected | - | 0.14657 | 0.16412 | 0.17451 | 0.17943 | 0.16645 | 0.13043 | 0.18452 | 0.21906 | 0.23706 | 0.2292 | 0.22529 | 0.2209 | 0.30041 | 0.27759 | 0.27818 | 0.30766 | 0.24826 | 0.30249 | 0.29588 | 0.26975 | 0.27742 | 0.29615 | 0.26701 | 0.21315
20 | 21 | 2020 | Summer | S, [MVA] | Expected | - | 1.2819 | 1.3007 | 1.3108 | 1.2592 | 1.1685 | 1.1074 | 1.1993 | 1.1418 | 1.1165 | 1.0202 | 1.0533 | 1.0841 | 1.2517 | 1.2674 | 1.2572 | 1.4051 | 1.2305 | 1.3762 | 1.3188 | 1.2758 | 1.345 | 1.3833 | 1.4236 | 1.4015
20 | 21 | 2020 | Summer | S, [%] | Expected | - | 42.73% | 43.36% | 43.69% | 41.97% | 38.95% | 36.91% | 39.98% | 38.06% | 37.22% | 34.01% | 35.11% | 36.14% | 41.72% | 42.25% | 41.91% | 46.84% | 41.02% | 45.87% | 43.96% | 42.53% | 44.83% | 46.11% | 47.45% | 46.72%
21 | 20 | 2020 | Summer | S, [MVA] | Expected | - | 1.2765 | 1.2951 | 1.3051 | 1.2539 | 1.164 | 1.1035 | 1.1945 | 1.1373 | 1.1122 | 1.0166 | 1.0495 | 1.08 | 1.2461 | 1.2616 | 1.2515 | 1.3978 | 1.2252 | 1.3693 | 1.3125 | 1.2699 | 1.3385 | 1.3764 | 1.4164 | 1.3948
21 | 20 | 2020 | Summer | S, [%] | Expected | - | 42.55% | 43.17% | 43.5% | 41.8% | 38.8% | 36.78% | 39.82% | 37.91% | 37.07% | 33.89% | 34.98% | 36% | 41.54% | 42.05% | 41.72% | 46.59% | 40.84% | 45.64% | 43.75% | 42.33% | 44.62% | 45.88% | 47.21% | 46.49%
21 | 22 | 2020 | Summer | P, [MW] | Expected | - | 0.14241 | 0.13238 | 0.12125 | 0.11615 | 0.11323 | 0.12625 | 0.15048 | 0.14952 | 0.16363 | 0.18056 | 0.17935 | 0.18452 | 0.17854 | 0.17588 | 0.16745 | 0.15939 | 0.15695 | 0.17285 | 0.17121 | 0.17295 | 0.19047 | 0.17623 | 0.18303 | 0.16565
21 | 22 | 2020 | Summer | P, [%] | Expected | - | 14.24% | 13.24% | 12.12% | 11.61% | 11.32% | 12.63% | 15.05% | 14.95% | 16.36% | 18.06% | 17.93% | 18.45% | 17.85% | 17.59% | 16.74% | 15.94% | 15.7% | 17.29% | 17.12% | 17.29% | 19.05% | 17.62% | 18.3% | 16.56%
22 | 21 | 2020 | Summer | P, [MW] | Expected | - | -0.14224 | -0.13222 | -0.1211 | -0.11601 | -0.11309 | -0.12612 | -0.15033 | -0.14938 | -0.16347 | -0.18038 | -0.17916 | -0.18432 | -0.17835 | -0.17569 | -0.16727 | -0.15923 | -0.1568 | -0.17269 | -0.17104 | -0.17277 | -0.19025 | -0.17604 | -0.18282 | -0.16546
22 | 21 | 2020 | Summer | P, [%] | Expected | - | 14.22% | 13.22% | 12.11% | 11.6% | 11.31% | 12.61% | 15.03% | 14.94% | 16.35% | 18.04% | 17.92% | 18.43% | 17.84% | 17.57% | 16.73% | 15.92% | 15.68% | 17.27% | 17.1% | 17.28% | 19.02% | 17.6% | 18.28% | 16.55%
21 | 22 | 2020 | Summer | Q, [MVAr] | Expected | - | -0.11447 | -0.11629 | -0.1182 | -0.11885 | -0.11665 | -0.094892 | -0.075796 | -0.07005 | -0.056521 | -0.044597 | -0.070478 | -0.067004 | -0.074592 | -0.076354 | -0.082502 | -0.082763 | -0.071464 | -0.048429 | -0.063958 | -0.073222 | -0.07792 | -0.080609 | -0.086838 | -0.092199
21 | 22 | 2020 | Summer | Q, [%] | Expected | - | 11.45% | 11.63% | 11.82% | 11.88% | 11.67% | 9.489% | 7.58% | 7.005% | 5.652% | 4.46% | 7.048% | 6.7% | 7.459% | 7.635% | 8.25% | 8.276% | 7.146% | 4.843% | 6.396% | 7.322% | 7.792% | 8.061% | 8.684% | 9.22%
22 | 21 | 2020 | Summer | Q, [MVAr] | Expected | - | 0.11356 | 0.11537 | 0.11727 | 0.1179 | 0.1157 | 0.093931 | 0.074855 | 0.069096 | 0.055584 | 0.04369 | 0.069586 | 0.066121 | 0.073704 | 0.075463 | 0.081601 | 0.081847 | 0.070529 | 0.04751 | 0.063047 | 0.072322 | 0.077066 | 0.079725 | 0.085981 | 0.09131
22 | 21 | 2020 | Summer | Q, [%] | Expected | - | 0.11356 | 0.11537 | 0.11727 | 0.1179 | 0.1157 | 0.093931 | 0.074855 | 0.069096 | 0.055584 | 0.04369 | 0.069586 | 0.066121 | 0.073704 | 0.075463 | 0.081601 | 0.081847 | 0.070529 | 0.04751 | 0.063047 | 0.072322 | 0.077066 | 0.079725 | 0.085981 | 0.09131
21 | 22 | 2020 | Summer | S, [MVA] | Expected | - | 0.18272 | 0.17623 | 0.16935 | 0.1662 | 0.1626 | 0.15801 | 0.16877 | 0.16551 | 0.174 | 0.18729 | 0.19274 | 0.19633 | 0.19365 | 0.19204 | 0.18696 | 0.17987 | 0.17267 | 0.1797 | 0.18296 | 0.18791 | 0.20584 | 0.19383 | 0.20263 | 0.18962
21 | 22 | 2020 | Summer | S, [%] | Expected | - | 18.27% | 17.62% | 16.94% | 16.62% | 16.26% | 15.8% | 16.88% | 16.55% | 17.4% | 18.73% | 19.27% | 19.63% | 19.36% | 19.2% | 18.7% | 17.99% | 17.27% | 17.97% | 18.3% | 18.79% | 20.58% | 19.38% | 20.26% | 18.96%
22 | 21 | 2020 | Summer | S, [MVA] | Expected | - | 0.18202 | 0.1755 | 0.1686 | 0.16542 | 0.16182 | 0.15733 | 0.16821 | 0.16498 | 0.17356 | 0.18691 | 0.19224 | 0.19585 | 0.19313 | 0.19151 | 0.1864 | 0.1793 | 0.17215 | 0.17929 | 0.18248 | 0.18739 | 0.20532 | 0.19328 | 0.20207 | 0.18903
22 | 21 | 2020 | Summer | S, [%] | Expected | - | 18.2% | 17.55% | 16.86% | 16.54% | 16.18% | 15.73% | 16.82% | 16.5% | 17.36% | 18.69% | 19.22% | 19.58% | 19.31% | 19.15% | 18.64% | 17.93% | 17.21% | 17.93% | 18.25% | 18.74% | 20.53% | 19.33% | 20.21% | 18.9%
21 | 23 | 2020 | Summer | P, [MW] | Expected | - | 0.81672 | 0.84051 | 0.86185 | 0.80433 | 0.72907 | 0.69587 | 0.66882 | 0.52983 | 0.4158 | 0.2613 | 0.33438 | 0.36858 | 0.38239 | 0.4799 | 0.47995 | 0.61859 | 0.55426 | 0.58547 | 0.53097 | 0.5311 | 0.56282 | 0.59749 | 0.70919 | 0.82629
21 | 23 | 2020 | Summer | P, [%] | Expected | - | 40.84% | 42.03% | 43.09% | 40.22% | 36.45% | 34.79% | 33.44% | 26.49% | 20.79% | 13.06% | 16.72% | 18.43% | 19.12% | 24% | 24% | 30.93% | 27.71% | 29.27% | 26.55% | 26.55% | 28.14% | 29.87% | 35.46% | 41.31%
23 | 21 | 2020 | Summer | P, [MW] | Expected | - | -0.81137 | -0.83464 | -0.85561 | -0.7984 | -0.72396 | -0.69183 | -0.66432 | -0.52552 | -0.41189 | -0.25824 | -0.33103 | -0.36524 | -0.37707 | -0.47463 | -0.47446 | -0.61154 | -0.54922 | -0.57936 | -0.52511 | -0.52571 | -0.55689 | -0.59055 | -0.7022 | -0.81981
23 | 21 | 2020 | Summer | P, [%] | Expected | - | 40.57% | 41.73% | 42.78% | 39.92% | 36.2% | 34.59% | 33.22% | 26.28% | 20.59% | 12.91% | 16.55% | 18.26% | 18.85% | 23.73% | 23.72% | 30.58% | 27.46% | 28.97% | 26.26% | 26.29% | 27.84% | 29.53% | 35.11% | 40.99%
21 | 23 | 2020 | Summer | Q, [MVAr] | Expected | - | 0.73458 | 0.79466 | 0.8284 | 0.84371 | 0.80258 | 0.66271 | 0.7701 | 0.85107 | 0.85847 | 0.79674 | 0.81876 | 0.79356 | 1.0475 | 0.99834 | 1.0204 | 1.1109 | 0.92231 | 1.0321 | 1.0369 | 0.98491 | 1.0276 | 1.1101 | 1.0544 | 0.90356
21 | 23 | 2020 | Summer | Q, [%] | Expected | - | 36.73% | 39.73% | 41.42% | 42.19% | 40.13% | 33.14% | 38.5% | 42.55% | 42.92% | 39.84% | 40.94% | 39.68% | 52.38% | 49.92% | 51.02% | 55.55% | 46.12% | 51.61% | 51.85% | 49.25% | 51.38% | 55.51% | 52.72% | 45.18%
23 | 21 | 2020 | Summer | Q, [MVAr] | Expected | - | -0.72859 | -0.78798 | -0.82125 | -0.83696 | -0.79689 | -0.65842 | -0.76519 | -0.84642 | -0.85435 | -0.79372 | -0.81537 | -0.79017 | -1.0416 | -0.99245 | -1.0142 | -1.1027 | -0.91672 | -1.0252 | -1.0303 | -0.97886 | -1.0209 | -1.1021 | -1.0463 | -0.8961
23 | 21 | 2020 | Summer | Q, [%] | Expected | - | 0.36429 | 0.39399 | 0.41062 | 0.41848 | 0.39844 | 0.32921 | 0.3826 | 0.42321 | 0.42717 | 0.39686 | 0.40768 | 0.39509 | 0.52078 | 0.49622 | 0.50711 | 0.55136 | 0.45836 | 0.51258 | 0.51515 | 0.48943 | 0.51043 | 0.55104 | 0.52315 | 0.44805
21 | 23 | 2020 | Summer | S, [MVA] | Expected | - | 1.0989 | 1.1571 | 1.1954 | 1.1658 | 1.0862 | 0.96255 | 1.0203 | 1.0026 | 0.9559 | 0.84536 | 0.88507 | 0.87789 | 1.116 | 1.1092 | 1.1297 | 1.2747 | 1.0805 | 1.1897 | 1.1669 | 1.1201 | 1.1718 | 1.2613 | 1.2717 | 1.2246
21 | 23 | 2020 | Summer | S, [%] | Expected | - | 54.94% | 57.85% | 59.77% | 58.29% | 54.31% | 48.13% | 51.01% | 50.13% | 47.79% | 42.27% | 44.25% | 43.89% | 55.8% | 55.46% | 56.49% | 63.73% | 54.03% | 59.49% | 58.34% | 56% | 58.59% | 63.06% | 63.58% | 61.23%
23 | 21 | 2020 | Summer | S, [MVA] | Expected | - | 1.0909 | 1.1482 | 1.186 | 1.1568 | 1.0785 | 0.95667 | 1.0136 | 0.99643 | 0.9505 | 0.84157 | 0.88066 | 0.87344 | 1.1086 | 1.1016 | 1.1218 | 1.2641 | 1.0732 | 1.1806 | 1.1583 | 1.1122 | 1.1631 | 1.2509 | 1.261 | 1.2147
23 | 21 | 2020 | Summer | S, [%] | Expected | - | 54.54% | 57.41% | 59.3% | 57.84% | 53.93% | 47.83% | 50.68% | 49.82% | 47.52% | 42.08% | 44.03% | 43.67% | 55.43% | 55.08% | 56.09% | 63.21% | 53.66% | 59.03% | 57.91% | 55.61% | 58.15% | 62.55% | 63.05% | 60.73%
23 | 24 | 2020 | Summer | P, [MW] | Expected | - | 0.44256 | 0.43797 | 0.42896 | 0.42686 | 0.42054 | 0.42547 | 0.46899 | 0.46115 | 0.48677 | 0.47384 | 0.47793 | 0.48138 | 0.48263 | 0.48298 | 0.47231 | 0.46797 | 0.46969 | 0.48086 | 0.45082 | 0.46265 | 0.47391 | 0.45206 | 0.43759 | 0.43844
23 | 24 | 2020 | Summer | P, [%] | Expected | - | 44.26% | 43.8% | 42.9% | 42.69% | 42.05% | 42.55% | 46.9% | 46.11% | 48.68% | 47.38% | 47.79% | 48.14% | 48.26% | 48.3% | 47.23% | 46.8% | 46.97% | 48.09% | 45.08% | 46.27% | 47.39% | 45.21% | 43.76% | 43.84%
24 | 23 | 2020 | Summer | P, [MW] | Expected | - | -0.44193 | -0.43735 | -0.42837 | -0.42627 | -0.41997 | -0.42489 | -0.46819 | -0.46032 | -0.48583 | -0.47295 | -0.47702 | -0.48045 | -0.48166 | -0.48207 | -0.47144 | -0.46712 | -0.46886 | -0.47999 | -0.45006 | -0.46191 | -0.47312 | -0.45135 | -0.43697 | -0.43782
24 | 23 | 2020 | Summer | P, [%] | Expected | - | 44.19% | 43.74% | 42.84% | 42.63% | 42% | 42.49% | 46.82% | 46.03% | 48.58% | 47.3% | 47.7% | 48.04% | 48.17% | 48.21% | 47.14% | 46.71% | 46.89% | 48% | 45.01% | 46.19% | 47.31% | 45.13% | 43.7% | 43.78%
23 | 24 | 2020 | Summer | Q, [MVAr] | Expected | - | 0.036426 | 0.024953 | 0.030747 | 0.038717 | 0.033645 | 0.046472 | 0.17847 | 0.21272 | 0.24366 | 0.23895 | 0.24245 | 0.24992 | 0.26277 | 0.22102 | 0.19414 | 0.1969 | 0.18237 | 0.19379 | 0.17212 | 0.14234 | 0.14347 | 0.12477 | 0.061281 | 0.034246
23 | 24 | 2020 | Summer | Q, [%] | Expected | - | 3.643% | 2.495% | 3.075% | 3.872% | 3.365% | 4.647% | 17.85% | 21.27% | 24.37% | 23.89% | 24.25% | 24.99% | 26.28% | 22.1% | 19.41% | 19.69% | 18.24% | 19.38% | 17.21% | 14.23% | 14.35% | 12.48% | 6.128% | 3.425%
24 | 23 | 2020 | Summer | Q, [MVAr] | Expected | - | -0.036282 | -0.024827 | -0.03065 | -0.038626 | -0.033578 | -0.046388 | -0.1781 | -0.21233 | -0.24312 | -0.23848 | -0.24196 | -0.24939 | -0.26219 | -0.22052 | -0.1937 | -0.19647 | -0.18197 | -0.19334 | -0.17182 | -0.14205 | -0.14313 | -0.12453 | -0.061143 | -0.034114
24 | 23 | 2020 | Summer | Q, [%] | Expected | - | 0.036282 | 0.024827 | 0.03065 | 0.038626 | 0.033578 | 0.046388 | 0.1781 | 0.21233 | 0.24312 | 0.23848 | 0.24196 | 0.24939 | 0.26219 | 0.22052 | 0.1937 | 0.19647 | 0.18197 | 0.19334 | 0.17182 | 0.14205 | 0.14313 | 0.12453 | 0.061143 | 0.034114
23 | 24 | 2020 | Summer | S, [MVA] | Expected | - | 0.44417 | 0.43868 | 0.43013 | 0.42869 | 0.42232 | 0.42836 | 0.50351 | 0.5111 | 0.54563 | 0.5311 | 0.53622 | 0.54427 | 0.55252 | 0.53446 | 0.51887 | 0.51539 | 0.50879 | 0.52237 | 0.48474 | 0.48453 | 0.497 | 0.47089 | 0.44206 | 0.44035
23 | 24 | 2020 | Summer | S, [%] | Expected | - | 44.42% | 43.87% | 43.01% | 42.87% | 42.23% | 42.84% | 50.35% | 51.11% | 54.56% | 53.11% | 53.62% | 54.43% | 55.25% | 53.45% | 51.89% | 51.54% | 50.88% | 52.24% | 48.47% | 48.45% | 49.7% | 47.09% | 44.21% | 44.03%
24 | 23 | 2020 | Summer | S, [MVA] | Expected | - | 0.44353 | 0.43806 | 0.42953 | 0.42809 | 0.42175 | 0.42777 | 0.50262 | 0.51018 | 0.54454 | 0.5301 | 0.53518 | 0.5432 | 0.55139 | 0.53342 | 0.5179 | 0.51444 | 0.50787 | 0.52138 | 0.48392 | 0.48373 | 0.49615 | 0.47015 | 0.44142 | 0.43972
24 | 23 | 2020 | Summer | S, [%] | Expected | - | 44.35% | 43.81% | 42.95% | 42.81% | 42.17% | 42.78% | 50.26% | 51.02% | 54.45% | 53.01% | 53.52% | 54.32% | 55.14% | 53.34% | 51.79% | 51.44% | 50.79% | 52.14% | 48.39% | 48.37% | 49.62% | 47.01% | 44.14% | 43.97%
23 | 25 | 2020 | Summer | P, [MW] | Expected | - | -0.33554 | -0.29777 | -0.29196 | -0.28411 | -0.30046 | -0.33344 | -0.42762 | -0.5664 | -0.6377 | -0.69205 | -0.76783 | -0.78555 | -0.7682 | -0.68065 | -0.58013 | -0.57387 | -0.58153 | -0.55229 | -0.59077 | -0.65004 | -0.66767 | -0.60451 | -0.49855 | -0.39695
23 | 25 | 2020 | Summer | P, [%] | Expected | - | 16.78% | 14.89% | 14.6% | 14.21% | 15.02% | 16.67% | 21.38% | 28.32% | 31.89% | 34.6% | 38.39% | 39.28% | 38.41% | 34.03% | 29.01% | 28.69% | 29.08% | 27.61% | 29.54% | 32.5% | 33.38% | 30.23% | 24.93% | 19.85%
25 | 23 | 2020 | Summer | P, [MW] | Expected | - | 0.33773 | 0.29986 | 0.29402 | 0.2862 | 0.30252 | 0.33545 | 0.42963 | 0.56882 | 0.64023 | 0.69466 | 0.77113 | 0.78893 | 0.77143 | 0.68329 | 0.5824 | 0.57641 | 0.58408 | 0.55479 | 0.59344 | 0.65314 | 0.67088 | 0.6075 | 0.50113 | 0.39916
25 | 23 | 2020 | Summer | P, [%] | Expected | - | 16.89% | 14.99% | 14.7% | 14.31% | 15.13% | 16.77% | 21.48% | 28.44% | 32.01% | 34.73% | 38.56% | 39.45% | 38.57% | 34.16% | 29.12% | 28.82% | 29.2% | 27.74% | 29.67% | 32.66% | 33.54% | 30.38% | 25.06% | 19.96%
23 | 25 | 2020 | Summer | Q, [MVAr] | Expected | - | 0.65013 | 0.64615 | 0.64379 | 0.65339 | 0.64095 | 0.6143 | 0.55017 | 0.52004 | 0.4594 | 0.40312 | 0.47572 | 0.46593 | 0.44895 | 0.41723 | 0.458 | 0.53385 | 0.52944 | 0.55006 | 0.54669 | 0.57996 | 0.58434 | 0.60534 | 0.617 | 0.6166
23 | 25 | 2020 | Summer | Q, [%] | Expected | - | 32.51% | 32.31% | 32.19% | 32.67% | 32.05% | 30.71% | 27.51% | 26% | 22.97% | 20.16% | 23.79% | 23.3% | 22.45% | 20.86% | 22.9% | 26.69% | 26.47% | 27.5% | 27.33% | 29% | 29.22% | 30.27% | 30.85% | 30.83%
25 | 23 | 2020 | Summer | Q, [MVAr] | Expected | - | -0.64833 | -0.64449 | -0.64216 | -0.65172 | -0.63931 | -0.61273 | -0.54861 | -0.51797 | -0.45721 | -0.40083 | -0.47257 | -0.4627 | -0.44589 | -0.41489 | -0.45613 | -0.53164 | -0.52721 | -0.54789 | -0.54432 | -0.57705 | -0.58129 | -0.60256 | -0.61473 | -0.61478
25 | 23 | 2020 | Summer | Q, [%] | Expected | - | 0.32417 | 0.32225 | 0.32108 | 0.32586 | 0.31966 | 0.30637 | 0.2743 | 0.25898 | 0.2286 | 0.20041 | 0.23629 | 0.23135 | 0.22294 | 0.20744 | 0.22806 | 0.26582 | 0.2636 | 0.27395 | 0.27216 | 0.28853 | 0.29064 | 0.30128 | 0.30736 | 0.30739
23 | 25 | 2020 | Summer | S, [MVA] | Expected | - | 0.7327 | 0.71278 | 0.70804 | 0.71354 | 0.70967 | 0.70103 | 0.70078 | 0.77265 | 0.79017 | 0.80424 | 0.90418 | 0.91361 | 0.89261 | 0.80561 | 0.74478 | 0.78734 | 0.79068 | 0.78281 | 0.80863 | 0.87321 | 0.88924 | 0.85629 | 0.79418 | 0.73423
23 | 25 | 2020 | Summer | S, [%] | Expected | - | 36.63% | 35.64% | 35.4% | 35.68% | 35.48% | 35.05% | 35.04% | 38.63% | 39.51% | 40.21% | 45.21% | 45.68% | 44.63% | 40.28% | 37.24% | 39.37% | 39.53% | 39.14% | 40.43% | 43.66% | 44.46% | 42.81% | 39.71% | 36.71%
25 | 23 | 2020 | Summer | S, [MVA] | Expected | - | 0.73211 | 0.71214 | 0.70741 | 0.71285 | 0.70907 | 0.70062 | 0.7008 | 0.77306 | 0.79095 | 0.80534 | 0.90534 | 0.91487 | 0.89386 | 0.80661 | 0.74539 | 0.78771 | 0.79109 | 0.78306 | 0.809 | 0.87361 | 0.88967 | 0.85645 | 0.79404 | 0.73391
25 | 23 | 2020 | Summer | S, [%] | Expected | - | 36.61% | 35.61% | 35.37% | 35.64% | 35.45% | 35.03% | 35.04% | 38.65% | 39.55% | 40.27% | 45.27% | 45.74% | 44.69% | 40.33% | 37.27% | 39.39% | 39.55% | 39.15% | 40.45% | 43.68% | 44.48% | 42.82% | 39.7% | 36.7%
25 | 26 | 2020 | Summer | P, [MW] | Expected | - | 0.20255 | 0.20213 | 0.1953 | 0.19351 | 0.18901 | 0.1901 | 0.18947 | 0.1804 | 0.18806 | 0.19116 | 0.18666 | 0.18923 | 0.18761 | 0.19198 | 0.18985 | 0.18922 | 0.188 | 0.19016 | 0.1816 | 0.179 | 0.18161 | 0.17503 | 0.18746 | 0.1898
25 | 26 | 2020 | Summer | P, [%] | Expected | - | 40.51% | 40.43% | 39.06% | 38.7% | 37.8% | 38.02% | 37.89% | 36.08% | 37.61% | 38.23% | 37.33% | 37.85% | 37.52% | 38.4% | 37.97% | 37.84% | 37.6% | 38.03% | 36.32% | 35.8% | 36.32% | 35.01% | 37.49% | 37.96%
26 | 25 | 2020 | Summer | P, [MW] | Expected | - | -0.2025 | -0.20208 | -0.19525 | -0.19346 | -0.18896 | -0.19005 | -0.18942 | -0.18035 | -0.18801 | -0.19111 | -0.18661 | -0.18918 | -0.18756 | -0.19193 | -0.1898 | -0.18917 | -0.18795 | -0.19011 | -0.18156 | -0.17896 | -0.18156 | -0.17499 | -0.18742 | -0.18975
26 | 25 | 2020 | Summer | P, [%] | Expected | - | 40.5% | 40.42% | 39.05% | 38.69% | 37.79% | 38.01% | 37.88% | 36.07% | 37.6% | 38.22% | 37.32% | 37.84% | 37.51% | 38.39% | 37.96% | 37.83% | 37.59% | 38.02% | 36.31% | 35.79% | 36.31% | 35% | 37.48% | 37.95%
25 | 26 | 2020 | Summer | Q, [MVAr] | Expected | - | 0.06811 | 0.051705 | 0.04265 | 0.046842 | 0.044323 | 0.03513 | 0.026577 | 0.078359 | 0.080257 | 0.070586 | 0.078815 | 0.07312 | 0.081126 | 0.075676 | 0.047934 | 0.067178 | 0.079501 | 0.075917 | 0.056389 | 0.058188 | 0.057257 | 0.044934 | 0.036262 | 0.038153
25 | 26 | 2020 | Summer | Q, [%] | Expected | - | 13.62% | 10.34% | 8.53% | 9.368% | 8.865% | 7.026% | 5.315% | 15.67% | 16.05% | 14.12% | 15.76% | 14.62% | 16.23% | 15.14% | 9.587% | 13.44% | 15.9% | 15.18% | 11.28% | 11.64% | 11.45% | 8.987% | 7.252% | 7.631%
26 | 25 | 2020 | Summer | Q, [MVAr] | Expected | - | -0.069112 | -0.052708 | -0.043657 | -0.04785 | -0.045335 | -0.036146 | -0.027599 | -0.079384 | -0.081282 | -0.071617 | -0.079844 | -0.074149 | -0.08215 | -0.076697 | -0.048957 | -0.068193 | -0.080518 | -0.076933 | -0.057415 | -0.059216 | -0.058284 | -0.045962 | -0.03728 | -0.039167
26 | 25 | 2020 | Summer | Q, [%] | Expected | - | 0.13822 | 0.10542 | 0.087314 | 0.095699 | 0.09067 | 0.072293 | 0.055198 | 0.15877 | 0.16256 | 0.14323 | 0.15969 | 0.1483 | 0.1643 | 0.15339 | 0.097914 | 0.13639 | 0.16104 | 0.15387 | 0.11483 | 0.11843 | 0.11657 | 0.091924 | 0.07456 | 0.078334
25 | 26 | 2020 | Summer | S, [MVA] | Expected | - | 0.21423 | 0.20952 | 0.2003 | 0.19911 | 0.19432 | 0.19355 | 0.19152 | 0.19759 | 0.20574 | 0.20455 | 0.2043 | 0.20435 | 0.20463 | 0.20644 | 0.1959 | 0.20108 | 0.20465 | 0.20508 | 0.19021 | 0.18831 | 0.19044 | 0.18151 | 0.19155 | 0.19422
25 | 26 | 2020 | Summer | S, [%] | Expected | - | 42.85% | 41.9% | 40.06% | 39.82% | 38.86% | 38.71% | 38.3% | 39.52% | 41.15% | 40.91% | 40.86% | 40.87% | 40.93% | 41.29% | 39.18% | 40.22% | 40.93% | 41.02% | 38.04% | 37.66% | 38.09% | 36.3% | 38.31% | 38.84%
26 | 25 | 2020 | Summer | S, [MVA] | Expected | - | 0.21449 | 0.20971 | 0.20047 | 0.19931 | 0.1945 | 0.19369 | 0.19162 | 0.19796 | 0.20609 | 0.20486 | 0.20464 | 0.20467 | 0.20499 | 0.20677 | 0.19611 | 0.20138 | 0.205 | 0.20541 | 0.19048 | 0.18859 | 0.19071 | 0.18173 | 0.19169 | 0.19437
26 | 25 | 2020 | Summer | S, [%] | Expected | - | 42.9% | 41.94% | 40.09% | 39.86% | 38.9% | 38.74% | 38.32% | 39.59% | 41.22% | 40.97% | 40.93% | 40.93% | 41% | 41.35% | 39.22% | 40.28% | 41% | 41.08% | 38.1% | 37.72% | 38.14% | 36.35% | 38.34% | 38.87%
50 | 1 | 2020 | Summer | P, [MW] | Expected | - | 6.2097 | 5.7476 | 5.3766 | 5.3396 | 5.0858 | 4.9746 | 6.1769 | 7.4706 | 8.0974 | 8.2387 | 8.447 | 8.6055 | 8.8711 | 8.5809 | 7.9358 | 7.7603 | 7.476 | 7.4086 | 7.7427 | 8.2592 | 8.8483 | 8.6157 | 7.8216 | 6.9415
50 | 1 | 2020 | Summer | P, [%] | Expected | - | 31.05% | 28.74% | 26.88% | 26.7% | 25.43% | 24.87% | 30.88% | 37.35% | 40.49% | 41.19% | 42.23% | 43.03% | 44.36% | 42.9% | 39.68% | 38.8% | 37.38% | 37.04% | 38.71% | 41.3% | 44.24% | 43.08% | 39.11% | 34.71%
1 | 50 | 2020 | Summer | P, [MW] | Expected | - | -6.1908 | -5.7302 | -5.3604 | -5.3235 | -5.0703 | -4.9605 | -6.1613 | -7.4508 | -8.0747 | -8.2152 | -8.4222 | -8.5799 | -8.844 | -8.5549 | -7.9124 | -7.7377 | -7.4552 | -7.39 | -7.7218 | -8.2352 | -8.8206 | -8.5889 | -7.7979 | -6.9212
1 | 50 | 2020 | Summer | P, [%] | Expected | - | 30.95% | 28.65% | 26.8% | 26.62% | 25.35% | 24.8% | 30.81% | 37.25% | 40.37% | 41.08% | 42.11% | 42.9% | 44.22% | 42.77% | 39.56% | 38.69% | 37.28% | 36.95% | 38.61% | 41.18% | 44.1% | 42.94% | 38.99% | 34.61%
50 | 1 | 2020 | Summer | Q, [MVAr] | Expected | - | -3.9282 | -4.0503 | -4.1304 | -4.1484 | -4.2337 | -3.9295 | -2.6564 | -1.5753 | -1.2336 | -1.3695 | -1.5116 | -1.4839 | -1.452 | -1.8431 | -2.3985 | -2.4108 | -2.1921 | -1.0087 | -1.4693 | -1.7598 | -1.9317 | -2.2774 | -2.8696 | -3.2713
50 | 1 | 2020 | Summer | Q, [%] | Expected | - | 19.64% | 20.25% | 20.65% | 20.74% | 21.17% | 19.65% | 13.28% | 7.877% | 6.168% | 6.848% | 7.558% | 7.419% | 7.26% | 9.215% | 11.99% | 12.05% | 10.96% | 5.044% | 7.346% | 8.799% | 9.658% | 11.39% | 14.35% | 16.36%
1 | 50 | 2020 | Summer | Q, [MVAr] | Expected | - | 4.3376 | 4.4262 | 4.4805 | 4.4974 | 4.5682 | 4.2352 | 2.9935 | 2.0056 | 1.7256 | 1.8787 | 2.0472 | 2.0382 | 2.0378 | 2.4067 | 2.9065 | 2.8996 | 2.6411 | 1.4128 | 1.9199 | 2.2795 | 2.5303 | 2.8579 | 3.3828 | 3.7108
1 | 50 | 2020 | Summer | Q, [%] | Expected | - | 0.21688 | 0.22131 | 0.22402 | 0.22487 | 0.22841 | 0.21176 | 0.14968 | 0.10028 | 0.086282 | 0.093934 | 0.10236 | 0.10191 | 0.10189 | 0.12033 | 0.14533 | 0.14498 | 0.13206 | 0.070642 | 0.095995 | 0.11398 | 0.12651 | 0.1429 | 0.16914 | 0.18554
50 | 1 | 2020 | Summer | S, [MVA] | Expected | - | 7.3549 | 7.0375 | 6.7855 | 6.771 | 6.6212 | 6.3402 | 6.7421 | 7.6966 | 8.2612 | 8.3901 | 8.5981 | 8.7496 | 9.0136 | 8.8081 | 8.3171 | 8.1617 | 7.8253 | 7.5048 | 7.8944 | 8.4603 | 9.0747 | 8.915 | 8.3315 | 7.6738
50 | 1 | 2020 | Summer | S, [%] | Expected | - | 36.77% | 35.19% | 33.93% | 33.86% | 33.11% | 31.7% | 33.71% | 38.48% | 41.31% | 41.95% | 42.99% | 43.75% | 45.07% | 44.04% | 41.59% | 40.81% | 39.13% | 37.52% | 39.47% | 42.3% | 45.37% | 44.58% | 41.66% | 38.37%
1 | 50 | 2020 | Summer | S, [MVA] | Expected | - | 7.5658 | 7.2465 | 6.9916 | 6.9776 | 6.8284 | 6.5233 | 6.8676 | 7.7759 | 8.3262 | 8.4662 | 8.6852 | 8.8368 | 9.1001 | 8.9172 | 8.4546 | 8.297 | 7.9421 | 7.5506 | 7.9698 | 8.5596 | 9.1929 | 9.0555 | 8.5001 | 7.8532
1 | 50 | 2020 | Summer | S, [%] | Expected | - | 37.83% | 36.23% | 34.96% | 34.89% | 34.14% | 32.62% | 34.34% | 38.88% | 41.63% | 42.33% | 43.43% | 44.18% | 45.5% | 44.59% | 42.27% | 41.49% | 39.71% | 37.75% | 39.85% | 42.8% | 45.96% | 45.28% | 42.5% | 39.27%
50 | 51 | 2020 | Summer | P, [MW] | Expected | - | -6.2097 | -5.7476 | -5.3766 | -5.3396 | -5.0858 | -4.9746 | -6.1769 | -7.4706 | -8.0974 | -8.2387 | -8.447 | -8.6055 | -8.8711 | -8.5809 | -7.9358 | -7.7603 | -7.476 | -7.4086 | -7.7427 | -8.2592 | -8.8483 | -8.6157 | -7.8216 | -6.9415
50 | 51 | 2020 | Summer | P, [%] | Expected | - | 31.05% | 28.74% | 26.88% | 26.7% | 25.43% | 24.87% | 30.88% | 37.35% | 40.49% | 41.19% | 42.23% | 43.03% | 44.36% | 42.9% | 39.68% | 38.8% | 37.38% | 37.04% | 38.71% | 41.3% | 44.24% | 43.08% | 39.11% | 34.71%
51 | 50 | 2020 | Summer | P, [MW] | Expected | - | 6.2121 | 5.7498 | 5.3786 | 5.3417 | 5.0878 | 4.9765 | 6.1789 | 7.4733 | 8.1005 | 8.2419 | 8.4503 | 8.609 | 8.8748 | 8.5845 | 7.939 | 7.7633 | 7.4787 | 7.4112 | 7.7455 | 8.2624 | 8.852 | 8.6193 | 7.8247 | 6.9442
51 | 50 | 2020 | Summer | P, [%] | Expected | - | 31.06% | 28.75% | 26.89% | 26.71% | 25.44% | 24.88% | 30.89% | 37.37% | 40.5% | 41.21% | 42.25% | 43.04% | 44.37% | 42.92% | 39.69% | 38.82% | 37.39% | 37.06% | 38.73% | 41.31% | 44.26% | 43.1% | 39.12% | 34.72%
50 | 51 | 2020 | Summer | Q, [MVAr] | Expected | - | 3.9282 | 4.0503 | 4.1304 | 4.1484 | 4.2337 | 3.9295 | 2.6564 | 1.5753 | 1.2336 | 1.3695 | 1.5116 | 1.4839 | 1.452 | 1.8431 | 2.3985 | 2.4108 | 2.1921 | 1.0087 | 1.4693 | 1.7598 | 1.9317 | 2.2774 | 2.8696 | 3.2713
50 | 51 | 2020 | Summer | Q, [%] | Expected | - | 19.64% | 20.25% | 20.65% | 20.74% | 21.17% | 19.65% | 13.28% | 7.877% | 6.168% | 6.848% | 7.558% | 7.419% | 7.26% | 9.215% | 11.99% | 12.05% | 10.96% | 5.044% | 7.346% | 8.799% | 9.658% | 11.39% | 14.35% | 16.36%
51 | 50 | 2020 | Summer | Q, [MVAr] | Expected | - | -3.9114 | -4.0349 | -4.1161 | -4.1341 | -4.22 | -3.917 | -2.6422 | -1.5568 | -1.2123 | -1.3476 | -1.4885 | -1.46 | -1.4267 | -1.8189 | -2.3769 | -2.39 | -2.173 | -0.99111 | -1.4498 | -1.7374 | -1.9059 | -2.2526 | -2.8479 | -3.253
51 | 50 | 2020 | Summer | Q, [%] | Expected | - | 0.19557 | 0.20174 | 0.2058 | 0.2067 | 0.211 | 0.19585 | 0.13211 | 0.077842 | 0.060616 | 0.067378 | 0.074424 | 0.072999 | 0.071333 | 0.090943 | 0.11885 | 0.1195 | 0.10865 | 0.049555 | 0.07249 | 0.086872 | 0.095297 | 0.11263 | 0.1424 | 0.16265
50 | 51 | 2020 | Summer | S, [MVA] | Expected | - | 7.3549 | 7.0375 | 6.7855 | 6.771 | 6.6212 | 6.3402 | 6.7421 | 7.6966 | 8.2612 | 8.3901 | 8.5981 | 8.7496 | 9.0136 | 8.8081 | 8.3171 | 8.1617 | 7.8253 | 7.5048 | 7.8944 | 8.4603 | 9.0747 | 8.915 | 8.3315 | 7.6738
50 | 51 | 2020 | Summer | S, [%] | Expected | - | 36.77% | 35.19% | 33.93% | 33.86% | 33.11% | 31.7% | 33.71% | 38.48% | 41.31% | 41.95% | 42.99% | 43.75% | 45.07% | 44.04% | 41.59% | 40.81% | 39.13% | 37.52% | 39.47% | 42.3% | 45.37% | 44.58% | 41.66% | 38.37%
51 | 50 | 2020 | Summer | S, [MVA] | Expected | - | 7.348 | 7.0305 | 6.7784 | 6.7639 | 6.614 | 6.3339 | 6.7385 | 7.6955 | 8.2612 | 8.3896 | 8.5974 | 8.7489 | 9.0132 | 8.8065 | 8.3139 | 8.1585 | 7.8227 | 7.505 | 7.8936 | 8.4589 | 9.073 | 8.9122 | 8.327 | 7.6684
51 | 50 | 2020 | Summer | S, [%] | Expected | - | 36.74% | 35.15% | 33.89% | 33.82% | 33.07% | 31.67% | 33.69% | 38.48% | 41.31% | 41.95% | 42.99% | 43.74% | 45.07% | 44.03% | 41.57% | 40.79% | 39.11% | 37.52% | 39.47% | 42.29% | 45.36% | 44.56% | 41.63% | 38.34%
1 | 2 | 2020 | Winter | P, [MW] | 0 | 0 | 3.3015 | 2.956 | 2.8381 | 2.7913 | 2.7954 | 3.4148 | 5.1371 | 5.9083 | 6.3394 | 6.2379 | 6.1966 | 5.5139 | 5.9714 | 5.7705 | 5.3409 | 5.3246 | 5.8843 | 7.2572 | 6.7212 | 6.2524 | 6.0807 | 5.4829 | 4.7462 | 4.1766
1 | 2 | 2020 | Winter | P, [%] | 0 | 0 | 27.51% | 24.63% | 23.65% | 23.26% | 23.3% | 28.46% | 42.81% | 49.24% | 52.83% | 51.98% | 51.64% | 45.95% | 49.76% | 48.09% | 44.51% | 44.37% | 49.04% | 60.48% | 56.01% | 52.1% | 50.67% | 45.69% | 39.55% | 34.81%
2 | 1 | 2020 | Winter | P, [MW] | 0 | 0 | -3.2884 | -2.9432 | -2.8253 | -2.7786 | -2.7825 | -3.4021 | -5.1219 | -5.8913 | -6.3204 | -6.2191 | -6.1777 | -5.4986 | -5.9534 | -5.7529 | -5.324 | -5.3076 | -5.8658 | -7.2327 | -6.6989 | -6.2323 | -6.0608 | -5.4649 | -4.7301 | -4.1623
2 | 1 | 2020 | Winter | P, [%] | 0 | 0 | 27.4% | 24.53% | 23.54% | 23.16% | 23.19% | 28.35% | 42.68% | 49.09% | 52.67% | 51.83% | 51.48% | 45.82% | 49.61% | 47.94% | 44.37% | 44.23% | 48.88% | 60.27% | 55.82% | 51.94% | 50.51% | 45.54% | 39.42% | 34.69%
1 | 2 | 2020 | Winter | Q, [MVAr] | 0 | 0 | -4.2326 | -4.3706 | -4.4608 | -4.4705 | -4.5129 | -4.0078 | -2.6776 | -1.5598 | -1.3297 | -1.6294 | -1.838 | -1.792 | -2.0676 | -2.3644 | -2.9379 | -3.0274 | -2.541 | -1.3856 | -2.0454 | -2.313 | -2.6396 | -3.1131 | -3.6112 | -3.7595
1 | 2 | 2020 | Winter | Q, [%] | 0 | 0 | 35.27% | 36.42% | 37.17% | 37.25% | 37.61% | 33.4% | 22.31% | 13% | 11.08% | 13.58% | 15.32% | 14.93% | 17.23% | 19.7% | 24.48% | 25.23% | 21.17% | 11.55% | 17.05% | 19.28% | 22% | 25.94% | 30.09% | 31.33%
2 | 1 | 2020 | Winter | Q, [MVAr] | 0 | 0 | 4.2691 | 4.4058 | 4.4962 | 4.5057 | 4.5486 | 4.0429 | 2.7199 | 1.6067 | 1.3824 | 1.6817 | 1.8905 | 1.8343 | 2.1177 | 2.4133 | 2.9846 | 3.0745 | 2.5926 | 1.4537 | 2.1072 | 2.3688 | 2.6948 | 3.1631 | 3.656 | 3.7993
2 | 1 | 2020 | Winter | Q, [%] | 0 | 0 | 35.58% | 36.72% | 37.47% | 37.55% | 37.91% | 33.69% | 22.67% | 13.39% | 11.52% | 14.01% | 15.75% | 15.29% | 17.65% | 20.11% | 24.87% | 25.62% | 21.6% | 12.11% | 17.56% | 19.74% | 22.46% | 26.36% | 30.47% | 31.66%
1 | 2 | 2020 | Winter | S, [MVA] | 0 | 0 | 5.3679 | 5.2763 | 5.2871 | 5.2704 | 5.3085 | 5.2653 | 5.7931 | 6.1107 | 6.4774 | 6.4472 | 6.4635 | 5.7978 | 6.3193 | 6.2361 | 6.0956 | 6.1251 | 6.4095 | 7.3883 | 7.0255 | 6.6666 | 6.6289 | 6.305 | 5.9639 | 5.6194
1 | 2 | 2020 | Winter | S, [%] | 0 | 0 | 44.73% | 43.97% | 44.06% | 43.92% | 44.24% | 43.88% | 48.28% | 50.92% | 53.98% | 53.73% | 53.86% | 48.31% | 52.66% | 51.97% | 50.8% | 51.04% | 53.41% | 61.57% | 58.55% | 55.55% | 55.24% | 52.54% | 49.7% | 46.83%
2 | 1 | 2020 | Winter | S, [MVA] | 0 | 0 | 5.3887 | 5.2985 | 5.3102 | 5.2935 | 5.3322 | 5.2839 | 5.7993 | 6.1065 | 6.4698 | 6.4424 | 6.4605 | 5.7965 | 6.3188 | 6.2386 | 6.1035 | 6.1338 | 6.4131 | 7.3773 | 7.0225 | 6.6673 | 6.6329 | 6.3142 | 5.9783 | 5.6355
2 | 1 | 2020 | Winter | S, [%] | 0 | 0 | 44.91% | 44.15% | 44.25% | 44.11% | 44.43% | 44.03% | 48.33% | 50.89% | 53.92% | 53.69% | 53.84% | 48.3% | 52.66% | 51.99% | 50.86% | 51.11% | 53.44% | 61.48% | 58.52% | 55.56% | 55.27% | 52.62% | 49.82% | 46.96%
2 | 3 | 2020 | Winter | P, [MW] | 0 | 0 | 2.857 | 2.5256 | 2.4259 | 2.3809 | 2.3908 | 2.9756 | 4.5348 | 5.2361 | 5.6458 | 5.5465 | 5.4949 | 4.8106 | 5.2896 | 5.0904 | 4.734 | 4.7441 | 5.2917 | 6.6135 | 6.1098 | 5.67 | 5.5001 | 4.9483 | 4.252 | 3.7102
2 | 3 | 2020 | Winter | P, [%] | 0 | 0 | 28.57% | 25.26% | 24.26% | 23.81% | 23.91% | 29.76% | 45.35% | 52.36% | 56.46% | 55.47% | 54.95% | 48.11% | 52.9% | 50.9% | 47.34% | 47.44% | 52.92% | 66.14% | 61.1% | 56.7% | 55% | 49.48% | 42.52% | 37.1%
3 | 2 | 2020 | Winter | P, [MW] | 0 | 0 | -2.8415 | -2.5108 | -2.4109 | -2.3659 | -2.3755 | -2.9609 | -4.5178 | -5.2173 | -5.6246 | -5.5255 | -5.4738 | -4.794 | -5.2693 | -5.0707 | -4.7149 | -4.7246 | -5.2703 | -6.585 | -6.084 | -5.6468 | -5.4771 | -4.9275 | -4.2333 | -3.6937
3 | 2 | 2020 | Winter | P, [%] | 0 | 0 | 28.42% | 25.11% | 24.11% | 23.66% | 23.76% | 29.61% | 45.18% | 52.17% | 56.25% | 55.25% | 54.74% | 47.94% | 52.69% | 50.71% | 47.15% | 47.25% | 52.7% | 65.85% | 60.84% | 56.47% | 54.77% | 49.27% | 42.33% | 36.94%
2 | 3 | 2020 | Winter | Q, [MVAr] | 0 | 0 | -4.0231 | -4.1365 | -4.2227 | -4.2425 | -4.2856 | -3.7852 | -2.525 | -1.5231 | -1.3165 | -1.579 | -1.8118 | -1.7643 | -2.0385 | -2.3104 | -2.8095 | -2.902 | -2.4357 | -1.2943 | -1.9095 | -2.1645 | -2.4818 | -2.9207 | -3.3944 | -3.5331
2 | 3 | 2020 | Winter | Q, [%] | 0 | 0 | 40.23% | 41.37% | 42.23% | 42.43% | 42.86% | 37.85% | 25.25% | 15.23% | 13.17% | 15.79% | 18.12% | 17.64% | 20.39% | 23.1% | 28.1% | 29.02% | 24.36% | 12.94% | 19.09% | 21.65% | 24.82% | 29.21% | 33.94% | 35.33%
3 | 2 | 2020 | Winter | Q, [MVAr] | 0 | 0 | 4.0656 | 4.1775 | 4.2641 | 4.2838 | 4.3276 | 3.8257 | 2.5721 | 1.5751 | 1.3753 | 1.6372 | 1.8703 | 1.8102 | 2.0946 | 2.3649 | 2.8624 | 2.9559 | 2.4949 | 1.3733 | 1.9809 | 2.2289 | 2.5454 | 2.9783 | 3.446 | 3.5789
3 | 2 | 2020 | Winter | Q, [%] | 0 | 0 | 40.66% | 41.78% | 42.64% | 42.84% | 43.28% | 38.26% | 25.72% | 15.75% | 13.75% | 16.37% | 18.7% | 18.1% | 20.95% | 23.65% | 28.62% | 29.56% | 24.95% | 13.73% | 19.81% | 22.29% | 25.45% | 29.78% | 34.46% | 35.79%
2 | 3 | 2020 | Winter | S, [MVA] | 0 | 0 | 4.9343 | 4.8466 | 4.87 | 4.865 | 4.9073 | 4.8147 | 5.1904 | 5.4531 | 5.7973 | 5.7669 | 5.7859 | 5.1239 | 5.6688 | 5.5902 | 5.5049 | 5.5613 | 5.8254 | 6.739 | 6.4013 | 6.0691 | 6.0341 | 5.7459 | 5.4407 | 5.1234
2 | 3 | 2020 | Winter | S, [%] | 0 | 0 | 49.34% | 48.47% | 48.7% | 48.65% | 49.07% | 48.15% | 51.9% | 54.53% | 57.97% | 57.67% | 57.86% | 51.24% | 56.69% | 55.9% | 55.05% | 55.61% | 58.25% | 67.39% | 64.01% | 60.69% | 60.34% | 57.46% | 54.41% | 51.23%
3 | 2 | 2020 | Winter | S, [MVA] | 0 | 0 | 4.9602 | 4.874 | 4.8985 | 4.8938 | 4.9367 | 4.8377 | 5.1986 | 5.4499 | 5.7903 | 5.7629 | 5.7845 | 5.1243 | 5.6704 | 5.5951 | 5.5157 | 5.5731 | 5.831 | 6.7267 | 6.3984 | 6.0708 | 6.0397 | 5.7576 | 5.4586 | 5.1431
3 | 2 | 2020 | Winter | S, [%] | 0 | 0 | 49.6% | 48.74% | 48.99% | 48.94% | 49.37% | 48.38% | 51.99% | 54.5% | 57.9% | 57.63% | 57.84% | 51.24% | 56.7% | 55.95% | 55.16% | 55.73% | 58.31% | 67.27% | 63.98% | 60.71% | 60.4% | 57.58% | 54.59% | 51.43%
3 | 4 | 2020 | Winter | P, [MW] | 0 | 0 | 2.5787 | 2.253 | 2.1668 | 2.1255 | 2.1396 | 2.7149 | 4.2205 | 4.9009 | 5.2822 | 5.1709 | 5.1228 | 4.4489 | 4.9346 | 4.7452 | 4.4097 | 4.4107 | 4.93 | 6.1719 | 5.6962 | 5.2907 | 5.1279 | 4.6051 | 3.9134 | 3.4005
3 | 4 | 2020 | Winter | P, [%] | 0 | 0 | 25.79% | 22.53% | 21.67% | 21.26% | 21.4% | 27.15% | 42.21% | 49.01% | 52.82% | 51.71% | 51.23% | 44.49% | 49.35% | 47.45% | 44.1% | 44.11% | 49.3% | 61.72% | 56.96% | 52.91% | 51.28% | 46.05% | 39.13% | 34.01%
4 | 3 | 2020 | Winter | P, [MW] | 0 | 0 | -2.5717 | -2.2462 | -2.1599 | -2.1187 | -2.1326 | -2.7082 | -4.2126 | -4.8921 | -5.2723 | -5.1611 | -5.113 | -4.4413 | -4.9253 | -4.7361 | -4.4008 | -4.4017 | -4.9201 | -6.1586 | -5.6841 | -5.2799 | -5.1173 | -4.5955 | -3.9048 | -3.3929
4 | 3 | 2020 | Winter | P, [%] | 0 | 0 | 25.72% | 22.46% | 21.6% | 21.19% | 21.33% | 27.08% | 42.13% | 48.92% | 52.72% | 51.61% | 51.13% | 44.41% | 49.25% | 47.36% | 44.01% | 44.02% | 49.2% | 61.59% | 56.84% | 52.8% | 51.17% | 45.95% | 39.05% | 33.93%
3 | 4 | 2020 | Winter | Q, [MVAr] | 0 | 0 | -3.8388 | -3.9508 | -4.0312 | -4.0402 | -4.0863 | -3.6043 | -2.4316 | -1.5482 | -1.3463 | -1.618 | -1.8534 | -1.7346 | -1.9842 | -2.2218 | -2.7203 | -2.8114 | -2.3813 | -1.4107 | -1.9757 | -2.1668 | -2.4303 | -2.8268 | -3.2799 | -3.3887
3 | 4 | 2020 | Winter | Q, [%] | 0 | 0 | 38.39% | 39.51% | 40.31% | 40.4% | 40.86% | 36.04% | 24.32% | 15.48% | 13.46% | 16.18% | 18.53% | 17.35% | 19.84% | 22.22% | 27.2% | 28.11% | 23.81% | 14.11% | 19.76% | 21.67% | 24.3% | 28.27% | 32.8% | 33.89%
4 | 3 | 2020 | Winter | Q, [MVAr] | 0 | 0 | 3.8582 | 3.9696 | 4.0501 | 4.059 | 4.1056 | 3.6228 | 2.4533 | 1.5725 | 1.3737 | 1.6451 | 1.8807 | 1.7556 | 2.0101 | 2.2469 | 2.7448 | 2.8363 | 2.4088 | 1.4475 | 2.009 | 2.1967 | 2.4597 | 2.8535 | 3.3036 | 3.4097
4 | 3 | 2020 | Winter | Q, [%] | 0 | 0 | 38.58% | 39.7% | 40.5% | 40.59% | 41.06% | 36.23% | 24.53% | 15.72% | 13.74% | 16.45% | 18.81% | 17.56% | 20.1% | 22.47% | 27.45% | 28.36% | 24.09% | 14.47% | 20.09% | 21.97% | 24.6% | 28.53% | 33.04% | 34.1%
3 | 4 | 2020 | Winter | S, [MVA] | 0 | 0 | 4.6245 | 4.5481 | 4.5766 | 4.5652 | 4.6126 | 4.5124 | 4.8709 | 5.1396 | 5.4511 | 5.4181 | 5.4478 | 4.7751 | 5.3186 | 5.2396 | 5.1813 | 5.2306 | 5.475 | 6.3311 | 6.0291 | 5.7172 | 5.6747 | 5.4035 | 5.1061 | 4.8007
3 | 4 | 2020 | Winter | S, [%] | 0 | 0 | 46.25% | 45.48% | 45.77% | 45.65% | 46.13% | 45.12% | 48.71% | 51.4% | 54.51% | 54.18% | 54.48% | 47.75% | 53.19% | 52.4% | 51.81% | 52.31% | 54.75% | 63.31% | 60.29% | 57.17% | 56.75% | 54.04% | 51.06% | 48.01%
4 | 3 | 2020 | Winter | S, [MVA] | 0 | 0 | 4.6367 | 4.561 | 4.5901 | 4.5787 | 4.6264 | 4.5231 | 4.875 | 5.1386 | 5.4484 | 5.4169 | 5.4479 | 4.7757 | 5.3197 | 5.2421 | 5.1866 | 5.2364 | 5.4781 | 6.3264 | 6.0287 | 5.7186 | 5.6777 | 5.4093 | 5.1148 | 4.8102
4 | 3 | 2020 | Winter | S, [%] | 0 | 0 | 46.37% | 45.61% | 45.9% | 45.79% | 46.26% | 45.23% | 48.75% | 51.39% | 54.48% | 54.17% | 54.48% | 47.76% | 53.2% | 52.42% | 51.87% | 52.36% | 54.78% | 63.26% | 60.29% | 57.19% | 56.78% | 54.09% | 51.15% | 48.1%
4 | 5 | 2020 | Winter | P, [MW] | 0 | 0 | 1.8291 | 1.5443 | 1.484 | 1.4314 | 1.4458 | 1.9307 | 2.9664 | 3.4619 | 3.7797 | 3.7133 | 3.7212 | 2.9579 | 3.5482 | 3.4177 | 3.2575 | 3.2635 | 3.7419 | 4.8793 | 4.5197 | 4.0731 | 3.9416 | 3.4932 | 2.9635 | 2.5525
4 | 5 | 2020 | Winter | P, [%] | 0 | 0 | 22.86% | 19.3% | 18.55% | 17.89% | 18.07% | 24.13% | 37.08% | 43.27% | 47.25% | 46.42% | 46.51% | 36.97% | 44.35% | 42.72% | 40.72% | 40.79% | 46.77% | 60.99% | 56.5% | 50.91% | 49.27% | 43.67% | 37.04% | 31.91%
5 | 4 | 2020 | Winter | P, [MW] | 0 | 0 | -1.8174 | -1.5332 | -1.4727 | -1.4202 | -1.4342 | -1.9194 | -2.9526 | -3.447 | -3.7629 | -3.6966 | -3.7041 | -2.9453 | -3.5316 | -3.4017 | -3.242 | -3.2475 | -3.7244 | -4.8553 | -4.4978 | -4.0536 | -3.9224 | -3.4762 | -2.9486 | -2.5396
5 | 4 | 2020 | Winter | P, [%] | 0 | 0 | 22.72% | 19.17% | 18.41% | 17.75% | 17.93% | 23.99% | 36.91% | 43.09% | 47.04% | 46.21% | 46.3% | 36.82% | 44.14% | 42.52% | 40.52% | 40.59% | 46.55% | 60.69% | 56.22% | 50.67% | 49.03% | 43.45% | 36.86% | 31.74%
4 | 5 | 2020 | Winter | Q, [MVAr] | 0 | 0 | -3.0515 | -3.0991 | -3.1637 | -3.1844 | -3.2303 | -2.8918 | -2.4261 | -1.9493 | -1.854 | -1.9797 | -2.0782 | -2.1474 | -2.2572 | -2.3219 | -2.4483 | -2.5397 | -2.1644 | -1.3242 | -1.7085 | -2.0255 | -2.2247 | -2.4636 | -2.6876 | -2.7143
4 | 5 | 2020 | Winter | Q, [%] | 0 | 0 | 38.14% | 38.74% | 39.55% | 39.81% | 40.38% | 36.15% | 30.33% | 24.37% | 23.18% | 24.75% | 25.98% | 26.84% | 28.21% | 29.02% | 30.6% | 31.75% | 27.05% | 16.55% | 21.36% | 25.32% | 27.81% | 30.79% | 33.6% | 33.93%
5 | 4 | 2020 | Winter | Q, [MVAr] | 0 | 0 | 3.0836 | 3.1294 | 3.1945 | 3.2152 | 3.2619 | 2.9225 | 2.4639 | 1.9902 | 1.9002 | 2.0257 | 2.1253 | 2.1819 | 2.3029 | 2.3659 | 2.4909 | 2.5835 | 2.2125 | 1.3906 | 1.769 | 2.0791 | 2.2775 | 2.5105 | 2.7285 | 2.7496
5 | 4 | 2020 | Winter | Q, [%] | 0 | 0 | 38.54% | 39.12% | 39.93% | 40.19% | 40.77% | 36.53% | 30.8% | 24.88% | 23.75% | 25.32% | 26.57% | 27.27% | 28.79% | 29.57% | 31.14% | 32.29% | 27.66% | 17.38% | 22.11% | 25.99% | 28.47% | 31.38% | 34.11% | 34.37%
4 | 5 | 2020 | Winter | S, [MVA] | 0 | 0 | 3.5577 | 3.4625 | 3.4944 | 3.4914 | 3.5391 | 3.4771 | 3.8321 | 3.973 | 4.2099 | 4.2081 | 4.2622 | 3.6552 | 4.2053 | 4.1318 | 4.075 | 4.1352 | 4.3227 | 5.0558 | 4.8318 | 4.5489 | 4.5261 | 4.2746 | 4.0007 | 3.7259
4 | 5 | 2020 | Winter | S, [%] | 0 | 0 | 44.47% | 43.28% | 43.68% | 43.64% | 44.24% | 43.46% | 47.9% | 49.66% | 52.62% | 52.6% | 53.28% | 45.69% | 52.57% | 51.65% | 50.94% | 51.69% | 54.03% | 63.2% | 60.4% | 56.86% | 56.58% | 53.43% | 50.01% | 46.57%
5 | 4 | 2020 | Winter | S, [MVA] | 0 | 0 | 3.5793 | 3.4848 | 3.5176 | 3.5149 | 3.5633 | 3.4965 | 3.8456 | 3.9803 | 4.2155 | 4.2152 | 4.2705 | 3.6655 | 4.2161 | 4.1436 | 4.0884 | 4.1498 | 4.332 | 5.0505 | 4.8332 | 4.5557 | 4.5357 | 4.2879 | 4.0173 | 3.743
5 | 4 | 2020 | Winter | S, [%] | 0 | 0 | 44.74% | 43.56% | 43.97% | 43.94% | 44.54% | 43.71% | 48.07% | 49.75% | 52.69% | 52.69% | 53.38% | 45.82% | 52.7% | 51.79% | 51.11% | 51.87% | 54.15% | 63.13% | 60.41% | 56.95% | 56.7% | 53.6% | 50.22% | 46.79%
5 | 6 | 2020 | Winter | P, [MW] | 0 | 0 | 1.201 | 1.1173 | 1.0613 | 1.0517 | 1.0546 | 1.1778 | 1.4845 | 1.6529 | 1.7875 | 1.8442 | 1.8707 | 1.2372 | 1.8668 | 1.8263 | 1.7366 | 1.7086 | 1.7935 | 1.9403 | 1.8813 | 1.8407 | 1.7789 | 1.5708 | 1.4965 | 1.3971
5 | 6 | 2020 | Winter | P, [%] | 0 | 0 | 24.02% | 22.35% | 21.23% | 21.03% | 21.09% | 23.56% | 29.69% | 33.06% | 35.75% | 36.88% | 37.41% | 24.74% | 37.34% | 36.53% | 34.73% | 34.17% | 35.87% | 38.81% | 37.63% | 36.81% | 35.58% | 31.42% | 29.93% | 27.94%
6 | 5 | 2020 | Winter | P, [MW] | 0 | 0 | -1.2003 | -1.1167 | -1.0606 | -1.051 | -1.054 | -1.1771 | -1.4837 | -1.652 | -1.7865 | -1.8431 | -1.8696 | -1.2367 | -1.8657 | -1.8253 | -1.7356 | -1.7077 | -1.7924 | -1.9391 | -1.8801 | -1.8396 | -1.7778 | -1.5699 | -1.4956 | -1.3963
6 | 5 | 2020 | Winter | P, [%] | 0 | 0 | 24.01% | 22.33% | 21.21% | 21.02% | 21.08% | 23.54% | 29.67% | 33.04% | 35.73% | 36.86% | 37.39% | 24.73% | 37.31% | 36.51% | 34.71% | 34.15% | 35.85% | 38.78% | 37.6% | 36.79% | 35.56% | 31.4% | 29.91% | 27.93%
5 | 6 | 2020 | Winter | Q, [MVAr] | 0 | 0 | -0.94035 | -0.9649 | -1.0079 | -1.0095 | -1.0464 | -0.89699 | -0.70649 | -0.38573 | -0.24868 | -0.19616 | -0.17391 | -0.11575 | -0.23423 | -0.25924 | -0.36571 | -0.52166 | -0.46709 | -0.3503 | -0.42719 | -0.45141 | -0.52532 | -0.65675 | -0.76888 | -0.78055
5 | 6 | 2020 | Winter | Q, [%] | 0 | 0 | 18.81% | 19.3% | 20.16% | 20.19% | 20.93% | 17.94% | 14.13% | 7.715% | 4.974% | 3.923% | 3.478% | 2.315% | 4.685% | 5.185% | 7.314% | 10.43% | 9.342% | 7.006% | 8.544% | 9.028% | 10.51% | 13.13% | 15.38% | 15.61%
6 | 5 | 2020 | Winter | Q, [MVAr] | 0 | 0 | 0.94207 | 0.9665 | 1.0095 | 1.0111 | 1.048 | 0.89861 | 0.70858 | 0.388 | 0.25128 | 0.19891 | 0.17672 | 0.11685 | 0.23704 | 0.26192 | 0.36817 | 0.52414 | 0.46981 | 0.35344 | 0.43017 | 0.45428 | 0.52804 | 0.65899 | 0.77105 | 0.78249
6 | 5 | 2020 | Winter | Q, [%] | 0 | 0 | 18.84% | 19.33% | 20.19% | 20.22% | 20.96% | 17.97% | 14.17% | 7.76% | 5.026% | 3.978% | 3.534% | 2.337% | 4.741% | 5.238% | 7.363% | 10.48% | 9.396% | 7.069% | 8.603% | 9.086% | 10.56% | 13.18% | 15.42% | 15.65%
5 | 6 | 2020 | Winter | S, [MVA] | 0 | 0 | 1.5253 | 1.4763 | 1.4636 | 1.4578 | 1.4857 | 1.4805 | 1.6441 | 1.6974 | 1.8047 | 1.8546 | 1.8788 | 1.2426 | 1.8814 | 1.8446 | 1.7746 | 1.7865 | 1.8533 | 1.9717 | 1.9292 | 1.8952 | 1.8548 | 1.7025 | 1.6824 | 1.6003
5 | 6 | 2020 | Winter | S, [%] | 0 | 0 | 30.51% | 29.53% | 29.27% | 29.16% | 29.71% | 29.61% | 32.88% | 33.95% | 36.09% | 37.09% | 37.58% | 24.85% | 37.63% | 36.89% | 35.49% | 35.73% | 37.07% | 39.43% | 38.58% | 37.9% | 37.1% | 34.05% | 33.65% | 32.01%
6 | 5 | 2020 | Winter | S, [MVA] | 0 | 0 | 1.5258 | 1.4768 | 1.4642 | 1.4584 | 1.4863 | 1.4809 | 1.6442 | 1.697 | 1.8041 | 1.8538 | 1.8779 | 1.2423 | 1.8807 | 1.844 | 1.7742 | 1.7863 | 1.853 | 1.9711 | 1.9287 | 1.8948 | 1.8546 | 1.7026 | 1.6826 | 1.6006
6 | 5 | 2020 | Winter | S, [%] | 0 | 0 | 30.52% | 29.54% | 29.28% | 29.17% | 29.73% | 29.62% | 32.88% | 33.94% | 36.08% | 37.08% | 37.56% | 24.85% | 37.61% | 36.88% | 35.48% | 35.73% | 37.06% | 39.42% | 38.57% | 37.9% | 37.09% | 34.05% | 33.65% | 32.01%
6 | 7 | 2020 | Winter | P, [MW] | 0 | 0 | 0.71698 | 0.6723 | 0.65472 | 0.64242 | 0.6439 | 0.72121 | 0.89547 | 1.0294 | 1.1448 | 1.1744 | 1.1854 | 0.53201 | 1.179 | 1.1644 | 1.0754 | 1.0533 | 1.1015 | 1.1416 | 1.0979 | 1.077 | 1.0184 | 0.86385 | 0.84221 | 0.79451
6 | 7 | 2020 | Winter | P, [%] | 0 | 0 | 14.34% | 13.45% | 13.09% | 12.85% | 12.88% | 14.42% | 17.91% | 20.59% | 22.9% | 23.49% | 23.71% | 10.64% | 23.58% | 23.29% | 21.51% | 21.07% | 22.03% | 22.83% | 21.96% | 21.54% | 20.37% | 17.28% | 16.84% | 15.89%
7 | 6 | 2020 | Winter | P, [MW] | 0 | 0 | -0.71565 | -0.67107 | -0.6535 | -0.64123 | -0.64263 | -0.71987 | -0.89376 | -1.0274 | -1.1425 | -1.1719 | -1.1829 | -0.53149 | -1.1765 | -1.1619 | -1.0733 | -1.0512 | -1.0992 | -1.1391 | -1.0956 | -1.0748 | -1.0164 | -0.86228 | -0.84059 | -0.79304
7 | 6 | 2020 | Winter | P, [%] | 0 | 0 | 14.31% | 13.42% | 13.07% | 12.82% | 12.85% | 14.4% | 17.88% | 20.55% | 22.85% | 23.44% | 23.66% | 10.63% | 23.53% | 23.24% | 21.47% | 21.02% | 21.98% | 22.78% | 21.91% | 21.5% | 20.33% | 17.25% | 16.81% | 15.86%
6 | 7 | 2020 | Winter | Q, [MVAr] | 0 | 0 | -0.4959 | -0.4979 | -0.521 | -0.52081 | -0.55885 | -0.48629 | -0.39434 | -0.13369 | -0.0014818 | 0.010328 | 0.030348 | 0.085862 | 0.006927 | 0.00061289 | -0.11269 | -0.20745 | -0.18924 | -0.21278 | -0.26361 | -0.24718 | -0.30442 | -0.36869 | -0.45001 | -0.44664
6 | 7 | 2020 | Winter | Q, [%] | 0 | 0 | 9.918% | 9.958% | 10.42% | 10.42% | 11.18% | 9.726% | 7.887% | 2.674% | 0.02964% | 0.2066% | 0.607% | 1.717% | 0.1385% | 0.01226% | 2.254% | 4.149% | 3.785% | 4.256% | 5.272% | 4.944% | 6.088% | 7.374% | 9% | 8.933%
7 | 6 | 2020 | Winter | Q, [MVAr] | 0 | 0 | 0.4971 | 0.49896 | 0.52206 | 0.52184 | 0.55996 | 0.48749 | 0.39601 | 0.13566 | 0.0039734 | -0.0076888 | -0.027662 | -0.085655 | -0.0042911 | 0.0019403 | 0.11481 | 0.20953 | 0.19155 | 0.21535 | 0.266 | 0.24944 | 0.30647 | 0.37019 | 0.45155 | 0.448
7 | 6 | 2020 | Winter | Q, [%] | 0 | 0 | 9.942% | 9.979% | 10.44% | 10.44% | 11.2% | 9.75% | 7.92% | 2.713% | 0.07947% | 0.1538% | 0.5532% | 1.713% | 0.08582% | 0.03881% | 2.296% | 4.191% | 3.831% | 4.307% | 5.32% | 4.989% | 6.129% | 7.404% | 9.031% | 8.96%
6 | 7 | 2020 | Winter | S, [MVA] | 0 | 0 | 0.87177 | 0.8366 | 0.83672 | 0.82702 | 0.8526 | 0.86984 | 0.97845 | 1.038 | 1.1448 | 1.1744 | 1.1858 | 0.53889 | 1.179 | 1.1644 | 1.0812 | 1.0735 | 1.1176 | 1.1612 | 1.1291 | 1.105 | 1.0629 | 0.93924 | 0.95489 | 0.91144
6 | 7 | 2020 | Winter | S, [%] | 0 | 0 | 17.44% | 16.73% | 16.73% | 16.54% | 17.05% | 17.4% | 19.57% | 20.76% | 22.9% | 23.49% | 23.72% | 10.78% | 23.58% | 23.29% | 21.62% | 21.47% | 22.35% | 23.22% | 22.58% | 22.1% | 21.26% | 18.78% | 19.1% | 18.23%
7 | 6 | 2020 | Winter | S, [MVA] | 0 | 0 | 0.87135 | 0.83624 | 0.83642 | 0.82673 | 0.85237 | 0.8694 | 0.97756 | 1.0364 | 1.1425 | 1.1719 | 1.1832 | 0.53834 | 1.1765 | 1.1619 | 1.0794 | 1.0719 | 1.1158 | 1.1593 | 1.1274 | 1.1034 | 1.0616 | 0.93838 | 0.9542 | 0.91083
7 | 6 | 2020 | Winter | S, [%] | 0 | 0 | 17.43% | 16.72% | 16.73% | 16.53% | 17.05% | 17.39% | 19.55% | 20.73% | 22.85% | 23.44% | 23.66% | 10.77% | 23.53% | 23.24% | 21.59% | 21.44% | 22.32% | 23.19% | 22.55% | 22.07% | 21.23% | 18.77% | 19.08% | 18.22%
7 | 8 | 2020 | Winter | P, [MW] | 0 | 0 | 0.54372 | 0.50568 | 0.49632 | 0.48465 | 0.49224 | 0.56093 | 0.71155 | 0.83844 | 0.94737 | 0.97015 | 0.98761 | 0.3064 | 0.97405 | 0.95514 | 0.87716 | 0.85527 | 0.91634 | 0.94154 | 0.9081 | 0.89289 | 0.83451 | 0.68963 | 0.66078 | 0.61678
7 | 8 | 2020 | Winter | P, [%] | 0 | 0 | 27.19% | 25.28% | 24.82% | 24.23% | 24.61% | 28.05% | 35.58% | 41.92% | 47.37% | 48.51% | 49.38% | 15.32% | 48.7% | 47.76% | 43.86% | 42.76% | 45.82% | 47.08% | 45.4% | 44.64% | 41.73% | 34.48% | 33.04% | 30.84%
8 | 7 | 2020 | Winter | P, [MW] | 0 | 0 | -0.54132 | -0.50347 | -0.49408 | -0.48241 | -0.48982 | -0.55847 | -0.70857 | -0.8352 | -0.94345 | -0.96606 | -0.9834 | -0.306 | -0.96995 | -0.9512 | -0.87372 | -0.85181 | -0.91247 | -0.93734 | -0.90409 | -0.88904 | -0.83098 | -0.68682 | -0.65793 | -0.61419
8 | 7 | 2020 | Winter | P, [%] | 0 | 0 | 27.07% | 25.17% | 24.7% | 24.12% | 24.49% | 27.92% | 35.43% | 41.76% | 47.17% | 48.3% | 49.17% | 15.3% | 48.5% | 47.56% | 43.69% | 42.59% | 45.62% | 46.87% | 45.2% | 44.45% | 41.55% | 34.34% | 32.9% | 30.71%
7 | 8 | 2020 | Winter | Q, [MVAr] | 0 | 0 | -0.53175 | -0.52607 | -0.54261 | -0.55246 | -0.58511 | -0.52371 | -0.44432 | -0.22975 | -0.11234 | -0.10397 | -0.078323 | -0.027401 | -0.10793 | -0.11286 | -0.2081 | -0.29827 | -0.26868 | -0.29972 | -0.33752 | -0.32407 | -0.36957 | -0.43661 | -0.49278 | -0.49034
7 | 8 | 2020 | Winter | Q, [%] | 0 | 0 | 26.59% | 26.3% | 27.13% | 27.62% | 29.26% | 26.19% | 22.22% | 11.49% | 5.617% | 5.199% | 3.916% | 1.37% | 5.396% | 5.643% | 10.41% | 14.91% | 13.43% | 14.99% | 16.88% | 16.2% | 18.48% | 21.83% | 24.64% | 24.52%
8 | 7 | 2020 | Winter | Q, [MVAr] | 0 | 0 | 0.53306 | 0.52723 | 0.54379 | 0.55363 | 0.58642 | 0.52506 | 0.44606 | 0.2317 | 0.1148 | 0.10656 | 0.080994 | 0.027219 | 0.11051 | 0.11532 | 0.21019 | 0.30037 | 0.2711 | 0.30238 | 0.34005 | 0.32647 | 0.37173 | 0.43822 | 0.49442 | 0.4918
8 | 7 | 2020 | Winter | Q, [%] | 0 | 0 | 26.65% | 26.36% | 27.19% | 27.68% | 29.32% | 26.25% | 22.3% | 11.59% | 5.74% | 5.328% | 4.05% | 1.361% | 5.526% | 5.766% | 10.51% | 15.02% | 13.55% | 15.12% | 17% | 16.32% | 18.59% | 21.91% | 24.72% | 24.59%
7 | 8 | 2020 | Winter | S, [MVA] | 0 | 0 | 0.76052 | 0.7297 | 0.73536 | 0.73491 | 0.76462 | 0.76741 | 0.83888 | 0.86935 | 0.95401 | 0.97571 | 0.99071 | 0.30762 | 0.98001 | 0.96178 | 0.90151 | 0.90578 | 0.95492 | 0.98809 | 0.96879 | 0.94988 | 0.91269 | 0.81622 | 0.8243 | 0.78795
7 | 8 | 2020 | Winter | S, [%] | 0 | 0 | 38.03% | 36.48% | 36.77% | 36.75% | 38.23% | 38.37% | 41.94% | 43.47% | 47.7% | 48.79% | 49.54% | 15.38% | 49% | 48.09% | 45.08% | 45.29% | 47.75% | 49.4% | 48.44% | 47.49% | 45.63% | 40.81% | 41.21% | 39.4%
8 | 7 | 2020 | Winter | S, [MVA] | 0 | 0 | 0.75972 | 0.72901 | 0.73473 | 0.73432 | 0.76408 | 0.76653 | 0.83728 | 0.86674 | 0.95041 | 0.97192 | 0.98673 | 0.3072 | 0.97623 | 0.95817 | 0.89865 | 0.90321 | 0.95189 | 0.98491 | 0.96592 | 0.94709 | 0.91034 | 0.81471 | 0.823 | 0.78682
8 | 7 | 2020 | Winter | S, [%] | 0 | 0 | 37.99% | 36.45% | 36.74% | 36.72% | 38.2% | 38.33% | 41.86% | 43.34% | 47.52% | 48.6% | 49.34% | 15.36% | 48.81% | 47.91% | 44.93% | 45.16% | 47.59% | 49.25% | 48.3% | 47.35% | 45.52% | 40.74% | 41.15% | 39.34%
2 | 9 | 2020 | Winter | P, [MW] | 0 | 0 | 0.23709 | 0.22771 | 0.21916 | 0.21522 | 0.21993 | 0.2587 | 0.41221 | 0.46283 | 0.47927 | 0.47692 | 0.49069 | 0.49025 | 0.46552 | 0.46087 | 0.41169 | 0.37314 | 0.37534 | 0.41496 | 0.40135 | 0.38582 | 0.38169 | 0.34914 | 0.30183 | 0.27243
2 | 9 | 2020 | Winter | P, [%] | 0 | 0 | 23.71% | 22.77% | 21.92% | 21.52% | 21.99% | 25.87% | 41.22% | 46.28% | 47.93% | 47.69% | 49.07% | 49.02% | 46.55% | 46.09% | 41.17% | 37.31% | 37.53% | 41.5% | 40.14% | 38.58% | 38.17% | 34.91% | 30.18% | 27.24%
9 | 2 | 2020 | Winter | P, [MW] | 0 | 0 | -0.23682 | -0.22745 | -0.21891 | -0.21497 | -0.21968 | -0.25843 | -0.41182 | -0.46239 | -0.47881 | -0.47645 | -0.4902 | -0.48977 | -0.46509 | -0.46043 | -0.4113 | -0.37278 | -0.37498 | -0.41455 | -0.40095 | -0.38543 | -0.3813 | -0.34878 | -0.30151 | -0.27214
9 | 2 | 2020 | Winter | P, [%] | 0 | 0 | 23.68% | 22.74% | 21.89% | 21.5% | 21.97% | 25.84% | 41.18% | 46.24% | 47.88% | 47.64% | 49.02% | 48.98% | 46.51% | 46.04% | 41.13% | 37.28% | 37.5% | 41.45% | 40.09% | 38.54% | 38.13% | 34.88% | 30.15% | 27.21%
2 | 9 | 2020 | Winter | Q, [MVAr] | 0 | 0 | -0.30346 | -0.30988 | -0.30866 | -0.30822 | -0.30188 | -0.28965 | -0.22128 | -0.17596 | -0.16244 | -0.18553 | -0.17516 | -0.15966 | -0.16931 | -0.18332 | -0.22283 | -0.24718 | -0.24652 | -0.24304 | -0.25619 | -0.26491 | -0.26945 | -0.2774 | -0.28957 | -0.29515
2 | 9 | 2020 | Winter | Q, [%] | 0 | 0 | 30.35% | 30.99% | 30.87% | 30.82% | 30.19% | 28.97% | 22.13% | 17.6% | 16.24% | 18.55% | 17.52% | 15.97% | 16.93% | 18.33% | 22.28% | 24.72% | 24.65% | 24.3% | 25.62% | 26.49% | 26.95% | 27.74% | 28.96% | 29.51%
9 | 2 | 2020 | Winter | Q, [MVAr] | 0 | 0 | 0.3034 | 0.30981 | 0.30859 | 0.30814 | 0.30179 | 0.2896 | 0.22138 | 0.17612 | 0.16263 | 0.18573 | 0.17539 | 0.15988 | 0.16947 | 0.18348 | 0.22293 | 0.24723 | 0.24658 | 0.24316 | 0.2563 | 0.26501 | 0.26955 | 0.27745 | 0.28957 | 0.29511
9 | 2 | 2020 | Winter | Q, [%] | 0 | 0 | 30.34% | 30.98% | 30.86% | 30.81% | 30.18% | 28.96% | 22.14% | 17.61% | 16.26% | 18.57% | 17.54% | 15.99% | 16.95% | 18.35% | 22.29% | 24.72% | 24.66% | 24.32% | 25.63% | 26.5% | 26.95% | 27.75% | 28.96% | 29.51%
2 | 9 | 2020 | Winter | S, [MVA] | 0 | 0 | 0.3851 | 0.38455 | 0.37856 | 0.37593 | 0.3735 | 0.38836 | 0.46785 | 0.49515 | 0.50605 | 0.51174 | 0.52102 | 0.51559 | 0.49536 | 0.49599 | 0.46813 | 0.44759 | 0.44906 | 0.48089 | 0.47615 | 0.46801 | 0.46722 | 0.44593 | 0.41827 | 0.40166
2 | 9 | 2020 | Winter | S, [%] | 0 | 0 | 38.51% | 38.46% | 37.86% | 37.59% | 37.35% | 38.84% | 46.78% | 49.52% | 50.61% | 51.17% | 52.1% | 51.56% | 49.54% | 49.6% | 46.81% | 44.76% | 44.91% | 48.09% | 47.61% | 46.8% | 46.72% | 44.59% | 41.83% | 40.17%
9 | 2 | 2020 | Winter | S, [MVA] | 0 | 0 | 0.38488 | 0.38434 | 0.37835 | 0.37572 | 0.37328 | 0.38814 | 0.46755 | 0.4948 | 0.50568 | 0.51137 | 0.52063 | 0.5152 | 0.495 | 0.49564 | 0.46783 | 0.44732 | 0.44879 | 0.4806 | 0.47587 | 0.46774 | 0.46696 | 0.44568 | 0.41804 | 0.40144
9 | 2 | 2020 | Winter | S, [%] | 0 | 0 | 38.49% | 38.43% | 37.83% | 37.57% | 37.33% | 38.81% | 46.75% | 49.48% | 50.57% | 51.14% | 52.06% | 51.52% | 49.5% | 49.56% | 46.78% | 44.73% | 44.88% | 48.06% | 47.59% | 46.77% | 46.7% | 44.57% | 41.8% | 40.14%
1 | 20 | 2020 | Winter | P, [MW] | 0 | 0 | 2.2006 | 2.2012 | 2.172 | 2.1885 | 2.1312 | 2.1184 | 2.1541 | 1.9315 | 1.754 | 1.7127 | 1.9888 | 1.9644 | 1.9245 | 1.9678 | 1.9908 | 2.0214 | 2.0152 | 2.0875 | 1.9862 | 1.9266 | 1.957 | 1.9633 | 2.1571 | 2.2382
1 | 20 | 2020 | Winter | P, [%] | 0 | 0 | 44.01% | 44.02% | 43.44% | 43.77% | 42.62% | 42.37% | 43.08% | 38.63% | 35.08% | 34.25% | 39.78% | 39.29% | 38.49% | 39.36% | 39.82% | 40.43% | 40.3% | 41.75% | 39.72% | 38.53% | 39.14% | 39.27% | 43.14% | 44.76%
20 | 1 | 2020 | Winter | P, [MW] | 0 | 0 | -2.1855 | -2.1861 | -2.1574 | -2.1736 | -2.1171 | -2.1043 | -2.1399 | -1.9201 | -1.7445 | -1.7037 | -1.9767 | -1.9526 | -1.9128 | -1.9558 | -1.9784 | -2.0083 | -2.0026 | -2.0739 | -1.9738 | -1.915 | -1.945 | -1.9511 | -2.1427 | -2.2227
20 | 1 | 2020 | Winter | P, [%] | 0 | 0 | 43.71% | 43.72% | 43.15% | 43.47% | 42.34% | 42.09% | 42.8% | 38.4% | 34.89% | 34.07% | 39.53% | 39.05% | 38.26% | 39.12% | 39.57% | 40.17% | 40.05% | 41.48% | 39.48% | 38.3% | 38.9% | 39.02% | 42.85% | 44.45%
1 | 20 | 2020 | Winter | Q, [MVAr] | 0 | 0 | -0.25003 | -0.18634 | -0.12205 | -0.11375 | -0.14787 | -0.26885 | -0.060175 | 0.063862 | 0.15942 | 0.15823 | 0.087229 | 0.017851 | 0.327 | 0.25869 | 0.27461 | 0.4332 | 0.22569 | 0.3954 | 0.34345 | 0.26844 | 0.29851 | 0.36034 | 0.22513 | 0.063825
1 | 20 | 2020 | Winter | Q, [%] | 0 | 0 | 5.001% | 3.727% | 2.441% | 2.275% | 2.957% | 5.377% | 1.204% | 1.277% | 3.188% | 3.165% | 1.745% | 0.357% | 6.54% | 5.174% | 5.492% | 8.664% | 4.514% | 7.908% | 6.869% | 5.369% | 5.97% | 7.207% | 4.503% | 1.276%
20 | 1 | 2020 | Winter | Q, [MVAr] | 0 | 0 | 0.26896 | 0.20516 | 0.14029 | 0.13226 | 0.16544 | 0.2864 | 0.077927 | -0.049773 | -0.14785 | -0.14721 | -0.072252 | -0.0032279 | -0.31263 | -0.24379 | -0.25929 | -0.41698 | -0.21012 | -0.37839 | -0.32814 | -0.25418 | -0.2837 | -0.34525 | -0.20715 | -0.044572
20 | 1 | 2020 | Winter | Q, [%] | 0 | 0 | 5.379% | 4.103% | 2.806% | 2.645% | 3.309% | 5.728% | 1.559% | 0.9955% | 2.957% | 2.944% | 1.445% | 0.06456% | 6.253% | 4.876% | 5.186% | 8.34% | 4.202% | 7.568% | 6.563% | 5.084% | 5.674% | 6.905% | 4.143% | 0.8914%
1 | 20 | 2020 | Winter | S, [MVA] | 0 | 0 | 2.2148 | 2.2091 | 2.1754 | 2.1914 | 2.1363 | 2.1354 | 2.155 | 1.9326 | 1.7612 | 1.72 | 1.9907 | 1.9645 | 1.9521 | 1.9848 | 2.0096 | 2.0673 | 2.0278 | 2.1246 | 2.0157 | 1.9452 | 1.9796 | 1.9961 | 2.1688 | 2.2391
1 | 20 | 2020 | Winter | S, [%] | 0 | 0 | 44.3% | 44.18% | 43.51% | 43.83% | 42.73% | 42.71% | 43.1% | 38.65% | 35.22% | 34.4% | 39.81% | 39.29% | 39.04% | 39.7% | 40.19% | 41.35% | 40.56% | 42.49% | 40.31% | 38.9% | 39.59% | 39.92% | 43.38% | 44.78%
20 | 1 | 2020 | Winter | S, [MVA] | 0 | 0 | 2.2019 | 2.1957 | 2.1619 | 2.1777 | 2.1235 | 2.1237 | 2.1413 | 1.9207 | 1.7508 | 1.71 | 1.978 | 1.9526 | 1.9382 | 1.9709 | 1.9953 | 2.0511 | 2.0136 | 2.1081 | 2.0009 | 1.9318 | 1.9656 | 1.9814 | 2.1527 | 2.2232
20 | 1 | 2020 | Winter | S, [%] | 0 | 0 | 44.04% | 43.91% | 43.24% | 43.55% | 42.47% | 42.47% | 42.83% | 38.41% | 35.02% | 34.2% | 39.56% | 39.05% | 38.76% | 39.42% | 39.91% | 41.02% | 40.27% | 42.16% | 40.02% | 38.64% | 39.31% | 39.63% | 43.05% | 44.46%
20 | 21 | 2020 | Winter | P, [MW] | 0 | 0 | 1.1451 | 1.1445 | 1.1202 | 1.1385 | 1.0883 | 1.0799 | 1.1098 | 0.91425 | 0.73878 | 0.69424 | 0.97229 | 0.94695 | 0.90445 | 0.94084 | 0.96266 | 0.99319 | 0.99401 | 1.0567 | 0.96351 | 0.90765 | 0.93394 | 0.94424 | 1.1119 | 1.1857
20 | 21 | 2020 | Winter | P, [%] | 0 | 0 | 38.17% | 38.15% | 37.34% | 37.95% | 36.28% | 36% | 36.99% | 30.48% | 24.63% | 23.14% | 32.41% | 31.56% | 30.15% | 31.36% | 32.09% | 33.11% | 33.13% | 35.22% | 32.12% | 30.26% | 31.13% | 31.47% | 37.06% | 39.52%
21 | 20 | 2020 | Winter | P, [MW] | 0 | 0 | -1.1417 | -1.1409 | -1.1166 | -1.1349 | -1.085 | -1.0768 | -1.1062 | -0.91122 | -0.7361 | -0.69171 | -0.96892 | -0.9439 | -0.90045 | -0.93697 | -0.95863 | -0.9883 | -0.99004 | -1.0517 | -0.9592 | -0.9039 | -0.92994 | -0.93991 | -1.1073 | -1.1813
21 | 20 | 2020 | Winter | P, [%] | 0 | 0 | 38.06% | 38.03% | 37.22% | 37.83% | 36.17% | 35.89% | 36.87% | 30.37% | 24.54% | 23.06% | 32.3% | 31.46% | 30.02% | 31.23% | 31.95% | 32.94% | 33% | 35.06% | 31.97% | 30.13% | 31% | 31.33% | 36.91% | 39.38%
20 | 21 | 2020 | Winter | Q, [MVAr] | 0 | 0 | 0.35104 | 0.41484 | 0.47971 | 0.48774 | 0.45456 | 0.3336 | 0.54207 | 0.66977 | 0.76785 | 0.76721 | 0.69225 | 0.62323 | 0.93263 | 0.86379 | 0.87929 | 1.037 | 0.83012 | 0.99839 | 0.94814 | 0.87418 | 0.9037 | 0.96525 | 0.82715 | 0.66457
20 | 21 | 2020 | Winter | Q, [%] | 0 | 0 | 11.7% | 13.83% | 15.99% | 16.26% | 15.15% | 11.12% | 18.07% | 22.33% | 25.59% | 25.57% | 23.08% | 20.77% | 31.09% | 28.79% | 29.31% | 34.57% | 27.67% | 33.28% | 31.6% | 29.14% | 30.12% | 32.18% | 27.57% | 22.15%
21 | 20 | 2020 | Winter | Q, [MVAr] | 0 | 0 | -0.34713 | -0.41077 | -0.47564 | -0.48351 | -0.45077 | -0.33017 | -0.53791 | -0.66636 | -0.7649 | -0.76446 | -0.68842 | -0.61981 | -0.92798 | -0.85931 | -0.87459 | -1.0312 | -0.8255 | -0.99249 | -0.94308 | -0.86984 | -0.89905 | -0.96017 | -0.82176 | -0.6594
21 | 20 | 2020 | Winter | Q, [%] | 0 | 0 | 11.57% | 13.69% | 15.85% | 16.12% | 15.03% | 11.01% | 17.93% | 22.21% | 25.5% | 25.48% | 22.95% | 20.66% | 30.93% | 28.64% | 29.15% | 34.37% | 27.52% | 33.08% | 31.44% | 28.99% | 29.97% | 32.01% | 27.39% | 21.98%
20 | 21 | 2020 | Winter | S, [MVA] | 0 | 0 | 1.1977 | 1.2173 | 1.2185 | 1.2386 | 1.1794 | 1.1302 | 1.2351 | 1.1333 | 1.0655 | 1.0347 | 1.1935 | 1.1336 | 1.2992 | 1.2772 | 1.3038 | 1.4359 | 1.295 | 1.4537 | 1.3518 | 1.2602 | 1.2996 | 1.3503 | 1.3858 | 1.3592
20 | 21 | 2020 | Winter | S, [%] | 0 | 0 | 39.92% | 40.58% | 40.62% | 41.29% | 39.31% | 37.67% | 41.17% | 37.78% | 35.52% | 34.49% | 39.78% | 37.79% | 43.31% | 42.57% | 43.46% | 47.86% | 43.17% | 48.46% | 45.06% | 42.01% | 43.32% | 45.01% | 46.19% | 45.31%
21 | 20 | 2020 | Winter | S, [MVA] | 0 | 0 | 1.1933 | 1.2126 | 1.2137 | 1.2336 | 1.1749 | 1.1263 | 1.23 | 1.1289 | 1.0616 | 1.031 | 1.1886 | 1.1292 | 1.293 | 1.2713 | 1.2976 | 1.4283 | 1.289 | 1.4461 | 1.3452 | 1.2545 | 1.2935 | 1.3436 | 1.3789 | 1.3529
21 | 20 | 2020 | Winter | S, [%] | 0 | 0 | 39.78% | 40.42% | 40.46% | 41.12% | 39.16% | 37.54% | 41% | 37.63% | 35.39% | 34.37% | 39.62% | 37.64% | 43.1% | 42.38% | 43.25% | 47.61% | 42.97% | 48.2% | 44.84% | 41.82% | 43.12% | 44.79% | 45.96% | 45.1%
21 | 22 | 2020 | Winter | P, [MW] | 0 | 0 | 0.13028 | 0.12261 | 0.11229 | 0.1083 | 0.10621 | 0.13238 | 0.17046 | 0.16479 | 0.14346 | 0.13675 | 0.17261 | 0.17597 | 0.16913 | 0.16965 | 0.16038 | 0.1623 | 0.17072 | 0.20725 | 0.19311 | 0.17842 | 0.17592 | 0.17067 | 0.17392 | 0.15967
21 | 22 | 2020 | Winter | P, [%] | 0 | 0 | 13.03% | 12.26% | 11.23% | 10.83% | 10.62% | 13.24% | 17.05% | 16.48% | 14.35% | 13.68% | 17.26% | 17.6% | 16.91% | 16.97% | 16.04% | 16.23% | 17.07% | 20.72% | 19.31% | 17.84% | 17.59% | 17.07% | 17.39% | 15.97%
22 | 21 | 2020 | Winter | P, [MW] | 0 | 0 | -0.13012 | -0.12246 | -0.11215 | -0.10817 | -0.10608 | -0.13225 | -0.17028 | -0.16463 | -0.14335 | -0.13665 | -0.17243 | -0.17579 | -0.16895 | -0.16948 | -0.16021 | -0.16213 | -0.17055 | -0.20702 | -0.1929 | -0.17823 | -0.17572 | -0.17049 | -0.17372 | -0.1595
22 | 21 | 2020 | Winter | P, [%] | 0 | 0 | 13.01% | 12.25% | 11.21% | 10.82% | 10.61% | 13.22% | 17.03% | 16.46% | 14.33% | 13.67% | 17.24% | 17.58% | 16.9% | 16.95% | 16.02% | 16.21% | 17.05% | 20.7% | 19.29% | 17.82% | 17.57% | 17.05% | 17.37% | 15.95%
21 | 22 | 2020 | Winter | Q, [MVAr] | 0 | 0 | -0.11484 | -0.11595 | -0.11807 | -0.11912 | -0.11648 | -0.094179 | -0.071641 | -0.064131 | -0.045345 | -0.030274 | -0.067634 | -0.063823 | -0.071826 | -0.071679 | -0.079658 | -0.079728 | -0.068043 | -0.045736 | -0.062194 | -0.072932 | -0.078286 | -0.080155 | -0.086463 | -0.091681
21 | 22 | 2020 | Winter | Q, [%] | 0 | 0 | 11.48% | 11.59% | 11.81% | 11.91% | 11.65% | 9.418% | 7.164% | 6.413% | 4.534% | 3.027% | 6.763% | 6.382% | 7.183% | 7.168% | 7.966% | 7.973% | 6.804% | 4.574% | 6.219% | 7.293% | 7.829% | 8.015% | 8.646% | 9.168%
22 | 21 | 2020 | Winter | Q, [MVAr] | 0 | 0 | 0.11392 | 0.11501 | 0.11713 | 0.11817 | 0.11552 | 0.093227 | 0.070737 | 0.063203 | 0.044357 | 0.029268 | 0.066726 | 0.062923 | 0.070918 | 0.070772 | 0.078742 | 0.078816 | 0.067134 | 0.044896 | 0.061331 | 0.072045 | 0.0774 | 0.079262 | 0.085588 | 0.090781
22 | 21 | 2020 | Winter | Q, [%] | 0 | 0 | 11.39% | 11.5% | 11.71% | 11.82% | 11.55% | 9.323% | 7.074% | 6.32% | 4.436% | 2.927% | 6.673% | 6.292% | 7.092% | 7.077% | 7.874% | 7.882% | 6.713% | 4.49% | 6.133% | 7.204% | 7.74% | 7.926% | 8.559% | 9.078%
21 | 22 | 2020 | Winter | S, [MVA] | 0 | 0 | 0.17367 | 0.16875 | 0.16294 | 0.16099 | 0.15763 | 0.16247 | 0.1849 | 0.17683 | 0.15046 | 0.14006 | 0.18538 | 0.18719 | 0.18375 | 0.18417 | 0.17907 | 0.18083 | 0.18378 | 0.21224 | 0.20288 | 0.19275 | 0.19255 | 0.18855 | 0.19423 | 0.18412
21 | 22 | 2020 | Winter | S, [%] | 0 | 0 | 17.37% | 16.88% | 16.29% | 16.1% | 15.76% | 16.25% | 18.49% | 17.68% | 15.05% | 14.01% | 18.54% | 18.72% | 18.37% | 18.42% | 17.91% | 18.08% | 18.38% | 21.22% | 20.29% | 19.27% | 19.25% | 18.86% | 19.42% | 18.41%
22 | 21 | 2020 | Winter | S, [MVA] | 0 | 0 | 0.17294 | 0.168 | 0.16216 | 0.1602 | 0.15684 | 0.16181 | 0.18439 | 0.17634 | 0.15005 | 0.13975 | 0.18489 | 0.18671 | 0.18323 | 0.18366 | 0.17852 | 0.18028 | 0.18329 | 0.21183 | 0.20242 | 0.19224 | 0.19202 | 0.18801 | 0.19366 | 0.18352
22 | 21 | 2020 | Winter | S, [%] | 0 | 0 | 17.29% | 16.8% | 16.22% | 16.02% | 15.68% | 16.18% | 18.44% | 17.63% | 15.01% | 13.97% | 18.49% | 18.67% | 18.32% | 18.37% | 17.85% | 18.03% | 18.33% | 21.18% | 20.24% | 19.22% | 19.2% | 18.8% | 19.37% | 18.35%
21 | 23 | 2020 | Winter | P, [MW] | 0 | 0 | 0.81308 | 0.83098 | 0.82815 | 0.85128 | 0.80796 | 0.75558 | 0.69296 | 0.49147 | 0.31529 | 0.25504 | 0.50851 | 0.47883 | 0.44372 | 0.48512 | 0.52357 | 0.5679 | 0.5531 | 0.53526 | 0.46941 | 0.44183 | 0.47793 | 0.51272 | 0.68377 | 0.7924
21 | 23 | 2020 | Winter | P, [%] | 0 | 0 | 40.65% | 41.55% | 41.41% | 42.56% | 40.4% | 37.78% | 34.65% | 24.57% | 15.76% | 12.75% | 25.43% | 23.94% | 22.19% | 24.26% | 26.18% | 28.39% | 27.65% | 26.76% | 23.47% | 22.09% | 23.9% | 25.64% | 34.19% | 39.62%
23 | 21 | 2020 | Winter | P, [MW] | 0 | 0 | -0.80844 | -0.82579 | -0.82255 | -0.84545 | -0.80269 | -0.75157 | -0.68854 | -0.48744 | -0.31157 | -0.25178 | -0.50462 | -0.47561 | -0.43818 | -0.47983 | -0.51775 | -0.56033 | -0.54764 | -0.52889 | -0.46349 | -0.43642 | -0.47191 | -0.50564 | -0.67674 | -0.78601
23 | 21 | 2020 | Winter | P, [%] | 0 | 0 | 40.42% | 41.29% | 41.13% | 42.27% | 40.13% | 37.58% | 34.43% | 24.37% | 15.58% | 12.59% | 25.23% | 23.78% | 21.91% | 23.99% | 25.89% | 28.02% | 27.38% | 26.44% | 23.17% | 21.82% | 23.6% | 25.28% | 33.84% | 39.3%
21 | 23 | 2020 | Winter | Q, [MVAr] | 0 | 0 | 0.64392 | 0.71398 | 0.78125 | 0.78963 | 0.75374 | 0.59869 | 0.74023 | 0.83715 | 0.879 | 0.83443 | 0.80684 | 0.72284 | 1.0466 | 0.99861 | 1.0388 | 1.1981 | 0.9832 | 1.0987 | 1.0786 | 1.0337 | 1.0842 | 1.1764 | 1.0782 | 0.92412
21 | 23 | 2020 | Winter | Q, [%] | 0 | 0 | 32.2% | 35.7% | 39.06% | 39.48% | 37.69% | 29.93% | 37.01% | 41.86% | 43.95% | 41.72% | 40.34% | 36.14% | 52.33% | 49.93% | 51.94% | 59.9% | 49.16% | 54.94% | 53.93% | 51.68% | 54.21% | 58.82% | 53.91% | 46.21%
23 | 21 | 2020 | Winter | Q, [MVAr] | 0 | 0 | -0.63884 | -0.70819 | -0.77492 | -0.78301 | -0.74783 | -0.59443 | -0.73544 | -0.83287 | -0.87511 | -0.83115 | -0.80274 | -0.7196 | -1.0403 | -0.99269 | -1.0322 | -1.1892 | -0.97707 | -1.0914 | -1.0719 | -1.0276 | -1.0774 | -1.1681 | -1.0701 | -0.91677
23 | 21 | 2020 | Winter | Q, [%] | 0 | 0 | 31.94% | 35.41% | 38.75% | 39.15% | 37.39% | 29.72% | 36.77% | 41.64% | 43.76% | 41.56% | 40.14% | 35.98% | 52.02% | 49.63% | 51.61% | 59.46% | 48.85% | 54.57% | 53.59% | 51.38% | 53.87% | 58.41% | 53.5% | 45.84%
21 | 23 | 2020 | Winter | S, [MVA] | 0 | 0 | 1.0372 | 1.0956 | 1.1385 | 1.1611 | 1.105 | 0.96402 | 1.014 | 0.97076 | 0.93383 | 0.87254 | 0.95372 | 0.86705 | 1.1367 | 1.1102 | 1.1633 | 1.3259 | 1.1281 | 1.2222 | 1.1763 | 1.1242 | 1.1849 | 1.2832 | 1.2768 | 1.2173
21 | 23 | 2020 | Winter | S, [%] | 0 | 0 | 51.86% | 54.78% | 56.92% | 58.06% | 55.25% | 48.2% | 50.7% | 48.54% | 46.69% | 43.63% | 47.69% | 43.35% | 56.84% | 55.51% | 58.16% | 66.29% | 56.4% | 61.11% | 58.82% | 56.21% | 59.25% | 64.16% | 63.84% | 60.87%
23 | 21 | 2020 | Winter | S, [MVA] | 0 | 0 | 1.0304 | 1.0879 | 1.1301 | 1.1523 | 1.0971 | 0.95823 | 1.0075 | 0.96502 | 0.92892 | 0.86845 | 0.94817 | 0.86257 | 1.1288 | 1.1026 | 1.1548 | 1.3146 | 1.1201 | 1.2128 | 1.1678 | 1.1164 | 1.1762 | 1.2729 | 1.2661 | 1.2076
23 | 21 | 2020 | Winter | S, [%] | 0 | 0 | 51.52% | 54.39% | 56.5% | 57.62% | 54.85% | 47.91% | 50.37% | 48.25% | 46.45% | 43.42% | 47.41% | 43.13% | 56.44% | 55.13% | 57.74% | 65.73% | 56% | 60.64% | 58.39% | 55.82% | 58.81% | 63.64% | 63.31% | 60.38%
23 | 24 | 2020 | Winter | P, [MW] | 0 | 0 | 0.39942 | 0.38903 | 0.38983 | 0.39183 | 0.39285 | 0.40069 | 0.47709 | 0.47295 | 0.47973 | 0.46956 | 0.46282 | 0.4802 | 0.4884 | 0.48269 | 0.47544 | 0.47842 | 0.46356 | 0.4898 | 0.47098 | 0.44279 | 0.451 | 0.43397 | 0.41021 | 0.40599
23 | 24 | 2020 | Winter | P, [%] | 0 | 0 | 39.94% | 38.9% | 38.98% | 39.18% | 39.28% | 40.07% | 47.71% | 47.3% | 47.97% | 46.96% | 46.28% | 48.02% | 48.84% | 48.27% | 47.54% | 47.84% | 46.36% | 48.98% | 47.1% | 44.28% | 45.1% | 43.4% | 41.02% | 40.6%
24 | 23 | 2020 | Winter | P, [MW] | 0 | 0 | -0.39891 | -0.38854 | -0.38934 | -0.39134 | -0.39235 | -0.40017 | -0.47624 | -0.47205 | -0.47878 | -0.46867 | -0.46197 | -0.47925 | -0.48737 | -0.48173 | -0.47451 | -0.47748 | -0.46271 | -0.48886 | -0.47014 | -0.44209 | -0.45026 | -0.43329 | -0.40966 | -0.40546
24 | 23 | 2020 | Winter | P, [%] | 0 | 0 | 39.89% | 38.85% | 38.93% | 39.13% | 39.23% | 40.02% | 47.62% | 47.2% | 47.88% | 46.87% | 46.2% | 47.93% | 48.74% | 48.17% | 47.45% | 47.75% | 46.27% | 48.89% | 47.01% | 44.21% | 45.03% | 43.33% | 40.97% | 40.55%
23 | 24 | 2020 | Winter | Q, [MVAr] | 0 | 0 | 0.029362 | 0.023712 | 0.033868 | 0.042458 | 0.044339 | 0.054086 | 0.19822 | 0.2481 | 0.26567 | 0.24846 | 0.22757 | 0.26089 | 0.29492 | 0.26153 | 0.25717 | 0.25671 | 0.23127 | 0.23917 | 0.20675 | 0.156 | 0.17118 | 0.14954 | 0.065732 | 0.046494
23 | 24 | 2020 | Winter | Q, [%] | 0 | 0 | 2.936% | 2.371% | 3.387% | 4.246% | 4.434% | 5.409% | 19.82% | 24.81% | 26.57% | 24.85% | 22.76% | 26.09% | 29.49% | 26.15% | 25.72% | 25.67% | 23.13% | 23.92% | 20.68% | 15.6% | 17.12% | 14.95% | 6.573% | 4.649%
24 | 23 | 2020 | Winter | Q, [MVAr] | 0 | 0 | -0.029372 | -0.023755 | -0.033904 | -0.042484 | -0.044362 | -0.054085 | -0.1978 | -0.24761 | -0.26512 | -0.24798 | -0.22716 | -0.26034 | -0.29425 | -0.26096 | -0.25664 | -0.25616 | -0.23084 | -0.23863 | -0.20634 | -0.15577 | -0.1709 | -0.14934 | -0.065688 | -0.046473
24 | 23 | 2020 | Winter | Q, [%] | 0 | 0 | 2.937% | 2.375% | 3.39% | 4.248% | 4.436% | 5.409% | 19.78% | 24.76% | 26.51% | 24.8% | 22.72% | 26.03% | 29.43% | 26.1% | 25.66% | 25.62% | 23.08% | 23.86% | 20.63% | 15.58% | 17.09% | 14.93% | 6.569% | 4.647%
23 | 24 | 2020 | Winter | S, [MVA] | 0 | 0 | 0.4005 | 0.38975 | 0.3913 | 0.39413 | 0.39534 | 0.40433 | 0.51663 | 0.53408 | 0.54838 | 0.53124 | 0.51574 | 0.54649 | 0.57054 | 0.54898 | 0.54054 | 0.54294 | 0.51805 | 0.54507 | 0.51436 | 0.46947 | 0.4824 | 0.45901 | 0.41544 | 0.40865
23 | 24 | 2020 | Winter | S, [%] | 0 | 0 | 40.05% | 38.97% | 39.13% | 39.41% | 39.53% | 40.43% | 51.66% | 53.41% | 54.84% | 53.12% | 51.57% | 54.65% | 57.05% | 54.9% | 54.05% | 54.29% | 51.8% | 54.51% | 51.44% | 46.95% | 48.24% | 45.9% | 41.54% | 40.86%
24 | 23 | 2020 | Winter | S, [MVA] | 0 | 0 | 0.39999 | 0.38927 | 0.39081 | 0.39363 | 0.39485 | 0.40381 | 0.51568 | 0.53305 | 0.54728 | 0.53023 | 0.5148 | 0.5454 | 0.56931 | 0.54787 | 0.53946 | 0.54185 | 0.51709 | 0.54399 | 0.51343 | 0.46873 | 0.4816 | 0.45831 | 0.41489 | 0.40811
24 | 23 | 2020 | Winter | S, [%] | 0 | 0 | 40% | 38.93% | 39.08% | 39.36% | 39.48% | 40.38% | 51.57% | 53.3% | 54.73% | 53.02% | 51.48% | 54.54% | 56.93% | 54.79% | 53.95% | 54.18% | 51.71% | 54.4% | 51.34% | 46.87% | 48.16% | 45.83% | 41.49% | 40.81%
23 | 25 | 2020 | Winter | P, [MW] | 0 | 0 | -0.24207 | -0.2118 | -0.21041 | -0.20462 | -0.24069 | -0.31641 | -0.48237 | -0.63427 | -0.70857 | -0.7405 | -0.66356 | -0.65185 | -0.69978 | -0.67452 | -0.64467 | -0.62323 | -0.69266 | -0.76771 | -0.75799 | -0.71578 | -0.70274 | -0.64501 | -0.47779 | -0.40594
23 | 25 | 2020 | Winter | P, [%] | 0 | 0 | 12.1% | 10.59% | 10.52% | 10.23% | 12.03% | 15.82% | 24.12% | 31.71% | 35.43% | 37.02% | 33.18% | 32.59% | 34.99% | 33.73% | 32.23% | 31.16% | 34.63% | 38.39% | 37.9% | 35.79% | 35.14% | 32.25% | 23.89% | 20.3%
25 | 23 | 2020 | Winter | P, [MW] | 0 | 0 | 0.24398 | 0.21364 | 0.21226 | 0.20653 | 0.24258 | 0.31834 | 0.48451 | 0.63692 | 0.71134 | 0.74326 | 0.66625 | 0.65443 | 0.70248 | 0.67689 | 0.64709 | 0.62595 | 0.69572 | 0.77129 | 0.76148 | 0.71921 | 0.7061 | 0.64815 | 0.48025 | 0.40812
25 | 23 | 2020 | Winter | P, [%] | 0 | 0 | 12.2% | 10.68% | 10.61% | 10.33% | 12.13% | 15.92% | 24.23% | 31.85% | 35.57% | 37.16% | 33.31% | 32.72% | 35.12% | 33.84% | 32.35% | 31.3% | 34.79% | 38.56% | 38.07% | 35.96% | 35.3% | 32.41% | 24.01% | 20.41%
23 | 25 | 2020 | Winter | Q, [MVAr] | 0 | 0 | 0.6387 | 0.63545 | 0.63732 | 0.65086 | 0.63375 | 0.6106 | 0.53954 | 0.501 | 0.42764 | 0.36823 | 0.47099 | 0.45898 | 0.41543 | 0.3571 | 0.42017 | 0.52514 | 0.52199 | 0.54313 | 0.53319 | 0.5757 | 0.57411 | 0.59228 | 0.60944 | 0.60425
23 | 25 | 2020 | Winter | Q, [%] | 0 | 0 | 31.94% | 31.77% | 31.87% | 32.54% | 31.69% | 30.53% | 26.98% | 25.05% | 21.38% | 18.41% | 23.55% | 22.95% | 20.77% | 17.86% | 21.01% | 26.26% | 26.1% | 27.16% | 26.66% | 28.79% | 28.71% | 29.61% | 30.47% | 30.21%
25 | 23 | 2020 | Winter | Q, [MVAr] | 0 | 0 | -0.63726 | -0.63408 | -0.63595 | -0.64941 | -0.63233 | -0.60912 | -0.53782 | -0.49866 | -0.42515 | -0.36575 | -0.4686 | -0.45672 | -0.41303 | -0.35509 | -0.4181 | -0.5227 | -0.51913 | -0.53963 | -0.5298 | -0.57239 | -0.57089 | -0.58932 | -0.60732 | -0.60248
25 | 23 | 2020 | Winter | Q, [%] | 0 | 0 | 31.86% | 31.7% | 31.8% | 32.47% | 31.62% | 30.46% | 26.89% | 24.93% | 21.26% | 18.29% | 23.43% | 22.84% | 20.65% | 17.75% | 20.9% | 26.13% | 25.96% | 26.98% | 26.49% | 28.62% | 28.54% | 29.47% | 30.37% | 30.12%
23 | 25 | 2020 | Winter | S, [MVA] | 0 | 0 | 0.68304 | 0.66981 | 0.67116 | 0.68227 | 0.67792 | 0.68771 | 0.72373 | 0.80827 | 0.82761 | 0.827 | 0.81372 | 0.79723 | 0.8138 | 0.76321 | 0.76951 | 0.81498 | 0.86732 | 0.94041 | 0.92674 | 0.91857 | 0.90744 | 0.87569 | 0.7744 | 0.72795
23 | 25 | 2020 | Winter | S, [%] | 0 | 0 | 34.15% | 33.49% | 33.56% | 34.11% | 33.9% | 34.39% | 36.19% | 40.41% | 41.38% | 41.35% | 40.69% | 39.86% | 40.69% | 38.16% | 38.48% | 40.75% | 43.37% | 47.02% | 46.34% | 45.93% | 45.37% | 43.78% | 38.72% | 36.4%
25 | 23 | 2020 | Winter | S, [MVA] | 0 | 0 | 0.68237 | 0.66911 | 0.67043 | 0.68146 | 0.67727 | 0.6873 | 0.72388 | 0.80891 | 0.8287 | 0.82838 | 0.81454 | 0.79804 | 0.8149 | 0.76438 | 0.77041 | 0.81549 | 0.86806 | 0.94132 | 0.92766 | 0.91918 | 0.90801 | 0.87601 | 0.77426 | 0.72769
25 | 23 | 2020 | Winter | S, [%] | 0 | 0 | 34.12% | 33.46% | 33.52% | 34.07% | 33.86% | 34.36% | 36.19% | 40.45% | 41.44% | 41.42% | 40.73% | 39.9% | 40.75% | 38.22% | 38.52% | 40.77% | 43.4% | 47.07% | 46.38% | 45.96% | 45.4% | 43.8% | 38.71% | 36.38%
25 | 26 | 2020 | Winter | P, [MW] | 0 | 0 | 0.19724 | 0.19498 | 0.18807 | 0.18908 | 0.18284 | 0.18303 | 0.18424 | 0.18832 | 0.19007 | 0.18948 | 0.18456 | 0.19243 | 0.18651 | 0.1904 | 0.18017 | 0.1834 | 0.19234 | 0.19752 | 0.18775 | 0.17802 | 0.18038 | 0.17127 | 0.17901 | 0.18277
25 | 26 | 2020 | Winter | P, [%] | 0 | 0 | 39.45% | 39% | 37.61% | 37.82% | 36.57% | 36.61% | 36.85% | 37.66% | 38.01% | 37.9% | 36.91% | 38.49% | 37.3% | 38.08% | 36.03% | 36.68% | 38.47% | 39.5% | 37.55% | 35.6% | 36.08% | 34.25% | 35.8% | 36.55%
26 | 25 | 2020 | Winter | P, [MW] | 0 | 0 | -0.19719 | -0.19493 | -0.18803 | -0.18903 | -0.1828 | -0.18299 | -0.1842 | -0.18827 | -0.19002 | -0.18943 | -0.18451 | -0.19237 | -0.18646 | -0.19035 | -0.18012 | -0.18335 | -0.19228 | -0.19747 | -0.1877 | -0.17798 | -0.18034 | -0.17123 | -0.17897 | -0.18272
26 | 25 | 2020 | Winter | P, [%] | 0 | 0 | 39.44% | 38.99% | 37.61% | 37.81% | 36.56% | 36.6% | 36.84% | 37.65% | 38% | 37.89% | 36.9% | 38.47% | 37.29% | 38.07% | 36.02% | 36.67% | 38.46% | 39.49% | 37.54% | 35.6% | 36.07% | 34.25% | 35.79% | 36.54%
25 | 26 | 2020 | Winter | Q, [MVAr] | 0 | 0 | 0.056461 | 0.039594 | 0.034187 | 0.044109 | 0.037833 | 0.030918 | 0.0254 | 0.091328 | 0.095555 | 0.081807 | 0.095487 | 0.088658 | 0.089052 | 0.079411 | 0.046701 | 0.073712 | 0.088609 | 0.082606 | 0.057418 | 0.059604 | 0.055448 | 0.034003 | 0.026924 | 0.027946
25 | 26 | 2020 | Winter | Q, [%] | 0 | 0 | 11.29% | 7.919% | 6.837% | 8.822% | 7.567% | 6.184% | 5.08% | 18.27% | 19.11% | 16.36% | 19.1% | 17.73% | 17.81% | 15.88% | 9.34% | 14.74% | 17.72% | 16.52% | 11.48% | 11.92% | 11.09% | 6.801% | 5.385% | 5.589%
26 | 25 | 2020 | Winter | Q, [MVAr] | 0 | 0 | -0.057468 | -0.040602 | -0.035198 | -0.045118 | -0.038848 | -0.031939 | -0.026427 | -0.092348 | -0.096577 | -0.082835 | -0.096508 | -0.089675 | -0.090071 | -0.08043 | -0.047727 | -0.074726 | -0.089623 | -0.083624 | -0.058445 | -0.060633 | -0.056474 | -0.035031 | -0.027945 | -0.028964
26 | 25 | 2020 | Winter | Q, [%] | 0 | 0 | 11.49% | 8.12% | 7.04% | 9.024% | 7.77% | 6.388% | 5.285% | 18.47% | 19.32% | 16.57% | 19.3% | 17.94% | 18.01% | 16.09% | 9.545% | 14.95% | 17.92% | 16.72% | 11.69% | 12.13% | 11.29% | 7.006% | 5.589% | 5.793%
25 | 26 | 2020 | Winter | S, [MVA] | 0 | 0 | 0.20516 | 0.19896 | 0.19115 | 0.19416 | 0.18671 | 0.18562 | 0.18598 | 0.2093 | 0.21274 | 0.20639 | 0.2078 | 0.21187 | 0.20668 | 0.20629 | 0.18612 | 0.19766 | 0.21177 | 0.2141 | 0.19633 | 0.18774 | 0.18871 | 0.17461 | 0.18102 | 0.18489
25 | 26 | 2020 | Winter | S, [%] | 0 | 0 | 41.03% | 39.79% | 38.23% | 38.83% | 37.34% | 37.12% | 37.2% | 41.86% | 42.55% | 41.28% | 41.56% | 42.37% | 41.34% | 41.26% | 37.22% | 39.53% | 42.35% | 42.82% | 39.27% | 37.55% | 37.74% | 34.92% | 36.2% | 36.98%
26 | 25 | 2020 | Winter | S, [MVA] | 0 | 0 | 0.20539 | 0.19912 | 0.19129 | 0.19434 | 0.18688 | 0.18575 | 0.18609 | 0.2097 | 0.21315 | 0.20675 | 0.20823 | 0.21225 | 0.20708 | 0.20664 | 0.18634 | 0.198 | 0.21214 | 0.21444 | 0.19659 | 0.18803 | 0.18897 | 0.17478 | 0.18114 | 0.18501
26 | 25 | 2020 | Winter | S, [%] | 0 | 0 | 41.08% | 39.82% | 38.26% | 38.87% | 37.38% | 37.15% | 37.22% | 41.94% | 42.63% | 41.35% | 41.65% | 42.45% | 41.42% | 41.33% | 37.27% | 39.6% | 42.43% | 42.89% | 39.32% | 37.61% | 37.79% | 34.96% | 36.23% | 37%
50 | 1 | 2020 | Winter | P, [MW] | 0 | 0 | 5.5188 | 5.1729 | 5.0253 | 4.995 | 4.9418 | 5.5494 | 7.3112 | 7.8607 | 8.1153 | 7.9721 | 8.2084 | 7.4977 | 7.9173 | 7.7594 | 7.3516 | 7.3659 | 7.9218 | 9.3734 | 8.733 | 8.2023 | 8.0606 | 7.4668 | 6.9228 | 6.4328
50 | 1 | 2020 | Winter | P, [%] | 0 | 0 | 27.59% | 25.86% | 25.13% | 24.97% | 24.71% | 27.75% | 36.56% | 39.3% | 40.58% | 39.86% | 41.04% | 37.49% | 39.59% | 38.8% | 36.76% | 36.83% | 39.61% | 46.87% | 43.67% | 41.01% | 40.3% | 37.33% | 34.61% | 32.16%
1 | 50 | 2020 | Winter | P, [MW] | 0 | 0 | -5.5022 | -5.1572 | -5.01 | -4.9798 | -4.9266 | -5.5332 | -7.2913 | -7.8398 | -8.0934 | -7.9506 | -8.1854 | -7.4783 | -7.8959 | -7.7384 | -7.3316 | -7.346 | -7.8996 | -9.3447 | -8.7074 | -8.179 | -8.0377 | -7.4461 | -6.9034 | -6.4148
1 | 50 | 2020 | Winter | P, [%] | 0 | 0 | 27.51% | 25.79% | 25.05% | 24.9% | 24.63% | 27.67% | 36.46% | 39.2% | 40.47% | 39.75% | 40.93% | 37.39% | 39.48% | 38.69% | 36.66% | 36.73% | 39.5% | 46.72% | 43.54% | 40.9% | 40.19% | 37.23% | 34.52% | 32.07%
50 | 1 | 2020 | Winter | Q, [MVAr] | 0 | 0 | -4.1216 | -4.2174 | -4.2524 | -4.2559 | -4.3308 | -3.926 | -2.3059 | -1.0439 | -0.69619 | -1.007 | -1.254 | -1.3538 | -1.2773 | -1.6493 | -2.2308 | -2.1636 | -1.8347 | -0.36927 | -1.146 | -1.541 | -1.8442 | -2.3052 | -2.9654 | -3.3048
50 | 1 | 2020 | Winter | Q, [%] | 0 | 0 | 20.61% | 21.09% | 21.26% | 21.28% | 21.65% | 19.63% | 11.53% | 5.22% | 3.481% | 5.035% | 6.27% | 6.769% | 6.387% | 8.246% | 11.15% | 10.82% | 9.173% | 1.846% | 5.73% | 7.705% | 9.221% | 11.53% | 14.83% | 16.52%
1 | 50 | 2020 | Winter | Q, [MVAr] | 0 | 0 | 4.4826 | 4.5569 | 4.5829 | 4.5842 | 4.6608 | 4.2767 | 2.7378 | 1.496 | 1.1703 | 1.4712 | 1.7508 | 1.7741 | 1.7406 | 2.1057 | 2.6633 | 2.5941 | 2.3153 | 0.99018 | 1.702 | 2.0446 | 2.3411 | 2.7527 | 3.3861 | 3.6957
1 | 50 | 2020 | Winter | Q, [%] | 0 | 0 | 22.41% | 22.78% | 22.91% | 22.92% | 23.3% | 21.38% | 13.69% | 7.48% | 5.851% | 7.356% | 8.754% | 8.871% | 8.703% | 10.53% | 13.32% | 12.97% | 11.58% | 4.951% | 8.51% | 10.22% | 11.71% | 13.76% | 16.93% | 18.48%
50 | 1 | 2020 | Winter | S, [MVA] | 0 | 0 | 6.888 | 6.6742 | 6.583 | 6.5622 | 6.571 | 6.7977 | 7.6662 | 7.9297 | 8.1451 | 8.0354 | 8.3036 | 7.619 | 8.0197 | 7.9328 | 7.6826 | 7.6771 | 8.1314 | 9.3807 | 8.8079 | 8.3458 | 8.2689 | 7.8145 | 7.5312 | 7.2321
50 | 1 | 2020 | Winter | S, [%] | 0 | 0 | 34.44% | 33.37% | 32.92% | 32.81% | 32.85% | 33.99% | 38.33% | 39.65% | 40.73% | 40.18% | 41.52% | 38.09% | 40.1% | 39.66% | 38.41% | 38.39% | 40.66% | 46.9% | 44.04% | 41.73% | 41.34% | 39.07% | 37.66% | 36.16%
1 | 50 | 2020 | Winter | S, [MVA] | 0 | 0 | 7.097 | 6.882 | 6.7899 | 6.7686 | 6.7819 | 6.9933 | 7.7883 | 7.9812 | 8.1776 | 8.0856 | 8.3706 | 7.6859 | 8.0855 | 8.0197 | 7.8004 | 7.7906 | 8.2319 | 9.397 | 8.8721 | 8.4307 | 8.3717 | 7.9387 | 7.6891 | 7.4032
1 | 50 | 2020 | Winter | S, [%] | 0 | 0 | 35.48% | 34.41% | 33.95% | 33.84% | 33.91% | 34.97% | 38.94% | 39.91% | 40.89% | 40.43% | 41.85% | 38.43% | 40.43% | 40.1% | 39% | 38.95% | 41.16% | 46.99% | 44.36% | 42.15% | 41.86% | 39.69% | 38.45% | 37.02%
50 | 51 | 2020 | Winter | P, [MW] | 0 | 0 | -5.5188 | -5.1729 | -5.0253 | -4.995 | -4.9418 | -5.5494 | -7.3112 | -7.8607 | -8.1153 | -7.9721 | -8.2084 | -7.4977 | -7.9173 | -7.7594 | -7.3516 | -7.3659 | -7.9218 | -9.3734 | -8.733 | -8.2023 | -8.0606 | -7.4668 | -6.9228 | -6.4328
50 | 51 | 2020 | Winter | P, [%] | 0 | 0 | 27.59% | 25.86% | 25.13% | 24.97% | 24.71% | 27.75% | 36.56% | 39.3% | 40.58% | 39.86% | 41.04% | 37.49% | 39.59% | 38.8% | 36.76% | 36.83% | 39.61% | 46.87% | 43.67% | 41.01% | 40.3% | 37.33% | 34.61% | 32.16%
51 | 50 | 2020 | Winter | P, [MW] | 0 | 0 | 5.521 | 5.1749 | 5.0273 | 4.9969 | 4.9438 | 5.5515 | 7.3139 | 7.8635 | 8.1183 | 7.975 | 8.2115 | 7.5004 | 7.9202 | 7.7623 | 7.3543 | 7.3686 | 7.9248 | 9.3774 | 8.7366 | 8.2054 | 8.0637 | 7.4696 | 6.9254 | 6.4352
51 | 50 | 2020 | Winter | P, [%] | 0 | 0 | 27.6% | 25.87% | 25.14% | 24.98% | 24.72% | 27.76% | 36.57% | 39.32% | 40.59% | 39.87% | 41.06% | 37.5% | 39.6% | 38.81% | 36.77% | 36.84% | 39.62% | 46.89% | 43.68% | 41.03% | 40.32% | 37.35% | 34.63% | 32.18%
50 | 51 | 2020 | Winter | Q, [MVAr] | 0 | 0 | 4.1216 | 4.2174 | 4.2524 | 4.2559 | 4.3308 | 3.926 | 2.3059 | 1.0439 | 0.69619 | 1.007 | 1.254 | 1.3538 | 1.2773 | 1.6493 | 2.2308 | 2.1636 | 1.8347 | 0.36927 | 1.146 | 1.541 | 1.8442 | 2.3052 | 2.9654 | 3.3048
50 | 51 | 2020 | Winter | Q, [%] | 0 | 0 | 20.61% | 21.09% | 21.26% | 21.28% | 21.65% | 19.63% | 11.53% | 5.22% | 3.481% | 5.035% | 6.27% | 6.769% | 6.387% | 8.246% | 11.15% | 10.82% | 9.173% | 1.846% | 5.73% | 7.705% | 9.221% | 11.53% | 14.83% | 16.52%
51 | 50 | 2020 | Winter | Q, [MVAr] | 0 | 0 | -4.1068 | -4.2035 | -4.2389 | -4.2425 | -4.3174 | -3.9116 | -2.2875 | -1.0243 | -0.67548 | -0.98686 | -1.2325 | -1.3357 | -1.2573 | -1.6297 | -2.2124 | -2.1452 | -1.814 | -0.3418 | -1.1218 | -1.5193 | -1.8229 | -2.2861 | -2.9477 | -3.2885
51 | 50 | 2020 | Winter | Q, [%] | 0 | 0 | 20.53% | 21.02% | 21.19% | 21.21% | 21.59% | 19.56% | 11.44% | 5.122% | 3.377% | 4.934% | 6.162% | 6.678% | 6.286% | 8.148% | 11.06% | 10.73% | 9.07% | 1.709% | 5.609% | 7.596% | 9.115% | 11.43% | 14.74% | 16.44%
50 | 51 | 2020 | Winter | S, [MVA] | 0 | 0 | 6.888 | 6.6742 | 6.583 | 6.5622 | 6.571 | 6.7977 | 7.6662 | 7.9297 | 8.1451 | 8.0354 | 8.3036 | 7.619 | 8.0197 | 7.9328 | 7.6826 | 7.6771 | 8.1314 | 9.3807 | 8.8079 | 8.3458 | 8.2689 | 7.8145 | 7.5312 | 7.2321
50 | 51 | 2020 | Winter | S, [%] | 0 | 0 | 34.44% | 33.37% | 32.92% | 32.81% | 32.85% | 33.99% | 38.33% | 39.65% | 40.73% | 40.18% | 41.52% | 38.09% | 40.1% | 39.66% | 38.41% | 38.39% | 40.66% | 46.9% | 44.04% | 41.73% | 41.34% | 39.07% | 37.66% | 36.16%
51 | 50 | 2020 | Winter | S, [MVA] | 0 | 0 | 6.8809 | 6.667 | 6.5758 | 6.555 | 6.5636 | 6.7911 | 7.6633 | 7.93 | 8.1463 | 8.0358 | 8.3035 | 7.6184 | 8.0194 | 7.9315 | 7.6799 | 7.6745 | 8.1297 | 9.3836 | 8.8083 | 8.3449 | 8.2672 | 7.8116 | 7.5266 | 7.2268
51 | 50 | 2020 | Winter | S, [%] | 0 | 0 | 34.4% | 33.33% | 32.88% | 32.77% | 32.82% | 33.96% | 38.32% | 39.65% | 40.73% | 40.18% | 41.52% | 38.09% | 40.1% | 39.66% | 38.4% | 38.37% | 40.65% | 46.92% | 44.04% | 41.72% | 41.34% | 39.06% | 37.63% | 36.13%
1 | 2 | 2020 | Winter | P, [MW] | 0 | 1 | 3.8954 | 3.4509 | 3.2516 | 3.1729 | 3.1646 | 3.5676 | 4.6791 | 5.1245 | 5.7848 | 6.1726 | 6.2576 | 6.2828 | 6.3979 | 5.9153 | 5.6105 | 5.4653 | 5.8979 | 7.3434 | 7.0912 | 6.5691 | 6.2413 | 5.5225 | 5.0423 | 4.5444
1 | 2 | 2020 | Winter | P, [%] | 0 | 1 | 32.46% | 28.76% | 27.1% | 26.44% | 26.37% | 29.73% | 38.99% | 42.7% | 48.21% | 51.44% | 52.15% | 52.36% | 53.32% | 49.29% | 46.75% | 45.54% | 49.15% | 61.19% | 59.09% | 54.74% | 52.01% | 46.02% | 42.02% | 37.87%
2 | 1 | 2020 | Winter | P, [MW] | 0 | 1 | -3.8808 | -3.4371 | -3.2381 | -3.1593 | -3.1512 | -3.5542 | -4.6642 | -5.1084 | -5.7662 | -6.1529 | -6.237 | -6.2617 | -6.3758 | -5.8949 | -5.5908 | -5.4459 | -5.8777 | -7.3176 | -7.0664 | -6.546 | -6.219 | -5.5032 | -5.0246 | -4.5285
2 | 1 | 2020 | Winter | P, [%] | 0 | 1 | 32.34% | 28.64% | 26.98% | 26.33% | 26.26% | 29.62% | 38.87% | 42.57% | 48.05% | 51.27% | 51.97% | 52.18% | 53.13% | 49.12% | 46.59% | 45.38% | 48.98% | 60.98% | 58.89% | 54.55% | 51.83% | 45.86% | 41.87% | 37.74%
1 | 2 | 2020 | Winter | Q, [MVAr] | 0 | 1 | -4.128 | -4.3103 | -4.358 | -4.4369 | -4.3996 | -4.058 | -3.2943 | -3.0263 | -2.7357 | -2.3237 | -2.5181 | -2.6711 | -2.8206 | -3.1534 | -3.4666 | -3.5686 | -3.118 | -1.8378 | -2.154 | -2.7917 | -3.1618 | -3.4523 | -3.6609 | -3.7848
1 | 2 | 2020 | Winter | Q, [%] | 0 | 1 | 34.4% | 35.92% | 36.32% | 36.97% | 36.66% | 33.82% | 27.45% | 25.22% | 22.8% | 19.36% | 20.98% | 22.26% | 23.51% | 26.28% | 28.89% | 29.74% | 25.98% | 15.32% | 17.95% | 23.26% | 26.35% | 28.77% | 30.51% | 31.54%
2 | 1 | 2020 | Winter | Q, [MVAr] | 0 | 1 | 4.1686 | 4.3488 | 4.3953 | 4.4745 | 4.4367 | 4.0949 | 3.3356 | 3.071 | 2.7874 | 2.3786 | 2.5753 | 2.7297 | 2.8821 | 3.21 | 3.5215 | 3.6224 | 3.1741 | 1.9095 | 2.2228 | 2.8558 | 3.2235 | 3.5059 | 3.7099 | 3.8289
2 | 1 | 2020 | Winter | Q, [%] | 0 | 1 | 34.74% | 36.24% | 36.63% | 37.29% | 36.97% | 34.12% | 27.8% | 25.59% | 23.23% | 19.82% | 21.46% | 22.75% | 24.02% | 26.75% | 29.35% | 30.19% | 26.45% | 15.91% | 18.52% | 23.8% | 26.86% | 29.22% | 30.92% | 31.91%
1 | 2 | 2020 | Winter | S, [MVA] | 0 | 1 | 5.6758 | 5.5216 | 5.4373 | 5.4546 | 5.4195 | 5.4033 | 5.7225 | 5.9514 | 6.3991 | 6.5956 | 6.7452 | 6.827 | 6.9921 | 6.7033 | 6.5951 | 6.5272 | 6.6714 | 7.5699 | 7.4111 | 7.1377 | 6.9964 | 6.5128 | 6.2311 | 5.9141
1 | 2 | 2020 | Winter | S, [%] | 0 | 1 | 47.3% | 46.01% | 45.31% | 45.46% | 45.16% | 45.03% | 47.69% | 49.6% | 53.33% | 54.96% | 56.21% | 56.89% | 58.27% | 55.86% | 54.96% | 54.39% | 55.59% | 63.08% | 61.76% | 59.48% | 58.3% | 54.27% | 51.93% | 49.28%
2 | 1 | 2020 | Winter | S, [MVA] | 0 | 1 | 5.6954 | 5.543 | 5.4593 | 5.4774 | 5.4419 | 5.4223 | 5.7342 | 5.9605 | 6.4046 | 6.5966 | 6.7478 | 6.8308 | 6.997 | 6.7122 | 6.6074 | 6.5406 | 6.68 | 7.5626 | 7.4078 | 7.1419 | 7.0048 | 6.5251 | 6.2458 | 5.9302
2 | 1 | 2020 | Winter | S, [%] | 0 | 1 | 47.46% | 46.19% | 45.49% | 45.65% | 45.35% | 45.19% | 47.79% | 49.67% | 53.37% | 54.97% | 56.23% | 56.92% | 58.31% | 55.94% | 55.06% | 54.5% | 55.67% | 63.02% | 61.73% | 59.52% | 58.37% | 54.38% | 52.05% | 49.42%
2 | 3 | 2020 | Winter | P, [MW] | 0 | 1 | 3.3775 | 2.9547 | 2.7764 | 2.7043 | 2.7038 | 3.0953 | 4.1043 | 4.5442 | 5.1527 | 5.5181 | 5.5836 | 5.5977 | 5.7445 | 5.297 | 5.0328 | 4.8962 | 5.3188 | 6.7187 | 6.5001 | 6.002 | 5.6877 | 5.0077 | 4.5163 | 4.0378
2 | 3 | 2020 | Winter | P, [%] | 0 | 1 | 33.78% | 29.55% | 27.76% | 27.04% | 27.04% | 30.95% | 41.04% | 45.44% | 51.53% | 55.18% | 55.84% | 55.98% | 57.45% | 52.97% | 50.33% | 48.96% | 53.19% | 67.19% | 65% | 60.02% | 56.88% | 50.08% | 45.16% | 40.38%
3 | 2 | 2020 | Winter | P, [MW] | 0 | 1 | -3.3605 | -2.9385 | -2.7606 | -2.6884 | -2.6881 | -3.08 | -4.0876 | -4.5259 | -5.1317 | -5.4959 | -5.5603 | -5.5738 | -5.7192 | -5.2736 | -5.0099 | -4.8738 | -5.2954 | -6.6886 | -6.471 | -5.975 | -5.6616 | -4.9852 | -4.4959 | -4.0194
3 | 2 | 2020 | Winter | P, [%] | 0 | 1 | 33.6% | 29.39% | 27.61% | 26.88% | 26.88% | 30.8% | 40.88% | 45.26% | 51.32% | 54.96% | 55.6% | 55.74% | 57.19% | 52.74% | 50.1% | 48.74% | 52.95% | 66.89% | 64.71% | 59.75% | 56.62% | 49.85% | 44.96% | 40.19%
2 | 3 | 2020 | Winter | Q, [MVAr] | 0 | 1 | -3.9684 | -4.1096 | -4.1514 | -4.2214 | -4.1966 | -3.8295 | -3.0971 | -2.8722 | -2.5792 | -2.1824 | -2.3799 | -2.5499 | -2.6926 | -3.0058 | -3.2907 | -3.4035 | -2.9589 | -1.6977 | -1.9923 | -2.6135 | -2.9838 | -3.2641 | -3.4538 | -3.582
2 | 3 | 2020 | Winter | Q, [%] | 0 | 1 | 39.68% | 41.1% | 41.51% | 42.21% | 41.97% | 38.3% | 30.97% | 28.72% | 25.79% | 21.82% | 23.8% | 25.5% | 26.93% | 30.06% | 32.91% | 34.03% | 29.59% | 16.98% | 19.92% | 26.14% | 29.84% | 32.64% | 34.54% | 35.82%
3 | 2 | 2020 | Winter | Q, [MVAr] | 0 | 1 | 4.0156 | 4.1542 | 4.1949 | 4.2652 | 4.2401 | 3.8718 | 3.1432 | 2.9227 | 2.6373 | 2.2441 | 2.4443 | 2.616 | 2.7629 | 3.0706 | 3.354 | 3.4657 | 3.0237 | 1.7815 | 2.0729 | 2.6885 | 3.056 | 3.3267 | 3.5103 | 3.6328
3 | 2 | 2020 | Winter | Q, [%] | 0 | 1 | 40.16% | 41.54% | 41.95% | 42.65% | 42.4% | 38.72% | 31.43% | 29.23% | 26.37% | 22.44% | 24.44% | 26.16% | 27.63% | 30.71% | 33.54% | 34.66% | 30.24% | 17.81% | 20.73% | 26.88% | 30.56% | 33.27% | 35.1% | 36.33%
2 | 3 | 2020 | Winter | S, [MVA] | 0 | 1 | 5.2111 | 5.0615 | 4.9943 | 5.0134 | 4.9923 | 4.9241 | 5.1417 | 5.3758 | 5.7622 | 5.934 | 6.0696 | 6.1511 | 6.3443 | 6.0904 | 6.0131 | 5.9629 | 6.0864 | 6.9299 | 6.7985 | 6.5464 | 6.4228 | 5.9776 | 5.6856 | 5.3976
2 | 3 | 2020 | Winter | S, [%] | 0 | 1 | 52.11% | 50.62% | 49.94% | 50.13% | 49.92% | 49.24% | 51.42% | 53.76% | 57.62% | 59.34% | 60.7% | 61.51% | 63.44% | 60.9% | 60.13% | 59.63% | 60.86% | 69.3% | 67.99% | 65.46% | 64.23% | 59.78% | 56.86% | 53.98%
3 | 2 | 2020 | Winter | S, [MVA] | 0 | 1 | 5.2362 | 5.0884 | 5.0218 | 5.0418 | 5.0204 | 4.9475 | 5.1564 | 5.3876 | 5.7697 | 5.9364 | 6.0739 | 6.1572 | 6.3516 | 6.1024 | 6.029 | 5.9803 | 6.0979 | 6.9217 | 6.7949 | 6.552 | 6.4338 | 5.9932 | 5.704 | 5.4178
3 | 2 | 2020 | Winter | S, [%] | 0 | 1 | 52.36% | 50.88% | 50.22% | 50.42% | 50.2% | 49.47% | 51.56% | 53.88% | 57.7% | 59.36% | 60.74% | 61.57% | 63.52% | 61.02% | 60.29% | 59.8% | 60.98% | 69.22% | 67.95% | 65.52% | 64.34% | 59.93% | 57.04% | 54.18%
3 | 4 | 2020 | Winter | P, [MW] | 0 | 1 | 3.0964 | 2.6932 | 2.5227 | 2.4731 | 2.4636 | 2.8472 | 3.8329 | 4.2526 | 4.8145 | 5.1583 | 5.2148 | 5.2361 | 5.3923 | 4.9484 | 4.697 | 4.5588 | 4.9582 | 6.2821 | 6.0855 | 5.6061 | 5.3113 | 4.67 | 4.1853 | 3.7372
3 | 4 | 2020 | Winter | P, [%] | 0 | 1 | 30.96% | 26.93% | 25.23% | 24.73% | 24.64% | 28.47% | 38.33% | 42.53% | 48.15% | 51.58% | 52.15% | 52.36% | 53.92% | 49.48% | 46.97% | 45.59% | 49.58% | 62.82% | 60.85% | 56.06% | 53.11% | 46.7% | 41.85% | 37.37%
4 | 3 | 2020 | Winter | P, [MW] | 0 | 1 | -3.0885 | -2.6857 | -2.5154 | -2.4658 | -2.4563 | -2.8401 | -3.8251 | -4.244 | -4.8046 | -5.1479 | -5.2039 | -5.2249 | -5.3803 | -4.9375 | -4.6863 | -4.5483 | -4.9472 | -6.2679 | -6.0718 | -5.5934 | -5.2991 | -4.6594 | -4.1758 | -3.7286
4 | 3 | 2020 | Winter | P, [%] | 0 | 1 | 30.88% | 26.86% | 25.15% | 24.66% | 24.56% | 28.4% | 38.25% | 42.44% | 48.05% | 51.48% | 52.04% | 52.25% | 53.8% | 49.37% | 46.86% | 45.48% | 49.47% | 62.68% | 60.72% | 55.93% | 52.99% | 46.59% | 41.76% | 37.29%
3 | 4 | 2020 | Winter | Q, [MVAr] | 0 | 1 | -3.8132 | -3.9352 | -3.9877 | -4.0276 | -4.0162 | -3.6704 | -2.9736 | -2.8277 | -2.5804 | -2.2162 | -2.4009 | -2.5458 | -2.6726 | -2.9637 | -3.2153 | -3.3516 | -2.9424 | -1.8179 | -2.0772 | -2.641 | -2.9594 | -3.206 | -3.3598 | -3.4518
3 | 4 | 2020 | Winter | Q, [%] | 0 | 1 | 38.13% | 39.35% | 39.88% | 40.28% | 40.16% | 36.7% | 29.74% | 28.28% | 25.8% | 22.16% | 24.01% | 25.46% | 26.73% | 29.64% | 32.15% | 33.52% | 29.42% | 18.18% | 20.77% | 26.41% | 29.59% | 32.06% | 33.6% | 34.52%
4 | 3 | 2020 | Winter | Q, [MVAr] | 0 | 1 | 3.835 | 3.9558 | 4.0078 | 4.0478 | 4.0363 | 3.69 | 2.9951 | 2.8515 | 2.6077 | 2.2452 | 2.4311 | 2.5769 | 2.7058 | 2.9941 | 3.2449 | 3.3809 | 2.9729 | 1.8572 | 2.1152 | 2.6763 | 2.9933 | 3.2354 | 3.386 | 3.4753
4 | 3 | 2020 | Winter | Q, [%] | 0 | 1 | 38.35% | 39.56% | 40.08% | 40.48% | 40.36% | 36.9% | 29.95% | 28.52% | 26.08% | 22.45% | 24.31% | 25.77% | 27.06% | 29.94% | 32.45% | 33.81% | 29.73% | 18.57% | 21.15% | 26.76% | 29.93% | 32.35% | 33.86% | 34.75%
3 | 4 | 2020 | Winter | S, [MVA] | 0 | 1 | 4.9121 | 4.7686 | 4.7186 | 4.7263 | 4.7116 | 4.6452 | 4.8511 | 5.1069 | 5.4624 | 5.6143 | 5.741 | 5.8222 | 6.0183 | 5.768 | 5.6921 | 5.6583 | 5.7656 | 6.5399 | 6.4302 | 6.1971 | 6.0801 | 5.6646 | 5.367 | 5.0874
3 | 4 | 2020 | Winter | S, [%] | 0 | 1 | 49.12% | 47.69% | 47.19% | 47.26% | 47.12% | 46.45% | 48.51% | 51.07% | 54.62% | 56.14% | 57.41% | 58.22% | 60.18% | 57.68% | 56.92% | 56.58% | 57.66% | 65.4% | 64.3% | 61.97% | 60.8% | 56.65% | 53.67% | 50.87%
4 | 3 | 2020 | Winter | S, [MVA] | 0 | 1 | 4.9241 | 4.7813 | 4.7318 | 4.7397 | 4.7249 | 4.6564 | 4.8582 | 5.1129 | 5.4667 | 5.6162 | 5.7438 | 5.8258 | 6.0224 | 5.7743 | 5.7001 | 5.6672 | 5.7717 | 6.5373 | 6.4296 | 6.2007 | 6.086 | 5.6726 | 5.3761 | 5.0971
4 | 3 | 2020 | Winter | S, [%] | 0 | 1 | 49.24% | 47.81% | 47.32% | 47.4% | 47.25% | 46.56% | 48.58% | 51.13% | 54.67% | 56.16% | 57.44% | 58.26% | 60.22% | 57.74% | 57% | 56.67% | 57.72% | 65.37% | 64.3% | 62.01% | 60.86% | 56.73% | 53.76% | 50.97%
4 | 5 | 2020 | Winter | P, [MW] | 0 | 1 | 2.0909 | 1.7434 | 1.6198 | 1.5657 | 1.5541 | 1.8801 | 2.6045 | 2.9864 | 3.4422 | 3.6951 | 3.7903 | 3.7314 | 3.919 | 3.6086 | 3.5223 | 3.39 | 3.7298 | 4.8897 | 4.7153 | 4.2669 | 4.0097 | 3.4802 | 3.048 | 2.7063
4 | 5 | 2020 | Winter | P, [%] | 0 | 1 | 26.14% | 21.79% | 20.25% | 19.57% | 19.43% | 23.5% | 32.56% | 37.33% | 43.03% | 46.19% | 47.38% | 46.64% | 48.99% | 45.11% | 44.03% | 42.38% | 46.62% | 61.12% | 58.94% | 53.34% | 50.12% | 43.5% | 38.1% | 33.83%
5 | 4 | 2020 | Winter | P, [MW] | 0 | 1 | -2.0783 | -1.7315 | -1.6083 | -1.554 | -1.5425 | -1.8691 | -2.592 | -2.9727 | -3.4264 | -3.6785 | -3.7729 | -3.7136 | -3.8997 | -3.5908 | -3.5049 | -3.373 | -3.712 | -4.8654 | -4.692 | -4.2459 | -3.9896 | -3.4631 | -3.0329 | -2.6928
5 | 4 | 2020 | Winter | P, [%] | 0 | 1 | 25.98% | 21.64% | 20.1% | 19.43% | 19.28% | 23.36% | 32.4% | 37.16% | 42.83% | 45.98% | 47.16% | 46.42% | 48.75% | 44.89% | 43.81% | 42.16% | 46.4% | 60.82% | 58.65% | 53.07% | 49.87% | 43.29% | 37.91% | 33.66%
4 | 5 | 2020 | Winter | Q, [MVAr] | 0 | 1 | -3.0402 | -3.1378 | -3.1357 | -3.18 | -3.1713 | -2.88 | -2.5657 | -2.387 | -2.2179 | -1.9925 | -2.0481 | -2.2558 | -2.2994 | -2.4347 | -2.5017 | -2.6063 | -2.2619 | -1.3855 | -1.6114 | -2.0593 | -2.3184 | -2.4951 | -2.625 | -2.6818
4 | 5 | 2020 | Winter | Q, [%] | 0 | 1 | 38% | 39.22% | 39.2% | 39.75% | 39.64% | 36% | 32.07% | 29.84% | 27.72% | 24.91% | 25.6% | 28.2% | 28.74% | 30.43% | 31.27% | 32.58% | 28.27% | 17.32% | 20.14% | 25.74% | 28.98% | 31.19% | 32.81% | 33.52%
5 | 4 | 2020 | Winter | Q, [MVAr] | 0 | 1 | 3.0746 | 3.1704 | 3.1671 | 3.2117 | 3.2028 | 2.9099 | 2.5998 | 2.4245 | 2.2611 | 2.0382 | 2.096 | 2.3049 | 2.3526 | 2.4835 | 2.5497 | 2.6532 | 2.311 | 1.4526 | 1.6758 | 2.1174 | 2.3737 | 2.5423 | 2.6664 | 2.7188
5 | 4 | 2020 | Winter | Q, [%] | 0 | 1 | 38.43% | 39.63% | 39.59% | 40.15% | 40.03% | 36.37% | 32.5% | 30.31% | 28.26% | 25.48% | 26.2% | 28.81% | 29.41% | 31.04% | 31.87% | 33.17% | 28.89% | 18.16% | 20.95% | 26.47% | 29.67% | 31.78% | 33.33% | 33.99%
4 | 5 | 2020 | Winter | S, [MVA] | 0 | 1 | 3.6898 | 3.5896 | 3.5293 | 3.5445 | 3.5316 | 3.4393 | 3.6559 | 3.8231 | 4.0948 | 4.1981 | 4.3083 | 4.3603 | 4.5438 | 4.3531 | 4.3203 | 4.2761 | 4.3621 | 5.0822 | 4.9831 | 4.7379 | 4.6317 | 4.2822 | 4.0225 | 3.81
4 | 5 | 2020 | Winter | S, [%] | 0 | 1 | 46.12% | 44.87% | 44.12% | 44.31% | 44.14% | 42.99% | 45.7% | 47.79% | 51.19% | 52.48% | 53.85% | 54.5% | 56.8% | 54.41% | 54% | 53.45% | 54.53% | 63.53% | 62.29% | 59.22% | 57.9% | 53.53% | 50.28% | 47.63%
5 | 4 | 2020 | Winter | S, [MVA] | 0 | 1 | 3.7111 | 3.6124 | 3.5521 | 3.5679 | 3.5549 | 3.4585 | 3.6711 | 3.836 | 4.1053 | 4.2054 | 4.316 | 4.3707 | 4.5544 | 4.366 | 4.3342 | 4.2914 | 4.3726 | 5.0776 | 4.9823 | 4.7446 | 4.6424 | 4.296 | 4.0383 | 3.8266
5 | 4 | 2020 | Winter | S, [%] | 0 | 1 | 46.39% | 45.15% | 44.4% | 44.6% | 44.44% | 43.23% | 45.89% | 47.95% | 51.32% | 52.57% | 53.95% | 54.63% | 56.93% | 54.57% | 54.18% | 53.64% | 54.66% | 63.47% | 62.28% | 59.31% | 58.03% | 53.7% | 50.48% | 47.83%
5 | 6 | 2020 | Winter | P, [MW] | 0 | 1 | 1.289 | 1.1791 | 1.1302 | 1.1078 | 1.1056 | 1.1893 | 1.3626 | 1.4652 | 1.6612 | 1.8215 | 1.8507 | 1.9211 | 1.8999 | 1.8213 | 1.7694 | 1.6872 | 1.6937 | 1.9137 | 1.9079 | 1.8739 | 1.7966 | 1.6102 | 1.5378 | 1.4488
5 | 6 | 2020 | Winter | P, [%] | 0 | 1 | 25.78% | 23.58% | 22.6% | 22.16% | 22.11% | 23.79% | 27.25% | 29.3% | 33.22% | 36.43% | 37.01% | 38.42% | 38% | 36.43% | 35.39% | 33.74% | 33.87% | 38.27% | 38.16% | 37.48% | 35.93% | 32.2% | 30.76% | 28.98%
6 | 5 | 2020 | Winter | P, [MW] | 0 | 1 | -1.2883 | -1.1784 | -1.1295 | -1.1071 | -1.1049 | -1.1886 | -1.3619 | -1.4644 | -1.6602 | -1.8204 | -1.8496 | -1.9199 | -1.8987 | -1.8202 | -1.7683 | -1.6862 | -1.6928 | -1.9126 | -1.9067 | -1.8728 | -1.7956 | -1.6093 | -1.5369 | -1.448
6 | 5 | 2020 | Winter | P, [%] | 0 | 1 | 25.77% | 23.57% | 22.59% | 22.14% | 22.1% | 23.77% | 27.24% | 29.29% | 33.2% | 36.41% | 36.99% | 38.4% | 37.97% | 36.4% | 35.37% | 33.72% | 33.86% | 38.25% | 38.13% | 37.46% | 35.91% | 32.19% | 30.74% | 28.96%
5 | 6 | 2020 | Winter | Q, [MVAr] | 0 | 1 | -0.95597 | -1.0117 | -0.97212 | -1.0131 | -1.0206 | -0.91494 | -0.81644 | -0.74013 | -0.59054 | -0.41704 | -0.33005 | -0.32092 | -0.38459 | -0.42772 | -0.53545 | -0.59282 | -0.58867 | -0.37313 | -0.40312 | -0.46982 | -0.54665 | -0.63158 | -0.70314 | -0.7536
5 | 6 | 2020 | Winter | Q, [%] | 0 | 1 | 19.12% | 20.23% | 19.44% | 20.26% | 20.41% | 18.3% | 16.33% | 14.8% | 11.81% | 8.341% | 6.601% | 6.418% | 7.692% | 8.554% | 10.71% | 11.86% | 11.77% | 7.463% | 8.062% | 9.396% | 10.93% | 12.63% | 14.06% | 15.07%
6 | 5 | 2020 | Winter | Q, [MVAr] | 0 | 1 | 0.9579 | 1.0135 | 0.97375 | 1.0147 | 1.0223 | 0.9166 | 0.81835 | 0.7422 | 0.59298 | 0.41982 | 0.33286 | 0.32394 | 0.38757 | 0.43047 | 0.53813 | 0.59531 | 0.59119 | 0.37619 | 0.40618 | 0.4728 | 0.54944 | 0.63391 | 0.70534 | 0.75562
6 | 5 | 2020 | Winter | Q, [%] | 0 | 1 | 19.16% | 20.27% | 19.47% | 20.29% | 20.45% | 18.33% | 16.37% | 14.84% | 11.86% | 8.396% | 6.657% | 6.479% | 7.751% | 8.609% | 10.76% | 11.91% | 11.82% | 7.524% | 8.124% | 9.456% | 10.99% | 12.68% | 14.11% | 15.11%
5 | 6 | 2020 | Winter | S, [MVA] | 0 | 1 | 1.6048 | 1.5537 | 1.4907 | 1.5012 | 1.5047 | 1.5005 | 1.5885 | 1.6416 | 1.763 | 1.8686 | 1.8799 | 1.9477 | 1.9384 | 1.8708 | 1.8486 | 1.7883 | 1.7931 | 1.9498 | 1.95 | 1.9319 | 1.878 | 1.7297 | 1.6909 | 1.6331
5 | 6 | 2020 | Winter | S, [%] | 0 | 1 | 32.1% | 31.07% | 29.81% | 30.02% | 30.09% | 30.01% | 31.77% | 32.83% | 35.26% | 37.37% | 37.6% | 38.95% | 38.77% | 37.42% | 36.97% | 35.77% | 35.86% | 39% | 39% | 38.64% | 37.56% | 34.59% | 33.82% | 32.66%
6 | 5 | 2020 | Winter | S, [MVA] | 0 | 1 | 1.6054 | 1.5543 | 1.4913 | 1.5018 | 1.5053 | 1.501 | 1.5888 | 1.6418 | 1.7629 | 1.8682 | 1.8793 | 1.947 | 1.9379 | 1.8704 | 1.8484 | 1.7882 | 1.793 | 1.9492 | 1.9495 | 1.9316 | 1.8777 | 1.7297 | 1.6911 | 1.6333
6 | 5 | 2020 | Winter | S, [%] | 0 | 1 | 32.11% | 31.09% | 29.83% | 30.04% | 30.11% | 30.02% | 31.78% | 32.84% | 35.26% | 37.36% | 37.59% | 38.94% | 38.76% | 37.41% | 36.97% | 35.76% | 35.86% | 38.98% | 38.99% | 38.63% | 37.55% | 34.59% | 33.82% | 32.67%
6 | 7 | 2020 | Winter | P, [MW] | 0 | 1 | 0.78088 | 0.72298 | 0.70861 | 0.68989 | 0.6881 | 0.74744 | 0.85296 | 0.9352 | 1.0452 | 1.1488 | 1.1291 | 1.1864 | 1.1615 | 1.1057 | 1.0763 | 1.0154 | 1.0039 | 1.1193 | 1.112 | 1.1013 | 1.0556 | 0.92212 | 0.88858 | 0.85505
6 | 7 | 2020 | Winter | P, [%] | 0 | 1 | 15.62% | 14.46% | 14.17% | 13.8% | 13.76% | 14.95% | 17.06% | 18.7% | 20.9% | 22.98% | 22.58% | 23.73% | 23.23% | 22.11% | 21.53% | 20.31% | 20.08% | 22.39% | 22.24% | 22.03% | 21.11% | 18.44% | 17.77% | 17.1%
7 | 6 | 2020 | Winter | P, [MW] | 0 | 1 | -0.77934 | -0.72155 | -0.70733 | -0.68857 | -0.68677 | -0.74603 | -0.85133 | -0.9334 | -1.0431 | -1.1464 | -1.1267 | -1.1838 | -1.159 | -1.1035 | -1.0741 | -1.0134 | -1.0019 | -1.117 | -1.1096 | -1.099 | -1.0534 | -0.92038 | -0.8869 | -0.85344
7 | 6 | 2020 | Winter | P, [%] | 0 | 1 | 15.59% | 14.43% | 14.15% | 13.77% | 13.74% | 14.92% | 17.03% | 18.67% | 20.86% | 22.93% | 22.53% | 23.68% | 23.18% | 22.07% | 21.48% | 20.27% | 20.04% | 22.34% | 22.19% | 21.98% | 21.07% | 18.41% | 17.74% | 17.07%
6 | 7 | 2020 | Winter | Q, [MVAr] | 0 | 1 | -0.52078 | -0.54595 | -0.48134 | -0.52919 | -0.53473 | -0.4906 | -0.43778 | -0.36576 | -0.28208 | -0.19666 | -0.17553 | -0.13056 | -0.19052 | -0.21203 | -0.2819 | -0.314 | -0.32302 | -0.24558 | -0.26784 | -0.28176 | -0.30709 | -0.35664 | -0.39407 | -0.42371
6 | 7 | 2020 | Winter | Q, [%] | 0 | 1 | 10.42% | 10.92% | 9.627% | 10.58% | 10.69% | 9.812% | 8.756% | 7.315% | 5.642% | 3.933% | 3.511% | 2.611% | 3.81% | 4.241% | 5.638% | 6.28% | 6.46% | 4.912% | 5.357% | 5.635% | 6.142% | 7.133% | 7.881% | 8.474%
7 | 6 | 2020 | Winter | Q, [MVAr] | 0 | 1 | 0.52223 | 0.54727 | 0.48247 | 0.53037 | 0.53592 | 0.49188 | 0.43935 | 0.36753 | 0.28423 | 0.19924 | 0.17798 | 0.13326 | 0.19314 | 0.21438 | 0.28417 | 0.31603 | 0.32503 | 0.24807 | 0.27031 | 0.28418 | 0.30931 | 0.35835 | 0.39569 | 0.42525
7 | 6 | 2020 | Winter | Q, [%] | 0 | 1 | 10.44% | 10.95% | 9.649% | 10.61% | 10.72% | 9.838% | 8.787% | 7.351% | 5.685% | 3.985% | 3.56% | 2.665% | 3.863% | 4.288% | 5.683% | 6.321% | 6.501% | 4.961% | 5.406% | 5.684% | 6.186% | 7.167% | 7.914% | 8.505%
6 | 7 | 2020 | Winter | S, [MVA] | 0 | 1 | 0.93861 | 0.90596 | 0.85663 | 0.86948 | 0.87145 | 0.89406 | 0.95875 | 1.0042 | 1.0826 | 1.1655 | 1.1426 | 1.1935 | 1.177 | 1.1259 | 1.1126 | 1.0628 | 1.0546 | 1.146 | 1.1438 | 1.1368 | 1.0994 | 0.98869 | 0.97204 | 0.95428
6 | 7 | 2020 | Winter | S, [%] | 0 | 1 | 18.77% | 18.12% | 17.13% | 17.39% | 17.43% | 17.88% | 19.17% | 20.08% | 21.65% | 23.31% | 22.85% | 23.87% | 23.54% | 22.52% | 22.25% | 21.26% | 21.09% | 22.92% | 22.88% | 22.74% | 21.99% | 19.77% | 19.44% | 19.09%
7 | 6 | 2020 | Winter | S, [MVA] | 0 | 1 | 0.93813 | 0.90561 | 0.8562 | 0.86915 | 0.87113 | 0.89359 | 0.95801 | 1.0032 | 1.0811 | 1.1636 | 1.1407 | 1.1913 | 1.175 | 1.1241 | 1.1111 | 1.0615 | 1.0533 | 1.1442 | 1.1421 | 1.1351 | 1.0979 | 0.98768 | 0.97117 | 0.95352
7 | 6 | 2020 | Winter | S, [%] | 0 | 1 | 18.76% | 18.11% | 17.12% | 17.38% | 17.42% | 17.87% | 19.16% | 20.06% | 21.62% | 23.27% | 22.81% | 23.83% | 23.5% | 22.48% | 22.22% | 21.23% | 21.07% | 22.88% | 22.84% | 22.7% | 21.96% | 19.75% | 19.42% | 19.07%
7 | 8 | 2020 | Winter | P, [MW] | 0 | 1 | 0.58077 | 0.53107 | 0.52654 | 0.50909 | 0.51513 | 0.56918 | 0.65827 | 0.75431 | 0.86066 | 0.95372 | 0.93699 | 0.98349 | 0.96043 | 0.90522 | 0.88773 | 0.82436 | 0.82214 | 0.9162 | 0.91533 | 0.91428 | 0.87224 | 0.7502 | 0.69691 | 0.66028
7 | 8 | 2020 | Winter | P, [%] | 0 | 1 | 29.04% | 26.55% | 26.33% | 25.45% | 25.76% | 28.46% | 32.91% | 37.72% | 43.03% | 47.69% | 46.85% | 49.17% | 48.02% | 45.26% | 44.39% | 41.22% | 41.11% | 45.81% | 45.77% | 45.71% | 43.61% | 37.51% | 34.85% | 33.01%
8 | 7 | 2020 | Winter | P, [MW] | 0 | 1 | -0.57797 | -0.52844 | -0.52426 | -0.50664 | -0.51267 | -0.56664 | -0.65541 | -0.75105 | -0.85694 | -0.94942 | -0.93294 | -0.97914 | -0.95617 | -0.90138 | -0.88392 | -0.82087 | -0.81864 | -0.91213 | -0.91123 | -0.91022 | -0.86847 | -0.74713 | -0.69404 | -0.6575
8 | 7 | 2020 | Winter | P, [%] | 0 | 1 | 28.9% | 26.42% | 26.21% | 25.33% | 25.63% | 28.33% | 32.77% | 37.55% | 42.85% | 47.47% | 46.65% | 48.96% | 47.81% | 45.07% | 44.2% | 41.04% | 40.93% | 45.61% | 45.56% | 45.51% | 43.42% | 37.36% | 34.7% | 32.87%
7 | 8 | 2020 | Winter | Q, [MVAr] | 0 | 1 | -0.5802 | -0.59489 | -0.52174 | -0.57668 | -0.57354 | -0.53347 | -0.49697 | -0.45143 | -0.36409 | -0.30932 | -0.2715 | -0.24063 | -0.28724 | -0.29611 | -0.33762 | -0.38568 | -0.38709 | -0.32898 | -0.34612 | -0.34256 | -0.3571 | -0.40346 | -0.44275 | -0.47739
7 | 8 | 2020 | Winter | Q, [%] | 0 | 1 | 29.01% | 29.74% | 26.09% | 28.83% | 28.68% | 26.67% | 24.85% | 22.57% | 18.2% | 15.47% | 13.58% | 12.03% | 14.36% | 14.81% | 16.88% | 19.28% | 19.35% | 16.45% | 17.31% | 17.13% | 17.86% | 20.17% | 22.14% | 23.87%
8 | 7 | 2020 | Winter | Q, [MVAr] | 0 | 1 | 0.58179 | 0.59636 | 0.52295 | 0.57801 | 0.57488 | 0.53487 | 0.49862 | 0.45338 | 0.36639 | 0.31207 | 0.27406 | 0.24342 | 0.28995 | 0.2985 | 0.33999 | 0.38781 | 0.38923 | 0.33155 | 0.34871 | 0.34512 | 0.35944 | 0.40527 | 0.4444 | 0.47898
8 | 7 | 2020 | Winter | Q, [%] | 0 | 1 | 29.09% | 29.82% | 26.15% | 28.9% | 28.74% | 26.74% | 24.93% | 22.67% | 18.32% | 15.6% | 13.7% | 12.17% | 14.5% | 14.93% | 17% | 19.39% | 19.46% | 16.58% | 17.44% | 17.26% | 17.97% | 20.26% | 22.22% | 23.95%
7 | 8 | 2020 | Winter | S, [MVA] | 0 | 1 | 0.82092 | 0.79745 | 0.74126 | 0.76924 | 0.77091 | 0.78009 | 0.8248 | 0.87907 | 0.9345 | 1.0026 | 0.97554 | 1.0125 | 1.0025 | 0.95242 | 0.94976 | 0.91012 | 0.90871 | 0.97347 | 0.97859 | 0.97635 | 0.94251 | 0.85181 | 0.82566 | 0.81478
7 | 8 | 2020 | Winter | S, [%] | 0 | 1 | 41.05% | 39.87% | 37.06% | 38.46% | 38.55% | 39% | 41.24% | 43.95% | 46.72% | 50.13% | 48.78% | 50.63% | 50.12% | 47.62% | 47.49% | 45.51% | 45.44% | 48.67% | 48.93% | 48.82% | 47.13% | 42.59% | 41.28% | 40.74%
8 | 7 | 2020 | Winter | S, [MVA] | 0 | 1 | 0.82008 | 0.7968 | 0.74049 | 0.76862 | 0.77027 | 0.77921 | 0.82352 | 0.87728 | 0.93198 | 0.99939 | 0.97236 | 1.0089 | 0.99916 | 0.94952 | 0.94705 | 0.90787 | 0.90646 | 0.97052 | 0.97568 | 0.97345 | 0.93992 | 0.84997 | 0.82413 | 0.81346
8 | 7 | 2020 | Winter | S, [%] | 0 | 1 | 41% | 39.84% | 37.02% | 38.43% | 38.51% | 38.96% | 41.18% | 43.86% | 46.6% | 49.97% | 48.62% | 50.45% | 49.96% | 47.48% | 47.35% | 45.39% | 45.32% | 48.53% | 48.78% | 48.67% | 47% | 42.5% | 41.21% | 40.67%
2 | 9 | 2020 | Winter | P, [MW] | 0 | 1 | 0.26827 | 0.25608 | 0.24643 | 0.23915 | 0.24094 | 0.26185 | 0.3715 | 0.38919 | 0.4352 | 0.45787 | 0.4822 | 0.48945 | 0.45422 | 0.41984 | 0.38424 | 0.37496 | 0.388 | 0.4238 | 0.39669 | 0.37947 | 0.36507 | 0.33539 | 0.32713 | 0.29797
2 | 9 | 2020 | Winter | P, [%] | 0 | 1 | 26.83% | 25.61% | 24.64% | 23.91% | 24.09% | 26.19% | 37.15% | 38.92% | 43.52% | 45.79% | 48.22% | 48.95% | 45.42% | 41.98% | 38.42% | 37.5% | 38.8% | 42.38% | 39.67% | 37.95% | 36.51% | 33.54% | 32.71% | 29.8%
9 | 2 | 2020 | Winter | P, [MW] | 0 | 1 | -0.26798 | -0.25579 | -0.24616 | -0.23888 | -0.24067 | -0.26157 | -0.37113 | -0.38882 | -0.43476 | -0.4574 | -0.4817 | -0.48893 | -0.45374 | -0.4194 | -0.38384 | -0.37459 | -0.3876 | -0.42335 | -0.39628 | -0.37906 | -0.36468 | -0.33503 | -0.32677 | -0.29765
9 | 2 | 2020 | Winter | P, [%] | 0 | 1 | 26.8% | 25.58% | 24.62% | 23.89% | 24.07% | 26.16% | 37.11% | 38.88% | 43.48% | 45.74% | 48.17% | 48.89% | 45.37% | 41.94% | 38.38% | 37.46% | 38.76% | 42.34% | 39.63% | 37.91% | 36.47% | 33.5% | 32.68% | 29.77%
2 | 9 | 2020 | Winter | Q, [MVAr] | 0 | 1 | -0.30212 | -0.30818 | -0.30179 | -0.30792 | -0.30106 | -0.29811 | -0.25257 | -0.24194 | -0.23579 | -0.2322 | -0.21884 | -0.23128 | -0.24642 | -0.26216 | -0.27015 | -0.2646 | -0.26327 | -0.26235 | -0.27493 | -0.28755 | -0.29307 | -0.29862 | -0.29931 | -0.29678
2 | 9 | 2020 | Winter | Q, [%] | 0 | 1 | 30.21% | 30.82% | 30.18% | 30.79% | 30.11% | 29.81% | 25.26% | 24.19% | 23.58% | 23.22% | 21.88% | 23.13% | 24.64% | 26.22% | 27.01% | 26.46% | 26.33% | 26.23% | 27.49% | 28.76% | 29.31% | 29.86% | 29.93% | 29.68%
9 | 2 | 2020 | Winter | Q, [MVAr] | 0 | 1 | 0.30209 | 0.30814 | 0.30173 | 0.30787 | 0.301 | 0.29807 | 0.25263 | 0.24202 | 0.23595 | 0.23241 | 0.21908 | 0.23155 | 0.24662 | 0.26232 | 0.27025 | 0.26468 | 0.26337 | 0.26251 | 0.27506 | 0.28767 | 0.29317 | 0.29868 | 0.29936 | 0.29678
9 | 2 | 2020 | Winter | Q, [%] | 0 | 1 | 30.21% | 30.81% | 30.17% | 30.79% | 30.1% | 29.81% | 25.26% | 24.2% | 23.6% | 23.24% | 21.91% | 23.16% | 24.66% | 26.23% | 27.03% | 26.47% | 26.34% | 26.25% | 27.51% | 28.77% | 29.32% | 29.87% | 29.94% | 29.68%
2 | 9 | 2020 | Winter | S, [MVA] | 0 | 1 | 0.40404 | 0.40069 | 0.38962 | 0.38988 | 0.3856 | 0.39678 | 0.44922 | 0.45827 | 0.49497 | 0.51338 | 0.52954 | 0.54135 | 0.51675 | 0.49497 | 0.4697 | 0.45892 | 0.46888 | 0.49843 | 0.48265 | 0.47611 | 0.46815 | 0.44907 | 0.44339 | 0.42055
2 | 9 | 2020 | Winter | S, [%] | 0 | 1 | 40.4% | 40.07% | 38.96% | 38.99% | 38.56% | 39.68% | 44.92% | 45.83% | 49.5% | 51.34% | 52.95% | 54.13% | 51.68% | 49.5% | 46.97% | 45.89% | 46.89% | 49.84% | 48.27% | 47.61% | 46.82% | 44.91% | 44.34% | 42.06%
9 | 2 | 2020 | Winter | S, [MVA] | 0 | 1 | 0.40382 | 0.40048 | 0.3894 | 0.38967 | 0.38538 | 0.39657 | 0.44896 | 0.45799 | 0.49467 | 0.51305 | 0.52918 | 0.54099 | 0.51643 | 0.49468 | 0.46943 | 0.45866 | 0.46861 | 0.49814 | 0.48238 | 0.47586 | 0.46791 | 0.44884 | 0.44317 | 0.42033
9 | 2 | 2020 | Winter | S, [%] | 0 | 1 | 40.38% | 40.05% | 38.94% | 38.97% | 38.54% | 39.66% | 44.9% | 45.8% | 49.47% | 51.31% | 52.92% | 54.1% | 51.64% | 49.47% | 46.94% | 45.87% | 46.86% | 49.81% | 48.24% | 47.59% | 46.79% | 44.88% | 44.32% | 42.03%
1 | 20 | 2020 | Winter | P, [MW] | 0 | 1 | 2.3838 | 2.3499 | 2.2844 | 2.2791 | 2.2323 | 2.2266 | 2.2377 | 1.9787 | 1.7977 | 1.7285 | 1.9312 | 1.8534 | 1.9145 | 1.9537 | 1.9092 | 1.8942 | 1.9513 | 2.0615 | 1.9196 | 1.9184 | 1.928 | 1.9042 | 2.1183 | 2.2468
1 | 20 | 2020 | Winter | P, [%] | 0 | 1 | 47.68% | 47% | 45.69% | 45.58% | 44.65% | 44.53% | 44.75% | 39.57% | 35.95% | 34.57% | 38.62% | 37.07% | 38.29% | 39.07% | 38.18% | 37.88% | 39.03% | 41.23% | 38.39% | 38.37% | 38.56% | 38.08% | 42.37% | 44.94%
20 | 1 | 2020 | Winter | P, [MW] | 0 | 1 | -2.3663 | -2.3329 | -2.2683 | -2.2631 | -2.2169 | -2.2113 | -2.2224 | -1.9667 | -1.7877 | -1.7194 | -1.9198 | -1.8427 | -1.903 | -1.9419 | -1.8979 | -1.8832 | -1.9396 | -2.0485 | -1.908 | -1.9071 | -1.9166 | -1.893 | -2.1046 | -2.2313
20 | 1 | 2020 | Winter | P, [%] | 0 | 1 | 47.33% | 46.66% | 45.37% | 45.26% | 44.34% | 44.23% | 44.45% | 39.33% | 35.75% | 34.39% | 38.4% | 36.85% | 38.06% | 38.84% | 37.96% | 37.66% | 38.79% | 40.97% | 38.16% | 38.14% | 38.33% | 37.86% | 42.09% | 44.63%
1 | 20 | 2020 | Winter | Q, [MVAr] | 0 | 1 | 0.12836 | 0.071758 | -0.069513 | -0.0088596 | -0.038385 | -0.10355 | -0.024721 | 0.052816 | 0.10669 | 0.037146 | 0.12096 | 0.29119 | 0.28261 | 0.16249 | 0.11681 | 0.12108 | 0.061396 | 0.20762 | 0.31489 | 0.059295 | 0.025572 | -0.042773 | 0.0040537 | -0.056256
1 | 20 | 2020 | Winter | Q, [%] | 0 | 1 | 2.567% | 1.435% | 1.39% | 0.1772% | 0.7677% | 2.071% | 0.4944% | 1.056% | 2.134% | 0.7429% | 2.419% | 5.824% | 5.652% | 3.25% | 2.336% | 2.422% | 1.228% | 4.152% | 6.298% | 1.186% | 0.5114% | 0.8555% | 0.08107% | 1.125%
20 | 1 | 2020 | Winter | Q, [MVAr] | 0 | 1 | -0.10641 | -0.050444 | 0.089664 | 0.028889 | 0.057591 | 0.12268 | 0.043933 | -0.037937 | -0.094508 | -0.025981 | -0.10683 | -0.27796 | -0.2685 | -0.14795 | -0.10297 | -0.10745 | -0.046963 | -0.19144 | -0.30068 | -0.045407 | -0.01152 | 0.056515 | 0.013099 | 0.075664
20 | 1 | 2020 | Winter | Q, [%] | 0 | 1 | 2.128% | 1.009% | 1.793% | 0.5778% | 1.152% | 2.454% | 0.8787% | 0.7587% | 1.89% | 0.5196% | 2.137% | 5.559% | 5.37% | 2.959% | 2.059% | 2.149% | 0.9393% | 3.829% | 6.014% | 0.9081% | 0.2304% | 1.13% | 0.262% | 1.513%
1 | 20 | 2020 | Winter | S, [MVA] | 0 | 1 | 2.3872 | 2.351 | 2.2855 | 2.2792 | 2.2326 | 2.229 | 2.2379 | 1.9794 | 1.8008 | 1.7289 | 1.935 | 1.8762 | 1.9352 | 1.9604 | 1.9127 | 1.8981 | 1.9523 | 2.072 | 1.9452 | 1.9193 | 1.9282 | 1.9047 | 2.1184 | 2.2475
1 | 20 | 2020 | Winter | S, [%] | 0 | 1 | 47.74% | 47.02% | 45.71% | 45.58% | 44.65% | 44.58% | 44.76% | 39.59% | 36.02% | 34.58% | 38.7% | 37.52% | 38.7% | 39.21% | 38.25% | 37.96% | 39.05% | 41.44% | 38.9% | 38.39% | 38.56% | 38.09% | 42.37% | 44.95%
20 | 1 | 2020 | Winter | S, [MVA] | 0 | 1 | 2.3687 | 2.3335 | 2.2701 | 2.2633 | 2.2177 | 2.2147 | 2.2228 | 1.9671 | 1.7902 | 1.7196 | 1.9227 | 1.8635 | 1.9219 | 1.9475 | 1.9007 | 1.8862 | 1.9402 | 2.0574 | 1.9316 | 1.9077 | 1.9167 | 1.8939 | 2.1046 | 2.2326
20 | 1 | 2020 | Winter | S, [%] | 0 | 1 | 47.37% | 46.67% | 45.4% | 45.27% | 44.35% | 44.29% | 44.46% | 39.34% | 35.8% | 34.39% | 38.45% | 37.27% | 38.44% | 38.95% | 38.01% | 37.72% | 38.8% | 41.15% | 38.63% | 38.15% | 38.33% | 37.88% | 42.09% | 44.65%
20 | 21 | 2020 | Winter | P, [MW] | 0 | 1 | 1.3264 | 1.2917 | 1.2314 | 1.2283 | 1.1884 | 1.1872 | 1.1927 | 0.96113 | 0.7822 | 0.71003 | 0.91509 | 0.83685 | 0.89468 | 0.92687 | 0.88169 | 0.86723 | 0.93074 | 1.0311 | 0.89764 | 0.89971 | 0.90543 | 0.886 | 1.0736 | 1.1942
20 | 21 | 2020 | Winter | P, [%] | 0 | 1 | 44.21% | 43.06% | 41.05% | 40.94% | 39.61% | 39.57% | 39.76% | 32.04% | 26.07% | 23.67% | 30.5% | 27.9% | 29.82% | 30.9% | 29.39% | 28.91% | 31.02% | 34.37% | 29.92% | 29.99% | 30.18% | 29.53% | 35.79% | 39.81%
21 | 20 | 2020 | Winter | P, [MW] | 0 | 1 | -1.3209 | -1.2866 | -1.2271 | -1.2239 | -1.1843 | -1.1832 | -1.1885 | -0.95791 | -0.77954 | -0.70785 | -0.91186 | -0.83329 | -0.89092 | -0.92344 | -0.8786 | -0.86418 | -0.92763 | -1.027 | -0.89374 | -0.89675 | -0.90254 | -0.88338 | -1.07 | -1.1901
21 | 20 | 2020 | Winter | P, [%] | 0 | 1 | 44.03% | 42.89% | 40.9% | 40.8% | 39.48% | 39.44% | 39.62% | 31.93% | 25.98% | 23.59% | 30.4% | 27.78% | 29.7% | 30.78% | 29.29% | 28.81% | 30.92% | 34.23% | 29.79% | 29.89% | 30.08% | 29.45% | 35.67% | 39.67%
20 | 21 | 2020 | Winter | Q, [MVAr] | 0 | 1 | 0.72641 | 0.67044 | 0.53034 | 0.59111 | 0.56241 | 0.49732 | 0.57607 | 0.65794 | 0.71451 | 0.64598 | 0.72683 | 0.89796 | 0.8885 | 0.76795 | 0.72297 | 0.72745 | 0.66696 | 0.81144 | 0.92068 | 0.66541 | 0.63152 | 0.56349 | 0.6069 | 0.54434
20 | 21 | 2020 | Winter | Q, [%] | 0 | 1 | 24.21% | 22.35% | 17.68% | 19.7% | 18.75% | 16.58% | 19.2% | 21.93% | 23.82% | 21.53% | 24.23% | 29.93% | 29.62% | 25.6% | 24.1% | 24.25% | 22.23% | 27.05% | 30.69% | 22.18% | 21.05% | 18.78% | 20.23% | 18.14%
21 | 20 | 2020 | Winter | Q, [MVAr] | 0 | 1 | -0.71988 | -0.66443 | -0.5253 | -0.58589 | -0.55759 | -0.49272 | -0.57119 | -0.65429 | -0.71159 | -0.64368 | -0.72317 | -0.89387 | -0.88415 | -0.76402 | -0.71949 | -0.72403 | -0.66346 | -0.80672 | -0.91616 | -0.6621 | -0.62831 | -0.56062 | -0.60274 | -0.53955
21 | 20 | 2020 | Winter | Q, [%] | 0 | 1 | 24% | 22.15% | 17.51% | 19.53% | 18.59% | 16.42% | 19.04% | 21.81% | 23.72% | 21.46% | 24.11% | 29.8% | 29.47% | 25.47% | 23.98% | 24.13% | 22.12% | 26.89% | 30.54% | 22.07% | 20.94% | 18.69% | 20.09% | 17.99%
20 | 21 | 2020 | Winter | S, [MVA] | 0 | 1 | 1.5122 | 1.4553 | 1.3408 | 1.3631 | 1.3148 | 1.2871 | 1.3245 | 1.1648 | 1.0594 | 0.95991 | 1.1686 | 1.2275 | 1.2609 | 1.2037 | 1.1402 | 1.1319 | 1.145 | 1.3121 | 1.2858 | 1.119 | 1.1039 | 1.05 | 1.2333 | 1.3124
20 | 21 | 2020 | Winter | S, [%] | 0 | 1 | 50.41% | 48.51% | 44.69% | 45.44% | 43.83% | 42.9% | 44.15% | 38.83% | 35.31% | 32% | 38.95% | 40.92% | 42.03% | 40.12% | 38.01% | 37.73% | 38.17% | 43.74% | 42.86% | 37.3% | 36.8% | 35% | 41.11% | 43.75%
21 | 20 | 2020 | Winter | S, [MVA] | 0 | 1 | 1.5043 | 1.448 | 1.3348 | 1.3569 | 1.309 | 1.2817 | 1.3186 | 1.16 | 1.0555 | 0.95675 | 1.1638 | 1.222 | 1.2552 | 1.1985 | 1.1356 | 1.1274 | 1.1405 | 1.306 | 1.2799 | 1.1147 | 1.0997 | 1.0463 | 1.2281 | 1.3067
21 | 20 | 2020 | Winter | S, [%] | 0 | 1 | 50.14% | 48.27% | 44.49% | 45.23% | 43.63% | 42.72% | 43.95% | 38.67% | 35.18% | 31.89% | 38.79% | 40.73% | 41.84% | 39.95% | 37.85% | 37.58% | 38.02% | 43.53% | 42.66% | 37.16% | 36.66% | 34.88% | 40.94% | 43.56%
21 | 22 | 2020 | Winter | P, [MW] | 0 | 1 | 0.13406 | 0.12397 | 0.1167 | 0.11075 | 0.10492 | 0.12674 | 0.14879 | 0.1469 | 0.16111 | 0.18119 | 0.17988 | 0.18245 | 0.18058 | 0.1821 | 0.1779 | 0.17534 | 0.17845 | 0.21198 | 0.20336 | 0.19377 | 0.18576 | 0.16928 | 0.17468 | 0.16206
21 | 22 | 2020 | Winter | P, [%] | 0 | 1 | 13.41% | 12.4% | 11.67% | 11.08% | 10.49% | 12.67% | 14.88% | 14.69% | 16.11% | 18.12% | 17.99% | 18.24% | 18.06% | 18.21% | 17.79% | 17.53% | 17.84% | 21.2% | 20.34% | 19.38% | 18.58% | 16.93% | 17.47% | 16.21%
22 | 21 | 2020 | Winter | P, [MW] | 0 | 1 | -0.1339 | -0.12382 | -0.11655 | -0.11061 | -0.10479 | -0.12661 | -0.14864 | -0.14675 | -0.16095 | -0.181 | -0.17969 | -0.18225 | -0.18038 | -0.18189 | -0.1777 | -0.17514 | -0.17825 | -0.21174 | -0.20313 | -0.19355 | -0.18556 | -0.1691 | -0.17449 | -0.16188
22 | 21 | 2020 | Winter | P, [%] | 0 | 1 | 13.39% | 12.38% | 11.66% | 11.06% | 10.48% | 12.66% | 14.86% | 14.67% | 16.09% | 18.1% | 17.97% | 18.23% | 18.04% | 18.19% | 17.77% | 17.51% | 17.83% | 21.17% | 20.31% | 19.36% | 18.56% | 16.91% | 17.45% | 16.19%
21 | 22 | 2020 | Winter | Q, [MVAr] | 0 | 1 | -0.11292 | -0.11721 | -0.11904 | -0.11923 | -0.11727 | -0.095977 | -0.085972 | -0.082418 | -0.077557 | -0.072787 | -0.070165 | -0.070252 | -0.071632 | -0.07693 | -0.078737 | -0.08174 | -0.075163 | -0.047369 | -0.060986 | -0.068328 | -0.07345 | -0.08142 | -0.086067 | -0.091143
21 | 22 | 2020 | Winter | Q, [%] | 0 | 1 | 11.29% | 11.72% | 11.9% | 11.92% | 11.73% | 9.598% | 8.597% | 8.242% | 7.756% | 7.279% | 7.017% | 7.025% | 7.163% | 7.693% | 7.874% | 8.174% | 7.516% | 4.737% | 6.099% | 6.833% | 7.345% | 8.142% | 8.607% | 9.114%
22 | 21 | 2020 | Winter | Q, [MVAr] | 0 | 1 | 0.112 | 0.11628 | 0.1181 | 0.11828 | 0.11631 | 0.095019 | 0.085039 | 0.081475 | 0.076635 | 0.071904 | 0.069278 | 0.069373 | 0.070749 | 0.076058 | 0.077858 | 0.080859 | 0.07428 | 0.046542 | 0.060148 | 0.067473 | 0.072581 | 0.080522 | 0.08519 | 0.090245
22 | 21 | 2020 | Winter | Q, [%] | 0 | 1 | 11.2% | 11.63% | 11.81% | 11.83% | 11.63% | 9.502% | 8.504% | 8.148% | 7.664% | 7.19% | 6.928% | 6.937% | 7.075% | 7.606% | 7.786% | 8.086% | 7.428% | 4.654% | 6.015% | 6.747% | 7.258% | 8.052% | 8.519% | 9.024%
21 | 22 | 2020 | Winter | S, [MVA] | 0 | 1 | 0.17528 | 0.17061 | 0.1667 | 0.16273 | 0.15735 | 0.15898 | 0.17184 | 0.16844 | 0.17881 | 0.19527 | 0.19308 | 0.19551 | 0.19426 | 0.19768 | 0.19454 | 0.19345 | 0.19363 | 0.21721 | 0.21231 | 0.20546 | 0.19976 | 0.18784 | 0.19474 | 0.18593
21 | 22 | 2020 | Winter | S, [%] | 0 | 1 | 17.53% | 17.06% | 16.67% | 16.27% | 15.74% | 15.9% | 17.18% | 16.84% | 17.88% | 19.53% | 19.31% | 19.55% | 19.43% | 19.77% | 19.45% | 19.35% | 19.36% | 21.72% | 21.23% | 20.55% | 19.98% | 18.78% | 19.47% | 18.59%
22 | 21 | 2020 | Winter | S, [MVA] | 0 | 1 | 0.17457 | 0.16986 | 0.16593 | 0.16194 | 0.15655 | 0.1583 | 0.17125 | 0.16785 | 0.17826 | 0.19476 | 0.19258 | 0.19501 | 0.19376 | 0.19716 | 0.19401 | 0.19291 | 0.19311 | 0.21679 | 0.21185 | 0.20498 | 0.19925 | 0.18729 | 0.19417 | 0.18533
22 | 21 | 2020 | Winter | S, [%] | 0 | 1 | 17.46% | 16.99% | 16.59% | 16.19% | 15.66% | 15.83% | 17.12% | 16.78% | 17.83% | 19.48% | 19.26% | 19.5% | 19.38% | 19.72% | 19.4% | 19.29% | 19.31% | 21.68% | 21.18% | 20.5% | 19.92% | 18.73% | 19.42% | 18.53%
21 | 23 | 2020 | Winter | P, [MW] | 0 | 1 | 0.97324 | 0.96195 | 0.92065 | 0.92872 | 0.89982 | 0.86922 | 0.82446 | 0.60453 | 0.38106 | 0.25317 | 0.45736 | 0.36747 | 0.42308 | 0.46865 | 0.44135 | 0.4316 | 0.48104 | 0.50415 | 0.38592 | 0.41079 | 0.43441 | 0.45886 | 0.63922 | 0.79623
21 | 23 | 2020 | Winter | P, [%] | 0 | 1 | 48.66% | 48.1% | 46.03% | 46.44% | 44.99% | 43.46% | 41.22% | 30.23% | 19.05% | 12.66% | 22.87% | 18.37% | 21.15% | 23.43% | 22.07% | 21.58% | 24.05% | 25.21% | 19.3% | 20.54% | 21.72% | 22.94% | 31.96% | 39.81%
23 | 21 | 2020 | Winter | P, [MW] | 0 | 1 | -0.96481 | -0.95395 | -0.914 | -0.92154 | -0.89313 | -0.86342 | -0.81869 | -0.59953 | -0.37681 | -0.25 | -0.45294 | -0.3619 | -0.41738 | -0.46371 | -0.43685 | -0.42705 | -0.47684 | -0.49922 | -0.38037 | -0.407 | -0.43063 | -0.45529 | -0.63444 | -0.7908
23 | 21 | 2020 | Winter | P, [%] | 0 | 1 | 48.24% | 47.7% | 45.7% | 46.08% | 44.66% | 43.17% | 40.93% | 29.98% | 18.84% | 12.5% | 22.65% | 18.09% | 20.87% | 23.19% | 21.84% | 21.35% | 23.84% | 24.96% | 19.02% | 20.35% | 21.53% | 22.76% | 31.72% | 39.54%
21 | 23 | 2020 | Winter | Q, [MVAr] | 0 | 1 | 1.0031 | 0.96195 | 0.83134 | 0.89311 | 0.85905 | 0.76686 | 0.81384 | 0.89328 | 0.91999 | 0.82298 | 0.90767 | 1.079 | 1.0726 | 0.96484 | 0.92393 | 0.93394 | 0.86401 | 0.94863 | 1.0728 | 0.84723 | 0.83294 | 0.78734 | 0.83842 | 0.79165
21 | 23 | 2020 | Winter | Q, [%] | 0 | 1 | 50.15% | 48.1% | 41.57% | 44.66% | 42.95% | 38.34% | 40.69% | 44.66% | 46% | 41.15% | 45.38% | 53.95% | 53.63% | 48.24% | 46.2% | 46.7% | 43.2% | 47.43% | 53.64% | 42.36% | 41.65% | 39.37% | 41.92% | 39.58%
23 | 21 | 2020 | Winter | Q, [MVAr] | 0 | 1 | -0.99308 | -0.95252 | -0.82365 | -0.88475 | -0.85131 | -0.76028 | -0.80729 | -0.88773 | -0.91542 | -0.8198 | -0.90288 | -1.0727 | -1.0661 | -0.95938 | -0.91903 | -0.92897 | -0.85951 | -0.9432 | -1.0666 | -0.84326 | -0.82898 | -0.78365 | -0.83316 | -0.78555
23 | 21 | 2020 | Winter | Q, [%] | 0 | 1 | 49.65% | 47.63% | 41.18% | 44.24% | 42.57% | 38.01% | 40.36% | 44.39% | 45.77% | 40.99% | 45.14% | 53.64% | 53.31% | 47.97% | 45.95% | 46.45% | 42.98% | 47.16% | 53.33% | 42.16% | 41.45% | 39.18% | 41.66% | 39.28%
21 | 23 | 2020 | Winter | S, [MVA] | 0 | 1 | 1.3976 | 1.3604 | 1.2404 | 1.2885 | 1.244 | 1.1591 | 1.1585 | 1.0786 | 0.99579 | 0.86104 | 1.0164 | 1.1398 | 1.153 | 1.0726 | 1.0239 | 1.0288 | 0.98889 | 1.0743 | 1.1401 | 0.94157 | 0.93942 | 0.91129 | 1.0543 | 1.1228
21 | 23 | 2020 | Winter | S, [%] | 0 | 1 | 69.88% | 68.02% | 62.02% | 64.42% | 62.2% | 57.96% | 57.92% | 53.93% | 49.79% | 43.05% | 50.82% | 56.99% | 57.65% | 53.63% | 51.2% | 51.44% | 49.44% | 53.71% | 57.01% | 47.08% | 46.97% | 45.56% | 52.72% | 56.14%
23 | 21 | 2020 | Winter | S, [MVA] | 0 | 1 | 1.3846 | 1.3481 | 1.2304 | 1.2775 | 1.2339 | 1.1504 | 1.1498 | 1.0712 | 0.98994 | 0.85708 | 1.0101 | 1.1321 | 1.1449 | 1.0656 | 1.0176 | 1.0224 | 0.98292 | 1.0672 | 1.1324 | 0.93634 | 0.93416 | 0.90631 | 1.0472 | 1.1147
23 | 21 | 2020 | Winter | S, [%] | 0 | 1 | 69.23% | 67.4% | 61.52% | 63.88% | 61.69% | 57.52% | 57.49% | 53.56% | 49.5% | 42.85% | 50.51% | 56.61% | 57.25% | 53.28% | 50.88% | 51.12% | 49.15% | 53.36% | 56.62% | 46.82% | 46.71% | 45.32% | 52.36% | 55.73%
23 | 24 | 2020 | Winter | P, [MW] | 0 | 1 | 0.42214 | 0.40683 | 0.40792 | 0.40309 | 0.39432 | 0.4018 | 0.45118 | 0.44368 | 0.46522 | 0.45953 | 0.47346 | 0.48776 | 0.47436 | 0.45066 | 0.40416 | 0.39878 | 0.40391 | 0.42555 | 0.41229 | 0.40908 | 0.40255 | 0.38627 | 0.40159 | 0.39864
23 | 24 | 2020 | Winter | P, [%] | 0 | 1 | 42.21% | 40.68% | 40.79% | 40.31% | 39.43% | 40.18% | 45.12% | 44.37% | 46.52% | 45.95% | 47.35% | 48.78% | 47.44% | 45.07% | 40.42% | 39.88% | 40.39% | 42.55% | 41.23% | 40.91% | 40.25% | 38.63% | 40.16% | 39.86%
24 | 23 | 2020 | Winter | P, [MW] | 0 | 1 | -0.42155 | -0.4063 | -0.40738 | -0.40256 | -0.39382 | -0.40128 | -0.45043 | -0.44295 | -0.46435 | -0.45867 | -0.47251 | -0.48671 | -0.47345 | -0.44994 | -0.40363 | -0.39827 | -0.40339 | -0.42496 | -0.41173 | -0.40853 | -0.40203 | -0.3858 | -0.40107 | -0.39814
24 | 23 | 2020 | Winter | P, [%] | 0 | 1 | 42.16% | 40.63% | 40.74% | 40.26% | 39.38% | 40.13% | 45.04% | 44.3% | 46.44% | 45.87% | 47.25% | 48.67% | 47.34% | 44.99% | 40.36% | 39.83% | 40.34% | 42.5% | 41.17% | 40.85% | 40.2% | 38.58% | 40.11% | 39.81%
23 | 24 | 2020 | Winter | Q, [MVAr] | 0 | 1 | 0.059269 | 0.023982 | 0.030373 | 0.033062 | 0.018585 | 0.048512 | 0.18315 | 0.17814 | 0.23757 | 0.24224 | 0.27629 | 0.30388 | 0.24674 | 0.14992 | 0.029392 | 0.023012 | 0.036244 | 0.067643 | 0.067764 | 0.084282 | 0.050167 | 0.035176 | 0.031053 | 0.021105
23 | 24 | 2020 | Winter | Q, [%] | 0 | 1 | 5.927% | 2.398% | 3.037% | 3.306% | 1.858% | 4.851% | 18.32% | 17.81% | 23.76% | 24.22% | 27.63% | 30.39% | 24.67% | 14.99% | 2.939% | 2.301% | 3.624% | 6.764% | 6.776% | 8.428% | 5.017% | 3.518% | 3.105% | 2.11%
24 | 23 | 2020 | Winter | Q, [MVAr] | 0 | 1 | -0.059181 | -0.023959 | -0.030348 | -0.033051 | -0.018607 | -0.048505 | -0.18284 | -0.17787 | -0.23712 | -0.24182 | -0.27573 | -0.3032 | -0.24624 | -0.14967 | -0.029392 | -0.02303 | -0.036246 | -0.067564 | -0.067727 | -0.084247 | -0.050171 | -0.035235 | -0.031058 | -0.021119
24 | 23 | 2020 | Winter | Q, [%] | 0 | 1 | 5.918% | 2.396% | 3.035% | 3.305% | 1.861% | 4.851% | 18.28% | 17.79% | 23.71% | 24.18% | 27.57% | 30.32% | 24.62% | 14.97% | 2.939% | 2.303% | 3.625% | 6.756% | 6.773% | 8.425% | 5.017% | 3.524% | 3.106% | 2.112%
23 | 24 | 2020 | Winter | S, [MVA] | 0 | 1 | 0.42628 | 0.40754 | 0.40905 | 0.40444 | 0.39476 | 0.40472 | 0.48694 | 0.47811 | 0.52236 | 0.51947 | 0.54818 | 0.57468 | 0.53469 | 0.47494 | 0.40522 | 0.39944 | 0.40553 | 0.43089 | 0.41782 | 0.41767 | 0.40566 | 0.38787 | 0.40278 | 0.3992
23 | 24 | 2020 | Winter | S, [%] | 0 | 1 | 42.63% | 40.75% | 40.9% | 40.44% | 39.48% | 40.47% | 48.69% | 47.81% | 52.24% | 51.95% | 54.82% | 57.47% | 53.47% | 47.49% | 40.52% | 39.94% | 40.55% | 43.09% | 41.78% | 41.77% | 40.57% | 38.79% | 40.28% | 39.92%
24 | 23 | 2020 | Winter | S, [MVA] | 0 | 1 | 0.42569 | 0.407 | 0.40851 | 0.40392 | 0.39426 | 0.4042 | 0.48612 | 0.47733 | 0.52139 | 0.51852 | 0.54708 | 0.57342 | 0.53366 | 0.47418 | 0.4047 | 0.39893 | 0.40501 | 0.4303 | 0.41727 | 0.41713 | 0.40515 | 0.3874 | 0.40227 | 0.3987
24 | 23 | 2020 | Winter | S, [%] | 0 | 1 | 42.57% | 40.7% | 40.85% | 40.39% | 39.43% | 40.42% | 48.61% | 47.73% | 52.14% | 51.85% | 54.71% | 57.34% | 53.37% | 47.42% | 40.47% | 39.89% | 40.5% | 43.03% | 41.73% | 41.71% | 40.51% | 38.74% | 40.23% | 39.87%
23 | 25 | 2020 | Winter | P, [MW] | 0 | 1 | -0.26158 | -0.21952 | -0.2111 | -0.20017 | -0.22185 | -0.25489 | -0.35739 | -0.5208 | -0.60744 | -0.72294 | -0.73331 | -0.80182 | -0.74302 | -0.68478 | -0.6717 | -0.68044 | -0.70549 | -0.74116 | -0.7593 | -0.71388 | -0.68198 | -0.63551 | -0.48428 | -0.39609
23 | 25 | 2020 | Winter | P, [%] | 0 | 1 | 13.08% | 10.98% | 10.55% | 10.01% | 11.09% | 12.74% | 17.87% | 26.04% | 30.37% | 36.15% | 36.67% | 40.09% | 37.15% | 34.24% | 33.58% | 34.02% | 35.27% | 37.06% | 37.96% | 35.69% | 34.1% | 31.78% | 24.21% | 19.8%
25 | 23 | 2020 | Winter | P, [MW] | 0 | 1 | 0.26374 | 0.22144 | 0.21299 | 0.20214 | 0.22381 | 0.25664 | 0.35911 | 0.52313 | 0.60995 | 0.72582 | 0.73623 | 0.80526 | 0.74613 | 0.68768 | 0.67444 | 0.68334 | 0.70849 | 0.74444 | 0.76277 | 0.71718 | 0.68516 | 0.63858 | 0.48666 | 0.39821
25 | 23 | 2020 | Winter | P, [%] | 0 | 1 | 13.19% | 11.07% | 10.65% | 10.11% | 11.19% | 12.83% | 17.96% | 26.16% | 30.5% | 36.29% | 36.81% | 40.26% | 37.31% | 34.38% | 33.72% | 34.17% | 35.42% | 37.22% | 38.14% | 35.86% | 34.26% | 31.93% | 24.33% | 19.91%
23 | 25 | 2020 | Winter | Q, [MVAr] | 0 | 1 | 0.67403 | 0.6463 | 0.64543 | 0.66037 | 0.65231 | 0.60156 | 0.5413 | 0.54602 | 0.49768 | 0.43358 | 0.42435 | 0.45053 | 0.4613 | 0.4927 | 0.47075 | 0.49881 | 0.49012 | 0.51084 | 0.52831 | 0.5515 | 0.56491 | 0.59231 | 0.58919 | 0.60122
23 | 25 | 2020 | Winter | Q, [%] | 0 | 1 | 33.7% | 32.31% | 32.27% | 33.02% | 32.62% | 30.08% | 27.06% | 27.3% | 24.88% | 21.68% | 21.22% | 22.53% | 23.07% | 24.63% | 23.54% | 24.94% | 24.51% | 25.54% | 26.42% | 27.57% | 28.25% | 29.62% | 29.46% | 30.06%
25 | 23 | 2020 | Winter | Q, [MVAr] | 0 | 1 | -0.67228 | -0.64483 | -0.64399 | -0.65886 | -0.6508 | -0.60031 | -0.54009 | -0.54407 | -0.49551 | -0.43096 | -0.42168 | -0.44721 | -0.45838 | -0.49004 | -0.46829 | -0.49615 | -0.48734 | -0.50772 | -0.52495 | -0.54835 | -0.56191 | -0.58945 | -0.58717 | -0.59952
25 | 23 | 2020 | Winter | Q, [%] | 0 | 1 | 33.61% | 32.24% | 32.2% | 32.94% | 32.54% | 30.02% | 27% | 27.2% | 24.78% | 21.55% | 21.08% | 22.36% | 22.92% | 24.5% | 23.41% | 24.81% | 24.37% | 25.39% | 26.25% | 27.42% | 28.1% | 29.47% | 29.36% | 29.98%
23 | 25 | 2020 | Winter | S, [MVA] | 0 | 1 | 0.72301 | 0.68256 | 0.67907 | 0.69005 | 0.689 | 0.65333 | 0.64864 | 0.75457 | 0.78529 | 0.84299 | 0.84724 | 0.91972 | 0.87457 | 0.84361 | 0.82024 | 0.84369 | 0.85903 | 0.90016 | 0.92501 | 0.9021 | 0.88556 | 0.86874 | 0.76267 | 0.71997
23 | 25 | 2020 | Winter | S, [%] | 0 | 1 | 36.15% | 34.13% | 33.95% | 34.5% | 34.45% | 32.67% | 32.43% | 37.73% | 39.26% | 42.15% | 42.36% | 45.99% | 43.73% | 42.18% | 41.01% | 42.18% | 42.95% | 45.01% | 46.25% | 45.1% | 44.28% | 43.44% | 38.13% | 36%
25 | 23 | 2020 | Winter | S, [MVA] | 0 | 1 | 0.72216 | 0.6818 | 0.6783 | 0.68917 | 0.68821 | 0.65287 | 0.64858 | 0.75477 | 0.78586 | 0.84412 | 0.84844 | 0.92111 | 0.87569 | 0.84442 | 0.82108 | 0.84447 | 0.85992 | 0.9011 | 0.92595 | 0.9028 | 0.88611 | 0.86904 | 0.76263 | 0.71972
25 | 23 | 2020 | Winter | S, [%] | 0 | 1 | 36.11% | 34.09% | 33.92% | 34.46% | 34.41% | 32.64% | 32.43% | 37.74% | 39.29% | 42.21% | 42.42% | 46.06% | 43.78% | 42.22% | 41.05% | 42.22% | 43% | 45.05% | 46.3% | 45.14% | 44.31% | 43.45% | 38.13% | 35.99%
25 | 26 | 2020 | Winter | P, [MW] | 0 | 1 | 0.21744 | 0.21321 | 0.20735 | 0.2069 | 0.19971 | 0.19603 | 0.18875 | 0.17862 | 0.18218 | 0.18502 | 0.18044 | 0.17652 | 0.17648 | 0.17833 | 0.17874 | 0.1784 | 0.17555 | 0.17734 | 0.17135 | 0.1684 | 0.16999 | 0.16498 | 0.18254 | 0.19122
25 | 26 | 2020 | Winter | P, [%] | 0 | 1 | 43.49% | 42.64% | 41.47% | 41.38% | 39.94% | 39.21% | 37.75% | 35.72% | 36.44% | 37% | 36.09% | 35.3% | 35.3% | 35.67% | 35.75% | 35.68% | 35.11% | 35.47% | 34.27% | 33.68% | 34% | 33% | 36.51% | 38.24%
26 | 25 | 2020 | Winter | P, [MW] | 0 | 1 | -0.21737 | -0.21315 | -0.2073 | -0.20685 | -0.19966 | -0.19598 | -0.1887 | -0.17858 | -0.18214 | -0.18497 | -0.1804 | -0.17648 | -0.17644 | -0.17829 | -0.17869 | -0.17836 | -0.17551 | -0.1773 | -0.17131 | -0.16836 | -0.16995 | -0.16494 | -0.1825 | -0.19118
26 | 25 | 2020 | Winter | P, [%] | 0 | 1 | 43.47% | 42.63% | 41.46% | 41.37% | 39.93% | 39.2% | 37.74% | 35.72% | 36.43% | 36.99% | 36.08% | 35.3% | 35.29% | 35.66% | 35.74% | 35.67% | 35.1% | 35.46% | 34.26% | 33.67% | 33.99% | 32.99% | 36.5% | 38.24%
25 | 26 | 2020 | Winter | Q, [MVAr] | 0 | 1 | 0.10094 | 0.068048 | 0.056897 | 0.053894 | 0.060003 | 0.031702 | 0.013022 | 0.042111 | 0.026565 | 0.035006 | 0.022421 | 0.050485 | 0.055916 | 0.056949 | 0.038306 | 0.044655 | 0.046955 | 0.049515 | 0.043355 | 0.044209 | 0.052379 | 0.055761 | 0.042224 | 0.04881
25 | 26 | 2020 | Winter | Q, [%] | 0 | 1 | 20.19% | 13.61% | 11.38% | 10.78% | 12% | 6.34% | 2.604% | 8.422% | 5.313% | 7.001% | 4.484% | 10.1% | 11.18% | 11.39% | 7.661% | 8.931% | 9.391% | 9.903% | 8.671% | 8.842% | 10.48% | 11.15% | 8.445% | 9.762%
26 | 25 | 2020 | Winter | Q, [MVAr] | 0 | 1 | -0.10191 | -0.069035 | -0.057892 | -0.054888 | -0.061002 | -0.032711 | -0.014041 | -0.043137 | -0.027597 | -0.036043 | -0.023457 | -0.051518 | -0.056948 | -0.057978 | -0.039336 | -0.045684 | -0.047989 | -0.050553 | -0.044394 | -0.04525 | -0.053415 | -0.056797 | -0.043246 | -0.049824
26 | 25 | 2020 | Winter | Q, [%] | 0 | 1 | 20.38% | 13.81% | 11.58% | 10.98% | 12.2% | 6.542% | 2.808% | 8.627% | 5.519% | 7.209% | 4.691% | 10.3% | 11.39% | 11.6% | 7.867% | 9.137% | 9.598% | 10.11% | 8.879% | 9.05% | 10.68% | 11.36% | 8.649% | 9.965%
25 | 26 | 2020 | Winter | S, [MVA] | 0 | 1 | 0.23973 | 0.2238 | 0.21502 | 0.21381 | 0.20853 | 0.19858 | 0.1892 | 0.18352 | 0.18411 | 0.1883 | 0.18183 | 0.1836 | 0.18513 | 0.1872 | 0.18279 | 0.18391 | 0.18172 | 0.18413 | 0.17675 | 0.17411 | 0.17787 | 0.17415 | 0.18736 | 0.19736
25 | 26 | 2020 | Winter | S, [%] | 0 | 1 | 47.95% | 44.76% | 43% | 42.76% | 41.71% | 39.72% | 37.84% | 36.7% | 36.82% | 37.66% | 36.37% | 36.72% | 37.03% | 37.44% | 36.56% | 36.78% | 36.34% | 36.83% | 35.35% | 34.82% | 35.57% | 34.83% | 37.47% | 39.47%
26 | 25 | 2020 | Winter | S, [MVA] | 0 | 1 | 0.24007 | 0.22405 | 0.21523 | 0.21401 | 0.20877 | 0.1987 | 0.18923 | 0.18372 | 0.18422 | 0.18845 | 0.18192 | 0.18384 | 0.1854 | 0.18748 | 0.18297 | 0.18412 | 0.18195 | 0.18437 | 0.17697 | 0.17434 | 0.17815 | 0.17445 | 0.18755 | 0.19756
26 | 25 | 2020 | Winter | S, [%] | 0 | 1 | 48.01% | 44.81% | 43.05% | 42.8% | 41.75% | 39.74% | 37.85% | 36.74% | 36.84% | 37.69% | 36.38% | 36.77% | 37.08% | 37.5% | 36.59% | 36.82% | 36.39% | 36.87% | 35.39% | 34.87% | 35.63% | 34.89% | 37.51% | 39.51%
50 | 1 | 2020 | Winter | P, [MW] | 0 | 1 | 6.2974 | 5.8179 | 5.5526 | 5.4684 | 5.4131 | 5.811 | 6.9362 | 7.1228 | 7.6037 | 7.9234 | 8.2127 | 8.1598 | 8.3372 | 7.8922 | 7.542 | 7.3813 | 7.8725 | 9.4346 | 9.0383 | 8.5136 | 8.1944 | 7.4489 | 7.1819 | 6.8113
50 | 1 | 2020 | Winter | P, [%] | 0 | 1 | 31.49% | 29.09% | 27.76% | 27.34% | 27.07% | 29.05% | 34.68% | 35.61% | 38.02% | 39.62% | 41.06% | 40.8% | 41.69% | 39.46% | 37.71% | 36.91% | 39.36% | 47.17% | 45.19% | 42.57% | 40.97% | 37.24% | 35.91% | 34.06%
1 | 50 | 2020 | Winter | P, [MW] | 0 | 1 | -6.2792 | -5.8008 | -5.536 | -5.452 | -5.3969 | -5.7942 | -6.9169 | -7.1033 | -7.5825 | -7.9012 | -8.1888 | -8.1362 | -8.3124 | -7.869 | -7.5197 | -7.3595 | -7.8492 | -9.4049 | -9.0107 | -8.4875 | -8.1693 | -7.4267 | -7.1606 | -6.7912
1 | 50 | 2020 | Winter | P, [%] | 0 | 1 | 31.4% | 29% | 27.68% | 27.26% | 26.98% | 28.97% | 34.58% | 35.52% | 37.91% | 39.51% | 40.94% | 40.68% | 41.56% | 39.34% | 37.6% | 36.8% | 39.25% | 47.02% | 45.05% | 42.44% | 40.85% | 37.13% | 35.8% | 33.96%
50 | 1 | 2020 | Winter | Q, [MVAr] | 0 | 1 | -3.6049 | -3.8702 | -4.0681 | -4.0919 | -4.0886 | -3.7976 | -2.8997 | -2.551 | -2.1707 | -1.8054 | -1.8805 | -1.8703 | -2.0026 | -2.4872 | -2.8671 | -2.9767 | -2.5518 | -0.98786 | -1.2418 | -2.1681 | -2.5917 | -3.0145 | -3.196 | -3.4068
50 | 1 | 2020 | Winter | Q, [%] | 0 | 1 | 18.02% | 19.35% | 20.34% | 20.46% | 20.44% | 18.99% | 14.5% | 12.76% | 10.85% | 9.027% | 9.403% | 9.351% | 10.01% | 12.44% | 14.34% | 14.88% | 12.76% | 4.939% | 6.209% | 10.84% | 12.96% | 15.07% | 15.98% | 17.03%
1 | 50 | 2020 | Winter | Q, [MVAr] | 0 | 1 | 3.9997 | 4.2385 | 4.4275 | 4.4457 | 4.438 | 4.1616 | 3.3191 | 2.9735 | 2.6291 | 2.2866 | 2.3971 | 2.3799 | 2.538 | 2.9909 | 3.3498 | 3.4475 | 3.0566 | 1.6302 | 1.8391 | 2.7324 | 3.1362 | 3.4951 | 3.6568 | 3.841
1 | 50 | 2020 | Winter | Q, [%] | 0 | 1 | 20% | 21.19% | 22.14% | 22.23% | 22.19% | 20.81% | 16.6% | 14.87% | 13.15% | 11.43% | 11.99% | 11.9% | 12.69% | 14.95% | 16.75% | 17.24% | 15.28% | 8.151% | 9.196% | 13.66% | 15.68% | 17.48% | 18.28% | 19.21%
50 | 1 | 2020 | Winter | S, [MVA] | 0 | 1 | 7.2562 | 6.9876 | 6.8834 | 6.8298 | 6.7837 | 6.9419 | 7.518 | 7.5659 | 7.9074 | 8.1265 | 8.4252 | 8.3714 | 8.5743 | 8.2749 | 8.0686 | 7.9589 | 8.2758 | 9.4862 | 9.1232 | 8.7853 | 8.5945 | 8.0357 | 7.8609 | 7.6158
50 | 1 | 2020 | Winter | S, [%] | 0 | 1 | 36.28% | 34.94% | 34.42% | 34.15% | 33.92% | 34.71% | 37.59% | 37.83% | 39.54% | 40.63% | 42.13% | 41.86% | 42.87% | 41.37% | 40.34% | 39.79% | 41.38% | 47.43% | 45.62% | 43.93% | 42.97% | 40.18% | 39.3% | 38.08%
1 | 50 | 2020 | Winter | S, [MVA] | 0 | 1 | 7.4448 | 7.1844 | 7.0887 | 7.0348 | 6.9873 | 7.1338 | 7.672 | 7.7005 | 8.0253 | 8.2254 | 8.5325 | 8.4772 | 8.6913 | 8.4182 | 8.2321 | 8.127 | 8.4234 | 9.5451 | 9.1965 | 8.9165 | 8.7506 | 8.208 | 8.0403 | 7.8022
1 | 50 | 2020 | Winter | S, [%] | 0 | 1 | 37.22% | 35.92% | 35.44% | 35.17% | 34.94% | 35.67% | 38.36% | 38.5% | 40.13% | 41.13% | 42.66% | 42.39% | 43.46% | 42.09% | 41.16% | 40.63% | 42.12% | 47.73% | 45.98% | 44.58% | 43.75% | 41.04% | 40.2% | 39.01%
50 | 51 | 2020 | Winter | P, [MW] | 0 | 1 | -6.2974 | -5.8179 | -5.5526 | -5.4684 | -5.4131 | -5.811 | -6.9362 | -7.1228 | -7.6037 | -7.9234 | -8.2127 | -8.1598 | -8.3372 | -7.8922 | -7.542 | -7.3813 | -7.8725 | -9.4346 | -9.0383 | -8.5136 | -8.1944 | -7.4489 | -7.1819 | -6.8113
50 | 51 | 2020 | Winter | P, [%] | 0 | 1 | 31.49% | 29.09% | 27.76% | 27.34% | 27.07% | 29.05% | 34.68% | 35.61% | 38.02% | 39.62% | 41.06% | 40.8% | 41.69% | 39.46% | 37.71% | 36.91% | 39.36% | 47.17% | 45.19% | 42.57% | 40.97% | 37.24% | 35.91% | 34.06%
51 | 50 | 2020 | Winter | P, [MW] | 0 | 1 | 6.2998 | 5.8201 | 5.5548 | 5.4705 | 5.4151 | 5.8132 | 6.9388 | 7.1254 | 7.6065 | 7.9264 | 8.2159 | 8.163 | 8.3405 | 7.8953 | 7.545 | 7.3841 | 7.8756 | 9.4387 | 9.0421 | 8.5171 | 8.1978 | 7.4518 | 7.1847 | 6.8139
51 | 50 | 2020 | Winter | P, [%] | 0 | 1 | 31.5% | 29.1% | 27.77% | 27.35% | 27.08% | 29.07% | 34.69% | 35.63% | 38.03% | 39.63% | 41.08% | 40.81% | 41.7% | 39.48% | 37.72% | 36.92% | 39.38% | 47.19% | 45.21% | 42.59% | 40.99% | 37.26% | 35.92% | 34.07%
50 | 51 | 2020 | Winter | Q, [MVAr] | 0 | 1 | 3.6049 | 3.8702 | 4.0681 | 4.0919 | 4.0886 | 3.7976 | 2.8997 | 2.551 | 2.1707 | 1.8054 | 1.8805 | 1.8703 | 2.0026 | 2.4872 | 2.8671 | 2.9767 | 2.5518 | 0.98786 | 1.2418 | 2.1681 | 2.5917 | 3.0145 | 3.196 | 3.4068
50 | 51 | 2020 | Winter | Q, [%] | 0 | 1 | 18.02% | 19.35% | 20.34% | 20.46% | 20.44% | 18.99% | 14.5% | 12.76% | 10.85% | 9.027% | 9.403% | 9.351% | 10.01% | 12.44% | 14.34% | 14.88% | 12.76% | 4.939% | 6.209% | 10.84% | 12.96% | 15.07% | 15.98% | 17.03%
51 | 50 | 2020 | Winter | Q, [MVAr] | 0 | 1 | -3.5885 | -3.855 | -4.0533 | -4.0774 | -4.0743 | -3.7826 | -2.8821 | -2.5332 | -2.1512 | -1.7848 | -1.8584 | -1.8484 | -1.9797 | -2.4658 | -2.8469 | -2.957 | -2.5304 | -0.95978 | -1.2159 | -2.1441 | -2.5687 | -2.9944 | -3.1767 | -3.3888
51 | 50 | 2020 | Winter | Q, [%] | 0 | 1 | 17.94% | 19.27% | 20.27% | 20.39% | 20.37% | 18.91% | 14.41% | 12.67% | 10.76% | 8.924% | 9.292% | 9.242% | 9.898% | 12.33% | 14.23% | 14.78% | 12.65% | 4.799% | 6.079% | 10.72% | 12.84% | 14.97% | 15.88% | 16.94%
50 | 51 | 2020 | Winter | S, [MVA] | 0 | 1 | 7.2562 | 6.9876 | 6.8834 | 6.8298 | 6.7837 | 6.9419 | 7.518 | 7.5659 | 7.9074 | 8.1265 | 8.4252 | 8.3714 | 8.5743 | 8.2749 | 8.0686 | 7.9589 | 8.2758 | 9.4862 | 9.1232 | 8.7853 | 8.5945 | 8.0357 | 7.8609 | 7.6158
50 | 51 | 2020 | Winter | S, [%] | 0 | 1 | 36.28% | 34.94% | 34.42% | 34.15% | 33.92% | 34.71% | 37.59% | 37.83% | 39.54% | 40.63% | 42.13% | 41.86% | 42.87% | 41.37% | 40.34% | 39.79% | 41.38% | 47.43% | 45.62% | 43.93% | 42.97% | 40.18% | 39.3% | 38.08%
51 | 50 | 2020 | Winter | S, [MVA] | 0 | 1 | 7.2502 | 6.981 | 6.8764 | 6.8228 | 6.7767 | 6.9355 | 7.5135 | 7.5623 | 7.9048 | 8.1249 | 8.4235 | 8.3696 | 8.5722 | 8.2714 | 8.0642 | 7.9542 | 8.2722 | 9.4873 | 9.1235 | 8.7828 | 8.5908 | 8.0309 | 7.8557 | 7.61
51 | 50 | 2020 | Winter | S, [%] | 0 | 1 | 36.25% | 34.9% | 34.38% | 34.11% | 33.88% | 34.68% | 37.57% | 37.81% | 39.52% | 40.62% | 42.12% | 41.85% | 42.86% | 41.36% | 40.32% | 39.77% | 41.36% | 47.44% | 45.62% | 43.91% | 42.95% | 40.15% | 39.28% | 38.05%
1 | 2 | 2020 | Winter | P, [MW] | 0 | 2 | 4.4089 | 3.8279 | 3.6319 | 3.4643 | 3.036 | 3.3984 | 4.1494 | 4.5231 | 5.5692 | 6.5296 | 7.1296 | 7.4393 | 6.8964 | 5.9149 | 5.3692 | 5.0909 | 5.5479 | 6.9542 | 7.053 | 6.7026 | 6.4271 | 5.8353 | 5.0747 | 4.3634
1 | 2 | 2020 | Winter | P, [%] | 0 | 2 | 36.74% | 31.9% | 30.27% | 28.87% | 25.3% | 28.32% | 34.58% | 37.69% | 46.41% | 54.41% | 59.41% | 61.99% | 57.47% | 49.29% | 44.74% | 42.42% | 46.23% | 57.95% | 58.77% | 55.85% | 53.56% | 48.63% | 42.29% | 36.36%
2 | 1 | 2020 | Winter | P, [MW] | 0 | 2 | -4.3925 | -3.8132 | -3.6177 | -3.4502 | -3.0231 | -3.3858 | -4.1352 | -4.5077 | -5.5492 | -6.5047 | -7.1016 | -7.4088 | -6.8691 | -5.8922 | -5.3485 | -5.0717 | -5.528 | -6.9295 | -7.0274 | -6.6781 | -6.4035 | -5.8144 | -5.0567 | -4.348
2 | 1 | 2020 | Winter | P, [%] | 0 | 2 | 36.6% | 31.78% | 30.15% | 28.75% | 25.19% | 28.22% | 34.46% | 37.56% | 46.24% | 54.21% | 59.18% | 61.74% | 57.24% | 49.1% | 44.57% | 42.26% | 46.07% | 57.75% | 58.56% | 55.65% | 53.36% | 48.45% | 42.14% | 36.23%
1 | 2 | 2020 | Winter | Q, [MVAr] | 0 | 2 | -4.0951 | -4.1889 | -4.2364 | -4.3534 | -4.3621 | -4.0094 | -3.766 | -3.6428 | -3.597 | -3.459 | -3.3317 | -3.4669 | -3.5783 | -3.8687 | -4.1079 | -4.0536 | -3.5821 | -2.5226 | -2.6556 | -3.0475 | -3.2799 | -3.4589 | -3.7223 | -3.8546
1 | 2 | 2020 | Winter | Q, [%] | 0 | 2 | 34.13% | 34.91% | 35.3% | 36.28% | 36.35% | 33.41% | 31.38% | 30.36% | 29.98% | 28.83% | 27.76% | 28.89% | 29.82% | 32.24% | 34.23% | 33.78% | 29.85% | 21.02% | 22.13% | 25.4% | 27.33% | 28.82% | 31.02% | 32.12%
2 | 1 | 2020 | Winter | Q, [MVAr] | 0 | 2 | 4.1407 | 4.2294 | 4.2756 | 4.3924 | 4.3977 | 4.0443 | 3.8056 | 3.6854 | 3.6527 | 3.528 | 3.4097 | 3.5516 | 3.6543 | 3.9317 | 4.1655 | 4.1071 | 3.6372 | 2.5913 | 2.7269 | 3.1156 | 3.3453 | 3.5167 | 3.7721 | 3.8972
2 | 1 | 2020 | Winter | Q, [%] | 0 | 2 | 34.51% | 35.25% | 35.63% | 36.6% | 36.65% | 33.7% | 31.71% | 30.71% | 30.44% | 29.4% | 28.41% | 29.6% | 30.45% | 32.76% | 34.71% | 34.23% | 30.31% | 21.59% | 22.72% | 25.96% | 27.88% | 29.31% | 31.43% | 32.48%
1 | 2 | 2020 | Winter | S, [MVA] | 0 | 2 | 6.0173 | 5.6745 | 5.5801 | 5.5636 | 5.3146 | 5.2559 | 5.6036 | 5.8076 | 6.6299 | 7.3892 | 7.8697 | 8.2074 | 7.7695 | 7.0677 | 6.7604 | 6.5076 | 6.6038 | 7.3976 | 7.5364 | 7.3628 | 7.2156 | 6.7834 | 6.2935 | 5.8221
1 | 2 | 2020 | Winter | S, [%] | 0 | 2 | 50.14% | 47.29% | 46.5% | 46.36% | 44.29% | 43.8% | 46.7% | 48.4% | 55.25% | 61.58% | 65.58% | 68.4% | 64.75% | 58.9% | 56.34% | 54.23% | 55.03% | 61.65% | 62.8% | 61.36% | 60.13% | 56.53% | 52.45% | 48.52%
2 | 1 | 2020 | Winter | S, [MVA] | 0 | 2 | 6.0365 | 5.6946 | 5.6008 | 5.5855 | 5.3366 | 5.2744 | 5.6198 | 5.8225 | 6.6435 | 7.3999 | 7.8778 | 8.2161 | 7.7806 | 7.0835 | 6.7792 | 6.5261 | 6.6173 | 7.3981 | 7.5379 | 7.3691 | 7.2247 | 6.7952 | 6.3087 | 5.839
2 | 1 | 2020 | Winter | S, [%] | 0 | 2 | 50.3% | 47.46% | 46.67% | 46.55% | 44.47% | 43.95% | 46.83% | 48.52% | 55.36% | 61.67% | 65.65% | 68.47% | 64.84% | 59.03% | 56.49% | 54.38% | 55.14% | 61.65% | 62.82% | 61.41% | 60.21% | 56.63% | 52.57% | 48.66%
2 | 3 | 2020 | Winter | P, [MW] | 0 | 2 | 3.8705 | 3.3047 | 3.1324 | 2.9716 | 2.5604 | 2.9052 | 3.6146 | 3.9967 | 4.9924 | 5.8978 | 6.4431 | 6.7347 | 6.231 | 5.2904 | 4.7633 | 4.4984 | 4.968 | 6.337 | 6.4434 | 6.1017 | 5.8316 | 5.2802 | 4.5118 | 3.8245
2 | 3 | 2020 | Winter | P, [%] | 0 | 2 | 38.7% | 33.05% | 31.32% | 29.72% | 25.6% | 29.05% | 36.15% | 39.97% | 49.92% | 58.98% | 64.43% | 67.35% | 62.31% | 52.9% | 47.63% | 44.98% | 49.68% | 63.37% | 64.43% | 61.02% | 58.32% | 52.8% | 45.12% | 38.24%
3 | 2 | 2020 | Winter | P, [MW] | 0 | 2 | -3.8513 | -3.2876 | -3.1159 | -2.9553 | -2.5454 | -2.8907 | -3.5984 | -3.9791 | -4.9692 | -5.8689 | -6.4105 | -6.6993 | -6.1991 | -5.264 | -4.7393 | -4.4762 | -4.945 | -6.3082 | -6.4134 | -6.073 | -5.8041 | -5.2558 | -4.4911 | -3.8067
3 | 2 | 2020 | Winter | P, [%] | 0 | 2 | 38.51% | 32.88% | 31.16% | 29.55% | 25.45% | 28.91% | 35.98% | 39.79% | 49.69% | 58.69% | 64.11% | 66.99% | 61.99% | 52.64% | 47.39% | 44.76% | 49.45% | 63.08% | 64.13% | 60.73% | 58.04% | 52.56% | 44.91% | 38.07%
2 | 3 | 2020 | Winter | Q, [MVAr] | 0 | 2 | -3.9375 | -4.0266 | -4.044 | -4.139 | -4.1551 | -3.8077 | -3.557 | -3.4413 | -3.4248 | -3.3027 | -3.1988 | -3.3095 | -3.4459 | -3.7227 | -3.9411 | -3.8736 | -3.4166 | -2.3788 | -2.5079 | -2.8945 | -3.1264 | -3.3134 | -3.5529 | -3.6802
2 | 3 | 2020 | Winter | Q, [%] | 0 | 2 | 39.38% | 40.27% | 40.44% | 41.39% | 41.55% | 38.08% | 35.57% | 34.41% | 34.25% | 33.03% | 31.99% | 33.09% | 34.46% | 37.23% | 39.41% | 38.74% | 34.17% | 23.79% | 25.08% | 28.94% | 31.26% | 33.13% | 35.53% | 36.8%
3 | 2 | 2020 | Winter | Q, [MVAr] | 0 | 2 | 3.9906 | 4.0738 | 4.0895 | 4.1842 | 4.1965 | 3.8476 | 3.6018 | 3.4899 | 3.4891 | 3.3828 | 3.2893 | 3.4078 | 3.5344 | 3.7957 | 4.0078 | 3.9352 | 3.4803 | 2.4587 | 2.5914 | 2.9741 | 3.2028 | 3.3811 | 3.6102 | 3.7293
3 | 2 | 2020 | Winter | Q, [%] | 0 | 2 | 39.91% | 40.74% | 40.89% | 41.84% | 41.97% | 38.48% | 36.02% | 34.9% | 34.89% | 33.83% | 32.89% | 34.08% | 35.34% | 37.96% | 40.08% | 39.35% | 34.8% | 24.59% | 25.91% | 29.74% | 32.03% | 33.81% | 36.1% | 37.29%
2 | 3 | 2020 | Winter | S, [MVA] | 0 | 2 | 5.5213 | 5.2091 | 5.1152 | 5.0953 | 4.8806 | 4.7894 | 5.0713 | 5.2741 | 6.0542 | 6.7596 | 7.1935 | 7.5039 | 7.1203 | 6.4689 | 6.1824 | 5.9364 | 6.0295 | 6.7688 | 6.9143 | 6.7534 | 6.6168 | 6.2337 | 5.7428 | 5.3076
2 | 3 | 2020 | Winter | S, [%] | 0 | 2 | 55.21% | 52.09% | 51.15% | 50.95% | 48.81% | 47.89% | 50.71% | 52.74% | 60.54% | 67.6% | 71.93% | 75.04% | 71.2% | 64.69% | 61.82% | 59.36% | 60.29% | 67.69% | 69.14% | 67.53% | 66.17% | 62.34% | 57.43% | 53.08%
3 | 2 | 2020 | Winter | S, [MVA] | 0 | 2 | 5.5459 | 5.2349 | 5.1413 | 5.1226 | 4.9082 | 4.8125 | 5.0913 | 5.2927 | 6.0717 | 6.774 | 7.2051 | 7.5162 | 7.1359 | 6.4898 | 6.2067 | 5.96 | 6.047 | 6.7704 | 6.9171 | 6.7621 | 6.6291 | 6.2494 | 5.7623 | 5.329
3 | 2 | 2020 | Winter | S, [%] | 0 | 2 | 55.46% | 52.35% | 51.41% | 51.23% | 49.08% | 48.13% | 50.91% | 52.93% | 60.72% | 67.74% | 72.05% | 75.16% | 71.36% | 64.9% | 62.07% | 59.6% | 60.47% | 67.7% | 69.17% | 67.62% | 66.29% | 62.49% | 57.62% | 53.29%
3 | 4 | 2020 | Winter | P, [MW] | 0 | 2 | 3.5653 | 3.0199 | 2.8636 | 2.7133 | 2.3073 | 2.64 | 3.3238 | 3.6835 | 4.6335 | 5.4852 | 6.0258 | 6.3116 | 5.8214 | 4.9183 | 4.4328 | 4.1565 | 4.6024 | 5.9151 | 6.0119 | 5.6875 | 5.4344 | 4.9173 | 4.1681 | 3.5048
3 | 4 | 2020 | Winter | P, [%] | 0 | 2 | 35.65% | 30.2% | 28.64% | 27.13% | 23.07% | 26.4% | 33.24% | 36.83% | 46.33% | 54.85% | 60.26% | 63.12% | 58.21% | 49.18% | 44.33% | 41.57% | 46.02% | 59.15% | 60.12% | 56.87% | 54.34% | 49.17% | 41.68% | 35.05%
4 | 3 | 2020 | Winter | P, [MW] | 0 | 2 | -3.5564 | -3.0121 | -2.856 | -2.7058 | -2.3004 | -2.6334 | -3.3163 | -3.6753 | -4.6226 | -5.4718 | -6.0106 | -6.295 | -5.8066 | -4.9061 | -4.4216 | -4.1463 | -4.5917 | -5.9016 | -5.9978 | -5.6741 | -5.4216 | -4.9059 | -4.1586 | -3.4967
4 | 3 | 2020 | Winter | P, [%] | 0 | 2 | 35.56% | 30.12% | 28.56% | 27.06% | 23% | 26.33% | 33.16% | 36.75% | 46.23% | 54.72% | 60.11% | 62.95% | 58.07% | 49.06% | 44.22% | 41.46% | 45.92% | 59.02% | 59.98% | 56.74% | 54.22% | 49.06% | 41.59% | 34.97%
3 | 4 | 2020 | Winter | Q, [MVAr] | 0 | 2 | -3.7726 | -3.8448 | -3.8524 | -3.9429 | -3.95 | -3.6361 | -3.4198 | -3.3648 | -3.3524 | -3.2611 | -3.137 | -3.2406 | -3.3574 | -3.5963 | -3.7727 | -3.732 | -3.3409 | -2.4194 | -2.5283 | -2.8767 | -3.0649 | -3.2245 | -3.4322 | -3.5496
3 | 4 | 2020 | Winter | Q, [%] | 0 | 2 | 37.73% | 38.45% | 38.52% | 39.43% | 39.5% | 36.36% | 34.2% | 33.65% | 33.52% | 32.61% | 31.37% | 32.41% | 33.57% | 35.96% | 37.73% | 37.32% | 33.41% | 24.19% | 25.28% | 28.77% | 30.65% | 32.25% | 34.32% | 35.5%
4 | 3 | 2020 | Winter | Q, [MVAr] | 0 | 2 | 3.797 | 3.8664 | 3.8732 | 3.9636 | 3.9689 | 3.6543 | 3.4404 | 3.3874 | 3.3823 | 3.2984 | 3.1793 | 3.2866 | 3.3987 | 3.6301 | 3.8035 | 3.7605 | 3.3705 | 2.4569 | 2.5673 | 2.9139 | 3.1004 | 3.256 | 3.4587 | 3.5722
4 | 3 | 2020 | Winter | Q, [%] | 0 | 2 | 37.97% | 38.66% | 38.73% | 39.64% | 39.69% | 36.54% | 34.4% | 33.87% | 33.82% | 32.98% | 31.79% | 32.87% | 33.99% | 36.3% | 38.04% | 37.6% | 33.7% | 24.57% | 25.67% | 29.14% | 31% | 32.56% | 34.59% | 35.72%
3 | 4 | 2020 | Winter | S, [MVA] | 0 | 2 | 5.1907 | 4.889 | 4.8001 | 4.7863 | 4.5745 | 4.4934 | 4.7689 | 4.989 | 5.719 | 6.3814 | 6.7935 | 7.0949 | 6.7202 | 6.0928 | 5.8209 | 5.5861 | 5.6872 | 6.3908 | 6.5219 | 6.3736 | 6.2391 | 5.8802 | 5.3994 | 4.9884
3 | 4 | 2020 | Winter | S, [%] | 0 | 2 | 51.91% | 48.89% | 48% | 47.86% | 45.74% | 44.93% | 47.69% | 49.89% | 57.19% | 63.81% | 67.93% | 70.95% | 67.2% | 60.93% | 58.21% | 55.86% | 56.87% | 63.91% | 65.22% | 63.74% | 62.39% | 58.8% | 53.99% | 49.88%
4 | 3 | 2020 | Winter | S, [MVA] | 0 | 2 | 5.2024 | 4.9012 | 4.8123 | 4.7991 | 4.5874 | 4.5043 | 4.7785 | 4.9982 | 5.7279 | 6.389 | 6.7996 | 7.1014 | 6.7281 | 6.103 | 5.8325 | 5.5975 | 5.696 | 6.3926 | 6.5242 | 6.3785 | 6.2455 | 5.8881 | 5.4089 | 4.9987
4 | 3 | 2020 | Winter | S, [%] | 0 | 2 | 52.02% | 49.01% | 48.12% | 47.99% | 45.87% | 45.04% | 47.79% | 49.98% | 57.28% | 63.89% | 68% | 71.01% | 67.28% | 61.03% | 58.32% | 55.98% | 56.96% | 63.93% | 65.24% | 63.79% | 62.45% | 58.88% | 54.09% | 49.99%
4 | 5 | 2020 | Winter | P, [MW] | 0 | 2 | 2.5144 | 2.0247 | 1.9119 | 1.7773 | 1.3857 | 1.6957 | 2.2783 | 2.591 | 3.4321 | 4.1193 | 4.5716 | 4.815 | 4.3766 | 3.5855 | 3.1759 | 2.9556 | 3.4066 | 4.5603 | 4.6219 | 4.3078 | 4.0761 | 3.6457 | 2.9667 | 2.4137
4 | 5 | 2020 | Winter | P, [%] | 0 | 2 | 31.43% | 25.31% | 23.9% | 22.22% | 17.32% | 21.2% | 28.48% | 32.39% | 42.9% | 51.49% | 57.14% | 60.19% | 54.71% | 44.82% | 39.7% | 36.95% | 42.58% | 57% | 57.77% | 53.85% | 50.95% | 45.57% | 37.08% | 30.17%
5 | 4 | 2020 | Winter | P, [MW] | 0 | 2 | -2.5007 | -2.0125 | -1.9002 | -1.7656 | -1.3752 | -1.6859 | -2.2671 | -2.5786 | -3.4149 | -4.0972 | -4.5463 | -4.7874 | -4.3522 | -3.566 | -3.1584 | -2.9396 | -3.3898 | -4.5377 | -4.5984 | -4.2861 | -4.0555 | -3.6276 | -2.9519 | -2.4013
5 | 4 | 2020 | Winter | P, [%] | 0 | 2 | 31.26% | 25.16% | 23.75% | 22.07% | 17.19% | 21.07% | 28.34% | 32.23% | 42.69% | 51.21% | 56.83% | 59.84% | 54.4% | 44.58% | 39.48% | 36.75% | 42.37% | 56.72% | 57.48% | 53.58% | 50.69% | 45.35% | 36.9% | 30.02%
4 | 5 | 2020 | Winter | Q, [MVAr] | 0 | 2 | -2.9065 | -3.0095 | -2.9925 | -3.0825 | -3.0778 | -2.7842 | -2.6251 | -2.5789 | -2.5655 | -2.5809 | -2.4823 | -2.5362 | -2.6414 | -2.8442 | -2.9708 | -2.9128 | -2.5412 | -1.8256 | -1.9347 | -2.179 | -2.3569 | -2.4788 | -2.6699 | -2.7377
4 | 5 | 2020 | Winter | Q, [%] | 0 | 2 | 36.33% | 37.62% | 37.41% | 38.53% | 38.47% | 34.8% | 32.81% | 32.24% | 32.07% | 32.26% | 31.03% | 31.7% | 33.02% | 35.55% | 37.13% | 36.41% | 31.77% | 22.82% | 24.18% | 27.24% | 29.46% | 30.99% | 33.37% | 34.22%
5 | 4 | 2020 | Winter | Q, [MVAr] | 0 | 2 | 2.944 | 3.0428 | 3.0244 | 3.1144 | 3.1065 | 2.8111 | 2.6557 | 2.613 | 2.6128 | 2.6419 | 2.5522 | 2.6126 | 2.7087 | 2.8978 | 3.019 | 2.9567 | 2.5876 | 1.888 | 1.9996 | 2.2391 | 2.4139 | 2.5286 | 2.7104 | 2.7715
5 | 4 | 2020 | Winter | Q, [%] | 0 | 2 | 36.8% | 38.03% | 37.8% | 38.93% | 38.83% | 35.14% | 33.2% | 32.66% | 32.66% | 33.02% | 31.9% | 32.66% | 33.86% | 36.22% | 37.74% | 36.96% | 32.35% | 23.6% | 25% | 27.99% | 30.17% | 31.61% | 33.88% | 34.64%
4 | 5 | 2020 | Winter | S, [MVA] | 0 | 2 | 3.8432 | 3.6272 | 3.5511 | 3.5582 | 3.3754 | 3.26 | 3.4759 | 3.6557 | 4.285 | 4.861 | 5.202 | 5.4421 | 5.1119 | 4.5766 | 4.3488 | 4.1497 | 4.2501 | 4.9122 | 5.0105 | 4.8276 | 4.7085 | 4.4086 | 3.9912 | 3.6498
4 | 5 | 2020 | Winter | S, [%] | 0 | 2 | 48.04% | 45.34% | 44.39% | 44.48% | 42.19% | 40.75% | 43.45% | 45.7% | 53.56% | 60.76% | 65.03% | 68.03% | 63.9% | 57.21% | 54.36% | 51.87% | 53.13% | 61.4% | 62.63% | 60.34% | 58.86% | 55.11% | 49.89% | 45.62%
5 | 4 | 2020 | Winter | S, [MVA] | 0 | 2 | 3.8627 | 3.6481 | 3.5718 | 3.5801 | 3.3973 | 3.2778 | 3.4918 | 3.671 | 4.2998 | 4.8751 | 5.2137 | 5.4539 | 5.1263 | 4.595 | 4.3692 | 4.1694 | 4.2645 | 4.9148 | 5.0144 | 4.8357 | 4.7195 | 4.4219 | 4.0075 | 3.6671
5 | 4 | 2020 | Winter | S, [%] | 0 | 2 | 48.28% | 45.6% | 44.65% | 44.75% | 42.47% | 40.97% | 43.65% | 45.89% | 53.75% | 60.94% | 65.17% | 68.17% | 64.08% | 57.44% | 54.62% | 52.12% | 53.31% | 61.44% | 62.68% | 60.45% | 58.99% | 55.27% | 50.09% | 45.84%
5 | 6 | 2020 | Winter | P, [MW] | 0 | 2 | 1.2951 | 1.2078 | 1.1383 | 1.0951 | 1.0936 | 1.1423 | 1.2651 | 1.2564 | 1.4436 | 1.6731 | 1.8054 | 1.9397 | 1.9082 | 1.7695 | 1.6369 | 1.5315 | 1.5331 | 1.6829 | 1.6987 | 1.7148 | 1.7204 | 1.6247 | 1.499 | 1.3611
5 | 6 | 2020 | Winter | P, [%] | 0 | 2 | 25.9% | 24.16% | 22.77% | 21.9% | 21.87% | 22.85% | 25.3% | 25.13% | 28.87% | 33.46% | 36.11% | 38.79% | 38.16% | 35.39% | 32.74% | 30.63% | 30.66% | 33.66% | 33.97% | 34.3% | 34.41% | 32.49% | 29.98% | 27.22%
6 | 5 | 2020 | Winter | P, [MW] | 0 | 2 | -1.2943 | -1.2071 | -1.1376 | -1.0945 | -1.0929 | -1.1416 | -1.2644 | -1.2556 | -1.4427 | -1.672 | -1.8043 | -1.9384 | -1.907 | -1.7684 | -1.6359 | -1.5306 | -1.5322 | -1.6819 | -1.6977 | -1.7137 | -1.7194 | -1.6238 | -1.4981 | -1.3603
6 | 5 | 2020 | Winter | P, [%] | 0 | 2 | 25.89% | 24.14% | 22.75% | 21.89% | 21.86% | 22.83% | 25.29% | 25.11% | 28.85% | 33.44% | 36.09% | 38.77% | 38.14% | 35.37% | 32.72% | 30.61% | 30.64% | 33.64% | 33.95% | 34.27% | 34.39% | 32.48% | 29.96% | 27.21%
5 | 6 | 2020 | Winter | Q, [MVAr] | 0 | 2 | -0.92047 | -0.9649 | -0.97581 | -1.0164 | -1.0166 | -0.94638 | -0.91085 | -0.90711 | -0.90582 | -0.75212 | -0.60641 | -0.5525 | -0.55345 | -0.67726 | -0.79234 | -0.79766 | -0.76613 | -0.64533 | -0.60579 | -0.6223 | -0.6378 | -0.70486 | -0.81553 | -0.89375
5 | 6 | 2020 | Winter | Q, [%] | 0 | 2 | 18.41% | 19.3% | 19.52% | 20.33% | 20.33% | 18.93% | 18.22% | 18.14% | 18.12% | 15.04% | 12.13% | 11.05% | 11.07% | 13.55% | 15.85% | 15.95% | 15.32% | 12.91% | 12.12% | 12.45% | 12.76% | 14.1% | 16.31% | 17.87%
6 | 5 | 2020 | Winter | Q, [MVAr] | 0 | 2 | 0.92236 | 0.96667 | 0.97746 | 1.018 | 1.0182 | 0.94801 | 0.91268 | 0.90892 | 0.90807 | 0.75477 | 0.60928 | 0.55574 | 0.55658 | 0.68007 | 0.7949 | 0.79995 | 0.7684 | 0.6479 | 0.60835 | 0.62491 | 0.64044 | 0.7073 | 0.81776 | 0.89575
6 | 5 | 2020 | Winter | Q, [%] | 0 | 2 | 18.45% | 19.33% | 19.55% | 20.36% | 20.36% | 18.96% | 18.25% | 18.18% | 18.16% | 15.1% | 12.19% | 11.11% | 11.13% | 13.6% | 15.9% | 16% | 15.37% | 12.96% | 12.17% | 12.5% | 12.81% | 14.15% | 16.36% | 17.92%
5 | 6 | 2020 | Winter | S, [MVA] | 0 | 2 | 1.5889 | 1.5459 | 1.4993 | 1.4941 | 1.4931 | 1.4834 | 1.5589 | 1.5496 | 1.7043 | 1.8343 | 1.9045 | 2.0168 | 1.9868 | 1.8946 | 1.8186 | 1.7267 | 1.7139 | 1.8024 | 1.8035 | 1.8242 | 1.8348 | 1.771 | 1.7065 | 1.6283
5 | 6 | 2020 | Winter | S, [%] | 0 | 2 | 31.78% | 30.92% | 29.99% | 29.88% | 29.86% | 29.67% | 31.18% | 30.99% | 34.09% | 36.69% | 38.09% | 40.34% | 39.74% | 37.89% | 36.37% | 34.53% | 34.28% | 36.05% | 36.07% | 36.48% | 36.7% | 35.42% | 34.13% | 32.57%
6 | 5 | 2020 | Winter | S, [MVA] | 0 | 2 | 1.5893 | 1.5464 | 1.4998 | 1.4947 | 1.4937 | 1.4839 | 1.5594 | 1.5501 | 1.7047 | 1.8345 | 1.9044 | 2.0165 | 1.9865 | 1.8946 | 1.8188 | 1.727 | 1.7141 | 1.8024 | 1.8034 | 1.8241 | 1.8348 | 1.7711 | 1.7068 | 1.6288
6 | 5 | 2020 | Winter | S, [%] | 0 | 2 | 31.79% | 30.93% | 30% | 29.89% | 29.87% | 29.68% | 31.19% | 31% | 34.09% | 36.69% | 38.09% | 40.33% | 39.73% | 37.89% | 36.38% | 34.54% | 34.28% | 36.05% | 36.07% | 36.48% | 36.7% | 35.42% | 34.14% | 32.58%
6 | 7 | 2020 | Winter | P, [MW] | 0 | 2 | 0.80437 | 0.75686 | 0.72884 | 0.69991 | 0.69963 | 0.73573 | 0.81661 | 0.80002 | 0.90286 | 1.0243 | 1.0759 | 1.1537 | 1.1474 | 1.0853 | 1.0163 | 0.93271 | 0.92682 | 1.0177 | 1.0131 | 1.0089 | 1.0297 | 0.97354 | 0.90583 | 0.84393
6 | 7 | 2020 | Winter | P, [%] | 0 | 2 | 16.09% | 15.14% | 14.58% | 14% | 13.99% | 14.71% | 16.33% | 16% | 18.06% | 20.49% | 21.52% | 23.07% | 22.95% | 21.71% | 20.33% | 18.65% | 18.54% | 20.35% | 20.26% | 20.18% | 20.59% | 19.47% | 18.12% | 16.88%
7 | 6 | 2020 | Winter | P, [MW] | 0 | 2 | -0.80279 | -0.75539 | -0.72747 | -0.69856 | -0.69828 | -0.7343 | -0.81497 | -0.79846 | -0.90095 | -1.0221 | -1.0736 | -1.1511 | -1.1449 | -1.083 | -1.0142 | -0.93084 | -0.92499 | -1.0156 | -1.0111 | -1.0069 | -1.0276 | -0.97158 | -0.904 | -0.84219
7 | 6 | 2020 | Winter | P, [%] | 0 | 2 | 16.06% | 15.11% | 14.55% | 13.97% | 13.97% | 14.69% | 16.3% | 15.97% | 18.02% | 20.44% | 21.47% | 23.02% | 22.9% | 21.66% | 20.28% | 18.62% | 18.5% | 20.31% | 20.22% | 20.14% | 20.55% | 19.43% | 18.08% | 16.84%
6 | 7 | 2020 | Winter | Q, [MVAr] | 0 | 2 | -0.50257 | -0.51651 | -0.50105 | -0.5274 | -0.53177 | -0.52227 | -0.51192 | -0.48634 | -0.50849 | -0.43654 | -0.35767 | -0.32987 | -0.30304 | -0.36508 | -0.43575 | -0.4323 | -0.41549 | -0.37974 | -0.34848 | -0.35542 | -0.35428 | -0.39736 | -0.47203 | -0.52702
6 | 7 | 2020 | Winter | Q, [%] | 0 | 2 | 10.05% | 10.33% | 10.02% | 10.55% | 10.64% | 10.45% | 10.24% | 9.727% | 10.17% | 8.731% | 7.153% | 6.597% | 6.061% | 7.302% | 8.715% | 8.646% | 8.31% | 7.595% | 6.97% | 7.108% | 7.086% | 7.947% | 9.441% | 10.54%
7 | 6 | 2020 | Winter | Q, [MVAr] | 0 | 2 | 0.50406 | 0.51787 | 0.50229 | 0.5286 | 0.53298 | 0.52359 | 0.51349 | 0.4878 | 0.5104 | 0.43882 | 0.36006 | 0.33259 | 0.30568 | 0.36749 | 0.43796 | 0.43416 | 0.41731 | 0.38191 | 0.35058 | 0.3575 | 0.35644 | 0.39933 | 0.47385 | 0.52872
7 | 6 | 2020 | Winter | Q, [%] | 0 | 2 | 10.08% | 10.36% | 10.05% | 10.57% | 10.66% | 10.47% | 10.27% | 9.756% | 10.21% | 8.776% | 7.201% | 6.652% | 6.114% | 7.35% | 8.759% | 8.683% | 8.346% | 7.638% | 7.012% | 7.15% | 7.129% | 7.987% | 9.477% | 10.57%
6 | 7 | 2020 | Winter | S, [MVA] | 0 | 2 | 0.94847 | 0.91631 | 0.88446 | 0.87636 | 0.87878 | 0.90226 | 0.9638 | 0.93624 | 1.0362 | 1.1134 | 1.1338 | 1.1999 | 1.1867 | 1.1451 | 1.1058 | 1.028 | 1.0157 | 1.0863 | 1.0714 | 1.0697 | 1.089 | 1.0515 | 1.0214 | 0.99497
6 | 7 | 2020 | Winter | S, [%] | 0 | 2 | 18.97% | 18.33% | 17.69% | 17.53% | 17.58% | 18.05% | 19.28% | 18.72% | 20.72% | 22.27% | 22.68% | 24% | 23.73% | 22.9% | 22.12% | 20.56% | 20.31% | 21.73% | 21.43% | 21.39% | 21.78% | 21.03% | 20.43% | 19.9%
7 | 6 | 2020 | Winter | S, [MVA] | 0 | 2 | 0.94792 | 0.91586 | 0.88403 | 0.87602 | 0.87844 | 0.90185 | 0.96325 | 0.93568 | 1.0355 | 1.1123 | 1.1324 | 1.1982 | 1.185 | 1.1436 | 1.1047 | 1.0271 | 1.0148 | 1.0851 | 1.0701 | 1.0684 | 1.0877 | 1.0504 | 1.0207 | 0.9944
7 | 6 | 2020 | Winter | S, [%] | 0 | 2 | 18.96% | 18.32% | 17.68% | 17.52% | 17.57% | 18.04% | 19.27% | 18.71% | 20.71% | 22.25% | 22.65% | 23.96% | 23.7% | 22.87% | 22.09% | 20.54% | 20.3% | 21.7% | 21.4% | 21.37% | 21.75% | 21.01% | 20.41% | 19.89%
7 | 8 | 2020 | Winter | P, [MW] | 0 | 2 | 0.60144 | 0.55902 | 0.53845 | 0.51511 | 0.52231 | 0.5553 | 0.62294 | 0.624 | 0.72187 | 0.83158 | 0.88373 | 0.96075 | 0.94877 | 0.88536 | 0.82598 | 0.74183 | 0.73824 | 0.80786 | 0.81039 | 0.8005 | 0.82315 | 0.77613 | 0.69732 | 0.63543
7 | 8 | 2020 | Winter | P, [%] | 0 | 2 | 30.07% | 27.95% | 26.92% | 25.76% | 26.12% | 27.77% | 31.15% | 31.2% | 36.09% | 41.58% | 44.19% | 48.04% | 47.44% | 44.27% | 41.3% | 37.09% | 36.91% | 40.39% | 40.52% | 40.03% | 41.16% | 38.81% | 34.87% | 31.77%
8 | 7 | 2020 | Winter | P, [MW] | 0 | 2 | -0.59855 | -0.55632 | -0.536 | -0.51261 | -0.5198 | -0.55266 | -0.61997 | -0.62108 | -0.71826 | -0.82755 | -0.87964 | -0.9562 | -0.94436 | -0.88123 | -0.82211 | -0.73848 | -0.7349 | -0.80408 | -0.80676 | -0.79691 | -0.81945 | -0.77261 | -0.69406 | -0.63226
8 | 7 | 2020 | Winter | P, [%] | 0 | 2 | 29.93% | 27.82% | 26.8% | 25.63% | 25.99% | 27.63% | 31% | 31.05% | 35.91% | 41.38% | 43.98% | 47.81% | 47.22% | 44.06% | 41.11% | 36.92% | 36.74% | 40.2% | 40.34% | 39.85% | 40.97% | 38.63% | 34.7% | 31.61%
7 | 8 | 2020 | Winter | Q, [MVAr] | 0 | 2 | -0.57597 | -0.58282 | -0.54957 | -0.58168 | -0.57985 | -0.57169 | -0.56856 | -0.55435 | -0.57805 | -0.50935 | -0.43046 | -0.39358 | -0.38041 | -0.44713 | -0.49216 | -0.49907 | -0.49837 | -0.48469 | -0.4445 | -0.45426 | -0.44561 | -0.48336 | -0.54262 | -0.59792
7 | 8 | 2020 | Winter | Q, [%] | 0 | 2 | 28.8% | 29.14% | 27.48% | 29.08% | 28.99% | 28.58% | 28.43% | 27.72% | 28.9% | 25.47% | 21.52% | 19.68% | 19.02% | 22.36% | 24.61% | 24.95% | 24.92% | 24.23% | 22.23% | 22.71% | 22.28% | 24.17% | 27.13% | 29.9%
8 | 7 | 2020 | Winter | Q, [MVAr] | 0 | 2 | 0.57764 | 0.58435 | 0.55091 | 0.58305 | 0.58123 | 0.57318 | 0.57029 | 0.55605 | 0.58027 | 0.51188 | 0.43304 | 0.39651 | 0.38322 | 0.44973 | 0.49456 | 0.50108 | 0.50038 | 0.48704 | 0.44674 | 0.45647 | 0.44789 | 0.48551 | 0.54457 | 0.5998
8 | 7 | 2020 | Winter | Q, [%] | 0 | 2 | 28.88% | 29.22% | 27.55% | 29.15% | 29.06% | 28.66% | 28.51% | 27.8% | 29.01% | 25.59% | 21.65% | 19.83% | 19.16% | 22.49% | 24.73% | 25.05% | 25.02% | 24.35% | 22.34% | 22.82% | 22.39% | 24.28% | 27.23% | 29.99%
7 | 8 | 2020 | Winter | S, [MVA] | 0 | 2 | 0.83275 | 0.80758 | 0.76939 | 0.77697 | 0.78041 | 0.79699 | 0.84339 | 0.83467 | 0.92479 | 0.97517 | 0.983 | 1.0382 | 1.0222 | 0.99186 | 0.96149 | 0.89408 | 0.89071 | 0.94211 | 0.92429 | 0.92041 | 0.93602 | 0.91434 | 0.88357 | 0.87251
7 | 8 | 2020 | Winter | S, [%] | 0 | 2 | 41.64% | 40.38% | 38.47% | 38.85% | 39.02% | 39.85% | 42.17% | 41.73% | 46.24% | 48.76% | 49.15% | 51.91% | 51.11% | 49.59% | 48.07% | 44.7% | 44.54% | 47.11% | 46.21% | 46.02% | 46.8% | 45.72% | 44.18% | 43.63%
8 | 7 | 2020 | Winter | S, [MVA] | 0 | 2 | 0.83182 | 0.80681 | 0.76863 | 0.77635 | 0.77976 | 0.79622 | 0.84237 | 0.83362 | 0.92337 | 0.97307 | 0.98046 | 1.0351 | 1.0192 | 0.98936 | 0.9594 | 0.89243 | 0.88908 | 0.94008 | 0.92219 | 0.91839 | 0.93386 | 0.91249 | 0.8822 | 0.8715
8 | 7 | 2020 | Winter | S, [%] | 0 | 2 | 41.59% | 40.34% | 38.43% | 38.82% | 38.99% | 39.81% | 42.12% | 41.68% | 46.17% | 48.65% | 49.02% | 51.76% | 50.96% | 49.47% | 47.97% | 44.62% | 44.45% | 47% | 46.11% | 45.92% | 46.69% | 45.62% | 44.11% | 43.57%
2 | 9 | 2020 | Winter | P, [MW] | 0 | 2 | 0.29512 | 0.28369 | 0.27017 | 0.26354 | 0.26034 | 0.27963 | 0.31471 | 0.31743 | 0.36268 | 0.41925 | 0.472 | 0.49214 | 0.44477 | 0.40702 | 0.38806 | 0.3723 | 0.3622 | 0.38585 | 0.38581 | 0.39008 | 0.38125 | 0.35071 | 0.33856 | 0.30749
2 | 9 | 2020 | Winter | P, [%] | 0 | 2 | 29.51% | 28.37% | 27.02% | 26.35% | 26.03% | 27.96% | 31.47% | 31.74% | 36.27% | 41.92% | 47.2% | 49.21% | 44.48% | 40.7% | 38.81% | 37.23% | 36.22% | 38.59% | 38.58% | 39.01% | 38.13% | 35.07% | 33.86% | 30.75%
9 | 2 | 2020 | Winter | P, [MW] | 0 | 2 | -0.2948 | -0.28338 | -0.26987 | -0.26324 | -0.26006 | -0.27934 | -0.31438 | -0.3171 | -0.3623 | -0.4188 | -0.47148 | -0.49158 | -0.44428 | -0.40658 | -0.38764 | -0.3719 | -0.36181 | -0.38544 | -0.3854 | -0.38966 | -0.38084 | -0.35034 | -0.3382 | -0.30717
9 | 2 | 2020 | Winter | P, [%] | 0 | 2 | 29.48% | 28.34% | 26.99% | 26.32% | 26.01% | 27.93% | 31.44% | 31.71% | 36.23% | 41.88% | 47.15% | 49.16% | 44.43% | 40.66% | 38.76% | 37.19% | 36.18% | 38.54% | 38.54% | 38.97% | 38.08% | 35.03% | 33.82% | 30.72%
2 | 9 | 2020 | Winter | Q, [MVAr] | 0 | 2 | -0.2977 | -0.29971 | -0.30339 | -0.30789 | -0.30472 | -0.29718 | -0.29561 | -0.29487 | -0.28643 | -0.27644 | -0.26377 | -0.26127 | -0.27615 | -0.28575 | -0.28915 | -0.29155 | -0.28804 | -0.28237 | -0.28422 | -0.28722 | -0.29115 | -0.29316 | -0.29721 | -0.29653
2 | 9 | 2020 | Winter | Q, [%] | 0 | 2 | 29.77% | 29.97% | 30.34% | 30.79% | 30.47% | 29.72% | 29.56% | 29.49% | 28.64% | 27.64% | 26.38% | 26.13% | 27.61% | 28.57% | 28.91% | 29.15% | 28.8% | 28.24% | 28.42% | 28.72% | 29.11% | 29.32% | 29.72% | 29.65%
9 | 2 | 2020 | Winter | Q, [MVAr] | 0 | 2 | 0.2977 | 0.29969 | 0.30337 | 0.30786 | 0.30469 | 0.29716 | 0.29564 | 0.2949 | 0.28652 | 0.27662 | 0.26404 | 0.26158 | 0.27637 | 0.28591 | 0.28928 | 0.29166 | 0.28813 | 0.28249 | 0.28434 | 0.28735 | 0.29127 | 0.29323 | 0.29727 | 0.29654
9 | 2 | 2020 | Winter | Q, [%] | 0 | 2 | 29.77% | 29.97% | 30.34% | 30.79% | 30.47% | 29.72% | 29.56% | 29.49% | 28.65% | 27.66% | 26.4% | 26.16% | 27.64% | 28.59% | 28.93% | 29.17% | 28.81% | 28.25% | 28.43% | 28.74% | 29.13% | 29.32% | 29.73% | 29.65%
2 | 9 | 2020 | Winter | S, [MVA] | 0 | 2 | 0.41919 | 0.41268 | 0.40625 | 0.40528 | 0.40079 | 0.40806 | 0.43178 | 0.43326 | 0.46215 | 0.50218 | 0.54071 | 0.55719 | 0.52353 | 0.49731 | 0.48394 | 0.47287 | 0.46277 | 0.47814 | 0.4792 | 0.48441 | 0.47971 | 0.4571 | 0.45051 | 0.42718
2 | 9 | 2020 | Winter | S, [%] | 0 | 2 | 41.92% | 41.27% | 40.62% | 40.53% | 40.08% | 40.81% | 43.18% | 43.33% | 46.21% | 50.22% | 54.07% | 55.72% | 52.35% | 49.73% | 48.39% | 47.29% | 46.28% | 47.81% | 47.92% | 48.44% | 47.97% | 45.71% | 45.05% | 42.72%
9 | 2 | 2020 | Winter | S, [MVA] | 0 | 2 | 0.41897 | 0.41246 | 0.40603 | 0.40506 | 0.40058 | 0.40784 | 0.43155 | 0.43303 | 0.4619 | 0.5019 | 0.54038 | 0.55685 | 0.52323 | 0.49704 | 0.48368 | 0.47262 | 0.46252 | 0.47788 | 0.47894 | 0.48415 | 0.47946 | 0.45686 | 0.45027 | 0.42695
9 | 2 | 2020 | Winter | S, [%] | 0 | 2 | 41.9% | 41.25% | 40.6% | 40.51% | 40.06% | 40.78% | 43.15% | 43.3% | 46.19% | 50.19% | 54.04% | 55.68% | 52.32% | 49.7% | 48.37% | 47.26% | 46.25% | 47.79% | 47.89% | 48.42% | 47.95% | 45.69% | 45.03% | 42.7%
1 | 20 | 2020 | Winter | P, [MW] | 0 | 2 | 2.3914 | 2.3619 | 2.2989 | 2.303 | 2.241 | 2.2351 | 2.2565 | 2.0245 | 1.7887 | 1.8843 | 1.9592 | 1.944 | 1.9165 | 2.0229 | 2.0694 | 2.086 | 2.0734 | 2.2122 | 2.1738 | 2.1157 | 2.1291 | 2.1064 | 2.2873 | 2.3881
1 | 20 | 2020 | Winter | P, [%] | 0 | 2 | 47.83% | 47.24% | 45.98% | 46.06% | 44.82% | 44.7% | 45.13% | 40.49% | 35.77% | 37.69% | 39.18% | 38.88% | 38.33% | 40.46% | 41.39% | 41.72% | 41.47% | 44.24% | 43.48% | 42.31% | 42.58% | 42.13% | 45.75% | 47.76%
20 | 1 | 2020 | Winter | P, [MW] | 0 | 2 | -2.3738 | -2.3448 | -2.2826 | -2.2866 | -2.2255 | -2.2197 | -2.2408 | -2.0119 | -1.7787 | -1.8732 | -1.9474 | -1.9325 | -1.9052 | -2.0103 | -2.0562 | -2.0726 | -2.0601 | -2.1973 | -2.1594 | -2.102 | -2.1152 | -2.0926 | -2.2711 | -2.3706
20 | 1 | 2020 | Winter | P, [%] | 0 | 2 | 47.48% | 46.9% | 45.65% | 45.73% | 44.51% | 44.39% | 44.82% | 40.24% | 35.57% | 37.46% | 38.95% | 38.65% | 38.1% | 40.21% | 41.12% | 41.45% | 41.2% | 43.95% | 43.19% | 42.04% | 42.3% | 41.85% | 45.42% | 47.41%
1 | 20 | 2020 | Winter | Q, [MVAr] | 0 | 2 | 0.030591 | 0.13558 | 0.1651 | 0.17421 | 0.0938 | 0.0041561 | 0.023307 | 0.015214 | -0.16488 | -0.25508 | -0.035326 | 0.041893 | 0.18128 | 0.1685 | 0.15411 | -0.019487 | -0.17412 | -0.0066244 | -0.0098986 | 0.054321 | 0.10123 | 0.25739 | 0.30057 | 0.046407
1 | 20 | 2020 | Winter | Q, [%] | 0 | 2 | 0.6118% | 2.712% | 3.302% | 3.484% | 1.876% | 0.08312% | 0.4661% | 0.3043% | 3.298% | 5.102% | 0.7065% | 0.8379% | 3.626% | 3.37% | 3.082% | 0.3897% | 3.482% | 0.1325% | 0.198% | 1.086% | 2.025% | 5.148% | 6.011% | 0.9281%
20 | 1 | 2020 | Winter | Q, [MVAr] | 0 | 2 | -0.0085689 | -0.11404 | -0.14467 | -0.15369 | -0.074435 | 0.015066 | -0.0037423 | 0.00041859 | 0.17704 | 0.26876 | 0.049818 | -0.027654 | -0.16733 | -0.15285 | -0.13771 | 0.036108 | 0.19065 | 0.025227 | 0.027841 | -0.037319 | -0.083964 | -0.24027 | -0.2802 | -0.024447
20 | 1 | 2020 | Winter | Q, [%] | 0 | 2 | 0.1714% | 2.281% | 2.893% | 3.074% | 1.489% | 0.3013% | 0.07485% | 0.008372% | 3.541% | 5.375% | 0.9964% | 0.5531% | 3.347% | 3.057% | 2.754% | 0.7222% | 3.813% | 0.5045% | 0.5568% | 0.7464% | 1.679% | 4.805% | 5.604% | 0.4889%
1 | 20 | 2020 | Winter | S, [MVA] | 0 | 2 | 2.3916 | 2.3658 | 2.3048 | 2.3096 | 2.2429 | 2.2351 | 2.2566 | 2.0246 | 1.7962 | 1.9015 | 1.9595 | 1.9444 | 1.9251 | 2.0299 | 2.0751 | 2.0861 | 2.0807 | 2.2122 | 2.1738 | 2.1164 | 2.1315 | 2.122 | 2.307 | 2.3885
1 | 20 | 2020 | Winter | S, [%] | 0 | 2 | 47.83% | 47.32% | 46.1% | 46.19% | 44.86% | 44.7% | 45.13% | 40.49% | 35.92% | 38.03% | 39.19% | 38.89% | 38.5% | 40.6% | 41.5% | 41.72% | 41.61% | 44.24% | 43.48% | 42.33% | 42.63% | 42.44% | 46.14% | 47.77%
20 | 1 | 2020 | Winter | S, [MVA] | 0 | 2 | 2.3738 | 2.3475 | 2.2871 | 2.2918 | 2.2267 | 2.2197 | 2.2408 | 2.0119 | 1.7875 | 1.8924 | 1.9481 | 1.9326 | 1.9125 | 2.0161 | 2.0608 | 2.0729 | 2.0689 | 2.1975 | 2.1596 | 2.1023 | 2.1169 | 2.1064 | 2.2883 | 2.3707
20 | 1 | 2020 | Winter | S, [%] | 0 | 2 | 47.48% | 46.95% | 45.74% | 45.84% | 44.53% | 44.39% | 44.82% | 40.24% | 35.75% | 37.85% | 38.96% | 38.65% | 38.25% | 40.32% | 41.22% | 41.46% | 41.38% | 43.95% | 43.19% | 42.05% | 42.34% | 42.13% | 45.77% | 47.41%
20 | 21 | 2020 | Winter | P, [MW] | 0 | 2 | 1.3336 | 1.3032 | 1.2453 | 1.2515 | 1.1966 | 1.1951 | 1.2108 | 1.0061 | 0.77294 | 0.86505 | 0.94259 | 0.92672 | 0.89638 | 0.99529 | 1.0404 | 1.0571 | 1.0513 | 1.18 | 1.1492 | 1.0948 | 1.1042 | 1.0858 | 1.2403 | 1.3336
20 | 21 | 2020 | Winter | P, [%] | 0 | 2 | 44.45% | 43.44% | 41.51% | 41.72% | 39.89% | 39.84% | 40.36% | 33.54% | 25.76% | 28.84% | 31.42% | 30.89% | 29.88% | 33.18% | 34.68% | 35.24% | 35.04% | 39.33% | 38.31% | 36.49% | 36.81% | 36.19% | 41.34% | 44.45%
21 | 20 | 2020 | Winter | P, [MW] | 0 | 2 | -1.3285 | -1.2979 | -1.2402 | -1.2463 | -1.192 | -1.1909 | -1.2064 | -1.0028 | -0.77106 | -0.86299 | -0.93973 | -0.9237 | -0.89301 | -0.99153 | -1.0365 | -1.0536 | -1.0483 | -1.1759 | -1.1452 | -1.0909 | -1.1002 | -1.0813 | -1.2347 | -1.3284
21 | 20 | 2020 | Winter | P, [%] | 0 | 2 | 44.28% | 43.26% | 41.34% | 41.54% | 39.73% | 39.7% | 40.21% | 33.43% | 25.7% | 28.77% | 31.32% | 30.79% | 29.77% | 33.05% | 34.55% | 35.12% | 34.94% | 39.2% | 38.17% | 36.36% | 36.67% | 36.04% | 41.16% | 44.28%
20 | 21 | 2020 | Winter | Q, [MVAr] | 0 | 2 | 0.62857 | 0.73404 | 0.76467 | 0.77369 | 0.69444 | 0.60493 | 0.62374 | 0.61958 | 0.44296 | 0.35124 | 0.57018 | 0.64765 | 0.78733 | 0.77285 | 0.75771 | 0.58389 | 0.42935 | 0.59477 | 0.59216 | 0.65732 | 0.70396 | 0.86027 | 0.9002 | 0.64445
20 | 21 | 2020 | Winter | Q, [%] | 0 | 2 | 20.95% | 24.47% | 25.49% | 25.79% | 23.15% | 20.16% | 20.79% | 20.65% | 14.77% | 11.71% | 19.01% | 21.59% | 26.24% | 25.76% | 25.26% | 19.46% | 14.31% | 19.83% | 19.74% | 21.91% | 23.47% | 28.68% | 30.01% | 21.48%
21 | 20 | 2020 | Winter | Q, [MVAr] | 0 | 2 | -0.6224 | -0.72766 | -0.7586 | -0.76753 | -0.68904 | -0.59992 | -0.61855 | -0.6158 | -0.44104 | -0.3491 | -0.567 | -0.64427 | -0.78349 | -0.7685 | -0.75314 | -0.57992 | -0.42591 | -0.58997 | -0.58758 | -0.65286 | -0.69924 | -0.85491 | -0.8935 | -0.63821
21 | 20 | 2020 | Winter | Q, [%] | 0 | 2 | 20.75% | 24.26% | 25.29% | 25.58% | 22.97% | 20% | 20.62% | 20.53% | 14.7% | 11.64% | 18.9% | 21.48% | 26.12% | 25.62% | 25.1% | 19.33% | 14.2% | 19.67% | 19.59% | 21.76% | 23.31% | 28.5% | 29.78% | 21.27%
20 | 21 | 2020 | Winter | S, [MVA] | 0 | 2 | 1.4743 | 1.4957 | 1.4614 | 1.4713 | 1.3835 | 1.3395 | 1.362 | 1.1816 | 0.89087 | 0.93364 | 1.1016 | 1.1306 | 1.1931 | 1.2601 | 1.2871 | 1.2076 | 1.1356 | 1.3214 | 1.2928 | 1.2769 | 1.3095 | 1.3853 | 1.5325 | 1.4811
20 | 21 | 2020 | Winter | S, [%] | 0 | 2 | 49.14% | 49.86% | 48.71% | 49.04% | 46.12% | 44.65% | 45.4% | 39.39% | 29.7% | 31.12% | 36.72% | 37.69% | 39.77% | 42% | 42.9% | 40.25% | 37.85% | 44.05% | 43.09% | 42.56% | 43.65% | 46.18% | 51.08% | 49.37%
21 | 20 | 2020 | Winter | S, [MVA] | 0 | 2 | 1.467 | 1.488 | 1.4538 | 1.4637 | 1.3768 | 1.3334 | 1.3557 | 1.1768 | 0.88828 | 0.93092 | 1.0975 | 1.1262 | 1.188 | 1.2545 | 1.2812 | 1.2027 | 1.1315 | 1.3156 | 1.2872 | 1.2713 | 1.3036 | 1.3784 | 1.5241 | 1.4737
21 | 20 | 2020 | Winter | S, [%] | 0 | 2 | 48.9% | 49.6% | 48.46% | 48.79% | 45.89% | 44.45% | 45.19% | 39.23% | 29.61% | 31.03% | 36.58% | 37.54% | 39.6% | 41.82% | 42.71% | 40.09% | 37.72% | 43.85% | 42.91% | 42.38% | 43.45% | 45.95% | 50.8% | 49.12%
21 | 22 | 2020 | Winter | P, [MW] | 0 | 2 | 0.13131 | 0.12338 | 0.11303 | 0.1096 | 0.10283 | 0.12165 | 0.14379 | 0.14042 | 0.1583 | 0.18121 | 0.19209 | 0.19948 | 0.18433 | 0.17265 | 0.15942 | 0.15644 | 0.16593 | 0.19098 | 0.18392 | 0.18244 | 0.17904 | 0.16437 | 0.16099 | 0.14795
21 | 22 | 2020 | Winter | P, [%] | 0 | 2 | 13.13% | 12.34% | 11.3% | 10.96% | 10.28% | 12.16% | 14.38% | 14.04% | 15.83% | 18.12% | 19.21% | 19.95% | 18.43% | 17.27% | 15.94% | 15.64% | 16.59% | 19.1% | 18.39% | 18.24% | 17.9% | 16.44% | 16.1% | 14.8%
22 | 21 | 2020 | Winter | P, [MW] | 0 | 2 | -0.13116 | -0.12323 | -0.11289 | -0.10947 | -0.10271 | -0.12152 | -0.14365 | -0.14028 | -0.15813 | -0.181 | -0.19186 | -0.19924 | -0.18411 | -0.17245 | -0.15923 | -0.15626 | -0.16575 | -0.19078 | -0.18371 | -0.18224 | -0.17884 | -0.1642 | -0.16082 | -0.14779
22 | 21 | 2020 | Winter | P, [%] | 0 | 2 | 13.12% | 12.32% | 11.29% | 10.95% | 10.27% | 12.15% | 14.36% | 14.03% | 15.81% | 18.1% | 19.19% | 19.92% | 18.41% | 17.24% | 15.92% | 15.63% | 16.57% | 19.08% | 18.37% | 18.22% | 17.88% | 16.42% | 16.08% | 14.78%
21 | 22 | 2020 | Winter | Q, [MVAr] | 0 | 2 | -0.11428 | -0.1172 | -0.11809 | -0.11716 | -0.11696 | -0.097325 | -0.086203 | -0.087131 | -0.091578 | -0.088457 | -0.085039 | -0.079697 | -0.091446 | -0.099191 | -0.10054 | -0.098891 | -0.084655 | -0.062423 | -0.075404 | -0.079429 | -0.080758 | -0.082148 | -0.089638 | -0.095941
21 | 22 | 2020 | Winter | Q, [%] | 0 | 2 | 11.43% | 11.72% | 11.81% | 11.72% | 11.7% | 9.733% | 8.62% | 8.713% | 9.158% | 8.846% | 8.504% | 7.97% | 9.145% | 9.919% | 10.05% | 9.889% | 8.466% | 6.242% | 7.54% | 7.943% | 8.076% | 8.215% | 8.964% | 9.594%
22 | 21 | 2020 | Winter | Q, [MVAr] | 0 | 2 | 0.11336 | 0.11627 | 0.11715 | 0.11621 | 0.11599 | 0.096361 | 0.085263 | 0.086184 | 0.090667 | 0.087589 | 0.084194 | 0.078865 | 0.090591 | 0.098323 | 0.099644 | 0.097989 | 0.083753 | 0.061553 | 0.074528 | 0.078556 | 0.07988 | 0.081241 | 0.088737 | 0.095021
22 | 21 | 2020 | Winter | Q, [%] | 0 | 2 | 11.34% | 11.63% | 11.71% | 11.62% | 11.6% | 9.636% | 8.526% | 8.618% | 9.067% | 8.759% | 8.419% | 7.886% | 9.059% | 9.832% | 9.964% | 9.799% | 8.375% | 6.155% | 7.453% | 7.856% | 7.988% | 8.124% | 8.874% | 9.502%
21 | 22 | 2020 | Winter | S, [MVA] | 0 | 2 | 0.17408 | 0.17017 | 0.16347 | 0.16044 | 0.15574 | 0.15579 | 0.16765 | 0.16525 | 0.18288 | 0.20164 | 0.21007 | 0.21481 | 0.20576 | 0.19912 | 0.18847 | 0.18507 | 0.18627 | 0.20093 | 0.19877 | 0.19898 | 0.19641 | 0.18376 | 0.18426 | 0.17634
21 | 22 | 2020 | Winter | S, [%] | 0 | 2 | 17.41% | 17.02% | 16.35% | 16.04% | 15.57% | 15.58% | 16.77% | 16.53% | 18.29% | 20.16% | 21.01% | 21.48% | 20.58% | 19.91% | 18.85% | 18.51% | 18.63% | 20.09% | 19.88% | 19.9% | 19.64% | 18.38% | 18.43% | 17.63%
22 | 21 | 2020 | Winter | S, [MVA] | 0 | 2 | 0.17335 | 0.16942 | 0.16269 | 0.15965 | 0.15493 | 0.15509 | 0.16705 | 0.16464 | 0.18228 | 0.20108 | 0.20952 | 0.21428 | 0.20519 | 0.19851 | 0.18784 | 0.18444 | 0.18571 | 0.20046 | 0.19826 | 0.19845 | 0.19587 | 0.1832 | 0.18367 | 0.1757
22 | 21 | 2020 | Winter | S, [%] | 0 | 2 | 17.34% | 16.94% | 16.27% | 15.97% | 15.49% | 15.51% | 16.7% | 16.46% | 18.23% | 20.11% | 20.95% | 21.43% | 20.52% | 19.85% | 18.78% | 18.44% | 18.57% | 20.05% | 19.83% | 19.84% | 19.59% | 18.32% | 18.37% | 17.57%
21 | 23 | 2020 | Winter | P, [MW] | 0 | 2 | 0.99049 | 0.9831 | 0.9495 | 0.96428 | 0.924 | 0.89856 | 0.87105 | 0.67495 | 0.38616 | 0.407 | 0.45016 | 0.42045 | 0.43281 | 0.56717 | 0.63988 | 0.66501 | 0.65049 | 0.72127 | 0.69609 | 0.64644 | 0.66656 | 0.68156 | 0.83742 | 0.96715
21 | 23 | 2020 | Winter | P, [%] | 0 | 2 | 49.52% | 49.15% | 47.48% | 48.21% | 46.2% | 44.93% | 43.55% | 33.75% | 19.31% | 20.35% | 22.51% | 21.02% | 21.64% | 28.36% | 31.99% | 33.25% | 32.52% | 36.06% | 34.8% | 32.32% | 33.33% | 34.08% | 41.87% | 48.36%
23 | 21 | 2020 | Winter | P, [MW] | 0 | 2 | -0.98261 | -0.97434 | -0.94077 | -0.95534 | -0.91603 | -0.89171 | -0.86445 | -0.66965 | -0.38346 | -0.40483 | -0.44662 | -0.41654 | -0.4275 | -0.56123 | -0.63356 | -0.65999 | -0.64669 | -0.71639 | -0.6913 | -0.64136 | -0.6609 | -0.67438 | -0.82871 | -0.95953
23 | 21 | 2020 | Winter | P, [%] | 0 | 2 | 49.13% | 48.72% | 47.04% | 47.77% | 45.8% | 44.59% | 43.22% | 33.48% | 19.17% | 20.24% | 22.33% | 20.83% | 21.37% | 28.06% | 31.68% | 33% | 32.33% | 35.82% | 34.57% | 32.07% | 33.04% | 33.72% | 41.44% | 47.98%
21 | 23 | 2020 | Winter | Q, [MVAr] | 0 | 2 | 0.91955 | 1.0304 | 1.0587 | 1.0676 | 0.99537 | 0.88313 | 0.87982 | 0.87994 | 0.69345 | 0.58423 | 0.79057 | 0.86004 | 1.0262 | 1.0301 | 1.0287 | 0.85096 | 0.67942 | 0.78907 | 0.79816 | 0.87806 | 0.93625 | 1.0992 | 1.1494 | 0.9113
21 | 23 | 2020 | Winter | Q, [%] | 0 | 2 | 45.98% | 51.52% | 52.94% | 53.38% | 49.77% | 44.16% | 43.99% | 44% | 34.67% | 29.21% | 39.53% | 43% | 51.31% | 51.5% | 51.43% | 42.55% | 33.97% | 39.45% | 39.91% | 43.9% | 46.81% | 54.96% | 57.47% | 45.56%
23 | 21 | 2020 | Winter | Q, [MVAr] | 0 | 2 | -0.91028 | -1.0199 | -1.0483 | -1.0569 | -0.98597 | -0.87518 | -0.87219 | -0.87401 | -0.69088 | -0.58236 | -0.78693 | -0.85591 | -1.0202 | -1.0233 | -1.0214 | -0.8454 | -0.67544 | -0.78369 | -0.7929 | -0.87241 | -0.92985 | -1.0908 | -1.139 | -0.90237
23 | 21 | 2020 | Winter | Q, [%] | 0 | 2 | 45.51% | 51% | 52.42% | 52.85% | 49.3% | 43.76% | 43.61% | 43.7% | 34.54% | 29.12% | 39.35% | 42.8% | 51.01% | 51.17% | 51.07% | 42.27% | 33.77% | 39.18% | 39.64% | 43.62% | 46.49% | 54.54% | 56.95% | 45.12%
21 | 23 | 2020 | Winter | S, [MVA] | 0 | 2 | 1.3515 | 1.4241 | 1.4221 | 1.4386 | 1.3581 | 1.2599 | 1.2381 | 1.109 | 0.79372 | 0.71202 | 0.90975 | 0.95731 | 1.1137 | 1.1759 | 1.2114 | 1.08 | 0.94061 | 1.069 | 1.0591 | 1.0904 | 1.1493 | 1.2933 | 1.4221 | 1.3288
21 | 23 | 2020 | Winter | S, [%] | 0 | 2 | 67.58% | 71.21% | 71.11% | 71.93% | 67.91% | 62.99% | 61.9% | 55.45% | 39.69% | 35.6% | 45.49% | 47.87% | 55.69% | 58.8% | 60.57% | 54% | 47.03% | 53.45% | 52.95% | 54.52% | 57.46% | 64.67% | 71.11% | 66.44%
23 | 21 | 2020 | Winter | S, [MVA] | 0 | 2 | 1.3395 | 1.4105 | 1.4086 | 1.4247 | 1.3458 | 1.2494 | 1.228 | 1.1011 | 0.79016 | 0.70925 | 0.90484 | 0.95188 | 1.1062 | 1.1671 | 1.202 | 1.0725 | 0.93511 | 1.0618 | 1.0519 | 1.0828 | 1.1408 | 1.2824 | 1.4086 | 1.3172
23 | 21 | 2020 | Winter | S, [%] | 0 | 2 | 66.97% | 70.53% | 70.43% | 71.24% | 67.29% | 62.47% | 61.4% | 55.05% | 39.51% | 35.46% | 45.24% | 47.59% | 55.31% | 58.36% | 60.1% | 53.63% | 46.76% | 53.09% | 52.6% | 54.14% | 57.04% | 64.12% | 70.43% | 65.86%
23 | 24 | 2020 | Winter | P, [MW] | 0 | 2 | 0.45743 | 0.4515 | 0.44455 | 0.4398 | 0.42754 | 0.43279 | 0.44857 | 0.44555 | 0.46735 | 0.48922 | 0.49172 | 0.47879 | 0.46529 | 0.45753 | 0.44869 | 0.46257 | 0.45738 | 0.46745 | 0.47509 | 0.47571 | 0.4675 | 0.45666 | 0.46366 | 0.4524
23 | 24 | 2020 | Winter | P, [%] | 0 | 2 | 45.74% | 45.15% | 44.45% | 43.98% | 42.75% | 43.28% | 44.86% | 44.56% | 46.73% | 48.92% | 49.17% | 47.88% | 46.53% | 45.75% | 44.87% | 46.26% | 45.74% | 46.74% | 47.51% | 47.57% | 46.75% | 45.67% | 46.37% | 45.24%
24 | 23 | 2020 | Winter | P, [MW] | 0 | 2 | -0.45675 | -0.45084 | -0.44391 | -0.43918 | -0.42695 | -0.43218 | -0.4479 | -0.4449 | -0.4666 | -0.48836 | -0.49071 | -0.478 | -0.46456 | -0.45684 | -0.44804 | -0.46188 | -0.4567 | -0.46673 | -0.47435 | -0.47494 | -0.46678 | -0.45597 | -0.46295 | -0.45174
24 | 23 | 2020 | Winter | P, [%] | 0 | 2 | 45.68% | 45.08% | 44.39% | 43.92% | 42.7% | 43.22% | 44.79% | 44.49% | 46.66% | 48.84% | 49.07% | 47.8% | 46.46% | 45.68% | 44.8% | 46.19% | 45.67% | 46.67% | 47.43% | 47.49% | 46.68% | 45.6% | 46.3% | 45.17%
23 | 24 | 2020 | Winter | Q, [MVAr] | 0 | 2 | 0.048146 | 0.031238 | 0.014839 | 0.025055 | -0.0052801 | 0.0058888 | 0.075036 | 0.070515 | 0.13941 | 0.18805 | 0.2828 | 0.14119 | 0.1181 | 0.089398 | 0.0435 | 0.071703 | 0.083554 | 0.092906 | 0.10359 | 0.13155 | 0.097522 | 0.090012 | 0.068748 | -0.014507
23 | 24 | 2020 | Winter | Q, [%] | 0 | 2 | 4.815% | 3.124% | 1.484% | 2.506% | 0.528% | 0.5889% | 7.504% | 7.052% | 13.94% | 18.81% | 28.28% | 14.12% | 11.81% | 8.94% | 4.35% | 7.17% | 8.355% | 9.291% | 10.36% | 13.16% | 9.752% | 9.001% | 6.875% | 1.451%
24 | 23 | 2020 | Winter | Q, [MVAr] | 0 | 2 | -0.047938 | -0.031054 | -0.014683 | -0.024914 | 0.0053731 | -0.0057811 | -0.07485 | -0.070347 | -0.13911 | -0.18761 | -0.28217 | -0.14085 | -0.11783 | -0.089176 | -0.043333 | -0.071473 | -0.083343 | -0.092655 | -0.1033 | -0.13123 | -0.09726 | -0.08979 | -0.068506 | 0.014686
24 | 23 | 2020 | Winter | Q, [%] | 0 | 2 | 4.794% | 3.105% | 1.468% | 2.491% | 0.5373% | 0.5781% | 7.485% | 7.035% | 13.91% | 18.76% | 28.22% | 14.09% | 11.78% | 8.918% | 4.333% | 7.147% | 8.334% | 9.265% | 10.33% | 13.12% | 9.726% | 8.979% | 6.851% | 1.469%
23 | 24 | 2020 | Winter | S, [MVA] | 0 | 2 | 0.45996 | 0.45258 | 0.4448 | 0.44052 | 0.42757 | 0.43283 | 0.4548 | 0.4511 | 0.4877 | 0.52412 | 0.56724 | 0.49917 | 0.48004 | 0.46618 | 0.45079 | 0.4681 | 0.46495 | 0.47659 | 0.48625 | 0.49357 | 0.47757 | 0.46545 | 0.46873 | 0.45263
23 | 24 | 2020 | Winter | S, [%] | 0 | 2 | 46% | 45.26% | 44.48% | 44.05% | 42.76% | 43.28% | 45.48% | 45.11% | 48.77% | 52.41% | 56.72% | 49.92% | 48% | 46.62% | 45.08% | 46.81% | 46.5% | 47.66% | 48.63% | 49.36% | 47.76% | 46.54% | 46.87% | 45.26%
24 | 23 | 2020 | Winter | S, [MVA] | 0 | 2 | 0.45926 | 0.45191 | 0.44416 | 0.43988 | 0.42699 | 0.43222 | 0.45411 | 0.45043 | 0.48689 | 0.52316 | 0.56605 | 0.49832 | 0.47927 | 0.46546 | 0.45013 | 0.46737 | 0.46424 | 0.47584 | 0.48546 | 0.49273 | 0.4768 | 0.46472 | 0.46799 | 0.45198
24 | 23 | 2020 | Winter | S, [%] | 0 | 2 | 45.93% | 45.19% | 44.42% | 43.99% | 42.7% | 43.22% | 45.41% | 45.04% | 48.69% | 52.32% | 56.6% | 49.83% | 47.93% | 46.55% | 45.01% | 46.74% | 46.42% | 47.58% | 48.55% | 49.27% | 47.68% | 46.47% | 46.8% | 45.2%
23 | 25 | 2020 | Winter | P, [MW] | 0 | 2 | -0.26419 | -0.21764 | -0.2089 | -0.19075 | -0.21277 | -0.24254 | -0.30332 | -0.43726 | -0.57433 | -0.69132 | -0.7697 | -0.76368 | -0.71829 | -0.58896 | -0.4966 | -0.48695 | -0.49378 | -0.54402 | -0.58946 | -0.59624 | -0.53539 | -0.50301 | -0.38077 | -0.25912
23 | 25 | 2020 | Winter | P, [%] | 0 | 2 | 13.21% | 10.88% | 10.45% | 9.537% | 10.64% | 12.13% | 15.17% | 21.86% | 28.72% | 34.57% | 38.49% | 38.18% | 35.91% | 29.45% | 24.83% | 24.35% | 24.69% | 27.2% | 29.47% | 29.81% | 26.77% | 25.15% | 19.04% | 12.96%
25 | 23 | 2020 | Winter | P, [MW] | 0 | 2 | 0.26638 | 0.21985 | 0.21095 | 0.19268 | 0.21478 | 0.24449 | 0.30524 | 0.43947 | 0.57704 | 0.69447 | 0.77331 | 0.7671 | 0.72186 | 0.59206 | 0.49926 | 0.48946 | 0.49628 | 0.54684 | 0.59252 | 0.59931 | 0.53831 | 0.50596 | 0.38328 | 0.26137
25 | 23 | 2020 | Winter | P, [%] | 0 | 2 | 13.32% | 10.99% | 10.55% | 9.634% | 10.74% | 12.22% | 15.26% | 21.97% | 28.85% | 34.72% | 38.67% | 38.35% | 36.09% | 29.6% | 24.96% | 24.47% | 24.81% | 27.34% | 29.63% | 29.97% | 26.92% | 25.3% | 19.16% | 13.07%
23 | 25 | 2020 | Winter | Q, [MVAr] | 0 | 2 | 0.6816 | 0.69803 | 0.67303 | 0.65764 | 0.6643 | 0.6447 | 0.61249 | 0.59024 | 0.58164 | 0.54907 | 0.54688 | 0.51143 | 0.60122 | 0.64164 | 0.63649 | 0.61399 | 0.60966 | 0.63192 | 0.63915 | 0.63192 | 0.65533 | 0.68461 | 0.68151 | 0.69346
23 | 25 | 2020 | Winter | Q, [%] | 0 | 2 | 34.08% | 34.9% | 33.65% | 32.88% | 33.21% | 32.23% | 30.62% | 29.51% | 29.08% | 27.45% | 27.34% | 25.57% | 30.06% | 32.08% | 31.82% | 30.7% | 30.48% | 31.6% | 31.96% | 31.6% | 32.77% | 34.23% | 34.08% | 34.67%
25 | 23 | 2020 | Winter | Q, [MVAr] | 0 | 2 | -0.6798 | -0.69622 | -0.6714 | -0.65615 | -0.66273 | -0.6432 | -0.61103 | -0.58843 | -0.57922 | -0.54611 | -0.54336 | -0.50814 | -0.59774 | -0.63873 | -0.63411 | -0.61181 | -0.60749 | -0.62937 | -0.6363 | -0.62906 | -0.65265 | -0.68188 | -0.67933 | -0.69159
25 | 23 | 2020 | Winter | Q, [%] | 0 | 2 | 33.99% | 34.81% | 33.57% | 32.81% | 33.14% | 32.16% | 30.55% | 29.42% | 28.96% | 27.31% | 27.17% | 25.41% | 29.89% | 31.94% | 31.71% | 30.59% | 30.37% | 31.47% | 31.81% | 31.45% | 32.63% | 34.09% | 33.97% | 34.58%
23 | 25 | 2020 | Winter | S, [MVA] | 0 | 2 | 0.731 | 0.73117 | 0.7047 | 0.68474 | 0.69754 | 0.68881 | 0.68348 | 0.73456 | 0.81741 | 0.88284 | 0.9442 | 0.91911 | 0.9367 | 0.87096 | 0.8073 | 0.78365 | 0.78454 | 0.83384 | 0.86947 | 0.86881 | 0.84623 | 0.84953 | 0.78067 | 0.74029
23 | 25 | 2020 | Winter | S, [%] | 0 | 2 | 36.55% | 36.56% | 35.24% | 34.24% | 34.88% | 34.44% | 34.17% | 36.73% | 40.87% | 44.14% | 47.21% | 45.96% | 46.84% | 43.55% | 40.36% | 39.18% | 39.23% | 41.69% | 43.47% | 43.44% | 42.31% | 42.48% | 39.03% | 37.01%
25 | 23 | 2020 | Winter | S, [MVA] | 0 | 2 | 0.73012 | 0.7301 | 0.70376 | 0.68386 | 0.69666 | 0.6881 | 0.68303 | 0.73442 | 0.8176 | 0.88347 | 0.94512 | 0.92013 | 0.93722 | 0.87093 | 0.80707 | 0.78351 | 0.78444 | 0.83375 | 0.86946 | 0.86884 | 0.84601 | 0.84909 | 0.77999 | 0.73933
25 | 23 | 2020 | Winter | S, [%] | 0 | 2 | 36.51% | 36.51% | 35.19% | 34.19% | 34.83% | 34.4% | 34.15% | 36.72% | 40.88% | 44.17% | 47.26% | 46.01% | 46.86% | 43.55% | 40.35% | 39.18% | 39.22% | 41.69% | 43.47% | 43.44% | 42.3% | 42.45% | 39% | 36.97%
25 | 26 | 2020 | Winter | P, [MW] | 0 | 2 | 0.21639 | 0.21256 | 0.20702 | 0.20802 | 0.19937 | 0.19978 | 0.20393 | 0.19637 | 0.20083 | 0.20583 | 0.19834 | 0.1959 | 0.19513 | 0.1929 | 0.1958 | 0.20182 | 0.20078 | 0.20538 | 0.19875 | 0.18782 | 0.19103 | 0.18203 | 0.2015 | 0.21047
25 | 26 | 2020 | Winter | P, [%] | 0 | 2 | 43.28% | 42.51% | 41.4% | 41.6% | 39.87% | 39.96% | 40.79% | 39.27% | 40.17% | 41.17% | 39.67% | 39.18% | 39.03% | 38.58% | 39.16% | 40.36% | 40.16% | 41.08% | 39.75% | 37.56% | 38.21% | 36.41% | 40.3% | 42.09%
26 | 25 | 2020 | Winter | P, [MW] | 0 | 2 | -0.21633 | -0.21249 | -0.20696 | -0.20796 | -0.19932 | -0.19973 | -0.20388 | -0.19632 | -0.20078 | -0.20578 | -0.19829 | -0.19585 | -0.19508 | -0.19285 | -0.19575 | -0.20177 | -0.20072 | -0.20533 | -0.1987 | -0.18778 | -0.19098 | -0.18198 | -0.20145 | -0.2104
26 | 25 | 2020 | Winter | P, [%] | 0 | 2 | 43.27% | 42.5% | 41.39% | 41.59% | 39.86% | 39.95% | 40.78% | 39.26% | 40.16% | 41.16% | 39.66% | 39.17% | 39.02% | 38.57% | 39.15% | 40.35% | 40.14% | 41.07% | 39.74% | 37.56% | 38.2% | 36.4% | 40.29% | 42.08%
25 | 26 | 2020 | Winter | Q, [MVAr] | 0 | 2 | 0.093551 | 0.09593 | 0.070727 | 0.053482 | 0.061111 | 0.059617 | 0.046016 | 0.049797 | 0.057473 | 0.050078 | 0.051884 | 0.018116 | 0.066732 | 0.075742 | 0.063718 | 0.057024 | 0.066513 | 0.068844 | 0.064265 | 0.065076 | 0.071187 | 0.088769 | 0.076995 | 0.078536
25 | 26 | 2020 | Winter | Q, [%] | 0 | 2 | 18.71% | 19.19% | 14.15% | 10.7% | 12.22% | 11.92% | 9.203% | 9.959% | 11.49% | 10.02% | 10.38% | 3.623% | 13.35% | 15.15% | 12.74% | 11.4% | 13.3% | 13.77% | 12.85% | 13.02% | 14.24% | 17.75% | 15.4% | 15.71%
26 | 25 | 2020 | Winter | Q, [MVAr] | 0 | 2 | -0.094533 | -0.096909 | -0.071716 | -0.054473 | -0.062106 | -0.060617 | -0.047019 | -0.050809 | -0.058492 | -0.051101 | -0.052911 | -0.019148 | -0.067751 | -0.076753 | -0.064726 | -0.058033 | -0.067526 | -0.069857 | -0.065284 | -0.066099 | -0.072203 | -0.089779 | -0.077991 | -0.079526
26 | 25 | 2020 | Winter | Q, [%] | 0 | 2 | 18.91% | 19.38% | 14.34% | 10.89% | 12.42% | 12.12% | 9.404% | 10.16% | 11.7% | 10.22% | 10.58% | 3.83% | 13.55% | 15.35% | 12.95% | 11.61% | 13.51% | 13.97% | 13.06% | 13.22% | 14.44% | 17.96% | 15.6% | 15.91%
25 | 26 | 2020 | Winter | S, [MVA] | 0 | 2 | 0.23575 | 0.23321 | 0.21877 | 0.21479 | 0.20853 | 0.20849 | 0.20906 | 0.20258 | 0.20889 | 0.21184 | 0.20502 | 0.19674 | 0.20622 | 0.20724 | 0.20591 | 0.20972 | 0.21151 | 0.21661 | 0.20889 | 0.19878 | 0.20386 | 0.20252 | 0.21571 | 0.22464
25 | 26 | 2020 | Winter | S, [%] | 0 | 2 | 47.15% | 46.64% | 43.75% | 42.96% | 41.71% | 41.7% | 41.81% | 40.52% | 41.78% | 42.37% | 41% | 39.35% | 41.24% | 41.45% | 41.18% | 41.94% | 42.3% | 43.32% | 41.78% | 39.76% | 40.77% | 40.5% | 43.14% | 44.93%
26 | 25 | 2020 | Winter | S, [MVA] | 0 | 2 | 0.23608 | 0.23355 | 0.21903 | 0.21498 | 0.20877 | 0.20872 | 0.20923 | 0.20278 | 0.20913 | 0.21203 | 0.20523 | 0.19679 | 0.20651 | 0.20756 | 0.20617 | 0.20995 | 0.21178 | 0.21689 | 0.20915 | 0.19907 | 0.20417 | 0.20292 | 0.21602 | 0.22493
26 | 25 | 2020 | Winter | S, [%] | 0 | 2 | 47.22% | 46.71% | 43.81% | 43% | 41.75% | 41.74% | 41.85% | 40.56% | 41.83% | 42.41% | 41.05% | 39.36% | 41.3% | 41.51% | 41.23% | 41.99% | 42.36% | 43.38% | 41.83% | 39.81% | 40.83% | 40.58% | 43.2% | 44.99%
50 | 1 | 2020 | Winter | P, [MW] | 0 | 2 | 6.8209 | 6.2078 | 5.9478 | 5.784 | 5.2922 | 5.6493 | 6.4241 | 6.5661 | 7.3804 | 8.4417 | 9.1196 | 9.4159 | 8.8421 | 7.963 | 7.462 | 7.1993 | 7.6451 | 9.1959 | 9.2569 | 8.8466 | 8.5835 | 7.9657 | 7.3836 | 6.7713
50 | 1 | 2020 | Winter | P, [%] | 0 | 2 | 34.1% | 31.04% | 29.74% | 28.92% | 26.46% | 28.25% | 32.12% | 32.83% | 36.9% | 42.21% | 45.6% | 47.08% | 44.21% | 39.81% | 37.31% | 36% | 38.23% | 45.98% | 46.28% | 44.23% | 42.92% | 39.83% | 36.92% | 33.86%
1 | 50 | 2020 | Winter | P, [MW] | 0 | 2 | -6.8003 | -6.1898 | -5.9307 | -5.7673 | -5.277 | -5.6335 | -6.4059 | -6.5476 | -7.3579 | -8.4139 | -9.0888 | -9.3833 | -8.8129 | -7.9378 | -7.4386 | -7.1769 | -7.6213 | -9.1664 | -9.2268 | -8.8183 | -8.5562 | -7.9416 | -7.362 | -6.7515
1 | 50 | 2020 | Winter | P, [%] | 0 | 2 | 34% | 30.95% | 29.65% | 28.84% | 26.38% | 28.17% | 32.03% | 32.74% | 36.79% | 42.07% | 45.44% | 46.92% | 44.06% | 39.69% | 37.19% | 35.88% | 38.11% | 45.83% | 46.13% | 44.09% | 42.78% | 39.71% | 36.81% | 33.76%
50 | 1 | 2020 | Winter | Q, [MVAr] | 0 | 2 | -3.6177 | -3.6634 | -3.7025 | -3.8175 | -3.9391 | -3.6639 | -3.3502 | -3.2275 | -3.2739 | -3.1114 | -2.7008 | -2.7184 | -2.7647 | -3.1551 | -3.4487 | -3.5874 | -3.2415 | -1.89 | -2.0133 | -2.3789 | -2.5882 | -2.6815 | -2.9542 | -3.3805
50 | 1 | 2020 | Winter | Q, [%] | 0 | 2 | 18.09% | 18.32% | 18.51% | 19.09% | 19.7% | 18.32% | 16.75% | 16.14% | 16.37% | 15.56% | 13.5% | 13.59% | 13.82% | 15.78% | 17.24% | 17.94% | 16.21% | 9.45% | 10.07% | 11.89% | 12.94% | 13.41% | 14.77% | 16.9%
1 | 50 | 2020 | Winter | Q, [MVAr] | 0 | 2 | 4.0645 | 4.0533 | 4.0713 | 4.1792 | 4.2683 | 4.0052 | 3.7427 | 3.6276 | 3.7619 | 3.7141 | 3.3671 | 3.425 | 3.3971 | 3.7002 | 3.9538 | 4.0731 | 3.7562 | 2.5293 | 2.6655 | 2.9931 | 3.1787 | 3.2015 | 3.4218 | 3.8082
1 | 50 | 2020 | Winter | Q, [%] | 0 | 2 | 20.32% | 20.27% | 20.36% | 20.9% | 21.34% | 20.03% | 18.71% | 18.14% | 18.81% | 18.57% | 16.84% | 17.12% | 16.99% | 18.5% | 19.77% | 20.37% | 18.78% | 12.65% | 13.33% | 14.97% | 15.89% | 16.01% | 17.11% | 19.04%
50 | 1 | 2020 | Winter | S, [MVA] | 0 | 2 | 7.7209 | 7.2082 | 7.006 | 6.9302 | 6.5972 | 6.7334 | 7.2452 | 7.3164 | 8.074 | 8.9969 | 9.5111 | 9.8005 | 9.2642 | 8.5653 | 8.2204 | 8.0436 | 8.3039 | 9.3881 | 9.4733 | 9.1609 | 8.9652 | 8.4049 | 7.9527 | 7.5682
50 | 1 | 2020 | Winter | S, [%] | 0 | 2 | 38.6% | 36.04% | 35.03% | 34.65% | 32.99% | 33.67% | 36.23% | 36.58% | 40.37% | 44.98% | 47.56% | 49% | 46.32% | 42.83% | 41.1% | 40.22% | 41.52% | 46.94% | 47.37% | 45.8% | 44.83% | 42.02% | 39.76% | 37.84%
1 | 50 | 2020 | Winter | S, [MVA] | 0 | 2 | 7.9224 | 7.3989 | 7.1937 | 7.1223 | 6.7871 | 6.9122 | 7.4192 | 7.4853 | 8.2638 | 9.1972 | 9.6925 | 9.9888 | 9.4449 | 8.7579 | 8.4241 | 8.2522 | 8.4967 | 9.5089 | 9.6041 | 9.3124 | 9.1275 | 8.5627 | 8.1183 | 7.7514
1 | 50 | 2020 | Winter | S, [%] | 0 | 2 | 39.61% | 36.99% | 35.97% | 35.61% | 33.94% | 34.56% | 37.1% | 37.43% | 41.32% | 45.99% | 48.46% | 49.94% | 47.22% | 43.79% | 42.12% | 41.26% | 42.48% | 47.54% | 48.02% | 46.56% | 45.64% | 42.81% | 40.59% | 38.76%
50 | 51 | 2020 | Winter | P, [MW] | 0 | 2 | -6.8209 | -6.2078 | -5.9478 | -5.784 | -5.2922 | -5.6493 | -6.4241 | -6.5661 | -7.3804 | -8.4417 | -9.1196 | -9.4159 | -8.8421 | -7.963 | -7.462 | -7.1993 | -7.6451 | -9.1959 | -9.2569 | -8.8466 | -8.5835 | -7.9657 | -7.3836 | -6.7713
50 | 51 | 2020 | Winter | P, [%] | 0 | 2 | 34.1% | 31.04% | 29.74% | 28.92% | 26.46% | 28.25% | 32.12% | 32.83% | 36.9% | 42.21% | 45.6% | 47.08% | 44.21% | 39.81% | 37.31% | 36% | 38.23% | 45.98% | 46.28% | 44.23% | 42.92% | 39.83% | 36.92% | 33.86%
51 | 50 | 2020 | Winter | P, [MW] | 0 | 2 | 6.8236 | 6.2102 | 5.95 | 5.7861 | 5.2942 | 5.6513 | 6.4264 | 6.5685 | 7.3834 | 8.4454 | 9.1237 | 9.4203 | 8.846 | 7.9663 | 7.465 | 7.2023 | 7.6482 | 9.1999 | 9.261 | 8.8504 | 8.5871 | 7.9689 | 7.3865 | 6.7738
51 | 50 | 2020 | Winter | P, [%] | 0 | 2 | 34.12% | 31.05% | 29.75% | 28.93% | 26.47% | 28.26% | 32.13% | 32.84% | 36.92% | 42.23% | 45.62% | 47.1% | 44.23% | 39.83% | 37.33% | 36.01% | 38.24% | 46% | 46.31% | 44.25% | 42.94% | 39.84% | 36.93% | 33.87%
50 | 51 | 2020 | Winter | Q, [MVAr] | 0 | 2 | 3.6177 | 3.6634 | 3.7025 | 3.8175 | 3.9391 | 3.6639 | 3.3502 | 3.2275 | 3.2739 | 3.1114 | 2.7008 | 2.7184 | 2.7647 | 3.1551 | 3.4487 | 3.5874 | 3.2415 | 1.89 | 2.0133 | 2.3789 | 2.5882 | 2.6815 | 2.9542 | 3.3805
50 | 51 | 2020 | Winter | Q, [%] | 0 | 2 | 18.09% | 18.32% | 18.51% | 19.09% | 19.7% | 18.32% | 16.75% | 16.14% | 16.37% | 15.56% | 13.5% | 13.59% | 13.82% | 15.78% | 17.24% | 17.94% | 16.21% | 9.45% | 10.07% | 11.89% | 12.94% | 13.41% | 14.77% | 16.9%
51 | 50 | 2020 | Winter | Q, [MVAr] | 0 | 2 | -3.5991 | -3.6472 | -3.6872 | -3.8026 | -3.9255 | -3.6497 | -3.3339 | -3.2109 | -3.2536 | -3.0862 | -2.6726 | -2.6885 | -2.7379 | -3.1323 | -3.4276 | -3.5673 | -3.22 | -1.8625 | -1.9853 | -2.3527 | -2.5631 | -2.6595 | -2.9345 | -3.3627
51 | 50 | 2020 | Winter | Q, [%] | 0 | 2 | 18% | 18.24% | 18.44% | 19.01% | 19.63% | 18.25% | 16.67% | 16.05% | 16.27% | 15.43% | 13.36% | 13.44% | 13.69% | 15.66% | 17.14% | 17.84% | 16.1% | 9.313% | 9.926% | 11.76% | 12.82% | 13.3% | 14.67% | 16.81%
50 | 51 | 2020 | Winter | S, [MVA] | 0 | 2 | 7.7209 | 7.2082 | 7.006 | 6.9302 | 6.5972 | 6.7334 | 7.2452 | 7.3164 | 8.074 | 8.9969 | 9.5111 | 9.8005 | 9.2642 | 8.5653 | 8.2204 | 8.0436 | 8.3039 | 9.3881 | 9.4733 | 9.1609 | 8.9652 | 8.4049 | 7.9527 | 7.5682
50 | 51 | 2020 | Winter | S, [%] | 0 | 2 | 38.6% | 36.04% | 35.03% | 34.65% | 32.99% | 33.67% | 36.23% | 36.58% | 40.37% | 44.98% | 47.56% | 49% | 46.32% | 42.83% | 41.1% | 40.22% | 41.52% | 46.94% | 47.37% | 45.8% | 44.83% | 42.02% | 39.76% | 37.84%
51 | 50 | 2020 | Winter | S, [MVA] | 0 | 2 | 7.7146 | 7.202 | 6.9998 | 6.9238 | 6.5907 | 6.7274 | 7.2397 | 7.3113 | 8.0685 | 8.9916 | 9.5071 | 9.7964 | 9.26 | 8.56 | 8.2143 | 8.0373 | 8.2984 | 9.3866 | 9.4714 | 9.1578 | 8.9615 | 8.4009 | 7.948 | 7.5626
51 | 50 | 2020 | Winter | S, [%] | 0 | 2 | 38.57% | 36.01% | 35% | 34.62% | 32.95% | 33.64% | 36.2% | 36.56% | 40.34% | 44.96% | 47.54% | 48.98% | 46.3% | 42.8% | 41.07% | 40.19% | 41.49% | 46.93% | 47.36% | 45.79% | 44.81% | 42% | 39.74% | 37.81%
1 | 2 | 2020 | Winter | P, [MW] | Expected | - | 3.5446 | 3.1512 | 3.0105 | 2.942 | 2.8825 | 3.4343 | 4.9306 | 5.5984 | 6.1502 | 6.2702 | 6.3386 | 5.8988 | 6.1645 | 5.8118 | 5.3835 | 5.3113 | 5.8382 | 7.2262 | 6.8214 | 6.362 | 6.1531 | 5.5389 | 4.8355 | 4.2558
1 | 2 | 2020 | Winter | P, [%] | Expected | - | 29.54% | 26.26% | 25.09% | 24.52% | 24.02% | 28.62% | 41.09% | 46.65% | 51.25% | 52.25% | 52.82% | 49.16% | 51.37% | 48.43% | 44.86% | 44.26% | 48.65% | 60.22% | 56.85% | 53.02% | 51.28% | 46.16% | 40.3% | 35.47%
2 | 1 | 2020 | Winter | P, [MW] | Expected | - | -3.5307 | -3.1381 | -2.9974 | -2.9289 | -2.8696 | -3.4215 | -4.9155 | -5.5818 | -6.1311 | -6.2504 | -6.3182 | -5.8805 | -6.1445 | -5.7931 | -5.3656 | -5.2937 | -5.8192 | -7.2015 | -6.7983 | -6.3408 | -6.1324 | -5.5203 | -4.8188 | -4.2411
2 | 1 | 2020 | Winter | P, [%] | Expected | - | 29.42% | 26.15% | 24.98% | 24.41% | 23.91% | 28.51% | 40.96% | 46.52% | 51.09% | 52.09% | 52.65% | 49% | 51.2% | 48.28% | 44.71% | 44.11% | 48.49% | 60.01% | 56.65% | 52.84% | 51.1% | 46% | 40.16% | 35.34%
1 | 2 | 2020 | Winter | Q, [MVAr] | Expected | - | -4.198 | -4.336 | -4.4141 | -4.449 | -4.4752 | -4.0152 | -2.9212 | -2.0669 | -1.8545 | -1.99 | -2.1485 | -2.1568 | -2.391 | -2.692 | -3.1806 | -3.2513 | -2.7721 | -1.6126 | -2.1481 | -2.4863 | -2.8057 | -3.2109 | -3.6342 | -3.7767
1 | 2 | 2020 | Winter | Q, [%] | Expected | - | 34.98% | 36.13% | 36.78% | 37.07% | 37.29% | 33.46% | 24.34% | 17.22% | 15.45% | 16.58% | 17.9% | 17.97% | 19.93% | 22.43% | 26.5% | 27.09% | 23.1% | 13.44% | 17.9% | 20.72% | 23.38% | 26.76% | 30.28% | 31.47%
2 | 1 | 2020 | Winter | Q, [MVAr] | Expected | - | 4.2364 | 4.3725 | 4.4503 | 4.485 | 4.5111 | 4.0505 | 2.9629 | 2.1129 | 1.9074 | 2.045 | 2.2053 | 2.2075 | 2.4464 | 2.744 | 3.23 | 3.3003 | 2.8249 | 1.6813 | 2.2123 | 2.5451 | 2.8633 | 3.2626 | 3.6803 | 3.8175
2 | 1 | 2020 | Winter | Q, [%] | Expected | - | 0.35303 | 0.36437 | 0.37086 | 0.37375 | 0.37592 | 0.33755 | 0.24691 | 0.17607 | 0.15895 | 0.17042 | 0.18378 | 0.18396 | 0.20387 | 0.22867 | 0.26917 | 0.27502 | 0.23541 | 0.14011 | 0.18436 | 0.21209 | 0.23861 | 0.27188 | 0.30669 | 0.31813
1 | 2 | 2020 | Winter | S, [MVA] | Expected | - | 5.5047 | 5.3682 | 5.3504 | 5.3386 | 5.3253 | 5.2837 | 5.7559 | 6.0446 | 6.488 | 6.603 | 6.7046 | 6.2891 | 6.6226 | 6.4217 | 6.2619 | 6.2372 | 6.4747 | 7.4155 | 7.1536 | 6.8333 | 6.7652 | 6.403 | 6.0491 | 5.6905
1 | 2 | 2020 | Winter | S, [%] | Expected | - | 45.87% | 44.74% | 44.59% | 44.49% | 44.38% | 44.03% | 47.97% | 50.37% | 54.07% | 55.02% | 55.87% | 52.41% | 55.19% | 53.51% | 52.18% | 51.98% | 53.96% | 61.8% | 59.61% | 56.94% | 56.38% | 53.36% | 50.41% | 47.42%
2 | 1 | 2020 | Winter | S, [MVA] | Expected | - | 5.5251 | 5.39 | 5.373 | 5.3615 | 5.3485 | 5.3023 | 5.7643 | 6.0451 | 6.4853 | 6.6012 | 6.704 | 6.2899 | 6.6245 | 6.4269 | 6.272 | 6.2479 | 6.4804 | 7.4068 | 7.1512 | 6.8354 | 6.7706 | 6.4131 | 6.0637 | 5.7067
2 | 1 | 2020 | Winter | S, [%] | Expected | - | 46.04% | 44.92% | 44.78% | 44.68% | 44.57% | 44.19% | 48.04% | 50.38% | 54.04% | 55.01% | 55.87% | 52.42% | 55.2% | 53.56% | 52.27% | 52.07% | 54% | 61.72% | 59.59% | 56.96% | 56.42% | 53.44% | 50.53% | 47.56%
2 | 3 | 2020 | Winter | P, [MW] | Expected | - | 3.0761 | 2.6982 | 2.5769 | 2.5115 | 2.4597 | 2.9826 | 4.3419 | 4.9602 | 5.482 | 5.5926 | 5.643 | 5.1979 | 5.4891 | 5.1485 | 4.7809 | 4.7307 | 5.2494 | 6.5891 | 6.2132 | 5.7791 | 5.5742 | 5.0042 | 4.3269 | 3.7734
2 | 3 | 2020 | Winter | P, [%] | Expected | - | 30.76% | 26.98% | 25.77% | 25.11% | 24.6% | 29.83% | 43.42% | 49.6% | 54.82% | 55.93% | 56.43% | 51.98% | 54.89% | 51.48% | 47.81% | 47.31% | 52.49% | 65.89% | 62.13% | 57.79% | 55.74% | 50.04% | 43.27% | 37.73%
3 | 2 | 2020 | Winter | P, [MW] | Expected | - | -3.0599 | -2.6829 | -2.5616 | -2.4962 | -2.4445 | -2.9679 | -4.325 | -4.9416 | -5.4605 | -5.5703 | -5.62 | -5.1776 | -5.4664 | -5.1273 | -4.7605 | -4.7104 | -5.2275 | -6.5603 | -6.1864 | -5.7546 | -5.5502 | -4.9826 | -4.3077 | -3.7564
3 | 2 | 2020 | Winter | P, [%] | Expected | - | 30.6% | 26.83% | 25.62% | 24.96% | 24.44% | 29.68% | 43.25% | 49.42% | 54.61% | 55.7% | 56.2% | 51.78% | 54.66% | 51.27% | 47.61% | 47.1% | 52.27% | 65.6% | 61.86% | 57.55% | 55.5% | 49.83% | 43.08% | 37.56%
2 | 3 | 2020 | Winter | Q, [MVAr] | Expected | - | -4.003 | -4.117 | -4.187 | -4.2247 | -4.2542 | -3.7948 | -2.7542 | -1.9899 | -1.7981 | -1.9114 | -2.0911 | -2.0972 | -2.333 | -2.6115 | -3.0399 | -3.1125 | -2.6506 | -1.5068 | -2.0068 | -2.333 | -2.6456 | -3.0258 | -3.4255 | -3.5611
2 | 3 | 2020 | Winter | Q, [%] | Expected | - | 40.03% | 41.17% | 41.87% | 42.25% | 42.54% | 37.95% | 27.54% | 19.9% | 17.98% | 19.11% | 20.91% | 20.97% | 23.33% | 26.11% | 30.4% | 31.12% | 26.51% | 15.07% | 20.07% | 23.33% | 26.46% | 30.26% | 34.26% | 35.61%
3 | 2 | 2020 | Winter | Q, [MVAr] | Expected | - | 4.0477 | 4.1594 | 4.2293 | 4.2669 | 4.2964 | 3.8354 | 2.8008 | 2.0412 | 1.8576 | 1.9733 | 2.155 | 2.1536 | 2.3958 | 2.6701 | 3.0962 | 3.1686 | 2.7112 | 1.5867 | 2.0813 | 2.401 | 2.7122 | 3.0856 | 3.4786 | 3.6081
3 | 2 | 2020 | Winter | Q, [%] | Expected | - | 0.40477 | 0.41594 | 0.42293 | 0.42669 | 0.42964 | 0.38354 | 0.28008 | 0.20412 | 0.18576 | 0.19733 | 0.2155 | 0.21536 | 0.23958 | 0.26701 | 0.30962 | 0.31686 | 0.27112 | 0.15867 | 0.20813 | 0.2401 | 0.27122 | 0.30856 | 0.34786 | 0.36081
2 | 3 | 2020 | Winter | S, [MVA] | Expected | - | 5.0577 | 4.9291 | 4.9228 | 4.9191 | 4.9157 | 4.8267 | 5.1664 | 5.4165 | 5.829 | 5.9326 | 6.0275 | 5.6106 | 5.9727 | 5.7872 | 5.6743 | 5.6723 | 5.8918 | 6.7705 | 6.5313 | 6.2351 | 6.1729 | 5.8487 | 5.5188 | 5.1889
2 | 3 | 2020 | Winter | S, [%] | Expected | - | 50.58% | 49.29% | 49.23% | 49.19% | 49.16% | 48.27% | 51.66% | 54.16% | 58.29% | 59.33% | 60.28% | 56.11% | 59.73% | 57.87% | 56.74% | 56.72% | 58.92% | 67.71% | 65.31% | 62.35% | 61.73% | 58.49% | 55.19% | 51.89%
3 | 2 | 2020 | Winter | S, [MVA] | Expected | - | 5.0833 | 4.9562 | 4.9508 | 4.9476 | 4.9446 | 4.8498 | 5.1773 | 5.4185 | 5.8276 | 5.9322 | 6.0288 | 5.6136 | 5.9771 | 5.7954 | 5.6878 | 5.6865 | 5.9 | 6.7608 | 6.5292 | 6.2383 | 6.1802 | 5.8615 | 5.537 | 5.2089
3 | 2 | 2020 | Winter | S, [%] | Expected | - | 50.83% | 49.56% | 49.51% | 49.48% | 49.45% | 48.5% | 51.77% | 54.19% | 58.28% | 59.32% | 60.29% | 56.14% | 59.77% | 57.95% | 56.88% | 56.87% | 59% | 67.61% | 65.29% | 62.38% | 61.8% | 58.62% | 55.37% | 52.09%
3 | 4 | 2020 | Winter | P, [MW] | Expected | - | 2.7936 | 2.4254 | 2.3172 | 2.2592 | 2.2099 | 2.7231 | 4.037 | 4.6344 | 5.1227 | 5.214 | 5.265 | 4.8275 | 5.1267 | 4.799 | 4.454 | 4.3956 | 4.8873 | 6.151 | 5.7969 | 5.3924 | 5.1979 | 4.659 | 3.9886 | 3.4635
3 | 4 | 2020 | Winter | P, [%] | Expected | - | 27.94% | 24.25% | 23.17% | 22.59% | 22.1% | 27.23% | 40.37% | 46.34% | 51.23% | 52.14% | 52.65% | 48.27% | 51.27% | 47.99% | 44.54% | 43.96% | 48.87% | 61.51% | 57.97% | 53.92% | 51.98% | 46.59% | 39.89% | 34.64%
4 | 3 | 2020 | Winter | P, [MW] | Expected | - | -2.7862 | -2.4184 | -2.3101 | -2.2521 | -2.2028 | -2.7163 | -4.0292 | -4.6257 | -5.1127 | -5.2036 | -5.2542 | -4.8181 | -5.1162 | -4.7892 | -4.4446 | -4.3862 | -4.8771 | -6.1375 | -5.7843 | -5.381 | -5.1867 | -4.649 | -3.9798 | -3.4557
4 | 3 | 2020 | Winter | P, [%] | Expected | - | 27.86% | 24.18% | 23.1% | 22.52% | 22.03% | 27.16% | 40.29% | 46.26% | 51.13% | 52.04% | 52.54% | 48.18% | 51.16% | 47.89% | 44.45% | 43.86% | 48.77% | 61.38% | 57.84% | 53.81% | 51.87% | 46.49% | 39.8% | 34.56%
3 | 4 | 2020 | Winter | Q, [MVAr] | Expected | - | -3.8257 | -3.9334 | -3.9994 | -4.0245 | -4.0568 | -3.6183 | -2.6502 | -1.9905 | -1.8092 | -1.9382 | -2.115 | -2.0657 | -2.2787 | -2.5241 | -2.9414 | -3.0201 | -2.5986 | -1.6129 | -2.0691 | -2.3359 | -2.5965 | -2.9378 | -3.3131 | -3.4207
3 | 4 | 2020 | Winter | Q, [%] | Expected | - | 38.26% | 39.33% | 39.99% | 40.24% | 40.57% | 36.18% | 26.5% | 19.9% | 18.09% | 19.38% | 21.15% | 20.66% | 22.79% | 25.24% | 29.41% | 30.2% | 25.99% | 16.13% | 20.69% | 23.36% | 25.97% | 29.38% | 33.13% | 34.21%
4 | 3 | 2020 | Winter | Q, [MVAr] | Expected | - | 3.8462 | 3.9528 | 4.0188 | 4.0438 | 4.0761 | 3.6369 | 2.6717 | 2.0145 | 1.837 | 1.967 | 2.1448 | 2.0916 | 2.3079 | 2.5513 | 2.9675 | 3.0462 | 2.6267 | 1.6502 | 2.1039 | 2.3677 | 2.6275 | 2.9655 | 3.3375 | 3.4423
4 | 3 | 2020 | Winter | Q, [%] | Expected | - | 0.38462 | 0.39528 | 0.40188 | 0.40438 | 0.40761 | 0.36369 | 0.26717 | 0.20145 | 0.1837 | 0.1967 | 0.21448 | 0.20916 | 0.23079 | 0.25513 | 0.29675 | 0.30462 | 0.26267 | 0.16502 | 0.21039 | 0.23677 | 0.26275 | 0.29655 | 0.33375 | 0.34423
3 | 4 | 2020 | Winter | S, [MVA] | Expected | - | 4.7465 | 4.6283 | 4.6288 | 4.6198 | 4.6213 | 4.5286 | 4.8535 | 5.1134 | 5.491 | 5.5837 | 5.6819 | 5.2561 | 5.6188 | 5.437 | 5.3456 | 5.3425 | 5.5469 | 6.3694 | 6.1568 | 5.8795 | 5.8132 | 5.5089 | 5.1853 | 4.8685
3 | 4 | 2020 | Winter | S, [%] | Expected | - | 47.46% | 46.28% | 46.29% | 46.2% | 46.21% | 45.29% | 48.53% | 51.13% | 54.91% | 55.84% | 56.82% | 52.56% | 56.19% | 54.37% | 53.46% | 53.42% | 55.47% | 63.69% | 61.57% | 58.8% | 58.13% | 55.09% | 51.85% | 48.68%
4 | 3 | 2020 | Winter | S, [MVA] | Expected | - | 4.7586 | 4.6411 | 4.6421 | 4.6332 | 4.6349 | 4.5395 | 4.8588 | 5.1149 | 5.4909 | 5.5843 | 5.6833 | 5.2579 | 5.6212 | 5.4411 | 5.3523 | 5.3495 | 5.5512 | 6.366 | 6.1568 | 5.8818 | 5.8172 | 5.5153 | 5.1941 | 4.8781
4 | 3 | 2020 | Winter | S, [%] | Expected | - | 47.59% | 46.41% | 46.42% | 46.33% | 46.35% | 45.39% | 48.59% | 51.15% | 54.91% | 55.84% | 56.83% | 52.58% | 56.21% | 54.41% | 53.52% | 53.5% | 55.51% | 63.66% | 61.57% | 58.82% | 58.17% | 55.15% | 51.94% | 48.78%
4 | 5 | 2020 | Winter | P, [MW] | Expected | - | 1.9644 | 1.6414 | 1.5645 | 1.5 | 1.4527 | 1.8899 | 2.8164 | 3.2696 | 3.6818 | 3.7687 | 3.8525 | 3.3337 | 3.7195 | 3.4689 | 3.2837 | 3.2376 | 3.6923 | 4.8352 | 4.5623 | 4.1343 | 3.9705 | 3.5132 | 2.976 | 2.5546
4 | 5 | 2020 | Winter | P, [%] | Expected | - | 24.56% | 20.52% | 19.56% | 18.75% | 18.16% | 23.62% | 35.2% | 40.87% | 46.02% | 47.11% | 48.16% | 41.67% | 46.49% | 43.36% | 41.05% | 40.47% | 46.15% | 60.44% | 57.03% | 51.68% | 49.63% | 43.91% | 37.2% | 31.93%
5 | 4 | 2020 | Winter | P, [MW] | Expected | - | -1.9523 | -1.63 | -1.5531 | -1.4886 | -1.4413 | -1.8789 | -2.8031 | -3.2552 | -3.6651 | -3.7512 | -3.8342 | -3.3182 | -3.7014 | -3.4522 | -3.2676 | -3.2214 | -3.6748 | -4.8114 | -4.5399 | -4.1143 | -3.951 | -3.4959 | -2.9611 | -2.5417
5 | 4 | 2020 | Winter | P, [%] | Expected | - | 24.4% | 20.38% | 19.41% | 18.61% | 18.02% | 23.49% | 35.04% | 40.69% | 45.81% | 46.89% | 47.93% | 41.48% | 46.27% | 43.15% | 40.84% | 40.27% | 45.94% | 60.14% | 56.75% | 51.43% | 49.39% | 43.7% | 37.01% | 31.77%
4 | 5 | 2020 | Winter | Q, [MVAr] | Expected | - | -3.0291 | -3.0918 | -3.1352 | -3.1692 | -3.2001 | -2.8748 | -2.4745 | -2.1018 | -2.0077 | -2.0674 | -2.1316 | -2.2185 | -2.3181 | -2.4126 | -2.5306 | -2.6025 | -2.2321 | -1.4046 | -1.7269 | -2.0523 | -2.2569 | -2.4703 | -2.6761 | -2.713
4 | 5 | 2020 | Winter | Q, [%] | Expected | - | 37.86% | 38.65% | 39.19% | 39.62% | 40% | 35.93% | 30.93% | 26.27% | 25.1% | 25.84% | 26.65% | 27.73% | 28.98% | 30.16% | 31.63% | 32.53% | 27.9% | 17.56% | 21.59% | 25.65% | 28.21% | 30.88% | 33.45% | 33.91%
5 | 4 | 2020 | Winter | Q, [MVAr] | Expected | - | 3.0624 | 3.1229 | 3.1663 | 3.2003 | 3.2313 | 2.9048 | 2.5107 | 2.1412 | 2.0535 | 2.1155 | 2.1821 | 2.261 | 2.368 | 2.4587 | 2.5748 | 2.6468 | 2.2802 | 1.4705 | 1.7886 | 2.1074 | 2.3108 | 2.5176 | 2.717 | 2.7484
5 | 4 | 2020 | Winter | Q, [%] | Expected | - | 0.38279 | 0.39036 | 0.39579 | 0.40004 | 0.40391 | 0.3631 | 0.31384 | 0.26765 | 0.25669 | 0.26444 | 0.27276 | 0.28263 | 0.29599 | 0.30734 | 0.32185 | 0.33084 | 0.28502 | 0.18382 | 0.22358 | 0.26342 | 0.28884 | 0.3147 | 0.33963 | 0.34354
4 | 5 | 2020 | Winter | S, [MVA] | Expected | - | 3.6173 | 3.5042 | 3.5075 | 3.5085 | 3.5146 | 3.4407 | 3.7561 | 3.9062 | 4.2042 | 4.2999 | 4.403 | 4.0112 | 4.3832 | 4.227 | 4.1491 | 4.1574 | 4.318 | 5.0391 | 4.879 | 4.6157 | 4.5672 | 4.2948 | 4.0025 | 3.7271
4 | 5 | 2020 | Winter | S, [%] | Expected | - | 45.22% | 43.8% | 43.84% | 43.86% | 43.93% | 43.01% | 46.95% | 48.83% | 52.55% | 53.75% | 55.04% | 50.14% | 54.79% | 52.84% | 51.86% | 51.97% | 53.97% | 62.99% | 60.99% | 57.7% | 57.09% | 53.69% | 50.03% | 46.59%
5 | 4 | 2020 | Winter | S, [MVA] | Expected | - | 3.6386 | 3.5264 | 3.5303 | 3.5318 | 3.5384 | 3.4598 | 3.7701 | 3.9155 | 4.2118 | 4.3081 | 4.4117 | 4.0217 | 4.3944 | 4.2398 | 4.1636 | 4.1728 | 4.3282 | 5.035 | 4.8804 | 4.6227 | 4.5772 | 4.3082 | 4.0189 | 3.7441
5 | 4 | 2020 | Winter | S, [%] | Expected | - | 45.48% | 44.08% | 44.13% | 44.15% | 44.23% | 43.25% | 47.13% | 48.94% | 52.65% | 53.85% | 55.15% | 50.27% | 54.93% | 53% | 52.05% | 52.16% | 54.1% | 62.94% | 61% | 57.78% | 57.21% | 53.85% | 50.24% | 46.8%
5 | 6 | 2020 | Winter | P, [MW] | Expected | - | 1.227 | 1.1391 | 1.0821 | 1.0659 | 1.0675 | 1.1744 | 1.4358 | 1.5695 | 1.7203 | 1.8165 | 1.8585 | 1.4353 | 1.8774 | 1.8175 | 1.727 | 1.6803 | 1.742 | 1.8997 | 1.859 | 1.8274 | 1.7731 | 1.5841 | 1.5027 | 1.3993
5 | 6 | 2020 | Winter | P, [%] | Expected | - | 24.54% | 22.78% | 21.64% | 21.32% | 21.35% | 23.49% | 28.72% | 31.39% | 34.41% | 36.33% | 37.17% | 28.71% | 37.55% | 36.35% | 34.54% | 33.61% | 34.84% | 37.99% | 37.18% | 36.55% | 35.46% | 31.68% | 30.05% | 27.99%
6 | 5 | 2020 | Winter | P, [MW] | Expected | - | -1.2263 | -1.1384 | -1.0814 | -1.0652 | -1.0668 | -1.1737 | -1.435 | -1.5686 | -1.7193 | -1.8154 | -1.8574 | -1.4346 | -1.8763 | -1.8164 | -1.726 | -1.6793 | -1.741 | -1.8986 | -1.8579 | -1.8263 | -1.772 | -1.5832 | -1.5019 | -1.3985
6 | 5 | 2020 | Winter | P, [%] | Expected | - | 24.53% | 22.77% | 21.63% | 21.3% | 21.34% | 23.47% | 28.7% | 31.37% | 34.39% | 36.31% | 37.15% | 28.69% | 37.53% | 36.33% | 34.52% | 33.59% | 34.82% | 37.97% | 37.16% | 36.53% | 35.44% | 31.66% | 30.04% | 27.97%
5 | 6 | 2020 | Winter | Q, [MVAr] | Expected | - | -0.93974 | -0.97159 | -0.99823 | -1.011 | -1.0385 | -0.90661 | -0.75139 | -0.51084 | -0.39139 | -0.30714 | -0.258 | -0.20745 | -0.30131 | -0.34302 | -0.45091 | -0.57125 | -0.52718 | -0.39571 | -0.44927 | -0.47846 | -0.54444 | -0.66003 | -0.76615 | -0.79287
5 | 6 | 2020 | Winter | Q, [%] | Expected | - | 18.79% | 19.43% | 19.96% | 20.22% | 20.77% | 18.13% | 15.03% | 10.22% | 7.828% | 6.143% | 5.16% | 4.149% | 6.026% | 6.86% | 9.018% | 11.43% | 10.54% | 7.914% | 8.985% | 9.569% | 10.89% | 13.2% | 15.32% | 15.86%
6 | 5 | 2020 | Winter | Q, [MVAr] | Expected | - | 0.94152 | 0.97324 | 0.99982 | 1.0126 | 1.0401 | 0.90824 | 0.75342 | 0.51301 | 0.39392 | 0.30988 | 0.26082 | 0.20913 | 0.30419 | 0.34574 | 0.45341 | 0.57371 | 0.5298 | 0.39875 | 0.4522 | 0.4813 | 0.54716 | 0.66231 | 0.76833 | 0.79483
6 | 5 | 2020 | Winter | Q, [%] | Expected | - | 0.1883 | 0.19465 | 0.19996 | 0.20252 | 0.20802 | 0.18165 | 0.15068 | 0.1026 | 0.078784 | 0.061976 | 0.052165 | 0.041827 | 0.060838 | 0.069148 | 0.090682 | 0.11474 | 0.10596 | 0.079751 | 0.09044 | 0.09626 | 0.10943 | 0.13246 | 0.15367 | 0.15897
5 | 6 | 2020 | Winter | S, [MVA] | Expected | - | 1.5457 | 1.4973 | 1.4726 | 1.4692 | 1.4895 | 1.4838 | 1.624 | 1.6683 | 1.7844 | 1.8537 | 1.8826 | 1.4539 | 1.9046 | 1.8555 | 1.7915 | 1.7782 | 1.8248 | 1.9444 | 1.9142 | 1.8903 | 1.8553 | 1.7162 | 1.6871 | 1.609
5 | 6 | 2020 | Winter | S, [%] | Expected | - | 30.91% | 29.95% | 29.45% | 29.38% | 29.79% | 29.68% | 32.48% | 33.37% | 35.69% | 37.07% | 37.65% | 29.08% | 38.09% | 37.11% | 35.83% | 35.56% | 36.5% | 38.89% | 38.28% | 37.81% | 37.11% | 34.32% | 33.74% | 32.18%
6 | 5 | 2020 | Winter | S, [MVA] | Expected | - | 1.5463 | 1.4978 | 1.4732 | 1.4698 | 1.4901 | 1.4842 | 1.6242 | 1.6681 | 1.784 | 1.8531 | 1.8819 | 1.4535 | 1.904 | 1.855 | 1.7912 | 1.7781 | 1.8246 | 1.9438 | 1.9138 | 1.89 | 1.8551 | 1.7162 | 1.6873 | 1.6093
6 | 5 | 2020 | Winter | S, [%] | Expected | - | 30.93% | 29.96% | 29.46% | 29.4% | 29.8% | 29.68% | 32.48% | 33.36% | 35.68% | 37.06% | 37.64% | 29.07% | 38.08% | 37.1% | 35.82% | 35.56% | 36.49% | 38.88% | 38.28% | 37.8% | 37.1% | 34.32% | 33.75% | 32.19%
6 | 7 | 2020 | Winter | P, [MW] | Expected | - | 0.7386 | 0.69162 | 0.67301 | 0.65742 | 0.65818 | 0.72703 | 0.87813 | 0.98316 | 1.096 | 1.1493 | 1.1617 | 0.7143 | 1.172 | 1.1447 | 1.0671 | 1.0306 | 1.0626 | 1.1207 | 1.0878 | 1.0708 | 1.0253 | 0.88784 | 0.85792 | 0.81022
6 | 7 | 2020 | Winter | P, [%] | Expected | - | 14.77% | 13.83% | 13.46% | 13.15% | 13.16% | 14.54% | 17.56% | 19.66% | 21.92% | 22.99% | 23.23% | 14.29% | 23.44% | 22.89% | 21.34% | 20.61% | 21.25% | 22.41% | 21.76% | 21.42% | 20.51% | 17.76% | 17.16% | 16.2%
7 | 6 | 2020 | Winter | P, [MW] | Expected | - | -0.7372 | -0.69033 | -0.67176 | -0.65618 | -0.65689 | -0.72567 | -0.87644 | -0.98129 | -1.0938 | -1.1468 | -1.1593 | -0.71319 | -1.1695 | -1.1423 | -1.0649 | -1.0286 | -1.0604 | -1.1183 | -1.0855 | -1.0686 | -1.0233 | -0.88619 | -0.85627 | -0.80869
7 | 6 | 2020 | Winter | P, [%] | Expected | - | 14.74% | 13.81% | 13.44% | 13.12% | 13.14% | 14.51% | 17.53% | 19.63% | 21.88% | 22.94% | 23.19% | 14.26% | 23.39% | 22.85% | 21.3% | 20.57% | 21.21% | 22.37% | 21.71% | 21.37% | 20.47% | 17.72% | 17.13% | 16.17%
6 | 7 | 2020 | Winter | Q, [MVAr] | Expected | - | -0.50041 | -0.50742 | -0.51248 | -0.52295 | -0.55153 | -0.49204 | -0.41734 | -0.21722 | -0.114 | -0.083079 | -0.054495 | -0.0044457 | -0.065561 | -0.082007 | -0.18301 | -0.2548 | -0.24067 | -0.24132 | -0.27634 | -0.26758 | -0.31192 | -0.37107 | -0.44516 | -0.45484
6 | 7 | 2020 | Winter | Q, [%] | Expected | - | 10.01% | 10.15% | 10.25% | 10.46% | 11.03% | 9.841% | 8.347% | 4.344% | 2.28% | 1.662% | 1.09% | 0.08891% | 1.311% | 1.64% | 3.66% | 5.096% | 4.813% | 4.826% | 5.527% | 5.352% | 6.238% | 7.421% | 8.903% | 9.097%
7 | 6 | 2020 | Winter | Q, [MVAr] | Expected | - | 0.50168 | 0.50856 | 0.51358 | 0.52402 | 0.55267 | 0.49327 | 0.41898 | 0.21909 | 0.11636 | 0.085659 | 0.057104 | 0.0053682 | 0.068194 | 0.084511 | 0.18517 | 0.25684 | 0.24287 | 0.24382 | 0.2787 | 0.26984 | 0.31401 | 0.37266 | 0.44676 | 0.45628
7 | 6 | 2020 | Winter | Q, [%] | Expected | - | 0.10034 | 0.10171 | 0.10272 | 0.1048 | 0.11053 | 0.098654 | 0.083797 | 0.043818 | 0.023271 | 0.017132 | 0.011421 | 0.0010736 | 0.013639 | 0.016902 | 0.037034 | 0.051367 | 0.048574 | 0.048764 | 0.05574 | 0.053968 | 0.062803 | 0.074532 | 0.089351 | 0.091256
6 | 7 | 2020 | Winter | S, [MVA] | Expected | - | 0.89227 | 0.85789 | 0.84639 | 0.84013 | 0.85903 | 0.87793 | 0.97354 | 1.0187 | 1.1204 | 1.1644 | 1.1722 | 0.72684 | 1.1798 | 1.1561 | 1.0892 | 1.0655 | 1.094 | 1.1483 | 1.123 | 1.1045 | 1.0718 | 0.96234 | 0.96685 | 0.9295
6 | 7 | 2020 | Winter | S, [%] | Expected | - | 17.85% | 17.16% | 16.93% | 16.8% | 17.18% | 17.56% | 19.47% | 20.37% | 22.41% | 23.29% | 23.44% | 14.54% | 23.6% | 23.12% | 21.78% | 21.31% | 21.88% | 22.97% | 22.46% | 22.09% | 21.44% | 19.25% | 19.34% | 18.59%
7 | 6 | 2020 | Winter | S, [MVA] | Expected | - | 0.89183 | 0.85753 | 0.84605 | 0.83983 | 0.85877 | 0.87749 | 0.97272 | 1.0172 | 1.1184 | 1.1622 | 1.1699 | 0.72588 | 1.1775 | 1.1539 | 1.0875 | 1.064 | 1.0924 | 1.1465 | 1.1213 | 1.1029 | 1.0705 | 0.96143 | 0.96612 | 0.92887
7 | 6 | 2020 | Winter | S, [%] | Expected | - | 17.84% | 17.15% | 16.92% | 16.8% | 17.18% | 17.55% | 19.45% | 20.34% | 22.37% | 23.24% | 23.4% | 14.52% | 23.55% | 23.08% | 21.75% | 21.28% | 21.85% | 22.93% | 22.43% | 22.06% | 21.41% | 19.23% | 19.32% | 18.58%
7 | 8 | 2020 | Winter | P, [MW] | Expected | - | 0.55726 | 0.51693 | 0.50666 | 0.49249 | 0.49981 | 0.5613 | 0.69128 | 0.79579 | 0.90277 | 0.94801 | 0.96554 | 0.49661 | 0.96849 | 0.93804 | 0.87136 | 0.83465 | 0.87744 | 0.91882 | 0.89517 | 0.88274 | 0.83828 | 0.71064 | 0.67116 | 0.62566
7 | 8 | 2020 | Winter | P, [%] | Expected | - | 27.86% | 25.85% | 25.33% | 24.62% | 24.99% | 28.07% | 34.56% | 39.79% | 45.14% | 47.4% | 48.28% | 24.83% | 48.42% | 46.9% | 43.57% | 41.73% | 43.87% | 45.94% | 44.76% | 44.14% | 41.91% | 35.53% | 33.56% | 31.28%
8 | 7 | 2020 | Winter | P, [MW] | Expected | - | -0.55473 | -0.51459 | -0.50438 | -0.49019 | -0.49737 | -0.55881 | -0.68832 | -0.79259 | -0.89892 | -0.94389 | -0.96137 | -0.49504 | -0.96433 | -0.93409 | -0.86781 | -0.8312 | -0.87369 | -0.9147 | -0.8912 | -0.8789 | -0.83469 | -0.70769 | -0.66825 | -0.62296
8 | 7 | 2020 | Winter | P, [%] | Expected | - | 27.74% | 25.73% | 25.22% | 24.51% | 24.87% | 27.94% | 34.42% | 39.63% | 44.95% | 47.19% | 48.07% | 24.75% | 48.22% | 46.7% | 43.39% | 41.56% | 43.68% | 45.74% | 44.56% | 43.95% | 41.73% | 35.38% | 33.41% | 31.15%
7 | 8 | 2020 | Winter | Q, [MVAr] | Expected | - | -0.54499 | -0.54401 | -0.54063 | -0.56009 | -0.5827 | -0.53196 | -0.46959 | -0.30779 | -0.21484 | -0.19122 | -0.15623 | -0.11017 | -0.17247 | -0.18679 | -0.26718 | -0.33944 | -0.31841 | -0.33032 | -0.35403 | -0.34531 | -0.37865 | -0.43855 | -0.49276 | -0.50386
7 | 8 | 2020 | Winter | Q, [%] | Expected | - | 27.25% | 27.2% | 27.03% | 28% | 29.14% | 26.6% | 23.48% | 15.39% | 10.74% | 9.561% | 7.811% | 5.509% | 8.623% | 9.339% | 13.36% | 16.97% | 15.92% | 16.52% | 17.7% | 17.27% | 18.93% | 21.93% | 24.64% | 25.19%
8 | 7 | 2020 | Winter | Q, [MVAr] | Expected | - | 0.54639 | 0.54526 | 0.54183 | 0.56132 | 0.58403 | 0.53333 | 0.47132 | 0.30971 | 0.21724 | 0.19382 | 0.15887 | 0.11086 | 0.17511 | 0.18926 | 0.26936 | 0.34154 | 0.32073 | 0.33293 | 0.35653 | 0.34771 | 0.38086 | 0.44027 | 0.49444 | 0.50539
8 | 7 | 2020 | Winter | Q, [%] | Expected | - | 0.27319 | 0.27263 | 0.27092 | 0.28066 | 0.29202 | 0.26667 | 0.23566 | 0.15485 | 0.10862 | 0.096911 | 0.079434 | 0.05543 | 0.087553 | 0.094632 | 0.13468 | 0.17077 | 0.16036 | 0.16646 | 0.17826 | 0.17385 | 0.19043 | 0.22014 | 0.24722 | 0.2527
7 | 8 | 2020 | Winter | S, [MVA] | Expected | - | 0.77947 | 0.7505 | 0.74107 | 0.74582 | 0.76778 | 0.77344 | 0.83751 | 0.86578 | 0.94705 | 0.97948 | 0.98744 | 0.5127 | 0.98924 | 0.96474 | 0.91697 | 0.90473 | 0.93914 | 0.97943 | 0.96384 | 0.94945 | 0.92028 | 0.83532 | 0.83296 | 0.80386
7 | 8 | 2020 | Winter | S, [%] | Expected | - | 38.97% | 37.53% | 37.05% | 37.29% | 38.39% | 38.67% | 41.88% | 43.29% | 47.35% | 48.97% | 49.37% | 25.63% | 49.46% | 48.24% | 45.85% | 45.24% | 46.96% | 48.97% | 48.19% | 47.47% | 46.01% | 41.77% | 41.65% | 40.19%
8 | 7 | 2020 | Winter | S, [MVA] | Expected | - | 0.77864 | 0.74981 | 0.7404 | 0.74523 | 0.7672 | 0.77258 | 0.83604 | 0.86352 | 0.94392 | 0.97601 | 0.98378 | 0.51144 | 0.98563 | 0.96139 | 0.91424 | 0.90234 | 0.93642 | 0.97645 | 0.96107 | 0.94675 | 0.91792 | 0.83372 | 0.83162 | 0.80272
8 | 7 | 2020 | Winter | S, [%] | Expected | - | 38.93% | 37.49% | 37.02% | 37.26% | 38.36% | 38.63% | 41.8% | 43.18% | 47.2% | 48.8% | 49.19% | 25.57% | 49.28% | 48.07% | 45.71% | 45.12% | 46.82% | 48.82% | 48.05% | 47.34% | 45.9% | 41.69% | 41.58% | 40.14%
2 | 9 | 2020 | Winter | P, [MW] | Expected | - | 0.24983 | 0.23976 | 0.23035 | 0.22554 | 0.22871 | 0.26214 | 0.39247 | 0.43154 | 0.45632 | 0.46596 | 0.48681 | 0.4904 | 0.46094 | 0.44731 | 0.40439 | 0.37328 | 0.37527 | 0.41207 | 0.39847 | 0.38552 | 0.37926 | 0.3474 | 0.31069 | 0.28109
2 | 9 | 2020 | Winter | P, [%] | Expected | - | 24.98% | 23.98% | 23.03% | 22.55% | 22.87% | 26.21% | 39.25% | 43.15% | 45.63% | 46.6% | 48.68% | 49.04% | 46.09% | 44.73% | 40.44% | 37.33% | 37.53% | 41.21% | 39.85% | 38.55% | 37.93% | 34.74% | 31.07% | 28.11%
9 | 2 | 2020 | Winter | P, [MW] | Expected | - | -0.24955 | -0.23949 | -0.23008 | -0.22528 | -0.22845 | -0.26187 | -0.39209 | -0.43113 | -0.45588 | -0.46549 | -0.48631 | -0.48991 | -0.46049 | -0.44687 | -0.404 | -0.37292 | -0.3749 | -0.41165 | -0.39806 | -0.38512 | -0.37886 | -0.34704 | -0.31036 | -0.28079
9 | 2 | 2020 | Winter | P, [%] | Expected | - | 24.96% | 23.95% | 23.01% | 22.53% | 22.84% | 26.19% | 39.21% | 43.11% | 45.59% | 46.55% | 48.63% | 48.99% | 46.05% | 44.69% | 40.4% | 37.29% | 37.49% | 41.16% | 39.81% | 38.51% | 37.89% | 34.7% | 31.04% | 28.08%
2 | 9 | 2020 | Winter | Q, [MVAr] | Expected | - | -0.30245 | -0.30818 | -0.30693 | -0.30813 | -0.30217 | -0.29194 | -0.23637 | -0.20237 | -0.19063 | -0.20519 | -0.19406 | -0.18441 | -0.19559 | -0.20922 | -0.23907 | -0.25601 | -0.25484 | -0.25141 | -0.26287 | -0.27133 | -0.27593 | -0.28268 | -0.29205 | -0.29558
2 | 9 | 2020 | Winter | Q, [%] | Expected | - | 30.24% | 30.82% | 30.69% | 30.81% | 30.22% | 29.19% | 23.64% | 20.24% | 19.06% | 20.52% | 19.41% | 18.44% | 19.56% | 20.92% | 23.91% | 25.6% | 25.48% | 25.14% | 26.29% | 27.13% | 27.59% | 28.27% | 29.21% | 29.56%
9 | 2 | 2020 | Winter | Q, [MVAr] | Expected | - | 0.3024 | 0.30813 | 0.30686 | 0.30806 | 0.30209 | 0.29189 | 0.23645 | 0.2025 | 0.1908 | 0.20538 | 0.19429 | 0.18464 | 0.19576 | 0.20938 | 0.23917 | 0.25607 | 0.25491 | 0.25154 | 0.26299 | 0.27144 | 0.27603 | 0.28274 | 0.29206 | 0.29556
9 | 2 | 2020 | Winter | Q, [%] | Expected | - | 0.3024 | 0.30813 | 0.30686 | 0.30806 | 0.30209 | 0.29189 | 0.23645 | 0.2025 | 0.1908 | 0.20538 | 0.19429 | 0.18464 | 0.19576 | 0.20938 | 0.23917 | 0.25607 | 0.25491 | 0.25154 | 0.26299 | 0.27144 | 0.27603 | 0.28274 | 0.29206 | 0.29556
2 | 9 | 2020 | Winter | S, [MVA] | Expected | - | 0.39267 | 0.39087 | 0.38409 | 0.38212 | 0.37912 | 0.39238 | 0.46003 | 0.48104 | 0.4982 | 0.51061 | 0.52505 | 0.52521 | 0.50244 | 0.49603 | 0.47061 | 0.45282 | 0.45385 | 0.48301 | 0.47751 | 0.47151 | 0.46914 | 0.44797 | 0.42647 | 0.40801
2 | 9 | 2020 | Winter | S, [%] | Expected | - | 39.27% | 39.09% | 38.41% | 38.21% | 37.91% | 39.24% | 46% | 48.1% | 49.82% | 51.06% | 52.5% | 52.52% | 50.24% | 49.6% | 47.06% | 45.28% | 45.38% | 48.3% | 47.75% | 47.15% | 46.91% | 44.8% | 42.65% | 40.8%
9 | 2 | 2020 | Winter | S, [MVA] | Expected | - | 0.39246 | 0.39066 | 0.38388 | 0.3819 | 0.37891 | 0.39216 | 0.45975 | 0.48071 | 0.49785 | 0.51026 | 0.52468 | 0.52483 | 0.50209 | 0.4957 | 0.47032 | 0.45255 | 0.45358 | 0.48272 | 0.47724 | 0.47125 | 0.46888 | 0.44773 | 0.42624 | 0.40778
9 | 2 | 2020 | Winter | S, [%] | Expected | - | 39.25% | 39.07% | 38.39% | 38.19% | 37.89% | 39.22% | 45.98% | 48.07% | 49.79% | 51.03% | 52.47% | 52.48% | 50.21% | 49.57% | 47.03% | 45.26% | 45.36% | 48.27% | 47.72% | 47.12% | 46.89% | 44.77% | 42.62% | 40.78%
1 | 20 | 2020 | Winter | P, [MW] | Expected | - | 2.254 | 2.2454 | 2.2062 | 2.2178 | 2.1613 | 2.1505 | 2.1807 | 1.9516 | 1.7652 | 1.7395 | 1.9763 | 1.9456 | 1.9219 | 1.9737 | 1.9903 | 2.0124 | 2.0144 | 2.1016 | 2.0035 | 1.9524 | 1.9774 | 1.9753 | 2.1702 | 2.2608
1 | 20 | 2020 | Winter | P, [%] | Expected | - | 45.08% | 44.91% | 44.12% | 44.36% | 43.23% | 43.01% | 43.61% | 39.03% | 35.3% | 34.79% | 39.53% | 38.91% | 38.44% | 39.47% | 39.81% | 40.25% | 40.29% | 42.03% | 40.07% | 39.05% | 39.55% | 39.51% | 43.4% | 45.22%
20 | 1 | 2020 | Winter | P, [MW] | Expected | - | -2.2382 | -2.2297 | -2.1911 | -2.2026 | -2.1468 | -2.1361 | -2.1661 | -1.9399 | -1.7556 | -1.7301 | -1.9644 | -1.934 | -1.9103 | -1.9616 | -1.978 | -1.9996 | -2.0019 | -2.0879 | -1.9909 | -1.9406 | -1.9653 | -1.963 | -2.1556 | -2.2451
20 | 1 | 2020 | Winter | P, [%] | Expected | - | 44.76% | 44.59% | 43.82% | 44.05% | 42.94% | 42.72% | 43.32% | 38.8% | 35.11% | 34.6% | 39.29% | 38.68% | 38.21% | 39.23% | 39.56% | 39.99% | 40.04% | 41.76% | 39.82% | 38.81% | 39.31% | 39.26% | 43.11% | 44.9%
1 | 20 | 2020 | Winter | Q, [MVAr] | Expected | - | -0.15589 | -0.10348 | -0.073527 | -0.05763 | -0.097704 | -0.20624 | -0.043184 | 0.055334 | 0.10556 | 0.081889 | 0.074539 | 0.060334 | 0.29984 | 0.23206 | 0.23485 | 0.32395 | 0.1451 | 0.31114 | 0.28889 | 0.20797 | 0.23133 | 0.28805 | 0.20433 | 0.044182
1 | 20 | 2020 | Winter | Q, [%] | Expected | - | 3.118% | 2.07% | 1.471% | 1.153% | 1.954% | 4.125% | 0.8637% | 1.107% | 2.111% | 1.638% | 1.491% | 1.207% | 5.997% | 4.641% | 4.697% | 6.479% | 2.902% | 6.223% | 5.778% | 4.159% | 4.627% | 5.761% | 4.087% | 0.8836%
20 | 1 | 2020 | Winter | Q, [MVAr] | Expected | - | 0.17569 | 0.12305 | 0.092349 | 0.076646 | 0.11577 | 0.22425 | 0.061404 | -0.040912 | -0.093815 | -0.070468 | -0.059753 | -0.045965 | -0.28557 | -0.2171 | -0.21959 | -0.30804 | -0.12956 | -0.29403 | -0.27336 | -0.19338 | -0.21629 | -0.27286 | -0.18612 | -0.024521
20 | 1 | 2020 | Winter | Q, [%] | Expected | - | 0.035137 | 0.02461 | 0.01847 | 0.015329 | 0.023153 | 0.044851 | 0.012281 | 0.0081823 | 0.018763 | 0.014094 | 0.011951 | 0.0091929 | 0.057113 | 0.043421 | 0.043918 | 0.061608 | 0.025911 | 0.058805 | 0.054673 | 0.038675 | 0.043257 | 0.054572 | 0.037224 | 0.0049041
1 | 20 | 2020 | Winter | S, [MVA] | Expected | - | 2.2647 | 2.2517 | 2.2096 | 2.2208 | 2.1653 | 2.163 | 2.1813 | 1.9524 | 1.7719 | 1.7472 | 1.9783 | 1.949 | 1.9458 | 1.9877 | 2.0051 | 2.0458 | 2.0246 | 2.1296 | 2.0282 | 1.9659 | 1.994 | 2.001 | 2.1814 | 2.2616
1 | 20 | 2020 | Winter | S, [%] | Expected | - | 45.29% | 45.03% | 44.19% | 44.42% | 43.31% | 43.26% | 43.63% | 39.05% | 35.44% | 34.94% | 39.57% | 38.98% | 38.92% | 39.75% | 40.1% | 40.92% | 40.49% | 42.59% | 40.56% | 39.32% | 39.88% | 40.02% | 43.63% | 45.23%
20 | 1 | 2020 | Winter | S, [MVA] | Expected | - | 2.2503 | 2.2371 | 2.1953 | 2.2062 | 2.1517 | 2.1504 | 2.1672 | 1.9404 | 1.7616 | 1.7374 | 1.9658 | 1.937 | 1.9322 | 1.974 | 1.9912 | 2.0307 | 2.011 | 2.1136 | 2.0137 | 1.9527 | 1.9802 | 1.9867 | 2.1652 | 2.2456
20 | 1 | 2020 | Winter | S, [%] | Expected | - | 45.01% | 44.74% | 43.91% | 44.12% | 43.03% | 43.01% | 43.34% | 38.81% | 35.23% | 34.75% | 39.32% | 38.74% | 38.64% | 39.48% | 39.82% | 40.61% | 40.22% | 42.27% | 40.27% | 39.05% | 39.6% | 39.73% | 43.3% | 44.91%
20 | 21 | 2020 | Winter | P, [MW] | Expected | - | 1.1979 | 1.1882 | 1.1539 | 1.1675 | 1.1181 | 1.1117 | 1.1361 | 0.93408 | 0.74986 | 0.7209 | 0.95988 | 0.92833 | 0.9019 | 0.94662 | 0.9622 | 0.98432 | 0.99316 | 1.0706 | 0.98062 | 0.93325 | 0.95419 | 0.95614 | 1.1247 | 1.2081
20 | 21 | 2020 | Winter | P, [%] | Expected | - | 39.93% | 39.61% | 38.46% | 38.92% | 37.27% | 37.06% | 37.87% | 31.14% | 25% | 24.03% | 32% | 30.94% | 30.06% | 31.55% | 32.07% | 32.81% | 33.11% | 35.69% | 32.69% | 31.11% | 31.81% | 31.87% | 37.49% | 40.27%
21 | 20 | 2020 | Winter | P, [MW] | Expected | - | -1.194 | -1.1842 | -1.1501 | -1.1635 | -1.1144 | -1.1083 | -1.1322 | -0.93097 | -0.7473 | -0.71849 | -0.9566 | -0.92521 | -0.89803 | -0.94283 | -0.95832 | -0.9799 | -0.98944 | -1.0659 | -0.97643 | -0.92959 | -0.95034 | -0.95203 | -1.1202 | -1.2036
21 | 20 | 2020 | Winter | P, [%] | Expected | - | 39.8% | 39.47% | 38.34% | 38.78% | 37.15% | 36.94% | 37.74% | 31.03% | 24.91% | 23.95% | 31.89% | 30.84% | 29.93% | 31.43% | 31.94% | 32.66% | 32.98% | 35.53% | 32.55% | 30.99% | 31.68% | 31.73% | 37.34% | 40.12%
20 | 21 | 2020 | Winter | Q, [MVAr] | Expected | - | 0.44431 | 0.49695 | 0.52765 | 0.54335 | 0.50423 | 0.39575 | 0.5586 | 0.66091 | 0.71382 | 0.69047 | 0.67975 | 0.66596 | 0.90557 | 0.8371 | 0.83959 | 0.92804 | 0.74956 | 0.91403 | 0.89336 | 0.81338 | 0.83629 | 0.89286 | 0.80612 | 0.64452
20 | 21 | 2020 | Winter | Q, [%] | Expected | - | 14.81% | 16.57% | 17.59% | 18.11% | 16.81% | 13.19% | 18.62% | 22.03% | 23.79% | 23.02% | 22.66% | 22.2% | 30.19% | 27.9% | 27.99% | 30.93% | 24.99% | 30.47% | 29.78% | 27.11% | 27.88% | 29.76% | 26.87% | 21.48%
21 | 20 | 2020 | Winter | Q, [MVAr] | Expected | - | -0.43971 | -0.49228 | -0.52316 | -0.53871 | -0.50007 | -0.39193 | -0.55418 | -0.65742 | -0.71102 | -0.68787 | -0.67604 | -0.66245 | -0.90108 | -0.83272 | -0.83508 | -0.92283 | -0.74527 | -0.90845 | -0.88845 | -0.80917 | -0.83183 | -0.88806 | -0.80072 | -0.63925
21 | 20 | 2020 | Winter | Q, [%] | Expected | - | 0.14657 | 0.16409 | 0.17439 | 0.17957 | 0.16669 | 0.13064 | 0.18473 | 0.21914 | 0.23701 | 0.22929 | 0.22535 | 0.22082 | 0.30036 | 0.27757 | 0.27836 | 0.30761 | 0.24842 | 0.30282 | 0.29615 | 0.26972 | 0.27728 | 0.29602 | 0.26691 | 0.21308
20 | 21 | 2020 | Winter | S, [MVA] | Expected | - | 1.2822 | 1.2911 | 1.2707 | 1.2896 | 1.2279 | 1.1825 | 1.266 | 1.1447 | 1.0397 | 1.0096 | 1.1769 | 1.1466 | 1.2785 | 1.2643 | 1.278 | 1.3599 | 1.2508 | 1.4146 | 1.3339 | 1.2424 | 1.2731 | 1.3124 | 1.385 | 1.37
20 | 21 | 2020 | Winter | S, [%] | Expected | - | 42.74% | 43.04% | 42.36% | 42.99% | 40.93% | 39.42% | 42.2% | 38.16% | 34.66% | 33.65% | 39.23% | 38.22% | 42.62% | 42.14% | 42.6% | 45.33% | 41.69% | 47.15% | 44.46% | 41.41% | 42.44% | 43.75% | 46.17% | 45.67%
21 | 20 | 2020 | Winter | S, [MVA] | Expected | - | 1.2768 | 1.2856 | 1.2653 | 1.2841 | 1.2229 | 1.1781 | 1.2606 | 1.1402 | 1.0359 | 1.0061 | 1.172 | 1.142 | 1.2726 | 1.2585 | 1.2721 | 1.3531 | 1.2453 | 1.4074 | 1.3276 | 1.2369 | 1.2672 | 1.3061 | 1.3781 | 1.3636
21 | 20 | 2020 | Winter | S, [%] | Expected | - | 42.56% | 42.85% | 42.18% | 42.8% | 40.76% | 39.27% | 42.02% | 38.01% | 34.53% | 33.54% | 39.07% | 38.07% | 42.42% | 41.95% | 42.4% | 45.1% | 41.51% | 46.91% | 44.25% | 41.23% | 42.24% | 43.54% | 45.94% | 45.45%
21 | 22 | 2020 | Winter | P, [MW] | Expected | - | 0.13097 | 0.12291 | 0.11302 | 0.10884 | 0.10554 | 0.13004 | 0.16355 | 0.15875 | 0.1481 | 0.14945 | 0.17643 | 0.18025 | 0.17293 | 0.17186 | 0.16274 | 0.16333 | 0.17114 | 0.2056 | 0.19326 | 0.18118 | 0.17777 | 0.16957 | 0.17218 | 0.15834
21 | 22 | 2020 | Winter | P, [%] | Expected | - | 13.1% | 12.29% | 11.3% | 10.88% | 10.55% | 13% | 16.36% | 15.88% | 14.81% | 14.95% | 17.64% | 18.03% | 17.29% | 17.19% | 16.27% | 16.33% | 17.11% | 20.56% | 19.33% | 18.12% | 17.78% | 16.96% | 17.22% | 15.83%
22 | 21 | 2020 | Winter | P, [MW] | Expected | - | -0.13081 | -0.12277 | -0.11288 | -0.1087 | -0.10541 | -0.12991 | -0.16339 | -0.1586 | -0.14797 | -0.14932 | -0.17624 | -0.18006 | -0.17275 | -0.17168 | -0.16257 | -0.16315 | -0.17096 | -0.20537 | -0.19305 | -0.18099 | -0.17758 | -0.16939 | -0.17199 | -0.15816
22 | 21 | 2020 | Winter | P, [%] | Expected | - | 13.08% | 12.28% | 11.29% | 10.87% | 10.54% | 12.99% | 16.34% | 15.86% | 14.8% | 14.93% | 17.62% | 18.01% | 17.28% | 17.17% | 16.26% | 16.32% | 17.1% | 20.54% | 19.31% | 18.1% | 17.76% | 16.94% | 17.2% | 15.82%
21 | 22 | 2020 | Winter | Q, [MVAr] | Expected | - | -0.11449 | -0.11631 | -0.11822 | -0.11886 | -0.11666 | -0.094885 | -0.075768 | -0.070029 | -0.056551 | -0.044659 | -0.070482 | -0.067009 | -0.074601 | -0.07636 | -0.082509 | -0.082753 | -0.071433 | -0.048353 | -0.063908 | -0.073203 | -0.077949 | -0.08062 | -0.08686 | -0.092213
21 | 22 | 2020 | Winter | Q, [%] | Expected | - | 11.45% | 11.63% | 11.82% | 11.89% | 11.67% | 9.489% | 7.577% | 7.003% | 5.655% | 4.466% | 7.048% | 6.701% | 7.46% | 7.636% | 8.251% | 8.275% | 7.143% | 4.835% | 6.391% | 7.32% | 7.795% | 8.062% | 8.686% | 9.221%
22 | 21 | 2020 | Winter | Q, [MVAr] | Expected | - | 0.11356 | 0.11537 | 0.11727 | 0.1179 | 0.1157 | 0.093931 | 0.074855 | 0.069096 | 0.055584 | 0.04369 | 0.069586 | 0.066121 | 0.073704 | 0.075463 | 0.081601 | 0.081847 | 0.070529 | 0.04751 | 0.063047 | 0.072322 | 0.077066 | 0.079725 | 0.085981 | 0.09131
22 | 21 | 2020 | Winter | Q, [%] | Expected | - | 0.11356 | 0.11537 | 0.11727 | 0.1179 | 0.1157 | 0.093931 | 0.074855 | 0.069096 | 0.055584 | 0.04369 | 0.069586 | 0.066121 | 0.073704 | 0.075463 | 0.081601 | 0.081847 | 0.070529 | 0.04751 | 0.063047 | 0.072322 | 0.077066 | 0.079725 | 0.085981 | 0.09131
21 | 22 | 2020 | Winter | S, [MVA] | Expected | - | 0.17396 | 0.16922 | 0.16355 | 0.16116 | 0.15732 | 0.16101 | 0.18057 | 0.17398 | 0.15914 | 0.15675 | 0.19001 | 0.19232 | 0.1884 | 0.18824 | 0.18262 | 0.18324 | 0.18555 | 0.21133 | 0.20364 | 0.19545 | 0.19413 | 0.18777 | 0.19288 | 0.18327
21 | 22 | 2020 | Winter | S, [%] | Expected | - | 17.4% | 16.92% | 16.36% | 16.12% | 15.73% | 16.1% | 18.06% | 17.4% | 15.91% | 15.67% | 19% | 19.23% | 18.84% | 18.82% | 18.26% | 18.32% | 18.55% | 21.13% | 20.36% | 19.55% | 19.41% | 18.78% | 19.29% | 18.33%
22 | 21 | 2020 | Winter | S, [MVA] | Expected | - | 0.17323 | 0.16847 | 0.16277 | 0.16037 | 0.15653 | 0.16034 | 0.18004 | 0.17346 | 0.15869 | 0.15637 | 0.18951 | 0.19183 | 0.18787 | 0.18771 | 0.18206 | 0.18268 | 0.18504 | 0.21091 | 0.20317 | 0.19494 | 0.1936 | 0.18722 | 0.19231 | 0.18266
22 | 21 | 2020 | Winter | S, [%] | Expected | - | 17.32% | 16.85% | 16.28% | 16.04% | 15.65% | 16.03% | 18% | 17.35% | 15.87% | 15.64% | 18.95% | 19.18% | 18.79% | 18.77% | 18.21% | 18.27% | 18.5% | 21.09% | 20.32% | 19.49% | 19.36% | 18.72% | 19.23% | 18.27%
21 | 23 | 2020 | Winter | P, [MW] | Expected | - | 0.8613 | 0.87142 | 0.8587 | 0.87848 | 0.83766 | 0.79224 | 0.73719 | 0.53384 | 0.33481 | 0.27648 | 0.49287 | 0.45458 | 0.43921 | 0.49449 | 0.52844 | 0.5623 | 0.55671 | 0.55739 | 0.48986 | 0.46663 | 0.49866 | 0.52915 | 0.69936 | 0.81791
21 | 23 | 2020 | Winter | P, [%] | Expected | - | 43.07% | 43.57% | 42.93% | 43.92% | 41.88% | 39.61% | 36.86% | 26.69% | 16.74% | 13.82% | 24.64% | 22.73% | 21.96% | 24.72% | 26.42% | 28.11% | 27.84% | 27.87% | 24.49% | 23.33% | 24.93% | 26.46% | 34.97% | 40.9%
23 | 21 | 2020 | Winter | P, [MW] | Expected | - | -0.85566 | -0.86532 | -0.8525 | -0.87202 | -0.8318 | -0.78757 | -0.73226 | -0.52948 | -0.33116 | -0.27339 | -0.48895 | -0.45093 | -0.43368 | -0.48916 | -0.52274 | -0.55553 | -0.55167 | -0.55144 | -0.48416 | -0.46149 | -0.49301 | -0.52255 | -0.69241 | -0.81148
23 | 21 | 2020 | Winter | P, [%] | Expected | - | 42.78% | 43.27% | 42.63% | 43.6% | 41.59% | 39.38% | 36.61% | 26.47% | 16.56% | 13.67% | 24.45% | 22.55% | 21.68% | 24.46% | 26.14% | 27.78% | 27.58% | 27.57% | 24.21% | 23.07% | 24.65% | 26.13% | 34.62% | 40.57%
21 | 23 | 2020 | Winter | Q, [MVAr] | Expected | - | 0.73461 | 0.7946 | 0.82804 | 0.84413 | 0.8033 | 0.66335 | 0.77069 | 0.85128 | 0.85835 | 0.79705 | 0.81892 | 0.79332 | 1.0474 | 0.99829 | 1.0209 | 1.1108 | 0.92278 | 1.0331 | 1.0377 | 0.98481 | 1.0272 | 1.1097 | 1.0541 | 0.90336
21 | 23 | 2020 | Winter | Q, [%] | Expected | - | 36.73% | 39.73% | 41.4% | 42.21% | 40.17% | 33.17% | 38.53% | 42.56% | 42.92% | 39.85% | 40.95% | 39.67% | 52.37% | 49.91% | 51.05% | 55.54% | 46.14% | 51.65% | 51.89% | 49.24% | 51.36% | 55.49% | 52.71% | 45.17%
23 | 21 | 2020 | Winter | Q, [MVAr] | Expected | - | -0.72822 | -0.78763 | -0.82094 | -0.83668 | -0.79664 | -0.65823 | -0.76524 | -0.84658 | -0.85455 | -0.79399 | -0.81479 | -0.78952 | -1.0411 | -0.99231 | -1.0145 | -1.1029 | -0.91718 | -1.0263 | -1.0313 | -0.9791 | -1.0208 | -1.1021 | -1.0461 | -0.89597
23 | 21 | 2020 | Winter | Q, [%] | Expected | - | 0.36411 | 0.39382 | 0.41047 | 0.41834 | 0.39832 | 0.32911 | 0.38262 | 0.42329 | 0.42728 | 0.397 | 0.40739 | 0.39476 | 0.52057 | 0.49616 | 0.50724 | 0.55147 | 0.45859 | 0.51314 | 0.51563 | 0.48955 | 0.51041 | 0.55107 | 0.52304 | 0.44798
21 | 23 | 2020 | Winter | S, [MVA] | Expected | - | 1.1336 | 1.1803 | 1.1936 | 1.219 | 1.161 | 1.0342 | 1.0666 | 1.0059 | 0.92267 | 0.84797 | 0.95639 | 0.91892 | 1.1358 | 1.1142 | 1.1503 | 1.2483 | 1.0814 | 1.1792 | 1.1544 | 1.0932 | 1.1447 | 1.2315 | 1.2658 | 1.2198
21 | 23 | 2020 | Winter | S, [%] | Expected | - | 56.68% | 59.02% | 59.68% | 60.95% | 58.05% | 51.71% | 53.33% | 50.3% | 46.13% | 42.4% | 47.82% | 45.95% | 56.79% | 55.71% | 57.51% | 62.42% | 54.07% | 58.96% | 57.72% | 54.66% | 57.24% | 61.58% | 63.29% | 60.99%
23 | 21 | 2020 | Winter | S, [MVA] | Expected | - | 1.1251 | 1.1711 | 1.1842 | 1.2091 | 1.1521 | 1.0273 | 1.0593 | 0.99963 | 0.91781 | 0.84408 | 0.95083 | 0.91383 | 1.1279 | 1.1065 | 1.1419 | 1.2383 | 1.0741 | 1.1704 | 1.1462 | 1.0859 | 1.1366 | 1.2219 | 1.2552 | 1.21
23 | 21 | 2020 | Winter | S, [%] | Expected | - | 56.26% | 58.56% | 59.21% | 60.46% | 57.61% | 51.36% | 52.96% | 49.98% | 45.89% | 42.2% | 47.54% | 45.69% | 56.39% | 55.33% | 57.1% | 61.91% | 53.7% | 58.52% | 57.31% | 54.3% | 56.83% | 61.09% | 62.76% | 60.5%
23 | 24 | 2020 | Winter | P, [MW] | Expected | - | 0.41095 | 0.4005 | 0.40023 | 0.40029 | 0.39802 | 0.40544 | 0.46931 | 0.46485 | 0.47589 | 0.47094 | 0.46847 | 0.48108 | 0.48309 | 0.47452 | 0.46144 | 0.46478 | 0.45416 | 0.47743 | 0.46318 | 0.44268 | 0.44644 | 0.4304 | 0.41661 | 0.41157
23 | 24 | 2020 | Winter | P, [%] | Expected | - | 41.1% | 40.05% | 40.02% | 40.03% | 39.8% | 40.54% | 46.93% | 46.49% | 47.59% | 47.09% | 46.85% | 48.11% | 48.31% | 47.45% | 46.14% | 46.48% | 45.42% | 47.74% | 46.32% | 44.27% | 44.64% | 43.04% | 41.66% | 41.16%
24 | 23 | 2020 | Winter | P, [MW] | Expected | - | -0.41041 | -0.39998 | -0.39971 | -0.39977 | -0.3975 | -0.4049 | -0.4685 | -0.46401 | -0.47498 | -0.47006 | -0.46758 | -0.48014 | -0.48212 | -0.47363 | -0.4606 | -0.46393 | -0.45337 | -0.47657 | -0.4624 | -0.44199 | -0.44573 | -0.42975 | -0.41604 | -0.41103
24 | 23 | 2020 | Winter | P, [%] | Expected | - | 41.04% | 40% | 39.97% | 39.98% | 39.75% | 40.49% | 46.85% | 46.4% | 47.5% | 47.01% | 46.76% | 48.01% | 48.21% | 47.36% | 46.06% | 46.39% | 45.34% | 47.66% | 46.24% | 44.2% | 44.57% | 42.97% | 41.6% | 41.1%
23 | 24 | 2020 | Winter | Q, [MVAr] | Expected | - | 0.036317 | 0.024826 | 0.03065 | 0.038629 | 0.033572 | 0.046405 | 0.17847 | 0.21274 | 0.24362 | 0.23894 | 0.24242 | 0.24993 | 0.26278 | 0.22099 | 0.19411 | 0.19689 | 0.18231 | 0.19377 | 0.17216 | 0.14226 | 0.14337 | 0.1247 | 0.061209 | 0.034153
23 | 24 | 2020 | Winter | Q, [%] | Expected | - | 3.632% | 2.483% | 3.065% | 3.863% | 3.357% | 4.64% | 17.85% | 21.27% | 24.36% | 23.89% | 24.24% | 24.99% | 26.28% | 22.1% | 19.41% | 19.69% | 18.23% | 19.38% | 17.22% | 14.23% | 14.34% | 12.47% | 6.121% | 3.415%
24 | 23 | 2020 | Winter | Q, [MVAr] | Expected | - | -0.036282 | -0.024827 | -0.03065 | -0.038626 | -0.033578 | -0.046388 | -0.1781 | -0.21233 | -0.24312 | -0.23848 | -0.24196 | -0.24939 | -0.26219 | -0.22052 | -0.1937 | -0.19647 | -0.18197 | -0.19334 | -0.17182 | -0.14205 | -0.14313 | -0.12453 | -0.061143 | -0.034114
24 | 23 | 2020 | Winter | Q, [%] | Expected | - | 0.036282 | 0.024827 | 0.03065 | 0.038626 | 0.033578 | 0.046388 | 0.1781 | 0.21233 | 0.24312 | 0.23848 | 0.24196 | 0.24939 | 0.26219 | 0.22052 | 0.1937 | 0.19647 | 0.18197 | 0.19334 | 0.17182 | 0.14205 | 0.14313 | 0.12453 | 0.061143 | 0.034114
23 | 24 | 2020 | Winter | S, [MVA] | Expected | - | 0.41268 | 0.40127 | 0.40148 | 0.40223 | 0.39986 | 0.40845 | 0.50355 | 0.51423 | 0.53599 | 0.52854 | 0.52773 | 0.54376 | 0.55249 | 0.52658 | 0.50839 | 0.51175 | 0.49439 | 0.51898 | 0.49656 | 0.46551 | 0.47074 | 0.44977 | 0.42125 | 0.41358
23 | 24 | 2020 | Winter | S, [%] | Expected | - | 41.27% | 40.13% | 40.15% | 40.22% | 39.99% | 40.85% | 50.36% | 51.42% | 53.6% | 52.85% | 52.77% | 54.38% | 55.25% | 52.66% | 50.84% | 51.17% | 49.44% | 51.9% | 49.66% | 46.55% | 47.07% | 44.98% | 42.12% | 41.36%
24 | 23 | 2020 | Winter | S, [MVA] | Expected | - | 0.41213 | 0.40075 | 0.40096 | 0.40171 | 0.39936 | 0.40792 | 0.50266 | 0.51329 | 0.53496 | 0.52755 | 0.52673 | 0.54268 | 0.55135 | 0.52557 | 0.50745 | 0.51079 | 0.49353 | 0.51801 | 0.4957 | 0.46479 | 0.47 | 0.44909 | 0.42067 | 0.41304
24 | 23 | 2020 | Winter | S, [%] | Expected | - | 41.21% | 40.07% | 40.1% | 40.17% | 39.94% | 40.79% | 50.27% | 51.33% | 53.5% | 52.75% | 52.67% | 54.27% | 55.14% | 52.56% | 50.75% | 51.08% | 49.35% | 51.8% | 49.57% | 46.48% | 47% | 44.91% | 42.07% | 41.3%
23 | 25 | 2020 | Winter | P, [MW] | Expected | - | -0.24802 | -0.21374 | -0.21029 | -0.202 | -0.23401 | -0.29707 | -0.43894 | -0.58992 | -0.67494 | -0.73096 | -0.68869 | -0.68925 | -0.7086 | -0.66376 | -0.62738 | -0.61193 | -0.66608 | -0.73196 | -0.7341 | -0.69843 | -0.67587 | -0.62337 | -0.46486 | -0.38356
23 | 25 | 2020 | Winter | P, [%] | Expected | - | 12.4% | 10.69% | 10.51% | 10.1% | 11.7% | 14.85% | 21.95% | 29.5% | 33.75% | 36.55% | 34.43% | 34.46% | 35.43% | 33.19% | 31.37% | 30.6% | 33.3% | 36.6% | 36.71% | 34.92% | 33.79% | 31.17% | 23.24% | 19.18%
25 | 23 | 2020 | Winter | P, [MW] | Expected | - | 0.25 | 0.21564 | 0.21218 | 0.20393 | 0.23593 | 0.29898 | 0.44098 | 0.59246 | 0.67767 | 0.7338 | 0.69154 | 0.69207 | 0.71148 | 0.66631 | 0.62988 | 0.61465 | 0.66906 | 0.73539 | 0.73753 | 0.70179 | 0.67914 | 0.62647 | 0.46731 | 0.38574
25 | 23 | 2020 | Winter | P, [%] | Expected | - | 12.5% | 10.78% | 10.61% | 10.2% | 11.8% | 14.95% | 22.05% | 29.62% | 33.88% | 36.69% | 34.58% | 34.6% | 35.57% | 33.32% | 31.49% | 30.73% | 33.45% | 36.77% | 36.88% | 35.09% | 33.96% | 31.32% | 23.37% | 19.29%
23 | 25 | 2020 | Winter | Q, [MVAr] | Expected | - | 0.64988 | 0.64594 | 0.64358 | 0.65319 | 0.64077 | 0.61418 | 0.55021 | 0.52018 | 0.45965 | 0.4034 | 0.47517 | 0.46527 | 0.44853 | 0.41712 | 0.4583 | 0.53407 | 0.52996 | 0.5512 | 0.54763 | 0.58028 | 0.5844 | 0.60548 | 0.61684 | 0.61656
23 | 25 | 2020 | Winter | Q, [%] | Expected | - | 32.49% | 32.3% | 32.18% | 32.66% | 32.04% | 30.71% | 27.51% | 26.01% | 22.98% | 20.17% | 23.76% | 23.26% | 22.43% | 20.86% | 22.91% | 26.7% | 26.5% | 27.56% | 27.38% | 29.01% | 29.22% | 30.27% | 30.84% | 30.83%
25 | 23 | 2020 | Winter | Q, [MVAr] | Expected | - | -0.64834 | -0.6445 | -0.64216 | -0.65172 | -0.63931 | -0.61273 | -0.54861 | -0.51797 | -0.45721 | -0.40083 | -0.47258 | -0.46271 | -0.44589 | -0.41489 | -0.45613 | -0.53164 | -0.52721 | -0.54789 | -0.54432 | -0.57705 | -0.58129 | -0.60256 | -0.61473 | -0.61478
25 | 23 | 2020 | Winter | Q, [%] | Expected | - | 0.32417 | 0.32225 | 0.32108 | 0.32586 | 0.31966 | 0.30637 | 0.2743 | 0.25899 | 0.22861 | 0.20042 | 0.23629 | 0.23135 | 0.22295 | 0.20745 | 0.22806 | 0.26582 | 0.2636 | 0.27394 | 0.27216 | 0.28853 | 0.29064 | 0.30128 | 0.30736 | 0.30739
23 | 25 | 2020 | Winter | S, [MVA] | Expected | - | 0.6956 | 0.6804 | 0.67708 | 0.68373 | 0.68231 | 0.68295 | 0.70725 | 0.79007 | 0.82011 | 0.83726 | 0.83715 | 0.83214 | 0.84004 | 0.79009 | 0.78215 | 0.8146 | 0.85431 | 0.91943 | 0.91831 | 0.90911 | 0.89557 | 0.87096 | 0.77362 | 0.72857
23 | 25 | 2020 | Winter | S, [%] | Expected | - | 34.78% | 34.02% | 33.85% | 34.19% | 34.12% | 34.15% | 35.36% | 39.5% | 41.01% | 41.86% | 41.86% | 41.61% | 42% | 39.5% | 39.11% | 40.73% | 42.72% | 45.97% | 45.92% | 45.46% | 44.78% | 43.55% | 38.68% | 36.43%
25 | 23 | 2020 | Winter | S, [MVA] | Expected | - | 0.69487 | 0.67963 | 0.67632 | 0.6829 | 0.6816 | 0.68249 | 0.70729 | 0.79053 | 0.821 | 0.8385 | 0.83803 | 0.83307 | 0.84106 | 0.79103 | 0.78289 | 0.81506 | 0.85495 | 0.92021 | 0.9191 | 0.90965 | 0.89603 | 0.87117 | 0.77342 | 0.72822
25 | 23 | 2020 | Winter | S, [%] | Expected | - | 34.74% | 33.98% | 33.82% | 34.15% | 34.08% | 34.12% | 35.36% | 39.53% | 41.05% | 41.92% | 41.9% | 41.65% | 42.05% | 39.55% | 39.14% | 40.75% | 42.75% | 46.01% | 45.95% | 45.48% | 44.8% | 43.56% | 38.67% | 36.41%
25 | 26 | 2020 | Winter | P, [MW] | Expected | - | 0.20286 | 0.2001 | 0.19353 | 0.19433 | 0.18761 | 0.18728 | 0.1877 | 0.18809 | 0.19048 | 0.19118 | 0.18594 | 0.19065 | 0.18631 | 0.18903 | 0.18219 | 0.18532 | 0.19114 | 0.19576 | 0.18698 | 0.17805 | 0.18042 | 0.17191 | 0.18273 | 0.18793
25 | 26 | 2020 | Winter | P, [%] | Expected | - | 40.57% | 40.02% | 38.71% | 38.87% | 37.52% | 37.46% | 37.54% | 37.62% | 38.1% | 38.24% | 37.19% | 38.13% | 37.26% | 37.81% | 36.44% | 37.06% | 38.23% | 39.15% | 37.4% | 35.61% | 36.08% | 34.38% | 36.55% | 37.59%
26 | 25 | 2020 | Winter | P, [MW] | Expected | - | -0.2028 | -0.20004 | -0.19348 | -0.19428 | -0.18757 | -0.18723 | -0.18765 | -0.18804 | -0.19043 | -0.19113 | -0.18589 | -0.1906 | -0.18626 | -0.18898 | -0.18215 | -0.18527 | -0.19109 | -0.19571 | -0.18693 | -0.17801 | -0.18037 | -0.17187 | -0.18268 | -0.18789
26 | 25 | 2020 | Winter | P, [%] | Expected | - | 40.56% | 40.01% | 38.7% | 38.86% | 37.51% | 37.45% | 37.53% | 37.61% | 38.09% | 38.23% | 37.18% | 38.12% | 37.25% | 37.8% | 36.43% | 37.05% | 38.22% | 39.14% | 37.39% | 35.6% | 36.07% | 34.37% | 36.54% | 37.58%
25 | 26 | 2020 | Winter | Q, [MVAr] | Expected | - | 0.068114 | 0.051707 | 0.042651 | 0.046846 | 0.044326 | 0.03513 | 0.026577 | 0.078364 | 0.080259 | 0.070589 | 0.07882 | 0.073127 | 0.08113 | 0.075678 | 0.047933 | 0.067177 | 0.079502 | 0.075913 | 0.056388 | 0.058186 | 0.057258 | 0.044935 | 0.036263 | 0.038154
25 | 26 | 2020 | Winter | Q, [%] | Expected | - | 13.62% | 10.34% | 8.53% | 9.369% | 8.865% | 7.026% | 5.315% | 15.67% | 16.05% | 14.12% | 15.76% | 14.63% | 16.23% | 15.14% | 9.587% | 13.44% | 15.9% | 15.18% | 11.28% | 11.64% | 11.45% | 8.987% | 7.253% | 7.631%
26 | 25 | 2020 | Winter | Q, [MVAr] | Expected | - | -0.069112 | -0.052708 | -0.043657 | -0.04785 | -0.045335 | -0.036146 | -0.027599 | -0.079384 | -0.081282 | -0.071617 | -0.079844 | -0.074149 | -0.08215 | -0.076697 | -0.048957 | -0.068193 | -0.080518 | -0.076933 | -0.057415 | -0.059216 | -0.058284 | -0.045962 | -0.03728 | -0.039167
26 | 25 | 2020 | Winter | Q, [%] | Expected | - | 0.13822 | 0.10542 | 0.087314 | 0.095699 | 0.09067 | 0.072293 | 0.055198 | 0.15877 | 0.16256 | 0.14323 | 0.15969 | 0.1483 | 0.1643 | 0.15339 | 0.097914 | 0.13639 | 0.16104 | 0.15387 | 0.11483 | 0.11843 | 0.11657 | 0.091924 | 0.07456 | 0.078334
25 | 26 | 2020 | Winter | S, [MVA] | Expected | - | 0.21447 | 0.2074 | 0.19851 | 0.19991 | 0.19295 | 0.19074 | 0.18974 | 0.20466 | 0.2081 | 0.20458 | 0.20369 | 0.20567 | 0.20354 | 0.2037 | 0.18847 | 0.19742 | 0.20744 | 0.21018 | 0.19533 | 0.18737 | 0.18933 | 0.17853 | 0.18688 | 0.19235
25 | 26 | 2020 | Winter | S, [%] | Expected | - | 42.89% | 41.48% | 39.7% | 39.98% | 38.59% | 38.15% | 37.95% | 40.93% | 41.62% | 40.92% | 40.74% | 41.13% | 40.71% | 40.74% | 37.69% | 39.48% | 41.49% | 42.04% | 39.07% | 37.47% | 37.87% | 35.71% | 37.38% | 38.47%
26 | 25 | 2020 | Winter | S, [MVA] | Expected | - | 0.21473 | 0.2076 | 0.19867 | 0.2001 | 0.19313 | 0.19088 | 0.18984 | 0.205 | 0.20844 | 0.20489 | 0.20404 | 0.20598 | 0.2039 | 0.20403 | 0.18869 | 0.19772 | 0.20778 | 0.2105 | 0.19558 | 0.18765 | 0.1896 | 0.17875 | 0.18704 | 0.1925
26 | 25 | 2020 | Winter | S, [%] | Expected | - | 42.95% | 41.52% | 39.73% | 40.02% | 38.63% | 38.18% | 37.97% | 41% | 41.69% | 40.98% | 40.81% | 41.2% | 40.78% | 40.81% | 37.74% | 39.54% | 41.56% | 42.1% | 39.12% | 37.53% | 37.92% | 35.75% | 37.41% | 38.5%
50 | 1 | 2020 | Winter | P, [MW] | Expected | - | 5.8161 | 5.4128 | 5.2324 | 5.1753 | 5.0592 | 5.601 | 7.1309 | 7.5703 | 7.9372 | 8.0322 | 8.3392 | 7.8663 | 8.1094 | 7.8075 | 7.3946 | 7.3443 | 7.8752 | 9.3568 | 8.8515 | 8.3388 | 8.1544 | 7.5355 | 7.0256 | 6.5352
50 | 1 | 2020 | Winter | P, [%] | Expected | - | 29.08% | 27.06% | 26.16% | 25.88% | 25.3% | 28.01% | 35.65% | 37.85% | 39.69% | 40.16% | 41.7% | 39.33% | 40.55% | 39.04% | 36.97% | 36.72% | 39.38% | 46.78% | 44.26% | 41.69% | 40.77% | 37.68% | 35.13% | 32.68%
1 | 50 | 2020 | Winter | P, [MW] | Expected | - | -5.7986 | -5.3966 | -5.2167 | -5.1598 | -5.0438 | -5.5848 | -7.1113 | -7.55 | -7.9153 | -8.0097 | -8.315 | -7.8444 | -8.0864 | -7.7855 | -7.3738 | -7.3238 | -7.8526 | -9.3278 | -8.8249 | -8.3144 | -8.1306 | -7.5141 | -7.0056 | -6.5167
1 | 50 | 2020 | Winter | P, [%] | Expected | - | 28.99% | 26.98% | 26.08% | 25.8% | 25.22% | 27.92% | 35.56% | 37.75% | 39.58% | 40.05% | 41.57% | 39.22% | 40.43% | 38.93% | 36.87% | 36.62% | 39.26% | 46.64% | 44.12% | 41.57% | 40.65% | 37.57% | 35.03% | 32.58%
50 | 1 | 2020 | Winter | Q, [MVAr] | Expected | - | -3.9758 | -4.0886 | -4.1475 | -4.1698 | -4.2403 | -3.8702 | -2.5399 | -1.5712 | -1.2751 | -1.4217 | -1.5502 | -1.6225 | -1.5934 | -1.9841 | -2.4957 | -2.4831 | -2.1381 | -0.67489 | -1.2836 | -1.7503 | -2.0573 | -2.4603 | -2.9967 | -3.3302
50 | 1 | 2020 | Winter | Q, [%] | Expected | - | 19.88% | 20.44% | 20.74% | 20.85% | 21.2% | 19.35% | 12.7% | 7.856% | 6.375% | 7.108% | 7.751% | 8.113% | 7.967% | 9.921% | 12.48% | 12.42% | 10.69% | 3.374% | 6.418% | 8.751% | 10.29% | 12.3% | 14.98% | 16.65%
1 | 50 | 2020 | Winter | Q, [MVAr] | Expected | - | 4.3539 | 4.4395 | 4.4876 | 4.5066 | 4.5729 | 4.2215 | 2.9644 | 2.0116 | 1.7489 | 1.9081 | 2.074 | 2.0965 | 2.0912 | 2.46 | 2.9457 | 2.9273 | 2.627 | 1.3015 | 1.8592 | 2.2783 | 2.5743 | 2.9229 | 3.4299 | 3.7325
1 | 50 | 2020 | Winter | Q, [%] | Expected | - | 0.21769 | 0.22197 | 0.22438 | 0.22533 | 0.22864 | 0.21107 | 0.14822 | 0.10058 | 0.087445 | 0.095404 | 0.1037 | 0.10482 | 0.10456 | 0.123 | 0.14729 | 0.14637 | 0.13135 | 0.065074 | 0.09296 | 0.11392 | 0.12872 | 0.14614 | 0.17149 | 0.18663
50 | 1 | 2020 | Winter | S, [MVA] | Expected | - | 7.0596 | 6.7952 | 6.6864 | 6.653 | 6.6051 | 6.8091 | 7.5849 | 7.7901 | 8.101 | 8.1858 | 8.4935 | 8.0381 | 8.2767 | 8.072 | 7.8146 | 7.7697 | 8.1767 | 9.3968 | 8.948 | 8.525 | 8.4149 | 7.9305 | 7.6385 | 7.3349
50 | 1 | 2020 | Winter | S, [%] | Expected | - | 35.3% | 33.98% | 33.43% | 33.26% | 33.03% | 34.05% | 37.92% | 38.95% | 40.5% | 40.93% | 42.47% | 40.19% | 41.38% | 40.36% | 39.07% | 38.85% | 40.88% | 46.98% | 44.74% | 42.63% | 42.07% | 39.65% | 38.19% | 36.67%
1 | 50 | 2020 | Winter | S, [MVA] | Expected | - | 7.2646 | 6.999 | 6.8903 | 6.8572 | 6.812 | 7.0018 | 7.719 | 7.8703 | 8.1681 | 8.2644 | 8.5825 | 8.1279 | 8.3662 | 8.1821 | 7.9512 | 7.9046 | 8.297 | 9.4342 | 9.023 | 8.6261 | 8.5338 | 8.0663 | 7.8006 | 7.5099
1 | 50 | 2020 | Winter | S, [%] | Expected | - | 36.32% | 35% | 34.45% | 34.29% | 34.06% | 35.01% | 38.59% | 39.35% | 40.84% | 41.32% | 42.91% | 40.64% | 41.83% | 40.91% | 39.76% | 39.52% | 41.49% | 47.17% | 45.12% | 43.13% | 42.67% | 40.33% | 39% | 37.55%
50 | 51 | 2020 | Winter | P, [MW] | Expected | - | -5.8161 | -5.4128 | -5.2324 | -5.1753 | -5.0592 | -5.601 | -7.1309 | -7.5703 | -7.9372 | -8.0322 | -8.3392 | -7.8663 | -8.1094 | -7.8075 | -7.3946 | -7.3443 | -7.8752 | -9.3568 | -8.8515 | -8.3388 | -8.1544 | -7.5355 | -7.0256 | -6.5352
50 | 51 | 2020 | Winter | P, [%] | Expected | - | 29.08% | 27.06% | 26.16% | 25.88% | 25.3% | 28.01% | 35.65% | 37.85% | 39.69% | 40.16% | 41.7% | 39.33% | 40.55% | 39.04% | 36.97% | 36.72% | 39.38% | 46.78% | 44.26% | 41.69% | 40.77% | 37.68% | 35.13% | 32.68%
51 | 50 | 2020 | Winter | P, [MW] | Expected | - | 5.8183 | 5.4149 | 5.2344 | 5.1773 | 5.0612 | 5.6031 | 7.1335 | 7.5731 | 7.9402 | 8.0353 | 8.3424 | 7.8693 | 8.1125 | 7.8104 | 7.3974 | 7.347 | 7.8782 | 9.3608 | 8.8551 | 8.3421 | 8.1577 | 7.5384 | 7.0283 | 6.5377
51 | 50 | 2020 | Winter | P, [%] | Expected | - | 29.09% | 27.07% | 26.17% | 25.89% | 25.31% | 28.02% | 35.67% | 37.87% | 39.7% | 40.18% | 41.71% | 39.35% | 40.56% | 39.05% | 36.99% | 36.74% | 39.39% | 46.8% | 44.28% | 41.71% | 40.79% | 37.69% | 35.14% | 32.69%
50 | 51 | 2020 | Winter | Q, [MVAr] | Expected | - | 3.9758 | 4.0886 | 4.1475 | 4.1698 | 4.2403 | 3.8702 | 2.5399 | 1.5712 | 1.2751 | 1.4217 | 1.5502 | 1.6225 | 1.5934 | 1.9841 | 2.4957 | 2.4831 | 2.1381 | 0.67489 | 1.2836 | 1.7503 | 2.0573 | 2.4603 | 2.9967 | 3.3302
50 | 51 | 2020 | Winter | Q, [%] | Expected | - | 19.88% | 20.44% | 20.74% | 20.85% | 21.2% | 19.35% | 12.7% | 7.856% | 6.375% | 7.108% | 7.751% | 8.113% | 7.967% | 9.921% | 12.48% | 12.42% | 10.69% | 3.374% | 6.418% | 8.751% | 10.29% | 12.3% | 14.98% | 16.65%
51 | 50 | 2020 | Winter | Q, [MVAr] | Expected | - | -3.9602 | -4.0742 | -4.1336 | -4.156 | -4.2267 | -3.8558 | -2.522 | -1.5522 | -1.2546 | -1.4008 | -1.5276 | -1.6022 | -1.572 | -1.9638 | -2.4767 | -2.4643 | -2.1172 | -0.64733 | -1.2586 | -1.7276 | -2.0352 | -2.4406 | -2.9785 | -3.3135
51 | 50 | 2020 | Winter | Q, [%] | Expected | - | 0.19801 | 0.20371 | 0.20668 | 0.2078 | 0.21133 | 0.19279 | 0.1261 | 0.077611 | 0.06273 | 0.070038 | 0.076382 | 0.080109 | 0.078599 | 0.098189 | 0.12383 | 0.12322 | 0.10586 | 0.032366 | 0.062929 | 0.086379 | 0.10176 | 0.12203 | 0.14893 | 0.16567
50 | 51 | 2020 | Winter | S, [MVA] | Expected | - | 7.0596 | 6.7952 | 6.6864 | 6.653 | 6.6051 | 6.8091 | 7.5849 | 7.7901 | 8.101 | 8.1858 | 8.4935 | 8.0381 | 8.2767 | 8.072 | 7.8146 | 7.7697 | 8.1767 | 9.3968 | 8.948 | 8.525 | 8.4149 | 7.9305 | 7.6385 | 7.3349
50 | 51 | 2020 | Winter | S, [%] | Expected | - | 35.3% | 33.98% | 33.43% | 33.26% | 33.03% | 34.05% | 37.92% | 38.95% | 40.5% | 40.93% | 42.47% | 40.19% | 41.38% | 40.36% | 39.07% | 38.85% | 40.88% | 46.98% | 44.74% | 42.63% | 42.07% | 39.65% | 38.19% | 36.67%
51 | 50 | 2020 | Winter | S, [MVA] | Expected | - | 7.0528 | 6.7883 | 6.6793 | 6.6459 | 6.5979 | 6.8026 | 7.5814 | 7.789 | 8.1007 | 8.1851 | 8.4926 | 8.0368 | 8.2756 | 8.0699 | 7.8111 | 7.7663 | 8.1742 | 9.3989 | 8.948 | 8.5236 | 8.4126 | 7.9271 | 7.6338 | 7.3295
51 | 50 | 2020 | Winter | S, [%] | Expected | - | 35.26% | 33.94% | 33.4% | 33.23% | 32.99% | 34.01% | 37.91% | 38.95% | 40.5% | 40.93% | 42.46% | 40.18% | 41.38% | 40.35% | 39.06% | 38.83% | 40.87% | 46.99% | 44.74% | 42.62% | 42.06% | 39.64% | 38.17% | 36.65%
1 | 2 | 2030 | Summer | P, [MW] | 0 | 0 | 4.6263 | 4.197 | 3.8052 | 3.7823 | 3.633 | 3.6669 | 5.1036 | 6.3939 | 6.9903 | 6.9332 | 6.0701 | 5.9576 | 6.3224 | 6.0341 | 5.9648 | 5.6882 | 5.7208 | 5.7266 | 6.2928 | 7.0517 | 7.8059 | 7.2209 | 6.3816 | 5.3669
1 | 2 | 2030 | Summer | P, [%] | 0 | 0 | 38.55% | 34.98% | 31.71% | 31.52% | 30.27% | 30.56% | 42.53% | 53.28% | 58.25% | 57.78% | 50.58% | 49.65% | 52.69% | 50.28% | 49.71% | 47.4% | 47.67% | 47.72% | 52.44% | 58.76% | 65.05% | 60.17% | 53.18% | 44.72%
2 | 1 | 2030 | Summer | P, [MW] | 0 | 0 | -4.6068 | -4.1786 | -3.7877 | -3.7648 | -3.6157 | -3.6518 | -5.0878 | -6.374 | -6.9671 | -6.9099 | -6.0513 | -5.9395 | -6.3018 | -6.0143 | -5.9438 | -5.6683 | -5.7021 | -5.7105 | -6.2724 | -7.0265 | -7.7751 | -7.1925 | -6.3563 | -5.3463
2 | 1 | 2030 | Summer | P, [%] | 0 | 0 | 38.39% | 34.82% | 31.56% | 31.37% | 30.13% | 30.43% | 42.4% | 53.12% | 58.06% | 57.58% | 50.43% | 49.5% | 52.51% | 50.12% | 49.53% | 47.24% | 47.52% | 47.59% | 52.27% | 58.55% | 64.79% | 59.94% | 52.97% | 44.55%
1 | 2 | 2030 | Summer | Q, [MVAr] | 0 | 0 | -4.6251 | -4.7838 | -4.8935 | -4.9029 | -4.9544 | -4.4166 | -2.9688 | -1.7131 | -1.4519 | -1.7791 | -2.0638 | -1.9705 | -2.2933 | -2.6236 | -3.2324 | -3.3453 | -2.8404 | -1.6637 | -2.3145 | -2.5247 | -2.8158 | -3.3413 | -3.9076 | -4.1024
1 | 2 | 2030 | Summer | Q, [%] | 0 | 0 | 38.54% | 39.86% | 40.78% | 40.86% | 41.29% | 36.8% | 24.74% | 14.28% | 12.1% | 14.83% | 17.2% | 16.42% | 19.11% | 21.86% | 26.94% | 27.88% | 23.67% | 13.86% | 19.29% | 21.04% | 23.46% | 27.84% | 32.56% | 34.19%
2 | 1 | 2030 | Summer | Q, [MVAr] | 0 | 0 | 4.6792 | 4.835 | 4.9421 | 4.9514 | 5.0022 | 4.4584 | 3.0127 | 1.7683 | 1.5162 | 1.844 | 2.116 | 2.0205 | 2.3507 | 2.6785 | 3.2909 | 3.4005 | 2.8921 | 1.7084 | 2.371 | 2.595 | 2.9017 | 3.4205 | 3.9778 | 4.1598
2 | 1 | 2030 | Summer | Q, [%] | 0 | 0 | 38.99% | 40.29% | 41.18% | 41.26% | 41.68% | 37.15% | 25.11% | 14.74% | 12.64% | 15.37% | 17.63% | 16.84% | 19.59% | 22.32% | 27.42% | 28.34% | 24.1% | 14.24% | 19.76% | 21.62% | 24.18% | 28.5% | 33.15% | 34.66%
1 | 2 | 2030 | Summer | S, [MVA] | 0 | 0 | 6.5418 | 6.3639 | 6.1989 | 6.1922 | 6.1436 | 5.7404 | 5.9043 | 6.6194 | 7.1395 | 7.1578 | 6.4113 | 6.275 | 6.7255 | 6.5797 | 6.7844 | 6.5989 | 6.3871 | 5.9634 | 6.7049 | 7.4901 | 8.2983 | 7.9565 | 7.4829 | 6.7553
1 | 2 | 2030 | Summer | S, [%] | 0 | 0 | 54.51% | 53.03% | 51.66% | 51.6% | 51.2% | 47.84% | 49.2% | 55.16% | 59.5% | 59.65% | 53.43% | 52.29% | 56.05% | 54.83% | 56.54% | 54.99% | 53.23% | 49.69% | 55.87% | 62.42% | 69.15% | 66.3% | 62.36% | 56.29%
2 | 1 | 2030 | Summer | S, [MVA] | 0 | 0 | 6.5665 | 6.3904 | 6.2267 | 6.2201 | 6.1721 | 5.7631 | 5.9129 | 6.6148 | 7.1302 | 7.1517 | 6.4106 | 6.2738 | 6.7259 | 6.5838 | 6.794 | 6.61 | 6.3936 | 5.9606 | 6.7056 | 7.4903 | 8.2989 | 7.9644 | 7.4984 | 6.774
2 | 1 | 2030 | Summer | S, [%] | 0 | 0 | 54.72% | 53.25% | 51.89% | 51.83% | 51.43% | 48.03% | 49.27% | 55.12% | 59.42% | 59.6% | 53.42% | 52.28% | 56.05% | 54.86% | 56.62% | 55.08% | 53.28% | 49.67% | 55.88% | 62.42% | 69.16% | 66.37% | 62.49% | 56.45%
2 | 3 | 2030 | Summer | P, [MW] | 0 | 0 | 4.0754 | 3.6597 | 3.2956 | 3.2836 | 3.1474 | 3.1734 | 4.4411 | 5.6929 | 6.2432 | 6.1923 | 5.3223 | 5.1776 | 5.5293 | 5.2581 | 5.261 | 4.9998 | 5.0703 | 5.0652 | 5.6694 | 6.4253 | 7.1784 | 6.6551 | 5.8138 | 4.8159
2 | 3 | 2030 | Summer | P, [%] | 0 | 0 | 40.75% | 36.6% | 32.96% | 32.84% | 31.47% | 31.73% | 44.41% | 56.93% | 62.43% | 61.92% | 53.22% | 51.78% | 55.29% | 52.58% | 52.61% | 50% | 50.7% | 50.65% | 56.69% | 64.25% | 71.78% | 66.55% | 58.14% | 48.16%
3 | 2 | 2030 | Summer | P, [MW] | 0 | 0 | -4.0527 | -3.6382 | -3.2752 | -3.2631 | -3.1271 | -3.156 | -4.4236 | -5.6706 | -6.2171 | -6.166 | -5.3016 | -5.1581 | -5.5066 | -5.2363 | -5.2373 | -4.9774 | -5.0492 | -5.0474 | -5.6461 | -6.3958 | -7.1417 | -6.6212 | -5.7841 | -4.792
3 | 2 | 2030 | Summer | P, [%] | 0 | 0 | 40.53% | 36.38% | 32.75% | 32.63% | 31.27% | 31.56% | 44.24% | 56.71% | 62.17% | 61.66% | 53.02% | 51.58% | 55.07% | 52.36% | 52.37% | 49.77% | 50.49% | 50.47% | 56.46% | 63.96% | 71.42% | 66.21% | 57.84% | 47.92%
2 | 3 | 2030 | Summer | Q, [MVAr] | 0 | 0 | -4.4076 | -4.5376 | -4.6401 | -4.6609 | -4.7117 | -4.1737 | -2.7976 | -1.676 | -1.4435 | -1.7306 | -2.0292 | -1.9433 | -2.2633 | -2.565 | -3.0976 | -3.2101 | -2.7189 | -1.5324 | -2.1526 | -2.3694 | -2.6665 | -3.1528 | -3.6889 | -3.8658
2 | 3 | 2030 | Summer | Q, [%] | 0 | 0 | 44.08% | 45.38% | 46.4% | 46.61% | 47.12% | 41.74% | 27.98% | 16.76% | 14.44% | 17.31% | 20.29% | 19.43% | 22.63% | 25.65% | 30.98% | 32.1% | 27.19% | 15.32% | 21.53% | 23.69% | 26.66% | 31.53% | 36.89% | 38.66%
3 | 2 | 2030 | Summer | Q, [MVAr] | 0 | 0 | 4.4705 | 4.5969 | 4.6966 | 4.7176 | 4.7678 | 4.2218 | 2.8457 | 1.7378 | 1.5158 | 1.8036 | 2.0866 | 1.9974 | 2.3262 | 2.6253 | 3.1633 | 3.2721 | 2.7771 | 1.5814 | 2.2169 | 2.4511 | 2.7682 | 3.2469 | 3.7713 | 3.9321
3 | 2 | 2030 | Summer | Q, [%] | 0 | 0 | 44.71% | 45.97% | 46.97% | 47.18% | 47.68% | 42.22% | 28.46% | 17.38% | 15.16% | 18.04% | 20.87% | 19.97% | 23.26% | 26.25% | 31.63% | 32.72% | 27.77% | 15.81% | 22.17% | 24.51% | 27.68% | 32.47% | 37.71% | 39.32%
2 | 3 | 2030 | Summer | S, [MVA] | 0 | 0 | 6.003 | 5.8295 | 5.6914 | 5.7014 | 5.6663 | 5.2431 | 5.2487 | 5.9345 | 6.4079 | 6.4296 | 5.696 | 5.5303 | 5.9746 | 5.8504 | 6.1051 | 5.9416 | 5.7533 | 5.2919 | 6.0643 | 6.8482 | 7.6576 | 7.3641 | 6.8854 | 6.1756
2 | 3 | 2030 | Summer | S, [%] | 0 | 0 | 60.03% | 58.3% | 56.91% | 57.01% | 56.66% | 52.43% | 52.49% | 59.34% | 64.08% | 64.3% | 56.96% | 55.3% | 59.75% | 58.5% | 61.05% | 59.42% | 57.53% | 52.92% | 60.64% | 68.48% | 76.58% | 73.64% | 68.85% | 61.76%
3 | 2 | 2030 | Summer | S, [MVA] | 0 | 0 | 6.0341 | 5.8625 | 5.7258 | 5.7361 | 5.7018 | 5.271 | 5.2599 | 5.9309 | 6.3992 | 6.4243 | 5.6974 | 5.5313 | 5.9778 | 5.8576 | 6.1184 | 5.9566 | 5.7626 | 5.2894 | 6.0658 | 6.8494 | 7.6595 | 7.3744 | 6.905 | 6.1988
3 | 2 | 2030 | Summer | S, [%] | 0 | 0 | 60.34% | 58.62% | 57.26% | 57.36% | 57.02% | 52.71% | 52.6% | 59.31% | 63.99% | 64.24% | 56.97% | 55.31% | 59.78% | 58.58% | 61.18% | 59.57% | 57.63% | 52.89% | 60.66% | 68.49% | 76.59% | 73.74% | 69.05% | 61.99%
3 | 4 | 2030 | Summer | P, [MW] | 0 | 0 | 3.6839 | 3.2843 | 2.9397 | 2.9551 | 2.8392 | 2.8616 | 4.102 | 5.2999 | 5.816 | 5.7365 | 4.9088 | 4.7439 | 5.0895 | 4.8177 | 4.8737 | 4.5993 | 4.6609 | 4.6444 | 5.2417 | 5.9768 | 6.6999 | 6.2204 | 5.3982 | 4.4202
3 | 4 | 2030 | Summer | P, [%] | 0 | 0 | 36.84% | 32.84% | 29.4% | 29.55% | 28.39% | 28.62% | 41.02% | 53% | 58.16% | 57.37% | 49.09% | 47.44% | 50.9% | 48.18% | 48.74% | 45.99% | 46.61% | 46.44% | 52.42% | 59.77% | 67% | 62.2% | 53.98% | 44.2%
4 | 3 | 2030 | Summer | P, [MW] | 0 | 0 | -3.6736 | -3.2746 | -2.9304 | -2.9457 | -2.8299 | -2.8537 | -4.094 | -5.2896 | -5.804 | -5.7244 | -4.8992 | -4.7352 | -5.0792 | -4.8079 | -4.8627 | -4.589 | -4.6514 | -4.6363 | -5.2309 | -5.9631 | -6.6828 | -6.2046 | -5.3844 | -4.4093
4 | 3 | 2030 | Summer | P, [%] | 0 | 0 | 36.74% | 32.75% | 29.3% | 29.46% | 28.3% | 28.54% | 40.94% | 52.9% | 58.04% | 57.24% | 48.99% | 47.35% | 50.79% | 48.08% | 48.63% | 45.89% | 46.51% | 46.36% | 52.31% | 59.63% | 66.83% | 62.05% | 53.84% | 44.09%
3 | 4 | 2030 | Summer | Q, [MVAr] | 0 | 0 | -4.22 | -4.3465 | -4.4393 | -4.4484 | -4.5013 | -3.9772 | -2.6906 | -1.708 | -1.4838 | -1.7823 | -2.0679 | -1.9139 | -2.2043 | -2.4672 | -3.0064 | -3.1126 | -2.6516 | -1.6226 | -2.2111 | -2.3825 | -2.6411 | -3.0797 | -3.5878 | -3.7221
3 | 4 | 2030 | Summer | Q, [%] | 0 | 0 | 42.2% | 43.46% | 44.39% | 44.48% | 45.01% | 39.77% | 26.91% | 17.08% | 14.84% | 17.82% | 20.68% | 19.14% | 22.04% | 24.67% | 30.06% | 31.13% | 26.52% | 16.23% | 22.11% | 23.83% | 26.41% | 30.8% | 35.88% | 37.22%
4 | 3 | 2030 | Summer | Q, [MVAr] | 0 | 0 | 4.2485 | 4.3734 | 4.4649 | 4.4742 | 4.5269 | 3.9989 | 2.7126 | 1.7367 | 1.5172 | 1.8159 | 2.0942 | 1.9382 | 2.2327 | 2.4943 | 3.0366 | 3.1409 | 2.6781 | 1.6449 | 2.2408 | 2.4204 | 2.6884 | 3.1235 | 3.626 | 3.7524
4 | 3 | 2030 | Summer | Q, [%] | 0 | 0 | 42.49% | 43.73% | 44.65% | 44.74% | 45.27% | 39.99% | 27.13% | 17.37% | 15.17% | 18.16% | 20.94% | 19.38% | 22.33% | 24.94% | 30.37% | 31.41% | 26.78% | 16.45% | 22.41% | 24.2% | 26.88% | 31.23% | 36.26% | 37.52%
3 | 4 | 2030 | Summer | S, [MVA] | 0 | 0 | 5.6018 | 5.4478 | 5.3244 | 5.3405 | 5.3219 | 4.8996 | 4.9057 | 5.5684 | 6.0023 | 6.007 | 5.3265 | 5.1155 | 5.5463 | 5.4127 | 5.7263 | 5.5535 | 5.3624 | 4.9197 | 5.6889 | 6.4342 | 7.2016 | 6.941 | 6.4817 | 5.7786
3 | 4 | 2030 | Summer | S, [%] | 0 | 0 | 56.02% | 54.48% | 53.24% | 53.41% | 53.22% | 49% | 49.06% | 55.68% | 60.02% | 60.07% | 53.27% | 51.15% | 55.46% | 54.13% | 57.26% | 55.53% | 53.62% | 49.2% | 56.89% | 64.34% | 72.02% | 69.41% | 64.82% | 57.79%
4 | 3 | 2030 | Summer | S, [MVA] | 0 | 0 | 5.6165 | 5.4635 | 5.3407 | 5.3569 | 5.3386 | 4.9128 | 4.9111 | 5.5674 | 5.999 | 6.0055 | 5.3281 | 5.1165 | 5.5483 | 5.4164 | 5.733 | 5.561 | 5.3673 | 4.9195 | 5.6907 | 6.4356 | 7.2033 | 6.9465 | 6.4915 | 5.7898
4 | 3 | 2030 | Summer | S, [%] | 0 | 0 | 56.16% | 54.63% | 53.41% | 53.57% | 53.39% | 49.13% | 49.11% | 55.67% | 59.99% | 60.06% | 53.28% | 51.16% | 55.48% | 54.16% | 57.33% | 55.61% | 53.67% | 49.19% | 56.91% | 64.36% | 72.03% | 69.46% | 64.92% | 57.9%
4 | 5 | 2030 | Summer | P, [MW] | 0 | 0 | 2.6788 | 2.3334 | 2.0651 | 2.0511 | 1.9613 | 1.9736 | 2.8516 | 3.7584 | 4.2028 | 4.2209 | 3.4251 | 3.1487 | 3.4195 | 3.2544 | 3.4445 | 3.2421 | 3.2854 | 3.2992 | 3.9394 | 4.5637 | 5.2142 | 4.8391 | 4.1459 | 3.3573
4 | 5 | 2030 | Summer | P, [%] | 0 | 0 | 33.49% | 29.17% | 25.81% | 25.64% | 24.52% | 24.67% | 35.64% | 46.98% | 52.54% | 52.76% | 42.81% | 39.36% | 42.74% | 40.68% | 43.06% | 40.53% | 41.07% | 41.24% | 49.24% | 57.05% | 65.18% | 60.49% | 51.82% | 41.97%
5 | 4 | 2030 | Summer | P, [MW] | 0 | 0 | -2.6618 | -2.3176 | -2.0499 | -2.0358 | -1.946 | -1.9606 | -2.8372 | -3.7406 | -4.1821 | -4.1994 | -3.4089 | -3.1339 | -3.4024 | -3.2382 | -3.4264 | -3.2249 | -3.2697 | -3.2868 | -3.9214 | -4.5396 | -5.1834 | -4.8106 | -4.1219 | -3.3386
5 | 4 | 2030 | Summer | P, [%] | 0 | 0 | 33.27% | 28.97% | 25.62% | 25.45% | 24.33% | 24.51% | 35.47% | 46.76% | 52.28% | 52.49% | 42.61% | 39.17% | 42.53% | 40.48% | 42.83% | 40.31% | 40.87% | 41.08% | 49.02% | 56.74% | 64.79% | 60.13% | 51.52% | 41.73%
4 | 5 | 2030 | Summer | Q, [MVAr] | 0 | 0 | -3.3574 | -3.4118 | -3.4857 | -3.5081 | -3.56 | -3.1915 | -2.6825 | -2.1529 | -2.0477 | -2.1855 | -2.3124 | -2.371 | -2.5057 | -2.5771 | -2.709 | -2.8131 | -2.4081 | -1.5087 | -1.9089 | -2.2313 | -2.4287 | -2.6928 | -2.9455 | -2.9843
4 | 5 | 2030 | Summer | Q, [%] | 0 | 0 | 41.97% | 42.65% | 43.57% | 43.85% | 44.5% | 39.89% | 33.53% | 26.91% | 25.6% | 27.32% | 28.91% | 29.64% | 31.32% | 32.21% | 33.86% | 35.16% | 30.1% | 18.86% | 23.86% | 27.89% | 30.36% | 33.66% | 36.82% | 37.3%
5 | 4 | 2030 | Summer | Q, [MVAr] | 0 | 0 | 3.4043 | 3.4552 | 3.5273 | 3.55 | 3.6019 | 3.2273 | 2.7219 | 2.2018 | 2.105 | 2.2448 | 2.3571 | 2.4116 | 2.5525 | 2.6218 | 2.7588 | 2.8607 | 2.4511 | 1.5427 | 1.9585 | 2.2981 | 2.514 | 2.7716 | 3.0117 | 3.0357
5 | 4 | 2030 | Summer | Q, [%] | 0 | 0 | 42.55% | 43.19% | 44.09% | 44.37% | 45.02% | 40.34% | 34.02% | 27.52% | 26.31% | 28.06% | 29.46% | 30.15% | 31.91% | 32.77% | 34.48% | 35.76% | 30.64% | 19.28% | 24.48% | 28.73% | 31.42% | 34.64% | 37.65% | 37.95%
4 | 5 | 2030 | Summer | S, [MVA] | 0 | 0 | 4.2951 | 4.1334 | 4.0515 | 4.0637 | 4.0645 | 3.7525 | 3.915 | 4.3313 | 4.6752 | 4.7531 | 4.1326 | 3.9416 | 4.2392 | 4.1512 | 4.3821 | 4.2925 | 4.0734 | 3.6278 | 4.3775 | 5.08 | 5.7521 | 5.5379 | 5.0857 | 4.4919
4 | 5 | 2030 | Summer | S, [%] | 0 | 0 | 53.69% | 51.67% | 50.64% | 50.8% | 50.81% | 46.91% | 48.94% | 54.14% | 58.44% | 59.41% | 51.66% | 49.27% | 52.99% | 51.89% | 54.78% | 53.66% | 50.92% | 45.35% | 54.72% | 63.5% | 71.9% | 69.22% | 63.57% | 56.15%
5 | 4 | 2030 | Summer | S, [MVA] | 0 | 0 | 4.3214 | 4.1605 | 4.0797 | 4.0923 | 4.0939 | 3.7762 | 3.9317 | 4.3405 | 4.682 | 4.7617 | 4.1444 | 3.9544 | 4.2534 | 4.1665 | 4.399 | 4.3108 | 4.0864 | 3.6308 | 4.3832 | 5.0881 | 5.7609 | 5.5519 | 5.105 | 4.5124
5 | 4 | 2030 | Summer | S, [%] | 0 | 0 | 54.02% | 52.01% | 51% | 51.15% | 51.17% | 47.2% | 49.15% | 54.26% | 58.52% | 59.52% | 51.81% | 49.43% | 53.17% | 52.08% | 54.99% | 53.89% | 51.08% | 45.39% | 54.79% | 63.6% | 72.01% | 69.4% | 63.81% | 56.4%
5 | 6 | 2030 | Summer | P, [MW] | 0 | 0 | 1.529 | 1.4139 | 1.3326 | 1.3294 | 1.3027 | 1.3517 | 1.5063 | 1.4245 | 1.3775 | 1.327 | 0.58362 | 0.59694 | 0.52921 | 0.51735 | 0.9458 | 0.93018 | 1.1936 | 1.4236 | 1.5757 | 1.7982 | 2.0367 | 1.8188 | 1.8426 | 1.6811
5 | 6 | 2030 | Summer | P, [%] | 0 | 0 | 30.58% | 28.28% | 26.65% | 26.59% | 26.05% | 27.03% | 30.13% | 28.49% | 27.55% | 26.54% | 11.67% | 11.94% | 10.58% | 10.35% | 18.92% | 18.6% | 23.87% | 28.47% | 31.51% | 35.96% | 40.73% | 36.38% | 36.85% | 33.62%
6 | 5 | 2030 | Summer | P, [MW] | 0 | 0 | -1.528 | -1.4129 | -1.3317 | -1.3285 | -1.3018 | -1.3508 | -1.5054 | -1.4238 | -1.3769 | -1.3264 | -0.5835 | -0.59682 | -0.5291 | -0.51724 | -0.94547 | -0.92981 | -1.1931 | -1.423 | -1.5748 | -1.7971 | -2.0354 | -1.8176 | -1.8413 | -1.6801
6 | 5 | 2030 | Summer | P, [%] | 0 | 0 | 30.56% | 28.26% | 26.63% | 26.57% | 26.04% | 27.02% | 30.11% | 28.48% | 27.54% | 26.53% | 11.67% | 11.94% | 10.58% | 10.34% | 18.91% | 18.6% | 23.86% | 28.46% | 31.5% | 35.94% | 40.71% | 36.35% | 36.83% | 33.6%
5 | 6 | 2030 | Summer | Q, [MVAr] | 0 | 0 | -1.0368 | -1.0642 | -1.1119 | -1.1135 | -1.1545 | -0.98983 | -0.78061 | -0.42948 | -0.28075 | -0.22384 | -0.20152 | -0.12927 | -0.26739 | -0.29475 | -0.41122 | -0.58318 | -0.52301 | -0.39354 | -0.47624 | -0.50012 | -0.57845 | -0.72386 | -0.84705 | -0.86058
5 | 6 | 2030 | Summer | Q, [%] | 0 | 0 | 20.74% | 21.28% | 22.24% | 22.27% | 23.09% | 19.8% | 15.61% | 8.59% | 5.615% | 4.477% | 4.03% | 2.585% | 5.348% | 5.895% | 8.224% | 11.66% | 10.46% | 7.871% | 9.525% | 10% | 11.57% | 14.48% | 16.94% | 17.21%
6 | 5 | 2030 | Summer | Q, [MVAr] | 0 | 0 | 1.0395 | 1.0666 | 1.1142 | 1.1158 | 1.1568 | 0.99196 | 0.78284 | 0.43117 | 0.28224 | 0.22519 | 0.20162 | 0.12936 | 0.26746 | 0.29482 | 0.41191 | 0.58398 | 0.52424 | 0.3952 | 0.47835 | 0.50288 | 0.58205 | 0.72688 | 0.85029 | 0.86335
6 | 5 | 2030 | Summer | Q, [%] | 0 | 0 | 20.79% | 21.33% | 22.28% | 22.32% | 23.14% | 19.84% | 15.66% | 8.623% | 5.645% | 4.504% | 4.032% | 2.587% | 5.349% | 5.896% | 8.238% | 11.68% | 10.48% | 7.904% | 9.567% | 10.06% | 11.64% | 14.54% | 17.01% | 17.27%
5 | 6 | 2030 | Summer | S, [MVA] | 0 | 0 | 1.8474 | 1.7696 | 1.7356 | 1.7341 | 1.7407 | 1.6753 | 1.6965 | 1.4878 | 1.4059 | 1.3457 | 0.61743 | 0.61078 | 0.59292 | 0.59542 | 1.0313 | 1.0979 | 1.3032 | 1.477 | 1.6461 | 1.8664 | 2.1173 | 1.9575 | 2.0279 | 1.8886
5 | 6 | 2030 | Summer | S, [%] | 0 | 0 | 36.95% | 35.39% | 34.71% | 34.68% | 34.81% | 33.51% | 33.93% | 29.76% | 28.12% | 26.91% | 12.35% | 12.22% | 11.86% | 11.91% | 20.63% | 21.96% | 26.06% | 29.54% | 32.92% | 37.33% | 42.35% | 39.15% | 40.56% | 37.77%
6 | 5 | 2030 | Summer | S, [MVA] | 0 | 0 | 1.848 | 1.7703 | 1.7364 | 1.7349 | 1.7415 | 1.6759 | 1.6968 | 1.4876 | 1.4055 | 1.3454 | 0.61735 | 0.61068 | 0.59286 | 0.59536 | 1.0313 | 1.098 | 1.3032 | 1.4768 | 1.6459 | 1.8662 | 2.117 | 1.9576 | 2.0282 | 1.8889
6 | 5 | 2030 | Summer | S, [%] | 0 | 0 | 36.96% | 35.41% | 34.73% | 34.7% | 34.83% | 33.52% | 33.94% | 29.75% | 28.11% | 26.91% | 12.35% | 12.21% | 11.86% | 11.91% | 20.63% | 21.96% | 26.06% | 29.54% | 32.92% | 37.32% | 42.34% | 39.15% | 40.56% | 37.78%
6 | 7 | 2030 | Summer | P, [MW] | 0 | 0 | 0.89955 | 0.8411 | 0.80667 | 0.81948 | 0.78252 | 0.83383 | 0.92182 | 0.79112 | 0.67973 | 0.60977 | -0.23372 | -0.26463 | -0.34876 | -0.3312 | 0.15305 | 0.15085 | 0.42307 | 0.64383 | 0.7983 | 1.0168 | 1.1783 | 1.0049 | 1.0316 | 0.95178
6 | 7 | 2030 | Summer | P, [%] | 0 | 0 | 17.99% | 16.82% | 16.13% | 16.39% | 15.65% | 16.68% | 18.44% | 15.82% | 13.59% | 12.2% | 4.674% | 5.293% | 6.975% | 6.624% | 3.061% | 3.017% | 8.461% | 12.88% | 15.97% | 20.34% | 23.57% | 20.1% | 20.63% | 19.04%
7 | 6 | 2030 | Summer | P, [MW] | 0 | 0 | -0.8976 | -0.83933 | -0.80496 | -0.81773 | -0.78079 | -0.83211 | -0.91997 | -0.78994 | -0.67889 | -0.60909 | 0.23382 | 0.26477 | 0.34897 | 0.3314 | -0.15298 | -0.15071 | -0.42267 | -0.64298 | -0.79699 | -1.0148 | -1.1756 | -1.0028 | -1.0293 | -0.94976
7 | 6 | 2030 | Summer | P, [%] | 0 | 0 | 17.95% | 16.79% | 16.1% | 16.35% | 15.62% | 16.64% | 18.4% | 15.8% | 13.58% | 12.18% | 4.676% | 5.295% | 6.979% | 6.628% | 3.06% | 3.014% | 8.453% | 12.86% | 15.94% | 20.3% | 23.51% | 20.06% | 20.59% | 19%
6 | 7 | 2030 | Summer | Q, [MVAr] | 0 | 0 | -0.54661 | -0.54898 | -0.57459 | -0.57422 | -0.61648 | -0.5365 | -0.43573 | -0.15027 | -0.006311 | 0.0059397 | 0.027113 | 0.094555 | 0.002027 | -0.004818 | -0.1297 | -0.23415 | -0.21432 | -0.23983 | -0.29436 | -0.27411 | -0.33503 | -0.40622 | -0.49566 | -0.49236
6 | 7 | 2030 | Summer | Q, [%] | 0 | 0 | 10.93% | 10.98% | 11.49% | 11.48% | 12.33% | 10.73% | 8.715% | 3.005% | 0.1262% | 0.1188% | 0.5423% | 1.891% | 0.04054% | 0.09636% | 2.594% | 4.683% | 4.286% | 4.797% | 5.887% | 5.482% | 6.701% | 8.124% | 9.913% | 9.847%
7 | 6 | 2030 | Summer | Q, [MVAr] | 0 | 0 | 0.54855 | 0.5507 | 0.57625 | 0.57592 | 0.61816 | 0.53817 | 0.43756 | 0.15127 | 0.0069123 | -0.0055397 | -0.027426 | -0.094814 | -0.0021951 | 0.0046217 | 0.12935 | 0.23388 | 0.21438 | 0.24045 | 0.29552 | 0.27612 | 0.33788 | 0.40834 | 0.49806 | 0.4944
7 | 6 | 2030 | Summer | Q, [%] | 0 | 0 | 10.97% | 11.01% | 11.52% | 11.52% | 12.36% | 10.76% | 8.751% | 3.025% | 0.1382% | 0.1108% | 0.5485% | 1.896% | 0.0439% | 0.09243% | 2.587% | 4.678% | 4.288% | 4.809% | 5.91% | 5.522% | 6.758% | 8.167% | 9.961% | 9.888%
6 | 7 | 2030 | Summer | S, [MVA] | 0 | 0 | 1.0526 | 1.0044 | 0.99039 | 1.0006 | 0.99618 | 0.99152 | 1.0196 | 0.80526 | 0.67976 | 0.6098 | 0.23528 | 0.28101 | 0.34876 | 0.33123 | 0.20061 | 0.27854 | 0.47426 | 0.68705 | 0.85084 | 1.0531 | 1.225 | 1.0839 | 1.1445 | 1.0716
6 | 7 | 2030 | Summer | S, [%] | 0 | 0 | 21.05% | 20.09% | 19.81% | 20.01% | 19.92% | 19.83% | 20.39% | 16.11% | 13.6% | 12.2% | 4.706% | 5.62% | 6.975% | 6.625% | 4.012% | 5.571% | 9.485% | 13.74% | 17.02% | 21.06% | 24.5% | 21.68% | 22.89% | 21.43%
7 | 6 | 2030 | Summer | S, [MVA] | 0 | 0 | 1.052 | 1.0039 | 0.98996 | 1.0002 | 0.99586 | 0.99098 | 1.0187 | 0.8043 | 0.67893 | 0.60912 | 0.23542 | 0.28123 | 0.34898 | 0.33143 | 0.20033 | 0.27824 | 0.47393 | 0.68646 | 0.85002 | 1.0517 | 1.2232 | 1.0828 | 1.1435 | 1.0707
7 | 6 | 2030 | Summer | S, [%] | 0 | 0 | 21.04% | 20.08% | 19.8% | 20% | 19.92% | 19.82% | 20.37% | 16.09% | 13.58% | 12.18% | 4.708% | 5.625% | 6.98% | 6.629% | 4.007% | 5.565% | 9.479% | 13.73% | 17% | 21.03% | 24.46% | 21.66% | 22.87% | 21.41%
7 | 8 | 2030 | Summer | P, [MW] | 0 | 0 | 0.67691 | 0.62072 | 0.60342 | 0.61337 | 0.5846 | 0.63579 | 0.69575 | 0.55725 | 0.43837 | 0.32503 | -0.29416 | -0.38536 | -0.48577 | -0.46338 | -0.1848 | -0.11548 | 0.17107 | 0.39583 | 0.59619 | 0.82152 | 0.97462 | 0.82167 | 0.82197 | 0.72881
7 | 8 | 2030 | Summer | P, [%] | 0 | 0 | 33.85% | 31.04% | 30.17% | 30.67% | 29.23% | 31.79% | 34.79% | 27.86% | 21.92% | 16.25% | 14.71% | 19.27% | 24.29% | 23.17% | 9.24% | 5.774% | 8.554% | 19.79% | 29.81% | 41.08% | 48.73% | 41.08% | 41.1% | 36.44%
8 | 7 | 2030 | Summer | P, [MW] | 0 | 0 | -0.67359 | -0.61774 | -0.60043 | -0.61028 | -0.58147 | -0.63272 | -0.69269 | -0.55564 | -0.43747 | -0.32451 | 0.29456 | 0.386 | 0.48683 | 0.46436 | 0.18518 | 0.116 | -0.17057 | -0.39468 | -0.59408 | -0.8181 | -0.9699 | -0.81786 | -0.81792 | -0.72538
8 | 7 | 2030 | Summer | P, [%] | 0 | 0 | 33.68% | 30.89% | 30.02% | 30.51% | 29.07% | 31.64% | 34.63% | 27.78% | 21.87% | 16.23% | 14.73% | 19.3% | 24.34% | 23.22% | 9.259% | 5.8% | 8.528% | 19.73% | 29.7% | 40.91% | 48.5% | 40.89% | 40.9% | 36.27%
7 | 8 | 2030 | Summer | Q, [MVAr] | 0 | 0 | -0.58683 | -0.58065 | -0.59895 | -0.60974 | -0.64593 | -0.57819 | -0.49093 | -0.25522 | -0.12662 | -0.1178 | -0.089648 | -0.03007 | -0.12176 | -0.12714 | -0.23239 | -0.3319 | -0.29957 | -0.33364 | -0.37452 | -0.35856 | -0.40758 | -0.48171 | -0.54361 | -0.54117
7 | 8 | 2030 | Summer | Q, [%] | 0 | 0 | 29.34% | 29.03% | 29.95% | 30.49% | 32.3% | 28.91% | 24.55% | 12.76% | 6.331% | 5.89% | 4.482% | 1.504% | 6.088% | 6.357% | 11.62% | 16.6% | 14.98% | 16.68% | 18.73% | 17.93% | 20.38% | 24.09% | 27.18% | 27.06%
8 | 7 | 2030 | Summer | Q, [MVAr] | 0 | 0 | 0.58882 | 0.58239 | 0.60068 | 0.61155 | 0.64777 | 0.57999 | 0.49273 | 0.25594 | 0.12681 | 0.11771 | 0.089468 | 0.030067 | 0.12208 | 0.12739 | 0.23218 | 0.3318 | 0.29946 | 0.33402 | 0.37562 | 0.36063 | 0.41062 | 0.48407 | 0.54615 | 0.54325
8 | 7 | 2030 | Summer | Q, [%] | 0 | 0 | 29.44% | 29.12% | 30.03% | 30.58% | 32.39% | 29% | 24.64% | 12.8% | 6.341% | 5.886% | 4.473% | 1.503% | 6.104% | 6.369% | 11.61% | 16.59% | 14.97% | 16.7% | 18.78% | 18.03% | 20.53% | 24.2% | 27.31% | 27.16%
7 | 8 | 2030 | Summer | S, [MVA] | 0 | 0 | 0.89587 | 0.84997 | 0.85021 | 0.86487 | 0.8712 | 0.85938 | 0.85151 | 0.61291 | 0.45629 | 0.34572 | 0.30751 | 0.38653 | 0.50079 | 0.48051 | 0.29691 | 0.35142 | 0.34497 | 0.51769 | 0.70407 | 0.89635 | 1.0564 | 0.95246 | 0.98547 | 0.90776
7 | 8 | 2030 | Summer | S, [%] | 0 | 0 | 44.79% | 42.5% | 42.51% | 43.24% | 43.56% | 42.97% | 42.58% | 30.65% | 22.81% | 17.29% | 15.38% | 19.33% | 25.04% | 24.03% | 14.85% | 17.57% | 17.25% | 25.88% | 35.2% | 44.82% | 52.82% | 47.62% | 49.27% | 45.39%
8 | 7 | 2030 | Summer | S, [MVA] | 0 | 0 | 0.89467 | 0.84898 | 0.84932 | 0.86397 | 0.87047 | 0.85833 | 0.85006 | 0.61175 | 0.45548 | 0.3452 | 0.30785 | 0.38717 | 0.50191 | 0.48152 | 0.29698 | 0.35149 | 0.34463 | 0.51705 | 0.70287 | 0.89406 | 1.0532 | 0.95038 | 0.9835 | 0.90625
8 | 7 | 2030 | Summer | S, [%] | 0 | 0 | 44.73% | 42.45% | 42.47% | 43.2% | 43.52% | 42.92% | 42.5% | 30.59% | 22.77% | 17.26% | 15.39% | 19.36% | 25.1% | 24.08% | 14.85% | 17.57% | 17.23% | 25.85% | 35.14% | 44.7% | 52.66% | 47.52% | 49.17% | 45.31%
2 | 9 | 2030 | Summer | P, [MW] | 0 | 0 | 0.29406 | 0.2809 | 0.26748 | 0.26283 | 0.26169 | 0.27603 | 0.4356 | 0.47639 | 0.50613 | 0.49939 | 0.51629 | 0.54499 | 0.54417 | 0.52086 | 0.46299 | 0.44284 | 0.41468 | 0.41941 | 0.4002 | 0.40633 | 0.39721 | 0.34648 | 0.32533 | 0.30793
2 | 9 | 2030 | Summer | P, [%] | 0 | 0 | 29.41% | 28.09% | 26.75% | 26.28% | 26.17% | 27.6% | 43.56% | 47.64% | 50.61% | 49.94% | 51.63% | 54.5% | 54.42% | 52.09% | 46.3% | 44.28% | 41.47% | 41.94% | 40.02% | 40.63% | 39.72% | 34.65% | 32.53% | 30.79%
9 | 2 | 2030 | Summer | P, [MW] | 0 | 0 | -0.2937 | -0.28055 | -0.26715 | -0.2625 | -0.26137 | -0.27571 | -0.43516 | -0.47591 | -0.50561 | -0.49887 | -0.51574 | -0.54439 | -0.54357 | -0.5203 | -0.46249 | -0.44235 | -0.41424 | -0.41897 | -0.39977 | -0.40589 | -0.39677 | -0.3461 | -0.32496 | -0.30757
9 | 2 | 2030 | Summer | P, [%] | 0 | 0 | 29.37% | 28.05% | 26.71% | 26.25% | 26.14% | 27.57% | 43.52% | 47.59% | 50.56% | 49.89% | 51.57% | 54.44% | 54.36% | 52.03% | 46.25% | 44.24% | 41.42% | 41.9% | 39.98% | 40.59% | 39.68% | 34.61% | 32.5% | 30.76%
2 | 9 | 2030 | Summer | Q, [MVAr] | 0 | 0 | -0.33509 | -0.34218 | -0.34085 | -0.34036 | -0.33336 | -0.31989 | -0.24437 | -0.19433 | -0.17938 | -0.20489 | -0.19343 | -0.17624 | -0.18683 | -0.20235 | -0.24602 | -0.27288 | -0.27221 | -0.26843 | -0.28297 | -0.29257 | -0.2976 | -0.3064 | -0.31979 | -0.32594
2 | 9 | 2030 | Summer | Q, [%] | 0 | 0 | 33.51% | 34.22% | 34.08% | 34.04% | 33.34% | 31.99% | 24.44% | 19.43% | 17.94% | 20.49% | 19.34% | 17.62% | 18.68% | 20.24% | 24.6% | 27.29% | 27.22% | 26.84% | 28.3% | 29.26% | 29.76% | 30.64% | 31.98% | 32.59%
9 | 2 | 2030 | Summer | Q, [MVAr] | 0 | 0 | 0.33514 | 0.34223 | 0.34087 | 0.34038 | 0.33337 | 0.31989 | 0.24454 | 0.19454 | 0.17964 | 0.20517 | 0.19373 | 0.1766 | 0.1872 | 0.20268 | 0.24625 | 0.2731 | 0.27238 | 0.2686 | 0.28312 | 0.29274 | 0.29775 | 0.30648 | 0.31986 | 0.32599
9 | 2 | 2030 | Summer | Q, [%] | 0 | 0 | 33.51% | 34.22% | 34.09% | 34.04% | 33.34% | 31.99% | 24.45% | 19.45% | 17.96% | 20.52% | 19.37% | 17.66% | 18.72% | 20.27% | 24.63% | 27.31% | 27.24% | 26.86% | 28.31% | 29.27% | 29.77% | 30.65% | 31.99% | 32.6%
2 | 9 | 2030 | Summer | S, [MVA] | 0 | 0 | 0.44582 | 0.44271 | 0.43327 | 0.43003 | 0.4238 | 0.42252 | 0.49947 | 0.5145 | 0.53697 | 0.53979 | 0.55133 | 0.57277 | 0.57535 | 0.55879 | 0.52429 | 0.52016 | 0.49604 | 0.49796 | 0.49014 | 0.5007 | 0.49632 | 0.46253 | 0.45619 | 0.44839
2 | 9 | 2030 | Summer | S, [%] | 0 | 0 | 44.58% | 44.27% | 43.33% | 43% | 42.38% | 42.25% | 49.95% | 51.45% | 53.7% | 53.98% | 55.13% | 57.28% | 57.53% | 55.88% | 52.43% | 52.02% | 49.6% | 49.8% | 49.01% | 50.07% | 49.63% | 46.25% | 45.62% | 44.84%
9 | 2 | 2030 | Summer | S, [MVA] | 0 | 0 | 0.44562 | 0.44252 | 0.43309 | 0.42985 | 0.42361 | 0.42231 | 0.49916 | 0.51414 | 0.53657 | 0.53941 | 0.55092 | 0.57232 | 0.5749 | 0.55838 | 0.52396 | 0.51986 | 0.49577 | 0.49767 | 0.48987 | 0.50044 | 0.49606 | 0.4623 | 0.45597 | 0.44819
9 | 2 | 2030 | Summer | S, [%] | 0 | 0 | 44.56% | 44.25% | 43.31% | 42.98% | 42.36% | 42.23% | 49.92% | 51.41% | 53.66% | 53.94% | 55.09% | 57.23% | 57.49% | 55.84% | 52.4% | 51.99% | 49.58% | 49.77% | 48.99% | 50.04% | 49.61% | 46.23% | 45.6% | 44.82%
1 | 20 | 2030 | Summer | P, [MW] | 0 | 0 | 2.3544 | 2.2957 | 2.2517 | 2.1436 | 2.0996 | 2.0674 | 1.9869 | 1.495 | 1.0578 | 0.68108 | 0.6637 | 0.66261 | 0.72359 | 0.82043 | 0.78874 | 1.1111 | 1.2155 | 1.5186 | 1.6802 | 2.0666 | 2.3489 | 2.2595 | 2.305 | 2.4673
1 | 20 | 2030 | Summer | P, [%] | 0 | 0 | 47.09% | 45.91% | 45.03% | 42.87% | 41.99% | 41.35% | 39.74% | 29.9% | 21.16% | 13.62% | 13.27% | 13.25% | 14.47% | 16.41% | 15.77% | 22.22% | 24.31% | 30.37% | 33.6% | 41.33% | 46.98% | 45.19% | 46.1% | 49.35%
20 | 1 | 2030 | Summer | P, [MW] | 0 | 0 | -2.3372 | -2.2794 | -2.236 | -2.1294 | -2.0859 | -2.0539 | -1.9747 | -1.4882 | -1.0543 | -0.67955 | -0.66231 | -0.66125 | -0.72155 | -0.81809 | -0.78653 | -1.1066 | -1.2108 | -1.5109 | -1.6711 | -2.0534 | -2.3319 | -2.2435 | -2.2886 | -2.4487
20 | 1 | 2030 | Summer | P, [%] | 0 | 0 | 46.74% | 45.59% | 44.72% | 42.59% | 41.72% | 41.08% | 39.49% | 29.76% | 21.09% | 13.59% | 13.25% | 13.22% | 14.43% | 16.36% | 15.73% | 22.13% | 24.22% | 30.22% | 33.42% | 41.07% | 46.64% | 44.87% | 45.77% | 48.97%
1 | 20 | 2030 | Summer | Q, [MVAr] | 0 | 0 | -0.27136 | -0.20171 | -0.13056 | -0.12497 | -0.16247 | -0.29649 | -0.069412 | 0.065743 | 0.17431 | 0.17867 | 0.099651 | 0.028293 | 0.37195 | 0.29367 | 0.30681 | 0.47891 | 0.2455 | 0.4302 | 0.37551 | 0.3005 | 0.33979 | 0.40621 | 0.25464 | 0.078434
1 | 20 | 2030 | Summer | Q, [%] | 0 | 0 | 5.427% | 4.034% | 2.611% | 2.499% | 3.249% | 5.93% | 1.388% | 1.315% | 3.486% | 3.573% | 1.993% | 0.5659% | 7.439% | 5.873% | 6.136% | 9.578% | 4.91% | 8.604% | 7.51% | 6.01% | 6.796% | 8.124% | 5.093% | 1.569%
20 | 1 | 2030 | Summer | Q, [MVAr] | 0 | 0 | 0.29303 | 0.22217 | 0.15014 | 0.14267 | 0.17948 | 0.31323 | 0.084429 | -0.057552 | -0.17045 | -0.17739 | -0.098543 | -0.027226 | -0.37001 | -0.29133 | -0.30464 | -0.47377 | -0.24006 | -0.42102 | -0.36447 | -0.28401 | -0.31842 | -0.38621 | -0.23414 | -0.055024
20 | 1 | 2030 | Summer | Q, [%] | 0 | 0 | 5.861% | 4.443% | 3.003% | 2.853% | 3.59% | 6.265% | 1.689% | 1.151% | 3.409% | 3.548% | 1.971% | 0.5445% | 7.4% | 5.827% | 6.093% | 9.475% | 4.801% | 8.42% | 7.289% | 5.68% | 6.368% | 7.724% | 4.683% | 1.1%
1 | 20 | 2030 | Summer | S, [MVA] | 0 | 0 | 2.37 | 2.3046 | 2.2555 | 2.1472 | 2.1059 | 2.0886 | 1.9881 | 1.4965 | 1.0721 | 0.70412 | 0.67114 | 0.66321 | 0.81359 | 0.87141 | 0.84631 | 1.21 | 1.24 | 1.5783 | 1.7216 | 2.0884 | 2.3734 | 2.2957 | 2.319 | 2.4686
1 | 20 | 2030 | Summer | S, [%] | 0 | 0 | 47.4% | 46.09% | 45.11% | 42.94% | 42.12% | 41.77% | 39.76% | 29.93% | 21.44% | 14.08% | 13.42% | 13.26% | 16.27% | 17.43% | 16.93% | 24.2% | 24.8% | 31.57% | 34.43% | 41.77% | 47.47% | 45.91% | 46.38% | 49.37%
20 | 1 | 2030 | Summer | S, [MVA] | 0 | 0 | 2.3555 | 2.2902 | 2.2411 | 2.1341 | 2.0936 | 2.0777 | 1.9765 | 1.4893 | 1.068 | 0.70232 | 0.6696 | 0.66181 | 0.81089 | 0.86841 | 0.84346 | 1.2038 | 1.2343 | 1.5685 | 1.7104 | 2.0729 | 2.3535 | 2.2765 | 2.3006 | 2.4493
20 | 1 | 2030 | Summer | S, [%] | 0 | 0 | 47.11% | 45.8% | 44.82% | 42.68% | 41.87% | 41.55% | 39.53% | 29.79% | 21.36% | 14.05% | 13.39% | 13.24% | 16.22% | 17.37% | 16.87% | 24.08% | 24.69% | 31.37% | 34.21% | 41.46% | 47.07% | 45.53% | 46.01% | 48.99%
20 | 21 | 2030 | Summer | P, [MW] | 0 | 0 | 1.3909 | 1.402 | 1.3894 | 1.3366 | 1.2827 | 1.2742 | 1.1895 | 0.63223 | 0.30326 | -0.13076 | -0.23866 | -0.33674 | -0.30187 | -0.20156 | -0.20471 | 0.089392 | 0.19345 | 0.51882 | 0.68561 | 1.009 | 1.2331 | 1.2217 | 1.4004 | 1.5019
20 | 21 | 2030 | Summer | P, [%] | 0 | 0 | 46.36% | 46.73% | 46.31% | 44.55% | 42.76% | 42.47% | 39.65% | 21.07% | 10.11% | 4.359% | 7.955% | 11.22% | 10.06% | 6.719% | 6.824% | 2.98% | 6.448% | 17.29% | 22.85% | 33.63% | 41.1% | 40.72% | 46.68% | 50.06%
21 | 20 | 2030 | Summer | P, [MW] | 0 | 0 | -1.3859 | -1.3968 | -1.3841 | -1.3317 | -1.2782 | -1.27 | -1.1853 | -0.62998 | -0.30132 | 0.13256 | 0.24025 | 0.33821 | 0.30473 | 0.20392 | 0.20714 | -0.08618 | -0.19133 | -0.51529 | -0.68189 | -1.0044 | -1.2272 | -1.2155 | -1.3938 | -1.4952
21 | 20 | 2030 | Summer | P, [%] | 0 | 0 | 46.2% | 46.56% | 46.14% | 44.39% | 42.61% | 42.33% | 39.51% | 21% | 10.04% | 4.419% | 8.008% | 11.27% | 10.16% | 6.797% | 6.905% | 2.873% | 6.378% | 17.18% | 22.73% | 33.48% | 40.91% | 40.52% | 46.46% | 49.84%
20 | 21 | 2030 | Summer | Q, [MVAr] | 0 | 0 | 0.39184 | 0.46269 | 0.53473 | 0.5422 | 0.50539 | 0.37163 | 0.60044 | 0.74242 | 0.85532 | 0.86225 | 0.78341 | 0.71209 | 1.0549 | 0.97619 | 0.9895 | 1.1586 | 0.92492 | 1.1059 | 1.0493 | 0.96888 | 1.0033 | 1.0711 | 0.919 | 0.73989
20 | 21 | 2030 | Summer | Q, [%] | 0 | 0 | 13.06% | 15.42% | 17.82% | 18.07% | 16.85% | 12.39% | 20.01% | 24.75% | 28.51% | 28.74% | 26.11% | 23.74% | 35.16% | 32.54% | 32.98% | 38.62% | 30.83% | 36.86% | 34.98% | 32.3% | 33.44% | 35.7% | 30.63% | 24.66%
21 | 20 | 2030 | Summer | Q, [MVAr] | 0 | 0 | -0.38593 | -0.4565 | -0.52841 | -0.5363 | -0.50004 | -0.36672 | -0.59551 | -0.74003 | -0.85333 | -0.86045 | -0.78187 | -0.71071 | -1.0517 | -0.97366 | -0.98688 | -1.155 | -0.92269 | -1.1018 | -1.045 | -0.96343 | -0.99612 | -1.0635 | -0.91094 | -0.73181
21 | 20 | 2030 | Summer | Q, [%] | 0 | 0 | 12.86% | 15.22% | 17.61% | 17.88% | 16.67% | 12.22% | 19.85% | 24.67% | 28.44% | 28.68% | 26.06% | 23.69% | 35.06% | 32.46% | 32.9% | 38.5% | 30.76% | 36.73% | 34.83% | 32.11% | 33.2% | 35.45% | 30.36% | 24.39%
20 | 21 | 2030 | Summer | S, [MVA] | 0 | 0 | 1.445 | 1.4763 | 1.4887 | 1.4424 | 1.3787 | 1.3273 | 1.3325 | 0.97514 | 0.90749 | 0.87211 | 0.81896 | 0.7877 | 1.0972 | 0.99678 | 1.0105 | 1.1621 | 0.94494 | 1.2215 | 1.2535 | 1.3988 | 1.5897 | 1.6248 | 1.675 | 1.6742
20 | 21 | 2030 | Summer | S, [%] | 0 | 0 | 48.17% | 49.21% | 49.62% | 48.08% | 45.96% | 44.24% | 44.42% | 32.5% | 30.25% | 29.07% | 27.3% | 26.26% | 36.57% | 33.23% | 33.68% | 38.74% | 31.5% | 40.72% | 41.78% | 46.63% | 52.99% | 54.16% | 55.83% | 55.81%
21 | 20 | 2030 | Summer | S, [MVA] | 0 | 0 | 1.4387 | 1.4695 | 1.4815 | 1.4356 | 1.3725 | 1.3219 | 1.3265 | 0.97187 | 0.90496 | 0.8706 | 0.81795 | 0.78708 | 1.095 | 0.99478 | 1.0084 | 1.1582 | 0.94232 | 1.2164 | 1.2478 | 1.3917 | 1.5806 | 1.6151 | 1.665 | 1.6647
21 | 20 | 2030 | Summer | S, [%] | 0 | 0 | 47.96% | 48.98% | 49.38% | 47.85% | 45.75% | 44.06% | 44.22% | 32.4% | 30.17% | 29.02% | 27.27% | 26.24% | 36.5% | 33.16% | 33.61% | 38.61% | 31.41% | 40.55% | 41.59% | 46.39% | 52.69% | 53.84% | 55.5% | 55.49%
21 | 22 | 2030 | Summer | P, [MW] | 0 | 0 | 0.17031 | 0.15971 | 0.14451 | 0.13781 | 0.13367 | 0.15562 | 0.18815 | 0.18538 | 0.19631 | 0.2166 | 0.20595 | 0.20629 | 0.20038 | 0.20318 | 0.19497 | 0.18559 | 0.18597 | 0.20596 | 0.19878 | 0.19707 | 0.21584 | 0.1912 | 0.20777 | 0.19281
21 | 22 | 2030 | Summer | P, [%] | 0 | 0 | 17.03% | 15.97% | 14.45% | 13.78% | 13.37% | 15.56% | 18.81% | 18.54% | 19.63% | 21.66% | 20.6% | 20.63% | 20.04% | 20.32% | 19.5% | 18.56% | 18.6% | 20.6% | 19.88% | 19.71% | 21.58% | 19.12% | 20.78% | 19.28%
22 | 21 | 2030 | Summer | P, [MW] | 0 | 0 | -0.17008 | -0.15949 | -0.14431 | -0.13762 | -0.13349 | -0.15544 | -0.18793 | -0.18518 | -0.19609 | -0.21636 | -0.20571 | -0.20605 | -0.20014 | -0.20293 | -0.19473 | -0.18537 | -0.18576 | -0.20573 | -0.19855 | -0.19684 | -0.21556 | -0.19097 | -0.2075 | -0.19257
22 | 21 | 2030 | Summer | P, [%] | 0 | 0 | 17.01% | 15.95% | 14.43% | 13.76% | 13.35% | 15.54% | 18.79% | 18.52% | 19.61% | 21.64% | 20.57% | 20.61% | 20.01% | 20.29% | 19.47% | 18.54% | 18.58% | 20.57% | 19.85% | 19.68% | 21.56% | 19.1% | 20.75% | 19.26%
21 | 22 | 2030 | Summer | Q, [MVAr] | 0 | 0 | -0.12666 | -0.12789 | -0.13025 | -0.13141 | -0.1285 | -0.10388 | -0.078991 | -0.070691 | -0.049866 | -0.033152 | -0.074526 | -0.070329 | -0.079166 | -0.078996 | -0.08781 | -0.087911 | -0.075023 | -0.050426 | -0.068587 | -0.080417 | -0.086278 | -0.088395 | -0.095326 | -0.10109
21 | 22 | 2030 | Summer | Q, [%] | 0 | 0 | 12.67% | 12.79% | 13.03% | 13.14% | 12.85% | 10.39% | 7.899% | 7.069% | 4.987% | 3.315% | 7.453% | 7.033% | 7.917% | 7.9% | 8.781% | 8.791% | 7.502% | 5.043% | 6.859% | 8.042% | 8.628% | 8.84% | 9.533% | 10.11%
22 | 21 | 2030 | Summer | Q, [MVAr] | 0 | 0 | 0.12583 | 0.12705 | 0.12938 | 0.13053 | 0.12761 | 0.10298 | 0.078138 | 0.069815 | 0.048998 | 0.03233 | 0.073707 | 0.069506 | 0.078337 | 0.078177 | 0.08698 | 0.087062 | 0.074158 | 0.049593 | 0.067747 | 0.079582 | 0.085498 | 0.087555 | 0.094542 | 0.10028
22 | 21 | 2030 | Summer | Q, [%] | 0 | 0 | 12.58% | 12.7% | 12.94% | 13.05% | 12.76% | 10.3% | 7.814% | 6.982% | 4.9% | 3.233% | 7.371% | 6.951% | 7.834% | 7.818% | 8.698% | 8.706% | 7.416% | 4.959% | 6.775% | 7.958% | 8.55% | 8.755% | 9.454% | 10.03%
21 | 22 | 2030 | Summer | S, [MVA] | 0 | 0 | 0.21225 | 0.20461 | 0.19455 | 0.19042 | 0.18542 | 0.1871 | 0.20406 | 0.1984 | 0.20254 | 0.21913 | 0.21902 | 0.21795 | 0.21545 | 0.21799 | 0.21383 | 0.20536 | 0.20053 | 0.21205 | 0.21028 | 0.21285 | 0.23245 | 0.21064 | 0.2286 | 0.21771
21 | 22 | 2030 | Summer | S, [%] | 0 | 0 | 21.23% | 20.46% | 19.45% | 19.04% | 18.54% | 18.71% | 20.41% | 19.84% | 20.25% | 21.91% | 21.9% | 21.8% | 21.54% | 21.8% | 21.38% | 20.54% | 20.05% | 21.2% | 21.03% | 21.28% | 23.24% | 21.06% | 22.86% | 21.77%
22 | 21 | 2030 | Summer | S, [MVA] | 0 | 0 | 0.21157 | 0.20391 | 0.19382 | 0.18968 | 0.18467 | 0.18645 | 0.20353 | 0.1979 | 0.20212 | 0.21876 | 0.21851 | 0.21746 | 0.21492 | 0.21747 | 0.21327 | 0.2048 | 0.20002 | 0.21162 | 0.20979 | 0.21232 | 0.2319 | 0.21008 | 0.22802 | 0.21711
22 | 21 | 2030 | Summer | S, [%] | 0 | 0 | 21.16% | 20.39% | 19.38% | 18.97% | 18.47% | 18.65% | 20.35% | 19.79% | 20.21% | 21.88% | 21.85% | 21.75% | 21.49% | 21.75% | 21.33% | 20.48% | 20% | 21.16% | 20.98% | 21.23% | 23.19% | 21.01% | 22.8% | 21.71%
21 | 23 | 2030 | Summer | P, [MW] | 0 | 0 | 0.93863 | 0.97527 | 0.99249 | 0.94684 | 0.90528 | 0.87498 | 0.7106 | 0.14735 | -0.21012 | -0.68955 | -0.77092 | -0.87345 | -0.84546 | -0.7486 | -0.73727 | -0.40654 | -0.28909 | 0.0046771 | 0.18323 | 0.49511 | 0.67205 | 0.72128 | 0.87353 | 1.0162
21 | 23 | 2030 | Summer | P, [%] | 0 | 0 | 46.93% | 48.76% | 49.62% | 47.34% | 45.26% | 43.75% | 35.53% | 7.367% | 10.51% | 34.48% | 38.55% | 43.67% | 42.27% | 37.43% | 36.86% | 20.33% | 14.45% | 0.2339% | 9.161% | 24.76% | 33.6% | 36.06% | 43.68% | 50.81%
23 | 21 | 2030 | Summer | P, [MW] | 0 | 0 | -0.93265 | -0.96847 | -0.98501 | -0.93968 | -0.89874 | -0.86979 | -0.70555 | -0.14357 | 0.2144 | 0.69532 | 0.77702 | 0.87961 | 0.8545 | 0.75644 | 0.74545 | 0.41496 | 0.29462 | 0.0016977 | -0.17697 | -0.48846 | -0.66398 | -0.7118 | -0.86414 | -1.0072
23 | 21 | 2030 | Summer | P, [%] | 0 | 0 | 46.63% | 48.42% | 49.25% | 46.98% | 44.94% | 43.49% | 35.28% | 7.178% | 10.72% | 34.77% | 38.85% | 43.98% | 42.72% | 37.82% | 37.27% | 20.75% | 14.73% | 0.08489% | 8.848% | 24.42% | 33.2% | 35.59% | 43.21% | 50.36%
21 | 23 | 2030 | Summer | Q, [MVAr] | 0 | 0 | 0.71358 | 0.79124 | 0.86582 | 0.87429 | 0.83454 | 0.66318 | 0.81885 | 0.92854 | 0.97913 | 0.93746 | 0.9125 | 0.82435 | 1.1825 | 1.1274 | 1.1681 | 1.3392 | 1.0968 | 1.2191 | 1.1946 | 1.1443 | 1.2005 | 1.3022 | 1.1941 | 1.024
21 | 23 | 2030 | Summer | Q, [%] | 0 | 0 | 35.68% | 39.56% | 43.29% | 43.71% | 41.73% | 33.16% | 40.94% | 46.43% | 48.96% | 46.87% | 45.63% | 41.22% | 59.13% | 56.37% | 58.4% | 66.96% | 54.84% | 60.96% | 59.73% | 57.21% | 60.02% | 65.11% | 59.7% | 51.2%
23 | 21 | 2030 | Summer | Q, [MVAr] | 0 | 0 | -0.70676 | -0.78337 | -0.85706 | -0.86594 | -0.827 | -0.65738 | -0.81324 | -0.92458 | -0.97454 | -0.93093 | -0.90555 | -0.81732 | -1.1718 | -1.1181 | -1.1584 | -1.3293 | -1.0905 | -1.2118 | -1.1875 | -1.1366 | -1.191 | -1.2908 | -1.1828 | -1.0134
23 | 21 | 2030 | Summer | Q, [%] | 0 | 0 | 35.34% | 39.17% | 42.85% | 43.3% | 41.35% | 32.87% | 40.66% | 46.23% | 48.73% | 46.55% | 45.28% | 40.87% | 58.59% | 55.91% | 57.92% | 66.46% | 54.53% | 60.59% | 59.37% | 56.83% | 59.55% | 64.54% | 59.14% | 50.67%
21 | 23 | 2030 | Summer | S, [MVA] | 0 | 0 | 1.1791 | 1.2559 | 1.3171 | 1.2888 | 1.2313 | 1.0979 | 1.0842 | 0.94016 | 1.0014 | 1.1637 | 1.1946 | 1.201 | 1.4537 | 1.3533 | 1.3813 | 1.3996 | 1.1342 | 1.2191 | 1.2086 | 1.2468 | 1.3758 | 1.4886 | 1.4795 | 1.4427
21 | 23 | 2030 | Summer | S, [%] | 0 | 0 | 58.95% | 62.79% | 65.85% | 64.44% | 61.56% | 54.9% | 54.21% | 47.01% | 50.07% | 58.19% | 59.73% | 60.05% | 72.68% | 67.66% | 69.06% | 69.98% | 56.71% | 60.96% | 60.43% | 62.34% | 68.79% | 74.43% | 73.97% | 72.13%
23 | 21 | 2030 | Summer | S, [MVA] | 0 | 0 | 1.1702 | 1.2456 | 1.3057 | 1.2778 | 1.2213 | 1.0903 | 1.0766 | 0.93566 | 0.99784 | 1.1619 | 1.1932 | 1.2007 | 1.4502 | 1.35 | 1.3776 | 1.3925 | 1.1296 | 1.2118 | 1.2006 | 1.2371 | 1.3636 | 1.4741 | 1.4649 | 1.4288
23 | 21 | 2030 | Summer | S, [%] | 0 | 0 | 58.51% | 62.28% | 65.28% | 63.89% | 61.07% | 54.51% | 53.83% | 46.78% | 49.89% | 58.1% | 59.66% | 60.04% | 72.51% | 67.5% | 68.88% | 69.63% | 56.48% | 60.59% | 60.03% | 61.86% | 68.18% | 73.7% | 73.24% | 71.44%
23 | 24 | 2030 | Summer | P, [MW] | 0 | 0 | 0.50207 | 0.49781 | 0.48457 | 0.48323 | 0.47644 | 0.48708 | 0.53669 | 0.52313 | 0.54438 | 0.52176 | 0.52151 | 0.51635 | 0.53666 | 0.54114 | 0.53611 | 0.52945 | 0.53148 | 0.54843 | 0.52241 | 0.52439 | 0.52972 | 0.49347 | 0.47987 | 0.48989
23 | 24 | 2030 | Summer | P, [%] | 0 | 0 | 50.21% | 49.78% | 48.46% | 48.32% | 47.64% | 48.71% | 53.67% | 52.31% | 54.44% | 52.18% | 52.15% | 51.64% | 53.67% | 54.11% | 53.61% | 52.95% | 53.15% | 54.84% | 52.24% | 52.44% | 52.97% | 49.35% | 47.99% | 48.99%
24 | 23 | 2030 | Summer | P, [MW] | 0 | 0 | -0.50127 | -0.49702 | -0.48381 | -0.48247 | -0.4757 | -0.48631 | -0.53562 | -0.52203 | -0.54318 | -0.52067 | -0.52046 | -0.51526 | -0.53542 | -0.53995 | -0.53495 | -0.52831 | -0.53038 | -0.54726 | -0.52137 | -0.52342 | -0.52871 | -0.4926 | -0.47912 | -0.48912
24 | 23 | 2030 | Summer | P, [%] | 0 | 0 | 50.13% | 49.7% | 48.38% | 48.25% | 47.57% | 48.63% | 53.56% | 52.2% | 54.32% | 52.07% | 52.05% | 51.53% | 53.54% | 54% | 53.49% | 52.83% | 53.04% | 54.73% | 52.14% | 52.34% | 52.87% | 49.26% | 47.91% | 48.91%
23 | 24 | 2030 | Summer | Q, [MVAr] | 0 | 0 | 0.032818 | 0.026598 | 0.037762 | 0.047236 | 0.049285 | 0.060067 | 0.2192 | 0.27427 | 0.29373 | 0.27465 | 0.2516 | 0.2883 | 0.32596 | 0.28911 | 0.28431 | 0.28376 | 0.25574 | 0.26444 | 0.22859 | 0.17264 | 0.1894 | 0.16541 | 0.072864 | 0.051672
23 | 24 | 2030 | Summer | Q, [%] | 0 | 0 | 3.282% | 2.66% | 3.776% | 4.724% | 4.928% | 6.007% | 21.92% | 27.43% | 29.37% | 27.46% | 25.16% | 28.83% | 32.6% | 28.91% | 28.43% | 28.38% | 25.57% | 26.44% | 22.86% | 17.26% | 18.94% | 16.54% | 7.286% | 5.167%
24 | 23 | 2030 | Summer | Q, [MVAr] | 0 | 0 | -0.032444 | -0.02624 | -0.037451 | -0.046928 | -0.049004 | -0.059744 | -0.21849 | -0.27352 | -0.29286 | -0.27393 | -0.25093 | -0.28758 | -0.32504 | -0.28826 | -0.28349 | -0.28295 | -0.25499 | -0.26359 | -0.22793 | -0.17207 | -0.18878 | -0.16496 | -0.07256 | -0.051336
24 | 23 | 2030 | Summer | Q, [%] | 0 | 0 | 3.244% | 2.624% | 3.745% | 4.693% | 4.9% | 5.974% | 21.85% | 27.35% | 29.29% | 27.39% | 25.09% | 28.76% | 32.5% | 28.83% | 28.35% | 28.3% | 25.5% | 26.36% | 22.79% | 17.21% | 18.88% | 16.5% | 7.256% | 5.134%
23 | 24 | 2030 | Summer | S, [MVA] | 0 | 0 | 0.50315 | 0.49852 | 0.48604 | 0.48553 | 0.47898 | 0.49077 | 0.57973 | 0.59066 | 0.61857 | 0.58963 | 0.57903 | 0.59138 | 0.6279 | 0.61353 | 0.60683 | 0.6007 | 0.58981 | 0.60886 | 0.57023 | 0.55208 | 0.56256 | 0.52045 | 0.48537 | 0.49261
23 | 24 | 2030 | Summer | S, [%] | 0 | 0 | 50.31% | 49.85% | 48.6% | 48.55% | 47.9% | 49.08% | 57.97% | 59.07% | 61.86% | 58.96% | 57.9% | 59.14% | 62.79% | 61.35% | 60.68% | 60.07% | 58.98% | 60.89% | 57.02% | 55.21% | 56.26% | 52.05% | 48.54% | 49.26%
24 | 23 | 2030 | Summer | S, [MVA] | 0 | 0 | 0.50232 | 0.49771 | 0.48526 | 0.48475 | 0.47822 | 0.48996 | 0.57847 | 0.58934 | 0.6171 | 0.58833 | 0.57779 | 0.59008 | 0.62636 | 0.61208 | 0.60542 | 0.59931 | 0.58849 | 0.60743 | 0.56902 | 0.55098 | 0.5614 | 0.51949 | 0.48458 | 0.4918
24 | 23 | 2030 | Summer | S, [%] | 0 | 0 | 50.23% | 49.77% | 48.53% | 48.47% | 47.82% | 49% | 57.85% | 58.93% | 61.71% | 58.83% | 57.78% | 59.01% | 62.64% | 61.21% | 60.54% | 59.93% | 58.85% | 60.74% | 56.9% | 55.1% | 56.14% | 51.95% | 48.46% | 49.18%
23 | 25 | 2030 | Summer | P, [MW] | 0 | 0 | -0.32294 | -0.29173 | -0.30159 | -0.27818 | -0.29704 | -0.31715 | -0.54963 | -1.1146 | -1.4054 | -1.7194 | -1.9809 | -2.1417 | -2.1482 | -2.0885 | -1.9168 | -1.7799 | -1.5828 | -1.3003 | -1.0934 | -0.84889 | -0.75878 | -0.65869 | -0.52289 | -0.40712
23 | 25 | 2030 | Summer | P, [%] | 0 | 0 | 10.76% | 9.724% | 10.05% | 9.273% | 9.901% | 10.57% | 18.32% | 37.15% | 46.85% | 57.31% | 66.03% | 71.39% | 71.61% | 69.62% | 63.89% | 59.33% | 52.76% | 43.34% | 36.45% | 28.3% | 25.29% | 21.96% | 17.43% | 13.57%
25 | 23 | 2030 | Summer | P, [MW] | 0 | 0 | 0.32541 | 0.29411 | 0.30401 | 0.28063 | 0.29942 | 0.31942 | 0.55231 | 1.1209 | 1.4142 | 1.7319 | 1.9978 | 2.1612 | 2.1677 | 2.1067 | 1.9326 | 1.7942 | 1.5944 | 1.3086 | 1.0997 | 0.85347 | 0.76276 | 0.66222 | 0.52588 | 0.40964
25 | 23 | 2030 | Summer | P, [%] | 0 | 0 | 10.85% | 9.804% | 10.13% | 9.354% | 9.981% | 10.65% | 18.41% | 37.36% | 47.14% | 57.73% | 66.59% | 72.04% | 72.26% | 70.22% | 64.42% | 59.81% | 53.15% | 43.62% | 36.66% | 28.45% | 25.43% | 22.07% | 17.53% | 13.65%
23 | 25 | 2030 | Summer | Q, [MVAr] | 0 | 0 | 0.70622 | 0.70261 | 0.70472 | 0.71962 | 0.70068 | 0.67492 | 0.5966 | 0.5578 | 0.47999 | 0.41938 | 0.53888 | 0.52932 | 0.48131 | 0.41583 | 0.48216 | 0.59549 | 0.58758 | 0.60587 | 0.5922 | 0.63708 | 0.63474 | 0.65454 | 0.67376 | 0.66785
23 | 25 | 2030 | Summer | Q, [%] | 0 | 0 | 23.54% | 23.42% | 23.49% | 23.99% | 23.36% | 22.5% | 19.89% | 18.59% | 16% | 13.98% | 17.96% | 17.64% | 16.04% | 13.86% | 16.07% | 19.85% | 19.59% | 20.2% | 19.74% | 21.24% | 21.16% | 21.82% | 22.46% | 22.26%
25 | 23 | 2030 | Summer | Q, [MVAr] | 0 | 0 | -0.70409 | -0.70059 | -0.70264 | -0.71751 | -0.69865 | -0.67302 | -0.5942 | -0.55098 | -0.46999 | -0.40487 | -0.519 | -0.50629 | -0.45824 | -0.39426 | -0.46367 | -0.57876 | -0.57428 | -0.59648 | -0.58536 | -0.63235 | -0.63075 | -0.65111 | -0.671 | -0.66566
25 | 23 | 2030 | Summer | Q, [%] | 0 | 0 | 23.47% | 23.35% | 23.42% | 23.92% | 23.29% | 22.43% | 19.81% | 18.37% | 15.67% | 13.5% | 17.3% | 16.88% | 15.27% | 13.14% | 15.46% | 19.29% | 19.14% | 19.88% | 19.51% | 21.08% | 21.02% | 21.7% | 22.37% | 22.19%
23 | 25 | 2030 | Summer | S, [MVA] | 0 | 0 | 0.77655 | 0.76076 | 0.76654 | 0.77152 | 0.76104 | 0.74572 | 0.81118 | 1.2464 | 1.4851 | 1.7698 | 2.0529 | 2.2062 | 2.2014 | 2.1295 | 1.9765 | 1.8769 | 1.6884 | 1.4345 | 1.2435 | 1.0614 | 0.98926 | 0.9286 | 0.85286 | 0.78216
23 | 25 | 2030 | Summer | S, [%] | 0 | 0 | 25.89% | 25.36% | 25.55% | 25.72% | 25.37% | 24.86% | 27.04% | 41.55% | 49.5% | 58.99% | 68.43% | 73.54% | 73.38% | 70.98% | 65.88% | 62.56% | 56.28% | 47.82% | 41.45% | 35.38% | 32.98% | 30.95% | 28.43% | 26.07%
25 | 23 | 2030 | Summer | S, [MVA] | 0 | 0 | 0.77565 | 0.75982 | 0.76559 | 0.77044 | 0.76011 | 0.74498 | 0.81125 | 1.249 | 1.4903 | 1.7786 | 2.0641 | 2.2197 | 2.2156 | 2.1433 | 1.9874 | 1.8853 | 1.6947 | 1.4382 | 1.2458 | 1.0622 | 0.98977 | 0.92869 | 0.85251 | 0.7816
25 | 23 | 2030 | Summer | S, [%] | 0 | 0 | 25.85% | 25.33% | 25.52% | 25.68% | 25.34% | 24.83% | 27.04% | 41.63% | 49.68% | 59.29% | 68.8% | 73.99% | 73.85% | 71.44% | 66.25% | 62.84% | 56.49% | 47.94% | 41.53% | 35.41% | 32.99% | 30.96% | 28.42% | 26.05%
25 | 26 | 2030 | Summer | P, [MW] | 0 | 0 | 0.27184 | 0.27589 | 0.26798 | 0.26885 | 0.2638 | 0.26969 | 0.18597 | -0.26438 | -0.46584 | -0.75492 | -0.96124 | -1.1054 | -1.1675 | -1.1724 | -1.1126 | -0.95398 | -0.73752 | -0.48587 | -0.2271 | 0.094461 | 0.21869 | 0.21293 | 0.23573 | 0.24462
25 | 26 | 2030 | Summer | P, [%] | 0 | 0 | 18.12% | 18.39% | 17.87% | 17.92% | 17.59% | 17.98% | 12.4% | 17.63% | 31.06% | 50.33% | 64.08% | 73.69% | 77.83% | 78.16% | 74.17% | 63.6% | 49.17% | 32.39% | 15.14% | 6.297% | 14.58% | 14.2% | 15.72% | 16.31%
26 | 25 | 2030 | Summer | P, [MW] | 0 | 0 | -0.27175 | -0.27579 | -0.26789 | -0.26876 | -0.26372 | -0.2696 | -0.18593 | 0.26448 | 0.46611 | 0.7556 | 0.96234 | 1.1068 | 1.1691 | 1.174 | 1.114 | 0.95508 | 0.73818 | 0.48616 | 0.22716 | -0.094445 | -0.21863 | -0.21288 | -0.23566 | -0.24454
26 | 25 | 2030 | Summer | P, [%] | 0 | 0 | 18.12% | 18.39% | 17.86% | 17.92% | 17.58% | 17.97% | 12.4% | 17.63% | 31.07% | 50.37% | 64.16% | 73.79% | 77.94% | 78.27% | 74.27% | 63.67% | 49.21% | 32.41% | 15.14% | 6.296% | 14.58% | 14.19% | 15.71% | 16.3%
25 | 26 | 2030 | Summer | Q, [MVAr] | 0 | 0 | 0.062527 | 0.0439 | 0.037925 | 0.048885 | 0.041953 | 0.034321 | 0.028167 | 0.10104 | 0.10591 | 0.091226 | 0.10685 | 0.099717 | 0.10037 | 0.089742 | 0.053422 | 0.0828 | 0.098718 | 0.091646 | 0.063557 | 0.065914 | 0.061378 | 0.037691 | 0.029883 | 0.031018
25 | 26 | 2030 | Summer | Q, [%] | 0 | 0 | 4.168% | 2.927% | 2.528% | 3.259% | 2.797% | 2.288% | 1.878% | 6.736% | 7.061% | 6.082% | 7.123% | 6.648% | 6.692% | 5.983% | 3.561% | 5.52% | 6.581% | 6.11% | 4.237% | 4.394% | 4.092% | 2.513% | 1.992% | 2.068%
26 | 25 | 2030 | Summer | Q, [MVAr] | 0 | 0 | -0.063481 | -0.04485 | -0.03888 | -0.049838 | -0.042912 | -0.035281 | -0.029191 | -0.10201 | -0.10668 | -0.091501 | -0.10661 | -0.099058 | -0.099494 | -0.088844 | -0.052721 | -0.082544 | -0.098999 | -0.092372 | -0.064559 | -0.066976 | -0.062383 | -0.038696 | -0.030868 | -0.031994
26 | 25 | 2030 | Summer | Q, [%] | 0 | 0 | 4.232% | 2.99% | 2.592% | 3.323% | 2.861% | 2.352% | 1.946% | 6.801% | 7.112% | 6.1% | 7.107% | 6.604% | 6.633% | 5.923% | 3.515% | 5.503% | 6.6% | 6.158% | 4.304% | 4.465% | 4.159% | 2.58% | 2.058% | 2.133%
25 | 26 | 2030 | Summer | S, [MVA] | 0 | 0 | 0.27894 | 0.27936 | 0.27065 | 0.27326 | 0.26712 | 0.27187 | 0.18809 | 0.28303 | 0.47773 | 0.76041 | 0.96716 | 1.1099 | 1.1718 | 1.1758 | 1.1139 | 0.95757 | 0.7441 | 0.49444 | 0.23582 | 0.11519 | 0.22714 | 0.21624 | 0.23762 | 0.24658
25 | 26 | 2030 | Summer | S, [%] | 0 | 0 | 18.6% | 18.62% | 18.04% | 18.22% | 17.81% | 18.12% | 12.54% | 18.87% | 31.85% | 50.69% | 64.48% | 73.99% | 78.12% | 78.39% | 74.26% | 63.84% | 49.61% | 32.96% | 15.72% | 7.679% | 15.14% | 14.42% | 15.84% | 16.44%
26 | 25 | 2030 | Summer | S, [MVA] | 0 | 0 | 0.27906 | 0.27942 | 0.27069 | 0.27334 | 0.26718 | 0.2719 | 0.18821 | 0.28347 | 0.47816 | 0.76112 | 0.96822 | 1.1113 | 1.1733 | 1.1774 | 1.1153 | 0.95864 | 0.74479 | 0.49486 | 0.23616 | 0.11578 | 0.22735 | 0.21636 | 0.23767 | 0.24663
26 | 25 | 2030 | Summer | S, [%] | 0 | 0 | 18.6% | 18.63% | 18.05% | 18.22% | 17.81% | 18.13% | 12.55% | 18.9% | 31.88% | 50.74% | 64.55% | 74.08% | 78.22% | 78.49% | 74.35% | 63.91% | 49.65% | 32.99% | 15.74% | 7.719% | 15.16% | 14.42% | 15.84% | 16.44%
50 | 1 | 2030 | Summer | P, [MW] | 0 | 0 | 7.0048 | 6.5149 | 6.0774 | 5.9458 | 5.7521 | 5.7525 | 7.1101 | 7.9103 | 8.0699 | 7.6343 | 6.7501 | 6.6359 | 7.0636 | 6.8718 | 6.7715 | 6.8173 | 6.9544 | 7.2629 | 7.995 | 9.1471 | 10.1903 | 9.5124 | 8.7156 | 7.8597
50 | 1 | 2030 | Summer | P, [%] | 0 | 0 | 35.02% | 32.57% | 30.39% | 29.73% | 28.76% | 28.76% | 35.55% | 39.55% | 40.35% | 38.17% | 33.75% | 33.18% | 35.32% | 34.36% | 33.86% | 34.09% | 34.77% | 36.31% | 39.98% | 45.74% | 50.95% | 47.56% | 43.58% | 39.3%
1 | 50 | 2030 | Summer | P, [MW] | 0 | 0 | -6.9808 | -6.4928 | -6.0569 | -5.9259 | -5.7326 | -5.7343 | -7.0905 | -7.8889 | -8.0481 | -7.6143 | -6.7338 | -6.6202 | -7.046 | -6.8545 | -6.7536 | -6.7993 | -6.9363 | -7.2452 | -7.9729 | -9.1184 | -10.1549 | -9.4804 | -8.6866 | -7.8343
1 | 50 | 2030 | Summer | P, [%] | 0 | 0 | 34.9% | 32.46% | 30.28% | 29.63% | 28.66% | 28.67% | 35.45% | 39.44% | 40.24% | 38.07% | 33.67% | 33.1% | 35.23% | 34.27% | 33.77% | 34% | 34.68% | 36.23% | 39.86% | 45.59% | 50.77% | 47.4% | 43.43% | 39.17%
50 | 1 | 2030 | Summer | Q, [MVAr] | 0 | 0 | -4.3776 | -4.507 | -4.5816 | -4.5961 | -4.6943 | -4.3184 | -2.6142 | -1.1853 | -0.80514 | -1.168 | -1.6112 | -1.6005 | -1.54 | -1.9546 | -2.5374 | -2.4771 | -2.2026 | -0.84976 | -1.4613 | -1.6021 | -1.7087 | -2.2417 | -3.0254 | -3.474
50 | 1 | 2030 | Summer | Q, [%] | 0 | 0 | 21.89% | 22.53% | 22.91% | 22.98% | 23.47% | 21.59% | 13.07% | 5.926% | 4.026% | 5.84% | 8.056% | 8.003% | 7.7% | 9.773% | 12.69% | 12.39% | 11.01% | 4.249% | 7.306% | 8.011% | 8.544% | 11.21% | 15.13% | 17.37%
1 | 50 | 2030 | Summer | Q, [MVAr] | 0 | 0 | 4.8965 | 4.9855 | 5.0241 | 5.0278 | 5.1168 | 4.7131 | 3.0382 | 1.6473 | 1.2776 | 1.6004 | 1.9642 | 1.9422 | 1.9214 | 2.3299 | 2.9256 | 2.8664 | 2.5949 | 1.2335 | 1.9389 | 2.2242 | 2.476 | 2.9351 | 3.653 | 4.024
1 | 50 | 2030 | Summer | Q, [%] | 0 | 0 | 24.48% | 24.93% | 25.12% | 25.14% | 25.58% | 23.57% | 15.19% | 8.237% | 6.388% | 8.002% | 9.821% | 9.711% | 9.607% | 11.65% | 14.63% | 14.33% | 12.97% | 6.168% | 9.695% | 11.12% | 12.38% | 14.68% | 18.26% | 20.12%
50 | 1 | 2030 | Summer | S, [MVA] | 0 | 0 | 8.2601 | 7.9219 | 7.6109 | 7.5151 | 7.4245 | 7.1931 | 7.5754 | 7.9986 | 8.11 | 7.7231 | 6.9397 | 6.8262 | 7.2295 | 7.1444 | 7.2313 | 7.2534 | 7.2949 | 7.3124 | 8.1275 | 9.2864 | 10.3326 | 9.773 | 9.2257 | 8.5932
50 | 1 | 2030 | Summer | S, [%] | 0 | 0 | 41.3% | 39.61% | 38.05% | 37.58% | 37.12% | 35.97% | 37.88% | 39.99% | 40.55% | 38.62% | 34.7% | 34.13% | 36.15% | 35.72% | 36.16% | 36.27% | 36.47% | 36.56% | 40.64% | 46.43% | 51.66% | 48.86% | 46.13% | 42.97%
1 | 50 | 2030 | Summer | S, [MVA] | 0 | 0 | 8.5268 | 8.186 | 7.8694 | 7.7714 | 7.684 | 7.4226 | 7.714 | 8.0591 | 8.1488 | 7.7807 | 7.0144 | 6.8992 | 7.3033 | 7.2397 | 7.36 | 7.3788 | 7.4058 | 7.3494 | 8.2053 | 9.3857 | 10.4524 | 9.9243 | 9.4234 | 8.8073
1 | 50 | 2030 | Summer | S, [%] | 0 | 0 | 42.63% | 40.93% | 39.35% | 38.86% | 38.42% | 37.11% | 38.57% | 40.3% | 40.74% | 38.9% | 35.07% | 34.5% | 36.52% | 36.2% | 36.8% | 36.89% | 37.03% | 36.75% | 41.03% | 46.93% | 52.26% | 49.62% | 47.12% | 44.04%
50 | 51 | 2030 | Summer | P, [MW] | 0 | 0 | -7.0048 | -6.5149 | -6.0774 | -5.9458 | -5.7521 | -5.7525 | -7.1101 | -7.9103 | -8.0699 | -7.6343 | -6.7501 | -6.6359 | -7.0636 | -6.8718 | -6.7715 | -6.8173 | -6.9544 | -7.2629 | -7.995 | -9.1471 | -10.1903 | -9.5124 | -8.7156 | -7.8597
50 | 51 | 2030 | Summer | P, [%] | 0 | 0 | 35.02% | 32.57% | 30.39% | 29.73% | 28.76% | 28.76% | 35.55% | 39.55% | 40.35% | 38.17% | 33.75% | 33.18% | 35.32% | 34.36% | 33.86% | 34.09% | 34.77% | 36.31% | 39.98% | 45.74% | 50.95% | 47.56% | 43.58% | 39.3%
51 | 50 | 2030 | Summer | P, [MW] | 0 | 0 | 7.0078 | 6.5177 | 6.08 | 5.9484 | 5.7546 | 5.7549 | 7.1127 | 7.9132 | 8.0729 | 7.637 | 6.7523 | 6.6381 | 7.066 | 6.8742 | 6.7739 | 6.8197 | 6.9568 | 7.2653 | 7.998 | 9.151 | 10.1951 | 9.5167 | 8.7194 | 7.863
51 | 50 | 2030 | Summer | P, [%] | 0 | 0 | 35.04% | 32.59% | 30.4% | 29.74% | 28.77% | 28.77% | 35.56% | 39.57% | 40.36% | 38.18% | 33.76% | 33.19% | 35.33% | 34.37% | 33.87% | 34.1% | 34.78% | 36.33% | 39.99% | 45.76% | 50.98% | 47.58% | 43.6% | 39.32%
50 | 51 | 2030 | Summer | Q, [MVAr] | 0 | 0 | 4.3776 | 4.507 | 4.5816 | 4.5961 | 4.6943 | 4.3184 | 2.6142 | 1.1853 | 0.80514 | 1.168 | 1.6112 | 1.6005 | 1.54 | 1.9546 | 2.5374 | 2.4771 | 2.2026 | 0.84976 | 1.4613 | 1.6021 | 1.7087 | 2.2417 | 3.0254 | 3.474
50 | 51 | 2030 | Summer | Q, [%] | 0 | 0 | 21.89% | 22.53% | 22.91% | 22.98% | 23.47% | 21.59% | 13.07% | 5.926% | 4.026% | 5.84% | 8.056% | 8.003% | 7.7% | 9.773% | 12.69% | 12.39% | 11.01% | 4.249% | 7.306% | 8.011% | 8.544% | 11.21% | 15.13% | 17.37%
51 | 50 | 2030 | Summer | Q, [MVAr] | 0 | 0 | -4.3563 | -4.4874 | -4.5636 | -4.5785 | -4.6771 | -4.3023 | -2.5963 | -1.1653 | -0.78461 | -1.1494 | -1.5962 | -1.586 | -1.5237 | -1.9387 | -2.5211 | -2.4607 | -2.186 | -0.83308 | -1.4407 | -1.5752 | -1.6754 | -2.2119 | -2.9989 | -3.451
51 | 50 | 2030 | Summer | Q, [%] | 0 | 0 | 21.78% | 22.44% | 22.82% | 22.89% | 23.39% | 21.51% | 12.98% | 5.827% | 3.923% | 5.747% | 7.981% | 7.93% | 7.619% | 9.693% | 12.61% | 12.3% | 10.93% | 4.165% | 7.203% | 7.876% | 8.377% | 11.06% | 14.99% | 17.25%
50 | 51 | 2030 | Summer | S, [MVA] | 0 | 0 | 8.2601 | 7.9219 | 7.6109 | 7.5151 | 7.4245 | 7.1931 | 7.5754 | 7.9986 | 8.11 | 7.7231 | 6.9397 | 6.8262 | 7.2295 | 7.1444 | 7.2313 | 7.2534 | 7.2949 | 7.3124 | 8.1275 | 9.2864 | 10.3326 | 9.773 | 9.2257 | 8.5932
50 | 51 | 2030 | Summer | S, [%] | 0 | 0 | 41.3% | 39.61% | 38.05% | 37.58% | 37.12% | 35.97% | 37.88% | 39.99% | 40.55% | 38.62% | 34.7% | 34.13% | 36.15% | 35.72% | 36.16% | 36.27% | 36.47% | 36.56% | 40.64% | 46.43% | 51.66% | 48.86% | 46.13% | 42.97%
51 | 50 | 2030 | Summer | S, [MVA] | 0 | 0 | 8.2515 | 7.9131 | 7.6022 | 7.5064 | 7.4156 | 7.1853 | 7.5717 | 7.9985 | 8.1109 | 7.723 | 6.9384 | 6.8249 | 7.2284 | 7.1423 | 7.2278 | 7.25 | 7.2922 | 7.3129 | 8.1267 | 9.2856 | 10.3319 | 9.7704 | 9.2207 | 8.587
51 | 50 | 2030 | Summer | S, [%] | 0 | 0 | 41.26% | 39.57% | 38.01% | 37.53% | 37.08% | 35.93% | 37.86% | 39.99% | 40.55% | 38.61% | 34.69% | 34.12% | 36.14% | 35.71% | 36.14% | 36.25% | 36.46% | 36.56% | 40.63% | 46.43% | 51.66% | 48.85% | 46.1% | 42.93%
1 | 2 | 2030 | Summer | P, [MW] | 0 | 1 | 5.0917 | 4.6517 | 4.2051 | 4.2635 | 4.0489 | 3.9285 | 4.6934 | 5.7911 | 6.3404 | 6.619 | 6.7567 | 6.5475 | 6.2652 | 5.9622 | 5.1311 | 5.1541 | 5.2113 | 5.8503 | 6.4845 | 6.9954 | 7.1443 | 7.5681 | 6.8868 | 5.8792
1 | 2 | 2030 | Summer | P, [%] | 0 | 1 | 42.43% | 38.76% | 35.04% | 35.53% | 33.74% | 32.74% | 39.11% | 48.26% | 52.84% | 55.16% | 56.31% | 54.56% | 52.21% | 49.68% | 42.76% | 42.95% | 43.43% | 48.75% | 54.04% | 58.3% | 59.54% | 63.07% | 57.39% | 48.99%
2 | 1 | 2030 | Summer | P, [MW] | 0 | 1 | -5.0708 | -4.6318 | -4.1866 | -4.2445 | -4.0308 | -3.9124 | -4.6774 | -5.7708 | -6.3179 | -6.596 | -6.7323 | -6.5239 | -6.2427 | -5.9402 | -5.1121 | -5.1347 | -5.1932 | -5.8326 | -6.4627 | -6.969 | -7.1159 | -7.5361 | -6.8584 | -5.8559
2 | 1 | 2030 | Summer | P, [%] | 0 | 1 | 42.26% | 38.6% | 34.89% | 35.37% | 33.59% | 32.6% | 38.98% | 48.09% | 52.65% | 54.97% | 56.1% | 54.37% | 52.02% | 49.5% | 42.6% | 42.79% | 43.28% | 48.6% | 53.86% | 58.07% | 59.3% | 62.8% | 57.15% | 48.8%
1 | 2 | 2030 | Summer | Q, [MVAr] | 0 | 1 | -4.5131 | -4.7164 | -4.7794 | -4.8609 | -4.8271 | -4.4691 | -3.6462 | -3.3203 | -3.0081 | -2.5614 | -2.7743 | -2.9612 | -3.1518 | -3.5039 | -3.874 | -3.9741 | -3.4979 | -2.1572 | -2.446 | -3.0745 | -3.449 | -3.6939 | -3.9467 | -4.1209
1 | 2 | 2030 | Summer | Q, [%] | 0 | 1 | 37.61% | 39.3% | 39.83% | 40.51% | 40.23% | 37.24% | 30.38% | 27.67% | 25.07% | 21.35% | 23.12% | 24.68% | 26.26% | 29.2% | 32.28% | 33.12% | 29.15% | 17.98% | 20.38% | 25.62% | 28.74% | 30.78% | 32.89% | 34.34%
2 | 1 | 2030 | Summer | Q, [MVAr] | 0 | 1 | 4.5712 | 4.7717 | 4.8306 | 4.9137 | 4.8772 | 4.5139 | 3.6907 | 3.3768 | 3.0705 | 2.6254 | 2.842 | 3.0267 | 3.2142 | 3.5647 | 3.9268 | 4.0281 | 3.5481 | 2.2063 | 2.5065 | 3.148 | 3.5281 | 3.7831 | 4.0259 | 4.1859
2 | 1 | 2030 | Summer | Q, [%] | 0 | 1 | 38.09% | 39.76% | 40.25% | 40.95% | 40.64% | 37.62% | 30.76% | 28.14% | 25.59% | 21.88% | 23.68% | 25.22% | 26.79% | 29.71% | 32.72% | 33.57% | 29.57% | 18.39% | 20.89% | 26.23% | 29.4% | 31.53% | 33.55% | 34.88%
1 | 2 | 2030 | Summer | S, [MVA] | 0 | 1 | 6.8039 | 6.6244 | 6.366 | 6.4657 | 6.3003 | 5.9503 | 5.9433 | 6.6754 | 7.0178 | 7.0974 | 7.3041 | 7.186 | 7.0133 | 6.9155 | 6.4293 | 6.5083 | 6.2764 | 6.2353 | 6.9305 | 7.6412 | 7.9333 | 8.4215 | 7.9376 | 7.1797
1 | 2 | 2030 | Summer | S, [%] | 0 | 1 | 56.7% | 55.2% | 53.05% | 53.88% | 52.5% | 49.59% | 49.53% | 55.63% | 58.48% | 59.14% | 60.87% | 59.88% | 58.44% | 57.63% | 53.58% | 54.24% | 52.3% | 51.96% | 57.75% | 63.68% | 66.11% | 70.18% | 66.15% | 59.83%
2 | 1 | 2030 | Summer | S, [MVA] | 0 | 1 | 6.8271 | 6.65 | 6.3924 | 6.4931 | 6.3273 | 5.9734 | 5.9581 | 6.6861 | 7.0245 | 7.0993 | 7.3076 | 7.1918 | 7.0216 | 6.9278 | 6.4462 | 6.5261 | 6.2895 | 6.2359 | 6.9318 | 7.647 | 7.9425 | 8.4323 | 7.9527 | 7.1981
2 | 1 | 2030 | Summer | S, [%] | 0 | 1 | 56.89% | 55.42% | 53.27% | 54.11% | 52.73% | 49.78% | 49.65% | 55.72% | 58.54% | 59.16% | 60.9% | 59.93% | 58.51% | 57.73% | 53.72% | 54.38% | 52.41% | 51.97% | 57.76% | 63.73% | 66.19% | 70.27% | 66.27% | 59.98%
2 | 3 | 2030 | Summer | P, [MW] | 0 | 1 | 4.4762 | 4.0487 | 3.6325 | 3.7007 | 3.507 | 3.3882 | 4.0264 | 5.1373 | 5.6473 | 5.9195 | 6.0365 | 5.8105 | 5.5739 | 5.3009 | 4.5202 | 4.5604 | 4.6503 | 5.2582 | 5.9161 | 6.4169 | 6.5494 | 6.9754 | 6.2589 | 5.2728
2 | 3 | 2030 | Summer | P, [%] | 0 | 1 | 44.76% | 40.49% | 36.33% | 37.01% | 35.07% | 33.88% | 40.26% | 51.37% | 56.47% | 59.19% | 60.37% | 58.1% | 55.74% | 53.01% | 45.2% | 45.6% | 46.5% | 52.58% | 59.16% | 64.17% | 65.49% | 69.75% | 62.59% | 52.73%
3 | 2 | 2030 | Summer | P, [MW] | 0 | 1 | -4.4518 | -4.0257 | -3.6111 | -3.6786 | -3.4858 | -3.3697 | -4.0088 | -5.1142 | -5.6219 | -5.8935 | -6.009 | -5.784 | -5.5484 | -5.2759 | -4.4986 | -4.538 | -4.6295 | -5.2382 | -5.8908 | -6.3857 | -6.5158 | -6.9371 | -6.2255 | -5.2457
3 | 2 | 2030 | Summer | P, [%] | 0 | 1 | 44.52% | 40.26% | 36.11% | 36.79% | 34.86% | 33.7% | 40.09% | 51.14% | 56.22% | 58.93% | 60.09% | 57.84% | 55.48% | 52.76% | 44.99% | 45.38% | 46.3% | 52.38% | 58.91% | 63.86% | 65.16% | 69.37% | 62.26% | 52.46%
2 | 3 | 2030 | Summer | Q, [MVAr] | 0 | 1 | -4.3502 | -4.5076 | -4.5613 | -4.6343 | -4.6122 | -4.2208 | -3.4274 | -3.1573 | -2.8407 | -2.4088 | -2.6262 | -2.8282 | -3.005 | -3.3392 | -3.6718 | -3.7863 | -3.3103 | -1.9723 | -2.2518 | -2.8803 | -3.2634 | -3.516 | -3.7431 | -3.9132
2 | 3 | 2030 | Summer | Q, [%] | 0 | 1 | 43.5% | 45.08% | 45.61% | 46.34% | 46.12% | 42.21% | 34.27% | 31.57% | 28.41% | 24.09% | 26.26% | 28.28% | 30.05% | 33.39% | 36.72% | 37.86% | 33.1% | 19.72% | 22.52% | 28.8% | 32.63% | 35.16% | 37.43% | 39.13%
3 | 2 | 2030 | Summer | Q, [MVAr] | 0 | 1 | 4.4178 | 4.5714 | 4.6205 | 4.6956 | 4.6707 | 4.2719 | 3.4761 | 3.2211 | 2.911 | 2.4809 | 2.7027 | 2.9018 | 3.0757 | 3.4085 | 3.7317 | 3.8483 | 3.3678 | 2.0277 | 2.3219 | 2.9668 | 3.3569 | 3.6225 | 3.8358 | 3.9883
3 | 2 | 2030 | Summer | Q, [%] | 0 | 1 | 44.18% | 45.71% | 46.21% | 46.96% | 46.71% | 42.72% | 34.76% | 32.21% | 29.11% | 24.81% | 27.03% | 29.02% | 30.76% | 34.09% | 37.32% | 38.48% | 33.68% | 20.28% | 23.22% | 29.67% | 33.57% | 36.22% | 38.36% | 39.88%
2 | 3 | 2030 | Summer | S, [MVA] | 0 | 1 | 6.2419 | 6.0589 | 5.831 | 5.9306 | 5.794 | 5.4125 | 5.2876 | 6.0299 | 6.3215 | 6.3908 | 6.5831 | 6.4622 | 6.3323 | 6.265 | 5.8236 | 5.9274 | 5.7082 | 5.6159 | 6.3301 | 7.0337 | 7.3175 | 7.8114 | 7.2928 | 6.5662
2 | 3 | 2030 | Summer | S, [%] | 0 | 1 | 62.42% | 60.59% | 58.31% | 59.31% | 57.94% | 54.12% | 52.88% | 60.3% | 63.21% | 63.91% | 65.83% | 64.62% | 63.32% | 62.65% | 58.24% | 59.27% | 57.08% | 56.16% | 63.3% | 70.34% | 73.17% | 78.11% | 72.93% | 65.66%
3 | 2 | 2030 | Summer | S, [MVA] | 0 | 1 | 6.2718 | 6.0913 | 5.8642 | 5.9649 | 5.8281 | 5.4409 | 5.306 | 6.0441 | 6.3309 | 6.3944 | 6.5888 | 6.471 | 6.3438 | 6.2812 | 5.8449 | 5.9501 | 5.7249 | 5.617 | 6.3319 | 7.0413 | 7.3297 | 7.8259 | 7.3123 | 6.5897
3 | 2 | 2030 | Summer | S, [%] | 0 | 1 | 62.72% | 60.91% | 58.64% | 59.65% | 58.28% | 54.41% | 53.06% | 60.44% | 63.31% | 63.94% | 65.89% | 64.71% | 63.44% | 62.81% | 58.45% | 59.5% | 57.25% | 56.17% | 63.32% | 70.41% | 73.3% | 78.26% | 73.12% | 65.9%
3 | 4 | 2030 | Summer | P, [MW] | 0 | 1 | 4.046 | 3.6412 | 3.2486 | 3.344 | 3.1665 | 3.0648 | 3.6753 | 4.77 | 5.2303 | 5.4595 | 5.5873 | 5.3564 | 5.1107 | 4.8435 | 4.1079 | 4.1507 | 4.2603 | 4.8537 | 5.498 | 5.9614 | 6.0805 | 6.5022 | 5.7991 | 4.8655
3 | 4 | 2030 | Summer | P, [%] | 0 | 1 | 40.46% | 36.41% | 32.49% | 33.44% | 31.66% | 30.65% | 36.75% | 47.7% | 52.3% | 54.59% | 55.87% | 53.56% | 51.11% | 48.43% | 41.08% | 41.51% | 42.6% | 48.54% | 54.98% | 59.61% | 60.8% | 65.02% | 57.99% | 48.66%
4 | 3 | 2030 | Summer | P, [MW] | 0 | 1 | -4.035 | -3.6308 | -3.2388 | -3.3339 | -3.1568 | -3.0563 | -3.6673 | -4.7593 | -5.2185 | -5.4475 | -5.5745 | -5.3442 | -5.0991 | -4.8321 | -4.098 | -4.1403 | -4.2506 | -4.8444 | -5.4862 | -5.9468 | -6.0648 | -6.4843 | -5.7837 | -4.8531
4 | 3 | 2030 | Summer | P, [%] | 0 | 1 | 40.35% | 36.31% | 32.39% | 33.34% | 31.57% | 30.56% | 36.67% | 47.59% | 52.19% | 54.47% | 55.75% | 53.44% | 50.99% | 48.32% | 40.98% | 41.4% | 42.51% | 48.44% | 54.86% | 59.47% | 60.65% | 64.84% | 57.84% | 48.53%
3 | 4 | 2030 | Summer | Q, [MVAr] | 0 | 1 | -4.1943 | -4.3296 | -4.3916 | -4.4331 | -4.4233 | -4.0494 | -3.2888 | -3.1162 | -2.8481 | -2.4501 | -2.6547 | -2.8243 | -2.976 | -3.2904 | -3.5785 | -3.7224 | -3.278 | -2.0679 | -2.3266 | -2.9144 | -3.2502 | -3.4892 | -3.6694 | -3.7884
3 | 4 | 2030 | Summer | Q, [%] | 0 | 1 | 41.94% | 43.3% | 43.92% | 44.33% | 44.23% | 40.49% | 32.89% | 31.16% | 28.48% | 24.5% | 26.55% | 28.24% | 29.76% | 32.9% | 35.78% | 37.22% | 32.78% | 20.68% | 23.27% | 29.14% | 32.5% | 34.89% | 36.69% | 37.88%
4 | 3 | 2030 | Summer | Q, [MVAr] | 0 | 1 | 4.2249 | 4.3585 | 4.4186 | 4.461 | 4.4501 | 4.0727 | 3.311 | 3.146 | 2.8808 | 2.4833 | 2.6901 | 2.8581 | 3.0082 | 3.322 | 3.6058 | 3.751 | 3.3046 | 2.0936 | 2.3594 | 2.9547 | 3.2937 | 3.5389 | 3.7123 | 3.8229
4 | 3 | 2030 | Summer | Q, [%] | 0 | 1 | 42.25% | 43.58% | 44.19% | 44.61% | 44.5% | 40.73% | 33.11% | 31.46% | 28.81% | 24.83% | 26.9% | 28.58% | 30.08% | 33.22% | 36.06% | 37.51% | 33.05% | 20.94% | 23.59% | 29.55% | 32.94% | 35.39% | 37.12% | 38.23%
3 | 4 | 2030 | Summer | S, [MVA] | 0 | 1 | 5.8277 | 5.6572 | 5.4625 | 5.5529 | 5.4399 | 5.0784 | 4.932 | 5.6977 | 5.9555 | 5.9841 | 6.1859 | 6.0554 | 5.914 | 5.8554 | 5.4479 | 5.5753 | 5.3754 | 5.2759 | 5.97 | 6.6356 | 6.8946 | 7.3792 | 6.8626 | 6.1665
3 | 4 | 2030 | Summer | S, [%] | 0 | 1 | 58.28% | 56.57% | 54.63% | 55.53% | 54.4% | 50.78% | 49.32% | 56.98% | 59.56% | 59.84% | 61.86% | 60.55% | 59.14% | 58.55% | 54.48% | 55.75% | 53.75% | 52.76% | 59.7% | 66.36% | 68.95% | 73.79% | 68.63% | 61.66%
4 | 3 | 2030 | Summer | S, [MVA] | 0 | 1 | 5.8422 | 5.6727 | 5.4785 | 5.5692 | 5.4561 | 5.092 | 4.9408 | 5.7051 | 5.9609 | 5.9868 | 6.1897 | 6.0604 | 5.9203 | 5.8638 | 5.4585 | 5.5868 | 5.3841 | 5.2774 | 5.972 | 6.6404 | 6.9015 | 7.3871 | 6.8726 | 6.178
4 | 3 | 2030 | Summer | S, [%] | 0 | 1 | 58.42% | 56.73% | 54.78% | 55.69% | 54.56% | 50.92% | 49.41% | 57.05% | 59.61% | 59.87% | 61.9% | 60.6% | 59.2% | 58.64% | 54.59% | 55.87% | 53.84% | 52.77% | 59.72% | 66.4% | 69.01% | 73.87% | 68.73% | 61.78%
4 | 5 | 2030 | Summer | P, [MW] | 0 | 1 | 2.7664 | 2.4358 | 2.1218 | 2.2291 | 2.0581 | 1.9748 | 2.4635 | 3.4233 | 3.792 | 4.009 | 4.0539 | 3.6904 | 3.4604 | 3.2766 | 2.6939 | 2.8202 | 2.9873 | 3.5293 | 4.1668 | 4.5935 | 4.6935 | 5.0795 | 4.4189 | 3.6084
4 | 5 | 2030 | Summer | P, [%] | 0 | 1 | 34.58% | 30.45% | 26.52% | 27.86% | 25.73% | 24.69% | 30.79% | 42.79% | 47.4% | 50.11% | 50.67% | 46.13% | 43.25% | 40.96% | 33.67% | 35.25% | 37.34% | 44.12% | 52.09% | 57.42% | 58.67% | 63.49% | 55.24% | 45.11%
5 | 4 | 2030 | Summer | P, [MW] | 0 | 1 | -2.7491 | -2.4194 | -2.1067 | -2.2132 | -2.0429 | -1.9619 | -2.4503 | -3.4058 | -3.7728 | -3.9892 | -4.0335 | -3.6716 | -3.4429 | -3.2596 | -2.6798 | -2.8049 | -2.973 | -3.5152 | -4.1474 | -4.569 | -4.6669 | -5.0486 | -4.3931 | -3.5883
5 | 4 | 2030 | Summer | P, [%] | 0 | 1 | 34.36% | 30.24% | 26.33% | 27.66% | 25.54% | 24.52% | 30.63% | 42.57% | 47.16% | 49.87% | 50.42% | 45.9% | 43.04% | 40.75% | 33.5% | 35.06% | 37.16% | 43.94% | 51.84% | 57.11% | 58.34% | 63.11% | 54.91% | 44.85%
4 | 5 | 2030 | Summer | Q, [MVAr] | 0 | 1 | -3.3469 | -3.455 | -3.4552 | -3.5024 | -3.4946 | -3.178 | -2.8366 | -2.6329 | -2.4502 | -2.2041 | -2.2671 | -2.5035 | -2.5593 | -2.7041 | -2.7849 | -2.8953 | -2.5194 | -1.5726 | -1.8029 | -2.2732 | -2.5482 | -2.7212 | -2.8717 | -2.9464
4 | 5 | 2030 | Summer | Q, [%] | 0 | 1 | 41.84% | 43.19% | 43.19% | 43.78% | 43.68% | 39.72% | 35.46% | 32.91% | 30.63% | 27.55% | 28.34% | 31.29% | 31.99% | 33.8% | 34.81% | 36.19% | 31.49% | 19.66% | 22.54% | 28.42% | 31.85% | 34.01% | 35.9% | 36.83%
5 | 4 | 2030 | Summer | Q, [MVAr] | 0 | 1 | 3.3946 | 3.5002 | 3.4968 | 3.546 | 3.5363 | 3.2135 | 2.8726 | 2.681 | 2.5031 | 2.2588 | 2.3233 | 2.5551 | 2.6074 | 2.7509 | 2.8236 | 2.9374 | 2.5588 | 1.6113 | 1.8563 | 2.3412 | 2.6217 | 2.8068 | 2.9429 | 3.0019
5 | 4 | 2030 | Summer | Q, [%] | 0 | 1 | 42.43% | 43.75% | 43.71% | 44.32% | 44.2% | 40.17% | 35.91% | 33.51% | 31.29% | 28.24% | 29.04% | 31.94% | 32.59% | 34.39% | 35.3% | 36.72% | 31.99% | 20.14% | 23.2% | 29.26% | 32.77% | 35.08% | 36.79% | 37.52%
4 | 5 | 2030 | Summer | S, [MVA] | 0 | 1 | 4.3422 | 4.2273 | 4.0547 | 4.1515 | 4.0556 | 3.7416 | 3.757 | 4.3187 | 4.5147 | 4.575 | 4.6447 | 4.4594 | 4.304 | 4.2484 | 3.8746 | 4.0418 | 3.9079 | 3.8638 | 4.5401 | 5.1253 | 5.3406 | 5.7625 | 5.27 | 4.6586
4 | 5 | 2030 | Summer | S, [%] | 0 | 1 | 54.28% | 52.84% | 50.68% | 51.89% | 50.7% | 46.77% | 46.96% | 53.98% | 56.43% | 57.19% | 58.06% | 55.74% | 53.8% | 53.1% | 48.43% | 50.52% | 48.85% | 48.3% | 56.75% | 64.07% | 66.76% | 72.03% | 65.88% | 58.23%
5 | 4 | 2030 | Summer | S, [MVA] | 0 | 1 | 4.3682 | 4.2549 | 4.0823 | 4.18 | 4.084 | 3.765 | 3.7757 | 4.3344 | 4.5276 | 4.5843 | 4.6548 | 4.4732 | 4.3188 | 4.2653 | 3.8928 | 4.0615 | 3.9225 | 3.8669 | 4.5439 | 5.1339 | 5.3529 | 5.7763 | 5.2878 | 4.6784
5 | 4 | 2030 | Summer | S, [%] | 0 | 1 | 54.6% | 53.19% | 51.03% | 52.25% | 51.05% | 47.06% | 47.2% | 54.18% | 56.6% | 57.3% | 58.18% | 55.92% | 53.99% | 53.32% | 48.66% | 50.77% | 49.03% | 48.34% | 56.8% | 64.17% | 66.91% | 72.2% | 66.1% | 58.48%
5 | 6 | 2030 | Summer | P, [MW] | 0 | 1 | 1.5766 | 1.5071 | 1.4304 | 1.3935 | 1.3634 | 1.3491 | 1.3273 | 1.2451 | 1.2135 | 1.2448 | 1.1187 | 0.98785 | 0.59568 | 0.56211 | 0.51492 | 0.75921 | 1.068 | 1.3357 | 1.4828 | 1.7495 | 1.9126 | 1.8966 | 1.9273 | 1.7278
5 | 6 | 2030 | Summer | P, [%] | 0 | 1 | 31.53% | 30.14% | 28.61% | 27.87% | 27.27% | 26.98% | 26.55% | 24.9% | 24.27% | 24.9% | 22.37% | 19.76% | 11.91% | 11.24% | 10.3% | 15.18% | 21.36% | 26.71% | 29.66% | 34.99% | 38.25% | 37.93% | 38.55% | 34.56%
6 | 5 | 2030 | Summer | P, [MW] | 0 | 1 | -1.5756 | -1.506 | -1.4295 | -1.3925 | -1.3625 | -1.3483 | -1.3265 | -1.2444 | -1.2129 | -1.2442 | -1.1183 | -0.98751 | -0.59551 | -0.56194 | -0.51473 | -0.7589 | -1.0675 | -1.3351 | -1.4821 | -1.7485 | -1.9113 | -1.8953 | -1.926 | -1.7267
6 | 5 | 2030 | Summer | P, [%] | 0 | 1 | 31.51% | 30.12% | 28.59% | 27.85% | 27.25% | 26.97% | 26.53% | 24.89% | 24.26% | 24.88% | 22.37% | 19.75% | 11.91% | 11.24% | 10.29% | 15.18% | 21.35% | 26.7% | 29.64% | 34.97% | 38.23% | 37.91% | 38.52% | 34.53%
5 | 6 | 2030 | Summer | Q, [MVAr] | 0 | 1 | -1.0543 | -1.1157 | -1.0721 | -1.1173 | -1.1258 | -1.0097 | -0.90268 | -0.82043 | -0.65774 | -0.46807 | -0.37258 | -0.36363 | -0.4334 | -0.48003 | -0.59866 | -0.66148 | -0.65632 | -0.41888 | -0.45054 | -0.5212 | -0.6035 | -0.69619 | -0.77426 | -0.83104
5 | 6 | 2030 | Summer | Q, [%] | 0 | 1 | 21.09% | 22.31% | 21.44% | 22.35% | 22.52% | 20.19% | 18.05% | 16.41% | 13.15% | 9.361% | 7.452% | 7.273% | 8.668% | 9.601% | 11.97% | 13.23% | 13.13% | 8.378% | 9.011% | 10.42% | 12.07% | 13.92% | 15.49% | 16.62%
6 | 5 | 2030 | Summer | Q, [MVAr] | 0 | 1 | 1.0571 | 1.1184 | 1.0745 | 1.1198 | 1.1282 | 1.0119 | 0.90463 | 0.82211 | 0.65915 | 0.46937 | 0.37356 | 0.36436 | 0.43364 | 0.48027 | 0.59896 | 0.66212 | 0.65744 | 0.42036 | 0.45238 | 0.52383 | 0.60671 | 0.69944 | 0.77768 | 0.83391
6 | 5 | 2030 | Summer | Q, [%] | 0 | 1 | 21.14% | 22.37% | 21.49% | 22.4% | 22.56% | 20.24% | 18.09% | 16.44% | 13.18% | 9.387% | 7.471% | 7.287% | 8.673% | 9.605% | 11.98% | 13.24% | 13.15% | 8.407% | 9.048% | 10.48% | 12.13% | 13.99% | 15.55% | 16.68%
5 | 6 | 2030 | Summer | S, [MVA] | 0 | 1 | 1.8967 | 1.8751 | 1.7876 | 1.7861 | 1.7682 | 1.6851 | 1.6052 | 1.4911 | 1.3803 | 1.3299 | 1.1791 | 1.0527 | 0.73666 | 0.73918 | 0.78964 | 1.007 | 1.2536 | 1.3998 | 1.5498 | 1.8255 | 2.0055 | 2.0203 | 2.0771 | 1.9172
5 | 6 | 2030 | Summer | S, [%] | 0 | 1 | 37.93% | 37.5% | 35.75% | 35.72% | 35.36% | 33.7% | 32.1% | 29.82% | 27.61% | 26.6% | 23.58% | 21.05% | 14.73% | 14.78% | 15.79% | 20.14% | 25.07% | 28% | 31% | 36.51% | 40.11% | 40.41% | 41.54% | 38.34%
6 | 5 | 2030 | Summer | S, [MVA] | 0 | 1 | 1.8973 | 1.8759 | 1.7883 | 1.7869 | 1.7689 | 1.6857 | 1.6056 | 1.4914 | 1.3805 | 1.3298 | 1.179 | 1.0526 | 0.73666 | 0.73921 | 0.78975 | 1.0071 | 1.2537 | 1.3997 | 1.5496 | 1.8253 | 2.0053 | 2.0203 | 2.0771 | 1.9175
6 | 5 | 2030 | Summer | S, [%] | 0 | 1 | 37.95% | 37.52% | 35.77% | 35.74% | 35.38% | 33.71% | 32.11% | 29.83% | 27.61% | 26.6% | 23.58% | 21.05% | 14.73% | 14.78% | 15.79% | 20.14% | 25.07% | 27.99% | 30.99% | 36.51% | 40.11% | 40.41% | 41.54% | 38.35%
6 | 7 | 2030 | Summer | P, [MW] | 0 | 1 | 0.93754 | 0.90862 | 0.88666 | 0.87117 | 0.85243 | 0.85158 | 0.79214 | 0.66485 | 0.53779 | 0.48774 | 0.29698 | 0.11445 | -0.31623 | -0.32959 | -0.31431 | -0.0339 | 0.30886 | 0.57302 | 0.73792 | 0.99577 | 1.1206 | 1.0449 | 1.0856 | 0.98102
6 | 7 | 2030 | Summer | P, [%] | 0 | 1 | 18.75% | 18.17% | 17.73% | 17.42% | 17.05% | 17.03% | 15.84% | 13.3% | 10.76% | 9.755% | 5.94% | 2.289% | 6.325% | 6.592% | 6.286% | 0.678% | 6.177% | 11.46% | 14.76% | 19.92% | 22.41% | 20.9% | 21.71% | 19.62%
7 | 6 | 2030 | Summer | P, [MW] | 0 | 1 | -0.93543 | -0.90655 | -0.8848 | -0.86926 | -0.85056 | -0.8498 | -0.79061 | -0.66377 | -0.53709 | -0.48722 | -0.29675 | -0.11439 | 0.31649 | 0.32988 | 0.31467 | 0.034122 | -0.30846 | -0.57229 | -0.73677 | -0.99382 | -1.1181 | -1.0427 | -1.0832 | -0.97893
7 | 6 | 2030 | Summer | P, [%] | 0 | 1 | 18.71% | 18.13% | 17.7% | 17.39% | 17.01% | 17% | 15.81% | 13.28% | 10.74% | 9.744% | 5.935% | 2.288% | 6.33% | 6.598% | 6.293% | 0.6824% | 6.169% | 11.45% | 14.74% | 19.88% | 22.36% | 20.85% | 21.66% | 19.58%
6 | 7 | 2030 | Summer | Q, [MVAr] | 0 | 1 | -0.57425 | -0.6019 | -0.53062 | -0.58343 | -0.58964 | -0.54132 | -0.48424 | -0.40628 | -0.31573 | -0.22286 | -0.19977 | -0.15075 | -0.21597 | -0.23897 | -0.31592 | -0.35137 | -0.36122 | -0.27608 | -0.29958 | -0.3128 | -0.339 | -0.39317 | -0.43385 | -0.46727
6 | 7 | 2030 | Summer | Q, [%] | 0 | 1 | 11.49% | 12.04% | 10.61% | 11.67% | 11.79% | 10.83% | 9.685% | 8.126% | 6.315% | 4.457% | 3.995% | 3.015% | 4.319% | 4.779% | 6.318% | 7.027% | 7.224% | 5.522% | 5.992% | 6.256% | 6.78% | 7.863% | 8.677% | 9.345%
7 | 6 | 2030 | Summer | Q, [MVAr] | 0 | 1 | 0.5764 | 0.60399 | 0.53246 | 0.58533 | 0.5915 | 0.54306 | 0.48567 | 0.40718 | 0.31615 | 0.22306 | 0.19961 | 0.15038 | 0.21586 | 0.2389 | 0.31591 | 0.3512 | 0.36128 | 0.27655 | 0.30055 | 0.31476 | 0.34156 | 0.39545 | 0.43638 | 0.46939
7 | 6 | 2030 | Summer | Q, [%] | 0 | 1 | 11.53% | 12.08% | 10.65% | 11.71% | 11.83% | 10.86% | 9.713% | 8.144% | 6.323% | 4.461% | 3.992% | 3.008% | 4.317% | 4.778% | 6.318% | 7.024% | 7.226% | 5.531% | 6.011% | 6.295% | 6.831% | 7.909% | 8.728% | 9.388%
6 | 7 | 2030 | Summer | S, [MVA] | 0 | 1 | 1.0994 | 1.0899 | 1.0333 | 1.0485 | 1.0365 | 1.0091 | 0.92842 | 0.77916 | 0.62362 | 0.53624 | 0.35792 | 0.18927 | 0.38294 | 0.40711 | 0.44564 | 0.353 | 0.47526 | 0.63606 | 0.79641 | 1.0437 | 1.1707 | 1.1164 | 1.1691 | 1.0866
6 | 7 | 2030 | Summer | S, [%] | 0 | 1 | 21.99% | 21.8% | 20.67% | 20.97% | 20.73% | 20.18% | 18.57% | 15.58% | 12.47% | 10.72% | 7.158% | 3.785% | 7.659% | 8.142% | 8.913% | 7.06% | 9.505% | 12.72% | 15.93% | 20.87% | 23.41% | 22.33% | 23.38% | 21.73%
7 | 6 | 2030 | Summer | S, [MVA] | 0 | 1 | 1.0988 | 1.0893 | 1.0327 | 1.048 | 1.036 | 1.0085 | 0.92787 | 0.7787 | 0.62323 | 0.53585 | 0.35764 | 0.18894 | 0.38309 | 0.4073 | 0.44589 | 0.35285 | 0.47504 | 0.6356 | 0.79572 | 1.0425 | 1.1691 | 1.1151 | 1.1678 | 1.0857
7 | 6 | 2030 | Summer | S, [%] | 0 | 1 | 21.98% | 21.79% | 20.65% | 20.96% | 20.72% | 20.17% | 18.56% | 15.57% | 12.46% | 10.72% | 7.153% | 3.779% | 7.662% | 8.146% | 8.918% | 7.057% | 9.501% | 12.71% | 15.91% | 20.85% | 23.38% | 22.3% | 23.36% | 21.71%
7 | 8 | 2030 | Summer | P, [MW] | 0 | 1 | 0.68717 | 0.65516 | 0.64633 | 0.63566 | 0.63126 | 0.635 | 0.56837 | 0.46063 | 0.31955 | 0.21697 | -0.0037539 | -0.21863 | -0.45193 | -0.46989 | -0.45572 | -0.22623 | 0.083716 | 0.3371 | 0.53674 | 0.79308 | 0.92059 | 0.84378 | 0.8516 | 0.74358
7 | 8 | 2030 | Summer | P, [%] | 0 | 1 | 34.36% | 32.76% | 32.32% | 31.78% | 31.56% | 31.75% | 28.42% | 23.03% | 15.98% | 10.85% | 0.1877% | 10.93% | 22.6% | 23.49% | 22.79% | 11.31% | 4.186% | 16.86% | 26.84% | 39.65% | 46.03% | 42.19% | 42.58% | 37.18%
8 | 7 | 2030 | Summer | P, [MW] | 0 | 1 | -0.68353 | -0.65161 | -0.64323 | -0.63232 | -0.62796 | -0.63189 | -0.56575 | -0.45868 | -0.31842 | -0.21625 | 0.0041458 | 0.21914 | 0.45323 | 0.47128 | 0.45718 | 0.22721 | -0.082904 | -0.33604 | -0.53488 | -0.7898 | -0.91635 | -0.83994 | -0.84756 | -0.74011
8 | 7 | 2030 | Summer | P, [%] | 0 | 1 | 34.18% | 32.58% | 32.16% | 31.62% | 31.4% | 31.59% | 28.29% | 22.93% | 15.92% | 10.81% | 0.2073% | 10.96% | 22.66% | 23.56% | 22.86% | 11.36% | 4.145% | 16.8% | 26.74% | 39.49% | 45.82% | 42% | 42.38% | 37.01%
7 | 8 | 2030 | Summer | Q, [MVAr] | 0 | 1 | -0.64043 | -0.6566 | -0.57585 | -0.63649 | -0.63306 | -0.589 | -0.54933 | -0.49985 | -0.40436 | -0.34467 | -0.30293 | -0.26899 | -0.3198 | -0.32918 | -0.37495 | -0.42814 | -0.42983 | -0.36592 | -0.38429 | -0.37926 | -0.39435 | -0.44528 | -0.48836 | -0.52699
7 | 8 | 2030 | Summer | Q, [%] | 0 | 1 | 32.02% | 32.83% | 28.79% | 31.82% | 31.65% | 29.45% | 27.47% | 24.99% | 20.22% | 17.23% | 15.15% | 13.45% | 15.99% | 16.46% | 18.75% | 21.41% | 21.49% | 18.3% | 19.21% | 18.96% | 19.72% | 22.26% | 24.42% | 26.35%
8 | 7 | 2030 | Summer | Q, [MVAr] | 0 | 1 | 0.64266 | 0.65876 | 0.57766 | 0.63849 | 0.63503 | 0.59083 | 0.55079 | 0.50082 | 0.40472 | 0.34471 | 0.30273 | 0.26888 | 0.32028 | 0.32973 | 0.37556 | 0.42839 | 0.42995 | 0.36623 | 0.3852 | 0.38123 | 0.39705 | 0.44767 | 0.4909 | 0.52909
8 | 7 | 2030 | Summer | Q, [%] | 0 | 1 | 32.13% | 32.94% | 28.88% | 31.92% | 31.75% | 29.54% | 27.54% | 25.04% | 20.24% | 17.24% | 15.14% | 13.44% | 16.01% | 16.49% | 18.78% | 21.42% | 21.5% | 18.31% | 19.26% | 19.06% | 19.85% | 22.38% | 24.54% | 26.45%
7 | 8 | 2030 | Summer | S, [MVA] | 0 | 1 | 0.93934 | 0.92755 | 0.86564 | 0.89954 | 0.89401 | 0.86611 | 0.79044 | 0.67973 | 0.51538 | 0.40727 | 0.30295 | 0.34663 | 0.55364 | 0.57372 | 0.59014 | 0.48423 | 0.43791 | 0.49753 | 0.66012 | 0.8791 | 1.0015 | 0.95406 | 0.98169 | 0.91138
7 | 8 | 2030 | Summer | S, [%] | 0 | 1 | 46.97% | 46.38% | 43.28% | 44.98% | 44.7% | 43.31% | 39.52% | 33.99% | 25.77% | 20.36% | 15.15% | 17.33% | 27.68% | 28.69% | 29.51% | 24.21% | 21.9% | 24.88% | 33.01% | 43.95% | 50.07% | 47.7% | 49.08% | 45.57%
8 | 7 | 2030 | Summer | S, [MVA] | 0 | 1 | 0.9382 | 0.92659 | 0.86455 | 0.89861 | 0.89308 | 0.86508 | 0.78959 | 0.67912 | 0.51497 | 0.40693 | 0.30276 | 0.34687 | 0.55498 | 0.57518 | 0.59166 | 0.48491 | 0.43787 | 0.49704 | 0.65914 | 0.877 | 0.99867 | 0.95179 | 0.97946 | 0.90978
8 | 7 | 2030 | Summer | S, [%] | 0 | 1 | 46.91% | 46.33% | 43.23% | 44.93% | 44.65% | 43.25% | 39.48% | 33.96% | 25.75% | 20.35% | 15.14% | 17.34% | 27.75% | 28.76% | 29.58% | 24.25% | 21.89% | 24.85% | 32.96% | 43.85% | 49.93% | 47.59% | 48.97% | 45.49%
2 | 9 | 2030 | Summer | P, [MW] | 0 | 1 | 0.31211 | 0.30219 | 0.28261 | 0.27543 | 0.27491 | 0.2856 | 0.4143 | 0.44108 | 0.48073 | 0.48246 | 0.51265 | 0.53206 | 0.48331 | 0.43129 | 0.37883 | 0.36357 | 0.34789 | 0.35974 | 0.34537 | 0.35079 | 0.36463 | 0.37014 | 0.37429 | 0.3482
2 | 9 | 2030 | Summer | P, [%] | 0 | 1 | 31.21% | 30.22% | 28.26% | 27.54% | 27.49% | 28.56% | 41.43% | 44.11% | 48.07% | 48.25% | 51.26% | 53.21% | 48.33% | 43.13% | 37.88% | 36.36% | 34.79% | 35.97% | 34.54% | 35.08% | 36.46% | 37.01% | 37.43% | 34.82%
9 | 2 | 2030 | Summer | P, [MW] | 0 | 1 | -0.31174 | -0.30182 | -0.28227 | -0.27509 | -0.27457 | -0.28526 | -0.41386 | -0.4406 | -0.48019 | -0.48192 | -0.51207 | -0.53143 | -0.48275 | -0.4308 | -0.37841 | -0.36318 | -0.34752 | -0.35936 | -0.34499 | -0.35039 | -0.36421 | -0.36971 | -0.37384 | -0.34779
9 | 2 | 2030 | Summer | P, [%] | 0 | 1 | 31.17% | 30.18% | 28.23% | 27.51% | 27.46% | 28.53% | 41.39% | 44.06% | 48.02% | 48.19% | 51.21% | 53.14% | 48.28% | 43.08% | 37.84% | 36.32% | 34.75% | 35.94% | 34.5% | 35.04% | 36.42% | 36.97% | 37.38% | 34.78%
2 | 9 | 2030 | Summer | Q, [MVAr] | 0 | 1 | -0.33363 | -0.34032 | -0.33327 | -0.34004 | -0.33247 | -0.32922 | -0.27889 | -0.26713 | -0.26035 | -0.25643 | -0.24166 | -0.25537 | -0.27211 | -0.28954 | -0.29838 | -0.29226 | -0.29084 | -0.28988 | -0.30376 | -0.31766 | -0.3237 | -0.32977 | -0.33051 | -0.32772
2 | 9 | 2030 | Summer | Q, [%] | 0 | 1 | 33.36% | 34.03% | 33.33% | 34% | 33.25% | 32.92% | 27.89% | 26.71% | 26.03% | 25.64% | 24.17% | 25.54% | 27.21% | 28.95% | 29.84% | 29.23% | 29.08% | 28.99% | 30.38% | 31.77% | 32.37% | 32.98% | 33.05% | 32.77%
9 | 2 | 2030 | Summer | Q, [MVAr] | 0 | 1 | 0.3337 | 0.34038 | 0.3333 | 0.34007 | 0.33249 | 0.32925 | 0.27906 | 0.26734 | 0.26064 | 0.25672 | 0.24201 | 0.25578 | 0.27243 | 0.28976 | 0.29852 | 0.29237 | 0.29092 | 0.28998 | 0.30384 | 0.31776 | 0.32384 | 0.32993 | 0.33068 | 0.32783
9 | 2 | 2030 | Summer | Q, [%] | 0 | 1 | 33.37% | 34.04% | 33.33% | 34.01% | 33.25% | 32.93% | 27.91% | 26.73% | 26.06% | 25.67% | 24.2% | 25.58% | 27.24% | 28.98% | 29.85% | 29.24% | 29.09% | 29% | 30.38% | 31.78% | 32.38% | 32.99% | 33.07% | 32.78%
2 | 9 | 2030 | Summer | S, [MVA] | 0 | 1 | 0.45686 | 0.45512 | 0.43696 | 0.4376 | 0.4314 | 0.43584 | 0.49943 | 0.51566 | 0.5467 | 0.54637 | 0.56675 | 0.59017 | 0.55465 | 0.51947 | 0.48223 | 0.46648 | 0.45345 | 0.462 | 0.45995 | 0.47324 | 0.48759 | 0.49574 | 0.49933 | 0.47817
2 | 9 | 2030 | Summer | S, [%] | 0 | 1 | 45.69% | 45.51% | 43.7% | 43.76% | 43.14% | 43.58% | 49.94% | 51.57% | 54.67% | 54.64% | 56.68% | 59.02% | 55.46% | 51.95% | 48.22% | 46.65% | 45.35% | 46.2% | 45.99% | 47.32% | 48.76% | 49.57% | 49.93% | 47.82%
9 | 2 | 2030 | Summer | S, [MVA] | 0 | 1 | 0.45666 | 0.45492 | 0.43677 | 0.43741 | 0.43121 | 0.43564 | 0.49915 | 0.51536 | 0.54637 | 0.54603 | 0.56637 | 0.58978 | 0.55432 | 0.51919 | 0.48198 | 0.46624 | 0.45322 | 0.46176 | 0.45972 | 0.47302 | 0.48736 | 0.49551 | 0.49911 | 0.47795
9 | 2 | 2030 | Summer | S, [%] | 0 | 1 | 45.67% | 45.49% | 43.68% | 43.74% | 43.12% | 43.56% | 49.92% | 51.54% | 54.64% | 54.6% | 56.64% | 58.98% | 55.43% | 51.92% | 48.2% | 46.62% | 45.32% | 46.18% | 45.97% | 47.3% | 48.74% | 49.55% | 49.91% | 47.79%
1 | 20 | 2030 | Summer | P, [MW] | 0 | 1 | 2.4731 | 2.3711 | 2.253 | 2.1789 | 2.0807 | 2.1087 | 2.0605 | 1.4519 | 1.1347 | 0.83347 | 0.77157 | 0.76435 | 0.71303 | 0.68382 | 0.66121 | 0.75151 | 0.82418 | 1.1894 | 1.5328 | 1.8843 | 1.9955 | 2.0592 | 2.3225 | 2.354
1 | 20 | 2030 | Summer | P, [%] | 0 | 1 | 49.46% | 47.42% | 45.06% | 43.58% | 41.61% | 42.17% | 41.21% | 29.04% | 22.69% | 16.67% | 15.43% | 15.29% | 14.26% | 13.68% | 13.22% | 15.03% | 16.48% | 23.79% | 30.66% | 37.69% | 39.91% | 41.18% | 46.45% | 47.08%
20 | 1 | 2030 | Summer | P, [MW] | 0 | 1 | -2.4544 | -2.3538 | -2.2374 | -2.1643 | -2.0674 | -2.0949 | -2.0475 | -1.4454 | -1.1307 | -0.83132 | -0.76968 | -0.76221 | -0.71114 | -0.68226 | -0.6598 | -0.7497 | -0.82206 | -1.1849 | -1.5253 | -1.8734 | -1.9833 | -2.0463 | -2.3061 | -2.3371
20 | 1 | 2030 | Summer | P, [%] | 0 | 1 | 49.09% | 47.08% | 44.75% | 43.29% | 41.35% | 41.9% | 40.95% | 28.91% | 22.61% | 16.63% | 15.39% | 15.24% | 14.22% | 13.65% | 13.2% | 14.99% | 16.44% | 23.7% | 30.51% | 37.47% | 39.67% | 40.93% | 46.12% | 46.74%
1 | 20 | 2030 | Summer | Q, [MVAr] | 0 | 1 | 0.14618 | 0.081794 | -0.075366 | -0.0098608 | -0.043759 | -0.11542 | -0.030014 | 0.051171 | 0.11573 | 0.046597 | 0.13963 | 0.33353 | 0.32422 | 0.1895 | 0.13607 | 0.13632 | 0.064626 | 0.22073 | 0.34432 | 0.06595 | 0.0303 | -0.043453 | 0.010097 | -0.059302
1 | 20 | 2030 | Summer | Q, [%] | 0 | 1 | 2.924% | 1.636% | 1.507% | 0.1972% | 0.8752% | 2.308% | 0.6003% | 1.023% | 2.315% | 0.9319% | 2.793% | 6.671% | 6.484% | 3.79% | 2.721% | 2.726% | 1.293% | 4.415% | 6.886% | 1.319% | 0.606% | 0.8691% | 0.2019% | 1.186%
20 | 1 | 2030 | Summer | Q, [MVAr] | 0 | 1 | -0.1226 | -0.060172 | 0.094886 | 0.028045 | 0.060317 | 0.13251 | 0.046207 | -0.043454 | -0.11124 | -0.044508 | -0.13787 | -0.33145 | -0.32246 | -0.18817 | -0.13493 | -0.13466 | -0.062575 | -0.2156 | -0.33524 | -0.052592 | -0.015259 | 0.0595 | 0.010505 | 0.080572
20 | 1 | 2030 | Summer | Q, [%] | 0 | 1 | 2.452% | 1.203% | 1.898% | 0.5609% | 1.206% | 2.65% | 0.9241% | 0.8691% | 2.225% | 0.8902% | 2.757% | 6.629% | 6.449% | 3.763% | 2.699% | 2.693% | 1.251% | 4.312% | 6.705% | 1.052% | 0.3052% | 1.19% | 0.2101% | 1.611%
1 | 20 | 2030 | Summer | S, [MVA] | 0 | 1 | 2.4774 | 2.3725 | 2.2542 | 2.1789 | 2.0812 | 2.1118 | 2.0607 | 1.4528 | 1.1406 | 0.83477 | 0.7841 | 0.83395 | 0.78328 | 0.70959 | 0.67507 | 0.76377 | 0.82671 | 1.2097 | 1.571 | 1.8854 | 1.9957 | 2.0597 | 2.3226 | 2.3548
1 | 20 | 2030 | Summer | S, [%] | 0 | 1 | 49.55% | 47.45% | 45.08% | 43.58% | 41.62% | 42.24% | 41.21% | 29.06% | 22.81% | 16.7% | 15.68% | 16.68% | 15.67% | 14.19% | 13.5% | 15.28% | 16.53% | 24.19% | 31.42% | 37.71% | 39.91% | 41.19% | 46.45% | 47.1%
20 | 1 | 2030 | Summer | S, [MVA] | 0 | 1 | 2.4574 | 2.3546 | 2.2394 | 2.1645 | 2.0683 | 2.0991 | 2.048 | 1.446 | 1.1361 | 0.83251 | 0.78193 | 0.83116 | 0.78083 | 0.70774 | 0.67345 | 0.7617 | 0.82444 | 1.2043 | 1.5617 | 1.8742 | 1.9834 | 2.0472 | 2.3061 | 2.3385
20 | 1 | 2030 | Summer | S, [%] | 0 | 1 | 49.15% | 47.09% | 44.79% | 43.29% | 41.37% | 41.98% | 40.96% | 28.92% | 22.72% | 16.65% | 15.64% | 16.62% | 15.62% | 14.15% | 13.47% | 15.23% | 16.49% | 24.09% | 31.23% | 37.48% | 39.67% | 40.94% | 46.12% | 46.77%
20 | 21 | 2030 | Summer | P, [MW] | 0 | 1 | 1.5804 | 1.5309 | 1.4715 | 1.4486 | 1.3827 | 1.3672 | 1.3245 | 0.66717 | 0.26269 | -0.15962 | -0.24876 | -0.32326 | -0.35684 | -0.36734 | -0.24508 | -0.055582 | 0.036689 | 0.37404 | 0.65895 | 0.99091 | 1.0459 | 1.0552 | 1.2959 | 1.3798
20 | 21 | 2030 | Summer | P, [%] | 0 | 1 | 52.68% | 51.03% | 49.05% | 48.29% | 46.09% | 45.57% | 44.15% | 22.24% | 8.756% | 5.321% | 8.292% | 10.78% | 11.89% | 12.24% | 8.169% | 1.853% | 1.223% | 12.47% | 21.97% | 33.03% | 34.86% | 35.17% | 43.2% | 45.99%
21 | 20 | 2030 | Summer | P, [MW] | 0 | 1 | -1.5729 | -1.524 | -1.4655 | -1.4426 | -1.3772 | -1.3621 | -1.3193 | -0.66485 | -0.26103 | 0.16094 | 0.25051 | 0.32596 | 0.35955 | 0.36947 | 0.24683 | 0.05719 | -0.035355 | -0.37178 | -0.65546 | -0.9873 | -1.0422 | -1.0516 | -1.2908 | -1.3744
21 | 20 | 2030 | Summer | P, [%] | 0 | 1 | 52.43% | 50.8% | 48.85% | 48.09% | 45.91% | 45.4% | 43.98% | 22.16% | 8.701% | 5.365% | 8.35% | 10.87% | 11.99% | 12.32% | 8.228% | 1.906% | 1.178% | 12.39% | 21.85% | 32.91% | 34.74% | 35.05% | 43.03% | 45.81%
20 | 21 | 2030 | Summer | Q, [MVAr] | 0 | 1 | 0.80747 | 0.74504 | 0.58998 | 0.65682 | 0.62455 | 0.55236 | 0.63866 | 0.72832 | 0.79611 | 0.72937 | 0.82274 | 1.0163 | 1.0073 | 0.87304 | 0.81979 | 0.81953 | 0.74744 | 0.90046 | 1.0201 | 0.73746 | 0.70012 | 0.62537 | 0.67436 | 0.60429
20 | 21 | 2030 | Summer | Q, [%] | 0 | 1 | 26.92% | 24.83% | 19.67% | 21.89% | 20.82% | 18.41% | 21.29% | 24.28% | 26.54% | 24.31% | 27.42% | 33.88% | 33.58% | 29.1% | 27.33% | 27.32% | 24.91% | 30.02% | 34% | 24.58% | 23.34% | 20.85% | 22.48% | 20.14%
21 | 20 | 2030 | Summer | Q, [MVAr] | 0 | 1 | -0.79832 | -0.73665 | -0.58276 | -0.64955 | -0.61798 | -0.54618 | -0.63253 | -0.72584 | -0.79447 | -0.72819 | -0.82099 | -1.0133 | -1.0043 | -0.8708 | -0.81806 | -0.81797 | -0.74623 | -0.89807 | -1.0161 | -0.73332 | -0.69581 | -0.6213 | -0.66836 | -0.59785
21 | 20 | 2030 | Summer | Q, [%] | 0 | 1 | 26.61% | 24.55% | 19.43% | 21.65% | 20.6% | 18.21% | 21.08% | 24.19% | 26.48% | 24.27% | 27.37% | 33.78% | 33.48% | 29.03% | 27.27% | 27.27% | 24.87% | 29.94% | 33.87% | 24.44% | 23.19% | 20.71% | 22.28% | 19.93%
20 | 21 | 2030 | Summer | S, [MVA] | 0 | 1 | 1.7747 | 1.7026 | 1.5853 | 1.5906 | 1.5172 | 1.4746 | 1.4704 | 0.98771 | 0.83833 | 0.74664 | 0.85952 | 1.0665 | 1.0687 | 0.94717 | 0.85565 | 0.82141 | 0.74834 | 0.97506 | 1.2144 | 1.2352 | 1.2586 | 1.2266 | 1.4608 | 1.5063
20 | 21 | 2030 | Summer | S, [%] | 0 | 1 | 59.16% | 56.75% | 52.84% | 53.02% | 50.57% | 49.15% | 49.01% | 32.92% | 27.94% | 24.89% | 28.65% | 35.55% | 35.62% | 31.57% | 28.52% | 27.38% | 24.94% | 32.5% | 40.48% | 41.17% | 41.95% | 40.89% | 48.69% | 50.21%
21 | 20 | 2030 | Summer | S, [MVA] | 0 | 1 | 1.7639 | 1.6927 | 1.5771 | 1.5821 | 1.5095 | 1.4675 | 1.4631 | 0.98432 | 0.83625 | 0.74576 | 0.85836 | 1.0645 | 1.0668 | 0.94594 | 0.85448 | 0.81997 | 0.74707 | 0.97198 | 1.2092 | 1.2298 | 1.2531 | 1.2214 | 1.4536 | 1.4988
21 | 20 | 2030 | Summer | S, [%] | 0 | 1 | 58.8% | 56.42% | 52.57% | 52.74% | 50.32% | 48.92% | 48.77% | 32.81% | 27.88% | 24.86% | 28.61% | 35.48% | 35.56% | 31.53% | 28.48% | 27.33% | 24.9% | 32.4% | 40.31% | 40.99% | 41.77% | 40.71% | 48.45% | 49.96%
21 | 22 | 2030 | Summer | P, [MW] | 0 | 1 | 0.16881 | 0.15924 | 0.14864 | 0.14224 | 0.13883 | 0.15568 | 0.17501 | 0.17918 | 0.19555 | 0.20615 | 0.21073 | 0.21707 | 0.22417 | 0.22021 | 0.21801 | 0.21451 | 0.20365 | 0.21885 | 0.20905 | 0.20523 | 0.2172 | 0.22237 | 0.23413 | 0.2129
21 | 22 | 2030 | Summer | P, [%] | 0 | 1 | 16.88% | 15.92% | 14.86% | 14.22% | 13.88% | 15.57% | 17.5% | 17.92% | 19.55% | 20.61% | 21.07% | 21.71% | 22.42% | 22.02% | 21.8% | 21.45% | 20.37% | 21.89% | 20.9% | 20.52% | 21.72% | 22.24% | 23.41% | 21.29%
22 | 21 | 2030 | Summer | P, [MW] | 0 | 1 | -0.16858 | -0.15902 | -0.14844 | -0.14204 | -0.13864 | -0.1555 | -0.17481 | -0.17897 | -0.19531 | -0.2059 | -0.21047 | -0.2168 | -0.22387 | -0.21992 | -0.21773 | -0.21423 | -0.2034 | -0.21859 | -0.2088 | -0.20498 | -0.21692 | -0.22208 | -0.2338 | -0.21261
22 | 21 | 2030 | Summer | P, [%] | 0 | 1 | 16.86% | 15.9% | 14.84% | 14.2% | 13.86% | 15.55% | 17.48% | 17.9% | 19.53% | 20.59% | 21.05% | 21.68% | 22.39% | 21.99% | 21.77% | 21.42% | 20.34% | 21.86% | 20.88% | 20.5% | 21.69% | 22.21% | 23.38% | 21.26%
21 | 22 | 2030 | Summer | Q, [MVAr] | 0 | 1 | -0.12455 | -0.12929 | -0.13132 | -0.13153 | -0.12937 | -0.10585 | -0.094801 | -0.090863 | -0.085486 | -0.080242 | -0.077331 | -0.077415 | -0.078912 | -0.084781 | -0.086768 | -0.090088 | -0.082861 | -0.052208 | -0.067254 | -0.075351 | -0.080955 | -0.089705 | -0.094813 | -0.10045
21 | 22 | 2030 | Summer | Q, [%] | 0 | 1 | 12.45% | 12.93% | 13.13% | 13.15% | 12.94% | 10.59% | 9.48% | 9.086% | 8.549% | 8.024% | 7.733% | 7.741% | 7.891% | 8.478% | 8.677% | 9.009% | 8.286% | 5.221% | 6.725% | 7.535% | 8.095% | 8.97% | 9.481% | 10.04%
22 | 21 | 2030 | Summer | Q, [MVAr] | 0 | 1 | 0.12371 | 0.12845 | 0.13046 | 0.13065 | 0.12848 | 0.10496 | 0.093936 | 0.089999 | 0.084653 | 0.079427 | 0.076526 | 0.07663 | 0.078151 | 0.084015 | 0.086004 | 0.089318 | 0.082051 | 0.051411 | 0.066441 | 0.074532 | 0.080175 | 0.088947 | 0.094103 | 0.099686
22 | 21 | 2030 | Summer | Q, [%] | 0 | 1 | 12.37% | 12.84% | 13.05% | 13.07% | 12.85% | 10.5% | 9.394% | 9% | 8.465% | 7.943% | 7.653% | 7.663% | 7.815% | 8.402% | 8.6% | 8.932% | 8.205% | 5.141% | 6.644% | 7.453% | 8.017% | 8.895% | 9.41% | 9.969%
21 | 22 | 2030 | Summer | S, [MVA] | 0 | 1 | 0.20978 | 0.20512 | 0.19834 | 0.19373 | 0.18976 | 0.18826 | 0.19904 | 0.2009 | 0.21342 | 0.22121 | 0.22447 | 0.23046 | 0.23765 | 0.23596 | 0.23464 | 0.23266 | 0.21986 | 0.225 | 0.2196 | 0.21862 | 0.23179 | 0.23978 | 0.2526 | 0.23541
21 | 22 | 2030 | Summer | S, [%] | 0 | 1 | 20.98% | 20.51% | 19.83% | 19.37% | 18.98% | 18.83% | 19.9% | 20.09% | 21.34% | 22.12% | 22.45% | 23.05% | 23.76% | 23.6% | 23.46% | 23.27% | 21.99% | 22.5% | 21.96% | 21.86% | 23.18% | 23.98% | 25.26% | 23.54%
22 | 21 | 2030 | Summer | S, [MVA] | 0 | 1 | 0.20911 | 0.20442 | 0.19762 | 0.19299 | 0.18902 | 0.18761 | 0.19845 | 0.20033 | 0.21287 | 0.22069 | 0.22395 | 0.22995 | 0.23712 | 0.23542 | 0.2341 | 0.2321 | 0.21933 | 0.22456 | 0.21912 | 0.21811 | 0.23126 | 0.23923 | 0.25203 | 0.23482
22 | 21 | 2030 | Summer | S, [%] | 0 | 1 | 20.91% | 20.44% | 19.76% | 19.3% | 18.9% | 18.76% | 19.84% | 20.03% | 21.29% | 22.07% | 22.4% | 22.99% | 23.71% | 23.54% | 23.41% | 23.21% | 21.93% | 22.46% | 21.91% | 21.81% | 23.13% | 23.92% | 25.2% | 23.48%
21 | 23 | 2030 | Summer | P, [MW] | 0 | 1 | 1.1184 | 1.0885 | 1.051 | 1.0377 | 0.98233 | 0.95552 | 0.86318 | 0.19933 | -0.24114 | -0.68736 | -0.79127 | -0.87865 | -0.91654 | -0.92281 | -0.79409 | -0.58972 | -0.47354 | -0.16294 | 0.14319 | 0.47147 | 0.5023 | 0.49892 | 0.71842 | 0.85475
21 | 23 | 2030 | Summer | P, [%] | 0 | 1 | 55.92% | 54.43% | 52.55% | 51.88% | 49.12% | 47.78% | 43.16% | 9.967% | 12.06% | 34.37% | 39.56% | 43.93% | 45.83% | 46.14% | 39.7% | 29.49% | 23.68% | 8.147% | 7.16% | 23.57% | 25.11% | 24.95% | 35.92% | 42.74%
23 | 21 | 2030 | Summer | P, [MW] | 0 | 1 | -1.1077 | -1.0785 | -1.0426 | -1.0288 | -0.97427 | -0.94847 | -0.85648 | -0.19496 | 0.24588 | 0.69304 | 0.79842 | 0.88828 | 0.92642 | 0.93156 | 0.80148 | 0.59594 | 0.47853 | 0.16782 | -0.13705 | -0.46676 | -0.49759 | -0.49461 | -0.71251 | -0.84832
23 | 21 | 2030 | Summer | P, [%] | 0 | 1 | 55.39% | 53.93% | 52.13% | 51.44% | 48.71% | 47.42% | 42.82% | 9.748% | 12.29% | 34.65% | 39.92% | 44.41% | 46.32% | 46.58% | 40.07% | 29.8% | 23.93% | 8.391% | 6.852% | 23.34% | 24.88% | 24.73% | 35.63% | 42.42%
21 | 23 | 2030 | Summer | Q, [MVAr] | 0 | 1 | 1.111 | 1.0651 | 0.92064 | 0.98875 | 0.95081 | 0.84883 | 0.9004 | 0.98966 | 1.0245 | 0.92608 | 1.0246 | 1.2176 | 1.2123 | 1.0924 | 1.0437 | 1.0496 | 0.9676 | 1.0547 | 1.1891 | 0.9377 | 0.92167 | 0.87151 | 0.92844 | 0.8761
21 | 23 | 2030 | Summer | Q, [%] | 0 | 1 | 55.55% | 53.26% | 46.03% | 49.44% | 47.54% | 42.44% | 45.02% | 49.48% | 51.22% | 46.3% | 51.23% | 60.88% | 60.61% | 54.62% | 52.18% | 52.48% | 48.38% | 52.74% | 59.45% | 46.88% | 46.08% | 43.58% | 46.42% | 43.81%
23 | 21 | 2030 | Summer | Q, [MVAr] | 0 | 1 | -1.098 | -1.0531 | -0.91067 | -0.97821 | -0.9413 | -0.84064 | -0.89266 | -0.98493 | -1.0193 | -0.91967 | -1.0163 | -1.2061 | -1.2004 | -1.082 | -1.0351 | -1.0425 | -0.96208 | -1.0493 | -1.1821 | -0.93253 | -0.91651 | -0.86687 | -0.92173 | -0.8687
23 | 21 | 2030 | Summer | Q, [%] | 0 | 1 | 54.9% | 52.65% | 45.53% | 48.91% | 47.06% | 42.03% | 44.63% | 49.25% | 50.96% | 45.98% | 50.82% | 60.31% | 60.02% | 54.1% | 51.75% | 52.13% | 48.1% | 52.47% | 59.1% | 46.63% | 45.83% | 43.34% | 46.09% | 43.43%
21 | 23 | 2030 | Summer | S, [MVA] | 0 | 1 | 1.5764 | 1.523 | 1.3972 | 1.4333 | 1.3671 | 1.2781 | 1.2473 | 1.0095 | 1.0525 | 1.1533 | 1.2946 | 1.5016 | 1.5198 | 1.43 | 1.3114 | 1.2039 | 1.0773 | 1.0672 | 1.1977 | 1.0495 | 1.0497 | 1.0042 | 1.1739 | 1.224
21 | 23 | 2030 | Summer | S, [%] | 0 | 1 | 78.82% | 76.15% | 69.86% | 71.67% | 68.36% | 63.9% | 62.37% | 50.48% | 52.62% | 57.66% | 64.73% | 75.08% | 75.99% | 71.5% | 65.57% | 60.2% | 53.86% | 53.36% | 59.88% | 52.48% | 52.48% | 50.21% | 58.7% | 61.2%
23 | 21 | 2030 | Summer | S, [MVA] | 0 | 1 | 1.5597 | 1.5074 | 1.3843 | 1.4196 | 1.3547 | 1.2674 | 1.2371 | 1.004 | 1.0485 | 1.1516 | 1.2924 | 1.4979 | 1.5163 | 1.4278 | 1.3091 | 1.2008 | 1.0745 | 1.0627 | 1.19 | 1.0428 | 1.0429 | 0.99805 | 1.165 | 1.2142
23 | 21 | 2030 | Summer | S, [%] | 0 | 1 | 77.99% | 75.37% | 69.22% | 70.98% | 67.74% | 63.37% | 61.85% | 50.2% | 52.43% | 57.58% | 64.62% | 74.9% | 75.82% | 71.39% | 65.45% | 60.04% | 53.73% | 53.13% | 59.5% | 52.14% | 52.14% | 49.9% | 58.25% | 60.71%
23 | 24 | 2030 | Summer | P, [MW] | 0 | 1 | 0.51441 | 0.51153 | 0.50936 | 0.50699 | 0.50101 | 0.49871 | 0.52999 | 0.51799 | 0.52834 | 0.50595 | 0.52674 | 0.53108 | 0.52282 | 0.52726 | 0.49982 | 0.49977 | 0.4846 | 0.50181 | 0.49405 | 0.49622 | 0.49928 | 0.50107 | 0.51752 | 0.50457
23 | 24 | 2030 | Summer | P, [%] | 0 | 1 | 51.44% | 51.15% | 50.94% | 50.7% | 50.1% | 49.87% | 53% | 51.8% | 52.83% | 50.6% | 52.67% | 53.11% | 52.28% | 52.73% | 49.98% | 49.98% | 48.46% | 50.18% | 49.4% | 49.62% | 49.93% | 50.11% | 51.75% | 50.46%
24 | 23 | 2030 | Summer | P, [MW] | 0 | 1 | -0.51355 | -0.51069 | -0.50852 | -0.50616 | -0.50021 | -0.49791 | -0.52896 | -0.51701 | -0.52724 | -0.50492 | -0.52558 | -0.52985 | -0.52173 | -0.52631 | -0.49903 | -0.49898 | -0.48385 | -0.50099 | -0.49325 | -0.49541 | -0.49849 | -0.50027 | -0.51666 | -0.50376
24 | 23 | 2030 | Summer | P, [%] | 0 | 1 | 51.35% | 51.07% | 50.85% | 50.62% | 50.02% | 49.79% | 52.9% | 51.7% | 52.72% | 50.49% | 52.56% | 52.98% | 52.17% | 52.63% | 49.9% | 49.9% | 48.39% | 50.1% | 49.33% | 49.54% | 49.85% | 50.03% | 51.67% | 50.38%
23 | 24 | 2030 | Summer | Q, [MVAr] | 0 | 1 | 0.065823 | 0.026889 | 0.033936 | 0.036914 | 0.020929 | 0.053953 | 0.20263 | 0.19707 | 0.26267 | 0.26776 | 0.3054 | 0.33584 | 0.27274 | 0.16588 | 0.032807 | 0.025782 | 0.040322 | 0.075005 | 0.075161 | 0.093428 | 0.055775 | 0.039274 | 0.034738 | 0.023708
23 | 24 | 2030 | Summer | Q, [%] | 0 | 1 | 6.582% | 2.689% | 3.394% | 3.691% | 2.093% | 5.395% | 20.26% | 19.71% | 26.27% | 26.78% | 30.54% | 33.58% | 27.27% | 16.59% | 3.281% | 2.578% | 4.032% | 7.501% | 7.516% | 9.343% | 5.578% | 3.927% | 3.474% | 2.371%
24 | 23 | 2030 | Summer | Q, [MVAr] | 0 | 1 | -0.065373 | -0.026466 | -0.033523 | -0.036509 | -0.020554 | -0.05358 | -0.20197 | -0.19648 | -0.26193 | -0.26712 | -0.30458 | -0.33492 | -0.27201 | -0.16533 | -0.032468 | -0.02544 | -0.040038 | -0.074633 | -0.074813 | -0.093061 | -0.05542 | -0.038922 | -0.034307 | -0.023329
24 | 23 | 2030 | Summer | Q, [%] | 0 | 1 | 6.537% | 2.647% | 3.352% | 3.651% | 2.055% | 5.358% | 20.2% | 19.65% | 26.19% | 26.71% | 30.46% | 33.49% | 27.2% | 16.53% | 3.247% | 2.544% | 4.004% | 7.463% | 7.481% | 9.306% | 5.542% | 3.892% | 3.431% | 2.333%
23 | 24 | 2030 | Summer | S, [MVA] | 0 | 1 | 0.51861 | 0.51224 | 0.51049 | 0.50833 | 0.50145 | 0.50162 | 0.5674 | 0.55421 | 0.59003 | 0.57244 | 0.60887 | 0.62836 | 0.58969 | 0.55274 | 0.5009 | 0.50043 | 0.48627 | 0.50738 | 0.49973 | 0.50494 | 0.50239 | 0.5026 | 0.51868 | 0.50513
23 | 24 | 2030 | Summer | S, [%] | 0 | 1 | 51.86% | 51.22% | 51.05% | 50.83% | 50.14% | 50.16% | 56.74% | 55.42% | 59% | 57.24% | 60.89% | 62.84% | 58.97% | 55.27% | 50.09% | 50.04% | 48.63% | 50.74% | 49.97% | 50.49% | 50.24% | 50.26% | 51.87% | 50.51%
24 | 23 | 2030 | Summer | S, [MVA] | 0 | 1 | 0.51769 | 0.51137 | 0.50963 | 0.50748 | 0.50063 | 0.50078 | 0.56621 | 0.55309 | 0.58872 | 0.57123 | 0.60745 | 0.62682 | 0.58838 | 0.55166 | 0.50009 | 0.49963 | 0.48551 | 0.50652 | 0.49889 | 0.50408 | 0.50156 | 0.50178 | 0.5178 | 0.5043
24 | 23 | 2030 | Summer | S, [%] | 0 | 1 | 51.77% | 51.14% | 50.96% | 50.75% | 50.06% | 50.08% | 56.62% | 55.31% | 58.87% | 57.12% | 60.75% | 62.68% | 58.84% | 55.17% | 50.01% | 49.96% | 48.55% | 50.65% | 49.89% | 50.41% | 50.16% | 50.18% | 51.78% | 50.43%
23 | 25 | 2030 | Summer | P, [MW] | 0 | 1 | -0.33313 | -0.23717 | -0.19085 | -0.19652 | -0.23137 | -0.25182 | -0.42412 | -1.0082 | -1.3611 | -1.7791 | -2.0148 | -2.1282 | -2.1657 | -2.1196 | -2.002 | -1.8394 | -1.675 | -1.38 | -1.1249 | -0.79668 | -0.71949 | -0.72556 | -0.60375 | -0.44207
23 | 25 | 2030 | Summer | P, [%] | 0 | 1 | 11.1% | 7.906% | 6.362% | 6.551% | 7.712% | 8.394% | 14.14% | 33.61% | 45.37% | 59.3% | 67.16% | 70.94% | 72.19% | 70.65% | 66.73% | 61.31% | 55.83% | 46% | 37.5% | 26.56% | 23.98% | 24.19% | 20.13% | 14.74%
25 | 23 | 2030 | Summer | P, [MW] | 0 | 1 | 0.33588 | 0.23951 | 0.19309 | 0.19887 | 0.23373 | 0.2539 | 0.42632 | 1.0139 | 1.3699 | 1.7928 | 2.0321 | 2.1475 | 2.1857 | 2.1389 | 2.0193 | 1.8544 | 1.6876 | 1.389 | 1.1314 | 0.80077 | 0.72317 | 0.72943 | 0.60697 | 0.44468
25 | 23 | 2030 | Summer | P, [%] | 0 | 1 | 11.2% | 7.984% | 6.436% | 6.629% | 7.791% | 8.463% | 14.21% | 33.8% | 45.66% | 59.76% | 67.74% | 71.58% | 72.86% | 71.3% | 67.31% | 61.81% | 56.25% | 46.3% | 37.71% | 26.69% | 24.11% | 24.31% | 20.23% | 14.82%
23 | 25 | 2030 | Summer | Q, [MVAr] | 0 | 1 | 0.74525 | 0.71444 | 0.71341 | 0.72997 | 0.72107 | 0.66494 | 0.59851 | 0.60718 | 0.5576 | 0.49286 | 0.48751 | 0.51867 | 0.53214 | 0.56626 | 0.53954 | 0.56698 | 0.55377 | 0.57145 | 0.58716 | 0.60992 | 0.62446 | 0.6551 | 0.65179 | 0.66469
23 | 25 | 2030 | Summer | Q, [%] | 0 | 1 | 24.84% | 23.81% | 23.78% | 24.33% | 24.04% | 22.16% | 19.95% | 20.24% | 18.59% | 16.43% | 16.25% | 17.29% | 17.74% | 18.88% | 17.98% | 18.9% | 18.46% | 19.05% | 19.57% | 20.33% | 20.82% | 21.84% | 21.73% | 22.16%
25 | 23 | 2030 | Summer | Q, [MVAr] | 0 | 1 | -0.74277 | -0.71247 | -0.71155 | -0.72797 | -0.71907 | -0.66329 | -0.59671 | -0.60116 | -0.54776 | -0.47697 | -0.46723 | -0.49585 | -0.50843 | -0.54336 | -0.51911 | -0.54944 | -0.5392 | -0.56125 | -0.58001 | -0.60581 | -0.62084 | -0.65125 | -0.64875 | -0.66239
25 | 23 | 2030 | Summer | Q, [%] | 0 | 1 | 24.76% | 23.75% | 23.72% | 24.27% | 23.97% | 22.11% | 19.89% | 20.04% | 18.26% | 15.9% | 15.57% | 16.53% | 16.95% | 18.11% | 17.3% | 18.31% | 17.97% | 18.71% | 19.33% | 20.19% | 20.69% | 21.71% | 21.62% | 22.08%
23 | 25 | 2030 | Summer | S, [MVA] | 0 | 1 | 0.81632 | 0.75278 | 0.73849 | 0.75596 | 0.75728 | 0.71103 | 0.73355 | 1.1769 | 1.4709 | 1.8461 | 2.073 | 2.1905 | 2.2301 | 2.1939 | 2.0734 | 1.9248 | 1.7642 | 1.4936 | 1.2689 | 1.0033 | 0.95269 | 0.97754 | 0.88845 | 0.79827
23 | 25 | 2030 | Summer | S, [%] | 0 | 1 | 27.21% | 25.09% | 24.62% | 25.2% | 25.24% | 23.7% | 24.45% | 39.23% | 49.03% | 61.54% | 69.1% | 73.02% | 74.34% | 73.13% | 69.11% | 64.16% | 58.81% | 49.79% | 42.3% | 33.44% | 31.76% | 32.58% | 29.62% | 26.61%
25 | 23 | 2030 | Summer | S, [MVA] | 0 | 1 | 0.81518 | 0.75165 | 0.73728 | 0.75465 | 0.7561 | 0.71023 | 0.73335 | 1.1787 | 1.4753 | 1.8551 | 2.0851 | 2.204 | 2.244 | 2.2069 | 2.085 | 1.9341 | 1.7716 | 1.4981 | 1.2714 | 1.0041 | 0.95311 | 0.97785 | 0.88842 | 0.79781
25 | 23 | 2030 | Summer | S, [%] | 0 | 1 | 27.17% | 25.05% | 24.58% | 25.15% | 25.2% | 23.67% | 24.45% | 39.29% | 49.18% | 61.84% | 69.5% | 73.47% | 74.8% | 73.56% | 69.5% | 64.47% | 59.05% | 49.94% | 42.38% | 33.47% | 31.77% | 32.6% | 29.61% | 26.59%
25 | 26 | 2030 | Summer | P, [MW] | 0 | 1 | 0.28537 | 0.29625 | 0.30221 | 0.30186 | 0.29033 | 0.29049 | 0.20059 | -0.27857 | -0.49269 | -0.78354 | -0.98469 | -1.1206 | -1.1914 | -1.1811 | -1.1087 | -0.95783 | -0.75189 | -0.49095 | -0.22819 | 0.10818 | 0.22768 | 0.22081 | 0.24883 | 0.26088
25 | 26 | 2030 | Summer | P, [%] | 0 | 1 | 19.02% | 19.75% | 20.15% | 20.12% | 19.36% | 19.37% | 13.37% | 18.57% | 32.85% | 52.24% | 65.65% | 74.71% | 79.42% | 78.74% | 73.91% | 63.86% | 50.13% | 32.73% | 15.21% | 7.212% | 15.18% | 14.72% | 16.59% | 17.39%
26 | 25 | 2030 | Summer | P, [MW] | 0 | 1 | -0.28526 | -0.29613 | -0.30209 | -0.30175 | -0.29022 | -0.29038 | -0.20054 | 0.27866 | 0.49298 | 0.78426 | 0.98583 | 1.1221 | 1.193 | 1.1827 | 1.1102 | 0.95892 | 0.75257 | 0.49124 | 0.22826 | -0.10817 | -0.22762 | -0.22074 | -0.24875 | -0.26079
26 | 25 | 2030 | Summer | P, [%] | 0 | 1 | 19.02% | 19.74% | 20.14% | 20.12% | 19.35% | 19.36% | 13.37% | 18.58% | 32.87% | 52.28% | 65.72% | 74.81% | 79.54% | 78.85% | 74.01% | 63.93% | 50.17% | 32.75% | 15.22% | 7.211% | 15.17% | 14.72% | 16.58% | 17.39%
25 | 26 | 2030 | Summer | Q, [MVAr] | 0 | 1 | 0.11165 | 0.075337 | 0.063029 | 0.059711 | 0.066454 | 0.035196 | 0.014499 | 0.046683 | 0.029746 | 0.039596 | 0.026202 | 0.057622 | 0.063859 | 0.064962 | 0.044139 | 0.050709 | 0.052741 | 0.055107 | 0.048033 | 0.04892 | 0.058001 | 0.061731 | 0.046788 | 0.05407
25 | 26 | 2030 | Summer | Q, [%] | 0 | 1 | 7.444% | 5.022% | 4.202% | 3.981% | 4.43% | 2.346% | 0.9666% | 3.112% | 1.983% | 2.64% | 1.747% | 3.841% | 4.257% | 4.331% | 2.943% | 3.381% | 3.516% | 3.674% | 3.202% | 3.261% | 3.867% | 4.115% | 3.119% | 3.605%
26 | 25 | 2030 | Summer | Q, [MVAr] | 0 | 1 | -0.11258 | -0.076257 | -0.063949 | -0.06063 | -0.067385 | -0.036134 | -0.01551 | -0.04765 | -0.030485 | -0.039814 | -0.025911 | -0.056908 | -0.062906 | -0.064043 | -0.043452 | -0.050463 | -0.053009 | -0.055842 | -0.049039 | -0.049984 | -0.059004 | -0.062739 | -0.047771 | -0.055037
26 | 25 | 2030 | Summer | Q, [%] | 0 | 1 | 7.505% | 5.084% | 4.263% | 4.042% | 4.492% | 2.409% | 1.034% | 3.177% | 2.032% | 2.654% | 1.727% | 3.794% | 4.194% | 4.27% | 2.897% | 3.364% | 3.534% | 3.723% | 3.269% | 3.332% | 3.934% | 4.183% | 3.185% | 3.669%
25 | 26 | 2030 | Summer | S, [MVA] | 0 | 1 | 0.30644 | 0.30567 | 0.30871 | 0.30771 | 0.29784 | 0.29261 | 0.20111 | 0.28245 | 0.49359 | 0.78454 | 0.98504 | 1.1221 | 1.1931 | 1.1829 | 1.1096 | 0.95917 | 0.75374 | 0.49404 | 0.23319 | 0.11873 | 0.23495 | 0.22927 | 0.25319 | 0.26642
25 | 26 | 2030 | Summer | S, [%] | 0 | 1 | 20.43% | 20.38% | 20.58% | 20.51% | 19.86% | 19.51% | 13.41% | 18.83% | 32.91% | 52.3% | 65.67% | 74.81% | 79.54% | 78.86% | 73.97% | 63.94% | 50.25% | 32.94% | 15.55% | 7.915% | 15.66% | 15.28% | 16.88% | 17.76%
26 | 25 | 2030 | Summer | S, [MVA] | 0 | 1 | 0.30667 | 0.30579 | 0.30879 | 0.30778 | 0.29794 | 0.29262 | 0.20114 | 0.28271 | 0.49392 | 0.78527 | 0.98617 | 1.1236 | 1.1947 | 1.1845 | 1.111 | 0.96025 | 0.75443 | 0.49441 | 0.23346 | 0.11916 | 0.23514 | 0.22949 | 0.2533 | 0.26653
26 | 25 | 2030 | Summer | S, [%] | 0 | 1 | 20.44% | 20.39% | 20.59% | 20.52% | 19.86% | 19.51% | 13.41% | 18.85% | 32.93% | 52.35% | 65.74% | 74.9% | 79.65% | 78.96% | 74.07% | 64.02% | 50.3% | 32.96% | 15.56% | 7.944% | 15.68% | 15.3% | 16.89% | 17.77%
50 | 1 | 2030 | Summer | P, [MW] | 0 | 1 | 7.5898 | 7.046 | 6.4796 | 6.4638 | 6.1498 | 6.0562 | 6.7734 | 7.2638 | 7.4963 | 7.473 | 7.5493 | 7.3318 | 6.9969 | 6.6643 | 5.8081 | 5.9221 | 6.0515 | 7.0572 | 8.0399 | 8.9085 | 9.171 | 9.6622 | 9.2422 | 8.2612
50 | 1 | 2030 | Summer | P, [%] | 0 | 1 | 37.95% | 35.23% | 32.4% | 32.32% | 30.75% | 30.28% | 33.87% | 36.32% | 37.48% | 37.36% | 37.75% | 36.66% | 34.98% | 33.32% | 29.04% | 29.61% | 30.26% | 35.29% | 40.2% | 44.54% | 45.85% | 48.31% | 46.21% | 41.31%
1 | 50 | 2030 | Summer | P, [MW] | 0 | 1 | -7.5649 | -7.0227 | -6.458 | -6.4423 | -6.1296 | -6.0372 | -6.754 | -7.2429 | -7.4751 | -7.4525 | -7.5282 | -7.3118 | -6.9782 | -6.646 | -5.7923 | -5.9056 | -6.0354 | -7.0397 | -8.0173 | -8.8797 | -9.1398 | -9.6273 | -9.2094 | -8.2333
1 | 50 | 2030 | Summer | P, [%] | 0 | 1 | 37.82% | 35.11% | 32.29% | 32.21% | 30.65% | 30.19% | 33.77% | 36.21% | 37.38% | 37.26% | 37.64% | 36.56% | 34.89% | 33.23% | 28.96% | 29.53% | 30.18% | 35.2% | 40.09% | 44.4% | 45.7% | 48.14% | 46.05% | 41.17%
50 | 1 | 2030 | Summer | Q, [MVAr] | 0 | 1 | -3.826 | -4.1315 | -4.3894 | -4.4059 | -4.4332 | -4.174 | -3.2547 | -2.8181 | -2.4331 | -2.0719 | -2.1794 | -2.1961 | -2.4217 | -2.9184 | -3.3956 | -3.4806 | -3.0864 | -1.5561 | -1.614 | -2.3856 | -2.7442 | -2.9828 | -3.2267 | -3.5748
50 | 1 | 2030 | Summer | Q, [%] | 0 | 1 | 19.13% | 20.66% | 21.95% | 22.03% | 22.17% | 20.87% | 16.27% | 14.09% | 12.17% | 10.36% | 10.9% | 10.98% | 12.11% | 14.59% | 16.98% | 17.4% | 15.43% | 7.78% | 8.07% | 11.93% | 13.72% | 14.91% | 16.13% | 17.87%
1 | 50 | 2030 | Summer | Q, [MVAr] | 0 | 1 | 4.3669 | 4.6346 | 4.8548 | 4.8708 | 4.8708 | 4.5845 | 3.6762 | 3.2692 | 2.8923 | 2.5148 | 2.6346 | 2.6276 | 2.8276 | 3.3144 | 3.7379 | 3.8378 | 3.4333 | 1.9365 | 2.1017 | 3.0086 | 3.4187 | 3.7374 | 3.9366 | 4.1802
1 | 50 | 2030 | Summer | Q, [%] | 0 | 1 | 21.83% | 23.17% | 24.27% | 24.35% | 24.35% | 22.92% | 18.38% | 16.35% | 14.46% | 12.57% | 13.17% | 13.14% | 14.14% | 16.57% | 18.69% | 19.19% | 17.17% | 9.682% | 10.51% | 15.04% | 17.09% | 18.69% | 19.68% | 20.9%
50 | 1 | 2030 | Summer | S, [MVA] | 0 | 1 | 8.4997 | 8.1679 | 7.8263 | 7.8226 | 7.5812 | 7.3552 | 7.5148 | 7.7913 | 7.8813 | 7.7549 | 7.8576 | 7.6536 | 7.4042 | 7.2753 | 6.7279 | 6.8692 | 6.7931 | 7.2267 | 8.2003 | 9.2224 | 9.5727 | 10.1121 | 9.7892 | 9.0015
50 | 1 | 2030 | Summer | S, [%] | 0 | 1 | 42.5% | 40.84% | 39.13% | 39.11% | 37.91% | 36.78% | 37.57% | 38.96% | 39.41% | 38.77% | 39.29% | 38.27% | 37.02% | 36.38% | 33.64% | 34.35% | 33.97% | 36.13% | 41% | 46.11% | 47.86% | 50.56% | 48.95% | 45.01%
1 | 50 | 2030 | Summer | S, [MVA] | 0 | 1 | 8.7348 | 8.4142 | 8.0793 | 8.0764 | 7.8293 | 7.5806 | 7.6896 | 7.9466 | 8.0151 | 7.8654 | 7.976 | 7.7697 | 7.5293 | 7.4266 | 6.8937 | 7.0431 | 6.9436 | 7.3011 | 8.2882 | 9.3755 | 9.7582 | 10.3273 | 10.0155 | 9.2337
1 | 50 | 2030 | Summer | S, [%] | 0 | 1 | 43.67% | 42.07% | 40.4% | 40.38% | 39.15% | 37.9% | 38.45% | 39.73% | 40.08% | 39.33% | 39.88% | 38.85% | 37.65% | 37.13% | 34.47% | 35.22% | 34.72% | 36.51% | 41.44% | 46.88% | 48.79% | 51.64% | 50.08% | 46.17%
50 | 51 | 2030 | Summer | P, [MW] | 0 | 1 | -7.5898 | -7.046 | -6.4796 | -6.4638 | -6.1498 | -6.0562 | -6.7734 | -7.2638 | -7.4963 | -7.473 | -7.5493 | -7.3318 | -6.9969 | -6.6643 | -5.8081 | -5.9221 | -6.0515 | -7.0572 | -8.0399 | -8.9085 | -9.171 | -9.6622 | -9.2422 | -8.2612
50 | 51 | 2030 | Summer | P, [%] | 0 | 1 | 37.95% | 35.23% | 32.4% | 32.32% | 30.75% | 30.28% | 33.87% | 36.32% | 37.48% | 37.36% | 37.75% | 36.66% | 34.98% | 33.32% | 29.04% | 29.61% | 30.26% | 35.29% | 40.2% | 44.54% | 45.85% | 48.31% | 46.21% | 41.31%
51 | 50 | 2030 | Summer | P, [MW] | 0 | 1 | 7.5931 | 7.049 | 6.4823 | 6.4666 | 6.1524 | 6.0586 | 6.776 | 7.2665 | 7.4991 | 7.4757 | 7.5521 | 7.3344 | 6.9994 | 6.6667 | 5.8102 | 5.9243 | 6.0535 | 7.0596 | 8.0429 | 8.9123 | 9.1751 | 9.6668 | 9.2465 | 8.2649
51 | 50 | 2030 | Summer | P, [%] | 0 | 1 | 37.97% | 35.24% | 32.41% | 32.33% | 30.76% | 30.29% | 33.88% | 36.33% | 37.5% | 37.38% | 37.76% | 36.67% | 35% | 33.33% | 29.05% | 29.62% | 30.27% | 35.3% | 40.21% | 44.56% | 45.88% | 48.33% | 46.23% | 41.32%
50 | 51 | 2030 | Summer | Q, [MVAr] | 0 | 1 | 3.826 | 4.1315 | 4.3894 | 4.4059 | 4.4332 | 4.174 | 3.2547 | 2.8181 | 2.4331 | 2.0719 | 2.1794 | 2.1961 | 2.4217 | 2.9184 | 3.3956 | 3.4806 | 3.0864 | 1.5561 | 1.614 | 2.3856 | 2.7442 | 2.9828 | 3.2267 | 3.5748
50 | 51 | 2030 | Summer | Q, [%] | 0 | 1 | 19.13% | 20.66% | 21.95% | 22.03% | 22.17% | 20.87% | 16.27% | 14.09% | 12.17% | 10.36% | 10.9% | 10.98% | 12.11% | 14.59% | 16.98% | 17.4% | 15.43% | 7.78% | 8.07% | 11.93% | 13.72% | 14.91% | 16.13% | 17.87%
51 | 50 | 2030 | Summer | Q, [MVAr] | 0 | 1 | -3.8035 | -4.1107 | -4.3703 | -4.3868 | -4.4153 | -4.1571 | -3.2371 | -2.7991 | -2.4138 | -2.0531 | -2.1602 | -2.1778 | -2.4046 | -2.9019 | -3.3815 | -3.4659 | -3.0721 | -1.5398 | -1.593 | -2.359 | -2.7156 | -2.9509 | -3.1968 | -3.5496
51 | 50 | 2030 | Summer | Q, [%] | 0 | 1 | 19.02% | 20.55% | 21.85% | 21.93% | 22.08% | 20.79% | 16.19% | 14% | 12.07% | 10.27% | 10.8% | 10.89% | 12.02% | 14.51% | 16.91% | 17.33% | 15.36% | 7.699% | 7.965% | 11.8% | 13.58% | 14.75% | 15.98% | 17.75%
50 | 51 | 2030 | Summer | S, [MVA] | 0 | 1 | 8.4997 | 8.1679 | 7.8263 | 7.8226 | 7.5812 | 7.3552 | 7.5148 | 7.7913 | 7.8813 | 7.7549 | 7.8576 | 7.6536 | 7.4042 | 7.2753 | 6.7279 | 6.8692 | 6.7931 | 7.2267 | 8.2003 | 9.2224 | 9.5727 | 10.1121 | 9.7892 | 9.0015
50 | 51 | 2030 | Summer | S, [%] | 0 | 1 | 42.5% | 40.84% | 39.13% | 39.11% | 37.91% | 36.78% | 37.57% | 38.96% | 39.41% | 38.77% | 39.29% | 38.27% | 37.02% | 36.38% | 33.64% | 34.35% | 33.97% | 36.13% | 41% | 46.11% | 47.86% | 50.56% | 48.95% | 45.01%
51 | 50 | 2030 | Summer | S, [MVA] | 0 | 1 | 8.4925 | 8.16 | 7.8179 | 7.8141 | 7.5728 | 7.3477 | 7.5095 | 7.787 | 7.878 | 7.7525 | 7.8549 | 7.6509 | 7.401 | 7.2709 | 6.7226 | 6.8636 | 6.7884 | 7.2256 | 8.1991 | 9.2193 | 9.5686 | 10.1072 | 9.7835 | 8.9949
51 | 50 | 2030 | Summer | S, [%] | 0 | 1 | 42.46% | 40.8% | 39.09% | 39.07% | 37.86% | 36.74% | 37.55% | 38.94% | 39.39% | 38.76% | 39.27% | 38.25% | 37% | 36.35% | 33.61% | 34.32% | 33.94% | 36.13% | 41% | 46.1% | 47.84% | 50.54% | 48.92% | 44.97%
1 | 2 | 2030 | Summer | P, [MW] | 0 | 2 | 5.013 | 4.553 | 4.2095 | 4.7592 | 4.1979 | 3.5198 | 4.0497 | 4.7349 | 5.433 | 6.1064 | 6.3852 | 6.2675 | 5.6379 | 4.7703 | 4.1778 | 4.0697 | 4.1588 | 4.6967 | 5.3524 | 5.9946 | 6.6377 | 7.4851 | 6.7782 | 5.5902
1 | 2 | 2030 | Summer | P, [%] | 0 | 2 | 41.77% | 37.94% | 35.08% | 39.66% | 34.98% | 29.33% | 33.75% | 39.46% | 45.27% | 50.89% | 53.21% | 52.23% | 46.98% | 39.75% | 34.81% | 33.91% | 34.66% | 39.14% | 44.6% | 49.95% | 55.31% | 62.38% | 56.48% | 46.58%
2 | 1 | 2030 | Summer | P, [MW] | 0 | 2 | -4.9924 | -4.534 | -4.1916 | -4.7387 | -4.1795 | -3.5052 | -4.0343 | -4.7173 | -5.4121 | -6.0823 | -6.3601 | -6.2424 | -5.6157 | -4.7512 | -4.16 | -4.0526 | -4.1433 | -4.6826 | -5.335 | -5.9729 | -6.6118 | -7.4536 | -6.7502 | -5.568
2 | 1 | 2030 | Summer | P, [%] | 0 | 2 | 41.6% | 37.78% | 34.93% | 39.49% | 34.83% | 29.21% | 33.62% | 39.31% | 45.1% | 50.69% | 53% | 52.02% | 46.8% | 39.59% | 34.67% | 33.77% | 34.53% | 39.02% | 44.46% | 49.77% | 55.1% | 62.11% | 56.25% | 46.4%
1 | 2 | 2030 | Summer | Q, [MVAr] | 0 | 2 | -4.5028 | -4.6005 | -4.6587 | -4.757 | -4.7752 | -4.4223 | -4.1665 | -4.0207 | -3.997 | -3.8716 | -3.7599 | -3.942 | -4.0582 | -4.3496 | -4.6025 | -4.5303 | -4.0351 | -2.9414 | -3.0629 | -3.4332 | -3.6318 | -3.7346 | -4.0288 | -4.2058
1 | 2 | 2030 | Summer | Q, [%] | 0 | 2 | 37.52% | 38.34% | 38.82% | 39.64% | 39.79% | 36.85% | 34.72% | 33.51% | 33.31% | 32.26% | 31.33% | 32.85% | 33.82% | 36.25% | 38.35% | 37.75% | 33.63% | 24.51% | 25.52% | 28.61% | 30.27% | 31.12% | 33.57% | 35.05%
2 | 1 | 2030 | Summer | Q, [MVAr] | 0 | 2 | 4.5599 | 4.6531 | 4.7082 | 4.814 | 4.8262 | 4.4627 | 4.2091 | 4.0697 | 4.0548 | 3.9385 | 3.8298 | 4.0119 | 4.1197 | 4.4028 | 4.6519 | 4.5777 | 4.0779 | 2.9803 | 3.1111 | 3.4934 | 3.7038 | 3.8223 | 4.1067 | 4.2674
2 | 1 | 2030 | Summer | Q, [%] | 0 | 2 | 38% | 38.78% | 39.24% | 40.12% | 40.22% | 37.19% | 35.08% | 33.91% | 33.79% | 32.82% | 31.92% | 33.43% | 34.33% | 36.69% | 38.77% | 38.15% | 33.98% | 24.84% | 25.93% | 29.11% | 30.87% | 31.85% | 34.22% | 35.56%
1 | 2 | 2030 | Summer | S, [MVA] | 0 | 2 | 6.7383 | 6.4726 | 6.2788 | 6.729 | 6.358 | 5.652 | 5.8103 | 6.2117 | 6.7448 | 7.2303 | 7.41 | 7.4041 | 6.9465 | 6.4556 | 6.2159 | 6.0899 | 5.7946 | 5.5417 | 6.1668 | 6.9081 | 7.5663 | 8.3651 | 7.8851 | 6.9957
1 | 2 | 2030 | Summer | S, [%] | 0 | 2 | 56.15% | 53.94% | 52.32% | 56.07% | 52.98% | 47.1% | 48.42% | 51.76% | 56.21% | 60.25% | 61.75% | 61.7% | 57.89% | 53.8% | 51.8% | 50.75% | 48.29% | 46.18% | 51.39% | 57.57% | 63.05% | 69.71% | 65.71% | 58.3%
2 | 1 | 2030 | Summer | S, [MVA] | 0 | 2 | 6.7614 | 6.4969 | 6.3037 | 6.7549 | 6.3844 | 5.6747 | 5.8303 | 6.2302 | 6.7626 | 7.2461 | 7.4242 | 7.4204 | 6.9648 | 6.4775 | 6.2406 | 6.1139 | 5.8135 | 5.5506 | 6.1759 | 6.9195 | 7.5786 | 8.3765 | 7.9013 | 7.0152
2 | 1 | 2030 | Summer | S, [%] | 0 | 2 | 56.35% | 54.14% | 52.53% | 56.29% | 53.2% | 47.29% | 48.59% | 51.92% | 56.36% | 60.38% | 61.87% | 61.84% | 58.04% | 53.98% | 52.01% | 50.95% | 48.45% | 46.26% | 51.47% | 57.66% | 63.15% | 69.8% | 65.84% | 58.46%
2 | 3 | 2030 | Summer | P, [MW] | 0 | 2 | 4.3356 | 3.9026 | 3.5948 | 4.154 | 3.6092 | 2.9408 | 3.4235 | 4.1548 | 4.7937 | 5.3839 | 5.6326 | 5.4969 | 4.8908 | 4.0655 | 3.4998 | 3.4027 | 3.5038 | 4.0308 | 4.6921 | 5.3144 | 5.9134 | 6.7443 | 6.0232 | 4.8857
2 | 3 | 2030 | Summer | P, [%] | 0 | 2 | 43.36% | 39.03% | 35.95% | 41.54% | 36.09% | 29.41% | 34.23% | 41.55% | 47.94% | 53.84% | 56.33% | 54.97% | 48.91% | 40.65% | 35% | 34.03% | 35.04% | 40.31% | 46.92% | 53.14% | 59.13% | 67.44% | 60.23% | 48.86%
3 | 2 | 2030 | Summer | P, [MW] | 0 | 2 | -4.312 | -3.8808 | -3.5742 | -4.1303 | -3.5879 | -2.9242 | -3.4063 | -4.1347 | -4.77 | -5.3567 | -5.6042 | -5.4688 | -4.8659 | -4.0439 | -3.4797 | -3.3834 | -3.4866 | -4.0157 | -4.6729 | -5.2899 | -5.8839 | -6.7077 | -5.9912 | -4.8605
3 | 2 | 2030 | Summer | P, [%] | 0 | 2 | 43.12% | 38.81% | 35.74% | 41.3% | 35.88% | 29.24% | 34.06% | 41.35% | 47.7% | 53.57% | 56.04% | 54.69% | 48.66% | 40.44% | 34.8% | 33.83% | 34.87% | 40.16% | 46.73% | 52.9% | 58.84% | 67.08% | 59.91% | 48.61%
2 | 3 | 2030 | Summer | Q, [MVAr] | 0 | 2 | -4.3357 | -4.4293 | -4.4525 | -4.5342 | -4.5584 | -4.2015 | -3.9347 | -3.8002 | -3.8032 | -3.6897 | -3.597 | -3.7445 | -3.8896 | -4.172 | -4.4041 | -4.3199 | -3.8344 | -2.7457 | -2.8693 | -3.2493 | -3.4622 | -3.5979 | -3.8649 | -4.0279
2 | 3 | 2030 | Summer | Q, [%] | 0 | 2 | 43.36% | 44.29% | 44.52% | 45.34% | 45.58% | 42.01% | 39.35% | 38% | 38.03% | 36.9% | 35.97% | 37.45% | 38.9% | 41.72% | 44.04% | 43.2% | 38.34% | 27.46% | 28.69% | 32.49% | 34.62% | 35.98% | 38.65% | 40.28%
3 | 2 | 2030 | Summer | Q, [MVAr] | 0 | 2 | 4.4009 | 4.4897 | 4.5092 | 4.5999 | 4.6172 | 4.2473 | 3.9821 | 3.8558 | 3.8691 | 3.7652 | 3.6759 | 3.8226 | 3.9585 | 4.2318 | 4.4598 | 4.3732 | 3.8819 | 2.7874 | 2.9224 | 3.3171 | 3.544 | 3.6995 | 3.9538 | 4.0977
3 | 2 | 2030 | Summer | Q, [%] | 0 | 2 | 44.01% | 44.9% | 45.09% | 46% | 46.17% | 42.47% | 39.82% | 38.56% | 38.69% | 37.65% | 36.76% | 38.23% | 39.58% | 42.32% | 44.6% | 43.73% | 38.82% | 27.87% | 29.22% | 33.17% | 35.44% | 37% | 39.54% | 40.98%
2 | 3 | 2030 | Summer | S, [MVA] | 0 | 2 | 6.1315 | 5.9033 | 5.7225 | 6.1494 | 5.8142 | 5.1284 | 5.2156 | 5.6306 | 6.1192 | 6.5269 | 6.6832 | 6.6511 | 6.2489 | 5.8253 | 5.6254 | 5.4991 | 5.1942 | 4.8771 | 5.4999 | 6.229 | 6.8524 | 7.644 | 7.1566 | 6.332
2 | 3 | 2030 | Summer | S, [%] | 0 | 2 | 61.31% | 59.03% | 57.22% | 61.49% | 58.14% | 51.28% | 52.16% | 56.31% | 61.19% | 65.27% | 66.83% | 66.51% | 62.49% | 58.25% | 56.25% | 54.99% | 51.94% | 48.77% | 55% | 62.29% | 68.52% | 76.44% | 71.57% | 63.32%
3 | 2 | 2030 | Summer | S, [MVA] | 0 | 2 | 6.1613 | 5.9345 | 5.754 | 6.1821 | 5.8474 | 5.1566 | 5.2402 | 5.6536 | 6.1419 | 6.5476 | 6.7022 | 6.6723 | 6.2727 | 5.8533 | 5.6567 | 5.5292 | 5.2179 | 4.8883 | 5.5115 | 6.2439 | 6.8688 | 7.6603 | 7.1782 | 6.3573
3 | 2 | 2030 | Summer | S, [%] | 0 | 2 | 61.61% | 59.35% | 57.54% | 61.82% | 58.47% | 51.57% | 52.4% | 56.54% | 61.42% | 65.48% | 67.02% | 66.72% | 62.73% | 58.53% | 56.57% | 55.29% | 52.18% | 48.88% | 55.12% | 62.44% | 68.69% | 76.6% | 71.78% | 63.57%
3 | 4 | 2030 | Summer | P, [MW] | 0 | 2 | 3.9702 | 3.5581 | 3.2748 | 3.8442 | 3.315 | 2.6622 | 3.1119 | 3.8132 | 4.3793 | 4.9195 | 5.1723 | 5.0427 | 4.4474 | 3.6665 | 3.1371 | 3.0629 | 3.1786 | 3.6826 | 4.3276 | 4.8996 | 5.4715 | 6.2879 | 5.5688 | 4.4927
3 | 4 | 2030 | Summer | P, [%] | 0 | 2 | 39.7% | 35.58% | 32.75% | 38.44% | 33.15% | 26.62% | 31.12% | 38.13% | 43.79% | 49.2% | 51.72% | 50.43% | 44.47% | 36.66% | 31.37% | 30.63% | 31.79% | 36.83% | 43.28% | 49% | 54.71% | 62.88% | 55.69% | 44.93%
4 | 3 | 2030 | Summer | P, [MW] | 0 | 2 | -3.9594 | -3.5481 | -3.2654 | -3.8332 | -3.3052 | -2.6546 | -3.104 | -3.8038 | -4.3683 | -4.907 | -5.1593 | -5.0298 | -4.4361 | -3.6567 | -3.128 | -3.0541 | -3.1706 | -3.6755 | -4.3186 | -4.8883 | -5.4578 | -6.2708 | -5.554 | -4.4811
4 | 3 | 2030 | Summer | P, [%] | 0 | 2 | 39.59% | 35.48% | 32.65% | 38.33% | 33.05% | 26.55% | 31.04% | 38.04% | 43.68% | 49.07% | 51.59% | 50.3% | 44.36% | 36.57% | 31.28% | 30.54% | 31.71% | 36.76% | 43.19% | 48.88% | 54.58% | 62.71% | 55.54% | 44.81%
3 | 4 | 2030 | Summer | Q, [MVAr] | 0 | 2 | -4.1601 | -4.2367 | -4.2474 | -4.3333 | -4.3449 | -4.0136 | -3.781 | -3.7176 | -3.7181 | -3.6307 | -3.5077 | -3.6379 | -3.7629 | -4.0115 | -4.2001 | -4.1488 | -3.728 | -2.744 | -2.8527 | -3.2096 | -3.3917 | -3.5266 | -3.7572 | -3.8992
3 | 4 | 2030 | Summer | Q, [%] | 0 | 2 | 41.6% | 42.37% | 42.47% | 43.33% | 43.45% | 40.14% | 37.81% | 37.18% | 37.18% | 36.31% | 35.08% | 36.38% | 37.63% | 40.12% | 42% | 41.49% | 37.28% | 27.44% | 28.53% | 32.1% | 33.92% | 35.27% | 37.57% | 38.99%
4 | 3 | 2030 | Summer | Q, [MVAr] | 0 | 2 | 4.1899 | 4.2643 | 4.2733 | 4.3636 | 4.3719 | 4.0346 | 3.8028 | 3.7435 | 3.7484 | 3.6653 | 3.5438 | 3.6735 | 3.7941 | 4.0386 | 4.2253 | 4.1731 | 3.75 | 2.7633 | 2.8774 | 3.2409 | 3.4295 | 3.5739 | 3.7981 | 3.9313
4 | 3 | 2030 | Summer | Q, [%] | 0 | 2 | 41.9% | 42.64% | 42.73% | 43.64% | 43.72% | 40.35% | 38.03% | 37.44% | 37.48% | 36.65% | 35.44% | 36.73% | 37.94% | 40.39% | 42.25% | 41.73% | 37.5% | 27.63% | 28.77% | 32.41% | 34.29% | 35.74% | 37.98% | 39.31%
3 | 4 | 2030 | Summer | S, [MVA] | 0 | 2 | 5.7505 | 5.5326 | 5.3632 | 5.7927 | 5.4651 | 4.8163 | 4.897 | 5.3255 | 5.7448 | 6.1142 | 6.2496 | 6.2179 | 5.8257 | 5.4346 | 5.2424 | 5.1569 | 4.8991 | 4.5925 | 5.1832 | 5.8573 | 6.4374 | 7.2093 | 6.7177 | 5.9488
3 | 4 | 2030 | Summer | S, [%] | 0 | 2 | 57.51% | 55.33% | 53.63% | 57.93% | 54.65% | 48.16% | 48.97% | 53.26% | 57.45% | 61.14% | 62.5% | 62.18% | 58.26% | 54.35% | 52.42% | 51.57% | 48.99% | 45.92% | 51.83% | 58.57% | 64.37% | 72.09% | 67.18% | 59.49%
4 | 3 | 2030 | Summer | S, [MVA] | 0 | 2 | 5.7647 | 5.5474 | 5.3781 | 5.8082 | 5.4807 | 4.8296 | 4.9088 | 5.3369 | 5.7561 | 6.1248 | 6.2591 | 6.2284 | 5.8373 | 5.4481 | 5.2571 | 5.1713 | 4.9107 | 4.5984 | 5.1894 | 5.8651 | 6.4459 | 7.2177 | 6.7285 | 5.9612
4 | 3 | 2030 | Summer | S, [%] | 0 | 2 | 57.65% | 55.47% | 53.78% | 58.08% | 54.81% | 48.3% | 49.09% | 53.37% | 57.56% | 61.25% | 62.59% | 62.28% | 58.37% | 54.48% | 52.57% | 51.71% | 49.11% | 45.98% | 51.89% | 58.65% | 64.46% | 72.18% | 67.28% | 59.61%
4 | 5 | 2030 | Summer | P, [MW] | 0 | 2 | 2.6027 | 2.2802 | 2.0335 | 2.6718 | 2.2237 | 1.5961 | 2.0007 | 2.5602 | 2.9792 | 3.3944 | 3.5512 | 3.3725 | 2.8214 | 2.1706 | 1.7537 | 1.7506 | 1.8908 | 2.3546 | 2.9595 | 3.4888 | 3.9638 | 4.7033 | 4.0471 | 3.1547
4 | 5 | 2030 | Summer | P, [%] | 0 | 2 | 32.53% | 28.5% | 25.42% | 33.4% | 27.8% | 19.95% | 25.01% | 32% | 37.24% | 42.43% | 44.39% | 42.16% | 35.27% | 27.13% | 21.92% | 21.88% | 23.63% | 29.43% | 36.99% | 43.61% | 49.55% | 58.79% | 50.59% | 39.43%
5 | 4 | 2030 | Summer | P, [MW] | 0 | 2 | -2.587 | -2.2653 | -2.0197 | -2.6546 | -2.2086 | -1.585 | -1.9892 | -2.5465 | -2.9633 | -3.3757 | -3.5321 | -3.3542 | -2.8057 | -2.1568 | -1.7406 | -1.7379 | -1.8799 | -2.3453 | -2.9468 | -3.4719 | -3.9429 | -4.676 | -4.0241 | -3.1371
5 | 4 | 2030 | Summer | P, [%] | 0 | 2 | 32.34% | 28.32% | 25.25% | 33.18% | 27.61% | 19.81% | 24.86% | 31.83% | 37.04% | 42.2% | 44.15% | 41.93% | 35.07% | 26.96% | 21.76% | 21.72% | 23.5% | 29.32% | 36.84% | 43.4% | 49.29% | 58.45% | 50.3% | 39.21%
4 | 5 | 2030 | Summer | Q, [MVAr] | 0 | 2 | -3.2063 | -3.3178 | -3.3005 | -3.3904 | -3.3876 | -3.0734 | -2.9021 | -2.8504 | -2.8461 | -2.8726 | -2.7739 | -2.8446 | -2.9576 | -3.1704 | -3.3053 | -3.2367 | -2.834 | -2.066 | -2.1786 | -2.4291 | -2.6081 | -2.7154 | -2.9268 | -3.0095
4 | 5 | 2030 | Summer | Q, [%] | 0 | 2 | 40.08% | 41.47% | 41.26% | 42.38% | 42.35% | 38.42% | 36.28% | 35.63% | 35.58% | 35.91% | 34.67% | 35.56% | 36.97% | 39.63% | 41.32% | 40.46% | 35.42% | 25.83% | 27.23% | 30.36% | 32.6% | 33.94% | 36.58% | 37.62%
5 | 4 | 2030 | Summer | Q, [MVAr] | 0 | 2 | 3.2494 | 3.3587 | 3.3383 | 3.4375 | 3.4292 | 3.1037 | 2.9335 | 2.8879 | 2.8898 | 2.924 | 2.8265 | 2.8949 | 3.0006 | 3.2083 | 3.3411 | 3.2713 | 2.8636 | 2.0911 | 2.2133 | 2.4755 | 2.6659 | 2.791 | 2.9904 | 3.0579
5 | 4 | 2030 | Summer | Q, [%] | 0 | 2 | 40.62% | 41.98% | 41.73% | 42.97% | 42.86% | 38.8% | 36.67% | 36.1% | 36.12% | 36.55% | 35.33% | 36.19% | 37.51% | 40.1% | 41.76% | 40.89% | 35.8% | 26.14% | 27.67% | 30.94% | 33.32% | 34.89% | 37.38% | 38.22%
4 | 5 | 2030 | Summer | S, [MVA] | 0 | 2 | 4.1297 | 4.0258 | 3.8766 | 4.3166 | 4.0523 | 3.4632 | 3.5249 | 3.8314 | 4.1202 | 4.4468 | 4.5062 | 4.412 | 4.0875 | 3.8423 | 3.7417 | 3.6798 | 3.4068 | 3.1325 | 3.6749 | 4.2511 | 4.7449 | 5.4309 | 4.9945 | 4.36
4 | 5 | 2030 | Summer | S, [%] | 0 | 2 | 51.62% | 50.32% | 48.46% | 53.96% | 50.65% | 43.29% | 44.06% | 47.89% | 51.5% | 55.58% | 56.33% | 55.15% | 51.09% | 48.03% | 46.77% | 46% | 42.59% | 39.16% | 45.94% | 53.14% | 59.31% | 67.89% | 62.43% | 54.5%
5 | 4 | 2030 | Summer | S, [MVA] | 0 | 2 | 4.1535 | 4.0512 | 3.9017 | 4.3432 | 4.0789 | 3.485 | 3.5444 | 3.8503 | 4.1391 | 4.466 | 4.5238 | 4.4308 | 4.108 | 3.8659 | 3.7673 | 3.7043 | 3.4256 | 3.1422 | 3.6855 | 4.2641 | 4.7596 | 5.4456 | 5.0136 | 4.3809
5 | 4 | 2030 | Summer | S, [%] | 0 | 2 | 51.92% | 50.64% | 48.77% | 54.29% | 50.99% | 43.56% | 44.3% | 48.13% | 51.74% | 55.83% | 56.55% | 55.38% | 51.35% | 48.32% | 47.09% | 46.3% | 42.82% | 39.28% | 46.07% | 53.3% | 59.49% | 68.07% | 62.67% | 54.76%
5 | 6 | 2030 | Summer | P, [MW] | 0 | 2 | 1.6379 | 1.538 | 1.4872 | 1.4677 | 1.4108 | 1.3404 | 1.312 | 1.1274 | 1.0849 | 1.1386 | 1.0446 | 0.81672 | 0.63984 | 0.50089 | 0.44121 | 0.51005 | 0.76114 | 1.0967 | 1.2651 | 1.5246 | 1.8252 | 1.9313 | 1.9666 | 1.8239
5 | 6 | 2030 | Summer | P, [%] | 0 | 2 | 32.76% | 30.76% | 29.74% | 29.35% | 28.22% | 26.81% | 26.24% | 22.55% | 21.7% | 22.77% | 20.89% | 16.33% | 12.8% | 10.02% | 8.824% | 10.2% | 15.22% | 21.93% | 25.3% | 30.49% | 36.5% | 38.63% | 39.33% | 36.48%
6 | 5 | 2030 | Summer | P, [MW] | 0 | 2 | -1.6368 | -1.537 | -1.4862 | -1.4667 | -1.4098 | -1.3395 | -1.3112 | -1.1267 | -1.0842 | -1.138 | -1.0441 | -0.8164 | -0.6396 | -0.50064 | -0.44091 | -0.50974 | -0.76074 | -1.0962 | -1.2644 | -1.5238 | -1.824 | -1.93 | -1.9651 | -1.8227
6 | 5 | 2030 | Summer | P, [%] | 0 | 2 | 32.74% | 30.74% | 29.72% | 29.33% | 28.2% | 26.79% | 26.22% | 22.53% | 21.68% | 22.76% | 20.88% | 16.33% | 12.79% | 10.01% | 8.818% | 10.19% | 15.21% | 21.92% | 25.29% | 30.48% | 36.48% | 38.6% | 39.3% | 36.45%
5 | 6 | 2030 | Summer | Q, [MVAr] | 0 | 2 | -1.0142 | -1.0634 | -1.0754 | -1.1199 | -1.1206 | -1.0439 | -1.0061 | -1.0036 | -1.0042 | -0.8365 | -0.67715 | -0.61925 | -0.61991 | -0.7554 | -0.88146 | -0.88637 | -0.85161 | -0.7184 | -0.67367 | -0.68959 | -0.70397 | -0.77649 | -0.89731 | -0.98369
5 | 6 | 2030 | Summer | Q, [%] | 0 | 2 | 20.28% | 21.27% | 21.51% | 22.4% | 22.41% | 20.88% | 20.12% | 20.07% | 20.08% | 16.73% | 13.54% | 12.39% | 12.4% | 15.11% | 17.63% | 17.73% | 17.03% | 14.37% | 13.47% | 13.79% | 14.08% | 15.53% | 17.95% | 19.67%
6 | 5 | 2030 | Summer | Q, [MVAr] | 0 | 2 | 1.0171 | 1.0661 | 1.078 | 1.1225 | 1.1231 | 1.0461 | 1.0082 | 1.0053 | 1.0059 | 0.83799 | 0.67825 | 0.61992 | 0.62036 | 0.75586 | 0.88205 | 0.88702 | 0.85249 | 0.71964 | 0.67521 | 0.69175 | 0.70699 | 0.77993 | 0.90101 | 0.98707
6 | 5 | 2030 | Summer | Q, [%] | 0 | 2 | 20.34% | 21.32% | 21.56% | 22.45% | 22.46% | 20.92% | 20.16% | 20.11% | 20.12% | 16.76% | 13.57% | 12.4% | 12.41% | 15.12% | 17.64% | 17.74% | 17.05% | 14.39% | 13.5% | 13.84% | 14.14% | 15.6% | 18.02% | 19.74%
5 | 6 | 2030 | Summer | S, [MVA] | 0 | 2 | 1.9265 | 1.8699 | 1.8353 | 1.8462 | 1.8017 | 1.6989 | 1.6534 | 1.5094 | 1.4783 | 1.4129 | 1.2449 | 1.0249 | 0.89089 | 0.90638 | 0.98571 | 1.0226 | 1.1422 | 1.3111 | 1.4333 | 1.6733 | 1.9562 | 2.0815 | 2.1616 | 2.0723
5 | 6 | 2030 | Summer | S, [%] | 0 | 2 | 38.53% | 37.4% | 36.71% | 36.92% | 36.03% | 33.98% | 33.07% | 30.19% | 29.57% | 28.26% | 24.9% | 20.5% | 17.82% | 18.13% | 19.71% | 20.45% | 22.84% | 26.22% | 28.67% | 33.47% | 39.12% | 41.63% | 43.23% | 41.45%
6 | 5 | 2030 | Summer | S, [MVA] | 0 | 2 | 1.9271 | 1.8705 | 1.836 | 1.8469 | 1.8025 | 1.6996 | 1.654 | 1.51 | 1.4789 | 1.4133 | 1.2451 | 1.0251 | 0.89103 | 0.90663 | 0.98611 | 1.0231 | 1.1426 | 1.3113 | 1.4334 | 1.6734 | 1.9562 | 2.0816 | 2.1619 | 2.0728
6 | 5 | 2030 | Summer | S, [%] | 0 | 2 | 38.54% | 37.41% | 36.72% | 36.94% | 36.05% | 33.99% | 33.08% | 30.2% | 29.58% | 28.27% | 24.9% | 20.5% | 17.82% | 18.13% | 19.72% | 20.46% | 22.85% | 26.23% | 28.67% | 33.47% | 39.12% | 41.63% | 43.24% | 41.46%
6 | 7 | 2030 | Summer | P, [MW] | 0 | 2 | 1.0437 | 0.99772 | 0.97825 | 0.97782 | 0.93984 | 0.89374 | 0.82575 | 0.59866 | 0.47298 | 0.40917 | 0.22506 | -0.074311 | -0.22977 | -0.26159 | -0.23597 | -0.14936 | 0.1394 | 0.46401 | 0.62182 | 0.86693 | 1.1034 | 1.136 | 1.1653 | 1.1307
6 | 7 | 2030 | Summer | P, [%] | 0 | 2 | 20.87% | 19.95% | 19.56% | 19.56% | 18.8% | 17.87% | 16.51% | 11.97% | 9.46% | 8.183% | 4.501% | 1.486% | 4.595% | 5.232% | 4.719% | 2.987% | 2.788% | 9.28% | 12.44% | 17.34% | 22.07% | 22.72% | 23.31% | 22.61%
7 | 6 | 2030 | Summer | P, [MW] | 0 | 2 | -1.0412 | -0.99542 | -0.97606 | -0.97557 | -0.9377 | -0.89177 | -0.82399 | -0.59751 | -0.47202 | -0.40844 | -0.22468 | 0.074565 | 0.23007 | 0.26201 | 0.23648 | 0.14981 | -0.13899 | -0.4633 | -0.62086 | -0.86532 | -1.1009 | -1.1334 | -1.1624 | -1.1278
7 | 6 | 2030 | Summer | P, [%] | 0 | 2 | 20.82% | 19.91% | 19.52% | 19.51% | 18.75% | 17.84% | 16.48% | 11.95% | 9.44% | 8.169% | 4.494% | 1.491% | 4.601% | 5.24% | 4.73% | 2.996% | 2.78% | 9.266% | 12.42% | 17.31% | 22.02% | 22.67% | 23.25% | 22.56%
6 | 7 | 2030 | Summer | Q, [MVAr] | 0 | 2 | -0.55337 | -0.56885 | -0.55175 | -0.5806 | -0.58574 | -0.57584 | -0.56553 | -0.53853 | -0.56447 | -0.48646 | -0.40032 | -0.37042 | -0.3403 | -0.40792 | -0.48532 | -0.48091 | -0.46265 | -0.42343 | -0.38815 | -0.39406 | -0.39089 | -0.43756 | -0.51912 | -0.57976
6 | 7 | 2030 | Summer | Q, [%] | 0 | 2 | 11.07% | 11.38% | 11.03% | 11.61% | 11.71% | 11.52% | 11.31% | 10.77% | 11.29% | 9.729% | 8.006% | 7.408% | 6.806% | 8.158% | 9.706% | 9.618% | 9.253% | 8.469% | 7.763% | 7.881% | 7.818% | 8.751% | 10.38% | 11.6%
7 | 6 | 2030 | Summer | Q, [MVAr] | 0 | 2 | 0.55591 | 0.57122 | 0.554 | 0.58292 | 0.58792 | 0.57783 | 0.56725 | 0.5395 | 0.56521 | 0.48691 | 0.40034 | 0.37029 | 0.34022 | 0.40799 | 0.4855 | 0.48102 | 0.46272 | 0.42386 | 0.38889 | 0.39561 | 0.39344 | 0.44035 | 0.5222 | 0.58281
7 | 6 | 2030 | Summer | Q, [%] | 0 | 2 | 11.12% | 11.42% | 11.08% | 11.66% | 11.76% | 11.56% | 11.34% | 10.79% | 11.3% | 9.738% | 8.007% | 7.406% | 6.804% | 8.16% | 9.71% | 9.62% | 9.254% | 8.477% | 7.778% | 7.912% | 7.869% | 8.807% | 10.44% | 11.66%
6 | 7 | 2030 | Summer | S, [MVA] | 0 | 2 | 1.1813 | 1.1485 | 1.1231 | 1.1372 | 1.1074 | 1.0632 | 1.0008 | 0.80524 | 0.73643 | 0.63566 | 0.45925 | 0.3778 | 0.4106 | 0.48459 | 0.53965 | 0.50357 | 0.4832 | 0.62817 | 0.73302 | 0.95229 | 1.1706 | 1.2173 | 1.2757 | 1.2707
6 | 7 | 2030 | Summer | S, [%] | 0 | 2 | 23.63% | 22.97% | 22.46% | 22.74% | 22.15% | 21.26% | 20.02% | 16.1% | 14.73% | 12.71% | 9.185% | 7.556% | 8.212% | 9.692% | 10.79% | 10.07% | 9.664% | 12.56% | 14.66% | 19.05% | 23.41% | 24.35% | 25.51% | 25.41%
7 | 6 | 2030 | Summer | S, [MVA] | 0 | 2 | 1.1803 | 1.1477 | 1.1223 | 1.1365 | 1.1068 | 1.0626 | 1.0004 | 0.80504 | 0.73639 | 0.63554 | 0.45908 | 0.37772 | 0.41071 | 0.48487 | 0.54004 | 0.5038 | 0.48314 | 0.62794 | 0.7326 | 0.95146 | 1.1691 | 1.2159 | 1.2743 | 1.2695
7 | 6 | 2030 | Summer | S, [%] | 0 | 2 | 23.61% | 22.95% | 22.45% | 22.73% | 22.14% | 21.25% | 20.01% | 16.1% | 14.73% | 12.71% | 9.182% | 7.554% | 8.214% | 9.697% | 10.8% | 10.08% | 9.663% | 12.56% | 14.65% | 19.03% | 23.38% | 24.32% | 25.49% | 25.39%
7 | 8 | 2030 | Summer | P, [MW] | 0 | 2 | 0.79852 | 0.74983 | 0.74059 | 0.74621 | 0.71637 | 0.68198 | 0.60796 | 0.40923 | 0.27622 | 0.17003 | -0.026524 | -0.26603 | -0.39306 | -0.42262 | -0.40195 | -0.32634 | -0.067539 | 0.2321 | 0.41803 | 0.66982 | 0.89789 | 0.93079 | 0.93971 | 0.88682
7 | 8 | 2030 | Summer | P, [%] | 0 | 2 | 39.93% | 37.49% | 37.03% | 37.31% | 35.82% | 34.1% | 30.4% | 20.46% | 13.81% | 8.501% | 1.326% | 13.3% | 19.65% | 21.13% | 20.1% | 16.32% | 3.377% | 11.61% | 20.9% | 33.49% | 44.89% | 46.54% | 46.99% | 44.34%
8 | 7 | 2030 | Summer | P, [MW] | 0 | 2 | -0.79421 | -0.74581 | -0.73681 | -0.74222 | -0.71256 | -0.67841 | -0.60478 | -0.40696 | -0.27418 | -0.16855 | 0.027494 | 0.26714 | 0.39446 | 0.4244 | 0.40386 | 0.32805 | 0.068838 | -0.23065 | -0.41626 | -0.66687 | -0.89348 | -0.92596 | -0.93453 | -0.88174
8 | 7 | 2030 | Summer | P, [%] | 0 | 2 | 39.71% | 37.29% | 36.84% | 37.11% | 35.63% | 33.92% | 30.24% | 20.35% | 13.71% | 8.428% | 1.375% | 13.36% | 19.72% | 21.22% | 20.19% | 16.4% | 3.442% | 11.53% | 20.81% | 33.34% | 44.67% | 46.3% | 46.73% | 44.09%
7 | 8 | 2030 | Summer | Q, [MVAr] | 0 | 2 | -0.63534 | -0.64297 | -0.60623 | -0.64156 | -0.63969 | -0.63096 | -0.62807 | -0.61301 | -0.63994 | -0.56482 | -0.47811 | -0.43766 | -0.42276 | -0.49595 | -0.54537 | -0.55272 | -0.55225 | -0.5374 | -0.49264 | -0.5025 | -0.49194 | -0.53317 | -0.59816 | -0.65924
7 | 8 | 2030 | Summer | Q, [%] | 0 | 2 | 31.77% | 32.15% | 30.31% | 32.08% | 31.98% | 31.55% | 31.4% | 30.65% | 32% | 28.24% | 23.91% | 21.88% | 21.14% | 24.8% | 27.27% | 27.64% | 27.61% | 26.87% | 24.63% | 25.12% | 24.6% | 26.66% | 29.91% | 32.96%
8 | 7 | 2030 | Summer | Q, [MVAr] | 0 | 2 | 0.63807 | 0.64548 | 0.60855 | 0.64405 | 0.64204 | 0.63314 | 0.62995 | 0.61422 | 0.64098 | 0.56544 | 0.47835 | 0.438 | 0.42332 | 0.49678 | 0.5463 | 0.55351 | 0.55273 | 0.538 | 0.49348 | 0.50422 | 0.49475 | 0.5363 | 0.60155 | 0.66256
8 | 7 | 2030 | Summer | Q, [%] | 0 | 2 | 31.9% | 32.27% | 30.43% | 32.2% | 32.1% | 31.66% | 31.5% | 30.71% | 32.05% | 28.27% | 23.92% | 21.9% | 21.17% | 24.84% | 27.32% | 27.68% | 27.64% | 26.9% | 24.67% | 25.21% | 24.74% | 26.82% | 30.08% | 33.13%
7 | 8 | 2030 | Summer | S, [MVA] | 0 | 2 | 1.0204 | 0.98775 | 0.95707 | 0.98408 | 0.96041 | 0.92909 | 0.87412 | 0.73706 | 0.69701 | 0.58986 | 0.47885 | 0.51217 | 0.57726 | 0.6516 | 0.67749 | 0.64187 | 0.55637 | 0.58538 | 0.6461 | 0.83736 | 1.0238 | 1.0727 | 1.1139 | 1.105
7 | 8 | 2030 | Summer | S, [%] | 0 | 2 | 51.02% | 49.39% | 47.85% | 49.2% | 48.02% | 46.45% | 43.71% | 36.85% | 34.85% | 29.49% | 23.94% | 25.61% | 28.86% | 32.58% | 33.87% | 32.09% | 27.82% | 29.27% | 32.31% | 41.87% | 51.19% | 53.63% | 55.7% | 55.25%
8 | 7 | 2030 | Summer | S, [MVA] | 0 | 2 | 1.0188 | 0.98634 | 0.95563 | 0.98269 | 0.95915 | 0.92796 | 0.87327 | 0.73681 | 0.69716 | 0.59002 | 0.47914 | 0.51303 | 0.57862 | 0.65338 | 0.67937 | 0.64342 | 0.557 | 0.58535 | 0.6456 | 0.83603 | 1.0213 | 1.0701 | 1.1114 | 1.1029
8 | 7 | 2030 | Summer | S, [%] | 0 | 2 | 50.94% | 49.32% | 47.78% | 49.13% | 47.96% | 46.4% | 43.66% | 36.84% | 34.86% | 29.5% | 23.96% | 25.65% | 28.93% | 32.67% | 33.97% | 32.17% | 27.85% | 29.27% | 32.28% | 41.8% | 51.07% | 53.5% | 55.57% | 55.15%
2 | 9 | 2030 | Summer | P, [MW] | 0 | 2 | 0.39584 | 0.37685 | 0.35486 | 0.34557 | 0.34306 | 0.34311 | 0.38103 | 0.36851 | 0.41704 | 0.48054 | 0.51511 | 0.53345 | 0.51004 | 0.45495 | 0.42985 | 0.4163 | 0.40537 | 0.41277 | 0.41914 | 0.43699 | 0.46752 | 0.50016 | 0.48334 | 0.43164
2 | 9 | 2030 | Summer | P, [%] | 0 | 2 | 39.58% | 37.69% | 35.49% | 34.56% | 34.31% | 34.31% | 38.1% | 36.85% | 41.7% | 48.05% | 51.51% | 53.34% | 51% | 45.49% | 42.99% | 41.63% | 40.54% | 41.28% | 41.91% | 43.7% | 46.75% | 50.02% | 48.33% | 43.16%
9 | 2 | 2030 | Summer | P, [MW] | 0 | 2 | -0.39537 | -0.37641 | -0.35443 | -0.34515 | -0.34265 | -0.34271 | -0.38058 | -0.36808 | -0.41655 | -0.47996 | -0.51448 | -0.53278 | -0.5094 | -0.45439 | -0.42933 | -0.4158 | -0.40489 | -0.41229 | -0.41865 | -0.43647 | -0.46695 | -0.49953 | -0.48273 | -0.43112
9 | 2 | 2030 | Summer | P, [%] | 0 | 2 | 39.54% | 37.64% | 35.44% | 34.52% | 34.27% | 34.27% | 38.06% | 36.81% | 41.65% | 48% | 51.45% | 53.28% | 50.94% | 45.44% | 42.93% | 41.58% | 40.49% | 41.23% | 41.86% | 43.65% | 46.69% | 49.95% | 48.27% | 43.11%
2 | 9 | 2030 | Summer | Q, [MVAr] | 0 | 2 | -0.32865 | -0.33088 | -0.33497 | -0.33994 | -0.33644 | -0.32814 | -0.32639 | -0.32559 | -0.31626 | -0.3052 | -0.29125 | -0.28849 | -0.30487 | -0.31551 | -0.31928 | -0.32193 | -0.31806 | -0.31182 | -0.31386 | -0.31715 | -0.32141 | -0.32351 | -0.328 | -0.3273
2 | 9 | 2030 | Summer | Q, [%] | 0 | 2 | 32.86% | 33.09% | 33.5% | 33.99% | 33.64% | 32.81% | 32.64% | 32.56% | 31.63% | 30.52% | 29.13% | 28.85% | 30.49% | 31.55% | 31.93% | 32.19% | 31.81% | 31.18% | 31.39% | 31.71% | 32.14% | 32.35% | 32.8% | 32.73%
9 | 2 | 2030 | Summer | Q, [MVAr] | 0 | 2 | 0.32885 | 0.33105 | 0.3351 | 0.34007 | 0.33656 | 0.32825 | 0.32657 | 0.32575 | 0.31649 | 0.30556 | 0.29167 | 0.28895 | 0.30529 | 0.31582 | 0.31954 | 0.32217 | 0.31828 | 0.31204 | 0.31409 | 0.31742 | 0.32174 | 0.32391 | 0.32837 | 0.32757
9 | 2 | 2030 | Summer | Q, [%] | 0 | 2 | 32.88% | 33.1% | 33.51% | 34.01% | 33.66% | 32.82% | 32.66% | 32.58% | 31.65% | 30.56% | 29.17% | 28.89% | 30.53% | 31.58% | 31.95% | 32.22% | 31.83% | 31.2% | 31.41% | 31.74% | 32.17% | 32.39% | 32.84% | 32.76%
2 | 9 | 2030 | Summer | S, [MVA] | 0 | 2 | 0.51449 | 0.5015 | 0.48798 | 0.48475 | 0.4805 | 0.47476 | 0.50171 | 0.49175 | 0.5234 | 0.56927 | 0.59175 | 0.60646 | 0.59421 | 0.55365 | 0.53545 | 0.52625 | 0.51525 | 0.51731 | 0.52363 | 0.53995 | 0.56735 | 0.59567 | 0.58412 | 0.54171
2 | 9 | 2030 | Summer | S, [%] | 0 | 2 | 51.45% | 50.15% | 48.8% | 48.47% | 48.05% | 47.48% | 50.17% | 49.17% | 52.34% | 56.93% | 59.17% | 60.65% | 59.42% | 55.36% | 53.55% | 52.63% | 51.53% | 51.73% | 52.36% | 54% | 56.73% | 59.57% | 58.41% | 54.17%
9 | 2 | 2030 | Summer | S, [MVA] | 0 | 2 | 0.51426 | 0.50127 | 0.48777 | 0.48454 | 0.4803 | 0.47455 | 0.50149 | 0.49152 | 0.52314 | 0.56897 | 0.5914 | 0.60609 | 0.59388 | 0.55337 | 0.5352 | 0.52601 | 0.51501 | 0.51706 | 0.52337 | 0.53968 | 0.56706 | 0.59536 | 0.58383 | 0.54145
9 | 2 | 2030 | Summer | S, [%] | 0 | 2 | 51.43% | 50.13% | 48.78% | 48.45% | 48.03% | 47.45% | 50.15% | 49.15% | 52.31% | 56.9% | 59.14% | 60.61% | 59.39% | 55.34% | 53.52% | 52.6% | 51.5% | 51.71% | 52.34% | 53.97% | 56.71% | 59.54% | 58.38% | 54.14%
1 | 20 | 2030 | Summer | P, [MW] | 0 | 2 | 2.5549 | 2.4577 | 2.3921 | 2.2654 | 2.0475 | 2.0479 | 1.9685 | 1.497 | 1.3381 | 0.50088 | 0.75854 | 0.80509 | 0.79099 | 0.7291 | 0.81963 | 0.94025 | 1.1534 | 1.4081 | 1.5249 | 1.8514 | 2.0532 | 2.0594 | 2.2797 | 2.3948
1 | 20 | 2030 | Summer | P, [%] | 0 | 2 | 51.1% | 49.15% | 47.84% | 45.31% | 40.95% | 40.96% | 39.37% | 29.94% | 26.76% | 10.02% | 15.17% | 16.1% | 15.82% | 14.58% | 16.39% | 18.8% | 23.07% | 28.16% | 30.5% | 37.03% | 41.06% | 41.19% | 45.59% | 47.9%
20 | 1 | 2030 | Summer | P, [MW] | 0 | 2 | -2.5349 | -2.4392 | -2.3745 | -2.2496 | -2.0346 | -2.035 | -1.9565 | -1.4901 | -1.3324 | -0.49986 | -0.75676 | -0.80307 | -0.78892 | -0.72734 | -0.81746 | -0.9375 | -1.1492 | -1.402 | -1.5177 | -1.8409 | -2.0403 | -2.0462 | -2.2636 | -2.3772
20 | 1 | 2030 | Summer | P, [%] | 0 | 2 | 50.7% | 48.78% | 47.49% | 44.99% | 40.69% | 40.7% | 39.13% | 29.8% | 26.65% | 9.997% | 15.14% | 16.06% | 15.78% | 14.55% | 16.35% | 18.75% | 22.98% | 28.04% | 30.35% | 36.82% | 40.81% | 40.92% | 45.27% | 47.54%
1 | 20 | 2030 | Summer | Q, [MVAr] | 0 | 2 | 0.039947 | 0.15474 | 0.18802 | 0.19351 | 0.099207 | 0.0011113 | 0.019937 | 0.0078613 | -0.18571 | -0.27916 | -0.036595 | 0.055391 | 0.2092 | 0.18893 | 0.16737 | -0.028808 | -0.20271 | -0.021103 | -0.024851 | 0.054072 | 0.10998 | 0.28292 | 0.33068 | 0.050397
1 | 20 | 2030 | Summer | Q, [%] | 0 | 2 | 0.7989% | 3.095% | 3.76% | 3.87% | 1.984% | 0.02223% | 0.3987% | 0.1572% | 3.714% | 5.583% | 0.7319% | 1.108% | 4.184% | 3.779% | 3.347% | 0.5762% | 4.054% | 0.4221% | 0.497% | 1.081% | 2.2% | 5.658% | 6.614% | 1.008%
20 | 1 | 2030 | Summer | Q, [MVAr] | 0 | 2 | -0.014817 | -0.13144 | -0.16592 | -0.17374 | -0.083189 | 0.014909 | -0.0051953 | 0.00040813 | 0.19233 | 0.27978 | 0.038212 | -0.053475 | -0.20721 | -0.18734 | -0.16525 | 0.031681 | 0.20754 | 0.028338 | 0.033433 | -0.041155 | -0.093964 | -0.26661 | -0.31048 | -0.028391
20 | 1 | 2030 | Summer | Q, [%] | 0 | 2 | 0.2963% | 2.629% | 3.318% | 3.475% | 1.664% | 0.2982% | 0.1039% | 0.008163% | 3.847% | 5.596% | 0.7642% | 1.069% | 4.144% | 3.747% | 3.305% | 0.6336% | 4.151% | 0.5668% | 0.6687% | 0.8231% | 1.879% | 5.332% | 6.21% | 0.5678%
1 | 20 | 2030 | Summer | S, [MVA] | 0 | 2 | 2.5552 | 2.4626 | 2.3995 | 2.2737 | 2.0499 | 2.0479 | 1.9686 | 1.4971 | 1.3509 | 0.57342 | 0.75943 | 0.80699 | 0.81819 | 0.75318 | 0.83655 | 0.94069 | 1.1711 | 1.4083 | 1.5251 | 1.8522 | 2.0561 | 2.0787 | 2.3036 | 2.3953
1 | 20 | 2030 | Summer | S, [%] | 0 | 2 | 51.1% | 49.25% | 47.99% | 45.47% | 41% | 40.96% | 39.37% | 29.94% | 27.02% | 11.47% | 15.19% | 16.14% | 16.36% | 15.06% | 16.73% | 18.81% | 23.42% | 28.17% | 30.5% | 37.04% | 41.12% | 41.57% | 46.07% | 47.91%
20 | 1 | 2030 | Summer | S, [MVA] | 0 | 2 | 2.535 | 2.4427 | 2.3803 | 2.2563 | 2.0363 | 2.0351 | 1.9565 | 1.4901 | 1.3463 | 0.57284 | 0.75772 | 0.80485 | 0.81567 | 0.75108 | 0.83399 | 0.93803 | 1.1678 | 1.4023 | 1.5181 | 1.8414 | 2.0424 | 2.0635 | 2.2848 | 2.3774
20 | 1 | 2030 | Summer | S, [%] | 0 | 2 | 50.7% | 48.85% | 47.61% | 45.13% | 40.73% | 40.7% | 39.13% | 29.8% | 26.93% | 11.46% | 15.15% | 16.1% | 16.31% | 15.02% | 16.68% | 18.76% | 23.36% | 28.05% | 30.36% | 36.83% | 40.85% | 41.27% | 45.7% | 47.55%
20 | 21 | 2030 | Summer | P, [MW] | 0 | 2 | 1.6052 | 1.5669 | 1.5297 | 1.4409 | 1.2473 | 1.2877 | 1.2568 | 0.66894 | 0.59108 | -0.37864 | -0.18409 | -0.30823 | -0.26753 | -0.21836 | -0.021379 | 0.14121 | 0.37613 | 0.60179 | 0.70524 | 1.0118 | 1.1216 | 1.0646 | 1.2423 | 1.4122
20 | 21 | 2030 | Summer | P, [%] | 0 | 2 | 53.51% | 52.23% | 50.99% | 48.03% | 41.58% | 42.92% | 41.89% | 22.3% | 19.7% | 12.62% | 6.136% | 10.27% | 8.918% | 7.279% | 0.7126% | 4.707% | 12.54% | 20.06% | 23.51% | 33.73% | 37.39% | 35.49% | 41.41% | 47.07%
21 | 20 | 2030 | Summer | P, [MW] | 0 | 2 | -1.598 | -1.5595 | -1.5224 | -1.4343 | -1.2422 | -1.2827 | -1.2519 | -0.66676 | -0.58968 | 0.37937 | 0.18517 | 0.30975 | 0.26959 | 0.22028 | 0.023106 | -0.14014 | -0.37525 | -0.59991 | -0.70305 | -1.0081 | -1.1172 | -1.0598 | -1.2363 | -1.4063
21 | 20 | 2030 | Summer | P, [%] | 0 | 2 | 53.27% | 51.98% | 50.75% | 47.81% | 41.41% | 42.76% | 41.73% | 22.23% | 19.66% | 12.65% | 6.172% | 10.33% | 8.986% | 7.343% | 0.7702% | 4.671% | 12.51% | 20% | 23.43% | 33.6% | 37.24% | 35.33% | 41.21% | 46.88%
20 | 21 | 2030 | Summer | Q, [MVAr] | 0 | 2 | 0.69968 | 0.81631 | 0.85078 | 0.85861 | 0.76805 | 0.66996 | 0.69006 | 0.68446 | 0.49254 | 0.40508 | 0.64665 | 0.73834 | 0.89208 | 0.87221 | 0.85011 | 0.65318 | 0.47733 | 0.65653 | 0.65143 | 0.72602 | 0.77883 | 0.95148 | 0.99535 | 0.71326
20 | 21 | 2030 | Summer | Q, [%] | 0 | 2 | 23.32% | 27.21% | 28.36% | 28.62% | 25.6% | 22.33% | 23% | 22.82% | 16.42% | 13.5% | 21.56% | 24.61% | 29.74% | 29.07% | 28.34% | 21.77% | 15.91% | 21.88% | 21.71% | 24.2% | 25.96% | 31.72% | 33.18% | 23.78%
21 | 20 | 2030 | Summer | Q, [MVAr] | 0 | 2 | -0.69079 | -0.80724 | -0.84189 | -0.85049 | -0.76197 | -0.66398 | -0.68425 | -0.68215 | -0.49124 | -0.40466 | -0.64579 | -0.73689 | -0.88993 | -0.87023 | -0.8484 | -0.65232 | -0.47671 | -0.65461 | -0.64912 | -0.72179 | -0.77365 | -0.94578 | -0.98813 | -0.7061
21 | 20 | 2030 | Summer | Q, [%] | 0 | 2 | 23.03% | 26.91% | 28.06% | 28.35% | 25.4% | 22.13% | 22.81% | 22.74% | 16.37% | 13.49% | 21.53% | 24.56% | 29.66% | 29.01% | 28.28% | 21.74% | 15.89% | 21.82% | 21.64% | 24.06% | 25.79% | 31.53% | 32.94% | 23.54%
20 | 21 | 2030 | Summer | S, [MVA] | 0 | 2 | 1.7511 | 1.7668 | 1.7503 | 1.6774 | 1.4648 | 1.4516 | 1.4338 | 0.95706 | 0.7694 | 0.55449 | 0.67235 | 0.8001 | 0.93133 | 0.89913 | 0.85038 | 0.66827 | 0.60772 | 0.89061 | 0.96006 | 1.2453 | 1.3655 | 1.4279 | 1.5918 | 1.5821
20 | 21 | 2030 | Summer | S, [%] | 0 | 2 | 58.37% | 58.89% | 58.34% | 55.91% | 48.83% | 48.39% | 47.79% | 31.9% | 25.65% | 18.48% | 22.41% | 26.67% | 31.04% | 29.97% | 28.35% | 22.28% | 20.26% | 29.69% | 32% | 41.51% | 45.52% | 47.6% | 53.06% | 52.74%
21 | 20 | 2030 | Summer | S, [MVA] | 0 | 2 | 1.7409 | 1.756 | 1.7397 | 1.6675 | 1.4573 | 1.4444 | 1.4267 | 0.95389 | 0.76749 | 0.55468 | 0.67181 | 0.79935 | 0.92987 | 0.89768 | 0.84871 | 0.66721 | 0.60668 | 0.88792 | 0.95689 | 1.2399 | 1.3589 | 1.4205 | 1.5826 | 1.5736
21 | 20 | 2030 | Summer | S, [%] | 0 | 2 | 58.03% | 58.53% | 57.99% | 55.58% | 48.58% | 48.15% | 47.56% | 31.8% | 25.58% | 18.49% | 22.39% | 26.64% | 31% | 29.92% | 28.29% | 22.24% | 20.22% | 29.6% | 31.9% | 41.33% | 45.3% | 47.35% | 52.75% | 52.45%
21 | 22 | 2030 | Summer | P, [MW] | 0 | 2 | 0.15985 | 0.14666 | 0.13214 | 0.12644 | 0.12208 | 0.13768 | 0.16489 | 0.16431 | 0.18844 | 0.17903 | 0.20676 | 0.21323 | 0.19676 | 0.18944 | 0.18042 | 0.17586 | 0.17745 | 0.19017 | 0.17335 | 0.17616 | 0.19222 | 0.19476 | 0.20962 | 0.18894
21 | 22 | 2030 | Summer | P, [%] | 0 | 2 | 15.98% | 14.67% | 13.21% | 12.64% | 12.21% | 13.77% | 16.49% | 16.43% | 18.84% | 17.9% | 20.68% | 21.32% | 19.68% | 18.94% | 18.04% | 17.59% | 17.74% | 19.02% | 17.33% | 17.62% | 19.22% | 19.48% | 20.96% | 18.89%
22 | 21 | 2030 | Summer | P, [MW] | 0 | 2 | -0.15963 | -0.14646 | -0.13196 | -0.12627 | -0.12192 | -0.13752 | -0.1647 | -0.16412 | -0.18821 | -0.17882 | -0.20649 | -0.21295 | -0.1965 | -0.18919 | -0.18019 | -0.17564 | -0.17724 | -0.18996 | -0.17315 | -0.17596 | -0.19199 | -0.19453 | -0.20934 | -0.18869
22 | 21 | 2030 | Summer | P, [%] | 0 | 2 | 15.96% | 14.65% | 13.2% | 12.63% | 12.19% | 13.75% | 16.47% | 16.41% | 18.82% | 17.88% | 20.65% | 21.3% | 19.65% | 18.92% | 18.02% | 17.56% | 17.72% | 19% | 17.32% | 17.6% | 19.2% | 19.45% | 20.93% | 18.87%
21 | 22 | 2030 | Summer | Q, [MVAr] | 0 | 2 | -0.12607 | -0.12931 | -0.1303 | -0.12928 | -0.12905 | -0.10737 | -0.095069 | -0.096088 | -0.10098 | -0.097617 | -0.093797 | -0.087898 | -0.10088 | -0.10942 | -0.1109 | -0.10908 | -0.093377 | -0.06885 | -0.083211 | -0.08765 | -0.089073 | -0.090572 | -0.098796 | -0.10578
21 | 22 | 2030 | Summer | Q, [%] | 0 | 2 | 12.61% | 12.93% | 13.03% | 12.93% | 12.9% | 10.74% | 9.507% | 9.609% | 10.1% | 9.762% | 9.38% | 8.79% | 10.09% | 10.94% | 11.09% | 10.91% | 9.338% | 6.885% | 8.321% | 8.765% | 8.907% | 9.057% | 9.88% | 10.58%
22 | 21 | 2030 | Summer | Q, [MVAr] | 0 | 2 | 0.12522 | 0.12844 | 0.1294 | 0.12837 | 0.12813 | 0.10644 | 0.094184 | 0.0952 | 0.10015 | 0.096753 | 0.093002 | 0.087116 | 0.10007 | 0.10861 | 0.11007 | 0.10824 | 0.092516 | 0.067993 | 0.082325 | 0.086775 | 0.088237 | 0.089741 | 0.09802 | 0.10496
22 | 21 | 2030 | Summer | Q, [%] | 0 | 2 | 12.52% | 12.84% | 12.94% | 12.84% | 12.81% | 10.64% | 9.418% | 9.52% | 10.02% | 9.675% | 9.3% | 8.712% | 10.01% | 10.86% | 11.01% | 10.82% | 9.252% | 6.799% | 8.232% | 8.677% | 8.824% | 8.974% | 9.802% | 10.5%
21 | 22 | 2030 | Summer | S, [MVA] | 0 | 2 | 0.20358 | 0.19552 | 0.18558 | 0.18083 | 0.17764 | 0.17459 | 0.19033 | 0.19034 | 0.2138 | 0.20391 | 0.22704 | 0.23063 | 0.22111 | 0.21877 | 0.21178 | 0.20695 | 0.20052 | 0.20225 | 0.19228 | 0.19676 | 0.21185 | 0.21479 | 0.23173 | 0.21653
21 | 22 | 2030 | Summer | S, [%] | 0 | 2 | 20.36% | 19.55% | 18.56% | 18.08% | 17.76% | 17.46% | 19.03% | 19.03% | 21.38% | 20.39% | 22.7% | 23.06% | 22.11% | 21.88% | 21.18% | 20.69% | 20.05% | 20.23% | 19.23% | 19.68% | 21.19% | 21.48% | 23.17% | 21.65%
22 | 21 | 2030 | Summer | S, [MVA] | 0 | 2 | 0.20288 | 0.1948 | 0.18482 | 0.18006 | 0.17687 | 0.1739 | 0.18973 | 0.18973 | 0.2132 | 0.20331 | 0.22647 | 0.23008 | 0.22052 | 0.21815 | 0.21115 | 0.20632 | 0.19993 | 0.20176 | 0.19173 | 0.1962 | 0.21129 | 0.21423 | 0.23115 | 0.21592
22 | 21 | 2030 | Summer | S, [%] | 0 | 2 | 20.29% | 19.48% | 18.48% | 18.01% | 17.69% | 17.39% | 18.97% | 18.97% | 21.32% | 20.33% | 22.65% | 23.01% | 22.05% | 21.82% | 21.11% | 20.63% | 19.99% | 20.18% | 19.17% | 19.62% | 21.13% | 21.42% | 23.12% | 21.59%
21 | 23 | 2030 | Summer | P, [MW] | 0 | 2 | 1.1775 | 1.1693 | 1.1647 | 1.0913 | 0.90819 | 0.94147 | 0.85832 | 0.27169 | 0.1217 | -0.8281 | -0.72184 | -0.85413 | -0.77798 | -0.70105 | -0.47637 | -0.30506 | -0.064801 | 0.14109 | 0.27761 | 0.57847 | 0.64611 | 0.57754 | 0.72287 | 0.94136
21 | 23 | 2030 | Summer | P, [%] | 0 | 2 | 58.88% | 58.46% | 58.24% | 54.57% | 45.41% | 47.07% | 42.92% | 13.58% | 6.085% | 41.41% | 36.09% | 42.71% | 38.9% | 35.05% | 23.82% | 15.25% | 3.24% | 7.054% | 13.88% | 28.92% | 32.31% | 28.88% | 36.14% | 47.07%
23 | 21 | 2030 | Summer | P, [MW] | 0 | 2 | -1.1671 | -1.1578 | -1.1529 | -1.0802 | -0.89942 | -0.93353 | -0.85106 | -0.26729 | -0.11909 | 0.83291 | 0.72748 | 0.86132 | 0.78632 | 0.70894 | 0.48307 | 0.30936 | 0.067283 | -0.13771 | -0.27395 | -0.573 | -0.63973 | -0.56981 | -0.71371 | -0.93319
23 | 21 | 2030 | Summer | P, [%] | 0 | 2 | 58.35% | 57.89% | 57.65% | 54.01% | 44.97% | 46.68% | 42.55% | 13.36% | 5.955% | 41.65% | 36.37% | 43.07% | 39.32% | 35.45% | 24.15% | 15.47% | 3.364% | 6.886% | 13.7% | 28.65% | 31.99% | 28.49% | 35.69% | 46.66%
21 | 23 | 2030 | Summer | Q, [MVAr] | 0 | 2 | 1.0189 | 1.1415 | 1.1733 | 1.1818 | 1.1002 | 0.97669 | 0.9727 | 0.97377 | 0.76988 | 0.6643 | 0.89262 | 0.97509 | 1.1579 | 1.159 | 1.1526 | 0.95157 | 0.75661 | 0.87443 | 0.88165 | 0.97046 | 1.0353 | 1.2154 | 1.2706 | 1.0076
21 | 23 | 2030 | Summer | Q, [%] | 0 | 2 | 50.94% | 57.07% | 58.66% | 59.09% | 55.01% | 48.83% | 48.64% | 48.69% | 38.49% | 33.22% | 44.63% | 48.75% | 57.89% | 57.95% | 57.63% | 47.58% | 37.83% | 43.72% | 44.08% | 48.52% | 51.77% | 60.77% | 63.53% | 50.38%
23 | 21 | 2030 | Summer | Q, [MVAr] | 0 | 2 | -1.0063 | -1.1275 | -1.1589 | -1.1683 | -1.0898 | -0.96733 | -0.96423 | -0.96901 | -0.76743 | -0.65902 | -0.88627 | -0.96673 | -1.148 | -1.1498 | -1.1449 | -0.94693 | -0.75432 | -0.871 | -0.87783 | -0.9643 | -1.028 | -1.2063 | -1.2596 | -0.9979
23 | 21 | 2030 | Summer | Q, [%] | 0 | 2 | 50.31% | 56.37% | 57.95% | 58.41% | 54.49% | 48.37% | 48.21% | 48.45% | 38.37% | 32.95% | 44.31% | 48.34% | 57.4% | 57.49% | 57.24% | 47.35% | 37.72% | 43.55% | 43.89% | 48.22% | 51.4% | 60.32% | 62.98% | 49.9%
21 | 23 | 2030 | Summer | S, [MVA] | 0 | 2 | 1.5571 | 1.6341 | 1.6532 | 1.6086 | 1.4266 | 1.3566 | 1.2972 | 1.011 | 0.77944 | 1.0616 | 1.148 | 1.2963 | 1.395 | 1.3546 | 1.2472 | 0.99927 | 0.75938 | 0.88574 | 0.92433 | 1.1298 | 1.2204 | 1.3457 | 1.4618 | 1.3789
21 | 23 | 2030 | Summer | S, [%] | 0 | 2 | 77.86% | 81.7% | 82.66% | 80.43% | 71.33% | 67.83% | 64.86% | 50.55% | 38.97% | 53.08% | 57.4% | 64.81% | 69.75% | 67.73% | 62.36% | 49.96% | 37.97% | 44.29% | 46.22% | 56.49% | 61.02% | 67.28% | 73.09% | 68.94%
23 | 21 | 2030 | Summer | S, [MVA] | 0 | 2 | 1.541 | 1.6161 | 1.6347 | 1.5911 | 1.413 | 1.3443 | 1.2861 | 1.0052 | 0.77662 | 1.0621 | 1.1466 | 1.2948 | 1.3915 | 1.3508 | 1.2426 | 0.99618 | 0.75732 | 0.88182 | 0.91959 | 1.1217 | 1.2108 | 1.3341 | 1.4478 | 1.3663
23 | 21 | 2030 | Summer | S, [%] | 0 | 2 | 77.05% | 80.8% | 81.74% | 79.56% | 70.65% | 67.22% | 64.3% | 50.26% | 38.83% | 53.1% | 57.33% | 64.74% | 69.57% | 67.54% | 62.13% | 49.81% | 37.87% | 44.09% | 45.98% | 56.08% | 60.54% | 66.71% | 72.39% | 68.31%
23 | 24 | 2030 | Summer | P, [MW] | 0 | 2 | 0.54021 | 0.52631 | 0.516 | 0.51515 | 0.51925 | 0.51633 | 0.54297 | 0.5214 | 0.54109 | 0.48891 | 0.51883 | 0.54671 | 0.55695 | 0.54751 | 0.54513 | 0.54555 | 0.53883 | 0.55239 | 0.43548 | 0.50039 | 0.55204 | 0.54959 | 0.57186 | 0.55845
23 | 24 | 2030 | Summer | P, [%] | 0 | 2 | 54.02% | 52.63% | 51.6% | 51.51% | 51.93% | 51.63% | 54.3% | 52.14% | 54.11% | 48.89% | 51.88% | 54.67% | 55.7% | 54.75% | 54.51% | 54.55% | 53.88% | 55.24% | 43.55% | 50.04% | 55.2% | 54.96% | 57.19% | 55.85%
24 | 23 | 2030 | Summer | P, [MW] | 0 | 2 | -0.53926 | -0.52542 | -0.51514 | -0.51429 | -0.51839 | -0.51547 | -0.54201 | -0.52052 | -0.54009 | -0.48803 | -0.51769 | -0.5457 | -0.55592 | -0.54654 | -0.54418 | -0.54459 | -0.53789 | -0.55139 | -0.43484 | -0.49953 | -0.55104 | -0.5486 | -0.57079 | -0.55746
24 | 23 | 2030 | Summer | P, [%] | 0 | 2 | 53.93% | 52.54% | 51.51% | 51.43% | 51.84% | 51.55% | 54.2% | 52.05% | 54.01% | 48.8% | 51.77% | 54.57% | 55.59% | 54.65% | 54.42% | 54.46% | 53.79% | 55.14% | 43.48% | 49.95% | 55.1% | 54.86% | 57.08% | 55.75%
23 | 24 | 2030 | Summer | Q, [MVAr] | 0 | 2 | 0.053509 | 0.034795 | 0.016664 | 0.027961 | -0.0054837 | 0.0068246 | 0.083263 | 0.078178 | 0.15428 | 0.20769 | 0.31249 | 0.15621 | 0.13081 | 0.099091 | 0.048418 | 0.079519 | 0.092608 | 0.10297 | 0.11426 | 0.1454 | 0.10806 | 0.099791 | 0.076377 | -0.015602
23 | 24 | 2030 | Summer | Q, [%] | 0 | 2 | 5.351% | 3.479% | 1.666% | 2.796% | 0.5484% | 0.6825% | 8.326% | 7.818% | 15.43% | 20.77% | 31.25% | 15.62% | 13.08% | 9.909% | 4.842% | 7.952% | 9.261% | 10.3% | 11.43% | 14.54% | 10.81% | 9.979% | 7.638% | 1.56%
24 | 23 | 2030 | Summer | Q, [MVAr] | 0 | 2 | -0.052954 | -0.034303 | -0.016219 | -0.027521 | 0.0059352 | -0.006386 | -0.082681 | -0.077707 | -0.15367 | -0.20724 | -0.31169 | -0.15559 | -0.13016 | -0.098505 | -0.047866 | -0.078951 | -0.092063 | -0.10235 | -0.1141 | -0.14496 | -0.10744 | -0.099184 | -0.075673 | 0.016222
24 | 23 | 2030 | Summer | Q, [%] | 0 | 2 | 5.295% | 3.43% | 1.622% | 2.752% | 0.5935% | 0.6386% | 8.268% | 7.771% | 15.37% | 20.72% | 31.17% | 15.56% | 13.02% | 9.851% | 4.787% | 7.895% | 9.206% | 10.23% | 11.41% | 14.5% | 10.74% | 9.918% | 7.567% | 1.622%
23 | 24 | 2030 | Summer | S, [MVA] | 0 | 2 | 0.54285 | 0.52746 | 0.51627 | 0.5159 | 0.51928 | 0.51637 | 0.54932 | 0.52723 | 0.56266 | 0.53119 | 0.60567 | 0.56859 | 0.57211 | 0.55641 | 0.54728 | 0.55131 | 0.54673 | 0.5619 | 0.45022 | 0.52109 | 0.56252 | 0.55858 | 0.57693 | 0.55867
23 | 24 | 2030 | Summer | S, [%] | 0 | 2 | 54.28% | 52.75% | 51.63% | 51.59% | 51.93% | 51.64% | 54.93% | 52.72% | 56.27% | 53.12% | 60.57% | 56.86% | 57.21% | 55.64% | 54.73% | 55.13% | 54.67% | 56.19% | 45.02% | 52.11% | 56.25% | 55.86% | 57.69% | 55.87%
24 | 23 | 2030 | Summer | S, [MVA] | 0 | 2 | 0.54185 | 0.52654 | 0.51539 | 0.51503 | 0.51842 | 0.51551 | 0.54828 | 0.52628 | 0.56152 | 0.53021 | 0.60427 | 0.56744 | 0.57096 | 0.55534 | 0.54629 | 0.55028 | 0.54571 | 0.56081 | 0.44956 | 0.52013 | 0.56141 | 0.55749 | 0.57579 | 0.55769
24 | 23 | 2030 | Summer | S, [%] | 0 | 2 | 54.19% | 52.65% | 51.54% | 51.5% | 51.84% | 51.55% | 54.83% | 52.63% | 56.15% | 53.02% | 60.43% | 56.74% | 57.1% | 55.53% | 54.63% | 55.03% | 54.57% | 56.08% | 44.96% | 52.01% | 56.14% | 55.75% | 57.58% | 55.77%
23 | 25 | 2030 | Summer | P, [MW] | 0 | 2 | -0.24168 | -0.22829 | -0.26974 | -0.19947 | -0.082368 | -0.12771 | -0.31778 | -0.8774 | -1.0132 | -1.8695 | -1.933 | -2.1147 | -2.0598 | -1.9279 | -1.7528 | -1.5753 | -1.277 | -1.0849 | -0.84741 | -0.64395 | -0.56625 | -0.62866 | -0.50737 | -0.33191
23 | 25 | 2030 | Summer | P, [%] | 0 | 2 | 8.056% | 7.61% | 8.991% | 6.649% | 2.746% | 4.257% | 10.59% | 29.25% | 33.77% | 62.32% | 64.43% | 70.49% | 68.66% | 64.26% | 58.43% | 52.51% | 42.57% | 36.16% | 28.25% | 21.47% | 18.87% | 20.96% | 16.91% | 11.06%
25 | 23 | 2030 | Summer | P, [MW] | 0 | 2 | 0.24426 | 0.23097 | 0.27233 | 0.20181 | 0.084615 | 0.12987 | 0.32008 | 0.88229 | 1.0191 | 1.885 | 1.9495 | 2.134 | 2.0788 | 1.9451 | 1.7674 | 1.5873 | 1.2855 | 1.0917 | 0.85236 | 0.64763 | 0.5697 | 0.6326 | 0.51075 | 0.33477
25 | 23 | 2030 | Summer | P, [%] | 0 | 2 | 8.142% | 7.699% | 9.078% | 6.727% | 2.82% | 4.329% | 10.67% | 29.41% | 33.97% | 62.83% | 64.98% | 71.13% | 69.29% | 64.84% | 58.91% | 52.91% | 42.85% | 36.39% | 28.41% | 21.59% | 18.99% | 21.09% | 17.02% | 11.16%
23 | 25 | 2030 | Summer | Q, [MVAr] | 0 | 2 | 0.75334 | 0.77159 | 0.74408 | 0.72694 | 0.73409 | 0.71241 | 0.67699 | 0.65526 | 0.64647 | 0.62228 | 0.621 | 0.58596 | 0.68479 | 0.72781 | 0.71929 | 0.691 | 0.68135 | 0.70301 | 0.70817 | 0.69857 | 0.72441 | 0.7573 | 0.7538 | 0.76671
23 | 25 | 2030 | Summer | Q, [%] | 0 | 2 | 25.11% | 25.72% | 24.8% | 24.23% | 24.47% | 23.75% | 22.57% | 21.84% | 21.55% | 20.74% | 20.7% | 19.53% | 22.83% | 24.26% | 23.98% | 23.03% | 22.71% | 23.43% | 23.61% | 23.29% | 24.15% | 25.24% | 25.13% | 25.56%
25 | 23 | 2030 | Summer | Q, [MVAr] | 0 | 2 | -0.75107 | -0.7692 | -0.74179 | -0.72495 | -0.73223 | -0.71066 | -0.67506 | -0.65015 | -0.64018 | -0.60414 | -0.60157 | -0.56308 | -0.6623 | -0.70757 | -0.70224 | -0.67713 | -0.67181 | -0.69557 | -0.70298 | -0.69495 | -0.72108 | -0.75335 | -0.75054 | -0.76409
25 | 23 | 2030 | Summer | Q, [%] | 0 | 2 | 25.04% | 25.64% | 24.73% | 24.17% | 24.41% | 23.69% | 22.5% | 21.67% | 21.34% | 20.14% | 20.05% | 18.77% | 22.08% | 23.59% | 23.41% | 22.57% | 22.39% | 23.19% | 23.43% | 23.16% | 24.04% | 25.11% | 25.02% | 25.47%
23 | 25 | 2030 | Summer | S, [MVA] | 0 | 2 | 0.79116 | 0.80466 | 0.79147 | 0.75381 | 0.7387 | 0.72377 | 0.74786 | 1.0951 | 1.2019 | 1.9704 | 2.0303 | 2.1943 | 2.1706 | 2.0607 | 1.8946 | 1.7202 | 1.4474 | 1.2928 | 1.1044 | 0.95009 | 0.91946 | 0.98423 | 0.90864 | 0.83547
23 | 25 | 2030 | Summer | S, [%] | 0 | 2 | 26.37% | 26.82% | 26.38% | 25.13% | 24.62% | 24.13% | 24.93% | 36.5% | 40.06% | 65.68% | 67.68% | 73.14% | 72.35% | 68.69% | 63.15% | 57.34% | 48.25% | 43.09% | 36.81% | 31.67% | 30.65% | 32.81% | 30.29% | 27.85%
25 | 23 | 2030 | Summer | S, [MVA] | 0 | 2 | 0.78979 | 0.80313 | 0.7902 | 0.75252 | 0.7371 | 0.72243 | 0.7471 | 1.096 | 1.2035 | 1.9795 | 2.0402 | 2.207 | 2.1817 | 2.0698 | 1.9018 | 1.7257 | 1.4504 | 1.2945 | 1.1049 | 0.94994 | 0.91897 | 0.98373 | 0.90784 | 0.83421
25 | 23 | 2030 | Summer | S, [%] | 0 | 2 | 26.33% | 26.77% | 26.34% | 25.08% | 24.57% | 24.08% | 24.9% | 36.53% | 40.12% | 65.98% | 68.01% | 73.57% | 72.72% | 68.99% | 63.39% | 57.52% | 48.35% | 43.15% | 36.83% | 31.66% | 30.63% | 32.79% | 30.26% | 27.81%
25 | 26 | 2030 | Summer | P, [MW] | 0 | 2 | 0.27612 | 0.26753 | 0.26157 | 0.27295 | 0.28215 | 0.28275 | 0.19795 | -0.27311 | -0.4664 | -0.77513 | -0.95799 | -1.0996 | -1.1695 | -1.1616 | -1.0915 | -0.93149 | -0.69913 | -0.45842 | -0.20221 | 0.11864 | 0.25148 | 0.2303 | 0.25968 | 0.27284
25 | 26 | 2030 | Summer | P, [%] | 0 | 2 | 18.41% | 17.84% | 17.44% | 18.2% | 18.81% | 18.85% | 13.2% | 18.21% | 31.09% | 51.68% | 63.87% | 73.31% | 77.96% | 77.44% | 72.77% | 62.1% | 46.61% | 30.56% | 13.48% | 7.909% | 16.77% | 15.35% | 17.31% | 18.19%
26 | 25 | 2030 | Summer | P, [MW] | 0 | 2 | -0.27602 | -0.26742 | -0.26147 | -0.27286 | -0.28204 | -0.28264 | -0.1979 | 0.27321 | 0.46666 | 0.77584 | 0.95907 | 1.1011 | 1.1711 | 1.1632 | 1.093 | 0.93253 | 0.69973 | 0.45868 | 0.20226 | -0.11862 | -0.2514 | -0.23022 | -0.25959 | -0.27274
26 | 25 | 2030 | Summer | P, [%] | 0 | 2 | 18.4% | 17.83% | 17.43% | 18.19% | 18.8% | 18.84% | 13.19% | 18.21% | 31.11% | 51.72% | 63.94% | 73.4% | 78.07% | 77.55% | 72.86% | 62.17% | 46.65% | 30.58% | 13.48% | 7.908% | 16.76% | 15.35% | 17.31% | 18.18%
25 | 26 | 2030 | Summer | Q, [MVAr] | 0 | 2 | 0.10349 | 0.10611 | 0.078273 | 0.059228 | 0.06767 | 0.066023 | 0.050934 | 0.05516 | 0.06385 | 0.056205 | 0.058672 | 0.021792 | 0.075737 | 0.085671 | 0.072167 | 0.064296 | 0.074229 | 0.0764 | 0.0711 | 0.071966 | 0.078783 | 0.098188 | 0.085192 | 0.086902
25 | 26 | 2030 | Summer | Q, [%] | 0 | 2 | 6.899% | 7.074% | 5.218% | 3.949% | 4.511% | 4.402% | 3.396% | 3.677% | 4.257% | 3.747% | 3.911% | 1.453% | 5.049% | 5.711% | 4.811% | 4.286% | 4.949% | 5.093% | 4.74% | 4.798% | 5.252% | 6.546% | 5.679% | 5.793%
26 | 25 | 2030 | Summer | Q, [MVAr] | 0 | 2 | -0.10442 | -0.10705 | -0.07922 | -0.060172 | -0.068604 | -0.066958 | -0.051938 | -0.056124 | -0.064612 | -0.056448 | -0.058446 | -0.021151 | -0.074839 | -0.084783 | -0.071498 | -0.064105 | -0.074591 | -0.077166 | -0.072115 | -0.073014 | -0.079757 | -0.099172 | -0.086151 | -0.087846
26 | 25 | 2030 | Summer | Q, [%] | 0 | 2 | 6.962% | 7.137% | 5.281% | 4.011% | 4.574% | 4.464% | 3.463% | 3.742% | 4.307% | 3.763% | 3.896% | 1.41% | 4.989% | 5.652% | 4.767% | 4.274% | 4.973% | 5.144% | 4.808% | 4.868% | 5.317% | 6.611% | 5.743% | 5.856%
25 | 26 | 2030 | Summer | S, [MVA] | 0 | 2 | 0.29488 | 0.2878 | 0.27303 | 0.27931 | 0.29015 | 0.29035 | 0.2044 | 0.27863 | 0.47075 | 0.77717 | 0.95979 | 1.0999 | 1.1719 | 1.1648 | 1.0939 | 0.9337 | 0.70306 | 0.46475 | 0.21434 | 0.13876 | 0.26353 | 0.25036 | 0.2733 | 0.28635
25 | 26 | 2030 | Summer | S, [%] | 0 | 2 | 19.66% | 19.19% | 18.2% | 18.62% | 19.34% | 19.36% | 13.63% | 18.58% | 31.38% | 51.81% | 63.99% | 73.32% | 78.13% | 77.65% | 72.93% | 62.25% | 46.87% | 30.98% | 14.29% | 9.251% | 17.57% | 16.69% | 18.22% | 19.09%
26 | 25 | 2030 | Summer | S, [MVA] | 0 | 2 | 0.29511 | 0.28805 | 0.27321 | 0.27941 | 0.29027 | 0.29047 | 0.2046 | 0.27891 | 0.47111 | 0.77789 | 0.96085 | 1.1013 | 1.1735 | 1.1663 | 1.0953 | 0.93473 | 0.70369 | 0.46513 | 0.21473 | 0.13929 | 0.26375 | 0.25068 | 0.27351 | 0.28654
26 | 25 | 2030 | Summer | S, [%] | 0 | 2 | 19.67% | 19.2% | 18.21% | 18.63% | 19.35% | 19.36% | 13.64% | 18.59% | 31.41% | 51.86% | 64.06% | 73.42% | 78.23% | 77.76% | 73.02% | 62.32% | 46.91% | 31.01% | 14.32% | 9.286% | 17.58% | 16.71% | 18.23% | 19.1%
50 | 1 | 2030 | Summer | P, [MW] | 0 | 2 | 7.5931 | 7.0333 | 6.6225 | 7.0476 | 6.2654 | 5.5844 | 6.0357 | 6.2502 | 6.792 | 6.6276 | 7.1655 | 7.0942 | 6.4475 | 5.5153 | 5.0123 | 5.0253 | 5.3276 | 6.12 | 6.896 | 7.87 | 8.7197 | 9.5781 | 9.0891 | 8.0115
50 | 1 | 2030 | Summer | P, [%] | 0 | 2 | 37.97% | 35.17% | 33.11% | 35.24% | 31.33% | 27.92% | 30.18% | 31.25% | 33.96% | 33.14% | 35.83% | 35.47% | 32.24% | 27.58% | 25.06% | 25.13% | 26.64% | 30.6% | 34.48% | 39.35% | 43.6% | 47.89% | 45.45% | 40.06%
1 | 50 | 2030 | Summer | P, [MW] | 0 | 2 | -7.5679 | -7.0107 | -6.6017 | -7.0246 | -6.2454 | -5.5677 | -6.0181 | -6.232 | -6.771 | -6.6073 | -7.1438 | -7.0726 | -6.4289 | -5.4994 | -4.9974 | -5.01 | -5.3122 | -6.1048 | -6.8773 | -7.846 | -8.6909 | -9.5445 | -9.0579 | -7.985
1 | 50 | 2030 | Summer | P, [%] | 0 | 2 | 37.84% | 35.05% | 33.01% | 35.12% | 31.23% | 27.84% | 30.09% | 31.16% | 33.86% | 33.04% | 35.72% | 35.36% | 32.14% | 27.5% | 24.99% | 25.05% | 26.56% | 30.52% | 34.39% | 39.23% | 43.45% | 47.72% | 45.29% | 39.92%
50 | 1 | 2030 | Summer | Q, [MVAr] | 0 | 2 | -3.9156 | -3.957 | -4.0194 | -4.0655 | -4.242 | -4.0602 | -3.7652 | -3.619 | -3.7282 | -3.7116 | -3.3264 | -3.4189 | -3.4457 | -3.8181 | -4.1132 | -4.228 | -3.9048 | -2.6326 | -2.6815 | -2.8601 | -2.8988 | -2.7249 | -3.0225 | -3.5808
50 | 1 | 2030 | Summer | Q, [%] | 0 | 2 | 19.58% | 19.79% | 20.1% | 20.33% | 21.21% | 20.3% | 18.83% | 18.1% | 18.64% | 18.56% | 16.63% | 17.09% | 17.23% | 19.09% | 20.57% | 21.14% | 19.52% | 13.16% | 13.41% | 14.3% | 14.49% | 13.62% | 15.11% | 17.9%
1 | 50 | 2030 | Summer | Q, [MVAr] | 0 | 2 | 4.4629 | 4.4458 | 4.4706 | 4.5635 | 4.676 | 4.4212 | 4.1466 | 4.0128 | 4.1827 | 4.1507 | 3.7964 | 3.8866 | 3.849 | 4.1606 | 4.4351 | 4.5591 | 4.2378 | 2.9625 | 3.0878 | 3.3791 | 3.5219 | 3.4517 | 3.6981 | 4.1554
1 | 50 | 2030 | Summer | Q, [%] | 0 | 2 | 22.31% | 22.23% | 22.35% | 22.82% | 23.38% | 22.11% | 20.73% | 20.06% | 20.91% | 20.75% | 18.98% | 19.43% | 19.24% | 20.8% | 22.18% | 22.8% | 21.19% | 14.81% | 15.44% | 16.9% | 17.61% | 17.26% | 18.49% | 20.78%
50 | 1 | 2030 | Summer | S, [MVA] | 0 | 2 | 8.5433 | 8.07 | 7.7468 | 8.1361 | 7.5664 | 6.9044 | 7.1139 | 7.2223 | 7.748 | 7.5961 | 7.8999 | 7.875 | 7.3105 | 6.7079 | 6.484 | 6.5673 | 6.6054 | 6.6622 | 7.399 | 8.3736 | 9.1889 | 9.9582 | 9.5785 | 8.7753
50 | 1 | 2030 | Summer | S, [%] | 0 | 2 | 42.72% | 40.35% | 38.73% | 40.68% | 37.83% | 34.52% | 35.57% | 36.11% | 38.74% | 37.98% | 39.5% | 39.38% | 36.55% | 33.54% | 32.42% | 32.84% | 33.03% | 33.31% | 37% | 41.87% | 45.94% | 49.79% | 47.89% | 43.88%
1 | 50 | 2030 | Summer | S, [MVA] | 0 | 2 | 8.7858 | 8.3015 | 7.973 | 8.3768 | 7.8019 | 7.1096 | 7.3083 | 7.4122 | 7.9588 | 7.8029 | 8.0899 | 8.0701 | 7.493 | 6.896 | 6.6817 | 6.7739 | 6.7955 | 6.7856 | 7.5386 | 8.5427 | 9.3774 | 10.1495 | 9.7838 | 9.0015
1 | 50 | 2030 | Summer | S, [%] | 0 | 2 | 43.93% | 41.51% | 39.86% | 41.88% | 39.01% | 35.55% | 36.54% | 37.06% | 39.79% | 39.01% | 40.45% | 40.35% | 37.46% | 34.48% | 33.41% | 33.87% | 33.98% | 33.93% | 37.69% | 42.71% | 46.89% | 50.75% | 48.92% | 45.01%
50 | 51 | 2030 | Summer | P, [MW] | 0 | 2 | -7.5931 | -7.0333 | -6.6225 | -7.0476 | -6.2654 | -5.5844 | -6.0357 | -6.2502 | -6.792 | -6.6276 | -7.1655 | -7.0942 | -6.4475 | -5.5153 | -5.0123 | -5.0253 | -5.3276 | -6.12 | -6.896 | -7.87 | -8.7197 | -9.5781 | -9.0891 | -8.0115
50 | 51 | 2030 | Summer | P, [%] | 0 | 2 | 37.97% | 35.17% | 33.11% | 35.24% | 31.33% | 27.92% | 30.18% | 31.25% | 33.96% | 33.14% | 35.83% | 35.47% | 32.24% | 27.58% | 25.06% | 25.13% | 26.64% | 30.6% | 34.48% | 39.35% | 43.6% | 47.89% | 45.45% | 40.06%
51 | 50 | 2030 | Summer | P, [MW] | 0 | 2 | 7.5964 | 7.0362 | 6.6252 | 7.0506 | 6.268 | 5.5865 | 6.038 | 6.2525 | 6.7948 | 6.6302 | 7.1683 | 7.097 | 6.4499 | 5.5173 | 5.0142 | 5.0272 | 5.3296 | 6.122 | 6.8985 | 7.8732 | 8.7235 | 9.5826 | 9.0933 | 8.015
51 | 50 | 2030 | Summer | P, [%] | 0 | 2 | 37.98% | 35.18% | 33.13% | 35.25% | 31.34% | 27.93% | 30.19% | 31.26% | 33.97% | 33.15% | 35.84% | 35.49% | 32.25% | 27.59% | 25.07% | 25.14% | 26.65% | 30.61% | 34.49% | 39.37% | 43.62% | 47.91% | 45.47% | 40.07%
50 | 51 | 2030 | Summer | Q, [MVAr] | 0 | 2 | 3.9156 | 3.957 | 4.0194 | 4.0655 | 4.242 | 4.0602 | 3.7652 | 3.619 | 3.7282 | 3.7116 | 3.3264 | 3.4189 | 3.4457 | 3.8181 | 4.1132 | 4.228 | 3.9048 | 2.6326 | 2.6815 | 2.8601 | 2.8988 | 2.7249 | 3.0225 | 3.5808
50 | 51 | 2030 | Summer | Q, [%] | 0 | 2 | 19.58% | 19.79% | 20.1% | 20.33% | 21.21% | 20.3% | 18.83% | 18.1% | 18.64% | 18.56% | 16.63% | 17.09% | 17.23% | 19.09% | 20.57% | 21.14% | 19.52% | 13.16% | 13.41% | 14.3% | 14.49% | 13.62% | 15.11% | 17.9%
51 | 50 | 2030 | Summer | Q, [MVAr] | 0 | 2 | -3.8929 | -3.9367 | -4.0007 | -4.0448 | -4.2242 | -4.0453 | -3.7495 | -3.6028 | -3.7095 | -3.6936 | -3.3069 | -3.3996 | -3.429 | -3.8041 | -4.1001 | -4.2145 | -3.8912 | -2.6187 | -2.6645 | -2.8382 | -2.8725 | -2.694 | -2.9939 | -3.5568
51 | 50 | 2030 | Summer | Q, [%] | 0 | 2 | 19.46% | 19.68% | 20% | 20.22% | 21.12% | 20.23% | 18.75% | 18.01% | 18.55% | 18.47% | 16.53% | 17% | 17.15% | 19.02% | 20.5% | 21.07% | 19.46% | 13.09% | 13.32% | 14.19% | 14.36% | 13.47% | 14.97% | 17.78%
50 | 51 | 2030 | Summer | S, [MVA] | 0 | 2 | 8.5433 | 8.07 | 7.7468 | 8.1361 | 7.5664 | 6.9044 | 7.1139 | 7.2223 | 7.748 | 7.5961 | 7.8999 | 7.875 | 7.3105 | 6.7079 | 6.484 | 6.5673 | 6.6054 | 6.6622 | 7.399 | 8.3736 | 9.1889 | 9.9582 | 9.5785 | 8.7753
50 | 51 | 2030 | Summer | S, [%] | 0 | 2 | 42.72% | 40.35% | 38.73% | 40.68% | 37.83% | 34.52% | 35.57% | 36.11% | 38.74% | 37.98% | 39.5% | 39.38% | 36.55% | 33.54% | 32.42% | 32.84% | 33.03% | 33.31% | 37% | 41.87% | 45.94% | 49.79% | 47.89% | 43.88%
51 | 50 | 2030 | Summer | S, [MVA] | 0 | 2 | 8.5358 | 8.0627 | 7.7395 | 8.1285 | 7.5586 | 6.8974 | 7.1075 | 7.2162 | 7.7414 | 7.5896 | 7.8943 | 7.8692 | 7.3048 | 6.7016 | 6.4771 | 6.5601 | 6.599 | 6.6586 | 7.3952 | 8.3691 | 9.1843 | 9.9541 | 9.5735 | 8.7687
51 | 50 | 2030 | Summer | S, [%] | 0 | 2 | 42.68% | 40.31% | 38.7% | 40.64% | 37.79% | 34.49% | 35.54% | 36.08% | 38.71% | 37.95% | 39.47% | 39.35% | 36.52% | 33.51% | 32.39% | 32.8% | 32.99% | 33.29% | 36.98% | 41.85% | 45.92% | 49.77% | 47.87% | 43.84%
1 | 2 | 2030 | Summer | P, [MW] | Expected | - | 4.7481 | 4.3128 | 3.9201 | 3.9906 | 3.7731 | 3.6833 | 4.8945 | 6.0708 | 6.675 | 6.7702 | 6.2132 | 6.0861 | 6.2164 | 5.8433 | 5.5904 | 5.3807 | 5.4248 | 5.5971 | 6.1858 | 6.8927 | 7.5445 | 7.3083 | 6.5104 | 5.472
1 | 2 | 2030 | Summer | P, [%] | Expected | - | 39.57% | 35.94% | 32.67% | 33.26% | 31.44% | 30.69% | 40.79% | 50.59% | 55.62% | 56.42% | 51.78% | 50.72% | 51.8% | 48.69% | 46.59% | 44.84% | 45.21% | 46.64% | 51.55% | 57.44% | 62.87% | 60.9% | 54.25% | 45.6%
2 | 1 | 2030 | Summer | P, [MW] | Expected | - | -4.7282 | -4.2941 | -3.9024 | -3.9725 | -3.7556 | -3.6681 | -4.8786 | -6.0512 | -6.6522 | -6.7468 | -6.1927 | -6.0663 | -6.1953 | -5.8233 | -5.5701 | -5.3612 | -5.4067 | -5.5811 | -6.1657 | -6.8677 | -7.5147 | -7.2789 | -6.4843 | -5.4508
2 | 1 | 2030 | Summer | P, [%] | Expected | - | 39.4% | 35.78% | 32.52% | 33.1% | 31.3% | 30.57% | 40.66% | 50.43% | 55.44% | 56.22% | 51.61% | 50.55% | 51.63% | 48.53% | 46.42% | 44.68% | 45.06% | 46.51% | 51.38% | 57.23% | 62.62% | 60.66% | 54.04% | 45.42%
1 | 2 | 2030 | Summer | Q, [MVAr] | Expected | - | -4.5916 | -4.748 | -4.8437 | -4.876 | -4.9106 | -4.4249 | -3.2367 | -2.2724 | -2.0378 | -2.1898 | -2.4076 | -2.3936 | -2.6681 | -2.9959 | -3.5198 | -3.6044 | -3.105 | -1.9168 | -2.4402 | -2.733 | -3.0228 | -3.4479 | -3.9305 | -4.1198
1 | 2 | 2030 | Summer | Q, [%] | Expected | - | 38.26% | 39.57% | 40.36% | 40.63% | 40.92% | 36.87% | 26.97% | 18.94% | 16.98% | 18.25% | 20.06% | 19.95% | 22.23% | 24.97% | 29.33% | 30.04% | 25.87% | 15.97% | 20.33% | 22.78% | 25.19% | 28.73% | 32.75% | 34.33%
2 | 1 | 2030 | Summer | Q, [MVAr] | Expected | - | 4.6468 | 4.8 | 4.8928 | 4.9264 | 4.9592 | 4.4669 | 3.2805 | 2.3269 | 2.1009 | 2.2548 | 2.4646 | 2.4487 | 2.7267 | 3.0514 | 3.5761 | 3.6583 | 3.1552 | 1.9613 | 2.4961 | 2.8023 | 3.1058 | 3.5297 | 4.0031 | 4.1789
2 | 1 | 2030 | Summer | Q, [%] | Expected | - | 0.38723 | 0.4 | 0.40773 | 0.41053 | 0.41327 | 0.37224 | 0.27338 | 0.19391 | 0.17508 | 0.1879 | 0.20538 | 0.20406 | 0.22723 | 0.25429 | 0.29801 | 0.30486 | 0.26293 | 0.16344 | 0.20801 | 0.23353 | 0.25881 | 0.29414 | 0.33359 | 0.34824
1 | 2 | 2030 | Summer | S, [MVA] | Expected | - | 6.6073 | 6.4167 | 6.2342 | 6.308 | 6.1966 | 5.7578 | 5.8964 | 6.5692 | 7.0657 | 7.1595 | 6.6815 | 6.5664 | 6.7982 | 6.61 | 6.6524 | 6.5133 | 6.2866 | 5.942 | 6.6602 | 7.4285 | 8.1416 | 8.0813 | 7.6053 | 6.8503
1 | 2 | 2030 | Summer | S, [%] | Expected | - | 55.06% | 53.47% | 51.95% | 52.57% | 51.64% | 47.98% | 49.14% | 54.74% | 58.88% | 59.66% | 55.68% | 54.72% | 56.65% | 55.08% | 55.44% | 54.28% | 52.39% | 49.52% | 55.5% | 61.9% | 67.85% | 67.34% | 63.38% | 57.09%
2 | 1 | 2030 | Summer | S, [MVA] | Expected | - | 6.6315 | 6.4427 | 6.2613 | 6.3355 | 6.2246 | 5.7805 | 5.9075 | 6.57 | 7.0626 | 7.1577 | 6.6835 | 6.5687 | 6.8023 | 6.6177 | 6.6653 | 6.5272 | 6.2959 | 5.9413 | 6.6622 | 7.4312 | 8.1451 | 8.0901 | 7.6208 | 6.869
2 | 1 | 2030 | Summer | S, [%] | Expected | - | 55.26% | 53.69% | 52.18% | 52.8% | 51.87% | 48.17% | 49.23% | 54.75% | 58.85% | 59.65% | 55.7% | 54.74% | 56.69% | 55.15% | 55.54% | 54.39% | 52.47% | 49.51% | 55.52% | 61.93% | 67.88% | 67.42% | 63.51% | 57.24%
2 | 3 | 2030 | Summer | P, [MW] | Expected | - | 4.1698 | 3.7499 | 3.3865 | 3.4675 | 3.2647 | 3.1708 | 4.2365 | 5.3938 | 5.951 | 6.0378 | 5.4687 | 5.3136 | 5.4445 | 5.0938 | 4.9036 | 4.7089 | 4.7865 | 4.945 | 5.565 | 6.2654 | 6.9078 | 6.7136 | 5.9073 | 4.8911
2 | 3 | 2030 | Summer | P, [%] | Expected | - | 41.7% | 37.5% | 33.86% | 34.68% | 32.65% | 31.71% | 42.36% | 53.94% | 59.51% | 60.38% | 54.69% | 53.14% | 54.44% | 50.94% | 49.04% | 47.09% | 47.87% | 49.45% | 55.65% | 62.65% | 69.08% | 67.14% | 59.07% | 48.91%
3 | 2 | 2030 | Summer | P, [MW] | Expected | - | -4.1467 | -3.7282 | -3.3659 | -3.4463 | -3.2442 | -3.1534 | -4.219 | -5.3717 | -5.9253 | -6.0114 | -5.4459 | -5.2919 | -5.4211 | -5.0716 | -4.8807 | -4.6869 | -4.7661 | -4.9273 | -5.5421 | -6.2364 | -6.8726 | -6.6787 | -5.8768 | -4.8666
3 | 2 | 2030 | Summer | P, [%] | Expected | - | 41.47% | 37.28% | 33.66% | 34.46% | 32.44% | 31.53% | 42.19% | 53.72% | 59.25% | 60.11% | 54.46% | 52.92% | 54.21% | 50.72% | 48.81% | 46.87% | 47.66% | 49.27% | 55.42% | 62.36% | 68.73% | 66.79% | 58.77% | 48.67%
2 | 3 | 2030 | Summer | Q, [MVAr] | Expected | - | -4.3891 | -4.5179 | -4.6021 | -4.639 | -4.6756 | -4.1844 | -3.05 | -2.1911 | -1.9802 | -2.1073 | -2.3385 | -2.3271 | -2.6016 | -2.9052 | -3.3663 | -3.451 | -2.9627 | -1.7686 | -2.2691 | -2.5681 | -2.8654 | -3.2683 | -3.7218 | -3.8958
2 | 3 | 2030 | Summer | Q, [%] | Expected | - | 43.89% | 45.18% | 46.02% | 46.39% | 46.76% | 41.84% | 30.5% | 21.91% | 19.8% | 21.07% | 23.38% | 23.27% | 26.02% | 29.05% | 33.66% | 34.51% | 29.63% | 17.69% | 22.69% | 25.68% | 28.65% | 32.68% | 37.22% | 38.96%
3 | 2 | 2030 | Summer | Q, [MVAr] | Expected | - | 4.4531 | 4.578 | 4.659 | 4.6976 | 4.7324 | 4.2326 | 3.0981 | 2.2523 | 2.0513 | 2.1806 | 2.4016 | 2.3873 | 2.6665 | 2.9667 | 3.4297 | 3.5117 | 3.0193 | 1.8174 | 2.3327 | 2.6485 | 2.9632 | 3.3652 | 3.8066 | 3.9638
3 | 2 | 2030 | Summer | Q, [%] | Expected | - | 0.44531 | 0.4578 | 0.4659 | 0.46976 | 0.47324 | 0.42326 | 0.30981 | 0.22523 | 0.20513 | 0.21806 | 0.24016 | 0.23873 | 0.26665 | 0.29667 | 0.34297 | 0.35117 | 0.30193 | 0.18174 | 0.23327 | 0.26485 | 0.29632 | 0.33652 | 0.38066 | 0.39638
2 | 3 | 2030 | Summer | S, [MVA] | Expected | - | 6.0555 | 5.8728 | 5.7158 | 5.7981 | 5.7057 | 5.2509 | 5.2496 | 5.9047 | 6.3543 | 6.4379 | 5.9638 | 5.8235 | 6.0649 | 5.906 | 5.9964 | 5.8764 | 5.667 | 5.2789 | 6.0216 | 6.7863 | 7.494 | 7.468 | 6.9823 | 6.2537
2 | 3 | 2030 | Summer | S, [%] | Expected | - | 60.55% | 58.73% | 57.16% | 57.98% | 57.06% | 52.51% | 52.5% | 59.05% | 63.54% | 64.38% | 59.64% | 58.24% | 60.65% | 59.06% | 59.96% | 58.76% | 56.67% | 52.79% | 60.22% | 67.86% | 74.94% | 74.68% | 69.82% | 62.54%
3 | 2 | 2030 | Summer | S, [MVA] | Expected | - | 6.0862 | 5.9055 | 5.7496 | 5.8325 | 5.7407 | 5.279 | 5.2637 | 5.9074 | 6.3527 | 6.4376 | 5.9683 | 5.8285 | 6.0722 | 5.9175 | 6.0134 | 5.8946 | 5.6794 | 5.2789 | 6.0246 | 6.7903 | 7.4994 | 7.4798 | 7.0022 | 6.2773
3 | 2 | 2030 | Summer | S, [%] | Expected | - | 60.86% | 59.05% | 57.5% | 58.33% | 57.41% | 52.79% | 52.64% | 59.07% | 63.53% | 64.38% | 59.68% | 58.29% | 60.72% | 59.17% | 60.13% | 58.95% | 56.79% | 52.79% | 60.25% | 67.9% | 74.99% | 74.8% | 70.02% | 62.77%
3 | 4 | 2030 | Summer | P, [MW] | Expected | - | 3.7765 | 3.3744 | 3.0317 | 3.1376 | 2.9539 | 2.8621 | 3.8996 | 5.0118 | 5.5271 | 5.5802 | 5.0433 | 4.8741 | 5.0008 | 4.6569 | 4.5162 | 4.3157 | 4.3919 | 4.5369 | 5.1477 | 5.8207 | 6.4359 | 6.2703 | 5.4798 | 4.4942
3 | 4 | 2030 | Summer | P, [%] | Expected | - | 37.77% | 33.74% | 30.32% | 31.38% | 29.54% | 28.62% | 39% | 50.12% | 55.27% | 55.8% | 50.43% | 48.74% | 50.01% | 46.57% | 45.16% | 43.16% | 43.92% | 45.37% | 51.48% | 58.21% | 64.36% | 62.7% | 54.8% | 44.94%
4 | 3 | 2030 | Summer | P, [MW] | Expected | - | -3.766 | -3.3646 | -3.0224 | -3.128 | -2.9445 | -2.8542 | -3.8916 | -5.0016 | -5.5152 | -5.5681 | -5.0329 | -4.8642 | -4.9902 | -4.6469 | -4.5057 | -4.3057 | -4.3826 | -4.5288 | -5.1371 | -5.8073 | -6.4195 | -6.254 | -5.4657 | -4.4829
4 | 3 | 2030 | Summer | P, [%] | Expected | - | 37.66% | 33.65% | 30.22% | 31.28% | 29.44% | 28.54% | 38.92% | 50.02% | 55.15% | 55.68% | 50.33% | 48.64% | 49.9% | 46.47% | 45.06% | 43.06% | 43.83% | 45.29% | 51.37% | 58.07% | 64.2% | 62.54% | 54.66% | 44.83%
3 | 4 | 2030 | Summer | Q, [MVAr] | Expected | - | -4.2078 | -4.3284 | -4.405 | -4.4298 | -4.4678 | -3.9927 | -2.9318 | -2.1963 | -1.9979 | -2.1418 | -2.3574 | -2.2902 | -2.5372 | -2.8054 | -3.2586 | -3.3477 | -2.8949 | -1.8464 | -2.3193 | -2.5767 | -2.8353 | -3.202 | -3.6237 | -3.7569
3 | 4 | 2030 | Summer | Q, [%] | Expected | - | 42.08% | 43.28% | 44.05% | 44.3% | 44.68% | 39.93% | 29.32% | 21.96% | 19.98% | 21.42% | 23.57% | 22.9% | 25.37% | 28.05% | 32.59% | 33.48% | 28.95% | 18.46% | 23.19% | 25.77% | 28.35% | 32.02% | 36.24% | 37.57%
4 | 3 | 2030 | Summer | Q, [MVAr] | Expected | - | 4.2368 | 4.3557 | 4.4309 | 4.4566 | 4.4938 | 4.0146 | 2.9538 | 2.2247 | 2.0307 | 2.1754 | 2.3864 | 2.3175 | 2.5666 | 2.8331 | 3.2877 | 3.3755 | 2.9207 | 1.8688 | 2.3487 | 2.614 | 2.8807 | 3.2472 | 3.6629 | 3.788
4 | 3 | 2030 | Summer | Q, [%] | Expected | - | 0.42368 | 0.43557 | 0.44309 | 0.44566 | 0.44938 | 0.40146 | 0.29538 | 0.22247 | 0.20307 | 0.21754 | 0.23864 | 0.23175 | 0.25666 | 0.28331 | 0.32877 | 0.33755 | 0.29207 | 0.18688 | 0.23487 | 0.2614 | 0.28807 | 0.32472 | 0.36629 | 0.3788
3 | 4 | 2030 | Summer | S, [MVA] | Expected | - | 5.6553 | 5.4898 | 5.3497 | 5.4355 | 5.3592 | 4.9133 | 4.9082 | 5.5522 | 5.9588 | 6.0191 | 5.5812 | 5.4072 | 5.6388 | 5.4791 | 5.6174 | 5.5 | 5.2981 | 4.9238 | 5.6568 | 6.3805 | 7.0486 | 7.042 | 6.5698 | 5.8583
3 | 4 | 2030 | Summer | S, [%] | Expected | - | 56.55% | 54.9% | 53.5% | 54.35% | 53.59% | 49.13% | 49.08% | 55.52% | 59.59% | 60.19% | 55.81% | 54.07% | 56.39% | 54.79% | 56.17% | 55% | 52.98% | 49.24% | 56.57% | 63.81% | 70.49% | 70.42% | 65.7% | 58.58%
4 | 3 | 2030 | Summer | S, [MVA] | Expected | - | 5.6699 | 5.5053 | 5.3657 | 5.4517 | 5.3757 | 4.9265 | 4.915 | 5.5541 | 5.9589 | 6.0199 | 5.5842 | 5.4102 | 5.6427 | 5.4848 | 5.6258 | 5.509 | 5.3044 | 4.9247 | 5.6593 | 6.3834 | 7.052 | 7.0482 | 6.5798 | 5.8697
4 | 3 | 2030 | Summer | S, [%] | Expected | - | 56.7% | 55.05% | 53.66% | 54.52% | 53.76% | 49.26% | 49.15% | 55.54% | 59.59% | 60.2% | 55.84% | 54.1% | 56.43% | 54.85% | 56.26% | 55.09% | 53.04% | 49.25% | 56.59% | 63.83% | 70.52% | 70.48% | 65.8% | 58.7%
4 | 5 | 2030 | Summer | P, [MW] | Expected | - | 2.6805 | 2.3404 | 2.0687 | 2.1652 | 2.0126 | 1.9199 | 2.6746 | 3.5393 | 3.9693 | 4.0725 | 3.533 | 3.258 | 3.3399 | 3.1028 | 3.0957 | 2.9688 | 3.0436 | 3.1971 | 3.8319 | 4.4144 | 4.9612 | 4.854 | 4.1708 | 3.3642
4 | 5 | 2030 | Summer | P, [%] | Expected | - | 33.51% | 29.26% | 25.86% | 27.06% | 25.16% | 24% | 33.43% | 44.24% | 49.62% | 50.91% | 44.16% | 40.73% | 41.75% | 38.78% | 38.7% | 37.11% | 38.04% | 39.96% | 47.9% | 55.18% | 62.01% | 60.68% | 52.13% | 42.05%
5 | 4 | 2030 | Summer | P, [MW] | Expected | - | -2.6636 | -2.3247 | -2.0537 | -2.1496 | -1.9974 | -1.9071 | -2.6608 | -3.5222 | -3.9495 | -4.0517 | -3.5157 | -3.2422 | -3.323 | -3.0867 | -3.0789 | -2.9524 | -3.0288 | -3.1849 | -3.8144 | -4.3912 | -4.9324 | -4.8254 | -4.1467 | -3.3455
5 | 4 | 2030 | Summer | P, [%] | Expected | - | 33.29% | 29.06% | 25.67% | 26.87% | 24.97% | 23.84% | 33.26% | 44.03% | 49.37% | 50.65% | 43.95% | 40.53% | 41.54% | 38.58% | 38.49% | 36.91% | 37.86% | 39.81% | 47.68% | 54.89% | 61.65% | 60.32% | 51.83% | 41.82%
4 | 5 | 2030 | Summer | Q, [MVAr] | Expected | - | -3.3343 | -3.4046 | -3.4549 | -3.4905 | -3.526 | -3.1727 | -2.7359 | -2.3211 | -2.2193 | -2.2863 | -2.3719 | -2.4576 | -2.5779 | -2.68 | -2.805 | -2.8854 | -2.4849 | -1.5974 | -1.9323 | -2.2656 | -2.4714 | -2.7001 | -2.9323 | -2.9825
4 | 5 | 2030 | Summer | Q, [%] | Expected | - | 41.68% | 42.56% | 43.19% | 43.63% | 44.08% | 39.66% | 34.2% | 29.01% | 27.74% | 28.58% | 29.65% | 30.72% | 32.22% | 33.5% | 35.06% | 36.07% | 31.06% | 19.97% | 24.15% | 28.32% | 30.89% | 33.75% | 36.65% | 37.28%
5 | 4 | 2030 | Summer | Q, [MVAr] | Expected | - | 3.3808 | 3.4478 | 3.4959 | 3.5333 | 3.5678 | 3.2077 | 2.7736 | 2.3683 | 2.274 | 2.3438 | 2.4193 | 2.5012 | 2.6243 | 2.724 | 2.8512 | 2.9303 | 2.5254 | 1.6308 | 1.9803 | 2.3296 | 2.5511 | 2.7794 | 2.9988 | 3.034
5 | 4 | 2030 | Summer | Q, [%] | Expected | - | 0.4226 | 0.43098 | 0.43699 | 0.44167 | 0.44598 | 0.40096 | 0.3467 | 0.29604 | 0.28425 | 0.29298 | 0.30241 | 0.31265 | 0.32804 | 0.34051 | 0.3564 | 0.36629 | 0.31568 | 0.20385 | 0.24753 | 0.2912 | 0.31888 | 0.34742 | 0.37485 | 0.37925
4 | 5 | 2030 | Summer | S, [MVA] | Expected | - | 4.2782 | 4.1315 | 4.027 | 4.1124 | 4.0615 | 3.7096 | 3.8367 | 4.2581 | 4.573 | 4.6839 | 4.2592 | 4.0827 | 4.2268 | 4.121 | 4.2181 | 4.1691 | 3.9545 | 3.5907 | 4.3004 | 4.968 | 5.5494 | 5.5547 | 5.099 | 4.4969
4 | 5 | 2030 | Summer | S, [%] | Expected | - | 53.48% | 51.64% | 50.34% | 51.41% | 50.77% | 46.37% | 47.96% | 53.23% | 57.16% | 58.55% | 53.24% | 51.03% | 52.84% | 51.51% | 52.73% | 52.11% | 49.43% | 44.88% | 53.75% | 62.1% | 69.37% | 69.43% | 63.74% | 56.21%
5 | 4 | 2030 | Summer | S, [MVA] | Expected | - | 4.3041 | 4.1584 | 4.0546 | 4.1407 | 4.0904 | 3.733 | 3.8541 | 4.2696 | 4.5824 | 4.6941 | 4.2715 | 4.0966 | 4.242 | 4.1377 | 4.2364 | 4.1886 | 3.9686 | 3.5947 | 4.3065 | 4.9769 | 5.5595 | 5.5688 | 5.118 | 4.5173
5 | 4 | 2030 | Summer | S, [%] | Expected | - | 53.8% | 51.98% | 50.68% | 51.76% | 51.13% | 46.66% | 48.18% | 53.37% | 57.28% | 58.68% | 53.39% | 51.21% | 53.03% | 51.72% | 52.96% | 52.36% | 49.61% | 44.93% | 53.83% | 62.21% | 69.49% | 69.61% | 63.98% | 56.47%
5 | 6 | 2030 | Summer | P, [MW] | Expected | - | 1.5514 | 1.4449 | 1.3687 | 1.3583 | 1.3268 | 1.3497 | 1.453 | 1.3564 | 1.3123 | 1.2883 | 0.72591 | 0.68418 | 0.55451 | 0.52139 | 0.81216 | 0.84574 | 1.1139 | 1.3644 | 1.518 | 1.7522 | 1.9888 | 1.846 | 1.8724 | 1.7082
5 | 6 | 2030 | Summer | P, [%] | Expected | - | 31.03% | 28.9% | 27.37% | 27.17% | 26.54% | 26.99% | 29.06% | 27.13% | 26.25% | 25.77% | 14.52% | 13.68% | 11.09% | 10.43% | 16.24% | 16.91% | 22.28% | 27.29% | 30.36% | 35.04% | 39.78% | 36.92% | 37.45% | 34.16%
6 | 5 | 2030 | Summer | P, [MW] | Expected | - | -1.5503 | -1.4439 | -1.3678 | -1.3574 | -1.3259 | -1.3488 | -1.4521 | -1.3557 | -1.3117 | -1.2878 | -0.7257 | -0.684 | -0.55437 | -0.52125 | -0.81186 | -0.84539 | -1.1134 | -1.3637 | -1.5172 | -1.7511 | -1.9875 | -1.8448 | -1.8711 | -1.7071
6 | 5 | 2030 | Summer | P, [%] | Expected | - | 31.01% | 28.88% | 27.36% | 27.15% | 26.52% | 26.98% | 29.04% | 27.11% | 26.23% | 25.76% | 14.51% | 13.68% | 11.09% | 10.43% | 16.24% | 16.91% | 22.27% | 27.27% | 30.34% | 35.02% | 39.75% | 36.9% | 37.42% | 34.14%
5 | 6 | 2030 | Summer | Q, [MVAr] | Expected | - | -1.0361 | -1.0715 | -1.101 | -1.115 | -1.1456 | -1.0004 | -0.83027 | -0.56735 | -0.43796 | -0.34625 | -0.2939 | -0.23275 | -0.34147 | -0.38702 | -0.50518 | -0.63768 | -0.589 | -0.44357 | -0.50077 | -0.5302 | -0.59996 | -0.72743 | -0.84383 | -0.87395
5 | 6 | 2030 | Summer | Q, [%] | Expected | - | 20.72% | 21.43% | 22.02% | 22.3% | 22.91% | 20.01% | 16.61% | 11.35% | 8.759% | 6.925% | 5.878% | 4.655% | 6.829% | 7.74% | 10.1% | 12.75% | 11.78% | 8.871% | 10.02% | 10.6% | 12% | 14.55% | 16.88% | 17.48%
6 | 5 | 2030 | Summer | Q, [MVAr] | Expected | - | 1.0388 | 1.0739 | 1.1034 | 1.1173 | 1.1479 | 1.0025 | 0.83243 | 0.56904 | 0.43946 | 0.34762 | 0.29427 | 0.23301 | 0.34162 | 0.38718 | 0.50579 | 0.63843 | 0.59016 | 0.44515 | 0.50276 | 0.53285 | 0.60342 | 0.73054 | 0.84716 | 0.87682
6 | 5 | 2030 | Summer | Q, [%] | Expected | - | 0.20776 | 0.21479 | 0.22067 | 0.22346 | 0.22958 | 0.20051 | 0.16649 | 0.11381 | 0.087892 | 0.069524 | 0.058855 | 0.046603 | 0.068323 | 0.077436 | 0.10116 | 0.12769 | 0.11803 | 0.089029 | 0.10055 | 0.10657 | 0.12068 | 0.14611 | 0.16943 | 0.17536
5 | 6 | 2030 | Summer | S, [MVA] | Expected | - | 1.8657 | 1.799 | 1.7573 | 1.7576 | 1.7533 | 1.6801 | 1.6773 | 1.4914 | 1.4126 | 1.3531 | 0.78731 | 0.73307 | 0.65603 | 0.66038 | 0.99028 | 1.0741 | 1.2731 | 1.4423 | 1.6019 | 1.833 | 2.0783 | 1.9842 | 2.0541 | 1.9189
5 | 6 | 2030 | Summer | S, [%] | Expected | - | 37.31% | 35.98% | 35.15% | 35.15% | 35.07% | 33.6% | 33.55% | 29.83% | 28.25% | 27.06% | 15.75% | 14.66% | 13.12% | 13.21% | 19.81% | 21.48% | 25.46% | 28.85% | 32.04% | 36.66% | 41.57% | 39.68% | 41.08% | 38.38%
6 | 5 | 2030 | Summer | S, [MVA] | Expected | - | 1.8664 | 1.7997 | 1.758 | 1.7583 | 1.7541 | 1.6807 | 1.6776 | 1.4914 | 1.4124 | 1.3529 | 0.78726 | 0.73301 | 0.656 | 0.66038 | 0.99034 | 1.0743 | 1.2732 | 1.4422 | 1.6018 | 1.8328 | 2.0781 | 1.9843 | 2.0543 | 1.9193
6 | 5 | 2030 | Summer | S, [%] | Expected | - | 37.33% | 35.99% | 35.16% | 35.17% | 35.08% | 33.61% | 33.55% | 29.83% | 28.25% | 27.06% | 15.75% | 14.66% | 13.12% | 13.21% | 19.81% | 21.49% | 25.46% | 28.84% | 32.04% | 36.66% | 41.56% | 39.69% | 41.09% | 38.39%
6 | 7 | 2030 | Summer | P, [MW] | Expected | - | 0.92556 | 0.87312 | 0.84261 | 0.84949 | 0.81498 | 0.84493 | 0.88957 | 0.74558 | 0.62992 | 0.56368 | -0.092363 | -0.18328 | -0.32711 | -0.32103 | 0.030709 | 0.081571 | 0.36623 | 0.60803 | 0.76446 | 0.99237 | 1.1593 | 1.0293 | 1.0584 | 0.98151
6 | 7 | 2030 | Summer | P, [%] | Expected | - | 18.51% | 17.46% | 16.85% | 16.99% | 16.3% | 16.9% | 17.79% | 14.91% | 12.6% | 11.27% | 1.847% | 3.666% | 6.542% | 6.421% | 0.6142% | 1.631% | 7.325% | 12.16% | 15.29% | 19.85% | 23.19% | 20.59% | 21.17% | 19.63%
7 | 6 | 2030 | Summer | P, [MW] | Expected | - | -0.92353 | -0.87123 | -0.84081 | -0.84764 | -0.81317 | -0.84316 | -0.88778 | -0.74443 | -0.62908 | -0.56302 | 0.092522 | 0.18343 | 0.32735 | 0.32127 | -0.030534 | -0.081377 | -0.36583 | -0.60721 | -0.76323 | -0.99045 | -1.1567 | -1.0271 | -1.056 | -0.97937
7 | 6 | 2030 | Summer | P, [%] | Expected | - | 18.47% | 17.42% | 16.82% | 16.95% | 16.26% | 16.86% | 17.76% | 14.89% | 12.58% | 11.26% | 1.85% | 3.669% | 6.547% | 6.425% | 0.6107% | 1.628% | 7.317% | 12.14% | 15.26% | 19.81% | 23.13% | 20.54% | 21.12% | 19.59%
6 | 7 | 2030 | Summer | Q, [MVAr] | Expected | - | -0.55152 | -0.55938 | -0.56505 | -0.57645 | -0.60825 | -0.5428 | -0.4612 | -0.24231 | -0.13025 | -0.097088 | -0.06636 | -0.0069128 | -0.078019 | -0.095855 | -0.2071 | -0.28615 | -0.27078 | -0.27124 | -0.3085 | -0.29677 | -0.34357 | -0.40883 | -0.49018 | -0.50126
6 | 7 | 2030 | Summer | Q, [%] | Expected | - | 11.03% | 11.19% | 11.3% | 11.53% | 12.17% | 10.86% | 9.224% | 4.846% | 2.605% | 1.942% | 1.327% | 0.1383% | 1.56% | 1.917% | 4.142% | 5.723% | 5.416% | 5.425% | 6.17% | 5.935% | 6.871% | 8.177% | 9.804% | 10.03%
7 | 6 | 2030 | Summer | Q, [MVAr] | Expected | - | 0.55358 | 0.56125 | 0.56681 | 0.57826 | 0.61003 | 0.54454 | 0.46296 | 0.24329 | 0.13085 | 0.097468 | 0.066118 | 0.0066577 | 0.077871 | 0.095713 | 0.20688 | 0.28595 | 0.27084 | 0.2718 | 0.30958 | 0.29871 | 0.34634 | 0.41107 | 0.4927 | 0.50345
7 | 6 | 2030 | Summer | Q, [%] | Expected | - | 0.11072 | 0.11225 | 0.11336 | 0.11565 | 0.12201 | 0.10891 | 0.092592 | 0.048659 | 0.026169 | 0.019494 | 0.013224 | 0.0013315 | 0.015574 | 0.019143 | 0.041376 | 0.057189 | 0.054168 | 0.054361 | 0.061916 | 0.059742 | 0.069268 | 0.082214 | 0.098539 | 0.10069
6 | 7 | 2030 | Summer | S, [MVA] | Expected | - | 1.0777 | 1.0372 | 1.0155 | 1.027 | 1.0178 | 1.0043 | 1.0039 | 0.80153 | 0.67984 | 0.60298 | 0.2848 | 0.28173 | 0.36248 | 0.36398 | 0.28405 | 0.32132 | 0.47568 | 0.67135 | 0.82623 | 1.0373 | 1.2095 | 1.1076 | 1.1668 | 1.1022
6 | 7 | 2030 | Summer | S, [%] | Expected | - | 21.55% | 20.74% | 20.31% | 20.54% | 20.36% | 20.09% | 20.08% | 16.03% | 13.6% | 12.06% | 5.696% | 5.635% | 7.25% | 7.28% | 5.681% | 6.426% | 9.514% | 13.43% | 16.52% | 20.75% | 24.19% | 22.15% | 23.34% | 22.04%
7 | 6 | 2030 | Summer | S, [MVA] | Expected | - | 1.077 | 1.0366 | 1.015 | 1.0265 | 1.0174 | 1.0037 | 1.0031 | 0.80075 | 0.67918 | 0.60243 | 0.28483 | 0.28183 | 0.36267 | 0.36419 | 0.28394 | 0.32112 | 0.4754 | 0.67084 | 0.82549 | 1.0361 | 1.2077 | 1.1064 | 1.1656 | 1.1013
7 | 6 | 2030 | Summer | S, [%] | Expected | - | 21.54% | 20.73% | 20.3% | 20.53% | 20.35% | 20.07% | 20.06% | 16.01% | 13.58% | 12.05% | 5.697% | 5.637% | 7.253% | 7.284% | 5.679% | 6.422% | 9.508% | 13.42% | 16.51% | 20.72% | 24.15% | 22.13% | 23.31% | 22.03%
7 | 8 | 2030 | Summer | P, [MW] | Expected | - | 0.69575 | 0.64409 | 0.62914 | 0.63553 | 0.61009 | 0.64228 | 0.66501 | 0.5223 | 0.39823 | 0.28745 | -0.21444 | -0.3445 | -0.46769 | -0.45849 | -0.25453 | -0.16142 | 0.12451 | 0.36405 | 0.56225 | 0.79578 | 0.95594 | 0.84041 | 0.84302 | 0.75349
7 | 8 | 2030 | Summer | P, [%] | Expected | - | 34.79% | 32.2% | 31.46% | 31.78% | 30.5% | 32.11% | 33.25% | 26.12% | 19.91% | 14.37% | 10.72% | 17.22% | 23.38% | 22.92% | 12.73% | 8.071% | 6.225% | 18.2% | 28.11% | 39.79% | 47.8% | 42.02% | 42.15% | 37.67%
8 | 7 | 2030 | Summer | P, [MW] | Expected | - | -0.69224 | -0.64087 | -0.62603 | -0.63228 | -0.60684 | -0.63913 | -0.662 | -0.52055 | -0.39714 | -0.28677 | 0.21492 | 0.34519 | 0.46884 | 0.45964 | 0.25528 | 0.16218 | -0.12384 | -0.36287 | -0.56022 | -0.79246 | -0.95134 | -0.83646 | -0.83881 | -0.74982
8 | 7 | 2030 | Summer | P, [%] | Expected | - | 34.61% | 32.04% | 31.3% | 31.61% | 30.34% | 31.96% | 33.1% | 26.03% | 19.86% | 14.34% | 10.75% | 17.26% | 23.44% | 22.98% | 12.76% | 8.109% | 6.192% | 18.14% | 28.01% | 39.62% | 47.57% | 41.82% | 41.94% | 37.49%
7 | 8 | 2030 | Summer | Q, [MVAr] | Expected | - | -0.60142 | -0.6004 | -0.59669 | -0.61811 | -0.6432 | -0.58727 | -0.51886 | -0.34128 | -0.23963 | -0.21407 | -0.17561 | -0.12243 | -0.19305 | -0.20869 | -0.29747 | -0.37719 | -0.35428 | -0.36736 | -0.39279 | -0.38208 | -0.41774 | -0.48386 | -0.54351 | -0.55601
7 | 8 | 2030 | Summer | Q, [%] | Expected | - | 30.07% | 30.02% | 29.83% | 30.91% | 32.16% | 29.36% | 25.94% | 17.06% | 11.98% | 10.7% | 8.781% | 6.121% | 9.653% | 10.43% | 14.87% | 18.86% | 17.71% | 18.37% | 19.64% | 19.1% | 20.89% | 24.19% | 27.18% | 27.8%
8 | 7 | 2030 | Summer | Q, [MVAr] | Expected | - | 0.60355 | 0.60231 | 0.59852 | 0.62004 | 0.64514 | 0.58913 | 0.52063 | 0.34211 | 0.23997 | 0.2141 | 0.17549 | 0.12246 | 0.19343 | 0.20907 | 0.29754 | 0.37727 | 0.35428 | 0.36776 | 0.39383 | 0.38409 | 0.4207 | 0.48633 | 0.54617 | 0.55827
8 | 7 | 2030 | Summer | Q, [%] | Expected | - | 0.30178 | 0.30115 | 0.29926 | 0.31002 | 0.32257 | 0.29457 | 0.26031 | 0.17105 | 0.11998 | 0.10705 | 0.087744 | 0.06123 | 0.096713 | 0.10453 | 0.14877 | 0.18863 | 0.17714 | 0.18388 | 0.19691 | 0.19204 | 0.21035 | 0.24317 | 0.27309 | 0.27914
7 | 8 | 2030 | Summer | S, [MVA] | Expected | - | 0.91987 | 0.88074 | 0.86768 | 0.88685 | 0.8872 | 0.8703 | 0.84602 | 0.64019 | 0.49912 | 0.38939 | 0.33134 | 0.39878 | 0.51927 | 0.51826 | 0.39317 | 0.41188 | 0.38845 | 0.52448 | 0.68951 | 0.88546 | 1.0439 | 0.96986 | 1.0033 | 0.93646
7 | 8 | 2030 | Summer | S, [%] | Expected | - | 45.99% | 44.04% | 43.38% | 44.34% | 44.36% | 43.51% | 42.3% | 32.01% | 24.96% | 19.47% | 16.57% | 19.94% | 25.96% | 25.91% | 19.66% | 20.59% | 19.42% | 26.22% | 34.48% | 44.27% | 52.2% | 48.49% | 50.16% | 46.82%
8 | 7 | 2030 | Summer | S, [MVA] | Expected | - | 0.91862 | 0.87969 | 0.86668 | 0.88588 | 0.88637 | 0.86924 | 0.84474 | 0.63924 | 0.4985 | 0.389 | 0.33159 | 0.3994 | 0.52045 | 0.51945 | 0.39371 | 0.41226 | 0.38829 | 0.52395 | 0.68844 | 0.88333 | 1.0409 | 0.96768 | 1.0012 | 0.93485
8 | 7 | 2030 | Summer | S, [%] | Expected | - | 45.93% | 43.98% | 43.33% | 44.29% | 44.32% | 43.46% | 42.24% | 31.96% | 24.93% | 19.45% | 16.58% | 19.97% | 26.02% | 25.97% | 19.69% | 20.61% | 19.41% | 26.2% | 34.42% | 44.17% | 52.04% | 48.38% | 50.06% | 46.74%
2 | 9 | 2030 | Summer | P, [MW] | Expected | - | 0.31118 | 0.29765 | 0.28213 | 0.27645 | 0.2752 | 0.28698 | 0.42477 | 0.45593 | 0.48977 | 0.49428 | 0.5156 | 0.54149 | 0.5306 | 0.49865 | 0.44623 | 0.42772 | 0.40381 | 0.40994 | 0.39508 | 0.40278 | 0.4026 | 0.37182 | 0.3549 | 0.33136
2 | 9 | 2030 | Summer | P, [%] | Expected | - | 31.12% | 29.76% | 28.21% | 27.65% | 27.52% | 28.7% | 42.48% | 45.59% | 48.98% | 49.43% | 51.56% | 54.15% | 53.06% | 49.86% | 44.62% | 42.77% | 40.38% | 40.99% | 39.51% | 40.28% | 40.26% | 37.18% | 35.49% | 33.14%
9 | 2 | 2030 | Summer | P, [MW] | Expected | - | -0.3108 | -0.29728 | -0.28178 | -0.27611 | -0.27487 | -0.28665 | -0.42432 | -0.45546 | -0.48925 | -0.49374 | -0.51503 | -0.54088 | -0.53 | -0.4981 | -0.44574 | -0.42725 | -0.40337 | -0.4095 | -0.39464 | -0.40233 | -0.40214 | -0.37139 | -0.35448 | -0.33097
9 | 2 | 2030 | Summer | P, [%] | Expected | - | 31.08% | 29.73% | 28.18% | 27.61% | 27.49% | 28.66% | 42.43% | 45.55% | 48.93% | 49.37% | 51.5% | 54.09% | 53% | 49.81% | 44.57% | 42.72% | 40.34% | 40.95% | 39.46% | 40.23% | 40.21% | 37.14% | 35.45% | 33.1%
2 | 9 | 2030 | Summer | Q, [MVAr] | Expected | - | -0.33396 | -0.3403 | -0.33893 | -0.34026 | -0.33367 | -0.3224 | -0.26102 | -0.22348 | -0.2105 | -0.22658 | -0.21429 | -0.20358 | -0.21588 | -0.23097 | -0.26396 | -0.28265 | -0.28142 | -0.27769 | -0.29035 | -0.29967 | -0.30473 | -0.31218 | -0.3225 | -0.32639
2 | 9 | 2030 | Summer | Q, [%] | Expected | - | 33.4% | 34.03% | 33.89% | 34.03% | 33.37% | 32.24% | 26.1% | 22.35% | 21.05% | 22.66% | 21.43% | 20.36% | 21.59% | 23.1% | 26.4% | 28.27% | 28.14% | 27.77% | 29.04% | 29.97% | 30.47% | 31.22% | 32.25% | 32.64%
9 | 2 | 2030 | Summer | Q, [MVAr] | Expected | - | 0.33404 | 0.34037 | 0.33897 | 0.34029 | 0.3337 | 0.32243 | 0.26119 | 0.22369 | 0.21076 | 0.22687 | 0.21462 | 0.20396 | 0.21625 | 0.23128 | 0.26419 | 0.28286 | 0.28158 | 0.27786 | 0.2905 | 0.29984 | 0.30491 | 0.31232 | 0.32262 | 0.32648
9 | 2 | 2030 | Summer | Q, [%] | Expected | - | 0.33404 | 0.34037 | 0.33897 | 0.34029 | 0.3337 | 0.32243 | 0.26119 | 0.22369 | 0.21076 | 0.22687 | 0.21462 | 0.20396 | 0.21625 | 0.23128 | 0.26419 | 0.28286 | 0.28158 | 0.27786 | 0.2905 | 0.29984 | 0.30491 | 0.31232 | 0.32262 | 0.32648
2 | 9 | 2030 | Summer | S, [MVA] | Expected | - | 0.45721 | 0.45288 | 0.44162 | 0.43893 | 0.43299 | 0.43188 | 0.49978 | 0.51142 | 0.53642 | 0.54494 | 0.55931 | 0.58007 | 0.57508 | 0.55244 | 0.51988 | 0.51336 | 0.4927 | 0.49559 | 0.49061 | 0.50239 | 0.50522 | 0.48629 | 0.48063 | 0.46598
2 | 9 | 2030 | Summer | S, [%] | Expected | - | 45.72% | 45.29% | 44.16% | 43.89% | 43.3% | 43.19% | 49.98% | 51.14% | 53.64% | 54.49% | 55.93% | 58.01% | 57.51% | 55.24% | 51.99% | 51.34% | 49.27% | 49.56% | 49.06% | 50.24% | 50.52% | 48.63% | 48.06% | 46.6%
9 | 2 | 2030 | Summer | S, [MVA] | Expected | - | 0.457 | 0.45269 | 0.44142 | 0.43874 | 0.43279 | 0.43168 | 0.49949 | 0.51108 | 0.53605 | 0.54458 | 0.55891 | 0.57964 | 0.57467 | 0.55207 | 0.51957 | 0.51308 | 0.49244 | 0.49531 | 0.49035 | 0.50213 | 0.50496 | 0.48605 | 0.4804 | 0.46576
9 | 2 | 2030 | Summer | S, [%] | Expected | - | 45.7% | 45.27% | 44.14% | 43.87% | 43.28% | 43.17% | 49.95% | 51.11% | 53.61% | 54.46% | 55.89% | 57.96% | 57.47% | 55.21% | 51.96% | 51.31% | 49.24% | 49.53% | 49.03% | 50.21% | 50.5% | 48.6% | 48.04% | 46.58%
1 | 20 | 2030 | Summer | P, [MW] | Expected | - | 2.4 | 2.3296 | 2.2719 | 2.166 | 2.0895 | 2.0705 | 1.9948 | 1.4891 | 1.1088 | 0.6771 | 0.69266 | 0.6975 | 0.73171 | 0.78787 | 0.77493 | 1.0354 | 1.1507 | 1.4558 | 1.637 | 2.0098 | 2.2562 | 2.2023 | 2.3039 | 2.4408
1 | 20 | 2030 | Summer | P, [%] | Expected | - | 48% | 46.59% | 45.44% | 43.32% | 41.79% | 41.41% | 39.9% | 29.78% | 22.18% | 13.54% | 13.85% | 13.95% | 14.63% | 15.76% | 15.5% | 20.71% | 23.01% | 29.12% | 32.74% | 40.2% | 45.12% | 44.05% | 46.08% | 48.82%
20 | 1 | 2030 | Summer | P, [MW] | Expected | - | -2.3822 | -2.3128 | -2.256 | -2.1515 | -2.076 | -2.0571 | -1.9825 | -1.4823 | -1.1049 | -0.67556 | -0.69114 | -0.69593 | -0.72969 | -0.78572 | -0.77284 | -1.0315 | -1.1464 | -1.4488 | -1.6284 | -1.9973 | -2.2404 | -2.1871 | -2.2876 | -2.4225
20 | 1 | 2030 | Summer | P, [%] | Expected | - | 47.64% | 46.26% | 45.12% | 43.03% | 41.52% | 41.14% | 39.65% | 29.65% | 22.1% | 13.51% | 13.82% | 13.92% | 14.59% | 15.71% | 15.46% | 20.63% | 22.93% | 28.98% | 32.57% | 39.95% | 44.81% | 43.74% | 45.75% | 48.45%
1 | 20 | 2030 | Summer | Q, [MVAr] | Expected | - | -0.16724 | -0.11029 | -0.07716 | -0.06303 | -0.10813 | -0.22811 | -0.05102 | 0.055392 | 0.11451 | 0.094397 | 0.085898 | 0.075769 | 0.34189 | 0.26382 | 0.2625 | 0.35744 | 0.15563 | 0.3358 | 0.31386 | 0.23179 | 0.26275 | 0.32436 | 0.23057 | 0.054752
1 | 20 | 2030 | Summer | Q, [%] | Expected | - | 3.345% | 2.206% | 1.543% | 1.261% | 2.163% | 4.562% | 1.02% | 1.108% | 2.29% | 1.888% | 1.718% | 1.515% | 6.838% | 5.276% | 5.25% | 7.149% | 3.113% | 6.716% | 6.277% | 4.636% | 5.255% | 6.487% | 4.611% | 1.095%
20 | 1 | 2030 | Summer | Q, [MVAr] | Expected | - | 0.18968 | 0.13132 | 0.097094 | 0.081092 | 0.12493 | 0.2448 | 0.066165 | -0.047258 | -0.11017 | -0.093095 | -0.084624 | -0.074436 | -0.33996 | -0.26174 | -0.26048 | -0.35312 | -0.15076 | -0.32748 | -0.30345 | -0.21626 | -0.24305 | -0.30545 | -0.2101 | -0.031848
20 | 1 | 2030 | Summer | Q, [%] | Expected | - | 0.037935 | 0.026264 | 0.019419 | 0.016218 | 0.024987 | 0.048959 | 0.013233 | 0.0094517 | 0.022034 | 0.018619 | 0.016925 | 0.014887 | 0.067992 | 0.052347 | 0.052096 | 0.070623 | 0.030152 | 0.065496 | 0.06069 | 0.043252 | 0.04861 | 0.06109 | 0.042019 | 0.0063697
1 | 20 | 2030 | Summer | S, [MVA] | Expected | - | 2.4118 | 2.3368 | 2.2759 | 2.1698 | 2.0944 | 2.0861 | 1.9957 | 1.4903 | 1.1217 | 0.70411 | 0.69989 | 0.70814 | 0.80992 | 0.8314 | 0.82045 | 1.1077 | 1.1712 | 1.5014 | 1.672 | 2.0256 | 2.2741 | 2.231 | 2.3173 | 2.4418
1 | 20 | 2030 | Summer | S, [%] | Expected | - | 48.24% | 46.74% | 45.52% | 43.4% | 41.89% | 41.72% | 39.91% | 29.81% | 22.43% | 14.08% | 14% | 14.16% | 16.2% | 16.63% | 16.41% | 22.15% | 23.42% | 30.03% | 33.44% | 40.51% | 45.48% | 44.62% | 46.35% | 48.84%
20 | 1 | 2030 | Summer | S, [MVA] | Expected | - | 2.3957 | 2.3212 | 2.2607 | 2.1559 | 2.0818 | 2.0747 | 1.9839 | 1.4832 | 1.1175 | 0.70242 | 0.69823 | 0.70644 | 0.80728 | 0.8287 | 0.81782 | 1.1027 | 1.1663 | 1.4927 | 1.6617 | 2.0114 | 2.2562 | 2.2133 | 2.2991 | 2.4232
20 | 1 | 2030 | Summer | S, [%] | Expected | - | 47.91% | 46.42% | 45.21% | 43.12% | 41.64% | 41.49% | 39.68% | 29.66% | 22.35% | 14.05% | 13.96% | 14.13% | 16.15% | 16.57% | 16.36% | 22.05% | 23.33% | 29.85% | 33.23% | 40.23% | 45.12% | 44.27% | 45.98% | 48.46%
20 | 21 | 2030 | Summer | P, [MW] | Expected | - | 1.4486 | 1.4439 | 1.4211 | 1.3675 | 1.2919 | 1.2894 | 1.2184 | 0.64247 | 0.33858 | -0.17029 | -0.23231 | -0.33074 | -0.30482 | -0.22764 | -0.18429 | 0.076083 | 0.19716 | 0.50999 | 0.68461 | 1.0068 | 1.1905 | 1.1755 | 1.3629 | 1.4716
20 | 21 | 2030 | Summer | P, [%] | Expected | - | 48.29% | 48.13% | 47.37% | 45.58% | 43.06% | 42.98% | 40.61% | 21.42% | 11.29% | 5.676% | 7.744% | 11.02% | 10.16% | 7.588% | 6.143% | 2.536% | 6.572% | 17% | 22.82% | 33.56% | 39.68% | 39.18% | 45.43% | 49.05%
21 | 20 | 2030 | Summer | P, [MW] | Expected | - | -1.4429 | -1.4382 | -1.4155 | -1.3622 | -1.2872 | -1.285 | -1.214 | -0.64022 | -0.33676 | 0.17187 | 0.23385 | 0.3324 | 0.30754 | 0.22991 | 0.18652 | -0.073407 | -0.19532 | -0.50688 | -0.68114 | -1.0025 | -1.185 | -1.1699 | -1.3566 | -1.4653
21 | 20 | 2030 | Summer | P, [%] | Expected | - | 48.1% | 47.94% | 47.18% | 45.41% | 42.91% | 42.83% | 40.47% | 21.34% | 11.23% | 5.729% | 7.795% | 11.08% | 10.25% | 7.664% | 6.217% | 2.447% | 6.511% | 16.9% | 22.7% | 33.42% | 39.5% | 39% | 45.22% | 48.84%
20 | 21 | 2030 | Summer | Q, [MVAr] | Expected | - | 0.49519 | 0.55355 | 0.58777 | 0.60377 | 0.55993 | 0.44007 | 0.6187 | 0.73212 | 0.79503 | 0.77796 | 0.76949 | 0.7593 | 1.0248 | 0.9466 | 0.94534 | 1.038 | 0.83562 | 1.0123 | 0.98832 | 0.90113 | 0.92791 | 0.99032 | 0.89496 | 0.71671
20 | 21 | 2030 | Summer | Q, [%] | Expected | - | 16.51% | 18.45% | 19.59% | 20.13% | 18.66% | 14.67% | 20.62% | 24.4% | 26.5% | 25.93% | 25.65% | 25.31% | 34.16% | 31.55% | 31.51% | 34.6% | 27.85% | 33.74% | 32.94% | 30.04% | 30.93% | 33.01% | 29.83% | 23.89%
21 | 20 | 2030 | Summer | Q, [MVAr] | Expected | - | -0.48839 | -0.54663 | -0.58096 | -0.59737 | -0.55431 | -0.43482 | -0.61347 | -0.72974 | -0.79319 | -0.77644 | -0.76802 | -0.75768 | -1.0218 | -0.94419 | -0.94298 | -1.035 | -0.83377 | -1.0088 | -0.98435 | -0.89604 | -0.92144 | -0.98354 | -0.88731 | -0.709
21 | 20 | 2030 | Summer | Q, [%] | Expected | - | 0.1628 | 0.18221 | 0.19365 | 0.19912 | 0.18477 | 0.14494 | 0.20449 | 0.24325 | 0.2644 | 0.25881 | 0.25601 | 0.25256 | 0.34061 | 0.31473 | 0.31433 | 0.34501 | 0.27792 | 0.33628 | 0.32812 | 0.29868 | 0.30715 | 0.32785 | 0.29577 | 0.23633
20 | 21 | 2030 | Summer | S, [MVA] | Expected | - | 1.5359 | 1.5501 | 1.5399 | 1.4972 | 1.4108 | 1.3661 | 1.3666 | 0.97435 | 0.87788 | 0.80881 | 0.80381 | 0.8293 | 1.0694 | 0.97575 | 0.96547 | 1.0429 | 0.86868 | 1.1391 | 1.206 | 1.3535 | 1.5104 | 1.5397 | 1.6325 | 1.6371
20 | 21 | 2030 | Summer | S, [%] | Expected | - | 51.2% | 51.67% | 51.33% | 49.91% | 47.03% | 45.54% | 45.55% | 32.48% | 29.26% | 26.96% | 26.79% | 27.64% | 35.65% | 32.52% | 32.18% | 34.76% | 28.96% | 37.97% | 40.2% | 45.12% | 50.35% | 51.32% | 54.42% | 54.57%
21 | 20 | 2030 | Summer | S, [MVA] | Expected | - | 1.5283 | 1.5423 | 1.5321 | 1.4897 | 1.4042 | 1.3602 | 1.3603 | 0.97108 | 0.87551 | 0.80764 | 0.80285 | 0.82846 | 1.0673 | 0.97393 | 0.96359 | 1.0397 | 0.86648 | 1.1345 | 1.2008 | 1.3469 | 1.5021 | 1.5311 | 1.6231 | 1.628
21 | 20 | 2030 | Summer | S, [%] | Expected | - | 50.94% | 51.41% | 51.07% | 49.66% | 46.81% | 45.34% | 45.34% | 32.37% | 29.18% | 26.92% | 26.76% | 27.62% | 35.58% | 32.46% | 32.12% | 34.66% | 28.88% | 37.82% | 40.03% | 44.9% | 50.07% | 51.04% | 54.1% | 54.27%
21 | 22 | 2030 | Summer | P, [MW] | Expected | - | 0.1686 | 0.15778 | 0.14333 | 0.13682 | 0.13275 | 0.15306 | 0.18295 | 0.18148 | 0.19507 | 0.20974 | 0.20675 | 0.20882 | 0.20326 | 0.20365 | 0.19618 | 0.18833 | 0.18728 | 0.20555 | 0.19661 | 0.19525 | 0.21266 | 0.19616 | 0.2118 | 0.19513
21 | 22 | 2030 | Summer | P, [%] | Expected | - | 16.86% | 15.78% | 14.33% | 13.68% | 13.27% | 15.31% | 18.29% | 18.15% | 19.51% | 20.97% | 20.68% | 20.88% | 20.33% | 20.36% | 19.62% | 18.83% | 18.73% | 20.55% | 19.66% | 19.52% | 21.27% | 19.62% | 21.18% | 19.51%
22 | 21 | 2030 | Summer | P, [MW] | Expected | - | -0.16837 | -0.15756 | -0.14314 | -0.13663 | -0.13257 | -0.15288 | -0.18274 | -0.18128 | -0.19486 | -0.2095 | -0.2065 | -0.20857 | -0.20301 | -0.2034 | -0.19594 | -0.18811 | -0.18706 | -0.20532 | -0.19639 | -0.19502 | -0.21239 | -0.19592 | -0.21152 | -0.19488
22 | 21 | 2030 | Summer | P, [%] | Expected | - | 16.84% | 15.76% | 14.31% | 13.66% | 13.26% | 15.29% | 18.27% | 18.13% | 19.49% | 20.95% | 20.65% | 20.86% | 20.3% | 20.34% | 19.59% | 18.81% | 18.71% | 20.53% | 19.64% | 19.5% | 21.24% | 19.59% | 21.15% | 19.49%
21 | 22 | 2030 | Summer | Q, [MVAr] | Expected | - | -0.12628 | -0.1283 | -0.13041 | -0.13113 | -0.1287 | -0.10466 | -0.083546 | -0.077201 | -0.062256 | -0.049088 | -0.07768 | -0.073851 | -0.082231 | -0.084169 | -0.090959 | -0.091247 | -0.078764 | -0.053313 | -0.070485 | -0.080727 | -0.085917 | -0.088893 | -0.095748 | -0.10167
21 | 22 | 2030 | Summer | Q, [%] | Expected | - | 12.63% | 12.83% | 13.04% | 13.11% | 12.87% | 10.47% | 8.355% | 7.72% | 6.226% | 4.909% | 7.768% | 7.385% | 8.223% | 8.417% | 9.096% | 9.125% | 7.876% | 5.331% | 7.049% | 8.073% | 8.592% | 8.889% | 9.575% | 10.17%
22 | 21 | 2030 | Summer | Q, [MVAr] | Expected | - | 0.12544 | 0.12744 | 0.12954 | 0.13024 | 0.12781 | 0.10376 | 0.082687 | 0.076325 | 0.061399 | 0.048261 | 0.076866 | 0.073039 | 0.081415 | 0.083359 | 0.090139 | 0.09041 | 0.077908 | 0.052481 | 0.069643 | 0.079888 | 0.085129 | 0.088066 | 0.094976 | 0.10086
22 | 21 | 2030 | Summer | Q, [%] | Expected | - | 0.12544 | 0.12744 | 0.12954 | 0.13024 | 0.12781 | 0.10376 | 0.082687 | 0.076325 | 0.061399 | 0.048261 | 0.076866 | 0.073039 | 0.081415 | 0.083359 | 0.090139 | 0.09041 | 0.077908 | 0.052481 | 0.069643 | 0.079888 | 0.085129 | 0.088066 | 0.094976 | 0.10086
21 | 22 | 2030 | Summer | S, [MVA] | Expected | - | 0.21066 | 0.20338 | 0.19381 | 0.18952 | 0.18493 | 0.18548 | 0.20138 | 0.19761 | 0.2057 | 0.21725 | 0.22095 | 0.22155 | 0.21943 | 0.22067 | 0.21651 | 0.20949 | 0.20329 | 0.2125 | 0.20904 | 0.21137 | 0.22941 | 0.2154 | 0.23247 | 0.22007
21 | 22 | 2030 | Summer | S, [%] | Expected | - | 21.07% | 20.34% | 19.38% | 18.95% | 18.49% | 18.55% | 20.14% | 19.76% | 20.57% | 21.73% | 22.09% | 22.16% | 21.94% | 22.07% | 21.65% | 20.95% | 20.33% | 21.25% | 20.9% | 21.14% | 22.94% | 21.54% | 23.25% | 22.01%
22 | 21 | 2030 | Summer | S, [MVA] | Expected | - | 0.20998 | 0.20268 | 0.19307 | 0.18878 | 0.18418 | 0.18483 | 0.20083 | 0.19708 | 0.20524 | 0.21683 | 0.22043 | 0.22105 | 0.21889 | 0.22013 | 0.21594 | 0.20892 | 0.20276 | 0.21206 | 0.20854 | 0.21084 | 0.22886 | 0.21484 | 0.2319 | 0.21947
22 | 21 | 2030 | Summer | S, [%] | Expected | - | 21% | 20.27% | 19.31% | 18.88% | 18.42% | 18.48% | 20.08% | 19.71% | 20.52% | 21.68% | 22.04% | 22.1% | 21.89% | 22.01% | 21.59% | 20.89% | 20.28% | 21.21% | 20.85% | 21.08% | 22.89% | 21.48% | 23.19% | 21.95%
21 | 23 | 2030 | Summer | P, [MW] | Expected | - | 0.99844 | 1.0192 | 1.0255 | 0.98046 | 0.9167 | 0.89598 | 0.7535 | 0.17254 | -0.16715 | -0.70903 | -0.76682 | -0.87143 | -0.84598 | -0.7667 | -0.70812 | -0.41821 | -0.2834 | 0.00021912 | 0.19099 | 0.50364 | 0.6441 | 0.66898 | 0.82985 | 0.98243
21 | 23 | 2030 | Summer | P, [%] | Expected | - | 49.92% | 50.96% | 51.27% | 49.02% | 45.84% | 44.8% | 37.67% | 8.627% | 8.357% | 35.45% | 38.34% | 43.57% | 42.3% | 38.33% | 35.41% | 20.91% | 14.17% | 0.01096% | 9.55% | 25.18% | 32.2% | 33.45% | 41.49% | 49.12%
23 | 21 | 2030 | Summer | P, [MW] | Expected | - | -0.99115 | -1.0112 | -1.0172 | -0.97249 | -0.90962 | -0.89013 | -0.7479 | -0.16858 | 0.17125 | 0.71465 | 0.773 | 0.87823 | 0.85503 | 0.77467 | 0.71597 | 0.42573 | 0.28841 | 0.0055133 | -0.18512 | -0.49744 | -0.63674 | -0.66049 | -0.82099 | -0.97394
23 | 21 | 2030 | Summer | P, [%] | Expected | - | 49.56% | 50.56% | 50.86% | 48.62% | 45.48% | 44.51% | 37.39% | 8.429% | 8.563% | 35.73% | 38.65% | 43.91% | 42.75% | 38.73% | 35.8% | 21.29% | 14.42% | 0.2757% | 9.256% | 24.87% | 31.84% | 33.02% | 41.05% | 48.7%
21 | 23 | 2030 | Summer | Q, [MVAr] | Expected | - | 0.81396 | 0.8804 | 0.91757 | 0.93457 | 0.8891 | 0.73449 | 0.85248 | 0.94373 | 0.95572 | 0.89681 | 0.92568 | 0.90207 | 1.1832 | 1.1269 | 1.1481 | 1.2425 | 1.0297 | 1.1464 | 1.1491 | 1.0899 | 1.1371 | 1.2283 | 1.1671 | 1.0006
21 | 23 | 2030 | Summer | Q, [%] | Expected | - | 40.7% | 44.02% | 45.88% | 46.73% | 44.46% | 36.72% | 42.62% | 47.19% | 47.79% | 44.84% | 46.28% | 45.1% | 59.16% | 56.34% | 57.4% | 62.12% | 51.49% | 57.32% | 57.46% | 54.5% | 56.85% | 61.41% | 58.35% | 50.03%
23 | 21 | 2030 | Summer | Q, [MVAr] | Expected | - | -0.80544 | -0.87106 | -0.90784 | -0.92517 | -0.88087 | -0.72784 | -0.84616 | -0.93955 | -0.95135 | -0.89048 | -0.91862 | -0.89421 | -1.1725 | -1.1175 | -1.1389 | -1.2337 | -1.0242 | -1.1399 | -1.1425 | -1.0828 | -1.1285 | -1.2182 | -1.1565 | -0.9905
23 | 21 | 2030 | Summer | Q, [%] | Expected | - | 0.40272 | 0.43553 | 0.45392 | 0.46258 | 0.44043 | 0.36392 | 0.42308 | 0.46978 | 0.47567 | 0.44524 | 0.45931 | 0.4471 | 0.58623 | 0.55875 | 0.56943 | 0.61683 | 0.51208 | 0.56995 | 0.57123 | 0.54141 | 0.56424 | 0.6091 | 0.57825 | 0.49525
21 | 23 | 2030 | Summer | S, [MVA] | Expected | - | 1.2898 | 1.3481 | 1.3765 | 1.3551 | 1.2786 | 1.1606 | 1.1379 | 0.96018 | 0.97701 | 1.1477 | 1.2022 | 1.2576 | 1.4547 | 1.3644 | 1.3522 | 1.3144 | 1.0725 | 1.1498 | 1.1664 | 1.2019 | 1.307 | 1.399 | 1.4333 | 1.4023
21 | 23 | 2030 | Summer | S, [%] | Expected | - | 64.49% | 67.4% | 68.83% | 67.76% | 63.93% | 58.03% | 56.9% | 48.01% | 48.85% | 57.38% | 60.11% | 62.88% | 72.74% | 68.22% | 67.61% | 65.72% | 53.63% | 57.49% | 58.32% | 60.09% | 65.35% | 69.95% | 71.67% | 70.12%
23 | 21 | 2030 | Summer | S, [MVA] | Expected | - | 1.2788 | 1.3359 | 1.3639 | 1.3428 | 1.2678 | 1.1519 | 1.1295 | 0.95536 | 0.97348 | 1.1462 | 1.2007 | 1.2566 | 1.4513 | 1.3612 | 1.3485 | 1.3085 | 1.0686 | 1.1433 | 1.1589 | 1.1929 | 1.2959 | 1.3861 | 1.4196 | 1.3892
23 | 21 | 2030 | Summer | S, [%] | Expected | - | 63.94% | 66.8% | 68.2% | 67.14% | 63.39% | 57.59% | 56.47% | 47.77% | 48.67% | 57.31% | 60.04% | 62.83% | 72.56% | 68.06% | 67.42% | 65.43% | 53.43% | 57.17% | 57.95% | 59.64% | 64.8% | 69.3% | 70.98% | 69.46%
23 | 24 | 2030 | Summer | P, [MW] | Expected | - | 0.50928 | 0.50385 | 0.4926 | 0.49118 | 0.48607 | 0.49292 | 0.53663 | 0.52215 | 0.54162 | 0.51481 | 0.52188 | 0.52279 | 0.53758 | 0.54007 | 0.53221 | 0.52751 | 0.52583 | 0.54234 | 0.50594 | 0.51694 | 0.52856 | 0.50257 | 0.49839 | 0.50179
23 | 24 | 2030 | Summer | P, [%] | Expected | - | 50.93% | 50.38% | 49.26% | 49.12% | 48.61% | 49.29% | 53.66% | 52.21% | 54.16% | 51.48% | 52.19% | 52.28% | 53.76% | 54.01% | 53.22% | 52.75% | 52.58% | 54.23% | 50.59% | 51.69% | 52.86% | 50.26% | 49.84% | 50.18%
24 | 23 | 2030 | Summer | P, [MW] | Expected | - | -0.50845 | -0.50303 | -0.49182 | -0.4904 | -0.4853 | -0.49213 | -0.53558 | -0.52109 | -0.54046 | -0.51376 | -0.5208 | -0.52169 | -0.5364 | -0.53894 | -0.53114 | -0.52644 | -0.52481 | -0.54124 | -0.50499 | -0.51601 | -0.52758 | -0.5017 | -0.49758 | -0.50097
24 | 23 | 2030 | Summer | P, [%] | Expected | - | 50.84% | 50.3% | 49.18% | 49.04% | 48.53% | 49.21% | 53.56% | 52.11% | 54.05% | 51.38% | 52.08% | 52.17% | 53.64% | 53.89% | 53.11% | 52.64% | 52.48% | 54.12% | 50.5% | 51.6% | 52.76% | 50.17% | 49.76% | 50.1%
23 | 24 | 2030 | Summer | Q, [MVAr] | Expected | - | 0.040489 | 0.027811 | 0.034201 | 0.043008 | 0.03741 | 0.051587 | 0.19742 | 0.23522 | 0.26937 | 0.2641 | 0.26798 | 0.27622 | 0.29048 | 0.24436 | 0.21468 | 0.21773 | 0.20166 | 0.21431 | 0.19034 | 0.15744 | 0.15869 | 0.13802 | 0.067919 | 0.038066
23 | 24 | 2030 | Summer | Q, [%] | Expected | - | 4.049% | 2.781% | 3.42% | 4.301% | 3.741% | 5.159% | 19.74% | 23.52% | 26.94% | 26.41% | 26.8% | 27.62% | 29.05% | 24.44% | 21.47% | 21.77% | 20.17% | 21.43% | 19.03% | 15.74% | 15.87% | 13.8% | 6.792% | 3.807%
24 | 23 | 2030 | Summer | Q, [MVAr] | Expected | - | -0.040078 | -0.027424 | -0.033857 | -0.042667 | -0.037091 | -0.051241 | -0.19673 | -0.23454 | -0.26856 | -0.26343 | -0.26727 | -0.27548 | -0.28962 | -0.24359 | -0.21397 | -0.21702 | -0.20101 | -0.21356 | -0.18979 | -0.15691 | -0.1581 | -0.13756 | -0.06754 | -0.037683
24 | 23 | 2030 | Summer | Q, [%] | Expected | - | 0.040078 | 0.027424 | 0.033857 | 0.042667 | 0.037091 | 0.051241 | 0.19673 | 0.23454 | 0.26856 | 0.26343 | 0.26727 | 0.27548 | 0.28962 | 0.24359 | 0.21397 | 0.21702 | 0.20101 | 0.21356 | 0.18979 | 0.15691 | 0.1581 | 0.13756 | 0.06754 | 0.037683
23 | 24 | 2030 | Summer | S, [MVA] | Expected | - | 0.51103 | 0.50462 | 0.49385 | 0.49313 | 0.48795 | 0.49598 | 0.57363 | 0.57639 | 0.60651 | 0.57882 | 0.5871 | 0.59341 | 0.61447 | 0.59668 | 0.58319 | 0.57932 | 0.56887 | 0.58765 | 0.54301 | 0.54092 | 0.55396 | 0.52335 | 0.50321 | 0.50384
23 | 24 | 2030 | Summer | S, [%] | Expected | - | 51.1% | 50.46% | 49.38% | 49.31% | 48.79% | 49.6% | 57.36% | 57.64% | 60.65% | 57.88% | 58.71% | 59.34% | 61.45% | 59.67% | 58.32% | 57.93% | 56.89% | 58.77% | 54.3% | 54.09% | 55.4% | 52.33% | 50.32% | 50.38%
24 | 23 | 2030 | Summer | S, [MVA] | Expected | - | 0.51016 | 0.50378 | 0.49304 | 0.49232 | 0.48717 | 0.49516 | 0.57241 | 0.57516 | 0.60511 | 0.57758 | 0.58581 | 0.59209 | 0.61302 | 0.59534 | 0.58193 | 0.57806 | 0.56767 | 0.58635 | 0.54193 | 0.53987 | 0.55285 | 0.52239 | 0.50235 | 0.503
24 | 23 | 2030 | Summer | S, [%] | Expected | - | 51.02% | 50.38% | 49.3% | 49.23% | 48.72% | 49.52% | 57.24% | 57.52% | 60.51% | 57.76% | 58.58% | 59.21% | 61.3% | 59.53% | 58.19% | 57.81% | 56.77% | 58.64% | 54.19% | 53.99% | 55.29% | 52.24% | 50.24% | 50.3%
23 | 25 | 2030 | Summer | P, [MW] | Expected | - | -0.31279 | -0.27487 | -0.28122 | -0.25527 | -0.25699 | -0.28075 | -0.49858 | -1.0655 | -1.343 | -1.7494 | -1.9789 | -2.1359 | -2.138 | -2.07 | -1.9056 | -1.7592 | -1.5523 | -1.2809 | -1.0628 | -0.81215 | -0.72566 | -0.66395 | -0.53223 | -0.40137
23 | 25 | 2030 | Summer | P, [%] | Expected | - | 10.43% | 9.162% | 9.374% | 8.509% | 8.566% | 9.358% | 16.62% | 35.52% | 44.77% | 58.31% | 65.96% | 71.2% | 71.27% | 69% | 63.52% | 58.64% | 51.74% | 42.7% | 35.43% | 27.07% | 24.19% | 22.13% | 17.74% | 13.38%
25 | 23 | 2030 | Summer | P, [MW] | Expected | - | 0.31531 | 0.27729 | 0.28364 | 0.25769 | 0.25935 | 0.28298 | 0.50114 | 1.0715 | 1.3514 | 1.7625 | 1.9958 | 2.1553 | 2.1575 | 2.0882 | 1.9214 | 1.7733 | 1.5636 | 1.2891 | 1.0689 | 0.81654 | 0.72953 | 0.66759 | 0.5353 | 0.40395
25 | 23 | 2030 | Summer | P, [%] | Expected | - | 10.51% | 9.243% | 9.455% | 8.59% | 8.645% | 9.433% | 16.7% | 35.72% | 45.05% | 58.75% | 66.53% | 71.84% | 71.92% | 69.61% | 64.05% | 59.11% | 52.12% | 42.97% | 35.63% | 27.22% | 24.32% | 22.25% | 17.84% | 13.46%
23 | 25 | 2030 | Summer | Q, [MVAr] | Expected | - | 0.71853 | 0.71415 | 0.71158 | 0.72215 | 0.70836 | 0.67885 | 0.60836 | 0.57877 | 0.51486 | 0.45886 | 0.54327 | 0.53589 | 0.51764 | 0.48189 | 0.52423 | 0.60506 | 0.59615 | 0.61483 | 0.60804 | 0.64199 | 0.64608 | 0.6693 | 0.68206 | 0.68152
23 | 25 | 2030 | Summer | Q, [%] | Expected | - | 23.95% | 23.81% | 23.72% | 24.07% | 23.61% | 22.63% | 20.28% | 19.29% | 17.16% | 15.3% | 18.11% | 17.86% | 17.25% | 16.06% | 17.47% | 20.17% | 19.87% | 20.49% | 20.27% | 21.4% | 21.54% | 22.31% | 22.74% | 22.72%
25 | 23 | 2030 | Summer | Q, [MVAr] | Expected | - | -0.71633 | -0.71209 | -0.70951 | -0.72007 | -0.70636 | -0.67701 | -0.60611 | -0.57232 | -0.50541 | -0.44364 | -0.5234 | -0.51291 | -0.49456 | -0.46032 | -0.50567 | -0.58862 | -0.5832 | -0.6056 | -0.6014 | -0.6375 | -0.64224 | -0.66574 | -0.67918 | -0.67925
25 | 23 | 2030 | Summer | Q, [%] | Expected | - | 0.23878 | 0.23736 | 0.2365 | 0.24002 | 0.23545 | 0.22567 | 0.20204 | 0.19077 | 0.16847 | 0.14788 | 0.17447 | 0.17097 | 0.16485 | 0.15344 | 0.16856 | 0.19621 | 0.1944 | 0.20187 | 0.20047 | 0.2125 | 0.21408 | 0.22191 | 0.22639 | 0.22642
23 | 25 | 2030 | Summer | S, [MVA] | Expected | - | 0.78432 | 0.76589 | 0.76609 | 0.76677 | 0.75731 | 0.73763 | 0.79105 | 1.2149 | 1.4426 | 1.8094 | 2.0525 | 2.2022 | 2.2011 | 2.1288 | 1.9787 | 1.8614 | 1.6648 | 1.4227 | 1.2273 | 1.0372 | 0.97407 | 0.94354 | 0.86592 | 0.79208
23 | 25 | 2030 | Summer | S, [%] | Expected | - | 26.14% | 25.53% | 25.54% | 25.56% | 25.24% | 24.59% | 26.37% | 40.5% | 48.09% | 60.31% | 68.42% | 73.41% | 73.37% | 70.96% | 65.96% | 62.05% | 55.49% | 47.42% | 40.91% | 34.57% | 32.47% | 31.45% | 28.86% | 26.4%
25 | 23 | 2030 | Summer | S, [MVA] | Expected | - | 0.78332 | 0.76484 | 0.76506 | 0.76562 | 0.75625 | 0.73679 | 0.79096 | 1.2171 | 1.4472 | 1.8183 | 2.0637 | 2.2156 | 2.2148 | 2.1419 | 1.9891 | 1.8695 | 1.6708 | 1.4262 | 1.2293 | 1.0379 | 0.97442 | 0.94358 | 0.86555 | 0.79143
25 | 23 | 2030 | Summer | S, [%] | Expected | - | 26.11% | 25.49% | 25.5% | 25.52% | 25.21% | 24.56% | 26.37% | 40.57% | 48.24% | 60.61% | 68.79% | 73.85% | 73.83% | 71.4% | 66.3% | 62.32% | 55.69% | 47.54% | 40.98% | 34.6% | 32.48% | 31.45% | 28.85% | 26.38%
25 | 26 | 2030 | Summer | P, [MW] | Expected | - | 0.27439 | 0.2776 | 0.27195 | 0.27415 | 0.27021 | 0.27453 | 0.18977 | -0.26766 | -0.46976 | -0.7619 | -0.96412 | -1.1067 | -1.1712 | -1.1721 | -1.109 | -0.95132 | -0.73409 | -0.48267 | -0.2237 | 0.099876 | 0.22466 | 0.21654 | 0.24102 | 0.25097
25 | 26 | 2030 | Summer | P, [%] | Expected | - | 18.29% | 18.51% | 18.13% | 18.28% | 18.01% | 18.3% | 12.65% | 17.84% | 31.32% | 50.79% | 64.27% | 73.78% | 78.08% | 78.14% | 73.94% | 63.42% | 48.94% | 32.18% | 14.91% | 6.658% | 14.98% | 14.44% | 16.07% | 16.73%
26 | 25 | 2030 | Summer | P, [MW] | Expected | - | -0.27429 | -0.2775 | -0.27186 | -0.27406 | -0.27012 | -0.27443 | -0.18973 | 0.26775 | 0.47003 | 0.76259 | 0.96523 | 1.1082 | 1.1728 | 1.1737 | 1.1105 | 0.95241 | 0.73474 | 0.48296 | 0.22376 | -0.099859 | -0.22459 | -0.21648 | -0.24095 | -0.25089
26 | 25 | 2030 | Summer | P, [%] | Expected | - | 18.29% | 18.5% | 18.12% | 18.27% | 18.01% | 18.3% | 12.65% | 17.85% | 31.34% | 50.84% | 64.35% | 73.88% | 78.19% | 78.25% | 74.03% | 63.49% | 48.98% | 32.2% | 14.92% | 6.657% | 14.97% | 14.43% | 16.06% | 16.73%
25 | 26 | 2030 | Summer | Q, [MVAr] | Expected | - | 0.075397 | 0.057279 | 0.047276 | 0.051909 | 0.049127 | 0.038975 | 0.029467 | 0.086717 | 0.089023 | 0.078847 | 0.088445 | 0.082571 | 0.091637 | 0.08562 | 0.054774 | 0.075572 | 0.088651 | 0.084248 | 0.062417 | 0.064351 | 0.063382 | 0.049768 | 0.040199 | 0.042294
25 | 26 | 2030 | Summer | Q, [%] | Expected | - | 5.026% | 3.819% | 3.152% | 3.461% | 3.275% | 2.598% | 1.964% | 5.781% | 5.935% | 5.256% | 5.896% | 5.505% | 6.109% | 5.708% | 3.652% | 5.038% | 5.91% | 5.617% | 4.161% | 4.29% | 4.225% | 3.318% | 2.68% | 2.82%
26 | 25 | 2030 | Summer | Q, [MVAr] | Expected | - | -0.076343 | -0.058222 | -0.048224 | -0.052856 | -0.050078 | -0.039928 | -0.030486 | -0.087689 | -0.089786 | -0.07911 | -0.088198 | -0.081907 | -0.090745 | -0.084721 | -0.054079 | -0.075327 | -0.088942 | -0.084981 | -0.063421 | -0.065412 | -0.064382 | -0.050771 | -0.04118 | -0.043265
26 | 25 | 2030 | Summer | Q, [%] | Expected | - | 0.050895 | 0.038815 | 0.03215 | 0.035237 | 0.033386 | 0.026619 | 0.020324 | 0.05846 | 0.059857 | 0.05274 | 0.058798 | 0.054604 | 0.060497 | 0.056481 | 0.036053 | 0.050218 | 0.059295 | 0.056654 | 0.042281 | 0.043608 | 0.042921 | 0.033847 | 0.027454 | 0.028843
25 | 26 | 2030 | Summer | S, [MVA] | Expected | - | 0.28514 | 0.28432 | 0.27643 | 0.27905 | 0.2748 | 0.27747 | 0.19228 | 0.28232 | 0.479 | 0.76625 | 0.96866 | 1.1102 | 1.1748 | 1.1753 | 1.1104 | 0.95439 | 0.73962 | 0.49014 | 0.23238 | 0.11906 | 0.23345 | 0.22298 | 0.24494 | 0.25509
25 | 26 | 2030 | Summer | S, [%] | Expected | - | 19.01% | 18.95% | 18.43% | 18.6% | 18.32% | 18.5% | 12.82% | 18.82% | 31.93% | 51.08% | 64.58% | 74.01% | 78.32% | 78.35% | 74.03% | 63.63% | 49.31% | 32.68% | 15.49% | 7.937% | 15.56% | 14.87% | 16.33% | 17.01%
26 | 25 | 2030 | Summer | S, [MVA] | Expected | - | 0.2853 | 0.28442 | 0.2765 | 0.27913 | 0.27488 | 0.27751 | 0.1924 | 0.28271 | 0.47941 | 0.76697 | 0.96973 | 1.1116 | 1.1764 | 1.1768 | 1.1118 | 0.95545 | 0.7403 | 0.49055 | 0.23271 | 0.11962 | 0.23366 | 0.22314 | 0.24503 | 0.25517
26 | 25 | 2030 | Summer | S, [%] | Expected | - | 19.02% | 18.96% | 18.43% | 18.61% | 18.33% | 18.5% | 12.83% | 18.85% | 31.96% | 51.13% | 64.65% | 74.11% | 78.43% | 78.45% | 74.12% | 63.7% | 49.35% | 32.7% | 15.51% | 7.975% | 15.58% | 14.88% | 16.34% | 17.01%
50 | 1 | 2030 | Summer | P, [MW] | Expected | - | 7.1724 | 6.6648 | 6.2127 | 6.1772 | 5.8823 | 5.7719 | 6.9085 | 7.5808 | 7.8054 | 7.4674 | 6.9236 | 6.8008 | 6.9661 | 6.6484 | 6.3826 | 6.4334 | 6.593 | 7.0702 | 7.8444 | 8.9306 | 9.8346 | 9.5432 | 8.8442 | 7.9387
50 | 1 | 2030 | Summer | P, [%] | Expected | - | 35.86% | 33.32% | 31.06% | 30.89% | 29.41% | 28.86% | 34.54% | 37.9% | 39.03% | 37.34% | 34.62% | 34% | 34.83% | 33.24% | 31.91% | 32.17% | 32.96% | 35.35% | 39.22% | 44.65% | 49.17% | 47.72% | 44.22% | 39.69%
1 | 50 | 2030 | Summer | P, [MW] | Expected | - | -7.1481 | -6.6425 | -6.192 | -6.1566 | -5.8626 | -5.7538 | -6.8892 | -7.5599 | -7.7838 | -7.4473 | -6.9059 | -6.7836 | -6.9481 | -6.6311 | -6.3654 | -6.416 | -6.5756 | -7.0529 | -7.8228 | -8.9025 | -9.8007 | -9.5105 | -8.8143 | -7.9128
1 | 50 | 2030 | Summer | P, [%] | Expected | - | 35.74% | 33.21% | 30.96% | 30.78% | 29.31% | 28.77% | 34.45% | 37.8% | 38.92% | 37.24% | 34.53% | 33.92% | 34.74% | 33.16% | 31.83% | 32.08% | 32.88% | 35.26% | 39.11% | 44.51% | 49% | 47.55% | 44.07% | 39.56%
50 | 1 | 2030 | Summer | Q, [MVAr] | Expected | - | -4.2328 | -4.3748 | -4.4739 | -4.4931 | -4.5924 | -4.2609 | -2.8701 | -1.7662 | -1.4553 | -1.6605 | -1.9374 | -1.9454 | -1.9382 | -2.3585 | -2.8851 | -2.8706 | -2.5721 | -1.2053 | -1.6574 | -1.8938 | -2.0267 | -2.4166 | -3.0538 | -3.5036
50 | 1 | 2030 | Summer | Q, [%] | Expected | - | 21.16% | 21.87% | 22.37% | 22.47% | 22.96% | 21.3% | 14.35% | 8.831% | 7.276% | 8.302% | 9.687% | 9.727% | 9.691% | 11.79% | 14.43% | 14.35% | 12.86% | 6.027% | 8.287% | 9.469% | 10.13% | 12.08% | 15.27% | 17.52%
1 | 50 | 2030 | Summer | Q, [MVAr] | Expected | - | 4.7589 | 4.8582 | 4.9208 | 4.9391 | 5.0187 | 4.653 | 3.2877 | 2.217 | 1.9233 | 2.0954 | 2.3217 | 2.3179 | 2.3262 | 2.7321 | 3.2573 | 3.247 | 2.9494 | 1.581 | 2.1263 | 2.5012 | 2.7601 | 3.1235 | 3.6999 | 4.0651
1 | 50 | 2030 | Summer | Q, [%] | Expected | - | 0.23794 | 0.24291 | 0.24604 | 0.24695 | 0.25094 | 0.23265 | 0.16438 | 0.11085 | 0.096164 | 0.10477 | 0.11608 | 0.11589 | 0.11631 | 0.1366 | 0.16286 | 0.16235 | 0.14747 | 0.079048 | 0.10632 | 0.12506 | 0.138 | 0.15618 | 0.185 | 0.20325
50 | 1 | 2030 | Summer | S, [MVA] | Expected | - | 8.3348 | 7.9782 | 7.6611 | 7.6478 | 7.4671 | 7.175 | 7.5009 | 7.8581 | 8.0256 | 7.7095 | 7.208 | 7.0943 | 7.2661 | 7.1007 | 7.0526 | 7.1005 | 7.1247 | 7.2073 | 8.0338 | 9.1468 | 10.0606 | 9.8479 | 9.3566 | 8.6775
50 | 1 | 2030 | Summer | S, [%] | Expected | - | 41.67% | 39.89% | 38.31% | 38.24% | 37.34% | 35.87% | 37.5% | 39.29% | 40.13% | 38.55% | 36.04% | 35.47% | 36.33% | 35.5% | 35.26% | 35.5% | 35.62% | 36.04% | 40.17% | 45.73% | 50.3% | 49.24% | 46.78% | 43.39%
1 | 50 | 2030 | Summer | S, [MVA] | Expected | - | 8.5935 | 8.2351 | 7.9142 | 7.9015 | 7.7216 | 7.4005 | 7.6526 | 7.9506 | 8.1026 | 7.7959 | 7.3054 | 7.1908 | 7.3627 | 7.2173 | 7.1965 | 7.2444 | 7.2525 | 7.262 | 8.1219 | 9.2638 | 10.1996 | 10.0141 | 9.5595 | 8.8959
1 | 50 | 2030 | Summer | S, [%] | Expected | - | 42.97% | 41.18% | 39.57% | 39.51% | 38.61% | 37% | 38.26% | 39.75% | 40.51% | 38.98% | 36.53% | 35.95% | 36.81% | 36.09% | 35.98% | 36.22% | 36.26% | 36.31% | 40.61% | 46.32% | 51% | 50.07% | 47.8% | 44.48%
50 | 51 | 2030 | Summer | P, [MW] | Expected | - | -7.1724 | -6.6648 | -6.2127 | -6.1772 | -5.8823 | -5.7719 | -6.9085 | -7.5808 | -7.8054 | -7.4674 | -6.9236 | -6.8008 | -6.9661 | -6.6484 | -6.3826 | -6.4334 | -6.593 | -7.0702 | -7.8444 | -8.9306 | -9.8346 | -9.5432 | -8.8442 | -7.9387
50 | 51 | 2030 | Summer | P, [%] | Expected | - | 35.86% | 33.32% | 31.06% | 30.89% | 29.41% | 28.86% | 34.54% | 37.9% | 39.03% | 37.34% | 34.62% | 34% | 34.83% | 33.24% | 31.91% | 32.17% | 32.96% | 35.35% | 39.22% | 44.65% | 49.17% | 47.72% | 44.22% | 39.69%
51 | 50 | 2030 | Summer | P, [MW] | Expected | - | 7.1755 | 6.6677 | 6.2154 | 6.1799 | 5.8848 | 5.7742 | 6.9111 | 7.5836 | 7.8083 | 7.4701 | 6.926 | 6.8031 | 6.9685 | 6.6507 | 6.3848 | 6.4357 | 6.5953 | 7.0726 | 7.8474 | 8.9344 | 9.8392 | 9.5476 | 8.8481 | 7.9421
51 | 50 | 2030 | Summer | P, [%] | Expected | - | 35.88% | 33.34% | 31.08% | 30.9% | 29.42% | 28.87% | 34.56% | 37.92% | 39.04% | 37.35% | 34.63% | 34.02% | 34.84% | 33.25% | 31.92% | 32.18% | 32.98% | 35.36% | 39.24% | 44.67% | 49.2% | 47.74% | 44.24% | 39.71%
50 | 51 | 2030 | Summer | Q, [MVAr] | Expected | - | 4.2328 | 4.3748 | 4.4739 | 4.4931 | 4.5924 | 4.2609 | 2.8701 | 1.7662 | 1.4553 | 1.6605 | 1.9374 | 1.9454 | 1.9382 | 2.3585 | 2.8851 | 2.8706 | 2.5721 | 1.2053 | 1.6574 | 1.8938 | 2.0267 | 2.4166 | 3.0538 | 3.5036
50 | 51 | 2030 | Summer | Q, [%] | Expected | - | 21.16% | 21.87% | 22.37% | 22.47% | 22.96% | 21.3% | 14.35% | 8.831% | 7.276% | 8.302% | 9.687% | 9.727% | 9.691% | 11.79% | 14.43% | 14.35% | 12.86% | 6.027% | 8.287% | 9.469% | 10.13% | 12.08% | 15.27% | 17.52%
51 | 50 | 2030 | Summer | Q, [MVAr] | Expected | - | -4.2112 | -4.3549 | -4.4556 | -4.4749 | -4.575 | -4.2449 | -2.8526 | -1.7469 | -1.4352 | -1.6419 | -1.9212 | -1.9296 | -1.9217 | -2.3428 | -2.8696 | -2.8549 | -2.5562 | -1.1891 | -1.6372 | -1.8676 | -1.995 | -2.3863 | -3.0265 | -3.4802
51 | 50 | 2030 | Summer | Q, [%] | Expected | - | 0.21056 | 0.21775 | 0.22278 | 0.22374 | 0.22875 | 0.21224 | 0.14263 | 0.087346 | 0.071759 | 0.082097 | 0.096058 | 0.096481 | 0.096087 | 0.11714 | 0.14348 | 0.14274 | 0.12781 | 0.059456 | 0.081862 | 0.093382 | 0.099752 | 0.11932 | 0.15132 | 0.17401
50 | 51 | 2030 | Summer | S, [MVA] | Expected | - | 8.3348 | 7.9782 | 7.6611 | 7.6478 | 7.4671 | 7.175 | 7.5009 | 7.8581 | 8.0256 | 7.7095 | 7.208 | 7.0943 | 7.2661 | 7.1007 | 7.0526 | 7.1005 | 7.1247 | 7.2073 | 8.0338 | 9.1468 | 10.0606 | 9.8479 | 9.3566 | 8.6775
50 | 51 | 2030 | Summer | S, [%] | Expected | - | 41.67% | 39.89% | 38.31% | 38.24% | 37.34% | 35.87% | 37.5% | 39.29% | 40.13% | 38.55% | 36.04% | 35.47% | 36.33% | 35.5% | 35.26% | 35.5% | 35.62% | 36.04% | 40.17% | 45.73% | 50.3% | 49.24% | 46.78% | 43.39%
51 | 50 | 2030 | Summer | S, [MVA] | Expected | - | 8.3266 | 7.9698 | 7.6526 | 7.6392 | 7.4585 | 7.1674 | 7.4965 | 7.8566 | 8.0249 | 7.7081 | 7.2059 | 7.0921 | 7.264 | 7.0977 | 7.0484 | 7.0963 | 7.1212 | 7.207 | 8.0326 | 9.1452 | 10.0589 | 9.8448 | 9.3515 | 8.6712
51 | 50 | 2030 | Summer | S, [%] | Expected | - | 41.63% | 39.85% | 38.26% | 38.2% | 37.29% | 35.84% | 37.48% | 39.28% | 40.12% | 38.54% | 36.03% | 35.46% | 36.32% | 35.49% | 35.24% | 35.48% | 35.61% | 36.03% | 40.16% | 45.73% | 50.29% | 49.22% | 46.76% | 43.36%
1 | 2 | 2030 | Winter | P, [MW] | 0 | 0 | 3.8139 | 3.4284 | 3.4507 | 3.2166 | 3.3035 | 3.8433 | 5.5547 | 6.1453 | 6.4116 | 6.1341 | 5.7883 | 4.422 | 5.0663 | 5.3669 | 4.9188 | 4.693 | 5.702 | 7.3706 | 7.0603 | 6.7512 | 6.6958 | 6.0335 | 5.3232 | 4.7253
1 | 2 | 2030 | Winter | P, [%] | 0 | 0 | 31.78% | 28.57% | 28.76% | 26.8% | 27.53% | 32.03% | 46.29% | 51.21% | 53.43% | 51.12% | 48.24% | 36.85% | 42.22% | 44.72% | 40.99% | 39.11% | 47.52% | 61.42% | 58.84% | 56.26% | 55.8% | 50.28% | 44.36% | 39.38%
2 | 1 | 2030 | Winter | P, [MW] | 0 | 0 | -3.7975 | -3.4127 | -3.4356 | -3.2009 | -3.2874 | -3.8276 | -5.5367 | -6.1269 | -6.3921 | -6.1155 | -5.771 | -4.4112 | -5.0521 | -5.3506 | -4.9024 | -4.6777 | -5.6835 | -7.3451 | -7.0355 | -6.7277 | -6.6718 | -6.0118 | -5.3033 | -4.7075
2 | 1 | 2030 | Winter | P, [%] | 0 | 0 | 31.65% | 28.44% | 28.63% | 26.67% | 27.39% | 31.9% | 46.14% | 51.06% | 53.27% | 50.96% | 48.09% | 36.76% | 42.1% | 44.59% | 40.85% | 38.98% | 47.36% | 61.21% | 58.63% | 56.06% | 55.6% | 50.1% | 44.19% | 39.23%
1 | 2 | 2030 | Winter | Q, [MVAr] | 0 | 0 | -4.6569 | -4.811 | -4.919 | -4.9223 | -4.9669 | -4.4109 | -2.9483 | -1.7308 | -1.4928 | -1.8336 | -2.0827 | -2.0407 | -2.3592 | -2.659 | -3.2821 | -3.3939 | -2.8411 | -1.5591 | -2.265 | -2.5444 | -2.8943 | -3.4195 | -3.9678 | -4.133
1 | 2 | 2030 | Winter | Q, [%] | 0 | 0 | 38.81% | 40.09% | 40.99% | 41.02% | 41.39% | 36.76% | 24.57% | 14.42% | 12.44% | 15.28% | 17.36% | 17.01% | 19.66% | 22.16% | 27.35% | 28.28% | 23.68% | 12.99% | 18.88% | 21.2% | 24.12% | 28.5% | 33.07% | 34.44%
2 | 1 | 2030 | Winter | Q, [MVAr] | 0 | 0 | 4.7024 | 4.8548 | 4.9609 | 4.9656 | 5.0116 | 4.4542 | 2.998 | 1.7818 | 1.547 | 1.8851 | 2.1305 | 2.0706 | 2.3985 | 2.7043 | 3.3276 | 3.4363 | 2.8924 | 1.6299 | 2.3339 | 2.6096 | 2.961 | 3.4798 | 4.0232 | 4.1825
2 | 1 | 2030 | Winter | Q, [%] | 0 | 0 | 39.19% | 40.46% | 41.34% | 41.38% | 41.76% | 37.12% | 24.98% | 14.85% | 12.89% | 15.71% | 17.75% | 17.25% | 19.99% | 22.54% | 27.73% | 28.64% | 24.1% | 13.58% | 19.45% | 21.75% | 24.67% | 29% | 33.53% | 34.85%
1 | 2 | 2030 | Winter | S, [MVA] | 0 | 0 | 6.0193 | 5.9076 | 6.0087 | 5.8801 | 5.9652 | 5.8504 | 6.2886 | 6.3844 | 6.5831 | 6.4023 | 6.1515 | 4.8702 | 5.5887 | 5.9895 | 5.9132 | 5.7916 | 6.3706 | 7.5337 | 7.4147 | 7.2148 | 7.2946 | 6.9352 | 6.6393 | 6.2777
1 | 2 | 2030 | Winter | S, [%] | 0 | 0 | 50.16% | 49.23% | 50.07% | 49% | 49.71% | 48.75% | 52.4% | 53.2% | 54.86% | 53.35% | 51.26% | 40.58% | 46.57% | 49.91% | 49.28% | 48.26% | 53.09% | 62.78% | 61.79% | 60.12% | 60.79% | 57.79% | 55.33% | 52.31%
2 | 1 | 2030 | Winter | S, [MVA] | 0 | 0 | 6.0443 | 5.9342 | 6.0344 | 5.9079 | 5.9936 | 5.8729 | 6.2963 | 6.3807 | 6.5766 | 6.3995 | 6.1517 | 4.873 | 5.5926 | 5.9952 | 5.925 | 5.8042 | 6.3772 | 7.5238 | 7.4125 | 7.2161 | 7.2993 | 6.9463 | 6.6566 | 6.2971
2 | 1 | 2030 | Winter | S, [%] | 0 | 0 | 50.37% | 49.45% | 50.29% | 49.23% | 49.95% | 48.94% | 52.47% | 53.17% | 54.81% | 53.33% | 51.26% | 40.61% | 46.6% | 49.96% | 49.38% | 48.37% | 53.14% | 62.7% | 61.77% | 60.13% | 60.83% | 57.89% | 55.47% | 52.48%
2 | 3 | 2030 | Winter | P, [MW] | 0 | 0 | 3.2744 | 2.9042 | 2.9061 | 2.7191 | 2.7904 | 3.3284 | 4.885 | 5.4193 | 5.6577 | 5.3943 | 5.0226 | 3.615 | 4.2966 | 4.5903 | 4.2177 | 4.0199 | 5.0436 | 6.6702 | 6.3818 | 6.1076 | 6.0532 | 5.4429 | 4.7503 | 4.1749
2 | 3 | 2030 | Winter | P, [%] | 0 | 0 | 32.74% | 29.04% | 29.06% | 27.19% | 27.9% | 33.28% | 48.85% | 54.19% | 56.58% | 53.94% | 50.23% | 36.15% | 42.97% | 45.9% | 42.18% | 40.2% | 50.44% | 66.7% | 63.82% | 61.08% | 60.53% | 54.43% | 47.5% | 41.75%
3 | 2 | 2030 | Winter | P, [MW] | 0 | 0 | -3.2553 | -2.886 | -2.8887 | -2.7008 | -2.7716 | -3.3104 | -4.8651 | -5.399 | -5.6361 | -5.3739 | -5.004 | -3.6041 | -4.2815 | -4.5727 | -4.1997 | -4.003 | -5.0228 | -6.6409 | -6.3534 | -6.0806 | -6.0255 | -5.4178 | -4.7274 | -4.1544
3 | 2 | 2030 | Winter | P, [%] | 0 | 0 | 32.55% | 28.86% | 28.89% | 27.01% | 27.72% | 33.1% | 48.65% | 53.99% | 56.36% | 53.74% | 50.04% | 36.04% | 42.81% | 45.73% | 42% | 40.03% | 50.23% | 66.41% | 63.53% | 60.81% | 60.26% | 54.18% | 47.27% | 41.54%
2 | 3 | 2030 | Winter | Q, [MVAr] | 0 | 0 | -4.4308 | -4.5574 | -4.6589 | -4.6751 | -4.7211 | -4.1697 | -2.7829 | -1.6896 | -1.4744 | -1.7717 | -2.0437 | -1.9934 | -2.3111 | -2.5907 | -3.1343 | -3.2459 | -2.7192 | -1.4539 | -2.1156 | -2.3841 | -2.7258 | -3.2122 | -3.7343 | -3.8886
2 | 3 | 2030 | Winter | Q, [%] | 0 | 0 | 44.31% | 45.57% | 46.59% | 46.75% | 47.21% | 41.7% | 27.83% | 16.9% | 14.74% | 17.72% | 20.44% | 19.93% | 23.11% | 25.91% | 31.34% | 32.46% | 27.19% | 14.54% | 21.16% | 23.84% | 27.26% | 32.12% | 37.34% | 38.89%
3 | 2 | 2030 | Winter | Q, [MVAr] | 0 | 0 | 4.4834 | 4.6078 | 4.7071 | 4.7256 | 4.7731 | 4.2193 | 2.8381 | 1.7457 | 1.534 | 1.8281 | 2.0953 | 2.0231 | 2.3527 | 2.6394 | 3.1841 | 3.2926 | 2.7767 | 1.535 | 2.1944 | 2.4589 | 2.8025 | 3.2817 | 3.7977 | 3.9452
3 | 2 | 2030 | Winter | Q, [%] | 0 | 0 | 44.83% | 46.08% | 47.07% | 47.26% | 47.73% | 42.19% | 28.38% | 17.46% | 15.34% | 18.28% | 20.95% | 20.23% | 23.53% | 26.39% | 31.84% | 32.93% | 27.77% | 15.35% | 21.94% | 24.59% | 28.02% | 32.82% | 37.98% | 39.45%
2 | 3 | 2030 | Winter | S, [MVA] | 0 | 0 | 5.5094 | 5.4041 | 5.491 | 5.4083 | 5.4841 | 5.3352 | 5.6221 | 5.6765 | 5.8466 | 5.6778 | 5.4225 | 4.1281 | 4.8787 | 5.271 | 5.2548 | 5.1668 | 5.7299 | 6.8268 | 6.7233 | 6.5564 | 6.6386 | 6.3201 | 6.0424 | 5.7053
2 | 3 | 2030 | Winter | S, [%] | 0 | 0 | 55.09% | 54.04% | 54.91% | 54.08% | 54.84% | 53.35% | 56.22% | 56.77% | 58.47% | 56.78% | 54.23% | 41.28% | 48.79% | 52.71% | 52.55% | 51.67% | 57.3% | 68.27% | 67.23% | 65.56% | 66.39% | 63.2% | 60.42% | 57.05%
3 | 2 | 2030 | Winter | S, [MVA] | 0 | 0 | 5.5406 | 5.437 | 5.5228 | 5.4429 | 5.5194 | 5.363 | 5.6324 | 5.6742 | 5.8411 | 5.6764 | 5.4249 | 4.1331 | 4.8853 | 5.2798 | 5.2703 | 5.1832 | 5.7392 | 6.816 | 6.7217 | 6.559 | 6.6454 | 6.3342 | 6.0639 | 5.7292
3 | 2 | 2030 | Winter | S, [%] | 0 | 0 | 55.41% | 54.37% | 55.23% | 54.43% | 55.19% | 53.63% | 56.32% | 56.74% | 58.41% | 56.76% | 54.25% | 41.33% | 48.85% | 52.8% | 52.7% | 51.83% | 57.39% | 68.16% | 67.22% | 65.59% | 66.45% | 63.34% | 60.64% | 57.29%
3 | 4 | 2030 | Winter | P, [MW] | 0 | 0 | 2.9429 | 2.5793 | 2.5773 | 2.4165 | 2.4815 | 3.028 | 4.5363 | 5.0582 | 5.2632 | 4.9924 | 4.6157 | 3.197 | 3.8968 | 4.1955 | 3.843 | 3.6382 | 4.6449 | 6.1907 | 5.9237 | 5.6883 | 5.6412 | 5.0638 | 4.3628 | 3.8156
3 | 4 | 2030 | Winter | P, [%] | 0 | 0 | 29.43% | 25.79% | 25.77% | 24.17% | 24.81% | 30.28% | 45.36% | 50.58% | 52.63% | 49.92% | 46.16% | 31.97% | 38.97% | 41.96% | 38.43% | 36.38% | 46.45% | 61.91% | 59.24% | 56.88% | 56.41% | 50.64% | 43.63% | 38.16%
4 | 3 | 2030 | Winter | P, [MW] | 0 | 0 | -2.9342 | -2.5709 | -2.5694 | -2.4082 | -2.4729 | -3.0198 | -4.5271 | -5.0487 | -5.2532 | -4.983 | -4.6071 | -3.1924 | -3.8901 | -4.1876 | -3.8349 | -3.6305 | -4.6354 | -6.1772 | -5.9105 | -5.6757 | -5.6283 | -5.0522 | -4.3523 | -3.8062
4 | 3 | 2030 | Winter | P, [%] | 0 | 0 | 29.34% | 25.71% | 25.69% | 24.08% | 24.73% | 30.2% | 45.27% | 50.49% | 52.53% | 49.83% | 46.07% | 31.92% | 38.9% | 41.88% | 38.35% | 36.31% | 46.35% | 61.77% | 59.1% | 56.76% | 56.28% | 50.52% | 43.52% | 38.06%
3 | 4 | 2030 | Winter | Q, [MVAr] | 0 | 0 | -4.2329 | -4.3574 | -4.4498 | -4.4564 | -4.5065 | -3.9747 | -2.683 | -1.7159 | -1.502 | -1.8069 | -2.0766 | -1.9396 | -2.2307 | -2.4813 | -3.0272 | -3.133 | -2.6513 | -1.5763 | -2.1886 | -2.3903 | -2.6753 | -3.1144 | -3.6142 | -3.7351
3 | 4 | 2030 | Winter | Q, [%] | 0 | 0 | 42.33% | 43.57% | 44.5% | 44.56% | 45.07% | 39.75% | 26.83% | 17.16% | 15.02% | 18.07% | 20.77% | 19.4% | 22.31% | 24.81% | 30.27% | 31.33% | 26.51% | 15.76% | 21.89% | 23.9% | 26.75% | 31.14% | 36.14% | 37.35%
4 | 3 | 2030 | Winter | Q, [MVAr] | 0 | 0 | 4.2568 | 4.3803 | 4.4717 | 4.4794 | 4.5302 | 3.9974 | 2.7083 | 1.742 | 1.5295 | 1.8328 | 2.1002 | 1.9524 | 2.2492 | 2.5031 | 3.0497 | 3.1541 | 2.6775 | 1.6137 | 2.2251 | 2.4252 | 2.7109 | 3.1466 | 3.6433 | 3.7609
4 | 3 | 2030 | Winter | Q, [%] | 0 | 0 | 42.57% | 43.8% | 44.72% | 44.79% | 45.3% | 39.97% | 27.08% | 17.42% | 15.29% | 18.33% | 21% | 19.52% | 22.49% | 25.03% | 30.5% | 31.54% | 26.78% | 16.14% | 22.25% | 24.25% | 27.11% | 31.47% | 36.43% | 37.61%
3 | 4 | 2030 | Winter | S, [MVA] | 0 | 0 | 5.1554 | 5.0635 | 5.1423 | 5.0695 | 5.1446 | 4.9967 | 5.2703 | 5.3413 | 5.4733 | 5.3093 | 5.0613 | 3.7394 | 4.4902 | 4.8743 | 4.8921 | 4.8013 | 5.3483 | 6.3882 | 6.315 | 6.1701 | 6.2434 | 5.9449 | 5.6654 | 5.3394
3 | 4 | 2030 | Winter | S, [%] | 0 | 0 | 51.55% | 50.64% | 51.42% | 50.69% | 51.45% | 49.97% | 52.7% | 53.41% | 54.73% | 53.09% | 50.61% | 37.39% | 44.9% | 48.74% | 48.92% | 48.01% | 53.48% | 63.88% | 63.15% | 61.7% | 62.43% | 59.45% | 56.65% | 53.39%
4 | 3 | 2030 | Winter | S, [MVA] | 0 | 0 | 5.1701 | 5.0791 | 5.1573 | 5.0857 | 5.1612 | 5.0098 | 5.2754 | 5.3408 | 5.4714 | 5.3094 | 5.0632 | 3.7421 | 4.4935 | 4.8787 | 4.8997 | 4.8092 | 5.3531 | 6.3845 | 6.3155 | 6.1721 | 6.2472 | 5.9519 | 5.676 | 5.3509
4 | 3 | 2030 | Winter | S, [%] | 0 | 0 | 51.7% | 50.79% | 51.57% | 50.86% | 51.61% | 50.1% | 52.75% | 53.41% | 54.71% | 53.09% | 50.63% | 37.42% | 44.94% | 48.79% | 49% | 48.09% | 53.53% | 63.84% | 63.15% | 61.72% | 62.47% | 59.52% | 56.76% | 53.51%
4 | 5 | 2030 | Winter | P, [MW] | 0 | 0 | 2.0927 | 1.775 | 1.7828 | 1.6321 | 1.6864 | 2.1518 | 3.1502 | 3.4774 | 3.6094 | 3.3937 | 3.0682 | 1.5247 | 2.3522 | 2.712 | 2.5486 | 2.3543 | 3.3315 | 4.7708 | 4.623 | 4.3438 | 4.3318 | 3.8373 | 3.3022 | 2.8637
4 | 5 | 2030 | Winter | P, [%] | 0 | 0 | 26.16% | 22.19% | 22.29% | 20.4% | 21.08% | 26.9% | 39.38% | 43.47% | 45.12% | 42.42% | 38.35% | 19.06% | 29.4% | 33.9% | 31.86% | 29.43% | 41.64% | 59.64% | 57.79% | 54.3% | 54.15% | 47.97% | 41.28% | 35.8%
5 | 4 | 2030 | Winter | P, [MW] | 0 | 0 | -2.0782 | -1.7615 | -1.7698 | -1.6184 | -1.6722 | -2.1381 | -3.1342 | -3.4617 | -3.5931 | -3.3783 | -3.0542 | -1.5171 | -2.341 | -2.6988 | -2.5352 | -2.3416 | -3.3156 | -4.7474 | -4.5996 | -4.3215 | -4.3087 | -3.8168 | -3.284 | -2.8478
5 | 4 | 2030 | Winter | P, [%] | 0 | 0 | 25.98% | 22.02% | 22.12% | 20.23% | 20.9% | 26.73% | 39.18% | 43.27% | 44.91% | 42.23% | 38.18% | 18.96% | 29.26% | 33.74% | 31.69% | 29.27% | 41.44% | 59.34% | 57.49% | 54.02% | 53.86% | 47.71% | 41.05% | 35.6%
4 | 5 | 2030 | Winter | Q, [MVAr] | 0 | 0 | -3.3657 | -3.4188 | -3.4925 | -3.5133 | -3.5633 | -3.1899 | -2.6783 | -2.1583 | -2.06 | -2.2024 | -2.3184 | -2.3852 | -2.5221 | -2.5859 | -2.7221 | -2.8263 | -2.4075 | -1.4775 | -1.8932 | -2.236 | -2.4512 | -2.7159 | -2.9629 | -2.9928
4 | 5 | 2030 | Winter | Q, [%] | 0 | 0 | 42.07% | 42.73% | 43.66% | 43.92% | 44.54% | 39.87% | 33.48% | 26.98% | 25.75% | 27.53% | 28.98% | 29.82% | 31.53% | 32.32% | 34.03% | 35.33% | 30.09% | 18.47% | 23.66% | 27.95% | 30.64% | 33.95% | 37.04% | 37.41%
5 | 4 | 2030 | Winter | Q, [MVAr] | 0 | 0 | 3.4052 | 3.4559 | 3.5281 | 3.5508 | 3.6023 | 3.2275 | 2.7222 | 2.2015 | 2.1047 | 2.2448 | 2.3567 | 2.4056 | 2.5526 | 2.622 | 2.7588 | 2.8609 | 2.4511 | 1.5423 | 1.9578 | 2.2977 | 2.515 | 2.7725 | 3.013 | 3.0364
5 | 4 | 2030 | Winter | Q, [%] | 0 | 0 | 42.57% | 43.2% | 44.1% | 44.39% | 45.03% | 40.34% | 34.03% | 27.52% | 26.31% | 28.06% | 29.46% | 30.07% | 31.91% | 32.78% | 34.48% | 35.76% | 30.64% | 19.28% | 24.47% | 28.72% | 31.44% | 34.66% | 37.66% | 37.95%
4 | 5 | 2030 | Winter | S, [MVA] | 0 | 0 | 3.9632 | 3.8521 | 3.9212 | 3.8739 | 3.9423 | 3.8479 | 4.1348 | 4.0927 | 4.1559 | 4.0457 | 3.8456 | 2.8309 | 3.4487 | 3.7472 | 3.729 | 3.6784 | 4.1103 | 4.9944 | 4.9956 | 4.8855 | 4.9773 | 4.7011 | 4.4366 | 4.1422
4 | 5 | 2030 | Winter | S, [%] | 0 | 0 | 49.54% | 48.15% | 49.02% | 48.42% | 49.28% | 48.1% | 51.69% | 51.16% | 51.95% | 50.57% | 48.07% | 35.39% | 43.11% | 46.84% | 46.61% | 45.98% | 51.38% | 62.43% | 62.45% | 61.07% | 62.22% | 58.76% | 55.46% | 51.78%
5 | 4 | 2030 | Winter | S, [MVA] | 0 | 0 | 3.9893 | 3.879 | 3.9471 | 3.9023 | 3.9715 | 3.8715 | 4.1513 | 4.1024 | 4.1642 | 4.0561 | 3.8578 | 2.844 | 3.4635 | 3.7628 | 3.7468 | 3.697 | 4.1233 | 4.9916 | 4.9989 | 4.8943 | 4.989 | 4.7175 | 4.4568 | 4.1629
5 | 4 | 2030 | Winter | S, [%] | 0 | 0 | 49.87% | 48.49% | 49.34% | 48.78% | 49.64% | 48.39% | 51.89% | 51.28% | 52.05% | 50.7% | 48.22% | 35.55% | 43.29% | 47.03% | 46.83% | 46.21% | 51.54% | 62.4% | 62.49% | 61.18% | 62.36% | 58.97% | 55.71% | 52.04%
5 | 6 | 2030 | Winter | P, [MW] | 0 | 0 | 1.3767 | 1.2824 | 1.2765 | 1.1957 | 1.2266 | 1.3111 | 1.5127 | 1.488 | 1.4154 | 1.341 | 1.0267 | -0.39796 | 0.48459 | 0.93817 | 0.84461 | 0.62279 | 1.1794 | 1.5339 | 1.7077 | 1.878 | 1.9438 | 1.7152 | 1.6701 | 1.5723
5 | 6 | 2030 | Winter | P, [%] | 0 | 0 | 27.53% | 25.65% | 25.53% | 23.91% | 24.53% | 26.22% | 30.25% | 29.76% | 28.31% | 26.82% | 20.53% | 7.959% | 9.692% | 18.76% | 16.89% | 12.46% | 23.59% | 30.68% | 34.15% | 37.56% | 38.88% | 34.3% | 33.4% | 31.45%
6 | 5 | 2030 | Winter | P, [MW] | 0 | 0 | -1.3758 | -1.2816 | -1.2757 | -1.1949 | -1.2258 | -1.3103 | -1.5118 | -1.4873 | -1.4147 | -1.3405 | -1.0263 | 0.39801 | -0.4845 | -0.93787 | -0.84434 | -0.62257 | -1.1789 | -1.5331 | -1.7068 | -1.8768 | -1.9425 | -1.7142 | -1.669 | -1.5713
6 | 5 | 2030 | Winter | P, [%] | 0 | 0 | 27.52% | 25.63% | 25.51% | 23.9% | 24.52% | 26.21% | 30.24% | 29.75% | 28.29% | 26.81% | 20.53% | 7.96% | 9.69% | 18.76% | 16.89% | 12.45% | 23.58% | 30.66% | 34.14% | 37.54% | 38.85% | 34.28% | 33.38% | 31.43%
5 | 6 | 2030 | Winter | Q, [MVAr] | 0 | 0 | -1.0378 | -1.065 | -1.1128 | -1.1144 | -1.1549 | -0.99007 | -0.78095 | -0.42916 | -0.28048 | -0.22384 | -0.20113 | -0.12322 | -0.26754 | -0.29492 | -0.41124 | -0.5834 | -0.52308 | -0.39313 | -0.47558 | -0.49971 | -0.57949 | -0.72479 | -0.84841 | -0.86129
5 | 6 | 2030 | Winter | Q, [%] | 0 | 0 | 20.76% | 21.3% | 22.26% | 22.29% | 23.1% | 19.8% | 15.62% | 8.583% | 5.61% | 4.477% | 4.023% | 2.464% | 5.351% | 5.898% | 8.225% | 11.67% | 10.46% | 7.863% | 9.512% | 9.994% | 11.59% | 14.5% | 16.97% | 17.23%
6 | 5 | 2030 | Winter | Q, [MVAr] | 0 | 0 | 1.04 | 1.0671 | 1.1147 | 1.1163 | 1.157 | 0.99211 | 0.78319 | 0.43099 | 0.28205 | 0.22521 | 0.20185 | 0.12314 | 0.26757 | 0.29551 | 0.41179 | 0.58379 | 0.52427 | 0.39507 | 0.47806 | 0.50272 | 0.58277 | 0.7275 | 0.85113 | 0.86376
6 | 5 | 2030 | Winter | Q, [%] | 0 | 0 | 20.8% | 21.34% | 22.29% | 22.33% | 23.14% | 19.84% | 15.66% | 8.62% | 5.641% | 4.504% | 4.037% | 2.463% | 5.351% | 5.91% | 8.236% | 11.68% | 10.49% | 7.901% | 9.561% | 10.05% | 11.66% | 14.55% | 17.02% | 17.28%
5 | 6 | 2030 | Winter | S, [MVA] | 0 | 0 | 1.724 | 1.6669 | 1.6934 | 1.6345 | 1.6848 | 1.643 | 1.7024 | 1.5487 | 1.4429 | 1.3596 | 1.0462 | 0.4166 | 0.55354 | 0.98343 | 0.93941 | 0.85336 | 1.2902 | 1.5835 | 1.7727 | 1.9434 | 2.0283 | 1.8621 | 1.8732 | 1.7927
5 | 6 | 2030 | Winter | S, [%] | 0 | 0 | 34.48% | 33.34% | 33.87% | 32.69% | 33.7% | 32.86% | 34.05% | 30.97% | 28.86% | 27.19% | 20.92% | 8.332% | 11.07% | 19.67% | 18.79% | 17.07% | 25.8% | 31.67% | 35.45% | 38.87% | 40.57% | 37.24% | 37.46% | 35.85%
6 | 5 | 2030 | Winter | S, [MVA] | 0 | 0 | 1.7247 | 1.6676 | 1.6941 | 1.6352 | 1.6856 | 1.6435 | 1.7026 | 1.5485 | 1.4426 | 1.3593 | 1.046 | 0.41662 | 0.55347 | 0.98333 | 0.9394 | 0.85346 | 1.2903 | 1.5832 | 1.7725 | 1.943 | 2.028 | 1.8622 | 1.8735 | 1.793
6 | 5 | 2030 | Winter | S, [%] | 0 | 0 | 34.49% | 33.35% | 33.88% | 32.7% | 33.71% | 32.87% | 34.05% | 30.97% | 28.85% | 27.19% | 20.92% | 8.332% | 11.07% | 19.67% | 18.79% | 17.07% | 25.81% | 31.66% | 35.45% | 38.86% | 40.56% | 37.24% | 37.47% | 35.86%
6 | 7 | 2030 | Winter | P, [MW] | 0 | 0 | 0.82295 | 0.77277 | 0.79039 | 0.73018 | 0.74914 | 0.80095 | 0.86302 | 0.8054 | 0.70656 | 0.59951 | 0.24565 | -1.0812 | -0.33625 | 0.1676 | 0.069503 | -0.13076 | 0.40729 | 0.65615 | 0.84093 | 1.036 | 1.1076 | 0.93843 | 0.93864 | 0.89421
6 | 7 | 2030 | Winter | P, [%] | 0 | 0 | 16.46% | 15.46% | 15.81% | 14.6% | 14.98% | 16.02% | 17.26% | 16.11% | 14.13% | 11.99% | 4.913% | 21.62% | 6.725% | 3.352% | 1.39% | 2.615% | 8.146% | 13.12% | 16.82% | 20.72% | 22.15% | 18.77% | 18.77% | 17.88%
7 | 6 | 2030 | Winter | P, [MW] | 0 | 0 | -0.82125 | -0.77122 | -0.78885 | -0.7287 | -0.74752 | -0.79931 | -0.86136 | -0.8042 | -0.70566 | -0.59887 | -0.24554 | 1.0833 | 0.33645 | -0.16755 | -0.069464 | 0.13089 | -0.40691 | -0.65527 | -0.83951 | -1.0339 | -1.1052 | -0.93657 | -0.93666 | -0.89238
7 | 6 | 2030 | Winter | P, [%] | 0 | 0 | 16.43% | 15.42% | 15.78% | 14.57% | 14.95% | 15.99% | 17.23% | 16.08% | 14.11% | 11.98% | 4.911% | 21.67% | 6.729% | 3.351% | 1.389% | 2.618% | 8.138% | 13.11% | 16.79% | 20.68% | 22.1% | 18.73% | 18.73% | 17.85%
6 | 7 | 2030 | Winter | Q, [MVAr] | 0 | 0 | -0.54717 | -0.54944 | -0.57513 | -0.57479 | -0.6167 | -0.53664 | -0.43607 | -0.15009 | -0.0061223 | 0.0059266 | 0.026887 | 0.10078 | 0.0019206 | -0.0055104 | -0.12959 | -0.23396 | -0.21435 | -0.2397 | -0.29407 | -0.27395 | -0.33575 | -0.40684 | -0.4965 | -0.49276
6 | 7 | 2030 | Winter | Q, [%] | 0 | 0 | 10.94% | 10.99% | 11.5% | 11.5% | 12.33% | 10.73% | 8.721% | 3.002% | 0.1224% | 0.1185% | 0.5377% | 2.016% | 0.03841% | 0.1102% | 2.592% | 4.679% | 4.287% | 4.794% | 5.881% | 5.479% | 6.715% | 8.137% | 9.93% | 9.855%
7 | 6 | 2030 | Winter | Q, [MVAr] | 0 | 0 | 0.54881 | 0.55089 | 0.57652 | 0.57617 | 0.61824 | 0.5382 | 0.43768 | 0.15113 | 0.006792 | -0.0055676 | -0.02719 | -0.09862 | -0.0021143 | 0.0051302 | 0.1292 | 0.23367 | 0.21438 | 0.24034 | 0.29539 | 0.27604 | 0.33825 | 0.40868 | 0.49849 | 0.49457
7 | 6 | 2030 | Winter | Q, [%] | 0 | 0 | 10.98% | 11.02% | 11.53% | 11.52% | 12.36% | 10.76% | 8.754% | 3.023% | 0.1358% | 0.1114% | 0.5438% | 1.972% | 0.04229% | 0.1026% | 2.584% | 4.673% | 4.288% | 4.807% | 5.908% | 5.521% | 6.765% | 8.174% | 9.97% | 9.891%
6 | 7 | 2030 | Winter | S, [MVA] | 0 | 0 | 0.98825 | 0.94818 | 0.97749 | 0.92928 | 0.97033 | 0.96411 | 0.96694 | 0.81927 | 0.70658 | 0.59954 | 0.24712 | 1.0859 | 0.33625 | 0.16769 | 0.14705 | 0.26803 | 0.46025 | 0.69856 | 0.89087 | 1.0716 | 1.1573 | 1.0228 | 1.0619 | 1.021
6 | 7 | 2030 | Winter | S, [%] | 0 | 0 | 19.77% | 18.96% | 19.55% | 18.59% | 19.41% | 19.28% | 19.34% | 16.39% | 14.13% | 11.99% | 4.942% | 21.72% | 6.725% | 3.354% | 2.941% | 5.361% | 9.205% | 13.97% | 17.82% | 21.43% | 23.15% | 20.46% | 21.24% | 20.42%
7 | 6 | 2030 | Winter | S, [MVA] | 0 | 0 | 0.98775 | 0.94776 | 0.97707 | 0.92896 | 0.97006 | 0.96362 | 0.96618 | 0.81828 | 0.70569 | 0.59889 | 0.24704 | 1.0878 | 0.33646 | 0.16763 | 0.14669 | 0.26783 | 0.45993 | 0.69796 | 0.88996 | 1.0701 | 1.1558 | 1.0219 | 1.061 | 1.0203
7 | 6 | 2030 | Winter | S, [%] | 0 | 0 | 19.75% | 18.96% | 19.54% | 18.58% | 19.4% | 19.27% | 19.32% | 16.37% | 14.11% | 11.98% | 4.941% | 21.76% | 6.729% | 3.353% | 2.934% | 5.357% | 9.199% | 13.96% | 17.8% | 21.4% | 23.12% | 20.44% | 21.22% | 20.41%
7 | 8 | 2030 | Winter | P, [MW] | 0 | 0 | 0.61926 | 0.57805 | 0.58705 | 0.55167 | 0.56841 | 0.62876 | 0.66913 | 0.59992 | 0.48288 | 0.34241 | -0.119 | -1.1645 | -0.4629 | -0.23711 | -0.27202 | -0.28523 | 0.1749 | 0.43496 | 0.63109 | 0.83685 | 0.91247 | 0.75386 | 0.7342 | 0.69101
7 | 8 | 2030 | Winter | P, [%] | 0 | 0 | 30.96% | 28.9% | 29.35% | 27.58% | 28.42% | 31.44% | 33.46% | 30% | 24.14% | 17.12% | 5.95% | 58.22% | 23.14% | 11.86% | 13.6% | 14.26% | 8.745% | 21.75% | 31.55% | 41.84% | 45.62% | 37.69% | 36.71% | 34.55%
8 | 7 | 2030 | Winter | P, [MW] | 0 | 0 | -0.61627 | -0.5753 | -0.58438 | -0.54891 | -0.56539 | -0.62573 | -0.66623 | -0.59811 | -0.48182 | -0.34185 | 0.11909 | 1.1702 | 0.46386 | 0.23742 | 0.27257 | 0.28603 | -0.17439 | -0.43367 | -0.6288 | -0.83334 | -0.90825 | -0.7505 | -0.73072 | -0.68781
8 | 7 | 2030 | Winter | P, [%] | 0 | 0 | 30.81% | 28.77% | 29.22% | 27.45% | 28.27% | 31.29% | 33.31% | 29.91% | 24.09% | 17.09% | 5.955% | 58.51% | 23.19% | 11.87% | 13.63% | 14.3% | 8.72% | 21.68% | 31.44% | 41.67% | 45.41% | 37.52% | 36.54% | 34.39%
7 | 8 | 2030 | Winter | Q, [MVAr] | 0 | 0 | -0.58708 | -0.58083 | -0.59923 | -0.60999 | -0.64602 | -0.57822 | -0.49105 | -0.25507 | -0.1265 | -0.11778 | -0.089884 | -0.026264 | -0.12184 | -0.12765 | -0.23225 | -0.33169 | -0.29957 | -0.33354 | -0.37439 | -0.35848 | -0.40795 | -0.48205 | -0.54404 | -0.54134
7 | 8 | 2030 | Winter | Q, [%] | 0 | 0 | 29.35% | 29.04% | 29.96% | 30.5% | 32.3% | 28.91% | 24.55% | 12.75% | 6.325% | 5.889% | 4.494% | 1.313% | 6.092% | 6.382% | 11.61% | 16.58% | 14.98% | 16.68% | 18.72% | 17.92% | 20.4% | 24.1% | 27.2% | 27.07%
8 | 7 | 2030 | Winter | Q, [MVAr] | 0 | 0 | 0.58882 | 0.58239 | 0.60068 | 0.61155 | 0.64777 | 0.57999 | 0.49273 | 0.25594 | 0.12681 | 0.11771 | 0.089468 | 0.030067 | 0.12208 | 0.12739 | 0.23218 | 0.3318 | 0.29946 | 0.33402 | 0.37562 | 0.36063 | 0.41062 | 0.48407 | 0.54615 | 0.54325
8 | 7 | 2030 | Winter | Q, [%] | 0 | 0 | 29.44% | 29.12% | 30.03% | 30.58% | 32.39% | 29% | 24.64% | 12.8% | 6.341% | 5.886% | 4.473% | 1.503% | 6.104% | 6.369% | 11.61% | 16.59% | 14.97% | 16.7% | 18.78% | 18.03% | 20.53% | 24.2% | 27.31% | 27.16%
7 | 8 | 2030 | Winter | S, [MVA] | 0 | 0 | 0.85332 | 0.81946 | 0.83887 | 0.82245 | 0.86048 | 0.85421 | 0.82998 | 0.65189 | 0.49918 | 0.3621 | 0.14913 | 1.1648 | 0.47866 | 0.26929 | 0.35768 | 0.43747 | 0.34689 | 0.54812 | 0.73378 | 0.9104 | 0.99951 | 0.8948 | 0.9138 | 0.87781
7 | 8 | 2030 | Winter | S, [%] | 0 | 0 | 42.67% | 40.97% | 41.94% | 41.12% | 43.02% | 42.71% | 41.5% | 32.59% | 24.96% | 18.11% | 7.456% | 58.24% | 23.93% | 13.46% | 17.88% | 21.87% | 17.34% | 27.41% | 36.69% | 45.52% | 49.98% | 44.74% | 45.69% | 43.89%
8 | 7 | 2030 | Winter | S, [MVA] | 0 | 0 | 0.85235 | 0.81863 | 0.83804 | 0.82177 | 0.85981 | 0.85319 | 0.82864 | 0.65057 | 0.49823 | 0.36155 | 0.14895 | 1.1706 | 0.47966 | 0.26944 | 0.35806 | 0.43807 | 0.34654 | 0.5474 | 0.73245 | 0.90802 | 0.99676 | 0.89307 | 0.91227 | 0.87647
8 | 7 | 2030 | Winter | S, [%] | 0 | 0 | 42.62% | 40.93% | 41.9% | 41.09% | 42.99% | 42.66% | 41.43% | 32.53% | 24.91% | 18.08% | 7.448% | 58.53% | 23.98% | 13.47% | 17.9% | 21.9% | 17.33% | 27.37% | 36.62% | 45.4% | 49.84% | 44.65% | 45.61% | 43.82%
2 | 9 | 2030 | Winter | P, [MW] | 0 | 0 | 0.28658 | 0.27652 | 0.28822 | 0.26091 | 0.27724 | 0.30219 | 0.4575 | 0.50331 | 0.52353 | 0.51481 | 0.53604 | 0.55522 | 0.5235 | 0.52095 | 0.46995 | 0.43008 | 0.4184 | 0.45396 | 0.44481 | 0.42577 | 0.42134 | 0.38526 | 0.34645 | 0.31851
2 | 9 | 2030 | Winter | P, [%] | 0 | 0 | 28.66% | 27.65% | 28.82% | 26.09% | 27.72% | 30.22% | 45.75% | 50.33% | 52.35% | 51.48% | 53.6% | 55.52% | 52.35% | 52.09% | 46.99% | 43.01% | 41.84% | 45.4% | 44.48% | 42.58% | 42.13% | 38.53% | 34.64% | 31.85%
9 | 2 | 2030 | Winter | P, [MW] | 0 | 0 | -0.28623 | -0.27617 | -0.2879 | -0.26059 | -0.2769 | -0.30184 | -0.45702 | -0.50279 | -0.52298 | -0.51426 | -0.53546 | -0.5546 | -0.52294 | -0.52038 | -0.46943 | -0.42962 | -0.41795 | -0.45347 | -0.44432 | -0.42529 | -0.42087 | -0.38482 | -0.34605 | -0.31814
9 | 2 | 2030 | Winter | P, [%] | 0 | 0 | 28.62% | 27.62% | 28.79% | 26.06% | 27.69% | 30.18% | 45.7% | 50.28% | 52.3% | 51.43% | 53.55% | 55.46% | 52.29% | 52.04% | 46.94% | 42.96% | 41.8% | 45.35% | 44.43% | 42.53% | 42.09% | 38.48% | 34.61% | 31.81%
2 | 9 | 2030 | Winter | Q, [MVAr] | 0 | 0 | -0.33511 | -0.3422 | -0.34089 | -0.34037 | -0.33335 | -0.31986 | -0.24433 | -0.19428 | -0.17934 | -0.20486 | -0.19338 | -0.17622 | -0.18689 | -0.20236 | -0.24598 | -0.2729 | -0.2722 | -0.26837 | -0.28289 | -0.29253 | -0.29755 | -0.30633 | -0.31976 | -0.32592
2 | 9 | 2030 | Winter | Q, [%] | 0 | 0 | 33.51% | 34.22% | 34.09% | 34.04% | 33.33% | 31.99% | 24.43% | 19.43% | 17.93% | 20.49% | 19.34% | 17.62% | 18.69% | 20.24% | 24.6% | 27.29% | 27.22% | 26.84% | 28.29% | 29.25% | 29.75% | 30.63% | 31.98% | 32.59%
9 | 2 | 2030 | Winter | Q, [MVAr] | 0 | 0 | 0.33514 | 0.34223 | 0.34087 | 0.34038 | 0.33337 | 0.31989 | 0.24454 | 0.19454 | 0.17964 | 0.20517 | 0.19373 | 0.1766 | 0.1872 | 0.20268 | 0.24625 | 0.2731 | 0.27238 | 0.2686 | 0.28312 | 0.29274 | 0.29775 | 0.30648 | 0.31986 | 0.32599
9 | 2 | 2030 | Winter | Q, [%] | 0 | 0 | 33.51% | 34.22% | 34.09% | 34.04% | 33.34% | 31.99% | 24.45% | 19.45% | 17.96% | 20.52% | 19.37% | 17.66% | 18.72% | 20.27% | 24.63% | 27.31% | 27.24% | 26.86% | 28.31% | 29.27% | 29.77% | 30.65% | 31.99% | 32.6%
2 | 9 | 2030 | Winter | S, [MVA] | 0 | 0 | 0.44094 | 0.43996 | 0.44641 | 0.42887 | 0.43357 | 0.44003 | 0.51866 | 0.5395 | 0.5534 | 0.55407 | 0.56986 | 0.58251 | 0.55586 | 0.55887 | 0.53043 | 0.50936 | 0.49915 | 0.52736 | 0.52715 | 0.51658 | 0.51582 | 0.4922 | 0.47146 | 0.45571
2 | 9 | 2030 | Winter | S, [%] | 0 | 0 | 44.09% | 44% | 44.64% | 42.89% | 43.36% | 44% | 51.87% | 53.95% | 55.34% | 55.41% | 56.99% | 58.25% | 55.59% | 55.89% | 53.04% | 50.94% | 49.92% | 52.74% | 52.71% | 51.66% | 51.58% | 49.22% | 47.15% | 45.57%
9 | 2 | 2030 | Winter | S, [MVA] | 0 | 0 | 0.44074 | 0.43976 | 0.44618 | 0.42868 | 0.43337 | 0.43982 | 0.51833 | 0.53911 | 0.55297 | 0.55367 | 0.56943 | 0.58204 | 0.55544 | 0.55846 | 0.5301 | 0.50907 | 0.49887 | 0.52705 | 0.52685 | 0.5163 | 0.51554 | 0.49196 | 0.47124 | 0.4555
9 | 2 | 2030 | Winter | S, [%] | 0 | 0 | 44.07% | 43.98% | 44.62% | 42.87% | 43.34% | 43.98% | 51.83% | 53.91% | 55.3% | 55.37% | 56.94% | 58.2% | 55.54% | 55.85% | 53.01% | 50.91% | 49.89% | 52.7% | 52.69% | 51.63% | 51.55% | 49.2% | 47.12% | 45.55%
1 | 20 | 2030 | Winter | P, [MW] | 0 | 0 | 2.6623 | 2.5762 | 2.8967 | 2.6228 | 2.6465 | 2.4421 | 2.2831 | 1.6263 | 1.1689 | 0.88419 | 0.97577 | 0.97253 | 0.917 | 0.95166 | 1.0083 | 1.2737 | 1.3726 | 1.5325 | 1.7363 | 1.991 | 2.1225 | 2.1518 | 2.4755 | 2.6149
1 | 20 | 2030 | Winter | P, [%] | 0 | 0 | 53.25% | 51.52% | 57.93% | 52.46% | 52.93% | 48.84% | 45.66% | 32.53% | 23.38% | 17.68% | 19.52% | 19.45% | 18.34% | 19.03% | 20.17% | 25.47% | 27.45% | 30.65% | 34.73% | 39.82% | 42.45% | 43.04% | 49.51% | 52.3%
20 | 1 | 2030 | Winter | P, [MW] | 0 | 0 | -2.6404 | -2.5558 | -2.8729 | -2.6018 | -2.6251 | -2.4235 | -2.2671 | -1.6182 | -1.1647 | -0.88169 | -0.97282 | -0.96962 | -0.914 | -0.94861 | -1.0047 | -1.268 | -1.3667 | -1.5249 | -1.7267 | -1.9786 | -2.1084 | -2.1372 | -2.4566 | -2.594
20 | 1 | 2030 | Winter | P, [%] | 0 | 0 | 52.81% | 51.12% | 57.46% | 52.04% | 52.5% | 48.47% | 45.34% | 32.36% | 23.29% | 17.63% | 19.46% | 19.39% | 18.28% | 18.97% | 20.09% | 25.36% | 27.33% | 30.5% | 34.53% | 39.57% | 42.17% | 42.74% | 49.13% | 51.88%
1 | 20 | 2030 | Winter | Q, [MVAr] | 0 | 0 | -0.26372 | -0.19679 | -0.11623 | -0.1141 | -0.14893 | -0.28931 | -0.064501 | 0.06766 | 0.17727 | 0.18157 | 0.099595 | 0.024734 | 0.36982 | 0.2932 | 0.30986 | 0.47939 | 0.2478 | 0.43422 | 0.37816 | 0.29837 | 0.33345 | 0.40239 | 0.2565 | 0.08028
1 | 20 | 2030 | Winter | Q, [%] | 0 | 0 | 5.274% | 3.936% | 2.325% | 2.282% | 2.979% | 5.786% | 1.29% | 1.353% | 3.545% | 3.631% | 1.992% | 0.4947% | 7.396% | 5.864% | 6.197% | 9.588% | 4.956% | 8.684% | 7.563% | 5.967% | 6.669% | 8.048% | 5.13% | 1.606%
20 | 1 | 2030 | Winter | Q, [MVAr] | 0 | 0 | 0.29139 | 0.22247 | 0.14626 | 0.14064 | 0.17602 | 0.31275 | 0.084485 | -0.057919 | -0.17247 | -0.17904 | -0.096465 | -0.021663 | -0.36664 | -0.28995 | -0.30597 | -0.4727 | -0.24076 | -0.42497 | -0.36642 | -0.2831 | -0.31596 | -0.38417 | -0.23272 | -0.053866
20 | 1 | 2030 | Winter | Q, [%] | 0 | 0 | 5.828% | 4.449% | 2.925% | 2.813% | 3.52% | 6.255% | 1.69% | 1.158% | 3.449% | 3.581% | 1.929% | 0.4333% | 7.333% | 5.799% | 6.119% | 9.454% | 4.815% | 8.499% | 7.328% | 5.662% | 6.319% | 7.683% | 4.654% | 1.077%
1 | 20 | 2030 | Winter | S, [MVA] | 0 | 0 | 2.6753 | 2.5837 | 2.899 | 2.6253 | 2.6507 | 2.4592 | 2.284 | 1.6277 | 1.1823 | 0.90264 | 0.98084 | 0.97285 | 0.98877 | 0.9958 | 1.0548 | 1.361 | 1.3948 | 1.5929 | 1.777 | 2.0132 | 2.1485 | 2.1891 | 2.4887 | 2.6162
1 | 20 | 2030 | Winter | S, [%] | 0 | 0 | 53.51% | 51.67% | 57.98% | 52.51% | 53.01% | 49.18% | 45.68% | 32.55% | 23.65% | 18.05% | 19.62% | 19.46% | 19.78% | 19.92% | 21.1% | 27.22% | 27.9% | 31.86% | 35.54% | 40.26% | 42.97% | 43.78% | 49.77% | 52.32%
20 | 1 | 2030 | Winter | S, [MVA] | 0 | 0 | 2.6564 | 2.5655 | 2.8766 | 2.6056 | 2.631 | 2.4436 | 2.2687 | 1.6192 | 1.1774 | 0.89969 | 0.97759 | 0.96986 | 0.98479 | 0.99193 | 1.0503 | 1.3533 | 1.3877 | 1.583 | 1.7651 | 1.9988 | 2.132 | 2.1715 | 2.4676 | 2.5946
20 | 1 | 2030 | Winter | S, [%] | 0 | 0 | 53.13% | 51.31% | 57.53% | 52.11% | 52.62% | 48.87% | 45.37% | 32.38% | 23.55% | 17.99% | 19.55% | 19.4% | 19.7% | 19.84% | 21.01% | 27.07% | 27.75% | 31.66% | 35.3% | 39.98% | 42.64% | 43.43% | 49.35% | 51.89%
20 | 21 | 2030 | Winter | P, [MW] | 0 | 0 | 1.4764 | 1.3906 | 1.6948 | 1.445 | 1.4715 | 1.293 | 1.1377 | 0.51727 | 0.053854 | -0.24745 | -0.15557 | -0.17663 | -0.22289 | -0.20087 | -0.14156 | 0.1293 | 0.24901 | 0.40563 | 0.61033 | 0.86871 | 0.99541 | 1.0304 | 1.3112 | 1.4395
20 | 21 | 2030 | Winter | P, [%] | 0 | 0 | 49.21% | 46.35% | 56.49% | 48.17% | 49.05% | 43.1% | 37.92% | 17.24% | 1.795% | 8.248% | 5.186% | 5.888% | 7.43% | 6.696% | 4.719% | 4.31% | 8.3% | 13.52% | 20.34% | 28.96% | 33.18% | 34.35% | 43.71% | 47.98%
21 | 20 | 2030 | Winter | P, [MW] | 0 | 0 | -1.4709 | -1.3856 | -1.6878 | -1.4394 | -1.4658 | -1.2887 | -1.1337 | -0.51534 | -0.052122 | 0.24935 | 0.15707 | 0.17789 | 0.22563 | 0.20321 | 0.14401 | -0.12607 | -0.24683 | -0.40236 | -0.60685 | -0.86472 | -0.99071 | -1.0251 | -1.3051 | -1.4333
21 | 20 | 2030 | Winter | P, [%] | 0 | 0 | 49.03% | 46.19% | 56.26% | 47.98% | 48.86% | 42.96% | 37.79% | 17.18% | 1.737% | 8.312% | 5.236% | 5.93% | 7.521% | 6.774% | 4.8% | 4.202% | 8.228% | 13.41% | 20.23% | 28.82% | 33.02% | 34.17% | 43.5% | 47.78%
20 | 21 | 2030 | Winter | Q, [MVAr] | 0 | 0 | 0.39348 | 0.46239 | 0.53861 | 0.54423 | 0.50884 | 0.37212 | 0.60038 | 0.74279 | 0.85733 | 0.86391 | 0.78133 | 0.70653 | 1.0515 | 0.97482 | 0.99084 | 1.1576 | 0.92562 | 1.1098 | 1.0513 | 0.96797 | 1.0008 | 1.069 | 0.91758 | 0.73873
20 | 21 | 2030 | Winter | Q, [%] | 0 | 0 | 13.12% | 15.41% | 17.95% | 18.14% | 16.96% | 12.4% | 20.01% | 24.76% | 28.58% | 28.8% | 26.04% | 23.55% | 35.05% | 32.49% | 33.03% | 38.59% | 30.85% | 36.99% | 35.04% | 32.27% | 33.36% | 35.63% | 30.59% | 24.62%
21 | 20 | 2030 | Winter | Q, [MVAr] | 0 | 0 | -0.38683 | -0.45635 | -0.53019 | -0.53744 | -0.50193 | -0.36705 | -0.59583 | -0.74082 | -0.85562 | -0.86198 | -0.77991 | -0.70543 | -1.0485 | -0.97231 | -0.98818 | -1.1539 | -0.92332 | -1.1061 | -1.0473 | -0.96333 | -0.99527 | -1.0628 | -0.91024 | -0.7312
21 | 20 | 2030 | Winter | Q, [%] | 0 | 0 | 12.89% | 15.21% | 17.67% | 17.91% | 16.73% | 12.24% | 19.86% | 24.69% | 28.52% | 28.73% | 26% | 23.51% | 34.95% | 32.41% | 32.94% | 38.46% | 30.78% | 36.87% | 34.91% | 32.11% | 33.18% | 35.43% | 30.34% | 24.37%
20 | 21 | 2030 | Winter | S, [MVA] | 0 | 0 | 1.5279 | 1.4655 | 1.7783 | 1.5441 | 1.557 | 1.3455 | 1.2864 | 0.90515 | 0.85902 | 0.89865 | 0.79667 | 0.72827 | 1.0749 | 0.9953 | 1.0009 | 1.1648 | 0.95853 | 1.1816 | 1.2156 | 1.3006 | 1.4116 | 1.4848 | 1.6004 | 1.618
20 | 21 | 2030 | Winter | S, [%] | 0 | 0 | 50.93% | 48.85% | 59.28% | 51.47% | 51.9% | 44.85% | 42.88% | 30.17% | 28.63% | 29.96% | 26.56% | 24.28% | 35.83% | 33.18% | 33.36% | 38.83% | 31.95% | 39.39% | 40.52% | 43.35% | 47.05% | 49.49% | 53.35% | 53.93%
21 | 20 | 2030 | Winter | S, [MVA] | 0 | 0 | 1.5209 | 1.4588 | 1.7692 | 1.5364 | 1.5493 | 1.3399 | 1.2808 | 0.90244 | 0.8572 | 0.89732 | 0.79557 | 0.72751 | 1.0725 | 0.99332 | 0.99862 | 1.1608 | 0.95575 | 1.177 | 1.2104 | 1.2945 | 1.4043 | 1.4766 | 1.5912 | 1.609
21 | 20 | 2030 | Winter | S, [%] | 0 | 0 | 50.7% | 48.63% | 58.97% | 51.21% | 51.64% | 44.66% | 42.69% | 30.08% | 28.57% | 29.91% | 26.52% | 24.25% | 35.75% | 33.11% | 33.29% | 38.69% | 31.86% | 39.23% | 40.35% | 43.15% | 46.81% | 49.22% | 53.04% | 53.63%
21 | 22 | 2030 | Winter | P, [MW] | 0 | 0 | 0.16068 | 0.1531 | 0.15424 | 0.13736 | 0.13667 | 0.15673 | 0.19358 | 0.18887 | 0.16919 | 0.1692 | 0.19383 | 0.20539 | 0.19686 | 0.19957 | 0.1885 | 0.19343 | 0.19609 | 0.22723 | 0.21525 | 0.19754 | 0.1938 | 0.18694 | 0.19908 | 0.1861
21 | 22 | 2030 | Winter | P, [%] | 0 | 0 | 16.07% | 15.31% | 15.42% | 13.74% | 13.67% | 15.67% | 19.36% | 18.89% | 16.92% | 16.92% | 19.38% | 20.54% | 19.69% | 19.96% | 18.85% | 19.34% | 19.61% | 22.72% | 21.53% | 19.75% | 19.38% | 18.69% | 19.91% | 18.61%
22 | 21 | 2030 | Winter | P, [MW] | 0 | 0 | -0.16047 | -0.1529 | -0.15404 | -0.13717 | -0.13649 | -0.15654 | -0.19335 | -0.18866 | -0.16903 | -0.16905 | -0.19361 | -0.20515 | -0.19662 | -0.19934 | -0.18827 | -0.1932 | -0.19586 | -0.22696 | -0.21499 | -0.19731 | -0.19356 | -0.18672 | -0.19883 | -0.18587
22 | 21 | 2030 | Winter | P, [%] | 0 | 0 | 16.05% | 15.29% | 15.4% | 13.72% | 13.65% | 15.65% | 19.34% | 18.87% | 16.9% | 16.9% | 19.36% | 20.52% | 19.66% | 19.93% | 18.83% | 19.32% | 19.59% | 22.7% | 21.5% | 19.73% | 19.36% | 18.67% | 19.88% | 18.59%
21 | 22 | 2030 | Winter | Q, [MVAr] | 0 | 0 | -0.12669 | -0.12792 | -0.13035 | -0.13142 | -0.12851 | -0.10387 | -0.078979 | -0.070692 | -0.049942 | -0.033281 | -0.074564 | -0.070336 | -0.079178 | -0.07901 | -0.087788 | -0.087891 | -0.074999 | -0.05038 | -0.068549 | -0.080418 | -0.086334 | -0.088401 | -0.095345 | -0.10111
21 | 22 | 2030 | Winter | Q, [%] | 0 | 0 | 12.67% | 12.79% | 13.04% | 13.14% | 12.85% | 10.39% | 7.898% | 7.069% | 4.994% | 3.328% | 7.456% | 7.034% | 7.918% | 7.901% | 8.779% | 8.789% | 7.5% | 5.038% | 6.855% | 8.042% | 8.633% | 8.84% | 9.534% | 10.11%
22 | 21 | 2030 | Winter | Q, [MVAr] | 0 | 0 | 0.12583 | 0.12705 | 0.12938 | 0.13053 | 0.12761 | 0.10298 | 0.078138 | 0.069815 | 0.048998 | 0.03233 | 0.073707 | 0.069506 | 0.078337 | 0.078177 | 0.08698 | 0.087062 | 0.074158 | 0.049593 | 0.067747 | 0.079582 | 0.085498 | 0.087555 | 0.094542 | 0.10028
22 | 21 | 2030 | Winter | Q, [%] | 0 | 0 | 12.58% | 12.7% | 12.94% | 13.05% | 12.76% | 10.3% | 7.814% | 6.982% | 4.9% | 3.233% | 7.371% | 6.951% | 7.834% | 7.818% | 8.698% | 8.706% | 7.416% | 4.959% | 6.775% | 7.958% | 8.55% | 8.755% | 9.454% | 10.03%
21 | 22 | 2030 | Winter | S, [MVA] | 0 | 0 | 0.20462 | 0.19951 | 0.20194 | 0.1901 | 0.1876 | 0.18802 | 0.20907 | 0.20167 | 0.17641 | 0.17244 | 0.20768 | 0.2171 | 0.21218 | 0.21465 | 0.20794 | 0.21247 | 0.20994 | 0.23275 | 0.22591 | 0.21329 | 0.21216 | 0.20679 | 0.22074 | 0.21179
21 | 22 | 2030 | Winter | S, [%] | 0 | 0 | 20.46% | 19.95% | 20.19% | 19.01% | 18.76% | 18.8% | 20.91% | 20.17% | 17.64% | 17.24% | 20.77% | 21.71% | 21.22% | 21.46% | 20.79% | 21.25% | 20.99% | 23.28% | 22.59% | 21.33% | 21.22% | 20.68% | 22.07% | 21.18%
22 | 21 | 2030 | Winter | S, [MVA] | 0 | 0 | 0.20392 | 0.19879 | 0.20117 | 0.18935 | 0.18685 | 0.18738 | 0.20855 | 0.20117 | 0.17599 | 0.17211 | 0.20717 | 0.21661 | 0.21166 | 0.21412 | 0.20739 | 0.21191 | 0.20943 | 0.23231 | 0.22541 | 0.21276 | 0.21161 | 0.20623 | 0.22016 | 0.21119
22 | 21 | 2030 | Winter | S, [%] | 0 | 0 | 20.39% | 19.88% | 20.12% | 18.94% | 18.68% | 18.74% | 20.85% | 20.12% | 17.6% | 17.21% | 20.72% | 21.66% | 21.17% | 21.41% | 20.74% | 21.19% | 20.94% | 23.23% | 22.54% | 21.28% | 21.16% | 20.62% | 22.02% | 21.12%
21 | 23 | 2030 | Winter | P, [MW] | 0 | 0 | 1.0688 | 1.002 | 1.3018 | 1.0842 | 1.1159 | 0.91403 | 0.66764 | 0.042149 | -0.42117 | -0.74018 | -0.66777 | -0.71653 | -0.75203 | -0.73035 | -0.64989 | -0.37036 | -0.25029 | -0.16618 | 0.061229 | 0.35362 | 0.49257 | 0.55718 | 0.82083 | 0.98168
21 | 23 | 2030 | Winter | P, [%] | 0 | 0 | 53.44% | 50.1% | 65.09% | 54.21% | 55.8% | 45.7% | 33.38% | 2.107% | 21.06% | 37.01% | 33.39% | 35.83% | 37.6% | 36.52% | 32.49% | 18.52% | 12.51% | 8.309% | 3.061% | 17.68% | 24.63% | 27.86% | 41.04% | 49.08%
23 | 21 | 2030 | Winter | P, [MW] | 0 | 0 | -1.0617 | -0.99501 | -1.2921 | -1.0758 | -1.1076 | -0.90853 | -0.66285 | -0.038474 | 0.426 | 0.74623 | 0.6732 | 0.72157 | 0.76037 | 0.73804 | 0.65777 | 0.37865 | 0.25572 | 0.17264 | -0.055102 | -0.34749 | -0.48537 | -0.54857 | -0.81179 | -0.97301
23 | 21 | 2030 | Winter | P, [%] | 0 | 0 | 53.08% | 49.75% | 64.6% | 53.79% | 55.38% | 45.43% | 33.14% | 1.924% | 21.3% | 37.31% | 33.66% | 36.08% | 38.02% | 36.9% | 32.89% | 18.93% | 12.79% | 8.632% | 2.755% | 17.37% | 24.27% | 27.43% | 40.59% | 48.65%
21 | 23 | 2030 | Winter | Q, [MVAr] | 0 | 0 | 0.71451 | 0.79111 | 0.86769 | 0.87544 | 0.83643 | 0.6635 | 0.81916 | 0.92933 | 0.9815 | 0.93912 | 0.91058 | 0.81908 | 1.1793 | 1.126 | 1.1693 | 1.3381 | 1.0974 | 1.2233 | 1.1969 | 1.1442 | 1.1997 | 1.3015 | 1.1934 | 1.0235
21 | 23 | 2030 | Winter | Q, [%] | 0 | 0 | 35.73% | 39.56% | 43.38% | 43.77% | 41.82% | 33.18% | 40.96% | 46.47% | 49.08% | 46.96% | 45.53% | 40.95% | 58.97% | 56.3% | 58.47% | 66.91% | 54.87% | 61.17% | 59.84% | 57.21% | 59.98% | 65.07% | 59.67% | 51.17%
23 | 21 | 2030 | Winter | Q, [MVAr] | 0 | 0 | -0.70625 | -0.78301 | -0.85609 | -0.86559 | -0.82656 | -0.65731 | -0.81388 | -0.92551 | -0.9762 | -0.93222 | -0.9045 | -0.8135 | -1.1695 | -1.117 | -1.1601 | -1.3283 | -1.0913 | -1.2159 | -1.1899 | -1.1372 | -1.1913 | -1.2912 | -1.1826 | -1.0132
23 | 21 | 2030 | Winter | Q, [%] | 0 | 0 | 35.31% | 39.15% | 42.8% | 43.28% | 41.33% | 32.87% | 40.69% | 46.28% | 48.81% | 46.61% | 45.22% | 40.67% | 58.47% | 55.85% | 58% | 66.42% | 54.56% | 60.8% | 59.49% | 56.86% | 59.57% | 64.56% | 59.13% | 50.66%
21 | 23 | 2030 | Winter | S, [MVA] | 0 | 0 | 1.2856 | 1.2767 | 1.5645 | 1.3935 | 1.3946 | 1.1295 | 1.0568 | 0.93029 | 1.0681 | 1.1957 | 1.1292 | 1.0883 | 1.3987 | 1.3421 | 1.3378 | 1.3884 | 1.1255 | 1.2346 | 1.1984 | 1.1976 | 1.2969 | 1.4157 | 1.4484 | 1.4181
21 | 23 | 2030 | Winter | S, [%] | 0 | 0 | 64.28% | 63.83% | 78.22% | 69.67% | 69.73% | 56.47% | 52.84% | 46.51% | 53.4% | 59.79% | 56.46% | 54.41% | 69.93% | 67.11% | 66.89% | 69.42% | 56.28% | 61.73% | 59.92% | 59.88% | 64.84% | 70.79% | 72.42% | 70.91%
23 | 21 | 2030 | Winter | S, [MVA] | 0 | 0 | 1.2751 | 1.2662 | 1.55 | 1.3808 | 1.382 | 1.1214 | 1.0497 | 0.92631 | 1.0651 | 1.1941 | 1.1275 | 1.0874 | 1.3949 | 1.3388 | 1.3336 | 1.3812 | 1.1208 | 1.2281 | 1.1911 | 1.1891 | 1.2864 | 1.4029 | 1.4344 | 1.4047
23 | 21 | 2030 | Winter | S, [%] | 0 | 0 | 63.76% | 63.31% | 77.5% | 69.04% | 69.1% | 56.07% | 52.48% | 46.32% | 53.26% | 59.71% | 56.38% | 54.37% | 69.75% | 66.94% | 66.68% | 69.06% | 56.04% | 61.41% | 59.56% | 59.45% | 64.32% | 70.15% | 71.72% | 70.24%
23 | 24 | 2030 | Winter | P, [MW] | 0 | 0 | 0.47499 | 0.46656 | 0.47258 | 0.46989 | 0.46767 | 0.46956 | 0.53803 | 0.52228 | 0.52 | 0.49981 | 0.497 | 0.52125 | 0.54276 | 0.54022 | 0.53034 | 0.54258 | 0.51575 | 0.53829 | 0.52325 | 0.49257 | 0.5002 | 0.48017 | 0.46675 | 0.46577
23 | 24 | 2030 | Winter | P, [%] | 0 | 0 | 47.5% | 46.66% | 47.26% | 46.99% | 46.77% | 46.96% | 53.8% | 52.23% | 52% | 49.98% | 49.7% | 52.13% | 54.28% | 54.02% | 53.03% | 54.26% | 51.57% | 53.83% | 52.33% | 49.26% | 50.02% | 48.02% | 46.68% | 46.58%
24 | 23 | 2030 | Winter | P, [MW] | 0 | 0 | -0.47427 | -0.46587 | -0.47191 | -0.46917 | -0.46697 | -0.46885 | -0.53696 | -0.52119 | -0.51889 | -0.4988 | -0.49603 | -0.52015 | -0.5415 | -0.53904 | -0.52917 | -0.54139 | -0.5147 | -0.53716 | -0.52222 | -0.49171 | -0.49929 | -0.47934 | -0.46603 | -0.46507
24 | 23 | 2030 | Winter | P, [%] | 0 | 0 | 47.43% | 46.59% | 47.19% | 46.92% | 46.7% | 46.88% | 53.7% | 52.12% | 51.89% | 49.88% | 49.6% | 52.01% | 54.15% | 53.9% | 52.92% | 54.14% | 51.47% | 53.72% | 52.22% | 49.17% | 49.93% | 47.93% | 46.6% | 46.51%
23 | 24 | 2030 | Winter | Q, [MVAr] | 0 | 0 | 0.032706 | 0.026463 | 0.037586 | 0.047176 | 0.049245 | 0.059999 | 0.21921 | 0.27425 | 0.29361 | 0.27454 | 0.25149 | 0.28832 | 0.32598 | 0.2891 | 0.28435 | 0.28382 | 0.25567 | 0.26437 | 0.22858 | 0.17251 | 0.18928 | 0.16536 | 0.072817 | 0.051579
23 | 24 | 2030 | Winter | Q, [%] | 0 | 0 | 3.271% | 2.646% | 3.759% | 4.718% | 4.924% | 6% | 21.92% | 27.42% | 29.36% | 27.45% | 25.15% | 28.83% | 32.6% | 28.91% | 28.43% | 28.38% | 25.57% | 26.44% | 22.86% | 17.25% | 18.93% | 16.54% | 7.282% | 5.158%
24 | 23 | 2030 | Winter | Q, [MVAr] | 0 | 0 | -0.032444 | -0.02624 | -0.037451 | -0.046928 | -0.049004 | -0.059744 | -0.21849 | -0.27352 | -0.29286 | -0.27393 | -0.25093 | -0.28758 | -0.32504 | -0.28826 | -0.28349 | -0.28295 | -0.25499 | -0.26359 | -0.22793 | -0.17207 | -0.18878 | -0.16496 | -0.07256 | -0.051336
24 | 23 | 2030 | Winter | Q, [%] | 0 | 0 | 3.244% | 2.624% | 3.745% | 4.693% | 4.9% | 5.974% | 21.85% | 27.35% | 29.29% | 27.39% | 25.09% | 28.76% | 32.5% | 28.83% | 28.35% | 28.3% | 25.5% | 26.36% | 22.79% | 17.21% | 18.88% | 16.5% | 7.256% | 5.134%
23 | 24 | 2030 | Winter | S, [MVA] | 0 | 0 | 0.47612 | 0.46731 | 0.47407 | 0.47225 | 0.47026 | 0.47338 | 0.58097 | 0.5899 | 0.59716 | 0.57025 | 0.55701 | 0.59568 | 0.63313 | 0.61271 | 0.60176 | 0.61233 | 0.57564 | 0.59971 | 0.571 | 0.5219 | 0.53481 | 0.50784 | 0.4724 | 0.46862
23 | 24 | 2030 | Winter | S, [%] | 0 | 0 | 47.61% | 46.73% | 47.41% | 47.22% | 47.03% | 47.34% | 58.1% | 58.99% | 59.72% | 57.03% | 55.7% | 59.57% | 63.31% | 61.27% | 60.18% | 61.23% | 57.56% | 59.97% | 57.1% | 52.19% | 53.48% | 50.78% | 47.24% | 46.86%
24 | 23 | 2030 | Winter | S, [MVA] | 0 | 0 | 0.47538 | 0.46661 | 0.4734 | 0.47152 | 0.46953 | 0.47264 | 0.57971 | 0.5886 | 0.59583 | 0.56907 | 0.55589 | 0.59435 | 0.63156 | 0.61128 | 0.60032 | 0.61087 | 0.5744 | 0.59835 | 0.5698 | 0.52094 | 0.53379 | 0.50693 | 0.47165 | 0.46789
24 | 23 | 2030 | Winter | S, [%] | 0 | 0 | 47.54% | 46.66% | 47.34% | 47.15% | 46.95% | 47.26% | 57.97% | 58.86% | 59.58% | 56.91% | 55.59% | 59.43% | 63.16% | 61.13% | 60.03% | 61.09% | 57.44% | 59.84% | 56.98% | 52.09% | 53.38% | 50.69% | 47.16% | 46.79%
23 | 25 | 2030 | Winter | P, [MW] | 0 | 0 | -0.16011 | -0.21743 | 0.075663 | -0.14975 | -0.10362 | -0.31587 | -0.65697 | -1.2041 | -1.5362 | -1.8049 | -1.9334 | -1.9539 | -2.0368 | -2.0368 | -1.9614 | -1.7226 | -1.6352 | -1.603 | -1.3007 | -0.93065 | -0.81515 | -0.72153 | -0.48612 | -0.37245
23 | 25 | 2030 | Winter | P, [%] | 0 | 0 | 5.337% | 7.248% | 2.522% | 4.992% | 3.454% | 10.53% | 21.9% | 40.14% | 51.21% | 60.16% | 64.45% | 65.13% | 67.89% | 67.89% | 65.38% | 57.42% | 54.51% | 53.43% | 43.36% | 31.02% | 27.17% | 24.05% | 16.2% | 12.41%
25 | 23 | 2030 | Winter | P, [MW] | 0 | 0 | 0.16225 | 0.21963 | -0.07376 | 0.15196 | 0.10568 | 0.31815 | 0.66018 | 1.2111 | 1.5465 | 1.8186 | 1.9495 | 1.9702 | 2.0544 | 2.0542 | 1.9783 | 1.7361 | 1.6475 | 1.6149 | 1.3089 | 0.93582 | 0.81951 | 0.72542 | 0.48895 | 0.37486
25 | 23 | 2030 | Winter | P, [%] | 0 | 0 | 5.408% | 7.321% | 2.459% | 5.065% | 3.523% | 10.61% | 22.01% | 40.37% | 51.55% | 60.62% | 64.98% | 65.67% | 68.48% | 68.47% | 65.94% | 57.87% | 54.92% | 53.83% | 43.63% | 31.19% | 27.32% | 24.18% | 16.3% | 12.5%
23 | 25 | 2030 | Winter | Q, [MVAr] | 0 | 0 | 0.70582 | 0.70238 | 0.70393 | 0.71933 | 0.70028 | 0.67491 | 0.59724 | 0.55875 | 0.48177 | 0.42078 | 0.53793 | 0.52548 | 0.47898 | 0.4147 | 0.48374 | 0.59449 | 0.58839 | 0.61008 | 0.59461 | 0.6378 | 0.6352 | 0.65499 | 0.67359 | 0.66772
23 | 25 | 2030 | Winter | Q, [%] | 0 | 0 | 23.53% | 23.41% | 23.46% | 23.98% | 23.34% | 22.5% | 19.91% | 18.62% | 16.06% | 14.03% | 17.93% | 17.52% | 15.97% | 13.82% | 16.12% | 19.82% | 19.61% | 20.34% | 19.82% | 21.26% | 21.17% | 21.83% | 22.45% | 22.26%
25 | 23 | 2030 | Winter | Q, [MVAr] | 0 | 0 | -0.70409 | -0.70058 | -0.70256 | -0.71752 | -0.69866 | -0.67302 | -0.5942 | -0.55097 | -0.46999 | -0.40489 | -0.51903 | -0.50629 | -0.45826 | -0.39426 | -0.46378 | -0.57876 | -0.57426 | -0.59645 | -0.58535 | -0.63235 | -0.63075 | -0.65111 | -0.671 | -0.66566
25 | 23 | 2030 | Winter | Q, [%] | 0 | 0 | 23.47% | 23.35% | 23.42% | 23.92% | 23.29% | 22.43% | 19.81% | 18.37% | 15.67% | 13.5% | 17.3% | 16.88% | 15.28% | 13.14% | 15.46% | 19.29% | 19.14% | 19.88% | 19.51% | 21.08% | 21.03% | 21.7% | 22.37% | 22.19%
23 | 25 | 2030 | Winter | S, [MVA] | 0 | 0 | 0.72375 | 0.73527 | 0.70798 | 0.73475 | 0.7079 | 0.74517 | 0.88787 | 1.3274 | 1.6099 | 1.8533 | 2.0069 | 2.0233 | 2.0924 | 2.0786 | 2.0201 | 1.8223 | 1.7379 | 1.7152 | 1.4301 | 1.1282 | 1.0334 | 0.97449 | 0.83068 | 0.76457
23 | 25 | 2030 | Winter | S, [%] | 0 | 0 | 24.13% | 24.51% | 23.6% | 24.49% | 23.6% | 24.84% | 29.6% | 44.25% | 53.66% | 61.78% | 66.9% | 67.44% | 69.75% | 69.29% | 67.34% | 60.74% | 57.93% | 57.17% | 47.67% | 37.61% | 34.45% | 32.48% | 27.69% | 25.49%
25 | 23 | 2030 | Winter | S, [MVA] | 0 | 0 | 0.72255 | 0.7342 | 0.70642 | 0.73343 | 0.7066 | 0.74443 | 0.88821 | 1.3306 | 1.6163 | 1.8631 | 2.0174 | 2.0342 | 2.1049 | 2.0917 | 2.0319 | 1.83 | 1.7447 | 1.7215 | 1.4339 | 1.1294 | 1.0341 | 0.97477 | 0.83025 | 0.76395
25 | 23 | 2030 | Winter | S, [%] | 0 | 0 | 24.08% | 24.47% | 23.55% | 24.45% | 23.55% | 24.81% | 29.61% | 44.35% | 53.88% | 62.1% | 67.25% | 67.81% | 70.16% | 69.72% | 67.73% | 61% | 58.16% | 57.38% | 47.8% | 37.65% | 34.47% | 32.49% | 27.67% | 25.46%
25 | 26 | 2030 | Winter | P, [MW] | 0 | 0 | 0.27791 | 0.27787 | 0.28611 | 0.27986 | 0.27185 | 0.26342 | 0.18001 | -0.26098 | -0.47486 | -0.76998 | -0.97561 | -1.1055 | -1.1737 | -1.1739 | -1.1204 | -0.95288 | -0.72979 | -0.48176 | -0.21966 | 0.095682 | 0.21913 | 0.20932 | 0.22853 | 0.24015
25 | 26 | 2030 | Winter | P, [%] | 0 | 0 | 18.53% | 18.52% | 19.07% | 18.66% | 18.12% | 17.56% | 12% | 17.4% | 31.66% | 51.33% | 65.04% | 73.7% | 78.25% | 78.26% | 74.69% | 63.53% | 48.65% | 32.12% | 14.64% | 6.379% | 14.61% | 13.95% | 15.24% | 16.01%
26 | 25 | 2030 | Winter | P, [MW] | 0 | 0 | -0.27781 | -0.27777 | -0.28602 | -0.27977 | -0.27176 | -0.26334 | -0.17997 | 0.26108 | 0.47513 | 0.77068 | 0.97674 | 1.107 | 1.1754 | 1.1756 | 1.1219 | 0.95397 | 0.73044 | 0.48204 | 0.21972 | -0.095666 | -0.21907 | -0.20927 | -0.22847 | -0.24008
26 | 25 | 2030 | Winter | P, [%] | 0 | 0 | 18.52% | 18.52% | 19.07% | 18.65% | 18.12% | 17.56% | 12% | 17.41% | 31.68% | 51.38% | 65.12% | 73.8% | 78.36% | 78.37% | 74.8% | 63.6% | 48.7% | 32.14% | 14.65% | 6.378% | 14.6% | 13.95% | 15.23% | 16.01%
25 | 26 | 2030 | Winter | Q, [MVAr] | 0 | 0 | 0.062532 | 0.043895 | 0.037845 | 0.04889 | 0.041957 | 0.034317 | 0.028161 | 0.10102 | 0.10591 | 0.091246 | 0.10688 | 0.099717 | 0.10039 | 0.089739 | 0.05353 | 0.0828 | 0.098697 | 0.091618 | 0.063543 | 0.065911 | 0.06138 | 0.037691 | 0.029881 | 0.031017
25 | 26 | 2030 | Winter | Q, [%] | 0 | 0 | 4.169% | 2.926% | 2.523% | 3.259% | 2.797% | 2.288% | 1.877% | 6.735% | 7.061% | 6.083% | 7.126% | 6.648% | 6.693% | 5.983% | 3.569% | 5.52% | 6.58% | 6.108% | 4.236% | 4.394% | 4.092% | 2.513% | 1.992% | 2.068%
26 | 25 | 2030 | Winter | Q, [MVAr] | 0 | 0 | -0.063481 | -0.04485 | -0.03888 | -0.049838 | -0.042912 | -0.035281 | -0.029191 | -0.10201 | -0.10668 | -0.091501 | -0.10661 | -0.099058 | -0.099494 | -0.088844 | -0.052721 | -0.082544 | -0.098999 | -0.092372 | -0.064559 | -0.066976 | -0.062383 | -0.038696 | -0.030868 | -0.031994
26 | 25 | 2030 | Winter | Q, [%] | 0 | 0 | 4.232% | 2.99% | 2.592% | 3.323% | 2.861% | 2.352% | 1.946% | 6.801% | 7.112% | 6.1% | 7.107% | 6.604% | 6.633% | 5.923% | 3.515% | 5.503% | 6.6% | 6.158% | 4.304% | 4.465% | 4.159% | 2.58% | 2.058% | 2.133%
25 | 26 | 2030 | Winter | S, [MVA] | 0 | 0 | 0.28486 | 0.28131 | 0.28861 | 0.2841 | 0.27507 | 0.26565 | 0.1822 | 0.27985 | 0.48652 | 0.77537 | 0.98145 | 1.11 | 1.178 | 1.1774 | 1.1217 | 0.95647 | 0.73644 | 0.49039 | 0.22867 | 0.11619 | 0.22757 | 0.21269 | 0.23048 | 0.24215
25 | 26 | 2030 | Winter | S, [%] | 0 | 0 | 18.99% | 18.75% | 19.24% | 18.94% | 18.34% | 17.71% | 12.15% | 18.66% | 32.43% | 51.69% | 65.43% | 74% | 78.53% | 78.49% | 74.78% | 63.76% | 49.1% | 32.69% | 15.24% | 7.746% | 15.17% | 14.18% | 15.37% | 16.14%
26 | 25 | 2030 | Winter | S, [MVA] | 0 | 0 | 0.28497 | 0.28137 | 0.28865 | 0.28417 | 0.27512 | 0.26569 | 0.18232 | 0.2803 | 0.48696 | 0.77609 | 0.98254 | 1.1114 | 1.1796 | 1.1789 | 1.1232 | 0.95754 | 0.73712 | 0.49081 | 0.22901 | 0.11678 | 0.22778 | 0.21282 | 0.23055 | 0.2422
26 | 25 | 2030 | Winter | S, [%] | 0 | 0 | 19% | 18.76% | 19.24% | 18.94% | 18.34% | 17.71% | 12.15% | 18.69% | 32.46% | 51.74% | 65.5% | 74.09% | 78.64% | 78.6% | 74.88% | 63.84% | 49.14% | 32.72% | 15.27% | 7.785% | 15.19% | 14.19% | 15.37% | 16.15%
50 | 1 | 2030 | Winter | P, [MW] | 0 | 0 | 6.4979 | 6.0246 | 6.3673 | 5.8588 | 5.9702 | 6.3057 | 7.8609 | 7.7922 | 7.5999 | 7.0353 | 6.7804 | 5.4055 | 5.9964 | 6.3336 | 5.942 | 5.9813 | 7.0933 | 8.9293 | 8.823 | 8.7688 | 8.8458 | 8.2102 | 7.8231 | 7.3633
50 | 1 | 2030 | Winter | P, [%] | 0 | 0 | 32.49% | 30.12% | 31.84% | 29.29% | 29.85% | 31.53% | 39.3% | 38.96% | 38% | 35.18% | 33.9% | 27.03% | 29.98% | 31.67% | 29.71% | 29.91% | 35.47% | 44.65% | 44.11% | 43.84% | 44.23% | 41.05% | 39.12% | 36.82%
1 | 50 | 2030 | Winter | P, [MW] | 0 | 0 | -6.4762 | -6.0046 | -6.3474 | -5.8394 | -5.95 | -6.2854 | -7.8377 | -7.7716 | -7.5806 | -7.0183 | -6.764 | -5.3945 | -5.9833 | -6.3186 | -5.9271 | -5.9668 | -7.0746 | -8.9031 | -8.7966 | -8.7422 | -8.8183 | -8.1854 | -7.7987 | -7.3402
1 | 50 | 2030 | Winter | P, [%] | 0 | 0 | 32.38% | 30.02% | 31.74% | 29.2% | 29.75% | 31.43% | 39.19% | 38.86% | 37.9% | 35.09% | 33.82% | 26.97% | 29.92% | 31.59% | 29.64% | 29.83% | 35.37% | 44.52% | 43.98% | 43.71% | 44.09% | 40.93% | 38.99% | 36.7%
50 | 1 | 2030 | Winter | Q, [MVAr] | 0 | 0 | -4.4507 | -4.5749 | -4.6044 | -4.6152 | -4.6793 | -4.2597 | -2.5118 | -1.2169 | -0.89713 | -1.2831 | -1.6288 | -1.7792 | -1.7061 | -2.041 | -2.649 | -2.5995 | -2.1885 | -0.55846 | -1.3155 | -1.6707 | -1.9656 | -2.4787 | -3.1828 | -3.5536
50 | 1 | 2030 | Winter | Q, [%] | 0 | 0 | 22.25% | 22.87% | 23.02% | 23.08% | 23.4% | 21.3% | 12.56% | 6.085% | 4.486% | 6.416% | 8.144% | 8.896% | 8.531% | 10.21% | 13.24% | 13% | 10.94% | 2.792% | 6.577% | 8.354% | 9.828% | 12.39% | 15.91% | 17.77%
1 | 50 | 2030 | Winter | Q, [MVAr] | 0 | 0 | 4.9206 | 5.0078 | 5.0352 | 5.0364 | 5.1159 | 4.7002 | 3.0128 | 1.6632 | 1.3155 | 1.652 | 1.9831 | 2.016 | 1.9894 | 2.3658 | 2.9722 | 2.9145 | 2.5933 | 1.1248 | 1.8869 | 2.246 | 2.5609 | 3.0171 | 3.7113 | 4.0527
1 | 50 | 2030 | Winter | Q, [%] | 0 | 0 | 24.6% | 25.04% | 25.18% | 25.18% | 25.58% | 23.5% | 15.06% | 8.316% | 6.577% | 8.26% | 9.915% | 10.08% | 9.947% | 11.83% | 14.86% | 14.57% | 12.97% | 5.624% | 9.434% | 11.23% | 12.8% | 15.09% | 18.56% | 20.26%
50 | 1 | 2030 | Winter | S, [MVA] | 0 | 0 | 7.876 | 7.5648 | 7.8577 | 7.4583 | 7.5854 | 7.6097 | 8.2524 | 7.8866 | 7.6527 | 7.1514 | 6.9733 | 5.6908 | 6.2344 | 6.6543 | 6.5057 | 6.5218 | 7.4233 | 8.9467 | 8.9205 | 8.9265 | 9.0615 | 8.5762 | 8.4458 | 8.176
50 | 1 | 2030 | Winter | S, [%] | 0 | 0 | 39.38% | 37.82% | 39.29% | 37.29% | 37.93% | 38.05% | 41.26% | 39.43% | 38.26% | 35.76% | 34.87% | 28.45% | 31.17% | 33.27% | 32.53% | 32.61% | 37.12% | 44.73% | 44.6% | 44.63% | 45.31% | 42.88% | 42.23% | 40.88%
1 | 50 | 2030 | Winter | S, [MVA] | 0 | 0 | 8.1335 | 7.8188 | 8.102 | 7.7113 | 7.8469 | 7.8484 | 8.3968 | 7.9475 | 7.6939 | 7.2101 | 7.0487 | 5.7589 | 6.3054 | 6.747 | 6.6305 | 6.6405 | 7.535 | 8.9739 | 8.9967 | 9.0261 | 9.1826 | 8.7237 | 8.6367 | 8.3847
1 | 50 | 2030 | Winter | S, [%] | 0 | 0 | 40.67% | 39.09% | 40.51% | 38.56% | 39.23% | 39.24% | 41.98% | 39.74% | 38.47% | 36.05% | 35.24% | 28.79% | 31.53% | 33.73% | 33.15% | 33.2% | 37.67% | 44.87% | 44.98% | 45.13% | 45.91% | 43.62% | 43.18% | 41.92%
50 | 51 | 2030 | Winter | P, [MW] | 0 | 0 | -6.4979 | -6.0246 | -6.3673 | -5.8588 | -5.9702 | -6.3057 | -7.8609 | -7.7922 | -7.5999 | -7.0353 | -6.7804 | -5.4055 | -5.9964 | -6.3336 | -5.942 | -5.9813 | -7.0933 | -8.9293 | -8.823 | -8.7688 | -8.8458 | -8.2102 | -7.8231 | -7.3633
50 | 51 | 2030 | Winter | P, [%] | 0 | 0 | 32.49% | 30.12% | 31.84% | 29.29% | 29.85% | 31.53% | 39.3% | 38.96% | 38% | 35.18% | 33.9% | 27.03% | 29.98% | 31.67% | 29.71% | 29.91% | 35.47% | 44.65% | 44.11% | 43.84% | 44.23% | 41.05% | 39.12% | 36.82%
51 | 50 | 2030 | Winter | P, [MW] | 0 | 0 | 6.5008 | 6.0272 | 6.3701 | 5.8614 | 5.9728 | 6.3084 | 7.864 | 7.795 | 7.6026 | 7.0376 | 6.7826 | 5.4069 | 5.9982 | 6.3356 | 5.9439 | 5.9832 | 7.0958 | 8.9329 | 8.8266 | 8.7724 | 8.8495 | 8.2136 | 7.8263 | 7.3663
51 | 50 | 2030 | Winter | P, [%] | 0 | 0 | 32.5% | 30.14% | 31.85% | 29.31% | 29.86% | 31.54% | 39.32% | 38.97% | 38.01% | 35.19% | 33.91% | 27.03% | 29.99% | 31.68% | 29.72% | 29.92% | 35.48% | 44.66% | 44.13% | 43.86% | 44.25% | 41.07% | 39.13% | 36.83%
50 | 51 | 2030 | Winter | Q, [MVAr] | 0 | 0 | 4.4507 | 4.5749 | 4.6044 | 4.6152 | 4.6793 | 4.2597 | 2.5118 | 1.2169 | 0.89713 | 1.2831 | 1.6288 | 1.7792 | 1.7061 | 2.041 | 2.649 | 2.5995 | 2.1885 | 0.55846 | 1.3155 | 1.6707 | 1.9656 | 2.4787 | 3.1828 | 3.5536
50 | 51 | 2030 | Winter | Q, [%] | 0 | 0 | 22.25% | 22.87% | 23.02% | 23.08% | 23.4% | 21.3% | 12.56% | 6.085% | 4.486% | 6.416% | 8.144% | 8.896% | 8.531% | 10.21% | 13.24% | 13% | 10.94% | 2.792% | 6.577% | 8.354% | 9.828% | 12.39% | 15.91% | 17.77%
51 | 50 | 2030 | Winter | Q, [MVAr] | 0 | 0 | -4.4314 | -4.5571 | -4.5851 | -4.5978 | -4.6614 | -4.2417 | -2.4905 | -1.1975 | -0.87886 | -1.2672 | -1.6136 | -1.7691 | -1.694 | -2.0272 | -2.6358 | -2.5862 | -2.1713 | -0.53347 | -1.2906 | -1.6459 | -1.9399 | -2.4558 | -3.1606 | -3.5328
51 | 50 | 2030 | Winter | Q, [%] | 0 | 0 | 22.16% | 22.79% | 22.93% | 22.99% | 23.31% | 21.21% | 12.45% | 5.987% | 4.394% | 6.336% | 8.068% | 8.846% | 8.47% | 10.14% | 13.18% | 12.93% | 10.86% | 2.667% | 6.453% | 8.229% | 9.7% | 12.28% | 15.8% | 17.66%
50 | 51 | 2030 | Winter | S, [MVA] | 0 | 0 | 7.876 | 7.5648 | 7.8577 | 7.4583 | 7.5854 | 7.6097 | 8.2524 | 7.8866 | 7.6527 | 7.1514 | 6.9733 | 5.6908 | 6.2344 | 6.6543 | 6.5057 | 6.5218 | 7.4233 | 8.9467 | 8.9205 | 8.9265 | 9.0615 | 8.5762 | 8.4458 | 8.176
50 | 51 | 2030 | Winter | S, [%] | 0 | 0 | 39.38% | 37.82% | 39.29% | 37.29% | 37.93% | 38.05% | 41.26% | 39.43% | 38.26% | 35.76% | 34.87% | 28.45% | 31.17% | 33.27% | 32.53% | 32.61% | 37.12% | 44.73% | 44.6% | 44.63% | 45.31% | 42.88% | 42.23% | 40.88%
51 | 50 | 2030 | Winter | S, [MVA] | 0 | 0 | 7.8675 | 7.5561 | 7.8487 | 7.4495 | 7.5765 | 7.6018 | 8.2489 | 7.8864 | 7.6532 | 7.1508 | 6.9719 | 5.689 | 6.2328 | 6.652 | 6.5021 | 6.5183 | 7.4206 | 8.9488 | 8.9205 | 8.9254 | 9.0596 | 8.5728 | 8.4404 | 8.1697
51 | 50 | 2030 | Winter | S, [%] | 0 | 0 | 39.34% | 37.78% | 39.24% | 37.25% | 37.88% | 38.01% | 41.24% | 39.43% | 38.27% | 35.75% | 34.86% | 28.45% | 31.16% | 33.26% | 32.51% | 32.59% | 37.1% | 44.74% | 44.6% | 44.63% | 45.3% | 42.86% | 42.2% | 40.85%
1 | 2 | 2030 | Winter | P, [MW] | 0 | 1 | 4.3878 | 3.9087 | 3.7023 | 3.6084 | 3.5853 | 3.9806 | 5.1079 | 5.3584 | 5.8734 | 6.1557 | 6.0632 | 5.9051 | 5.5298 | 5.0814 | 4.8766 | 4.9969 | 5.742 | 7.5256 | 7.5051 | 7.1128 | 6.86 | 6.0616 | 5.628 | 5.0995
1 | 2 | 2030 | Winter | P, [%] | 0 | 1 | 36.57% | 32.57% | 30.85% | 30.07% | 29.88% | 33.17% | 42.57% | 44.65% | 48.94% | 51.3% | 50.53% | 49.21% | 46.08% | 42.35% | 40.64% | 41.64% | 47.85% | 62.71% | 62.54% | 59.27% | 57.17% | 50.51% | 46.9% | 42.5%
2 | 1 | 2030 | Winter | P, [MW] | 0 | 1 | -4.3698 | -3.8916 | -3.6856 | -3.5917 | -3.5687 | -3.9643 | -5.0901 | -5.3402 | -5.8534 | -6.1353 | -6.0428 | -5.885 | -5.5111 | -5.0638 | -4.8587 | -4.9782 | -5.7213 | -7.4981 | -7.4772 | -7.0856 | -6.8333 | -6.0384 | -5.6063 | -5.0798
2 | 1 | 2030 | Winter | P, [%] | 0 | 1 | 36.41% | 32.43% | 30.71% | 29.93% | 29.74% | 33.04% | 42.42% | 44.5% | 48.78% | 51.13% | 50.36% | 49.04% | 45.93% | 42.2% | 40.49% | 41.48% | 47.68% | 62.48% | 62.31% | 59.05% | 56.94% | 50.32% | 46.72% | 42.33%
1 | 2 | 2030 | Winter | Q, [MVAr] | 0 | 1 | -4.5413 | -4.7437 | -4.7967 | -4.8841 | -4.8433 | -4.4673 | -3.6271 | -3.3436 | -3.0368 | -2.5933 | -2.8193 | -3 | -3.1936 | -3.5505 | -3.8871 | -3.9837 | -3.4746 | -2.052 | -2.3804 | -3.0692 | -3.4694 | -3.7938 | -4.0221 | -4.1604
1 | 2 | 2030 | Winter | Q, [%] | 0 | 1 | 37.84% | 39.53% | 39.97% | 40.7% | 40.36% | 37.23% | 30.23% | 27.86% | 25.31% | 21.61% | 23.49% | 25% | 26.61% | 29.59% | 32.39% | 33.2% | 28.96% | 17.1% | 19.84% | 25.58% | 28.91% | 31.61% | 33.52% | 34.67%
2 | 1 | 2030 | Winter | Q, [MVAr] | 0 | 1 | 4.5915 | 4.7913 | 4.843 | 4.9306 | 4.8892 | 4.5125 | 3.6766 | 3.3941 | 3.0923 | 2.65 | 2.876 | 3.0557 | 3.2454 | 3.5995 | 3.9367 | 4.0358 | 3.5318 | 2.1285 | 2.4582 | 3.1447 | 3.5438 | 3.8583 | 4.0824 | 4.215
2 | 1 | 2030 | Winter | Q, [%] | 0 | 1 | 38.26% | 39.93% | 40.36% | 41.09% | 40.74% | 37.6% | 30.64% | 28.28% | 25.77% | 22.08% | 23.97% | 25.46% | 27.05% | 30% | 32.81% | 33.63% | 29.43% | 17.74% | 20.49% | 26.21% | 29.53% | 32.15% | 34.02% | 35.12%
1 | 2 | 2030 | Winter | S, [MVA] | 0 | 1 | 6.3148 | 6.1466 | 6.0593 | 6.0725 | 6.026 | 5.9835 | 6.2647 | 6.316 | 6.612 | 6.6797 | 6.6866 | 6.6235 | 6.3857 | 6.199 | 6.2362 | 6.3905 | 6.7114 | 7.8003 | 7.8736 | 7.7467 | 7.6874 | 7.1509 | 6.9175 | 6.5813
1 | 2 | 2030 | Winter | S, [%] | 0 | 1 | 52.62% | 51.22% | 50.49% | 50.6% | 50.22% | 49.86% | 52.21% | 52.63% | 55.1% | 55.66% | 55.72% | 55.2% | 53.21% | 51.66% | 51.97% | 53.25% | 55.93% | 65% | 65.61% | 64.56% | 64.06% | 59.59% | 57.65% | 54.84%
2 | 1 | 2030 | Winter | S, [MVA] | 0 | 1 | 6.3385 | 6.1726 | 6.0859 | 6.1001 | 6.0531 | 6.0065 | 6.279 | 6.3275 | 6.62 | 6.6831 | 6.6923 | 6.6311 | 6.3957 | 6.2128 | 6.2534 | 6.4086 | 6.7237 | 7.7944 | 7.8709 | 7.7521 | 7.6975 | 7.1658 | 6.9352 | 6.6008
2 | 1 | 2030 | Winter | S, [%] | 0 | 1 | 52.82% | 51.44% | 50.72% | 50.83% | 50.44% | 50.05% | 52.33% | 52.73% | 55.17% | 55.69% | 55.77% | 55.26% | 53.3% | 51.77% | 52.11% | 53.4% | 56.03% | 64.95% | 65.59% | 64.6% | 64.15% | 59.72% | 57.79% | 55.01%
2 | 3 | 2030 | Winter | P, [MW] | 0 | 1 | 3.7749 | 3.3114 | 3.1224 | 3.035 | 3.0233 | 3.4258 | 4.4541 | 4.7153 | 5.1748 | 5.4363 | 5.3281 | 5.1477 | 4.7987 | 4.3649 | 4.1984 | 4.335 | 5.0943 | 6.844 | 6.8489 | 6.487 | 6.2478 | 5.494 | 5.0224 | 4.5075
2 | 3 | 2030 | Winter | P, [%] | 0 | 1 | 37.75% | 33.11% | 31.22% | 30.35% | 30.23% | 34.26% | 44.54% | 47.15% | 51.75% | 54.36% | 53.28% | 51.48% | 47.99% | 43.65% | 41.98% | 43.35% | 50.94% | 68.44% | 68.49% | 64.87% | 62.48% | 54.94% | 50.22% | 45.08%
3 | 2 | 2030 | Winter | P, [MW] | 0 | 1 | -3.754 | -3.2916 | -3.1031 | -3.0156 | -3.0041 | -3.4071 | -4.4343 | -4.6949 | -5.1526 | -5.4136 | -5.3056 | -5.1257 | -4.7782 | -4.3455 | -4.1785 | -4.3139 | -5.071 | -6.8121 | -6.8163 | -6.4553 | -6.2165 | -5.4669 | -4.9975 | -4.485
3 | 2 | 2030 | Winter | P, [%] | 0 | 1 | 37.54% | 32.92% | 31.03% | 30.16% | 30.04% | 34.07% | 44.34% | 46.95% | 51.53% | 54.14% | 53.06% | 51.26% | 47.78% | 43.45% | 41.79% | 43.14% | 50.71% | 68.12% | 68.16% | 64.55% | 62.16% | 54.67% | 49.97% | 44.85%
2 | 3 | 2030 | Winter | Q, [MVAr] | 0 | 1 | -4.3704 | -4.5272 | -4.5737 | -4.6512 | -4.6241 | -4.2194 | -3.4132 | -3.1746 | -2.8624 | -2.4334 | -2.6603 | -2.8573 | -3.0363 | -3.3741 | -3.6819 | -3.7941 | -3.2942 | -1.8946 | -2.2037 | -2.8772 | -3.2791 | -3.5913 | -3.7997 | -3.9423
2 | 3 | 2030 | Winter | Q, [%] | 0 | 1 | 43.7% | 45.27% | 45.74% | 46.51% | 46.24% | 42.19% | 34.13% | 31.75% | 28.62% | 24.33% | 26.6% | 28.57% | 30.36% | 33.74% | 36.82% | 37.94% | 32.94% | 18.95% | 22.04% | 28.77% | 32.79% | 35.91% | 38% | 39.42%
3 | 2 | 2030 | Winter | Q, [MVAr] | 0 | 1 | 4.4283 | 4.5819 | 4.627 | 4.7048 | 4.6772 | 4.2709 | 3.4681 | 3.2312 | 2.9239 | 2.496 | 2.7228 | 2.9183 | 3.0931 | 3.4277 | 3.7369 | 3.8526 | 3.359 | 1.983 | 2.2942 | 2.9652 | 3.3661 | 3.6666 | 3.8688 | 4.0047
3 | 2 | 2030 | Winter | Q, [%] | 0 | 1 | 44.28% | 45.82% | 46.27% | 47.05% | 46.77% | 42.71% | 34.68% | 32.31% | 29.24% | 24.96% | 27.23% | 29.18% | 30.93% | 34.28% | 37.37% | 38.53% | 33.59% | 19.83% | 22.94% | 29.65% | 33.66% | 36.67% | 38.69% | 40.05%
2 | 3 | 2030 | Winter | S, [MVA] | 0 | 1 | 5.775 | 5.609 | 5.5378 | 5.5538 | 5.5247 | 5.435 | 5.6115 | 5.6844 | 5.9137 | 5.956 | 5.9554 | 5.8875 | 5.6786 | 5.5169 | 5.5842 | 5.7609 | 6.0666 | 7.1014 | 7.1946 | 7.0964 | 7.0561 | 6.5637 | 6.2978 | 5.9883
2 | 3 | 2030 | Winter | S, [%] | 0 | 1 | 57.75% | 56.09% | 55.38% | 55.54% | 55.25% | 54.35% | 56.12% | 56.84% | 59.14% | 59.56% | 59.55% | 58.88% | 56.79% | 55.17% | 55.84% | 57.61% | 60.67% | 71.01% | 71.95% | 70.96% | 70.56% | 65.64% | 62.98% | 59.88%
3 | 2 | 2030 | Winter | S, [MVA] | 0 | 1 | 5.8054 | 5.6417 | 5.5712 | 5.5883 | 5.5588 | 5.4634 | 5.6294 | 5.6993 | 5.9244 | 5.9613 | 5.9635 | 5.8982 | 5.692 | 5.5347 | 5.6057 | 5.7838 | 6.0825 | 7.0949 | 7.192 | 7.1037 | 7.0693 | 6.5826 | 6.32 | 6.0127
3 | 2 | 2030 | Winter | S, [%] | 0 | 1 | 58.05% | 56.42% | 55.71% | 55.88% | 55.59% | 54.63% | 56.29% | 56.99% | 59.24% | 59.61% | 59.63% | 58.98% | 56.92% | 55.35% | 56.06% | 57.84% | 60.83% | 70.95% | 71.92% | 71.04% | 70.69% | 65.83% | 63.2% | 60.13%
3 | 4 | 2030 | Winter | P, [MW] | 0 | 1 | 3.4464 | 3.0016 | 2.8194 | 2.757 | 2.7369 | 3.139 | 4.1452 | 4.392 | 4.7996 | 5.0378 | 4.9218 | 4.7434 | 4.4044 | 3.9619 | 3.8076 | 3.9451 | 4.6917 | 6.3671 | 6.3884 | 6.0494 | 5.8315 | 5.1214 | 4.6445 | 4.1601
3 | 4 | 2030 | Winter | P, [%] | 0 | 1 | 34.46% | 30.02% | 28.19% | 27.57% | 27.37% | 31.39% | 41.45% | 43.92% | 48% | 50.38% | 49.22% | 47.43% | 44.04% | 39.62% | 38.08% | 39.45% | 46.92% | 63.67% | 63.88% | 60.49% | 58.32% | 51.21% | 46.45% | 41.6%
4 | 3 | 2030 | Winter | P, [MW] | 0 | 1 | -3.4367 | -2.9926 | -2.8105 | -2.748 | -2.728 | -3.1304 | -4.136 | -4.3824 | -4.7892 | -5.0273 | -4.9113 | -4.7333 | -4.3949 | -3.9531 | -3.7985 | -3.9353 | -4.6808 | -6.3522 | -6.3731 | -6.0345 | -5.8168 | -5.1087 | -4.633 | -4.1497
4 | 3 | 2030 | Winter | P, [%] | 0 | 1 | 34.37% | 29.93% | 28.11% | 27.48% | 27.28% | 31.3% | 41.36% | 43.82% | 47.89% | 50.27% | 49.11% | 47.33% | 43.95% | 39.53% | 37.99% | 39.35% | 46.81% | 63.52% | 63.73% | 60.35% | 58.17% | 51.09% | 46.33% | 41.5%
3 | 4 | 2030 | Winter | Q, [MVAr] | 0 | 1 | -4.2048 | -4.34 | -4.3981 | -4.4424 | -4.4299 | -4.0484 | -3.2808 | -3.1262 | -2.861 | -2.4652 | -2.6748 | -2.8408 | -2.9934 | -3.3096 | -3.5837 | -3.7266 | -3.2692 | -2.0232 | -2.2989 | -2.9127 | -3.2594 | -3.5333 | -3.7025 | -3.8048
3 | 4 | 2030 | Winter | Q, [%] | 0 | 1 | 42.05% | 43.4% | 43.98% | 44.42% | 44.3% | 40.48% | 32.81% | 31.26% | 28.61% | 24.65% | 26.75% | 28.41% | 29.93% | 33.1% | 35.84% | 37.27% | 32.69% | 20.23% | 22.99% | 29.13% | 32.59% | 35.33% | 37.02% | 38.05%
4 | 3 | 2030 | Winter | Q, [MVAr] | 0 | 1 | 4.2314 | 4.3651 | 4.4227 | 4.467 | 4.4543 | 4.0721 | 3.3062 | 3.1528 | 2.8898 | 2.4943 | 2.7038 | 2.869 | 3.0195 | 3.3341 | 3.6088 | 3.7537 | 3.2993 | 2.0644 | 2.3413 | 2.954 | 3.3002 | 3.5686 | 3.7346 | 3.8336
4 | 3 | 2030 | Winter | Q, [%] | 0 | 1 | 42.31% | 43.65% | 44.23% | 44.67% | 44.54% | 40.72% | 33.06% | 31.53% | 28.9% | 24.94% | 27.04% | 28.69% | 30.19% | 33.34% | 36.09% | 37.54% | 32.99% | 20.64% | 23.41% | 29.54% | 33% | 35.69% | 37.35% | 38.34%
3 | 4 | 2030 | Winter | S, [MVA] | 0 | 1 | 5.4367 | 5.2769 | 5.2242 | 5.2283 | 5.2071 | 5.1228 | 5.2865 | 5.391 | 5.5877 | 5.6086 | 5.6017 | 5.5291 | 5.3253 | 5.1624 | 5.2288 | 5.4269 | 5.7183 | 6.6808 | 6.7894 | 6.7141 | 6.6806 | 6.222 | 5.9397 | 5.6376
3 | 4 | 2030 | Winter | S, [%] | 0 | 1 | 54.37% | 52.77% | 52.24% | 52.28% | 52.07% | 51.23% | 52.86% | 53.91% | 55.88% | 56.09% | 56.02% | 55.29% | 53.25% | 51.62% | 52.29% | 54.27% | 57.18% | 66.81% | 67.89% | 67.14% | 66.81% | 62.22% | 59.4% | 56.38%
4 | 3 | 2030 | Winter | S, [MVA] | 0 | 1 | 5.4513 | 5.2924 | 5.2402 | 5.2446 | 5.2233 | 5.1363 | 5.2951 | 5.3987 | 5.5935 | 5.6121 | 5.6064 | 5.5349 | 5.3322 | 5.1714 | 5.2395 | 5.4385 | 5.7267 | 6.6793 | 6.7896 | 6.7188 | 6.6878 | 6.2317 | 5.9507 | 5.6495
4 | 3 | 2030 | Winter | S, [%] | 0 | 1 | 54.51% | 52.92% | 52.4% | 52.45% | 52.23% | 51.36% | 52.95% | 53.99% | 55.94% | 56.12% | 56.06% | 55.35% | 53.32% | 51.71% | 52.39% | 54.38% | 57.27% | 66.79% | 67.9% | 67.19% | 66.88% | 62.32% | 59.51% | 56.49%
4 | 5 | 2030 | Winter | P, [MW] | 0 | 1 | 2.323 | 1.9384 | 1.8071 | 1.7398 | 1.7191 | 2.0639 | 2.7797 | 2.9898 | 3.2777 | 3.4146 | 3.3405 | 3.0681 | 2.7654 | 2.4585 | 2.4857 | 2.6312 | 3.3248 | 4.8323 | 4.8707 | 4.5703 | 4.3965 | 3.8106 | 3.3794 | 3.0101
4 | 5 | 2030 | Winter | P, [%] | 0 | 1 | 29.04% | 24.23% | 22.59% | 21.75% | 21.49% | 25.8% | 34.75% | 37.37% | 40.97% | 42.68% | 41.76% | 38.35% | 34.57% | 30.73% | 31.07% | 32.89% | 41.56% | 60.4% | 60.88% | 57.13% | 54.96% | 47.63% | 42.24% | 37.63%
5 | 4 | 2030 | Winter | P, [MW] | 0 | 1 | -2.3077 | -1.9239 | -1.7931 | -1.7257 | -1.7051 | -2.0506 | -2.7651 | -2.975 | -3.2619 | -3.3989 | -3.325 | -3.0533 | -2.752 | -2.4459 | -2.4726 | -2.6169 | -3.3085 | -4.808 | -4.8454 | -4.5459 | -4.3724 | -3.7901 | -3.361 | -2.9936
5 | 4 | 2030 | Winter | P, [%] | 0 | 1 | 28.85% | 24.05% | 22.41% | 21.57% | 21.31% | 25.63% | 34.56% | 37.19% | 40.77% | 42.49% | 41.56% | 38.17% | 34.4% | 30.57% | 30.91% | 32.71% | 41.36% | 60.1% | 60.57% | 56.82% | 54.65% | 47.38% | 42.01% | 37.42%
4 | 5 | 2030 | Winter | Q, [MVAr] | 0 | 1 | -3.3534 | -3.4616 | -3.4593 | -3.5084 | -3.4988 | -3.1774 | -2.8319 | -2.6398 | -2.4592 | -2.2152 | -2.2807 | -2.5143 | -2.5706 | -2.7162 | -2.7879 | -2.898 | -2.514 | -1.5433 | -1.7848 | -2.2726 | -2.5547 | -2.7509 | -2.8939 | -2.9571
4 | 5 | 2030 | Winter | Q, [%] | 0 | 1 | 41.92% | 43.27% | 43.24% | 43.85% | 43.74% | 39.72% | 35.4% | 33% | 30.74% | 27.69% | 28.51% | 31.43% | 32.13% | 33.95% | 34.85% | 36.23% | 31.42% | 19.29% | 22.31% | 28.41% | 31.93% | 34.39% | 36.17% | 36.96%
5 | 4 | 2030 | Winter | Q, [MVAr] | 0 | 1 | 3.3955 | 3.5013 | 3.4978 | 3.547 | 3.5372 | 3.2137 | 2.8721 | 2.6806 | 2.5026 | 2.2583 | 2.3231 | 2.555 | 2.6074 | 2.7508 | 2.8238 | 2.9374 | 2.5589 | 1.6104 | 1.8547 | 2.3399 | 2.6213 | 2.8076 | 2.9445 | 3.0024
5 | 4 | 2030 | Winter | Q, [%] | 0 | 1 | 42.44% | 43.77% | 43.72% | 44.34% | 44.21% | 40.17% | 35.9% | 33.51% | 31.28% | 28.23% | 29.04% | 31.94% | 32.59% | 34.38% | 35.3% | 36.72% | 31.99% | 20.13% | 23.18% | 29.25% | 32.77% | 35.09% | 36.81% | 37.53%
4 | 5 | 2030 | Winter | S, [MVA] | 0 | 1 | 4.0795 | 3.9674 | 3.9029 | 3.916 | 3.8984 | 3.7888 | 3.9682 | 3.9884 | 4.0977 | 4.0702 | 4.0448 | 3.9668 | 3.7757 | 3.6636 | 3.7351 | 3.9143 | 4.1683 | 5.0727 | 5.1874 | 5.1041 | 5.0848 | 4.6998 | 4.4492 | 4.2196
4 | 5 | 2030 | Winter | S, [%] | 0 | 1 | 50.99% | 49.59% | 48.79% | 48.95% | 48.73% | 47.36% | 49.6% | 49.86% | 51.22% | 50.88% | 50.56% | 49.58% | 47.2% | 45.8% | 46.69% | 48.93% | 52.1% | 63.41% | 64.84% | 63.8% | 63.56% | 58.75% | 55.61% | 52.74%
5 | 4 | 2030 | Winter | S, [MVA] | 0 | 1 | 4.1055 | 3.9951 | 3.9306 | 3.9445 | 3.9267 | 3.8122 | 3.9868 | 4.0045 | 4.1113 | 4.0807 | 4.0562 | 3.9813 | 3.7911 | 3.6809 | 3.7533 | 3.934 | 4.1826 | 5.0705 | 5.1883 | 5.1128 | 5.0979 | 4.7167 | 4.4684 | 4.2398
5 | 4 | 2030 | Winter | S, [%] | 0 | 1 | 51.32% | 49.94% | 49.13% | 49.31% | 49.08% | 47.65% | 49.83% | 50.06% | 51.39% | 51.01% | 50.7% | 49.77% | 47.39% | 46.01% | 46.92% | 49.18% | 52.28% | 63.38% | 64.85% | 63.91% | 63.72% | 58.96% | 55.86% | 53%
5 | 6 | 2030 | Winter | P, [MW] | 0 | 1 | 1.4292 | 1.3072 | 1.2583 | 1.2272 | 1.2189 | 1.3004 | 1.4006 | 1.3044 | 1.3011 | 1.3316 | 1.1805 | 1.0525 | 0.52857 | 0.46659 | 0.52922 | 0.72751 | 1.0612 | 1.5417 | 1.7613 | 1.9245 | 1.9552 | 1.7494 | 1.7039 | 1.6117
5 | 6 | 2030 | Winter | P, [%] | 0 | 1 | 28.58% | 26.14% | 25.17% | 24.54% | 24.38% | 26.01% | 28.01% | 26.09% | 26.02% | 26.63% | 23.61% | 21.05% | 10.57% | 9.332% | 10.58% | 14.55% | 21.22% | 30.83% | 35.23% | 38.49% | 39.1% | 34.99% | 34.08% | 32.23%
6 | 5 | 2030 | Winter | P, [MW] | 0 | 1 | -1.4283 | -1.3063 | -1.2575 | -1.2264 | -1.2181 | -1.2996 | -1.3998 | -1.3037 | -1.3004 | -1.331 | -1.18 | -1.0521 | -0.52843 | -0.46645 | -0.52903 | -0.72721 | -1.0608 | -1.5409 | -1.7603 | -1.9233 | -1.9539 | -1.7483 | -1.7028 | -1.6107
6 | 5 | 2030 | Winter | P, [%] | 0 | 1 | 28.57% | 26.13% | 25.15% | 24.53% | 24.36% | 25.99% | 28% | 26.07% | 26.01% | 26.62% | 23.6% | 21.04% | 10.57% | 9.329% | 10.58% | 14.54% | 21.22% | 30.82% | 35.21% | 38.47% | 39.08% | 34.97% | 34.06% | 32.21%
5 | 6 | 2030 | Winter | Q, [MVAr] | 0 | 1 | -1.0552 | -1.1168 | -1.0731 | -1.1184 | -1.1267 | -1.01 | -0.90218 | -0.82003 | -0.65723 | -0.46756 | -0.37238 | -0.36355 | -0.43344 | -0.47992 | -0.59879 | -0.66148 | -0.65639 | -0.41794 | -0.44885 | -0.51994 | -0.60307 | -0.69702 | -0.77584 | -0.83157
5 | 6 | 2030 | Winter | Q, [%] | 0 | 1 | 21.1% | 22.34% | 21.46% | 22.37% | 22.53% | 20.2% | 18.04% | 16.4% | 13.14% | 9.351% | 7.448% | 7.271% | 8.669% | 9.598% | 11.98% | 13.23% | 13.13% | 8.359% | 8.977% | 10.4% | 12.06% | 13.94% | 15.52% | 16.63%
6 | 5 | 2030 | Winter | Q, [MVAr] | 0 | 1 | 1.0576 | 1.1191 | 1.0751 | 1.1204 | 1.1288 | 1.012 | 0.9043 | 0.82183 | 0.65883 | 0.46905 | 0.37347 | 0.36438 | 0.43361 | 0.48008 | 0.59911 | 0.66207 | 0.6575 | 0.41993 | 0.45148 | 0.52312 | 0.60641 | 0.6998 | 0.77857 | 0.83411
6 | 5 | 2030 | Winter | Q, [%] | 0 | 1 | 21.15% | 22.38% | 21.5% | 22.41% | 22.58% | 20.24% | 18.09% | 16.44% | 13.18% | 9.381% | 7.469% | 7.288% | 8.672% | 9.602% | 11.98% | 13.24% | 13.15% | 8.399% | 9.03% | 10.46% | 12.13% | 14% | 15.57% | 16.68%
5 | 6 | 2030 | Winter | S, [MVA] | 0 | 1 | 1.7766 | 1.7193 | 1.6538 | 1.6603 | 1.6599 | 1.6466 | 1.6661 | 1.5408 | 1.4577 | 1.4113 | 1.2378 | 1.1135 | 0.68356 | 0.66935 | 0.79914 | 0.98327 | 1.2478 | 1.5974 | 1.8176 | 1.9935 | 2.0461 | 1.8831 | 1.8722 | 1.8136
5 | 6 | 2030 | Winter | S, [%] | 0 | 1 | 35.53% | 34.39% | 33.08% | 33.21% | 33.2% | 32.93% | 33.32% | 30.82% | 29.15% | 28.23% | 24.76% | 22.27% | 13.67% | 13.39% | 15.98% | 19.67% | 24.96% | 31.95% | 36.35% | 39.87% | 40.92% | 37.66% | 37.44% | 36.27%
6 | 5 | 2030 | Winter | S, [MVA] | 0 | 1 | 1.7772 | 1.7201 | 1.6545 | 1.6611 | 1.6607 | 1.6472 | 1.6665 | 1.5411 | 1.4578 | 1.4112 | 1.2377 | 1.1134 | 0.68356 | 0.66937 | 0.79925 | 0.98345 | 1.248 | 1.5971 | 1.8173 | 1.9932 | 2.0459 | 1.8831 | 1.8724 | 1.8139
6 | 5 | 2030 | Winter | S, [%] | 0 | 1 | 35.54% | 34.4% | 33.09% | 33.22% | 33.21% | 32.94% | 33.33% | 30.82% | 29.16% | 28.22% | 24.75% | 22.27% | 13.67% | 13.39% | 15.99% | 19.67% | 24.96% | 31.94% | 36.35% | 39.86% | 40.92% | 37.66% | 37.45% | 36.28%
6 | 7 | 2030 | Winter | P, [MW] | 0 | 1 | 0.86627 | 0.80237 | 0.79188 | 0.76651 | 0.76073 | 0.82003 | 0.83685 | 0.71713 | 0.61077 | 0.57111 | 0.355 | 0.21205 | -0.31971 | -0.36302 | -0.26762 | -0.043587 | 0.28127 | 0.65951 | 0.87439 | 1.0713 | 1.1452 | 0.99843 | 0.98446 | 0.95207
6 | 7 | 2030 | Winter | P, [%] | 0 | 1 | 17.33% | 16.05% | 15.84% | 15.33% | 15.21% | 16.4% | 16.74% | 14.34% | 12.22% | 11.42% | 7.1% | 4.241% | 6.394% | 7.26% | 5.352% | 0.8717% | 5.625% | 13.19% | 17.49% | 21.43% | 22.9% | 19.97% | 19.69% | 19.04%
7 | 6 | 2030 | Winter | P, [MW] | 0 | 1 | -0.86438 | -0.80062 | -0.7903 | -0.7649 | -0.75912 | -0.81834 | -0.8352 | -0.71592 | -0.60992 | -0.57043 | -0.3547 | -0.21193 | 0.31998 | 0.36336 | 0.26793 | 0.04381 | -0.2809 | -0.65858 | -0.87285 | -1.0691 | -1.1426 | -0.99638 | -0.98242 | -0.95009
7 | 6 | 2030 | Winter | P, [%] | 0 | 1 | 17.29% | 16.01% | 15.81% | 15.3% | 15.18% | 16.37% | 16.7% | 14.32% | 12.2% | 11.41% | 7.094% | 4.239% | 6.4% | 7.267% | 5.359% | 0.8762% | 5.618% | 13.17% | 17.46% | 21.38% | 22.85% | 19.93% | 19.65% | 19%
6 | 7 | 2030 | Winter | Q, [MVAr] | 0 | 1 | -0.57472 | -0.60256 | -0.53121 | -0.58408 | -0.59021 | -0.54147 | -0.48392 | -0.406 | -0.31541 | -0.22254 | -0.19968 | -0.15077 | -0.21594 | -0.23878 | -0.31606 | -0.35132 | -0.36127 | -0.27565 | -0.29867 | -0.31209 | -0.3387 | -0.39353 | -0.43474 | -0.46747
6 | 7 | 2030 | Winter | Q, [%] | 0 | 1 | 11.49% | 12.05% | 10.62% | 11.68% | 11.8% | 10.83% | 9.678% | 8.12% | 6.308% | 4.451% | 3.994% | 3.015% | 4.319% | 4.776% | 6.321% | 7.026% | 7.225% | 5.513% | 5.973% | 6.242% | 6.774% | 7.871% | 8.695% | 9.349%
7 | 6 | 2030 | Winter | Q, [MVAr] | 0 | 1 | 0.57659 | 0.60426 | 0.5327 | 0.58561 | 0.59174 | 0.5431 | 0.4855 | 0.40705 | 0.31601 | 0.22294 | 0.19961 | 0.15048 | 0.21583 | 0.23875 | 0.31599 | 0.35115 | 0.36129 | 0.27636 | 0.30013 | 0.3144 | 0.34139 | 0.39561 | 0.43681 | 0.46946
7 | 6 | 2030 | Winter | Q, [%] | 0 | 1 | 11.53% | 12.09% | 10.65% | 11.71% | 11.83% | 10.86% | 9.71% | 8.141% | 6.32% | 4.459% | 3.992% | 3.01% | 4.317% | 4.775% | 6.32% | 7.023% | 7.226% | 5.527% | 6.003% | 6.288% | 6.828% | 7.912% | 8.736% | 9.389%
6 | 7 | 2030 | Winter | S, [MVA] | 0 | 1 | 1.0396 | 1.0034 | 0.95355 | 0.96369 | 0.96284 | 0.98267 | 0.96669 | 0.82408 | 0.6874 | 0.61294 | 0.4073 | 0.26019 | 0.3858 | 0.43452 | 0.41415 | 0.35401 | 0.45786 | 0.7148 | 0.92399 | 1.1158 | 1.1942 | 1.0732 | 1.0762 | 1.0606
6 | 7 | 2030 | Winter | S, [%] | 0 | 1 | 20.79% | 20.07% | 19.07% | 19.27% | 19.26% | 19.65% | 19.33% | 16.48% | 13.75% | 12.26% | 8.146% | 5.204% | 7.716% | 8.69% | 8.283% | 7.08% | 9.157% | 14.3% | 18.48% | 22.32% | 23.88% | 21.46% | 21.52% | 21.21%
7 | 6 | 2030 | Winter | S, [MVA] | 0 | 1 | 1.039 | 1.0031 | 0.95307 | 0.96333 | 0.96251 | 0.98216 | 0.96606 | 0.82355 | 0.68693 | 0.61245 | 0.40701 | 0.25992 | 0.38596 | 0.43478 | 0.41429 | 0.35387 | 0.45764 | 0.71421 | 0.92301 | 1.1143 | 1.1925 | 1.072 | 1.0752 | 1.0597
7 | 6 | 2030 | Winter | S, [%] | 0 | 1 | 20.78% | 20.06% | 19.06% | 19.27% | 19.25% | 19.64% | 19.32% | 16.47% | 13.74% | 12.25% | 8.14% | 5.198% | 7.719% | 8.696% | 8.286% | 7.077% | 9.153% | 14.28% | 18.46% | 22.29% | 23.85% | 21.44% | 21.5% | 21.19%
7 | 8 | 2030 | Winter | P, [MW] | 0 | 1 | 0.6411 | 0.58652 | 0.58552 | 0.56355 | 0.56846 | 0.62577 | 0.6136 | 0.5039 | 0.3816 | 0.29225 | 0.044473 | -0.13316 | -0.46166 | -0.51699 | -0.42562 | -0.25878 | 0.044411 | 0.4153 | 0.64624 | 0.8627 | 0.94978 | 0.81579 | 0.76859 | 0.73083
7 | 8 | 2030 | Winter | P, [%] | 0 | 1 | 32.06% | 29.33% | 29.28% | 28.18% | 28.42% | 31.29% | 30.68% | 25.19% | 19.08% | 14.61% | 2.224% | 6.658% | 23.08% | 25.85% | 21.28% | 12.94% | 2.221% | 20.77% | 32.31% | 43.14% | 47.49% | 40.79% | 38.43% | 36.54%
8 | 7 | 2030 | Winter | P, [MW] | 0 | 1 | -0.63771 | -0.58333 | -0.58274 | -0.56058 | -0.56548 | -0.62271 | -0.61076 | -0.50177 | -0.38029 | -0.29137 | -0.044074 | 0.13355 | 0.46299 | 0.51857 | 0.42697 | 0.25983 | -0.043621 | -0.41399 | -0.64382 | -0.85893 | -0.94531 | -0.81215 | -0.76512 | -0.72745
8 | 7 | 2030 | Winter | P, [%] | 0 | 1 | 31.89% | 29.17% | 29.14% | 28.03% | 28.27% | 31.14% | 30.54% | 25.09% | 19.01% | 14.57% | 2.204% | 6.677% | 23.15% | 25.93% | 21.35% | 12.99% | 2.181% | 20.7% | 32.19% | 42.95% | 47.27% | 40.61% | 38.26% | 36.37%
7 | 8 | 2030 | Winter | Q, [MVAr] | 0 | 1 | -0.64062 | -0.65687 | -0.57608 | -0.63676 | -0.6333 | -0.58904 | -0.54916 | -0.49972 | -0.40422 | -0.34454 | -0.30292 | -0.26908 | -0.31977 | -0.32904 | -0.37503 | -0.42809 | -0.42985 | -0.36573 | -0.38387 | -0.37889 | -0.39418 | -0.44544 | -0.48879 | -0.52705
7 | 8 | 2030 | Winter | Q, [%] | 0 | 1 | 32.03% | 32.84% | 28.8% | 31.84% | 31.67% | 29.45% | 27.46% | 24.99% | 20.21% | 17.23% | 15.15% | 13.45% | 15.99% | 16.45% | 18.75% | 21.4% | 21.49% | 18.29% | 19.19% | 18.94% | 19.71% | 22.27% | 24.44% | 26.35%
8 | 7 | 2030 | Winter | Q, [MVAr] | 0 | 1 | 0.64266 | 0.65876 | 0.57766 | 0.63849 | 0.63503 | 0.59083 | 0.55079 | 0.50082 | 0.40472 | 0.34471 | 0.30273 | 0.26888 | 0.32028 | 0.32973 | 0.37556 | 0.42839 | 0.42995 | 0.36623 | 0.3852 | 0.38123 | 0.39705 | 0.44767 | 0.4909 | 0.52909
8 | 7 | 2030 | Winter | Q, [%] | 0 | 1 | 32.13% | 32.94% | 28.88% | 31.92% | 31.75% | 29.54% | 27.54% | 25.04% | 20.24% | 17.24% | 15.14% | 13.44% | 16.01% | 16.49% | 18.78% | 21.42% | 21.5% | 18.31% | 19.26% | 19.06% | 19.85% | 22.38% | 24.54% | 26.45%
7 | 8 | 2030 | Winter | S, [MVA] | 0 | 1 | 0.90632 | 0.88062 | 0.82141 | 0.85033 | 0.85101 | 0.85939 | 0.82345 | 0.70967 | 0.55589 | 0.45179 | 0.30617 | 0.30023 | 0.56159 | 0.61282 | 0.56728 | 0.50023 | 0.43214 | 0.55338 | 0.75165 | 0.94224 | 1.0283 | 0.92947 | 0.91085 | 0.90105
7 | 8 | 2030 | Winter | S, [%] | 0 | 1 | 45.32% | 44.03% | 41.07% | 42.52% | 42.55% | 42.97% | 41.17% | 35.48% | 27.79% | 22.59% | 15.31% | 15.01% | 28.08% | 30.64% | 28.36% | 25.01% | 21.61% | 27.67% | 37.58% | 47.11% | 51.42% | 46.47% | 45.54% | 45.05%
8 | 7 | 2030 | Winter | S, [MVA] | 0 | 1 | 0.90537 | 0.87991 | 0.82054 | 0.84966 | 0.85031 | 0.8584 | 0.82243 | 0.70894 | 0.55535 | 0.45136 | 0.30593 | 0.30022 | 0.56298 | 0.61452 | 0.56864 | 0.50102 | 0.43216 | 0.55273 | 0.75026 | 0.93973 | 1.0253 | 0.92736 | 0.90906 | 0.89951
8 | 7 | 2030 | Winter | S, [%] | 0 | 1 | 45.27% | 44% | 41.03% | 42.48% | 42.52% | 42.92% | 41.12% | 35.45% | 27.77% | 22.57% | 15.3% | 15.01% | 28.15% | 30.73% | 28.43% | 25.05% | 21.61% | 27.64% | 37.51% | 46.99% | 51.27% | 46.37% | 45.45% | 44.98%
2 | 9 | 2030 | Winter | P, [MW] | 0 | 1 | 0.31722 | 0.30796 | 0.30077 | 0.29316 | 0.29409 | 0.30753 | 0.42056 | 0.43214 | 0.48087 | 0.50253 | 0.52596 | 0.53828 | 0.50639 | 0.48055 | 0.44551 | 0.43225 | 0.43376 | 0.46417 | 0.43957 | 0.41812 | 0.40273 | 0.36957 | 0.37298 | 0.34526
2 | 9 | 2030 | Winter | P, [%] | 0 | 1 | 31.72% | 30.8% | 30.08% | 29.32% | 29.41% | 30.75% | 42.06% | 43.21% | 48.09% | 50.25% | 52.6% | 53.83% | 50.64% | 48.05% | 44.55% | 43.22% | 43.38% | 46.42% | 43.96% | 41.81% | 40.27% | 36.96% | 37.3% | 34.53%
9 | 2 | 2030 | Winter | P, [MW] | 0 | 1 | -0.31684 | -0.30759 | -0.30041 | -0.2928 | -0.29374 | -0.30717 | -0.4201 | -0.43167 | -0.48033 | -0.50196 | -0.52536 | -0.53764 | -0.50579 | -0.47998 | -0.44499 | -0.43176 | -0.43327 | -0.46363 | -0.43906 | -0.41763 | -0.40225 | -0.36913 | -0.37254 | -0.34486
9 | 2 | 2030 | Winter | P, [%] | 0 | 1 | 31.68% | 30.76% | 30.04% | 29.28% | 29.37% | 30.72% | 42.01% | 43.17% | 48.03% | 50.2% | 52.54% | 53.76% | 50.58% | 48% | 44.5% | 43.18% | 43.33% | 46.36% | 43.91% | 41.76% | 40.23% | 36.91% | 37.25% | 34.49%
2 | 9 | 2030 | Winter | Q, [MVAr] | 0 | 1 | -0.33362 | -0.34031 | -0.33324 | -0.34002 | -0.33244 | -0.32919 | -0.27888 | -0.26715 | -0.26035 | -0.25638 | -0.24163 | -0.25536 | -0.27206 | -0.28943 | -0.29826 | -0.29214 | -0.29069 | -0.28969 | -0.30359 | -0.31754 | -0.32364 | -0.32977 | -0.33051 | -0.32772
2 | 9 | 2030 | Winter | Q, [%] | 0 | 1 | 33.36% | 34.03% | 33.32% | 34% | 33.24% | 32.92% | 27.89% | 26.71% | 26.03% | 25.64% | 24.16% | 25.54% | 27.21% | 28.94% | 29.83% | 29.21% | 29.07% | 28.97% | 30.36% | 31.75% | 32.36% | 32.98% | 33.05% | 32.77%
9 | 2 | 2030 | Winter | Q, [MVAr] | 0 | 1 | 0.3337 | 0.34038 | 0.3333 | 0.34007 | 0.33249 | 0.32925 | 0.27906 | 0.26734 | 0.26064 | 0.25672 | 0.24201 | 0.25578 | 0.27243 | 0.28976 | 0.29852 | 0.29237 | 0.29092 | 0.28998 | 0.30384 | 0.31776 | 0.32384 | 0.32993 | 0.33068 | 0.32783
9 | 2 | 2030 | Winter | Q, [%] | 0 | 1 | 33.37% | 34.04% | 33.33% | 34.01% | 33.25% | 32.93% | 27.91% | 26.73% | 26.06% | 25.67% | 24.2% | 25.58% | 27.24% | 28.98% | 29.85% | 29.24% | 29.09% | 29% | 30.38% | 31.78% | 32.38% | 32.99% | 33.07% | 32.78%
2 | 9 | 2030 | Winter | S, [MVA] | 0 | 1 | 0.46036 | 0.45897 | 0.4489 | 0.44895 | 0.44386 | 0.45049 | 0.50462 | 0.50805 | 0.54683 | 0.56415 | 0.57881 | 0.59578 | 0.57485 | 0.56098 | 0.53613 | 0.52171 | 0.52216 | 0.54715 | 0.53422 | 0.52503 | 0.51665 | 0.4953 | 0.49835 | 0.47603
2 | 9 | 2030 | Winter | S, [%] | 0 | 1 | 46.04% | 45.9% | 44.89% | 44.89% | 44.39% | 45.05% | 50.46% | 50.8% | 54.68% | 56.42% | 57.88% | 59.58% | 57.48% | 56.1% | 53.61% | 52.17% | 52.22% | 54.71% | 53.42% | 52.5% | 51.67% | 49.53% | 49.83% | 47.6%
9 | 2 | 2030 | Winter | S, [MVA] | 0 | 1 | 0.46015 | 0.45877 | 0.4487 | 0.44876 | 0.44366 | 0.45029 | 0.50434 | 0.50775 | 0.54649 | 0.5638 | 0.57842 | 0.59538 | 0.57449 | 0.56066 | 0.53585 | 0.52143 | 0.52188 | 0.54684 | 0.53394 | 0.52477 | 0.51641 | 0.49508 | 0.49813 | 0.47582
9 | 2 | 2030 | Winter | S, [%] | 0 | 1 | 46.02% | 45.88% | 44.87% | 44.88% | 44.37% | 45.03% | 50.43% | 50.78% | 54.65% | 56.38% | 57.84% | 59.54% | 57.45% | 56.07% | 53.59% | 52.14% | 52.19% | 54.68% | 53.39% | 52.48% | 51.64% | 49.51% | 49.81% | 47.58%
1 | 20 | 2030 | Winter | P, [MW] | 0 | 1 | 2.6611 | 2.6815 | 2.7255 | 2.6928 | 2.6593 | 2.5665 | 2.4201 | 1.8183 | 1.3009 | 0.87438 | 1.0005 | 0.86975 | 0.89202 | 0.98639 | 1.0074 | 1.1114 | 1.3472 | 1.5416 | 1.64 | 2.0337 | 2.1175 | 2.1804 | 2.4392 | 2.6106
1 | 20 | 2030 | Winter | P, [%] | 0 | 1 | 53.22% | 53.63% | 54.51% | 53.86% | 53.19% | 51.33% | 48.4% | 36.37% | 26.02% | 17.49% | 20.01% | 17.39% | 17.84% | 19.73% | 20.15% | 22.23% | 26.94% | 30.83% | 32.8% | 40.67% | 42.35% | 43.61% | 48.78% | 52.21%
20 | 1 | 2030 | Winter | P, [MW] | 0 | 1 | -2.6393 | -2.6595 | -2.7027 | -2.6705 | -2.6376 | -2.5462 | -2.4021 | -1.8081 | -1.2956 | -0.87201 | -0.99732 | -0.86707 | -0.88924 | -0.98327 | -1.0042 | -1.1075 | -1.3416 | -1.5342 | -1.6314 | -2.021 | -2.1038 | -2.1658 | -2.421 | -2.5898
20 | 1 | 2030 | Winter | P, [%] | 0 | 1 | 52.79% | 53.19% | 54.05% | 53.41% | 52.75% | 50.92% | 48.04% | 36.16% | 25.91% | 17.44% | 19.95% | 17.34% | 17.78% | 19.67% | 20.08% | 22.15% | 26.83% | 30.68% | 32.63% | 40.42% | 42.08% | 43.32% | 48.42% | 51.8%
1 | 20 | 2030 | Winter | Q, [MVAr] | 0 | 1 | 0.14832 | 0.087752 | -0.064107 | 0.0018622 | -0.030332 | -0.10577 | -0.024081 | 0.056078 | 0.11744 | 0.048216 | 0.13841 | 0.33279 | 0.3226 | 0.18723 | 0.13603 | 0.13825 | 0.067883 | 0.22739 | 0.34746 | 0.068056 | 0.032026 | -0.041617 | 0.011887 | -0.052971
1 | 20 | 2030 | Winter | Q, [%] | 0 | 1 | 2.966% | 1.755% | 1.282% | 0.03724% | 0.6066% | 2.115% | 0.4816% | 1.122% | 2.349% | 0.9643% | 2.768% | 6.656% | 6.452% | 3.745% | 2.721% | 2.765% | 1.358% | 4.548% | 6.949% | 1.361% | 0.6405% | 0.8323% | 0.2377% | 1.059%
20 | 1 | 2030 | Winter | Q, [MVAr] | 0 | 1 | -0.12086 | -0.059865 | 0.092974 | 0.026276 | 0.057783 | 0.13134 | 0.046636 | -0.04359 | -0.11133 | -0.045843 | -0.13503 | -0.33002 | -0.31969 | -0.18388 | -0.13257 | -0.13391 | -0.061299 | -0.2185 | -0.33707 | -0.052388 | -0.014981 | 0.059794 | 0.011005 | 0.079317
20 | 1 | 2030 | Winter | Q, [%] | 0 | 1 | 2.417% | 1.197% | 1.859% | 0.5255% | 1.156% | 2.627% | 0.9327% | 0.8718% | 2.227% | 0.9169% | 2.701% | 6.6% | 6.394% | 3.678% | 2.651% | 2.678% | 1.226% | 4.37% | 6.741% | 1.048% | 0.2996% | 1.196% | 0.2201% | 1.586%
1 | 20 | 2030 | Winter | S, [MVA] | 0 | 1 | 2.6652 | 2.683 | 2.7263 | 2.6928 | 2.6595 | 2.5687 | 2.4202 | 1.8192 | 1.3062 | 0.87571 | 1.01 | 0.93124 | 0.94856 | 1.004 | 1.0166 | 1.1199 | 1.3489 | 1.5583 | 1.6764 | 2.0348 | 2.1177 | 2.1808 | 2.4392 | 2.6112
1 | 20 | 2030 | Winter | S, [%] | 0 | 1 | 53.3% | 53.66% | 54.53% | 53.86% | 53.19% | 51.37% | 48.4% | 36.38% | 26.12% | 17.51% | 20.2% | 18.62% | 18.97% | 20.08% | 20.33% | 22.4% | 26.98% | 31.17% | 33.53% | 40.7% | 42.35% | 43.62% | 48.78% | 52.22%
20 | 1 | 2030 | Winter | S, [MVA] | 0 | 1 | 2.6421 | 2.6601 | 2.7043 | 2.6707 | 2.6382 | 2.5496 | 2.4026 | 1.8086 | 1.3004 | 0.87321 | 1.0064 | 0.92775 | 0.94496 | 1.0003 | 1.0129 | 1.1155 | 1.343 | 1.5497 | 1.6659 | 2.0217 | 2.1038 | 2.1667 | 2.421 | 2.591
20 | 1 | 2030 | Winter | S, [%] | 0 | 1 | 52.84% | 53.2% | 54.09% | 53.41% | 52.76% | 50.99% | 48.05% | 36.17% | 26.01% | 17.46% | 20.13% | 18.56% | 18.9% | 20.01% | 20.26% | 22.31% | 26.86% | 30.99% | 33.32% | 40.43% | 42.08% | 43.33% | 48.42% | 51.82%
20 | 21 | 2030 | Winter | P, [MW] | 0 | 1 | 1.4807 | 1.4966 | 1.5441 | 1.5144 | 1.4905 | 1.4142 | 1.2661 | 0.70234 | 0.18161 | -0.26767 | -0.12904 | -0.26249 | -0.2456 | -0.16888 | -0.14925 | -0.037446 | 0.21956 | 0.40949 | 0.51343 | 0.90815 | 0.99082 | 1.0594 | 1.2763 | 1.4362
20 | 21 | 2030 | Winter | P, [%] | 0 | 1 | 49.36% | 49.89% | 51.47% | 50.48% | 49.68% | 47.14% | 42.2% | 23.41% | 6.054% | 8.922% | 4.301% | 8.75% | 8.187% | 5.629% | 4.975% | 1.248% | 7.319% | 13.65% | 17.11% | 30.27% | 33.03% | 35.31% | 42.54% | 47.87%
21 | 20 | 2030 | Winter | P, [MW] | 0 | 1 | -1.4739 | -1.4899 | -1.5376 | -1.5079 | -1.4843 | -1.4087 | -1.2613 | -0.69991 | -0.18002 | 0.26911 | 0.13067 | 0.2651 | 0.24814 | 0.17074 | 0.1509 | 0.03905 | -0.21812 | -0.40717 | -0.51035 | -0.90492 | -0.98734 | -1.0558 | -1.2713 | -1.4304
21 | 20 | 2030 | Winter | P, [%] | 0 | 1 | 49.13% | 49.66% | 51.25% | 50.26% | 49.48% | 46.96% | 42.04% | 23.33% | 6.001% | 8.97% | 4.356% | 8.837% | 8.271% | 5.691% | 5.03% | 1.302% | 7.271% | 13.57% | 17.01% | 30.16% | 32.91% | 35.19% | 42.38% | 47.68%
20 | 21 | 2030 | Winter | Q, [MVAr] | 0 | 1 | 0.80573 | 0.74473 | 0.59189 | 0.65859 | 0.62708 | 0.55352 | 0.63823 | 0.72846 | 0.79619 | 0.73071 | 0.8199 | 1.0149 | 1.0046 | 0.86874 | 0.81744 | 0.81877 | 0.74617 | 0.90336 | 1.0219 | 0.73725 | 0.69985 | 0.62507 | 0.67386 | 0.60555
20 | 21 | 2030 | Winter | Q, [%] | 0 | 1 | 26.86% | 24.82% | 19.73% | 21.95% | 20.9% | 18.45% | 21.27% | 24.28% | 26.54% | 24.36% | 27.33% | 33.83% | 33.49% | 28.96% | 27.25% | 27.29% | 24.87% | 30.11% | 34.06% | 24.58% | 23.33% | 20.84% | 22.46% | 20.18%
21 | 20 | 2030 | Winter | Q, [MVAr] | 0 | 1 | -0.7975 | -0.73663 | -0.58397 | -0.65069 | -0.61953 | -0.54693 | -0.63257 | -0.72583 | -0.79466 | -0.72937 | -0.8183 | -1.012 | -1.0018 | -0.86684 | -0.81582 | -0.81721 | -0.74482 | -0.90089 | -1.0185 | -0.73359 | -0.69586 | -0.62095 | -0.66798 | -0.5986
21 | 20 | 2030 | Winter | Q, [%] | 0 | 1 | 26.58% | 24.55% | 19.47% | 21.69% | 20.65% | 18.23% | 21.09% | 24.19% | 26.49% | 24.31% | 27.28% | 33.73% | 33.39% | 28.89% | 27.19% | 27.24% | 24.83% | 30.03% | 33.95% | 24.45% | 23.2% | 20.7% | 22.27% | 19.95%
20 | 21 | 2030 | Winter | S, [MVA] | 0 | 1 | 1.6857 | 1.6716 | 1.6536 | 1.6514 | 1.617 | 1.5187 | 1.4179 | 1.0119 | 0.81664 | 0.77819 | 0.82999 | 1.0483 | 1.0341 | 0.88501 | 0.83095 | 0.81963 | 0.7778 | 0.99184 | 1.1437 | 1.1697 | 1.2131 | 1.2301 | 1.4432 | 1.5587
20 | 21 | 2030 | Winter | S, [%] | 0 | 1 | 56.19% | 55.72% | 55.12% | 55.05% | 53.9% | 50.62% | 47.26% | 33.73% | 27.22% | 25.94% | 27.67% | 34.94% | 34.47% | 29.5% | 27.7% | 27.32% | 25.93% | 33.06% | 38.12% | 38.99% | 40.44% | 41% | 48.11% | 51.96%
21 | 20 | 2030 | Winter | S, [MVA] | 0 | 1 | 1.6758 | 1.6621 | 1.6447 | 1.6423 | 1.6084 | 1.5112 | 1.411 | 1.0083 | 0.8148 | 0.77743 | 0.82867 | 1.0462 | 1.0321 | 0.8835 | 0.82966 | 0.81815 | 0.7761 | 0.98863 | 1.1392 | 1.1649 | 1.2079 | 1.2249 | 1.4361 | 1.5506
21 | 20 | 2030 | Winter | S, [%] | 0 | 1 | 55.86% | 55.4% | 54.82% | 54.74% | 53.61% | 50.37% | 47.03% | 33.61% | 27.16% | 25.91% | 27.62% | 34.87% | 34.4% | 29.45% | 27.66% | 27.27% | 25.87% | 32.95% | 37.97% | 38.83% | 40.26% | 40.83% | 47.87% | 51.69%
21 | 22 | 2030 | Winter | P, [MW] | 0 | 1 | 0.15998 | 0.15057 | 0.14259 | 0.13642 | 0.12996 | 0.15425 | 0.17845 | 0.17648 | 0.18785 | 0.20099 | 0.20504 | 0.20883 | 0.20905 | 0.2151 | 0.2118 | 0.20835 | 0.20944 | 0.23956 | 0.22834 | 0.21863 | 0.20698 | 0.18829 | 0.20227 | 0.19082
21 | 22 | 2030 | Winter | P, [%] | 0 | 1 | 16% | 15.06% | 14.26% | 13.64% | 13% | 15.43% | 17.84% | 17.65% | 18.78% | 20.1% | 20.5% | 20.88% | 20.91% | 21.51% | 21.18% | 20.84% | 20.94% | 23.96% | 22.83% | 21.86% | 20.7% | 18.83% | 20.23% | 19.08%
22 | 21 | 2030 | Winter | P, [MW] | 0 | 1 | -0.15977 | -0.15036 | -0.14239 | -0.13623 | -0.12978 | -0.15407 | -0.17823 | -0.17627 | -0.18763 | -0.20075 | -0.2048 | -0.20858 | -0.2088 | -0.21482 | -0.21152 | -0.20809 | -0.20918 | -0.23925 | -0.22805 | -0.21836 | -0.20672 | -0.18807 | -0.20201 | -0.19058
22 | 21 | 2030 | Winter | P, [%] | 0 | 1 | 15.98% | 15.04% | 14.24% | 13.62% | 12.98% | 15.41% | 17.82% | 17.63% | 18.76% | 20.07% | 20.48% | 20.86% | 20.88% | 21.48% | 21.15% | 20.81% | 20.92% | 23.93% | 22.8% | 21.84% | 20.67% | 18.81% | 20.2% | 19.06%
21 | 22 | 2030 | Winter | Q, [MVAr] | 0 | 1 | -0.12456 | -0.12931 | -0.13133 | -0.13154 | -0.12938 | -0.10585 | -0.094792 | -0.090867 | -0.085503 | -0.080254 | -0.077343 | -0.077435 | -0.07895 | -0.084789 | -0.086783 | -0.090103 | -0.082845 | -0.052154 | -0.067204 | -0.075313 | -0.080981 | -0.089789 | -0.094899 | -0.1005
21 | 22 | 2030 | Winter | Q, [%] | 0 | 1 | 12.46% | 12.93% | 13.13% | 13.15% | 12.94% | 10.59% | 9.479% | 9.087% | 8.55% | 8.025% | 7.734% | 7.743% | 7.895% | 8.479% | 8.678% | 9.01% | 8.284% | 5.215% | 6.72% | 7.531% | 8.098% | 8.979% | 9.49% | 10.05%
22 | 21 | 2030 | Winter | Q, [MVAr] | 0 | 1 | 0.12371 | 0.12845 | 0.13046 | 0.13065 | 0.12848 | 0.10496 | 0.093936 | 0.089999 | 0.084653 | 0.079427 | 0.076526 | 0.07663 | 0.078151 | 0.084015 | 0.086004 | 0.089318 | 0.082051 | 0.051411 | 0.066441 | 0.074532 | 0.080175 | 0.088947 | 0.094103 | 0.099686
22 | 21 | 2030 | Winter | Q, [%] | 0 | 1 | 12.37% | 12.84% | 13.05% | 13.07% | 12.85% | 10.5% | 9.394% | 9% | 8.465% | 7.943% | 7.653% | 7.663% | 7.815% | 8.402% | 8.6% | 8.932% | 8.205% | 5.141% | 6.644% | 7.453% | 8.017% | 8.895% | 9.41% | 9.969%
21 | 22 | 2030 | Winter | S, [MVA] | 0 | 1 | 0.20276 | 0.19847 | 0.19385 | 0.1895 | 0.18338 | 0.18708 | 0.20206 | 0.1985 | 0.20639 | 0.21642 | 0.21915 | 0.22273 | 0.22346 | 0.23121 | 0.22889 | 0.227 | 0.22523 | 0.24517 | 0.23802 | 0.23124 | 0.22225 | 0.20861 | 0.22343 | 0.21567
21 | 22 | 2030 | Winter | S, [%] | 0 | 1 | 20.28% | 19.85% | 19.39% | 18.95% | 18.34% | 18.71% | 20.21% | 19.85% | 20.64% | 21.64% | 21.91% | 22.27% | 22.35% | 23.12% | 22.89% | 22.7% | 22.52% | 24.52% | 23.8% | 23.12% | 22.23% | 20.86% | 22.34% | 21.57%
22 | 21 | 2030 | Winter | S, [MVA] | 0 | 1 | 0.20207 | 0.19776 | 0.19312 | 0.18876 | 0.18262 | 0.18643 | 0.20147 | 0.19792 | 0.20584 | 0.21589 | 0.21863 | 0.22221 | 0.22294 | 0.23067 | 0.22834 | 0.22645 | 0.2247 | 0.24471 | 0.23753 | 0.23073 | 0.22172 | 0.20804 | 0.22286 | 0.21507
22 | 21 | 2030 | Winter | S, [%] | 0 | 1 | 20.21% | 19.78% | 19.31% | 18.88% | 18.26% | 18.64% | 20.15% | 19.79% | 20.58% | 21.59% | 21.86% | 22.22% | 22.29% | 23.07% | 22.83% | 22.64% | 22.47% | 24.47% | 23.75% | 23.07% | 22.17% | 20.8% | 22.29% | 21.51%
21 | 23 | 2030 | Winter | P, [MW] | 0 | 1 | 1.0636 | 1.1006 | 1.1679 | 1.1501 | 1.1397 | 1.0384 | 0.83411 | 0.28585 | -0.27629 | -0.76531 | -0.64098 | -0.79247 | -0.78362 | -0.70564 | -0.66843 | -0.5493 | -0.30092 | -0.18358 | -0.058521 | 0.35859 | 0.46755 | 0.58652 | 0.77594 | 0.97096
21 | 23 | 2030 | Winter | P, [%] | 0 | 1 | 53.18% | 55.03% | 58.39% | 57.5% | 56.99% | 51.92% | 41.71% | 14.29% | 13.81% | 38.27% | 32.05% | 39.62% | 39.18% | 35.28% | 33.42% | 27.46% | 15.05% | 9.179% | 2.926% | 17.93% | 23.38% | 29.33% | 38.8% | 48.55%
23 | 21 | 2030 | Winter | P, [MW] | 0 | 1 | -1.0534 | -1.0905 | -1.1583 | -1.1401 | -1.1302 | -1.0307 | -0.82763 | -0.28128 | 0.28112 | 0.77149 | 0.6472 | 0.8015 | 0.79254 | 0.71287 | 0.67501 | 0.55533 | 0.30532 | 0.18849 | 0.064591 | -0.35428 | -0.46298 | -0.58179 | -0.76964 | -0.96359
23 | 21 | 2030 | Winter | P, [%] | 0 | 1 | 52.67% | 54.52% | 57.92% | 57.01% | 56.51% | 51.53% | 41.38% | 14.06% | 14.06% | 38.57% | 32.36% | 40.07% | 39.63% | 35.64% | 33.75% | 27.77% | 15.27% | 9.424% | 3.23% | 17.71% | 23.15% | 29.09% | 38.48% | 48.18%
21 | 23 | 2030 | Winter | Q, [MVAr] | 0 | 1 | 1.1102 | 1.0651 | 0.92186 | 0.98989 | 0.95237 | 0.84958 | 0.90043 | 0.98964 | 1.0247 | 0.92727 | 1.0219 | 1.2163 | 1.2098 | 1.0885 | 1.0415 | 1.0489 | 0.96617 | 1.0575 | 1.1914 | 0.93793 | 0.92176 | 0.87124 | 0.92815 | 0.8769
21 | 23 | 2030 | Winter | Q, [%] | 0 | 1 | 55.51% | 53.26% | 46.09% | 49.49% | 47.62% | 42.48% | 45.02% | 49.48% | 51.24% | 46.36% | 51.1% | 60.82% | 60.49% | 54.42% | 52.07% | 52.44% | 48.31% | 52.87% | 59.57% | 46.9% | 46.09% | 43.56% | 46.41% | 43.84%
23 | 21 | 2030 | Winter | Q, [MVAr] | 0 | 1 | -1.0979 | -1.0529 | -0.91038 | -0.97791 | -0.94093 | -0.84044 | -0.89296 | -0.98467 | -1.0194 | -0.92022 | -1.0148 | -1.2056 | -1.1991 | -1.0801 | -1.0339 | -1.042 | -0.96141 | -1.0521 | -1.1845 | -0.93329 | -0.91677 | -0.86604 | -0.92092 | -0.86828
23 | 21 | 2030 | Winter | Q, [%] | 0 | 1 | 54.89% | 52.65% | 45.52% | 48.9% | 47.05% | 42.02% | 44.65% | 49.23% | 50.97% | 46.01% | 50.74% | 60.28% | 59.96% | 54% | 51.69% | 52.1% | 48.07% | 52.6% | 59.22% | 46.66% | 45.84% | 43.3% | 46.05% | 43.41%
21 | 23 | 2030 | Winter | S, [MVA] | 0 | 1 | 1.5375 | 1.5316 | 1.4879 | 1.5174 | 1.4853 | 1.3417 | 1.2274 | 1.0301 | 1.0613 | 1.2023 | 1.2063 | 1.4517 | 1.4414 | 1.2972 | 1.2375 | 1.184 | 1.0119 | 1.0733 | 1.1928 | 1.0041 | 1.0336 | 1.0503 | 1.2098 | 1.3083
21 | 23 | 2030 | Winter | S, [%] | 0 | 1 | 76.87% | 76.58% | 74.39% | 75.87% | 74.26% | 67.08% | 61.37% | 51.5% | 53.07% | 60.12% | 60.32% | 72.59% | 72.07% | 64.86% | 61.88% | 59.2% | 50.6% | 53.66% | 59.64% | 50.21% | 51.68% | 52.51% | 60.49% | 65.42%
23 | 21 | 2030 | Winter | S, [MVA] | 0 | 1 | 1.5215 | 1.5158 | 1.4733 | 1.502 | 1.4706 | 1.3299 | 1.2175 | 1.0241 | 1.0574 | 1.2008 | 1.2036 | 1.4477 | 1.4374 | 1.2941 | 1.2347 | 1.1808 | 1.0087 | 1.0688 | 1.1862 | 0.99827 | 1.027 | 1.0433 | 1.2002 | 1.2971
23 | 21 | 2030 | Winter | S, [%] | 0 | 1 | 76.08% | 75.79% | 73.66% | 75.1% | 73.53% | 66.49% | 60.88% | 51.2% | 52.87% | 60.04% | 60.18% | 72.38% | 71.87% | 64.71% | 61.74% | 59.04% | 50.44% | 53.44% | 59.31% | 49.91% | 51.35% | 52.17% | 60.01% | 64.85%
23 | 24 | 2030 | Winter | P, [MW] | 0 | 1 | 0.47795 | 0.464 | 0.46564 | 0.4598 | 0.45167 | 0.4603 | 0.51243 | 0.50313 | 0.51303 | 0.48859 | 0.5074 | 0.53575 | 0.53002 | 0.51391 | 0.47096 | 0.46316 | 0.4622 | 0.48054 | 0.46243 | 0.46211 | 0.4524 | 0.43442 | 0.45965 | 0.45828
23 | 24 | 2030 | Winter | P, [%] | 0 | 1 | 47.8% | 46.4% | 46.56% | 45.98% | 45.17% | 46.03% | 51.24% | 50.31% | 51.3% | 48.86% | 50.74% | 53.57% | 53% | 51.39% | 47.1% | 46.32% | 46.22% | 48.05% | 46.24% | 46.21% | 45.24% | 43.44% | 45.96% | 45.83%
24 | 23 | 2030 | Winter | P, [MW] | 0 | 1 | -0.4772 | -0.46331 | -0.46493 | -0.45911 | -0.45101 | -0.45962 | -0.51146 | -0.5022 | -0.51199 | -0.48762 | -0.50629 | -0.53449 | -0.5289 | -0.51299 | -0.47026 | -0.46248 | -0.46152 | -0.47979 | -0.46174 | -0.4614 | -0.45174 | -0.43382 | -0.45897 | -0.4576
24 | 23 | 2030 | Winter | P, [%] | 0 | 1 | 47.72% | 46.33% | 46.49% | 45.91% | 45.1% | 45.96% | 51.15% | 50.22% | 51.2% | 48.76% | 50.63% | 53.45% | 52.89% | 51.3% | 47.03% | 46.25% | 46.15% | 47.98% | 46.17% | 46.14% | 45.17% | 43.38% | 45.9% | 45.76%
23 | 24 | 2030 | Winter | Q, [MVAr] | 0 | 1 | 0.065677 | 0.026701 | 0.033765 | 0.036731 | 0.02074 | 0.053804 | 0.20256 | 0.19701 | 0.26261 | 0.26769 | 0.30532 | 0.33587 | 0.27278 | 0.16584 | 0.032698 | 0.025642 | 0.040238 | 0.07491 | 0.075028 | 0.093292 | 0.055594 | 0.039029 | 0.034513 | 0.02353
23 | 24 | 2030 | Winter | Q, [%] | 0 | 1 | 6.568% | 2.67% | 3.377% | 3.673% | 2.074% | 5.38% | 20.26% | 19.7% | 26.26% | 26.77% | 30.53% | 33.59% | 27.28% | 16.58% | 3.27% | 2.564% | 4.024% | 7.491% | 7.503% | 9.329% | 5.559% | 3.903% | 3.451% | 2.353%
24 | 23 | 2030 | Winter | Q, [MVAr] | 0 | 1 | -0.065373 | -0.026466 | -0.033523 | -0.036509 | -0.020554 | -0.05358 | -0.20197 | -0.19648 | -0.26193 | -0.26712 | -0.30458 | -0.33492 | -0.27201 | -0.16533 | -0.032468 | -0.02544 | -0.040038 | -0.074633 | -0.074813 | -0.093061 | -0.05542 | -0.038922 | -0.034307 | -0.023329
24 | 23 | 2030 | Winter | Q, [%] | 0 | 1 | 6.537% | 2.647% | 3.352% | 3.651% | 2.055% | 5.358% | 20.2% | 19.65% | 26.19% | 26.71% | 30.46% | 33.49% | 27.2% | 16.53% | 3.247% | 2.544% | 4.004% | 7.463% | 7.481% | 9.306% | 5.542% | 3.892% | 3.431% | 2.333%
23 | 24 | 2030 | Winter | S, [MVA] | 0 | 1 | 0.48244 | 0.46477 | 0.46686 | 0.46126 | 0.45215 | 0.46344 | 0.55101 | 0.54033 | 0.57634 | 0.55711 | 0.59218 | 0.63232 | 0.59609 | 0.54001 | 0.4721 | 0.46387 | 0.46395 | 0.48634 | 0.46847 | 0.47143 | 0.4558 | 0.43617 | 0.46094 | 0.45888
23 | 24 | 2030 | Winter | S, [%] | 0 | 1 | 48.24% | 46.48% | 46.69% | 46.13% | 45.21% | 46.34% | 55.1% | 54.03% | 57.63% | 55.71% | 59.22% | 63.23% | 59.61% | 54% | 47.21% | 46.39% | 46.39% | 48.63% | 46.85% | 47.14% | 45.58% | 43.62% | 46.09% | 45.89%
24 | 23 | 2030 | Winter | S, [MVA] | 0 | 1 | 0.48166 | 0.46406 | 0.46614 | 0.46056 | 0.45148 | 0.46273 | 0.54989 | 0.53927 | 0.5751 | 0.55599 | 0.59085 | 0.63075 | 0.59474 | 0.53897 | 0.47138 | 0.46318 | 0.46325 | 0.48556 | 0.46776 | 0.4707 | 0.45513 | 0.43556 | 0.46025 | 0.4582
24 | 23 | 2030 | Winter | S, [%] | 0 | 1 | 48.17% | 46.41% | 46.61% | 46.06% | 45.15% | 46.27% | 54.99% | 53.93% | 57.51% | 55.6% | 59.09% | 63.08% | 59.47% | 53.9% | 47.14% | 46.32% | 46.33% | 48.56% | 46.78% | 47.07% | 45.51% | 43.56% | 46.02% | 45.82%
23 | 25 | 2030 | Winter | P, [MW] | 0 | 1 | -0.32209 | -0.23058 | -0.10988 | -0.12221 | -0.12649 | -0.23134 | -0.50536 | -0.98565 | -1.3722 | -1.8142 | -1.9395 | -2.1004 | -2.0993 | -2.0176 | -1.9422 | -1.8175 | -1.6376 | -1.5759 | -1.3353 | -0.9022 | -0.77803 | -0.63388 | -0.49507 | -0.37954
23 | 25 | 2030 | Winter | P, [%] | 0 | 1 | 10.74% | 7.686% | 3.663% | 4.074% | 4.216% | 7.711% | 16.85% | 32.86% | 45.74% | 60.47% | 64.65% | 70.01% | 69.98% | 67.25% | 64.74% | 60.58% | 54.59% | 52.53% | 44.51% | 30.07% | 25.93% | 21.13% | 16.5% | 12.65%
25 | 23 | 2030 | Winter | P, [MW] | 0 | 1 | 0.32481 | 0.23291 | 0.11203 | 0.12447 | 0.12871 | 0.23339 | 0.50788 | 0.99111 | 1.3811 | 1.8284 | 1.9556 | 2.1193 | 2.1183 | 2.0353 | 1.9587 | 1.8322 | 1.6497 | 1.5872 | 1.3439 | 0.90701 | 0.78208 | 0.63726 | 0.49781 | 0.38195
25 | 23 | 2030 | Winter | P, [%] | 0 | 1 | 10.83% | 7.764% | 3.734% | 4.149% | 4.29% | 7.78% | 16.93% | 33.04% | 46.04% | 60.95% | 65.19% | 70.64% | 70.61% | 67.84% | 65.29% | 61.07% | 54.99% | 52.91% | 44.8% | 30.23% | 26.07% | 21.24% | 16.59% | 12.73%
23 | 25 | 2030 | Winter | Q, [MVAr] | 0 | 1 | 0.74522 | 0.71443 | 0.71329 | 0.72986 | 0.72089 | 0.66489 | 0.59889 | 0.60698 | 0.55776 | 0.49348 | 0.4861 | 0.51812 | 0.53081 | 0.56432 | 0.53845 | 0.56663 | 0.55318 | 0.57428 | 0.58969 | 0.61081 | 0.6249 | 0.65451 | 0.65121 | 0.66444
23 | 25 | 2030 | Winter | Q, [%] | 0 | 1 | 24.84% | 23.81% | 23.78% | 24.33% | 24.03% | 22.16% | 19.96% | 20.23% | 18.59% | 16.45% | 16.2% | 17.27% | 17.69% | 18.81% | 17.95% | 18.89% | 18.44% | 19.14% | 19.66% | 20.36% | 20.83% | 21.82% | 21.71% | 22.15%
25 | 23 | 2030 | Winter | Q, [MVAr] | 0 | 1 | -0.74277 | -0.71246 | -0.71154 | -0.72797 | -0.71907 | -0.66328 | -0.5967 | -0.60117 | -0.54775 | -0.47696 | -0.46722 | -0.4958 | -0.5084 | -0.54338 | -0.51913 | -0.54945 | -0.5392 | -0.56126 | -0.58001 | -0.6058 | -0.62083 | -0.65125 | -0.64875 | -0.66239
25 | 23 | 2030 | Winter | Q, [%] | 0 | 1 | 24.76% | 23.75% | 23.72% | 24.27% | 23.97% | 22.11% | 19.89% | 20.04% | 18.26% | 15.9% | 15.57% | 16.53% | 16.95% | 18.11% | 17.3% | 18.32% | 17.97% | 18.71% | 19.33% | 20.19% | 20.69% | 21.71% | 21.62% | 22.08%
23 | 25 | 2030 | Winter | S, [MVA] | 0 | 1 | 0.81185 | 0.75072 | 0.72171 | 0.74002 | 0.73191 | 0.70399 | 0.78362 | 1.1576 | 1.4812 | 1.8802 | 1.9995 | 2.1633 | 2.1654 | 2.095 | 2.0155 | 1.9038 | 1.7285 | 1.6773 | 1.4597 | 1.0895 | 0.99791 | 0.91114 | 0.81803 | 0.76521
23 | 25 | 2030 | Winter | S, [%] | 0 | 1 | 27.06% | 25.02% | 24.06% | 24.67% | 24.4% | 23.47% | 26.12% | 38.59% | 49.37% | 62.67% | 66.65% | 72.11% | 72.18% | 69.83% | 67.18% | 63.46% | 57.62% | 55.91% | 48.66% | 36.32% | 33.26% | 30.37% | 27.27% | 25.51%
25 | 23 | 2030 | Winter | S, [MVA] | 0 | 1 | 0.81068 | 0.74956 | 0.72031 | 0.73853 | 0.73049 | 0.70315 | 0.78358 | 1.1592 | 1.4857 | 1.8896 | 2.0106 | 2.1765 | 2.1784 | 2.1066 | 2.0263 | 1.9128 | 1.7356 | 1.6835 | 1.4638 | 1.0907 | 0.99854 | 0.91117 | 0.81773 | 0.76462
25 | 23 | 2030 | Winter | S, [%] | 0 | 1 | 27.02% | 24.99% | 24.01% | 24.62% | 24.35% | 23.44% | 26.12% | 38.64% | 49.52% | 62.99% | 67.02% | 72.55% | 72.61% | 70.22% | 67.54% | 63.76% | 57.85% | 56.12% | 48.79% | 36.36% | 33.28% | 30.37% | 27.26% | 25.49%
25 | 26 | 2030 | Winter | P, [MW] | 0 | 1 | 0.28291 | 0.28573 | 0.28772 | 0.28963 | 0.28278 | 0.27911 | 0.1909 | -0.27752 | -0.48616 | -0.77626 | -0.97742 | -1.103 | -1.1776 | -1.1796 | -1.1117 | -0.95929 | -0.74943 | -0.50564 | -0.23667 | 0.095967 | 0.21147 | 0.20607 | 0.23556 | 0.25192
25 | 26 | 2030 | Winter | P, [%] | 0 | 1 | 18.86% | 19.05% | 19.18% | 19.31% | 18.85% | 18.61% | 12.73% | 18.5% | 32.41% | 51.75% | 65.16% | 73.53% | 78.5% | 78.64% | 74.11% | 63.95% | 49.96% | 33.71% | 15.78% | 6.398% | 14.1% | 13.74% | 15.7% | 16.79%
26 | 25 | 2030 | Winter | P, [MW] | 0 | 1 | -0.2828 | -0.28562 | -0.28761 | -0.28952 | -0.28268 | -0.27901 | -0.19085 | 0.27762 | 0.48645 | 0.77697 | 0.97854 | 1.1044 | 1.1792 | 1.1813 | 1.1131 | 0.96039 | 0.75011 | 0.50595 | 0.23674 | -0.095953 | -0.21142 | -0.20601 | -0.23549 | -0.25184
26 | 25 | 2030 | Winter | P, [%] | 0 | 1 | 18.85% | 19.04% | 19.17% | 19.3% | 18.85% | 18.6% | 12.72% | 18.51% | 32.43% | 51.8% | 65.24% | 73.63% | 78.61% | 78.75% | 74.21% | 64.03% | 50.01% | 33.73% | 15.78% | 6.397% | 14.09% | 13.73% | 15.7% | 16.79%
25 | 26 | 2030 | Winter | Q, [MVAr] | 0 | 1 | 0.11166 | 0.075331 | 0.063022 | 0.059706 | 0.066454 | 0.035189 | 0.014493 | 0.046686 | 0.029738 | 0.03958 | 0.026192 | 0.057575 | 0.063828 | 0.064978 | 0.04416 | 0.050719 | 0.05274 | 0.055117 | 0.04803 | 0.048915 | 0.057992 | 0.06173 | 0.046785 | 0.054068
25 | 26 | 2030 | Winter | Q, [%] | 0 | 1 | 7.444% | 5.022% | 4.201% | 3.98% | 4.43% | 2.346% | 0.9662% | 3.112% | 1.983% | 2.639% | 1.746% | 3.838% | 4.255% | 4.332% | 2.944% | 3.381% | 3.516% | 3.674% | 3.202% | 3.261% | 3.866% | 4.115% | 3.119% | 3.605%
26 | 25 | 2030 | Winter | Q, [MVAr] | 0 | 1 | -0.11258 | -0.076257 | -0.063949 | -0.06063 | -0.067385 | -0.036134 | -0.01551 | -0.04765 | -0.030485 | -0.039814 | -0.025911 | -0.056908 | -0.062906 | -0.064043 | -0.043452 | -0.050463 | -0.053009 | -0.055842 | -0.049039 | -0.049984 | -0.059004 | -0.062739 | -0.047771 | -0.055037
26 | 25 | 2030 | Winter | Q, [%] | 0 | 1 | 7.505% | 5.084% | 4.263% | 4.042% | 4.492% | 2.409% | 1.034% | 3.177% | 2.032% | 2.654% | 1.727% | 3.794% | 4.194% | 4.27% | 2.897% | 3.364% | 3.534% | 3.723% | 3.269% | 3.332% | 3.934% | 4.183% | 3.185% | 3.669%
25 | 26 | 2030 | Winter | S, [MVA] | 0 | 1 | 0.30415 | 0.29549 | 0.29454 | 0.29572 | 0.29049 | 0.28132 | 0.19145 | 0.28142 | 0.48707 | 0.77727 | 0.97777 | 1.1045 | 1.1793 | 1.1814 | 1.1125 | 0.96063 | 0.75129 | 0.50864 | 0.2415 | 0.10771 | 0.21928 | 0.21511 | 0.24016 | 0.25766
25 | 26 | 2030 | Winter | S, [%] | 0 | 1 | 20.28% | 19.7% | 19.64% | 19.71% | 19.37% | 18.75% | 12.76% | 18.76% | 32.47% | 51.82% | 65.18% | 73.63% | 78.62% | 78.76% | 74.17% | 64.04% | 50.09% | 33.91% | 16.1% | 7.181% | 14.62% | 14.34% | 16.01% | 17.18%
26 | 25 | 2030 | Winter | S, [MVA] | 0 | 1 | 0.30438 | 0.29562 | 0.29463 | 0.2958 | 0.2906 | 0.28134 | 0.19148 | 0.28168 | 0.4874 | 0.77799 | 0.97889 | 1.1059 | 1.1809 | 1.183 | 1.114 | 0.96171 | 0.75198 | 0.50902 | 0.24177 | 0.10819 | 0.2195 | 0.21535 | 0.24029 | 0.25778
26 | 25 | 2030 | Winter | S, [%] | 0 | 1 | 20.29% | 19.71% | 19.64% | 19.72% | 19.37% | 18.76% | 12.77% | 18.78% | 32.49% | 51.87% | 65.26% | 73.72% | 78.73% | 78.87% | 74.27% | 64.11% | 50.13% | 33.93% | 16.12% | 7.213% | 14.63% | 14.36% | 16.02% | 17.19%
50 | 1 | 2030 | Winter | P, [MW] | 0 | 1 | 7.0715 | 6.6117 | 6.4493 | 6.3222 | 6.2653 | 6.5681 | 7.551 | 7.1973 | 7.1941 | 7.0486 | 7.0825 | 6.7924 | 6.4382 | 6.0838 | 5.9002 | 6.1256 | 7.1097 | 9.0952 | 9.1738 | 9.1768 | 9.0078 | 8.2692 | 8.0939 | 7.7355
50 | 1 | 2030 | Winter | P, [%] | 0 | 1 | 35.36% | 33.06% | 32.25% | 31.61% | 31.33% | 32.84% | 37.76% | 35.99% | 35.97% | 35.24% | 35.41% | 33.96% | 32.19% | 30.42% | 29.5% | 30.63% | 35.55% | 45.48% | 45.87% | 45.88% | 45.04% | 41.35% | 40.47% | 38.68%
1 | 50 | 2030 | Winter | P, [MW] | 0 | 1 | -7.0489 | -6.5903 | -6.4279 | -6.3013 | -6.2446 | -6.5471 | -7.528 | -7.1767 | -7.1742 | -7.0301 | -7.0637 | -6.7748 | -6.4218 | -6.0678 | -5.884 | -6.1083 | -7.0892 | -9.0672 | -9.1451 | -9.1465 | -8.9775 | -8.242 | -8.0672 | -7.7101
1 | 50 | 2030 | Winter | P, [%] | 0 | 1 | 35.24% | 32.95% | 32.14% | 31.51% | 31.22% | 32.74% | 37.64% | 35.88% | 35.87% | 35.15% | 35.32% | 33.87% | 32.11% | 30.34% | 29.42% | 30.54% | 35.45% | 45.34% | 45.73% | 45.73% | 44.89% | 41.21% | 40.34% | 38.55%
50 | 1 | 2030 | Winter | Q, [MVAr] | 0 | 1 | -3.9029 | -4.1926 | -4.3978 | -4.4294 | -4.4262 | -4.1181 | -3.1532 | -2.8426 | -2.4902 | -2.1443 | -2.2722 | -2.2876 | -2.516 | -3.0172 | -3.4004 | -3.4705 | -2.9633 | -1.2189 | -1.4123 | -2.3447 | -2.782 | -3.2476 | -3.4335 | -3.6646
50 | 1 | 2030 | Winter | Q, [%] | 0 | 1 | 19.51% | 20.96% | 21.99% | 22.15% | 22.13% | 20.59% | 15.77% | 14.21% | 12.45% | 10.72% | 11.36% | 11.44% | 12.58% | 15.09% | 17% | 17.35% | 14.82% | 6.095% | 7.061% | 11.72% | 13.91% | 16.24% | 17.17% | 18.32%
1 | 50 | 2030 | Winter | Q, [MVAr] | 0 | 1 | 4.393 | 4.6559 | 4.8608 | 4.8822 | 4.8737 | 4.5731 | 3.6512 | 3.2875 | 2.9194 | 2.545 | 2.6809 | 2.6672 | 2.871 | 3.3633 | 3.7511 | 3.8454 | 3.4067 | 1.8246 | 2.0329 | 3.0012 | 3.4374 | 3.8354 | 4.0102 | 4.2134
1 | 50 | 2030 | Winter | Q, [%] | 0 | 1 | 21.96% | 23.28% | 24.3% | 24.41% | 24.37% | 22.87% | 18.26% | 16.44% | 14.6% | 12.73% | 13.4% | 13.34% | 14.36% | 16.82% | 18.76% | 19.23% | 17.03% | 9.123% | 10.16% | 15.01% | 17.19% | 19.18% | 20.05% | 21.07%
50 | 1 | 2030 | Winter | S, [MVA] | 0 | 1 | 8.0771 | 7.8289 | 7.806 | 7.7194 | 7.671 | 7.7524 | 8.1829 | 7.7383 | 7.6128 | 7.3676 | 7.4381 | 7.1672 | 6.9123 | 6.7909 | 6.8099 | 7.0404 | 7.7025 | 9.1765 | 9.2819 | 9.4716 | 9.4276 | 8.884 | 8.792 | 8.5596
50 | 1 | 2030 | Winter | S, [%] | 0 | 1 | 40.39% | 39.14% | 39.03% | 38.6% | 38.36% | 38.76% | 40.91% | 38.69% | 38.06% | 36.84% | 37.19% | 35.84% | 34.56% | 33.95% | 34.05% | 35.2% | 38.51% | 45.88% | 46.41% | 47.36% | 47.14% | 44.42% | 43.96% | 42.8%
1 | 50 | 2030 | Winter | S, [MVA] | 0 | 1 | 8.3057 | 8.069 | 8.0588 | 7.9713 | 7.9214 | 7.9861 | 8.3667 | 7.8939 | 7.7455 | 7.4766 | 7.5553 | 7.281 | 7.0343 | 6.9376 | 6.9779 | 7.2179 | 7.8652 | 9.249 | 9.3683 | 9.6263 | 9.613 | 9.0907 | 9.009 | 8.7863
1 | 50 | 2030 | Winter | S, [%] | 0 | 1 | 41.53% | 40.35% | 40.29% | 39.86% | 39.61% | 39.93% | 41.83% | 39.47% | 38.73% | 37.38% | 37.78% | 36.4% | 35.17% | 34.69% | 34.89% | 36.09% | 39.33% | 46.24% | 46.84% | 48.13% | 48.07% | 45.45% | 45.04% | 43.93%
50 | 51 | 2030 | Winter | P, [MW] | 0 | 1 | -7.0715 | -6.6117 | -6.4493 | -6.3222 | -6.2653 | -6.5681 | -7.551 | -7.1973 | -7.1941 | -7.0486 | -7.0825 | -6.7924 | -6.4382 | -6.0838 | -5.9002 | -6.1256 | -7.1097 | -9.0952 | -9.1738 | -9.1768 | -9.0078 | -8.2692 | -8.0939 | -7.7355
50 | 51 | 2030 | Winter | P, [%] | 0 | 1 | 35.36% | 33.06% | 32.25% | 31.61% | 31.33% | 32.84% | 37.76% | 35.99% | 35.97% | 35.24% | 35.41% | 33.96% | 32.19% | 30.42% | 29.5% | 30.63% | 35.55% | 45.48% | 45.87% | 45.88% | 45.04% | 41.35% | 40.47% | 38.68%
51 | 50 | 2030 | Winter | P, [MW] | 0 | 1 | 7.0745 | 6.6144 | 6.452 | 6.3249 | 6.268 | 6.5708 | 7.554 | 7.2 | 7.1967 | 7.0511 | 7.085 | 6.7947 | 6.4403 | 6.0859 | 5.9023 | 6.1279 | 7.1123 | 9.099 | 9.1777 | 9.1809 | 9.0118 | 8.2728 | 8.0974 | 7.7388
51 | 50 | 2030 | Winter | P, [%] | 0 | 1 | 35.37% | 33.07% | 32.26% | 31.62% | 31.34% | 32.85% | 37.77% | 36% | 35.98% | 35.26% | 35.43% | 33.97% | 32.2% | 30.43% | 29.51% | 30.64% | 35.56% | 45.5% | 45.89% | 45.9% | 45.06% | 41.36% | 40.49% | 38.69%
50 | 51 | 2030 | Winter | Q, [MVAr] | 0 | 1 | 3.9029 | 4.1926 | 4.3978 | 4.4294 | 4.4262 | 4.1181 | 3.1532 | 2.8426 | 2.4902 | 2.1443 | 2.2722 | 2.2876 | 2.516 | 3.0172 | 3.4004 | 3.4705 | 2.9633 | 1.2189 | 1.4123 | 2.3447 | 2.782 | 3.2476 | 3.4335 | 3.6646
50 | 51 | 2030 | Winter | Q, [%] | 0 | 1 | 19.51% | 20.96% | 21.99% | 22.15% | 22.13% | 20.59% | 15.77% | 14.21% | 12.45% | 10.72% | 11.36% | 11.44% | 12.58% | 15.09% | 17% | 17.35% | 14.82% | 6.095% | 7.061% | 11.72% | 13.91% | 16.24% | 17.17% | 18.32%
51 | 50 | 2030 | Winter | Q, [MVAr] | 0 | 1 | -3.8826 | -4.1735 | -4.3789 | -4.4108 | -4.4079 | -4.0994 | -3.1323 | -2.824 | -2.4721 | -2.1273 | -2.255 | -2.2716 | -2.5011 | -3.0028 | -3.3859 | -3.4551 | -2.9448 | -1.1926 | -1.3854 | -2.3167 | -2.7543 | -3.223 | -3.4094 | -3.6418
51 | 50 | 2030 | Winter | Q, [%] | 0 | 1 | 19.41% | 20.87% | 21.89% | 22.05% | 22.04% | 20.5% | 15.66% | 14.12% | 12.36% | 10.64% | 11.27% | 11.36% | 12.51% | 15.01% | 16.93% | 17.28% | 14.72% | 5.963% | 6.927% | 11.58% | 13.77% | 16.11% | 17.05% | 18.21%
50 | 51 | 2030 | Winter | S, [MVA] | 0 | 1 | 8.0771 | 7.8289 | 7.806 | 7.7194 | 7.671 | 7.7524 | 8.1829 | 7.7383 | 7.6128 | 7.3676 | 7.4381 | 7.1672 | 6.9123 | 6.7909 | 6.8099 | 7.0404 | 7.7025 | 9.1765 | 9.2819 | 9.4716 | 9.4276 | 8.884 | 8.792 | 8.5596
50 | 51 | 2030 | Winter | S, [%] | 0 | 1 | 40.39% | 39.14% | 39.03% | 38.6% | 38.36% | 38.76% | 40.91% | 38.69% | 38.06% | 36.84% | 37.19% | 35.84% | 34.56% | 33.95% | 34.05% | 35.2% | 38.51% | 45.88% | 46.41% | 47.36% | 47.14% | 44.42% | 43.96% | 42.8%
51 | 50 | 2030 | Winter | S, [MVA] | 0 | 1 | 8.0699 | 7.8211 | 7.7976 | 7.711 | 7.6627 | 7.7447 | 8.1777 | 7.734 | 7.6094 | 7.365 | 7.4352 | 7.1644 | 6.909 | 6.7864 | 6.8045 | 7.0348 | 7.6979 | 9.1768 | 9.2817 | 9.4686 | 9.4233 | 8.8784 | 8.7859 | 8.5529
51 | 50 | 2030 | Winter | S, [%] | 0 | 1 | 40.35% | 39.11% | 38.99% | 38.55% | 38.31% | 38.72% | 40.89% | 38.67% | 38.05% | 36.83% | 37.18% | 35.82% | 34.54% | 33.93% | 34.02% | 35.17% | 38.49% | 45.88% | 46.41% | 47.34% | 47.12% | 44.39% | 43.93% | 42.76%
1 | 2 | 2030 | Winter | P, [MW] | 0 | 2 | 4.9776 | 4.3642 | 4.1477 | 3.9667 | 3.5393 | 3.8698 | 4.5941 | 4.7498 | 5.6066 | 6.5181 | 6.7746 | 6.8065 | 6.134 | 5.1697 | 4.7048 | 4.5853 | 5.3341 | 7.1059 | 7.4662 | 7.2618 | 7.0658 | 6.4132 | 5.6802 | 4.9279
1 | 2 | 2030 | Winter | P, [%] | 0 | 2 | 41.48% | 36.37% | 34.56% | 33.06% | 29.49% | 32.25% | 38.28% | 39.58% | 46.72% | 54.32% | 56.46% | 56.72% | 51.12% | 43.08% | 39.21% | 38.21% | 44.45% | 59.22% | 62.22% | 60.52% | 58.88% | 53.44% | 47.34% | 41.07%
2 | 1 | 2030 | Winter | P, [MW] | 0 | 2 | -4.9572 | -4.3459 | -4.13 | -3.9491 | -3.5231 | -3.8541 | -4.5767 | -4.7321 | -5.585 | -6.4918 | -6.7472 | -6.7783 | -6.1094 | -5.1488 | -4.685 | -4.5663 | -5.3138 | -7.0794 | -7.4371 | -7.233 | -7.0374 | -6.3881 | -5.6581 | -4.9088
2 | 1 | 2030 | Winter | P, [%] | 0 | 2 | 41.31% | 36.22% | 34.42% | 32.91% | 29.36% | 32.12% | 38.14% | 39.43% | 46.54% | 54.1% | 56.23% | 56.49% | 50.91% | 42.91% | 39.04% | 38.05% | 44.28% | 58.99% | 61.98% | 60.27% | 58.65% | 53.23% | 47.15% | 40.91%
1 | 2 | 2030 | Winter | Q, [MVAr] | 0 | 2 | -4.5011 | -4.6066 | -4.6599 | -4.7893 | -4.7999 | -4.4117 | -4.1454 | -4.0206 | -3.9861 | -3.8448 | -3.7324 | -3.9059 | -4.0295 | -4.3325 | -4.5832 | -4.5124 | -3.9844 | -2.805 | -2.9323 | -3.3497 | -3.598 | -3.7987 | -4.0887 | -4.237
1 | 2 | 2030 | Winter | Q, [%] | 0 | 2 | 37.51% | 38.39% | 38.83% | 39.91% | 40% | 36.76% | 34.55% | 33.51% | 33.22% | 32.04% | 31.1% | 32.55% | 33.58% | 36.1% | 38.19% | 37.6% | 33.2% | 23.38% | 24.44% | 27.91% | 29.98% | 31.66% | 34.07% | 35.31%
2 | 1 | 2030 | Winter | Q, [MVAr] | 0 | 2 | 4.5579 | 4.6572 | 4.7089 | 4.838 | 4.8447 | 4.4552 | 4.1937 | 4.0697 | 4.0464 | 3.918 | 3.8088 | 3.9845 | 4.0982 | 4.3906 | 4.6383 | 4.5652 | 4.0408 | 2.8787 | 3.0132 | 3.4301 | 3.677 | 3.8685 | 4.1502 | 4.2901
2 | 1 | 2030 | Winter | Q, [%] | 0 | 2 | 37.98% | 38.81% | 39.24% | 40.32% | 40.37% | 37.13% | 34.95% | 33.91% | 33.72% | 32.65% | 31.74% | 33.2% | 34.15% | 36.59% | 38.65% | 38.04% | 33.67% | 23.99% | 25.11% | 28.58% | 30.64% | 32.24% | 34.58% | 35.75%
1 | 2 | 2030 | Winter | S, [MVA] | 0 | 2 | 6.7109 | 6.3456 | 6.2384 | 6.2187 | 5.9637 | 5.8684 | 6.1879 | 6.2231 | 6.8792 | 7.5676 | 7.7348 | 7.8476 | 7.3392 | 6.7451 | 6.5682 | 6.4333 | 6.6579 | 7.6395 | 8.0214 | 7.9972 | 7.9292 | 7.4538 | 6.9988 | 6.4989
1 | 2 | 2030 | Winter | S, [%] | 0 | 2 | 55.92% | 52.88% | 51.99% | 51.82% | 49.7% | 48.9% | 51.57% | 51.86% | 57.33% | 63.06% | 64.46% | 65.4% | 61.16% | 56.21% | 54.74% | 53.61% | 55.48% | 63.66% | 66.85% | 66.64% | 66.08% | 62.11% | 58.32% | 54.16%
2 | 1 | 2030 | Winter | S, [MVA] | 0 | 2 | 6.7341 | 6.37 | 6.2634 | 6.2452 | 5.9903 | 5.8909 | 6.2075 | 6.2415 | 6.8967 | 7.5825 | 7.748 | 7.8627 | 7.3566 | 6.7666 | 6.5927 | 6.4569 | 6.6757 | 7.6423 | 8.0244 | 8.0051 | 7.9401 | 7.4681 | 7.017 | 6.5193
2 | 1 | 2030 | Winter | S, [%] | 0 | 2 | 56.12% | 53.08% | 52.2% | 52.04% | 49.92% | 49.09% | 51.73% | 52.01% | 57.47% | 63.19% | 64.57% | 65.52% | 61.3% | 56.39% | 54.94% | 53.81% | 55.63% | 63.69% | 66.87% | 66.71% | 66.17% | 62.23% | 58.47% | 54.33%
2 | 3 | 2030 | Winter | P, [MW] | 0 | 2 | 4.348 | 3.7416 | 3.5507 | 3.3744 | 2.9492 | 3.2835 | 3.9731 | 4.1551 | 4.9682 | 5.8116 | 6.0427 | 6.0496 | 5.3949 | 4.4412 | 3.9882 | 3.89 | 4.6813 | 6.4307 | 6.7907 | 6.6015 | 6.4111 | 5.803 | 5.0341 | 4.2978
2 | 3 | 2030 | Winter | P, [%] | 0 | 2 | 43.48% | 37.42% | 35.51% | 33.74% | 29.49% | 32.83% | 39.73% | 41.55% | 49.68% | 58.12% | 60.43% | 60.5% | 53.95% | 44.41% | 39.88% | 38.9% | 46.81% | 64.31% | 67.91% | 66.01% | 64.11% | 58.03% | 50.34% | 42.98%
3 | 2 | 2030 | Winter | P, [MW] | 0 | 2 | -4.3244 | -3.7205 | -3.5304 | -3.3543 | -2.9306 | -3.2656 | -3.9535 | -4.135 | -4.9433 | -5.7815 | -6.0113 | -6.0175 | -5.3669 | -4.4177 | -3.9658 | -3.8686 | -4.6581 | -6.4002 | -6.7568 | -6.5677 | -6.3779 | -5.7736 | -5.0086 | -4.2759
3 | 2 | 2030 | Winter | P, [%] | 0 | 2 | 43.24% | 37.2% | 35.3% | 33.54% | 29.31% | 32.66% | 39.53% | 41.35% | 49.43% | 57.81% | 60.11% | 60.17% | 53.67% | 44.18% | 39.66% | 38.69% | 46.58% | 64% | 67.57% | 65.68% | 63.78% | 57.74% | 50.09% | 42.76%
2 | 3 | 2030 | Winter | Q, [MVAr] | 0 | 2 | -4.3335 | -4.4333 | -4.4531 | -4.5582 | -4.5768 | -4.194 | -3.9193 | -3.8003 | -3.7947 | -3.6692 | -3.5759 | -3.7171 | -3.8681 | -4.1599 | -4.3906 | -4.3074 | -3.7974 | -2.6441 | -2.7715 | -3.1859 | -3.4352 | -3.6439 | -3.9081 | -4.0505
2 | 3 | 2030 | Winter | Q, [%] | 0 | 2 | 43.34% | 44.33% | 44.53% | 45.58% | 45.77% | 41.94% | 39.19% | 38% | 37.95% | 36.69% | 35.76% | 37.17% | 38.68% | 41.6% | 43.91% | 43.07% | 37.97% | 26.44% | 27.71% | 31.86% | 34.35% | 36.44% | 39.08% | 40.5%
3 | 2 | 2030 | Winter | Q, [MVAr] | 0 | 2 | 4.3991 | 4.4918 | 4.5094 | 4.6141 | 4.6283 | 4.2433 | 3.9735 | 3.8558 | 3.8636 | 3.753 | 3.6631 | 3.8063 | 3.9459 | 4.2251 | 4.4525 | 4.3667 | 3.8614 | 2.7289 | 2.8656 | 3.2797 | 3.5274 | 3.7256 | 3.9786 | 4.1111
3 | 2 | 2030 | Winter | Q, [%] | 0 | 2 | 43.99% | 44.92% | 45.09% | 46.14% | 46.28% | 42.43% | 39.74% | 38.56% | 38.64% | 37.53% | 36.63% | 38.06% | 39.46% | 42.25% | 44.53% | 43.67% | 38.61% | 27.29% | 28.66% | 32.8% | 35.27% | 37.26% | 39.79% | 41.11%
2 | 3 | 2030 | Winter | S, [MVA] | 0 | 2 | 6.1388 | 5.8012 | 5.6954 | 5.6713 | 5.4447 | 5.3264 | 5.5809 | 5.6309 | 6.2516 | 6.873 | 7.0215 | 7.1003 | 6.6383 | 6.0851 | 5.9315 | 5.804 | 6.0278 | 6.9531 | 7.3345 | 7.3301 | 7.2734 | 6.8522 | 6.373 | 5.9057
2 | 3 | 2030 | Winter | S, [%] | 0 | 2 | 61.39% | 58.01% | 56.95% | 56.71% | 54.45% | 53.26% | 55.81% | 56.31% | 62.52% | 68.73% | 70.21% | 71% | 66.38% | 60.85% | 59.31% | 58.04% | 60.28% | 69.53% | 73.34% | 73.3% | 72.73% | 68.52% | 63.73% | 59.06%
3 | 2 | 2030 | Winter | S, [MVA] | 0 | 2 | 6.1687 | 5.8325 | 5.727 | 5.7044 | 5.4781 | 5.3545 | 5.6053 | 5.6538 | 6.274 | 6.8928 | 7.0394 | 7.1203 | 6.6613 | 6.1129 | 5.9626 | 5.8339 | 6.0505 | 6.9577 | 7.3393 | 7.3411 | 7.2883 | 6.8713 | 6.3965 | 5.9316
3 | 2 | 2030 | Winter | S, [%] | 0 | 2 | 61.69% | 58.32% | 57.27% | 57.04% | 54.78% | 53.54% | 56.05% | 56.54% | 62.74% | 68.93% | 70.39% | 71.2% | 66.61% | 61.13% | 59.63% | 58.34% | 60.5% | 69.58% | 73.39% | 73.41% | 72.88% | 68.71% | 63.97% | 59.32%
3 | 4 | 2030 | Winter | P, [MW] | 0 | 2 | 3.9947 | 3.4066 | 3.2337 | 3.0681 | 2.6416 | 2.9732 | 3.6371 | 3.8018 | 4.5707 | 5.3505 | 5.5944 | 5.5924 | 4.9406 | 4.0092 | 3.5979 | 3.4909 | 4.2707 | 5.9692 | 6.312 | 6.1449 | 5.9735 | 5.4037 | 4.6421 | 3.928
3 | 4 | 2030 | Winter | P, [%] | 0 | 2 | 39.95% | 34.07% | 32.34% | 30.68% | 26.42% | 29.73% | 36.37% | 38.02% | 45.71% | 53.5% | 55.94% | 55.92% | 49.41% | 40.09% | 35.98% | 34.91% | 42.71% | 59.69% | 63.12% | 61.45% | 59.74% | 54.04% | 46.42% | 39.28%
4 | 3 | 2030 | Winter | P, [MW] | 0 | 2 | -3.9838 | -3.397 | -3.2244 | -3.0588 | -2.6331 | -2.9651 | -3.6281 | -3.7924 | -4.5592 | -5.3366 | -5.5799 | -5.5777 | -4.9278 | -3.9986 | -3.5878 | -3.4812 | -4.2601 | -5.955 | -6.2962 | -6.1291 | -5.958 | -5.39 | -4.6304 | -3.9179
4 | 3 | 2030 | Winter | P, [%] | 0 | 2 | 39.84% | 33.97% | 32.24% | 30.59% | 26.33% | 29.65% | 36.28% | 37.92% | 45.59% | 53.37% | 55.8% | 55.78% | 49.28% | 39.99% | 35.88% | 34.81% | 42.6% | 59.55% | 62.96% | 61.29% | 59.58% | 53.9% | 46.3% | 39.18%
3 | 4 | 2030 | Winter | Q, [MVAr] | 0 | 2 | -4.1582 | -4.2388 | -4.2475 | -4.3476 | -4.3559 | -4.0096 | -3.7725 | -3.7176 | -3.7126 | -3.6185 | -3.4949 | -3.6215 | -3.7503 | -4.0048 | -4.1929 | -4.1423 | -3.7074 | -2.6855 | -2.7959 | -3.1722 | -3.3751 | -3.5527 | -3.782 | -3.9126
3 | 4 | 2030 | Winter | Q, [%] | 0 | 2 | 41.58% | 42.39% | 42.48% | 43.48% | 43.56% | 40.1% | 37.72% | 37.18% | 37.13% | 36.18% | 34.95% | 36.22% | 37.5% | 40.05% | 41.93% | 41.42% | 37.07% | 26.86% | 27.96% | 31.72% | 33.75% | 35.53% | 37.82% | 39.13%
4 | 3 | 2030 | Winter | Q, [MVAr] | 0 | 2 | 4.1883 | 4.2655 | 4.2732 | 4.3731 | 4.3793 | 4.0322 | 3.7974 | 3.7434 | 3.7444 | 3.6571 | 3.5352 | 3.6625 | 3.7857 | 4.0343 | 4.2208 | 4.1692 | 3.7368 | 2.725 | 2.8397 | 3.2159 | 3.418 | 3.5907 | 3.8144 | 3.9404
4 | 3 | 2030 | Winter | Q, [%] | 0 | 2 | 41.88% | 42.65% | 42.73% | 43.73% | 43.79% | 40.32% | 37.97% | 37.43% | 37.44% | 36.57% | 35.35% | 36.63% | 37.86% | 40.34% | 42.21% | 41.69% | 37.37% | 27.25% | 28.4% | 32.16% | 34.18% | 35.91% | 38.14% | 39.4%
3 | 4 | 2030 | Winter | S, [MVA] | 0 | 2 | 5.7661 | 5.4381 | 5.3384 | 5.3211 | 5.0943 | 4.9917 | 5.2403 | 5.3173 | 5.8885 | 6.4592 | 6.5964 | 6.6627 | 6.2028 | 5.6668 | 5.5249 | 5.4171 | 5.6555 | 6.5455 | 6.9035 | 6.9154 | 6.8611 | 6.4669 | 5.9877 | 5.5442
3 | 4 | 2030 | Winter | S, [%] | 0 | 2 | 57.66% | 54.38% | 53.38% | 53.21% | 50.94% | 49.92% | 52.4% | 53.17% | 58.88% | 64.59% | 65.96% | 66.63% | 62.03% | 56.67% | 55.25% | 54.17% | 56.55% | 65.45% | 69.04% | 69.15% | 68.61% | 64.67% | 59.88% | 55.44%
4 | 3 | 2030 | Winter | S, [MVA] | 0 | 2 | 5.7804 | 5.4529 | 5.3533 | 5.3367 | 5.1099 | 5.005 | 5.252 | 5.3287 | 5.8997 | 6.4694 | 6.6055 | 6.6727 | 6.2141 | 5.6802 | 5.5396 | 5.4315 | 5.6668 | 6.5488 | 6.907 | 6.9216 | 6.8689 | 6.4765 | 5.9992 | 5.5567
4 | 3 | 2030 | Winter | S, [%] | 0 | 2 | 57.8% | 54.53% | 53.53% | 53.37% | 51.1% | 50.05% | 52.52% | 53.29% | 59% | 64.69% | 66.06% | 66.73% | 62.14% | 56.8% | 55.4% | 54.31% | 56.67% | 65.49% | 69.07% | 69.22% | 68.69% | 64.76% | 59.99% | 55.57%
4 | 5 | 2030 | Winter | P, [MW] | 0 | 2 | 2.8217 | 2.2918 | 2.1676 | 2.0188 | 1.6028 | 1.9184 | 2.4691 | 2.5861 | 3.2393 | 3.8324 | 3.995 | 3.9429 | 3.3362 | 2.5103 | 2.1798 | 2.1392 | 2.9385 | 4.4744 | 4.7729 | 4.6224 | 4.4777 | 4.0036 | 3.3059 | 2.7098
4 | 5 | 2030 | Winter | P, [%] | 0 | 2 | 35.27% | 28.65% | 27.09% | 25.23% | 20.04% | 23.98% | 30.86% | 32.33% | 40.49% | 47.91% | 49.94% | 49.29% | 41.7% | 31.38% | 27.25% | 26.74% | 36.73% | 55.93% | 59.66% | 57.78% | 55.97% | 50.04% | 41.32% | 33.87%
5 | 4 | 2030 | Winter | P, [MW] | 0 | 2 | -2.8049 | -2.2769 | -2.1532 | -2.0044 | -1.5899 | -1.9063 | -2.4556 | -2.5723 | -3.2219 | -3.8108 | -3.9727 | -3.9207 | -3.3176 | -2.4951 | -2.1652 | -2.1252 | -2.9229 | -4.4517 | -4.7473 | -4.5971 | -4.4528 | -3.9818 | -3.2878 | -2.6946
5 | 4 | 2030 | Winter | P, [%] | 0 | 2 | 35.06% | 28.46% | 26.92% | 25.06% | 19.87% | 23.83% | 30.7% | 32.15% | 40.27% | 47.64% | 49.66% | 49.01% | 41.47% | 31.19% | 27.06% | 26.57% | 36.54% | 55.65% | 59.34% | 57.46% | 55.66% | 49.77% | 41.1% | 33.68%
4 | 5 | 2030 | Winter | Q, [MVAr] | 0 | 2 | -3.2047 | -3.319 | -3.3004 | -3.3998 | -3.395 | -3.071 | -2.8967 | -2.8503 | -2.8422 | -2.8645 | -2.7653 | -2.8336 | -2.9493 | -3.1661 | -3.3009 | -3.2328 | -2.8208 | -2.0277 | -2.1409 | -2.4041 | -2.5967 | -2.7322 | -2.9431 | -3.0187
4 | 5 | 2030 | Winter | Q, [%] | 0 | 2 | 40.06% | 41.49% | 41.26% | 42.5% | 42.44% | 38.39% | 36.21% | 35.63% | 35.53% | 35.81% | 34.57% | 35.42% | 36.87% | 39.58% | 41.26% | 40.41% | 35.26% | 25.35% | 26.76% | 30.05% | 32.46% | 34.15% | 36.79% | 37.73%
5 | 4 | 2030 | Winter | Q, [MVAr] | 0 | 2 | 3.2509 | 3.3601 | 3.3398 | 3.4392 | 3.4304 | 3.1041 | 2.9335 | 2.8881 | 2.89 | 2.9242 | 2.8267 | 2.8949 | 3.0005 | 3.208 | 3.341 | 3.2713 | 2.8635 | 2.0904 | 2.2118 | 2.4741 | 2.6656 | 2.7923 | 2.9929 | 3.0604
5 | 4 | 2030 | Winter | Q, [%] | 0 | 2 | 40.64% | 42% | 41.75% | 42.99% | 42.88% | 38.8% | 36.67% | 36.1% | 36.13% | 36.55% | 35.33% | 36.19% | 37.51% | 40.1% | 41.76% | 40.89% | 35.79% | 26.13% | 27.65% | 30.93% | 33.32% | 34.9% | 37.41% | 38.25%
4 | 5 | 2030 | Winter | S, [MVA] | 0 | 2 | 4.2699 | 4.0334 | 3.9486 | 3.954 | 3.7544 | 3.621 | 3.8062 | 3.8486 | 4.3094 | 4.7847 | 4.8587 | 4.8555 | 4.4529 | 4.0405 | 3.9557 | 3.8765 | 4.0733 | 4.9124 | 5.2311 | 5.2102 | 5.1762 | 4.847 | 4.4261 | 4.0565
4 | 5 | 2030 | Winter | S, [%] | 0 | 2 | 53.37% | 50.42% | 49.36% | 49.43% | 46.93% | 45.26% | 47.58% | 48.11% | 53.87% | 59.81% | 60.73% | 60.69% | 55.66% | 50.51% | 49.45% | 48.46% | 50.92% | 61.41% | 65.39% | 65.13% | 64.7% | 60.59% | 55.33% | 50.71%
5 | 4 | 2030 | Winter | S, [MVA] | 0 | 2 | 4.2937 | 4.0588 | 3.9737 | 3.9807 | 3.781 | 3.6427 | 3.8257 | 3.8675 | 4.3281 | 4.8034 | 4.8758 | 4.8736 | 4.4732 | 4.0641 | 3.9812 | 3.901 | 4.0918 | 4.9181 | 5.2373 | 5.2206 | 5.1897 | 4.8633 | 4.446 | 4.0776
5 | 4 | 2030 | Winter | S, [%] | 0 | 2 | 53.67% | 50.74% | 49.67% | 49.76% | 47.26% | 45.53% | 47.82% | 48.34% | 54.1% | 60.04% | 60.95% | 60.92% | 55.92% | 50.8% | 49.77% | 48.76% | 51.15% | 61.48% | 65.47% | 65.26% | 64.87% | 60.79% | 55.58% | 50.97%
5 | 6 | 2030 | Winter | P, [MW] | 0 | 2 | 1.4651 | 1.3781 | 1.3028 | 1.2554 | 1.267 | 1.3013 | 1.3382 | 1.1022 | 1.0357 | 1.1154 | 0.94061 | 0.76835 | 0.60282 | 0.48183 | 0.45519 | 0.54509 | 0.8559 | 1.2923 | 1.5366 | 1.7569 | 1.8806 | 1.7764 | 1.677 | 1.5366
5 | 6 | 2030 | Winter | P, [%] | 0 | 2 | 29.3% | 27.56% | 26.06% | 25.11% | 25.34% | 26.03% | 26.76% | 22.04% | 20.71% | 22.31% | 18.81% | 15.37% | 12.06% | 9.637% | 9.104% | 10.9% | 17.12% | 25.85% | 30.73% | 35.14% | 37.61% | 35.53% | 33.54% | 30.73%
6 | 5 | 2030 | Winter | P, [MW] | 0 | 2 | -1.4642 | -1.3772 | -1.302 | -1.2545 | -1.2661 | -1.3005 | -1.3374 | -1.1015 | -1.035 | -1.1148 | -0.9402 | -0.76805 | -0.6026 | -0.48159 | -0.45489 | -0.54476 | -0.85546 | -1.2916 | -1.5357 | -1.7558 | -1.8794 | -1.7752 | -1.6759 | -1.5356
6 | 5 | 2030 | Winter | P, [%] | 0 | 2 | 29.28% | 27.54% | 26.04% | 25.09% | 25.32% | 26.01% | 26.75% | 22.03% | 20.7% | 22.3% | 18.8% | 15.36% | 12.05% | 9.632% | 9.098% | 10.9% | 17.11% | 25.83% | 30.71% | 35.12% | 37.59% | 35.5% | 33.52% | 30.71%
5 | 6 | 2030 | Winter | Q, [MVAr] | 0 | 2 | -1.0157 | -1.0648 | -1.0769 | -1.1217 | -1.1219 | -1.0444 | -1.0061 | -1.0038 | -1.0045 | -0.83664 | -0.67735 | -0.61923 | -0.6198 | -0.75516 | -0.88131 | -0.88631 | -0.85145 | -0.71768 | -0.6722 | -0.68816 | -0.70365 | -0.77777 | -0.89978 | -0.98616
5 | 6 | 2030 | Winter | Q, [%] | 0 | 2 | 20.31% | 21.3% | 21.54% | 22.43% | 22.44% | 20.89% | 20.12% | 20.08% | 20.09% | 16.73% | 13.55% | 12.38% | 12.4% | 15.1% | 17.63% | 17.73% | 17.03% | 14.35% | 13.44% | 13.76% | 14.07% | 15.56% | 18% | 19.72%
6 | 5 | 2030 | Winter | Q, [MVAr] | 0 | 2 | 1.0181 | 1.0671 | 1.079 | 1.1238 | 1.124 | 1.0465 | 1.0082 | 1.0054 | 1.006 | 0.83809 | 0.67828 | 0.61983 | 0.62021 | 0.75561 | 0.88191 | 0.88699 | 0.85246 | 0.71933 | 0.67439 | 0.69097 | 0.70685 | 0.78072 | 0.90259 | 0.98872
6 | 5 | 2030 | Winter | Q, [%] | 0 | 2 | 20.36% | 21.34% | 21.58% | 22.48% | 22.48% | 20.93% | 20.16% | 20.11% | 20.12% | 16.76% | 13.57% | 12.4% | 12.4% | 15.11% | 17.64% | 17.74% | 17.05% | 14.39% | 13.49% | 13.82% | 14.14% | 15.61% | 18.05% | 19.77%
5 | 6 | 2030 | Winter | S, [MVA] | 0 | 2 | 1.7828 | 1.7416 | 1.6903 | 1.6835 | 1.6923 | 1.6686 | 1.6742 | 1.4908 | 1.4428 | 1.3943 | 1.1591 | 0.98682 | 0.86461 | 0.89579 | 0.99192 | 1.0405 | 1.2073 | 1.4782 | 1.6772 | 1.8868 | 2.0079 | 1.9392 | 1.9031 | 1.8258
5 | 6 | 2030 | Winter | S, [%] | 0 | 2 | 35.66% | 34.83% | 33.81% | 33.67% | 33.85% | 33.37% | 33.48% | 29.82% | 28.86% | 27.89% | 23.18% | 19.74% | 17.29% | 17.92% | 19.84% | 20.81% | 24.15% | 29.56% | 33.54% | 37.74% | 40.16% | 38.78% | 38.06% | 36.52%
6 | 5 | 2030 | Winter | S, [MVA] | 0 | 2 | 1.7834 | 1.7423 | 1.691 | 1.6843 | 1.6931 | 1.6692 | 1.6748 | 1.4914 | 1.4434 | 1.3947 | 1.1593 | 0.98696 | 0.86474 | 0.89604 | 0.99231 | 1.0409 | 1.2077 | 1.4784 | 1.6773 | 1.8868 | 2.0079 | 1.9393 | 1.9035 | 1.8263
6 | 5 | 2030 | Winter | S, [%] | 0 | 2 | 35.67% | 34.85% | 33.82% | 33.69% | 33.86% | 33.38% | 33.5% | 29.83% | 28.87% | 27.89% | 23.19% | 19.74% | 17.29% | 17.92% | 19.85% | 20.82% | 24.15% | 29.57% | 33.55% | 37.74% | 40.16% | 38.79% | 38.07% | 36.53%
6 | 7 | 2030 | Winter | P, [MW] | 0 | 2 | 0.91791 | 0.87302 | 0.84485 | 0.81384 | 0.82277 | 0.85081 | 0.83429 | 0.59015 | 0.4312 | 0.3798 | 0.12299 | -0.1165 | -0.26257 | -0.3041 | -0.25565 | -0.13857 | 0.16965 | 0.55093 | 0.77169 | 0.97772 | 1.1265 | 1.0658 | 1.0177 | 0.95838
6 | 7 | 2030 | Winter | P, [%] | 0 | 2 | 18.36% | 17.46% | 16.9% | 16.28% | 16.46% | 17.02% | 16.69% | 11.8% | 8.624% | 7.596% | 2.46% | 2.33% | 5.251% | 6.082% | 5.113% | 2.771% | 3.393% | 11.02% | 15.43% | 19.55% | 22.53% | 21.32% | 20.35% | 19.17%
7 | 6 | 2030 | Winter | P, [MW] | 0 | 2 | -0.9159 | -0.87113 | -0.84308 | -0.8121 | -0.821 | -0.84896 | -0.8325 | -0.58902 | -0.43031 | -0.37911 | -0.12268 | 0.11677 | 0.2629 | 0.30456 | 0.25618 | 0.13901 | -0.16922 | -0.55007 | -0.77035 | -0.97574 | -1.124 | -1.0635 | -1.0154 | -0.95617
7 | 6 | 2030 | Winter | P, [%] | 0 | 2 | 18.32% | 17.42% | 16.86% | 16.24% | 16.42% | 16.98% | 16.65% | 11.78% | 8.606% | 7.582% | 2.454% | 2.335% | 5.258% | 6.091% | 5.124% | 2.78% | 3.384% | 11% | 15.41% | 19.51% | 22.48% | 21.27% | 20.31% | 19.12%
6 | 7 | 2030 | Winter | Q, [MVAr] | 0 | 2 | -0.55443 | -0.56982 | -0.55278 | -0.58188 | -0.58666 | -0.57619 | -0.56554 | -0.53865 | -0.56464 | -0.48656 | -0.40035 | -0.37033 | -0.34015 | -0.40767 | -0.48518 | -0.48088 | -0.46263 | -0.42312 | -0.38733 | -0.39328 | -0.39074 | -0.43836 | -0.5207 | -0.58142
6 | 7 | 2030 | Winter | Q, [%] | 0 | 2 | 11.09% | 11.4% | 11.06% | 11.64% | 11.73% | 11.52% | 11.31% | 10.77% | 11.29% | 9.731% | 8.007% | 7.407% | 6.803% | 8.153% | 9.704% | 9.618% | 9.253% | 8.462% | 7.747% | 7.866% | 7.815% | 8.767% | 10.41% | 11.63%
7 | 6 | 2030 | Winter | Q, [MVAr] | 0 | 2 | 0.55645 | 0.5717 | 0.55451 | 0.58357 | 0.58839 | 0.57802 | 0.56729 | 0.5396 | 0.56531 | 0.48696 | 0.40029 | 0.37022 | 0.34011 | 0.40779 | 0.48539 | 0.48098 | 0.46271 | 0.42375 | 0.38854 | 0.39528 | 0.39341 | 0.4408 | 0.52308 | 0.58368
7 | 6 | 2030 | Winter | Q, [%] | 0 | 2 | 11.13% | 11.43% | 11.09% | 11.67% | 11.77% | 11.56% | 11.35% | 10.79% | 11.31% | 9.739% | 8.006% | 7.404% | 6.802% | 8.156% | 9.708% | 9.62% | 9.254% | 8.475% | 7.771% | 7.906% | 7.868% | 8.816% | 10.46% | 11.67%
6 | 7 | 2030 | Winter | S, [MVA] | 0 | 2 | 1.0724 | 1.0425 | 1.0096 | 1.0005 | 1.0105 | 1.0276 | 1.0079 | 0.79902 | 0.71046 | 0.61724 | 0.41881 | 0.38822 | 0.4297 | 0.5086 | 0.54841 | 0.50045 | 0.49275 | 0.69466 | 0.86344 | 1.0539 | 1.1924 | 1.1525 | 1.1432 | 1.121
6 | 7 | 2030 | Winter | S, [%] | 0 | 2 | 21.45% | 20.85% | 20.19% | 20.01% | 20.21% | 20.55% | 20.16% | 15.98% | 14.21% | 12.34% | 8.376% | 7.764% | 8.594% | 10.17% | 10.97% | 10.01% | 9.855% | 13.89% | 17.27% | 21.08% | 23.85% | 23.05% | 22.86% | 22.42%
7 | 6 | 2030 | Winter | S, [MVA] | 0 | 2 | 1.0717 | 1.042 | 1.0091 | 1 | 1.0101 | 1.0271 | 1.0074 | 0.79882 | 0.71045 | 0.61714 | 0.41867 | 0.3882 | 0.42987 | 0.50897 | 0.54884 | 0.50066 | 0.49269 | 0.69436 | 0.86279 | 1.0528 | 1.1909 | 1.1512 | 1.1422 | 1.1202
7 | 6 | 2030 | Winter | S, [%] | 0 | 2 | 21.43% | 20.84% | 20.18% | 20% | 20.2% | 20.54% | 20.15% | 15.98% | 14.21% | 12.34% | 8.373% | 7.764% | 8.597% | 10.18% | 10.98% | 10.01% | 9.854% | 13.89% | 17.26% | 21.06% | 23.82% | 23.02% | 22.84% | 22.4%
7 | 8 | 2030 | Winter | P, [MW] | 0 | 2 | 0.67945 | 0.6371 | 0.61689 | 0.5919 | 0.60462 | 0.63582 | 0.59611 | 0.3711 | 0.21173 | 0.11275 | -0.12542 | -0.3023 | -0.43481 | -0.49172 | -0.44647 | -0.34438 | -0.064606 | 0.2938 | 0.53407 | 0.74239 | 0.90194 | 0.85088 | 0.77735 | 0.71409
7 | 8 | 2030 | Winter | P, [%] | 0 | 2 | 33.97% | 31.86% | 30.84% | 29.6% | 30.23% | 31.79% | 29.81% | 18.55% | 10.59% | 5.638% | 6.271% | 15.12% | 21.74% | 24.59% | 22.32% | 17.22% | 3.23% | 14.69% | 26.7% | 37.12% | 45.1% | 42.54% | 38.87% | 35.7%
8 | 7 | 2030 | Winter | P, [MW] | 0 | 2 | -0.67587 | -0.63372 | -0.6138 | -0.58877 | -0.60144 | -0.63249 | -0.59299 | -0.36895 | -0.20981 | -0.11135 | 0.12645 | 0.3035 | 0.43636 | 0.49375 | 0.44854 | 0.34615 | 0.065905 | -0.2922 | -0.53183 | -0.73899 | -0.8975 | -0.84666 | -0.77335 | -0.71017
8 | 7 | 2030 | Winter | P, [%] | 0 | 2 | 33.79% | 31.69% | 30.69% | 29.44% | 30.07% | 31.62% | 29.65% | 18.45% | 10.49% | 5.567% | 6.323% | 15.17% | 21.82% | 24.69% | 22.43% | 17.31% | 3.295% | 14.61% | 26.59% | 36.95% | 44.87% | 42.33% | 38.67% | 35.51%
7 | 8 | 2030 | Winter | Q, [MVAr] | 0 | 2 | -0.63588 | -0.64345 | -0.60674 | -0.6422 | -0.64016 | -0.63115 | -0.62811 | -0.61311 | -0.64004 | -0.56487 | -0.47806 | -0.43759 | -0.42265 | -0.49575 | -0.54525 | -0.55268 | -0.55225 | -0.53729 | -0.49229 | -0.50217 | -0.49191 | -0.53363 | -0.59904 | -0.66012
7 | 8 | 2030 | Winter | Q, [%] | 0 | 2 | 31.79% | 32.17% | 30.34% | 32.11% | 32.01% | 31.56% | 31.41% | 30.66% | 32% | 28.24% | 23.9% | 21.88% | 21.13% | 24.79% | 27.26% | 27.63% | 27.61% | 26.86% | 24.61% | 25.11% | 24.6% | 26.68% | 29.95% | 33.01%
8 | 7 | 2030 | Winter | Q, [MVAr] | 0 | 2 | 0.63807 | 0.64548 | 0.60855 | 0.64405 | 0.64204 | 0.63314 | 0.62995 | 0.61422 | 0.64098 | 0.56544 | 0.47835 | 0.438 | 0.42332 | 0.49678 | 0.5463 | 0.55351 | 0.55273 | 0.538 | 0.49348 | 0.50422 | 0.49475 | 0.5363 | 0.60155 | 0.66256
8 | 7 | 2030 | Winter | Q, [%] | 0 | 2 | 31.9% | 32.27% | 30.43% | 32.2% | 32.1% | 31.66% | 31.5% | 30.71% | 32.05% | 28.27% | 23.92% | 21.9% | 21.17% | 24.84% | 27.32% | 27.68% | 27.64% | 26.9% | 24.67% | 25.21% | 24.74% | 26.82% | 30.08% | 33.13%
7 | 8 | 2030 | Winter | S, [MVA] | 0 | 2 | 0.93059 | 0.9055 | 0.86526 | 0.87337 | 0.88055 | 0.89589 | 0.86595 | 0.71667 | 0.67415 | 0.57601 | 0.49424 | 0.53186 | 0.60638 | 0.69825 | 0.70472 | 0.65119 | 0.55602 | 0.61237 | 0.72635 | 0.89628 | 1.0274 | 1.0044 | 0.98139 | 0.97246
7 | 8 | 2030 | Winter | S, [%] | 0 | 2 | 46.53% | 45.27% | 43.26% | 43.67% | 44.03% | 44.79% | 43.3% | 35.83% | 33.71% | 28.8% | 24.71% | 26.59% | 30.32% | 34.91% | 35.24% | 32.56% | 27.8% | 30.62% | 36.32% | 44.81% | 51.37% | 50.22% | 49.07% | 48.62%
8 | 7 | 2030 | Winter | S, [MVA] | 0 | 2 | 0.92948 | 0.90457 | 0.86434 | 0.87261 | 0.87974 | 0.89494 | 0.86515 | 0.71651 | 0.67444 | 0.5763 | 0.49478 | 0.53287 | 0.60795 | 0.70042 | 0.70684 | 0.65283 | 0.55665 | 0.61223 | 0.72551 | 0.89462 | 1.0248 | 1.0022 | 0.97976 | 0.97125
8 | 7 | 2030 | Winter | S, [%] | 0 | 2 | 46.47% | 45.23% | 43.22% | 43.63% | 43.99% | 44.75% | 43.26% | 35.83% | 33.72% | 28.81% | 24.74% | 26.64% | 30.4% | 35.02% | 35.34% | 32.64% | 27.83% | 30.61% | 36.28% | 44.73% | 51.24% | 50.11% | 48.99% | 48.56%
2 | 9 | 2030 | Winter | P, [MW] | 0 | 2 | 0.34366 | 0.33626 | 0.32191 | 0.31606 | 0.32094 | 0.33108 | 0.36354 | 0.35861 | 0.40221 | 0.46599 | 0.50663 | 0.5312 | 0.49313 | 0.4685 | 0.45216 | 0.43206 | 0.4075 | 0.42374 | 0.42702 | 0.42841 | 0.41866 | 0.38546 | 0.38552 | 0.35698
2 | 9 | 2030 | Winter | P, [%] | 0 | 2 | 34.37% | 33.63% | 32.19% | 31.61% | 32.09% | 33.11% | 36.35% | 35.86% | 40.22% | 46.6% | 50.66% | 53.12% | 49.31% | 46.85% | 45.22% | 43.21% | 40.75% | 42.37% | 42.7% | 42.84% | 41.87% | 38.55% | 38.55% | 35.7%
9 | 2 | 2030 | Winter | P, [MW] | 0 | 2 | -0.34325 | -0.33586 | -0.32153 | -0.31568 | -0.32055 | -0.33069 | -0.36311 | -0.35819 | -0.40173 | -0.46543 | -0.50601 | -0.53054 | -0.49253 | -0.46792 | -0.45161 | -0.43153 | -0.40701 | -0.42324 | -0.42652 | -0.4279 | -0.41816 | -0.38501 | -0.38506 | -0.35656
9 | 2 | 2030 | Winter | P, [%] | 0 | 2 | 34.33% | 33.59% | 32.15% | 31.57% | 32.06% | 33.07% | 36.31% | 35.82% | 40.17% | 46.54% | 50.6% | 53.05% | 49.25% | 46.79% | 45.16% | 43.15% | 40.7% | 42.32% | 42.65% | 42.79% | 41.82% | 38.5% | 38.51% | 35.66%
2 | 9 | 2030 | Winter | Q, [MVAr] | 0 | 2 | -0.32874 | -0.33095 | -0.33502 | -0.33998 | -0.33648 | -0.32816 | -0.32642 | -0.32561 | -0.31629 | -0.30523 | -0.29127 | -0.2885 | -0.30491 | -0.31548 | -0.31923 | -0.3219 | -0.31806 | -0.31181 | -0.31385 | -0.31717 | -0.32151 | -0.32374 | -0.32819 | -0.32744
2 | 9 | 2030 | Winter | Q, [%] | 0 | 2 | 32.87% | 33.09% | 33.5% | 34% | 33.65% | 32.82% | 32.64% | 32.56% | 31.63% | 30.52% | 29.13% | 28.85% | 30.49% | 31.55% | 31.92% | 32.19% | 31.81% | 31.18% | 31.38% | 31.72% | 32.15% | 32.37% | 32.82% | 32.74%
9 | 2 | 2030 | Winter | Q, [MVAr] | 0 | 2 | 0.32885 | 0.33105 | 0.3351 | 0.34007 | 0.33656 | 0.32825 | 0.32657 | 0.32575 | 0.31649 | 0.30556 | 0.29167 | 0.28895 | 0.30529 | 0.31582 | 0.31954 | 0.32217 | 0.31828 | 0.31204 | 0.31409 | 0.31742 | 0.32174 | 0.32391 | 0.32837 | 0.32757
9 | 2 | 2030 | Winter | Q, [%] | 0 | 2 | 32.88% | 33.1% | 33.51% | 34.01% | 33.66% | 32.82% | 32.66% | 32.58% | 31.65% | 30.56% | 29.17% | 28.89% | 30.53% | 31.58% | 31.95% | 32.22% | 31.83% | 31.2% | 31.41% | 31.74% | 32.17% | 32.39% | 32.84% | 32.76%
2 | 9 | 2030 | Winter | S, [MVA] | 0 | 2 | 0.47557 | 0.4718 | 0.46461 | 0.4642 | 0.46499 | 0.46616 | 0.48858 | 0.48438 | 0.51167 | 0.55706 | 0.58439 | 0.60449 | 0.57978 | 0.56482 | 0.5535 | 0.53879 | 0.51693 | 0.5261 | 0.52995 | 0.53304 | 0.52787 | 0.50337 | 0.50629 | 0.48441
2 | 9 | 2030 | Winter | S, [%] | 0 | 2 | 47.56% | 47.18% | 46.46% | 46.42% | 46.5% | 46.62% | 48.86% | 48.44% | 51.17% | 55.71% | 58.44% | 60.45% | 57.98% | 56.48% | 55.35% | 53.88% | 51.69% | 52.61% | 53% | 53.3% | 52.79% | 50.34% | 50.63% | 48.44%
9 | 2 | 2030 | Winter | S, [MVA] | 0 | 2 | 0.47535 | 0.47159 | 0.46441 | 0.464 | 0.46479 | 0.46595 | 0.48836 | 0.48416 | 0.51143 | 0.55676 | 0.58405 | 0.60412 | 0.57947 | 0.56453 | 0.55322 | 0.53853 | 0.51668 | 0.52584 | 0.52969 | 0.53278 | 0.52761 | 0.50314 | 0.50606 | 0.48419
9 | 2 | 2030 | Winter | S, [%] | 0 | 2 | 47.54% | 47.16% | 46.44% | 46.4% | 46.48% | 46.59% | 48.84% | 48.42% | 51.14% | 55.68% | 58.41% | 60.41% | 57.95% | 56.45% | 55.32% | 53.85% | 51.67% | 52.58% | 52.97% | 53.28% | 52.76% | 50.31% | 50.61% | 48.42%
1 | 20 | 2030 | Winter | P, [MW] | 0 | 2 | 2.7005 | 2.6856 | 2.6245 | 2.6151 | 2.6799 | 2.6055 | 2.4923 | 1.9557 | 1.6029 | 0.67662 | 0.86968 | 0.82769 | 0.91874 | 1.1252 | 1.2583 | 1.4789 | 1.6608 | 1.7763 | 1.9759 | 2.2109 | 2.3017 | 2.3167 | 2.557 | 2.7609
1 | 20 | 2030 | Winter | P, [%] | 0 | 2 | 54.01% | 53.71% | 52.49% | 52.3% | 53.6% | 52.11% | 49.85% | 39.11% | 32.06% | 13.53% | 17.39% | 16.55% | 18.37% | 22.5% | 25.17% | 29.58% | 33.22% | 35.53% | 39.52% | 44.22% | 46.03% | 46.33% | 51.14% | 55.22%
20 | 1 | 2030 | Winter | P, [MW] | 0 | 2 | -2.6782 | -2.6634 | -2.6033 | -2.594 | -2.6578 | -2.5847 | -2.4732 | -1.9439 | -1.5948 | -0.67496 | -0.86733 | -0.82556 | -0.91599 | -1.1211 | -1.2533 | -1.4721 | -1.6521 | -1.7667 | -1.964 | -2.196 | -2.2855 | -2.3001 | -2.5367 | -2.7376
20 | 1 | 2030 | Winter | P, [%] | 0 | 2 | 53.56% | 53.27% | 52.07% | 51.88% | 53.16% | 51.69% | 49.46% | 38.88% | 31.9% | 13.5% | 17.35% | 16.51% | 18.32% | 22.42% | 25.07% | 29.44% | 33.04% | 35.33% | 39.28% | 43.92% | 45.71% | 46% | 50.73% | 54.75%
1 | 20 | 2030 | Winter | Q, [MVAr] | 0 | 2 | 0.041597 | 0.15823 | 0.19092 | 0.20047 | 0.11626 | 0.0146 | 0.03082 | 0.015323 | -0.18243 | -0.27408 | -0.032606 | 0.056248 | 0.20948 | 0.18987 | 0.17018 | -0.024447 | -0.19644 | -0.013644 | -0.01494 | 0.06161 | 0.11527 | 0.28912 | 0.33868 | 0.061536
1 | 20 | 2030 | Winter | Q, [%] | 0 | 2 | 0.8319% | 3.165% | 3.818% | 4.009% | 2.325% | 0.292% | 0.6164% | 0.3065% | 3.649% | 5.482% | 0.6521% | 1.125% | 4.19% | 3.797% | 3.404% | 0.4889% | 3.929% | 0.2729% | 0.2988% | 1.232% | 2.305% | 5.782% | 6.774% | 1.231%
20 | 1 | 2030 | Winter | Q, [MVAr] | 0 | 2 | -0.013378 | -0.13023 | -0.16414 | -0.17386 | -0.088378 | 0.011706 | -0.0068176 | -0.00073788 | 0.19216 | 0.27553 | 0.03495 | -0.054182 | -0.20661 | -0.18534 | -0.16439 | 0.032549 | 0.20695 | 0.025469 | 0.029677 | -0.042992 | -0.095005 | -0.2683 | -0.31312 | -0.032043
20 | 1 | 2030 | Winter | Q, [%] | 0 | 2 | 0.2676% | 2.605% | 3.283% | 3.477% | 1.768% | 0.2341% | 0.1364% | 0.01476% | 3.843% | 5.511% | 0.699% | 1.084% | 4.132% | 3.707% | 3.288% | 0.651% | 4.139% | 0.5094% | 0.5935% | 0.8598% | 1.9% | 5.366% | 6.262% | 0.6409%
1 | 20 | 2030 | Winter | S, [MVA] | 0 | 2 | 2.7008 | 2.6903 | 2.6314 | 2.6228 | 2.6824 | 2.6056 | 2.4925 | 1.9558 | 1.6132 | 0.73002 | 0.87029 | 0.8296 | 0.94232 | 1.1411 | 1.2698 | 1.4791 | 1.6723 | 1.7764 | 1.9759 | 2.2118 | 2.3046 | 2.3347 | 2.5793 | 2.7616
1 | 20 | 2030 | Winter | S, [%] | 0 | 2 | 54.02% | 53.81% | 52.63% | 52.46% | 53.65% | 52.11% | 49.85% | 39.12% | 32.26% | 14.6% | 17.41% | 16.59% | 18.85% | 22.82% | 25.4% | 29.58% | 33.45% | 35.53% | 39.52% | 44.24% | 46.09% | 46.69% | 51.59% | 55.23%
20 | 1 | 2030 | Winter | S, [MVA] | 0 | 2 | 2.6782 | 2.6666 | 2.6084 | 2.5998 | 2.6593 | 2.5847 | 2.4732 | 1.9439 | 1.6064 | 0.72904 | 0.86804 | 0.82733 | 0.939 | 1.1364 | 1.264 | 1.4725 | 1.665 | 1.7669 | 1.9642 | 2.1964 | 2.2875 | 2.3157 | 2.556 | 2.7378
20 | 1 | 2030 | Winter | S, [%] | 0 | 2 | 53.56% | 53.33% | 52.17% | 52% | 53.19% | 51.69% | 49.46% | 38.88% | 32.13% | 14.58% | 17.36% | 16.55% | 18.78% | 22.73% | 25.28% | 29.45% | 33.3% | 35.34% | 39.28% | 43.93% | 45.75% | 46.31% | 51.12% | 54.76%
20 | 21 | 2030 | Winter | P, [MW] | 0 | 2 | 1.5229 | 1.5032 | 1.4488 | 1.4414 | 1.5048 | 1.4491 | 1.3328 | 0.83506 | 0.4856 | -0.47721 | -0.2605 | -0.30551 | -0.22076 | -0.030533 | 0.10157 | 0.32828 | 0.53256 | 0.64435 | 0.8476 | 1.0849 | 1.1748 | 1.1951 | 1.3928 | 1.5839
20 | 21 | 2030 | Winter | P, [%] | 0 | 2 | 50.76% | 50.11% | 48.29% | 48.05% | 50.16% | 48.3% | 44.43% | 27.84% | 16.19% | 15.91% | 8.683% | 10.18% | 7.359% | 1.018% | 3.386% | 10.94% | 17.75% | 21.48% | 28.25% | 36.16% | 39.16% | 39.84% | 46.43% | 52.8%
21 | 20 | 2030 | Winter | P, [MW] | 0 | 2 | -1.5162 | -1.4962 | -1.442 | -1.4347 | -1.4979 | -1.443 | -1.3275 | -0.83227 | -0.48446 | 0.47815 | 0.26167 | 0.30703 | 0.22277 | 0.032345 | -0.099816 | -0.327 | -0.53134 | -0.64234 | -0.84489 | -1.0809 | -1.1701 | -1.1896 | -1.3858 | -1.5767
21 | 20 | 2030 | Winter | P, [%] | 0 | 2 | 50.54% | 49.87% | 48.07% | 47.82% | 49.93% | 48.1% | 44.25% | 27.74% | 16.15% | 15.94% | 8.722% | 10.23% | 7.426% | 1.078% | 3.327% | 10.9% | 17.71% | 21.41% | 28.16% | 36.03% | 39% | 39.65% | 46.19% | 52.56%
20 | 21 | 2030 | Winter | Q, [MVAr] | 0 | 2 | 0.69824 | 0.8151 | 0.84901 | 0.85873 | 0.77324 | 0.67316 | 0.69168 | 0.6856 | 0.49271 | 0.40933 | 0.64992 | 0.73905 | 0.89148 | 0.8702 | 0.84926 | 0.65232 | 0.47791 | 0.6594 | 0.65519 | 0.72786 | 0.77987 | 0.95317 | 0.99799 | 0.71691
20 | 21 | 2030 | Winter | Q, [%] | 0 | 2 | 23.27% | 27.17% | 28.3% | 28.62% | 25.77% | 22.44% | 23.06% | 22.85% | 16.42% | 13.64% | 21.66% | 24.63% | 29.72% | 29.01% | 28.31% | 21.74% | 15.93% | 21.98% | 21.84% | 24.26% | 26% | 31.77% | 33.27% | 23.9%
21 | 20 | 2030 | Winter | Q, [MVAr] | 0 | 2 | -0.69012 | -0.80661 | -0.84084 | -0.85056 | -0.76493 | -0.6658 | -0.68525 | -0.68252 | -0.49175 | -0.40864 | -0.64893 | -0.7376 | -0.8894 | -0.86838 | -0.84751 | -0.65118 | -0.47685 | -0.65732 | -0.65221 | -0.72316 | -0.77431 | -0.94653 | -0.9895 | -0.70813
21 | 20 | 2030 | Winter | Q, [%] | 0 | 2 | 23% | 26.89% | 28.03% | 28.35% | 25.5% | 22.19% | 22.84% | 22.75% | 16.39% | 13.62% | 21.63% | 24.59% | 29.65% | 28.95% | 28.25% | 21.71% | 15.89% | 21.91% | 21.74% | 24.11% | 25.81% | 31.55% | 32.98% | 23.6%
20 | 21 | 2030 | Winter | S, [MVA] | 0 | 2 | 1.6754 | 1.7099 | 1.6792 | 1.6778 | 1.6918 | 1.5978 | 1.5016 | 1.0805 | 0.69178 | 0.62872 | 0.70018 | 0.7997 | 0.9184 | 0.87074 | 0.85531 | 0.73026 | 0.71555 | 0.92195 | 1.0713 | 1.3065 | 1.4101 | 1.5287 | 1.7134 | 1.7386
20 | 21 | 2030 | Winter | S, [%] | 0 | 2 | 55.85% | 57% | 55.97% | 55.93% | 56.39% | 53.26% | 50.05% | 36.02% | 23.06% | 20.96% | 23.34% | 26.66% | 30.61% | 29.02% | 28.51% | 24.34% | 23.85% | 30.73% | 35.71% | 43.55% | 47% | 50.96% | 57.11% | 57.95%
21 | 20 | 2030 | Winter | S, [MVA] | 0 | 2 | 1.6659 | 1.6998 | 1.6693 | 1.6679 | 1.682 | 1.5892 | 1.4939 | 1.0763 | 0.6903 | 0.62898 | 0.6997 | 0.79895 | 0.91687 | 0.86898 | 0.85337 | 0.72868 | 0.71394 | 0.91906 | 1.0673 | 1.3005 | 1.4031 | 1.5202 | 1.7028 | 1.7284
21 | 20 | 2030 | Winter | S, [%] | 0 | 2 | 55.53% | 56.66% | 55.64% | 55.6% | 56.07% | 52.97% | 49.8% | 35.88% | 23.01% | 20.97% | 23.32% | 26.63% | 30.56% | 28.97% | 28.45% | 24.29% | 23.8% | 30.64% | 35.58% | 43.35% | 46.77% | 50.67% | 56.76% | 57.61%
21 | 22 | 2030 | Winter | P, [MW] | 0 | 2 | 0.15473 | 0.14845 | 0.13707 | 0.13453 | 0.13421 | 0.15138 | 0.17608 | 0.17221 | 0.1906 | 0.17832 | 0.20125 | 0.21471 | 0.20821 | 0.20764 | 0.20022 | 0.203 | 0.20666 | 0.22284 | 0.20895 | 0.20503 | 0.19743 | 0.1814 | 0.18678 | 0.17573
21 | 22 | 2030 | Winter | P, [%] | 0 | 2 | 15.47% | 14.85% | 13.71% | 13.45% | 13.42% | 15.14% | 17.61% | 17.22% | 19.06% | 17.83% | 20.13% | 21.47% | 20.82% | 20.76% | 20.02% | 20.3% | 20.67% | 22.28% | 20.9% | 20.5% | 19.74% | 18.14% | 18.68% | 17.57%
22 | 21 | 2030 | Winter | P, [MW] | 0 | 2 | -0.15452 | -0.14825 | -0.13688 | -0.13435 | -0.13403 | -0.1512 | -0.17587 | -0.17201 | -0.19036 | -0.17811 | -0.201 | -0.21444 | -0.20794 | -0.20735 | -0.19995 | -0.20272 | -0.2064 | -0.22256 | -0.20869 | -0.20478 | -0.19719 | -0.18119 | -0.18655 | -0.17552
22 | 21 | 2030 | Winter | P, [%] | 0 | 2 | 15.45% | 14.83% | 13.69% | 13.43% | 13.4% | 15.12% | 17.59% | 17.2% | 19.04% | 17.81% | 20.1% | 21.44% | 20.79% | 20.74% | 20% | 20.27% | 20.64% | 22.26% | 20.87% | 20.48% | 19.72% | 18.12% | 18.65% | 17.55%
21 | 22 | 2030 | Winter | Q, [MVAr] | 0 | 2 | -0.12608 | -0.1293 | -0.13029 | -0.12926 | -0.12902 | -0.10734 | -0.095041 | -0.096067 | -0.10097 | -0.097619 | -0.093811 | -0.087893 | -0.10085 | -0.10937 | -0.11084 | -0.10901 | -0.093301 | -0.068768 | -0.083128 | -0.08758 | -0.089059 | -0.090598 | -0.09885 | -0.10581
21 | 22 | 2030 | Winter | Q, [%] | 0 | 2 | 12.61% | 12.93% | 13.03% | 12.93% | 12.9% | 10.73% | 9.504% | 9.607% | 10.1% | 9.762% | 9.381% | 8.789% | 10.08% | 10.94% | 11.08% | 10.9% | 9.33% | 6.877% | 8.313% | 8.758% | 8.906% | 9.06% | 9.885% | 10.58%
22 | 21 | 2030 | Winter | Q, [MVAr] | 0 | 2 | 0.12522 | 0.12844 | 0.1294 | 0.12837 | 0.12813 | 0.10644 | 0.094184 | 0.0952 | 0.10015 | 0.096753 | 0.093002 | 0.087116 | 0.10007 | 0.10861 | 0.11007 | 0.10824 | 0.092516 | 0.067993 | 0.082325 | 0.086775 | 0.088237 | 0.089741 | 0.09802 | 0.10496
22 | 21 | 2030 | Winter | Q, [%] | 0 | 2 | 12.52% | 12.84% | 12.94% | 12.84% | 12.81% | 10.64% | 9.418% | 9.52% | 10.02% | 9.675% | 9.3% | 8.712% | 10.01% | 10.86% | 11.01% | 10.82% | 9.252% | 6.799% | 8.232% | 8.677% | 8.824% | 8.974% | 9.802% | 10.5%
21 | 22 | 2030 | Winter | S, [MVA] | 0 | 2 | 0.19959 | 0.19687 | 0.18911 | 0.18656 | 0.18617 | 0.18557 | 0.20009 | 0.1972 | 0.2157 | 0.20329 | 0.22204 | 0.23201 | 0.23135 | 0.23468 | 0.22886 | 0.23042 | 0.22675 | 0.23321 | 0.22488 | 0.22295 | 0.21659 | 0.20276 | 0.21132 | 0.20513
21 | 22 | 2030 | Winter | S, [%] | 0 | 2 | 19.96% | 19.69% | 18.91% | 18.66% | 18.62% | 18.56% | 20.01% | 19.72% | 21.57% | 20.33% | 22.2% | 23.2% | 23.13% | 23.47% | 22.89% | 23.04% | 22.67% | 23.32% | 22.49% | 22.3% | 21.66% | 20.28% | 21.13% | 20.51%
22 | 21 | 2030 | Winter | S, [MVA] | 0 | 2 | 0.19889 | 0.19615 | 0.18837 | 0.18582 | 0.18542 | 0.18491 | 0.1995 | 0.1966 | 0.2151 | 0.20269 | 0.22147 | 0.23146 | 0.23076 | 0.23408 | 0.22825 | 0.22981 | 0.22618 | 0.23271 | 0.22434 | 0.2224 | 0.21603 | 0.20219 | 0.21073 | 0.20451
22 | 21 | 2030 | Winter | S, [%] | 0 | 2 | 19.89% | 19.61% | 18.84% | 18.58% | 18.54% | 18.49% | 19.95% | 19.66% | 21.51% | 20.27% | 22.15% | 23.15% | 23.08% | 23.41% | 22.82% | 22.98% | 22.62% | 23.27% | 22.43% | 22.24% | 21.6% | 20.22% | 21.07% | 20.45%
21 | 23 | 2030 | Winter | P, [MW] | 0 | 2 | 1.122 | 1.1218 | 1.0945 | 1.0948 | 1.1597 | 1.0918 | 0.92604 | 0.43999 | 0.026852 | -0.92028 | -0.77448 | -0.85073 | -0.74408 | -0.54408 | -0.39478 | -0.17081 | 0.041234 | 0.11494 | 0.33739 | 0.58323 | 0.6934 | 0.75175 | 0.92978 | 1.1537
21 | 23 | 2030 | Winter | P, [%] | 0 | 2 | 56.1% | 56.09% | 54.72% | 54.74% | 57.98% | 54.59% | 46.3% | 22% | 1.343% | 46.01% | 38.72% | 42.54% | 37.2% | 27.2% | 19.74% | 8.54% | 2.062% | 5.747% | 16.87% | 29.16% | 34.67% | 37.59% | 46.49% | 57.69%
23 | 21 | 2030 | Winter | P, [MW] | 0 | 2 | -1.1121 | -1.1107 | -1.0834 | -1.0836 | -1.1486 | -1.0825 | -0.91824 | -0.43506 | -0.024297 | 0.9258 | 0.78048 | 0.8579 | 0.7522 | 0.55113 | 0.40118 | 0.17483 | -0.038761 | -0.11159 | -0.33356 | -0.57774 | -0.68674 | -0.74296 | -0.91909 | -1.1436
23 | 21 | 2030 | Winter | P, [%] | 0 | 2 | 55.61% | 55.54% | 54.17% | 54.18% | 57.43% | 54.12% | 45.91% | 21.75% | 1.215% | 46.29% | 39.02% | 42.9% | 37.61% | 27.56% | 20.06% | 8.742% | 1.938% | 5.58% | 16.68% | 28.89% | 34.34% | 37.15% | 45.95% | 57.18%
21 | 23 | 2030 | Winter | Q, [MVAr] | 0 | 2 | 1.0182 | 1.1408 | 1.1722 | 1.1819 | 1.1031 | 0.97847 | 0.97367 | 0.97412 | 0.77038 | 0.66829 | 0.89577 | 0.97579 | 1.1573 | 1.1571 | 1.1517 | 0.95035 | 0.75667 | 0.87706 | 0.88465 | 0.97177 | 1.036 | 1.2162 | 1.272 | 1.0096
21 | 23 | 2030 | Winter | Q, [%] | 0 | 2 | 50.91% | 57.04% | 58.61% | 59.09% | 55.16% | 48.92% | 48.68% | 48.71% | 38.52% | 33.41% | 44.79% | 48.79% | 57.86% | 57.86% | 57.58% | 47.52% | 37.83% | 43.85% | 44.23% | 48.59% | 51.8% | 60.81% | 63.6% | 50.48%
23 | 21 | 2030 | Winter | Q, [MVAr] | 0 | 2 | -1.0063 | -1.1274 | -1.1587 | -1.1682 | -1.0897 | -0.96736 | -0.9645 | -0.96866 | -0.768 | -0.66209 | -0.88895 | -0.96745 | -1.1477 | -1.149 | -1.1443 | -0.94607 | -0.7544 | -0.87366 | -0.88063 | -0.96558 | -1.0283 | -1.2057 | -1.2591 | -0.99741
23 | 21 | 2030 | Winter | Q, [%] | 0 | 2 | 50.32% | 56.37% | 57.94% | 58.41% | 54.49% | 48.37% | 48.23% | 48.43% | 38.4% | 33.1% | 44.45% | 48.37% | 57.39% | 57.45% | 57.22% | 47.3% | 37.72% | 43.68% | 44.03% | 48.28% | 51.41% | 60.29% | 62.95% | 49.87%
21 | 23 | 2030 | Winter | S, [MVA] | 0 | 2 | 1.5151 | 1.6 | 1.6037 | 1.611 | 1.6006 | 1.4661 | 1.3437 | 1.0689 | 0.77085 | 1.1373 | 1.1842 | 1.2946 | 1.3759 | 1.2787 | 1.2174 | 0.96558 | 0.75779 | 0.88456 | 0.94681 | 1.1334 | 1.2466 | 1.4298 | 1.5756 | 1.5331
21 | 23 | 2030 | Winter | S, [%] | 0 | 2 | 75.76% | 80% | 80.19% | 80.55% | 80.03% | 73.3% | 67.19% | 53.44% | 38.54% | 56.87% | 59.21% | 64.73% | 68.79% | 63.93% | 60.87% | 48.28% | 37.89% | 44.23% | 47.34% | 56.67% | 62.33% | 71.49% | 78.78% | 76.66%
23 | 21 | 2030 | Winter | S, [MVA] | 0 | 2 | 1.4998 | 1.5826 | 1.5863 | 1.5934 | 1.5833 | 1.4517 | 1.3317 | 1.0619 | 0.76839 | 1.1382 | 1.183 | 1.293 | 1.3722 | 1.2743 | 1.2126 | 0.96209 | 0.7554 | 0.88076 | 0.94169 | 1.1252 | 1.2365 | 1.4163 | 1.5588 | 1.5174
23 | 21 | 2030 | Winter | S, [%] | 0 | 2 | 74.99% | 79.13% | 79.31% | 79.67% | 79.16% | 72.59% | 66.59% | 53.09% | 38.42% | 56.91% | 59.15% | 64.65% | 68.61% | 63.71% | 60.63% | 48.1% | 37.77% | 44.04% | 47.08% | 56.26% | 61.83% | 70.81% | 77.94% | 75.87%
23 | 24 | 2030 | Winter | P, [MW] | 0 | 2 | 0.51507 | 0.50714 | 0.49917 | 0.49394 | 0.4863 | 0.49241 | 0.51719 | 0.51687 | 0.53383 | 0.49028 | 0.51061 | 0.52406 | 0.53016 | 0.5351 | 0.53183 | 0.54747 | 0.53504 | 0.5346 | 0.53379 | 0.53248 | 0.51842 | 0.50378 | 0.51865 | 0.50976
23 | 24 | 2030 | Winter | P, [%] | 0 | 2 | 51.51% | 50.71% | 49.92% | 49.39% | 48.63% | 49.24% | 51.72% | 51.69% | 53.38% | 49.03% | 51.06% | 52.41% | 53.02% | 53.51% | 53.18% | 54.75% | 53.5% | 53.46% | 53.38% | 53.25% | 51.84% | 50.38% | 51.87% | 50.98%
24 | 23 | 2030 | Winter | P, [MW] | 0 | 2 | -0.51421 | -0.50631 | -0.49836 | -0.49315 | -0.48553 | -0.49163 | -0.5163 | -0.516 | -0.53285 | -0.4894 | -0.50948 | -0.52313 | -0.52922 | -0.53416 | -0.53092 | -0.5465 | -0.5341 | -0.53367 | -0.53285 | -0.53151 | -0.51753 | -0.50293 | -0.51777 | -0.50892
24 | 23 | 2030 | Winter | P, [%] | 0 | 2 | 51.42% | 50.63% | 49.84% | 49.32% | 48.55% | 49.16% | 51.63% | 51.6% | 53.28% | 48.94% | 50.95% | 52.31% | 52.92% | 53.42% | 53.09% | 54.65% | 53.41% | 53.37% | 53.28% | 53.15% | 51.75% | 50.29% | 51.78% | 50.89%
23 | 24 | 2030 | Winter | Q, [MVAr] | 0 | 2 | 0.053403 | 0.034717 | 0.016596 | 0.02788 | -0.0056116 | 0.0067302 | 0.083153 | 0.078165 | 0.15425 | 0.2077 | 0.31245 | 0.15611 | 0.13069 | 0.099043 | 0.048365 | 0.079534 | 0.092594 | 0.10288 | 0.11464 | 0.14554 | 0.10792 | 0.099604 | 0.076149 | -0.015808
23 | 24 | 2030 | Winter | Q, [%] | 0 | 2 | 5.34% | 3.472% | 1.66% | 2.788% | 0.5612% | 0.673% | 8.315% | 7.817% | 15.43% | 20.77% | 31.25% | 15.61% | 13.07% | 9.904% | 4.836% | 7.953% | 9.259% | 10.29% | 11.46% | 14.55% | 10.79% | 9.96% | 7.615% | 1.581%
24 | 23 | 2030 | Winter | Q, [MVAr] | 0 | 2 | -0.052954 | -0.034303 | -0.016219 | -0.027521 | 0.0059353 | -0.006386 | -0.082681 | -0.077707 | -0.15367 | -0.20724 | -0.31169 | -0.15559 | -0.13016 | -0.098505 | -0.047866 | -0.078951 | -0.092063 | -0.10235 | -0.1141 | -0.14496 | -0.10744 | -0.099184 | -0.075673 | 0.016222
24 | 23 | 2030 | Winter | Q, [%] | 0 | 2 | 5.295% | 3.43% | 1.622% | 2.752% | 0.5935% | 0.6386% | 8.268% | 7.771% | 15.37% | 20.72% | 31.17% | 15.56% | 13.02% | 9.851% | 4.787% | 7.895% | 9.206% | 10.23% | 11.41% | 14.5% | 10.74% | 9.918% | 7.567% | 1.622%
23 | 24 | 2030 | Winter | S, [MVA] | 0 | 2 | 0.51783 | 0.50833 | 0.49944 | 0.49473 | 0.48633 | 0.49245 | 0.52383 | 0.52275 | 0.55567 | 0.53246 | 0.59862 | 0.54682 | 0.54603 | 0.54419 | 0.53402 | 0.55322 | 0.54299 | 0.54441 | 0.54596 | 0.55201 | 0.52953 | 0.51353 | 0.52421 | 0.51
23 | 24 | 2030 | Winter | S, [%] | 0 | 2 | 51.78% | 50.83% | 49.94% | 49.47% | 48.63% | 49.25% | 52.38% | 52.27% | 55.57% | 53.25% | 59.86% | 54.68% | 54.6% | 54.42% | 53.4% | 55.32% | 54.3% | 54.44% | 54.6% | 55.2% | 52.95% | 51.35% | 52.42% | 51%
24 | 23 | 2030 | Winter | S, [MVA] | 0 | 2 | 0.51693 | 0.50747 | 0.49862 | 0.49392 | 0.48557 | 0.49167 | 0.52288 | 0.52182 | 0.55456 | 0.53147 | 0.59726 | 0.54577 | 0.54499 | 0.54317 | 0.53308 | 0.55217 | 0.54198 | 0.54339 | 0.54493 | 0.55092 | 0.52856 | 0.51262 | 0.52327 | 0.50918
24 | 23 | 2030 | Winter | S, [%] | 0 | 2 | 51.69% | 50.75% | 49.86% | 49.39% | 48.56% | 49.17% | 52.29% | 52.18% | 55.46% | 53.15% | 59.73% | 54.58% | 54.5% | 54.32% | 53.31% | 55.22% | 54.2% | 54.34% | 54.49% | 55.09% | 52.86% | 51.26% | 52.33% | 50.92%
23 | 25 | 2030 | Winter | P, [MW] | 0 | 2 | -0.28379 | -0.22083 | -0.1996 | -0.19467 | -0.12148 | -0.19455 | -0.41527 | -0.83696 | -1.0712 | -2.0297 | -2.0685 | -2.1523 | -2.0523 | -1.8842 | -1.724 | -1.5187 | -1.2823 | -1.3182 | -1.0994 | -0.80402 | -0.63831 | -0.55498 | -0.4295 | -0.22123
23 | 25 | 2030 | Winter | P, [%] | 0 | 2 | 9.46% | 7.361% | 6.653% | 6.489% | 4.049% | 6.485% | 13.84% | 27.9% | 35.71% | 67.66% | 68.95% | 71.74% | 68.41% | 62.81% | 57.47% | 50.62% | 42.74% | 43.94% | 36.65% | 26.8% | 21.28% | 18.5% | 14.32% | 7.374%
25 | 23 | 2030 | Winter | P, [MW] | 0 | 2 | 0.28646 | 0.22349 | 0.20205 | 0.19702 | 0.12378 | 0.1968 | 0.41787 | 0.84158 | 1.0776 | 2.0477 | 2.0872 | 2.1722 | 2.0712 | 1.9007 | 1.7382 | 1.53 | 1.2909 | 1.3272 | 1.1064 | 0.80864 | 0.64212 | 0.55859 | 0.4326 | 0.22386
25 | 23 | 2030 | Winter | P, [%] | 0 | 2 | 9.549% | 7.45% | 6.735% | 6.567% | 4.126% | 6.56% | 13.93% | 28.05% | 35.92% | 68.26% | 69.57% | 72.41% | 69.04% | 63.36% | 57.94% | 51% | 43.03% | 44.24% | 36.88% | 26.95% | 21.4% | 18.62% | 14.42% | 7.462%
23 | 25 | 2030 | Winter | Q, [MVAr] | 0 | 2 | 0.75347 | 0.7716 | 0.74394 | 0.72696 | 0.73416 | 0.71254 | 0.67737 | 0.65492 | 0.64707 | 0.62534 | 0.62372 | 0.58677 | 0.68463 | 0.72703 | 0.71879 | 0.69013 | 0.68144 | 0.70577 | 0.71059 | 0.69972 | 0.72484 | 0.7569 | 0.75346 | 0.76643
23 | 25 | 2030 | Winter | Q, [%] | 0 | 2 | 25.12% | 25.72% | 24.8% | 24.23% | 24.47% | 23.75% | 22.58% | 21.83% | 21.57% | 20.84% | 20.79% | 19.56% | 22.82% | 24.23% | 23.96% | 23% | 22.71% | 23.53% | 23.69% | 23.32% | 24.16% | 25.23% | 25.12% | 25.55%
25 | 23 | 2030 | Winter | Q, [MVAr] | 0 | 2 | -0.75108 | -0.76922 | -0.74181 | -0.72497 | -0.73223 | -0.71066 | -0.67507 | -0.65014 | -0.64017 | -0.60412 | -0.60158 | -0.56309 | -0.66227 | -0.70755 | -0.7022 | -0.67708 | -0.67181 | -0.69556 | -0.70297 | -0.69494 | -0.72107 | -0.75335 | -0.75054 | -0.76409
25 | 23 | 2030 | Winter | Q, [%] | 0 | 2 | 25.04% | 25.64% | 24.73% | 24.17% | 24.41% | 23.69% | 22.5% | 21.67% | 21.34% | 20.14% | 20.05% | 18.77% | 22.08% | 23.58% | 23.41% | 22.57% | 22.39% | 23.19% | 23.43% | 23.16% | 24.04% | 25.11% | 25.02% | 25.47%
23 | 25 | 2030 | Winter | S, [MVA] | 0 | 2 | 0.80514 | 0.80258 | 0.77025 | 0.75258 | 0.74414 | 0.73862 | 0.79453 | 1.0627 | 1.2515 | 2.1238 | 2.1605 | 2.2308 | 2.1635 | 2.0196 | 1.8678 | 1.6681 | 1.4521 | 1.4953 | 1.3091 | 1.0659 | 0.96584 | 0.93856 | 0.86728 | 0.79772
23 | 25 | 2030 | Winter | S, [%] | 0 | 2 | 26.84% | 26.75% | 25.68% | 25.09% | 24.8% | 24.62% | 26.48% | 35.42% | 41.72% | 70.79% | 72.02% | 74.36% | 72.12% | 67.32% | 62.26% | 55.6% | 48.4% | 49.84% | 43.64% | 35.53% | 32.19% | 31.29% | 28.91% | 26.59%
25 | 23 | 2030 | Winter | S, [MVA] | 0 | 2 | 0.80385 | 0.80103 | 0.76884 | 0.75126 | 0.74262 | 0.73741 | 0.79393 | 1.0635 | 1.2534 | 2.1349 | 2.1722 | 2.244 | 2.1745 | 2.0282 | 1.8747 | 1.6731 | 1.4552 | 1.4985 | 1.3108 | 1.0662 | 0.96553 | 0.93785 | 0.86629 | 0.79621
25 | 23 | 2030 | Winter | S, [%] | 0 | 2 | 26.8% | 26.7% | 25.63% | 25.04% | 24.75% | 24.58% | 26.46% | 35.45% | 41.78% | 71.16% | 72.41% | 74.8% | 72.48% | 67.61% | 62.49% | 55.77% | 48.51% | 49.95% | 43.69% | 35.54% | 32.18% | 31.26% | 28.88% | 26.54%
25 | 26 | 2030 | Winter | P, [MW] | 0 | 2 | 0.2815 | 0.28086 | 0.27908 | 0.28334 | 0.28098 | 0.28297 | 0.20344 | -0.25503 | -0.45468 | -0.77019 | -0.96196 | -1.1003 | -1.157 | -1.1534 | -1.0759 | -0.91247 | -0.70236 | -0.46322 | -0.20293 | 0.10817 | 0.23069 | 0.2188 | 0.24954 | 0.26905
25 | 26 | 2030 | Winter | P, [%] | 0 | 2 | 18.77% | 18.72% | 18.61% | 18.89% | 18.73% | 18.86% | 13.56% | 17% | 30.31% | 51.35% | 64.13% | 73.35% | 77.14% | 76.89% | 71.72% | 60.83% | 46.82% | 30.88% | 13.53% | 7.212% | 15.38% | 14.59% | 16.64% | 17.94%
26 | 25 | 2030 | Winter | P, [MW] | 0 | 2 | -0.28138 | -0.28075 | -0.27898 | -0.28324 | -0.28087 | -0.28286 | -0.20339 | 0.25511 | 0.45494 | 0.77089 | 0.96305 | 1.1017 | 1.1586 | 1.155 | 1.0772 | 0.91348 | 0.70296 | 0.46348 | 0.20299 | -0.10815 | -0.23062 | -0.21873 | -0.24946 | -0.26895
26 | 25 | 2030 | Winter | P, [%] | 0 | 2 | 18.76% | 18.72% | 18.6% | 18.88% | 18.72% | 18.86% | 13.56% | 17.01% | 30.33% | 51.39% | 64.2% | 73.45% | 77.24% | 77% | 71.82% | 60.9% | 46.86% | 30.9% | 13.53% | 7.21% | 15.37% | 14.58% | 16.63% | 17.93%
25 | 26 | 2030 | Winter | Q, [MVAr] | 0 | 2 | 0.1035 | 0.10613 | 0.07829 | 0.059243 | 0.067676 | 0.066027 | 0.050939 | 0.055151 | 0.063835 | 0.05619 | 0.058682 | 0.021795 | 0.075699 | 0.085655 | 0.072125 | 0.064253 | 0.074238 | 0.076397 | 0.071092 | 0.071958 | 0.078769 | 0.098189 | 0.085192 | 0.086906
25 | 26 | 2030 | Winter | Q, [%] | 0 | 2 | 6.9% | 7.075% | 5.219% | 3.95% | 4.512% | 4.402% | 3.396% | 3.677% | 4.256% | 3.746% | 3.912% | 1.453% | 5.047% | 5.71% | 4.808% | 4.284% | 4.949% | 5.093% | 4.739% | 4.797% | 5.251% | 6.546% | 5.679% | 5.794%
26 | 25 | 2030 | Winter | Q, [MVAr] | 0 | 2 | -0.10442 | -0.10705 | -0.07922 | -0.060172 | -0.068604 | -0.066958 | -0.051938 | -0.056124 | -0.064612 | -0.056448 | -0.058446 | -0.021151 | -0.074839 | -0.084783 | -0.071498 | -0.064105 | -0.074591 | -0.077166 | -0.072114 | -0.073014 | -0.079757 | -0.099172 | -0.086151 | -0.087846
26 | 25 | 2030 | Winter | Q, [%] | 0 | 2 | 6.962% | 7.137% | 5.281% | 4.011% | 4.574% | 4.464% | 3.463% | 3.742% | 4.307% | 3.763% | 3.896% | 1.41% | 4.989% | 5.652% | 4.767% | 4.274% | 4.973% | 5.144% | 4.808% | 4.868% | 5.317% | 6.611% | 5.743% | 5.856%
25 | 26 | 2030 | Winter | S, [MVA] | 0 | 2 | 0.29992 | 0.30024 | 0.28986 | 0.28947 | 0.28901 | 0.29057 | 0.20972 | 0.26092 | 0.45914 | 0.77224 | 0.96375 | 1.1005 | 1.1595 | 1.1565 | 1.0783 | 0.91473 | 0.70628 | 0.46948 | 0.21502 | 0.12992 | 0.24377 | 0.23983 | 0.26368 | 0.28274
25 | 26 | 2030 | Winter | S, [%] | 0 | 2 | 19.99% | 20.02% | 19.32% | 19.3% | 19.27% | 19.37% | 13.98% | 17.39% | 30.61% | 51.48% | 64.25% | 73.37% | 77.3% | 77.1% | 71.88% | 60.98% | 47.09% | 31.3% | 14.33% | 8.661% | 16.25% | 15.99% | 17.58% | 18.85%
26 | 25 | 2030 | Winter | S, [MVA] | 0 | 2 | 0.30014 | 0.30046 | 0.29001 | 0.28956 | 0.28913 | 0.29068 | 0.20992 | 0.26121 | 0.4595 | 0.77295 | 0.96483 | 1.1019 | 1.161 | 1.1581 | 1.0796 | 0.91572 | 0.70691 | 0.46986 | 0.21542 | 0.13049 | 0.24402 | 0.24017 | 0.26391 | 0.28294
26 | 25 | 2030 | Winter | S, [%] | 0 | 2 | 20.01% | 20.03% | 19.33% | 19.3% | 19.28% | 19.38% | 13.99% | 17.41% | 30.63% | 51.53% | 64.32% | 73.46% | 77.4% | 77.2% | 71.97% | 61.05% | 47.13% | 31.32% | 14.36% | 8.699% | 16.27% | 16.01% | 17.59% | 18.86%
50 | 1 | 2030 | Winter | P, [MW] | 0 | 2 | 7.704 | 7.0726 | 6.7938 | 6.6029 | 6.2391 | 6.4955 | 7.1085 | 6.7258 | 7.2325 | 7.2176 | 7.6684 | 7.6585 | 7.0741 | 6.3138 | 5.9814 | 6.0833 | 7.0169 | 8.9107 | 9.4742 | 9.5056 | 9.4002 | 8.7588 | 8.264 | 7.7139
50 | 1 | 2030 | Winter | P, [%] | 0 | 2 | 38.52% | 35.36% | 33.97% | 33.01% | 31.2% | 32.48% | 35.54% | 33.63% | 36.16% | 36.09% | 38.34% | 38.29% | 35.37% | 31.57% | 29.91% | 30.42% | 35.08% | 44.55% | 47.37% | 47.53% | 47% | 43.79% | 41.32% | 38.57%
1 | 50 | 2030 | Winter | P, [MW] | 0 | 2 | -7.6781 | -7.0498 | -6.7722 | -6.5818 | -6.2192 | -6.4753 | -7.0864 | -6.7056 | -7.2095 | -7.1948 | -7.6443 | -7.6342 | -7.0528 | -6.2949 | -5.9631 | -6.0643 | -6.9949 | -8.8822 | -9.4421 | -9.4728 | -9.3675 | -8.7299 | -8.2372 | -7.6888
1 | 50 | 2030 | Winter | P, [%] | 0 | 2 | 38.39% | 35.25% | 33.86% | 32.91% | 31.1% | 32.38% | 35.43% | 33.53% | 36.05% | 35.97% | 38.22% | 38.17% | 35.26% | 31.47% | 29.82% | 30.32% | 34.97% | 44.41% | 47.21% | 47.36% | 46.84% | 43.65% | 41.19% | 38.44%
50 | 1 | 2030 | Winter | Q, [MVAr] | 0 | 2 | -3.8994 | -3.9546 | -4.0009 | -4.1309 | -4.2522 | -3.9605 | -3.6362 | -3.5686 | -3.6706 | -3.6234 | -3.2432 | -3.3244 | -3.358 | -3.734 | -4.0167 | -4.1237 | -3.7037 | -2.201 | -2.2539 | -2.5765 | -2.776 | -2.8832 | -3.1706 | -3.6323
50 | 1 | 2030 | Winter | Q, [%] | 0 | 2 | 19.5% | 19.77% | 20% | 20.65% | 21.26% | 19.8% | 18.18% | 17.84% | 18.35% | 18.12% | 16.22% | 16.62% | 16.79% | 18.67% | 20.08% | 20.62% | 18.52% | 11.01% | 11.27% | 12.88% | 13.88% | 14.42% | 15.85% | 18.16%
1 | 50 | 2030 | Winter | Q, [MVAr] | 0 | 2 | 4.4596 | 4.4483 | 4.4689 | 4.5888 | 4.6836 | 4.3971 | 4.1146 | 4.0053 | 4.1686 | 4.1188 | 3.765 | 3.8497 | 3.8201 | 4.1427 | 4.4131 | 4.5368 | 4.1808 | 2.8187 | 2.9472 | 3.2881 | 3.4827 | 3.5096 | 3.75 | 4.1755
1 | 50 | 2030 | Winter | Q, [%] | 0 | 2 | 22.3% | 22.24% | 22.34% | 22.94% | 23.42% | 21.99% | 20.57% | 20.03% | 20.84% | 20.59% | 18.83% | 19.25% | 19.1% | 20.71% | 22.07% | 22.68% | 20.9% | 14.09% | 14.74% | 16.44% | 17.41% | 17.55% | 18.75% | 20.88%
50 | 1 | 2030 | Winter | S, [MVA] | 0 | 2 | 8.6347 | 8.1031 | 7.8843 | 7.7886 | 7.5503 | 7.6077 | 7.9845 | 7.6138 | 8.1107 | 8.0761 | 8.326 | 8.3489 | 7.8307 | 7.3353 | 7.205 | 7.3493 | 7.9344 | 9.1786 | 9.7386 | 9.8486 | 9.8015 | 9.2212 | 8.8514 | 8.5263
50 | 1 | 2030 | Winter | S, [%] | 0 | 2 | 43.17% | 40.52% | 39.42% | 38.94% | 37.75% | 38.04% | 39.92% | 38.07% | 40.55% | 40.38% | 41.63% | 41.74% | 39.15% | 36.68% | 36.02% | 36.75% | 39.67% | 45.89% | 48.69% | 49.24% | 49.01% | 46.11% | 44.26% | 42.63%
1 | 50 | 2030 | Winter | S, [MVA] | 0 | 2 | 8.8793 | 8.3359 | 8.1138 | 8.0235 | 7.7855 | 7.8272 | 8.1943 | 7.8107 | 8.3279 | 8.2903 | 8.5212 | 8.5499 | 8.0209 | 7.5357 | 7.4185 | 7.5735 | 8.1491 | 9.3187 | 9.8914 | 10.0272 | 9.994 | 9.409 | 9.0507 | 8.7494
1 | 50 | 2030 | Winter | S, [%] | 0 | 2 | 44.4% | 41.68% | 40.57% | 40.12% | 38.93% | 39.14% | 40.97% | 39.05% | 41.64% | 41.45% | 42.61% | 42.75% | 40.1% | 37.68% | 37.09% | 37.87% | 40.75% | 46.59% | 49.46% | 50.14% | 49.97% | 47.04% | 45.25% | 43.75%
50 | 51 | 2030 | Winter | P, [MW] | 0 | 2 | -7.704 | -7.0726 | -6.7938 | -6.6029 | -6.2391 | -6.4955 | -7.1085 | -6.7258 | -7.2325 | -7.2176 | -7.6684 | -7.6585 | -7.0741 | -6.3138 | -5.9814 | -6.0833 | -7.0169 | -8.9107 | -9.4742 | -9.5056 | -9.4002 | -8.7588 | -8.264 | -7.7139
50 | 51 | 2030 | Winter | P, [%] | 0 | 2 | 38.52% | 35.36% | 33.97% | 33.01% | 31.2% | 32.48% | 35.54% | 33.63% | 36.16% | 36.09% | 38.34% | 38.29% | 35.37% | 31.57% | 29.91% | 30.42% | 35.08% | 44.55% | 47.37% | 47.53% | 47% | 43.79% | 41.32% | 38.57%
51 | 50 | 2030 | Winter | P, [MW] | 0 | 2 | 7.7074 | 7.0756 | 6.7966 | 6.6057 | 6.2417 | 6.4981 | 7.1114 | 6.7284 | 7.2355 | 7.2206 | 7.6715 | 7.6617 | 7.0769 | 6.3162 | 5.9838 | 6.0858 | 7.0198 | 8.9146 | 9.4785 | 9.51 | 9.4045 | 8.7627 | 8.2676 | 7.7172
51 | 50 | 2030 | Winter | P, [%] | 0 | 2 | 38.54% | 35.38% | 33.98% | 33.03% | 31.21% | 32.49% | 35.56% | 33.64% | 36.18% | 36.1% | 38.36% | 38.31% | 35.38% | 31.58% | 29.92% | 30.43% | 35.1% | 44.57% | 47.39% | 47.55% | 47.02% | 43.81% | 41.34% | 38.59%
50 | 51 | 2030 | Winter | Q, [MVAr] | 0 | 2 | 3.8994 | 3.9546 | 4.0009 | 4.1309 | 4.2522 | 3.9605 | 3.6362 | 3.5686 | 3.6706 | 3.6234 | 3.2432 | 3.3244 | 3.358 | 3.734 | 4.0167 | 4.1237 | 3.7037 | 2.201 | 2.2539 | 2.5765 | 2.776 | 2.8832 | 3.1706 | 3.6323
50 | 51 | 2030 | Winter | Q, [%] | 0 | 2 | 19.5% | 19.77% | 20% | 20.65% | 21.26% | 19.8% | 18.18% | 17.84% | 18.35% | 18.12% | 16.22% | 16.62% | 16.79% | 18.67% | 20.08% | 20.62% | 18.52% | 11.01% | 11.27% | 12.88% | 13.88% | 14.42% | 15.85% | 18.16%
51 | 50 | 2030 | Winter | Q, [MVAr] | 0 | 2 | -3.8762 | -3.9342 | -3.9815 | -4.112 | -4.2345 | -3.9424 | -3.6164 | -3.5505 | -3.6501 | -3.6031 | -3.2216 | -3.3027 | -3.3389 | -3.7173 | -4.0006 | -4.1069 | -3.6841 | -2.1747 | -2.2243 | -2.5462 | -2.746 | -2.8567 | -3.1462 | -3.6097
51 | 50 | 2030 | Winter | Q, [%] | 0 | 2 | 19.38% | 19.67% | 19.91% | 20.56% | 21.17% | 19.71% | 18.08% | 17.75% | 18.25% | 18.02% | 16.11% | 16.51% | 16.69% | 18.59% | 20% | 20.53% | 18.42% | 10.87% | 11.12% | 12.73% | 13.73% | 14.28% | 15.73% | 18.05%
50 | 51 | 2030 | Winter | S, [MVA] | 0 | 2 | 8.6347 | 8.1031 | 7.8843 | 7.7886 | 7.5503 | 7.6077 | 7.9845 | 7.6138 | 8.1107 | 8.0761 | 8.326 | 8.3489 | 7.8307 | 7.3353 | 7.205 | 7.3493 | 7.9344 | 9.1786 | 9.7386 | 9.8486 | 9.8015 | 9.2212 | 8.8514 | 8.5263
50 | 51 | 2030 | Winter | S, [%] | 0 | 2 | 43.17% | 40.52% | 39.42% | 38.94% | 37.75% | 38.04% | 39.92% | 38.07% | 40.55% | 40.38% | 41.63% | 41.74% | 39.15% | 36.68% | 36.02% | 36.75% | 39.67% | 45.89% | 48.69% | 49.24% | 49.01% | 46.11% | 44.26% | 42.63%
51 | 50 | 2030 | Winter | S, [MVA] | 0 | 2 | 8.6272 | 8.0958 | 7.8769 | 7.781 | 7.5425 | 7.6005 | 7.9781 | 7.6077 | 8.1041 | 8.0697 | 8.3205 | 8.3432 | 7.825 | 7.3289 | 7.1979 | 7.3419 | 7.9278 | 9.176 | 9.7359 | 9.845 | 9.7972 | 9.2166 | 8.846 | 8.5197
51 | 50 | 2030 | Winter | S, [%] | 0 | 2 | 43.14% | 40.48% | 39.38% | 38.9% | 37.71% | 38% | 39.89% | 38.04% | 40.52% | 40.35% | 41.6% | 41.72% | 39.13% | 36.64% | 35.99% | 36.71% | 39.64% | 45.88% | 48.68% | 49.22% | 48.99% | 46.08% | 44.23% | 42.6%
1 | 2 | 2030 | Winter | P, [MW] | Expected | - | 4.0622 | 3.6307 | 3.5862 | 3.3797 | 3.3774 | 3.8667 | 5.3536 | 5.8335 | 6.2197 | 6.192 | 5.9684 | 4.9745 | 5.2851 | 5.298 | 4.8822 | 4.7211 | 5.6551 | 7.3549 | 7.1818 | 6.8758 | 6.7721 | 6.0918 | 5.4177 | 4.8077
1 | 2 | 2030 | Winter | P, [%] | Expected | - | 33.85% | 30.26% | 29.89% | 28.16% | 28.15% | 32.22% | 44.61% | 48.61% | 51.83% | 51.6% | 49.74% | 41.45% | 44.04% | 44.15% | 40.68% | 39.34% | 47.13% | 61.29% | 59.85% | 57.3% | 56.43% | 50.76% | 45.15% | 40.06%
2 | 1 | 2030 | Winter | P, [MW] | Expected | - | -4.0449 | -3.6144 | -3.5705 | -3.3636 | -3.3613 | -3.851 | -5.3358 | -5.8153 | -6.1998 | -6.1721 | -5.9493 | -4.9599 | -5.2687 | -5.2808 | -4.8651 | -4.7047 | -5.6361 | -7.329 | -7.156 | -6.8511 | -6.7471 | -6.0694 | -5.3972 | -4.7894
2 | 1 | 2030 | Winter | P, [%] | Expected | - | 33.71% | 30.12% | 29.75% | 28.03% | 28.01% | 32.09% | 44.46% | 48.46% | 51.67% | 51.43% | 49.58% | 41.33% | 43.91% | 44.01% | 40.54% | 39.21% | 46.97% | 61.07% | 59.63% | 57.09% | 56.23% | 50.58% | 44.98% | 39.91%
1 | 2 | 2030 | Winter | Q, [MVAr] | Expected | - | -4.6181 | -4.7722 | -4.8645 | -4.8978 | -4.9254 | -4.4191 | -3.2163 | -2.2883 | -2.0695 | -2.2294 | -2.4236 | -2.4442 | -2.717 | -3.0254 | -3.5544 | -3.6379 | -3.0949 | -1.8075 | -2.3768 | -2.7344 | -3.077 | -3.5272 | -3.9928 | -4.1518
1 | 2 | 2030 | Winter | Q, [%] | Expected | - | 38.48% | 39.77% | 40.54% | 40.82% | 41.05% | 36.83% | 26.8% | 19.07% | 17.25% | 18.58% | 20.2% | 20.37% | 22.64% | 25.21% | 29.62% | 30.32% | 25.79% | 15.06% | 19.81% | 22.79% | 25.64% | 29.39% | 33.27% | 34.6%
2 | 1 | 2030 | Winter | Q, [MVAr] | Expected | - | 4.6659 | 4.8175 | 4.908 | 4.9424 | 4.9702 | 4.4627 | 3.2658 | 2.339 | 2.1248 | 2.2848 | 2.4767 | 2.4847 | 2.7623 | 3.073 | 3.6019 | 3.6832 | 3.1478 | 1.8795 | 2.4487 | 2.8033 | 3.1465 | 3.5894 | 4.0498 | 4.2025
2 | 1 | 2030 | Winter | Q, [%] | Expected | - | 0.38883 | 0.40146 | 0.409 | 0.41186 | 0.41419 | 0.37189 | 0.27215 | 0.19492 | 0.17707 | 0.1904 | 0.20639 | 0.20706 | 0.23019 | 0.25609 | 0.30015 | 0.30693 | 0.26232 | 0.15663 | 0.20406 | 0.23361 | 0.26221 | 0.29912 | 0.33748 | 0.35021
1 | 2 | 2030 | Winter | S, [MVA] | Expected | - | 6.1603 | 6.0043 | 6.0487 | 5.9559 | 5.9736 | 5.872 | 6.2708 | 6.3516 | 6.6295 | 6.6084 | 6.4541 | 5.546 | 5.9526 | 6.1274 | 6.053 | 5.9688 | 6.4603 | 7.5869 | 7.567 | 7.4025 | 7.4413 | 7.0401 | 6.7304 | 6.3527
1 | 2 | 2030 | Winter | S, [%] | Expected | - | 51.34% | 50.04% | 50.41% | 49.63% | 49.78% | 48.93% | 52.26% | 52.93% | 55.25% | 55.07% | 53.78% | 46.22% | 49.61% | 51.06% | 50.44% | 49.74% | 53.84% | 63.22% | 63.06% | 61.69% | 62.01% | 58.67% | 56.09% | 52.94%
2 | 1 | 2030 | Winter | S, [MVA] | Expected | - | 6.1849 | 6.0305 | 6.0745 | 5.9835 | 6.0016 | 5.8946 | 6.2812 | 6.3532 | 6.6285 | 6.609 | 6.457 | 5.5512 | 5.9593 | 6.1365 | 6.0673 | 5.9838 | 6.4693 | 7.5793 | 7.5654 | 7.4054 | 7.4478 | 7.0522 | 6.7479 | 6.3722
2 | 1 | 2030 | Winter | S, [%] | Expected | - | 51.54% | 50.25% | 50.62% | 49.86% | 50.01% | 49.12% | 52.34% | 52.94% | 55.24% | 55.07% | 53.81% | 46.26% | 49.66% | 51.14% | 50.56% | 49.87% | 53.91% | 63.16% | 63.05% | 61.71% | 62.06% | 58.77% | 56.23% | 53.1%
2 | 3 | 2030 | Winter | P, [MW] | Expected | - | 3.4992 | 3.082 | 3.0291 | 2.8579 | 2.8463 | 3.3359 | 4.6932 | 5.1381 | 5.4902 | 5.4599 | 5.212 | 4.1817 | 4.5252 | 4.5368 | 4.1822 | 4.0464 | 4.9991 | 6.6608 | 6.5069 | 6.2324 | 6.1321 | 5.5017 | 4.8297 | 4.24
2 | 3 | 2030 | Winter | P, [%] | Expected | - | 34.99% | 30.82% | 30.29% | 28.58% | 28.46% | 33.36% | 46.93% | 51.38% | 54.9% | 54.6% | 52.12% | 41.82% | 45.25% | 45.37% | 41.82% | 40.46% | 49.99% | 66.61% | 65.07% | 62.32% | 61.32% | 55.02% | 48.3% | 42.4%
3 | 2 | 2030 | Winter | P, [MW] | Expected | - | -3.4793 | -3.0632 | -3.011 | -2.8392 | -2.8275 | -3.3178 | -4.6733 | -5.1178 | -5.4681 | -5.4378 | -5.191 | -4.1663 | -4.5075 | -4.5181 | -4.1633 | -4.0282 | -4.9776 | -6.631 | -6.4771 | -6.2037 | -6.1031 | -5.4757 | -4.8062 | -4.219
3 | 2 | 2030 | Winter | P, [%] | Expected | - | 34.79% | 30.63% | 30.11% | 28.39% | 28.28% | 33.18% | 46.73% | 51.18% | 54.68% | 54.38% | 51.91% | 41.66% | 45.08% | 45.18% | 41.63% | 40.28% | 49.78% | 66.31% | 64.77% | 62.04% | 61.03% | 54.76% | 48.06% | 42.19%
2 | 3 | 2030 | Winter | Q, [MVAr] | Expected | - | -4.4083 | -4.5354 | -4.6173 | -4.655 | -4.6867 | -4.1802 | -3.0353 | -2.2032 | -2.0041 | -2.1373 | -2.3507 | -2.3631 | -2.6372 | -2.9268 | -3.392 | -3.4759 | -2.9553 | -1.6869 | -2.2218 | -2.5691 | -2.9062 | -3.328 | -3.7684 | -3.9194
2 | 3 | 2030 | Winter | Q, [%] | Expected | - | 44.08% | 45.35% | 46.17% | 46.55% | 46.87% | 41.8% | 30.35% | 22.03% | 20.04% | 21.37% | 23.51% | 23.63% | 26.37% | 29.27% | 33.92% | 34.76% | 29.55% | 16.87% | 22.22% | 25.69% | 29.06% | 33.28% | 37.68% | 39.19%
3 | 2 | 2030 | Winter | Q, [MVAr] | Expected | - | 4.4635 | 4.5875 | 4.6674 | 4.7067 | 4.7387 | 4.2301 | 3.0903 | 2.2594 | 2.0654 | 2.1985 | 2.4089 | 2.4057 | 2.6861 | 2.9785 | 3.4443 | 3.526 | 3.0148 | 1.7696 | 2.3045 | 2.6485 | 2.9866 | 3.4001 | 3.8337 | 3.9774
3 | 2 | 2030 | Winter | Q, [%] | Expected | - | 0.44635 | 0.45875 | 0.46674 | 0.47067 | 0.47387 | 0.42301 | 0.30903 | 0.22594 | 0.20654 | 0.21985 | 0.24089 | 0.24057 | 0.26861 | 0.29785 | 0.34443 | 0.3526 | 0.30148 | 0.17696 | 0.23045 | 0.26485 | 0.29866 | 0.34001 | 0.38337 | 0.39774
2 | 3 | 2030 | Winter | S, [MVA] | Expected | - | 5.6372 | 5.4901 | 5.5269 | 5.4667 | 5.4843 | 5.3482 | 5.6147 | 5.6711 | 5.914 | 5.8883 | 5.7271 | 4.8041 | 5.2443 | 5.4224 | 5.3985 | 5.3427 | 5.8206 | 6.884 | 6.878 | 6.7441 | 6.7889 | 6.4309 | 6.1261 | 5.7744
2 | 3 | 2030 | Winter | S, [%] | Expected | - | 56.37% | 54.9% | 55.27% | 54.67% | 54.84% | 53.48% | 56.15% | 56.71% | 59.14% | 58.88% | 57.27% | 48.04% | 52.44% | 54.22% | 53.99% | 53.43% | 58.21% | 68.84% | 68.78% | 67.44% | 67.89% | 64.31% | 61.26% | 57.74%
3 | 2 | 2030 | Winter | S, [MVA] | Expected | - | 5.6681 | 5.5227 | 5.5589 | 5.5011 | 5.5192 | 5.3761 | 5.6281 | 5.6749 | 5.9149 | 5.8908 | 5.7325 | 4.812 | 5.2543 | 5.4352 | 5.4171 | 5.362 | 5.8327 | 6.8761 | 6.8771 | 6.7485 | 6.7978 | 6.4464 | 6.148 | 5.7986
3 | 2 | 2030 | Winter | S, [%] | Expected | - | 56.68% | 55.23% | 55.59% | 55.01% | 55.19% | 53.76% | 56.28% | 56.75% | 59.15% | 58.91% | 57.33% | 48.12% | 52.54% | 54.35% | 54.17% | 53.62% | 58.33% | 68.76% | 68.77% | 67.49% | 67.98% | 64.46% | 61.48% | 57.99%
3 | 4 | 2030 | Winter | P, [MW] | Expected | - | 3.1651 | 2.7578 | 2.7057 | 2.5583 | 2.5408 | 3.036 | 4.352 | 4.7835 | 5.098 | 5.05 | 4.7992 | 3.7602 | 4.1184 | 4.1355 | 3.8029 | 3.661 | 4.5981 | 6.1842 | 6.0455 | 5.8051 | 5.7158 | 5.1206 | 4.443 | 3.8808
3 | 4 | 2030 | Winter | P, [%] | Expected | - | 31.65% | 27.58% | 27.06% | 25.58% | 25.41% | 30.36% | 43.52% | 47.84% | 50.98% | 50.5% | 47.99% | 37.6% | 41.18% | 41.36% | 38.03% | 36.61% | 45.98% | 61.84% | 60.46% | 58.05% | 57.16% | 51.21% | 44.43% | 38.81%
4 | 3 | 2030 | Winter | P, [MW] | Expected | - | -3.1559 | -2.7492 | -2.6974 | -2.5497 | -2.5322 | -3.0278 | -4.3428 | -4.7741 | -5.0878 | -5.0398 | -4.7895 | -3.7533 | -4.1105 | -4.1271 | -3.7944 | -3.6527 | -4.5883 | -6.1704 | -6.0317 | -5.7917 | -5.7024 | -5.1085 | -4.4321 | -3.8712
4 | 3 | 2030 | Winter | P, [%] | Expected | - | 31.56% | 27.49% | 26.97% | 25.5% | 25.32% | 30.28% | 43.43% | 47.74% | 50.88% | 50.4% | 47.9% | 37.53% | 41.1% | 41.27% | 37.94% | 36.53% | 45.88% | 61.7% | 60.32% | 57.92% | 57.02% | 51.09% | 44.32% | 38.71%
3 | 4 | 2030 | Winter | Q, [MVAr] | Expected | - | -4.2182 | -4.338 | -4.4135 | -4.4389 | -4.4741 | -3.9902 | -2.924 | -2.2033 | -2.0119 | -2.1597 | -2.3647 | -2.3086 | -2.5568 | -2.8173 | -3.2732 | -3.362 | -2.8904 | -1.7986 | -2.2911 | -2.5767 | -2.8587 | -3.2369 | -3.6508 | -3.7704
3 | 4 | 2030 | Winter | Q, [%] | Expected | - | 42.18% | 43.38% | 44.13% | 44.39% | 44.74% | 39.9% | 29.24% | 22.03% | 20.12% | 21.6% | 23.65% | 23.09% | 25.57% | 28.17% | 32.73% | 33.62% | 28.9% | 17.99% | 22.91% | 25.77% | 28.59% | 32.37% | 36.51% | 37.7%
4 | 3 | 2030 | Winter | Q, [MVAr] | Expected | - | 4.2434 | 4.3618 | 4.4363 | 4.4625 | 4.4978 | 4.013 | 2.9493 | 2.2295 | 2.0402 | 2.1879 | 2.3914 | 2.3276 | 2.5787 | 2.8405 | 3.2969 | 3.3847 | 2.9177 | 1.8368 | 2.3295 | 2.6137 | 2.8961 | 3.2703 | 3.6808 | 3.7969
4 | 3 | 2030 | Winter | Q, [%] | Expected | - | 0.42434 | 0.43618 | 0.44363 | 0.44625 | 0.44978 | 0.4013 | 0.29493 | 0.22295 | 0.20402 | 0.21879 | 0.23914 | 0.23276 | 0.25787 | 0.28405 | 0.32969 | 0.33847 | 0.29177 | 0.18368 | 0.23295 | 0.26137 | 0.28961 | 0.32703 | 0.36808 | 0.37969
3 | 4 | 2030 | Winter | S, [MVA] | Expected | - | 5.2828 | 5.1475 | 5.182 | 5.1281 | 5.1463 | 5.014 | 5.2683 | 5.345 | 5.5489 | 5.5163 | 5.3578 | 4.4127 | 4.8541 | 5.0287 | 5.0306 | 4.9786 | 5.445 | 6.4525 | 6.4669 | 6.3543 | 6.3941 | 6.059 | 5.7507 | 5.4113
3 | 4 | 2030 | Winter | S, [%] | Expected | - | 52.83% | 51.48% | 51.82% | 51.28% | 51.46% | 50.14% | 52.68% | 53.45% | 55.49% | 55.16% | 53.58% | 44.13% | 48.54% | 50.29% | 50.31% | 49.79% | 54.45% | 64.52% | 64.67% | 63.54% | 63.94% | 60.59% | 57.51% | 54.11%
4 | 3 | 2030 | Winter | S, [MVA] | Expected | - | 5.2975 | 5.163 | 5.1971 | 5.1443 | 5.1628 | 5.0272 | 5.2748 | 5.3473 | 5.55 | 5.5183 | 5.3611 | 4.4168 | 4.8592 | 5.035 | 5.0396 | 4.988 | 5.4513 | 6.4501 | 6.4677 | 6.3573 | 6.3989 | 6.0668 | 5.7614 | 5.4229
4 | 3 | 2030 | Winter | S, [%] | Expected | - | 52.97% | 51.63% | 51.97% | 51.44% | 51.63% | 50.27% | 52.75% | 53.47% | 55.5% | 55.18% | 53.61% | 44.17% | 48.59% | 50.35% | 50.4% | 49.88% | 54.51% | 64.5% | 64.68% | 63.57% | 63.99% | 60.67% | 57.61% | 54.23%
4 | 5 | 2030 | Winter | P, [MW] | Expected | - | 2.2297 | 1.8722 | 1.8413 | 1.7027 | 1.6792 | 2.1059 | 3 | 3.2804 | 3.5091 | 3.4594 | 3.2395 | 2.0906 | 2.5518 | 2.647 | 2.4869 | 2.3631 | 3.2744 | 4.7373 | 4.6798 | 4.416 | 4.3619 | 3.8572 | 3.3138 | 2.8626
4 | 5 | 2030 | Winter | P, [%] | Expected | - | 27.87% | 23.4% | 23.02% | 21.28% | 20.99% | 26.32% | 37.5% | 41.01% | 43.86% | 43.24% | 40.49% | 26.13% | 31.9% | 33.09% | 31.09% | 29.54% | 40.93% | 59.22% | 58.5% | 55.2% | 54.52% | 48.22% | 41.42% | 35.78%
5 | 4 | 2030 | Winter | P, [MW] | Expected | - | -2.2148 | -1.8583 | -1.8279 | -1.6888 | -1.6652 | -2.0925 | -2.9845 | -3.2651 | -3.4928 | -3.443 | -3.2241 | -2.0799 | -2.5392 | -2.6336 | -2.4734 | -2.35 | -3.2585 | -4.7138 | -4.6558 | -4.3929 | -4.3384 | -3.8365 | -3.2956 | -2.8468
5 | 4 | 2030 | Winter | P, [%] | Expected | - | 27.69% | 23.23% | 22.85% | 21.11% | 20.81% | 26.16% | 37.31% | 40.81% | 43.66% | 43.04% | 40.3% | 26% | 31.74% | 32.92% | 30.92% | 29.38% | 40.73% | 58.92% | 58.2% | 54.91% | 54.23% | 47.96% | 41.19% | 35.58%
4 | 5 | 2030 | Winter | Q, [MVAr] | Expected | - | -3.3409 | -3.4106 | -3.4603 | -3.4964 | -3.5301 | -3.1712 | -2.7314 | -2.3259 | -2.2288 | -2.2988 | -2.3768 | -2.4677 | -2.5901 | -2.6874 | -2.8142 | -2.8946 | -2.4818 | -1.5655 | -1.9131 | -2.2653 | -2.4868 | -2.7232 | -2.9502 | -2.9914
4 | 5 | 2030 | Winter | Q, [%] | Expected | - | 41.76% | 42.63% | 43.25% | 43.7% | 44.13% | 39.64% | 34.14% | 29.07% | 27.86% | 28.74% | 29.71% | 30.85% | 32.38% | 33.59% | 35.18% | 36.18% | 31.02% | 19.57% | 23.91% | 28.32% | 31.08% | 34.04% | 36.88% | 37.39%
5 | 4 | 2030 | Winter | Q, [MVAr] | Expected | - | 3.3818 | 3.4487 | 3.4969 | 3.5344 | 3.5684 | 3.2079 | 2.7738 | 2.368 | 2.2738 | 2.3438 | 2.419 | 2.4968 | 2.6244 | 2.7241 | 2.8512 | 2.9305 | 2.5254 | 1.6303 | 1.9794 | 2.3289 | 2.5517 | 2.7803 | 3.0004 | 3.0349
5 | 4 | 2030 | Winter | Q, [%] | Expected | - | 0.42273 | 0.43109 | 0.43711 | 0.44179 | 0.44605 | 0.40099 | 0.34672 | 0.29601 | 0.28422 | 0.29297 | 0.30238 | 0.31211 | 0.32805 | 0.34052 | 0.35641 | 0.36631 | 0.31568 | 0.20379 | 0.24742 | 0.29111 | 0.31896 | 0.34754 | 0.37504 | 0.37937
4 | 5 | 2030 | Winter | S, [MVA] | Expected | - | 4.0236 | 3.8945 | 3.9225 | 3.8914 | 3.9091 | 3.807 | 4.0641 | 4.043 | 4.1695 | 4.1548 | 4.0188 | 3.2824 | 3.6389 | 3.7772 | 3.7622 | 3.7404 | 4.1133 | 4.9939 | 5.0566 | 4.9631 | 5.0211 | 4.7218 | 4.4369 | 4.141
4 | 5 | 2030 | Winter | S, [%] | Expected | - | 50.3% | 48.68% | 49.03% | 48.64% | 48.86% | 47.59% | 50.8% | 50.54% | 52.12% | 51.93% | 50.23% | 41.03% | 45.49% | 47.21% | 47.03% | 46.76% | 51.42% | 62.42% | 63.21% | 62.04% | 62.76% | 59.02% | 55.46% | 51.76%
5 | 4 | 2030 | Winter | S, [MVA] | Expected | - | 4.0494 | 3.9212 | 3.9486 | 3.9195 | 3.9379 | 3.8303 | 4.0813 | 4.0549 | 4.1801 | 4.1664 | 4.0315 | 3.2964 | 3.6546 | 3.7941 | 3.7812 | 3.76 | 4.1272 | 4.9924 | 5.06 | 4.9721 | 5.0333 | 4.7382 | 4.4569 | 4.1617
5 | 4 | 2030 | Winter | S, [%] | Expected | - | 50.62% | 49.02% | 49.36% | 48.99% | 49.22% | 47.88% | 51.02% | 50.69% | 52.25% | 52.08% | 50.39% | 41.21% | 45.68% | 47.43% | 47.26% | 47% | 51.59% | 62.41% | 63.25% | 62.15% | 62.92% | 59.23% | 55.71% | 52.02%
5 | 6 | 2030 | Winter | P, [MW] | Expected | - | 1.3968 | 1.2996 | 1.2777 | 1.2087 | 1.2313 | 1.3082 | 1.4718 | 1.4067 | 1.3448 | 1.3075 | 1.0363 | -0.024138 | 0.50777 | 0.80561 | 0.74393 | 0.62665 | 1.1163 | 1.5005 | 1.691 | 1.8673 | 1.9364 | 1.7288 | 1.6759 | 1.5728
5 | 6 | 2030 | Winter | P, [%] | Expected | - | 27.94% | 25.99% | 25.55% | 24.17% | 24.63% | 26.16% | 29.44% | 28.13% | 26.9% | 26.15% | 20.73% | 0.4828% | 10.16% | 16.11% | 14.88% | 12.53% | 22.33% | 30.01% | 33.82% | 37.35% | 38.73% | 34.58% | 33.52% | 31.46%
6 | 5 | 2030 | Winter | P, [MW] | Expected | - | -1.3959 | -1.2988 | -1.2769 | -1.2079 | -1.2305 | -1.3074 | -1.4709 | -1.4059 | -1.3442 | -1.3069 | -1.036 | 0.024273 | -0.50765 | -0.80534 | -0.74366 | -0.6264 | -1.1158 | -1.4997 | -1.69 | -1.8662 | -1.9351 | -1.7278 | -1.6748 | -1.5718
6 | 5 | 2030 | Winter | P, [%] | Expected | - | 27.92% | 25.98% | 25.54% | 24.16% | 24.61% | 26.15% | 29.42% | 28.12% | 26.88% | 26.14% | 20.72% | 0.4855% | 10.15% | 16.11% | 14.87% | 12.53% | 22.32% | 29.99% | 33.8% | 37.32% | 38.7% | 34.56% | 33.5% | 31.44%
5 | 6 | 2030 | Winter | Q, [MVAr] | Expected | - | -1.0371 | -1.0724 | -1.102 | -1.116 | -1.1462 | -1.0007 | -0.83043 | -0.56709 | -0.43774 | -0.3462 | -0.29363 | -0.22841 | -0.34156 | -0.3871 | -0.50519 | -0.63783 | -0.58903 | -0.44304 | -0.49985 | -0.52952 | -0.6006 | -0.72839 | -0.84538 | -0.87488
5 | 6 | 2030 | Winter | Q, [%] | Expected | - | 20.74% | 21.45% | 22.04% | 22.32% | 22.92% | 20.01% | 16.61% | 11.34% | 8.755% | 6.924% | 5.873% | 4.568% | 6.831% | 7.742% | 10.1% | 12.76% | 11.78% | 8.861% | 9.997% | 10.59% | 12.01% | 14.57% | 16.91% | 17.5%
6 | 5 | 2030 | Winter | Q, [MVAr] | Expected | - | 1.0394 | 1.0745 | 1.104 | 1.118 | 1.1483 | 1.0027 | 0.83264 | 0.56889 | 0.4393 | 0.3476 | 0.29443 | 0.22856 | 0.34167 | 0.38761 | 0.50571 | 0.63828 | 0.59019 | 0.44495 | 0.50231 | 0.53252 | 0.60388 | 0.73115 | 0.84812 | 0.87737
6 | 5 | 2030 | Winter | Q, [%] | Expected | - | 0.20788 | 0.2149 | 0.2208 | 0.2236 | 0.22966 | 0.20054 | 0.16653 | 0.11378 | 0.087861 | 0.069519 | 0.058886 | 0.045712 | 0.068333 | 0.077522 | 0.10114 | 0.12766 | 0.11804 | 0.088989 | 0.10046 | 0.1065 | 0.12078 | 0.14623 | 0.16962 | 0.17547
5 | 6 | 2030 | Winter | S, [MVA] | Expected | - | 1.7399 | 1.6851 | 1.6873 | 1.6452 | 1.6823 | 1.6471 | 1.6932 | 1.5393 | 1.445 | 1.3719 | 1.0897 | 0.59761 | 0.61655 | 0.92604 | 0.92687 | 0.89865 | 1.2723 | 1.5704 | 1.7655 | 1.9424 | 2.0279 | 1.8761 | 1.8773 | 1.8004
5 | 6 | 2030 | Winter | S, [%] | Expected | - | 34.8% | 33.7% | 33.75% | 32.9% | 33.65% | 32.94% | 33.86% | 30.79% | 28.9% | 27.44% | 21.79% | 11.95% | 12.33% | 18.52% | 18.54% | 17.97% | 25.45% | 31.41% | 35.31% | 38.85% | 40.56% | 37.52% | 37.55% | 36.01%
6 | 5 | 2030 | Winter | S, [MVA] | Expected | - | 1.7406 | 1.6858 | 1.688 | 1.6459 | 1.6831 | 1.6477 | 1.6935 | 1.5393 | 1.4449 | 1.3717 | 1.0896 | 0.59764 | 0.61652 | 0.92601 | 0.92694 | 0.89881 | 1.2724 | 1.5702 | 1.7653 | 1.9421 | 2.0277 | 1.8762 | 1.8776 | 1.8008
6 | 5 | 2030 | Winter | S, [%] | Expected | - | 34.81% | 33.72% | 33.76% | 32.92% | 33.66% | 32.95% | 33.87% | 30.79% | 28.9% | 27.43% | 21.79% | 11.95% | 12.33% | 18.52% | 18.54% | 17.98% | 25.45% | 31.4% | 35.31% | 38.84% | 40.55% | 37.52% | 37.55% | 36.02%
6 | 7 | 2030 | Winter | P, [MW] | Expected | - | 0.8427 | 0.79132 | 0.79838 | 0.74732 | 0.76132 | 0.8108 | 0.85518 | 0.76204 | 0.65354 | 0.56407 | 0.24375 | -0.75866 | -0.32336 | 0.024412 | -0.025108 | -0.11942 | 0.35534 | 0.6416 | 0.83582 | 1.0327 | 1.1156 | 0.9652 | 0.95648 | 0.91164
6 | 7 | 2030 | Winter | P, [%] | Expected | - | 16.85% | 15.83% | 15.97% | 14.95% | 15.23% | 16.22% | 17.1% | 15.24% | 13.07% | 11.28% | 4.875% | 15.17% | 6.467% | 0.4882% | 0.5022% | 2.388% | 7.107% | 12.83% | 16.72% | 20.65% | 22.31% | 19.3% | 19.13% | 18.23%
7 | 6 | 2030 | Winter | P, [MW] | Expected | - | -0.84094 | -0.78969 | -0.79681 | -0.74578 | -0.75967 | -0.80912 | -0.8535 | -0.76085 | -0.65265 | -0.56341 | -0.24358 | 0.76022 | 0.32359 | -0.024262 | 0.025256 | 0.11961 | -0.35495 | -0.64071 | -0.83439 | -1.0306 | -1.1132 | -0.96325 | -0.95444 | -0.90973
7 | 6 | 2030 | Winter | P, [%] | Expected | - | 16.82% | 15.79% | 15.94% | 14.92% | 15.19% | 16.18% | 17.07% | 15.22% | 13.05% | 11.27% | 4.872% | 15.2% | 6.472% | 0.4852% | 0.5051% | 2.392% | 7.099% | 12.81% | 16.69% | 20.61% | 22.26% | 19.26% | 19.09% | 18.19%
6 | 7 | 2030 | Winter | Q, [MVAr] | Expected | - | -0.55214 | -0.55994 | -0.56566 | -0.57713 | -0.60862 | -0.54298 | -0.4614 | -0.24216 | -0.13009 | -0.097066 | -0.066513 | -0.0024576 | -0.078069 | -0.096286 | -0.20703 | -0.286 | -0.27081 | -0.27104 | -0.30805 | -0.29645 | -0.34403 | -0.40944 | -0.49113 | -0.50182
6 | 7 | 2030 | Winter | Q, [%] | Expected | - | 11.04% | 11.2% | 11.31% | 11.54% | 12.17% | 10.86% | 9.228% | 4.843% | 2.602% | 1.941% | 1.33% | 0.04915% | 1.561% | 1.926% | 4.141% | 5.72% | 5.416% | 5.421% | 6.161% | 5.929% | 6.881% | 8.189% | 9.823% | 10.04%
7 | 6 | 2030 | Winter | Q, [MVAr] | Expected | - | 0.55387 | 0.56149 | 0.56712 | 0.57858 | 0.61019 | 0.54459 | 0.46303 | 0.24319 | 0.13075 | 0.097437 | 0.066279 | 0.0039431 | 0.077909 | 0.096027 | 0.20677 | 0.28579 | 0.27084 | 0.27169 | 0.30937 | 0.29855 | 0.34658 | 0.4114 | 0.49319 | 0.50371
7 | 6 | 2030 | Winter | Q, [%] | Expected | - | 0.11077 | 0.1123 | 0.11342 | 0.11572 | 0.12204 | 0.10892 | 0.092606 | 0.048637 | 0.026151 | 0.019487 | 0.013256 | 0.00078862 | 0.015582 | 0.019205 | 0.041354 | 0.057157 | 0.054168 | 0.054338 | 0.061875 | 0.059711 | 0.069316 | 0.08228 | 0.098639 | 0.10074
6 | 7 | 2030 | Winter | S, [MVA] | Expected | - | 1.0076 | 0.96955 | 0.97866 | 0.94436 | 0.975 | 0.97582 | 0.97276 | 0.81706 | 0.7044 | 0.60399 | 0.29453 | 0.86828 | 0.35668 | 0.25451 | 0.24254 | 0.31351 | 0.46455 | 0.70032 | 0.89168 | 1.0754 | 1.1676 | 1.0485 | 1.0755 | 1.0409
6 | 7 | 2030 | Winter | S, [%] | Expected | - | 20.15% | 19.39% | 19.57% | 18.89% | 19.5% | 19.52% | 19.46% | 16.34% | 14.09% | 12.08% | 5.891% | 17.37% | 7.134% | 5.09% | 4.851% | 6.27% | 9.291% | 14.01% | 17.83% | 21.51% | 23.35% | 20.97% | 21.51% | 20.82%
7 | 6 | 2030 | Winter | S, [MVA] | Expected | - | 1.0071 | 0.96912 | 0.97822 | 0.94402 | 0.9747 | 0.97533 | 0.97205 | 0.81625 | 0.70369 | 0.60344 | 0.29441 | 0.8696 | 0.35687 | 0.25456 | 0.24237 | 0.31339 | 0.46428 | 0.69977 | 0.8908 | 1.074 | 1.166 | 1.0475 | 1.0747 | 1.0402
7 | 6 | 2030 | Winter | S, [%] | Expected | - | 20.14% | 19.38% | 19.56% | 18.88% | 19.49% | 19.51% | 19.44% | 16.33% | 14.07% | 12.07% | 5.888% | 17.39% | 7.137% | 5.091% | 4.847% | 6.268% | 9.286% | 14% | 17.82% | 21.48% | 23.32% | 20.95% | 21.49% | 20.8%
7 | 8 | 2030 | Winter | P, [MW] | Expected | - | 0.63098 | 0.5877 | 0.59109 | 0.55911 | 0.57359 | 0.62934 | 0.65077 | 0.55351 | 0.42968 | 0.30244 | -0.09656 | -0.89398 | -0.45871 | -0.31347 | -0.31888 | -0.2899 | 0.12205 | 0.41198 | 0.61939 | 0.82705 | 0.9163 | 0.77656 | 0.74528 | 0.7
7 | 8 | 2030 | Winter | P, [%] | Expected | - | 31.55% | 29.38% | 29.55% | 27.96% | 28.68% | 31.47% | 32.54% | 27.68% | 21.48% | 15.12% | 4.828% | 44.7% | 22.94% | 15.67% | 15.94% | 14.5% | 6.102% | 20.6% | 30.97% | 41.35% | 45.81% | 38.83% | 37.26% | 35%
8 | 7 | 2030 | Winter | P, [MW] | Expected | - | -0.62785 | -0.5848 | -0.58835 | -0.55627 | -0.57055 | -0.62627 | -0.64784 | -0.55161 | -0.42846 | -0.30171 | 0.096833 | 0.8983 | 0.45981 | 0.3142 | 0.31977 | 0.29088 | -0.12138 | -0.41065 | -0.61709 | -0.82352 | -0.91201 | -0.77304 | -0.74173 | -0.69667
8 | 7 | 2030 | Winter | P, [%] | Expected | - | 31.39% | 29.24% | 29.42% | 27.81% | 28.53% | 31.31% | 32.39% | 27.58% | 21.42% | 15.09% | 4.842% | 44.92% | 22.99% | 15.71% | 15.99% | 14.54% | 6.069% | 20.53% | 30.85% | 41.18% | 45.6% | 38.65% | 37.09% | 34.83%
7 | 8 | 2030 | Winter | Q, [MVAr] | Expected | - | -0.6017 | -0.60064 | -0.59699 | -0.61842 | -0.64336 | -0.58732 | -0.51893 | -0.34117 | -0.23954 | -0.21404 | -0.17577 | -0.11971 | -0.19309 | -0.20901 | -0.29736 | -0.37703 | -0.35428 | -0.36725 | -0.39259 | -0.38192 | -0.41798 | -0.48418 | -0.54401 | -0.55627
7 | 8 | 2030 | Winter | Q, [%] | Expected | - | 30.09% | 30.03% | 29.85% | 30.92% | 32.17% | 29.37% | 25.95% | 17.06% | 11.98% | 10.7% | 8.789% | 5.986% | 9.655% | 10.45% | 14.87% | 18.85% | 17.71% | 18.36% | 19.63% | 19.1% | 20.9% | 24.21% | 27.2% | 27.81%
8 | 7 | 2030 | Winter | Q, [MVAr] | Expected | - | 0.60355 | 0.60231 | 0.59852 | 0.62004 | 0.64514 | 0.58913 | 0.52063 | 0.34211 | 0.23997 | 0.2141 | 0.17549 | 0.12246 | 0.19343 | 0.20907 | 0.29754 | 0.37727 | 0.35428 | 0.36776 | 0.39383 | 0.38409 | 0.4207 | 0.48633 | 0.54617 | 0.55827
8 | 7 | 2030 | Winter | Q, [%] | Expected | - | 0.30178 | 0.30115 | 0.29926 | 0.31002 | 0.32257 | 0.29457 | 0.26031 | 0.17105 | 0.11998 | 0.10705 | 0.087744 | 0.06123 | 0.096713 | 0.10453 | 0.14877 | 0.18863 | 0.17714 | 0.18388 | 0.19691 | 0.19204 | 0.21035 | 0.24317 | 0.27309 | 0.27914
7 | 8 | 2030 | Winter | S, [MVA] | Expected | - | 0.87193 | 0.84048 | 0.84014 | 0.83371 | 0.86199 | 0.8609 | 0.83418 | 0.6694 | 0.53228 | 0.40547 | 0.22086 | 0.95086 | 0.50875 | 0.37965 | 0.4372 | 0.47697 | 0.38894 | 0.55805 | 0.73527 | 0.91293 | 1.0076 | 0.91541 | 0.92303 | 0.89465
7 | 8 | 2030 | Winter | S, [%] | Expected | - | 43.6% | 42.02% | 42.01% | 41.69% | 43.1% | 43.05% | 41.71% | 33.47% | 26.61% | 20.27% | 11.04% | 47.54% | 25.44% | 18.98% | 21.86% | 23.85% | 19.45% | 27.9% | 36.76% | 45.65% | 50.38% | 45.77% | 46.15% | 44.73%
8 | 7 | 2030 | Winter | S, [MVA] | Expected | - | 0.87094 | 0.83966 | 0.8393 | 0.83301 | 0.8613 | 0.8599 | 0.83297 | 0.66833 | 0.53156 | 0.40506 | 0.22078 | 0.95516 | 0.50989 | 0.3803 | 0.43797 | 0.47774 | 0.38879 | 0.55742 | 0.734 | 0.91064 | 1.0048 | 0.91356 | 0.92145 | 0.8933
8 | 7 | 2030 | Winter | S, [%] | Expected | - | 43.55% | 41.98% | 41.96% | 41.65% | 43.07% | 42.99% | 41.65% | 33.42% | 26.58% | 20.25% | 11.04% | 47.76% | 25.49% | 19.02% | 21.9% | 23.89% | 19.44% | 27.87% | 36.7% | 45.53% | 50.24% | 45.68% | 46.07% | 44.67%
2 | 9 | 2030 | Winter | P, [MW] | Expected | - | 0.29911 | 0.28954 | 0.29483 | 0.2734 | 0.28589 | 0.30708 | 0.4388 | 0.47247 | 0.5001 | 0.50608 | 0.5304 | 0.54937 | 0.51672 | 0.50768 | 0.46391 | 0.43068 | 0.41904 | 0.4511 | 0.44152 | 0.42505 | 0.4183 | 0.38304 | 0.35582 | 0.32783
2 | 9 | 2030 | Winter | P, [%] | Expected | - | 29.91% | 28.95% | 29.48% | 27.34% | 28.59% | 30.71% | 43.88% | 47.25% | 50.01% | 50.61% | 53.04% | 54.94% | 51.67% | 50.77% | 46.39% | 43.07% | 41.9% | 45.11% | 44.15% | 42.51% | 41.83% | 38.3% | 35.58% | 32.78%
9 | 2 | 2030 | Winter | P, [MW] | Expected | - | -0.29875 | -0.28919 | -0.29449 | -0.27306 | -0.28554 | -0.30672 | -0.43833 | -0.47197 | -0.49957 | -0.50553 | -0.52981 | -0.54874 | -0.51615 | -0.50712 | -0.46339 | -0.4302 | -0.41858 | -0.4506 | -0.44102 | -0.42457 | -0.41782 | -0.38261 | -0.35541 | -0.32744
9 | 2 | 2030 | Winter | P, [%] | Expected | - | 29.88% | 28.92% | 29.45% | 27.31% | 28.55% | 30.67% | 43.83% | 47.2% | 49.96% | 50.55% | 52.98% | 54.87% | 51.61% | 50.71% | 46.34% | 43.02% | 41.86% | 45.06% | 44.1% | 42.46% | 41.78% | 38.26% | 35.54% | 32.74%
2 | 9 | 2030 | Winter | Q, [MVAr] | Expected | - | -0.33398 | -0.34032 | -0.33896 | -0.34027 | -0.33367 | -0.32238 | -0.26099 | -0.22345 | -0.21048 | -0.22656 | -0.21426 | -0.20356 | -0.21592 | -0.23096 | -0.26391 | -0.28265 | -0.2814 | -0.27762 | -0.29027 | -0.29962 | -0.3047 | -0.31217 | -0.3225 | -0.3264
2 | 9 | 2030 | Winter | Q, [%] | Expected | - | 33.4% | 34.03% | 33.9% | 34.03% | 33.37% | 32.24% | 26.1% | 22.35% | 21.05% | 22.66% | 21.43% | 20.36% | 21.59% | 23.1% | 26.39% | 28.27% | 28.14% | 27.76% | 29.03% | 29.96% | 30.47% | 31.22% | 32.25% | 32.64%
9 | 2 | 2030 | Winter | Q, [MVAr] | Expected | - | 0.33404 | 0.34037 | 0.33897 | 0.34029 | 0.3337 | 0.32243 | 0.26119 | 0.22369 | 0.21076 | 0.22687 | 0.21462 | 0.20396 | 0.21625 | 0.23128 | 0.26419 | 0.28286 | 0.28158 | 0.27786 | 0.2905 | 0.29984 | 0.30491 | 0.31232 | 0.32262 | 0.32648
9 | 2 | 2030 | Winter | Q, [%] | Expected | - | 0.33404 | 0.34037 | 0.33897 | 0.34029 | 0.3337 | 0.32243 | 0.26119 | 0.22369 | 0.21076 | 0.22687 | 0.21462 | 0.20396 | 0.21625 | 0.23128 | 0.26419 | 0.28286 | 0.28158 | 0.27786 | 0.2905 | 0.29984 | 0.30491 | 0.31232 | 0.32262 | 0.32648
2 | 9 | 2030 | Winter | S, [MVA] | Expected | - | 0.44866 | 0.44722 | 0.44937 | 0.43679 | 0.43953 | 0.44526 | 0.51235 | 0.52714 | 0.5465 | 0.55594 | 0.57321 | 0.58754 | 0.56199 | 0.56002 | 0.53454 | 0.51533 | 0.50498 | 0.53 | 0.52856 | 0.52014 | 0.51766 | 0.49424 | 0.48028 | 0.46271
2 | 9 | 2030 | Winter | S, [%] | Expected | - | 44.87% | 44.72% | 44.94% | 43.68% | 43.95% | 44.53% | 51.24% | 52.71% | 54.65% | 55.59% | 57.32% | 58.75% | 56.2% | 56% | 53.45% | 51.53% | 50.5% | 53% | 52.86% | 52.01% | 51.77% | 49.42% | 48.03% | 46.27%
9 | 2 | 2030 | Winter | S, [MVA] | Expected | - | 0.44846 | 0.44703 | 0.44915 | 0.43659 | 0.43933 | 0.44505 | 0.51205 | 0.52678 | 0.54611 | 0.55556 | 0.5728 | 0.5871 | 0.56159 | 0.55964 | 0.53422 | 0.51505 | 0.5047 | 0.5297 | 0.52827 | 0.51987 | 0.51739 | 0.494 | 0.48005 | 0.4625
9 | 2 | 2030 | Winter | S, [%] | Expected | - | 44.85% | 44.7% | 44.91% | 43.66% | 43.93% | 44.5% | 51.21% | 52.68% | 54.61% | 55.56% | 57.28% | 58.71% | 56.16% | 55.96% | 53.42% | 51.5% | 50.47% | 52.97% | 52.83% | 51.99% | 51.74% | 49.4% | 48.01% | 46.25%
1 | 20 | 2030 | Winter | P, [MW] | Expected | - | 2.6676 | 2.6069 | 2.8333 | 2.6317 | 2.6531 | 2.4832 | 2.3326 | 1.7008 | 1.2498 | 0.85313 | 0.96415 | 0.93716 | 0.91368 | 0.98141 | 1.0439 | 1.2799 | 1.4102 | 1.5687 | 1.7567 | 2.0285 | 2.1474 | 2.1795 | 2.4819 | 2.6352
1 | 20 | 2030 | Winter | P, [%] | Expected | - | 53.35% | 52.14% | 56.67% | 52.63% | 53.06% | 49.66% | 46.65% | 34.02% | 25% | 17.06% | 19.28% | 18.74% | 18.27% | 19.63% | 20.88% | 25.6% | 28.2% | 31.37% | 35.13% | 40.57% | 42.95% | 43.59% | 49.64% | 52.7%
20 | 1 | 2030 | Winter | P, [MW] | Expected | - | -2.6456 | -2.586 | -2.8101 | -2.6105 | -2.6315 | -2.464 | -2.3159 | -1.6919 | -1.2448 | -0.85078 | -0.96125 | -0.93439 | -0.91074 | -0.97821 | -1.0402 | -1.2743 | -1.4039 | -1.5607 | -1.747 | -2.0157 | -2.133 | -2.1646 | -2.4629 | -2.6139
20 | 1 | 2030 | Winter | P, [%] | Expected | - | 52.91% | 51.72% | 56.2% | 52.21% | 52.63% | 49.28% | 46.32% | 33.84% | 24.9% | 17.02% | 19.22% | 18.69% | 18.21% | 19.56% | 20.8% | 25.49% | 28.08% | 31.21% | 34.94% | 40.31% | 42.66% | 43.29% | 49.26% | 52.28%
1 | 20 | 2030 | Winter | Q, [MVAr] | Expected | - | -0.16124 | -0.10543 | -0.064908 | -0.052593 | -0.094103 | -0.21967 | -0.045109 | 0.058529 | 0.11734 | 0.097426 | 0.086254 | 0.073244 | 0.34017 | 0.2633 | 0.26507 | 0.35868 | 0.15864 | 0.34069 | 0.31762 | 0.23165 | 0.25922 | 0.32278 | 0.2333 | 0.058567
1 | 20 | 2030 | Winter | Q, [%] | Expected | - | 3.225% | 2.109% | 1.298% | 1.052% | 1.882% | 4.393% | 0.9022% | 1.171% | 2.347% | 1.949% | 1.725% | 1.465% | 6.803% | 5.266% | 5.301% | 7.174% | 3.173% | 6.814% | 6.352% | 4.633% | 5.184% | 6.456% | 4.666% | 1.171%
20 | 1 | 2030 | Winter | Q, [MVAr] | Expected | - | 0.18896 | 0.13175 | 0.094303 | 0.079373 | 0.12136 | 0.24383 | 0.066035 | -0.047704 | -0.11164 | -0.095076 | -0.083201 | -0.070359 | -0.33707 | -0.25985 | -0.26097 | -0.35212 | -0.15116 | -0.33112 | -0.30564 | -0.21584 | -0.2414 | -0.30419 | -0.20938 | -0.031722
20 | 1 | 2030 | Winter | Q, [%] | Expected | - | 0.037792 | 0.02635 | 0.018861 | 0.015875 | 0.024272 | 0.048765 | 0.013207 | 0.0095407 | 0.022329 | 0.019015 | 0.01664 | 0.014072 | 0.067414 | 0.051971 | 0.052195 | 0.070424 | 0.030232 | 0.066224 | 0.061129 | 0.043168 | 0.04828 | 0.060839 | 0.041877 | 0.0063445
1 | 20 | 2030 | Winter | S, [MVA] | Expected | - | 2.6775 | 2.6131 | 2.8361 | 2.6346 | 2.6565 | 2.4957 | 2.3332 | 1.7019 | 1.2616 | 0.87413 | 0.96922 | 0.94644 | 0.97639 | 1.0177 | 1.0801 | 1.3434 | 1.4279 | 1.6142 | 1.791 | 2.0446 | 2.1664 | 2.2087 | 2.4946 | 2.6362
1 | 20 | 2030 | Winter | S, [%] | Expected | - | 53.55% | 52.26% | 56.72% | 52.69% | 53.13% | 49.91% | 46.66% | 34.04% | 25.23% | 17.48% | 19.38% | 18.93% | 19.53% | 20.35% | 21.6% | 26.87% | 28.56% | 32.28% | 35.82% | 40.89% | 43.33% | 44.17% | 49.89% | 52.72%
20 | 1 | 2030 | Winter | S, [MVA] | Expected | - | 2.6575 | 2.5934 | 2.8137 | 2.6141 | 2.636 | 2.4789 | 2.317 | 1.6927 | 1.2562 | 0.87153 | 0.96606 | 0.94348 | 0.97256 | 1.0138 | 1.0755 | 1.3363 | 1.4209 | 1.6045 | 1.7794 | 2.0303 | 2.1502 | 2.1914 | 2.4735 | 2.6145
20 | 1 | 2030 | Winter | S, [%] | Expected | - | 53.15% | 51.87% | 56.27% | 52.28% | 52.72% | 49.58% | 46.34% | 33.85% | 25.12% | 17.43% | 19.32% | 18.87% | 19.45% | 20.28% | 21.51% | 26.73% | 28.42% | 32.09% | 35.59% | 40.61% | 43% | 43.83% | 49.47% | 52.29%
20 | 21 | 2030 | Winter | P, [MW] | Expected | - | 1.4836 | 1.4218 | 1.6381 | 1.4544 | 1.479 | 1.3326 | 1.1839 | 0.58911 | 0.13378 | -0.28317 | -0.16677 | -0.20731 | -0.22583 | -0.17196 | -0.10793 | 0.1339 | 0.28531 | 0.44028 | 0.63038 | 0.90523 | 1.0204 | 1.058 | 1.3179 | 1.4597
20 | 21 | 2030 | Winter | P, [%] | Expected | - | 49.45% | 47.39% | 54.6% | 48.48% | 49.3% | 44.42% | 39.46% | 19.64% | 4.459% | 9.439% | 5.559% | 6.91% | 7.528% | 5.732% | 3.598% | 4.463% | 9.51% | 14.68% | 21.01% | 30.17% | 34.01% | 35.27% | 43.93% | 48.66%
21 | 20 | 2030 | Winter | P, [MW] | Expected | - | -1.4778 | -1.4163 | -1.6313 | -1.4485 | -1.473 | -1.3279 | -1.1796 | -0.58698 | -0.13216 | 0.28486 | 0.16824 | 0.2088 | 0.22843 | 0.17417 | 0.11016 | -0.13118 | -0.28337 | -0.43733 | -0.62707 | -0.90135 | -1.0159 | -1.053 | -1.3118 | -1.4534
21 | 20 | 2030 | Winter | P, [%] | Expected | - | 49.26% | 47.21% | 54.38% | 48.28% | 49.1% | 44.26% | 39.32% | 19.57% | 4.405% | 9.495% | 5.608% | 6.96% | 7.614% | 5.806% | 3.672% | 4.373% | 9.446% | 14.58% | 20.9% | 30.04% | 33.86% | 35.1% | 43.73% | 48.45%
20 | 21 | 2030 | Winter | Q, [MVAr] | Expected | - | 0.49591 | 0.55311 | 0.59056 | 0.60549 | 0.56351 | 0.44104 | 0.61883 | 0.73257 | 0.79651 | 0.77994 | 0.76807 | 0.75522 | 1.0219 | 0.94472 | 0.94584 | 1.037 | 0.83603 | 1.016 | 0.99051 | 0.90071 | 0.92627 | 0.98906 | 0.89425 | 0.71659
20 | 21 | 2030 | Winter | Q, [%] | Expected | - | 16.53% | 18.44% | 19.69% | 20.18% | 18.78% | 14.7% | 20.63% | 24.42% | 26.55% | 26% | 25.6% | 25.17% | 34.06% | 31.49% | 31.53% | 34.57% | 27.87% | 33.87% | 33.02% | 30.02% | 30.88% | 32.97% | 29.81% | 23.89%
21 | 20 | 2030 | Winter | Q, [MVAr] | Expected | - | -0.48883 | -0.54642 | -0.58225 | -0.59835 | -0.5563 | -0.43543 | -0.61385 | -0.73035 | -0.79493 | -0.77827 | -0.76669 | -0.75382 | -1.0191 | -0.94239 | -0.94346 | -1.034 | -0.83404 | -1.0127 | -0.98675 | -0.8962 | -0.92093 | -0.98307 | -0.88695 | -0.70896
21 | 20 | 2030 | Winter | Q, [%] | Expected | - | 0.16294 | 0.18214 | 0.19408 | 0.19945 | 0.18543 | 0.14514 | 0.20462 | 0.24345 | 0.26498 | 0.25942 | 0.25556 | 0.25127 | 0.3397 | 0.31413 | 0.31449 | 0.34466 | 0.27801 | 0.33756 | 0.32892 | 0.29873 | 0.30698 | 0.32769 | 0.29565 | 0.23632
20 | 21 | 2030 | Winter | S, [MVA] | Expected | - | 1.5715 | 1.5299 | 1.7463 | 1.5785 | 1.5848 | 1.4063 | 1.3359 | 0.94544 | 0.82908 | 0.84288 | 0.78764 | 0.78419 | 1.0467 | 0.96175 | 0.95582 | 1.0534 | 0.898 | 1.1174 | 1.1847 | 1.2828 | 1.383 | 1.4546 | 1.5941 | 1.6268
20 | 21 | 2030 | Winter | S, [%] | Expected | - | 52.38% | 51% | 58.21% | 52.62% | 52.83% | 46.88% | 44.53% | 31.51% | 27.64% | 28.1% | 26.25% | 26.14% | 34.89% | 32.06% | 31.86% | 35.11% | 29.93% | 37.25% | 39.49% | 42.76% | 46.1% | 48.49% | 53.14% | 54.23%
21 | 20 | 2030 | Winter | S, [MVA] | Expected | - | 1.5637 | 1.5222 | 1.7371 | 1.5703 | 1.5767 | 1.4 | 1.3298 | 0.94241 | 0.8273 | 0.84186 | 0.7866 | 0.78324 | 1.0445 | 0.95987 | 0.95373 | 1.0501 | 0.89554 | 1.1133 | 1.1798 | 1.2769 | 1.3761 | 1.4469 | 1.585 | 1.6178
21 | 20 | 2030 | Winter | S, [%] | Expected | - | 52.12% | 50.74% | 57.9% | 52.34% | 52.56% | 46.67% | 44.33% | 31.41% | 27.58% | 28.06% | 26.22% | 26.11% | 34.82% | 32% | 31.79% | 35% | 29.85% | 37.11% | 39.33% | 42.56% | 45.87% | 48.23% | 52.83% | 53.93%
21 | 22 | 2030 | Winter | P, [MW] | Expected | - | 0.15973 | 0.15208 | 0.15012 | 0.13682 | 0.13536 | 0.15561 | 0.18892 | 0.18472 | 0.17491 | 0.17504 | 0.19649 | 0.20722 | 0.20022 | 0.20294 | 0.1935 | 0.19693 | 0.19951 | 0.22837 | 0.21622 | 0.20163 | 0.1962 | 0.18634 | 0.19778 | 0.18529
21 | 22 | 2030 | Winter | P, [%] | Expected | - | 15.97% | 15.21% | 15.01% | 13.68% | 13.54% | 15.56% | 18.89% | 18.47% | 17.49% | 17.5% | 19.65% | 20.72% | 20.02% | 20.29% | 19.35% | 19.69% | 19.95% | 22.84% | 21.62% | 20.16% | 19.62% | 18.63% | 19.78% | 18.53%
22 | 21 | 2030 | Winter | P, [MW] | Expected | - | -0.15952 | -0.15187 | -0.14993 | -0.13663 | -0.13518 | -0.15543 | -0.1887 | -0.18452 | -0.17474 | -0.17487 | -0.19626 | -0.20697 | -0.19998 | -0.2027 | -0.19326 | -0.19669 | -0.19927 | -0.22808 | -0.21596 | -0.20138 | -0.19596 | -0.18612 | -0.19753 | -0.18506
22 | 21 | 2030 | Winter | P, [%] | Expected | - | 15.95% | 15.19% | 14.99% | 13.66% | 13.52% | 15.54% | 18.87% | 18.45% | 17.47% | 17.49% | 19.63% | 20.7% | 20% | 20.27% | 19.33% | 19.67% | 19.93% | 22.81% | 21.6% | 20.14% | 19.6% | 18.61% | 19.75% | 18.51%
21 | 22 | 2030 | Winter | Q, [MVAr] | Expected | - | -0.1263 | -0.12831 | -0.13048 | -0.13113 | -0.1287 | -0.10465 | -0.083532 | -0.077199 | -0.062312 | -0.049183 | -0.07771 | -0.073858 | -0.082241 | -0.084173 | -0.090938 | -0.091224 | -0.078735 | -0.05326 | -0.070439 | -0.080712 | -0.085959 | -0.088913 | -0.095782 | -0.10169
21 | 22 | 2030 | Winter | Q, [%] | Expected | - | 12.63% | 12.83% | 13.05% | 13.11% | 12.87% | 10.46% | 8.353% | 7.72% | 6.231% | 4.918% | 7.771% | 7.386% | 8.224% | 8.417% | 9.094% | 9.122% | 7.873% | 5.326% | 7.044% | 8.071% | 8.596% | 8.891% | 9.578% | 10.17%
22 | 21 | 2030 | Winter | Q, [MVAr] | Expected | - | 0.12544 | 0.12744 | 0.12954 | 0.13024 | 0.12781 | 0.10376 | 0.082687 | 0.076325 | 0.061399 | 0.048261 | 0.076866 | 0.073039 | 0.081415 | 0.083359 | 0.090139 | 0.09041 | 0.077908 | 0.052481 | 0.069643 | 0.079888 | 0.085129 | 0.088066 | 0.094976 | 0.10086
22 | 21 | 2030 | Winter | Q, [%] | Expected | - | 0.12544 | 0.12744 | 0.12954 | 0.13024 | 0.12781 | 0.10376 | 0.082687 | 0.076325 | 0.061399 | 0.048261 | 0.076866 | 0.073039 | 0.081415 | 0.083359 | 0.090139 | 0.09041 | 0.077908 | 0.052481 | 0.069643 | 0.079888 | 0.085129 | 0.088066 | 0.094976 | 0.10086
21 | 22 | 2030 | Winter | S, [MVA] | Expected | - | 0.20363 | 0.19898 | 0.19895 | 0.18951 | 0.18679 | 0.18754 | 0.20679 | 0.20058 | 0.1863 | 0.18313 | 0.21137 | 0.22004 | 0.21653 | 0.21987 | 0.21392 | 0.21711 | 0.21453 | 0.23459 | 0.22749 | 0.21723 | 0.21423 | 0.20648 | 0.21978 | 0.21139
21 | 22 | 2030 | Winter | S, [%] | Expected | - | 20.36% | 19.9% | 19.9% | 18.95% | 18.68% | 18.75% | 20.68% | 20.06% | 18.63% | 18.31% | 21.14% | 22% | 21.65% | 21.99% | 21.39% | 21.71% | 21.45% | 23.46% | 22.75% | 21.72% | 21.42% | 20.65% | 21.98% | 21.14%
22 | 21 | 2030 | Winter | S, [MVA] | Expected | - | 0.20294 | 0.19827 | 0.19819 | 0.18876 | 0.18604 | 0.18689 | 0.20624 | 0.20005 | 0.18584 | 0.18274 | 0.21085 | 0.21953 | 0.216 | 0.21933 | 0.21336 | 0.21655 | 0.21401 | 0.23414 | 0.22699 | 0.2167 | 0.21368 | 0.20591 | 0.2192 | 0.21079
22 | 21 | 2030 | Winter | S, [%] | Expected | - | 20.29% | 19.83% | 19.82% | 18.88% | 18.6% | 18.69% | 20.62% | 20.01% | 18.58% | 18.27% | 21.08% | 21.95% | 21.6% | 21.93% | 21.34% | 21.65% | 21.4% | 23.41% | 22.7% | 21.67% | 21.37% | 20.59% | 21.92% | 21.08%
21 | 23 | 2030 | Winter | P, [MW] | Expected | - | 1.0756 | 1.0332 | 1.2531 | 1.0951 | 1.1256 | 0.9572 | 0.72834 | 0.1338 | -0.33647 | -0.7695 | -0.67919 | -0.74655 | -0.75541 | -0.70021 | -0.61609 | -0.36742 | -0.21588 | -0.1285 | 0.083573 | 0.38713 | 0.51768 | 0.58917 | 0.82998 | 1.0047
21 | 23 | 2030 | Winter | P, [%] | Expected | - | 53.78% | 51.66% | 62.65% | 54.75% | 56.28% | 47.86% | 36.42% | 6.69% | 16.82% | 38.47% | 33.96% | 37.33% | 37.77% | 35.01% | 30.8% | 18.37% | 10.79% | 6.425% | 4.179% | 19.36% | 25.88% | 29.46% | 41.5% | 50.24%
23 | 21 | 2030 | Winter | P, [MW] | Expected | - | -1.0677 | -1.0252 | -1.2432 | -1.0861 | -1.1167 | -0.95083 | -0.72287 | -0.12982 | 0.34097 | 0.77549 | 0.68481 | 0.75246 | 0.7638 | 0.70774 | 0.62358 | 0.37478 | 0.22074 | 0.1343 | -0.077783 | -0.38135 | -0.51094 | -0.58109 | -0.8211 | -0.99603
23 | 21 | 2030 | Winter | P, [%] | Expected | - | 53.39% | 51.26% | 62.16% | 54.31% | 55.83% | 47.54% | 36.14% | 6.491% | 17.05% | 38.77% | 34.24% | 37.62% | 38.19% | 35.39% | 31.18% | 18.74% | 11.04% | 6.715% | 3.889% | 19.07% | 25.55% | 29.05% | 41.05% | 49.8%
21 | 23 | 2030 | Winter | Q, [MVAr] | Expected | - | 0.81441 | 0.88021 | 0.91893 | 0.93556 | 0.8911 | 0.73508 | 0.85284 | 0.94434 | 0.95752 | 0.89873 | 0.92438 | 0.89822 | 1.1805 | 1.1251 | 1.1486 | 1.2414 | 1.03 | 1.1502 | 1.1515 | 1.0901 | 1.1366 | 1.2278 | 1.1667 | 1.0005
21 | 23 | 2030 | Winter | Q, [%] | Expected | - | 40.72% | 44.01% | 45.95% | 46.78% | 44.55% | 36.75% | 42.64% | 47.22% | 47.88% | 44.94% | 46.22% | 44.91% | 59.03% | 56.26% | 57.43% | 62.07% | 51.5% | 57.51% | 57.57% | 54.5% | 56.83% | 61.39% | 58.34% | 50.03%
23 | 21 | 2030 | Winter | Q, [MVAr] | Expected | - | -0.80506 | -0.87077 | -0.90708 | -0.92487 | -0.88049 | -0.72776 | -0.8467 | -0.94013 | -0.95263 | -0.89192 | -0.91804 | -0.8915 | -1.1706 | -1.1163 | -1.1398 | -1.2328 | -1.0246 | -1.1436 | -1.1449 | -1.0835 | -1.1288 | -1.2183 | -1.1562 | -0.99021
23 | 21 | 2030 | Winter | Q, [%] | Expected | - | 0.40253 | 0.43538 | 0.45354 | 0.46243 | 0.44024 | 0.36388 | 0.42335 | 0.47006 | 0.47631 | 0.44596 | 0.45902 | 0.44575 | 0.58529 | 0.55815 | 0.56989 | 0.6164 | 0.5123 | 0.57181 | 0.57246 | 0.54176 | 0.5644 | 0.60914 | 0.57808 | 0.4951
21 | 23 | 2030 | Winter | S, [MVA] | Expected | - | 1.3544 | 1.3593 | 1.5591 | 1.4423 | 1.437 | 1.2079 | 1.1221 | 0.96434 | 1.0246 | 1.1883 | 1.1481 | 1.1697 | 1.4015 | 1.3267 | 1.3063 | 1.2988 | 1.0568 | 1.1615 | 1.1617 | 1.1608 | 1.2521 | 1.3655 | 1.4325 | 1.4189
21 | 23 | 2030 | Winter | S, [%] | Expected | - | 67.72% | 67.96% | 77.96% | 72.11% | 71.85% | 60.39% | 56.11% | 48.22% | 51.23% | 59.42% | 57.4% | 58.48% | 70.08% | 66.33% | 65.31% | 64.94% | 52.84% | 58.08% | 58.08% | 58.04% | 62.6% | 68.28% | 71.62% | 70.94%
23 | 21 | 2030 | Winter | S, [MVA] | Expected | - | 1.3424 | 1.347 | 1.5442 | 1.4285 | 1.4234 | 1.1984 | 1.1139 | 0.95964 | 1.0216 | 1.1871 | 1.1463 | 1.1682 | 1.3977 | 1.3232 | 1.3022 | 1.2927 | 1.0526 | 1.1557 | 1.1548 | 1.1527 | 1.2422 | 1.3535 | 1.4187 | 1.4054
23 | 21 | 2030 | Winter | S, [%] | Expected | - | 67.12% | 67.35% | 77.21% | 71.42% | 71.17% | 59.92% | 55.7% | 47.98% | 51.08% | 59.35% | 57.32% | 58.41% | 69.89% | 66.16% | 65.11% | 64.64% | 52.63% | 57.79% | 57.74% | 57.63% | 62.11% | 67.67% | 70.94% | 70.27%
23 | 24 | 2030 | Winter | P, [MW] | Expected | - | 0.48114 | 0.47199 | 0.47538 | 0.47188 | 0.46805 | 0.4715 | 0.5314 | 0.51877 | 0.52098 | 0.49685 | 0.50043 | 0.52372 | 0.53914 | 0.53573 | 0.52207 | 0.53193 | 0.51085 | 0.52951 | 0.51607 | 0.49392 | 0.49597 | 0.477 | 0.47315 | 0.47099
23 | 24 | 2030 | Winter | P, [%] | Expected | - | 48.11% | 47.2% | 47.54% | 47.19% | 46.8% | 47.15% | 53.14% | 51.88% | 52.1% | 49.68% | 50.04% | 52.37% | 53.91% | 53.57% | 52.21% | 53.19% | 51.09% | 52.95% | 51.61% | 49.39% | 49.6% | 47.7% | 47.32% | 47.1%
24 | 23 | 2030 | Winter | P, [MW] | Expected | - | -0.4804 | -0.47128 | -0.47469 | -0.47116 | -0.46734 | -0.47078 | -0.53036 | -0.51774 | -0.5199 | -0.49586 | -0.49942 | -0.52262 | -0.53795 | -0.53462 | -0.521 | -0.53085 | -0.50988 | -0.52847 | -0.5151 | -0.49306 | -0.4951 | -0.47621 | -0.47242 | -0.47027
24 | 23 | 2030 | Winter | P, [%] | Expected | - | 48.04% | 47.13% | 47.47% | 47.12% | 46.73% | 47.08% | 53.04% | 51.77% | 51.99% | 49.59% | 49.94% | 52.26% | 53.79% | 53.46% | 52.1% | 53.08% | 50.99% | 52.85% | 51.51% | 49.31% | 49.51% | 47.62% | 47.24% | 47.03%
23 | 24 | 2030 | Winter | Q, [MVAr] | Expected | - | 0.040373 | 0.027676 | 0.034041 | 0.042927 | 0.037336 | 0.051504 | 0.19739 | 0.2352 | 0.26927 | 0.26401 | 0.26789 | 0.27623 | 0.29048 | 0.24434 | 0.21468 | 0.21775 | 0.2016 | 0.21423 | 0.19037 | 0.15734 | 0.15856 | 0.13792 | 0.067821 | 0.037945
23 | 24 | 2030 | Winter | Q, [%] | Expected | - | 4.037% | 2.768% | 3.404% | 4.293% | 3.734% | 5.15% | 19.74% | 23.52% | 26.93% | 26.4% | 26.79% | 27.62% | 29.05% | 24.43% | 21.47% | 21.78% | 20.16% | 21.42% | 19.04% | 15.73% | 15.86% | 13.79% | 6.782% | 3.795%
24 | 23 | 2030 | Winter | Q, [MVAr] | Expected | - | -0.040078 | -0.027424 | -0.033857 | -0.042667 | -0.037091 | -0.051241 | -0.19673 | -0.23454 | -0.26856 | -0.26343 | -0.26727 | -0.27548 | -0.28962 | -0.24359 | -0.21397 | -0.21702 | -0.20101 | -0.21356 | -0.18979 | -0.15691 | -0.1581 | -0.13756 | -0.06754 | -0.037683
24 | 23 | 2030 | Winter | Q, [%] | Expected | - | 0.040078 | 0.027424 | 0.033857 | 0.042667 | 0.037091 | 0.051241 | 0.19673 | 0.23454 | 0.26856 | 0.26343 | 0.26727 | 0.27548 | 0.28962 | 0.24359 | 0.21397 | 0.21702 | 0.20101 | 0.21356 | 0.18979 | 0.15691 | 0.1581 | 0.13756 | 0.06754 | 0.037683
23 | 24 | 2030 | Winter | S, [MVA] | Expected | - | 0.48298 | 0.47281 | 0.47666 | 0.47389 | 0.46997 | 0.47469 | 0.56853 | 0.57323 | 0.58826 | 0.56298 | 0.56798 | 0.59393 | 0.61539 | 0.59254 | 0.57356 | 0.58268 | 0.55502 | 0.57561 | 0.55278 | 0.51899 | 0.52277 | 0.49842 | 0.47816 | 0.47314
23 | 24 | 2030 | Winter | S, [%] | Expected | - | 48.3% | 47.28% | 47.67% | 47.39% | 47% | 47.47% | 56.85% | 57.32% | 58.83% | 56.3% | 56.8% | 59.39% | 61.54% | 59.25% | 57.36% | 58.27% | 55.5% | 57.56% | 55.28% | 51.9% | 52.28% | 49.84% | 47.82% | 47.31%
24 | 23 | 2030 | Winter | S, [MVA] | Expected | - | 0.48221 | 0.47208 | 0.47596 | 0.47315 | 0.46924 | 0.47394 | 0.56733 | 0.57201 | 0.58697 | 0.56183 | 0.56679 | 0.59261 | 0.61394 | 0.59122 | 0.57229 | 0.58139 | 0.55389 | 0.57439 | 0.55167 | 0.51805 | 0.5218 | 0.49755 | 0.4774 | 0.47241
24 | 23 | 2030 | Winter | S, [%] | Expected | - | 48.22% | 47.21% | 47.6% | 47.32% | 46.92% | 47.39% | 56.73% | 57.2% | 58.7% | 56.18% | 56.68% | 59.26% | 61.39% | 59.12% | 57.23% | 58.14% | 55.39% | 57.44% | 55.17% | 51.8% | 52.18% | 49.75% | 47.74% | 47.24%
23 | 25 | 2030 | Winter | P, [MW] | Expected | - | -0.20092 | -0.21979 | 0.0098335 | -0.15223 | -0.10944 | -0.28647 | -0.60078 | -1.1204 | -1.4463 | -1.8384 | -1.9536 | -2.0031 | -2.048 | -2.0123 | -1.9247 | -1.707 | -1.5852 | -1.5585 | -1.2769 | -0.9085 | -0.78459 | -0.68522 | -0.47931 | -0.35186
23 | 25 | 2030 | Winter | P, [%] | Expected | - | 6.697% | 7.326% | 0.3278% | 5.074% | 3.648% | 9.549% | 20.03% | 37.35% | 48.21% | 61.28% | 65.12% | 66.77% | 68.27% | 67.08% | 64.16% | 56.9% | 52.84% | 51.95% | 42.56% | 30.28% | 26.15% | 22.84% | 15.98% | 11.73%
25 | 23 | 2030 | Winter | P, [MW] | Expected | - | 0.20322 | 0.22208 | -0.0078161 | 0.15447 | 0.11155 | 0.28871 | 0.60381 | 1.1269 | 1.4559 | 1.8527 | 1.9701 | 2.0204 | 2.0659 | 2.0295 | 1.9412 | 1.7204 | 1.5968 | 1.5698 | 1.285 | 0.91353 | 0.78882 | 0.68899 | 0.48217 | 0.3543
25 | 23 | 2030 | Winter | P, [%] | Expected | - | 6.774% | 7.403% | 0.2605% | 5.149% | 3.718% | 9.624% | 20.13% | 37.56% | 48.53% | 61.76% | 65.67% | 67.35% | 68.86% | 67.65% | 64.71% | 57.35% | 53.23% | 52.33% | 42.83% | 30.45% | 26.29% | 22.97% | 16.07% | 11.81%
23 | 25 | 2030 | Winter | Q, [MVAr] | Expected | - | 0.71826 | 0.71399 | 0.71098 | 0.72193 | 0.70806 | 0.67886 | 0.60892 | 0.57938 | 0.51624 | 0.46039 | 0.54278 | 0.53318 | 0.51576 | 0.48069 | 0.52514 | 0.60417 | 0.59665 | 0.61863 | 0.61048 | 0.64279 | 0.64653 | 0.66948 | 0.6818 | 0.68135
23 | 25 | 2030 | Winter | Q, [%] | Expected | - | 23.94% | 23.8% | 23.7% | 24.06% | 23.6% | 22.63% | 20.3% | 19.31% | 17.21% | 15.35% | 18.09% | 17.77% | 17.19% | 16.02% | 17.5% | 20.14% | 19.89% | 20.62% | 20.35% | 21.43% | 21.55% | 22.32% | 22.73% | 22.71%
25 | 23 | 2030 | Winter | Q, [MVAr] | Expected | - | -0.71633 | -0.71208 | -0.70945 | -0.72008 | -0.70637 | -0.677 | -0.60611 | -0.57231 | -0.50541 | -0.44365 | -0.52342 | -0.51291 | -0.49457 | -0.46032 | -0.50575 | -0.58862 | -0.58318 | -0.60559 | -0.60139 | -0.6375 | -0.64224 | -0.66574 | -0.67918 | -0.67925
25 | 23 | 2030 | Winter | Q, [%] | Expected | - | 0.23878 | 0.23736 | 0.23648 | 0.24003 | 0.23546 | 0.22567 | 0.20204 | 0.19077 | 0.16847 | 0.14788 | 0.17447 | 0.17097 | 0.16486 | 0.15344 | 0.16858 | 0.19621 | 0.19439 | 0.20186 | 0.20046 | 0.2125 | 0.21408 | 0.22191 | 0.22639 | 0.22642
23 | 25 | 2030 | Winter | S, [MVA] | Expected | - | 0.74797 | 0.74709 | 0.71884 | 0.73805 | 0.71651 | 0.73836 | 0.85964 | 1.2653 | 1.5403 | 1.8958 | 2.0278 | 2.073 | 2.113 | 2.0725 | 1.9977 | 1.8119 | 1.6957 | 1.6784 | 1.4171 | 1.1138 | 1.0187 | 0.9603 | 0.8341 | 0.76939
23 | 25 | 2030 | Winter | S, [%] | Expected | - | 24.93% | 24.9% | 23.96% | 24.6% | 23.88% | 24.61% | 28.65% | 42.18% | 51.34% | 63.19% | 67.59% | 69.1% | 70.43% | 69.08% | 66.59% | 60.4% | 56.52% | 55.95% | 47.24% | 37.13% | 33.96% | 32.01% | 27.8% | 25.65%
25 | 23 | 2030 | Winter | S, [MVA] | Expected | - | 0.74675 | 0.74594 | 0.71732 | 0.73671 | 0.71516 | 0.73753 | 0.85979 | 1.2679 | 1.5458 | 1.9057 | 2.0386 | 2.0845 | 2.1253 | 2.0847 | 2.0087 | 1.8194 | 1.702 | 1.6842 | 1.4205 | 1.1149 | 1.0192 | 0.96041 | 0.83361 | 0.76865
25 | 23 | 2030 | Winter | S, [%] | Expected | - | 24.89% | 24.86% | 23.91% | 24.56% | 23.84% | 24.58% | 28.66% | 42.26% | 51.53% | 63.52% | 67.95% | 69.48% | 70.84% | 69.49% | 66.96% | 60.65% | 56.73% | 56.14% | 47.35% | 37.16% | 33.97% | 32.01% | 27.79% | 25.62%
25 | 26 | 2030 | Winter | P, [MW] | Expected | - | 0.27914 | 0.27942 | 0.28534 | 0.28176 | 0.27471 | 0.26846 | 0.18491 | -0.26249 | -0.47359 | -0.77091 | -0.97392 | -1.1044 | -1.1719 | -1.1718 | -1.1128 | -0.94802 | -0.72868 | -0.48252 | -0.2197 | 0.097507 | 0.21969 | 0.21021 | 0.23254 | 0.24596
25 | 26 | 2030 | Winter | P, [%] | Expected | - | 18.61% | 18.63% | 19.02% | 18.78% | 18.31% | 17.9% | 12.33% | 17.5% | 31.57% | 51.39% | 64.93% | 73.63% | 78.13% | 78.12% | 74.19% | 63.2% | 48.58% | 32.17% | 14.65% | 6.5% | 14.65% | 14.01% | 15.5% | 16.4%
26 | 25 | 2030 | Winter | P, [MW] | Expected | - | -0.27903 | -0.27932 | -0.28524 | -0.28166 | -0.27462 | -0.26837 | -0.18487 | 0.26259 | 0.47387 | 0.77161 | 0.97504 | 1.1059 | 1.1735 | 1.1734 | 1.1143 | 0.9491 | 0.72932 | 0.48281 | 0.21976 | -0.097491 | -0.21963 | -0.21016 | -0.23247 | -0.24588
26 | 25 | 2030 | Winter | P, [%] | Expected | - | 18.6% | 18.62% | 19.02% | 18.78% | 18.31% | 17.89% | 12.32% | 17.51% | 31.59% | 51.44% | 65% | 73.72% | 78.23% | 78.23% | 74.29% | 63.27% | 48.62% | 32.19% | 14.65% | 6.499% | 14.64% | 14.01% | 15.5% | 16.39%
25 | 26 | 2030 | Winter | Q, [MVAr] | Expected | - | 0.075402 | 0.057276 | 0.04722 | 0.051914 | 0.049131 | 0.038972 | 0.029463 | 0.086707 | 0.089018 | 0.078857 | 0.08847 | 0.082565 | 0.091641 | 0.085619 | 0.054848 | 0.075567 | 0.088638 | 0.084229 | 0.062405 | 0.064347 | 0.06338 | 0.049768 | 0.040198 | 0.042294
25 | 26 | 2030 | Winter | Q, [%] | Expected | - | 5.027% | 3.818% | 3.148% | 3.461% | 3.275% | 2.598% | 1.964% | 5.78% | 5.935% | 5.257% | 5.898% | 5.504% | 6.109% | 5.708% | 3.657% | 5.038% | 5.909% | 5.615% | 4.16% | 4.29% | 4.225% | 3.318% | 2.68% | 2.82%
26 | 25 | 2030 | Winter | Q, [MVAr] | Expected | - | -0.076343 | -0.058222 | -0.048224 | -0.052856 | -0.050078 | -0.039928 | -0.030486 | -0.087689 | -0.089786 | -0.07911 | -0.088198 | -0.081907 | -0.090745 | -0.084721 | -0.054079 | -0.075327 | -0.088942 | -0.084981 | -0.063421 | -0.065412 | -0.064382 | -0.050771 | -0.04118 | -0.043265
26 | 25 | 2030 | Winter | Q, [%] | Expected | - | 0.050895 | 0.038815 | 0.03215 | 0.035237 | 0.033386 | 0.026619 | 0.020324 | 0.05846 | 0.059857 | 0.05274 | 0.058798 | 0.054604 | 0.060497 | 0.056481 | 0.036053 | 0.050218 | 0.059295 | 0.056654 | 0.042281 | 0.043608 | 0.042921 | 0.033847 | 0.027454 | 0.028843
25 | 26 | 2030 | Winter | S, [MVA] | Expected | - | 0.28976 | 0.28604 | 0.28963 | 0.28653 | 0.27926 | 0.27145 | 0.18745 | 0.27737 | 0.48269 | 0.77519 | 0.97839 | 1.1079 | 1.1756 | 1.175 | 1.1142 | 0.9511 | 0.73425 | 0.49001 | 0.22855 | 0.11694 | 0.2287 | 0.21691 | 0.23661 | 0.25016
25 | 26 | 2030 | Winter | S, [%] | Expected | - | 19.32% | 19.07% | 19.31% | 19.1% | 18.62% | 18.1% | 12.5% | 18.49% | 32.18% | 51.68% | 65.23% | 73.86% | 78.37% | 78.33% | 74.28% | 63.41% | 48.95% | 32.67% | 15.24% | 7.796% | 15.25% | 14.46% | 15.77% | 16.68%
26 | 25 | 2030 | Winter | S, [MVA] | Expected | - | 0.28991 | 0.28613 | 0.2897 | 0.2866 | 0.27934 | 0.2715 | 0.18757 | 0.27777 | 0.4831 | 0.77592 | 0.97949 | 1.1093 | 1.1771 | 1.1765 | 1.1156 | 0.95216 | 0.73492 | 0.49042 | 0.22889 | 0.11751 | 0.22891 | 0.21709 | 0.2367 | 0.25025
26 | 25 | 2030 | Winter | S, [%] | Expected | - | 19.33% | 19.08% | 19.31% | 19.11% | 18.62% | 18.1% | 12.5% | 18.52% | 32.21% | 51.73% | 65.3% | 73.95% | 78.47% | 78.44% | 74.38% | 63.48% | 48.99% | 32.69% | 15.26% | 7.834% | 15.26% | 14.47% | 15.78% | 16.68%
50 | 1 | 2030 | Winter | P, [MW] | Expected | - | 6.7522 | 6.2582 | 6.4399 | 6.0313 | 6.0508 | 6.3703 | 7.7091 | 7.5548 | 7.4894 | 7.0633 | 6.9504 | 5.9255 | 6.2135 | 6.2951 | 5.9417 | 6.0165 | 7.0847 | 8.9503 | 8.9661 | 8.9323 | 8.9481 | 8.297 | 7.9247 | 7.4666
50 | 1 | 2030 | Winter | P, [%] | Expected | - | 33.76% | 31.29% | 32.2% | 30.16% | 30.25% | 31.85% | 38.55% | 37.77% | 37.45% | 35.32% | 34.75% | 29.63% | 31.07% | 31.48% | 29.71% | 30.08% | 35.42% | 44.75% | 44.83% | 44.66% | 44.74% | 41.49% | 39.62% | 37.33%
1 | 50 | 2030 | Winter | P, [MW] | Expected | - | -6.7297 | -6.2376 | -6.4196 | -6.0114 | -6.0306 | -6.3499 | -7.6862 | -7.5343 | -7.4695 | -7.0452 | -6.9326 | -5.9117 | -6.1987 | -6.2794 | -5.9261 | -6.0009 | -7.0653 | -8.9236 | -8.9386 | -8.9043 | -8.9195 | -8.2712 | -7.8997 | -7.4429
1 | 50 | 2030 | Winter | P, [%] | Expected | - | 33.65% | 31.19% | 32.1% | 30.06% | 30.15% | 31.75% | 38.43% | 37.67% | 37.35% | 35.23% | 34.66% | 29.56% | 30.99% | 31.4% | 29.63% | 30% | 35.33% | 44.62% | 44.69% | 44.52% | 44.6% | 41.36% | 39.5% | 37.21%
50 | 1 | 2030 | Winter | Q, [MVAr] | Expected | - | -4.2937 | -4.4317 | -4.4886 | -4.5194 | -4.5821 | -4.1967 | -2.764 | -1.7851 | -1.5209 | -1.7405 | -1.9513 | -2.0726 | -2.0578 | -2.4223 | -2.9517 | -2.9417 | -2.5156 | -0.88746 | -1.4634 | -1.8964 | -2.198 | -2.6463 | -3.2169 | -3.5807
50 | 1 | 2030 | Winter | Q, [%] | Expected | - | 21.47% | 22.16% | 22.44% | 22.6% | 22.91% | 20.98% | 13.82% | 8.926% | 7.605% | 8.702% | 9.757% | 10.36% | 10.29% | 12.11% | 14.76% | 14.71% | 12.58% | 4.437% | 7.317% | 9.482% | 10.99% | 13.23% | 16.08% | 17.9%
1 | 50 | 2030 | Winter | Q, [MVAr] | Expected | - | 4.7794 | 4.8776 | 4.9294 | 4.9504 | 5.0195 | 4.6388 | 3.2614 | 2.2298 | 1.9522 | 2.132 | 2.3373 | 2.371 | 2.3768 | 2.7621 | 3.2893 | 3.2793 | 2.9363 | 1.4668 | 2.0592 | 2.5028 | 2.8178 | 3.2044 | 3.7595 | 4.0932
1 | 50 | 2030 | Winter | Q, [%] | Expected | - | 0.23897 | 0.24388 | 0.24647 | 0.24752 | 0.25098 | 0.23194 | 0.16307 | 0.11149 | 0.097609 | 0.1066 | 0.11687 | 0.11855 | 0.11884 | 0.13811 | 0.16447 | 0.16396 | 0.14682 | 0.073339 | 0.10296 | 0.12514 | 0.14089 | 0.16022 | 0.18798 | 0.20466
50 | 1 | 2030 | Winter | S, [MVA] | Expected | - | 8.0131 | 7.6794 | 7.8541 | 7.5428 | 7.5927 | 7.6298 | 8.2042 | 7.8265 | 7.7124 | 7.3144 | 7.2329 | 6.2814 | 6.5593 | 6.7711 | 6.6491 | 6.7141 | 7.5362 | 9.0127 | 9.089 | 9.1361 | 9.2195 | 8.7124 | 8.5532 | 8.2808
50 | 1 | 2030 | Winter | S, [%] | Expected | - | 40.07% | 38.4% | 39.27% | 37.71% | 37.96% | 38.15% | 41.02% | 39.13% | 38.56% | 36.57% | 36.16% | 31.41% | 32.8% | 33.86% | 33.25% | 33.57% | 37.68% | 45.06% | 45.44% | 45.68% | 46.1% | 43.56% | 42.77% | 41.4%
1 | 50 | 2030 | Winter | S, [MVA] | Expected | - | 8.2646 | 7.9284 | 8.0975 | 7.793 | 7.8488 | 7.8651 | 8.3636 | 7.9203 | 7.7918 | 7.4025 | 7.3314 | 6.3751 | 6.6546 | 6.8869 | 6.7927 | 6.8563 | 7.6699 | 9.0625 | 9.1776 | 9.2548 | 9.36 | 8.874 | 8.749 | 8.4942
1 | 50 | 2030 | Winter | S, [%] | Expected | - | 41.32% | 39.64% | 40.49% | 38.97% | 39.24% | 39.33% | 41.82% | 39.6% | 38.96% | 37.01% | 36.66% | 31.88% | 33.27% | 34.43% | 33.96% | 34.28% | 38.35% | 45.31% | 45.89% | 46.27% | 46.8% | 44.37% | 43.75% | 42.47%
50 | 51 | 2030 | Winter | P, [MW] | Expected | - | -6.7522 | -6.2582 | -6.4399 | -6.0313 | -6.0508 | -6.3703 | -7.7091 | -7.5548 | -7.4894 | -7.0633 | -6.9504 | -5.9255 | -6.2135 | -6.2951 | -5.9417 | -6.0165 | -7.0847 | -8.9503 | -8.9661 | -8.9323 | -8.9481 | -8.297 | -7.9247 | -7.4666
50 | 51 | 2030 | Winter | P, [%] | Expected | - | 33.76% | 31.29% | 32.2% | 30.16% | 30.25% | 31.85% | 38.55% | 37.77% | 37.45% | 35.32% | 34.75% | 29.63% | 31.07% | 31.48% | 29.71% | 30.08% | 35.42% | 44.75% | 44.83% | 44.66% | 44.74% | 41.49% | 39.62% | 37.33%
51 | 50 | 2030 | Winter | P, [MW] | Expected | - | 6.7551 | 6.2609 | 6.4427 | 6.0339 | 6.0534 | 6.373 | 7.7122 | 7.5576 | 7.4921 | 7.0657 | 6.9528 | 5.9273 | 6.2154 | 6.2972 | 5.9437 | 6.0186 | 7.0873 | 8.954 | 8.9699 | 8.9361 | 8.952 | 8.3005 | 7.9281 | 7.4697
51 | 50 | 2030 | Winter | P, [%] | Expected | - | 33.78% | 31.3% | 32.21% | 30.17% | 30.27% | 31.86% | 38.56% | 37.79% | 37.46% | 35.33% | 34.76% | 29.64% | 31.08% | 31.49% | 29.72% | 30.09% | 35.44% | 44.77% | 44.85% | 44.68% | 44.76% | 41.5% | 39.64% | 37.35%
50 | 51 | 2030 | Winter | Q, [MVAr] | Expected | - | 4.2937 | 4.4317 | 4.4886 | 4.5194 | 4.5821 | 4.1967 | 2.764 | 1.7851 | 1.5209 | 1.7405 | 1.9513 | 2.0726 | 2.0578 | 2.4223 | 2.9517 | 2.9417 | 2.5156 | 0.88746 | 1.4634 | 1.8964 | 2.198 | 2.6463 | 3.2169 | 3.5807
50 | 51 | 2030 | Winter | Q, [%] | Expected | - | 21.47% | 22.16% | 22.44% | 22.6% | 22.91% | 20.98% | 13.82% | 8.926% | 7.605% | 8.702% | 9.757% | 10.36% | 10.29% | 12.11% | 14.76% | 14.71% | 12.58% | 4.437% | 7.317% | 9.482% | 10.99% | 13.23% | 16.08% | 17.9%
51 | 50 | 2030 | Winter | Q, [MVAr] | Expected | - | -4.2737 | -4.4133 | -4.4694 | -4.5017 | -4.5642 | -4.1786 | -2.743 | -1.766 | -1.5024 | -1.7237 | -1.9349 | -2.06 | -2.0443 | -2.408 | -2.9379 | -2.9276 | -2.4979 | -0.86211 | -1.4376 | -1.8703 | -2.1714 | -2.6227 | -3.1941 | -3.5593
51 | 50 | 2030 | Winter | Q, [%] | Expected | - | 0.21368 | 0.22066 | 0.22347 | 0.22509 | 0.22821 | 0.20893 | 0.13715 | 0.0883 | 0.075118 | 0.086187 | 0.096747 | 0.103 | 0.10222 | 0.1204 | 0.1469 | 0.14638 | 0.1249 | 0.043105 | 0.071878 | 0.093516 | 0.10857 | 0.13113 | 0.1597 | 0.17797
50 | 51 | 2030 | Winter | S, [MVA] | Expected | - | 8.0131 | 7.6794 | 7.8541 | 7.5428 | 7.5927 | 7.6298 | 8.2042 | 7.8265 | 7.7124 | 7.3144 | 7.2329 | 6.2814 | 6.5593 | 6.7711 | 6.6491 | 6.7141 | 7.5362 | 9.0127 | 9.089 | 9.1361 | 9.2195 | 8.7124 | 8.5532 | 8.2808
50 | 51 | 2030 | Winter | S, [%] | Expected | - | 40.07% | 38.4% | 39.27% | 37.71% | 37.96% | 38.15% | 41.02% | 39.13% | 38.56% | 36.57% | 36.16% | 31.41% | 32.8% | 33.86% | 33.25% | 33.57% | 37.68% | 45.06% | 45.44% | 45.68% | 46.1% | 43.56% | 42.77% | 41.4%
51 | 50 | 2030 | Winter | S, [MVA] | Expected | - | 8.0049 | 7.671 | 7.8454 | 7.5342 | 7.5839 | 7.622 | 8.2001 | 7.8248 | 7.7113 | 7.3127 | 7.2308 | 6.2789 | 6.5569 | 6.7679 | 6.6447 | 6.7097 | 7.5327 | 9.0139 | 9.0886 | 9.1344 | 9.2169 | 8.7085 | 8.5477 | 8.2744
51 | 50 | 2030 | Winter | S, [%] | Expected | - | 40.02% | 38.36% | 39.23% | 37.67% | 37.92% | 38.11% | 41% | 39.12% | 38.56% | 36.56% | 36.15% | 31.39% | 32.78% | 33.84% | 33.22% | 33.55% | 37.66% | 45.07% | 45.44% | 45.67% | 46.08% | 43.54% | 42.74% | 41.37%
1 | 2 | 2040 | Summer | P, [MW] | 0 | 0 | 4.2505 | 3.643 | 3.218 | 3.3878 | 3.111 | 3.22 | 4.7716 | 6.9537 | 8.8589 | 9.5527 | 8.9786 | 8.3878 | 10.2326 | 9.0062 | 7.7156 | 6.8094 | 6.4832 | 6.3082 | 6.6793 | 7.3171 | 8.3107 | 7.3589 | 6.1769 | 5.0257
1 | 2 | 2040 | Summer | P, [%] | 0 | 0 | 35.42% | 30.36% | 26.82% | 28.23% | 25.92% | 26.83% | 39.76% | 57.95% | 73.82% | 79.61% | 74.82% | 69.9% | 85.27% | 75.05% | 64.3% | 56.74% | 54.03% | 52.57% | 55.66% | 60.98% | 69.26% | 61.32% | 51.47% | 41.88%
2 | 1 | 2040 | Summer | P, [MW] | 0 | 0 | -4.2309 | -3.6252 | -3.2009 | -3.37 | -3.0937 | -3.2051 | -4.7567 | -6.9299 | -8.8215 | -9.5083 | -8.9388 | -8.3532 | -10.181 | -8.9642 | -7.682 | -6.7817 | -6.4593 | -6.2883 | -6.6561 | -7.2892 | -8.275 | -7.328 | -6.1512 | -5.0052
2 | 1 | 2040 | Summer | P, [%] | 0 | 0 | 35.26% | 30.21% | 26.67% | 28.08% | 25.78% | 26.71% | 39.64% | 57.75% | 73.51% | 79.24% | 74.49% | 69.61% | 84.84% | 74.7% | 64.02% | 56.51% | 53.83% | 52.4% | 55.47% | 60.74% | 68.96% | 61.07% | 51.26% | 41.71%
1 | 2 | 2040 | Summer | Q, [MVAr] | 0 | 0 | -5.1255 | -5.3066 | -5.4245 | -5.4306 | -5.4884 | -4.8946 | -3.3022 | -1.8717 | -1.5007 | -1.8032 | -2.1058 | -2.0265 | -2.2786 | -2.7133 | -3.4794 | -3.6459 | -3.1096 | -1.8201 | -2.5476 | -2.7839 | -3.0867 | -3.6887 | -4.3334 | -4.5505
1 | 2 | 2040 | Summer | Q, [%] | 0 | 0 | 42.71% | 44.22% | 45.2% | 45.26% | 45.74% | 40.79% | 27.52% | 15.6% | 12.51% | 15.03% | 17.55% | 16.89% | 18.99% | 22.61% | 29% | 30.38% | 25.91% | 15.17% | 21.23% | 23.2% | 25.72% | 30.74% | 36.11% | 37.92%
2 | 1 | 2040 | Summer | Q, [MVAr] | 0 | 0 | 5.1799 | 5.356 | 5.4719 | 5.4798 | 5.5363 | 4.9359 | 3.3434 | 1.9378 | 1.6048 | 1.9269 | 2.2167 | 2.1229 | 2.4224 | 2.8304 | 3.573 | 3.7229 | 3.176 | 1.8754 | 2.612 | 2.8616 | 3.1862 | 3.7747 | 4.405 | 4.6074
2 | 1 | 2040 | Summer | Q, [%] | 0 | 0 | 43.17% | 44.63% | 45.6% | 45.66% | 46.14% | 41.13% | 27.86% | 16.15% | 13.37% | 16.06% | 18.47% | 17.69% | 20.19% | 23.59% | 29.78% | 31.02% | 26.47% | 15.63% | 21.77% | 23.85% | 26.55% | 31.46% | 36.71% | 38.39%
1 | 2 | 2040 | Summer | S, [MVA] | 0 | 0 | 6.6586 | 6.4367 | 6.3072 | 6.4007 | 6.3087 | 5.8589 | 5.8028 | 7.2012 | 8.9851 | 9.7214 | 9.2222 | 8.6291 | 10.4833 | 9.406 | 8.4639 | 7.724 | 7.1904 | 6.5655 | 7.1486 | 7.8288 | 8.8654 | 8.2317 | 7.5454 | 6.7797
1 | 2 | 2040 | Summer | S, [%] | 0 | 0 | 55.49% | 53.64% | 52.56% | 53.34% | 52.57% | 48.82% | 48.36% | 60.01% | 74.88% | 81.01% | 76.85% | 71.91% | 87.36% | 78.38% | 70.53% | 64.37% | 59.92% | 54.71% | 59.57% | 65.24% | 73.88% | 68.6% | 62.88% | 56.5%
2 | 1 | 2040 | Summer | S, [MVA] | 0 | 0 | 6.6882 | 6.4675 | 6.3394 | 6.4331 | 6.342 | 5.8853 | 5.8142 | 7.1957 | 8.9663 | 9.7016 | 9.2095 | 8.6187 | 10.4652 | 9.4004 | 8.4723 | 7.7364 | 7.1979 | 6.562 | 7.1503 | 7.8308 | 8.8672 | 8.2431 | 7.5657 | 6.8029
2 | 1 | 2040 | Summer | S, [%] | 0 | 0 | 55.73% | 53.9% | 52.83% | 53.61% | 52.85% | 49.04% | 48.45% | 59.96% | 74.72% | 80.85% | 76.75% | 71.82% | 87.21% | 78.34% | 70.6% | 64.47% | 59.98% | 54.68% | 59.59% | 65.26% | 73.89% | 68.69% | 63.05% | 56.69%
2 | 3 | 2040 | Summer | P, [MW] | 0 | 0 | 3.8105 | 3.264 | 2.8768 | 2.9611 | 2.7415 | 2.8168 | 4.2129 | 6.2291 | 7.7117 | 8.2669 | 7.702 | 7.4397 | 8.7427 | 7.7619 | 6.6583 | 5.8583 | 5.6393 | 5.5182 | 6.0396 | 6.7383 | 7.7211 | 6.9001 | 5.7358 | 4.6259
2 | 3 | 2040 | Summer | P, [%] | 0 | 0 | 38.1% | 32.64% | 28.77% | 29.61% | 27.42% | 28.17% | 42.13% | 62.29% | 77.12% | 82.67% | 77.02% | 74.4% | 87.43% | 77.62% | 66.58% | 58.58% | 56.39% | 55.18% | 60.4% | 67.38% | 77.21% | 69% | 57.36% | 46.26%
3 | 2 | 2040 | Summer | P, [MW] | 0 | 0 | -3.7871 | -3.2427 | -2.8562 | -2.94 | -2.7207 | -2.7992 | -4.1961 | -6.2022 | -7.6716 | -8.2198 | -7.6602 | -7.401 | -8.6889 | -7.7172 | -6.6219 | -5.8283 | -5.6132 | -5.4968 | -6.013 | -6.7052 | -7.6779 | -6.8622 | -5.7047 | -4.6014
3 | 2 | 2040 | Summer | P, [%] | 0 | 0 | 37.87% | 32.43% | 28.56% | 29.4% | 27.21% | 27.99% | 41.96% | 62.02% | 76.72% | 82.2% | 76.6% | 74.01% | 86.89% | 77.17% | 66.22% | 58.28% | 56.13% | 54.97% | 60.13% | 67.05% | 76.78% | 68.62% | 57.05% | 46.01%
2 | 3 | 2040 | Summer | Q, [MVAr] | 0 | 0 | -4.8798 | -5.0275 | -5.1383 | -5.1588 | -5.2154 | -4.6215 | -3.1057 | -1.8359 | -1.5251 | -1.8023 | -2.1215 | -2.0379 | -2.3269 | -2.7056 | -3.36 | -3.513 | -2.9849 | -1.6811 | -2.3708 | -2.6124 | -2.9264 | -3.479 | -4.0858 | -4.2826
2 | 3 | 2040 | Summer | Q, [%] | 0 | 0 | 48.8% | 50.27% | 51.38% | 51.59% | 52.15% | 46.22% | 31.06% | 18.36% | 15.25% | 18.02% | 21.21% | 20.38% | 23.27% | 27.06% | 33.6% | 35.13% | 29.85% | 16.81% | 23.71% | 26.12% | 29.26% | 34.79% | 40.86% | 42.83%
3 | 2 | 2040 | Summer | Q, [MVAr] | 0 | 0 | 4.9447 | 5.0865 | 5.1953 | 5.2173 | 5.2729 | 4.6701 | 3.152 | 1.9107 | 1.6365 | 1.9332 | 2.2376 | 2.1453 | 2.4765 | 2.8302 | 3.4609 | 3.5965 | 3.0574 | 1.7404 | 2.4446 | 2.7045 | 3.0466 | 3.5841 | 4.172 | 4.3506
3 | 2 | 2040 | Summer | Q, [%] | 0 | 0 | 49.45% | 50.86% | 51.95% | 52.17% | 52.73% | 46.7% | 31.52% | 19.11% | 16.36% | 19.33% | 22.38% | 21.45% | 24.76% | 28.3% | 34.61% | 35.97% | 30.57% | 17.4% | 24.45% | 27.04% | 30.47% | 35.84% | 41.72% | 43.51%
2 | 3 | 2040 | Summer | S, [MVA] | 0 | 0 | 6.1913 | 5.9941 | 5.8888 | 5.9483 | 5.892 | 5.4123 | 5.2339 | 6.494 | 7.861 | 8.461 | 7.9888 | 7.7137 | 9.047 | 8.22 | 7.458 | 6.8309 | 6.3806 | 5.7686 | 6.4883 | 7.227 | 8.2571 | 7.7275 | 7.0422 | 6.304
2 | 3 | 2040 | Summer | S, [%] | 0 | 0 | 61.91% | 59.94% | 58.89% | 59.48% | 58.92% | 54.12% | 52.34% | 64.94% | 78.61% | 84.61% | 79.89% | 77.14% | 90.47% | 82.2% | 74.58% | 68.31% | 63.81% | 57.69% | 64.88% | 72.27% | 82.57% | 77.27% | 70.42% | 63.04%
3 | 2 | 2040 | Summer | S, [MVA] | 0 | 0 | 6.2283 | 6.0322 | 5.9286 | 5.9886 | 5.9334 | 5.4447 | 5.2481 | 6.4898 | 7.8442 | 8.4441 | 7.9804 | 7.7057 | 9.0349 | 8.2198 | 7.4718 | 6.8486 | 6.3918 | 5.7658 | 6.491 | 7.23 | 8.2603 | 7.7418 | 7.0675 | 6.3325
3 | 2 | 2040 | Summer | S, [%] | 0 | 0 | 62.28% | 60.32% | 59.29% | 59.89% | 59.33% | 54.45% | 52.48% | 64.9% | 78.44% | 84.44% | 79.8% | 77.06% | 90.35% | 82.2% | 74.72% | 68.49% | 63.92% | 57.66% | 64.91% | 72.3% | 82.6% | 77.42% | 70.68% | 63.32%
3 | 4 | 2040 | Summer | P, [MW] | 0 | 0 | 3.4799 | 2.969 | 2.6014 | 2.6863 | 2.5038 | 2.5674 | 3.9457 | 5.8112 | 7.077 | 7.4895 | 7.0162 | 6.8116 | 7.8719 | 7.0287 | 6.0855 | 5.3448 | 5.1617 | 5.0513 | 5.6015 | 6.3021 | 7.2323 | 6.4993 | 5.3828 | 4.3003
3 | 4 | 2040 | Summer | P, [%] | 0 | 0 | 34.8% | 29.69% | 26.01% | 26.86% | 25.04% | 25.67% | 39.46% | 58.11% | 70.77% | 74.9% | 70.16% | 68.12% | 78.72% | 70.29% | 60.85% | 53.45% | 51.62% | 50.51% | 56.02% | 63.02% | 72.32% | 64.99% | 53.83% | 43%
4 | 3 | 2040 | Summer | P, [MW] | 0 | 0 | -3.4691 | -2.9592 | -2.5919 | -2.6766 | -2.4941 | -2.5593 | -3.9379 | -5.7986 | -7.059 | -7.4688 | -6.9975 | -6.7943 | -7.8485 | -7.009 | -6.0691 | -5.3312 | -5.1499 | -5.0416 | -5.5891 | -6.2866 | -7.212 | -6.4815 | -5.3681 | -4.2889
4 | 3 | 2040 | Summer | P, [%] | 0 | 0 | 34.69% | 29.59% | 25.92% | 26.77% | 24.94% | 25.59% | 39.38% | 57.99% | 70.59% | 74.69% | 69.98% | 67.94% | 78.49% | 70.09% | 60.69% | 53.31% | 51.5% | 50.42% | 55.89% | 62.87% | 72.12% | 64.81% | 53.68% | 42.89%
3 | 4 | 2040 | Summer | Q, [MVAr] | 0 | 0 | -4.668 | -4.8099 | -4.911 | -4.92 | -4.9785 | -4.3998 | -2.9807 | -1.8777 | -1.6011 | -1.9097 | -2.2169 | -2.053 | -2.3418 | -2.6555 | -3.2876 | -3.4203 | -2.9189 | -1.786 | -2.4382 | -2.6287 | -2.9062 | -3.3993 | -3.9694 | -4.1186
3 | 4 | 2040 | Summer | Q, [%] | 0 | 0 | 46.68% | 48.1% | 49.11% | 49.2% | 49.78% | 44% | 29.81% | 18.78% | 16.01% | 19.1% | 22.17% | 20.53% | 23.42% | 26.56% | 32.88% | 34.2% | 29.19% | 17.86% | 24.38% | 26.29% | 29.06% | 33.99% | 39.69% | 41.19%
4 | 3 | 2040 | Summer | Q, [MVAr] | 0 | 0 | 4.6977 | 4.8371 | 4.9373 | 4.9469 | 5.0051 | 4.4221 | 3.0023 | 1.9126 | 1.6512 | 1.9674 | 2.2688 | 2.1011 | 2.4067 | 2.7102 | 3.333 | 3.4579 | 2.9516 | 1.8129 | 2.4726 | 2.6718 | 2.9624 | 3.449 | 4.0099 | 4.1501
4 | 3 | 2040 | Summer | Q, [%] | 0 | 0 | 46.98% | 48.37% | 49.37% | 49.47% | 50.05% | 44.22% | 30.02% | 19.13% | 16.51% | 19.67% | 22.69% | 21.01% | 24.07% | 27.1% | 33.33% | 34.58% | 29.52% | 18.13% | 24.73% | 26.72% | 29.62% | 34.49% | 40.1% | 41.5%
3 | 4 | 2040 | Summer | S, [MVA] | 0 | 0 | 5.8223 | 5.6524 | 5.5574 | 5.6056 | 5.5726 | 5.0941 | 4.945 | 6.107 | 7.2559 | 7.7292 | 7.3581 | 7.1143 | 8.2128 | 7.5136 | 6.9167 | 6.3455 | 5.9299 | 5.3578 | 6.1092 | 6.8284 | 7.7943 | 7.3346 | 6.6881 | 5.9544
3 | 4 | 2040 | Summer | S, [%] | 0 | 0 | 58.22% | 56.52% | 55.57% | 56.06% | 55.73% | 50.94% | 49.45% | 61.07% | 72.56% | 77.29% | 73.58% | 71.14% | 82.13% | 75.14% | 69.17% | 63.45% | 59.3% | 53.58% | 61.09% | 68.28% | 77.94% | 73.35% | 66.88% | 59.54%
4 | 3 | 2040 | Summer | S, [MVA] | 0 | 0 | 5.8398 | 5.6704 | 5.5763 | 5.6246 | 5.5921 | 5.1094 | 4.9518 | 6.1059 | 7.2495 | 7.7236 | 7.3562 | 7.1118 | 8.2093 | 7.5148 | 6.9241 | 6.3544 | 5.9358 | 5.3576 | 6.1116 | 6.8308 | 7.7967 | 7.342 | 6.7005 | 5.9681
4 | 3 | 2040 | Summer | S, [%] | 0 | 0 | 58.4% | 56.7% | 55.76% | 56.25% | 55.92% | 51.09% | 49.52% | 61.06% | 72.5% | 77.24% | 73.56% | 71.12% | 82.09% | 75.15% | 69.24% | 63.54% | 59.36% | 53.58% | 61.12% | 68.31% | 77.97% | 73.42% | 67% | 59.68%
4 | 5 | 2040 | Summer | P, [MW] | 0 | 0 | 2.475 | 2.0381 | 1.7494 | 1.7816 | 1.6382 | 1.6835 | 2.6693 | 4.1141 | 5.1491 | 5.5462 | 5.1726 | 4.8555 | 5.6526 | 5.0593 | 4.3684 | 3.8002 | 3.6474 | 3.5815 | 4.2016 | 4.7979 | 5.6164 | 5.0424 | 4.1083 | 3.2355
4 | 5 | 2040 | Summer | P, [%] | 0 | 0 | 30.94% | 25.48% | 21.87% | 22.27% | 20.48% | 21.04% | 33.37% | 51.43% | 64.36% | 69.33% | 64.66% | 60.69% | 70.66% | 63.24% | 54.61% | 47.5% | 45.59% | 44.77% | 52.52% | 59.97% | 70.2% | 63.03% | 51.35% | 40.44%
5 | 4 | 2040 | Summer | P, [MW] | 0 | 0 | -2.4572 | -2.0222 | -1.7338 | -1.7658 | -1.6224 | -1.6701 | -2.6549 | -4.0925 | -5.1185 | -5.5104 | -5.1403 | -4.8262 | -5.614 | -5.0262 | -4.3414 | -3.7773 | -3.6281 | -3.5665 | -4.1808 | -4.7704 | -5.5799 | -5.0102 | -4.0829 | -3.2161
5 | 4 | 2040 | Summer | P, [%] | 0 | 0 | 30.71% | 25.28% | 21.67% | 22.07% | 20.28% | 20.88% | 33.19% | 51.16% | 63.98% | 68.88% | 64.25% | 60.33% | 70.18% | 62.83% | 54.27% | 47.22% | 45.35% | 44.58% | 52.26% | 59.63% | 69.75% | 62.63% | 51.04% | 40.2%
4 | 5 | 2040 | Summer | Q, [MVAr] | 0 | 0 | -3.7133 | -3.7749 | -3.8557 | -3.8797 | -3.937 | -3.5303 | -2.9691 | -2.3724 | -2.2372 | -2.3756 | -2.5099 | -2.5793 | -2.7082 | -2.8017 | -2.9711 | -3.0959 | -2.6534 | -1.6625 | -2.1059 | -2.4629 | -2.6756 | -2.9732 | -3.2583 | -3.3017
4 | 5 | 2040 | Summer | Q, [%] | 0 | 0 | 46.42% | 47.19% | 48.2% | 48.5% | 49.21% | 44.13% | 37.11% | 29.65% | 27.97% | 29.7% | 31.37% | 32.24% | 33.85% | 35.02% | 37.14% | 38.7% | 33.17% | 20.78% | 26.32% | 30.79% | 33.44% | 37.17% | 40.73% | 41.27%
5 | 4 | 2040 | Summer | Q, [MVAr] | 0 | 0 | 3.7623 | 3.8188 | 3.8983 | 3.9233 | 3.9806 | 3.567 | 3.0087 | 2.4318 | 2.3221 | 2.4751 | 2.5995 | 2.6606 | 2.8154 | 2.8933 | 3.0459 | 3.1592 | 2.7068 | 1.7036 | 2.1633 | 2.539 | 2.7769 | 3.0624 | 3.3285 | 3.3551
5 | 4 | 2040 | Summer | Q, [%] | 0 | 0 | 47.03% | 47.73% | 48.73% | 49.04% | 49.76% | 44.59% | 37.61% | 30.4% | 29.03% | 30.94% | 32.49% | 33.26% | 35.19% | 36.17% | 38.07% | 39.49% | 33.84% | 21.3% | 27.04% | 31.74% | 34.71% | 38.28% | 41.61% | 41.94%
4 | 5 | 2040 | Summer | S, [MVA] | 0 | 0 | 4.4626 | 4.29 | 4.234 | 4.2692 | 4.2643 | 3.9111 | 3.9926 | 4.7491 | 5.6141 | 6.0336 | 5.7494 | 5.4981 | 6.2679 | 5.7832 | 5.2831 | 4.9017 | 4.5105 | 3.9485 | 4.6998 | 5.3931 | 6.2211 | 5.8537 | 5.2435 | 4.6227
4 | 5 | 2040 | Summer | S, [%] | 0 | 0 | 55.78% | 53.62% | 52.92% | 53.37% | 53.3% | 48.89% | 49.91% | 59.36% | 70.18% | 75.42% | 71.87% | 68.73% | 78.35% | 72.29% | 66.04% | 61.27% | 56.38% | 49.36% | 58.75% | 67.41% | 77.76% | 73.17% | 65.54% | 57.78%
5 | 4 | 2040 | Summer | S, [MVA] | 0 | 0 | 4.4936 | 4.3211 | 4.2665 | 4.3023 | 4.2985 | 3.9386 | 4.0125 | 4.7605 | 5.6206 | 6.0407 | 5.7602 | 5.5109 | 6.2804 | 5.7995 | 5.3033 | 4.9243 | 4.5266 | 3.9525 | 4.7073 | 5.404 | 6.2327 | 5.872 | 5.2677 | 4.6476
5 | 4 | 2040 | Summer | S, [%] | 0 | 0 | 56.17% | 54.01% | 53.33% | 53.78% | 53.73% | 49.23% | 50.16% | 59.51% | 70.26% | 75.51% | 72% | 68.89% | 78.5% | 72.49% | 66.29% | 61.55% | 56.58% | 49.41% | 58.84% | 67.55% | 77.91% | 73.4% | 65.85% | 58.09%
5 | 6 | 2040 | Summer | P, [MW] | 0 | 0 | 1.3113 | 1.1417 | 1.0529 | 1.0798 | 1.015 | 1.0933 | 1.2866 | 1.5376 | 1.884 | 2.0749 | 1.8282 | 1.823 | 2.0768 | 1.7873 | 1.4654 | 1.2077 | 1.3516 | 1.53 | 1.6303 | 1.7984 | 2.1254 | 1.7702 | 1.6745 | 1.4929
5 | 6 | 2040 | Summer | P, [%] | 0 | 0 | 26.23% | 22.83% | 21.06% | 21.6% | 20.3% | 21.87% | 25.73% | 30.75% | 37.68% | 41.5% | 36.56% | 36.46% | 41.54% | 35.75% | 29.31% | 24.15% | 27.03% | 30.6% | 32.61% | 35.97% | 42.51% | 35.4% | 33.49% | 29.86%
6 | 5 | 2040 | Summer | P, [MW] | 0 | 0 | -1.3104 | -1.141 | -1.0521 | -1.079 | -1.0143 | -1.0926 | -1.2859 | -1.5368 | -1.8829 | -2.0735 | -1.8271 | -1.822 | -2.0754 | -1.7863 | -1.4647 | -1.2071 | -1.351 | -1.5292 | -1.6294 | -1.7973 | -2.1239 | -1.769 | -1.6734 | -1.4919
6 | 5 | 2040 | Summer | P, [%] | 0 | 0 | 26.21% | 22.82% | 21.04% | 21.58% | 20.29% | 21.85% | 25.72% | 30.74% | 37.66% | 41.47% | 36.54% | 36.44% | 41.51% | 35.73% | 29.29% | 24.14% | 27.02% | 30.58% | 32.59% | 35.95% | 42.48% | 35.38% | 33.47% | 29.84%
5 | 6 | 2040 | Summer | Q, [MVAr] | 0 | 0 | -1.1472 | -1.1777 | -1.2303 | -1.2319 | -1.2773 | -1.0955 | -0.86434 | -0.47405 | -0.30702 | -0.24277 | -0.21844 | -0.1394 | -0.29121 | -0.32274 | -0.45271 | -0.6434 | -0.57705 | -0.43425 | -0.52599 | -0.55293 | -0.63892 | -0.80045 | -0.93747 | -0.95245
5 | 6 | 2040 | Summer | Q, [%] | 0 | 0 | 22.94% | 23.55% | 24.61% | 24.64% | 25.55% | 21.91% | 17.29% | 9.481% | 6.14% | 4.855% | 4.369% | 2.788% | 5.824% | 6.455% | 9.054% | 12.87% | 11.54% | 8.685% | 10.52% | 11.06% | 12.78% | 16.01% | 18.75% | 19.05%
6 | 5 | 2040 | Summer | Q, [MVAr] | 0 | 0 | 1.1494 | 1.1795 | 1.2321 | 1.2338 | 1.2791 | 1.0971 | 0.86608 | 0.47608 | 0.31005 | 0.2465 | 0.22126 | 0.14215 | 0.29495 | 0.3255 | 0.45457 | 0.6448 | 0.5787 | 0.43625 | 0.52829 | 0.55577 | 0.64295 | 0.80346 | 0.94033 | 0.9548
6 | 5 | 2040 | Summer | Q, [%] | 0 | 0 | 22.99% | 23.59% | 24.64% | 24.68% | 25.58% | 21.94% | 17.32% | 9.522% | 6.201% | 4.93% | 4.425% | 2.843% | 5.899% | 6.51% | 9.091% | 12.9% | 11.57% | 8.725% | 10.57% | 11.12% | 12.86% | 16.07% | 18.81% | 19.1%
5 | 6 | 2040 | Summer | S, [MVA] | 0 | 0 | 1.7422 | 1.6403 | 1.6193 | 1.6381 | 1.6315 | 1.5477 | 1.55 | 1.609 | 1.9089 | 2.089 | 1.8412 | 1.8284 | 2.0972 | 1.8162 | 1.5338 | 1.3684 | 1.4697 | 1.5904 | 1.7131 | 1.8815 | 2.2194 | 1.9427 | 1.9191 | 1.7708
5 | 6 | 2040 | Summer | S, [%] | 0 | 0 | 34.84% | 32.81% | 32.39% | 32.76% | 32.63% | 30.95% | 31% | 32.18% | 38.18% | 41.78% | 36.82% | 36.57% | 41.94% | 36.32% | 30.68% | 27.37% | 29.39% | 31.81% | 34.26% | 37.63% | 44.39% | 38.85% | 38.38% | 35.42%
6 | 5 | 2040 | Summer | S, [MVA] | 0 | 0 | 1.743 | 1.6411 | 1.6202 | 1.639 | 1.6324 | 1.5484 | 1.5504 | 1.6089 | 1.9082 | 2.0881 | 1.8405 | 1.8275 | 2.0963 | 1.8157 | 1.5336 | 1.3685 | 1.4697 | 1.5902 | 1.7129 | 1.8813 | 2.2191 | 1.9429 | 1.9195 | 1.7713
6 | 5 | 2040 | Summer | S, [%] | 0 | 0 | 34.86% | 32.82% | 32.4% | 32.78% | 32.65% | 30.97% | 31.01% | 32.18% | 38.16% | 41.76% | 36.81% | 36.55% | 41.93% | 36.31% | 30.67% | 27.37% | 29.39% | 31.8% | 34.26% | 37.63% | 44.38% | 38.86% | 38.39% | 35.43%
6 | 7 | 2040 | Summer | P, [MW] | 0 | 0 | 0.7144 | 0.6189 | 0.57527 | 0.60352 | 0.53654 | 0.60661 | 0.72863 | 0.82848 | 0.97372 | 1.0185 | 0.77584 | 0.70727 | 0.77697 | 0.64693 | 0.44755 | 0.29862 | 0.5066 | 0.68068 | 0.80902 | 0.98783 | 1.1958 | 0.93162 | 0.88311 | 0.78822
6 | 7 | 2040 | Summer | P, [%] | 0 | 0 | 14.29% | 12.38% | 11.51% | 12.07% | 10.73% | 12.13% | 14.57% | 16.57% | 19.47% | 20.37% | 15.52% | 14.15% | 15.54% | 12.94% | 8.951% | 5.972% | 10.13% | 13.61% | 16.18% | 19.76% | 23.92% | 18.63% | 17.66% | 15.76%
7 | 6 | 2040 | Summer | P, [MW] | 0 | 0 | -0.71292 | -0.61767 | -0.57407 | -0.60226 | -0.5353 | -0.60541 | -0.72732 | -0.82717 | -0.97195 | -1.0166 | -0.77471 | -0.70632 | -0.77584 | -0.64614 | -0.44715 | -0.29834 | -0.50603 | -0.6797 | -0.80766 | -0.9859 | -1.193 | -0.92971 | -0.88122 | -0.78664
7 | 6 | 2040 | Summer | P, [%] | 0 | 0 | 14.26% | 12.35% | 11.48% | 12.05% | 10.71% | 12.11% | 14.55% | 16.54% | 19.44% | 20.33% | 15.49% | 14.13% | 15.52% | 12.92% | 8.943% | 5.967% | 10.12% | 13.59% | 16.15% | 19.72% | 23.86% | 18.59% | 17.62% | 15.73%
6 | 7 | 2040 | Summer | Q, [MVAr] | 0 | 0 | -0.60498 | -0.60776 | -0.63601 | -0.63556 | -0.68224 | -0.594 | -0.48265 | -0.16579 | -0.0052527 | 0.0088158 | 0.031407 | 0.1052 | 0.0027382 | -0.0051574 | -0.14284 | -0.25837 | -0.23635 | -0.26462 | -0.32505 | -0.30307 | -0.37008 | -0.44925 | -0.5486 | -0.54499
6 | 7 | 2040 | Summer | Q, [%] | 0 | 0 | 12.1% | 12.16% | 12.72% | 12.71% | 13.64% | 11.88% | 9.653% | 3.316% | 0.1051% | 0.1763% | 0.6281% | 2.104% | 0.05476% | 0.1031% | 2.857% | 5.167% | 4.727% | 5.292% | 6.501% | 6.061% | 7.402% | 8.985% | 10.97% | 10.9%
7 | 6 | 2040 | Summer | Q, [MVAr] | 0 | 0 | 0.60634 | 0.6088 | 0.63701 | 0.63663 | 0.68329 | 0.59499 | 0.48381 | 0.16696 | 0.0070071 | -0.0068183 | -0.030437 | -0.10445 | -0.0017592 | 0.005712 | 0.14291 | 0.25828 | 0.23661 | 0.2654 | 0.3263 | 0.30501 | 0.37313 | 0.45117 | 0.55049 | 0.54648
7 | 6 | 2040 | Summer | Q, [%] | 0 | 0 | 12.13% | 12.18% | 12.74% | 12.73% | 13.67% | 11.9% | 9.676% | 3.339% | 0.1401% | 0.1364% | 0.6087% | 2.089% | 0.03518% | 0.1142% | 2.858% | 5.166% | 4.732% | 5.308% | 6.526% | 6.1% | 7.463% | 9.023% | 11.01% | 10.93%
6 | 7 | 2040 | Summer | S, [MVA] | 0 | 0 | 0.93615 | 0.86742 | 0.85758 | 0.87645 | 0.86794 | 0.849 | 0.87399 | 0.8449 | 0.97374 | 1.0186 | 0.77647 | 0.71505 | 0.77698 | 0.64695 | 0.46979 | 0.39488 | 0.55902 | 0.73031 | 0.87188 | 1.0333 | 1.2517 | 1.0343 | 1.0396 | 0.95828
6 | 7 | 2040 | Summer | S, [%] | 0 | 0 | 18.72% | 17.35% | 17.15% | 17.53% | 17.36% | 16.98% | 17.48% | 16.9% | 19.47% | 20.37% | 15.53% | 14.3% | 15.54% | 12.94% | 9.396% | 7.898% | 11.18% | 14.61% | 17.44% | 20.67% | 25.03% | 20.69% | 20.79% | 19.17%
7 | 6 | 2040 | Summer | S, [MVA] | 0 | 0 | 0.9359 | 0.86727 | 0.85752 | 0.87637 | 0.868 | 0.84885 | 0.87353 | 0.84386 | 0.97198 | 1.0166 | 0.77531 | 0.714 | 0.77584 | 0.64616 | 0.46943 | 0.39461 | 0.55862 | 0.72967 | 0.87108 | 1.032 | 1.25 | 1.0334 | 1.039 | 0.95783
7 | 6 | 2040 | Summer | S, [%] | 0 | 0 | 18.72% | 17.35% | 17.15% | 17.53% | 17.36% | 16.98% | 17.47% | 16.88% | 19.44% | 20.33% | 15.51% | 14.28% | 15.52% | 12.92% | 9.389% | 7.892% | 11.17% | 14.59% | 17.42% | 20.64% | 25% | 20.67% | 20.78% | 19.16%
7 | 8 | 2040 | Summer | P, [MW] | 0 | 0 | 0.59594 | 0.51722 | 0.49258 | 0.50747 | 0.46206 | 0.52272 | 0.60977 | 0.59861 | 0.61249 | 0.54539 | 0.33618 | 0.23576 | 0.16021 | 0.13821 | 0.0019296 | -0.042509 | 0.25153 | 0.44502 | 0.63598 | 0.84024 | 1.0124 | 0.80931 | 0.77307 | 0.66452
7 | 8 | 2040 | Summer | P, [%] | 0 | 0 | 29.8% | 25.86% | 24.63% | 25.37% | 23.1% | 26.14% | 30.49% | 29.93% | 30.62% | 27.27% | 16.81% | 11.79% | 8.01% | 6.911% | 0.09648% | 2.125% | 12.58% | 22.25% | 31.8% | 42.01% | 50.62% | 40.47% | 38.65% | 33.23%
8 | 7 | 2040 | Summer | P, [MW] | 0 | 0 | -0.59284 | -0.51459 | -0.48995 | -0.50471 | -0.45925 | -0.52005 | -0.60706 | -0.59671 | -0.61074 | -0.54398 | -0.33564 | -0.23551 | -0.16001 | -0.13804 | -0.0016423 | 0.043092 | -0.25079 | -0.44357 | -0.63353 | -0.83654 | -1.0071 | -0.80532 | -0.76908 | -0.66126
8 | 7 | 2040 | Summer | P, [%] | 0 | 0 | 29.64% | 25.73% | 24.5% | 25.24% | 22.96% | 26% | 30.35% | 29.84% | 30.54% | 27.2% | 16.78% | 11.78% | 8.001% | 6.902% | 0.08211% | 2.155% | 12.54% | 22.18% | 31.68% | 41.83% | 50.36% | 40.27% | 38.45% | 33.06%
7 | 8 | 2040 | Summer | Q, [MVAr] | 0 | 0 | -0.64862 | -0.64188 | -0.66209 | -0.67399 | -0.71397 | -0.63919 | -0.54276 | -0.28178 | -0.13924 | -0.12943 | -0.098886 | -0.033496 | -0.13517 | -0.14105 | -0.25673 | -0.36656 | -0.33072 | -0.36835 | -0.41356 | -0.39607 | -0.45012 | -0.53222 | -0.6008 | -0.59815
7 | 8 | 2040 | Summer | Q, [%] | 0 | 0 | 32.43% | 32.09% | 33.1% | 33.7% | 35.7% | 31.96% | 27.14% | 14.09% | 6.962% | 6.472% | 4.944% | 1.675% | 6.758% | 7.052% | 12.84% | 18.33% | 16.54% | 18.42% | 20.68% | 19.8% | 22.51% | 26.61% | 30.04% | 29.91%
8 | 7 | 2040 | Summer | Q, [MVAr] | 0 | 0 | 0.65043 | 0.64332 | 0.66353 | 0.67554 | 0.71555 | 0.64067 | 0.54428 | 0.28272 | 0.14008 | 0.13003 | 0.098828 | 0.033213 | 0.13485 | 0.14072 | 0.25647 | 0.36651 | 0.33079 | 0.36897 | 0.41492 | 0.39836 | 0.45359 | 0.53472 | 0.60329 | 0.60008
8 | 7 | 2040 | Summer | Q, [%] | 0 | 0 | 32.52% | 32.17% | 33.18% | 33.78% | 35.78% | 32.03% | 27.21% | 14.14% | 7.004% | 6.501% | 4.941% | 1.661% | 6.742% | 7.036% | 12.82% | 18.33% | 16.54% | 18.45% | 20.75% | 19.92% | 22.68% | 26.74% | 30.16% | 30%
7 | 8 | 2040 | Summer | S, [MVA] | 0 | 0 | 0.88083 | 0.82433 | 0.82523 | 0.84368 | 0.85044 | 0.82572 | 0.81634 | 0.66161 | 0.62811 | 0.56054 | 0.35042 | 0.23813 | 0.20961 | 0.19748 | 0.25674 | 0.36902 | 0.4155 | 0.57769 | 0.75862 | 0.92891 | 1.108 | 0.96862 | 0.97908 | 0.89408
7 | 8 | 2040 | Summer | S, [%] | 0 | 0 | 44.04% | 41.22% | 41.26% | 42.18% | 42.52% | 41.29% | 40.82% | 33.08% | 31.41% | 28.03% | 17.52% | 11.91% | 10.48% | 9.874% | 12.84% | 18.45% | 20.78% | 28.88% | 37.93% | 46.45% | 55.4% | 48.43% | 48.95% | 44.7%
8 | 7 | 2040 | Summer | S, [MVA] | 0 | 0 | 0.88007 | 0.82381 | 0.82482 | 0.84325 | 0.85024 | 0.82517 | 0.81533 | 0.6603 | 0.6266 | 0.55931 | 0.34988 | 0.23784 | 0.20926 | 0.19712 | 0.25648 | 0.36904 | 0.41511 | 0.57696 | 0.75731 | 0.92655 | 1.1046 | 0.96668 | 0.97747 | 0.89296
8 | 7 | 2040 | Summer | S, [%] | 0 | 0 | 44% | 41.19% | 41.24% | 42.16% | 42.51% | 41.26% | 40.77% | 33.02% | 31.33% | 27.97% | 17.49% | 11.89% | 10.46% | 9.856% | 12.82% | 18.45% | 20.76% | 28.85% | 37.87% | 46.33% | 55.23% | 48.33% | 48.87% | 44.65%
2 | 9 | 2040 | Summer | P, [MW] | 0 | 0 | 0.25525 | 0.21726 | 0.20077 | 0.25172 | 0.22872 | 0.26366 | 0.42565 | 0.52086 | 0.69989 | 0.72548 | 0.73646 | 0.63552 | 0.83458 | 0.71885 | 0.63194 | 0.57976 | 0.52577 | 0.50252 | 0.42445 | 0.40006 | 0.39553 | 0.30936 | 0.27523 | 0.24565
2 | 9 | 2040 | Summer | P, [%] | 0 | 0 | 25.53% | 21.73% | 20.08% | 25.17% | 22.87% | 26.37% | 42.56% | 52.09% | 69.99% | 72.55% | 73.65% | 63.55% | 83.46% | 71.88% | 63.19% | 57.98% | 52.58% | 50.25% | 42.45% | 40.01% | 39.55% | 30.94% | 27.52% | 24.56%
9 | 2 | 2040 | Summer | P, [MW] | 0 | 0 | -0.2549 | -0.21694 | -0.20046 | -0.25138 | -0.2284 | -0.26333 | -0.4252 | -0.52029 | -0.69891 | -0.72441 | -0.73536 | -0.63471 | -0.8332 | -0.71778 | -0.63106 | -0.57898 | -0.5251 | -0.5019 | -0.42396 | -0.39958 | -0.39505 | -0.30898 | -0.27487 | -0.24532
9 | 2 | 2040 | Summer | P, [%] | 0 | 0 | 25.49% | 21.69% | 20.05% | 25.14% | 22.84% | 26.33% | 42.52% | 52.03% | 69.89% | 72.44% | 73.54% | 63.47% | 83.32% | 71.78% | 63.11% | 57.9% | 52.51% | 50.19% | 42.4% | 39.96% | 39.5% | 30.9% | 27.49% | 24.53%
2 | 9 | 2040 | Summer | Q, [MVAr] | 0 | 0 | -0.37018 | -0.37805 | -0.37657 | -0.37598 | -0.36826 | -0.35337 | -0.26998 | -0.21455 | -0.19758 | -0.22563 | -0.21298 | -0.19442 | -0.2054 | -0.22289 | -0.27128 | -0.30106 | -0.30041 | -0.2963 | -0.3125 | -0.32315 | -0.32869 | -0.33846 | -0.35328 | -0.36008
2 | 9 | 2040 | Summer | Q, [%] | 0 | 0 | 37.02% | 37.81% | 37.66% | 37.6% | 36.83% | 35.34% | 27% | 21.46% | 19.76% | 22.56% | 21.3% | 19.44% | 20.54% | 22.29% | 27.13% | 30.11% | 30.04% | 29.63% | 31.25% | 32.32% | 32.87% | 33.85% | 35.33% | 36.01%
9 | 2 | 2040 | Summer | Q, [MVAr] | 0 | 0 | 0.37021 | 0.37803 | 0.37653 | 0.37599 | 0.36824 | 0.35336 | 0.27013 | 0.2149 | 0.19844 | 0.22663 | 0.214 | 0.19508 | 0.20679 | 0.22388 | 0.27202 | 0.30167 | 0.30087 | 0.2967 | 0.31274 | 0.32336 | 0.3289 | 0.33855 | 0.35333 | 0.3601
9 | 2 | 2040 | Summer | Q, [%] | 0 | 0 | 37.02% | 37.8% | 37.65% | 37.6% | 36.82% | 35.34% | 27.01% | 21.49% | 19.84% | 22.66% | 21.4% | 19.51% | 20.68% | 22.39% | 27.2% | 30.17% | 30.09% | 29.67% | 31.27% | 32.34% | 32.89% | 33.85% | 35.33% | 36.01%
2 | 9 | 2040 | Summer | S, [MVA] | 0 | 0 | 0.44965 | 0.43604 | 0.42675 | 0.45246 | 0.43351 | 0.44089 | 0.50404 | 0.56332 | 0.72724 | 0.75976 | 0.76663 | 0.6646 | 0.85948 | 0.75261 | 0.6877 | 0.65327 | 0.60554 | 0.58337 | 0.52708 | 0.51427 | 0.51428 | 0.45854 | 0.44783 | 0.43589
2 | 9 | 2040 | Summer | S, [%] | 0 | 0 | 44.96% | 43.6% | 42.67% | 45.25% | 43.35% | 44.09% | 50.4% | 56.33% | 72.72% | 75.98% | 76.66% | 66.46% | 85.95% | 75.26% | 68.77% | 65.33% | 60.55% | 58.34% | 52.71% | 51.43% | 51.43% | 45.85% | 44.78% | 43.59%
9 | 2 | 2040 | Summer | S, [MVA] | 0 | 0 | 0.44947 | 0.43586 | 0.42657 | 0.45229 | 0.43332 | 0.44069 | 0.50375 | 0.56292 | 0.72654 | 0.75903 | 0.76587 | 0.66401 | 0.85848 | 0.75189 | 0.68719 | 0.65286 | 0.60519 | 0.58304 | 0.52682 | 0.51403 | 0.51404 | 0.45835 | 0.44765 | 0.43572
9 | 2 | 2040 | Summer | S, [%] | 0 | 0 | 44.95% | 43.59% | 42.66% | 45.23% | 43.33% | 44.07% | 50.38% | 56.29% | 72.65% | 75.9% | 76.59% | 66.4% | 85.85% | 75.19% | 68.72% | 65.29% | 60.52% | 58.3% | 52.68% | 51.4% | 51.4% | 45.83% | 44.77% | 43.57%
1 | 20 | 2040 | Summer | P, [MW] | 0 | 0 | 1.2193 | 1.9066 | 1.9333 | 1.2673 | 1.831 | 1.3672 | 0.70613 | 0.22753 | -0.61518 | -1.4439 | -1.2613 | 0.16255 | -1.5809 | -3.2385 | -2.5187 | -2.1455 | -1.6265 | -1.5403 | 0.084759 | 0.48998 | 2.0581 | 0.98355 | 2.5825 | 1.7564
1 | 20 | 2040 | Summer | P, [%] | 0 | 0 | 24.39% | 38.13% | 38.67% | 25.35% | 36.62% | 27.34% | 14.12% | 4.551% | 12.3% | 28.88% | 25.23% | 3.251% | 31.62% | 64.77% | 50.37% | 42.91% | 32.53% | 30.81% | 1.695% | 9.8% | 41.16% | 19.67% | 51.65% | 35.13%
20 | 1 | 2040 | Summer | P, [MW] | 0 | 0 | -1.2145 | -1.896 | -1.9223 | -1.2625 | -1.8211 | -1.3614 | -0.70462 | -0.22734 | 0.61648 | 1.4508 | 1.2664 | -0.16246 | 1.5898 | 3.2728 | 2.5393 | 2.1613 | 1.635 | 1.5486 | -0.084239 | -0.48889 | -2.0446 | -0.97996 | -2.5619 | -1.7471
20 | 1 | 2040 | Summer | P, [%] | 0 | 0 | 24.29% | 37.92% | 38.45% | 25.25% | 36.42% | 27.23% | 14.09% | 4.547% | 12.33% | 29.02% | 25.33% | 3.249% | 31.8% | 65.46% | 50.79% | 43.23% | 32.7% | 30.97% | 1.685% | 9.778% | 40.89% | 19.6% | 51.24% | 34.94%
1 | 20 | 2040 | Summer | Q, [MVAr] | 0 | 0 | -0.32394 | -0.21033 | -0.15526 | -0.16113 | -0.18325 | -0.34115 | -0.089808 | 0.1056 | 0.192 | 0.2898 | 0.13218 | 0.046409 | 0.52977 | 0.45787 | 0.42283 | 0.66816 | 0.31671 | 0.54175 | 0.40302 | 0.3413 | 0.3929 | 0.44506 | 0.29543 | 0.069799
1 | 20 | 2040 | Summer | Q, [%] | 0 | 0 | 6.479% | 4.207% | 3.105% | 3.223% | 3.665% | 6.823% | 1.796% | 2.112% | 3.84% | 5.796% | 2.644% | 0.9282% | 10.6% | 9.157% | 8.457% | 13.36% | 6.334% | 10.83% | 8.06% | 6.826% | 7.858% | 8.901% | 5.909% | 1.396%
20 | 1 | 2040 | Summer | Q, [MVAr] | 0 | 0 | 0.32937 | 0.22342 | 0.16868 | 0.16656 | 0.19537 | 0.34795 | 0.091041 | -0.10604 | -0.19101 | -0.28158 | -0.12628 | -0.046978 | -0.51904 | -0.41413 | -0.39676 | -0.64837 | -0.30633 | -0.53169 | -0.40305 | -0.34058 | -0.37613 | -0.44111 | -0.26944 | -0.058471
20 | 1 | 2040 | Summer | Q, [%] | 0 | 0 | 6.587% | 4.468% | 3.374% | 3.331% | 3.907% | 6.959% | 1.821% | 2.121% | 3.82% | 5.632% | 2.526% | 0.9396% | 10.38% | 8.283% | 7.935% | 12.97% | 6.127% | 10.63% | 8.061% | 6.812% | 7.523% | 8.822% | 5.389% | 1.169%
1 | 20 | 2040 | Summer | S, [MVA] | 0 | 0 | 1.2616 | 1.9182 | 1.9395 | 1.2775 | 1.8401 | 1.4091 | 0.71182 | 0.25084 | 0.64445 | 1.4727 | 1.2682 | 0.16905 | 1.6673 | 3.2707 | 2.5539 | 2.2471 | 1.657 | 1.6328 | 0.41184 | 0.59713 | 2.0953 | 1.0796 | 2.5993 | 1.7578
1 | 20 | 2040 | Summer | S, [%] | 0 | 0 | 25.23% | 38.36% | 38.79% | 25.55% | 36.8% | 28.18% | 14.24% | 5.017% | 12.89% | 29.45% | 25.36% | 3.381% | 33.35% | 65.41% | 51.08% | 44.94% | 33.14% | 32.66% | 8.237% | 11.94% | 41.91% | 21.59% | 51.99% | 35.16%
20 | 1 | 2040 | Summer | S, [MVA] | 0 | 0 | 1.2584 | 1.9091 | 1.9297 | 1.2735 | 1.8315 | 1.4052 | 0.71048 | 0.25085 | 0.6454 | 1.4778 | 1.2727 | 0.16912 | 1.6723 | 3.2989 | 2.5701 | 2.2564 | 1.6635 | 1.6373 | 0.41176 | 0.59582 | 2.0789 | 1.0747 | 2.576 | 1.7481
20 | 1 | 2040 | Summer | S, [%] | 0 | 0 | 25.17% | 38.18% | 38.59% | 25.47% | 36.63% | 28.1% | 14.21% | 5.017% | 12.91% | 29.56% | 25.45% | 3.382% | 33.45% | 65.98% | 51.4% | 45.13% | 33.27% | 32.75% | 8.235% | 11.92% | 41.58% | 21.49% | 51.52% | 34.96%
20 | 21 | 2040 | Summer | P, [MW] | 0 | 0 | -0.49583 | 2.3345 | 1.2597 | -0.61296 | 1.1535 | 1.1081 | 0.91691 | -2.2764 | -0.6931 | -3.543 | -2.033 | -1.9179 | -4.2499 | -3.9444 | -3.128 | -4.439 | -2.4874 | -3.1711 | 0.0049969 | -1.677 | 2.205 | -1.0764 | 1.8303 | 1.4585
20 | 21 | 2040 | Summer | P, [%] | 0 | 0 | 8.264% | 38.91% | 21% | 10.22% | 19.23% | 18.47% | 15.28% | 37.94% | 11.55% | 59.05% | 33.88% | 31.97% | 70.83% | 65.74% | 52.13% | 73.98% | 41.46% | 52.85% | 0.08328% | 27.95% | 36.75% | 17.94% | 30.51% | 24.31%
21 | 20 | 2040 | Summer | P, [MW] | 0 | 0 | 0.49681 | -2.3217 | -1.2554 | 0.61459 | -1.1498 | -1.105 | -0.91397 | 2.2904 | 0.69639 | 3.5758 | 2.0448 | 1.9283 | 4.2973 | 3.9851 | 3.1545 | 4.4904 | 2.5046 | 3.1988 | -0.001838 | 1.6865 | -2.1903 | 1.0825 | -1.8199 | -1.452
21 | 20 | 2040 | Summer | P, [%] | 0 | 0 | 8.28% | 38.7% | 20.92% | 10.24% | 19.16% | 18.42% | 15.23% | 38.17% | 11.61% | 59.6% | 34.08% | 32.14% | 71.62% | 66.42% | 52.58% | 74.84% | 41.74% | 53.31% | 0.03063% | 28.11% | 36.51% | 18.04% | 30.33% | 24.2%
20 | 21 | 2040 | Summer | Q, [MVAr] | 0 | 0 | 0.42714 | 0.5331 | 0.58784 | 0.58996 | 0.56115 | 0.40857 | 0.66548 | 0.86256 | 0.94753 | 1.0381 | 0.8828 | 0.8035 | 1.2756 | 1.1707 | 1.1533 | 1.4049 | 1.0628 | 1.2882 | 1.1596 | 1.0971 | 1.1327 | 1.1976 | 1.026 | 0.81499
20 | 21 | 2040 | Summer | Q, [%] | 0 | 0 | 7.119% | 8.885% | 9.797% | 9.833% | 9.353% | 6.809% | 11.09% | 14.38% | 15.79% | 17.3% | 14.71% | 13.39% | 21.26% | 19.51% | 19.22% | 23.41% | 17.71% | 21.47% | 19.33% | 18.28% | 18.88% | 19.96% | 17.1% | 13.58%
21 | 20 | 2040 | Summer | Q, [MVAr] | 0 | 0 | -0.42642 | -0.51704 | -0.58278 | -0.58841 | -0.55689 | -0.40505 | -0.66223 | -0.84493 | -0.9438 | -0.99618 | -0.86807 | -0.79058 | -1.2147 | -1.1184 | -1.1194 | -1.3388 | -1.041 | -1.2528 | -1.156 | -1.0853 | -1.1142 | -1.1902 | -1.013 | -0.80712
21 | 20 | 2040 | Summer | Q, [%] | 0 | 0 | 7.107% | 8.617% | 9.713% | 9.807% | 9.281% | 6.751% | 11.04% | 14.08% | 15.73% | 16.6% | 14.47% | 13.18% | 20.25% | 18.64% | 18.66% | 22.31% | 17.35% | 20.88% | 19.27% | 18.09% | 18.57% | 19.84% | 16.88% | 13.45%
20 | 21 | 2040 | Summer | S, [MVA] | 0 | 0 | 0.65445 | 2.3946 | 1.3901 | 0.85075 | 1.2828 | 1.181 | 1.1329 | 2.4343 | 1.174 | 3.6919 | 2.2164 | 2.0794 | 4.4372 | 4.1144 | 3.3338 | 4.656 | 2.7049 | 3.4227 | 1.1596 | 2.004 | 2.4789 | 1.6102 | 2.0983 | 1.6708
20 | 21 | 2040 | Summer | S, [%] | 0 | 0 | 10.91% | 39.91% | 23.17% | 14.18% | 21.38% | 19.68% | 18.88% | 40.57% | 19.57% | 61.53% | 36.94% | 34.66% | 73.95% | 68.57% | 55.56% | 77.6% | 45.08% | 57.05% | 19.33% | 33.4% | 41.31% | 26.84% | 34.97% | 27.85%
21 | 20 | 2040 | Summer | S, [MVA] | 0 | 0 | 0.65472 | 2.3786 | 1.3841 | 0.85085 | 1.2776 | 1.1769 | 1.1287 | 2.4413 | 1.1729 | 3.7119 | 2.2214 | 2.0841 | 4.4657 | 4.1391 | 3.3472 | 4.6857 | 2.7124 | 3.4354 | 1.156 | 2.0055 | 2.4574 | 1.6089 | 2.0828 | 1.6613
21 | 20 | 2040 | Summer | S, [%] | 0 | 0 | 10.91% | 39.64% | 23.07% | 14.18% | 21.29% | 19.61% | 18.81% | 40.69% | 19.55% | 61.87% | 37.02% | 34.73% | 74.43% | 68.98% | 55.79% | 78.1% | 45.21% | 57.26% | 19.27% | 33.43% | 40.96% | 26.81% | 34.71% | 27.69%
21 | 22 | 2040 | Summer | P, [MW] | 0 | 0 | 0.20121 | 0.23024 | 0.13534 | -0.083345 | -0.093973 | -0.12573 | -0.2919 | -0.5941 | -1.0085 | -1.3412 | -1.7163 | -2.0523 | -2.2762 | -2.3029 | -2.1859 | -1.9712 | -1.6114 | -1.1481 | -0.61474 | -0.2226 | 0.24536 | 0.19705 | 0.22908 | 0.22219
21 | 22 | 2040 | Summer | P, [%] | 0 | 0 | 5.749% | 6.578% | 3.867% | 2.381% | 2.685% | 3.592% | 8.34% | 16.97% | 28.81% | 38.32% | 49.04% | 58.64% | 65.03% | 65.8% | 62.45% | 56.32% | 46.04% | 32.8% | 17.56% | 6.36% | 7.01% | 5.63% | 6.545% | 6.348%
22 | 21 | 2040 | Summer | P, [MW] | 0 | 0 | -0.20107 | -0.23006 | -0.13524 | 0.083413 | 0.094044 | 0.1258 | 0.29213 | 0.59501 | 1.0111 | 1.3458 | 1.7239 | 2.0632 | 2.2895 | 2.3166 | 2.1981 | 1.981 | 1.618 | 1.1515 | 0.61572 | 0.22274 | -0.24518 | -0.19692 | -0.22891 | -0.22203
22 | 21 | 2040 | Summer | P, [%] | 0 | 0 | 5.745% | 6.573% | 3.864% | 2.383% | 2.687% | 3.594% | 8.346% | 17% | 28.89% | 38.45% | 49.25% | 58.95% | 65.41% | 66.19% | 62.8% | 56.6% | 46.23% | 32.9% | 17.59% | 6.364% | 7.005% | 5.626% | 6.54% | 6.344%
21 | 22 | 2040 | Summer | Q, [MVAr] | 0 | 0 | -0.14117 | -0.1425 | -0.14522 | -0.14652 | -0.14325 | -0.11606 | -0.088372 | -0.078245 | -0.052994 | -0.032011 | -0.073849 | -0.064966 | -0.071589 | -0.070987 | -0.082516 | -0.085741 | -0.075682 | -0.052755 | -0.075863 | -0.090019 | -0.096442 | -0.098833 | -0.10647 | -0.11287
21 | 22 | 2040 | Summer | Q, [%] | 0 | 0 | 4.034% | 4.071% | 4.149% | 4.186% | 4.093% | 3.316% | 2.525% | 2.236% | 1.514% | 0.9146% | 2.11% | 1.856% | 2.045% | 2.028% | 2.358% | 2.45% | 2.162% | 1.507% | 2.168% | 2.572% | 2.755% | 2.824% | 3.042% | 3.225%
22 | 21 | 2040 | Summer | Q, [MVAr] | 0 | 0 | 0.139 | 0.14034 | 0.14295 | 0.14419 | 0.14096 | 0.11376 | 0.086312 | 0.077119 | 0.054125 | 0.035714 | 0.08142 | 0.076778 | 0.086534 | 0.086357 | 0.096081 | 0.096172 | 0.081918 | 0.054781 | 0.074835 | 0.087908 | 0.094443 | 0.096715 | 0.10443 | 0.11077
22 | 21 | 2040 | Summer | Q, [%] | 0 | 0 | 3.971% | 4.01% | 4.084% | 4.12% | 4.027% | 3.25% | 2.466% | 2.203% | 1.546% | 1.02% | 2.326% | 2.194% | 2.472% | 2.467% | 2.745% | 2.748% | 2.341% | 1.565% | 2.138% | 2.512% | 2.698% | 2.763% | 2.984% | 3.165%
21 | 22 | 2040 | Summer | S, [MVA] | 0 | 0 | 0.2458 | 0.27077 | 0.19851 | 0.16856 | 0.17132 | 0.1711 | 0.30498 | 0.59923 | 1.0099 | 1.3415 | 1.7179 | 2.0534 | 2.2773 | 2.304 | 2.1874 | 1.973 | 1.6132 | 1.1493 | 0.6194 | 0.24011 | 0.26363 | 0.22044 | 0.25261 | 0.24922
21 | 22 | 2040 | Summer | S, [%] | 0 | 0 | 7.023% | 7.736% | 5.672% | 4.816% | 4.895% | 4.889% | 8.714% | 17.12% | 28.85% | 38.33% | 49.08% | 58.67% | 65.07% | 65.83% | 62.5% | 56.37% | 46.09% | 32.84% | 17.7% | 6.86% | 7.532% | 6.298% | 7.217% | 7.12%
22 | 21 | 2040 | Summer | S, [MVA] | 0 | 0 | 0.24443 | 0.26948 | 0.19679 | 0.16658 | 0.16945 | 0.1696 | 0.30461 | 0.59999 | 1.0126 | 1.3463 | 1.7258 | 2.0646 | 2.2911 | 2.3182 | 2.2002 | 1.9833 | 1.6201 | 1.1528 | 0.62025 | 0.23946 | 0.26274 | 0.21939 | 0.25161 | 0.24813
22 | 21 | 2040 | Summer | S, [%] | 0 | 0 | 6.984% | 7.7% | 5.622% | 4.759% | 4.841% | 4.846% | 8.703% | 17.14% | 28.93% | 38.46% | 49.31% | 58.99% | 65.46% | 66.23% | 62.86% | 56.67% | 46.29% | 32.94% | 17.72% | 6.842% | 7.507% | 6.268% | 7.189% | 7.089%
21 | 23 | 2040 | Summer | P, [MW] | 0 | 0 | -0.86863 | 1.9261 | 1.0022 | -0.66707 | 1.0905 | 1.0545 | 0.93961 | -2.082 | -0.10211 | -2.8304 | -0.97526 | -0.54529 | -2.6778 | -2.3135 | -1.5391 | -2.949 | -1.2251 | -2.3293 | 0.32355 | -1.7344 | 1.6581 | -1.5001 | 1.3445 | 1.0247
21 | 23 | 2040 | Summer | P, [%] | 0 | 0 | 21.72% | 48.15% | 25.05% | 16.68% | 27.26% | 26.36% | 23.49% | 52.05% | 2.553% | 70.76% | 24.38% | 13.63% | 66.94% | 57.84% | 38.48% | 73.73% | 30.63% | 58.23% | 8.089% | 43.36% | 41.45% | 37.5% | 33.61% | 25.62%
23 | 21 | 2040 | Summer | P, [MW] | 0 | 0 | 0.87429 | -1.9078 | -0.99436 | 0.6726 | -1.0822 | -1.0478 | -0.93255 | 2.1049 | 0.10716 | 2.8695 | 0.98364 | 0.55007 | 2.716 | 2.3433 | 1.5564 | 2.9954 | 1.2378 | 2.3602 | -0.31569 | 1.7541 | -1.6383 | 1.5188 | -1.3291 | -1.0148
23 | 21 | 2040 | Summer | P, [%] | 0 | 0 | 21.86% | 47.7% | 24.86% | 16.82% | 27.05% | 26.19% | 23.31% | 52.62% | 2.679% | 71.74% | 24.59% | 13.75% | 67.9% | 58.58% | 38.91% | 74.89% | 30.94% | 59.01% | 7.892% | 43.85% | 40.96% | 37.97% | 33.23% | 25.37%
21 | 23 | 2040 | Summer | Q, [MVAr] | 0 | 0 | 0.78961 | 0.88802 | 0.95683 | 0.96311 | 0.92768 | 0.73384 | 0.91005 | 1.0533 | 1.0807 | 1.0766 | 1.0039 | 0.90339 | 1.3434 | 1.2719 | 1.3051 | 1.531 | 1.2261 | 1.3794 | 1.3213 | 1.2863 | 1.3411 | 1.455 | 1.3269 | 1.1311
21 | 23 | 2040 | Summer | Q, [%] | 0 | 0 | 19.74% | 22.2% | 23.92% | 24.08% | 23.19% | 18.35% | 22.75% | 26.33% | 27.02% | 26.92% | 25.1% | 22.58% | 33.58% | 31.8% | 32.63% | 38.27% | 30.65% | 34.49% | 33.03% | 32.16% | 33.53% | 36.37% | 33.17% | 28.28%
23 | 21 | 2040 | Summer | Q, [MVAr] | 0 | 0 | -0.78325 | -0.8653 | -0.94773 | -0.95695 | -0.91781 | -0.72613 | -0.90187 | -1.0245 | -1.0751 | -1.0269 | -0.99398 | -0.89815 | -1.2948 | -1.2344 | -1.2836 | -1.4719 | -1.2106 | -1.3404 | -1.3121 | -1.2617 | -1.3164 | -1.4318 | -1.3078 | -1.1194
23 | 21 | 2040 | Summer | Q, [%] | 0 | 0 | 19.58% | 21.63% | 23.69% | 23.92% | 22.95% | 18.15% | 22.55% | 25.61% | 26.88% | 25.67% | 24.85% | 22.45% | 32.37% | 30.86% | 32.09% | 36.8% | 30.27% | 33.51% | 32.8% | 31.54% | 32.91% | 35.8% | 32.7% | 27.98%
21 | 23 | 2040 | Summer | S, [MVA] | 0 | 0 | 1.1739 | 2.121 | 1.3856 | 1.1716 | 1.4317 | 1.2847 | 1.3081 | 2.3332 | 1.0855 | 3.0282 | 1.3996 | 1.0552 | 2.9959 | 2.6401 | 2.018 | 3.3228 | 1.7332 | 2.7071 | 1.3604 | 2.1593 | 2.1326 | 2.0898 | 1.889 | 1.5262
21 | 23 | 2040 | Summer | S, [%] | 0 | 0 | 29.35% | 53.02% | 34.64% | 29.29% | 35.79% | 32.12% | 32.7% | 58.33% | 27.14% | 75.71% | 34.99% | 26.38% | 74.9% | 66% | 50.45% | 83.07% | 43.33% | 67.68% | 34.01% | 53.98% | 53.31% | 52.25% | 47.22% | 38.16%
23 | 21 | 2040 | Summer | S, [MVA] | 0 | 0 | 1.1738 | 2.0949 | 1.3737 | 1.1697 | 1.419 | 1.2748 | 1.2973 | 2.341 | 1.0804 | 3.0477 | 1.3984 | 1.0532 | 3.0089 | 2.6485 | 2.0175 | 3.3375 | 1.7314 | 2.7143 | 1.3496 | 2.1607 | 2.1017 | 2.0873 | 1.8647 | 1.5109
23 | 21 | 2040 | Summer | S, [%] | 0 | 0 | 29.35% | 52.37% | 34.34% | 29.24% | 35.47% | 31.87% | 32.43% | 58.53% | 27.01% | 76.19% | 34.96% | 26.33% | 75.22% | 66.21% | 50.44% | 83.44% | 43.28% | 67.86% | 33.74% | 54.02% | 52.54% | 52.18% | 46.62% | 37.77%
23 | 24 | 2040 | Summer | P, [MW] | 0 | 0 | 0.42134 | 0.47822 | 0.45082 | 0.43416 | 0.50455 | 0.55471 | 0.42294 | -0.29338 | -0.65636 | -1.0723 | -1.4177 | -1.7332 | -1.9213 | -1.943 | -1.8481 | -1.618 | -1.2776 | -0.79641 | -0.26924 | 0.22944 | 0.51016 | 0.42766 | 0.44881 | 0.45954
23 | 24 | 2040 | Summer | P, [%] | 0 | 0 | 14.04% | 15.94% | 15.03% | 14.47% | 16.82% | 18.49% | 14.1% | 9.779% | 21.88% | 35.74% | 47.26% | 57.77% | 64.04% | 64.77% | 61.6% | 53.93% | 42.59% | 26.55% | 8.975% | 7.648% | 17.01% | 14.26% | 14.96% | 15.32%
24 | 23 | 2040 | Summer | P, [MW] | 0 | 0 | -0.42081 | -0.47752 | -0.4502 | -0.4336 | -0.50376 | -0.55377 | -0.42221 | 0.29393 | 0.65805 | 1.0762 | 1.4243 | 1.743 | 1.9332 | 1.955 | 1.859 | 1.6262 | 1.2829 | 0.79861 | 0.26967 | -0.22917 | -0.50916 | -0.42699 | -0.44814 | -0.45886
24 | 23 | 2040 | Summer | P, [%] | 0 | 0 | 14.03% | 15.92% | 15.01% | 14.45% | 16.79% | 18.46% | 14.07% | 9.798% | 21.94% | 35.87% | 47.48% | 58.1% | 64.44% | 65.17% | 61.97% | 54.21% | 42.76% | 26.62% | 8.989% | 7.639% | 16.97% | 14.23% | 14.94% | 15.3%
23 | 24 | 2040 | Summer | Q, [MVAr] | 0 | 0 | 0.035818 | 0.029185 | 0.041457 | 0.051841 | 0.054437 | 0.066502 | 0.24159 | 0.30214 | 0.32502 | 0.30684 | 0.28498 | 0.32965 | 0.37365 | 0.3333 | 0.32662 | 0.32257 | 0.28782 | 0.29332 | 0.25165 | 0.18973 | 0.20916 | 0.18241 | 0.080359 | 0.056895
23 | 24 | 2040 | Summer | Q, [%] | 0 | 0 | 1.194% | 0.9728% | 1.382% | 1.728% | 1.815% | 2.217% | 8.053% | 10.07% | 10.83% | 10.23% | 9.499% | 10.99% | 12.46% | 11.11% | 10.89% | 10.75% | 9.594% | 9.777% | 8.388% | 6.324% | 6.972% | 6.08% | 2.679% | 1.897%
24 | 23 | 2040 | Summer | Q, [MVAr] | 0 | 0 | -0.035839 | -0.028985 | -0.04137 | -0.051838 | -0.05413 | -0.065994 | -0.24135 | -0.30214 | -0.3235 | -0.30258 | -0.27718 | -0.31766 | -0.35904 | -0.31842 | -0.31315 | -0.31256 | -0.28167 | -0.29117 | -0.25177 | -0.19007 | -0.20853 | -0.18222 | -0.080151 | -0.056706
24 | 23 | 2040 | Summer | Q, [%] | 0 | 0 | 1.195% | 0.9662% | 1.379% | 1.728% | 1.804% | 2.2% | 8.045% | 10.07% | 10.78% | 10.09% | 9.239% | 10.59% | 11.97% | 10.61% | 10.44% | 10.42% | 9.389% | 9.706% | 8.392% | 6.336% | 6.951% | 6.074% | 2.672% | 1.89%
23 | 24 | 2040 | Summer | S, [MVA] | 0 | 0 | 0.42286 | 0.47911 | 0.45272 | 0.43725 | 0.50748 | 0.55868 | 0.48708 | 0.42114 | 0.73242 | 1.1154 | 1.4461 | 1.7643 | 1.9573 | 1.9714 | 1.8767 | 1.6498 | 1.3096 | 0.84871 | 0.36853 | 0.29772 | 0.55137 | 0.46494 | 0.45595 | 0.46305
23 | 24 | 2040 | Summer | S, [%] | 0 | 0 | 14.1% | 15.97% | 15.09% | 14.57% | 16.92% | 18.62% | 16.24% | 14.04% | 24.41% | 37.18% | 48.2% | 58.81% | 65.24% | 65.71% | 62.56% | 54.99% | 43.65% | 28.29% | 12.28% | 9.924% | 18.38% | 15.5% | 15.2% | 15.43%
24 | 23 | 2040 | Summer | S, [MVA] | 0 | 0 | 0.42233 | 0.4784 | 0.4521 | 0.43669 | 0.50666 | 0.55769 | 0.48633 | 0.42152 | 0.73327 | 1.1179 | 1.451 | 1.7717 | 1.9662 | 1.9808 | 1.8852 | 1.656 | 1.3135 | 0.85004 | 0.36893 | 0.29773 | 0.55021 | 0.46424 | 0.45525 | 0.46235
24 | 23 | 2040 | Summer | S, [%] | 0 | 0 | 14.08% | 15.95% | 15.07% | 14.56% | 16.89% | 18.59% | 16.21% | 14.05% | 24.44% | 37.26% | 48.37% | 59.06% | 65.54% | 66.03% | 62.84% | 55.2% | 43.78% | 28.33% | 12.3% | 9.924% | 18.34% | 15.47% | 15.17% | 15.41%
23 | 25 | 2040 | Summer | P, [MW] | 0 | 0 | -0.84725 | -0.28485 | -0.57468 | -0.4854 | -0.98369 | 0.10947 | -1.066 | -1.4769 | -1.3091 | -1.5342 | -1.3149 | -1.403 | -1.6289 | -1.4335 | -1.5756 | -1.5988 | -1.7141 | -1.4168 | -1.2277 | -1.4887 | -0.8194 | -1.2939 | -0.68192 | -0.37259
23 | 25 | 2040 | Summer | P, [%] | 0 | 0 | 28.24% | 9.495% | 19.16% | 16.18% | 32.79% | 3.649% | 35.53% | 49.23% | 43.64% | 51.14% | 43.83% | 46.77% | 54.3% | 47.78% | 52.52% | 53.29% | 57.14% | 47.23% | 40.92% | 49.62% | 27.31% | 43.13% | 22.73% | 12.42%
25 | 23 | 2040 | Summer | P, [MW] | 0 | 0 | 0.85237 | 0.28752 | 0.57831 | 0.48869 | 0.98982 | -0.10728 | 1.0722 | 1.487 | 1.3172 | 1.5444 | 1.3232 | 1.4123 | 1.6405 | 1.4424 | 1.5866 | 1.6105 | 1.7274 | 1.4264 | 1.2356 | 1.4995 | 0.82429 | 1.3027 | 0.68615 | 0.37535
25 | 23 | 2040 | Summer | P, [%] | 0 | 0 | 28.41% | 9.584% | 19.28% | 16.29% | 32.99% | 3.576% | 35.74% | 49.57% | 43.91% | 51.48% | 44.11% | 47.08% | 54.68% | 48.08% | 52.89% | 53.68% | 57.58% | 47.55% | 41.19% | 49.98% | 27.48% | 43.42% | 22.87% | 12.51%
23 | 25 | 2040 | Summer | Q, [MVAr] | 0 | 0 | 0.78309 | 0.77629 | 0.7797 | 0.79566 | 0.77828 | 0.74535 | 0.66311 | 0.62018 | 0.52823 | 0.4584 | 0.58189 | 0.56883 | 0.51851 | 0.44464 | 0.52403 | 0.65221 | 0.64973 | 0.66989 | 0.65544 | 0.7109 | 0.70202 | 0.72924 | 0.74564 | 0.73786
23 | 25 | 2040 | Summer | Q, [%] | 0 | 0 | 26.1% | 25.88% | 25.99% | 26.52% | 25.94% | 24.84% | 22.1% | 20.67% | 17.61% | 15.28% | 19.4% | 18.96% | 17.28% | 14.82% | 17.47% | 21.74% | 21.66% | 22.33% | 21.85% | 23.7% | 23.4% | 24.31% | 24.85% | 24.6%
25 | 23 | 2040 | Summer | Q, [MVAr] | 0 | 0 | -0.77775 | -0.77395 | -0.7762 | -0.79259 | -0.77169 | -0.7436 | -0.65642 | -0.60873 | -0.51921 | -0.44689 | -0.57259 | -0.55837 | -0.50523 | -0.43458 | -0.51144 | -0.63885 | -0.63431 | -0.65897 | -0.64672 | -0.69858 | -0.69689 | -0.71929 | -0.74132 | -0.73539
25 | 23 | 2040 | Summer | Q, [%] | 0 | 0 | 25.93% | 25.8% | 25.87% | 26.42% | 25.72% | 24.79% | 21.88% | 20.29% | 17.31% | 14.9% | 19.09% | 18.61% | 16.84% | 14.49% | 17.05% | 21.3% | 21.14% | 21.97% | 21.56% | 23.29% | 23.23% | 23.98% | 24.71% | 24.51%
23 | 25 | 2040 | Summer | S, [MVA] | 0 | 0 | 1.1537 | 0.8269 | 0.9686 | 0.93204 | 1.2543 | 0.75334 | 1.2555 | 1.6019 | 1.4116 | 1.6013 | 1.4379 | 1.514 | 1.7095 | 1.5008 | 1.6604 | 1.7267 | 1.8331 | 1.5672 | 1.3917 | 1.6497 | 1.079 | 1.4852 | 1.0104 | 0.8266
23 | 25 | 2040 | Summer | S, [%] | 0 | 0 | 38.46% | 27.56% | 32.29% | 31.07% | 41.81% | 25.11% | 41.85% | 53.4% | 47.05% | 53.38% | 47.93% | 50.47% | 56.98% | 50.03% | 55.35% | 57.56% | 61.1% | 52.24% | 46.39% | 54.99% | 35.97% | 49.51% | 33.68% | 27.55%
25 | 23 | 2040 | Summer | S, [MVA] | 0 | 0 | 1.1539 | 0.82563 | 0.96794 | 0.93114 | 1.2551 | 0.7513 | 1.2572 | 1.6068 | 1.4158 | 1.6077 | 1.4418 | 1.5186 | 1.7165 | 1.5064 | 1.667 | 1.7325 | 1.8401 | 1.5713 | 1.3946 | 1.6542 | 1.0794 | 1.4881 | 1.0101 | 0.82564
25 | 23 | 2040 | Summer | S, [%] | 0 | 0 | 38.46% | 27.52% | 32.26% | 31.04% | 41.84% | 25.04% | 41.91% | 53.56% | 47.19% | 53.59% | 48.06% | 50.62% | 57.22% | 50.21% | 55.57% | 57.75% | 61.34% | 52.38% | 46.49% | 55.14% | 35.98% | 49.6% | 33.67% | 27.52%
25 | 26 | 2040 | Summer | P, [MW] | 0 | 0 | 0.23954 | 0.31054 | 0.28883 | 0.28426 | -0.088909 | 0.40494 | -0.17557 | -0.31238 | -0.43014 | -0.57248 | -0.66552 | -0.7949 | -0.88474 | -0.89978 | -0.89024 | -0.81966 | -0.72193 | -0.52534 | -0.2577 | -0.098044 | 0.23467 | 0.19933 | 0.24304 | 0.25922
25 | 26 | 2040 | Summer | P, [%] | 0 | 0 | 15.97% | 20.7% | 19.26% | 18.95% | 5.927% | 27% | 11.7% | 20.83% | 28.68% | 38.17% | 44.37% | 52.99% | 58.98% | 59.99% | 59.35% | 54.64% | 48.13% | 35.02% | 17.18% | 6.536% | 15.64% | 13.29% | 16.2% | 17.28%
26 | 25 | 2040 | Summer | P, [MW] | 0 | 0 | -0.23947 | -0.31043 | -0.28874 | -0.28417 | 0.088921 | -0.40475 | 0.1756 | 0.3125 | 0.43038 | 0.57287 | 0.66606 | 0.79567 | 0.88566 | 0.90073 | 0.89118 | 0.82044 | 0.72255 | 0.52567 | 0.25778 | 0.098062 | -0.23459 | -0.19929 | -0.24296 | -0.25914
26 | 25 | 2040 | Summer | P, [%] | 0 | 0 | 15.96% | 20.7% | 19.25% | 18.94% | 5.928% | 26.98% | 11.71% | 20.83% | 28.69% | 38.19% | 44.4% | 53.04% | 59.04% | 60.05% | 59.41% | 54.7% | 48.17% | 35.04% | 17.19% | 6.537% | 15.64% | 13.29% | 16.2% | 17.28%
25 | 26 | 2040 | Summer | Q, [MVAr] | 0 | 0 | 0.069067 | 0.048563 | 0.041934 | 0.05401 | 0.046286 | 0.038079 | 0.031169 | 0.11171 | 0.11704 | 0.10043 | 0.11732 | 0.10926 | 0.10992 | 0.098198 | 0.058269 | 0.091004 | 0.109 | 0.10132 | 0.070325 | 0.072887 | 0.067952 | 0.041702 | 0.033131 | 0.034355
25 | 26 | 2040 | Summer | Q, [%] | 0 | 0 | 4.604% | 3.238% | 2.796% | 3.601% | 3.086% | 2.539% | 2.078% | 7.447% | 7.803% | 6.695% | 7.821% | 7.284% | 7.328% | 6.547% | 3.885% | 6.067% | 7.267% | 6.754% | 4.688% | 4.859% | 4.53% | 2.78% | 2.209% | 2.29%
26 | 25 | 2040 | Summer | Q, [MVAr] | 0 | 0 | -0.070122 | -0.049542 | -0.042949 | -0.055052 | -0.047401 | -0.038972 | -0.032245 | -0.11268 | -0.11784 | -0.10107 | -0.11776 | -0.10942 | -0.1099 | -0.098139 | -0.058236 | -0.09118 | -0.10936 | -0.10204 | -0.071314 | -0.073983 | -0.068909 | -0.042744 | -0.034098 | -0.035341
26 | 25 | 2040 | Summer | Q, [%] | 0 | 0 | 4.675% | 3.303% | 2.863% | 3.67% | 3.16% | 2.598% | 2.15% | 7.512% | 7.856% | 6.738% | 7.851% | 7.295% | 7.327% | 6.543% | 3.882% | 6.079% | 7.29% | 6.802% | 4.754% | 4.932% | 4.594% | 2.85% | 2.273% | 2.356%
25 | 26 | 2040 | Summer | S, [MVA] | 0 | 0 | 0.2493 | 0.31431 | 0.29186 | 0.28935 | 0.10024 | 0.40673 | 0.17831 | 0.33175 | 0.44578 | 0.58122 | 0.67578 | 0.80238 | 0.89154 | 0.90512 | 0.89215 | 0.8247 | 0.73012 | 0.53502 | 0.26712 | 0.12217 | 0.24431 | 0.20365 | 0.24529 | 0.26148
25 | 26 | 2040 | Summer | S, [%] | 0 | 0 | 16.62% | 20.95% | 19.46% | 19.29% | 6.682% | 27.12% | 11.89% | 22.12% | 29.72% | 38.75% | 45.05% | 53.49% | 59.44% | 60.34% | 59.48% | 54.98% | 48.67% | 35.67% | 17.81% | 8.145% | 16.29% | 13.58% | 16.35% | 17.43%
26 | 25 | 2040 | Summer | S, [MVA] | 0 | 0 | 0.24953 | 0.31435 | 0.29191 | 0.28945 | 0.10077 | 0.40662 | 0.17854 | 0.3322 | 0.44622 | 0.58172 | 0.67639 | 0.80316 | 0.89246 | 0.90606 | 0.89308 | 0.82549 | 0.73078 | 0.53548 | 0.26746 | 0.12284 | 0.2445 | 0.20382 | 0.24534 | 0.26153
26 | 25 | 2040 | Summer | S, [%] | 0 | 0 | 16.64% | 20.96% | 19.46% | 19.3% | 6.718% | 27.11% | 11.9% | 22.15% | 29.75% | 38.78% | 45.09% | 53.54% | 59.5% | 60.4% | 59.54% | 55.03% | 48.72% | 35.7% | 17.83% | 8.189% | 16.3% | 13.59% | 16.36% | 17.44%
50 | 1 | 2040 | Summer | P, [MW] | 0 | 0 | 5.4888 | 5.5687 | 5.1693 | 4.6716 | 4.9597 | 4.6025 | 5.491 | 7.1993 | 8.2671 | 8.1319 | 7.7388 | 8.5762 | 8.6782 | 5.7808 | 5.2093 | 4.6742 | 4.8672 | 4.776 | 6.7806 | 7.8292 | 10.4066 | 8.3689 | 8.7898 | 6.8034
50 | 1 | 2040 | Summer | P, [%] | 0 | 0 | 21.96% | 22.27% | 20.68% | 18.69% | 19.84% | 18.41% | 21.96% | 28.8% | 33.07% | 32.53% | 30.96% | 34.3% | 34.71% | 23.12% | 20.84% | 18.7% | 19.47% | 19.1% | 27.12% | 31.32% | 41.63% | 33.48% | 35.16% | 27.21%
1 | 50 | 2040 | Summer | P, [MW] | 0 | 0 | -5.4697 | -5.5496 | -5.1513 | -4.655 | -4.9419 | -4.5873 | -5.4777 | -7.1812 | -8.2437 | -8.1088 | -7.7173 | -8.5503 | -8.6517 | -5.7677 | -5.197 | -4.6639 | -4.8567 | -4.7678 | -6.764 | -7.8071 | -10.3688 | -8.3425 | -8.7594 | -6.7821
1 | 50 | 2040 | Summer | P, [%] | 0 | 0 | 21.88% | 22.2% | 20.61% | 18.62% | 19.77% | 18.35% | 21.91% | 28.72% | 32.97% | 32.44% | 30.87% | 34.2% | 34.61% | 23.07% | 20.79% | 18.66% | 19.43% | 19.07% | 27.06% | 31.23% | 41.48% | 33.37% | 35.04% | 27.13%
50 | 1 | 2040 | Summer | Q, [MVAr] | 0 | 0 | -5.0366 | -5.1045 | -5.1909 | -5.2331 | -5.2868 | -4.9062 | -3.1051 | -1.3737 | -0.80317 | -1.0128 | -1.5082 | -1.4192 | -1.1758 | -1.9701 | -2.7893 | -2.7552 | -2.5659 | -1.1022 | -1.7865 | -1.965 | -1.8755 | -2.6714 | -3.3795 | -4.0192
50 | 1 | 2040 | Summer | Q, [%] | 0 | 0 | 20.15% | 20.42% | 20.76% | 20.93% | 21.15% | 19.62% | 12.42% | 5.495% | 3.213% | 4.051% | 6.033% | 5.677% | 4.703% | 7.881% | 11.16% | 11.02% | 10.26% | 4.409% | 7.146% | 7.86% | 7.502% | 10.69% | 13.52% | 16.08%
1 | 50 | 2040 | Summer | Q, [MVAr] | 0 | 0 | 5.4494 | 5.5169 | 5.5797 | 5.5918 | 5.6716 | 5.2358 | 3.392 | 1.7661 | 1.3087 | 1.5134 | 1.9736 | 1.9801 | 1.7488 | 2.2555 | 3.0566 | 2.9778 | 2.7929 | 1.2784 | 2.1445 | 2.4426 | 2.6938 | 3.2437 | 4.038 | 4.4807
1 | 50 | 2040 | Summer | Q, [%] | 0 | 0 | 21.8% | 22.07% | 22.32% | 22.37% | 22.69% | 20.94% | 13.57% | 7.065% | 5.235% | 6.054% | 7.894% | 7.92% | 6.995% | 9.022% | 12.23% | 11.91% | 11.17% | 5.113% | 8.578% | 9.77% | 10.78% | 12.97% | 16.15% | 17.92%
50 | 1 | 2040 | Summer | S, [MVA] | 0 | 0 | 7.4495 | 7.5542 | 7.3258 | 7.0149 | 7.2491 | 6.7271 | 6.3081 | 7.3292 | 8.306 | 8.1947 | 7.8844 | 8.6929 | 8.7574 | 6.1073 | 5.9091 | 5.4258 | 5.5021 | 4.9015 | 7.012 | 8.072 | 10.5743 | 8.7849 | 9.4171 | 7.9019
50 | 1 | 2040 | Summer | S, [%] | 0 | 0 | 29.8% | 30.22% | 29.3% | 28.06% | 29% | 26.91% | 25.23% | 29.32% | 33.22% | 32.78% | 31.54% | 34.77% | 35.03% | 24.43% | 23.64% | 21.7% | 22.01% | 19.61% | 28.05% | 32.29% | 42.3% | 35.14% | 37.67% | 31.61%
1 | 50 | 2040 | Summer | S, [MVA] | 0 | 0 | 7.721 | 7.8252 | 7.594 | 7.2758 | 7.5226 | 6.9611 | 6.4429 | 7.3952 | 8.3469 | 8.2488 | 7.9657 | 8.7766 | 8.8267 | 6.193 | 6.0292 | 5.5335 | 5.6025 | 4.9363 | 7.0959 | 8.1803 | 10.713 | 8.9509 | 9.6453 | 8.1285
1 | 50 | 2040 | Summer | S, [%] | 0 | 0 | 30.88% | 31.3% | 30.38% | 29.1% | 30.09% | 27.84% | 25.77% | 29.58% | 33.39% | 33% | 31.86% | 35.11% | 35.31% | 24.77% | 24.12% | 22.13% | 22.41% | 19.75% | 28.38% | 32.72% | 42.85% | 35.8% | 38.58% | 32.51%
50 | 51 | 2040 | Summer | P, [MW] | 0 | 0 | -5.4888 | -5.5687 | -5.1693 | -4.6716 | -4.9597 | -4.6025 | -5.491 | -7.1993 | -8.2671 | -8.1319 | -7.7388 | -8.5762 | -8.6782 | -5.7808 | -5.2093 | -4.6742 | -4.8672 | -4.776 | -6.7806 | -7.8292 | -10.4066 | -8.3689 | -8.7898 | -6.8034
50 | 51 | 2040 | Summer | P, [%] | 0 | 0 | 21.96% | 22.27% | 20.68% | 18.69% | 19.84% | 18.41% | 21.96% | 28.8% | 33.07% | 32.53% | 30.96% | 34.3% | 34.71% | 23.12% | 20.84% | 18.7% | 19.47% | 19.1% | 27.12% | 31.32% | 41.63% | 33.48% | 35.16% | 27.21%
51 | 50 | 2040 | Summer | P, [MW] | 0 | 0 | 5.4913 | 5.5712 | 5.1717 | 4.6738 | 4.9621 | 4.6045 | 5.4928 | 7.2018 | 8.2702 | 8.1349 | 7.7416 | 8.5797 | 8.6816 | 5.7825 | 5.2109 | 4.6755 | 4.8686 | 4.7771 | 6.7828 | 7.8321 | 10.4117 | 8.3724 | 8.7938 | 6.8062
51 | 50 | 2040 | Summer | P, [%] | 0 | 0 | 21.97% | 22.28% | 20.69% | 18.7% | 19.85% | 18.42% | 21.97% | 28.81% | 33.08% | 32.54% | 30.97% | 34.32% | 34.73% | 23.13% | 20.84% | 18.7% | 19.47% | 19.11% | 27.13% | 31.33% | 41.65% | 33.49% | 35.18% | 27.22%
50 | 51 | 2040 | Summer | Q, [MVAr] | 0 | 0 | 5.0366 | 5.1045 | 5.1909 | 5.2331 | 5.2868 | 4.9062 | 3.1051 | 1.3737 | 0.80317 | 1.0128 | 1.5082 | 1.4192 | 1.1758 | 1.9701 | 2.7893 | 2.7552 | 2.5659 | 1.1022 | 1.7865 | 1.965 | 1.8755 | 2.6714 | 3.3795 | 4.0192
50 | 51 | 2040 | Summer | Q, [%] | 0 | 0 | 20.15% | 20.42% | 20.76% | 20.93% | 21.15% | 19.62% | 12.42% | 5.495% | 3.213% | 4.051% | 6.033% | 5.677% | 4.703% | 7.881% | 11.16% | 11.02% | 10.26% | 4.409% | 7.146% | 7.86% | 7.502% | 10.69% | 13.52% | 16.08%
51 | 50 | 2040 | Summer | Q, [MVAr] | 0 | 0 | -5.0193 | -5.0867 | -5.1742 | -5.2178 | -5.2705 | -4.8921 | -3.0927 | -1.357 | -0.78164 | -0.99183 | -1.4888 | -1.3956 | -1.1518 | -1.9585 | -2.7785 | -2.746 | -2.5565 | -1.0947 | -1.7712 | -1.9447 | -1.8406 | -2.6474 | -3.3518 | -3.9998
51 | 50 | 2040 | Summer | Q, [%] | 0 | 0 | 20.08% | 20.35% | 20.7% | 20.87% | 21.08% | 19.57% | 12.37% | 5.428% | 3.127% | 3.967% | 5.955% | 5.583% | 4.607% | 7.834% | 11.11% | 10.98% | 10.23% | 4.379% | 7.085% | 7.779% | 7.362% | 10.59% | 13.41% | 16%
50 | 51 | 2040 | Summer | S, [MVA] | 0 | 0 | 7.4495 | 7.5542 | 7.3258 | 7.0149 | 7.2491 | 6.7271 | 6.3081 | 7.3292 | 8.306 | 8.1947 | 7.8844 | 8.6929 | 8.7574 | 6.1073 | 5.9091 | 5.4258 | 5.5021 | 4.9015 | 7.012 | 8.072 | 10.5743 | 8.7849 | 9.4171 | 7.9019
50 | 51 | 2040 | Summer | S, [%] | 0 | 0 | 29.8% | 30.22% | 29.3% | 28.06% | 29% | 26.91% | 25.23% | 29.32% | 33.22% | 32.78% | 31.54% | 34.77% | 35.03% | 24.43% | 23.64% | 21.7% | 22.01% | 19.61% | 28.05% | 32.29% | 42.3% | 35.14% | 37.67% | 31.61%
51 | 50 | 2040 | Summer | S, [MVA] | 0 | 0 | 7.4396 | 7.5441 | 7.3157 | 7.005 | 7.2388 | 6.7182 | 6.3036 | 7.3285 | 8.307 | 8.1952 | 7.8835 | 8.6924 | 8.7577 | 6.1052 | 5.9054 | 5.4223 | 5.4989 | 4.9009 | 7.0103 | 8.0699 | 10.5732 | 8.781 | 9.4109 | 7.8945
51 | 50 | 2040 | Summer | S, [%] | 0 | 0 | 29.76% | 30.18% | 29.26% | 28.02% | 28.96% | 26.87% | 25.21% | 29.31% | 33.23% | 32.78% | 31.53% | 34.77% | 35.03% | 24.42% | 23.62% | 21.69% | 22% | 19.6% | 28.04% | 32.28% | 42.29% | 35.12% | 37.64% | 31.58%
1 | 2 | 2040 | Summer | P, [MW] | 0 | 1 | 4.3303 | 3.7837 | 3.4129 | 3.2265 | 3.0024 | 3.0159 | 3.6956 | 5.7972 | 7.3089 | 10.0206 | 10.1121 | 9.9172 | 9.9318 | 9.6772 | 7.8521 | 6.786 | 5.9692 | 7.2826 | 6.9944 | 7.432 | 7.0604 | 8.0498 | 6.7365 | 5.2739
1 | 2 | 2040 | Summer | P, [%] | 0 | 1 | 36.09% | 31.53% | 28.44% | 26.89% | 25.02% | 25.13% | 30.8% | 48.31% | 60.91% | 83.51% | 84.27% | 82.64% | 82.76% | 80.64% | 65.43% | 56.55% | 49.74% | 60.69% | 58.29% | 61.93% | 58.84% | 67.08% | 56.14% | 43.95%
2 | 1 | 2040 | Summer | P, [MW] | 0 | 1 | -4.3107 | -3.7653 | -3.3954 | -3.2093 | -2.9858 | -3.001 | -3.6823 | -5.7751 | -7.2789 | -9.9695 | -10.0597 | -9.8654 | -9.8798 | -9.6256 | -7.8146 | -6.7552 | -5.9456 | -7.255 | -6.9685 | -7.4008 | -7.0307 | -8.0116 | -6.7066 | -5.2514
2 | 1 | 2040 | Summer | P, [%] | 0 | 1 | 35.92% | 31.38% | 28.29% | 26.74% | 24.88% | 25.01% | 30.69% | 48.13% | 60.66% | 83.08% | 83.83% | 82.21% | 82.33% | 80.21% | 65.12% | 56.29% | 49.55% | 60.46% | 58.07% | 61.67% | 58.59% | 66.76% | 55.89% | 43.76%
1 | 2 | 2040 | Summer | Q, [MVAr] | 0 | 1 | -5.0133 | -5.2384 | -5.3016 | -5.4004 | -5.3602 | -4.9611 | -4.0655 | -3.6711 | -3.268 | -2.5987 | -2.8397 | -3.0443 | -3.2399 | -3.6274 | -4.1353 | -4.3065 | -3.8332 | -2.3073 | -2.6784 | -3.3727 | -3.8181 | -4.0473 | -4.3671 | -4.5783
1 | 2 | 2040 | Summer | Q, [%] | 0 | 1 | 41.78% | 43.65% | 44.18% | 45% | 44.67% | 41.34% | 33.88% | 30.59% | 27.23% | 21.66% | 23.66% | 25.37% | 27% | 30.23% | 34.46% | 35.89% | 31.94% | 19.23% | 22.32% | 28.11% | 31.82% | 33.73% | 36.39% | 38.15%
2 | 1 | 2040 | Summer | Q, [MVAr] | 0 | 1 | 5.0678 | 5.2895 | 5.3503 | 5.4483 | 5.4061 | 5.0024 | 4.1022 | 3.7326 | 3.3514 | 2.7412 | 2.9858 | 3.1887 | 3.3848 | 3.771 | 4.2398 | 4.3922 | 3.8989 | 2.384 | 2.7505 | 3.4596 | 3.901 | 4.1538 | 4.4502 | 4.6407
2 | 1 | 2040 | Summer | Q, [%] | 0 | 1 | 42.23% | 44.08% | 44.59% | 45.4% | 45.05% | 41.69% | 34.18% | 31.1% | 27.93% | 22.84% | 24.88% | 26.57% | 28.21% | 31.43% | 35.33% | 36.6% | 32.49% | 19.87% | 22.92% | 28.83% | 32.51% | 34.62% | 37.08% | 38.67%
1 | 2 | 2040 | Summer | S, [MVA] | 0 | 1 | 6.6246 | 6.462 | 6.3052 | 6.2909 | 6.1438 | 5.8059 | 5.4941 | 6.8619 | 8.0062 | 10.3521 | 10.5033 | 10.374 | 10.4469 | 10.3347 | 8.8745 | 8.0371 | 7.094 | 7.6394 | 7.4897 | 8.1615 | 8.0267 | 9.01 | 8.0282 | 6.9839
1 | 2 | 2040 | Summer | S, [%] | 0 | 1 | 55.2% | 53.85% | 52.54% | 52.42% | 51.2% | 48.38% | 45.78% | 57.18% | 66.72% | 86.27% | 87.53% | 86.45% | 87.06% | 86.12% | 73.95% | 66.98% | 59.12% | 63.66% | 62.41% | 68.01% | 66.89% | 75.08% | 66.9% | 58.2%
2 | 1 | 2040 | Summer | S, [MVA] | 0 | 1 | 6.6531 | 6.4928 | 6.3368 | 6.3232 | 6.1758 | 5.8336 | 5.5124 | 6.8764 | 8.0134 | 10.3395 | 10.4935 | 10.368 | 10.4435 | 10.338 | 8.8907 | 8.0575 | 7.11 | 7.6367 | 7.4917 | 8.1695 | 8.0404 | 9.0244 | 8.0488 | 7.0081
2 | 1 | 2040 | Summer | S, [%] | 0 | 1 | 55.44% | 54.11% | 52.81% | 52.69% | 51.47% | 48.61% | 45.94% | 57.3% | 66.78% | 86.16% | 87.45% | 86.4% | 87.03% | 86.15% | 74.09% | 67.15% | 59.25% | 63.64% | 62.43% | 68.08% | 67% | 75.2% | 67.07% | 58.4%
2 | 3 | 2040 | Summer | P, [MW] | 0 | 1 | 3.9427 | 3.4355 | 3.0561 | 2.9464 | 2.7411 | 2.6843 | 3.2664 | 5.1064 | 6.5499 | 8.673 | 8.7234 | 8.5504 | 8.5705 | 8.3373 | 6.7128 | 5.8686 | 5.1937 | 6.459 | 6.4294 | 6.8388 | 6.6169 | 7.4458 | 6.2663 | 4.886
2 | 3 | 2040 | Summer | P, [%] | 0 | 1 | 39.43% | 34.36% | 30.56% | 29.46% | 27.41% | 26.84% | 32.66% | 51.06% | 65.5% | 86.73% | 87.23% | 85.5% | 85.7% | 83.37% | 67.13% | 58.69% | 51.94% | 64.59% | 64.29% | 68.39% | 66.17% | 74.46% | 62.66% | 48.86%
3 | 2 | 2040 | Summer | P, [MW] | 0 | 1 | -3.9187 | -3.4131 | -3.0348 | -2.9253 | -2.7207 | -2.6666 | -3.2511 | -5.0814 | -6.5158 | -8.6187 | -8.6679 | -8.4954 | -8.5151 | -8.2822 | -6.6726 | -5.8345 | -5.1675 | -6.4285 | -6.3988 | -6.8017 | -6.5804 | -7.3997 | -6.2301 | -4.8587
3 | 2 | 2040 | Summer | P, [%] | 0 | 1 | 39.19% | 34.13% | 30.35% | 29.25% | 27.21% | 26.67% | 32.51% | 50.81% | 65.16% | 86.19% | 86.68% | 84.95% | 85.15% | 82.82% | 66.73% | 58.35% | 51.68% | 64.29% | 63.99% | 68.02% | 65.8% | 74% | 62.3% | 48.59%
2 | 3 | 2040 | Summer | Q, [MVAr] | 0 | 1 | -4.8235 | -4.9977 | -5.0528 | -5.1395 | -5.1131 | -4.6786 | -3.8111 | -3.4903 | -3.0976 | -2.5028 | -2.7483 | -2.9703 | -3.1547 | -3.5229 | -3.9589 | -4.1255 | -3.6365 | -2.1258 | -2.4692 | -3.1641 | -3.6085 | -3.859 | -4.1378 | -4.3394
2 | 3 | 2040 | Summer | Q, [%] | 0 | 1 | 48.24% | 49.98% | 50.53% | 51.4% | 51.13% | 46.79% | 38.11% | 34.9% | 30.98% | 25.03% | 27.48% | 29.7% | 31.55% | 35.23% | 39.59% | 41.26% | 36.37% | 21.26% | 24.69% | 31.64% | 36.09% | 38.59% | 41.38% | 43.39%
3 | 2 | 2040 | Summer | Q, [MVAr] | 0 | 1 | 4.8899 | 5.0597 | 5.1117 | 5.198 | 5.1694 | 4.7277 | 3.8534 | 3.5595 | 3.1925 | 2.654 | 2.9028 | 3.1235 | 3.3089 | 3.6761 | 4.0707 | 4.22 | 3.7092 | 2.2103 | 2.5541 | 3.2669 | 3.7099 | 3.9871 | 4.2385 | 4.415
3 | 2 | 2040 | Summer | Q, [%] | 0 | 1 | 48.9% | 50.6% | 51.12% | 51.98% | 51.69% | 47.28% | 38.53% | 35.59% | 31.92% | 26.54% | 29.03% | 31.23% | 33.09% | 36.76% | 40.71% | 42.2% | 37.09% | 22.1% | 25.54% | 32.67% | 37.1% | 39.87% | 42.39% | 44.15%
2 | 3 | 2040 | Summer | S, [MVA] | 0 | 1 | 6.2298 | 6.0647 | 5.9051 | 5.9242 | 5.8015 | 5.394 | 5.0194 | 6.1852 | 7.2455 | 9.0269 | 9.1461 | 9.0517 | 9.1326 | 9.051 | 7.7933 | 7.1736 | 6.3403 | 6.7998 | 6.8872 | 7.5353 | 7.5369 | 8.3864 | 7.5092 | 6.5348
2 | 3 | 2040 | Summer | S, [%] | 0 | 1 | 62.3% | 60.65% | 59.05% | 59.24% | 58.02% | 53.94% | 50.19% | 61.85% | 72.45% | 90.27% | 91.46% | 90.52% | 91.33% | 90.51% | 77.93% | 71.74% | 63.4% | 68% | 68.87% | 75.35% | 75.37% | 83.86% | 75.09% | 65.35%
3 | 2 | 2040 | Summer | S, [MVA] | 0 | 1 | 6.2664 | 6.1033 | 5.9447 | 5.9646 | 5.8417 | 5.4279 | 5.0416 | 6.2041 | 7.2558 | 9.0181 | 9.141 | 9.0514 | 9.1354 | 9.0614 | 7.8163 | 7.2007 | 6.3609 | 6.7979 | 6.8897 | 7.5456 | 7.5541 | 8.4055 | 7.5352 | 6.565
3 | 2 | 2040 | Summer | S, [%] | 0 | 1 | 62.66% | 61.03% | 59.45% | 59.65% | 58.42% | 54.28% | 50.42% | 62.04% | 72.56% | 90.18% | 91.41% | 90.51% | 91.35% | 90.61% | 78.16% | 72.01% | 63.61% | 67.98% | 68.9% | 75.46% | 75.54% | 84.06% | 75.35% | 65.65%
3 | 4 | 2040 | Summer | P, [MW] | 0 | 1 | 3.6303 | 3.1566 | 2.7872 | 2.7382 | 2.549 | 2.4925 | 3.0697 | 4.7674 | 6.0632 | 7.8018 | 7.873 | 7.6883 | 7.7105 | 7.4763 | 6.0107 | 5.2999 | 4.7298 | 5.9127 | 5.9966 | 6.3716 | 6.207 | 6.9601 | 5.8714 | 4.59
3 | 4 | 2040 | Summer | P, [%] | 0 | 1 | 36.3% | 31.57% | 27.87% | 27.38% | 25.49% | 24.92% | 30.7% | 47.67% | 60.63% | 78.02% | 78.73% | 76.88% | 77.1% | 74.76% | 60.11% | 53% | 47.3% | 59.13% | 59.97% | 63.72% | 62.07% | 69.6% | 58.71% | 45.9%
4 | 3 | 2040 | Summer | P, [MW] | 0 | 1 | -3.6191 | -3.1462 | -2.7773 | -2.7284 | -2.5395 | -2.4841 | -3.0625 | -4.7557 | -6.0473 | -7.778 | -7.8485 | -7.6642 | -7.6861 | -7.4522 | -5.9929 | -5.2844 | -4.7177 | -5.8988 | -5.9822 | -6.3542 | -6.1897 | -6.9384 | -5.8543 | -4.5772
4 | 3 | 2040 | Summer | P, [%] | 0 | 1 | 36.19% | 31.46% | 27.77% | 27.28% | 25.39% | 24.84% | 30.63% | 47.56% | 60.47% | 77.78% | 78.49% | 76.64% | 76.86% | 74.52% | 59.93% | 52.84% | 47.18% | 58.99% | 59.82% | 63.54% | 61.9% | 69.38% | 58.54% | 45.77%
3 | 4 | 2040 | Summer | Q, [MVAr] | 0 | 1 | -4.6429 | -4.7925 | -4.8588 | -4.9081 | -4.8962 | -4.482 | -3.6465 | -3.4436 | -3.1231 | -2.62 | -2.8498 | -3.0379 | -3.1987 | -3.5456 | -3.9015 | -4.0809 | -3.6101 | -2.2548 | -2.5593 | -3.209 | -3.5919 | -3.8398 | -4.0548 | -4.1941
3 | 4 | 2040 | Summer | Q, [%] | 0 | 1 | 46.43% | 47.93% | 48.59% | 49.08% | 48.96% | 44.82% | 36.46% | 34.44% | 31.23% | 26.2% | 28.5% | 30.38% | 31.99% | 35.46% | 39.01% | 40.81% | 36.1% | 22.55% | 25.59% | 32.09% | 35.92% | 38.4% | 40.55% | 41.94%
4 | 3 | 2040 | Summer | Q, [MVAr] | 0 | 1 | 4.6738 | 4.8213 | 4.8862 | 4.9354 | 4.9226 | 4.505 | 3.6663 | 3.4762 | 3.1671 | 2.6862 | 2.9179 | 3.105 | 3.2664 | 3.6128 | 3.9509 | 4.1237 | 3.6435 | 2.2933 | 2.5992 | 3.2574 | 3.6399 | 3.9001 | 4.1022 | 4.2297
4 | 3 | 2040 | Summer | Q, [%] | 0 | 1 | 46.74% | 48.21% | 48.86% | 49.35% | 49.23% | 45.05% | 36.66% | 34.76% | 31.67% | 26.86% | 29.18% | 31.05% | 32.66% | 36.13% | 39.51% | 41.24% | 36.43% | 22.93% | 25.99% | 32.57% | 36.4% | 39% | 41.02% | 42.3%
3 | 4 | 2040 | Summer | S, [MVA] | 0 | 1 | 5.8937 | 5.7387 | 5.6015 | 5.6203 | 5.52 | 5.1284 | 4.7666 | 5.881 | 6.8202 | 8.23 | 8.3729 | 8.2667 | 8.3477 | 8.2745 | 7.1659 | 6.689 | 5.9501 | 6.328 | 6.5199 | 7.1341 | 7.1714 | 7.949 | 7.1354 | 6.2176
3 | 4 | 2040 | Summer | S, [%] | 0 | 1 | 58.94% | 57.39% | 56.01% | 56.2% | 55.2% | 51.28% | 47.67% | 58.81% | 68.2% | 82.3% | 83.73% | 82.67% | 83.48% | 82.74% | 71.66% | 66.89% | 59.5% | 63.28% | 65.2% | 71.34% | 71.71% | 79.49% | 71.35% | 62.18%
4 | 3 | 2040 | Summer | S, [MVA] | 0 | 1 | 5.9112 | 5.7571 | 5.6204 | 5.6393 | 5.539 | 5.1445 | 4.7771 | 5.8907 | 6.8264 | 8.2288 | 8.3734 | 8.2693 | 8.3514 | 8.2818 | 7.178 | 6.703 | 5.9609 | 6.3289 | 6.5225 | 7.1405 | 7.1807 | 7.9594 | 7.1485 | 6.2323
4 | 3 | 2040 | Summer | S, [%] | 0 | 1 | 59.11% | 57.57% | 56.2% | 56.39% | 55.39% | 51.44% | 47.77% | 58.91% | 68.26% | 82.29% | 83.73% | 82.69% | 83.51% | 82.82% | 71.78% | 67.03% | 59.61% | 63.29% | 65.22% | 71.4% | 71.81% | 79.59% | 71.49% | 62.32%
4 | 5 | 2040 | Summer | P, [MW] | 0 | 1 | 2.3826 | 1.9964 | 1.6995 | 1.6943 | 1.51 | 1.4607 | 1.9273 | 3.3764 | 4.4306 | 5.8272 | 5.8259 | 5.4886 | 5.548 | 5.3936 | 4.2159 | 3.7285 | 3.3271 | 4.3455 | 4.5505 | 4.9016 | 4.7774 | 5.4267 | 4.454 | 3.3571
4 | 5 | 2040 | Summer | P, [%] | 0 | 1 | 29.78% | 24.96% | 21.24% | 21.18% | 18.88% | 18.26% | 24.09% | 42.21% | 55.38% | 72.84% | 72.82% | 68.61% | 69.35% | 67.42% | 52.7% | 46.61% | 41.59% | 54.32% | 56.88% | 61.27% | 59.72% | 67.83% | 55.68% | 41.96%
5 | 4 | 2040 | Summer | P, [MW] | 0 | 1 | -2.365 | -1.9799 | -1.684 | -1.6785 | -1.4948 | -1.4477 | -1.9151 | -3.3573 | -4.4047 | -5.7877 | -5.7864 | -5.4511 | -5.5099 | -5.356 | -4.1895 | -3.7051 | -3.3091 | -4.324 | -4.5269 | -4.8722 | -4.7481 | -5.3894 | -4.4257 | -3.3366
5 | 4 | 2040 | Summer | P, [%] | 0 | 1 | 29.56% | 24.75% | 21.05% | 20.98% | 18.69% | 18.1% | 23.94% | 41.97% | 55.06% | 72.35% | 72.33% | 68.14% | 68.87% | 66.95% | 52.37% | 46.31% | 41.36% | 54.05% | 56.59% | 60.9% | 59.35% | 67.37% | 55.32% | 41.71%
4 | 5 | 2040 | Summer | Q, [MVAr] | 0 | 1 | -3.7039 | -3.8233 | -3.822 | -3.8764 | -3.8671 | -3.5166 | -3.1424 | -2.9094 | -2.6914 | -2.3778 | -2.4506 | -2.7133 | -2.7706 | -2.9303 | -3.0441 | -3.1786 | -2.776 | -1.7177 | -1.9845 | -2.5046 | -2.8164 | -2.9968 | -3.1736 | -3.2615
4 | 5 | 2040 | Summer | Q, [%] | 0 | 1 | 46.3% | 47.79% | 47.78% | 48.46% | 48.34% | 43.96% | 39.28% | 36.37% | 33.64% | 29.72% | 30.63% | 33.92% | 34.63% | 36.63% | 38.05% | 39.73% | 34.7% | 21.47% | 24.81% | 31.31% | 35.21% | 37.46% | 39.67% | 40.77%
5 | 4 | 2040 | Summer | Q, [MVAr] | 0 | 1 | 3.7521 | 3.8688 | 3.8648 | 3.9196 | 3.9088 | 3.5521 | 3.1756 | 2.9622 | 2.7632 | 2.4874 | 2.5604 | 2.8174 | 2.8761 | 3.0347 | 3.1173 | 3.2432 | 2.8258 | 1.7769 | 2.0498 | 2.5858 | 2.8973 | 3.1002 | 3.2521 | 3.3182
5 | 4 | 2040 | Summer | Q, [%] | 0 | 1 | 46.9% | 48.36% | 48.31% | 49% | 48.86% | 44.4% | 39.69% | 37.03% | 34.54% | 31.09% | 32% | 35.22% | 35.95% | 37.93% | 38.97% | 40.54% | 35.32% | 22.21% | 25.62% | 32.32% | 36.22% | 38.75% | 40.65% | 41.48%
4 | 5 | 2040 | Summer | S, [MVA] | 0 | 1 | 4.404 | 4.3131 | 4.1829 | 4.2305 | 4.1515 | 3.8079 | 3.6863 | 4.457 | 5.184 | 6.2937 | 6.3204 | 6.1226 | 6.2013 | 6.1382 | 5.2001 | 4.8995 | 4.3331 | 4.6726 | 4.9644 | 5.5044 | 5.5457 | 6.1992 | 5.4691 | 4.6805
4 | 5 | 2040 | Summer | S, [%] | 0 | 1 | 55.05% | 53.91% | 52.29% | 52.88% | 51.89% | 47.6% | 46.08% | 55.71% | 64.8% | 78.67% | 79% | 76.53% | 77.52% | 76.73% | 65% | 61.24% | 54.16% | 58.41% | 62.06% | 68.8% | 69.32% | 77.49% | 68.36% | 58.51%
5 | 4 | 2040 | Summer | S, [MVA] | 0 | 1 | 4.4353 | 4.346 | 4.2158 | 4.2639 | 4.1849 | 3.8357 | 3.7084 | 4.4773 | 5.1996 | 6.2996 | 6.3275 | 6.1361 | 6.2154 | 6.156 | 5.222 | 4.9241 | 4.3514 | 4.6749 | 4.9693 | 5.5159 | 5.5623 | 6.2175 | 5.4921 | 4.7056
5 | 4 | 2040 | Summer | S, [%] | 0 | 1 | 55.44% | 54.32% | 52.7% | 53.3% | 52.31% | 47.95% | 46.35% | 55.97% | 65% | 78.74% | 79.09% | 76.7% | 77.69% | 76.95% | 65.27% | 61.55% | 54.39% | 58.44% | 62.12% | 68.95% | 69.53% | 77.72% | 68.65% | 58.82%
5 | 6 | 2040 | Summer | P, [MW] | 0 | 1 | 1.2356 | 1.1423 | 1.0933 | 0.95964 | 0.92859 | 0.94373 | 0.87062 | 1.0784 | 1.5301 | 2.3864 | 2.2189 | 2.1341 | 2.0355 | 2.0332 | 1.5745 | 1.3507 | 1.2232 | 1.8121 | 1.6066 | 1.802 | 1.8055 | 1.9486 | 1.8067 | 1.437
5 | 6 | 2040 | Summer | P, [%] | 0 | 1 | 24.71% | 22.85% | 21.87% | 19.19% | 18.57% | 18.87% | 17.41% | 21.57% | 30.6% | 47.73% | 44.38% | 42.68% | 40.71% | 40.66% | 31.49% | 27.01% | 24.46% | 36.24% | 32.13% | 36.04% | 36.11% | 38.97% | 36.13% | 28.74%
6 | 5 | 2040 | Summer | P, [MW] | 0 | 1 | -1.2348 | -1.1415 | -1.0925 | -0.95894 | -0.9279 | -0.94311 | -0.87011 | -1.0777 | -1.5292 | -2.3844 | -2.2172 | -2.1325 | -2.0341 | -2.0318 | -1.5736 | -1.3499 | -1.2225 | -1.811 | -1.6057 | -1.8008 | -1.8044 | -1.9472 | -1.8055 | -1.4361
6 | 5 | 2040 | Summer | P, [%] | 0 | 1 | 24.7% | 22.83% | 21.85% | 19.18% | 18.56% | 18.86% | 17.4% | 21.55% | 30.58% | 47.69% | 44.34% | 42.65% | 40.68% | 40.64% | 31.47% | 27% | 24.45% | 36.22% | 32.11% | 36.02% | 36.09% | 38.94% | 36.11% | 28.72%
5 | 6 | 2040 | Summer | Q, [MVAr] | 0 | 1 | -1.167 | -1.2348 | -1.1865 | -1.2369 | -1.2461 | -1.1178 | -0.99957 | -0.9069 | -0.72476 | -0.50929 | -0.40551 | -0.39658 | -0.47473 | -0.52621 | -0.65951 | -0.72911 | -0.72426 | -0.45975 | -0.49693 | -0.57544 | -0.66796 | -0.76876 | -0.85657 | -0.92021
5 | 6 | 2040 | Summer | Q, [%] | 0 | 1 | 23.34% | 24.7% | 23.73% | 24.74% | 24.92% | 22.36% | 19.99% | 18.14% | 14.5% | 10.19% | 8.11% | 7.932% | 9.495% | 10.52% | 13.19% | 14.58% | 14.49% | 9.195% | 9.939% | 11.51% | 13.36% | 15.38% | 17.13% | 18.4%
6 | 5 | 2040 | Summer | Q, [MVAr] | 0 | 1 | 1.1691 | 1.2369 | 1.1884 | 1.2386 | 1.2478 | 1.1193 | 1.0008 | 0.90842 | 0.72707 | 0.51452 | 0.40991 | 0.40068 | 0.47847 | 0.53002 | 0.66189 | 0.73097 | 0.7258 | 0.46268 | 0.49919 | 0.57839 | 0.67096 | 0.77243 | 0.8598 | 0.92246
6 | 5 | 2040 | Summer | Q, [%] | 0 | 1 | 23.38% | 24.74% | 23.77% | 24.77% | 24.96% | 22.39% | 20.02% | 18.17% | 14.54% | 10.29% | 8.198% | 8.014% | 9.569% | 10.6% | 13.24% | 14.62% | 14.52% | 9.254% | 9.984% | 11.57% | 13.42% | 15.45% | 17.2% | 18.45%
5 | 6 | 2040 | Summer | S, [MVA] | 0 | 1 | 1.6996 | 1.6821 | 1.6134 | 1.5655 | 1.5541 | 1.4629 | 1.3256 | 1.409 | 1.693 | 2.4401 | 2.2556 | 2.1706 | 2.0901 | 2.1002 | 1.707 | 1.5349 | 1.4215 | 1.8695 | 1.6817 | 1.8916 | 1.9251 | 2.0948 | 1.9995 | 1.7064
5 | 6 | 2040 | Summer | S, [%] | 0 | 1 | 33.99% | 33.64% | 32.27% | 31.31% | 31.08% | 29.26% | 26.51% | 28.18% | 33.86% | 48.8% | 45.11% | 43.41% | 41.8% | 42% | 34.14% | 30.7% | 28.43% | 37.39% | 33.63% | 37.83% | 38.5% | 41.9% | 39.99% | 34.13%
6 | 5 | 2040 | Summer | S, [MVA] | 0 | 1 | 1.7004 | 1.6831 | 1.6143 | 1.5664 | 1.555 | 1.4636 | 1.3261 | 1.4095 | 1.6932 | 2.4393 | 2.2548 | 2.1698 | 2.0896 | 2.0998 | 1.7071 | 1.5351 | 1.4218 | 1.8692 | 1.6815 | 1.8914 | 1.9251 | 2.0948 | 1.9997 | 1.7069
6 | 5 | 2040 | Summer | S, [%] | 0 | 1 | 34.01% | 33.66% | 32.29% | 31.33% | 31.1% | 29.27% | 26.52% | 28.19% | 33.86% | 48.79% | 45.1% | 43.4% | 41.79% | 42% | 34.14% | 30.7% | 28.44% | 37.38% | 33.63% | 37.83% | 38.5% | 41.9% | 39.99% | 34.14%
6 | 7 | 2040 | Summer | P, [MW] | 0 | 1 | 0.69052 | 0.64614 | 0.64381 | 0.5637 | 0.54325 | 0.56115 | 0.46843 | 0.53793 | 0.73205 | 1.1847 | 0.9733 | 0.82857 | 0.72061 | 0.72369 | 0.44041 | 0.37678 | 0.39612 | 0.86456 | 0.80426 | 1.0118 | 1.0276 | 1.0475 | 0.97839 | 0.7636
6 | 7 | 2040 | Summer | P, [%] | 0 | 1 | 13.81% | 12.92% | 12.88% | 11.27% | 10.86% | 11.22% | 9.369% | 10.76% | 14.64% | 23.69% | 19.47% | 16.57% | 14.41% | 14.47% | 8.808% | 7.536% | 7.922% | 17.29% | 16.09% | 20.24% | 20.55% | 20.95% | 19.57% | 15.27%
7 | 6 | 2040 | Summer | P, [MW] | 0 | 1 | -0.68902 | -0.64469 | -0.64253 | -0.56248 | -0.54205 | -0.56001 | -0.46757 | -0.53703 | -0.73084 | -1.1819 | -0.97141 | -0.82721 | -0.71952 | -0.72256 | -0.43982 | -0.37624 | -0.39554 | -0.86298 | -0.80287 | -1.0097 | -1.0255 | -1.0452 | -0.97625 | -0.76209
7 | 6 | 2040 | Summer | P, [%] | 0 | 1 | 13.78% | 12.89% | 12.85% | 11.25% | 10.84% | 11.2% | 9.351% | 10.74% | 14.62% | 23.64% | 19.43% | 16.54% | 14.39% | 14.45% | 8.796% | 7.525% | 7.911% | 17.26% | 16.06% | 20.19% | 20.51% | 20.9% | 19.52% | 15.24%
6 | 7 | 2040 | Summer | Q, [MVAr] | 0 | 1 | -0.63574 | -0.66634 | -0.58752 | -0.64611 | -0.65293 | -0.59947 | -0.53638 | -0.44909 | -0.34771 | -0.24221 | -0.21793 | -0.16471 | -0.23803 | -0.26348 | -0.34923 | -0.38772 | -0.39859 | -0.30331 | -0.3304 | -0.34528 | -0.37524 | -0.43412 | -0.48 | -0.51746
6 | 7 | 2040 | Summer | Q, [%] | 0 | 1 | 12.71% | 13.33% | 11.75% | 12.92% | 13.06% | 11.99% | 10.73% | 8.982% | 6.954% | 4.844% | 4.359% | 3.294% | 4.761% | 5.27% | 6.985% | 7.754% | 7.972% | 6.066% | 6.608% | 6.906% | 7.505% | 8.682% | 9.6% | 10.35%
7 | 6 | 2040 | Summer | Q, [MVAr] | 0 | 1 | 0.63714 | 0.66765 | 0.58862 | 0.64713 | 0.65393 | 0.6004 | 0.53698 | 0.44976 | 0.34877 | 0.24524 | 0.21984 | 0.16598 | 0.23895 | 0.26446 | 0.34953 | 0.38795 | 0.39887 | 0.30484 | 0.33168 | 0.34746 | 0.37748 | 0.43662 | 0.4822 | 0.51888
7 | 6 | 2040 | Summer | Q, [%] | 0 | 1 | 12.74% | 13.35% | 11.77% | 12.94% | 13.08% | 12.01% | 10.74% | 8.995% | 6.975% | 4.905% | 4.397% | 3.32% | 4.779% | 5.289% | 6.991% | 7.759% | 7.977% | 6.097% | 6.634% | 6.949% | 7.55% | 8.732% | 9.644% | 10.38%
6 | 7 | 2040 | Summer | S, [MVA] | 0 | 1 | 0.93861 | 0.92817 | 0.87159 | 0.85745 | 0.84937 | 0.82113 | 0.71214 | 0.70075 | 0.81043 | 1.2092 | 0.9974 | 0.84479 | 0.75891 | 0.77017 | 0.56207 | 0.54064 | 0.56194 | 0.91623 | 0.86948 | 1.0691 | 1.094 | 1.1339 | 1.0898 | 0.92242
6 | 7 | 2040 | Summer | S, [%] | 0 | 1 | 18.77% | 18.56% | 17.43% | 17.15% | 16.99% | 16.42% | 14.24% | 14.01% | 16.21% | 24.18% | 19.95% | 16.9% | 15.18% | 15.4% | 11.24% | 10.81% | 11.24% | 18.32% | 17.39% | 21.38% | 21.88% | 22.68% | 21.8% | 18.45%
7 | 6 | 2040 | Summer | S, [MVA] | 0 | 1 | 0.93845 | 0.92811 | 0.87139 | 0.85742 | 0.84938 | 0.82103 | 0.71202 | 0.70049 | 0.80979 | 1.2071 | 0.99598 | 0.8437 | 0.75816 | 0.76944 | 0.56179 | 0.54043 | 0.56174 | 0.91524 | 0.86868 | 1.0678 | 1.0927 | 1.1327 | 1.0888 | 0.92196
7 | 6 | 2040 | Summer | S, [%] | 0 | 1 | 18.77% | 18.56% | 17.43% | 17.15% | 16.99% | 16.42% | 14.24% | 14.01% | 16.2% | 24.14% | 19.92% | 16.87% | 15.16% | 15.39% | 11.24% | 10.81% | 11.23% | 18.3% | 17.37% | 21.36% | 21.85% | 22.65% | 21.78% | 18.44%
7 | 8 | 2040 | Summer | P, [MW] | 0 | 1 | 0.58159 | 0.53927 | 0.53949 | 0.49551 | 0.49042 | 0.50305 | 0.42217 | 0.42187 | 0.45298 | 0.5878 | 0.39486 | 0.2263 | 0.13397 | 0.12201 | -0.044403 | 0.011753 | 0.1622 | 0.51846 | 0.60651 | 0.83693 | 0.90893 | 0.87455 | 0.82699 | 0.65746
7 | 8 | 2040 | Summer | P, [%] | 0 | 1 | 29.08% | 26.96% | 26.97% | 24.78% | 24.52% | 25.15% | 21.11% | 21.09% | 22.65% | 29.39% | 19.74% | 11.32% | 6.699% | 6.101% | 2.22% | 0.5876% | 8.11% | 25.92% | 30.33% | 41.85% | 45.45% | 43.73% | 41.35% | 32.87%
8 | 7 | 2040 | Summer | P, [MW] | 0 | 1 | -0.5782 | -0.53602 | -0.53672 | -0.4926 | -0.48755 | -0.50035 | -0.41998 | -0.41978 | -0.45121 | -0.58558 | -0.39366 | -0.22567 | -0.13333 | -0.12135 | 0.045168 | -0.010774 | -0.16112 | -0.51654 | -0.60412 | -0.83309 | -0.90456 | -0.87014 | -0.82282 | -0.65421
8 | 7 | 2040 | Summer | P, [%] | 0 | 1 | 28.91% | 26.8% | 26.84% | 24.63% | 24.38% | 25.02% | 21% | 20.99% | 22.56% | 29.28% | 19.68% | 11.28% | 6.667% | 6.067% | 2.258% | 0.5387% | 8.056% | 25.83% | 30.21% | 41.65% | 45.23% | 43.51% | 41.14% | 32.71%
7 | 8 | 2040 | Summer | Q, [MVAr] | 0 | 1 | -0.70787 | -0.72576 | -0.63655 | -0.70364 | -0.69984 | -0.65114 | -0.60729 | -0.55213 | -0.44621 | -0.37957 | -0.33396 | -0.297 | -0.35378 | -0.36419 | -0.41474 | -0.47294 | -0.4746 | -0.40357 | -0.42419 | -0.4187 | -0.43579 | -0.49167 | -0.53962 | -0.5825
7 | 8 | 2040 | Summer | Q, [%] | 0 | 1 | 35.39% | 36.29% | 31.83% | 35.18% | 34.99% | 32.56% | 30.36% | 27.61% | 22.31% | 18.98% | 16.7% | 14.85% | 17.69% | 18.21% | 20.74% | 23.65% | 23.73% | 20.18% | 21.21% | 20.94% | 21.79% | 24.58% | 26.98% | 29.13%
8 | 7 | 2040 | Summer | Q, [MVAr] | 0 | 1 | 0.7099 | 0.72768 | 0.6381 | 0.70528 | 0.70147 | 0.65264 | 0.60842 | 0.55322 | 0.44706 | 0.38078 | 0.33441 | 0.29701 | 0.35379 | 0.36423 | 0.41485 | 0.4732 | 0.47493 | 0.40455 | 0.4255 | 0.42111 | 0.43858 | 0.4945 | 0.54226 | 0.58445
8 | 7 | 2040 | Summer | Q, [%] | 0 | 1 | 35.49% | 36.38% | 31.91% | 35.26% | 35.07% | 32.63% | 30.42% | 27.66% | 22.35% | 19.04% | 16.72% | 14.85% | 17.69% | 18.21% | 20.74% | 23.66% | 23.75% | 20.23% | 21.27% | 21.06% | 21.93% | 24.73% | 27.11% | 29.22%
7 | 8 | 2040 | Summer | S, [MVA] | 0 | 1 | 0.91615 | 0.90418 | 0.83441 | 0.8606 | 0.85457 | 0.82282 | 0.73961 | 0.69485 | 0.63584 | 0.6997 | 0.51716 | 0.37339 | 0.37829 | 0.38408 | 0.41711 | 0.47309 | 0.50155 | 0.65702 | 0.74013 | 0.93583 | 1.008 | 1.0033 | 0.98747 | 0.87838
7 | 8 | 2040 | Summer | S, [%] | 0 | 1 | 45.81% | 45.21% | 41.72% | 43.03% | 42.73% | 41.14% | 36.98% | 34.74% | 31.79% | 34.98% | 25.86% | 18.67% | 18.91% | 19.2% | 20.86% | 23.65% | 25.08% | 32.85% | 37.01% | 46.79% | 50.4% | 50.16% | 49.37% | 43.92%
8 | 7 | 2040 | Summer | S, [MVA] | 0 | 1 | 0.91557 | 0.90379 | 0.83381 | 0.86028 | 0.85426 | 0.82237 | 0.73929 | 0.69445 | 0.63518 | 0.69849 | 0.51652 | 0.37302 | 0.37808 | 0.38391 | 0.4173 | 0.47333 | 0.50152 | 0.6561 | 0.73893 | 0.93348 | 1.0053 | 1.0008 | 0.98543 | 0.87725
8 | 7 | 2040 | Summer | S, [%] | 0 | 1 | 45.78% | 45.19% | 41.69% | 43.01% | 42.71% | 41.12% | 36.96% | 34.72% | 31.76% | 34.92% | 25.83% | 18.65% | 18.9% | 19.2% | 20.86% | 23.67% | 25.08% | 32.81% | 36.95% | 46.67% | 50.26% | 50.04% | 49.27% | 43.86%
2 | 9 | 2040 | Summer | P, [MW] | 0 | 1 | 0.21165 | 0.1881 | 0.19352 | 0.14887 | 0.15226 | 0.21267 | 0.3379 | 0.4976 | 0.54216 | 0.7513 | 0.78554 | 0.78838 | 0.77599 | 0.73477 | 0.63127 | 0.53606 | 0.47682 | 0.49185 | 0.35968 | 0.37504 | 0.30594 | 0.39522 | 0.31135 | 0.25382
2 | 9 | 2040 | Summer | P, [%] | 0 | 1 | 21.16% | 18.81% | 19.35% | 14.89% | 15.23% | 21.27% | 33.79% | 49.76% | 54.22% | 75.13% | 78.55% | 78.84% | 77.6% | 73.48% | 63.13% | 53.61% | 47.68% | 49.18% | 35.97% | 37.5% | 30.59% | 39.52% | 31.13% | 25.38%
9 | 2 | 2040 | Summer | P, [MW] | 0 | 1 | -0.21133 | -0.18779 | -0.19322 | -0.14859 | -0.15199 | -0.21236 | -0.33754 | -0.49699 | -0.54146 | -0.75008 | -0.78424 | -0.78705 | -0.77468 | -0.73355 | -0.63032 | -0.53533 | -0.47621 | -0.4912 | -0.35924 | -0.37455 | -0.30554 | -0.39468 | -0.31093 | -0.25347
9 | 2 | 2040 | Summer | P, [%] | 0 | 1 | 21.13% | 18.78% | 19.32% | 14.86% | 15.2% | 21.24% | 33.75% | 49.7% | 54.15% | 75.01% | 78.42% | 78.7% | 77.47% | 73.36% | 63.03% | 53.53% | 47.62% | 49.12% | 35.92% | 37.46% | 30.55% | 39.47% | 31.09% | 25.35%
2 | 9 | 2040 | Summer | Q, [MVAr] | 0 | 1 | -0.36862 | -0.37602 | -0.3682 | -0.37572 | -0.36735 | -0.36373 | -0.30821 | -0.2949 | -0.2874 | -0.28239 | -0.26604 | -0.28119 | -0.29963 | -0.31888 | -0.32891 | -0.3224 | -0.32096 | -0.31987 | -0.33546 | -0.35077 | -0.3576 | -0.36414 | -0.36513 | -0.36208
2 | 9 | 2040 | Summer | Q, [%] | 0 | 1 | 36.86% | 37.6% | 36.82% | 37.57% | 36.74% | 36.37% | 30.82% | 29.49% | 28.74% | 28.24% | 26.6% | 28.12% | 29.96% | 31.89% | 32.89% | 32.24% | 32.1% | 31.99% | 33.55% | 35.08% | 35.76% | 36.41% | 36.51% | 36.21%
9 | 2 | 2040 | Summer | Q, [MVAr] | 0 | 1 | 0.36861 | 0.37599 | 0.36817 | 0.37565 | 0.36727 | 0.3637 | 0.30826 | 0.29531 | 0.28791 | 0.28358 | 0.26732 | 0.28254 | 0.30093 | 0.32008 | 0.32976 | 0.32296 | 0.32136 | 0.32031 | 0.33563 | 0.35101 | 0.35772 | 0.36444 | 0.36527 | 0.36213
9 | 2 | 2040 | Summer | Q, [%] | 0 | 1 | 36.86% | 37.6% | 36.82% | 37.57% | 36.73% | 36.37% | 30.83% | 29.53% | 28.79% | 28.36% | 26.73% | 28.25% | 30.09% | 32.01% | 32.98% | 32.3% | 32.14% | 32.03% | 33.56% | 35.1% | 35.77% | 36.44% | 36.53% | 36.21%
2 | 9 | 2040 | Summer | S, [MVA] | 0 | 1 | 0.42506 | 0.42045 | 0.41596 | 0.40414 | 0.39765 | 0.42134 | 0.45735 | 0.57843 | 0.61362 | 0.80262 | 0.82936 | 0.83703 | 0.83183 | 0.80099 | 0.71182 | 0.62554 | 0.57478 | 0.58671 | 0.49184 | 0.51352 | 0.47062 | 0.5374 | 0.47985 | 0.44219
2 | 9 | 2040 | Summer | S, [%] | 0 | 1 | 42.51% | 42.04% | 41.6% | 40.41% | 39.77% | 42.13% | 45.74% | 57.84% | 61.36% | 80.26% | 82.94% | 83.7% | 83.18% | 80.1% | 71.18% | 62.55% | 57.48% | 58.67% | 49.18% | 51.35% | 47.06% | 53.74% | 47.99% | 44.22%
9 | 2 | 2040 | Summer | S, [MVA] | 0 | 1 | 0.42489 | 0.42028 | 0.41579 | 0.40397 | 0.39748 | 0.42116 | 0.45712 | 0.5781 | 0.61325 | 0.8019 | 0.82855 | 0.83623 | 0.83108 | 0.80034 | 0.71136 | 0.6252 | 0.5745 | 0.58641 | 0.49163 | 0.51332 | 0.47045 | 0.53721 | 0.47969 | 0.44203
9 | 2 | 2040 | Summer | S, [%] | 0 | 1 | 42.49% | 42.03% | 41.58% | 40.4% | 39.75% | 42.12% | 45.71% | 57.81% | 61.32% | 80.19% | 82.86% | 83.62% | 83.11% | 80.03% | 71.14% | 62.52% | 57.45% | 58.64% | 49.16% | 51.33% | 47.04% | 53.72% | 47.97% | 44.2%
1 | 20 | 2040 | Summer | P, [MW] | 0 | 1 | 1.9677 | 1.8124 | 1.2149 | 1.7465 | 1.8812 | 1.2836 | 1.1459 | -1.4957 | 0.31794 | -0.87491 | -0.97204 | -2.0982 | -1.403 | -2.0488 | -1.9388 | -1.625 | -1.8635 | -1.5542 | 0.46269 | -0.37602 | 1.7624 | -0.21828 | 1.9213 | 2.3931
1 | 20 | 2040 | Summer | P, [%] | 0 | 1 | 39.35% | 36.25% | 24.3% | 34.93% | 37.62% | 25.67% | 22.92% | 29.91% | 6.359% | 17.5% | 19.44% | 41.96% | 28.06% | 40.98% | 38.78% | 32.5% | 37.27% | 31.08% | 9.254% | 7.52% | 35.25% | 4.366% | 38.43% | 47.86%
20 | 1 | 2040 | Summer | P, [MW] | 0 | 1 | -1.956 | -1.8026 | -1.2105 | -1.7376 | -1.8707 | -1.2786 | -1.142 | 1.5029 | -0.31757 | 0.87744 | 0.97516 | 2.1134 | 1.4099 | 2.0629 | 1.951 | 1.6337 | 1.8746 | 1.5622 | -0.46158 | 0.3765 | -1.7527 | 0.21843 | -1.9097 | -2.3753
20 | 1 | 2040 | Summer | P, [%] | 0 | 1 | 39.12% | 36.05% | 24.21% | 34.75% | 37.41% | 25.57% | 22.84% | 30.06% | 6.351% | 17.55% | 19.5% | 42.27% | 28.2% | 41.26% | 39.02% | 32.67% | 37.49% | 31.24% | 9.232% | 7.53% | 35.05% | 4.369% | 38.19% | 47.51%
1 | 20 | 2040 | Summer | Q, [MVAr] | 0 | 1 | 0.13485 | 0.099831 | -0.10369 | 0.0073768 | -0.049795 | -0.14553 | -0.027646 | 0.14132 | 0.12295 | 0.14379 | 0.16411 | 0.52371 | 0.39417 | 0.37169 | 0.19923 | 0.24228 | 0.10951 | 0.33406 | 0.37241 | 0.097977 | 0.051566 | -0.022007 | 0.02313 | -0.074346
1 | 20 | 2040 | Summer | Q, [%] | 0 | 1 | 2.697% | 1.997% | 2.074% | 0.1475% | 0.9959% | 2.911% | 0.5529% | 2.826% | 2.459% | 2.876% | 3.282% | 10.47% | 7.883% | 7.434% | 3.985% | 4.846% | 2.19% | 6.681% | 7.448% | 1.96% | 1.031% | 0.4401% | 0.4626% | 1.487%
20 | 1 | 2040 | Summer | Q, [MVAr] | 0 | 1 | -0.12037 | -0.087853 | 0.10872 | 0.0035283 | 0.062629 | 0.15127 | 0.031969 | -0.13273 | -0.12315 | -0.14118 | -0.16075 | -0.50471 | -0.386 | -0.35406 | -0.18406 | -0.2317 | -0.095886 | -0.32431 | -0.37167 | -0.098039 | -0.039695 | 0.021528 | -0.0088585 | 0.09675
20 | 1 | 2040 | Summer | Q, [%] | 0 | 1 | 2.407% | 1.757% | 2.174% | 0.07057% | 1.253% | 3.025% | 0.6394% | 2.655% | 2.463% | 2.824% | 3.215% | 10.09% | 7.72% | 7.081% | 3.681% | 4.634% | 1.918% | 6.486% | 7.433% | 1.961% | 0.7939% | 0.4306% | 0.1772% | 1.935%
1 | 20 | 2040 | Summer | S, [MVA] | 0 | 1 | 1.9723 | 1.8151 | 1.2193 | 1.7466 | 1.8819 | 1.2918 | 1.1462 | 1.5024 | 0.34088 | 0.88665 | 0.9858 | 2.1626 | 1.4573 | 2.0822 | 1.949 | 1.643 | 1.8667 | 1.5897 | 0.59394 | 0.38857 | 1.7631 | 0.21938 | 1.9214 | 2.3942
1 | 20 | 2040 | Summer | S, [%] | 0 | 1 | 39.45% | 36.3% | 24.39% | 34.93% | 37.64% | 25.84% | 22.92% | 30.05% | 6.818% | 17.73% | 19.72% | 43.25% | 29.15% | 41.64% | 38.98% | 32.86% | 37.33% | 31.79% | 11.88% | 7.771% | 35.26% | 4.388% | 38.43% | 47.88%
20 | 1 | 2040 | Summer | S, [MVA] | 0 | 1 | 1.9597 | 1.8047 | 1.2154 | 1.7376 | 1.8718 | 1.2875 | 1.1424 | 1.5087 | 0.34062 | 0.88873 | 0.98832 | 2.1728 | 1.4617 | 2.0931 | 1.9597 | 1.65 | 1.877 | 1.5955 | 0.59262 | 0.38905 | 1.7531 | 0.21949 | 1.9098 | 2.3772
20 | 1 | 2040 | Summer | S, [%] | 0 | 1 | 39.19% | 36.09% | 24.31% | 34.75% | 37.44% | 25.75% | 22.85% | 30.17% | 6.812% | 17.77% | 19.77% | 43.46% | 29.23% | 41.86% | 39.19% | 33% | 37.54% | 31.91% | 11.85% | 7.781% | 35.06% | 4.39% | 38.2% | 47.54%
20 | 21 | 2040 | Summer | P, [MW] | 0 | 1 | 0.52262 | 2.2945 | -0.94514 | 2.2886 | 1.3495 | -0.62647 | 1.8658 | -3.2749 | 0.072223 | -3.5997 | -1.5084 | -4.6151 | -2.3065 | -4.7735 | -2.4811 | -3.479 | -2.2226 | -3.4616 | 0.20712 | -2.0173 | 2.0564 | -1.8553 | 2.0709 | 0.82925
20 | 21 | 2040 | Summer | P, [%] | 0 | 1 | 8.71% | 38.24% | 15.75% | 38.14% | 22.49% | 10.44% | 31.1% | 54.58% | 1.204% | 59.99% | 25.14% | 76.92% | 38.44% | 79.56% | 41.35% | 57.98% | 37.04% | 57.69% | 3.452% | 33.62% | 34.27% | 30.92% | 34.51% | 13.82%
21 | 20 | 2040 | Summer | P, [MW] | 0 | 1 | -0.52019 | -2.2808 | 0.94816 | -2.2754 | -1.3443 | 0.62821 | -1.8566 | 3.3025 | -0.070339 | 3.6334 | 1.516 | 4.6713 | 2.3227 | 4.8326 | 2.4982 | 3.5109 | 2.2362 | 3.4934 | -0.20396 | 2.0288 | -2.0446 | 1.865 | -2.0591 | -0.82654
21 | 20 | 2040 | Summer | P, [%] | 0 | 1 | 8.67% | 38.01% | 15.8% | 37.92% | 22.4% | 10.47% | 30.94% | 55.04% | 1.172% | 60.56% | 25.27% | 77.86% | 38.71% | 80.54% | 41.64% | 58.51% | 37.27% | 58.22% | 3.399% | 33.81% | 34.08% | 31.08% | 34.32% | 13.78%
20 | 21 | 2040 | Summer | Q, [MVAr] | 0 | 1 | 0.87689 | 0.84437 | 0.6478 | 0.75299 | 0.69389 | 0.60525 | 0.72455 | 0.88925 | 0.87967 | 0.8977 | 0.91726 | 1.2612 | 1.1425 | 1.1106 | 0.94058 | 0.98822 | 0.8524 | 1.0808 | 1.1282 | 0.85456 | 0.79622 | 0.73499 | 0.76538 | 0.65977
20 | 21 | 2040 | Summer | Q, [%] | 0 | 1 | 14.61% | 14.07% | 10.8% | 12.55% | 11.56% | 10.09% | 12.08% | 14.82% | 14.66% | 14.96% | 15.29% | 21.02% | 19.04% | 18.51% | 15.68% | 16.47% | 14.21% | 18.01% | 18.8% | 14.24% | 13.27% | 12.25% | 12.76% | 11%
21 | 20 | 2040 | Summer | Q, [MVAr] | 0 | 1 | -0.87427 | -0.82711 | -0.64444 | -0.73646 | -0.68763 | -0.60354 | -0.71327 | -0.85397 | -0.87774 | -0.85456 | -0.90794 | -1.1889 | -1.1221 | -1.0345 | -0.91893 | -0.94747 | -0.83535 | -1.0402 | -1.1246 | -0.84008 | -0.78156 | -0.72299 | -0.75063 | -0.65678
21 | 20 | 2040 | Summer | Q, [%] | 0 | 1 | 14.57% | 13.79% | 10.74% | 12.27% | 11.46% | 10.06% | 11.89% | 14.23% | 14.63% | 14.24% | 15.13% | 19.82% | 18.7% | 17.24% | 15.32% | 15.79% | 13.92% | 17.34% | 18.74% | 14% | 13.03% | 12.05% | 12.51% | 10.95%
20 | 21 | 2040 | Summer | S, [MVA] | 0 | 1 | 1.0208 | 2.445 | 1.1458 | 2.4093 | 1.5175 | 0.87109 | 2.0015 | 3.3934 | 0.88263 | 3.7099 | 1.7654 | 4.7843 | 2.574 | 4.901 | 2.6534 | 3.6166 | 2.3804 | 3.6264 | 1.147 | 2.1908 | 2.2051 | 1.9956 | 2.2078 | 1.0597
20 | 21 | 2040 | Summer | S, [%] | 0 | 1 | 17.01% | 40.75% | 19.1% | 40.15% | 25.29% | 14.52% | 33.36% | 56.56% | 14.71% | 61.83% | 29.42% | 79.74% | 42.9% | 81.68% | 44.22% | 60.28% | 39.67% | 60.44% | 19.12% | 36.51% | 36.75% | 33.26% | 36.8% | 17.66%
21 | 20 | 2040 | Summer | S, [MVA] | 0 | 1 | 1.0173 | 2.4261 | 1.1464 | 2.3916 | 1.5099 | 0.87115 | 1.9889 | 3.4111 | 0.88056 | 3.7325 | 1.7671 | 4.8203 | 2.5795 | 4.9421 | 2.6619 | 3.6365 | 2.3871 | 3.645 | 1.143 | 2.1959 | 2.1889 | 2.0002 | 2.1917 | 1.0557
21 | 20 | 2040 | Summer | S, [%] | 0 | 1 | 16.96% | 40.44% | 19.11% | 39.86% | 25.17% | 14.52% | 33.15% | 56.85% | 14.68% | 62.21% | 29.45% | 80.34% | 42.99% | 82.37% | 44.36% | 60.61% | 39.79% | 60.75% | 19.05% | 36.6% | 36.48% | 33.34% | 36.53% | 17.6%
21 | 22 | 2040 | Summer | P, [MW] | 0 | 1 | 0.2126 | 0.18325 | -0.067559 | -0.088111 | -0.11342 | 0.24881 | -0.31954 | -0.72554 | -0.97983 | -1.3419 | -1.7092 | -2.0906 | -2.2278 | -2.2686 | -2.1189 | -1.887 | -1.5136 | -1.1323 | -0.59806 | -0.22981 | 0.2177 | 0.16833 | 0.22618 | 0.21383
21 | 22 | 2040 | Summer | P, [%] | 0 | 1 | 6.074% | 5.236% | 1.93% | 2.517% | 3.241% | 7.109% | 9.13% | 20.73% | 28% | 38.34% | 48.84% | 59.73% | 63.65% | 64.82% | 60.54% | 53.92% | 43.25% | 32.35% | 17.09% | 6.566% | 6.22% | 4.809% | 6.462% | 6.11%
22 | 21 | 2040 | Summer | P, [MW] | 0 | 1 | -0.21244 | -0.18311 | 0.067623 | 0.088183 | 0.1135 | -0.24862 | 0.31983 | 0.72692 | 0.98238 | 1.3466 | 1.7169 | 2.102 | 2.2408 | 2.2821 | 2.1307 | 1.8963 | 1.5196 | 1.1356 | 0.59901 | 0.22997 | -0.21755 | -0.16823 | -0.22601 | -0.21368
22 | 21 | 2040 | Summer | P, [%] | 0 | 1 | 6.07% | 5.232% | 1.932% | 2.52% | 3.243% | 7.103% | 9.138% | 20.77% | 28.07% | 38.48% | 49.06% | 60.06% | 64.02% | 65.2% | 60.88% | 54.18% | 43.42% | 32.45% | 17.11% | 6.57% | 6.216% | 4.807% | 6.458% | 6.105%
21 | 22 | 2040 | Summer | Q, [MVAr] | 0 | 1 | -0.13875 | -0.14403 | -0.14639 | -0.14658 | -0.14417 | -0.11806 | -0.10575 | -0.099919 | -0.092451 | -0.083867 | -0.076807 | -0.072078 | -0.071672 | -0.077604 | -0.082059 | -0.08889 | -0.085261 | -0.054762 | -0.074411 | -0.084388 | -0.09059 | -0.10037 | -0.10594 | -0.11215
21 | 22 | 2040 | Summer | Q, [%] | 0 | 1 | 3.964% | 4.115% | 4.183% | 4.188% | 4.119% | 3.373% | 3.021% | 2.855% | 2.641% | 2.396% | 2.194% | 2.059% | 2.048% | 2.217% | 2.345% | 2.54% | 2.436% | 1.565% | 2.126% | 2.411% | 2.588% | 2.868% | 3.027% | 3.204%
22 | 21 | 2040 | Summer | Q, [MVAr] | 0 | 1 | 0.13666 | 0.14189 | 0.14411 | 0.14432 | 0.14192 | 0.11594 | 0.10376 | 0.099415 | 0.09351 | 0.087738 | 0.084533 | 0.084648 | 0.086328 | 0.092806 | 0.095003 | 0.098664 | 0.090637 | 0.05679 | 0.073392 | 0.08233 | 0.088563 | 0.098253 | 0.10395 | 0.11012
22 | 21 | 2040 | Summer | Q, [%] | 0 | 1 | 3.904% | 4.054% | 4.117% | 4.124% | 4.055% | 3.313% | 2.965% | 2.84% | 2.672% | 2.507% | 2.415% | 2.419% | 2.467% | 2.652% | 2.714% | 2.819% | 2.59% | 1.623% | 2.097% | 2.352% | 2.53% | 2.807% | 2.97% | 3.146%
21 | 22 | 2040 | Summer | S, [MVA] | 0 | 1 | 0.25388 | 0.23308 | 0.16123 | 0.17103 | 0.18343 | 0.2754 | 0.33659 | 0.73239 | 0.98419 | 1.3445 | 1.711 | 2.0918 | 2.2289 | 2.2699 | 2.1205 | 1.8891 | 1.516 | 1.1336 | 0.60267 | 0.24481 | 0.23579 | 0.19598 | 0.24976 | 0.24146
21 | 22 | 2040 | Summer | S, [%] | 0 | 1 | 7.254% | 6.659% | 4.607% | 4.886% | 5.241% | 7.868% | 9.617% | 20.93% | 28.12% | 38.42% | 48.88% | 59.77% | 63.68% | 64.85% | 60.59% | 53.98% | 43.32% | 32.39% | 17.22% | 6.995% | 6.737% | 5.599% | 7.136% | 6.899%
22 | 21 | 2040 | Summer | S, [MVA] | 0 | 1 | 0.2526 | 0.23165 | 0.15918 | 0.16913 | 0.18173 | 0.27433 | 0.33624 | 0.73369 | 0.98682 | 1.3495 | 1.719 | 2.1037 | 2.2425 | 2.2839 | 2.1328 | 1.8989 | 1.5223 | 1.137 | 0.60349 | 0.24426 | 0.23489 | 0.19482 | 0.24877 | 0.24039
22 | 21 | 2040 | Summer | S, [%] | 0 | 1 | 7.217% | 6.619% | 4.548% | 4.832% | 5.192% | 7.838% | 9.607% | 20.96% | 28.19% | 38.56% | 49.11% | 60.11% | 64.07% | 65.26% | 60.94% | 54.25% | 43.49% | 32.49% | 17.24% | 6.979% | 6.711% | 5.566% | 7.108% | 6.868%
21 | 23 | 2040 | Summer | P, [MW] | 0 | 1 | 0.10304 | 1.9301 | -1.0296 | 2.2048 | 1.3189 | -1.0084 | 1.9491 | -2.7846 | 0.60508 | -2.9023 | -0.48413 | -3.2184 | -0.76877 | -3.2113 | -0.99644 | -2.1327 | -1.1602 | -2.6749 | 0.49021 | -2.0451 | 1.578 | -2.2491 | 1.5718 | 0.3967
21 | 23 | 2040 | Summer | P, [%] | 0 | 1 | 2.576% | 48.25% | 25.74% | 55.12% | 32.97% | 25.21% | 48.73% | 69.62% | 15.13% | 72.56% | 12.1% | 80.46% | 19.22% | 80.28% | 24.91% | 53.32% | 29% | 66.87% | 12.26% | 51.13% | 39.45% | 56.23% | 39.29% | 9.917%
23 | 21 | 2040 | Summer | P, [MW] | 0 | 1 | -0.09671 | -1.9085 | 1.0383 | -2.1795 | -1.3071 | 1.0163 | -1.9291 | 2.8233 | -0.59792 | 2.9438 | 0.49068 | 3.2719 | 0.77914 | 3.263 | 1.0065 | 2.1585 | 1.1709 | 2.7119 | -0.48165 | 2.068 | -1.5624 | 2.2753 | -1.5561 | -0.39195
23 | 21 | 2040 | Summer | P, [%] | 0 | 1 | 2.418% | 47.71% | 25.96% | 54.49% | 32.68% | 25.41% | 48.23% | 70.58% | 14.95% | 73.59% | 12.27% | 81.8% | 19.48% | 81.58% | 25.16% | 53.96% | 29.27% | 67.8% | 12.04% | 51.7% | 39.06% | 56.88% | 38.9% | 9.799%
21 | 23 | 2040 | Summer | Q, [MVAr] | 0 | 1 | 1.2208 | 1.1912 | 1.019 | 1.1124 | 1.0565 | 0.93899 | 1.0102 | 1.1449 | 1.1299 | 1.0684 | 1.1243 | 1.4011 | 1.3363 | 1.2633 | 1.1544 | 1.1927 | 1.0736 | 1.2103 | 1.3158 | 1.067 | 1.0322 | 1.0007 | 1.0391 | 0.96533
21 | 23 | 2040 | Summer | Q, [%] | 0 | 1 | 30.52% | 29.78% | 25.48% | 27.81% | 26.41% | 23.47% | 25.25% | 28.62% | 28.25% | 26.71% | 28.11% | 35.03% | 33.41% | 31.58% | 28.86% | 29.82% | 26.84% | 30.26% | 32.89% | 26.67% | 25.81% | 25.02% | 25.98% | 24.13%
23 | 21 | 2040 | Summer | Q, [MVAr] | 0 | 1 | -1.2135 | -1.1642 | -1.0088 | -1.0807 | -1.0422 | -0.92983 | -0.9853 | -1.0959 | -1.1215 | -1.0156 | -1.1167 | -1.3328 | -1.3238 | -1.1973 | -1.1422 | -1.1603 | -1.0607 | -1.1634 | -1.3056 | -1.0382 | -1.0129 | -0.96759 | -1.0198 | -0.96009
23 | 21 | 2040 | Summer | Q, [%] | 0 | 1 | 30.34% | 29.11% | 25.22% | 27.02% | 26.06% | 23.25% | 24.63% | 27.4% | 28.04% | 25.39% | 27.92% | 33.32% | 33.09% | 29.93% | 28.56% | 29.01% | 26.52% | 29.08% | 32.64% | 25.96% | 25.32% | 24.19% | 25.49% | 24%
21 | 23 | 2040 | Summer | S, [MVA] | 0 | 1 | 1.2251 | 2.268 | 1.4486 | 2.4695 | 1.6899 | 1.3779 | 2.1953 | 3.0108 | 1.2817 | 3.0927 | 1.2241 | 3.5102 | 1.5416 | 3.4508 | 1.5249 | 2.4436 | 1.5807 | 2.936 | 1.4041 | 2.3067 | 1.8856 | 2.4616 | 1.8842 | 1.0437
21 | 23 | 2040 | Summer | S, [%] | 0 | 1 | 30.63% | 56.7% | 36.22% | 61.74% | 42.25% | 34.45% | 54.88% | 75.27% | 32.04% | 77.32% | 30.6% | 87.75% | 38.54% | 86.27% | 38.12% | 61.09% | 39.52% | 73.4% | 35.1% | 57.67% | 47.14% | 61.54% | 47.11% | 26.09%
23 | 21 | 2040 | Summer | S, [MVA] | 0 | 1 | 1.2174 | 2.2356 | 1.4476 | 2.4328 | 1.6717 | 1.3774 | 2.1662 | 3.0285 | 1.2709 | 3.114 | 1.2197 | 3.533 | 1.536 | 3.4757 | 1.5224 | 2.4506 | 1.5799 | 2.9509 | 1.3916 | 2.314 | 1.862 | 2.4725 | 1.8605 | 1.037
23 | 21 | 2040 | Summer | S, [%] | 0 | 1 | 30.43% | 55.89% | 36.19% | 60.82% | 41.79% | 34.44% | 54.15% | 75.71% | 31.77% | 77.85% | 30.49% | 88.32% | 38.4% | 86.89% | 38.06% | 61.26% | 39.5% | 73.77% | 34.79% | 57.85% | 46.55% | 61.81% | 46.51% | 25.93%
23 | 24 | 2040 | Summer | P, [MW] | 0 | 1 | 0.49702 | 0.47806 | 0.44135 | 0.50391 | 0.48166 | 0.44606 | 0.38343 | -0.38467 | -0.6156 | -1.0453 | -1.3638 | -1.7131 | -1.9197 | -1.9332 | -1.8491 | -1.6131 | -1.2444 | -0.85654 | -0.31159 | 0.19951 | 0.4575 | 0.39592 | 0.4698 | 0.45182
23 | 24 | 2040 | Summer | P, [%] | 0 | 1 | 16.57% | 15.94% | 14.71% | 16.8% | 16.06% | 14.87% | 12.78% | 12.82% | 20.52% | 34.84% | 45.46% | 57.1% | 63.99% | 64.44% | 61.64% | 53.77% | 41.48% | 28.55% | 10.39% | 6.65% | 15.25% | 13.2% | 15.66% | 15.06%
24 | 23 | 2040 | Summer | P, [MW] | 0 | 1 | -0.49623 | -0.47734 | -0.44076 | -0.50311 | -0.48094 | -0.44545 | -0.38282 | 0.38527 | 0.61711 | 1.049 | 1.3702 | 1.7228 | 1.9318 | 1.945 | 1.8599 | 1.6213 | 1.2493 | 0.85884 | 0.31193 | -0.19935 | -0.4568 | -0.39543 | -0.46907 | -0.45116
24 | 23 | 2040 | Summer | P, [%] | 0 | 1 | 16.54% | 15.91% | 14.69% | 16.77% | 16.03% | 14.85% | 12.76% | 12.84% | 20.57% | 34.97% | 45.67% | 57.43% | 64.39% | 64.83% | 62% | 54.04% | 41.64% | 28.63% | 10.4% | 6.645% | 15.23% | 13.18% | 15.64% | 15.04%
23 | 24 | 2040 | Summer | Q, [MVAr] | 0 | 1 | 0.072544 | 0.029487 | 0.037079 | 0.040668 | 0.022937 | 0.059262 | 0.2232 | 0.21712 | 0.29062 | 0.29916 | 0.34401 | 0.38176 | 0.31552 | 0.19722 | 0.04926 | 0.037996 | 0.049812 | 0.084722 | 0.082407 | 0.10231 | 0.061471 | 0.042952 | 0.038194 | 0.025958
23 | 24 | 2040 | Summer | Q, [%] | 0 | 1 | 2.418% | 0.9829% | 1.236% | 1.356% | 0.7646% | 1.975% | 7.44% | 7.237% | 9.687% | 9.972% | 11.47% | 12.73% | 10.52% | 6.574% | 1.642% | 1.267% | 1.66% | 2.824% | 2.747% | 3.41% | 2.049% | 1.432% | 1.273% | 0.8653%
24 | 23 | 2040 | Summer | Q, [MVAr] | 0 | 1 | -0.072212 | -0.029234 | -0.03703 | -0.040328 | -0.022703 | -0.059185 | -0.2231 | -0.21704 | -0.28934 | -0.29507 | -0.33645 | -0.36996 | -0.30046 | -0.18262 | -0.035863 | -0.028101 | -0.044225 | -0.082441 | -0.08264 | -0.1028 | -0.061218 | -0.042994 | -0.037896 | -0.025769
24 | 23 | 2040 | Summer | Q, [%] | 0 | 1 | 2.407% | 0.9745% | 1.234% | 1.344% | 0.7568% | 1.973% | 7.437% | 7.235% | 9.645% | 9.836% | 11.21% | 12.33% | 10.02% | 6.087% | 1.195% | 0.9367% | 1.474% | 2.748% | 2.755% | 3.427% | 2.041% | 1.433% | 1.263% | 0.859%
23 | 24 | 2040 | Summer | S, [MVA] | 0 | 1 | 0.50228 | 0.47897 | 0.44291 | 0.50555 | 0.48221 | 0.44998 | 0.44367 | 0.44172 | 0.68076 | 1.0872 | 1.4065 | 1.7551 | 1.9454 | 1.9433 | 1.8497 | 1.6136 | 1.2454 | 0.86072 | 0.32231 | 0.22422 | 0.46161 | 0.39825 | 0.47135 | 0.45256
23 | 24 | 2040 | Summer | S, [%] | 0 | 1 | 16.74% | 15.97% | 14.76% | 16.85% | 16.07% | 15% | 14.79% | 14.72% | 22.69% | 36.24% | 46.88% | 58.5% | 64.85% | 64.78% | 61.66% | 53.79% | 41.51% | 28.69% | 10.74% | 7.474% | 15.39% | 13.27% | 15.71% | 15.09%
24 | 23 | 2040 | Summer | S, [MVA] | 0 | 1 | 0.50146 | 0.47823 | 0.44231 | 0.50473 | 0.48148 | 0.44937 | 0.44309 | 0.4422 | 0.68157 | 1.0897 | 1.4109 | 1.762 | 1.9551 | 1.9536 | 1.8603 | 1.6215 | 1.2501 | 0.86279 | 0.32269 | 0.2243 | 0.46089 | 0.39776 | 0.4706 | 0.45189
24 | 23 | 2040 | Summer | S, [%] | 0 | 1 | 16.72% | 15.94% | 14.74% | 16.82% | 16.05% | 14.98% | 14.77% | 14.74% | 22.72% | 36.32% | 47.03% | 58.73% | 65.17% | 65.12% | 62.01% | 54.05% | 41.67% | 28.76% | 10.76% | 7.477% | 15.36% | 13.26% | 15.69% | 15.06%
23 | 25 | 2040 | Summer | P, [MW] | 0 | 1 | -0.46859 | -0.47104 | -0.8398 | 0.1607 | -0.73361 | -0.61414 | -0.33239 | -1.6761 | -0.97494 | -1.6595 | -1.3999 | -1.7481 | -1.3878 | -1.6416 | -1.2914 | -1.9005 | -1.2749 | -1.5959 | -1.1746 | -1.5671 | -0.75292 | -1.6149 | -0.78646 | -0.51332
23 | 25 | 2040 | Summer | P, [%] | 0 | 1 | 15.62% | 15.7% | 27.99% | 5.357% | 24.45% | 20.47% | 11.08% | 55.87% | 32.5% | 55.32% | 46.66% | 58.27% | 46.26% | 54.72% | 43.05% | 63.35% | 42.5% | 53.2% | 39.15% | 52.24% | 25.1% | 53.83% | 26.22% | 17.11%
25 | 23 | 2040 | Summer | P, [MW] | 0 | 1 | 0.47219 | 0.47445 | 0.84494 | -0.158 | 0.73827 | 0.61769 | 0.33458 | 1.6889 | 0.98044 | 1.6717 | 1.4091 | 1.7616 | 1.3971 | 1.6539 | 1.2995 | 1.9166 | 1.2829 | 1.6077 | 1.182 | 1.5788 | 0.75732 | 1.6275 | 0.79127 | 0.51664
25 | 23 | 2040 | Summer | P, [%] | 0 | 1 | 15.74% | 15.82% | 28.16% | 5.267% | 24.61% | 20.59% | 11.15% | 56.3% | 32.68% | 55.72% | 46.97% | 58.72% | 46.57% | 55.13% | 43.32% | 63.89% | 42.76% | 53.59% | 39.4% | 52.63% | 25.24% | 54.25% | 26.38% | 17.22%
23 | 25 | 2040 | Summer | Q, [MVAr] | 0 | 1 | 0.82403 | 0.79034 | 0.79132 | 0.80662 | 0.79912 | 0.73609 | 0.66101 | 0.67916 | 0.61103 | 0.54072 | 0.52594 | 0.56265 | 0.57131 | 0.61354 | 0.58187 | 0.62546 | 0.60441 | 0.63361 | 0.64912 | 0.68277 | 0.69046 | 0.73409 | 0.7218 | 0.73498
23 | 25 | 2040 | Summer | Q, [%] | 0 | 1 | 27.47% | 26.34% | 26.38% | 26.89% | 26.64% | 24.54% | 22.03% | 22.64% | 20.37% | 18.02% | 17.53% | 18.76% | 19.04% | 20.45% | 19.4% | 20.85% | 20.15% | 21.12% | 21.64% | 22.76% | 23.02% | 24.47% | 24.06% | 24.5%
25 | 23 | 2040 | Summer | Q, [MVAr] | 0 | 1 | -0.82052 | -0.78705 | -0.78596 | -0.80422 | -0.79432 | -0.73268 | -0.65926 | -0.66422 | -0.60515 | -0.52662 | -0.5155 | -0.54692 | -0.5608 | -0.59931 | -0.57272 | -0.60656 | -0.59552 | -0.62011 | -0.64085 | -0.66928 | -0.68593 | -0.71944 | -0.71674 | -0.73178
25 | 23 | 2040 | Summer | Q, [%] | 0 | 1 | 27.35% | 26.23% | 26.2% | 26.81% | 26.48% | 24.42% | 21.98% | 22.14% | 20.17% | 17.55% | 17.18% | 18.23% | 18.69% | 19.98% | 19.09% | 20.22% | 19.85% | 20.67% | 21.36% | 22.31% | 22.86% | 23.98% | 23.89% | 24.39%
23 | 25 | 2040 | Summer | S, [MVA] | 0 | 1 | 0.94794 | 0.92006 | 1.1539 | 0.82247 | 1.0848 | 0.95864 | 0.73988 | 1.8084 | 1.1506 | 1.7454 | 1.4954 | 1.8364 | 1.5008 | 1.7525 | 1.4164 | 2.0007 | 1.4109 | 1.7171 | 1.342 | 1.7094 | 1.0216 | 1.7739 | 1.0675 | 0.89649
23 | 25 | 2040 | Summer | S, [%] | 0 | 1 | 31.6% | 30.67% | 38.46% | 27.42% | 36.16% | 31.95% | 24.66% | 60.28% | 38.35% | 58.18% | 49.85% | 61.21% | 50.03% | 58.42% | 47.21% | 66.69% | 47.03% | 57.24% | 44.73% | 56.98% | 34.05% | 59.13% | 35.58% | 29.88%
25 | 23 | 2040 | Summer | S, [MVA] | 0 | 1 | 0.94669 | 0.91899 | 1.154 | 0.8196 | 1.0844 | 0.95831 | 0.7393 | 1.8149 | 1.1522 | 1.7527 | 1.5004 | 1.8446 | 1.5054 | 1.7592 | 1.4201 | 2.0102 | 1.4144 | 1.7231 | 1.3446 | 1.7148 | 1.0218 | 1.7795 | 1.0676 | 0.89578
25 | 23 | 2040 | Summer | S, [%] | 0 | 1 | 31.56% | 30.63% | 38.47% | 27.32% | 36.15% | 31.94% | 24.64% | 60.5% | 38.41% | 58.42% | 50.01% | 61.49% | 50.18% | 58.64% | 47.34% | 67.01% | 47.15% | 57.44% | 44.82% | 57.16% | 34.06% | 59.32% | 35.59% | 29.86%
25 | 26 | 2040 | Summer | P, [MW] | 0 | 1 | 0.25913 | 0.26154 | 0.24143 | 0.33036 | 0.27206 | 0.25898 | 0.27396 | -0.39083 | -0.466 | -0.6502 | -0.72707 | -0.86498 | -0.93433 | -0.91557 | -0.88304 | -0.82854 | -0.70238 | -0.55273 | -0.26342 | -0.10496 | 0.20231 | 0.14507 | 0.21369 | 0.22079
25 | 26 | 2040 | Summer | P, [%] | 0 | 1 | 17.28% | 17.44% | 16.1% | 22.02% | 18.14% | 17.27% | 18.26% | 26.06% | 31.07% | 43.35% | 48.47% | 57.67% | 62.29% | 61.04% | 58.87% | 55.24% | 46.83% | 36.85% | 17.56% | 6.997% | 13.49% | 9.671% | 14.25% | 14.72%
26 | 25 | 2040 | Summer | P, [MW] | 0 | 1 | -0.25903 | -0.26145 | -0.24136 | -0.33023 | -0.27197 | -0.2589 | -0.27387 | 0.39101 | 0.46627 | 0.6507 | 0.72772 | 0.86586 | 0.93539 | 0.91657 | 0.88398 | 0.82935 | 0.70297 | 0.55309 | 0.26351 | 0.10497 | -0.20226 | -0.14504 | -0.21363 | -0.22073
26 | 25 | 2040 | Summer | P, [%] | 0 | 1 | 17.27% | 17.43% | 16.09% | 22.02% | 18.13% | 17.26% | 18.26% | 26.07% | 31.08% | 43.38% | 48.51% | 57.72% | 62.36% | 61.1% | 58.93% | 55.29% | 46.86% | 36.87% | 17.57% | 6.998% | 13.48% | 9.669% | 14.24% | 14.72%
25 | 26 | 2040 | Summer | Q, [MVAr] | 0 | 1 | 0.12338 | 0.083261 | 0.069588 | 0.066048 | 0.073439 | 0.038874 | 0.016142 | 0.051734 | 0.032943 | 0.043487 | 0.028335 | 0.062845 | 0.069719 | 0.070859 | 0.048066 | 0.05564 | 0.058173 | 0.061015 | 0.053211 | 0.054129 | 0.064202 | 0.06824 | 0.051803 | 0.059813
25 | 26 | 2040 | Summer | Q, [%] | 0 | 1 | 8.225% | 5.551% | 4.639% | 4.403% | 4.896% | 2.592% | 1.076% | 3.449% | 2.196% | 2.899% | 1.889% | 4.19% | 4.648% | 4.724% | 3.204% | 3.709% | 3.878% | 4.068% | 3.547% | 3.609% | 4.28% | 4.549% | 3.454% | 3.988%
26 | 25 | 2040 | Summer | Q, [MVAr] | 0 | 1 | -0.12435 | -0.084235 | -0.070639 | -0.066974 | -0.074434 | -0.039914 | -0.017132 | -0.052636 | -0.033674 | -0.043979 | -0.028621 | -0.062861 | -0.069486 | -0.070743 | -0.047996 | -0.055742 | -0.058554 | -0.061684 | -0.05417 | -0.055214 | -0.065177 | -0.069303 | -0.052769 | -0.060794
26 | 25 | 2040 | Summer | Q, [%] | 0 | 1 | 8.29% | 5.616% | 4.709% | 4.465% | 4.962% | 2.661% | 1.142% | 3.509% | 2.245% | 2.932% | 1.908% | 4.191% | 4.632% | 4.716% | 3.2% | 3.716% | 3.904% | 4.112% | 3.611% | 3.681% | 4.345% | 4.62% | 3.518% | 4.053%
25 | 26 | 2040 | Summer | S, [MVA] | 0 | 1 | 0.287 | 0.27448 | 0.25126 | 0.3369 | 0.2818 | 0.26188 | 0.27443 | 0.39424 | 0.46717 | 0.65165 | 0.72763 | 0.86726 | 0.93693 | 0.91831 | 0.88435 | 0.83041 | 0.70479 | 0.55609 | 0.26874 | 0.11809 | 0.21225 | 0.16032 | 0.21988 | 0.22875
25 | 26 | 2040 | Summer | S, [%] | 0 | 1 | 19.13% | 18.3% | 16.75% | 22.46% | 18.79% | 17.46% | 18.3% | 26.28% | 31.14% | 43.44% | 48.51% | 57.82% | 62.46% | 61.22% | 58.96% | 55.36% | 46.99% | 37.07% | 17.92% | 7.873% | 14.15% | 10.69% | 14.66% | 15.25%
26 | 25 | 2040 | Summer | S, [MVA] | 0 | 1 | 0.28733 | 0.27469 | 0.25148 | 0.33695 | 0.28197 | 0.26196 | 0.27441 | 0.39454 | 0.46749 | 0.65218 | 0.72828 | 0.86814 | 0.93797 | 0.91929 | 0.88528 | 0.83123 | 0.7054 | 0.55652 | 0.26902 | 0.11861 | 0.2125 | 0.16074 | 0.22005 | 0.22895
26 | 25 | 2040 | Summer | S, [%] | 0 | 1 | 19.16% | 18.31% | 16.77% | 22.46% | 18.8% | 17.46% | 18.29% | 26.3% | 31.17% | 43.48% | 48.55% | 57.88% | 62.53% | 61.29% | 59.02% | 55.42% | 47.03% | 37.1% | 17.93% | 7.907% | 14.17% | 10.72% | 14.67% | 15.26%
50 | 1 | 2040 | Summer | P, [MW] | 0 | 1 | 6.3185 | 5.6145 | 4.6441 | 4.9901 | 4.9004 | 4.3137 | 4.8542 | 4.312 | 7.6498 | 9.1767 | 9.1713 | 7.8425 | 8.5566 | 7.6524 | 5.9307 | 5.1759 | 4.1162 | 5.741 | 7.4775 | 7.0765 | 8.8536 | 7.8581 | 8.6893 | 7.6938
50 | 1 | 2040 | Summer | P, [%] | 0 | 1 | 25.27% | 22.46% | 18.58% | 19.96% | 19.6% | 17.25% | 19.42% | 17.25% | 30.6% | 36.71% | 36.69% | 31.37% | 34.23% | 30.61% | 23.72% | 20.7% | 16.46% | 22.96% | 29.91% | 28.31% | 35.41% | 31.43% | 34.76% | 30.78%
1 | 50 | 2040 | Summer | P, [MW] | 0 | 1 | -6.298 | -5.5961 | -4.6279 | -4.9731 | -4.8836 | -4.2995 | -4.8415 | -4.3015 | -7.6268 | -9.1457 | -9.1401 | -7.819 | -8.5288 | -7.6284 | -5.9133 | -5.161 | -4.1057 | -5.7284 | -7.4571 | -7.056 | -8.8228 | -7.8316 | -8.6578 | -7.667
1 | 50 | 2040 | Summer | P, [%] | 0 | 1 | 25.19% | 22.38% | 18.51% | 19.89% | 19.53% | 17.2% | 19.37% | 17.21% | 30.51% | 36.58% | 36.56% | 31.28% | 34.12% | 30.51% | 23.65% | 20.64% | 16.42% | 22.91% | 29.83% | 28.22% | 35.29% | 31.33% | 34.63% | 30.67%
50 | 1 | 2040 | Summer | Q, [MVAr] | 0 | 1 | -4.4343 | -4.7399 | -5.0547 | -5.0253 | -5.0456 | -4.7978 | -3.8164 | -3.302 | -2.6465 | -1.7845 | -2.0005 | -2.0119 | -2.2425 | -2.7356 | -3.5591 | -3.7419 | -3.4976 | -1.7016 | -1.8645 | -2.8303 | -3.1003 | -3.494 | -3.6628 | -4.072
50 | 1 | 2040 | Summer | Q, [%] | 0 | 1 | 17.74% | 18.96% | 20.22% | 20.1% | 20.18% | 19.19% | 15.27% | 13.21% | 10.59% | 7.138% | 8.002% | 8.047% | 8.97% | 10.94% | 14.24% | 14.97% | 13.99% | 6.807% | 7.458% | 11.32% | 12.4% | 13.98% | 14.65% | 16.29%
1 | 50 | 2040 | Summer | Q, [MVAr] | 0 | 1 | 4.8785 | 5.1386 | 5.4053 | 5.393 | 5.41 | 5.1067 | 4.0931 | 3.5298 | 3.145 | 2.4549 | 2.6756 | 2.5206 | 2.8458 | 3.2557 | 3.936 | 4.0642 | 3.7237 | 1.9732 | 2.306 | 3.2747 | 3.7666 | 4.0693 | 4.344 | 4.6526
1 | 50 | 2040 | Summer | Q, [%] | 0 | 1 | 19.51% | 20.55% | 21.62% | 21.57% | 21.64% | 20.43% | 16.37% | 14.12% | 12.58% | 9.82% | 10.7% | 10.08% | 11.38% | 13.02% | 15.74% | 16.26% | 14.89% | 7.893% | 9.224% | 13.1% | 15.07% | 16.28% | 17.38% | 18.61%
50 | 1 | 2040 | Summer | S, [MVA] | 0 | 1 | 7.7192 | 7.3477 | 6.8642 | 7.0819 | 7.0336 | 6.4519 | 6.1749 | 5.4311 | 8.0947 | 9.3486 | 9.3869 | 8.0965 | 8.8456 | 8.1267 | 6.9167 | 6.3868 | 5.4015 | 5.9879 | 7.7065 | 7.6215 | 9.3807 | 8.5999 | 9.4297 | 8.7049
50 | 1 | 2040 | Summer | S, [%] | 0 | 1 | 30.88% | 29.39% | 27.46% | 28.33% | 28.13% | 25.81% | 24.7% | 21.72% | 32.38% | 37.39% | 37.55% | 32.39% | 35.38% | 32.51% | 27.67% | 25.55% | 21.61% | 23.95% | 30.83% | 30.49% | 37.52% | 34.4% | 37.72% | 34.82%
1 | 50 | 2040 | Summer | S, [MVA] | 0 | 1 | 7.9664 | 7.5974 | 7.1158 | 7.336 | 7.2882 | 6.6756 | 6.3398 | 5.5644 | 8.2498 | 9.4695 | 9.5237 | 8.2153 | 8.991 | 8.2941 | 7.1035 | 6.5691 | 5.5428 | 6.0588 | 7.8055 | 7.7789 | 9.5932 | 8.8256 | 9.6864 | 8.9683
1 | 50 | 2040 | Summer | S, [%] | 0 | 1 | 31.87% | 30.39% | 28.46% | 29.34% | 29.15% | 26.7% | 25.36% | 22.26% | 33% | 37.88% | 38.09% | 32.86% | 35.96% | 33.18% | 28.41% | 26.28% | 22.17% | 24.24% | 31.22% | 31.12% | 38.37% | 35.3% | 38.75% | 35.87%
50 | 51 | 2040 | Summer | P, [MW] | 0 | 1 | -6.3185 | -5.6145 | -4.6441 | -4.9901 | -4.9004 | -4.3137 | -4.8542 | -4.312 | -7.6498 | -9.1767 | -9.1713 | -7.8425 | -8.5566 | -7.6524 | -5.9307 | -5.1759 | -4.1162 | -5.741 | -7.4775 | -7.0765 | -8.8536 | -7.8581 | -8.6892 | -7.6938
50 | 51 | 2040 | Summer | P, [%] | 0 | 1 | 25.27% | 22.46% | 18.58% | 19.96% | 19.6% | 17.25% | 19.42% | 17.25% | 30.6% | 36.71% | 36.69% | 31.37% | 34.23% | 30.61% | 23.72% | 20.7% | 16.46% | 22.96% | 29.91% | 28.31% | 35.41% | 31.43% | 34.76% | 30.78%
51 | 50 | 2040 | Summer | P, [MW] | 0 | 1 | 6.3212 | 5.6169 | 4.6462 | 4.9923 | 4.9027 | 4.3156 | 4.856 | 4.3134 | 7.6528 | 9.1807 | 9.1753 | 7.8455 | 8.5602 | 7.6554 | 5.9329 | 5.1777 | 4.1175 | 5.7426 | 7.4802 | 7.0791 | 8.8576 | 7.8615 | 8.6933 | 7.6973
51 | 50 | 2040 | Summer | P, [%] | 0 | 1 | 25.28% | 22.47% | 18.58% | 19.97% | 19.61% | 17.26% | 19.42% | 17.25% | 30.61% | 36.72% | 36.7% | 31.38% | 34.24% | 30.62% | 23.73% | 20.71% | 16.47% | 22.97% | 29.92% | 28.32% | 35.43% | 31.45% | 34.77% | 30.79%
50 | 51 | 2040 | Summer | Q, [MVAr] | 0 | 1 | 4.4343 | 4.74 | 5.0547 | 5.0253 | 5.0456 | 4.7978 | 3.8164 | 3.302 | 2.6465 | 1.7845 | 2.0005 | 2.0119 | 2.2425 | 2.7356 | 3.5591 | 3.7419 | 3.4976 | 1.7016 | 1.8645 | 2.8303 | 3.1003 | 3.494 | 3.6628 | 4.072
50 | 51 | 2040 | Summer | Q, [%] | 0 | 1 | 17.74% | 18.96% | 20.22% | 20.1% | 20.18% | 19.19% | 15.27% | 13.21% | 10.59% | 7.138% | 8.002% | 8.047% | 8.97% | 10.94% | 14.24% | 14.97% | 13.99% | 6.807% | 7.458% | 11.32% | 12.4% | 13.98% | 14.65% | 16.29%
51 | 50 | 2040 | Summer | Q, [MVAr] | 0 | 1 | -4.4158 | -4.7231 | -5.04 | -5.0096 | -5.0302 | -4.7849 | -3.8046 | -3.2928 | -2.626 | -1.7572 | -1.9731 | -1.9914 | -2.2181 | -2.715 | -3.5442 | -3.7292 | -3.4885 | -1.6905 | -1.846 | -2.8122 | -3.0729 | -3.4709 | -3.6351 | -4.0484
51 | 50 | 2040 | Summer | Q, [%] | 0 | 1 | 17.66% | 18.89% | 20.16% | 20.04% | 20.12% | 19.14% | 15.22% | 13.17% | 10.5% | 7.029% | 7.892% | 7.966% | 8.872% | 10.86% | 14.18% | 14.92% | 13.95% | 6.762% | 7.384% | 11.25% | 12.29% | 13.88% | 14.54% | 16.19%
50 | 51 | 2040 | Summer | S, [MVA] | 0 | 1 | 7.7192 | 7.3477 | 6.8642 | 7.0819 | 7.0336 | 6.4519 | 6.1749 | 5.4311 | 8.0947 | 9.3486 | 9.3869 | 8.0965 | 8.8456 | 8.1267 | 6.9167 | 6.3868 | 5.4015 | 5.9879 | 7.7065 | 7.6215 | 9.3807 | 8.5999 | 9.4297 | 8.7049
50 | 51 | 2040 | Summer | S, [%] | 0 | 1 | 30.88% | 29.39% | 27.46% | 28.33% | 28.13% | 25.81% | 24.7% | 21.72% | 32.38% | 37.39% | 37.55% | 32.39% | 35.38% | 32.51% | 27.67% | 25.55% | 21.61% | 23.95% | 30.83% | 30.49% | 37.52% | 34.4% | 37.72% | 34.82%
51 | 50 | 2040 | Summer | S, [MVA] | 0 | 1 | 7.7108 | 7.3388 | 6.8549 | 7.0725 | 7.0241 | 6.4436 | 6.1689 | 5.4266 | 8.0908 | 9.3473 | 9.385 | 8.0943 | 8.8429 | 8.1226 | 6.9109 | 6.3809 | 5.3966 | 5.9863 | 7.7046 | 7.6173 | 9.3755 | 8.5936 | 9.4227 | 8.697
51 | 50 | 2040 | Summer | S, [%] | 0 | 1 | 30.84% | 29.36% | 27.42% | 28.29% | 28.1% | 25.77% | 24.68% | 21.71% | 32.36% | 37.39% | 37.54% | 32.38% | 35.37% | 32.49% | 27.64% | 25.52% | 21.59% | 23.95% | 30.82% | 30.47% | 37.5% | 34.37% | 37.69% | 34.79%
1 | 2 | 2040 | Summer | P, [MW] | 0 | 2 | 4.3487 | 3.6934 | 3.3481 | 3.9461 | 3.2503 | 2.8663 | 3.3202 | 3.9322 | 6.5211 | 9.4652 | 9.8142 | 9.7061 | 9.391 | 8.0019 | 6.4924 | 5.5507 | 4.83 | 4.9036 | 5.8647 | 6.0669 | 6.8752 | 7.7481 | 7.2977 | 5.1218
1 | 2 | 2040 | Summer | P, [%] | 0 | 2 | 36.24% | 30.78% | 27.9% | 32.88% | 27.09% | 23.89% | 27.67% | 32.77% | 54.34% | 78.88% | 81.78% | 80.88% | 78.26% | 66.68% | 54.1% | 46.26% | 40.25% | 40.86% | 48.87% | 50.56% | 57.29% | 64.57% | 60.81% | 42.68%
2 | 1 | 2040 | Summer | P, [MW] | 0 | 2 | -4.329 | -3.6758 | -3.3316 | -3.9268 | -3.2335 | -2.8521 | -3.306 | -3.9164 | -6.4917 | -9.4138 | -9.7607 | -9.6524 | -9.3402 | -7.9607 | -6.4606 | -5.5244 | -4.81 | -4.8878 | -5.8436 | -6.0435 | -6.8458 | -7.7128 | -7.2638 | -5.1
2 | 1 | 2040 | Summer | P, [%] | 0 | 2 | 36.08% | 30.63% | 27.76% | 32.72% | 26.95% | 23.77% | 27.55% | 32.64% | 54.1% | 78.45% | 81.34% | 80.44% | 77.83% | 66.34% | 53.84% | 46.04% | 40.08% | 40.73% | 48.7% | 50.36% | 57.05% | 64.27% | 60.53% | 42.5%
1 | 2 | 2040 | Summer | Q, [MVAr] | 0 | 2 | -4.9979 | -5.1096 | -5.1718 | -5.2829 | -5.3042 | -4.8995 | -4.6256 | -4.4731 | -4.359 | -4.055 | -3.929 | -4.1258 | -4.2536 | -4.6323 | -4.9824 | -4.9422 | -4.433 | -3.2437 | -3.3643 | -3.7933 | -3.9968 | -4.1129 | -4.4129 | -4.6673
1 | 2 | 2040 | Summer | Q, [%] | 0 | 2 | 41.65% | 42.58% | 43.1% | 44.02% | 44.2% | 40.83% | 38.55% | 37.28% | 36.33% | 33.79% | 32.74% | 34.38% | 35.45% | 38.6% | 41.52% | 41.18% | 36.94% | 27.03% | 28.04% | 31.61% | 33.31% | 34.27% | 36.77% | 38.89%
2 | 1 | 2040 | Summer | Q, [MVAr] | 0 | 2 | 5.0525 | 5.1582 | 5.2178 | 5.3364 | 5.3509 | 4.939 | 4.665 | 4.5168 | 4.4407 | 4.1983 | 4.078 | 4.2754 | 4.3953 | 4.7471 | 5.0709 | 5.0153 | 4.4887 | 3.2877 | 3.4231 | 3.8584 | 4.0786 | 4.2111 | 4.5073 | 4.7277
2 | 1 | 2040 | Summer | Q, [%] | 0 | 2 | 42.1% | 42.98% | 43.48% | 44.47% | 44.59% | 41.16% | 38.87% | 37.64% | 37.01% | 34.99% | 33.98% | 35.63% | 36.63% | 39.56% | 42.26% | 41.79% | 37.41% | 27.4% | 28.53% | 32.15% | 33.99% | 35.09% | 37.56% | 39.4%
1 | 2 | 2040 | Summer | S, [MVA] | 0 | 2 | 6.625 | 6.3047 | 6.161 | 6.594 | 6.2209 | 5.6764 | 5.6938 | 5.9557 | 7.8438 | 10.2972 | 10.5714 | 10.5466 | 10.3094 | 9.246 | 8.1839 | 7.432 | 6.556 | 5.8794 | 6.7612 | 7.1552 | 7.9525 | 8.7721 | 8.5282 | 6.9294
1 | 2 | 2040 | Summer | S, [%] | 0 | 2 | 55.21% | 52.54% | 51.34% | 54.95% | 51.84% | 47.3% | 47.45% | 49.63% | 65.37% | 85.81% | 88.1% | 87.89% | 85.91% | 77.05% | 68.2% | 61.93% | 54.63% | 49% | 56.34% | 59.63% | 66.27% | 73.1% | 71.07% | 57.74%
2 | 1 | 2040 | Summer | S, [MVA] | 0 | 2 | 6.6535 | 6.3339 | 6.1907 | 6.6255 | 6.252 | 5.7033 | 5.7176 | 5.9783 | 7.8653 | 10.3075 | 10.5784 | 10.5569 | 10.3227 | 9.2686 | 8.213 | 7.4614 | 6.5791 | 5.8906 | 6.7723 | 7.1701 | 7.9687 | 8.7876 | 8.5486 | 6.9542
2 | 1 | 2040 | Summer | S, [%] | 0 | 2 | 55.45% | 52.78% | 51.59% | 55.21% | 52.1% | 47.53% | 47.65% | 49.82% | 65.54% | 85.9% | 88.15% | 87.97% | 86.02% | 77.24% | 68.44% | 62.18% | 54.83% | 49.09% | 56.44% | 59.75% | 66.41% | 73.23% | 71.24% | 57.95%
2 | 3 | 2040 | Summer | P, [MW] | 0 | 2 | 3.8595 | 3.2676 | 2.9546 | 3.5565 | 2.8945 | 2.4193 | 2.8499 | 3.5327 | 5.6394 | 8.12 | 8.3815 | 8.2944 | 7.9533 | 6.7093 | 5.3484 | 4.5473 | 3.962 | 4.2271 | 5.122 | 5.4449 | 6.231 | 7.0848 | 6.5903 | 4.5762
2 | 3 | 2040 | Summer | P, [%] | 0 | 2 | 38.59% | 32.68% | 29.55% | 35.56% | 28.94% | 24.19% | 28.5% | 35.33% | 56.39% | 81.2% | 83.82% | 82.94% | 79.53% | 67.09% | 53.48% | 45.47% | 39.62% | 42.27% | 51.22% | 54.45% | 62.31% | 70.85% | 65.9% | 45.76%
3 | 2 | 2040 | Summer | P, [MW] | 0 | 2 | -3.836 | -3.2464 | -2.9347 | -3.5332 | -2.8741 | -2.4025 | -2.8335 | -3.5141 | -5.6069 | -8.0651 | -8.325 | -8.2376 | -7.8998 | -6.6656 | -5.3145 | -4.519 | -3.9404 | -4.2098 | -5.0987 | -5.4179 | -6.1966 | -7.0429 | -6.5506 | -4.5505
3 | 2 | 2040 | Summer | P, [%] | 0 | 2 | 38.36% | 32.46% | 29.35% | 35.33% | 28.74% | 24.03% | 28.33% | 35.14% | 56.07% | 80.65% | 83.25% | 82.38% | 79% | 66.66% | 53.15% | 45.19% | 39.4% | 42.1% | 50.99% | 54.18% | 61.97% | 70.43% | 65.51% | 45.51%
2 | 3 | 2040 | Summer | Q, [MVAr] | 0 | 2 | -4.8047 | -4.9108 | -4.9351 | -5.0273 | -5.055 | -4.6505 | -4.3617 | -4.2191 | -4.1631 | -3.9244 | -3.8218 | -3.981 | -4.1422 | -4.493 | -4.7978 | -4.731 | -4.2201 | -3.0286 | -3.1562 | -3.5887 | -3.8117 | -3.9633 | -4.2402 | -4.4631
2 | 3 | 2040 | Summer | Q, [%] | 0 | 2 | 48.05% | 49.11% | 49.35% | 50.27% | 50.55% | 46.5% | 43.62% | 42.19% | 41.63% | 39.24% | 38.22% | 39.81% | 41.42% | 44.93% | 47.98% | 47.31% | 42.2% | 30.29% | 31.56% | 35.89% | 38.12% | 39.63% | 42.4% | 44.63%
3 | 2 | 2040 | Summer | Q, [MVAr] | 0 | 2 | 4.87 | 4.9694 | 4.9903 | 5.0917 | 5.1114 | 4.6969 | 4.4071 | 4.2706 | 4.2533 | 4.0771 | 3.9791 | 4.1392 | 4.291 | 4.6143 | 4.892 | 4.8096 | 4.2799 | 3.0763 | 3.2207 | 3.6637 | 3.9073 | 4.08 | 4.3506 | 4.5341
3 | 2 | 2040 | Summer | Q, [%] | 0 | 2 | 48.7% | 49.69% | 49.9% | 50.92% | 51.11% | 46.97% | 44.07% | 42.71% | 42.53% | 40.77% | 39.79% | 41.39% | 42.91% | 46.14% | 48.92% | 48.1% | 42.8% | 30.76% | 32.21% | 36.64% | 39.07% | 40.8% | 43.51% | 45.34%
2 | 3 | 2040 | Summer | S, [MVA] | 0 | 2 | 6.1629 | 5.8986 | 5.752 | 6.1581 | 5.825 | 5.2421 | 5.2103 | 5.5028 | 7.0096 | 9.0186 | 9.2117 | 9.2003 | 8.9673 | 8.0747 | 7.185 | 6.562 | 5.7885 | 5.2001 | 6.0163 | 6.5212 | 7.3044 | 8.1181 | 7.8365 | 6.3922
2 | 3 | 2040 | Summer | S, [%] | 0 | 2 | 61.63% | 58.99% | 57.52% | 61.58% | 58.25% | 52.42% | 52.1% | 55.03% | 70.1% | 90.19% | 92.12% | 92% | 89.67% | 80.75% | 71.85% | 65.62% | 57.88% | 52% | 60.16% | 65.21% | 73.04% | 81.18% | 78.37% | 63.92%
3 | 2 | 2040 | Summer | S, [MVA] | 0 | 2 | 6.1993 | 5.9358 | 5.7892 | 6.1975 | 5.864 | 5.2757 | 5.2394 | 5.5305 | 7.0377 | 9.0371 | 9.2271 | 9.2191 | 8.99 | 8.1069 | 7.2232 | 6.5995 | 5.8176 | 5.214 | 6.0307 | 6.5404 | 7.3256 | 8.1393 | 7.8637 | 6.4239
3 | 2 | 2040 | Summer | S, [%] | 0 | 2 | 61.99% | 59.36% | 57.89% | 61.97% | 58.64% | 52.76% | 52.39% | 55.31% | 70.38% | 90.37% | 92.27% | 92.19% | 89.9% | 81.07% | 72.23% | 66% | 58.18% | 52.14% | 60.31% | 65.4% | 73.26% | 81.39% | 78.64% | 64.24%
3 | 4 | 2040 | Summer | P, [MW] | 0 | 2 | 3.6049 | 3.0542 | 2.7653 | 3.3788 | 2.7436 | 2.2412 | 2.6526 | 3.3181 | 5.1097 | 7.2512 | 7.5148 | 7.4563 | 7.0791 | 5.9475 | 4.7289 | 4.0451 | 3.5643 | 3.8905 | 4.7273 | 5.0595 | 5.8093 | 6.6516 | 6.122 | 4.2741
3 | 4 | 2040 | Summer | P, [%] | 0 | 2 | 36.05% | 30.54% | 27.65% | 33.79% | 27.44% | 22.41% | 26.53% | 33.18% | 51.1% | 72.51% | 75.15% | 74.56% | 70.79% | 59.47% | 47.29% | 40.45% | 35.64% | 38.91% | 47.27% | 50.6% | 58.09% | 66.52% | 61.22% | 42.74%
4 | 3 | 2040 | Summer | P, [MW] | 0 | 2 | -3.5939 | -3.0443 | -2.756 | -3.3679 | -2.734 | -2.2334 | -2.6449 | -3.3091 | -5.095 | -7.2272 | -7.4901 | -7.4313 | -7.0558 | -5.9285 | -4.714 | -4.0324 | -3.5544 | -3.8824 | -4.7164 | -5.0468 | -5.7932 | -6.6318 | -6.1036 | -4.262
4 | 3 | 2040 | Summer | P, [%] | 0 | 2 | 35.94% | 30.44% | 27.56% | 33.68% | 27.34% | 22.33% | 26.45% | 33.09% | 50.95% | 72.27% | 74.9% | 74.31% | 70.56% | 59.28% | 47.14% | 40.32% | 35.54% | 38.82% | 47.16% | 50.47% | 57.93% | 66.32% | 61.04% | 42.62%
3 | 4 | 2040 | Summer | Q, [MVAr] | 0 | 2 | -4.6039 | -4.69 | -4.701 | -4.7973 | -4.8106 | -4.4387 | -4.185 | -4.1179 | -4.0865 | -3.9285 | -3.7933 | -3.9352 | -4.0751 | -4.3709 | -4.6051 | -4.5617 | -4.1099 | -3.0283 | -3.1437 | -3.5449 | -3.739 | -3.889 | -4.1334 | -4.315
3 | 4 | 2040 | Summer | Q, [%] | 0 | 2 | 46.04% | 46.9% | 47.01% | 47.97% | 48.11% | 44.39% | 41.85% | 41.18% | 40.87% | 39.29% | 37.93% | 39.35% | 40.75% | 43.71% | 46.05% | 45.62% | 41.1% | 30.28% | 31.44% | 35.45% | 37.39% | 38.89% | 41.33% | 43.15%
4 | 3 | 2040 | Summer | Q, [MVAr] | 0 | 2 | 4.6344 | 4.7173 | 4.7267 | 4.8276 | 4.837 | 4.4603 | 4.2064 | 4.1426 | 4.1275 | 3.9954 | 3.8622 | 4.0047 | 4.1396 | 4.4237 | 4.6464 | 4.597 | 4.1374 | 3.0507 | 3.1737 | 3.58 | 3.7837 | 3.9439 | 4.1845 | 4.3483
4 | 3 | 2040 | Summer | Q, [%] | 0 | 2 | 46.34% | 47.17% | 47.27% | 48.28% | 48.37% | 44.6% | 42.06% | 41.43% | 41.28% | 39.95% | 38.62% | 40.05% | 41.4% | 44.24% | 46.46% | 45.97% | 41.37% | 30.51% | 31.74% | 35.8% | 37.84% | 39.44% | 41.85% | 43.48%
3 | 4 | 2040 | Summer | S, [MVA] | 0 | 2 | 5.8473 | 5.5968 | 5.454 | 5.8677 | 5.538 | 4.9725 | 4.9549 | 5.2883 | 6.5429 | 8.247 | 8.418 | 8.431 | 8.1682 | 7.3809 | 6.6007 | 6.0969 | 5.4402 | 4.9302 | 5.6771 | 6.1778 | 6.9085 | 7.705 | 7.3867 | 6.0734
3 | 4 | 2040 | Summer | S, [%] | 0 | 2 | 58.47% | 55.97% | 54.54% | 58.68% | 55.38% | 49.72% | 49.55% | 52.88% | 65.43% | 82.47% | 84.18% | 84.31% | 81.68% | 73.81% | 66.01% | 60.97% | 54.4% | 49.3% | 56.77% | 61.78% | 69.09% | 77.05% | 73.87% | 60.73%
4 | 3 | 2040 | Summer | S, [MVA] | 0 | 2 | 5.8646 | 5.6144 | 5.4715 | 5.8863 | 5.5562 | 4.9883 | 4.9688 | 5.302 | 6.5571 | 8.258 | 8.4272 | 8.4417 | 8.1805 | 7.397 | 6.619 | 6.1149 | 5.4545 | 4.9376 | 5.6848 | 6.1877 | 6.9193 | 7.7159 | 7.4003 | 6.0887
4 | 3 | 2040 | Summer | S, [%] | 0 | 2 | 58.65% | 56.14% | 54.72% | 58.86% | 55.56% | 49.88% | 49.69% | 53.02% | 65.57% | 82.58% | 84.27% | 84.42% | 81.81% | 73.97% | 66.19% | 61.15% | 54.54% | 49.38% | 56.85% | 61.88% | 69.19% | 77.16% | 74% | 60.89%
4 | 5 | 2040 | Summer | P, [MW] | 0 | 2 | 2.2462 | 1.8131 | 1.5599 | 2.2511 | 1.7155 | 1.1962 | 1.5772 | 2.1059 | 3.5084 | 5.2002 | 5.3689 | 5.2812 | 4.9085 | 3.9765 | 2.9946 | 2.4845 | 2.1334 | 2.4749 | 3.2327 | 3.5741 | 4.1939 | 4.9601 | 4.4484 | 2.9302
4 | 5 | 2040 | Summer | P, [%] | 0 | 2 | 28.08% | 22.66% | 19.5% | 28.14% | 21.44% | 14.95% | 19.72% | 26.32% | 43.85% | 65% | 67.11% | 66.01% | 61.36% | 49.71% | 37.43% | 31.06% | 26.67% | 30.94% | 40.41% | 44.68% | 52.42% | 62% | 55.6% | 36.63%
5 | 4 | 2040 | Summer | P, [MW] | 0 | 2 | -2.2302 | -1.7981 | -1.546 | -2.234 | -1.7005 | -1.1846 | -1.5659 | -2.0929 | -3.4868 | -5.1635 | -5.3314 | -5.2439 | -4.8746 | -3.9491 | -2.9733 | -2.4663 | -2.1198 | -2.4642 | -3.2173 | -3.5553 | -4.1692 | -4.9285 | -4.4196 | -2.9121
5 | 4 | 2040 | Summer | P, [%] | 0 | 2 | 27.88% | 22.48% | 19.33% | 27.92% | 21.26% | 14.81% | 19.57% | 26.16% | 43.59% | 64.54% | 66.64% | 65.55% | 60.93% | 49.36% | 37.17% | 30.83% | 26.5% | 30.8% | 40.22% | 44.44% | 52.12% | 61.61% | 55.24% | 36.4%
4 | 5 | 2040 | Summer | Q, [MVAr] | 0 | 2 | -3.5478 | -3.6718 | -3.6522 | -3.7525 | -3.7498 | -3.3987 | -3.2115 | -3.1561 | -3.1309 | -3.1199 | -3.0117 | -3.0891 | -3.2156 | -3.4647 | -3.6303 | -3.5626 | -3.1255 | -2.2805 | -2.4018 | -2.6833 | -2.8764 | -2.9956 | -3.2221 | -3.3301
4 | 5 | 2040 | Summer | Q, [%] | 0 | 2 | 44.35% | 45.9% | 45.65% | 46.91% | 46.87% | 42.48% | 40.14% | 39.45% | 39.14% | 39% | 37.65% | 38.61% | 40.2% | 43.31% | 45.38% | 44.53% | 39.07% | 28.51% | 30.02% | 33.54% | 35.96% | 37.44% | 40.28% | 41.63%
5 | 4 | 2040 | Summer | Q, [MVAr] | 0 | 2 | 3.5918 | 3.7128 | 3.6902 | 3.7997 | 3.7907 | 3.4303 | 3.2425 | 3.1916 | 3.1903 | 3.2218 | 3.1156 | 3.1924 | 3.3096 | 3.5405 | 3.6891 | 3.6128 | 3.1627 | 2.3096 | 2.4442 | 2.7349 | 2.9446 | 3.0832 | 3.3018 | 3.38
5 | 4 | 2040 | Summer | Q, [%] | 0 | 2 | 44.9% | 46.41% | 46.13% | 47.5% | 47.38% | 42.88% | 40.53% | 39.9% | 39.88% | 40.27% | 38.95% | 39.9% | 41.37% | 44.26% | 46.11% | 45.16% | 39.53% | 28.87% | 30.55% | 34.19% | 36.81% | 38.54% | 41.27% | 42.25%
4 | 5 | 2040 | Summer | S, [MVA] | 0 | 2 | 4.1991 | 4.0951 | 3.9714 | 4.3759 | 4.1235 | 3.603 | 3.5779 | 3.7941 | 4.7022 | 6.0643 | 6.1559 | 6.1183 | 5.868 | 5.2742 | 4.706 | 4.3434 | 3.7842 | 3.3653 | 4.0273 | 4.4692 | 5.0855 | 5.7945 | 5.4927 | 4.4357
4 | 5 | 2040 | Summer | S, [%] | 0 | 2 | 52.49% | 51.19% | 49.64% | 54.7% | 51.54% | 45.04% | 44.72% | 47.43% | 58.78% | 75.8% | 76.95% | 76.48% | 73.35% | 65.93% | 58.83% | 54.29% | 47.3% | 42.07% | 50.34% | 55.87% | 63.57% | 72.43% | 68.66% | 55.45%
5 | 4 | 2040 | Summer | S, [MVA] | 0 | 2 | 4.2279 | 4.1253 | 4.001 | 4.4077 | 4.1547 | 3.6291 | 3.6008 | 3.8166 | 4.7261 | 6.0862 | 6.175 | 6.1392 | 5.892 | 5.3038 | 4.7382 | 4.3743 | 3.8074 | 3.3773 | 4.0404 | 4.4855 | 5.1042 | 5.8135 | 5.5167 | 4.4615
5 | 4 | 2040 | Summer | S, [%] | 0 | 2 | 52.85% | 51.57% | 50.01% | 55.1% | 51.93% | 45.36% | 45.01% | 47.71% | 59.08% | 76.08% | 77.19% | 76.74% | 73.65% | 66.3% | 59.23% | 54.68% | 47.59% | 42.22% | 50.51% | 56.07% | 63.8% | 72.67% | 68.96% | 55.77%
5 | 6 | 2040 | Summer | P, [MW] | 0 | 2 | 1.334 | 1.1653 | 1.1235 | 1.0904 | 0.99656 | 1.0484 | 0.97104 | 0.69892 | 1.366 | 2.3291 | 2.2347 | 2.119 | 2.1178 | 1.8079 | 1.34 | 1.0065 | 0.88586 | 1.136 | 1.3796 | 1.4774 | 1.8735 | 1.9516 | 2.1457 | 1.5959
5 | 6 | 2040 | Summer | P, [%] | 0 | 2 | 26.68% | 23.31% | 22.47% | 21.81% | 19.93% | 20.97% | 19.42% | 13.98% | 27.32% | 46.58% | 44.69% | 42.38% | 42.36% | 36.16% | 26.8% | 20.13% | 17.72% | 22.72% | 27.59% | 29.55% | 37.47% | 39.03% | 42.91% | 31.92%
6 | 5 | 2040 | Summer | P, [MW] | 0 | 2 | -1.3331 | -1.1645 | -1.1227 | -1.0896 | -0.99584 | -1.0477 | -0.97041 | -0.69841 | -1.365 | -2.327 | -2.2329 | -2.1174 | -2.1162 | -1.8066 | -1.3392 | -1.0059 | -0.88535 | -1.1354 | -1.3789 | -1.4765 | -1.8722 | -1.9502 | -2.144 | -1.5948
6 | 5 | 2040 | Summer | P, [%] | 0 | 2 | 26.66% | 23.29% | 22.45% | 21.79% | 19.92% | 20.95% | 19.41% | 13.97% | 27.3% | 46.54% | 44.66% | 42.35% | 42.32% | 36.13% | 26.78% | 20.12% | 17.71% | 22.71% | 27.58% | 29.53% | 37.44% | 39% | 42.88% | 31.9%
5 | 6 | 2040 | Summer | Q, [MVAr] | 0 | 2 | -1.1227 | -1.1774 | -1.1906 | -1.2397 | -1.2406 | -1.1551 | -1.1134 | -1.1102 | -1.1075 | -0.91591 | -0.74137 | -0.67862 | -0.67979 | -0.83102 | -0.97214 | -0.97826 | -0.94016 | -0.79322 | -0.74345 | -0.76218 | -0.77742 | -0.85791 | -0.98966 | -1.0888
5 | 6 | 2040 | Summer | Q, [%] | 0 | 2 | 22.45% | 23.55% | 23.81% | 24.79% | 24.81% | 23.1% | 22.27% | 22.2% | 22.15% | 18.32% | 14.83% | 13.57% | 13.6% | 16.62% | 19.44% | 19.57% | 18.8% | 15.86% | 14.87% | 15.24% | 15.55% | 17.16% | 19.79% | 21.78%
6 | 5 | 2040 | Summer | Q, [MVAr] | 0 | 2 | 1.125 | 1.1794 | 1.1925 | 1.2416 | 1.2424 | 1.1568 | 1.1149 | 1.1113 | 1.11 | 0.9214 | 0.74616 | 0.6829 | 0.68401 | 0.83434 | 0.97431 | 0.97975 | 0.94136 | 0.79465 | 0.74535 | 0.76432 | 0.78078 | 0.86159 | 0.99429 | 1.0916
6 | 5 | 2040 | Summer | Q, [%] | 0 | 2 | 22.5% | 23.59% | 23.85% | 24.83% | 24.85% | 23.14% | 22.3% | 22.23% | 22.2% | 18.43% | 14.92% | 13.66% | 13.68% | 16.69% | 19.49% | 19.6% | 18.83% | 15.89% | 14.91% | 15.29% | 15.62% | 17.23% | 19.89% | 21.83%
5 | 6 | 2040 | Summer | S, [MVA] | 0 | 2 | 1.7436 | 1.6565 | 1.637 | 1.651 | 1.5913 | 1.5599 | 1.4774 | 1.3119 | 1.7585 | 2.5027 | 2.3545 | 2.225 | 2.2242 | 1.9897 | 1.6555 | 1.4036 | 1.2918 | 1.3856 | 1.5672 | 1.6624 | 2.0284 | 2.1319 | 2.3629 | 1.9319
5 | 6 | 2040 | Summer | S, [%] | 0 | 2 | 34.87% | 33.13% | 32.74% | 33.02% | 31.83% | 31.2% | 29.55% | 26.24% | 35.17% | 50.05% | 47.09% | 44.5% | 44.48% | 39.79% | 33.11% | 28.07% | 25.84% | 27.71% | 31.34% | 33.25% | 40.57% | 42.64% | 47.26% | 38.64%
6 | 5 | 2040 | Summer | S, [MVA] | 0 | 2 | 1.7443 | 1.6574 | 1.6378 | 1.6519 | 1.5922 | 1.5607 | 1.4781 | 1.3126 | 1.7593 | 2.5028 | 2.3543 | 2.2248 | 2.224 | 1.99 | 1.6561 | 1.4042 | 1.2923 | 1.3859 | 1.5674 | 1.6626 | 2.0285 | 2.1321 | 2.3633 | 1.9326
6 | 5 | 2040 | Summer | S, [%] | 0 | 2 | 34.89% | 33.15% | 32.76% | 33.04% | 31.84% | 31.21% | 29.56% | 26.25% | 35.19% | 50.06% | 47.09% | 44.5% | 44.48% | 39.8% | 33.12% | 28.08% | 25.85% | 27.72% | 31.35% | 33.25% | 40.57% | 42.64% | 47.27% | 38.65%
6 | 7 | 2040 | Summer | P, [MW] | 0 | 2 | 0.82718 | 0.73637 | 0.72406 | 0.71425 | 0.6513 | 0.68631 | 0.58411 | 0.28818 | 0.64439 | 1.1641 | 0.99006 | 0.82557 | 0.80588 | 0.65744 | 0.38913 | 0.16845 | 0.19693 | 0.48202 | 0.68754 | 0.82228 | 1.1181 | 1.1272 | 1.2593 | 0.96244
6 | 7 | 2040 | Summer | P, [%] | 0 | 2 | 16.54% | 14.73% | 14.48% | 14.29% | 13.03% | 13.73% | 11.68% | 5.764% | 12.89% | 23.28% | 19.8% | 16.51% | 16.12% | 13.15% | 7.783% | 3.369% | 3.939% | 9.64% | 13.75% | 16.45% | 22.36% | 22.54% | 25.19% | 19.25%
7 | 6 | 2040 | Summer | P, [MW] | 0 | 2 | -0.82536 | -0.73479 | -0.72256 | -0.71269 | -0.6499 | -0.68483 | -0.58287 | -0.28743 | -0.6429 | -1.1609 | -0.98785 | -0.82396 | -0.8044 | -0.65625 | -0.38833 | -0.16789 | -0.19639 | -0.48122 | -0.68635 | -0.82074 | -1.1155 | -1.1245 | -1.2558 | -0.9601
7 | 6 | 2040 | Summer | P, [%] | 0 | 2 | 16.51% | 14.7% | 14.45% | 14.25% | 13% | 13.7% | 11.66% | 5.749% | 12.86% | 23.22% | 19.76% | 16.48% | 16.09% | 13.13% | 7.767% | 3.358% | 3.928% | 9.624% | 13.73% | 16.41% | 22.31% | 22.49% | 25.12% | 19.2%
6 | 7 | 2040 | Summer | Q, [MVAr] | 0 | 2 | -0.61275 | -0.63007 | -0.61116 | -0.64299 | -0.6488 | -0.63732 | -0.62594 | -0.59572 | -0.62242 | -0.5331 | -0.43915 | -0.40729 | -0.37464 | -0.44999 | -0.53608 | -0.53115 | -0.51074 | -0.46744 | -0.42826 | -0.43548 | -0.4316 | -0.48341 | -0.57244 | -0.64172
6 | 7 | 2040 | Summer | Q, [%] | 0 | 2 | 12.26% | 12.6% | 12.22% | 12.86% | 12.98% | 12.75% | 12.52% | 11.91% | 12.45% | 10.66% | 8.783% | 8.146% | 7.493% | 9% | 10.72% | 10.62% | 10.21% | 9.349% | 8.565% | 8.71% | 8.632% | 9.668% | 11.45% | 12.83%
7 | 6 | 2040 | Summer | Q, [MVAr] | 0 | 2 | 0.61453 | 0.63154 | 0.61253 | 0.64445 | 0.65005 | 0.63867 | 0.62698 | 0.59618 | 0.62382 | 0.53653 | 0.44145 | 0.40886 | 0.37604 | 0.45103 | 0.53663 | 0.53142 | 0.51096 | 0.468 | 0.42929 | 0.43695 | 0.43438 | 0.4863 | 0.57628 | 0.64414
7 | 6 | 2040 | Summer | Q, [%] | 0 | 2 | 12.29% | 12.63% | 12.25% | 12.89% | 13% | 12.77% | 12.54% | 11.92% | 12.48% | 10.73% | 8.829% | 8.177% | 7.521% | 9.021% | 10.73% | 10.63% | 10.22% | 9.36% | 8.586% | 8.739% | 8.688% | 9.726% | 11.53% | 12.88%
6 | 7 | 2040 | Summer | S, [MVA] | 0 | 2 | 1.0294 | 0.96914 | 0.94751 | 0.96104 | 0.91931 | 0.93659 | 0.85614 | 0.66176 | 0.8959 | 1.2803 | 1.0831 | 0.92057 | 0.8887 | 0.79669 | 0.66242 | 0.55723 | 0.54739 | 0.67145 | 0.81001 | 0.93048 | 1.1985 | 1.2264 | 1.3833 | 1.1568
6 | 7 | 2040 | Summer | S, [%] | 0 | 2 | 20.59% | 19.38% | 18.95% | 19.22% | 18.39% | 18.73% | 17.12% | 13.24% | 17.92% | 25.61% | 21.66% | 18.41% | 17.77% | 15.93% | 13.25% | 11.14% | 10.95% | 13.43% | 16.2% | 18.61% | 23.97% | 24.53% | 27.67% | 23.14%
7 | 6 | 2040 | Summer | S, [MVA] | 0 | 2 | 1.029 | 0.9689 | 0.94725 | 0.96086 | 0.9192 | 0.93643 | 0.85607 | 0.66185 | 0.89581 | 1.2789 | 1.082 | 0.91982 | 0.88795 | 0.7963 | 0.6624 | 0.55731 | 0.54741 | 0.67126 | 0.80954 | 0.9298 | 1.1971 | 1.2251 | 1.3817 | 1.1562
7 | 6 | 2040 | Summer | S, [%] | 0 | 2 | 20.58% | 19.38% | 18.95% | 19.22% | 18.38% | 18.73% | 17.12% | 13.24% | 17.92% | 25.58% | 21.64% | 18.4% | 17.76% | 15.93% | 13.25% | 11.15% | 10.95% | 13.43% | 16.19% | 18.6% | 23.94% | 24.5% | 27.63% | 23.12%
7 | 8 | 2040 | Summer | P, [MW] | 0 | 2 | 0.71615 | 0.64178 | 0.63653 | 0.63744 | 0.594 | 0.6001 | 0.51041 | 0.27705 | 0.39598 | 0.58357 | 0.4124 | 0.25613 | 0.19213 | 0.096638 | -0.051804 | -0.1517 | -0.016567 | 0.27446 | 0.48311 | 0.67985 | 0.94007 | 0.96235 | 1.0201 | 0.8339
7 | 8 | 2040 | Summer | P, [%] | 0 | 2 | 35.81% | 32.09% | 31.83% | 31.87% | 29.7% | 30% | 25.52% | 13.85% | 19.8% | 29.18% | 20.62% | 12.81% | 9.606% | 4.832% | 2.59% | 7.585% | 0.8283% | 13.72% | 24.16% | 33.99% | 47% | 48.12% | 51% | 41.69%
8 | 7 | 2040 | Summer | P, [MW] | 0 | 2 | -0.71206 | -0.63813 | -0.63317 | -0.6338 | -0.59066 | -0.59672 | -0.50746 | -0.27489 | -0.39311 | -0.58028 | -0.4104 | -0.25479 | -0.191 | -0.095269 | 0.05338 | 0.15341 | 0.018143 | -0.27264 | -0.48084 | -0.67659 | -0.93499 | -0.95694 | -1.0137 | -0.82883
8 | 7 | 2040 | Summer | P, [%] | 0 | 2 | 35.6% | 31.91% | 31.66% | 31.69% | 29.53% | 29.84% | 25.37% | 13.74% | 19.66% | 29.01% | 20.52% | 12.74% | 9.55% | 4.763% | 2.669% | 7.67% | 0.9071% | 13.63% | 24.04% | 33.83% | 46.75% | 47.85% | 50.69% | 41.44%
7 | 8 | 2040 | Summer | Q, [MVAr] | 0 | 2 | -0.70227 | -0.7108 | -0.67022 | -0.70922 | -0.70724 | -0.69737 | -0.69417 | -0.67738 | -0.70636 | -0.62259 | -0.52736 | -0.48328 | -0.46723 | -0.5482 | -0.60276 | -0.61062 | -0.60987 | -0.59341 | -0.54389 | -0.55502 | -0.54319 | -0.58883 | -0.6602 | -0.72858
7 | 8 | 2040 | Summer | Q, [%] | 0 | 2 | 35.11% | 35.54% | 33.51% | 35.46% | 35.36% | 34.87% | 34.71% | 33.87% | 35.32% | 31.13% | 26.37% | 24.16% | 23.36% | 27.41% | 30.14% | 30.53% | 30.49% | 29.67% | 27.19% | 27.75% | 27.16% | 29.44% | 33.01% | 36.43%
8 | 7 | 2040 | Summer | Q, [MVAr] | 0 | 2 | 0.70483 | 0.71301 | 0.67222 | 0.71143 | 0.70922 | 0.69938 | 0.69586 | 0.67848 | 0.70804 | 0.62459 | 0.52839 | 0.48382 | 0.46761 | 0.54876 | 0.60346 | 0.61142 | 0.61056 | 0.59428 | 0.54511 | 0.55698 | 0.54651 | 0.59241 | 0.66448 | 0.73188
8 | 7 | 2040 | Summer | Q, [%] | 0 | 2 | 35.24% | 35.65% | 33.61% | 35.57% | 35.46% | 34.97% | 34.79% | 33.92% | 35.4% | 31.23% | 26.42% | 24.19% | 23.38% | 27.44% | 30.17% | 30.57% | 30.53% | 29.71% | 27.26% | 27.85% | 27.33% | 29.62% | 33.22% | 36.59%
7 | 8 | 2040 | Summer | S, [MVA] | 0 | 2 | 1.003 | 0.95766 | 0.92432 | 0.95358 | 0.92359 | 0.92002 | 0.86162 | 0.73184 | 0.80978 | 0.85333 | 0.66946 | 0.54695 | 0.50519 | 0.55665 | 0.60498 | 0.62918 | 0.61009 | 0.65381 | 0.72747 | 0.87764 | 1.0857 | 1.1282 | 1.2151 | 1.1073
7 | 8 | 2040 | Summer | S, [%] | 0 | 2 | 50.15% | 47.88% | 46.22% | 47.68% | 46.18% | 46% | 43.08% | 36.59% | 40.49% | 42.67% | 33.47% | 27.35% | 25.26% | 27.83% | 30.25% | 31.46% | 30.5% | 32.69% | 36.37% | 43.88% | 54.29% | 56.41% | 60.75% | 55.37%
8 | 7 | 2040 | Summer | S, [MVA] | 0 | 2 | 1.0019 | 0.95687 | 0.92346 | 0.95281 | 0.92296 | 0.91935 | 0.86124 | 0.73205 | 0.80985 | 0.85255 | 0.66905 | 0.54681 | 0.50511 | 0.55697 | 0.60581 | 0.63037 | 0.61083 | 0.65384 | 0.72687 | 0.87636 | 1.083 | 1.1255 | 1.2121 | 1.1057
8 | 7 | 2040 | Summer | S, [%] | 0 | 2 | 50.1% | 47.84% | 46.17% | 47.64% | 46.15% | 45.97% | 43.06% | 36.6% | 40.49% | 42.63% | 33.45% | 27.34% | 25.26% | 27.85% | 30.29% | 31.52% | 30.54% | 32.69% | 36.34% | 43.82% | 54.15% | 56.27% | 60.6% | 55.29%
2 | 9 | 2040 | Summer | P, [MW] | 0 | 2 | 0.32513 | 0.28826 | 0.27167 | 0.26829 | 0.25867 | 0.32163 | 0.34665 | 0.32065 | 0.5529 | 0.73115 | 0.78223 | 0.78734 | 0.79665 | 0.71356 | 0.65122 | 0.59001 | 0.53126 | 0.45095 | 0.47751 | 0.42838 | 0.4487 | 0.48549 | 0.47996 | 0.37413
2 | 9 | 2040 | Summer | P, [%] | 0 | 2 | 32.51% | 28.83% | 27.17% | 26.83% | 25.87% | 32.16% | 34.66% | 32.07% | 55.29% | 73.11% | 78.22% | 78.73% | 79.66% | 71.36% | 65.12% | 59% | 53.13% | 45.1% | 47.75% | 42.84% | 44.87% | 48.55% | 48% | 37.41%
9 | 2 | 2040 | Summer | P, [MW] | 0 | 2 | -0.32471 | -0.28789 | -0.2713 | -0.26792 | -0.25832 | -0.32122 | -0.34622 | -0.32025 | -0.5521 | -0.7299 | -0.78088 | -0.78596 | -0.79524 | -0.71237 | -0.6502 | -0.58912 | -0.53052 | -0.45037 | -0.47688 | -0.42783 | -0.4481 | -0.48484 | -0.4793 | -0.37365
9 | 2 | 2040 | Summer | P, [%] | 0 | 2 | 32.47% | 28.79% | 27.13% | 26.79% | 25.83% | 32.12% | 34.62% | 32.02% | 55.21% | 72.99% | 78.09% | 78.6% | 79.52% | 71.24% | 65.02% | 58.91% | 53.05% | 45.04% | 47.69% | 42.78% | 44.81% | 48.48% | 47.93% | 37.36%
2 | 9 | 2040 | Summer | Q, [MVAr] | 0 | 2 | -0.36313 | -0.36562 | -0.37013 | -0.37559 | -0.37175 | -0.36249 | -0.3606 | -0.35973 | -0.34896 | -0.3363 | -0.32082 | -0.31778 | -0.33579 | -0.3477 | -0.35204 | -0.35512 | -0.35101 | -0.34434 | -0.34653 | -0.35032 | -0.35503 | -0.35735 | -0.36226 | -0.36163
2 | 9 | 2040 | Summer | Q, [%] | 0 | 2 | 36.31% | 36.56% | 37.01% | 37.56% | 37.18% | 36.25% | 36.06% | 35.97% | 34.9% | 33.63% | 32.08% | 31.78% | 33.58% | 34.77% | 35.2% | 35.51% | 35.1% | 34.43% | 34.65% | 35.03% | 35.5% | 35.74% | 36.23% | 36.16%
9 | 2 | 2040 | Summer | Q, [MVAr] | 0 | 2 | 0.36325 | 0.36568 | 0.37016 | 0.37565 | 0.37177 | 0.36259 | 0.36073 | 0.35983 | 0.3496 | 0.33752 | 0.32218 | 0.31918 | 0.33723 | 0.34886 | 0.35297 | 0.35588 | 0.35158 | 0.34469 | 0.34695 | 0.35062 | 0.3554 | 0.3578 | 0.36272 | 0.36184
9 | 2 | 2040 | Summer | Q, [%] | 0 | 2 | 36.33% | 36.57% | 37.02% | 37.56% | 37.18% | 36.26% | 36.07% | 35.98% | 34.96% | 33.75% | 32.22% | 31.92% | 33.72% | 34.89% | 35.3% | 35.59% | 35.16% | 34.47% | 34.69% | 35.06% | 35.54% | 35.78% | 36.27% | 36.18%
2 | 9 | 2040 | Summer | S, [MVA] | 0 | 2 | 0.48741 | 0.46559 | 0.45912 | 0.46157 | 0.45289 | 0.48461 | 0.5002 | 0.48189 | 0.65381 | 0.80478 | 0.84546 | 0.84905 | 0.86452 | 0.79377 | 0.74029 | 0.68864 | 0.63675 | 0.56739 | 0.59 | 0.55338 | 0.57217 | 0.60283 | 0.60133 | 0.52033
2 | 9 | 2040 | Summer | S, [%] | 0 | 2 | 48.74% | 46.56% | 45.91% | 46.16% | 45.29% | 48.46% | 50.02% | 48.19% | 65.38% | 80.48% | 84.55% | 84.9% | 86.45% | 79.38% | 74.03% | 68.86% | 63.68% | 56.74% | 59% | 55.34% | 57.22% | 60.28% | 60.13% | 52.03%
9 | 2 | 2040 | Summer | S, [MVA] | 0 | 2 | 0.48723 | 0.46541 | 0.45894 | 0.4614 | 0.45271 | 0.48441 | 0.49999 | 0.4817 | 0.65348 | 0.80417 | 0.84473 | 0.8483 | 0.86378 | 0.7932 | 0.73983 | 0.68827 | 0.63644 | 0.56714 | 0.58973 | 0.55315 | 0.57193 | 0.60257 | 0.60108 | 0.52013
9 | 2 | 2040 | Summer | S, [%] | 0 | 2 | 48.72% | 46.54% | 45.89% | 46.14% | 45.27% | 48.44% | 50% | 48.17% | 65.35% | 80.42% | 84.47% | 84.83% | 86.38% | 79.32% | 73.98% | 68.83% | 63.64% | 56.71% | 58.97% | 55.31% | 57.19% | 60.26% | 60.11% | 52.01%
1 | 20 | 2040 | Summer | P, [MW] | 0 | 2 | 1.8106 | 2.3027 | 1.8685 | 0.9791 | 1.6741 | 1.0323 | 1.0547 | 0.47468 | -1.265 | -1.7147 | -1.0753 | -1.165 | -1.2255 | -2.4438 | -2.4599 | -1.8337 | -2.0198 | 0.35124 | -0.84826 | 1.179 | 0.68898 | 2.4738 | 0.30375 | 2.5513
1 | 20 | 2040 | Summer | P, [%] | 0 | 2 | 36.21% | 46.05% | 37.37% | 19.58% | 33.48% | 20.65% | 21.09% | 9.494% | 25.3% | 34.29% | 21.51% | 23.3% | 24.51% | 48.88% | 49.2% | 36.67% | 40.4% | 7.025% | 16.97% | 23.58% | 13.78% | 49.48% | 6.075% | 51.03%
20 | 1 | 2040 | Summer | P, [MW] | 0 | 2 | -1.8007 | -2.2868 | -1.858 | -0.97611 | -1.6658 | -1.0291 | -1.0514 | -0.474 | 1.2703 | 1.7245 | 1.079 | 1.1695 | 1.2306 | 2.4637 | 2.4795 | 1.8446 | 2.0328 | -0.35086 | 0.85051 | -1.1747 | -0.68744 | -2.4545 | -0.30304 | -2.5314
20 | 1 | 2040 | Summer | P, [%] | 0 | 2 | 36.01% | 45.74% | 37.16% | 19.52% | 33.32% | 20.58% | 21.03% | 9.48% | 25.41% | 34.49% | 21.58% | 23.39% | 24.61% | 49.27% | 49.59% | 36.89% | 40.66% | 7.017% | 17.01% | 23.49% | 13.75% | 49.09% | 6.061% | 50.63%
1 | 20 | 2040 | Summer | Q, [MVAr] | 0 | 2 | 0.012495 | 0.18105 | 0.21489 | 0.19411 | 0.13384 | -0.0080719 | 0.023045 | 0.0016015 | -0.15702 | -0.20469 | -0.028715 | 0.17288 | 0.26237 | 0.3794 | 0.25447 | 0.0794 | -0.1811 | -0.027651 | 0.01614 | 0.065088 | 0.12603 | 0.34725 | 0.36571 | 0.082573
1 | 20 | 2040 | Summer | Q, [%] | 0 | 2 | 0.2499% | 3.621% | 4.298% | 3.882% | 2.677% | 0.1614% | 0.4609% | 0.03203% | 3.14% | 4.094% | 0.5743% | 3.458% | 5.247% | 7.588% | 5.089% | 1.588% | 3.622% | 0.553% | 0.3228% | 1.302% | 2.521% | 6.945% | 7.314% | 1.651%
20 | 1 | 2040 | Summer | Q, [MVAr] | 0 | 2 | -0.000352 | -0.16121 | -0.20212 | -0.19096 | -0.12382 | 0.011476 | -0.019505 | -0.0014416 | 0.16312 | 0.21667 | 0.032886 | -0.16769 | -0.25647 | -0.35429 | -0.22978 | -0.066057 | 0.19717 | 0.027455 | -0.013921 | -0.060204 | -0.12472 | -0.32293 | -0.36547 | -0.057472
20 | 1 | 2040 | Summer | Q, [%] | 0 | 2 | 0.00704% | 3.224% | 4.042% | 3.819% | 2.476% | 0.2295% | 0.3901% | 0.02883% | 3.262% | 4.333% | 0.6577% | 3.354% | 5.129% | 7.086% | 4.596% | 1.321% | 3.943% | 0.5491% | 0.2784% | 1.204% | 2.494% | 6.459% | 7.309% | 1.149%
1 | 20 | 2040 | Summer | S, [MVA] | 0 | 2 | 1.8106 | 2.3098 | 1.8808 | 0.99815 | 1.6794 | 1.0323 | 1.0549 | 0.47468 | 1.2748 | 1.7269 | 1.0757 | 1.1777 | 1.2533 | 2.473 | 2.4731 | 1.8355 | 2.0279 | 0.35233 | 0.84842 | 1.1808 | 0.70041 | 2.498 | 0.4754 | 2.5527
1 | 20 | 2040 | Summer | S, [%] | 0 | 2 | 36.21% | 46.2% | 37.62% | 19.96% | 33.59% | 20.65% | 21.1% | 9.494% | 25.5% | 34.54% | 21.51% | 23.55% | 25.07% | 49.46% | 49.46% | 36.71% | 40.56% | 7.047% | 16.97% | 23.62% | 14.01% | 49.96% | 9.508% | 51.05%
20 | 1 | 2040 | Summer | S, [MVA] | 0 | 2 | 1.8007 | 2.2925 | 1.869 | 0.99461 | 1.6704 | 1.0291 | 1.0516 | 0.474 | 1.2807 | 1.7381 | 1.0795 | 1.1815 | 1.257 | 2.489 | 2.4902 | 1.8458 | 2.0423 | 0.35193 | 0.85063 | 1.1762 | 0.69866 | 2.4756 | 0.47476 | 2.5321
20 | 1 | 2040 | Summer | S, [%] | 0 | 2 | 36.01% | 45.85% | 37.38% | 19.89% | 33.41% | 20.58% | 21.03% | 9.48% | 25.61% | 34.76% | 21.59% | 23.63% | 25.14% | 49.78% | 49.8% | 36.92% | 40.85% | 7.039% | 17.01% | 23.52% | 13.97% | 49.51% | 9.495% | 50.64%
20 | 21 | 2040 | Summer | P, [MW] | 0 | 2 | 0.060741 | 2.0207 | 2.0915 | -1.1342 | 2.2405 | -1.0303 | 1.6425 | -0.29751 | -2.6369 | -3.7346 | -1.4493 | -4.1599 | -2.1296 | -4.7866 | -2.6075 | -4.0406 | -2.1983 | -0.8608 | -2.5941 | 1.5201 | -1.2652 | 2.2138 | -1.3202 | 2.3506
20 | 21 | 2040 | Summer | P, [%] | 0 | 2 | 1.012% | 33.68% | 34.86% | 18.9% | 37.34% | 17.17% | 27.37% | 4.958% | 43.95% | 62.24% | 24.15% | 69.33% | 35.49% | 79.78% | 43.46% | 67.34% | 36.64% | 14.35% | 43.23% | 25.33% | 21.09% | 36.9% | 22% | 39.18%
21 | 20 | 2040 | Summer | P, [MW] | 0 | 2 | -0.059393 | -2.0093 | -2.0795 | 1.1392 | -2.2273 | 1.034 | -1.635 | 0.29904 | 2.6547 | 3.7697 | 1.4557 | 4.2048 | 2.1433 | 4.8458 | 2.6263 | 4.0819 | 2.2105 | 0.86382 | 2.6114 | -1.513 | 1.2709 | -2.1992 | 1.3275 | -2.3359
21 | 20 | 2040 | Summer | P, [%] | 0 | 2 | 0.9899% | 33.49% | 34.66% | 18.99% | 37.12% | 17.23% | 27.25% | 4.984% | 44.24% | 62.83% | 24.26% | 70.08% | 35.72% | 80.76% | 43.77% | 68.03% | 36.84% | 14.4% | 43.52% | 25.22% | 21.18% | 36.65% | 22.12% | 38.93%
20 | 21 | 2040 | Summer | Q, [MVAr] | 0 | 2 | 0.75687 | 0.91773 | 0.95863 | 0.94747 | 0.88034 | 0.74504 | 0.77602 | 0.75796 | 0.5934 | 0.53985 | 0.72363 | 0.92421 | 1.013 | 1.1108 | 0.9863 | 0.82258 | 0.55935 | 0.72906 | 0.77044 | 0.81672 | 0.88123 | 1.0794 | 1.122 | 0.81399
20 | 21 | 2040 | Summer | Q, [%] | 0 | 2 | 12.61% | 15.3% | 15.98% | 15.79% | 14.67% | 12.42% | 12.93% | 12.63% | 9.89% | 8.997% | 12.06% | 15.4% | 16.88% | 18.51% | 16.44% | 13.71% | 9.322% | 12.15% | 12.84% | 13.61% | 14.69% | 17.99% | 18.7% | 13.57%
21 | 20 | 2040 | Summer | Q, [MVAr] | 0 | 2 | -0.75565 | -0.90355 | -0.94356 | -0.94149 | -0.86385 | -0.74078 | -0.76685 | -0.75653 | -0.57087 | -0.49485 | -0.71581 | -0.86656 | -0.99583 | -1.0346 | -0.96254 | -0.76968 | -0.54409 | -0.72568 | -0.74848 | -0.80807 | -0.87433 | -1.0611 | -1.1131 | -0.7955
21 | 20 | 2040 | Summer | Q, [%] | 0 | 2 | 12.59% | 15.06% | 15.73% | 15.69% | 14.4% | 12.35% | 12.78% | 12.61% | 9.515% | 8.247% | 11.93% | 14.44% | 16.6% | 17.24% | 16.04% | 12.83% | 9.068% | 12.09% | 12.47% | 13.47% | 14.57% | 17.68% | 18.55% | 13.26%
20 | 21 | 2040 | Summer | S, [MVA] | 0 | 2 | 0.7593 | 2.2193 | 2.3008 | 1.4779 | 2.4072 | 1.2714 | 1.8166 | 0.81426 | 2.7028 | 3.7734 | 1.6199 | 4.2614 | 2.3583 | 4.9138 | 2.7878 | 4.1235 | 2.2683 | 1.1281 | 2.7061 | 1.7256 | 1.5419 | 2.463 | 1.7326 | 2.4875
20 | 21 | 2040 | Summer | S, [%] | 0 | 2 | 12.66% | 36.99% | 38.35% | 24.63% | 40.12% | 21.19% | 30.28% | 13.57% | 45.05% | 62.89% | 27% | 71.02% | 39.3% | 81.9% | 46.46% | 68.72% | 37.81% | 18.8% | 45.1% | 28.76% | 25.7% | 41.05% | 28.88% | 41.46%
21 | 20 | 2040 | Summer | S, [MVA] | 0 | 2 | 0.75798 | 2.2031 | 2.2835 | 1.4779 | 2.389 | 1.272 | 1.8059 | 0.81348 | 2.7154 | 3.8021 | 1.6222 | 4.2932 | 2.3633 | 4.955 | 2.7971 | 4.1538 | 2.2765 | 1.1282 | 2.7166 | 1.7153 | 1.5426 | 2.4418 | 1.7324 | 2.4677
21 | 20 | 2040 | Summer | S, [%] | 0 | 2 | 12.63% | 36.72% | 38.06% | 24.63% | 39.82% | 21.2% | 30.1% | 13.56% | 45.26% | 63.37% | 27.04% | 71.55% | 39.39% | 82.58% | 46.62% | 69.23% | 37.94% | 18.8% | 45.28% | 28.59% | 25.71% | 40.7% | 28.87% | 41.13%
21 | 22 | 2040 | Summer | P, [MW] | 0 | 2 | 0.19117 | -0.0024438 | -0.080457 | -0.11587 | -0.1266 | 0.24237 | -0.31996 | -0.69414 | -1.0626 | -1.396 | -1.7075 | -2.0493 | -2.2617 | -2.3123 | -2.1848 | -1.9162 | -1.575 | -1.0788 | -0.65381 | -0.23872 | 0.20599 | 0.21366 | 0.21207 | 0.20885
21 | 22 | 2040 | Summer | P, [%] | 0 | 2 | 5.462% | 0.06982% | 2.299% | 3.311% | 3.617% | 6.925% | 9.142% | 19.83% | 30.36% | 39.89% | 48.79% | 58.55% | 64.62% | 66.06% | 62.42% | 54.75% | 45% | 30.82% | 18.68% | 6.821% | 5.885% | 6.104% | 6.059% | 5.967%
22 | 21 | 2040 | Summer | P, [MW] | 0 | 2 | -0.19103 | 0.0024956 | 0.080525 | 0.11596 | 0.12669 | -0.24219 | 0.32024 | 0.69537 | 1.0656 | 1.4011 | 1.7153 | 2.0604 | 2.2752 | 2.3262 | 2.1972 | 1.9257 | 1.5813 | 1.0818 | 0.65492 | 0.23889 | -0.20585 | -0.21351 | -0.21193 | -0.2087
22 | 21 | 2040 | Summer | P, [%] | 0 | 2 | 5.458% | 0.0713% | 2.301% | 3.313% | 3.62% | 6.92% | 9.15% | 19.87% | 30.45% | 40.03% | 49.01% | 58.87% | 65.01% | 66.46% | 62.78% | 55.02% | 45.18% | 30.91% | 18.71% | 6.825% | 5.882% | 6.1% | 6.055% | 5.963%
21 | 22 | 2040 | Summer | Q, [MVAr] | 0 | 2 | -0.14044 | -0.14412 | -0.1452 | -0.14404 | -0.14377 | -0.11971 | -0.10603 | -0.10593 | -0.10903 | -0.10245 | -0.094965 | -0.084126 | -0.095264 | -0.10415 | -0.10782 | -0.10952 | -0.096317 | -0.073519 | -0.091811 | -0.097884 | -0.099545 | -0.10115 | -0.11033 | -0.118
21 | 22 | 2040 | Summer | Q, [%] | 0 | 2 | 4.013% | 4.118% | 4.148% | 4.115% | 4.108% | 3.42% | 3.029% | 3.026% | 3.115% | 2.927% | 2.713% | 2.404% | 2.722% | 2.976% | 3.08% | 3.129% | 2.752% | 2.101% | 2.623% | 2.797% | 2.844% | 2.89% | 3.152% | 3.371%
22 | 21 | 2040 | Summer | Q, [MVAr] | 0 | 2 | 0.13832 | 0.14187 | 0.14294 | 0.1418 | 0.14154 | 0.11758 | 0.10404 | 0.10516 | 0.11063 | 0.10688 | 0.10273 | 0.096231 | 0.11054 | 0.11997 | 0.12159 | 0.11957 | 0.1022 | 0.075106 | 0.090938 | 0.095853 | 0.097469 | 0.09913 | 0.10828 | 0.11594
22 | 21 | 2040 | Summer | Q, [%] | 0 | 2 | 3.952% | 4.054% | 4.084% | 4.051% | 4.044% | 3.359% | 2.972% | 3.005% | 3.161% | 3.054% | 2.935% | 2.749% | 3.158% | 3.428% | 3.474% | 3.416% | 2.92% | 2.146% | 2.598% | 2.739% | 2.785% | 2.832% | 3.094% | 3.313%
21 | 22 | 2040 | Summer | S, [MVA] | 0 | 2 | 0.23721 | 0.14414 | 0.166 | 0.18486 | 0.19157 | 0.27032 | 0.33707 | 0.70218 | 1.0682 | 1.3998 | 1.7102 | 2.0511 | 2.2637 | 2.3146 | 2.1875 | 1.9193 | 1.5779 | 1.0813 | 0.66023 | 0.25801 | 0.22878 | 0.23639 | 0.23906 | 0.23988
21 | 22 | 2040 | Summer | S, [%] | 0 | 2 | 6.777% | 4.118% | 4.743% | 5.282% | 5.473% | 7.724% | 9.631% | 20.06% | 30.52% | 39.99% | 48.86% | 58.6% | 64.68% | 66.13% | 62.5% | 54.84% | 45.08% | 30.89% | 18.86% | 7.372% | 6.537% | 6.754% | 6.83% | 6.854%
22 | 21 | 2040 | Summer | S, [MVA] | 0 | 2 | 0.23584 | 0.1419 | 0.16406 | 0.18317 | 0.18996 | 0.26922 | 0.33672 | 0.70327 | 1.0713 | 1.4052 | 1.7183 | 2.0626 | 2.2779 | 2.3293 | 2.2006 | 1.9294 | 1.5846 | 1.0844 | 0.6612 | 0.2574 | 0.22776 | 0.2354 | 0.23798 | 0.23875
22 | 21 | 2040 | Summer | S, [%] | 0 | 2 | 6.738% | 4.054% | 4.687% | 5.234% | 5.427% | 7.692% | 9.62% | 20.09% | 30.61% | 40.15% | 49.1% | 58.93% | 65.08% | 66.55% | 62.87% | 55.13% | 45.27% | 30.98% | 18.89% | 7.354% | 6.508% | 6.726% | 6.8% | 6.821%
21 | 23 | 2040 | Summer | P, [MW] | 0 | 2 | -0.29291 | 1.8824 | 2.0462 | -1.1075 | 2.2583 | -1.3524 | 1.7651 | 0.18672 | -1.9123 | -2.8974 | -0.40736 | -2.8142 | -0.52022 | -3.1112 | -0.96222 | -2.6221 | -0.98414 | -0.13619 | -2.1887 | 1.5253 | -1.6841 | 1.7696 | -1.7663 | 1.9367
21 | 23 | 2040 | Summer | P, [%] | 0 | 2 | 7.323% | 47.06% | 51.15% | 27.69% | 56.46% | 33.81% | 44.13% | 4.668% | 47.81% | 72.44% | 10.18% | 70.35% | 13.01% | 77.78% | 24.06% | 65.55% | 24.6% | 3.405% | 54.72% | 38.13% | 42.1% | 44.24% | 44.16% | 48.42%
23 | 21 | 2040 | Summer | P, [MW] | 0 | 2 | 0.29855 | -1.8607 | -2.0217 | 1.1197 | -2.2309 | 1.3648 | -1.7474 | -0.18176 | 1.9315 | 2.9367 | 0.4123 | 2.8542 | 0.52854 | 3.1609 | 0.97329 | 2.6567 | 0.99125 | 0.14024 | 2.2132 | -1.5102 | 1.7022 | -1.7477 | 1.7886 | -1.915
23 | 21 | 2040 | Summer | P, [%] | 0 | 2 | 7.464% | 46.52% | 50.54% | 27.99% | 55.77% | 34.12% | 43.68% | 4.544% | 48.29% | 73.42% | 10.31% | 71.36% | 13.21% | 79.02% | 24.33% | 66.42% | 24.78% | 3.506% | 55.33% | 37.76% | 42.55% | 43.69% | 44.71% | 47.88%
21 | 23 | 2040 | Summer | Q, [MVAr] | 0 | 2 | 1.1192 | 1.274 | 1.3109 | 1.3087 | 1.2387 | 1.0873 | 1.0865 | 1.0784 | 0.87615 | 0.77628 | 0.97982 | 1.1167 | 1.2756 | 1.3369 | 1.2839 | 1.0893 | 0.84645 | 0.96597 | 1.0052 | 1.0838 | 1.1645 | 1.36 | 1.4263 | 1.1296
21 | 23 | 2040 | Summer | Q, [%] | 0 | 2 | 27.98% | 31.85% | 32.77% | 32.72% | 30.97% | 27.18% | 27.16% | 26.96% | 21.9% | 19.41% | 24.5% | 27.92% | 31.89% | 33.42% | 32.1% | 27.23% | 21.16% | 24.15% | 25.13% | 27.1% | 29.11% | 34% | 35.66% | 28.24%
23 | 21 | 2040 | Summer | Q, [MVAr] | 0 | 2 | -1.1129 | -1.2469 | -1.2801 | -1.2939 | -1.2041 | -1.0722 | -1.0645 | -1.073 | -0.85228 | -0.7264 | -0.97434 | -1.0658 | -1.2658 | -1.2736 | -1.2705 | -1.0454 | -0.83819 | -0.96167 | -0.97448 | -1.0652 | -1.142 | -1.3326 | -1.3983 | -1.1024
23 | 21 | 2040 | Summer | Q, [%] | 0 | 2 | 27.82% | 31.17% | 32% | 32.35% | 30.1% | 26.81% | 26.61% | 26.82% | 21.31% | 18.16% | 24.36% | 26.64% | 31.64% | 31.84% | 31.76% | 26.14% | 20.95% | 24.04% | 24.36% | 26.63% | 28.55% | 33.31% | 34.96% | 27.56%
21 | 23 | 2040 | Summer | S, [MVA] | 0 | 2 | 1.1569 | 2.273 | 2.4301 | 1.7145 | 2.5757 | 1.7353 | 2.0727 | 1.0945 | 2.1035 | 2.9996 | 1.0611 | 3.0276 | 1.3776 | 3.3863 | 1.6044 | 2.8394 | 1.2981 | 0.97553 | 2.4085 | 1.8712 | 2.0475 | 2.2318 | 2.2702 | 2.2421
21 | 23 | 2040 | Summer | S, [%] | 0 | 2 | 28.92% | 56.83% | 60.75% | 42.86% | 64.39% | 43.38% | 51.82% | 27.36% | 52.59% | 74.99% | 26.53% | 75.69% | 34.44% | 84.66% | 40.11% | 70.98% | 32.45% | 24.39% | 60.21% | 46.78% | 51.19% | 55.8% | 56.76% | 56.05%
23 | 21 | 2040 | Summer | S, [MVA] | 0 | 2 | 1.1522 | 2.2398 | 2.3928 | 1.7111 | 2.5351 | 1.7356 | 2.0461 | 1.0883 | 2.1111 | 3.0252 | 1.058 | 3.0467 | 1.3717 | 3.4078 | 1.6004 | 2.855 | 1.2981 | 0.97184 | 2.4182 | 1.8481 | 2.0498 | 2.1978 | 2.2703 | 2.2096
23 | 21 | 2040 | Summer | S, [%] | 0 | 2 | 28.81% | 56% | 59.82% | 42.78% | 63.38% | 43.39% | 51.15% | 27.21% | 52.78% | 75.63% | 26.45% | 76.17% | 34.29% | 85.19% | 40.01% | 71.38% | 32.45% | 24.3% | 60.46% | 46.2% | 51.25% | 54.94% | 56.76% | 55.24%
23 | 24 | 2040 | Summer | P, [MW] | 0 | 2 | 0.49975 | 0.505 | 0.51613 | 0.46393 | 0.52074 | 0.46841 | 0.44893 | -0.36768 | -0.7367 | -1.12 | -1.385 | -1.7065 | -1.8946 | -1.9308 | -1.8218 | -1.5245 | -1.2259 | -0.72679 | -0.3941 | 0.26256 | 0.50222 | 0.52309 | 0.51948 | 0.52869
23 | 24 | 2040 | Summer | P, [%] | 0 | 2 | 16.66% | 16.83% | 17.2% | 15.46% | 17.36% | 15.61% | 14.96% | 12.26% | 24.56% | 37.33% | 46.17% | 56.88% | 63.15% | 64.36% | 60.73% | 50.82% | 40.86% | 24.23% | 13.14% | 8.752% | 16.74% | 17.44% | 17.32% | 17.62%
24 | 23 | 2040 | Summer | P, [MW] | 0 | 2 | -0.49896 | -0.50419 | -0.5153 | -0.46328 | -0.51989 | -0.46775 | -0.44828 | 0.36811 | 0.73849 | 1.1241 | 1.3916 | 1.7158 | 1.9063 | 1.9425 | 1.8323 | 1.5318 | 1.2305 | 0.72849 | 0.39463 | -0.26226 | -0.50139 | -0.52214 | -0.5186 | -0.52778
24 | 23 | 2040 | Summer | P, [%] | 0 | 2 | 16.63% | 16.81% | 17.18% | 15.44% | 17.33% | 15.59% | 14.94% | 12.27% | 24.62% | 37.47% | 46.39% | 57.19% | 63.54% | 64.75% | 61.08% | 51.06% | 41.02% | 24.28% | 13.15% | 8.742% | 16.71% | 17.4% | 17.29% | 17.59%
23 | 24 | 2040 | Summer | Q, [MVAr] | 0 | 2 | 0.058819 | 0.038261 | 0.018308 | 0.03054 | -0.0061513 | 0.0071924 | 0.091478 | 0.085698 | 0.17138 | 0.23354 | 0.35215 | 0.1832 | 0.15822 | 0.12324 | 0.065774 | 0.095872 | 0.10704 | 0.11457 | 0.12602 | 0.15986 | 0.11908 | 0.11014 | 0.084046 | -0.017402
23 | 24 | 2040 | Summer | Q, [%] | 0 | 2 | 1.961% | 1.275% | 0.6103% | 1.018% | 0.205% | 0.2397% | 3.049% | 2.857% | 5.713% | 7.785% | 11.74% | 6.107% | 5.274% | 4.108% | 2.192% | 3.196% | 3.568% | 3.819% | 4.201% | 5.329% | 3.969% | 3.671% | 2.802% | 0.5801%
24 | 23 | 2040 | Summer | Q, [MVAr] | 0 | 2 | -0.058493 | -0.037892 | -0.017916 | -0.030399 | 0.0065565 | -0.0070534 | -0.091331 | -0.085837 | -0.16974 | -0.22892 | -0.34429 | -0.17186 | -0.14377 | -0.10881 | -0.052873 | -0.087209 | -0.10169 | -0.11306 | -0.12604 | -0.16013 | -0.11867 | -0.10956 | -0.083589 | 0.01792
24 | 23 | 2040 | Summer | Q, [%] | 0 | 2 | 1.95% | 1.263% | 0.5972% | 1.013% | 0.2185% | 0.2351% | 3.044% | 2.861% | 5.658% | 7.631% | 11.48% | 5.729% | 4.792% | 3.627% | 1.762% | 2.907% | 3.39% | 3.769% | 4.201% | 5.338% | 3.956% | 3.652% | 2.786% | 0.5973%
23 | 24 | 2040 | Summer | S, [MVA] | 0 | 2 | 0.5032 | 0.50645 | 0.51646 | 0.46494 | 0.52078 | 0.46846 | 0.45815 | 0.37753 | 0.75637 | 1.1441 | 1.4291 | 1.7163 | 1.9012 | 1.9347 | 1.823 | 1.5275 | 1.2305 | 0.73576 | 0.41376 | 0.3074 | 0.51615 | 0.53456 | 0.52623 | 0.52898
23 | 24 | 2040 | Summer | S, [%] | 0 | 2 | 16.77% | 16.88% | 17.22% | 15.5% | 17.36% | 15.62% | 15.27% | 12.58% | 25.21% | 38.14% | 47.64% | 57.21% | 63.37% | 64.49% | 60.77% | 50.92% | 41.02% | 24.53% | 13.79% | 10.25% | 17.2% | 17.82% | 17.54% | 17.63%
24 | 23 | 2040 | Summer | S, [MVA] | 0 | 2 | 0.50238 | 0.50561 | 0.51561 | 0.46427 | 0.51994 | 0.4678 | 0.45749 | 0.37799 | 0.75775 | 1.1472 | 1.4335 | 1.7243 | 1.9117 | 1.9455 | 1.833 | 1.5342 | 1.2347 | 0.73721 | 0.41427 | 0.30728 | 0.51524 | 0.53352 | 0.5253 | 0.52808
24 | 23 | 2040 | Summer | S, [%] | 0 | 2 | 16.75% | 16.85% | 17.19% | 15.48% | 17.33% | 15.59% | 15.25% | 12.6% | 25.26% | 38.24% | 47.78% | 57.48% | 63.72% | 64.85% | 61.1% | 51.14% | 41.16% | 24.57% | 13.81% | 10.24% | 17.17% | 17.78% | 17.51% | 17.6%
23 | 25 | 2040 | Summer | P, [MW] | 0 | 2 | -0.5756 | -0.54022 | 0.079054 | -0.8911 | 0.1419 | -0.91782 | 0.08615 | -1.2181 | -1.3316 | -1.6295 | -1.3297 | -1.568 | -1.2287 | -1.4811 | -1.4778 | -1.0413 | -1.3582 | -0.98519 | -1.3342 | -0.6955 | -1.2767 | -0.54755 | -1.2775 | -0.2228
23 | 25 | 2040 | Summer | P, [%] | 0 | 2 | 19.19% | 18.01% | 2.635% | 29.7% | 4.73% | 30.59% | 2.872% | 40.6% | 44.39% | 54.32% | 44.32% | 52.27% | 40.96% | 49.37% | 49.26% | 34.71% | 45.27% | 32.84% | 44.47% | 23.18% | 42.56% | 18.25% | 42.58% | 7.427%
25 | 23 | 2040 | Summer | P, [MW] | 0 | 2 | 0.57969 | 0.54436 | -0.07632 | 0.89672 | -0.13919 | 0.92348 | -0.083901 | 1.226 | 1.3408 | 1.642 | 1.3389 | 1.5795 | 1.2372 | 1.4924 | 1.4892 | 1.0478 | 1.3677 | 0.9915 | 1.3436 | 0.69998 | 1.2859 | 0.55179 | 1.287 | 0.226
25 | 23 | 2040 | Summer | P, [%] | 0 | 2 | 19.32% | 18.15% | 2.544% | 29.89% | 4.64% | 30.78% | 2.797% | 40.87% | 44.69% | 54.73% | 44.63% | 52.65% | 41.24% | 49.75% | 49.64% | 34.93% | 45.59% | 33.05% | 44.79% | 23.33% | 42.86% | 18.39% | 42.9% | 7.533%
23 | 25 | 2040 | Summer | Q, [MVAr] | 0 | 2 | 0.83377 | 0.85391 | 0.82193 | 0.80676 | 0.81134 | 0.791 | 0.74768 | 0.72707 | 0.71771 | 0.68169 | 0.67436 | 0.63451 | 0.74038 | 0.7937 | 0.78812 | 0.75469 | 0.75285 | 0.77528 | 0.78726 | 0.77239 | 0.80698 | 0.83666 | 0.83987 | 0.84719
23 | 25 | 2040 | Summer | Q, [%] | 0 | 2 | 27.79% | 28.46% | 27.4% | 26.89% | 27.04% | 26.37% | 24.92% | 24.24% | 23.92% | 22.72% | 22.48% | 21.15% | 24.68% | 26.46% | 26.27% | 25.16% | 25.09% | 25.84% | 26.24% | 25.75% | 26.9% | 27.89% | 28% | 28.24%
25 | 23 | 2040 | Summer | Q, [MVAr] | 0 | 2 | -0.82967 | -0.84973 | -0.81949 | -0.80079 | -0.80893 | -0.78499 | -0.74585 | -0.7183 | -0.7073 | -0.6672 | -0.66395 | -0.6212 | -0.73079 | -0.78072 | -0.77506 | -0.74754 | -0.74206 | -0.76843 | -0.77662 | -0.76777 | -0.79657 | -0.83231 | -0.8291 | -0.84413
25 | 23 | 2040 | Summer | Q, [%] | 0 | 2 | 27.66% | 28.32% | 27.32% | 26.69% | 26.96% | 26.17% | 24.86% | 23.94% | 23.58% | 22.24% | 22.13% | 20.71% | 24.36% | 26.02% | 25.84% | 24.92% | 24.74% | 25.61% | 25.89% | 25.59% | 26.55% | 27.74% | 27.64% | 28.14%
23 | 25 | 2040 | Summer | S, [MVA] | 0 | 2 | 1.0132 | 1.0104 | 0.82573 | 1.202 | 0.82366 | 1.2116 | 0.75263 | 1.4186 | 1.5127 | 1.7663 | 1.491 | 1.6915 | 1.4345 | 1.6803 | 1.6748 | 1.286 | 1.5529 | 1.2537 | 1.5491 | 1.0394 | 1.5103 | 0.9999 | 1.5289 | 0.87599
23 | 25 | 2040 | Summer | S, [%] | 0 | 2 | 33.77% | 33.68% | 27.52% | 40.07% | 27.46% | 40.39% | 25.09% | 47.29% | 50.42% | 58.88% | 49.7% | 56.38% | 47.82% | 56.01% | 55.83% | 42.87% | 51.76% | 41.79% | 51.64% | 34.65% | 50.34% | 33.33% | 50.96% | 29.2%
25 | 23 | 2040 | Summer | S, [MVA] | 0 | 2 | 1.0121 | 1.0091 | 0.82304 | 1.2022 | 0.82081 | 1.212 | 0.75055 | 1.4209 | 1.5159 | 1.7723 | 1.4945 | 1.6973 | 1.4369 | 1.6842 | 1.6788 | 1.2872 | 1.556 | 1.2544 | 1.5519 | 1.039 | 1.5126 | 0.9986 | 1.531 | 0.87386
25 | 23 | 2040 | Summer | S, [%] | 0 | 2 | 33.74% | 33.64% | 27.43% | 40.07% | 27.36% | 40.4% | 25.02% | 47.36% | 50.53% | 59.08% | 49.82% | 56.58% | 47.9% | 56.14% | 55.96% | 42.91% | 51.87% | 41.81% | 51.73% | 34.63% | 50.42% | 33.29% | 51.03% | 29.13%
25 | 26 | 2040 | Summer | P, [MW] | 0 | 2 | 0.22581 | 0.23663 | 0.28685 | 0.23352 | 0.31267 | 0.24713 | 0.31192 | -0.35988 | -0.51315 | -0.68681 | -0.71447 | -0.83152 | -0.91098 | -0.91028 | -0.89251 | -0.7834 | -0.68613 | -0.47548 | -0.25057 | -0.057565 | 0.20771 | 0.20577 | 0.20232 | 0.24597
25 | 26 | 2040 | Summer | P, [%] | 0 | 2 | 15.05% | 15.78% | 19.12% | 15.57% | 20.84% | 16.48% | 20.79% | 23.99% | 34.21% | 45.79% | 47.63% | 55.43% | 60.73% | 60.69% | 59.5% | 52.23% | 45.74% | 31.7% | 16.7% | 3.838% | 13.85% | 13.72% | 13.49% | 16.4%
26 | 25 | 2040 | Summer | P, [MW] | 0 | 2 | -0.22573 | -0.23654 | -0.28674 | -0.23345 | -0.31255 | -0.24706 | -0.3118 | 0.36003 | 0.51347 | 0.68737 | 0.7151 | 0.83235 | 0.912 | 0.91127 | 0.89347 | 0.78412 | 0.68668 | 0.47576 | 0.25065 | 0.057577 | -0.20764 | -0.20571 | -0.20226 | -0.24589
26 | 25 | 2040 | Summer | P, [%] | 0 | 2 | 15.05% | 15.77% | 19.12% | 15.56% | 20.84% | 16.47% | 20.79% | 24% | 34.23% | 45.82% | 47.67% | 55.49% | 60.8% | 60.75% | 59.56% | 52.27% | 45.78% | 31.72% | 16.71% | 3.838% | 13.84% | 13.71% | 13.48% | 16.39%
25 | 26 | 2040 | Summer | Q, [MVAr] | 0 | 2 | 0.11434 | 0.11727 | 0.086552 | 0.065419 | 0.074843 | 0.072915 | 0.056418 | 0.061061 | 0.070665 | 0.06194 | 0.064261 | 0.023279 | 0.082861 | 0.093763 | 0.079063 | 0.070595 | 0.081961 | 0.084485 | 0.078632 | 0.079609 | 0.087081 | 0.1086 | 0.094149 | 0.096096
25 | 26 | 2040 | Summer | Q, [%] | 0 | 2 | 7.623% | 7.818% | 5.77% | 4.361% | 4.99% | 4.861% | 3.761% | 4.071% | 4.711% | 4.129% | 4.284% | 1.552% | 5.524% | 6.251% | 5.271% | 4.706% | 5.464% | 5.632% | 5.242% | 5.307% | 5.805% | 7.24% | 6.277% | 6.406%
26 | 25 | 2040 | Summer | Q, [MVAr] | 0 | 2 | -0.11535 | -0.11825 | -0.087507 | -0.066466 | -0.075782 | -0.073963 | -0.057372 | -0.061996 | -0.071371 | -0.062353 | -0.064559 | -0.023363 | -0.082668 | -0.093653 | -0.078976 | -0.07081 | -0.082393 | -0.085239 | -0.079659 | -0.080653 | -0.0881 | -0.10955 | -0.095162 | -0.097036
26 | 25 | 2040 | Summer | Q, [%] | 0 | 2 | 7.69% | 7.883% | 5.834% | 4.431% | 5.052% | 4.931% | 3.825% | 4.133% | 4.758% | 4.157% | 4.304% | 1.558% | 5.511% | 6.244% | 5.265% | 4.721% | 5.493% | 5.683% | 5.311% | 5.377% | 5.873% | 7.303% | 6.344% | 6.469%
25 | 26 | 2040 | Summer | S, [MVA] | 0 | 2 | 0.25311 | 0.26409 | 0.29962 | 0.24251 | 0.3215 | 0.25766 | 0.31698 | 0.36502 | 0.51799 | 0.6896 | 0.71736 | 0.83185 | 0.91474 | 0.9151 | 0.896 | 0.78657 | 0.691 | 0.48293 | 0.26262 | 0.098241 | 0.22522 | 0.23267 | 0.22316 | 0.26408
25 | 26 | 2040 | Summer | S, [%] | 0 | 2 | 16.87% | 17.61% | 19.97% | 16.17% | 21.43% | 17.18% | 21.13% | 24.33% | 34.53% | 45.97% | 47.82% | 55.46% | 60.98% | 61.01% | 59.73% | 52.44% | 46.07% | 32.2% | 17.51% | 6.549% | 15.01% | 15.51% | 14.88% | 17.61%
26 | 25 | 2040 | Summer | S, [MVA] | 0 | 2 | 0.25349 | 0.26445 | 0.2998 | 0.24273 | 0.3216 | 0.25789 | 0.31704 | 0.36533 | 0.5184 | 0.69019 | 0.71801 | 0.83267 | 0.91574 | 0.91607 | 0.89695 | 0.78731 | 0.69161 | 0.48333 | 0.263 | 0.099096 | 0.22556 | 0.23306 | 0.22353 | 0.26434
26 | 25 | 2040 | Summer | S, [%] | 0 | 2 | 16.9% | 17.63% | 19.99% | 16.18% | 21.44% | 17.19% | 21.14% | 24.36% | 34.56% | 46.01% | 47.87% | 55.51% | 61.05% | 61.07% | 59.8% | 52.49% | 46.11% | 32.22% | 17.53% | 6.606% | 15.04% | 15.54% | 14.9% | 17.62%
50 | 1 | 2040 | Summer | P, [MW] | 0 | 2 | 6.1797 | 6.0153 | 5.233 | 4.9413 | 4.9405 | 3.9112 | 4.3877 | 4.4196 | 5.2726 | 7.7779 | 8.7708 | 8.5721 | 8.1941 | 5.5752 | 4.0457 | 3.7298 | 2.82 | 5.2676 | 5.0286 | 7.2679 | 7.5884 | 10.2613 | 7.6265 | 7.6993
50 | 1 | 2040 | Summer | P, [%] | 0 | 2 | 24.72% | 24.06% | 20.93% | 19.77% | 19.76% | 15.64% | 17.55% | 17.68% | 21.09% | 31.11% | 35.08% | 34.29% | 32.78% | 22.3% | 16.18% | 14.92% | 11.28% | 21.07% | 20.11% | 29.07% | 30.35% | 41.05% | 30.51% | 30.8%
1 | 50 | 2040 | Summer | P, [MW] | 0 | 2 | -6.1593 | -5.996 | -5.2166 | -4.9252 | -4.9244 | -3.8986 | -4.3749 | -4.4069 | -5.256 | -7.7505 | -8.7389 | -8.5411 | -8.1655 | -5.5581 | -4.0324 | -3.7169 | -2.8102 | -5.2549 | -5.0164 | -7.2459 | -7.5641 | -10.2219 | -7.6015 | -7.6731
1 | 50 | 2040 | Summer | P, [%] | 0 | 2 | 24.64% | 23.98% | 20.87% | 19.7% | 19.7% | 15.59% | 17.5% | 17.63% | 21.02% | 31% | 34.96% | 34.16% | 32.66% | 22.23% | 16.13% | 14.87% | 11.24% | 21.02% | 20.07% | 28.98% | 30.26% | 40.89% | 30.41% | 30.69%
50 | 1 | 2040 | Summer | Q, [MVAr] | 0 | 2 | -4.5443 | -4.5124 | -4.6028 | -4.74 | -4.8224 | -4.6352 | -4.3256 | -4.1968 | -4.1572 | -3.6652 | -3.2676 | -3.283 | -3.372 | -3.8829 | -4.4409 | -4.5834 | -4.401 | -2.9958 | -3.0847 | -3.252 | -3.3451 | -2.9133 | -3.5056 | -4.0178
50 | 1 | 2040 | Summer | Q, [%] | 0 | 2 | 18.18% | 18.05% | 18.41% | 18.96% | 19.29% | 18.54% | 17.3% | 16.79% | 16.63% | 14.66% | 13.07% | 13.13% | 13.49% | 15.53% | 17.76% | 18.33% | 17.6% | 11.98% | 12.34% | 13.01% | 13.38% | 11.65% | 14.02% | 16.07%
1 | 50 | 2040 | Summer | Q, [MVAr] | 0 | 2 | 4.9854 | 4.9285 | 4.9569 | 5.0888 | 5.1704 | 4.9076 | 4.6026 | 4.4715 | 4.5161 | 4.2596 | 3.9577 | 3.9529 | 3.9912 | 4.2529 | 4.728 | 4.8628 | 4.6141 | 3.2714 | 3.3482 | 3.7282 | 3.8708 | 3.7657 | 4.0472 | 4.5847
1 | 50 | 2040 | Summer | Q, [%] | 0 | 2 | 19.94% | 19.71% | 19.83% | 20.36% | 20.68% | 19.63% | 18.41% | 17.89% | 18.06% | 17.04% | 15.83% | 15.81% | 15.96% | 17.01% | 18.91% | 19.45% | 18.46% | 13.09% | 13.39% | 14.91% | 15.48% | 15.06% | 16.19% | 18.34%
50 | 1 | 2040 | Summer | S, [MVA] | 0 | 2 | 7.6707 | 7.5197 | 6.9692 | 6.8472 | 6.9039 | 6.0649 | 6.1614 | 6.0947 | 6.7144 | 8.5983 | 9.3597 | 9.1793 | 8.8608 | 6.7941 | 6.0075 | 5.9093 | 5.227 | 6.0599 | 5.8993 | 7.9623 | 8.293 | 10.6668 | 8.3936 | 8.6846
50 | 1 | 2040 | Summer | S, [%] | 0 | 2 | 30.68% | 30.08% | 27.88% | 27.39% | 27.62% | 24.26% | 24.65% | 24.38% | 26.86% | 34.39% | 37.44% | 36.72% | 35.44% | 27.18% | 24.03% | 23.64% | 20.91% | 24.24% | 23.6% | 31.85% | 33.17% | 42.67% | 33.57% | 34.74%
1 | 50 | 2040 | Summer | S, [MVA] | 0 | 2 | 7.9241 | 7.7616 | 7.1961 | 7.0819 | 7.1402 | 6.2677 | 6.35 | 6.2781 | 6.9297 | 8.8439 | 9.5933 | 9.4115 | 9.0888 | 6.9985 | 6.214 | 6.1206 | 5.4025 | 6.19 | 6.0312 | 8.1488 | 8.497 | 10.8935 | 8.6117 | 8.9385
1 | 50 | 2040 | Summer | S, [%] | 0 | 2 | 31.7% | 31.05% | 28.78% | 28.33% | 28.56% | 25.07% | 25.4% | 25.11% | 27.72% | 35.38% | 38.37% | 37.65% | 36.36% | 27.99% | 24.86% | 24.48% | 21.61% | 24.76% | 24.12% | 32.6% | 33.99% | 43.57% | 34.45% | 35.75%
50 | 51 | 2040 | Summer | P, [MW] | 0 | 2 | -6.1797 | -6.0153 | -5.2329 | -4.9413 | -4.9405 | -3.9112 | -4.3877 | -4.4196 | -5.2726 | -7.7779 | -8.7708 | -8.5721 | -8.1941 | -5.5752 | -4.0457 | -3.7298 | -2.82 | -5.2676 | -5.0286 | -7.2679 | -7.5884 | -10.2613 | -7.6265 | -7.6993
50 | 51 | 2040 | Summer | P, [%] | 0 | 2 | 24.72% | 24.06% | 20.93% | 19.77% | 19.76% | 15.64% | 17.55% | 17.68% | 21.09% | 31.11% | 35.08% | 34.29% | 32.78% | 22.3% | 16.18% | 14.92% | 11.28% | 21.07% | 20.11% | 29.07% | 30.35% | 41.05% | 30.51% | 30.8%
51 | 50 | 2040 | Summer | P, [MW] | 0 | 2 | 6.1824 | 6.0178 | 5.2351 | 4.9434 | 4.9427 | 3.9128 | 4.3894 | 4.4213 | 5.2747 | 7.7813 | 8.7748 | 8.5759 | 8.1977 | 5.5773 | 4.0473 | 3.7314 | 2.8213 | 5.2693 | 5.0302 | 7.2708 | 7.5915 | 10.2664 | 7.6297 | 7.7027
51 | 50 | 2040 | Summer | P, [%] | 0 | 2 | 24.73% | 24.07% | 20.94% | 19.77% | 19.77% | 15.65% | 17.56% | 17.69% | 21.1% | 31.13% | 35.1% | 34.3% | 32.79% | 22.31% | 16.19% | 14.93% | 11.29% | 21.08% | 20.12% | 29.08% | 30.37% | 41.07% | 30.52% | 30.81%
50 | 51 | 2040 | Summer | Q, [MVAr] | 0 | 2 | 4.5443 | 4.5124 | 4.6028 | 4.74 | 4.8224 | 4.6352 | 4.3256 | 4.1968 | 4.1572 | 3.6652 | 3.2676 | 3.283 | 3.372 | 3.8829 | 4.4409 | 4.5834 | 4.401 | 2.9958 | 3.0847 | 3.252 | 3.3451 | 2.9133 | 3.5056 | 4.0178
50 | 51 | 2040 | Summer | Q, [%] | 0 | 2 | 18.18% | 18.05% | 18.41% | 18.96% | 19.29% | 18.54% | 17.3% | 16.79% | 16.63% | 14.66% | 13.07% | 13.13% | 13.49% | 15.53% | 17.76% | 18.33% | 17.6% | 11.98% | 12.34% | 13.01% | 13.38% | 11.65% | 14.02% | 16.07%
51 | 50 | 2040 | Summer | Q, [MVAr] | 0 | 2 | -4.526 | -4.4948 | -4.5877 | -4.7255 | -4.8076 | -4.6238 | -4.3138 | -4.1853 | -4.1432 | -3.6422 | -3.2403 | -3.2568 | -3.3476 | -3.8686 | -4.4297 | -4.5726 | -4.3925 | -2.9844 | -3.0738 | -3.2323 | -3.3237 | -2.8778 | -3.4836 | -3.9943
51 | 50 | 2040 | Summer | Q, [%] | 0 | 2 | 18.1% | 17.98% | 18.35% | 18.9% | 19.23% | 18.5% | 17.26% | 16.74% | 16.57% | 14.57% | 12.96% | 13.03% | 13.39% | 15.47% | 17.72% | 18.29% | 17.57% | 11.94% | 12.3% | 12.93% | 13.29% | 11.51% | 13.93% | 15.98%
50 | 51 | 2040 | Summer | S, [MVA] | 0 | 2 | 7.6707 | 7.5197 | 6.9692 | 6.8472 | 6.9039 | 6.0649 | 6.1614 | 6.0947 | 6.7144 | 8.5983 | 9.3597 | 9.1793 | 8.8608 | 6.7941 | 6.0075 | 5.9093 | 5.227 | 6.0599 | 5.8993 | 7.9623 | 8.293 | 10.6668 | 8.3936 | 8.6846
50 | 51 | 2040 | Summer | S, [%] | 0 | 2 | 30.68% | 30.08% | 27.88% | 27.39% | 27.62% | 24.26% | 24.65% | 24.38% | 26.86% | 34.39% | 37.44% | 36.72% | 35.44% | 27.18% | 24.03% | 23.64% | 20.91% | 24.24% | 23.6% | 31.85% | 33.17% | 42.67% | 33.57% | 34.74%
51 | 50 | 2040 | Summer | S, [MVA] | 0 | 2 | 7.662 | 7.5112 | 6.9609 | 6.8387 | 6.8951 | 6.0572 | 6.1543 | 6.088 | 6.7073 | 8.5915 | 9.3539 | 9.1735 | 8.8548 | 6.7876 | 6.0003 | 5.9019 | 5.2205 | 6.0557 | 5.895 | 7.9569 | 8.2873 | 10.6622 | 8.3873 | 8.6768
51 | 50 | 2040 | Summer | S, [%] | 0 | 2 | 30.65% | 30.04% | 27.84% | 27.35% | 27.58% | 24.23% | 24.62% | 24.35% | 26.83% | 34.37% | 37.42% | 36.69% | 35.42% | 27.15% | 24% | 23.61% | 20.88% | 24.22% | 23.58% | 31.83% | 33.15% | 42.65% | 33.55% | 34.71%
1 | 2 | 2040 | Summer | P, [MW] | Expected | - | 4.2759 | 3.6703 | 3.2645 | 3.4445 | 3.1154 | 3.1403 | 4.4105 | 6.3568 | 8.3035 | 9.607 | 9.2599 | 8.7946 | 10.0694 | 8.9586 | 7.5604 | 6.6262 | 6.1736 | 6.2467 | 6.6079 | 7.1549 | 7.927 | 7.5132 | 6.4169 | 5.0749
1 | 2 | 2040 | Summer | P, [%] | Expected | - | 35.63% | 30.59% | 27.2% | 28.7% | 25.96% | 26.17% | 36.75% | 52.97% | 69.2% | 80.06% | 77.17% | 73.29% | 83.91% | 74.65% | 63% | 55.22% | 51.45% | 52.06% | 55.07% | 59.62% | 66.06% | 62.61% | 53.47% | 42.29%
2 | 1 | 2040 | Summer | P, [MW] | Expected | - | -4.2563 | -3.6524 | -3.2474 | -3.4266 | -3.0983 | -3.1255 | -4.396 | -6.3344 | -8.2683 | -9.5607 | -9.2163 | -8.7548 | -10.0179 | -8.9153 | -7.5265 | -6.5983 | -6.1503 | -6.2263 | -6.5846 | -7.1272 | -7.893 | -7.4806 | -6.3895 | -5.0539
2 | 1 | 2040 | Summer | P, [%] | Expected | - | 35.47% | 30.44% | 27.06% | 28.56% | 25.82% | 26.05% | 36.63% | 52.79% | 68.9% | 79.67% | 76.8% | 72.96% | 83.48% | 74.29% | 62.72% | 54.99% | 51.25% | 51.89% | 54.87% | 59.39% | 65.78% | 62.34% | 53.25% | 42.12%
1 | 2 | 2040 | Summer | Q, [MVAr] | Expected | - | -5.0912 | -5.2687 | -5.3708 | -5.4052 | -5.4437 | -4.9048 | -3.6003 | -2.5004 | -2.1615 | -2.2385 | -2.4711 | -2.4718 | -2.6981 | -3.1181 | -3.7878 | -3.9255 | -3.4021 | -2.0931 | -2.6829 | -3.0122 | -3.3212 | -3.8005 | -4.3496 | -4.5711
1 | 2 | 2040 | Summer | Q, [%] | Expected | - | 42.43% | 43.91% | 44.76% | 45.04% | 45.36% | 40.87% | 30% | 20.84% | 18.01% | 18.65% | 20.59% | 20.6% | 22.48% | 25.98% | 31.57% | 32.71% | 28.35% | 17.44% | 22.36% | 25.1% | 27.68% | 31.67% | 36.25% | 38.09%
2 | 1 | 2040 | Summer | Q, [MVAr] | Expected | - | 5.1457 | 5.3182 | 5.4183 | 5.4548 | 5.4912 | 4.9459 | 3.6406 | 2.5626 | 2.2595 | 2.3677 | 2.5925 | 2.5826 | 2.8417 | 3.2386 | 3.8823 | 4.0032 | 3.4668 | 2.1498 | 2.7477 | 3.0894 | 3.4158 | 3.8912 | 4.426 | 4.6293
2 | 1 | 2040 | Summer | Q, [%] | Expected | - | 0.42881 | 0.44319 | 0.45152 | 0.45457 | 0.4576 | 0.41216 | 0.30338 | 0.21355 | 0.18829 | 0.19731 | 0.21604 | 0.21522 | 0.23681 | 0.26988 | 0.32352 | 0.3336 | 0.2889 | 0.17915 | 0.22897 | 0.25745 | 0.28465 | 0.32427 | 0.36884 | 0.38578
1 | 2 | 2040 | Summer | S, [MVA] | Expected | - | 6.6489 | 6.4214 | 6.286 | 6.4126 | 6.2726 | 5.8252 | 5.7431 | 6.9748 | 8.6822 | 9.8937 | 9.598 | 9.1523 | 10.4532 | 9.5158 | 8.4825 | 7.727 | 7.086 | 6.6209 | 7.142 | 7.7801 | 8.6152 | 8.4201 | 7.7547 | 6.8302
1 | 2 | 2040 | Summer | S, [%] | Expected | - | 55.41% | 53.51% | 52.38% | 53.44% | 52.27% | 48.54% | 47.86% | 58.12% | 72.35% | 82.45% | 79.98% | 76.27% | 87.11% | 79.3% | 70.69% | 64.39% | 59.05% | 55.17% | 59.52% | 64.83% | 71.79% | 70.17% | 64.62% | 56.92%
2 | 1 | 2040 | Summer | S, [MVA] | Expected | - | 6.6782 | 6.452 | 6.3178 | 6.4449 | 6.3054 | 5.8519 | 5.7573 | 6.9762 | 8.6729 | 9.8793 | 9.5885 | 9.1455 | 10.4418 | 9.5155 | 8.495 | 7.743 | 7.0969 | 6.6196 | 7.145 | 7.7848 | 8.6207 | 8.4325 | 7.7752 | 6.8539
2 | 1 | 2040 | Summer | S, [%] | Expected | - | 55.65% | 53.77% | 52.65% | 53.71% | 52.55% | 48.77% | 47.98% | 58.13% | 72.27% | 82.33% | 79.9% | 76.21% | 87.01% | 79.3% | 70.79% | 64.52% | 59.14% | 55.16% | 59.54% | 64.87% | 71.84% | 70.27% | 64.79% | 57.12%
2 | 3 | 2040 | Summer | P, [MW] | Expected | - | 3.8364 | 3.289 | 2.9135 | 3.0441 | 2.7633 | 2.7411 | 3.883 | 5.6835 | 7.2497 | 8.3039 | 7.945 | 7.7205 | 8.6053 | 7.6938 | 6.4789 | 5.6725 | 5.336 | 5.4682 | 5.9642 | 6.5679 | 7.3505 | 7.0044 | 5.9337 | 4.656
2 | 3 | 2040 | Summer | P, [%] | Expected | - | 38.36% | 32.89% | 29.13% | 30.44% | 27.63% | 27.41% | 38.83% | 56.84% | 72.5% | 83.04% | 79.45% | 77.2% | 86.05% | 76.94% | 64.79% | 56.73% | 53.36% | 54.68% | 59.64% | 65.68% | 73.51% | 70.04% | 59.34% | 46.56%
3 | 2 | 2040 | Summer | P, [MW] | Expected | - | -3.8129 | -3.2675 | -2.8929 | -3.0226 | -2.7426 | -2.7236 | -3.8664 | -5.658 | -7.2115 | -8.2547 | -7.8992 | -7.6769 | -8.5513 | -7.6477 | -6.4424 | -5.6421 | -5.3105 | -5.4461 | -5.9375 | -6.5351 | -7.3095 | -6.9648 | -5.9006 | -4.6309
3 | 2 | 2040 | Summer | P, [%] | Expected | - | 38.13% | 32.68% | 28.93% | 30.23% | 27.43% | 27.24% | 38.66% | 56.58% | 72.12% | 82.55% | 78.99% | 76.77% | 85.51% | 76.48% | 64.42% | 56.42% | 53.11% | 54.46% | 59.38% | 65.35% | 73.09% | 69.65% | 59.01% | 46.31%
2 | 3 | 2040 | Summer | Q, [MVAr] | Expected | - | -4.8611 | -5.0066 | -5.0971 | -5.1373 | -5.1779 | -4.6338 | -3.3859 | -2.4127 | -2.1266 | -2.2055 | -2.4539 | -2.4487 | -2.7045 | -3.0777 | -3.651 | -3.7745 | -3.2545 | -1.9371 | -2.4971 | -2.8307 | -3.1503 | -3.6024 | -4.1153 | -4.3165
2 | 3 | 2040 | Summer | Q, [%] | Expected | - | 48.61% | 50.07% | 50.97% | 51.37% | 51.78% | 46.34% | 33.86% | 24.13% | 21.27% | 22.06% | 24.54% | 24.49% | 27.04% | 30.78% | 36.51% | 37.75% | 32.54% | 19.37% | 24.97% | 28.31% | 31.5% | 36.02% | 41.15% | 43.17%
3 | 2 | 2040 | Summer | Q, [MVAr] | Expected | - | 4.9262 | 5.0659 | 5.1541 | 5.1966 | 5.235 | 4.6821 | 3.4315 | 2.4834 | 2.2326 | 2.3424 | 2.5814 | 2.5699 | 2.8546 | 3.2059 | 3.7524 | 3.8589 | 3.3252 | 1.9984 | 2.5711 | 2.9218 | 3.2643 | 3.7125 | 4.207 | 4.386
3 | 2 | 2040 | Summer | Q, [%] | Expected | - | 0.49262 | 0.50659 | 0.51541 | 0.51966 | 0.5235 | 0.46821 | 0.34315 | 0.24834 | 0.22326 | 0.23424 | 0.25814 | 0.25699 | 0.28546 | 0.32059 | 0.37524 | 0.38589 | 0.33252 | 0.19984 | 0.25711 | 0.29218 | 0.32643 | 0.37125 | 0.4207 | 0.4386
2 | 3 | 2040 | Summer | S, [MVA] | Expected | - | 6.1928 | 5.9905 | 5.8716 | 5.9748 | 5.8695 | 5.3854 | 5.1999 | 6.3083 | 7.6515 | 8.6215 | 8.3289 | 8.1172 | 9.0479 | 8.318 | 7.4669 | 6.8415 | 6.2902 | 5.8347 | 6.4779 | 7.1702 | 8.0181 | 7.8774 | 7.2224 | 6.3495
2 | 3 | 2040 | Summer | S, [%] | Expected | - | 61.93% | 59.91% | 58.72% | 59.75% | 58.7% | 53.85% | 52% | 63.08% | 76.51% | 86.22% | 83.29% | 81.17% | 90.48% | 83.18% | 74.67% | 68.41% | 62.9% | 58.35% | 64.78% | 71.7% | 80.18% | 78.77% | 72.22% | 63.5%
3 | 2 | 2040 | Summer | S, [MVA] | Expected | - | 6.2296 | 6.0286 | 5.911 | 6.015 | 5.9104 | 5.4182 | 5.2174 | 6.3119 | 7.6449 | 8.6108 | 8.3243 | 8.1141 | 9.0429 | 8.3239 | 7.4855 | 6.8633 | 6.3054 | 5.8344 | 6.4822 | 7.1766 | 8.0259 | 7.8934 | 7.2481 | 6.3788
3 | 2 | 2040 | Summer | S, [%] | Expected | - | 62.3% | 60.29% | 59.11% | 60.15% | 59.1% | 54.18% | 52.17% | 63.12% | 76.45% | 86.11% | 83.24% | 81.14% | 90.43% | 83.24% | 74.85% | 68.63% | 63.05% | 58.34% | 64.82% | 71.77% | 80.26% | 78.93% | 72.48% | 63.79%
3 | 4 | 2040 | Summer | P, [MW] | Expected | - | 3.5192 | 3.008 | 2.6513 | 2.7927 | 2.5445 | 2.5101 | 3.6359 | 5.3059 | 6.6511 | 7.5001 | 7.2099 | 7.029 | 7.7356 | 6.9382 | 5.881 | 5.1527 | 4.8718 | 5.0085 | 5.5331 | 6.1346 | 6.8825 | 6.5869 | 5.5582 | 4.3379
3 | 4 | 2040 | Summer | P, [%] | Expected | - | 35.19% | 30.08% | 26.51% | 27.93% | 25.45% | 25.1% | 36.36% | 53.06% | 66.51% | 75% | 72.1% | 70.29% | 77.36% | 69.38% | 58.81% | 51.53% | 48.72% | 50.09% | 55.33% | 61.35% | 68.83% | 65.87% | 55.58% | 43.38%
4 | 3 | 2040 | Summer | P, [MW] | Expected | - | -3.5084 | -2.998 | -2.6418 | -2.7827 | -2.5349 | -2.502 | -3.6281 | -5.294 | -6.6339 | -7.4785 | -7.1895 | -7.0096 | -7.7121 | -6.918 | -5.8646 | -5.139 | -4.8602 | -4.9985 | -5.5206 | -6.1191 | -6.8633 | -6.5682 | -5.5427 | -4.3262
4 | 3 | 2040 | Summer | P, [%] | Expected | - | 35.08% | 29.98% | 26.42% | 27.83% | 25.35% | 25.02% | 36.28% | 52.94% | 66.34% | 74.78% | 71.89% | 70.1% | 77.12% | 69.18% | 58.65% | 51.39% | 48.6% | 49.98% | 55.21% | 61.19% | 68.63% | 65.68% | 55.43% | 43.26%
3 | 4 | 2040 | Summer | Q, [MVAr] | Expected | - | -4.6552 | -4.7903 | -4.8736 | -4.9008 | -4.9427 | -4.4171 | -3.2478 | -2.4215 | -2.1736 | -2.2996 | -2.5325 | -2.4626 | -2.7118 | -3.0277 | -3.5635 | -3.6777 | -3.1878 | -2.0304 | -2.5563 | -2.8425 | -3.1231 | -3.5322 | -4.005 | -4.1574
3 | 4 | 2040 | Summer | Q, [%] | Expected | - | 46.55% | 47.9% | 48.74% | 49.01% | 49.43% | 44.17% | 32.48% | 24.21% | 21.74% | 23% | 25.33% | 24.63% | 27.12% | 30.28% | 35.63% | 36.78% | 31.88% | 20.3% | 25.56% | 28.42% | 31.23% | 35.32% | 40.05% | 41.57%
4 | 3 | 2040 | Summer | Q, [MVAr] | Expected | - | 4.6853 | 4.8177 | 4.8999 | 4.9282 | 4.9693 | 4.4394 | 3.2692 | 2.4545 | 2.2215 | 2.3598 | 2.5892 | 2.5165 | 2.7771 | 3.0839 | 3.6089 | 3.7158 | 3.2199 | 2.0583 | 2.5908 | 2.8852 | 3.1765 | 3.5841 | 4.0481 | 4.1898
4 | 3 | 2040 | Summer | Q, [%] | Expected | - | 0.46853 | 0.48177 | 0.48999 | 0.49282 | 0.49693 | 0.44394 | 0.32692 | 0.24545 | 0.22215 | 0.23598 | 0.25892 | 0.25165 | 0.27771 | 0.30839 | 0.36089 | 0.37158 | 0.32199 | 0.20583 | 0.25908 | 0.28852 | 0.31765 | 0.35841 | 0.40481 | 0.41898
3 | 4 | 2040 | Summer | S, [MVA] | Expected | - | 5.8361 | 5.6568 | 5.549 | 5.6451 | 5.5601 | 5.0816 | 4.9209 | 5.9578 | 7.0918 | 7.8747 | 7.6545 | 7.467 | 8.2257 | 7.6033 | 6.9072 | 6.359 | 5.8628 | 5.4353 | 6.1061 | 6.7791 | 7.5788 | 7.4753 | 6.8518 | 6.009
3 | 4 | 2040 | Summer | S, [%] | Expected | - | 58.36% | 56.57% | 55.49% | 56.45% | 55.6% | 50.82% | 49.21% | 59.58% | 70.92% | 78.75% | 76.55% | 74.67% | 82.26% | 76.03% | 69.07% | 63.59% | 58.63% | 54.35% | 61.06% | 67.79% | 75.79% | 74.75% | 68.52% | 60.09%
4 | 3 | 2040 | Summer | S, [MVA] | Expected | - | 5.8536 | 5.6748 | 5.5676 | 5.664 | 5.5794 | 5.0971 | 4.9293 | 5.9603 | 7.0902 | 7.8721 | 7.6545 | 7.4671 | 8.2255 | 7.6075 | 6.9168 | 6.37 | 5.8706 | 5.4364 | 6.1093 | 6.7832 | 7.5834 | 7.4836 | 6.8645 | 6.0231
4 | 3 | 2040 | Summer | S, [%] | Expected | - | 58.54% | 56.75% | 55.68% | 56.64% | 55.79% | 50.97% | 49.29% | 59.6% | 70.9% | 78.72% | 76.54% | 74.67% | 82.25% | 76.08% | 69.17% | 63.7% | 58.71% | 54.36% | 61.09% | 67.83% | 75.83% | 74.84% | 68.64% | 60.23%
4 | 5 | 2040 | Summer | P, [MW] | Expected | - | 2.4291 | 2 | 1.7152 | 1.8362 | 1.631 | 1.582 | 2.4073 | 3.7218 | 4.8121 | 5.5369 | 5.294 | 5.0068 | 5.5314 | 4.9524 | 4.1504 | 3.602 | 3.3854 | 3.5325 | 4.113 | 4.6378 | 5.2933 | 5.0855 | 4.2062 | 3.2093
4 | 5 | 2040 | Summer | P, [%] | Expected | - | 30.36% | 25% | 21.44% | 22.95% | 20.39% | 19.78% | 30.09% | 46.52% | 60.15% | 69.21% | 66.17% | 62.58% | 69.14% | 61.9% | 51.88% | 45.03% | 42.32% | 44.16% | 51.41% | 57.97% | 66.17% | 63.57% | 52.58% | 40.12%
5 | 4 | 2040 | Summer | P, [MW] | Expected | - | -2.4116 | -1.9841 | -1.6999 | -1.8202 | -1.6153 | -1.5689 | -2.3936 | -3.7018 | -4.7834 | -5.5004 | -5.2599 | -4.9751 | -5.4935 | -4.9195 | -4.1243 | -3.5797 | -3.367 | -3.5172 | -4.0926 | -4.6113 | -5.2595 | -5.0527 | -4.1799 | -3.1899
5 | 4 | 2040 | Summer | P, [%] | Expected | - | 30.14% | 24.8% | 21.25% | 22.75% | 20.19% | 19.61% | 29.92% | 46.27% | 59.79% | 68.76% | 65.75% | 62.19% | 68.67% | 61.49% | 51.55% | 44.75% | 42.09% | 43.97% | 51.16% | 57.64% | 65.74% | 63.16% | 52.25% | 39.87%
4 | 5 | 2040 | Summer | Q, [MVAr] | Expected | - | -3.6883 | -3.7671 | -3.8218 | -3.861 | -3.9003 | -3.5095 | -3.0285 | -2.5611 | -2.4298 | -2.4823 | -2.5731 | -2.6712 | -2.7896 | -2.9148 | -3.0757 | -3.1744 | -2.7384 | -1.7586 | -2.1308 | -2.5004 | -2.7244 | -2.9798 | -3.2411 | -3.3
4 | 5 | 2040 | Summer | Q, [%] | Expected | - | 46.1% | 47.09% | 47.77% | 48.26% | 48.75% | 43.87% | 37.86% | 32.01% | 30.37% | 31.03% | 32.16% | 33.39% | 34.87% | 36.43% | 38.45% | 39.68% | 34.23% | 21.98% | 26.64% | 31.25% | 34.06% | 37.25% | 40.51% | 41.25%
5 | 4 | 2040 | Summer | Q, [MVAr] | Expected | - | 3.7365 | 3.8108 | 3.8638 | 3.9051 | 3.9432 | 3.5454 | 3.0659 | 2.6161 | 2.5092 | 2.5836 | 2.6676 | 2.7589 | 2.8946 | 3.006 | 3.148 | 3.236 | 2.7889 | 1.8007 | 2.1872 | 2.5737 | 2.8181 | 3.0708 | 3.3138 | 3.3534
5 | 4 | 2040 | Summer | Q, [%] | Expected | - | 0.46706 | 0.47635 | 0.48298 | 0.48814 | 0.49291 | 0.44317 | 0.38324 | 0.32702 | 0.31365 | 0.32295 | 0.33346 | 0.34487 | 0.36183 | 0.37574 | 0.3935 | 0.4045 | 0.34862 | 0.22508 | 0.2734 | 0.32171 | 0.35226 | 0.38385 | 0.41423 | 0.41917
4 | 5 | 2040 | Summer | S, [MVA] | Expected | - | 4.4166 | 4.2654 | 4.1891 | 4.2789 | 4.2281 | 3.8524 | 3.8896 | 4.5709 | 5.4224 | 6.0751 | 5.889 | 5.6759 | 6.2013 | 5.7612 | 5.1888 | 4.8216 | 4.3814 | 3.9686 | 4.6415 | 5.277 | 5.9624 | 5.8946 | 5.3113 | 4.6043
4 | 5 | 2040 | Summer | S, [%] | Expected | - | 55.21% | 53.32% | 52.36% | 53.49% | 52.85% | 48.15% | 48.62% | 57.14% | 67.78% | 75.94% | 73.61% | 70.95% | 77.52% | 72.02% | 64.86% | 60.27% | 54.77% | 49.61% | 58.02% | 65.96% | 74.53% | 73.68% | 66.39% | 57.55%
5 | 4 | 2040 | Summer | S, [MVA] | Expected | - | 4.4473 | 4.2967 | 4.2213 | 4.3119 | 4.2618 | 3.8797 | 3.9103 | 4.5852 | 5.4327 | 6.0842 | 5.9005 | 5.69 | 6.2156 | 5.7796 | 5.211 | 4.8457 | 4.3988 | 3.9735 | 4.6495 | 5.2888 | 5.9757 | 5.913 | 5.3354 | 4.6293
5 | 4 | 2040 | Summer | S, [%] | Expected | - | 55.59% | 53.71% | 52.77% | 53.9% | 53.27% | 48.5% | 48.88% | 57.32% | 67.91% | 76.05% | 73.76% | 71.13% | 77.7% | 72.25% | 65.14% | 60.57% | 54.99% | 49.67% | 58.12% | 66.11% | 74.7% | 73.91% | 66.69% | 57.87%
5 | 6 | 2040 | Summer | P, [MW] | Expected | - | 1.3037 | 1.1452 | 1.0687 | 1.0641 | 1 | 1.0655 | 1.1821 | 1.3522 | 1.7594 | 2.1557 | 1.9421 | 1.9097 | 2.0768 | 1.8254 | 1.4631 | 1.1994 | 1.2667 | 1.514 | 1.5911 | 1.753 | 2.0437 | 1.8216 | 1.7607 | 1.4996
5 | 6 | 2040 | Summer | P, [%] | Expected | - | 26.07% | 22.9% | 21.37% | 21.28% | 20% | 21.31% | 23.64% | 27.04% | 35.19% | 43.11% | 38.84% | 38.19% | 41.54% | 36.51% | 29.26% | 23.99% | 25.33% | 30.28% | 31.82% | 35.06% | 40.87% | 36.43% | 35.21% | 29.99%
6 | 5 | 2040 | Summer | P, [MW] | Expected | - | -1.3028 | -1.1444 | -1.068 | -1.0634 | -0.9993 | -1.0648 | -1.1815 | -1.3515 | -1.7583 | -2.1541 | -1.9408 | -1.9085 | -2.0753 | -1.8242 | -1.4623 | -1.1988 | -1.2661 | -1.5132 | -1.5903 | -1.752 | -2.0423 | -1.8204 | -1.7595 | -1.4987
6 | 5 | 2040 | Summer | P, [%] | Expected | - | 26.06% | 22.89% | 21.36% | 21.27% | 19.99% | 21.3% | 23.63% | 27.03% | 35.17% | 43.08% | 38.82% | 38.17% | 41.51% | 36.48% | 29.25% | 23.98% | 25.32% | 30.26% | 31.81% | 35.04% | 40.85% | 36.41% | 35.19% | 29.97%
5 | 6 | 2040 | Summer | Q, [MVAr] | Expected | - | -1.1465 | -1.1858 | -1.2184 | -1.2337 | -1.2676 | -1.1072 | -0.91924 | -0.62676 | -0.48105 | -0.37701 | -0.31987 | -0.25317 | -0.37294 | -0.42442 | -0.55646 | -0.70348 | -0.64995 | -0.48917 | -0.5529 | -0.58604 | -0.66285 | -0.80413 | -0.93337 | -0.96731
5 | 6 | 2040 | Summer | Q, [%] | Expected | - | 22.93% | 23.72% | 24.37% | 24.67% | 25.35% | 22.14% | 18.38% | 12.54% | 9.621% | 7.54% | 6.397% | 5.063% | 7.459% | 8.488% | 11.13% | 14.07% | 13% | 9.783% | 11.06% | 11.72% | 13.26% | 16.08% | 18.67% | 19.35%
6 | 5 | 2040 | Summer | Q, [MVAr] | Expected | - | 1.1487 | 1.1877 | 1.2202 | 1.2356 | 1.2694 | 1.1088 | 0.92087 | 0.6286 | 0.4839 | 0.3812 | 0.32319 | 0.25633 | 0.37674 | 0.42741 | 0.55843 | 0.70496 | 0.65152 | 0.49123 | 0.55514 | 0.58879 | 0.66664 | 0.80733 | 0.93653 | 0.96972
6 | 5 | 2040 | Summer | Q, [%] | Expected | - | 0.22975 | 0.23754 | 0.24404 | 0.24711 | 0.25388 | 0.22176 | 0.18417 | 0.12572 | 0.09678 | 0.076241 | 0.064639 | 0.051266 | 0.075349 | 0.085482 | 0.11169 | 0.14099 | 0.1303 | 0.098246 | 0.11103 | 0.11776 | 0.13333 | 0.16147 | 0.18731 | 0.19394
5 | 6 | 2040 | Summer | S, [MVA] | Expected | - | 1.7363 | 1.6486 | 1.621 | 1.6296 | 1.6147 | 1.5373 | 1.5076 | 1.538 | 1.8566 | 2.1983 | 1.9737 | 1.9339 | 2.1143 | 1.8816 | 1.5759 | 1.3972 | 1.4374 | 1.601 | 1.6878 | 1.8516 | 2.1501 | 1.9915 | 1.994 | 1.7846
5 | 6 | 2040 | Summer | S, [%] | Expected | - | 34.73% | 32.97% | 32.42% | 32.59% | 32.29% | 30.75% | 30.15% | 30.76% | 37.13% | 43.97% | 39.47% | 38.68% | 42.29% | 37.63% | 31.52% | 27.94% | 28.75% | 32.02% | 33.76% | 37.03% | 43% | 39.83% | 39.88% | 35.69%
6 | 5 | 2040 | Summer | S, [MVA] | Expected | - | 1.7371 | 1.6494 | 1.6219 | 1.6305 | 1.6156 | 1.538 | 1.508 | 1.5381 | 1.8562 | 2.1975 | 1.9731 | 1.9332 | 2.1136 | 1.8812 | 1.5759 | 1.3974 | 1.4375 | 1.6009 | 1.6877 | 1.8515 | 2.1498 | 1.9917 | 1.9944 | 1.7851
6 | 5 | 2040 | Summer | S, [%] | Expected | - | 34.74% | 32.99% | 32.44% | 32.61% | 32.31% | 30.76% | 30.16% | 30.76% | 37.12% | 43.95% | 39.46% | 38.66% | 42.27% | 37.62% | 31.52% | 27.95% | 28.75% | 32.02% | 33.75% | 37.03% | 43% | 39.83% | 39.89% | 35.7%
6 | 7 | 2040 | Summer | P, [MW] | Expected | - | 0.7271 | 0.63957 | 0.60632 | 0.61365 | 0.55389 | 0.6115 | 0.67081 | 0.70978 | 0.89215 | 1.0631 | 0.83465 | 0.7415 | 0.77305 | 0.6594 | 0.43819 | 0.29119 | 0.44658 | 0.67857 | 0.79099 | 0.9676 | 1.1607 | 0.97611 | 0.95047 | 0.80959
6 | 7 | 2040 | Summer | P, [%] | Expected | - | 14.54% | 12.79% | 12.13% | 12.27% | 11.08% | 12.23% | 13.42% | 14.2% | 17.84% | 21.26% | 16.69% | 14.83% | 15.46% | 13.19% | 8.764% | 5.824% | 8.932% | 13.57% | 15.82% | 19.35% | 23.21% | 19.52% | 19.01% | 16.19%
7 | 6 | 2040 | Summer | P, [MW] | Expected | - | -0.72557 | -0.63826 | -0.60506 | -0.61235 | -0.55263 | -0.61027 | -0.66958 | -0.70862 | -0.8905 | -1.0608 | -0.83326 | -0.74039 | -0.77187 | -0.6585 | -0.4377 | -0.29083 | -0.44601 | -0.67753 | -0.78964 | -0.9657 | -1.158 | -0.97402 | -0.94831 | -0.80791
7 | 6 | 2040 | Summer | P, [%] | Expected | - | 14.51% | 12.77% | 12.1% | 12.25% | 11.05% | 12.21% | 13.39% | 14.17% | 17.81% | 21.22% | 16.67% | 14.81% | 15.44% | 13.17% | 8.754% | 5.817% | 8.92% | 13.55% | 15.79% | 19.31% | 23.16% | 19.48% | 18.97% | 16.16%
6 | 7 | 2040 | Summer | Q, [MVAr] | Expected | - | -0.61049 | -0.61932 | -0.62553 | -0.63813 | -0.67328 | -0.60097 | -0.5108 | -0.26768 | -0.14234 | -0.10446 | -0.071435 | -0.006573 | -0.085569 | -0.10561 | -0.2285 | -0.31582 | -0.29873 | -0.29912 | -0.34056 | -0.32801 | -0.37961 | -0.45197 | -0.54221 | -0.55488
6 | 7 | 2040 | Summer | Q, [%] | Expected | - | 12.21% | 12.39% | 12.51% | 12.76% | 13.47% | 12.02% | 10.22% | 5.354% | 2.847% | 2.089% | 1.429% | 0.1315% | 1.711% | 2.112% | 4.57% | 6.316% | 5.975% | 5.982% | 6.811% | 6.56% | 7.592% | 9.039% | 10.84% | 11.1%
7 | 6 | 2040 | Summer | Q, [MVAr] | Expected | - | 0.61191 | 0.62046 | 0.6266 | 0.63925 | 0.67435 | 0.60201 | 0.51186 | 0.26868 | 0.14395 | 0.10681 | 0.07273 | 0.00751 | 0.0866 | 0.10629 | 0.22867 | 0.31583 | 0.29898 | 0.29998 | 0.34178 | 0.32992 | 0.3825 | 0.45411 | 0.54442 | 0.55649
7 | 6 | 2040 | Summer | Q, [%] | Expected | - | 0.12238 | 0.12409 | 0.12532 | 0.12785 | 0.13487 | 0.1204 | 0.10237 | 0.053736 | 0.028789 | 0.021362 | 0.014546 | 0.001502 | 0.01732 | 0.021259 | 0.045734 | 0.063166 | 0.059797 | 0.059996 | 0.068356 | 0.065984 | 0.0765 | 0.090822 | 0.10888 | 0.1113
6 | 7 | 2040 | Summer | S, [MVA] | Expected | - | 0.94982 | 0.89063 | 0.87243 | 0.88582 | 0.87263 | 0.85753 | 0.84832 | 0.79815 | 0.93929 | 1.0832 | 0.85184 | 0.76294 | 0.79036 | 0.68594 | 0.51049 | 0.4389 | 0.55778 | 0.74846 | 0.8627 | 1.0237 | 1.2216 | 1.076 | 1.0959 | 0.98151
6 | 7 | 2040 | Summer | S, [%] | Expected | - | 19% | 17.81% | 17.45% | 17.72% | 17.45% | 17.15% | 16.97% | 15.96% | 18.79% | 21.66% | 17.04% | 15.26% | 15.81% | 13.72% | 10.21% | 8.778% | 11.16% | 14.97% | 17.25% | 20.47% | 24.43% | 21.52% | 21.92% | 19.63%
7 | 6 | 2040 | Summer | S, [MVA] | Expected | - | 0.94956 | 0.89048 | 0.87232 | 0.88573 | 0.87266 | 0.85738 | 0.84796 | 0.79738 | 0.93793 | 1.0813 | 0.85064 | 0.76193 | 0.78933 | 0.68522 | 0.51019 | 0.43869 | 0.55746 | 0.74784 | 0.86195 | 1.0225 | 1.2199 | 1.075 | 1.0951 | 0.98104
7 | 6 | 2040 | Summer | S, [%] | Expected | - | 18.99% | 17.81% | 17.45% | 17.71% | 17.45% | 17.15% | 16.96% | 15.95% | 18.76% | 21.63% | 17.01% | 15.24% | 15.79% | 13.7% | 10.2% | 8.774% | 11.15% | 14.96% | 17.24% | 20.45% | 24.4% | 21.5% | 21.9% | 19.62%
7 | 8 | 2040 | Summer | P, [MW] | Expected | - | 0.61106 | 0.53816 | 0.51985 | 0.52433 | 0.48496 | 0.53097 | 0.56878 | 0.52742 | 0.55877 | 0.55691 | 0.35545 | 0.23732 | 0.16102 | 0.12996 | -0.012366 | -0.050357 | 0.20047 | 0.43115 | 0.60993 | 0.81685 | 0.98729 | 0.84049 | 0.81606 | 0.68771
7 | 8 | 2040 | Summer | P, [%] | Expected | - | 30.55% | 26.91% | 25.99% | 26.22% | 24.25% | 26.55% | 28.44% | 26.37% | 27.94% | 27.85% | 17.77% | 11.87% | 8.051% | 6.498% | 0.6183% | 2.518% | 10.02% | 21.56% | 30.5% | 40.84% | 49.36% | 42.02% | 40.8% | 34.39%
8 | 7 | 2040 | Summer | P, [MW] | Expected | - | -0.60778 | -0.5353 | -0.51709 | -0.52142 | -0.48206 | -0.52819 | -0.56611 | -0.52546 | -0.55686 | -0.55511 | -0.3546 | -0.23686 | -0.16063 | -0.12954 | 0.012905 | 0.051157 | -0.19956 | -0.42957 | -0.60751 | -0.8132 | -0.98218 | -0.83624 | -0.81171 | -0.68419
8 | 7 | 2040 | Summer | P, [%] | Expected | - | 30.39% | 26.76% | 25.85% | 26.07% | 24.1% | 26.41% | 28.31% | 26.27% | 27.84% | 27.76% | 17.73% | 11.84% | 8.031% | 6.477% | 0.6453% | 2.558% | 9.978% | 21.48% | 30.38% | 40.66% | 49.11% | 41.81% | 40.59% | 34.21%
7 | 8 | 2040 | Summer | Q, [MVAr] | Expected | - | -0.66475 | -0.66371 | -0.6596 | -0.68326 | -0.71099 | -0.64921 | -0.57361 | -0.37691 | -0.26411 | -0.23562 | -0.19368 | -0.13539 | -0.21383 | -0.23109 | -0.32874 | -0.41662 | -0.39115 | -0.40553 | -0.4337 | -0.42201 | -0.46137 | -0.53451 | -0.60055 | -0.61455
7 | 8 | 2040 | Summer | Q, [%] | Expected | - | 33.24% | 33.19% | 32.98% | 34.16% | 35.55% | 32.46% | 28.68% | 18.85% | 13.21% | 11.78% | 9.684% | 6.77% | 10.69% | 11.55% | 16.44% | 20.83% | 19.56% | 20.28% | 21.68% | 21.1% | 23.07% | 26.73% | 30.03% | 30.73%
8 | 7 | 2040 | Summer | Q, [MVAr] | Expected | - | 0.6667 | 0.66532 | 0.66114 | 0.68491 | 0.71263 | 0.65077 | 0.5751 | 0.3779 | 0.26507 | 0.2365 | 0.19385 | 0.13527 | 0.21366 | 0.23094 | 0.32867 | 0.41674 | 0.39135 | 0.40624 | 0.43503 | 0.42427 | 0.46472 | 0.53721 | 0.60331 | 0.61668
8 | 7 | 2040 | Summer | Q, [%] | Expected | - | 0.33335 | 0.33266 | 0.33057 | 0.34246 | 0.35632 | 0.32538 | 0.28755 | 0.18895 | 0.13254 | 0.11825 | 0.096924 | 0.067636 | 0.10683 | 0.11547 | 0.16433 | 0.20837 | 0.19567 | 0.20312 | 0.21751 | 0.21213 | 0.23236 | 0.26861 | 0.30166 | 0.30834
7 | 8 | 2040 | Summer | S, [MVA] | Expected | - | 0.90333 | 0.85478 | 0.8407 | 0.8618 | 0.86148 | 0.83877 | 0.81185 | 0.67639 | 0.65517 | 0.62225 | 0.41982 | 0.30157 | 0.27593 | 0.27545 | 0.3294 | 0.42105 | 0.45559 | 0.5999 | 0.75153 | 0.92257 | 1.0905 | 0.99637 | 1.014 | 0.9223
7 | 8 | 2040 | Summer | S, [%] | Expected | - | 45.17% | 42.74% | 42.03% | 43.09% | 43.07% | 41.94% | 40.59% | 33.82% | 32.76% | 31.11% | 20.99% | 15.08% | 13.8% | 13.77% | 16.47% | 21.05% | 22.78% | 29.99% | 37.58% | 46.13% | 54.53% | 49.82% | 50.7% | 46.12%
8 | 7 | 2040 | Summer | S, [MVA] | Expected | - | 0.90254 | 0.85424 | 0.84019 | 0.86134 | 0.86121 | 0.83823 | 0.81103 | 0.67543 | 0.654 | 0.62108 | 0.41928 | 0.30129 | 0.27564 | 0.27521 | 0.32936 | 0.42127 | 0.45542 | 0.59925 | 0.75033 | 0.92037 | 1.0873 | 0.99424 | 1.0121 | 0.92111
8 | 7 | 2040 | Summer | S, [%] | Expected | - | 45.13% | 42.71% | 42.01% | 43.07% | 43.06% | 41.91% | 40.55% | 33.77% | 32.7% | 31.05% | 20.96% | 15.06% | 13.78% | 13.76% | 16.47% | 21.06% | 22.77% | 29.96% | 37.52% | 46.02% | 54.37% | 49.71% | 50.61% | 46.06%
2 | 9 | 2040 | Summer | P, [MW] | Expected | - | 0.259 | 0.22324 | 0.20986 | 0.2394 | 0.22208 | 0.26466 | 0.40183 | 0.48894 | 0.65636 | 0.72998 | 0.75001 | 0.67905 | 0.82079 | 0.72037 | 0.6346 | 0.57498 | 0.51956 | 0.49363 | 0.42278 | 0.40053 | 0.39033 | 0.34679 | 0.30963 | 0.26517
2 | 9 | 2040 | Summer | P, [%] | Expected | - | 25.9% | 22.32% | 20.99% | 23.94% | 22.21% | 26.47% | 40.18% | 48.89% | 65.64% | 73% | 75% | 67.9% | 82.08% | 72.04% | 63.46% | 57.5% | 51.96% | 49.36% | 42.28% | 40.05% | 39.03% | 34.68% | 30.96% | 26.52%
9 | 2 | 2040 | Summer | P, [MW] | Expected | - | -0.25865 | -0.22291 | -0.20955 | -0.23906 | -0.22176 | -0.26432 | -0.4014 | -0.48838 | -0.65545 | -0.72886 | -0.74885 | -0.67808 | -0.81942 | -0.71926 | -0.63369 | -0.5742 | -0.51889 | -0.49301 | -0.42227 | -0.40004 | -0.38984 | -0.34635 | -0.30923 | -0.26481
9 | 2 | 2040 | Summer | P, [%] | Expected | - | 25.86% | 22.29% | 20.95% | 23.91% | 22.18% | 26.43% | 40.14% | 48.84% | 65.54% | 72.89% | 74.88% | 67.81% | 81.94% | 71.93% | 63.37% | 57.42% | 51.89% | 49.3% | 42.23% | 40% | 38.98% | 34.63% | 30.92% | 26.48%
2 | 9 | 2040 | Summer | Q, [MVAr] | Expected | - | -0.36895 | -0.37599 | -0.37446 | -0.37589 | -0.36863 | -0.35615 | -0.28838 | -0.24677 | -0.23203 | -0.24955 | -0.23597 | -0.22444 | -0.23749 | -0.25443 | -0.29105 | -0.31183 | -0.31057 | -0.30653 | -0.32064 | -0.33098 | -0.33658 | -0.34483 | -0.35625 | -0.36059
2 | 9 | 2040 | Summer | Q, [%] | Expected | - | 36.89% | 37.6% | 37.45% | 37.59% | 36.86% | 35.61% | 28.84% | 24.68% | 23.2% | 24.95% | 23.6% | 22.44% | 23.75% | 25.44% | 29.11% | 31.18% | 31.06% | 30.65% | 32.06% | 33.1% | 33.66% | 34.48% | 35.63% | 36.06%
9 | 2 | 2040 | Summer | Q, [MVAr] | Expected | - | 0.36898 | 0.37598 | 0.37443 | 0.3759 | 0.36861 | 0.35616 | 0.28852 | 0.24709 | 0.23281 | 0.25061 | 0.23707 | 0.2253 | 0.23887 | 0.25548 | 0.29183 | 0.31246 | 0.31104 | 0.30693 | 0.3209 | 0.33121 | 0.3368 | 0.345 | 0.35637 | 0.36064
9 | 2 | 2040 | Summer | Q, [%] | Expected | - | 0.36898 | 0.37598 | 0.37443 | 0.3759 | 0.36861 | 0.35616 | 0.28852 | 0.24709 | 0.23281 | 0.25061 | 0.23707 | 0.2253 | 0.23887 | 0.25548 | 0.29183 | 0.31246 | 0.31104 | 0.30693 | 0.3209 | 0.33121 | 0.3368 | 0.345 | 0.35637 | 0.36064
2 | 9 | 2040 | Summer | S, [MVA] | Expected | - | 0.45153 | 0.43803 | 0.42983 | 0.44686 | 0.43116 | 0.44434 | 0.49683 | 0.55385 | 0.70052 | 0.77231 | 0.78686 | 0.71558 | 0.85625 | 0.7654 | 0.69866 | 0.65436 | 0.6056 | 0.58156 | 0.53104 | 0.51975 | 0.51631 | 0.49042 | 0.47434 | 0.44886
2 | 9 | 2040 | Summer | S, [%] | Expected | - | 45.15% | 43.8% | 42.98% | 44.69% | 43.12% | 44.43% | 49.68% | 55.38% | 70.05% | 77.23% | 78.69% | 71.56% | 85.63% | 76.54% | 69.87% | 65.44% | 60.56% | 58.16% | 53.1% | 51.97% | 51.63% | 49.04% | 47.43% | 44.89%
9 | 2 | 2040 | Summer | S, [MVA] | Expected | - | 0.45135 | 0.43785 | 0.42965 | 0.44669 | 0.43097 | 0.44415 | 0.49655 | 0.55348 | 0.69992 | 0.7716 | 0.78609 | 0.71494 | 0.85532 | 0.76471 | 0.69816 | 0.65397 | 0.60527 | 0.58125 | 0.53078 | 0.51952 | 0.51609 | 0.49022 | 0.47415 | 0.44868
9 | 2 | 2040 | Summer | S, [%] | Expected | - | 45.14% | 43.79% | 42.97% | 44.67% | 43.1% | 44.41% | 49.66% | 55.35% | 69.99% | 77.16% | 78.61% | 71.49% | 85.53% | 76.47% | 69.82% | 65.4% | 60.53% | 58.12% | 53.08% | 51.95% | 51.61% | 49.02% | 47.41% | 44.87%
1 | 20 | 2040 | Summer | P, [MW] | Expected | - | 1.4107 | 1.9497 | 1.8214 | 1.2946 | 1.8157 | 1.3074 | 0.81875 | 0.016657 | -0.57472 | -1.4013 | -1.1934 | -0.35006 | -1.5047 | -2.955 | -2.4274 | -2.0266 | -1.7165 | -1.2721 | 0.0054595 | 0.4647 | 1.8203 | 1.0247 | 2.1625 | 1.9609
1 | 20 | 2040 | Summer | P, [%] | Expected | - | 28.21% | 38.99% | 36.43% | 25.89% | 36.31% | 26.15% | 16.37% | 0.3331% | 11.49% | 28.03% | 23.87% | 7.001% | 30.09% | 59.1% | 48.55% | 40.53% | 34.33% | 25.44% | 0.1092% | 9.294% | 36.41% | 20.49% | 43.25% | 39.22%
20 | 1 | 2040 | Summer | P, [MW] | Expected | - | -1.4042 | -1.9385 | -1.8115 | -1.2895 | -1.806 | -1.3021 | -0.81664 | -0.015399 | 0.57644 | 1.408 | 1.198 | 0.35294 | 1.5127 | 2.9844 | 2.4467 | 2.0407 | 1.7261 | 1.2792 | -0.0046092 | -0.46323 | -1.809 | -1.0194 | -2.146 | -1.9489
20 | 1 | 2040 | Summer | P, [%] | Expected | - | 28.08% | 38.77% | 36.23% | 25.79% | 36.12% | 26.04% | 16.33% | 0.308% | 11.53% | 28.16% | 23.96% | 7.059% | 30.25% | 59.69% | 48.93% | 40.81% | 34.52% | 25.58% | 0.09218% | 9.265% | 36.18% | 20.39% | 42.92% | 38.98%
1 | 20 | 2040 | Summer | Q, [MVAr] | Expected | - | -0.21034 | -0.11011 | -0.095018 | -0.086307 | -0.11889 | -0.26562 | -0.064806 | 0.095845 | 0.13228 | 0.1983 | 0.11376 | 0.13266 | 0.4722 | 0.43435 | 0.36684 | 0.52321 | 0.216 | 0.43074 | 0.34338 | 0.26708 | 0.30601 | 0.36436 | 0.26657 | 0.051032
1 | 20 | 2040 | Summer | Q, [%] | Expected | - | 4.207% | 2.202% | 1.9% | 1.726% | 2.378% | 5.312% | 1.296% | 1.917% | 2.646% | 3.966% | 2.275% | 2.653% | 9.444% | 8.687% | 7.337% | 10.46% | 4.32% | 8.615% | 6.868% | 5.342% | 6.12% | 7.287% | 5.331% | 1.021%
20 | 1 | 2040 | Summer | Q, [MVAr] | Expected | - | 0.21802 | 0.12401 | 0.10714 | 0.092196 | 0.13081 | 0.27179 | 0.06681 | -0.094912 | -0.13073 | -0.19034 | -0.10847 | -0.12961 | -0.46252 | -0.397 | -0.34252 | -0.50566 | -0.20434 | -0.42218 | -0.34298 | -0.26588 | -0.29215 | -0.35814 | -0.24594 | -0.036154
20 | 1 | 2040 | Summer | Q, [%] | Expected | - | 0.043604 | 0.024801 | 0.021428 | 0.018439 | 0.026161 | 0.054357 | 0.013362 | 0.018982 | 0.026145 | 0.038068 | 0.021694 | 0.025922 | 0.092505 | 0.079401 | 0.068504 | 0.10113 | 0.040867 | 0.084437 | 0.068595 | 0.053175 | 0.058431 | 0.071627 | 0.049187 | 0.0072308
1 | 20 | 2040 | Summer | S, [MVA] | Expected | - | 1.4416 | 1.9594 | 1.8282 | 1.3046 | 1.8231 | 1.3385 | 0.82289 | 0.46161 | 0.69113 | 1.4253 | 1.2004 | 0.59793 | 1.5782 | 2.987 | 2.4559 | 2.102 | 1.74 | 1.4437 | 0.50022 | 0.65072 | 1.8486 | 1.1593 | 2.1991 | 1.9623
1 | 20 | 2040 | Summer | S, [%] | Expected | - | 28.83% | 39.19% | 36.56% | 26.09% | 36.46% | 26.77% | 16.46% | 9.232% | 13.82% | 28.51% | 24.01% | 11.96% | 31.56% | 59.74% | 49.12% | 42.04% | 34.8% | 28.87% | 10% | 13.01% | 36.97% | 23.19% | 43.98% | 39.25%
20 | 1 | 2040 | Summer | S, [MVA] | Expected | - | 1.4361 | 1.9489 | 1.819 | 1.2999 | 1.8142 | 1.3346 | 0.82092 | 0.46243 | 0.69261 | 1.4309 | 1.2045 | 0.59998 | 1.5829 | 3.011 | 2.4715 | 2.1111 | 1.7481 | 1.4477 | 0.50029 | 0.6492 | 1.8352 | 1.1526 | 2.1807 | 1.95
20 | 1 | 2040 | Summer | S, [%] | Expected | - | 28.72% | 38.98% | 36.38% | 26% | 36.28% | 26.69% | 16.42% | 9.249% | 13.85% | 28.62% | 24.09% | 12% | 31.66% | 60.22% | 49.43% | 42.22% | 34.96% | 28.95% | 10.01% | 12.98% | 36.7% | 23.05% | 43.61% | 39%
20 | 21 | 2040 | Summer | P, [MW] | Expected | - | -0.27083 | 2.284 | 1.0636 | -0.27292 | 1.3368 | 0.55484 | 1.1561 | -2.1363 | -0.86146 | -3.5785 | -1.8747 | -2.6235 | -3.6694 | -4.1831 | -2.9612 | -4.2449 | -2.4082 | -2.8825 | -0.33742 | -1.2689 | 1.688 | -0.71763 | 1.4146 | 1.496
20 | 21 | 2040 | Summer | P, [%] | Expected | - | 4.514% | 38.07% | 17.73% | 4.549% | 22.28% | 9.247% | 19.27% | 35.61% | 14.36% | 59.64% | 31.24% | 43.73% | 61.16% | 69.72% | 49.35% | 70.75% | 40.14% | 48.04% | 5.624% | 21.15% | 28.13% | 11.96% | 23.58% | 24.93%
21 | 20 | 2040 | Summer | P, [MW] | Expected | - | 0.27207 | -2.2712 | -1.0583 | 0.27669 | -1.3315 | -0.55182 | -1.1516 | 2.1505 | 0.86661 | 3.6117 | 1.8851 | 2.6454 | 3.7075 | 4.2291 | 2.9853 | 4.2921 | 2.4243 | 2.9073 | 0.34261 | 1.2783 | -1.675 | 0.72549 | -1.4044 | -1.4889
21 | 20 | 2040 | Summer | P, [%] | Expected | - | 4.535% | 37.85% | 17.64% | 4.611% | 22.19% | 9.197% | 19.19% | 35.84% | 14.44% | 60.2% | 31.42% | 44.09% | 61.79% | 70.49% | 49.76% | 71.53% | 40.4% | 48.46% | 5.71% | 21.31% | 27.92% | 12.09% | 23.41% | 24.82%
20 | 21 | 2040 | Summer | Q, [MVAr] | Expected | - | 0.5385 | 0.63251 | 0.64937 | 0.66432 | 0.62571 | 0.48473 | 0.68971 | 0.85143 | 0.88724 | 0.94686 | 0.86498 | 0.88613 | 1.219 | 1.1535 | 1.099 | 1.2622 | 0.96085 | 1.1787 | 1.0995 | 1.0224 | 1.0487 | 1.1147 | 1.0025 | 0.79267
20 | 21 | 2040 | Summer | Q, [%] | Expected | - | 8.975% | 10.54% | 10.82% | 11.07% | 10.43% | 8.079% | 11.5% | 14.19% | 14.79% | 15.78% | 14.42% | 14.77% | 20.32% | 19.23% | 18.32% | 21.04% | 16.01% | 19.65% | 18.32% | 17.04% | 17.48% | 18.58% | 16.71% | 13.21%
21 | 20 | 2040 | Summer | Q, [MVAr] | Expected | - | -0.53743 | -0.61655 | -0.64313 | -0.66 | -0.61942 | -0.48137 | -0.68446 | -0.83359 | -0.88109 | -0.90433 | -0.85202 | -0.85834 | -1.1702 | -1.0945 | -1.0684 | -1.2016 | -0.94063 | -1.1472 | -1.0933 | -1.0107 | -1.0324 | -1.105 | -0.98979 | -0.78398
21 | 20 | 2040 | Summer | Q, [%] | Expected | - | 0.089572 | 0.10276 | 0.10719 | 0.11 | 0.10324 | 0.080228 | 0.11408 | 0.13893 | 0.14685 | 0.15072 | 0.142 | 0.14306 | 0.19504 | 0.18241 | 0.17806 | 0.20027 | 0.15677 | 0.19119 | 0.18222 | 0.16845 | 0.17207 | 0.18417 | 0.16497 | 0.13066
20 | 21 | 2040 | Summer | S, [MVA] | Expected | - | 0.72177 | 2.3768 | 1.4853 | 1.163 | 1.4769 | 1.1497 | 1.3547 | 2.3399 | 1.3508 | 3.7061 | 2.0667 | 2.7776 | 3.8741 | 4.341 | 3.1586 | 4.4314 | 2.5962 | 3.124 | 1.3787 | 1.9909 | 2.3059 | 1.7871 | 2.0617 | 1.7001
20 | 21 | 2040 | Summer | S, [%] | Expected | - | 12.03% | 39.61% | 24.76% | 19.38% | 24.62% | 19.16% | 22.58% | 39% | 22.51% | 61.77% | 34.45% | 46.29% | 64.57% | 72.35% | 52.64% | 73.86% | 43.27% | 52.07% | 22.98% | 33.18% | 38.43% | 29.79% | 34.36% | 28.34%
21 | 20 | 2040 | Summer | S, [MVA] | Expected | - | 0.72127 | 2.3603 | 1.4786 | 1.1605 | 1.4695 | 1.1468 | 1.3483 | 2.3473 | 1.3515 | 3.7278 | 2.0709 | 2.7905 | 3.8959 | 4.3704 | 3.1707 | 4.4598 | 2.6036 | 3.1357 | 1.3771 | 1.9913 | 2.2884 | 1.7838 | 2.0483 | 1.69
21 | 20 | 2040 | Summer | S, [%] | Expected | - | 12.02% | 39.34% | 24.64% | 19.34% | 24.49% | 19.11% | 22.47% | 39.12% | 22.52% | 62.13% | 34.51% | 46.51% | 64.93% | 72.84% | 52.85% | 74.33% | 43.39% | 52.26% | 22.95% | 33.19% | 38.14% | 29.73% | 34.14% | 28.17%
21 | 22 | 2040 | Summer | P, [MW] | Expected | - | 0.20141 | 0.19028 | 0.075524 | -0.088673 | -0.10141 | -0.019637 | -0.29985 | -0.62717 | -1.0121 | -1.3491 | -1.714 | -2.0574 | -2.2672 | -2.2994 | -2.1762 | -1.9513 | -1.5922 | -1.136 | -0.61794 | -0.22593 | 0.23578 | 0.19532 | 0.22623 | 0.21909
21 | 22 | 2040 | Summer | P, [%] | Expected | - | 5.754% | 5.437% | 2.158% | 2.534% | 2.898% | 0.5611% | 8.567% | 17.92% | 28.92% | 38.55% | 48.97% | 58.78% | 64.78% | 65.7% | 62.18% | 55.75% | 45.49% | 32.46% | 17.66% | 6.455% | 6.737% | 5.58% | 6.464% | 6.26%
22 | 21 | 2040 | Summer | P, [MW] | Expected | - | -0.20126 | -0.19013 | -0.075437 | 0.088744 | 0.10149 | 0.01974 | 0.3001 | 0.62819 | 1.0148 | 1.3538 | 1.7217 | 2.0684 | 2.2805 | 2.313 | 2.1884 | 1.961 | 1.5987 | 1.1392 | 0.61893 | 0.22608 | -0.23561 | -0.19519 | -0.22607 | -0.21894
22 | 21 | 2040 | Summer | P, [%] | Expected | - | 5.75% | 5.432% | 2.155% | 2.536% | 2.9% | 0.564% | 8.574% | 17.95% | 28.99% | 38.68% | 49.19% | 59.1% | 65.16% | 66.09% | 62.52% | 56.03% | 45.68% | 32.55% | 17.68% | 6.46% | 6.732% | 5.577% | 6.459% | 6.255%
21 | 22 | 2040 | Summer | Q, [MVAr] | Expected | - | -0.14072 | -0.14295 | -0.14539 | -0.14617 | -0.14345 | -0.11686 | -0.093377 | -0.085296 | -0.066636 | -0.049482 | -0.077288 | -0.068719 | -0.074983 | -0.07667 | -0.086065 | -0.089588 | -0.079998 | -0.056008 | -0.077934 | -0.090338 | -0.096049 | -0.099384 | -0.10695 | -0.1135
21 | 22 | 2040 | Summer | Q, [%] | Expected | - | 4.021% | 4.084% | 4.154% | 4.176% | 4.099% | 3.339% | 2.668% | 2.437% | 1.904% | 1.414% | 2.208% | 1.963% | 2.142% | 2.191% | 2.459% | 2.56% | 2.286% | 1.6% | 2.227% | 2.581% | 2.744% | 2.84% | 3.056% | 3.243%
22 | 21 | 2040 | Summer | Q, [MVAr] | Expected | - | 0.13857 | 0.14078 | 0.14311 | 0.14386 | 0.14118 | 0.11461 | 0.091338 | 0.08431 | 0.067823 | 0.053312 | 0.084909 | 0.080681 | 0.089934 | 0.092081 | 0.099571 | 0.09987 | 0.08606 | 0.057972 | 0.076929 | 0.088246 | 0.094035 | 0.097279 | 0.10491 | 0.11142
22 | 21 | 2040 | Summer | Q, [%] | Expected | - | 0.039591 | 0.040222 | 0.04089 | 0.041104 | 0.040336 | 0.032747 | 0.026096 | 0.024089 | 0.019378 | 0.015232 | 0.02426 | 0.023052 | 0.025695 | 0.026309 | 0.028449 | 0.028534 | 0.024589 | 0.016563 | 0.02198 | 0.025213 | 0.026867 | 0.027794 | 0.029975 | 0.031833
21 | 22 | 2040 | Summer | S, [MVA] | Expected | - | 0.24573 | 0.24729 | 0.18854 | 0.17124 | 0.17594 | 0.20018 | 0.31408 | 0.63296 | 1.0145 | 1.3503 | 1.7158 | 2.0585 | 2.2684 | 2.3007 | 2.1779 | 1.9534 | 1.5943 | 1.1374 | 0.62284 | 0.24334 | 0.25468 | 0.21923 | 0.25027 | 0.24677
21 | 22 | 2040 | Summer | S, [%] | Expected | - | 7.021% | 7.066% | 5.387% | 4.893% | 5.027% | 5.719% | 8.974% | 18.08% | 28.99% | 38.58% | 49.02% | 58.82% | 64.81% | 65.73% | 62.23% | 55.81% | 45.55% | 32.5% | 17.8% | 6.953% | 7.277% | 6.264% | 7.151% | 7.051%
22 | 21 | 2040 | Summer | S, [MVA] | Expected | - | 0.24437 | 0.24585 | 0.18674 | 0.16931 | 0.17413 | 0.1988 | 0.31371 | 0.63384 | 1.0173 | 1.3551 | 1.7238 | 2.0699 | 2.2823 | 2.3149 | 2.1906 | 1.9636 | 1.601 | 1.1408 | 0.62371 | 0.24271 | 0.25376 | 0.21817 | 0.24926 | 0.24568
22 | 21 | 2040 | Summer | S, [%] | Expected | - | 6.982% | 7.024% | 5.335% | 4.837% | 4.975% | 5.68% | 8.963% | 18.11% | 29.07% | 38.72% | 49.25% | 59.14% | 65.21% | 66.14% | 62.59% | 56.1% | 45.74% | 32.59% | 17.82% | 6.935% | 7.25% | 6.233% | 7.122% | 7.02%
21 | 23 | 2040 | Summer | P, [MW] | Expected | - | -0.64757 | 1.9205 | 0.86104 | -0.31973 | 1.29 | 0.41596 | 1.2018 | -1.8582 | -0.25968 | -2.8502 | -0.82397 | -1.2513 | -2.0968 | -2.5557 | -1.3792 | -2.7857 | -1.1814 | -2.0654 | -0.011537 | -1.3131 | 1.1692 | -1.14 | 0.93257 | 1.0652
21 | 23 | 2040 | Summer | P, [%] | Expected | - | 16.19% | 48.01% | 21.53% | 7.993% | 32.25% | 10.4% | 30.04% | 46.46% | 6.492% | 71.26% | 20.6% | 31.28% | 52.42% | 63.89% | 34.48% | 69.64% | 29.54% | 51.63% | 0.2884% | 32.83% | 29.23% | 28.5% | 23.31% | 26.63%
23 | 21 | 2040 | Summer | P, [MW] | Expected | - | 0.65333 | -1.9012 | -0.85075 | 0.32902 | -1.2784 | -0.40828 | -1.1913 | 1.8809 | 0.26705 | 2.8897 | 0.8316 | 1.2681 | 2.1268 | 2.5915 | 1.3946 | 2.8275 | 1.193 | 2.0933 | 0.021868 | 1.3326 | -1.1503 | 1.1602 | -0.91614 | -1.0544
23 | 21 | 2040 | Summer | P, [%] | Expected | - | 16.33% | 47.53% | 21.27% | 8.226% | 31.96% | 10.21% | 29.78% | 47.02% | 6.676% | 72.24% | 20.79% | 31.7% | 53.17% | 64.79% | 34.86% | 70.69% | 29.82% | 52.33% | 0.5467% | 33.32% | 28.76% | 29.01% | 22.9% | 26.36%
21 | 23 | 2040 | Summer | Q, [MVAr] | Expected | - | 0.89829 | 0.98647 | 1.0163 | 1.0338 | 0.99052 | 0.81364 | 0.94957 | 1.07 | 1.0585 | 1.0325 | 1.0177 | 1.005 | 1.3327 | 1.28 | 1.2805 | 1.4195 | 1.1501 | 1.2962 | 1.2754 | 1.226 | 1.2717 | 1.3765 | 1.3 | 1.1072
21 | 23 | 2040 | Summer | Q, [%] | Expected | - | 22.46% | 24.66% | 25.41% | 25.85% | 24.76% | 20.34% | 23.74% | 26.75% | 26.46% | 25.81% | 25.44% | 25.12% | 33.32% | 32% | 32.01% | 35.49% | 28.75% | 32.41% | 31.88% | 30.65% | 31.79% | 34.41% | 32.5% | 27.68%
23 | 21 | 2040 | Summer | Q, [MVAr] | Expected | - | -0.89181 | -0.96251 | -1.0039 | -1.0228 | -0.97649 | -0.80467 | -0.93702 | -1.0416 | -1.0499 | -0.98237 | -1.0087 | -0.98419 | -1.2948 | -1.2347 | -1.2615 | -1.3664 | -1.136 | -1.261 | -1.263 | -1.2017 | -1.2481 | -1.3513 | -1.2796 | -1.0942
23 | 21 | 2040 | Summer | Q, [%] | Expected | - | 0.22295 | 0.24063 | 0.25098 | 0.25569 | 0.24412 | 0.20117 | 0.23426 | 0.26041 | 0.26247 | 0.24559 | 0.25218 | 0.24605 | 0.3237 | 0.30867 | 0.31539 | 0.34161 | 0.284 | 0.31525 | 0.31574 | 0.30042 | 0.31203 | 0.33783 | 0.3199 | 0.27355
21 | 23 | 2040 | Summer | S, [MVA] | Expected | - | 1.1788 | 2.1637 | 1.5438 | 1.4345 | 1.632 | 1.3624 | 1.5441 | 2.2531 | 1.2589 | 3.0334 | 1.3262 | 1.6877 | 2.5569 | 2.8625 | 1.8885 | 3.1281 | 1.6493 | 2.4925 | 1.5164 | 2.1392 | 2.0851 | 2.1632 | 1.9428 | 1.5596
21 | 23 | 2040 | Summer | S, [%] | Expected | - | 29.47% | 54.09% | 38.59% | 35.86% | 40.8% | 34.06% | 38.6% | 56.33% | 31.47% | 75.83% | 33.15% | 42.19% | 63.92% | 71.56% | 47.21% | 78.2% | 41.23% | 62.31% | 37.91% | 53.48% | 52.13% | 54.08% | 48.57% | 38.99%
23 | 21 | 2040 | Summer | S, [MVA] | Expected | - | 1.177 | 2.1357 | 1.5298 | 1.4275 | 1.6145 | 1.3553 | 1.5284 | 2.2603 | 1.2549 | 3.054 | 1.3243 | 1.6922 | 2.5646 | 2.8751 | 1.8872 | 3.1419 | 1.6478 | 2.4992 | 1.5082 | 2.138 | 2.06 | 2.1581 | 1.922 | 1.543
23 | 21 | 2040 | Summer | S, [%] | Expected | - | 29.42% | 53.39% | 38.25% | 35.69% | 40.36% | 33.88% | 38.21% | 56.51% | 31.37% | 76.35% | 33.11% | 42.31% | 64.11% | 71.88% | 47.18% | 78.55% | 41.2% | 62.48% | 37.71% | 53.45% | 51.5% | 53.95% | 48.05% | 38.58%
23 | 24 | 2040 | Summer | P, [MW] | Expected | - | 0.44336 | 0.48203 | 0.4588 | 0.44838 | 0.50359 | 0.52686 | 0.42101 | -0.31704 | -0.66201 | -1.0753 | -1.4053 | -1.7265 | -1.9173 | -1.9398 | -1.8445 | -1.6039 | -1.2655 | -0.79505 | -0.29313 | 0.2299 | 0.5015 | 0.43676 | 0.46191 | 0.46831
23 | 24 | 2040 | Summer | P, [%] | Expected | - | 14.78% | 16.07% | 15.29% | 14.95% | 16.79% | 17.56% | 14.03% | 10.57% | 22.07% | 35.84% | 46.84% | 57.55% | 63.91% | 64.66% | 61.48% | 53.46% | 42.18% | 26.5% | 9.771% | 7.663% | 16.72% | 14.56% | 15.4% | 15.61%
24 | 23 | 2040 | Summer | P, [MW] | Expected | - | -0.44275 | -0.48131 | -0.45815 | -0.44777 | -0.50281 | -0.52601 | -0.42031 | 0.31757 | 0.6637 | 1.0791 | 1.4119 | 1.7362 | 1.9291 | 1.9518 | 1.8553 | 1.612 | 1.2706 | 0.7972 | 0.29356 | -0.22963 | -0.50057 | -0.43607 | -0.4612 | -0.46761
24 | 23 | 2040 | Summer | P, [%] | Expected | - | 14.76% | 16.04% | 15.27% | 14.93% | 16.76% | 17.53% | 14.01% | 10.59% | 22.12% | 35.97% | 47.06% | 57.87% | 64.3% | 65.06% | 61.84% | 53.73% | 42.35% | 26.57% | 9.785% | 7.654% | 16.69% | 14.54% | 15.37% | 15.59%
23 | 24 | 2040 | Summer | Q, [MVAr] | Expected | - | 0.04435 | 0.030524 | 0.037525 | 0.047202 | 0.041281 | 0.056995 | 0.21752 | 0.25907 | 0.29815 | 0.29527 | 0.30301 | 0.31618 | 0.33457 | 0.28385 | 0.24974 | 0.24953 | 0.228 | 0.23799 | 0.20952 | 0.17297 | 0.17519 | 0.15216 | 0.074862 | 0.041862
23 | 24 | 2040 | Summer | Q, [%] | Expected | - | 1.478% | 1.017% | 1.251% | 1.573% | 1.376% | 1.9% | 7.251% | 8.636% | 9.938% | 9.842% | 10.1% | 10.54% | 11.15% | 9.462% | 8.325% | 8.318% | 7.6% | 7.933% | 6.984% | 5.766% | 5.84% | 5.072% | 2.495% | 1.395%
24 | 23 | 2040 | Summer | Q, [MVAr] | Expected | - | -0.044271 | -0.030293 | -0.037399 | -0.047131 | -0.040971 | -0.056602 | -0.21731 | -0.25908 | -0.29665 | -0.29099 | -0.29523 | -0.30431 | -0.31992 | -0.26908 | -0.23635 | -0.23973 | -0.22204 | -0.23591 | -0.20965 | -0.17332 | -0.17465 | -0.15195 | -0.074606 | -0.041625
24 | 23 | 2040 | Summer | Q, [%] | Expected | - | 0.014757 | 0.010098 | 0.012466 | 0.01571 | 0.013657 | 0.018867 | 0.072438 | 0.08636 | 0.098885 | 0.096996 | 0.098411 | 0.10144 | 0.10664 | 0.089692 | 0.078785 | 0.079909 | 0.074013 | 0.078636 | 0.069884 | 0.057774 | 0.058215 | 0.050651 | 0.024869 | 0.013875
23 | 24 | 2040 | Summer | S, [MVA] | Expected | - | 0.44569 | 0.483 | 0.46042 | 0.45096 | 0.50577 | 0.53027 | 0.47675 | 0.41785 | 0.72846 | 1.1155 | 1.438 | 1.7561 | 1.9476 | 1.9621 | 1.8652 | 1.6272 | 1.2892 | 0.83429 | 0.36839 | 0.2886 | 0.53351 | 0.46536 | 0.46819 | 0.47097
23 | 24 | 2040 | Summer | S, [%] | Expected | - | 14.86% | 16.1% | 15.35% | 15.03% | 16.86% | 17.68% | 15.89% | 13.93% | 24.28% | 37.18% | 47.93% | 58.54% | 64.92% | 65.4% | 62.17% | 54.24% | 42.97% | 27.81% | 12.28% | 9.62% | 17.78% | 15.51% | 15.61% | 15.7%
24 | 23 | 2040 | Summer | S, [MVA] | Expected | - | 0.44507 | 0.48227 | 0.45977 | 0.45035 | 0.50496 | 0.52937 | 0.47603 | 0.41825 | 0.72938 | 1.1181 | 1.4428 | 1.7635 | 1.9568 | 1.9719 | 1.8742 | 1.6337 | 1.2932 | 0.83574 | 0.3688 | 0.2886 | 0.53245 | 0.46464 | 0.46745 | 0.47025
24 | 23 | 2040 | Summer | S, [%] | Expected | - | 14.84% | 16.08% | 15.33% | 15.01% | 16.83% | 17.65% | 15.87% | 13.94% | 24.31% | 37.27% | 48.09% | 58.78% | 65.23% | 65.73% | 62.47% | 54.46% | 43.11% | 27.86% | 12.29% | 9.62% | 17.75% | 15.49% | 15.58% | 15.67%
23 | 25 | 2040 | Summer | P, [MW] | Expected | - | -0.75435 | -0.34793 | -0.51916 | -0.45106 | -0.78716 | -0.14066 | -0.79664 | -1.4684 | -1.2646 | -1.5657 | -1.3292 | -1.4759 | -1.5373 | -1.47 | -1.521 | -1.5623 | -1.6005 | -1.3807 | -1.2354 | -1.3866 | -0.87523 | -1.2331 | -0.78194 | -0.3713
23 | 25 | 2040 | Summer | P, [%] | Expected | - | 25.14% | 11.6% | 17.31% | 15.04% | 26.24% | 4.689% | 26.55% | 48.95% | 42.15% | 52.19% | 44.31% | 49.2% | 51.24% | 49% | 50.7% | 52.08% | 53.35% | 46.02% | 41.18% | 46.22% | 29.17% | 41.1% | 26.06% | 12.38%
25 | 23 | 2040 | Summer | P, [MW] | Expected | - | 0.7591 | 0.35091 | 0.52288 | 0.4546 | 0.79259 | 0.14354 | 0.8017 | 1.4786 | 1.2724 | 1.5765 | 1.3377 | 1.4861 | 1.5481 | 1.4798 | 1.5316 | 1.5738 | 1.6125 | 1.3902 | 1.2434 | 1.3966 | 0.88066 | 1.2418 | 0.78701 | 0.3742
25 | 23 | 2040 | Summer | P, [%] | Expected | - | 25.3% | 11.7% | 17.43% | 15.15% | 26.42% | 4.785% | 26.72% | 49.29% | 42.41% | 52.55% | 44.59% | 49.54% | 51.6% | 49.33% | 51.05% | 52.46% | 53.75% | 46.34% | 41.45% | 46.55% | 29.36% | 41.39% | 26.23% | 12.47%
23 | 25 | 2040 | Summer | Q, [MVAr] | Expected | - | 0.79618 | 0.78939 | 0.78739 | 0.79881 | 0.78598 | 0.75055 | 0.67489 | 0.64388 | 0.56713 | 0.50206 | 0.58711 | 0.57733 | 0.55775 | 0.51864 | 0.57002 | 0.66303 | 0.65799 | 0.67976 | 0.67337 | 0.71567 | 0.71536 | 0.74528 | 0.7557 | 0.75307
23 | 25 | 2040 | Summer | Q, [%] | Expected | - | 26.54% | 26.31% | 26.25% | 26.63% | 26.2% | 25.02% | 22.5% | 21.46% | 18.9% | 16.74% | 19.57% | 19.24% | 18.59% | 17.29% | 19% | 22.1% | 21.93% | 22.66% | 22.45% | 23.86% | 23.85% | 24.84% | 25.19% | 25.1%
25 | 23 | 2040 | Summer | Q, [MVAr] | Expected | - | -0.79128 | -0.78665 | -0.78377 | -0.79543 | -0.78024 | -0.74795 | -0.6696 | -0.63231 | -0.55835 | -0.48976 | -0.57749 | -0.56571 | -0.54539 | -0.50756 | -0.55786 | -0.64976 | -0.64416 | -0.66906 | -0.66444 | -0.70428 | -0.70957 | -0.73546 | -0.75035 | -0.75041
25 | 23 | 2040 | Summer | Q, [%] | Expected | - | 0.26376 | 0.26222 | 0.26126 | 0.26514 | 0.26008 | 0.24932 | 0.2232 | 0.21077 | 0.18612 | 0.16325 | 0.1925 | 0.18857 | 0.1818 | 0.16919 | 0.18595 | 0.21659 | 0.21472 | 0.22302 | 0.22148 | 0.23476 | 0.23652 | 0.24515 | 0.25012 | 0.25014
23 | 25 | 2040 | Summer | S, [MVA] | Expected | - | 1.1042 | 0.86643 | 0.97466 | 0.95496 | 1.1686 | 0.84814 | 1.11 | 1.6052 | 1.3888 | 1.6454 | 1.4537 | 1.5854 | 1.6404 | 1.5624 | 1.6276 | 1.7029 | 1.7327 | 1.5438 | 1.4071 | 1.5711 | 1.1324 | 1.4571 | 1.0927 | 0.84364
23 | 25 | 2040 | Summer | S, [%] | Expected | - | 36.81% | 28.88% | 32.49% | 31.83% | 38.95% | 28.27% | 37% | 53.51% | 46.29% | 54.85% | 48.46% | 52.85% | 54.68% | 52.08% | 54.25% | 56.76% | 57.76% | 51.46% | 46.9% | 52.37% | 37.75% | 48.57% | 36.42% | 28.12%
25 | 23 | 2040 | Summer | S, [MVA] | Expected | - | 1.104 | 0.86519 | 0.97382 | 0.95393 | 1.1687 | 0.84669 | 1.1108 | 1.61 | 1.3924 | 1.6519 | 1.4577 | 1.5907 | 1.6464 | 1.5679 | 1.6334 | 1.7086 | 1.7387 | 1.5477 | 1.4099 | 1.575 | 1.1331 | 1.4598 | 1.0927 | 0.84255
25 | 23 | 2040 | Summer | S, [%] | Expected | - | 36.8% | 28.84% | 32.46% | 31.8% | 38.96% | 28.22% | 37.03% | 53.67% | 46.41% | 55.06% | 48.59% | 53.02% | 54.88% | 52.26% | 54.45% | 56.95% | 57.96% | 51.59% | 47% | 52.5% | 37.77% | 48.66% | 36.42% | 28.09%
25 | 26 | 2040 | Summer | P, [MW] | Expected | - | 0.24038 | 0.29298 | 0.28178 | 0.2836 | 0.020027 | 0.36154 | -0.041708 | -0.33037 | -0.44712 | -0.59992 | -0.68131 | -0.81015 | -0.89557 | -0.90353 | -0.88954 | -0.81575 | -0.71403 | -0.52213 | -0.25749 | -0.093249 | 0.22619 | 0.1925 | 0.23303 | 0.25184
25 | 26 | 2040 | Summer | P, [%] | Expected | - | 16.03% | 19.53% | 18.79% | 18.91% | 1.335% | 24.1% | 2.781% | 22.02% | 29.81% | 39.99% | 45.42% | 54.01% | 59.7% | 60.24% | 59.3% | 54.38% | 47.6% | 34.81% | 17.17% | 6.217% | 15.08% | 12.83% | 15.54% | 16.79%
26 | 25 | 2040 | Summer | P, [MW] | Expected | - | -0.2403 | -0.29287 | -0.28168 | -0.2835 | -0.019988 | -0.36139 | 0.041765 | 0.33051 | 0.44737 | 0.60035 | 0.68188 | 0.81093 | 0.89653 | 0.9045 | 0.89048 | 0.81652 | 0.71463 | 0.52246 | 0.25758 | 0.093266 | -0.22612 | -0.19245 | -0.23296 | -0.25176
26 | 25 | 2040 | Summer | P, [%] | Expected | - | 16.02% | 19.52% | 18.78% | 18.9% | 1.333% | 24.09% | 2.784% | 22.03% | 29.82% | 40.02% | 45.46% | 54.06% | 59.77% | 60.3% | 59.37% | 54.43% | 47.64% | 34.83% | 17.17% | 6.218% | 15.07% | 12.83% | 15.53% | 16.78%
25 | 26 | 2040 | Summer | Q, [MVAr] | Expected | - | 0.083293 | 0.063335 | 0.052259 | 0.05736 | 0.054244 | 0.043169 | 0.032629 | 0.095907 | 0.098403 | 0.086797 | 0.097029 | 0.090349 | 0.10031 | 0.093659 | 0.059782 | 0.083036 | 0.097875 | 0.093155 | 0.069067 | 0.071168 | 0.070149 | 0.05505 | 0.044515 | 0.046812
25 | 26 | 2040 | Summer | Q, [%] | Expected | - | 5.553% | 4.222% | 3.484% | 3.824% | 3.616% | 2.878% | 2.175% | 6.394% | 6.56% | 5.786% | 6.469% | 6.023% | 6.687% | 6.244% | 3.985% | 5.536% | 6.525% | 6.21% | 4.604% | 4.745% | 4.677% | 3.67% | 2.968% | 3.121%
26 | 25 | 2040 | Summer | Q, [MVAr] | Expected | - | -0.08433 | -0.064313 | -0.05327 | -0.058386 | -0.055317 | -0.044105 | -0.033676 | -0.096863 | -0.09918 | -0.087386 | -0.097424 | -0.090476 | -0.10024 | -0.093584 | -0.059736 | -0.083207 | -0.098247 | -0.093872 | -0.070057 | -0.072255 | -0.071118 | -0.056082 | -0.045488 | -0.047791
26 | 25 | 2040 | Summer | Q, [%] | Expected | - | 0.05622 | 0.042876 | 0.035513 | 0.038924 | 0.036878 | 0.029404 | 0.022451 | 0.064576 | 0.06612 | 0.058257 | 0.064949 | 0.060317 | 0.066826 | 0.06239 | 0.039824 | 0.055472 | 0.065498 | 0.062582 | 0.046704 | 0.04817 | 0.047412 | 0.037388 | 0.030326 | 0.03186
25 | 26 | 2040 | Summer | S, [MVA] | Expected | - | 0.25523 | 0.30145 | 0.28717 | 0.28945 | 0.15778 | 0.36474 | 0.21185 | 0.34543 | 0.45915 | 0.60677 | 0.68913 | 0.81586 | 0.90134 | 0.90843 | 0.89159 | 0.82006 | 0.72091 | 0.53059 | 0.26671 | 0.11817 | 0.237 | 0.20161 | 0.23849 | 0.25718
25 | 26 | 2040 | Summer | S, [%] | Expected | - | 17.02% | 20.1% | 19.14% | 19.3% | 10.52% | 24.32% | 14.12% | 23.03% | 30.61% | 40.45% | 45.94% | 54.39% | 60.09% | 60.56% | 59.44% | 54.67% | 48.06% | 35.37% | 17.78% | 7.878% | 15.8% | 13.44% | 15.9% | 17.15%
26 | 25 | 2040 | Summer | S, [MVA] | Expected | - | 0.25549 | 0.30156 | 0.28726 | 0.28956 | 0.1582 | 0.36471 | 0.21202 | 0.34584 | 0.45957 | 0.60728 | 0.68975 | 0.81666 | 0.90228 | 0.90938 | 0.89252 | 0.82086 | 0.72156 | 0.53104 | 0.26705 | 0.11884 | 0.23722 | 0.20184 | 0.23861 | 0.25728
26 | 25 | 2040 | Summer | S, [%] | Expected | - | 17.03% | 20.1% | 19.15% | 19.3% | 10.55% | 24.31% | 14.13% | 23.06% | 30.64% | 40.49% | 45.98% | 54.44% | 60.15% | 60.63% | 59.5% | 54.72% | 48.1% | 35.4% | 17.8% | 7.923% | 15.81% | 13.46% | 15.91% | 17.15%
50 | 1 | 2040 | Summer | P, [MW] | Expected | - | 5.706 | 5.639 | 5.1033 | 4.7556 | 4.9485 | 4.4625 | 5.2424 | 6.3897 | 7.7511 | 8.2306 | 8.0909 | 8.4708 | 8.5916 | 6.0188 | 5.1461 | 4.611 | 4.4675 | 4.9841 | 6.6299 | 7.6415 | 9.7822 | 8.5663 | 8.6092 | 7.0586
50 | 1 | 2040 | Summer | P, [%] | Expected | - | 22.82% | 22.56% | 20.41% | 19.02% | 19.79% | 17.85% | 20.97% | 25.56% | 31% | 32.92% | 32.36% | 33.88% | 34.37% | 24.08% | 20.58% | 18.44% | 17.87% | 19.94% | 26.52% | 30.57% | 39.13% | 34.27% | 34.44% | 28.23%
1 | 50 | 2040 | Summer | P, [MW] | Expected | - | -5.6866 | -5.62 | -5.0859 | -4.7391 | -4.9311 | -4.4478 | -5.2293 | -6.3735 | -7.7288 | -8.2057 | -8.0665 | -8.4445 | -8.5647 | -6.0035 | -5.1329 | -4.5996 | -4.4571 | -4.9747 | -6.6134 | -7.6196 | -9.7473 | -8.538 | -8.5794 | -7.0358
1 | 50 | 2040 | Summer | P, [%] | Expected | - | 22.75% | 22.48% | 20.34% | 18.96% | 19.72% | 17.79% | 20.92% | 25.49% | 30.92% | 32.82% | 32.27% | 33.78% | 34.26% | 24.01% | 20.53% | 18.4% | 17.83% | 19.9% | 26.45% | 30.48% | 38.99% | 34.15% | 34.32% | 28.14%
50 | 1 | 2040 | Summer | Q, [MVAr] | Expected | - | -4.8802 | -4.9678 | -5.0874 | -5.133 | -5.186 | -4.852 | -3.3811 | -2.0525 | -1.5456 | -1.5019 | -1.8299 | -1.7701 | -1.6419 | -2.3527 | -3.1353 | -3.1574 | -2.9611 | -1.4584 | -1.9831 | -2.2725 | -2.2604 | -2.8235 | -3.438 | -4.0266
50 | 1 | 2040 | Summer | Q, [%] | Expected | - | 19.52% | 19.87% | 20.35% | 20.53% | 20.74% | 19.41% | 13.52% | 8.21% | 6.183% | 6.008% | 7.32% | 7.081% | 6.568% | 9.411% | 12.54% | 12.63% | 11.84% | 5.833% | 7.932% | 9.09% | 9.042% | 11.29% | 13.75% | 16.11%
1 | 50 | 2040 | Summer | Q, [MVAr] | Expected | - | 5.3016 | 5.3788 | 5.4659 | 5.4915 | 5.5626 | 5.1705 | 3.6651 | 2.4046 | 2.0292 | 2.0402 | 2.3573 | 2.3391 | 2.2259 | 2.6837 | 3.421 | 3.4023 | 3.1861 | 1.6624 | 2.3396 | 2.7451 | 3.0152 | 3.4362 | 4.083 | 4.5201
1 | 50 | 2040 | Summer | Q, [%] | Expected | - | 0.21206 | 0.21515 | 0.21863 | 0.21966 | 0.22251 | 0.20682 | 0.14661 | 0.096183 | 0.08117 | 0.081609 | 0.094293 | 0.093566 | 0.089035 | 0.10735 | 0.13684 | 0.13609 | 0.12744 | 0.066494 | 0.093582 | 0.10981 | 0.12061 | 0.13745 | 0.16332 | 0.1808
50 | 1 | 2040 | Summer | S, [MVA] | Expected | - | 7.5196 | 7.5198 | 7.2089 | 7.0006 | 7.169 | 6.5932 | 6.2681 | 6.8817 | 8.0484 | 8.4172 | 8.3098 | 8.6772 | 8.7848 | 6.4939 | 6.0671 | 5.6322 | 5.4484 | 5.2222 | 6.9522 | 7.992 | 10.0779 | 9.0273 | 9.2727 | 8.1285
50 | 1 | 2040 | Summer | S, [%] | Expected | - | 30.08% | 30.08% | 28.84% | 28% | 28.68% | 26.37% | 25.07% | 27.53% | 32.19% | 33.67% | 33.24% | 34.71% | 35.14% | 25.98% | 24.27% | 22.53% | 21.79% | 20.89% | 27.81% | 31.97% | 40.31% | 36.11% | 37.09% | 32.51%
1 | 50 | 2040 | Summer | S, [MVA] | Expected | - | 7.7851 | 7.7836 | 7.4689 | 7.2567 | 7.4345 | 6.8212 | 6.4149 | 6.9741 | 8.1306 | 8.5082 | 8.4207 | 8.7871 | 8.8876 | 6.6082 | 6.2091 | 5.7653 | 5.5654 | 5.2757 | 7.0451 | 8.1184 | 10.2365 | 9.2105 | 9.5035 | 8.3642
1 | 50 | 2040 | Summer | S, [%] | Expected | - | 31.14% | 31.13% | 29.88% | 29.03% | 29.74% | 27.28% | 25.66% | 27.9% | 32.52% | 34.03% | 33.68% | 35.15% | 35.55% | 26.43% | 24.84% | 23.06% | 22.26% | 21.1% | 28.18% | 32.47% | 40.95% | 36.84% | 38.01% | 33.46%
50 | 51 | 2040 | Summer | P, [MW] | Expected | - | -5.706 | -5.639 | -5.1033 | -4.7556 | -4.9485 | -4.4625 | -5.2424 | -6.3897 | -7.7511 | -8.2306 | -8.0909 | -8.4708 | -8.5916 | -6.0188 | -5.1461 | -4.611 | -4.4675 | -4.9841 | -6.6299 | -7.6415 | -9.7822 | -8.5663 | -8.6092 | -7.0586
50 | 51 | 2040 | Summer | P, [%] | Expected | - | 22.82% | 22.56% | 20.41% | 19.02% | 19.79% | 17.85% | 20.97% | 25.56% | 31% | 32.92% | 32.36% | 33.88% | 34.37% | 24.08% | 20.58% | 18.44% | 17.87% | 19.94% | 26.52% | 30.57% | 39.13% | 34.27% | 34.44% | 28.23%
51 | 50 | 2040 | Summer | P, [MW] | Expected | - | 5.7086 | 5.6416 | 5.1057 | 4.7578 | 4.9508 | 4.4644 | 5.2442 | 6.3919 | 7.7541 | 8.2338 | 8.094 | 8.4743 | 8.5951 | 6.0208 | 5.1478 | 4.6124 | 4.4688 | 4.9853 | 6.6321 | 7.6444 | 9.7868 | 8.57 | 8.6131 | 7.0616
51 | 50 | 2040 | Summer | P, [%] | Expected | - | 22.83% | 22.57% | 20.42% | 19.03% | 19.8% | 17.86% | 20.98% | 25.57% | 31.02% | 32.94% | 32.38% | 33.9% | 34.38% | 24.08% | 20.59% | 18.45% | 17.88% | 19.94% | 26.53% | 30.58% | 39.15% | 34.28% | 34.45% | 28.25%
50 | 51 | 2040 | Summer | Q, [MVAr] | Expected | - | 4.8802 | 4.9678 | 5.0874 | 5.133 | 5.186 | 4.852 | 3.3811 | 2.0525 | 1.5456 | 1.5019 | 1.8299 | 1.7701 | 1.6419 | 2.3527 | 3.1353 | 3.1574 | 2.9611 | 1.4584 | 1.9831 | 2.2725 | 2.2604 | 2.8235 | 3.438 | 4.0266
50 | 51 | 2040 | Summer | Q, [%] | Expected | - | 19.52% | 19.87% | 20.35% | 20.53% | 20.74% | 19.41% | 13.52% | 8.21% | 6.183% | 6.008% | 7.32% | 7.081% | 6.568% | 9.411% | 12.54% | 12.63% | 11.84% | 5.833% | 7.932% | 9.09% | 9.042% | 11.29% | 13.75% | 16.11%
51 | 50 | 2040 | Summer | Q, [MVAr] | Expected | - | -4.8626 | -4.9502 | -5.0713 | -5.1177 | -5.17 | -4.8384 | -3.3688 | -2.0376 | -1.5253 | -1.4798 | -1.8082 | -1.7466 | -1.6178 | -2.3394 | -3.1238 | -3.1474 | -2.9519 | -1.4498 | -1.968 | -2.2525 | -2.2285 | -2.7979 | -3.4111 | -4.006
51 | 50 | 2040 | Summer | Q, [%] | Expected | - | 0.19451 | 0.19801 | 0.20285 | 0.20471 | 0.2068 | 0.19354 | 0.13475 | 0.081503 | 0.061014 | 0.059192 | 0.072328 | 0.069865 | 0.064713 | 0.093578 | 0.12495 | 0.1259 | 0.11808 | 0.057991 | 0.078719 | 0.090102 | 0.089141 | 0.11192 | 0.13645 | 0.16024
50 | 51 | 2040 | Summer | S, [MVA] | Expected | - | 7.5196 | 7.5198 | 7.2089 | 7.0006 | 7.169 | 6.5932 | 6.2681 | 6.8817 | 8.0484 | 8.4172 | 8.3098 | 8.6772 | 8.7848 | 6.4939 | 6.0671 | 5.6322 | 5.4484 | 5.2222 | 6.9522 | 7.992 | 10.0779 | 9.0273 | 9.2727 | 8.1285
50 | 51 | 2040 | Summer | S, [%] | Expected | - | 30.08% | 30.08% | 28.84% | 28% | 28.68% | 26.37% | 25.07% | 27.53% | 32.19% | 33.67% | 33.24% | 34.71% | 35.14% | 25.98% | 24.27% | 22.53% | 21.79% | 20.89% | 27.81% | 31.97% | 40.31% | 36.11% | 37.09% | 32.51%
51 | 50 | 2040 | Summer | S, [MVA] | Expected | - | 7.5101 | 7.5101 | 7.1992 | 6.9909 | 7.1591 | 6.5845 | 6.263 | 6.8796 | 8.0476 | 8.4164 | 8.308 | 8.6757 | 8.7838 | 6.4909 | 6.0626 | 5.6278 | 5.4445 | 5.2209 | 6.9501 | 7.9891 | 10.0755 | 9.0229 | 9.2664 | 8.1209
51 | 50 | 2040 | Summer | S, [%] | Expected | - | 30.04% | 30.04% | 28.8% | 27.96% | 28.64% | 26.34% | 25.05% | 27.52% | 32.19% | 33.67% | 33.23% | 34.7% | 35.14% | 25.96% | 24.25% | 22.51% | 21.78% | 20.88% | 27.8% | 31.96% | 40.3% | 36.09% | 37.07% | 32.48%
1 | 2 | 2040 | Winter | P, [MW] | 0 | 0 | 3.7103 | 3.4942 | 3.0451 | 2.9581 | 2.9996 | 3.5666 | 6.3747 | 6.8691 | 7.7248 | 8.122 | 7.4931 | 6.6878 | 6.7632 | 6.8113 | 5.8694 | 5.3838 | 6.6674 | 9.623 | 7.7406 | 7.2634 | 7.1084 | 6.31 | 5.5514 | 4.8197
1 | 2 | 2040 | Winter | P, [%] | 0 | 0 | 30.92% | 29.12% | 25.38% | 24.65% | 25% | 29.72% | 53.12% | 57.24% | 64.37% | 67.68% | 62.44% | 55.73% | 56.36% | 56.76% | 48.91% | 44.86% | 55.56% | 80.19% | 64.5% | 60.53% | 59.24% | 52.58% | 46.26% | 40.16%
2 | 1 | 2040 | Winter | P, [MW] | 0 | 0 | -3.6928 | -3.4765 | -3.0283 | -2.9414 | -2.9825 | -3.5506 | -6.3512 | -6.8459 | -7.6961 | -8.0892 | -7.4648 | -6.664 | -6.7389 | -6.7857 | -5.8477 | -5.3642 | -6.6423 | -9.5781 | -7.7105 | -7.2358 | -7.0811 | -6.2857 | -5.5292 | -4.8004
2 | 1 | 2040 | Winter | P, [%] | 0 | 0 | 30.77% | 28.97% | 25.24% | 24.51% | 24.85% | 29.59% | 52.93% | 57.05% | 64.13% | 67.41% | 62.21% | 55.53% | 56.16% | 56.55% | 48.73% | 44.7% | 55.35% | 79.82% | 64.25% | 60.3% | 59.01% | 52.38% | 46.08% | 40%
1 | 2 | 2040 | Winter | Q, [MVAr] | 0 | 0 | -5.1479 | -5.3099 | -5.4285 | -5.44 | -5.4913 | -4.8819 | -3.2196 | -1.8805 | -1.5866 | -1.9203 | -2.2185 | -2.1526 | -2.5262 | -2.8697 | -3.5967 | -3.7277 | -3.0969 | -1.5615 | -2.4732 | -2.7911 | -3.1852 | -3.7707 | -4.3794 | -4.5671
1 | 2 | 2040 | Winter | Q, [%] | 0 | 0 | 42.9% | 44.25% | 45.24% | 45.33% | 45.76% | 40.68% | 26.83% | 15.67% | 13.22% | 16% | 18.49% | 17.94% | 21.05% | 23.91% | 29.97% | 31.06% | 25.81% | 13.01% | 20.61% | 23.26% | 26.54% | 31.42% | 36.49% | 38.06%
2 | 1 | 2040 | Winter | Q, [MVAr] | 0 | 0 | 5.1965 | 5.3591 | 5.4751 | 5.4863 | 5.5386 | 4.9263 | 3.2849 | 1.9451 | 1.6666 | 2.0114 | 2.2975 | 2.2187 | 2.5935 | 2.9407 | 3.6569 | 3.7821 | 3.1665 | 1.6865 | 2.5568 | 2.8677 | 3.2611 | 3.8383 | 4.4409 | 4.6207
2 | 1 | 2040 | Winter | Q, [%] | 0 | 0 | 43.3% | 44.66% | 45.63% | 45.72% | 46.15% | 41.05% | 27.37% | 16.21% | 13.89% | 16.76% | 19.15% | 18.49% | 21.61% | 24.51% | 30.47% | 31.52% | 26.39% | 14.05% | 21.31% | 23.9% | 27.18% | 31.99% | 37.01% | 38.51%
1 | 2 | 2040 | Winter | S, [MVA] | 0 | 0 | 6.3457 | 6.3565 | 6.2242 | 6.1922 | 6.2572 | 6.046 | 7.1416 | 7.1219 | 7.8861 | 8.3459 | 7.8147 | 7.0257 | 7.2196 | 7.3911 | 6.8837 | 6.5483 | 7.3515 | 9.7488 | 8.1261 | 7.7812 | 7.7894 | 7.3508 | 7.0708 | 6.6399
1 | 2 | 2040 | Winter | S, [%] | 0 | 0 | 52.88% | 52.97% | 51.87% | 51.6% | 52.14% | 50.38% | 59.51% | 59.35% | 65.72% | 69.55% | 65.12% | 58.55% | 60.16% | 61.59% | 57.36% | 54.57% | 61.26% | 81.24% | 67.72% | 64.84% | 64.91% | 61.26% | 58.92% | 55.33%
2 | 1 | 2040 | Winter | S, [MVA] | 0 | 0 | 6.375 | 6.388 | 6.2568 | 6.2251 | 6.2906 | 6.0724 | 7.1504 | 7.1169 | 7.8745 | 8.3355 | 7.8103 | 7.0236 | 7.2208 | 7.3955 | 6.897 | 6.5634 | 7.3585 | 9.7254 | 8.1234 | 7.7834 | 7.796 | 7.365 | 7.0918 | 6.663
2 | 1 | 2040 | Winter | S, [%] | 0 | 0 | 53.12% | 53.23% | 52.14% | 51.88% | 52.42% | 50.6% | 59.59% | 59.31% | 65.62% | 69.46% | 65.09% | 58.53% | 60.17% | 61.63% | 57.47% | 54.7% | 61.32% | 81.05% | 67.69% | 64.86% | 64.97% | 61.37% | 59.1% | 55.52%
2 | 3 | 2040 | Winter | P, [MW] | 0 | 0 | 3.233 | 2.9716 | 2.629 | 2.5492 | 2.5773 | 3.1565 | 5.611 | 6.0818 | 6.6877 | 6.9636 | 6.3635 | 5.6667 | 5.7393 | 5.7867 | 4.924 | 4.5013 | 5.7944 | 8.5649 | 6.9965 | 6.5959 | 6.4735 | 5.7407 | 4.9945 | 4.3049
2 | 3 | 2040 | Winter | P, [%] | 0 | 0 | 32.33% | 29.72% | 26.29% | 25.49% | 25.77% | 31.56% | 56.11% | 60.82% | 66.88% | 69.64% | 63.63% | 56.67% | 57.39% | 57.87% | 49.24% | 45.01% | 57.94% | 85.65% | 69.96% | 65.96% | 64.74% | 57.41% | 49.94% | 43.05%
3 | 2 | 2040 | Winter | P, [MW] | 0 | 0 | -3.2123 | -2.9509 | -2.6091 | -2.5293 | -2.557 | -3.1376 | -5.5849 | -6.056 | -6.6572 | -6.9294 | -6.3341 | -5.6421 | -5.714 | -5.7598 | -4.9011 | -4.4803 | -5.767 | -8.5149 | -6.962 | -6.5639 | -6.4416 | -5.7122 | -4.9688 | -4.2824
3 | 2 | 2040 | Winter | P, [%] | 0 | 0 | 32.12% | 29.51% | 26.09% | 25.29% | 25.57% | 31.38% | 55.85% | 60.56% | 66.57% | 69.29% | 63.34% | 56.42% | 57.14% | 57.6% | 49.01% | 44.8% | 57.67% | 85.15% | 69.62% | 65.64% | 64.42% | 57.12% | 49.69% | 42.82%
2 | 3 | 2040 | Winter | Q, [MVAr] | 0 | 0 | -4.8964 | -5.0307 | -5.1415 | -5.1654 | -5.2177 | -4.6119 | -3.0475 | -1.8433 | -1.5867 | -1.8867 | -2.2021 | -2.1339 | -2.4973 | -2.8157 | -3.4437 | -3.5721 | -2.9755 | -1.4926 | -2.3157 | -2.6187 | -3.0014 | -3.5427 | -4.1218 | -4.2961
2 | 3 | 2040 | Winter | Q, [%] | 0 | 0 | 48.96% | 50.31% | 51.42% | 51.65% | 52.18% | 46.12% | 30.47% | 18.43% | 15.87% | 18.87% | 22.02% | 21.34% | 24.97% | 28.16% | 34.44% | 35.72% | 29.75% | 14.93% | 23.16% | 26.19% | 30.01% | 35.43% | 41.22% | 42.96%
3 | 2 | 2040 | Winter | Q, [MVAr] | 0 | 0 | 4.9536 | 5.088 | 5.1967 | 5.2206 | 5.274 | 4.6641 | 3.1199 | 1.915 | 1.6714 | 1.9816 | 2.2837 | 2.2023 | 2.5677 | 2.8904 | 3.5072 | 3.6302 | 3.0514 | 1.6316 | 2.4115 | 2.7074 | 3.0899 | 3.6216 | 4.1931 | 4.3582
3 | 2 | 2040 | Winter | Q, [%] | 0 | 0 | 49.54% | 50.88% | 51.97% | 52.21% | 52.74% | 46.64% | 31.2% | 19.15% | 16.71% | 19.82% | 22.84% | 22.02% | 25.68% | 28.9% | 35.07% | 36.3% | 30.51% | 16.32% | 24.12% | 27.07% | 30.9% | 36.22% | 41.93% | 43.58%
2 | 3 | 2040 | Winter | S, [MVA] | 0 | 0 | 5.8675 | 5.8428 | 5.7747 | 5.7602 | 5.8196 | 5.5887 | 6.3852 | 6.355 | 6.8734 | 7.2146 | 6.7337 | 6.0552 | 6.2591 | 6.4354 | 6.0087 | 5.7465 | 6.5137 | 8.694 | 7.3698 | 7.0967 | 7.1355 | 6.7458 | 6.4756 | 6.0818
2 | 3 | 2040 | Winter | S, [%] | 0 | 0 | 58.67% | 58.43% | 57.75% | 57.6% | 58.2% | 55.89% | 63.85% | 63.55% | 68.73% | 72.15% | 67.34% | 60.55% | 62.59% | 64.35% | 60.09% | 57.46% | 65.14% | 86.94% | 73.7% | 70.97% | 71.35% | 67.46% | 64.76% | 60.82%
3 | 2 | 2040 | Winter | S, [MVA] | 0 | 0 | 5.904 | 5.8818 | 5.8149 | 5.801 | 5.8611 | 5.6213 | 6.3972 | 6.3516 | 6.8638 | 7.2072 | 6.7332 | 6.0566 | 6.2644 | 6.4443 | 6.0267 | 5.7664 | 6.5245 | 8.6699 | 7.3678 | 7.1003 | 7.1444 | 6.7635 | 6.5016 | 6.1101
3 | 2 | 2040 | Winter | S, [%] | 0 | 0 | 59.04% | 58.82% | 58.15% | 58.01% | 58.61% | 56.21% | 63.97% | 63.52% | 68.64% | 72.07% | 67.33% | 60.57% | 62.64% | 64.44% | 60.27% | 57.66% | 65.25% | 86.7% | 73.68% | 71% | 71.44% | 67.64% | 65.02% | 61.1%
3 | 4 | 2040 | Winter | P, [MW] | 0 | 0 | 2.9324 | 2.6501 | 2.3636 | 2.2917 | 2.3188 | 2.9154 | 5.1931 | 5.6783 | 6.1596 | 6.3183 | 5.7845 | 5.039 | 5.2273 | 5.2508 | 4.453 | 4.0307 | 5.3069 | 7.8432 | 6.4977 | 6.1563 | 6.0547 | 5.367 | 4.6085 | 3.9603
3 | 4 | 2040 | Winter | P, [%] | 0 | 0 | 29.32% | 26.5% | 23.64% | 22.92% | 23.19% | 29.15% | 51.93% | 56.78% | 61.6% | 63.18% | 57.85% | 50.39% | 52.27% | 52.51% | 44.53% | 40.31% | 53.07% | 78.43% | 64.98% | 61.56% | 60.55% | 53.67% | 46.09% | 39.6%
4 | 3 | 2040 | Winter | P, [MW] | 0 | 0 | -2.9229 | -2.6406 | -2.3544 | -2.2825 | -2.3094 | -2.9067 | -5.1811 | -5.6663 | -6.1458 | -6.3031 | -5.7714 | -5.0285 | -5.216 | -5.2389 | -4.4427 | -4.0213 | -5.2946 | -7.8207 | -6.4817 | -6.1414 | -6.0398 | -5.3537 | -4.5966 | -3.95
4 | 3 | 2040 | Winter | P, [%] | 0 | 0 | 29.23% | 26.41% | 23.54% | 22.83% | 23.09% | 29.07% | 51.81% | 56.66% | 61.46% | 63.03% | 57.71% | 50.28% | 52.16% | 52.39% | 44.43% | 40.21% | 52.95% | 78.21% | 64.82% | 61.41% | 60.4% | 53.54% | 45.97% | 39.5%
3 | 4 | 2040 | Winter | Q, [MVAr] | 0 | 0 | -4.6769 | -4.8113 | -4.9124 | -4.9233 | -4.9795 | -4.3939 | -2.9486 | -1.882 | -1.6361 | -1.9582 | -2.263 | -2.11 | -2.433 | -2.7157 | -3.3339 | -3.454 | -2.9128 | -1.6772 | -2.4051 | -2.6316 | -2.9495 | -3.4368 | -3.9904 | -4.1262
3 | 4 | 2040 | Winter | Q, [%] | 0 | 0 | 46.77% | 48.11% | 49.12% | 49.23% | 49.8% | 43.94% | 29.49% | 18.82% | 16.36% | 19.58% | 22.63% | 21.1% | 24.33% | 27.16% | 33.34% | 34.54% | 29.13% | 16.77% | 24.05% | 26.32% | 29.49% | 34.37% | 39.9% | 41.26%
4 | 3 | 2040 | Winter | Q, [MVAr] | 0 | 0 | 4.7032 | 4.8375 | 4.9379 | 4.9487 | 5.0055 | 4.4181 | 2.9817 | 1.9154 | 1.6744 | 2.0002 | 2.2995 | 2.1393 | 2.4643 | 2.7488 | 3.3623 | 3.4798 | 2.9472 | 1.7397 | 2.4496 | 2.673 | 2.9908 | 3.4736 | 4.0234 | 4.1548
4 | 3 | 2040 | Winter | Q, [%] | 0 | 0 | 47.03% | 48.38% | 49.38% | 49.49% | 50.05% | 44.18% | 29.82% | 19.15% | 16.74% | 20% | 22.99% | 21.39% | 24.64% | 27.49% | 33.62% | 34.8% | 29.47% | 17.4% | 24.5% | 26.73% | 29.91% | 34.74% | 40.23% | 41.55%
3 | 4 | 2040 | Winter | S, [MVA] | 0 | 0 | 5.5202 | 5.4929 | 5.4515 | 5.4306 | 5.493 | 5.2732 | 5.9718 | 5.9821 | 6.3732 | 6.6148 | 6.2114 | 5.463 | 5.7658 | 5.9115 | 5.5627 | 5.3081 | 6.0538 | 8.0205 | 6.9285 | 6.6952 | 6.7349 | 6.3731 | 6.0961 | 5.7192
3 | 4 | 2040 | Winter | S, [%] | 0 | 0 | 55.2% | 54.93% | 54.52% | 54.31% | 54.93% | 52.73% | 59.72% | 59.82% | 63.73% | 66.15% | 62.11% | 54.63% | 57.66% | 59.12% | 55.63% | 53.08% | 60.54% | 80.2% | 69.29% | 66.95% | 67.35% | 63.73% | 60.96% | 57.19%
4 | 3 | 2040 | Winter | S, [MVA] | 0 | 0 | 5.5374 | 5.5113 | 5.4705 | 5.4497 | 5.5125 | 5.2885 | 5.9779 | 5.9813 | 6.3698 | 6.6129 | 6.2126 | 5.4646 | 5.7689 | 5.9162 | 5.5716 | 5.3179 | 6.0595 | 8.0118 | 6.9291 | 6.6979 | 6.7397 | 6.3819 | 6.1087 | 5.7328
4 | 3 | 2040 | Winter | S, [%] | 0 | 0 | 55.37% | 55.11% | 54.71% | 54.5% | 55.13% | 52.88% | 59.78% | 59.81% | 63.7% | 66.13% | 62.13% | 54.65% | 57.69% | 59.16% | 55.72% | 53.18% | 60.6% | 80.12% | 69.29% | 66.98% | 67.4% | 63.82% | 61.09% | 57.33%
4 | 5 | 2040 | Winter | P, [MW] | 0 | 0 | 2.053 | 1.7945 | 1.5764 | 1.4935 | 1.5155 | 2.0291 | 3.6148 | 3.9178 | 4.2616 | 4.3696 | 3.9861 | 2.9672 | 3.4877 | 3.5193 | 3.0011 | 2.5822 | 3.8346 | 6.0721 | 5.0722 | 4.6944 | 4.6396 | 4.0542 | 3.4757 | 2.957
4 | 5 | 2040 | Winter | P, [%] | 0 | 0 | 25.66% | 22.43% | 19.7% | 18.67% | 18.94% | 25.36% | 45.19% | 48.97% | 53.27% | 54.62% | 49.83% | 37.09% | 43.6% | 43.99% | 37.51% | 32.28% | 47.93% | 75.9% | 63.4% | 58.68% | 57.99% | 50.68% | 43.45% | 36.96%
5 | 4 | 2040 | Winter | P, [MW] | 0 | 0 | -2.0371 | -1.7791 | -1.5612 | -1.4783 | -1.5 | -2.0144 | -3.5942 | -3.8978 | -4.2391 | -4.3452 | -3.9645 | -2.9515 | -3.4686 | -3.4995 | -2.9842 | -2.5669 | -3.8138 | -6.0329 | -5.0437 | -4.6678 | -4.6127 | -4.0307 | -3.4551 | -2.9395
5 | 4 | 2040 | Winter | P, [%] | 0 | 0 | 25.46% | 22.24% | 19.51% | 18.48% | 18.75% | 25.18% | 44.93% | 48.72% | 52.99% | 54.31% | 49.56% | 36.89% | 43.36% | 43.74% | 37.3% | 32.09% | 47.67% | 75.41% | 63.05% | 58.35% | 57.66% | 50.38% | 43.19% | 36.74%
4 | 5 | 2040 | Winter | Q, [MVAr] | 0 | 0 | -3.7188 | -3.7754 | -3.8563 | -3.8815 | -3.9374 | -3.5262 | -2.9485 | -2.3753 | -2.2605 | -2.4084 | -2.5405 | -2.6174 | -2.7658 | -2.8402 | -3.0004 | -3.1178 | -2.6489 | -1.5893 | -2.0829 | -2.4641 | -2.704 | -2.9979 | -3.2718 | -3.3063
4 | 5 | 2040 | Winter | Q, [%] | 0 | 0 | 46.48% | 47.19% | 48.2% | 48.52% | 49.22% | 44.08% | 36.86% | 29.69% | 28.26% | 30.11% | 31.76% | 32.72% | 34.57% | 35.5% | 37.51% | 38.97% | 33.11% | 19.87% | 26.04% | 30.8% | 33.8% | 37.47% | 40.9% | 41.33%
5 | 4 | 2040 | Winter | Q, [MVAr] | 0 | 0 | 3.7623 | 3.8178 | 3.8979 | 3.9232 | 3.9802 | 3.5664 | 3.0055 | 2.4305 | 2.3226 | 2.476 | 2.6002 | 2.6605 | 2.8184 | 2.8947 | 3.0469 | 3.1599 | 2.7063 | 1.6979 | 2.1617 | 2.5375 | 2.7781 | 3.0628 | 3.3285 | 3.3546
5 | 4 | 2040 | Winter | Q, [%] | 0 | 0 | 47.03% | 47.72% | 48.72% | 49.04% | 49.75% | 44.58% | 37.57% | 30.38% | 29.03% | 30.95% | 32.5% | 33.26% | 35.23% | 36.18% | 38.09% | 39.5% | 33.83% | 21.22% | 27.02% | 31.72% | 34.73% | 38.28% | 41.61% | 41.93%
4 | 5 | 2040 | Winter | S, [MVA] | 0 | 0 | 4.2478 | 4.1802 | 4.166 | 4.1589 | 4.219 | 4.0683 | 4.6648 | 4.5816 | 4.824 | 4.9894 | 4.7269 | 3.9566 | 4.4513 | 4.5224 | 4.2437 | 4.0483 | 4.6606 | 6.2766 | 5.4832 | 5.3018 | 5.37 | 5.0422 | 4.7733 | 4.4357
4 | 5 | 2040 | Winter | S, [%] | 0 | 0 | 53.1% | 52.25% | 52.08% | 51.99% | 52.74% | 50.85% | 58.31% | 57.27% | 60.3% | 62.37% | 59.09% | 49.46% | 55.64% | 56.53% | 53.05% | 50.6% | 58.26% | 78.46% | 68.54% | 66.27% | 67.12% | 63.03% | 59.67% | 55.45%
5 | 4 | 2040 | Winter | S, [MVA] | 0 | 0 | 4.2784 | 4.212 | 4.1989 | 4.1925 | 4.2534 | 4.096 | 4.6852 | 4.5935 | 4.8337 | 5.0011 | 4.7411 | 3.9736 | 4.4693 | 4.5416 | 4.2649 | 4.0711 | 4.6765 | 6.2673 | 5.4875 | 5.313 | 5.3847 | 5.0624 | 4.7976 | 4.4602
5 | 4 | 2040 | Winter | S, [%] | 0 | 0 | 53.48% | 52.65% | 52.49% | 52.41% | 53.17% | 51.2% | 58.57% | 57.42% | 60.42% | 62.51% | 59.26% | 49.67% | 55.87% | 56.77% | 53.31% | 50.89% | 58.46% | 78.34% | 68.59% | 66.41% | 67.31% | 63.28% | 59.97% | 55.75%
5 | 6 | 2040 | Winter | P, [MW] | 0 | 0 | 1.3181 | 1.2796 | 1.1027 | 1.0751 | 1.0779 | 1.1762 | 1.7519 | 1.7009 | 1.7719 | 1.9243 | 1.6521 | 0.59979 | 1.3983 | 1.4658 | 1.1082 | 0.6418 | 1.4447 | 2.2842 | 1.8648 | 1.9934 | 2.0303 | 1.7505 | 1.7093 | 1.5758
5 | 6 | 2040 | Winter | P, [%] | 0 | 0 | 26.36% | 25.59% | 22.05% | 21.5% | 21.56% | 23.52% | 35.04% | 34.02% | 35.44% | 38.49% | 33.04% | 12% | 27.97% | 29.32% | 22.16% | 12.84% | 28.89% | 45.68% | 37.3% | 39.87% | 40.61% | 35.01% | 34.19% | 31.52%
6 | 5 | 2040 | Winter | P, [MW] | 0 | 0 | -1.3173 | -1.2787 | -1.1019 | -1.0743 | -1.0771 | -1.1755 | -1.7507 | -1.6999 | -1.7709 | -1.923 | -1.6512 | -0.59967 | -1.3977 | -1.4651 | -1.1078 | -0.64155 | -1.4439 | -2.2824 | -1.8637 | -1.9921 | -2.029 | -1.7494 | -1.7081 | -1.5748
6 | 5 | 2040 | Winter | P, [%] | 0 | 0 | 26.35% | 25.57% | 22.04% | 21.49% | 21.54% | 23.51% | 35.01% | 34% | 35.42% | 38.46% | 33.02% | 11.99% | 27.95% | 29.3% | 22.16% | 12.83% | 28.88% | 45.65% | 37.27% | 39.84% | 40.58% | 34.99% | 34.16% | 31.5%
5 | 6 | 2040 | Winter | Q, [MVAr] | 0 | 0 | -1.1471 | -1.1767 | -1.2298 | -1.2318 | -1.2768 | -1.0948 | -0.86118 | -0.47277 | -0.30752 | -0.24363 | -0.21911 | -0.13936 | -0.29427 | -0.32413 | -0.45377 | -0.64413 | -0.5765 | -0.42854 | -0.52445 | -0.5515 | -0.64009 | -0.80084 | -0.93745 | -0.95195
5 | 6 | 2040 | Winter | Q, [%] | 0 | 0 | 22.94% | 23.53% | 24.6% | 24.64% | 25.54% | 21.9% | 17.22% | 9.455% | 6.15% | 4.873% | 4.382% | 2.787% | 5.885% | 6.483% | 9.075% | 12.88% | 11.53% | 8.571% | 10.49% | 11.03% | 12.8% | 16.02% | 18.75% | 19.04%
6 | 5 | 2040 | Winter | Q, [MVAr] | 0 | 0 | 1.1493 | 1.1789 | 1.2317 | 1.2337 | 1.2787 | 1.0966 | 0.86425 | 0.47526 | 0.31016 | 0.24679 | 0.22134 | 0.13949 | 0.29584 | 0.32589 | 0.45476 | 0.6446 | 0.57838 | 0.43327 | 0.52748 | 0.55497 | 0.64371 | 0.80372 | 0.94033 | 0.95445
6 | 5 | 2040 | Winter | Q, [%] | 0 | 0 | 22.99% | 23.58% | 24.63% | 24.67% | 25.57% | 21.93% | 17.29% | 9.505% | 6.203% | 4.936% | 4.427% | 2.79% | 5.917% | 6.518% | 9.095% | 12.89% | 11.57% | 8.665% | 10.55% | 11.1% | 12.87% | 16.07% | 18.81% | 19.09%
5 | 6 | 2040 | Winter | S, [MVA] | 0 | 0 | 1.7474 | 1.7384 | 1.6518 | 1.635 | 1.671 | 1.6069 | 1.9521 | 1.7654 | 1.7984 | 1.9396 | 1.6666 | 0.61577 | 1.4289 | 1.5012 | 1.1975 | 0.90929 | 1.5555 | 2.324 | 1.9372 | 2.0683 | 2.1288 | 1.925 | 1.9495 | 1.841
5 | 6 | 2040 | Winter | S, [%] | 0 | 0 | 34.95% | 34.77% | 33.04% | 32.7% | 33.42% | 32.14% | 39.04% | 35.31% | 35.97% | 38.79% | 33.33% | 12.32% | 28.58% | 30.02% | 23.95% | 18.19% | 31.11% | 46.48% | 38.74% | 41.37% | 42.58% | 38.5% | 38.99% | 36.82%
6 | 5 | 2040 | Winter | S, [MVA] | 0 | 0 | 1.7482 | 1.7392 | 1.6527 | 1.6359 | 1.6719 | 1.6076 | 1.9524 | 1.7651 | 1.7978 | 1.9388 | 1.666 | 0.61568 | 1.4286 | 1.5009 | 1.1975 | 0.90945 | 1.5555 | 2.3231 | 1.9369 | 2.068 | 2.1286 | 1.9252 | 1.9499 | 1.8415
6 | 5 | 2040 | Winter | S, [%] | 0 | 0 | 34.96% | 34.78% | 33.05% | 32.72% | 33.44% | 32.15% | 39.05% | 35.3% | 35.96% | 38.78% | 33.32% | 12.31% | 28.57% | 30.02% | 23.95% | 18.19% | 31.11% | 46.46% | 38.74% | 41.36% | 42.57% | 38.5% | 39% | 36.83%
6 | 7 | 2040 | Winter | P, [MW] | 0 | 0 | 0.76653 | 0.75245 | 0.65828 | 0.6313 | 0.62882 | 0.69327 | 0.99366 | 0.93564 | 0.93447 | 0.95723 | 0.73953 | -0.56348 | 0.50746 | 0.53833 | 0.24015 | -0.22608 | 0.58618 | 1.1229 | 0.92517 | 1.0909 | 1.1398 | 0.9362 | 0.94114 | 0.87501
6 | 7 | 2040 | Winter | P, [%] | 0 | 0 | 15.33% | 15.05% | 13.17% | 12.63% | 12.58% | 13.87% | 19.87% | 18.71% | 18.69% | 19.14% | 14.79% | 11.27% | 10.15% | 10.77% | 4.803% | 4.522% | 11.72% | 22.46% | 18.5% | 21.82% | 22.8% | 18.72% | 18.82% | 17.5%
7 | 6 | 2040 | Winter | P, [MW] | 0 | 0 | -0.76495 | -0.75089 | -0.6569 | -0.62997 | -0.6274 | -0.69188 | -0.99146 | -0.93399 | -0.93285 | -0.95551 | -0.73852 | 0.56411 | -0.50699 | -0.5378 | -0.24001 | 0.22629 | -0.58545 | -1.1203 | -0.92343 | -1.0886 | -1.1373 | -0.9343 | -0.9391 | -0.87321
7 | 6 | 2040 | Winter | P, [%] | 0 | 0 | 15.3% | 15.02% | 13.14% | 12.6% | 12.55% | 13.84% | 19.83% | 18.68% | 18.66% | 19.11% | 14.77% | 11.28% | 10.14% | 10.76% | 4.8% | 4.526% | 11.71% | 22.41% | 18.47% | 21.77% | 22.75% | 18.69% | 18.78% | 17.46%
6 | 7 | 2040 | Winter | Q, [MVAr] | 0 | 0 | -0.6049 | -0.60712 | -0.63567 | -0.63547 | -0.68188 | -0.59353 | -0.48082 | -0.16497 | -0.0053678 | 0.0085209 | 0.031323 | 0.10786 | 0.0018455 | -0.0055413 | -0.14303 | -0.25818 | -0.23604 | -0.26164 | -0.32424 | -0.30227 | -0.37085 | -0.44951 | -0.5486 | -0.54465
6 | 7 | 2040 | Winter | Q, [%] | 0 | 0 | 12.1% | 12.14% | 12.71% | 12.71% | 13.64% | 11.87% | 9.616% | 3.299% | 0.1074% | 0.1704% | 0.6265% | 2.157% | 0.03691% | 0.1108% | 2.861% | 5.164% | 4.721% | 5.233% | 6.485% | 6.045% | 7.417% | 8.99% | 10.97% | 10.89%
7 | 6 | 2040 | Winter | Q, [MVAr] | 0 | 0 | 0.60637 | 0.60857 | 0.6369 | 0.63663 | 0.68315 | 0.59478 | 0.4831 | 0.16657 | 0.0069316 | -0.0068219 | -0.030505 | -0.1075 | -0.0016939 | 0.0057679 | 0.14276 | 0.25799 | 0.2365 | 0.26436 | 0.32596 | 0.30468 | 0.37354 | 0.4514 | 0.55065 | 0.5464
7 | 6 | 2040 | Winter | Q, [%] | 0 | 0 | 12.13% | 12.17% | 12.74% | 12.73% | 13.66% | 11.9% | 9.662% | 3.331% | 0.1386% | 0.1364% | 0.6101% | 2.15% | 0.03388% | 0.1154% | 2.855% | 5.16% | 4.73% | 5.287% | 6.519% | 6.094% | 7.471% | 9.028% | 11.01% | 10.93%
6 | 7 | 2040 | Winter | S, [MVA] | 0 | 0 | 0.97646 | 0.96684 | 0.91511 | 0.89574 | 0.92756 | 0.91264 | 1.1039 | 0.95007 | 0.93448 | 0.95727 | 0.74019 | 0.57371 | 0.50746 | 0.53836 | 0.27952 | 0.34318 | 0.63192 | 1.1529 | 0.98034 | 1.132 | 1.1986 | 1.0385 | 1.0894 | 1.0307
6 | 7 | 2040 | Winter | S, [%] | 0 | 0 | 19.53% | 19.34% | 18.3% | 17.91% | 18.55% | 18.25% | 22.08% | 19% | 18.69% | 19.15% | 14.8% | 11.47% | 10.15% | 10.77% | 5.59% | 6.864% | 12.64% | 23.06% | 19.61% | 22.64% | 23.97% | 20.77% | 21.79% | 20.61%
7 | 6 | 2040 | Winter | S, [MVA] | 0 | 0 | 0.97613 | 0.96654 | 0.91496 | 0.89563 | 0.92754 | 0.91239 | 1.1029 | 0.94873 | 0.93288 | 0.95554 | 0.73915 | 0.57426 | 0.50699 | 0.53783 | 0.27926 | 0.34317 | 0.63142 | 1.1511 | 0.97927 | 1.1305 | 1.197 | 1.0376 | 1.0886 | 1.0301
7 | 6 | 2040 | Winter | S, [%] | 0 | 0 | 19.52% | 19.33% | 18.3% | 17.91% | 18.55% | 18.25% | 22.06% | 18.97% | 18.66% | 19.11% | 14.78% | 11.49% | 10.14% | 10.76% | 5.585% | 6.863% | 12.63% | 23.02% | 19.59% | 22.61% | 23.94% | 20.75% | 21.77% | 20.6%
7 | 8 | 2040 | Winter | P, [MW] | 0 | 0 | 0.60053 | 0.57346 | 0.52549 | 0.50423 | 0.50966 | 0.5804 | 0.74423 | 0.69309 | 0.63407 | 0.54899 | 0.37062 | -0.97808 | 0.10112 | 0.082341 | -0.23344 | -0.31787 | 0.3103 | 0.69665 | 0.71033 | 0.89888 | 0.95811 | 0.7751 | 0.75501 | 0.69751
7 | 8 | 2040 | Winter | P, [%] | 0 | 0 | 30.03% | 28.67% | 26.27% | 25.21% | 25.48% | 29.02% | 37.21% | 34.65% | 31.7% | 27.45% | 18.53% | 48.9% | 5.056% | 4.117% | 11.67% | 15.89% | 15.52% | 34.83% | 35.52% | 44.94% | 47.91% | 38.75% | 37.75% | 34.88%
8 | 7 | 2040 | Winter | P, [MW] | 0 | 0 | -0.59746 | -0.57053 | -0.52271 | -0.50145 | -0.50666 | -0.57745 | -0.7406 | -0.69067 | -0.63222 | -0.54757 | -0.36997 | 0.98239 | -0.101 | -0.082225 | 0.23395 | 0.31886 | -0.30942 | -0.69383 | -0.70742 | -0.89475 | -0.95339 | -0.77141 | -0.75123 | -0.69413
8 | 7 | 2040 | Winter | P, [%] | 0 | 0 | 29.87% | 28.53% | 26.14% | 25.07% | 25.33% | 28.87% | 37.03% | 34.53% | 31.61% | 27.38% | 18.5% | 49.12% | 5.05% | 4.111% | 11.7% | 15.94% | 15.47% | 34.69% | 35.37% | 44.74% | 47.67% | 38.57% | 37.56% | 34.71%
7 | 8 | 2040 | Winter | Q, [MVAr] | 0 | 0 | -0.64866 | -0.64165 | -0.66197 | -0.67399 | -0.71383 | -0.63898 | -0.54205 | -0.28138 | -0.13916 | -0.12943 | -0.098818 | -0.030446 | -0.13523 | -0.14111 | -0.25659 | -0.36627 | -0.3306 | -0.36731 | -0.41322 | -0.39574 | -0.45054 | -0.53245 | -0.60096 | -0.59807
7 | 8 | 2040 | Winter | Q, [%] | 0 | 0 | 32.43% | 32.08% | 33.1% | 33.7% | 35.69% | 31.95% | 27.1% | 14.07% | 6.958% | 6.471% | 4.941% | 1.522% | 6.762% | 7.055% | 12.83% | 18.31% | 16.53% | 18.37% | 20.66% | 19.79% | 22.53% | 26.62% | 30.05% | 29.9%
8 | 7 | 2040 | Winter | Q, [MVAr] | 0 | 0 | 0.65043 | 0.64332 | 0.66353 | 0.67554 | 0.71555 | 0.64067 | 0.54428 | 0.28272 | 0.14008 | 0.13003 | 0.098828 | 0.033219 | 0.13485 | 0.14072 | 0.25647 | 0.36651 | 0.33079 | 0.36897 | 0.41492 | 0.39836 | 0.45359 | 0.53472 | 0.60329 | 0.60008
8 | 7 | 2040 | Winter | Q, [%] | 0 | 0 | 32.52% | 32.17% | 33.18% | 33.78% | 35.78% | 32.03% | 27.21% | 14.14% | 7.004% | 6.501% | 4.941% | 1.661% | 6.742% | 7.036% | 12.82% | 18.33% | 16.54% | 18.45% | 20.75% | 19.92% | 22.68% | 26.74% | 30.16% | 30%
7 | 8 | 2040 | Winter | S, [MVA] | 0 | 0 | 0.88396 | 0.86056 | 0.84519 | 0.84173 | 0.8771 | 0.86323 | 0.9207 | 0.74803 | 0.64916 | 0.56404 | 0.38357 | 0.97855 | 0.16886 | 0.16337 | 0.34689 | 0.48497 | 0.45342 | 0.78755 | 0.82178 | 0.98214 | 1.0588 | 0.94036 | 0.96499 | 0.9188
7 | 8 | 2040 | Winter | S, [%] | 0 | 0 | 44.2% | 43.03% | 42.26% | 42.09% | 43.86% | 43.16% | 46.04% | 37.4% | 32.46% | 28.2% | 19.18% | 48.93% | 8.443% | 8.169% | 17.34% | 24.25% | 22.67% | 39.38% | 41.09% | 49.11% | 52.94% | 47.02% | 48.25% | 45.94%
8 | 7 | 2040 | Winter | S, [MVA] | 0 | 0 | 0.88318 | 0.85986 | 0.84468 | 0.84131 | 0.87676 | 0.8625 | 0.91909 | 0.74629 | 0.64755 | 0.5628 | 0.38295 | 0.98296 | 0.16848 | 0.16298 | 0.34715 | 0.4858 | 0.45295 | 0.78583 | 0.82012 | 0.97943 | 1.0558 | 0.93862 | 0.96349 | 0.91756
8 | 7 | 2040 | Winter | S, [%] | 0 | 0 | 44.16% | 42.99% | 42.23% | 42.07% | 43.84% | 43.13% | 45.95% | 37.31% | 32.38% | 28.14% | 19.15% | 49.15% | 8.424% | 8.149% | 17.36% | 24.29% | 22.65% | 39.29% | 41.01% | 48.97% | 52.79% | 46.93% | 48.17% | 45.88%
2 | 9 | 2040 | Winter | P, [MW] | 0 | 0 | 0.27051 | 0.29254 | 0.24086 | 0.23539 | 0.25455 | 0.27826 | 0.52544 | 0.55693 | 0.66421 | 0.6871 | 0.69009 | 0.65283 | 0.64472 | 0.63892 | 0.59659 | 0.54433 | 0.53401 | 0.62239 | 0.49095 | 0.45314 | 0.43447 | 0.39211 | 0.35338 | 0.31614
2 | 9 | 2040 | Winter | P, [%] | 0 | 0 | 27.05% | 29.25% | 24.09% | 23.54% | 25.46% | 27.83% | 52.54% | 55.69% | 66.42% | 68.71% | 69.01% | 65.28% | 64.47% | 63.89% | 59.66% | 54.43% | 53.4% | 62.24% | 49.1% | 45.31% | 43.45% | 39.21% | 35.34% | 31.61%
9 | 2 | 2040 | Winter | P, [MW] | 0 | 0 | -0.27015 | -0.29214 | -0.24052 | -0.23506 | -0.25421 | -0.27791 | -0.5248 | -0.55629 | -0.66333 | -0.68613 | -0.68913 | -0.65195 | -0.64388 | -0.63807 | -0.59582 | -0.54363 | -0.53332 | -0.6215 | -0.49034 | -0.45259 | -0.43394 | -0.39164 | -0.35295 | -0.31574
9 | 2 | 2040 | Winter | P, [%] | 0 | 0 | 27.01% | 29.21% | 24.05% | 23.51% | 25.42% | 27.79% | 52.48% | 55.63% | 66.33% | 68.61% | 68.91% | 65.19% | 64.39% | 63.81% | 59.58% | 54.36% | 53.33% | 62.15% | 49.03% | 45.26% | 43.39% | 39.16% | 35.29% | 31.57%
2 | 9 | 2040 | Winter | Q, [MVAr] | 0 | 0 | -0.37017 | -0.37795 | -0.37653 | -0.37599 | -0.36823 | -0.35334 | -0.26971 | -0.21446 | -0.1977 | -0.22576 | -0.21316 | -0.19431 | -0.20609 | -0.22318 | -0.27142 | -0.30118 | -0.30038 | -0.29594 | -0.31235 | -0.32305 | -0.32863 | -0.33834 | -0.35318 | -0.36001
2 | 9 | 2040 | Winter | Q, [%] | 0 | 0 | 37.02% | 37.8% | 37.65% | 37.6% | 36.82% | 35.33% | 26.97% | 21.45% | 19.77% | 22.58% | 21.32% | 19.43% | 20.61% | 22.32% | 27.14% | 30.12% | 30.04% | 29.59% | 31.24% | 32.3% | 32.86% | 33.83% | 35.32% | 36%
9 | 2 | 2040 | Winter | Q, [MVAr] | 0 | 0 | 0.37021 | 0.37803 | 0.37654 | 0.37599 | 0.36824 | 0.35336 | 0.27013 | 0.2149 | 0.19844 | 0.22663 | 0.214 | 0.19507 | 0.20679 | 0.22388 | 0.27202 | 0.30167 | 0.30087 | 0.2967 | 0.31274 | 0.32336 | 0.3289 | 0.33855 | 0.35333 | 0.3601
9 | 2 | 2040 | Winter | Q, [%] | 0 | 0 | 37.02% | 37.8% | 37.65% | 37.6% | 36.82% | 35.34% | 27.01% | 21.49% | 19.84% | 22.66% | 21.4% | 19.51% | 20.68% | 22.39% | 27.2% | 30.17% | 30.09% | 29.67% | 31.27% | 32.34% | 32.89% | 33.85% | 35.33% | 36.01%
2 | 9 | 2040 | Winter | S, [MVA] | 0 | 0 | 0.45848 | 0.47794 | 0.44698 | 0.4436 | 0.44765 | 0.44975 | 0.59062 | 0.5968 | 0.693 | 0.72324 | 0.72226 | 0.68114 | 0.67686 | 0.67678 | 0.65543 | 0.62209 | 0.6127 | 0.68916 | 0.58189 | 0.55651 | 0.54476 | 0.51791 | 0.49962 | 0.47911
2 | 9 | 2040 | Winter | S, [%] | 0 | 0 | 45.85% | 47.79% | 44.7% | 44.36% | 44.77% | 44.98% | 59.06% | 59.68% | 69.3% | 72.32% | 72.23% | 68.11% | 67.69% | 67.68% | 65.54% | 62.21% | 61.27% | 68.92% | 58.19% | 55.65% | 54.48% | 51.79% | 49.96% | 47.91%
9 | 2 | 2040 | Winter | S, [MVA] | 0 | 0 | 0.45829 | 0.47776 | 0.4468 | 0.44342 | 0.44747 | 0.44956 | 0.59024 | 0.59635 | 0.69237 | 0.72259 | 0.7216 | 0.68051 | 0.67627 | 0.67621 | 0.65498 | 0.62172 | 0.61234 | 0.68869 | 0.58159 | 0.55624 | 0.5445 | 0.51768 | 0.49941 | 0.47892
9 | 2 | 2040 | Winter | S, [%] | 0 | 0 | 45.83% | 47.78% | 44.68% | 44.34% | 44.75% | 44.96% | 59.02% | 59.64% | 69.24% | 72.26% | 72.16% | 68.05% | 67.63% | 67.62% | 65.5% | 62.17% | 61.23% | 68.87% | 58.16% | 55.62% | 54.45% | 51.77% | 49.94% | 47.89%
1 | 20 | 2040 | Winter | P, [MW] | 0 | 0 | 2.5976 | 1.923 | 2.5887 | 2.3331 | 2.4783 | 1.9448 | 0.69713 | 0.49057 | -0.63711 | -1.2291 | -1.0974 | -2.489 | -2.74 | -3.368 | -2.3299 | -2.3947 | -1.5977 | 0.60091 | 0.19352 | 0.77416 | 1.7735 | 1.584 | 2.4195 | 2.6074
1 | 20 | 2040 | Winter | P, [%] | 0 | 0 | 51.95% | 38.46% | 51.77% | 46.66% | 49.57% | 38.9% | 13.94% | 9.811% | 12.74% | 24.58% | 21.95% | 49.78% | 54.8% | 67.36% | 46.6% | 47.89% | 31.95% | 12.02% | 3.87% | 15.48% | 35.47% | 31.68% | 48.39% | 52.15%
20 | 1 | 2040 | Winter | P, [MW] | 0 | 0 | -2.5776 | -1.9119 | -2.569 | -2.317 | -2.4601 | -1.9333 | -0.69559 | -0.48981 | 0.63852 | 1.2341 | 1.1012 | 2.5093 | 2.7644 | 3.4046 | 2.3473 | 2.4136 | 1.6061 | -0.59898 | -0.1929 | -0.77199 | -1.7635 | -1.5758 | -2.4017 | -2.5872
20 | 1 | 2040 | Winter | P, [%] | 0 | 0 | 51.55% | 38.24% | 51.38% | 46.34% | 49.2% | 38.67% | 13.91% | 9.796% | 12.77% | 24.68% | 22.02% | 50.19% | 55.29% | 68.09% | 46.95% | 48.27% | 32.12% | 11.98% | 3.858% | 15.44% | 35.27% | 31.52% | 48.03% | 51.74%
1 | 20 | 2040 | Winter | Q, [MVAr] | 0 | 0 | -0.28542 | -0.24051 | -0.13075 | -0.13593 | -0.17552 | -0.32304 | -0.078077 | 0.070403 | 0.20953 | 0.27623 | 0.14928 | 0.17276 | 0.52808 | 0.50055 | 0.43391 | 0.62978 | 0.33644 | 0.49357 | 0.40578 | 0.32729 | 0.373 | 0.43779 | 0.28737 | 0.085821
1 | 20 | 2040 | Winter | Q, [%] | 0 | 0 | 5.708% | 4.81% | 2.615% | 2.719% | 3.51% | 6.461% | 1.562% | 1.408% | 4.191% | 5.525% | 2.986% | 3.455% | 10.56% | 10.01% | 8.678% | 12.6% | 6.729% | 9.871% | 8.116% | 6.546% | 7.46% | 8.756% | 5.747% | 1.716%
20 | 1 | 2040 | Winter | Q, [MVAr] | 0 | 0 | 0.31064 | 0.2542 | 0.15551 | 0.15603 | 0.19827 | 0.33719 | 0.079368 | -0.070114 | -0.2084 | -0.27039 | -0.14499 | -0.14718 | -0.49712 | -0.45389 | -0.41215 | -0.60595 | -0.32633 | -0.49174 | -0.40568 | -0.32518 | -0.36078 | -0.42787 | -0.2651 | -0.060467
20 | 1 | 2040 | Winter | Q, [%] | 0 | 0 | 6.213% | 5.084% | 3.11% | 3.121% | 3.965% | 6.744% | 1.587% | 1.402% | 4.168% | 5.408% | 2.9% | 2.944% | 9.942% | 9.078% | 8.243% | 12.12% | 6.527% | 9.835% | 8.114% | 6.504% | 7.216% | 8.557% | 5.302% | 1.209%
1 | 20 | 2040 | Winter | S, [MVA] | 0 | 0 | 2.6133 | 1.938 | 2.592 | 2.337 | 2.4845 | 1.9714 | 0.70148 | 0.49559 | 0.67068 | 1.2597 | 1.1075 | 2.495 | 2.7904 | 3.405 | 2.37 | 2.4761 | 1.6328 | 0.77762 | 0.44957 | 0.8405 | 1.8123 | 1.6434 | 2.4365 | 2.6088
1 | 20 | 2040 | Winter | S, [%] | 0 | 0 | 52.27% | 38.76% | 51.84% | 46.74% | 49.69% | 39.43% | 14.03% | 9.912% | 13.41% | 25.19% | 22.15% | 49.9% | 55.81% | 68.1% | 47.4% | 49.52% | 32.66% | 15.55% | 8.991% | 16.81% | 36.25% | 32.87% | 48.73% | 52.18%
20 | 1 | 2040 | Winter | S, [MVA] | 0 | 0 | 2.5962 | 1.9287 | 2.5737 | 2.3222 | 2.4681 | 1.9625 | 0.70011 | 0.4948 | 0.67166 | 1.2634 | 1.1107 | 2.5136 | 2.8088 | 3.4347 | 2.3832 | 2.4885 | 1.6389 | 0.77498 | 0.4492 | 0.83768 | 1.8 | 1.6328 | 2.4163 | 2.588
20 | 1 | 2040 | Winter | S, [%] | 0 | 0 | 51.92% | 38.57% | 51.47% | 46.44% | 49.36% | 39.25% | 14% | 9.896% | 13.43% | 25.27% | 22.21% | 50.27% | 56.18% | 68.69% | 47.66% | 49.77% | 32.78% | 15.5% | 8.984% | 16.75% | 36% | 32.66% | 48.33% | 51.76%
20 | 21 | 2040 | Winter | P, [MW] | 0 | 0 | 2.0419 | -0.37992 | 1.9428 | 1.397 | 1.2212 | 1.5463 | -1.3166 | -0.97699 | -1.724 | -3.3907 | -2.5426 | -4.4066 | -3.8822 | -4.6891 | -3.5318 | -3.7271 | -3.0299 | -1.7758 | -0.52884 | -1.0842 | 1.6751 | -0.43939 | 1.7594 | 1.5978
20 | 21 | 2040 | Winter | P, [%] | 0 | 0 | 34.03% | 6.332% | 32.38% | 23.28% | 20.35% | 25.77% | 21.94% | 16.28% | 28.73% | 56.51% | 42.38% | 73.44% | 64.7% | 78.15% | 58.86% | 62.12% | 50.5% | 29.6% | 8.814% | 18.07% | 27.92% | 7.323% | 29.32% | 26.63%
21 | 20 | 2040 | Winter | P, [MW] | 0 | 0 | -2.032 | 0.38083 | -1.9334 | -1.3917 | -1.2171 | -1.5405 | 1.3219 | 0.98087 | 1.7333 | 3.421 | 2.5599 | 4.4561 | 3.9216 | 4.7446 | 3.5641 | 3.7639 | 3.0544 | 1.7874 | 0.53269 | 1.0898 | -1.6656 | 0.44314 | -1.7497 | -1.5904
21 | 20 | 2040 | Winter | P, [%] | 0 | 0 | 33.87% | 6.347% | 32.22% | 23.2% | 20.28% | 25.67% | 22.03% | 16.35% | 28.89% | 57.02% | 42.67% | 74.27% | 65.36% | 79.08% | 59.4% | 62.73% | 50.91% | 29.79% | 8.878% | 18.16% | 27.76% | 7.386% | 29.16% | 26.51%
20 | 21 | 2040 | Winter | Q, [MVAr] | 0 | 0 | 0.44588 | 0.50232 | 0.60102 | 0.60049 | 0.55824 | 0.41934 | 0.67714 | 0.82663 | 0.96492 | 1.0269 | 0.9015 | 0.90372 | 1.2536 | 1.2104 | 1.1687 | 1.3625 | 1.0829 | 1.2483 | 1.1622 | 1.0817 | 1.1173 | 1.1844 | 1.0216 | 0.81699
20 | 21 | 2040 | Winter | Q, [%] | 0 | 0 | 7.431% | 8.372% | 10.02% | 10.01% | 9.304% | 6.989% | 11.29% | 13.78% | 16.08% | 17.12% | 15.02% | 15.06% | 20.89% | 20.17% | 19.48% | 22.71% | 18.05% | 20.8% | 19.37% | 18.03% | 18.62% | 19.74% | 17.03% | 13.62%
21 | 20 | 2040 | Winter | Q, [MVAr] | 0 | 0 | -0.43359 | -0.50169 | -0.58941 | -0.59422 | -0.55348 | -0.41231 | -0.6709 | -0.82213 | -0.95343 | -0.9883 | -0.87958 | -0.84005 | -1.2032 | -1.1391 | -1.1274 | -1.3154 | -1.0516 | -1.2338 | -1.1577 | -1.075 | -1.1055 | -1.18 | -1.0097 | -0.80795
21 | 20 | 2040 | Winter | Q, [%] | 0 | 0 | 7.226% | 8.361% | 9.824% | 9.904% | 9.225% | 6.872% | 11.18% | 13.7% | 15.89% | 16.47% | 14.66% | 14% | 20.05% | 18.98% | 18.79% | 21.92% | 17.53% | 20.56% | 19.3% | 17.92% | 18.42% | 19.67% | 16.83% | 13.47%
20 | 21 | 2040 | Winter | S, [MVA] | 0 | 0 | 2.0901 | 0.62981 | 2.0336 | 1.5206 | 1.3427 | 1.6022 | 1.4805 | 1.2798 | 1.9757 | 3.5428 | 2.6977 | 4.4983 | 4.0796 | 4.8428 | 3.7201 | 3.9683 | 3.2176 | 2.1707 | 1.2769 | 1.5315 | 2.0135 | 1.2633 | 2.0345 | 1.7945
20 | 21 | 2040 | Winter | S, [%] | 0 | 0 | 34.83% | 10.5% | 33.89% | 25.34% | 22.38% | 26.7% | 24.68% | 21.33% | 32.93% | 59.05% | 44.96% | 74.97% | 67.99% | 80.71% | 62% | 66.14% | 53.63% | 36.18% | 21.28% | 25.53% | 33.56% | 21.05% | 33.91% | 29.91%
21 | 20 | 2040 | Winter | S, [MVA] | 0 | 0 | 2.0778 | 0.62986 | 2.0212 | 1.5133 | 1.337 | 1.5947 | 1.4824 | 1.2798 | 1.9782 | 3.5609 | 2.7068 | 4.5346 | 4.102 | 4.8794 | 3.7381 | 3.9871 | 3.2304 | 2.1719 | 1.2744 | 1.5308 | 1.9991 | 1.2605 | 2.0202 | 1.7838
21 | 20 | 2040 | Winter | S, [%] | 0 | 0 | 34.63% | 10.5% | 33.69% | 25.22% | 22.28% | 26.58% | 24.71% | 21.33% | 32.97% | 59.35% | 45.11% | 75.58% | 68.37% | 81.32% | 62.3% | 66.45% | 53.84% | 36.2% | 21.24% | 25.51% | 33.32% | 21.01% | 33.67% | 29.73%
21 | 22 | 2040 | Winter | P, [MW] | 0 | 0 | 0.25514 | 0.24954 | 0.26294 | 0.0011033 | -0.083775 | -0.11925 | -0.27014 | -0.61484 | -1.089 | -1.552 | -1.8507 | -2.2019 | -2.3825 | -2.3846 | -2.2519 | -1.9572 | -1.5705 | -1.0113 | -0.56346 | -0.20131 | 0.26535 | 0.24847 | 0.27986 | 0.27936
21 | 22 | 2040 | Winter | P, [%] | 0 | 0 | 7.29% | 7.13% | 7.513% | 0.03152% | 2.394% | 3.407% | 7.718% | 17.57% | 31.11% | 44.34% | 52.88% | 62.91% | 68.07% | 68.13% | 64.34% | 55.92% | 44.87% | 28.89% | 16.1% | 5.752% | 7.581% | 7.099% | 7.996% | 7.982%
22 | 21 | 2040 | Winter | P, [MW] | 0 | 0 | -0.25493 | -0.24934 | -0.26272 | -0.0010508 | 0.083842 | 0.11932 | 0.27034 | 0.61583 | 1.092 | 1.5582 | 1.8595 | 2.2146 | 2.3969 | 2.3989 | 2.2646 | 1.9668 | 1.5768 | 1.014 | 0.56429 | 0.20143 | -0.26514 | -0.24828 | -0.27963 | -0.27913
22 | 21 | 2040 | Winter | P, [%] | 0 | 0 | 7.284% | 7.124% | 7.506% | 0.03002% | 2.395% | 3.409% | 7.724% | 17.6% | 31.2% | 44.52% | 53.13% | 63.27% | 68.48% | 68.54% | 64.7% | 56.19% | 45.05% | 28.97% | 16.12% | 5.755% | 7.576% | 7.094% | 7.989% | 7.975%
21 | 22 | 2040 | Winter | Q, [MVAr] | 0 | 0 | -0.14109 | -0.14245 | -0.14499 | -0.14652 | -0.14324 | -0.11603 | -0.088326 | -0.078135 | -0.052477 | -0.029962 | -0.072373 | -0.06268 | -0.070267 | -0.070138 | -0.082038 | -0.086104 | -0.076089 | -0.053484 | -0.076059 | -0.09004 | -0.096449 | -0.098775 | -0.10644 | -0.11281
21 | 22 | 2040 | Winter | Q, [%] | 0 | 0 | 4.031% | 4.07% | 4.142% | 4.186% | 4.093% | 3.315% | 2.524% | 2.232% | 1.499% | 0.8561% | 2.068% | 1.791% | 2.008% | 2.004% | 2.344% | 2.46% | 2.174% | 1.528% | 2.173% | 2.573% | 2.756% | 2.822% | 3.041% | 3.223%
22 | 21 | 2040 | Winter | Q, [MVAr] | 0 | 0 | 0.139 | 0.14034 | 0.14291 | 0.14422 | 0.14096 | 0.11376 | 0.086313 | 0.077119 | 0.054126 | 0.035718 | 0.081426 | 0.076784 | 0.086539 | 0.086363 | 0.096087 | 0.096178 | 0.081918 | 0.054781 | 0.074835 | 0.087909 | 0.094443 | 0.096717 | 0.10444 | 0.11077
22 | 21 | 2040 | Winter | Q, [%] | 0 | 0 | 3.971% | 4.01% | 4.083% | 4.121% | 4.027% | 3.25% | 2.466% | 2.203% | 1.546% | 1.021% | 2.326% | 2.194% | 2.473% | 2.468% | 2.745% | 2.748% | 2.341% | 1.565% | 2.138% | 2.512% | 2.698% | 2.763% | 2.984% | 3.165%
21 | 22 | 2040 | Winter | S, [MVA] | 0 | 0 | 0.29155 | 0.28734 | 0.30026 | 0.14652 | 0.16594 | 0.16638 | 0.28421 | 0.61979 | 1.0902 | 1.5522 | 1.8521 | 2.2028 | 2.3836 | 2.3856 | 2.2534 | 1.9591 | 1.5724 | 1.0127 | 0.56857 | 0.22053 | 0.28233 | 0.26738 | 0.29942 | 0.30127
21 | 22 | 2040 | Winter | S, [%] | 0 | 0 | 8.33% | 8.21% | 8.579% | 4.186% | 4.741% | 4.754% | 8.12% | 17.71% | 31.15% | 44.35% | 52.92% | 62.94% | 68.1% | 68.16% | 64.38% | 55.97% | 44.93% | 28.93% | 16.24% | 6.301% | 8.067% | 7.639% | 8.555% | 8.608%
22 | 21 | 2040 | Winter | S, [MVA] | 0 | 0 | 0.29036 | 0.28612 | 0.29907 | 0.14423 | 0.16401 | 0.16485 | 0.28379 | 0.62064 | 1.0934 | 1.5586 | 1.8612 | 2.2159 | 2.3985 | 2.4005 | 2.2666 | 1.9691 | 1.579 | 1.0155 | 0.56923 | 0.21978 | 0.28146 | 0.26646 | 0.2985 | 0.30031
22 | 21 | 2040 | Winter | S, [%] | 0 | 0 | 8.296% | 8.175% | 8.545% | 4.121% | 4.686% | 4.71% | 8.108% | 17.73% | 31.24% | 44.53% | 53.18% | 63.31% | 68.53% | 68.58% | 64.76% | 56.26% | 45.11% | 29.01% | 16.26% | 6.279% | 8.042% | 7.613% | 8.528% | 8.58%
21 | 23 | 2040 | Winter | P, [MW] | 0 | 0 | 1.5974 | -0.781 | 1.534 | 1.2456 | 1.1503 | 1.5097 | -1.323 | -0.70431 | -1.0143 | -2.3695 | -1.2457 | -2.7739 | -2.0761 | -2.8952 | -1.8085 | -2.2393 | -1.8543 | -1.2177 | -0.33456 | -1.2057 | 1.1086 | -0.93989 | 1.2008 | 1.0725
21 | 23 | 2040 | Winter | P, [%] | 0 | 0 | 39.93% | 19.53% | 38.35% | 31.14% | 28.76% | 37.74% | 33.08% | 17.61% | 25.36% | 59.24% | 31.14% | 69.35% | 51.9% | 72.38% | 45.21% | 55.98% | 46.36% | 30.44% | 8.364% | 30.14% | 27.72% | 23.5% | 30.02% | 26.81%
23 | 21 | 2040 | Winter | P, [MW] | 0 | 0 | -1.5843 | 0.78663 | -1.5205 | -1.2353 | -1.1414 | -1.4981 | 1.3341 | 0.71094 | 1.0237 | 2.3984 | 1.2566 | 2.8111 | 2.1017 | 2.9372 | 1.8292 | 2.2696 | 1.8753 | 1.2324 | 0.34247 | 1.2188 | -1.0958 | 0.95248 | -1.1873 | -1.0624
23 | 21 | 2040 | Winter | P, [%] | 0 | 0 | 39.61% | 19.67% | 38.01% | 30.88% | 28.53% | 37.45% | 33.35% | 17.77% | 25.59% | 59.96% | 31.42% | 70.28% | 52.54% | 73.43% | 45.73% | 56.74% | 46.88% | 30.81% | 8.562% | 30.47% | 27.39% | 23.81% | 29.68% | 26.56%
21 | 23 | 2040 | Winter | Q, [MVAr] | 0 | 0 | 0.79669 | 0.87262 | 0.96323 | 0.96892 | 0.92427 | 0.74107 | 0.91868 | 1.0304 | 1.0898 | 1.0667 | 1.0139 | 0.95058 | 1.3305 | 1.2917 | 1.3126 | 1.5079 | 1.2371 | 1.3611 | 1.3233 | 1.276 | 1.3324 | 1.4448 | 1.3236 | 1.1319
21 | 23 | 2040 | Winter | Q, [%] | 0 | 0 | 19.92% | 21.82% | 24.08% | 24.22% | 23.11% | 18.53% | 22.97% | 25.76% | 27.24% | 26.67% | 25.35% | 23.76% | 33.26% | 32.29% | 32.82% | 37.7% | 30.93% | 34.03% | 33.08% | 31.9% | 33.31% | 36.12% | 33.09% | 28.3%
23 | 21 | 2040 | Winter | Q, [MVAr] | 0 | 0 | -0.78066 | -0.86631 | -0.94669 | -0.95658 | -0.91364 | -0.72693 | -0.90529 | -1.0228 | -1.0785 | -1.0303 | -1.0007 | -0.90338 | -1.2984 | -1.2383 | -1.2868 | -1.4697 | -1.2109 | -1.3431 | -1.314 | -1.26 | -1.3167 | -1.4294 | -1.3071 | -1.1197
23 | 21 | 2040 | Winter | Q, [%] | 0 | 0 | 19.52% | 21.66% | 23.67% | 23.91% | 22.84% | 18.17% | 22.63% | 25.57% | 26.96% | 25.76% | 25.02% | 22.58% | 32.46% | 30.96% | 32.17% | 36.74% | 30.27% | 33.58% | 32.85% | 31.5% | 32.92% | 35.74% | 32.68% | 27.99%
21 | 23 | 2040 | Winter | S, [MVA] | 0 | 0 | 1.785 | 1.1711 | 1.8114 | 1.5781 | 1.4756 | 1.6818 | 1.6107 | 1.2481 | 1.4888 | 2.5986 | 1.6062 | 2.9323 | 2.4659 | 3.1703 | 2.2347 | 2.6997 | 2.2291 | 1.8263 | 1.3649 | 1.7555 | 1.7333 | 1.7236 | 1.7872 | 1.5593
21 | 23 | 2040 | Winter | S, [%] | 0 | 0 | 44.63% | 29.28% | 45.28% | 39.45% | 36.89% | 42.05% | 40.27% | 31.2% | 37.22% | 64.96% | 40.15% | 73.31% | 61.65% | 79.26% | 55.87% | 67.49% | 55.73% | 45.66% | 34.12% | 43.89% | 43.33% | 43.09% | 44.68% | 38.98%
23 | 21 | 2040 | Winter | S, [MVA] | 0 | 0 | 1.7662 | 1.1702 | 1.7911 | 1.5624 | 1.462 | 1.6651 | 1.6123 | 1.2456 | 1.487 | 2.6103 | 1.6064 | 2.9527 | 2.4704 | 3.1876 | 2.2365 | 2.7039 | 2.2323 | 1.8228 | 1.3579 | 1.753 | 1.713 | 1.7177 | 1.7659 | 1.5435
23 | 21 | 2040 | Winter | S, [%] | 0 | 0 | 44.15% | 29.25% | 44.78% | 39.06% | 36.55% | 41.63% | 40.31% | 31.14% | 37.18% | 65.26% | 40.16% | 73.82% | 61.76% | 79.69% | 55.91% | 67.6% | 55.81% | 45.57% | 33.95% | 43.82% | 42.82% | 42.94% | 44.15% | 38.59%
23 | 24 | 2040 | Winter | P, [MW] | 0 | 0 | 0.49073 | 0.4339 | 0.48925 | 0.5185 | 0.52929 | 0.52668 | 0.36387 | -0.29289 | -0.7234 | -1.1988 | -1.59 | -1.8632 | -2.0165 | -2.014 | -1.9047 | -1.6005 | -1.2619 | -0.73282 | -0.24446 | 0.24963 | 0.52971 | 0.47485 | 0.50225 | 0.50658
23 | 24 | 2040 | Winter | P, [%] | 0 | 0 | 16.36% | 14.46% | 16.31% | 17.28% | 17.64% | 17.56% | 12.13% | 9.763% | 24.11% | 39.96% | 53% | 62.11% | 67.22% | 67.13% | 63.49% | 53.35% | 42.06% | 24.43% | 8.149% | 8.321% | 17.66% | 15.83% | 16.74% | 16.89%
24 | 23 | 2040 | Winter | P, [MW] | 0 | 0 | -0.48999 | -0.43333 | -0.48851 | -0.51766 | -0.52843 | -0.52581 | -0.36327 | 0.29344 | 0.72536 | 1.2035 | 1.5981 | 1.8744 | 2.0293 | 2.0266 | 1.916 | 1.6086 | 1.2671 | 0.73482 | 0.24485 | -0.24932 | -0.52868 | -0.47404 | -0.50143 | -0.50578
24 | 23 | 2040 | Winter | P, [%] | 0 | 0 | 16.33% | 14.44% | 16.28% | 17.26% | 17.61% | 17.53% | 12.11% | 9.781% | 24.18% | 40.12% | 53.27% | 62.48% | 67.64% | 67.55% | 63.87% | 53.62% | 42.24% | 24.49% | 8.162% | 8.311% | 17.62% | 15.8% | 16.71% | 16.86%
23 | 24 | 2040 | Winter | Q, [MVAr] | 0 | 0 | 0.0361 | 0.029003 | 0.041626 | 0.052219 | 0.054548 | 0.066413 | 0.24143 | 0.30216 | 0.32535 | 0.30803 | 0.28695 | 0.3314 | 0.37497 | 0.334 | 0.32704 | 0.32227 | 0.28764 | 0.2931 | 0.25159 | 0.18977 | 0.2092 | 0.18257 | 0.080528 | 0.057059
23 | 24 | 2040 | Winter | Q, [%] | 0 | 0 | 1.203% | 0.9668% | 1.388% | 1.741% | 1.818% | 2.214% | 8.048% | 10.07% | 10.84% | 10.27% | 9.565% | 11.05% | 12.5% | 11.13% | 10.9% | 10.74% | 9.588% | 9.77% | 8.386% | 6.326% | 6.973% | 6.086% | 2.684% | 1.902%
24 | 23 | 2040 | Winter | Q, [MVAr] | 0 | 0 | -0.035835 | -0.028983 | -0.041363 | -0.051837 | -0.054127 | -0.065991 | -0.24135 | -0.30214 | -0.3235 | -0.30258 | -0.27717 | -0.31766 | -0.35904 | -0.31841 | -0.31314 | -0.31255 | -0.28167 | -0.29117 | -0.25177 | -0.19007 | -0.20852 | -0.18222 | -0.080149 | -0.056703
24 | 23 | 2040 | Winter | Q, [%] | 0 | 0 | 1.194% | 0.9661% | 1.379% | 1.728% | 1.804% | 2.2% | 8.045% | 10.07% | 10.78% | 10.09% | 9.239% | 10.59% | 11.97% | 10.61% | 10.44% | 10.42% | 9.389% | 9.706% | 8.392% | 6.336% | 6.951% | 6.074% | 2.672% | 1.89%
23 | 24 | 2040 | Winter | S, [MVA] | 0 | 0 | 0.49206 | 0.43487 | 0.49102 | 0.52112 | 0.5321 | 0.53085 | 0.43668 | 0.42082 | 0.7932 | 1.2377 | 1.6157 | 1.8924 | 2.0511 | 2.0415 | 1.9326 | 1.6326 | 1.2943 | 0.78926 | 0.3508 | 0.31357 | 0.56953 | 0.50874 | 0.50867 | 0.50979
23 | 24 | 2040 | Winter | S, [%] | 0 | 0 | 16.4% | 14.5% | 16.37% | 17.37% | 17.74% | 17.69% | 14.56% | 14.03% | 26.44% | 41.26% | 53.86% | 63.08% | 68.37% | 68.05% | 64.42% | 54.42% | 43.14% | 26.31% | 11.69% | 10.45% | 18.98% | 16.96% | 16.96% | 16.99%
24 | 23 | 2040 | Winter | S, [MVA] | 0 | 0 | 0.4913 | 0.4343 | 0.49026 | 0.52025 | 0.53119 | 0.52994 | 0.43614 | 0.42118 | 0.79423 | 1.241 | 1.622 | 1.9011 | 2.0609 | 2.0515 | 1.9414 | 1.6387 | 1.298 | 0.79041 | 0.3512 | 0.31351 | 0.56831 | 0.50785 | 0.5078 | 0.50894
24 | 23 | 2040 | Winter | S, [%] | 0 | 0 | 16.38% | 14.48% | 16.34% | 17.34% | 17.71% | 17.66% | 14.54% | 14.04% | 26.47% | 41.37% | 54.07% | 63.37% | 68.7% | 68.38% | 64.71% | 54.62% | 43.27% | 26.35% | 11.71% | 10.45% | 18.94% | 16.93% | 16.93% | 16.96%
23 | 25 | 2040 | Winter | P, [MW] | 0 | 0 | -0.27538 | -0.59583 | -0.22242 | -0.1177 | 0.19068 | -0.44208 | -1.3562 | -1.3271 | -1.544 | -1.6508 | -1.6334 | -1.6235 | -1.7642 | -1.6576 | -1.7665 | -1.4741 | -1.745 | -1.5591 | -1.3816 | -1.3583 | -0.86489 | -1.0818 | -0.55682 | -0.43362
23 | 25 | 2040 | Winter | P, [%] | 0 | 0 | 9.179% | 19.86% | 7.414% | 3.923% | 6.356% | 14.74% | 45.21% | 44.24% | 51.47% | 55.03% | 54.45% | 54.12% | 58.81% | 55.25% | 58.88% | 49.14% | 58.17% | 51.97% | 46.05% | 45.28% | 28.83% | 36.06% | 18.56% | 14.45%
25 | 23 | 2040 | Winter | P, [MW] | 0 | 0 | 0.27808 | 0.59952 | 0.225 | 0.12025 | -0.18819 | 0.44504 | 1.3653 | 1.3357 | 1.5546 | 1.6624 | 1.6454 | 1.6353 | 1.7774 | 1.669 | 1.7796 | 1.4842 | 1.7587 | 1.571 | 1.391 | 1.3677 | 0.86998 | 1.0886 | 0.56033 | 0.43654
25 | 23 | 2040 | Winter | P, [%] | 0 | 0 | 9.269% | 19.98% | 7.5% | 4.008% | 6.273% | 14.83% | 45.51% | 44.52% | 51.82% | 55.41% | 54.85% | 54.51% | 59.25% | 55.63% | 59.32% | 49.47% | 58.62% | 52.37% | 46.37% | 45.59% | 29% | 36.29% | 18.68% | 14.55%
23 | 25 | 2040 | Winter | Q, [MVAr] | 0 | 0 | 0.7802 | 0.77749 | 0.77849 | 0.79492 | 0.77404 | 0.74623 | 0.66671 | 0.6184 | 0.53142 | 0.46053 | 0.5867 | 0.57229 | 0.52084 | 0.44782 | 0.52683 | 0.65028 | 0.65017 | 0.67275 | 0.65737 | 0.70918 | 0.70225 | 0.72673 | 0.74471 | 0.73808
23 | 25 | 2040 | Winter | Q, [%] | 0 | 0 | 26.01% | 25.92% | 25.95% | 26.5% | 25.8% | 24.87% | 22.22% | 20.61% | 17.71% | 15.35% | 19.56% | 19.08% | 17.36% | 14.93% | 17.56% | 21.68% | 21.67% | 22.42% | 21.91% | 23.64% | 23.41% | 24.22% | 24.82% | 24.6%
25 | 23 | 2040 | Winter | Q, [MVAr] | 0 | 0 | -0.77782 | -0.77391 | -0.77624 | -0.79272 | -0.77191 | -0.74352 | -0.65643 | -0.60877 | -0.51924 | -0.44713 | -0.5729 | -0.55866 | -0.50548 | -0.43472 | -0.51159 | -0.63886 | -0.63428 | -0.65898 | -0.6467 | -0.69858 | -0.69689 | -0.7193 | -0.74132 | -0.73541
25 | 23 | 2040 | Winter | Q, [%] | 0 | 0 | 25.93% | 25.8% | 25.87% | 26.42% | 25.73% | 24.78% | 21.88% | 20.29% | 17.31% | 14.9% | 19.1% | 18.62% | 16.85% | 14.49% | 17.05% | 21.3% | 21.14% | 21.97% | 21.56% | 23.29% | 23.23% | 23.98% | 24.71% | 24.51%
23 | 25 | 2040 | Winter | S, [MVA] | 0 | 0 | 0.82738 | 0.97954 | 0.80964 | 0.80358 | 0.79718 | 0.86735 | 1.5112 | 1.4641 | 1.6328 | 1.7138 | 1.7356 | 1.7214 | 1.8395 | 1.717 | 1.8433 | 1.6112 | 1.8622 | 1.698 | 1.53 | 1.5323 | 1.1141 | 1.3032 | 0.92987 | 0.85603
23 | 25 | 2040 | Winter | S, [%] | 0 | 0 | 27.58% | 32.65% | 26.99% | 26.79% | 26.57% | 28.91% | 50.37% | 48.8% | 54.43% | 57.13% | 57.85% | 57.38% | 61.32% | 57.23% | 61.44% | 53.71% | 62.07% | 56.6% | 51% | 51.08% | 37.14% | 43.44% | 31% | 28.53%
25 | 23 | 2040 | Winter | S, [MVA] | 0 | 0 | 0.82604 | 0.97896 | 0.80819 | 0.80179 | 0.79452 | 0.86654 | 1.5149 | 1.4679 | 1.639 | 1.7215 | 1.7423 | 1.7281 | 1.8479 | 1.7247 | 1.8517 | 1.6158 | 1.8696 | 1.7036 | 1.534 | 1.5358 | 1.1147 | 1.3048 | 0.92926 | 0.85522
25 | 23 | 2040 | Winter | S, [%] | 0 | 0 | 27.53% | 32.63% | 26.94% | 26.73% | 26.48% | 28.88% | 50.5% | 48.93% | 54.63% | 57.38% | 58.08% | 57.6% | 61.6% | 57.49% | 61.72% | 53.86% | 62.32% | 56.79% | 51.13% | 51.19% | 37.16% | 43.49% | 30.98% | 28.51%
25 | 26 | 2040 | Winter | P, [MW] | 0 | 0 | 0.31587 | 0.27724 | 0.32639 | 0.3576 | 0.37768 | 0.33787 | -0.19046 | -0.32316 | -0.48748 | -0.69894 | -0.82697 | -0.92671 | -0.99213 | -0.98132 | -0.97092 | -0.84762 | -0.70677 | -0.47882 | -0.23914 | -0.085868 | 0.2647 | 0.23569 | 0.28082 | 0.29873
25 | 26 | 2040 | Winter | P, [%] | 0 | 0 | 21.06% | 18.48% | 21.76% | 23.84% | 25.18% | 22.52% | 12.7% | 21.54% | 32.5% | 46.6% | 55.13% | 61.78% | 66.14% | 65.42% | 64.73% | 56.51% | 47.12% | 31.92% | 15.94% | 5.725% | 17.65% | 15.71% | 18.72% | 19.92%
26 | 25 | 2040 | Winter | P, [MW] | 0 | 0 | -0.31575 | -0.27715 | -0.32626 | -0.35745 | -0.37751 | -0.33774 | 0.1905 | 0.3233 | 0.48777 | 0.69952 | 0.82779 | 0.92773 | 0.99328 | 0.98243 | 0.972 | 0.84845 | 0.70736 | 0.47911 | 0.23921 | 0.085883 | -0.26461 | -0.23562 | -0.28073 | -0.29862
26 | 25 | 2040 | Winter | P, [%] | 0 | 0 | 21.05% | 18.48% | 21.75% | 23.83% | 25.17% | 22.52% | 12.7% | 21.55% | 32.52% | 46.63% | 55.19% | 61.85% | 66.22% | 65.5% | 64.8% | 56.56% | 47.16% | 31.94% | 15.95% | 5.726% | 17.64% | 15.71% | 18.72% | 19.91%
25 | 26 | 2040 | Winter | Q, [MVAr] | 0 | 0 | 0.069158 | 0.048513 | 0.041991 | 0.054132 | 0.046498 | 0.038022 | 0.03119 | 0.11175 | 0.11709 | 0.10067 | 0.11764 | 0.10956 | 0.11017 | 0.098348 | 0.058408 | 0.091052 | 0.10896 | 0.10132 | 0.070304 | 0.072894 | 0.067948 | 0.041722 | 0.033131 | 0.034371
25 | 26 | 2040 | Winter | Q, [%] | 0 | 0 | 4.611% | 3.234% | 2.799% | 3.609% | 3.1% | 2.535% | 2.079% | 7.45% | 7.806% | 6.711% | 7.843% | 7.304% | 7.345% | 6.557% | 3.894% | 6.07% | 7.264% | 6.755% | 4.687% | 4.86% | 4.53% | 2.781% | 2.209% | 2.291%
26 | 25 | 2040 | Winter | Q, [MVAr] | 0 | 0 | -0.070117 | -0.049541 | -0.042943 | -0.055052 | -0.047399 | -0.038969 | -0.032245 | -0.11268 | -0.11784 | -0.10107 | -0.11775 | -0.10942 | -0.1099 | -0.098133 | -0.058231 | -0.091174 | -0.10936 | -0.10204 | -0.071314 | -0.073983 | -0.068908 | -0.042741 | -0.034096 | -0.035339
26 | 25 | 2040 | Winter | Q, [%] | 0 | 0 | 4.674% | 3.303% | 2.863% | 3.67% | 3.16% | 2.598% | 2.15% | 7.512% | 7.856% | 6.738% | 7.85% | 7.294% | 7.326% | 6.542% | 3.882% | 6.078% | 7.29% | 6.802% | 4.754% | 4.932% | 4.594% | 2.849% | 2.273% | 2.356%
25 | 26 | 2040 | Winter | S, [MVA] | 0 | 0 | 0.32335 | 0.28145 | 0.32908 | 0.36168 | 0.38053 | 0.34001 | 0.19299 | 0.34194 | 0.50135 | 0.70615 | 0.8353 | 0.93317 | 0.99823 | 0.98624 | 0.97268 | 0.8525 | 0.71512 | 0.48942 | 0.24926 | 0.11264 | 0.27328 | 0.23935 | 0.28277 | 0.3007
25 | 26 | 2040 | Winter | S, [%] | 0 | 0 | 21.56% | 18.76% | 21.94% | 24.11% | 25.37% | 22.67% | 12.87% | 22.8% | 33.42% | 47.08% | 55.69% | 62.21% | 66.55% | 65.75% | 64.85% | 56.83% | 47.67% | 32.63% | 16.62% | 7.509% | 18.22% | 15.96% | 18.85% | 20.05%
26 | 25 | 2040 | Winter | S, [MVA] | 0 | 0 | 0.32344 | 0.28154 | 0.32908 | 0.36166 | 0.38047 | 0.33998 | 0.19321 | 0.34238 | 0.50181 | 0.70678 | 0.83612 | 0.93416 | 0.99934 | 0.98732 | 0.97374 | 0.85333 | 0.71576 | 0.48985 | 0.24961 | 0.11336 | 0.27343 | 0.23947 | 0.28279 | 0.30071
26 | 25 | 2040 | Winter | S, [%] | 0 | 0 | 21.56% | 18.77% | 21.94% | 24.11% | 25.36% | 22.67% | 12.88% | 22.83% | 33.45% | 47.12% | 55.74% | 62.28% | 66.62% | 65.82% | 64.92% | 56.89% | 47.72% | 32.66% | 16.64% | 7.557% | 18.23% | 15.96% | 18.85% | 20.05%
50 | 1 | 2040 | Winter | P, [MW] | 0 | 0 | 6.3298 | 5.4363 | 5.6535 | 5.3099 | 5.4974 | 5.5295 | 7.0921 | 7.3788 | 7.1051 | 6.91 | 6.411 | 4.2063 | 4.03 | 3.4492 | 3.5469 | 2.9952 | 5.0808 | 10.26 | 7.9562 | 8.0608 | 8.9102 | 7.9179 | 7.9966 | 7.451
50 | 1 | 2040 | Winter | P, [%] | 0 | 0 | 25.32% | 21.75% | 22.61% | 21.24% | 21.99% | 22.12% | 28.37% | 29.52% | 28.42% | 27.64% | 25.64% | 16.83% | 16.12% | 13.8% | 14.19% | 11.98% | 20.32% | 41.04% | 31.82% | 32.24% | 35.64% | 31.67% | 31.99% | 29.8%
1 | 50 | 2040 | Winter | P, [MW] | 0 | 0 | -6.308 | -5.4172 | -5.6338 | -5.2912 | -5.4778 | -5.5113 | -7.0718 | -7.3597 | -7.0877 | -6.8929 | -6.3958 | -4.1988 | -4.0232 | -3.4433 | -3.5395 | -2.9891 | -5.0697 | -10.2239 | -7.9341 | -8.0375 | -8.8819 | -7.894 | -7.9708 | -7.4271
1 | 50 | 2040 | Winter | P, [%] | 0 | 0 | 25.23% | 21.67% | 22.54% | 21.16% | 21.91% | 22.05% | 28.29% | 29.44% | 28.35% | 27.57% | 25.58% | 16.8% | 16.09% | 13.77% | 14.16% | 11.96% | 20.28% | 40.9% | 31.74% | 32.15% | 35.53% | 31.58% | 31.88% | 29.71%
50 | 1 | 2040 | Winter | Q, [MVAr] | 0 | 0 | -4.9613 | -5.1368 | -5.1333 | -5.1721 | -5.2434 | -4.8108 | -2.8582 | -1.3977 | -0.99973 | -1.2744 | -1.7403 | -1.817 | -1.8511 | -2.2413 | -3.0013 | -2.965 | -2.5184 | -0.28639 | -1.588 | -1.9596 | -2.2004 | -2.8152 | -3.5352 | -3.9646
50 | 1 | 2040 | Winter | Q, [%] | 0 | 0 | 19.85% | 20.55% | 20.53% | 20.69% | 20.97% | 19.24% | 11.43% | 5.591% | 3.999% | 5.098% | 6.961% | 7.268% | 7.404% | 8.965% | 12.01% | 11.86% | 10.07% | 1.146% | 6.352% | 7.838% | 8.802% | 11.26% | 14.14% | 15.86%
1 | 50 | 2040 | Winter | Q, [MVAr] | 0 | 0 | 5.4333 | 5.5505 | 5.5592 | 5.5759 | 5.6669 | 5.205 | 3.2977 | 1.8101 | 1.3771 | 1.644 | 2.0692 | 1.9798 | 1.9981 | 2.3692 | 3.1628 | 3.0979 | 2.7604 | 1.0679 | 2.0674 | 2.4638 | 2.8122 | 3.3329 | 4.092 | 4.4813
1 | 50 | 2040 | Winter | Q, [%] | 0 | 0 | 21.73% | 22.2% | 22.24% | 22.3% | 22.67% | 20.82% | 13.19% | 7.24% | 5.508% | 6.576% | 8.277% | 7.919% | 7.992% | 9.477% | 12.65% | 12.39% | 11.04% | 4.272% | 8.269% | 9.855% | 11.25% | 13.33% | 16.37% | 17.93%
50 | 1 | 2040 | Winter | S, [MVA] | 0 | 0 | 8.0424 | 7.4793 | 7.6363 | 7.4125 | 7.597 | 7.3294 | 7.6464 | 7.51 | 7.1751 | 7.0265 | 6.643 | 4.582 | 4.4348 | 4.1134 | 4.6463 | 4.2146 | 5.6707 | 10.264 | 8.1132 | 8.2956 | 9.1778 | 8.4035 | 8.7431 | 8.4401
50 | 1 | 2040 | Winter | S, [%] | 0 | 0 | 32.17% | 29.92% | 30.55% | 29.65% | 30.39% | 29.32% | 30.59% | 30.04% | 28.7% | 28.11% | 26.57% | 18.33% | 17.74% | 16.45% | 18.59% | 16.86% | 22.68% | 41.06% | 32.45% | 33.18% | 36.71% | 33.61% | 34.97% | 33.76%
1 | 50 | 2040 | Winter | S, [MVA] | 0 | 0 | 8.3254 | 7.7559 | 7.9148 | 7.6868 | 7.8816 | 7.5807 | 7.8029 | 7.579 | 7.2203 | 7.0863 | 6.7222 | 4.6421 | 4.492 | 4.1796 | 4.7467 | 4.3048 | 5.7725 | 10.2795 | 8.199 | 8.4067 | 9.3165 | 8.5688 | 8.9598 | 8.6743
1 | 50 | 2040 | Winter | S, [%] | 0 | 0 | 33.3% | 31.02% | 31.66% | 30.75% | 31.53% | 30.32% | 31.21% | 30.32% | 28.88% | 28.35% | 26.89% | 18.57% | 17.97% | 16.72% | 18.99% | 17.22% | 23.09% | 41.12% | 32.8% | 33.63% | 37.27% | 34.28% | 35.84% | 34.7%
50 | 51 | 2040 | Winter | P, [MW] | 0 | 0 | -6.3298 | -5.4363 | -5.6535 | -5.3099 | -5.4974 | -5.5295 | -7.0921 | -7.3788 | -7.1051 | -6.91 | -6.4109 | -4.2063 | -4.03 | -3.4492 | -3.5469 | -2.9952 | -5.0808 | -10.26 | -7.9562 | -8.0608 | -8.9102 | -7.9179 | -7.9966 | -7.451
50 | 51 | 2040 | Winter | P, [%] | 0 | 0 | 25.32% | 21.75% | 22.61% | 21.24% | 21.99% | 22.12% | 28.37% | 29.52% | 28.42% | 27.64% | 25.64% | 16.83% | 16.12% | 13.8% | 14.19% | 11.98% | 20.32% | 41.04% | 31.82% | 32.24% | 35.64% | 31.67% | 31.99% | 29.8%
51 | 50 | 2040 | Winter | P, [MW] | 0 | 0 | 6.3327 | 5.4389 | 5.6561 | 5.3123 | 5.5 | 5.532 | 7.0947 | 7.3813 | 7.1075 | 6.9122 | 6.4129 | 4.2073 | 4.0308 | 3.4499 | 3.5479 | 2.996 | 5.0823 | 10.2648 | 7.9592 | 8.0639 | 8.914 | 7.9211 | 8 | 7.4542
51 | 50 | 2040 | Winter | P, [%] | 0 | 0 | 25.33% | 21.76% | 22.62% | 21.25% | 22% | 22.13% | 28.38% | 29.53% | 28.43% | 27.65% | 25.65% | 16.83% | 16.12% | 13.8% | 14.19% | 11.98% | 20.33% | 41.06% | 31.84% | 32.26% | 35.66% | 31.68% | 32% | 29.82%
50 | 51 | 2040 | Winter | Q, [MVAr] | 0 | 0 | 4.9613 | 5.1368 | 5.1334 | 5.1721 | 5.2434 | 4.8108 | 2.8582 | 1.3977 | 0.99974 | 1.2744 | 1.7403 | 1.817 | 1.8511 | 2.2413 | 3.0013 | 2.965 | 2.5184 | 0.28639 | 1.588 | 1.9596 | 2.2005 | 2.8152 | 3.5352 | 3.9646
50 | 51 | 2040 | Winter | Q, [%] | 0 | 0 | 19.85% | 20.55% | 20.53% | 20.69% | 20.97% | 19.24% | 11.43% | 5.591% | 3.999% | 5.098% | 6.961% | 7.268% | 7.404% | 8.965% | 12.01% | 11.86% | 10.07% | 1.146% | 6.352% | 7.838% | 8.802% | 11.26% | 14.14% | 15.86%
51 | 50 | 2040 | Winter | Q, [MVAr] | 0 | 0 | -4.9412 | -5.1194 | -5.1152 | -5.155 | -5.2254 | -4.7941 | -2.84 | -1.3801 | -0.98367 | -1.259 | -1.7265 | -1.8104 | -1.845 | -2.2361 | -2.9946 | -2.9595 | -2.5084 | -0.2535 | -1.5675 | -1.9381 | -2.1742 | -2.7932 | -3.5114 | -3.9424
51 | 50 | 2040 | Winter | Q, [%] | 0 | 0 | 19.76% | 20.48% | 20.46% | 20.62% | 20.9% | 19.18% | 11.36% | 5.52% | 3.935% | 5.036% | 6.906% | 7.242% | 7.38% | 8.944% | 11.98% | 11.84% | 10.03% | 1.014% | 6.27% | 7.753% | 8.697% | 11.17% | 14.05% | 15.77%
50 | 51 | 2040 | Winter | S, [MVA] | 0 | 0 | 8.0424 | 7.4793 | 7.6363 | 7.4125 | 7.597 | 7.3294 | 7.6464 | 7.51 | 7.1751 | 7.0265 | 6.6429 | 4.582 | 4.4348 | 4.1134 | 4.6463 | 4.2146 | 5.6707 | 10.264 | 8.1132 | 8.2956 | 9.1778 | 8.4035 | 8.7431 | 8.4401
50 | 51 | 2040 | Winter | S, [%] | 0 | 0 | 32.17% | 29.92% | 30.55% | 29.65% | 30.39% | 29.32% | 30.59% | 30.04% | 28.7% | 28.11% | 26.57% | 18.33% | 17.74% | 16.45% | 18.59% | 16.86% | 22.68% | 41.06% | 32.45% | 33.18% | 36.71% | 33.61% | 34.97% | 33.76%
51 | 50 | 2040 | Winter | S, [MVA] | 0 | 0 | 8.0323 | 7.4692 | 7.6261 | 7.4024 | 7.5865 | 7.3203 | 7.642 | 7.5092 | 7.1752 | 7.0259 | 6.6413 | 4.5802 | 4.433 | 4.1112 | 4.6427 | 4.2112 | 5.6676 | 10.2679 | 8.1121 | 8.2936 | 9.1753 | 8.3992 | 8.7367 | 8.4325
51 | 50 | 2040 | Winter | S, [%] | 0 | 0 | 32.13% | 29.88% | 30.5% | 29.61% | 30.35% | 29.28% | 30.57% | 30.04% | 28.7% | 28.1% | 26.57% | 18.32% | 17.73% | 16.44% | 18.57% | 16.84% | 22.67% | 41.07% | 32.45% | 33.17% | 36.7% | 33.6% | 34.95% | 33.73%
1 | 2 | 2040 | Winter | P, [MW] | 0 | 1 | 4.2445 | 3.6367 | 3.2931 | 3.0989 | 3.2311 | 3.4793 | 4.8056 | 5.0529 | 6.7512 | 8.3696 | 8.3889 | 8.1629 | 8.3001 | 7.5329 | 6.9354 | 6.4163 | 6.9131 | 9.3268 | 8.2278 | 7.5941 | 7.176 | 6.1322 | 5.7987 | 5.0452
1 | 2 | 2040 | Winter | P, [%] | 0 | 1 | 35.37% | 30.31% | 27.44% | 25.82% | 26.93% | 28.99% | 40.05% | 42.11% | 56.26% | 69.75% | 69.91% | 68.02% | 69.17% | 62.77% | 57.8% | 53.47% | 57.61% | 77.72% | 68.57% | 63.28% | 59.8% | 51.1% | 48.32% | 42.04%
2 | 1 | 2040 | Winter | P, [MW] | 0 | 1 | -4.2255 | -3.6189 | -3.276 | -3.082 | -3.2138 | -3.4632 | -4.7881 | -5.0352 | -6.7248 | -8.3328 | -8.3514 | -8.1262 | -8.2617 | -7.4989 | -6.9042 | -6.3879 | -6.8838 | -9.2837 | -8.1935 | -7.562 | -7.1456 | -6.1073 | -5.7746 | -5.0245
2 | 1 | 2040 | Winter | P, [%] | 0 | 1 | 35.21% | 30.16% | 27.3% | 25.68% | 26.78% | 28.86% | 39.9% | 41.96% | 56.04% | 69.44% | 69.6% | 67.72% | 68.85% | 62.49% | 57.54% | 53.23% | 57.36% | 77.36% | 68.28% | 63.02% | 59.55% | 50.89% | 48.12% | 41.87%
1 | 2 | 2040 | Winter | Q, [MVAr] | 0 | 1 | -5.0224 | -5.2472 | -5.308 | -5.4067 | -5.3564 | -4.9494 | -4.0257 | -3.7136 | -3.3164 | -2.7377 | -2.9843 | -3.1822 | -3.3649 | -3.7938 | -4.1937 | -4.3325 | -3.7811 | -2.146 | -2.592 | -3.3671 | -3.82 | -4.1936 | -4.4386 | -4.6032
1 | 2 | 2040 | Winter | Q, [%] | 0 | 1 | 41.85% | 43.73% | 44.23% | 45.06% | 44.64% | 41.25% | 33.55% | 30.95% | 27.64% | 22.81% | 24.87% | 26.52% | 28.04% | 31.61% | 34.95% | 36.1% | 31.51% | 17.88% | 21.6% | 28.06% | 31.83% | 34.95% | 36.99% | 38.36%
2 | 1 | 2040 | Winter | Q, [MVAr] | 0 | 1 | 5.0753 | 5.2967 | 5.3553 | 5.4536 | 5.4043 | 4.9941 | 4.074 | 3.7626 | 3.39 | 2.8402 | 3.0886 | 3.2844 | 3.4717 | 3.8884 | 4.2806 | 4.4115 | 3.8626 | 2.2659 | 2.6877 | 3.4562 | 3.9047 | 4.2631 | 4.5057 | 4.6606
2 | 1 | 2040 | Winter | Q, [%] | 0 | 1 | 42.29% | 44.14% | 44.63% | 45.45% | 45.04% | 41.62% | 33.95% | 31.36% | 28.25% | 23.67% | 25.74% | 27.37% | 28.93% | 32.4% | 35.67% | 36.76% | 32.19% | 18.88% | 22.4% | 28.8% | 32.54% | 35.53% | 37.55% | 38.84%
1 | 2 | 2040 | Winter | S, [MVA] | 0 | 1 | 6.5758 | 6.3842 | 6.2465 | 6.2318 | 6.2554 | 6.05 | 6.2689 | 6.2707 | 7.5218 | 8.8059 | 8.9039 | 8.7613 | 8.9562 | 8.4343 | 8.1048 | 7.7421 | 7.8795 | 9.5705 | 8.6265 | 8.307 | 8.1294 | 7.4291 | 7.3025 | 6.8296
1 | 2 | 2040 | Winter | S, [%] | 0 | 1 | 54.8% | 53.2% | 52.05% | 51.93% | 52.13% | 50.42% | 52.24% | 52.26% | 62.68% | 73.38% | 74.2% | 73.01% | 74.64% | 70.29% | 67.54% | 64.52% | 65.66% | 79.75% | 71.89% | 69.23% | 67.75% | 61.91% | 60.85% | 56.91%
2 | 1 | 2040 | Winter | S, [MVA] | 0 | 1 | 6.604 | 6.4149 | 6.2779 | 6.2642 | 6.2877 | 6.0774 | 6.2868 | 6.2857 | 7.5309 | 8.8035 | 8.9042 | 8.7649 | 8.9615 | 8.4471 | 8.1235 | 7.7632 | 7.8934 | 9.5563 | 8.623 | 8.3144 | 8.1428 | 7.448 | 7.3244 | 6.8532
2 | 1 | 2040 | Winter | S, [%] | 0 | 1 | 55.03% | 53.46% | 52.32% | 52.2% | 52.4% | 50.64% | 52.39% | 52.38% | 62.76% | 73.36% | 74.2% | 73.04% | 74.68% | 70.39% | 67.7% | 64.69% | 65.78% | 79.64% | 71.86% | 69.29% | 67.86% | 62.07% | 61.04% | 57.11%
2 | 3 | 2040 | Winter | P, [MW] | 0 | 1 | 3.6894 | 3.1354 | 2.8462 | 2.6725 | 2.763 | 3.0672 | 4.227 | 4.4834 | 5.8447 | 7.2418 | 7.2097 | 7.062 | 7.1871 | 6.4119 | 5.8652 | 5.4723 | 6.0021 | 8.3538 | 7.519 | 6.9511 | 6.5816 | 5.6275 | 5.2148 | 4.5158
2 | 3 | 2040 | Winter | P, [%] | 0 | 1 | 36.89% | 31.35% | 28.46% | 26.72% | 27.63% | 30.67% | 42.27% | 44.83% | 58.45% | 72.42% | 72.1% | 70.62% | 71.87% | 64.12% | 58.65% | 54.72% | 60.02% | 83.54% | 75.19% | 69.51% | 65.82% | 56.28% | 52.15% | 45.16%
3 | 2 | 2040 | Winter | P, [MW] | 0 | 1 | -3.6669 | -3.1143 | -2.8259 | -2.6523 | -2.7425 | -3.0482 | -4.2072 | -4.4631 | -5.816 | -7.2026 | -7.1702 | -7.0225 | -7.1457 | -6.3758 | -5.832 | -5.4414 | -5.97 | -8.3053 | -7.4789 | -6.9135 | -6.5456 | -5.5978 | -5.1867 | -4.4917
3 | 2 | 2040 | Winter | P, [%] | 0 | 1 | 36.67% | 31.14% | 28.26% | 26.52% | 27.42% | 30.48% | 42.07% | 44.63% | 58.16% | 72.03% | 71.7% | 70.22% | 71.46% | 63.76% | 58.32% | 54.41% | 59.7% | 83.05% | 74.79% | 69.13% | 65.46% | 55.98% | 51.87% | 44.92%
2 | 3 | 2040 | Winter | Q, [MVAr] | 0 | 1 | -4.8311 | -5.005 | -5.0578 | -5.1449 | -5.1115 | -4.6704 | -3.7831 | -3.5202 | -3.1365 | -2.6015 | -2.8509 | -3.0657 | -3.2412 | -3.64 | -3.9997 | -4.1449 | -3.6004 | -2.0081 | -2.4066 | -3.1608 | -3.6124 | -3.9681 | -4.1934 | -4.3593
2 | 3 | 2040 | Winter | Q, [%] | 0 | 1 | 48.31% | 50.05% | 50.58% | 51.45% | 51.11% | 46.7% | 37.83% | 35.2% | 31.36% | 26.02% | 28.51% | 30.66% | 32.41% | 36.4% | 40% | 41.45% | 36% | 20.08% | 24.07% | 31.61% | 36.12% | 39.68% | 41.93% | 43.59%
3 | 2 | 2040 | Winter | Q, [MVAr] | 0 | 1 | 4.8934 | 5.0633 | 5.114 | 5.2008 | 5.1684 | 4.7229 | 3.8378 | 3.5763 | 3.2159 | 2.7105 | 2.9609 | 3.1754 | 3.3562 | 3.7403 | 4.092 | 4.2309 | 3.6896 | 2.143 | 2.5183 | 3.2654 | 3.7126 | 4.0507 | 4.2714 | 4.4263
3 | 2 | 2040 | Winter | Q, [%] | 0 | 1 | 48.93% | 50.63% | 51.14% | 52.01% | 51.68% | 47.23% | 38.38% | 35.76% | 32.16% | 27.1% | 29.61% | 31.75% | 33.56% | 37.4% | 40.92% | 42.31% | 36.9% | 21.43% | 25.18% | 32.65% | 37.13% | 40.51% | 42.71% | 44.26%
2 | 3 | 2040 | Winter | S, [MVA] | 0 | 1 | 6.0788 | 5.9059 | 5.8036 | 5.7976 | 5.8105 | 5.5875 | 5.6727 | 5.7002 | 6.6331 | 7.6949 | 7.7529 | 7.6987 | 7.8841 | 7.3731 | 7.0991 | 6.8649 | 6.9992 | 8.5918 | 7.8948 | 7.636 | 7.5078 | 6.8859 | 6.6917 | 6.2767
2 | 3 | 2040 | Winter | S, [%] | 0 | 1 | 60.79% | 59.06% | 58.04% | 57.98% | 58.1% | 55.87% | 56.73% | 57% | 66.33% | 76.95% | 77.53% | 76.99% | 78.84% | 73.73% | 70.99% | 68.65% | 69.99% | 85.92% | 78.95% | 76.36% | 75.08% | 68.86% | 66.92% | 62.77%
3 | 2 | 2040 | Winter | S, [MVA] | 0 | 1 | 6.1149 | 5.9444 | 5.8428 | 5.8381 | 5.8509 | 5.6211 | 5.6947 | 5.7192 | 6.6459 | 7.6957 | 7.7575 | 7.7071 | 7.8946 | 7.392 | 7.1243 | 6.8927 | 7.0181 | 8.5773 | 7.8914 | 7.6458 | 7.5251 | 6.9097 | 6.7191 | 6.3061
3 | 2 | 2040 | Winter | S, [%] | 0 | 1 | 61.15% | 59.44% | 58.43% | 58.38% | 58.51% | 56.21% | 56.95% | 57.19% | 66.46% | 76.96% | 77.57% | 77.07% | 78.95% | 73.92% | 71.24% | 68.93% | 70.18% | 85.77% | 78.91% | 76.46% | 75.25% | 69.1% | 67.19% | 63.06%
3 | 4 | 2040 | Winter | P, [MW] | 0 | 1 | 3.4058 | 2.885 | 2.6206 | 2.4842 | 2.5446 | 2.8736 | 3.9929 | 4.2376 | 5.3855 | 6.5867 | 6.5243 | 6.3993 | 6.5207 | 5.7645 | 5.2647 | 4.9387 | 5.4787 | 7.6936 | 7.0169 | 6.4968 | 6.1708 | 5.2881 | 4.8508 | 4.2088
3 | 4 | 2040 | Winter | P, [%] | 0 | 1 | 34.06% | 28.85% | 26.21% | 24.84% | 25.45% | 28.74% | 39.93% | 42.38% | 53.86% | 65.87% | 65.24% | 63.99% | 65.21% | 57.65% | 52.65% | 49.39% | 54.79% | 76.94% | 70.17% | 64.97% | 61.71% | 52.88% | 48.51% | 42.09%
4 | 3 | 2040 | Winter | P, [MW] | 0 | 1 | -3.3953 | -2.8752 | -2.611 | -2.4747 | -2.535 | -2.8646 | -3.9835 | -4.2279 | -5.3723 | -6.5692 | -6.5067 | -6.3817 | -6.5022 | -5.7484 | -5.2499 | -4.9246 | -5.464 | -7.6715 | -6.9981 | -6.479 | -6.1537 | -5.2739 | -4.8376 | -4.1975
4 | 3 | 2040 | Winter | P, [%] | 0 | 1 | 33.95% | 28.75% | 26.11% | 24.75% | 25.35% | 28.65% | 39.84% | 42.28% | 53.72% | 65.69% | 65.07% | 63.82% | 65.02% | 57.48% | 52.5% | 49.25% | 54.64% | 76.71% | 69.98% | 64.79% | 61.54% | 52.74% | 48.38% | 41.97%
3 | 4 | 2040 | Winter | Q, [MVAr] | 0 | 1 | -4.6465 | -4.7962 | -4.8611 | -4.9109 | -4.8951 | -4.4771 | -3.631 | -3.4604 | -3.1465 | -2.6765 | -2.9079 | -3.0898 | -3.246 | -3.6098 | -3.9227 | -4.0917 | -3.5904 | -2.1874 | -2.5235 | -3.2075 | -3.5947 | -3.9034 | -4.0876 | -4.2054
3 | 4 | 2040 | Winter | Q, [%] | 0 | 1 | 46.46% | 47.96% | 48.61% | 49.11% | 48.95% | 44.77% | 36.31% | 34.6% | 31.46% | 26.76% | 29.08% | 30.9% | 32.46% | 36.1% | 39.23% | 40.92% | 35.9% | 21.87% | 25.23% | 32.07% | 35.95% | 39.03% | 40.88% | 42.05%
4 | 3 | 2040 | Winter | Q, [MVAr] | 0 | 1 | 4.6755 | 4.8233 | 4.8875 | 4.937 | 4.9217 | 4.5018 | 3.6568 | 3.4874 | 3.1832 | 2.7253 | 2.9569 | 3.1389 | 3.2975 | 3.6544 | 3.9639 | 4.1308 | 3.6312 | 2.2491 | 2.5759 | 3.2568 | 3.6421 | 3.9427 | 4.1242 | 4.2367
4 | 3 | 2040 | Winter | Q, [%] | 0 | 1 | 46.76% | 48.23% | 48.87% | 49.37% | 49.22% | 45.02% | 36.57% | 34.87% | 31.83% | 27.25% | 29.57% | 31.39% | 32.97% | 36.54% | 39.64% | 41.31% | 36.31% | 22.49% | 25.76% | 32.57% | 36.42% | 39.43% | 41.24% | 42.37%
3 | 4 | 2040 | Winter | S, [MVA] | 0 | 1 | 5.761 | 5.597 | 5.5225 | 5.5035 | 5.517 | 5.3199 | 5.3969 | 5.471 | 6.2373 | 7.1098 | 7.143 | 7.1063 | 7.284 | 6.8015 | 6.5654 | 6.4135 | 6.5504 | 7.9986 | 7.4569 | 7.2454 | 7.1415 | 6.5727 | 6.3434 | 5.9497
3 | 4 | 2040 | Winter | S, [%] | 0 | 1 | 57.61% | 55.97% | 55.22% | 55.03% | 55.17% | 53.2% | 53.97% | 54.71% | 62.37% | 71.1% | 71.43% | 71.06% | 72.84% | 68.02% | 65.65% | 64.13% | 65.5% | 79.99% | 74.57% | 72.45% | 71.41% | 65.73% | 63.43% | 59.5%
4 | 3 | 2040 | Winter | S, [MVA] | 0 | 1 | 5.7783 | 5.6153 | 5.5412 | 5.5225 | 5.5362 | 5.3359 | 5.4075 | 5.4806 | 6.2445 | 7.112 | 7.147 | 7.1119 | 7.2905 | 6.8117 | 6.5783 | 6.4277 | 6.5606 | 7.9944 | 7.4571 | 7.2515 | 7.1508 | 6.5848 | 6.357 | 5.9639
4 | 3 | 2040 | Winter | S, [%] | 0 | 1 | 57.78% | 56.15% | 55.41% | 55.23% | 55.36% | 53.36% | 54.07% | 54.81% | 62.45% | 71.12% | 71.47% | 71.12% | 72.91% | 68.12% | 65.78% | 64.28% | 65.61% | 79.94% | 74.57% | 72.52% | 71.51% | 65.85% | 63.57% | 59.64%
4 | 5 | 2040 | Winter | P, [MW] | 0 | 1 | 2.2441 | 1.7969 | 1.6034 | 1.4732 | 1.5141 | 1.8054 | 2.6001 | 2.8145 | 3.6871 | 4.5726 | 4.5451 | 4.3206 | 4.4667 | 3.9063 | 3.655 | 3.4029 | 3.9159 | 5.8603 | 5.3484 | 4.8949 | 4.6355 | 3.9126 | 3.5074 | 3.0152
4 | 5 | 2040 | Winter | P, [%] | 0 | 1 | 28.05% | 22.46% | 20.04% | 18.41% | 18.93% | 22.57% | 32.5% | 35.18% | 46.09% | 57.16% | 56.81% | 54.01% | 55.83% | 48.83% | 45.69% | 42.54% | 48.95% | 73.25% | 66.86% | 61.19% | 57.94% | 48.91% | 43.84% | 37.69%
5 | 4 | 2040 | Winter | P, [MW] | 0 | 1 | -2.2274 | -1.7812 | -1.5883 | -1.4581 | -1.4988 | -1.7915 | -2.585 | -2.7993 | -3.667 | -4.5463 | -4.5188 | -4.2947 | -4.4392 | -3.8826 | -3.6329 | -3.3819 | -3.8937 | -5.8237 | -5.3172 | -4.8659 | -4.6076 | -3.8899 | -3.4866 | -2.9973
5 | 4 | 2040 | Winter | P, [%] | 0 | 1 | 27.84% | 22.26% | 19.85% | 18.23% | 18.73% | 22.39% | 32.31% | 34.99% | 45.84% | 56.83% | 56.48% | 53.68% | 55.49% | 48.53% | 45.41% | 42.27% | 48.67% | 72.8% | 66.47% | 60.82% | 57.6% | 48.62% | 43.58% | 37.47%
4 | 5 | 2040 | Winter | Q, [MVAr] | 0 | 1 | -3.7057 | -3.8253 | -3.8233 | -3.8781 | -3.8662 | -3.5134 | -3.1328 | -2.9207 | -2.7075 | -2.417 | -2.4896 | -2.7471 | -2.8016 | -2.9719 | -3.0571 | -3.1856 | -2.7638 | -1.6736 | -1.9612 | -2.5041 | -2.8186 | -3.0394 | -3.1956 | -3.2685
4 | 5 | 2040 | Winter | Q, [%] | 0 | 1 | 46.32% | 47.82% | 47.79% | 48.48% | 48.33% | 43.92% | 39.16% | 36.51% | 33.84% | 30.21% | 31.12% | 34.34% | 35.02% | 37.15% | 38.21% | 39.82% | 34.55% | 20.92% | 24.51% | 31.3% | 35.23% | 37.99% | 39.94% | 40.86%
5 | 4 | 2040 | Winter | Q, [MVAr] | 0 | 1 | 3.7516 | 3.8686 | 3.8649 | 3.9195 | 3.9083 | 3.5515 | 3.174 | 2.9623 | 2.7632 | 2.49 | 2.5624 | 2.8189 | 2.8777 | 3.0373 | 3.1181 | 3.2436 | 2.8252 | 1.775 | 2.0476 | 2.5843 | 2.8957 | 3.1021 | 3.253 | 3.3175
5 | 4 | 2040 | Winter | Q, [%] | 0 | 1 | 46.9% | 48.36% | 48.31% | 48.99% | 48.85% | 44.39% | 39.68% | 37.03% | 34.54% | 31.12% | 32.03% | 35.24% | 35.97% | 37.97% | 38.98% | 40.55% | 35.32% | 22.19% | 25.6% | 32.3% | 36.2% | 38.78% | 40.66% | 41.47%
4 | 5 | 2040 | Winter | S, [MVA] | 0 | 1 | 4.3322 | 4.2263 | 4.1459 | 4.1484 | 4.1522 | 3.9501 | 4.0712 | 4.056 | 4.5745 | 5.1721 | 5.1823 | 5.12 | 5.2726 | 4.9083 | 4.765 | 4.6614 | 4.793 | 6.0946 | 5.6967 | 5.4982 | 5.4251 | 4.9544 | 4.7448 | 4.4468
4 | 5 | 2040 | Winter | S, [%] | 0 | 1 | 54.15% | 52.83% | 51.82% | 51.86% | 51.9% | 49.38% | 50.89% | 50.7% | 57.18% | 64.65% | 64.78% | 64% | 65.91% | 61.35% | 59.56% | 58.27% | 59.91% | 76.18% | 71.21% | 68.73% | 67.81% | 61.93% | 59.31% | 55.58%
5 | 4 | 2040 | Winter | S, [MVA] | 0 | 1 | 4.363 | 4.2589 | 4.1785 | 4.1819 | 4.1858 | 3.9777 | 4.0935 | 4.0757 | 4.5915 | 5.1835 | 5.1947 | 5.1371 | 5.2903 | 4.9295 | 4.7875 | 4.686 | 4.8107 | 6.0882 | 5.6979 | 5.5096 | 5.442 | 4.9754 | 4.7684 | 4.471
5 | 4 | 2040 | Winter | S, [%] | 0 | 1 | 54.54% | 53.24% | 52.23% | 52.27% | 52.32% | 49.72% | 51.17% | 50.95% | 57.39% | 64.79% | 64.93% | 64.21% | 66.13% | 61.62% | 59.84% | 58.57% | 60.13% | 76.1% | 71.22% | 68.87% | 68.02% | 62.19% | 59.61% | 55.89%
5 | 6 | 2040 | Winter | P, [MW] | 0 | 1 | 1.3313 | 1.1786 | 1.0895 | 1.0105 | 1.0468 | 1.0739 | 1.1926 | 1.0838 | 1.4977 | 2.0487 | 1.9315 | 1.861 | 1.7388 | 1.5006 | 1.3449 | 1.2207 | 1.3749 | 2.0893 | 1.9255 | 2.0075 | 1.9887 | 1.7076 | 1.7091 | 1.5452
5 | 6 | 2040 | Winter | P, [%] | 0 | 1 | 26.63% | 23.57% | 21.79% | 20.21% | 20.94% | 21.48% | 23.85% | 21.68% | 29.95% | 40.97% | 38.63% | 37.22% | 34.78% | 30.01% | 26.9% | 24.41% | 27.5% | 41.79% | 38.51% | 40.15% | 39.77% | 34.15% | 34.18% | 30.9%
6 | 5 | 2040 | Winter | P, [MW] | 0 | 1 | -1.3304 | -1.1778 | -1.0887 | -1.0098 | -1.046 | -1.0732 | -1.1919 | -1.0832 | -1.4969 | -2.0472 | -1.9303 | -1.8598 | -1.7378 | -1.4998 | -1.3442 | -1.2201 | -1.3742 | -2.0878 | -1.9242 | -2.0062 | -1.9873 | -1.7066 | -1.708 | -1.5443
6 | 5 | 2040 | Winter | P, [%] | 0 | 1 | 26.61% | 23.56% | 21.77% | 20.2% | 20.92% | 21.46% | 23.84% | 21.66% | 29.94% | 40.94% | 38.61% | 37.2% | 34.76% | 30% | 26.88% | 24.4% | 27.48% | 41.76% | 38.48% | 40.12% | 39.75% | 34.13% | 34.16% | 30.89%
5 | 6 | 2040 | Winter | Q, [MVAr] | 0 | 1 | -1.1665 | -1.2347 | -1.1865 | -1.2367 | -1.2456 | -1.1172 | -0.99804 | -0.90699 | -0.72478 | -0.51188 | -0.40752 | -0.39809 | -0.47626 | -0.52888 | -0.66031 | -0.72956 | -0.7237 | -0.4578 | -0.49473 | -0.57395 | -0.66637 | -0.77075 | -0.8574 | -0.91954
5 | 6 | 2040 | Winter | Q, [%] | 0 | 1 | 23.33% | 24.69% | 23.73% | 24.73% | 24.91% | 22.34% | 19.96% | 18.14% | 14.5% | 10.24% | 8.15% | 7.962% | 9.525% | 10.58% | 13.21% | 14.59% | 14.47% | 9.156% | 9.895% | 11.48% | 13.33% | 15.42% | 17.15% | 18.39%
6 | 5 | 2040 | Winter | Q, [MVAr] | 0 | 1 | 1.1688 | 1.2367 | 1.1884 | 1.2385 | 1.2475 | 1.1189 | 0.99979 | 0.90843 | 0.72699 | 0.51569 | 0.4108 | 0.40115 | 0.47897 | 0.53093 | 0.66208 | 0.73111 | 0.72561 | 0.46173 | 0.498 | 0.57755 | 0.66995 | 0.77348 | 0.86024 | 0.92195
6 | 5 | 2040 | Winter | Q, [%] | 0 | 1 | 23.38% | 24.73% | 23.77% | 24.77% | 24.95% | 22.38% | 20% | 18.17% | 14.54% | 10.31% | 8.216% | 8.023% | 9.579% | 10.62% | 13.24% | 14.62% | 14.51% | 9.235% | 9.96% | 11.55% | 13.4% | 15.47% | 17.2% | 18.44%
5 | 6 | 2040 | Winter | S, [MVA] | 0 | 1 | 1.7701 | 1.7069 | 1.6109 | 1.5971 | 1.6271 | 1.5496 | 1.5551 | 1.4132 | 1.6639 | 2.1117 | 1.974 | 1.9031 | 1.8029 | 1.5911 | 1.4982 | 1.4221 | 1.5538 | 2.1389 | 1.988 | 2.088 | 2.0974 | 1.8735 | 1.9121 | 1.7981
5 | 6 | 2040 | Winter | S, [%] | 0 | 1 | 35.4% | 34.14% | 32.22% | 31.94% | 32.54% | 30.99% | 31.1% | 28.26% | 33.28% | 42.23% | 39.48% | 38.06% | 36.06% | 31.82% | 29.96% | 28.44% | 31.08% | 42.78% | 39.76% | 41.76% | 41.95% | 37.47% | 38.24% | 35.96%
6 | 5 | 2040 | Winter | S, [MVA] | 0 | 1 | 1.7709 | 1.7078 | 1.6117 | 1.598 | 1.628 | 1.5504 | 1.5557 | 1.4137 | 1.6641 | 2.1112 | 1.9735 | 1.9026 | 1.8026 | 1.591 | 1.4984 | 1.4223 | 1.554 | 2.1383 | 1.9876 | 2.0876 | 2.0972 | 1.8737 | 1.9124 | 1.7986
6 | 5 | 2040 | Winter | S, [%] | 0 | 1 | 35.42% | 34.16% | 32.23% | 31.96% | 32.56% | 31.01% | 31.11% | 28.27% | 33.28% | 42.22% | 39.47% | 38.05% | 36.05% | 31.82% | 29.97% | 28.45% | 31.08% | 42.77% | 39.75% | 41.75% | 41.94% | 37.47% | 38.25% | 35.97%
6 | 7 | 2040 | Winter | P, [MW] | 0 | 1 | 0.78112 | 0.69685 | 0.66264 | 0.60174 | 0.62349 | 0.64914 | 0.67857 | 0.55803 | 0.72927 | 1.0011 | 0.81038 | 0.71705 | 0.57533 | 0.39847 | 0.3213 | 0.28834 | 0.47302 | 0.98996 | 0.96053 | 1.1024 | 1.1435 | 0.94745 | 0.96527 | 0.88768
6 | 7 | 2040 | Winter | P, [%] | 0 | 1 | 15.62% | 13.94% | 13.25% | 12.03% | 12.47% | 12.98% | 13.57% | 11.16% | 14.59% | 20.02% | 16.21% | 14.34% | 11.51% | 7.969% | 6.426% | 5.767% | 9.46% | 19.8% | 19.21% | 22.05% | 22.87% | 18.95% | 19.31% | 17.75%
7 | 6 | 2040 | Winter | P, [MW] | 0 | 1 | -0.77941 | -0.6953 | -0.66134 | -0.60045 | -0.62212 | -0.64782 | -0.67728 | -0.55713 | -0.72807 | -0.99913 | -0.80906 | -0.71603 | -0.5746 | -0.39804 | -0.32089 | -0.28791 | -0.47232 | -0.98793 | -0.95863 | -1.0999 | -1.1408 | -0.94554 | -0.96323 | -0.88588
7 | 6 | 2040 | Winter | P, [%] | 0 | 1 | 15.59% | 13.91% | 13.23% | 12.01% | 12.44% | 12.96% | 13.55% | 11.14% | 14.56% | 19.98% | 16.18% | 14.32% | 11.49% | 7.961% | 6.418% | 5.758% | 9.446% | 19.76% | 19.17% | 22% | 22.82% | 18.91% | 19.26% | 17.72%
6 | 7 | 2040 | Winter | Q, [MVAr] | 0 | 1 | -0.63541 | -0.66621 | -0.58752 | -0.64603 | -0.65263 | -0.59908 | -0.53542 | -0.44911 | -0.34763 | -0.24338 | -0.21882 | -0.16519 | -0.23853 | -0.26439 | -0.34942 | -0.38785 | -0.3984 | -0.30236 | -0.32921 | -0.34445 | -0.37423 | -0.43517 | -0.48044 | -0.51696
6 | 7 | 2040 | Winter | Q, [%] | 0 | 1 | 12.71% | 13.32% | 11.75% | 12.92% | 13.05% | 11.98% | 10.71% | 8.982% | 6.953% | 4.868% | 4.376% | 3.304% | 4.771% | 5.288% | 6.988% | 7.757% | 7.968% | 6.047% | 6.584% | 6.889% | 7.485% | 8.703% | 9.609% | 10.34%
7 | 6 | 2040 | Winter | Q, [MVAr] | 0 | 1 | 0.63705 | 0.66764 | 0.58865 | 0.64714 | 0.65384 | 0.60023 | 0.53654 | 0.44976 | 0.34868 | 0.24542 | 0.22002 | 0.16603 | 0.23901 | 0.26449 | 0.3495 | 0.38795 | 0.39884 | 0.30444 | 0.33113 | 0.34703 | 0.37702 | 0.43708 | 0.4825 | 0.51872
7 | 6 | 2040 | Winter | Q, [%] | 0 | 1 | 12.74% | 13.35% | 11.77% | 12.94% | 13.08% | 12% | 10.73% | 8.995% | 6.974% | 4.908% | 4.4% | 3.321% | 4.78% | 5.29% | 6.99% | 7.759% | 7.977% | 6.089% | 6.623% | 6.941% | 7.54% | 8.742% | 9.65% | 10.37%
6 | 7 | 2040 | Winter | S, [MVA] | 0 | 1 | 1.0069 | 0.96407 | 0.88559 | 0.88286 | 0.90258 | 0.88333 | 0.86436 | 0.71631 | 0.80789 | 1.0303 | 0.8394 | 0.73583 | 0.62282 | 0.4782 | 0.47469 | 0.48329 | 0.61844 | 1.0351 | 1.0154 | 1.1549 | 1.2031 | 1.0426 | 1.0782 | 1.0272
6 | 7 | 2040 | Winter | S, [%] | 0 | 1 | 20.14% | 19.28% | 17.71% | 17.66% | 18.05% | 17.67% | 17.29% | 14.33% | 16.16% | 20.61% | 16.79% | 14.72% | 12.46% | 9.564% | 9.494% | 9.666% | 12.37% | 20.7% | 20.31% | 23.1% | 24.06% | 20.85% | 21.56% | 20.54%
7 | 6 | 2040 | Winter | S, [MVA] | 0 | 1 | 1.0066 | 0.96394 | 0.88537 | 0.8828 | 0.90252 | 0.88315 | 0.86405 | 0.71602 | 0.80726 | 1.0288 | 0.83844 | 0.73502 | 0.62233 | 0.4779 | 0.47447 | 0.48311 | 0.61819 | 1.0338 | 1.0142 | 1.1534 | 1.2015 | 1.0417 | 1.0773 | 1.0266
7 | 6 | 2040 | Winter | S, [%] | 0 | 1 | 20.13% | 19.28% | 17.71% | 17.66% | 18.05% | 17.66% | 17.28% | 14.32% | 16.15% | 20.58% | 16.77% | 14.7% | 12.45% | 9.558% | 9.489% | 9.662% | 12.36% | 20.68% | 20.28% | 23.07% | 24.03% | 20.83% | 21.55% | 20.53%
7 | 8 | 2040 | Winter | P, [MW] | 0 | 1 | 0.61783 | 0.55032 | 0.53871 | 0.49662 | 0.51596 | 0.56017 | 0.55863 | 0.45671 | 0.48439 | 0.54833 | 0.32958 | 0.20821 | 0.04915 | -0.1134 | -0.11193 | -0.070278 | 0.17995 | 0.62041 | 0.73078 | 0.91844 | 0.98645 | 0.82259 | 0.78674 | 0.72395
7 | 8 | 2040 | Winter | P, [%] | 0 | 1 | 30.89% | 27.52% | 26.94% | 24.83% | 25.8% | 28.01% | 27.93% | 22.84% | 24.22% | 27.42% | 16.48% | 10.41% | 2.457% | 5.67% | 5.596% | 3.514% | 8.997% | 31.02% | 36.54% | 45.92% | 49.32% | 41.13% | 39.34% | 36.2%
8 | 7 | 2040 | Winter | P, [MW] | 0 | 1 | -0.61431 | -0.54705 | -0.53597 | -0.49372 | -0.51297 | -0.55723 | -0.55586 | -0.45459 | -0.48251 | -0.54634 | -0.3286 | -0.20763 | -0.048581 | 0.11404 | 0.11273 | 0.071269 | -0.17883 | -0.61795 | -0.72766 | -0.91401 | -0.98147 | -0.81875 | -0.78295 | -0.72046
8 | 7 | 2040 | Winter | P, [%] | 0 | 1 | 30.72% | 27.35% | 26.8% | 24.69% | 25.65% | 27.86% | 27.79% | 22.73% | 24.13% | 27.32% | 16.43% | 10.38% | 2.429% | 5.702% | 5.637% | 3.563% | 8.941% | 30.9% | 36.38% | 45.7% | 49.07% | 40.94% | 39.15% | 36.02%
7 | 8 | 2040 | Winter | Q, [MVAr] | 0 | 1 | -0.70778 | -0.72575 | -0.63658 | -0.70364 | -0.69975 | -0.65096 | -0.60685 | -0.55212 | -0.44612 | -0.37975 | -0.33414 | -0.29704 | -0.35383 | -0.36422 | -0.41472 | -0.47294 | -0.47457 | -0.40317 | -0.42363 | -0.41827 | -0.43533 | -0.49212 | -0.53992 | -0.58234
7 | 8 | 2040 | Winter | Q, [%] | 0 | 1 | 35.39% | 36.29% | 31.83% | 35.18% | 34.99% | 32.55% | 30.34% | 27.61% | 22.31% | 18.99% | 16.71% | 14.85% | 17.69% | 18.21% | 20.74% | 23.65% | 23.73% | 20.16% | 21.18% | 20.91% | 21.77% | 24.61% | 27% | 29.12%
8 | 7 | 2040 | Winter | Q, [MVAr] | 0 | 1 | 0.7099 | 0.72768 | 0.6381 | 0.70529 | 0.70147 | 0.65264 | 0.60842 | 0.55322 | 0.44706 | 0.38078 | 0.33441 | 0.29701 | 0.35379 | 0.36423 | 0.41485 | 0.4732 | 0.47493 | 0.40455 | 0.4255 | 0.42111 | 0.43858 | 0.4945 | 0.54226 | 0.58445
8 | 7 | 2040 | Winter | Q, [%] | 0 | 1 | 35.49% | 36.38% | 31.91% | 35.26% | 35.07% | 32.63% | 30.42% | 27.66% | 22.35% | 19.04% | 16.72% | 14.85% | 17.69% | 18.21% | 20.74% | 23.66% | 23.75% | 20.23% | 21.27% | 21.06% | 21.93% | 24.73% | 27.11% | 29.22%
7 | 8 | 2040 | Winter | S, [MVA] | 0 | 1 | 0.9395 | 0.91081 | 0.83393 | 0.86124 | 0.8694 | 0.8588 | 0.82483 | 0.71654 | 0.65853 | 0.66699 | 0.46933 | 0.36275 | 0.35723 | 0.38146 | 0.42956 | 0.47813 | 0.50754 | 0.7399 | 0.84469 | 1.0092 | 1.0782 | 0.95856 | 0.95418 | 0.9291
7 | 8 | 2040 | Winter | S, [%] | 0 | 1 | 46.98% | 45.54% | 41.7% | 43.06% | 43.47% | 42.94% | 41.24% | 35.83% | 32.93% | 33.35% | 23.47% | 18.14% | 17.86% | 19.07% | 21.48% | 23.91% | 25.38% | 37% | 42.23% | 50.46% | 53.91% | 47.93% | 47.71% | 46.46%
8 | 7 | 2040 | Winter | S, [MVA] | 0 | 1 | 0.9388 | 0.91037 | 0.83333 | 0.86092 | 0.86902 | 0.85817 | 0.82411 | 0.71603 | 0.65778 | 0.66594 | 0.46883 | 0.36239 | 0.35711 | 0.38167 | 0.42989 | 0.47854 | 0.50749 | 0.7386 | 0.84293 | 1.0064 | 1.075 | 0.9565 | 0.9524 | 0.92771
8 | 7 | 2040 | Winter | S, [%] | 0 | 1 | 46.94% | 45.52% | 41.67% | 43.05% | 43.45% | 42.91% | 41.21% | 35.8% | 32.89% | 33.3% | 23.44% | 18.12% | 17.86% | 19.08% | 21.49% | 23.93% | 25.37% | 36.93% | 42.15% | 50.32% | 53.75% | 47.82% | 47.62% | 46.39%
2 | 9 | 2040 | Winter | P, [MW] | 0 | 1 | 0.30565 | 0.27819 | 0.25498 | 0.24116 | 0.27372 | 0.26572 | 0.42046 | 0.4335 | 0.59467 | 0.6741 | 0.70782 | 0.6827 | 0.67133 | 0.65925 | 0.62886 | 0.57568 | 0.57134 | 0.6084 | 0.48059 | 0.443 | 0.4116 | 0.3567 | 0.37881 | 0.33143
2 | 9 | 2040 | Winter | P, [%] | 0 | 1 | 30.56% | 27.82% | 25.5% | 24.12% | 27.37% | 26.57% | 42.05% | 43.35% | 59.47% | 67.41% | 70.78% | 68.27% | 67.13% | 65.92% | 62.89% | 57.57% | 57.13% | 60.84% | 48.06% | 44.3% | 41.16% | 35.67% | 37.88% | 33.14%
9 | 2 | 2040 | Winter | P, [MW] | 0 | 1 | -0.30525 | -0.27782 | -0.25463 | -0.24082 | -0.27336 | -0.26537 | -0.41999 | -0.43302 | -0.59386 | -0.6731 | -0.70676 | -0.68167 | -0.6703 | -0.65824 | -0.62791 | -0.57487 | -0.57054 | -0.60752 | -0.47997 | -0.44242 | -0.41106 | -0.35623 | -0.37832 | -0.33101
9 | 2 | 2040 | Winter | P, [%] | 0 | 1 | 30.52% | 27.78% | 25.46% | 24.08% | 27.34% | 26.54% | 42% | 43.3% | 59.39% | 67.31% | 70.68% | 68.17% | 67.03% | 65.82% | 62.79% | 57.49% | 57.05% | 60.75% | 48% | 44.24% | 41.11% | 35.62% | 37.83% | 33.1%
2 | 9 | 2040 | Winter | Q, [MVAr] | 0 | 1 | -0.36852 | -0.37594 | -0.36815 | -0.37564 | -0.36723 | -0.36367 | -0.30806 | -0.29509 | -0.28726 | -0.28267 | -0.26633 | -0.28159 | -0.29999 | -0.31916 | -0.32893 | -0.3223 | -0.32072 | -0.31957 | -0.33521 | -0.35065 | -0.35743 | -0.36426 | -0.36505 | -0.36201
2 | 9 | 2040 | Winter | Q, [%] | 0 | 1 | 36.85% | 37.59% | 36.82% | 37.56% | 36.72% | 36.37% | 30.81% | 29.51% | 28.73% | 28.27% | 26.63% | 28.16% | 30% | 31.92% | 32.89% | 32.23% | 32.07% | 31.96% | 33.52% | 35.07% | 35.74% | 36.43% | 36.5% | 36.2%
9 | 2 | 2040 | Winter | Q, [MVAr] | 0 | 1 | 0.36861 | 0.37599 | 0.36817 | 0.37565 | 0.36727 | 0.3637 | 0.30826 | 0.29531 | 0.28791 | 0.28358 | 0.26732 | 0.28254 | 0.30093 | 0.32008 | 0.32976 | 0.32296 | 0.32136 | 0.32031 | 0.33563 | 0.35101 | 0.35772 | 0.36444 | 0.36527 | 0.36213
9 | 2 | 2040 | Winter | Q, [%] | 0 | 1 | 36.86% | 37.6% | 36.82% | 37.57% | 36.73% | 36.37% | 30.83% | 29.53% | 28.79% | 28.36% | 26.73% | 28.25% | 30.09% | 32.01% | 32.98% | 32.3% | 32.14% | 32.03% | 33.56% | 35.1% | 35.77% | 36.44% | 36.53% | 36.21%
2 | 9 | 2040 | Winter | S, [MVA] | 0 | 1 | 0.47878 | 0.46767 | 0.44783 | 0.44639 | 0.45802 | 0.4504 | 0.52124 | 0.52441 | 0.66041 | 0.73097 | 0.75627 | 0.7385 | 0.73531 | 0.73244 | 0.70969 | 0.65976 | 0.6552 | 0.68722 | 0.58595 | 0.56498 | 0.54513 | 0.50982 | 0.52608 | 0.49082
2 | 9 | 2040 | Winter | S, [%] | 0 | 1 | 47.88% | 46.77% | 44.78% | 44.64% | 45.8% | 45.04% | 52.12% | 52.44% | 66.04% | 73.1% | 75.63% | 73.85% | 73.53% | 73.24% | 70.97% | 65.98% | 65.52% | 68.72% | 58.6% | 56.5% | 54.51% | 50.98% | 52.61% | 49.08%
9 | 2 | 2040 | Winter | S, [MVA] | 0 | 1 | 0.47859 | 0.4675 | 0.44764 | 0.44622 | 0.45784 | 0.45022 | 0.52097 | 0.52413 | 0.65997 | 0.73039 | 0.75562 | 0.73791 | 0.73475 | 0.73193 | 0.70924 | 0.65938 | 0.65482 | 0.68679 | 0.58567 | 0.56475 | 0.54492 | 0.50963 | 0.52588 | 0.49062
9 | 2 | 2040 | Winter | S, [%] | 0 | 1 | 47.86% | 46.75% | 44.76% | 44.62% | 45.78% | 45.02% | 52.1% | 52.41% | 66% | 73.04% | 75.56% | 73.79% | 73.48% | 73.19% | 70.92% | 65.94% | 65.48% | 68.68% | 58.57% | 56.47% | 54.49% | 50.96% | 52.59% | 49.06%
1 | 20 | 2040 | Winter | P, [MW] | 0 | 1 | 3.228 | 2.5445 | 2.3772 | 2.5564 | 1.53 | 2.0044 | 0.8251 | 1.2009 | -0.91237 | -0.90163 | -1.1707 | -3.304 | -3.2836 | -2.0698 | -1.9094 | -2.1045 | -1.1006 | -1.1153 | 0.47063 | 1.0434 | 1.1933 | 2.264 | 1.6785 | 2.8372
1 | 20 | 2040 | Winter | P, [%] | 0 | 1 | 64.56% | 50.89% | 47.54% | 51.13% | 30.6% | 40.09% | 16.5% | 24.02% | 18.25% | 18.03% | 23.41% | 66.08% | 65.67% | 41.4% | 38.19% | 42.09% | 22.01% | 22.31% | 9.413% | 20.87% | 23.87% | 45.28% | 33.57% | 56.74%
20 | 1 | 2040 | Winter | P, [MW] | 0 | 1 | -3.1969 | -2.5254 | -2.3605 | -2.5372 | -1.5231 | -1.9924 | -0.82305 | -1.1965 | 0.9151 | 0.90429 | 1.1752 | 3.3403 | 3.3192 | 2.0841 | 1.9212 | 2.1189 | 1.1045 | 1.1196 | -0.46951 | -1.04 | -1.1889 | -2.2483 | -1.6699 | -2.8131
20 | 1 | 2040 | Winter | P, [%] | 0 | 1 | 63.94% | 50.51% | 47.21% | 50.74% | 30.46% | 39.85% | 16.46% | 23.93% | 18.3% | 18.09% | 23.5% | 66.81% | 66.38% | 41.68% | 38.42% | 42.38% | 22.09% | 22.39% | 9.39% | 20.8% | 23.78% | 44.97% | 33.4% | 56.26%
1 | 20 | 2040 | Winter | Q, [MVAr] | 0 | 1 | 0.17078 | 0.099755 | -0.090244 | 0.0062054 | -0.064593 | -0.11987 | -0.056213 | 0.051722 | 0.17418 | 0.12928 | 0.18673 | 0.56485 | 0.48368 | 0.3598 | 0.23011 | 0.23984 | 0.11747 | 0.31764 | 0.37264 | 0.066077 | 0.02633 | -0.021587 | -0.00092288 | -0.035036
1 | 20 | 2040 | Winter | Q, [%] | 0 | 1 | 3.416% | 1.995% | 1.805% | 0.1241% | 1.292% | 2.397% | 1.124% | 1.034% | 3.484% | 2.586% | 3.735% | 11.3% | 9.674% | 7.196% | 4.602% | 4.797% | 2.349% | 6.353% | 7.453% | 1.322% | 0.5266% | 0.4317% | 0.01846% | 0.7007%
20 | 1 | 2040 | Winter | Q, [MVAr] | 0 | 1 | -0.13125 | -0.07566 | 0.11115 | 0.017951 | 0.072921 | 0.13466 | 0.058149 | -0.046744 | -0.17133 | -0.12651 | -0.18161 | -0.51855 | -0.43832 | -0.34203 | -0.21542 | -0.22193 | -0.1131 | -0.31279 | -0.37187 | -0.062327 | -0.021284 | 0.041165 | 0.011378 | 0.065498
20 | 1 | 2040 | Winter | Q, [%] | 0 | 1 | 2.625% | 1.513% | 2.223% | 0.359% | 1.458% | 2.693% | 1.163% | 0.9349% | 3.427% | 2.53% | 3.632% | 10.37% | 8.766% | 6.841% | 4.308% | 4.439% | 2.262% | 6.256% | 7.437% | 1.247% | 0.4257% | 0.8233% | 0.2276% | 1.31%
1 | 20 | 2040 | Winter | S, [MVA] | 0 | 1 | 3.2325 | 2.5465 | 2.3789 | 2.5565 | 1.5314 | 2.0079 | 0.82701 | 1.202 | 0.92885 | 0.91085 | 1.1855 | 3.3519 | 3.319 | 2.1009 | 1.9232 | 2.1181 | 1.1069 | 1.1597 | 0.6003 | 1.0455 | 1.1936 | 2.2641 | 1.6785 | 2.8374
1 | 20 | 2040 | Winter | S, [%] | 0 | 1 | 64.65% | 50.93% | 47.58% | 51.13% | 30.63% | 40.16% | 16.54% | 24.04% | 18.58% | 18.22% | 23.71% | 67.04% | 66.38% | 42.02% | 38.46% | 42.36% | 22.14% | 23.19% | 12.01% | 20.91% | 23.87% | 45.28% | 33.57% | 56.75%
20 | 1 | 2040 | Winter | S, [MVA] | 0 | 1 | 3.1996 | 2.5265 | 2.3631 | 2.5373 | 1.5248 | 1.9969 | 0.8251 | 1.1974 | 0.931 | 0.9131 | 1.1892 | 3.3803 | 3.348 | 2.1119 | 1.9333 | 2.1305 | 1.1103 | 1.1625 | 0.59894 | 1.0419 | 1.1891 | 2.2487 | 1.6699 | 2.8138
20 | 1 | 2040 | Winter | S, [%] | 0 | 1 | 63.99% | 50.53% | 47.26% | 50.75% | 30.5% | 39.94% | 16.5% | 23.95% | 18.62% | 18.26% | 23.78% | 67.61% | 66.96% | 42.24% | 38.67% | 42.61% | 22.21% | 23.25% | 11.98% | 20.84% | 23.78% | 44.97% | 33.4% | 56.28%
20 | 21 | 2040 | Winter | P, [MW] | 0 | 1 | 1.4839 | 1.9746 | 1.239 | 2.037 | -0.79391 | 1.8773 | -0.71702 | 0.35989 | -2.6439 | -3.4541 | -2.3094 | -4.951 | -3.6871 | -4.6517 | -3.3712 | -3.3411 | -2.6158 | -3.1326 | 0.040907 | -0.45795 | -0.50841 | 2.1721 | -0.541 | 2.3427
20 | 21 | 2040 | Winter | P, [%] | 0 | 1 | 24.73% | 32.91% | 20.65% | 33.95% | 13.23% | 31.29% | 11.95% | 5.998% | 44.06% | 57.57% | 38.49% | 82.52% | 61.45% | 77.53% | 56.19% | 55.68% | 43.6% | 52.21% | 0.6818% | 7.633% | 8.474% | 36.2% | 9.017% | 39.04%
21 | 20 | 2040 | Winter | P, [MW] | 0 | 1 | -1.477 | -1.964 | -1.2346 | -2.0263 | 0.79643 | -1.8683 | 0.71933 | -0.35808 | 2.6627 | 3.485 | 2.3245 | 5.0144 | 3.7235 | 4.7074 | 3.4011 | 3.3704 | 2.6342 | 3.159 | -0.037852 | 0.46007 | 0.51048 | -2.1597 | 0.543 | -2.3288
21 | 20 | 2040 | Winter | P, [%] | 0 | 1 | 24.62% | 32.73% | 20.58% | 33.77% | 13.27% | 31.14% | 11.99% | 5.968% | 44.38% | 58.08% | 38.74% | 83.57% | 62.06% | 78.46% | 56.68% | 56.17% | 43.9% | 52.65% | 0.6309% | 7.668% | 8.508% | 35.99% | 9.05% | 38.81%
20 | 21 | 2040 | Winter | Q, [MVAr] | 0 | 1 | 0.88776 | 0.8322 | 0.64537 | 0.73858 | 0.68359 | 0.62187 | 0.69837 | 0.80327 | 0.92788 | 0.88305 | 0.93809 | 1.2751 | 1.1948 | 1.0986 | 0.97194 | 0.97845 | 0.86962 | 1.0693 | 1.1284 | 0.81884 | 0.77779 | 0.71537 | 0.74512 | 0.69103
20 | 21 | 2040 | Winter | Q, [%] | 0 | 1 | 14.8% | 13.87% | 10.76% | 12.31% | 11.39% | 10.36% | 11.64% | 13.39% | 15.46% | 14.72% | 15.63% | 21.25% | 19.91% | 18.31% | 16.2% | 16.31% | 14.49% | 17.82% | 18.81% | 13.65% | 12.96% | 11.92% | 12.42% | 11.52%
21 | 20 | 2040 | Winter | Q, [MVAr] | 0 | 1 | -0.87932 | -0.8191 | -0.64014 | -0.72527 | -0.68087 | -0.61079 | -0.69593 | -0.80145 | -0.90398 | -0.84349 | -0.91913 | -1.1936 | -1.1482 | -1.027 | -0.93382 | -0.94108 | -0.84635 | -1.0356 | -1.125 | -0.81661 | -0.77564 | -0.69987 | -0.74306 | -0.67362
21 | 20 | 2040 | Winter | Q, [%] | 0 | 1 | 14.66% | 13.65% | 10.67% | 12.09% | 11.35% | 10.18% | 11.6% | 13.36% | 15.07% | 14.06% | 15.32% | 19.89% | 19.14% | 17.12% | 15.56% | 15.68% | 14.11% | 17.26% | 18.75% | 13.61% | 12.93% | 11.66% | 12.38% | 11.23%
20 | 21 | 2040 | Winter | S, [MVA] | 0 | 1 | 1.7292 | 2.1428 | 1.397 | 2.1668 | 1.0477 | 1.9776 | 1.0009 | 0.8802 | 2.802 | 3.5652 | 2.4927 | 5.1126 | 3.8759 | 4.7796 | 3.5085 | 3.4814 | 2.7565 | 3.3101 | 1.1291 | 0.9382 | 0.92922 | 2.2868 | 0.92081 | 2.4425
20 | 21 | 2040 | Winter | S, [%] | 0 | 1 | 28.82% | 35.71% | 23.28% | 36.11% | 17.46% | 32.96% | 16.68% | 14.67% | 46.7% | 59.42% | 41.54% | 85.21% | 64.6% | 79.66% | 58.48% | 58.02% | 45.94% | 55.17% | 18.82% | 15.64% | 15.49% | 38.11% | 15.35% | 40.71%
21 | 20 | 2040 | Winter | S, [MVA] | 0 | 1 | 1.7189 | 2.128 | 1.3907 | 2.1522 | 1.0478 | 1.9656 | 1.0009 | 0.87781 | 2.812 | 3.5857 | 2.4996 | 5.1545 | 3.8965 | 4.8181 | 3.5269 | 3.4993 | 2.7668 | 3.3244 | 1.1256 | 0.93729 | 0.92855 | 2.2703 | 0.92032 | 2.4243
21 | 20 | 2040 | Winter | S, [%] | 0 | 1 | 28.65% | 35.47% | 23.18% | 35.87% | 17.46% | 32.76% | 16.68% | 14.63% | 46.87% | 59.76% | 41.66% | 85.91% | 64.94% | 80.3% | 58.78% | 58.32% | 46.11% | 55.41% | 18.76% | 15.62% | 15.48% | 37.84% | 15.34% | 40.4%
21 | 22 | 2040 | Winter | P, [MW] | 0 | 1 | 0.24896 | 0.23323 | 0.22978 | 0.22996 | -0.12469 | 0.26922 | -0.31694 | -0.68678 | -1.1171 | -1.5212 | -1.8757 | -2.2782 | -2.3851 | -2.3716 | -2.2066 | -1.9784 | -1.5664 | -1.0942 | -0.56289 | -0.19524 | 0.25249 | 0.23377 | 0.24724 | 0.25418
21 | 22 | 2040 | Winter | P, [%] | 0 | 1 | 7.113% | 6.664% | 6.565% | 6.57% | 3.563% | 7.692% | 9.055% | 19.62% | 31.92% | 43.46% | 53.59% | 65.09% | 68.15% | 67.76% | 63.05% | 56.53% | 44.75% | 31.26% | 16.08% | 5.578% | 7.214% | 6.679% | 7.064% | 7.262%
22 | 21 | 2040 | Winter | P, [MW] | 0 | 1 | -0.24876 | -0.23305 | -0.2296 | -0.22978 | 0.12478 | -0.26901 | 0.31722 | 0.68801 | 1.1203 | 1.5272 | 1.8849 | 2.2916 | 2.3998 | 2.3862 | 2.2192 | 1.9886 | 1.5728 | 1.0973 | 0.56373 | 0.19536 | -0.2523 | -0.2336 | -0.24706 | -0.25398
22 | 21 | 2040 | Winter | P, [%] | 0 | 1 | 7.107% | 6.658% | 6.56% | 6.565% | 3.565% | 7.686% | 9.063% | 19.66% | 32.01% | 43.63% | 53.85% | 65.47% | 68.57% | 68.18% | 63.41% | 56.82% | 44.94% | 31.35% | 16.11% | 5.582% | 7.209% | 6.674% | 7.059% | 7.257%
21 | 22 | 2040 | Winter | Q, [MVAr] | 0 | 1 | -0.1387 | -0.14398 | -0.14622 | -0.14643 | -0.14417 | -0.118 | -0.10577 | -0.10014 | -0.091599 | -0.082186 | -0.074932 | -0.069601 | -0.069522 | -0.076193 | -0.080923 | -0.087837 | -0.084645 | -0.055047 | -0.074555 | -0.084424 | -0.090585 | -0.1003 | -0.10601 | -0.11216
21 | 22 | 2040 | Winter | Q, [%] | 0 | 1 | 3.963% | 4.114% | 4.178% | 4.184% | 4.119% | 3.371% | 3.022% | 2.861% | 2.617% | 2.348% | 2.141% | 1.989% | 1.986% | 2.177% | 2.312% | 2.51% | 2.418% | 1.573% | 2.13% | 2.412% | 2.588% | 2.866% | 3.029% | 3.205%
22 | 21 | 2040 | Winter | Q, [MVAr] | 0 | 1 | 0.13666 | 0.14189 | 0.14411 | 0.14433 | 0.14192 | 0.11594 | 0.10376 | 0.099416 | 0.093509 | 0.087743 | 0.084539 | 0.08465 | 0.086334 | 0.092818 | 0.095015 | 0.098669 | 0.090638 | 0.05679 | 0.073392 | 0.08233 | 0.088565 | 0.098254 | 0.10395 | 0.11012
22 | 21 | 2040 | Winter | Q, [%] | 0 | 1 | 3.905% | 4.054% | 4.117% | 4.124% | 4.055% | 3.313% | 2.965% | 2.84% | 2.672% | 2.507% | 2.415% | 2.419% | 2.467% | 2.652% | 2.715% | 2.819% | 2.59% | 1.623% | 2.097% | 2.352% | 2.53% | 2.807% | 2.97% | 3.146%
21 | 22 | 2040 | Winter | S, [MVA] | 0 | 1 | 0.28499 | 0.27409 | 0.27236 | 0.27263 | 0.19061 | 0.29394 | 0.33412 | 0.69405 | 1.1208 | 1.5234 | 1.8772 | 2.2793 | 2.3861 | 2.3728 | 2.2081 | 1.9804 | 1.5687 | 1.0956 | 0.5678 | 0.21271 | 0.26824 | 0.25438 | 0.26901 | 0.27782
21 | 22 | 2040 | Winter | S, [%] | 0 | 1 | 8.143% | 7.831% | 7.782% | 7.789% | 5.446% | 8.398% | 9.546% | 19.83% | 32.02% | 43.53% | 53.63% | 65.12% | 68.17% | 67.79% | 63.09% | 56.58% | 44.82% | 31.3% | 16.22% | 6.077% | 7.664% | 7.268% | 7.686% | 7.938%
22 | 21 | 2040 | Winter | S, [MVA] | 0 | 1 | 0.28382 | 0.27284 | 0.27108 | 0.27134 | 0.18898 | 0.29293 | 0.33376 | 0.69515 | 1.1242 | 1.5297 | 1.8868 | 2.2932 | 2.4014 | 2.388 | 2.2213 | 1.991 | 1.5754 | 1.0988 | 0.56849 | 0.212 | 0.26739 | 0.25343 | 0.26804 | 0.27682
22 | 21 | 2040 | Winter | S, [%] | 0 | 1 | 8.109% | 7.796% | 7.745% | 7.753% | 5.399% | 8.369% | 9.536% | 19.86% | 32.12% | 43.71% | 53.91% | 65.52% | 68.61% | 68.23% | 63.46% | 56.89% | 45.01% | 31.39% | 16.24% | 6.057% | 7.64% | 7.241% | 7.658% | 7.909%
21 | 23 | 2040 | Winter | P, [MW] | 0 | 1 | 1.0093 | 1.5482 | 0.84977 | 1.6577 | -0.78945 | 1.4549 | -0.60374 | 0.79247 | -1.8402 | -2.4499 | -1.0005 | -3.228 | -1.9037 | -2.8985 | -1.734 | -1.8345 | -1.4767 | -2.4462 | 0.22377 | -0.588 | -1.0538 | 1.6748 | -1.0525 | 1.8383
21 | 23 | 2040 | Winter | P, [%] | 0 | 1 | 25.23% | 38.71% | 21.24% | 41.44% | 19.74% | 36.37% | 15.09% | 19.81% | 46.01% | 61.25% | 25.01% | 80.7% | 47.59% | 72.46% | 43.35% | 45.86% | 36.92% | 61.15% | 5.594% | 14.7% | 26.34% | 41.87% | 26.31% | 45.96%
23 | 21 | 2040 | Winter | P, [MW] | 0 | 1 | -0.99872 | -1.5324 | -0.84253 | -1.6413 | 0.79655 | -1.4424 | 0.60932 | -0.78478 | 1.8604 | 2.4806 | 1.0103 | 3.281 | 1.9273 | 2.9415 | 1.7528 | 1.855 | 1.4912 | 2.4781 | -0.21605 | 0.59422 | 1.0631 | -1.6586 | 1.0617 | -1.8199
23 | 21 | 2040 | Winter | P, [%] | 0 | 1 | 24.97% | 38.31% | 21.06% | 41.03% | 19.91% | 36.06% | 15.23% | 19.62% | 46.51% | 62.02% | 25.26% | 82.03% | 48.18% | 73.54% | 43.82% | 46.37% | 37.28% | 61.95% | 5.401% | 14.86% | 26.58% | 41.47% | 26.54% | 45.5%
21 | 23 | 2040 | Winter | Q, [MVAr] | 0 | 1 | 1.2258 | 1.1831 | 1.0145 | 1.1011 | 1.0498 | 0.94618 | 0.99288 | 1.0926 | 1.1552 | 1.0556 | 1.1336 | 1.4033 | 1.3603 | 1.2544 | 1.1681 | 1.1853 | 1.084 | 1.206 | 1.3163 | 1.0436 | 1.0263 | 0.97746 | 1.0316 | 0.98219
21 | 23 | 2040 | Winter | Q, [%] | 0 | 1 | 30.65% | 29.58% | 25.36% | 27.53% | 26.24% | 23.65% | 24.82% | 27.32% | 28.88% | 26.39% | 28.34% | 35.08% | 34.01% | 31.36% | 29.2% | 29.63% | 27.1% | 30.15% | 32.91% | 26.09% | 25.66% | 24.44% | 25.79% | 24.55%
23 | 21 | 2040 | Winter | Q, [MVAr] | 0 | 1 | -1.213 | -1.1635 | -1.0061 | -1.0808 | -1.0416 | -0.93088 | -0.98663 | -1.0836 | -1.13 | -1.0168 | -1.1217 | -1.3356 | -1.3307 | -1.1997 | -1.1447 | -1.1598 | -1.0662 | -1.1656 | -1.3072 | -1.0364 | -1.0152 | -0.95743 | -1.0206 | -0.95935
23 | 21 | 2040 | Winter | Q, [%] | 0 | 1 | 30.33% | 29.09% | 25.15% | 27.02% | 26.04% | 23.27% | 24.67% | 27.09% | 28.25% | 25.42% | 28.04% | 33.39% | 33.27% | 29.99% | 28.62% | 28.99% | 26.66% | 29.14% | 32.68% | 25.91% | 25.38% | 23.94% | 25.52% | 23.98%
21 | 23 | 2040 | Winter | S, [MVA] | 0 | 1 | 1.5879 | 1.9485 | 1.3234 | 1.9901 | 1.3135 | 1.7355 | 1.162 | 1.3498 | 2.1728 | 2.6677 | 1.5119 | 3.5198 | 2.3398 | 3.1583 | 2.0907 | 2.1842 | 1.8319 | 2.7273 | 1.3352 | 1.1978 | 1.471 | 1.9392 | 1.4738 | 2.0842
21 | 23 | 2040 | Winter | S, [%] | 0 | 1 | 39.7% | 48.71% | 33.09% | 49.75% | 32.84% | 43.39% | 29.05% | 33.74% | 54.32% | 66.69% | 37.8% | 88% | 58.49% | 78.96% | 52.27% | 54.6% | 45.8% | 68.18% | 33.38% | 29.95% | 36.77% | 48.48% | 36.84% | 52.11%
23 | 21 | 2040 | Winter | S, [MVA] | 0 | 1 | 1.5712 | 1.9241 | 1.3123 | 1.9652 | 1.3112 | 1.7167 | 1.1596 | 1.338 | 2.1767 | 2.6809 | 1.5096 | 3.5424 | 2.3421 | 3.1767 | 2.0935 | 2.1877 | 1.8332 | 2.7386 | 1.3249 | 1.1947 | 1.4699 | 1.9151 | 1.4727 | 2.0573
23 | 21 | 2040 | Winter | S, [%] | 0 | 1 | 39.28% | 48.1% | 32.81% | 49.13% | 32.78% | 42.92% | 28.99% | 33.45% | 54.42% | 67.02% | 37.74% | 88.56% | 58.55% | 79.42% | 52.34% | 54.69% | 45.83% | 68.46% | 33.12% | 29.87% | 36.75% | 47.88% | 36.82% | 51.43%
23 | 24 | 2040 | Winter | P, [MW] | 0 | 1 | 0.53372 | 0.50647 | 0.50785 | 0.49867 | 0.4368 | 0.51955 | 0.31806 | -0.33223 | -0.76153 | -1.1947 | -1.5329 | -1.8131 | -2.0094 | -2.0269 | -1.9399 | -1.7199 | -1.3149 | -0.86085 | -0.33013 | 0.23004 | 0.44639 | 0.45087 | 0.44937 | 0.48706
23 | 24 | 2040 | Winter | P, [%] | 0 | 1 | 17.79% | 16.88% | 16.93% | 16.62% | 14.56% | 17.32% | 10.6% | 11.07% | 25.38% | 39.82% | 51.1% | 60.44% | 66.98% | 67.56% | 64.66% | 57.33% | 43.83% | 28.7% | 11% | 7.668% | 14.88% | 15.03% | 14.98% | 16.24%
24 | 23 | 2040 | Winter | P, [MW] | 0 | 1 | -0.5328 | -0.50567 | -0.50705 | -0.49789 | -0.43622 | -0.5187 | -0.3176 | 0.33272 | 0.7636 | 1.1994 | 1.5407 | 1.8237 | 2.0223 | 2.0398 | 1.9517 | 1.7291 | 1.3203 | 0.86318 | 0.3305 | -0.22984 | -0.44575 | -0.45021 | -0.44874 | -0.4863
24 | 23 | 2040 | Winter | P, [%] | 0 | 1 | 17.76% | 16.86% | 16.9% | 16.6% | 14.54% | 17.29% | 10.59% | 11.09% | 25.45% | 39.98% | 51.36% | 60.79% | 67.41% | 67.99% | 65.06% | 57.64% | 44.01% | 28.77% | 11.02% | 7.661% | 14.86% | 15.01% | 14.96% | 16.21%
23 | 24 | 2040 | Winter | Q, [MVAr] | 0 | 1 | 0.072705 | 0.029584 | 0.037357 | 0.040638 | 0.022735 | 0.059592 | 0.22298 | 0.21699 | 0.29132 | 0.30051 | 0.34587 | 0.38297 | 0.31656 | 0.1986 | 0.050443 | 0.039362 | 0.050577 | 0.084757 | 0.082452 | 0.10238 | 0.061358 | 0.043182 | 0.038015 | 0.026065
23 | 24 | 2040 | Winter | Q, [%] | 0 | 1 | 2.424% | 0.9861% | 1.245% | 1.355% | 0.7578% | 1.986% | 7.433% | 7.233% | 9.711% | 10.02% | 11.53% | 12.77% | 10.55% | 6.62% | 1.681% | 1.312% | 1.686% | 2.825% | 2.748% | 3.413% | 2.045% | 1.439% | 1.267% | 0.8688%
24 | 23 | 2040 | Winter | Q, [MVAr] | 0 | 1 | -0.072209 | -0.02923 | -0.037024 | -0.040324 | -0.022699 | -0.059181 | -0.2231 | -0.21704 | -0.28934 | -0.29506 | -0.33643 | -0.36996 | -0.30046 | -0.18261 | -0.035846 | -0.028095 | -0.044224 | -0.082441 | -0.08264 | -0.1028 | -0.061213 | -0.042992 | -0.037891 | -0.025767
24 | 23 | 2040 | Winter | Q, [%] | 0 | 1 | 2.407% | 0.9743% | 1.234% | 1.344% | 0.7566% | 1.973% | 7.437% | 7.235% | 9.645% | 9.835% | 11.21% | 12.33% | 10.02% | 6.087% | 1.195% | 0.9365% | 1.474% | 2.748% | 2.755% | 3.427% | 2.04% | 1.433% | 1.263% | 0.8589%
23 | 24 | 2040 | Winter | S, [MVA] | 0 | 1 | 0.53864 | 0.50734 | 0.50922 | 0.50033 | 0.43739 | 0.52296 | 0.38844 | 0.39681 | 0.81535 | 1.2319 | 1.5714 | 1.8531 | 2.0342 | 2.0366 | 1.9405 | 1.7204 | 1.3159 | 0.86501 | 0.34027 | 0.25179 | 0.45059 | 0.45293 | 0.45097 | 0.48776
23 | 24 | 2040 | Winter | S, [%] | 0 | 1 | 17.95% | 16.91% | 16.97% | 16.68% | 14.58% | 17.43% | 12.95% | 13.23% | 27.18% | 41.06% | 52.38% | 61.77% | 67.81% | 67.89% | 64.68% | 57.35% | 43.86% | 28.83% | 11.34% | 8.393% | 15.02% | 15.1% | 15.03% | 16.26%
24 | 23 | 2040 | Winter | S, [MVA] | 0 | 1 | 0.53767 | 0.50651 | 0.5084 | 0.49953 | 0.43681 | 0.52206 | 0.38813 | 0.39725 | 0.81658 | 1.2352 | 1.577 | 1.8608 | 2.0445 | 2.0479 | 1.952 | 1.7294 | 1.3211 | 0.8671 | 0.34067 | 0.25178 | 0.44993 | 0.45226 | 0.45033 | 0.48699
24 | 23 | 2040 | Winter | S, [%] | 0 | 1 | 17.92% | 16.88% | 16.95% | 16.65% | 14.56% | 17.4% | 12.94% | 13.24% | 27.22% | 41.17% | 52.57% | 62.03% | 68.15% | 68.26% | 65.07% | 57.65% | 44.04% | 28.9% | 11.36% | 8.393% | 15% | 15.08% | 15.01% | 16.23%
23 | 25 | 2040 | Winter | P, [MW] | 0 | 1 | -0.2403 | -0.25777 | -0.23246 | -0.22508 | -0.69987 | -0.70522 | -0.68279 | -0.58471 | -1.6103 | -1.6407 | -1.6112 | -1.8448 | -1.7774 | -1.6999 | -1.3935 | -1.8016 | -1.6022 | -1.732 | -1.2999 | -1.4237 | -1.0532 | -0.68614 | -0.96648 | -0.32123
23 | 25 | 2040 | Winter | P, [%] | 0 | 1 | 8.01% | 8.592% | 7.749% | 7.503% | 23.33% | 23.51% | 22.76% | 19.49% | 53.68% | 54.69% | 53.71% | 61.49% | 59.25% | 56.66% | 46.45% | 60.05% | 53.41% | 57.73% | 43.33% | 47.46% | 35.11% | 22.87% | 32.22% | 10.71%
25 | 23 | 2040 | Winter | P, [MW] | 0 | 1 | 0.24326 | 0.26053 | 0.23512 | 0.22787 | 0.70423 | 0.70937 | 0.68631 | 0.58787 | 1.6222 | 1.6527 | 1.6229 | 1.8595 | 1.7915 | 1.7129 | 1.4026 | 1.8162 | 1.6141 | 1.7455 | 1.3086 | 1.4339 | 1.0596 | 0.69025 | 0.97227 | 0.32384
25 | 23 | 2040 | Winter | P, [%] | 0 | 1 | 8.109% | 8.684% | 7.837% | 7.596% | 23.47% | 23.65% | 22.88% | 19.6% | 54.07% | 55.09% | 54.1% | 61.98% | 59.72% | 57.1% | 46.75% | 60.54% | 53.8% | 58.18% | 43.62% | 47.8% | 35.32% | 23.01% | 32.41% | 10.79%
23 | 25 | 2040 | Winter | Q, [MVAr] | 0 | 1 | 0.82333 | 0.78956 | 0.78839 | 0.80671 | 0.7987 | 0.73681 | 0.66257 | 0.66704 | 0.61889 | 0.54057 | 0.52917 | 0.56428 | 0.57728 | 0.61458 | 0.58314 | 0.62368 | 0.60918 | 0.63587 | 0.65065 | 0.68089 | 0.69285 | 0.72369 | 0.72286 | 0.73411
23 | 25 | 2040 | Winter | Q, [%] | 0 | 1 | 27.44% | 26.32% | 26.28% | 26.89% | 26.62% | 24.56% | 22.09% | 22.23% | 20.63% | 18.02% | 17.64% | 18.81% | 19.24% | 20.49% | 19.44% | 20.79% | 20.31% | 21.2% | 21.69% | 22.7% | 23.09% | 24.12% | 24.1% | 24.47%
25 | 23 | 2040 | Winter | Q, [MVAr] | 0 | 1 | -0.8206 | -0.78708 | -0.78605 | -0.8042 | -0.79428 | -0.73263 | -0.6592 | -0.66406 | -0.6052 | -0.52679 | -0.51572 | -0.54711 | -0.56094 | -0.5995 | -0.57278 | -0.6067 | -0.59555 | -0.62011 | -0.64084 | -0.66928 | -0.68588 | -0.71953 | -0.71666 | -0.73181
25 | 23 | 2040 | Winter | Q, [%] | 0 | 1 | 27.35% | 26.24% | 26.2% | 26.81% | 26.48% | 24.42% | 21.97% | 22.14% | 20.17% | 17.56% | 17.19% | 18.24% | 18.7% | 19.98% | 19.09% | 20.22% | 19.85% | 20.67% | 21.36% | 22.31% | 22.86% | 23.98% | 23.89% | 24.39%
23 | 25 | 2040 | Winter | S, [MVA] | 0 | 1 | 0.85768 | 0.83057 | 0.82194 | 0.83752 | 1.0619 | 1.0199 | 0.95143 | 0.88703 | 1.7252 | 1.7275 | 1.6959 | 1.9292 | 1.8688 | 1.8076 | 1.5106 | 1.9065 | 1.7141 | 1.845 | 1.4536 | 1.5782 | 1.2606 | 0.99725 | 1.2069 | 0.80132
23 | 25 | 2040 | Winter | S, [%] | 0 | 1 | 28.59% | 27.69% | 27.4% | 27.92% | 35.4% | 34% | 31.71% | 29.57% | 57.51% | 57.58% | 56.53% | 64.31% | 62.29% | 60.25% | 50.35% | 63.55% | 57.14% | 61.5% | 48.45% | 52.61% | 42.02% | 33.24% | 40.23% | 26.71%
25 | 23 | 2040 | Winter | S, [MVA] | 0 | 1 | 0.8559 | 0.82908 | 0.82046 | 0.83586 | 1.0615 | 1.0198 | 0.95161 | 0.88689 | 1.7314 | 1.7346 | 1.7029 | 1.9383 | 1.8772 | 1.8147 | 1.5151 | 1.9148 | 1.7204 | 1.8524 | 1.457 | 1.5824 | 1.2622 | 0.99708 | 1.2079 | 0.80026
25 | 23 | 2040 | Winter | S, [%] | 0 | 1 | 28.53% | 27.64% | 27.35% | 27.86% | 35.38% | 33.99% | 31.72% | 29.56% | 57.71% | 57.82% | 56.76% | 64.61% | 62.57% | 60.49% | 50.5% | 63.83% | 57.35% | 61.75% | 48.57% | 52.75% | 42.07% | 33.24% | 40.26% | 26.68%
25 | 26 | 2040 | Winter | P, [MW] | 0 | 1 | 0.3358 | 0.32714 | 0.32771 | 0.32877 | 0.27021 | -0.092002 | 0.24276 | 0.13239 | -0.53882 | -0.73912 | -0.85425 | -0.95057 | -1.0107 | -0.99397 | -0.94761 | -0.88728 | -0.72924 | -0.55214 | -0.26092 | -0.10862 | 0.22201 | 0.23282 | 0.23969 | 0.28792
25 | 26 | 2040 | Winter | P, [%] | 0 | 1 | 22.39% | 21.81% | 21.85% | 21.92% | 18.01% | 6.133% | 16.18% | 8.826% | 35.92% | 49.27% | 56.95% | 63.37% | 67.38% | 66.26% | 63.17% | 59.15% | 48.62% | 36.81% | 17.39% | 7.241% | 14.8% | 15.52% | 15.98% | 19.19%
26 | 25 | 2040 | Winter | P, [MW] | 0 | 1 | -0.33564 | -0.327 | -0.32757 | -0.32864 | -0.27012 | 0.092014 | -0.24269 | -0.13236 | 0.53916 | 0.73977 | 0.85512 | 0.95162 | 1.0119 | 0.99513 | 0.94867 | 0.88821 | 0.72988 | 0.5525 | 0.261 | 0.10864 | -0.22195 | -0.23274 | -0.23962 | -0.28782
26 | 25 | 2040 | Winter | P, [%] | 0 | 1 | 22.38% | 21.8% | 21.84% | 21.91% | 18.01% | 6.134% | 16.18% | 8.824% | 35.94% | 49.32% | 57.01% | 63.44% | 67.46% | 66.34% | 63.24% | 59.21% | 48.66% | 36.83% | 17.4% | 7.242% | 14.8% | 15.52% | 15.97% | 19.19%
25 | 26 | 2040 | Winter | Q, [MVAr] | 0 | 1 | 0.12345 | 0.083305 | 0.069685 | 0.066034 | 0.073406 | 0.038827 | 0.016083 | 0.051574 | 0.032984 | 0.04366 | 0.028591 | 0.063031 | 0.069863 | 0.071049 | 0.04819 | 0.05577 | 0.058232 | 0.061015 | 0.053202 | 0.054152 | 0.064159 | 0.068329 | 0.051743 | 0.059845
25 | 26 | 2040 | Winter | Q, [%] | 0 | 1 | 8.23% | 5.554% | 4.646% | 4.402% | 4.894% | 2.588% | 1.072% | 3.438% | 2.199% | 2.911% | 1.906% | 4.202% | 4.658% | 4.737% | 3.213% | 3.718% | 3.882% | 4.068% | 3.547% | 3.61% | 4.277% | 4.555% | 3.45% | 3.99%
26 | 25 | 2040 | Winter | Q, [MVAr] | 0 | 1 | -0.12435 | -0.08423 | -0.070633 | -0.066969 | -0.074429 | -0.039914 | -0.017131 | -0.052636 | -0.033674 | -0.043975 | -0.028613 | -0.06286 | -0.069479 | -0.070733 | -0.047981 | -0.055738 | -0.058554 | -0.061684 | -0.05417 | -0.055213 | -0.065173 | -0.069303 | -0.052763 | -0.060793
26 | 25 | 2040 | Winter | Q, [%] | 0 | 1 | 8.29% | 5.615% | 4.709% | 4.465% | 4.962% | 2.661% | 1.142% | 3.509% | 2.245% | 2.932% | 1.908% | 4.191% | 4.632% | 4.716% | 3.199% | 3.716% | 3.904% | 4.112% | 3.611% | 3.681% | 4.345% | 4.62% | 3.518% | 4.053%
25 | 26 | 2040 | Winter | S, [MVA] | 0 | 1 | 0.35777 | 0.33758 | 0.33503 | 0.33534 | 0.28 | 0.09986 | 0.24329 | 0.14208 | 0.53983 | 0.74041 | 0.85473 | 0.95265 | 1.0131 | 0.9965 | 0.94883 | 0.88903 | 0.73156 | 0.5555 | 0.26629 | 0.12137 | 0.2311 | 0.24264 | 0.24521 | 0.29408
25 | 26 | 2040 | Winter | S, [%] | 0 | 1 | 23.85% | 22.51% | 22.34% | 22.36% | 18.67% | 6.657% | 16.22% | 9.472% | 35.99% | 49.36% | 56.98% | 63.51% | 67.54% | 66.43% | 63.26% | 59.27% | 48.77% | 37.03% | 17.75% | 8.091% | 15.41% | 16.18% | 16.35% | 19.61%
26 | 25 | 2040 | Winter | S, [MVA] | 0 | 1 | 0.35794 | 0.33768 | 0.3351 | 0.33539 | 0.28018 | 0.1003 | 0.24329 | 0.14244 | 0.54021 | 0.74107 | 0.8556 | 0.95369 | 1.0143 | 0.99764 | 0.94988 | 0.88995 | 0.73222 | 0.55593 | 0.26657 | 0.12186 | 0.23132 | 0.24284 | 0.24536 | 0.29417
26 | 25 | 2040 | Winter | S, [%] | 0 | 1 | 23.86% | 22.51% | 22.34% | 22.36% | 18.68% | 6.687% | 16.22% | 9.496% | 36.01% | 49.4% | 57.04% | 63.58% | 67.62% | 66.51% | 63.33% | 59.33% | 48.81% | 37.06% | 17.77% | 8.124% | 15.42% | 16.19% | 16.36% | 19.61%
50 | 1 | 2040 | Winter | P, [MW] | 0 | 1 | 7.4978 | 6.2017 | 5.6897 | 5.6747 | 4.7777 | 5.5014 | 5.6462 | 6.2709 | 5.8537 | 7.4894 | 7.2386 | 4.8695 | 5.028 | 5.4775 | 5.0402 | 4.3239 | 5.8285 | 8.2355 | 8.7254 | 8.6662 | 8.3975 | 8.4251 | 7.502 | 7.9092
50 | 1 | 2040 | Winter | P, [%] | 0 | 1 | 29.99% | 24.81% | 22.76% | 22.7% | 19.11% | 22.01% | 22.58% | 25.08% | 23.41% | 29.96% | 28.95% | 19.48% | 20.11% | 21.91% | 20.16% | 17.3% | 23.31% | 32.94% | 34.9% | 34.66% | 33.59% | 33.7% | 30.01% | 31.64%
1 | 50 | 2040 | Winter | P, [MW] | 0 | 1 | -7.4725 | -6.1812 | -5.6703 | -5.6554 | -4.7611 | -5.4836 | -5.6307 | -6.2538 | -5.8389 | -7.4679 | -7.2181 | -4.8589 | -5.0165 | -5.4631 | -5.0261 | -4.3118 | -5.8124 | -8.2115 | -8.6985 | -8.6375 | -8.3693 | -8.3962 | -7.4772 | -7.8823
1 | 50 | 2040 | Winter | P, [%] | 0 | 1 | 29.89% | 24.72% | 22.68% | 22.62% | 19.04% | 21.93% | 22.52% | 25.02% | 23.36% | 29.87% | 28.87% | 19.44% | 20.07% | 21.85% | 20.1% | 17.25% | 23.25% | 32.85% | 34.79% | 34.55% | 33.48% | 33.58% | 29.91% | 31.53%
50 | 1 | 2040 | Winter | Q, [MVAr] | 0 | 1 | -4.3037 | -4.7036 | -4.9784 | -4.9832 | -5.061 | -4.6846 | -3.7456 | -3.2916 | -2.8199 | -2.1431 | -2.3541 | -2.3891 | -2.6306 | -3.1222 | -3.6586 | -3.8304 | -3.3146 | -1.3072 | -1.6362 | -2.6793 | -3.1845 | -3.5894 | -3.9029 | -4.0577
50 | 1 | 2040 | Winter | Q, [%] | 0 | 1 | 17.21% | 18.81% | 19.91% | 19.93% | 20.24% | 18.74% | 14.98% | 13.17% | 11.28% | 8.572% | 9.416% | 9.557% | 10.52% | 12.49% | 14.63% | 15.32% | 13.26% | 5.229% | 6.545% | 10.72% | 12.74% | 14.36% | 15.61% | 16.23%
1 | 50 | 2040 | Winter | Q, [MVAr] | 0 | 1 | 4.8516 | 5.1474 | 5.3982 | 5.4005 | 5.421 | 5.0693 | 4.0819 | 3.6618 | 3.1422 | 2.6084 | 2.7976 | 2.6173 | 2.8812 | 3.434 | 3.9636 | 4.0927 | 3.6636 | 1.8284 | 2.2194 | 3.301 | 3.7937 | 4.2152 | 4.4395 | 4.6382
1 | 50 | 2040 | Winter | Q, [%] | 0 | 1 | 19.41% | 20.59% | 21.59% | 21.6% | 21.68% | 20.28% | 16.33% | 14.65% | 12.57% | 10.43% | 11.19% | 10.47% | 11.52% | 13.74% | 15.85% | 16.37% | 14.65% | 7.313% | 8.877% | 13.2% | 15.17% | 16.86% | 17.76% | 18.55%
50 | 1 | 2040 | Winter | S, [MVA] | 0 | 1 | 8.6451 | 7.7837 | 7.5602 | 7.5521 | 6.9599 | 7.2257 | 6.7756 | 7.0822 | 6.4976 | 7.79 | 7.6118 | 5.424 | 5.6746 | 6.3048 | 6.2281 | 5.7765 | 6.7051 | 8.3386 | 8.8775 | 9.071 | 8.981 | 9.1579 | 8.4565 | 8.8893
50 | 1 | 2040 | Winter | S, [%] | 0 | 1 | 34.58% | 31.13% | 30.24% | 30.21% | 27.84% | 28.9% | 27.1% | 28.33% | 25.99% | 31.16% | 30.45% | 21.7% | 22.7% | 25.22% | 24.91% | 23.11% | 26.82% | 33.35% | 35.51% | 36.28% | 35.92% | 36.63% | 33.83% | 35.56%
1 | 50 | 2040 | Winter | S, [MVA] | 0 | 1 | 8.9093 | 8.0438 | 7.829 | 7.8198 | 7.2149 | 7.4678 | 6.9546 | 7.247 | 6.6307 | 7.9104 | 7.7413 | 5.519 | 5.785 | 6.4527 | 6.4009 | 5.9449 | 6.8707 | 8.4125 | 8.9771 | 9.2468 | 9.189 | 9.3949 | 8.6959 | 9.1457
1 | 50 | 2040 | Winter | S, [%] | 0 | 1 | 35.64% | 32.18% | 31.32% | 31.28% | 28.86% | 29.87% | 27.82% | 28.99% | 26.52% | 31.64% | 30.97% | 22.08% | 23.14% | 25.81% | 25.6% | 23.78% | 27.48% | 33.65% | 35.91% | 36.99% | 36.76% | 37.58% | 34.78% | 36.58%
50 | 51 | 2040 | Winter | P, [MW] | 0 | 1 | -7.4978 | -6.2017 | -5.6897 | -5.6746 | -4.7777 | -5.5014 | -5.6462 | -6.2709 | -5.8537 | -7.4894 | -7.2386 | -4.8695 | -5.028 | -5.4774 | -5.0401 | -4.3239 | -5.8285 | -8.2355 | -8.7254 | -8.6662 | -8.3975 | -8.4251 | -7.502 | -7.9091
50 | 51 | 2040 | Winter | P, [%] | 0 | 1 | 29.99% | 24.81% | 22.76% | 22.7% | 19.11% | 22.01% | 22.58% | 25.08% | 23.41% | 29.96% | 28.95% | 19.48% | 20.11% | 21.91% | 20.16% | 17.3% | 23.31% | 32.94% | 34.9% | 34.66% | 33.59% | 33.7% | 30.01% | 31.64%
51 | 50 | 2040 | Winter | P, [MW] | 0 | 1 | 7.5012 | 6.2045 | 5.6923 | 5.6772 | 4.7799 | 5.5038 | 5.6483 | 6.2731 | 5.8556 | 7.4922 | 7.2412 | 4.8708 | 5.0295 | 5.4792 | 5.0419 | 4.3254 | 5.8306 | 8.2387 | 8.729 | 8.67 | 8.4011 | 8.4289 | 7.5053 | 7.9127
51 | 50 | 2040 | Winter | P, [%] | 0 | 1 | 30% | 24.82% | 22.77% | 22.71% | 19.12% | 22.02% | 22.59% | 25.09% | 23.42% | 29.97% | 28.96% | 19.48% | 20.12% | 21.92% | 20.17% | 17.3% | 23.32% | 32.95% | 34.92% | 34.68% | 33.6% | 33.72% | 30.02% | 31.65%
50 | 51 | 2040 | Winter | Q, [MVAr] | 0 | 1 | 4.3037 | 4.7036 | 4.9784 | 4.9832 | 5.061 | 4.6846 | 3.7456 | 3.2916 | 2.8199 | 2.1431 | 2.3541 | 2.3891 | 2.6306 | 3.1222 | 3.6586 | 3.8304 | 3.3146 | 1.3072 | 1.6362 | 2.6793 | 3.1845 | 3.5894 | 3.9029 | 4.0577
50 | 51 | 2040 | Winter | Q, [%] | 0 | 1 | 17.21% | 18.81% | 19.91% | 19.93% | 20.24% | 18.74% | 14.98% | 13.17% | 11.28% | 8.572% | 9.416% | 9.557% | 10.52% | 12.49% | 14.63% | 15.32% | 13.26% | 5.229% | 6.545% | 10.72% | 12.74% | 14.36% | 15.61% | 16.23%
51 | 50 | 2040 | Winter | Q, [MVAr] | 0 | 1 | -4.2804 | -4.6848 | -4.9606 | -4.9655 | -5.046 | -4.6684 | -3.7313 | -3.2759 | -2.8068 | -2.1242 | -2.336 | -2.38 | -2.6206 | -3.1099 | -3.6465 | -3.82 | -3.3006 | -1.2855 | -1.6116 | -2.6537 | -3.1594 | -3.5633 | -3.8806 | -4.0331
51 | 50 | 2040 | Winter | Q, [%] | 0 | 1 | 17.12% | 18.74% | 19.84% | 19.86% | 20.18% | 18.67% | 14.93% | 13.1% | 11.23% | 8.497% | 9.344% | 9.52% | 10.48% | 12.44% | 14.59% | 15.28% | 13.2% | 5.142% | 6.446% | 10.61% | 12.64% | 14.25% | 15.52% | 16.13%
50 | 51 | 2040 | Winter | S, [MVA] | 0 | 1 | 8.6451 | 7.7837 | 7.5602 | 7.5521 | 6.9599 | 7.2257 | 6.7756 | 7.0822 | 6.4976 | 7.79 | 7.6118 | 5.424 | 5.6746 | 6.3048 | 6.228 | 5.7765 | 6.7051 | 8.3386 | 8.8775 | 9.071 | 8.981 | 9.1579 | 8.4565 | 8.8893
50 | 51 | 2040 | Winter | S, [%] | 0 | 1 | 34.58% | 31.13% | 30.24% | 30.21% | 27.84% | 28.9% | 27.1% | 28.33% | 25.99% | 31.16% | 30.45% | 21.7% | 22.7% | 25.22% | 24.91% | 23.11% | 26.82% | 33.35% | 35.51% | 36.28% | 35.92% | 36.63% | 33.83% | 35.56%
51 | 50 | 2040 | Winter | S, [MVA] | 0 | 1 | 8.6365 | 7.7745 | 7.5505 | 7.5423 | 6.9505 | 7.217 | 6.7695 | 7.077 | 6.4936 | 7.7875 | 7.6087 | 5.4212 | 5.6712 | 6.3003 | 6.2224 | 5.7707 | 6.7 | 8.3384 | 8.8765 | 9.067 | 8.9756 | 9.1511 | 8.4491 | 8.8813
51 | 50 | 2040 | Winter | S, [%] | 0 | 1 | 34.55% | 31.1% | 30.2% | 30.17% | 27.8% | 28.87% | 27.08% | 28.31% | 25.97% | 31.15% | 30.43% | 21.68% | 22.68% | 25.2% | 24.89% | 23.08% | 26.8% | 33.35% | 35.51% | 36.27% | 35.9% | 36.6% | 33.8% | 35.53%
1 | 2 | 2040 | Winter | P, [MW] | 0 | 2 | 4.8883 | 4.137 | 3.8502 | 3.6338 | 3.1001 | 3.5861 | 4.3393 | 4.4996 | 6.5389 | 8.7966 | 9.1266 | 9.1241 | 8.7833 | 7.5862 | 6.4654 | 5.9225 | 6.5552 | 8.5389 | 8.157 | 7.742 | 7.465 | 6.6228 | 5.8995 | 4.905
1 | 2 | 2040 | Winter | P, [%] | 0 | 2 | 40.74% | 34.48% | 32.08% | 30.28% | 25.83% | 29.88% | 36.16% | 37.5% | 54.49% | 73.31% | 76.05% | 76.03% | 73.19% | 63.22% | 53.88% | 49.35% | 54.63% | 71.16% | 67.97% | 64.52% | 62.21% | 55.19% | 49.16% | 40.87%
2 | 1 | 2040 | Winter | P, [MW] | 0 | 2 | -4.8667 | -4.1181 | -3.8321 | -3.6157 | -3.0836 | -3.5699 | -4.3217 | -4.4818 | -6.5097 | -8.7514 | -9.0797 | -9.0765 | -8.7376 | -7.5482 | -6.4337 | -5.8945 | -6.5258 | -8.5002 | -8.1214 | -7.7081 | -7.4323 | -6.5949 | -5.8747 | -4.8847
2 | 1 | 2040 | Winter | P, [%] | 0 | 2 | 40.56% | 34.32% | 31.93% | 30.13% | 25.7% | 29.75% | 36.01% | 37.35% | 54.25% | 72.93% | 75.66% | 75.64% | 72.81% | 62.9% | 53.61% | 49.12% | 54.38% | 70.84% | 67.68% | 64.23% | 61.94% | 54.96% | 48.96% | 40.71%
1 | 2 | 2040 | Winter | Q, [MVAr] | 0 | 2 | -4.9782 | -5.0978 | -5.1576 | -5.2989 | -5.3111 | -4.881 | -4.5925 | -4.4557 | -4.3582 | -4.1004 | -3.9727 | -4.1641 | -4.2839 | -4.6556 | -4.9788 | -4.926 | -4.3399 | -3.0018 | -3.2016 | -3.6762 | -3.957 | -4.1909 | -4.5096 | -4.686
1 | 2 | 2040 | Winter | Q, [%] | 0 | 2 | 41.49% | 42.48% | 42.98% | 44.16% | 44.26% | 40.68% | 38.27% | 37.13% | 36.32% | 34.17% | 33.11% | 34.7% | 35.7% | 38.8% | 41.49% | 41.05% | 36.17% | 25.02% | 26.68% | 30.63% | 32.98% | 34.92% | 37.58% | 39.05%
2 | 1 | 2040 | Winter | Q, [MVAr] | 0 | 2 | 5.0381 | 5.1502 | 5.2078 | 5.3492 | 5.3568 | 4.9259 | 4.6412 | 4.505 | 4.4393 | 4.2265 | 4.1034 | 4.2967 | 4.4114 | 4.7615 | 5.067 | 5.004 | 4.4217 | 3.1095 | 3.3008 | 3.7708 | 4.048 | 4.2684 | 4.5786 | 4.7423
2 | 1 | 2040 | Winter | Q, [%] | 0 | 2 | 41.98% | 42.92% | 43.4% | 44.58% | 44.64% | 41.05% | 38.68% | 37.54% | 36.99% | 35.22% | 34.19% | 35.81% | 36.76% | 39.68% | 42.22% | 41.7% | 36.85% | 25.91% | 27.51% | 31.42% | 33.73% | 35.57% | 38.16% | 39.52%
1 | 2 | 2040 | Winter | S, [MVA] | 0 | 2 | 6.977 | 6.5653 | 6.4362 | 6.4252 | 6.1496 | 6.0568 | 6.3183 | 6.3324 | 7.8582 | 9.7053 | 9.9537 | 10.0294 | 9.7723 | 8.9009 | 8.1602 | 7.7034 | 7.8616 | 9.0511 | 8.7628 | 8.5705 | 8.4489 | 7.8374 | 7.4257 | 6.7836
1 | 2 | 2040 | Winter | S, [%] | 0 | 2 | 58.14% | 54.71% | 53.63% | 53.54% | 51.25% | 50.47% | 52.65% | 52.77% | 65.48% | 80.88% | 82.95% | 83.58% | 81.44% | 74.17% | 68% | 64.19% | 65.51% | 75.43% | 73.02% | 71.42% | 70.41% | 65.31% | 61.88% | 56.53%
2 | 1 | 2040 | Winter | S, [MVA] | 0 | 2 | 7.0048 | 6.5942 | 6.4658 | 6.4566 | 6.1809 | 6.0835 | 6.3418 | 6.3546 | 7.8793 | 9.7185 | 9.9639 | 10.0421 | 9.788 | 8.9245 | 8.1894 | 7.7321 | 7.8827 | 9.0511 | 8.7665 | 8.581 | 8.4632 | 7.8557 | 7.4482 | 6.808
2 | 1 | 2040 | Winter | S, [%] | 0 | 2 | 58.37% | 54.95% | 53.88% | 53.8% | 51.51% | 50.7% | 52.85% | 52.96% | 65.66% | 80.99% | 83.03% | 83.68% | 81.57% | 74.37% | 68.25% | 64.43% | 65.69% | 75.43% | 73.05% | 71.51% | 70.53% | 65.46% | 62.07% | 56.73%
2 | 3 | 2040 | Winter | P, [MW] | 0 | 2 | 4.3345 | 3.5995 | 3.3564 | 3.1612 | 2.6483 | 3.0893 | 3.803 | 3.9778 | 5.6744 | 7.6804 | 7.9621 | 7.9673 | 7.6021 | 6.4273 | 5.4123 | 4.914 | 5.646 | 7.7323 | 7.436 | 7.0727 | 6.8249 | 6.0524 | 5.2704 | 4.327
2 | 3 | 2040 | Winter | P, [%] | 0 | 2 | 43.34% | 35.99% | 33.56% | 31.61% | 26.48% | 30.89% | 38.03% | 39.78% | 56.74% | 76.8% | 79.62% | 79.67% | 76.02% | 64.27% | 54.12% | 49.14% | 56.46% | 77.32% | 74.36% | 70.73% | 68.25% | 60.52% | 52.7% | 43.27%
3 | 2 | 2040 | Winter | P, [MW] | 0 | 2 | -4.3089 | -3.5771 | -3.335 | -3.1397 | -2.6286 | -3.0704 | -3.7827 | -3.9572 | -5.642 | -7.6305 | -7.9105 | -7.915 | -7.5521 | -6.3863 | -5.3779 | -4.8836 | -5.6136 | -7.6876 | -7.3943 | -7.0326 | -6.7861 | -6.0191 | -5.2415 | -4.3034
3 | 2 | 2040 | Winter | P, [%] | 0 | 2 | 43.09% | 35.77% | 33.35% | 31.4% | 26.29% | 30.7% | 37.83% | 39.57% | 56.42% | 76.31% | 79.11% | 79.15% | 75.52% | 63.86% | 53.78% | 48.84% | 56.14% | 76.88% | 73.94% | 70.33% | 67.86% | 60.19% | 52.42% | 43.03%
2 | 3 | 2040 | Winter | Q, [MVAr] | 0 | 2 | -4.7903 | -4.9028 | -4.9252 | -5.0401 | -5.0609 | -4.6374 | -4.338 | -4.2073 | -4.1616 | -3.9522 | -3.8468 | -4.0019 | -4.1578 | -4.5072 | -4.7938 | -4.7197 | -4.1531 | -2.8505 | -3.0339 | -3.5012 | -3.7811 | -4.0204 | -4.3113 | -4.4776
2 | 3 | 2040 | Winter | Q, [%] | 0 | 2 | 47.9% | 49.03% | 49.25% | 50.4% | 50.61% | 46.37% | 43.38% | 42.07% | 41.62% | 39.52% | 38.47% | 40.02% | 41.58% | 45.07% | 47.94% | 47.2% | 41.53% | 28.51% | 30.34% | 35.01% | 37.81% | 40.2% | 43.11% | 44.78%
3 | 2 | 2040 | Winter | Q, [MVAr] | 0 | 2 | 4.8612 | 4.9648 | 4.9846 | 5.0994 | 5.1152 | 4.6898 | 4.394 | 4.2642 | 4.2516 | 4.0908 | 3.9901 | 4.1474 | 4.2969 | 4.6212 | 4.8894 | 4.8039 | 4.2431 | 2.9748 | 3.1496 | 3.6126 | 3.8887 | 4.1127 | 4.3916 | 4.543
3 | 2 | 2040 | Winter | Q, [%] | 0 | 2 | 48.61% | 49.65% | 49.85% | 50.99% | 51.15% | 46.9% | 43.94% | 42.64% | 42.52% | 40.91% | 39.9% | 41.47% | 42.97% | 46.21% | 48.89% | 48.04% | 42.43% | 29.75% | 31.5% | 36.13% | 38.89% | 41.13% | 43.92% | 45.43%
2 | 3 | 2040 | Winter | S, [MVA] | 0 | 2 | 6.4603 | 6.0823 | 5.9602 | 5.9494 | 5.7119 | 5.5722 | 5.769 | 5.79 | 7.0369 | 8.6376 | 8.8426 | 8.9159 | 8.6649 | 7.8502 | 7.2301 | 6.8134 | 7.009 | 8.241 | 8.0311 | 7.8918 | 7.8023 | 7.266 | 6.8092 | 6.2267
2 | 3 | 2040 | Winter | S, [%] | 0 | 2 | 64.6% | 60.82% | 59.6% | 59.49% | 57.12% | 55.72% | 57.69% | 57.9% | 70.37% | 86.38% | 88.43% | 89.16% | 86.65% | 78.5% | 72.3% | 68.13% | 70.09% | 82.41% | 80.31% | 78.92% | 78.02% | 72.66% | 68.09% | 62.27%
3 | 2 | 2040 | Winter | S, [MVA] | 0 | 2 | 6.496 | 6.1192 | 5.9973 | 5.9885 | 5.7511 | 5.6055 | 5.798 | 5.8175 | 7.0646 | 8.6579 | 8.8599 | 8.9358 | 8.689 | 7.8829 | 7.2683 | 6.8504 | 7.0368 | 8.2431 | 8.0372 | 7.9062 | 7.8214 | 7.29 | 6.8381 | 6.2576
3 | 2 | 2040 | Winter | S, [%] | 0 | 2 | 64.96% | 61.19% | 59.97% | 59.89% | 57.51% | 56.05% | 57.98% | 58.17% | 70.65% | 86.58% | 88.6% | 89.36% | 86.89% | 78.83% | 72.68% | 68.5% | 70.37% | 82.43% | 80.37% | 79.06% | 78.21% | 72.9% | 68.38% | 62.58%
3 | 4 | 2040 | Winter | P, [MW] | 0 | 2 | 4.0229 | 3.318 | 3.102 | 2.9215 | 2.4169 | 2.8381 | 3.5253 | 3.6802 | 5.1748 | 6.9583 | 7.2691 | 7.2934 | 6.8759 | 5.7352 | 4.828 | 4.357 | 5.1033 | 7.1445 | 6.9175 | 6.5999 | 6.383 | 5.6686 | 4.8845 | 3.9875
3 | 4 | 2040 | Winter | P, [%] | 0 | 2 | 40.23% | 33.18% | 31.02% | 29.22% | 24.17% | 28.38% | 35.25% | 36.8% | 51.75% | 69.58% | 72.69% | 72.93% | 68.76% | 57.35% | 48.28% | 43.57% | 51.03% | 71.44% | 69.17% | 66% | 63.83% | 56.69% | 48.84% | 39.87%
4 | 3 | 2040 | Winter | P, [MW] | 0 | 2 | -4.0111 | -3.3076 | -3.0921 | -2.9116 | -2.4079 | -2.8293 | -3.5158 | -3.6705 | -5.16 | -6.9359 | -7.2459 | -7.2697 | -6.8537 | -5.7172 | -4.8128 | -4.3435 | -5.0887 | -7.1238 | -6.8981 | -6.5811 | -6.3648 | -5.653 | -4.871 | -3.9765
4 | 3 | 2040 | Winter | P, [%] | 0 | 2 | 40.11% | 33.08% | 30.92% | 29.12% | 24.08% | 28.29% | 35.16% | 36.71% | 51.6% | 69.36% | 72.46% | 72.7% | 68.54% | 57.17% | 48.13% | 43.44% | 50.89% | 71.24% | 68.98% | 65.81% | 63.65% | 56.53% | 48.71% | 39.76%
3 | 4 | 2040 | Winter | Q, [MVAr] | 0 | 2 | -4.5951 | -4.6853 | -4.6953 | -4.8051 | -4.8144 | -4.4316 | -4.1719 | -4.1115 | -4.0848 | -3.9422 | -3.8043 | -3.9433 | -4.0809 | -4.3778 | -4.6025 | -4.556 | -4.0731 | -2.9268 | -3.0727 | -3.4937 | -3.7204 | -3.9216 | -4.1744 | -4.3238
3 | 4 | 2040 | Winter | Q, [%] | 0 | 2 | 45.95% | 46.85% | 46.95% | 48.05% | 48.14% | 44.32% | 41.72% | 41.11% | 40.85% | 39.42% | 38.04% | 39.43% | 40.81% | 43.78% | 46.03% | 45.56% | 40.73% | 29.27% | 30.73% | 34.94% | 37.2% | 39.22% | 41.74% | 43.24%
4 | 3 | 2040 | Winter | Q, [MVAr] | 0 | 2 | 4.628 | 4.714 | 4.7228 | 4.8325 | 4.8394 | 4.4559 | 4.1981 | 4.1384 | 4.126 | 4.0044 | 3.8688 | 4.0091 | 4.1428 | 4.428 | 4.6448 | 4.5935 | 4.1138 | 2.9841 | 3.1267 | 3.546 | 3.7709 | 3.965 | 4.2117 | 4.3542
4 | 3 | 2040 | Winter | Q, [%] | 0 | 2 | 46.28% | 47.14% | 47.23% | 48.33% | 48.39% | 44.56% | 41.98% | 41.38% | 41.26% | 40.04% | 38.69% | 40.09% | 41.43% | 44.28% | 46.45% | 45.93% | 41.14% | 29.84% | 31.27% | 35.46% | 37.71% | 39.65% | 42.12% | 43.54%
3 | 4 | 2040 | Winter | S, [MVA] | 0 | 2 | 6.1073 | 5.7412 | 5.6275 | 5.6235 | 5.387 | 5.2625 | 5.4619 | 5.518 | 6.5927 | 7.9974 | 8.2044 | 8.2911 | 7.9958 | 7.2151 | 6.6703 | 6.304 | 6.5295 | 7.7207 | 7.5692 | 7.4676 | 7.3881 | 6.8929 | 6.4252 | 5.8818
3 | 4 | 2040 | Winter | S, [%] | 0 | 2 | 61.07% | 57.41% | 56.27% | 56.24% | 53.87% | 52.63% | 54.62% | 55.18% | 65.93% | 79.97% | 82.04% | 82.91% | 79.96% | 72.15% | 66.7% | 63.04% | 65.29% | 77.21% | 75.69% | 74.68% | 73.88% | 68.93% | 64.25% | 58.82%
4 | 3 | 2040 | Winter | S, [MVA] | 0 | 2 | 6.1243 | 5.7587 | 5.645 | 5.6419 | 5.4053 | 5.2783 | 5.4758 | 5.5316 | 6.6067 | 8.0089 | 8.2141 | 8.3019 | 8.0085 | 7.2314 | 6.6886 | 6.3219 | 6.5435 | 7.7236 | 7.5736 | 7.4756 | 7.398 | 6.9049 | 6.4393 | 5.8967
4 | 3 | 2040 | Winter | S, [%] | 0 | 2 | 61.24% | 57.59% | 56.45% | 56.42% | 54.05% | 52.78% | 54.76% | 55.32% | 66.07% | 80.09% | 82.14% | 83.02% | 80.08% | 72.31% | 66.89% | 63.22% | 65.44% | 77.24% | 75.74% | 74.76% | 73.98% | 69.05% | 64.39% | 58.97%
4 | 5 | 2040 | Winter | P, [MW] | 0 | 2 | 2.8037 | 2.1741 | 2.0177 | 1.8553 | 1.3699 | 1.761 | 2.3308 | 2.4387 | 3.6717 | 5.0652 | 5.3041 | 5.3066 | 4.8861 | 3.8778 | 3.1214 | 2.7713 | 3.5629 | 5.3899 | 5.2301 | 4.9521 | 4.7703 | 4.1793 | 3.4547 | 2.7103
4 | 5 | 2040 | Winter | P, [%] | 0 | 2 | 35.05% | 27.18% | 25.22% | 23.19% | 17.12% | 22.01% | 29.13% | 30.48% | 45.9% | 63.31% | 66.3% | 66.33% | 61.08% | 48.47% | 39.02% | 34.64% | 44.54% | 67.37% | 65.38% | 61.9% | 59.63% | 52.24% | 43.18% | 33.88%
5 | 4 | 2040 | Winter | P, [MW] | 0 | 2 | -2.7854 | -2.158 | -2.0024 | -1.8397 | -1.3559 | -1.748 | -2.3168 | -2.4244 | -3.6493 | -5.0301 | -5.2677 | -5.2699 | -4.8524 | -3.8513 | -3.0993 | -2.7518 | -3.5413 | -5.3566 | -5.1985 | -4.9221 | -4.7412 | -4.1547 | -3.434 | -2.6938
5 | 4 | 2040 | Winter | P, [%] | 0 | 2 | 34.82% | 26.98% | 25.03% | 23% | 16.95% | 21.85% | 28.96% | 30.3% | 45.62% | 62.88% | 65.85% | 65.87% | 60.65% | 48.14% | 38.74% | 34.4% | 44.27% | 66.96% | 64.98% | 61.53% | 59.26% | 51.93% | 42.93% | 33.67%
4 | 5 | 2040 | Winter | Q, [MVAr] | 0 | 2 | -3.5415 | -3.6685 | -3.6482 | -3.7574 | -3.7522 | -3.3942 | -3.2032 | -3.1518 | -3.1293 | -3.1288 | -3.0184 | -3.0935 | -3.2188 | -3.469 | -3.6287 | -3.5591 | -3.1019 | -2.2139 | -2.3548 | -2.6492 | -2.8636 | -3.0166 | -3.2492 | -3.3359
4 | 5 | 2040 | Winter | Q, [%] | 0 | 2 | 44.27% | 45.86% | 45.6% | 46.97% | 46.9% | 42.43% | 40.04% | 39.4% | 39.12% | 39.11% | 37.73% | 38.67% | 40.24% | 43.36% | 45.36% | 44.49% | 38.77% | 27.67% | 29.43% | 33.12% | 35.8% | 37.71% | 40.62% | 41.7%
5 | 4 | 2040 | Winter | Q, [MVAr] | 0 | 2 | 3.5919 | 3.7127 | 3.6903 | 3.8001 | 3.7906 | 3.4299 | 3.2416 | 3.1911 | 3.1912 | 3.226 | 3.1192 | 3.1954 | 3.3122 | 3.5423 | 3.6898 | 3.6129 | 3.1617 | 2.3061 | 2.4423 | 2.7325 | 2.9443 | 3.0848 | 3.3062 | 3.3814
5 | 4 | 2040 | Winter | Q, [%] | 0 | 2 | 44.9% | 46.41% | 46.13% | 47.5% | 47.38% | 42.87% | 40.52% | 39.89% | 39.89% | 40.32% | 38.99% | 39.94% | 41.4% | 44.28% | 46.12% | 45.16% | 39.52% | 28.83% | 30.53% | 34.16% | 36.8% | 38.56% | 41.33% | 42.27%
4 | 5 | 2040 | Winter | S, [MVA] | 0 | 2 | 4.5169 | 4.2643 | 4.169 | 4.1905 | 3.9944 | 3.8238 | 3.9614 | 3.9851 | 4.8243 | 5.9536 | 6.1028 | 6.1425 | 5.851 | 5.203 | 4.7865 | 4.5108 | 4.724 | 5.8268 | 5.7357 | 5.6162 | 5.5638 | 5.1543 | 4.7426 | 4.2982
4 | 5 | 2040 | Winter | S, [%] | 0 | 2 | 56.46% | 53.3% | 52.11% | 52.38% | 49.93% | 47.8% | 49.52% | 49.81% | 60.3% | 74.42% | 76.28% | 76.78% | 73.14% | 65.04% | 59.83% | 56.38% | 59.05% | 72.84% | 71.7% | 70.2% | 69.55% | 64.43% | 59.28% | 53.73%
5 | 4 | 2040 | Winter | S, [MVA] | 0 | 2 | 4.5453 | 4.2943 | 4.1986 | 4.222 | 4.0258 | 3.8497 | 3.9844 | 4.0075 | 4.8478 | 5.9757 | 6.122 | 6.163 | 5.8751 | 5.2326 | 4.8188 | 4.5415 | 4.7473 | 5.8319 | 5.7436 | 5.6297 | 5.581 | 5.1747 | 4.7669 | 4.3232
5 | 4 | 2040 | Winter | S, [%] | 0 | 2 | 56.82% | 53.68% | 52.48% | 52.78% | 50.32% | 48.12% | 49.8% | 50.09% | 60.6% | 74.7% | 76.52% | 77.04% | 73.44% | 65.41% | 60.23% | 56.77% | 59.34% | 72.9% | 71.8% | 70.37% | 69.76% | 64.68% | 59.59% | 54.04%
5 | 6 | 2040 | Winter | P, [MW] | 0 | 2 | 1.3781 | 1.2478 | 1.1504 | 1.0974 | 1.09 | 1.16 | 1.1752 | 0.90301 | 1.2182 | 1.8485 | 1.7311 | 1.6325 | 1.6456 | 1.4327 | 1.074 | 0.92056 | 1.2017 | 1.7644 | 1.6714 | 1.8239 | 1.9399 | 1.7757 | 1.6994 | 1.4799
5 | 6 | 2040 | Winter | P, [%] | 0 | 2 | 27.56% | 24.96% | 23.01% | 21.95% | 21.8% | 23.2% | 23.5% | 18.06% | 24.36% | 36.97% | 34.62% | 32.65% | 32.91% | 28.65% | 21.48% | 18.41% | 24.03% | 35.29% | 33.43% | 36.48% | 38.8% | 35.51% | 33.99% | 29.6%
6 | 5 | 2040 | Winter | P, [MW] | 0 | 2 | -1.3772 | -1.2469 | -1.1496 | -1.0966 | -1.0892 | -1.1592 | -1.1745 | -0.90241 | -1.2173 | -1.8471 | -1.73 | -1.6315 | -1.6446 | -1.4319 | -1.0734 | -0.92 | -1.2009 | -1.7632 | -1.6704 | -1.8227 | -1.9385 | -1.7745 | -1.6982 | -1.4789
6 | 5 | 2040 | Winter | P, [%] | 0 | 2 | 27.54% | 24.94% | 22.99% | 21.93% | 21.78% | 23.18% | 23.49% | 18.05% | 24.35% | 36.94% | 34.6% | 32.63% | 32.89% | 28.64% | 21.47% | 18.4% | 24.02% | 35.26% | 33.41% | 36.45% | 38.77% | 35.49% | 33.96% | 29.58%
5 | 6 | 2040 | Winter | Q, [MVAr] | 0 | 2 | -1.1229 | -1.1773 | -1.1907 | -1.2401 | -1.2405 | -1.1547 | -1.1125 | -1.1096 | -1.1084 | -0.92003 | -0.745 | -0.6816 | -0.68245 | -0.83281 | -0.97282 | -0.97838 | -0.93919 | -0.78974 | -0.74158 | -0.75978 | -0.77716 | -0.85954 | -0.99408 | -1.0901
5 | 6 | 2040 | Winter | Q, [%] | 0 | 2 | 22.46% | 23.55% | 23.81% | 24.8% | 24.81% | 23.09% | 22.25% | 22.19% | 22.17% | 18.4% | 14.9% | 13.63% | 13.65% | 16.66% | 19.46% | 19.57% | 18.78% | 15.79% | 14.83% | 15.2% | 15.54% | 17.19% | 19.88% | 21.8%
6 | 5 | 2040 | Winter | Q, [MVAr] | 0 | 2 | 1.1252 | 1.1794 | 1.1926 | 1.2421 | 1.2424 | 1.1566 | 1.1144 | 1.111 | 1.1106 | 0.92365 | 0.74794 | 0.68416 | 0.68508 | 0.83503 | 0.97443 | 0.97972 | 0.94102 | 0.79288 | 0.7443 | 0.76296 | 0.78069 | 0.8626 | 0.99709 | 1.0926
6 | 5 | 2040 | Winter | Q, [%] | 0 | 2 | 22.5% | 23.59% | 23.85% | 24.84% | 24.85% | 23.13% | 22.29% | 22.22% | 22.21% | 18.47% | 14.96% | 13.68% | 13.7% | 16.7% | 19.49% | 19.59% | 18.82% | 15.86% | 14.89% | 15.26% | 15.61% | 17.25% | 19.94% | 21.85%
5 | 6 | 2040 | Winter | S, [MVA] | 0 | 2 | 1.7776 | 1.7155 | 1.6556 | 1.6559 | 1.6513 | 1.6367 | 1.6183 | 1.4306 | 1.647 | 2.0648 | 1.8846 | 1.7691 | 1.7815 | 1.6572 | 1.4491 | 1.3434 | 1.5251 | 1.9331 | 1.8286 | 1.9758 | 2.0897 | 1.9728 | 1.9688 | 1.8381
5 | 6 | 2040 | Winter | S, [%] | 0 | 2 | 35.55% | 34.31% | 33.11% | 33.12% | 33.03% | 32.73% | 32.37% | 28.61% | 32.94% | 41.3% | 37.69% | 35.38% | 35.63% | 33.14% | 28.98% | 26.87% | 30.5% | 38.66% | 36.57% | 39.52% | 41.79% | 39.46% | 39.38% | 36.76%
6 | 5 | 2040 | Winter | S, [MVA] | 0 | 2 | 1.7784 | 1.7164 | 1.6565 | 1.6569 | 1.6523 | 1.6376 | 1.619 | 1.4314 | 1.6478 | 2.0651 | 1.8848 | 1.7692 | 1.7816 | 1.6576 | 1.4497 | 1.344 | 1.5257 | 1.9333 | 1.8287 | 1.9759 | 2.0898 | 1.9731 | 1.9693 | 1.8388
6 | 5 | 2040 | Winter | S, [%] | 0 | 2 | 35.57% | 34.33% | 33.13% | 33.14% | 33.05% | 32.75% | 32.38% | 28.63% | 32.96% | 41.3% | 37.7% | 35.38% | 35.63% | 33.15% | 28.99% | 26.88% | 30.51% | 38.67% | 36.57% | 39.52% | 41.8% | 39.46% | 39.39% | 36.78%
6 | 7 | 2040 | Winter | P, [MW] | 0 | 2 | 0.84465 | 0.77119 | 0.73067 | 0.69399 | 0.6902 | 0.7415 | 0.71014 | 0.43915 | 0.53435 | 0.83739 | 0.64712 | 0.50542 | 0.48964 | 0.36815 | 0.14389 | 0.073176 | 0.38499 | 0.84418 | 0.84583 | 1.0026 | 1.1464 | 1.0472 | 1.0153 | 0.90557
6 | 7 | 2040 | Winter | P, [%] | 0 | 2 | 16.89% | 15.42% | 14.61% | 13.88% | 13.8% | 14.83% | 14.2% | 8.783% | 10.69% | 16.75% | 12.94% | 10.11% | 9.793% | 7.363% | 2.878% | 1.464% | 7.7% | 16.88% | 16.92% | 20.05% | 22.93% | 20.94% | 20.31% | 18.11%
7 | 6 | 2040 | Winter | P, [MW] | 0 | 2 | -0.8428 | -0.76953 | -0.72915 | -0.69249 | -0.68871 | -0.73989 | -0.70862 | -0.43821 | -0.53312 | -0.83553 | -0.64598 | -0.50464 | -0.48893 | -0.36753 | -0.14333 | -0.072656 | -0.38423 | -0.84243 | -0.84418 | -1.0004 | -1.1438 | -1.0448 | -1.0129 | -0.90348
7 | 6 | 2040 | Winter | P, [%] | 0 | 2 | 16.86% | 15.39% | 14.58% | 13.85% | 13.77% | 14.8% | 14.17% | 8.764% | 10.66% | 16.71% | 12.92% | 10.09% | 9.779% | 7.351% | 2.867% | 1.453% | 7.685% | 16.85% | 16.88% | 20.01% | 22.88% | 20.9% | 20.26% | 18.07%
6 | 7 | 2040 | Winter | Q, [MVAr] | 0 | 2 | -0.61296 | -0.63012 | -0.61133 | -0.64342 | -0.64881 | -0.63714 | -0.62541 | -0.59542 | -0.62299 | -0.53534 | -0.44093 | -0.40855 | -0.37571 | -0.45068 | -0.5362 | -0.53113 | -0.5104 | -0.46568 | -0.42721 | -0.43413 | -0.43151 | -0.48442 | -0.57524 | -0.64273
6 | 7 | 2040 | Winter | Q, [%] | 0 | 2 | 12.26% | 12.6% | 12.23% | 12.87% | 12.98% | 12.74% | 12.51% | 11.91% | 12.46% | 10.71% | 8.819% | 8.171% | 7.514% | 9.014% | 10.72% | 10.62% | 10.21% | 9.314% | 8.544% | 8.683% | 8.63% | 9.688% | 11.5% | 12.85%
7 | 6 | 2040 | Winter | Q, [MVAr] | 0 | 2 | 0.61478 | 0.63169 | 0.61272 | 0.6448 | 0.65017 | 0.63866 | 0.62681 | 0.5961 | 0.62407 | 0.53721 | 0.44191 | 0.40909 | 0.37617 | 0.45103 | 0.53646 | 0.53133 | 0.5109 | 0.46741 | 0.42881 | 0.43637 | 0.43439 | 0.48687 | 0.57771 | 0.64484
7 | 6 | 2040 | Winter | Q, [%] | 0 | 2 | 12.3% | 12.63% | 12.25% | 12.9% | 13% | 12.77% | 12.54% | 11.92% | 12.48% | 10.74% | 8.838% | 8.182% | 7.523% | 9.021% | 10.73% | 10.63% | 10.22% | 9.348% | 8.576% | 8.727% | 8.688% | 9.737% | 11.55% | 12.9%
6 | 7 | 2040 | Winter | S, [MVA] | 0 | 2 | 1.0436 | 0.99588 | 0.95268 | 0.94637 | 0.94727 | 0.97764 | 0.94627 | 0.73985 | 0.82076 | 0.99389 | 0.78306 | 0.6499 | 0.61718 | 0.58194 | 0.55517 | 0.53614 | 0.63931 | 0.9641 | 0.9476 | 1.0926 | 1.225 | 1.1538 | 1.1669 | 1.1105
6 | 7 | 2040 | Winter | S, [%] | 0 | 2 | 20.87% | 19.92% | 19.05% | 18.93% | 18.95% | 19.55% | 18.93% | 14.8% | 16.42% | 19.88% | 15.66% | 13% | 12.34% | 11.64% | 11.1% | 10.72% | 12.79% | 19.28% | 18.95% | 21.85% | 24.5% | 23.08% | 23.34% | 22.21%
7 | 6 | 2040 | Winter | S, [MVA] | 0 | 2 | 1.0432 | 0.9956 | 0.95241 | 0.94621 | 0.94712 | 0.97741 | 0.94606 | 0.73985 | 0.82078 | 0.99333 | 0.78267 | 0.64963 | 0.61689 | 0.58181 | 0.55528 | 0.53627 | 0.63926 | 0.96341 | 0.94685 | 1.0915 | 1.2235 | 1.1527 | 1.1661 | 1.11
7 | 6 | 2040 | Winter | S, [%] | 0 | 2 | 20.86% | 19.91% | 19.05% | 18.92% | 18.94% | 19.55% | 18.92% | 14.8% | 16.42% | 19.87% | 15.65% | 12.99% | 12.34% | 11.64% | 11.11% | 10.73% | 12.79% | 19.27% | 18.94% | 21.83% | 24.47% | 23.05% | 23.32% | 22.2%
7 | 8 | 2040 | Winter | P, [MW] | 0 | 2 | 0.66492 | 0.6061 | 0.58005 | 0.55076 | 0.55846 | 0.60339 | 0.55869 | 0.31961 | 0.29323 | 0.38304 | 0.19909 | 0.072162 | -0.0053942 | -0.12055 | -0.23241 | -0.22906 | 0.072464 | 0.47666 | 0.60765 | 0.78901 | 0.94644 | 0.87425 | 0.80345 | 0.71114
7 | 8 | 2040 | Winter | P, [%] | 0 | 2 | 33.25% | 30.31% | 29% | 27.54% | 27.92% | 30.17% | 27.93% | 15.98% | 14.66% | 19.15% | 9.954% | 3.608% | 0.2697% | 6.028% | 11.62% | 11.45% | 3.623% | 23.83% | 30.38% | 39.45% | 47.32% | 43.71% | 40.17% | 35.56%
8 | 7 | 2040 | Winter | P, [MW] | 0 | 2 | -0.66115 | -0.60265 | -0.57695 | -0.54757 | -0.55528 | -0.59999 | -0.55551 | -0.31734 | -0.2907 | -0.38066 | -0.19769 | -0.071113 | 0.0063617 | 0.12194 | 0.23421 | 0.23088 | -0.070821 | -0.47409 | -0.60476 | -0.78499 | -0.94137 | -0.86959 | -0.79898 | -0.70698
8 | 7 | 2040 | Winter | P, [%] | 0 | 2 | 33.06% | 30.13% | 28.85% | 27.38% | 27.76% | 30% | 27.78% | 15.87% | 14.54% | 19.03% | 9.884% | 3.556% | 0.3181% | 6.097% | 11.71% | 11.54% | 3.541% | 23.7% | 30.24% | 39.25% | 47.07% | 43.48% | 39.95% | 35.35%
7 | 8 | 2040 | Winter | Q, [MVAr] | 0 | 2 | -0.70252 | -0.71094 | -0.67042 | -0.70956 | -0.70736 | -0.69735 | -0.694 | -0.6773 | -0.70662 | -0.62327 | -0.52781 | -0.48351 | -0.46735 | -0.5482 | -0.60259 | -0.61054 | -0.6098 | -0.59282 | -0.54341 | -0.55445 | -0.54319 | -0.58941 | -0.66163 | -0.72927
7 | 8 | 2040 | Winter | Q, [%] | 0 | 2 | 35.13% | 35.55% | 33.52% | 35.48% | 35.37% | 34.87% | 34.7% | 33.87% | 35.33% | 31.16% | 26.39% | 24.18% | 23.37% | 27.41% | 30.13% | 30.53% | 30.49% | 29.64% | 27.17% | 27.72% | 27.16% | 29.47% | 33.08% | 36.46%
8 | 7 | 2040 | Winter | Q, [MVAr] | 0 | 2 | 0.70483 | 0.71301 | 0.67222 | 0.71143 | 0.70922 | 0.69938 | 0.69586 | 0.67849 | 0.70804 | 0.6246 | 0.52839 | 0.48382 | 0.46761 | 0.54876 | 0.60346 | 0.61141 | 0.61056 | 0.59428 | 0.54511 | 0.55698 | 0.54651 | 0.59241 | 0.66448 | 0.73188
8 | 7 | 2040 | Winter | Q, [%] | 0 | 2 | 35.24% | 35.65% | 33.61% | 35.57% | 35.46% | 34.97% | 34.79% | 33.92% | 35.4% | 31.23% | 26.42% | 24.19% | 23.38% | 27.44% | 30.17% | 30.57% | 30.53% | 29.71% | 27.26% | 27.85% | 27.33% | 29.62% | 33.22% | 36.59%
7 | 8 | 2040 | Winter | S, [MVA] | 0 | 2 | 0.96729 | 0.93424 | 0.88652 | 0.89823 | 0.90124 | 0.92216 | 0.89093 | 0.74892 | 0.76505 | 0.73157 | 0.56411 | 0.48886 | 0.46738 | 0.5613 | 0.64585 | 0.65209 | 0.6141 | 0.76068 | 0.81519 | 0.96434 | 1.0912 | 1.0544 | 1.0408 | 1.0186
7 | 8 | 2040 | Winter | S, [%] | 0 | 2 | 48.36% | 46.71% | 44.33% | 44.91% | 45.06% | 46.11% | 44.55% | 37.45% | 38.25% | 36.58% | 28.21% | 24.44% | 23.37% | 28.06% | 32.29% | 32.6% | 30.7% | 38.03% | 40.76% | 48.22% | 54.56% | 52.72% | 52.04% | 50.93%
8 | 7 | 2040 | Winter | S, [MVA] | 0 | 2 | 0.96639 | 0.93358 | 0.88586 | 0.89775 | 0.90073 | 0.92148 | 0.8904 | 0.74903 | 0.76539 | 0.73145 | 0.56416 | 0.48902 | 0.46765 | 0.56214 | 0.64731 | 0.65355 | 0.61465 | 0.76022 | 0.81417 | 0.96252 | 1.0885 | 1.0522 | 1.0392 | 1.0176
8 | 7 | 2040 | Winter | S, [%] | 0 | 2 | 48.32% | 46.68% | 44.29% | 44.89% | 45.04% | 46.07% | 44.52% | 37.45% | 38.27% | 36.57% | 28.21% | 24.45% | 23.38% | 28.11% | 32.37% | 32.68% | 30.73% | 38.01% | 40.71% | 48.13% | 54.43% | 52.61% | 51.96% | 50.88%
2 | 9 | 2040 | Winter | P, [MW] | 0 | 2 | 0.32373 | 0.31384 | 0.29264 | 0.27972 | 0.27802 | 0.31776 | 0.35256 | 0.3535 | 0.52325 | 0.63849 | 0.68138 | 0.69392 | 0.67915 | 0.65584 | 0.6089 | 0.58533 | 0.53967 | 0.50056 | 0.4622 | 0.44803 | 0.42765 | 0.38291 | 0.39224 | 0.34737
2 | 9 | 2040 | Winter | P, [%] | 0 | 2 | 32.37% | 31.38% | 29.26% | 27.97% | 27.8% | 31.78% | 35.26% | 35.35% | 52.33% | 63.85% | 68.14% | 69.39% | 67.91% | 65.58% | 60.89% | 58.53% | 53.97% | 50.06% | 46.22% | 44.8% | 42.77% | 38.29% | 39.22% | 34.74%
9 | 2 | 2040 | Winter | P, [MW] | 0 | 2 | -0.32332 | -0.31344 | -0.29226 | -0.27934 | -0.27765 | -0.31736 | -0.35213 | -0.35306 | -0.52252 | -0.6375 | -0.68032 | -0.69283 | -0.67806 | -0.6548 | -0.60797 | -0.58446 | -0.5389 | -0.49987 | -0.46159 | -0.44744 | -0.42709 | -0.38242 | -0.39174 | -0.34693
9 | 2 | 2040 | Winter | P, [%] | 0 | 2 | 32.33% | 31.34% | 29.23% | 27.93% | 27.77% | 31.74% | 35.21% | 35.31% | 52.25% | 63.75% | 68.03% | 69.28% | 67.81% | 65.48% | 60.8% | 58.45% | 53.89% | 49.99% | 46.16% | 44.74% | 42.71% | 38.24% | 39.17% | 34.69%
2 | 9 | 2040 | Winter | Q, [MVAr] | 0 | 2 | -0.36314 | -0.36559 | -0.3701 | -0.37559 | -0.37173 | -0.36249 | -0.36059 | -0.35968 | -0.34905 | -0.33663 | -0.3212 | -0.31816 | -0.33621 | -0.34791 | -0.35217 | -0.35515 | -0.35096 | -0.34419 | -0.34656 | -0.35026 | -0.35509 | -0.35757 | -0.36248 | -0.3617
2 | 9 | 2040 | Winter | Q, [%] | 0 | 2 | 36.31% | 36.56% | 37.01% | 37.56% | 37.17% | 36.25% | 36.06% | 35.97% | 34.9% | 33.66% | 32.12% | 31.82% | 33.62% | 34.79% | 35.22% | 35.51% | 35.1% | 34.42% | 34.66% | 35.03% | 35.51% | 35.76% | 36.25% | 36.17%
9 | 2 | 2040 | Winter | Q, [MVAr] | 0 | 2 | 0.36325 | 0.36568 | 0.37016 | 0.37565 | 0.37177 | 0.36259 | 0.36073 | 0.35983 | 0.3496 | 0.33752 | 0.32218 | 0.31917 | 0.33722 | 0.34886 | 0.35298 | 0.35588 | 0.35158 | 0.34469 | 0.34695 | 0.35062 | 0.3554 | 0.3578 | 0.36272 | 0.36184
9 | 2 | 2040 | Winter | Q, [%] | 0 | 2 | 36.32% | 36.57% | 37.02% | 37.56% | 37.18% | 36.26% | 36.07% | 35.98% | 34.96% | 33.75% | 32.22% | 31.92% | 33.72% | 34.89% | 35.3% | 35.59% | 35.16% | 34.47% | 34.69% | 35.06% | 35.54% | 35.78% | 36.27% | 36.18%
2 | 9 | 2040 | Winter | S, [MVA] | 0 | 2 | 0.48649 | 0.48182 | 0.47182 | 0.4683 | 0.46419 | 0.48205 | 0.50431 | 0.50431 | 0.62899 | 0.72179 | 0.75329 | 0.76338 | 0.75781 | 0.74241 | 0.70341 | 0.68465 | 0.64376 | 0.60747 | 0.57769 | 0.56869 | 0.55585 | 0.52391 | 0.53409 | 0.50149
2 | 9 | 2040 | Winter | S, [%] | 0 | 2 | 48.65% | 48.18% | 47.18% | 46.83% | 46.42% | 48.21% | 50.43% | 50.43% | 62.9% | 72.18% | 75.33% | 76.34% | 75.78% | 74.24% | 70.34% | 68.46% | 64.38% | 60.75% | 57.77% | 56.87% | 55.59% | 52.39% | 53.41% | 50.15%
9 | 2 | 2040 | Winter | S, [MVA] | 0 | 2 | 0.4863 | 0.48163 | 0.47163 | 0.46812 | 0.46401 | 0.48186 | 0.5041 | 0.50411 | 0.62869 | 0.72134 | 0.75275 | 0.76282 | 0.75729 | 0.74194 | 0.70301 | 0.68428 | 0.64344 | 0.60719 | 0.57744 | 0.56845 | 0.55563 | 0.5237 | 0.53388 | 0.50129
9 | 2 | 2040 | Winter | S, [%] | 0 | 2 | 48.63% | 48.16% | 47.16% | 46.81% | 46.4% | 48.19% | 50.41% | 50.41% | 62.87% | 72.13% | 75.27% | 76.28% | 75.73% | 74.19% | 70.3% | 68.43% | 64.34% | 60.72% | 57.74% | 56.85% | 55.56% | 52.37% | 53.39% | 50.13%
1 | 20 | 2040 | Winter | P, [MW] | 0 | 2 | 1.9464 | 3.3741 | 2.7979 | 2.1081 | 2.1651 | 1.3665 | 1.179 | 0.55575 | -1.3229 | -1.5465 | -1.186 | -1.3049 | -2.1577 | -2.2952 | -2.8204 | -1.479 | -1.8431 | 0.38803 | 0.72129 | 0.74124 | 1.8299 | 2.5007 | 1.7392 | 2.964
1 | 20 | 2040 | Winter | P, [%] | 0 | 2 | 38.93% | 67.48% | 55.96% | 42.16% | 43.3% | 27.33% | 23.58% | 11.11% | 26.46% | 30.93% | 23.72% | 26.1% | 43.15% | 45.9% | 56.41% | 29.58% | 36.86% | 7.761% | 14.43% | 14.82% | 36.6% | 50.01% | 34.78% | 59.28%
20 | 1 | 2040 | Winter | P, [MW] | 0 | 2 | -1.9351 | -3.3403 | -2.7746 | -2.0948 | -2.1512 | -1.3609 | -1.1749 | -0.55482 | 1.3285 | 1.5544 | 1.1905 | 1.3103 | 2.1732 | 2.3127 | 2.8462 | 1.4859 | 1.8541 | -0.38755 | -0.71966 | -0.73951 | -1.8195 | -2.4812 | -1.7297 | -2.9379
20 | 1 | 2040 | Winter | P, [%] | 0 | 2 | 38.7% | 66.81% | 55.49% | 41.9% | 43.02% | 27.22% | 23.5% | 11.1% | 26.57% | 31.09% | 23.81% | 26.21% | 43.46% | 46.25% | 56.92% | 29.72% | 37.08% | 7.751% | 14.39% | 14.79% | 36.39% | 49.62% | 34.59% | 58.76%
1 | 20 | 2040 | Winter | Q, [MVAr] | 0 | 2 | 0.014587 | 0.21302 | 0.22999 | 0.19822 | 0.12015 | -0.010855 | 0.011106 | 0.001806 | -0.14099 | -0.22441 | -0.0060924 | 0.10327 | 0.37784 | 0.35961 | 0.28609 | 0.026855 | -0.1529 | 0.0087356 | -0.032903 | 0.063679 | 0.12764 | 0.3264 | 0.3519 | 0.089509
1 | 20 | 2040 | Winter | Q, [%] | 0 | 2 | 0.2917% | 4.26% | 4.6% | 3.964% | 2.403% | 0.2171% | 0.2221% | 0.03612% | 2.82% | 4.488% | 0.1218% | 2.065% | 7.557% | 7.192% | 5.722% | 0.5371% | 3.058% | 0.1747% | 0.6581% | 1.274% | 2.553% | 6.528% | 7.038% | 1.79%
20 | 1 | 2040 | Winter | Q, [MVAr] | 0 | 2 | -0.00063385 | -0.16999 | -0.2006 | -0.18174 | -0.10295 | 0.017343 | -0.006483 | -0.0013279 | 0.14761 | 0.234 | 0.011238 | -0.096864 | -0.3584 | -0.33764 | -0.25334 | -0.018498 | 0.16644 | -0.0087891 | 0.034329 | -0.062128 | -0.11486 | -0.30188 | -0.3402 | -0.056401
20 | 1 | 2040 | Winter | Q, [%] | 0 | 2 | 0.01268% | 3.4% | 4.012% | 3.635% | 2.059% | 0.3469% | 0.1297% | 0.02656% | 2.952% | 4.68% | 0.2248% | 1.937% | 7.168% | 6.753% | 5.067% | 0.37% | 3.329% | 0.1758% | 0.6866% | 1.243% | 2.297% | 6.038% | 6.804% | 1.128%
1 | 20 | 2040 | Winter | S, [MVA] | 0 | 2 | 1.9464 | 3.3808 | 2.8073 | 2.1174 | 2.1684 | 1.3665 | 1.1791 | 0.55575 | 1.3304 | 1.5627 | 1.186 | 1.3089 | 2.1905 | 2.3232 | 2.8348 | 1.4792 | 1.8495 | 0.38813 | 0.72204 | 0.74397 | 1.8343 | 2.5219 | 1.7745 | 2.9654
1 | 20 | 2040 | Winter | S, [%] | 0 | 2 | 38.93% | 67.62% | 56.15% | 42.35% | 43.37% | 27.33% | 23.58% | 11.11% | 26.61% | 31.25% | 23.72% | 26.18% | 43.81% | 46.46% | 56.7% | 29.58% | 36.99% | 7.763% | 14.44% | 14.88% | 36.69% | 50.44% | 35.49% | 59.31%
20 | 1 | 2040 | Winter | S, [MVA] | 0 | 2 | 1.9351 | 3.3446 | 2.7819 | 2.1027 | 2.1537 | 1.361 | 1.1749 | 0.55482 | 1.3367 | 1.5719 | 1.1905 | 1.3139 | 2.2026 | 2.3372 | 2.8574 | 1.4861 | 1.8616 | 0.38765 | 0.72047 | 0.74212 | 1.8231 | 2.4995 | 1.7628 | 2.9384
20 | 1 | 2040 | Winter | S, [%] | 0 | 2 | 38.7% | 66.89% | 55.64% | 42.05% | 43.07% | 27.22% | 23.5% | 11.1% | 26.73% | 31.44% | 23.81% | 26.28% | 44.05% | 46.74% | 57.15% | 29.72% | 37.23% | 7.753% | 14.41% | 14.84% | 36.46% | 49.99% | 35.26% | 58.77%
20 | 21 | 2040 | Winter | P, [MW] | 0 | 2 | 0.13214 | 2.4513 | 2.0504 | 0.67239 | 1.8119 | -0.7177 | 0.99907 | -0.64666 | -3.0289 | -3.4879 | -2.3248 | -2.6337 | -4.5241 | -4.5368 | -3.3571 | -2.8294 | -3.0675 | -2.3431 | 0.35064 | -1.2974 | 1.6791 | 1.4544 | -0.26986 | 2.391
20 | 21 | 2040 | Winter | P, [%] | 0 | 2 | 2.202% | 40.85% | 34.17% | 11.21% | 30.2% | 11.96% | 16.65% | 10.78% | 50.48% | 58.13% | 38.75% | 43.9% | 75.4% | 75.61% | 55.95% | 47.16% | 51.13% | 39.05% | 5.844% | 21.62% | 27.98% | 24.24% | 4.498% | 39.85%
21 | 20 | 2040 | Winter | P, [MW] | 0 | 2 | -0.13078 | -2.4354 | -2.0386 | -0.66933 | -1.8028 | 0.72013 | -0.99546 | 0.64893 | 3.0519 | 3.5184 | 2.3392 | 2.6523 | 4.5772 | 4.5901 | 3.3868 | 2.8501 | 3.0911 | 2.3579 | -0.34909 | 1.303 | -1.6705 | -1.4467 | 0.27286 | -2.3763
21 | 20 | 2040 | Winter | P, [%] | 0 | 2 | 2.18% | 40.59% | 33.98% | 11.16% | 30.05% | 12% | 16.59% | 10.82% | 50.86% | 58.64% | 38.99% | 44.2% | 76.29% | 76.5% | 56.45% | 47.5% | 51.52% | 39.3% | 5.818% | 21.72% | 27.84% | 24.11% | 4.548% | 39.6%
20 | 21 | 2040 | Winter | Q, [MVAr] | 0 | 2 | 0.75712 | 0.92651 | 0.95713 | 0.93823 | 0.85948 | 0.73916 | 0.76301 | 0.75786 | 0.60894 | 0.52254 | 0.74525 | 0.85336 | 1.115 | 1.0942 | 1.0098 | 0.77502 | 0.59009 | 0.7653 | 0.7222 | 0.81863 | 0.87139 | 1.0584 | 1.0967 | 0.81293
20 | 21 | 2040 | Winter | Q, [%] | 0 | 2 | 12.62% | 15.44% | 15.95% | 15.64% | 14.32% | 12.32% | 12.72% | 12.63% | 10.15% | 8.709% | 12.42% | 14.22% | 18.58% | 18.24% | 16.83% | 12.92% | 9.835% | 12.76% | 12.04% | 13.64% | 14.52% | 17.64% | 18.28% | 13.55%
21 | 20 | 2040 | Winter | Q, [MVAr] | 0 | 2 | -0.75589 | -0.90654 | -0.94245 | -0.93481 | -0.84815 | -0.73655 | -0.75888 | -0.75546 | -0.57969 | -0.48364 | -0.72708 | -0.82986 | -1.0468 | -1.0258 | -0.97193 | -0.74865 | -0.56003 | -0.74663 | -0.72071 | -0.81185 | -0.86083 | -1.0489 | -1.0933 | -0.79438
21 | 20 | 2040 | Winter | Q, [%] | 0 | 2 | 12.6% | 15.11% | 15.71% | 15.58% | 14.14% | 12.28% | 12.65% | 12.59% | 9.661% | 8.061% | 12.12% | 13.83% | 17.45% | 17.1% | 16.2% | 12.48% | 9.334% | 12.44% | 12.01% | 13.53% | 14.35% | 17.48% | 18.22% | 13.24%
20 | 21 | 2040 | Winter | S, [MVA] | 0 | 2 | 0.76856 | 2.6205 | 2.2628 | 1.1543 | 2.0055 | 1.0303 | 1.2571 | 0.99625 | 3.0895 | 3.5269 | 2.4413 | 2.7685 | 4.6595 | 4.6669 | 3.5057 | 2.9336 | 3.1238 | 2.4649 | 0.80282 | 1.5341 | 1.8917 | 1.7987 | 1.1294 | 2.5254
20 | 21 | 2040 | Winter | S, [%] | 0 | 2 | 12.81% | 43.68% | 37.71% | 19.24% | 33.42% | 17.17% | 20.95% | 16.6% | 51.49% | 58.78% | 40.69% | 46.14% | 77.66% | 77.78% | 58.43% | 48.89% | 52.06% | 41.08% | 13.38% | 25.57% | 31.53% | 29.98% | 18.82% | 42.09%
21 | 20 | 2040 | Winter | S, [MVA] | 0 | 2 | 0.76712 | 2.5987 | 2.2459 | 1.1497 | 1.9923 | 1.0301 | 1.2517 | 0.99591 | 3.1064 | 3.5515 | 2.4496 | 2.7791 | 4.6953 | 4.7033 | 3.5235 | 2.9468 | 3.1415 | 2.4733 | 0.80081 | 1.5352 | 1.8793 | 1.787 | 1.1269 | 2.5055
21 | 20 | 2040 | Winter | S, [%] | 0 | 2 | 12.79% | 43.31% | 37.43% | 19.16% | 33.21% | 17.17% | 20.86% | 16.6% | 51.77% | 59.19% | 40.83% | 46.32% | 78.26% | 78.39% | 58.73% | 49.11% | 52.36% | 41.22% | 13.35% | 25.59% | 31.32% | 29.78% | 18.78% | 41.76%
21 | 22 | 2040 | Winter | P, [MW] | 0 | 2 | 0.2146 | 0.2215 | -0.068972 | -0.10349 | 0.2264 | 0.23921 | -0.31049 | -0.70131 | -1.1135 | -1.533 | -1.8046 | -2.1214 | -2.3409 | -2.3613 | -2.2352 | -1.9745 | -1.5917 | -1.0615 | -0.5812 | -0.20569 | 0.24668 | 0.22582 | 0.23433 | 0.23597
21 | 22 | 2040 | Winter | P, [%] | 0 | 2 | 6.132% | 6.329% | 1.971% | 2.957% | 6.468% | 6.834% | 8.871% | 20.04% | 31.82% | 43.8% | 51.56% | 60.61% | 66.88% | 67.47% | 63.86% | 56.41% | 45.48% | 30.33% | 16.61% | 5.877% | 7.048% | 6.452% | 6.695% | 6.742%
22 | 21 | 2040 | Winter | P, [MW] | 0 | 2 | -0.21444 | -0.22132 | 0.069037 | 0.10356 | -0.22622 | -0.23903 | 0.31075 | 0.70256 | 1.1168 | 1.5392 | 1.8131 | 2.1331 | 2.3552 | 2.3759 | 2.2481 | 1.9846 | 1.5982 | 1.0644 | 0.58211 | 0.20582 | -0.24649 | -0.22566 | -0.23416 | -0.2358
22 | 21 | 2040 | Winter | P, [%] | 0 | 2 | 6.127% | 6.324% | 1.972% | 2.959% | 6.463% | 6.829% | 8.879% | 20.07% | 31.91% | 43.98% | 51.8% | 60.95% | 67.29% | 67.88% | 64.23% | 56.7% | 45.66% | 30.41% | 16.63% | 5.881% | 7.043% | 6.447% | 6.69% | 6.737%
21 | 22 | 2040 | Winter | Q, [MVAr] | 0 | 2 | -0.14045 | -0.14396 | -0.14519 | -0.14404 | -0.14365 | -0.11971 | -0.10605 | -0.10591 | -0.10874 | -0.10117 | -0.094015 | -0.083365 | -0.094337 | -0.10345 | -0.10714 | -0.10877 | -0.095962 | -0.073514 | -0.092018 | -0.097947 | -0.099468 | -0.10117 | -0.11035 | -0.11803
21 | 22 | 2040 | Winter | Q, [%] | 0 | 2 | 4.013% | 4.113% | 4.148% | 4.116% | 4.104% | 3.42% | 3.03% | 3.026% | 3.107% | 2.89% | 2.686% | 2.382% | 2.695% | 2.956% | 3.061% | 3.108% | 2.742% | 2.1% | 2.629% | 2.798% | 2.842% | 2.891% | 3.153% | 3.372%
22 | 21 | 2040 | Winter | Q, [MVAr] | 0 | 2 | 0.13833 | 0.14188 | 0.14294 | 0.1418 | 0.14154 | 0.11758 | 0.10404 | 0.10516 | 0.11063 | 0.10688 | 0.10274 | 0.096243 | 0.11055 | 0.11999 | 0.1216 | 0.11957 | 0.1022 | 0.075107 | 0.090938 | 0.095854 | 0.097471 | 0.099131 | 0.10828 | 0.11595
22 | 21 | 2040 | Winter | Q, [%] | 0 | 2 | 3.952% | 4.054% | 4.084% | 4.051% | 4.044% | 3.36% | 2.973% | 3.005% | 3.161% | 3.054% | 2.936% | 2.75% | 3.159% | 3.428% | 3.474% | 3.416% | 2.92% | 2.146% | 2.598% | 2.739% | 2.785% | 2.832% | 3.094% | 3.313%
21 | 22 | 2040 | Winter | S, [MVA] | 0 | 2 | 0.25648 | 0.26417 | 0.16074 | 0.17736 | 0.26813 | 0.26749 | 0.3281 | 0.70926 | 1.1188 | 1.5364 | 1.8071 | 2.123 | 2.3428 | 2.3636 | 2.2377 | 1.9775 | 1.5946 | 1.064 | 0.58844 | 0.22782 | 0.26597 | 0.24744 | 0.25902 | 0.26384
21 | 22 | 2040 | Winter | S, [%] | 0 | 2 | 7.328% | 7.548% | 4.592% | 5.068% | 7.661% | 7.643% | 9.374% | 20.26% | 31.97% | 43.9% | 51.63% | 60.66% | 66.94% | 67.53% | 63.94% | 56.5% | 45.56% | 30.4% | 16.81% | 6.509% | 7.599% | 7.07% | 7.4% | 7.538%
22 | 21 | 2040 | Winter | S, [MVA] | 0 | 2 | 0.25518 | 0.26289 | 0.15874 | 0.17559 | 0.26685 | 0.26638 | 0.32771 | 0.71039 | 1.1222 | 1.5429 | 1.816 | 2.1353 | 2.3578 | 2.3789 | 2.2514 | 1.9882 | 1.6015 | 1.0671 | 0.58917 | 0.22705 | 0.26506 | 0.24647 | 0.25799 | 0.26276
22 | 21 | 2040 | Winter | S, [%] | 0 | 2 | 7.291% | 7.511% | 4.535% | 5.017% | 7.624% | 7.611% | 9.363% | 20.3% | 32.06% | 44.08% | 51.89% | 61.01% | 67.37% | 67.97% | 64.33% | 56.81% | 45.76% | 30.49% | 16.83% | 6.487% | 7.573% | 7.042% | 7.371% | 7.507%
21 | 23 | 2040 | Winter | P, [MW] | 0 | 2 | -0.25677 | 2.0601 | 1.9758 | 0.66064 | 1.4746 | -1.0382 | 1.0983 | -0.15135 | -2.2138 | -2.4357 | -1.1353 | -1.1441 | -2.8047 | -2.7711 | -1.6469 | -1.298 | -1.844 | -1.6834 | 0.59928 | -1.3782 | 1.1685 | 1.0017 | -0.74273 | 1.9353
21 | 23 | 2040 | Winter | P, [%] | 0 | 2 | 6.419% | 51.5% | 49.4% | 16.52% | 36.87% | 25.95% | 27.46% | 3.784% | 55.35% | 60.89% | 28.38% | 28.6% | 70.12% | 69.28% | 41.17% | 32.45% | 46.1% | 42.08% | 14.98% | 34.45% | 29.21% | 25.04% | 18.57% | 48.38%
23 | 21 | 2040 | Winter | P, [MW] | 0 | 2 | 0.26227 | -2.0354 | -1.9523 | -0.65179 | -1.4594 | 1.0475 | -1.0885 | 0.15622 | 2.2381 | 2.4639 | 1.1451 | 1.1547 | 2.8463 | 2.8118 | 1.6657 | 1.3101 | 1.8618 | 1.6999 | -0.59358 | 1.3914 | -1.1568 | -0.98953 | 0.75347 | -1.9142
23 | 21 | 2040 | Winter | P, [%] | 0 | 2 | 6.557% | 50.88% | 48.81% | 16.29% | 36.49% | 26.19% | 27.21% | 3.906% | 55.95% | 61.6% | 28.63% | 28.87% | 71.16% | 70.3% | 41.64% | 32.75% | 46.55% | 42.5% | 14.84% | 34.79% | 28.92% | 24.74% | 18.84% | 47.85%
21 | 23 | 2040 | Winter | Q, [MVAr] | 0 | 2 | 1.1195 | 1.2768 | 1.3097 | 1.302 | 1.2229 | 1.0831 | 1.0785 | 1.0774 | 0.88467 | 0.7638 | 0.99014 | 1.0793 | 1.3257 | 1.3274 | 1.2926 | 1.0675 | 0.86203 | 0.98691 | 0.97767 | 1.0877 | 1.151 | 1.3479 | 1.4066 | 1.1286
21 | 23 | 2040 | Winter | Q, [%] | 0 | 2 | 27.99% | 31.92% | 32.74% | 32.55% | 30.57% | 27.08% | 26.96% | 26.93% | 22.12% | 19.09% | 24.75% | 26.98% | 33.14% | 33.19% | 32.32% | 26.69% | 21.55% | 24.67% | 24.44% | 27.19% | 28.77% | 33.7% | 35.16% | 28.21%
23 | 21 | 2040 | Winter | Q, [MVAr] | 0 | 2 | -1.1133 | -1.2458 | -1.2803 | -1.2915 | -1.2041 | -1.072 | -1.0668 | -1.072 | -0.85416 | -0.72821 | -0.97839 | -1.0664 | -1.2728 | -1.2756 | -1.2692 | -1.0527 | -0.83995 | -0.96641 | -0.97121 | -1.0715 | -1.1367 | -1.333 | -1.3936 | -1.1021
23 | 21 | 2040 | Winter | Q, [%] | 0 | 2 | 27.83% | 31.14% | 32.01% | 32.29% | 30.1% | 26.8% | 26.67% | 26.8% | 21.35% | 18.21% | 24.46% | 26.66% | 31.82% | 31.89% | 31.73% | 26.32% | 21% | 24.16% | 24.28% | 26.79% | 28.42% | 33.33% | 34.84% | 27.55%
21 | 23 | 2040 | Winter | S, [MVA] | 0 | 2 | 1.1486 | 2.4237 | 2.3705 | 1.46 | 1.9157 | 1.5003 | 1.5393 | 1.0879 | 2.3841 | 2.5526 | 1.5064 | 1.5728 | 3.1022 | 3.0726 | 2.0936 | 1.6806 | 2.0356 | 1.9514 | 1.1467 | 1.7557 | 1.6402 | 1.6794 | 1.5906 | 2.2403
21 | 23 | 2040 | Winter | S, [%] | 0 | 2 | 28.71% | 60.59% | 59.26% | 36.5% | 47.89% | 37.51% | 38.48% | 27.2% | 59.6% | 63.82% | 37.66% | 39.32% | 77.56% | 76.81% | 52.34% | 42.01% | 50.89% | 48.78% | 28.67% | 43.89% | 41% | 41.98% | 39.77% | 56.01%
23 | 21 | 2040 | Winter | S, [MVA] | 0 | 2 | 1.1438 | 2.3864 | 2.3347 | 1.4467 | 1.8921 | 1.4988 | 1.5241 | 1.0833 | 2.3956 | 2.5692 | 1.5062 | 1.5718 | 3.1179 | 3.0876 | 2.0942 | 1.6807 | 2.0425 | 1.9554 | 1.1382 | 1.7562 | 1.6219 | 1.6601 | 1.5842 | 2.2088
23 | 21 | 2040 | Winter | S, [%] | 0 | 2 | 28.59% | 59.66% | 58.37% | 36.17% | 47.3% | 37.47% | 38.1% | 27.08% | 59.89% | 64.23% | 37.65% | 39.3% | 77.95% | 77.19% | 52.35% | 42.02% | 51.06% | 48.89% | 28.46% | 43.9% | 40.55% | 41.5% | 39.61% | 55.22%
23 | 24 | 2040 | Winter | P, [MW] | 0 | 2 | 0.51219 | 0.54372 | 0.54191 | 0.52676 | 0.52663 | 0.46525 | 0.44058 | -0.3776 | -0.76579 | -1.2049 | -1.4667 | -1.8021 | -1.9915 | -2.0067 | -1.8877 | -1.6239 | -1.2578 | -0.77333 | -0.24959 | 0.28379 | 0.545 | 0.52122 | 0.52662 | 0.54264
23 | 24 | 2040 | Winter | P, [%] | 0 | 2 | 17.07% | 18.12% | 18.06% | 17.56% | 17.55% | 15.51% | 14.69% | 12.59% | 25.53% | 40.16% | 48.89% | 60.07% | 66.38% | 66.89% | 62.92% | 54.13% | 41.93% | 25.78% | 8.32% | 9.46% | 18.17% | 17.37% | 17.55% | 18.09%
24 | 23 | 2040 | Winter | P, [MW] | 0 | 2 | -0.51138 | -0.54277 | -0.54099 | -0.5259 | -0.52577 | -0.4646 | -0.43996 | 0.37805 | 0.7677 | 1.2096 | 1.4739 | 1.8125 | 2.004 | 2.0193 | 1.8989 | 1.6322 | 1.2627 | 0.77527 | 0.24985 | -0.28346 | -0.54399 | -0.5203 | -0.52573 | -0.54171
24 | 23 | 2040 | Winter | P, [%] | 0 | 2 | 17.05% | 18.09% | 18.03% | 17.53% | 17.53% | 15.49% | 14.67% | 12.6% | 25.59% | 40.32% | 49.13% | 60.42% | 66.8% | 67.31% | 63.3% | 54.41% | 42.09% | 25.84% | 8.328% | 9.449% | 18.13% | 17.34% | 17.52% | 18.06%
23 | 24 | 2040 | Winter | Q, [MVAr] | 0 | 2 | 0.058834 | 0.038433 | 0.018429 | 0.030806 | -0.0061394 | 0.0071797 | 0.09144 | 0.085718 | 0.17151 | 0.23432 | 0.35289 | 0.18456 | 0.1592 | 0.12444 | 0.066625 | 0.097248 | 0.10742 | 0.11488 | 0.1257 | 0.15987 | 0.11932 | 0.11008 | 0.084047 | -0.017394
23 | 24 | 2040 | Winter | Q, [%] | 0 | 2 | 1.961% | 1.281% | 0.6143% | 1.027% | 0.2046% | 0.2393% | 3.048% | 2.857% | 5.717% | 7.811% | 11.76% | 6.152% | 5.307% | 4.148% | 2.221% | 3.242% | 3.581% | 3.829% | 4.19% | 5.329% | 3.977% | 3.669% | 2.802% | 0.5798%
24 | 23 | 2040 | Winter | Q, [MVAr] | 0 | 2 | -0.058476 | -0.037891 | -0.017914 | -0.030387 | 0.0065618 | -0.0070466 | -0.091329 | -0.085837 | -0.16974 | -0.22892 | -0.34428 | -0.17185 | -0.14376 | -0.1088 | -0.052856 | -0.0872 | -0.10169 | -0.11306 | -0.12604 | -0.16012 | -0.11867 | -0.10956 | -0.083582 | 0.017922
24 | 23 | 2040 | Winter | Q, [%] | 0 | 2 | 1.949% | 1.263% | 0.5971% | 1.013% | 0.2187% | 0.2349% | 3.044% | 2.861% | 5.658% | 7.631% | 11.48% | 5.728% | 4.792% | 3.627% | 1.762% | 2.907% | 3.39% | 3.769% | 4.201% | 5.337% | 3.956% | 3.652% | 2.786% | 0.5974%
23 | 24 | 2040 | Winter | S, [MVA] | 0 | 2 | 0.51556 | 0.54507 | 0.54223 | 0.52766 | 0.52667 | 0.46531 | 0.44997 | 0.38721 | 0.78476 | 1.2275 | 1.5085 | 1.8115 | 1.9979 | 2.0106 | 1.8889 | 1.6268 | 1.2624 | 0.78182 | 0.27946 | 0.32572 | 0.55791 | 0.53272 | 0.53329 | 0.54292
23 | 24 | 2040 | Winter | S, [%] | 0 | 2 | 17.19% | 18.17% | 18.07% | 17.59% | 17.56% | 15.51% | 15% | 12.91% | 26.16% | 40.92% | 50.28% | 60.38% | 66.6% | 67.02% | 62.96% | 54.23% | 42.08% | 26.06% | 9.315% | 10.86% | 18.6% | 17.76% | 17.78% | 18.1%
24 | 23 | 2040 | Winter | S, [MVA] | 0 | 2 | 0.51471 | 0.54409 | 0.54128 | 0.52678 | 0.52581 | 0.46465 | 0.44934 | 0.38768 | 0.78624 | 1.2311 | 1.5135 | 1.8206 | 2.0091 | 2.0223 | 1.8997 | 1.6345 | 1.2668 | 0.78347 | 0.27984 | 0.32556 | 0.55678 | 0.53171 | 0.53234 | 0.54201
24 | 23 | 2040 | Winter | S, [%] | 0 | 2 | 17.16% | 18.14% | 18.04% | 17.56% | 17.53% | 15.49% | 14.98% | 12.92% | 26.21% | 41.04% | 50.45% | 60.69% | 66.97% | 67.41% | 63.32% | 54.48% | 42.23% | 26.12% | 9.328% | 10.85% | 18.56% | 17.72% | 17.74% | 18.07%
23 | 25 | 2040 | Winter | P, [MW] | 0 | 2 | -0.67157 | -0.14638 | 0.041421 | -0.47513 | 0.11919 | -0.89574 | -0.72338 | -1.1421 | -1.4751 | -1.6947 | -1.5797 | -1.5217 | -1.6756 | -1.5294 | -1.3425 | -1.5031 | -1.4488 | -1.357 | -1.0345 | -1.3414 | -0.67923 | -0.65021 | -0.84861 | -0.12304
23 | 25 | 2040 | Winter | P, [%] | 0 | 2 | 22.39% | 4.879% | 1.381% | 15.84% | 3.973% | 29.86% | 24.11% | 38.07% | 49.17% | 56.49% | 52.66% | 50.72% | 55.85% | 50.98% | 44.75% | 50.1% | 48.29% | 45.23% | 34.48% | 44.71% | 22.64% | 21.67% | 28.29% | 4.101%
25 | 23 | 2040 | Winter | P, [MW] | 0 | 2 | 0.67609 | 0.14942 | -0.038687 | 0.47859 | -0.11652 | 0.90126 | 0.72767 | 1.1492 | 1.4857 | 1.708 | 1.5916 | 1.5326 | 1.6891 | 1.5413 | 1.3522 | 1.5145 | 1.4594 | 1.3669 | 1.0414 | 1.3511 | 0.68383 | 0.65487 | 0.85429 | 0.12601
25 | 23 | 2040 | Winter | P, [%] | 0 | 2 | 22.54% | 4.981% | 1.29% | 15.95% | 3.884% | 30.04% | 24.26% | 38.31% | 49.52% | 56.93% | 53.05% | 51.09% | 56.3% | 51.38% | 45.07% | 50.48% | 48.65% | 45.56% | 34.71% | 45.04% | 22.79% | 21.83% | 28.48% | 4.2%
23 | 25 | 2040 | Winter | Q, [MVAr] | 0 | 2 | 0.83425 | 0.85267 | 0.82202 | 0.80413 | 0.81135 | 0.79084 | 0.75006 | 0.72608 | 0.71945 | 0.68272 | 0.67774 | 0.63385 | 0.74641 | 0.79449 | 0.78602 | 0.76074 | 0.75422 | 0.77974 | 0.78431 | 0.7787 | 0.80143 | 0.83715 | 0.83518 | 0.84691
23 | 25 | 2040 | Winter | Q, [%] | 0 | 2 | 27.81% | 28.42% | 27.4% | 26.8% | 27.04% | 26.36% | 25% | 24.2% | 23.98% | 22.76% | 22.59% | 21.13% | 24.88% | 26.48% | 26.2% | 25.36% | 25.14% | 25.99% | 26.14% | 25.96% | 26.71% | 27.91% | 27.84% | 28.23%
25 | 23 | 2040 | Winter | Q, [MVAr] | 0 | 2 | -0.82963 | -0.84983 | -0.81957 | -0.80081 | -0.80898 | -0.78501 | -0.74572 | -0.71826 | -0.70725 | -0.66721 | -0.66395 | -0.62125 | -0.73077 | -0.78078 | -0.775 | -0.74764 | -0.74204 | -0.76843 | -0.77666 | -0.76772 | -0.79666 | -0.83231 | -0.82911 | -0.84417
25 | 23 | 2040 | Winter | Q, [%] | 0 | 2 | 27.65% | 28.33% | 27.32% | 26.69% | 26.97% | 26.17% | 24.86% | 23.94% | 23.57% | 22.24% | 22.13% | 20.71% | 24.36% | 26.03% | 25.83% | 24.92% | 24.73% | 25.61% | 25.89% | 25.59% | 26.56% | 27.74% | 27.64% | 28.14%
23 | 25 | 2040 | Winter | S, [MVA] | 0 | 2 | 1.071 | 0.86514 | 0.82306 | 0.93401 | 0.82005 | 1.1949 | 1.0421 | 1.3534 | 1.6412 | 1.827 | 1.7189 | 1.6484 | 1.8344 | 1.7235 | 1.5557 | 1.6847 | 1.6333 | 1.5651 | 1.2982 | 1.551 | 1.0505 | 1.06 | 1.1907 | 0.8558
23 | 25 | 2040 | Winter | S, [%] | 0 | 2 | 35.7% | 28.84% | 27.44% | 31.13% | 27.34% | 39.83% | 34.74% | 45.11% | 54.71% | 60.9% | 57.3% | 54.95% | 61.15% | 57.45% | 51.86% | 56.16% | 54.44% | 52.17% | 43.27% | 51.7% | 35.02% | 35.33% | 39.69% | 28.53%
25 | 23 | 2040 | Winter | S, [MVA] | 0 | 2 | 1.0702 | 0.86287 | 0.82048 | 0.93292 | 0.81733 | 1.1952 | 1.0419 | 1.3552 | 1.6455 | 1.8337 | 1.7245 | 1.6538 | 1.8404 | 1.7278 | 1.5585 | 1.689 | 1.6372 | 1.5681 | 1.2992 | 1.5539 | 1.0499 | 1.0591 | 1.1905 | 0.85352
25 | 23 | 2040 | Winter | S, [%] | 0 | 2 | 35.67% | 28.76% | 27.35% | 31.1% | 27.24% | 39.84% | 34.73% | 45.17% | 54.85% | 61.12% | 57.48% | 55.13% | 61.35% | 57.59% | 51.95% | 56.3% | 54.57% | 52.27% | 43.31% | 51.8% | 35% | 35.3% | 39.68% | 28.45%
25 | 26 | 2040 | Winter | P, [MW] | 0 | 2 | 0.28803 | 0.34002 | 0.35954 | 0.32879 | 0.3655 | 0.2862 | -0.15035 | -0.33166 | -0.49699 | -0.69782 | -0.75287 | -0.8772 | -0.93636 | -0.93941 | -0.90021 | -0.81981 | -0.68458 | -0.47821 | -0.21821 | -0.071724 | 0.26911 | 0.24961 | 0.26908 | 0.3225
25 | 26 | 2040 | Winter | P, [%] | 0 | 2 | 19.2% | 22.67% | 23.97% | 21.92% | 24.37% | 19.08% | 10.02% | 22.11% | 33.13% | 46.52% | 50.19% | 58.48% | 62.42% | 62.63% | 60.01% | 54.65% | 45.64% | 31.88% | 14.55% | 4.782% | 17.94% | 16.64% | 17.94% | 21.5%
26 | 25 | 2040 | Winter | P, [MW] | 0 | 2 | -0.28792 | -0.33986 | -0.35938 | -0.32866 | -0.36534 | -0.2861 | 0.15038 | 0.33179 | 0.49728 | 0.6984 | 0.75355 | 0.87811 | 0.9374 | 0.94046 | 0.90118 | 0.82061 | 0.68514 | 0.47849 | 0.21827 | 0.071738 | -0.26901 | -0.24952 | -0.26898 | -0.32236
26 | 25 | 2040 | Winter | P, [%] | 0 | 2 | 19.19% | 22.66% | 23.96% | 21.91% | 24.36% | 19.07% | 10.03% | 22.12% | 33.15% | 46.56% | 50.24% | 58.54% | 62.49% | 62.7% | 60.08% | 54.71% | 45.68% | 31.9% | 14.55% | 4.783% | 17.93% | 16.63% | 17.93% | 21.49%
25 | 26 | 2040 | Winter | Q, [MVAr] | 0 | 2 | 0.11435 | 0.11737 | 0.086628 | 0.06551 | 0.074887 | 0.072944 | 0.056296 | 0.061025 | 0.070617 | 0.061952 | 0.064287 | 0.023378 | 0.082832 | 0.09383 | 0.079051 | 0.070687 | 0.081972 | 0.084496 | 0.078671 | 0.079571 | 0.087167 | 0.1086 | 0.094179 | 0.096128
25 | 26 | 2040 | Winter | Q, [%] | 0 | 2 | 7.624% | 7.824% | 5.775% | 4.367% | 4.992% | 4.863% | 3.753% | 4.068% | 4.708% | 4.13% | 4.286% | 1.559% | 5.522% | 6.255% | 5.27% | 4.712% | 5.465% | 5.633% | 5.245% | 5.305% | 5.811% | 7.24% | 6.279% | 6.409%
26 | 25 | 2040 | Winter | Q, [MVAr] | 0 | 2 | -0.11533 | -0.11825 | -0.087506 | -0.066452 | -0.075778 | -0.073958 | -0.057372 | -0.061996 | -0.071371 | -0.06235 | -0.064546 | -0.023348 | -0.082659 | -0.093641 | -0.078961 | -0.070802 | -0.082391 | -0.085239 | -0.079659 | -0.080652 | -0.088099 | -0.10955 | -0.095155 | -0.097035
26 | 25 | 2040 | Winter | Q, [%] | 0 | 2 | 7.689% | 7.883% | 5.834% | 4.43% | 5.052% | 4.931% | 3.825% | 4.133% | 4.758% | 4.157% | 4.303% | 1.557% | 5.511% | 6.243% | 5.264% | 4.72% | 5.493% | 5.683% | 5.311% | 5.377% | 5.873% | 7.303% | 6.344% | 6.469%
25 | 26 | 2040 | Winter | S, [MVA] | 0 | 2 | 0.3099 | 0.35971 | 0.36983 | 0.33526 | 0.3731 | 0.29535 | 0.16055 | 0.33723 | 0.50198 | 0.70056 | 0.75561 | 0.87751 | 0.94002 | 0.94408 | 0.90367 | 0.82285 | 0.68948 | 0.48561 | 0.23196 | 0.10713 | 0.28288 | 0.27221 | 0.28509 | 0.33652
25 | 26 | 2040 | Winter | S, [%] | 0 | 2 | 20.66% | 23.98% | 24.66% | 22.35% | 24.87% | 19.69% | 10.7% | 22.48% | 33.47% | 46.7% | 50.37% | 58.5% | 62.67% | 62.94% | 60.24% | 54.86% | 45.97% | 32.37% | 15.46% | 7.142% | 18.86% | 18.15% | 19.01% | 22.43%
26 | 25 | 2040 | Winter | S, [MVA] | 0 | 2 | 0.31016 | 0.35985 | 0.36988 | 0.33531 | 0.37311 | 0.29551 | 0.16095 | 0.33753 | 0.50238 | 0.70117 | 0.75631 | 0.87842 | 0.94104 | 0.94511 | 0.90463 | 0.82366 | 0.69008 | 0.48602 | 0.23235 | 0.10794 | 0.28307 | 0.2725 | 0.28532 | 0.33665
26 | 25 | 2040 | Winter | S, [%] | 0 | 2 | 20.68% | 23.99% | 24.66% | 22.35% | 24.87% | 19.7% | 10.73% | 22.5% | 33.49% | 46.74% | 50.42% | 58.56% | 62.74% | 63.01% | 60.31% | 54.91% | 46.01% | 32.4% | 15.49% | 7.196% | 18.87% | 18.17% | 19.02% | 22.44%
50 | 1 | 2040 | Winter | P, [MW] | 0 | 2 | 6.8575 | 7.5365 | 6.6697 | 5.7606 | 5.2824 | 4.9681 | 5.5347 | 5.0699 | 5.2322 | 7.2749 | 7.9676 | 7.8458 | 6.6461 | 5.3071 | 3.6572 | 4.4585 | 4.7266 | 8.9572 | 8.9082 | 8.5118 | 9.3284 | 9.1557 | 7.6634 | 7.8954
50 | 1 | 2040 | Winter | P, [%] | 0 | 2 | 27.43% | 30.15% | 26.68% | 23.04% | 21.13% | 19.87% | 22.14% | 20.28% | 20.93% | 29.1% | 31.87% | 31.38% | 26.58% | 21.23% | 14.63% | 17.83% | 18.91% | 35.83% | 35.63% | 34.05% | 37.31% | 36.62% | 30.65% | 31.58%
1 | 50 | 2040 | Winter | P, [MW] | 0 | 2 | -6.8347 | -7.5111 | -6.6481 | -5.7419 | -5.2652 | -4.9526 | -5.5183 | -5.0553 | -5.216 | -7.2501 | -7.9406 | -7.8192 | -6.6256 | -5.291 | -3.645 | -4.4435 | -4.712 | -8.9269 | -8.8783 | -8.4833 | -9.2949 | -9.1235 | -7.6388 | -7.869
1 | 50 | 2040 | Winter | P, [%] | 0 | 2 | 27.34% | 30.04% | 26.59% | 22.97% | 21.06% | 19.81% | 22.07% | 20.22% | 20.86% | 29% | 31.76% | 31.28% | 26.5% | 21.16% | 14.58% | 17.77% | 18.85% | 35.71% | 35.51% | 33.93% | 37.18% | 36.49% | 30.56% | 31.48%
50 | 1 | 2040 | Winter | Q, [MVAr] | 0 | 2 | -4.4685 | -4.3341 | -4.4586 | -4.6951 | -4.8173 | -4.5567 | -4.2269 | -4.1387 | -4.1485 | -3.7885 | -3.3936 | -3.4856 | -3.4619 | -3.9469 | -4.4295 | -4.5754 | -4.177 | -2.3377 | -2.586 | -2.9963 | -3.1042 | -3.1668 | -3.6238 | -4.024
50 | 1 | 2040 | Winter | Q, [%] | 0 | 2 | 17.87% | 17.34% | 17.83% | 18.78% | 19.27% | 18.23% | 16.91% | 16.55% | 16.59% | 15.15% | 13.57% | 13.94% | 13.85% | 15.79% | 17.72% | 18.3% | 16.71% | 9.351% | 10.34% | 11.99% | 12.42% | 12.67% | 14.5% | 16.1%
1 | 50 | 2040 | Winter | Q, [MVAr] | 0 | 2 | 4.9636 | 4.8848 | 4.9276 | 5.1007 | 5.1909 | 4.8919 | 4.5814 | 4.4539 | 4.4992 | 4.3248 | 3.9788 | 4.0608 | 3.906 | 4.296 | 4.6927 | 4.8992 | 4.4928 | 2.9931 | 3.2345 | 3.6125 | 3.8294 | 3.8645 | 4.1577 | 4.5965
1 | 50 | 2040 | Winter | Q, [%] | 0 | 2 | 19.85% | 19.54% | 19.71% | 20.4% | 20.76% | 19.57% | 18.33% | 17.82% | 18% | 17.3% | 15.92% | 16.24% | 15.62% | 17.18% | 18.77% | 19.6% | 17.97% | 11.97% | 12.94% | 14.45% | 15.32% | 15.46% | 16.63% | 18.39%
50 | 1 | 2040 | Winter | S, [MVA] | 0 | 2 | 8.185 | 8.6939 | 8.0228 | 7.4316 | 7.1491 | 6.7413 | 6.9642 | 6.5446 | 6.6772 | 8.2022 | 8.6602 | 8.5852 | 7.4937 | 6.6139 | 5.7442 | 6.3885 | 6.3078 | 9.2572 | 9.276 | 9.0237 | 9.8313 | 9.6879 | 8.477 | 8.8617
50 | 1 | 2040 | Winter | S, [%] | 0 | 2 | 32.74% | 34.78% | 32.09% | 29.73% | 28.6% | 26.97% | 27.86% | 26.18% | 26.71% | 32.81% | 34.64% | 34.34% | 29.97% | 26.46% | 22.98% | 25.55% | 25.23% | 37.03% | 37.1% | 36.09% | 39.33% | 38.75% | 33.91% | 35.45%
1 | 50 | 2040 | Winter | S, [MVA] | 0 | 2 | 8.4469 | 8.9598 | 8.2751 | 7.6803 | 7.3938 | 6.9612 | 7.1723 | 6.7375 | 6.8884 | 8.4421 | 8.8817 | 8.8108 | 7.6913 | 6.8154 | 5.942 | 6.6142 | 6.5107 | 9.4153 | 9.4491 | 9.2204 | 10.0528 | 9.9082 | 8.697 | 9.1131
1 | 50 | 2040 | Winter | S, [%] | 0 | 2 | 33.79% | 35.84% | 33.1% | 30.72% | 29.58% | 27.84% | 28.69% | 26.95% | 27.55% | 33.77% | 35.53% | 35.24% | 30.77% | 27.26% | 23.77% | 26.46% | 26.04% | 37.66% | 37.8% | 36.88% | 40.21% | 39.63% | 34.79% | 36.45%
50 | 51 | 2040 | Winter | P, [MW] | 0 | 2 | -6.8575 | -7.5365 | -6.6697 | -5.7606 | -5.2824 | -4.9681 | -5.5347 | -5.0699 | -5.2322 | -7.2749 | -7.9676 | -7.8458 | -6.6461 | -5.3071 | -3.6571 | -4.4585 | -4.7266 | -8.9572 | -8.9082 | -8.5117 | -9.3284 | -9.1557 | -7.6634 | -7.8954
50 | 51 | 2040 | Winter | P, [%] | 0 | 2 | 27.43% | 30.15% | 26.68% | 23.04% | 21.13% | 19.87% | 22.14% | 20.28% | 20.93% | 29.1% | 31.87% | 31.38% | 26.58% | 21.23% | 14.63% | 17.83% | 18.91% | 35.83% | 35.63% | 34.05% | 37.31% | 36.62% | 30.65% | 31.58%
51 | 50 | 2040 | Winter | P, [MW] | 0 | 2 | 6.8605 | 7.5399 | 6.6726 | 5.7631 | 5.2847 | 4.9701 | 5.5369 | 5.0718 | 5.2342 | 7.2779 | 7.971 | 7.8491 | 6.6487 | 5.3091 | 3.6586 | 4.4603 | 4.7284 | 8.9611 | 8.9121 | 8.5154 | 9.3327 | 9.1599 | 7.6667 | 7.899
51 | 50 | 2040 | Winter | P, [%] | 0 | 2 | 27.44% | 30.16% | 26.69% | 23.05% | 21.14% | 19.88% | 22.15% | 20.29% | 20.94% | 29.11% | 31.88% | 31.4% | 26.59% | 21.24% | 14.63% | 17.84% | 18.91% | 35.84% | 35.65% | 34.06% | 37.33% | 36.64% | 30.67% | 31.6%
50 | 51 | 2040 | Winter | Q, [MVAr] | 0 | 2 | 4.4686 | 4.3341 | 4.4586 | 4.6952 | 4.8173 | 4.5567 | 4.2269 | 4.1387 | 4.1485 | 3.7885 | 3.3936 | 3.4856 | 3.4619 | 3.9469 | 4.4295 | 4.5755 | 4.177 | 2.3377 | 2.586 | 2.9963 | 3.1042 | 3.1668 | 3.6238 | 4.024
50 | 51 | 2040 | Winter | Q, [%] | 0 | 2 | 17.87% | 17.34% | 17.83% | 18.78% | 19.27% | 18.23% | 16.91% | 16.55% | 16.59% | 15.15% | 13.57% | 13.94% | 13.85% | 15.79% | 17.72% | 18.3% | 16.71% | 9.351% | 10.34% | 11.99% | 12.42% | 12.67% | 14.5% | 16.1%
51 | 50 | 2040 | Winter | Q, [MVAr] | 0 | 2 | -4.4477 | -4.3106 | -4.4386 | -4.678 | -4.8014 | -4.5425 | -4.2118 | -4.1253 | -4.1346 | -3.7676 | -3.3702 | -3.4626 | -3.4444 | -3.9333 | -4.4193 | -4.5627 | -4.1646 | -2.3109 | -2.5592 | -2.9709 | -3.074 | -3.1376 | -3.6014 | -3.9995
51 | 50 | 2040 | Winter | Q, [%] | 0 | 2 | 17.79% | 17.24% | 17.75% | 18.71% | 19.21% | 18.17% | 16.85% | 16.5% | 16.54% | 15.07% | 13.48% | 13.85% | 13.78% | 15.73% | 17.68% | 18.25% | 16.66% | 9.244% | 10.24% | 11.88% | 12.3% | 12.55% | 14.41% | 16%
50 | 51 | 2040 | Winter | S, [MVA] | 0 | 2 | 8.1849 | 8.6939 | 8.0228 | 7.4316 | 7.1491 | 6.7413 | 6.9642 | 6.5446 | 6.6772 | 8.2022 | 8.6602 | 8.5852 | 7.4937 | 6.6139 | 5.7442 | 6.3885 | 6.3078 | 9.2572 | 9.276 | 9.0237 | 9.8313 | 9.6879 | 8.477 | 8.8617
50 | 51 | 2040 | Winter | S, [%] | 0 | 2 | 32.74% | 34.78% | 32.09% | 29.73% | 28.6% | 26.97% | 27.86% | 26.18% | 26.71% | 32.81% | 34.64% | 34.34% | 29.97% | 26.46% | 22.98% | 25.55% | 25.23% | 37.03% | 37.1% | 36.09% | 39.33% | 38.75% | 33.91% | 35.45%
51 | 50 | 2040 | Winter | S, [MVA] | 0 | 2 | 8.1761 | 8.6851 | 8.0141 | 7.4227 | 7.1401 | 6.7332 | 6.9568 | 6.5377 | 6.6702 | 8.1953 | 8.6542 | 8.5789 | 7.4879 | 6.6073 | 5.7372 | 6.3807 | 6.3009 | 9.2543 | 9.2723 | 9.0188 | 9.826 | 9.6824 | 8.4704 | 8.8538
51 | 50 | 2040 | Winter | S, [%] | 0 | 2 | 32.7% | 34.74% | 32.06% | 29.69% | 28.56% | 26.93% | 27.83% | 26.15% | 26.68% | 32.78% | 34.62% | 34.32% | 29.95% | 26.43% | 22.95% | 25.52% | 25.2% | 37.02% | 37.09% | 36.08% | 39.3% | 38.73% | 33.88% | 35.42%
1 | 2 | 2040 | Winter | P, [MW] | Expected | - | 3.9549 | 3.6064 | 3.1955 | 3.0748 | 3.047 | 3.5569 | 5.8597 | 6.2712 | 7.4163 | 8.2537 | 7.8544 | 7.2466 | 7.2713 | 7.025 | 6.1068 | 5.6082 | 6.6865 | 9.4258 | 7.8697 | 7.379 | 7.169 | 6.3293 | 5.6364 | 4.8641
1 | 2 | 2040 | Winter | P, [%] | Expected | - | 32.96% | 30.05% | 26.63% | 25.62% | 25.39% | 29.64% | 48.83% | 52.26% | 61.8% | 68.78% | 65.45% | 60.39% | 60.59% | 58.54% | 50.89% | 46.74% | 55.72% | 78.55% | 65.58% | 61.49% | 59.74% | 52.74% | 46.97% | 40.53%
2 | 1 | 2040 | Winter | P, [MW] | Expected | - | -3.9366 | -3.5885 | -3.1785 | -3.0578 | -3.03 | -3.5408 | -5.838 | -6.2495 | -7.3878 | -8.2186 | -7.8221 | -7.2175 | -7.242 | -6.9965 | -6.0823 | -5.5862 | -6.6602 | -9.3821 | -7.8382 | -7.3499 | -7.1405 | -6.3044 | -5.6136 | -4.8445
2 | 1 | 2040 | Winter | P, [%] | Expected | - | 32.81% | 29.9% | 26.49% | 25.48% | 25.25% | 29.51% | 48.65% | 52.08% | 61.57% | 68.49% | 65.18% | 60.15% | 60.35% | 58.3% | 50.69% | 46.55% | 55.5% | 78.18% | 65.32% | 61.25% | 59.5% | 52.54% | 46.78% | 40.37%
1 | 2 | 2040 | Winter | Q, [MVAr] | Expected | - | -5.1058 | -5.2707 | -5.3726 | -5.4151 | -5.4463 | -4.8914 | -3.5309 | -2.5103 | -2.2297 | -2.3485 | -2.5785 | -2.587 | -2.8971 | -3.2569 | -3.8794 | -3.9853 | -3.3722 | -1.8507 | -2.5942 | -2.9998 | -3.3862 | -3.8911 | -4.4064 | -4.5893
1 | 2 | 2040 | Winter | Q, [%] | Expected | - | 42.55% | 43.92% | 44.77% | 45.13% | 45.39% | 40.76% | 29.42% | 20.92% | 18.58% | 19.57% | 21.49% | 21.56% | 24.14% | 27.14% | 32.33% | 33.21% | 28.1% | 15.42% | 21.62% | 25% | 28.22% | 32.43% | 36.72% | 38.24%
2 | 1 | 2040 | Winter | Q, [MVAr] | Expected | - | 5.1565 | 5.3204 | 5.4198 | 5.4621 | 5.4934 | 4.9359 | 3.5914 | 2.5705 | 2.3089 | 2.4462 | 2.6685 | 2.6678 | 2.9787 | 3.3362 | 3.9474 | 4.0466 | 3.4453 | 1.9725 | 2.6818 | 3.0808 | 3.4655 | 3.9604 | 4.4698 | 4.6438
2 | 1 | 2040 | Winter | Q, [%] | Expected | - | 0.42971 | 0.44336 | 0.45165 | 0.45517 | 0.45779 | 0.41133 | 0.29928 | 0.2142 | 0.19241 | 0.20385 | 0.22237 | 0.22232 | 0.24822 | 0.27802 | 0.32895 | 0.33722 | 0.28711 | 0.16438 | 0.22348 | 0.25673 | 0.28879 | 0.33003 | 0.37248 | 0.38698
1 | 2 | 2040 | Winter | S, [MVA] | Expected | - | 6.4687 | 6.3903 | 6.2577 | 6.2312 | 6.2416 | 6.0481 | 6.8993 | 6.8875 | 7.8301 | 8.6058 | 8.2758 | 7.7027 | 7.8323 | 7.7558 | 7.2405 | 6.8839 | 7.4998 | 9.6237 | 8.2885 | 7.9691 | 7.9322 | 7.4315 | 7.1546 | 6.6875
1 | 2 | 2040 | Winter | S, [%] | Expected | - | 53.91% | 53.25% | 52.15% | 51.93% | 52.01% | 50.4% | 57.49% | 57.4% | 65.25% | 71.72% | 68.97% | 64.19% | 65.27% | 64.63% | 60.34% | 57.37% | 62.5% | 80.2% | 69.07% | 66.41% | 66.1% | 61.93% | 59.62% | 55.73%
2 | 1 | 2040 | Winter | S, [MVA] | Expected | - | 6.4977 | 6.4213 | 6.2896 | 6.2637 | 6.2745 | 6.0747 | 6.9115 | 6.8892 | 7.8261 | 8.6 | 8.2742 | 7.7036 | 7.8362 | 7.7642 | 7.2568 | 6.9018 | 7.5098 | 9.6049 | 8.2866 | 7.9732 | 7.9409 | 7.4469 | 7.1759 | 6.7109
2 | 1 | 2040 | Winter | S, [%] | Expected | - | 54.15% | 53.51% | 52.41% | 52.2% | 52.29% | 50.62% | 57.6% | 57.41% | 65.22% | 71.67% | 68.95% | 64.2% | 65.3% | 64.7% | 60.47% | 57.51% | 62.58% | 80.04% | 69.06% | 66.44% | 66.17% | 62.06% | 59.8% | 55.92%
2 | 3 | 2040 | Winter | P, [MW] | Expected | - | 3.4556 | 3.0847 | 2.764 | 2.6543 | 2.614 | 3.1341 | 5.155 | 5.5529 | 6.4225 | 7.1057 | 6.7127 | 6.1947 | 6.2123 | 5.9676 | 5.1282 | 4.699 | 5.8029 | 8.4158 | 7.1339 | 6.7147 | 6.5392 | 5.769 | 5.0654 | 4.3382
2 | 3 | 2040 | Winter | P, [%] | Expected | - | 34.56% | 30.85% | 27.64% | 26.54% | 26.14% | 31.34% | 51.55% | 55.53% | 64.23% | 71.06% | 67.13% | 61.95% | 62.12% | 59.68% | 51.28% | 46.99% | 58.03% | 84.16% | 71.34% | 67.15% | 65.39% | 57.69% | 50.65% | 43.38%
3 | 2 | 2040 | Winter | P, [MW] | Expected | - | -3.4339 | -3.0637 | -2.7437 | -2.634 | -2.5937 | -3.1152 | -5.1306 | -5.5286 | -6.392 | -7.0686 | -6.6787 | -6.164 | -6.1811 | -5.9373 | -5.1022 | -4.6752 | -5.7741 | -8.3668 | -7.0976 | -6.6808 | -6.5057 | -5.7397 | -5.0389 | -4.3153
3 | 2 | 2040 | Winter | P, [%] | Expected | - | 34.34% | 30.64% | 27.44% | 26.34% | 25.94% | 31.15% | 51.31% | 55.29% | 63.92% | 70.69% | 66.79% | 61.64% | 61.81% | 59.37% | 51.02% | 46.75% | 57.74% | 83.67% | 70.98% | 66.81% | 65.06% | 57.4% | 50.39% | 43.15%
2 | 3 | 2040 | Winter | Q, [MVAr] | Expected | - | -4.8719 | -5.0088 | -5.0986 | -5.1446 | -5.1802 | -4.6239 | -3.3369 | -2.4206 | -2.176 | -2.2839 | -2.5297 | -2.5338 | -2.8408 | -3.1751 | -3.716 | -3.8179 | -3.233 | -1.7602 | -2.4313 | -2.8222 | -3.2001 | -3.6717 | -4.1591 | -4.331
2 | 3 | 2040 | Winter | Q, [%] | Expected | - | 48.72% | 50.09% | 50.99% | 51.45% | 51.8% | 46.24% | 33.37% | 24.21% | 21.76% | 22.84% | 25.3% | 25.34% | 28.41% | 31.75% | 37.16% | 38.18% | 32.33% | 17.6% | 24.31% | 28.22% | 32% | 36.72% | 41.59% | 43.31%
3 | 2 | 2040 | Winter | Q, [MVAr] | Expected | - | 4.9318 | 5.0668 | 5.1546 | 5.2005 | 5.2362 | 4.6762 | 3.4045 | 2.4879 | 2.2607 | 2.3871 | 2.6242 | 2.6192 | 2.9274 | 3.259 | 3.7882 | 3.8837 | 3.3128 | 1.8965 | 2.5322 | 2.9164 | 3.293 | 3.753 | 4.2326 | 4.3943
3 | 2 | 2040 | Winter | Q, [%] | Expected | - | 0.49318 | 0.50668 | 0.51546 | 0.52005 | 0.52362 | 0.46762 | 0.34045 | 0.24879 | 0.22607 | 0.23871 | 0.26242 | 0.26192 | 0.29274 | 0.3259 | 0.37882 | 0.38837 | 0.33128 | 0.18965 | 0.25322 | 0.29164 | 0.3293 | 0.3753 | 0.42326 | 0.43943
2 | 3 | 2040 | Winter | S, [MVA] | Expected | - | 5.9823 | 5.886 | 5.8053 | 5.7926 | 5.8029 | 5.5861 | 6.1953 | 6.1808 | 6.8624 | 7.4865 | 7.1806 | 6.6986 | 6.8349 | 6.7715 | 6.339 | 6.0587 | 6.6538 | 8.6147 | 7.5392 | 7.2873 | 7.2839 | 6.8401 | 6.5542 | 6.1303
2 | 3 | 2040 | Winter | S, [%] | Expected | - | 59.82% | 58.86% | 58.05% | 57.93% | 58.03% | 55.86% | 61.95% | 61.81% | 68.62% | 74.87% | 71.81% | 66.99% | 68.35% | 67.71% | 63.39% | 60.59% | 66.54% | 86.15% | 75.39% | 72.87% | 72.84% | 68.4% | 65.54% | 61.3%
3 | 2 | 2040 | Winter | S, [MVA] | Expected | - | 6.0187 | 5.9246 | 5.845 | 5.8331 | 5.844 | 5.619 | 6.2113 | 6.1849 | 6.8614 | 7.4842 | 7.1833 | 6.7037 | 6.8436 | 6.7852 | 6.3609 | 6.0822 | 6.6682 | 8.5957 | 7.5382 | 7.2934 | 7.2955 | 6.8596 | 6.5807 | 6.1592
3 | 2 | 2040 | Winter | S, [%] | Expected | - | 60.19% | 59.25% | 58.45% | 58.33% | 58.44% | 56.19% | 62.11% | 61.85% | 68.61% | 74.84% | 71.83% | 67.04% | 68.44% | 67.85% | 63.61% | 60.82% | 66.68% | 85.96% | 75.38% | 72.93% | 72.95% | 68.6% | 65.81% | 61.59%
3 | 4 | 2040 | Winter | P, [MW] | Expected | - | 3.1558 | 2.7791 | 2.5058 | 2.4092 | 2.3651 | 2.8984 | 4.7834 | 5.1871 | 5.9083 | 6.4481 | 6.1023 | 5.5554 | 5.6476 | 5.3934 | 4.6225 | 4.207 | 5.3024 | 7.722 | 6.6318 | 6.2683 | 6.1182 | 5.3988 | 4.6826 | 3.9997
3 | 4 | 2040 | Winter | P, [%] | Expected | - | 31.56% | 27.79% | 25.06% | 24.09% | 23.65% | 28.98% | 47.83% | 51.87% | 59.08% | 64.48% | 61.02% | 55.55% | 56.48% | 53.93% | 46.23% | 42.07% | 53.02% | 77.22% | 66.32% | 62.68% | 61.18% | 53.99% | 46.83% | 40%
4 | 3 | 2040 | Winter | P, [MW] | Expected | - | -3.1459 | -2.7694 | -2.4965 | -2.3998 | -2.3557 | -2.8896 | -4.7721 | -5.1757 | -5.8944 | -6.4315 | -6.087 | -5.542 | -5.6337 | -5.38 | -4.6109 | -4.1964 | -5.2894 | -7.6998 | -6.6149 | -6.2524 | -6.1025 | -5.3851 | -4.6703 | -3.9891
4 | 3 | 2040 | Winter | P, [%] | Expected | - | 31.46% | 27.69% | 24.96% | 24% | 23.56% | 28.9% | 47.72% | 51.76% | 58.94% | 64.32% | 60.87% | 55.42% | 56.34% | 53.8% | 46.11% | 41.96% | 52.89% | 77% | 66.15% | 62.52% | 61.03% | 53.85% | 46.7% | 39.89%
3 | 4 | 2040 | Winter | Q, [MVAr] | Expected | - | -4.6609 | -4.7912 | -4.8741 | -4.9046 | -4.9439 | -4.4112 | -3.2208 | -2.426 | -2.2016 | -2.3442 | -2.5753 | -2.5119 | -2.7846 | -3.0809 | -3.5992 | -3.7025 | -3.1754 | -1.9286 | -2.5174 | -2.837 | -3.1518 | -3.5727 | -4.0306 | -4.1657
3 | 4 | 2040 | Winter | Q, [%] | Expected | - | 46.61% | 47.91% | 48.74% | 49.05% | 49.44% | 44.11% | 32.21% | 24.26% | 22.02% | 23.44% | 25.75% | 25.12% | 27.85% | 30.81% | 35.99% | 37.02% | 31.75% | 19.29% | 25.17% | 28.37% | 31.52% | 35.73% | 40.31% | 41.66%
4 | 3 | 2040 | Winter | Q, [MVAr] | Expected | - | 4.6885 | 4.8179 | 4.9 | 4.9304 | 4.9698 | 4.4354 | 3.2519 | 2.4576 | 2.2402 | 2.3901 | 2.6176 | 2.5492 | 2.8231 | 3.118 | 3.6315 | 3.7319 | 3.2115 | 1.9902 | 2.5644 | 2.8812 | 3.1953 | 3.6108 | 4.0647 | 4.195
4 | 3 | 2040 | Winter | Q, [%] | Expected | - | 0.46885 | 0.48179 | 0.49 | 0.49304 | 0.49698 | 0.44354 | 0.32519 | 0.24576 | 0.22402 | 0.23901 | 0.26176 | 0.25492 | 0.28231 | 0.3118 | 0.36315 | 0.37319 | 0.32115 | 0.19902 | 0.25644 | 0.28812 | 0.31953 | 0.36108 | 0.40647 | 0.4195
3 | 4 | 2040 | Winter | S, [MVA] | Expected | - | 5.6385 | 5.5432 | 5.4868 | 5.4685 | 5.4813 | 5.2783 | 5.8168 | 5.8428 | 6.3851 | 6.883 | 6.6292 | 6.1017 | 6.3012 | 6.2249 | 5.8642 | 5.6083 | 6.1927 | 7.9745 | 7.0955 | 6.8841 | 6.8863 | 6.4759 | 6.1784 | 5.7754
3 | 4 | 2040 | Winter | S, [%] | Expected | - | 56.38% | 55.43% | 54.87% | 54.69% | 54.81% | 52.78% | 58.17% | 58.43% | 63.85% | 68.83% | 66.29% | 61.02% | 63.01% | 62.25% | 58.64% | 56.08% | 61.93% | 79.75% | 70.96% | 68.84% | 68.86% | 64.76% | 61.78% | 57.75%
4 | 3 | 2040 | Winter | S, [MVA] | Expected | - | 5.6557 | 5.5615 | 5.5055 | 5.4876 | 5.5006 | 5.2938 | 5.8247 | 5.8455 | 6.3857 | 6.8836 | 6.632 | 6.1053 | 6.3062 | 6.232 | 5.875 | 5.6199 | 6.2003 | 7.9682 | 7.0966 | 6.8881 | 6.8925 | 6.4856 | 6.1914 | 5.7892
4 | 3 | 2040 | Winter | S, [%] | Expected | - | 56.56% | 55.61% | 55.06% | 54.88% | 55.01% | 52.94% | 58.25% | 58.46% | 63.86% | 68.84% | 66.32% | 61.05% | 63.06% | 62.32% | 58.75% | 56.2% | 62% | 79.68% | 70.97% | 68.88% | 68.93% | 64.86% | 61.91% | 57.89%
4 | 5 | 2040 | Winter | P, [MW] | Expected | - | 2.1875 | 1.8491 | 1.6433 | 1.5423 | 1.4945 | 1.9588 | 3.2864 | 3.5489 | 4.0953 | 4.498 | 4.2542 | 3.4947 | 3.8273 | 3.6258 | 3.1117 | 2.7265 | 3.8074 | 5.9443 | 5.1342 | 4.7598 | 4.6577 | 4.0519 | 3.4772 | 2.9301
4 | 5 | 2040 | Winter | P, [%] | Expected | - | 27.34% | 23.11% | 20.54% | 19.28% | 18.68% | 24.49% | 41.08% | 44.36% | 51.19% | 56.22% | 53.18% | 43.68% | 47.84% | 45.32% | 38.9% | 34.08% | 47.59% | 74.3% | 64.18% | 59.5% | 58.22% | 50.65% | 43.47% | 36.63%
5 | 4 | 2040 | Winter | P, [MW] | Expected | - | -2.1712 | -1.8335 | -1.6281 | -1.5271 | -1.4792 | -1.9445 | -3.2675 | -3.5304 | -4.0731 | -4.4717 | -4.2299 | -3.4746 | -3.805 | -3.6045 | -3.0933 | -2.7097 | -3.7863 | -5.9064 | -5.1049 | -4.7325 | -4.6304 | -4.0283 | -3.4566 | -2.9126
5 | 4 | 2040 | Winter | P, [%] | Expected | - | 27.14% | 22.92% | 20.35% | 19.09% | 18.49% | 24.31% | 40.84% | 44.13% | 50.91% | 55.9% | 52.87% | 43.43% | 47.56% | 45.06% | 38.67% | 33.87% | 47.33% | 73.83% | 63.81% | 59.16% | 57.88% | 50.35% | 43.21% | 36.41%
4 | 5 | 2040 | Winter | Q, [MVAr] | Expected | - | -3.6916 | -3.7672 | -3.8218 | -3.8633 | -3.9008 | -3.5055 | -3.0112 | -2.5641 | -2.4485 | -2.5126 | -2.6015 | -2.7039 | -2.8356 | -2.9489 | -3.0983 | -3.1905 | -2.7301 | -1.6905 | -2.1044 | -2.4963 | -2.7431 | -3.0065 | -3.2577 | -3.3052
4 | 5 | 2040 | Winter | Q, [%] | Expected | - | 46.14% | 47.09% | 47.77% | 48.29% | 48.76% | 43.82% | 37.64% | 32.05% | 30.61% | 31.41% | 32.52% | 33.8% | 35.45% | 36.86% | 38.73% | 39.88% | 34.13% | 21.13% | 26.3% | 31.2% | 34.29% | 37.58% | 40.72% | 41.31%
5 | 4 | 2040 | Winter | Q, [MVAr] | Expected | - | 3.7364 | 3.8101 | 3.8635 | 3.9051 | 3.9428 | 3.5448 | 3.0633 | 2.6152 | 2.5097 | 2.5851 | 2.6689 | 2.7596 | 2.8974 | 3.0076 | 3.1489 | 3.2366 | 2.7883 | 1.7958 | 2.1855 | 2.5721 | 2.8187 | 3.0716 | 3.3145 | 3.3531
5 | 4 | 2040 | Winter | Q, [%] | Expected | - | 0.46705 | 0.47626 | 0.48294 | 0.48813 | 0.49285 | 0.44309 | 0.38292 | 0.32689 | 0.31371 | 0.32314 | 0.33362 | 0.34494 | 0.36218 | 0.37595 | 0.39362 | 0.40457 | 0.34854 | 0.22447 | 0.27319 | 0.32151 | 0.35233 | 0.38394 | 0.41432 | 0.41914
4 | 5 | 2040 | Winter | S, [MVA] | Expected | - | 4.2983 | 4.1988 | 4.1636 | 4.162 | 4.1774 | 4.0165 | 4.4795 | 4.4213 | 4.7884 | 5.1532 | 4.9885 | 4.4351 | 4.7686 | 4.6748 | 4.3957 | 4.2019 | 4.6886 | 6.1863 | 5.5498 | 5.3748 | 5.4056 | 5.0457 | 4.7649 | 4.4177
4 | 5 | 2040 | Winter | S, [%] | Expected | - | 53.73% | 52.48% | 52.04% | 52.02% | 52.22% | 50.21% | 55.99% | 55.27% | 59.86% | 64.42% | 62.36% | 55.44% | 59.61% | 58.43% | 54.95% | 52.52% | 58.61% | 77.33% | 69.37% | 67.18% | 67.57% | 63.07% | 59.56% | 55.22%
5 | 4 | 2040 | Winter | S, [MVA] | Expected | - | 4.3286 | 4.2304 | 4.1959 | 4.1952 | 4.2112 | 4.0439 | 4.5006 | 4.4358 | 4.8011 | 5.1664 | 5.0032 | 4.4526 | 4.7874 | 4.6957 | 4.4187 | 4.2262 | 4.7058 | 6.1795 | 5.5541 | 5.3863 | 5.421 | 5.066 | 4.789 | 4.4422
5 | 4 | 2040 | Winter | S, [%] | Expected | - | 54.11% | 52.88% | 52.45% | 52.44% | 52.64% | 50.55% | 56.26% | 55.45% | 60.01% | 64.58% | 62.54% | 55.66% | 59.84% | 58.7% | 55.23% | 52.83% | 58.82% | 77.24% | 69.43% | 67.33% | 67.76% | 63.32% | 59.86% | 55.53%
5 | 6 | 2040 | Winter | P, [MW] | Expected | - | 1.3286 | 1.2606 | 1.1076 | 1.069 | 1.0752 | 1.1593 | 1.5896 | 1.4988 | 1.6536 | 1.9312 | 1.7033 | 0.9275 | 1.4823 | 1.466 | 1.1372 | 0.76432 | 1.4 | 2.1821 | 1.8459 | 1.9712 | 2.0115 | 1.748 | 1.7078 | 1.5577
5 | 6 | 2040 | Winter | P, [%] | Expected | - | 26.57% | 25.21% | 22.15% | 21.38% | 21.5% | 23.19% | 31.79% | 29.98% | 33.07% | 38.62% | 34.07% | 18.55% | 29.65% | 29.32% | 22.74% | 15.29% | 28% | 43.64% | 36.92% | 39.42% | 40.23% | 34.96% | 34.16% | 31.15%
6 | 5 | 2040 | Winter | P, [MW] | Expected | - | -1.3277 | -1.2598 | -1.1068 | -1.0683 | -1.0744 | -1.1586 | -1.5886 | -1.4979 | -1.6527 | -1.9299 | -1.7023 | -0.9271 | -1.4815 | -1.4653 | -1.1367 | -0.76397 | -1.3993 | -2.1804 | -1.8447 | -1.9699 | -2.0101 | -1.7469 | -1.7067 | -1.5567
6 | 5 | 2040 | Winter | P, [%] | Expected | - | 26.55% | 25.2% | 22.14% | 21.37% | 21.49% | 23.17% | 31.77% | 29.96% | 33.05% | 38.6% | 34.05% | 18.54% | 29.63% | 29.31% | 22.73% | 15.28% | 27.99% | 43.61% | 36.89% | 39.4% | 40.2% | 34.94% | 34.13% | 31.13%
5 | 6 | 2040 | Winter | Q, [MVAr] | Expected | - | -1.1464 | -1.1851 | -1.2181 | -1.2337 | -1.2672 | -1.1066 | -0.91664 | -0.62578 | -0.48154 | -0.37858 | -0.32115 | -0.25379 | -0.37572 | -0.42605 | -0.55742 | -0.70408 | -0.64934 | -0.48432 | -0.55122 | -0.58446 | -0.66343 | -0.80492 | -0.9341 | -0.96706
5 | 6 | 2040 | Winter | Q, [%] | Expected | - | 22.93% | 23.7% | 24.36% | 24.67% | 25.34% | 22.13% | 18.33% | 12.52% | 9.631% | 7.572% | 6.423% | 5.076% | 7.514% | 8.521% | 11.15% | 14.08% | 12.99% | 9.686% | 11.02% | 11.69% | 13.27% | 16.1% | 18.68% | 19.34%
6 | 5 | 2040 | Winter | Q, [MVAr] | Expected | - | 1.1487 | 1.1872 | 1.22 | 1.2356 | 1.2691 | 1.1084 | 0.91935 | 0.62797 | 0.48405 | 0.3819 | 0.32364 | 0.25468 | 0.37761 | 0.42791 | 0.55862 | 0.70484 | 0.65122 | 0.48871 | 0.55425 | 0.58791 | 0.66703 | 0.80782 | 0.937 | 0.96955
6 | 5 | 2040 | Winter | Q, [%] | Expected | - | 0.22973 | 0.23745 | 0.24399 | 0.24711 | 0.25382 | 0.22168 | 0.18387 | 0.12559 | 0.09681 | 0.07638 | 0.064727 | 0.050936 | 0.075521 | 0.085582 | 0.11172 | 0.14097 | 0.13024 | 0.097742 | 0.11085 | 0.11758 | 0.13341 | 0.16156 | 0.1874 | 0.19391
5 | 6 | 2040 | Winter | S, [MVA] | Expected | - | 1.755 | 1.7306 | 1.6465 | 1.6325 | 1.6619 | 1.603 | 1.8477 | 1.6673 | 1.7575 | 1.9821 | 1.7417 | 0.96444 | 1.5327 | 1.5363 | 1.2764 | 1.0446 | 1.5509 | 2.2417 | 1.9289 | 2.0579 | 2.1188 | 1.9245 | 1.9469 | 1.8345
5 | 6 | 2040 | Winter | S, [%] | Expected | - | 35.1% | 34.61% | 32.93% | 32.65% | 33.24% | 32.06% | 36.95% | 33.35% | 35.15% | 39.64% | 34.83% | 19.29% | 30.65% | 30.73% | 25.53% | 20.89% | 31.02% | 44.83% | 38.58% | 41.16% | 42.38% | 38.49% | 38.94% | 36.69%
6 | 5 | 2040 | Winter | S, [MVA] | Expected | - | 1.7557 | 1.7315 | 1.6474 | 1.6335 | 1.6629 | 1.6037 | 1.8481 | 1.6672 | 1.7573 | 1.9815 | 1.7412 | 0.96431 | 1.5325 | 1.5361 | 1.2765 | 1.0448 | 1.551 | 2.241 | 1.9287 | 2.0576 | 2.1186 | 1.9247 | 1.9473 | 1.8349
6 | 5 | 2040 | Winter | S, [%] | Expected | - | 35.11% | 34.63% | 32.95% | 32.67% | 33.26% | 32.07% | 36.96% | 33.34% | 35.15% | 39.63% | 34.82% | 19.29% | 30.65% | 30.72% | 25.53% | 20.9% | 31.02% | 44.82% | 38.57% | 41.15% | 42.37% | 38.49% | 38.95% | 36.7%
6 | 7 | 2040 | Winter | P, [MW] | Expected | - | 0.77977 | 0.74719 | 0.66925 | 0.63603 | 0.63683 | 0.69386 | 0.90814 | 0.81077 | 0.84799 | 0.94638 | 0.73645 | -0.22785 | 0.51461 | 0.49404 | 0.23799 | -0.10984 | 0.54127 | 1.0641 | 0.91889 | 1.08 | 1.1413 | 0.95366 | 0.95517 | 0.88119
6 | 7 | 2040 | Winter | P, [%] | Expected | - | 15.6% | 14.94% | 13.38% | 12.72% | 12.74% | 13.88% | 18.16% | 16.22% | 16.96% | 18.93% | 14.73% | 4.557% | 10.29% | 9.881% | 4.76% | 2.197% | 10.83% | 21.28% | 18.38% | 21.6% | 22.83% | 19.07% | 19.1% | 17.62%
7 | 6 | 2040 | Winter | P, [MW] | Expected | - | -0.77814 | -0.74561 | -0.66786 | -0.63468 | -0.6354 | -0.69244 | -0.90617 | -0.80933 | -0.84649 | -0.9446 | -0.73537 | 0.22856 | -0.51407 | -0.49351 | -0.23775 | 0.11013 | -0.54054 | -1.0617 | -0.91713 | -1.0776 | -1.1387 | -0.9517 | -0.95309 | -0.87935
7 | 6 | 2040 | Winter | P, [%] | Expected | - | 15.56% | 14.91% | 13.36% | 12.69% | 12.71% | 13.85% | 18.12% | 16.19% | 16.93% | 18.89% | 14.71% | 4.571% | 10.28% | 9.87% | 4.755% | 2.203% | 10.81% | 21.23% | 18.34% | 21.55% | 22.77% | 19.03% | 19.06% | 17.59%
6 | 7 | 2040 | Winter | Q, [MVAr] | Expected | - | -0.61041 | -0.61885 | -0.62532 | -0.63811 | -0.67297 | -0.60055 | -0.50928 | -0.26705 | -0.14249 | -0.10516 | -0.071876 | -0.0049216 | -0.086431 | -0.10611 | -0.22868 | -0.3157 | -0.29842 | -0.2966 | -0.33966 | -0.32713 | -0.38 | -0.45245 | -0.54267 | -0.5547
6 | 7 | 2040 | Winter | Q, [%] | Expected | - | 12.21% | 12.38% | 12.51% | 12.76% | 13.46% | 12.01% | 10.19% | 5.341% | 2.85% | 2.103% | 1.438% | 0.09843% | 1.729% | 2.122% | 4.574% | 6.314% | 5.968% | 5.932% | 6.793% | 6.543% | 7.6% | 9.049% | 10.85% | 11.09%
7 | 6 | 2040 | Winter | Q, [MVAr] | Expected | - | 0.61196 | 0.62031 | 0.62655 | 0.63929 | 0.67425 | 0.60183 | 0.51126 | 0.26838 | 0.14392 | 0.10693 | 0.072773 | 0.0053747 | 0.086674 | 0.10634 | 0.22854 | 0.31561 | 0.29889 | 0.29909 | 0.34139 | 0.32954 | 0.38273 | 0.45442 | 0.54478 | 0.5565
7 | 6 | 2040 | Winter | Q, [%] | Expected | - | 0.12239 | 0.12406 | 0.12531 | 0.12786 | 0.13485 | 0.12037 | 0.10225 | 0.053677 | 0.028783 | 0.021387 | 0.014555 | 0.0010749 | 0.017335 | 0.021267 | 0.045707 | 0.063121 | 0.059778 | 0.059819 | 0.068278 | 0.065909 | 0.076547 | 0.090885 | 0.10896 | 0.1113
6 | 7 | 2040 | Winter | S, [MVA] | Expected | - | 0.99041 | 0.97059 | 0.91626 | 0.90113 | 0.92681 | 0.91774 | 1.0471 | 0.88664 | 0.90015 | 0.97293 | 0.76049 | 0.60776 | 0.53962 | 0.53599 | 0.34678 | 0.39076 | 0.63105 | 1.1091 | 0.98067 | 1.1297 | 1.203 | 1.0556 | 1.0988 | 1.0416
6 | 7 | 2040 | Winter | S, [%] | Expected | - | 19.81% | 19.41% | 18.33% | 18.02% | 18.54% | 18.35% | 20.94% | 17.73% | 18% | 19.46% | 15.21% | 12.16% | 10.79% | 10.72% | 6.936% | 7.815% | 12.62% | 22.18% | 19.61% | 22.59% | 24.06% | 21.11% | 21.98% | 20.83%
7 | 6 | 2040 | Winter | S, [MVA] | Expected | - | 0.99007 | 0.97032 | 0.91609 | 0.90102 | 0.92676 | 0.9175 | 1.0464 | 0.88564 | 0.89892 | 0.97141 | 0.75955 | 0.608 | 0.53917 | 0.53555 | 0.34658 | 0.39075 | 0.63065 | 1.1075 | 0.97963 | 1.1282 | 1.2014 | 1.0546 | 1.0981 | 1.041
7 | 6 | 2040 | Winter | S, [%] | Expected | - | 19.8% | 19.41% | 18.32% | 18.02% | 18.54% | 18.35% | 20.93% | 17.71% | 17.98% | 19.43% | 15.19% | 12.16% | 10.78% | 10.71% | 6.932% | 7.815% | 12.61% | 22.15% | 19.59% | 22.56% | 24.03% | 21.09% | 21.96% | 20.82%
7 | 8 | 2040 | Winter | P, [MW] | Expected | - | 0.6122 | 0.57482 | 0.53517 | 0.50979 | 0.51754 | 0.5808 | 0.69121 | 0.60597 | 0.56399 | 0.52519 | 0.34025 | -0.65858 | 0.078481 | 0.025393 | -0.21594 | -0.26982 | 0.25771 | 0.65433 | 0.69858 | 0.88598 | 0.96049 | 0.79605 | 0.76646 | 0.70323
7 | 8 | 2040 | Winter | P, [%] | Expected | - | 30.61% | 28.74% | 26.76% | 25.49% | 25.88% | 29.04% | 34.56% | 30.3% | 28.2% | 26.26% | 17.01% | 32.93% | 3.924% | 1.27% | 10.8% | 13.49% | 12.89% | 32.72% | 34.93% | 44.3% | 48.02% | 39.8% | 38.32% | 35.16%
8 | 7 | 2040 | Winter | P, [MW] | Expected | - | -0.60897 | -0.57176 | -0.53235 | -0.50694 | -0.51451 | -0.57778 | -0.68777 | -0.60361 | -0.56204 | -0.52355 | -0.33945 | 0.66189 | -0.078173 | -0.025021 | 0.21667 | 0.27092 | -0.25668 | -0.6516 | -0.69565 | -0.88182 | -0.95569 | -0.7922 | -0.76258 | -0.69972
8 | 7 | 2040 | Winter | P, [%] | Expected | - | 30.45% | 28.59% | 26.62% | 25.35% | 25.73% | 28.89% | 34.39% | 30.18% | 28.1% | 26.18% | 16.97% | 33.09% | 3.909% | 1.251% | 10.83% | 13.55% | 12.83% | 32.58% | 34.78% | 44.09% | 47.78% | 39.61% | 38.13% | 34.99%
7 | 8 | 2040 | Winter | Q, [MVAr] | Expected | - | -0.6648 | -0.66356 | -0.65955 | -0.6833 | -0.71089 | -0.64903 | -0.57301 | -0.37662 | -0.26408 | -0.23574 | -0.19372 | -0.13325 | -0.21391 | -0.23113 | -0.32861 | -0.4164 | -0.39106 | -0.40465 | -0.43331 | -0.42163 | -0.4616 | -0.53482 | -0.60091 | -0.61456
7 | 8 | 2040 | Winter | Q, [%] | Expected | - | 33.24% | 33.18% | 32.98% | 34.17% | 35.54% | 32.45% | 28.65% | 18.83% | 13.2% | 11.79% | 9.686% | 6.663% | 10.7% | 11.56% | 16.43% | 20.82% | 19.55% | 20.23% | 21.67% | 21.08% | 23.08% | 26.74% | 30.05% | 30.73%
8 | 7 | 2040 | Winter | Q, [MVAr] | Expected | - | 0.6667 | 0.66533 | 0.66114 | 0.68491 | 0.71263 | 0.65077 | 0.5751 | 0.3779 | 0.26507 | 0.2365 | 0.19385 | 0.13528 | 0.21366 | 0.23094 | 0.32867 | 0.41674 | 0.39135 | 0.40624 | 0.43503 | 0.42427 | 0.46472 | 0.53721 | 0.60331 | 0.61668
8 | 7 | 2040 | Winter | Q, [%] | Expected | - | 0.33335 | 0.33266 | 0.33057 | 0.34246 | 0.35632 | 0.32538 | 0.28755 | 0.18895 | 0.13254 | 0.11825 | 0.096924 | 0.067638 | 0.10683 | 0.11547 | 0.16433 | 0.20837 | 0.19567 | 0.20312 | 0.21751 | 0.21213 | 0.23236 | 0.26861 | 0.30166 | 0.30834
7 | 8 | 2040 | Winter | S, [MVA] | Expected | - | 0.9038 | 0.87826 | 0.84949 | 0.85259 | 0.87945 | 0.87102 | 0.90275 | 0.74366 | 0.66705 | 0.60268 | 0.42161 | 0.82063 | 0.23842 | 0.25137 | 0.40141 | 0.50787 | 0.4841 | 0.7769 | 0.82411 | 0.98346 | 1.0662 | 0.95925 | 0.97428 | 0.93453
7 | 8 | 2040 | Winter | S, [%] | Expected | - | 45.19% | 43.91% | 42.47% | 42.63% | 43.97% | 43.55% | 45.14% | 37.18% | 33.35% | 30.13% | 21.08% | 41.03% | 11.92% | 12.57% | 20.07% | 25.39% | 24.21% | 38.85% | 41.21% | 49.17% | 53.31% | 47.96% | 48.71% | 46.73%
8 | 7 | 2040 | Winter | S, [MVA] | Expected | - | 0.90302 | 0.87761 | 0.84894 | 0.85218 | 0.87908 | 0.87031 | 0.90143 | 0.74236 | 0.66585 | 0.60163 | 0.4211 | 0.82374 | 0.23816 | 0.25124 | 0.40185 | 0.50873 | 0.48384 | 0.77543 | 0.82253 | 0.98086 | 1.0632 | 0.9574 | 0.97272 | 0.9333
8 | 7 | 2040 | Winter | S, [%] | Expected | - | 45.15% | 43.88% | 42.45% | 42.61% | 43.95% | 43.52% | 45.07% | 37.12% | 33.29% | 30.08% | 21.06% | 41.19% | 11.91% | 12.56% | 20.09% | 25.44% | 24.19% | 38.77% | 41.13% | 49.04% | 53.16% | 47.87% | 48.64% | 46.66%
2 | 9 | 2040 | Winter | P, [MW] | Expected | - | 0.28313 | 0.29353 | 0.25028 | 0.24255 | 0.26064 | 0.28211 | 0.48575 | 0.51024 | 0.63414 | 0.6783 | 0.69138 | 0.66297 | 0.65344 | 0.64424 | 0.60296 | 0.55467 | 0.54015 | 0.60299 | 0.48537 | 0.45096 | 0.43023 | 0.38574 | 0.36257 | 0.32279
2 | 9 | 2040 | Winter | P, [%] | Expected | - | 28.31% | 29.35% | 25.03% | 24.25% | 26.06% | 28.21% | 48.57% | 51.02% | 63.41% | 67.83% | 69.14% | 66.3% | 65.34% | 64.42% | 60.3% | 55.47% | 54.02% | 60.3% | 48.54% | 45.1% | 43.02% | 38.57% | 36.26% | 32.28%
9 | 2 | 2040 | Winter | P, [MW] | Expected | - | -0.28276 | -0.29314 | -0.24993 | -0.24221 | -0.2603 | -0.28176 | -0.48516 | -0.50964 | -0.63329 | -0.67732 | -0.69039 | -0.66204 | -0.65254 | -0.64334 | -0.60214 | -0.55393 | -0.53944 | -0.60213 | -0.48475 | -0.4504 | -0.42969 | -0.38526 | -0.36211 | -0.32238
9 | 2 | 2040 | Winter | P, [%] | Expected | - | 28.28% | 29.31% | 24.99% | 24.22% | 26.03% | 28.18% | 48.52% | 50.96% | 63.33% | 67.73% | 69.04% | 66.2% | 65.25% | 64.33% | 60.21% | 55.39% | 53.94% | 60.21% | 48.48% | 45.04% | 42.97% | 38.53% | 36.21% | 32.24%
2 | 9 | 2040 | Winter | Q, [MVAr] | Expected | - | -0.36893 | -0.3759 | -0.37441 | -0.37588 | -0.36859 | -0.35612 | -0.28817 | -0.24673 | -0.23211 | -0.24973 | -0.23619 | -0.22447 | -0.2381 | -0.25471 | -0.29117 | -0.3119 | -0.31051 | -0.3062 | -0.32051 | -0.33088 | -0.33652 | -0.34479 | -0.35621 | -0.36054
2 | 9 | 2040 | Winter | Q, [%] | Expected | - | 36.89% | 37.59% | 37.44% | 37.59% | 36.86% | 35.61% | 28.82% | 24.67% | 23.21% | 24.97% | 23.62% | 22.45% | 23.81% | 25.47% | 29.12% | 31.19% | 31.05% | 30.62% | 32.05% | 33.09% | 33.65% | 34.48% | 35.62% | 36.05%
9 | 2 | 2040 | Winter | Q, [MVAr] | Expected | - | 0.36898 | 0.37598 | 0.37443 | 0.3759 | 0.36861 | 0.35616 | 0.28852 | 0.24709 | 0.23281 | 0.25061 | 0.23707 | 0.2253 | 0.23887 | 0.25548 | 0.29183 | 0.31246 | 0.31104 | 0.30693 | 0.3209 | 0.33121 | 0.3368 | 0.345 | 0.35637 | 0.36064
9 | 2 | 2040 | Winter | Q, [%] | Expected | - | 0.36898 | 0.37598 | 0.37443 | 0.3759 | 0.36861 | 0.35616 | 0.28852 | 0.24709 | 0.23281 | 0.25061 | 0.23707 | 0.2253 | 0.23887 | 0.25548 | 0.29183 | 0.31246 | 0.31104 | 0.30693 | 0.3209 | 0.33121 | 0.3368 | 0.345 | 0.35637 | 0.36064
2 | 9 | 2040 | Winter | S, [MVA] | Expected | - | 0.46538 | 0.47703 | 0.45065 | 0.44752 | 0.4515 | 0.45446 | 0.56838 | 0.57324 | 0.6792 | 0.72414 | 0.73155 | 0.70108 | 0.69678 | 0.69411 | 0.67004 | 0.63641 | 0.62321 | 0.67722 | 0.58187 | 0.55946 | 0.5464 | 0.51761 | 0.50832 | 0.48398
2 | 9 | 2040 | Winter | S, [%] | Expected | - | 46.54% | 47.7% | 45.06% | 44.75% | 45.15% | 45.45% | 56.84% | 57.32% | 67.92% | 72.41% | 73.16% | 70.11% | 69.68% | 69.41% | 67% | 63.64% | 62.32% | 67.72% | 58.19% | 55.95% | 54.64% | 51.76% | 50.83% | 48.4%
9 | 2 | 2040 | Winter | S, [MVA] | Expected | - | 0.46519 | 0.47685 | 0.45047 | 0.44735 | 0.45131 | 0.45427 | 0.56804 | 0.57286 | 0.67865 | 0.72352 | 0.73091 | 0.70047 | 0.6962 | 0.69356 | 0.66959 | 0.63604 | 0.62285 | 0.67677 | 0.58158 | 0.5592 | 0.54615 | 0.51739 | 0.50811 | 0.48379
9 | 2 | 2040 | Winter | S, [%] | Expected | - | 46.52% | 47.68% | 45.05% | 44.74% | 45.13% | 45.43% | 56.8% | 57.29% | 67.86% | 72.35% | 73.09% | 70.05% | 69.62% | 69.36% | 66.96% | 63.6% | 62.29% | 67.68% | 58.16% | 55.92% | 54.61% | 51.74% | 50.81% | 48.38%
1 | 20 | 2040 | Winter | P, [MW] | Expected | - | 2.5946 | 2.2191 | 2.5884 | 2.3328 | 2.2981 | 1.8707 | 0.78425 | 0.60135 | -0.7744 | -1.2276 | -1.1205 | -2.4363 | -2.7345 | -3.0293 | -2.3399 | -2.2224 | -1.5618 | 0.32532 | 0.3085 | 0.80793 | 1.6986 | 1.8121 | 2.2165 | 2.6912
1 | 20 | 2040 | Winter | P, [%] | Expected | - | 51.89% | 44.38% | 51.77% | 46.66% | 45.96% | 37.41% | 15.69% | 12.03% | 15.49% | 24.55% | 22.41% | 48.73% | 54.69% | 60.59% | 46.8% | 44.45% | 31.24% | 6.506% | 6.17% | 16.16% | 33.97% | 36.24% | 44.33% | 53.82%
20 | 1 | 2040 | Winter | P, [MW] | Expected | - | -2.5743 | -2.2036 | -2.5686 | -2.3167 | -2.2821 | -1.86 | -0.78228 | -0.60005 | 0.7766 | 1.2327 | 1.1246 | 2.4567 | 2.7592 | 3.0599 | 2.3577 | 2.239 | 1.5699 | -0.32326 | -0.30767 | -0.80564 | -1.6894 | -1.8012 | -2.2012 | -2.6696
20 | 1 | 2040 | Winter | P, [%] | Expected | - | 51.49% | 44.07% | 51.37% | 46.33% | 45.64% | 37.2% | 15.65% | 12% | 15.53% | 24.65% | 22.49% | 49.13% | 55.18% | 61.2% | 47.15% | 44.78% | 31.4% | 6.465% | 6.153% | 16.11% | 33.79% | 36.02% | 44.02% | 53.39%
1 | 20 | 2040 | Winter | Q, [MVAr] | Expected | - | -0.17739 | -0.12711 | -0.073432 | -0.06789 | -0.11743 | -0.24942 | -0.062213 | 0.057935 | 0.15441 | 0.18371 | 0.13243 | 0.21884 | 0.50027 | 0.46031 | 0.38368 | 0.48794 | 0.23526 | 0.39917 | 0.33838 | 0.25232 | 0.28842 | 0.35625 | 0.2554 | 0.069082
1 | 20 | 2040 | Winter | Q, [%] | Expected | - | 3.548% | 2.542% | 1.469% | 1.358% | 2.349% | 4.988% | 1.244% | 1.159% | 3.088% | 3.674% | 2.649% | 4.377% | 10.01% | 9.206% | 7.674% | 9.759% | 4.705% | 7.983% | 6.768% | 5.046% | 5.768% | 7.125% | 5.108% | 1.382%
20 | 1 | 2040 | Winter | Q, [MVAr] | Expected | - | 0.20304 | 0.14648 | 0.098299 | 0.088051 | 0.13733 | 0.26256 | 0.064072 | -0.056949 | -0.15225 | -0.17778 | -0.1279 | -0.19304 | -0.4689 | -0.4213 | -0.36136 | -0.46717 | -0.22547 | -0.39719 | -0.33799 | -0.25005 | -0.27715 | -0.34287 | -0.23633 | -0.041891
20 | 1 | 2040 | Winter | Q, [%] | Expected | - | 0.040609 | 0.029296 | 0.01966 | 0.01761 | 0.027466 | 0.052513 | 0.012814 | 0.01139 | 0.03045 | 0.035556 | 0.02558 | 0.038609 | 0.093781 | 0.08426 | 0.072272 | 0.093433 | 0.045094 | 0.079437 | 0.067598 | 0.05001 | 0.05543 | 0.068573 | 0.047267 | 0.0083782
1 | 20 | 2040 | Winter | S, [MVA] | Expected | - | 2.6065 | 2.231 | 2.5923 | 2.337 | 2.3032 | 1.8902 | 0.78765 | 0.6051 | 0.8018 | 1.2532 | 1.1299 | 2.448 | 2.7802 | 3.0641 | 2.3726 | 2.2826 | 1.5886 | 0.77656 | 0.51002 | 0.856 | 1.727 | 1.8575 | 2.2336 | 2.6924
1 | 20 | 2040 | Winter | S, [%] | Expected | - | 52.13% | 44.62% | 51.85% | 46.74% | 46.06% | 37.8% | 15.75% | 12.1% | 16.04% | 25.06% | 22.6% | 48.96% | 55.6% | 61.28% | 47.45% | 45.65% | 31.77% | 15.53% | 10.2% | 17.12% | 34.54% | 37.15% | 44.67% | 53.85%
20 | 1 | 2040 | Winter | S, [MVA] | Expected | - | 2.588 | 2.2164 | 2.5734 | 2.3216 | 2.2884 | 1.8815 | 0.78579 | 0.60375 | 0.80372 | 1.2574 | 1.1333 | 2.466 | 2.7992 | 3.0889 | 2.3866 | 2.2942 | 1.5952 | 0.775 | 0.50935 | 0.8532 | 1.716 | 1.8446 | 2.2163 | 2.6703
20 | 1 | 2040 | Winter | S, [%] | Expected | - | 51.76% | 44.33% | 51.47% | 46.43% | 45.77% | 37.63% | 15.72% | 12.07% | 16.07% | 25.15% | 22.67% | 49.32% | 55.98% | 61.78% | 47.73% | 45.88% | 31.9% | 15.5% | 10.19% | 17.06% | 34.32% | 36.89% | 44.33% | 53.41%
20 | 21 | 2040 | Winter | P, [MW] | Expected | - | 1.6894 | 0.36089 | 1.8576 | 1.3849 | 1.0177 | 1.2702 | -0.90015 | -0.73881 | -2.0419 | -3.4137 | -2.4782 | -4.2311 | -3.946 | -4.662 | -3.4839 | -3.5437 | -2.9761 | -2.0507 | -0.32181 | -1.0252 | 1.3637 | 0.20422 | 1.1408 | 1.8175
20 | 21 | 2040 | Winter | P, [%] | Expected | - | 28.16% | 6.015% | 30.96% | 23.08% | 16.96% | 21.17% | 15% | 12.31% | 34.03% | 56.89% | 41.3% | 70.52% | 65.77% | 77.7% | 58.07% | 59.06% | 49.6% | 34.18% | 5.363% | 17.09% | 22.73% | 3.404% | 19.01% | 30.29%
21 | 20 | 2040 | Winter | P, [MW] | Expected | - | -1.6811 | -0.35647 | -1.8486 | -1.3792 | -1.0131 | -1.2644 | 0.90473 | 0.74217 | 2.0545 | 3.444 | 2.4948 | 4.2782 | 3.9869 | 4.7172 | 3.5155 | 3.5771 | 2.9996 | 2.0648 | 0.32521 | 1.0303 | -1.3554 | -0.19867 | -1.1333 | -1.8081
21 | 20 | 2040 | Winter | P, [%] | Expected | - | 28.02% | 5.941% | 30.81% | 22.99% | 16.89% | 21.07% | 15.08% | 12.37% | 34.24% | 57.4% | 41.58% | 71.3% | 66.45% | 78.62% | 58.59% | 59.62% | 49.99% | 34.41% | 5.42% | 17.17% | 22.59% | 3.311% | 18.89% | 30.14%
20 | 21 | 2040 | Winter | Q, [MVAr] | Expected | - | 0.55347 | 0.61004 | 0.65823 | 0.66847 | 0.61918 | 0.49396 | 0.69244 | 0.81347 | 0.90877 | 0.93432 | 0.88441 | 0.94958 | 1.2254 | 1.1778 | 1.1179 | 1.2237 | 0.982 | 1.1537 | 1.0945 | 1.0066 | 1.0337 | 1.0994 | 0.99285 | 0.79841
20 | 21 | 2040 | Winter | Q, [%] | Expected | - | 9.225% | 10.17% | 10.97% | 11.14% | 10.32% | 8.233% | 11.54% | 13.56% | 15.15% | 15.57% | 14.74% | 15.83% | 20.42% | 19.63% | 18.63% | 20.39% | 16.37% | 19.23% | 18.24% | 16.78% | 17.23% | 18.32% | 16.55% | 13.31%
21 | 20 | 2040 | Winter | Q, [MVAr] | Expected | - | -0.54331 | -0.60487 | -0.64709 | -0.6616 | -0.61378 | -0.48699 | -0.68704 | -0.80965 | -0.89297 | -0.89552 | -0.86344 | -0.88909 | -1.173 | -1.1069 | -1.0775 | -1.1809 | -0.95204 | -1.1359 | -1.0906 | -1.0005 | -1.0234 | -1.0927 | -0.98357 | -0.78682
21 | 20 | 2040 | Winter | Q, [%] | Expected | - | 0.090551 | 0.10081 | 0.10785 | 0.11027 | 0.1023 | 0.081164 | 0.11451 | 0.13494 | 0.14883 | 0.14925 | 0.14391 | 0.14818 | 0.1955 | 0.18448 | 0.17959 | 0.19682 | 0.15867 | 0.18932 | 0.18177 | 0.16675 | 0.17057 | 0.18212 | 0.16393 | 0.13114
20 | 21 | 2040 | Winter | S, [MVA] | Expected | - | 1.8497 | 1.1303 | 1.9754 | 1.5606 | 1.3952 | 1.5741 | 1.3801 | 1.1822 | 2.2528 | 3.5437 | 2.6318 | 4.3389 | 4.1333 | 4.8086 | 3.6593 | 3.7509 | 3.1383 | 2.3755 | 1.188 | 1.4471 | 1.8412 | 1.486 | 1.7461 | 1.9915
20 | 21 | 2040 | Winter | S, [%] | Expected | - | 30.83% | 18.84% | 32.92% | 26.01% | 23.25% | 26.23% | 23% | 19.7% | 37.55% | 59.06% | 43.86% | 72.32% | 68.89% | 80.14% | 60.99% | 62.52% | 52.31% | 39.59% | 19.8% | 24.12% | 30.69% | 24.77% | 29.1% | 33.19%
21 | 20 | 2040 | Winter | S, [MVA] | Expected | - | 1.8393 | 1.1251 | 1.9633 | 1.5526 | 1.3893 | 1.567 | 1.3806 | 1.1818 | 2.2585 | 3.5631 | 2.6405 | 4.3724 | 4.1574 | 4.8455 | 3.6773 | 3.7688 | 3.1515 | 2.3796 | 1.1855 | 1.4466 | 1.829 | 1.48 | 1.7354 | 1.9784
21 | 20 | 2040 | Winter | S, [%] | Expected | - | 30.65% | 18.75% | 32.72% | 25.88% | 23.16% | 26.12% | 23.01% | 19.7% | 37.64% | 59.38% | 44.01% | 72.87% | 69.29% | 80.76% | 61.29% | 62.81% | 52.52% | 39.66% | 19.76% | 24.11% | 30.48% | 24.67% | 28.92% | 32.97%
21 | 22 | 2040 | Winter | P, [MW] | Expected | - | 0.24847 | 0.24321 | 0.21079 | 0.018856 | -0.04531 | -0.012545 | -0.28259 | -0.63747 | -1.0965 | -1.5449 | -1.8477 | -2.2013 | -2.377 | -2.3794 | -2.243 | -1.9627 | -1.573 | -1.0303 | -0.56591 | -0.20107 | 0.26084 | 0.24313 | 0.26869 | 0.26956
21 | 22 | 2040 | Winter | P, [%] | Expected | - | 7.099% | 6.949% | 6.022% | 0.5387% | 1.295% | 0.3584% | 8.074% | 18.21% | 31.33% | 44.14% | 52.79% | 62.89% | 67.91% | 67.98% | 64.09% | 56.08% | 44.94% | 29.44% | 16.17% | 5.745% | 7.453% | 6.947% | 7.677% | 7.702%
22 | 21 | 2040 | Winter | P, [MW] | Expected | - | -0.24826 | -0.24301 | -0.21059 | -0.018781 | 0.045397 | 0.01265 | 0.28281 | 0.63853 | 1.0996 | 1.551 | 1.8565 | 2.2139 | 2.3914 | 2.3938 | 2.2557 | 1.9724 | 1.5793 | 1.0331 | 0.56675 | 0.20119 | -0.26064 | -0.24295 | -0.26848 | -0.26935
22 | 21 | 2040 | Winter | P, [%] | Expected | - | 7.093% | 6.943% | 6.017% | 0.5366% | 1.297% | 0.3614% | 8.08% | 18.24% | 31.42% | 44.32% | 53.04% | 63.26% | 68.32% | 68.39% | 64.45% | 56.36% | 45.12% | 29.52% | 16.19% | 5.748% | 7.447% | 6.942% | 7.671% | 7.696%
21 | 22 | 2040 | Winter | Q, [MVAr] | Expected | - | -0.14066 | -0.14288 | -0.14519 | -0.14615 | -0.14343 | -0.11684 | -0.093349 | -0.085247 | -0.066103 | -0.047595 | -0.07583 | -0.066624 | -0.073599 | -0.075761 | -0.085464 | -0.08959 | -0.08015 | -0.056568 | -0.078124 | -0.090367 | -0.096043 | -0.099335 | -0.10694 | -0.11346
21 | 22 | 2040 | Winter | Q, [%] | Expected | - | 4.019% | 4.082% | 4.148% | 4.176% | 4.098% | 3.338% | 2.667% | 2.436% | 1.889% | 1.36% | 2.167% | 1.904% | 2.103% | 2.165% | 2.442% | 2.56% | 2.29% | 1.616% | 2.232% | 2.582% | 2.744% | 2.838% | 3.055% | 3.242%
22 | 21 | 2040 | Winter | Q, [MVAr] | Expected | - | 0.13857 | 0.14078 | 0.14309 | 0.14389 | 0.14118 | 0.11461 | 0.091338 | 0.08431 | 0.067825 | 0.053316 | 0.084916 | 0.080687 | 0.08994 | 0.092089 | 0.099578 | 0.099876 | 0.086061 | 0.057972 | 0.07693 | 0.088247 | 0.094036 | 0.097281 | 0.10492 | 0.11142
22 | 21 | 2040 | Winter | Q, [%] | Expected | - | 0.039591 | 0.040223 | 0.040883 | 0.041112 | 0.040337 | 0.032747 | 0.026097 | 0.024089 | 0.019378 | 0.015233 | 0.024262 | 0.023054 | 0.025697 | 0.026311 | 0.028451 | 0.028536 | 0.024589 | 0.016563 | 0.02198 | 0.025213 | 0.026867 | 0.027795 | 0.029976 | 0.031833
21 | 22 | 2040 | Winter | S, [MVA] | Expected | - | 0.2856 | 0.28214 | 0.27635 | 0.16894 | 0.18406 | 0.19905 | 0.29761 | 0.64318 | 1.0987 | 1.5459 | 1.8493 | 2.2023 | 2.3781 | 2.3806 | 2.2447 | 1.9647 | 1.575 | 1.0319 | 0.5713 | 0.22045 | 0.27798 | 0.26267 | 0.2893 | 0.29258
21 | 22 | 2040 | Winter | S, [%] | Expected | - | 8.16% | 8.061% | 7.896% | 4.827% | 5.259% | 5.687% | 8.503% | 18.38% | 31.39% | 44.17% | 52.84% | 62.92% | 67.95% | 68.02% | 64.13% | 56.14% | 45% | 29.48% | 16.32% | 6.299% | 7.942% | 7.505% | 8.266% | 8.359%
22 | 21 | 2040 | Winter | S, [MVA] | Expected | - | 0.2844 | 0.28091 | 0.27503 | 0.16687 | 0.18227 | 0.19765 | 0.2972 | 0.6441 | 1.1019 | 1.5522 | 1.8584 | 2.2154 | 2.3931 | 2.3956 | 2.2579 | 1.975 | 1.5817 | 1.0347 | 0.57197 | 0.2197 | 0.27711 | 0.26174 | 0.28836 | 0.29159
22 | 21 | 2040 | Winter | S, [%] | Expected | - | 8.126% | 8.026% | 7.858% | 4.768% | 5.208% | 5.647% | 8.491% | 18.4% | 31.48% | 44.35% | 53.1% | 63.3% | 68.37% | 68.45% | 64.51% | 56.43% | 45.19% | 29.56% | 16.34% | 6.277% | 7.917% | 7.478% | 8.239% | 8.331%
21 | 23 | 2040 | Winter | P, [MW] | Expected | - | 1.2485 | -0.042379 | 1.4994 | 1.2209 | 0.91955 | 1.1379 | -0.87439 | -0.41149 | -1.3036 | -2.3905 | -1.1949 | -2.606 | -2.1556 | -2.8779 | -1.7748 | -2.047 | -1.7989 | -1.4598 | -0.12139 | -1.1421 | 0.80827 | -0.28898 | 0.60128 | 1.3052
21 | 23 | 2040 | Winter | P, [%] | Expected | - | 31.21% | 1.059% | 37.48% | 30.52% | 22.99% | 28.45% | 21.86% | 10.29% | 32.59% | 59.76% | 29.87% | 65.15% | 53.89% | 71.95% | 44.37% | 51.18% | 44.97% | 36.49% | 3.035% | 28.55% | 20.21% | 7.225% | 15.03% | 32.63%
23 | 21 | 2040 | Winter | P, [MW] | Expected | - | -1.2368 | 0.052193 | -1.4853 | -1.21 | -0.90996 | -1.1265 | 0.88449 | 0.41802 | 1.3167 | 2.4195 | 1.2055 | 2.6416 | 2.1831 | 2.9199 | 1.7949 | 2.0733 | 1.8185 | 1.4771 | 0.12896 | 1.1542 | -0.79609 | 0.30204 | -0.58879 | -1.2923
23 | 21 | 2040 | Winter | P, [%] | Expected | - | 30.92% | 1.305% | 37.13% | 30.25% | 22.75% | 28.16% | 22.11% | 10.45% | 32.92% | 60.49% | 30.14% | 66.04% | 54.58% | 73% | 44.87% | 51.83% | 45.46% | 36.93% | 3.224% | 28.86% | 19.9% | 7.551% | 14.72% | 32.31%
21 | 23 | 2040 | Winter | Q, [MVAr] | Expected | - | 0.90411 | 0.97472 | 1.0201 | 1.0354 | 0.98486 | 0.81923 | 0.95212 | 1.046 | 1.0698 | 1.0219 | 1.0276 | 1.0336 | 1.3341 | 1.2915 | 1.2891 | 1.3989 | 1.1616 | 1.2855 | 1.2729 | 1.2159 | 1.2627 | 1.3642 | 1.2938 | 1.11
21 | 23 | 2040 | Winter | Q, [%] | Expected | - | 22.6% | 24.37% | 25.5% | 25.88% | 24.62% | 20.48% | 23.8% | 26.15% | 26.75% | 25.55% | 25.69% | 25.84% | 33.35% | 32.29% | 32.23% | 34.97% | 29.04% | 32.14% | 31.82% | 30.4% | 31.57% | 34.1% | 32.34% | 27.75%
23 | 21 | 2040 | Winter | Q, [MVAr] | Expected | - | -0.88994 | -0.96299 | -1.0028 | -1.0222 | -0.97341 | -0.80537 | -0.93999 | -1.0385 | -1.0538 | -0.98518 | -1.0148 | -0.98842 | -1.2994 | -1.2381 | -1.264 | -1.3658 | -1.1372 | -1.2639 | -1.264 | -1.2011 | -1.2479 | -1.3482 | -1.2785 | -1.0943
23 | 21 | 2040 | Winter | Q, [%] | Expected | - | 0.22249 | 0.24075 | 0.25071 | 0.25554 | 0.24335 | 0.20134 | 0.235 | 0.25962 | 0.26346 | 0.2463 | 0.2537 | 0.2471 | 0.32484 | 0.30952 | 0.316 | 0.34146 | 0.2843 | 0.31598 | 0.31601 | 0.30028 | 0.31197 | 0.33706 | 0.31963 | 0.27358
21 | 23 | 2040 | Winter | S, [MVA] | Expected | - | 1.6659 | 1.4611 | 1.8215 | 1.6201 | 1.5154 | 1.6636 | 1.5364 | 1.2398 | 1.7144 | 2.6019 | 1.5785 | 2.822 | 2.5388 | 3.1546 | 2.194 | 2.4805 | 2.1447 | 1.9729 | 1.3295 | 1.6759 | 1.6825 | 1.7481 | 1.7143 | 1.7316
21 | 23 | 2040 | Winter | S, [%] | Expected | - | 41.65% | 36.53% | 45.54% | 40.5% | 37.88% | 41.59% | 38.41% | 30.99% | 42.86% | 65.05% | 39.46% | 70.55% | 63.47% | 78.87% | 54.85% | 62.01% | 53.62% | 49.32% | 33.24% | 41.9% | 42.06% | 43.7% | 42.86% | 43.29%
23 | 21 | 2040 | Winter | S, [MVA] | Expected | - | 1.6494 | 1.4516 | 1.8004 | 1.6034 | 1.5019 | 1.6487 | 1.535 | 1.2356 | 1.7153 | 2.6145 | 1.5783 | 2.8397 | 2.5446 | 3.1717 | 2.1957 | 2.484 | 2.1482 | 1.9726 | 1.3218 | 1.6737 | 1.6652 | 1.7377 | 1.698 | 1.7119
23 | 21 | 2040 | Winter | S, [%] | Expected | - | 41.24% | 36.29% | 45.01% | 40.09% | 37.55% | 41.22% | 38.38% | 30.89% | 42.88% | 65.36% | 39.46% | 70.99% | 63.61% | 79.29% | 54.89% | 62.1% | 53.7% | 49.31% | 33.04% | 41.84% | 41.63% | 43.44% | 42.45% | 42.8%
23 | 24 | 2040 | Winter | P, [MW] | Expected | - | 0.49994 | 0.45995 | 0.49943 | 0.51685 | 0.5157 | 0.51688 | 0.36828 | -0.31061 | -0.7349 | -1.1991 | -1.5642 | -1.8473 | -2.0119 | -2.0148 | -1.9073 | -1.6209 | -1.2689 | -0.75689 | -0.25743 | 0.25171 | 0.51999 | 0.47805 | 0.49818 | 0.50895
23 | 24 | 2040 | Winter | P, [%] | Expected | - | 16.66% | 15.33% | 16.65% | 17.23% | 17.19% | 17.23% | 12.28% | 10.35% | 24.5% | 39.97% | 52.14% | 61.58% | 67.06% | 67.16% | 63.58% | 54.03% | 42.3% | 25.23% | 8.581% | 8.39% | 17.33% | 15.93% | 16.61% | 16.96%
24 | 23 | 2040 | Winter | P, [MW] | Expected | - | -0.49916 | -0.4593 | -0.49866 | -0.51602 | -0.51487 | -0.51605 | -0.3677 | 0.31114 | 0.73687 | 1.2038 | 1.5722 | 1.8583 | 2.0247 | 2.0275 | 1.9186 | 1.6292 | 1.2741 | 0.75894 | 0.2578 | -0.25142 | -0.51902 | -0.47724 | -0.49738 | -0.50813
24 | 23 | 2040 | Winter | P, [%] | Expected | - | 16.64% | 15.31% | 16.62% | 17.2% | 17.16% | 17.2% | 12.26% | 10.37% | 24.56% | 40.13% | 52.41% | 61.94% | 67.49% | 67.58% | 63.95% | 54.31% | 42.47% | 25.3% | 8.593% | 8.381% | 17.3% | 15.91% | 16.58% | 16.94%
23 | 24 | 2040 | Winter | Q, [MVAr] | Expected | - | 0.044577 | 0.030433 | 0.037702 | 0.047506 | 0.041333 | 0.056977 | 0.21737 | 0.25908 | 0.29851 | 0.29642 | 0.30479 | 0.31779 | 0.3358 | 0.28472 | 0.25032 | 0.24971 | 0.22803 | 0.23788 | 0.20944 | 0.17302 | 0.17524 | 0.1523 | 0.074957 | 0.041995
23 | 24 | 2040 | Winter | Q, [%] | Expected | - | 1.486% | 1.014% | 1.257% | 1.584% | 1.378% | 1.899% | 7.246% | 8.636% | 9.95% | 9.881% | 10.16% | 10.59% | 11.19% | 9.491% | 8.344% | 8.324% | 7.601% | 7.929% | 6.981% | 5.767% | 5.841% | 5.077% | 2.499% | 1.4%
24 | 23 | 2040 | Winter | Q, [MVAr] | Expected | - | -0.044265 | -0.030291 | -0.037393 | -0.047128 | -0.040967 | -0.056598 | -0.21731 | -0.25908 | -0.29665 | -0.29098 | -0.29522 | -0.3043 | -0.31992 | -0.26907 | -0.23634 | -0.23972 | -0.22204 | -0.23591 | -0.20965 | -0.17332 | -0.17464 | -0.15195 | -0.074603 | -0.041623
24 | 23 | 2040 | Winter | Q, [%] | Expected | - | 0.014755 | 0.010097 | 0.012464 | 0.015709 | 0.013656 | 0.018866 | 0.072437 | 0.08636 | 0.098885 | 0.096995 | 0.098408 | 0.10143 | 0.10664 | 0.089689 | 0.078782 | 0.079907 | 0.074013 | 0.078636 | 0.069884 | 0.057774 | 0.058215 | 0.050649 | 0.024868 | 0.013874
23 | 24 | 2040 | Winter | S, [MVA] | Expected | - | 0.50207 | 0.46096 | 0.50094 | 0.51908 | 0.51779 | 0.52036 | 0.43168 | 0.41259 | 0.79516 | 1.2354 | 1.5941 | 1.8753 | 2.041 | 2.0364 | 1.9275 | 1.6443 | 1.2928 | 0.79902 | 0.3391 | 0.30648 | 0.55088 | 0.50419 | 0.50394 | 0.51137
23 | 24 | 2040 | Winter | S, [%] | Expected | - | 16.74% | 15.37% | 16.7% | 17.3% | 17.26% | 17.35% | 14.39% | 13.75% | 26.51% | 41.18% | 53.14% | 62.51% | 68.03% | 67.88% | 64.25% | 54.81% | 43.09% | 26.63% | 11.3% | 10.22% | 18.36% | 16.81% | 16.8% | 17.05%
24 | 23 | 2040 | Winter | S, [MVA] | Expected | - | 0.50127 | 0.4603 | 0.50014 | 0.51822 | 0.51694 | 0.51949 | 0.43117 | 0.41298 | 0.79628 | 1.2387 | 1.6001 | 1.8838 | 2.0511 | 2.0468 | 1.937 | 1.651 | 1.2968 | 0.80037 | 0.3395 | 0.30641 | 0.54975 | 0.50332 | 0.50309 | 0.51053
24 | 23 | 2040 | Winter | S, [%] | Expected | - | 16.71% | 15.34% | 16.67% | 17.27% | 17.23% | 17.32% | 14.37% | 13.77% | 26.54% | 41.29% | 53.34% | 62.79% | 68.37% | 68.23% | 64.57% | 55.03% | 43.23% | 26.68% | 11.32% | 10.21% | 18.33% | 16.78% | 16.77% | 17.02%
23 | 25 | 2040 | Winter | P, [MW] | Expected | - | -0.32697 | -0.48333 | -0.18616 | -0.1841 | 0.053247 | -0.54448 | -1.1696 | -1.1946 | -1.5436 | -1.6556 | -1.6226 | -1.6406 | -1.7534 | -1.6453 | -1.6526 | -1.5251 | -1.6823 | -1.5549 | -1.3203 | -1.3652 | -0.86527 | -0.96363 | -0.65703 | -0.3732
23 | 25 | 2040 | Winter | P, [%] | Expected | - | 10.9% | 16.11% | 6.205% | 6.137% | 1.775% | 18.15% | 38.99% | 39.82% | 51.45% | 55.19% | 54.09% | 54.69% | 58.45% | 54.84% | 55.09% | 50.84% | 56.08% | 51.83% | 44.01% | 45.51% | 28.84% | 32.12% | 21.9% | 12.44%
25 | 23 | 2040 | Winter | P, [MW] | Expected | - | 0.32996 | 0.48679 | 0.18878 | 0.18681 | -0.050459 | 0.54798 | 1.1772 | 1.2022 | 1.5544 | 1.6675 | 1.6345 | 1.6527 | 1.7668 | 1.657 | 1.6647 | 1.5359 | 1.6953 | 1.5667 | 1.3293 | 1.3748 | 0.87047 | 0.96973 | 0.66117 | 0.37608
25 | 23 | 2040 | Winter | P, [%] | Expected | - | 11% | 16.23% | 6.293% | 6.227% | 1.682% | 18.27% | 39.24% | 40.07% | 51.81% | 55.58% | 54.48% | 55.09% | 58.89% | 55.23% | 55.49% | 51.2% | 56.51% | 52.22% | 44.31% | 45.83% | 29.02% | 32.32% | 22.04% | 12.54%
23 | 25 | 2040 | Winter | Q, [MVAr] | Expected | - | 0.79409 | 0.78996 | 0.78612 | 0.79792 | 0.78289 | 0.75126 | 0.67803 | 0.64073 | 0.57078 | 0.50371 | 0.59149 | 0.57994 | 0.56113 | 0.52116 | 0.5719 | 0.66226 | 0.65918 | 0.68276 | 0.67454 | 0.71507 | 0.71508 | 0.74207 | 0.75452 | 0.75306
23 | 25 | 2040 | Winter | Q, [%] | Expected | - | 26.47% | 26.33% | 26.2% | 26.6% | 26.1% | 25.04% | 22.6% | 21.36% | 19.03% | 16.79% | 19.72% | 19.33% | 18.7% | 17.37% | 19.06% | 22.08% | 21.97% | 22.76% | 22.48% | 23.84% | 23.84% | 24.74% | 25.15% | 25.1%
25 | 23 | 2040 | Winter | Q, [MVAr] | Expected | - | -0.79133 | -0.78664 | -0.78383 | -0.79552 | -0.7804 | -0.74789 | -0.66958 | -0.63231 | -0.55838 | -0.48995 | -0.57774 | -0.56595 | -0.54558 | -0.5077 | -0.55796 | -0.6498 | -0.64414 | -0.66906 | -0.66443 | -0.70427 | -0.70957 | -0.73548 | -0.75034 | -0.75043
25 | 23 | 2040 | Winter | Q, [%] | Expected | - | 0.26378 | 0.26221 | 0.26128 | 0.26517 | 0.26013 | 0.2493 | 0.22319 | 0.21077 | 0.18613 | 0.16332 | 0.19258 | 0.18865 | 0.18186 | 0.16923 | 0.18599 | 0.2166 | 0.21471 | 0.22302 | 0.22148 | 0.23476 | 0.23652 | 0.24516 | 0.25011 | 0.25014
23 | 25 | 2040 | Winter | S, [MVA] | Expected | - | 0.86651 | 0.94192 | 0.81331 | 0.82706 | 0.83827 | 0.93594 | 1.3642 | 1.3659 | 1.6472 | 1.7319 | 1.7275 | 1.7407 | 1.8429 | 1.7309 | 1.7547 | 1.6639 | 1.8084 | 1.7 | 1.486 | 1.5415 | 1.1259 | 1.2248 | 1.0067 | 0.84818
23 | 25 | 2040 | Winter | S, [%] | Expected | - | 28.88% | 31.4% | 27.11% | 27.57% | 27.94% | 31.2% | 45.47% | 45.53% | 54.91% | 57.73% | 57.58% | 58.02% | 61.43% | 57.7% | 58.49% | 55.46% | 60.28% | 56.67% | 49.53% | 51.38% | 37.53% | 40.83% | 33.56% | 28.27%
25 | 23 | 2040 | Winter | S, [MVA] | Expected | - | 0.86519 | 0.94096 | 0.8117 | 0.82539 | 0.83592 | 0.93538 | 1.3669 | 1.3688 | 1.6531 | 1.7394 | 1.7341 | 1.7475 | 1.851 | 1.738 | 1.7617 | 1.669 | 1.8151 | 1.7055 | 1.4894 | 1.545 | 1.1265 | 1.2257 | 1.0064 | 0.84712
25 | 23 | 2040 | Winter | S, [%] | Expected | - | 28.84% | 31.37% | 27.06% | 27.51% | 27.86% | 31.18% | 45.56% | 45.63% | 55.1% | 57.98% | 57.8% | 58.25% | 61.7% | 57.93% | 58.72% | 55.63% | 60.5% | 56.85% | 49.65% | 51.5% | 37.55% | 40.86% | 33.55% | 28.24%
25 | 26 | 2040 | Winter | P, [MW] | Expected | - | 0.31474 | 0.29334 | 0.33132 | 0.34937 | 0.36059 | 0.26908 | -0.12284 | -0.2593 | -0.49617 | -0.70452 | -0.82028 | -0.92305 | -0.98682 | -0.97714 | -0.95749 | -0.84931 | -0.70681 | -0.4892 | -0.23926 | -0.087098 | 0.25923 | 0.23727 | 0.27327 | 0.30058
25 | 26 | 2040 | Winter | P, [%] | Expected | - | 20.98% | 19.56% | 22.09% | 23.29% | 24.04% | 17.94% | 8.189% | 17.29% | 33.08% | 46.97% | 54.69% | 61.54% | 65.79% | 65.14% | 63.83% | 56.62% | 47.12% | 32.61% | 15.95% | 5.807% | 17.28% | 15.82% | 18.22% | 20.04%
26 | 25 | 2040 | Winter | P, [MW] | Expected | - | -0.31461 | -0.29323 | -0.33118 | -0.34922 | -0.36043 | -0.26897 | 0.12288 | 0.25942 | 0.49647 | 0.70511 | 0.82109 | 0.92406 | 0.98795 | 0.97825 | 0.95855 | 0.85015 | 0.7074 | 0.4895 | 0.23933 | 0.087113 | -0.25914 | -0.23719 | -0.27318 | -0.30047
26 | 25 | 2040 | Winter | P, [%] | Expected | - | 20.97% | 19.55% | 22.08% | 23.28% | 24.03% | 17.93% | 8.192% | 17.29% | 33.1% | 47.01% | 54.74% | 61.6% | 65.86% | 65.22% | 63.9% | 56.68% | 47.16% | 32.63% | 15.96% | 5.808% | 17.28% | 15.81% | 18.21% | 20.03%
25 | 26 | 2040 | Winter | Q, [MVAr] | Expected | - | 0.083371 | 0.063319 | 0.052324 | 0.057458 | 0.054397 | 0.043126 | 0.032619 | 0.095905 | 0.098439 | 0.086993 | 0.097296 | 0.090603 | 0.10051 | 0.093802 | 0.059897 | 0.083103 | 0.097858 | 0.093161 | 0.069057 | 0.07117 | 0.070152 | 0.055077 | 0.044511 | 0.046833
25 | 26 | 2040 | Winter | Q, [%] | Expected | - | 5.558% | 4.221% | 3.488% | 3.831% | 3.626% | 2.875% | 2.175% | 6.394% | 6.563% | 5.8% | 6.486% | 6.04% | 6.701% | 6.253% | 3.993% | 5.54% | 6.524% | 6.211% | 4.604% | 4.745% | 4.677% | 3.672% | 2.967% | 3.122%
26 | 25 | 2040 | Winter | Q, [MVAr] | Expected | - | -0.084323 | -0.064312 | -0.053265 | -0.058383 | -0.055315 | -0.044102 | -0.033675 | -0.096864 | -0.099179 | -0.087383 | -0.097417 | -0.09047 | -0.10023 | -0.093577 | -0.059728 | -0.083201 | -0.098247 | -0.093872 | -0.070057 | -0.072254 | -0.071116 | -0.056079 | -0.045485 | -0.047789
26 | 25 | 2040 | Winter | Q, [%] | Expected | - | 0.056216 | 0.042874 | 0.03551 | 0.038922 | 0.036877 | 0.029401 | 0.02245 | 0.064576 | 0.066119 | 0.058256 | 0.064945 | 0.060313 | 0.066821 | 0.062385 | 0.039819 | 0.055467 | 0.065498 | 0.062581 | 0.046704 | 0.04817 | 0.047411 | 0.037386 | 0.030324 | 0.031859
25 | 26 | 2040 | Winter | S, [MVA] | Expected | - | 0.32635 | 0.30065 | 0.33575 | 0.35414 | 0.36511 | 0.29932 | 0.19554 | 0.31271 | 0.50693 | 0.71025 | 0.82669 | 0.928 | 0.99204 | 0.98168 | 0.95941 | 0.85348 | 0.7138 | 0.49832 | 0.24922 | 0.1131 | 0.26863 | 0.24452 | 0.27774 | 0.30487
25 | 26 | 2040 | Winter | S, [%] | Expected | - | 21.76% | 20.04% | 22.38% | 23.61% | 24.34% | 19.95% | 13.04% | 20.85% | 33.8% | 47.35% | 55.11% | 61.87% | 66.14% | 65.45% | 63.96% | 56.9% | 47.59% | 33.22% | 16.61% | 7.54% | 17.91% | 16.3% | 18.52% | 20.32%
26 | 25 | 2040 | Winter | S, [MVA] | Expected | - | 0.32647 | 0.30075 | 0.33577 | 0.35415 | 0.36509 | 0.29939 | 0.19576 | 0.31312 | 0.50738 | 0.71088 | 0.8275 | 0.92899 | 0.99314 | 0.98276 | 0.96046 | 0.85433 | 0.71444 | 0.49875 | 0.24957 | 0.1138 | 0.26879 | 0.24467 | 0.2778 | 0.30491
26 | 25 | 2040 | Winter | S, [%] | Expected | - | 21.76% | 20.05% | 22.38% | 23.61% | 24.34% | 19.96% | 13.05% | 20.87% | 33.83% | 47.39% | 55.17% | 61.93% | 66.21% | 65.52% | 64.03% | 56.96% | 47.63% | 33.25% | 16.64% | 7.586% | 17.92% | 16.31% | 18.52% | 20.33%
50 | 1 | 2040 | Winter | P, [MW] | Expected | - | 6.572 | 5.8457 | 5.8038 | 5.4264 | 5.3639 | 5.4453 | 6.6631 | 6.8906 | 6.6588 | 7.0449 | 6.7516 | 4.821 | 4.5463 | 4.0043 | 3.776 | 3.3941 | 5.137 | 9.7847 | 8.2021 | 8.2117 | 8.8967 | 8.1672 | 7.8783 | 7.5799
50 | 1 | 2040 | Winter | P, [%] | Expected | - | 26.29% | 23.38% | 23.22% | 21.71% | 21.46% | 21.78% | 26.65% | 27.56% | 26.64% | 28.18% | 27.01% | 19.28% | 18.19% | 16.02% | 15.1% | 13.58% | 20.55% | 39.14% | 32.81% | 32.85% | 35.59% | 32.67% | 31.51% | 30.32%
1 | 50 | 2040 | Winter | P, [MW] | Expected | - | -6.5496 | -5.8255 | -5.7839 | -5.4076 | -5.3451 | -5.4275 | -6.644 | -6.8725 | -6.6419 | -7.0261 | -6.7339 | -4.8103 | -4.5368 | -3.9958 | -3.7669 | -3.3858 | -5.1247 | -9.7511 | -8.1782 | -8.1869 | -8.8677 | -8.1414 | -7.8529 | -7.5553
1 | 50 | 2040 | Winter | P, [%] | Expected | - | 26.2% | 23.3% | 23.14% | 21.63% | 21.38% | 21.71% | 26.58% | 27.49% | 26.57% | 28.1% | 26.94% | 19.24% | 18.15% | 15.98% | 15.07% | 13.54% | 20.5% | 39% | 32.71% | 32.75% | 35.47% | 32.57% | 31.41% | 30.22%
50 | 1 | 2040 | Winter | Q, [MVAr] | Expected | - | -4.797 | -4.9602 | -5.0148 | -5.077 | -5.1565 | -4.7565 | -3.1805 | -2.0598 | -1.7096 | -1.7577 | -2.0641 | -2.1371 | -2.1926 | -2.6108 | -3.2992 | -3.3187 | -2.8691 | -0.72526 | -1.7375 | -2.2105 | -2.4701 | -2.976 | -3.6004 | -3.9864
50 | 1 | 2040 | Winter | Q, [%] | Expected | - | 19.19% | 19.84% | 20.06% | 20.31% | 20.63% | 19.03% | 12.72% | 8.239% | 6.838% | 7.031% | 8.257% | 8.548% | 8.77% | 10.44% | 13.2% | 13.27% | 11.48% | 2.901% | 6.95% | 8.842% | 9.881% | 11.9% | 14.4% | 15.95%
1 | 50 | 2040 | Winter | Q, [MVAr] | Expected | - | 5.2831 | 5.3978 | 5.446 | 5.4829 | 5.5637 | 5.1409 | 3.5931 | 2.4523 | 2.0753 | 2.1648 | 2.4461 | 2.3682 | 2.3968 | 2.7966 | 3.4957 | 3.4973 | 3.1369 | 1.4516 | 2.2558 | 2.7475 | 3.0977 | 3.5349 | 4.151 | 4.5202
1 | 50 | 2040 | Winter | Q, [%] | Expected | - | 0.21133 | 0.21591 | 0.21784 | 0.21932 | 0.22255 | 0.20563 | 0.14372 | 0.098093 | 0.083011 | 0.086591 | 0.097843 | 0.094727 | 0.095872 | 0.11186 | 0.13983 | 0.13989 | 0.12548 | 0.058062 | 0.090233 | 0.1099 | 0.12391 | 0.1414 | 0.16604 | 0.18081
50 | 1 | 2040 | Winter | S, [MVA] | Expected | - | 8.1489 | 7.6963 | 7.6806 | 7.4352 | 7.442 | 7.2306 | 7.4245 | 7.311 | 7.0072 | 7.3036 | 7.0695 | 5.2741 | 5.0489 | 4.7837 | 5.0291 | 4.7483 | 5.9095 | 9.8451 | 8.3885 | 8.5104 | 9.2431 | 8.6948 | 8.6642 | 8.5645
50 | 1 | 2040 | Winter | S, [%] | Expected | - | 32.6% | 30.79% | 30.72% | 29.74% | 29.77% | 28.92% | 29.7% | 29.24% | 28.03% | 29.21% | 28.28% | 21.1% | 20.2% | 19.13% | 20.12% | 18.99% | 23.64% | 39.38% | 33.55% | 34.04% | 36.97% | 34.78% | 34.66% | 34.26%
1 | 50 | 2040 | Winter | S, [MVA] | Expected | - | 8.4261 | 7.969 | 7.954 | 7.7049 | 7.7167 | 7.476 | 7.5916 | 7.4114 | 7.0886 | 7.3977 | 7.1762 | 5.3629 | 5.1338 | 4.8809 | 5.1537 | 4.869 | 6.0348 | 9.8893 | 8.4888 | 8.6429 | 9.4035 | 8.8781 | 8.8846 | 8.8043
1 | 50 | 2040 | Winter | S, [%] | Expected | - | 33.7% | 31.88% | 31.82% | 30.82% | 30.87% | 29.9% | 30.37% | 29.65% | 28.35% | 29.59% | 28.7% | 21.45% | 20.54% | 19.52% | 20.61% | 19.48% | 24.14% | 39.56% | 33.96% | 34.57% | 37.61% | 35.51% | 35.54% | 35.22%
50 | 51 | 2040 | Winter | P, [MW] | Expected | - | -6.572 | -5.8457 | -5.8038 | -5.4264 | -5.3639 | -5.4453 | -6.6631 | -6.8906 | -6.6588 | -7.0449 | -6.7516 | -4.821 | -4.5463 | -4.0043 | -3.776 | -3.3941 | -5.137 | -9.7847 | -8.2021 | -8.2117 | -8.8967 | -8.1672 | -7.8783 | -7.5799
50 | 51 | 2040 | Winter | P, [%] | Expected | - | 26.29% | 23.38% | 23.22% | 21.71% | 21.46% | 21.78% | 26.65% | 27.56% | 26.64% | 28.18% | 27.01% | 19.28% | 18.19% | 16.02% | 15.1% | 13.58% | 20.55% | 39.14% | 32.81% | 32.85% | 35.59% | 32.67% | 31.51% | 30.32%
51 | 50 | 2040 | Winter | P, [MW] | Expected | - | 6.575 | 5.8484 | 5.8065 | 5.4289 | 5.3664 | 5.4477 | 6.6656 | 6.8931 | 6.661 | 7.0473 | 6.7538 | 4.8223 | 4.5475 | 4.0054 | 3.7771 | 3.3951 | 5.1386 | 9.7891 | 8.2053 | 8.215 | 8.9005 | 8.1706 | 7.8817 | 7.5832
51 | 50 | 2040 | Winter | P, [%] | Expected | - | 26.3% | 23.39% | 23.23% | 21.72% | 21.47% | 21.79% | 26.66% | 27.57% | 26.64% | 28.19% | 27.02% | 19.29% | 18.19% | 16.02% | 15.11% | 13.58% | 20.55% | 39.16% | 32.82% | 32.86% | 35.6% | 32.68% | 31.53% | 30.33%
50 | 51 | 2040 | Winter | Q, [MVAr] | Expected | - | 4.797 | 4.9602 | 5.0148 | 5.077 | 5.1565 | 4.7565 | 3.1805 | 2.0598 | 1.7096 | 1.7577 | 2.0642 | 2.1371 | 2.1926 | 2.6108 | 3.2992 | 3.3187 | 2.8691 | 0.72526 | 1.7375 | 2.2105 | 2.4701 | 2.976 | 3.6004 | 3.9864
50 | 51 | 2040 | Winter | Q, [%] | Expected | - | 19.19% | 19.84% | 20.06% | 20.31% | 20.63% | 19.03% | 12.72% | 8.239% | 6.838% | 7.031% | 8.257% | 8.548% | 8.77% | 10.44% | 13.2% | 13.27% | 11.48% | 2.901% | 6.95% | 8.842% | 9.881% | 11.9% | 14.4% | 15.95%
51 | 50 | 2040 | Winter | Q, [MVAr] | Expected | - | -4.7763 | -4.9418 | -4.9965 | -5.0598 | -5.1392 | -4.7402 | -3.1633 | -2.0431 | -1.6942 | -1.741 | -2.0484 | -2.1278 | -2.1842 | -2.6034 | -3.2912 | -3.3114 | -2.8582 | -0.69485 | -1.7155 | -2.1879 | -2.4435 | -2.9524 | -3.577 | -3.9635
51 | 50 | 2040 | Winter | Q, [%] | Expected | - | 0.19105 | 0.19767 | 0.19986 | 0.20239 | 0.20557 | 0.18961 | 0.12653 | 0.081725 | 0.06777 | 0.069639 | 0.081936 | 0.085113 | 0.08737 | 0.10413 | 0.13165 | 0.13246 | 0.11433 | 0.027794 | 0.068618 | 0.087516 | 0.097739 | 0.1181 | 0.14308 | 0.15854
50 | 51 | 2040 | Winter | S, [MVA] | Expected | - | 8.1489 | 7.6963 | 7.6806 | 7.4352 | 7.442 | 7.2306 | 7.4245 | 7.311 | 7.0072 | 7.3035 | 7.0695 | 5.2741 | 5.0489 | 4.7837 | 5.0291 | 4.7483 | 5.9095 | 9.8451 | 8.3885 | 8.5104 | 9.2431 | 8.6948 | 8.6642 | 8.5645
50 | 51 | 2040 | Winter | S, [%] | Expected | - | 32.6% | 30.79% | 30.72% | 29.74% | 29.77% | 28.92% | 29.7% | 29.24% | 28.03% | 29.21% | 28.28% | 21.1% | 20.2% | 19.13% | 20.12% | 18.99% | 23.64% | 39.38% | 33.55% | 34.04% | 36.97% | 34.78% | 34.66% | 34.26%
51 | 50 | 2040 | Winter | S, [MVA] | Expected | - | 8.1392 | 7.6865 | 7.6707 | 7.4253 | 7.4319 | 7.2216 | 7.4195 | 7.3087 | 7.0057 | 7.3018 | 7.067 | 5.2716 | 5.0463 | 4.7805 | 5.0248 | 4.744 | 5.9056 | 9.8474 | 8.3871 | 8.5077 | 9.2397 | 8.6899 | 8.6576 | 8.5568
51 | 50 | 2040 | Winter | S, [%] | Expected | - | 32.56% | 30.75% | 30.68% | 29.7% | 29.73% | 28.89% | 29.68% | 29.23% | 28.02% | 29.21% | 28.27% | 21.09% | 20.19% | 19.12% | 20.1% | 18.98% | 23.62% | 39.39% | 33.55% | 34.03% | 36.96% | 34.76% | 34.63% | 34.23%
1 | 2 | 2050 | Summer | P, [MW] | 0 | 0 | 4.8986 | 4.4099 | 3.9275 | 4.1173 | 3.7427 | 4.1255 | 6.4405 | 6.9553 | 7.6539 | 6.8472 | 6.6684 | 6.6551 | 6.7369 | 6.291 | 5.9371 | 5.9922 | 6.1033 | 6.7287 | 6.7288 | 7.1223 | 7.1684 | 6.9383 | 5.9526 | 5.2185
1 | 2 | 2050 | Summer | P, [%] | 0 | 0 | 32.66% | 29.4% | 26.18% | 27.45% | 24.95% | 27.5% | 42.94% | 46.37% | 51.03% | 45.65% | 44.46% | 44.37% | 44.91% | 41.94% | 39.58% | 39.95% | 40.69% | 44.86% | 44.86% | 47.48% | 47.79% | 46.26% | 39.68% | 34.79%
2 | 1 | 2050 | Summer | P, [MW] | 0 | 0 | -4.8722 | -4.3847 | -3.9035 | -4.0925 | -3.7189 | -4.104 | -6.4149 | -6.9306 | -7.625 | -6.8229 | -6.6446 | -6.6315 | -6.7119 | -6.2676 | -5.9132 | -5.9673 | -6.0802 | -6.7056 | -6.7039 | -7.0942 | -7.1388 | -6.908 | -5.9255 | -5.1942
2 | 1 | 2050 | Summer | P, [%] | 0 | 0 | 32.48% | 29.23% | 26.02% | 27.28% | 24.79% | 27.36% | 42.77% | 46.2% | 50.83% | 45.49% | 44.3% | 44.21% | 44.75% | 41.78% | 39.42% | 39.78% | 40.53% | 44.7% | 44.69% | 47.29% | 47.59% | 46.05% | 39.5% | 34.63%
1 | 2 | 2050 | Summer | Q, [MVAr] | 0 | 0 | -5.6063 | -5.7972 | -5.9329 | -5.9377 | -6.005 | -5.3386 | -3.5468 | -2.0381 | -1.7217 | -2.1546 | -2.4333 | -2.3 | -2.7123 | -3.1103 | -3.8849 | -4.0245 | -3.3982 | -1.9495 | -2.7828 | -3.0795 | -3.4882 | -4.1042 | -4.7832 | -4.9952
1 | 2 | 2050 | Summer | Q, [%] | 0 | 0 | 37.38% | 38.65% | 39.55% | 39.58% | 40.03% | 35.59% | 23.65% | 13.59% | 11.48% | 14.36% | 16.22% | 15.33% | 18.08% | 20.74% | 25.9% | 26.83% | 22.65% | 13% | 18.55% | 20.53% | 23.25% | 27.36% | 31.89% | 33.3%
2 | 1 | 2050 | Summer | Q, [MVAr] | 0 | 0 | 5.6797 | 5.8673 | 5.9996 | 6.0067 | 6.071 | 5.3984 | 3.6182 | 2.1068 | 1.8023 | 2.2221 | 2.4997 | 2.3654 | 2.7819 | 3.1754 | 3.9515 | 4.0935 | 3.4625 | 2.0137 | 2.8519 | 3.1577 | 3.5707 | 4.1885 | 4.8585 | 5.0627
2 | 1 | 2050 | Summer | Q, [%] | 0 | 0 | 37.86% | 39.12% | 40% | 40.04% | 40.47% | 35.99% | 24.12% | 14.05% | 12.02% | 14.81% | 16.66% | 15.77% | 18.55% | 21.17% | 26.34% | 27.29% | 23.08% | 13.42% | 19.01% | 21.05% | 23.8% | 27.92% | 32.39% | 33.75%
1 | 2 | 2050 | Summer | S, [MVA] | 0 | 0 | 7.4449 | 7.2839 | 7.1151 | 7.2255 | 7.0759 | 6.7469 | 7.3526 | 7.2477 | 7.8452 | 7.1782 | 7.0985 | 7.0413 | 7.2624 | 7.0179 | 7.0952 | 7.2182 | 6.9856 | 7.0054 | 7.2815 | 7.7596 | 7.9721 | 8.0613 | 7.6363 | 7.2239
1 | 2 | 2050 | Summer | S, [%] | 0 | 0 | 49.63% | 48.56% | 47.43% | 48.17% | 47.17% | 44.98% | 49.02% | 48.32% | 52.3% | 47.85% | 47.32% | 46.94% | 48.42% | 46.79% | 47.3% | 48.12% | 46.57% | 46.7% | 48.54% | 51.73% | 53.15% | 53.74% | 50.91% | 48.16%
2 | 1 | 2050 | Summer | S, [MVA] | 0 | 0 | 7.4831 | 7.3247 | 7.1577 | 7.2683 | 7.1195 | 6.7812 | 7.3649 | 7.2437 | 7.8351 | 7.1757 | 7.0992 | 7.0408 | 7.2655 | 7.026 | 7.1119 | 7.2364 | 6.997 | 7.0014 | 7.2853 | 7.7653 | 7.982 | 8.0786 | 7.6627 | 7.2533
2 | 1 | 2050 | Summer | S, [%] | 0 | 0 | 49.89% | 48.83% | 47.72% | 48.46% | 47.46% | 45.21% | 49.1% | 48.29% | 52.23% | 47.84% | 47.33% | 46.94% | 48.44% | 46.84% | 47.41% | 48.24% | 46.65% | 46.68% | 48.57% | 51.77% | 53.21% | 53.86% | 51.08% | 48.36%
2 | 3 | 2050 | Summer | P, [MW] | 0 | 0 | 4.4541 | 4.0374 | 3.5723 | 3.6606 | 3.4287 | 3.8839 | 5.7788 | 7.0398 | 7.6038 | 7.414 | 7.3402 | 7.5333 | 7.5091 | 7.3642 | 6.841 | 6.4318 | 6.6451 | 6.8168 | 6.8132 | 6.9888 | 7.1696 | 6.7111 | 5.8878 | 5.0246
2 | 3 | 2050 | Summer | P, [%] | 0 | 0 | 37.12% | 33.64% | 29.77% | 30.51% | 28.57% | 32.37% | 48.16% | 58.66% | 63.36% | 61.78% | 61.17% | 62.78% | 62.58% | 61.37% | 57.01% | 53.6% | 55.38% | 56.81% | 56.78% | 58.24% | 59.75% | 55.93% | 49.07% | 41.87%
3 | 2 | 2050 | Summer | P, [MW] | 0 | 0 | -4.4222 | -4.0068 | -3.5433 | -3.6309 | -3.3996 | -3.8575 | -5.7493 | -7.0046 | -7.5638 | -7.375 | -7.3008 | -7.4924 | -7.467 | -7.3222 | -6.801 | -6.3946 | -6.609 | -6.7841 | -6.7786 | -6.9516 | -7.1292 | -6.6723 | -5.8525 | -4.9941
3 | 2 | 2050 | Summer | P, [%] | 0 | 0 | 36.85% | 33.39% | 29.53% | 30.26% | 28.33% | 32.15% | 47.91% | 58.37% | 63.03% | 61.46% | 60.84% | 62.44% | 62.23% | 61.02% | 56.67% | 53.29% | 55.07% | 56.53% | 56.49% | 57.93% | 59.41% | 55.6% | 48.77% | 41.62%
2 | 3 | 2050 | Summer | Q, [MVAr] | 0 | 0 | -5.3485 | -5.5046 | -5.6313 | -5.6525 | -5.7169 | -5.0514 | -3.3559 | -1.994 | -1.7141 | -2.0862 | -2.3976 | -2.2768 | -2.6823 | -3.0443 | -3.7225 | -3.8663 | -3.2544 | -1.8002 | -2.5854 | -2.8822 | -3.2838 | -3.8618 | -4.506 | -4.7041
2 | 3 | 2050 | Summer | Q, [%] | 0 | 0 | 44.57% | 45.87% | 46.93% | 47.1% | 47.64% | 42.09% | 27.97% | 16.62% | 14.28% | 17.38% | 19.98% | 18.97% | 22.35% | 25.37% | 31.02% | 32.22% | 27.12% | 15% | 21.55% | 24.02% | 27.36% | 32.18% | 37.55% | 39.2%
3 | 2 | 2050 | Summer | Q, [MVAr] | 0 | 0 | 5.4368 | 5.5893 | 5.7118 | 5.7349 | 5.7974 | 5.1248 | 3.4377 | 2.0917 | 1.8252 | 2.1946 | 2.507 | 2.3906 | 2.7991 | 3.1611 | 3.8338 | 3.9697 | 3.3546 | 1.891 | 2.6818 | 2.9855 | 3.396 | 3.9696 | 4.6042 | 4.7887
3 | 2 | 2050 | Summer | Q, [%] | 0 | 0 | 45.31% | 46.58% | 47.6% | 47.79% | 48.31% | 42.71% | 28.65% | 17.43% | 15.21% | 18.29% | 20.89% | 19.92% | 23.33% | 26.34% | 31.95% | 33.08% | 27.95% | 15.76% | 22.35% | 24.88% | 28.3% | 33.08% | 38.37% | 39.91%
2 | 3 | 2050 | Summer | S, [MVA] | 0 | 0 | 6.9602 | 6.8265 | 6.6688 | 6.7343 | 6.6662 | 6.3719 | 6.6825 | 7.3167 | 7.7946 | 7.7019 | 7.7218 | 7.8699 | 7.9737 | 7.9686 | 7.7882 | 7.5044 | 7.3992 | 7.0505 | 7.2873 | 7.5598 | 7.8858 | 7.7429 | 7.4142 | 6.8829
2 | 3 | 2050 | Summer | S, [%] | 0 | 0 | 58% | 56.89% | 55.57% | 56.12% | 55.55% | 53.1% | 55.69% | 60.97% | 64.96% | 64.18% | 64.35% | 65.58% | 66.45% | 66.41% | 64.9% | 62.54% | 61.66% | 58.75% | 60.73% | 63% | 65.71% | 64.52% | 61.79% | 57.36%
3 | 2 | 2050 | Summer | S, [MVA] | 0 | 0 | 7.0082 | 6.8772 | 6.7215 | 6.7877 | 6.7207 | 6.4143 | 6.6987 | 7.3103 | 7.7809 | 7.6946 | 7.7192 | 7.8645 | 7.9744 | 7.9754 | 7.8071 | 7.5266 | 7.4116 | 7.0428 | 7.2898 | 7.5656 | 7.8967 | 7.7638 | 7.4465 | 6.919
3 | 2 | 2050 | Summer | S, [%] | 0 | 0 | 58.4% | 57.31% | 56.01% | 56.56% | 56.01% | 53.45% | 55.82% | 60.92% | 64.84% | 64.12% | 64.33% | 65.54% | 66.45% | 66.46% | 65.06% | 62.72% | 61.76% | 58.69% | 60.75% | 63.05% | 65.81% | 64.7% | 62.05% | 57.66%
3 | 4 | 2050 | Summer | P, [MW] | 0 | 0 | 4.0942 | 3.7074 | 3.2772 | 3.3819 | 3.1944 | 3.6293 | 5.3405 | 6.5121 | 6.9864 | 6.5743 | 6.5016 | 6.6162 | 6.6086 | 6.4416 | 5.9934 | 5.6074 | 5.998 | 6.1899 | 6.3018 | 6.5594 | 6.7774 | 6.3943 | 5.56 | 4.7315
3 | 4 | 2050 | Summer | P, [%] | 0 | 0 | 34.12% | 30.9% | 27.31% | 28.18% | 26.62% | 30.24% | 44.5% | 54.27% | 58.22% | 54.79% | 54.18% | 55.13% | 55.07% | 53.68% | 49.94% | 46.73% | 49.98% | 51.58% | 52.51% | 54.66% | 56.48% | 53.29% | 46.33% | 39.43%
4 | 3 | 2050 | Summer | P, [MW] | 0 | 0 | -4.0795 | -3.6933 | -3.2637 | -3.3681 | -3.1808 | -3.617 | -5.3271 | -6.4959 | -6.9684 | -6.5577 | -6.4847 | -6.5991 | -6.591 | -6.4241 | -5.9764 | -5.5916 | -5.9821 | -6.1753 | -6.2857 | -6.5418 | -6.7582 | -6.3757 | -5.5432 | -4.7171
4 | 3 | 2050 | Summer | P, [%] | 0 | 0 | 34% | 30.78% | 27.2% | 28.07% | 26.51% | 30.14% | 44.39% | 54.13% | 58.07% | 54.65% | 54.04% | 54.99% | 54.92% | 53.53% | 49.8% | 46.6% | 49.85% | 51.46% | 52.38% | 54.52% | 56.32% | 53.13% | 46.19% | 39.31%
3 | 4 | 2050 | Summer | Q, [MVAr] | 0 | 0 | -5.1312 | -5.2838 | -5.3978 | -5.4065 | -5.4722 | -4.8263 | -3.2484 | -2.0553 | -1.7861 | -2.1687 | -2.4842 | -2.2888 | -2.6503 | -2.9682 | -3.6423 | -3.775 | -3.2015 | -1.9413 | -2.6747 | -2.9018 | -3.2408 | -3.7655 | -4.3803 | -4.5324
3 | 4 | 2050 | Summer | Q, [%] | 0 | 0 | 42.76% | 44.03% | 44.98% | 45.05% | 45.6% | 40.22% | 27.07% | 17.13% | 14.88% | 18.07% | 20.7% | 19.07% | 22.09% | 24.73% | 30.35% | 31.46% | 26.68% | 16.18% | 22.29% | 24.18% | 27.01% | 31.38% | 36.5% | 37.77%
4 | 3 | 2050 | Summer | Q, [MVAr] | 0 | 0 | 5.1719 | 5.323 | 5.4351 | 5.4447 | 5.5098 | 4.8605 | 3.2858 | 2.1001 | 1.8362 | 2.2148 | 2.5309 | 2.3362 | 2.6992 | 3.0167 | 3.6895 | 3.8189 | 3.2458 | 1.9817 | 2.7193 | 2.9506 | 3.2942 | 3.8172 | 4.427 | 4.5723
4 | 3 | 2050 | Summer | Q, [%] | 0 | 0 | 43.1% | 44.36% | 45.29% | 45.37% | 45.91% | 40.5% | 27.38% | 17.5% | 15.3% | 18.46% | 21.09% | 19.47% | 22.49% | 25.14% | 30.75% | 31.82% | 27.05% | 16.51% | 22.66% | 24.59% | 27.45% | 31.81% | 36.89% | 38.1%
3 | 4 | 2050 | Summer | S, [MVA] | 0 | 0 | 6.5644 | 6.4547 | 6.3147 | 6.3771 | 6.3363 | 6.0386 | 6.2509 | 6.8287 | 7.2111 | 6.9227 | 6.96 | 7.0009 | 7.1202 | 7.0925 | 7.0133 | 6.7597 | 6.799 | 6.4872 | 6.8459 | 7.1726 | 7.5124 | 7.4206 | 7.0782 | 6.5521
3 | 4 | 2050 | Summer | S, [%] | 0 | 0 | 54.7% | 53.79% | 52.62% | 53.14% | 52.8% | 50.32% | 52.09% | 56.91% | 60.09% | 57.69% | 58% | 58.34% | 59.33% | 59.1% | 58.44% | 56.33% | 56.66% | 54.06% | 57.05% | 59.77% | 62.6% | 61.84% | 58.99% | 54.6%
4 | 3 | 2050 | Summer | S, [MVA] | 0 | 0 | 6.5872 | 6.4788 | 6.3397 | 6.4023 | 6.362 | 6.0586 | 6.2589 | 6.827 | 7.2063 | 6.9216 | 6.9611 | 7.0004 | 7.1222 | 7.0972 | 7.0235 | 6.7712 | 6.8059 | 6.4855 | 6.8487 | 7.1765 | 7.5183 | 7.431 | 7.094 | 6.5694
4 | 3 | 2050 | Summer | S, [%] | 0 | 0 | 54.89% | 53.99% | 52.83% | 53.35% | 53.02% | 50.49% | 52.16% | 56.89% | 60.05% | 57.68% | 58.01% | 58.34% | 59.35% | 59.14% | 58.53% | 56.43% | 56.72% | 54.05% | 57.07% | 59.8% | 62.65% | 61.93% | 59.12% | 54.74%
4 | 5 | 2050 | Summer | P, [MW] | 0 | 0 | 2.9646 | 2.6429 | 2.3146 | 2.367 | 2.2214 | 2.5992 | 3.758 | 4.6168 | 4.9923 | 4.4327 | 4.3908 | 4.2867 | 4.2743 | 4.1945 | 3.8994 | 3.6195 | 4.24 | 4.4645 | 4.7293 | 4.9576 | 5.1544 | 4.9205 | 4.2076 | 3.6128
4 | 5 | 2050 | Summer | P, [%] | 0 | 0 | 29.65% | 26.43% | 23.15% | 23.67% | 22.21% | 25.99% | 37.58% | 46.17% | 49.92% | 44.33% | 43.91% | 42.87% | 42.74% | 41.94% | 38.99% | 36.2% | 42.4% | 44.65% | 47.29% | 49.58% | 51.54% | 49.2% | 42.08% | 36.13%
5 | 4 | 2050 | Summer | P, [MW] | 0 | 0 | -2.9401 | -2.6198 | -2.2925 | -2.3443 | -2.1989 | -2.5785 | -3.7339 | -4.5892 | -4.9616 | -4.4064 | -4.3641 | -4.2605 | -4.2472 | -4.1676 | -3.874 | -3.5953 | -4.2142 | -4.4417 | -4.7024 | -4.9267 | -5.1202 | -4.8869 | -4.1786 | -3.588
5 | 4 | 2050 | Summer | P, [%] | 0 | 0 | 29.4% | 26.2% | 22.92% | 23.44% | 21.99% | 25.78% | 37.34% | 45.89% | 49.62% | 44.06% | 43.64% | 42.6% | 42.47% | 41.68% | 38.74% | 35.95% | 42.14% | 44.42% | 47.02% | 49.27% | 51.2% | 48.87% | 41.79% | 35.88%
4 | 5 | 2050 | Summer | Q, [MVAr] | 0 | 0 | -4.0845 | -4.1497 | -4.2403 | -4.2659 | -4.33 | -3.8753 | -3.2491 | -2.608 | -2.4836 | -2.6658 | -2.7972 | -2.8643 | -3.0322 | -3.1177 | -3.2898 | -3.419 | -2.9164 | -1.8156 | -2.3143 | -2.7199 | -2.9774 | -3.2917 | -3.5967 | -3.6351
4 | 5 | 2050 | Summer | Q, [%] | 0 | 0 | 40.85% | 41.5% | 42.4% | 42.66% | 43.3% | 38.75% | 32.49% | 26.08% | 24.84% | 26.66% | 27.97% | 28.64% | 30.32% | 31.18% | 32.9% | 34.19% | 29.16% | 18.16% | 23.14% | 27.2% | 29.77% | 32.92% | 35.97% | 36.35%
5 | 4 | 2050 | Summer | Q, [MVAr] | 0 | 0 | 4.1521 | 4.2135 | 4.3014 | 4.3286 | 4.3921 | 3.9325 | 3.3157 | 2.6844 | 2.5685 | 2.7385 | 2.8711 | 2.937 | 3.107 | 3.192 | 3.36 | 3.4859 | 2.9879 | 1.8787 | 2.3888 | 2.8055 | 3.0721 | 3.3846 | 3.6769 | 3.7037
5 | 4 | 2050 | Summer | Q, [%] | 0 | 0 | 41.52% | 42.14% | 43.01% | 43.29% | 43.92% | 39.33% | 33.16% | 26.84% | 25.68% | 27.39% | 28.71% | 29.37% | 31.07% | 31.92% | 33.6% | 34.86% | 29.88% | 18.79% | 23.89% | 28.06% | 30.72% | 33.85% | 36.77% | 37.04%
4 | 5 | 2050 | Summer | S, [MVA] | 0 | 0 | 5.047 | 4.9199 | 4.8309 | 4.8786 | 4.8666 | 4.6662 | 4.9679 | 5.3025 | 5.5759 | 5.1725 | 5.2061 | 5.1556 | 5.2406 | 5.2262 | 5.1017 | 4.979 | 5.1462 | 4.8196 | 5.2652 | 5.6547 | 5.9525 | 5.92 | 5.5354 | 5.125
4 | 5 | 2050 | Summer | S, [%] | 0 | 0 | 50.47% | 49.2% | 48.31% | 48.79% | 48.67% | 46.66% | 49.68% | 53.02% | 55.76% | 51.73% | 52.06% | 51.56% | 52.41% | 52.26% | 51.02% | 49.79% | 51.46% | 48.2% | 52.65% | 56.55% | 59.52% | 59.2% | 55.35% | 51.25%
5 | 4 | 2050 | Summer | S, [MVA] | 0 | 0 | 5.0877 | 4.9616 | 4.8742 | 4.9226 | 4.9118 | 4.7025 | 4.9936 | 5.3166 | 5.587 | 5.1881 | 5.2238 | 5.1747 | 5.2624 | 5.2496 | 5.1281 | 5.0078 | 5.1659 | 4.8226 | 5.2744 | 5.6695 | 5.9711 | 5.9445 | 5.566 | 5.1566
5 | 4 | 2050 | Summer | S, [%] | 0 | 0 | 50.88% | 49.62% | 48.74% | 49.23% | 49.12% | 47.02% | 49.94% | 53.17% | 55.87% | 51.88% | 52.24% | 51.75% | 52.62% | 52.5% | 51.28% | 50.08% | 51.66% | 48.23% | 52.74% | 56.7% | 59.71% | 59.45% | 55.66% | 51.57%
5 | 6 | 2050 | Summer | P, [MW] | 0 | 0 | 1.6462 | 1.6008 | 1.5083 | 1.5586 | 1.4953 | 1.8551 | 2.0504 | 1.7756 | 1.5585 | 0.59539 | 0.62103 | 0.78093 | 0.47444 | 0.52677 | 0.50441 | 0.4647 | 1.6384 | 2.0991 | 1.8609 | 1.7073 | 1.4695 | 1.4473 | 1.5708 | 1.7372
5 | 6 | 2050 | Summer | P, [%] | 0 | 0 | 32.92% | 32.02% | 30.17% | 31.17% | 29.91% | 37.1% | 41.01% | 35.51% | 31.17% | 11.91% | 12.42% | 15.62% | 9.489% | 10.54% | 10.09% | 9.294% | 32.77% | 41.98% | 37.22% | 34.15% | 29.39% | 28.95% | 31.42% | 34.74%
6 | 5 | 2050 | Summer | P, [MW] | 0 | 0 | -1.6448 | -1.5995 | -1.5071 | -1.5573 | -1.494 | -1.8536 | -2.0488 | -1.7745 | -1.5576 | -0.59525 | -0.62088 | -0.78072 | -0.47434 | -0.52664 | -0.50425 | -0.46448 | -1.6374 | -2.0976 | -1.8597 | -1.7063 | -1.4687 | -1.4464 | -1.5697 | -1.7359
6 | 5 | 2050 | Summer | P, [%] | 0 | 0 | 32.9% | 31.99% | 30.14% | 31.15% | 29.88% | 37.07% | 40.98% | 35.49% | 31.15% | 11.91% | 12.42% | 15.61% | 9.487% | 10.53% | 10.08% | 9.29% | 32.75% | 41.95% | 37.19% | 34.13% | 29.37% | 28.93% | 31.39% | 34.72%
5 | 6 | 2050 | Summer | Q, [MVAr] | 0 | 0 | -1.2633 | -1.2961 | -1.3543 | -1.3556 | -1.4059 | -1.2024 | -0.94703 | -0.52182 | -0.34255 | -0.27258 | -0.24088 | -0.15203 | -0.31882 | -0.35255 | -0.49558 | -0.70689 | -0.63531 | -0.47648 | -0.58026 | -0.61172 | -0.71035 | -0.88599 | -1.0357 | -1.0496
5 | 6 | 2050 | Summer | Q, [%] | 0 | 0 | 25.27% | 25.92% | 27.09% | 27.11% | 28.12% | 24.05% | 18.94% | 10.44% | 6.851% | 5.452% | 4.818% | 3.041% | 6.376% | 7.051% | 9.912% | 14.14% | 12.71% | 9.53% | 11.61% | 12.23% | 14.21% | 17.72% | 20.71% | 20.99%
6 | 5 | 2050 | Summer | Q, [MVAr] | 0 | 0 | 1.2668 | 1.2996 | 1.3576 | 1.359 | 1.4093 | 1.2064 | 0.95134 | 0.52467 | 0.34462 | 0.27275 | 0.24106 | 0.15238 | 0.31889 | 0.35269 | 0.4958 | 0.7073 | 0.63784 | 0.48045 | 0.58343 | 0.61441 | 0.71247 | 0.88828 | 1.0385 | 1.0529
6 | 5 | 2050 | Summer | Q, [%] | 0 | 0 | 25.34% | 25.99% | 27.15% | 27.18% | 28.19% | 24.13% | 19.03% | 10.49% | 6.892% | 5.455% | 4.821% | 3.048% | 6.378% | 7.054% | 9.916% | 14.15% | 12.76% | 9.609% | 11.67% | 12.29% | 14.25% | 17.77% | 20.77% | 21.06%
5 | 6 | 2050 | Summer | S, [MVA] | 0 | 0 | 2.0751 | 2.0597 | 2.0271 | 2.0656 | 2.0525 | 2.2107 | 2.2586 | 1.8507 | 1.5957 | 0.65482 | 0.66611 | 0.79559 | 0.57161 | 0.63386 | 0.70712 | 0.84596 | 1.7573 | 2.1525 | 1.9493 | 1.8136 | 1.6322 | 1.697 | 1.8815 | 2.0297
5 | 6 | 2050 | Summer | S, [%] | 0 | 0 | 41.5% | 41.19% | 40.54% | 41.31% | 41.05% | 44.21% | 45.17% | 37.01% | 31.91% | 13.1% | 13.32% | 15.91% | 11.43% | 12.68% | 14.14% | 16.92% | 35.15% | 43.05% | 38.99% | 36.27% | 32.64% | 33.94% | 37.63% | 40.59%
6 | 5 | 2050 | Summer | S, [MVA] | 0 | 0 | 2.0761 | 2.0609 | 2.0283 | 2.0669 | 2.0538 | 2.2116 | 2.2589 | 1.8504 | 1.5953 | 0.65476 | 0.66604 | 0.79545 | 0.57157 | 0.63383 | 0.70717 | 0.84618 | 1.7573 | 2.1519 | 1.9491 | 1.8135 | 1.6324 | 1.6974 | 1.8821 | 2.0303
6 | 5 | 2050 | Summer | S, [%] | 0 | 0 | 41.52% | 41.22% | 40.57% | 41.34% | 41.08% | 44.23% | 45.18% | 37.01% | 31.91% | 13.1% | 13.32% | 15.91% | 11.43% | 12.68% | 14.14% | 16.92% | 35.15% | 43.04% | 38.98% | 36.27% | 32.65% | 33.95% | 37.64% | 40.61%
6 | 7 | 2050 | Summer | P, [MW] | 0 | 0 | 0.99351 | 1.0175 | 0.99509 | 1.0594 | 0.99068 | 1.3031 | 1.3551 | 1.0607 | 0.74637 | -0.75558 | -0.77773 | -0.68389 | -0.96617 | -0.90139 | -0.85237 | -0.8151 | 0.69455 | 1.1308 | 0.94721 | 0.88662 | 0.61197 | 0.6681 | 0.75887 | 1.0264
6 | 7 | 2050 | Summer | P, [%] | 0 | 0 | 19.87% | 20.35% | 19.9% | 21.19% | 19.81% | 26.06% | 27.1% | 21.21% | 14.93% | 15.11% | 15.55% | 13.68% | 19.32% | 18.03% | 17.05% | 16.3% | 13.89% | 22.62% | 18.94% | 17.73% | 12.24% | 13.36% | 15.18% | 20.53%
7 | 6 | 2050 | Summer | P, [MW] | 0 | 0 | -0.99092 | -1.0149 | -0.99245 | -1.0565 | -0.98792 | -1.2993 | -1.3512 | -1.0586 | -0.74532 | 0.75665 | 0.77887 | 0.6848 | 0.96792 | 0.90291 | 0.85376 | 0.81648 | -0.69353 | -1.1282 | -0.9453 | -0.88496 | -0.61097 | -0.66683 | -0.75718 | -1.0239
7 | 6 | 2050 | Summer | P, [%] | 0 | 0 | 19.82% | 20.3% | 19.85% | 21.13% | 19.76% | 25.99% | 27.02% | 21.17% | 14.91% | 15.13% | 15.58% | 13.7% | 19.36% | 18.06% | 17.08% | 16.33% | 13.87% | 22.56% | 18.91% | 17.7% | 12.22% | 13.34% | 15.14% | 20.48%
6 | 7 | 2050 | Summer | Q, [MVAr] | 0 | 0 | -0.66546 | -0.66796 | -0.69913 | -0.69824 | -0.74998 | -0.65062 | -0.5278 | -0.18192 | -0.0079393 | 0.0092786 | 0.038039 | 0.12084 | 0.0099368 | 0.00117 | -0.15146 | -0.28045 | -0.25967 | -0.29086 | -0.35892 | -0.33527 | -0.41106 | -0.49701 | -0.60581 | -0.60026
6 | 7 | 2050 | Summer | Q, [%] | 0 | 0 | 13.31% | 13.36% | 13.98% | 13.96% | 15% | 13.01% | 10.56% | 3.638% | 0.1588% | 0.1856% | 0.7608% | 2.417% | 0.1987% | 0.0234% | 3.029% | 5.609% | 5.193% | 5.817% | 7.178% | 6.705% | 8.221% | 9.94% | 12.12% | 12.01%
7 | 6 | 2050 | Summer | Q, [MVAr] | 0 | 0 | 0.66821 | 0.67081 | 0.70195 | 0.70136 | 0.75294 | 0.65488 | 0.53221 | 0.18417 | 0.0088141 | -0.0083818 | -0.037059 | -0.12015 | -0.0082038 | 0.00027915 | 0.15274 | 0.28172 | 0.26051 | 0.29361 | 0.36085 | 0.33689 | 0.41186 | 0.49813 | 0.60745 | 0.60294
7 | 6 | 2050 | Summer | Q, [%] | 0 | 0 | 13.36% | 13.42% | 14.04% | 14.03% | 15.06% | 13.1% | 10.64% | 3.683% | 0.1763% | 0.1676% | 0.7412% | 2.403% | 0.1641% | 0.005583% | 3.055% | 5.634% | 5.21% | 5.872% | 7.217% | 6.738% | 8.237% | 9.963% | 12.15% | 12.06%
6 | 7 | 2050 | Summer | S, [MVA] | 0 | 0 | 1.1958 | 1.2172 | 1.2161 | 1.2688 | 1.2425 | 1.4565 | 1.4543 | 1.0762 | 0.74642 | 0.75564 | 0.77866 | 0.69448 | 0.96622 | 0.90139 | 0.86572 | 0.862 | 0.74151 | 1.1676 | 1.0129 | 0.9479 | 0.73721 | 0.83269 | 0.97102 | 1.1891
6 | 7 | 2050 | Summer | S, [%] | 0 | 0 | 23.92% | 24.34% | 24.32% | 25.38% | 24.85% | 29.13% | 29.09% | 21.52% | 14.93% | 15.11% | 15.57% | 13.89% | 19.32% | 18.03% | 17.31% | 17.24% | 14.83% | 23.35% | 20.26% | 18.96% | 14.74% | 16.65% | 19.42% | 23.78%
7 | 6 | 2050 | Summer | S, [MVA] | 0 | 0 | 1.1952 | 1.2165 | 1.2156 | 1.2681 | 1.2421 | 1.455 | 1.4522 | 1.0745 | 0.74538 | 0.7567 | 0.77975 | 0.69526 | 0.96796 | 0.90291 | 0.86731 | 0.86371 | 0.74085 | 1.1658 | 1.0118 | 0.94692 | 0.73683 | 0.83235 | 0.97073 | 1.1882
7 | 6 | 2050 | Summer | S, [%] | 0 | 0 | 23.9% | 24.33% | 24.31% | 25.36% | 24.84% | 29.1% | 29.04% | 21.49% | 14.91% | 15.13% | 15.6% | 13.91% | 19.36% | 18.06% | 17.35% | 17.27% | 14.82% | 23.32% | 20.24% | 18.94% | 14.74% | 16.65% | 19.41% | 23.76%
7 | 8 | 2050 | Summer | P, [MW] | 0 | 0 | 0.86423 | 0.82321 | 0.81368 | 0.85174 | 0.81393 | 0.95167 | 0.98475 | 0.65751 | -0.26783 | -0.75912 | -1.0705 | -1.2146 | -1.3803 | -1.3536 | -1.2419 | -1.0324 | -0.54247 | 0.21007 | 0.51118 | 0.85531 | 1.0794 | 0.85696 | 0.88 | 0.78397
7 | 8 | 2050 | Summer | P, [%] | 0 | 0 | 28.81% | 27.44% | 27.12% | 28.39% | 27.13% | 31.72% | 32.83% | 21.92% | 8.928% | 25.3% | 35.68% | 40.49% | 46.01% | 45.12% | 41.4% | 34.41% | 18.08% | 7.002% | 17.04% | 28.51% | 35.98% | 28.57% | 29.33% | 26.13%
8 | 7 | 2050 | Summer | P, [MW] | 0 | 0 | -0.85884 | -0.81819 | -0.80863 | -0.84631 | -0.8085 | -0.9457 | -0.97892 | -0.65515 | 0.26826 | 0.76175 | 1.0756 | 1.2211 | 1.3888 | 1.3618 | 1.249 | 1.0377 | 0.54435 | -0.20913 | -0.5091 | -0.85127 | -1.0732 | -0.85231 | -0.87485 | -0.77952
8 | 7 | 2050 | Summer | P, [%] | 0 | 0 | 28.63% | 27.27% | 26.95% | 28.21% | 26.95% | 31.52% | 32.63% | 21.84% | 8.942% | 25.39% | 35.85% | 40.7% | 46.29% | 45.39% | 41.63% | 34.59% | 18.14% | 6.971% | 16.97% | 28.38% | 35.77% | 28.41% | 29.16% | 25.98%
7 | 8 | 2050 | Summer | Q, [MVAr] | 0 | 0 | -0.71492 | -0.70734 | -0.72965 | -0.74263 | -0.78683 | -0.7037 | -0.59732 | -0.311 | -0.15488 | -0.14212 | -0.10579 | -0.032236 | -0.14305 | -0.14978 | -0.27848 | -0.40132 | -0.36446 | -0.40733 | -0.45725 | -0.43748 | -0.49691 | -0.58765 | -0.66303 | -0.66002
7 | 8 | 2050 | Summer | Q, [%] | 0 | 0 | 23.83% | 23.58% | 24.32% | 24.75% | 26.23% | 23.46% | 19.91% | 10.37% | 5.163% | 4.737% | 3.526% | 1.075% | 4.768% | 4.993% | 9.283% | 13.38% | 12.15% | 13.58% | 15.24% | 14.58% | 16.56% | 19.59% | 22.1% | 22%
8 | 7 | 2050 | Summer | Q, [MVAr] | 0 | 0 | 0.71848 | 0.71062 | 0.73295 | 0.74621 | 0.79041 | 0.7077 | 0.60123 | 0.3123 | 0.15474 | 0.14363 | 0.10917 | 0.036687 | 0.14896 | 0.15544 | 0.28331 | 0.40486 | 0.3654 | 0.40757 | 0.45833 | 0.44004 | 0.50104 | 0.59066 | 0.66641 | 0.66287
8 | 7 | 2050 | Summer | Q, [%] | 0 | 0 | 23.95% | 23.69% | 24.43% | 24.87% | 26.35% | 23.59% | 20.04% | 10.41% | 5.158% | 4.788% | 3.639% | 1.223% | 4.965% | 5.181% | 9.444% | 13.5% | 12.18% | 13.59% | 15.28% | 14.67% | 16.7% | 19.69% | 22.21% | 22.1%
7 | 8 | 2050 | Summer | S, [MVA] | 0 | 0 | 1.1216 | 1.0854 | 1.0929 | 1.13 | 1.1321 | 1.1836 | 1.1517 | 0.72735 | 0.30939 | 0.77231 | 1.0757 | 1.215 | 1.3877 | 1.3619 | 1.2728 | 1.1076 | 0.65353 | 0.45831 | 0.68584 | 0.9607 | 1.1883 | 1.0391 | 1.1018 | 1.0248
7 | 8 | 2050 | Summer | S, [%] | 0 | 0 | 37.39% | 36.18% | 36.43% | 37.67% | 37.74% | 39.45% | 38.39% | 24.24% | 10.31% | 25.74% | 35.86% | 40.5% | 46.26% | 45.4% | 42.43% | 36.92% | 21.78% | 15.28% | 22.86% | 32.02% | 39.61% | 34.64% | 36.73% | 34.16%
8 | 7 | 2050 | Summer | S, [MVA] | 0 | 0 | 1.1197 | 1.0837 | 1.0914 | 1.1283 | 1.1307 | 1.1812 | 1.1488 | 0.72578 | 0.30969 | 0.77518 | 1.0812 | 1.2217 | 1.3968 | 1.3707 | 1.2807 | 1.1139 | 0.65561 | 0.45809 | 0.68502 | 0.95827 | 1.1844 | 1.037 | 1.0998 | 1.0232
8 | 7 | 2050 | Summer | S, [%] | 0 | 0 | 37.32% | 36.12% | 36.38% | 37.61% | 37.69% | 39.37% | 38.29% | 24.19% | 10.32% | 25.84% | 36.04% | 40.72% | 46.56% | 45.69% | 42.69% | 37.13% | 21.85% | 15.27% | 22.83% | 31.94% | 39.48% | 34.57% | 36.66% | 34.11%
2 | 9 | 2050 | Summer | P, [MW] | 0 | 0 | 0.32912 | 0.28849 | 0.28473 | 0.34343 | 0.31434 | 0.37215 | 0.53389 | -0.42104 | -0.69025 | -1.1102 | -1.3639 | -1.6154 | -1.7763 | -1.8199 | -1.7389 | -1.4926 | -1.2236 | -0.82292 | -0.37426 | 0.13229 | 0.35315 | 0.2555 | 0.25186 | 0.20789
2 | 9 | 2050 | Summer | P, [%] | 0 | 0 | 8.228% | 7.212% | 7.118% | 8.586% | 7.859% | 9.304% | 13.35% | 10.53% | 17.26% | 27.76% | 34.1% | 40.38% | 44.41% | 45.5% | 43.47% | 37.32% | 30.59% | 20.57% | 9.356% | 3.307% | 8.829% | 6.387% | 6.297% | 5.197%
9 | 2 | 2050 | Summer | P, [MW] | 0 | 0 | -0.32861 | -0.28802 | -0.28426 | -0.34289 | -0.31385 | -0.37161 | -0.53319 | 0.42148 | 0.69123 | 1.1126 | 1.3675 | 1.6204 | 1.7823 | 1.8262 | 1.7447 | 1.497 | 1.2266 | 0.82439 | 0.37474 | -0.13202 | -0.35268 | -0.25512 | -0.25147 | -0.20752
9 | 2 | 2050 | Summer | P, [%] | 0 | 0 | 8.215% | 7.2% | 7.106% | 8.572% | 7.846% | 9.29% | 13.33% | 10.54% | 17.28% | 27.82% | 34.19% | 40.51% | 44.56% | 45.66% | 43.62% | 37.43% | 30.66% | 20.61% | 9.368% | 3.301% | 8.817% | 6.378% | 6.287% | 5.188%
2 | 9 | 2050 | Summer | Q, [MVAr] | 0 | 0 | -0.40867 | -0.41736 | -0.41572 | -0.41503 | -0.40653 | -0.39003 | -0.29787 | -0.23721 | -0.21833 | -0.24761 | -0.23214 | -0.20943 | -0.22103 | -0.2395 | -0.29333 | -0.32795 | -0.32886 | -0.32624 | -0.34523 | -0.35725 | -0.3631 | -0.37388 | -0.39018 | -0.39769
2 | 9 | 2050 | Summer | Q, [%] | 0 | 0 | 10.22% | 10.43% | 10.39% | 10.38% | 10.16% | 9.751% | 7.447% | 5.93% | 5.458% | 6.19% | 5.804% | 5.236% | 5.526% | 5.988% | 7.333% | 8.199% | 8.221% | 8.156% | 8.631% | 8.931% | 9.077% | 9.347% | 9.755% | 9.942%
9 | 2 | 2050 | Summer | Q, [MVAr] | 0 | 0 | 0.40894 | 0.41758 | 0.41593 | 0.41533 | 0.40677 | 0.39033 | 0.29839 | 0.23738 | 0.2192 | 0.25034 | 0.23639 | 0.21549 | 0.22842 | 0.2473 | 0.30048 | 0.33323 | 0.33235 | 0.32774 | 0.34546 | 0.3572 | 0.36331 | 0.37397 | 0.39029 | 0.39777
9 | 2 | 2050 | Summer | Q, [%] | 0 | 0 | 10.22% | 10.44% | 10.4% | 10.38% | 10.17% | 9.758% | 7.46% | 5.934% | 5.48% | 6.259% | 5.91% | 5.387% | 5.711% | 6.183% | 7.512% | 8.331% | 8.309% | 8.194% | 8.636% | 8.93% | 9.083% | 9.349% | 9.757% | 9.944%
2 | 9 | 2050 | Summer | S, [MVA] | 0 | 0 | 0.52472 | 0.50736 | 0.50388 | 0.5387 | 0.51389 | 0.53909 | 0.61136 | 0.48326 | 0.72396 | 1.1375 | 1.3835 | 1.6289 | 1.79 | 1.8356 | 1.7635 | 1.5282 | 1.267 | 0.88523 | 0.50917 | 0.38095 | 0.50651 | 0.45284 | 0.46441 | 0.44875
2 | 9 | 2050 | Summer | S, [%] | 0 | 0 | 13.12% | 12.68% | 12.6% | 13.47% | 12.85% | 13.48% | 15.28% | 12.08% | 18.1% | 28.44% | 34.59% | 40.72% | 44.75% | 45.89% | 44.09% | 38.21% | 31.68% | 22.13% | 12.73% | 9.524% | 12.66% | 11.32% | 11.61% | 11.22%
9 | 2 | 2050 | Summer | S, [MVA] | 0 | 0 | 0.52461 | 0.50728 | 0.50378 | 0.53859 | 0.51377 | 0.53894 | 0.611 | 0.48373 | 0.72516 | 1.1405 | 1.3878 | 1.6346 | 1.7969 | 1.8429 | 1.7704 | 1.5337 | 1.2708 | 0.88715 | 0.50968 | 0.38081 | 0.50634 | 0.4527 | 0.46429 | 0.44865
9 | 2 | 2050 | Summer | S, [%] | 0 | 0 | 13.12% | 12.68% | 12.59% | 13.46% | 12.84% | 13.47% | 15.28% | 12.09% | 18.13% | 28.51% | 34.69% | 40.87% | 44.92% | 46.07% | 44.26% | 38.34% | 31.77% | 22.18% | 12.74% | 9.52% | 12.66% | 11.32% | 11.61% | 11.22%
1 | 20 | 2050 | Summer | P, [MW] | 0 | 0 | 1.0589 | 1.5423 | 2.0397 | 1.4041 | 1.9965 | 1.9321 | -1.2219 | -1.4271 | -1.7344 | -1.9707 | -2.1057 | -2.5583 | -2.7391 | -2.7292 | -2.5541 | -2.2261 | -1.7922 | -1.5307 | -0.79556 | -0.31987 | 0.497 | 0.59875 | 1.7125 | 2.311
1 | 20 | 2050 | Summer | P, [%] | 0 | 0 | 8.824% | 12.85% | 17% | 11.7% | 16.64% | 16.1% | 10.18% | 11.89% | 14.45% | 16.42% | 17.55% | 21.32% | 22.83% | 22.74% | 21.28% | 18.55% | 14.93% | 12.76% | 6.63% | 2.666% | 4.142% | 4.99% | 14.27% | 19.26%
20 | 1 | 2050 | Summer | P, [MW] | 0 | 0 | -1.0549 | -1.5345 | -2.0263 | -1.3977 | -1.9836 | -1.9198 | 1.2267 | 1.4336 | 1.7444 | 1.9834 | 2.1201 | 2.5795 | 2.7649 | 2.7541 | 2.576 | 2.2441 | 1.803 | 1.5394 | 0.79831 | 0.32062 | -0.49567 | -0.59687 | -1.703 | -2.2942
20 | 1 | 2050 | Summer | P, [%] | 0 | 0 | 8.791% | 12.79% | 16.89% | 11.65% | 16.53% | 16% | 10.22% | 11.95% | 14.54% | 16.53% | 17.67% | 21.5% | 23.04% | 22.95% | 21.47% | 18.7% | 15.02% | 12.83% | 6.653% | 2.672% | 4.131% | 4.974% | 14.19% | 19.12%
1 | 20 | 2050 | Summer | Q, [MVAr] | 0 | 0 | -0.34678 | -0.26696 | -0.15904 | -0.16979 | -0.19593 | -0.33873 | -0.053996 | 0.13756 | 0.3722 | 0.31578 | 0.24019 | 0.23934 | 0.73948 | 0.55122 | 0.54972 | 0.79919 | 0.39258 | 0.63094 | 0.48592 | 0.36749 | 0.42032 | 0.48721 | 0.29645 | 0.091392
1 | 20 | 2050 | Summer | Q, [%] | 0 | 0 | 2.89% | 2.225% | 1.325% | 1.415% | 1.633% | 2.823% | 0.45% | 1.146% | 3.102% | 2.632% | 2.002% | 1.994% | 6.162% | 4.594% | 4.581% | 6.66% | 3.271% | 5.258% | 4.049% | 3.062% | 3.503% | 4.06% | 2.47% | 0.7616%
20 | 1 | 2050 | Summer | Q, [MVAr] | 0 | 0 | 0.35128 | 0.27647 | 0.17569 | 0.17743 | 0.21195 | 0.35395 | 0.059531 | -0.12979 | -0.35993 | -0.30004 | -0.22227 | -0.21264 | -0.70676 | -0.51966 | -0.52201 | -0.77655 | -0.37931 | -0.62033 | -0.48304 | -0.3672 | -0.41927 | -0.48546 | -0.28487 | -0.070302
20 | 1 | 2050 | Summer | Q, [%] | 0 | 0 | 2.927% | 2.304% | 1.464% | 1.479% | 1.766% | 2.95% | 0.4961% | 1.082% | 2.999% | 2.5% | 1.852% | 1.772% | 5.89% | 4.33% | 4.35% | 6.471% | 3.161% | 5.169% | 4.025% | 3.06% | 3.494% | 4.046% | 2.374% | 0.5859%
1 | 20 | 2050 | Summer | S, [MVA] | 0 | 0 | 1.1142 | 1.5653 | 2.0458 | 1.4144 | 2.0061 | 1.9616 | 1.2231 | 1.4337 | 1.7739 | 1.9958 | 2.1193 | 2.5695 | 2.8372 | 2.7843 | 2.6126 | 2.3652 | 1.8347 | 1.6556 | 0.93222 | 0.4872 | 0.65091 | 0.77193 | 1.7379 | 2.3128
1 | 20 | 2050 | Summer | S, [%] | 0 | 0 | 9.285% | 13.04% | 17.05% | 11.79% | 16.72% | 16.35% | 10.19% | 11.95% | 14.78% | 16.63% | 17.66% | 21.41% | 23.64% | 23.2% | 21.77% | 19.71% | 15.29% | 13.8% | 7.769% | 4.06% | 5.424% | 6.433% | 14.48% | 19.27%
20 | 1 | 2050 | Summer | S, [MVA] | 0 | 0 | 1.1119 | 1.5592 | 2.0339 | 1.4089 | 1.9949 | 1.9522 | 1.2282 | 1.4395 | 1.7812 | 2.0059 | 2.1317 | 2.5882 | 2.8538 | 2.8027 | 2.6284 | 2.3747 | 1.8424 | 1.6597 | 0.93308 | 0.48748 | 0.64921 | 0.76937 | 1.7266 | 2.2953
20 | 1 | 2050 | Summer | S, [%] | 0 | 0 | 9.266% | 12.99% | 16.95% | 11.74% | 16.62% | 16.27% | 10.23% | 12% | 14.84% | 16.72% | 17.76% | 21.57% | 23.78% | 23.36% | 21.9% | 19.79% | 15.35% | 13.83% | 7.776% | 4.062% | 5.41% | 6.411% | 14.39% | 19.13%
20 | 21 | 2050 | Summer | P, [MW] | 0 | 0 | -0.17848 | 0.73242 | 1.4395 | 0.022469 | 1.1984 | 1.8489 | -1.8184 | -2.5276 | -3.8061 | -2.9864 | -3.3511 | -4.3494 | -4.9405 | -4.3564 | -4.1614 | -4.1727 | -3.2174 | -3.1482 | -1.8739 | -1.192 | -0.69008 | -0.53907 | 1.0206 | 1.697
20 | 21 | 2050 | Summer | P, [%] | 0 | 0 | 1.19% | 4.883% | 9.597% | 0.1498% | 7.989% | 12.33% | 12.12% | 16.85% | 25.37% | 19.91% | 22.34% | 29% | 32.94% | 29.04% | 27.74% | 27.82% | 21.45% | 20.99% | 12.49% | 7.947% | 4.601% | 3.594% | 6.804% | 11.31%
21 | 20 | 2050 | Summer | P, [MW] | 0 | 0 | 0.17914 | -0.73033 | -1.4333 | -0.021397 | -1.1938 | -1.8399 | 1.8279 | 2.5452 | 3.8444 | 3.011 | 3.381 | 4.3976 | 5.0053 | 4.4068 | 4.2079 | 4.2215 | 3.246 | 3.1772 | 1.8866 | 1.1989 | 0.69505 | 0.544 | -1.0151 | -1.688
21 | 20 | 2050 | Summer | P, [%] | 0 | 0 | 1.194% | 4.869% | 9.556% | 0.1426% | 7.959% | 12.27% | 12.19% | 16.97% | 25.63% | 20.07% | 22.54% | 29.32% | 33.37% | 29.38% | 28.05% | 28.14% | 21.64% | 21.18% | 12.58% | 7.993% | 4.634% | 3.627% | 6.767% | 11.25%
20 | 21 | 2050 | Summer | Q, [MVAr] | 0 | 0 | 0.48439 | 0.55919 | 0.65997 | 0.65823 | 0.62372 | 0.48172 | 0.77613 | 0.96545 | 1.1956 | 1.1357 | 1.0579 | 1.0483 | 1.5424 | 1.3553 | 1.3577 | 1.6122 | 1.215 | 1.456 | 1.3187 | 1.2029 | 1.2549 | 1.3211 | 1.1205 | 0.90597
20 | 21 | 2050 | Summer | Q, [%] | 0 | 0 | 3.229% | 3.728% | 4.4% | 4.388% | 4.158% | 3.211% | 5.174% | 6.436% | 7.971% | 7.571% | 7.053% | 6.989% | 10.28% | 9.036% | 9.051% | 10.75% | 8.1% | 9.707% | 8.791% | 8.019% | 8.366% | 8.808% | 7.47% | 6.04%
21 | 20 | 2050 | Summer | Q, [MVAr] | 0 | 0 | -0.48404 | -0.55698 | -0.65246 | -0.65735 | -0.61837 | -0.4706 | -0.76436 | -0.94316 | -1.1465 | -1.1044 | -1.0199 | -0.98636 | -1.4591 | -1.2906 | -1.2981 | -1.5496 | -1.1784 | -1.4189 | -1.3028 | -1.1944 | -1.249 | -1.3153 | -1.1138 | -0.8948
21 | 20 | 2050 | Summer | Q, [%] | 0 | 0 | 3.227% | 3.713% | 4.35% | 4.382% | 4.122% | 3.137% | 5.096% | 6.288% | 7.644% | 7.363% | 6.799% | 6.576% | 9.727% | 8.604% | 8.654% | 10.33% | 7.856% | 9.459% | 8.685% | 7.963% | 8.327% | 8.768% | 7.426% | 5.965%
20 | 21 | 2050 | Summer | S, [MVA] | 0 | 0 | 0.51622 | 0.92149 | 1.5836 | 0.65862 | 1.351 | 1.9106 | 1.9771 | 2.7057 | 3.9894 | 3.1951 | 3.5142 | 4.474 | 5.1757 | 4.5623 | 4.3773 | 4.4733 | 3.4391 | 3.4686 | 2.2914 | 1.6934 | 1.4322 | 1.4269 | 1.5157 | 1.9237
20 | 21 | 2050 | Summer | S, [%] | 0 | 0 | 3.441% | 6.143% | 10.56% | 4.391% | 9.006% | 12.74% | 13.18% | 18.04% | 26.6% | 21.3% | 23.43% | 29.83% | 34.5% | 30.42% | 29.18% | 29.82% | 22.93% | 23.12% | 15.28% | 11.29% | 9.548% | 9.512% | 10.1% | 12.82%
21 | 20 | 2050 | Summer | S, [MVA] | 0 | 0 | 0.51612 | 0.91848 | 1.5749 | 0.6577 | 1.3445 | 1.8991 | 1.9812 | 2.7144 | 4.0117 | 3.2071 | 3.5314 | 4.5069 | 5.2136 | 4.5919 | 4.4035 | 4.4969 | 3.4533 | 3.4797 | 2.2927 | 1.6924 | 1.4294 | 1.4233 | 1.507 | 1.9105
21 | 20 | 2050 | Summer | S, [%] | 0 | 0 | 3.441% | 6.123% | 10.5% | 4.385% | 8.963% | 12.66% | 13.21% | 18.1% | 26.74% | 21.38% | 23.54% | 30.05% | 34.76% | 30.61% | 29.36% | 29.98% | 23.02% | 23.2% | 15.28% | 11.28% | 9.529% | 9.489% | 10.05% | 12.74%
21 | 22 | 2050 | Summer | P, [MW] | 0 | 0 | 0.45011 | 0.00013976 | -0.15319 | -0.18834 | -0.20388 | -0.26219 | -0.41119 | -0.70521 | -0.96871 | -1.1855 | -1.52 | -1.857 | -2.0383 | -2.0376 | -1.9113 | -1.6787 | -1.4039 | -1.0502 | -0.63328 | -0.2913 | 0.35407 | -0.076986 | 0.38392 | 0.37993
21 | 22 | 2050 | Summer | P, [%] | 0 | 0 | 12.86% | 0.003993% | 4.377% | 5.381% | 5.825% | 7.491% | 11.75% | 20.15% | 27.68% | 33.87% | 43.43% | 53.06% | 58.24% | 58.22% | 54.61% | 47.96% | 40.11% | 30.01% | 18.09% | 8.323% | 10.12% | 2.2% | 10.97% | 10.86%
22 | 21 | 2050 | Summer | P, [MW] | 0 | 0 | -0.4495 | -7.4342e-05 | 0.15332 | 0.1885 | 0.20406 | 0.26242 | 0.41166 | 0.70651 | 0.97114 | 1.1891 | 1.526 | 1.8659 | 2.049 | 2.0484 | 1.9208 | 1.6861 | 1.409 | 1.0531 | 0.63435 | 0.29155 | -0.35371 | 0.077032 | -0.38349 | -0.3795
22 | 21 | 2050 | Summer | P, [%] | 0 | 0 | 12.84% | 0.002124% | 4.381% | 5.386% | 5.83% | 7.498% | 11.76% | 20.19% | 27.75% | 33.98% | 43.6% | 53.31% | 58.54% | 58.52% | 54.88% | 48.17% | 40.26% | 30.09% | 18.12% | 8.33% | 10.11% | 2.201% | 10.96% | 10.84%
21 | 22 | 2050 | Summer | Q, [MVAr] | 0 | 0 | -0.15495 | -0.15715 | -0.15987 | -0.16125 | -0.15765 | -0.12754 | -0.096985 | -0.085772 | -0.058935 | -0.037027 | -0.084464 | -0.075627 | -0.084 | -0.08377 | -0.09614 | -0.098945 | -0.086101 | -0.059057 | -0.08354 | -0.099033 | -0.10609 | -0.109 | -0.11701 | -0.124
21 | 22 | 2050 | Summer | Q, [%] | 0 | 0 | 4.427% | 4.49% | 4.568% | 4.607% | 4.504% | 3.644% | 2.771% | 2.451% | 1.684% | 1.058% | 2.413% | 2.161% | 2.4% | 2.393% | 2.747% | 2.827% | 2.46% | 1.687% | 2.387% | 2.83% | 3.031% | 3.114% | 3.343% | 3.543%
22 | 21 | 2050 | Summer | Q, [MVAr] | 0 | 0 | 0.15354 | 0.15505 | 0.15787 | 0.15927 | 0.1557 | 0.12566 | 0.095343 | 0.085188 | 0.059787 | 0.03945 | 0.089938 | 0.084811 | 0.095587 | 0.095391 | 0.10613 | 0.10623 | 0.090488 | 0.060513 | 0.082665 | 0.097106 | 0.10432 | 0.10683 | 0.11536 | 0.12236
22 | 21 | 2050 | Summer | Q, [%] | 0 | 0 | 4.387% | 4.43% | 4.511% | 4.551% | 4.449% | 3.59% | 2.724% | 2.434% | 1.708% | 1.127% | 2.57% | 2.423% | 2.731% | 2.725% | 3.032% | 3.035% | 2.585% | 1.729% | 2.362% | 2.774% | 2.981% | 3.052% | 3.296% | 3.496%
21 | 22 | 2050 | Summer | S, [MVA] | 0 | 0 | 0.47603 | 0.15715 | 0.22142 | 0.24794 | 0.25772 | 0.29157 | 0.42247 | 0.7104 | 0.9705 | 1.1861 | 1.5224 | 1.8586 | 2.04 | 2.0393 | 1.9137 | 1.6816 | 1.4065 | 1.0519 | 0.63877 | 0.30767 | 0.36962 | 0.13345 | 0.40135 | 0.39965
21 | 22 | 2050 | Summer | S, [%] | 0 | 0 | 13.6% | 4.49% | 6.326% | 7.084% | 7.363% | 8.331% | 12.07% | 20.3% | 27.73% | 33.89% | 43.5% | 53.1% | 58.29% | 58.27% | 54.68% | 48.05% | 40.19% | 30.05% | 18.25% | 8.791% | 10.56% | 3.813% | 11.47% | 11.42%
22 | 21 | 2050 | Summer | S, [MVA] | 0 | 0 | 0.475 | 0.15505 | 0.22007 | 0.24678 | 0.25668 | 0.29095 | 0.42255 | 0.71163 | 0.97297 | 1.1898 | 1.5287 | 1.8678 | 2.0513 | 2.0506 | 1.9237 | 1.6894 | 1.4119 | 1.0548 | 0.63971 | 0.30729 | 0.36877 | 0.13171 | 0.40047 | 0.39874
22 | 21 | 2050 | Summer | S, [%] | 0 | 0 | 13.57% | 4.43% | 6.288% | 7.051% | 7.334% | 8.313% | 12.07% | 20.33% | 27.8% | 33.99% | 43.68% | 53.37% | 58.61% | 58.59% | 54.96% | 48.27% | 40.34% | 30.14% | 18.28% | 8.78% | 10.54% | 3.763% | 11.44% | 11.39%
21 | 23 | 2050 | Summer | P, [MW] | 0 | 0 | -0.83102 | 0.52766 | 1.3972 | 0.043166 | 1.2047 | 2.007 | -1.5757 | -2.1214 | -3.3293 | -2.5467 | -2.6629 | -3.3665 | -3.829 | -3.231 | -3.1098 | -3.2312 | -2.3464 | -2.4999 | -1.5488 | -1.1442 | -1.3039 | -0.66385 | 0.38183 | 1.1179
21 | 23 | 2050 | Summer | P, [%] | 0 | 0 | 6.925% | 4.397% | 11.64% | 0.3597% | 10.04% | 16.73% | 13.13% | 17.68% | 27.74% | 21.22% | 22.19% | 28.05% | 31.91% | 26.92% | 25.92% | 26.93% | 19.55% | 20.83% | 12.91% | 9.535% | 10.87% | 5.532% | 3.182% | 9.316%
23 | 21 | 2050 | Summer | P, [MW] | 0 | 0 | 0.83754 | -0.52226 | -1.3833 | -0.038056 | -1.1934 | -1.9859 | 1.5911 | 2.1466 | 3.3838 | 2.5806 | 2.6992 | 3.4201 | 3.9026 | 3.2849 | 3.1611 | 3.2899 | 2.3784 | 2.5373 | 1.5688 | 1.1586 | 1.3211 | 0.67706 | -0.37179 | -1.1054
23 | 21 | 2050 | Summer | P, [%] | 0 | 0 | 6.98% | 4.352% | 11.53% | 0.3171% | 9.945% | 16.55% | 13.26% | 17.89% | 28.2% | 21.51% | 22.49% | 28.5% | 32.52% | 27.37% | 26.34% | 27.42% | 19.82% | 21.14% | 13.07% | 9.655% | 11.01% | 5.642% | 3.098% | 9.211%
21 | 23 | 2050 | Summer | Q, [MVAr] | 0 | 0 | 0.88423 | 0.96652 | 1.0651 | 1.0707 | 1.0274 | 0.83313 | 1.0375 | 1.1727 | 1.2981 | 1.195 | 1.1728 | 1.1148 | 1.6061 | 1.4655 | 1.5082 | 1.766 | 1.3853 | 1.5595 | 1.4852 | 1.416 | 1.4992 | 1.6076 | 1.46 | 1.252
21 | 23 | 2050 | Summer | Q, [%] | 0 | 0 | 7.369% | 8.054% | 8.876% | 8.922% | 8.561% | 6.943% | 8.646% | 9.772% | 10.82% | 9.958% | 9.773% | 9.29% | 13.38% | 12.21% | 12.57% | 14.72% | 11.54% | 13% | 12.38% | 11.8% | 12.49% | 13.4% | 12.17% | 10.43%
23 | 21 | 2050 | Summer | Q, [MVAr] | 0 | 0 | -0.87669 | -0.96041 | -1.0481 | -1.0649 | -1.0137 | -0.80672 | -1.0184 | -1.141 | -1.2285 | -1.152 | -1.1267 | -1.0464 | -1.5116 | -1.3966 | -1.4427 | -1.691 | -1.3448 | -1.512 | -1.4603 | -1.3983 | -1.4778 | -1.5914 | -1.4479 | -1.2368
23 | 21 | 2050 | Summer | Q, [%] | 0 | 0 | 7.306% | 8.003% | 8.734% | 8.874% | 8.448% | 6.723% | 8.487% | 9.508% | 10.24% | 9.6% | 9.389% | 8.72% | 12.6% | 11.64% | 12.02% | 14.09% | 11.21% | 12.6% | 12.17% | 11.65% | 12.31% | 13.26% | 12.07% | 10.31%
21 | 23 | 2050 | Summer | S, [MVA] | 0 | 0 | 1.2134 | 1.1012 | 1.7568 | 1.0715 | 1.5833 | 2.1731 | 1.8866 | 2.424 | 3.5734 | 2.8131 | 2.9097 | 3.5463 | 4.1522 | 3.5478 | 3.4562 | 3.6823 | 2.7248 | 2.9464 | 2.1459 | 1.8205 | 1.9869 | 1.7393 | 1.5091 | 1.6785
21 | 23 | 2050 | Summer | S, [%] | 0 | 0 | 10.11% | 9.176% | 14.64% | 8.929% | 13.19% | 18.11% | 15.72% | 20.2% | 29.78% | 23.44% | 24.25% | 29.55% | 34.6% | 29.57% | 28.8% | 30.69% | 22.71% | 24.55% | 17.88% | 15.17% | 16.56% | 14.49% | 12.58% | 13.99%
23 | 21 | 2050 | Summer | S, [MVA] | 0 | 0 | 1.2125 | 1.0932 | 1.7355 | 1.0656 | 1.5659 | 2.1435 | 1.8891 | 2.431 | 3.5999 | 2.8261 | 2.9249 | 3.5766 | 4.1852 | 3.5695 | 3.4748 | 3.699 | 2.7323 | 2.9536 | 2.1433 | 1.8159 | 1.9822 | 1.7294 | 1.4949 | 1.6587
23 | 21 | 2050 | Summer | S, [%] | 0 | 0 | 10.1% | 9.11% | 14.46% | 8.88% | 13.05% | 17.86% | 15.74% | 20.26% | 30% | 23.55% | 24.37% | 29.8% | 34.88% | 29.75% | 28.96% | 30.83% | 22.77% | 24.61% | 17.86% | 15.13% | 16.52% | 14.41% | 12.46% | 13.82%
23 | 24 | 2050 | Summer | P, [MW] | 0 | 0 | 0.53713 | 0.6591 | 0.68027 | 0.62105 | 0.70948 | 0.61355 | 0.40954 | -0.44398 | -0.7618 | -1.122 | -1.3341 | -1.5905 | -1.7224 | -1.7258 | -1.6121 | -1.4132 | -1.1775 | -0.80747 | -0.2945 | 0.2831 | 0.51355 | 0.47769 | 0.53685 | 0.5495
23 | 24 | 2050 | Summer | P, [%] | 0 | 0 | 17.9% | 21.97% | 22.68% | 20.7% | 23.65% | 20.45% | 13.65% | 14.8% | 25.39% | 37.4% | 44.47% | 53.02% | 57.41% | 57.53% | 53.74% | 47.11% | 39.25% | 26.92% | 9.817% | 9.437% | 17.12% | 15.92% | 17.9% | 18.32%
24 | 23 | 2050 | Summer | P, [MW] | 0 | 0 | -0.53619 | -0.65765 | -0.67871 | -0.61977 | -0.70778 | -0.61227 | -0.40879 | 0.44494 | 0.76398 | 1.1263 | 1.3399 | 1.5986 | 1.732 | 1.7355 | 1.6205 | 1.4199 | 1.1822 | 0.80985 | 0.29502 | -0.28271 | -0.51253 | -0.47682 | -0.53588 | -0.54848
24 | 23 | 2050 | Summer | P, [%] | 0 | 0 | 17.87% | 21.92% | 22.62% | 20.66% | 23.59% | 20.41% | 13.63% | 14.83% | 25.47% | 37.54% | 44.66% | 53.29% | 57.73% | 57.85% | 54.02% | 47.33% | 39.41% | 26.99% | 9.834% | 9.424% | 17.08% | 15.89% | 17.86% | 18.28%
23 | 24 | 2050 | Summer | Q, [MVAr] | 0 | 0 | 0.040144 | 0.033234 | 0.047075 | 0.058264 | 0.061349 | 0.073915 | 0.2669 | 0.3343 | 0.35947 | 0.33906 | 0.31302 | 0.36072 | 0.40837 | 0.36349 | 0.35617 | 0.35317 | 0.31648 | 0.32402 | 0.27811 | 0.20979 | 0.23099 | 0.20174 | 0.08914 | 0.063304
23 | 24 | 2050 | Summer | Q, [%] | 0 | 0 | 1.338% | 1.108% | 1.569% | 1.942% | 2.045% | 2.464% | 8.897% | 11.14% | 11.98% | 11.3% | 10.43% | 12.02% | 13.61% | 12.12% | 11.87% | 11.77% | 10.55% | 10.8% | 9.27% | 6.993% | 7.7% | 6.725% | 2.971% | 2.11%
24 | 23 | 2050 | Summer | Q, [MVAr] | 0 | 0 | -0.039588 | -0.032019 | -0.045696 | -0.05726 | -0.059793 | -0.072899 | -0.2666 | -0.33375 | -0.35735 | -0.33424 | -0.30618 | -0.3509 | -0.39661 | -0.35173 | -0.34591 | -0.34526 | -0.31114 | -0.32163 | -0.27812 | -0.20995 | -0.23034 | -0.20129 | -0.088536 | -0.062638
24 | 23 | 2050 | Summer | Q, [%] | 0 | 0 | 1.32% | 1.067% | 1.523% | 1.909% | 1.993% | 2.43% | 8.887% | 11.12% | 11.91% | 11.14% | 10.21% | 11.7% | 13.22% | 11.72% | 11.53% | 11.51% | 10.37% | 10.72% | 9.271% | 6.998% | 7.678% | 6.71% | 2.951% | 2.088%
23 | 24 | 2050 | Summer | S, [MVA] | 0 | 0 | 0.53863 | 0.65993 | 0.6819 | 0.62378 | 0.71213 | 0.61799 | 0.48884 | 0.55577 | 0.84235 | 1.1721 | 1.3703 | 1.6309 | 1.7701 | 1.7637 | 1.6509 | 1.4567 | 1.2193 | 0.87006 | 0.40506 | 0.35236 | 0.5631 | 0.51854 | 0.5442 | 0.55313
23 | 24 | 2050 | Summer | S, [%] | 0 | 0 | 17.95% | 22% | 22.73% | 20.79% | 23.74% | 20.6% | 16.29% | 18.53% | 28.08% | 39.07% | 45.68% | 54.36% | 59% | 58.79% | 55.03% | 48.56% | 40.64% | 29% | 13.5% | 11.75% | 18.77% | 17.28% | 18.14% | 18.44%
24 | 23 | 2050 | Summer | S, [MVA] | 0 | 0 | 0.53765 | 0.65843 | 0.68025 | 0.62241 | 0.7103 | 0.6166 | 0.48804 | 0.5562 | 0.84342 | 1.1748 | 1.3744 | 1.6367 | 1.7768 | 1.7708 | 1.657 | 1.4612 | 1.2224 | 0.87138 | 0.40544 | 0.35214 | 0.56191 | 0.51757 | 0.54315 | 0.55205
24 | 23 | 2050 | Summer | S, [%] | 0 | 0 | 17.92% | 21.95% | 22.67% | 20.75% | 23.68% | 20.55% | 16.27% | 18.54% | 28.11% | 39.16% | 45.81% | 54.56% | 59.23% | 59.03% | 55.23% | 48.71% | 40.75% | 29.05% | 13.51% | 11.74% | 18.73% | 17.25% | 18.1% | 18.4%
23 | 25 | 2050 | Summer | P, [MW] | 0 | 0 | -1.6967 | -0.89088 | -0.55377 | -1.2404 | -0.83756 | 0.86598 | -2.3905 | -2.0447 | -3.1953 | -2.4359 | -2.7468 | -3.6303 | -4.3994 | -2.9698 | -2.7804 | -3.9669 | -2.1521 | -2.8816 | -1.952 | -1.8197 | -2.3604 | -1.9327 | -1.0773 | -0.4188
23 | 25 | 2050 | Summer | P, [%] | 0 | 0 | 21.21% | 11.14% | 6.922% | 15.5% | 10.47% | 10.82% | 29.88% | 25.56% | 39.94% | 30.45% | 34.34% | 45.38% | 54.99% | 37.12% | 34.75% | 49.59% | 26.9% | 36.02% | 24.4% | 22.75% | 29.51% | 24.16% | 13.47% | 5.235%
25 | 23 | 2050 | Summer | P, [MW] | 0 | 0 | 1.7119 | 0.89739 | 0.55827 | 1.2502 | 0.84373 | -0.85982 | 2.4159 | 2.0633 | 3.237 | 2.4605 | 2.7786 | 3.6837 | 4.4772 | 3.0059 | 2.8126 | 4.0325 | 2.1728 | 2.9173 | 1.9697 | 1.8357 | 2.3859 | 1.9509 | 1.085 | 0.42236
25 | 23 | 2050 | Summer | P, [%] | 0 | 0 | 21.4% | 11.22% | 6.978% | 15.63% | 10.55% | 10.75% | 30.2% | 25.79% | 40.46% | 30.76% | 34.73% | 46.05% | 55.97% | 37.57% | 35.16% | 50.41% | 27.16% | 36.47% | 24.62% | 22.95% | 29.82% | 24.39% | 13.56% | 5.28%
23 | 25 | 2050 | Summer | Q, [MVAr] | 0 | 0 | 0.87594 | 0.86109 | 0.86119 | 0.88578 | 0.85837 | 0.82749 | 0.75465 | 0.69379 | 0.62401 | 0.52389 | 0.67328 | 0.68607 | 0.65853 | 0.52896 | 0.60824 | 0.78873 | 0.72669 | 0.77129 | 0.73479 | 0.78969 | 0.7992 | 0.81508 | 0.82652 | 0.81489
23 | 25 | 2050 | Summer | Q, [%] | 0 | 0 | 10.95% | 10.76% | 10.76% | 11.07% | 10.73% | 10.34% | 9.433% | 8.672% | 7.8% | 6.549% | 8.416% | 8.576% | 8.232% | 6.612% | 7.603% | 9.859% | 9.084% | 9.641% | 9.185% | 9.871% | 9.99% | 10.19% | 10.33% | 10.19%
25 | 23 | 2050 | Summer | Q, [MVAr] | 0 | 0 | -0.85817 | -0.85395 | -0.8565 | -0.8746 | -0.85164 | -0.82076 | -0.72424 | -0.67181 | -0.57358 | -0.49446 | -0.6351 | -0.62114 | -0.56353 | -0.4855 | -0.56951 | -0.7088 | -0.70212 | -0.72824 | -0.71395 | -0.77084 | -0.7687 | -0.79357 | -0.81786 | -0.81137
25 | 23 | 2050 | Summer | Q, [%] | 0 | 0 | 10.73% | 10.67% | 10.71% | 10.93% | 10.65% | 10.26% | 9.053% | 8.398% | 7.17% | 6.181% | 7.939% | 7.764% | 7.044% | 6.069% | 7.119% | 8.86% | 8.776% | 9.103% | 8.924% | 9.636% | 9.609% | 9.92% | 10.22% | 10.14%
23 | 25 | 2050 | Summer | S, [MVA] | 0 | 0 | 1.9095 | 1.239 | 1.0239 | 1.5242 | 1.1993 | 1.1978 | 2.5068 | 2.1592 | 3.2556 | 2.4916 | 2.8282 | 3.6945 | 4.4484 | 3.0166 | 2.8461 | 4.0446 | 2.2715 | 2.9831 | 2.0857 | 1.9836 | 2.4921 | 2.0976 | 1.3578 | 0.91621
23 | 25 | 2050 | Summer | S, [%] | 0 | 0 | 23.87% | 15.49% | 12.8% | 19.05% | 14.99% | 14.97% | 31.33% | 26.99% | 40.7% | 31.14% | 35.35% | 46.18% | 55.6% | 37.71% | 35.58% | 50.56% | 28.39% | 37.29% | 26.07% | 24.8% | 31.15% | 26.22% | 16.97% | 11.45%
25 | 23 | 2050 | Summer | S, [MVA] | 0 | 0 | 1.9149 | 1.2388 | 1.0224 | 1.5257 | 1.1988 | 1.1887 | 2.5221 | 2.1699 | 3.2874 | 2.5097 | 2.8503 | 3.7357 | 4.5126 | 3.0448 | 2.8696 | 4.0944 | 2.2834 | 3.0069 | 2.0951 | 1.991 | 2.5067 | 2.1062 | 1.3587 | 0.91472
25 | 23 | 2050 | Summer | S, [%] | 0 | 0 | 23.94% | 15.48% | 12.78% | 19.07% | 14.99% | 14.86% | 31.53% | 27.12% | 41.09% | 31.37% | 35.63% | 46.7% | 56.41% | 38.06% | 35.87% | 51.18% | 28.54% | 37.59% | 26.19% | 24.89% | 31.33% | 26.33% | 16.98% | 11.43%
25 | 26 | 2050 | Summer | P, [MW] | 0 | 0 | -0.099019 | -0.1217 | -0.15455 | -0.18013 | -0.19009 | 0.70212 | -0.45162 | -0.86056 | -1.426 | -1.8108 | -2.4742 | -3.041 | -3.3345 | -3.311 | -3.0981 | -2.687 | -2.122 | -1.5584 | -0.94762 | -0.41457 | -0.089668 | -0.12438 | -0.07879 | -0.094979
25 | 26 | 2050 | Summer | P, [%] | 0 | 0 | 1.98% | 2.434% | 3.091% | 3.603% | 3.802% | 14.04% | 9.032% | 17.21% | 28.52% | 36.22% | 49.48% | 60.82% | 66.69% | 66.22% | 61.96% | 53.74% | 42.44% | 31.17% | 18.95% | 8.291% | 1.793% | 2.488% | 1.576% | 1.9%
26 | 25 | 2050 | Summer | P, [MW] | 0 | 0 | 0.099028 | 0.12171 | 0.15456 | 0.18015 | 0.19011 | -0.7018 | 0.45175 | 0.861 | 1.4271 | 1.8127 | 2.4777 | 3.0462 | 3.3408 | 3.3173 | 3.1036 | 2.6912 | 2.1246 | 1.5598 | 0.94816 | 0.41468 | 0.089677 | 0.12439 | 0.078794 | 0.094986
26 | 25 | 2050 | Summer | P, [%] | 0 | 0 | 1.981% | 2.434% | 3.091% | 3.603% | 3.802% | 14.04% | 9.035% | 17.22% | 28.54% | 36.25% | 49.55% | 60.92% | 66.82% | 66.35% | 62.07% | 53.82% | 42.49% | 31.2% | 18.96% | 8.294% | 1.794% | 2.488% | 1.576% | 1.9%
25 | 26 | 2050 | Summer | Q, [MVAr] | 0 | 0 | 0.075342 | 0.052666 | 0.045423 | 0.058748 | 0.050342 | 0.041428 | 0.033568 | 0.12279 | 0.12933 | 0.11175 | 0.1322 | 0.12505 | 0.12687 | 0.11392 | 0.068926 | 0.10363 | 0.12185 | 0.11224 | 0.077251 | 0.079682 | 0.073961 | 0.045086 | 0.035576 | 0.036986
25 | 26 | 2050 | Summer | Q, [%] | 0 | 0 | 1.507% | 1.053% | 0.9085% | 1.175% | 1.007% | 0.8286% | 0.6714% | 2.456% | 2.587% | 2.235% | 2.644% | 2.501% | 2.537% | 2.278% | 1.379% | 2.073% | 2.437% | 2.245% | 1.545% | 1.594% | 1.479% | 0.9017% | 0.7115% | 0.7397%
26 | 25 | 2050 | Summer | Q, [MVAr] | 0 | 0 | -0.077459 | -0.054726 | -0.047441 | -0.060811 | -0.052361 | -0.043049 | -0.035619 | -0.12447 | -0.13017 | -0.11165 | -0.13008 | -0.12087 | -0.1214 | -0.10841 | -0.064329 | -0.10072 | -0.1208 | -0.11271 | -0.078775 | -0.081724 | -0.076119 | -0.047217 | -0.037665 | -0.039038
26 | 25 | 2050 | Summer | Q, [%] | 0 | 0 | 1.549% | 1.095% | 0.9488% | 1.216% | 1.047% | 0.861% | 0.7124% | 2.489% | 2.603% | 2.233% | 2.602% | 2.417% | 2.428% | 2.168% | 1.287% | 2.014% | 2.416% | 2.254% | 1.575% | 1.634% | 1.522% | 0.9443% | 0.7533% | 0.7808%
25 | 26 | 2050 | Summer | S, [MVA] | 0 | 0 | 0.12442 | 0.1326 | 0.16108 | 0.18947 | 0.19664 | 0.70334 | 0.45287 | 0.86928 | 1.4318 | 1.8143 | 2.4777 | 3.0436 | 3.3369 | 3.3129 | 3.0988 | 2.689 | 2.1255 | 1.5624 | 0.95076 | 0.42216 | 0.11624 | 0.1323 | 0.086449 | 0.10193
25 | 26 | 2050 | Summer | S, [%] | 0 | 0 | 2.488% | 2.652% | 3.222% | 3.789% | 3.933% | 14.07% | 9.057% | 17.39% | 28.64% | 36.29% | 49.55% | 60.87% | 66.74% | 66.26% | 61.98% | 53.78% | 42.51% | 31.25% | 19.02% | 8.443% | 2.325% | 2.646% | 1.729% | 2.039%
26 | 25 | 2050 | Summer | S, [MVA] | 0 | 0 | 0.12572 | 0.13345 | 0.16168 | 0.19014 | 0.19719 | 0.70312 | 0.45315 | 0.86995 | 1.4331 | 1.8162 | 2.4812 | 3.0486 | 3.343 | 3.319 | 3.1043 | 2.6931 | 2.1281 | 1.5638 | 0.95142 | 0.42266 | 0.11763 | 0.13305 | 0.087334 | 0.1027
26 | 25 | 2050 | Summer | S, [%] | 0 | 0 | 2.514% | 2.669% | 3.234% | 3.803% | 3.944% | 14.06% | 9.063% | 17.4% | 28.66% | 36.32% | 49.62% | 60.97% | 66.86% | 66.38% | 62.09% | 53.86% | 42.56% | 31.28% | 19.03% | 8.453% | 2.353% | 2.661% | 1.747% | 2.054%
50 | 1 | 2050 | Summer | P, [MW] | 0 | 0 | 5.982 | 5.9771 | 5.9921 | 5.5448 | 5.7637 | 6.0812 | 5.2324 | 5.5398 | 5.9321 | 4.8858 | 4.5715 | 4.1039 | 4.0046 | 3.5684 | 3.3908 | 3.7745 | 4.3206 | 5.2078 | 5.9469 | 6.8206 | 7.6885 | 7.5606 | 7.6916 | 7.5567
50 | 1 | 2050 | Summer | P, [%] | 0 | 0 | 23.93% | 23.91% | 23.97% | 22.18% | 23.05% | 24.32% | 20.93% | 22.16% | 23.73% | 19.54% | 18.29% | 16.42% | 16.02% | 14.27% | 13.56% | 15.1% | 17.28% | 20.83% | 23.79% | 27.28% | 30.75% | 30.24% | 30.77% | 30.23%
1 | 50 | 2050 | Summer | P, [MW] | 0 | 0 | -5.9575 | -5.9523 | -5.9672 | -5.5214 | -5.7391 | -6.0576 | -5.2186 | -5.5282 | -5.9195 | -4.8765 | -4.5628 | -4.0967 | -3.9978 | -3.5618 | -3.383 | -3.766 | -4.3111 | -5.198 | -5.9332 | -6.8025 | -7.6654 | -7.537 | -7.6651 | -7.5295
1 | 50 | 2050 | Summer | P, [%] | 0 | 0 | 23.83% | 23.81% | 23.87% | 22.09% | 22.96% | 24.23% | 20.87% | 22.11% | 23.68% | 19.51% | 18.25% | 16.39% | 15.99% | 14.25% | 13.53% | 15.06% | 17.24% | 20.79% | 23.73% | 27.21% | 30.66% | 30.15% | 30.66% | 30.12%
50 | 1 | 2050 | Summer | Q, [MVAr] | 0 | 0 | -5.4239 | -5.5267 | -5.5526 | -5.6027 | -5.6703 | -5.1671 | -3.3017 | -1.6486 | -1.0778 | -1.6382 | -2.0029 | -1.9044 | -1.8251 | -2.4157 | -3.167 | -3.0417 | -2.8006 | -1.1063 | -1.9995 | -2.3193 | -2.5692 | -3.1068 | -3.9128 | -4.3149
50 | 1 | 2050 | Summer | Q, [%] | 0 | 0 | 21.7% | 22.11% | 22.21% | 22.41% | 22.68% | 20.67% | 13.21% | 6.594% | 4.311% | 6.553% | 8.012% | 7.617% | 7.3% | 9.663% | 12.67% | 12.17% | 11.2% | 4.425% | 7.998% | 9.277% | 10.28% | 12.43% | 15.65% | 17.26%
1 | 50 | 2050 | Summer | Q, [MVAr] | 0 | 0 | 5.953 | 6.0641 | 6.092 | 6.1075 | 6.2009 | 5.6773 | 3.6008 | 1.9005 | 1.3495 | 1.8388 | 2.1931 | 2.0606 | 1.9728 | 2.559 | 3.3352 | 3.2253 | 3.0056 | 1.3185 | 2.2969 | 2.712 | 3.0679 | 3.617 | 4.4868 | 4.9038
1 | 50 | 2050 | Summer | Q, [%] | 0 | 0 | 23.81% | 24.26% | 24.37% | 24.43% | 24.8% | 22.71% | 14.4% | 7.602% | 5.398% | 7.355% | 8.773% | 8.243% | 7.891% | 10.24% | 13.34% | 12.9% | 12.02% | 5.274% | 9.187% | 10.85% | 12.27% | 14.47% | 17.95% | 19.62%
50 | 1 | 2050 | Summer | S, [MVA] | 0 | 0 | 8.0748 | 8.1407 | 8.1692 | 7.8825 | 8.0853 | 7.98 | 6.1871 | 5.7799 | 6.0292 | 5.1531 | 4.9911 | 4.5243 | 4.4009 | 4.3092 | 4.6398 | 4.8476 | 5.1488 | 5.324 | 6.2741 | 7.2042 | 8.1064 | 8.174 | 8.6296 | 8.7018
50 | 1 | 2050 | Summer | S, [%] | 0 | 0 | 32.3% | 32.56% | 32.68% | 31.53% | 32.34% | 31.92% | 24.75% | 23.12% | 24.12% | 20.61% | 19.96% | 18.1% | 17.6% | 17.24% | 18.56% | 19.39% | 20.6% | 21.3% | 25.1% | 28.82% | 32.43% | 32.7% | 34.52% | 34.81%
1 | 50 | 2050 | Summer | S, [MVA] | 0 | 0 | 8.422 | 8.4973 | 8.5276 | 8.2333 | 8.4492 | 8.3022 | 6.3403 | 5.8457 | 6.0714 | 5.2117 | 5.0625 | 4.5858 | 4.458 | 4.3858 | 4.7506 | 4.9584 | 5.2554 | 5.3626 | 6.3623 | 7.3231 | 8.2566 | 8.36 | 8.8817 | 8.9856
1 | 50 | 2050 | Summer | S, [%] | 0 | 0 | 33.69% | 33.99% | 34.11% | 32.93% | 33.8% | 33.21% | 25.36% | 23.38% | 24.29% | 20.85% | 20.25% | 18.34% | 17.83% | 17.54% | 19% | 19.83% | 21.02% | 21.45% | 25.45% | 29.29% | 33.03% | 33.44% | 35.53% | 35.94%
50 | 51 | 2050 | Summer | P, [MW] | 0 | 0 | -5.982 | -5.9771 | -5.9921 | -5.5447 | -5.7637 | -6.0812 | -5.2324 | -5.5398 | -5.9321 | -4.8858 | -4.5715 | -4.1039 | -4.0046 | -3.5684 | -3.3908 | -3.7745 | -4.3206 | -5.2078 | -5.9469 | -6.8206 | -7.6885 | -7.5606 | -7.6916 | -7.5567
50 | 51 | 2050 | Summer | P, [%] | 0 | 0 | 23.93% | 23.91% | 23.97% | 22.18% | 23.05% | 24.32% | 20.93% | 22.16% | 23.73% | 19.54% | 18.29% | 16.42% | 16.02% | 14.27% | 13.56% | 15.1% | 17.28% | 20.83% | 23.79% | 27.28% | 30.75% | 30.24% | 30.77% | 30.23%
51 | 50 | 2050 | Summer | P, [MW] | 0 | 0 | 5.9849 | 5.9801 | 5.9951 | 5.5476 | 5.7666 | 6.0841 | 5.2342 | 5.5413 | 5.9337 | 4.887 | 4.5727 | 4.1049 | 4.0055 | 3.5693 | 3.3917 | 3.7756 | 4.3218 | 5.2091 | 5.9487 | 6.823 | 7.6915 | 7.5636 | 7.6949 | 7.5601
51 | 50 | 2050 | Summer | P, [%] | 0 | 0 | 23.94% | 23.92% | 23.98% | 22.19% | 23.07% | 24.34% | 20.94% | 22.17% | 23.73% | 19.55% | 18.29% | 16.42% | 16.02% | 14.28% | 13.57% | 15.1% | 17.29% | 20.84% | 23.79% | 27.29% | 30.77% | 30.25% | 30.78% | 30.24%
50 | 51 | 2050 | Summer | Q, [MVAr] | 0 | 0 | 5.4239 | 5.5267 | 5.5526 | 5.6027 | 5.6703 | 5.1671 | 3.3017 | 1.6486 | 1.0778 | 1.6382 | 2.0029 | 1.9044 | 1.8251 | 2.4157 | 3.167 | 3.0417 | 2.8006 | 1.1063 | 1.9995 | 2.3193 | 2.5692 | 3.1068 | 3.9128 | 4.3149
50 | 51 | 2050 | Summer | Q, [%] | 0 | 0 | 21.7% | 22.11% | 22.21% | 22.41% | 22.68% | 20.67% | 13.21% | 6.594% | 4.311% | 6.553% | 8.012% | 7.618% | 7.3% | 9.663% | 12.67% | 12.17% | 11.2% | 4.425% | 7.998% | 9.277% | 10.28% | 12.43% | 15.65% | 17.26%
51 | 50 | 2050 | Summer | Q, [MVAr] | 0 | 0 | -5.4036 | -5.5061 | -5.5318 | -5.5834 | -5.65 | -5.1473 | -3.2898 | -1.6381 | -1.0665 | -1.6299 | -1.9952 | -1.898 | -1.819 | -2.4099 | -3.1603 | -3.0344 | -2.7923 | -1.0974 | -1.9872 | -2.3031 | -2.5487 | -3.086 | -3.8896 | -4.2913
51 | 50 | 2050 | Summer | Q, [%] | 0 | 0 | 21.61% | 22.02% | 22.13% | 22.33% | 22.6% | 20.59% | 13.16% | 6.553% | 4.266% | 6.52% | 7.981% | 7.592% | 7.276% | 9.64% | 12.64% | 12.14% | 11.17% | 4.39% | 7.949% | 9.213% | 10.19% | 12.34% | 15.56% | 17.17%
50 | 51 | 2050 | Summer | S, [MVA] | 0 | 0 | 8.0748 | 8.1407 | 8.1692 | 7.8825 | 8.0853 | 7.98 | 6.1871 | 5.7799 | 6.0292 | 5.1531 | 4.9911 | 4.5243 | 4.4009 | 4.3092 | 4.6398 | 4.8476 | 5.1488 | 5.324 | 6.2741 | 7.2042 | 8.1064 | 8.174 | 8.6296 | 8.7018
50 | 51 | 2050 | Summer | S, [%] | 0 | 0 | 32.3% | 32.56% | 32.68% | 31.53% | 32.34% | 31.92% | 24.75% | 23.12% | 24.12% | 20.61% | 19.96% | 18.1% | 17.6% | 17.24% | 18.56% | 19.39% | 20.6% | 21.3% | 25.1% | 28.82% | 32.43% | 32.7% | 34.52% | 34.81%
51 | 50 | 2050 | Summer | S, [MVA] | 0 | 0 | 8.0634 | 8.1289 | 8.1573 | 7.8708 | 8.0732 | 7.9693 | 6.1822 | 5.7784 | 6.0288 | 5.1516 | 4.989 | 4.5224 | 4.3992 | 4.3067 | 4.6359 | 4.8438 | 5.1454 | 5.3234 | 6.2719 | 7.2012 | 8.1027 | 8.1689 | 8.6221 | 8.6932
51 | 50 | 2050 | Summer | S, [%] | 0 | 0 | 32.25% | 32.52% | 32.63% | 31.48% | 32.29% | 31.88% | 24.73% | 23.11% | 24.12% | 20.61% | 19.96% | 18.09% | 17.6% | 17.23% | 18.54% | 19.38% | 20.58% | 21.29% | 25.09% | 28.8% | 32.41% | 32.68% | 34.49% | 34.77%
1 | 2 | 2050 | Summer | P, [MW] | 0 | 1 | 7.8546 | 3.9734 | 3.8247 | 6.9815 | 2.7786 | 4.1678 | 9.1144 | 6.1091 | 3.4936 | 7.4714 | 6.6694 | 5.3726 | 5.8067 | 5.7248 | 4.0097 | 3.2293 | 3.5555 | 6.1762 | 8.3083 | 7.2327 | 10.3537 | 8.4293 | 9.3458 | 5.8339
1 | 2 | 2050 | Summer | P, [%] | 0 | 1 | 52.36% | 26.49% | 25.5% | 46.54% | 18.52% | 27.79% | 60.76% | 40.73% | 23.29% | 49.81% | 44.46% | 35.82% | 38.71% | 38.17% | 26.73% | 21.53% | 23.7% | 41.17% | 55.39% | 48.22% | 69.02% | 56.2% | 62.31% | 38.89%
2 | 1 | 2050 | Summer | P, [MW] | 0 | 1 | -7.8103 | -3.9501 | -3.8018 | -6.9411 | -2.7589 | -4.1453 | -9.0648 | -6.0832 | -3.4811 | -7.4392 | -6.6417 | -5.3527 | -5.7829 | -5.6996 | -3.9916 | -3.2125 | -3.5411 | -6.1545 | -8.2706 | -7.201 | -10.2946 | -8.385 | -9.2927 | -5.806
2 | 1 | 2050 | Summer | P, [%] | 0 | 1 | 52.07% | 26.33% | 25.35% | 46.27% | 18.39% | 27.64% | 60.43% | 40.55% | 23.21% | 49.59% | 44.28% | 35.68% | 38.55% | 38% | 26.61% | 21.42% | 23.61% | 41.03% | 55.14% | 48.01% | 68.63% | 55.9% | 61.95% | 38.71%
1 | 2 | 2050 | Summer | Q, [MVAr] | 0 | 1 | -5.3638 | -5.7307 | -5.7791 | -5.8409 | -5.8717 | -5.4047 | -4.2045 | -3.9953 | -3.7466 | -3.0445 | -3.389 | -3.5377 | -3.805 | -4.2235 | -4.6448 | -4.8636 | -4.2398 | -2.5727 | -2.9044 | -3.6596 | -3.9826 | -4.4592 | -4.6886 | -4.9406
1 | 2 | 2050 | Summer | Q, [%] | 0 | 1 | 35.76% | 38.2% | 38.53% | 38.94% | 39.14% | 36.03% | 28.03% | 26.64% | 24.98% | 20.3% | 22.59% | 23.58% | 25.37% | 28.16% | 30.97% | 32.42% | 28.27% | 17.15% | 19.36% | 24.4% | 26.55% | 29.73% | 31.26% | 32.94%
2 | 1 | 2050 | Summer | Q, [MVAr] | 0 | 1 | 5.4873 | 5.7955 | 5.8428 | 5.9536 | 5.9265 | 5.4674 | 4.3427 | 4.0674 | 3.7811 | 3.134 | 3.4662 | 3.5931 | 3.8711 | 4.2935 | 4.6951 | 4.9104 | 4.2794 | 2.6329 | 3.0095 | 3.7476 | 4.1473 | 4.5825 | 4.8365 | 5.0181
2 | 1 | 2050 | Summer | Q, [%] | 0 | 1 | 36.58% | 38.64% | 38.95% | 39.69% | 39.51% | 36.45% | 28.95% | 27.12% | 25.21% | 20.89% | 23.11% | 23.95% | 25.81% | 28.62% | 31.3% | 32.74% | 28.53% | 17.55% | 20.06% | 24.98% | 27.65% | 30.55% | 32.24% | 33.45%
1 | 2 | 2050 | Summer | S, [MVA] | 0 | 1 | 9.5113 | 6.9735 | 6.9301 | 9.1026 | 6.496 | 6.825 | 10.0374 | 7.2996 | 5.1227 | 8.0679 | 7.4811 | 6.4328 | 6.9423 | 7.1141 | 6.1361 | 5.8381 | 5.5333 | 6.6906 | 8.8013 | 8.1058 | 11.0932 | 9.5361 | 10.4559 | 7.6449
1 | 2 | 2050 | Summer | S, [%] | 0 | 1 | 63.41% | 46.49% | 46.2% | 60.68% | 43.31% | 45.5% | 66.92% | 48.66% | 34.15% | 53.79% | 49.87% | 42.89% | 46.28% | 47.43% | 40.91% | 38.92% | 36.89% | 44.6% | 58.68% | 54.04% | 73.95% | 63.57% | 69.71% | 50.97%
2 | 1 | 2050 | Summer | S, [MVA] | 0 | 1 | 9.5452 | 7.0137 | 6.9708 | 9.1446 | 6.5372 | 6.8612 | 10.0514 | 7.3177 | 5.1395 | 8.0725 | 7.4918 | 6.4468 | 6.959 | 7.1358 | 6.1625 | 5.8679 | 5.5546 | 6.694 | 8.8011 | 8.1179 | 11.0986 | 9.5555 | 10.476 | 7.6741
2 | 1 | 2050 | Summer | S, [%] | 0 | 1 | 63.63% | 46.76% | 46.47% | 60.96% | 43.58% | 45.74% | 67.01% | 48.78% | 34.26% | 53.82% | 49.95% | 42.98% | 46.39% | 47.57% | 41.08% | 39.12% | 37.03% | 44.63% | 58.67% | 54.12% | 73.99% | 63.7% | 69.84% | 51.16%
2 | 3 | 2050 | Summer | P, [MW] | 0 | 1 | 6.0047 | 4.294 | 4.3861 | 4.3158 | 3.6752 | 3.8913 | 6.972 | 6.2745 | 5.3056 | 7.2286 | 6.4009 | 7.5771 | 6.6138 | 6.3241 | 6.2826 | 3.9306 | 5.7896 | 6.6817 | 7.0888 | 8.0721 | 8.8745 | 7.7098 | 7.5829 | 6.744
2 | 3 | 2050 | Summer | P, [%] | 0 | 1 | 50.04% | 35.78% | 36.55% | 35.96% | 30.63% | 32.43% | 58.1% | 52.29% | 44.21% | 60.24% | 53.34% | 63.14% | 55.12% | 52.7% | 52.36% | 32.75% | 48.25% | 55.68% | 59.07% | 67.27% | 73.95% | 64.25% | 63.19% | 56.2%
3 | 2 | 2050 | Summer | P, [MW] | 0 | 1 | -5.9618 | -4.262 | -4.3535 | -4.282 | -3.6463 | -3.8637 | -6.9277 | -6.2382 | -5.279 | -7.187 | -6.3656 | -7.5312 | -6.5749 | -6.2853 | -6.2435 | -3.9055 | -5.7576 | -6.6479 | -7.0497 | -8.0206 | -8.812 | -7.6574 | -7.5305 | -6.6995
3 | 2 | 2050 | Summer | P, [%] | 0 | 1 | 49.68% | 35.52% | 36.28% | 35.68% | 30.39% | 32.2% | 57.73% | 51.99% | 43.99% | 59.89% | 53.05% | 62.76% | 54.79% | 52.38% | 52.03% | 32.55% | 47.98% | 55.4% | 58.75% | 66.84% | 73.43% | 63.81% | 62.75% | 55.83%
2 | 3 | 2050 | Summer | Q, [MVAr] | 0 | 1 | -5.2182 | -5.4735 | -5.5143 | -5.6136 | -5.6031 | -5.11 | -4.0219 | -3.7997 | -3.5018 | -2.8723 | -3.2069 | -3.3583 | -3.6246 | -4.028 | -4.3941 | -4.6227 | -3.9943 | -2.3493 | -2.699 | -3.4209 | -3.8247 | -4.2571 | -4.492 | -4.6854
2 | 3 | 2050 | Summer | Q, [%] | 0 | 1 | 43.48% | 45.61% | 45.95% | 46.78% | 46.69% | 42.58% | 33.52% | 31.66% | 29.18% | 23.94% | 26.72% | 27.99% | 30.2% | 33.57% | 36.62% | 38.52% | 33.29% | 19.58% | 22.49% | 28.51% | 31.87% | 35.48% | 37.43% | 39.04%
3 | 2 | 2050 | Summer | Q, [MVAr] | 0 | 1 | 5.3374 | 5.5623 | 5.605 | 5.7075 | 5.6833 | 5.1866 | 4.1452 | 3.9006 | 3.5754 | 2.988 | 3.3051 | 3.486 | 3.7328 | 4.1358 | 4.5027 | 4.6924 | 4.083 | 2.4433 | 2.8076 | 3.564 | 3.9985 | 4.403 | 4.6377 | 4.809
3 | 2 | 2050 | Summer | Q, [%] | 0 | 1 | 44.48% | 46.35% | 46.71% | 47.56% | 47.36% | 43.22% | 34.54% | 32.5% | 29.8% | 24.9% | 27.54% | 29.05% | 31.11% | 34.46% | 37.52% | 39.1% | 34.03% | 20.36% | 23.4% | 29.7% | 33.32% | 36.69% | 38.65% | 40.07%
2 | 3 | 2050 | Summer | S, [MVA] | 0 | 1 | 7.9552 | 6.9568 | 7.046 | 7.0809 | 6.7009 | 6.423 | 8.0489 | 7.3353 | 6.357 | 7.7783 | 7.1593 | 8.288 | 7.5419 | 7.4979 | 7.6668 | 6.0679 | 7.0337 | 7.0827 | 7.5853 | 8.767 | 9.6636 | 8.807 | 8.8135 | 8.2118
2 | 3 | 2050 | Summer | S, [%] | 0 | 1 | 66.29% | 57.97% | 58.72% | 59.01% | 55.84% | 53.53% | 67.07% | 61.13% | 52.98% | 64.82% | 59.66% | 69.07% | 62.85% | 62.48% | 63.89% | 50.57% | 58.61% | 59.02% | 63.21% | 73.06% | 80.53% | 73.39% | 73.45% | 68.43%
3 | 2 | 2050 | Summer | S, [MVA] | 0 | 1 | 8.0019 | 7.0074 | 7.0971 | 7.1352 | 6.7524 | 6.4676 | 8.0731 | 7.3573 | 6.3759 | 7.7834 | 7.1725 | 8.2989 | 7.5606 | 7.524 | 7.6978 | 6.105 | 7.0584 | 7.0826 | 7.5883 | 8.7768 | 9.6768 | 8.833 | 8.844 | 8.2468
3 | 2 | 2050 | Summer | S, [%] | 0 | 1 | 66.68% | 58.4% | 59.14% | 59.46% | 56.27% | 53.9% | 67.28% | 61.31% | 53.13% | 64.86% | 59.77% | 69.16% | 63.01% | 62.7% | 64.15% | 50.88% | 58.82% | 59.02% | 63.24% | 73.14% | 80.64% | 73.61% | 73.7% | 68.72%
3 | 4 | 2050 | Summer | P, [MW] | 0 | 1 | 5.4592 | 3.9215 | 4.0835 | 3.8005 | 3.4418 | 3.6693 | 6.3433 | 5.7928 | 4.7123 | 6.6116 | 5.431 | 6.9466 | 5.6466 | 5.3912 | 5.714 | 3.2281 | 5.3263 | 6.1126 | 6.5363 | 7.5418 | 8.2966 | 7.1906 | 7.0127 | 6.3958
3 | 4 | 2050 | Summer | P, [%] | 0 | 1 | 45.49% | 32.68% | 34.03% | 31.67% | 28.68% | 30.58% | 52.86% | 48.27% | 39.27% | 55.1% | 45.26% | 57.89% | 47.06% | 44.93% | 47.62% | 26.9% | 44.39% | 50.94% | 54.47% | 62.85% | 69.14% | 59.92% | 58.44% | 53.3%
4 | 3 | 2050 | Summer | P, [MW] | 0 | 1 | -5.4397 | -3.9068 | -4.0681 | -3.7854 | -3.4282 | -3.6562 | -6.3234 | -5.7759 | -4.7005 | -6.5927 | -5.4165 | -6.9256 | -5.6305 | -5.375 | -5.6962 | -3.2171 | -5.3113 | -6.0972 | -6.5182 | -7.5175 | -8.2672 | -7.166 | -6.9885 | -6.3745
4 | 3 | 2050 | Summer | P, [%] | 0 | 1 | 45.33% | 32.56% | 33.9% | 31.54% | 28.57% | 30.47% | 52.69% | 48.13% | 39.17% | 54.94% | 45.14% | 57.71% | 46.92% | 44.79% | 47.47% | 26.81% | 44.26% | 50.81% | 54.32% | 62.65% | 68.89% | 59.72% | 58.24% | 53.12%
3 | 4 | 2050 | Summer | Q, [MVAr] | 0 | 1 | -5.0646 | -5.2672 | -5.3256 | -5.3873 | -5.3815 | -4.9151 | -3.9167 | -3.7725 | -3.4987 | -2.9504 | -3.2465 | -3.3914 | -3.6112 | -3.9916 | -4.3158 | -4.5387 | -3.9735 | -2.4924 | -2.8134 | -3.5 | -3.8683 | -4.2403 | -4.4347 | -4.565
3 | 4 | 2050 | Summer | Q, [%] | 0 | 1 | 42.21% | 43.89% | 44.38% | 44.89% | 44.85% | 40.96% | 32.64% | 31.44% | 29.16% | 24.59% | 27.05% | 28.26% | 30.09% | 33.26% | 35.96% | 37.82% | 33.11% | 20.77% | 23.44% | 29.17% | 32.24% | 35.34% | 36.96% | 38.04%
4 | 3 | 2050 | Summer | Q, [MVAr] | 0 | 1 | 5.1189 | 5.3082 | 5.3682 | 5.4295 | 5.4192 | 4.9513 | 3.9719 | 3.8194 | 3.5315 | 3.003 | 3.2866 | 3.4497 | 3.6559 | 4.0366 | 4.3652 | 4.5691 | 4.0149 | 2.5353 | 2.8636 | 3.5675 | 3.95 | 4.3088 | 4.5021 | 4.624
4 | 3 | 2050 | Summer | Q, [%] | 0 | 1 | 42.66% | 44.24% | 44.74% | 45.25% | 45.16% | 41.26% | 33.1% | 31.83% | 29.43% | 25.03% | 27.39% | 28.75% | 30.47% | 33.64% | 36.38% | 38.08% | 33.46% | 21.13% | 23.86% | 29.73% | 32.92% | 35.91% | 37.52% | 38.53%
3 | 4 | 2050 | Summer | S, [MVA] | 0 | 1 | 7.4467 | 6.5667 | 6.711 | 6.593 | 6.388 | 6.1337 | 7.455 | 6.9129 | 5.8692 | 7.24 | 6.3273 | 7.7303 | 6.7026 | 6.7081 | 7.1607 | 5.5696 | 6.6451 | 6.6012 | 7.116 | 8.3144 | 9.1541 | 8.3478 | 8.2973 | 7.8578
3 | 4 | 2050 | Summer | S, [%] | 0 | 1 | 62.06% | 54.72% | 55.92% | 54.94% | 53.23% | 51.11% | 62.13% | 57.61% | 48.91% | 60.33% | 52.73% | 64.42% | 55.85% | 55.9% | 59.67% | 46.41% | 55.38% | 55.01% | 59.3% | 69.29% | 76.28% | 69.56% | 69.14% | 65.48%
4 | 3 | 2050 | Summer | S, [MVA] | 0 | 1 | 7.4695 | 6.5909 | 6.7355 | 6.6188 | 6.4125 | 6.1549 | 7.4674 | 6.9245 | 5.8793 | 7.2444 | 6.3357 | 7.7372 | 6.7133 | 6.722 | 7.1765 | 5.5881 | 6.658 | 6.6032 | 7.1195 | 8.3211 | 9.1624 | 8.3617 | 8.3131 | 7.875
4 | 3 | 2050 | Summer | S, [%] | 0 | 1 | 62.25% | 54.92% | 56.13% | 55.16% | 53.44% | 51.29% | 62.23% | 57.7% | 48.99% | 60.37% | 52.8% | 64.48% | 55.94% | 56.02% | 59.8% | 46.57% | 55.48% | 55.03% | 59.33% | 69.34% | 76.35% | 69.68% | 69.28% | 65.63%
4 | 5 | 2050 | Summer | P, [MW] | 0 | 1 | 3.866 | 2.5335 | 2.8275 | 2.4228 | 2.233 | 2.4729 | 4.6545 | 4.1669 | 2.804 | 4.9453 | 3.1226 | 4.9711 | 3.2124 | 3.0801 | 4.032 | 1.3934 | 3.8012 | 4.4522 | 4.8944 | 5.8664 | 6.5719 | 5.5131 | 5.3101 | 4.9297
4 | 5 | 2050 | Summer | P, [%] | 0 | 1 | 38.66% | 25.34% | 28.28% | 24.23% | 22.33% | 24.73% | 46.55% | 41.67% | 28.04% | 49.45% | 31.23% | 49.71% | 32.12% | 30.8% | 40.32% | 13.93% | 38.01% | 44.52% | 48.94% | 58.66% | 65.72% | 55.13% | 53.1% | 49.3%
5 | 4 | 2050 | Summer | P, [MW] | 0 | 1 | -3.8349 | -2.5103 | -2.803 | -2.3992 | -2.2114 | -2.4524 | -4.621 | -4.1394 | -2.7876 | -4.9131 | -3.1048 | -4.9376 | -3.1921 | -3.0595 | -4.005 | -1.3791 | -3.7785 | -4.4287 | -4.8654 | -5.8248 | -6.5199 | -5.4718 | -5.27 | -4.8938
5 | 4 | 2050 | Summer | P, [%] | 0 | 1 | 38.35% | 25.1% | 28.03% | 23.99% | 22.11% | 24.52% | 46.21% | 41.39% | 27.88% | 49.13% | 31.05% | 49.38% | 31.92% | 30.6% | 40.05% | 13.79% | 37.79% | 44.29% | 48.65% | 58.25% | 65.2% | 54.72% | 52.7% | 48.94%
4 | 5 | 2050 | Summer | Q, [MVAr] | 0 | 1 | -4.0475 | -4.2057 | -4.1927 | -4.2597 | -4.2533 | -3.8595 | -3.3931 | -3.1933 | -3.0061 | -2.6624 | -2.7704 | -3.0169 | -3.1081 | -3.2827 | -3.3635 | -3.5251 | -3.0567 | -1.8995 | -2.1846 | -2.736 | -3.0403 | -3.311 | -3.4764 | -3.5544
4 | 5 | 2050 | Summer | Q, [%] | 0 | 1 | 40.48% | 42.06% | 41.93% | 42.6% | 42.53% | 38.6% | 33.93% | 31.93% | 30.06% | 26.62% | 27.7% | 30.17% | 31.08% | 32.83% | 33.64% | 35.25% | 30.57% | 18.99% | 21.85% | 27.36% | 30.4% | 33.11% | 34.76% | 35.54%
5 | 4 | 2050 | Summer | Q, [MVAr] | 0 | 1 | 4.1337 | 4.27 | 4.2606 | 4.325 | 4.313 | 3.9161 | 3.4861 | 3.2694 | 3.0512 | 2.7519 | 2.8195 | 3.1099 | 3.164 | 3.3396 | 3.4382 | 3.5644 | 3.1193 | 1.9646 | 2.265 | 2.8516 | 3.1849 | 3.4257 | 3.5876 | 3.6538
5 | 4 | 2050 | Summer | Q, [%] | 0 | 1 | 41.34% | 42.7% | 42.61% | 43.25% | 43.13% | 39.16% | 34.86% | 32.69% | 30.51% | 27.52% | 28.19% | 31.1% | 31.64% | 33.4% | 34.38% | 35.64% | 31.19% | 19.65% | 22.65% | 28.52% | 31.85% | 34.26% | 35.88% | 36.54%
4 | 5 | 2050 | Summer | S, [MVA] | 0 | 1 | 5.5972 | 4.9099 | 5.0571 | 4.9005 | 4.8038 | 4.5838 | 5.76 | 5.2498 | 4.1108 | 5.6165 | 4.1744 | 5.815 | 4.4699 | 4.5015 | 5.2507 | 3.7905 | 4.8777 | 4.8405 | 5.3598 | 6.4731 | 7.2411 | 6.431 | 6.3468 | 6.0775
4 | 5 | 2050 | Summer | S, [%] | 0 | 1 | 55.97% | 49.1% | 50.57% | 49.01% | 48.04% | 45.84% | 57.6% | 52.5% | 41.11% | 56.16% | 41.74% | 58.15% | 44.7% | 45.01% | 52.51% | 37.9% | 48.78% | 48.4% | 53.6% | 64.73% | 72.41% | 64.31% | 63.47% | 60.77%
5 | 4 | 2050 | Summer | S, [MVA] | 0 | 1 | 5.6386 | 4.9532 | 5.0999 | 4.9458 | 4.8469 | 4.6207 | 5.7885 | 5.2748 | 4.1328 | 5.6313 | 4.194 | 5.8354 | 4.4945 | 4.5292 | 5.2784 | 3.8219 | 4.8997 | 4.8449 | 5.3668 | 6.4854 | 7.2562 | 6.4557 | 6.3752 | 6.1074
5 | 4 | 2050 | Summer | S, [%] | 0 | 1 | 56.39% | 49.53% | 51% | 49.46% | 48.47% | 46.21% | 57.88% | 52.75% | 41.33% | 56.31% | 41.94% | 58.35% | 44.94% | 45.29% | 52.78% | 38.22% | 49% | 48.45% | 53.67% | 64.85% | 72.56% | 64.56% | 63.75% | 61.07%
5 | 6 | 2050 | Summer | P, [MW] | 0 | 1 | 2.3748 | 1.4722 | 2.0735 | 1.4179 | 1.5149 | 1.8227 | 3.0544 | 1.5708 | -0.51005 | 1.7162 | -0.8975 | 1.747 | -0.7046 | -0.63938 | 1.4422 | -1.3295 | 1.4846 | 1.7501 | 1.6188 | 2.3624 | 3.1063 | 1.6984 | 2.2531 | 2.6284
5 | 6 | 2050 | Summer | P, [%] | 0 | 1 | 47.5% | 29.44% | 41.47% | 28.36% | 30.3% | 36.45% | 61.09% | 31.42% | 10.2% | 34.32% | 17.95% | 34.94% | 14.09% | 12.79% | 28.84% | 26.59% | 29.69% | 35% | 32.38% | 47.25% | 62.13% | 33.97% | 45.06% | 52.57%
6 | 5 | 2050 | Summer | P, [MW] | 0 | 1 | -2.3725 | -1.471 | -2.0717 | -1.4167 | -1.5137 | -1.8212 | -3.0509 | -1.5697 | 0.51034 | -1.7151 | 0.89783 | -1.746 | 0.70485 | 0.63963 | -1.4414 | 1.3303 | -1.4837 | -1.749 | -1.6178 | -2.3605 | -3.103 | -1.6973 | -2.2511 | -2.6259
6 | 5 | 2050 | Summer | P, [%] | 0 | 1 | 47.45% | 29.42% | 41.43% | 28.33% | 30.27% | 36.42% | 61.02% | 31.39% | 10.21% | 34.3% | 17.96% | 34.92% | 14.1% | 12.79% | 28.83% | 26.61% | 29.67% | 34.98% | 32.36% | 47.21% | 62.06% | 33.95% | 45.02% | 52.52%
5 | 6 | 2050 | Summer | Q, [MVAr] | 0 | 1 | -1.2781 | -1.3604 | -1.302 | -1.3615 | -1.3718 | -1.2272 | -1.0825 | -0.99907 | -0.79952 | -0.56683 | -0.43919 | -0.43589 | -0.51133 | -0.56873 | -0.72332 | -0.78734 | -0.79791 | -0.50959 | -0.5497 | -0.63094 | -0.72233 | -0.85039 | -0.94136 | -1.005
5 | 6 | 2050 | Summer | Q, [%] | 0 | 1 | 25.56% | 27.21% | 26.04% | 27.23% | 27.44% | 24.54% | 21.65% | 19.98% | 15.99% | 11.34% | 8.784% | 8.718% | 10.23% | 11.37% | 14.47% | 15.75% | 15.96% | 10.19% | 10.99% | 12.62% | 14.45% | 17.01% | 18.83% | 20.1%
6 | 5 | 2050 | Summer | Q, [MVAr] | 0 | 1 | 1.2844 | 1.3637 | 1.307 | 1.3647 | 1.3751 | 1.2312 | 1.0919 | 1.002 | 0.80009 | 0.56968 | 0.4399 | 0.43861 | 0.51181 | 0.56919 | 0.72542 | 0.78928 | 0.80015 | 0.51244 | 0.55219 | 0.63617 | 0.73135 | 0.85346 | 0.94655 | 1.0118
6 | 5 | 2050 | Summer | Q, [%] | 0 | 1 | 25.69% | 27.27% | 26.14% | 27.29% | 27.5% | 24.62% | 21.84% | 20.04% | 16% | 11.39% | 8.798% | 8.772% | 10.24% | 11.38% | 14.51% | 15.79% | 16% | 10.25% | 11.04% | 12.72% | 14.63% | 17.07% | 18.93% | 20.24%
5 | 6 | 2050 | Summer | S, [MVA] | 0 | 1 | 2.6969 | 2.0046 | 2.4484 | 1.9658 | 2.0437 | 2.1973 | 3.2405 | 1.8616 | 0.94836 | 1.8073 | 0.99919 | 1.8006 | 0.87058 | 0.85573 | 1.6135 | 1.5451 | 1.6854 | 1.8228 | 1.7096 | 2.4452 | 3.1892 | 1.8994 | 2.4418 | 2.814
5 | 6 | 2050 | Summer | S, [%] | 0 | 1 | 53.94% | 40.09% | 48.97% | 39.32% | 40.87% | 43.95% | 64.81% | 37.23% | 18.97% | 36.15% | 19.98% | 36.01% | 17.41% | 17.11% | 32.27% | 30.9% | 33.71% | 36.46% | 34.19% | 48.9% | 63.78% | 37.99% | 48.84% | 56.28%
6 | 5 | 2050 | Summer | S, [MVA] | 0 | 1 | 2.6978 | 2.0059 | 2.4495 | 1.9671 | 2.045 | 2.1983 | 3.2404 | 1.8622 | 0.949 | 1.8072 | 0.99981 | 1.8002 | 0.87107 | 0.85622 | 1.6137 | 1.5468 | 1.6857 | 1.8225 | 1.7095 | 2.4447 | 3.1881 | 1.8998 | 2.442 | 2.8141
6 | 5 | 2050 | Summer | S, [%] | 0 | 1 | 53.96% | 40.12% | 48.99% | 39.34% | 40.9% | 43.97% | 64.81% | 37.24% | 18.98% | 36.14% | 20% | 36% | 17.42% | 17.12% | 32.27% | 30.94% | 33.71% | 36.45% | 34.19% | 48.89% | 63.76% | 38% | 48.84% | 56.28%
6 | 7 | 2050 | Summer | P, [MW] | 0 | 1 | 1.5424 | 0.77805 | 1.4583 | 0.76026 | 0.97424 | 1.2737 | 2.205 | 0.87184 | -1.4057 | 0.8224 | -2.1066 | 0.66668 | -2.0405 | -1.9234 | 0.41403 | -2.3778 | 0.52137 | 0.74446 | 0.69024 | 1.4007 | 2.0746 | 0.70396 | 1.1991 | 1.6853
6 | 7 | 2050 | Summer | P, [%] | 0 | 1 | 30.85% | 15.56% | 29.17% | 15.21% | 19.48% | 25.47% | 44.1% | 17.44% | 28.11% | 16.45% | 42.13% | 13.33% | 40.81% | 38.47% | 8.281% | 47.56% | 10.43% | 14.89% | 13.8% | 28.01% | 41.49% | 14.08% | 23.98% | 33.71%
7 | 6 | 2050 | Summer | P, [MW] | 0 | 1 | -1.537 | -0.77598 | -1.4537 | -0.75825 | -0.97165 | -1.2699 | -2.195 | -0.86994 | 1.4096 | -0.82094 | 2.1153 | -0.66578 | 2.0486 | 1.9307 | -0.41344 | 2.3888 | -0.52053 | -0.74317 | -0.68905 | -1.3967 | -2.0661 | -0.70258 | -1.1958 | -1.6795
7 | 6 | 2050 | Summer | P, [%] | 0 | 1 | 30.74% | 15.52% | 29.07% | 15.17% | 19.43% | 25.4% | 43.9% | 17.4% | 28.19% | 16.42% | 42.31% | 13.32% | 40.97% | 38.61% | 8.269% | 47.78% | 10.41% | 14.86% | 13.78% | 27.93% | 41.32% | 14.05% | 23.92% | 33.59%
6 | 7 | 2050 | Summer | Q, [MVAr] | 0 | 1 | -0.69525 | -0.7335 | -0.64328 | -0.7103 | -0.71792 | -0.65703 | -0.57898 | -0.49461 | -0.38105 | -0.26888 | -0.22784 | -0.17796 | -0.24622 | -0.27477 | -0.38005 | -0.41011 | -0.4387 | -0.33639 | -0.36574 | -0.37868 | -0.4047 | -0.47975 | -0.52701 | -0.56439
6 | 7 | 2050 | Summer | Q, [%] | 0 | 1 | 13.9% | 14.67% | 12.87% | 14.21% | 14.36% | 13.14% | 11.58% | 9.892% | 7.621% | 5.378% | 4.557% | 3.559% | 4.924% | 5.495% | 7.601% | 8.202% | 8.774% | 6.728% | 7.315% | 7.574% | 8.094% | 9.595% | 10.54% | 11.29%
7 | 6 | 2050 | Summer | Q, [MVAr] | 0 | 1 | 0.70144 | 0.73562 | 0.64851 | 0.71234 | 0.72066 | 0.66126 | 0.59088 | 0.49654 | 0.38543 | 0.27028 | 0.23816 | 0.17866 | 0.2558 | 0.28331 | 0.38034 | 0.42317 | 0.4393 | 0.33757 | 0.36679 | 0.38319 | 0.41473 | 0.48103 | 0.53059 | 0.57114
7 | 6 | 2050 | Summer | Q, [%] | 0 | 1 | 14.03% | 14.71% | 12.97% | 14.25% | 14.41% | 13.23% | 11.82% | 9.931% | 7.709% | 5.406% | 4.763% | 3.573% | 5.116% | 5.666% | 7.607% | 8.463% | 8.786% | 6.751% | 7.336% | 7.664% | 8.295% | 9.621% | 10.61% | 11.42%
6 | 7 | 2050 | Summer | S, [MVA] | 0 | 1 | 1.6918 | 1.0693 | 1.5939 | 1.0404 | 1.2102 | 1.4332 | 2.2797 | 1.0024 | 1.4564 | 0.86524 | 2.1189 | 0.69002 | 2.0553 | 1.9429 | 0.56201 | 2.4129 | 0.68138 | 0.81693 | 0.78115 | 1.451 | 2.1137 | 0.85189 | 1.3098 | 1.7773
6 | 7 | 2050 | Summer | S, [%] | 0 | 1 | 33.84% | 21.39% | 31.88% | 20.81% | 24.2% | 28.66% | 45.59% | 20.05% | 29.13% | 17.3% | 42.38% | 13.8% | 41.11% | 38.86% | 11.24% | 48.26% | 13.63% | 16.34% | 15.62% | 29.02% | 42.27% | 17.04% | 26.2% | 35.55%
7 | 6 | 2050 | Summer | S, [MVA] | 0 | 1 | 1.6895 | 1.0692 | 1.5918 | 1.0404 | 1.2097 | 1.4318 | 2.2731 | 1.0017 | 1.4613 | 0.86429 | 2.1287 | 0.68933 | 2.0645 | 1.9513 | 0.56178 | 2.426 | 0.68112 | 0.81624 | 0.7806 | 1.4484 | 2.1073 | 0.85148 | 1.3083 | 1.7739
7 | 6 | 2050 | Summer | S, [%] | 0 | 1 | 33.79% | 21.38% | 31.84% | 20.81% | 24.19% | 28.64% | 45.46% | 20.03% | 29.23% | 17.29% | 42.57% | 13.79% | 41.29% | 39.03% | 11.24% | 48.52% | 13.62% | 16.32% | 15.61% | 28.97% | 42.15% | 17.03% | 26.17% | 35.48%
7 | 8 | 2050 | Summer | P, [MW] | 0 | 1 | 0.95342 | 0.86754 | 0.84839 | 0.928 | 0.82328 | 0.85711 | 0.84423 | 0.45423 | -0.37736 | -0.71996 | -1.2323 | -1.1981 | -1.5532 | -1.6114 | -1.3106 | -1.2615 | -0.63088 | 0.090341 | 0.46473 | 0.94421 | 1.2151 | 1.0711 | 1.1247 | 1.0026
7 | 8 | 2050 | Summer | P, [%] | 0 | 1 | 31.78% | 28.92% | 28.28% | 30.93% | 27.44% | 28.57% | 28.14% | 15.14% | 12.58% | 24% | 41.08% | 39.94% | 51.77% | 53.71% | 43.69% | 42.05% | 21.03% | 3.011% | 15.49% | 31.47% | 40.5% | 35.7% | 37.49% | 33.42%
8 | 7 | 2050 | Summer | P, [MW] | 0 | 1 | -0.94668 | -0.86156 | -0.84319 | -0.92161 | -0.81796 | -0.85166 | -0.83893 | -0.45164 | 0.37903 | 0.72317 | 1.2398 | 1.205 | 1.5647 | 1.6238 | 1.319 | 1.2697 | 0.63376 | -0.089395 | -0.46273 | -0.93922 | -1.2073 | -1.0646 | -1.1175 | -0.99644
8 | 7 | 2050 | Summer | P, [%] | 0 | 1 | 31.56% | 28.72% | 28.11% | 30.72% | 27.27% | 28.39% | 27.96% | 15.05% | 12.63% | 24.11% | 41.33% | 40.17% | 52.16% | 54.13% | 43.97% | 42.32% | 21.13% | 2.98% | 15.42% | 31.31% | 40.24% | 35.49% | 37.25% | 33.21%
7 | 8 | 2050 | Summer | Q, [MVAr] | 0 | 1 | -0.77957 | -0.79981 | -0.70144 | -0.77475 | -0.77137 | -0.71731 | -0.66855 | -0.60961 | -0.49306 | -0.41866 | -0.36422 | -0.32337 | -0.38263 | -0.39348 | -0.45238 | -0.51705 | -0.52295 | -0.44662 | -0.46897 | -0.46189 | -0.47915 | -0.54184 | -0.59401 | -0.64141
7 | 8 | 2050 | Summer | Q, [%] | 0 | 1 | 25.99% | 26.66% | 23.38% | 25.83% | 25.71% | 23.91% | 22.28% | 20.32% | 16.44% | 13.96% | 12.14% | 10.78% | 12.75% | 13.12% | 15.08% | 17.24% | 17.43% | 14.89% | 15.63% | 15.4% | 15.97% | 18.06% | 19.8% | 21.38%
8 | 7 | 2050 | Summer | Q, [MVAr] | 0 | 1 | 0.78417 | 0.80381 | 0.70486 | 0.77907 | 0.77486 | 0.72092 | 0.67207 | 0.61109 | 0.49383 | 0.42062 | 0.36939 | 0.32809 | 0.39081 | 0.40233 | 0.45825 | 0.52271 | 0.52462 | 0.44687 | 0.47002 | 0.46517 | 0.48447 | 0.54624 | 0.59899 | 0.64559
8 | 7 | 2050 | Summer | Q, [%] | 0 | 1 | 26.14% | 26.79% | 23.5% | 25.97% | 25.83% | 24.03% | 22.4% | 20.37% | 16.46% | 14.02% | 12.31% | 10.94% | 13.03% | 13.41% | 15.27% | 17.42% | 17.49% | 14.9% | 15.67% | 15.51% | 16.15% | 18.21% | 19.97% | 21.52%
7 | 8 | 2050 | Summer | S, [MVA] | 0 | 1 | 1.2316 | 1.18 | 1.1008 | 1.2089 | 1.1282 | 1.1177 | 1.0769 | 0.76023 | 0.6209 | 0.83284 | 1.285 | 1.241 | 1.5996 | 1.6587 | 1.3865 | 1.3634 | 0.81944 | 0.45566 | 0.66023 | 1.0511 | 1.3061 | 1.2004 | 1.272 | 1.1902
7 | 8 | 2050 | Summer | S, [%] | 0 | 1 | 41.05% | 39.33% | 36.69% | 40.3% | 37.61% | 37.26% | 35.9% | 25.34% | 20.7% | 27.76% | 42.83% | 41.37% | 53.32% | 55.29% | 46.22% | 45.45% | 27.31% | 15.19% | 22.01% | 35.04% | 43.54% | 40.01% | 42.4% | 39.67%
8 | 7 | 2050 | Summer | S, [MVA] | 0 | 1 | 1.2293 | 1.1783 | 1.099 | 1.2068 | 1.1267 | 1.1158 | 1.0749 | 0.75988 | 0.62252 | 0.8366 | 1.2937 | 1.2489 | 1.6128 | 1.6729 | 1.3964 | 1.3731 | 0.82273 | 0.45573 | 0.65957 | 1.0481 | 1.3009 | 1.1966 | 1.2679 | 1.1873
8 | 7 | 2050 | Summer | S, [%] | 0 | 1 | 40.98% | 39.28% | 36.63% | 40.23% | 37.56% | 37.19% | 35.83% | 25.33% | 20.75% | 27.89% | 43.12% | 41.63% | 53.76% | 55.76% | 46.55% | 45.77% | 27.42% | 15.19% | 21.99% | 34.94% | 43.36% | 39.89% | 42.26% | 39.58%
2 | 9 | 2050 | Summer | P, [MW] | 0 | 1 | 0.51816 | 0.29219 | 0.21955 | 0.62273 | 0.23502 | 0.33506 | 0.58855 | -0.44805 | -0.83549 | -1.0934 | -1.3321 | -1.8097 | -1.9155 | -1.9764 | -2.054 | -1.7393 | -1.481 | -0.93138 | -0.39097 | 0.073522 | 0.50639 | 0.4703 | 0.53363 | 0.23785
2 | 9 | 2050 | Summer | P, [%] | 0 | 1 | 12.95% | 7.305% | 5.489% | 15.57% | 5.876% | 8.376% | 14.71% | 11.2% | 20.89% | 27.34% | 33.3% | 45.24% | 47.89% | 49.41% | 51.35% | 43.48% | 37.03% | 23.28% | 9.774% | 1.838% | 12.66% | 11.76% | 13.34% | 5.946%
9 | 2 | 2050 | Summer | P, [MW] | 0 | 1 | -0.51733 | -0.29171 | -0.21915 | -0.62166 | -0.23462 | -0.33454 | -0.58765 | 0.44864 | 0.83698 | 1.0959 | 1.3358 | 1.8161 | 1.9229 | 1.9843 | 2.0622 | 1.7454 | 1.4853 | 0.93328 | 0.39153 | -0.073227 | -0.50561 | -0.46956 | -0.53277 | -0.23745
9 | 2 | 2050 | Summer | P, [%] | 0 | 1 | 12.93% | 7.293% | 5.479% | 15.54% | 5.866% | 8.364% | 14.69% | 11.22% | 20.92% | 27.4% | 33.39% | 45.4% | 48.07% | 49.61% | 51.55% | 43.64% | 37.13% | 23.33% | 9.788% | 1.831% | 12.64% | 11.74% | 13.32% | 5.936%
2 | 9 | 2050 | Summer | Q, [MVAr] | 0 | 1 | -0.40647 | -0.4151 | -0.40656 | -0.41395 | -0.40558 | -0.40147 | -0.33972 | -0.32583 | -0.31649 | -0.31036 | -0.29096 | -0.30421 | -0.32329 | -0.34374 | -0.35403 | -0.34923 | -0.34988 | -0.35175 | -0.3704 | -0.38774 | -0.39452 | -0.402 | -0.40276 | -0.39989
2 | 9 | 2050 | Summer | Q, [%] | 0 | 1 | 10.16% | 10.38% | 10.16% | 10.35% | 10.14% | 10.04% | 8.493% | 8.146% | 7.912% | 7.759% | 7.274% | 7.605% | 8.082% | 8.593% | 8.851% | 8.731% | 8.747% | 8.794% | 9.26% | 9.693% | 9.863% | 10.05% | 10.07% | 9.997%
9 | 2 | 2050 | Summer | Q, [MVAr] | 0 | 1 | 0.40717 | 0.41533 | 0.40669 | 0.41496 | 0.4057 | 0.40175 | 0.34051 | 0.3262 | 0.31803 | 0.31325 | 0.29529 | 0.3121 | 0.33241 | 0.35357 | 0.36426 | 0.35674 | 0.35498 | 0.35382 | 0.37074 | 0.38773 | 0.39515 | 0.40257 | 0.40349 | 0.40002
9 | 2 | 2050 | Summer | Q, [%] | 0 | 1 | 10.18% | 10.38% | 10.17% | 10.37% | 10.14% | 10.04% | 8.513% | 8.155% | 7.951% | 7.831% | 7.382% | 7.802% | 8.31% | 8.839% | 9.106% | 8.919% | 8.874% | 8.846% | 9.269% | 9.693% | 9.879% | 10.06% | 10.09% | 10%
2 | 9 | 2050 | Summer | S, [MVA] | 0 | 1 | 0.65857 | 0.50762 | 0.46206 | 0.74776 | 0.46876 | 0.52291 | 0.67956 | 0.55399 | 0.89343 | 1.1366 | 1.3635 | 1.8351 | 1.9426 | 2.0061 | 2.0843 | 1.774 | 1.5218 | 0.99559 | 0.53856 | 0.39465 | 0.64194 | 0.6187 | 0.66856 | 0.46528
2 | 9 | 2050 | Summer | S, [%] | 0 | 1 | 16.46% | 12.69% | 11.55% | 18.69% | 11.72% | 13.07% | 16.99% | 13.85% | 22.34% | 28.42% | 34.09% | 45.88% | 48.57% | 50.15% | 52.11% | 44.35% | 38.04% | 24.89% | 13.46% | 9.866% | 16.05% | 15.47% | 16.71% | 11.63%
9 | 2 | 2050 | Summer | S, [MVA] | 0 | 1 | 0.65834 | 0.50754 | 0.46197 | 0.74743 | 0.46866 | 0.5228 | 0.67917 | 0.55469 | 0.89536 | 1.1398 | 1.368 | 1.8427 | 1.9514 | 2.0156 | 2.0941 | 1.7815 | 1.5271 | 0.9981 | 0.53921 | 0.39459 | 0.64171 | 0.61851 | 0.66832 | 0.46519
9 | 2 | 2050 | Summer | S, [%] | 0 | 1 | 16.46% | 12.69% | 11.55% | 18.69% | 11.72% | 13.07% | 16.98% | 13.87% | 22.38% | 28.5% | 34.2% | 46.07% | 48.78% | 50.39% | 52.35% | 44.54% | 38.18% | 24.95% | 13.48% | 9.865% | 16.04% | 15.46% | 16.71% | 11.63%
1 | 20 | 2050 | Summer | P, [MW] | 0 | 1 | -0.35058 | 2.525 | 2.8035 | -0.44278 | 3.8508 | 1.8878 | -1.5689 | -1.4416 | 2.1008 | -2.5969 | -2.815 | -2.6578 | -3.637 | -3.4412 | -2.3478 | -2.5083 | 1.139 | -1.6369 | -1.5059 | -0.29171 | -0.25917 | -0.23825 | -0.23469 | 2.7666
1 | 20 | 2050 | Summer | P, [%] | 0 | 1 | 2.921% | 21.04% | 23.36% | 3.69% | 32.09% | 15.73% | 13.07% | 12.01% | 17.51% | 21.64% | 23.46% | 22.15% | 30.31% | 28.68% | 19.56% | 20.9% | 9.492% | 13.64% | 12.55% | 2.431% | 2.16% | 1.985% | 1.956% | 23.05%
20 | 1 | 2050 | Summer | P, [MW] | 0 | 1 | 0.35108 | -2.5043 | -2.7782 | 0.44343 | -3.804 | -1.8761 | 1.5771 | 1.4485 | -2.0866 | 2.6197 | 2.8422 | 2.6818 | 3.6829 | 3.4823 | 2.3659 | 2.5299 | -1.1349 | 1.6461 | 1.5142 | 0.292 | 0.2594 | 0.23845 | 0.23487 | -2.742
20 | 1 | 2050 | Summer | P, [%] | 0 | 1 | 2.926% | 20.87% | 23.15% | 3.695% | 31.7% | 15.63% | 13.14% | 12.07% | 17.39% | 21.83% | 23.69% | 22.35% | 30.69% | 29.02% | 19.72% | 21.08% | 9.458% | 13.72% | 12.62% | 2.433% | 2.162% | 1.987% | 1.957% | 22.85%
1 | 20 | 2050 | Summer | Q, [MVAr] | 0 | 1 | 0.16674 | 0.12341 | -0.039635 | 0.016816 | 0.093242 | -0.14897 | 0.072628 | 0.10252 | 0.17119 | 0.31921 | 0.47385 | 0.55687 | 0.74297 | 0.63686 | 0.29008 | 0.421 | 0.0869 | 0.35537 | 0.52271 | 0.064989 | 0.063252 | -0.055379 | 0.028276 | -0.043562
1 | 20 | 2050 | Summer | Q, [%] | 0 | 1 | 1.389% | 1.028% | 0.3303% | 0.1401% | 0.777% | 1.241% | 0.6052% | 0.8543% | 1.427% | 2.66% | 3.949% | 4.641% | 6.191% | 5.307% | 2.417% | 3.508% | 0.7242% | 2.961% | 4.356% | 0.5416% | 0.5271% | 0.4615% | 0.2356% | 0.363%
20 | 1 | 2050 | Summer | Q, [MVAr] | 0 | 1 | -0.16674 | -0.097264 | 0.071783 | -0.016632 | -0.033291 | 0.16352 | -0.062664 | -0.09429 | -0.15342 | -0.29029 | -0.43917 | -0.5265 | -0.68416 | -0.5842 | -0.26721 | -0.3937 | -0.082249 | -0.34415 | -0.51254 | -0.065276 | -0.063618 | 0.054978 | -0.028697 | 0.074789
20 | 1 | 2050 | Summer | Q, [%] | 0 | 1 | 1.39% | 0.8105% | 0.5982% | 0.1386% | 0.2774% | 1.363% | 0.5222% | 0.7857% | 1.279% | 2.419% | 3.66% | 4.387% | 5.701% | 4.868% | 2.227% | 3.281% | 0.6854% | 2.868% | 4.271% | 0.544% | 0.5301% | 0.4582% | 0.2391% | 0.6232%
1 | 20 | 2050 | Summer | S, [MVA] | 0 | 1 | 0.38821 | 2.528 | 2.8038 | 0.4431 | 3.8519 | 1.8937 | 1.5705 | 1.4452 | 2.1078 | 2.6164 | 2.8546 | 2.7155 | 3.7121 | 3.4996 | 2.3656 | 2.5434 | 1.1423 | 1.6751 | 1.594 | 0.29886 | 0.26677 | 0.2446 | 0.23639 | 2.7669
1 | 20 | 2050 | Summer | S, [%] | 0 | 1 | 3.235% | 21.07% | 23.36% | 3.693% | 32.1% | 15.78% | 13.09% | 12.04% | 17.56% | 21.8% | 23.79% | 22.63% | 30.93% | 29.16% | 19.71% | 21.2% | 9.52% | 13.96% | 13.28% | 2.49% | 2.223% | 2.038% | 1.97% | 23.06%
20 | 1 | 2050 | Summer | S, [MVA] | 0 | 1 | 0.38866 | 2.5062 | 2.7791 | 0.44374 | 3.8041 | 1.8832 | 1.5783 | 1.4515 | 2.0922 | 2.6357 | 2.876 | 2.7329 | 3.7459 | 3.531 | 2.381 | 2.5604 | 1.1379 | 1.6817 | 1.5986 | 0.2992 | 0.26709 | 0.2447 | 0.23662 | 2.743
20 | 1 | 2050 | Summer | S, [%] | 0 | 1 | 3.239% | 20.88% | 23.16% | 3.698% | 31.7% | 15.69% | 13.15% | 12.1% | 17.43% | 21.96% | 23.97% | 22.77% | 31.22% | 29.42% | 19.84% | 21.34% | 9.482% | 14.01% | 13.32% | 2.493% | 2.226% | 2.039% | 1.972% | 22.86%
20 | 21 | 2050 | Summer | P, [MW] | 0 | 1 | -1.36 | 2.0158 | 2.4927 | -2.002 | 4.025 | 0.71804 | -3.2453 | -2.0277 | 1.4676 | -4.823 | -4.8335 | -3.7505 | -5.5154 | -5.7796 | -3.4382 | -4.5481 | -0.53036 | -2.7614 | -2.9499 | -0.10491 | -1.5351 | -1.2071 | -1.2511 | 2.2499
20 | 21 | 2050 | Summer | P, [%] | 0 | 1 | 9.066% | 13.44% | 16.62% | 13.35% | 26.83% | 4.787% | 21.64% | 13.52% | 9.784% | 32.15% | 32.22% | 25% | 36.77% | 38.53% | 22.92% | 30.32% | 3.536% | 18.41% | 19.67% | 0.6994% | 10.23% | 8.047% | 8.341% | 15%
21 | 20 | 2050 | Summer | P, [MW] | 0 | 1 | 1.3672 | -2.0034 | -2.4757 | 2.0139 | -3.9831 | -0.71559 | 3.2738 | 2.0401 | -1.4598 | 4.8846 | 4.8965 | 3.7895 | 5.5972 | 5.869 | 3.4701 | 4.604 | 0.53309 | 2.7837 | 2.9762 | 0.10695 | 1.5429 | 1.2123 | 1.2569 | -2.2358
21 | 20 | 2050 | Summer | P, [%] | 0 | 1 | 9.114% | 13.36% | 16.5% | 13.43% | 26.55% | 4.771% | 21.83% | 13.6% | 9.732% | 32.56% | 32.64% | 25.26% | 37.31% | 39.13% | 23.13% | 30.69% | 3.554% | 18.56% | 19.84% | 0.713% | 10.29% | 8.082% | 8.379% | 14.91%
20 | 21 | 2050 | Summer | Q, [MVAr] | 0 | 1 | 1.0024 | 0.93293 | 0.76389 | 0.8523 | 0.86896 | 0.67215 | 0.89833 | 0.92996 | 0.98909 | 1.126 | 1.2748 | 1.3622 | 1.5198 | 1.4199 | 1.1029 | 1.2294 | 0.91791 | 1.1798 | 1.3482 | 0.90094 | 0.89928 | 0.78069 | 0.86436 | 0.76088
20 | 21 | 2050 | Summer | Q, [%] | 0 | 1 | 6.683% | 6.22% | 5.093% | 5.682% | 5.793% | 4.481% | 5.989% | 6.2% | 6.594% | 7.506% | 8.499% | 9.081% | 10.13% | 9.466% | 7.352% | 8.196% | 6.119% | 7.865% | 8.988% | 6.006% | 5.995% | 5.205% | 5.762% | 5.073%
21 | 20 | 2050 | Summer | Q, [MVAr] | 0 | 1 | -0.99358 | -0.91735 | -0.74233 | -0.83741 | -0.81522 | -0.66947 | -0.86193 | -0.91443 | -0.97951 | -1.0467 | -1.1938 | -1.3121 | -1.4144 | -1.3047 | -1.0621 | -1.1576 | -0.91489 | -1.1514 | -1.3147 | -0.8988 | -0.88966 | -0.77448 | -0.85738 | -0.74312
21 | 20 | 2050 | Summer | Q, [%] | 0 | 1 | 6.624% | 6.116% | 4.949% | 5.583% | 5.435% | 4.463% | 5.746% | 6.096% | 6.53% | 6.978% | 7.959% | 8.748% | 9.43% | 8.698% | 7.08% | 7.717% | 6.099% | 7.676% | 8.764% | 5.992% | 5.931% | 5.163% | 5.716% | 4.954%
20 | 21 | 2050 | Summer | S, [MVA] | 0 | 1 | 1.6895 | 2.2212 | 2.6072 | 2.1758 | 4.1177 | 0.98354 | 3.3673 | 2.2308 | 1.7698 | 4.9527 | 4.9988 | 3.9902 | 5.721 | 5.9515 | 3.6107 | 4.7114 | 1.0601 | 3.0028 | 3.2434 | 0.90703 | 1.7791 | 1.4376 | 1.5207 | 2.3751
20 | 21 | 2050 | Summer | S, [%] | 0 | 1 | 11.26% | 14.81% | 17.38% | 14.51% | 27.45% | 6.557% | 22.45% | 14.87% | 11.8% | 33.02% | 33.33% | 26.6% | 38.14% | 39.68% | 24.07% | 31.41% | 7.067% | 20.02% | 21.62% | 6.047% | 11.86% | 9.584% | 10.14% | 15.83%
21 | 20 | 2050 | Summer | S, [MVA] | 0 | 1 | 1.6901 | 2.2034 | 2.5846 | 2.181 | 4.0657 | 0.97993 | 3.3853 | 2.2357 | 1.758 | 4.9955 | 5.0399 | 4.0103 | 5.7731 | 6.0122 | 3.629 | 4.7473 | 1.0589 | 3.0124 | 3.2536 | 0.90514 | 1.7811 | 1.4385 | 1.5215 | 2.3561
21 | 20 | 2050 | Summer | S, [%] | 0 | 1 | 11.27% | 14.69% | 17.23% | 14.54% | 27.1% | 6.533% | 22.57% | 14.9% | 11.72% | 33.3% | 33.6% | 26.74% | 38.49% | 40.08% | 24.19% | 31.65% | 7.059% | 20.08% | 21.69% | 6.034% | 11.87% | 9.59% | 10.14% | 15.71%
21 | 22 | 2050 | Summer | P, [MW] | 0 | 1 | -0.11911 | -0.1184 | -0.16158 | -0.21223 | 0.53401 | -0.23299 | -0.41216 | -0.67582 | -0.79467 | -1.1471 | -1.5079 | -1.8271 | -1.9991 | -1.9841 | -1.8638 | -1.6016 | -1.2524 | -0.96453 | -0.62785 | -0.29626 | -0.042012 | -0.057139 | 0.28091 | 0.3353
21 | 22 | 2050 | Summer | P, [%] | 0 | 1 | 3.403% | 3.383% | 4.617% | 6.064% | 15.26% | 6.657% | 11.78% | 19.31% | 22.7% | 32.77% | 43.08% | 52.2% | 57.12% | 56.69% | 53.25% | 45.76% | 35.78% | 27.56% | 17.94% | 8.465% | 1.2% | 1.633% | 8.026% | 9.58%
22 | 21 | 2050 | Summer | P, [MW] | 0 | 1 | 0.11921 | 0.11851 | 0.16172 | 0.21242 | -0.53316 | 0.23318 | 0.41265 | 0.67708 | 0.79642 | 1.1506 | 1.5141 | 1.8359 | 2.0097 | 1.9946 | 1.8729 | 1.6085 | 1.2566 | 0.96701 | 0.62892 | 0.29652 | 0.042043 | 0.05718 | -0.28066 | -0.33495
22 | 21 | 2050 | Summer | P, [%] | 0 | 1 | 3.406% | 3.386% | 4.621% | 6.069% | 15.23% | 6.662% | 11.79% | 19.35% | 22.75% | 32.87% | 43.26% | 52.45% | 57.42% | 56.99% | 53.51% | 45.96% | 35.9% | 27.63% | 17.97% | 8.472% | 1.201% | 1.634% | 8.019% | 9.57%
21 | 22 | 2050 | Summer | Q, [MVAr] | 0 | 1 | -0.15298 | -0.15871 | -0.16113 | -0.16135 | -0.15781 | -0.12995 | -0.11617 | -0.11039 | -0.10319 | -0.094549 | -0.087665 | -0.084392 | -0.083836 | -0.091086 | -0.095378 | -0.10226 | -0.096975 | -0.061723 | -0.081866 | -0.092786 | -0.099987 | -0.11065 | -0.11667 | -0.12332
21 | 22 | 2050 | Summer | Q, [%] | 0 | 1 | 4.371% | 4.535% | 4.604% | 4.61% | 4.509% | 3.713% | 3.319% | 3.154% | 2.948% | 2.701% | 2.505% | 2.411% | 2.395% | 2.602% | 2.725% | 2.922% | 2.771% | 1.764% | 2.339% | 2.651% | 2.857% | 3.161% | 3.333% | 3.523%
22 | 21 | 2050 | Summer | Q, [MVAr] | 0 | 1 | 0.15095 | 0.15673 | 0.15918 | 0.15942 | 0.15677 | 0.12807 | 0.11462 | 0.10982 | 0.10329 | 0.096916 | 0.093376 | 0.093504 | 0.09536 | 0.10252 | 0.10494 | 0.10899 | 0.10012 | 0.062732 | 0.08107 | 0.090943 | 0.097828 | 0.10853 | 0.11482 | 0.12164
22 | 21 | 2050 | Summer | Q, [%] | 0 | 1 | 4.313% | 4.478% | 4.548% | 4.555% | 4.479% | 3.659% | 3.275% | 3.138% | 2.951% | 2.769% | 2.668% | 2.672% | 2.725% | 2.929% | 2.998% | 3.114% | 2.861% | 1.792% | 2.316% | 2.598% | 2.795% | 3.101% | 3.281% | 3.475%
21 | 22 | 2050 | Summer | S, [MVA] | 0 | 1 | 0.19388 | 0.19801 | 0.22819 | 0.26659 | 0.55684 | 0.26678 | 0.42822 | 0.68478 | 0.80135 | 1.151 | 1.5105 | 1.829 | 2.0008 | 1.9862 | 1.8662 | 1.6048 | 1.2562 | 0.9665 | 0.63316 | 0.31045 | 0.10846 | 0.12453 | 0.30418 | 0.35726
21 | 22 | 2050 | Summer | S, [%] | 0 | 1 | 5.539% | 5.657% | 6.52% | 7.617% | 15.91% | 7.622% | 12.23% | 19.57% | 22.9% | 32.89% | 43.16% | 52.26% | 57.17% | 56.75% | 53.32% | 45.85% | 35.89% | 27.61% | 18.09% | 8.87% | 3.099% | 3.558% | 8.691% | 10.21%
22 | 21 | 2050 | Summer | S, [MVA] | 0 | 1 | 0.19235 | 0.19649 | 0.22692 | 0.26559 | 0.55573 | 0.26604 | 0.42828 | 0.68592 | 0.80309 | 1.1547 | 1.5169 | 1.8382 | 2.0119 | 1.9972 | 1.8759 | 1.6121 | 1.2606 | 0.96905 | 0.63413 | 0.31015 | 0.10648 | 0.12267 | 0.30324 | 0.35635
22 | 21 | 2050 | Summer | S, [%] | 0 | 1 | 5.496% | 5.614% | 6.483% | 7.588% | 15.88% | 7.601% | 12.24% | 19.6% | 22.95% | 32.99% | 43.34% | 52.52% | 57.48% | 57.06% | 53.6% | 46.06% | 36.02% | 27.69% | 18.12% | 8.862% | 3.042% | 3.505% | 8.664% | 10.18%
21 | 23 | 2050 | Summer | P, [MW] | 0 | 1 | -1.3707 | 1.9503 | 2.4719 | -1.8903 | 3.2506 | 0.71651 | -3.0216 | -1.6606 | 1.6404 | -4.464 | -4.1912 | -2.7975 | -4.4413 | -4.7642 | -2.4232 | -3.7391 | 0.066465 | -2.2721 | -2.6337 | -0.01659 | -1.6687 | -1.3057 | -1.7329 | 1.7331
21 | 23 | 2050 | Summer | P, [%] | 0 | 1 | 11.42% | 16.25% | 20.6% | 15.75% | 27.09% | 5.971% | 25.18% | 13.84% | 13.67% | 37.2% | 34.93% | 23.31% | 37.01% | 39.7% | 20.19% | 31.16% | 0.5539% | 18.93% | 21.95% | 0.1382% | 13.91% | 10.88% | 14.44% | 14.44%
23 | 21 | 2050 | Summer | P, [MW] | 0 | 1 | 1.3877 | -1.9249 | -2.4378 | 1.9134 | -3.1958 | -0.70923 | 3.0686 | 1.6796 | -1.6211 | 4.5595 | 4.2785 | 2.842 | 4.5402 | 4.8756 | 2.4564 | 3.8103 | -0.06035 | 2.3028 | 2.675 | 0.022496 | 1.6871 | 1.3186 | 1.7525 | -1.7141
23 | 21 | 2050 | Summer | P, [%] | 0 | 1 | 11.56% | 16.04% | 20.32% | 15.94% | 26.63% | 5.91% | 25.57% | 14% | 13.51% | 38% | 35.65% | 23.68% | 37.83% | 40.63% | 20.47% | 31.75% | 0.5029% | 19.19% | 22.29% | 0.1875% | 14.06% | 10.99% | 14.6% | 14.28%
21 | 23 | 2050 | Summer | Q, [MVAr] | 0 | 1 | 1.3761 | 1.3191 | 1.1555 | 1.2521 | 1.2213 | 1.0396 | 1.1893 | 1.2359 | 1.2591 | 1.2849 | 1.4356 | 1.5514 | 1.6557 | 1.5628 | 1.3269 | 1.4326 | 1.1809 | 1.3406 | 1.5255 | 1.149 | 1.1665 | 1.081 | 1.1757 | 1.0834
21 | 23 | 2050 | Summer | Q, [%] | 0 | 1 | 11.47% | 10.99% | 9.629% | 10.43% | 10.18% | 8.663% | 9.911% | 10.3% | 10.49% | 10.71% | 11.96% | 12.93% | 13.8% | 13.02% | 11.06% | 11.94% | 9.841% | 11.17% | 12.71% | 9.575% | 9.721% | 9.008% | 9.798% | 9.028%
23 | 21 | 2050 | Summer | Q, [MVAr] | 0 | 1 | -1.3549 | -1.287 | -1.1123 | -1.2232 | -1.1512 | -1.031 | -1.1293 | -1.2121 | -1.2349 | -1.1621 | -1.3236 | -1.4946 | -1.5286 | -1.4195 | -1.2848 | -1.3413 | -1.1739 | -1.3017 | -1.473 | -1.1423 | -1.1436 | -1.0652 | -1.1512 | -1.0596
23 | 21 | 2050 | Summer | Q, [%] | 0 | 1 | 11.29% | 10.73% | 9.269% | 10.19% | 9.593% | 8.592% | 9.411% | 10.1% | 10.29% | 9.685% | 11.03% | 12.46% | 12.74% | 11.83% | 10.71% | 11.18% | 9.782% | 10.85% | 12.27% | 9.519% | 9.53% | 8.876% | 9.593% | 8.83%
21 | 23 | 2050 | Summer | S, [MVA] | 0 | 1 | 1.9422 | 2.3545 | 2.7286 | 2.2674 | 3.4725 | 1.2626 | 3.2472 | 2.07 | 2.0679 | 4.6452 | 4.4303 | 3.1988 | 4.7399 | 5.014 | 2.7627 | 4.0041 | 1.1827 | 2.6381 | 3.0437 | 1.1491 | 2.036 | 1.6951 | 2.0941 | 2.0439
21 | 23 | 2050 | Summer | S, [%] | 0 | 1 | 16.19% | 19.62% | 22.74% | 18.9% | 28.94% | 10.52% | 27.06% | 17.25% | 17.23% | 38.71% | 36.92% | 26.66% | 39.5% | 41.78% | 23.02% | 33.37% | 9.856% | 21.98% | 25.36% | 9.576% | 16.97% | 14.13% | 17.45% | 17.03%
23 | 21 | 2050 | Summer | S, [MVA] | 0 | 1 | 1.9394 | 2.3155 | 2.6796 | 2.271 | 3.3968 | 1.2514 | 3.2698 | 2.0713 | 2.0379 | 4.7052 | 4.4785 | 3.2111 | 4.7906 | 5.078 | 2.7721 | 4.0395 | 1.1754 | 2.6452 | 3.0537 | 1.1425 | 2.0382 | 1.6951 | 2.0968 | 2.0152
23 | 21 | 2050 | Summer | S, [%] | 0 | 1 | 16.16% | 19.3% | 22.33% | 18.92% | 28.31% | 10.43% | 27.25% | 17.26% | 16.98% | 39.21% | 37.32% | 26.76% | 39.92% | 42.32% | 23.1% | 33.66% | 9.795% | 22.04% | 25.45% | 9.521% | 16.98% | 14.13% | 17.47% | 16.79%
23 | 24 | 2050 | Summer | P, [MW] | 0 | 1 | 0.47648 | 0.57399 | 0.62047 | 0.52747 | 0.69938 | 0.75155 | 0.39053 | -0.4526 | -0.48226 | -1.1596 | -1.3138 | -1.5364 | -1.7515 | -1.723 | -1.6321 | -1.3867 | -1.0174 | -0.83361 | -0.36834 | 0.28912 | 0.41995 | 0.40381 | 0.44296 | 0.48988
23 | 24 | 2050 | Summer | P, [%] | 0 | 1 | 15.88% | 19.13% | 20.68% | 17.58% | 23.31% | 25.05% | 13.02% | 15.09% | 16.08% | 38.65% | 43.79% | 51.21% | 58.38% | 57.43% | 54.4% | 46.22% | 33.91% | 27.79% | 12.28% | 9.637% | 14% | 13.46% | 14.77% | 16.33%
24 | 23 | 2050 | Summer | P, [MW] | 0 | 1 | -0.47571 | -0.57285 | -0.61913 | -0.52655 | -0.69768 | -0.74961 | -0.38985 | 0.45345 | 0.4834 | 1.1642 | 1.3197 | 1.5444 | 1.7615 | 1.7325 | 1.6405 | 1.3929 | 1.0207 | 0.83587 | 0.36881 | -0.2888 | -0.41937 | -0.40327 | -0.44231 | -0.48906
24 | 23 | 2050 | Summer | P, [%] | 0 | 1 | 15.86% | 19.09% | 20.64% | 17.55% | 23.26% | 24.99% | 12.99% | 15.11% | 16.11% | 38.81% | 43.99% | 51.48% | 58.72% | 57.75% | 54.68% | 46.43% | 34.02% | 27.86% | 12.29% | 9.627% | 13.98% | 13.44% | 14.74% | 16.3%
23 | 24 | 2050 | Summer | Q, [MVAr] | 0 | 1 | 0.08012 | 0.033155 | 0.042018 | 0.045074 | 0.026661 | 0.06725 | 0.24666 | 0.24018 | 0.32045 | 0.33118 | 0.37866 | 0.41834 | 0.34419 | 0.21336 | 0.049818 | 0.038307 | 0.052531 | 0.093316 | 0.091222 | 0.11332 | 0.067712 | 0.047539 | 0.042039 | 0.028905
23 | 24 | 2050 | Summer | Q, [%] | 0 | 1 | 2.671% | 1.105% | 1.401% | 1.502% | 0.8887% | 2.242% | 8.222% | 8.006% | 10.68% | 11.04% | 12.62% | 13.94% | 11.47% | 7.112% | 1.661% | 1.277% | 1.751% | 3.111% | 3.041% | 3.777% | 2.257% | 1.585% | 1.401% | 0.9635%
24 | 23 | 2050 | Summer | Q, [MVAr] | 0 | 1 | -0.079767 | -0.032292 | -0.040904 | -0.044548 | -0.02508 | -0.065375 | -0.24644 | -0.23975 | -0.31961 | -0.32594 | -0.37165 | -0.40867 | -0.3319 | -0.20173 | -0.039616 | -0.03104 | -0.048852 | -0.091066 | -0.091286 | -0.11355 | -0.067623 | -0.047492 | -0.041861 | -0.028465
24 | 23 | 2050 | Summer | Q, [%] | 0 | 1 | 2.659% | 1.076% | 1.363% | 1.485% | 0.836% | 2.179% | 8.215% | 7.992% | 10.65% | 10.86% | 12.39% | 13.62% | 11.06% | 6.724% | 1.321% | 1.035% | 1.628% | 3.036% | 3.043% | 3.785% | 2.254% | 1.583% | 1.395% | 0.9488%
23 | 24 | 2050 | Summer | S, [MVA] | 0 | 1 | 0.48317 | 0.57495 | 0.62189 | 0.52939 | 0.69989 | 0.75455 | 0.46191 | 0.51238 | 0.57902 | 1.206 | 1.3673 | 1.5923 | 1.785 | 1.7361 | 1.6328 | 1.3872 | 1.0187 | 0.83882 | 0.37947 | 0.31053 | 0.42537 | 0.4066 | 0.44495 | 0.49073
23 | 24 | 2050 | Summer | S, [%] | 0 | 1 | 16.11% | 19.16% | 20.73% | 17.65% | 23.33% | 25.15% | 15.4% | 17.08% | 19.3% | 40.2% | 45.58% | 53.08% | 59.5% | 57.87% | 54.43% | 46.24% | 33.96% | 27.96% | 12.65% | 10.35% | 14.18% | 13.55% | 14.83% | 16.36%
24 | 23 | 2050 | Summer | S, [MVA] | 0 | 1 | 0.48235 | 0.57376 | 0.62048 | 0.52843 | 0.69813 | 0.75246 | 0.46121 | 0.51293 | 0.5795 | 1.2089 | 1.3711 | 1.5975 | 1.7925 | 1.7442 | 1.641 | 1.3932 | 1.0219 | 0.84082 | 0.37994 | 0.31032 | 0.42478 | 0.40606 | 0.44429 | 0.48989
24 | 23 | 2050 | Summer | S, [%] | 0 | 1 | 16.08% | 19.13% | 20.68% | 17.61% | 23.27% | 25.08% | 15.37% | 17.1% | 19.32% | 40.3% | 45.7% | 53.25% | 59.75% | 58.14% | 54.7% | 46.44% | 34.06% | 28.03% | 12.66% | 10.34% | 14.16% | 13.54% | 14.81% | 16.33%
23 | 25 | 2050 | Summer | P, [MW] | 0 | 1 | -1.7236 | 0.48814 | 0.2149 | -2.3937 | 0.49051 | -0.86288 | -2.8626 | -1.785 | -0.52793 | -3.2687 | -4.4356 | -2.7348 | -3.8861 | -4.6857 | -2.5245 | -3.9647 | -1.5036 | -2.4289 | -2.7326 | -1.2913 | -2.3757 | -1.448 | -2.3683 | -0.31964
23 | 25 | 2050 | Summer | P, [%] | 0 | 1 | 21.55% | 6.102% | 2.686% | 29.92% | 6.131% | 10.79% | 35.78% | 22.31% | 6.599% | 40.86% | 55.45% | 34.19% | 48.58% | 58.57% | 31.56% | 49.56% | 18.8% | 30.36% | 34.16% | 16.14% | 29.7% | 18.1% | 29.6% | 3.996%
25 | 23 | 2050 | Summer | P, [MW] | 0 | 1 | 1.7398 | -0.48369 | -0.21132 | 2.4212 | -0.48599 | 0.86902 | 2.8988 | 1.8005 | 0.53111 | 3.3135 | 4.5175 | 2.7667 | 3.9489 | 4.7769 | 2.552 | 4.0312 | 1.5149 | 2.4553 | 2.7658 | 1.3007 | 2.4016 | 1.4596 | 2.3946 | 0.32298
25 | 23 | 2050 | Summer | P, [%] | 0 | 1 | 21.75% | 6.046% | 2.642% | 30.27% | 6.075% | 10.86% | 36.23% | 22.51% | 6.639% | 41.42% | 56.47% | 34.58% | 49.36% | 59.71% | 31.9% | 50.39% | 18.94% | 30.69% | 34.57% | 16.26% | 30.02% | 18.24% | 29.93% | 4.037%
23 | 25 | 2050 | Summer | Q, [MVAr] | 0 | 1 | 0.92461 | 0.87345 | 0.87097 | 0.92027 | 0.88134 | 0.81521 | 0.77097 | 0.75146 | 0.67165 | 0.6369 | 0.67235 | 0.64726 | 0.70174 | 0.77918 | 0.67041 | 0.75419 | 0.67231 | 0.71678 | 0.7476 | 0.74931 | 0.78761 | 0.80714 | 0.82215 | 0.8107
23 | 25 | 2050 | Summer | Q, [%] | 0 | 1 | 11.56% | 10.92% | 10.89% | 11.5% | 11.02% | 10.19% | 9.637% | 9.393% | 8.396% | 7.961% | 8.404% | 8.091% | 8.772% | 9.74% | 8.38% | 9.427% | 8.404% | 8.96% | 9.345% | 9.366% | 9.845% | 10.09% | 10.28% | 10.13%
25 | 23 | 2050 | Summer | Q, [MVAr] | 0 | 1 | -0.90548 | -0.86881 | -0.8674 | -0.88728 | -0.8766 | -0.8085 | -0.72732 | -0.73318 | -0.66859 | -0.5827 | -0.57238 | -0.60886 | -0.62523 | -0.66776 | -0.63738 | -0.67315 | -0.65936 | -0.68522 | -0.70756 | -0.73856 | -0.75662 | -0.7938 | -0.79067 | -0.80744
25 | 23 | 2050 | Summer | Q, [%] | 0 | 1 | 11.32% | 10.86% | 10.84% | 11.09% | 10.96% | 10.11% | 9.092% | 9.165% | 8.357% | 7.284% | 7.155% | 7.611% | 7.815% | 8.347% | 7.967% | 8.414% | 8.242% | 8.565% | 8.845% | 9.232% | 9.458% | 9.922% | 9.883% | 10.09%
23 | 25 | 2050 | Summer | S, [MVA] | 0 | 1 | 1.9559 | 1.0006 | 0.89709 | 2.5645 | 1.0086 | 1.1871 | 2.9646 | 1.9367 | 0.8543 | 3.3302 | 4.4863 | 2.8104 | 3.9489 | 4.75 | 2.612 | 4.0358 | 1.6471 | 2.5325 | 2.833 | 1.493 | 2.5028 | 1.6578 | 2.5069 | 0.87144
23 | 25 | 2050 | Summer | S, [%] | 0 | 1 | 24.45% | 12.51% | 11.21% | 32.06% | 12.61% | 14.84% | 37.06% | 24.21% | 10.68% | 41.63% | 56.08% | 35.13% | 49.36% | 59.38% | 32.65% | 50.45% | 20.59% | 31.66% | 35.41% | 18.66% | 31.29% | 20.72% | 31.34% | 10.89%
25 | 23 | 2050 | Summer | S, [MVA] | 0 | 1 | 1.9614 | 0.99438 | 0.89277 | 2.5787 | 1.0023 | 1.187 | 2.9886 | 1.9441 | 0.85387 | 3.3643 | 4.5536 | 2.8329 | 3.9981 | 4.8233 | 2.6304 | 4.087 | 1.6522 | 2.5491 | 2.8549 | 1.4958 | 2.5179 | 1.6615 | 2.5217 | 0.86964
25 | 23 | 2050 | Summer | S, [%] | 0 | 1 | 24.52% | 12.43% | 11.16% | 32.23% | 12.53% | 14.84% | 37.36% | 24.3% | 10.67% | 42.05% | 56.92% | 35.41% | 49.98% | 60.29% | 32.88% | 51.09% | 20.65% | 31.86% | 35.69% | 18.7% | 31.47% | 20.77% | 31.52% | 10.87%
25 | 26 | 2050 | Summer | P, [MW] | 0 | 1 | 0.36798 | 0.59065 | -0.11166 | -0.15625 | -0.1481 | -0.20199 | -0.48278 | -0.89364 | -1.299 | -1.9219 | -2.5967 | -3.088 | -3.3893 | -3.3683 | -3.1075 | -2.6839 | -2.0792 | -1.4948 | -1.0174 | -0.42487 | -0.10429 | -0.13002 | -0.073067 | -0.077875
25 | 26 | 2050 | Summer | P, [%] | 0 | 1 | 7.36% | 11.81% | 2.233% | 3.125% | 2.962% | 4.04% | 9.656% | 17.87% | 25.98% | 38.44% | 51.93% | 61.76% | 67.79% | 67.37% | 62.15% | 53.68% | 41.58% | 29.9% | 20.35% | 8.497% | 2.086% | 2.6% | 1.461% | 1.558%
26 | 25 | 2050 | Summer | P, [MW] | 0 | 1 | -0.36788 | -0.59041 | 0.11168 | 0.15627 | 0.14812 | 0.20201 | 0.48292 | 0.89413 | 1.3001 | 1.924 | 2.6006 | 3.0937 | 3.396 | 3.3749 | 3.1132 | 2.6881 | 2.0818 | 1.4962 | 1.018 | 0.42499 | 0.1043 | 0.13003 | 0.073073 | 0.077882
26 | 25 | 2050 | Summer | P, [%] | 0 | 1 | 7.358% | 11.81% | 2.234% | 3.125% | 2.962% | 4.04% | 9.658% | 17.88% | 26% | 38.48% | 52.01% | 61.87% | 67.92% | 67.5% | 62.26% | 53.76% | 41.64% | 29.92% | 20.36% | 8.5% | 2.086% | 2.601% | 1.461% | 1.558%
25 | 26 | 2050 | Summer | Q, [MVAr] | 0 | 1 | 0.1354 | 0.091388 | 0.076084 | 0.071876 | 0.080293 | 0.042106 | 0.016924 | 0.05661 | 0.036523 | 0.049018 | 0.034244 | 0.074146 | 0.082761 | 0.084014 | 0.057829 | 0.064598 | 0.065796 | 0.067624 | 0.05845 | 0.059048 | 0.069853 | 0.074469 | 0.056167 | 0.06517
25 | 26 | 2050 | Summer | Q, [%] | 0 | 1 | 2.708% | 1.828% | 1.522% | 1.438% | 1.606% | 0.8421% | 0.3385% | 1.132% | 0.7305% | 0.9804% | 0.6849% | 1.483% | 1.655% | 1.68% | 1.157% | 1.292% | 1.316% | 1.352% | 1.169% | 1.181% | 1.397% | 1.489% | 1.123% | 1.303%
26 | 25 | 2050 | Summer | Q, [MVAr] | 0 | 1 | -0.13736 | -0.093048 | -0.07803 | -0.073981 | -0.082222 | -0.04409 | -0.018924 | -0.058143 | -0.037197 | -0.048581 | -0.031617 | -0.069438 | -0.076757 | -0.078145 | -0.05302 | -0.061575 | -0.064681 | -0.068138 | -0.059837 | -0.06099 | -0.071996 | -0.076554 | -0.05829 | -0.067155
26 | 25 | 2050 | Summer | Q, [%] | 0 | 1 | 2.747% | 1.861% | 1.561% | 1.48% | 1.644% | 0.8818% | 0.3785% | 1.163% | 0.7439% | 0.9716% | 0.6323% | 1.389% | 1.535% | 1.563% | 1.06% | 1.231% | 1.294% | 1.363% | 1.197% | 1.22% | 1.44% | 1.531% | 1.166% | 1.343%
25 | 26 | 2050 | Summer | S, [MVA] | 0 | 1 | 0.3921 | 0.59767 | 0.13512 | 0.17199 | 0.16847 | 0.20633 | 0.48307 | 0.89543 | 1.2995 | 1.9225 | 2.5969 | 3.0889 | 3.3903 | 3.3694 | 3.108 | 2.6846 | 2.0802 | 1.4963 | 1.0191 | 0.42896 | 0.12552 | 0.14984 | 0.092161 | 0.10155
25 | 26 | 2050 | Summer | S, [%] | 0 | 1 | 7.842% | 11.95% | 2.702% | 3.44% | 3.369% | 4.127% | 9.661% | 17.91% | 25.99% | 38.45% | 51.94% | 61.78% | 67.81% | 67.39% | 62.16% | 53.69% | 41.6% | 29.93% | 20.38% | 8.579% | 2.51% | 2.997% | 1.843% | 2.031%
26 | 25 | 2050 | Summer | S, [MVA] | 0 | 1 | 0.39269 | 0.5977 | 0.13624 | 0.1729 | 0.16941 | 0.20677 | 0.48329 | 0.89602 | 1.3006 | 1.9247 | 2.6008 | 3.0944 | 3.3968 | 3.3758 | 3.1136 | 2.6888 | 2.0828 | 1.4977 | 1.0198 | 0.42934 | 0.12674 | 0.15089 | 0.093474 | 0.10284
26 | 25 | 2050 | Summer | S, [%] | 0 | 1 | 7.854% | 11.95% | 2.725% | 3.458% | 3.388% | 4.135% | 9.666% | 17.92% | 26.01% | 38.49% | 52.02% | 61.89% | 67.94% | 67.52% | 62.27% | 53.78% | 41.66% | 29.95% | 20.4% | 8.587% | 2.535% | 3.018% | 1.869% | 2.057%
50 | 1 | 2050 | Summer | P, [MW] | 0 | 1 | 7.5335 | 6.524 | 6.6551 | 6.5659 | 6.6555 | 6.0793 | 7.5719 | 4.6805 | 5.6095 | 4.8857 | 3.8628 | 2.7205 | 2.1747 | 2.2902 | 1.6695 | 0.72822 | 4.7078 | 4.5482 | 6.8208 | 6.9623 | 10.1353 | 8.2219 | 9.1479 | 8.6346
50 | 1 | 2050 | Summer | P, [%] | 0 | 1 | 30.13% | 26.1% | 26.62% | 26.26% | 26.62% | 24.32% | 30.29% | 18.72% | 22.44% | 19.54% | 15.45% | 10.88% | 8.699% | 9.161% | 6.678% | 2.913% | 18.83% | 18.19% | 27.28% | 27.85% | 40.54% | 32.89% | 36.59% | 34.54%
1 | 50 | 2050 | Summer | P, [MW] | 0 | 1 | -7.504 | -6.4984 | -6.6282 | -6.5387 | -6.6294 | -6.0556 | -7.5456 | -4.6675 | -5.5944 | -4.8745 | -3.8545 | -2.7149 | -2.1697 | -2.2836 | -1.6619 | -0.72098 | -4.6945 | -4.5392 | -6.8025 | -6.941 | -10.0945 | -8.191 | -9.1111 | -8.6005
1 | 50 | 2050 | Summer | P, [%] | 0 | 1 | 30.02% | 25.99% | 26.51% | 26.15% | 26.52% | 24.22% | 30.18% | 18.67% | 22.38% | 19.5% | 15.42% | 10.86% | 8.679% | 9.135% | 6.648% | 2.884% | 18.78% | 18.16% | 27.21% | 27.76% | 40.38% | 32.76% | 36.44% | 34.4%
50 | 1 | 2050 | Summer | Q, [MVAr] | 0 | 1 | -4.558 | -5.0536 | -5.2368 | -5.2374 | -5.2121 | -5.0408 | -3.561 | -3.6112 | -3.2476 | -2.4839 | -2.7337 | -2.8582 | -2.9531 | -3.4456 | -4.191 | -4.2858 | -3.8653 | -2.0237 | -1.985 | -3.1337 | -3.0376 | -3.8472 | -3.8639 | -4.2465
50 | 1 | 2050 | Summer | Q, [%] | 0 | 1 | 18.23% | 20.21% | 20.95% | 20.95% | 20.85% | 20.16% | 14.24% | 14.44% | 12.99% | 9.936% | 10.93% | 11.43% | 11.81% | 13.78% | 16.76% | 17.14% | 15.46% | 8.095% | 7.94% | 12.53% | 12.15% | 15.39% | 15.46% | 16.99%
1 | 50 | 2050 | Summer | Q, [MVAr] | 0 | 1 | 5.1971 | 5.6073 | 5.8187 | 5.8241 | 5.7785 | 5.5536 | 4.1318 | 3.8927 | 3.5754 | 2.7253 | 2.9152 | 2.9809 | 3.062 | 3.5866 | 4.3548 | 4.4426 | 4.1529 | 2.2173 | 2.3817 | 3.5946 | 3.9193 | 4.5145 | 4.6603 | 4.9842
1 | 50 | 2050 | Summer | Q, [%] | 0 | 1 | 20.79% | 22.43% | 23.27% | 23.3% | 23.11% | 22.21% | 16.53% | 15.57% | 14.3% | 10.9% | 11.66% | 11.92% | 12.25% | 14.35% | 17.42% | 17.77% | 16.61% | 8.869% | 9.527% | 14.38% | 15.68% | 18.06% | 18.64% | 19.94%
50 | 1 | 2050 | Summer | S, [MVA] | 0 | 1 | 8.8051 | 8.2524 | 8.4685 | 8.3989 | 8.4536 | 7.8973 | 8.3675 | 5.9117 | 6.4818 | 5.4809 | 4.7323 | 3.946 | 3.6675 | 4.1373 | 4.5113 | 4.3472 | 6.0913 | 4.9781 | 7.1038 | 7.635 | 10.5807 | 9.0774 | 9.9304 | 9.6223
50 | 1 | 2050 | Summer | S, [%] | 0 | 1 | 35.22% | 33.01% | 33.87% | 33.6% | 33.81% | 31.59% | 33.47% | 23.65% | 25.93% | 21.92% | 18.93% | 15.78% | 14.67% | 16.55% | 18.05% | 17.39% | 24.37% | 19.91% | 28.42% | 30.54% | 42.32% | 36.31% | 39.72% | 38.49%
1 | 50 | 2050 | Summer | S, [MVA] | 0 | 1 | 9.128 | 8.5832 | 8.8199 | 8.7564 | 8.7943 | 8.2167 | 8.6028 | 6.0778 | 6.6393 | 5.5847 | 4.8327 | 4.0319 | 3.7528 | 4.2519 | 4.6611 | 4.5008 | 6.2678 | 5.0518 | 7.2073 | 7.8165 | 10.8287 | 9.3527 | 10.2338 | 9.9403
1 | 50 | 2050 | Summer | S, [%] | 0 | 1 | 36.51% | 34.33% | 35.28% | 35.03% | 35.18% | 32.87% | 34.41% | 24.31% | 26.56% | 22.34% | 19.33% | 16.13% | 15.01% | 17.01% | 18.64% | 18% | 25.07% | 20.21% | 28.83% | 31.27% | 43.31% | 37.41% | 40.94% | 39.76%
50 | 51 | 2050 | Summer | P, [MW] | 0 | 1 | -7.5335 | -6.524 | -6.6551 | -6.5659 | -6.6555 | -6.0793 | -7.5719 | -4.6805 | -5.6095 | -4.8857 | -3.8628 | -2.7205 | -2.1747 | -2.2902 | -1.6695 | -0.72822 | -4.7078 | -4.5482 | -6.8208 | -6.9623 | -10.1353 | -8.2219 | -9.1479 | -8.6346
50 | 51 | 2050 | Summer | P, [%] | 0 | 1 | 30.13% | 26.1% | 26.62% | 26.26% | 26.62% | 24.32% | 30.29% | 18.72% | 22.44% | 19.54% | 15.45% | 10.88% | 8.699% | 9.161% | 6.678% | 2.913% | 18.83% | 18.19% | 27.28% | 27.85% | 40.54% | 32.89% | 36.59% | 34.54%
51 | 50 | 2050 | Summer | P, [MW] | 0 | 1 | 7.537 | 6.5271 | 6.6584 | 6.569 | 6.6588 | 6.0821 | 7.5751 | 4.6821 | 5.6114 | 4.887 | 3.8639 | 2.7212 | 2.1754 | 2.2909 | 1.6704 | 0.72908 | 4.7095 | 4.5493 | 6.8231 | 6.9649 | 10.1403 | 8.2256 | 9.1524 | 8.6387
51 | 50 | 2050 | Summer | P, [%] | 0 | 1 | 30.15% | 26.11% | 26.63% | 26.28% | 26.64% | 24.33% | 30.3% | 18.73% | 22.45% | 19.55% | 15.46% | 10.88% | 8.701% | 9.164% | 6.682% | 2.916% | 18.84% | 18.2% | 27.29% | 27.86% | 40.56% | 32.9% | 36.61% | 34.55%
50 | 51 | 2050 | Summer | Q, [MVAr] | 0 | 1 | 4.558 | 5.0536 | 5.2368 | 5.2374 | 5.2121 | 5.0408 | 3.561 | 3.6112 | 3.2476 | 2.4839 | 2.7337 | 2.8582 | 2.9531 | 3.4456 | 4.191 | 4.2858 | 3.8653 | 2.0237 | 1.985 | 3.1337 | 3.0376 | 3.8472 | 3.8639 | 4.2465
50 | 51 | 2050 | Summer | Q, [%] | 0 | 1 | 18.23% | 20.21% | 20.95% | 20.95% | 20.85% | 20.16% | 14.24% | 14.44% | 12.99% | 9.936% | 10.93% | 11.43% | 11.81% | 13.78% | 16.76% | 17.14% | 15.46% | 8.095% | 7.94% | 12.53% | 12.15% | 15.39% | 15.46% | 16.99%
51 | 50 | 2050 | Summer | Q, [MVAr] | 0 | 1 | -4.5338 | -5.0324 | -5.2145 | -5.2155 | -5.1899 | -5.0214 | -3.5392 | -3.6003 | -3.2345 | -2.4746 | -2.7268 | -2.8534 | -2.9489 | -3.4403 | -4.1847 | -4.2799 | -3.8537 | -2.0159 | -1.9693 | -3.1155 | -3.0027 | -3.8215 | -3.8332 | -4.2177
51 | 50 | 2050 | Summer | Q, [%] | 0 | 1 | 18.14% | 20.13% | 20.86% | 20.86% | 20.76% | 20.09% | 14.16% | 14.4% | 12.94% | 9.898% | 10.91% | 11.41% | 11.8% | 13.76% | 16.74% | 17.12% | 15.41% | 8.064% | 7.877% | 12.46% | 12.01% | 15.29% | 15.33% | 16.87%
50 | 51 | 2050 | Summer | S, [MVA] | 0 | 1 | 8.8051 | 8.2523 | 8.4685 | 8.3989 | 8.4536 | 7.8973 | 8.3675 | 5.9117 | 6.4818 | 5.4809 | 4.7323 | 3.946 | 3.6675 | 4.1373 | 4.5113 | 4.3472 | 6.0913 | 4.9781 | 7.1038 | 7.635 | 10.5807 | 9.0774 | 9.9304 | 9.6223
50 | 51 | 2050 | Summer | S, [%] | 0 | 1 | 35.22% | 33.01% | 33.87% | 33.6% | 33.81% | 31.59% | 33.47% | 23.65% | 25.93% | 21.92% | 18.93% | 15.78% | 14.67% | 16.55% | 18.05% | 17.39% | 24.37% | 19.91% | 28.42% | 30.54% | 42.32% | 36.31% | 39.72% | 38.49%
51 | 50 | 2050 | Summer | S, [MVA] | 0 | 1 | 8.7956 | 8.2418 | 8.4573 | 8.3877 | 8.4424 | 7.8871 | 8.3611 | 5.9063 | 6.4769 | 5.4778 | 4.7291 | 3.9429 | 3.6644 | 4.1333 | 4.5058 | 4.3415 | 6.0853 | 4.9759 | 7.1016 | 7.63 | 10.5756 | 9.07 | 9.9226 | 9.6134
51 | 50 | 2050 | Summer | S, [%] | 0 | 1 | 35.18% | 32.97% | 33.83% | 33.55% | 33.77% | 31.55% | 33.44% | 23.63% | 25.91% | 21.91% | 18.92% | 15.77% | 14.66% | 16.53% | 18.02% | 17.37% | 24.34% | 19.9% | 28.41% | 30.52% | 42.3% | 36.28% | 39.69% | 38.45%
1 | 2 | 2050 | Summer | P, [MW] | 0 | 2 | 9.3959 | 10.9242 | -0.95111 | 11.5362 | 6.6971 | 0.39317 | 10.393 | -0.30097 | 0.44429 | 11.2046 | -3.6243 | 10.6351 | -0.8973 | 9.7378 | -0.45102 | 8.7897 | -1.1111 | 10.2163 | 1.5208 | 3.598 | 10.2102 | 10.7674 | 11.1355 | 2.1941
1 | 2 | 2050 | Summer | P, [%] | 0 | 2 | 62.64% | 72.83% | 6.341% | 76.91% | 44.65% | 2.621% | 69.29% | 2.006% | 2.962% | 74.7% | 24.16% | 70.9% | 5.982% | 64.92% | 3.007% | 58.6% | 7.408% | 68.11% | 10.14% | 23.99% | 68.07% | 71.78% | 74.24% | 14.63%
2 | 1 | 2050 | Summer | P, [MW] | 0 | 2 | -9.3392 | -10.851 | 0.96655 | -11.4557 | -6.659 | -0.37903 | -10.3277 | 0.313 | -0.43212 | -11.1324 | 3.6412 | -10.5681 | 0.90966 | -9.678 | 0.4661 | -8.7377 | 1.1237 | -10.1575 | -1.5123 | -3.5824 | -10.1493 | -10.7 | -11.0626 | -2.1787
2 | 1 | 2050 | Summer | P, [%] | 0 | 2 | 62.26% | 72.34% | 6.444% | 76.37% | 44.39% | 2.527% | 68.85% | 2.087% | 2.881% | 74.22% | 24.27% | 70.45% | 6.064% | 64.52% | 3.107% | 58.25% | 7.491% | 67.72% | 10.08% | 23.88% | 67.66% | 71.33% | 73.75% | 14.52%
1 | 2 | 2050 | Summer | Q, [MVAr] | 0 | 2 | -5.1342 | -5.2394 | -5.7302 | -5.3131 | -5.7468 | -5.4072 | -4.6953 | -4.972 | -4.9604 | -4.2558 | -4.6872 | -4.3722 | -5.0097 | -4.9194 | -5.6091 | -5.2364 | -4.9433 | -3.1894 | -3.821 | -4.2868 | -4.0688 | -4.2159 | -4.5539 | -5.2226
1 | 2 | 2050 | Summer | Q, [%] | 0 | 2 | 34.23% | 34.93% | 38.2% | 35.42% | 38.31% | 36.05% | 31.3% | 33.15% | 33.07% | 28.37% | 31.25% | 29.15% | 33.4% | 32.8% | 37.39% | 34.91% | 32.96% | 21.26% | 25.47% | 28.58% | 27.13% | 28.11% | 30.36% | 34.82%
2 | 1 | 2050 | Summer | Q, [MVAr] | 0 | 2 | 5.2923 | 5.4436 | 5.773 | 5.5377 | 5.853 | 5.4464 | 4.8772 | 5.0053 | 4.9941 | 4.4573 | 4.7342 | 4.5591 | 5.0439 | 5.0863 | 5.6509 | 5.3813 | 4.9782 | 3.3533 | 3.8444 | 4.33 | 4.2387 | 4.4039 | 4.7574 | 5.2654
2 | 1 | 2050 | Summer | Q, [%] | 0 | 2 | 35.28% | 36.29% | 38.49% | 36.92% | 39.02% | 36.31% | 32.51% | 33.37% | 33.29% | 29.72% | 31.56% | 30.39% | 33.63% | 33.91% | 37.67% | 35.88% | 33.19% | 22.36% | 25.63% | 28.87% | 28.26% | 29.36% | 31.72% | 35.1%
1 | 2 | 2050 | Summer | S, [MVA] | 0 | 2 | 10.7072 | 12.1157 | 5.8086 | 12.7009 | 8.8248 | 5.4215 | 11.4044 | 4.9811 | 4.9803 | 11.9856 | 5.925 | 11.4988 | 5.0894 | 10.9099 | 5.6272 | 10.2312 | 5.0667 | 10.7026 | 4.1126 | 5.5966 | 10.9911 | 11.5633 | 12.0307 | 5.6648
1 | 2 | 2050 | Summer | S, [%] | 0 | 2 | 71.38% | 80.77% | 38.72% | 84.67% | 58.83% | 36.14% | 76.03% | 33.21% | 33.2% | 79.9% | 39.5% | 76.66% | 33.93% | 72.73% | 37.51% | 68.21% | 33.78% | 71.35% | 27.42% | 37.31% | 73.27% | 77.09% | 80.2% | 37.77%
2 | 1 | 2050 | Summer | S, [MVA] | 0 | 2 | 10.7345 | 12.1399 | 5.8534 | 12.724 | 8.8657 | 5.4596 | 11.4214 | 5.015 | 5.0128 | 11.9915 | 5.9725 | 11.5096 | 5.1253 | 10.9331 | 5.6701 | 10.2619 | 5.1034 | 10.6967 | 4.1311 | 5.6198 | 10.9989 | 11.5708 | 12.0422 | 5.6983
2 | 1 | 2050 | Summer | S, [%] | 0 | 2 | 71.56% | 80.93% | 39.02% | 84.83% | 59.1% | 36.4% | 76.14% | 33.43% | 33.42% | 79.94% | 39.82% | 76.73% | 34.17% | 72.89% | 37.8% | 68.41% | 34.02% | 71.31% | 27.54% | 37.47% | 73.33% | 77.14% | 80.28% | 37.99%
2 | 3 | 2050 | Summer | P, [MW] | 0 | 2 | 8.5992 | 7.8443 | 0.54015 | 9.1217 | 4.119 | 1.8284 | 7.7814 | 0.8204 | 2.7081 | 10.0034 | 0.51484 | 9.854 | 2.2715 | 8.8523 | 1.8761 | 7.447 | 1.5618 | 8.6102 | 3.1398 | 3.5037 | 9.4043 | 9.7436 | 9.2158 | 2.9207
2 | 3 | 2050 | Summer | P, [%] | 0 | 2 | 71.66% | 65.37% | 4.501% | 76.01% | 34.33% | 15.24% | 64.85% | 6.837% | 22.57% | 83.36% | 4.29% | 82.12% | 18.93% | 73.77% | 15.63% | 62.06% | 13.02% | 71.75% | 26.16% | 29.2% | 78.37% | 81.2% | 76.8% | 24.34%
3 | 2 | 2050 | Summer | P, [MW] | 0 | 2 | -8.5312 | -7.7831 | -0.52124 | -9.0452 | -4.0869 | -1.8088 | -7.7248 | -0.80537 | -2.6883 | -9.9212 | -0.5015 | -9.7728 | -2.2532 | -8.7814 | -1.8551 | -7.3911 | -1.5454 | -8.5504 | -3.1243 | -3.4841 | -9.3313 | -9.665 | -9.1423 | -2.8987
3 | 2 | 2050 | Summer | P, [%] | 0 | 2 | 71.09% | 64.86% | 4.344% | 75.38% | 34.06% | 15.07% | 64.37% | 6.711% | 22.4% | 82.68% | 4.179% | 81.44% | 18.78% | 73.18% | 15.46% | 61.59% | 12.88% | 71.25% | 26.04% | 29.03% | 77.76% | 80.54% | 76.19% | 24.16%
2 | 3 | 2050 | Summer | Q, [MVAr] | 0 | 2 | -5.0198 | -5.1721 | -5.4609 | -5.1978 | -5.5275 | -5.1277 | -4.543 | -4.6773 | -4.6893 | -4.1565 | -4.4606 | -4.2388 | -4.7741 | -4.8121 | -5.3569 | -5.0707 | -4.6863 | -3.0679 | -3.5496 | -4.0318 | -3.9441 | -4.1304 | -4.4627 | -4.9732
2 | 3 | 2050 | Summer | Q, [%] | 0 | 2 | 41.83% | 43.1% | 45.51% | 43.32% | 46.06% | 42.73% | 37.86% | 38.98% | 39.08% | 34.64% | 37.17% | 35.32% | 39.78% | 40.1% | 44.64% | 42.26% | 39.05% | 25.57% | 29.58% | 33.6% | 32.87% | 34.42% | 37.19% | 41.44%
3 | 2 | 2050 | Summer | Q, [MVAr] | 0 | 2 | 5.2092 | 5.3422 | 5.5132 | 5.4106 | 5.6167 | 5.1819 | 4.7005 | 4.7189 | 4.7441 | 4.3854 | 4.4974 | 4.4649 | 4.8249 | 5.0095 | 5.4152 | 5.2262 | 4.7318 | 3.2345 | 3.5924 | 4.0861 | 4.1474 | 4.3493 | 4.6675 | 5.0342
3 | 2 | 2050 | Summer | Q, [%] | 0 | 2 | 43.41% | 44.52% | 45.94% | 45.09% | 46.81% | 43.18% | 39.17% | 39.32% | 39.53% | 36.55% | 37.48% | 37.21% | 40.21% | 41.75% | 45.13% | 43.55% | 39.43% | 26.95% | 29.94% | 34.05% | 34.56% | 36.24% | 38.9% | 41.95%
2 | 3 | 2050 | Summer | S, [MVA] | 0 | 2 | 9.9571 | 9.3959 | 5.4876 | 10.4987 | 6.8934 | 5.4439 | 9.0105 | 4.7487 | 5.4151 | 10.8325 | 4.4902 | 10.727 | 5.287 | 10.0757 | 5.6759 | 9.0094 | 4.9397 | 9.1405 | 4.7389 | 5.3415 | 10.1979 | 10.5829 | 10.2395 | 5.7674
2 | 3 | 2050 | Summer | S, [%] | 0 | 2 | 82.98% | 78.3% | 45.73% | 87.49% | 57.45% | 45.37% | 75.09% | 39.57% | 45.13% | 90.27% | 37.42% | 89.39% | 44.06% | 83.96% | 47.3% | 75.08% | 41.16% | 76.17% | 39.49% | 44.51% | 84.98% | 88.19% | 85.33% | 48.06%
3 | 2 | 2050 | Summer | S, [MVA] | 0 | 2 | 9.9958 | 9.4402 | 5.5378 | 10.54 | 6.9462 | 5.4885 | 9.0426 | 4.7871 | 5.4528 | 10.8472 | 4.5252 | 10.7444 | 5.325 | 10.1098 | 5.7242 | 9.0521 | 4.9778 | 9.1417 | 4.7609 | 5.3698 | 10.2114 | 10.5985 | 10.2649 | 5.8091
3 | 2 | 2050 | Summer | S, [%] | 0 | 2 | 83.3% | 78.67% | 46.15% | 87.83% | 57.89% | 45.74% | 75.35% | 39.89% | 45.44% | 90.39% | 37.71% | 89.54% | 44.38% | 84.25% | 47.7% | 75.43% | 41.48% | 76.18% | 39.67% | 44.75% | 85.1% | 88.32% | 85.54% | 48.41%
3 | 4 | 2050 | Summer | P, [MW] | 0 | 2 | 7.7596 | 6.9946 | 0.42669 | 8.2433 | 3.5774 | 1.7873 | 7.0232 | 0.72387 | 2.4328 | 9.2977 | 0.51997 | 9.2342 | 1.7331 | 7.8426 | 1.1933 | 6.5308 | 1.2362 | 7.7853 | 2.8352 | 3.1755 | 8.8298 | 9.249 | 8.6097 | 2.6894
3 | 4 | 2050 | Summer | P, [%] | 0 | 2 | 64.66% | 58.29% | 3.556% | 68.69% | 29.81% | 14.89% | 58.53% | 6.032% | 20.27% | 77.48% | 4.333% | 76.95% | 14.44% | 65.36% | 9.944% | 54.42% | 10.3% | 64.88% | 23.63% | 26.46% | 73.58% | 77.07% | 71.75% | 22.41%
4 | 3 | 2050 | Summer | P, [MW] | 0 | 2 | -7.7294 | -6.9678 | -0.41788 | -8.2093 | -3.5632 | -1.778 | -6.998 | -0.71655 | -2.4234 | -9.2594 | -0.51357 | -9.196 | -1.7249 | -7.812 | -1.184 | -6.5067 | -1.2284 | -7.7587 | -2.8279 | -3.1663 | -8.7953 | -9.2112 | -8.5753 | -2.679
4 | 3 | 2050 | Summer | P, [%] | 0 | 2 | 64.41% | 58.07% | 3.482% | 68.41% | 29.69% | 14.82% | 58.32% | 5.971% | 20.2% | 77.16% | 4.28% | 76.63% | 14.37% | 65.1% | 9.867% | 54.22% | 10.24% | 64.66% | 23.57% | 26.39% | 73.29% | 76.76% | 71.46% | 22.33%
3 | 4 | 2050 | Summer | Q, [MVAr] | 0 | 2 | -4.9153 | -5.0335 | -5.1937 | -5.0854 | -5.2844 | -4.8968 | -4.4552 | -4.5502 | -4.5599 | -4.2213 | -4.2921 | -4.2395 | -4.5863 | -4.7406 | -5.0983 | -4.9523 | -4.544 | -3.1815 | -3.5074 | -3.9548 | -3.9615 | -4.1382 | -4.4276 | -4.7921
3 | 4 | 2050 | Summer | Q, [%] | 0 | 2 | 40.96% | 41.95% | 43.28% | 42.38% | 44.04% | 40.81% | 37.13% | 37.92% | 38% | 35.18% | 35.77% | 35.33% | 38.22% | 39.51% | 42.49% | 41.27% | 37.87% | 26.51% | 29.23% | 32.96% | 33.01% | 34.49% | 36.9% | 39.93%
4 | 3 | 2050 | Summer | Q, [MVAr] | 0 | 2 | 4.9993 | 5.108 | 5.218 | 5.1799 | 5.324 | 4.9225 | 4.5252 | 4.5704 | 4.5857 | 4.328 | 4.3097 | 4.3458 | 4.6088 | 4.8259 | 5.124 | 5.0193 | 4.5654 | 3.2556 | 3.5276 | 3.9803 | 4.0576 | 4.2434 | 4.5234 | 4.8207
4 | 3 | 2050 | Summer | Q, [%] | 0 | 2 | 41.66% | 42.57% | 43.48% | 43.17% | 44.37% | 41.02% | 37.71% | 38.09% | 38.21% | 36.07% | 35.91% | 36.22% | 38.41% | 40.22% | 42.7% | 41.83% | 38.04% | 27.13% | 29.4% | 33.17% | 33.81% | 35.36% | 37.69% | 40.17%
3 | 4 | 2050 | Summer | S, [MVA] | 0 | 2 | 9.1854 | 8.6175 | 5.2112 | 9.6857 | 6.3814 | 5.2127 | 8.3171 | 4.6074 | 5.1683 | 10.2111 | 4.3235 | 10.1609 | 4.9028 | 9.1641 | 5.2361 | 8.1962 | 4.7091 | 8.4103 | 4.51 | 5.0719 | 9.6778 | 10.1325 | 9.6814 | 5.4951
3 | 4 | 2050 | Summer | S, [%] | 0 | 2 | 76.54% | 71.81% | 43.43% | 80.71% | 53.18% | 43.44% | 69.31% | 38.4% | 43.07% | 85.09% | 36.03% | 84.67% | 40.86% | 76.37% | 43.63% | 68.3% | 39.24% | 70.09% | 37.58% | 42.27% | 80.65% | 84.44% | 80.68% | 45.79%
4 | 3 | 2050 | Summer | S, [MVA] | 0 | 2 | 9.2052 | 8.6396 | 5.2347 | 9.7069 | 6.4063 | 5.2337 | 8.3337 | 4.6262 | 5.1867 | 10.2209 | 4.3402 | 10.1712 | 4.921 | 9.1824 | 5.259 | 8.2177 | 4.7277 | 8.414 | 4.5212 | 5.0861 | 9.6861 | 10.1416 | 9.6952 | 5.5151
4 | 3 | 2050 | Summer | S, [%] | 0 | 2 | 76.71% | 72% | 43.62% | 80.89% | 53.39% | 43.61% | 69.45% | 38.55% | 43.22% | 85.17% | 36.17% | 84.76% | 41.01% | 76.52% | 43.82% | 68.48% | 39.4% | 70.12% | 37.68% | 42.38% | 80.72% | 84.51% | 80.79% | 45.96%
4 | 5 | 2050 | Summer | P, [MW] | 0 | 2 | 5.6672 | 5.0231 | -0.78205 | 6.2982 | 2.2198 | 0.81717 | 5.2927 | -0.44288 | 0.99829 | 7.0956 | -0.8656 | 7.0268 | -0.10861 | 5.5777 | -0.62315 | 4.5306 | -0.21198 | 5.764 | 1.3238 | 1.653 | 6.8455 | 7.2681 | 6.5952 | 1.3179
4 | 5 | 2050 | Summer | P, [%] | 0 | 2 | 56.67% | 50.23% | 7.821% | 62.98% | 22.2% | 8.172% | 52.93% | 4.429% | 9.983% | 70.96% | 8.656% | 70.27% | 1.086% | 55.78% | 6.231% | 45.31% | 2.12% | 57.64% | 13.24% | 16.53% | 68.46% | 72.68% | 65.95% | 13.18%
5 | 4 | 2050 | Summer | P, [MW] | 0 | 2 | -5.6201 | -4.9815 | 0.79741 | -6.2414 | -2.1982 | -0.803 | -5.2518 | 0.45481 | -0.98534 | -7.0315 | 0.87726 | -6.9635 | 0.12093 | -5.5311 | 0.63873 | -4.4947 | 0.22369 | -5.7224 | -1.3148 | -1.6412 | -6.787 | -7.2024 | -6.5377 | -1.303
5 | 4 | 2050 | Summer | P, [%] | 0 | 2 | 56.2% | 49.82% | 7.974% | 62.41% | 21.98% | 8.03% | 52.52% | 4.548% | 9.853% | 70.31% | 8.773% | 69.64% | 1.209% | 55.31% | 6.387% | 44.95% | 2.237% | 57.22% | 13.15% | 16.41% | 67.87% | 72.02% | 65.38% | 13.03%
4 | 5 | 2050 | Summer | Q, [MVAr] | 0 | 2 | -3.7991 | -3.9532 | -4.031 | -3.9923 | -4.123 | -3.7497 | -3.4262 | -3.4806 | -3.4848 | -3.3608 | -3.3703 | -3.3344 | -3.5882 | -3.7665 | -4.0015 | -3.8768 | -3.4476 | -2.4048 | -2.675 | -2.9897 | -3.0554 | -3.1959 | -3.4603 | -3.696
4 | 5 | 2050 | Summer | Q, [%] | 0 | 2 | 37.99% | 39.53% | 40.31% | 39.92% | 41.23% | 37.5% | 34.26% | 34.81% | 34.85% | 33.61% | 33.7% | 33.34% | 35.88% | 37.67% | 40.02% | 38.77% | 34.48% | 24.05% | 26.75% | 29.9% | 30.55% | 31.96% | 34.6% | 36.96%
5 | 4 | 2050 | Summer | Q, [MVAr] | 0 | 2 | 3.9298 | 4.0686 | 4.0732 | 4.1502 | 4.1827 | 3.7886 | 3.5397 | 3.5132 | 3.5203 | 3.5391 | 3.4022 | 3.5105 | 3.6219 | 3.8962 | 4.0443 | 3.9765 | 3.4796 | 2.5203 | 2.6996 | 3.0219 | 3.2183 | 3.3785 | 3.6203 | 3.7368
5 | 4 | 2050 | Summer | Q, [%] | 0 | 2 | 39.3% | 40.69% | 40.73% | 41.5% | 41.83% | 37.89% | 35.4% | 35.13% | 35.2% | 35.39% | 34.02% | 35.11% | 36.22% | 38.96% | 40.44% | 39.77% | 34.8% | 25.2% | 27% | 30.22% | 32.18% | 33.79% | 36.2% | 37.37%
4 | 5 | 2050 | Summer | S, [MVA] | 0 | 2 | 6.8228 | 6.3921 | 4.1062 | 7.4569 | 4.6826 | 3.8377 | 6.3049 | 3.5086 | 3.625 | 7.8512 | 3.4797 | 7.7778 | 3.5898 | 6.7304 | 4.0497 | 5.9629 | 3.4541 | 6.2456 | 2.9846 | 3.4163 | 7.4965 | 7.9397 | 7.4478 | 3.9239
4 | 5 | 2050 | Summer | S, [%] | 0 | 2 | 68.23% | 63.92% | 41.06% | 74.57% | 46.83% | 38.38% | 63.05% | 35.09% | 36.25% | 78.51% | 34.8% | 77.78% | 35.9% | 67.3% | 40.5% | 59.63% | 34.54% | 62.46% | 29.85% | 34.16% | 74.96% | 79.4% | 74.48% | 39.24%
5 | 4 | 2050 | Summer | S, [MVA] | 0 | 2 | 6.8578 | 6.4318 | 4.1505 | 7.4953 | 4.7251 | 3.8728 | 6.3333 | 3.5426 | 3.6556 | 7.8719 | 3.5135 | 7.7984 | 3.6239 | 6.7656 | 4.0945 | 6.0012 | 3.4868 | 6.2529 | 3.0027 | 3.4388 | 7.5114 | 7.9555 | 7.4732 | 3.9575
5 | 4 | 2050 | Summer | S, [%] | 0 | 2 | 68.58% | 64.32% | 41.5% | 74.95% | 47.25% | 38.73% | 63.33% | 35.43% | 36.56% | 78.72% | 35.13% | 77.98% | 36.24% | 67.66% | 40.94% | 60.01% | 34.87% | 62.53% | 30.03% | 34.39% | 75.11% | 79.55% | 74.73% | 39.58%
5 | 6 | 2050 | Summer | P, [MW] | 0 | 2 | 4.0485 | 3.7059 | -1.1227 | 4.2961 | 1.3024 | 0.85999 | 4.0752 | -1.7978 | -1.0115 | 3.8552 | -3.3025 | 3.4269 | -2.5335 | 3.0547 | -2.2381 | 2.6805 | -1.4119 | 3.8153 | -0.57346 | -0.53062 | 4.0398 | 3.7496 | 3.8517 | -0.034027
5 | 6 | 2050 | Summer | P, [%] | 0 | 2 | 80.97% | 74.12% | 22.45% | 85.92% | 26.05% | 17.2% | 81.5% | 35.96% | 20.23% | 77.1% | 66.05% | 68.54% | 50.67% | 61.09% | 44.76% | 53.61% | 28.24% | 76.31% | 11.47% | 10.61% | 80.8% | 74.99% | 77.03% | 0.6805%
6 | 5 | 2050 | Summer | P, [MW] | 0 | 2 | -4.0427 | -3.7009 | 1.1235 | -4.2894 | -1.3013 | -0.85925 | -4.0692 | 1.7992 | 1.0123 | -3.8498 | 3.3061 | -3.4227 | 2.5357 | -3.0513 | 2.24 | -2.6778 | 1.4128 | -3.81 | 0.57379 | 0.53095 | -4.034 | -3.7446 | -3.8463 | 0.034482
6 | 5 | 2050 | Summer | P, [%] | 0 | 2 | 80.85% | 74.02% | 22.47% | 85.79% | 26.03% | 17.19% | 81.38% | 35.98% | 20.25% | 77% | 66.12% | 68.45% | 50.71% | 61.03% | 44.8% | 53.56% | 28.26% | 76.2% | 11.48% | 10.62% | 80.68% | 74.89% | 76.93% | 0.6896%
5 | 6 | 2050 | Summer | Q, [MVAr] | 0 | 2 | -1.2024 | -1.2679 | -1.312 | -1.3223 | -1.3658 | -1.2753 | -1.1879 | -1.214 | -1.2196 | -0.99193 | -0.77957 | -0.73374 | -0.71697 | -0.90321 | -1.0431 | -1.0664 | -1.0246 | -0.84535 | -0.82091 | -0.84277 | -0.82441 | -0.92042 | -1.0663 | -1.2059
5 | 6 | 2050 | Summer | Q, [%] | 0 | 2 | 24.05% | 25.36% | 26.24% | 26.45% | 27.32% | 25.51% | 23.76% | 24.28% | 24.39% | 19.84% | 15.59% | 14.67% | 14.34% | 18.06% | 20.86% | 21.33% | 20.49% | 16.91% | 16.42% | 16.86% | 16.49% | 18.41% | 21.33% | 24.12%
6 | 5 | 2050 | Summer | Q, [MVAr] | 0 | 2 | 1.2186 | 1.2819 | 1.3142 | 1.3409 | 1.3687 | 1.2771 | 1.2045 | 1.2179 | 1.2216 | 1.0068 | 0.78935 | 0.74529 | 0.72272 | 0.9125 | 1.048 | 1.0738 | 1.027 | 0.86009 | 0.82162 | 0.84346 | 0.84043 | 0.93443 | 1.0813 | 1.207
6 | 5 | 2050 | Summer | Q, [%] | 0 | 2 | 24.37% | 25.64% | 26.28% | 26.82% | 27.37% | 25.54% | 24.09% | 24.36% | 24.43% | 20.14% | 15.79% | 14.91% | 14.45% | 18.25% | 20.96% | 21.48% | 20.54% | 17.2% | 16.43% | 16.87% | 16.81% | 18.69% | 21.63% | 24.14%
5 | 6 | 2050 | Summer | S, [MVA] | 0 | 2 | 4.2233 | 3.9168 | 1.7268 | 4.495 | 1.8873 | 1.5382 | 4.2448 | 2.1693 | 1.5844 | 3.9808 | 3.3933 | 3.5046 | 2.633 | 3.1854 | 2.4693 | 2.8849 | 1.7445 | 3.9078 | 1.0014 | 0.9959 | 4.1231 | 3.861 | 3.9966 | 1.2064
5 | 6 | 2050 | Summer | S, [%] | 0 | 2 | 84.47% | 78.34% | 34.54% | 89.9% | 37.75% | 30.76% | 84.9% | 43.39% | 31.69% | 79.62% | 67.87% | 70.09% | 52.66% | 63.71% | 49.39% | 57.7% | 34.89% | 78.16% | 20.03% | 19.92% | 82.46% | 77.22% | 79.93% | 24.13%
6 | 5 | 2050 | Summer | S, [MVA] | 0 | 2 | 4.2223 | 3.9166 | 1.729 | 4.4941 | 1.8886 | 1.5393 | 4.2437 | 2.1727 | 1.5865 | 3.9793 | 3.399 | 3.5029 | 2.6366 | 3.1848 | 2.4731 | 2.8851 | 1.7467 | 3.9058 | 1.0021 | 0.99666 | 4.1206 | 3.8594 | 3.9954 | 1.2075
6 | 5 | 2050 | Summer | S, [%] | 0 | 2 | 84.45% | 78.33% | 34.58% | 89.88% | 37.77% | 30.79% | 84.87% | 43.45% | 31.73% | 79.59% | 67.98% | 70.06% | 52.73% | 63.7% | 49.46% | 57.7% | 34.93% | 78.12% | 20.04% | 19.93% | 82.41% | 77.19% | 79.91% | 24.15%
6 | 7 | 2050 | Summer | P, [MW] | 0 | 2 | 2.9161 | 2.6444 | -1.4195 | 3.3503 | 0.68847 | 0.60368 | 3.1916 | -2.0488 | -1.4572 | 2.5024 | -3.6853 | 1.8523 | -3.3332 | 1.6217 | -3.0322 | 1.5185 | -1.9879 | 2.6589 | -1.1843 | -1.121 | 3.0011 | 2.6492 | 2.6908 | -0.62325
6 | 7 | 2050 | Summer | P, [%] | 0 | 2 | 58.32% | 52.89% | 28.39% | 67.01% | 13.77% | 12.07% | 63.83% | 40.98% | 29.14% | 50.05% | 73.71% | 37.05% | 66.66% | 32.43% | 60.64% | 30.37% | 39.76% | 53.18% | 23.69% | 22.42% | 60.02% | 52.98% | 53.82% | 12.46%
7 | 6 | 2050 | Summer | P, [MW] | 0 | 2 | -2.8989 | -2.63 | 1.4237 | -3.3276 | -0.68665 | -0.60212 | -3.1708 | 2.0572 | 1.462 | -2.4893 | 3.7102 | -1.8451 | 3.3534 | -1.6161 | 3.0491 | -1.5135 | 1.9958 | -2.6439 | 1.1875 | 1.1238 | -2.9827 | -2.6347 | -2.6757 | 0.62487
7 | 6 | 2050 | Summer | P, [%] | 0 | 2 | 57.98% | 52.6% | 28.47% | 66.55% | 13.73% | 12.04% | 63.42% | 41.14% | 29.24% | 49.79% | 74.2% | 36.9% | 67.07% | 32.32% | 60.98% | 30.27% | 39.92% | 52.88% | 23.75% | 22.48% | 59.65% | 52.69% | 53.51% | 12.5%
6 | 7 | 2050 | Summer | Q, [MVAr] | 0 | 2 | -0.6528 | -0.67509 | -0.6721 | -0.67962 | -0.71303 | -0.7033 | -0.66436 | -0.64833 | -0.68299 | -0.57785 | -0.45022 | -0.44085 | -0.38099 | -0.48795 | -0.56397 | -0.57827 | -0.55137 | -0.49865 | -0.47135 | -0.48022 | -0.45472 | -0.51668 | -0.61528 | -0.70998
6 | 7 | 2050 | Summer | Q, [%] | 0 | 2 | 13.06% | 13.5% | 13.44% | 13.59% | 14.26% | 14.07% | 13.29% | 12.97% | 13.66% | 11.56% | 9.004% | 8.817% | 7.62% | 9.759% | 11.28% | 11.57% | 11.03% | 9.973% | 9.427% | 9.604% | 9.094% | 10.33% | 12.31% | 14.2%
7 | 6 | 2050 | Summer | Q, [MVAr] | 0 | 2 | 0.67353 | 0.69239 | 0.67682 | 0.70716 | 0.71484 | 0.70478 | 0.68958 | 0.65825 | 0.68848 | 0.5936 | 0.48047 | 0.44939 | 0.40547 | 0.49446 | 0.58437 | 0.5841 | 0.56061 | 0.51671 | 0.47478 | 0.4833 | 0.47699 | 0.53418 | 0.63347 | 0.71155
7 | 6 | 2050 | Summer | Q, [%] | 0 | 2 | 13.47% | 13.85% | 13.54% | 14.14% | 14.3% | 14.1% | 13.79% | 13.17% | 13.77% | 11.87% | 9.609% | 8.988% | 8.109% | 9.889% | 11.69% | 11.68% | 11.21% | 10.33% | 9.496% | 9.666% | 9.54% | 10.68% | 12.67% | 14.23%
6 | 7 | 2050 | Summer | S, [MVA] | 0 | 2 | 2.9883 | 2.7292 | 1.5706 | 3.4185 | 0.99116 | 0.92685 | 3.26 | 2.1489 | 1.6094 | 2.5683 | 3.7127 | 1.9041 | 3.3549 | 1.6935 | 3.0842 | 1.6249 | 2.063 | 2.7052 | 1.2747 | 1.2195 | 3.0353 | 2.6991 | 2.7603 | 0.94473
6 | 7 | 2050 | Summer | S, [%] | 0 | 2 | 59.77% | 54.58% | 31.41% | 68.37% | 19.82% | 18.54% | 65.2% | 42.98% | 32.19% | 51.37% | 74.25% | 38.08% | 67.1% | 33.87% | 61.68% | 32.5% | 41.26% | 54.1% | 25.49% | 24.39% | 60.71% | 53.98% | 55.21% | 18.89%
7 | 6 | 2050 | Summer | S, [MVA] | 0 | 2 | 2.9761 | 2.7196 | 1.5764 | 3.4019 | 0.99121 | 0.92697 | 3.2449 | 2.1599 | 1.616 | 2.5591 | 3.7412 | 1.899 | 3.3778 | 1.6901 | 3.1046 | 1.6223 | 2.073 | 2.6939 | 1.2789 | 1.2233 | 3.0206 | 2.6883 | 2.7497 | 0.94698
7 | 6 | 2050 | Summer | S, [%] | 0 | 2 | 59.52% | 54.39% | 31.53% | 68.04% | 19.82% | 18.54% | 64.9% | 43.2% | 32.32% | 51.18% | 74.82% | 37.98% | 67.56% | 33.8% | 62.09% | 32.45% | 41.46% | 53.88% | 25.58% | 24.47% | 60.41% | 53.77% | 54.99% | 18.94%
7 | 8 | 2050 | Summer | P, [MW] | 0 | 2 | 1.3783 | 1.3223 | 0.53814 | 1.2571 | 1.0868 | 0.68922 | 0.96587 | -0.26628 | -0.53869 | -0.0908 | -1.5681 | -0.79846 | -1.7856 | -1.0106 | -1.6353 | -0.89257 | -1.0556 | 0.13843 | -0.0020669 | 0.46384 | 1.2599 | 1.2854 | 1.3451 | 0.79645
7 | 8 | 2050 | Summer | P, [%] | 0 | 2 | 45.94% | 44.08% | 17.94% | 41.9% | 36.23% | 22.97% | 32.2% | 8.876% | 17.96% | 3.027% | 52.27% | 26.62% | 59.52% | 33.69% | 54.51% | 29.75% | 35.19% | 4.614% | 0.0689% | 15.46% | 42% | 42.85% | 44.84% | 26.55%
8 | 7 | 2050 | Summer | P, [MW] | 0 | 2 | -1.3669 | -1.3115 | -0.53478 | -1.247 | -1.079 | -0.68465 | -0.95878 | 0.26897 | 0.5426 | 0.093082 | 1.5799 | 0.80283 | 1.8001 | 1.0171 | 1.6482 | 0.89824 | 1.0623 | -0.13624 | 0.0036988 | -0.46119 | -1.2507 | -1.2755 | -1.3341 | -0.79096
8 | 7 | 2050 | Summer | P, [%] | 0 | 2 | 45.56% | 43.72% | 17.83% | 41.57% | 35.97% | 22.82% | 31.96% | 8.966% | 18.09% | 3.103% | 52.66% | 26.76% | 60% | 33.9% | 54.94% | 29.94% | 35.41% | 4.541% | 0.1233% | 15.37% | 41.69% | 42.52% | 44.47% | 26.37%
7 | 8 | 2050 | Summer | Q, [MVAr] | 0 | 2 | -0.77045 | -0.77994 | -0.74055 | -0.7787 | -0.77801 | -0.76961 | -0.76379 | -0.74794 | -0.77966 | -0.68867 | -0.57536 | -0.5316 | -0.50619 | -0.6018 | -0.65742 | -0.67159 | -0.66986 | -0.65524 | -0.60137 | -0.61372 | -0.59717 | -0.64744 | -0.72617 | -0.80482
7 | 8 | 2050 | Summer | Q, [%] | 0 | 2 | 25.68% | 26% | 24.68% | 25.96% | 25.93% | 25.65% | 25.46% | 24.93% | 25.99% | 22.96% | 19.18% | 17.72% | 16.87% | 20.06% | 21.91% | 22.39% | 22.33% | 21.84% | 20.05% | 20.46% | 19.91% | 21.58% | 24.21% | 26.83%
8 | 7 | 2050 | Summer | Q, [MVAr] | 0 | 2 | 0.77857 | 0.78761 | 0.74255 | 0.78586 | 0.78342 | 0.77255 | 0.76866 | 0.74947 | 0.78212 | 0.68994 | 0.58367 | 0.53444 | 0.51653 | 0.60617 | 0.66659 | 0.67538 | 0.67444 | 0.65646 | 0.60214 | 0.61525 | 0.60369 | 0.65439 | 0.734 | 0.80845
8 | 7 | 2050 | Summer | Q, [%] | 0 | 2 | 25.95% | 26.25% | 24.75% | 26.2% | 26.11% | 25.75% | 25.62% | 24.98% | 26.07% | 23% | 19.46% | 17.81% | 17.22% | 20.21% | 22.22% | 22.51% | 22.48% | 21.88% | 20.07% | 20.51% | 20.12% | 21.81% | 24.47% | 26.95%
7 | 8 | 2050 | Summer | S, [MVA] | 0 | 2 | 1.5791 | 1.5352 | 0.91543 | 1.4788 | 1.3366 | 1.0331 | 1.2314 | 0.79393 | 0.94766 | 0.69463 | 1.6703 | 0.95923 | 1.856 | 1.1762 | 1.7625 | 1.117 | 1.2502 | 0.66971 | 0.60138 | 0.76929 | 1.3943 | 1.4392 | 1.5286 | 1.1323
7 | 8 | 2050 | Summer | S, [%] | 0 | 2 | 52.64% | 51.17% | 30.51% | 49.29% | 44.55% | 34.44% | 41.05% | 26.46% | 31.59% | 23.15% | 55.68% | 31.97% | 61.87% | 39.21% | 58.75% | 37.23% | 41.67% | 22.32% | 20.05% | 25.64% | 46.48% | 47.97% | 50.95% | 37.74%
8 | 7 | 2050 | Summer | S, [MVA] | 0 | 2 | 1.5731 | 1.5298 | 0.91508 | 1.4739 | 1.3334 | 1.0323 | 1.2289 | 0.79627 | 0.9519 | 0.69619 | 1.6842 | 0.96445 | 1.8727 | 1.184 | 1.7779 | 1.1238 | 1.2583 | 0.67045 | 0.60215 | 0.76892 | 1.3888 | 1.4336 | 1.5227 | 1.131
8 | 7 | 2050 | Summer | S, [%] | 0 | 2 | 52.44% | 50.99% | 30.5% | 49.13% | 44.45% | 34.41% | 40.96% | 26.54% | 31.73% | 23.21% | 56.14% | 32.15% | 62.42% | 39.47% | 59.26% | 37.46% | 41.94% | 22.35% | 20.07% | 25.63% | 46.29% | 47.79% | 50.76% | 37.7%
2 | 9 | 2050 | Summer | P, [MW] | 0 | 2 | 0.73382 | 0.84736 | 0.25092 | 0.79911 | 0.74698 | 0.21289 | 0.56868 | -0.66465 | -1.0082 | -1.1027 | -2.1369 | -1.5819 | -2.1852 | -1.7295 | -1.9047 | -1.2977 | -1.4903 | -0.67835 | -0.4197 | 0.11306 | 0.49174 | 0.52262 | 0.56368 | 0.3302
2 | 9 | 2050 | Summer | P, [%] | 0 | 2 | 18.35% | 21.18% | 6.273% | 19.98% | 18.67% | 5.322% | 14.22% | 16.62% | 25.2% | 27.57% | 53.42% | 39.55% | 54.63% | 43.24% | 47.62% | 32.44% | 37.26% | 16.96% | 10.49% | 2.826% | 12.29% | 13.07% | 14.09% | 8.255%
9 | 2 | 2050 | Summer | P, [MW] | 0 | 2 | -0.73246 | -0.84563 | -0.25051 | -0.79752 | -0.74559 | -0.21251 | -0.56773 | 0.66578 | 1.0104 | 1.1054 | 2.1457 | 1.5871 | 2.1943 | 1.7357 | 1.9117 | 1.3013 | 1.4949 | 0.67958 | 0.42034 | -0.11274 | -0.49095 | -0.52176 | -0.56273 | -0.3297
9 | 2 | 2050 | Summer | P, [%] | 0 | 2 | 18.31% | 21.14% | 6.263% | 19.94% | 18.64% | 5.313% | 14.19% | 16.64% | 25.26% | 27.64% | 53.64% | 39.68% | 54.86% | 43.39% | 47.79% | 32.53% | 37.37% | 16.99% | 10.51% | 2.819% | 12.27% | 13.04% | 14.07% | 8.242%
2 | 9 | 2050 | Summer | Q, [MVAr] | 0 | 2 | -0.39987 | -0.40207 | -0.40877 | -0.41326 | -0.40925 | -0.40042 | -0.39761 | -0.3964 | -0.38368 | -0.36972 | -0.34489 | -0.34614 | -0.36108 | -0.37769 | -0.38124 | -0.38884 | -0.38287 | -0.37952 | -0.3828 | -0.38727 | -0.39194 | -0.39449 | -0.39981 | -0.39943
2 | 9 | 2050 | Summer | Q, [%] | 0 | 2 | 9.997% | 10.05% | 10.22% | 10.33% | 10.23% | 10.01% | 9.94% | 9.91% | 9.592% | 9.243% | 8.622% | 8.653% | 9.027% | 9.442% | 9.531% | 9.721% | 9.572% | 9.488% | 9.57% | 9.682% | 9.798% | 9.862% | 9.995% | 9.986%
9 | 2 | 2050 | Summer | Q, [MVAr] | 0 | 2 | 0.40125 | 0.40394 | 0.40889 | 0.41495 | 0.41067 | 0.40053 | 0.39847 | 0.39748 | 0.38618 | 0.37284 | 0.35589 | 0.35257 | 0.37251 | 0.38536 | 0.38991 | 0.39311 | 0.38836 | 0.38075 | 0.38325 | 0.38731 | 0.39259 | 0.39523 | 0.40067 | 0.3997
9 | 2 | 2050 | Summer | Q, [%] | 0 | 2 | 10.03% | 10.1% | 10.22% | 10.37% | 10.27% | 10.01% | 9.962% | 9.937% | 9.655% | 9.321% | 8.897% | 8.814% | 9.313% | 9.634% | 9.748% | 9.828% | 9.709% | 9.519% | 9.581% | 9.683% | 9.815% | 9.881% | 10.02% | 9.992%
2 | 9 | 2050 | Summer | S, [MVA] | 0 | 2 | 0.8357 | 0.93791 | 0.47964 | 0.89965 | 0.85175 | 0.4535 | 0.69389 | 0.77388 | 1.0787 | 1.1631 | 2.1645 | 1.6193 | 2.2148 | 1.7703 | 1.9425 | 1.3547 | 1.5387 | 0.7773 | 0.56806 | 0.40344 | 0.62883 | 0.65479 | 0.69107 | 0.51825
2 | 9 | 2050 | Summer | S, [%] | 0 | 2 | 20.89% | 23.45% | 11.99% | 22.49% | 21.29% | 11.34% | 17.35% | 19.35% | 26.97% | 29.08% | 54.11% | 40.48% | 55.37% | 44.26% | 48.56% | 33.87% | 38.47% | 19.43% | 14.2% | 10.09% | 15.72% | 16.37% | 17.28% | 12.96%
9 | 2 | 2050 | Summer | S, [MVA] | 0 | 2 | 0.83517 | 0.93715 | 0.47953 | 0.89901 | 0.85121 | 0.45341 | 0.69361 | 0.7754 | 1.0817 | 1.1666 | 2.175 | 1.6258 | 2.2257 | 1.778 | 1.9511 | 1.3593 | 1.5445 | 0.77897 | 0.56882 | 0.40338 | 0.62862 | 0.65456 | 0.6908 | 0.51813
9 | 2 | 2050 | Summer | S, [%] | 0 | 2 | 20.88% | 23.43% | 11.99% | 22.48% | 21.28% | 11.34% | 17.34% | 19.39% | 27.04% | 29.17% | 54.37% | 40.65% | 55.64% | 44.45% | 48.78% | 33.98% | 38.61% | 19.47% | 14.22% | 10.08% | 15.72% | 16.36% | 17.27% | 12.95%
1 | 20 | 2050 | Summer | P, [MW] | 0 | 2 | 1.656 | -0.3036 | 4.8337 | -0.88826 | 2.028 | 2.1888 | -1.4614 | 1.7608 | 0.72424 | -2.445 | -2.527 | -3.5432 | -2.2033 | -3.7691 | -2.2438 | -2.2843 | 1.0255 | -1.8585 | -1.3349 | -0.52623 | 0.94814 | -0.42886 | -0.51414 | 3.049
1 | 20 | 2050 | Summer | P, [%] | 0 | 2 | 13.8% | 2.53% | 40.28% | 7.402% | 16.9% | 18.24% | 12.18% | 14.67% | 6.035% | 20.37% | 21.06% | 29.53% | 18.36% | 31.41% | 18.7% | 19.04% | 8.546% | 15.49% | 11.12% | 4.385% | 7.901% | 3.574% | 4.285% | 25.41%
20 | 1 | 2050 | Summer | P, [MW] | 0 | 2 | -1.6469 | 0.30405 | -4.7609 | 0.89122 | -2.0144 | -2.1732 | 1.4688 | -1.7507 | -0.72236 | 2.4653 | 2.5478 | 3.5877 | 2.2193 | 3.8196 | 2.2602 | 2.3021 | -1.0219 | 1.8706 | 1.3409 | 0.52717 | -0.94502 | 0.42987 | 0.51577 | -3.0188
20 | 1 | 2050 | Summer | P, [%] | 0 | 2 | 13.72% | 2.534% | 39.67% | 7.427% | 16.79% | 18.11% | 12.24% | 14.59% | 6.02% | 20.54% | 21.23% | 29.9% | 18.49% | 31.83% | 18.84% | 19.18% | 8.515% | 15.59% | 11.17% | 4.393% | 7.875% | 3.582% | 4.298% | 25.16%
1 | 20 | 2050 | Summer | Q, [MVAr] | 0 | 2 | 0.03194 | 0.20302 | 0.45685 | 0.30099 | 0.12651 | 0.058844 | 0.18685 | 0.049372 | -0.21059 | -0.093701 | 0.025117 | 0.65842 | 0.33957 | 0.8185 | 0.27721 | 0.28263 | -0.23472 | 0.15465 | 0.0015598 | 0.060716 | 0.12603 | 0.33577 | 0.46305 | 0.11395
1 | 20 | 2050 | Summer | Q, [%] | 0 | 2 | 0.2662% | 1.692% | 3.807% | 2.508% | 1.054% | 0.4904% | 1.557% | 0.4114% | 1.755% | 0.7808% | 0.2093% | 5.487% | 2.83% | 6.821% | 2.31% | 2.355% | 1.956% | 1.289% | 0.013% | 0.506% | 1.05% | 2.798% | 3.859% | 0.9496%
20 | 1 | 2050 | Summer | Q, [MVAr] | 0 | 2 | -0.02072 | -0.20308 | -0.36325 | -0.29779 | -0.10948 | -0.039334 | -0.17797 | -0.036875 | 0.21238 | 0.11938 | 0.0011297 | -0.60149 | -0.31951 | -0.75373 | -0.2566 | -0.26027 | 0.23882 | -0.13967 | 0.0055904 | -0.060139 | -0.12263 | -0.3351 | -0.46157 | -0.075485
20 | 1 | 2050 | Summer | Q, [%] | 0 | 2 | 0.1727% | 1.692% | 3.027% | 2.482% | 0.9124% | 0.3278% | 1.483% | 0.3073% | 1.77% | 0.9948% | 0.009414% | 5.012% | 2.663% | 6.281% | 2.138% | 2.169% | 1.99% | 1.164% | 0.04659% | 0.5012% | 1.022% | 2.792% | 3.846% | 0.629%
1 | 20 | 2050 | Summer | S, [MVA] | 0 | 2 | 1.6564 | 0.36523 | 4.8552 | 0.93787 | 2.032 | 2.1896 | 1.4733 | 1.7615 | 0.75424 | 2.4468 | 2.5271 | 3.6039 | 2.2293 | 3.857 | 2.2609 | 2.3017 | 1.052 | 1.8649 | 1.3349 | 0.52972 | 0.95648 | 0.54467 | 0.69192 | 3.0512
1 | 20 | 2050 | Summer | S, [%] | 0 | 2 | 13.8% | 3.044% | 40.46% | 7.816% | 16.93% | 18.25% | 12.28% | 14.68% | 6.285% | 20.39% | 21.06% | 30.03% | 18.58% | 32.14% | 18.84% | 19.18% | 8.767% | 15.54% | 11.12% | 4.414% | 7.971% | 4.539% | 5.766% | 25.43%
20 | 1 | 2050 | Summer | S, [MVA] | 0 | 2 | 1.647 | 0.36564 | 4.7747 | 0.93966 | 2.0174 | 2.1736 | 1.4795 | 1.751 | 0.75293 | 2.4682 | 2.5478 | 3.6378 | 2.2422 | 3.8933 | 2.2747 | 2.3167 | 1.0494 | 1.8758 | 1.3409 | 0.53059 | 0.95294 | 0.54505 | 0.69215 | 3.0198
20 | 1 | 2050 | Summer | S, [%] | 0 | 2 | 13.73% | 3.047% | 39.79% | 7.83% | 16.81% | 18.11% | 12.33% | 14.59% | 6.274% | 20.57% | 21.23% | 30.31% | 18.68% | 32.44% | 18.96% | 19.31% | 8.745% | 15.63% | 11.17% | 4.422% | 7.941% | 4.542% | 5.768% | 25.16%
20 | 21 | 2050 | Summer | P, [MW] | 0 | 2 | 1.4406 | -1.9436 | 4.7216 | -2.8093 | 1.1426 | 2.5434 | -3.5107 | 1.9004 | -1.3336 | -4.5736 | -2.3106 | -7.0903 | -2.6172 | -7.1442 | -2.3725 | -5.3689 | 0.577 | -4.1711 | -1.7451 | -0.74781 | -0.81079 | -0.23933 | -2.2066 | 2.404
20 | 21 | 2050 | Summer | P, [%] | 0 | 2 | 9.604% | 12.96% | 31.48% | 18.73% | 7.617% | 16.96% | 23.4% | 12.67% | 8.891% | 30.49% | 15.4% | 47.27% | 17.45% | 47.63% | 15.82% | 35.79% | 3.847% | 27.81% | 11.63% | 4.985% | 5.405% | 1.596% | 14.71% | 16.03%
21 | 20 | 2050 | Summer | P, [MW] | 0 | 2 | -1.4334 | 1.9561 | -4.6637 | 2.8329 | -1.137 | -2.5252 | 3.5449 | -1.8894 | 1.3391 | 4.6282 | 2.3254 | 7.2245 | 2.6371 | 7.2805 | 2.3891 | 5.4448 | -0.57525 | 4.2191 | 1.7546 | 0.75129 | 0.81492 | 0.24305 | 2.2237 | -2.3873
21 | 20 | 2050 | Summer | P, [%] | 0 | 2 | 9.556% | 13.04% | 31.09% | 18.89% | 7.58% | 16.83% | 23.63% | 12.6% | 8.927% | 30.85% | 15.5% | 48.16% | 17.58% | 48.54% | 15.93% | 36.3% | 3.835% | 28.13% | 11.7% | 5.009% | 5.433% | 1.62% | 14.82% | 15.92%
20 | 21 | 2050 | Summer | Q, [MVAr] | 0 | 2 | 0.85639 | 1.0387 | 1.1989 | 1.1335 | 0.94515 | 0.875 | 1.0136 | 0.87254 | 0.62329 | 0.71629 | 0.83454 | 1.4372 | 1.1552 | 1.5894 | 1.0923 | 1.0959 | 0.59685 | 0.97534 | 0.83008 | 0.89581 | 0.95829 | 1.1708 | 1.2972 | 0.91115
20 | 21 | 2050 | Summer | Q, [%] | 0 | 2 | 5.709% | 6.925% | 7.993% | 7.556% | 6.301% | 5.833% | 6.758% | 5.817% | 4.155% | 4.775% | 5.564% | 9.581% | 7.701% | 10.6% | 7.282% | 7.306% | 3.979% | 6.502% | 5.534% | 5.972% | 6.389% | 7.805% | 8.648% | 6.074%
21 | 20 | 2050 | Summer | Q, [MVAr] | 0 | 2 | -0.84749 | -1.0231 | -1.1245 | -1.1035 | -0.93834 | -0.85191 | -0.96979 | -0.85871 | -0.61666 | -0.64609 | -0.81594 | -1.2638 | -1.1299 | -1.4134 | -1.0713 | -0.99816 | -0.59506 | -0.91369 | -0.81821 | -0.89179 | -0.95342 | -1.1664 | -1.2757 | -0.88999
21 | 20 | 2050 | Summer | Q, [%] | 0 | 2 | 5.65% | 6.82% | 7.497% | 7.357% | 6.256% | 5.679% | 6.465% | 5.725% | 4.111% | 4.307% | 5.44% | 8.425% | 7.533% | 9.423% | 7.142% | 6.654% | 3.967% | 6.091% | 5.455% | 5.945% | 6.356% | 7.776% | 8.504% | 5.933%
20 | 21 | 2050 | Summer | S, [MVA] | 0 | 2 | 1.676 | 2.2038 | 4.8714 | 3.0294 | 1.4828 | 2.6898 | 3.6541 | 2.0912 | 1.4721 | 4.6293 | 2.4567 | 7.2344 | 2.8608 | 7.3189 | 2.6119 | 5.4796 | 0.83016 | 4.2836 | 1.9324 | 1.1669 | 1.2553 | 1.195 | 2.5597 | 2.5709
20 | 21 | 2050 | Summer | S, [%] | 0 | 2 | 11.17% | 14.69% | 32.48% | 20.2% | 9.886% | 17.93% | 24.36% | 13.94% | 9.814% | 30.86% | 16.38% | 48.23% | 19.07% | 48.79% | 17.41% | 36.53% | 5.534% | 28.56% | 12.88% | 7.779% | 8.368% | 7.967% | 17.06% | 17.14%
21 | 20 | 2050 | Summer | S, [MVA] | 0 | 2 | 1.6652 | 2.2075 | 4.7973 | 3.0402 | 1.4742 | 2.6651 | 3.6752 | 2.0753 | 1.4743 | 4.6731 | 2.4644 | 7.3342 | 2.8689 | 7.4165 | 2.6183 | 5.5355 | 0.82766 | 4.3169 | 1.936 | 1.1661 | 1.2542 | 1.1915 | 2.5636 | 2.5478
21 | 20 | 2050 | Summer | S, [%] | 0 | 2 | 11.1% | 14.72% | 31.98% | 20.27% | 9.828% | 17.77% | 24.5% | 13.84% | 9.828% | 31.15% | 16.43% | 48.89% | 19.13% | 49.44% | 17.46% | 36.9% | 5.518% | 28.78% | 12.91% | 7.774% | 8.362% | 7.943% | 17.09% | 16.99%
21 | 22 | 2050 | Summer | P, [MW] | 0 | 2 | -0.097801 | -0.16798 | 0.45923 | -0.2447 | -0.21884 | -0.27367 | 0.35482 | -0.63004 | -0.92074 | -1.1303 | -1.6228 | -1.7848 | -2.0486 | -1.9989 | -2.0038 | -1.6157 | -1.2773 | -1.1123 | -0.69476 | -0.33356 | -0.081734 | -0.10313 | 0.24808 | -0.066032
21 | 22 | 2050 | Summer | P, [%] | 0 | 2 | 2.794% | 4.799% | 13.12% | 6.991% | 6.252% | 7.819% | 10.14% | 18% | 26.31% | 32.29% | 46.36% | 50.99% | 58.53% | 57.11% | 57.25% | 46.16% | 36.5% | 31.78% | 19.85% | 9.53% | 2.335% | 2.947% | 7.088% | 1.887%
22 | 21 | 2050 | Summer | P, [MW] | 0 | 2 | 0.097894 | 0.16812 | -0.45859 | 0.24493 | 0.21904 | 0.27393 | -0.35444 | 0.63118 | 0.9231 | 1.1338 | 1.6297 | 1.7934 | 2.0596 | 2.0096 | 2.0143 | 1.6227 | 1.2819 | 1.1157 | 0.69612 | 0.3339 | 0.081786 | 0.10319 | -0.24787 | 0.06609
22 | 21 | 2050 | Summer | P, [%] | 0 | 2 | 2.797% | 4.804% | 13.1% | 6.998% | 6.258% | 7.827% | 10.13% | 18.03% | 26.37% | 32.39% | 46.56% | 51.24% | 58.85% | 57.42% | 57.55% | 46.36% | 36.63% | 31.88% | 19.89% | 9.54% | 2.337% | 2.948% | 7.082% | 1.888%
21 | 22 | 2050 | Summer | Q, [MVAr] | 0 | 2 | -0.15474 | -0.15864 | -0.15922 | -0.15846 | -0.15817 | -0.13167 | -0.11657 | -0.1168 | -0.1213 | -0.11572 | -0.10673 | -0.097324 | -0.11012 | -0.12082 | -0.12295 | -0.12517 | -0.10913 | -0.080597 | -0.10083 | -0.10756 | -0.10966 | -0.11149 | -0.12142 | -0.1301
21 | 22 | 2050 | Summer | Q, [%] | 0 | 2 | 4.421% | 4.533% | 4.549% | 4.528% | 4.519% | 3.762% | 3.33% | 3.337% | 3.466% | 3.306% | 3.049% | 2.781% | 3.146% | 3.452% | 3.513% | 3.576% | 3.118% | 2.303% | 2.881% | 3.073% | 3.133% | 3.185% | 3.469% | 3.717%
22 | 21 | 2050 | Summer | Q, [MVAr] | 0 | 2 | 0.15279 | 0.15672 | 0.15789 | 0.15663 | 0.15634 | 0.12988 | 0.11492 | 0.11616 | 0.1222 | 0.11806 | 0.11348 | 0.1063 | 0.1221 | 0.13253 | 0.1343 | 0.13207 | 0.11289 | 0.082964 | 0.10045 | 0.10588 | 0.10767 | 0.1095 | 0.1196 | 0.12807
22 | 21 | 2050 | Summer | Q, [%] | 0 | 2 | 4.365% | 4.478% | 4.511% | 4.475% | 4.467% | 3.711% | 3.283% | 3.319% | 3.492% | 3.373% | 3.242% | 3.037% | 3.489% | 3.786% | 3.837% | 3.774% | 3.225% | 2.37% | 2.87% | 3.025% | 3.076% | 3.129% | 3.417% | 3.659%
21 | 22 | 2050 | Summer | S, [MVA] | 0 | 2 | 0.18306 | 0.23105 | 0.48605 | 0.29153 | 0.27002 | 0.3037 | 0.37348 | 0.64078 | 0.9287 | 1.1362 | 1.6263 | 1.7874 | 2.0516 | 2.0025 | 2.0075 | 1.6205 | 1.282 | 1.1152 | 0.70204 | 0.35047 | 0.13677 | 0.15187 | 0.2762 | 0.1459
21 | 22 | 2050 | Summer | S, [%] | 0 | 2 | 5.23% | 6.601% | 13.89% | 8.329% | 7.715% | 8.677% | 10.67% | 18.31% | 26.53% | 32.46% | 46.47% | 51.07% | 58.62% | 57.21% | 57.36% | 46.3% | 36.63% | 31.86% | 20.06% | 10.01% | 3.908% | 4.339% | 7.892% | 4.169%
22 | 21 | 2050 | Summer | S, [MVA] | 0 | 2 | 0.18146 | 0.22984 | 0.48501 | 0.29073 | 0.26911 | 0.30316 | 0.37261 | 0.64178 | 0.93115 | 1.1399 | 1.6337 | 1.7966 | 2.0633 | 2.014 | 2.0188 | 1.6281 | 1.2868 | 1.1188 | 0.70333 | 0.35029 | 0.13521 | 0.15046 | 0.27522 | 0.14412
22 | 21 | 2050 | Summer | S, [%] | 0 | 2 | 5.185% | 6.567% | 13.86% | 8.307% | 7.689% | 8.662% | 10.65% | 18.34% | 26.6% | 32.57% | 46.68% | 51.33% | 58.95% | 57.54% | 57.68% | 46.52% | 36.77% | 31.97% | 20.1% | 10.01% | 3.863% | 4.299% | 7.863% | 4.118%
21 | 23 | 2050 | Summer | P, [MW] | 0 | 2 | 1.366 | -1.8522 | 4.0779 | -2.5899 | 1.1872 | 2.6967 | -3.9955 | 2.1481 | -0.89158 | -4.2704 | -1.3841 | -6.348 | -1.4053 | -6.1601 | -1.0405 | -4.5726 | 1.221 | -3.4096 | -1.2615 | -0.55004 | -0.86332 | -0.24627 | -2.627 | 2.3232
21 | 23 | 2050 | Summer | P, [%] | 0 | 2 | 11.38% | 15.43% | 33.98% | 21.58% | 9.893% | 22.47% | 33.3% | 17.9% | 7.43% | 35.59% | 11.53% | 52.9% | 11.71% | 51.33% | 8.671% | 38.11% | 10.18% | 28.41% | 10.51% | 4.584% | 7.194% | 2.052% | 21.89% | 19.36%
23 | 21 | 2050 | Summer | P, [MW] | 0 | 2 | -1.3499 | 1.8774 | -3.9923 | 2.6309 | -1.1721 | -2.6563 | 4.0761 | -2.1201 | 0.89933 | 4.3563 | 1.3978 | 6.5391 | 1.423 | 6.3424 | 1.0541 | 4.6737 | -1.2102 | 3.4697 | 1.2743 | 0.558 | 0.87447 | 0.25707 | 2.6713 | -2.2909
23 | 21 | 2050 | Summer | P, [%] | 0 | 2 | 11.25% | 15.64% | 33.27% | 21.92% | 9.768% | 22.14% | 33.97% | 17.67% | 7.494% | 36.3% | 11.65% | 54.49% | 11.86% | 52.85% | 8.784% | 38.95% | 10.08% | 28.91% | 10.62% | 4.65% | 7.287% | 2.142% | 22.26% | 19.09%
21 | 23 | 2050 | Summer | Q, [MVAr] | 0 | 2 | 1.2487 | 1.4317 | 1.529 | 1.5085 | 1.3518 | 1.2341 | 1.3223 | 1.2141 | 0.95473 | 0.95951 | 1.1094 | 1.5445 | 1.4439 | 1.7531 | 1.4301 | 1.3554 | 0.93179 | 1.1785 | 1.1012 | 1.1958 | 1.2737 | 1.4964 | 1.6212 | 1.2589
21 | 23 | 2050 | Summer | Q, [%] | 0 | 2 | 10.41% | 11.93% | 12.74% | 12.57% | 11.26% | 10.28% | 11.02% | 10.12% | 7.956% | 7.996% | 9.245% | 12.87% | 12.03% | 14.61% | 11.92% | 11.29% | 7.765% | 9.821% | 9.177% | 9.965% | 10.61% | 12.47% | 13.51% | 10.49%
23 | 21 | 2050 | Summer | Q, [MVAr] | 0 | 2 | -1.2288 | -1.4 | -1.4191 | -1.4562 | -1.3331 | -1.1826 | -1.2189 | -1.1786 | -0.94558 | -0.84919 | -1.0926 | -1.298 | -1.422 | -1.5179 | -1.4135 | -1.2254 | -0.91863 | -1.1016 | -1.0855 | -1.1864 | -1.2601 | -1.4833 | -1.5646 | -1.2179
23 | 21 | 2050 | Summer | Q, [%] | 0 | 2 | 10.24% | 11.67% | 11.83% | 12.14% | 11.11% | 9.855% | 10.16% | 9.822% | 7.88% | 7.077% | 9.105% | 10.82% | 11.85% | 12.65% | 11.78% | 10.21% | 7.655% | 9.18% | 9.046% | 9.887% | 10.5% | 12.36% | 13.04% | 10.15%
21 | 23 | 2050 | Summer | S, [MVA] | 0 | 2 | 1.8507 | 2.341 | 4.3551 | 2.9971 | 1.7991 | 2.9657 | 4.2087 | 2.4675 | 1.3063 | 4.3769 | 1.7738 | 6.5332 | 2.0149 | 6.4047 | 1.7686 | 4.7693 | 1.5359 | 3.6075 | 1.6746 | 1.3163 | 1.5387 | 1.5165 | 3.0869 | 2.6424
21 | 23 | 2050 | Summer | S, [%] | 0 | 2 | 15.42% | 19.51% | 36.29% | 24.98% | 14.99% | 24.71% | 35.07% | 20.56% | 10.89% | 36.47% | 14.78% | 54.44% | 16.79% | 53.37% | 14.74% | 39.74% | 12.8% | 30.06% | 13.95% | 10.97% | 12.82% | 12.64% | 25.72% | 22.02%
23 | 21 | 2050 | Summer | S, [MVA] | 0 | 2 | 1.8254 | 2.3419 | 4.237 | 3.007 | 1.7751 | 2.9076 | 4.2544 | 2.4257 | 1.305 | 4.4383 | 1.7741 | 6.6667 | 2.0117 | 6.5215 | 1.7633 | 4.8317 | 1.5194 | 3.6404 | 1.674 | 1.3111 | 1.5338 | 1.5054 | 3.0958 | 2.5946
23 | 21 | 2050 | Summer | S, [%] | 0 | 2 | 15.21% | 19.52% | 35.31% | 25.06% | 14.79% | 24.23% | 35.45% | 20.21% | 10.87% | 36.99% | 14.78% | 55.56% | 16.76% | 54.35% | 14.69% | 40.26% | 12.66% | 30.34% | 13.95% | 10.93% | 12.78% | 12.54% | 25.8% | 21.62%
23 | 24 | 2050 | Summer | P, [MW] | 0 | 2 | 0.58426 | 0.52133 | 0.69232 | 0.51071 | 0.75047 | 0.70399 | -0.12154 | 0.34195 | -0.6841 | -1.0631 | -1.3286 | -1.6337 | -1.663 | -1.7476 | -1.6037 | -1.3129 | -0.84789 | -0.86884 | -0.42676 | 0.26277 | 0.49106 | 0.47175 | 0.50054 | 0.52667
23 | 24 | 2050 | Summer | P, [%] | 0 | 2 | 19.48% | 17.38% | 23.08% | 17.02% | 25.02% | 23.47% | 4.051% | 11.4% | 22.8% | 35.44% | 44.29% | 54.46% | 55.43% | 58.25% | 53.46% | 43.76% | 28.26% | 28.96% | 14.23% | 8.759% | 16.37% | 15.73% | 16.68% | 17.56%
24 | 23 | 2050 | Summer | P, [MW] | 0 | 2 | -0.58304 | -0.52041 | -0.69065 | -0.50984 | -0.7485 | -0.70226 | 0.12162 | -0.34151 | 0.68577 | 1.0669 | 1.3347 | 1.6422 | 1.6719 | 1.7572 | 1.6119 | 1.3184 | 0.8504 | 0.87139 | 0.42744 | -0.26243 | -0.49016 | -0.47093 | -0.49967 | -0.5257
24 | 23 | 2050 | Summer | P, [%] | 0 | 2 | 19.43% | 17.35% | 23.02% | 16.99% | 24.95% | 23.41% | 4.054% | 11.38% | 22.86% | 35.56% | 44.49% | 54.74% | 55.73% | 58.57% | 53.73% | 43.95% | 28.35% | 29.05% | 14.25% | 8.748% | 16.34% | 15.7% | 16.66% | 17.52%
23 | 24 | 2050 | Summer | Q, [MVAr] | 0 | 2 | 0.065578 | 0.042403 | 0.021335 | 0.034055 | -0.0053126 | 0.0094206 | 0.10033 | 0.094768 | 0.18902 | 0.25713 | 0.38753 | 0.20017 | 0.16964 | 0.13196 | 0.068349 | 0.10275 | 0.11495 | 0.12754 | 0.13946 | 0.17669 | 0.13163 | 0.12147 | 0.092832 | -0.01915
23 | 24 | 2050 | Summer | Q, [%] | 0 | 2 | 2.186% | 1.413% | 0.7112% | 1.135% | 0.1771% | 0.314% | 3.344% | 3.159% | 6.301% | 8.571% | 12.92% | 6.672% | 5.655% | 4.399% | 2.278% | 3.425% | 3.832% | 4.251% | 4.649% | 5.89% | 4.388% | 4.049% | 3.094% | 0.6383%
24 | 23 | 2050 | Summer | Q, [MVAr] | 0 | 2 | -0.064613 | -0.041856 | -0.01979 | -0.03358 | 0.0072427 | -0.0077921 | -0.10089 | -0.094817 | -0.1875 | -0.25288 | -0.38032 | -0.18985 | -0.15881 | -0.1202 | -0.058406 | -0.096335 | -0.11233 | -0.12488 | -0.13923 | -0.17688 | -0.13109 | -0.12102 | -0.092335 | 0.019795
24 | 23 | 2050 | Summer | Q, [%] | 0 | 2 | 2.154% | 1.395% | 0.6597% | 1.119% | 0.2414% | 0.2597% | 3.363% | 3.161% | 6.25% | 8.429% | 12.68% | 6.328% | 5.294% | 4.007% | 1.947% | 3.211% | 3.744% | 4.163% | 4.641% | 5.896% | 4.37% | 4.034% | 3.078% | 0.6598%
23 | 24 | 2050 | Summer | S, [MVA] | 0 | 2 | 0.58792 | 0.52305 | 0.69264 | 0.51184 | 0.75049 | 0.70405 | 0.1576 | 0.35483 | 0.70973 | 1.0937 | 1.3839 | 1.6459 | 1.6717 | 1.7526 | 1.6051 | 1.3169 | 0.85564 | 0.87815 | 0.44897 | 0.31665 | 0.50839 | 0.48714 | 0.50908 | 0.52702
23 | 24 | 2050 | Summer | S, [%] | 0 | 2 | 19.6% | 17.43% | 23.09% | 17.06% | 25.02% | 23.47% | 5.253% | 11.83% | 23.66% | 36.46% | 46.13% | 54.86% | 55.72% | 58.42% | 53.5% | 43.9% | 28.52% | 29.27% | 14.97% | 10.56% | 16.95% | 16.24% | 16.97% | 17.57%
24 | 23 | 2050 | Summer | S, [MVA] | 0 | 2 | 0.58661 | 0.52209 | 0.69093 | 0.51094 | 0.74854 | 0.7023 | 0.15802 | 0.35443 | 0.71095 | 1.0964 | 1.3878 | 1.6531 | 1.6794 | 1.7613 | 1.6129 | 1.3219 | 0.85778 | 0.8803 | 0.44954 | 0.31648 | 0.50739 | 0.48623 | 0.50813 | 0.52607
24 | 23 | 2050 | Summer | S, [%] | 0 | 2 | 19.55% | 17.4% | 23.03% | 17.03% | 24.95% | 23.41% | 5.267% | 11.81% | 23.7% | 36.55% | 46.26% | 55.1% | 55.98% | 58.71% | 53.76% | 44.06% | 28.59% | 29.34% | 14.98% | 10.55% | 16.91% | 16.21% | 16.94% | 17.54%
23 | 25 | 2050 | Summer | P, [MW] | 0 | 2 | -0.17789 | -2.1329 | 0.83575 | -2.4182 | -0.51618 | 0.36234 | -2.9212 | -0.377 | -1.5875 | -3.4662 | -2.1989 | -5.1282 | -2.4847 | -4.9246 | -2.0407 | -3.8848 | -0.79211 | -2.8222 | -1.8275 | -1.5243 | -1.1552 | -1.552 | -2.3286 | 0.22006
23 | 25 | 2050 | Summer | P, [%] | 0 | 2 | 2.224% | 26.66% | 10.45% | 30.23% | 6.452% | 4.529% | 36.52% | 4.712% | 19.84% | 43.33% | 27.49% | 64.1% | 31.06% | 61.56% | 25.51% | 48.56% | 9.901% | 35.28% | 22.84% | 19.05% | 14.44% | 19.4% | 29.11% | 2.751%
25 | 23 | 2050 | Summer | P, [MW] | 0 | 2 | 0.18185 | 2.1565 | -0.82892 | 2.4466 | 0.52098 | -0.35835 | 2.9599 | 0.38046 | 1.601 | 3.5178 | 2.221 | 5.2367 | 2.5128 | 5.0258 | 2.0609 | 3.9492 | 0.79788 | 2.8594 | 1.8451 | 1.5376 | 1.1647 | 1.5667 | 2.356 | -0.21591
25 | 23 | 2050 | Summer | P, [%] | 0 | 2 | 2.273% | 26.96% | 10.36% | 30.58% | 6.512% | 4.479% | 37% | 4.756% | 20.01% | 43.97% | 27.76% | 65.46% | 31.41% | 62.82% | 25.76% | 49.37% | 9.973% | 35.74% | 23.06% | 19.22% | 14.56% | 19.58% | 29.45% | 2.699%
23 | 25 | 2050 | Summer | Q, [MVAr] | 0 | 2 | 0.91985 | 0.96582 | 0.91195 | 0.91777 | 0.89775 | 0.87046 | 0.86972 | 0.79643 | 0.79722 | 0.80064 | 0.76266 | 0.82386 | 0.84678 | 0.99198 | 0.885 | 0.90744 | 0.82764 | 0.89469 | 0.87847 | 0.86288 | 0.88991 | 0.93568 | 0.9478 | 0.93594
23 | 25 | 2050 | Summer | Q, [%] | 0 | 2 | 11.5% | 12.07% | 11.4% | 11.47% | 11.22% | 10.88% | 10.87% | 9.955% | 9.965% | 10.01% | 9.533% | 10.3% | 10.58% | 12.4% | 11.06% | 11.34% | 10.35% | 11.18% | 10.98% | 10.79% | 11.12% | 11.7% | 11.85% | 11.7%
25 | 23 | 2050 | Summer | Q, [MVAr] | 0 | 2 | -0.9158 | -0.93767 | -0.90437 | -0.88366 | -0.89267 | -0.86638 | -0.82298 | -0.79299 | -0.78154 | -0.73795 | -0.73635 | -0.69112 | -0.81311 | -0.86821 | -0.86105 | -0.82896 | -0.82138 | -0.84975 | -0.85767 | -0.84735 | -0.87912 | -0.91847 | -0.91497 | -0.93165
25 | 23 | 2050 | Summer | Q, [%] | 0 | 2 | 11.45% | 11.72% | 11.3% | 11.05% | 11.16% | 10.83% | 10.29% | 9.912% | 9.769% | 9.224% | 9.204% | 8.639% | 10.16% | 10.85% | 10.76% | 10.36% | 10.27% | 10.62% | 10.72% | 10.59% | 10.99% | 11.48% | 11.44% | 11.65%
23 | 25 | 2050 | Summer | S, [MVA] | 0 | 2 | 0.9369 | 2.3414 | 1.237 | 2.5865 | 1.0356 | 0.94286 | 3.048 | 0.88115 | 1.7765 | 3.5574 | 2.3274 | 5.1939 | 2.625 | 5.0235 | 2.2244 | 3.9894 | 1.1456 | 2.9607 | 2.0277 | 1.7516 | 1.4582 | 1.8122 | 2.5141 | 0.96146
23 | 25 | 2050 | Summer | S, [%] | 0 | 2 | 11.71% | 29.27% | 15.46% | 32.33% | 12.94% | 11.79% | 38.1% | 11.01% | 22.21% | 44.47% | 29.09% | 64.92% | 32.81% | 62.79% | 27.8% | 49.87% | 14.32% | 37.01% | 25.35% | 21.9% | 18.23% | 22.65% | 31.43% | 12.02%
25 | 23 | 2050 | Summer | S, [MVA] | 0 | 2 | 0.93368 | 2.3515 | 1.2268 | 2.6013 | 1.0336 | 0.93757 | 3.0722 | 0.87954 | 1.7815 | 3.5943 | 2.3399 | 5.2821 | 2.641 | 5.1002 | 2.2336 | 4.0353 | 1.1451 | 2.983 | 2.0347 | 1.7556 | 1.4592 | 1.816 | 2.5274 | 0.95634
25 | 23 | 2050 | Summer | S, [%] | 0 | 2 | 11.67% | 29.39% | 15.33% | 32.52% | 12.92% | 11.72% | 38.4% | 10.99% | 22.27% | 44.93% | 29.25% | 66.03% | 33.01% | 63.75% | 27.92% | 50.44% | 14.31% | 37.29% | 25.43% | 21.95% | 18.24% | 22.7% | 31.59% | 11.95%
25 | 26 | 2050 | Summer | P, [MW] | 0 | 2 | 0.40054 | -0.088866 | -0.12621 | -0.19289 | -0.18611 | -0.20755 | -0.51438 | -0.76242 | -1.4111 | -1.922 | -2.5492 | -3.1624 | -3.3543 | -3.3956 | -3.1206 | -2.6827 | -1.9993 | -1.6963 | -0.97086 | -0.41206 | 0.25969 | -0.091653 | 0.23625 | 0.33335
25 | 26 | 2050 | Summer | P, [%] | 0 | 2 | 8.011% | 1.777% | 2.524% | 3.858% | 3.722% | 4.151% | 10.29% | 15.25% | 28.22% | 38.44% | 50.98% | 63.25% | 67.09% | 67.91% | 62.41% | 53.65% | 39.99% | 33.93% | 19.42% | 8.241% | 5.194% | 1.833% | 4.725% | 6.667%
26 | 25 | 2050 | Summer | P, [MW] | 0 | 2 | -0.40042 | 0.088881 | 0.12622 | 0.19292 | 0.18614 | 0.20758 | 0.51454 | 0.7628 | 1.4124 | 1.9242 | 2.5531 | 3.1681 | 3.3611 | 3.4022 | 3.1264 | 2.6869 | 2.0019 | 1.6981 | 0.97146 | 0.41217 | -0.25964 | 0.091668 | -0.23621 | -0.33327
26 | 25 | 2050 | Summer | P, [%] | 0 | 2 | 8.008% | 1.778% | 2.524% | 3.858% | 3.723% | 4.152% | 10.29% | 15.26% | 28.25% | 38.48% | 51.06% | 63.36% | 67.22% | 68.04% | 62.53% | 53.74% | 40.04% | 33.96% | 19.43% | 8.243% | 5.193% | 1.833% | 4.724% | 6.665%
25 | 26 | 2050 | Summer | Q, [MVAr] | 0 | 2 | 0.12563 | 0.12857 | 0.094745 | 0.071357 | 0.081787 | 0.079803 | 0.061427 | 0.066999 | 0.078304 | 0.06937 | 0.073921 | 0.030637 | 0.097396 | 0.10938 | 0.092258 | 0.081195 | 0.092226 | 0.094252 | 0.086659 | 0.087193 | 0.095394 | 0.11905 | 0.10312 | 0.10535
25 | 26 | 2050 | Summer | Q, [%] | 0 | 2 | 2.513% | 2.571% | 1.895% | 1.427% | 1.636% | 1.596% | 1.229% | 1.34% | 1.566% | 1.387% | 1.478% | 0.6127% | 1.948% | 2.188% | 1.845% | 1.624% | 1.845% | 1.885% | 1.733% | 1.744% | 1.908% | 2.381% | 2.062% | 2.107%
26 | 25 | 2050 | Summer | Q, [MVAr] | 0 | 2 | -0.12742 | -0.13062 | -0.096663 | -0.073421 | -0.08371 | -0.081702 | -0.063374 | -0.068482 | -0.078838 | -0.068877 | -0.071316 | -0.025808 | -0.091318 | -0.10345 | -0.087241 | -0.07822 | -0.091014 | -0.094158 | -0.087993 | -0.089091 | -0.097315 | -0.12101 | -0.10512 | -0.10719
26 | 25 | 2050 | Summer | Q, [%] | 0 | 2 | 2.548% | 2.612% | 1.933% | 1.468% | 1.674% | 1.634% | 1.267% | 1.37% | 1.577% | 1.378% | 1.426% | 0.5162% | 1.826% | 2.069% | 1.745% | 1.564% | 1.82% | 1.883% | 1.76% | 1.782% | 1.946% | 2.42% | 2.102% | 2.144%
25 | 26 | 2050 | Summer | S, [MVA] | 0 | 2 | 0.41978 | 0.1563 | 0.15781 | 0.20566 | 0.20329 | 0.22236 | 0.51803 | 0.76535 | 1.4133 | 1.9232 | 2.5502 | 3.1625 | 3.3558 | 3.3973 | 3.1219 | 2.6839 | 2.0014 | 1.699 | 0.97472 | 0.42118 | 0.27665 | 0.15024 | 0.25778 | 0.34961
25 | 26 | 2050 | Summer | S, [%] | 0 | 2 | 8.396% | 3.126% | 3.156% | 4.113% | 4.066% | 4.447% | 10.36% | 15.31% | 28.27% | 38.46% | 51% | 63.25% | 67.12% | 67.95% | 62.44% | 53.68% | 40.03% | 33.98% | 19.49% | 8.424% | 5.533% | 3.005% | 5.156% | 6.992%
26 | 25 | 2050 | Summer | S, [MVA] | 0 | 2 | 0.4202 | 0.15799 | 0.15899 | 0.20641 | 0.2041 | 0.22308 | 0.51843 | 0.76587 | 1.4146 | 1.9254 | 2.5541 | 3.1682 | 3.3623 | 3.4038 | 3.1276 | 2.688 | 2.004 | 1.7007 | 0.97544 | 0.42169 | 0.27727 | 0.15181 | 0.25854 | 0.35008
26 | 25 | 2050 | Summer | S, [%] | 0 | 2 | 8.404% | 3.16% | 3.18% | 4.128% | 4.082% | 4.462% | 10.37% | 15.32% | 28.29% | 38.51% | 51.08% | 63.36% | 67.25% | 68.08% | 62.55% | 53.76% | 40.08% | 34.01% | 19.51% | 8.434% | 5.545% | 3.036% | 5.171% | 7.002%
50 | 1 | 2050 | Summer | P, [MW] | 0 | 2 | 11.105 | 10.6705 | 3.8968 | 10.698 | 8.7633 | 2.5942 | 8.9679 | 1.4691 | 1.1785 | 8.7944 | -6.1305 | 7.1154 | -3.0897 | 5.9878 | -2.6825 | 6.5294 | -0.076084 | 8.3872 | 0.19117 | 3.0816 | 11.2095 | 10.383 | 10.6687 | 5.2618
50 | 1 | 2050 | Summer | P, [%] | 0 | 2 | 44.42% | 42.68% | 15.59% | 42.79% | 35.05% | 10.38% | 35.87% | 5.876% | 4.714% | 35.18% | 24.52% | 28.46% | 12.36% | 23.95% | 10.73% | 26.12% | 0.3043% | 33.55% | 0.7647% | 12.33% | 44.84% | 41.53% | 42.67% | 21.05%
1 | 50 | 2050 | Summer | P, [MW] | 0 | 2 | -11.052 | -10.6206 | -3.8826 | -10.6479 | -8.7252 | -2.582 | -8.9315 | -1.4598 | -1.1685 | -8.7596 | 6.1513 | -7.0919 | 3.1006 | -5.9687 | 2.6948 | -6.5054 | 0.085609 | -8.3578 | -0.18588 | -3.0718 | -11.1584 | -10.3385 | -10.6214 | -5.2431
1 | 50 | 2050 | Summer | P, [%] | 0 | 2 | 44.21% | 42.48% | 15.53% | 42.59% | 34.9% | 10.33% | 35.73% | 5.839% | 4.674% | 35.04% | 24.61% | 28.37% | 12.4% | 23.87% | 10.78% | 26.02% | 0.3424% | 33.43% | 0.7435% | 12.29% | 44.63% | 41.35% | 42.49% | 20.97%
50 | 1 | 2050 | Summer | Q, [MVAr] | 0 | 2 | -3.9542 | -3.9572 | -4.966 | -3.9294 | -4.7938 | -5.0824 | -3.722 | -4.7224 | -4.9549 | -3.5959 | -4.2122 | -3.2047 | -4.4352 | -3.6876 | -5.0655 | -4.4334 | -4.9719 | -2.3991 | -3.7049 | -4.0134 | -2.836 | -2.9173 | -3.0677 | -4.705
50 | 1 | 2050 | Summer | Q, [%] | 0 | 2 | 15.82% | 15.83% | 19.86% | 15.72% | 19.18% | 20.33% | 14.89% | 18.89% | 19.82% | 14.38% | 16.85% | 12.82% | 17.74% | 14.75% | 20.26% | 17.73% | 19.89% | 9.597% | 14.82% | 16.05% | 11.34% | 11.67% | 12.27% | 18.82%
1 | 50 | 2050 | Summer | Q, [MVAr] | 0 | 2 | 5.1023 | 5.0364 | 5.2734 | 5.0121 | 5.6203 | 5.3484 | 4.5085 | 4.9226 | 5.171 | 4.3495 | 4.6621 | 3.7138 | 4.6701 | 4.1009 | 5.3319 | 4.9537 | 5.178 | 3.0347 | 3.8195 | 4.226 | 3.9428 | 3.8801 | 4.0909 | 5.1087
1 | 50 | 2050 | Summer | Q, [%] | 0 | 2 | 20.41% | 20.15% | 21.09% | 20.05% | 22.48% | 21.39% | 18.03% | 19.69% | 20.68% | 17.4% | 18.65% | 14.86% | 18.68% | 16.4% | 21.33% | 19.81% | 20.71% | 12.14% | 15.28% | 16.9% | 15.77% | 15.52% | 16.36% | 20.43%
50 | 1 | 2050 | Summer | S, [MVA] | 0 | 2 | 11.788 | 11.3806 | 6.3124 | 11.3968 | 9.9888 | 5.7063 | 9.7096 | 4.9456 | 5.0931 | 9.5012 | 7.4381 | 7.8038 | 5.4053 | 7.0322 | 5.7319 | 7.8923 | 4.9725 | 8.7236 | 3.7098 | 5.06 | 11.5627 | 10.7851 | 11.101 | 7.0586
50 | 1 | 2050 | Summer | S, [%] | 0 | 2 | 47.15% | 45.52% | 25.25% | 45.59% | 39.96% | 22.83% | 38.84% | 19.78% | 20.37% | 38% | 29.75% | 31.22% | 21.62% | 28.13% | 22.93% | 31.57% | 19.89% | 34.89% | 14.84% | 20.24% | 46.25% | 43.14% | 44.4% | 28.23%
1 | 50 | 2050 | Summer | S, [MVA] | 0 | 2 | 12.1729 | 11.7543 | 6.5485 | 11.7686 | 10.3786 | 5.939 | 10.0049 | 5.1345 | 5.3014 | 9.78 | 7.7184 | 8.0054 | 5.6057 | 7.2417 | 5.9742 | 8.1768 | 5.1788 | 8.8917 | 3.824 | 5.2245 | 11.8345 | 11.0427 | 11.382 | 7.3204
1 | 50 | 2050 | Summer | S, [%] | 0 | 2 | 48.69% | 47.02% | 26.19% | 47.07% | 41.51% | 23.76% | 40.02% | 20.54% | 21.21% | 39.12% | 30.87% | 32.02% | 22.42% | 28.97% | 23.9% | 32.71% | 20.72% | 35.57% | 15.3% | 20.9% | 47.34% | 44.17% | 45.53% | 29.28%
50 | 51 | 2050 | Summer | P, [MW] | 0 | 2 | -11.105 | -10.6705 | -3.8968 | -10.698 | -8.7633 | -2.5942 | -8.9679 | -1.4691 | -1.1785 | -8.7944 | 6.1305 | -7.1154 | 3.0897 | -5.9878 | 2.6825 | -6.5294 | 0.076083 | -8.3872 | -0.19117 | -3.0816 | -11.2095 | -10.383 | -10.6687 | -5.2618
50 | 51 | 2050 | Summer | P, [%] | 0 | 2 | 44.42% | 42.68% | 15.59% | 42.79% | 35.05% | 10.38% | 35.87% | 5.876% | 4.714% | 35.18% | 24.52% | 28.46% | 12.36% | 23.95% | 10.73% | 26.12% | 0.3043% | 33.55% | 0.7647% | 12.33% | 44.84% | 41.53% | 42.67% | 21.05%
51 | 50 | 2050 | Summer | P, [MW] | 0 | 2 | 11.1113 | 10.6763 | 3.8986 | 10.7038 | 8.7679 | 2.5957 | 8.9722 | 1.4702 | 1.1797 | 8.7985 | -6.128 | 7.1182 | -3.0884 | 5.99 | -2.681 | 6.5322 | -0.074965 | 8.3906 | 0.19179 | 3.0827 | 11.2156 | 10.3883 | 10.6743 | 5.264
51 | 50 | 2050 | Summer | P, [%] | 0 | 2 | 44.45% | 42.71% | 15.59% | 42.82% | 35.07% | 10.38% | 35.89% | 5.881% | 4.719% | 35.19% | 24.51% | 28.47% | 12.35% | 23.96% | 10.72% | 26.13% | 0.2999% | 33.56% | 0.7672% | 12.33% | 44.86% | 41.55% | 42.7% | 21.06%
50 | 51 | 2050 | Summer | Q, [MVAr] | 0 | 2 | 3.9542 | 3.9572 | 4.966 | 3.9294 | 4.7938 | 5.0824 | 3.722 | 4.7224 | 4.9549 | 3.5959 | 4.2122 | 3.2047 | 4.4352 | 3.6876 | 5.0655 | 4.4334 | 4.9719 | 2.3991 | 3.7049 | 4.0134 | 2.836 | 2.9173 | 3.0677 | 4.705
50 | 51 | 2050 | Summer | Q, [%] | 0 | 2 | 15.82% | 15.83% | 19.86% | 15.72% | 19.18% | 20.33% | 14.89% | 18.89% | 19.82% | 14.38% | 16.85% | 12.82% | 17.74% | 14.75% | 20.26% | 17.73% | 19.89% | 9.597% | 14.82% | 16.05% | 11.34% | 11.67% | 12.27% | 18.82%
51 | 50 | 2050 | Summer | Q, [MVAr] | 0 | 2 | -3.9109 | -3.9168 | -4.9536 | -3.8889 | -4.7627 | -5.0723 | -3.6926 | -4.7148 | -4.9468 | -3.5678 | -4.1949 | -3.1857 | -4.4261 | -3.6722 | -5.0553 | -4.414 | -4.9642 | -2.3754 | -3.7006 | -4.0055 | -2.7943 | -2.881 | -3.0293 | -4.6895
51 | 50 | 2050 | Summer | Q, [%] | 0 | 2 | 15.64% | 15.67% | 19.81% | 15.56% | 19.05% | 20.29% | 14.77% | 18.86% | 19.79% | 14.27% | 16.78% | 12.74% | 17.7% | 14.69% | 20.22% | 17.66% | 19.86% | 9.502% | 14.8% | 16.02% | 11.18% | 11.52% | 12.12% | 18.76%
50 | 51 | 2050 | Summer | S, [MVA] | 0 | 2 | 11.788 | 11.3806 | 6.3124 | 11.3968 | 9.9888 | 5.7063 | 9.7096 | 4.9456 | 5.0931 | 9.5012 | 7.4381 | 7.8038 | 5.4053 | 7.0322 | 5.7319 | 7.8923 | 4.9725 | 8.7236 | 3.7098 | 5.06 | 11.5627 | 10.7851 | 11.101 | 7.0586
50 | 51 | 2050 | Summer | S, [%] | 0 | 2 | 47.15% | 45.52% | 25.25% | 45.59% | 39.96% | 22.83% | 38.84% | 19.78% | 20.37% | 38% | 29.75% | 31.22% | 21.62% | 28.13% | 22.93% | 31.57% | 19.89% | 34.89% | 14.84% | 20.24% | 46.25% | 43.14% | 44.4% | 28.23%
51 | 50 | 2050 | Summer | S, [MVA] | 0 | 2 | 11.7795 | 11.3721 | 6.3037 | 11.3884 | 9.9779 | 5.6979 | 9.7023 | 4.9387 | 5.0856 | 9.4944 | 7.4263 | 7.7985 | 5.3971 | 7.0261 | 5.7222 | 7.8838 | 4.9648 | 8.7204 | 3.7056 | 5.0544 | 11.5584 | 10.7804 | 11.0958 | 7.0499
51 | 50 | 2050 | Summer | S, [%] | 0 | 2 | 47.12% | 45.49% | 25.21% | 45.55% | 39.91% | 22.79% | 38.81% | 19.75% | 20.34% | 37.98% | 29.71% | 31.19% | 21.59% | 28.1% | 22.89% | 31.54% | 19.86% | 34.88% | 14.82% | 20.22% | 46.23% | 43.12% | 44.38% | 28.2%
1 | 2 | 2050 | Summer | P, [MW] | Expected | - | 5.9634 | 5.2782 | 3.2159 | 5.5863 | 4.027 | 3.5984 | 7.3871 | 5.7978 | 6.0297 | 7.5589 | 5.1982 | 7.0404 | 5.5134 | 6.7025 | 4.7492 | 5.9971 | 4.7087 | 7.148 | 6.2104 | 6.6346 | 8.058 | 7.6983 | 7.1778 | 4.8744
1 | 2 | 2050 | Summer | P, [%] | Expected | - | 39.76% | 35.19% | 21.44% | 37.24% | 26.85% | 23.99% | 49.25% | 38.65% | 40.2% | 50.39% | 34.65% | 46.94% | 36.76% | 44.68% | 31.66% | 39.98% | 31.39% | 47.65% | 41.4% | 44.23% | 53.72% | 51.32% | 47.85% | 32.5%
2 | 1 | 2050 | Summer | P, [MW] | Expected | - | -5.9301 | -5.2464 | -3.1933 | -5.5513 | -4.0018 | -3.5778 | -7.3524 | -5.7747 | -6.0055 | -7.5266 | -5.1748 | -7.0112 | -5.4904 | -6.6736 | -4.7273 | -5.9695 | -4.6883 | -7.12 | -6.1861 | -6.6078 | -8.0197 | -7.6607 | -7.1404 | -4.8508
2 | 1 | 2050 | Summer | P, [%] | Expected | - | 39.53% | 34.98% | 21.29% | 37.01% | 26.68% | 23.85% | 49.02% | 38.5% | 40.04% | 50.18% | 34.5% | 46.74% | 36.6% | 44.49% | 31.52% | 39.8% | 31.26% | 47.47% | 41.24% | 44.05% | 53.46% | 51.07% | 47.6% | 32.34%
1 | 2 | 2050 | Summer | Q, [MVAr] | Expected | - | -5.5042 | -5.708 | -5.882 | -5.8346 | -5.9491 | -5.3578 | -3.8048 | -2.7368 | -2.4737 | -2.5819 | -2.8918 | -2.7728 | -3.1966 | -3.5277 | -4.2398 | -4.3175 | -3.7392 | -2.2156 | -2.9485 | -3.3348 | -3.6417 | -4.1709 | -4.7369 | -5.0199
1 | 2 | 2050 | Summer | Q, [%] | Expected | - | 36.69% | 38.05% | 39.21% | 38.9% | 39.66% | 35.72% | 25.37% | 18.25% | 16.49% | 17.21% | 19.28% | 18.49% | 21.31% | 23.52% | 28.27% | 28.78% | 24.93% | 14.77% | 19.66% | 22.23% | 24.28% | 27.81% | 31.58% | 33.47%
2 | 1 | 2050 | Summer | Q, [MVAr] | Expected | - | 5.5968 | 5.7965 | 5.9448 | 5.9321 | 6.0192 | 5.4151 | 3.9015 | 2.8009 | 2.541 | 2.6717 | 2.957 | 2.8541 | 3.2606 | 3.6081 | 4.3005 | 4.3942 | 3.7957 | 2.2935 | 3.0162 | 3.4095 | 3.7485 | 4.2755 | 4.8409 | 5.0853
2 | 1 | 2050 | Summer | Q, [%] | Expected | - | 0.37312 | 0.38643 | 0.39632 | 0.39547 | 0.40128 | 0.36101 | 0.2601 | 0.18673 | 0.1694 | 0.17811 | 0.19713 | 0.19028 | 0.21738 | 0.24054 | 0.2867 | 0.29295 | 0.25305 | 0.1529 | 0.20108 | 0.2273 | 0.2499 | 0.28503 | 0.32273 | 0.33902
1 | 2 | 2050 | Summer | S, [MVA] | Expected | - | 8.2061 | 7.9298 | 6.9021 | 8.2759 | 7.2429 | 6.5687 | 8.3149 | 6.9313 | 7.047 | 7.9921 | 6.9855 | 7.5911 | 6.9062 | 7.5876 | 6.7485 | 7.4515 | 6.504 | 7.4886 | 7.0459 | 7.5 | 8.8492 | 8.7722 | 8.6669 | 7.0613
1 | 2 | 2050 | Summer | S, [%] | Expected | - | 54.71% | 52.87% | 46.01% | 55.17% | 48.29% | 43.79% | 55.43% | 46.21% | 46.98% | 53.28% | 46.57% | 50.61% | 46.04% | 50.58% | 44.99% | 49.68% | 43.36% | 49.92% | 46.97% | 50% | 58.99% | 58.48% | 57.78% | 47.08%
2 | 1 | 2050 | Summer | S, [MVA] | Expected | - | 8.2422 | 7.9681 | 6.9447 | 8.3158 | 7.2858 | 6.6038 | 8.3282 | 6.9359 | 7.0468 | 7.9918 | 6.9943 | 7.5943 | 6.916 | 7.5999 | 6.7703 | 7.4731 | 6.5204 | 7.4854 | 7.0513 | 7.5091 | 8.8582 | 8.7885 | 8.6902 | 7.0913
2 | 1 | 2050 | Summer | S, [%] | Expected | - | 54.95% | 53.12% | 46.3% | 55.44% | 48.57% | 44.03% | 55.52% | 46.24% | 46.98% | 53.28% | 46.63% | 50.63% | 46.11% | 50.67% | 45.14% | 49.82% | 43.47% | 49.9% | 47.01% | 50.06% | 59.05% | 58.59% | 57.93% | 47.28%
2 | 3 | 2050 | Summer | P, [MW] | Expected | - | 5.2677 | 4.6179 | 3.2554 | 4.5343 | 3.5625 | 3.5914 | 6.2353 | 6.042 | 6.5761 | 7.7574 | 6.2309 | 7.8711 | 6.6329 | 7.4282 | 6.052 | 6.2195 | 5.7967 | 7.0537 | 6.3278 | 6.6457 | 7.7324 | 7.287 | 6.6054 | 4.9697
2 | 3 | 2050 | Summer | P, [%] | Expected | - | 43.9% | 38.48% | 27.13% | 37.79% | 29.69% | 29.93% | 51.96% | 50.35% | 54.8% | 64.65% | 51.92% | 65.59% | 55.27% | 61.9% | 50.43% | 51.83% | 48.31% | 58.78% | 52.73% | 55.38% | 64.44% | 60.72% | 55.05% | 41.41%
3 | 2 | 2050 | Summer | P, [MW] | Expected | - | -5.2292 | -4.5828 | -3.2273 | -4.4974 | -3.533 | -3.5657 | -6.1999 | -6.0095 | -6.5409 | -7.7119 | -6.1959 | -7.8237 | -6.5947 | -7.3825 | -6.0148 | -6.1814 | -5.764 | -7.017 | -6.2953 | -6.609 | -7.6842 | -7.2406 | -6.5622 | -4.9384
3 | 2 | 2050 | Summer | P, [%] | Expected | - | 43.58% | 38.19% | 26.89% | 37.48% | 29.44% | 29.71% | 51.67% | 50.08% | 54.51% | 64.27% | 51.63% | 65.2% | 54.96% | 61.52% | 50.12% | 51.51% | 48.03% | 58.47% | 52.46% | 55.07% | 64.03% | 60.34% | 54.68% | 41.15%
2 | 3 | 2050 | Summer | Q, [MVAr] | Expected | - | -5.2829 | -5.4527 | -5.5902 | -5.582 | -5.6736 | -5.0707 | -3.6206 | -2.6353 | -2.3945 | -2.4942 | -2.8079 | -2.7116 | -3.1157 | -3.4373 | -4.0519 | -4.1464 | -3.5647 | -2.0597 | -2.7394 | -3.1234 | -3.4554 | -3.9566 | -4.4978 | -4.7398
2 | 3 | 2050 | Summer | Q, [%] | Expected | - | 44.02% | 45.44% | 46.59% | 46.52% | 47.28% | 42.26% | 30.17% | 21.96% | 19.95% | 20.79% | 23.4% | 22.6% | 25.96% | 28.64% | 33.77% | 34.55% | 29.71% | 17.16% | 22.83% | 26.03% | 28.79% | 32.97% | 37.48% | 39.5%
3 | 2 | 2050 | Summer | Q, [MVAr] | Expected | - | 5.3901 | 5.5502 | 5.6681 | 5.6847 | 5.7553 | 5.1418 | 3.7191 | 2.7254 | 2.4922 | 2.6209 | 2.9054 | 2.8434 | 3.2219 | 3.5644 | 4.1553 | 4.2525 | 3.6554 | 2.1618 | 2.8298 | 3.2254 | 3.5894 | 4.0857 | 4.618 | 4.8267
3 | 2 | 2050 | Summer | Q, [%] | Expected | - | 0.44918 | 0.46252 | 0.47235 | 0.47372 | 0.47961 | 0.42848 | 0.30993 | 0.22712 | 0.20769 | 0.21841 | 0.24211 | 0.23695 | 0.26849 | 0.29703 | 0.34627 | 0.35437 | 0.30462 | 0.18015 | 0.23582 | 0.26878 | 0.29912 | 0.34048 | 0.38483 | 0.40222
2 | 3 | 2050 | Summer | S, [MVA] | Expected | - | 7.5305 | 7.2122 | 6.5539 | 7.3216 | 6.7036 | 6.2466 | 7.2103 | 6.9525 | 7.2493 | 8.1601 | 7.1798 | 8.3378 | 7.5282 | 8.2024 | 7.4691 | 7.5142 | 6.9956 | 7.3537 | 6.9658 | 7.4153 | 8.4701 | 8.3006 | 8.0177 | 6.9134
2 | 3 | 2050 | Summer | S, [%] | Expected | - | 62.75% | 60.1% | 54.62% | 61.01% | 55.86% | 52.06% | 60.09% | 57.94% | 60.41% | 68% | 59.83% | 69.48% | 62.74% | 68.35% | 62.24% | 62.62% | 58.3% | 61.28% | 58.05% | 61.79% | 70.58% | 69.17% | 66.81% | 57.61%
3 | 2 | 2050 | Summer | S, [MVA] | Expected | - | 7.577 | 7.2619 | 6.6061 | 7.3734 | 6.7574 | 6.2897 | 7.2298 | 6.9565 | 7.2476 | 8.1576 | 7.1848 | 8.338 | 7.5368 | 8.2158 | 7.4939 | 7.5415 | 7.0135 | 7.3483 | 6.9712 | 7.4249 | 8.4817 | 8.3215 | 8.0487 | 6.9501
3 | 2 | 2050 | Summer | S, [%] | Expected | - | 63.14% | 60.52% | 55.05% | 61.44% | 56.31% | 52.41% | 60.25% | 57.97% | 60.4% | 67.98% | 59.87% | 69.48% | 62.81% | 68.47% | 62.45% | 62.85% | 58.45% | 61.24% | 58.09% | 61.87% | 70.68% | 69.35% | 67.07% | 57.92%
3 | 4 | 2050 | Summer | P, [MW] | Expected | - | 4.8128 | 4.2076 | 2.9852 | 4.1362 | 3.2845 | 3.3719 | 5.7242 | 5.5824 | 6.011 | 6.9687 | 5.4941 | 7.0374 | 5.7747 | 6.4917 | 5.2677 | 5.3994 | 5.2218 | 6.4068 | 5.84 | 6.2163 | 7.2876 | 6.9159 | 6.2032 | 4.6775
3 | 4 | 2050 | Summer | P, [%] | Expected | - | 40.11% | 35.06% | 24.88% | 34.47% | 27.37% | 28.1% | 47.7% | 46.52% | 50.09% | 58.07% | 45.78% | 58.64% | 48.12% | 54.1% | 43.9% | 44.99% | 43.52% | 53.39% | 48.67% | 51.8% | 60.73% | 57.63% | 51.69% | 38.98%
4 | 3 | 2050 | Summer | P, [MW] | Expected | - | -4.7952 | -4.1916 | -2.9721 | -4.1193 | -3.2708 | -3.3599 | -5.7081 | -5.5675 | -5.9951 | -6.9486 | -5.4791 | -7.0167 | -5.7586 | -6.4725 | -5.2517 | -5.3831 | -5.2072 | -6.3903 | -5.8249 | -6.199 | -7.2648 | -6.8936 | -6.1828 | -4.6627
4 | 3 | 2050 | Summer | P, [%] | Expected | - | 39.96% | 34.93% | 24.77% | 34.33% | 27.26% | 28% | 47.57% | 46.4% | 49.96% | 57.91% | 45.66% | 58.47% | 47.99% | 53.94% | 43.76% | 44.86% | 43.39% | 53.25% | 48.54% | 51.66% | 60.54% | 57.45% | 51.52% | 38.86%
3 | 4 | 2050 | Summer | Q, [MVAr] | Expected | - | -5.0908 | -5.2457 | -5.3583 | -5.3579 | -5.4324 | -4.849 | -3.5163 | -2.6571 | -2.427 | -2.5736 | -2.8514 | -2.725 | -3.0641 | -3.3676 | -3.9465 | -4.0523 | -3.5036 | -2.1972 | -2.8134 | -3.1377 | -3.4334 | -3.8865 | -4.3949 | -4.5742
3 | 4 | 2050 | Summer | Q, [%] | Expected | - | 42.42% | 43.71% | 44.65% | 44.65% | 45.27% | 40.41% | 29.3% | 22.14% | 20.23% | 21.45% | 23.76% | 22.71% | 25.53% | 28.06% | 32.89% | 33.77% | 29.2% | 18.31% | 23.45% | 26.15% | 28.61% | 32.39% | 36.62% | 38.12%
4 | 3 | 2050 | Summer | Q, [MVAr] | Expected | - | 5.1397 | 5.2902 | 5.3945 | 5.4047 | 5.4703 | 4.8823 | 3.5609 | 2.6986 | 2.4712 | 2.6293 | 2.893 | 2.7823 | 3.1087 | 3.4208 | 3.9909 | 4.0976 | 3.5442 | 2.2428 | 2.8554 | 3.1858 | 3.497 | 3.9483 | 4.4515 | 4.6152
4 | 3 | 2050 | Summer | Q, [%] | Expected | - | 0.42831 | 0.44085 | 0.44954 | 0.45039 | 0.45586 | 0.40686 | 0.29674 | 0.22488 | 0.20593 | 0.21911 | 0.24108 | 0.23186 | 0.25905 | 0.28507 | 0.33258 | 0.34146 | 0.29535 | 0.1869 | 0.23795 | 0.26549 | 0.29141 | 0.32903 | 0.37096 | 0.3846
3 | 4 | 2050 | Summer | S, [MVA] | Expected | - | 7.0649 | 6.7797 | 6.2137 | 6.8806 | 6.3501 | 5.9342 | 6.7181 | 6.5234 | 6.7276 | 7.4378 | 6.493 | 7.5565 | 6.7438 | 7.3335 | 6.7805 | 6.7949 | 6.4785 | 6.7782 | 6.5508 | 7.0356 | 8.0563 | 7.9405 | 7.6243 | 6.5876
3 | 4 | 2050 | Summer | S, [%] | Expected | - | 58.87% | 56.5% | 51.78% | 57.34% | 52.92% | 49.45% | 55.98% | 54.36% | 56.06% | 61.98% | 54.11% | 62.97% | 56.2% | 61.11% | 56.5% | 56.62% | 53.99% | 56.48% | 54.59% | 58.63% | 67.14% | 66.17% | 63.54% | 54.9%
4 | 3 | 2050 | Summer | S, [MVA] | Expected | - | 7.0872 | 6.8035 | 6.2384 | 6.9053 | 6.3756 | 5.9545 | 6.7279 | 6.5265 | 6.7282 | 7.439 | 6.4974 | 7.5586 | 6.7494 | 7.3415 | 6.7933 | 6.8088 | 6.4879 | 6.7778 | 6.5549 | 7.0413 | 8.0629 | 7.9512 | 7.6398 | 6.6053
4 | 3 | 2050 | Summer | S, [%] | Expected | - | 59.06% | 56.7% | 51.99% | 57.54% | 53.13% | 49.62% | 56.07% | 54.39% | 56.07% | 61.99% | 54.14% | 62.99% | 56.24% | 61.18% | 56.61% | 56.74% | 54.07% | 56.48% | 54.62% | 58.68% | 67.19% | 66.26% | 63.66% | 55.04%
4 | 5 | 2050 | Summer | P, [MW] | Expected | - | 3.4794 | 2.9673 | 1.9455 | 2.9366 | 2.2228 | 2.3266 | 4.1053 | 3.8297 | 4.1091 | 4.8863 | 3.4587 | 4.776 | 3.4964 | 4.2329 | 3.2723 | 3.4317 | 3.5413 | 4.6484 | 4.2664 | 4.6154 | 5.5985 | 5.3405 | 4.7062 | 3.4731
4 | 5 | 2050 | Summer | P, [%] | Expected | - | 34.79% | 29.67% | 19.46% | 29.37% | 22.23% | 23.27% | 41.05% | 38.3% | 41.09% | 48.86% | 34.59% | 47.76% | 34.96% | 42.33% | 32.72% | 34.32% | 35.41% | 46.48% | 42.66% | 46.15% | 55.98% | 53.4% | 47.06% | 34.73%
5 | 4 | 2050 | Summer | P, [MW] | Expected | - | -3.4508 | -2.9416 | -1.924 | -2.9089 | -2.2006 | -2.3068 | -4.0775 | -3.8044 | -4.083 | -4.8538 | -3.4354 | -4.7434 | -3.4725 | -4.2041 | -3.248 | -3.4072 | -3.5179 | -4.6228 | -4.2417 | -4.5856 | -5.5583 | -5.3013 | -4.6715 | -3.4481
5 | 4 | 2050 | Summer | P, [%] | Expected | - | 34.51% | 29.42% | 19.24% | 29.09% | 22.01% | 23.07% | 40.78% | 38.04% | 40.83% | 48.54% | 34.35% | 47.43% | 34.72% | 42.04% | 32.48% | 34.07% | 35.18% | 46.23% | 42.42% | 45.86% | 55.58% | 53.01% | 46.72% | 34.48%
4 | 5 | 2050 | Summer | Q, [MVAr] | Expected | - | -4.0385 | -4.1296 | -4.2036 | -4.2259 | -4.2895 | -3.8551 | -3.295 | -2.8163 | -2.7013 | -2.7646 | -2.8753 | -2.9533 | -3.1225 | -3.234 | -3.402 | -3.4995 | -3.0123 | -1.9117 | -2.3473 | -2.7607 | -2.9975 | -3.2808 | -3.56 | -3.6323
4 | 5 | 2050 | Summer | Q, [%] | Expected | - | 40.38% | 41.3% | 42.04% | 42.26% | 42.89% | 38.55% | 32.95% | 28.16% | 27.01% | 27.65% | 28.75% | 29.53% | 31.22% | 32.34% | 34.02% | 35% | 30.12% | 19.12% | 23.47% | 27.61% | 29.98% | 32.81% | 35.6% | 36.32%
5 | 4 | 2050 | Summer | Q, [MVAr] | Expected | - | 4.1177 | 4.2009 | 4.263 | 4.3026 | 4.3509 | 3.9096 | 3.3721 | 2.8864 | 2.7734 | 2.8548 | 2.9396 | 3.0436 | 3.1887 | 3.3137 | 3.469 | 3.5672 | 3.0769 | 1.9826 | 2.4155 | 2.843 | 3.1091 | 3.3896 | 3.6561 | 3.7013
5 | 4 | 2050 | Summer | Q, [%] | Expected | - | 0.41177 | 0.42009 | 0.4263 | 0.43026 | 0.43509 | 0.39096 | 0.33721 | 0.28864 | 0.27734 | 0.28548 | 0.29396 | 0.30436 | 0.31887 | 0.33137 | 0.3469 | 0.35672 | 0.30769 | 0.19826 | 0.24155 | 0.2843 | 0.31091 | 0.33896 | 0.36561 | 0.37013
4 | 5 | 2050 | Summer | S, [MVA] | Expected | - | 5.3793 | 5.1288 | 4.7597 | 5.25 | 4.8313 | 4.5361 | 5.272 | 5.0387 | 5.0879 | 5.6186 | 4.8121 | 5.6244 | 4.8947 | 5.3376 | 4.9727 | 4.9498 | 4.8661 | 5.0263 | 4.9529 | 5.4518 | 6.3572 | 6.2815 | 5.9245 | 5.0895
4 | 5 | 2050 | Summer | S, [%] | Expected | - | 53.79% | 51.29% | 47.6% | 52.5% | 48.31% | 45.36% | 52.72% | 50.39% | 50.88% | 56.19% | 48.12% | 56.24% | 48.95% | 53.38% | 49.73% | 49.5% | 48.66% | 50.26% | 49.53% | 54.52% | 63.57% | 62.81% | 59.24% | 50.9%
5 | 4 | 2050 | Summer | S, [MVA] | Expected | - | 5.4192 | 5.1704 | 4.8031 | 5.2935 | 4.8759 | 4.5723 | 5.2986 | 5.0572 | 5.1034 | 5.6348 | 4.8324 | 5.6439 | 4.9186 | 5.3632 | 5.0019 | 4.9803 | 4.888 | 5.0301 | 4.963 | 5.4674 | 6.3747 | 6.3048 | 5.9541 | 5.1211
5 | 4 | 2050 | Summer | S, [%] | Expected | - | 54.19% | 51.7% | 48.03% | 52.93% | 48.76% | 45.72% | 52.99% | 50.57% | 51.03% | 56.35% | 48.32% | 56.44% | 49.19% | 53.63% | 50.02% | 49.8% | 48.88% | 50.3% | 49.63% | 54.67% | 63.75% | 63.05% | 59.54% | 51.21%
5 | 6 | 2050 | Summer | P, [MW] | Expected | - | 2.0935 | 1.8832 | 1.2132 | 1.9296 | 1.4706 | 1.7083 | 2.4831 | 1.2359 | 0.89583 | 1.2212 | -0.15641 | 1.2969 | -0.1237 | 0.7213 | 0.24659 | 0.52494 | 1.1807 | 2.2944 | 1.4786 | 1.4812 | 2.0705 | 1.8121 | 1.9941 | 1.6115
5 | 6 | 2050 | Summer | P, [%] | Expected | - | 41.87% | 37.66% | 24.26% | 38.59% | 29.41% | 34.17% | 49.66% | 24.72% | 17.92% | 24.42% | 3.128% | 25.94% | 2.474% | 14.43% | 4.932% | 10.5% | 23.61% | 45.89% | 29.57% | 29.62% | 41.41% | 36.24% | 39.88% | 32.23%
6 | 5 | 2050 | Summer | P, [MW] | Expected | - | -2.0913 | -1.8813 | -1.2119 | -1.9275 | -1.4693 | -1.7069 | -2.4806 | -1.2347 | -0.89509 | -1.2202 | 0.15707 | -1.296 | 0.12412 | -0.72069 | -0.24609 | -0.52428 | -1.1797 | -2.2924 | -1.4775 | -1.4801 | -2.0686 | -1.8106 | -1.9923 | -1.6101
6 | 5 | 2050 | Summer | P, [%] | Expected | - | 41.83% | 37.63% | 24.24% | 38.55% | 29.39% | 34.14% | 49.61% | 24.69% | 17.9% | 24.4% | 3.141% | 25.92% | 2.482% | 14.41% | 4.922% | 10.49% | 23.59% | 45.85% | 29.55% | 29.6% | 41.37% | 36.21% | 39.85% | 32.2%
5 | 6 | 2050 | Summer | Q, [MVAr] | Expected | - | -1.2567 | -1.3013 | -1.3408 | -1.3517 | -1.3953 | -1.2163 | -1.0008 | -0.68888 | -0.53312 | -0.41738 | -0.34617 | -0.27568 | -0.4032 | -0.4621 | -0.60633 | -0.76974 | -0.71415 | -0.53391 | -0.61027 | -0.64747 | -0.72836 | -0.88583 | -1.0266 | -1.0656
5 | 6 | 2050 | Summer | Q, [%] | Expected | - | 25.13% | 26.03% | 26.82% | 27.03% | 27.91% | 24.33% | 20.02% | 13.78% | 10.66% | 8.348% | 6.923% | 5.514% | 8.064% | 9.242% | 12.13% | 15.39% | 14.28% | 10.68% | 12.21% | 12.95% | 14.57% | 17.72% | 20.53% | 21.31%
6 | 5 | 2050 | Summer | Q, [MVAr] | Expected | - | 1.2625 | 1.3062 | 1.3441 | 1.3573 | 1.3986 | 1.22 | 1.0076 | 0.6919 | 0.53497 | 0.42003 | 0.34779 | 0.27797 | 0.40414 | 0.46359 | 0.6075 | 0.77137 | 0.71663 | 0.53925 | 0.61299 | 0.65024 | 0.73345 | 0.8899 | 1.0315 | 1.0691
6 | 5 | 2050 | Summer | Q, [%] | Expected | - | 0.25249 | 0.26124 | 0.26883 | 0.27145 | 0.27972 | 0.24401 | 0.20152 | 0.13838 | 0.10699 | 0.084006 | 0.069559 | 0.055594 | 0.080829 | 0.092719 | 0.1215 | 0.15427 | 0.14333 | 0.10785 | 0.1226 | 0.13005 | 0.14669 | 0.17798 | 0.2063 | 0.21381
5 | 6 | 2050 | Summer | S, [MVA] | Expected | - | 2.4708 | 2.3171 | 2.0444 | 2.3984 | 2.0276 | 2.1127 | 2.6826 | 1.8978 | 1.5016 | 1.2946 | 1.1033 | 1.3262 | 0.90881 | 1.0301 | 1.0883 | 1.2371 | 1.7452 | 2.3562 | 1.7796 | 1.787 | 2.2105 | 2.0351 | 2.2637 | 2.0241
5 | 6 | 2050 | Summer | S, [%] | Expected | - | 49.42% | 46.34% | 40.89% | 47.97% | 40.55% | 42.25% | 53.65% | 37.96% | 30.03% | 25.89% | 22.07% | 26.52% | 18.18% | 20.6% | 21.77% | 24.74% | 34.9% | 47.12% | 35.59% | 35.74% | 44.21% | 40.7% | 45.27% | 40.48%
6 | 5 | 2050 | Summer | S, [MVA] | Expected | - | 2.4716 | 2.3181 | 2.0458 | 2.3994 | 2.029 | 2.1136 | 2.6827 | 1.8982 | 1.5017 | 1.2943 | 1.1041 | 1.3258 | 0.90936 | 1.03 | 1.0889 | 1.2375 | 1.7455 | 2.3554 | 1.7796 | 1.787 | 2.2101 | 2.0352 | 2.264 | 2.0247
6 | 5 | 2050 | Summer | S, [%] | Expected | - | 49.43% | 46.36% | 40.92% | 47.99% | 40.58% | 42.27% | 53.65% | 37.96% | 30.03% | 25.89% | 22.08% | 26.52% | 18.19% | 20.6% | 21.78% | 24.75% | 34.91% | 47.11% | 35.59% | 35.74% | 44.2% | 40.7% | 45.28% | 40.49%
6 | 7 | 2050 | Summer | P, [MW] | Expected | - | 1.3466 | 1.2157 | 0.71633 | 1.344 | 0.94516 | 1.199 | 1.7389 | 0.58953 | 0.12413 | -0.064722 | -1.3829 | -0.12863 | -1.4578 | -0.68694 | -0.98286 | -0.70497 | 0.2866 | 1.2939 | 0.60599 | 0.67327 | 1.1622 | 0.95624 | 1.0977 | 0.88488
6 | 7 | 2050 | Summer | P, [%] | Expected | - | 26.93% | 24.31% | 14.33% | 26.88% | 18.9% | 23.98% | 34.78% | 11.79% | 2.483% | 1.294% | 27.66% | 2.573% | 29.16% | 13.74% | 19.66% | 14.1% | 5.732% | 25.88% | 12.12% | 13.47% | 23.24% | 19.12% | 21.95% | 17.7%
7 | 6 | 2050 | Summer | P, [MW] | Expected | - | -1.3415 | -1.2115 | -0.71318 | -1.3384 | -0.94256 | -1.1955 | -1.7317 | -0.58651 | -0.12214 | 0.067567 | 1.3886 | 0.13045 | 1.4631 | 0.68987 | 0.98636 | 0.70824 | -0.28463 | -1.2898 | -0.60401 | -0.6711 | -1.1577 | -0.95307 | -1.0939 | -0.88201
7 | 6 | 2050 | Summer | P, [%] | Expected | - | 26.83% | 24.23% | 14.26% | 26.77% | 18.85% | 23.91% | 34.63% | 11.73% | 2.443% | 1.351% | 27.77% | 2.609% | 29.26% | 13.8% | 19.73% | 14.16% | 5.693% | 25.8% | 12.08% | 13.42% | 23.15% | 19.06% | 21.88% | 17.64%
6 | 7 | 2050 | Summer | Q, [MVAr] | Expected | - | -0.66791 | -0.67834 | -0.68729 | -0.69731 | -0.74012 | -0.65906 | -0.55462 | -0.29322 | -0.15768 | -0.11433 | -0.069694 | -0.0020846 | -0.082504 | -0.10812 | -0.24304 | -0.34152 | -0.32692 | -0.32705 | -0.37596 | -0.36218 | -0.41639 | -0.49735 | -0.59591 | -0.61081
6 | 7 | 2050 | Summer | Q, [%] | Expected | - | 13.36% | 13.57% | 13.75% | 13.95% | 14.8% | 13.18% | 11.09% | 5.864% | 3.154% | 2.287% | 1.394% | 0.04169% | 1.65% | 2.162% | 4.861% | 6.83% | 6.538% | 6.541% | 7.519% | 7.244% | 8.328% | 9.947% | 11.92% | 12.22%
7 | 6 | 2050 | Summer | Q, [MVAr] | Expected | - | 0.67372 | 0.68315 | 0.69072 | 0.70376 | 0.74289 | 0.66292 | 0.56307 | 0.29652 | 0.15971 | 0.11742 | 0.076191 | 0.0039021 | 0.088607 | 0.11131 | 0.24692 | 0.34512 | 0.32892 | 0.33176 | 0.37798 | 0.36442 | 0.42158 | 0.50084 | 0.60019 | 0.61391
7 | 6 | 2050 | Summer | Q, [%] | Expected | - | 0.13474 | 0.13663 | 0.13814 | 0.14075 | 0.14858 | 0.13258 | 0.11261 | 0.059304 | 0.031942 | 0.023485 | 0.015238 | 0.00078043 | 0.017721 | 0.022262 | 0.049383 | 0.069025 | 0.065784 | 0.066352 | 0.075595 | 0.072884 | 0.084315 | 0.10017 | 0.12004 | 0.12278
6 | 7 | 2050 | Summer | S, [MVA] | Expected | - | 1.5227 | 1.4121 | 1.3207 | 1.5433 | 1.202 | 1.3775 | 1.8302 | 1.2189 | 0.97112 | 1.0302 | 1.3893 | 0.86665 | 1.463 | 1.1633 | 1.1393 | 1.1926 | 0.9217 | 1.3372 | 1.0172 | 1.0586 | 1.2621 | 1.1021 | 1.275 | 1.2382
6 | 7 | 2050 | Summer | S, [%] | Expected | - | 30.45% | 28.24% | 26.41% | 30.87% | 24.04% | 27.55% | 36.6% | 24.38% | 19.42% | 20.6% | 27.79% | 17.33% | 29.26% | 23.27% | 22.79% | 23.85% | 18.43% | 26.74% | 20.34% | 21.17% | 25.24% | 22.04% | 25.5% | 24.76%
7 | 6 | 2050 | Summer | S, [MVA] | Expected | - | 1.5202 | 1.4102 | 1.3209 | 1.5404 | 1.2017 | 1.3763 | 1.8256 | 1.2191 | 0.97204 | 1.0296 | 1.3955 | 0.86638 | 1.4689 | 1.1651 | 1.1433 | 1.1953 | 0.92262 | 1.3342 | 1.0169 | 1.058 | 1.2589 | 1.1002 | 1.2731 | 1.2374
7 | 6 | 2050 | Summer | S, [%] | Expected | - | 30.4% | 28.2% | 26.42% | 30.81% | 24.03% | 27.53% | 36.51% | 24.38% | 19.44% | 20.59% | 27.91% | 17.33% | 29.38% | 23.3% | 22.87% | 23.91% | 18.45% | 26.68% | 20.34% | 21.16% | 25.18% | 22% | 25.46% | 24.75%
7 | 8 | 2050 | Summer | P, [MW] | Expected | - | 0.95042 | 0.90084 | 0.77928 | 0.92054 | 0.85425 | 0.90067 | 0.96198 | 0.4965 | -0.32217 | -0.65805 | -1.1647 | -1.1528 | -1.4629 | -1.3415 | -1.3079 | -1.0451 | -0.6284 | 0.18273 | 0.43122 | 0.81208 | 1.1246 | 0.94876 | 0.9814 | 0.81699
7 | 8 | 2050 | Summer | P, [%] | Expected | - | 31.68% | 30.03% | 25.98% | 30.68% | 28.47% | 30.02% | 32.07% | 16.55% | 10.74% | 21.93% | 38.82% | 38.43% | 48.76% | 44.72% | 43.6% | 34.84% | 20.95% | 6.091% | 14.37% | 27.07% | 37.49% | 31.63% | 32.71% | 27.23%
8 | 7 | 2050 | Summer | P, [MW] | Expected | - | -0.94397 | -0.89485 | -0.77444 | -0.91431 | -0.8485 | -0.89497 | -0.95604 | -0.49406 | 0.32327 | 0.66072 | 1.1711 | 1.1591 | 1.4727 | 1.35 | 1.316 | 1.0509 | 0.63112 | -0.18161 | -0.42922 | -0.80811 | -1.1177 | -0.9431 | -0.97511 | -0.81214
8 | 7 | 2050 | Summer | P, [%] | Expected | - | 31.47% | 29.83% | 25.81% | 30.48% | 28.28% | 29.83% | 31.87% | 16.47% | 10.78% | 22.02% | 39.04% | 38.64% | 49.09% | 45% | 43.87% | 35.03% | 21.04% | 6.054% | 14.31% | 26.94% | 37.26% | 31.44% | 32.5% | 27.07%
7 | 8 | 2050 | Summer | Q, [MVAr] | Expected | - | -0.73209 | -0.73092 | -0.72718 | -0.75237 | -0.78336 | -0.71506 | -0.63128 | -0.41608 | -0.29245 | -0.25971 | -0.20979 | -0.14516 | -0.22915 | -0.24916 | -0.35745 | -0.45647 | -0.43073 | -0.44836 | -0.47951 | -0.46614 | -0.50869 | -0.58965 | -0.66219 | -0.67804
7 | 8 | 2050 | Summer | Q, [%] | Expected | - | 24.4% | 24.36% | 24.24% | 25.08% | 26.11% | 23.84% | 21.04% | 13.87% | 9.748% | 8.657% | 6.993% | 4.839% | 7.638% | 8.305% | 11.92% | 15.22% | 14.36% | 14.95% | 15.98% | 15.54% | 16.96% | 19.65% | 22.07% | 22.6%
8 | 7 | 2050 | Summer | Q, [MVAr] | Expected | - | 0.73645 | 0.73493 | 0.73031 | 0.75657 | 0.78719 | 0.71885 | 0.63527 | 0.41744 | 0.2928 | 0.26124 | 0.21413 | 0.14942 | 0.23602 | 0.2551 | 0.36305 | 0.46034 | 0.43229 | 0.44874 | 0.48054 | 0.46866 | 0.51334 | 0.59342 | 0.66643 | 0.6812
8 | 7 | 2050 | Summer | Q, [%] | Expected | - | 0.24548 | 0.24498 | 0.24344 | 0.25219 | 0.2624 | 0.23962 | 0.21176 | 0.13915 | 0.097601 | 0.087081 | 0.071377 | 0.049808 | 0.078672 | 0.085033 | 0.12102 | 0.15345 | 0.1441 | 0.14958 | 0.16018 | 0.15622 | 0.17111 | 0.19781 | 0.22214 | 0.22707
7 | 8 | 2050 | Summer | S, [MVA] | Expected | - | 1.2027 | 1.1631 | 1.0687 | 1.1911 | 1.1607 | 1.1527 | 1.1524 | 0.74156 | 0.44507 | 0.76986 | 1.1906 | 1.1822 | 1.4849 | 1.3778 | 1.359 | 1.1455 | 0.76247 | 0.48813 | 0.67011 | 0.94627 | 1.2345 | 1.1193 | 1.1871 | 1.0638
7 | 8 | 2050 | Summer | S, [%] | Expected | - | 40.09% | 38.77% | 35.62% | 39.7% | 38.69% | 38.42% | 38.41% | 24.72% | 14.84% | 25.66% | 39.69% | 39.41% | 49.5% | 45.93% | 45.3% | 38.18% | 25.42% | 16.27% | 22.34% | 31.54% | 41.15% | 37.31% | 39.57% | 35.46%
8 | 7 | 2050 | Summer | S, [MVA] | Expected | - | 1.2002 | 1.1609 | 1.0673 | 1.1889 | 1.1591 | 1.1506 | 1.1497 | 0.74072 | 0.44612 | 0.77267 | 1.1977 | 1.1888 | 1.4956 | 1.3872 | 1.3683 | 1.1523 | 0.76559 | 0.48809 | 0.66955 | 0.94406 | 1.2303 | 1.1164 | 1.1842 | 1.0621
8 | 7 | 2050 | Summer | S, [%] | Expected | - | 40.01% | 38.7% | 35.58% | 39.63% | 38.64% | 38.35% | 38.32% | 24.69% | 14.87% | 25.76% | 39.92% | 39.63% | 49.85% | 46.24% | 45.61% | 38.41% | 25.52% | 16.27% | 22.32% | 31.47% | 41.01% | 37.21% | 39.47% | 35.4%
2 | 9 | 2050 | Summer | P, [MW] | Expected | - | 0.41394 | 0.36886 | 0.27059 | 0.44843 | 0.36482 | 0.3441 | 0.54667 | -0.4597 | -0.75642 | -1.1068 | -1.4698 | -1.6384 | -1.8546 | -1.8294 | -1.8076 | -1.5 | -1.2985 | -0.81776 | -0.38314 | 0.12115 | 0.39484 | 0.32434 | 0.33666 | 0.22964
2 | 9 | 2050 | Summer | P, [%] | Expected | - | 10.35% | 9.221% | 6.765% | 11.21% | 9.12% | 8.602% | 13.67% | 11.49% | 18.91% | 27.67% | 36.74% | 40.96% | 46.37% | 45.73% | 45.19% | 37.5% | 32.46% | 20.44% | 9.578% | 3.029% | 9.871% | 8.109% | 8.417% | 5.741%
9 | 2 | 2050 | Summer | P, [MW] | Expected | - | -0.41326 | -0.3682 | -0.27013 | -0.44766 | -0.36421 | -0.34359 | -0.5459 | 0.46026 | 0.75765 | 1.1092 | 1.4741 | 1.6436 | 1.8613 | 1.8359 | 1.8139 | 1.5045 | 1.3019 | 0.81926 | 0.38365 | -0.12087 | -0.39428 | -0.32385 | -0.33612 | -0.22925
9 | 2 | 2050 | Summer | P, [%] | Expected | - | 10.33% | 9.205% | 6.753% | 11.19% | 9.105% | 8.59% | 13.65% | 11.51% | 18.94% | 27.73% | 36.85% | 41.09% | 46.53% | 45.9% | 45.35% | 37.61% | 32.55% | 20.48% | 9.591% | 3.022% | 9.857% | 8.096% | 8.403% | 5.731%
2 | 9 | 2050 | Summer | Q, [MVAr] | Expected | - | -0.4071 | -0.41485 | -0.41342 | -0.41462 | -0.40678 | -0.39315 | -0.3181 | -0.27261 | -0.25597 | -0.27402 | -0.25665 | -0.2425 | -0.25565 | -0.27413 | -0.31456 | -0.33969 | -0.33958 | -0.3375 | -0.35419 | -0.36589 | -0.37171 | -0.38084 | -0.39336 | -0.39826
2 | 9 | 2050 | Summer | Q, [%] | Expected | - | 10.18% | 10.37% | 10.34% | 10.37% | 10.17% | 9.829% | 7.952% | 6.815% | 6.399% | 6.85% | 6.416% | 6.062% | 6.391% | 6.853% | 7.864% | 8.492% | 8.489% | 8.437% | 8.855% | 9.147% | 9.293% | 9.521% | 9.834% | 9.956%
9 | 2 | 2050 | Summer | Q, [MVAr] | Expected | - | 0.40759 | 0.41531 | 0.4136 | 0.41522 | 0.40717 | 0.39342 | 0.3187 | 0.27294 | 0.25717 | 0.27683 | 0.26188 | 0.24887 | 0.26386 | 0.28221 | 0.32237 | 0.34515 | 0.34358 | 0.33904 | 0.35447 | 0.36586 | 0.37204 | 0.38109 | 0.39366 | 0.39837
9 | 2 | 2050 | Summer | Q, [%] | Expected | - | 0.1019 | 0.10383 | 0.1034 | 0.10381 | 0.10179 | 0.098355 | 0.079675 | 0.068235 | 0.064293 | 0.069207 | 0.065469 | 0.062218 | 0.065965 | 0.070552 | 0.080591 | 0.086286 | 0.085896 | 0.08476 | 0.088617 | 0.091465 | 0.093011 | 0.095273 | 0.098415 | 0.099592
2 | 9 | 2050 | Summer | S, [MVA] | Expected | - | 0.58826 | 0.56891 | 0.49444 | 0.62013 | 0.5557 | 0.52455 | 0.6329 | 0.53488 | 0.79885 | 1.141 | 1.4922 | 1.657 | 1.8725 | 1.8506 | 1.8349 | 1.5386 | 1.3422 | 0.88558 | 0.52178 | 0.38612 | 0.54333 | 0.50538 | 0.52596 | 0.46104
2 | 9 | 2050 | Summer | S, [%] | Expected | - | 14.71% | 14.22% | 12.36% | 15.5% | 13.89% | 13.11% | 15.82% | 13.37% | 19.97% | 28.53% | 37.31% | 41.42% | 46.81% | 46.27% | 45.87% | 38.46% | 33.56% | 22.14% | 13.04% | 9.653% | 13.58% | 12.63% | 13.15% | 11.53%
9 | 2 | 2050 | Summer | S, [MVA] | Expected | - | 0.58808 | 0.56872 | 0.49435 | 0.61991 | 0.55553 | 0.52441 | 0.63254 | 0.53553 | 0.8004 | 1.1441 | 1.4974 | 1.6631 | 1.8802 | 1.8583 | 1.8425 | 1.5442 | 1.3465 | 0.88754 | 0.52234 | 0.386 | 0.54315 | 0.50522 | 0.5258 | 0.46094
9 | 2 | 2050 | Summer | S, [%] | Expected | - | 14.7% | 14.22% | 12.36% | 15.5% | 13.89% | 13.11% | 15.81% | 13.39% | 20.01% | 28.6% | 37.43% | 41.58% | 47.01% | 46.46% | 46.06% | 38.6% | 33.66% | 22.19% | 13.06% | 9.65% | 13.58% | 12.63% | 13.14% | 11.52%
1 | 20 | 2050 | Summer | P, [MW] | Expected | - | 0.94286 | 1.419 | 2.5479 | 0.8128 | 2.2659 | 1.9625 | -1.3057 | -0.97375 | -0.8353 | -2.1279 | -2.2672 | -2.7132 | -2.7908 | -2.9794 | -2.4803 | -2.2747 | -0.97092 | -1.5927 | -0.97408 | -0.34533 | 0.45343 | 0.33237 | 1.1162 | 2.4815
1 | 20 | 2050 | Summer | P, [%] | Expected | - | 7.857% | 11.82% | 21.23% | 6.773% | 18.88% | 16.35% | 10.88% | 8.115% | 6.961% | 17.73% | 18.89% | 22.61% | 23.26% | 24.83% | 20.67% | 18.96% | 8.091% | 13.27% | 8.117% | 2.878% | 3.779% | 2.77% | 9.302% | 20.68%
20 | 1 | 2050 | Summer | P, [MW] | Expected | - | -0.93863 | -1.4104 | -2.5243 | -0.8077 | -2.248 | -1.9498 | 1.3113 | 0.98085 | 0.84474 | 2.1431 | 2.2843 | 2.7381 | 2.8181 | 3.0103 | 2.5009 | 2.2932 | 0.97973 | 1.602 | 0.9781 | 0.34604 | -0.45199 | -0.33086 | -1.1092 | -2.4617
20 | 1 | 2050 | Summer | P, [%] | Expected | - | 7.822% | 11.75% | 21.04% | 6.731% | 18.73% | 16.25% | 10.93% | 8.174% | 7.04% | 17.86% | 19.04% | 22.82% | 23.48% | 25.09% | 20.84% | 19.11% | 8.164% | 13.35% | 8.151% | 2.884% | 3.767% | 2.757% | 9.243% | 20.51%
1 | 20 | 2050 | Summer | Q, [MVAr] | Expected | - | -0.21932 | -0.14406 | -0.053998 | -0.075877 | -0.10856 | -0.25482 | -0.001501 | 0.11996 | 0.26023 | 0.25777 | 0.24284 | 0.34457 | 0.68285 | 0.60164 | 0.4737 | 0.67137 | 0.2593 | 0.52353 | 0.42198 | 0.28045 | 0.32727 | 0.38806 | 0.28194 | 0.075336
1 | 20 | 2050 | Summer | Q, [%] | Expected | - | 1.828% | 1.2% | 0.45% | 0.6323% | 0.9046% | 2.124% | 0.01251% | 0.9996% | 2.169% | 2.148% | 2.024% | 2.871% | 5.69% | 5.014% | 3.947% | 5.595% | 2.161% | 4.363% | 3.517% | 2.337% | 2.727% | 3.234% | 2.35% | 0.6278%
20 | 1 | 2050 | Summer | Q, [MVAr] | Expected | - | 0.22414 | 0.15457 | 0.083857 | 0.08182 | 0.131 | 0.27056 | 0.0081463 | -0.11144 | -0.24867 | -0.23873 | -0.22134 | -0.31303 | -0.64821 | -0.56232 | -0.44769 | -0.6481 | -0.24857 | -0.51221 | -0.41745 | -0.2802 | -0.32608 | -0.38678 | -0.27352 | -0.050315
20 | 1 | 2050 | Summer | Q, [%] | Expected | - | 0.018678 | 0.012881 | 0.0069881 | 0.0068183 | 0.010916 | 0.022547 | 0.00067885 | 0.0092868 | 0.020723 | 0.019894 | 0.018445 | 0.026085 | 0.054018 | 0.04686 | 0.037308 | 0.054009 | 0.020714 | 0.042684 | 0.034788 | 0.02335 | 0.027174 | 0.032231 | 0.022793 | 0.0041929
1 | 20 | 2050 | Summer | S, [MVA] | Expected | - | 1.088 | 1.5314 | 2.5555 | 1.2075 | 2.2735 | 1.9845 | 1.3085 | 1.4822 | 1.6759 | 2.1489 | 2.2826 | 2.7381 | 2.8753 | 3.0397 | 2.5271 | 2.3816 | 1.624 | 1.6883 | 1.0843 | 0.46637 | 0.63968 | 0.66413 | 1.374 | 2.4832
1 | 20 | 2050 | Summer | S, [%] | Expected | - | 9.066% | 12.76% | 21.3% | 10.06% | 18.95% | 16.54% | 10.9% | 12.35% | 13.97% | 17.91% | 19.02% | 22.82% | 23.96% | 25.33% | 21.06% | 19.85% | 13.53% | 14.07% | 9.036% | 3.886% | 5.331% | 5.534% | 11.45% | 20.69%
20 | 1 | 2050 | Summer | S, [MVA] | Expected | - | 1.085 | 1.5239 | 2.5319 | 1.204 | 2.2565 | 1.974 | 1.3141 | 1.4857 | 1.6787 | 2.1619 | 2.2974 | 2.7588 | 2.8939 | 3.0625 | 2.5425 | 2.3929 | 1.6285 | 1.6937 | 1.0864 | 0.46674 | 0.63801 | 0.66237 | 1.366 | 2.4627
20 | 1 | 2050 | Summer | S, [%] | Expected | - | 9.042% | 12.7% | 21.1% | 10.03% | 18.8% | 16.45% | 10.95% | 12.38% | 13.99% | 18.02% | 19.15% | 22.99% | 24.12% | 25.52% | 21.19% | 19.94% | 13.57% | 14.11% | 9.053% | 3.889% | 5.317% | 5.52% | 11.38% | 20.52%
20 | 21 | 2050 | Summer | P, [MW] | Expected | - | -0.11596 | 0.53347 | 2.0589 | -0.67128 | 1.5942 | 1.7865 | -2.264 | -1.8236 | -2.6995 | -3.4755 | -3.4143 | -4.6554 | -4.6907 | -4.958 | -3.8026 | -4.3972 | -2.2915 | -3.239 | -2.0092 | -0.97325 | -0.82804 | -0.59168 | 0.23506 | 1.877
20 | 21 | 2050 | Summer | P, [%] | Expected | - | 0.7731% | 3.556% | 13.73% | 4.475% | 10.63% | 11.91% | 15.09% | 12.16% | 18% | 23.17% | 22.76% | 31.04% | 31.27% | 33.05% | 25.35% | 29.31% | 15.28% | 21.59% | 13.39% | 6.488% | 5.52% | 3.945% | 1.567% | 12.51%
21 | 20 | 2050 | Summer | P, [MW] | Expected | - | 0.11849 | -0.52842 | -2.0437 | 0.6771 | -1.5842 | -1.7772 | 2.2797 | 1.8396 | 2.7287 | 3.5097 | 3.4467 | 4.7146 | 4.7515 | 5.0262 | 3.8426 | 4.4509 | 2.3126 | 3.2699 | 2.0234 | 0.97898 | 0.8333 | 0.59647 | -0.22782 | -1.8661
21 | 20 | 2050 | Summer | P, [%] | Expected | - | 0.79% | 3.523% | 13.62% | 4.514% | 10.56% | 11.85% | 15.2% | 12.26% | 18.19% | 23.4% | 22.98% | 31.43% | 31.68% | 33.51% | 25.62% | 29.67% | 15.42% | 21.8% | 13.49% | 6.527% | 5.555% | 3.976% | 1.519% | 12.44%
20 | 21 | 2050 | Summer | Q, [MVAr] | Expected | - | 0.61153 | 0.68109 | 0.75181 | 0.75385 | 0.70467 | 0.56511 | 0.82752 | 0.94711 | 1.0843 | 1.0744 | 1.057 | 1.1487 | 1.4839 | 1.398 | 1.2834 | 1.4838 | 1.0842 | 1.3479 | 1.2531 | 1.1159 | 1.1617 | 1.2224 | 1.1092 | 0.88598
20 | 21 | 2050 | Summer | Q, [%] | Expected | - | 4.077% | 4.541% | 5.012% | 5.026% | 4.698% | 3.767% | 5.517% | 6.314% | 7.229% | 7.163% | 7.047% | 7.658% | 9.893% | 9.32% | 8.556% | 9.892% | 7.228% | 8.986% | 8.354% | 7.439% | 7.745% | 8.15% | 7.395% | 5.907%
21 | 20 | 2050 | Summer | Q, [MVAr] | Expected | - | -0.60875 | -0.67505 | -0.73273 | -0.7468 | -0.6922 | -0.55348 | -0.80765 | -0.92699 | -1.047 | -1.0307 | -1.0156 | -1.0725 | -1.4057 | -1.3102 | -1.232 | -1.4148 | -1.0574 | -1.3085 | -1.2353 | -1.109 | -1.1554 | -1.2167 | -1.1003 | -0.87244
21 | 20 | 2050 | Summer | Q, [%] | Expected | - | 0.040583 | 0.045003 | 0.048848 | 0.049787 | 0.046147 | 0.036899 | 0.053843 | 0.061799 | 0.069799 | 0.068714 | 0.067705 | 0.071503 | 0.093712 | 0.087345 | 0.082131 | 0.09432 | 0.070494 | 0.087232 | 0.082352 | 0.073931 | 0.07703 | 0.081116 | 0.073354 | 0.058163
20 | 21 | 2050 | Summer | S, [MVA] | Expected | - | 0.8495 | 1.2903 | 2.1995 | 1.214 | 1.7651 | 1.8895 | 2.4153 | 2.5501 | 3.3127 | 3.6511 | 3.5752 | 4.7992 | 4.9229 | 5.1546 | 4.0156 | 4.6511 | 2.7266 | 3.5185 | 2.3761 | 1.5059 | 1.4565 | 1.3953 | 1.6655 | 2.0806
20 | 21 | 2050 | Summer | S, [%] | Expected | - | 5.663% | 8.602% | 14.66% | 8.094% | 11.77% | 12.6% | 16.1% | 17% | 22.08% | 24.34% | 23.83% | 31.99% | 32.82% | 34.36% | 26.77% | 31.01% | 18.18% | 23.46% | 15.84% | 10.04% | 9.71% | 9.302% | 11.1% | 13.87%
21 | 20 | 2050 | Summer | S, [MVA] | Expected | - | 0.84798 | 1.2862 | 2.1795 | 1.2157 | 1.7518 | 1.8772 | 2.4238 | 2.5547 | 3.3272 | 3.672 | 3.5945 | 4.8399 | 4.9586 | 5.1983 | 4.0378 | 4.681 | 2.7361 | 3.5325 | 2.379 | 1.5047 | 1.4546 | 1.3924 | 1.66 | 2.0652
21 | 20 | 2050 | Summer | S, [%] | Expected | - | 5.653% | 8.575% | 14.53% | 8.104% | 11.68% | 12.51% | 16.16% | 17.03% | 22.18% | 24.48% | 23.96% | 32.27% | 33.06% | 34.66% | 26.92% | 31.21% | 18.24% | 23.55% | 15.86% | 10.03% | 9.697% | 9.282% | 11.07% | 13.77%
21 | 22 | 2050 | Summer | P, [MW] | Expected | - | 0.29052 | -0.040811 | -0.066899 | -0.1998 | -0.1006 | -0.25966 | -0.3019 | -0.69027 | -0.937 | -1.1721 | -1.533 | -1.8424 | -2.0342 | -2.0244 | -1.9177 | -1.6587 | -1.3642 | -1.0468 | -0.64129 | -0.29805 | 0.23523 | -0.077885 | 0.3498 | 0.30985
21 | 22 | 2050 | Summer | P, [%] | Expected | - | 8.301% | 1.166% | 1.911% | 5.709% | 2.874% | 7.419% | 8.626% | 19.72% | 26.77% | 33.49% | 43.8% | 52.64% | 58.12% | 57.84% | 54.79% | 47.39% | 38.98% | 29.91% | 18.32% | 8.516% | 6.721% | 2.225% | 9.994% | 8.853%
22 | 21 | 2050 | Summer | P, [MW] | Expected | - | -0.29006 | 0.040894 | 0.067105 | 0.19998 | 0.10088 | 0.25989 | 0.30236 | 0.69154 | 0.93931 | 1.1757 | 1.5391 | 1.8513 | 2.0449 | 2.0351 | 1.9273 | 1.666 | 1.3691 | 1.0497 | 0.6424 | 0.29831 | -0.23496 | 0.077933 | -0.34943 | -0.30948
22 | 21 | 2050 | Summer | P, [%] | Expected | - | 8.287% | 1.168% | 1.917% | 5.714% | 2.882% | 7.425% | 8.639% | 19.76% | 26.84% | 33.59% | 43.98% | 52.89% | 58.43% | 58.15% | 55.07% | 47.6% | 39.12% | 29.99% | 18.35% | 8.523% | 6.713% | 2.227% | 9.984% | 8.842%
21 | 22 | 2050 | Summer | Q, [MVAr] | Expected | - | -0.15464 | -0.15758 | -0.15996 | -0.16086 | -0.15774 | -0.12847 | -0.10252 | -0.093721 | -0.074167 | -0.056486 | -0.088102 | -0.079979 | -0.087707 | -0.090108 | -0.09986 | -0.10317 | -0.090944 | -0.062515 | -0.085771 | -0.099359 | -0.10573 | -0.10959 | -0.11759 | -0.12477
21 | 22 | 2050 | Summer | Q, [%] | Expected | - | 4.418% | 4.502% | 4.57% | 4.596% | 4.507% | 3.671% | 2.929% | 2.678% | 2.119% | 1.614% | 2.517% | 2.285% | 2.506% | 2.575% | 2.853% | 2.948% | 2.598% | 1.786% | 2.451% | 2.839% | 3.021% | 3.131% | 3.36% | 3.565%
22 | 21 | 2050 | Summer | Q, [MVAr] | Expected | - | 0.15306 | 0.15553 | 0.15806 | 0.15892 | 0.15595 | 0.1266 | 0.10089 | 0.093131 | 0.074919 | 0.058889 | 0.093792 | 0.089122 | 0.099343 | 0.10171 | 0.10999 | 0.11032 | 0.095064 | 0.064037 | 0.084978 | 0.097479 | 0.10387 | 0.10746 | 0.11589 | 0.12307
22 | 21 | 2050 | Summer | Q, [%] | Expected | - | 0.043733 | 0.044436 | 0.04516 | 0.045405 | 0.044556 | 0.036173 | 0.028827 | 0.026609 | 0.021405 | 0.016825 | 0.026798 | 0.025464 | 0.028384 | 0.029061 | 0.031425 | 0.031519 | 0.027161 | 0.018296 | 0.024279 | 0.027851 | 0.029678 | 0.030702 | 0.033111 | 0.035163
21 | 22 | 2050 | Summer | S, [MVA] | Expected | - | 0.39387 | 0.17354 | 0.26019 | 0.25683 | 0.30221 | 0.28976 | 0.4163 | 0.6968 | 0.94037 | 1.1739 | 1.5355 | 1.8442 | 2.0361 | 2.0265 | 1.9204 | 1.6619 | 1.3673 | 1.0487 | 0.64701 | 0.31419 | 0.29905 | 0.13481 | 0.36959 | 0.35735
21 | 22 | 2050 | Summer | S, [%] | Expected | - | 11.25% | 4.958% | 7.434% | 7.338% | 8.635% | 8.279% | 11.89% | 19.91% | 26.87% | 33.54% | 43.87% | 52.69% | 58.17% | 57.9% | 54.87% | 47.48% | 39.06% | 29.96% | 18.49% | 8.977% | 8.544% | 3.852% | 10.56% | 10.21%
22 | 21 | 2050 | Summer | S, [MVA] | Expected | - | 0.39269 | 0.17165 | 0.25889 | 0.25575 | 0.30118 | 0.28914 | 0.41624 | 0.69798 | 0.94273 | 1.1776 | 1.542 | 1.8534 | 2.0474 | 2.0377 | 1.9305 | 1.6696 | 1.3725 | 1.0517 | 0.648 | 0.31384 | 0.29794 | 0.1331 | 0.36868 | 0.35631
22 | 21 | 2050 | Summer | S, [%] | Expected | - | 11.22% | 4.904% | 7.397% | 7.307% | 8.605% | 8.261% | 11.89% | 19.94% | 26.94% | 33.65% | 44.06% | 52.96% | 58.5% | 58.22% | 55.16% | 47.7% | 39.21% | 30.05% | 18.51% | 8.967% | 8.512% | 3.803% | 10.53% | 10.18%
21 | 23 | 2050 | Summer | P, [MW] | Expected | - | -0.59425 | 0.39092 | 1.9336 | -0.60919 | 1.4944 | 1.9212 | -2.1279 | -1.4457 | -2.2711 | -3.0669 | -2.6985 | -3.7111 | -3.5702 | -3.8685 | -2.7161 | -3.4954 | -1.4921 | -2.5973 | -1.6628 | -0.89826 | -1.2931 | -0.69588 | -0.3501 | 1.378
21 | 23 | 2050 | Summer | P, [%] | Expected | - | 4.952% | 3.258% | 16.11% | 5.077% | 12.45% | 16.01% | 17.73% | 12.05% | 18.93% | 25.56% | 22.49% | 30.93% | 29.75% | 32.24% | 22.63% | 29.13% | 12.43% | 21.64% | 13.86% | 7.486% | 10.78% | 5.799% | 2.918% | 11.48%
23 | 21 | 2050 | Summer | P, [MW] | Expected | - | 0.60364 | -0.37982 | -1.9067 | 0.622 | -1.4764 | -1.8993 | 2.1572 | 1.4704 | 2.3139 | 3.117 | 2.7389 | 3.7831 | 3.6395 | 3.9489 | 2.7594 | 3.5619 | 1.5174 | 2.637 | 1.6847 | 0.9105 | 1.3096 | 0.70871 | 0.36641 | -1.3617
23 | 21 | 2050 | Summer | P, [%] | Expected | - | 5.03% | 3.165% | 15.89% | 5.183% | 12.3% | 15.83% | 17.98% | 12.25% | 19.28% | 25.97% | 22.82% | 31.53% | 30.33% | 32.91% | 23% | 29.68% | 12.64% | 21.97% | 14.04% | 7.588% | 10.91% | 5.906% | 3.053% | 11.35%
21 | 23 | 2050 | Summer | Q, [MVAr] | Expected | - | 1.0066 | 1.0833 | 1.1443 | 1.1591 | 1.1014 | 0.9199 | 1.0999 | 1.1876 | 1.2435 | 1.1742 | 1.2013 | 1.2386 | 1.59 | 1.5205 | 1.4711 | 1.6597 | 1.2913 | 1.4738 | 1.4361 | 1.3464 | 1.4194 | 1.5165 | 1.4424 | 1.2289
21 | 23 | 2050 | Summer | Q, [%] | Expected | - | 8.388% | 9.028% | 9.536% | 9.659% | 9.178% | 7.666% | 9.166% | 9.897% | 10.36% | 9.785% | 10.01% | 10.32% | 13.25% | 12.67% | 12.26% | 13.83% | 10.76% | 12.28% | 11.97% | 11.22% | 11.83% | 12.64% | 12.02% | 10.24%
23 | 21 | 2050 | Summer | Q, [MVAr] | Expected | - | -0.9953 | -1.0699 | -1.1103 | -1.1434 | -1.079 | -0.89245 | -1.0629 | -1.1565 | -1.189 | -1.1102 | -1.15 | -1.1464 | -1.5013 | -1.4172 | -1.416 | -1.5745 | -1.2595 | -1.4233 | -1.4086 | -1.3315 | -1.399 | -1.5008 | -1.4222 | -1.2088
23 | 21 | 2050 | Summer | Q, [%] | Expected | - | 0.082942 | 0.089156 | 0.092521 | 0.095287 | 0.089916 | 0.074371 | 0.088576 | 0.096377 | 0.099084 | 0.092517 | 0.09583 | 0.095533 | 0.12511 | 0.1181 | 0.118 | 0.13121 | 0.10496 | 0.11861 | 0.11738 | 0.11096 | 0.11658 | 0.12506 | 0.11852 | 0.10073
21 | 23 | 2050 | Summer | S, [MVA] | Expected | - | 1.4086 | 1.4573 | 2.2668 | 1.5175 | 1.884 | 2.1562 | 2.4127 | 2.3796 | 3.0345 | 3.2983 | 2.9647 | 3.9234 | 3.9308 | 4.1654 | 3.1161 | 3.8836 | 2.3347 | 2.9968 | 2.2068 | 1.6526 | 1.9299 | 1.7011 | 1.8181 | 1.8684
21 | 23 | 2050 | Summer | S, [%] | Expected | - | 11.74% | 12.14% | 18.89% | 12.65% | 15.7% | 17.97% | 20.11% | 19.83% | 25.29% | 27.49% | 24.71% | 32.69% | 32.76% | 34.71% | 25.97% | 32.36% | 19.46% | 24.97% | 18.39% | 13.77% | 16.08% | 14.18% | 15.15% | 15.57%
23 | 21 | 2050 | Summer | S, [MVA] | Expected | - | 1.4039 | 1.4462 | 2.2277 | 1.5151 | 1.8573 | 2.1252 | 2.4243 | 2.3789 | 3.0489 | 3.3249 | 2.9825 | 3.9658 | 3.9612 | 4.2067 | 3.1299 | 3.9095 | 2.3366 | 3.0077 | 2.2063 | 1.6476 | 1.9262 | 1.6925 | 1.8096 | 1.8433
23 | 21 | 2050 | Summer | S, [%] | Expected | - | 11.7% | 12.05% | 18.56% | 12.63% | 15.48% | 17.71% | 20.2% | 19.82% | 25.41% | 27.71% | 24.85% | 33.05% | 33.01% | 35.06% | 26.08% | 32.58% | 19.47% | 25.06% | 18.39% | 13.73% | 16.05% | 14.1% | 15.08% | 15.36%
23 | 24 | 2050 | Summer | P, [MW] | Expected | - | 0.5352 | 0.62726 | 0.67345 | 0.59192 | 0.71389 | 0.64619 | 0.33096 | -0.33294 | -0.71076 | -1.1189 | -1.3304 | -1.5889 | -1.7181 | -1.7285 | -1.6137 | -1.3951 | -1.1076 | -0.81997 | -0.32394 | 0.28106 | 0.49696 | 0.46629 | 0.51825 | 0.53772
23 | 24 | 2050 | Summer | P, [%] | Expected | - | 17.84% | 20.91% | 22.45% | 19.73% | 23.8% | 21.54% | 11.03% | 11.1% | 23.69% | 37.3% | 44.35% | 52.96% | 57.27% | 57.62% | 53.79% | 46.5% | 36.92% | 27.33% | 10.8% | 9.369% | 16.57% | 15.54% | 17.28% | 17.92%
24 | 23 | 2050 | Summer | P, [MW] | Expected | - | -0.53424 | -0.62593 | -0.6719 | -0.59075 | -0.71216 | -0.64475 | -0.33031 | 0.33381 | 0.71272 | 1.1232 | 1.3363 | 1.5971 | 1.7276 | 1.7382 | 1.6221 | 1.4015 | 1.1117 | 0.82236 | 0.32448 | -0.28068 | -0.49603 | -0.46547 | -0.51734 | -0.53674
24 | 23 | 2050 | Summer | P, [%] | Expected | - | 17.81% | 20.86% | 22.4% | 19.69% | 23.74% | 21.49% | 11.01% | 11.13% | 23.76% | 37.44% | 44.54% | 53.24% | 57.59% | 57.94% | 54.07% | 46.72% | 37.06% | 27.41% | 10.82% | 9.356% | 16.53% | 15.52% | 17.24% | 17.89%
23 | 24 | 2050 | Summer | Q, [MVAr] | Expected | - | 0.049488 | 0.034533 | 0.042676 | 0.052921 | 0.046871 | 0.063749 | 0.24021 | 0.28664 | 0.32954 | 0.32623 | 0.33304 | 0.34602 | 0.3651 | 0.30897 | 0.27129 | 0.27242 | 0.24998 | 0.26299 | 0.2316 | 0.19128 | 0.19347 | 0.16825 | 0.082938 | 0.046611
23 | 24 | 2050 | Summer | Q, [%] | Expected | - | 1.65% | 1.151% | 1.423% | 1.764% | 1.562% | 2.125% | 8.007% | 9.555% | 10.98% | 10.87% | 11.1% | 11.53% | 12.17% | 10.3% | 9.043% | 9.081% | 8.333% | 8.766% | 7.72% | 6.376% | 6.449% | 5.608% | 2.765% | 1.554%
24 | 23 | 2050 | Summer | Q, [MVAr] | Expected | - | -0.048903 | -0.033463 | -0.041311 | -0.052061 | -0.045258 | -0.062523 | -0.24005 | -0.28619 | -0.32769 | -0.32143 | -0.32612 | -0.33614 | -0.35339 | -0.29723 | -0.26108 | -0.26481 | -0.24527 | -0.26059 | -0.23158 | -0.19146 | -0.19292 | -0.16785 | -0.082411 | -0.04598
24 | 23 | 2050 | Summer | Q, [%] | Expected | - | 0.016301 | 0.011154 | 0.01377 | 0.017354 | 0.015086 | 0.020841 | 0.080017 | 0.095395 | 0.10923 | 0.10714 | 0.10871 | 0.11205 | 0.1178 | 0.099076 | 0.087027 | 0.08827 | 0.081756 | 0.086863 | 0.077195 | 0.063819 | 0.064306 | 0.05595 | 0.02747 | 0.015327
23 | 24 | 2050 | Summer | S, [MVA] | Expected | - | 0.53775 | 0.62824 | 0.67486 | 0.5943 | 0.71586 | 0.64979 | 0.43767 | 0.52086 | 0.78579 | 1.1657 | 1.3718 | 1.6275 | 1.7582 | 1.7582 | 1.6418 | 1.4268 | 1.1387 | 0.86675 | 0.40768 | 0.34128 | 0.53561 | 0.49807 | 0.52501 | 0.54049
23 | 24 | 2050 | Summer | S, [%] | Expected | - | 17.92% | 20.94% | 22.5% | 19.81% | 23.86% | 21.66% | 14.59% | 17.36% | 26.19% | 38.86% | 45.73% | 54.25% | 58.61% | 58.61% | 54.73% | 47.56% | 37.96% | 28.89% | 13.59% | 11.38% | 17.85% | 16.6% | 17.5% | 18.02%
24 | 23 | 2050 | Summer | S, [MVA] | Expected | - | 0.53674 | 0.62686 | 0.67324 | 0.59306 | 0.71403 | 0.64825 | 0.43706 | 0.52119 | 0.78679 | 1.1685 | 1.3759 | 1.6334 | 1.7652 | 1.7656 | 1.6484 | 1.4316 | 1.1417 | 0.86829 | 0.4081 | 0.34107 | 0.53453 | 0.49716 | 0.52402 | 0.53946
24 | 23 | 2050 | Summer | S, [%] | Expected | - | 17.89% | 20.9% | 22.44% | 19.77% | 23.8% | 21.61% | 14.57% | 17.37% | 26.23% | 38.95% | 45.86% | 54.45% | 58.84% | 58.85% | 54.95% | 47.72% | 38.06% | 28.94% | 13.6% | 11.37% | 17.82% | 16.57% | 17.47% | 17.98%
23 | 25 | 2050 | Summer | P, [MW] | Expected | - | -1.4836 | -0.87131 | -0.24546 | -1.5734 | -0.60193 | 0.54705 | -2.5338 | -1.7693 | -2.5845 | -2.702 | -2.9098 | -3.7163 | -4.0525 | -3.4942 | -2.6381 | -3.9549 | -1.8652 | -2.8085 | -2.0457 | -1.702 | -2.1904 | -1.8091 | -1.4405 | -0.31337
23 | 25 | 2050 | Summer | P, [%] | Expected | - | 18.54% | 10.89% | 3.068% | 19.67% | 7.524% | 6.838% | 31.67% | 22.12% | 32.31% | 33.78% | 36.37% | 46.45% | 50.66% | 43.68% | 32.98% | 49.44% | 23.31% | 35.11% | 25.57% | 21.27% | 27.38% | 22.61% | 18.01% | 3.917%
25 | 23 | 2050 | Summer | P, [MW] | Expected | - | 1.4973 | 0.87996 | 0.25016 | 1.5884 | 0.60766 | -0.5412 | 2.5626 | 1.7854 | 2.6167 | 2.7334 | 2.9474 | 3.7746 | 4.1211 | 3.5474 | 2.668 | 4.0205 | 1.8824 | 2.8431 | 2.0656 | 1.7167 | 2.2137 | 1.8258 | 1.4537 | 0.31698
25 | 23 | 2050 | Summer | P, [%] | Expected | - | 18.72% | 11% | 3.127% | 19.85% | 7.596% | 6.765% | 32.03% | 22.32% | 32.71% | 34.17% | 36.84% | 47.18% | 51.51% | 44.34% | 33.35% | 50.26% | 23.53% | 35.54% | 25.82% | 21.46% | 27.67% | 22.82% | 18.17% | 3.962%
23 | 25 | 2050 | Summer | Q, [MVAr] | Expected | - | 0.88916 | 0.87782 | 0.86984 | 0.89528 | 0.86728 | 0.83188 | 0.77342 | 0.7167 | 0.65556 | 0.57957 | 0.68592 | 0.70021 | 0.6916 | 0.63085 | 0.65666 | 0.80075 | 0.73334 | 0.78113 | 0.75715 | 0.79438 | 0.8105 | 0.83118 | 0.84322 | 0.83158
23 | 25 | 2050 | Summer | Q, [%] | Expected | - | 11.11% | 10.97% | 10.87% | 11.19% | 10.84% | 10.4% | 9.668% | 8.959% | 8.194% | 7.245% | 8.574% | 8.753% | 8.645% | 7.886% | 8.208% | 10.01% | 9.167% | 9.764% | 9.464% | 9.93% | 10.13% | 10.39% | 10.54% | 10.39%
25 | 23 | 2050 | Summer | Q, [MVAr] | Expected | - | -0.87316 | -0.86803 | -0.8649 | -0.87771 | -0.86107 | -0.82553 | -0.73879 | -0.69789 | -0.61686 | -0.54185 | -0.64061 | -0.62938 | -0.608 | -0.56621 | -0.62085 | -0.72087 | -0.71305 | -0.73945 | -0.73357 | -0.77716 | -0.78275 | -0.81144 | -0.82785 | -0.82799
25 | 23 | 2050 | Summer | Q, [%] | Expected | - | 0.10914 | 0.1085 | 0.10811 | 0.10971 | 0.10763 | 0.10319 | 0.092348 | 0.087236 | 0.077107 | 0.067731 | 0.080076 | 0.078673 | 0.076 | 0.070776 | 0.077607 | 0.090109 | 0.089131 | 0.092431 | 0.091696 | 0.097145 | 0.097843 | 0.10143 | 0.10348 | 0.1035
23 | 25 | 2050 | Summer | S, [MVA] | Expected | - | 1.7772 | 1.3624 | 1.0362 | 1.8246 | 1.1487 | 1.1598 | 2.6495 | 1.9448 | 2.7013 | 2.7636 | 2.9935 | 3.7824 | 4.1166 | 3.5509 | 2.7238 | 4.0354 | 2.0215 | 2.9155 | 2.1842 | 1.8804 | 2.3459 | 1.994 | 1.6872 | 0.91628
23 | 25 | 2050 | Summer | S, [%] | Expected | - | 22.21% | 17.03% | 12.95% | 22.81% | 14.36% | 14.5% | 33.12% | 24.31% | 33.77% | 34.55% | 37.42% | 47.28% | 51.46% | 44.39% | 34.05% | 50.44% | 25.27% | 36.44% | 27.3% | 23.5% | 29.32% | 24.92% | 21.09% | 11.45%
25 | 23 | 2050 | Summer | S, [MVA] | Expected | - | 1.7814 | 1.3628 | 1.0331 | 1.8298 | 1.1471 | 1.1526 | 2.6674 | 1.9533 | 2.7246 | 2.7867 | 3.0207 | 3.8277 | 4.1717 | 3.5925 | 2.7446 | 4.0849 | 2.0306 | 2.9381 | 2.195 | 1.8866 | 2.3587 | 2.0012 | 1.6918 | 0.91422
25 | 23 | 2050 | Summer | S, [%] | Expected | - | 22.27% | 17.04% | 12.91% | 22.87% | 14.34% | 14.41% | 33.34% | 24.42% | 34.06% | 34.83% | 37.76% | 47.85% | 52.15% | 44.91% | 34.31% | 51.06% | 25.38% | 36.73% | 27.44% | 23.58% | 29.48% | 25.01% | 21.15% | 11.43%
25 | 26 | 2050 | Summer | P, [MW] | Expected | - | 0.03906 | -0.015244 | -0.14437 | -0.17854 | -0.18352 | 0.44301 | -0.46504 | -0.85127 | -1.4057 | -1.8426 | -2.5024 | -3.065 | -3.3452 | -3.3312 | -3.1026 | -2.6859 | -2.0983 | -1.569 | -0.96091 | -0.41569 | -0.04185 | -0.12051 | -0.032966 | -0.031345
25 | 26 | 2050 | Summer | P, [%] | Expected | - | 0.7812% | 0.3049% | 2.887% | 3.571% | 3.67% | 8.86% | 9.301% | 17.03% | 28.11% | 36.85% | 50.05% | 61.3% | 66.9% | 66.62% | 62.05% | 53.72% | 41.97% | 31.38% | 19.22% | 8.314% | 0.837% | 2.41% | 0.6593% | 0.6269%
26 | 25 | 2050 | Summer | P, [MW] | Expected | - | -0.039023 | 0.015288 | 0.14439 | 0.17856 | 0.18355 | -0.44277 | 0.46517 | 0.85171 | 1.4069 | 1.8445 | 2.5061 | 3.0704 | 3.3516 | 3.3376 | 3.1083 | 2.6901 | 2.101 | 1.5705 | 0.96147 | 0.4158 | 0.041864 | 0.12052 | 0.032976 | 0.031363
26 | 25 | 2050 | Summer | P, [%] | Expected | - | 0.7805% | 0.3058% | 2.888% | 3.571% | 3.671% | 8.855% | 9.303% | 17.03% | 28.14% | 36.89% | 50.12% | 61.41% | 67.03% | 66.75% | 62.17% | 53.8% | 42.02% | 31.41% | 19.23% | 8.316% | 0.8373% | 2.41% | 0.6595% | 0.6273%
25 | 26 | 2050 | Summer | Q, [MVAr] | Expected | - | 0.091105 | 0.069042 | 0.056849 | 0.062425 | 0.059113 | 0.047007 | 0.03517 | 0.10537 | 0.10879 | 0.096734 | 0.10988 | 0.10429 | 0.11636 | 0.109 | 0.070674 | 0.094852 | 0.10961 | 0.1033 | 0.075909 | 0.077807 | 0.076436 | 0.059849 | 0.048166 | 0.050779
25 | 26 | 2050 | Summer | Q, [%] | Expected | - | 1.822% | 1.381% | 1.137% | 1.248% | 1.182% | 0.9401% | 0.7034% | 2.107% | 2.176% | 1.935% | 2.198% | 2.086% | 2.327% | 2.18% | 1.413% | 1.897% | 2.192% | 2.066% | 1.518% | 1.556% | 1.529% | 1.197% | 0.9633% | 1.016%
26 | 25 | 2050 | Summer | Q, [MVAr] | Expected | - | -0.093153 | -0.071042 | -0.058843 | -0.064494 | -0.061105 | -0.04872 | -0.037199 | -0.107 | -0.10956 | -0.096529 | -0.10762 | -0.099942 | -0.11073 | -0.10338 | -0.065987 | -0.091913 | -0.10853 | -0.10369 | -0.077386 | -0.079814 | -0.078558 | -0.06195 | -0.050248 | -0.052791
26 | 25 | 2050 | Summer | Q, [%] | Expected | - | 0.018631 | 0.014208 | 0.011769 | 0.012899 | 0.012221 | 0.0097439 | 0.0074398 | 0.0214 | 0.021911 | 0.019306 | 0.021524 | 0.019988 | 0.022145 | 0.020675 | 0.013197 | 0.018383 | 0.021705 | 0.020739 | 0.015477 | 0.015963 | 0.015712 | 0.01239 | 0.01005 | 0.010558
25 | 26 | 2050 | Summer | S, [MVA] | Expected | - | 0.20486 | 0.20243 | 0.15691 | 0.18928 | 0.19357 | 0.56363 | 0.46649 | 0.85817 | 1.4103 | 1.8453 | 2.5051 | 3.067 | 3.3472 | 3.333 | 3.1035 | 2.6876 | 2.1013 | 1.5725 | 0.96394 | 0.42299 | 0.14048 | 0.13737 | 0.11174 | 0.13725
25 | 26 | 2050 | Summer | S, [%] | Expected | - | 4.097% | 4.049% | 3.138% | 3.786% | 3.871% | 11.27% | 9.33% | 17.16% | 28.21% | 36.91% | 50.1% | 61.34% | 66.94% | 66.66% | 62.07% | 53.75% | 42.03% | 31.45% | 19.28% | 8.46% | 2.81% | 2.747% | 2.235% | 2.745%
26 | 25 | 2050 | Summer | S, [MVA] | Expected | - | 0.20593 | 0.20327 | 0.15766 | 0.19 | 0.19421 | 0.56363 | 0.46678 | 0.85881 | 1.4115 | 1.8473 | 2.5087 | 3.0723 | 3.3535 | 3.3393 | 3.109 | 2.6917 | 2.1039 | 1.574 | 0.96462 | 0.42347 | 0.14173 | 0.13828 | 0.11267 | 0.13806
26 | 25 | 2050 | Summer | S, [%] | Expected | - | 4.119% | 4.065% | 3.153% | 3.8% | 3.884% | 11.27% | 9.336% | 17.18% | 28.23% | 36.95% | 50.17% | 61.45% | 67.07% | 66.79% | 62.18% | 53.83% | 42.08% | 31.48% | 19.29% | 8.469% | 2.835% | 2.766% | 2.253% | 2.761%
50 | 1 | 2050 | Summer | P, [MW] | Expected | - | 6.9355 | 6.7257 | 5.7875 | 6.4268 | 6.3196 | 5.5828 | 6.1003 | 4.8355 | 5.2069 | 5.4441 | 2.9414 | 4.3365 | 2.7297 | 3.7315 | 2.2773 | 3.7329 | 3.7478 | 5.5677 | 5.2495 | 6.3067 | 8.541 | 8.0582 | 8.3249 | 7.3828
50 | 1 | 2050 | Summer | P, [%] | Expected | - | 27.74% | 26.9% | 23.15% | 25.71% | 25.28% | 22.33% | 24.4% | 19.34% | 20.83% | 21.78% | 11.77% | 17.35% | 10.92% | 14.93% | 9.109% | 14.93% | 14.99% | 22.27% | 21% | 25.23% | 34.16% | 32.23% | 33.3% | 29.53%
1 | 50 | 2050 | Summer | P, [MW] | Expected | - | -6.9062 | -6.6972 | -5.7638 | -6.3991 | -6.2929 | -5.5608 | -6.0814 | -4.824 | -5.1944 | -5.431 | -2.931 | -4.3272 | -2.7226 | -3.7231 | -2.2689 | -3.7224 | -3.7378 | -5.5553 | -5.2363 | -6.2893 | -8.5114 | -8.0307 | -8.294 | -7.3559
1 | 50 | 2050 | Summer | P, [%] | Expected | - | 27.62% | 26.79% | 23.06% | 25.6% | 25.17% | 22.24% | 24.33% | 19.3% | 20.78% | 21.72% | 11.72% | 17.31% | 10.89% | 14.89% | 9.076% | 14.89% | 14.95% | 22.22% | 20.95% | 25.16% | 34.05% | 32.12% | 33.18% | 29.42%
50 | 1 | 2050 | Summer | Q, [MVAr] | Expected | - | -5.0902 | -5.2349 | -5.4237 | -5.3115 | -5.4797 | -5.1369 | -3.3988 | -2.368 | -1.9416 | -2.0387 | -2.4229 | -2.2264 | -2.3591 | -2.7445 | -3.5845 | -3.4182 | -3.2629 | -1.422 | -2.2411 | -2.6777 | -2.6742 | -3.1855 | -3.7851 | -4.3609
50 | 1 | 2050 | Summer | Q, [%] | Expected | - | 20.36% | 20.94% | 21.69% | 21.25% | 21.92% | 20.55% | 13.6% | 9.472% | 7.767% | 8.155% | 9.692% | 8.906% | 9.436% | 10.98% | 14.34% | 13.67% | 13.05% | 5.688% | 8.964% | 10.71% | 10.7% | 12.74% | 15.14% | 17.44%
1 | 50 | 2050 | Summer | Q, [MVAr] | Expected | - | 5.7235 | 5.8521 | 5.936 | 5.9105 | 6.0576 | 5.6127 | 3.8063 | 2.6168 | 2.2134 | 2.3241 | 2.649 | 2.4283 | 2.5137 | 2.9261 | 3.7661 | 3.6461 | 3.4799 | 1.6921 | 2.5265 | 3.0544 | 3.3145 | 3.7828 | 4.455 | 4.9445
1 | 50 | 2050 | Summer | Q, [%] | Expected | - | 0.22894 | 0.23408 | 0.23744 | 0.23642 | 0.24231 | 0.22451 | 0.15225 | 0.10467 | 0.088538 | 0.092965 | 0.10596 | 0.09713 | 0.10055 | 0.11704 | 0.15064 | 0.14584 | 0.13919 | 0.067684 | 0.10106 | 0.12217 | 0.13258 | 0.15131 | 0.1782 | 0.19778
50 | 1 | 2050 | Summer | S, [MVA] | Expected | - | 8.7096 | 8.6195 | 7.9467 | 8.4583 | 8.4099 | 7.6433 | 7.0018 | 5.6795 | 5.9601 | 5.8211 | 5.3037 | 4.9102 | 4.4396 | 4.6737 | 4.7774 | 5.211 | 5.2583 | 5.7602 | 6.0263 | 6.9594 | 8.9536 | 8.6761 | 9.1685 | 8.5986
50 | 1 | 2050 | Summer | S, [%] | Expected | - | 34.84% | 34.48% | 31.79% | 33.83% | 33.64% | 30.57% | 28.01% | 22.72% | 23.84% | 23.28% | 21.21% | 19.64% | 17.76% | 18.69% | 19.11% | 20.84% | 21.03% | 23.04% | 24.11% | 27.84% | 35.81% | 34.7% | 36.67% | 34.39%
1 | 50 | 2050 | Summer | S, [MVA] | Expected | - | 9.0587 | 8.9748 | 8.2866 | 8.8131 | 8.7741 | 7.9524 | 7.187 | 5.7773 | 6.0425 | 5.9176 | 5.4091 | 4.9952 | 4.5212 | 4.7747 | 4.9126 | 5.3528 | 5.3891 | 5.8224 | 6.1204 | 7.0938 | 9.1351 | 8.885 | 9.432 | 8.8841
1 | 50 | 2050 | Summer | S, [%] | Expected | - | 36.23% | 35.9% | 33.15% | 35.25% | 35.1% | 31.81% | 28.75% | 23.11% | 24.17% | 23.67% | 21.64% | 19.98% | 18.08% | 19.1% | 19.65% | 21.41% | 21.56% | 23.29% | 24.48% | 28.38% | 36.54% | 35.54% | 37.73% | 35.54%
50 | 51 | 2050 | Summer | P, [MW] | Expected | - | -6.9355 | -6.7257 | -5.7875 | -6.4268 | -6.3196 | -5.5828 | -6.1003 | -4.8355 | -5.2069 | -5.4441 | -2.9414 | -4.3365 | -2.7297 | -3.7315 | -2.2773 | -3.7329 | -3.7478 | -5.5677 | -5.2495 | -6.3067 | -8.541 | -8.0582 | -8.3249 | -7.3828
50 | 51 | 2050 | Summer | P, [%] | Expected | - | 27.74% | 26.9% | 23.15% | 25.71% | 25.28% | 22.33% | 24.4% | 19.34% | 20.83% | 21.78% | 11.77% | 17.35% | 10.92% | 14.93% | 9.109% | 14.93% | 14.99% | 22.27% | 21% | 25.23% | 34.16% | 32.23% | 33.3% | 29.53%
51 | 50 | 2050 | Summer | P, [MW] | Expected | - | 6.939 | 6.7291 | 5.7903 | 6.4301 | 6.3228 | 5.5855 | 6.1026 | 4.837 | 5.2085 | 5.4458 | 2.9427 | 4.3377 | 2.7306 | 3.7325 | 2.2783 | 3.7342 | 3.749 | 5.5693 | 5.2512 | 6.3089 | 8.5447 | 8.0617 | 8.3288 | 7.3862
51 | 50 | 2050 | Summer | P, [%] | Expected | - | 27.76% | 26.92% | 23.16% | 25.72% | 25.29% | 22.34% | 24.41% | 19.35% | 20.83% | 21.78% | 11.77% | 17.35% | 10.92% | 14.93% | 9.113% | 14.94% | 15% | 22.28% | 21% | 25.24% | 34.18% | 32.25% | 33.32% | 29.54%
50 | 51 | 2050 | Summer | Q, [MVAr] | Expected | - | 5.0902 | 5.2349 | 5.4237 | 5.3115 | 5.4797 | 5.1369 | 3.3988 | 2.368 | 1.9416 | 2.0387 | 2.4229 | 2.2264 | 2.3591 | 2.7445 | 3.5845 | 3.4182 | 3.2629 | 1.422 | 2.2411 | 2.6777 | 2.6742 | 3.1855 | 3.7851 | 4.3609
50 | 51 | 2050 | Summer | Q, [%] | Expected | - | 20.36% | 20.94% | 21.69% | 21.25% | 21.92% | 20.55% | 13.6% | 9.472% | 7.767% | 8.155% | 9.692% | 8.906% | 9.436% | 10.98% | 14.34% | 13.67% | 13.05% | 5.688% | 8.964% | 10.71% | 10.7% | 12.74% | 15.14% | 17.44%
51 | 50 | 2050 | Summer | Q, [MVAr] | Expected | - | -5.0661 | -5.2114 | -5.4039 | -5.2887 | -5.4575 | -5.1186 | -3.383 | -2.358 | -1.9305 | -2.0274 | -2.4139 | -2.2184 | -2.3529 | -2.7374 | -3.5774 | -3.4094 | -3.2542 | -1.4112 | -2.2294 | -2.6624 | -2.6486 | -3.1618 | -3.7587 | -4.3377
51 | 50 | 2050 | Summer | Q, [%] | Expected | - | 0.20264 | 0.20846 | 0.21616 | 0.21155 | 0.2183 | 0.20474 | 0.13532 | 0.094319 | 0.077221 | 0.081097 | 0.096557 | 0.088738 | 0.094116 | 0.1095 | 0.14309 | 0.13638 | 0.13017 | 0.056448 | 0.089177 | 0.1065 | 0.10595 | 0.12647 | 0.15035 | 0.17351
50 | 51 | 2050 | Summer | S, [MVA] | Expected | - | 8.7096 | 8.6195 | 7.9467 | 8.4583 | 8.4099 | 7.6433 | 7.0018 | 5.6795 | 5.9601 | 5.8211 | 5.3037 | 4.9102 | 4.4396 | 4.6737 | 4.7774 | 5.211 | 5.2583 | 5.7602 | 6.0263 | 6.9594 | 8.9536 | 8.6761 | 9.1685 | 8.5986
50 | 51 | 2050 | Summer | S, [%] | Expected | - | 34.84% | 34.48% | 31.79% | 33.83% | 33.64% | 30.57% | 28.01% | 22.72% | 23.84% | 23.28% | 21.21% | 19.64% | 17.76% | 18.69% | 19.11% | 20.84% | 21.03% | 23.04% | 24.11% | 27.84% | 35.81% | 34.7% | 36.67% | 34.39%
51 | 50 | 2050 | Summer | S, [MVA] | Expected | - | 8.6989 | 8.6083 | 7.9354 | 8.4472 | 8.398 | 7.6331 | 6.9963 | 5.6767 | 5.9581 | 5.8186 | 5.3001 | 4.9077 | 4.4368 | 4.6704 | 4.7725 | 5.2063 | 5.2538 | 5.759 | 6.0238 | 6.9558 | 8.9497 | 8.6707 | 9.1613 | 8.5899
51 | 50 | 2050 | Summer | S, [%] | Expected | - | 34.8% | 34.43% | 31.74% | 33.79% | 33.59% | 30.53% | 27.99% | 22.71% | 23.83% | 23.27% | 21.2% | 19.63% | 17.75% | 18.68% | 19.09% | 20.83% | 21.02% | 23.04% | 24.1% | 27.82% | 35.8% | 34.68% | 36.65% | 34.36%
1 | 2 | 2050 | Winter | P, [MW] | 0 | 0 | 11.1223 | 4.3267 | -1.7905 | 11.7044 | -1.9745 | 0.36299 | 11.6261 | 2.1029 | 11.8226 | -1.1779 | -1.3325 | 9.2096 | 10.3632 | -1.3287 | -0.9576 | 10.1075 | -1.2003 | 12.0118 | 6.0336 | 8.861 | 10.9931 | 11.322 | 9.8507 | 1.0402
1 | 2 | 2050 | Winter | P, [%] | 0 | 0 | 74.15% | 28.84% | 11.94% | 78.03% | 13.16% | 2.42% | 77.51% | 14.02% | 78.82% | 7.852% | 8.884% | 61.4% | 69.09% | 8.858% | 6.384% | 67.38% | 8.002% | 80.08% | 40.22% | 59.07% | 73.29% | 75.48% | 65.67% | 6.935%
2 | 1 | 2050 | Winter | P, [MW] | 0 | 0 | -11.0475 | -4.3014 | 1.8084 | -11.6212 | 1.9934 | -0.34902 | -11.5516 | -2.0986 | -11.7499 | 1.1811 | 1.3365 | -9.1631 | -10.3038 | 1.3344 | 0.96543 | -10.0476 | 1.2067 | -11.9367 | -6.0121 | -8.8168 | -10.9259 | -11.2491 | -9.7918 | -1.0276
2 | 1 | 2050 | Winter | P, [%] | 0 | 0 | 73.65% | 28.68% | 12.06% | 77.47% | 13.29% | 2.327% | 77.01% | 13.99% | 78.33% | 7.874% | 8.91% | 61.09% | 68.69% | 8.896% | 6.436% | 66.98% | 8.044% | 79.58% | 40.08% | 58.78% | 72.84% | 74.99% | 65.28% | 6.851%
1 | 2 | 2050 | Winter | Q, [MVAr] | 0 | 0 | -5.2378 | -5.7919 | -5.9981 | -5.525 | -6.0634 | -5.4225 | -3.1044 | -2.2182 | -1.375 | -2.3846 | -2.6501 | -2.0897 | -2.452 | -3.3151 | -4.0631 | -3.7301 | -3.5838 | -1.518 | -2.7226 | -2.8188 | -3.1563 | -3.7791 | -4.5128 | -5.1172
1 | 2 | 2050 | Winter | Q, [%] | 0 | 0 | 34.92% | 38.61% | 39.99% | 36.83% | 40.42% | 36.15% | 20.7% | 14.79% | 9.167% | 15.9% | 17.67% | 13.93% | 16.35% | 22.1% | 27.09% | 24.87% | 23.89% | 10.12% | 18.15% | 18.79% | 21.04% | 25.19% | 30.09% | 34.11%
2 | 1 | 2050 | Winter | Q, [MVAr] | 0 | 0 | 5.4467 | 5.8624 | 6.048 | 5.757 | 6.1157 | 5.4612 | 3.3123 | 2.23 | 1.5776 | 2.3932 | 2.6608 | 2.2195 | 2.6174 | 3.3307 | 4.0847 | 3.897 | 3.6014 | 1.7275 | 2.7825 | 2.9421 | 3.3437 | 3.9825 | 4.677 | 5.1521
2 | 1 | 2050 | Winter | Q, [%] | 0 | 0 | 36.31% | 39.08% | 40.32% | 38.38% | 40.77% | 36.41% | 22.08% | 14.87% | 10.52% | 15.95% | 17.74% | 14.8% | 17.45% | 22.2% | 27.23% | 25.98% | 24.01% | 11.52% | 18.55% | 19.61% | 22.29% | 26.55% | 31.18% | 34.35%
1 | 2 | 2050 | Winter | S, [MVA] | 0 | 0 | 12.294 | 7.2296 | 6.2597 | 12.9429 | 6.3768 | 5.4346 | 12.0334 | 3.0566 | 11.9022 | 2.6596 | 2.9663 | 9.4437 | 10.6493 | 3.5714 | 4.1745 | 10.7738 | 3.7795 | 12.1074 | 6.6194 | 9.2986 | 11.4372 | 11.936 | 10.8352 | 5.2218
1 | 2 | 2050 | Winter | S, [%] | 0 | 0 | 81.96% | 48.2% | 41.73% | 86.29% | 42.51% | 36.23% | 80.22% | 20.38% | 79.35% | 17.73% | 19.78% | 62.96% | 71% | 23.81% | 27.83% | 71.83% | 25.2% | 80.72% | 44.13% | 61.99% | 76.25% | 79.57% | 72.23% | 34.81%
2 | 1 | 2050 | Winter | S, [MVA] | 0 | 0 | 12.3172 | 7.2711 | 6.3125 | 12.9691 | 6.4323 | 5.4723 | 12.0171 | 3.0622 | 11.8554 | 2.6688 | 2.9776 | 9.428 | 10.6311 | 3.5881 | 4.1972 | 10.7769 | 3.7982 | 12.0611 | 6.6247 | 9.2947 | 11.4261 | 11.9332 | 10.8514 | 5.2536
2 | 1 | 2050 | Winter | S, [%] | 0 | 0 | 82.11% | 48.47% | 42.08% | 86.46% | 42.88% | 36.48% | 80.11% | 20.41% | 79.04% | 17.79% | 19.85% | 62.85% | 70.87% | 23.92% | 27.98% | 71.85% | 25.32% | 80.41% | 44.16% | 61.96% | 76.17% | 79.55% | 72.34% | 35.02%
2 | 3 | 2050 | Winter | P, [MW] | 0 | 0 | 8.0981 | 3.9322 | -0.333 | 7.9773 | -0.49522 | 0.49782 | 9.6041 | 4.2886 | 9.9395 | 1.5157 | 1.1061 | 9.0567 | 9.3184 | 1.5452 | 1.288 | 8.7827 | 1.7093 | 10.234 | 7.6756 | 9.2274 | 9.469 | 8.9533 | 8.1748 | 2.1067
2 | 3 | 2050 | Winter | P, [%] | 0 | 0 | 67.48% | 32.77% | 2.775% | 66.48% | 4.127% | 4.149% | 80.03% | 35.74% | 82.83% | 12.63% | 9.218% | 75.47% | 77.65% | 12.88% | 10.73% | 73.19% | 14.24% | 85.28% | 63.96% | 76.9% | 78.91% | 74.61% | 68.12% | 17.56%
3 | 2 | 2050 | Winter | P, [MW] | 0 | 0 | -8.0349 | -3.9016 | 0.35334 | -7.9132 | 0.51643 | -0.48066 | -9.5311 | -4.2738 | -9.8667 | -1.511 | -1.1013 | -8.9934 | -9.2502 | -1.5373 | -1.2778 | -8.7176 | -1.7004 | -10.157 | -7.631 | -9.1615 | -9.3979 | -8.8865 | -8.1152 | -2.0892
3 | 2 | 2050 | Winter | P, [%] | 0 | 0 | 66.96% | 32.51% | 2.944% | 65.94% | 4.304% | 4.005% | 79.43% | 35.61% | 82.22% | 12.59% | 9.177% | 74.95% | 77.08% | 12.81% | 10.65% | 72.65% | 14.17% | 84.64% | 63.59% | 76.35% | 78.32% | 74.05% | 67.63% | 17.41%
2 | 3 | 2050 | Winter | Q, [MVAr] | 0 | 0 | -5.1168 | -5.5001 | -5.6795 | -5.4046 | -5.7612 | -5.1139 | -3.0502 | -2.1175 | -1.489 | -2.2594 | -2.5619 | -2.1312 | -2.5171 | -3.2018 | -3.8576 | -3.6689 | -3.3949 | -1.5133 | -2.5161 | -2.6668 | -3.0576 | -3.6567 | -4.3252 | -4.7935
2 | 3 | 2050 | Winter | Q, [%] | 0 | 0 | 42.64% | 45.83% | 47.33% | 45.04% | 48.01% | 42.62% | 25.42% | 17.65% | 12.41% | 18.83% | 21.35% | 17.76% | 20.98% | 26.68% | 32.15% | 30.57% | 28.29% | 12.61% | 20.97% | 22.22% | 25.48% | 30.47% | 36.04% | 39.95%
3 | 2 | 2050 | Winter | Q, [MVAr] | 0 | 0 | 5.2925 | 5.5849 | 5.7358 | 5.5828 | 5.82 | 5.1613 | 3.2537 | 2.1583 | 1.6917 | 2.2719 | 2.5749 | 2.3073 | 2.707 | 3.2232 | 3.8857 | 3.8502 | 3.4193 | 1.7279 | 2.6403 | 2.8502 | 3.2555 | 3.8426 | 4.4912 | 4.8418
3 | 2 | 2050 | Winter | Q, [%] | 0 | 0 | 44.1% | 46.54% | 47.8% | 46.52% | 48.5% | 43.01% | 27.11% | 17.99% | 14.1% | 18.93% | 21.46% | 19.23% | 22.56% | 26.86% | 32.38% | 32.08% | 28.49% | 14.4% | 22% | 23.75% | 27.13% | 32.02% | 37.43% | 40.35%
2 | 3 | 2050 | Winter | S, [MVA] | 0 | 0 | 9.5792 | 6.7612 | 5.6892 | 9.6357 | 5.7825 | 5.1381 | 10.0768 | 4.7829 | 10.0504 | 2.7207 | 2.7905 | 9.3041 | 9.6524 | 3.5552 | 4.067 | 9.5182 | 3.8009 | 10.3453 | 8.0775 | 9.605 | 9.9504 | 9.6712 | 9.2485 | 5.236
2 | 3 | 2050 | Winter | S, [%] | 0 | 0 | 79.83% | 56.34% | 47.41% | 80.3% | 48.19% | 42.82% | 83.97% | 39.86% | 83.75% | 22.67% | 23.25% | 77.53% | 80.44% | 29.63% | 33.89% | 79.32% | 31.67% | 86.21% | 67.31% | 80.04% | 82.92% | 80.59% | 77.07% | 43.63%
3 | 2 | 2050 | Winter | S, [MVA] | 0 | 0 | 9.6214 | 6.8128 | 5.7466 | 9.6844 | 5.8428 | 5.1836 | 10.0711 | 4.7879 | 10.0107 | 2.7285 | 2.8006 | 9.2847 | 9.6382 | 3.5711 | 4.0904 | 9.53 | 3.8188 | 10.3029 | 8.0748 | 9.5946 | 9.9458 | 9.6817 | 9.2751 | 5.2733
3 | 2 | 2050 | Winter | S, [%] | 0 | 0 | 80.18% | 56.77% | 47.89% | 80.7% | 48.69% | 43.2% | 83.93% | 39.9% | 83.42% | 22.74% | 23.34% | 77.37% | 80.32% | 29.76% | 34.09% | 79.42% | 31.82% | 85.86% | 67.29% | 79.96% | 82.88% | 80.68% | 77.29% | 43.94%
3 | 4 | 2050 | Winter | P, [MW] | 0 | 0 | 7.2121 | 3.5555 | -0.41248 | 7.0077 | -0.50152 | 0.50563 | 8.8112 | 4.253 | 9.072 | 1.425 | 0.95068 | 8.0785 | 8.2264 | 1.1476 | 0.91715 | 7.8502 | 1.4746 | 9.2803 | 7.1511 | 8.6373 | 8.7767 | 8.2932 | 7.509 | 1.9109
3 | 4 | 2050 | Winter | P, [%] | 0 | 0 | 60.1% | 29.63% | 3.437% | 58.4% | 4.179% | 4.214% | 73.43% | 35.44% | 75.6% | 11.88% | 7.922% | 67.32% | 68.55% | 9.564% | 7.643% | 65.42% | 12.29% | 77.34% | 59.59% | 71.98% | 73.14% | 69.11% | 62.57% | 15.92%
4 | 3 | 2050 | Winter | P, [MW] | 0 | 0 | -7.1845 | -3.5415 | 0.42206 | -6.9801 | 0.51146 | -0.4976 | -8.7783 | -4.2454 | -9.0396 | -1.4227 | -0.94827 | -8.0514 | -8.1978 | -1.1442 | -0.91249 | -7.822 | -1.4705 | -9.2463 | -7.1302 | -8.6063 | -8.744 | -8.2624 | -7.4818 | -1.9027
4 | 3 | 2050 | Winter | P, [%] | 0 | 0 | 59.87% | 29.51% | 3.517% | 58.17% | 4.262% | 4.147% | 73.15% | 35.38% | 75.33% | 11.86% | 7.902% | 67.1% | 68.31% | 9.535% | 7.604% | 65.18% | 12.25% | 77.05% | 59.42% | 71.72% | 72.87% | 68.85% | 62.35% | 15.86%
3 | 4 | 2050 | Winter | Q, [MVAr] | 0 | 0 | -4.9869 | -5.2793 | -5.4217 | -5.2544 | -5.4947 | -4.8628 | -3.0644 | -2.1219 | -1.6526 | -2.246 | -2.5521 | -2.2054 | -2.5582 | -3.0303 | -3.6943 | -3.6555 | -3.2662 | -1.7782 | -2.6332 | -2.7665 | -3.1003 | -3.6385 | -4.2674 | -4.5855
3 | 4 | 2050 | Winter | Q, [%] | 0 | 0 | 41.56% | 43.99% | 45.18% | 43.79% | 45.79% | 40.52% | 25.54% | 17.68% | 13.77% | 18.72% | 21.27% | 18.38% | 21.32% | 25.25% | 30.79% | 30.46% | 27.22% | 14.82% | 21.94% | 23.05% | 25.84% | 30.32% | 35.56% | 38.21%
4 | 3 | 2050 | Winter | Q, [MVAr] | 0 | 0 | 5.0636 | 5.3182 | 5.4482 | 5.331 | 5.5222 | 4.885 | 3.1562 | 2.1431 | 1.7431 | 2.2522 | 2.5586 | 2.2807 | 2.6379 | 3.0395 | 3.707 | 3.7342 | 3.2775 | 1.873 | 2.6914 | 2.8527 | 3.1915 | 3.724 | 4.3431 | 4.6081
4 | 3 | 2050 | Winter | Q, [%] | 0 | 0 | 42.2% | 44.32% | 45.4% | 44.43% | 46.02% | 40.71% | 26.3% | 17.86% | 14.53% | 18.77% | 21.32% | 19.01% | 21.98% | 25.33% | 30.89% | 31.12% | 27.31% | 15.61% | 22.43% | 23.77% | 26.6% | 31.03% | 36.19% | 38.4%
3 | 4 | 2050 | Winter | S, [MVA] | 0 | 0 | 8.7683 | 6.365 | 5.4374 | 8.7588 | 5.5176 | 4.889 | 9.3289 | 4.753 | 9.2213 | 2.6599 | 2.7234 | 8.3741 | 8.615 | 3.2403 | 3.8064 | 8.6596 | 3.5837 | 9.4492 | 7.6205 | 9.0695 | 9.3082 | 9.0562 | 8.6369 | 4.9678
3 | 4 | 2050 | Winter | S, [%] | 0 | 0 | 73.07% | 53.04% | 45.31% | 72.99% | 45.98% | 40.74% | 77.74% | 39.61% | 76.84% | 22.17% | 22.7% | 69.78% | 71.79% | 27% | 31.72% | 72.16% | 29.86% | 78.74% | 63.5% | 75.58% | 77.57% | 75.47% | 71.97% | 41.4%
4 | 3 | 2050 | Winter | S, [MVA] | 0 | 0 | 8.7896 | 6.3895 | 5.4645 | 8.7831 | 5.5458 | 4.9103 | 9.3284 | 4.7556 | 9.2061 | 2.6639 | 2.7287 | 8.3682 | 8.6117 | 3.2478 | 3.8177 | 8.6676 | 3.5923 | 9.4341 | 7.6212 | 9.0668 | 9.3082 | 9.0629 | 8.651 | 4.9855
4 | 3 | 2050 | Winter | S, [%] | 0 | 0 | 73.25% | 53.25% | 45.54% | 73.19% | 46.22% | 40.92% | 77.74% | 39.63% | 76.72% | 22.2% | 22.74% | 69.74% | 71.76% | 27.06% | 31.81% | 72.23% | 29.94% | 78.62% | 63.51% | 75.56% | 77.57% | 75.52% | 72.09% | 41.55%
4 | 5 | 2050 | Winter | P, [MW] | 0 | 0 | 5.7007 | 2.6191 | -1.0336 | 5.4913 | -1.0745 | -0.16068 | 6.6725 | 2.7615 | 6.6766 | -0.072599 | -0.51556 | 5.4852 | 5.7637 | -0.46071 | -0.45985 | 5.8677 | 0.16114 | 7.1768 | 5.5474 | 6.8287 | 6.9354 | 6.5635 | 5.9634 | 1.0022
4 | 5 | 2050 | Winter | P, [%] | 0 | 0 | 57.01% | 26.19% | 10.34% | 54.91% | 10.74% | 1.607% | 66.72% | 27.62% | 66.77% | 0.726% | 5.156% | 54.85% | 57.64% | 4.607% | 4.599% | 58.68% | 1.611% | 71.77% | 55.47% | 68.29% | 69.35% | 65.64% | 59.63% | 10.02%
5 | 4 | 2050 | Winter | P, [MW] | 0 | 0 | -5.6518 | -2.5957 | 1.051 | -5.4434 | 1.0928 | 0.17506 | -6.6142 | -2.7475 | -6.6219 | 0.079365 | 0.52314 | -5.4436 | -5.7176 | 0.46989 | 0.46997 | -5.8191 | -0.15322 | -7.1177 | -5.5107 | -6.7715 | -6.875 | -6.507 | -5.9141 | -0.98872
5 | 4 | 2050 | Winter | P, [%] | 0 | 0 | 56.52% | 25.96% | 10.51% | 54.43% | 10.93% | 1.751% | 66.14% | 27.47% | 66.22% | 0.7936% | 5.231% | 54.44% | 57.18% | 4.699% | 4.7% | 58.19% | 1.532% | 71.18% | 55.11% | 67.72% | 68.75% | 65.07% | 59.14% | 9.887%
4 | 5 | 2050 | Winter | Q, [MVAr] | 0 | 0 | -3.9762 | -4.1449 | -4.2534 | -4.1522 | -4.3424 | -3.8998 | -3.1195 | -2.651 | -2.3904 | -2.7032 | -2.8249 | -2.8089 | -2.9709 | -3.1406 | -3.3073 | -3.3343 | -2.9481 | -1.7069 | -2.2863 | -2.6219 | -2.8746 | -3.1985 | -3.5128 | -3.6709
4 | 5 | 2050 | Winter | Q, [%] | 0 | 0 | 39.76% | 41.45% | 42.53% | 41.52% | 43.42% | 39% | 31.19% | 26.51% | 23.9% | 27.03% | 28.25% | 28.09% | 29.71% | 31.41% | 33.07% | 33.34% | 29.48% | 17.07% | 22.86% | 26.22% | 28.75% | 31.98% | 35.13% | 36.71%
5 | 4 | 2050 | Winter | Q, [MVAr] | 0 | 0 | 4.1121 | 4.2096 | 4.3013 | 4.2855 | 4.3929 | 3.9392 | 3.2815 | 2.6896 | 2.5424 | 2.7213 | 2.8453 | 2.9244 | 3.0989 | 3.1655 | 3.3348 | 3.4693 | 2.9695 | 1.8712 | 2.3884 | 2.7808 | 3.0426 | 3.3557 | 3.65 | 3.7078
5 | 4 | 2050 | Winter | Q, [%] | 0 | 0 | 41.12% | 42.1% | 43.01% | 42.85% | 43.93% | 39.39% | 32.82% | 26.9% | 25.42% | 27.21% | 28.45% | 29.24% | 30.99% | 31.65% | 33.35% | 34.69% | 29.69% | 18.71% | 23.88% | 27.81% | 30.43% | 33.56% | 36.5% | 37.08%
4 | 5 | 2050 | Winter | S, [MVA] | 0 | 0 | 6.9504 | 4.9031 | 4.3772 | 6.8844 | 4.4734 | 3.9031 | 7.3657 | 3.8281 | 7.0916 | 2.7041 | 2.8715 | 6.1626 | 6.4843 | 3.1742 | 3.3391 | 6.7488 | 2.9525 | 7.377 | 6.0001 | 7.3147 | 7.5076 | 7.3014 | 6.9211 | 3.8052
4 | 5 | 2050 | Winter | S, [%] | 0 | 0 | 69.5% | 49.03% | 43.77% | 68.84% | 44.73% | 39.03% | 73.66% | 38.28% | 70.92% | 27.04% | 28.72% | 61.63% | 64.84% | 31.74% | 33.39% | 67.49% | 29.52% | 73.77% | 60% | 73.15% | 75.08% | 73.01% | 69.21% | 38.05%
5 | 4 | 2050 | Winter | S, [MVA] | 0 | 0 | 6.9894 | 4.9456 | 4.4278 | 6.9279 | 4.5268 | 3.9431 | 7.3835 | 3.8448 | 7.0932 | 2.7225 | 2.893 | 6.1794 | 6.5034 | 3.2002 | 3.3678 | 6.7748 | 2.9734 | 7.3596 | 6.006 | 7.3203 | 7.5182 | 7.3213 | 6.9497 | 3.8373
5 | 4 | 2050 | Winter | S, [%] | 0 | 0 | 69.89% | 49.46% | 44.28% | 69.28% | 45.27% | 39.43% | 73.84% | 38.45% | 70.93% | 27.22% | 28.93% | 61.79% | 65.03% | 32% | 33.68% | 67.75% | 29.73% | 73.6% | 60.06% | 73.2% | 75.18% | 73.21% | 69.5% | 38.37%
5 | 6 | 2050 | Winter | P, [MW] | 0 | 0 | 4.3286 | 2.0528 | -1.2981 | 4.3845 | -1.2334 | -0.77712 | 4.1916 | 0.77874 | 3.6548 | -2.0994 | -2.5508 | 2.5534 | 2.9021 | -2.3825 | -2.2973 | 3.2921 | -2.1613 | 2.882 | 1.9291 | 3.5974 | 3.7374 | 3.7007 | 3.6688 | -0.31661
5 | 6 | 2050 | Winter | P, [%] | 0 | 0 | 86.57% | 41.06% | 25.96% | 87.69% | 24.67% | 15.54% | 83.83% | 15.57% | 73.1% | 41.99% | 51.02% | 51.07% | 58.04% | 47.65% | 45.95% | 65.84% | 43.23% | 57.64% | 38.58% | 71.95% | 74.75% | 74.01% | 73.38% | 6.332%
6 | 5 | 2050 | Winter | P, [MW] | 0 | 0 | -4.3219 | -2.051 | 1.2991 | -4.3777 | 1.2344 | 0.77774 | -4.1852 | -0.77846 | -3.65 | 2.1007 | 2.5528 | -2.551 | -2.899 | 2.3842 | 2.2989 | -3.2881 | 2.1628 | -2.8789 | -1.9278 | -3.5928 | -3.7323 | -3.6957 | -3.6639 | 0.31697
6 | 5 | 2050 | Winter | P, [%] | 0 | 0 | 86.44% | 41.02% | 25.98% | 87.55% | 24.69% | 15.55% | 83.7% | 15.57% | 73% | 42.01% | 51.06% | 51.02% | 57.98% | 47.68% | 45.98% | 65.76% | 43.26% | 57.58% | 38.56% | 71.86% | 74.65% | 73.91% | 73.28% | 6.339%
5 | 6 | 2050 | Winter | Q, [MVAr] | 0 | 0 | -1.2233 | -1.2922 | -1.3541 | -1.3125 | -1.4067 | -1.2091 | -0.91284 | -0.52702 | -0.31645 | -0.25542 | -0.21512 | -0.13949 | -0.31068 | -0.326 | -0.47034 | -0.69028 | -0.61689 | -0.46903 | -0.57978 | -0.587 | -0.68089 | -0.85708 | -1.0087 | -1.0538
5 | 6 | 2050 | Winter | Q, [%] | 0 | 0 | 24.47% | 25.84% | 27.08% | 26.25% | 28.13% | 24.18% | 18.26% | 10.54% | 6.329% | 5.108% | 4.302% | 2.79% | 6.214% | 6.52% | 9.407% | 13.81% | 12.34% | 9.381% | 11.6% | 11.74% | 13.62% | 17.14% | 20.17% | 21.08%
6 | 5 | 2050 | Winter | Q, [MVAr] | 0 | 0 | 1.2417 | 1.2972 | 1.3567 | 1.3316 | 1.4093 | 1.2106 | 0.93072 | 0.52757 | 0.32969 | 0.25893 | 0.22034 | 0.14584 | 0.31901 | 0.33052 | 0.47461 | 0.70109 | 0.62081 | 0.47739 | 0.58338 | 0.59982 | 0.69486 | 0.87087 | 1.0221 | 1.0545
6 | 5 | 2050 | Winter | Q, [%] | 0 | 0 | 24.83% | 25.94% | 27.13% | 26.63% | 28.19% | 24.21% | 18.61% | 10.55% | 6.594% | 5.179% | 4.407% | 2.917% | 6.38% | 6.61% | 9.492% | 14.02% | 12.42% | 9.548% | 11.67% | 12% | 13.9% | 17.42% | 20.44% | 21.09%
5 | 6 | 2050 | Winter | S, [MVA] | 0 | 0 | 4.4982 | 2.4257 | 1.8758 | 4.5768 | 1.8708 | 1.4373 | 4.2899 | 0.94031 | 3.6685 | 2.1148 | 2.5599 | 2.5572 | 2.9187 | 2.4047 | 2.345 | 3.3636 | 2.2476 | 2.9199 | 2.0144 | 3.645 | 3.7989 | 3.7987 | 3.8049 | 1.1003
5 | 6 | 2050 | Winter | S, [%] | 0 | 0 | 89.96% | 48.51% | 37.52% | 91.54% | 37.42% | 28.75% | 85.8% | 18.81% | 73.37% | 42.3% | 51.2% | 51.14% | 58.37% | 48.09% | 46.9% | 67.27% | 44.95% | 58.4% | 40.29% | 72.9% | 75.98% | 75.97% | 76.1% | 22.01%
6 | 5 | 2050 | Winter | S, [MVA] | 0 | 0 | 4.4968 | 2.4268 | 1.8784 | 4.5757 | 1.8735 | 1.4389 | 4.2874 | 0.94039 | 3.6648 | 2.1166 | 2.5623 | 2.5552 | 2.9165 | 2.407 | 2.3474 | 3.362 | 2.2501 | 2.9182 | 2.0141 | 3.6425 | 3.7964 | 3.7969 | 3.8038 | 1.1012
6 | 5 | 2050 | Winter | S, [%] | 0 | 0 | 89.94% | 48.54% | 37.57% | 91.51% | 37.47% | 28.78% | 85.75% | 18.81% | 73.3% | 42.33% | 51.25% | 51.1% | 58.33% | 48.14% | 46.95% | 67.24% | 45% | 58.36% | 40.28% | 72.85% | 75.93% | 75.94% | 76.08% | 22.02%
6 | 7 | 2050 | Winter | P, [MW] | 0 | 0 | 3.2463 | 1.3562 | -1.5417 | 3.4656 | -1.4194 | -0.99636 | 3.0951 | 0.32509 | 2.4871 | -2.527 | -3.0329 | 0.99189 | 1.3797 | -3.074 | -2.9925 | 1.9218 | -2.8059 | 1.4656 | 0.76596 | 2.3569 | 2.451 | 2.4948 | 2.4753 | -0.89678
6 | 7 | 2050 | Winter | P, [%] | 0 | 0 | 64.93% | 27.12% | 30.83% | 69.31% | 28.39% | 19.93% | 61.9% | 6.502% | 49.74% | 50.54% | 60.66% | 19.84% | 27.59% | 61.48% | 59.85% | 38.44% | 56.12% | 29.31% | 15.32% | 47.14% | 49.02% | 49.9% | 49.51% | 17.94%
7 | 6 | 2050 | Winter | P, [MW] | 0 | 0 | -3.2253 | -1.352 | 1.5465 | -3.4417 | 1.4238 | 0.99887 | -3.0749 | -0.32483 | -2.4742 | 2.5382 | 3.0489 | -0.9898 | -1.3757 | 3.0903 | 3.0078 | -1.9141 | 2.8195 | -1.4609 | -0.76456 | -2.3453 | -2.4384 | -2.4818 | -2.4626 | 0.89882
7 | 6 | 2050 | Winter | P, [%] | 0 | 0 | 64.51% | 27.04% | 30.93% | 68.83% | 28.48% | 19.98% | 61.5% | 6.497% | 49.48% | 50.76% | 60.98% | 19.8% | 27.51% | 61.81% | 60.16% | 38.28% | 56.39% | 29.22% | 15.29% | 46.91% | 48.77% | 49.64% | 49.25% | 17.98%
6 | 7 | 2050 | Winter | Q, [MVAr] | 0 | 0 | -0.64035 | -0.66556 | -0.69831 | -0.67078 | -0.74999 | -0.65485 | -0.50718 | -0.18481 | 0.0069965 | 0.023092 | 0.058763 | 0.12738 | 0.0098196 | 0.023336 | -0.13027 | -0.27424 | -0.24264 | -0.2878 | -0.35887 | -0.32069 | -0.39345 | -0.47959 | -0.5894 | -0.60187
6 | 7 | 2050 | Winter | Q, [%] | 0 | 0 | 12.81% | 13.31% | 13.97% | 13.42% | 15% | 13.1% | 10.14% | 3.696% | 0.1399% | 0.4618% | 1.175% | 2.548% | 0.1964% | 0.4667% | 2.605% | 5.485% | 4.853% | 5.756% | 7.177% | 6.414% | 7.869% | 9.592% | 11.79% | 12.04%
7 | 6 | 2050 | Winter | Q, [MVAr] | 0 | 0 | 0.66587 | 0.67029 | 0.70384 | 0.69984 | 0.75496 | 0.65751 | 0.53169 | 0.18469 | 0.00855 | -0.009781 | -0.039564 | -0.12517 | -0.0052866 | -0.003785 | 0.14869 | 0.2833 | 0.25895 | 0.29319 | 0.3602 | 0.33459 | 0.40866 | 0.49532 | 0.60466 | 0.60394
7 | 6 | 2050 | Winter | Q, [%] | 0 | 0 | 13.32% | 13.41% | 14.08% | 14% | 15.1% | 13.15% | 10.63% | 3.694% | 0.171% | 0.1956% | 0.7913% | 2.503% | 0.1057% | 0.0757% | 2.974% | 5.666% | 5.179% | 5.864% | 7.204% | 6.692% | 8.173% | 9.906% | 12.09% | 12.08%
6 | 7 | 2050 | Winter | S, [MVA] | 0 | 0 | 3.3089 | 1.5107 | 1.6924 | 3.53 | 1.6054 | 1.1923 | 3.1364 | 0.37395 | 2.4871 | 2.5271 | 3.0335 | 1 | 1.3797 | 3.0741 | 2.9953 | 1.9413 | 2.8163 | 1.4936 | 0.84587 | 2.3786 | 2.4824 | 2.5405 | 2.5445 | 1.08
6 | 7 | 2050 | Winter | S, [%] | 0 | 0 | 66.18% | 30.21% | 33.85% | 70.6% | 32.11% | 23.85% | 62.73% | 7.479% | 49.74% | 50.54% | 60.67% | 20% | 27.59% | 61.48% | 59.91% | 38.83% | 56.33% | 29.87% | 16.92% | 47.57% | 49.65% | 50.81% | 50.89% | 21.6%
7 | 6 | 2050 | Winter | S, [MVA] | 0 | 0 | 3.2933 | 1.509 | 1.6992 | 3.5122 | 1.6116 | 1.1959 | 3.1205 | 0.37367 | 2.4742 | 2.5382 | 3.0491 | 0.99768 | 1.3757 | 3.0903 | 3.0115 | 1.935 | 2.8313 | 1.4901 | 0.84516 | 2.369 | 2.4724 | 2.5307 | 2.5357 | 1.0829
7 | 6 | 2050 | Winter | S, [%] | 0 | 0 | 65.87% | 30.18% | 33.98% | 70.24% | 32.23% | 23.92% | 62.41% | 7.473% | 49.48% | 50.76% | 60.98% | 19.95% | 27.51% | 61.81% | 60.23% | 38.7% | 56.63% | 29.8% | 16.9% | 47.38% | 49.45% | 50.61% | 50.71% | 21.66%
7 | 8 | 2050 | Winter | P, [MW] | 0 | 0 | 1.1569 | 0.90075 | 0.33135 | 1.0324 | 0.25804 | 0.31575 | 0.9793 | 0.53842 | 0.3451 | -1.0442 | -1.4454 | -1.6277 | -0.94427 | -1.8368 | -1.7499 | -0.70301 | -0.93347 | 0.35209 | 0.64848 | 1.1182 | 1.3669 | 1.175 | 1.204 | 0.5698
7 | 8 | 2050 | Winter | P, [%] | 0 | 0 | 38.56% | 30.03% | 11.04% | 34.41% | 8.601% | 10.53% | 32.64% | 17.95% | 11.5% | 34.81% | 48.18% | 54.26% | 31.48% | 61.23% | 58.33% | 23.43% | 31.12% | 11.74% | 21.62% | 37.27% | 45.56% | 39.17% | 40.13% | 18.99%
8 | 7 | 2050 | Winter | P, [MW] | 0 | 0 | -1.1484 | -0.89505 | -0.32878 | -1.025 | -0.25527 | -0.31326 | -0.97284 | -0.53674 | -0.34438 | 1.0487 | 1.4539 | 1.6409 | 0.94882 | 1.8505 | 1.7624 | 0.70619 | 0.9375 | -0.35065 | -0.64556 | -1.1112 | -1.3566 | -1.1667 | -1.1952 | -0.56666
8 | 7 | 2050 | Winter | P, [%] | 0 | 0 | 38.28% | 29.84% | 10.96% | 34.17% | 8.509% | 10.44% | 32.43% | 17.89% | 11.48% | 34.96% | 48.46% | 54.7% | 31.63% | 61.68% | 58.75% | 23.54% | 31.25% | 11.69% | 21.52% | 37.04% | 45.22% | 38.89% | 39.84% | 18.89%
7 | 8 | 2050 | Winter | Q, [MVAr] | 0 | 0 | -0.71257 | -0.70682 | -0.73154 | -0.74111 | -0.78885 | -0.70633 | -0.59681 | -0.31153 | -0.15462 | -0.14072 | -0.10329 | -0.027209 | -0.14596 | -0.14571 | -0.27442 | -0.4029 | -0.3629 | -0.4069 | -0.45659 | -0.43518 | -0.4937 | -0.58485 | -0.66024 | -0.66101
7 | 8 | 2050 | Winter | Q, [%] | 0 | 0 | 23.75% | 23.56% | 24.38% | 24.7% | 26.29% | 23.54% | 19.89% | 10.38% | 5.154% | 4.691% | 3.443% | 0.907% | 4.865% | 4.857% | 9.147% | 13.43% | 12.1% | 13.56% | 15.22% | 14.51% | 16.46% | 19.49% | 22.01% | 22.03%
8 | 7 | 2050 | Winter | Q, [MVAr] | 0 | 0 | 0.71848 | 0.71062 | 0.73295 | 0.74621 | 0.79041 | 0.7077 | 0.60123 | 0.3123 | 0.15474 | 0.14363 | 0.10917 | 0.036687 | 0.14896 | 0.15544 | 0.28331 | 0.40486 | 0.3654 | 0.40757 | 0.45833 | 0.44004 | 0.50104 | 0.59066 | 0.66641 | 0.66287
8 | 7 | 2050 | Winter | Q, [%] | 0 | 0 | 23.95% | 23.69% | 24.43% | 24.87% | 26.35% | 23.59% | 20.04% | 10.41% | 5.158% | 4.788% | 3.639% | 1.223% | 4.965% | 5.181% | 9.444% | 13.5% | 12.18% | 13.59% | 15.28% | 14.67% | 16.7% | 19.69% | 22.21% | 22.1%
7 | 8 | 2050 | Winter | S, [MVA] | 0 | 0 | 1.3588 | 1.145 | 0.80308 | 1.2708 | 0.82998 | 0.77369 | 1.1468 | 0.62204 | 0.37815 | 1.0536 | 1.4491 | 1.628 | 0.95549 | 1.8426 | 1.7713 | 0.81028 | 1.0015 | 0.53809 | 0.79309 | 1.1999 | 1.4533 | 1.3125 | 1.3732 | 0.87271
7 | 8 | 2050 | Winter | S, [%] | 0 | 0 | 45.29% | 38.17% | 26.77% | 42.36% | 27.67% | 25.79% | 38.23% | 20.73% | 12.61% | 35.12% | 48.3% | 54.27% | 31.85% | 61.42% | 59.04% | 27.01% | 33.38% | 17.94% | 26.44% | 40% | 48.44% | 43.75% | 45.77% | 29.09%
8 | 7 | 2050 | Winter | S, [MVA] | 0 | 0 | 1.3547 | 1.1428 | 0.80331 | 1.2678 | 0.83061 | 0.77393 | 1.1436 | 0.62099 | 0.37755 | 1.0585 | 1.458 | 1.6413 | 0.96044 | 1.857 | 1.7851 | 0.81401 | 1.0062 | 0.53765 | 0.79172 | 1.1951 | 1.4461 | 1.3077 | 1.3684 | 0.87207
8 | 7 | 2050 | Winter | S, [%] | 0 | 0 | 45.16% | 38.09% | 26.78% | 42.26% | 27.69% | 25.8% | 38.12% | 20.7% | 12.59% | 35.28% | 48.6% | 54.71% | 32.01% | 61.9% | 59.5% | 27.13% | 33.54% | 17.92% | 26.39% | 39.84% | 48.2% | 43.59% | 45.61% | 29.07%
2 | 9 | 2050 | Winter | P, [MW] | 0 | 0 | 0.78073 | 0.48357 | 0.11347 | 0.89407 | -0.021782 | 0.064894 | 0.57298 | -0.52906 | -0.51968 | -1.502 | -1.8292 | -1.5599 | -1.6152 | -2.1218 | -2.0221 | -1.3076 | -1.512 | -0.59885 | -0.37188 | 0.21337 | 0.62529 | 0.62011 | 0.57082 | 0.20344
2 | 9 | 2050 | Winter | P, [%] | 0 | 0 | 19.52% | 12.09% | 2.837% | 22.35% | 0.5446% | 1.622% | 14.32% | 13.23% | 12.99% | 37.55% | 45.73% | 39% | 40.38% | 53.04% | 50.55% | 32.69% | 37.8% | 14.97% | 9.297% | 5.334% | 15.63% | 15.5% | 14.27% | 5.086%
9 | 2 | 2050 | Winter | P, [MW] | 0 | 0 | -0.77922 | -0.4828 | -0.11314 | -0.89217 | 0.022081 | -0.064605 | -0.57213 | 0.52968 | 0.52033 | 1.5061 | 1.8352 | 1.5651 | 1.6207 | 2.1298 | 2.0294 | 1.3114 | 1.5162 | 0.5998 | 0.37238 | -0.21302 | -0.62422 | -0.61904 | -0.56987 | -0.20308
9 | 2 | 2050 | Winter | P, [%] | 0 | 0 | 19.48% | 12.07% | 2.828% | 22.3% | 0.552% | 1.615% | 14.3% | 13.24% | 13.01% | 37.65% | 45.88% | 39.13% | 40.52% | 53.25% | 50.73% | 32.78% | 37.9% | 15% | 9.309% | 5.326% | 15.61% | 15.48% | 14.25% | 5.077%
2 | 9 | 2050 | Winter | Q, [MVAr] | 0 | 0 | -0.40735 | -0.41697 | -0.41591 | -0.41325 | -0.40679 | -0.39036 | -0.29764 | -0.23698 | -0.21872 | -0.24542 | -0.22902 | -0.20919 | -0.22163 | -0.23733 | -0.29139 | -0.32879 | -0.32733 | -0.32687 | -0.34519 | -0.3571 | -0.36229 | -0.37295 | -0.38944 | -0.39771
2 | 9 | 2050 | Winter | Q, [%] | 0 | 0 | 10.18% | 10.42% | 10.4% | 10.33% | 10.17% | 9.759% | 7.441% | 5.925% | 5.468% | 6.136% | 5.726% | 5.23% | 5.541% | 5.933% | 7.285% | 8.22% | 8.183% | 8.172% | 8.63% | 8.928% | 9.057% | 9.324% | 9.736% | 9.943%
9 | 2 | 2050 | Winter | Q, [MVAr] | 0 | 0 | 0.40894 | 0.41758 | 0.41593 | 0.41533 | 0.40677 | 0.39033 | 0.29839 | 0.23738 | 0.2192 | 0.25034 | 0.23639 | 0.21549 | 0.22842 | 0.2473 | 0.30048 | 0.33323 | 0.33235 | 0.32774 | 0.34546 | 0.3572 | 0.36331 | 0.37397 | 0.39029 | 0.39777
9 | 2 | 2050 | Winter | Q, [%] | 0 | 0 | 10.22% | 10.44% | 10.4% | 10.38% | 10.17% | 9.758% | 7.46% | 5.934% | 5.48% | 6.259% | 5.91% | 5.387% | 5.711% | 6.183% | 7.512% | 8.331% | 8.309% | 8.194% | 8.636% | 8.93% | 9.083% | 9.349% | 9.757% | 9.944%
2 | 9 | 2050 | Winter | S, [MVA] | 0 | 0 | 0.88061 | 0.63852 | 0.43111 | 0.98495 | 0.40737 | 0.39571 | 0.64567 | 0.57971 | 0.56383 | 1.5219 | 1.8435 | 1.5739 | 1.6303 | 2.135 | 2.0429 | 1.3483 | 1.547 | 0.68225 | 0.50739 | 0.41599 | 0.72266 | 0.72362 | 0.69101 | 0.44672
2 | 9 | 2050 | Winter | S, [%] | 0 | 0 | 22.02% | 15.96% | 10.78% | 24.62% | 10.18% | 9.893% | 16.14% | 14.49% | 14.1% | 38.05% | 46.09% | 39.35% | 40.76% | 53.38% | 51.07% | 33.71% | 38.67% | 17.06% | 12.68% | 10.4% | 18.07% | 18.09% | 17.28% | 11.17%
9 | 2 | 2050 | Winter | S, [MVA] | 0 | 0 | 0.88001 | 0.63833 | 0.43104 | 0.98411 | 0.40737 | 0.39564 | 0.64526 | 0.58044 | 0.56462 | 1.5268 | 1.8504 | 1.5798 | 1.6367 | 2.1441 | 2.0515 | 1.353 | 1.5522 | 0.6835 | 0.50794 | 0.41589 | 0.72225 | 0.72323 | 0.69071 | 0.44661
9 | 2 | 2050 | Winter | S, [%] | 0 | 0 | 22% | 15.96% | 10.78% | 24.6% | 10.18% | 9.891% | 16.13% | 14.51% | 14.12% | 38.17% | 46.26% | 39.5% | 40.92% | 53.6% | 51.29% | 33.83% | 38.8% | 17.09% | 12.7% | 10.4% | 18.06% | 18.08% | 17.27% | 11.17%
1 | 20 | 2050 | Winter | P, [MW] | 0 | 0 | 0.95854 | 2.1272 | 5.0739 | -0.14932 | 5.2456 | 3.0399 | -2.2402 | 2.4792 | -5.1254 | 2.8727 | 1.2129 | -3.7437 | -6.3526 | -1.7454 | -1.7522 | -3.3062 | 2.8282 | -4.5493 | -1.5874 | -0.87693 | -0.65047 | -0.3746 | 1.6078 | 4.2376
1 | 20 | 2050 | Winter | P, [%] | 0 | 0 | 7.988% | 17.73% | 42.28% | 1.244% | 43.71% | 25.33% | 18.67% | 20.66% | 42.71% | 23.94% | 10.11% | 31.2% | 52.94% | 14.55% | 14.6% | 27.55% | 23.57% | 37.91% | 13.23% | 7.308% | 5.421% | 3.122% | 13.4% | 35.31%
20 | 1 | 2050 | Winter | P, [MW] | 0 | 0 | -0.9551 | -2.1121 | -4.9942 | 0.14941 | -5.1596 | -3.0102 | 2.2578 | -2.4598 | 5.219 | -2.8473 | -1.2084 | 3.7942 | 6.5007 | 1.7553 | 1.7622 | 3.3485 | -2.8036 | 4.6239 | 1.5966 | 0.88009 | 0.65263 | 0.37613 | -1.5987 | -4.1813
20 | 1 | 2050 | Winter | P, [%] | 0 | 0 | 7.959% | 17.6% | 41.62% | 1.245% | 43% | 25.08% | 18.81% | 20.5% | 43.49% | 23.73% | 10.07% | 31.62% | 54.17% | 14.63% | 14.68% | 27.9% | 23.36% | 38.53% | 13.31% | 7.334% | 5.439% | 3.134% | 13.32% | 34.84%
1 | 20 | 2050 | Winter | Q, [MVAr] | 0 | 0 | -0.3309 | -0.24984 | 0.08535 | -0.078559 | 0.005919 | -0.27541 | 0.18607 | 0.16621 | 0.87107 | 0.24664 | 0.12754 | 0.53406 | 1.2535 | 0.45787 | 0.47359 | 1.1071 | 0.3333 | 0.93285 | 0.50704 | 0.38146 | 0.44359 | 0.54905 | 0.29851 | 0.19889
1 | 20 | 2050 | Winter | Q, [%] | 0 | 0 | 2.758% | 2.082% | 0.7112% | 0.6547% | 0.04933% | 2.295% | 1.551% | 1.385% | 7.259% | 2.055% | 1.063% | 4.451% | 10.45% | 3.816% | 3.947% | 9.226% | 2.778% | 7.774% | 4.225% | 3.179% | 3.697% | 4.575% | 2.488% | 1.657%
20 | 1 | 2050 | Winter | Q, [MVAr] | 0 | 0 | 0.33471 | 0.26862 | 0.017144 | 0.07804 | 0.10475 | 0.31326 | -0.16397 | -0.14178 | -0.75054 | -0.21446 | -0.12239 | -0.46938 | -1.0624 | -0.4458 | -0.46136 | -1.0529 | -0.30224 | -0.83689 | -0.49575 | -0.378 | -0.44142 | -0.54769 | -0.28742 | -0.12667
20 | 1 | 2050 | Winter | Q, [%] | 0 | 0 | 2.789% | 2.239% | 0.1429% | 0.6503% | 0.8729% | 2.61% | 1.366% | 1.181% | 6.255% | 1.787% | 1.02% | 3.912% | 8.853% | 3.715% | 3.845% | 8.774% | 2.519% | 6.974% | 4.131% | 3.15% | 3.679% | 4.564% | 2.395% | 1.056%
1 | 20 | 2050 | Winter | S, [MVA] | 0 | 0 | 1.0141 | 2.1418 | 5.0746 | 0.16872 | 5.2456 | 3.0524 | 2.2479 | 2.4848 | 5.1989 | 2.8833 | 1.2196 | 3.7816 | 6.4751 | 1.8045 | 1.815 | 3.4866 | 2.8477 | 4.644 | 1.6664 | 0.95631 | 0.78733 | 0.66466 | 1.6352 | 4.2422
1 | 20 | 2050 | Winter | S, [%] | 0 | 0 | 8.45% | 17.85% | 42.29% | 1.406% | 43.71% | 25.44% | 18.73% | 20.71% | 43.32% | 24.03% | 10.16% | 31.51% | 53.96% | 15.04% | 15.13% | 29.06% | 23.73% | 38.7% | 13.89% | 7.969% | 6.561% | 5.539% | 13.63% | 35.35%
20 | 1 | 2050 | Winter | S, [MVA] | 0 | 0 | 1.0121 | 2.1292 | 4.9942 | 0.16856 | 5.1607 | 3.0264 | 2.2637 | 2.4639 | 5.2727 | 2.8554 | 1.2146 | 3.8231 | 6.5869 | 1.811 | 1.8216 | 3.5102 | 2.8199 | 4.6991 | 1.6718 | 0.95783 | 0.78789 | 0.66441 | 1.6243 | 4.1832
20 | 1 | 2050 | Winter | S, [%] | 0 | 0 | 8.434% | 17.74% | 41.62% | 1.405% | 43.01% | 25.22% | 18.86% | 20.53% | 43.94% | 23.79% | 10.12% | 31.86% | 54.89% | 15.09% | 15.18% | 29.25% | 23.5% | 39.16% | 13.93% | 7.982% | 6.566% | 5.537% | 13.54% | 34.86%
20 | 21 | 2050 | Winter | P, [MW] | 0 | 0 | -1.3475 | 1.2201 | 4.8118 | -2.4999 | 3.5719 | 3.2146 | -4.8967 | 2.708 | -7.2655 | 0.66811 | -0.64513 | -6.4372 | -7.7549 | -3.2408 | -3.1821 | -6.5389 | 0.51088 | -5.6552 | -1.9475 | -1.348 | -1.7889 | -2.142 | 0.34348 | 2.979
20 | 21 | 2050 | Winter | P, [%] | 0 | 0 | 8.983% | 8.134% | 32.08% | 16.67% | 23.81% | 21.43% | 32.64% | 18.05% | 48.44% | 4.454% | 4.301% | 42.91% | 51.7% | 21.61% | 21.21% | 43.59% | 3.406% | 37.7% | 12.98% | 8.987% | 11.93% | 14.28% | 2.29% | 19.86%
21 | 20 | 2050 | Winter | P, [MW] | 0 | 0 | 1.3528 | -1.2155 | -4.7537 | 2.5174 | -3.5391 | -3.1883 | 4.962 | -2.6878 | 7.4076 | -0.66442 | 0.64825 | 6.5508 | 7.921 | 3.2687 | 3.2092 | 6.6604 | -0.50722 | 5.745 | 1.9615 | 1.3567 | 1.8017 | 2.1592 | -0.33986 | -2.9549
21 | 20 | 2050 | Winter | P, [%] | 0 | 0 | 9.019% | 8.103% | 31.69% | 16.78% | 23.59% | 21.26% | 33.08% | 17.92% | 49.38% | 4.429% | 4.322% | 43.67% | 52.81% | 21.79% | 21.39% | 44.4% | 3.381% | 38.3% | 13.08% | 9.044% | 12.01% | 14.39% | 2.266% | 19.7%
20 | 21 | 2050 | Winter | Q, [MVAr] | 0 | 0 | 0.50095 | 0.56704 | 0.81852 | 0.75763 | 0.73092 | 0.52241 | 0.99963 | 0.97744 | 1.5862 | 1.0501 | 0.95805 | 1.3051 | 1.8981 | 1.2815 | 1.297 | 1.8886 | 1.1379 | 1.6726 | 1.3314 | 1.2137 | 1.2771 | 1.3834 | 1.1231 | 0.96234
20 | 21 | 2050 | Winter | Q, [%] | 0 | 0 | 3.34% | 3.78% | 5.457% | 5.051% | 4.873% | 3.483% | 6.664% | 6.516% | 10.57% | 7.001% | 6.387% | 8.7% | 12.65% | 8.543% | 8.647% | 12.59% | 7.586% | 11.15% | 8.876% | 8.091% | 8.514% | 9.222% | 7.487% | 6.416%
21 | 20 | 2050 | Winter | Q, [MVAr] | 0 | 0 | -0.49458 | -0.5616 | -0.74378 | -0.73554 | -0.68899 | -0.48885 | -0.91552 | -0.95176 | -1.4027 | -1.0459 | -0.95454 | -1.1584 | -1.6835 | -1.2459 | -1.2624 | -1.7317 | -1.1337 | -1.5569 | -1.3138 | -1.2029 | -1.261 | -1.3616 | -1.1189 | -0.93166
21 | 20 | 2050 | Winter | Q, [%] | 0 | 0 | 3.297% | 3.744% | 4.959% | 4.904% | 4.593% | 3.259% | 6.103% | 6.345% | 9.351% | 6.972% | 6.364% | 7.723% | 11.22% | 8.306% | 8.416% | 11.54% | 7.558% | 10.38% | 8.758% | 8.019% | 8.407% | 9.077% | 7.459% | 6.211%
20 | 21 | 2050 | Winter | S, [MVA] | 0 | 0 | 1.4376 | 1.3454 | 4.8809 | 2.6122 | 3.6459 | 3.2568 | 4.9977 | 2.879 | 7.4366 | 1.2446 | 1.155 | 6.5681 | 7.9838 | 3.4849 | 3.4363 | 6.8062 | 1.2473 | 5.8974 | 2.3591 | 1.8139 | 2.198 | 2.5499 | 1.1744 | 3.1305
20 | 21 | 2050 | Winter | S, [%] | 0 | 0 | 9.584% | 8.969% | 32.54% | 17.41% | 24.31% | 21.71% | 33.32% | 19.19% | 49.58% | 8.298% | 7.7% | 43.79% | 53.23% | 23.23% | 22.91% | 45.37% | 8.316% | 39.32% | 15.73% | 12.09% | 14.65% | 17% | 7.83% | 20.87%
21 | 20 | 2050 | Winter | S, [MVA] | 0 | 0 | 1.4404 | 1.339 | 4.8115 | 2.6226 | 3.6056 | 3.2256 | 5.0458 | 2.8513 | 7.5392 | 1.2391 | 1.1539 | 6.6524 | 8.0979 | 3.4981 | 3.4486 | 6.8819 | 1.242 | 5.9522 | 2.3608 | 1.8132 | 2.1991 | 2.5527 | 1.1694 | 3.0983
21 | 20 | 2050 | Winter | S, [%] | 0 | 0 | 9.602% | 8.927% | 32.08% | 17.48% | 24.04% | 21.5% | 33.64% | 19.01% | 50.26% | 8.26% | 7.692% | 44.35% | 53.99% | 23.32% | 22.99% | 45.88% | 8.28% | 39.68% | 15.74% | 12.09% | 14.66% | 17.02% | 7.796% | 20.66%
21 | 22 | 2050 | Winter | P, [MW] | 0 | 0 | -0.096601 | -0.12061 | 0.48597 | 0.39189 | -0.22462 | 0.45603 | -0.43697 | -0.7076 | -1.191 | -1.1245 | -1.5085 | -1.8698 | -2.1241 | -2.0889 | -1.9664 | -1.6438 | -1.2751 | -1.2861 | -0.66335 | -0.31282 | -0.07723 | -0.10536 | 0.3152 | 0.072221
21 | 22 | 2050 | Winter | P, [%] | 0 | 0 | 2.76% | 3.446% | 13.88% | 11.2% | 6.418% | 13.03% | 12.48% | 20.22% | 34.03% | 32.13% | 43.1% | 53.42% | 60.69% | 59.68% | 56.18% | 46.97% | 36.43% | 36.74% | 18.95% | 8.938% | 2.207% | 3.01% | 9.006% | 2.063%
22 | 21 | 2050 | Winter | P, [MW] | 0 | 0 | 0.096693 | 0.12071 | -0.48526 | -0.3914 | 0.22482 | -0.45542 | 0.43753 | 0.70897 | 1.1948 | 1.1278 | 1.5143 | 1.8795 | 2.1364 | 2.0997 | 1.976 | 1.6513 | 1.2793 | 1.2906 | 0.66457 | 0.31312 | 0.077278 | 0.10542 | -0.31488 | -0.072166
22 | 21 | 2050 | Winter | P, [%] | 0 | 0 | 2.763% | 3.449% | 13.86% | 11.18% | 6.423% | 13.01% | 12.5% | 20.26% | 34.14% | 32.22% | 43.26% | 53.7% | 61.04% | 59.99% | 56.46% | 47.18% | 36.55% | 36.87% | 18.99% | 8.946% | 2.208% | 3.012% | 8.996% | 2.062%
21 | 22 | 2050 | Winter | Q, [MVAr] | 0 | 0 | -0.15555 | -0.15701 | -0.15911 | -0.16077 | -0.15759 | -0.12701 | -0.09674 | -0.085604 | -0.056988 | -0.037459 | -0.084754 | -0.074351 | -0.081727 | -0.083826 | -0.096135 | -0.098621 | -0.087341 | -0.05679 | -0.08325 | -0.09877 | -0.10631 | -0.10881 | -0.11699 | -0.12446
21 | 22 | 2050 | Winter | Q, [%] | 0 | 0 | 4.444% | 4.486% | 4.546% | 4.594% | 4.503% | 3.629% | 2.764% | 2.446% | 1.628% | 1.07% | 2.422% | 2.124% | 2.335% | 2.395% | 2.747% | 2.818% | 2.495% | 1.623% | 2.379% | 2.822% | 3.037% | 3.109% | 3.343% | 3.556%
22 | 21 | 2050 | Winter | Q, [MVAr] | 0 | 0 | 0.15354 | 0.15502 | 0.15787 | 0.15927 | 0.1557 | 0.12566 | 0.095343 | 0.085188 | 0.059786 | 0.039449 | 0.089937 | 0.08481 | 0.095586 | 0.095391 | 0.10613 | 0.10623 | 0.090487 | 0.060512 | 0.082665 | 0.097106 | 0.10432 | 0.10683 | 0.11536 | 0.12237
22 | 21 | 2050 | Winter | Q, [%] | 0 | 0 | 4.387% | 4.429% | 4.511% | 4.551% | 4.449% | 3.59% | 2.724% | 2.434% | 1.708% | 1.127% | 2.57% | 2.423% | 2.731% | 2.725% | 3.032% | 3.035% | 2.585% | 1.729% | 2.362% | 2.774% | 2.981% | 3.052% | 3.296% | 3.496%
21 | 22 | 2050 | Winter | S, [MVA] | 0 | 0 | 0.1831 | 0.19798 | 0.51135 | 0.42358 | 0.27439 | 0.47339 | 0.44755 | 0.71276 | 1.1924 | 1.1252 | 1.5109 | 1.8713 | 2.1256 | 2.0906 | 1.9688 | 1.6468 | 1.2781 | 1.2873 | 0.66856 | 0.32804 | 0.1314 | 0.15146 | 0.33621 | 0.1439
21 | 22 | 2050 | Winter | S, [%] | 0 | 0 | 5.232% | 5.657% | 14.61% | 12.1% | 7.84% | 13.53% | 12.79% | 20.36% | 34.07% | 32.15% | 43.17% | 53.47% | 60.73% | 59.73% | 56.25% | 47.05% | 36.52% | 36.78% | 19.1% | 9.373% | 3.754% | 4.327% | 9.606% | 4.111%
22 | 21 | 2050 | Winter | S, [MVA] | 0 | 0 | 0.18145 | 0.19648 | 0.51029 | 0.42256 | 0.27348 | 0.47244 | 0.44779 | 0.71407 | 1.1963 | 1.1285 | 1.5169 | 1.8814 | 2.1386 | 2.1018 | 1.9788 | 1.6547 | 1.2825 | 1.292 | 0.66969 | 0.32783 | 0.12983 | 0.15009 | 0.33534 | 0.14206
22 | 21 | 2050 | Winter | S, [%] | 0 | 0 | 5.184% | 5.614% | 14.58% | 12.07% | 7.814% | 13.5% | 12.79% | 20.4% | 34.18% | 32.24% | 43.34% | 53.76% | 61.1% | 60.05% | 56.54% | 47.28% | 36.64% | 36.91% | 19.13% | 9.367% | 3.709% | 4.288% | 9.581% | 4.059%
21 | 23 | 2050 | Winter | P, [MW] | 0 | 0 | -1.4418 | 1.1154 | 4.0715 | -2.9455 | 3.5773 | 2.6768 | -4.5994 | 3.0486 | -6.5224 | 0.82539 | -0.035329 | -5.5481 | -6.5964 | -2.023 | -2.0355 | -5.7796 | 1.0963 | -4.6023 | -1.5786 | -1.2464 | -1.8905 | -2.1813 | -0.17208 | 2.7608
21 | 23 | 2050 | Winter | P, [%] | 0 | 0 | 12.01% | 9.295% | 33.93% | 24.55% | 29.81% | 22.31% | 38.33% | 25.41% | 54.35% | 6.878% | 0.2944% | 46.23% | 54.97% | 16.86% | 16.96% | 48.16% | 9.136% | 38.35% | 13.16% | 10.39% | 15.75% | 18.18% | 1.434% | 23.01%
23 | 21 | 2050 | Winter | P, [MW] | 0 | 0 | 1.4549 | -1.1054 | -3.9908 | 2.991 | -3.514 | -2.6411 | 4.7033 | -3.0009 | 6.724 | -0.81689 | 0.040507 | 5.6975 | 6.8092 | 2.0481 | 2.0613 | 5.9508 | -1.0835 | 4.7115 | 1.6 | 1.2633 | 1.9183 | 2.2167 | 0.18241 | -2.7191
23 | 21 | 2050 | Winter | P, [%] | 0 | 0 | 12.12% | 9.211% | 33.26% | 24.92% | 29.28% | 22.01% | 39.19% | 25.01% | 56.03% | 6.807% | 0.3376% | 47.48% | 56.74% | 17.07% | 17.18% | 49.59% | 9.029% | 39.26% | 13.33% | 10.53% | 15.99% | 18.47% | 1.52% | 22.66%
21 | 23 | 2050 | Winter | Q, [MVAr] | 0 | 0 | 0.89537 | 0.971 | 1.1557 | 1.1484 | 1.0979 | 0.85085 | 1.1884 | 1.1811 | 1.5523 | 1.1368 | 1.1078 | 1.2856 | 1.8282 | 1.4208 | 1.4725 | 1.9479 | 1.3419 | 1.6952 | 1.4958 | 1.4242 | 1.5114 | 1.6537 | 1.465 | 1.2894
21 | 23 | 2050 | Winter | Q, [%] | 0 | 0 | 7.461% | 8.092% | 9.63% | 9.57% | 9.149% | 7.09% | 9.903% | 9.843% | 12.94% | 9.474% | 9.231% | 10.71% | 15.24% | 11.84% | 12.27% | 16.23% | 11.18% | 14.13% | 12.47% | 11.87% | 12.6% | 13.78% | 12.21% | 10.74%
23 | 21 | 2050 | Winter | Q, [MVAr] | 0 | 0 | -0.87917 | -0.9589 | -1.0521 | -1.0904 | -1.0168 | -0.8054 | -1.0548 | -1.1203 | -1.2922 | -1.1268 | -1.102 | -1.093 | -1.5535 | -1.3894 | -1.44 | -1.7271 | -1.3262 | -1.5547 | -1.4691 | -1.4032 | -1.4763 | -1.6086 | -1.4525 | -1.2361
23 | 21 | 2050 | Winter | Q, [%] | 0 | 0 | 7.326% | 7.991% | 8.767% | 9.087% | 8.474% | 6.712% | 8.79% | 9.335% | 10.77% | 9.39% | 9.183% | 9.109% | 12.95% | 11.58% | 12% | 14.39% | 11.05% | 12.96% | 12.24% | 11.69% | 12.3% | 13.41% | 12.1% | 10.3%
21 | 23 | 2050 | Winter | S, [MVA] | 0 | 0 | 1.6972 | 1.4788 | 4.2323 | 3.1615 | 3.742 | 2.8088 | 4.7505 | 3.2694 | 6.7046 | 1.4049 | 1.1083 | 5.6951 | 6.8451 | 2.4721 | 2.5122 | 6.099 | 1.7328 | 4.9045 | 2.1747 | 1.8926 | 2.4204 | 2.7373 | 1.4751 | 3.0471
21 | 23 | 2050 | Winter | S, [%] | 0 | 0 | 14.14% | 12.32% | 35.27% | 26.35% | 31.18% | 23.41% | 39.59% | 27.25% | 55.87% | 11.71% | 9.236% | 47.46% | 57.04% | 20.6% | 20.94% | 50.83% | 14.44% | 40.87% | 18.12% | 15.77% | 20.17% | 22.81% | 12.29% | 25.39%
23 | 21 | 2050 | Winter | S, [MVA] | 0 | 0 | 1.6999 | 1.4633 | 4.1272 | 3.1835 | 3.6582 | 2.7611 | 4.8201 | 3.2032 | 6.847 | 1.3917 | 1.1027 | 5.8014 | 6.9842 | 2.4749 | 2.5145 | 6.1963 | 1.7126 | 4.9614 | 2.1721 | 1.8881 | 2.4206 | 2.7389 | 1.4639 | 2.9869
23 | 21 | 2050 | Winter | S, [%] | 0 | 0 | 14.17% | 12.19% | 34.39% | 26.53% | 30.48% | 23.01% | 40.17% | 26.69% | 57.06% | 11.6% | 9.19% | 48.35% | 58.2% | 20.62% | 20.95% | 51.64% | 14.27% | 41.34% | 18.1% | 15.73% | 20.17% | 22.82% | 12.2% | 24.89%
23 | 24 | 2050 | Winter | P, [MW] | 0 | 0 | 0.51691 | 0.65412 | 0.67343 | 0.44358 | 0.62103 | 0.56597 | -0.040666 | 0.21805 | -0.91172 | -0.67724 | -1.1756 | -1.6439 | -1.8508 | -1.7368 | -1.6209 | -1.4792 | -0.89893 | -0.96378 | -0.32072 | 0.15272 | 0.40294 | 0.37406 | 0.42782 | 0.48707
23 | 24 | 2050 | Winter | P, [%] | 0 | 0 | 17.23% | 21.8% | 22.45% | 14.79% | 20.7% | 18.87% | 1.356% | 7.268% | 30.39% | 22.57% | 39.19% | 54.8% | 61.69% | 57.89% | 54.03% | 49.31% | 29.96% | 32.13% | 10.69% | 5.091% | 13.43% | 12.47% | 14.26% | 16.24%
24 | 23 | 2050 | Winter | P, [MW] | 0 | 0 | -0.51602 | -0.65265 | -0.67185 | -0.44292 | -0.61968 | -0.56486 | 0.040904 | -0.21751 | 0.91474 | 0.67908 | 1.1802 | 1.6531 | 1.8623 | 1.7462 | 1.6291 | 1.4867 | 0.90183 | 0.96714 | 0.32131 | -0.15248 | -0.40219 | -0.37344 | -0.42715 | -0.48624
24 | 23 | 2050 | Winter | P, [%] | 0 | 0 | 17.2% | 21.76% | 22.4% | 14.76% | 20.66% | 18.83% | 1.363% | 7.25% | 30.49% | 22.64% | 39.34% | 55.1% | 62.08% | 58.21% | 54.3% | 49.56% | 30.06% | 32.24% | 10.71% | 5.083% | 13.41% | 12.45% | 14.24% | 16.21%
23 | 24 | 2050 | Winter | Q, [MVAr] | 0 | 0 | 0.040105 | 0.033288 | 0.047116 | 0.057454 | 0.060914 | 0.073718 | 0.26625 | 0.33381 | 0.36057 | 0.33595 | 0.31145 | 0.36212 | 0.41076 | 0.36317 | 0.35584 | 0.35435 | 0.31421 | 0.32531 | 0.27824 | 0.20964 | 0.23069 | 0.20147 | 0.088798 | 0.063079
23 | 24 | 2050 | Winter | Q, [%] | 0 | 0 | 1.337% | 1.11% | 1.571% | 1.915% | 2.03% | 2.457% | 8.875% | 11.13% | 12.02% | 11.2% | 10.38% | 12.07% | 13.69% | 12.11% | 11.86% | 11.81% | 10.47% | 10.84% | 9.275% | 6.988% | 7.69% | 6.716% | 2.96% | 2.103%
24 | 23 | 2050 | Winter | Q, [MVAr] | 0 | 0 | -0.039588 | -0.032018 | -0.045697 | -0.057261 | -0.059794 | -0.072899 | -0.2666 | -0.33375 | -0.35735 | -0.33424 | -0.30618 | -0.3509 | -0.39661 | -0.35173 | -0.34591 | -0.34526 | -0.31114 | -0.32163 | -0.27812 | -0.20995 | -0.23034 | -0.20129 | -0.088537 | -0.062639
24 | 23 | 2050 | Winter | Q, [%] | 0 | 0 | 1.32% | 1.067% | 1.523% | 1.909% | 1.993% | 2.43% | 8.887% | 11.12% | 11.91% | 11.14% | 10.21% | 11.7% | 13.22% | 11.72% | 11.53% | 11.51% | 10.37% | 10.72% | 9.271% | 6.998% | 7.678% | 6.71% | 2.951% | 2.088%
23 | 24 | 2050 | Winter | S, [MVA] | 0 | 0 | 0.51847 | 0.65497 | 0.67508 | 0.44729 | 0.62401 | 0.57075 | 0.26934 | 0.39872 | 0.98043 | 0.75599 | 1.2161 | 1.6833 | 1.8958 | 1.7744 | 1.6595 | 1.521 | 0.95226 | 1.0172 | 0.42459 | 0.25936 | 0.4643 | 0.42487 | 0.43694 | 0.49113
23 | 24 | 2050 | Winter | S, [%] | 0 | 0 | 17.28% | 21.83% | 22.5% | 14.91% | 20.8% | 19.03% | 8.978% | 13.29% | 32.68% | 25.2% | 40.54% | 56.11% | 63.19% | 59.15% | 55.32% | 50.7% | 31.74% | 33.91% | 14.15% | 8.645% | 15.48% | 14.16% | 14.56% | 16.37%
24 | 23 | 2050 | Winter | S, [MVA] | 0 | 0 | 0.51753 | 0.65344 | 0.67341 | 0.44661 | 0.62256 | 0.56954 | 0.26972 | 0.39837 | 0.98206 | 0.75688 | 1.2192 | 1.6899 | 1.904 | 1.7813 | 1.6654 | 1.5263 | 0.95399 | 1.0192 | 0.42496 | 0.25948 | 0.46348 | 0.42423 | 0.43623 | 0.49026
24 | 23 | 2050 | Winter | S, [%] | 0 | 0 | 17.25% | 21.78% | 22.45% | 14.89% | 20.75% | 18.98% | 8.991% | 13.28% | 32.74% | 25.23% | 40.64% | 56.33% | 63.47% | 59.38% | 55.51% | 50.88% | 31.8% | 33.97% | 14.17% | 8.649% | 15.45% | 14.14% | 14.54% | 16.34%
23 | 25 | 2050 | Winter | P, [MW] | 0 | 0 | -1.7989 | -0.66124 | 0.98778 | -2.5669 | 1.1025 | 0.71559 | -3.5504 | 0.16752 | -4.7307 | -1.1722 | -1.6815 | -4.5866 | -5.1287 | -2.7831 | -2.7553 | -4.6634 | -1.1591 | -3.9785 | -2.2858 | -1.9587 | -2.1991 | -2.5688 | -1.3683 | 0.24539
23 | 25 | 2050 | Winter | P, [%] | 0 | 0 | 22.49% | 8.265% | 12.35% | 32.09% | 13.78% | 8.945% | 44.38% | 2.094% | 59.13% | 14.65% | 21.02% | 57.33% | 64.11% | 34.79% | 34.44% | 58.29% | 14.49% | 49.73% | 28.57% | 24.48% | 27.49% | 32.11% | 17.1% | 3.067%
25 | 23 | 2050 | Winter | P, [MW] | 0 | 0 | 1.816 | 0.66639 | -0.98014 | 2.598 | -1.0939 | -0.71034 | 3.6058 | -0.16542 | 4.8226 | 1.1789 | 1.6945 | 4.6762 | 5.2381 | 2.8137 | 2.7858 | 4.7569 | 1.1666 | 4.0469 | 2.3103 | 1.9786 | 2.2234 | 2.601 | 1.3799 | -0.24222
25 | 23 | 2050 | Winter | P, [%] | 0 | 0 | 22.7% | 8.33% | 12.25% | 32.48% | 13.67% | 8.879% | 45.07% | 2.068% | 60.28% | 14.74% | 21.18% | 58.45% | 65.48% | 35.17% | 34.82% | 59.46% | 14.58% | 50.59% | 28.88% | 24.73% | 27.79% | 32.51% | 17.25% | 3.028%
23 | 25 | 2050 | Winter | Q, [MVAr] | 0 | 0 | 0.87845 | 0.85952 | 0.86517 | 0.91205 | 0.86191 | 0.82638 | 0.79167 | 0.67355 | 0.68662 | 0.50174 | 0.65014 | 0.73127 | 0.69801 | 0.52207 | 0.60589 | 0.82367 | 0.71036 | 0.81269 | 0.74344 | 0.79468 | 0.79796 | 0.8326 | 0.83143 | 0.8145
23 | 25 | 2050 | Winter | Q, [%] | 0 | 0 | 10.98% | 10.74% | 10.81% | 11.4% | 10.77% | 10.33% | 9.896% | 8.419% | 8.583% | 6.272% | 8.127% | 9.141% | 8.725% | 6.526% | 7.574% | 10.3% | 8.879% | 10.16% | 9.293% | 9.934% | 9.975% | 10.41% | 10.39% | 10.18%
25 | 23 | 2050 | Winter | Q, [MVAr] | 0 | 0 | -0.85823 | -0.85402 | -0.85659 | -0.87458 | -0.85206 | -0.82075 | -0.72438 | -0.67181 | -0.57431 | -0.49442 | -0.63511 | -0.62182 | -0.5642 | -0.4853 | -0.56935 | -0.70933 | -0.70196 | -0.72924 | -0.71417 | -0.77106 | -0.76887 | -0.7937 | -0.818 | -0.81144
25 | 23 | 2050 | Winter | Q, [%] | 0 | 0 | 10.73% | 10.68% | 10.71% | 10.93% | 10.65% | 10.26% | 9.055% | 8.398% | 7.179% | 6.18% | 7.939% | 7.773% | 7.052% | 6.066% | 7.117% | 8.867% | 8.774% | 9.115% | 8.927% | 9.638% | 9.611% | 9.921% | 10.22% | 10.14%
23 | 25 | 2050 | Winter | S, [MVA] | 0 | 0 | 2.0019 | 1.0844 | 1.3131 | 2.7241 | 1.3995 | 1.0931 | 3.6376 | 0.69406 | 4.7803 | 1.2751 | 1.8028 | 4.6445 | 5.176 | 2.8316 | 2.8211 | 4.7356 | 1.3594 | 4.0606 | 2.4037 | 2.1138 | 2.3394 | 2.7003 | 1.6011 | 0.85067
23 | 25 | 2050 | Winter | S, [%] | 0 | 0 | 25.02% | 13.56% | 16.41% | 34.05% | 17.49% | 13.66% | 45.47% | 8.676% | 59.75% | 15.94% | 22.54% | 58.06% | 64.7% | 35.4% | 35.26% | 59.19% | 16.99% | 50.76% | 30.05% | 26.42% | 29.24% | 33.75% | 20.01% | 10.63%
25 | 23 | 2050 | Winter | S, [MVA] | 0 | 0 | 2.0086 | 1.0832 | 1.3017 | 2.7413 | 1.3866 | 1.0855 | 3.6778 | 0.69188 | 4.8567 | 1.2784 | 1.8096 | 4.7173 | 5.2684 | 2.8553 | 2.8433 | 4.8095 | 1.3615 | 4.1121 | 2.4181 | 2.1235 | 2.3526 | 2.7194 | 1.6041 | 0.84682
25 | 23 | 2050 | Winter | S, [%] | 0 | 0 | 25.11% | 13.54% | 16.27% | 34.27% | 17.33% | 13.57% | 45.97% | 8.649% | 60.71% | 15.98% | 22.62% | 58.97% | 65.85% | 35.69% | 35.54% | 60.12% | 17.02% | 51.4% | 30.23% | 26.54% | 29.41% | 33.99% | 20.05% | 10.59%
25 | 26 | 2050 | Winter | P, [MW] | 0 | 0 | -0.10428 | -0.12733 | -0.15038 | -0.20394 | 0.65015 | 0.64634 | -0.57211 | -0.6307 | -1.7346 | -1.7177 | -2.4516 | -3.0941 | -3.4087 | -3.3398 | -3.1393 | -2.7607 | -2.021 | -1.9102 | -1.0189 | -0.45393 | -0.10241 | -0.14123 | -0.0928 | -0.10039
25 | 26 | 2050 | Winter | P, [%] | 0 | 0 | 2.086% | 2.547% | 3.008% | 4.079% | 13% | 12.93% | 11.44% | 12.61% | 34.69% | 34.35% | 49.03% | 61.88% | 68.17% | 66.8% | 62.79% | 55.21% | 40.42% | 38.2% | 20.38% | 9.079% | 2.048% | 2.825% | 1.856% | 2.008%
26 | 25 | 2050 | Winter | P, [MW] | 0 | 0 | 0.10429 | 0.12734 | 0.1504 | 0.20397 | -0.64987 | -0.64606 | 0.57231 | 0.63097 | 1.7364 | 1.7195 | 2.4551 | 3.0998 | 3.4155 | 3.346 | 3.1448 | 2.7653 | 2.0234 | 1.9124 | 1.0196 | 0.45407 | 0.10242 | 0.14125 | 0.092806 | 0.10039
26 | 25 | 2050 | Winter | P, [%] | 0 | 0 | 2.086% | 2.547% | 3.008% | 4.079% | 13% | 12.92% | 11.45% | 12.62% | 34.73% | 34.39% | 49.1% | 62% | 68.31% | 66.92% | 62.9% | 55.31% | 40.47% | 38.25% | 20.39% | 9.081% | 2.048% | 2.825% | 1.856% | 2.008%
25 | 26 | 2050 | Winter | Q, [MVAr] | 0 | 0 | 0.075399 | 0.052739 | 0.045511 | 0.058723 | 0.050762 | 0.041417 | 0.033713 | 0.1228 | 0.13006 | 0.11171 | 0.13221 | 0.12572 | 0.12753 | 0.11372 | 0.068765 | 0.10417 | 0.12169 | 0.11324 | 0.077469 | 0.079897 | 0.074128 | 0.045218 | 0.035718 | 0.037061
25 | 26 | 2050 | Winter | Q, [%] | 0 | 0 | 1.508% | 1.055% | 0.9102% | 1.174% | 1.015% | 0.8283% | 0.6743% | 2.456% | 2.601% | 2.234% | 2.644% | 2.514% | 2.551% | 2.274% | 1.375% | 2.083% | 2.434% | 2.265% | 1.549% | 1.598% | 1.483% | 0.9044% | 0.7144% | 0.7412%
26 | 25 | 2050 | Winter | Q, [MVAr] | 0 | 0 | -0.077459 | -0.054726 | -0.047441 | -0.060812 | -0.052361 | -0.043049 | -0.035619 | -0.12447 | -0.13017 | -0.11165 | -0.13008 | -0.12087 | -0.1214 | -0.10841 | -0.064329 | -0.10072 | -0.1208 | -0.11271 | -0.078774 | -0.081724 | -0.076119 | -0.047217 | -0.037665 | -0.039038
26 | 25 | 2050 | Winter | Q, [%] | 0 | 0 | 1.549% | 1.095% | 0.9488% | 1.216% | 1.047% | 0.861% | 0.7124% | 2.489% | 2.603% | 2.233% | 2.602% | 2.417% | 2.428% | 2.168% | 1.287% | 2.014% | 2.416% | 2.254% | 1.575% | 1.634% | 1.522% | 0.9443% | 0.7533% | 0.7808%
25 | 26 | 2050 | Winter | S, [MVA] | 0 | 0 | 0.12868 | 0.13782 | 0.15712 | 0.21223 | 0.65213 | 0.64766 | 0.5731 | 0.64254 | 1.7395 | 1.7214 | 2.4551 | 3.0967 | 3.4111 | 3.3417 | 3.14 | 2.7626 | 2.0246 | 1.9135 | 1.0219 | 0.46091 | 0.12642 | 0.1483 | 0.099436 | 0.10701
25 | 26 | 2050 | Winter | S, [%] | 0 | 0 | 2.574% | 2.756% | 3.142% | 4.245% | 13.04% | 12.95% | 11.46% | 12.85% | 34.79% | 34.43% | 49.1% | 61.93% | 68.22% | 66.83% | 62.8% | 55.25% | 40.49% | 38.27% | 20.44% | 9.218% | 2.528% | 2.966% | 1.989% | 2.14%
26 | 25 | 2050 | Winter | S, [MVA] | 0 | 0 | 0.12991 | 0.1386 | 0.1577 | 0.21284 | 0.65198 | 0.64749 | 0.57342 | 0.64313 | 1.7412 | 1.7232 | 2.4585 | 3.1022 | 3.4176 | 3.3478 | 3.1454 | 2.7671 | 2.027 | 1.9157 | 1.0226 | 0.46137 | 0.12761 | 0.14893 | 0.10016 | 0.10772
26 | 25 | 2050 | Winter | S, [%] | 0 | 0 | 2.598% | 2.772% | 3.154% | 4.257% | 13.04% | 12.95% | 11.47% | 12.86% | 34.82% | 34.46% | 49.17% | 62.04% | 68.35% | 66.96% | 62.91% | 55.34% | 40.54% | 38.31% | 20.45% | 9.227% | 2.552% | 2.979% | 2.003% | 2.154%
50 | 1 | 2050 | Winter | P, [MW] | 0 | 0 | 12.1443 | 6.4813 | 3.2986 | 11.6144 | 3.2869 | 3.418 | 9.4219 | 4.5906 | 6.7139 | 1.6973 | -0.11756 | 5.4781 | 4.0172 | -3.0684 | -2.7032 | 6.8211 | 1.6322 | 7.4833 | 4.455 | 8.0099 | 10.3851 | 10.9956 | 11.5126 | 5.2952
50 | 1 | 2050 | Winter | P, [%] | 0 | 0 | 48.58% | 25.93% | 13.19% | 46.46% | 13.15% | 13.67% | 37.69% | 18.36% | 26.86% | 6.789% | 0.4703% | 21.91% | 16.07% | 12.27% | 10.81% | 27.28% | 6.529% | 29.93% | 17.82% | 32.04% | 41.54% | 43.98% | 46.05% | 21.18%
1 | 50 | 2050 | Winter | P, [MW] | 0 | 0 | -12.0809 | -6.4539 | -3.2834 | -11.5551 | -3.271 | -3.4029 | -9.3859 | -4.5821 | -6.6971 | -1.6949 | 0.11964 | -5.4659 | -4.0105 | 3.0741 | 2.7098 | -6.8013 | -1.6279 | -7.4625 | -4.4462 | -7.9841 | -10.3426 | -10.9474 | -11.4585 | -5.2778
1 | 50 | 2050 | Winter | P, [%] | 0 | 0 | 48.32% | 25.82% | 13.13% | 46.22% | 13.08% | 13.61% | 37.54% | 18.33% | 26.79% | 6.779% | 0.4786% | 21.86% | 16.04% | 12.3% | 10.84% | 27.21% | 6.512% | 29.85% | 17.78% | 31.94% | 41.37% | 43.79% | 45.83% | 21.11%
50 | 1 | 2050 | Winter | Q, [MVAr] | 0 | 0 | -4.1954 | -5.4481 | -5.5843 | -4.3205 | -5.7138 | -5.3716 | -2.1395 | -1.8682 | -0.14157 | -2.0852 | -2.4775 | -1.2914 | -1.0549 | -2.7333 | -3.4472 | -2.1937 | -3.1578 | -0.13541 | -2.0254 | -1.8785 | -1.7923 | -2.1857 | -3.0428 | -4.5405
50 | 1 | 2050 | Winter | Q, [%] | 0 | 0 | 16.78% | 21.79% | 22.34% | 17.28% | 22.86% | 21.49% | 8.558% | 7.473% | 0.5663% | 8.341% | 9.91% | 5.166% | 4.219% | 10.93% | 13.79% | 8.775% | 12.63% | 0.5416% | 8.102% | 7.514% | 7.169% | 8.743% | 12.17% | 18.16%
1 | 50 | 2050 | Winter | Q, [MVAr] | 0 | 0 | 5.5688 | 6.0417 | 5.9128 | 5.6035 | 6.0575 | 5.6979 | 2.9184 | 2.052 | 0.50391 | 2.1379 | 2.5225 | 1.5557 | 1.1985 | 2.8572 | 3.5896 | 2.623 | 3.2505 | 0.58513 | 2.2156 | 2.4373 | 2.7127 | 3.2301 | 4.2143 | 4.9183
1 | 50 | 2050 | Winter | Q, [%] | 0 | 0 | 22.28% | 24.17% | 23.65% | 22.41% | 24.23% | 22.79% | 11.67% | 8.208% | 2.016% | 8.552% | 10.09% | 6.223% | 4.794% | 11.43% | 14.36% | 10.49% | 13% | 2.341% | 8.862% | 9.749% | 10.85% | 12.92% | 16.86% | 19.67%
50 | 1 | 2050 | Winter | S, [MVA] | 0 | 0 | 12.8486 | 8.467 | 6.4858 | 12.3919 | 6.5918 | 6.3668 | 9.6617 | 4.9562 | 6.7154 | 2.6886 | 2.4803 | 5.6283 | 4.1534 | 4.1092 | 4.3807 | 7.1652 | 3.5546 | 7.4845 | 4.8938 | 8.2272 | 10.5386 | 11.2108 | 11.9079 | 6.9754
50 | 1 | 2050 | Winter | S, [%] | 0 | 0 | 51.39% | 33.87% | 25.94% | 49.57% | 26.37% | 25.47% | 38.65% | 19.82% | 26.86% | 10.75% | 9.921% | 22.51% | 16.61% | 16.44% | 17.52% | 28.66% | 14.22% | 29.94% | 19.58% | 32.91% | 42.15% | 44.84% | 47.63% | 27.9%
1 | 50 | 2050 | Winter | S, [MVA] | 0 | 0 | 13.3026 | 8.8406 | 6.7633 | 12.8421 | 6.8843 | 6.6367 | 9.8291 | 5.0206 | 6.7161 | 2.7282 | 2.5254 | 5.683 | 4.1858 | 4.1969 | 4.4975 | 7.2896 | 3.6354 | 7.4854 | 4.9676 | 8.3478 | 10.6924 | 11.414 | 12.2089 | 7.2142
1 | 50 | 2050 | Winter | S, [%] | 0 | 0 | 53.21% | 35.36% | 27.05% | 51.37% | 27.54% | 26.55% | 39.32% | 20.08% | 26.86% | 10.91% | 10.1% | 22.73% | 16.74% | 16.79% | 17.99% | 29.16% | 14.54% | 29.94% | 19.87% | 33.39% | 42.77% | 45.66% | 48.84% | 28.86%
50 | 51 | 2050 | Winter | P, [MW] | 0 | 0 | -12.1443 | -6.4813 | -3.2986 | -11.6144 | -3.2869 | -3.418 | -9.4219 | -4.5906 | -6.7139 | -1.6973 | 0.11756 | -5.4781 | -4.0172 | 3.0684 | 2.7032 | -6.8211 | -1.6322 | -7.4833 | -4.455 | -8.0099 | -10.3851 | -10.9956 | -11.5126 | -5.2952
50 | 51 | 2050 | Winter | P, [%] | 0 | 0 | 48.58% | 25.93% | 13.19% | 46.46% | 13.15% | 13.67% | 37.69% | 18.36% | 26.86% | 6.789% | 0.4703% | 21.91% | 16.07% | 12.27% | 10.81% | 27.28% | 6.529% | 29.93% | 17.82% | 32.04% | 41.54% | 43.98% | 46.05% | 21.18%
51 | 50 | 2050 | Winter | P, [MW] | 0 | 0 | 12.1518 | 6.4846 | 3.3005 | 11.6213 | 3.2889 | 3.4198 | 9.4261 | 4.5917 | 6.7159 | 1.6976 | -0.11728 | 5.4796 | 4.018 | -3.0676 | -2.7023 | 6.8234 | 1.6327 | 7.4858 | 4.4561 | 8.013 | 10.3902 | 11.0013 | 11.519 | 5.2975
51 | 50 | 2050 | Winter | P, [%] | 0 | 0 | 48.61% | 25.94% | 13.2% | 46.49% | 13.16% | 13.68% | 37.7% | 18.37% | 26.86% | 6.79% | 0.4691% | 21.92% | 16.07% | 12.27% | 10.81% | 27.29% | 6.531% | 29.94% | 17.82% | 32.05% | 41.56% | 44.01% | 46.08% | 21.19%
50 | 51 | 2050 | Winter | Q, [MVAr] | 0 | 0 | 4.1954 | 5.4481 | 5.5843 | 4.3205 | 5.7138 | 5.3716 | 2.1395 | 1.8682 | 0.14157 | 2.0852 | 2.4775 | 1.2914 | 1.0549 | 2.7333 | 3.4472 | 2.1937 | 3.1578 | 0.13541 | 2.0254 | 1.8785 | 1.7923 | 2.1857 | 3.0428 | 4.5405
50 | 51 | 2050 | Winter | Q, [%] | 0 | 0 | 16.78% | 21.79% | 22.34% | 17.28% | 22.86% | 21.49% | 8.558% | 7.473% | 0.5663% | 8.341% | 9.91% | 5.166% | 4.219% | 10.93% | 13.79% | 8.775% | 12.63% | 0.5416% | 8.102% | 7.514% | 7.169% | 8.743% | 12.17% | 18.16%
51 | 50 | 2050 | Winter | Q, [MVAr] | 0 | 0 | -4.1439 | -5.4258 | -5.5712 | -4.2727 | -5.7003 | -5.359 | -2.1104 | -1.8606 | -0.12749 | -2.0829 | -2.4756 | -1.2815 | -1.0495 | -2.728 | -3.4412 | -2.1777 | -3.1538 | -0.11792 | -2.0179 | -1.8574 | -1.7576 | -2.1465 | -2.9986 | -4.5253
51 | 50 | 2050 | Winter | Q, [%] | 0 | 0 | 16.58% | 21.7% | 22.28% | 17.09% | 22.8% | 21.44% | 8.442% | 7.442% | 0.51% | 8.332% | 9.902% | 5.126% | 4.198% | 10.91% | 13.76% | 8.711% | 12.62% | 0.4717% | 8.072% | 7.43% | 7.03% | 8.586% | 11.99% | 18.1%
50 | 51 | 2050 | Winter | S, [MVA] | 0 | 0 | 12.8486 | 8.467 | 6.4858 | 12.3919 | 6.5918 | 6.3668 | 9.6617 | 4.9562 | 6.7154 | 2.6886 | 2.4803 | 5.6283 | 4.1534 | 4.1092 | 4.3807 | 7.1652 | 3.5546 | 7.4845 | 4.8938 | 8.2272 | 10.5386 | 11.2108 | 11.9079 | 6.9754
50 | 51 | 2050 | Winter | S, [%] | 0 | 0 | 51.39% | 33.87% | 25.94% | 49.57% | 26.37% | 25.47% | 38.65% | 19.82% | 26.86% | 10.75% | 9.921% | 22.51% | 16.61% | 16.44% | 17.52% | 28.66% | 14.22% | 29.94% | 19.58% | 32.91% | 42.15% | 44.84% | 47.63% | 27.9%
51 | 50 | 2050 | Winter | S, [MVA] | 0 | 0 | 12.839 | 8.4551 | 6.4755 | 12.3819 | 6.5811 | 6.3572 | 9.6595 | 4.9544 | 6.7171 | 2.6871 | 2.4784 | 5.6274 | 4.1528 | 4.1052 | 4.3754 | 7.1625 | 3.5514 | 7.4867 | 4.8917 | 8.2254 | 10.5378 | 11.2088 | 11.9029 | 6.9672
51 | 50 | 2050 | Winter | S, [%] | 0 | 0 | 51.36% | 33.82% | 25.9% | 49.53% | 26.32% | 25.43% | 38.64% | 19.82% | 26.87% | 10.75% | 9.914% | 22.51% | 16.61% | 16.42% | 17.5% | 28.65% | 14.21% | 29.95% | 19.57% | 32.9% | 42.15% | 44.84% | 47.61% | 27.87%
1 | 2 | 2050 | Winter | P, [MW] | 0 | 1 | 9.8831 | 2.4418 | 2.8554 | 11.0314 | 2.4048 | 10.3176 | 10.4724 | 3.1893 | 1.9099 | 9.6253 | 7.4644 | -0.59793 | -1.2798 | 7.9645 | 0.87009 | -1.24 | 1.2652 | 9.3777 | 10.8115 | 6.4466 | 11.0489 | 7.4728 | 10.6736 | 3.3148
1 | 2 | 2050 | Winter | P, [%] | 0 | 1 | 65.89% | 16.28% | 19.04% | 73.54% | 16.03% | 68.78% | 69.82% | 21.26% | 12.73% | 64.17% | 49.76% | 3.986% | 8.532% | 53.1% | 5.801% | 8.267% | 8.435% | 62.52% | 72.08% | 42.98% | 73.66% | 49.82% | 71.16% | 22.1%
2 | 1 | 2050 | Winter | P, [MW] | 0 | 1 | -9.8213 | -2.4225 | -2.8351 | -10.9559 | -2.3852 | -10.2519 | -10.4083 | -3.1759 | -1.9008 | -9.5732 | -7.4302 | 0.60509 | 1.2884 | -7.9238 | -0.85852 | 1.2526 | -1.2551 | -9.3291 | -10.7481 | -6.4188 | -10.9807 | -7.4356 | -10.606 | -3.2965
2 | 1 | 2050 | Winter | P, [%] | 0 | 1 | 65.48% | 16.15% | 18.9% | 73.04% | 15.9% | 68.35% | 69.39% | 21.17% | 12.67% | 63.82% | 49.53% | 4.034% | 8.589% | 52.83% | 5.723% | 8.35% | 8.367% | 62.19% | 71.65% | 42.79% | 73.2% | 49.57% | 70.71% | 21.98%
1 | 2 | 2050 | Winter | Q, [MVAr] | 0 | 1 | -5.186 | -5.7953 | -5.797 | -5.5447 | -5.8995 | -5.0717 | -4.1186 | -4.0714 | -3.809 | -2.8736 | -3.3419 | -3.751 | -3.9534 | -4.0729 | -4.7586 | -4.9002 | -4.3176 | -2.411 | -2.5658 | -3.6915 | -3.8859 | -4.3825 | -4.5655 | -5.1219
1 | 2 | 2050 | Winter | Q, [%] | 0 | 1 | 34.57% | 38.64% | 38.65% | 36.96% | 39.33% | 33.81% | 27.46% | 27.14% | 25.39% | 19.16% | 22.28% | 25.01% | 26.36% | 27.15% | 31.72% | 32.67% | 28.78% | 16.07% | 17.11% | 24.61% | 25.91% | 29.22% | 30.44% | 34.15%
2 | 1 | 2050 | Winter | Q, [MVAr] | 0 | 1 | 5.3583 | 5.8489 | 5.8533 | 5.7555 | 5.9541 | 5.255 | 4.2972 | 4.1085 | 3.8342 | 3.0187 | 3.4373 | 3.7707 | 3.977 | 4.1861 | 4.7907 | 4.935 | 4.3455 | 2.5468 | 2.7426 | 3.7688 | 4.076 | 4.4862 | 4.754 | 5.1725
2 | 1 | 2050 | Winter | Q, [%] | 0 | 1 | 35.72% | 38.99% | 39.02% | 38.37% | 39.69% | 35.03% | 28.65% | 27.39% | 25.56% | 20.12% | 22.92% | 25.14% | 26.51% | 27.91% | 31.94% | 32.9% | 28.97% | 16.98% | 18.28% | 25.13% | 27.17% | 29.91% | 31.69% | 34.48%
1 | 2 | 2050 | Winter | S, [MVA] | 0 | 1 | 11.1611 | 6.2887 | 6.4621 | 12.3465 | 6.3708 | 11.4968 | 11.2532 | 5.1718 | 4.261 | 10.0451 | 8.1784 | 3.7984 | 4.1553 | 8.9455 | 4.8375 | 5.0547 | 4.4992 | 9.6827 | 11.1118 | 7.4287 | 11.7123 | 8.6631 | 11.609 | 6.1009
1 | 2 | 2050 | Winter | S, [%] | 0 | 1 | 74.41% | 41.92% | 43.08% | 82.31% | 42.47% | 76.65% | 75.02% | 34.48% | 28.41% | 66.97% | 54.52% | 25.32% | 27.7% | 59.64% | 32.25% | 33.7% | 29.99% | 64.55% | 74.08% | 49.52% | 78.08% | 57.75% | 77.39% | 40.67%
2 | 1 | 2050 | Winter | S, [MVA] | 0 | 1 | 11.1879 | 6.3307 | 6.5038 | 12.3757 | 6.414 | 11.5203 | 11.2605 | 5.1929 | 4.2795 | 10.0379 | 8.1867 | 3.819 | 4.1805 | 8.9616 | 4.867 | 5.0915 | 4.5231 | 9.6704 | 11.0925 | 7.4435 | 11.7128 | 8.6841 | 11.6227 | 6.1337
2 | 1 | 2050 | Winter | S, [%] | 0 | 1 | 74.59% | 42.2% | 43.36% | 82.5% | 42.76% | 76.8% | 75.07% | 34.62% | 28.53% | 66.92% | 54.58% | 25.46% | 27.87% | 59.74% | 32.45% | 33.94% | 30.15% | 64.47% | 73.95% | 49.62% | 78.09% | 57.89% | 77.48% | 40.89%
2 | 3 | 2050 | Winter | P, [MW] | 0 | 1 | 7.7256 | 2.0578 | 3.9146 | 7.6168 | 2.5516 | 7.6647 | 7.7997 | 5.1596 | 3.2036 | 8.4937 | 6.8384 | 2.7366 | 1.7262 | 7.6313 | 3.5124 | 0.97199 | 3.728 | 8.0302 | 10.0146 | 7.657 | 9.4351 | 8.4896 | 8.2908 | 3.4072
2 | 3 | 2050 | Winter | P, [%] | 0 | 1 | 64.38% | 17.15% | 32.62% | 63.47% | 21.26% | 63.87% | 65% | 43% | 26.7% | 70.78% | 56.99% | 22.8% | 14.39% | 63.59% | 29.27% | 8.1% | 31.07% | 66.92% | 83.45% | 63.81% | 78.63% | 70.75% | 69.09% | 28.39%
3 | 2 | 2050 | Winter | P, [MW] | 0 | 1 | -7.6667 | -2.0345 | -3.884 | -7.5567 | -2.5261 | -7.6076 | -7.7457 | -5.1309 | -3.1877 | -8.4363 | -6.7979 | -2.7229 | -1.7147 | -7.5793 | -3.4902 | -0.95674 | -3.7071 | -7.9797 | -9.9383 | -7.6077 | -9.3637 | -8.4281 | -8.2293 | -3.3835
3 | 2 | 2050 | Winter | P, [%] | 0 | 1 | 63.89% | 16.95% | 32.37% | 62.97% | 21.05% | 63.4% | 64.55% | 42.76% | 26.56% | 70.3% | 56.65% | 22.69% | 14.29% | 63.16% | 29.09% | 7.973% | 30.89% | 66.5% | 82.82% | 63.4% | 78.03% | 70.23% | 68.58% | 28.2%
2 | 3 | 2050 | Winter | Q, [MVAr] | 0 | 1 | -5.0896 | -5.5274 | -5.525 | -5.4164 | -5.6316 | -4.8991 | -3.977 | -3.841 | -3.555 | -2.7561 | -3.1779 | -3.5398 | -3.7357 | -3.9205 | -4.4921 | -4.6499 | -4.061 | -2.2624 | -2.4319 | -3.4421 | -3.7535 | -4.1604 | -4.4096 | -4.84
2 | 3 | 2050 | Winter | Q, [%] | 0 | 1 | 42.41% | 46.06% | 46.04% | 45.14% | 46.93% | 40.83% | 33.14% | 32.01% | 29.62% | 22.97% | 26.48% | 29.5% | 31.13% | 32.67% | 37.43% | 38.75% | 33.84% | 18.85% | 20.27% | 28.68% | 31.28% | 34.67% | 36.75% | 40.33%
3 | 2 | 2050 | Winter | Q, [MVAr] | 0 | 1 | 5.2535 | 5.592 | 5.6101 | 5.5837 | 5.7022 | 5.0581 | 4.1273 | 3.9206 | 3.599 | 2.9159 | 3.2906 | 3.5776 | 3.7675 | 4.065 | 4.5534 | 4.692 | 4.1188 | 2.403 | 2.6444 | 3.5792 | 3.9524 | 4.3316 | 4.5809 | 4.9055
3 | 2 | 2050 | Winter | Q, [%] | 0 | 1 | 43.78% | 46.6% | 46.75% | 46.53% | 47.52% | 42.15% | 34.39% | 32.67% | 29.99% | 24.3% | 27.42% | 29.81% | 31.4% | 33.88% | 37.95% | 39.1% | 34.32% | 20.03% | 22.04% | 29.83% | 32.94% | 36.1% | 38.17% | 40.88%
2 | 3 | 2050 | Winter | S, [MVA] | 0 | 1 | 9.2514 | 5.898 | 6.7713 | 9.3463 | 6.1827 | 9.0966 | 8.7551 | 6.4323 | 4.7855 | 8.9296 | 7.5408 | 4.4742 | 4.1152 | 8.5794 | 5.7022 | 4.7504 | 5.5126 | 8.3428 | 10.3056 | 8.3951 | 10.1543 | 9.4542 | 9.3906 | 5.919
2 | 3 | 2050 | Winter | S, [%] | 0 | 1 | 77.09% | 49.15% | 56.43% | 77.89% | 51.52% | 75.81% | 72.96% | 53.6% | 39.88% | 74.41% | 62.84% | 37.29% | 34.29% | 71.5% | 47.52% | 39.59% | 45.94% | 69.52% | 85.88% | 69.96% | 84.62% | 78.79% | 78.25% | 49.32%
3 | 2 | 2050 | Winter | S, [MVA] | 0 | 1 | 9.2939 | 5.9506 | 6.8234 | 9.3958 | 6.2367 | 9.1356 | 8.7767 | 6.4573 | 4.8077 | 8.926 | 7.5524 | 4.4959 | 4.1394 | 8.6006 | 5.7372 | 4.7885 | 5.5414 | 8.3336 | 10.2841 | 8.4076 | 10.1636 | 9.476 | 9.4184 | 5.9593
3 | 2 | 2050 | Winter | S, [%] | 0 | 1 | 77.45% | 49.59% | 56.86% | 78.3% | 51.97% | 76.13% | 73.14% | 53.81% | 40.06% | 74.38% | 62.94% | 37.47% | 34.49% | 71.67% | 47.81% | 39.9% | 46.18% | 69.45% | 85.7% | 70.06% | 84.7% | 78.97% | 78.49% | 49.66%
3 | 4 | 2050 | Winter | P, [MW] | 0 | 1 | 7.0312 | 1.6829 | 3.673 | 6.7874 | 2.0754 | 6.913 | 6.9615 | 4.9438 | 2.784 | 7.8578 | 6.046 | 2.4146 | 1.4879 | 7.0499 | 3.1064 | 0.7551 | 3.4085 | 7.1964 | 9.3345 | 7.1824 | 8.8823 | 8.0871 | 7.6935 | 3.1066
3 | 4 | 2050 | Winter | P, [%] | 0 | 1 | 58.59% | 14.02% | 30.61% | 56.56% | 17.29% | 57.61% | 58.01% | 41.2% | 23.2% | 65.48% | 50.38% | 20.12% | 12.4% | 58.75% | 25.89% | 6.292% | 28.4% | 59.97% | 77.79% | 59.85% | 74.02% | 67.39% | 64.11% | 25.89%
4 | 3 | 2050 | Winter | P, [MW] | 0 | 1 | -7.0046 | -1.6722 | -3.6585 | -6.761 | -2.0639 | -6.8876 | -6.938 | -4.9298 | -2.7767 | -7.8313 | -6.0284 | -2.4082 | -1.4824 | -7.0259 | -3.0962 | -0.74769 | -3.3986 | -7.1742 | -9.2988 | -7.159 | -8.8483 | -8.0573 | -7.6649 | -3.0956
4 | 3 | 2050 | Winter | P, [%] | 0 | 1 | 58.37% | 13.93% | 30.49% | 56.34% | 17.2% | 57.4% | 57.82% | 41.08% | 23.14% | 65.26% | 50.24% | 20.07% | 12.35% | 58.55% | 25.8% | 6.231% | 28.32% | 59.79% | 77.49% | 59.66% | 73.74% | 67.14% | 63.87% | 25.8%
3 | 4 | 2050 | Winter | Q, [MVAr] | 0 | 1 | -4.9807 | -5.2969 | -5.3308 | -5.2635 | -5.4004 | -4.7867 | -3.8988 | -3.7926 | -3.5223 | -2.8783 | -3.232 | -3.4831 | -3.6459 | -3.9209 | -4.3665 | -4.5383 | -4.0093 | -2.4521 | -2.6502 | -3.5152 | -3.8221 | -4.169 | -4.3779 | -4.6615
3 | 4 | 2050 | Winter | Q, [%] | 0 | 1 | 41.51% | 44.14% | 44.42% | 43.86% | 45% | 39.89% | 32.49% | 31.6% | 29.35% | 23.99% | 26.93% | 29.03% | 30.38% | 32.67% | 36.39% | 37.82% | 33.41% | 20.43% | 22.08% | 29.29% | 31.85% | 34.74% | 36.48% | 38.85%
4 | 3 | 2050 | Winter | Q, [MVAr] | 0 | 1 | 5.0548 | 5.3266 | 5.371 | 5.337 | 5.4323 | 4.8575 | 3.964 | 3.8315 | 3.5425 | 2.9522 | 3.2808 | 3.5007 | 3.661 | 3.9877 | 4.3946 | 4.5587 | 4.0367 | 2.5136 | 2.7496 | 3.5803 | 3.9168 | 4.2519 | 4.4574 | 4.692
4 | 3 | 2050 | Winter | Q, [%] | 0 | 1 | 42.12% | 44.39% | 44.76% | 44.47% | 45.27% | 40.48% | 33.03% | 31.93% | 29.52% | 24.6% | 27.34% | 29.17% | 30.51% | 33.23% | 36.62% | 37.99% | 33.64% | 20.95% | 22.91% | 29.84% | 32.64% | 35.43% | 37.15% | 39.1%
3 | 4 | 2050 | Winter | S, [MVA] | 0 | 1 | 8.6166 | 5.5578 | 6.4737 | 8.5892 | 5.7854 | 8.4085 | 7.9789 | 6.231 | 4.4897 | 8.3684 | 6.8556 | 4.2382 | 3.9378 | 8.0669 | 5.3587 | 4.6007 | 5.2624 | 7.6027 | 9.7034 | 7.9965 | 9.6697 | 9.0984 | 8.8519 | 5.6019
3 | 4 | 2050 | Winter | S, [%] | 0 | 1 | 71.8% | 46.32% | 53.95% | 71.58% | 48.21% | 70.07% | 66.49% | 51.92% | 37.41% | 69.74% | 57.13% | 35.32% | 32.81% | 67.22% | 44.66% | 38.34% | 43.85% | 63.36% | 80.86% | 66.64% | 80.58% | 75.82% | 73.77% | 46.68%
4 | 3 | 2050 | Winter | S, [MVA] | 0 | 1 | 8.638 | 5.5829 | 6.4987 | 8.6136 | 5.8111 | 8.4282 | 7.9906 | 6.2437 | 4.501 | 8.3693 | 6.8633 | 4.249 | 3.9497 | 8.0787 | 5.3758 | 4.6196 | 5.2769 | 7.6019 | 9.6968 | 8.0044 | 9.6764 | 9.1104 | 8.8668 | 5.6212
4 | 3 | 2050 | Winter | S, [%] | 0 | 1 | 71.98% | 46.52% | 54.16% | 71.78% | 48.43% | 70.23% | 66.59% | 52.03% | 37.51% | 69.74% | 57.19% | 35.41% | 32.91% | 67.32% | 44.8% | 38.5% | 43.97% | 63.35% | 80.81% | 66.7% | 80.64% | 75.92% | 73.89% | 46.84%
4 | 5 | 2050 | Winter | P, [MW] | 0 | 1 | 5.3402 | 0.40891 | 2.5464 | 5.0981 | 0.73903 | 5.2481 | 4.8987 | 3.4496 | 1.0059 | 5.9292 | 3.842 | 0.55724 | -0.23424 | 5.1799 | 1.5591 | -0.56486 | 1.9088 | 5.1162 | 7.3293 | 5.3657 | 6.9706 | 6.3834 | 5.9383 | 1.8197
4 | 5 | 2050 | Winter | P, [%] | 0 | 1 | 53.4% | 4.089% | 25.46% | 50.98% | 7.39% | 52.48% | 48.99% | 34.5% | 10.06% | 59.29% | 38.42% | 5.572% | 2.342% | 51.8% | 15.59% | 5.649% | 19.09% | 51.16% | 73.29% | 53.66% | 69.71% | 63.83% | 59.38% | 18.2%
5 | 4 | 2050 | Winter | P, [MW] | 0 | 1 | -5.2953 | -0.39137 | -2.5229 | -5.0544 | -0.72091 | -5.2057 | -4.8618 | -3.4269 | -0.99552 | -5.8841 | -3.8184 | -0.54746 | 0.244 | -5.141 | -1.5452 | 0.57732 | -1.8956 | -5.084 | -7.2668 | -5.328 | -6.9113 | -6.3311 | -5.8898 | -1.8034
5 | 4 | 2050 | Winter | P, [%] | 0 | 1 | 52.95% | 3.914% | 25.23% | 50.54% | 7.209% | 52.06% | 48.62% | 34.27% | 9.955% | 58.84% | 38.18% | 5.475% | 2.44% | 51.41% | 15.45% | 5.773% | 18.96% | 50.84% | 72.67% | 53.28% | 69.11% | 63.31% | 58.9% | 18.03%
4 | 5 | 2050 | Winter | Q, [MVAr] | 0 | 1 | -3.9834 | -4.2241 | -4.1955 | -4.1673 | -4.2664 | -3.7657 | -3.3852 | -3.2054 | -3.017 | -2.6116 | -2.7646 | -3.068 | -3.1133 | -3.2338 | -3.393 | -3.5146 | -3.0785 | -1.8779 | -2.0706 | -2.7488 | -3.0071 | -3.2541 | -3.4317 | -3.6224
4 | 5 | 2050 | Winter | Q, [%] | 0 | 1 | 39.83% | 42.24% | 41.95% | 41.67% | 42.66% | 37.66% | 33.85% | 32.05% | 30.17% | 26.12% | 27.65% | 30.68% | 31.13% | 32.34% | 33.93% | 35.15% | 30.79% | 18.78% | 20.71% | 27.49% | 30.07% | 32.54% | 34.32% | 36.22%
5 | 4 | 2050 | Winter | Q, [MVAr] | 0 | 1 | 4.1082 | 4.2724 | 4.2603 | 4.2888 | 4.3163 | 3.8834 | 3.4877 | 3.268 | 3.0453 | 2.7369 | 2.83 | 3.0946 | 3.1399 | 3.3418 | 3.4311 | 3.5487 | 3.1148 | 1.9672 | 2.2445 | 2.8534 | 3.1721 | 3.3995 | 3.5664 | 3.667
5 | 4 | 2050 | Winter | Q, [%] | 0 | 1 | 41.08% | 42.72% | 42.6% | 42.89% | 43.16% | 38.83% | 34.88% | 32.68% | 30.45% | 27.37% | 28.3% | 30.95% | 31.4% | 33.42% | 34.31% | 35.49% | 31.15% | 19.67% | 22.44% | 28.53% | 31.72% | 34% | 35.66% | 36.67%
4 | 5 | 2050 | Winter | S, [MVA] | 0 | 1 | 6.6623 | 4.2438 | 4.9078 | 6.5846 | 4.3299 | 6.4594 | 5.9546 | 4.709 | 3.1803 | 6.4789 | 4.7333 | 3.1182 | 3.1221 | 6.1064 | 3.734 | 3.5597 | 3.6223 | 5.45 | 7.6162 | 6.0288 | 7.5916 | 7.165 | 6.8586 | 4.0538
4 | 5 | 2050 | Winter | S, [%] | 0 | 1 | 66.62% | 42.44% | 49.08% | 65.85% | 43.3% | 64.59% | 59.55% | 47.09% | 31.8% | 64.79% | 47.33% | 31.18% | 31.22% | 61.06% | 37.34% | 35.6% | 36.22% | 54.5% | 76.16% | 60.29% | 75.92% | 71.65% | 68.59% | 40.54%
5 | 4 | 2050 | Winter | S, [MVA] | 0 | 1 | 6.7021 | 4.2903 | 4.9513 | 6.6288 | 4.3761 | 6.4947 | 5.9834 | 4.7353 | 3.2039 | 6.4895 | 4.7528 | 3.1426 | 3.1493 | 6.1317 | 3.763 | 3.5954 | 3.6463 | 5.4513 | 7.6056 | 6.044 | 7.6045 | 7.1861 | 6.8855 | 4.0865
5 | 4 | 2050 | Winter | S, [%] | 0 | 1 | 67.02% | 42.9% | 49.51% | 66.29% | 43.76% | 64.95% | 59.83% | 47.35% | 32.04% | 64.9% | 47.53% | 31.43% | 31.49% | 61.32% | 37.63% | 35.95% | 36.46% | 54.51% | 76.06% | 60.44% | 76.04% | 71.86% | 68.85% | 40.86%
5 | 6 | 2050 | Winter | P, [MW] | 0 | 1 | 3.9148 | -0.31406 | 1.9772 | 4.0281 | 0.07171 | 3.9489 | 2.8924 | 1.6262 | -1.2886 | 3.2301 | 0.94241 | -1.6548 | -2.6367 | 2.5562 | -0.73533 | -2.5663 | -0.66653 | 1.0037 | 3.3721 | 2.0977 | 3.7746 | 3.6794 | 3.6429 | 0.23637
5 | 6 | 2050 | Winter | P, [%] | 0 | 1 | 78.3% | 6.281% | 39.54% | 80.56% | 1.434% | 78.98% | 57.85% | 32.52% | 25.77% | 64.6% | 18.85% | 33.1% | 52.73% | 51.12% | 14.71% | 51.33% | 13.33% | 20.07% | 67.44% | 41.95% | 75.49% | 73.59% | 72.86% | 4.727%
6 | 5 | 2050 | Winter | P, [MW] | 0 | 1 | -3.9092 | 0.31467 | -1.9755 | -4.0222 | -0.071119 | -3.9433 | -2.8892 | -1.625 | 1.2893 | -3.2263 | -0.94203 | 1.6558 | 2.639 | -2.5539 | 0.73567 | 2.5686 | 0.66688 | -1.0032 | -3.3679 | -2.0961 | -3.7696 | -3.6747 | -3.6381 | -0.23602
6 | 5 | 2050 | Winter | P, [%] | 0 | 1 | 78.18% | 6.293% | 39.51% | 80.44% | 1.422% | 78.87% | 57.78% | 32.5% | 25.79% | 64.53% | 18.84% | 33.12% | 52.78% | 51.08% | 14.71% | 51.37% | 13.34% | 20.06% | 67.36% | 41.92% | 75.39% | 73.49% | 72.76% | 4.72%
5 | 6 | 2050 | Winter | Q, [MVAr] | 0 | 1 | -1.2526 | -1.3629 | -1.3018 | -1.3254 | -1.3751 | -1.1945 | -1.0841 | -0.99768 | -0.79358 | -0.55184 | -0.44973 | -0.42054 | -0.48723 | -0.57094 | -0.71621 | -0.77165 | -0.79341 | -0.51224 | -0.52912 | -0.63272 | -0.70948 | -0.82421 | -0.92023 | -1.0182
5 | 6 | 2050 | Winter | Q, [%] | 0 | 1 | 25.05% | 27.26% | 26.04% | 26.51% | 27.5% | 23.89% | 21.68% | 19.95% | 15.87% | 11.04% | 8.995% | 8.411% | 9.745% | 11.42% | 14.32% | 15.43% | 15.87% | 10.24% | 10.58% | 12.65% | 14.19% | 16.48% | 18.4% | 20.36%
6 | 5 | 2050 | Winter | Q, [MVAr] | 0 | 1 | 1.2679 | 1.3644 | 1.3065 | 1.3416 | 1.3765 | 1.21 | 1.0929 | 1.0008 | 0.79548 | 0.56221 | 0.45057 | 0.42298 | 0.49352 | 0.57726 | 0.71694 | 0.77778 | 0.79418 | 0.51331 | 0.54049 | 0.63706 | 0.72318 | 0.83724 | 0.93329 | 1.0189
6 | 5 | 2050 | Winter | Q, [%] | 0 | 1 | 25.36% | 27.29% | 26.13% | 26.83% | 27.53% | 24.2% | 21.86% | 20.02% | 15.91% | 11.24% | 9.011% | 8.46% | 9.87% | 11.55% | 14.34% | 15.56% | 15.88% | 10.27% | 10.81% | 12.74% | 14.46% | 16.74% | 18.67% | 20.38%
5 | 6 | 2050 | Winter | S, [MVA] | 0 | 1 | 4.1103 | 1.3986 | 2.3673 | 4.2405 | 1.3769 | 4.1256 | 3.0889 | 1.9078 | 1.5133 | 3.2769 | 1.0442 | 1.7074 | 2.6814 | 2.6192 | 1.0265 | 2.6798 | 1.0362 | 1.1268 | 3.4133 | 2.1911 | 3.8407 | 3.7706 | 3.7573 | 1.0453
5 | 6 | 2050 | Winter | S, [%] | 0 | 1 | 82.21% | 27.97% | 47.35% | 84.81% | 27.54% | 82.51% | 61.78% | 38.16% | 30.27% | 65.54% | 20.88% | 34.15% | 53.63% | 52.38% | 20.53% | 53.6% | 20.72% | 22.54% | 68.27% | 43.82% | 76.81% | 75.41% | 75.15% | 20.91%
6 | 5 | 2050 | Winter | S, [MVA] | 0 | 1 | 4.1097 | 1.4002 | 2.3684 | 4.24 | 1.3783 | 4.1247 | 3.089 | 1.9085 | 1.515 | 3.2749 | 1.0442 | 1.709 | 2.6848 | 2.6183 | 1.0272 | 2.6838 | 1.037 | 1.1269 | 3.411 | 2.1908 | 3.8384 | 3.7689 | 3.7559 | 1.0459
6 | 5 | 2050 | Winter | S, [%] | 0 | 1 | 82.19% | 28% | 47.37% | 84.8% | 27.57% | 82.49% | 61.78% | 38.17% | 30.3% | 65.5% | 20.88% | 34.18% | 53.7% | 52.37% | 20.54% | 53.68% | 20.74% | 22.54% | 68.22% | 43.82% | 76.77% | 75.38% | 75.12% | 20.92%
6 | 7 | 2050 | Winter | P, [MW] | 0 | 1 | 2.9536 | -0.87309 | 1.4492 | 3.1251 | -0.56497 | 3.0722 | 1.9104 | 1.0762 | -1.9469 | 2.0261 | -0.49455 | -2.3309 | -3.2749 | 1.2985 | -1.4673 | -3.1451 | -1.3681 | -0.28282 | 2.1562 | 0.99184 | 2.5943 | 2.5854 | 2.535 | -0.47281
6 | 7 | 2050 | Winter | P, [%] | 0 | 1 | 59.07% | 17.46% | 28.98% | 62.5% | 11.3% | 61.44% | 38.21% | 21.52% | 38.94% | 40.52% | 9.891% | 46.62% | 65.5% | 25.97% | 29.35% | 62.9% | 27.36% | 5.656% | 43.12% | 19.84% | 51.89% | 51.71% | 50.7% | 9.456%
7 | 6 | 2050 | Winter | P, [MW] | 0 | 1 | -2.936 | 0.87546 | -1.4445 | -3.1055 | 0.56649 | -3.0532 | -1.9025 | -1.0735 | 1.9545 | -2.0175 | 0.49515 | 2.3413 | 3.2952 | -1.295 | 1.4716 | 3.1636 | 1.372 | 0.28322 | -2.1462 | -0.9896 | -2.5807 | -2.572 | -2.5219 | 0.47383
7 | 6 | 2050 | Winter | P, [%] | 0 | 1 | 58.72% | 17.51% | 28.89% | 62.11% | 11.33% | 61.06% | 38.05% | 21.47% | 39.09% | 40.35% | 9.903% | 46.83% | 65.9% | 25.9% | 29.43% | 63.27% | 27.44% | 5.664% | 42.92% | 19.79% | 51.61% | 51.44% | 50.44% | 9.477%
6 | 7 | 2050 | Winter | Q, [MVAr] | 0 | 1 | -0.67869 | -0.73414 | -0.64276 | -0.68717 | -0.71935 | -0.63583 | -0.57997 | -0.49346 | -0.37644 | -0.26141 | -0.23851 | -0.16233 | -0.22792 | -0.28283 | -0.37157 | -0.39861 | -0.43273 | -0.33726 | -0.35403 | -0.37957 | -0.39653 | -0.46353 | -0.51376 | -0.57158
6 | 7 | 2050 | Winter | Q, [%] | 0 | 1 | 13.57% | 14.68% | 12.86% | 13.74% | 14.39% | 12.72% | 11.6% | 9.869% | 7.529% | 5.228% | 4.77% | 3.247% | 4.558% | 5.657% | 7.431% | 7.972% | 8.655% | 6.745% | 7.081% | 7.591% | 7.931% | 9.271% | 10.28% | 11.43%
7 | 6 | 2050 | Winter | Q, [MVAr] | 0 | 1 | 0.70001 | 0.73663 | 0.64802 | 0.71088 | 0.72078 | 0.65884 | 0.5893 | 0.49639 | 0.38538 | 0.27162 | 0.23887 | 0.17467 | 0.25251 | 0.28676 | 0.37645 | 0.42102 | 0.43715 | 0.33738 | 0.36587 | 0.38192 | 0.41286 | 0.47967 | 0.52955 | 0.57241
7 | 6 | 2050 | Winter | Q, [%] | 0 | 1 | 14% | 14.73% | 12.96% | 14.22% | 14.42% | 13.18% | 11.79% | 9.928% | 7.708% | 5.432% | 4.777% | 3.493% | 5.05% | 5.735% | 7.529% | 8.42% | 8.743% | 6.748% | 7.317% | 7.638% | 8.257% | 9.593% | 10.59% | 11.45%
6 | 7 | 2050 | Winter | S, [MVA] | 0 | 1 | 3.0306 | 1.1407 | 1.5853 | 3.1998 | 0.91469 | 3.1373 | 1.9965 | 1.184 | 1.983 | 2.0429 | 0.54906 | 2.3366 | 3.2828 | 1.329 | 1.5136 | 3.1702 | 1.4349 | 0.44015 | 2.185 | 1.062 | 2.6245 | 2.6266 | 2.5866 | 0.74179
6 | 7 | 2050 | Winter | S, [%] | 0 | 1 | 60.61% | 22.81% | 31.71% | 64% | 18.29% | 62.75% | 39.93% | 23.68% | 39.66% | 40.86% | 10.98% | 46.73% | 65.66% | 26.58% | 30.27% | 63.4% | 28.7% | 8.803% | 43.7% | 21.24% | 52.49% | 52.53% | 51.73% | 14.84%
7 | 6 | 2050 | Winter | S, [MVA] | 0 | 1 | 3.0183 | 1.1441 | 1.5832 | 3.1858 | 0.91675 | 3.1235 | 1.9917 | 1.1827 | 1.9921 | 2.0357 | 0.54976 | 2.3478 | 3.3048 | 1.3264 | 1.519 | 3.1915 | 1.44 | 0.4405 | 2.1772 | 1.0607 | 2.6136 | 2.6163 | 2.5769 | 0.74308
7 | 6 | 2050 | Winter | S, [%] | 0 | 1 | 60.37% | 22.88% | 31.66% | 63.72% | 18.33% | 62.47% | 39.83% | 23.65% | 39.84% | 40.71% | 11% | 46.96% | 66.1% | 26.53% | 30.38% | 63.83% | 28.8% | 8.81% | 43.54% | 21.21% | 52.27% | 52.33% | 51.54% | 14.86%
7 | 8 | 2050 | Winter | P, [MW] | 0 | 1 | 1.1326 | 0.66309 | 0.92316 | 1.1061 | 0.78116 | 1.1697 | 1.0607 | 0.483 | -0.36638 | -0.32818 | -1.1166 | -1.6281 | -1.8646 | -1.2226 | -1.6993 | -1.5175 | -1.0024 | -0.19121 | 0.65039 | 1.0981 | 1.3911 | 1.2224 | 1.2199 | 0.78507
7 | 8 | 2050 | Winter | P, [%] | 0 | 1 | 37.75% | 22.1% | 30.77% | 36.87% | 26.04% | 38.99% | 35.36% | 16.1% | 12.21% | 10.94% | 37.22% | 54.27% | 62.15% | 40.75% | 56.64% | 50.58% | 33.41% | 6.374% | 21.68% | 36.6% | 46.37% | 40.75% | 40.66% | 26.17%
8 | 7 | 2050 | Winter | P, [MW] | 0 | 1 | -1.124 | -0.65845 | -0.91732 | -1.0978 | -0.77602 | -1.161 | -1.0533 | -0.48023 | 0.36808 | 0.32957 | 1.1231 | 1.6403 | 1.8805 | 1.2304 | 1.713 | 1.5285 | 1.0081 | 0.19237 | -0.64722 | -1.0914 | -1.3809 | -1.2141 | -1.2113 | -0.78057
8 | 7 | 2050 | Winter | P, [%] | 0 | 1 | 37.47% | 21.95% | 30.58% | 36.59% | 25.87% | 38.7% | 35.11% | 16.01% | 12.27% | 10.99% | 37.44% | 54.68% | 62.68% | 41.01% | 57.1% | 50.95% | 33.6% | 6.412% | 21.57% | 36.38% | 46.03% | 40.47% | 40.38% | 26.02%
7 | 8 | 2050 | Winter | Q, [MVAr] | 0 | 1 | -0.77814 | -0.80082 | -0.70095 | -0.77329 | -0.77149 | -0.71488 | -0.66697 | -0.60947 | -0.49301 | -0.42 | -0.36493 | -0.31939 | -0.37934 | -0.39692 | -0.44849 | -0.51491 | -0.5208 | -0.44643 | -0.46805 | -0.46062 | -0.47728 | -0.54047 | -0.59297 | -0.64269
7 | 8 | 2050 | Winter | Q, [%] | 0 | 1 | 25.94% | 26.69% | 23.37% | 25.78% | 25.72% | 23.83% | 22.23% | 20.32% | 16.43% | 14% | 12.16% | 10.65% | 12.64% | 13.23% | 14.95% | 17.16% | 17.36% | 14.88% | 15.6% | 15.35% | 15.91% | 18.02% | 19.77% | 21.42%
8 | 7 | 2050 | Winter | Q, [MVAr] | 0 | 1 | 0.78417 | 0.80381 | 0.70486 | 0.77907 | 0.77486 | 0.72092 | 0.67207 | 0.61109 | 0.49383 | 0.42062 | 0.36939 | 0.32809 | 0.39081 | 0.40233 | 0.45825 | 0.52271 | 0.52462 | 0.44687 | 0.47002 | 0.46517 | 0.48447 | 0.54624 | 0.59899 | 0.64559
8 | 7 | 2050 | Winter | Q, [%] | 0 | 1 | 26.14% | 26.79% | 23.5% | 25.97% | 25.83% | 24.03% | 22.4% | 20.37% | 16.46% | 14.02% | 12.31% | 10.94% | 13.03% | 13.41% | 15.27% | 17.42% | 17.49% | 14.9% | 15.67% | 15.51% | 16.15% | 18.21% | 19.97% | 21.52%
7 | 8 | 2050 | Winter | S, [MVA] | 0 | 1 | 1.3742 | 1.0397 | 1.1591 | 1.3496 | 1.0979 | 1.3709 | 1.253 | 0.77765 | 0.61424 | 0.53301 | 1.1747 | 1.6591 | 1.9028 | 1.2854 | 1.7575 | 1.6025 | 1.1296 | 0.48565 | 0.8013 | 1.1908 | 1.4707 | 1.3365 | 1.3564 | 1.0146
7 | 8 | 2050 | Winter | S, [%] | 0 | 1 | 45.81% | 34.66% | 38.64% | 44.99% | 36.6% | 45.7% | 41.77% | 25.92% | 20.47% | 17.77% | 39.16% | 55.3% | 63.43% | 42.85% | 58.58% | 53.42% | 37.65% | 16.19% | 26.71% | 39.69% | 49.02% | 44.55% | 45.21% | 33.82%
8 | 7 | 2050 | Winter | S, [MVA] | 0 | 1 | 1.3705 | 1.0391 | 1.1569 | 1.3461 | 1.0966 | 1.3667 | 1.2495 | 0.77721 | 0.61592 | 0.53435 | 1.1823 | 1.6728 | 1.9207 | 1.2945 | 1.7732 | 1.6155 | 1.1365 | 0.48652 | 0.79988 | 1.1864 | 1.4634 | 1.3313 | 1.3513 | 1.013
8 | 7 | 2050 | Winter | S, [%] | 0 | 1 | 45.68% | 34.64% | 38.56% | 44.87% | 36.55% | 45.56% | 41.65% | 25.91% | 20.53% | 17.81% | 39.41% | 55.76% | 64.02% | 43.15% | 59.11% | 53.85% | 37.88% | 16.22% | 26.66% | 39.55% | 48.78% | 44.38% | 45.04% | 33.77%
2 | 9 | 2050 | Winter | P, [MW] | 0 | 1 | 0.64905 | 0.54288 | 0.35816 | 0.8476 | 0.63991 | 0.82363 | 0.75085 | -0.53131 | -0.82247 | -0.90892 | -1.3111 | -2.1727 | -2.3998 | -1.9532 | -2.2558 | -2.0146 | -1.5174 | -0.71433 | -0.29487 | 0.098223 | 0.47857 | 0.29901 | 0.55335 | 0.36917
2 | 9 | 2050 | Winter | P, [%] | 0 | 1 | 16.23% | 13.57% | 8.954% | 21.19% | 16% | 20.59% | 18.77% | 13.28% | 20.56% | 22.72% | 32.78% | 54.32% | 60% | 48.83% | 56.39% | 50.36% | 37.94% | 17.86% | 7.372% | 2.456% | 11.96% | 7.475% | 13.83% | 9.229%
9 | 2 | 2050 | Winter | P, [MW] | 0 | 1 | -0.6479 | -0.54199 | -0.35761 | -0.84586 | -0.63883 | -0.82199 | -0.74949 | 0.53207 | 0.82401 | 0.9108 | 1.3147 | 2.182 | 2.4112 | 1.961 | 2.2658 | 2.0226 | 1.5221 | 0.71563 | 0.29533 | -0.097906 | -0.47782 | -0.29852 | -0.55242 | -0.3686
9 | 2 | 2050 | Winter | P, [%] | 0 | 1 | 16.2% | 13.55% | 8.94% | 21.15% | 15.97% | 20.55% | 18.74% | 13.3% | 20.6% | 22.77% | 32.87% | 54.55% | 60.28% | 49.03% | 56.65% | 50.56% | 38.05% | 17.89% | 7.383% | 2.448% | 11.95% | 7.463% | 13.81% | 9.215%
2 | 9 | 2050 | Winter | Q, [MVAr] | 0 | 1 | -0.40606 | -0.41457 | -0.40635 | -0.41308 | -0.40468 | -0.4 | -0.33912 | -0.32559 | -0.31641 | -0.31116 | -0.29093 | -0.30037 | -0.31807 | -0.34374 | -0.35159 | -0.34675 | -0.34923 | -0.35249 | -0.37051 | -0.38769 | -0.39454 | -0.40231 | -0.40266 | -0.39967
2 | 9 | 2050 | Winter | Q, [%] | 0 | 1 | 10.15% | 10.36% | 10.16% | 10.33% | 10.12% | 10% | 8.478% | 8.14% | 7.91% | 7.779% | 7.273% | 7.509% | 7.952% | 8.593% | 8.79% | 8.669% | 8.731% | 8.812% | 9.263% | 9.692% | 9.864% | 10.06% | 10.07% | 9.992%
9 | 2 | 2050 | Winter | Q, [MVAr] | 0 | 1 | 0.40717 | 0.41533 | 0.40669 | 0.41496 | 0.4057 | 0.40175 | 0.34051 | 0.3262 | 0.31803 | 0.31325 | 0.29529 | 0.3121 | 0.33241 | 0.35357 | 0.36426 | 0.35674 | 0.35498 | 0.35382 | 0.37074 | 0.38773 | 0.39515 | 0.40257 | 0.40349 | 0.40002
9 | 2 | 2050 | Winter | Q, [%] | 0 | 1 | 10.18% | 10.38% | 10.17% | 10.37% | 10.14% | 10.04% | 8.513% | 8.155% | 7.951% | 7.831% | 7.382% | 7.802% | 8.31% | 8.839% | 9.106% | 8.919% | 8.874% | 8.846% | 9.269% | 9.693% | 9.879% | 10.06% | 10.09% | 10%
2 | 9 | 2050 | Winter | S, [MVA] | 0 | 1 | 0.76561 | 0.68307 | 0.54167 | 0.9429 | 0.75714 | 0.91562 | 0.82388 | 0.62313 | 0.88124 | 0.9607 | 1.343 | 2.1933 | 2.4208 | 1.9832 | 2.283 | 2.0442 | 1.5571 | 0.79656 | 0.47352 | 0.39994 | 0.62024 | 0.50126 | 0.68435 | 0.54408
2 | 9 | 2050 | Winter | S, [%] | 0 | 1 | 19.14% | 17.08% | 13.54% | 23.57% | 18.93% | 22.89% | 20.6% | 15.58% | 22.03% | 24.02% | 33.57% | 54.83% | 60.52% | 49.58% | 57.07% | 51.11% | 38.93% | 19.91% | 11.84% | 9.999% | 15.51% | 12.53% | 17.11% | 13.6%
9 | 2 | 2050 | Winter | S, [MVA] | 0 | 1 | 0.76522 | 0.68283 | 0.54155 | 0.94216 | 0.75677 | 0.91492 | 0.82322 | 0.62411 | 0.88325 | 0.96316 | 1.3475 | 2.2042 | 2.434 | 1.9927 | 2.2949 | 2.0538 | 1.563 | 0.79833 | 0.47399 | 0.3999 | 0.62004 | 0.50118 | 0.68409 | 0.54395
9 | 2 | 2050 | Winter | S, [%] | 0 | 1 | 19.13% | 17.07% | 13.54% | 23.55% | 18.92% | 22.87% | 20.58% | 15.6% | 22.08% | 24.08% | 33.69% | 55.11% | 60.85% | 49.82% | 57.37% | 51.35% | 39.07% | 19.96% | 11.85% | 9.998% | 15.5% | 12.53% | 17.1% | 13.6%
1 | 20 | 2050 | Winter | P, [MW] | 0 | 1 | 1.1308 | 3.6187 | 3.3064 | -0.21332 | 4.1268 | -0.11627 | -0.32626 | 1.5727 | 1.0701 | -2.15 | -2.1966 | -2.6167 | -2.6086 | -2.7393 | -2.575 | -2.3451 | 0.47277 | -2.045 | -2.195 | -0.35492 | -0.9217 | 1.809 | -0.25205 | 3.5767
1 | 20 | 2050 | Winter | P, [%] | 0 | 1 | 9.423% | 30.16% | 27.55% | 1.778% | 34.39% | 0.9689% | 2.719% | 13.11% | 8.918% | 17.92% | 18.3% | 21.81% | 21.74% | 22.83% | 21.46% | 19.54% | 3.94% | 17.04% | 18.29% | 2.958% | 7.681% | 15.08% | 2.1% | 29.81%
20 | 1 | 2050 | Winter | P, [MW] | 0 | 1 | -1.1264 | -3.5755 | -3.2706 | 0.21348 | -4.0712 | 0.11639 | 0.32663 | -1.5644 | -1.0661 | 2.1664 | 2.214 | 2.6406 | 2.6325 | 2.7666 | 2.5975 | 2.3638 | -0.47196 | 2.0603 | 2.2128 | 0.35537 | 0.92459 | -1.7981 | 0.25227 | -3.5345
20 | 1 | 2050 | Winter | P, [%] | 0 | 1 | 9.387% | 29.8% | 27.25% | 1.779% | 33.93% | 0.9699% | 2.722% | 13.04% | 8.885% | 18.05% | 18.45% | 22.01% | 21.94% | 23.05% | 21.65% | 19.7% | 3.933% | 17.17% | 18.44% | 2.961% | 7.705% | 14.98% | 2.102% | 29.45%
1 | 20 | 2050 | Winter | Q, [MVAr] | 0 | 1 | 0.14239 | 0.14901 | -0.039643 | -0.01136 | 0.040834 | -0.14854 | -0.0227 | 0.06675 | 0.14582 | 0.29785 | 0.46552 | 0.53546 | 0.55085 | 0.67276 | 0.30671 | 0.35887 | 0.13103 | 0.43116 | 0.57727 | 0.071685 | 0.11135 | -0.045999 | 0.033578 | -0.023736
1 | 20 | 2050 | Winter | Q, [%] | 0 | 1 | 1.187% | 1.242% | 0.3304% | 0.09467% | 0.3403% | 1.238% | 0.1892% | 0.5563% | 1.215% | 2.482% | 3.879% | 4.462% | 4.59% | 5.606% | 2.556% | 2.991% | 1.092% | 3.593% | 4.811% | 0.5974% | 0.9279% | 0.3833% | 0.2798% | 0.1978%
20 | 1 | 2050 | Winter | Q, [MVAr] | 0 | 1 | -0.1374 | -0.093728 | 0.085422 | 0.010914 | 0.030595 | 0.14805 | 0.022542 | -0.056532 | -0.14131 | -0.27723 | -0.44358 | -0.50516 | -0.52065 | -0.63807 | -0.27829 | -0.33532 | -0.13062 | -0.41195 | -0.55477 | -0.071742 | -0.10825 | 0.059559 | -0.033931 | 0.077844
20 | 1 | 2050 | Winter | Q, [%] | 0 | 1 | 1.145% | 0.7811% | 0.7119% | 0.09095% | 0.255% | 1.234% | 0.1878% | 0.4711% | 1.178% | 2.31% | 3.696% | 4.21% | 4.339% | 5.317% | 2.319% | 2.794% | 1.089% | 3.433% | 4.623% | 0.5978% | 0.9021% | 0.4963% | 0.2828% | 0.6487%
1 | 20 | 2050 | Winter | S, [MVA] | 0 | 1 | 1.1397 | 3.6218 | 3.3067 | 0.21362 | 4.127 | 0.18863 | 0.32705 | 1.5742 | 1.08 | 2.1705 | 2.2454 | 2.6709 | 2.6662 | 2.8207 | 2.5932 | 2.3724 | 0.49059 | 2.0899 | 2.2696 | 0.36209 | 0.9284 | 1.8096 | 0.25428 | 3.5768
1 | 20 | 2050 | Winter | S, [%] | 0 | 1 | 9.498% | 30.18% | 27.56% | 1.78% | 34.39% | 1.572% | 2.725% | 13.12% | 9% | 18.09% | 18.71% | 22.26% | 22.22% | 23.51% | 21.61% | 19.77% | 4.088% | 17.42% | 18.91% | 3.017% | 7.737% | 15.08% | 2.119% | 29.81%
20 | 1 | 2050 | Winter | S, [MVA] | 0 | 1 | 1.1348 | 3.5767 | 3.2717 | 0.21375 | 4.0713 | 0.18832 | 0.32741 | 1.5654 | 1.0755 | 2.1841 | 2.258 | 2.6885 | 2.6835 | 2.8392 | 2.6124 | 2.3875 | 0.4897 | 2.1011 | 2.2813 | 0.36254 | 0.93091 | 1.799 | 0.25454 | 3.5353
20 | 1 | 2050 | Winter | S, [%] | 0 | 1 | 9.457% | 29.81% | 27.26% | 1.781% | 33.93% | 1.569% | 2.728% | 13.04% | 8.962% | 18.2% | 18.82% | 22.4% | 22.36% | 23.66% | 21.77% | 19.9% | 4.081% | 17.51% | 19.01% | 3.021% | 7.758% | 14.99% | 2.121% | 29.46%
20 | 21 | 2050 | Winter | P, [MW] | 0 | 1 | -0.0091732 | 2.1696 | 2.4862 | -1.7602 | 2.7658 | -1.4938 | -1.753 | 0.31673 | -0.21163 | -4.6549 | -5.0571 | -3.2049 | -3.6486 | -6.2834 | -3.3894 | -4.3497 | -1.982 | -3.7014 | -3.458 | -0.32479 | -2.5191 | 1.412 | -1.6391 | 1.9943
20 | 21 | 2050 | Winter | P, [%] | 0 | 1 | 0.06115% | 14.46% | 16.57% | 11.73% | 18.44% | 9.959% | 11.69% | 2.112% | 1.411% | 31.03% | 33.71% | 21.37% | 24.32% | 41.89% | 22.6% | 29% | 13.21% | 24.68% | 23.05% | 2.165% | 16.79% | 9.413% | 10.93% | 13.3%
21 | 20 | 2050 | Winter | P, [MW] | 0 | 1 | 0.011617 | -2.1552 | -2.469 | 1.7699 | -2.7445 | 1.5007 | 1.7627 | -0.31439 | 0.21425 | 4.715 | 5.1281 | 3.2354 | 3.6869 | 6.3911 | 3.4214 | 4.4005 | 1.9946 | 3.7418 | 3.4944 | 0.3272 | 2.5376 | -1.4053 | 1.648 | -1.9826
21 | 20 | 2050 | Winter | P, [%] | 0 | 1 | 0.07745% | 14.37% | 16.46% | 11.8% | 18.3% | 10% | 11.75% | 2.096% | 1.428% | 31.43% | 34.19% | 21.57% | 24.58% | 42.61% | 22.81% | 29.34% | 13.3% | 24.95% | 23.3% | 2.181% | 16.92% | 9.369% | 10.99% | 13.22%
20 | 21 | 2050 | Winter | Q, [MVAr] | 0 | 1 | 0.97307 | 0.92939 | 0.75024 | 0.82475 | 0.80507 | 0.68762 | 0.81312 | 0.8922 | 0.97698 | 1.1129 | 1.2792 | 1.3408 | 1.3563 | 1.4737 | 1.114 | 1.171 | 0.96629 | 1.2476 | 1.3904 | 0.90741 | 0.94392 | 0.77611 | 0.8696 | 0.75782
20 | 21 | 2050 | Winter | Q, [%] | 0 | 1 | 6.487% | 6.196% | 5.002% | 5.498% | 5.367% | 4.584% | 5.421% | 5.948% | 6.513% | 7.419% | 8.528% | 8.939% | 9.042% | 9.825% | 7.426% | 7.807% | 6.442% | 8.317% | 9.27% | 6.049% | 6.293% | 5.174% | 5.797% | 5.052%
21 | 20 | 2050 | Winter | Q, [MVAr] | 0 | 1 | -0.97038 | -0.91128 | -0.72839 | -0.81275 | -0.778 | -0.67914 | -0.80102 | -0.88964 | -0.97406 | -1.0355 | -1.1878 | -1.3018 | -1.3073 | -1.3348 | -1.073 | -1.1057 | -0.95052 | -1.1957 | -1.3438 | -0.90477 | -0.92053 | -0.76789 | -0.85857 | -0.74308
21 | 20 | 2050 | Winter | Q, [%] | 0 | 1 | 6.469% | 6.075% | 4.856% | 5.418% | 5.187% | 4.528% | 5.34% | 5.931% | 6.494% | 6.903% | 7.918% | 8.679% | 8.715% | 8.899% | 7.154% | 7.371% | 6.337% | 7.972% | 8.959% | 6.032% | 6.137% | 5.119% | 5.724% | 4.954%
20 | 21 | 2050 | Winter | S, [MVA] | 0 | 1 | 0.97311 | 2.3602 | 2.5969 | 1.9439 | 2.8805 | 1.6445 | 1.9324 | 0.94675 | 0.99964 | 4.7861 | 5.2164 | 3.4741 | 3.8925 | 6.4539 | 3.5678 | 4.5045 | 2.205 | 3.906 | 3.7271 | 0.96378 | 2.6902 | 1.6112 | 1.8555 | 2.1335
20 | 21 | 2050 | Winter | S, [%] | 0 | 1 | 6.487% | 15.73% | 17.31% | 12.96% | 19.2% | 10.96% | 12.88% | 6.312% | 6.664% | 31.91% | 34.78% | 23.16% | 25.95% | 43.03% | 23.79% | 30.03% | 14.7% | 26.04% | 24.85% | 6.425% | 17.93% | 10.74% | 12.37% | 14.22%
21 | 20 | 2050 | Winter | S, [MVA] | 0 | 1 | 0.97045 | 2.3399 | 2.5742 | 1.9476 | 2.8526 | 1.6473 | 1.9362 | 0.94356 | 0.99735 | 4.8274 | 5.2639 | 3.4875 | 3.9117 | 6.529 | 3.5857 | 4.5373 | 2.2095 | 3.9282 | 3.7439 | 0.96212 | 2.6994 | 1.6014 | 1.8583 | 2.1173
21 | 20 | 2050 | Winter | S, [%] | 0 | 1 | 6.47% | 15.6% | 17.16% | 12.98% | 19.02% | 10.98% | 12.91% | 6.29% | 6.649% | 32.18% | 35.09% | 23.25% | 26.08% | 43.53% | 23.9% | 30.25% | 14.73% | 26.19% | 24.96% | 6.414% | 18% | 10.68% | 12.39% | 14.12%
21 | 22 | 2050 | Winter | P, [MW] | 0 | 1 | -0.12347 | 0.46383 | 0.44311 | -0.2472 | 0.518 | -0.29522 | -0.43979 | -0.63142 | -0.92756 | -1.2857 | -1.5785 | -1.9209 | -2.0988 | -2.0134 | -1.9605 | -1.7386 | -1.3111 | -1.1465 | -0.65219 | -0.29399 | -0.070242 | -0.10303 | 0.24529 | 0.26424
21 | 22 | 2050 | Winter | P, [%] | 0 | 1 | 3.528% | 13.25% | 12.66% | 7.063% | 14.8% | 8.435% | 12.57% | 18.04% | 26.5% | 36.73% | 45.1% | 54.88% | 59.97% | 57.53% | 56.01% | 49.67% | 37.46% | 32.76% | 18.63% | 8.4% | 2.007% | 2.944% | 7.008% | 7.55%
22 | 21 | 2050 | Winter | P, [MW] | 0 | 1 | 0.12357 | -0.46315 | -0.44248 | 0.24744 | -0.51718 | 0.2955 | 0.44037 | 0.63259 | 0.93004 | 1.2903 | 1.5854 | 1.9309 | 2.1107 | 2.0245 | 1.9708 | 1.7467 | 1.3159 | 1.1502 | 0.6534 | 0.29425 | 0.070282 | 0.10309 | -0.24508 | -0.264
22 | 21 | 2050 | Winter | P, [%] | 0 | 1 | 3.531% | 13.23% | 12.64% | 7.07% | 14.78% | 8.443% | 12.58% | 18.07% | 26.57% | 36.87% | 45.3% | 55.17% | 60.31% | 57.84% | 56.31% | 49.9% | 37.6% | 32.86% | 18.67% | 8.407% | 2.008% | 2.945% | 7.002% | 7.543%
21 | 22 | 2050 | Winter | Q, [MVAr] | 0 | 1 | -0.15291 | -0.15792 | -0.16046 | -0.16125 | -0.15777 | -0.12983 | -0.11597 | -0.11037 | -0.10215 | -0.093023 | -0.086537 | -0.082715 | -0.082099 | -0.090321 | -0.093725 | -0.10072 | -0.09602 | -0.059977 | -0.081593 | -0.092684 | -0.09992 | -0.11052 | -0.11666 | -0.12339
21 | 22 | 2050 | Winter | Q, [%] | 0 | 1 | 4.369% | 4.512% | 4.584% | 4.607% | 4.508% | 3.709% | 3.313% | 3.153% | 2.919% | 2.658% | 2.472% | 2.363% | 2.346% | 2.581% | 2.678% | 2.878% | 2.743% | 1.714% | 2.331% | 2.648% | 2.855% | 3.158% | 3.333% | 3.526%
22 | 21 | 2050 | Winter | Q, [MVAr] | 0 | 1 | 0.15095 | 0.15673 | 0.15918 | 0.15942 | 0.15677 | 0.12807 | 0.11462 | 0.10982 | 0.10329 | 0.096916 | 0.093376 | 0.093504 | 0.095359 | 0.10251 | 0.10494 | 0.10899 | 0.10012 | 0.062732 | 0.08107 | 0.090943 | 0.097828 | 0.10853 | 0.11482 | 0.12164
22 | 21 | 2050 | Winter | Q, [%] | 0 | 1 | 4.313% | 4.478% | 4.548% | 4.555% | 4.479% | 3.659% | 3.275% | 3.138% | 2.951% | 2.769% | 2.668% | 2.672% | 2.725% | 2.929% | 2.998% | 3.114% | 2.861% | 1.792% | 2.316% | 2.598% | 2.795% | 3.101% | 3.281% | 3.475%
21 | 22 | 2050 | Winter | S, [MVA] | 0 | 1 | 0.19653 | 0.48997 | 0.47126 | 0.29514 | 0.5415 | 0.3225 | 0.45482 | 0.641 | 0.93317 | 1.2891 | 1.5809 | 1.9227 | 2.1004 | 2.0155 | 1.9627 | 1.7415 | 1.3146 | 1.1481 | 0.65727 | 0.30825 | 0.12214 | 0.15109 | 0.27162 | 0.29163
21 | 22 | 2050 | Winter | S, [%] | 0 | 1 | 5.615% | 14% | 13.46% | 8.433% | 15.47% | 9.214% | 12.99% | 18.31% | 26.66% | 36.83% | 45.17% | 54.93% | 60.01% | 57.58% | 56.08% | 49.76% | 37.56% | 32.8% | 18.78% | 8.807% | 3.49% | 4.317% | 7.761% | 8.332%
22 | 21 | 2050 | Winter | S, [MVA] | 0 | 1 | 0.19508 | 0.48895 | 0.47024 | 0.29435 | 0.54041 | 0.32206 | 0.45504 | 0.64205 | 0.93576 | 1.294 | 1.5882 | 1.9332 | 2.1129 | 2.0271 | 1.9736 | 1.7501 | 1.3197 | 1.1519 | 0.65841 | 0.30799 | 0.12046 | 0.14969 | 0.27065 | 0.29067
22 | 21 | 2050 | Winter | S, [%] | 0 | 1 | 5.574% | 13.97% | 13.44% | 8.41% | 15.44% | 9.202% | 13% | 18.34% | 26.74% | 36.97% | 45.38% | 55.23% | 60.37% | 57.92% | 56.39% | 50% | 37.71% | 32.91% | 18.81% | 8.8% | 3.442% | 4.277% | 7.733% | 8.305%
21 | 23 | 2050 | Winter | P, [MW] | 0 | 1 | -0.029604 | 1.4677 | 1.8787 | -1.5327 | 1.9649 | -1.2023 | -1.4331 | 0.5046 | 0.19269 | -4.1274 | -4.3571 | -2.1043 | -2.3966 | -5.2731 | -2.2101 | -3.301 | -1.3319 | -2.92 | -3.13 | -0.24879 | -2.6346 | 1.3617 | -2.048 | 1.5751
21 | 23 | 2050 | Winter | P, [%] | 0 | 1 | 0.2467% | 12.23% | 15.66% | 12.77% | 16.37% | 10.02% | 11.94% | 4.205% | 1.606% | 34.4% | 36.31% | 17.54% | 19.97% | 43.94% | 18.42% | 27.51% | 11.1% | 24.33% | 26.08% | 2.073% | 21.96% | 11.35% | 17.07% | 13.13%
23 | 21 | 2050 | Winter | P, [MW] | 0 | 1 | 0.038136 | -1.4494 | -1.8561 | 1.5503 | -1.9402 | 1.214 | 1.4486 | -0.49647 | -0.1851 | 4.2138 | 4.4538 | 2.1349 | 2.4332 | 5.4106 | 2.2398 | 3.3577 | 1.3469 | 2.969 | 3.1869 | 0.2553 | 2.6726 | -1.3476 | 2.0738 | -1.5579
23 | 21 | 2050 | Winter | P, [%] | 0 | 1 | 0.3178% | 12.08% | 15.47% | 12.92% | 16.17% | 10.12% | 12.07% | 4.137% | 1.543% | 35.12% | 37.12% | 17.79% | 20.28% | 45.09% | 18.67% | 27.98% | 11.22% | 24.74% | 26.56% | 2.128% | 22.27% | 11.23% | 17.28% | 12.98%
21 | 23 | 2050 | Winter | Q, [MVAr] | 0 | 1 | 1.3528 | 1.3122 | 1.1409 | 1.2274 | 1.184 | 1.0491 | 1.1282 | 1.211 | 1.2526 | 1.2721 | 1.4284 | 1.5394 | 1.5468 | 1.5921 | 1.3362 | 1.3792 | 1.2155 | 1.3832 | 1.5544 | 1.1549 | 1.1973 | 1.0742 | 1.1769 | 1.0834
21 | 23 | 2050 | Winter | Q, [%] | 0 | 1 | 11.27% | 10.94% | 9.507% | 10.23% | 9.867% | 8.743% | 9.401% | 10.09% | 10.44% | 10.6% | 11.9% | 12.83% | 12.89% | 13.27% | 11.13% | 11.49% | 10.13% | 11.53% | 12.95% | 9.624% | 9.977% | 8.952% | 9.807% | 9.028%
23 | 21 | 2050 | Winter | Q, [MVAr] | 0 | 1 | -1.3426 | -1.2894 | -1.1125 | -1.2055 | -1.1529 | -1.0349 | -1.109 | -1.2014 | -1.2436 | -1.1611 | -1.3041 | -1.5007 | -1.5004 | -1.4151 | -1.2986 | -1.3067 | -1.197 | -1.3205 | -1.4816 | -1.1473 | -1.1489 | -1.0568 | -1.1444 | -1.062
23 | 21 | 2050 | Winter | Q, [%] | 0 | 1 | 11.19% | 10.75% | 9.271% | 10.05% | 9.608% | 8.624% | 9.242% | 10.01% | 10.36% | 9.676% | 10.87% | 12.51% | 12.5% | 11.79% | 10.82% | 10.89% | 9.975% | 11% | 12.35% | 9.561% | 9.574% | 8.807% | 9.537% | 8.85%
21 | 23 | 2050 | Winter | S, [MVA] | 0 | 1 | 1.3531 | 1.9687 | 2.198 | 1.9636 | 2.2941 | 1.5957 | 1.8239 | 1.312 | 1.2673 | 4.319 | 4.5853 | 2.6073 | 2.8524 | 5.5082 | 2.5826 | 3.5776 | 1.8032 | 3.231 | 3.4947 | 1.1814 | 2.8939 | 1.7345 | 2.3621 | 1.9117
21 | 23 | 2050 | Winter | S, [%] | 0 | 1 | 11.28% | 16.41% | 18.32% | 16.36% | 19.12% | 13.3% | 15.2% | 10.93% | 10.56% | 35.99% | 38.21% | 21.73% | 23.77% | 45.9% | 21.52% | 29.81% | 15.03% | 26.92% | 29.12% | 9.845% | 24.12% | 14.45% | 19.68% | 15.93%
23 | 21 | 2050 | Winter | S, [MVA] | 0 | 1 | 1.3432 | 1.94 | 2.164 | 1.9638 | 2.2569 | 1.5952 | 1.8244 | 1.2999 | 1.2573 | 4.3709 | 4.6408 | 2.6096 | 2.8586 | 5.5925 | 2.589 | 3.603 | 1.8019 | 3.2494 | 3.5145 | 1.1754 | 2.9091 | 1.7126 | 2.3686 | 1.8854
23 | 21 | 2050 | Winter | S, [%] | 0 | 1 | 11.19% | 16.17% | 18.03% | 16.37% | 18.81% | 13.29% | 15.2% | 10.83% | 10.48% | 36.42% | 38.67% | 21.75% | 23.82% | 46.6% | 21.58% | 30.03% | 15.02% | 27.08% | 29.29% | 9.795% | 24.24% | 14.27% | 19.74% | 15.71%
23 | 24 | 2050 | Winter | P, [MW] | 0 | 1 | 0.54508 | 0.55353 | 0.57824 | 0.48775 | 0.59597 | 0.51261 | 0.41103 | -0.37359 | -0.63378 | -1.1228 | -1.3562 | -1.5056 | -1.6956 | -1.7475 | -1.6759 | -1.4613 | -1.1085 | -0.95334 | -0.41376 | 0.24517 | 0.38614 | 0.41347 | 0.40479 | 0.44361
23 | 24 | 2050 | Winter | P, [%] | 0 | 1 | 18.17% | 18.45% | 19.27% | 16.26% | 19.87% | 17.09% | 13.7% | 12.45% | 21.13% | 37.43% | 45.21% | 50.19% | 56.52% | 58.25% | 55.86% | 48.71% | 36.95% | 31.78% | 13.79% | 8.172% | 12.87% | 13.78% | 13.49% | 14.79%
24 | 23 | 2050 | Winter | P, [MW] | 0 | 1 | -0.54403 | -0.55245 | -0.57706 | -0.48695 | -0.59471 | -0.51172 | -0.41025 | 0.37428 | 0.63555 | 1.1274 | 1.3627 | 1.5137 | 1.7053 | 1.7575 | 1.685 | 1.4681 | 1.1127 | 0.95645 | 0.41437 | -0.24491 | -0.38563 | -0.41286 | -0.40424 | -0.44291
24 | 23 | 2050 | Winter | P, [%] | 0 | 1 | 18.13% | 18.41% | 19.24% | 16.23% | 19.82% | 17.06% | 13.68% | 12.48% | 21.19% | 37.58% | 45.42% | 50.46% | 56.84% | 58.58% | 56.17% | 48.94% | 37.09% | 31.88% | 13.81% | 8.164% | 12.85% | 13.76% | 13.47% | 14.76%
23 | 24 | 2050 | Winter | Q, [MVAr] | 0 | 1 | 0.080504 | 0.033096 | 0.041826 | 0.044938 | 0.026104 | 0.065892 | 0.24682 | 0.24003 | 0.32129 | 0.33114 | 0.37941 | 0.41838 | 0.34389 | 0.21394 | 0.050754 | 0.039182 | 0.053594 | 0.094462 | 0.091428 | 0.11325 | 0.06762 | 0.047671 | 0.04194 | 0.028762
23 | 24 | 2050 | Winter | Q, [%] | 0 | 1 | 2.683% | 1.103% | 1.394% | 1.498% | 0.8701% | 2.196% | 8.227% | 8.001% | 10.71% | 11.04% | 12.65% | 13.95% | 11.46% | 7.131% | 1.692% | 1.306% | 1.786% | 3.149% | 3.048% | 3.775% | 2.254% | 1.589% | 1.398% | 0.9587%
24 | 23 | 2050 | Winter | Q, [MVAr] | 0 | 1 | -0.079767 | -0.032293 | -0.040905 | -0.044548 | -0.02508 | -0.065378 | -0.24644 | -0.23975 | -0.31961 | -0.32594 | -0.37165 | -0.40867 | -0.3319 | -0.20173 | -0.039617 | -0.031041 | -0.048854 | -0.091066 | -0.091286 | -0.11355 | -0.067623 | -0.047492 | -0.041862 | -0.028465
24 | 23 | 2050 | Winter | Q, [%] | 0 | 1 | 2.659% | 1.076% | 1.363% | 1.485% | 0.836% | 2.179% | 8.215% | 7.992% | 10.65% | 10.86% | 12.39% | 13.62% | 11.06% | 6.724% | 1.321% | 1.035% | 1.628% | 3.036% | 3.043% | 3.785% | 2.254% | 1.583% | 1.395% | 0.9488%
23 | 24 | 2050 | Winter | S, [MVA] | 0 | 1 | 0.55099 | 0.55452 | 0.57975 | 0.48982 | 0.59654 | 0.51683 | 0.47945 | 0.44405 | 0.71057 | 1.1707 | 1.4082 | 1.5627 | 1.7301 | 1.7606 | 1.6767 | 1.4618 | 1.1098 | 0.95801 | 0.42374 | 0.27006 | 0.39201 | 0.4162 | 0.40696 | 0.44454
23 | 24 | 2050 | Winter | S, [%] | 0 | 1 | 18.37% | 18.48% | 19.33% | 16.33% | 19.88% | 17.23% | 15.98% | 14.8% | 23.69% | 39.02% | 46.94% | 52.09% | 57.67% | 58.69% | 55.89% | 48.73% | 36.99% | 31.93% | 14.12% | 9.002% | 13.07% | 13.87% | 13.57% | 14.82%
24 | 23 | 2050 | Winter | S, [MVA] | 0 | 1 | 0.54985 | 0.55339 | 0.57851 | 0.48899 | 0.59524 | 0.51588 | 0.47858 | 0.44448 | 0.71139 | 1.1735 | 1.4124 | 1.5679 | 1.7373 | 1.769 | 1.6855 | 1.4684 | 1.1138 | 0.96078 | 0.4243 | 0.26996 | 0.39152 | 0.41558 | 0.4064 | 0.44382
24 | 23 | 2050 | Winter | S, [%] | 0 | 1 | 18.33% | 18.45% | 19.28% | 16.3% | 19.84% | 17.2% | 15.95% | 14.82% | 23.71% | 39.12% | 47.08% | 52.26% | 57.91% | 58.97% | 56.18% | 48.95% | 37.13% | 32.03% | 14.14% | 8.999% | 13.05% | 13.85% | 13.55% | 14.79%
23 | 25 | 2050 | Winter | P, [MW] | 0 | 1 | -0.68388 | -0.83777 | -0.32295 | -1.5076 | -0.78629 | -1.3276 | -1.9762 | -0.99401 | -1.2776 | -3.1589 | -3.8948 | -2.8841 | -3.0219 | -4.5374 | -2.9375 | -2.9575 | -2.4957 | -2.953 | -2.9466 | -1.5758 | -2.5618 | -0.59254 | -2.0421 | -0.71628
23 | 25 | 2050 | Winter | P, [%] | 0 | 1 | 8.549% | 10.47% | 4.037% | 18.84% | 9.829% | 16.59% | 24.7% | 12.43% | 15.97% | 39.49% | 48.69% | 36.05% | 37.77% | 56.72% | 36.72% | 36.97% | 31.2% | 36.91% | 36.83% | 19.7% | 32.02% | 7.407% | 25.53% | 8.954%
25 | 23 | 2050 | Winter | P, [MW] | 0 | 1 | 0.68964 | 0.84443 | 0.32685 | 1.5208 | 0.79263 | 1.338 | 1.9957 | 1.0009 | 1.2871 | 3.2028 | 3.9603 | 2.9208 | 3.0619 | 4.6245 | 2.9753 | 2.9953 | 2.5247 | 2.9932 | 2.9865 | 1.5893 | 2.592 | 0.597 | 2.0629 | 0.7216
25 | 23 | 2050 | Winter | P, [%] | 0 | 1 | 8.62% | 10.56% | 4.086% | 19.01% | 9.908% | 16.72% | 24.95% | 12.51% | 16.09% | 40.03% | 49.5% | 36.51% | 38.27% | 57.81% | 37.19% | 37.44% | 31.56% | 37.42% | 37.33% | 19.87% | 32.4% | 7.462% | 25.79% | 9.02%
23 | 25 | 2050 | Winter | Q, [MVAr] | 0 | 1 | 0.91196 | 0.87593 | 0.8714 | 0.90271 | 0.88363 | 0.82046 | 0.75052 | 0.74086 | 0.67947 | 0.63589 | 0.65212 | 0.65332 | 0.67387 | 0.7742 | 0.68321 | 0.71877 | 0.69438 | 0.73445 | 0.75596 | 0.75441 | 0.79301 | 0.79863 | 0.81547 | 0.81323
23 | 25 | 2050 | Winter | Q, [%] | 0 | 1 | 11.4% | 10.95% | 10.89% | 11.28% | 11.05% | 10.26% | 9.382% | 9.261% | 8.493% | 7.949% | 8.152% | 8.166% | 8.423% | 9.678% | 8.54% | 8.985% | 8.68% | 9.181% | 9.449% | 9.43% | 9.913% | 9.983% | 10.19% | 10.17%
25 | 23 | 2050 | Winter | Q, [MVAr] | 0 | 1 | -0.90571 | -0.86854 | -0.86743 | -0.88734 | -0.87663 | -0.80846 | -0.72744 | -0.73316 | -0.66871 | -0.58267 | -0.57234 | -0.60896 | -0.62539 | -0.66781 | -0.63756 | -0.67309 | -0.65952 | -0.68573 | -0.70769 | -0.73865 | -0.75666 | -0.79396 | -0.79074 | -0.80749
25 | 23 | 2050 | Winter | Q, [%] | 0 | 1 | 11.32% | 10.86% | 10.84% | 11.09% | 10.96% | 10.11% | 9.093% | 9.165% | 8.359% | 7.283% | 7.154% | 7.612% | 7.817% | 8.348% | 7.97% | 8.414% | 8.244% | 8.572% | 8.846% | 9.233% | 9.458% | 9.924% | 9.884% | 10.09%
23 | 25 | 2050 | Winter | S, [MVA] | 0 | 1 | 1.1399 | 1.2121 | 0.92932 | 1.7572 | 1.1828 | 1.5606 | 2.114 | 1.2397 | 1.4471 | 3.2222 | 3.9491 | 2.9572 | 3.0961 | 4.603 | 3.0159 | 3.0435 | 2.5905 | 3.0429 | 3.042 | 1.7471 | 2.6817 | 0.99444 | 2.1989 | 1.0837
23 | 25 | 2050 | Winter | S, [%] | 0 | 1 | 14.25% | 15.15% | 11.62% | 21.96% | 14.79% | 19.51% | 26.42% | 15.5% | 18.09% | 40.28% | 49.36% | 36.96% | 38.7% | 57.54% | 37.7% | 38.04% | 32.38% | 38.04% | 38.03% | 21.84% | 33.52% | 12.43% | 27.49% | 13.55%
25 | 23 | 2050 | Winter | S, [MVA] | 0 | 1 | 1.1384 | 1.2114 | 0.92696 | 1.7607 | 1.1818 | 1.5633 | 2.1241 | 1.2407 | 1.4504 | 3.2553 | 4.0015 | 2.9836 | 3.1251 | 4.6724 | 3.0429 | 3.07 | 2.6095 | 3.0707 | 3.0692 | 1.7525 | 2.7002 | 0.99337 | 2.2093 | 1.0829
25 | 23 | 2050 | Winter | S, [%] | 0 | 1 | 14.23% | 15.14% | 11.59% | 22.01% | 14.77% | 19.54% | 26.55% | 15.51% | 18.13% | 40.69% | 50.02% | 37.3% | 39.06% | 58.41% | 38.04% | 38.37% | 32.62% | 38.38% | 38.36% | 21.91% | 33.75% | 12.42% | 27.62% | 13.54%
25 | 26 | 2050 | Winter | P, [MW] | 0 | 1 | 0.53961 | -0.05988 | -0.12708 | -0.15905 | -0.16986 | -0.21999 | -0.44521 | -0.70047 | -1.3114 | -1.8273 | -2.5192 | -3.0357 | -3.3325 | -3.3423 | -3.0979 | -2.6534 | -2.0689 | -1.6248 | -1.0283 | -0.43403 | -0.11208 | -0.12909 | -0.078521 | -0.080745
25 | 26 | 2050 | Winter | P, [%] | 0 | 1 | 10.79% | 1.198% | 2.542% | 3.181% | 3.397% | 4.4% | 8.904% | 14.01% | 26.23% | 36.55% | 50.38% | 60.71% | 66.65% | 66.85% | 61.96% | 53.07% | 41.38% | 32.5% | 20.57% | 8.681% | 2.242% | 2.582% | 1.57% | 1.615%
26 | 25 | 2050 | Winter | P, [MW] | 0 | 1 | -0.53941 | 0.059888 | 0.12709 | 0.15907 | 0.16988 | 0.22002 | 0.44534 | 0.7008 | 1.3125 | 1.8294 | 2.5231 | 3.0414 | 3.3392 | 3.349 | 3.1037 | 2.6576 | 2.0716 | 1.6264 | 1.029 | 0.43415 | 0.11209 | 0.12911 | 0.078527 | 0.080753
26 | 25 | 2050 | Winter | P, [%] | 0 | 1 | 10.79% | 1.198% | 2.542% | 3.181% | 3.398% | 4.4% | 8.907% | 14.02% | 26.25% | 36.59% | 50.46% | 60.83% | 66.78% | 66.98% | 62.07% | 53.15% | 41.43% | 32.53% | 20.58% | 8.683% | 2.242% | 2.582% | 1.571% | 1.615%
25 | 26 | 2050 | Winter | Q, [MVAr] | 0 | 1 | 0.13564 | 0.091123 | 0.07611 | 0.071936 | 0.080316 | 0.04207 | 0.017038 | 0.056592 | 0.036635 | 0.048982 | 0.034198 | 0.074242 | 0.082927 | 0.084071 | 0.058008 | 0.064538 | 0.065943 | 0.068134 | 0.058577 | 0.05914 | 0.069887 | 0.074629 | 0.056231 | 0.065226
25 | 26 | 2050 | Winter | Q, [%] | 0 | 1 | 2.713% | 1.822% | 1.522% | 1.439% | 1.606% | 0.8414% | 0.3408% | 1.132% | 0.7327% | 0.9796% | 0.684% | 1.485% | 1.659% | 1.681% | 1.16% | 1.291% | 1.319% | 1.363% | 1.172% | 1.183% | 1.398% | 1.493% | 1.125% | 1.305%
26 | 25 | 2050 | Winter | Q, [MVAr] | 0 | 1 | -0.13736 | -0.093049 | -0.07803 | -0.073981 | -0.082222 | -0.04409 | -0.018925 | -0.058142 | -0.037197 | -0.048581 | -0.031617 | -0.069438 | -0.076757 | -0.078145 | -0.05302 | -0.061575 | -0.064681 | -0.068138 | -0.059837 | -0.06099 | -0.071996 | -0.076554 | -0.05829 | -0.067155
26 | 25 | 2050 | Winter | Q, [%] | 0 | 1 | 2.747% | 1.861% | 1.561% | 1.48% | 1.644% | 0.8818% | 0.3785% | 1.163% | 0.7439% | 0.9716% | 0.6323% | 1.389% | 1.535% | 1.563% | 1.06% | 1.231% | 1.294% | 1.363% | 1.197% | 1.22% | 1.44% | 1.531% | 1.166% | 1.343%
25 | 26 | 2050 | Winter | S, [MVA] | 0 | 1 | 0.5564 | 0.10904 | 0.14813 | 0.17456 | 0.18789 | 0.22398 | 0.44554 | 0.70275 | 1.3119 | 1.828 | 2.5194 | 3.0367 | 3.3335 | 3.3434 | 3.0984 | 2.6542 | 2.07 | 1.6262 | 1.03 | 0.43804 | 0.13209 | 0.14911 | 0.096579 | 0.1038
25 | 26 | 2050 | Winter | S, [%] | 0 | 1 | 11.13% | 2.181% | 2.963% | 3.491% | 3.758% | 4.48% | 8.911% | 14.06% | 26.24% | 36.56% | 50.39% | 60.73% | 66.67% | 66.87% | 61.97% | 53.08% | 41.4% | 32.52% | 20.6% | 8.761% | 2.642% | 2.982% | 1.932% | 2.076%
26 | 25 | 2050 | Winter | S, [MVA] | 0 | 1 | 0.55662 | 0.11066 | 0.14913 | 0.17543 | 0.18873 | 0.2244 | 0.44574 | 0.70321 | 1.313 | 1.83 | 2.5233 | 3.0422 | 3.3401 | 3.3499 | 3.1042 | 2.6583 | 2.0726 | 1.6279 | 1.0307 | 0.43841 | 0.13322 | 0.1501 | 0.097797 | 0.10503
26 | 25 | 2050 | Winter | S, [%] | 0 | 1 | 11.13% | 2.213% | 2.983% | 3.509% | 3.775% | 4.488% | 8.915% | 14.06% | 26.26% | 36.6% | 50.47% | 60.84% | 66.8% | 67% | 62.08% | 53.17% | 41.45% | 32.56% | 20.61% | 8.768% | 2.664% | 3.002% | 1.956% | 2.101%
50 | 1 | 2050 | Winter | P, [MW] | 0 | 1 | 11.0666 | 6.0847 | 6.1871 | 10.8712 | 6.5587 | 10.2487 | 10.1901 | 4.7761 | 2.9882 | 7.4986 | 5.2812 | -3.2072 | -3.8789 | 5.2395 | -1.6968 | -3.5732 | 1.7454 | 7.3545 | 8.6456 | 6.11 | 10.1692 | 9.3198 | 10.4684 | 6.9177
50 | 1 | 2050 | Winter | P, [%] | 0 | 1 | 44.27% | 24.34% | 24.75% | 43.48% | 26.23% | 40.99% | 40.76% | 19.1% | 11.95% | 29.99% | 21.12% | 12.83% | 15.52% | 20.96% | 6.787% | 14.29% | 6.981% | 29.42% | 34.58% | 24.44% | 40.68% | 37.28% | 41.87% | 27.67%
1 | 50 | 2050 | Winter | P, [MW] | 0 | 1 | -11.0139 | -6.0605 | -6.1618 | -10.8181 | -6.5317 | -10.2014 | -10.1461 | -4.762 | -2.98 | -7.4753 | -5.2678 | 3.2146 | 3.8885 | -5.2252 | 1.7049 | 3.5851 | -1.738 | -7.3328 | -8.6165 | -6.0917 | -10.1272 | -9.2818 | -10.4216 | -6.8915
1 | 50 | 2050 | Winter | P, [%] | 0 | 1 | 44.06% | 24.24% | 24.65% | 43.27% | 26.13% | 40.81% | 40.58% | 19.05% | 11.92% | 29.9% | 21.07% | 12.86% | 15.55% | 20.9% | 6.82% | 14.34% | 6.952% | 29.33% | 34.47% | 24.37% | 40.51% | 37.13% | 41.69% | 27.57%
50 | 1 | 2050 | Winter | Q, [MVAr] | 0 | 1 | -3.9032 | -5.122 | -5.2884 | -4.4072 | -5.2748 | -4.1968 | -3.1895 | -3.7008 | -3.4872 | -2.0706 | -2.5874 | -3.0548 | -3.1949 | -3.0909 | -4.2758 | -4.2834 | -4.0261 | -1.5104 | -1.3594 | -3.2239 | -2.8653 | -3.6066 | -3.5171 | -4.5783
50 | 1 | 2050 | Winter | Q, [%] | 0 | 1 | 15.61% | 20.49% | 21.15% | 17.63% | 21.1% | 16.79% | 12.76% | 14.8% | 13.95% | 8.282% | 10.35% | 12.22% | 12.78% | 12.36% | 17.1% | 17.13% | 16.1% | 6.042% | 5.438% | 12.9% | 11.46% | 14.43% | 14.07% | 18.31%
1 | 50 | 2050 | Winter | Q, [MVAr] | 0 | 1 | 5.0436 | 5.6463 | 5.8366 | 5.5561 | 5.8587 | 5.2202 | 4.1413 | 4.0046 | 3.6631 | 2.5757 | 2.8764 | 3.2156 | 3.4025 | 3.4001 | 4.4519 | 4.5414 | 4.1866 | 1.9799 | 1.9885 | 3.6198 | 3.7746 | 4.4285 | 4.5319 | 5.1456
1 | 50 | 2050 | Winter | Q, [%] | 0 | 1 | 20.17% | 22.59% | 23.35% | 22.22% | 23.43% | 20.88% | 16.57% | 16.02% | 14.65% | 10.3% | 11.51% | 12.86% | 13.61% | 13.6% | 17.81% | 18.17% | 16.75% | 7.919% | 7.954% | 14.48% | 15.1% | 17.71% | 18.13% | 20.58%
50 | 1 | 2050 | Winter | S, [MVA] | 0 | 1 | 11.7347 | 7.9535 | 8.1393 | 11.7306 | 8.4166 | 11.0747 | 10.6776 | 6.0421 | 4.5924 | 7.7792 | 5.8809 | 4.4292 | 5.0252 | 6.0832 | 4.6002 | 5.5781 | 4.3882 | 7.508 | 8.7518 | 6.9083 | 10.5651 | 9.9933 | 11.0435 | 8.2955
50 | 1 | 2050 | Winter | S, [%] | 0 | 1 | 46.94% | 31.81% | 32.56% | 46.92% | 33.67% | 44.3% | 42.71% | 24.17% | 18.37% | 31.12% | 23.52% | 17.72% | 20.1% | 24.33% | 18.4% | 22.31% | 17.55% | 30.03% | 35.01% | 27.63% | 42.26% | 39.97% | 44.17% | 33.18%
1 | 50 | 2050 | Winter | S, [MVA] | 0 | 1 | 12.1138 | 8.2831 | 8.4873 | 12.1615 | 8.7742 | 11.4594 | 10.9587 | 6.2221 | 4.7222 | 7.9066 | 6.002 | 4.5468 | 5.1669 | 6.234 | 4.7672 | 5.7859 | 4.533 | 7.5954 | 8.843 | 7.086 | 10.8077 | 10.2842 | 11.3643 | 8.6006
1 | 50 | 2050 | Winter | S, [%] | 0 | 1 | 48.46% | 33.13% | 33.95% | 48.65% | 35.1% | 45.84% | 43.83% | 24.89% | 18.89% | 31.63% | 24.01% | 18.19% | 20.67% | 24.94% | 19.07% | 23.14% | 18.13% | 30.38% | 35.37% | 28.34% | 43.23% | 41.14% | 45.46% | 34.4%
50 | 51 | 2050 | Winter | P, [MW] | 0 | 1 | -11.0666 | -6.0847 | -6.1871 | -10.8712 | -6.5587 | -10.2487 | -10.1901 | -4.7761 | -2.9882 | -7.4986 | -5.2812 | 3.2072 | 3.8789 | -5.2395 | 1.6968 | 3.5732 | -1.7454 | -7.3545 | -8.6456 | -6.11 | -10.1692 | -9.3198 | -10.4684 | -6.9177
50 | 51 | 2050 | Winter | P, [%] | 0 | 1 | 44.27% | 24.34% | 24.75% | 43.48% | 26.23% | 40.99% | 40.76% | 19.1% | 11.95% | 29.99% | 21.12% | 12.83% | 15.52% | 20.96% | 6.787% | 14.29% | 6.981% | 29.42% | 34.58% | 24.44% | 40.68% | 37.28% | 41.87% | 27.67%
51 | 50 | 2050 | Winter | P, [MW] | 0 | 1 | 11.0728 | 6.0876 | 6.1901 | 10.8774 | 6.5619 | 10.2542 | 10.1953 | 4.7777 | 2.9891 | 7.5013 | 5.2828 | -3.2063 | -3.8777 | 5.2411 | -1.6959 | -3.5718 | 1.7462 | 7.357 | 8.6491 | 6.1121 | 10.1742 | 9.3243 | 10.474 | 6.9208
51 | 50 | 2050 | Winter | P, [%] | 0 | 1 | 44.29% | 24.35% | 24.76% | 43.51% | 26.25% | 41.02% | 40.78% | 19.11% | 11.96% | 30.01% | 21.13% | 12.83% | 15.51% | 20.96% | 6.783% | 14.29% | 6.985% | 29.43% | 34.6% | 24.45% | 40.7% | 37.3% | 41.9% | 27.68%
50 | 51 | 2050 | Winter | Q, [MVAr] | 0 | 1 | 3.9032 | 5.122 | 5.2884 | 4.4072 | 5.2748 | 4.1968 | 3.1895 | 3.7008 | 3.4872 | 2.0706 | 2.5874 | 3.0548 | 3.1949 | 3.0909 | 4.2758 | 4.2834 | 4.0261 | 1.5104 | 1.3594 | 3.2239 | 2.8653 | 3.6066 | 3.5171 | 4.5783
50 | 51 | 2050 | Winter | Q, [%] | 0 | 1 | 15.61% | 20.49% | 21.15% | 17.63% | 21.1% | 16.79% | 12.76% | 14.8% | 13.95% | 8.282% | 10.35% | 12.22% | 12.78% | 12.36% | 17.1% | 17.13% | 16.1% | 6.042% | 5.438% | 12.9% | 11.46% | 14.43% | 14.07% | 18.31%
51 | 50 | 2050 | Winter | Q, [MVAr] | 0 | 1 | -3.8603 | -5.1023 | -5.2678 | -4.3643 | -5.2527 | -4.1586 | -3.154 | -3.6894 | -3.4806 | -2.0517 | -2.5766 | -3.0487 | -3.187 | -3.0793 | -4.2692 | -4.2737 | -4.0201 | -1.4928 | -1.3355 | -3.209 | -2.8305 | -3.5755 | -3.4791 | -4.5569
51 | 50 | 2050 | Winter | Q, [%] | 0 | 1 | 15.44% | 20.41% | 21.07% | 17.46% | 21.01% | 16.63% | 12.62% | 14.76% | 13.92% | 8.207% | 10.31% | 12.19% | 12.75% | 12.32% | 17.08% | 17.09% | 16.08% | 5.971% | 5.342% | 12.84% | 11.32% | 14.3% | 13.92% | 18.23%
50 | 51 | 2050 | Winter | S, [MVA] | 0 | 1 | 11.7347 | 7.9535 | 8.1393 | 11.7306 | 8.4166 | 11.0747 | 10.6776 | 6.0421 | 4.5924 | 7.7792 | 5.8809 | 4.4292 | 5.0252 | 6.0832 | 4.6002 | 5.5781 | 4.3882 | 7.508 | 8.7518 | 6.9083 | 10.5651 | 9.9933 | 11.0435 | 8.2955
50 | 51 | 2050 | Winter | S, [%] | 0 | 1 | 46.94% | 31.81% | 32.56% | 46.92% | 33.67% | 44.3% | 42.71% | 24.17% | 18.37% | 31.12% | 23.52% | 17.72% | 20.1% | 24.33% | 18.4% | 22.31% | 17.55% | 30.03% | 35.01% | 27.63% | 42.26% | 39.97% | 44.17% | 33.18%
51 | 50 | 2050 | Winter | S, [MVA] | 0 | 1 | 11.7264 | 7.9431 | 8.1282 | 11.7203 | 8.4053 | 11.0654 | 10.672 | 6.0364 | 4.588 | 7.7769 | 5.8776 | 4.4244 | 5.0194 | 6.0788 | 4.5937 | 5.5697 | 4.383 | 7.507 | 8.7516 | 6.9033 | 10.5606 | 9.9863 | 11.0367 | 8.2863
51 | 50 | 2050 | Winter | S, [%] | 0 | 1 | 46.91% | 31.77% | 32.51% | 46.88% | 33.62% | 44.26% | 42.69% | 24.15% | 18.35% | 31.11% | 23.51% | 17.7% | 20.08% | 24.32% | 18.37% | 22.28% | 17.53% | 30.03% | 35.01% | 27.61% | 42.24% | 39.95% | 44.15% | 33.15%
1 | 2 | 2050 | Winter | P, [MW] | 0 | 2 | 6.5376 | 10.7124 | 2.0048 | 10.7834 | 3.267 | 2.769 | 11.4084 | 3.6458 | 1.209 | 9.0188 | -0.39128 | 9.3141 | -0.88375 | 7.5296 | -1.0674 | 3.0233 | 3.1481 | 9.2297 | 8.3105 | 8.1945 | 10.6507 | 8.077 | 10.8106 | 2.9781
1 | 2 | 2050 | Winter | P, [%] | 0 | 2 | 43.58% | 71.42% | 13.37% | 71.89% | 21.78% | 18.46% | 76.06% | 24.31% | 8.06% | 60.13% | 2.609% | 62.09% | 5.892% | 50.2% | 7.116% | 20.16% | 20.99% | 61.53% | 55.4% | 54.63% | 71% | 53.85% | 72.07% | 19.85%
2 | 1 | 2050 | Winter | P, [MW] | 0 | 2 | -6.5028 | -10.6416 | -1.9869 | -10.7109 | -3.2453 | -2.7509 | -11.3322 | -3.6275 | -1.1962 | -8.9684 | 0.40206 | -9.2597 | 0.89619 | -7.4884 | 1.0831 | -3.0044 | -3.1315 | -9.1805 | -8.2694 | -8.1534 | -10.5857 | -8.0345 | -10.7412 | -2.9604
2 | 1 | 2050 | Winter | P, [%] | 0 | 2 | 43.35% | 70.94% | 13.25% | 71.41% | 21.64% | 18.34% | 75.55% | 24.18% | 7.975% | 59.79% | 2.68% | 61.73% | 5.975% | 49.92% | 7.221% | 20.03% | 20.88% | 61.2% | 55.13% | 54.36% | 70.57% | 53.56% | 71.61% | 19.74%
1 | 2 | 2050 | Winter | Q, [MVAr] | 0 | 2 | -5.3084 | -5.2349 | -5.7071 | -5.4391 | -5.8081 | -5.3972 | -4.6 | -4.8646 | -4.9569 | -4.4188 | -4.693 | -4.6025 | -4.999 | -5.0632 | -5.596 | -5.4114 | -4.8699 | -3.3417 | -3.4801 | -3.8212 | -4.0458 | -4.4672 | -4.6302 | -5.2152
1 | 2 | 2050 | Winter | Q, [%] | 0 | 2 | 35.39% | 34.9% | 38.05% | 36.26% | 38.72% | 35.98% | 30.67% | 32.43% | 33.05% | 29.46% | 31.29% | 30.68% | 33.33% | 33.75% | 37.31% | 36.08% | 32.47% | 22.28% | 23.2% | 25.47% | 26.97% | 29.78% | 30.87% | 34.77%
2 | 1 | 2050 | Winter | Q, [MVAr] | 0 | 2 | 5.4052 | 5.4324 | 5.7568 | 5.6413 | 5.8684 | 5.4474 | 4.8125 | 4.9154 | 4.9923 | 4.5594 | 4.7228 | 4.754 | 5.0334 | 5.1778 | 5.6395 | 5.4638 | 4.9159 | 3.4789 | 3.5949 | 3.9359 | 4.2272 | 4.5855 | 4.8238 | 5.2642
2 | 1 | 2050 | Winter | Q, [%] | 0 | 2 | 36.03% | 36.22% | 38.38% | 37.61% | 39.12% | 36.32% | 32.08% | 32.77% | 33.28% | 30.4% | 31.49% | 31.69% | 33.56% | 34.52% | 37.6% | 36.43% | 32.77% | 23.19% | 23.97% | 26.24% | 28.18% | 30.57% | 32.16% | 35.09%
1 | 2 | 2050 | Winter | S, [MVA] | 0 | 2 | 8.4213 | 11.9231 | 6.049 | 12.0774 | 6.6639 | 6.0661 | 12.3008 | 6.0792 | 5.1022 | 10.0432 | 4.7093 | 10.3892 | 5.0765 | 9.0736 | 5.6969 | 6.1987 | 5.7988 | 9.816 | 9.0098 | 9.0417 | 11.3933 | 9.23 | 11.7604 | 6.0056
1 | 2 | 2050 | Winter | S, [%] | 0 | 2 | 56.14% | 79.49% | 40.33% | 80.52% | 44.43% | 40.44% | 82.01% | 40.53% | 34.01% | 66.95% | 31.4% | 69.26% | 33.84% | 60.49% | 37.98% | 41.32% | 38.66% | 65.44% | 60.07% | 60.28% | 75.96% | 61.53% | 78.4% | 40.04%
2 | 1 | 2050 | Winter | S, [MVA] | 0 | 2 | 8.4559 | 11.948 | 6.09 | 12.1057 | 6.706 | 6.1026 | 12.3117 | 6.109 | 5.1336 | 10.0608 | 4.7399 | 10.4088 | 5.1125 | 9.1042 | 5.7426 | 6.2354 | 5.8286 | 9.8175 | 9.0169 | 9.0537 | 11.3985 | 9.251 | 11.7746 | 6.0396
2 | 1 | 2050 | Winter | S, [%] | 0 | 2 | 56.37% | 79.65% | 40.6% | 80.7% | 44.71% | 40.68% | 82.08% | 40.73% | 34.22% | 67.07% | 31.6% | 69.39% | 34.08% | 60.69% | 38.28% | 41.57% | 38.86% | 65.45% | 60.11% | 60.36% | 75.99% | 61.67% | 78.5% | 40.26%
2 | 3 | 2050 | Winter | P, [MW] | 0 | 2 | 7.0621 | 7.8365 | 2.0714 | 7.7578 | 3.477 | 1.3797 | 8.6973 | 4.9986 | 2.2328 | 8.6067 | 3.3439 | 8.041 | 2.7595 | 7.3063 | 0.86189 | 5.6842 | 4.7553 | 7.4335 | 8.1875 | 9.6464 | 9.66 | 7.8154 | 8.4702 | 2.9092
2 | 3 | 2050 | Winter | P, [%] | 0 | 2 | 58.85% | 65.3% | 17.26% | 64.65% | 28.98% | 11.5% | 72.48% | 41.66% | 18.61% | 71.72% | 27.87% | 67.01% | 23% | 60.89% | 7.182% | 47.37% | 39.63% | 61.95% | 68.23% | 80.39% | 80.5% | 65.13% | 70.58% | 24.24%
3 | 2 | 2050 | Winter | P, [MW] | 0 | 2 | -7.0104 | -7.7756 | -2.0486 | -7.6968 | -3.4482 | -1.3606 | -8.6302 | -4.9672 | -2.2146 | -8.5426 | -3.3232 | -7.982 | -2.7394 | -7.2527 | -0.8424 | -5.6444 | -4.7254 | -7.3868 | -8.1324 | -9.572 | -9.584 | -7.7603 | -8.4058 | -2.8868
3 | 2 | 2050 | Winter | P, [%] | 0 | 2 | 58.42% | 64.8% | 17.07% | 64.14% | 28.74% | 11.34% | 71.92% | 41.39% | 18.45% | 71.19% | 27.69% | 66.52% | 22.83% | 60.44% | 7.02% | 47.04% | 39.38% | 61.56% | 67.77% | 79.77% | 79.87% | 64.67% | 70.05% | 24.06%
2 | 3 | 2050 | Winter | Q, [MVAr] | 0 | 2 | -5.1318 | -5.1606 | -5.4454 | -5.3015 | -5.5423 | -5.1297 | -4.4785 | -4.5872 | -4.6873 | -4.2594 | -4.4482 | -4.4323 | -4.7659 | -4.9059 | -5.3487 | -5.1582 | -4.6236 | -3.1933 | -3.2999 | -3.6377 | -3.9326 | -4.3117 | -4.5292 | -4.9722
2 | 3 | 2050 | Winter | Q, [%] | 0 | 2 | 42.77% | 43% | 45.38% | 44.18% | 46.19% | 42.75% | 37.32% | 38.23% | 39.06% | 35.49% | 37.07% | 36.94% | 39.72% | 40.88% | 44.57% | 42.99% | 38.53% | 26.61% | 27.5% | 30.31% | 32.77% | 35.93% | 37.74% | 41.44%
3 | 2 | 2050 | Winter | Q, [MVAr] | 0 | 2 | 5.2755 | 5.3301 | 5.5087 | 5.471 | 5.6222 | 5.1825 | 4.6652 | 4.6745 | 4.7378 | 4.4378 | 4.5056 | 4.5965 | 4.8216 | 5.0551 | 5.4026 | 5.269 | 4.7067 | 3.323 | 3.4531 | 3.845 | 4.144 | 4.4651 | 4.7084 | 5.0344
3 | 2 | 2050 | Winter | Q, [%] | 0 | 2 | 43.96% | 44.42% | 45.91% | 45.59% | 46.85% | 43.19% | 38.88% | 38.95% | 39.48% | 36.98% | 37.55% | 38.3% | 40.18% | 42.13% | 45.02% | 43.91% | 39.22% | 27.69% | 28.78% | 32.04% | 34.53% | 37.21% | 39.24% | 41.95%
2 | 3 | 2050 | Winter | S, [MVA] | 0 | 2 | 8.7297 | 9.3831 | 5.8261 | 9.3962 | 6.5427 | 5.312 | 9.7826 | 6.7844 | 5.192 | 9.603 | 5.5649 | 9.1817 | 5.5071 | 8.8006 | 5.4177 | 7.6758 | 6.6326 | 8.0904 | 8.8275 | 10.3096 | 10.4298 | 8.9259 | 9.6051 | 5.7608
2 | 3 | 2050 | Winter | S, [%] | 0 | 2 | 72.75% | 78.19% | 48.55% | 78.3% | 54.52% | 44.27% | 81.52% | 56.54% | 43.27% | 80.03% | 46.37% | 76.51% | 45.89% | 73.34% | 45.15% | 63.96% | 55.27% | 67.42% | 73.56% | 85.91% | 86.91% | 74.38% | 80.04% | 48.01%
3 | 2 | 2050 | Winter | S, [MVA] | 0 | 2 | 8.7736 | 9.4271 | 5.8773 | 9.4431 | 6.5954 | 5.3581 | 9.8104 | 6.8208 | 5.2298 | 9.6266 | 5.5986 | 9.2109 | 5.5454 | 8.8406 | 5.4679 | 7.7215 | 6.6695 | 8.0999 | 8.8352 | 10.3154 | 10.4416 | 8.9532 | 9.6347 | 5.8033
3 | 2 | 2050 | Winter | S, [%] | 0 | 2 | 73.11% | 78.56% | 48.98% | 78.69% | 54.96% | 44.65% | 81.75% | 56.84% | 43.58% | 80.22% | 46.65% | 76.76% | 46.21% | 73.67% | 45.57% | 64.35% | 55.58% | 67.5% | 73.63% | 85.96% | 87.01% | 74.61% | 80.29% | 48.36%
3 | 4 | 2050 | Winter | P, [MW] | 0 | 2 | 6.4866 | 7.0651 | 1.6659 | 6.9742 | 3.1157 | 1.0035 | 7.837 | 4.6312 | 1.9173 | 8.2154 | 3.1166 | 6.9766 | 2.3596 | 6.6883 | 0.50389 | 5.2708 | 4.2108 | 6.543 | 7.5617 | 9.1344 | 9.0645 | 7.339 | 7.8132 | 2.5748
3 | 4 | 2050 | Winter | P, [%] | 0 | 2 | 54.06% | 58.88% | 13.88% | 58.12% | 25.96% | 8.363% | 65.31% | 38.59% | 15.98% | 68.46% | 25.97% | 58.14% | 19.66% | 55.74% | 4.199% | 43.92% | 35.09% | 54.52% | 63.01% | 76.12% | 75.54% | 61.16% | 65.11% | 21.46%
4 | 3 | 2050 | Winter | P, [MW] | 0 | 2 | -6.463 | -7.0381 | -1.6556 | -6.9472 | -3.1026 | -0.99477 | -7.8073 | -4.6164 | -1.9088 | -8.1842 | -3.1068 | -6.9518 | -2.3504 | -6.6639 | -0.49494 | -5.2523 | -4.1973 | -6.523 | -7.5363 | -9.0987 | -9.0286 | -7.313 | -7.7837 | -2.5644
4 | 3 | 2050 | Winter | P, [%] | 0 | 2 | 53.86% | 58.65% | 13.8% | 57.89% | 25.85% | 8.29% | 65.06% | 38.47% | 15.91% | 68.2% | 25.89% | 57.93% | 19.59% | 55.53% | 4.124% | 43.77% | 34.98% | 54.36% | 62.8% | 75.82% | 75.24% | 60.94% | 64.86% | 21.37%
3 | 4 | 2050 | Winter | Q, [MVAr] | 0 | 2 | -4.9816 | -5.0214 | -5.1892 | -5.1458 | -5.2899 | -4.8973 | -4.4198 | -4.5058 | -4.5536 | -4.2736 | -4.3004 | -4.371 | -4.583 | -4.7862 | -5.0857 | -4.9951 | -4.5189 | -3.27 | -3.368 | -3.7137 | -3.9581 | -4.2541 | -4.4685 | -4.7923
3 | 4 | 2050 | Winter | Q, [%] | 0 | 2 | 41.51% | 41.85% | 43.24% | 42.88% | 44.08% | 40.81% | 36.83% | 37.55% | 37.95% | 35.61% | 35.84% | 36.43% | 38.19% | 39.89% | 42.38% | 41.63% | 37.66% | 27.25% | 28.07% | 30.95% | 32.98% | 35.45% | 37.24% | 39.94%
4 | 3 | 2050 | Winter | Q, [MVAr] | 0 | 2 | 5.0473 | 5.0967 | 5.2178 | 5.2208 | 5.3263 | 4.9215 | 4.5024 | 4.547 | 4.5772 | 4.3604 | 4.3275 | 4.44 | 4.6083 | 4.8541 | 5.1104 | 5.0466 | 4.5563 | 3.3256 | 3.4387 | 3.8133 | 4.0579 | 4.3265 | 4.5507 | 4.821
4 | 3 | 2050 | Winter | Q, [%] | 0 | 2 | 42.06% | 42.47% | 43.48% | 43.51% | 44.39% | 41.01% | 37.52% | 37.89% | 38.14% | 36.34% | 36.06% | 37% | 38.4% | 40.45% | 42.59% | 42.06% | 37.97% | 27.71% | 28.66% | 31.78% | 33.82% | 36.05% | 37.92% | 40.17%
3 | 4 | 2050 | Winter | S, [MVA] | 0 | 2 | 8.1788 | 8.6678 | 5.4501 | 8.6671 | 6.1393 | 4.9991 | 8.9974 | 6.4615 | 4.9407 | 9.2605 | 5.311 | 8.2328 | 5.1547 | 8.2244 | 5.1106 | 7.2617 | 6.1767 | 7.3146 | 8.2779 | 9.8605 | 9.891 | 8.4828 | 9.0008 | 5.4401
3 | 4 | 2050 | Winter | S, [%] | 0 | 2 | 68.16% | 72.23% | 45.42% | 72.23% | 51.16% | 41.66% | 74.98% | 53.85% | 41.17% | 77.17% | 44.26% | 68.61% | 42.96% | 68.54% | 42.59% | 60.51% | 51.47% | 60.96% | 68.98% | 82.17% | 82.42% | 70.69% | 75.01% | 45.33%
4 | 3 | 2050 | Winter | S, [MVA] | 0 | 2 | 8.2003 | 8.6897 | 5.4741 | 8.6903 | 6.164 | 5.021 | 9.0125 | 6.4797 | 4.9593 | 9.2733 | 5.3273 | 8.2487 | 5.1731 | 8.2444 | 5.1344 | 7.2839 | 6.195 | 7.3218 | 8.2837 | 9.8655 | 9.8986 | 8.497 | 9.0164 | 5.4606
4 | 3 | 2050 | Winter | S, [%] | 0 | 2 | 68.34% | 72.41% | 45.62% | 72.42% | 51.37% | 41.84% | 75.1% | 54% | 41.33% | 77.28% | 44.39% | 68.74% | 43.11% | 68.7% | 42.79% | 60.7% | 51.62% | 61.02% | 69.03% | 82.21% | 82.49% | 70.81% | 75.14% | 45.5%
4 | 5 | 2050 | Winter | P, [MW] | 0 | 2 | 4.7904 | 5.3335 | 0.38226 | 5.3001 | 1.9274 | -0.21539 | 5.9606 | 3.2744 | 0.50918 | 6.5684 | 1.4572 | 4.642 | 0.59871 | 4.8432 | -1.0431 | 3.668 | 2.5315 | 4.4472 | 5.6423 | 7.1957 | 7.0687 | 5.5378 | 5.9437 | 1.2254
4 | 5 | 2050 | Winter | P, [%] | 0 | 2 | 47.9% | 53.34% | 3.823% | 53% | 19.27% | 2.154% | 59.61% | 32.74% | 5.092% | 65.68% | 14.57% | 46.42% | 5.987% | 48.43% | 10.43% | 36.68% | 25.31% | 44.47% | 56.42% | 71.96% | 70.69% | 55.38% | 59.44% | 12.25%
5 | 4 | 2050 | Winter | P, [MW] | 0 | 2 | -4.7528 | -5.2888 | -0.36625 | -5.2551 | -1.9071 | 0.22925 | -5.9118 | -3.2517 | -0.49699 | -6.5122 | -1.4438 | -4.6077 | -0.5859 | -4.8047 | 1.0594 | -3.6396 | -2.5133 | -4.4198 | -5.6019 | -7.1335 | -7.0073 | -5.4955 | -5.8947 | -1.2105
5 | 4 | 2050 | Winter | P, [%] | 0 | 2 | 47.53% | 52.89% | 3.662% | 52.55% | 19.07% | 2.292% | 59.12% | 32.52% | 4.97% | 65.12% | 14.44% | 46.08% | 5.859% | 48.05% | 10.59% | 36.4% | 25.13% | 44.2% | 56.02% | 71.33% | 70.07% | 54.95% | 58.95% | 12.1%
4 | 5 | 2050 | Winter | Q, [MVAr] | 0 | 2 | -3.8471 | -3.9419 | -4.0308 | -4.0333 | -4.1253 | -3.7487 | -3.4034 | -3.4572 | -3.4763 | -3.3933 | -3.3881 | -3.4285 | -3.5876 | -3.7948 | -3.988 | -3.9041 | -3.4386 | -2.4748 | -2.5861 | -2.8227 | -3.0557 | -3.2789 | -3.4876 | -3.6962
4 | 5 | 2050 | Winter | Q, [%] | 0 | 2 | 38.47% | 39.42% | 40.31% | 40.33% | 41.25% | 37.49% | 34.03% | 34.57% | 34.76% | 33.93% | 33.88% | 34.29% | 35.88% | 37.95% | 39.88% | 39.04% | 34.39% | 24.75% | 25.86% | 28.23% | 30.56% | 32.79% | 34.88% | 36.96%
5 | 4 | 2050 | Winter | Q, [MVAr] | 0 | 2 | 3.9513 | 4.0661 | 4.0748 | 4.1581 | 4.1813 | 3.7867 | 3.539 | 3.5199 | 3.5096 | 3.5495 | 3.4246 | 3.5239 | 3.6227 | 3.9017 | 4.033 | 3.9828 | 3.4887 | 2.5507 | 2.6983 | 2.9959 | 3.2268 | 3.3964 | 3.6236 | 3.7372
5 | 4 | 2050 | Winter | Q, [%] | 0 | 2 | 39.51% | 40.66% | 40.75% | 41.58% | 41.81% | 37.87% | 35.39% | 35.2% | 35.1% | 35.5% | 34.25% | 35.24% | 36.23% | 39.02% | 40.33% | 39.83% | 34.89% | 25.51% | 26.98% | 29.96% | 32.27% | 33.96% | 36.24% | 37.37%
4 | 5 | 2050 | Winter | S, [MVA] | 0 | 2 | 6.1439 | 6.6321 | 4.0489 | 6.6602 | 4.5533 | 3.7549 | 6.8638 | 4.7617 | 3.5134 | 7.3931 | 3.6882 | 5.7709 | 3.6372 | 6.1528 | 4.1221 | 5.3569 | 4.2699 | 5.0894 | 6.2067 | 7.7296 | 7.7009 | 6.4357 | 6.8913 | 3.894
4 | 5 | 2050 | Winter | S, [%] | 0 | 2 | 61.44% | 66.32% | 40.49% | 66.6% | 45.53% | 37.55% | 68.64% | 47.62% | 35.13% | 73.93% | 36.88% | 57.71% | 36.37% | 61.53% | 41.22% | 53.57% | 42.7% | 50.89% | 62.07% | 77.3% | 77.01% | 64.36% | 68.91% | 38.94%
5 | 4 | 2050 | Winter | S, [MVA] | 0 | 2 | 6.1808 | 6.6712 | 4.0913 | 6.7012 | 4.5957 | 3.7937 | 6.8902 | 4.792 | 3.5446 | 7.4167 | 3.7166 | 5.8007 | 3.6698 | 6.1894 | 4.1698 | 5.3953 | 4.2997 | 5.103 | 6.2179 | 7.737 | 7.7145 | 6.4603 | 6.9194 | 3.9284
5 | 4 | 2050 | Winter | S, [%] | 0 | 2 | 61.81% | 66.71% | 40.91% | 67.01% | 45.96% | 37.94% | 68.9% | 47.92% | 35.45% | 74.17% | 37.17% | 58.01% | 36.7% | 61.89% | 41.7% | 53.95% | 43% | 51.03% | 62.18% | 77.37% | 77.15% | 64.6% | 69.19% | 39.28%
5 | 6 | 2050 | Winter | P, [MW] | 0 | 2 | 2.847 | 3.8319 | -0.61501 | 3.9688 | 1.6317 | -0.84175 | 4.1127 | 1.6307 | -1.9267 | 3.1152 | -1.9249 | 0.61386 | -2.4788 | 2.2307 | -2.8946 | 1.7386 | -0.059017 | 0.35514 | 1.6685 | 3.5329 | 3.6751 | 2.685 | 3.6881 | -0.055762
5 | 6 | 2050 | Winter | P, [%] | 0 | 2 | 56.94% | 76.64% | 12.3% | 79.38% | 32.63% | 16.83% | 82.25% | 32.61% | 38.53% | 62.3% | 38.5% | 12.28% | 49.58% | 44.61% | 57.89% | 34.77% | 1.18% | 7.103% | 33.37% | 70.66% | 73.5% | 53.7% | 73.76% | 1.115%
6 | 5 | 2050 | Winter | P, [MW] | 0 | 2 | -2.8439 | -3.8265 | 0.61567 | -3.963 | -1.6302 | 0.84249 | -4.1065 | -1.6293 | 1.9284 | -3.1116 | 1.9263 | -0.61355 | 2.4809 | -2.2288 | 2.8975 | -1.7373 | 0.059364 | -0.35483 | -1.6673 | -3.5284 | -3.6702 | -2.6823 | -3.6831 | 0.056226
6 | 5 | 2050 | Winter | P, [%] | 0 | 2 | 56.88% | 76.53% | 12.31% | 79.26% | 32.6% | 16.85% | 82.13% | 32.59% | 38.57% | 62.23% | 38.53% | 12.27% | 49.62% | 44.58% | 57.95% | 34.75% | 1.187% | 7.097% | 33.35% | 70.57% | 73.4% | 53.65% | 73.66% | 1.125%
5 | 6 | 2050 | Winter | Q, [MVAr] | 0 | 2 | -1.2239 | -1.2654 | -1.3137 | -1.3302 | -1.3644 | -1.2734 | -1.1872 | -1.2207 | -1.2089 | -1.0023 | -0.80199 | -0.74712 | -0.71777 | -0.90875 | -1.0317 | -1.0726 | -1.0336 | -0.87571 | -0.8197 | -0.81674 | -0.83283 | -0.93833 | -1.0696 | -1.2063
5 | 6 | 2050 | Winter | Q, [%] | 0 | 2 | 24.48% | 25.31% | 26.27% | 26.6% | 27.29% | 25.47% | 23.74% | 24.41% | 24.18% | 20.05% | 16.04% | 14.94% | 14.36% | 18.17% | 20.63% | 21.45% | 20.67% | 17.51% | 16.39% | 16.33% | 16.66% | 18.77% | 21.39% | 24.13%
6 | 5 | 2050 | Winter | Q, [MVAr] | 0 | 2 | 1.2324 | 1.2802 | 1.3153 | 1.3461 | 1.3682 | 1.2753 | 1.2043 | 1.2242 | 1.2133 | 1.0122 | 0.80563 | 0.74779 | 0.72336 | 0.9139 | 1.0396 | 1.0762 | 1.0344 | 0.87637 | 0.82281 | 0.82911 | 0.84611 | 0.94566 | 1.0833 | 1.2074
6 | 5 | 2050 | Winter | Q, [%] | 0 | 2 | 24.65% | 25.6% | 26.31% | 26.92% | 27.36% | 25.51% | 24.09% | 24.48% | 24.27% | 20.24% | 16.11% | 14.96% | 14.47% | 18.28% | 20.79% | 21.52% | 20.69% | 17.53% | 16.46% | 16.58% | 16.92% | 18.91% | 21.67% | 24.15%
5 | 6 | 2050 | Winter | S, [MVA] | 0 | 2 | 3.099 | 4.0354 | 1.4505 | 4.1858 | 2.127 | 1.5265 | 4.2807 | 2.0369 | 2.2746 | 3.2725 | 2.0853 | 0.96697 | 2.5806 | 2.4087 | 3.0729 | 2.0429 | 1.0353 | 0.94498 | 1.8589 | 3.626 | 3.7683 | 2.8442 | 3.8401 | 1.2076
5 | 6 | 2050 | Winter | S, [%] | 0 | 2 | 61.98% | 80.71% | 29.01% | 83.72% | 42.54% | 30.53% | 85.61% | 40.74% | 45.49% | 65.45% | 41.71% | 19.34% | 51.61% | 48.17% | 61.46% | 40.86% | 20.71% | 18.9% | 37.18% | 72.52% | 75.37% | 56.88% | 76.8% | 24.15%
6 | 5 | 2050 | Winter | S, [MVA] | 0 | 2 | 3.0995 | 4.035 | 1.4523 | 4.1854 | 2.1283 | 1.5284 | 4.2795 | 2.038 | 2.2783 | 3.2721 | 2.088 | 0.96728 | 2.5842 | 2.4089 | 3.0784 | 2.0436 | 1.0361 | 0.94548 | 1.8592 | 3.6245 | 3.7665 | 2.8441 | 3.8391 | 1.2087
6 | 5 | 2050 | Winter | S, [%] | 0 | 2 | 61.99% | 80.7% | 29.05% | 83.71% | 42.57% | 30.57% | 85.59% | 40.76% | 45.57% | 65.44% | 41.76% | 19.35% | 51.68% | 48.18% | 61.57% | 40.87% | 20.72% | 18.91% | 37.18% | 72.49% | 75.33% | 56.88% | 76.78% | 24.17%
6 | 7 | 2050 | Winter | P, [MW] | 0 | 2 | 1.8929 | 2.8879 | -1.0711 | 3.1325 | 1.1638 | -1.1976 | 3.1821 | 1.1267 | -2.3813 | 1.9759 | -2.5161 | -0.74575 | -3.2165 | 1.0675 | -3.4599 | 0.84853 | -0.93243 | -0.79861 | 0.69653 | 2.4375 | 2.5612 | 1.6778 | 2.6509 | -0.61145
6 | 7 | 2050 | Winter | P, [%] | 0 | 2 | 37.86% | 57.76% | 21.42% | 62.65% | 23.28% | 23.95% | 63.64% | 22.53% | 47.63% | 39.52% | 50.32% | 14.91% | 64.33% | 21.35% | 69.2% | 16.97% | 18.65% | 15.97% | 13.93% | 48.75% | 51.22% | 33.56% | 53.02% | 12.23%
7 | 6 | 2050 | Winter | P, [MW] | 0 | 2 | -1.8853 | -2.8709 | 1.0741 | -3.1128 | -1.1604 | 1.2011 | -3.1612 | -1.1235 | 2.3926 | -1.9676 | 2.5282 | 0.74722 | 3.2356 | -1.0648 | 3.482 | -0.84655 | 0.93466 | 0.80043 | -0.69511 | -2.4252 | -2.5477 | -1.6718 | -2.6363 | 0.61307
7 | 6 | 2050 | Winter | P, [%] | 0 | 2 | 37.71% | 57.42% | 21.48% | 62.26% | 23.21% | 24.02% | 63.22% | 22.47% | 47.85% | 39.35% | 50.56% | 14.94% | 64.71% | 21.3% | 69.64% | 16.93% | 18.69% | 16.01% | 13.9% | 48.5% | 50.95% | 33.44% | 52.73% | 12.26%
6 | 7 | 2050 | Winter | Q, [MVAr] | 0 | 2 | -0.66656 | -0.67345 | -0.67319 | -0.68485 | -0.7125 | -0.70146 | -0.66411 | -0.65467 | -0.67469 | -0.58326 | -0.4665 | -0.44335 | -0.38163 | -0.48934 | -0.55556 | -0.58064 | -0.55868 | -0.51493 | -0.47255 | -0.46587 | -0.4604 | -0.52791 | -0.6173 | -0.71041
6 | 7 | 2050 | Winter | Q, [%] | 0 | 2 | 13.33% | 13.47% | 13.46% | 13.7% | 14.25% | 14.03% | 13.28% | 13.09% | 13.49% | 11.67% | 9.33% | 8.867% | 7.633% | 9.787% | 11.11% | 11.61% | 11.17% | 10.3% | 9.451% | 9.317% | 9.208% | 10.56% | 12.35% | 14.21%
7 | 6 | 2050 | Winter | Q, [MVAr] | 0 | 2 | 0.67551 | 0.69395 | 0.67637 | 0.70878 | 0.7163 | 0.7054 | 0.68941 | 0.65822 | 0.68827 | 0.59312 | 0.48097 | 0.44476 | 0.40473 | 0.49221 | 0.58234 | 0.58265 | 0.561 | 0.51678 | 0.4739 | 0.48063 | 0.47657 | 0.53493 | 0.63482 | 0.71199
7 | 6 | 2050 | Winter | Q, [%] | 0 | 2 | 13.51% | 13.88% | 13.53% | 14.18% | 14.33% | 14.11% | 13.79% | 13.16% | 13.77% | 11.86% | 9.619% | 8.895% | 8.095% | 9.844% | 11.65% | 11.65% | 11.22% | 10.34% | 9.478% | 9.613% | 9.531% | 10.7% | 12.7% | 14.24%
6 | 7 | 2050 | Winter | S, [MVA] | 0 | 2 | 2.0069 | 2.9653 | 1.2651 | 3.2065 | 1.3646 | 1.3879 | 3.2506 | 1.3031 | 2.475 | 2.0602 | 2.559 | 0.86758 | 3.2391 | 1.1743 | 3.5042 | 1.0282 | 1.087 | 0.95023 | 0.84169 | 2.4816 | 2.6022 | 1.7589 | 2.7218 | 0.93731
6 | 7 | 2050 | Winter | S, [%] | 0 | 2 | 40.14% | 59.31% | 25.3% | 64.13% | 27.29% | 27.76% | 65.01% | 26.06% | 49.5% | 41.2% | 51.18% | 17.35% | 64.78% | 23.49% | 70.08% | 20.56% | 21.74% | 19% | 16.83% | 49.63% | 52.04% | 35.18% | 54.44% | 18.75%
7 | 6 | 2050 | Winter | S, [MVA] | 0 | 2 | 2.0027 | 2.9536 | 1.2693 | 3.1925 | 1.3636 | 1.393 | 3.2355 | 1.3021 | 2.4896 | 2.0551 | 2.5735 | 0.86957 | 3.2608 | 1.1731 | 3.5303 | 1.0277 | 1.0901 | 0.95276 | 0.84128 | 2.4723 | 2.5919 | 1.7553 | 2.7117 | 0.93957
7 | 6 | 2050 | Winter | S, [%] | 0 | 2 | 40.05% | 59.07% | 25.39% | 63.85% | 27.27% | 27.86% | 64.71% | 26.04% | 49.79% | 41.1% | 51.47% | 17.39% | 65.22% | 23.46% | 70.61% | 20.55% | 21.8% | 19.06% | 16.83% | 49.45% | 51.84% | 35.11% | 54.23% | 18.79%
7 | 8 | 2050 | Winter | P, [MW] | 0 | 2 | 1.169 | 1.1371 | 0.60087 | 1.0645 | 0.86292 | 0.51862 | 0.98313 | 0.20023 | -0.59911 | -0.39741 | -1.4927 | -1.4189 | -1.8366 | -1.3054 | -1.8145 | -1.1262 | -0.97519 | -0.12148 | 0.47288 | 0.96 | 1.3113 | 1.2232 | 1.2014 | 0.68575
7 | 8 | 2050 | Winter | P, [%] | 0 | 2 | 38.97% | 37.9% | 20.03% | 35.48% | 28.76% | 17.29% | 32.77% | 6.674% | 19.97% | 13.25% | 49.76% | 47.3% | 61.22% | 43.51% | 60.48% | 37.54% | 32.51% | 4.049% | 15.76% | 32% | 43.71% | 40.77% | 40.05% | 22.86%
8 | 7 | 2050 | Winter | P, [MW] | 0 | 2 | -1.1602 | -1.1283 | -0.59696 | -1.0565 | -0.85702 | -0.51489 | -0.97583 | -0.19754 | 0.6033 | 0.40035 | 1.5038 | 1.4294 | 1.852 | 1.3148 | 1.8301 | 1.1338 | 0.98139 | 0.12359 | -0.4701 | -0.95384 | -1.3014 | -1.2144 | -1.1922 | -0.68088
8 | 7 | 2050 | Winter | P, [%] | 0 | 2 | 38.67% | 37.61% | 19.9% | 35.22% | 28.57% | 17.16% | 32.53% | 6.585% | 20.11% | 13.35% | 50.13% | 47.65% | 61.73% | 43.83% | 61% | 37.79% | 32.71% | 4.12% | 15.67% | 31.79% | 43.38% | 40.48% | 39.74% | 22.7%
7 | 8 | 2050 | Winter | Q, [MVAr] | 0 | 2 | -0.77243 | -0.78149 | -0.7401 | -0.78032 | -0.77947 | -0.77024 | -0.76363 | -0.74791 | -0.77945 | -0.68818 | -0.57586 | -0.52697 | -0.50545 | -0.59955 | -0.65539 | -0.67015 | -0.67026 | -0.65532 | -0.60049 | -0.61106 | -0.59676 | -0.64819 | -0.72752 | -0.80526
7 | 8 | 2050 | Winter | Q, [%] | 0 | 2 | 25.75% | 26.05% | 24.67% | 26.01% | 25.98% | 25.67% | 25.45% | 24.93% | 25.98% | 22.94% | 19.2% | 17.57% | 16.85% | 19.98% | 21.85% | 22.34% | 22.34% | 21.84% | 20.02% | 20.37% | 19.89% | 21.61% | 24.25% | 26.84%
8 | 7 | 2050 | Winter | Q, [MVAr] | 0 | 2 | 0.77857 | 0.78761 | 0.74255 | 0.78586 | 0.78342 | 0.77255 | 0.76866 | 0.74947 | 0.78212 | 0.68994 | 0.58367 | 0.53444 | 0.51653 | 0.60617 | 0.66659 | 0.67538 | 0.67444 | 0.65646 | 0.60214 | 0.61525 | 0.60369 | 0.65439 | 0.734 | 0.80845
8 | 7 | 2050 | Winter | Q, [%] | 0 | 2 | 25.95% | 26.25% | 24.75% | 26.2% | 26.11% | 25.75% | 25.62% | 24.98% | 26.07% | 23% | 19.46% | 17.81% | 17.22% | 20.21% | 22.22% | 22.51% | 22.48% | 21.88% | 20.07% | 20.51% | 20.12% | 21.81% | 24.47% | 26.95%
7 | 8 | 2050 | Winter | S, [MVA] | 0 | 2 | 1.4011 | 1.3797 | 0.95331 | 1.3199 | 1.1628 | 0.92856 | 1.2449 | 0.77425 | 0.9831 | 0.79469 | 1.6 | 1.5136 | 1.9049 | 1.4365 | 1.9292 | 1.3105 | 1.1833 | 0.66648 | 0.76433 | 1.138 | 1.4407 | 1.3844 | 1.4045 | 1.0577
7 | 8 | 2050 | Winter | S, [%] | 0 | 2 | 46.7% | 45.99% | 31.78% | 44% | 38.76% | 30.95% | 41.5% | 25.81% | 32.77% | 26.49% | 53.33% | 50.45% | 63.5% | 47.88% | 64.31% | 43.68% | 39.44% | 22.22% | 25.48% | 37.93% | 48.02% | 46.15% | 46.82% | 35.26%
8 | 7 | 2050 | Winter | S, [MVA] | 0 | 2 | 1.3972 | 1.376 | 0.95275 | 1.3167 | 1.1611 | 0.92841 | 1.2422 | 0.77506 | 0.98776 | 0.79769 | 1.6131 | 1.5261 | 1.9227 | 1.4478 | 1.9477 | 1.3197 | 1.1908 | 0.66799 | 0.76392 | 1.135 | 1.4346 | 1.3795 | 1.4 | 1.057
8 | 7 | 2050 | Winter | S, [%] | 0 | 2 | 46.57% | 45.87% | 31.76% | 43.89% | 38.7% | 30.95% | 41.41% | 25.84% | 32.93% | 26.59% | 53.77% | 50.87% | 64.09% | 48.26% | 64.92% | 43.99% | 39.69% | 22.27% | 25.46% | 37.83% | 47.82% | 45.98% | 46.67% | 35.23%
2 | 9 | 2050 | Winter | P, [MW] | 0 | 2 | 0.41966 | 0.7514 | 0.58817 | 0.7895 | 0.58205 | 0.64959 | 0.62456 | -0.57189 | -0.97074 | -1.2487 | -2.0226 | -1.4115 | -2.3768 | -1.9842 | -2.2059 | -1.9351 | -1.4241 | -0.59959 | -0.32827 | 0.0747 | 0.50381 | 0.40082 | 0.57613 | 0.44283
2 | 9 | 2050 | Winter | P, [%] | 0 | 2 | 10.49% | 18.79% | 14.7% | 19.74% | 14.55% | 16.24% | 15.61% | 14.3% | 24.27% | 31.22% | 50.56% | 35.29% | 59.42% | 49.6% | 55.15% | 48.38% | 35.6% | 14.99% | 8.207% | 1.868% | 12.6% | 10.02% | 14.4% | 11.07%
9 | 2 | 2050 | Winter | P, [MW] | 0 | 2 | -0.41902 | -0.74998 | -0.58719 | -0.78794 | -0.58108 | -0.64847 | -0.62347 | 0.57283 | 0.97283 | 1.252 | 2.0306 | 1.4157 | 2.3877 | 1.9922 | 2.2153 | 1.9426 | 1.4283 | 0.60061 | 0.32878 | -0.074391 | -0.503 | -0.4002 | -0.57515 | -0.44214
9 | 2 | 2050 | Winter | P, [%] | 0 | 2 | 10.48% | 18.75% | 14.68% | 19.7% | 14.53% | 16.21% | 15.59% | 14.32% | 24.32% | 31.3% | 50.76% | 35.39% | 59.69% | 49.8% | 55.38% | 48.56% | 35.71% | 15.02% | 8.22% | 1.86% | 12.58% | 10% | 14.38% | 11.05%
2 | 9 | 2050 | Winter | Q, [MVAr] | 0 | 2 | -0.4008 | -0.40247 | -0.40801 | -0.41331 | -0.4098 | -0.39946 | -0.39743 | -0.39664 | -0.38385 | -0.36888 | -0.34592 | -0.34751 | -0.35881 | -0.37536 | -0.37807 | -0.38382 | -0.3833 | -0.37979 | -0.38295 | -0.38728 | -0.39191 | -0.3948 | -0.39978 | -0.3992
2 | 9 | 2050 | Winter | Q, [%] | 0 | 2 | 10.02% | 10.06% | 10.2% | 10.33% | 10.25% | 9.987% | 9.936% | 9.916% | 9.596% | 9.222% | 8.648% | 8.688% | 8.97% | 9.384% | 9.452% | 9.595% | 9.582% | 9.495% | 9.574% | 9.682% | 9.798% | 9.87% | 9.994% | 9.98%
9 | 2 | 2050 | Winter | Q, [MVAr] | 0 | 2 | 0.40125 | 0.40394 | 0.40889 | 0.41495 | 0.41067 | 0.40053 | 0.39847 | 0.39748 | 0.38618 | 0.37284 | 0.35589 | 0.35257 | 0.37251 | 0.38536 | 0.3899 | 0.39311 | 0.38836 | 0.38075 | 0.38325 | 0.38731 | 0.39259 | 0.39523 | 0.40067 | 0.3997
9 | 2 | 2050 | Winter | Q, [%] | 0 | 2 | 10.03% | 10.1% | 10.22% | 10.37% | 10.27% | 10.01% | 9.962% | 9.937% | 9.655% | 9.321% | 8.897% | 8.814% | 9.313% | 9.634% | 9.748% | 9.828% | 9.709% | 9.519% | 9.581% | 9.683% | 9.815% | 9.881% | 10.02% | 9.992%
2 | 9 | 2050 | Winter | S, [MVA] | 0 | 2 | 0.58031 | 0.8524 | 0.71583 | 0.89114 | 0.71184 | 0.76258 | 0.74029 | 0.69598 | 1.0439 | 1.302 | 2.0519 | 1.4537 | 2.4038 | 2.0194 | 2.238 | 1.9728 | 1.4748 | 0.70975 | 0.5044 | 0.39441 | 0.63829 | 0.56261 | 0.70125 | 0.5962
2 | 9 | 2050 | Winter | S, [%] | 0 | 2 | 14.51% | 21.31% | 17.9% | 22.28% | 17.8% | 19.06% | 18.51% | 17.4% | 26.1% | 32.55% | 51.3% | 36.34% | 60.09% | 50.48% | 55.95% | 49.32% | 36.87% | 17.74% | 12.61% | 9.86% | 15.96% | 14.07% | 17.53% | 14.9%
9 | 2 | 2050 | Winter | S, [MVA] | 0 | 2 | 0.58015 | 0.85184 | 0.71553 | 0.89053 | 0.71155 | 0.76219 | 0.73993 | 0.69722 | 1.0467 | 1.3064 | 2.0615 | 1.459 | 2.4166 | 2.0291 | 2.2493 | 1.982 | 1.4801 | 0.71112 | 0.50495 | 0.39439 | 0.63807 | 0.56247 | 0.70096 | 0.59603
9 | 2 | 2050 | Winter | S, [%] | 0 | 2 | 14.5% | 21.3% | 17.89% | 22.26% | 17.79% | 19.05% | 18.5% | 17.43% | 26.17% | 32.66% | 51.54% | 36.47% | 60.41% | 50.73% | 56.23% | 49.55% | 37% | 17.78% | 12.62% | 9.86% | 15.95% | 14.06% | 17.52% | 14.9%
1 | 20 | 2050 | Winter | P, [MW] | 0 | 2 | 1.9889 | -0.33434 | 3.1545 | -0.52834 | 2.9405 | 3.5813 | -1.0371 | 1.5043 | 0.81344 | -2.102 | 0.35302 | -2.5092 | -3.1776 | -3.646 | -2.6733 | 0.3129 | 0.40026 | -1.5045 | -0.67885 | -0.51468 | -0.89233 | 1.2662 | -0.57461 | 4.0385
1 | 20 | 2050 | Winter | P, [%] | 0 | 2 | 16.57% | 2.786% | 26.29% | 4.403% | 24.5% | 29.84% | 8.643% | 12.54% | 6.779% | 17.52% | 2.942% | 20.91% | 26.48% | 30.38% | 22.28% | 2.607% | 3.335% | 12.54% | 5.657% | 4.289% | 7.436% | 10.55% | 4.788% | 33.65%
20 | 1 | 2050 | Winter | P, [MW] | 0 | 2 | -1.9758 | 0.33484 | -3.1214 | 0.52948 | -2.9119 | -3.5387 | 1.0408 | -1.4967 | -0.8111 | 2.1169 | -0.35261 | 2.5314 | 3.2111 | 3.6929 | 2.6969 | -0.31256 | -0.39956 | 1.5124 | 0.68043 | 0.5156 | 0.89512 | -1.2604 | 0.57626 | -3.9845
20 | 1 | 2050 | Winter | P, [%] | 0 | 2 | 16.46% | 2.79% | 26.01% | 4.412% | 24.27% | 29.49% | 8.674% | 12.47% | 6.759% | 17.64% | 2.938% | 21.1% | 26.76% | 30.77% | 22.47% | 2.605% | 3.33% | 12.6% | 5.67% | 4.297% | 7.459% | 10.5% | 4.802% | 33.2%
1 | 20 | 2050 | Winter | Q, [MVAr] | 0 | 2 | 0.044672 | 0.18808 | 0.25998 | 0.24417 | 0.16428 | 0.052579 | 0.12109 | 0.032069 | -0.20882 | -0.10897 | -0.040488 | 0.49206 | 0.39671 | 0.76592 | 0.3127 | 0.070183 | -0.22457 | 0.11936 | 0.0046053 | 0.065052 | 0.16682 | 0.33707 | 0.39674 | 0.11491
1 | 20 | 2050 | Winter | Q, [%] | 0 | 2 | 0.3723% | 1.567% | 2.166% | 2.035% | 1.369% | 0.4382% | 1.009% | 0.2672% | 1.74% | 0.9081% | 0.3374% | 4.1% | 3.306% | 6.383% | 2.606% | 0.5849% | 1.871% | 0.9946% | 0.03838% | 0.5421% | 1.39% | 2.809% | 3.306% | 0.9576%
20 | 1 | 2050 | Winter | Q, [MVAr] | 0 | 2 | -0.028358 | -0.18808 | -0.21777 | -0.24334 | -0.12787 | 0.0018651 | -0.11693 | -0.022922 | 0.2112 | 0.12769 | 0.04037 | -0.46391 | -0.35411 | -0.70591 | -0.28272 | -0.070391 | 0.22483 | -0.1098 | -0.0031914 | -0.064502 | -0.16384 | -0.33023 | -0.39524 | -0.045596
20 | 1 | 2050 | Winter | Q, [%] | 0 | 2 | 0.2363% | 1.567% | 1.815% | 2.028% | 1.066% | 0.01554% | 0.9744% | 0.191% | 1.76% | 1.064% | 0.3364% | 3.866% | 2.951% | 5.883% | 2.356% | 0.5866% | 1.874% | 0.915% | 0.02659% | 0.5375% | 1.365% | 2.752% | 3.294% | 0.38%
1 | 20 | 2050 | Winter | S, [MVA] | 0 | 2 | 1.9894 | 0.38361 | 3.1651 | 0.58203 | 2.9451 | 3.5817 | 1.0442 | 1.5046 | 0.83982 | 2.1048 | 0.35533 | 2.557 | 3.2023 | 3.7256 | 2.6915 | 0.32067 | 0.45895 | 1.5093 | 0.67886 | 0.51878 | 0.90779 | 1.3103 | 0.69826 | 4.0402
1 | 20 | 2050 | Winter | S, [%] | 0 | 2 | 16.58% | 3.197% | 26.38% | 4.85% | 24.54% | 29.85% | 8.701% | 12.54% | 6.998% | 17.54% | 2.961% | 21.31% | 26.69% | 31.05% | 22.43% | 2.672% | 3.825% | 12.58% | 5.657% | 4.323% | 7.565% | 10.92% | 5.819% | 33.67%
20 | 1 | 2050 | Winter | S, [MVA] | 0 | 2 | 1.976 | 0.38405 | 3.1289 | 0.58272 | 2.9147 | 3.5387 | 1.0474 | 1.4969 | 0.83815 | 2.1208 | 0.35491 | 2.5736 | 3.2305 | 3.7598 | 2.7117 | 0.32038 | 0.45847 | 1.5164 | 0.68043 | 0.51962 | 0.90999 | 1.303 | 0.69877 | 3.9848
20 | 1 | 2050 | Winter | S, [%] | 0 | 2 | 16.47% | 3.2% | 26.07% | 4.856% | 24.29% | 29.49% | 8.728% | 12.47% | 6.985% | 17.67% | 2.958% | 21.45% | 26.92% | 31.33% | 22.6% | 2.67% | 3.821% | 12.64% | 5.67% | 4.33% | 7.583% | 10.86% | 5.823% | 33.21%
20 | 21 | 2050 | Winter | P, [MW] | 0 | 2 | 1.6422 | -1.706 | 1.8785 | -1.9652 | 2.134 | 1.8874 | -3.3855 | 1.2703 | -1.644 | -4.446 | -0.45139 | -6.0841 | -3.3413 | -6.8666 | -2.9032 | -3.0862 | -1.315 | -3.6456 | -1.8578 | -0.76582 | -1.8464 | 0.7256 | -1.1205 | 1.4638
20 | 21 | 2050 | Winter | P, [%] | 0 | 2 | 10.95% | 11.37% | 12.52% | 13.1% | 14.23% | 12.58% | 22.57% | 8.469% | 10.96% | 29.64% | 3.009% | 40.56% | 22.28% | 45.78% | 19.35% | 20.57% | 8.766% | 24.3% | 12.39% | 5.105% | 12.31% | 4.837% | 7.47% | 9.758%
21 | 20 | 2050 | Winter | P, [MW] | 0 | 2 | -1.6334 | 1.7162 | -1.8665 | 1.978 | -2.1199 | -1.8764 | 3.4174 | -1.2642 | 1.6519 | 4.4974 | 0.45349 | 6.1833 | 3.372 | 6.9919 | 2.927 | 3.1125 | 1.3203 | 3.6826 | 1.8687 | 0.76944 | 1.8577 | -0.7207 | 1.1276 | -1.4562
21 | 20 | 2050 | Winter | P, [%] | 0 | 2 | 10.89% | 11.44% | 12.44% | 13.19% | 14.13% | 12.51% | 22.78% | 8.428% | 11.01% | 29.98% | 3.023% | 41.22% | 22.48% | 46.61% | 19.51% | 20.75% | 8.802% | 24.55% | 12.46% | 5.13% | 12.38% | 4.805% | 7.518% | 9.708%
20 | 21 | 2050 | Winter | Q, [MVAr] | 0 | 2 | 0.86402 | 1.0237 | 1.0534 | 1.079 | 0.96354 | 0.8338 | 0.95259 | 0.85859 | 0.62446 | 0.70797 | 0.7953 | 1.2996 | 1.1898 | 1.5416 | 1.1184 | 0.90606 | 0.61084 | 0.94547 | 0.83886 | 0.90017 | 0.99951 | 1.1659 | 1.2309 | 0.88126
20 | 21 | 2050 | Winter | Q, [%] | 0 | 2 | 5.76% | 6.825% | 7.023% | 7.193% | 6.424% | 5.559% | 6.351% | 5.724% | 4.163% | 4.72% | 5.302% | 8.664% | 7.932% | 10.28% | 7.456% | 6.04% | 4.072% | 6.303% | 5.592% | 6.001% | 6.663% | 7.773% | 8.206% | 5.875%
21 | 20 | 2050 | Winter | Q, [MVAr] | 0 | 2 | -0.85308 | -1.0111 | -1.0384 | -1.0628 | -0.94576 | -0.81998 | -0.91176 | -0.85123 | -0.61477 | -0.64183 | -0.79307 | -1.1716 | -1.1505 | -1.3798 | -1.0881 | -0.87255 | -0.60441 | -0.898 | -0.82533 | -0.89597 | -0.98532 | -1.16 | -1.2221 | -0.87192
21 | 20 | 2050 | Winter | Q, [%] | 0 | 2 | 5.687% | 6.74% | 6.923% | 7.086% | 6.305% | 5.467% | 6.078% | 5.675% | 4.098% | 4.279% | 5.287% | 7.811% | 7.67% | 9.199% | 7.254% | 5.817% | 4.029% | 5.987% | 5.502% | 5.973% | 6.569% | 7.733% | 8.147% | 5.813%
20 | 21 | 2050 | Winter | S, [MVA] | 0 | 2 | 1.8556 | 1.9896 | 2.1537 | 2.2419 | 2.3415 | 2.0634 | 3.5169 | 1.5332 | 1.7586 | 4.502 | 0.91447 | 6.2213 | 3.5468 | 7.0375 | 3.1112 | 3.2165 | 1.4499 | 3.7662 | 2.0385 | 1.1819 | 2.0995 | 1.3732 | 1.6645 | 1.7086
20 | 21 | 2050 | Winter | S, [%] | 0 | 2 | 12.37% | 13.26% | 14.36% | 14.95% | 15.61% | 13.76% | 23.45% | 10.22% | 11.72% | 30.01% | 6.096% | 41.48% | 23.65% | 46.92% | 20.74% | 21.44% | 9.666% | 25.11% | 13.59% | 7.879% | 14% | 9.155% | 11.1% | 11.39%
21 | 20 | 2050 | Winter | S, [MVA] | 0 | 2 | 1.8427 | 1.9919 | 2.1359 | 2.2455 | 2.3213 | 2.0477 | 3.5369 | 1.5241 | 1.7626 | 4.543 | 0.91357 | 6.2933 | 3.5629 | 7.1268 | 3.1227 | 3.2325 | 1.4521 | 3.7905 | 2.0428 | 1.181 | 2.1028 | 1.3657 | 1.6629 | 1.6972
21 | 20 | 2050 | Winter | S, [%] | 0 | 2 | 12.28% | 13.28% | 14.24% | 14.97% | 15.48% | 13.65% | 23.58% | 10.16% | 11.75% | 30.29% | 6.09% | 41.96% | 23.75% | 47.51% | 20.82% | 21.55% | 9.681% | 25.27% | 13.62% | 7.873% | 14.02% | 9.104% | 11.09% | 11.31%
21 | 22 | 2050 | Winter | P, [MW] | 0 | 2 | -0.13752 | -0.18569 | 0.40566 | -0.26206 | 0.4645 | 0.52377 | -0.4436 | -0.6452 | -0.95549 | -1.1718 | -1.4961 | -1.777 | -2.0871 | -2.0329 | -1.9731 | -1.6083 | -1.2936 | -1.1235 | -0.66126 | -0.30958 | -0.076436 | -0.11204 | -0.066546 | -0.082331
21 | 22 | 2050 | Winter | P, [%] | 0 | 2 | 3.929% | 5.305% | 11.59% | 7.487% | 13.27% | 14.96% | 12.67% | 18.43% | 27.3% | 33.48% | 42.75% | 50.77% | 59.63% | 58.08% | 56.37% | 45.95% | 36.96% | 32.1% | 18.89% | 8.845% | 2.184% | 3.201% | 1.901% | 2.352%
22 | 21 | 2050 | Winter | P, [MW] | 0 | 2 | 0.13764 | 0.18585 | -0.40512 | 0.26231 | -0.46382 | -0.52294 | 0.44418 | 0.64641 | 0.95803 | 1.1755 | 1.5022 | 1.7856 | 2.0986 | 2.044 | 1.9834 | 1.6153 | 1.2982 | 1.127 | 0.66252 | 0.30988 | 0.076485 | 0.11211 | 0.066599 | 0.082398
22 | 21 | 2050 | Winter | P, [%] | 0 | 2 | 3.933% | 5.31% | 11.57% | 7.495% | 13.25% | 14.94% | 12.69% | 18.47% | 27.37% | 33.59% | 42.92% | 51.02% | 59.96% | 58.4% | 56.67% | 46.15% | 37.09% | 32.2% | 18.93% | 8.854% | 2.185% | 3.203% | 1.903% | 2.354%
21 | 22 | 2050 | Winter | Q, [MVAr] | 0 | 2 | -0.15472 | -0.15862 | -0.15926 | -0.15843 | -0.15753 | -0.13086 | -0.1163 | -0.11668 | -0.12107 | -0.1154 | -0.10771 | -0.097372 | -0.10954 | -0.12042 | -0.1232 | -0.12509 | -0.10905 | -0.0805 | -0.10093 | -0.10759 | -0.10972 | -0.11147 | -0.12163 | -0.13005
21 | 22 | 2050 | Winter | Q, [%] | 0 | 2 | 4.421% | 4.532% | 4.55% | 4.527% | 4.501% | 3.739% | 3.323% | 3.334% | 3.459% | 3.297% | 3.077% | 2.782% | 3.13% | 3.44% | 3.52% | 3.574% | 3.116% | 2.3% | 2.884% | 3.074% | 3.135% | 3.185% | 3.475% | 3.716%
22 | 21 | 2050 | Winter | Q, [MVAr] | 0 | 2 | 0.15279 | 0.15672 | 0.15789 | 0.15663 | 0.15634 | 0.12988 | 0.11492 | 0.11616 | 0.1222 | 0.11806 | 0.11348 | 0.1063 | 0.1221 | 0.13252 | 0.1343 | 0.13207 | 0.11289 | 0.082964 | 0.10045 | 0.10588 | 0.10767 | 0.1095 | 0.1196 | 0.12807
22 | 21 | 2050 | Winter | Q, [%] | 0 | 2 | 4.365% | 4.478% | 4.511% | 4.475% | 4.467% | 3.711% | 3.283% | 3.319% | 3.492% | 3.373% | 3.242% | 3.037% | 3.489% | 3.786% | 3.837% | 3.774% | 3.225% | 2.37% | 2.87% | 3.025% | 3.076% | 3.129% | 3.417% | 3.659%
21 | 22 | 2050 | Winter | S, [MVA] | 0 | 2 | 0.207 | 0.24421 | 0.4358 | 0.30622 | 0.49048 | 0.53987 | 0.45859 | 0.65567 | 0.96313 | 1.1775 | 1.5 | 1.7797 | 2.09 | 2.0365 | 1.9769 | 1.6131 | 1.2982 | 1.1264 | 0.66892 | 0.32774 | 0.13372 | 0.15805 | 0.13864 | 0.15392
21 | 22 | 2050 | Winter | S, [%] | 0 | 2 | 5.914% | 6.978% | 12.45% | 8.749% | 14.01% | 15.42% | 13.1% | 18.73% | 27.52% | 33.64% | 42.86% | 50.85% | 59.71% | 58.18% | 56.48% | 46.09% | 37.09% | 32.18% | 19.11% | 9.364% | 3.821% | 4.516% | 3.961% | 4.398%
22 | 21 | 2050 | Winter | S, [MVA] | 0 | 2 | 0.20564 | 0.24311 | 0.4348 | 0.30552 | 0.48946 | 0.53883 | 0.4588 | 0.65677 | 0.96579 | 1.1815 | 1.5065 | 1.7888 | 2.1021 | 2.0483 | 1.9879 | 1.6207 | 1.3031 | 1.1301 | 0.67009 | 0.32747 | 0.13207 | 0.15672 | 0.1369 | 0.15229
22 | 21 | 2050 | Winter | S, [%] | 0 | 2 | 5.875% | 6.946% | 12.42% | 8.729% | 13.98% | 15.4% | 13.11% | 18.76% | 27.59% | 33.76% | 43.04% | 51.11% | 60.06% | 58.52% | 56.8% | 46.31% | 37.23% | 32.29% | 19.15% | 9.356% | 3.773% | 4.478% | 3.911% | 4.351%
21 | 23 | 2050 | Winter | P, [MW] | 0 | 2 | 1.6774 | -1.5433 | 1.387 | -1.6613 | 1.5526 | 1.1894 | -3.0399 | 1.5337 | -1.1543 | -4.1066 | 0.16687 | -5.344 | -2.0664 | -5.8031 | -1.6688 | -2.263 | -0.64573 | -2.8712 | -1.4589 | -0.62151 | -1.9003 | 0.73194 | -1.1723 | 1.4076
21 | 23 | 2050 | Winter | P, [%] | 0 | 2 | 13.98% | 12.86% | 11.56% | 13.84% | 12.94% | 9.911% | 25.33% | 12.78% | 9.619% | 34.22% | 1.391% | 44.53% | 17.22% | 48.36% | 13.91% | 18.86% | 5.381% | 23.93% | 12.16% | 5.179% | 15.84% | 6.1% | 9.769% | 11.73%
23 | 21 | 2050 | Winter | P, [MW] | 0 | 2 | -1.6569 | 1.5635 | -1.3681 | 1.6838 | -1.5326 | -1.1759 | 3.0895 | -1.5159 | 1.1645 | 4.1862 | -0.16139 | 5.4818 | 2.0942 | 5.9652 | 1.6902 | 2.2929 | 0.65166 | 2.9156 | 1.4745 | 0.63001 | 1.9247 | -0.71894 | 1.1901 | -1.391
23 | 21 | 2050 | Winter | P, [%] | 0 | 2 | 13.81% | 13.03% | 11.4% | 14.03% | 12.77% | 9.799% | 25.75% | 12.63% | 9.704% | 34.88% | 1.345% | 45.68% | 17.45% | 49.71% | 14.08% | 19.11% | 5.43% | 24.3% | 12.29% | 5.25% | 16.04% | 5.991% | 9.918% | 11.59%
21 | 23 | 2050 | Winter | Q, [MVAr] | 0 | 2 | 1.2543 | 1.4197 | 1.443 | 1.4678 | 1.3585 | 1.2014 | 1.264 | 1.2065 | 0.95261 | 0.95493 | 1.0875 | 1.4524 | 1.4638 | 1.7191 | 1.4472 | 1.2297 | 0.94105 | 1.1627 | 1.1085 | 1.2 | 1.3056 | 1.49 | 1.5678 | 1.2407
21 | 23 | 2050 | Winter | Q, [%] | 0 | 2 | 10.45% | 11.83% | 12.03% | 12.23% | 11.32% | 10.01% | 10.53% | 10.05% | 7.938% | 7.958% | 9.063% | 12.1% | 12.2% | 14.33% | 12.06% | 10.25% | 7.842% | 9.689% | 9.237% | 10% | 10.88% | 12.42% | 13.07% | 10.34%
23 | 21 | 2050 | Winter | Q, [MVAr] | 0 | 2 | -1.2287 | -1.3944 | -1.4194 | -1.4395 | -1.3335 | -1.1847 | -1.2007 | -1.1843 | -0.94032 | -0.8529 | -1.0813 | -1.2749 | -1.4287 | -1.5101 | -1.4204 | -1.1919 | -0.93425 | -1.1062 | -1.0891 | -1.1899 | -1.2749 | -1.474 | -1.5456 | -1.22
23 | 21 | 2050 | Winter | Q, [%] | 0 | 2 | 10.24% | 11.62% | 11.83% | 12% | 11.11% | 9.873% | 10.01% | 9.869% | 7.836% | 7.107% | 9.011% | 10.62% | 11.91% | 12.58% | 11.84% | 9.932% | 7.785% | 9.218% | 9.076% | 9.916% | 10.62% | 12.28% | 12.88% | 10.17%
21 | 23 | 2050 | Winter | S, [MVA] | 0 | 2 | 2.0945 | 2.097 | 2.0015 | 2.2168 | 2.063 | 1.6905 | 3.2922 | 1.9514 | 1.4966 | 4.2162 | 1.1002 | 5.5378 | 2.5323 | 6.0523 | 2.2089 | 2.5755 | 1.1413 | 3.0977 | 1.8322 | 1.3514 | 2.3056 | 1.6601 | 1.9576 | 1.8764
21 | 23 | 2050 | Winter | S, [%] | 0 | 2 | 17.45% | 17.47% | 16.68% | 18.47% | 17.19% | 14.09% | 27.43% | 16.26% | 12.47% | 35.14% | 9.169% | 46.15% | 21.1% | 50.44% | 18.41% | 21.46% | 9.511% | 25.81% | 15.27% | 11.26% | 19.21% | 13.83% | 16.31% | 15.64%
23 | 21 | 2050 | Winter | S, [MVA] | 0 | 2 | 2.0628 | 2.095 | 1.9714 | 2.2153 | 2.0315 | 1.6692 | 3.3146 | 1.9237 | 1.4968 | 4.2722 | 1.0933 | 5.628 | 2.5351 | 6.1534 | 2.2078 | 2.5841 | 1.1391 | 3.1184 | 1.8331 | 1.3464 | 2.3086 | 1.64 | 1.9507 | 1.8502
23 | 21 | 2050 | Winter | S, [%] | 0 | 2 | 17.19% | 17.46% | 16.43% | 18.46% | 16.93% | 13.91% | 27.62% | 16.03% | 12.47% | 35.6% | 9.111% | 46.9% | 21.13% | 51.28% | 18.4% | 21.53% | 9.492% | 25.99% | 15.28% | 11.22% | 19.24% | 13.67% | 16.26% | 15.42%
23 | 24 | 2050 | Winter | P, [MW] | 0 | 2 | 0.50894 | 0.47292 | 0.50718 | 0.46881 | 0.58166 | 0.60758 | -0.14763 | 0.32793 | -0.68028 | -0.98706 | -1.0702 | -1.5205 | -1.7074 | -1.7387 | -1.5921 | -1.2636 | -0.98901 | -0.87088 | -0.31732 | 0.25993 | 0.44852 | 0.44108 | 0.45699 | 0.45271
23 | 24 | 2050 | Winter | P, [%] | 0 | 2 | 16.96% | 15.76% | 16.91% | 15.63% | 19.39% | 20.25% | 4.921% | 10.93% | 22.68% | 32.9% | 35.67% | 50.68% | 56.91% | 57.96% | 53.07% | 42.12% | 32.97% | 29.03% | 10.58% | 8.664% | 14.95% | 14.7% | 15.23% | 15.09%
24 | 23 | 2050 | Winter | P, [MW] | 0 | 2 | -0.50801 | -0.47216 | -0.50627 | -0.46807 | -0.58046 | -0.60628 | 0.14773 | -0.32752 | 0.68194 | 0.99037 | 1.0745 | 1.528 | 1.7167 | 1.7482 | 1.6003 | 1.2689 | 0.99232 | 0.87346 | 0.31773 | -0.25959 | -0.44779 | -0.44034 | -0.45624 | -0.45198
24 | 23 | 2050 | Winter | P, [%] | 0 | 2 | 16.93% | 15.74% | 16.88% | 15.6% | 19.35% | 20.21% | 4.924% | 10.92% | 22.73% | 33.01% | 35.82% | 50.93% | 57.22% | 58.27% | 53.34% | 42.3% | 33.08% | 29.12% | 10.59% | 8.653% | 14.93% | 14.68% | 15.21% | 15.07%
23 | 24 | 2050 | Winter | Q, [MVAr] | 0 | 2 | 0.065198 | 0.042199 | 0.020367 | 0.033896 | -0.0063003 | 0.0088785 | 0.10037 | 0.094737 | 0.18899 | 0.25648 | 0.38528 | 0.19884 | 0.17021 | 0.13181 | 0.068252 | 0.10248 | 0.11598 | 0.12758 | 0.13912 | 0.17669 | 0.1314 | 0.12137 | 0.092671 | -0.019457
23 | 24 | 2050 | Winter | Q, [%] | 0 | 2 | 2.173% | 1.407% | 0.6789% | 1.13% | 0.21% | 0.2959% | 3.346% | 3.158% | 6.3% | 8.549% | 12.84% | 6.628% | 5.674% | 4.394% | 2.275% | 3.416% | 3.866% | 4.253% | 4.637% | 5.89% | 4.38% | 4.046% | 3.089% | 0.6486%
24 | 23 | 2050 | Winter | Q, [MVAr] | 0 | 2 | -0.064613 | -0.041857 | -0.01979 | -0.033581 | 0.0072422 | -0.007792 | -0.10089 | -0.094817 | -0.1875 | -0.25288 | -0.38032 | -0.18985 | -0.15881 | -0.1202 | -0.058406 | -0.096335 | -0.11233 | -0.12488 | -0.13923 | -0.17688 | -0.13109 | -0.12102 | -0.092336 | 0.019795
24 | 23 | 2050 | Winter | Q, [%] | 0 | 2 | 2.154% | 1.395% | 0.6597% | 1.119% | 0.2414% | 0.2597% | 3.363% | 3.161% | 6.25% | 8.429% | 12.68% | 6.328% | 5.294% | 4.007% | 1.947% | 3.211% | 3.744% | 4.163% | 4.641% | 5.896% | 4.37% | 4.034% | 3.078% | 0.6598%
23 | 24 | 2050 | Winter | S, [MVA] | 0 | 2 | 0.5131 | 0.4748 | 0.50759 | 0.47003 | 0.58169 | 0.60765 | 0.17852 | 0.34134 | 0.70605 | 1.0198 | 1.1374 | 1.5335 | 1.7158 | 1.7437 | 1.5936 | 1.2678 | 0.99578 | 0.88018 | 0.34648 | 0.31429 | 0.46737 | 0.45747 | 0.46629 | 0.45313
23 | 24 | 2050 | Winter | S, [%] | 0 | 2 | 17.1% | 15.83% | 16.92% | 15.67% | 19.39% | 20.25% | 5.951% | 11.38% | 23.53% | 33.99% | 37.91% | 51.12% | 57.19% | 58.12% | 53.12% | 42.26% | 33.19% | 29.34% | 11.55% | 10.48% | 15.58% | 15.25% | 15.54% | 15.1%
24 | 23 | 2050 | Winter | S, [MVA] | 0 | 2 | 0.5121 | 0.47401 | 0.50666 | 0.46927 | 0.5805 | 0.60633 | 0.17889 | 0.34097 | 0.70725 | 1.0221 | 1.1398 | 1.5397 | 1.724 | 1.7523 | 1.6013 | 1.2725 | 0.99865 | 0.88234 | 0.3469 | 0.31412 | 0.46658 | 0.45667 | 0.46549 | 0.45242
24 | 23 | 2050 | Winter | S, [%] | 0 | 2 | 17.07% | 15.8% | 16.89% | 15.64% | 19.35% | 20.21% | 5.963% | 11.37% | 23.57% | 34.07% | 37.99% | 51.32% | 57.47% | 58.41% | 53.38% | 42.42% | 33.29% | 29.41% | 11.56% | 10.47% | 15.55% | 15.22% | 15.52% | 15.08%
23 | 25 | 2050 | Winter | P, [MW] | 0 | 2 | 0.28482 | -1.8783 | -0.94338 | -1.6337 | -0.69971 | -0.76905 | -2.2146 | -1.0695 | -1.2469 | -3.5951 | -1.6953 | -4.6597 | -2.7281 | -4.7741 | -2.3517 | -2.8538 | -1.8477 | -2.9635 | -1.9957 | -1.7079 | -2.06 | -0.84649 | -1.3653 | -0.68164
23 | 25 | 2050 | Winter | P, [%] | 0 | 2 | 3.56% | 23.48% | 11.79% | 20.42% | 8.746% | 9.613% | 27.68% | 13.37% | 15.59% | 44.94% | 21.19% | 58.25% | 34.1% | 59.68% | 29.4% | 35.67% | 23.1% | 37.04% | 24.95% | 21.35% | 25.75% | 10.58% | 17.07% | 8.521%
25 | 23 | 2050 | Winter | P, [MW] | 0 | 2 | -0.28065 | 1.8975 | 0.95121 | 1.6487 | 0.70559 | 0.77519 | 2.2384 | 1.0775 | 1.2562 | 3.6504 | 1.71 | 4.7507 | 2.7612 | 4.8693 | 2.3776 | 2.8911 | 1.8653 | 3.0044 | 2.0164 | 1.724 | 2.0818 | 0.85361 | 1.3773 | 0.68776
25 | 23 | 2050 | Winter | P, [%] | 0 | 2 | 3.508% | 23.72% | 11.89% | 20.61% | 8.82% | 9.69% | 27.98% | 13.47% | 15.7% | 45.63% | 21.38% | 59.38% | 34.52% | 60.87% | 29.72% | 36.14% | 23.32% | 37.55% | 25.21% | 21.55% | 26.02% | 10.67% | 17.22% | 8.597%
23 | 25 | 2050 | Winter | Q, [MVAr] | 0 | 2 | 0.92013 | 0.96044 | 0.91321 | 0.90123 | 0.89913 | 0.87314 | 0.85142 | 0.80209 | 0.79198 | 0.805 | 0.75364 | 0.80203 | 0.85289 | 0.98434 | 0.89199 | 0.87413 | 0.84223 | 0.89925 | 0.88237 | 0.86637 | 0.90489 | 0.92648 | 0.9289 | 0.93835
23 | 25 | 2050 | Winter | Q, [%] | 0 | 2 | 11.5% | 12.01% | 11.42% | 11.27% | 11.24% | 10.91% | 10.64% | 10.03% | 9.9% | 10.06% | 9.421% | 10.03% | 10.66% | 12.3% | 11.15% | 10.93% | 10.53% | 11.24% | 11.03% | 10.83% | 11.31% | 11.58% | 11.61% | 11.73%
25 | 23 | 2050 | Winter | Q, [MVAr] | 0 | 2 | -0.91581 | -0.93768 | -0.90438 | -0.8837 | -0.8927 | -0.86639 | -0.82301 | -0.79299 | -0.78142 | -0.73777 | -0.73633 | -0.69087 | -0.81296 | -0.86802 | -0.86095 | -0.82904 | -0.82137 | -0.84969 | -0.85771 | -0.84739 | -0.87899 | -0.91851 | -0.91502 | -0.93162
25 | 23 | 2050 | Winter | Q, [%] | 0 | 2 | 11.45% | 11.72% | 11.3% | 11.05% | 11.16% | 10.83% | 10.29% | 9.912% | 9.768% | 9.222% | 9.204% | 8.636% | 10.16% | 10.85% | 10.76% | 10.36% | 10.27% | 10.62% | 10.72% | 10.59% | 10.99% | 11.48% | 11.44% | 11.65%
23 | 25 | 2050 | Winter | S, [MVA] | 0 | 2 | 0.9632 | 2.1096 | 1.313 | 1.8658 | 1.1393 | 1.1635 | 2.3726 | 1.3368 | 1.4772 | 3.6841 | 1.8553 | 4.7282 | 2.8583 | 4.8745 | 2.5152 | 2.9847 | 2.0306 | 3.0969 | 2.1821 | 1.9151 | 2.25 | 1.2549 | 1.6513 | 1.1598
23 | 25 | 2050 | Winter | S, [%] | 0 | 2 | 12.04% | 26.37% | 16.41% | 23.32% | 14.24% | 14.54% | 29.66% | 16.71% | 18.46% | 46.05% | 23.19% | 59.1% | 35.73% | 60.93% | 31.44% | 37.31% | 25.38% | 38.71% | 27.28% | 23.94% | 28.13% | 15.69% | 20.64% | 14.5%
25 | 23 | 2050 | Winter | S, [MVA] | 0 | 2 | 0.95784 | 2.1165 | 1.3125 | 1.8706 | 1.1379 | 1.1626 | 2.3849 | 1.3379 | 1.4794 | 3.7242 | 1.8618 | 4.8006 | 2.8784 | 4.946 | 2.5287 | 3.0077 | 2.0382 | 3.1222 | 2.1913 | 1.921 | 2.2597 | 1.2539 | 1.6535 | 1.158
25 | 23 | 2050 | Winter | S, [%] | 0 | 2 | 11.97% | 26.46% | 16.41% | 23.38% | 14.22% | 14.53% | 29.81% | 16.72% | 18.49% | 46.55% | 23.27% | 60.01% | 35.98% | 61.83% | 31.61% | 37.6% | 25.48% | 39.03% | 27.39% | 24.01% | 28.25% | 15.67% | 20.67% | 14.47%
25 | 26 | 2050 | Winter | P, [MW] | 0 | 2 | 0.40955 | -0.050197 | -0.14334 | -0.17777 | -0.19372 | -0.22163 | -0.48391 | -0.75509 | -1.3548 | -1.8614 | -2.4431 | -3.076 | -3.3337 | -3.3563 | -3.0913 | -2.6237 | -2.0512 | -1.6669 | -0.97117 | -0.43138 | -0.074105 | -0.092827 | 0.25822 | 0.25521
25 | 26 | 2050 | Winter | P, [%] | 0 | 2 | 8.191% | 1.004% | 2.867% | 3.555% | 3.874% | 4.433% | 9.678% | 15.1% | 27.1% | 37.23% | 48.86% | 61.52% | 66.67% | 67.13% | 61.83% | 52.47% | 41.02% | 33.34% | 19.42% | 8.628% | 1.482% | 1.857% | 5.164% | 5.104%
26 | 25 | 2050 | Winter | P, [MW] | 0 | 2 | -0.40942 | 0.050209 | 0.14336 | 0.17779 | 0.19375 | 0.22166 | 0.48405 | 0.75548 | 1.3559 | 1.8635 | 2.4468 | 3.0816 | 3.3403 | 3.3628 | 3.097 | 2.6279 | 2.0539 | 1.6686 | 0.97178 | 0.4315 | 0.074114 | 0.092842 | -0.25817 | -0.25516
26 | 25 | 2050 | Winter | P, [%] | 0 | 2 | 8.188% | 1.004% | 2.867% | 3.556% | 3.875% | 4.433% | 9.681% | 15.11% | 27.12% | 37.27% | 48.94% | 61.63% | 66.81% | 67.26% | 61.94% | 52.56% | 41.08% | 33.37% | 19.44% | 8.63% | 1.482% | 1.857% | 5.163% | 5.103%
25 | 26 | 2050 | Winter | Q, [MVAr] | 0 | 2 | 0.12564 | 0.12858 | 0.094754 | 0.071388 | 0.081812 | 0.079814 | 0.061451 | 0.066999 | 0.078187 | 0.069193 | 0.073889 | 0.03039 | 0.097236 | 0.10919 | 0.092146 | 0.081271 | 0.092208 | 0.094196 | 0.086701 | 0.087229 | 0.095263 | 0.11909 | 0.10317 | 0.10533
25 | 26 | 2050 | Winter | Q, [%] | 0 | 2 | 2.513% | 2.572% | 1.895% | 1.428% | 1.636% | 1.596% | 1.229% | 1.34% | 1.564% | 1.384% | 1.478% | 0.6078% | 1.945% | 2.184% | 1.843% | 1.625% | 1.844% | 1.884% | 1.734% | 1.745% | 1.905% | 2.382% | 2.063% | 2.107%
26 | 25 | 2050 | Winter | Q, [MVAr] | 0 | 2 | -0.12742 | -0.13062 | -0.096663 | -0.073421 | -0.08371 | -0.081702 | -0.063374 | -0.068482 | -0.078839 | -0.068877 | -0.071316 | -0.025808 | -0.091318 | -0.10345 | -0.087241 | -0.07822 | -0.091015 | -0.094157 | -0.087993 | -0.089091 | -0.097318 | -0.12101 | -0.10512 | -0.10719
26 | 25 | 2050 | Winter | Q, [%] | 0 | 2 | 2.548% | 2.612% | 1.933% | 1.468% | 1.674% | 1.634% | 1.267% | 1.37% | 1.577% | 1.378% | 1.426% | 0.5162% | 1.826% | 2.069% | 1.745% | 1.564% | 1.82% | 1.883% | 1.76% | 1.782% | 1.946% | 2.42% | 2.102% | 2.144%
25 | 26 | 2050 | Winter | S, [MVA] | 0 | 2 | 0.42838 | 0.13803 | 0.17183 | 0.19157 | 0.21028 | 0.23556 | 0.48779 | 0.75806 | 1.357 | 1.8627 | 2.4442 | 3.0762 | 3.3351 | 3.3581 | 3.0926 | 2.625 | 2.0533 | 1.6695 | 0.97503 | 0.44011 | 0.12069 | 0.15099 | 0.27806 | 0.27609
25 | 26 | 2050 | Winter | S, [%] | 0 | 2 | 8.568% | 2.761% | 3.437% | 3.831% | 4.206% | 4.711% | 9.756% | 15.16% | 27.14% | 37.25% | 48.88% | 61.52% | 66.7% | 67.16% | 61.85% | 52.5% | 41.07% | 33.39% | 19.5% | 8.802% | 2.414% | 3.02% | 5.561% | 5.522%
26 | 25 | 2050 | Winter | S, [MVA] | 0 | 2 | 0.42879 | 0.13994 | 0.1729 | 0.19236 | 0.21106 | 0.23624 | 0.48818 | 0.75857 | 1.3582 | 1.8647 | 2.4479 | 3.0817 | 3.3415 | 3.3644 | 3.0982 | 2.6291 | 2.0559 | 1.6713 | 0.97576 | 0.4406 | 0.12233 | 0.15252 | 0.27875 | 0.27676
26 | 25 | 2050 | Winter | S, [%] | 0 | 2 | 8.576% | 2.799% | 3.458% | 3.847% | 4.221% | 4.725% | 9.764% | 15.17% | 27.16% | 37.29% | 48.96% | 61.63% | 66.83% | 67.29% | 61.96% | 52.58% | 41.12% | 33.43% | 19.52% | 8.812% | 2.447% | 3.05% | 5.575% | 5.535%
50 | 1 | 2050 | Winter | P, [MW] | 0 | 2 | 8.5621 | 10.4261 | 5.1792 | 10.3026 | 6.2324 | 6.3747 | 10.4177 | 5.1679 | 2.0334 | 6.9416 | -0.030367 | 6.828 | -4.0482 | 3.8957 | -3.726 | 3.3503 | 3.5621 | 7.7511 | 7.6575 | 7.7065 | 9.7984 | 9.3808 | 10.2806 | 7.0433
50 | 1 | 2050 | Winter | P, [%] | 0 | 2 | 34.25% | 41.7% | 20.72% | 41.21% | 24.93% | 25.5% | 41.67% | 20.67% | 8.134% | 27.77% | 0.1215% | 27.31% | 16.19% | 15.58% | 14.9% | 13.4% | 14.25% | 31% | 30.63% | 30.83% | 39.19% | 37.52% | 41.12% | 28.17%
1 | 50 | 2050 | Winter | P, [MW] | 0 | 2 | -8.5264 | -10.378 | -5.1593 | -10.255 | -6.2075 | -6.3502 | -10.3712 | -5.1501 | -2.0225 | -6.9168 | 0.038256 | -6.8049 | 4.0614 | -3.8835 | 3.7407 | -3.3362 | -3.5484 | -7.7252 | -7.6317 | -7.6799 | -9.7584 | -9.3432 | -10.236 | -7.0166
1 | 50 | 2050 | Winter | P, [%] | 0 | 2 | 34.11% | 41.51% | 20.64% | 41.02% | 24.83% | 25.4% | 41.48% | 20.6% | 8.09% | 27.67% | 0.153% | 27.22% | 16.25% | 15.53% | 14.96% | 13.34% | 14.19% | 30.9% | 30.53% | 30.72% | 39.03% | 37.37% | 40.94% | 28.07%
50 | 1 | 2050 | Winter | Q, [MVAr] | 0 | 2 | -4.4926 | -4.0073 | -5.0156 | -4.1657 | -5.105 | -4.8145 | -3.4721 | -4.446 | -4.9287 | -3.9923 | -4.5627 | -3.6117 | -4.3173 | -4.0345 | -4.9656 | -5.0362 | -4.7967 | -2.6612 | -2.9165 | -3.1796 | -3.0132 | -3.3152 | -3.2687 | -4.5223
50 | 1 | 2050 | Winter | Q, [%] | 0 | 2 | 17.97% | 16.03% | 20.06% | 16.66% | 20.42% | 19.26% | 13.89% | 17.78% | 19.71% | 15.97% | 18.25% | 14.45% | 17.27% | 16.14% | 19.86% | 20.14% | 19.19% | 10.64% | 11.67% | 12.72% | 12.05% | 13.26% | 13.07% | 18.09%
1 | 50 | 2050 | Winter | Q, [MVAr] | 0 | 2 | 5.2637 | 5.0468 | 5.4471 | 5.1949 | 5.6438 | 5.3447 | 4.4789 | 4.8325 | 5.1657 | 4.5278 | 4.7335 | 4.1104 | 4.6022 | 4.2972 | 5.2833 | 5.3412 | 5.0944 | 3.2223 | 3.4755 | 3.7562 | 3.879 | 4.1301 | 4.2335 | 5.1003
1 | 50 | 2050 | Winter | Q, [%] | 0 | 2 | 21.05% | 20.19% | 21.79% | 20.78% | 22.58% | 21.38% | 17.92% | 19.33% | 20.66% | 18.11% | 18.93% | 16.44% | 18.41% | 17.19% | 21.13% | 21.36% | 20.38% | 12.89% | 13.9% | 15.02% | 15.52% | 16.52% | 16.93% | 20.4%
50 | 1 | 2050 | Winter | S, [MVA] | 0 | 2 | 9.6691 | 11.1697 | 7.2097 | 11.1129 | 8.0563 | 7.9885 | 10.9811 | 6.8173 | 5.3317 | 8.0077 | 4.5628 | 7.7243 | 5.9184 | 5.6084 | 6.2081 | 6.0487 | 5.9747 | 8.1952 | 8.1941 | 8.3367 | 10.2513 | 9.9494 | 10.7877 | 8.3701
50 | 1 | 2050 | Winter | S, [%] | 0 | 2 | 38.68% | 44.68% | 28.84% | 44.45% | 32.23% | 31.95% | 43.92% | 27.27% | 21.33% | 32.03% | 18.25% | 30.9% | 23.67% | 22.43% | 24.83% | 24.19% | 23.9% | 32.78% | 32.78% | 33.35% | 41.01% | 39.8% | 43.15% | 33.48%
1 | 50 | 2050 | Winter | S, [MVA] | 0 | 2 | 10.0203 | 11.5401 | 7.5026 | 11.4958 | 8.3897 | 8.3 | 11.297 | 7.0624 | 5.5475 | 8.267 | 4.7336 | 7.95 | 6.138 | 5.7921 | 6.4734 | 6.2975 | 6.2084 | 8.3703 | 8.3858 | 8.5492 | 10.5011 | 10.2153 | 11.0769 | 8.6744
1 | 50 | 2050 | Winter | S, [%] | 0 | 2 | 40.08% | 46.16% | 30.01% | 45.98% | 33.56% | 33.2% | 45.19% | 28.25% | 22.19% | 33.07% | 18.93% | 31.8% | 24.55% | 23.17% | 25.89% | 25.19% | 24.83% | 33.48% | 33.54% | 34.2% | 42% | 40.86% | 44.31% | 34.7%
50 | 51 | 2050 | Winter | P, [MW] | 0 | 2 | -8.5621 | -10.4261 | -5.1792 | -10.3026 | -6.2324 | -6.3747 | -10.4177 | -5.1679 | -2.0334 | -6.9416 | 0.030367 | -6.828 | 4.0482 | -3.8957 | 3.726 | -3.3503 | -3.5621 | -7.7511 | -7.6575 | -7.7065 | -9.7984 | -9.3808 | -10.2806 | -7.0433
50 | 51 | 2050 | Winter | P, [%] | 0 | 2 | 34.25% | 41.7% | 20.72% | 41.21% | 24.93% | 25.5% | 41.67% | 20.67% | 8.134% | 27.77% | 0.1215% | 27.31% | 16.19% | 15.58% | 14.9% | 13.4% | 14.25% | 31% | 30.63% | 30.83% | 39.19% | 37.52% | 41.12% | 28.17%
51 | 50 | 2050 | Winter | P, [MW] | 0 | 2 | 8.5663 | 10.4317 | 5.1816 | 10.3082 | 6.2354 | 6.3776 | 10.4232 | 5.17 | 2.0347 | 6.9445 | -0.029425 | 6.8307 | -4.0467 | 3.8971 | -3.7243 | 3.3519 | 3.5637 | 7.7541 | 7.6606 | 7.7096 | 9.8032 | 9.3853 | 10.2858 | 7.0465
51 | 50 | 2050 | Winter | P, [%] | 0 | 2 | 34.27% | 41.73% | 20.73% | 41.23% | 24.94% | 25.51% | 41.69% | 20.68% | 8.139% | 27.78% | 0.1177% | 27.32% | 16.19% | 15.59% | 14.9% | 13.41% | 14.25% | 31.02% | 30.64% | 30.84% | 39.21% | 37.54% | 41.14% | 28.19%
50 | 51 | 2050 | Winter | Q, [MVAr] | 0 | 2 | 4.4926 | 4.0073 | 5.0156 | 4.1657 | 5.105 | 4.8145 | 3.4721 | 4.446 | 4.9287 | 3.9923 | 4.5627 | 3.6117 | 4.3173 | 4.0345 | 4.9656 | 5.0362 | 4.7967 | 2.6612 | 2.9165 | 3.1796 | 3.0132 | 3.3152 | 3.2687 | 4.5223
50 | 51 | 2050 | Winter | Q, [%] | 0 | 2 | 17.97% | 16.03% | 20.06% | 16.66% | 20.42% | 19.26% | 13.89% | 17.78% | 19.71% | 15.97% | 18.25% | 14.45% | 17.27% | 16.14% | 19.86% | 20.14% | 19.19% | 10.64% | 11.67% | 12.72% | 12.05% | 13.26% | 13.07% | 18.09%
51 | 50 | 2050 | Winter | Q, [MVAr] | 0 | 2 | -4.4635 | -3.9684 | -4.9994 | -4.1273 | -5.0848 | -4.7946 | -3.4345 | -4.4316 | -4.9198 | -3.9723 | -4.5562 | -3.5931 | -4.3064 | -4.0247 | -4.9536 | -5.0248 | -4.7856 | -2.6403 | -2.8956 | -3.158 | -2.9805 | -3.2843 | -3.2324 | -4.5005
51 | 50 | 2050 | Winter | Q, [%] | 0 | 2 | 17.85% | 15.87% | 20% | 16.51% | 20.34% | 19.18% | 13.74% | 17.73% | 19.68% | 15.89% | 18.22% | 14.37% | 17.23% | 16.1% | 19.81% | 20.1% | 19.14% | 10.56% | 11.58% | 12.63% | 11.92% | 13.14% | 12.93% | 18%
50 | 51 | 2050 | Winter | S, [MVA] | 0 | 2 | 9.6691 | 11.1697 | 7.2097 | 11.1129 | 8.0563 | 7.9885 | 10.9811 | 6.8173 | 5.3317 | 8.0077 | 4.5628 | 7.7243 | 5.9184 | 5.6084 | 6.2081 | 6.0487 | 5.9747 | 8.1952 | 8.1941 | 8.3367 | 10.2513 | 9.9494 | 10.7877 | 8.3701
50 | 51 | 2050 | Winter | S, [%] | 0 | 2 | 38.68% | 44.68% | 28.84% | 44.45% | 32.23% | 31.95% | 43.92% | 27.27% | 21.33% | 32.03% | 18.25% | 30.9% | 23.67% | 22.43% | 24.83% | 24.19% | 23.9% | 32.78% | 32.78% | 33.35% | 41.01% | 39.8% | 43.15% | 33.48%
51 | 50 | 2050 | Winter | S, [MVA] | 0 | 2 | 9.6594 | 11.161 | 7.2002 | 11.1037 | 8.0458 | 7.9789 | 10.9745 | 6.8094 | 5.324 | 8.0003 | 4.5563 | 7.718 | 5.9094 | 5.6023 | 6.1975 | 6.0402 | 5.9667 | 8.1913 | 8.1895 | 8.3314 | 10.2462 | 9.9434 | 10.7818 | 8.3611
51 | 50 | 2050 | Winter | S, [%] | 0 | 2 | 38.64% | 44.64% | 28.8% | 44.41% | 32.18% | 31.92% | 43.9% | 27.24% | 21.3% | 32% | 18.23% | 30.87% | 23.64% | 22.41% | 24.79% | 24.16% | 23.87% | 32.77% | 32.76% | 33.33% | 40.98% | 39.77% | 43.13% | 33.44%
1 | 2 | 2050 | Winter | P, [MW] | Expected | - | 10.2903 | 4.9697 | -0.58461 | 11.4767 | -0.60012 | 2.1288 | 11.4302 | 2.4785 | 8.8902 | 1.8221 | 0.058631 | 7.8235 | 7.0932 | 1.2644 | -0.71219 | 7.4744 | -0.22686 | 11.2381 | 7.0414 | 8.4209 | 10.9521 | 10.3085 | 10.1054 | 1.642
1 | 2 | 2050 | Winter | P, [%] | Expected | - | 68.6% | 33.13% | 3.897% | 76.51% | 4.001% | 14.19% | 76.2% | 16.52% | 59.27% | 12.15% | 0.3909% | 52.16% | 47.29% | 8.429% | 4.748% | 49.83% | 1.512% | 74.92% | 46.94% | 56.14% | 73.01% | 68.72% | 67.37% | 10.95%
2 | 1 | 2050 | Winter | P, [MW] | Expected | - | -10.2231 | -4.9387 | 0.60289 | -11.3961 | 0.61947 | -2.1068 | -11.3569 | -2.4709 | -8.8352 | -1.8052 | -0.049367 | -7.7814 | -7.0478 | -1.2486 | 0.72168 | -7.4271 | 0.23525 | -11.1705 | -7.0111 | -8.3794 | -10.8851 | -10.2451 | -10.0437 | -1.6279
2 | 1 | 2050 | Winter | P, [%] | Expected | - | 68.15% | 32.92% | 4.019% | 75.97% | 4.13% | 14.05% | 75.71% | 16.47% | 58.9% | 12.03% | 0.3291% | 51.88% | 46.99% | 8.324% | 4.811% | 49.51% | 1.568% | 74.47% | 46.74% | 55.86% | 72.57% | 68.3% | 66.96% | 10.85%
1 | 2 | 2050 | Winter | Q, [MVAr] | Expected | - | -5.2405 | -5.7128 | -5.9278 | -5.5155 | -6.0035 | -5.3688 | -3.463 | -2.861 | -2.2344 | -2.745 | -3.0408 | -2.686 | -3.0303 | -3.6731 | -4.3815 | -4.1375 | -3.8724 | -1.9061 | -2.8084 | -3.0867 | -3.3876 | -3.9636 | -4.5371 | -5.1319
1 | 2 | 2050 | Winter | Q, [%] | Expected | - | 34.94% | 38.09% | 39.52% | 36.77% | 40.02% | 35.79% | 23.09% | 19.07% | 14.9% | 18.3% | 20.27% | 17.91% | 20.2% | 24.49% | 29.21% | 27.58% | 25.82% | 12.71% | 18.72% | 20.58% | 22.58% | 26.42% | 30.25% | 34.21%
2 | 1 | 2050 | Winter | Q, [MVAr] | Expected | - | 5.4281 | 5.799 | 5.9786 | 5.7403 | 6.0573 | 5.4298 | 3.6673 | 2.882 | 2.3878 | 2.792 | 3.0663 | 2.8032 | 3.1567 | 3.7168 | 4.4076 | 4.2691 | 3.8955 | 2.0947 | 2.8928 | 3.2022 | 3.5746 | 4.1406 | 4.709 | 5.1711
2 | 1 | 2050 | Winter | Q, [%] | Expected | - | 0.36187 | 0.3866 | 0.39857 | 0.38269 | 0.40382 | 0.36198 | 0.24449 | 0.19213 | 0.15919 | 0.18613 | 0.20442 | 0.18688 | 0.21045 | 0.24779 | 0.29384 | 0.28461 | 0.2597 | 0.13965 | 0.19286 | 0.21348 | 0.2383 | 0.27604 | 0.31393 | 0.34474
1 | 2 | 2050 | Winter | S, [MVA] | Expected | - | 11.5789 | 7.7657 | 6.2585 | 12.7341 | 6.417 | 6.3909 | 11.9602 | 3.7906 | 9.8392 | 4.7695 | 3.9598 | 8.7723 | 8.9255 | 5.1252 | 4.4867 | 9.3032 | 4.1708 | 11.4336 | 7.6027 | 8.9947 | 11.4702 | 11.0819 | 11.0779 | 5.4594
1 | 2 | 2050 | Winter | S, [%] | Expected | - | 77.19% | 51.77% | 41.72% | 84.89% | 42.78% | 42.61% | 79.73% | 25.27% | 65.59% | 31.8% | 26.4% | 58.48% | 59.5% | 34.17% | 29.91% | 62.02% | 27.81% | 76.22% | 50.68% | 59.96% | 76.47% | 73.88% | 73.85% | 36.4%
2 | 1 | 2050 | Winter | S, [MVA] | Expected | - | 11.6043 | 7.8049 | 6.3081 | 12.7609 | 6.4688 | 6.4264 | 11.9511 | 3.8018 | 9.8128 | 4.7775 | 3.9735 | 8.7669 | 8.9212 | 5.1438 | 4.5137 | 9.3159 | 4.1918 | 11.3991 | 7.6047 | 8.9958 | 11.4631 | 11.0859 | 11.0935 | 5.4916
2 | 1 | 2050 | Winter | S, [%] | Expected | - | 77.36% | 52.03% | 42.05% | 85.07% | 43.13% | 42.84% | 79.67% | 25.35% | 65.42% | 31.85% | 26.49% | 58.45% | 59.47% | 34.29% | 30.09% | 62.11% | 27.95% | 75.99% | 50.7% | 59.97% | 76.42% | 73.91% | 73.96% | 36.61%
2 | 3 | 2050 | Winter | P, [MW] | Expected | - | 7.8968 | 4.2222 | 0.61728 | 7.8944 | 0.5075 | 1.6477 | 9.2168 | 4.5144 | 7.8763 | 3.5255 | 2.2447 | 8.0087 | 7.2968 | 3.2376 | 1.5449 | 7.2242 | 2.4329 | 9.5191 | 8.0829 | 9.0629 | 9.4914 | 8.7245 | 8.2336 | 2.4071
2 | 3 | 2050 | Winter | P, [%] | Expected | - | 65.81% | 35.18% | 5.144% | 65.79% | 4.229% | 13.73% | 76.81% | 37.62% | 65.64% | 29.38% | 18.71% | 66.74% | 60.81% | 26.98% | 12.87% | 60.2% | 20.27% | 79.33% | 67.36% | 75.52% | 79.1% | 72.7% | 68.61% | 20.06%
3 | 2 | 2050 | Winter | P, [MW] | Expected | - | -7.836 | -4.1883 | -0.59512 | -7.8314 | -0.4846 | -1.6245 | -9.1473 | -4.4953 | -7.8194 | -3.5049 | -2.2325 | -7.9532 | -7.2436 | -3.217 | -1.5317 | -7.1699 | -2.4192 | -9.4502 | -8.0322 | -8.9982 | -9.4196 | -8.6601 | -8.173 | -2.3881
3 | 2 | 2050 | Winter | P, [%] | Expected | - | 65.3% | 34.9% | 4.959% | 65.26% | 4.038% | 13.54% | 76.23% | 37.46% | 65.16% | 29.21% | 18.6% | 66.28% | 60.36% | 26.81% | 12.76% | 59.75% | 20.16% | 78.75% | 66.94% | 74.98% | 78.5% | 72.17% | 68.11% | 19.9%
2 | 3 | 2050 | Winter | Q, [MVAr] | Expected | - | -5.115 | -5.4555 | -5.624 | -5.3916 | -5.7115 | -5.0854 | -3.3867 | -2.7166 | -2.2411 | -2.6161 | -2.9194 | -2.6612 | -3.0125 | -3.5479 | -4.1613 | -4.0218 | -3.6655 | -1.8603 | -2.616 | -2.9162 | -3.282 | -3.8223 | -4.3664 | -4.8257
2 | 3 | 2050 | Winter | Q, [%] | Expected | - | 42.63% | 45.46% | 46.87% | 44.93% | 47.6% | 42.38% | 28.22% | 22.64% | 18.68% | 21.8% | 24.33% | 22.18% | 25.1% | 29.57% | 34.68% | 33.52% | 30.55% | 15.5% | 21.8% | 24.3% | 27.35% | 31.85% | 36.39% | 40.21%
3 | 2 | 2050 | Winter | Q, [MVAr] | Expected | - | 5.2845 | 5.5495 | 5.6854 | 5.567 | 5.7749 | 5.1496 | 3.5801 | 2.7695 | 2.3994 | 2.6733 | 2.953 | 2.8158 | 3.1606 | 3.6052 | 4.1978 | 4.1731 | 3.7031 | 2.0522 | 2.757 | 3.0965 | 3.482 | 4.0014 | 4.5351 | 4.8784
3 | 2 | 2050 | Winter | Q, [%] | Expected | - | 0.44038 | 0.46246 | 0.47378 | 0.46391 | 0.48124 | 0.42913 | 0.29834 | 0.23079 | 0.19995 | 0.22278 | 0.24608 | 0.23465 | 0.26338 | 0.30043 | 0.34982 | 0.34776 | 0.3086 | 0.17102 | 0.22975 | 0.25804 | 0.29016 | 0.33345 | 0.37792 | 0.40654
2 | 3 | 2050 | Winter | S, [MVA] | Expected | - | 9.411 | 7.0124 | 5.8634 | 9.5601 | 5.9483 | 5.7284 | 9.846 | 5.3044 | 8.6042 | 4.5909 | 3.8654 | 8.5966 | 8.2692 | 5.0223 | 4.4935 | 8.5739 | 4.45 | 9.7371 | 8.5029 | 9.5328 | 10.048 | 9.5337 | 9.3197 | 5.4085
2 | 3 | 2050 | Winter | S, [%] | Expected | - | 78.42% | 58.44% | 48.86% | 79.67% | 49.57% | 47.74% | 82.05% | 44.2% | 71.7% | 38.26% | 32.21% | 71.64% | 68.91% | 41.85% | 37.45% | 71.45% | 37.08% | 81.14% | 70.86% | 79.44% | 83.73% | 79.45% | 77.66% | 45.07%
3 | 2 | 2050 | Winter | S, [MVA] | Expected | - | 9.4535 | 7.0631 | 5.9191 | 9.6087 | 6.0066 | 5.7731 | 9.849 | 5.3168 | 8.5844 | 4.5993 | 3.8791 | 8.59 | 8.2679 | 5.0424 | 4.5225 | 8.5943 | 4.4721 | 9.7069 | 8.4991 | 9.528 | 10.0478 | 9.5483 | 9.3469 | 5.447
3 | 2 | 2050 | Winter | S, [%] | Expected | - | 78.78% | 58.86% | 49.33% | 80.07% | 50.06% | 48.11% | 82.07% | 44.31% | 71.54% | 38.33% | 32.33% | 71.58% | 68.9% | 42.02% | 37.69% | 71.62% | 37.27% | 80.89% | 70.83% | 79.4% | 83.73% | 79.57% | 77.89% | 45.39%
3 | 4 | 2050 | Winter | P, [MW] | Expected | - | 7.0826 | 3.7894 | 0.46807 | 6.9714 | 0.38335 | 1.4921 | 8.4078 | 4.4058 | 7.1517 | 3.3141 | 1.988 | 7.1119 | 6.4256 | 2.7823 | 1.1709 | 6.4682 | 2.1418 | 8.5916 | 7.5217 | 8.5004 | 8.8329 | 8.1274 | 7.5788 | 2.1766
3 | 4 | 2050 | Winter | P, [%] | Expected | - | 59.02% | 31.58% | 3.901% | 58.1% | 3.195% | 12.43% | 70.06% | 36.71% | 59.6% | 27.62% | 16.57% | 59.27% | 53.55% | 23.19% | 9.757% | 53.9% | 17.85% | 71.6% | 62.68% | 70.84% | 73.61% | 67.73% | 63.16% | 18.14%
4 | 3 | 2050 | Winter | P, [MW] | Expected | - | -7.0557 | -3.774 | -0.45769 | -6.9441 | -0.37273 | -1.4815 | -8.3767 | -4.3962 | -7.1262 | -3.3042 | -1.9824 | -7.0882 | -6.4031 | -2.773 | -1.1648 | -6.4443 | -2.1355 | -8.5612 | -7.498 | -8.4699 | -8.7995 | -8.0975 | -7.5511 | -2.1677
4 | 3 | 2050 | Winter | P, [%] | Expected | - | 58.8% | 31.45% | 3.814% | 57.87% | 3.106% | 12.35% | 69.81% | 36.63% | 59.38% | 27.53% | 16.52% | 59.07% | 53.36% | 23.11% | 9.707% | 53.7% | 17.8% | 71.34% | 62.48% | 70.58% | 73.33% | 67.48% | 62.93% | 18.06%
3 | 4 | 2050 | Winter | Q, [MVAr] | Expected | - | -4.9853 | -5.245 | -5.3755 | -5.2402 | -5.452 | -4.8569 | -3.3772 | -2.7012 | -2.3342 | -2.626 | -2.899 | -2.6973 | -3.0028 | -3.4084 | -3.9891 | -3.973 | -3.5513 | -2.0876 | -2.7406 | -3.0088 | -3.326 | -3.8022 | -4.3119 | -4.6259
3 | 4 | 2050 | Winter | Q, [%] | Expected | - | 41.54% | 43.71% | 44.8% | 43.67% | 45.43% | 40.47% | 28.14% | 22.51% | 19.45% | 21.88% | 24.16% | 22.48% | 25.02% | 28.4% | 33.24% | 33.11% | 29.59% | 17.4% | 22.84% | 25.07% | 27.72% | 31.69% | 35.93% | 38.55%
4 | 3 | 2050 | Winter | Q, [MVAr] | Expected | - | 5.06 | 5.2878 | 5.4043 | 5.3162 | 5.4814 | 4.8863 | 3.4639 | 2.7277 | 2.405 | 2.6534 | 2.9145 | 2.7635 | 3.0656 | 3.4342 | 4.0057 | 4.0394 | 3.5687 | 2.1721 | 2.8065 | 3.0939 | 3.4189 | 3.8855 | 4.3891 | 4.6505
4 | 3 | 2050 | Winter | Q, [%] | Expected | - | 0.42167 | 0.44065 | 0.45036 | 0.44301 | 0.45678 | 0.40719 | 0.28866 | 0.22731 | 0.20042 | 0.22111 | 0.24287 | 0.23029 | 0.25546 | 0.28618 | 0.33381 | 0.33662 | 0.29739 | 0.18101 | 0.23387 | 0.25782 | 0.2849 | 0.32379 | 0.36576 | 0.38754
3 | 4 | 2050 | Winter | S, [MVA] | Expected | - | 8.6624 | 6.5787 | 5.5873 | 8.7214 | 5.6446 | 5.4075 | 9.0887 | 5.2082 | 7.9339 | 4.4183 | 3.6834 | 7.7631 | 7.4525 | 4.6419 | 4.2145 | 7.8801 | 4.1939 | 8.8804 | 8.012 | 9.0292 | 9.4431 | 8.9803 | 8.7196 | 5.1258
3 | 4 | 2050 | Winter | S, [%] | Expected | - | 72.19% | 54.82% | 46.56% | 72.68% | 47.04% | 45.06% | 75.74% | 43.4% | 66.12% | 36.82% | 30.7% | 64.69% | 62.1% | 38.68% | 35.12% | 65.67% | 34.95% | 74% | 66.77% | 75.24% | 78.69% | 74.84% | 72.66% | 42.72%
4 | 3 | 2050 | Winter | S, [MVA] | Expected | - | 8.6838 | 6.6029 | 5.6136 | 8.7456 | 5.6721 | 5.4286 | 9.0922 | 5.2145 | 7.9273 | 4.4232 | 3.6906 | 7.7627 | 7.4545 | 4.6517 | 4.2284 | 7.8916 | 4.2047 | 8.8706 | 8.0124 | 9.0291 | 9.4451 | 8.9888 | 8.734 | 5.1441
4 | 3 | 2050 | Winter | S, [%] | Expected | - | 72.36% | 55.02% | 46.78% | 72.88% | 47.27% | 45.24% | 75.77% | 43.45% | 66.06% | 36.86% | 30.75% | 64.69% | 62.12% | 38.76% | 35.24% | 65.76% | 35.04% | 73.92% | 66.77% | 75.24% | 78.71% | 74.91% | 72.78% | 42.87%
4 | 5 | 2050 | Winter | P, [MW] | Expected | - | 5.5192 | 2.6911 | -0.31989 | 5.4078 | -0.38657 | 0.60419 | 6.3174 | 2.9331 | 4.9854 | 1.7335 | 0.38877 | 4.6608 | 4.169 | 1.1028 | -0.25475 | 4.6345 | 0.74942 | 6.4925 | 5.8155 | 6.6721 | 6.9595 | 6.3913 | 5.957 | 1.1509
4 | 5 | 2050 | Winter | P, [%] | Expected | - | 55.19% | 26.91% | 3.199% | 54.08% | 3.866% | 6.042% | 63.17% | 29.33% | 49.85% | 17.34% | 3.888% | 46.61% | 41.69% | 11.03% | 2.548% | 46.35% | 7.494% | 64.92% | 58.16% | 66.72% | 69.59% | 63.91% | 59.57% | 11.51%
5 | 4 | 2050 | Winter | P, [MW] | Expected | - | -5.4725 | -2.6655 | 0.33797 | -5.3609 | 0.40516 | -0.58589 | -6.2635 | -2.9166 | -4.9432 | -1.7142 | -0.37807 | -4.6247 | -4.1329 | -1.0852 | 0.2663 | -4.594 | -0.73928 | -6.4418 | -5.7746 | -6.617 | -6.8991 | -6.3374 | -5.9079 | -1.1368
5 | 4 | 2050 | Winter | P, [%] | Expected | - | 54.72% | 26.66% | 3.38% | 53.61% | 4.052% | 5.859% | 62.64% | 29.17% | 49.43% | 17.14% | 3.781% | 46.25% | 41.33% | 10.85% | 2.663% | 45.94% | 7.393% | 64.42% | 57.75% | 66.17% | 68.99% | 63.37% | 59.08% | 11.37%
4 | 5 | 2050 | Winter | Q, [MVAr] | Expected | - | -3.9588 | -4.1272 | -4.2133 | -4.1374 | -4.3005 | -3.8591 | -3.198 | -2.8454 | -2.6351 | -2.7887 | -2.8967 | -2.9344 | -3.0794 | -3.2473 | -3.4168 | -3.4414 | -3.0368 | -1.841 | -2.2983 | -2.6687 | -2.9194 | -3.2179 | -3.4976 | -3.6676
4 | 5 | 2050 | Winter | Q, [%] | Expected | - | 39.59% | 41.27% | 42.13% | 41.37% | 43.01% | 38.59% | 31.98% | 28.45% | 26.35% | 27.89% | 28.97% | 29.34% | 30.79% | 32.47% | 34.17% | 34.41% | 30.37% | 18.41% | 22.98% | 26.69% | 29.19% | 32.18% | 34.98% | 36.68%
5 | 4 | 2050 | Winter | Q, [MVAr] | Expected | - | 4.0885 | 4.1981 | 4.2631 | 4.2678 | 4.3517 | 3.9095 | 3.3478 | 2.8909 | 2.7524 | 2.8419 | 2.9259 | 3.0344 | 3.1796 | 3.2959 | 3.4483 | 3.554 | 3.0644 | 1.982 | 2.4121 | 2.8219 | 3.0874 | 3.3678 | 3.6343 | 3.7062
5 | 4 | 2050 | Winter | Q, [%] | Expected | - | 0.40885 | 0.41981 | 0.42631 | 0.42678 | 0.43517 | 0.39095 | 0.33478 | 0.28909 | 0.27524 | 0.28419 | 0.29259 | 0.30344 | 0.31796 | 0.32959 | 0.34483 | 0.3554 | 0.30644 | 0.1982 | 0.24121 | 0.28219 | 0.30874 | 0.33678 | 0.36343 | 0.37062
4 | 5 | 2050 | Winter | S, [MVA] | Expected | - | 6.794 | 5.0559 | 4.4061 | 6.8096 | 4.4643 | 4.2471 | 7.0924 | 4.0873 | 6.0216 | 3.9132 | 3.2542 | 5.6717 | 5.5973 | 4.0186 | 3.5074 | 6.0944 | 3.2364 | 6.7749 | 6.2605 | 7.1903 | 7.5472 | 7.1582 | 6.9079 | 3.8534
4 | 5 | 2050 | Winter | S, [%] | Expected | - | 67.94% | 50.56% | 44.06% | 68.1% | 44.64% | 42.47% | 70.92% | 40.87% | 60.22% | 39.13% | 32.54% | 56.72% | 55.97% | 40.19% | 35.07% | 60.94% | 32.36% | 67.75% | 62.6% | 71.9% | 75.47% | 71.58% | 69.08% | 38.53%
5 | 4 | 2050 | Winter | S, [MVA] | Expected | - | 6.8329 | 5.0985 | 4.4545 | 6.8528 | 4.5151 | 4.2863 | 7.113 | 4.1074 | 6.0306 | 3.9312 | 3.2763 | 5.6915 | 5.6195 | 4.046 | 3.5388 | 6.1235 | 3.259 | 6.7646 | 6.2648 | 7.1975 | 7.5586 | 7.179 | 6.9362 | 3.8859
5 | 4 | 2050 | Winter | S, [%] | Expected | - | 68.33% | 50.98% | 44.55% | 68.53% | 45.15% | 42.86% | 71.13% | 41.07% | 60.31% | 39.31% | 32.76% | 56.91% | 56.19% | 40.46% | 35.39% | 61.24% | 32.59% | 67.65% | 62.65% | 71.98% | 75.59% | 71.79% | 69.36% | 38.86%
5 | 6 | 2050 | Winter | P, [MW] | Expected | - | 4.0578 | 1.9689 | -0.73258 | 4.2742 | -0.63766 | -0.1112 | 3.9948 | 1.0215 | 2.1512 | -0.59308 | -1.9624 | 1.6751 | 1.3421 | -1.0179 | -2.1595 | 2.2332 | -1.6474 | 2.2527 | 2.098 | 3.374 | 3.7338 | 3.5526 | 3.6679 | -0.20035
5 | 6 | 2050 | Winter | P, [%] | Expected | - | 81.16% | 39.38% | 14.65% | 85.48% | 12.75% | 2.224% | 79.9% | 20.43% | 43.02% | 11.86% | 39.25% | 33.5% | 26.84% | 20.36% | 43.19% | 44.66% | 32.95% | 45.05% | 41.96% | 67.48% | 74.68% | 71.05% | 73.36% | 4.007%
6 | 5 | 2050 | Winter | P, [MW] | Expected | - | -4.0518 | -1.9667 | 0.73366 | -4.2676 | 0.63868 | 0.11256 | -3.9888 | -1.0209 | -2.1474 | 0.59509 | 1.964 | -1.6733 | -1.3393 | 1.0198 | 2.1611 | -2.2299 | 1.6486 | -2.2504 | -2.0963 | -3.3698 | -3.7288 | -3.5479 | -3.663 | 0.20072
6 | 5 | 2050 | Winter | P, [%] | Expected | - | 81.04% | 39.33% | 14.67% | 85.35% | 12.77% | 2.251% | 79.78% | 20.42% | 42.95% | 11.9% | 39.28% | 33.47% | 26.79% | 20.4% | 43.22% | 44.6% | 32.97% | 45.01% | 41.93% | 67.4% | 74.58% | 70.96% | 73.26% | 4.014%
5 | 6 | 2050 | Winter | Q, [MVAr] | Expected | - | -1.2276 | -1.2985 | -1.3409 | -1.3169 | -1.3961 | -1.2162 | -0.97649 | -0.69336 | -0.5121 | -0.40447 | -0.33248 | -0.26645 | -0.39406 | -0.44424 | -0.58566 | -0.75653 | -0.70163 | -0.5333 | -0.60682 | -0.62635 | -0.70668 | -0.86399 | -1.0048 | -1.0705
5 | 6 | 2050 | Winter | Q, [%] | Expected | - | 24.55% | 25.97% | 26.82% | 26.34% | 27.92% | 24.32% | 19.53% | 13.87% | 10.24% | 8.089% | 6.65% | 5.329% | 7.881% | 8.885% | 11.71% | 15.13% | 14.03% | 10.67% | 12.14% | 12.53% | 14.13% | 17.28% | 20.1% | 21.41%
6 | 5 | 2050 | Winter | Q, [MVAr] | Expected | - | 1.2441 | 1.3043 | 1.3436 | 1.3351 | 1.3987 | 1.2198 | 0.99297 | 0.69471 | 0.52246 | 0.40987 | 0.33684 | 0.27143 | 0.4017 | 0.44911 | 0.58995 | 0.76563 | 0.70465 | 0.53952 | 0.61145 | 0.6379 | 0.72051 | 0.87675 | 1.0182 | 1.0713
6 | 5 | 2050 | Winter | Q, [%] | Expected | - | 0.24882 | 0.26087 | 0.26873 | 0.26701 | 0.27975 | 0.24395 | 0.19859 | 0.13894 | 0.10449 | 0.081973 | 0.067368 | 0.054286 | 0.080341 | 0.089822 | 0.11799 | 0.15313 | 0.14093 | 0.1079 | 0.12229 | 0.12758 | 0.1441 | 0.17535 | 0.20363 | 0.21426
5 | 6 | 2050 | Winter | S, [MVA] | Expected | - | 4.2429 | 2.5089 | 1.8852 | 4.4729 | 1.8369 | 1.8341 | 4.117 | 1.2352 | 3.1614 | 2.4462 | 2.2755 | 2.2086 | 2.8365 | 2.4359 | 2.2606 | 3.0773 | 1.9014 | 2.3816 | 2.192 | 3.4346 | 3.8005 | 3.6583 | 3.8032 | 1.1078
5 | 6 | 2050 | Winter | S, [%] | Expected | - | 84.86% | 50.18% | 37.7% | 89.46% | 36.74% | 36.68% | 82.34% | 24.7% | 63.23% | 48.92% | 45.51% | 44.17% | 56.73% | 48.72% | 45.21% | 61.55% | 38.03% | 47.63% | 43.84% | 68.69% | 76.01% | 73.17% | 76.06% | 22.16%
6 | 5 | 2050 | Winter | S, [MVA] | Expected | - | 4.2419 | 2.5098 | 1.8875 | 4.472 | 1.8391 | 1.8354 | 4.1151 | 1.2355 | 3.1596 | 2.4471 | 2.2776 | 2.2075 | 2.8359 | 2.4375 | 2.2632 | 3.0768 | 1.9034 | 2.3805 | 2.1915 | 3.4325 | 3.7981 | 3.6568 | 3.802 | 1.1086
6 | 5 | 2050 | Winter | S, [%] | Expected | - | 84.84% | 50.2% | 37.75% | 89.44% | 36.78% | 36.71% | 82.3% | 24.71% | 63.19% | 48.94% | 45.55% | 44.15% | 56.72% | 48.75% | 45.26% | 61.54% | 38.07% | 47.61% | 43.83% | 68.65% | 75.96% | 73.14% | 76.04% | 22.17%
6 | 7 | 2050 | Winter | P, [MW] | Expected | - | 3.0112 | 1.2565 | -1.0472 | 3.3694 | -0.92834 | -0.44388 | 2.9383 | 0.54692 | 1.1582 | -1.2333 | -2.5965 | 0.26897 | 0.058149 | -1.8577 | -2.8414 | 1.0446 | -2.3328 | 0.89238 | 0.95464 | 2.1734 | 2.4872 | 2.391 | 2.5089 | -0.79545
6 | 7 | 2050 | Winter | P, [%] | Expected | - | 60.22% | 25.13% | 20.94% | 67.39% | 18.57% | 8.878% | 58.77% | 10.94% | 23.16% | 24.67% | 51.93% | 5.379% | 1.163% | 37.15% | 56.83% | 20.89% | 46.66% | 17.85% | 19.09% | 43.47% | 49.74% | 47.82% | 50.18% | 15.91%
7 | 6 | 2050 | Winter | P, [MW] | Expected | - | -2.9925 | -1.2508 | 1.0517 | -3.3467 | 0.9322 | 0.4489 | -2.9197 | -0.54589 | -1.1462 | 1.2437 | 2.6097 | -0.26578 | -0.049676 | 1.8702 | 2.8561 | -1.0362 | 2.3434 | -0.88873 | -0.95202 | -2.163 | -2.4743 | -2.3789 | -2.4959 | 0.79729
7 | 6 | 2050 | Winter | P, [%] | Expected | - | 59.85% | 25.02% | 21.03% | 66.93% | 18.64% | 8.978% | 58.39% | 10.92% | 22.92% | 24.87% | 52.19% | 5.316% | 0.9935% | 37.4% | 57.12% | 20.72% | 46.87% | 17.77% | 19.04% | 43.26% | 49.49% | 47.58% | 49.92% | 15.95%
6 | 7 | 2050 | Winter | Q, [MVAr] | Expected | - | -0.64957 | -0.67648 | -0.68679 | -0.67513 | -0.74025 | -0.65879 | -0.53999 | -0.29603 | -0.14516 | -0.10417 | -0.058742 | 0.004459 | -0.080066 | -0.093642 | -0.22549 | -0.33578 | -0.31494 | -0.32731 | -0.37442 | -0.34984 | -0.40345 | -0.4842 | -0.58258 | -0.61305
6 | 7 | 2050 | Winter | Q, [%] | Expected | - | 12.99% | 13.53% | 13.74% | 13.5% | 14.81% | 13.18% | 10.8% | 5.921% | 2.903% | 2.083% | 1.175% | 0.08918% | 1.601% | 1.873% | 4.51% | 6.716% | 6.299% | 6.546% | 7.488% | 6.997% | 8.069% | 9.684% | 11.65% | 12.26%
7 | 6 | 2050 | Winter | Q, [MVAr] | Expected | - | 0.67212 | 0.68315 | 0.69194 | 0.70269 | 0.74455 | 0.66454 | 0.56245 | 0.29687 | 0.15949 | 0.11655 | 0.074574 | -0.00092019 | 0.090116 | 0.10858 | 0.24318 | 0.34574 | 0.32755 | 0.33144 | 0.37725 | 0.36222 | 0.41896 | 0.49874 | 0.59824 | 0.61487
7 | 6 | 2050 | Winter | Q, [%] | Expected | - | 0.13442 | 0.13663 | 0.13839 | 0.14054 | 0.14891 | 0.13291 | 0.11249 | 0.059374 | 0.031897 | 0.023309 | 0.014915 | 0.00018404 | 0.018023 | 0.021716 | 0.048635 | 0.069148 | 0.065511 | 0.066288 | 0.07545 | 0.072443 | 0.083792 | 0.099748 | 0.11965 | 0.12297
6 | 7 | 2050 | Winter | S, [MVA] | Expected | - | 3.0831 | 1.6657 | 1.6161 | 3.4366 | 1.4723 | 1.4981 | 2.9899 | 0.6224 | 2.4133 | 2.3912 | 2.6108 | 1.172 | 1.9172 | 2.5534 | 2.8563 | 1.9864 | 2.3719 | 1.2655 | 1.0366 | 2.2052 | 2.5198 | 2.4412 | 2.5758 | 1.0113
6 | 7 | 2050 | Winter | S, [%] | Expected | - | 61.66% | 33.31% | 32.32% | 68.73% | 29.45% | 29.96% | 59.8% | 12.45% | 48.27% | 47.82% | 52.22% | 23.44% | 38.34% | 51.07% | 57.13% | 39.73% | 47.44% | 25.31% | 20.73% | 44.1% | 50.4% | 48.82% | 51.52% | 20.23%
7 | 6 | 2050 | Winter | S, [MVA] | Expected | - | 3.0696 | 1.6633 | 1.6212 | 3.4199 | 1.4769 | 1.4994 | 2.9757 | 0.62189 | 2.4075 | 2.3974 | 2.6241 | 1.1723 | 1.9206 | 2.5644 | 2.8724 | 1.9849 | 2.3838 | 1.2634 | 1.0349 | 2.1969 | 2.5096 | 2.4322 | 2.5668 | 1.0139
7 | 6 | 2050 | Winter | S, [%] | Expected | - | 61.39% | 33.27% | 32.42% | 68.4% | 29.54% | 29.99% | 59.51% | 12.44% | 48.15% | 47.95% | 52.48% | 23.45% | 38.41% | 51.29% | 57.45% | 39.7% | 47.68% | 25.27% | 20.7% | 43.94% | 50.19% | 48.64% | 51.34% | 20.28%
7 | 8 | 2050 | Winter | P, [MW] | Expected | - | 1.1552 | 0.90056 | 0.4544 | 1.0475 | 0.41918 | 0.46672 | 0.99147 | 0.48219 | 0.10857 | -0.8495 | -1.4052 | -1.598 | -1.2032 | -1.6732 | -1.7519 | -0.87982 | -0.94928 | 0.20683 | 0.62367 | 1.0927 | 1.3624 | 1.1887 | 1.2059 | 0.61712
7 | 8 | 2050 | Winter | P, [%] | Expected | - | 38.51% | 30.02% | 15.15% | 34.92% | 13.97% | 15.56% | 33.05% | 16.07% | 3.619% | 28.32% | 46.84% | 53.27% | 40.11% | 55.77% | 58.4% | 29.33% | 31.64% | 6.894% | 20.79% | 36.42% | 45.41% | 39.62% | 40.2% | 20.57%
8 | 7 | 2050 | Winter | P, [MW] | Expected | - | -1.1466 | -0.89458 | -0.45117 | -1.0399 | -0.41563 | -0.46318 | -0.98477 | -0.48021 | -0.10722 | 0.85337 | 1.4138 | 1.6106 | 1.2109 | 1.6854 | 1.765 | 0.88476 | 0.95386 | -0.20533 | -0.62073 | -1.0859 | -1.3522 | -1.1803 | -1.1971 | -0.61354
8 | 7 | 2050 | Winter | P, [%] | Expected | - | 38.22% | 29.82% | 15.04% | 34.66% | 13.85% | 15.44% | 32.83% | 16.01% | 3.574% | 28.45% | 47.13% | 53.69% | 40.36% | 56.18% | 58.83% | 29.49% | 31.8% | 6.844% | 20.69% | 36.2% | 45.07% | 39.34% | 39.9% | 20.45%
7 | 8 | 2050 | Winter | Q, [MVAr] | Expected | - | -0.73049 | -0.73092 | -0.72839 | -0.75131 | -0.78503 | -0.71668 | -0.63066 | -0.41643 | -0.29222 | -0.25883 | -0.20818 | -0.14034 | -0.23066 | -0.24643 | -0.35371 | -0.45708 | -0.42936 | -0.44804 | -0.47879 | -0.46394 | -0.50608 | -0.58756 | -0.66024 | -0.679
7 | 8 | 2050 | Winter | Q, [%] | Expected | - | 24.35% | 24.36% | 24.28% | 25.04% | 26.17% | 23.89% | 21.02% | 13.88% | 9.741% | 8.628% | 6.939% | 4.678% | 7.689% | 8.214% | 11.79% | 15.24% | 14.31% | 14.93% | 15.96% | 15.46% | 16.87% | 19.59% | 22.01% | 22.63%
8 | 7 | 2050 | Winter | Q, [MVAr] | Expected | - | 0.73645 | 0.73493 | 0.73031 | 0.75657 | 0.78719 | 0.71885 | 0.63527 | 0.41744 | 0.2928 | 0.26124 | 0.21413 | 0.14942 | 0.23602 | 0.2551 | 0.36305 | 0.46034 | 0.43229 | 0.44874 | 0.48054 | 0.46866 | 0.51334 | 0.59342 | 0.66643 | 0.6812
8 | 7 | 2050 | Winter | Q, [%] | Expected | - | 0.24548 | 0.24498 | 0.24344 | 0.25219 | 0.2624 | 0.23962 | 0.21176 | 0.13915 | 0.097602 | 0.087081 | 0.071377 | 0.049808 | 0.078672 | 0.085033 | 0.12102 | 0.15345 | 0.1441 | 0.14958 | 0.16018 | 0.15622 | 0.17111 | 0.19781 | 0.22214 | 0.22707
7 | 8 | 2050 | Winter | S, [MVA] | Expected | - | 1.367 | 1.1635 | 0.87541 | 1.2891 | 0.91581 | 0.88113 | 1.176 | 0.66602 | 0.4983 | 0.94226 | 1.4314 | 1.6161 | 1.2264 | 1.705 | 1.7919 | 0.99491 | 1.0458 | 0.54894 | 0.79016 | 1.1897 | 1.454 | 1.3262 | 1.3753 | 0.9194
7 | 8 | 2050 | Winter | S, [%] | Expected | - | 45.57% | 38.78% | 29.18% | 42.97% | 30.53% | 29.37% | 39.2% | 22.2% | 16.61% | 31.41% | 47.71% | 53.87% | 40.88% | 56.83% | 59.73% | 33.16% | 34.86% | 18.3% | 26.34% | 39.66% | 48.47% | 44.21% | 45.84% | 30.65%
8 | 7 | 2050 | Winter | S, [MVA] | Expected | - | 1.363 | 1.1613 | 0.87517 | 1.286 | 0.91583 | 0.88068 | 1.1728 | 0.66532 | 0.49878 | 0.94638 | 1.4408 | 1.6294 | 1.2351 | 1.7182 | 1.8066 | 1.0007 | 1.0512 | 0.54897 | 0.78891 | 1.1853 | 1.447 | 1.3213 | 1.3705 | 0.91861
8 | 7 | 2050 | Winter | S, [%] | Expected | - | 45.43% | 38.71% | 29.17% | 42.87% | 30.53% | 29.36% | 39.09% | 22.18% | 16.63% | 31.55% | 48.03% | 54.31% | 41.17% | 57.27% | 60.22% | 33.36% | 35.04% | 18.3% | 26.3% | 39.51% | 48.23% | 44.04% | 45.68% | 30.62%
2 | 9 | 2050 | Winter | P, [MW] | Expected | - | 0.71034 | 0.5303 | 0.21624 | 0.87249 | 0.15901 | 0.25681 | 0.60576 | -0.5355 | -0.62737 | -1.3811 | -1.7828 | -1.6263 | -1.8361 | -2.078 | -2.0817 | -1.4983 | -1.5002 | -0.61545 | -0.35465 | 0.17711 | 0.58697 | 0.54291 | 0.56908 | 0.26131
2 | 9 | 2050 | Winter | P, [%] | Expected | - | 17.76% | 13.26% | 5.406% | 21.81% | 3.975% | 6.42% | 15.14% | 13.39% | 15.68% | 34.53% | 44.57% | 40.66% | 45.9% | 51.95% | 52.04% | 37.46% | 37.5% | 15.39% | 8.866% | 4.428% | 14.67% | 13.57% | 14.23% | 6.533%
9 | 2 | 2050 | Winter | P, [MW] | Expected | - | -0.709 | -0.52942 | -0.21578 | -0.87067 | -0.1585 | -0.25621 | -0.6048 | 0.53618 | 0.62836 | 1.3848 | 1.7888 | 1.6319 | 1.8432 | 2.086 | 2.0897 | 1.5031 | 1.5045 | 0.61646 | 0.35514 | -0.17677 | -0.58599 | -0.54199 | -0.56814 | -0.26088
9 | 2 | 2050 | Winter | P, [%] | Expected | - | 17.73% | 13.24% | 5.395% | 21.77% | 3.963% | 6.405% | 15.12% | 13.4% | 15.71% | 34.62% | 44.72% | 40.8% | 46.08% | 52.15% | 52.24% | 37.58% | 37.61% | 15.41% | 8.879% | 4.419% | 14.65% | 13.55% | 14.2% | 6.522%
2 | 9 | 2050 | Winter | Q, [MVAr] | Expected | - | -0.40623 | -0.41455 | -0.41342 | -0.41323 | -0.40692 | -0.39303 | -0.31782 | -0.27245 | -0.25626 | -0.27245 | -0.25457 | -0.24198 | -0.255 | -0.27225 | -0.31238 | -0.33922 | -0.33845 | -0.33809 | -0.3542 | -0.36578 | -0.37113 | -0.38027 | -0.3928 | -0.3982
2 | 9 | 2050 | Winter | Q, [%] | Expected | - | 10.16% | 10.36% | 10.34% | 10.33% | 10.17% | 9.826% | 7.946% | 6.811% | 6.407% | 6.811% | 6.364% | 6.049% | 6.375% | 6.806% | 7.809% | 8.48% | 8.461% | 8.452% | 8.855% | 9.145% | 9.278% | 9.507% | 9.82% | 9.955%
9 | 2 | 2050 | Winter | Q, [MVAr] | Expected | - | 0.40759 | 0.41531 | 0.4136 | 0.41522 | 0.40717 | 0.39342 | 0.3187 | 0.27294 | 0.25717 | 0.27683 | 0.26188 | 0.24887 | 0.26386 | 0.28221 | 0.32236 | 0.34515 | 0.34358 | 0.33904 | 0.35447 | 0.36586 | 0.37204 | 0.38109 | 0.39366 | 0.39837
9 | 2 | 2050 | Winter | Q, [%] | Expected | - | 0.1019 | 0.10383 | 0.1034 | 0.10381 | 0.10179 | 0.098355 | 0.079675 | 0.068235 | 0.064293 | 0.069207 | 0.065469 | 0.062218 | 0.065965 | 0.070552 | 0.080591 | 0.086286 | 0.085896 | 0.08476 | 0.088617 | 0.091465 | 0.093011 | 0.095273 | 0.098415 | 0.099591
2 | 9 | 2050 | Winter | S, [MVA] | Expected | - | 0.82128 | 0.67544 | 0.48758 | 0.96554 | 0.50084 | 0.5224 | 0.68465 | 0.60252 | 0.67775 | 1.4104 | 1.8018 | 1.6452 | 1.8537 | 2.0968 | 2.1051 | 1.537 | 1.5381 | 0.70251 | 0.50213 | 0.41062 | 0.69598 | 0.66885 | 0.69152 | 0.48198
2 | 9 | 2050 | Winter | S, [%] | Expected | - | 20.53% | 16.89% | 12.19% | 24.14% | 12.52% | 13.06% | 17.12% | 15.06% | 16.94% | 35.26% | 45.04% | 41.13% | 46.34% | 52.42% | 52.63% | 38.42% | 38.45% | 17.56% | 12.55% | 10.27% | 17.4% | 16.72% | 17.29% | 12.05%
9 | 2 | 2050 | Winter | S, [MVA] | Expected | - | 0.82077 | 0.67519 | 0.48747 | 0.96475 | 0.50074 | 0.52219 | 0.68421 | 0.60336 | 0.679 | 1.4148 | 1.8087 | 1.6518 | 1.862 | 2.106 | 2.1146 | 1.543 | 1.5434 | 0.70385 | 0.50267 | 0.41054 | 0.69563 | 0.66854 | 0.69123 | 0.48186
9 | 2 | 2050 | Winter | S, [%] | Expected | - | 20.52% | 16.88% | 12.19% | 24.12% | 12.52% | 13.05% | 17.11% | 15.08% | 16.98% | 35.37% | 45.22% | 41.29% | 46.55% | 52.65% | 52.86% | 38.57% | 38.59% | 17.6% | 12.57% | 10.26% | 17.39% | 16.71% | 17.28% | 12.05%
1 | 20 | 2050 | Winter | P, [MW] | Expected | - | 1.1303 | 1.9886 | 4.5472 | -0.21261 | 4.7565 | 2.6664 | -1.7949 | 2.2104 | -3.3919 | 1.4445 | 0.60299 | -3.4064 | -5.3642 | -2.1589 | -2.0013 | -2.6519 | 2.1448 | -3.7566 | -1.5444 | -0.75061 | -0.72377 | 0.17175 | 1.0303 | 4.1147
1 | 20 | 2050 | Winter | P, [%] | Expected | - | 9.419% | 16.57% | 37.89% | 1.772% | 39.64% | 22.22% | 14.96% | 18.42% | 28.27% | 12.04% | 5.025% | 28.39% | 44.7% | 17.99% | 16.68% | 22.1% | 17.87% | 31.3% | 12.87% | 6.255% | 6.031% | 1.431% | 8.586% | 34.29%
20 | 1 | 2050 | Winter | P, [MW] | Expected | - | -1.1254 | -1.9716 | -4.4804 | 0.21286 | -4.683 | -2.639 | 1.808 | -2.1943 | 3.4597 | -1.4219 | -0.59721 | 3.449 | 5.4781 | 2.1766 | 2.015 | 2.6848 | -2.1271 | 3.8132 | 1.5538 | 0.75306 | 0.72612 | -0.16826 | -1.0236 | -4.0607
20 | 1 | 2050 | Winter | P, [%] | Expected | - | 9.378% | 16.43% | 37.34% | 1.774% | 39.03% | 21.99% | 15.07% | 18.29% | 28.83% | 11.85% | 4.977% | 28.74% | 45.65% | 18.14% | 16.79% | 22.37% | 17.73% | 31.78% | 12.95% | 6.275% | 6.051% | 1.402% | 8.53% | 33.84%
1 | 20 | 2050 | Winter | Q, [MVAr] | Expected | - | -0.20964 | -0.1303 | 0.092441 | -0.022855 | 0.033529 | -0.21043 | 0.14697 | 0.13284 | 0.61319 | 0.20316 | 0.15182 | 0.52826 | 1.0307 | 0.53258 | 0.42676 | 0.85207 | 0.22471 | 0.74497 | 0.4453 | 0.29201 | 0.35658 | 0.43376 | 0.2747 | 0.15509
1 | 20 | 2050 | Winter | Q, [%] | Expected | - | 1.747% | 1.086% | 0.7703% | 0.1905% | 0.2794% | 1.754% | 1.225% | 1.107% | 5.11% | 1.693% | 1.265% | 4.402% | 8.589% | 4.438% | 3.556% | 7.101% | 1.873% | 6.208% | 3.711% | 2.433% | 2.972% | 3.615% | 2.289% | 1.292%
20 | 1 | 2050 | Winter | Q, [MVAr] | Expected | - | 0.2154 | 0.15162 | -0.0066609 | 0.022539 | 0.060922 | 0.24517 | -0.1306 | -0.11262 | -0.52612 | -0.17455 | -0.14502 | -0.47371 | -0.88382 | -0.51042 | -0.40969 | -0.81004 | -0.20243 | -0.67232 | -0.43382 | -0.28946 | -0.35417 | -0.42987 | -0.26661 | -0.085871
20 | 1 | 2050 | Winter | Q, [%] | Expected | - | 0.01795 | 0.012635 | 0.00055508 | 0.0018783 | 0.0050768 | 0.020431 | 0.010884 | 0.0093849 | 0.043843 | 0.014545 | 0.012085 | 0.039476 | 0.073652 | 0.042535 | 0.034141 | 0.067503 | 0.016869 | 0.056026 | 0.036152 | 0.024122 | 0.029514 | 0.035823 | 0.022217 | 0.0071559
1 | 20 | 2050 | Winter | S, [MVA] | Expected | - | 1.1713 | 2.102 | 4.5493 | 0.23418 | 4.7572 | 2.7189 | 1.8015 | 2.2146 | 3.9878 | 2.6702 | 1.2427 | 3.448 | 5.4634 | 2.2241 | 2.0514 | 2.8752 | 2.1697 | 3.8313 | 1.6115 | 0.80891 | 0.82469 | 0.92046 | 1.3041 | 4.1183
1 | 20 | 2050 | Winter | S, [%] | Expected | - | 9.761% | 17.52% | 37.91% | 1.952% | 39.64% | 22.66% | 15.01% | 18.46% | 33.23% | 22.25% | 10.36% | 28.73% | 45.53% | 18.53% | 17.1% | 23.96% | 18.08% | 31.93% | 13.43% | 6.741% | 6.872% | 7.671% | 10.87% | 34.32%
20 | 1 | 2050 | Winter | S, [MVA] | Expected | - | 1.1673 | 2.0867 | 4.4817 | 0.23419 | 4.6842 | 2.6942 | 1.8133 | 2.1974 | 4.0396 | 2.6545 | 1.2408 | 3.4825 | 5.5498 | 2.2363 | 2.0617 | 2.8941 | 2.1496 | 3.8732 | 1.6173 | 0.81019 | 0.82577 | 0.91772 | 1.2964 | 4.0623
20 | 1 | 2050 | Winter | S, [%] | Expected | - | 9.727% | 17.39% | 37.35% | 1.952% | 39.03% | 22.45% | 15.11% | 18.31% | 33.66% | 22.12% | 10.34% | 29.02% | 46.25% | 18.64% | 17.18% | 24.12% | 17.91% | 32.28% | 13.48% | 6.752% | 6.881% | 7.648% | 10.8% | 33.85%
20 | 21 | 2050 | Winter | P, [MW] | Expected | - | -0.7292 | 0.93771 | 4.0605 | -2.3179 | 3.2513 | 2.3524 | -4.2317 | 2.161 | -5.4547 | -0.8229 | -1.2477 | -5.925 | -6.5378 | -4.1934 | -3.1719 | -5.7329 | -0.10608 | -5.089 | -2.1505 | -1.1187 | -1.9014 | -1.2247 | -0.14889 | 2.6218
20 | 21 | 2050 | Winter | P, [%] | Expected | - | 4.861% | 6.251% | 27.07% | 15.45% | 21.68% | 15.68% | 28.21% | 14.41% | 36.36% | 5.486% | 8.318% | 39.5% | 43.59% | 27.96% | 21.15% | 38.22% | 0.7072% | 33.93% | 14.34% | 7.458% | 12.68% | 8.164% | 0.9926% | 17.48%
21 | 20 | 2050 | Winter | P, [MW] | Expected | - | 0.7346 | -0.93094 | -4.0148 | 2.3335 | -3.2229 | -2.331 | 4.2843 | -2.1454 | 5.5577 | 0.84148 | 1.2604 | 6.0247 | 6.6663 | 4.2466 | 3.1992 | 5.8307 | 0.11126 | 5.1642 | 2.1672 | 1.1257 | 1.9148 | 1.2386 | 0.15376 | -2.6019
21 | 20 | 2050 | Winter | P, [%] | Expected | - | 4.897% | 6.206% | 26.77% | 15.56% | 21.49% | 15.54% | 28.56% | 14.3% | 37.05% | 5.61% | 8.403% | 40.16% | 44.44% | 28.31% | 21.33% | 38.87% | 0.7417% | 34.43% | 14.45% | 7.505% | 12.77% | 8.257% | 1.025% | 17.35%
20 | 21 | 2050 | Winter | Q, [MVAr] | Expected | - | 0.62026 | 0.68405 | 0.84233 | 0.81313 | 0.77474 | 0.59049 | 0.96627 | 0.94828 | 1.3618 | 1.0102 | 0.98069 | 1.3094 | 1.7195 | 1.3461 | 1.2454 | 1.6457 | 1.0381 | 1.508 | 1.2695 | 1.1251 | 1.1898 | 1.2655 | 1.1023 | 0.92154
20 | 21 | 2050 | Winter | Q, [%] | Expected | - | 4.135% | 4.56% | 5.616% | 5.421% | 5.165% | 3.937% | 6.442% | 6.322% | 9.079% | 6.735% | 6.538% | 8.729% | 11.46% | 8.974% | 8.302% | 10.97% | 6.921% | 10.05% | 8.463% | 7.501% | 7.932% | 8.437% | 7.348% | 6.144%
21 | 20 | 2050 | Winter | Q, [MVAr] | Expected | - | -0.61377 | -0.67577 | -0.78367 | -0.79332 | -0.73838 | -0.56334 | -0.89863 | -0.92852 | -1.2289 | -0.98667 | -0.96479 | -1.1808 | -1.5536 | -1.2777 | -1.2105 | -1.5196 | -1.0319 | -1.4112 | -1.2483 | -1.1165 | -1.173 | -1.248 | -1.0964 | -0.89619
21 | 20 | 2050 | Winter | Q, [%] | Expected | - | 0.040918 | 0.045051 | 0.052245 | 0.052888 | 0.049226 | 0.037556 | 0.059908 | 0.061902 | 0.081926 | 0.065778 | 0.064319 | 0.078717 | 0.10357 | 0.08518 | 0.080697 | 0.1013 | 0.068794 | 0.094078 | 0.083218 | 0.074432 | 0.078198 | 0.083198 | 0.073096 | 0.059746
20 | 21 | 2050 | Winter | S, [MVA] | Expected | - | 1.431 | 1.5824 | 4.165 | 2.4638 | 3.3502 | 2.856 | 4.3482 | 2.4107 | 5.7059 | 2.2159 | 1.7008 | 6.0766 | 6.7655 | 4.4166 | 3.4086 | 5.9645 | 1.4131 | 5.3084 | 2.5087 | 1.6021 | 2.2542 | 2.2477 | 1.3417 | 2.785
20 | 21 | 2050 | Winter | S, [%] | Expected | - | 9.54% | 10.55% | 27.77% | 16.43% | 22.33% | 19.04% | 28.99% | 16.07% | 38.04% | 14.77% | 11.34% | 40.51% | 45.1% | 29.44% | 22.72% | 39.76% | 9.421% | 35.39% | 16.72% | 10.68% | 15.03% | 14.98% | 8.945% | 18.57%
21 | 20 | 2050 | Winter | S, [MVA] | Expected | - | 1.4307 | 1.5752 | 4.1097 | 2.4723 | 3.3145 | 2.8318 | 4.386 | 2.3892 | 5.7794 | 2.2237 | 1.7067 | 6.149 | 6.852 | 4.4495 | 3.4216 | 6.0256 | 1.4102 | 5.3542 | 2.513 | 1.6013 | 2.2568 | 2.2472 | 1.3383 | 2.758
21 | 20 | 2050 | Winter | S, [%] | Expected | - | 9.538% | 10.5% | 27.4% | 16.48% | 22.1% | 18.88% | 29.24% | 15.93% | 38.53% | 14.82% | 11.38% | 40.99% | 45.68% | 29.66% | 22.81% | 40.17% | 9.401% | 35.69% | 16.75% | 10.68% | 15.05% | 14.98% | 8.922% | 18.39%
21 | 22 | 2050 | Winter | P, [MW] | Expected | - | -0.10628 | -0.046413 | 0.46837 | 0.20717 | -0.020084 | 0.35839 | -0.43832 | -0.68781 | -1.1197 | -1.1543 | -1.5167 | -1.8638 | -2.1152 | -2.0701 | -1.9665 | -1.6523 | -1.2829 | -1.2429 | -0.66146 | -0.30966 | -0.076118 | -0.10598 | 0.25068 | 0.077573
21 | 22 | 2050 | Winter | P, [%] | Expected | - | 3.037% | 1.326% | 13.38% | 5.919% | 0.5738% | 10.24% | 12.52% | 19.65% | 31.99% | 32.98% | 43.33% | 53.25% | 60.43% | 59.15% | 56.19% | 47.21% | 36.65% | 35.51% | 18.9% | 8.848% | 2.175% | 3.028% | 7.162% | 2.216%
22 | 21 | 2050 | Winter | P, [MW] | Expected | - | 0.10638 | 0.04661 | -0.4677 | -0.20675 | 0.020446 | -0.35779 | 0.43888 | 0.68912 | 1.1232 | 1.1579 | 1.5227 | 1.8734 | 2.1274 | 2.081 | 1.9763 | 1.6598 | 1.2873 | 1.2472 | 0.66268 | 0.30996 | 0.076166 | 0.10604 | -0.25041 | -0.07749
22 | 21 | 2050 | Winter | P, [%] | Expected | - | 3.039% | 1.332% | 13.36% | 5.907% | 0.5842% | 10.22% | 12.54% | 19.69% | 32.09% | 33.08% | 43.51% | 53.53% | 60.78% | 59.46% | 56.47% | 47.42% | 36.78% | 35.63% | 18.93% | 8.856% | 2.176% | 3.03% | 7.155% | 2.214%
21 | 22 | 2050 | Winter | Q, [MVAr] | Expected | - | -0.15505 | -0.15737 | -0.15932 | -0.16051 | -0.15761 | -0.12796 | -0.10228 | -0.093581 | -0.072594 | -0.056532 | -0.088288 | -0.078835 | -0.085754 | -0.089981 | -0.099657 | -0.1027 | -0.091682 | -0.060632 | -0.085538 | -0.09916 | -0.10588 | -0.10943 | -0.11761 | -0.12511
21 | 22 | 2050 | Winter | Q, [%] | Expected | - | 4.43% | 4.496% | 4.552% | 4.586% | 4.503% | 3.656% | 2.922% | 2.674% | 2.074% | 1.615% | 2.523% | 2.252% | 2.45% | 2.571% | 2.847% | 2.934% | 2.619% | 1.732% | 2.444% | 2.833% | 3.025% | 3.127% | 3.36% | 3.574%
22 | 21 | 2050 | Winter | Q, [MVAr] | Expected | - | 0.15306 | 0.15551 | 0.15806 | 0.15892 | 0.15595 | 0.1266 | 0.10089 | 0.093131 | 0.074918 | 0.058888 | 0.093792 | 0.089122 | 0.099342 | 0.10171 | 0.10999 | 0.11032 | 0.095063 | 0.064037 | 0.084978 | 0.097479 | 0.10387 | 0.10746 | 0.11589 | 0.12308
22 | 21 | 2050 | Winter | Q, [%] | Expected | - | 0.043733 | 0.04443 | 0.04516 | 0.045405 | 0.044557 | 0.036173 | 0.028827 | 0.026609 | 0.021405 | 0.016825 | 0.026798 | 0.025463 | 0.028383 | 0.029061 | 0.031425 | 0.031519 | 0.027161 | 0.018296 | 0.024279 | 0.027851 | 0.029678 | 0.030702 | 0.033111 | 0.035166
21 | 22 | 2050 | Winter | S, [MVA] | Expected | - | 0.18844 | 0.2463 | 0.49483 | 0.38847 | 0.34342 | 0.46133 | 0.45017 | 0.69436 | 1.1226 | 1.1561 | 1.5193 | 1.8655 | 2.1169 | 2.0721 | 1.9691 | 1.6555 | 1.2862 | 1.2444 | 0.667 | 0.32517 | 0.13041 | 0.15235 | 0.29876 | 0.16643
21 | 22 | 2050 | Winter | S, [%] | Expected | - | 5.384% | 7.037% | 14.14% | 11.1% | 9.812% | 13.18% | 12.86% | 19.84% | 32.07% | 33.03% | 43.41% | 53.3% | 60.48% | 59.2% | 56.26% | 47.3% | 36.75% | 35.56% | 19.06% | 9.291% | 3.726% | 4.353% | 8.536% | 4.755%
22 | 21 | 2050 | Winter | S, [MVA] | Expected | - | 0.18685 | 0.24492 | 0.49379 | 0.38752 | 0.34246 | 0.46044 | 0.4504 | 0.6956 | 1.1262 | 1.1597 | 1.5256 | 1.8756 | 2.1297 | 2.0835 | 1.9794 | 1.6635 | 1.2908 | 1.2489 | 0.66814 | 0.32495 | 0.12881 | 0.15098 | 0.29775 | 0.16475
22 | 21 | 2050 | Winter | S, [%] | Expected | - | 5.339% | 6.998% | 14.11% | 11.07% | 9.785% | 13.16% | 12.87% | 19.87% | 32.18% | 33.13% | 43.59% | 53.59% | 60.85% | 59.53% | 56.55% | 47.53% | 36.88% | 35.68% | 19.09% | 9.284% | 3.68% | 4.314% | 8.507% | 4.707%
21 | 23 | 2050 | Winter | P, [MW] | Expected | - | -0.79443 | 0.78589 | 3.3747 | -2.5602 | 3.0577 | 1.9102 | -3.9243 | 2.4688 | -4.7962 | -0.58673 | -0.62385 | -5.027 | -5.3493 | -3.0273 | -2.008 | -4.9231 | 0.50057 | -4.1146 | -1.7831 | -1.0146 | -1.9982 | -1.2589 | -0.58297 | 2.3981
21 | 23 | 2050 | Winter | P, [%] | Expected | - | 6.62% | 6.549% | 28.12% | 21.34% | 25.48% | 15.92% | 32.7% | 20.57% | 39.97% | 4.889% | 5.199% | 41.89% | 44.58% | 25.23% | 16.73% | 41.03% | 4.171% | 34.29% | 14.86% | 8.455% | 16.65% | 10.49% | 4.858% | 19.98%
23 | 21 | 2050 | Winter | P, [MW] | Expected | - | 0.80799 | -0.77324 | -3.3112 | 2.5984 | -3.0061 | -1.881 | 4.0078 | -2.431 | 4.9428 | 0.61651 | 0.64214 | 5.1577 | 5.5105 | 3.088 | 2.0338 | 5.0578 | -0.48843 | 4.206 | 1.8088 | 1.0288 | 2.027 | 1.2882 | 0.59658 | -2.3635
23 | 21 | 2050 | Winter | P, [%] | Expected | - | 6.733% | 6.444% | 27.59% | 21.65% | 25.05% | 15.68% | 33.4% | 20.26% | 41.19% | 5.138% | 5.351% | 42.98% | 45.92% | 25.73% | 16.95% | 42.15% | 4.07% | 35.05% | 15.07% | 8.574% | 16.89% | 10.73% | 4.971% | 19.7%
21 | 23 | 2050 | Winter | Q, [MVAr] | Expected | - | 1.012 | 1.0839 | 1.1946 | 1.2053 | 1.1475 | 0.92925 | 1.1906 | 1.189 | 1.4238 | 1.1302 | 1.1507 | 1.3457 | 1.736 | 1.4879 | 1.4494 | 1.764 | 1.2666 | 1.5746 | 1.4489 | 1.3537 | 1.4371 | 1.5475 | 1.4385 | 1.253
21 | 23 | 2050 | Winter | Q, [%] | Expected | - | 8.433% | 9.032% | 9.955% | 10.04% | 9.562% | 7.744% | 9.922% | 9.909% | 11.87% | 9.418% | 9.589% | 11.21% | 14.47% | 12.4% | 12.08% | 14.7% | 10.55% | 13.12% | 12.07% | 11.28% | 11.98% | 12.9% | 11.99% | 10.44%
23 | 21 | 2050 | Winter | Q, [MVAr] | Expected | - | -0.9953 | -1.0683 | -1.1132 | -1.1567 | -1.0815 | -0.89238 | -1.0834 | -1.141 | -1.235 | -1.0925 | -1.1279 | -1.1772 | -1.5281 | -1.4103 | -1.417 | -1.5906 | -1.2518 | -1.4571 | -1.4166 | -1.3361 | -1.4007 | -1.5106 | -1.4218 | -1.209
23 | 21 | 2050 | Winter | Q, [%] | Expected | - | 0.082942 | 0.089028 | 0.092767 | 0.096393 | 0.090125 | 0.074365 | 0.090282 | 0.095082 | 0.10292 | 0.091045 | 0.093993 | 0.098104 | 0.12734 | 0.11753 | 0.11808 | 0.13255 | 0.10431 | 0.12143 | 0.11805 | 0.11134 | 0.11673 | 0.12588 | 0.11848 | 0.10075
21 | 23 | 2050 | Winter | S, [MVA] | Expected | - | 1.7048 | 1.6371 | 3.623 | 2.8554 | 3.2953 | 2.4758 | 4.1241 | 2.8015 | 5.1838 | 2.2228 | 1.6039 | 5.2315 | 5.6586 | 3.4173 | 2.479 | 5.2354 | 1.6583 | 4.4073 | 2.3144 | 1.7137 | 2.4716 | 2.4401 | 1.6707 | 2.7176
21 | 23 | 2050 | Winter | S, [%] | Expected | - | 14.21% | 13.64% | 30.19% | 23.79% | 27.46% | 20.63% | 34.37% | 23.35% | 43.2% | 18.52% | 13.37% | 43.6% | 47.15% | 28.48% | 20.66% | 43.63% | 13.82% | 36.73% | 19.29% | 14.28% | 20.6% | 20.33% | 13.92% | 22.65%
23 | 21 | 2050 | Winter | S, [MVA] | Expected | - | 1.7008 | 1.6216 | 3.5388 | 2.871 | 3.2256 | 2.4386 | 4.1771 | 2.7485 | 5.2842 | 2.2288 | 1.6068 | 5.3207 | 5.7593 | 3.4458 | 2.4813 | 5.3098 | 1.6434 | 4.4535 | 2.3155 | 1.7089 | 2.4744 | 2.4353 | 1.6627 | 2.6671
23 | 21 | 2050 | Winter | S, [%] | Expected | - | 14.17% | 13.51% | 29.49% | 23.92% | 26.88% | 20.32% | 34.81% | 22.9% | 44.03% | 18.57% | 13.39% | 44.34% | 47.99% | 28.71% | 20.68% | 44.25% | 13.69% | 37.11% | 19.3% | 14.24% | 20.62% | 20.29% | 13.86% | 22.23%
23 | 24 | 2050 | Winter | P, [MW] | Expected | - | 0.5198 | 0.61386 | 0.63608 | 0.45349 | 0.61182 | 0.56429 | 0.008582 | 0.14923 | -0.83895 | -0.78516 | -1.1863 | -1.6065 | -1.8081 | -1.7386 | -1.6246 | -1.4458 | -0.94174 | -0.94902 | -0.33352 | 0.18124 | 0.40705 | 0.38927 | 0.4287 | 0.47595
23 | 24 | 2050 | Winter | P, [%] | Expected | - | 17.33% | 20.46% | 21.2% | 15.12% | 20.39% | 18.81% | 0.2861% | 4.974% | 27.97% | 26.17% | 39.54% | 53.55% | 60.27% | 57.95% | 54.15% | 48.19% | 31.39% | 31.63% | 11.12% | 6.041% | 13.57% | 12.98% | 14.29% | 15.87%
24 | 23 | 2050 | Winter | P, [MW] | Expected | - | -0.51888 | -0.61255 | -0.63466 | -0.45281 | -0.61051 | -0.56318 | -0.0082858 | -0.14868 | 0.8416 | 0.78759 | 1.1911 | 1.6153 | 1.819 | 1.7481 | 1.633 | 1.4529 | 0.94488 | 0.95223 | 0.33409 | -0.18099 | -0.40634 | -0.38863 | -0.42803 | -0.47516
24 | 23 | 2050 | Winter | P, [%] | Expected | - | 17.3% | 20.42% | 21.16% | 15.09% | 20.35% | 18.77% | 0.2762% | 4.956% | 28.05% | 26.25% | 39.7% | 53.84% | 60.63% | 58.27% | 54.43% | 48.43% | 31.5% | 31.74% | 11.14% | 6.033% | 13.54% | 12.95% | 14.27% | 15.84%
23 | 24 | 2050 | Winter | Q, [MVAr] | Expected | - | 0.049461 | 0.034534 | 0.042539 | 0.0523 | 0.046339 | 0.063337 | 0.23978 | 0.28626 | 0.33045 | 0.32391 | 0.3317 | 0.34683 | 0.36684 | 0.3088 | 0.27117 | 0.27334 | 0.24866 | 0.26409 | 0.23168 | 0.19116 | 0.19321 | 0.16806 | 0.082657 | 0.046386
23 | 24 | 2050 | Winter | Q, [%] | Expected | - | 1.649% | 1.151% | 1.418% | 1.743% | 1.545% | 2.111% | 7.993% | 9.542% | 11.01% | 10.8% | 11.06% | 11.56% | 12.23% | 10.29% | 9.039% | 9.111% | 8.289% | 8.803% | 7.723% | 6.372% | 6.44% | 5.602% | 2.755% | 1.546%
24 | 23 | 2050 | Winter | Q, [MVAr] | Expected | - | -0.048903 | -0.033463 | -0.041311 | -0.052062 | -0.045258 | -0.062524 | -0.24005 | -0.28619 | -0.32769 | -0.32143 | -0.32612 | -0.33614 | -0.35339 | -0.29723 | -0.26108 | -0.26481 | -0.24527 | -0.26059 | -0.23158 | -0.19146 | -0.19292 | -0.16785 | -0.082412 | -0.045981
24 | 23 | 2050 | Winter | Q, [%] | Expected | - | 0.016301 | 0.011154 | 0.01377 | 0.017354 | 0.015086 | 0.020841 | 0.080017 | 0.095395 | 0.10923 | 0.10714 | 0.10871 | 0.11205 | 0.1178 | 0.099076 | 0.087028 | 0.08827 | 0.081756 | 0.086863 | 0.077195 | 0.063819 | 0.064306 | 0.05595 | 0.027471 | 0.015327
23 | 24 | 2050 | Winter | S, [MVA] | Expected | - | 0.52235 | 0.61488 | 0.63753 | 0.45661 | 0.61404 | 0.56832 | 0.28638 | 0.397 | 0.90268 | 0.85292 | 1.2323 | 1.6447 | 1.8464 | 1.768 | 1.6525 | 1.4764 | 0.98099 | 0.98917 | 0.41331 | 0.26874 | 0.45441 | 0.42829 | 0.43685 | 0.47905
23 | 24 | 2050 | Winter | S, [%] | Expected | - | 17.41% | 20.5% | 21.25% | 15.22% | 20.47% | 18.94% | 9.546% | 13.23% | 30.09% | 28.43% | 41.08% | 54.82% | 61.55% | 58.93% | 55.08% | 49.21% | 32.7% | 32.97% | 13.78% | 8.958% | 15.15% | 14.28% | 14.56% | 15.97%
24 | 23 | 2050 | Winter | S, [MVA] | Expected | - | 0.52137 | 0.61351 | 0.63603 | 0.4559 | 0.61265 | 0.56713 | 0.28658 | 0.39676 | 0.90414 | 0.8543 | 1.2355 | 1.651 | 1.8545 | 1.7754 | 1.6591 | 1.4818 | 0.98319 | 0.99132 | 0.41371 | 0.26878 | 0.45364 | 0.42763 | 0.43615 | 0.47822
24 | 23 | 2050 | Winter | S, [%] | Expected | - | 17.38% | 20.45% | 21.2% | 15.2% | 20.42% | 18.9% | 9.553% | 13.23% | 30.14% | 28.48% | 41.18% | 55.03% | 61.82% | 59.18% | 55.3% | 49.39% | 32.77% | 33.04% | 13.79% | 8.959% | 15.12% | 14.25% | 14.54% | 15.94%
23 | 25 | 2050 | Winter | P, [MW] | Expected | - | -1.3419 | -0.86032 | 0.52466 | -2.2822 | 0.57525 | 0.21162 | -3.1347 | -0.17513 | -3.7397 | -1.8022 | -1.9997 | -4.3538 | -4.4848 | -3.3181 | -2.7237 | -4.1612 | -1.4484 | -3.687 | -2.3388 | -1.8682 | -2.231 | -2.0404 | -1.4641 | -0.024426
23 | 25 | 2050 | Winter | P, [%] | Expected | - | 16.77% | 10.75% | 6.558% | 28.53% | 7.191% | 2.645% | 39.18% | 2.189% | 46.75% | 22.53% | 25% | 54.42% | 56.06% | 41.48% | 34.05% | 52.01% | 18.1% | 46.09% | 29.23% | 23.35% | 27.89% | 25.51% | 18.3% | 0.3053%
25 | 23 | 2050 | Winter | P, [MW] | Expected | - | 1.3556 | 0.86769 | -0.51752 | 2.3085 | -0.56731 | -0.2055 | 3.1804 | 0.17877 | 3.808 | 1.8211 | 2.0204 | 4.4361 | 4.5733 | 3.3661 | 2.7545 | 4.2387 | 1.4605 | 3.7475 | 2.3649 | 1.8866 | 2.2558 | 2.0651 | 1.4771 | 0.028326
25 | 23 | 2050 | Winter | P, [%] | Expected | - | 16.94% | 10.85% | 6.469% | 28.86% | 7.091% | 2.569% | 39.76% | 2.235% | 47.6% | 22.76% | 25.25% | 55.45% | 57.17% | 42.08% | 34.43% | 52.98% | 18.26% | 46.84% | 29.56% | 23.58% | 28.2% | 25.81% | 18.46% | 0.3541%
23 | 25 | 2050 | Winter | Q, [MVAr] | Expected | - | 0.88919 | 0.87628 | 0.87292 | 0.90917 | 0.87033 | 0.83221 | 0.79433 | 0.70153 | 0.70065 | 0.56423 | 0.66521 | 0.73024 | 0.71669 | 0.62413 | 0.65781 | 0.81589 | 0.72691 | 0.81388 | 0.76507 | 0.79917 | 0.81253 | 0.84116 | 0.84307 | 0.83201
23 | 25 | 2050 | Winter | Q, [%] | Expected | - | 11.11% | 10.95% | 10.91% | 11.36% | 10.88% | 10.4% | 9.929% | 8.769% | 8.758% | 7.053% | 8.315% | 9.128% | 8.959% | 7.802% | 8.223% | 10.2% | 9.086% | 10.17% | 9.563% | 9.99% | 10.16% | 10.51% | 10.54% | 10.4%
25 | 23 | 2050 | Winter | Q, [MVAr] | Expected | - | -0.87324 | -0.86805 | -0.86497 | -0.8777 | -0.86137 | -0.82552 | -0.73891 | -0.69789 | -0.61738 | -0.54179 | -0.6406 | -0.62985 | -0.60848 | -0.56604 | -0.62075 | -0.72126 | -0.71295 | -0.74023 | -0.73375 | -0.77733 | -0.78286 | -0.81157 | -0.82796 | -0.82805
25 | 23 | 2050 | Winter | Q, [%] | Expected | - | 0.10915 | 0.10851 | 0.10812 | 0.10971 | 0.10767 | 0.10319 | 0.092364 | 0.087236 | 0.077172 | 0.067724 | 0.080075 | 0.078731 | 0.076059 | 0.070756 | 0.077594 | 0.090157 | 0.089119 | 0.092529 | 0.091719 | 0.097166 | 0.097857 | 0.10145 | 0.1035 | 0.10351
23 | 25 | 2050 | Winter | S, [MVA] | Expected | - | 1.7304 | 1.2491 | 1.2583 | 2.4634 | 1.3313 | 1.17 | 3.2392 | 0.86384 | 3.8322 | 1.8974 | 2.1169 | 4.4155 | 4.5478 | 3.3765 | 2.8053 | 4.2437 | 1.6312 | 3.7776 | 2.4632 | 2.033 | 2.3755 | 2.2501 | 1.6937 | 0.92812
23 | 25 | 2050 | Winter | S, [%] | Expected | - | 21.63% | 15.61% | 15.73% | 30.79% | 16.64% | 14.62% | 40.49% | 10.8% | 47.9% | 23.72% | 26.46% | 55.19% | 56.85% | 42.21% | 35.07% | 53.05% | 20.39% | 47.22% | 30.79% | 25.41% | 29.69% | 28.13% | 21.17% | 11.6%
25 | 23 | 2050 | Winter | S, [MVA] | Expected | - | 1.7342 | 1.2492 | 1.2497 | 2.4768 | 1.3218 | 1.1647 | 3.2712 | 0.86257 | 3.8876 | 1.9102 | 2.1302 | 4.4816 | 4.6208 | 3.4135 | 2.8269 | 4.3036 | 1.6365 | 3.8219 | 2.4787 | 2.0416 | 2.389 | 2.2635 | 1.6976 | 0.925
25 | 23 | 2050 | Winter | S, [%] | Expected | - | 21.68% | 15.61% | 15.62% | 30.96% | 16.52% | 14.56% | 40.89% | 10.78% | 48.59% | 23.88% | 26.63% | 56.02% | 57.76% | 42.67% | 35.34% | 53.79% | 20.46% | 47.77% | 30.98% | 25.52% | 29.86% | 28.29% | 21.22% | 11.56%
25 | 26 | 2050 | Winter | P, [MW] | Expected | - | 0.061107 | -0.10667 | -0.14605 | -0.19379 | 0.41246 | 0.39858 | -0.54138 | -0.65844 | -1.6199 | -1.7539 | -2.46 | -3.0832 | -3.3871 | -3.3425 | -3.1265 | -2.7258 | -2.0321 | -1.8346 | -1.0134 | -0.44787 | -0.099747 | -0.13258 | -0.040615 | -0.04678
25 | 26 | 2050 | Winter | P, [%] | Expected | - | 1.222% | 2.133% | 2.921% | 3.876% | 8.249% | 7.972% | 10.83% | 13.17% | 32.4% | 35.08% | 49.2% | 61.66% | 67.74% | 66.85% | 62.53% | 54.52% | 40.64% | 36.69% | 20.27% | 8.957% | 1.995% | 2.652% | 0.8123% | 0.9356%
26 | 25 | 2050 | Winter | P, [MW] | Expected | - | -0.061053 | 0.10669 | 0.14606 | 0.19381 | -0.41225 | -0.39837 | 0.54156 | 0.65873 | 1.6215 | 1.7558 | 2.4636 | 3.0889 | 3.3938 | 3.3488 | 3.1321 | 2.7303 | 2.0347 | 1.8367 | 1.0141 | 0.448 | 0.099757 | 0.1326 | 0.040628 | 0.046794
26 | 25 | 2050 | Winter | P, [%] | Expected | - | 1.221% | 2.134% | 2.921% | 3.876% | 8.245% | 7.967% | 10.83% | 13.17% | 32.43% | 35.12% | 49.27% | 61.78% | 67.88% | 66.98% | 62.64% | 54.61% | 40.69% | 36.73% | 20.28% | 8.96% | 1.995% | 2.652% | 0.8126% | 0.9359%
25 | 26 | 2050 | Winter | Q, [MVAr] | Expected | - | 0.091181 | 0.069057 | 0.056917 | 0.06242 | 0.05942 | 0.046996 | 0.035294 | 0.10537 | 0.10931 | 0.096673 | 0.10987 | 0.10475 | 0.11683 | 0.10884 | 0.070568 | 0.095237 | 0.10951 | 0.10408 | 0.076089 | 0.077979 | 0.076541 | 0.059972 | 0.048284 | 0.050837
25 | 26 | 2050 | Winter | Q, [%] | Expected | - | 1.824% | 1.381% | 1.138% | 1.248% | 1.188% | 0.9399% | 0.7059% | 2.107% | 2.186% | 1.933% | 2.197% | 2.095% | 2.337% | 2.177% | 1.411% | 1.905% | 2.19% | 2.082% | 1.522% | 1.56% | 1.531% | 1.199% | 0.9657% | 1.017%
26 | 25 | 2050 | Winter | Q, [MVAr] | Expected | - | -0.093153 | -0.071042 | -0.058843 | -0.064494 | -0.061105 | -0.04872 | -0.037199 | -0.107 | -0.10956 | -0.096529 | -0.10762 | -0.099942 | -0.11073 | -0.10338 | -0.065987 | -0.091913 | -0.10853 | -0.10369 | -0.077386 | -0.079814 | -0.078558 | -0.06195 | -0.050248 | -0.052791
26 | 25 | 2050 | Winter | Q, [%] | Expected | - | 0.018631 | 0.014208 | 0.011769 | 0.012899 | 0.012221 | 0.009744 | 0.0074398 | 0.0214 | 0.021911 | 0.019306 | 0.021524 | 0.019988 | 0.022145 | 0.020675 | 0.013197 | 0.018383 | 0.021705 | 0.020739 | 0.015477 | 0.015963 | 0.015712 | 0.01239 | 0.01005 | 0.010558
25 | 26 | 2050 | Winter | S, [MVA] | Expected | - | 0.2326 | 0.13374 | 0.15794 | 0.20389 | 0.52269 | 0.52826 | 0.54269 | 0.66765 | 1.6238 | 1.7568 | 2.4627 | 3.0852 | 3.3891 | 3.3443 | 3.1273 | 2.7275 | 2.0352 | 1.8376 | 1.0163 | 0.45467 | 0.12641 | 0.1488 | 0.12455 | 0.1307
25 | 26 | 2050 | Winter | S, [%] | Expected | - | 4.652% | 2.675% | 3.159% | 4.078% | 10.45% | 10.57% | 10.85% | 13.35% | 32.48% | 35.14% | 49.25% | 61.7% | 67.78% | 66.89% | 62.55% | 54.55% | 40.7% | 36.75% | 20.33% | 9.093% | 2.528% | 2.976% | 2.491% | 2.614%
26 | 25 | 2050 | Winter | S, [MVA] | Expected | - | 0.23357 | 0.1348 | 0.15865 | 0.20457 | 0.52281 | 0.5283 | 0.543 | 0.6682 | 1.6253 | 1.7587 | 2.4663 | 3.0907 | 3.3957 | 3.3504 | 3.1328 | 2.7318 | 2.0377 | 1.8397 | 1.0171 | 0.45512 | 0.12765 | 0.14961 | 0.12533 | 0.13148
26 | 25 | 2050 | Winter | S, [%] | Expected | - | 4.671% | 2.696% | 3.173% | 4.091% | 10.46% | 10.57% | 10.86% | 13.36% | 32.51% | 35.17% | 49.33% | 61.81% | 67.91% | 67.01% | 62.66% | 54.64% | 40.75% | 36.79% | 20.34% | 9.102% | 2.553% | 2.992% | 2.507% | 2.63%
50 | 1 | 2050 | Winter | P, [MW] | Expected | - | 11.4786 | 6.9882 | 3.9799 | 11.3208 | 4.1751 | 4.8162 | 9.6739 | 4.6996 | 5.513 | 3.2752 | 0.66614 | 4.4302 | 1.737 | -0.88668 | -2.7055 | 4.8404 | 1.9241 | 7.5031 | 5.5111 | 7.6951 | 10.2705 | 10.5255 | 11.1874 | 5.7768
50 | 1 | 2050 | Winter | P, [%] | Expected | - | 45.91% | 27.95% | 15.92% | 45.28% | 16.7% | 19.26% | 38.7% | 18.8% | 22.05% | 13.1% | 2.665% | 17.72% | 6.948% | 3.547% | 10.82% | 19.36% | 7.696% | 30.01% | 22.04% | 30.78% | 41.08% | 42.1% | 44.75% | 23.11%
1 | 50 | 2050 | Winter | P, [MW] | Expected | - | -11.4207 | -6.9583 | -3.9626 | -11.2641 | -4.1564 | -4.7952 | -9.6353 | -4.689 | -5.4983 | -3.2666 | -0.66162 | -4.4171 | -1.729 | 0.89455 | 2.7135 | -4.8225 | -1.918 | -7.4815 | -5.497 | -7.6703 | -10.2284 | -10.4803 | -11.1357 | -5.7567
1 | 50 | 2050 | Winter | P, [%] | Expected | - | 45.68% | 27.83% | 15.85% | 45.06% | 16.63% | 19.18% | 38.54% | 18.76% | 21.99% | 13.07% | 2.646% | 17.67% | 6.916% | 3.578% | 10.85% | 19.29% | 7.672% | 29.93% | 21.99% | 30.68% | 40.91% | 41.92% | 44.54% | 23.03%
50 | 1 | 2050 | Winter | Q, [MVAr] | Expected | - | -4.1961 | -5.1957 | -5.4608 | -4.3108 | -5.5641 | -5.1242 | -2.4799 | -2.4983 | -1.3034 | -2.3555 | -2.7911 | -1.8748 | -1.8267 | -2.9703 | -3.7825 | -2.8983 | -3.5159 | -0.69266 | -2.0576 | -2.2566 | -2.12 | -2.5501 | -3.1428 | -4.5433
50 | 1 | 2050 | Winter | Q, [%] | Expected | - | 16.78% | 20.78% | 21.84% | 17.24% | 22.26% | 20.5% | 9.92% | 9.993% | 5.214% | 9.422% | 11.16% | 7.499% | 7.307% | 11.88% | 15.13% | 11.59% | 14.06% | 2.771% | 8.23% | 9.026% | 8.48% | 10.2% | 12.57% | 18.17%
1 | 50 | 2050 | Winter | Q, [MVAr] | Expected | - | 5.4502 | 5.8431 | 5.8354 | 5.5384 | 5.97 | 5.5792 | 3.316 | 2.7282 | 1.6212 | 2.5419 | 2.8889 | 2.1578 | 1.9996 | 3.1405 | 3.9547 | 3.2854 | 3.6477 | 1.1611 | 2.3631 | 2.7947 | 3.031 | 3.5299 | 4.2624 | 4.9768
1 | 50 | 2050 | Winter | Q, [%] | Expected | - | 0.21801 | 0.23372 | 0.23341 | 0.22154 | 0.2388 | 0.22317 | 0.13264 | 0.10913 | 0.064848 | 0.10168 | 0.11556 | 0.08631 | 0.079983 | 0.12562 | 0.15819 | 0.13142 | 0.14591 | 0.046445 | 0.094525 | 0.11179 | 0.12124 | 0.14119 | 0.1705 | 0.19907
50 | 1 | 2050 | Winter | S, [MVA] | Expected | - | 12.2352 | 8.7797 | 6.8254 | 12.1147 | 7.0617 | 7.2711 | 9.9953 | 5.3772 | 6.2144 | 4.1757 | 3.2636 | 5.7564 | 4.5301 | 4.6054 | 4.6731 | 6.779 | 4.0194 | 7.5894 | 5.9164 | 8.0544 | 10.5014 | 10.8566 | 11.6244 | 7.3632
50 | 1 | 2050 | Winter | S, [%] | Expected | - | 48.94% | 35.12% | 27.3% | 48.46% | 28.25% | 29.08% | 39.98% | 21.51% | 24.86% | 16.7% | 13.05% | 23.03% | 18.12% | 18.42% | 18.69% | 27.12% | 16.08% | 30.36% | 23.67% | 32.22% | 42.01% | 43.43% | 46.5% | 29.45%
1 | 50 | 2050 | Winter | S, [MVA] | Expected | - | 12.6639 | 9.1466 | 7.1152 | 12.5525 | 7.3693 | 7.5633 | 10.2002 | 5.4839 | 6.2643 | 4.2593 | 3.3375 | 5.8445 | 4.6048 | 4.7158 | 4.8183 | 6.933 | 4.1312 | 7.6275 | 6.0096 | 8.1963 | 10.6816 | 11.0813 | 11.9265 | 7.6209
1 | 50 | 2050 | Winter | S, [%] | Expected | - | 50.66% | 36.59% | 28.46% | 50.21% | 29.48% | 30.25% | 40.8% | 21.94% | 25.06% | 17.04% | 13.35% | 23.38% | 18.42% | 18.86% | 19.27% | 27.73% | 16.52% | 30.51% | 24.04% | 32.79% | 42.73% | 44.33% | 47.71% | 30.48%
50 | 51 | 2050 | Winter | P, [MW] | Expected | - | -11.4786 | -6.9882 | -3.9799 | -11.3208 | -4.1751 | -4.8162 | -9.6739 | -4.6996 | -5.513 | -3.2752 | -0.66614 | -4.4302 | -1.737 | 0.88668 | 2.7055 | -4.8404 | -1.9241 | -7.5031 | -5.5111 | -7.6951 | -10.2705 | -10.5255 | -11.1874 | -5.7768
50 | 51 | 2050 | Winter | P, [%] | Expected | - | 45.91% | 27.95% | 15.92% | 45.28% | 16.7% | 19.26% | 38.7% | 18.8% | 22.05% | 13.1% | 2.665% | 17.72% | 6.948% | 3.547% | 10.82% | 19.36% | 7.696% | 30.01% | 22.04% | 30.78% | 41.08% | 42.1% | 44.75% | 23.11%
51 | 50 | 2050 | Winter | P, [MW] | Expected | - | 11.4855 | 6.9917 | 3.982 | 11.3275 | 4.1774 | 4.8187 | 9.6784 | 4.7009 | 5.5148 | 3.2763 | 0.6667 | 4.4317 | 1.7379 | -0.88569 | -2.7045 | 4.8425 | 1.9248 | 7.5057 | 5.5128 | 7.6981 | 10.2755 | 10.5309 | 11.1935 | 5.7792
51 | 50 | 2050 | Winter | P, [%] | Expected | - | 45.94% | 27.97% | 15.93% | 45.31% | 16.71% | 19.27% | 38.71% | 18.8% | 22.06% | 13.11% | 2.667% | 17.73% | 6.952% | 3.543% | 10.82% | 19.37% | 7.699% | 30.02% | 22.05% | 30.79% | 41.1% | 42.12% | 44.77% | 23.12%
50 | 51 | 2050 | Winter | Q, [MVAr] | Expected | - | 4.1961 | 5.1957 | 5.4608 | 4.3108 | 5.5641 | 5.1242 | 2.4799 | 2.4983 | 1.3034 | 2.3555 | 2.7911 | 1.8748 | 1.8267 | 2.9703 | 3.7825 | 2.8983 | 3.5159 | 0.69266 | 2.0576 | 2.2566 | 2.12 | 2.5501 | 3.1428 | 4.5433
50 | 51 | 2050 | Winter | Q, [%] | Expected | - | 16.78% | 20.78% | 21.84% | 17.24% | 22.26% | 20.5% | 9.92% | 9.993% | 5.214% | 9.422% | 11.16% | 7.499% | 7.307% | 11.88% | 15.13% | 11.59% | 14.06% | 2.771% | 8.23% | 9.026% | 8.48% | 10.2% | 12.57% | 18.17%
51 | 50 | 2050 | Winter | Q, [MVAr] | Expected | - | -4.149 | -5.1714 | -5.4462 | -4.265 | -5.5484 | -5.1069 | -2.4487 | -2.4891 | -1.2911 | -2.3484 | -2.7873 | -1.8642 | -1.8201 | -2.9635 | -3.7756 | -2.8839 | -3.5107 | -0.67467 | -2.0458 | -2.2363 | -2.0856 | -2.5132 | -3.1006 | -4.5263
51 | 50 | 2050 | Winter | Q, [%] | Expected | - | 0.16596 | 0.20686 | 0.21785 | 0.1706 | 0.22194 | 0.20428 | 0.097946 | 0.099565 | 0.051645 | 0.093935 | 0.11149 | 0.074568 | 0.072805 | 0.11854 | 0.15102 | 0.11535 | 0.14043 | 0.026987 | 0.081833 | 0.089452 | 0.083424 | 0.10053 | 0.12403 | 0.18105
50 | 51 | 2050 | Winter | S, [MVA] | Expected | - | 12.2352 | 8.7797 | 6.8254 | 12.1147 | 7.0617 | 7.2711 | 9.9953 | 5.3772 | 6.2144 | 4.1757 | 3.2636 | 5.7564 | 4.5301 | 4.6054 | 4.6731 | 6.779 | 4.0194 | 7.5894 | 5.9164 | 8.0544 | 10.5014 | 10.8566 | 11.6244 | 7.3632
50 | 51 | 2050 | Winter | S, [%] | Expected | - | 48.94% | 35.12% | 27.3% | 48.46% | 28.25% | 29.08% | 39.98% | 21.51% | 24.86% | 16.7% | 13.05% | 23.03% | 18.12% | 18.42% | 18.69% | 27.12% | 16.08% | 30.36% | 23.67% | 32.22% | 42.01% | 43.43% | 46.5% | 29.45%
51 | 50 | 2050 | Winter | S, [MVA] | Expected | - | 12.2258 | 8.7685 | 6.8151 | 12.1048 | 7.0509 | 7.2615 | 9.992 | 5.3739 | 6.214 | 4.1732 | 3.2608 | 5.7542 | 4.5275 | 4.601 | 4.6669 | 6.7746 | 4.0153 | 7.5903 | 5.9142 | 8.0517 | 10.4994 | 10.8534 | 11.619 | 7.3548
51 | 50 | 2050 | Winter | S, [%] | Expected | - | 48.9% | 35.07% | 27.26% | 48.42% | 28.2% | 29.05% | 39.97% | 21.5% | 24.86% | 16.69% | 13.04% | 23.02% | 18.11% | 18.4% | 18.67% | 27.1% | 16.06% | 30.36% | 23.66% | 32.21% | 42% | 43.41% | 46.48% | 29.42%

## Energy Storage
Node ID | Year | Day | Quantity | Market Scenario | Operation Scenario | 0 | 1 | 2 | 3 | 4 | 5 | 6 | 7 | 8 | 9 | 10 | 11 | 12 | 13 | 14 | 15 | 16 | 17 | 18 | 19 | 20 | 21 | 22 | 23
25 | 2030 | Summer | P, [MW] | 0 | 0 | 0.005271 | -0.0044311 | -0.016795 | -0.0055898 | -0.00098117 | 0.016032 | -0.013768 | 0.01217 | 7.2703e-05 | 0.003749 | 0.016294 | 0.014149 | 0.041323 | 0.018118 | 0.016593 | 0.0052055 | 0.0074637 | 0.0036011 | 0.0067296 | 0.0035462 | -0.014682 | -0.02315 | -0.01828 | -0.011173
25 | 2030 | Summer | SoC, [MWh] | 0 | 0 | 1.0028 | 0.9959 | 0.97648 | 0.96841 | 0.96497 | 0.97843 | 0.96208 | 0.97173 | 0.96935 | 0.97064 | 0.98436 | 0.99596 | 1.0341 | 1.0496 | 1.0636 | 1.0664 | 1.0713 | 1.0725 | 1.0767 | 1.0778 | 1.0606 | 1.0346 | 1.0137 | 1
25 | 2030 | Summer | SoC, [%] | 0 | 0 | 50.14% | 49.8% | 48.82% | 48.42% | 48.25% | 48.92% | 48.1% | 48.59% | 48.47% | 48.53% | 49.22% | 49.8% | 51.7% | 52.48% | 53.18% | 53.32% | 53.57% | 53.62% | 53.84% | 53.89% | 53.03% | 51.73% | 50.69% | 50%
25 | 2030 | Summer | P, [MW] | 0 | 1 | -0.049827 | -0.016951 | 0.01577 | 0.0018884 | 0.0067514 | 0.0064966 | -0.023222 | 0.02669 | 0.0035416 | -0.016379 | 0.0067164 | 0.032806 | 0.046925 | 0.029255 | 0.017276 | 0.0088765 | 0.0045847 | -0.0001631 | -0.016372 | -0.0012408 | -0.00055123 | 0.013837 | -0.017101 | -0.015822
25 | 2030 | Summer | SoC, [MWh] | 0 | 1 | 0.94656 | 0.92698 | 0.94018 | 0.93961 | 0.94389 | 0.94792 | 0.92193 | 0.94584 | 0.94693 | 0.92793 | 0.93217 | 0.96204 | 1.0056 | 1.032 | 1.0467 | 1.0531 | 1.0552 | 1.0526 | 1.0336 | 1.0299 | 1.0269 | 1.0382 | 1.0184 | 1
25 | 2030 | Summer | SoC, [%] | 0 | 1 | 47.33% | 46.35% | 47.01% | 46.98% | 47.19% | 47.4% | 46.1% | 47.29% | 47.35% | 46.4% | 46.61% | 48.1% | 50.28% | 51.6% | 52.33% | 52.65% | 52.76% | 52.63% | 51.68% | 51.49% | 51.34% | 51.91% | 50.92% | 50%
25 | 2030 | Summer | P, [MW] | 0 | 2 | -0.0023975 | -0.028334 | -0.073691 | -0.028198 | 0.043775 | 0.025772 | -0.005438 | 0.02771 | 0.18735 | -0.17422 | 0.00647 | 0.014367 | 0.029028 | 0.018793 | 0.0034992 | 0.00074505 | 0.063267 | 0.020787 | 0.02529 | -0.0020764 | -0.0085208 | -0.0057228 | -0.044444 | -0.012251
25 | 2030 | Summer | SoC, [MWh] | 0 | 2 | 0.99514 | 0.96391 | 0.88561 | 0.85452 | 0.89503 | 0.91804 | 0.91012 | 0.93503 | 1.1127 | 0.92897 | 0.93297 | 0.94479 | 0.97098 | 0.98716 | 0.9882 | 0.98649 | 1.0458 | 1.0639 | 1.0864 | 1.0819 | 1.0709 | 1.0627 | 1.0148 | 1
25 | 2030 | Summer | SoC, [%] | 0 | 2 | 49.76% | 48.2% | 44.28% | 42.73% | 44.75% | 45.9% | 45.51% | 46.75% | 55.63% | 46.45% | 46.65% | 47.24% | 48.55% | 49.36% | 49.41% | 49.32% | 52.29% | 53.19% | 54.32% | 54.1% | 53.54% | 53.13% | 50.74% | 50%
25 | 2030 | Summer | P, [MW] | Expected | - | -0.0036957 | -0.0096343 | -0.020271 | -0.0077513 | 0.0065172 | 0.016061 | -0.013928 | 0.016464 | 0.027322 | -0.024551 | 0.013522 | 0.016845 | 0.040367 | 0.019805 | 0.01482 | 0.0050927 | 0.015024 | 0.0055185 | 0.0060809 | 0.0020591 | -0.011783 | -0.015376 | -0.02185 | -0.011991
25 | 2030 | Summer | SoC, [MWh] | Expected | - | 0.99368 | 0.98148 | 0.95831 | 0.94802 | 0.95196 | 0.96544 | 0.94893 | 0.96279 | 0.98662 | 0.95858 | 0.96956 | 0.9838 | 1.021 | 1.0382 | 1.0504 | 1.053 | 1.0654 | 1.0684 | 1.072 | 1.0716 | 1.0572 | 1.0392 | 1.0145 | 1
25 | 2030 | Summer | SoC, [%] | Expected | - | 49.68% | 49.07% | 47.92% | 47.4% | 47.6% | 48.27% | 47.45% | 48.14% | 49.33% | 47.93% | 48.48% | 49.19% | 51.05% | 51.91% | 52.52% | 52.65% | 53.27% | 53.42% | 53.6% | 53.58% | 52.86% | 51.96% | 50.73% | 50%
25 | 2030 | Winter | P, [MW] | 0 | 0 | 0.022235 | -0.069099 | 0.18698 | -0.019977 | 0.068916 | -0.03212 | -0.098854 | -0.033606 | -0.067748 | -0.0084509 | -0.030728 | 0.061227 | 0.070401 | 0.044773 | 0.029201 | 0.084683 | 0.056954 | -0.06195 | -0.041703 | -0.03744 | -0.053945 | -0.021103 | 0.0085769 | 0.033566
25 | 2030 | Winter | SoC, [MWh] | 0 | 0 | 1.0196 | 0.94605 | 1.1234 | 1.1007 | 1.1654 | 1.1303 | 1.0256 | 0.98899 | 0.9169 | 0.90594 | 0.87225 | 0.92956 | 0.99568 | 1.0372 | 1.0635 | 1.1433 | 1.1965 | 1.1305 | 1.0854 | 1.0448 | 0.98712 | 0.9633 | 0.96939 | 1
25 | 2030 | Winter | SoC, [%] | 0 | 0 | 50.98% | 47.3% | 56.17% | 55.03% | 58.27% | 56.51% | 51.28% | 49.45% | 45.84% | 45.3% | 43.61% | 46.48% | 49.78% | 51.86% | 53.18% | 57.17% | 59.83% | 56.52% | 54.27% | 52.24% | 49.36% | 48.17% | 48.47% | 50%
25 | 2030 | Winter | P, [MW] | 0 | 1 | -0.075024 | -0.038696 | 0.060115 | 0.036111 | 0.054395 | -0.0092835 | -0.093161 | 0.057571 | -0.021759 | -0.046574 | 0.01671 | 0.028435 | 0.035662 | 0.05979 | 0.05966 | 0.052398 | 0.062918 | -0.068929 | -0.077674 | -0.027419 | -0.045148 | 0.049718 | 0.001729 | 0.012534
25 | 2030 | Winter | SoC, [MWh] | 0 | 1 | 0.92031 | 0.8784 | 0.93465 | 0.96772 | 1.0185 | 1.0067 | 0.90801 | 0.96181 | 0.93732 | 0.88725 | 0.90138 | 0.927 | 0.95964 | 1.0156 | 1.0714 | 1.1202 | 1.1791 | 1.1058 | 1.0234 | 0.99306 | 0.94448 | 0.99072 | 0.98999 | 1
25 | 2030 | Winter | SoC, [%] | 0 | 1 | 46.02% | 43.92% | 46.73% | 48.39% | 50.92% | 50.33% | 45.4% | 48.09% | 46.87% | 44.36% | 45.07% | 46.35% | 47.98% | 50.78% | 53.57% | 56.01% | 58.96% | 55.29% | 51.17% | 49.65% | 47.22% | 49.54% | 49.5% | 50%
25 | 2030 | Winter | P, [MW] | 0 | 2 | -0.035008 | -0.025203 | -0.015881 | -0.03234 | 0.049146 | 0.010886 | -0.06448 | 0.10463 | 0.22398 | -0.25263 | -0.053891 | -0.03029 | 0.058574 | 0.070948 | 0.057826 | 0.10263 | 0.15317 | -0.04813 | -0.035333 | -0.050122 | -0.061869 | -0.0087378 | -0.035488 | 0.025128
25 | 2030 | Winter | SoC, [MWh] | 0 | 2 | 0.9619 | 0.93389 | 0.9154 | 0.88005 | 0.92573 | 0.93411 | 0.86542 | 0.96429 | 1.1768 | 0.91065 | 0.85298 | 0.81974 | 0.87451 | 0.94116 | 0.9952 | 1.0922 | 1.2373 | 1.1856 | 1.1472 | 1.0934 | 1.0275 | 1.0162 | 0.97762 | 1
25 | 2030 | Winter | SoC, [%] | 0 | 2 | 48.1% | 46.69% | 45.77% | 44% | 46.29% | 46.71% | 43.27% | 48.21% | 58.84% | 45.53% | 42.65% | 40.99% | 43.73% | 47.06% | 49.76% | 54.61% | 61.86% | 59.28% | 57.36% | 54.67% | 51.37% | 50.81% | 48.88% | 50%
25 | 2030 | Winter | P, [MW] | Expected | - | 0.00016323 | -0.058485 | 0.13988 | -0.013731 | 0.064017 | -0.022714 | -0.09313 | -0.00083227 | -0.019503 | -0.04878 | -0.02726 | 0.043469 | 0.063749 | 0.050658 | 0.037642 | 0.082635 | 0.071551 | -0.060973 | -0.045932 | -0.03782 | -0.05382 | -0.0092189 | 0.0013037 | 0.029356
25 | 2030 | Winter | SoC, [MWh] | Expected | - | 0.99714 | 0.93464 | 1.0667 | 1.0502 | 1.1102 | 1.0846 | 0.98595 | 0.98158 | 0.95694 | 0.90394 | 0.87366 | 0.91351 | 0.97322 | 1.0204 | 1.0549 | 1.1327 | 1.1999 | 1.1348 | 1.0854 | 1.0444 | 0.98679 | 0.97478 | 0.97351 | 1
25 | 2030 | Winter | SoC, [%] | Expected | - | 49.86% | 46.73% | 53.33% | 52.51% | 55.51% | 54.23% | 49.3% | 49.08% | 47.85% | 45.2% | 43.68% | 45.68% | 48.66% | 51.02% | 52.74% | 56.64% | 59.99% | 56.74% | 54.27% | 52.22% | 49.34% | 48.74% | 48.68% | 50%
20 | 2040 | Summer | P, [MW] | 0 | 0 | 0.7485 | -1.2832 | -0.117 | 1.073 | -0.093964 | -0.49208 | -0.99936 | 1.4228 | -0.8564 | 0.97865 | -0.49123 | 0.69181 | 1.2676 | -0.63924 | -0.64632 | 1.0849 | -0.27598 | 0.56191 | -0.97624 | 1.0651 | -1.2844 | 1.0251 | -0.15082 | -0.64308
20 | 2040 | Summer | SoC, [MWh] | 0 | 0 | 2.711 | 1.3602 | 1.2366 | 2.2559 | 2.1564 | 1.6383 | 0.58626 | 1.9379 | 1.0364 | 1.966 | 1.4488 | 2.1059 | 3.3102 | 2.6372 | 1.9567 | 2.9873 | 2.6966 | 3.2303 | 2.2026 | 3.2144 | 1.8623 | 2.8362 | 2.677 | 2
20 | 2040 | Summer | SoC, [%] | 0 | 0 | 67.77% | 34.01% | 30.91% | 56.4% | 53.91% | 40.96% | 14.66% | 48.45% | 25.91% | 49.15% | 36.22% | 52.65% | 82.75% | 65.93% | 48.92% | 74.68% | 67.42% | 80.76% | 55.07% | 80.36% | 46.56% | 70.9% | 66.93% | 50%
23 | 2040 | Summer | P, [MW] | 0 | 0 | -1.1224 | 0.98912 | 0.37033 | -1.2731 | 0.86042 | -0.33051 | 0.80326 | -1.1438 | 1.0742 | -1.041 | 0.71001 | 1.461 | -0.27482 | -0.1035 | 0.96778 | -0.81328 | 0.92327 | -0.91314 | 1.0213 | -1.3056 | 1.0449 | -1.4999 | 0.65313 | 0.0076736
23 | 2040 | Summer | SoC, [MWh] | 0 | 0 | 0.81849 | 1.7581 | 2.1097 | 0.76965 | 1.587 | 1.2389 | 2.0019 | 0.79783 | 1.8183 | 0.72245 | 1.3969 | 2.7848 | 2.4953 | 2.3858 | 3.3052 | 2.449 | 3.3261 | 2.3648 | 3.335 | 1.9607 | 2.9533 | 1.3744 | 1.9948 | 2
23 | 2040 | Summer | SoC, [%] | 0 | 0 | 20.46% | 43.95% | 52.74% | 19.24% | 39.67% | 30.97% | 50.05% | 19.95% | 45.46% | 18.06% | 34.92% | 69.62% | 62.38% | 59.65% | 82.63% | 61.23% | 83.15% | 59.12% | 83.37% | 49.02% | 73.83% | 34.36% | 49.87% | 50%
25 | 2040 | Summer | P, [MW] | 0 | 0 | -0.26911 | 0.13906 | -0.11341 | -0.012685 | -0.17874 | 0.36852 | -0.074909 | -0.21183 | 0.089657 | -0.10464 | 0.23624 | 0.28915 | 0.14111 | 0.26278 | 0.033564 | 0.027252 | -0.053255 | 0.064848 | 0.028646 | -0.26632 | 0.09284 | -0.44286 | -0.015394 | 0.17414
25 | 2040 | Summer | SoC, [MWh] | 0 | 0 | 0.71651 | 0.84821 | 0.72833 | 0.71319 | 0.52472 | 0.87466 | 0.79509 | 0.57184 | 0.65639 | 0.54571 | 0.76989 | 1.0444 | 1.178 | 1.4274 | 1.4581 | 1.4825 | 1.4255 | 1.4863 | 1.5121 | 1.2316 | 1.3192 | 0.85288 | 0.8349 | 1
25 | 2040 | Summer | SoC, [%] | 0 | 0 | 35.83% | 42.41% | 36.42% | 35.66% | 26.24% | 43.73% | 39.75% | 28.59% | 32.82% | 27.29% | 38.49% | 52.22% | 58.9% | 71.37% | 72.9% | 74.13% | 71.28% | 74.32% | 75.61% | 61.58% | 65.96% | 42.64% | 41.74% | 50%
20 | 2040 | Summer | P, [MW] | 0 | 1 | 0.58856 | -1.2627 | 1.4105 | -1.2022 | -0.08481 | 1.1779 | -1.4195 | 0.95409 | -0.82293 | 1.3775 | -0.88732 | 1.0555 | -0.55997 | 1.3093 | -0.67947 | 0.83314 | -0.59593 | 0.99876 | -0.67974 | 0.7433 | -1.2319 | 0.67335 | -1.1651 | 0.61634
20 | 2040 | Summer | SoC, [MWh] | 0 | 1 | 2.559 | 1.2298 | 2.5698 | 1.3042 | 1.2143 | 2.3333 | 0.83897 | 1.7453 | 0.87898 | 2.1876 | 1.2535 | 2.2561 | 1.6666 | 2.9104 | 2.1951 | 2.9865 | 2.3591 | 3.3078 | 2.5922 | 3.2983 | 2.0015 | 2.6411 | 1.4146 | 2
20 | 2040 | Summer | SoC, [%] | 0 | 1 | 63.98% | 30.75% | 64.24% | 32.61% | 30.36% | 58.33% | 20.97% | 43.63% | 21.97% | 54.69% | 31.34% | 56.4% | 41.66% | 72.76% | 54.88% | 74.66% | 58.98% | 82.7% | 64.81% | 82.46% | 50.04% | 66.03% | 35.36% | 50%
23 | 2040 | Summer | P, [MW] | 0 | 1 | -0.85439 | 1.1358 | -1.2765 | 0.83869 | 0.91769 | -1.4447 | 1.1148 | -1.3902 | 1.413 | -1.1415 | 1.2032 | -0.87881 | 1.4485 | -0.71245 | 1.1102 | 0.37206 | 0.4615 | -1.0009 | 1.1392 | -1.438 | 1.1718 | -1.6904 | 1.1032 | -0.29091
23 | 2040 | Summer | SoC, [MWh] | 0 | 1 | 1.1006 | 2.1796 | 0.83583 | 1.6325 | 2.5043 | 0.98348 | 2.0424 | 0.57903 | 1.9213 | 0.71973 | 1.8628 | 0.93763 | 2.3137 | 1.5636 | 2.6182 | 2.9715 | 3.4098 | 2.3562 | 3.4384 | 1.9247 | 3.0378 | 1.2585 | 2.3064 | 2
23 | 2040 | Summer | SoC, [%] | 0 | 1 | 27.51% | 54.49% | 20.9% | 40.81% | 62.61% | 24.59% | 51.06% | 14.48% | 48.03% | 17.99% | 46.57% | 23.44% | 57.84% | 39.09% | 65.46% | 74.29% | 85.25% | 58.91% | 85.96% | 48.12% | 75.95% | 31.46% | 57.66% | 50%
25 | 2040 | Summer | P, [MW] | 0 | 1 | 0.00019522 | -0.038661 | -0.35451 | 0.46405 | -0.27803 | -0.087547 | 0.12063 | -0.34644 | 0.3396 | -0.18508 | 0.18708 | 0.0043466 | 0.41779 | 0.073083 | 0.36734 | -0.25532 | 0.3535 | -0.031537 | 0.081707 | -0.36684 | 0.19589 | -0.55475 | 0.031927 | 0.14637
25 | 2040 | Summer | SoC, [MWh] | 0 | 1 | 0.99775 | 0.95588 | 0.58255 | 1.0233 | 0.73039 | 0.6376 | 0.75173 | 0.38689 | 0.70933 | 0.5142 | 0.69161 | 0.69352 | 1.0903 | 1.159 | 1.5078 | 1.2388 | 1.5745 | 1.5399 | 1.6169 | 1.2306 | 1.4164 | 0.83233 | 0.86135 | 1
25 | 2040 | Summer | SoC, [%] | 0 | 1 | 49.89% | 47.79% | 29.13% | 51.16% | 36.52% | 31.88% | 37.59% | 19.34% | 35.47% | 25.71% | 34.58% | 34.68% | 54.51% | 57.95% | 75.39% | 61.94% | 78.72% | 77% | 80.84% | 61.53% | 70.82% | 41.62% | 43.07% | 50%
20 | 2040 | Summer | P, [MW] | 0 | 2 | 0.83613 | -0.55491 | -1.0242 | 1.3346 | -1.3002 | 1.3193 | -1.278 | -0.14419 | 0.50363 | 0.87425 | -0.94675 | 1.505 | -0.5355 | 1.0718 | -0.97617 | 1.2007 | -0.75302 | 0.22041 | 0.87129 | -1.202 | 1.0145 | -0.74258 | 0.58398 | -0.77078
20 | 2040 | Summer | SoC, [MWh] | 0 | 2 | 2.7942 | 2.21 | 1.1319 | 2.3997 | 1.031 | 2.2843 | 0.93897 | 0.78679 | 1.2651 | 2.0956 | 1.099 | 2.5286 | 1.9648 | 2.983 | 1.9554 | 3.096 | 2.3032 | 2.5124 | 3.34 | 2.0748 | 3.0385 | 2.2567 | 2.8114 | 2
20 | 2040 | Summer | SoC, [%] | 0 | 2 | 69.86% | 55.25% | 28.3% | 59.99% | 25.78% | 57.11% | 23.47% | 19.67% | 31.63% | 52.39% | 27.47% | 63.22% | 49.12% | 74.57% | 48.88% | 77.4% | 57.58% | 62.81% | 83.5% | 51.87% | 75.96% | 56.42% | 70.29% | 50%
23 | 2040 | Summer | P, [MW] | 0 | 2 | -1.0559 | 1.0619 | 0.53151 | -1.3799 | 1.1859 | -1.335 | 0.56018 | 1.117 | -0.51102 | -1.0216 | 1.2523 | -0.65292 | 1.5211 | -0.76306 | 1.312 | -1.062 | 0.80844 | 0.78647 | -1.1833 | 1.2003 | -1.5318 | 1.1566 | -1.6263 | 0.94016
23 | 2040 | Summer | SoC, [MWh] | 0 | 2 | 0.88851 | 1.8973 | 2.4021 | 0.94949 | 2.076 | 0.6707 | 1.2028 | 2.2639 | 1.7258 | 0.6504 | 1.84 | 1.1527 | 2.5977 | 1.7944 | 3.0408 | 1.9229 | 2.6908 | 3.4379 | 2.1923 | 3.3326 | 1.7201 | 2.8188 | 1.1069 | 2
23 | 2040 | Summer | SoC, [%] | 0 | 2 | 22.21% | 47.43% | 60.05% | 23.74% | 51.9% | 16.77% | 30.07% | 56.6% | 43.15% | 16.26% | 46% | 28.82% | 64.94% | 44.86% | 76.02% | 48.07% | 67.27% | 85.95% | 54.81% | 83.31% | 43% | 70.47% | 27.67% | 50%
25 | 2040 | Summer | P, [MW] | 0 | 2 | -0.10297 | -0.14132 | 0.38262 | -0.47267 | 0.38431 | -0.49023 | 0.3264 | -0.12104 | -0.012474 | -0.14046 | 0.19924 | 0.13683 | 0.44675 | 0.042954 | -0.058811 | 0.29015 | -0.015418 | 0.16691 | -0.28906 | 0.25304 | -0.47881 | 0.29094 | -0.5671 | 0.29372
25 | 2040 | Summer | SoC, [MWh] | 0 | 2 | 0.89107 | 0.7419 | 1.1052 | 0.60756 | 0.9725 | 0.45636 | 0.76625 | 0.63838 | 0.62336 | 0.47509 | 0.66408 | 0.79365 | 1.2179 | 1.2576 | 1.1949 | 1.4703 | 1.4523 | 1.6105 | 1.306 | 1.5462 | 1.042 | 1.3182 | 0.72116 | 1
25 | 2040 | Summer | SoC, [%] | 0 | 2 | 44.55% | 37.1% | 55.26% | 30.38% | 48.63% | 22.82% | 38.31% | 31.92% | 31.17% | 23.75% | 33.2% | 39.68% | 60.9% | 62.88% | 59.74% | 73.51% | 72.61% | 80.52% | 65.3% | 77.31% | 52.1% | 65.91% | 36.06% | 50%
20 | 2040 | Summer | P, [MW] | Expected | - | 0.73817 | -1.1762 | -0.028383 | 0.78535 | -0.26498 | 0.0052549 | -1.0992 | 1.132 | -0.65733 | 1.0207 | -0.61289 | 0.85993 | 0.74896 | -0.11644 | -0.69818 | 1.0655 | -0.38984 | 0.57553 | -0.66995 | 0.69523 | -0.94849 | 0.72235 | -0.19075 | -0.48141
20 | 2040 | Summer | SoC, [MWh] | Expected | - | 2.7012 | 1.463 | 1.4121 | 2.1405 | 1.861 | 1.8299 | 0.67275 | 1.7459 | 1.0466 | 2.0162 | 1.3709 | 2.1878 | 2.8832 | 2.7256 | 1.9906 | 3.0027 | 2.5922 | 3.1388 | 2.4208 | 3.0636 | 2.0502 | 2.7255 | 2.5159 | 2
20 | 2040 | Summer | SoC, [%] | Expected | - | 67.53% | 36.57% | 35.3% | 53.51% | 46.53% | 45.75% | 16.82% | 43.65% | 26.16% | 50.4% | 34.27% | 54.69% | 72.08% | 68.14% | 49.76% | 75.07% | 64.8% | 78.47% | 60.52% | 76.59% | 51.26% | 68.14% | 62.9% | 50%
23 | 2040 | Summer | P, [MW] | Expected | - | -1.0746 | 1.0205 | 0.15809 | -0.98664 | 0.9151 | -0.63318 | 0.81303 | -0.85605 | 0.89614 | -1.0526 | 0.85794 | 0.82479 | 0.22793 | -0.28471 | 1.0373 | -0.67947 | 0.8409 | -0.68287 | 0.72322 | -0.96651 | 0.69496 | -1.1476 | 0.39179 | 0.098232
23 | 2040 | Summer | SoC, [MWh] | Expected | - | 0.86879 | 1.8382 | 1.9695 | 0.91861 | 1.7879 | 1.1212 | 1.8935 | 0.97601 | 1.8198 | 0.71177 | 1.5267 | 2.2878 | 2.484 | 2.1839 | 3.1693 | 2.4485 | 3.2473 | 2.5169 | 3.1865 | 2.1515 | 2.7892 | 1.5642 | 1.9125 | 2
23 | 2040 | Summer | SoC, [%] | Expected | - | 21.72% | 45.95% | 49.24% | 22.97% | 44.7% | 28.03% | 47.34% | 24.4% | 45.49% | 17.79% | 38.17% | 57.19% | 62.1% | 54.6% | 79.23% | 61.21% | 81.18% | 62.92% | 79.66% | 53.79% | 69.73% | 39.1% | 47.81% | 50%
25 | 2040 | Summer | P, [MW] | Expected | - | -0.2069 | 0.073619 | -0.076991 | -0.010293 | -0.11249 | 0.18069 | 0.010355 | -0.21809 | 0.11077 | -0.12125 | 0.22393 | 0.2267 | 0.2243 | 0.20428 | 0.068051 | 0.024442 | 0.010259 | 0.065659 | -0.0091609 | -0.20648 | 0.025897 | -0.35401 | -0.087449 | 0.18726
25 | 2040 | Summer | SoC, [MWh] | Expected | - | 0.78162 | 0.8484 | 0.76135 | 0.7424 | 0.61807 | 0.78104 | 0.78478 | 0.55492 | 0.65924 | 0.53112 | 0.74359 | 0.95843 | 1.1712 | 1.3648 | 1.4276 | 1.4459 | 1.4506 | 1.5117 | 1.4977 | 1.2764 | 1.2935 | 0.91642 | 0.82243 | 1
25 | 2040 | Summer | SoC, [%] | Expected | - | 39.08% | 42.42% | 38.07% | 37.12% | 30.9% | 39.05% | 39.24% | 27.75% | 32.96% | 26.56% | 37.18% | 47.92% | 58.56% | 68.24% | 71.38% | 72.3% | 72.53% | 75.59% | 74.88% | 63.82% | 64.67% | 45.82% | 41.12% | 50%
20 | 2040 | Winter | P, [MW] | 0 | 0 | -0.66759 | 1.0382 | -0.55419 | -0.25391 | 0.066822 | -0.76056 | 0.69888 | 0.15182 | -0.19634 | 0.7709 | 0.03776 | 0.53747 | -0.24285 | -0.081804 | -0.17112 | -0.010946 | 0.13847 | 1.0342 | -0.52574 | 0.63611 | -1.0947 | 0.83692 | -0.57439 | -0.22587
20 | 2040 | Winter | SoC, [MWh] | 0 | 0 | 1.2972 | 2.2834 | 1.6999 | 1.4324 | 1.4952 | 0.69453 | 1.3584 | 1.5022 | 1.2952 | 2.0275 | 2.0619 | 2.5724 | 2.3166 | 2.2298 | 2.0493 | 2.0358 | 2.167 | 3.1494 | 2.5959 | 3.2001 | 2.0477 | 2.8427 | 2.238 | 2
20 | 2040 | Winter | SoC, [%] | 0 | 0 | 32.43% | 57.09% | 42.5% | 35.81% | 37.38% | 17.36% | 33.96% | 37.56% | 32.38% | 50.69% | 51.55% | 64.31% | 57.91% | 55.74% | 51.23% | 50.9% | 54.17% | 78.74% | 64.9% | 80% | 51.19% | 71.07% | 55.95% | 50%
23 | 2040 | Winter | P, [MW] | 0 | 0 | 0.62512 | -1.3153 | 0.52996 | 0.071354 | -0.34101 | 0.65348 | -1.1157 | 0.12525 | 0.56997 | -0.31253 | 0.94607 | -0.29147 | 0.6908 | -0.30088 | 0.83788 | -0.18848 | 0.14494 | 0.032589 | 0.36722 | -0.93575 | 0.5847 | -1.1465 | 0.35978 | 0.057479
23 | 2040 | Winter | SoC, [MWh] | 0 | 0 | 2.5938 | 1.2092 | 1.7126 | 1.7796 | 1.4205 | 2.0412 | 0.86674 | 0.98528 | 1.5266 | 1.1975 | 2.0962 | 1.7892 | 2.4454 | 2.1284 | 2.9244 | 2.7257 | 2.863 | 2.8926 | 3.2413 | 2.2562 | 2.8116 | 1.6047 | 1.9463 | 2
23 | 2040 | Winter | SoC, [%] | 0 | 0 | 64.84% | 30.23% | 42.81% | 44.49% | 35.51% | 51.03% | 21.67% | 24.63% | 38.17% | 29.94% | 52.4% | 44.73% | 61.13% | 53.21% | 73.11% | 68.14% | 71.57% | 72.31% | 81.03% | 56.41% | 70.29% | 40.12% | 48.66% | 50%
25 | 2040 | Winter | P, [MW] | 0 | 0 | 0.0032973 | -0.26409 | 0.00551 | 0.041347 | 0.31943 | -0.09147 | -0.27632 | 0.013084 | 0.015706 | 0.040514 | 0.047582 | 0.1392 | 0.090961 | 0.14576 | 0.021905 | 0.21277 | -0.013154 | 0.048716 | 0.008911 | -0.14303 | -0.005875 | -0.24367 | -0.00020307 | 0.023676
25 | 2040 | Winter | SoC, [MWh] | 0 | 0 | 1.001 | 0.72281 | 0.72587 | 0.76406 | 1.0673 | 0.97047 | 0.67939 | 0.68995 | 0.70317 | 0.74051 | 0.78469 | 0.91652 | 1.0023 | 1.1404 | 1.1597 | 1.3615 | 1.346 | 1.3913 | 1.3977 | 1.2467 | 1.2384 | 0.98165 | 0.97899 | 1
25 | 2040 | Winter | SoC, [%] | 0 | 0 | 50.05% | 36.14% | 36.29% | 38.2% | 53.37% | 48.52% | 33.97% | 34.5% | 35.16% | 37.03% | 39.23% | 45.83% | 50.12% | 57.02% | 57.98% | 68.08% | 67.3% | 69.56% | 69.88% | 62.34% | 61.92% | 49.08% | 48.95% | 50%
20 | 2040 | Winter | P, [MW] | 0 | 1 | 0.49697 | -0.64773 | -0.049068 | -0.66659 | 1.1017 | -1.0358 | 0.27136 | -0.36505 | 0.4749 | 1.1531 | -0.30042 | 0.25548 | -1.0199 | 1.1388 | 0.024771 | -0.1225 | 0.20053 | 0.73082 | -0.81263 | 0.28096 | 0.49162 | -1.0877 | 0.97621 | -0.74301
20 | 2040 | Winter | SoC, [MWh] | 0 | 1 | 2.472 | 1.7901 | 1.7374 | 1.0357 | 2.0823 | 0.99195 | 1.2495 | 0.8651 | 1.3161 | 2.4115 | 2.0951 | 2.3376 | 1.264 | 2.3458 | 2.3667 | 2.2373 | 2.4275 | 3.1217 | 2.2662 | 2.5329 | 2.9999 | 1.8549 | 2.7822 | 2
20 | 2040 | Winter | SoC, [%] | 0 | 1 | 61.8% | 44.75% | 43.44% | 25.89% | 52.06% | 24.8% | 31.24% | 21.63% | 32.9% | 60.29% | 52.38% | 58.44% | 31.6% | 58.65% | 59.17% | 55.93% | 60.69% | 78.04% | 56.66% | 63.32% | 75% | 46.37% | 69.55% | 50%
23 | 2040 | Winter | P, [MW] | 0 | 1 | -0.24711 | 0.39733 | -0.24839 | 0.5633 | -1.2836 | 0.81689 | -1.0328 | 0.84597 | -0.11159 | -0.4122 | 1.0722 | -0.65867 | 0.8048 | -0.30875 | 0.50252 | 0.68007 | 0.4082 | -0.86576 | 0.95123 | -0.22141 | -1.2519 | 1.0881 | -1.3528 | 0.7314
23 | 2040 | Winter | SoC, [MWh] | 0 | 1 | 1.7396 | 2.117 | 1.8553 | 2.3903 | 1.0391 | 1.815 | 0.72778 | 1.5314 | 1.4134 | 0.97935 | 1.9979 | 1.3044 | 2.0689 | 1.7437 | 2.221 | 2.867 | 3.2546 | 2.3432 | 3.2468 | 3.0135 | 1.6956 | 2.7293 | 1.3053 | 2
23 | 2040 | Winter | SoC, [%] | 0 | 1 | 43.49% | 52.92% | 46.38% | 59.76% | 25.98% | 45.38% | 18.19% | 38.28% | 35.33% | 24.48% | 49.95% | 32.61% | 51.72% | 43.59% | 55.52% | 71.67% | 81.37% | 58.58% | 81.17% | 75.34% | 42.39% | 68.23% | 32.63% | 50%
25 | 2040 | Winter | P, [MW] | 0 | 1 | 0.038427 | -0.0035077 | 0.014082 | 0.017871 | -0.31388 | 0.02105 | -0.14441 | 0.13295 | -0.11155 | 0.039263 | 0.13899 | 0.063441 | 0.11034 | 0.084137 | 0.36146 | -0.014302 | 0.11333 | -0.063781 | 0.087318 | -0.19463 | -0.16181 | 0.12008 | -0.32275 | 0.15146
25 | 2040 | Winter | SoC, [MWh] | 0 | 1 | 1.0354 | 1.0295 | 1.0411 | 1.0563 | 0.72574 | 0.74414 | 0.59174 | 0.71761 | 0.59971 | 0.63584 | 0.76747 | 0.8269 | 0.93121 | 1.0105 | 1.3537 | 1.3371 | 1.4443 | 1.3763 | 1.4587 | 1.2535 | 1.0828 | 1.1964 | 0.85649 | 1
25 | 2040 | Winter | SoC, [%] | 0 | 1 | 51.77% | 51.48% | 52.05% | 52.82% | 36.29% | 37.21% | 29.59% | 35.88% | 29.99% | 31.79% | 38.37% | 41.35% | 46.56% | 50.52% | 67.69% | 66.85% | 72.21% | 68.82% | 72.93% | 62.67% | 54.14% | 59.82% | 42.82% | 50%
20 | 2040 | Winter | P, [MW] | 0 | 2 | 0.61324 | -0.29413 | -0.44429 | 0.27154 | -0.80579 | 0.8975 | -1.0186 | -0.063736 | 0.44628 | 0.55251 | -0.32746 | -0.13053 | 0.91721 | 0.78962 | -0.88256 | -0.012782 | -0.077983 | 1.3782 | -0.86209 | 0.82395 | -1.0328 | -0.12858 | 0.78285 | -0.65734
20 | 2040 | Winter | SoC, [MWh] | 0 | 2 | 2.5825 | 2.2727 | 1.8049 | 2.0626 | 1.2143 | 2.0669 | 0.99468 | 0.92695 | 1.3508 | 1.8756 | 1.5307 | 1.3929 | 2.2642 | 3.0142 | 2.0852 | 2.0698 | 1.987 | 3.2963 | 2.3887 | 3.1714 | 2.0842 | 1.9484 | 2.692 | 2
20 | 2040 | Winter | SoC, [%] | 0 | 2 | 64.56% | 56.82% | 45.12% | 51.57% | 30.36% | 51.67% | 24.87% | 23.17% | 33.77% | 46.89% | 38.27% | 34.82% | 56.6% | 75.36% | 52.13% | 51.75% | 49.68% | 82.41% | 59.72% | 79.29% | 52.1% | 48.71% | 67.3% | 50%
23 | 2040 | Winter | P, [MW] | 0 | 2 | -0.97933 | 0.79672 | 0.57652 | -0.17685 | 0.037619 | -1.3198 | 0.48229 | 0.58326 | -0.58373 | -0.39339 | 0.80117 | 1.0829 | -0.25474 | -0.37189 | 0.52278 | 0.85349 | -0.040642 | -0.5705 | 0.87673 | -1.212 | 0.4487 | 0.29983 | -1.2818 | 0.60395
23 | 2040 | Winter | SoC, [MWh] | 0 | 2 | 0.96907 | 1.7259 | 2.2735 | 2.087 | 2.1215 | 0.73217 | 1.1902 | 1.7442 | 1.1297 | 0.71543 | 1.4765 | 2.5052 | 2.2368 | 1.8452 | 2.3417 | 3.1525 | 3.1085 | 2.5079 | 3.3407 | 2.0648 | 2.491 | 2.7756 | 1.4263 | 2
23 | 2040 | Winter | SoC, [%] | 0 | 2 | 24.23% | 43.15% | 56.84% | 52.17% | 53.04% | 18.3% | 29.76% | 43.61% | 28.24% | 17.89% | 36.91% | 62.63% | 55.92% | 46.13% | 58.54% | 78.81% | 77.71% | 62.7% | 83.52% | 51.62% | 62.27% | 69.39% | 35.66% | 50%
25 | 2040 | Winter | P, [MW] | 0 | 2 | -0.2772 | 0.097297 | 0.23953 | -0.21499 | 0.30805 | -0.47782 | 0.059859 | -0.0037174 | -0.030446 | -0.017553 | 0.11919 | 0.28178 | 0.11394 | 0.10016 | 0.18222 | 0.013853 | 0.018456 | 0.0017811 | 0.12985 | -0.26506 | -0.008082 | 0.003133 | -0.3432 | 0.16809
25 | 2040 | Winter | SoC, [MWh] | 0 | 2 | 0.708 | 0.79989 | 1.0272 | 0.80063 | 1.0931 | 0.59 | 0.646 | 0.63982 | 0.60642 | 0.5863 | 0.69905 | 0.96653 | 1.0743 | 1.1689 | 1.3417 | 1.353 | 1.369 | 1.3683 | 1.4912 | 1.212 | 1.2014 | 1.2021 | 0.84066 | 1
25 | 2040 | Winter | SoC, [%] | 0 | 2 | 35.4% | 39.99% | 51.36% | 40.03% | 54.65% | 29.5% | 32.3% | 31.99% | 30.32% | 29.31% | 34.95% | 48.33% | 53.71% | 58.44% | 67.08% | 67.65% | 68.45% | 68.42% | 74.56% | 60.6% | 60.07% | 60.1% | 42.03% | 50%
20 | 2040 | Winter | P, [MW] | Expected | - | -0.31825 | 0.60701 | -0.46633 | -0.2378 | 0.090008 | -0.56301 | 0.39246 | 0.047186 | -0.0086475 | 0.79431 | -0.062725 | 0.40176 | -0.18813 | 0.21706 | -0.24477 | -0.027144 | 0.11641 | 1.04 | -0.61477 | 0.61221 | -0.85925 | 0.42405 | -0.15899 | -0.36139
20 | 2040 | Winter | SoC, [MWh] | Expected | - | 1.6486 | 2.2114 | 1.7203 | 1.4658 | 1.5389 | 0.93307 | 1.2909 | 1.329 | 1.3062 | 2.0607 | 1.9908 | 2.3704 | 2.1587 | 2.3584 | 2.0998 | 2.0695 | 2.1785 | 3.1664 | 2.5192 | 3.1007 | 2.189 | 2.5739 | 2.3806 | 2
20 | 2040 | Winter | SoC, [%] | Expected | - | 41.22% | 55.29% | 43.01% | 36.64% | 38.47% | 23.33% | 32.27% | 33.23% | 32.65% | 51.52% | 49.77% | 59.26% | 53.97% | 58.96% | 52.49% | 51.74% | 54.46% | 79.16% | 62.98% | 77.52% | 54.72% | 64.35% | 59.52% | 50%
23 | 2040 | Winter | P, [MW] | Expected | - | 0.27131 | -0.76891 | 0.42542 | 0.10618 | -0.42159 | 0.39492 | -0.87556 | 0.29364 | 0.30779 | -0.33832 | 0.94339 | -0.14759 | 0.57201 | -0.31215 | 0.74496 | 0.084452 | 0.15604 | -0.1819 | 0.52344 | -0.87317 | 0.3029 | -0.62067 | -0.11938 | 0.23182
23 | 2040 | Winter | SoC, [MWh] | Expected | - | 2.2397 | 1.4127 | 1.8131 | 1.9108 | 1.4661 | 1.8219 | 0.8931 | 1.1717 | 1.4538 | 1.0975 | 1.9936 | 1.8222 | 2.3618 | 2.033 | 2.7406 | 2.8068 | 2.954 | 2.7592 | 3.2563 | 2.3371 | 2.6064 | 1.9326 | 1.7804 | 2
23 | 2040 | Winter | SoC, [%] | Expected | - | 55.99% | 35.32% | 45.33% | 47.77% | 36.65% | 45.55% | 22.33% | 29.29% | 36.34% | 27.44% | 49.84% | 45.56% | 59.04% | 50.83% | 68.52% | 70.17% | 73.85% | 68.98% | 81.41% | 58.43% | 65.16% | 48.32% | 44.51% | 50%
25 | 2040 | Winter | P, [MW] | Expected | - | -0.031755 | -0.17524 | 0.040166 | 0.0013738 | 0.22733 | -0.13059 | -0.20945 | 0.027808 | -0.0090662 | 0.03204 | 0.070869 | 0.14875 | 0.097012 | 0.13044 | 0.093314 | 0.15191 | 0.0094305 | 0.02594 | 0.037389 | -0.16783 | -0.028466 | -0.15645 | -0.09528 | 0.06256
25 | 2040 | Winter | SoC, [MWh] | Expected | - | 0.96407 | 0.77763 | 0.81394 | 0.81104 | 1.0222 | 0.88378 | 0.6621 | 0.68674 | 0.67457 | 0.70353 | 0.77 | 0.91086 | 1.0024 | 1.1259 | 1.2134 | 1.3568 | 1.3633 | 1.3858 | 1.4198 | 1.2427 | 1.2109 | 1.0438 | 0.94173 | 1
25 | 2040 | Winter | SoC, [%] | Expected | - | 48.2% | 38.88% | 40.7% | 40.55% | 51.11% | 44.19% | 33.1% | 34.34% | 33.73% | 35.18% | 38.5% | 45.54% | 50.12% | 56.3% | 60.67% | 67.84% | 68.16% | 69.29% | 70.99% | 62.14% | 60.54% | 52.19% | 47.09% | 50%
2 | 2050 | Summer | P, [MW] | 0 | 0 | -0.05424 | -0.059526 | -0.045142 | -0.009852 | -0.082313 | -0.19557 | -0.10991 | 0.0095362 | 0.29734 | -0.053941 | 0.025356 | 0.065576 | 0.30239 | 0.038857 | 0.16786 | 0.43852 | 0.20655 | 0.31566 | 0.029039 | -0.15312 | -0.44197 | -0.081885 | -0.29922 | -0.10853
2 | 2050 | Summer | SoC, [MWh] | 0 | 0 | 1.942 | 1.8784 | 1.8299 | 1.8175 | 1.7302 | 1.524 | 1.4078 | 1.4148 | 1.6971 | 1.6394 | 1.662 | 1.7235 | 2.0106 | 2.0463 | 2.2054 | 2.6219 | 2.8178 | 3.1175 | 3.1437 | 2.9822 | 2.5168 | 2.4299 | 2.1148 | 2
2 | 2050 | Summer | SoC, [%] | 0 | 0 | 48.55% | 46.96% | 45.75% | 45.44% | 43.25% | 38.1% | 35.19% | 35.37% | 42.43% | 40.98% | 41.55% | 43.09% | 50.26% | 51.16% | 55.14% | 65.55% | 70.45% | 77.94% | 78.59% | 74.55% | 62.92% | 60.75% | 52.87% | 50%
7 | 2050 | Summer | P, [MW] | 0 | 0 | -0.085742 | -0.026877 | -0.01595 | -0.0081581 | -0.02625 | 0.08383 | 0.0055276 | 0.030708 | 0.57659 | -0.34639 | -0.089873 | 0.051399 | -0.076988 | -0.045085 | -0.053211 | -0.17557 | 0.76984 | 0.50735 | 0.17729 | -0.11626 | -0.5662 | -0.22815 | -0.22127 | 0.12396
7 | 2050 | Summer | SoC, [MWh] | 0 | 0 | 1.9091 | 1.8794 | 1.8608 | 1.8501 | 1.821 | 1.9 | 1.9031 | 1.9309 | 2.4786 | 2.1138 | 2.0186 | 2.0664 | 1.9847 | 1.9361 | 1.8792 | 1.694 | 2.4253 | 2.9072 | 3.0753 | 2.9524 | 2.3563 | 2.1159 | 1.8827 | 2
7 | 2050 | Summer | SoC, [%] | 0 | 0 | 47.73% | 46.98% | 46.52% | 46.25% | 45.53% | 47.5% | 47.58% | 48.27% | 61.96% | 52.84% | 50.46% | 51.66% | 49.62% | 48.4% | 46.98% | 42.35% | 60.63% | 72.68% | 76.88% | 73.81% | 58.91% | 52.9% | 47.07% | 50%
20 | 2050 | Summer | P, [MW] | 0 | 0 | 0.1028 | -0.10221 | -0.30661 | 0.47824 | -0.048029 | -0.68733 | -0.28065 | 0.028956 | 1.011 | -0.25972 | -0.19381 | 0.21927 | 0.55905 | 0.0055279 | 0.048011 | 0.41692 | 0.034187 | 0.33557 | -0.084803 | -0.28976 | -0.030239 | 0.030639 | -0.26178 | -0.39331
20 | 2050 | Summer | SoC, [MWh] | 0 | 0 | 2.0971 | 1.989 | 1.666 | 2.1202 | 2.0687 | 1.3451 | 1.0494 | 1.0756 | 2.036 | 1.7624 | 1.5581 | 1.7661 | 2.2971 | 2.3001 | 2.3447 | 2.7407 | 2.7719 | 3.0905 | 3.0006 | 2.6954 | 2.6622 | 2.6899 | 2.4142 | 2
20 | 2050 | Summer | SoC, [%] | 0 | 0 | 52.43% | 49.72% | 41.65% | 53.01% | 51.72% | 33.63% | 26.24% | 26.89% | 50.9% | 44.06% | 38.95% | 44.15% | 57.43% | 57.5% | 58.62% | 68.52% | 69.3% | 77.26% | 75.01% | 67.38% | 66.55% | 67.25% | 60.35% | 50%
23 | 2050 | Summer | P, [MW] | 0 | 0 | -0.40593 | -0.090297 | 0.34253 | -0.088612 | 0.48063 | -0.15378 | -0.24462 | -0.4225 | -0.22461 | 0.034574 | 0.11131 | 0.43782 | 0.83954 | -0.020727 | 0.033769 | 0.74751 | -0.11571 | 0.26601 | -0.15309 | -0.45693 | -0.38551 | -0.10794 | -0.073203 | -0.017711
23 | 2050 | Summer | SoC, [MWh] | 0 | 0 | 1.5726 | 1.4769 | 1.8021 | 1.7082 | 2.1647 | 2.0025 | 1.7447 | 1.2998 | 1.0631 | 1.0947 | 1.2 | 1.6158 | 2.4132 | 2.3898 | 2.4206 | 3.1307 | 3.0084 | 3.2609 | 3.0994 | 2.6182 | 2.2123 | 2.0981 | 2.0204 | 2
23 | 2050 | Summer | SoC, [%] | 0 | 0 | 39.31% | 36.92% | 45.05% | 42.71% | 54.12% | 50.06% | 43.62% | 32.5% | 26.58% | 27.37% | 30% | 40.39% | 60.33% | 59.75% | 60.52% | 78.27% | 75.21% | 81.52% | 77.48% | 65.46% | 55.31% | 52.45% | 50.51% | 50%
25 | 2050 | Summer | P, [MW] | 0 | 0 | -0.67963 | 0.038661 | 0.37583 | -0.21985 | 0.12728 | 0.91249 | -0.86674 | -0.020864 | -0.64867 | 0.19023 | 0.52878 | 0.21406 | -0.30075 | 0.98833 | 0.8684 | -0.60273 | 0.83518 | -0.28333 | 0.12676 | -0.10491 | -0.9352 | -0.59723 | 0.031119 | 0.59941
25 | 2050 | Summer | SoC, [MWh] | 0 | 0 | 1.2845 | 1.3201 | 1.6769 | 1.4453 | 1.5657 | 2.4325 | 1.5201 | 1.4965 | 0.81362 | 0.99404 | 1.4963 | 1.6993 | 1.3826 | 2.3214 | 3.1463 | 2.5118 | 3.3051 | 3.0067 | 3.1267 | 3.0157 | 2.0312 | 1.4024 | 1.4307 | 2
25 | 2050 | Summer | SoC, [%] | 0 | 0 | 32.11% | 33% | 41.92% | 36.13% | 39.14% | 60.81% | 38% | 37.41% | 20.34% | 24.85% | 37.41% | 42.48% | 34.56% | 58.04% | 78.66% | 62.79% | 82.63% | 75.17% | 78.17% | 75.39% | 50.78% | 35.06% | 35.77% | 50%
2 | 2050 | Summer | P, [MW] | 0 | 1 | 0.95913 | -0.79669 | -0.91631 | 1.5657 | -1.2233 | -0.14974 | 1.1003 | 0.013729 | -1.1854 | 0.73046 | 0.93832 | -0.8502 | 0.51759 | 0.74264 | -0.66543 | 0.57985 | -1.0073 | 0.071566 | 1.2801 | -1.1174 | 0.69161 | 0.042662 | 0.91924 | -1.246
2 | 2050 | Summer | SoC, [MWh] | 0 | 1 | 2.9111 | 2.0724 | 1.1078 | 2.5952 | 1.3075 | 1.1495 | 2.1946 | 2.2058 | 0.958 | 1.6519 | 2.5432 | 1.6482 | 2.1398 | 2.8452 | 2.1447 | 2.6954 | 1.6351 | 1.7023 | 2.9183 | 1.7421 | 2.399 | 2.4384 | 3.3117 | 2
2 | 2050 | Summer | SoC, [%] | 0 | 1 | 72.78% | 51.81% | 27.7% | 64.88% | 32.69% | 28.74% | 54.87% | 55.15% | 23.95% | 41.3% | 63.58% | 41.2% | 53.49% | 71.13% | 53.62% | 67.39% | 40.88% | 42.56% | 72.96% | 43.55% | 59.98% | 60.96% | 82.79% | 50%
7 | 2050 | Summer | P, [MW] | 0 | 1 | 0.23198 | -0.38951 | 0.3517 | -0.51048 | -0.066827 | 0.18829 | 0.93464 | 0.11629 | -1.1585 | 1.0931 | -1.0459 | 1.3117 | -0.77873 | -0.5601 | 1.2209 | -1.3021 | 0.74949 | 0.21565 | -0.075526 | 0.15862 | 0.55501 | -0.60795 | -0.25254 | 0.3549
7 | 2050 | Summer | SoC, [MWh] | 0 | 1 | 2.2201 | 1.81 | 2.1439 | 1.6065 | 1.5353 | 1.7139 | 2.6017 | 2.7117 | 1.4922 | 2.5307 | 1.4297 | 2.6757 | 1.8559 | 1.2662 | 2.4261 | 1.0553 | 1.7673 | 1.9719 | 1.8917 | 2.042 | 2.5691 | 1.9291 | 1.663 | 2
7 | 2050 | Summer | SoC, [%] | 0 | 1 | 55.5% | 45.25% | 53.6% | 40.16% | 38.38% | 42.85% | 65.04% | 67.79% | 37.31% | 63.27% | 35.74% | 66.89% | 46.4% | 31.66% | 60.65% | 26.38% | 44.18% | 49.3% | 47.29% | 51.05% | 64.23% | 48.23% | 41.58% | 50%
20 | 2050 | Summer | P, [MW] | 0 | 1 | 0.12202 | -0.36304 | -0.49395 | 0.82882 | -0.8959 | 0.41399 | 0.77118 | -0.40049 | -0.61533 | 0.63609 | 0.3864 | -0.56942 | 0.17511 | 0.63678 | -0.33835 | 0.75195 | 0.39765 | 0.018238 | 0.40136 | -1.1005 | 0.32913 | -0.015147 | -0.023294 | -0.47348
20 | 2050 | Summer | SoC, [MWh] | 0 | 1 | 2.1155 | 1.7331 | 1.2131 | 2.0004 | 1.0573 | 1.4504 | 2.183 | 1.7612 | 1.1134 | 1.7176 | 2.0846 | 1.4851 | 1.6511 | 2.2559 | 1.8996 | 2.6139 | 2.9915 | 3.0071 | 3.3883 | 2.2298 | 2.5423 | 2.5245 | 2.4985 | 2
20 | 2050 | Summer | SoC, [%] | 0 | 1 | 52.89% | 43.33% | 30.33% | 50.01% | 26.43% | 36.26% | 54.57% | 44.03% | 27.84% | 42.94% | 52.11% | 37.13% | 41.28% | 56.4% | 47.49% | 65.35% | 74.79% | 75.18% | 84.71% | 55.74% | 63.56% | 63.11% | 62.46% | 50%
23 | 2050 | Summer | P, [MW] | 0 | 1 | -1.0367 | 0.05564 | 0.87706 | -0.6605 | 1.2347 | 0.0074523 | -1.2472 | -0.19378 | 1.6101 | -1.1317 | 0.20524 | 0.11443 | -0.21355 | 0.24496 | 0.39588 | 0.2584 | 1.3894 | 0.037462 | -0.39367 | 0.21329 | -0.3653 | -0.88647 | -0.57157 | 0.78796
23 | 2050 | Summer | SoC, [MWh] | 0 | 1 | 0.90866 | 0.96061 | 1.7937 | 1.0984 | 2.2713 | 2.2764 | 0.96358 | 0.7593 | 2.2888 | 1.0975 | 1.2922 | 1.4004 | 1.1754 | 1.4078 | 1.7838 | 2.029 | 3.3489 | 3.3833 | 2.9688 | 3.1711 | 2.7865 | 1.8533 | 1.2515 | 2
23 | 2050 | Summer | SoC, [%] | 0 | 1 | 22.72% | 24.02% | 44.84% | 27.46% | 56.78% | 56.91% | 24.09% | 18.98% | 57.22% | 27.44% | 32.31% | 35.01% | 29.38% | 35.2% | 44.59% | 50.73% | 83.72% | 84.58% | 74.22% | 79.28% | 69.66% | 46.33% | 31.29% | 50%
25 | 2050 | Summer | P, [MW] | 0 | 1 | -1.172 | 0.65473 | 1.0624 | -1.3772 | 1.2772 | 0.13396 | -1.4116 | 0.090907 | 1.573 | -0.49421 | -0.97983 | 1.1546 | 0.26383 | -0.65514 | 1.2272 | -0.60445 | 1.3947 | 0.064925 | -0.54189 | 0.40165 | -0.89819 | 0.10577 | -1.0729 | 0.80129
25 | 2050 | Summer | SoC, [MWh] | 0 | 1 | 0.76623 | 1.3881 | 2.3974 | 0.94769 | 2.161 | 2.2878 | 0.8019 | 0.88766 | 2.382 | 1.8617 | 0.83021 | 1.927 | 2.1775 | 1.4877 | 2.6536 | 2.0172 | 3.3421 | 3.403 | 2.8324 | 3.2138 | 2.2683 | 2.3683 | 1.2388 | 2
25 | 2050 | Summer | SoC, [%] | 0 | 1 | 19.16% | 34.7% | 59.93% | 23.69% | 54.02% | 57.2% | 20.05% | 22.19% | 59.55% | 46.54% | 20.76% | 48.18% | 54.44% | 37.19% | 66.34% | 50.43% | 83.55% | 85.07% | 70.81% | 80.35% | 56.71% | 59.21% | 30.97% | 50%
2 | 2050 | Summer | P, [MW] | 0 | 2 | -0.45865 | 1.5138 | -1.7962 | 0.95151 | 1.3007 | -1.6381 | 1.5079 | -0.42015 | -1.3209 | 1.6171 | -1.7499 | 1.5991 | -1.2995 | 1.7225 | -0.94988 | 1.8028 | -1.3952 | 1.6592 | -1.3661 | -0.16393 | 0.10933 | 0.32918 | 1.0805 | -1.1518
2 | 2050 | Summer | SoC, [MWh] | 0 | 2 | 1.5171 | 2.9552 | 1.0644 | 1.9683 | 3.2039 | 1.4796 | 2.9121 | 2.4697 | 1.0792 | 2.6155 | 0.77345 | 2.2926 | 0.92466 | 2.561 | 1.561 | 3.2736 | 1.805 | 3.3812 | 1.9431 | 1.7702 | 1.8736 | 2.1861 | 3.2125 | 2
2 | 2050 | Summer | SoC, [%] | 0 | 2 | 37.93% | 73.88% | 26.61% | 49.21% | 80.1% | 36.99% | 72.8% | 61.74% | 26.98% | 65.39% | 19.34% | 57.31% | 23.12% | 64.02% | 39.03% | 81.84% | 45.12% | 84.53% | 48.58% | 44.26% | 46.84% | 54.65% | 80.31% | 50%
7 | 2050 | Summer | P, [MW] | 0 | 2 | 0.82574 | 0.61009 | -1.885 | 1.4714 | -0.81788 | -0.1241 | 1.6688 | -1.5746 | -0.80568 | 1.8401 | -1.7715 | 1.8436 | -1.5231 | 1.8194 | -1.504 | 1.7546 | -0.96386 | 1.8636 | -1.2293 | -1.5868 | 1.3244 | 0.9681 | 0.8765 | -1.4345
7 | 2050 | Summer | SoC, [MWh] | 0 | 2 | 2.7844 | 3.3639 | 1.3797 | 2.7774 | 1.9164 | 1.7854 | 3.3707 | 1.7132 | 0.86502 | 2.6131 | 0.74837 | 2.4997 | 0.89637 | 2.6248 | 1.0415 | 2.7084 | 1.6937 | 3.4641 | 2.17 | 0.49965 | 1.7578 | 2.6775 | 3.5101 | 2
7 | 2050 | Summer | SoC, [%] | 0 | 2 | 69.61% | 84.1% | 34.49% | 69.44% | 47.91% | 44.63% | 84.27% | 42.83% | 21.63% | 65.33% | 18.71% | 62.49% | 22.41% | 65.62% | 26.04% | 67.71% | 42.34% | 86.6% | 54.25% | 12.49% | 43.95% | 66.94% | 87.75% | 50%
20 | 2050 | Summer | P, [MW] | 0 | 2 | -0.78166 | 0.75601 | -0.79411 | 1.0858 | 0.037092 | -1.1114 | 1.1384 | -1.119 | 0.95418 | 0.65425 | -1.4617 | 1.6356 | -1.215 | 1.6459 | -1.0844 | 1.6481 | -0.73447 | 1.1324 | -0.4908 | -0.63363 | 0.81036 | -1.1562 | 0.63055 | -0.36115
20 | 2050 | Summer | SoC, [MWh] | 0 | 2 | 1.1771 | 1.8953 | 1.0593 | 2.0908 | 2.1248 | 0.9548 | 2.0363 | 0.85832 | 1.7647 | 2.3862 | 0.84751 | 2.4013 | 1.1223 | 2.6859 | 1.5444 | 3.1101 | 2.3369 | 3.4126 | 2.8958 | 2.2288 | 2.9985 | 1.7814 | 2.3803 | 2
20 | 2050 | Summer | SoC, [%] | 0 | 2 | 29.43% | 47.38% | 26.48% | 52.27% | 53.12% | 23.87% | 50.91% | 21.46% | 44.12% | 59.65% | 21.19% | 60.03% | 28.06% | 67.15% | 38.61% | 77.75% | 58.42% | 85.31% | 72.4% | 55.72% | 74.96% | 44.53% | 59.51% | 50%
23 | 2050 | Summer | P, [MW] | 0 | 2 | 0.054261 | -1.0839 | 1.4517 | -1.3777 | 0.4301 | 1.0555 | -1.5059 | 1.1852 | 0.51239 | -0.90674 | 0.89113 | -1.0225 | 1.3695 | -0.93084 | 1.2939 | -0.73262 | 1.6546 | -0.46766 | 0.24325 | 0.004769 | -0.78071 | 0.27883 | -1.4053 | 0.89747
23 | 2050 | Summer | SoC, [MWh] | 0 | 2 | 2.0506 | 0.90959 | 2.2886 | 0.83839 | 1.2468 | 2.2495 | 0.66429 | 1.7902 | 2.2768 | 1.3223 | 2.1688 | 1.0924 | 2.3934 | 1.4135 | 2.6427 | 1.8714 | 3.4432 | 2.9508 | 3.1817 | 3.184 | 2.3621 | 2.6268 | 1.1475 | 2
23 | 2050 | Summer | SoC, [%] | 0 | 2 | 51.27% | 22.74% | 57.22% | 20.96% | 31.17% | 56.24% | 16.61% | 44.75% | 56.92% | 33.06% | 54.22% | 27.31% | 59.83% | 35.34% | 66.07% | 46.78% | 86.08% | 73.77% | 79.54% | 79.6% | 59.05% | 65.67% | 28.69% | 50%
25 | 2050 | Summer | P, [MW] | 0 | 2 | 0.24853 | -1.2545 | 1.549 | -1.4237 | 0.29665 | 1.1729 | -1.5285 | 0.97847 | 0.56323 | -0.85906 | 1.0991 | -1.1362 | 1.4975 | -1.0637 | 1.4414 | -0.8294 | 1.6246 | -0.24474 | 0.040118 | -0.021535 | -0.20131 | -0.18009 | -1.4779 | 0.81865
25 | 2050 | Summer | SoC, [MWh] | 0 | 2 | 2.2359 | 0.91525 | 2.3867 | 0.88801 | 1.1696 | 2.2839 | 0.67489 | 1.6044 | 2.1393 | 1.235 | 2.2791 | 1.0831 | 2.5056 | 1.3859 | 2.7551 | 1.882 | 3.4253 | 3.1674 | 3.2044 | 3.1801 | 2.9679 | 2.778 | 1.2224 | 2
25 | 2050 | Summer | SoC, [%] | 0 | 2 | 55.9% | 22.88% | 59.67% | 22.2% | 29.24% | 57.1% | 16.87% | 40.11% | 53.48% | 30.87% | 56.98% | 27.08% | 62.64% | 34.65% | 68.88% | 47.05% | 85.63% | 79.19% | 80.11% | 79.5% | 74.2% | 69.45% | 30.56% | 50%
2 | 2050 | Summer | P, [MW] | Expected | - | 0.032755 | 0.05993 | -0.41974 | 0.35256 | -0.047732 | -0.3951 | 0.29409 | -0.051248 | -0.14565 | 0.29684 | -0.097829 | 0.15383 | 0.10429 | 0.37991 | -0.11086 | 0.6536 | -0.19567 | 0.47273 | 0.0084462 | -0.29242 | -0.20127 | -0.0053688 | 0.071939 | -0.42007
2 | 2050 | Summer | SoC, [MWh] | Expected | - | 2.0197 | 2.06 | 1.6174 | 1.9501 | 1.8803 | 1.4642 | 1.7351 | 1.6785 | 1.5033 | 1.7806 | 1.6609 | 1.794 | 1.8739 | 2.234 | 2.1047 | 2.7255 | 2.5042 | 2.953 | 2.94 | 2.6319 | 2.4081 | 2.3963 | 2.4426 | 2
2 | 2050 | Summer | SoC, [%] | Expected | - | 50.49% | 51.5% | 40.43% | 48.75% | 47.01% | 36.6% | 43.38% | 41.96% | 37.58% | 44.52% | 41.52% | 44.85% | 46.85% | 55.85% | 52.62% | 68.14% | 62.6% | 73.83% | 73.5% | 65.8% | 60.2% | 59.91% | 61.06% | 50%
7 | 2050 | Summer | P, [MW] | Expected | - | 0.089859 | 0.012314 | -0.23043 | 0.13145 | -0.14514 | 0.06905 | 0.37587 | -0.18639 | 0.13126 | 0.17161 | -0.46667 | 0.48746 | -0.38383 | 0.1477 | -0.078452 | -0.06077 | 0.51926 | 0.65943 | -0.059777 | -0.28707 | -0.13593 | -0.11151 | -0.068914 | -0.065689
7 | 2050 | Summer | SoC, [MWh] | Expected | - | 2.0786 | 2.0815 | 1.8325 | 1.9478 | 1.7939 | 1.8571 | 2.2125 | 2.0113 | 2.1072 | 2.2447 | 1.753 | 2.2154 | 1.8108 | 1.9388 | 1.8376 | 1.7477 | 2.2268 | 2.8531 | 2.7769 | 2.4719 | 2.3012 | 2.1694 | 2.0838 | 2
7 | 2050 | Summer | SoC, [%] | Expected | - | 51.96% | 52.04% | 45.81% | 48.69% | 44.85% | 46.43% | 55.31% | 50.28% | 52.68% | 56.12% | 43.82% | 55.38% | 45.27% | 48.47% | 45.94% | 43.69% | 55.67% | 71.33% | 69.42% | 61.8% | 57.53% | 54.24% | 52.09% | 50%
20 | 2050 | Summer | P, [MW] | Expected | - | -0.020808 | -0.016869 | -0.40301 | 0.61512 | -0.15699 | -0.59059 | 0.072342 | -0.19639 | 0.77056 | -0.0011801 | -0.29205 | 0.30894 | 0.25076 | 0.33005 | -0.16895 | 0.64067 | -0.023698 | 0.40407 | -0.073349 | -0.4547 | 0.14118 | -0.14545 | -0.10023 | -0.40017
20 | 2050 | Summer | SoC, [MWh] | Expected | - | 1.9683 | 1.939 | 1.5147 | 2.0989 | 1.9322 | 1.3044 | 1.3524 | 1.1425 | 1.8654 | 1.8451 | 1.5318 | 1.8167 | 2.037 | 2.3489 | 2.1668 | 2.7753 | 2.7411 | 3.1246 | 3.041 | 2.5622 | 2.6931 | 2.5365 | 2.4214 | 2
20 | 2050 | Summer | SoC, [%] | Expected | - | 49.21% | 48.48% | 37.87% | 52.47% | 48.31% | 32.61% | 33.81% | 28.56% | 46.64% | 46.13% | 38.29% | 45.42% | 50.92% | 58.72% | 54.17% | 69.38% | 68.53% | 78.11% | 76.02% | 64.05% | 67.33% | 63.41% | 60.53% | 50%
23 | 2050 | Summer | P, [MW] | Expected | - | -0.4303 | -0.2114 | 0.57734 | -0.35446 | 0.58113 | 0.042012 | -0.56803 | -0.16015 | 0.14278 | -0.26651 | 0.23613 | 0.183 | 0.7648 | -0.11279 | 0.26552 | 0.46619 | 0.35221 | 0.12855 | -0.13084 | -0.29523 | -0.43908 | -0.16391 | -0.3347 | 0.22813
23 | 2050 | Summer | SoC, [MWh] | Expected | - | 1.546 | 1.3221 | 1.8704 | 1.4968 | 2.0488 | 2.0769 | 1.4788 | 1.2927 | 1.4116 | 1.1276 | 1.3515 | 1.5102 | 2.2336 | 2.1101 | 2.3614 | 2.7934 | 3.1192 | 3.2341 | 3.0925 | 2.7781 | 2.3157 | 2.1387 | 1.7858 | 2
23 | 2050 | Summer | SoC, [%] | Expected | - | 38.65% | 33.05% | 46.76% | 37.42% | 51.22% | 51.92% | 36.97% | 32.32% | 35.29% | 28.19% | 33.79% | 37.76% | 55.84% | 52.75% | 59.03% | 69.84% | 77.98% | 80.85% | 77.31% | 69.45% | 57.89% | 53.47% | 44.65% | 50%
25 | 2050 | Summer | P, [MW] | Expected | - | -0.61738 | -0.058073 | 0.64151 | -0.55717 | 0.31575 | 0.83847 | -1.0391 | 0.13786 | -0.15815 | -0.057443 | 0.39474 | 0.15553 | 0.036793 | 0.4604 | 1.0015 | -0.63536 | 1.0279 | -0.22807 | 0.018859 | -0.020635 | -0.82507 | -0.43721 | -0.34217 | 0.65957
25 | 2050 | Summer | SoC, [MWh] | Expected | - | 1.3464 | 1.272 | 1.8813 | 1.2946 | 1.5942 | 2.3906 | 1.2968 | 1.4249 | 1.2271 | 1.1524 | 1.5129 | 1.6438 | 1.6566 | 2.0687 | 3.0201 | 2.3512 | 3.3276 | 3.0863 | 3.0957 | 3.0675 | 2.1989 | 1.7369 | 1.3735 | 2
25 | 2050 | Summer | SoC, [%] | Expected | - | 33.66% | 31.8% | 47.03% | 32.36% | 39.85% | 59.77% | 32.42% | 35.62% | 30.68% | 28.81% | 37.82% | 41.1% | 41.41% | 51.72% | 75.5% | 58.78% | 83.19% | 77.16% | 77.39% | 76.69% | 54.97% | 43.42% | 34.34% | 50%
2 | 2050 | Winter | P, [MW] | 0 | 0 | 1.4785 | -0.3576 | -1.6066 | 1.9066 | -1.4207 | -0.13514 | 1.1627 | -1.5827 | 1.7765 | -1.1773 | -0.70461 | 0.95252 | 1.7592 | -1.1421 | -0.57899 | 1.8209 | -1.5143 | 1.7306 | -1.4529 | -0.77702 | 0.56208 | 1.3753 | 0.74639 | -1.3306
2 | 2050 | Winter | SoC, [MWh] | 0 | 0 | 3.4046 | 3.028 | 1.3368 | 3.1481 | 1.6525 | 1.5099 | 2.6144 | 0.94837 | 2.636 | 1.3967 | 0.65489 | 1.5597 | 3.2309 | 2.0286 | 1.4191 | 3.1488 | 1.5548 | 3.1988 | 1.6694 | 0.85139 | 1.3853 | 2.6917 | 3.4007 | 2
2 | 2050 | Winter | SoC, [%] | 0 | 0 | 85.11% | 75.7% | 33.42% | 78.7% | 41.31% | 37.75% | 65.36% | 23.71% | 65.9% | 34.92% | 16.37% | 38.99% | 80.77% | 50.72% | 35.48% | 78.72% | 38.87% | 79.97% | 41.73% | 21.28% | 34.63% | 67.29% | 85.02% | 50%
7 | 2050 | Winter | P, [MW] | 0 | 0 | 1.4124 | 0.050367 | -1.7611 | 1.8422 | -1.4926 | -1.0971 | 1.5879 | -0.35939 | 1.6618 | -1.2516 | -1.3796 | 1.7054 | 1.4406 | -1.2735 | -1.2714 | 1.8503 | -1.8196 | 0.50652 | -0.29539 | 0.76883 | 0.56735 | 0.82 | 0.69815 | -1.4542
7 | 2050 | Winter | SoC, [MWh] | 0 | 0 | 3.3418 | 3.3886 | 1.5348 | 3.2848 | 1.7136 | 0.55872 | 2.0672 | 1.6887 | 3.2673 | 1.9499 | 0.49758 | 2.1177 | 3.4862 | 2.1456 | 0.80725 | 2.565 | 0.64959 | 1.1307 | 0.81953 | 1.5498 | 2.0887 | 2.8677 | 3.5308 | 2
7 | 2050 | Winter | SoC, [%] | 0 | 0 | 83.54% | 84.72% | 38.37% | 82.12% | 42.84% | 13.97% | 51.68% | 42.22% | 81.68% | 48.75% | 12.44% | 52.94% | 87.15% | 53.64% | 20.18% | 64.12% | 16.24% | 28.27% | 20.49% | 38.75% | 52.22% | 71.69% | 88.27% | 50%
20 | 2050 | Winter | P, [MW] | 0 | 0 | 0.89105 | -0.40874 | -1.0609 | 1.0709 | 0.29482 | -1.3524 | 1.2012 | -1.4324 | 0.51762 | 0.36768 | -0.0034168 | 0.82787 | -0.46348 | -0.22161 | -0.25918 | 1.3963 | 0.68078 | -0.16845 | -0.89969 | -0.73037 | -0.04531 | 0.59378 | -0.0014892 | -0.020873
20 | 2050 | Winter | SoC, [MWh] | 0 | 0 | 2.8464 | 2.416 | 1.2993 | 2.3165 | 2.5964 | 1.1728 | 2.3139 | 0.8061 | 1.2977 | 1.6469 | 1.641 | 2.4274 | 1.9394 | 1.7059 | 1.4328 | 2.7593 | 3.4059 | 3.2283 | 2.2812 | 1.5123 | 1.4635 | 2.0275 | 2.0236 | 2
20 | 2050 | Winter | SoC, [%] | 0 | 0 | 71.16% | 60.4% | 32.48% | 57.91% | 64.91% | 29.32% | 57.85% | 20.15% | 32.44% | 41.17% | 41.02% | 60.68% | 48.48% | 42.65% | 35.82% | 68.98% | 85.15% | 80.71% | 57.03% | 37.81% | 36.59% | 50.69% | 50.59% | 50%
23 | 2050 | Winter | P, [MW] | 0 | 0 | -0.91328 | 0.22029 | 1.4282 | -1.4965 | 0.97559 | 0.62851 | -1.6916 | 1.5601 | -1.5943 | 1.3284 | 1.2993 | -0.76803 | -1.0981 | 1.0649 | 0.92727 | -1.0798 | 1.703 | -0.56144 | 0.11926 | -0.21845 | -0.87322 | -0.74635 | -0.077257 | 1.0677
23 | 2050 | Winter | SoC, [MWh] | 0 | 0 | 1.0386 | 1.2476 | 2.6044 | 1.029 | 1.9558 | 2.5528 | 0.77214 | 2.2542 | 0.57596 | 1.8379 | 3.0721 | 2.2636 | 1.1077 | 2.1193 | 3.0001 | 1.8634 | 3.4812 | 2.8901 | 3.0029 | 2.7727 | 1.8535 | 1.0677 | 0.98571 | 2
23 | 2050 | Winter | SoC, [%] | 0 | 0 | 25.96% | 31.19% | 65.11% | 25.73% | 48.89% | 63.82% | 19.3% | 56.36% | 14.4% | 45.95% | 76.8% | 56.59% | 27.69% | 52.98% | 75% | 46.58% | 87.03% | 72.25% | 75.07% | 69.32% | 46.34% | 26.69% | 24.64% | 50%
25 | 2050 | Winter | P, [MW] | 0 | 0 | -0.94679 | 0.079853 | 1.5657 | -1.5777 | 1.0171 | 0.79818 | -1.761 | 1.6454 | -1.6465 | 1.1974 | 1.3424 | -0.84768 | -1.0204 | 1.1764 | 0.99385 | -1.1722 | 1.6823 | -0.52798 | 0.11894 | -0.11104 | -0.69192 | -1.1004 | -0.20952 | 1.2534
25 | 2050 | Winter | SoC, [MWh] | 0 | 0 | 1.0033 | 1.0785 | 2.5659 | 0.90517 | 1.8714 | 2.6296 | 0.77588 | 2.3389 | 0.60575 | 1.7432 | 3.0185 | 2.1261 | 1.0519 | 2.1694 | 3.1135 | 1.8795 | 3.4777 | 2.9218 | 3.0343 | 2.9169 | 2.1885 | 1.0301 | 0.80928 | 2
25 | 2050 | Winter | SoC, [%] | 0 | 0 | 25.08% | 26.96% | 64.15% | 22.63% | 46.78% | 65.74% | 19.4% | 58.47% | 15.14% | 43.58% | 75.46% | 53.15% | 26.3% | 54.24% | 77.84% | 46.99% | 86.94% | 73.04% | 75.86% | 72.92% | 54.71% | 25.75% | 20.23% | 50%
2 | 2050 | Winter | P, [MW] | 0 | 1 | 0.96891 | -0.50395 | -1.5848 | 1.7109 | -1.2234 | 1.098 | 1.1792 | -1.537 | -0.71034 | 1.281 | 1.2492 | -1.2041 | -0.64875 | 1.6496 | -0.51035 | -0.23192 | -1.0061 | 1.588 | 0.77755 | -1.4241 | 0.93508 | -1.3719 | 1.5013 | -0.62159
2 | 2050 | Winter | SoC, [MWh] | 0 | 1 | 2.9204 | 2.3898 | 0.72158 | 2.3469 | 1.0591 | 2.1022 | 3.2224 | 1.6045 | 0.85668 | 2.0736 | 3.2603 | 1.9927 | 1.3098 | 2.8769 | 2.3395 | 2.0952 | 1.036 | 2.5446 | 3.2832 | 1.7841 | 2.6723 | 1.2282 | 2.6544 | 2
2 | 2050 | Winter | SoC, [%] | 0 | 1 | 73.01% | 59.75% | 18.04% | 58.67% | 26.48% | 52.55% | 80.56% | 40.11% | 21.42% | 51.84% | 81.51% | 49.82% | 32.74% | 71.92% | 58.49% | 52.38% | 25.9% | 63.61% | 82.08% | 44.6% | 66.81% | 30.71% | 66.36% | 50%
7 | 2050 | Winter | P, [MW] | 0 | 1 | 1.2228 | -1.6818 | 0.17491 | 1.3874 | -1.5465 | 1.2985 | 0.21634 | 0.32824 | -1.6244 | 1.6384 | 0.28532 | -0.64768 | -1.3267 | 1.8053 | 0.23954 | -1.5516 | -0.34531 | -0.3441 | 1.0811 | -0.49163 | 0.74007 | 0.92396 | 0.78355 | -1.381
7 | 2050 | Winter | SoC, [MWh] | 0 | 1 | 3.1616 | 1.3913 | 1.5571 | 2.875 | 1.2471 | 2.4806 | 2.6859 | 2.9975 | 1.2875 | 2.844 | 3.1148 | 2.433 | 1.0364 | 2.7514 | 2.9787 | 1.3454 | 0.98177 | 0.61939 | 1.6464 | 1.1288 | 1.8318 | 2.7095 | 3.4538 | 2
7 | 2050 | Winter | SoC, [%] | 0 | 1 | 79.04% | 34.78% | 38.93% | 71.88% | 31.18% | 62.02% | 67.15% | 74.94% | 32.19% | 71.1% | 77.87% | 60.82% | 25.91% | 68.78% | 74.47% | 33.64% | 24.54% | 15.48% | 41.16% | 28.22% | 45.79% | 67.74% | 86.34% | 50%
20 | 2050 | Winter | P, [MW] | 0 | 1 | -0.1337 | 0.014374 | -0.51316 | 0.32712 | -0.11853 | 0.17182 | 0.11484 | -0.24025 | -0.31609 | 0.68387 | 1.0288 | -1.0247 | -0.57123 | 1.6365 | -0.80545 | 0.508 | 0.79755 | 0.22108 | -0.03551 | -1.2213 | 0.4168 | -0.76949 | 0.16755 | 0.28986
20 | 2050 | Winter | SoC, [MWh] | 0 | 1 | 1.8588 | 1.8707 | 1.3304 | 1.641 | 1.5157 | 1.6786 | 1.7872 | 1.5341 | 1.2012 | 1.8507 | 2.828 | 1.7493 | 1.1479 | 2.7026 | 1.8547 | 2.3371 | 3.0947 | 3.3045 | 3.2659 | 1.9803 | 2.3761 | 1.566 | 1.7248 | 2
20 | 2050 | Winter | SoC, [%] | 0 | 1 | 46.47% | 46.77% | 33.26% | 41.02% | 37.89% | 41.97% | 44.68% | 38.35% | 30.03% | 46.27% | 70.7% | 43.73% | 28.7% | 67.56% | 46.37% | 58.43% | 77.37% | 82.61% | 81.65% | 49.51% | 59.4% | 39.15% | 43.12% | 50%
23 | 2050 | Winter | P, [MW] | 0 | 1 | -0.8403 | 0.81649 | 0.76497 | -1.2485 | 1.2604 | -1.0951 | -0.65356 | 0.75683 | 1.171 | -0.96136 | -0.57691 | 0.85902 | 0.86503 | -0.56859 | 0.95724 | -0.2676 | 0.91315 | -0.043394 | -0.67038 | 0.28857 | -1.2287 | 0.77707 | -1.2051 | 0.94398
23 | 2050 | Winter | SoC, [MWh] | 0 | 1 | 1.1154 | 1.891 | 2.6176 | 1.3034 | 2.5007 | 1.3479 | 0.65986 | 1.3788 | 2.4912 | 1.4792 | 0.87179 | 1.6878 | 2.5095 | 1.9109 | 2.8202 | 2.5383 | 3.4057 | 3.359 | 2.6532 | 2.9271 | 1.6337 | 2.3718 | 1.1033 | 2
23 | 2050 | Winter | SoC, [%] | 0 | 1 | 27.88% | 47.27% | 65.44% | 32.58% | 62.52% | 33.7% | 16.5% | 34.47% | 62.28% | 36.98% | 21.79% | 42.19% | 62.74% | 47.77% | 70.51% | 63.46% | 85.14% | 83.97% | 66.33% | 73.18% | 40.84% | 59.3% | 27.58% | 50%
25 | 2050 | Winter | P, [MW] | 0 | 1 | -0.42053 | -0.02313 | 0.54204 | -0.55657 | 0.14502 | -0.24028 | -0.61227 | 0.51327 | 0.88805 | -0.53901 | -0.64334 | 0.90555 | 0.97566 | -0.6349 | 0.76308 | 0.39507 | 0.41998 | -0.032882 | -0.56585 | 0.20635 | -1.1039 | 0.83439 | -0.88604 | 0.35236
25 | 2050 | Winter | SoC, [MWh] | 0 | 1 | 1.5572 | 1.5313 | 2.0461 | 1.4602 | 1.5975 | 1.3444 | 0.69978 | 1.1873 | 2.0309 | 1.4634 | 0.78607 | 1.6463 | 2.5731 | 1.9047 | 2.6295 | 3.0047 | 3.4035 | 3.3676 | 2.7719 | 2.9677 | 1.8056 | 2.5982 | 1.6654 | 2
25 | 2050 | Winter | SoC, [%] | 0 | 1 | 38.93% | 38.28% | 51.15% | 36.5% | 39.94% | 33.61% | 17.49% | 29.68% | 50.77% | 36.58% | 19.65% | 41.16% | 64.33% | 47.62% | 65.74% | 75.12% | 85.09% | 84.19% | 69.3% | 74.19% | 45.14% | 64.95% | 41.64% | 50%
2 | 2050 | Winter | P, [MW] | 0 | 2 | -1.1862 | 1.4683 | -1.0129 | 1.5144 | -1.1255 | 0.37165 | 1.3867 | -0.99896 | -0.22671 | 1.123 | -1.6008 | 1.8248 | -1.4099 | 1.5447 | 0.026419 | -0.92685 | -0.47339 | 1.7455 | 0.14132 | -1.6618 | 0.24669 | -0.2903 | 1.3825 | -0.61364
2 | 2050 | Winter | SoC, [MWh] | 0 | 2 | 0.75132 | 2.1462 | 1.0799 | 2.5186 | 1.3339 | 1.6868 | 3.0041 | 1.9525 | 1.7136 | 2.7804 | 1.0953 | 2.8288 | 1.3447 | 2.8121 | 2.8358 | 1.8601 | 1.3616 | 3.0198 | 3.1536 | 1.4043 | 1.6385 | 1.3327 | 2.646 | 2
2 | 2050 | Winter | SoC, [%] | 0 | 2 | 18.78% | 53.65% | 27% | 62.97% | 33.35% | 42.17% | 75.1% | 48.81% | 42.84% | 69.51% | 27.38% | 70.72% | 33.62% | 70.3% | 70.89% | 46.5% | 34.04% | 75.49% | 78.84% | 35.11% | 40.96% | 33.32% | 66.15% | 50%
7 | 2050 | Winter | P, [MW] | 0 | 2 | 0.11555 | 1.1178 | -1.7484 | 1.484 | 0.0076857 | -1.6798 | 1.5818 | 0.67592 | -1.725 | 1.7142 | -0.87376 | 0.40594 | -1.3483 | 1.7128 | -1.6156 | 1.4775 | -0.12444 | -1.0779 | -0.15387 | 1.0288 | 0.76703 | 0.022917 | 0.90898 | -1.3986
7 | 2050 | Winter | SoC, [MWh] | 0 | 2 | 2.1093 | 3.1711 | 1.3306 | 2.7404 | 2.7456 | 0.97737 | 2.4801 | 3.1221 | 1.3063 | 2.9347 | 2.0149 | 2.4004 | 0.98113 | 2.6082 | 0.90758 | 2.3112 | 2.1797 | 1.045 | 0.88265 | 1.86 | 2.5886 | 2.6088 | 3.4723 | 2
7 | 2050 | Winter | SoC, [%] | 0 | 2 | 52.73% | 79.28% | 33.27% | 68.51% | 68.64% | 24.43% | 62% | 78.05% | 32.66% | 73.37% | 50.37% | 60.01% | 24.53% | 65.21% | 22.69% | 57.78% | 54.49% | 26.12% | 22.07% | 46.5% | 64.71% | 65.22% | 86.81% | 50%
20 | 2050 | Winter | P, [MW] | 0 | 2 | -0.87979 | 0.18627 | -0.0046412 | 0.28335 | -0.48695 | 0.30299 | 0.94957 | -1.1354 | 0.93352 | 0.56606 | -1.035 | 1.6614 | -1.4172 | 1.361 | -1.3719 | 1.5791 | 0.030804 | 0.64774 | -0.089143 | -0.92581 | -0.20073 | -0.60552 | -0.64631 | 1.2537
20 | 2050 | Winter | SoC, [MWh] | 0 | 2 | 1.0738 | 1.2505 | 1.2434 | 1.5123 | 0.99964 | 1.2873 | 2.1893 | 0.99412 | 1.8809 | 2.4186 | 1.3291 | 2.9073 | 1.4156 | 2.7084 | 1.2643 | 2.7644 | 2.7923 | 3.4076 | 3.3131 | 2.3385 | 2.1269 | 1.4894 | 0.80901 | 2
20 | 2050 | Winter | SoC, [%] | 0 | 2 | 26.85% | 31.26% | 31.08% | 37.81% | 24.99% | 32.18% | 54.73% | 24.85% | 47.02% | 60.46% | 33.23% | 72.68% | 35.39% | 67.71% | 31.61% | 69.11% | 69.81% | 85.19% | 82.83% | 58.46% | 53.17% | 37.24% | 20.23% | 50%
23 | 2050 | Winter | P, [MW] | 0 | 2 | -4.7693e-05 | -0.91031 | 1.0723 | -1.1804 | 0.87861 | 0.55449 | -1.4468 | 1.1563 | -0.078956 | -0.82528 | 1.3775 | -0.73899 | 0.92666 | -0.88626 | 0.85555 | 0.44852 | 0.94276 | -0.078902 | -0.14554 | -0.022388 | -1.0677 | 0.37945 | -1.0813 | 0.79257
23 | 2050 | Winter | SoC, [MWh] | 0 | 2 | 1.9975 | 1.0392 | 2.0578 | 0.81523 | 1.6498 | 2.1765 | 0.65355 | 1.7519 | 1.6681 | 0.79935 | 2.108 | 1.33 | 2.2103 | 1.2773 | 2.09 | 2.516 | 3.4115 | 3.3278 | 3.1742 | 3.149 | 2.0251 | 2.3854 | 1.2471 | 2
23 | 2050 | Winter | SoC, [%] | 0 | 2 | 49.94% | 25.98% | 51.44% | 20.38% | 41.25% | 54.41% | 16.34% | 43.8% | 41.7% | 19.98% | 52.7% | 33.25% | 55.26% | 31.93% | 52.25% | 62.9% | 85.29% | 83.19% | 79.35% | 78.73% | 50.63% | 59.64% | 31.18% | 50%
25 | 2050 | Winter | P, [MW] | 0 | 2 | 0.71725 | -1.0155 | 0.015238 | -0.63819 | 0.28611 | 0.29433 | -0.8262 | 0.36173 | 0.94291 | -1.0077 | 1.4458 | -0.87682 | 1.2644 | -0.97628 | 1.1253 | 0.19697 | 0.78041 | -0.25429 | 0.10427 | -0.052287 | -0.79973 | 0.40549 | -0.64123 | -0.071887
25 | 2050 | Winter | SoC, [MWh] | 0 | 2 | 2.6813 | 1.6123 | 1.625 | 0.95308 | 1.2247 | 1.5041 | 0.63434 | 0.97782 | 1.8735 | 0.81271 | 2.1862 | 1.2631 | 2.4643 | 1.4365 | 2.5056 | 2.6924 | 3.4337 | 3.1658 | 3.2643 | 3.2083 | 2.3664 | 2.7515 | 2.0764 | 2
25 | 2050 | Winter | SoC, [%] | 0 | 2 | 67.03% | 40.31% | 40.62% | 23.83% | 30.62% | 37.6% | 15.86% | 24.45% | 46.84% | 20.32% | 54.65% | 31.58% | 61.61% | 35.91% | 62.64% | 67.31% | 85.84% | 79.14% | 81.61% | 80.21% | 59.16% | 68.79% | 51.91% | 50%
2 | 2050 | Winter | P, [MW] | Expected | - | 1.0251 | -0.11766 | -1.5187 | 1.8226 | -1.3503 | 0.11343 | 1.197 | -1.4927 | 1.135 | -0.4975 | -0.55353 | 0.76904 | 0.96244 | -0.35945 | -0.4827 | 1.1351 | -1.293 | 1.7123 | -0.9065 | -0.99586 | 0.57031 | 0.74489 | 0.94511 | -1.1269
2 | 2050 | Winter | SoC, [MWh] | Expected | - | 2.9564 | 2.8108 | 1.2122 | 2.9437 | 1.5222 | 1.6198 | 2.7569 | 1.1856 | 2.25 | 1.691 | 1.09 | 1.8029 | 2.687 | 2.2617 | 1.7529 | 2.8142 | 1.4531 | 3.0797 | 2.112 | 1.0636 | 1.6053 | 2.2885 | 3.1863 | 2
2 | 2050 | Winter | SoC, [%] | Expected | - | 73.91% | 70.27% | 30.31% | 73.59% | 38.06% | 40.49% | 68.92% | 29.64% | 56.25% | 42.28% | 27.25% | 45.07% | 67.17% | 56.54% | 43.82% | 70.36% | 36.33% | 76.99% | 52.8% | 26.59% | 40.13% | 57.21% | 79.66% | 50%
7 | 2050 | Winter | P, [MW] | Expected | - | 1.2001 | -0.044605 | -1.4827 | 1.726 | -1.286 | -0.83814 | 1.3911 | -0.11325 | 0.70849 | -0.41503 | -1.0695 | 1.1836 | 0.64684 | -0.40709 | -1.1047 | 1.3111 | -1.3668 | 0.15865 | -0.078526 | 0.62591 | 0.62055 | 0.72098 | 0.74047 | -1.4358
7 | 2050 | Winter | SoC, [MWh] | Expected | - | 3.14 | 3.0722 | 1.5088 | 3.1485 | 1.7944 | 0.89308 | 2.2145 | 2.0804 | 2.7044 | 2.2183 | 1.0882 | 2.2031 | 2.7784 | 2.2982 | 1.1318 | 2.3545 | 0.91563 | 1.0454 | 0.94667 | 1.534 | 2.1234 | 2.8081 | 3.5114 | 2
7 | 2050 | Winter | SoC, [%] | Expected | - | 78.5% | 76.81% | 37.72% | 78.71% | 44.86% | 22.33% | 55.36% | 52.01% | 67.61% | 55.46% | 27.21% | 55.08% | 69.46% | 57.46% | 28.29% | 58.86% | 22.89% | 26.13% | 23.67% | 38.35% | 53.09% | 70.2% | 87.79% | 50%
20 | 2050 | Winter | P, [MW] | Expected | - | 0.49168 | -0.2633 | -0.83173 | 0.85212 | 0.12409 | -0.89815 | 1.0101 | -1.2197 | 0.45794 | 0.44119 | -0.0033281 | 0.68229 | -0.61511 | 0.26992 | -0.49618 | 1.2955 | 0.60461 | 0.003795 | -0.66044 | -0.82842 | -0.0014975 | 0.2277 | -0.069459 | 0.2056
20 | 2050 | Winter | SoC, [MWh] | Expected | - | 2.4521 | 2.1716 | 1.2957 | 2.1052 | 2.2139 | 1.2614 | 2.2209 | 0.93696 | 1.3672 | 1.7862 | 1.766 | 2.3991 | 1.7515 | 1.9915 | 1.469 | 2.6997 | 3.2738 | 3.2648 | 2.5693 | 1.6972 | 1.6887 | 1.8847 | 1.8074 | 2
20 | 2050 | Winter | SoC, [%] | Expected | - | 61.3% | 54.29% | 32.39% | 52.63% | 55.35% | 31.54% | 55.52% | 23.42% | 34.18% | 44.66% | 44.15% | 59.98% | 43.79% | 49.79% | 36.72% | 67.49% | 81.85% | 81.62% | 64.23% | 42.43% | 42.22% | 47.12% | 45.18% | 50%
23 | 2050 | Winter | P, [MW] | Expected | - | -0.77239 | 0.14395 | 1.2826 | -1.4159 | 1.0024 | 0.37172 | -1.5083 | 1.3877 | -0.9828 | 0.69361 | 1.0424 | -0.53145 | -0.52837 | 0.55278 | 0.9213 | -0.74546 | 1.4816 | -0.4185 | -0.031375 | -0.11801 | -0.95179 | -0.36789 | -0.38181 | 1.0107
23 | 2050 | Winter | SoC, [MWh] | Expected | - | 1.1865 | 1.3097 | 2.5282 | 1.0377 | 1.9899 | 2.3269 | 0.73916 | 2.0574 | 1.0056 | 1.6383 | 2.6201 | 2.048 | 1.4655 | 1.9692 | 2.8444 | 2.053 | 3.4605 | 3.0196 | 2.9774 | 2.8485 | 1.8466 | 1.4423 | 1.0399 | 2
23 | 2050 | Winter | SoC, [%] | Expected | - | 29.66% | 32.74% | 63.2% | 25.94% | 49.75% | 58.17% | 18.48% | 51.44% | 25.14% | 40.96% | 65.5% | 51.2% | 36.64% | 49.23% | 71.11% | 51.33% | 86.51% | 75.49% | 74.44% | 71.21% | 46.16% | 36.06% | 26% | 50%
25 | 2050 | Winter | P, [MW] | Expected | - | -0.63389 | -0.091341 | 1.198 | -1.2976 | 0.78809 | 0.57785 | -1.4633 | 1.3003 | -0.9145 | 0.63431 | 1.0735 | -0.60138 | -0.40887 | 0.61009 | 0.97967 | -0.75273 | 1.3731 | -0.41815 | 0.019021 | -0.057306 | -0.76618 | -0.60889 | -0.36784 | 0.93538
25 | 2050 | Winter | SoC, [MWh] | Expected | - | 1.3222 | 1.2194 | 2.3572 | 0.9913 | 1.7399 | 2.2852 | 0.74479 | 1.98 | 0.99044 | 1.5703 | 2.5807 | 1.9343 | 1.471 | 2.0269 | 2.9575 | 2.1564 | 3.4608 | 3.0203 | 3.0297 | 2.9658 | 2.1592 | 1.5 | 1.1126 | 2
25 | 2050 | Winter | SoC, [%] | Expected | - | 33.05% | 30.49% | 58.93% | 24.78% | 43.5% | 57.13% | 18.62% | 49.5% | 24.76% | 39.26% | 64.52% | 48.36% | 36.77% | 50.67% | 73.94% | 53.91% | 86.52% | 75.51% | 75.74% | 74.14% | 53.98% | 37.5% | 27.82% | 50%