## Main Info
| 2030 | 2030
| Summer | Winter | Total
Objective (cost), [€] | 437755.3155 | 481797.4801 | 919552.7956
Load, [MWh] | 15399.779 | 17161.2061 | 32560.9852
Flexibility used, [MWh] | -0.00054984 | -0.00049524 | -0.0010451
Generation, [MWh] | 15482.0458 | 17234.3418 | 32716.3876
Renewable generation, [MWh] | 5880 | 5880 | 11759.9999
Renewable generation curtailed, [MWh] | -4.7955e-05 | -4.7081e-05 | -9.5036e-05
Losses, [MWh] | 82.2668 | 73.1356 | 155.4025
Execution time, [s] | 272.8054 | 192.7041 | 465.5095
Number of market scenarios | 3 | 3 | N/A
Number of operation scenarios | 1 | 1 | N/A

## Market Cost Info
Cost | Year | Day | Scenario | Probability, [%] | 0 | 1 | 2 | 3 | 4 | 5 | 6 | 7 | 8 | 9 | 10 | 11 | 12 | 13 | 14 | 15 | 16 | 17 | 18 | 19 | 20 | 21 | 22 | 23
Active power, [€/MW] | 2030 | Summer | 0 | 33.33% | 41.1693 | 37.5682 | 35.9775 | 35.3258 | 35.4915 | 40.1751 | 41.8762 | 41.8762 | 44.0081 | 44.1186 | 44.0081 | 44.1959 | 43.5663 | 43.2901 | 42.3844 | 41.0809 | 38.6397 | 41.2797 | 42.8593 | 44.0744 | 43.1244 | 44.0081 | 43.9198 | 42.1303
Active power, [€/MW] | 2030 | Summer | 1 | 33.33% | 43.8314 | 38.6618 | 42.1966 | 40.7606 | 41.5448 | 42.1966 | 41.103 | 44.3837 | 47.322 | 47.5319 | 47.9958 | 48.9016 | 49.6749 | 50.9673 | 49.0342 | 47.5098 | 47.3441 | 48.3051 | 48.5702 | 49.5975 | 50.2051 | 50.9783 | 49.6749 | 46.9464
Active power, [€/MW] | 2030 | Summer | 2 | 33.33% | 36.8833 | 34.0445 | 31.9125 | 31.4044 | 32.4869 | 37.988 | 49.9731 | 47.4104 | 49.5754 | 48.9348 | 45.3558 | 44.0744 | 48.8022 | 49.9068 | 49.5754 | 48.99 | 48.99 | 49.5754 | 51.0114 | 52.8893 | 56.5346 | 61.5164 | 56.0817 | 49.708
Active power, [€/MW] | 2030 | Winter | 0 | 33.33% | 38.706 | 37.5792 | 33.1387 | 33.1718 | 37.1043 | 36.8391 | 37.5682 | 39.0263 | 40.8047 | 42.7931 | 40.4292 | 37.767 | 37.5572 | 37.5572 | 33.1387 | 31.8131 | 33.0282 | 42.2518 | 44.1297 | 45.7866 | 49.5202 | 49.5092 | 45.179 | 43.9087
Active power, [€/MW] | 2030 | Winter | 1 | 33.33% | 33.4148 | 29.6591 | 24.5778 | 19.9826 | 11.0462 | 8.837 | 9.2899 | 9.2899 | 11.9299 | 18.7675 | 21.5843 | 19.7948 | 25.1302 | 22.0924 | 23.8267 | 21.4297 | 26.29 | 32.3654 | 38.96 | 45.2895 | 47.5208 | 47.4988 | 45.6982 | 45.6761
Active power, [€/MW] | 2030 | Winter | 2 | 33.33% | 51.4754 | 47.5429 | 46.4715 | 42.8814 | 43.1797 | 47.7307 | 60.0804 | 62.9745 | 66.2994 | 65.0291 | 64.289 | 64.7971 | 61.8699 | 60.8205 | 60.8536 | 61.4391 | 62.146 | 62.6873 | 65.7361 | 65.8023 | 62.6873 | 57.7165 | 51.9283 | 48.2388

## Voltage
Node ID | Year | Day | Quantity | Market Scenario | Operation Scenario | 0 | 1 | 2 | 3 | 4 | 5 | 6 | 7 | 8 | 9 | 10 | 11 | 12 | 13 | 14 | 15 | 16 | 17 | 18 | 19 | 20 | 21 | 22 | 23
1 | 2030 | Summer | Vmag, [p.u.] | 0 | 0 | 1.1 | 1.1 | 1.1 | 1.1 | 1.1 | 1.0996 | 1.099 | 1.0998 | 1.0988 | 1.0993 | 1.0998 | 1.0984 | 1.0981 | 1.0981 | 1.0978 | 1.0982 | 1.0984 | 1.099 | 1.0987 | 1.0989 | 1.0981 | 1.0985 | 1.0985 | 1.0986
1 | 2030 | Summer | Vang, [º] | 0 | 0 | 4.3406 | 5.0302 | 5.1386 | 5.1379 | 4.7961 | 5.1535 | 4.3426 | 2.3965 | 1.4591 | 0.84849 | 0.79444 | 0.5038 | 0.29662 | 0.42799 | 1.278 | 1.5101 | 1.4424 | 1.5144 | 1.5092 | 1.2644 | 1.4569 | 1.2047 | 1.6861 | 2.9529
2 | 2030 | Summer | Vmag, [p.u.] | 0 | 0 | 1.1 | 1.1 | 1.1 | 1.1 | 1.1 | 1.1 | 1.1 | 1.1 | 1.1 | 1.1 | 1.1 | 1.1 | 1.1 | 1.1 | 1.1 | 1.1 | 1.1 | 1.1 | 1.1 | 1.1 | 1.1 | 1.1 | 1.1 | 1.1
2 | 2030 | Summer | Vang, [º] | 0 | 0 | 1.364 | 2.3153 | 2.4744 | 2.4857 | 2.1453 | 2.5259 | 1.5109 | -0.90016 | -2.2759 | -2.9968 | -3.0141 | -3.4057 | -3.6702 | -3.4672 | -2.4751 | -2.1005 | -2.2282 | -2.1925 | -2.2131 | -2.4025 | -2.2244 | -2.6259 | -1.9297 | -0.37437
3 | 2030 | Summer | Vmag, [p.u.] | 0 | 0 | 1.0933 | 1.0935 | 1.0936 | 1.094 | 1.0939 | 1.0936 | 1.093 | 1.0928 | 1.0927 | 1.0931 | 1.0933 | 1.0928 | 1.0926 | 1.0924 | 1.0925 | 1.0926 | 1.0931 | 1.0932 | 1.093 | 1.093 | 1.0929 | 1.0931 | 1.0935 | 1.0932
3 | 2030 | Summer | Vang, [º] | 0 | 0 | 3.8558 | 4.7463 | 4.8701 | 4.8923 | 4.5518 | 5.0556 | 4.2815 | 1.8381 | 0.8161 | 0.035798 | 0.0098903 | -0.16701 | -0.30789 | -0.17344 | 0.81783 | 1.0639 | 0.94097 | 0.94454 | 0.95944 | 0.72761 | 1.0423 | 0.75225 | 1.2951 | 2.6193
4 | 2030 | Summer | Vmag, [p.u.] | 0 | 0 | 1.0722 | 1.0703 | 1.0701 | 1.0701 | 1.0711 | 1.0703 | 1.0723 | 1.0803 | 1.0836 | 1.0862 | 1.0862 | 1.0871 | 1.0871 | 1.0861 | 1.082 | 1.0815 | 1.0823 | 1.0832 | 1.0831 | 1.0844 | 1.083 | 1.0839 | 1.0819 | 1.077
4 | 2030 | Summer | Vang, [º] | 0 | 0 | -0.85073 | -0.64039 | -0.54838 | -0.57711 | -0.70097 | -0.54566 | -0.72824 | -1.2119 | -1.5169 | -1.7635 | -1.8652 | -1.897 | -2.0613 | -2.0685 | -1.8611 | -1.7266 | -1.7766 | -1.6499 | -1.5343 | -1.5542 | -1.5111 | -1.6402 | -1.5221 | -1.1422
5 | 2030 | Summer | Vmag, [p.u.] | 0 | 0 | 1.0958 | 1.0948 | 1.0941 | 1.0939 | 1.0941 | 1.0937 | 1.093 | 1.0946 | 1.094 | 1.0947 | 1.0952 | 1.094 | 1.0932 | 1.0929 | 1.092 | 1.0927 | 1.093 | 1.0936 | 1.093 | 1.0934 | 1.0924 | 1.0926 | 1.092 | 1.0925
5 | 2030 | Summer | Vang, [º] | 0 | 0 | 2.7633 | 3.2337 | 3.2157 | 3.1989 | 2.8594 | 3.1462 | 2.4592 | 0.85913 | 0.02734 | -0.50687 | -0.59393 | -0.88154 | -1.1258 | -1.0386 | -0.39043 | -0.10897 | -0.15948 | -0.075944 | -0.054411 | -0.24097 | -0.11214 | -0.41507 | -0.06875 | 1.1624
7 | 2030 | Summer | Vmag, [p.u.] | 0 | 0 | 1.0952 | 1.0948 | 1.094 | 1.0946 | 1.0943 | 1.0946 | 1.0968 | 1.0976 | 1.0976 | 1.0975 | 1.0978 | 1.0983 | 1.0984 | 1.0981 | 1.0977 | 1.0975 | 1.0972 | 1.0976 | 1.0974 | 1.0974 | 1.0975 | 1.0975 | 1.0971 | 1.0961
7 | 2030 | Summer | Vang, [º] | 0 | 0 | 4.162 | 5.0551 | 5.144 | 5.1651 | 4.8332 | 5.4188 | 4.846 | 2.4287 | 1.416 | 0.57756 | 0.54789 | 0.47833 | 0.3593 | 0.47989 | 1.4393 | 1.6429 | 1.4521 | 1.4338 | 1.4655 | 1.2457 | 1.6089 | 1.308 | 1.8296 | 3.0881
8 | 2030 | Summer | Vmag, [p.u.] | 0 | 0 | 0.97215 | 0.96906 | 0.96778 | 0.96797 | 0.96907 | 0.96845 | 0.97045 | 0.97854 | 0.98339 | 0.98688 | 0.988 | 1.0219 | 0.9914 | 0.99112 | 0.9864 | 0.98454 | 0.98505 | 0.98474 | 0.98396 | 0.98762 | 0.98451 | 0.98645 | 0.9846 | 0.9771
8 | 2030 | Summer | Vang, [º] | 0 | 0 | 0.75303 | 0.77089 | 0.60787 | 0.63853 | 0.36054 | 0.57284 | 0.49642 | -0.043594 | -0.033226 | -0.14641 | -0.070783 | 0.00060005 | 0.075233 | 0.1619 | 0.22342 | 0.22177 | 0.20089 | 0.15115 | 0.022087 | 0.010665 | 0.27194 | 0.27223 | 0.44935 | 0.45749
9 | 2030 | Summer | Vmag, [p.u.] | 0 | 0 | 1.0927 | 1.0927 | 1.0925 | 1.0929 | 1.0928 | 1.0929 | 1.0945 | 1.0953 | 1.0957 | 1.0958 | 1.0958 | 1.0962 | 1.0963 | 1.0961 | 1.0954 | 1.0951 | 1.0948 | 1.0946 | 1.0946 | 1.0947 | 1.0947 | 1.0949 | 1.0945 | 1.0936
9 | 2030 | Summer | Vang, [º] | 0 | 0 | 4.0855 | 4.9706 | 5.0526 | 5.0759 | 4.741 | 5.3296 | 4.7664 | 2.349 | 1.331 | 0.48748 | 0.46279 | 0.39602 | 0.27617 | 0.39602 | 1.3585 | 1.5645 | 1.3747 | 1.3641 | 1.3927 | 1.1714 | 1.5366 | 1.2326 | 1.7543 | 3.0113
10 | 2030 | Summer | Vmag, [p.u.] | 0 | 0 | 1.0813 | 1.0814 | 1.0812 | 1.0816 | 1.0822 | 1.0813 | 1.0821 | 1.0855 | 1.0859 | 1.0883 | 1.0883 | 1.089 | 1.0892 | 1.0889 | 1.0869 | 1.0861 | 1.0855 | 1.0853 | 1.0871 | 1.0874 | 1.0867 | 1.0869 | 1.0865 | 1.0839
10 | 2030 | Summer | Vang, [º] | 0 | 0 | 0.60794 | 1.1372 | 1.2138 | 1.2525 | 1.0597 | 1.3754 | 0.97231 | -0.41477 | -0.95104 | -1.3867 | -1.4598 | -1.4828 | -1.6139 | -1.5111 | -0.87946 | -0.76367 | -0.99692 | -1.0745 | -0.94019 | -1.076 | -0.84768 | -1.0694 | -0.74546 | 0.0010156
11 | 2030 | Summer | Vmag, [p.u.] | 0 | 0 | 0.95087 | 0.94833 | 0.94804 | 0.94801 | 0.94914 | 0.94785 | 0.95061 | 0.96024 | 0.96476 | 0.96884 | 0.96937 | 0.97026 | 0.97106 | 0.97022 | 0.965 | 0.96376 | 0.96431 | 0.96462 | 0.96422 | 0.96532 | 0.96365 | 0.96522 | 0.96249 | 0.95624
11 | 2030 | Summer | Vang, [º] | 0 | 0 | 0.20516 | 0.23179 | 0.22815 | 0.23391 | 0.37056 | 0.37296 | 0.20614 | 0.16692 | 0.13701 | 0.10207 | 0.092574 | 0.10831 | 0.11043 | 0.10599 | 0.18751 | 0.17699 | 0.16314 | 0.16119 | 0.16504 | 0.16152 | 0.16802 | 0.17272 | 0.17246 | 0.18657
12 | 2030 | Summer | Vmag, [p.u.] | 0 | 0 | 1.0725 | 1.0703 | 1.0701 | 1.07 | 1.0708 | 1.0697 | 1.0726 | 1.0813 | 1.085 | 1.0884 | 1.0887 | 1.0895 | 1.0897 | 1.0889 | 1.0844 | 1.0835 | 1.084 | 1.0846 | 1.0844 | 1.0855 | 1.0841 | 1.0853 | 1.083 | 1.0774
12 | 2030 | Summer | Vang, [º] | 0 | 0 | -1.1224 | -0.99728 | -0.90252 | -0.94944 | -1.4486 | -1.3169 | -1.0185 | -1.3838 | -1.5974 | -1.7222 | -1.7892 | -1.8731 | -2.0348 | -2.0251 | -2.0477 | -1.894 | -1.9058 | -1.7913 | -1.6985 | -1.7161 | -1.7043 | -1.8441 | -1.7285 | -1.3814
13 | 2030 | Summer | Vmag, [p.u.] | 0 | 0 | 0.95088 | 0.94833 | 0.94804 | 0.94802 | 0.94916 | 0.94787 | 0.95061 | 0.96024 | 0.96476 | 0.96884 | 0.96937 | 0.97026 | 0.97106 | 0.97022 | 0.965 | 0.96376 | 0.96431 | 0.96463 | 0.96422 | 0.96532 | 0.96366 | 0.96522 | 0.96249 | 0.95624
13 | 2030 | Summer | Vang, [º] | 0 | 0 | 4.8845e-21 | 3.4983e-21 | 3.2994e-21 | 3.2995e-21 | 3.4953e-21 | 3.3e-21 | 6.4813e-21 | 9.8713e-23 | -5.9933e-21 | -1.2719e-21 | -8.8005e-22 | -6.8385e-22 | -4.8806e-22 | -4.8849e-22 | -1.4734e-21 | -2.0654e-21 | -1.671e-21 | -2.0635e-21 | -2.261e-21 | -1.4729e-21 | -1.8689e-21 | -1.0802e-21 | -4.2347e-21 | 9.6152e-21
14 | 2030 | Summer | Vmag, [p.u.] | 0 | 0 | 0.97214 | 0.96906 | 0.96777 | 0.96796 | 0.96907 | 0.96844 | 0.97045 | 0.97854 | 0.98339 | 0.98688 | 0.988 | 1.0219 | 0.9914 | 0.99112 | 0.9864 | 0.98454 | 0.98505 | 0.98473 | 0.98396 | 0.98762 | 0.98451 | 0.98645 | 0.98459 | 0.97709
14 | 2030 | Summer | Vang, [º] | 0 | 0 | 0.72196 | 0.73909 | 0.58279 | 0.61219 | 0.34567 | 0.54921 | 0.47594 | -0.041792 | -0.031853 | -0.14037 | -0.067859 | 0.00057524 | 0.072125 | 0.15521 | 0.2142 | 0.21262 | 0.1926 | 0.14491 | 0.021174 | 0.010224 | 0.26072 | 0.26099 | 0.43081 | 0.43862
15 | 2030 | Summer | Vmag, [p.u.] | 0 | 0 | 1.0728 | 1.0705 | 1.0703 | 1.0702 | 1.0713 | 1.0701 | 1.0727 | 1.0816 | 1.0854 | 1.0888 | 1.0891 | 1.0899 | 1.0902 | 1.0893 | 1.0849 | 1.084 | 1.0844 | 1.085 | 1.0849 | 1.0859 | 1.0844 | 1.0856 | 1.0832 | 1.0778
15 | 2030 | Summer | Vang, [º] | 0 | 0 | -0.50871 | -0.32925 | -0.2578 | -0.28639 | -0.3821 | -0.24517 | -0.41106 | -0.85805 | -1.1149 | -1.3152 | -1.397 | -1.4142 | -1.5486 | -1.5469 | -1.3525 | -1.2501 | -1.3054 | -1.21 | -1.1213 | -1.144 | -1.1006 | -1.2091 | -1.0977 | -0.77224
16 | 2030 | Summer | Vmag, [p.u.] | 0 | 0 | 1.1 | 1.1 | 1.1 | 1.1 | 1.1 | 1.1 | 1.1 | 1.1 | 1.1 | 1.1 | 1.1 | 1.1 | 1.1 | 1.1 | 1.1 | 1.1 | 1.1 | 1.1 | 1.1 | 1.1 | 1.1 | 1.1 | 1.1 | 1.1
16 | 2030 | Summer | Vang, [º] | 0 | 0 | 5.1691 | 6.0309 | 6.1603 | 6.1623 | 5.8248 | 6.3595 | 5.6077 | 3.1811 | 2.1595 | 1.3437 | 1.3208 | 1.188 | 1.0614 | 1.2044 | 2.2052 | 2.43 | 2.2653 | 2.2656 | 2.2781 | 2.0387 | 2.3809 | 2.0689 | 2.6323 | 3.9786
17 | 2030 | Summer | Vmag, [p.u.] | 0 | 0 | 1.0987 | 1.0987 | 1.0987 | 1.0988 | 1.0987 | 1.0987 | 1.0986 | 1.0988 | 1.0988 | 1.0989 | 1.099 | 1.0989 | 1.0988 | 1.0988 | 1.0988 | 1.0987 | 1.0988 | 1.0989 | 1.0988 | 1.0988 | 1.0986 | 1.0987 | 1.0987 | 1.0986
17 | 2030 | Summer | Vang, [º] | 0 | 0 | 4.8699 | 5.7228 | 5.863 | 5.8629 | 5.5226 | 6.0398 | 5.2554 | 2.8522 | 1.8374 | 1.0397 | 1.0191 | 0.85853 | 0.71668 | 0.8653 | 1.8641 | 2.0876 | 1.9431 | 1.9436 | 1.9526 | 1.7104 | 2.0299 | 1.7265 | 2.2949 | 3.6446
18 | 2030 | Summer | Vmag, [p.u.] | 0 | 0 | 1.073 | 1.0707 | 1.0705 | 1.0702 | 1.0714 | 1.0705 | 1.0727 | 1.081 | 1.0845 | 1.0874 | 1.0874 | 1.0885 | 1.0883 | 1.0873 | 1.0832 | 1.0826 | 1.083 | 1.0842 | 1.0841 | 1.0853 | 1.0838 | 1.0848 | 1.0828 | 1.0777
18 | 2030 | Summer | Vang, [º] | 0 | 0 | -0.67151 | -0.51367 | -0.43001 | -0.50946 | -0.60836 | -0.42831 | -0.59799 | -1.0659 | -1.3499 | -1.5561 | -1.6748 | -1.658 | -1.8577 | -1.8663 | -1.6564 | -1.5347 | -1.6341 | -1.4653 | -1.3607 | -1.3719 | -1.341 | -1.4641 | -1.3437 | -0.98695
19 | 2030 | Summer | Vmag, [p.u.] | 0 | 0 | 1.0983 | 1.0985 | 1.0987 | 1.0987 | 1.0987 | 1.0983 | 1.0978 | 1.0979 | 1.0958 | 1.0959 | 1.0962 | 1.0949 | 1.0938 | 1.0939 | 1.0941 | 1.0945 | 1.0946 | 1.0954 | 1.0956 | 1.0958 | 1.0949 | 1.0951 | 1.0955 | 1.0962
19 | 2030 | Summer | Vang, [º] | 0 | 0 | 3.8497 | 4.5601 | 4.6925 | 4.6946 | 4.3504 | 4.7101 | 3.8469 | 1.8755 | 0.89616 | 0.29493 | 0.24434 | -0.11535 | -0.36058 | -0.20828 | 0.69752 | 0.93533 | 0.85139 | 0.95201 | 0.94997 | 0.67906 | 0.85795 | 0.57366 | 1.1171 | 2.4502
20 | 2030 | Summer | Vmag, [p.u.] | 0 | 0 | 1.1 | 1.1 | 1.1 | 1.1 | 1.1 | 1.1 | 1.1 | 1.1 | 1.1 | 1.1 | 1.1 | 1.1 | 1.1 | 1.1 | 1.1 | 1.1 | 1.1 | 1.1 | 1.1 | 1.1 | 1.1 | 1.1 | 1.1 | 1.1
20 | 2030 | Summer | Vang, [º] | 0 | 0 | 2.3313 | 3.0592 | 3.1948 | 3.1983 | 2.8168 | 3.1618 | 2.4678 | 0.88433 | -0.13383 | -0.81037 | -0.81122 | -1.5197 | -2.0296 | -1.8074 | -0.79356 | -0.58625 | -0.81203 | -0.557 | -0.54084 | -0.82908 | -0.65918 | -1.0156 | -0.26593 | 1.1329
21 | 2030 | Summer | Vmag, [p.u.] | 0 | 0 | 1.1 | 1.1 | 1.1 | 1.1 | 1.1 | 1.1 | 1.1 | 1.1 | 1.1 | 1.1 | 1.1 | 1.1 | 1.1 | 1.1 | 1.1 | 1.1 | 1.1 | 1.1 | 1.1 | 1.1 | 1.1 | 1.1 | 1.1 | 1.1
21 | 2030 | Summer | Vang, [º] | 0 | 0 | 1.815 | 2.6656 | 2.9776 | 2.9995 | 2.6754 | 3.0707 | 1.6743 | -0.92773 | -2.2195 | -2.7129 | -2.8046 | -3.2803 | -3.575 | -3.3366 | -2.1196 | -1.8098 | -1.8718 | -1.719 | -1.6809 | -2.123 | -2.0314 | -2.4876 | -1.6876 | 0.079733
26 | 2030 | Summer | Vmag, [p.u.] | 0 | 0 | 1.0733 | 1.0715 | 1.0715 | 1.0714 | 1.0726 | 1.0716 | 1.0732 | 1.0805 | 1.0832 | 1.0856 | 1.0856 | 1.0862 | 1.0861 | 1.0851 | 1.0814 | 1.081 | 1.0818 | 1.0828 | 1.0827 | 1.0838 | 1.0825 | 1.0834 | 1.0817 | 1.0774
26 | 2030 | Summer | Vang, [º] | 0 | 0 | -0.50161 | -0.23986 | -0.1266 | -0.15297 | -0.29155 | -0.12369 | -0.39676 | -1.0354 | -1.4049 | -1.6756 | -1.7798 | -1.8434 | -2.0097 | -2.0015 | -1.7329 | -1.5925 | -1.6249 | -1.5049 | -1.4038 | -1.4495 | -1.3975 | -1.5481 | -1.3966 | -0.91596
29 | 2030 | Summer | Vmag, [p.u.] | 0 | 0 | 1.0972 | 1.0972 | 1.0972 | 1.0973 | 1.0972 | 1.0968 | 1.096 | 1.0964 | 1.0961 | 1.0963 | 1.0967 | 1.0958 | 1.0955 | 1.0955 | 1.0958 | 1.0959 | 1.0961 | 1.0965 | 1.0962 | 1.0962 | 1.0954 | 1.0958 | 1.0961 | 1.0962
29 | 2030 | Summer | Vang, [º] | 0 | 0 | 4.1723 | 4.9598 | 5.0881 | 5.0913 | 4.7461 | 5.1666 | 4.3039 | 2.0972 | 1.1256 | 0.42766 | 0.38887 | 0.13504 | -0.048241 | 0.09901 | 1.0458 | 1.2844 | 1.1866 | 1.2224 | 1.2223 | 0.97568 | 1.2102 | 0.94488 | 1.4982 | 2.8233
30 | 2030 | Summer | Vmag, [p.u.] | 0 | 0 | 1.1 | 1.1 | 1.1 | 1.1 | 1.1 | 1.1 | 1.1 | 1.1 | 1.1 | 1.1 | 1.1 | 1.1 | 1.1 | 1.1 | 1.1 | 1.1 | 1.1 | 1.1 | 1.1 | 1.1 | 1.1 | 1.1 | 1.1 | 1.1
30 | 2030 | Summer | Vang, [º] | 0 | 0 | 0.84502 | 1.7902 | 1.9901 | 1.9916 | 1.6368 | 1.9547 | 0.33448 | -2.4402 | -3.37 | -4.1985 | -4.2773 | -4.6715 | -4.9174 | -4.642 | -3.2829 | -2.9676 | -3.1205 | -3.1575 | -3.1261 | -3.4536 | -3.4394 | -3.6539 | -2.5838 | -0.92354
34 | 2030 | Summer | Vmag, [p.u.] | 0 | 0 | 1.0962 | 1.096 | 1.0959 | 1.0961 | 1.0959 | 1.0957 | 1.0958 | 1.0967 | 1.0968 | 1.0972 | 1.0975 | 1.0971 | 1.0969 | 1.0968 | 1.0967 | 1.0967 | 1.0968 | 1.0973 | 1.0969 | 1.0967 | 1.0963 | 1.0964 | 1.0963 | 1.096
34 | 2030 | Summer | Vang, [º] | 0 | 0 | 4.3429 | 5.1811 | 5.3163 | 5.3217 | 4.9754 | 5.4439 | 4.6034 | 2.2727 | 1.2764 | 0.5318 | 0.50559 | 0.28648 | 0.12252 | 0.27005 | 1.2489 | 1.4852 | 1.3725 | 1.3904 | 1.3919 | 1.1504 | 1.4286 | 1.1522 | 1.713 | 3.0492
35 | 2030 | Summer | Vmag, [p.u.] | 0 | 0 | 1.0959 | 1.096 | 1.0961 | 1.0961 | 1.096 | 1.0958 | 1.0954 | 1.0965 | 1.0966 | 1.0972 | 1.0975 | 1.0968 | 1.0966 | 1.0966 | 1.0965 | 1.0965 | 1.0967 | 1.097 | 1.0964 | 1.0962 | 1.0957 | 1.0959 | 1.0958 | 1.0956
35 | 2030 | Summer | Vang, [º] | 0 | 0 | 4.1879 | 4.9998 | 5.138 | 5.1373 | 4.7768 | 5.2136 | 4.3204 | 2.0686 | 1.0972 | 0.39118 | 0.37344 | 0.10534 | -0.07744 | 0.078402 | 1.046 | 1.2801 | 1.185 | 1.2236 | 1.2043 | 0.95701 | 1.204 | 0.9478 | 1.5079 | 2.8456
36 | 2030 | Summer | Vmag, [p.u.] | 0 | 0 | 1.0973 | 1.0977 | 1.0978 | 1.0977 | 1.0976 | 1.0975 | 1.0968 | 1.0977 | 1.0978 | 1.0985 | 1.0988 | 1.098 | 1.0977 | 1.0977 | 1.0975 | 1.0974 | 1.0977 | 1.0983 | 1.0976 | 1.0975 | 1.0968 | 1.0971 | 1.0969 | 1.0969
36 | 2030 | Summer | Vang, [º] | 0 | 0 | 4.2446 | 5.0131 | 5.1326 | 5.1293 | 4.7684 | 5.181 | 4.3145 | 2.1825 | 1.2254 | 0.55546 | 0.52036 | 0.24482 | 0.047572 | 0.19542 | 1.1244 | 1.3436 | 1.2657 | 1.3178 | 1.2963 | 1.0595 | 1.2787 | 1.0288 | 1.5627 | 2.8812
42 | 2030 | Summer | Vmag, [p.u.] | 0 | 0 | 1.0777 | 1.0763 | 1.0764 | 1.0764 | 1.0768 | 1.0762 | 1.0767 | 1.0814 | 1.0822 | 1.0842 | 1.085 | 1.0843 | 1.084 | 1.0834 | 1.0808 | 1.0812 | 1.0816 | 1.0823 | 1.0823 | 1.0831 | 1.0814 | 1.0818 | 1.0807 | 1.0789
42 | 2030 | Summer | Vang, [º] | 0 | 0 | 0.06512 | 0.40666 | 0.48286 | 0.47098 | 0.15139 | 0.3391 | -0.016908 | -0.96956 | -1.5213 | -1.8548 | -1.9458 | -2.1588 | -2.3605 | -2.3125 | -1.949 | -1.7251 | -1.7512 | -1.6522 | -1.5632 | -1.662 | -1.6368 | -1.9082 | -1.6697 | -0.83022
55 | 2030 | Summer | Vmag, [p.u.] | 0 | 0 | 1.0864 | 1.0853 | 1.0854 | 1.0853 | 1.0868 | 1.086 | 1.0856 | 1.0891 | 1.0897 | 1.0911 | 1.0915 | 1.0911 | 1.0907 | 1.0903 | 1.0886 | 1.0888 | 1.0894 | 1.0903 | 1.09 | 1.0904 | 1.0893 | 1.0898 | 1.0896 | 1.0882
55 | 2030 | Summer | Vang, [º] | 0 | 0 | 1.9617 | 2.4429 | 2.6074 | 2.5926 | 2.3269 | 2.5962 | 1.9534 | 0.57368 | -0.12873 | -0.57349 | -0.64615 | -0.83497 | -1.0291 | -0.94639 | -0.3463 | -0.13221 | -0.18577 | -0.073581 | -0.036681 | -0.21962 | -0.1099 | -0.34341 | 0.031384 | 0.97165
68 | 2030 | Summer | Vmag, [p.u.] | 0 | 0 | 1.0957 | 1.0946 | 1.094 | 1.0938 | 1.094 | 1.0936 | 1.0928 | 1.0944 | 1.0939 | 1.0946 | 1.0951 | 1.0939 | 1.0931 | 1.0928 | 1.0919 | 1.0926 | 1.0929 | 1.0935 | 1.0928 | 1.0932 | 1.0923 | 1.0924 | 1.0919 | 1.0924
68 | 2030 | Summer | Vang, [º] | 0 | 0 | 2.744 | 3.2144 | 3.2038 | 3.1871 | 2.8477 | 3.1344 | 2.4435 | 0.83955 | 0.0071106 | -0.52715 | -0.614 | -0.90158 | -1.1459 | -1.0587 | -0.4106 | -0.12911 | -0.17962 | -0.09609 | -0.075288 | -0.26788 | -0.13911 | -0.44202 | -0.094367 | 1.1425
72 | 2030 | Summer | Vmag, [p.u.] | 0 | 0 | 1.0727 | 1.0704 | 1.0703 | 1.0702 | 1.0713 | 1.0702 | 1.0728 | 1.0814 | 1.085 | 1.0885 | 1.0888 | 1.0896 | 1.0898 | 1.0889 | 1.0844 | 1.0836 | 1.084 | 1.0847 | 1.0846 | 1.0858 | 1.0843 | 1.0854 | 1.083 | 1.0778
72 | 2030 | Summer | Vang, [º] | 0 | 0 | -0.95088 | -0.78397 | -0.67164 | -0.71568 | -0.99339 | -0.88394 | -0.81009 | -1.1696 | -1.4336 | -1.6003 | -1.6929 | -1.7657 | -1.9384 | -1.9459 | -1.8576 | -1.7146 | -1.744 | -1.6232 | -1.5059 | -1.5289 | -1.5413 | -1.6769 | -1.5811 | -1.2083
103 | 2030 | Summer | Vmag, [p.u.] | 0 | 0 | 1.0723 | 1.0706 | 1.0704 | 1.0703 | 1.0714 | 1.0706 | 1.0724 | 1.0801 | 1.0833 | 1.0855 | 1.0855 | 1.0863 | 1.0862 | 1.0852 | 1.0813 | 1.0809 | 1.0819 | 1.0829 | 1.083 | 1.0843 | 1.083 | 1.0837 | 1.082 | 1.0772
103 | 2030 | Summer | Vang, [º] | 0 | 0 | -0.90297 | -0.69237 | -0.59563 | -0.62782 | -0.76135 | -0.60529 | -0.77777 | -1.2642 | -1.5788 | -1.8379 | -1.9452 | -1.9829 | -2.1595 | -2.1695 | -1.9541 | -1.8098 | -1.8583 | -1.7216 | -1.5908 | -1.6084 | -1.5665 | -1.7009 | -1.5819 | -1.1895
1 | 2030 | Summer | Vmag, [p.u.] | 1 | 0 | 1.1 | 1.1 | 1.1 | 1.1 | 1.1 | 1.0996 | 1.099 | 1.0998 | 1.0988 | 1.0993 | 1.0998 | 1.0985 | 1.0981 | 1.0981 | 1.0978 | 1.0982 | 1.0984 | 1.099 | 1.0987 | 1.0989 | 1.0981 | 1.0985 | 1.0985 | 1.0986
1 | 2030 | Summer | Vang, [º] | 1 | 0 | 4.2903 | 4.9482 | 5.1386 | 5.22 | 4.852 | 5.1535 | 4.3426 | 2.3965 | 1.4591 | 0.80896 | 0.79445 | 0.42755 | 0.29663 | 0.47509 | 1.278 | 1.5101 | 1.5211 | 1.5144 | 1.5092 | 1.2531 | 1.4569 | 1.2175 | 1.6861 | 2.9529
2 | 2030 | Summer | Vmag, [p.u.] | 1 | 0 | 1.1 | 1.1 | 1.1 | 1.1 | 1.1 | 1.1 | 1.1 | 1.1 | 1.1 | 1.1 | 1.1 | 1.1 | 1.1 | 1.1 | 1.1 | 1.1 | 1.1 | 1.1 | 1.1 | 1.1 | 1.1 | 1.1 | 1.1 | 1.1
2 | 2030 | Summer | Vang, [º] | 1 | 0 | 1.3137 | 2.2333 | 2.4744 | 2.5678 | 2.2012 | 2.5259 | 1.5109 | -0.90016 | -2.2759 | -3.0364 | -3.0141 | -3.4821 | -3.6702 | -3.42 | -2.4751 | -2.1005 | -2.1495 | -2.1925 | -2.2131 | -2.4139 | -2.2244 | -2.6131 | -1.9297 | -0.37437
3 | 2030 | Summer | Vmag, [p.u.] | 1 | 0 | 1.0933 | 1.0935 | 1.0936 | 1.0941 | 1.0939 | 1.0936 | 1.093 | 1.0928 | 1.0927 | 1.0931 | 1.0933 | 1.0928 | 1.0926 | 1.0924 | 1.0925 | 1.0926 | 1.0931 | 1.0932 | 1.093 | 1.093 | 1.0929 | 1.0931 | 1.0935 | 1.0932
3 | 2030 | Summer | Vang, [º] | 1 | 0 | 3.8061 | 4.6653 | 4.8701 | 4.9735 | 4.6071 | 5.0556 | 4.2815 | 1.8381 | 0.8161 | -0.0026784 | 0.0098978 | -0.24115 | -0.30788 | -0.1257 | 0.81783 | 1.0639 | 1.0184 | 0.94454 | 0.95944 | 0.71644 | 1.0423 | 0.76339 | 1.2951 | 2.6193
4 | 2030 | Summer | Vmag, [p.u.] | 1 | 0 | 1.0722 | 1.0703 | 1.0701 | 1.0701 | 1.0711 | 1.0703 | 1.0723 | 1.0803 | 1.0836 | 1.0862 | 1.0862 | 1.0871 | 1.0871 | 1.0861 | 1.082 | 1.0815 | 1.0822 | 1.0832 | 1.0831 | 1.0844 | 1.083 | 1.0838 | 1.0819 | 1.077
4 | 2030 | Summer | Vang, [º] | 1 | 0 | -0.90642 | -0.7312 | -0.54838 | -0.48623 | -0.63901 | -0.54567 | -0.72825 | -1.2119 | -1.5169 | -1.8083 | -1.8652 | -1.983 | -2.0613 | -2.0122 | -1.8611 | -1.7266 | -1.6889 | -1.6499 | -1.5343 | -1.5668 | -1.5111 | -1.6303 | -1.5221 | -1.1422
5 | 2030 | Summer | Vmag, [p.u.] | 1 | 0 | 1.0958 | 1.0948 | 1.0941 | 1.0939 | 1.0941 | 1.0937 | 1.093 | 1.0946 | 1.094 | 1.0947 | 1.0952 | 1.094 | 1.0932 | 1.0929 | 1.092 | 1.0927 | 1.0929 | 1.0936 | 1.093 | 1.0934 | 1.0924 | 1.0925 | 1.092 | 1.0925
5 | 2030 | Summer | Vang, [º] | 1 | 0 | 2.7137 | 3.1528 | 3.2157 | 3.28 | 2.9146 | 3.1462 | 2.4592 | 0.85914 | 0.027339 | -0.54611 | -0.59392 | -0.95714 | -1.1258 | -0.99597 | -0.39043 | -0.10897 | -0.081816 | -0.075944 | -0.054411 | -0.25216 | -0.11214 | -0.39864 | -0.068751 | 1.1624
7 | 2030 | Summer | Vmag, [p.u.] | 1 | 0 | 1.0952 | 1.0948 | 1.094 | 1.0946 | 1.0943 | 1.0946 | 1.0968 | 1.0976 | 1.0976 | 1.0975 | 1.0978 | 1.0983 | 1.0984 | 1.0981 | 1.0977 | 1.0975 | 1.0973 | 1.0976 | 1.0974 | 1.0974 | 1.0975 | 1.0975 | 1.0971 | 1.0961
7 | 2030 | Summer | Vang, [º] | 1 | 0 | 4.1124 | 4.9743 | 5.144 | 5.2461 | 4.8884 | 5.4188 | 4.846 | 2.4287 | 1.416 | 0.5394 | 0.5479 | 0.40485 | 0.3593 | 0.52782 | 1.4393 | 1.6429 | 1.5291 | 1.4338 | 1.4655 | 1.2345 | 1.6089 | 1.3186 | 1.8296 | 3.0881
8 | 2030 | Summer | Vmag, [p.u.] | 1 | 0 | 0.97228 | 0.96927 | 0.96778 | 0.96778 | 0.96894 | 0.96845 | 0.97045 | 0.97853 | 0.98337 | 0.987 | 0.988 | 0.98995 | 0.9914 | 0.99094 | 0.9864 | 0.98454 | 0.98475 | 0.98473 | 0.98387 | 1.0071 | 0.98451 | 0.98638 | 0.9846 | 0.9771
8 | 2030 | Summer | Vang, [º] | 1 | 0 | 0.72014 | 0.71721 | 0.60787 | 0.69223 | 0.39717 | 0.57283 | 0.49641 | -0.043593 | -0.033226 | -0.17296 | -0.070778 | -0.050255 | 0.075239 | 0.18187 | 0.22342 | 0.22177 | 0.25283 | 0.15115 | 0.022088 | 0.0031989 | 0.27194 | 0.29154 | 0.44935 | 0.45749
9 | 2030 | Summer | Vmag, [p.u.] | 1 | 0 | 1.0927 | 1.0927 | 1.0925 | 1.0929 | 1.0928 | 1.0929 | 1.0945 | 1.0953 | 1.0957 | 1.0958 | 1.0958 | 1.0962 | 1.0963 | 1.0961 | 1.0954 | 1.0951 | 1.0948 | 1.0946 | 1.0946 | 1.0947 | 1.0947 | 1.0949 | 1.0945 | 1.0936
9 | 2030 | Summer | Vang, [º] | 1 | 0 | 4.036 | 4.8897 | 5.0526 | 5.1569 | 4.7962 | 5.3296 | 4.7664 | 2.349 | 1.331 | 0.44927 | 0.4628 | 0.32245 | 0.27618 | 0.44399 | 1.3585 | 1.5645 | 1.4518 | 1.3641 | 1.3927 | 1.1603 | 1.5366 | 1.2432 | 1.7543 | 3.0113
10 | 2030 | Summer | Vmag, [p.u.] | 1 | 0 | 1.0813 | 1.0814 | 1.0812 | 1.0815 | 1.0822 | 1.0813 | 1.0821 | 1.0855 | 1.0859 | 1.0883 | 1.0883 | 1.089 | 1.0892 | 1.0888 | 1.0869 | 1.0861 | 1.0854 | 1.0853 | 1.0871 | 1.0874 | 1.0867 | 1.0869 | 1.0865 | 1.0839
10 | 2030 | Summer | Vang, [º] | 1 | 0 | 0.55904 | 1.0575 | 1.2138 | 1.3323 | 1.1141 | 1.3754 | 0.9723 | -0.41477 | -0.95104 | -1.4241 | -1.4598 | -1.5544 | -1.6139 | -1.4617 | -0.87946 | -0.76367 | -0.9203 | -1.0745 | -0.94019 | -1.087 | -0.84768 | -1.0607 | -0.74546 | 0.0010156
11 | 2030 | Summer | Vmag, [p.u.] | 1 | 0 | 0.95096 | 0.94844 | 0.94804 | 0.94792 | 0.94906 | 0.94785 | 0.95061 | 0.96024 | 0.96476 | 0.96902 | 0.96936 | 0.97064 | 0.97106 | 0.96995 | 0.965 | 0.96376 | 0.96395 | 0.96462 | 0.96422 | 0.96536 | 0.96365 | 0.96517 | 0.96249 | 0.95624
11 | 2030 | Summer | Vang, [º] | 1 | 0 | 0.2064 | 0.23384 | 0.22815 | 0.23183 | 0.36917 | 0.37296 | 0.20614 | 0.16692 | 0.13701 | 0.10313 | 0.092573 | 0.11033 | 0.11043 | 0.11702 | 0.18751 | 0.17699 | 0.1613 | 0.16119 | 0.16504 | 0.16178 | 0.16802 | 0.1602 | 0.17246 | 0.18657
12 | 2030 | Summer | Vmag, [p.u.] | 1 | 0 | 1.0726 | 1.0704 | 1.0701 | 1.0699 | 1.0708 | 1.0697 | 1.0726 | 1.0813 | 1.085 | 1.0885 | 1.0887 | 1.0896 | 1.0897 | 1.0888 | 1.0844 | 1.0835 | 1.0838 | 1.0846 | 1.0844 | 1.0855 | 1.0841 | 1.0853 | 1.083 | 1.0774
12 | 2030 | Summer | Vang, [º] | 1 | 0 | -1.1752 | -1.0835 | -0.90252 | -0.86312 | -1.3898 | -1.317 | -1.0185 | -1.3838 | -1.5974 | -1.7649 | -1.7891 | -1.955 | -2.0348 | -2.0065 | -2.0477 | -1.894 | -1.8227 | -1.7913 | -1.6985 | -1.728 | -1.7043 | -1.7998 | -1.7285 | -1.3814
13 | 2030 | Summer | Vmag, [p.u.] | 1 | 0 | 0.95097 | 0.94845 | 0.94804 | 0.94793 | 0.94908 | 0.94787 | 0.95061 | 0.96024 | 0.96476 | 0.96903 | 0.96937 | 0.97064 | 0.97106 | 0.96995 | 0.965 | 0.96376 | 0.96395 | 0.96463 | 0.96422 | 0.96537 | 0.96366 | 0.96517 | 0.96249 | 0.95624
13 | 2030 | Summer | Vang, [º] | 1 | 0 | 4.8841e-21 | 3.4979e-21 | 3.2994e-21 | 3.2998e-21 | 3.4956e-21 | 3.3e-21 | 6.4813e-21 | 9.8713e-23 | -6.1898e-21 | -1.076e-21 | -8.8005e-22 | -6.8358e-22 | -4.8806e-22 | -6.8407e-22 | -1.4734e-21 | -2.0654e-21 | -1.6717e-21 | -2.0635e-21 | -2.261e-21 | -1.4728e-21 | -1.8689e-21 | -1.2767e-21 | -4.2347e-21 | 9.8134e-21
14 | 2030 | Summer | Vmag, [p.u.] | 1 | 0 | 0.97227 | 0.96926 | 0.96777 | 0.96778 | 0.96894 | 0.96844 | 0.97045 | 0.97853 | 0.98337 | 0.987 | 0.988 | 0.98995 | 0.9914 | 0.99094 | 0.9864 | 0.98454 | 0.98475 | 0.98473 | 0.98387 | 1.0071 | 0.98451 | 0.98638 | 0.98459 | 0.97709
14 | 2030 | Summer | Vang, [º] | 1 | 0 | 0.69044 | 0.68763 | 0.58279 | 0.66367 | 0.38078 | 0.5492 | 0.47593 | -0.041791 | -0.031853 | -0.16582 | -0.067854 | -0.048179 | 0.072131 | 0.17436 | 0.2142 | 0.21262 | 0.2424 | 0.14491 | 0.021175 | 0.0030666 | 0.26072 | 0.27951 | 0.43081 | 0.43862
15 | 2030 | Summer | Vmag, [p.u.] | 1 | 0 | 1.0729 | 1.0705 | 1.0703 | 1.0702 | 1.0712 | 1.0701 | 1.0727 | 1.0816 | 1.0854 | 1.0889 | 1.0891 | 1.09 | 1.0902 | 1.0893 | 1.0849 | 1.084 | 1.0843 | 1.085 | 1.0849 | 1.0859 | 1.0844 | 1.0856 | 1.0832 | 1.0778
15 | 2030 | Summer | Vang, [º] | 1 | 0 | -0.55717 | -0.40829 | -0.2578 | -0.20729 | -0.32817 | -0.24518 | -0.41107 | -0.85805 | -1.1149 | -1.3542 | -1.397 | -1.4889 | -1.5486 | -1.4967 | -1.3525 | -1.2501 | -1.229 | -1.21 | -1.1213 | -1.155 | -1.1006 | -1.2017 | -1.0977 | -0.77224
16 | 2030 | Summer | Vmag, [p.u.] | 1 | 0 | 1.1 | 1.1 | 1.1 | 1.1 | 1.1 | 1.1 | 1.1 | 1.1 | 1.1 | 1.1 | 1.1 | 1.1 | 1.1 | 1.1 | 1.1 | 1.1 | 1.1 | 1.1 | 1.1 | 1.1 | 1.1 | 1.1 | 1.1 | 1.1
16 | 2030 | Summer | Vang, [º] | 1 | 0 | 5.1195 | 5.9499 | 6.1603 | 6.2434 | 5.88 | 6.3594 | 5.6076 | 3.1811 | 2.1595 | 1.3054 | 1.3208 | 1.114 | 1.0614 | 1.2522 | 2.2052 | 2.43 | 2.3426 | 2.2656 | 2.2781 | 2.0275 | 2.3809 | 2.0798 | 2.6323 | 3.9786
17 | 2030 | Summer | Vmag, [p.u.] | 1 | 0 | 1.0987 | 1.0987 | 1.0987 | 1.0988 | 1.0987 | 1.0987 | 1.0986 | 1.0988 | 1.0988 | 1.0989 | 1.099 | 1.0988 | 1.0988 | 1.0988 | 1.0988 | 1.0987 | 1.0988 | 1.0989 | 1.0988 | 1.0988 | 1.0986 | 1.0987 | 1.0987 | 1.0986
17 | 2030 | Summer | Vang, [º] | 1 | 0 | 4.8202 | 5.6418 | 5.863 | 5.9441 | 5.5779 | 6.0398 | 5.2553 | 2.8522 | 1.8374 | 1.0012 | 1.0191 | 0.78437 | 0.71669 | 0.91305 | 1.8641 | 2.0876 | 2.0205 | 1.9436 | 1.9526 | 1.6992 | 2.0299 | 1.7376 | 2.2949 | 3.6446
18 | 2030 | Summer | Vmag, [p.u.] | 1 | 0 | 1.0728 | 1.0705 | 1.0705 | 1.0705 | 1.0715 | 1.0705 | 1.0727 | 1.081 | 1.0845 | 1.0873 | 1.0874 | 1.0883 | 1.0883 | 1.0875 | 1.0832 | 1.0826 | 1.0832 | 1.0842 | 1.0841 | 1.0853 | 1.0838 | 1.0847 | 1.0828 | 1.0777
18 | 2030 | Summer | Vang, [º] | 1 | 0 | -0.75509 | -0.6499 | -0.43001 | -0.37313 | -0.51538 | -0.42832 | -0.59801 | -1.0659 | -1.3499 | -1.6239 | -1.6748 | -1.788 | -1.8576 | -1.7759 | -1.6564 | -1.5347 | -1.5019 | -1.4653 | -1.3607 | -1.3908 | -1.341 | -1.4547 | -1.3437 | -0.98695
19 | 2030 | Summer | Vmag, [p.u.] | 1 | 0 | 1.0983 | 1.0985 | 1.0987 | 1.0987 | 1.0987 | 1.0983 | 1.0978 | 1.0979 | 1.0958 | 1.0959 | 1.0962 | 1.095 | 1.0938 | 1.0939 | 1.0941 | 1.0945 | 1.0946 | 1.0954 | 1.0956 | 1.0958 | 1.0949 | 1.0951 | 1.0955 | 1.0962
19 | 2030 | Summer | Vang, [º] | 1 | 0 | 3.7994 | 4.4781 | 4.6925 | 4.7767 | 4.4063 | 4.7101 | 3.8468 | 1.8755 | 0.89616 | 0.2554 | 0.24435 | -0.19165 | -0.36057 | -0.16112 | 0.69752 | 0.93533 | 0.9301 | 0.95201 | 0.94997 | 0.66772 | 0.85795 | 0.58647 | 1.1171 | 2.4502
20 | 2030 | Summer | Vmag, [p.u.] | 1 | 0 | 1.1 | 1.1 | 1.1 | 1.1 | 1.1 | 1.1 | 1.1 | 1.1 | 1.1 | 1.1 | 1.1 | 1.1 | 1.1 | 1.1 | 1.1 | 1.1 | 1.1 | 1.1 | 1.1 | 1.1 | 1.1 | 1.1 | 1.1 | 1.1
20 | 2030 | Summer | Vang, [º] | 1 | 0 | 2.2811 | 2.9772 | 3.1948 | 3.2804 | 2.8727 | 3.1618 | 2.4677 | 0.88433 | -0.13383 | -0.8499 | -0.81122 | -1.5962 | -2.0296 | -1.7599 | -0.79356 | -0.58625 | -0.73333 | -0.557 | -0.54084 | -0.84043 | -0.65918 | -1.0028 | -0.26593 | 1.1329
21 | 2030 | Summer | Vmag, [p.u.] | 1 | 0 | 1.1 | 1.1 | 1.1 | 1.1 | 1.1 | 1.1 | 1.1 | 1.1 | 1.1 | 1.1 | 1.1 | 1.1 | 1.1 | 1.1 | 1.1 | 1.1 | 1.1 | 1.1 | 1.1 | 1.1 | 1.1 | 1.1 | 1.1 | 1.1
21 | 2030 | Summer | Vang, [º] | 1 | 0 | 1.7647 | 2.5836 | 2.9776 | 3.0817 | 2.7313 | 3.0707 | 1.6743 | -0.92773 | -2.2195 | -2.7525 | -2.8046 | -3.3569 | -3.575 | -3.2892 | -2.1196 | -1.8098 | -1.7931 | -1.719 | -1.6809 | -2.1344 | -2.0314 | -2.4748 | -1.6876 | 0.079733
26 | 2030 | Summer | Vmag, [p.u.] | 1 | 0 | 1.0733 | 1.0715 | 1.0715 | 1.0714 | 1.0726 | 1.0716 | 1.0732 | 1.0805 | 1.0832 | 1.0856 | 1.0856 | 1.0862 | 1.0861 | 1.0851 | 1.0814 | 1.081 | 1.0817 | 1.0828 | 1.0827 | 1.0838 | 1.0825 | 1.0834 | 1.0817 | 1.0774
26 | 2030 | Summer | Vang, [º] | 1 | 0 | -0.55533 | -0.32747 | -0.1266 | -0.06528 | -0.23177 | -0.1237 | -0.39677 | -1.0354 | -1.4049 | -1.7188 | -1.7798 | -1.9262 | -2.0097 | -1.9472 | -1.7329 | -1.5925 | -1.5403 | -1.5049 | -1.4038 | -1.4616 | -1.3975 | -1.5383 | -1.3966 | -0.91596
29 | 2030 | Summer | Vmag, [p.u.] | 1 | 0 | 1.0972 | 1.0972 | 1.0972 | 1.0973 | 1.0972 | 1.0968 | 1.096 | 1.0964 | 1.0961 | 1.0963 | 1.0967 | 1.0958 | 1.0955 | 1.0955 | 1.0958 | 1.0959 | 1.0961 | 1.0965 | 1.0962 | 1.0962 | 1.0954 | 1.0958 | 1.0961 | 1.0962
29 | 2030 | Summer | Vang, [º] | 1 | 0 | 4.1223 | 4.8782 | 5.0881 | 5.1729 | 4.8017 | 5.1666 | 4.3038 | 2.0972 | 1.1256 | 0.38863 | 0.38888 | 0.059779 | -0.048234 | 0.14639 | 1.0458 | 1.2844 | 1.2646 | 1.2224 | 1.2223 | 0.96442 | 1.2102 | 0.95692 | 1.4982 | 2.8233
30 | 2030 | Summer | Vmag, [p.u.] | 1 | 0 | 1.1 | 1.1 | 1.1 | 1.1 | 1.1 | 1.1 | 1.1 | 1.1 | 1.1 | 1.1 | 1.1 | 1.1 | 1.1 | 1.1 | 1.1 | 1.1 | 1.1 | 1.1 | 1.1 | 1.1 | 1.1 | 1.1 | 1.1 | 1.1
30 | 2030 | Summer | Vang, [º] | 1 | 0 | 0.79502 | 1.7087 | 1.9901 | 2.0733 | 1.6924 | 1.9546 | 0.33447 | -2.4402 | -3.37 | -4.2375 | -4.2773 | -4.747 | -4.9174 | -4.5943 | -3.2829 | -2.9676 | -3.0424 | -3.1575 | -3.1261 | -3.4649 | -3.4394 | -3.6418 | -2.5838 | -0.92354
34 | 2030 | Summer | Vmag, [p.u.] | 1 | 0 | 1.0962 | 1.096 | 1.0959 | 1.0961 | 1.0959 | 1.0957 | 1.0958 | 1.0967 | 1.0968 | 1.0972 | 1.0975 | 1.0971 | 1.0969 | 1.0968 | 1.0967 | 1.0967 | 1.0968 | 1.0973 | 1.0969 | 1.0967 | 1.0963 | 1.0964 | 1.0963 | 1.096
34 | 2030 | Summer | Vang, [º] | 1 | 0 | 4.2931 | 5.0999 | 5.3163 | 5.403 | 5.0308 | 5.4438 | 4.6034 | 2.2727 | 1.2764 | 0.49309 | 0.5056 | 0.21186 | 0.12253 | 0.31759 | 1.2489 | 1.4852 | 1.4501 | 1.3904 | 1.3919 | 1.1392 | 1.4286 | 1.1637 | 1.713 | 3.0492
35 | 2030 | Summer | Vmag, [p.u.] | 1 | 0 | 1.0959 | 1.096 | 1.0961 | 1.0962 | 1.096 | 1.0958 | 1.0954 | 1.0965 | 1.0966 | 1.0972 | 1.0975 | 1.0968 | 1.0966 | 1.0966 | 1.0965 | 1.0965 | 1.0967 | 1.097 | 1.0964 | 1.0962 | 1.0957 | 1.0959 | 1.0958 | 1.0956
35 | 2030 | Summer | Vang, [º] | 1 | 0 | 4.138 | 4.9184 | 5.138 | 5.2188 | 4.8323 | 5.2136 | 4.3204 | 2.0686 | 1.0972 | 0.35222 | 0.37345 | 0.030212 | -0.077432 | 0.12583 | 1.046 | 1.2801 | 1.263 | 1.2236 | 1.2043 | 0.94577 | 1.204 | 0.95973 | 1.5079 | 2.8456
36 | 2030 | Summer | Vmag, [p.u.] | 1 | 0 | 1.0973 | 1.0976 | 1.0978 | 1.0977 | 1.0976 | 1.0975 | 1.0968 | 1.0977 | 1.0978 | 1.0985 | 1.0988 | 1.098 | 1.0977 | 1.0977 | 1.0975 | 1.0974 | 1.0977 | 1.0983 | 1.0976 | 1.0975 | 1.0968 | 1.0971 | 1.0969 | 1.0969
36 | 2030 | Summer | Vang, [º] | 1 | 0 | 4.1946 | 4.9316 | 5.1326 | 5.211 | 4.824 | 5.181 | 4.3145 | 2.1825 | 1.2254 | 0.51628 | 0.52037 | 0.16925 | 0.04758 | 0.24274 | 1.1244 | 1.3436 | 1.344 | 1.3178 | 1.2963 | 1.0482 | 1.2787 | 1.041 | 1.5627 | 2.8812
42 | 2030 | Summer | Vmag, [p.u.] | 1 | 0 | 1.0778 | 1.0763 | 1.0764 | 1.0764 | 1.0768 | 1.0762 | 1.0767 | 1.0814 | 1.0822 | 1.0842 | 1.085 | 1.0844 | 1.084 | 1.0834 | 1.0808 | 1.0812 | 1.0815 | 1.0823 | 1.0823 | 1.0831 | 1.0814 | 1.0818 | 1.0807 | 1.0789
42 | 2030 | Summer | Vang, [º] | 1 | 0 | 0.016272 | 0.32697 | 0.48286 | 0.55078 | 0.20576 | 0.33909 | -0.016917 | -0.96955 | -1.5213 | -1.8938 | -1.9457 | -2.2337 | -2.3605 | -2.2755 | -1.949 | -1.7251 | -1.6747 | -1.6522 | -1.5632 | -1.673 | -1.6368 | -1.8872 | -1.6697 | -0.83022
55 | 2030 | Summer | Vmag, [p.u.] | 1 | 0 | 1.0864 | 1.0853 | 1.0854 | 1.0853 | 1.0868 | 1.086 | 1.0856 | 1.0891 | 1.0897 | 1.0911 | 1.0915 | 1.0911 | 1.0907 | 1.0902 | 1.0886 | 1.0888 | 1.0893 | 1.0903 | 1.09 | 1.0904 | 1.0893 | 1.0897 | 1.0896 | 1.0882
55 | 2030 | Summer | Vang, [º] | 1 | 0 | 1.9098 | 2.3582 | 2.6074 | 2.6773 | 2.3846 | 2.5962 | 1.9534 | 0.57368 | -0.12873 | -0.61473 | -0.64614 | -0.91434 | -1.0291 | -0.8959 | -0.3463 | -0.13221 | -0.10426 | -0.073581 | -0.036681 | -0.23135 | -0.1099 | -0.33205 | 0.031384 | 0.97165
68 | 2030 | Summer | Vmag, [p.u.] | 1 | 0 | 1.0957 | 1.0946 | 1.094 | 1.0938 | 1.094 | 1.0936 | 1.0928 | 1.0944 | 1.0939 | 1.0946 | 1.0951 | 1.0939 | 1.0931 | 1.0928 | 1.0919 | 1.0926 | 1.0928 | 1.0935 | 1.0928 | 1.0932 | 1.0923 | 1.0924 | 1.0919 | 1.0924
68 | 2030 | Summer | Vang, [º] | 1 | 0 | 2.6944 | 3.1335 | 3.2038 | 3.2681 | 2.9029 | 3.1344 | 2.4435 | 0.83955 | 0.0071101 | -0.56639 | -0.61399 | -0.97719 | -1.1459 | -1.0161 | -0.4106 | -0.12911 | -0.10196 | -0.09609 | -0.075288 | -0.27907 | -0.13911 | -0.42559 | -0.094367 | 1.1425
72 | 2030 | Summer | Vmag, [p.u.] | 1 | 0 | 1.0727 | 1.0704 | 1.0703 | 1.0701 | 1.0712 | 1.0702 | 1.0728 | 1.0814 | 1.085 | 1.0886 | 1.0888 | 1.0897 | 1.0898 | 1.0888 | 1.0844 | 1.0836 | 1.0839 | 1.0847 | 1.0846 | 1.0858 | 1.0843 | 1.0853 | 1.083 | 1.0778
72 | 2030 | Summer | Vang, [º] | 1 | 0 | -0.99911 | -0.86266 | -0.67164 | -0.63689 | -0.93969 | -0.88395 | -0.8101 | -1.1696 | -1.4336 | -1.6392 | -1.6929 | -1.8402 | -1.9384 | -1.9132 | -1.8576 | -1.7146 | -1.6682 | -1.6232 | -1.5059 | -1.5398 | -1.5413 | -1.6522 | -1.5811 | -1.2083
103 | 2030 | Summer | Vmag, [p.u.] | 1 | 0 | 1.0723 | 1.0706 | 1.0704 | 1.0703 | 1.0714 | 1.0706 | 1.0724 | 1.0801 | 1.0833 | 1.0855 | 1.0855 | 1.0863 | 1.0862 | 1.0852 | 1.0813 | 1.0809 | 1.0819 | 1.0829 | 1.083 | 1.0843 | 1.083 | 1.0837 | 1.082 | 1.0772
103 | 2030 | Summer | Vang, [º] | 1 | 0 | -0.96251 | -0.78945 | -0.59563 | -0.53066 | -0.69511 | -0.6053 | -0.77778 | -1.2642 | -1.5788 | -1.8859 | -1.9452 | -2.075 | -2.1595 | -2.1099 | -1.9541 | -1.8098 | -1.7644 | -1.7216 | -1.5908 | -1.6219 | -1.5665 | -1.6896 | -1.5819 | -1.1895
1 | 2030 | Summer | Vmag, [p.u.] | 2 | 0 | 1.1 | 1.1 | 1.1 | 1.1 | 1.1 | 1.0996 | 1.0989 | 1.0998 | 1.0988 | 1.0993 | 1.0998 | 1.0985 | 1.0981 | 1.0981 | 1.0978 | 1.0982 | 1.0984 | 1.099 | 1.0987 | 1.0989 | 1.0981 | 1.0985 | 1.0985 | 1.0987
1 | 2030 | Summer | Vang, [º] | 2 | 0 | 4.3406 | 5.0302 | 5.0825 | 5.1379 | 4.852 | 5.1535 | 4.4164 | 2.3965 | 1.459 | 0.80895 | 0.79444 | 0.35199 | 0.29662 | 0.42802 | 1.278 | 1.5101 | 1.5211 | 1.5144 | 1.5092 | 1.2531 | 1.4981 | 1.2842 | 1.6861 | 2.8851
2 | 2030 | Summer | Vmag, [p.u.] | 2 | 0 | 1.1 | 1.1 | 1.1 | 1.1 | 1.1 | 1.1 | 1.1 | 1.1 | 1.1 | 1.1 | 1.1 | 1.1 | 1.1 | 1.1 | 1.1 | 1.1 | 1.1 | 1.1 | 1.1 | 1.1 | 1.1 | 1.1 | 1.1 | 1.1
2 | 2030 | Summer | Vang, [º] | 2 | 0 | 1.364 | 2.3153 | 2.4183 | 2.4857 | 2.2012 | 2.5259 | 1.5848 | -0.90017 | -2.2759 | -3.0364 | -3.0141 | -3.5576 | -3.6702 | -3.4672 | -2.4751 | -2.1005 | -2.1495 | -2.1925 | -2.2131 | -2.4139 | -2.1832 | -2.5462 | -1.9297 | -0.44211
3 | 2030 | Summer | Vmag, [p.u.] | 2 | 0 | 1.0933 | 1.0935 | 1.0936 | 1.094 | 1.0939 | 1.0936 | 1.093 | 1.0928 | 1.0927 | 1.0931 | 1.0933 | 1.0928 | 1.0926 | 1.0924 | 1.0925 | 1.0926 | 1.0931 | 1.0932 | 1.093 | 1.093 | 1.0929 | 1.0931 | 1.0935 | 1.0932
3 | 2030 | Summer | Vang, [º] | 2 | 0 | 3.8558 | 4.7463 | 4.8146 | 4.8923 | 4.6071 | 5.0556 | 4.3544 | 1.8381 | 0.81609 | -0.0026864 | 0.0098898 | -0.31461 | -0.30789 | -0.17341 | 0.81783 | 1.0639 | 1.0184 | 0.94454 | 0.95945 | 0.71645 | 1.0828 | 0.83057 | 1.2951 | 2.5526
4 | 2030 | Summer | Vmag, [p.u.] | 2 | 0 | 1.0722 | 1.0703 | 1.0701 | 1.0701 | 1.0711 | 1.0703 | 1.0723 | 1.0803 | 1.0836 | 1.0862 | 1.0862 | 1.0872 | 1.0871 | 1.0861 | 1.082 | 1.0815 | 1.0822 | 1.0832 | 1.0831 | 1.0844 | 1.083 | 1.0838 | 1.0819 | 1.077
4 | 2030 | Summer | Vang, [º] | 2 | 0 | -0.85073 | -0.64039 | -0.61051 | -0.57711 | -0.63901 | -0.54566 | -0.64664 | -1.2119 | -1.5169 | -1.8083 | -1.8652 | -2.0689 | -2.0613 | -2.0685 | -1.8611 | -1.7266 | -1.6889 | -1.6499 | -1.5343 | -1.5668 | -1.4653 | -1.5524 | -1.5221 | -1.2174
5 | 2030 | Summer | Vmag, [p.u.] | 2 | 0 | 1.0958 | 1.0948 | 1.0941 | 1.0939 | 1.0941 | 1.0937 | 1.093 | 1.0946 | 1.094 | 1.0947 | 1.0952 | 1.0941 | 1.0932 | 1.0929 | 1.092 | 1.0927 | 1.0929 | 1.0936 | 1.093 | 1.0934 | 1.0924 | 1.0925 | 1.092 | 1.0926
5 | 2030 | Summer | Vang, [º] | 2 | 0 | 2.7633 | 3.2337 | 3.1603 | 3.1989 | 2.9146 | 3.1462 | 2.532 | 0.85913 | 0.027331 | -0.54612 | -0.59393 | -1.0321 | -1.1258 | -1.0386 | -0.39043 | -0.10897 | -0.081816 | -0.075944 | -0.054403 | -0.25215 | -0.071538 | -0.33675 | -0.068742 | 1.0956
7 | 2030 | Summer | Vmag, [p.u.] | 2 | 0 | 1.0952 | 1.0948 | 1.094 | 1.0946 | 1.0943 | 1.0946 | 1.0968 | 1.0976 | 1.0976 | 1.0975 | 1.0978 | 1.0983 | 1.0984 | 1.0981 | 1.0977 | 1.0975 | 1.0973 | 1.0976 | 1.0974 | 1.0974 | 1.0975 | 1.0975 | 1.0971 | 1.0961
7 | 2030 | Summer | Vang, [º] | 2 | 0 | 4.162 | 5.0551 | 5.0887 | 5.1651 | 4.8884 | 5.4188 | 4.9185 | 2.4287 | 1.416 | 0.53939 | 0.54789 | 0.332 | 0.35929 | 0.47992 | 1.4393 | 1.6429 | 1.5291 | 1.4338 | 1.4655 | 1.2346 | 1.6492 | 1.3859 | 1.8296 | 3.0217
8 | 2030 | Summer | Vmag, [p.u.] | 2 | 0 | 0.97215 | 0.96906 | 0.9679 | 0.96797 | 0.96894 | 0.96845 | 0.97029 | 0.97852 | 0.98335 | 0.987 | 0.988 | 0.99015 | 0.9914 | 0.99112 | 0.9864 | 0.98454 | 0.98475 | 0.98473 | 0.98385 | 1.0065 | 0.98438 | 0.98617 | 0.9846 | 0.9773
8 | 2030 | Summer | Vang, [º] | 2 | 0 | 0.75303 | 0.77089 | 0.57116 | 0.63853 | 0.39717 | 0.57284 | 0.54461 | -0.043599 | -0.033232 | -0.17296 | -0.070783 | -0.10113 | 0.075233 | 0.16191 | 0.22342 | 0.22177 | 0.25283 | 0.15115 | 0.022093 | 0.0032051 | 0.29898 | 0.32407 | 0.44935 | 0.41312
9 | 2030 | Summer | Vmag, [p.u.] | 2 | 0 | 1.0927 | 1.0927 | 1.0925 | 1.0929 | 1.0928 | 1.0929 | 1.0945 | 1.0953 | 1.0957 | 1.0958 | 1.0958 | 1.0962 | 1.0963 | 1.0961 | 1.0954 | 1.0951 | 1.0948 | 1.0946 | 1.0946 | 1.0947 | 1.0947 | 1.0949 | 1.0945 | 1.0936
9 | 2030 | Summer | Vang, [º] | 2 | 0 | 4.0855 | 4.9706 | 4.9973 | 5.0759 | 4.7962 | 5.3296 | 4.839 | 2.349 | 1.331 | 0.44926 | 0.46279 | 0.2495 | 0.27617 | 0.39605 | 1.3585 | 1.5645 | 1.4518 | 1.3641 | 1.3927 | 1.1603 | 1.577 | 1.3106 | 1.7543 | 2.9448
10 | 2030 | Summer | Vmag, [p.u.] | 2 | 0 | 1.0813 | 1.0814 | 1.0812 | 1.0816 | 1.0822 | 1.0813 | 1.0821 | 1.0855 | 1.0859 | 1.0883 | 1.0883 | 1.0891 | 1.0892 | 1.0889 | 1.0869 | 1.0861 | 1.0854 | 1.0853 | 1.0871 | 1.0874 | 1.0867 | 1.0869 | 1.0865 | 1.084
10 | 2030 | Summer | Vang, [º] | 2 | 0 | 0.60794 | 1.1372 | 1.1592 | 1.2525 | 1.1141 | 1.3754 | 1.044 | -0.41478 | -0.95104 | -1.4241 | -1.4598 | -1.626 | -1.6139 | -1.511 | -0.87946 | -0.76367 | -0.9203 | -1.0745 | -0.94018 | -1.087 | -0.80763 | -0.99235 | -0.74545 | -0.064825
11 | 2030 | Summer | Vmag, [p.u.] | 2 | 0 | 0.95087 | 0.94833 | 0.9481 | 0.94801 | 0.94906 | 0.94785 | 0.9505 | 0.96024 | 0.96476 | 0.96902 | 0.96937 | 0.97106 | 0.97106 | 0.97022 | 0.965 | 0.96376 | 0.96395 | 0.96462 | 0.96422 | 0.96536 | 0.9635 | 0.9649 | 0.96249 | 0.95644
11 | 2030 | Summer | Vang, [º] | 2 | 0 | 0.20516 | 0.23179 | 0.22957 | 0.23391 | 0.36917 | 0.37296 | 0.20427 | 0.16692 | 0.13701 | 0.10313 | 0.092574 | 0.11234 | 0.11043 | 0.10599 | 0.18751 | 0.17699 | 0.1613 | 0.16119 | 0.16504 | 0.16178 | 0.16705 | 0.17091 | 0.17246 | 0.18817
12 | 2030 | Summer | Vmag, [p.u.] | 2 | 0 | 1.0725 | 1.0703 | 1.0701 | 1.07 | 1.0708 | 1.0697 | 1.0725 | 1.0813 | 1.085 | 1.0885 | 1.0887 | 1.0897 | 1.0897 | 1.0889 | 1.0844 | 1.0835 | 1.0838 | 1.0846 | 1.0844 | 1.0855 | 1.084 | 1.0851 | 1.083 | 1.0775
12 | 2030 | Summer | Vang, [º] | 2 | 0 | -1.1224 | -0.99728 | -0.96153 | -0.94944 | -1.3898 | -1.3169 | -0.94096 | -1.3838 | -1.5974 | -1.7649 | -1.7892 | -2.0367 | -2.0348 | -2.0251 | -2.0477 | -1.894 | -1.8227 | -1.7913 | -1.6985 | -1.728 | -1.661 | -1.761 | -1.7284 | -1.4526
13 | 2030 | Summer | Vmag, [p.u.] | 2 | 0 | 0.95088 | 0.94833 | 0.94811 | 0.94802 | 0.94908 | 0.94787 | 0.9505 | 0.96024 | 0.96476 | 0.96903 | 0.96937 | 0.97106 | 0.97106 | 0.97022 | 0.965 | 0.96376 | 0.96395 | 0.96463 | 0.96422 | 0.96537 | 0.9635 | 0.9649 | 0.96249 | 0.95644
13 | 2030 | Summer | Vang, [º] | 2 | 0 | 4.8845e-21 | 3.4983e-21 | 3.2992e-21 | 3.2995e-21 | 3.4956e-21 | 3.3e-21 | 5.8837e-21 | 9.8713e-23 | -6.1898e-21 | -1.076e-21 | -8.8005e-22 | -4.8806e-22 | -4.8806e-22 | -4.8849e-22 | -1.4734e-21 | -2.0654e-21 | -1.6717e-21 | -2.0635e-21 | -2.261e-21 | -1.4728e-21 | -2.066e-21 | -1.2771e-21 | -4.2347e-21 | 5.8472e-21
14 | 2030 | Summer | Vmag, [p.u.] | 2 | 0 | 0.97214 | 0.96906 | 0.9679 | 0.96796 | 0.96894 | 0.96844 | 0.97028 | 0.97852 | 0.98335 | 0.987 | 0.988 | 0.99015 | 0.9914 | 0.99112 | 0.9864 | 0.98454 | 0.98475 | 0.98473 | 0.98385 | 1.0065 | 0.98438 | 0.98617 | 0.98459 | 0.9773
14 | 2030 | Summer | Vang, [º] | 2 | 0 | 0.72196 | 0.73909 | 0.5476 | 0.61219 | 0.38078 | 0.54921 | 0.52214 | -0.041797 | -0.031859 | -0.16583 | -0.067859 | -0.096957 | 0.072126 | 0.15523 | 0.2142 | 0.21262 | 0.2424 | 0.14491 | 0.02118 | 0.0030726 | 0.28664 | 0.3107 | 0.43082 | 0.39607
15 | 2030 | Summer | Vmag, [p.u.] | 2 | 0 | 1.0728 | 1.0705 | 1.0703 | 1.0702 | 1.0712 | 1.0701 | 1.0727 | 1.0816 | 1.0854 | 1.0889 | 1.0891 | 1.0901 | 1.0902 | 1.0893 | 1.0849 | 1.084 | 1.0843 | 1.085 | 1.0849 | 1.0859 | 1.0843 | 1.0855 | 1.0832 | 1.0778
15 | 2030 | Summer | Vang, [º] | 2 | 0 | -0.50871 | -0.32925 | -0.31187 | -0.28639 | -0.32817 | -0.24517 | -0.34005 | -0.85806 | -1.1149 | -1.3542 | -1.397 | -1.5635 | -1.5486 | -1.5468 | -1.3525 | -1.2501 | -1.229 | -1.21 | -1.1212 | -1.155 | -1.0608 | -1.1327 | -1.0977 | -0.83766
16 | 2030 | Summer | Vmag, [p.u.] | 2 | 0 | 1.1 | 1.1 | 1.1 | 1.1 | 1.1 | 1.1 | 1.1 | 1.1 | 1.1 | 1.1 | 1.1 | 1.1 | 1.1 | 1.1 | 1.1 | 1.1 | 1.1 | 1.1 | 1.1 | 1.1 | 1.1 | 1.1 | 1.1 | 1.1
16 | 2030 | Summer | Vang, [º] | 2 | 0 | 5.1691 | 6.0309 | 6.1049 | 6.1623 | 5.88 | 6.3595 | 5.6804 | 3.181 | 2.1594 | 1.3053 | 1.3208 | 1.0407 | 1.0614 | 1.2044 | 2.2052 | 2.43 | 2.3426 | 2.2656 | 2.2781 | 2.0275 | 2.4214 | 2.1471 | 2.6323 | 3.9119
17 | 2030 | Summer | Vmag, [p.u.] | 2 | 0 | 1.0987 | 1.0987 | 1.0987 | 1.0988 | 1.0987 | 1.0987 | 1.0986 | 1.0988 | 1.0988 | 1.0989 | 1.099 | 1.0988 | 1.0988 | 1.0988 | 1.0988 | 1.0987 | 1.0988 | 1.0989 | 1.0988 | 1.0988 | 1.0986 | 1.0987 | 1.0987 | 1.0986
17 | 2030 | Summer | Vang, [º] | 2 | 0 | 4.8699 | 5.7228 | 5.8075 | 5.8629 | 5.5779 | 6.0398 | 5.3282 | 2.8522 | 1.8374 | 1.0012 | 1.0191 | 0.7109 | 0.71668 | 0.86533 | 1.8641 | 2.0876 | 2.0205 | 1.9436 | 1.9526 | 1.6992 | 2.0704 | 1.8048 | 2.2949 | 3.5778
18 | 2030 | Summer | Vmag, [p.u.] | 2 | 0 | 1.073 | 1.0707 | 1.0703 | 1.0702 | 1.0715 | 1.0705 | 1.0729 | 1.081 | 1.0845 | 1.0873 | 1.0874 | 1.0881 | 1.0883 | 1.0873 | 1.0832 | 1.0826 | 1.0832 | 1.0842 | 1.0841 | 1.0853 | 1.0839 | 1.085 | 1.0828 | 1.0775
18 | 2030 | Summer | Vang, [º] | 2 | 0 | -0.67151 | -0.51367 | -0.5232 | -0.50946 | -0.51538 | -0.42831 | -0.47553 | -1.0659 | -1.3499 | -1.6239 | -1.6748 | -1.9179 | -1.8577 | -1.8662 | -1.6564 | -1.5347 | -1.5019 | -1.4653 | -1.3606 | -1.3908 | -1.2722 | -1.332 | -1.3437 | -1.0999
19 | 2030 | Summer | Vmag, [p.u.] | 2 | 0 | 1.0983 | 1.0985 | 1.0987 | 1.0987 | 1.0987 | 1.0983 | 1.0977 | 1.0979 | 1.0958 | 1.0959 | 1.0962 | 1.095 | 1.0938 | 1.0939 | 1.0941 | 1.0945 | 1.0946 | 1.0954 | 1.0956 | 1.0958 | 1.0949 | 1.095 | 1.0955 | 1.0962
19 | 2030 | Summer | Vang, [º] | 2 | 0 | 3.8497 | 4.5601 | 4.6364 | 4.6946 | 4.4063 | 4.7101 | 3.9207 | 1.8755 | 0.89615 | 0.25539 | 0.24434 | -0.26717 | -0.36058 | -0.20825 | 0.69752 | 0.93533 | 0.9301 | 0.95201 | 0.94998 | 0.66773 | 0.89912 | 0.65324 | 1.1171 | 2.3825
20 | 2030 | Summer | Vmag, [p.u.] | 2 | 0 | 1.1 | 1.1 | 1.1 | 1.1 | 1.1 | 1.1 | 1.1 | 1.1 | 1.1 | 1.1 | 1.1 | 1.1 | 1.1 | 1.1 | 1.1 | 1.1 | 1.1 | 1.1 | 1.1 | 1.1 | 1.1 | 1.1 | 1.1 | 1.1
20 | 2030 | Summer | Vang, [º] | 2 | 0 | 2.3313 | 3.0592 | 3.1387 | 3.1983 | 2.8727 | 3.1618 | 2.5416 | 0.88432 | -0.13384 | -0.84991 | -0.81122 | -1.6718 | -2.0296 | -1.8073 | -0.79356 | -0.58625 | -0.73333 | -0.557 | -0.54083 | -0.84042 | -0.61801 | -0.93571 | -0.26592 | 1.0652
21 | 2030 | Summer | Vmag, [p.u.] | 2 | 0 | 1.1 | 1.1 | 1.1 | 1.1 | 1.1 | 1.1 | 1.1 | 1.1 | 1.1 | 1.1 | 1.1 | 1.1 | 1.1 | 1.1 | 1.1 | 1.1 | 1.1 | 1.1 | 1.1 | 1.1 | 1.1 | 1.1 | 1.1 | 1.1
21 | 2030 | Summer | Vang, [º] | 2 | 0 | 1.815 | 2.6656 | 2.9215 | 2.9995 | 2.7313 | 3.0707 | 1.7481 | -0.92774 | -2.2195 | -2.7525 | -2.8046 | -3.4324 | -3.575 | -3.3366 | -2.1196 | -1.8098 | -1.7931 | -1.719 | -1.6809 | -2.1343 | -1.9903 | -2.4077 | -1.6876 | 0.012012
26 | 2030 | Summer | Vmag, [p.u.] | 2 | 0 | 1.0733 | 1.0715 | 1.0715 | 1.0714 | 1.0726 | 1.0716 | 1.0732 | 1.0805 | 1.0832 | 1.0856 | 1.0856 | 1.0863 | 1.0861 | 1.0851 | 1.0814 | 1.081 | 1.0817 | 1.0828 | 1.0827 | 1.0838 | 1.0825 | 1.0834 | 1.0817 | 1.0775
26 | 2030 | Summer | Vang, [º] | 2 | 0 | -0.50161 | -0.23986 | -0.18654 | -0.15297 | -0.23177 | -0.12369 | -0.31802 | -1.0354 | -1.4049 | -1.7188 | -1.7798 | -2.0088 | -2.0097 | -2.0014 | -1.7329 | -1.5925 | -1.5403 | -1.5049 | -1.4038 | -1.4616 | -1.3534 | -1.4633 | -1.3966 | -0.98846
29 | 2030 | Summer | Vmag, [p.u.] | 2 | 0 | 1.0972 | 1.0972 | 1.0972 | 1.0973 | 1.0972 | 1.0968 | 1.096 | 1.0964 | 1.0961 | 1.0963 | 1.0967 | 1.0958 | 1.0955 | 1.0955 | 1.0958 | 1.0959 | 1.0961 | 1.0965 | 1.0962 | 1.0962 | 1.0954 | 1.0958 | 1.0961 | 1.0962
29 | 2030 | Summer | Vang, [º] | 2 | 0 | 4.1723 | 4.9598 | 5.0323 | 5.0913 | 4.8017 | 5.1666 | 4.3772 | 2.0972 | 1.1255 | 0.38862 | 0.38887 | -0.014755 | -0.048242 | 0.099043 | 1.0458 | 1.2844 | 1.2646 | 1.2224 | 1.2223 | 0.96443 | 1.251 | 1.0238 | 1.4982 | 2.7561
30 | 2030 | Summer | Vmag, [p.u.] | 2 | 0 | 1.1 | 1.1 | 1.1 | 1.1 | 1.1 | 1.1 | 1.1 | 1.1 | 1.1 | 1.1 | 1.1 | 1.1 | 1.1 | 1.1 | 1.1 | 1.1 | 1.1 | 1.1 | 1.1 | 1.1 | 1.1 | 1.1 | 1.1 | 1.1
30 | 2030 | Summer | Vang, [º] | 2 | 0 | 0.84502 | 1.7902 | 1.9343 | 1.9916 | 1.6924 | 1.9547 | 0.40786 | -2.4402 | -3.37 | -4.2375 | -4.2773 | -4.8215 | -4.9174 | -4.6419 | -3.2829 | -2.9676 | -3.0424 | -3.1575 | -3.1261 | -3.4649 | -3.3985 | -3.5747 | -2.5838 | -0.99078
34 | 2030 | Summer | Vmag, [p.u.] | 2 | 0 | 1.0962 | 1.096 | 1.0959 | 1.0961 | 1.0959 | 1.0957 | 1.0958 | 1.0967 | 1.0968 | 1.0972 | 1.0975 | 1.0971 | 1.0969 | 1.0968 | 1.0967 | 1.0967 | 1.0968 | 1.0973 | 1.0969 | 1.0967 | 1.0963 | 1.0964 | 1.0963 | 1.096
34 | 2030 | Summer | Vang, [º] | 2 | 0 | 4.3429 | 5.1811 | 5.2607 | 5.3217 | 5.0308 | 5.4439 | 4.6765 | 2.2727 | 1.2764 | 0.49308 | 0.50559 | 0.13797 | 0.12252 | 0.27009 | 1.2489 | 1.4852 | 1.4501 | 1.3904 | 1.3919 | 1.1392 | 1.4693 | 1.2307 | 1.713 | 2.9823
35 | 2030 | Summer | Vmag, [p.u.] | 2 | 0 | 1.0959 | 1.096 | 1.0961 | 1.0961 | 1.096 | 1.0958 | 1.0954 | 1.0965 | 1.0966 | 1.0972 | 1.0975 | 1.0968 | 1.0966 | 1.0966 | 1.0965 | 1.0965 | 1.0967 | 1.097 | 1.0964 | 1.0962 | 1.0957 | 1.0959 | 1.0958 | 1.0956
35 | 2030 | Summer | Vang, [º] | 2 | 0 | 4.1879 | 4.9998 | 5.0823 | 5.1373 | 4.8323 | 5.2136 | 4.3937 | 2.0686 | 1.0971 | 0.35222 | 0.37344 | -0.04418 | -0.07744 | 0.078435 | 1.046 | 1.2801 | 1.263 | 1.2236 | 1.2043 | 0.94578 | 1.2449 | 1.0267 | 1.5079 | 2.7784
36 | 2030 | Summer | Vmag, [p.u.] | 2 | 0 | 1.0973 | 1.0977 | 1.0978 | 1.0977 | 1.0976 | 1.0975 | 1.0968 | 1.0977 | 1.0978 | 1.0985 | 1.0988 | 1.098 | 1.0977 | 1.0977 | 1.0975 | 1.0974 | 1.0977 | 1.0983 | 1.0976 | 1.0975 | 1.0968 | 1.0971 | 1.0969 | 1.0969
36 | 2030 | Summer | Vang, [º] | 2 | 0 | 4.2446 | 5.0131 | 5.0768 | 5.1293 | 4.824 | 5.181 | 4.3881 | 2.1825 | 1.2254 | 0.51627 | 0.52036 | 0.094403 | 0.047572 | 0.19545 | 1.1244 | 1.3436 | 1.344 | 1.3178 | 1.2963 | 1.0482 | 1.3197 | 1.1079 | 1.5627 | 2.8138
42 | 2030 | Summer | Vmag, [p.u.] | 2 | 0 | 1.0777 | 1.0763 | 1.0764 | 1.0764 | 1.0768 | 1.0762 | 1.0766 | 1.0814 | 1.0822 | 1.0842 | 1.085 | 1.0845 | 1.084 | 1.0834 | 1.0808 | 1.0812 | 1.0815 | 1.0823 | 1.0823 | 1.0831 | 1.0814 | 1.0817 | 1.0807 | 1.0789
42 | 2030 | Summer | Vang, [º] | 2 | 0 | 0.06512 | 0.40666 | 0.42831 | 0.47098 | 0.20576 | 0.3391 | 0.054747 | -0.96956 | -1.5213 | -1.8938 | -1.9458 | -2.3083 | -2.3605 | -2.3125 | -1.949 | -1.7251 | -1.6747 | -1.6522 | -1.5632 | -1.673 | -1.5968 | -1.8313 | -1.6697 | -0.89597
55 | 2030 | Summer | Vmag, [p.u.] | 2 | 0 | 1.0864 | 1.0853 | 1.0854 | 1.0853 | 1.0868 | 1.086 | 1.0856 | 1.0891 | 1.0897 | 1.0911 | 1.0915 | 1.0912 | 1.0907 | 1.0903 | 1.0886 | 1.0888 | 1.0893 | 1.0903 | 1.09 | 1.0904 | 1.0893 | 1.0897 | 1.0896 | 1.0882
55 | 2030 | Summer | Vang, [º] | 2 | 0 | 1.9617 | 2.4429 | 2.5495 | 2.5926 | 2.3846 | 2.5962 | 2.0295 | 0.57367 | -0.12874 | -0.61474 | -0.64615 | -0.99324 | -1.0291 | -0.94635 | -0.3463 | -0.13221 | -0.10426 | -0.073581 | -0.036672 | -0.23134 | -0.067326 | -0.26138 | 0.031392 | 0.90167
68 | 2030 | Summer | Vmag, [p.u.] | 2 | 0 | 1.0957 | 1.0946 | 1.094 | 1.0938 | 1.094 | 1.0936 | 1.0928 | 1.0944 | 1.0939 | 1.0946 | 1.0951 | 1.094 | 1.0931 | 1.0928 | 1.0919 | 1.0926 | 1.0928 | 1.0935 | 1.0928 | 1.0932 | 1.0923 | 1.0923 | 1.0919 | 1.0924
68 | 2030 | Summer | Vang, [º] | 2 | 0 | 2.744 | 3.2144 | 3.1484 | 3.1871 | 2.9029 | 3.1344 | 2.5163 | 0.83954 | 0.0071016 | -0.5664 | -0.614 | -1.0522 | -1.1459 | -1.0587 | -0.4106 | -0.12911 | -0.10196 | -0.09609 | -0.075279 | -0.27906 | -0.098511 | -0.36369 | -0.094358 | 1.0757
72 | 2030 | Summer | Vmag, [p.u.] | 2 | 0 | 1.0727 | 1.0704 | 1.0703 | 1.0702 | 1.0712 | 1.0702 | 1.0728 | 1.0814 | 1.085 | 1.0886 | 1.0888 | 1.0898 | 1.0898 | 1.0889 | 1.0844 | 1.0836 | 1.0839 | 1.0847 | 1.0846 | 1.0858 | 1.0842 | 1.0853 | 1.083 | 1.0779
72 | 2030 | Summer | Vang, [º] | 2 | 0 | -0.95088 | -0.78397 | -0.7255 | -0.71568 | -0.93969 | -0.88394 | -0.73934 | -1.1696 | -1.4336 | -1.6392 | -1.6929 | -1.9146 | -1.9384 | -1.9458 | -1.8576 | -1.7146 | -1.6682 | -1.6232 | -1.5059 | -1.5398 | -1.5017 | -1.601 | -1.5811 | -1.2733
103 | 2030 | Summer | Vmag, [p.u.] | 2 | 0 | 1.0723 | 1.0706 | 1.0703 | 1.0703 | 1.0714 | 1.0706 | 1.0724 | 1.0801 | 1.0833 | 1.0855 | 1.0855 | 1.0864 | 1.0862 | 1.0852 | 1.0813 | 1.0809 | 1.0819 | 1.0829 | 1.083 | 1.0843 | 1.083 | 1.0837 | 1.082 | 1.0772
103 | 2030 | Summer | Vang, [º] | 2 | 0 | -0.90297 | -0.69237 | -0.66205 | -0.62782 | -0.69511 | -0.60529 | -0.69051 | -1.2642 | -1.5788 | -1.8859 | -1.9452 | -2.167 | -2.1595 | -2.1694 | -1.9541 | -1.8098 | -1.7644 | -1.7216 | -1.5908 | -1.6219 | -1.5175 | -1.607 | -1.5819 | -1.2699
1 | 2030 | Summer | Vmag, [p.u.] | Expected | - | 1.1 | 1.1 | 1.1 | 1.1 | 1.1 | 1.0996 | 1.099 | 1.0998 | 1.0988 | 1.0993 | 1.0998 | 1.0985 | 1.0981 | 1.0981 | 1.0978 | 1.0982 | 1.0984 | 1.099 | 1.0987 | 1.0989 | 1.0981 | 1.0985 | 1.0985 | 1.0986
1 | 2030 | Summer | Vang, [º] | Expected | - | 4.3238 | 5.0029 | 5.1199 | 5.1653 | 4.8334 | 5.1535 | 4.3672 | 2.3965 | 1.4591 | 0.82213 | 0.79445 | 0.42778 | 0.29663 | 0.4437 | 1.278 | 1.5101 | 1.4949 | 1.5144 | 1.5092 | 1.2569 | 1.4706 | 1.2354 | 1.6861 | 2.9303
2 | 2030 | Summer | Vmag, [p.u.] | Expected | - | 1.1 | 1.1 | 1.1 | 1.1 | 1.1 | 1.1 | 1.1 | 1.1 | 1.1 | 1.1 | 1.1 | 1.1 | 1.1 | 1.1 | 1.1 | 1.1 | 1.1 | 1.1 | 1.1 | 1.1 | 1.1 | 1.1 | 1.1 | 1.1
2 | 2030 | Summer | Vang, [º] | Expected | - | 1.3473 | 2.288 | 2.4557 | 2.513 | 2.1826 | 2.5259 | 1.5355 | -0.90016 | -2.2759 | -3.0232 | -3.0141 | -3.4818 | -3.6702 | -3.4515 | -2.4751 | -2.1005 | -2.1757 | -2.1925 | -2.2131 | -2.4101 | -2.2107 | -2.5951 | -1.9297 | -0.39695
3 | 2030 | Summer | Vmag, [p.u.] | Expected | - | 1.0933 | 1.0935 | 1.0936 | 1.094 | 1.0939 | 1.0936 | 1.093 | 1.0928 | 1.0927 | 1.0931 | 1.0933 | 1.0928 | 1.0926 | 1.0924 | 1.0925 | 1.0926 | 1.0931 | 1.0932 | 1.093 | 1.093 | 1.0929 | 1.0931 | 1.0935 | 1.0932
3 | 2030 | Summer | Vang, [º] | Expected | - | 3.8392 | 4.7193 | 4.8516 | 4.9194 | 4.5887 | 5.0556 | 4.3058 | 1.8381 | 0.8161 | 0.010144 | 0.0098926 | -0.24092 | -0.30788 | -0.15751 | 0.81783 | 1.0639 | 0.99257 | 0.94454 | 0.95944 | 0.72017 | 1.0558 | 0.78207 | 1.2951 | 2.597
4 | 2030 | Summer | Vmag, [p.u.] | Expected | - | 1.0722 | 1.0703 | 1.0701 | 1.0701 | 1.0711 | 1.0703 | 1.0723 | 1.0803 | 1.0836 | 1.0862 | 1.0862 | 1.0871 | 1.0871 | 1.0861 | 1.082 | 1.0815 | 1.0822 | 1.0832 | 1.0831 | 1.0844 | 1.083 | 1.0838 | 1.0819 | 1.077
4 | 2030 | Summer | Vang, [º] | Expected | - | -0.8693 | -0.67066 | -0.56909 | -0.54682 | -0.65966 | -0.54566 | -0.70104 | -1.2119 | -1.5169 | -1.7934 | -1.8652 | -1.983 | -2.0613 | -2.0498 | -1.8611 | -1.7266 | -1.7181 | -1.6499 | -1.5343 | -1.5626 | -1.4959 | -1.6076 | -1.5221 | -1.1673
5 | 2030 | Summer | Vmag, [p.u.] | Expected | - | 1.0958 | 1.0948 | 1.0941 | 1.0939 | 1.0941 | 1.0937 | 1.093 | 1.0946 | 1.094 | 1.0947 | 1.0952 | 1.094 | 1.0932 | 1.0929 | 1.092 | 1.0927 | 1.093 | 1.0936 | 1.093 | 1.0934 | 1.0924 | 1.0925 | 1.092 | 1.0925
5 | 2030 | Summer | Vang, [º] | Expected | - | 2.7468 | 3.2067 | 3.1972 | 3.226 | 2.8962 | 3.1462 | 2.4835 | 0.85913 | 0.027337 | -0.53304 | -0.59393 | -0.95694 | -1.1258 | -1.0244 | -0.39043 | -0.10897 | -0.1077 | -0.075944 | -0.054408 | -0.24843 | -0.098607 | -0.38349 | -0.068748 | 1.1401
7 | 2030 | Summer | Vmag, [p.u.] | Expected | - | 1.0952 | 1.0948 | 1.094 | 1.0946 | 1.0943 | 1.0946 | 1.0968 | 1.0976 | 1.0976 | 1.0975 | 1.0978 | 1.0983 | 1.0984 | 1.0981 | 1.0977 | 1.0975 | 1.0973 | 1.0976 | 1.0974 | 1.0974 | 1.0975 | 1.0975 | 1.0971 | 1.0961
7 | 2030 | Summer | Vang, [º] | Expected | - | 4.1455 | 5.0282 | 5.1256 | 5.1921 | 4.87 | 5.4188 | 4.8702 | 2.4287 | 1.416 | 0.55212 | 0.54789 | 0.40506 | 0.3593 | 0.49588 | 1.4393 | 1.6429 | 1.5035 | 1.4338 | 1.4655 | 1.2383 | 1.6223 | 1.3375 | 1.8296 | 3.066
8 | 2030 | Summer | Vmag, [p.u.] | Expected | - | 0.97219 | 0.96913 | 0.96782 | 0.96791 | 0.96898 | 0.96845 | 0.9704 | 0.97853 | 0.98337 | 0.98696 | 0.988 | 1.0007 | 0.9914 | 0.99106 | 0.9864 | 0.98454 | 0.98485 | 0.98473 | 0.98389 | 1.0004 | 0.98447 | 0.98634 | 0.9846 | 0.97717
8 | 2030 | Summer | Vang, [º] | Expected | - | 0.74207 | 0.753 | 0.59563 | 0.65643 | 0.38496 | 0.57284 | 0.51248 | -0.043595 | -0.033228 | -0.16411 | -0.070781 | -0.050263 | 0.075235 | 0.16856 | 0.22342 | 0.22177 | 0.23552 | 0.15115 | 0.022089 | 0.0056896 | 0.28095 | 0.29595 | 0.44935 | 0.4427
9 | 2030 | Summer | Vmag, [p.u.] | Expected | - | 1.0927 | 1.0927 | 1.0925 | 1.0929 | 1.0928 | 1.0929 | 1.0945 | 1.0953 | 1.0957 | 1.0958 | 1.0958 | 1.0962 | 1.0963 | 1.0961 | 1.0954 | 1.0951 | 1.0948 | 1.0946 | 1.0946 | 1.0947 | 1.0947 | 1.0949 | 1.0945 | 1.0936
9 | 2030 | Summer | Vang, [º] | Expected | - | 4.069 | 4.9436 | 5.0342 | 5.1029 | 4.7778 | 5.3296 | 4.7906 | 2.349 | 1.331 | 0.462 | 0.46279 | 0.32266 | 0.27617 | 0.41202 | 1.3585 | 1.5645 | 1.4261 | 1.3641 | 1.3927 | 1.164 | 1.55 | 1.2621 | 1.7543 | 2.9891
10 | 2030 | Summer | Vmag, [p.u.] | Expected | - | 1.0813 | 1.0814 | 1.0812 | 1.0816 | 1.0822 | 1.0813 | 1.0821 | 1.0855 | 1.0859 | 1.0883 | 1.0883 | 1.0891 | 1.0892 | 1.0889 | 1.0869 | 1.0861 | 1.0855 | 1.0853 | 1.0871 | 1.0874 | 1.0867 | 1.0869 | 1.0865 | 1.084
10 | 2030 | Summer | Vang, [º] | Expected | - | 0.59164 | 1.1106 | 1.1956 | 1.2791 | 1.096 | 1.3754 | 0.9962 | -0.41477 | -0.95104 | -1.4116 | -1.4598 | -1.5544 | -1.6139 | -1.4946 | -0.87946 | -0.76367 | -0.94584 | -1.0745 | -0.94018 | -1.0834 | -0.83433 | -1.0408 | -0.74546 | -0.020931
11 | 2030 | Summer | Vmag, [p.u.] | Expected | - | 0.9509 | 0.94836 | 0.94806 | 0.94798 | 0.94909 | 0.94785 | 0.95057 | 0.96024 | 0.96476 | 0.96896 | 0.96937 | 0.97065 | 0.97106 | 0.97013 | 0.965 | 0.96376 | 0.96407 | 0.96462 | 0.96422 | 0.96535 | 0.9636 | 0.96509 | 0.96249 | 0.9563
11 | 2030 | Summer | Vang, [º] | Expected | - | 0.20557 | 0.23247 | 0.22862 | 0.23322 | 0.36964 | 0.37296 | 0.20552 | 0.16692 | 0.13701 | 0.10278 | 0.092574 | 0.11033 | 0.11043 | 0.10967 | 0.18751 | 0.17699 | 0.16191 | 0.16119 | 0.16504 | 0.16169 | 0.16769 | 0.16794 | 0.17246 | 0.1871
12 | 2030 | Summer | Vmag, [p.u.] | Expected | - | 1.0725 | 1.0703 | 1.0701 | 1.0699 | 1.0708 | 1.0697 | 1.0725 | 1.0813 | 1.085 | 1.0884 | 1.0887 | 1.0896 | 1.0897 | 1.0889 | 1.0844 | 1.0835 | 1.0839 | 1.0846 | 1.0844 | 1.0855 | 1.0841 | 1.0852 | 1.083 | 1.0775
12 | 2030 | Summer | Vang, [º] | Expected | - | -1.14 | -1.026 | -0.92219 | -0.92067 | -1.4094 | -1.317 | -0.99266 | -1.3838 | -1.5974 | -1.7506 | -1.7892 | -1.9549 | -2.0348 | -2.0189 | -2.0477 | -1.894 | -1.8504 | -1.7913 | -1.6985 | -1.7241 | -1.6899 | -1.8016 | -1.7285 | -1.4052
13 | 2030 | Summer | Vmag, [p.u.] | Expected | - | 0.95091 | 0.94837 | 0.94807 | 0.94799 | 0.94911 | 0.94787 | 0.95058 | 0.96024 | 0.96476 | 0.96896 | 0.96937 | 0.97065 | 0.97106 | 0.97013 | 0.965 | 0.96376 | 0.96407 | 0.96463 | 0.96422 | 0.96535 | 0.9636 | 0.9651 | 0.96249 | 0.95631
13 | 2030 | Summer | Vang, [º] | Expected | - | 4.8844e-21 | 3.4982e-21 | 3.2993e-21 | 3.2996e-21 | 3.4955e-21 | 3.3e-21 | 6.2821e-21 | 9.8713e-23 | -6.1243e-21 | -1.1413e-21 | -8.8005e-22 | -6.185e-22 | -4.8806e-22 | -5.5368e-22 | -1.4734e-21 | -2.0654e-21 | -1.6714e-21 | -2.0635e-21 | -2.261e-21 | -1.4728e-21 | -1.9346e-21 | -1.2113e-21 | -4.2347e-21 | 8.4253e-21
14 | 2030 | Summer | Vmag, [p.u.] | Expected | - | 0.97219 | 0.96913 | 0.96782 | 0.9679 | 0.96898 | 0.96844 | 0.9704 | 0.97853 | 0.98337 | 0.98696 | 0.988 | 1.0007 | 0.9914 | 0.99106 | 0.9864 | 0.98454 | 0.98485 | 0.98473 | 0.98389 | 1.0004 | 0.98447 | 0.98634 | 0.98459 | 0.97716
14 | 2030 | Summer | Vang, [º] | Expected | - | 0.71146 | 0.72194 | 0.57106 | 0.62935 | 0.36908 | 0.54921 | 0.49134 | -0.041793 | -0.031855 | -0.15734 | -0.067857 | -0.048187 | 0.072128 | 0.1616 | 0.2142 | 0.21262 | 0.2258 | 0.14491 | 0.021176 | 0.0054544 | 0.26936 | 0.28374 | 0.43081 | 0.42444
15 | 2030 | Summer | Vmag, [p.u.] | Expected | - | 1.0729 | 1.0705 | 1.0703 | 1.0702 | 1.0713 | 1.0701 | 1.0727 | 1.0816 | 1.0854 | 1.0889 | 1.0891 | 1.09 | 1.0902 | 1.0893 | 1.0849 | 1.084 | 1.0843 | 1.085 | 1.0849 | 1.0859 | 1.0844 | 1.0856 | 1.0832 | 1.0778
15 | 2030 | Summer | Vang, [º] | Expected | - | -0.52487 | -0.3556 | -0.27583 | -0.26002 | -0.34615 | -0.24518 | -0.38739 | -0.85805 | -1.1149 | -1.3412 | -1.397 | -1.4888 | -1.5486 | -1.5301 | -1.3525 | -1.2501 | -1.2545 | -1.21 | -1.1213 | -1.1514 | -1.0873 | -1.1812 | -1.0977 | -0.79405
16 | 2030 | Summer | Vmag, [p.u.] | Expected | - | 1.1 | 1.1 | 1.1 | 1.1 | 1.1 | 1.1 | 1.1 | 1.1 | 1.1 | 1.1 | 1.1 | 1.1 | 1.1 | 1.1 | 1.1 | 1.1 | 1.1 | 1.1 | 1.1 | 1.1 | 1.1 | 1.1 | 1.1 | 1.1
16 | 2030 | Summer | Vang, [º] | Expected | - | 5.1526 | 6.0039 | 6.1418 | 6.1893 | 5.8616 | 6.3594 | 5.6319 | 3.1811 | 2.1595 | 1.3181 | 1.3208 | 1.1142 | 1.0614 | 1.2204 | 2.2052 | 2.43 | 2.3169 | 2.2656 | 2.2781 | 2.0312 | 2.3944 | 2.0986 | 2.6323 | 3.9563
17 | 2030 | Summer | Vmag, [p.u.] | Expected | - | 1.0987 | 1.0987 | 1.0987 | 1.0988 | 1.0987 | 1.0987 | 1.0986 | 1.0988 | 1.0988 | 1.0989 | 1.099 | 1.0988 | 1.0988 | 1.0988 | 1.0988 | 1.0987 | 1.0988 | 1.0989 | 1.0988 | 1.0988 | 1.0986 | 1.0987 | 1.0987 | 1.0986
17 | 2030 | Summer | Vang, [º] | Expected | - | 4.8534 | 5.6958 | 5.8445 | 5.89 | 5.5595 | 6.0398 | 5.2796 | 2.8522 | 1.8374 | 1.014 | 1.0191 | 0.7846 | 0.71669 | 0.88122 | 1.8641 | 2.0876 | 1.9947 | 1.9436 | 1.9526 | 1.703 | 2.0434 | 1.7563 | 2.2949 | 3.6223
18 | 2030 | Summer | Vmag, [p.u.] | Expected | - | 1.0729 | 1.0707 | 1.0704 | 1.0703 | 1.0715 | 1.0705 | 1.0728 | 1.081 | 1.0845 | 1.0874 | 1.0874 | 1.0883 | 1.0883 | 1.0874 | 1.0832 | 1.0826 | 1.0831 | 1.0842 | 1.0841 | 1.0853 | 1.0839 | 1.0848 | 1.0828 | 1.0776
18 | 2030 | Summer | Vang, [º] | Expected | - | -0.69937 | -0.55908 | -0.46107 | -0.46402 | -0.54638 | -0.42831 | -0.55717 | -1.0659 | -1.3499 | -1.6013 | -1.6748 | -1.788 | -1.8577 | -1.8361 | -1.6564 | -1.5347 | -1.546 | -1.4653 | -1.3607 | -1.3845 | -1.3181 | -1.417 | -1.3437 | -1.0246
19 | 2030 | Summer | Vmag, [p.u.] | Expected | - | 1.0983 | 1.0985 | 1.0987 | 1.0987 | 1.0987 | 1.0983 | 1.0978 | 1.0979 | 1.0958 | 1.0959 | 1.0962 | 1.095 | 1.0938 | 1.0939 | 1.0941 | 1.0945 | 1.0946 | 1.0954 | 1.0956 | 1.0958 | 1.0949 | 1.0951 | 1.0955 | 1.0962
19 | 2030 | Summer | Vang, [º] | Expected | - | 3.8329 | 4.5327 | 4.6738 | 4.722 | 4.3876 | 4.7101 | 3.8715 | 1.8755 | 0.89616 | 0.26857 | 0.24434 | -0.19139 | -0.36057 | -0.19255 | 0.69752 | 0.93533 | 0.90386 | 0.95201 | 0.94997 | 0.6715 | 0.87168 | 0.60446 | 1.1171 | 2.4277
20 | 2030 | Summer | Vmag, [p.u.] | Expected | - | 1.1 | 1.1 | 1.1 | 1.1 | 1.1 | 1.1 | 1.1 | 1.1 | 1.1 | 1.1 | 1.1 | 1.1 | 1.1 | 1.1 | 1.1 | 1.1 | 1.1 | 1.1 | 1.1 | 1.1 | 1.1 | 1.1 | 1.1 | 1.1
20 | 2030 | Summer | Vang, [º] | Expected | - | 2.3146 | 3.0319 | 3.1761 | 3.2257 | 2.8541 | 3.1618 | 2.4924 | 0.88433 | -0.13383 | -0.83673 | -0.81122 | -1.5959 | -2.0296 | -1.7915 | -0.79356 | -0.58625 | -0.75956 | -0.557 | -0.54084 | -0.83664 | -0.64546 | -0.98467 | -0.26593 | 1.1104
21 | 2030 | Summer | Vmag, [p.u.] | Expected | - | 1.1 | 1.1 | 1.1 | 1.1 | 1.1 | 1.1 | 1.1 | 1.1 | 1.1 | 1.1 | 1.1 | 1.1 | 1.1 | 1.1 | 1.1 | 1.1 | 1.1 | 1.1 | 1.1 | 1.1 | 1.1 | 1.1 | 1.1 | 1.1
21 | 2030 | Summer | Vang, [º] | Expected | - | 1.7983 | 2.6383 | 2.9589 | 3.0269 | 2.7127 | 3.0707 | 1.6989 | -0.92773 | -2.2195 | -2.7393 | -2.8046 | -3.3565 | -3.575 | -3.3208 | -2.1196 | -1.8098 | -1.8193 | -1.719 | -1.6809 | -2.1306 | -2.0177 | -2.4567 | -1.6876 | 0.057159
26 | 2030 | Summer | Vmag, [p.u.] | Expected | - | 1.0733 | 1.0715 | 1.0715 | 1.0714 | 1.0726 | 1.0716 | 1.0732 | 1.0805 | 1.0832 | 1.0856 | 1.0856 | 1.0862 | 1.0861 | 1.0851 | 1.0814 | 1.081 | 1.0817 | 1.0828 | 1.0827 | 1.0838 | 1.0825 | 1.0834 | 1.0817 | 1.0774
26 | 2030 | Summer | Vang, [º] | Expected | - | -0.51951 | -0.26907 | -0.14658 | -0.12374 | -0.2517 | -0.1237 | -0.37052 | -1.0354 | -1.4049 | -1.7044 | -1.7798 | -1.9261 | -2.0097 | -1.9834 | -1.7329 | -1.5925 | -1.5685 | -1.5049 | -1.4038 | -1.4576 | -1.3828 | -1.5166 | -1.3966 | -0.94012
29 | 2030 | Summer | Vmag, [p.u.] | Expected | - | 1.0972 | 1.0972 | 1.0972 | 1.0973 | 1.0972 | 1.0968 | 1.096 | 1.0964 | 1.0961 | 1.0963 | 1.0967 | 1.0958 | 1.0955 | 1.0955 | 1.0958 | 1.0959 | 1.0961 | 1.0965 | 1.0962 | 1.0962 | 1.0954 | 1.0958 | 1.0961 | 1.0962
29 | 2030 | Summer | Vang, [º] | Expected | - | 4.1556 | 4.9326 | 5.0695 | 5.1185 | 4.7831 | 5.1666 | 4.3283 | 2.0972 | 1.1256 | 0.40164 | 0.38887 | 0.06002 | -0.048239 | 0.11481 | 1.0458 | 1.2844 | 1.2386 | 1.2224 | 1.2223 | 0.96817 | 1.2238 | 0.97521 | 1.4982 | 2.8009
30 | 2030 | Summer | Vmag, [p.u.] | Expected | - | 1.1 | 1.1 | 1.1 | 1.1 | 1.1 | 1.1 | 1.1 | 1.1 | 1.1 | 1.1 | 1.1 | 1.1 | 1.1 | 1.1 | 1.1 | 1.1 | 1.1 | 1.1 | 1.1 | 1.1 | 1.1 | 1.1 | 1.1 | 1.1
30 | 2030 | Summer | Vang, [º] | Expected | - | 0.82836 | 1.7631 | 1.9715 | 2.0188 | 1.6739 | 1.9547 | 0.35894 | -2.4402 | -3.37 | -4.2245 | -4.2773 | -4.7467 | -4.9174 | -4.6261 | -3.2829 | -2.9676 | -3.0684 | -3.1575 | -3.1261 | -3.4612 | -3.4257 | -3.6234 | -2.5838 | -0.94595
34 | 2030 | Summer | Vmag, [p.u.] | Expected | - | 1.0962 | 1.096 | 1.0959 | 1.0961 | 1.0959 | 1.0957 | 1.0958 | 1.0967 | 1.0968 | 1.0972 | 1.0975 | 1.0971 | 1.0969 | 1.0968 | 1.0967 | 1.0967 | 1.0968 | 1.0973 | 1.0969 | 1.0967 | 1.0963 | 1.0964 | 1.0963 | 1.096
34 | 2030 | Summer | Vang, [º] | Expected | - | 4.3263 | 5.1541 | 5.2978 | 5.3488 | 5.0123 | 5.4439 | 4.6278 | 2.2727 | 1.2764 | 0.50599 | 0.50559 | 0.2121 | 0.12253 | 0.28591 | 1.2489 | 1.4852 | 1.4242 | 1.3904 | 1.3919 | 1.1429 | 1.4422 | 1.1822 | 1.713 | 3.0269
35 | 2030 | Summer | Vmag, [p.u.] | Expected | - | 1.0959 | 1.096 | 1.0961 | 1.0961 | 1.096 | 1.0958 | 1.0954 | 1.0965 | 1.0966 | 1.0972 | 1.0975 | 1.0968 | 1.0966 | 1.0966 | 1.0965 | 1.0965 | 1.0967 | 1.097 | 1.0964 | 1.0962 | 1.0957 | 1.0959 | 1.0958 | 1.0956
35 | 2030 | Summer | Vang, [º] | Expected | - | 4.1713 | 4.9727 | 5.1194 | 5.1645 | 4.8138 | 5.2136 | 4.3449 | 2.0686 | 1.0972 | 0.36521 | 0.37344 | 0.030457 | -0.077437 | 0.094223 | 1.046 | 1.2801 | 1.237 | 1.2236 | 1.2043 | 0.94952 | 1.2176 | 0.97807 | 1.5079 | 2.8232
36 | 2030 | Summer | Vmag, [p.u.] | Expected | - | 1.0973 | 1.0977 | 1.0978 | 1.0977 | 1.0976 | 1.0975 | 1.0968 | 1.0977 | 1.0978 | 1.0985 | 1.0988 | 1.098 | 1.0977 | 1.0977 | 1.0975 | 1.0974 | 1.0977 | 1.0983 | 1.0976 | 1.0975 | 1.0968 | 1.0971 | 1.0969 | 1.0969
36 | 2030 | Summer | Vang, [º] | Expected | - | 4.228 | 4.986 | 5.114 | 5.1565 | 4.8055 | 5.181 | 4.339 | 2.1825 | 1.2254 | 0.52934 | 0.52036 | 0.16949 | 0.047575 | 0.2112 | 1.1244 | 1.3436 | 1.3179 | 1.3178 | 1.2963 | 1.052 | 1.2924 | 1.0592 | 1.5627 | 2.8588
42 | 2030 | Summer | Vmag, [p.u.] | Expected | - | 1.0778 | 1.0763 | 1.0764 | 1.0764 | 1.0768 | 1.0762 | 1.0767 | 1.0814 | 1.0822 | 1.0842 | 1.085 | 1.0844 | 1.084 | 1.0834 | 1.0808 | 1.0812 | 1.0816 | 1.0823 | 1.0823 | 1.0831 | 1.0814 | 1.0818 | 1.0807 | 1.0789
42 | 2030 | Summer | Vang, [º] | Expected | - | 0.048837 | 0.3801 | 0.46468 | 0.49758 | 0.18763 | 0.3391 | 0.0069739 | -0.96956 | -1.5213 | -1.8808 | -1.9457 | -2.2336 | -2.3605 | -2.3002 | -1.949 | -1.7251 | -1.7002 | -1.6522 | -1.5632 | -1.6694 | -1.6234 | -1.8756 | -1.6697 | -0.85213
55 | 2030 | Summer | Vmag, [p.u.] | Expected | - | 1.0864 | 1.0853 | 1.0854 | 1.0853 | 1.0868 | 1.086 | 1.0856 | 1.0891 | 1.0897 | 1.0911 | 1.0915 | 1.0911 | 1.0907 | 1.0902 | 1.0886 | 1.0888 | 1.0893 | 1.0903 | 1.09 | 1.0904 | 1.0893 | 1.0897 | 1.0896 | 1.0882
55 | 2030 | Summer | Vang, [º] | Expected | - | 1.9444 | 2.4146 | 2.5881 | 2.6208 | 2.3654 | 2.5962 | 1.9788 | 0.57368 | -0.12873 | -0.60099 | -0.64615 | -0.91418 | -1.0291 | -0.92955 | -0.3463 | -0.13221 | -0.13143 | -0.073581 | -0.036678 | -0.22744 | -0.095709 | -0.31228 | 0.031387 | 0.94832
68 | 2030 | Summer | Vmag, [p.u.] | Expected | - | 1.0957 | 1.0946 | 1.094 | 1.0938 | 1.094 | 1.0936 | 1.0928 | 1.0944 | 1.0939 | 1.0946 | 1.0951 | 1.0939 | 1.0931 | 1.0928 | 1.0919 | 1.0926 | 1.0929 | 1.0935 | 1.0928 | 1.0932 | 1.0923 | 1.0924 | 1.0919 | 1.0924
68 | 2030 | Summer | Vang, [º] | Expected | - | 2.7275 | 3.1874 | 3.1853 | 3.2141 | 2.8845 | 3.1344 | 2.4678 | 0.83954 | 0.0071074 | -0.55332 | -0.61399 | -0.97698 | -1.1459 | -1.0445 | -0.4106 | -0.12911 | -0.12785 | -0.09609 | -0.075285 | -0.27533 | -0.12558 | -0.41044 | -0.094364 | 1.1202
72 | 2030 | Summer | Vmag, [p.u.] | Expected | - | 1.0727 | 1.0704 | 1.0703 | 1.0701 | 1.0712 | 1.0702 | 1.0728 | 1.0814 | 1.085 | 1.0886 | 1.0888 | 1.0897 | 1.0898 | 1.0889 | 1.0844 | 1.0836 | 1.0839 | 1.0847 | 1.0846 | 1.0858 | 1.0843 | 1.0853 | 1.083 | 1.0778
72 | 2030 | Summer | Vang, [º] | Expected | - | -0.96696 | -0.8102 | -0.6896 | -0.68942 | -0.95759 | -0.88395 | -0.78651 | -1.1696 | -1.4336 | -1.6262 | -1.6929 | -1.8402 | -1.9384 | -1.935 | -1.8576 | -1.7146 | -1.6935 | -1.6232 | -1.5059 | -1.5362 | -1.5281 | -1.6434 | -1.5811 | -1.2299
103 | 2030 | Summer | Vmag, [p.u.] | Expected | - | 1.0723 | 1.0706 | 1.0704 | 1.0703 | 1.0714 | 1.0706 | 1.0724 | 1.0801 | 1.0833 | 1.0855 | 1.0855 | 1.0863 | 1.0862 | 1.0852 | 1.0813 | 1.0809 | 1.0819 | 1.0829 | 1.083 | 1.0843 | 1.083 | 1.0837 | 1.082 | 1.0772
103 | 2030 | Summer | Vang, [º] | Expected | - | -0.92282 | -0.72473 | -0.61777 | -0.59543 | -0.71719 | -0.60529 | -0.74868 | -1.2642 | -1.5788 | -1.8699 | -1.9452 | -2.075 | -2.1595 | -2.1496 | -1.9541 | -1.8098 | -1.7957 | -1.7216 | -1.5908 | -1.6174 | -1.5502 | -1.6659 | -1.5819 | -1.2163
1 | 2030 | Winter | Vmag, [p.u.] | 0 | 0 | 1.1 | 1.1 | 1.1 | 1.1 | 1.1 | 1.1 | 1.0992 | 1.0964 | 1.0964 | 1.0957 | 1.0983 | 1.0978 | 1.0967 | 1.0978 | 1.0975 | 1.0984 | 1.0982 | 1.0965 | 1.0964 | 1.0966 | 1.0958 | 1.0965 | 1.0988 | 1.1
1 | 2030 | Winter | Vang, [º] | 0 | 0 | 3.1947 | 3.6907 | 4.0294 | 3.9265 | 3.7371 | 2.5957 | 0.45602 | -0.24717 | 0.085845 | 0.054791 | 0.021478 | -0.39644 | 0.21667 | 0.13395 | 0.6143 | 1.2538 | 1.1357 | 0.054754 | 0.2943 | 0.53739 | 0.7661 | 1.1393 | 1.7456 | 2.1776
2 | 2030 | Winter | Vmag, [p.u.] | 0 | 0 | 1.1 | 1.1 | 1.1 | 1.1 | 1.1 | 1.1 | 1.1 | 1.1 | 1.1 | 1.1 | 1.1 | 1.1 | 1.1 | 1.1 | 1.1 | 1.1 | 1.1 | 1.1 | 1.1 | 1.1 | 1.1 | 1.1 | 1.1 | 1.1
2 | 2030 | Winter | Vang, [º] | 0 | 0 | 0.35886 | 1.038 | 1.5154 | 1.433 | 1.2162 | -0.16212 | -2.8119 | -4.1096 | -4.1028 | -4.1838 | -4.1079 | -4.5443 | -3.9313 | -3.9489 | -3.2488 | -2.508 | -2.7778 | -4.2635 | -4.0095 | -3.6824 | -3.3917 | -2.7664 | -1.7214 | -0.98315
3 | 2030 | Winter | Vmag, [p.u.] | 0 | 0 | 1.0933 | 1.0924 | 1.0924 | 1.0921 | 1.0919 | 1.093 | 1.0938 | 1.0946 | 1.095 | 1.0944 | 1.0946 | 1.0945 | 1.0942 | 1.0946 | 1.0939 | 1.0939 | 1.0937 | 1.0937 | 1.0936 | 1.0933 | 1.0933 | 1.0928 | 1.0928 | 1.0926
3 | 2030 | Winter | Vang, [º] | 0 | 0 | 2.5938 | 3.0821 | 3.4593 | 3.2223 | 2.9854 | 2.269 | 0.011261 | -0.27892 | 0.14925 | -0.095546 | -0.3153 | -0.82417 | 0.016534 | -0.19546 | 0.34545 | 1.029 | 0.97536 | 0.053333 | 0.33252 | 0.5746 | 0.84871 | 1.1747 | 1.538 | 1.6103
4 | 2030 | Winter | Vmag, [p.u.] | 0 | 0 | 1.0766 | 1.0751 | 1.0736 | 1.074 | 1.0747 | 1.0805 | 1.0887 | 1.0892 | 1.0865 | 1.0858 | 1.0873 | 1.0896 | 1.0852 | 1.0868 | 1.0843 | 1.082 | 1.0824 | 1.0851 | 1.0833 | 1.0823 | 1.0818 | 1.0804 | 1.0801 | 1.0792
4 | 2030 | Winter | Vang, [º] | 0 | 0 | -0.94137 | -0.73714 | -0.71572 | -0.6694 | -0.67786 | -0.93039 | -1.5562 | -1.955 | -2.0639 | -2.1198 | -2.1831 | -2.1791 | -2.111 | -2.045 | -1.9301 | -1.8131 | -1.8401 | -2.2036 | -2.2266 | -2.1836 | -1.9898 | -1.9056 | -1.6209 | -1.4016
5 | 2030 | Winter | Vmag, [p.u.] | 0 | 0 | 1.0928 | 1.0935 | 1.0941 | 1.094 | 1.094 | 1.0886 | 1.0874 | 1.0836 | 1.0852 | 1.0874 | 1.0911 | 1.0912 | 1.0888 | 1.0908 | 1.0902 | 1.0913 | 1.0916 | 1.0896 | 1.0893 | 1.0885 | 1.088 | 1.0884 | 1.0906 | 1.093
5 | 2030 | Winter | Vang, [º] | 0 | 0 | 1.5503 | 2.0301 | 2.3147 | 2.2319 | 2.0976 | 0.34704 | -1.5234 | -2.321 | -1.8326 | -1.4986 | -1.4902 | -1.7789 | -1.3276 | -1.2932 | -0.8899 | -0.34008 | -0.45832 | -1.5074 | -1.3085 | -1.1686 | -0.93983 | -0.61492 | -0.057834 | 0.51946
7 | 2030 | Winter | Vmag, [p.u.] | 0 | 0 | 1.0961 | 1.0948 | 1.0943 | 1.0943 | 1.0939 | 1.095 | 1.0977 | 1.1 | 1.1 | 1.1 | 1.0995 | 1.0994 | 1.0993 | 1.0991 | 1.0984 | 1.0983 | 1.0985 | 1.0994 | 1.0991 | 1.099 | 1.099 | 1.0978 | 1.0962 | 1.0952
7 | 2030 | Winter | Vang, [º] | 0 | 0 | 2.7328 | 3.1775 | 3.5043 | 3.2515 | 3.0098 | 2.502 | 0.54238 | 0.53092 | 1.0938 | 0.75977 | 0.4018 | -0.035411 | 0.80414 | 0.49148 | 0.99775 | 1.6382 | 1.6217 | 0.81755 | 1.0921 | 1.3413 | 1.6044 | 1.8041 | 1.9421 | 1.8456
8 | 2030 | Winter | Vmag, [p.u.] | 0 | 0 | 0.97173 | 0.96964 | 0.96813 | 0.96835 | 0.96918 | 0.97576 | 0.98634 | 0.98912 | 0.9872 | 0.98697 | 0.98796 | 0.98996 | 0.98543 | 0.98683 | 0.98361 | 0.98066 | 0.98106 | 0.98621 | 0.98438 | 0.98322 | 0.98193 | 0.97981 | 0.97792 | 0.9761
8 | 2030 | Winter | Vang, [º] | 0 | 0 | -0.51331 | -0.55088 | -0.56864 | -0.53456 | -0.48146 | -0.52098 | -0.73465 | -0.77255 | -0.80115 | -0.75547 | -0.94402 | -1.0248 | -0.97113 | -0.92898 | -0.86754 | -0.8647 | -0.8897 | -0.96169 | -0.99552 | -0.9612 | -0.91236 | -0.89015 | -0.82496 | -0.73587
9 | 2030 | Winter | Vmag, [p.u.] | 0 | 0 | 1.0943 | 1.0933 | 1.0929 | 1.0928 | 1.0925 | 1.0942 | 1.097 | 1.0992 | 1.0993 | 1.0991 | 1.0987 | 1.0991 | 1.0986 | 1.0982 | 1.0974 | 1.0971 | 1.0973 | 1.0984 | 1.0982 | 1.0979 | 1.0977 | 1.0965 | 1.095 | 1.094
9 | 2030 | Winter | Vang, [º] | 0 | 0 | 2.6448 | 3.0844 | 3.4105 | 3.1604 | 2.9154 | 2.3988 | 0.43776 | 0.42858 | 0.99054 | 0.65901 | 0.3005 | -0.14473 | 0.70166 | 0.39117 | 0.89933 | 1.5423 | 1.5263 | 0.71868 | 0.99295 | 1.2437 | 1.5095 | 1.7092 | 1.8446 | 1.7493
10 | 2030 | Winter | Vmag, [p.u.] | 0 | 0 | 1.0869 | 1.0861 | 1.0851 | 1.0854 | 1.0859 | 1.0897 | 1.0929 | 1.091 | 1.0887 | 1.0883 | 1.0893 | 1.0913 | 1.0872 | 1.0886 | 1.0863 | 1.0848 | 1.085 | 1.087 | 1.0856 | 1.0849 | 1.0851 | 1.0853 | 1.0862 | 1.0866
10 | 2030 | Winter | Vang, [º] | 0 | 0 | -0.22475 | 0.093594 | 0.26467 | 0.19889 | 0.11063 | -0.24885 | -1.4539 | -1.704 | -1.5886 | -1.7307 | -1.801 | -1.8013 | -1.7539 | -1.7035 | -1.5258 | -1.1756 | -1.195 | -1.8376 | -1.7323 | -1.6056 | -1.4214 | -1.272 | -0.97856 | -0.83044
11 | 2030 | Winter | Vmag, [p.u.] | 0 | 0 | 0.95507 | 0.95279 | 0.95123 | 0.9515 | 0.9523 | 0.95859 | 0.97063 | 0.97548 | 0.97468 | 0.97374 | 0.97694 | 0.97972 | 0.97407 | 0.97516 | 0.97063 | 0.96779 | 0.9687 | 0.97643 | 0.97467 | 0.97341 | 0.97157 | 0.96864 | 0.9646 | 0.96085
11 | 2030 | Winter | Vang, [º] | 0 | 0 | 0.3061 | 0.30741 | 0.31374 | 0.30474 | 0.28147 | 0.26297 | 0.26658 | 0.29245 | 0.32425 | 0.30112 | 0.34162 | 0.35378 | 0.34474 | 0.34362 | 0.32703 | 0.35405 | 0.36605 | 0.38307 | 0.38104 | 0.39206 | 0.40979 | 0.39752 | 0.37506 | 0.34386
12 | 2030 | Winter | Vmag, [p.u.] | 0 | 0 | 1.0761 | 1.0741 | 1.0726 | 1.0728 | 1.0737 | 1.0801 | 1.0897 | 1.0912 | 1.089 | 1.0886 | 1.0899 | 1.0921 | 1.0876 | 1.0891 | 1.0862 | 1.0836 | 1.0839 | 1.0878 | 1.0861 | 1.0849 | 1.0841 | 1.0824 | 1.0812 | 1.0797
12 | 2030 | Winter | Vang, [º] | 0 | 0 | -1.4934 | -1.3037 | -1.2889 | -1.2343 | -1.1819 | -1.4214 | -2.0576 | -2.4975 | -2.6456 | -2.6109 | -2.7781 | -2.8226 | -2.7176 | -2.6645 | -2.4968 | -2.4489 | -2.5075 | -2.9179 | -2.9134 | -2.901 | -2.782 | -2.659 | -2.3309 | -2.0397
13 | 2030 | Winter | Vmag, [p.u.] | 0 | 0 | 0.95509 | 0.95281 | 0.95124 | 0.95151 | 0.95231 | 0.9586 | 0.97062 | 0.97546 | 0.97466 | 0.97372 | 0.97693 | 0.9797 | 0.97405 | 0.97514 | 0.97062 | 0.96777 | 0.96868 | 0.97641 | 0.97465 | 0.97339 | 0.97155 | 0.96861 | 0.96458 | 0.96083
13 | 2030 | Winter | Vang, [º] | 0 | 0 | 1.1763e-18 | 2.3987e-18 | 1.8692e-18 | 1.9755e-18 | 2.3653e-18 | -3.5993e-20 | -3.209e-19 | 6.5688e-19 | 6.3019e-20 | 3.0645e-19 | -1.2109e-19 | 4.3625e-19 | -1.81e-19 | -1.4318e-19 | -3.502e-19 | -5.2655e-19 | -5.4612e-19 | -1.53e-19 | -2.3205e-19 | -3.1434e-19 | -4.0196e-19 | -5.9675e-19 | -6.071e-19 | -7.9119e-20
14 | 2030 | Winter | Vmag, [p.u.] | 0 | 0 | 0.97173 | 0.96964 | 0.96812 | 0.96835 | 0.96918 | 0.97575 | 0.98634 | 0.98911 | 0.98719 | 0.98696 | 0.98795 | 0.98995 | 0.98542 | 0.98682 | 0.9836 | 0.98065 | 0.98105 | 0.9862 | 0.98437 | 0.98321 | 0.98192 | 0.9798 | 0.97792 | 0.97609
14 | 2030 | Winter | Vang, [º] | 0 | 0 | -0.49211 | -0.52813 | -0.54516 | -0.51248 | -0.46157 | -0.49946 | -0.70433 | -0.74066 | -0.76809 | -0.72429 | -0.90507 | -0.98253 | -0.93106 | -0.89065 | -0.83174 | -0.82902 | -0.85298 | -0.92201 | -0.95444 | -0.92154 | -0.87472 | -0.85343 | -0.79092 | -0.7055
15 | 2030 | Winter | Vmag, [p.u.] | 0 | 0 | 1.0769 | 1.0748 | 1.0733 | 1.0736 | 1.0744 | 1.0804 | 1.0902 | 1.0918 | 1.0897 | 1.0895 | 1.0907 | 1.0928 | 1.0885 | 1.09 | 1.0871 | 1.0844 | 1.0846 | 1.0886 | 1.087 | 1.0858 | 1.0849 | 1.0831 | 1.0819 | 1.0805
15 | 2030 | Winter | Vang, [º] | 0 | 0 | -0.62002 | -0.46087 | -0.44263 | -0.41228 | -0.41725 | -0.62618 | -1.1661 | -1.472 | -1.5365 | -1.5815 | -1.6374 | -1.6388 | -1.583 | -1.5349 | -1.438 | -1.3369 | -1.3521 | -1.6488 | -1.6577 | -1.6171 | -1.4592 | -1.3899 | -1.169 | -1.0095
16 | 2030 | Winter | Vmag, [p.u.] | 0 | 0 | 1.1 | 1.1 | 1.1 | 1.0995 | 1.0993 | 1.1 | 1.1 | 1.1 | 1.0999 | 1.1 | 1.1 | 1.1 | 1.1 | 1.1 | 1.1 | 1.1 | 1.1 | 1.1 | 1.1 | 1.1 | 1.1 | 1.1 | 1.1 | 1.1
16 | 2030 | Winter | Vang, [º] | 0 | 0 | 3.6937 | 4.1514 | 4.5038 | 4.2732 | 4.0135 | 3.322 | 1.1161 | 0.86264 | 1.3503 | 1.1072 | 0.82558 | 0.36179 | 1.2256 | 0.96153 | 1.5093 | 2.1643 | 2.1016 | 1.2018 | 1.4924 | 1.7445 | 2.0212 | 2.3408 | 2.6517 | 2.7102
17 | 2030 | Winter | Vmag, [p.u.] | 0 | 0 | 1.0989 | 1.0987 | 1.0988 | 1.0983 | 1.0981 | 1.0988 | 1.0987 | 1.0986 | 1.0987 | 1.0984 | 1.0987 | 1.0985 | 1.0985 | 1.0987 | 1.0986 | 1.0986 | 1.0985 | 1.0983 | 1.0983 | 1.0983 | 1.0982 | 1.0983 | 1.0986 | 1.0987
17 | 2030 | Winter | Vang, [º] | 0 | 0 | 3.4304 | 3.8997 | 4.2659 | 4.0435 | 3.7908 | 3.041 | 0.80265 | 0.47591 | 0.9367 | 0.71218 | 0.47863 | 0.0055253 | 0.85144 | 0.61674 | 1.1605 | 1.8162 | 1.7381 | 0.80799 | 1.1003 | 1.3453 | 1.618 | 1.9608 | 2.328 | 2.4306
18 | 2030 | Winter | Vmag, [p.u.] | 0 | 0 | 1.0776 | 1.0756 | 1.0738 | 1.0742 | 1.0752 | 1.0811 | 1.0898 | 1.0906 | 1.0882 | 1.0878 | 1.089 | 1.0912 | 1.0869 | 1.0885 | 1.0858 | 1.0832 | 1.0836 | 1.087 | 1.0853 | 1.0842 | 1.0838 | 1.0821 | 1.0814 | 1.0801
18 | 2030 | Winter | Vang, [º] | 0 | 0 | -0.73601 | -0.59072 | -0.6229 | -0.56623 | -0.53777 | -0.77409 | -1.3629 | -1.7269 | -1.7932 | -1.8204 | -1.9302 | -1.9288 | -1.8642 | -1.8056 | -1.698 | -1.6341 | -1.64 | -1.9394 | -1.9554 | -1.9118 | -1.6837 | -1.6287 | -1.3942 | -1.2421
19 | 2030 | Winter | Vmag, [p.u.] | 0 | 0 | 1.0991 | 1.0992 | 1.0993 | 1.0994 | 1.0992 | 1.0991 | 1.0971 | 1.093 | 1.0927 | 1.0922 | 1.0947 | 1.0945 | 1.0934 | 1.0945 | 1.0941 | 1.0959 | 1.0957 | 1.0937 | 1.0938 | 1.0941 | 1.0928 | 1.0936 | 1.0971 | 1.0987
19 | 2030 | Winter | Vang, [º] | 0 | 0 | 2.7491 | 3.2641 | 3.6177 | 3.5191 | 3.3117 | 2.1557 | -0.10936 | -0.85288 | -0.52712 | -0.54624 | -0.57664 | -1.0387 | -0.44581 | -0.53412 | 0.0091162 | 0.69065 | 0.545 | -0.62641 | -0.36587 | -0.11171 | 0.13353 | 0.51597 | 1.191 | 1.6854
20 | 2030 | Winter | Vmag, [p.u.] | 0 | 0 | 1.1 | 1.1 | 1.1 | 1.1 | 1.1 | 1.1 | 1.1 | 1.1 | 1.1 | 1.1 | 1.1 | 1.1 | 1.1 | 1.1 | 1.1 | 1.1 | 1.1 | 1.1 | 1.1 | 1.1 | 1.1 | 1.1 | 1.1 | 1.1
20 | 2030 | Winter | Vang, [º] | 0 | 0 | 1.5483 | 2.0638 | 2.4206 | 2.3403 | 1.9995 | 0.92653 | -1.3585 | -1.8813 | -1.4083 | -1.3188 | -1.5036 | -2.101 | -1.6151 | -1.806 | -1.2095 | -0.37614 | -0.5437 | -1.8151 | -1.5702 | -1.2826 | -1.0389 | -0.81829 | -0.092213 | 0.51863
21 | 2030 | Winter | Vmag, [p.u.] | 0 | 0 | 1.1 | 1.1 | 1.1 | 1.1 | 1.1 | 1.1 | 1.1 | 1.1 | 1.1 | 1.1 | 1.1 | 1.1 | 1.1 | 1.1 | 1.1 | 1.1 | 1.1 | 1.1 | 1.1 | 1.1 | 1.1 | 1.1 | 1.1 | 1.1
21 | 2030 | Winter | Vang, [º] | 0 | 0 | 0.76156 | 1.4207 | 1.8845 | 1.8006 | 1.5942 | 0.23985 | -2.9804 | -4.2891 | -4.181 | -4.2177 | -4.0864 | -4.7027 | -4.1298 | -4.1646 | -3.2345 | -2.3671 | -2.6861 | -4.3889 | -3.9518 | -3.6501 | -3.3192 | -2.7047 | -1.5369 | -0.69397
26 | 2030 | Winter | Vmag, [p.u.] | 0 | 0 | 1.0777 | 1.0763 | 1.0749 | 1.0753 | 1.0761 | 1.0814 | 1.0887 | 1.0886 | 1.0858 | 1.085 | 1.0866 | 1.0886 | 1.0846 | 1.0862 | 1.0839 | 1.082 | 1.0824 | 1.085 | 1.0832 | 1.0823 | 1.0817 | 1.0805 | 1.0805 | 1.08
26 | 2030 | Winter | Vang, [º] | 0 | 0 | -0.68185 | -0.44275 | -0.38596 | -0.35464 | -0.37736 | -0.70998 | -1.4989 | -1.9357 | -2.0237 | -2.0786 | -2.135 | -2.172 | -2.0517 | -1.9991 | -1.848 | -1.6847 | -1.7068 | -2.1312 | -2.1425 | -2.0816 | -1.8973 | -1.7783 | -1.4579 | -1.2081
29 | 2030 | Winter | Vmag, [p.u.] | 0 | 0 | 1.0976 | 1.0973 | 1.0973 | 1.0971 | 1.0969 | 1.0973 | 1.0964 | 1.0948 | 1.095 | 1.0943 | 1.0957 | 1.095 | 1.0943 | 1.0952 | 1.095 | 1.0957 | 1.0954 | 1.0945 | 1.0945 | 1.0947 | 1.0942 | 1.0947 | 1.0965 | 1.097
29 | 2030 | Winter | Vang, [º] | 0 | 0 | 2.922 | 3.423 | 3.7863 | 3.6256 | 3.4081 | 2.4278 | 0.15839 | -0.41562 | -0.048749 | -0.1614 | -0.26641 | -0.7354 | -0.010057 | -0.14969 | 0.37461 | 1.0336 | 0.93335 | -0.094794 | 0.17388 | 0.42379 | 0.67395 | 1.0513 | 1.596 | 1.8961
30 | 2030 | Winter | Vmag, [p.u.] | 0 | 0 | 1.1 | 1.1 | 1.1 | 1.1 | 1.1 | 1.1 | 1.1 | 1.1 | 1.1 | 1.1 | 1.1 | 1.1 | 1.1 | 1.1 | 1.1 | 1.1 | 1.1 | 1.1 | 1.1 | 1.1 | 1.1 | 1.1 | 1.1 | 1.1
30 | 2030 | Winter | Vang, [º] | 0 | 0 | -0.15967 | 0.52655 | 0.88588 | 0.72273 | 0.45845 | -0.70366 | -3.8238 | -4.8373 | -4.6174 | -4.5957 | -4.7 | -5.3753 | -4.5821 | -4.721 | -4.0313 | -3.3036 | -3.4023 | -4.535 | -4.1976 | -3.8236 | -3.5826 | -2.9656 | -1.8944 | -1.4193
34 | 2030 | Winter | Vmag, [p.u.] | 0 | 0 | 1.0967 | 1.096 | 1.0959 | 1.0957 | 1.0954 | 1.0962 | 1.0964 | 1.0963 | 1.0971 | 1.096 | 1.0967 | 1.0962 | 1.0958 | 1.0964 | 1.096 | 1.0963 | 1.096 | 1.0957 | 1.0955 | 1.0954 | 1.0953 | 1.0953 | 1.0959 | 1.096
34 | 2030 | Winter | Vang, [º] | 0 | 0 | 3.007 | 3.4978 | 3.8771 | 3.6801 | 3.448 | 2.5828 | 0.29322 | -0.16684 | 0.23116 | 0.058594 | -0.093034 | -0.57902 | 0.21171 | 0.035583 | 0.57723 | 1.2437 | 1.1547 | 0.16866 | 0.45188 | 0.69797 | 0.96111 | 1.3236 | 1.7908 | 1.9936
35 | 2030 | Winter | Vmag, [p.u.] | 0 | 0 | 1.0946 | 1.0939 | 1.0941 | 1.0936 | 1.0934 | 1.0947 | 1.0948 | 1.0944 | 1.095 | 1.0943 | 1.0953 | 1.0948 | 1.0944 | 1.0953 | 1.0948 | 1.0949 | 1.0944 | 1.0937 | 1.0936 | 1.0935 | 1.0933 | 1.0934 | 1.0944 | 1.0944
35 | 2030 | Winter | Vang, [º] | 0 | 0 | 2.8363 | 3.3281 | 3.7301 | 3.564 | 3.3376 | 2.3393 | -0.02795 | -0.63461 | -0.26838 | -0.41506 | -0.48062 | -0.97949 | -0.22145 | -0.34599 | 0.20842 | 0.87734 | 0.75815 | -0.28893 | -0.0015791 | 0.24209 | 0.50646 | 0.89999 | 1.4678 | 1.7812
36 | 2030 | Winter | Vmag, [p.u.] | 0 | 0 | 1.0956 | 1.0951 | 1.0954 | 1.0947 | 1.0946 | 1.0968 | 1.0967 | 1.0957 | 1.0963 | 1.0956 | 1.0969 | 1.0963 | 1.0957 | 1.0966 | 1.0962 | 1.0965 | 1.0961 | 1.0952 | 1.0951 | 1.0951 | 1.0949 | 1.0951 | 1.0963 | 1.0961
36 | 2030 | Winter | Vang, [º] | 0 | 0 | 2.9845 | 3.4535 | 3.8592 | 3.7186 | 3.5031 | 2.4347 | 0.14839 | -0.4971 | -0.14396 | -0.25145 | -0.29959 | -0.77298 | -0.060122 | -0.16367 | 0.35514 | 1.0147 | 0.89065 | -0.16878 | 0.10375 | 0.34072 | 0.5937 | 0.98023 | 1.5679 | 1.9368
42 | 2030 | Winter | Vmag, [p.u.] | 0 | 0 | 1.0813 | 1.0814 | 1.081 | 1.0811 | 1.0815 | 1.0825 | 1.0854 | 1.0833 | 1.0819 | 1.0822 | 1.0855 | 1.0866 | 1.0829 | 1.085 | 1.0834 | 1.0833 | 1.0838 | 1.0837 | 1.0825 | 1.0812 | 1.0806 | 1.0804 | 1.0816 | 1.0828
42 | 2030 | Winter | Vang, [º] | 0 | 0 | -0.3814 | -0.026487 | 0.13686 | 0.12346 | 0.056404 | -0.91103 | -2.1996 | -2.8504 | -2.7085 | -2.5646 | -2.607 | -2.7608 | -2.5027 | -2.4208 | -2.1475 | -1.8254 | -1.9125 | -2.6877 | -2.602 | -2.5293 | -2.3258 | -2.1021 | -1.6331 | -1.1602
55 | 2030 | Winter | Vmag, [p.u.] | 0 | 0 | 1.0887 | 1.0879 | 1.0872 | 1.0874 | 1.0879 | 1.0906 | 1.0936 | 1.0918 | 1.0904 | 1.0897 | 1.0917 | 1.0925 | 1.09 | 1.0913 | 1.0901 | 1.0896 | 1.0897 | 1.0901 | 1.0891 | 1.0888 | 1.0881 | 1.0878 | 1.0892 | 1.0896
55 | 2030 | Winter | Vang, [º] | 0 | 0 | 1.2891 | 1.6659 | 1.8743 | 1.834 | 1.7222 | 0.95618 | -0.59918 | -1.2231 | -1.096 | -1.1467 | -1.1896 | -1.4287 | -1.0476 | -1.0665 | -0.72887 | -0.30803 | -0.38134 | -1.1675 | -1.0495 | -0.89173 | -0.68429 | -0.42559 | 0.085296 | 0.45243
68 | 2030 | Winter | Vmag, [p.u.] | 0 | 0 | 1.0922 | 1.093 | 1.0936 | 1.0935 | 1.0935 | 1.0881 | 1.0868 | 1.0829 | 1.0845 | 1.0867 | 1.0904 | 1.0905 | 1.0881 | 1.09 | 1.0896 | 1.0907 | 1.091 | 1.089 | 1.0887 | 1.0879 | 1.0874 | 1.0878 | 1.0901 | 1.0925
68 | 2030 | Winter | Vang, [º] | 0 | 0 | 1.5019 | 1.9837 | 2.2698 | 2.1827 | 2.0502 | 0.29957 | -1.5769 | -2.3768 | -1.8865 | -1.5571 | -1.5492 | -1.8364 | -1.3837 | -1.3486 | -0.9461 | -0.39064 | -0.51304 | -1.564 | -1.3593 | -1.2247 | -0.99264 | -0.66346 | -0.1075 | 0.46995
72 | 2030 | Winter | Vmag, [p.u.] | 0 | 0 | 1.0763 | 1.0745 | 1.073 | 1.0733 | 1.074 | 1.0804 | 1.0901 | 1.0916 | 1.0894 | 1.0889 | 1.0904 | 1.0926 | 1.0882 | 1.0896 | 1.0867 | 1.084 | 1.0844 | 1.0884 | 1.0867 | 1.0855 | 1.0846 | 1.0828 | 1.0816 | 1.0802
72 | 2030 | Winter | Vang, [º] | 0 | 0 | -1.0152 | -0.81461 | -0.78875 | -0.75013 | -0.73675 | -1.0037 | -1.6249 | -2.0325 | -2.1334 | -2.139 | -2.2248 | -2.2417 | -2.157 | -2.1083 | -1.9699 | -1.8803 | -1.919 | -2.3055 | -2.2997 | -2.2754 | -2.1325 | -2.0263 | -1.7331 | -1.4941
103 | 2030 | Winter | Vmag, [p.u.] | 0 | 0 | 1.0776 | 1.0762 | 1.0746 | 1.075 | 1.0758 | 1.0815 | 1.0892 | 1.0892 | 1.0864 | 1.0855 | 1.0872 | 1.0895 | 1.0852 | 1.0868 | 1.0844 | 1.0824 | 1.0828 | 1.0853 | 1.0834 | 1.0825 | 1.0821 | 1.0807 | 1.0807 | 1.0798
103 | 2030 | Winter | Vang, [º] | 0 | 0 | -0.91178 | -0.70798 | -0.69479 | -0.64213 | -0.64527 | -0.90982 | -1.5437 | -1.9658 | -2.0825 | -2.1343 | -2.2012 | -2.1987 | -2.1232 | -2.0539 | -1.9366 | -1.8159 | -1.8409 | -2.2072 | -2.2302 | -2.1836 | -1.9791 | -1.8995 | -1.6046 | -1.382
1 | 2030 | Winter | Vmag, [p.u.] | 1 | 0 | 1.1 | 1.1 | 1.1 | 1.1 | 1.1 | 1.1 | 1.0992 | 1.0964 | 1.0964 | 1.0958 | 1.0983 | 1.0978 | 1.0967 | 1.0978 | 1.0975 | 1.0984 | 1.0982 | 1.0965 | 1.0964 | 1.0966 | 1.0958 | 1.0965 | 1.0988 | 1.1
1 | 2030 | Winter | Vang, [º] | 1 | 0 | 3.1947 | 3.6907 | 4.1111 | 3.9823 | 3.7371 | 2.5154 | 0.40265 | -0.24729 | 0.045521 | -0.020634 | 0.021486 | -0.39645 | 0.29238 | 0.12582 | 0.6143 | 1.2538 | 1.1894 | 0.054754 | 0.2943 | 0.53739 | 0.74736 | 1.0983 | 1.7456 | 2.2448
2 | 2030 | Winter | Vmag, [p.u.] | 1 | 0 | 1.1 | 1.1 | 1.1 | 1.1 | 1.1 | 1.1 | 1.1 | 1.1 | 1.1 | 1.1 | 1.1 | 1.1 | 1.1 | 1.1 | 1.1 | 1.1 | 1.1 | 1.1 | 1.1 | 1.1 | 1.1 | 1.1 | 1.1 | 1.1
2 | 2030 | Winter | Vang, [º] | 1 | 0 | 0.35885 | 1.038 | 1.597 | 1.4889 | 1.2161 | -0.24254 | -2.8654 | -4.1098 | -4.1432 | -4.2593 | -4.1079 | -4.5444 | -3.8556 | -3.957 | -3.2488 | -2.508 | -2.7241 | -4.2635 | -4.0095 | -3.6824 | -3.4104 | -2.8074 | -1.7214 | -0.91597
3 | 2030 | Winter | Vmag, [p.u.] | 1 | 0 | 1.0933 | 1.0924 | 1.0924 | 1.0921 | 1.0919 | 1.093 | 1.0938 | 1.0946 | 1.095 | 1.0944 | 1.0946 | 1.0945 | 1.0942 | 1.0946 | 1.0939 | 1.0939 | 1.0937 | 1.0937 | 1.0936 | 1.0933 | 1.0933 | 1.0928 | 1.0928 | 1.0926
3 | 2030 | Winter | Vang, [º] | 1 | 0 | 2.5938 | 3.0821 | 3.54 | 3.2775 | 2.9854 | 2.1895 | -0.041262 | -0.27906 | 0.10965 | -0.16895 | -0.3153 | -0.82419 | 0.090178 | -0.20337 | 0.34545 | 1.029 | 1.0282 | 0.053332 | 0.33252 | 0.5746 | 0.83029 | 1.1344 | 1.538 | 1.6767
4 | 2030 | Winter | Vmag, [p.u.] | 1 | 0 | 1.0766 | 1.0751 | 1.0736 | 1.074 | 1.0747 | 1.0805 | 1.0887 | 1.0892 | 1.0865 | 1.0858 | 1.0873 | 1.0896 | 1.0852 | 1.0868 | 1.0843 | 1.082 | 1.0823 | 1.0851 | 1.0833 | 1.0823 | 1.0818 | 1.0804 | 1.0801 | 1.0792
4 | 2030 | Winter | Vang, [º] | 1 | 0 | -0.94137 | -0.73714 | -0.62529 | -0.60757 | -0.67788 | -1.0196 | -1.6157 | -1.9551 | -2.1089 | -2.2056 | -2.1831 | -2.1791 | -2.025 | -2.0542 | -1.9301 | -1.8131 | -1.7802 | -2.2036 | -2.2266 | -2.1836 | -2.0107 | -1.9513 | -1.6209 | -1.3268
5 | 2030 | Winter | Vmag, [p.u.] | 1 | 0 | 1.0928 | 1.0935 | 1.0941 | 1.094 | 1.094 | 1.0887 | 1.0874 | 1.0836 | 1.0852 | 1.0875 | 1.0911 | 1.0912 | 1.0888 | 1.0908 | 1.0902 | 1.0913 | 1.0915 | 1.0896 | 1.0893 | 1.0885 | 1.088 | 1.0884 | 1.0906 | 1.093
5 | 2030 | Winter | Vang, [º] | 1 | 0 | 1.5503 | 2.0301 | 2.3953 | 2.287 | 2.0976 | 0.26778 | -1.576 | -2.3211 | -1.8722 | -1.5735 | -1.4902 | -1.7789 | -1.2525 | -1.3013 | -0.88989 | -0.34008 | -0.40528 | -1.5074 | -1.3085 | -1.1686 | -0.95831 | -0.65534 | -0.057834 | 0.58578
7 | 2030 | Winter | Vmag, [p.u.] | 1 | 0 | 1.0961 | 1.0948 | 1.0943 | 1.0943 | 1.0939 | 1.095 | 1.0976 | 1.1 | 1.1 | 1.1 | 1.0995 | 1.0994 | 1.0993 | 1.0991 | 1.0984 | 1.0983 | 1.0986 | 1.0994 | 1.0991 | 1.099 | 1.099 | 1.0978 | 1.0962 | 1.0952
7 | 2030 | Winter | Vang, [º] | 1 | 0 | 2.7328 | 3.1775 | 3.5848 | 3.3065 | 3.0098 | 2.4227 | 0.49009 | 0.5308 | 1.0545 | 0.68683 | 0.4018 | -0.035431 | 0.87717 | 0.48363 | 0.99775 | 1.6382 | 1.6742 | 0.81755 | 1.0921 | 1.3413 | 1.5861 | 1.764 | 1.9421 | 1.9119
8 | 2030 | Winter | Vmag, [p.u.] | 1 | 0 | 0.97174 | 0.96965 | 0.96805 | 0.96831 | 0.96925 | 0.97594 | 0.98651 | 0.98915 | 0.98737 | 0.98723 | 0.98796 | 0.98997 | 0.9852 | 0.98686 | 0.98361 | 0.98066 | 0.9809 | 0.98622 | 0.98438 | 0.98323 | 0.98199 | 0.97994 | 0.97792 | 0.97597
8 | 2030 | Winter | Vang, [º] | 1 | 0 | -0.51331 | -0.55088 | -0.51516 | -0.49799 | -0.48147 | -0.57374 | -0.76984 | -0.77263 | -0.82778 | -0.80631 | -0.94402 | -1.0248 | -0.92021 | -0.93446 | -0.86755 | -0.8647 | -0.85422 | -0.96169 | -0.99552 | -0.9612 | -0.92473 | -0.91721 | -0.82496 | -0.69163
9 | 2030 | Winter | Vmag, [p.u.] | 1 | 0 | 1.0943 | 1.0933 | 1.0929 | 1.0927 | 1.0925 | 1.0942 | 1.097 | 1.0992 | 1.0993 | 1.0991 | 1.0987 | 1.0991 | 1.0986 | 1.0982 | 1.0974 | 1.0971 | 1.0973 | 1.0984 | 1.0982 | 1.0979 | 1.0977 | 1.0965 | 1.095 | 1.0939
9 | 2030 | Winter | Vang, [º] | 1 | 0 | 2.6448 | 3.0844 | 3.491 | 3.2155 | 2.9154 | 2.3195 | 0.38542 | 0.42845 | 0.95117 | 0.58602 | 0.3005 | -0.14475 | 0.7748 | 0.38332 | 0.89934 | 1.5423 | 1.579 | 0.71868 | 0.99295 | 1.2437 | 1.4912 | 1.669 | 1.8446 | 1.8156
10 | 2030 | Winter | Vmag, [p.u.] | 1 | 0 | 1.0869 | 1.0861 | 1.0851 | 1.0854 | 1.0859 | 1.0897 | 1.0929 | 1.091 | 1.0888 | 1.0883 | 1.0893 | 1.0913 | 1.0871 | 1.0887 | 1.0863 | 1.0848 | 1.085 | 1.087 | 1.0856 | 1.0849 | 1.0851 | 1.0853 | 1.0862 | 1.0865
10 | 2030 | Winter | Vang, [º] | 1 | 0 | -0.22475 | 0.093593 | 0.34409 | 0.25321 | 0.11063 | -0.32712 | -1.5059 | -1.7041 | -1.6278 | -1.8021 | -1.801 | -1.8014 | -1.6823 | -1.7112 | -1.5258 | -1.1756 | -1.1427 | -1.8376 | -1.7323 | -1.6056 | -1.4396 | -1.3119 | -0.97856 | -0.76494
11 | 2030 | Winter | Vmag, [p.u.] | 1 | 0 | 0.95507 | 0.95279 | 0.95111 | 0.95143 | 0.95231 | 0.95878 | 0.9711 | 0.97549 | 0.97516 | 0.9746 | 0.97695 | 0.97972 | 0.97319 | 0.97525 | 0.97063 | 0.96779 | 0.96812 | 0.97643 | 0.97467 | 0.97341 | 0.9718 | 0.96911 | 0.9646 | 0.9603
11 | 2030 | Winter | Vang, [º] | 1 | 0 | 0.3061 | 0.30741 | 0.31177 | 0.30338 | 0.28147 | 0.26487 | 0.2677 | 0.29243 | 0.32497 | 0.30274 | 0.34162 | 0.35378 | 0.34323 | 0.34378 | 0.32703 | 0.35405 | 0.36512 | 0.38307 | 0.38104 | 0.39206 | 0.41009 | 0.39818 | 0.37506 | 0.34255
12 | 2030 | Winter | Vmag, [p.u.] | 1 | 0 | 1.0761 | 1.0741 | 1.0725 | 1.0727 | 1.0737 | 1.0802 | 1.0898 | 1.0912 | 1.0891 | 1.0887 | 1.0899 | 1.0921 | 1.0875 | 1.0892 | 1.0862 | 1.0836 | 1.0838 | 1.0878 | 1.0861 | 1.0849 | 1.0841 | 1.0825 | 1.0812 | 1.0796
12 | 2030 | Winter | Vang, [º] | 1 | 0 | -1.4934 | -1.3037 | -1.2032 | -1.1757 | -1.1819 | -1.5059 | -2.114 | -2.4975 | -2.6882 | -2.6926 | -2.7781 | -2.8226 | -2.6357 | -2.6733 | -2.4968 | -2.4489 | -2.4508 | -2.9179 | -2.9134 | -2.901 | -2.8018 | -2.7022 | -2.3309 | -1.9688
13 | 2030 | Winter | Vmag, [p.u.] | 1 | 0 | 0.95509 | 0.95281 | 0.95112 | 0.95144 | 0.95232 | 0.95879 | 0.97109 | 0.97548 | 0.97514 | 0.97458 | 0.97693 | 0.9797 | 0.97317 | 0.97523 | 0.97062 | 0.96777 | 0.9681 | 0.97641 | 0.97465 | 0.97339 | 0.97178 | 0.96909 | 0.96458 | 0.96028
13 | 2030 | Winter | Vang, [º] | 1 | 0 | 1.2709e-18 | 2.3796e-18 | 1.7946e-18 | 1.8957e-18 | 2.1575e-18 | 4.1522e-20 | -2.6765e-19 | 6.7038e-19 | 1.3103e-19 | 4.19e-19 | -1.0741e-19 | 4.3877e-19 | -1.8974e-19 | -1.3724e-19 | -3.4161e-19 | -4.0588e-19 | -4.9367e-19 | -1.5144e-19 | -2.3098e-19 | -3.1415e-19 | -3.9465e-19 | -5.7268e-19 | -6.1044e-19 | -2.0926e-19
14 | 2030 | Winter | Vmag, [p.u.] | 1 | 0 | 0.97173 | 0.96965 | 0.96804 | 0.96831 | 0.96925 | 0.97594 | 0.98651 | 0.98915 | 0.98736 | 0.98722 | 0.98795 | 0.98995 | 0.98519 | 0.98685 | 0.9836 | 0.98065 | 0.98089 | 0.98621 | 0.98437 | 0.98321 | 0.98198 | 0.97993 | 0.97792 | 0.97596
14 | 2030 | Winter | Vang, [º] | 1 | 0 | -0.4921 | -0.52812 | -0.49386 | -0.4774 | -0.46151 | -0.54997 | -0.73801 | -0.74069 | -0.79359 | -0.77302 | -0.90506 | -0.98253 | -0.88224 | -0.89589 | -0.83174 | -0.82901 | -0.81897 | -0.92201 | -0.95444 | -0.92154 | -0.88658 | -0.87937 | -0.79092 | -0.66308
15 | 2030 | Winter | Vmag, [p.u.] | 1 | 0 | 1.0769 | 1.0748 | 1.0732 | 1.0736 | 1.0744 | 1.0804 | 1.0902 | 1.0918 | 1.0898 | 1.0896 | 1.0907 | 1.0928 | 1.0884 | 1.09 | 1.0871 | 1.0844 | 1.0845 | 1.0886 | 1.087 | 1.0858 | 1.0849 | 1.0832 | 1.0819 | 1.0805
15 | 2030 | Winter | Vang, [º] | 1 | 0 | -0.62003 | -0.46087 | -0.36391 | -0.35845 | -0.41726 | -0.70381 | -1.2179 | -1.4721 | -1.5756 | -1.6559 | -1.6374 | -1.6388 | -1.5084 | -1.5429 | -1.438 | -1.3369 | -1.2999 | -1.6488 | -1.6577 | -1.6171 | -1.4774 | -1.4297 | -1.169 | -0.94451
16 | 2030 | Winter | Vmag, [p.u.] | 1 | 0 | 1.1 | 1.1 | 1.1 | 1.0995 | 1.0993 | 1.1 | 1.1 | 1.1 | 1.0999 | 1.1 | 1.1 | 1.1 | 1.1 | 1.1 | 1.1 | 1.1 | 1.1 | 1.1 | 1.1 | 1.1 | 1.1 | 1.1 | 1.1 | 1.1
16 | 2030 | Winter | Vang, [º] | 1 | 0 | 3.6937 | 4.1514 | 4.5844 | 4.3284 | 4.0135 | 3.2426 | 1.0637 | 0.86251 | 1.3108 | 1.0339 | 0.82558 | 0.36177 | 1.2991 | 0.95364 | 1.5093 | 2.1643 | 2.1544 | 1.2018 | 1.4924 | 1.7445 | 2.0028 | 2.3006 | 2.6517 | 2.7765
17 | 2030 | Winter | Vmag, [p.u.] | 1 | 0 | 1.0989 | 1.0987 | 1.0988 | 1.0983 | 1.0981 | 1.0988 | 1.0987 | 1.0986 | 1.0987 | 1.0984 | 1.0987 | 1.0985 | 1.0985 | 1.0987 | 1.0986 | 1.0986 | 1.0985 | 1.0983 | 1.0983 | 1.0983 | 1.0982 | 1.0983 | 1.0986 | 1.0987
17 | 2030 | Winter | Vang, [º] | 1 | 0 | 3.4304 | 3.8997 | 4.3466 | 4.0987 | 3.7908 | 2.9615 | 0.75012 | 0.47577 | 0.8971 | 0.63876 | 0.47863 | 0.0055063 | 0.92509 | 0.60883 | 1.1605 | 1.8162 | 1.791 | 0.80798 | 1.1003 | 1.3453 | 1.5996 | 1.9205 | 2.328 | 2.497
18 | 2030 | Winter | Vmag, [p.u.] | 1 | 0 | 1.0776 | 1.0756 | 1.0741 | 1.0744 | 1.0752 | 1.0808 | 1.0897 | 1.0906 | 1.0882 | 1.0876 | 1.089 | 1.0912 | 1.0871 | 1.0884 | 1.0858 | 1.0832 | 1.0837 | 1.087 | 1.0853 | 1.0842 | 1.0838 | 1.082 | 1.0814 | 1.0803
18 | 2030 | Winter | Vang, [º] | 1 | 0 | -0.73601 | -0.59072 | -0.48733 | -0.47354 | -0.53779 | -0.90782 | -1.4523 | -1.7271 | -1.8611 | -1.9502 | -1.9302 | -1.9288 | -1.7341 | -1.8196 | -1.698 | -1.6341 | -1.5497 | -1.9394 | -1.9554 | -1.9118 | -1.7152 | -1.6976 | -1.3942 | -1.1298
19 | 2030 | Winter | Vmag, [p.u.] | 1 | 0 | 1.0991 | 1.0992 | 1.0993 | 1.0994 | 1.0992 | 1.0991 | 1.0971 | 1.093 | 1.0927 | 1.0922 | 1.0947 | 1.0945 | 1.0934 | 1.0945 | 1.0941 | 1.0959 | 1.0957 | 1.0937 | 1.0938 | 1.0941 | 1.0928 | 1.0936 | 1.0971 | 1.0987
19 | 2030 | Winter | Vang, [º] | 1 | 0 | 2.7491 | 3.2641 | 3.6993 | 3.5749 | 3.3117 | 2.0753 | -0.16272 | -0.85299 | -0.56741 | -0.62164 | -0.57663 | -1.0387 | -0.37012 | -0.54224 | 0.009123 | 0.69065 | 0.59874 | -0.62641 | -0.36587 | -0.11171 | 0.11481 | 0.475 | 1.191 | 1.7526
20 | 2030 | Winter | Vmag, [p.u.] | 1 | 0 | 1.1 | 1.1 | 1.1 | 1.1 | 1.1 | 1.0999 | 1.0999 | 1.0999 | 1.0999 | 1.0999 | 1.1 | 1.1 | 1.1 | 1.1 | 1.1 | 1.0999 | 1.1 | 1.1 | 1.1 | 1.1 | 1.1 | 1.1 | 1.1 | 1.1
20 | 2030 | Winter | Vang, [º] | 1 | 0 | 1.5483 | 2.0638 | 2.5023 | 2.3961 | 1.9994 | 0.84601 | -1.412 | -1.8815 | -1.4487 | -1.3943 | -1.5036 | -2.101 | -1.5395 | -1.8142 | -1.2095 | -0.37618 | -0.48998 | -1.8151 | -1.5702 | -1.2826 | -1.0576 | -0.85927 | -0.092211 | 0.58581
21 | 2030 | Winter | Vmag, [p.u.] | 1 | 0 | 1.1 | 1.1 | 1.1 | 1.1 | 1.1 | 1.1 | 1.1 | 1.1 | 1.1 | 1.1 | 1.1 | 1.1 | 1.1 | 1.1 | 1.1 | 1.1 | 1.1 | 1.1 | 1.1 | 1.1 | 1.1 | 1.1 | 1.1 | 1.1
21 | 2030 | Winter | Vang, [º] | 1 | 0 | 0.76156 | 1.4207 | 1.9662 | 1.8564 | 1.5941 | 0.15935 | -3.0338 | -4.2892 | -4.2213 | -4.2931 | -4.0864 | -4.7027 | -4.0541 | -4.1727 | -3.2345 | -2.3671 | -2.6324 | -4.3889 | -3.9518 | -3.6501 | -3.3379 | -2.7457 | -1.5369 | -0.62679
26 | 2030 | Winter | Vmag, [p.u.] | 1 | 0 | 1.0777 | 1.0763 | 1.0749 | 1.0753 | 1.0761 | 1.0815 | 1.0887 | 1.0886 | 1.0858 | 1.085 | 1.0866 | 1.0886 | 1.0846 | 1.0862 | 1.0839 | 1.082 | 1.0824 | 1.085 | 1.0832 | 1.0823 | 1.0817 | 1.0805 | 1.0805 | 1.08
26 | 2030 | Winter | Vang, [º] | 1 | 0 | -0.68185 | -0.44275 | -0.29871 | -0.29498 | -0.37737 | -0.79601 | -1.5562 | -1.9359 | -2.0671 | -2.1611 | -2.135 | -2.1721 | -1.969 | -2.008 | -1.848 | -1.6847 | -1.649 | -2.1312 | -2.1425 | -2.0816 | -1.9175 | -1.8223 | -1.4579 | -1.136
29 | 2030 | Winter | Vmag, [p.u.] | 1 | 0 | 1.0976 | 1.0973 | 1.0973 | 1.0971 | 1.0969 | 1.0972 | 1.0964 | 1.0948 | 1.0951 | 1.0943 | 1.0957 | 1.095 | 1.0943 | 1.0952 | 1.095 | 1.0957 | 1.0954 | 1.0945 | 1.0945 | 1.0947 | 1.0942 | 1.0947 | 1.0965 | 1.097
29 | 2030 | Winter | Vang, [º] | 1 | 0 | 2.922 | 3.423 | 3.8675 | 3.6812 | 3.4081 | 2.3478 | 0.10544 | -0.41575 | -0.088728 | -0.23581 | -0.26641 | -0.73542 | 0.064655 | -0.15771 | 0.37461 | 1.0336 | 0.98664 | -0.094794 | 0.17388 | 0.42379 | 0.65537 | 1.0107 | 1.596 | 1.9629
30 | 2030 | Winter | Vmag, [p.u.] | 1 | 0 | 1.1 | 1.1 | 1.1 | 1.1 | 1.1 | 1.1 | 1.1 | 1.1 | 1.1 | 1.1 | 1.1 | 1.1 | 1.1 | 1.1 | 1.1 | 1.1 | 1.1 | 1.1 | 1.1 | 1.1 | 1.1 | 1.1 | 1.1 | 1.1
30 | 2030 | Winter | Vang, [º] | 1 | 0 | -0.15968 | 0.52654 | 0.96707 | 0.77827 | 0.45838 | -0.78364 | -3.8768 | -4.8374 | -4.6574 | -4.6701 | -4.7 | -5.3753 | -4.5074 | -4.7291 | -4.0313 | -3.3036 | -3.349 | -4.535 | -4.1976 | -3.8236 | -3.6012 | -3.0063 | -1.8944 | -1.3525
34 | 2030 | Winter | Vmag, [p.u.] | 1 | 0 | 1.0967 | 1.096 | 1.0959 | 1.0957 | 1.0954 | 1.0962 | 1.0964 | 1.0963 | 1.0971 | 1.096 | 1.0967 | 1.0962 | 1.0958 | 1.0964 | 1.096 | 1.0963 | 1.096 | 1.0957 | 1.0955 | 1.0954 | 1.0953 | 1.0953 | 1.0959 | 1.096
34 | 2030 | Winter | Vang, [º] | 1 | 0 | 3.007 | 3.4978 | 3.9581 | 3.7355 | 3.448 | 2.5032 | 0.24053 | -0.16698 | 0.19138 | -0.015187 | -0.093034 | -0.57904 | 0.28579 | 0.027627 | 0.57723 | 1.2437 | 1.2078 | 0.16866 | 0.45188 | 0.69797 | 0.94263 | 1.2832 | 1.7908 | 2.0601
35 | 2030 | Winter | Vmag, [p.u.] | 1 | 0 | 1.0946 | 1.0939 | 1.0941 | 1.0936 | 1.0934 | 1.0947 | 1.0948 | 1.0944 | 1.0951 | 1.0943 | 1.0953 | 1.0948 | 1.0944 | 1.0953 | 1.0948 | 1.0949 | 1.0944 | 1.0937 | 1.0936 | 1.0935 | 1.0933 | 1.0934 | 1.0944 | 1.0944
35 | 2030 | Winter | Vang, [º] | 1 | 0 | 2.8363 | 3.3281 | 3.8112 | 3.6195 | 3.3376 | 2.2595 | -0.08083 | -0.63474 | -0.30831 | -0.48934 | -0.48062 | -0.9795 | -0.14688 | -0.354 | 0.20842 | 0.87734 | 0.81138 | -0.28893 | -0.0015799 | 0.24209 | 0.48791 | 0.8594 | 1.4678 | 1.8479
36 | 2030 | Winter | Vmag, [p.u.] | 1 | 0 | 1.0956 | 1.0951 | 1.0954 | 1.0947 | 1.0946 | 1.0968 | 1.0967 | 1.0957 | 1.0964 | 1.0956 | 1.0969 | 1.0963 | 1.0957 | 1.0966 | 1.0962 | 1.0965 | 1.0961 | 1.0952 | 1.0951 | 1.0951 | 1.0949 | 1.0951 | 1.0963 | 1.0961
36 | 2030 | Winter | Vang, [º] | 1 | 0 | 2.9845 | 3.4535 | 3.9404 | 3.7742 | 3.5031 | 2.3548 | 0.09533 | -0.49723 | -0.18404 | -0.32618 | -0.29959 | -0.77299 | 0.014897 | -0.17173 | 0.35515 | 1.0147 | 0.9441 | -0.16878 | 0.10375 | 0.34072 | 0.57507 | 0.93948 | 1.5679 | 2.0035
42 | 2030 | Winter | Vmag, [p.u.] | 1 | 0 | 1.0813 | 1.0814 | 1.081 | 1.0811 | 1.0815 | 1.0825 | 1.0854 | 1.0833 | 1.082 | 1.0823 | 1.0855 | 1.0866 | 1.0828 | 1.085 | 1.0834 | 1.0833 | 1.0837 | 1.0837 | 1.0825 | 1.0812 | 1.0806 | 1.0805 | 1.0816 | 1.0827
42 | 2030 | Winter | Vang, [º] | 1 | 0 | -0.3814 | -0.026489 | 0.21619 | 0.17772 | 0.056387 | -0.98914 | -2.2515 | -2.8505 | -2.7476 | -2.639 | -2.607 | -2.7608 | -2.428 | -2.4288 | -2.1475 | -1.8254 | -1.8602 | -2.6877 | -2.602 | -2.5293 | -2.344 | -2.142 | -1.6331 | -1.0948
55 | 2030 | Winter | Vmag, [p.u.] | 1 | 0 | 1.0887 | 1.0879 | 1.0872 | 1.0874 | 1.0879 | 1.0906 | 1.0937 | 1.0918 | 1.0904 | 1.0897 | 1.0917 | 1.0925 | 1.0899 | 1.0914 | 1.0901 | 1.0896 | 1.0897 | 1.0901 | 1.0891 | 1.0888 | 1.0881 | 1.0878 | 1.0892 | 1.0896
55 | 2030 | Winter | Vang, [º] | 1 | 0 | 1.2891 | 1.6659 | 1.9585 | 1.8917 | 1.7222 | 0.87316 | -0.6544 | -1.2233 | -1.1378 | -1.2254 | -1.1896 | -1.4287 | -0.96857 | -1.075 | -0.72886 | -0.30802 | -0.32568 | -1.1675 | -1.0495 | -0.89173 | -0.70369 | -0.46803 | 0.085297 | 0.52192
68 | 2030 | Winter | Vmag, [p.u.] | 1 | 0 | 1.0922 | 1.093 | 1.0936 | 1.0935 | 1.0935 | 1.0881 | 1.0868 | 1.0829 | 1.0846 | 1.0868 | 1.0903 | 1.0905 | 1.088 | 1.0901 | 1.0896 | 1.0907 | 1.0909 | 1.089 | 1.0887 | 1.0879 | 1.0875 | 1.0878 | 1.0901 | 1.0925
68 | 2030 | Winter | Vang, [º] | 1 | 0 | 1.5019 | 1.9837 | 2.3503 | 2.2378 | 2.0502 | 0.22031 | -1.6295 | -2.3769 | -1.9262 | -1.6319 | -1.5492 | -1.8364 | -1.3086 | -1.3566 | -0.9461 | -0.39064 | -0.46002 | -1.564 | -1.3593 | -1.2247 | -1.0111 | -0.70388 | -0.1075 | 0.53626
72 | 2030 | Winter | Vmag, [p.u.] | 1 | 0 | 1.0763 | 1.0745 | 1.0729 | 1.0732 | 1.074 | 1.0805 | 1.0902 | 1.0916 | 1.0895 | 1.0891 | 1.0904 | 1.0926 | 1.0881 | 1.0896 | 1.0867 | 1.084 | 1.0843 | 1.0884 | 1.0867 | 1.0855 | 1.0846 | 1.0829 | 1.0816 | 1.0801
72 | 2030 | Winter | Vang, [º] | 1 | 0 | -1.0152 | -0.81461 | -0.7104 | -0.69656 | -0.73676 | -1.0809 | -1.6764 | -2.0326 | -2.1723 | -2.2134 | -2.2248 | -2.2417 | -2.0825 | -2.1163 | -1.9699 | -1.8803 | -1.8672 | -2.3055 | -2.2997 | -2.2754 | -2.1506 | -2.0659 | -1.7331 | -1.4294
103 | 2030 | Winter | Vmag, [p.u.] | 1 | 0 | 1.0776 | 1.0762 | 1.0747 | 1.075 | 1.0758 | 1.0815 | 1.0892 | 1.0892 | 1.0864 | 1.0855 | 1.0872 | 1.0895 | 1.0852 | 1.0868 | 1.0844 | 1.0824 | 1.0828 | 1.0853 | 1.0834 | 1.0825 | 1.0821 | 1.0807 | 1.0807 | 1.0799
103 | 2030 | Winter | Vang, [º] | 1 | 0 | -0.91178 | -0.70798 | -0.59814 | -0.57604 | -0.64528 | -1.0051 | -1.6073 | -1.966 | -2.1307 | -2.2262 | -2.2012 | -2.1987 | -2.0311 | -2.0638 | -1.9366 | -1.8159 | -1.7768 | -2.2072 | -2.2302 | -2.1836 | -2.0015 | -1.9484 | -1.6046 | -1.3021
1 | 2030 | Winter | Vmag, [p.u.] | 2 | 0 | 1.1 | 1.1 | 1.1 | 1.1 | 1.1 | 1.1 | 1.0992 | 1.0964 | 1.0963 | 1.0958 | 1.0983 | 1.0978 | 1.0967 | 1.0978 | 1.0975 | 1.0983 | 1.0982 | 1.0965 | 1.0964 | 1.0966 | 1.0958 | 1.0965 | 1.0988 | 1.1
1 | 2030 | Winter | Vang, [º] | 2 | 0 | 3.1947 | 3.6907 | 4.1111 | 3.9007 | 3.6814 | 2.5957 | 0.45602 | -0.24717 | 0.12378 | -0.020635 | 0.021471 | -0.39644 | 0.21666 | 0.13394 | 0.61429 | 1.3324 | 1.1894 | 0.054746 | 0.2943 | 0.57802 | 0.6872 | 1.0983 | 1.7456 | 2.1776
2 | 2030 | Winter | Vmag, [p.u.] | 2 | 0 | 1.1 | 1.1 | 1.1 | 1.1 | 1.1 | 1.1 | 1.1 | 1.1 | 1.1 | 1.1 | 1.1 | 1.1 | 1.1 | 1.1 | 1.1 | 1.1 | 1.1 | 1.1 | 1.1 | 1.1 | 1.1 | 1.1 | 1.1 | 1.1
2 | 2030 | Winter | Vang, [º] | 2 | 0 | 0.35886 | 1.038 | 1.597 | 1.4073 | 1.1605 | -0.16212 | -2.8119 | -4.1096 | -4.0648 | -4.2593 | -4.1079 | -4.5444 | -3.9314 | -3.9489 | -3.2488 | -2.4293 | -2.7241 | -4.2635 | -4.0095 | -3.6417 | -3.4707 | -2.8075 | -1.7214 | -0.98315
3 | 2030 | Winter | Vmag, [p.u.] | 2 | 0 | 1.0933 | 1.0924 | 1.0924 | 1.0921 | 1.0919 | 1.093 | 1.0938 | 1.0946 | 1.095 | 1.0944 | 1.0946 | 1.0945 | 1.0942 | 1.0946 | 1.0939 | 1.0939 | 1.0937 | 1.0937 | 1.0936 | 1.0933 | 1.0933 | 1.0928 | 1.0928 | 1.0926
3 | 2030 | Winter | Vang, [º] | 2 | 0 | 2.5938 | 3.0821 | 3.54 | 3.1968 | 2.9303 | 2.269 | 0.011265 | -0.27892 | 0.18653 | -0.16894 | -0.3153 | -0.82417 | 0.016532 | -0.19547 | 0.34545 | 1.1063 | 1.0282 | 0.053326 | 0.33252 | 0.61451 | 0.77115 | 1.1344 | 1.538 | 1.6103
4 | 2030 | Winter | Vmag, [p.u.] | 2 | 0 | 1.0766 | 1.0751 | 1.0736 | 1.074 | 1.0747 | 1.0805 | 1.0887 | 1.0892 | 1.0864 | 1.0858 | 1.0873 | 1.0896 | 1.0852 | 1.0868 | 1.0843 | 1.082 | 1.0823 | 1.0851 | 1.0833 | 1.0823 | 1.0819 | 1.0804 | 1.0801 | 1.0792
4 | 2030 | Winter | Vang, [º] | 2 | 0 | -0.94137 | -0.73715 | -0.6253 | -0.69796 | -0.73957 | -0.93039 | -1.5562 | -1.955 | -2.0223 | -2.2056 | -2.1831 | -2.1791 | -2.111 | -2.045 | -1.9301 | -1.7254 | -1.7802 | -2.2036 | -2.2266 | -2.1382 | -2.0772 | -1.9513 | -1.6209 | -1.4016
5 | 2030 | Winter | Vmag, [p.u.] | 2 | 0 | 1.0928 | 1.0935 | 1.0941 | 1.094 | 1.094 | 1.0886 | 1.0874 | 1.0836 | 1.0851 | 1.0875 | 1.0911 | 1.0912 | 1.0888 | 1.0908 | 1.0902 | 1.0913 | 1.0915 | 1.0896 | 1.0893 | 1.0885 | 1.0881 | 1.0884 | 1.0906 | 1.093
5 | 2030 | Winter | Vang, [º] | 2 | 0 | 1.5503 | 2.0301 | 2.3953 | 2.2065 | 2.0426 | 0.34705 | -1.5234 | -2.321 | -1.7953 | -1.5735 | -1.4902 | -1.7789 | -1.3276 | -1.2932 | -0.8899 | -0.26249 | -0.40529 | -1.5075 | -1.3085 | -1.1286 | -1.0175 | -0.65537 | -0.057835 | 0.51946
7 | 2030 | Winter | Vmag, [p.u.] | 2 | 0 | 1.0961 | 1.0948 | 1.0943 | 1.0943 | 1.0939 | 1.095 | 1.0977 | 1.1 | 1.1 | 1.1 | 1.0995 | 1.0994 | 1.0993 | 1.0991 | 1.0984 | 1.0984 | 1.0986 | 1.0994 | 1.0991 | 1.099 | 1.0989 | 1.0978 | 1.0962 | 1.0952
7 | 2030 | Winter | Vang, [º] | 2 | 0 | 2.7328 | 3.1775 | 3.5848 | 3.226 | 2.9548 | 2.502 | 0.54238 | 0.53092 | 1.1307 | 0.68682 | 0.40179 | -0.035411 | 0.80414 | 0.49147 | 0.99775 | 1.7151 | 1.6742 | 0.81754 | 1.0921 | 1.381 | 1.5273 | 1.764 | 1.9421 | 1.8456
8 | 2030 | Winter | Vmag, [p.u.] | 2 | 0 | 0.97172 | 0.96964 | 0.96803 | 0.96837 | 0.96924 | 0.97575 | 0.98634 | 0.98911 | 0.98706 | 0.98722 | 0.98796 | 0.98996 | 0.98543 | 0.98682 | 0.9836 | 0.98042 | 0.98089 | 0.98621 | 0.98438 | 0.98308 | 0.98219 | 0.97994 | 0.97792 | 0.9761
8 | 2030 | Winter | Vang, [º] | 2 | 0 | -0.51331 | -0.55088 | -0.51516 | -0.55146 | -0.51797 | -0.52097 | -0.73465 | -0.77254 | -0.77656 | -0.80631 | -0.94403 | -1.0248 | -0.97113 | -0.92898 | -0.86754 | -0.8128 | -0.85423 | -0.96169 | -0.99552 | -0.93435 | -0.96404 | -0.91721 | -0.82496 | -0.73587
9 | 2030 | Winter | Vmag, [p.u.] | 2 | 0 | 1.0943 | 1.0933 | 1.0929 | 1.0928 | 1.0925 | 1.0942 | 1.097 | 1.0992 | 1.0993 | 1.0991 | 1.0987 | 1.0991 | 1.0986 | 1.0982 | 1.0974 | 1.0971 | 1.0973 | 1.0984 | 1.0982 | 1.0979 | 1.0977 | 1.0965 | 1.095 | 1.094
9 | 2030 | Winter | Vang, [º] | 2 | 0 | 2.6448 | 3.0843 | 3.491 | 3.135 | 2.8604 | 2.3989 | 0.43777 | 0.42858 | 1.0275 | 0.58601 | 0.30049 | -0.14473 | 0.70166 | 0.39116 | 0.89933 | 1.6193 | 1.5789 | 0.71867 | 0.99295 | 1.2835 | 1.4323 | 1.669 | 1.8446 | 1.7493
10 | 2030 | Winter | Vmag, [p.u.] | 2 | 0 | 1.0869 | 1.0861 | 1.0851 | 1.0855 | 1.0859 | 1.0897 | 1.0929 | 1.091 | 1.0887 | 1.0883 | 1.0893 | 1.0913 | 1.0872 | 1.0886 | 1.0863 | 1.0848 | 1.085 | 1.087 | 1.0856 | 1.0849 | 1.0851 | 1.0853 | 1.0862 | 1.0866
10 | 2030 | Winter | Vang, [º] | 2 | 0 | -0.22475 | 0.093586 | 0.34408 | 0.17381 | 0.05643 | -0.24884 | -1.4539 | -1.704 | -1.5521 | -1.8021 | -1.801 | -1.8013 | -1.7539 | -1.7035 | -1.5258 | -1.0991 | -1.1427 | -1.8376 | -1.7323 | -1.566 | -1.4979 | -1.3119 | -0.97856 | -0.83044
11 | 2030 | Winter | Vmag, [p.u.] | 2 | 0 | 0.95507 | 0.95279 | 0.95111 | 0.95154 | 0.95239 | 0.95859 | 0.97063 | 0.97548 | 0.97424 | 0.97459 | 0.97694 | 0.97972 | 0.97407 | 0.97515 | 0.97063 | 0.96697 | 0.96812 | 0.97643 | 0.97467 | 0.9729 | 0.97255 | 0.96911 | 0.9646 | 0.96085
11 | 2030 | Winter | Vang, [º] | 2 | 0 | 0.3061 | 0.30742 | 0.31177 | 0.30536 | 0.28282 | 0.26297 | 0.26658 | 0.29245 | 0.32361 | 0.30275 | 0.34162 | 0.35378 | 0.34474 | 0.34362 | 0.32703 | 0.35265 | 0.36512 | 0.38308 | 0.38104 | 0.39145 | 0.41095 | 0.39817 | 0.37506 | 0.34386
12 | 2030 | Winter | Vmag, [p.u.] | 2 | 0 | 1.0761 | 1.0741 | 1.0725 | 1.0728 | 1.0737 | 1.0801 | 1.0897 | 1.0912 | 1.0889 | 1.0887 | 1.0899 | 1.0921 | 1.0876 | 1.0891 | 1.0862 | 1.0834 | 1.0838 | 1.0878 | 1.0861 | 1.0848 | 1.0842 | 1.0825 | 1.0812 | 1.0797
12 | 2030 | Winter | Vang, [º] | 2 | 0 | -1.4934 | -1.3037 | -1.2032 | -1.2614 | -1.2404 | -1.4214 | -2.0576 | -2.4975 | -2.6062 | -2.6926 | -2.7781 | -2.8226 | -2.7176 | -2.6646 | -2.4968 | -2.3659 | -2.4508 | -2.9179 | -2.9134 | -2.8581 | -2.8647 | -2.7022 | -2.3309 | -2.0397
13 | 2030 | Winter | Vmag, [p.u.] | 2 | 0 | 0.95508 | 0.95281 | 0.95112 | 0.95155 | 0.9524 | 0.9586 | 0.97062 | 0.97546 | 0.97423 | 0.97458 | 0.97693 | 0.9797 | 0.97405 | 0.97514 | 0.97062 | 0.96696 | 0.9681 | 0.97641 | 0.97465 | 0.97287 | 0.97252 | 0.96909 | 0.96458 | 0.96083
13 | 2030 | Winter | Vang, [º] | 2 | 0 | 9.866e-19 | 2.4139e-18 | 1.8062e-18 | 2.0144e-18 | 2.5095e-18 | -9.2751e-20 | -3.2598e-19 | 6.5533e-19 | 3.2594e-20 | 3.8107e-19 | -1.2691e-19 | 4.3509e-19 | -1.8431e-19 | -1.4522e-19 | -3.6026e-19 | -7.3785e-19 | -6.9634e-19 | -1.5474e-19 | -2.3458e-19 | -3.2873e-19 | -3.807e-19 | -5.7904e-19 | -6.5152e-19 | -6.3927e-20
14 | 2030 | Winter | Vmag, [p.u.] | 2 | 0 | 0.97172 | 0.96963 | 0.96802 | 0.96837 | 0.96924 | 0.97575 | 0.98633 | 0.98911 | 0.98705 | 0.98721 | 0.98794 | 0.98995 | 0.98541 | 0.98681 | 0.98359 | 0.98041 | 0.98089 | 0.9862 | 0.98437 | 0.98307 | 0.98218 | 0.97993 | 0.97791 | 0.97609
14 | 2030 | Winter | Vang, [º] | 2 | 0 | -0.49211 | -0.52814 | -0.49389 | -0.52869 | -0.49658 | -0.49946 | -0.70434 | -0.74067 | -0.74452 | -0.77305 | -0.90508 | -0.98254 | -0.93107 | -0.89065 | -0.83175 | -0.77926 | -0.81898 | -0.92202 | -0.95445 | -0.8958 | -0.92427 | -0.87937 | -0.79092 | -0.7055
15 | 2030 | Winter | Vmag, [p.u.] | 2 | 0 | 1.0769 | 1.0748 | 1.0732 | 1.0736 | 1.0744 | 1.0804 | 1.0902 | 1.0918 | 1.0896 | 1.0896 | 1.0907 | 1.0928 | 1.0885 | 1.09 | 1.0871 | 1.0843 | 1.0845 | 1.0886 | 1.087 | 1.0857 | 1.085 | 1.0832 | 1.0819 | 1.0805
15 | 2030 | Winter | Vang, [º] | 2 | 0 | -0.62002 | -0.46088 | -0.36392 | -0.43714 | -0.47097 | -0.62618 | -1.1661 | -1.472 | -1.5003 | -1.6559 | -1.6374 | -1.6388 | -1.583 | -1.5349 | -1.438 | -1.2606 | -1.2999 | -1.6488 | -1.6577 | -1.5776 | -1.5352 | -1.4297 | -1.169 | -1.0095
16 | 2030 | Winter | Vmag, [p.u.] | 2 | 0 | 1.1 | 1.1 | 1.1 | 1.0995 | 1.0993 | 1.1 | 1.1 | 1.1 | 1.0999 | 1.1 | 1.1 | 1.1 | 1.1 | 1.1 | 1.1 | 1.1 | 1.1 | 1.1 | 1.1 | 1.1 | 1.1 | 1.1 | 1.1 | 1.1
16 | 2030 | Winter | Vang, [º] | 2 | 0 | 3.6937 | 4.1514 | 4.5844 | 4.2477 | 3.9585 | 3.322 | 1.1161 | 0.86264 | 1.3875 | 1.0339 | 0.82558 | 0.36179 | 1.2256 | 0.96152 | 1.5093 | 2.2415 | 2.1544 | 1.2017 | 1.4924 | 1.7844 | 1.9437 | 2.3006 | 2.6517 | 2.7102
17 | 2030 | Winter | Vmag, [p.u.] | 2 | 0 | 1.0989 | 1.0987 | 1.0988 | 1.0983 | 1.0981 | 1.0988 | 1.0987 | 1.0986 | 1.0987 | 1.0984 | 1.0987 | 1.0985 | 1.0985 | 1.0987 | 1.0986 | 1.0986 | 1.0985 | 1.0983 | 1.0983 | 1.0983 | 1.0982 | 1.0983 | 1.0986 | 1.0987
17 | 2030 | Winter | Vang, [º] | 2 | 0 | 3.4304 | 3.8997 | 4.3466 | 4.018 | 3.7357 | 3.041 | 0.80265 | 0.47591 | 0.97398 | 0.63876 | 0.47862 | 0.0055252 | 0.85144 | 0.61673 | 1.1605 | 1.8935 | 1.7909 | 0.80798 | 1.1003 | 1.3853 | 1.5404 | 1.9205 | 2.328 | 2.4306
18 | 2030 | Winter | Vmag, [p.u.] | 2 | 0 | 1.0776 | 1.0756 | 1.0741 | 1.0742 | 1.075 | 1.0811 | 1.0898 | 1.0906 | 1.0883 | 1.0876 | 1.089 | 1.0912 | 1.0869 | 1.0885 | 1.0858 | 1.0834 | 1.0837 | 1.087 | 1.0853 | 1.0843 | 1.0836 | 1.082 | 1.0814 | 1.0801
18 | 2030 | Winter | Vang, [º] | 2 | 0 | -0.73601 | -0.59074 | -0.48735 | -0.60905 | -0.63028 | -0.77409 | -1.3629 | -1.7269 | -1.7304 | -1.9502 | -1.9303 | -1.9288 | -1.8642 | -1.8057 | -1.698 | -1.502 | -1.5498 | -1.9394 | -1.9554 | -1.8433 | -1.8155 | -1.6976 | -1.3942 | -1.2421
19 | 2030 | Winter | Vmag, [p.u.] | 2 | 0 | 1.0991 | 1.0992 | 1.0993 | 1.0994 | 1.0992 | 1.0991 | 1.0971 | 1.093 | 1.0927 | 1.0922 | 1.0947 | 1.0945 | 1.0934 | 1.0945 | 1.0941 | 1.0958 | 1.0957 | 1.0937 | 1.0938 | 1.0941 | 1.0928 | 1.0936 | 1.0971 | 1.0987
19 | 2030 | Winter | Vang, [º] | 2 | 0 | 2.7491 | 3.2641 | 3.6993 | 3.4933 | 3.256 | 2.1557 | -0.10935 | -0.85288 | -0.48915 | -0.62164 | -0.57665 | -1.0387 | -0.44581 | -0.53413 | 0.0091082 | 0.76927 | 0.59874 | -0.62642 | -0.36587 | -0.071103 | 0.0546 | 0.47496 | 1.191 | 1.6854
20 | 2030 | Winter | Vmag, [p.u.] | 2 | 0 | 1.1 | 1.1 | 1.1 | 1.1 | 1.1 | 1.1 | 1.1 | 1.1 | 1.1 | 1.1 | 1.1 | 1.1 | 1.1 | 1.1 | 1.1 | 1.1 | 1.1 | 1.1 | 1.1 | 1.1 | 1.1 | 1.1 | 1.1 | 1.1
20 | 2030 | Winter | Vang, [º] | 2 | 0 | 1.5483 | 2.0638 | 2.5023 | 2.3145 | 1.9437 | 0.92654 | -1.3585 | -1.8813 | -1.3701 | -1.3942 | -1.5036 | -2.101 | -1.6151 | -1.806 | -1.2095 | -0.29749 | -0.48993 | -1.8151 | -1.5702 | -1.242 | -1.118 | -0.85931 | -0.092206 | 0.51863
21 | 2030 | Winter | Vmag, [p.u.] | 2 | 0 | 1.1 | 1.1 | 1.1 | 1.1 | 1.1 | 1.1 | 1.1 | 1.1 | 1.1 | 1.1 | 1.1 | 1.1 | 1.1 | 1.1 | 1.1 | 1.1 | 1.1 | 1.1 | 1.1 | 1.1 | 1.1 | 1.1 | 1.1 | 1.1
21 | 2030 | Winter | Vang, [º] | 2 | 0 | 0.76157 | 1.4207 | 1.9662 | 1.7748 | 1.5385 | 0.23986 | -2.9804 | -4.2891 | -4.1428 | -4.2931 | -4.0864 | -4.7027 | -4.1298 | -4.1646 | -3.2345 | -2.2885 | -2.6324 | -4.3889 | -3.9518 | -3.6095 | -3.3984 | -2.7457 | -1.5369 | -0.69396
26 | 2030 | Winter | Vmag, [p.u.] | 2 | 0 | 1.0777 | 1.0763 | 1.0749 | 1.0753 | 1.0761 | 1.0814 | 1.0887 | 1.0886 | 1.0857 | 1.085 | 1.0866 | 1.0886 | 1.0846 | 1.0862 | 1.0839 | 1.082 | 1.0824 | 1.085 | 1.0832 | 1.0823 | 1.0818 | 1.0805 | 1.0805 | 1.08
26 | 2030 | Winter | Vang, [º] | 2 | 0 | -0.68185 | -0.44276 | -0.29872 | -0.3822 | -0.4369 | -0.70997 | -1.4989 | -1.9357 | -1.9835 | -2.1611 | -2.135 | -2.1721 | -2.0517 | -1.9992 | -1.848 | -1.6001 | -1.6491 | -2.1312 | -2.1425 | -2.0379 | -1.9817 | -1.8223 | -1.4579 | -1.2081
29 | 2030 | Winter | Vmag, [p.u.] | 2 | 0 | 1.0976 | 1.0973 | 1.0973 | 1.0971 | 1.0969 | 1.0973 | 1.0964 | 1.0948 | 1.095 | 1.0943 | 1.0957 | 1.095 | 1.0943 | 1.0952 | 1.095 | 1.0956 | 1.0954 | 1.0945 | 1.0945 | 1.0947 | 1.0942 | 1.0947 | 1.0965 | 1.097
29 | 2030 | Winter | Vang, [º] | 2 | 0 | 2.922 | 3.423 | 3.8675 | 3.6 | 3.3527 | 2.4278 | 0.15839 | -0.41561 | -0.0111 | -0.23581 | -0.26641 | -0.73541 | -0.010061 | -0.1497 | 0.3746 | 1.1116 | 0.98663 | -0.094801 | 0.17388 | 0.46406 | 0.5957 | 1.0107 | 1.596 | 1.8961
30 | 2030 | Winter | Vmag, [p.u.] | 2 | 0 | 1.1 | 1.1 | 1.1 | 1.1 | 1.1 | 1.1 | 1.1 | 1.1 | 1.1 | 1.1 | 1.1 | 1.1 | 1.1 | 1.1 | 1.1 | 1.1 | 1.1 | 1.1 | 1.1 | 1.1 | 1.1 | 1.1 | 1.1 | 1.1
30 | 2030 | Winter | Vang, [º] | 2 | 0 | -0.15967 | 0.52655 | 0.96708 | 0.6971 | 0.40302 | -0.70365 | -3.8238 | -4.8373 | -4.5795 | -4.6701 | -4.7 | -5.3753 | -4.5821 | -4.721 | -4.0313 | -3.2257 | -3.349 | -4.535 | -4.1976 | -3.7833 | -3.6611 | -3.0063 | -1.8944 | -1.4193
34 | 2030 | Winter | Vmag, [p.u.] | 2 | 0 | 1.0967 | 1.096 | 1.0959 | 1.0957 | 1.0954 | 1.0962 | 1.0964 | 1.0963 | 1.0971 | 1.096 | 1.0967 | 1.0962 | 1.0958 | 1.0964 | 1.096 | 1.0963 | 1.096 | 1.0957 | 1.0955 | 1.0954 | 1.0953 | 1.0953 | 1.0959 | 1.096
34 | 2030 | Winter | Vang, [º] | 2 | 0 | 3.007 | 3.4978 | 3.958 | 3.6546 | 3.3928 | 2.5829 | 0.29322 | -0.16683 | 0.26862 | -0.015178 | -0.093038 | -0.57902 | 0.21171 | 0.035573 | 0.57723 | 1.3213 | 1.2077 | 0.16865 | 0.45187 | 0.73801 | 0.88329 | 1.2832 | 1.7908 | 1.9936
35 | 2030 | Winter | Vmag, [p.u.] | 2 | 0 | 1.0946 | 1.0939 | 1.0941 | 1.0936 | 1.0934 | 1.0947 | 1.0948 | 1.0944 | 1.095 | 1.0943 | 1.0953 | 1.0948 | 1.0944 | 1.0953 | 1.0948 | 1.0949 | 1.0944 | 1.0937 | 1.0936 | 1.0935 | 1.0933 | 1.0934 | 1.0944 | 1.0944
35 | 2030 | Winter | Vang, [º] | 2 | 0 | 2.8363 | 3.3281 | 3.8112 | 3.5385 | 3.2822 | 2.3393 | -0.027947 | -0.6346 | -0.23077 | -0.48933 | -0.48063 | -0.97949 | -0.22145 | -0.346 | 0.20842 | 0.95521 | 0.81137 | -0.28894 | -0.0015813 | 0.28231 | 0.4283 | 0.85936 | 1.4678 | 1.7812
36 | 2030 | Winter | Vmag, [p.u.] | 2 | 0 | 1.0956 | 1.0951 | 1.0954 | 1.0947 | 1.0946 | 1.0968 | 1.0967 | 1.0957 | 1.0963 | 1.0956 | 1.0969 | 1.0963 | 1.0957 | 1.0966 | 1.0962 | 1.0965 | 1.0961 | 1.0952 | 1.0951 | 1.095 | 1.095 | 1.0951 | 1.0963 | 1.0961
36 | 2030 | Winter | Vang, [º] | 2 | 0 | 2.9845 | 3.4535 | 3.9404 | 3.693 | 3.4477 | 2.4347 | 0.1484 | -0.49709 | -0.10621 | -0.32617 | -0.2996 | -0.77298 | -0.060126 | -0.16368 | 0.35514 | 1.0929 | 0.94409 | -0.16879 | 0.10375 | 0.3811 | 0.51523 | 0.93944 | 1.5679 | 1.9368
42 | 2030 | Winter | Vmag, [p.u.] | 2 | 0 | 1.0813 | 1.0814 | 1.081 | 1.0812 | 1.0815 | 1.0825 | 1.0854 | 1.0833 | 1.0819 | 1.0823 | 1.0855 | 1.0866 | 1.0829 | 1.085 | 1.0834 | 1.0832 | 1.0837 | 1.0837 | 1.0825 | 1.0812 | 1.0807 | 1.0805 | 1.0816 | 1.0828
42 | 2030 | Winter | Vang, [º] | 2 | 0 | -0.38139 | -0.026495 | 0.21619 | 0.098401 | 0.0022573 | -0.91103 | -2.1996 | -2.8504 | -2.672 | -2.639 | -2.607 | -2.7608 | -2.5027 | -2.4208 | -2.1475 | -1.7489 | -1.8602 | -2.6877 | -2.602 | -2.4898 | -2.4022 | -2.142 | -1.6331 | -1.1602
55 | 2030 | Winter | Vmag, [p.u.] | 2 | 0 | 1.0887 | 1.0879 | 1.0872 | 1.0874 | 1.0879 | 1.0906 | 1.0936 | 1.0918 | 1.0904 | 1.0897 | 1.0917 | 1.0925 | 1.09 | 1.0913 | 1.0901 | 1.0895 | 1.0897 | 1.0901 | 1.0891 | 1.0887 | 1.0881 | 1.0878 | 1.0892 | 1.0896
55 | 2030 | Winter | Vang, [º] | 2 | 0 | 1.2891 | 1.6659 | 1.9585 | 1.8074 | 1.6647 | 0.95619 | -0.59918 | -1.2231 | -1.057 | -1.2254 | -1.1896 | -1.4287 | -1.0476 | -1.0665 | -0.72887 | -0.22661 | -0.32569 | -1.1675 | -1.0495 | -0.84963 | -0.76578 | -0.46806 | 0.085296 | 0.45243
68 | 2030 | Winter | Vmag, [p.u.] | 2 | 0 | 1.0922 | 1.093 | 1.0936 | 1.0935 | 1.0935 | 1.0881 | 1.0868 | 1.0829 | 1.0845 | 1.0868 | 1.0904 | 1.0905 | 1.0881 | 1.09 | 1.0896 | 1.0907 | 1.0909 | 1.089 | 1.0887 | 1.0878 | 1.0875 | 1.0878 | 1.0901 | 1.0925
68 | 2030 | Winter | Vang, [º] | 2 | 0 | 1.5019 | 1.9837 | 2.3503 | 2.1572 | 1.9952 | 0.29958 | -1.5769 | -2.3768 | -1.8493 | -1.6319 | -1.5492 | -1.8364 | -1.3837 | -1.3486 | -0.94611 | -0.31306 | -0.46003 | -1.564 | -1.3593 | -1.1846 | -1.0704 | -0.70391 | -0.1075 | 0.46995
72 | 2030 | Winter | Vmag, [p.u.] | 2 | 0 | 1.0763 | 1.0745 | 1.0729 | 1.0733 | 1.0741 | 1.0804 | 1.0901 | 1.0916 | 1.0893 | 1.0891 | 1.0904 | 1.0926 | 1.0882 | 1.0896 | 1.0867 | 1.0839 | 1.0843 | 1.0884 | 1.0867 | 1.0854 | 1.0848 | 1.0829 | 1.0816 | 1.0802
72 | 2030 | Winter | Vang, [º] | 2 | 0 | -1.0152 | -0.81462 | -0.71041 | -0.77488 | -0.79022 | -1.0036 | -1.6249 | -2.0325 | -2.0974 | -2.2134 | -2.2248 | -2.2417 | -2.157 | -2.1083 | -1.9699 | -1.8044 | -1.8672 | -2.3055 | -2.2997 | -2.2362 | -2.2081 | -2.0659 | -1.7331 | -1.4941
103 | 2030 | Winter | Vmag, [p.u.] | 2 | 0 | 1.0776 | 1.0762 | 1.0747 | 1.075 | 1.0757 | 1.0815 | 1.0892 | 1.0892 | 1.0863 | 1.0855 | 1.0872 | 1.0895 | 1.0852 | 1.0868 | 1.0844 | 1.0823 | 1.0828 | 1.0853 | 1.0834 | 1.0825 | 1.0821 | 1.0807 | 1.0807 | 1.0798
103 | 2030 | Winter | Vang, [º] | 2 | 0 | -0.91178 | -0.70799 | -0.59815 | -0.67266 | -0.71123 | -0.90982 | -1.5437 | -1.9658 | -2.038 | -2.2262 | -2.2013 | -2.1987 | -2.1232 | -2.0539 | -1.9366 | -1.722 | -1.7768 | -2.2072 | -2.2302 | -2.135 | -2.0727 | -1.9484 | -1.6046 | -1.382
1 | 2030 | Winter | Vmag, [p.u.] | Expected | - | 1.1 | 1.1 | 1.1 | 1.1 | 1.1 | 1.1 | 1.0992 | 1.0964 | 1.0964 | 1.0958 | 1.0983 | 1.0978 | 1.0967 | 1.0978 | 1.0975 | 1.0984 | 1.0982 | 1.0965 | 1.0964 | 1.0966 | 1.0958 | 1.0965 | 1.0988 | 1.1
1 | 2030 | Winter | Vang, [º] | Expected | - | 3.1947 | 3.6907 | 4.0839 | 3.9365 | 3.7185 | 2.5689 | 0.43823 | -0.24721 | 0.085049 | 0.0045075 | 0.021478 | -0.39644 | 0.24191 | 0.13123 | 0.6143 | 1.28 | 1.1715 | 0.054751 | 0.2943 | 0.55093 | 0.73355 | 1.112 | 1.7456 | 2.2
2 | 2030 | Winter | Vmag, [p.u.] | Expected | - | 1.1 | 1.1 | 1.1 | 1.1 | 1.1 | 1.1 | 1.1 | 1.1 | 1.1 | 1.1 | 1.1 | 1.1 | 1.1 | 1.1 | 1.1 | 1.1 | 1.1 | 1.1 | 1.1 | 1.1 | 1.1 | 1.1 | 1.1 | 1.1
2 | 2030 | Winter | Vang, [º] | Expected | - | 0.35886 | 1.038 | 1.5698 | 1.4431 | 1.1976 | -0.18893 | -2.8297 | -4.1097 | -4.1036 | -4.2341 | -4.1079 | -4.5444 | -3.9061 | -3.9516 | -3.2488 | -2.4817 | -2.742 | -4.2635 | -4.0095 | -3.6688 | -3.4243 | -2.7938 | -1.7214 | -0.96076
3 | 2030 | Winter | Vmag, [p.u.] | Expected | - | 1.0933 | 1.0924 | 1.0924 | 1.0921 | 1.0919 | 1.093 | 1.0938 | 1.0946 | 1.095 | 1.0944 | 1.0946 | 1.0945 | 1.0942 | 1.0946 | 1.0939 | 1.0939 | 1.0937 | 1.0937 | 1.0936 | 1.0933 | 1.0933 | 1.0928 | 1.0928 | 1.0926
3 | 2030 | Winter | Vang, [º] | Expected | - | 2.5938 | 3.0821 | 3.5131 | 3.2322 | 2.9671 | 2.2425 | -0.0062453 | -0.27897 | 0.14848 | -0.14448 | -0.3153 | -0.82417 | 0.041082 | -0.1981 | 0.34545 | 1.0547 | 1.0106 | 0.053331 | 0.33252 | 0.58791 | 0.81672 | 1.1478 | 1.538 | 1.6325
4 | 2030 | Winter | Vmag, [p.u.] | Expected | - | 1.0766 | 1.0751 | 1.0736 | 1.074 | 1.0747 | 1.0805 | 1.0887 | 1.0892 | 1.0865 | 1.0858 | 1.0873 | 1.0896 | 1.0852 | 1.0868 | 1.0843 | 1.082 | 1.0823 | 1.0851 | 1.0833 | 1.0823 | 1.0818 | 1.0804 | 1.0801 | 1.0792
4 | 2030 | Winter | Vang, [º] | Expected | - | -0.94137 | -0.73714 | -0.65544 | -0.65831 | -0.69844 | -0.96011 | -1.576 | -1.955 | -2.065 | -2.177 | -2.1831 | -2.1791 | -2.0823 | -2.0481 | -1.9301 | -1.7838 | -1.8001 | -2.2036 | -2.2266 | -2.1684 | -2.0259 | -1.9361 | -1.6209 | -1.3767
5 | 2030 | Winter | Vmag, [p.u.] | Expected | - | 1.0928 | 1.0935 | 1.0941 | 1.094 | 1.094 | 1.0886 | 1.0874 | 1.0836 | 1.0852 | 1.0874 | 1.0911 | 1.0912 | 1.0888 | 1.0908 | 1.0902 | 1.0913 | 1.0915 | 1.0896 | 1.0893 | 1.0885 | 1.088 | 1.0884 | 1.0906 | 1.093
5 | 2030 | Winter | Vang, [º] | Expected | - | 1.5503 | 2.0301 | 2.3684 | 2.2418 | 2.0793 | 0.32062 | -1.5409 | -2.3211 | -1.8334 | -1.5485 | -1.4902 | -1.7789 | -1.3025 | -1.2959 | -0.8899 | -0.31421 | -0.42297 | -1.5074 | -1.3085 | -1.1553 | -0.97189 | -0.64188 | -0.057834 | 0.54157
7 | 2030 | Winter | Vmag, [p.u.] | Expected | - | 1.0961 | 1.0948 | 1.0943 | 1.0943 | 1.0939 | 1.095 | 1.0977 | 1.1 | 1.1 | 1.1 | 1.0995 | 1.0994 | 1.0993 | 1.0991 | 1.0984 | 1.0984 | 1.0986 | 1.0994 | 1.0991 | 1.099 | 1.099 | 1.0978 | 1.0962 | 1.0952
7 | 2030 | Winter | Vang, [º] | Expected | - | 2.7328 | 3.1775 | 3.5579 | 3.2613 | 2.9915 | 2.4756 | 0.52495 | 0.53088 | 1.093 | 0.71114 | 0.40179 | -0.035418 | 0.82848 | 0.48886 | 0.99775 | 1.6638 | 1.6567 | 0.81755 | 1.0921 | 1.3545 | 1.5726 | 1.7773 | 1.9421 | 1.8677
8 | 2030 | Winter | Vmag, [p.u.] | Expected | - | 0.97173 | 0.96964 | 0.96807 | 0.96835 | 0.96922 | 0.97582 | 0.9864 | 0.98913 | 0.98721 | 0.98714 | 0.98796 | 0.98996 | 0.98535 | 0.98684 | 0.98361 | 0.98058 | 0.98095 | 0.98621 | 0.98438 | 0.98318 | 0.98203 | 0.9799 | 0.97792 | 0.97606
8 | 2030 | Winter | Vang, [º] | Expected | - | -0.51331 | -0.55088 | -0.53299 | -0.528 | -0.49363 | -0.53856 | -0.74638 | -0.77257 | -0.80183 | -0.78936 | -0.94403 | -1.0248 | -0.95416 | -0.9308 | -0.86754 | -0.8474 | -0.86605 | -0.96169 | -0.99552 | -0.95225 | -0.93371 | -0.90819 | -0.82496 | -0.72112
9 | 2030 | Winter | Vmag, [p.u.] | Expected | - | 1.0943 | 1.0933 | 1.0929 | 1.0928 | 1.0925 | 1.0942 | 1.097 | 1.0992 | 1.0993 | 1.0991 | 1.0987 | 1.0991 | 1.0986 | 1.0982 | 1.0974 | 1.0971 | 1.0973 | 1.0984 | 1.0982 | 1.0979 | 1.0977 | 1.0965 | 1.095 | 1.0939
9 | 2030 | Winter | Vang, [º] | Expected | - | 2.6448 | 3.0844 | 3.4642 | 3.1703 | 2.897 | 2.3724 | 0.42032 | 0.42854 | 0.98975 | 0.61035 | 0.3005 | -0.14474 | 0.72604 | 0.38855 | 0.89933 | 1.5679 | 1.5614 | 0.71868 | 0.99295 | 1.257 | 1.4777 | 1.6824 | 1.8446 | 1.7714
10 | 2030 | Winter | Vmag, [p.u.] | Expected | - | 1.0869 | 1.0861 | 1.0851 | 1.0854 | 1.0859 | 1.0897 | 1.0929 | 1.091 | 1.0887 | 1.0883 | 1.0893 | 1.0913 | 1.0871 | 1.0886 | 1.0863 | 1.0848 | 1.085 | 1.087 | 1.0856 | 1.0849 | 1.0851 | 1.0853 | 1.0862 | 1.0865
10 | 2030 | Winter | Vang, [º] | Expected | - | -0.22475 | 0.093591 | 0.31762 | 0.20864 | 0.092563 | -0.27494 | -1.4713 | -1.704 | -1.5895 | -1.7783 | -1.801 | -1.8013 | -1.73 | -1.7061 | -1.5258 | -1.1501 | -1.1602 | -1.8376 | -1.7323 | -1.5924 | -1.453 | -1.2986 | -0.97856 | -0.80861
11 | 2030 | Winter | Vmag, [p.u.] | Expected | - | 0.95507 | 0.95279 | 0.95115 | 0.95149 | 0.95233 | 0.95866 | 0.97079 | 0.97548 | 0.97469 | 0.97431 | 0.97694 | 0.97972 | 0.97378 | 0.97519 | 0.97063 | 0.96752 | 0.96831 | 0.97643 | 0.97467 | 0.97324 | 0.97197 | 0.96896 | 0.9646 | 0.96066
11 | 2030 | Winter | Vang, [º] | Expected | - | 0.3061 | 0.30741 | 0.31243 | 0.30449 | 0.28192 | 0.2636 | 0.26696 | 0.29245 | 0.32428 | 0.3022 | 0.34162 | 0.35378 | 0.34424 | 0.34368 | 0.32703 | 0.35359 | 0.36543 | 0.38308 | 0.38104 | 0.39186 | 0.41028 | 0.39796 | 0.37506 | 0.34343
12 | 2030 | Winter | Vmag, [p.u.] | Expected | - | 1.0761 | 1.0741 | 1.0725 | 1.0728 | 1.0737 | 1.0801 | 1.0897 | 1.0912 | 1.089 | 1.0887 | 1.0899 | 1.0921 | 1.0876 | 1.0892 | 1.0862 | 1.0835 | 1.0839 | 1.0878 | 1.0861 | 1.0849 | 1.0841 | 1.0824 | 1.0812 | 1.0797
12 | 2030 | Winter | Vang, [º] | Expected | - | -1.4934 | -1.3037 | -1.2318 | -1.2238 | -1.2014 | -1.4496 | -2.0764 | -2.4975 | -2.6467 | -2.6654 | -2.7781 | -2.8226 | -2.6903 | -2.6675 | -2.4968 | -2.4212 | -2.4697 | -2.9179 | -2.9134 | -2.8867 | -2.8162 | -2.6878 | -2.3309 | -2.0161
13 | 2030 | Winter | Vmag, [p.u.] | Expected | - | 0.95509 | 0.95281 | 0.95116 | 0.9515 | 0.95235 | 0.95867 | 0.97078 | 0.97547 | 0.97468 | 0.97429 | 0.97693 | 0.9797 | 0.97376 | 0.97517 | 0.97062 | 0.9675 | 0.96829 | 0.97641 | 0.97465 | 0.97322 | 0.97195 | 0.96893 | 0.96458 | 0.96065
13 | 2030 | Winter | Vang, [º] | Expected | - | 1.1446e-18 | 2.3974e-18 | 1.8233e-18 | 1.9619e-18 | 2.3441e-18 | -2.9074e-20 | -3.0484e-19 | 6.6087e-19 | 7.5548e-20 | 3.6884e-19 | -1.1847e-19 | 4.3671e-19 | -1.8502e-19 | -1.4188e-19 | -3.5069e-19 | -5.5676e-19 | -5.7871e-19 | -1.5306e-19 | -2.3253e-19 | -3.1907e-19 | -3.9244e-19 | -5.8282e-19 | -6.2302e-19 | -1.1744e-19
14 | 2030 | Winter | Vmag, [p.u.] | Expected | - | 0.97173 | 0.96964 | 0.96806 | 0.96834 | 0.96922 | 0.97581 | 0.98639 | 0.98912 | 0.9872 | 0.98713 | 0.98795 | 0.98995 | 0.98534 | 0.98683 | 0.9836 | 0.98057 | 0.98094 | 0.9862 | 0.98437 | 0.98317 | 0.98202 | 0.97989 | 0.97792 | 0.97605
14 | 2030 | Winter | Vang, [º] | Expected | - | -0.49211 | -0.52813 | -0.51097 | -0.50619 | -0.47322 | -0.5163 | -0.71556 | -0.74067 | -0.76873 | -0.75679 | -0.90507 | -0.98253 | -0.91479 | -0.8924 | -0.83174 | -0.81243 | -0.83031 | -0.92201 | -0.95445 | -0.91296 | -0.89519 | -0.87072 | -0.79092 | -0.69136
15 | 2030 | Winter | Vmag, [p.u.] | Expected | - | 1.0769 | 1.0748 | 1.0733 | 1.0736 | 1.0744 | 1.0804 | 1.0902 | 1.0918 | 1.0897 | 1.0895 | 1.0907 | 1.0928 | 1.0885 | 1.09 | 1.0871 | 1.0843 | 1.0846 | 1.0886 | 1.087 | 1.0858 | 1.085 | 1.0832 | 1.0819 | 1.0805
15 | 2030 | Winter | Vang, [º] | Expected | - | -0.62002 | -0.46087 | -0.39015 | -0.40262 | -0.43516 | -0.65206 | -1.1834 | -1.472 | -1.5375 | -1.6311 | -1.6374 | -1.6388 | -1.5582 | -1.5376 | -1.438 | -1.3115 | -1.3173 | -1.6488 | -1.6577 | -1.604 | -1.4906 | -1.4164 | -1.169 | -0.98786
16 | 2030 | Winter | Vmag, [p.u.] | Expected | - | 1.1 | 1.1 | 1.1 | 1.0995 | 1.0993 | 1.1 | 1.1 | 1.1 | 1.0999 | 1.1 | 1.1 | 1.1 | 1.1 | 1.1 | 1.1 | 1.1 | 1.1 | 1.1 | 1.1 | 1.1 | 1.1 | 1.1 | 1.1 | 1.1
16 | 2030 | Winter | Vang, [º] | Expected | - | 3.6937 | 4.1514 | 4.5575 | 4.2831 | 3.9952 | 3.2955 | 1.0986 | 0.8626 | 1.3496 | 1.0583 | 0.82558 | 0.36179 | 1.2501 | 0.95889 | 1.5093 | 2.19 | 2.1368 | 1.2018 | 1.4924 | 1.7578 | 1.9892 | 2.314 | 2.6517 | 2.7323
17 | 2030 | Winter | Vmag, [p.u.] | Expected | - | 1.0989 | 1.0987 | 1.0988 | 1.0983 | 1.0981 | 1.0988 | 1.0987 | 1.0986 | 1.0987 | 1.0984 | 1.0987 | 1.0985 | 1.0985 | 1.0987 | 1.0986 | 1.0986 | 1.0985 | 1.0983 | 1.0983 | 1.0983 | 1.0982 | 1.0983 | 1.0986 | 1.0987
17 | 2030 | Winter | Vang, [º] | Expected | - | 3.4304 | 3.8997 | 4.3197 | 4.0534 | 3.7725 | 3.0145 | 0.78514 | 0.47586 | 0.93593 | 0.66324 | 0.47862 | 0.005519 | 0.87599 | 0.6141 | 1.1605 | 1.842 | 1.7733 | 0.80798 | 1.1003 | 1.3586 | 1.586 | 1.9339 | 2.328 | 2.4527
18 | 2030 | Winter | Vmag, [p.u.] | Expected | - | 1.0776 | 1.0756 | 1.074 | 1.0743 | 1.0751 | 1.081 | 1.0898 | 1.0906 | 1.0882 | 1.0877 | 1.089 | 1.0912 | 1.087 | 1.0885 | 1.0858 | 1.0832 | 1.0837 | 1.087 | 1.0853 | 1.0842 | 1.0838 | 1.0821 | 1.0814 | 1.0802
18 | 2030 | Winter | Vang, [º] | Expected | - | -0.73601 | -0.59073 | -0.53253 | -0.54961 | -0.56861 | -0.81867 | -1.3927 | -1.727 | -1.7949 | -1.9069 | -1.9302 | -1.9288 | -1.8209 | -1.8103 | -1.698 | -1.5901 | -1.5798 | -1.9394 | -1.9554 | -1.889 | -1.7381 | -1.6746 | -1.3942 | -1.2046
19 | 2030 | Winter | Vmag, [p.u.] | Expected | - | 1.0991 | 1.0992 | 1.0993 | 1.0994 | 1.0992 | 1.0991 | 1.0971 | 1.093 | 1.0927 | 1.0922 | 1.0947 | 1.0945 | 1.0934 | 1.0945 | 1.0941 | 1.0959 | 1.0957 | 1.0937 | 1.0938 | 1.0941 | 1.0928 | 1.0936 | 1.0971 | 1.0987
19 | 2030 | Winter | Vang, [º] | Expected | - | 2.7491 | 3.2641 | 3.6721 | 3.5291 | 3.2931 | 2.1289 | -0.12715 | -0.85291 | -0.52789 | -0.59651 | -0.57664 | -1.0387 | -0.42058 | -0.53683 | 0.0091158 | 0.71686 | 0.58083 | -0.62642 | -0.36587 | -0.098177 | 0.10098 | 0.48864 | 1.191 | 1.7078
20 | 2030 | Winter | Vmag, [p.u.] | Expected | - | 1.1 | 1.1 | 1.1 | 1.1 | 1.1 | 1.1 | 1.1 | 1.1 | 1.1 | 1.1 | 1.1 | 1.1 | 1.1 | 1.1 | 1.1 | 1.1 | 1.1 | 1.1 | 1.1 | 1.1 | 1.1 | 1.1 | 1.1 | 1.1
20 | 2030 | Winter | Vang, [º] | Expected | - | 1.5483 | 2.0638 | 2.475 | 2.3503 | 1.9809 | 0.8997 | -1.3763 | -1.8813 | -1.409 | -1.3691 | -1.5036 | -2.101 | -1.5899 | -1.8087 | -1.2095 | -0.34994 | -0.50787 | -1.8151 | -1.5702 | -1.269 | -1.0715 | -0.84562 | -0.09221 | 0.54102
21 | 2030 | Winter | Vmag, [p.u.] | Expected | - | 1.1 | 1.1 | 1.1 | 1.1 | 1.1 | 1.1 | 1.1 | 1.1 | 1.1 | 1.1 | 1.1 | 1.1 | 1.1 | 1.1 | 1.1 | 1.1 | 1.1 | 1.1 | 1.1 | 1.1 | 1.1 | 1.1 | 1.1 | 1.1
21 | 2030 | Winter | Vang, [º] | Expected | - | 0.76157 | 1.4207 | 1.939 | 1.8106 | 1.5756 | 0.21302 | -2.9982 | -4.2891 | -4.1817 | -4.268 | -4.0864 | -4.7027 | -4.1045 | -4.1673 | -3.2345 | -2.3409 | -2.6503 | -4.3889 | -3.9518 | -3.6366 | -3.3519 | -2.732 | -1.5369 | -0.67157
26 | 2030 | Winter | Vmag, [p.u.] | Expected | - | 1.0777 | 1.0763 | 1.0749 | 1.0753 | 1.0761 | 1.0814 | 1.0887 | 1.0886 | 1.0858 | 1.085 | 1.0866 | 1.0886 | 1.0846 | 1.0862 | 1.0839 | 1.082 | 1.0824 | 1.085 | 1.0832 | 1.0823 | 1.0818 | 1.0805 | 1.0805 | 1.08
26 | 2030 | Winter | Vang, [º] | Expected | - | -0.68185 | -0.44275 | -0.3278 | -0.34394 | -0.39721 | -0.73865 | -1.518 | -1.9358 | -2.0248 | -2.1336 | -2.135 | -2.1721 | -2.0242 | -2.0021 | -1.848 | -1.6565 | -1.6683 | -2.1312 | -2.1425 | -2.0671 | -1.9322 | -1.8077 | -1.4579 | -1.184
29 | 2030 | Winter | Vmag, [p.u.] | Expected | - | 1.0976 | 1.0973 | 1.0973 | 1.0971 | 1.0969 | 1.0973 | 1.0964 | 1.0948 | 1.095 | 1.0943 | 1.0957 | 1.095 | 1.0943 | 1.0952 | 1.095 | 1.0957 | 1.0954 | 1.0945 | 1.0945 | 1.0947 | 1.0942 | 1.0947 | 1.0965 | 1.097
29 | 2030 | Winter | Vang, [º] | Expected | - | 2.922 | 3.423 | 3.8404 | 3.6356 | 3.3896 | 2.4011 | 0.14074 | -0.41566 | -0.049525 | -0.211 | -0.26641 | -0.73541 | 0.014846 | -0.15237 | 0.37461 | 1.0596 | 0.96887 | -0.094796 | 0.17388 | 0.43721 | 0.64167 | 1.0242 | 1.596 | 1.9184
30 | 2030 | Winter | Vmag, [p.u.] | Expected | - | 1.1 | 1.1 | 1.1 | 1.1 | 1.1 | 1.1 | 1.1 | 1.1 | 1.1 | 1.1 | 1.1 | 1.1 | 1.1 | 1.1 | 1.1 | 1.1 | 1.1 | 1.1 | 1.1 | 1.1 | 1.1 | 1.1 | 1.1 | 1.1
30 | 2030 | Winter | Vang, [º] | Expected | - | -0.15967 | 0.52655 | 0.94001 | 0.7327 | 0.43995 | -0.73032 | -3.8415 | -4.8373 | -4.6181 | -4.6453 | -4.7 | -5.3753 | -4.5572 | -4.7237 | -4.0313 | -3.2776 | -3.3667 | -4.535 | -4.1976 | -3.8102 | -3.615 | -2.9927 | -1.8944 | -1.397
34 | 2030 | Winter | Vmag, [p.u.] | Expected | - | 1.0967 | 1.096 | 1.0959 | 1.0957 | 1.0954 | 1.0962 | 1.0964 | 1.0963 | 1.0971 | 1.096 | 1.0967 | 1.0962 | 1.0958 | 1.0964 | 1.096 | 1.0963 | 1.096 | 1.0957 | 1.0955 | 1.0954 | 1.0953 | 1.0953 | 1.0959 | 1.096
34 | 2030 | Winter | Vang, [º] | Expected | - | 3.007 | 3.4978 | 3.9311 | 3.69 | 3.4296 | 2.5563 | 0.27566 | -0.16688 | 0.23039 | 0.0094096 | -0.093035 | -0.57903 | 0.2364 | 0.032928 | 0.57723 | 1.2696 | 1.1901 | 0.16866 | 0.45188 | 0.71132 | 0.92901 | 1.2967 | 1.7908 | 2.0158
35 | 2030 | Winter | Vmag, [p.u.] | Expected | - | 1.0946 | 1.0939 | 1.0941 | 1.0936 | 1.0934 | 1.0947 | 1.0948 | 1.0944 | 1.095 | 1.0943 | 1.0953 | 1.0948 | 1.0944 | 1.0953 | 1.0948 | 1.0949 | 1.0944 | 1.0937 | 1.0936 | 1.0935 | 1.0933 | 1.0934 | 1.0944 | 1.0944
35 | 2030 | Winter | Vang, [º] | Expected | - | 2.8363 | 3.3281 | 3.7842 | 3.574 | 3.3191 | 2.3127 | -0.045575 | -0.63465 | -0.26915 | -0.46458 | -0.48063 | -0.97949 | -0.19659 | -0.34866 | 0.20842 | 0.90329 | 0.79363 | -0.28893 | -0.0015801 | 0.25549 | 0.47422 | 0.87292 | 1.4678 | 1.8034
36 | 2030 | Winter | Vmag, [p.u.] | Expected | - | 1.0956 | 1.0951 | 1.0954 | 1.0947 | 1.0946 | 1.0968 | 1.0967 | 1.0957 | 1.0963 | 1.0956 | 1.0969 | 1.0963 | 1.0957 | 1.0966 | 1.0962 | 1.0965 | 1.0961 | 1.0952 | 1.0951 | 1.0951 | 1.0949 | 1.0951 | 1.0963 | 1.0961
36 | 2030 | Winter | Vang, [º] | Expected | - | 2.9845 | 3.4535 | 3.9133 | 3.7286 | 3.4847 | 2.408 | 0.13071 | -0.49714 | -0.14474 | -0.30127 | -0.29959 | -0.77298 | -0.035117 | -0.16636 | 0.35514 | 1.0408 | 0.92628 | -0.16878 | 0.10375 | 0.35418 | 0.56134 | 0.95305 | 1.5679 | 1.959
42 | 2030 | Winter | Vmag, [p.u.] | Expected | - | 1.0813 | 1.0814 | 1.081 | 1.0811 | 1.0815 | 1.0825 | 1.0854 | 1.0833 | 1.082 | 1.0823 | 1.0855 | 1.0866 | 1.0829 | 1.085 | 1.0834 | 1.0833 | 1.0837 | 1.0837 | 1.0825 | 1.0812 | 1.0807 | 1.0805 | 1.0816 | 1.0828
42 | 2030 | Winter | Vang, [º] | Expected | - | -0.3814 | -0.02649 | 0.18975 | 0.13319 | 0.038349 | -0.93707 | -2.2169 | -2.8505 | -2.7094 | -2.6142 | -2.607 | -2.7608 | -2.4778 | -2.4235 | -2.1475 | -1.7999 | -1.8776 | -2.6877 | -2.602 | -2.5162 | -2.3573 | -2.1287 | -1.6331 | -1.1384
55 | 2030 | Winter | Vmag, [p.u.] | Expected | - | 1.0887 | 1.0879 | 1.0872 | 1.0874 | 1.0879 | 1.0906 | 1.0936 | 1.0918 | 1.0904 | 1.0897 | 1.0917 | 1.0925 | 1.09 | 1.0913 | 1.0901 | 1.0896 | 1.0897 | 1.0901 | 1.0891 | 1.0887 | 1.0881 | 1.0878 | 1.0892 | 1.0896
55 | 2030 | Winter | Vang, [º] | Expected | - | 1.2891 | 1.6659 | 1.9304 | 1.8444 | 1.703 | 0.92851 | -0.61759 | -1.2232 | -1.0969 | -1.1992 | -1.1896 | -1.4287 | -1.0213 | -1.0693 | -0.72887 | -0.28089 | -0.34423 | -1.1675 | -1.0495 | -0.8777 | -0.71792 | -0.45389 | 0.085296 | 0.47559
68 | 2030 | Winter | Vmag, [p.u.] | Expected | - | 1.0922 | 1.093 | 1.0936 | 1.0935 | 1.0935 | 1.0881 | 1.0868 | 1.0829 | 1.0845 | 1.0867 | 1.0904 | 1.0905 | 1.0881 | 1.09 | 1.0896 | 1.0907 | 1.0909 | 1.089 | 1.0887 | 1.0879 | 1.0875 | 1.0878 | 1.0901 | 1.0925
68 | 2030 | Winter | Vang, [º] | Expected | - | 1.5019 | 1.9837 | 2.3235 | 2.1926 | 2.0319 | 0.27316 | -1.5945 | -2.3768 | -1.8873 | -1.607 | -1.5492 | -1.8364 | -1.3587 | -1.3513 | -0.9461 | -0.36478 | -0.4777 | -1.564 | -1.3593 | -1.2113 | -1.0247 | -0.69041 | -0.1075 | 0.49205
72 | 2030 | Winter | Vmag, [p.u.] | Expected | - | 1.0763 | 1.0745 | 1.073 | 1.0732 | 1.0741 | 1.0804 | 1.0901 | 1.0916 | 1.0894 | 1.089 | 1.0904 | 1.0926 | 1.0882 | 1.0896 | 1.0867 | 1.084 | 1.0843 | 1.0884 | 1.0867 | 1.0855 | 1.0847 | 1.0829 | 1.0816 | 1.0802
72 | 2030 | Winter | Vang, [º] | Expected | - | -1.0152 | -0.81461 | -0.73652 | -0.74052 | -0.75458 | -1.0294 | -1.642 | -2.0325 | -2.1343 | -2.1886 | -2.2248 | -2.2417 | -2.1322 | -2.1109 | -1.9699 | -1.855 | -1.8845 | -2.3055 | -2.2997 | -2.2623 | -2.1637 | -2.0527 | -1.7331 | -1.4725
103 | 2030 | Winter | Vmag, [p.u.] | Expected | - | 1.0776 | 1.0762 | 1.0747 | 1.075 | 1.0758 | 1.0815 | 1.0892 | 1.0892 | 1.0864 | 1.0855 | 1.0872 | 1.0895 | 1.0852 | 1.0868 | 1.0844 | 1.0824 | 1.0828 | 1.0853 | 1.0834 | 1.0825 | 1.0821 | 1.0807 | 1.0807 | 1.0799
103 | 2030 | Winter | Vang, [º] | Expected | - | -0.91178 | -0.70798 | -0.63036 | -0.63028 | -0.66726 | -0.94159 | -1.5649 | -1.9659 | -2.0837 | -2.1955 | -2.2012 | -2.1987 | -2.0925 | -2.0572 | -1.9366 | -1.7846 | -1.7982 | -2.2072 | -2.2302 | -2.1674 | -2.0178 | -1.9321 | -1.6046 | -1.3553

## Consumption
Node ID | Year | Day | Quantity | Market Scenario | Operation Scenario | 0 | 1 | 2 | 3 | 4 | 5 | 6 | 7 | 8 | 9 | 10 | 11 | 12 | 13 | 14 | 15 | 16 | 17 | 18 | 19 | 20 | 21 | 22 | 23
1 | 2030 | Summer | Pc, [MW] | 0 | 0 | 0.35457 | 0.54263 | 1.2203 | 0.7884 | 1.6798 | 2.8392 | 1.9318 | 0.23318 | 1.0558 | 0.22284 | 0.48574 | 2.1919 | 1.0061 | 1.3882 | 1.2717 | 2.7051 | 1.1668 | 0.77986 | 1.679 | 3.5806 | 2.6338 | -0.51879 | 2.4279 | 3.1756
1 | 2030 | Summer | Flex Up, [MW] | 0 | 0 | -9.9606e-07 | -9.9534e-07 | -9.9521e-07 | -9.9502e-07 | -9.9515e-07 | -9.9593e-07 | -9.9644e-07 | -9.9649e-07 | -9.9677e-07 | -9.9678e-07 | -9.967e-07 | -9.9671e-07 | -9.968e-07 | -9.9683e-07 | -9.9671e-07 | -9.9657e-07 | -9.9639e-07 | -9.9662e-07 | -9.9676e-07 | -9.969e-07 | -9.9694e-07 | -9.971e-07 | -9.9696e-07 | -9.9663e-07
1 | 2030 | Summer | Flex Down, [MW] | 0 | 0 | -9.3777e-07 | -9.6586e-07 | -9.7125e-07 | -9.7303e-07 | -9.7245e-07 | -9.5122e-07 | -9.2492e-07 | -9.0667e-07 | -4.7681e-07 | 3.8294e-07 | -1.4108e-07 | 0.0009937 | -5.3055e-07 | -7.0186e-07 | -8.7276e-07 | -9.2138e-07 | -9.5318e-07 | -9.1618e-07 | -8.3722e-07 | -2.9967e-07 | -8.0385e-07 | -4.0975e-07 | -6.2667e-07 | -9.0636e-07
1 | 2030 | Summer | Pc_net, [MW] | 0 | 0 | 0.35457 | 0.54263 | 1.2203 | 0.7884 | 1.6798 | 2.8392 | 1.9318 | 0.23318 | 1.0558 | 0.22284 | 0.48574 | 2.1909 | 1.0061 | 1.3882 | 1.2717 | 2.7051 | 1.1668 | 0.77986 | 1.679 | 3.5806 | 2.6338 | -0.51879 | 2.4279 | 3.1756
1 | 2030 | Summer | Qc, [MVAr] | 0 | 0 | 0.38389 | 0.28349 | 0.34989 | -0.030833 | 1.1567 | 0.98304 | 0.82001 | -0.072624 | 0.68763 | 0.5638 | 0.09996 | 1.6834 | 0.44475 | 0.18166 | 0.65187 | 0.64924 | 0.87746 | 1.0097 | 1.0646 | 0.3405 | 0.26053 | -0.18402 | 0.57618 | 0.47241
2 | 2030 | Summer | Pc, [MW] | 0 | 0 | 23.3569 | 21.2483 | 20.8299 | 20.7537 | 20.7286 | 20.5415 | 22.177 | 26.0167 | 29.6385 | 30.5686 | 30.2409 | 31.0896 | 31.5263 | 30.9595 | 29.7519 | 28.5604 | 29.0609 | 29.3591 | 29.4605 | 28.9822 | 29.0785 | 30.2715 | 28.5045 | 26.192
2 | 2030 | Summer | Flex Up, [MW] | 0 | 0 | -9.9605e-07 | -9.9534e-07 | -9.952e-07 | -9.9501e-07 | -9.9514e-07 | -9.9593e-07 | -9.9644e-07 | -9.9649e-07 | -9.9677e-07 | -9.9678e-07 | -9.967e-07 | -9.9671e-07 | -9.968e-07 | -9.9683e-07 | -9.9671e-07 | -9.9657e-07 | -9.9639e-07 | -9.9662e-07 | -9.9676e-07 | -9.969e-07 | -9.9694e-07 | -9.971e-07 | -9.9696e-07 | -9.9662e-07
2 | 2030 | Summer | Flex Down, [MW] | 0 | 0 | -9.3878e-07 | -9.6626e-07 | -9.7155e-07 | -9.733e-07 | -9.7274e-07 | -9.52e-07 | -9.2643e-07 | -9.082e-07 | -4.9008e-07 | 3.4942e-07 | -1.6305e-07 | 0.00099384 | -5.3034e-07 | -7.0355e-07 | -8.7388e-07 | -9.2213e-07 | -9.535e-07 | -9.1687e-07 | -8.3916e-07 | -3.3215e-07 | -8.0698e-07 | -4.2354e-07 | -6.3874e-07 | -9.0788e-07
2 | 2030 | Summer | Pc_net, [MW] | 0 | 0 | 23.3569 | 21.2483 | 20.8299 | 20.7537 | 20.7286 | 20.5415 | 22.177 | 26.0167 | 29.6385 | 30.5686 | 30.2409 | 31.0886 | 31.5263 | 30.9595 | 29.7519 | 28.5604 | 29.0609 | 29.3591 | 29.4605 | 28.9822 | 29.0785 | 30.2715 | 28.5045 | 26.192
2 | 2030 | Summer | Qc, [MVAr] | 0 | 0 | -1.7852 | -2.321 | -2.5582 | -2.3345 | -2.5022 | -2.5599 | -2.2186 | -0.34517 | 1.108 | 1.613 | 1.268 | 1.689 | 1.4988 | 1.5439 | 0.79662 | 0.20139 | 0.44802 | 0.54419 | 0.32786 | -0.06116 | -0.23876 | -0.16611 | -0.79663 | -1.0783
3 | 2030 | Summer | Pc, [MW] | 0 | 0 | 31.7451 | 28.9429 | 27.4771 | 26.4829 | 26.4448 | 28.3145 | 35.4051 | 43.1032 | 44.9767 | 44.0676 | 44.0195 | 46.8938 | 46.9095 | 46.931 | 44.5806 | 42.2147 | 39.3391 | 39.3562 | 39.3238 | 39.3352 | 39.3488 | 39.3384 | 38.3302 | 35.9422
3 | 2030 | Summer | Flex Up, [MW] | 0 | 0 | -9.9605e-07 | -9.9533e-07 | -9.9519e-07 | -9.95e-07 | -9.9513e-07 | -9.9592e-07 | -9.9643e-07 | -9.9649e-07 | -9.9677e-07 | -9.9678e-07 | -9.967e-07 | -9.9671e-07 | -9.968e-07 | -9.9683e-07 | -9.9671e-07 | -9.9657e-07 | -9.9639e-07 | -9.9662e-07 | -9.9676e-07 | -9.969e-07 | -9.9693e-07 | -9.971e-07 | -9.9695e-07 | -9.9662e-07
3 | 2030 | Summer | Flex Down, [MW] | 0 | 0 | -9.389e-07 | -9.666e-07 | -9.7184e-07 | -9.7357e-07 | -9.7301e-07 | -9.5319e-07 | -9.2955e-07 | -9.0823e-07 | -4.8538e-07 | 9.015e-07 | -8.2524e-09 | 0.00099338 | -5.5463e-07 | -7.1255e-07 | -8.7805e-07 | -9.2373e-07 | -9.5404e-07 | -9.1786e-07 | -8.4313e-07 | -3.9207e-07 | -8.1862e-07 | -5.1057e-07 | -6.8072e-07 | -9.1095e-07
3 | 2030 | Summer | Pc_net, [MW] | 0 | 0 | 31.7451 | 28.9429 | 27.4771 | 26.4829 | 26.4448 | 28.3145 | 35.4051 | 43.1032 | 44.9767 | 44.0676 | 44.0195 | 46.8928 | 46.9095 | 46.931 | 44.5806 | 42.2147 | 39.3391 | 39.3562 | 39.3238 | 39.3352 | 39.3488 | 39.3384 | 38.3302 | 35.9422
3 | 2030 | Summer | Qc, [MVAr] | 0 | 0 | -4.2157 | -4.2157 | -4.8942 | -5.5727 | -5.5727 | -5.5727 | -2.222 | 0.46059 | 1.4626 | 1.4626 | 1.3374 | 1.8802 | 2.5482 | 2.6265 | 1.4731 | 1.1495 | -0.18658 | -0.18658 | -0.18658 | -0.18658 | -1.1886 | -1.5227 | -4.2575 | -4.2575
4 | 2030 | Summer | Pc, [MW] | 0 | 0 | 46.6276 | 41.1281 | 38.824 | 37.5664 | 39.7273 | 36.4271 | 42.6664 | 48.8902 | 55.0527 | 59.1208 | 60.9674 | 61.9204 | 63.1567 | 63.7041 | 63.9232 | 61.5252 | 61.5636 | 59.1959 | 59.4589 | 59.9631 | 59.4915 | 61.6016 | 60.7748 | 54.463
4 | 2030 | Summer | Flex Up, [MW] | 0 | 0 | -9.9613e-07 | -9.9544e-07 | -9.9531e-07 | -9.9512e-07 | -9.9524e-07 | -9.9602e-07 | -9.965e-07 | -9.9652e-07 | -9.9678e-07 | -9.9678e-07 | -9.967e-07 | -9.9671e-07 | -9.968e-07 | -9.9683e-07 | -9.9672e-07 | -9.9659e-07 | -9.9641e-07 | -9.9663e-07 | -9.9678e-07 | -9.9691e-07 | -9.9695e-07 | -9.9711e-07 | -9.9697e-07 | -9.9666e-07
4 | 2030 | Summer | Flex Down, [MW] | 0 | 0 | -9.1257e-07 | -9.5954e-07 | -9.6728e-07 | -9.6966e-07 | -9.6915e-07 | -9.3457e-07 | -8.8722e-07 | -8.8566e-07 | 2.1619e-07 | 2.1838e-06 | 4.5478e-07 | 0.00098832 | -5.6178e-07 | -6.9578e-07 | -8.5123e-07 | -9.1336e-07 | -9.5124e-07 | -9.0773e-07 | -8.025e-07 | 6.6977e-07 | -7.5668e-07 | 1.9348e-07 | -1.5752e-07 | -8.7254e-07
4 | 2030 | Summer | Pc_net, [MW] | 0 | 0 | 46.6276 | 41.1281 | 38.824 | 37.5664 | 39.7273 | 36.4271 | 42.6664 | 48.8902 | 55.0527 | 59.1208 | 60.9674 | 61.9195 | 63.1567 | 63.7041 | 63.9232 | 61.5252 | 61.5636 | 59.1959 | 59.4589 | 59.9631 | 59.4915 | 61.6016 | 60.7748 | 54.463
4 | 2030 | Summer | Qc, [MVAr] | 0 | 0 | 5.0219 | 3.8477 | 3.6463 | 3.1846 | 3.6661 | 1.7015 | 2.9687 | 5.7047 | 8.2986 | 9.861 | 10.7652 | 11.1583 | 11.6598 | 11.748 | 11.6646 | 11.2763 | 10.7312 | 9.5228 | 9.4787 | 9.0171 | 8.128 | 9.7439 | 8.7309 | 7.0263
5 | 2030 | Summer | Pc, [MW] | 0 | 0 | -16.1573 | -13.8465 | -8.9335 | -8.4662 | -8.21 | -8.3889 | -6.1416 | -3.0764 | -0.79865 | 0.93854 | 1.5362 | 2.6462 | 4.1289 | 4.3604 | 3.7079 | 1.8117 | 1.8928 | 1.9387 | 2.429 | 1.9418 | 1.462 | 2.9405 | 4.0068 | -0.80313
5 | 2030 | Summer | Flex Up, [MW] | 0 | 0 | -9.9605e-07 | -9.9534e-07 | -9.9521e-07 | -9.9502e-07 | -9.9514e-07 | -9.9593e-07 | -9.9644e-07 | -9.9649e-07 | -9.9677e-07 | -9.9678e-07 | -9.967e-07 | -9.9671e-07 | -9.968e-07 | -9.9683e-07 | -9.9671e-07 | -9.9657e-07 | -9.9639e-07 | -9.9662e-07 | -9.9677e-07 | -9.969e-07 | -9.9694e-07 | -9.971e-07 | -9.9696e-07 | -9.9663e-07
5 | 2030 | Summer | Flex Down, [MW] | 0 | 0 | -9.3907e-07 | -9.6614e-07 | -9.7136e-07 | -9.7314e-07 | -9.7258e-07 | -9.5091e-07 | -9.2374e-07 | -9.0739e-07 | -4.8829e-07 | 2.5051e-07 | -1.6632e-07 | 0.00099358 | -5.1931e-07 | -6.9352e-07 | -8.6888e-07 | -9.2097e-07 | -9.5333e-07 | -9.1579e-07 | -8.3411e-07 | -2.4123e-07 | -7.9856e-07 | -2.8951e-07 | -5.5204e-07 | -9.0419e-07
5 | 2030 | Summer | Pc_net, [MW] | 0 | 0 | -16.1573 | -13.8465 | -8.9335 | -8.4662 | -8.21 | -8.3889 | -6.1416 | -3.0764 | -0.79865 | 0.93854 | 1.5362 | 2.6452 | 4.1289 | 4.3604 | 3.7079 | 1.8117 | 1.8928 | 1.9387 | 2.429 | 1.9418 | 1.462 | 2.9405 | 4.0068 | -0.80313
5 | 2030 | Summer | Qc, [MVAr] | 0 | 0 | -0.98673 | -0.88548 | -0.96503 | -0.78062 | -0.85294 | -0.8891 | -1.0337 | -0.78424 | -0.89272 | -0.85294 | -0.96503 | -1.0735 | -0.81317 | -0.78062 | -0.83848 | -0.90356 | -0.83848 | -0.77701 | -0.78424 | -0.68661 | -0.80955 | -0.86017 | -0.91079 | -0.91803
7 | 2030 | Summer | Pc, [MW] | 0 | 0 | 0 | 0 | 0 | 0 | 0 | 0 | 0 | 0 | 0 | 0 | 0 | 0 | 0 | 0 | 0 | 0 | 0 | 0 | 0 | 0 | 0 | 0 | 0 | 0
7 | 2030 | Summer | Flex Up, [MW] | 0 | 0 | 0 | 0 | 0 | 0 | 0 | 0 | 0 | 0 | 0 | 0 | 0 | 0 | 0 | 0 | 0 | 0 | 0 | 0 | 0 | 0 | 0 | 0 | 0 | 0
7 | 2030 | Summer | Flex Down, [MW] | 0 | 0 | 0 | 0 | 0 | 0 | 0 | 0 | 0 | 0 | 0 | 0 | 0 | 0 | 0 | 0 | 0 | 0 | 0 | 0 | 0 | 0 | 0 | 0 | 0 | 0
7 | 2030 | Summer | Pc_net, [MW] | 0 | 0 | 0 | 0 | 0 | 0 | 0 | 0 | 0 | 0 | 0 | 0 | 0 | 0 | 0 | 0 | 0 | 0 | 0 | 0 | 0 | 0 | 0 | 0 | 0 | 0
7 | 2030 | Summer | Qc, [MVAr] | 0 | 0 | 0 | 0 | 0 | 0 | 0 | 0 | 0 | 0 | 0 | 0 | 0 | 0 | 0 | 0 | 0 | 0 | 0 | 0 | 0 | 0 | 0 | 0 | 0 | 0
8 | 2030 | Summer | Pc, [MW] | 0 | 0 | 0 | 0 | 0 | 0 | 0 | 0 | 0 | 0 | 0 | 0 | 0 | 0 | 0 | 0 | 0 | 0 | 0 | 0 | 0 | 0 | 0 | 0 | 0 | 0
8 | 2030 | Summer | Flex Up, [MW] | 0 | 0 | 0 | 0 | 0 | 0 | 0 | 0 | 0 | 0 | 0 | 0 | 0 | 0 | 0 | 0 | 0 | 0 | 0 | 0 | 0 | 0 | 0 | 0 | 0 | 0
8 | 2030 | Summer | Flex Down, [MW] | 0 | 0 | 0 | 0 | 0 | 0 | 0 | 0 | 0 | 0 | 0 | 0 | 0 | 0 | 0 | 0 | 0 | 0 | 0 | 0 | 0 | 0 | 0 | 0 | 0 | 0
8 | 2030 | Summer | Pc_net, [MW] | 0 | 0 | 0 | 0 | 0 | 0 | 0 | 0 | 0 | 0 | 0 | 0 | 0 | 0 | 0 | 0 | 0 | 0 | 0 | 0 | 0 | 0 | 0 | 0 | 0 | 0
8 | 2030 | Summer | Qc, [MVAr] | 0 | 0 | 119.6104 | 120.1211 | 121.1432 | 121.3668 | 121.6582 | 122.0721 | 120.4793 | 115.3122 | 114.53 | 114.2733 | 114.3711 | 113.6639 | 112.7711 | 113.1388 | 113.731 | 115.087 | 115.3955 | 115.1484 | 115.3556 | 115.8878 | 115.8227 | 115.4045 | 116.3209 | 117.2707
9 | 2030 | Summer | Pc, [MW] | 0 | 0 | 18.7966 | 12.0626 | 16.6764 | 15.4376 | 17.5045 | 6.4938 | -12.6198 | 1.1617 | 7.7087 | 18.5762 | 18.0355 | 10.0547 | 8.3787 | 10.202 | 8.9585 | 10.6156 | 14.7218 | 15.2704 | 15.7061 | 15.4207 | 10.0019 | 11.263 | 12.1698 | 12.428
9 | 2030 | Summer | Flex Up, [MW] | 0 | 0 | -9.9607e-07 | -9.9535e-07 | -9.9522e-07 | -9.9503e-07 | -9.9515e-07 | -9.9593e-07 | -9.9643e-07 | -9.9649e-07 | -9.9677e-07 | -9.9678e-07 | -9.967e-07 | -9.9671e-07 | -9.968e-07 | -9.9683e-07 | -9.9671e-07 | -9.9657e-07 | -9.9639e-07 | -9.9662e-07 | -9.9677e-07 | -9.969e-07 | -9.9694e-07 | -9.971e-07 | -9.9696e-07 | -9.9663e-07
9 | 2030 | Summer | Flex Down, [MW] | 0 | 0 | -9.3532e-07 | -9.6552e-07 | -9.71e-07 | -9.7283e-07 | -9.7224e-07 | -9.5127e-07 | -9.2776e-07 | -9.0627e-07 | -4.4771e-07 | 2.615e-06 | 3.3234e-07 | 0.00099101 | -5.6185e-07 | -7.1208e-07 | -8.7605e-07 | -9.2221e-07 | -9.5306e-07 | -9.148e-07 | -8.3342e-07 | -2.472e-07 | -8.1024e-07 | -4.4278e-07 | -6.4298e-07 | -9.0652e-07
9 | 2030 | Summer | Pc_net, [MW] | 0 | 0 | 18.7966 | 12.0626 | 16.6764 | 15.4376 | 17.5045 | 6.4938 | -12.6198 | 1.1617 | 7.7087 | 18.5762 | 18.0355 | 10.0537 | 8.3787 | 10.202 | 8.9585 | 10.6156 | 14.7218 | 15.2704 | 15.7061 | 15.4207 | 10.0019 | 11.263 | 12.1698 | 12.428
9 | 2030 | Summer | Qc, [MVAr] | 0 | 0 | 31.9004 | 28.6243 | 24.6307 | 25.3384 | 23.9337 | 27.0583 | 29.2016 | 23.6815 | 16.7368 | 12.4423 | 16.0006 | 17.9377 | 17.0756 | 16.8866 | 20.9834 | 23.1013 | 24.8179 | 30.5091 | 29.7298 | 28.3546 | 30.768 | 28.095 | 30.3793 | 31.1986
10 | 2030 | Summer | Pc, [MW] | 0 | 0 | 26.2009 | 22.2795 | 22.192 | 20.1874 | 20.3349 | 20.3199 | 24.5113 | 33.0456 | 38.7022 | 39.5178 | 39.4497 | 41.2636 | 39.613 | 38.8783 | 32.614 | 33.7175 | 39.1583 | 41.7442 | 32.8859 | 34.6036 | 31.972 | 33.8882 | 30.9776 | 27.8294
10 | 2030 | Summer | Flex Up, [MW] | 0 | 0 | -9.961e-07 | -9.954e-07 | -9.9526e-07 | -9.9507e-07 | -9.9519e-07 | -9.9598e-07 | -9.9647e-07 | -9.9651e-07 | -9.9678e-07 | -9.9678e-07 | -9.967e-07 | -9.9671e-07 | -9.968e-07 | -9.9683e-07 | -9.9672e-07 | -9.9658e-07 | -9.964e-07 | -9.9663e-07 | -9.9677e-07 | -9.9691e-07 | -9.9694e-07 | -9.971e-07 | -9.9696e-07 | -9.9664e-07
10 | 2030 | Summer | Flex Down, [MW] | 0 | 0 | -9.2427e-07 | -9.6263e-07 | -9.6922e-07 | -9.7137e-07 | -9.7083e-07 | -9.4351e-07 | -9.0941e-07 | -8.9428e-07 | -1.1552e-07 | 2.5146e-06 | 4.502e-07 | 0.00098947 | -5.6704e-07 | -7.1328e-07 | -8.6829e-07 | -9.1911e-07 | -9.5235e-07 | -9.0976e-07 | -8.1521e-07 | 2.9675e-07 | -7.8093e-07 | -1.1942e-07 | -4.5748e-07 | -8.9009e-07
10 | 2030 | Summer | Pc_net, [MW] | 0 | 0 | 26.2009 | 22.2795 | 22.192 | 20.1874 | 20.3349 | 20.3199 | 24.5113 | 33.0456 | 38.7022 | 39.5178 | 39.4497 | 41.2626 | 39.613 | 38.8783 | 32.614 | 33.7175 | 39.1583 | 41.7442 | 32.8859 | 34.6036 | 31.972 | 33.8882 | 30.9776 | 27.8294
10 | 2030 | Summer | Qc, [MVAr] | 0 | 0 | -10.6023 | -13.5992 | -13.7205 | -13.8039 | -13.6523 | -13.5941 | -11.2625 | -6.6804 | -4.4441 | -4.357 | -4.3237 | -2.075 | -1.4898 | -1.8188 | -0.37787 | -2.8715 | -5.0765 | -4.9653 | -5.9154 | -5.3868 | -5.4778 | -4.4333 | -6.5805 | -8.8209
11 | 2030 | Summer | Pc, [MW] | 0 | 0 | 0 | 0 | 0 | 0 | 0 | 0 | 0 | 0 | 0 | 0 | 0 | 0 | 0 | 0 | 0 | 0 | 0 | 0 | 0 | 0 | 0 | 0 | 0 | 0
11 | 2030 | Summer | Flex Up, [MW] | 0 | 0 | 0 | 0 | 0 | 0 | 0 | 0 | 0 | 0 | 0 | 0 | 0 | 0 | 0 | 0 | 0 | 0 | 0 | 0 | 0 | 0 | 0 | 0 | 0 | 0
11 | 2030 | Summer | Flex Down, [MW] | 0 | 0 | 0 | 0 | 0 | 0 | 0 | 0 | 0 | 0 | 0 | 0 | 0 | 0 | 0 | 0 | 0 | 0 | 0 | 0 | 0 | 0 | 0 | 0 | 0 | 0
11 | 2030 | Summer | Pc_net, [MW] | 0 | 0 | 0 | 0 | 0 | 0 | 0 | 0 | 0 | 0 | 0 | 0 | 0 | 0 | 0 | 0 | 0 | 0 | 0 | 0 | 0 | 0 | 0 | 0 | 0 | 0
11 | 2030 | Summer | Qc, [MVAr] | 0 | 0 | 0 | 0 | 0 | 0 | 0 | 0 | 0 | 0 | 0 | 0 | 0 | 0 | 0 | 0 | 0 | 0 | 0 | 0 | 0 | 0 | 0 | 0 | 0 | 0
12 | 2030 | Summer | Pc, [MW] | 0 | 0 | 141.1355 | 126.2206 | 117.8185 | 114.2198 | 189.0332 | 181.1853 | 126.3298 | 161.3065 | 178.4641 | 191.2053 | 190.955 | 210.5203 | 217.6552 | 214.8656 | 228.9466 | 211.8595 | 202.0753 | 199.8392 | 192.3912 | 195.2469 | 191.2543 | 206.3111 | 192.5918 | 159.8668
12 | 2030 | Summer | Flex Up, [MW] | 0 | 0 | -9.9613e-07 | -9.9545e-07 | -9.9531e-07 | -9.9513e-07 | -9.9525e-07 | -9.9603e-07 | -9.965e-07 | -9.9652e-07 | -9.9679e-07 | -9.9678e-07 | -9.967e-07 | -9.9671e-07 | -9.968e-07 | -9.9683e-07 | -9.9673e-07 | -9.9659e-07 | -9.9641e-07 | -9.9664e-07 | -9.9678e-07 | -9.9691e-07 | -9.9695e-07 | -9.9711e-07 | -9.9697e-07 | -9.9666e-07
12 | 2030 | Summer | Flex Down, [MW] | 0 | 0 | -9.0998e-07 | -9.5889e-07 | -9.6686e-07 | -9.6929e-07 | -9.6858e-07 | -9.3158e-07 | -8.8264e-07 | -8.8261e-07 | 4.4286e-07 | 2.2824e-06 | 4.0453e-07 | 0.00098673 | -5.6453e-07 | -6.9838e-07 | -8.479e-07 | -9.1218e-07 | -9.509e-07 | -9.0635e-07 | -7.9509e-07 | 1.3934e-06 | -7.4382e-07 | 5.631e-07 | 2.469e-08 | -8.679e-07
12 | 2030 | Summer | Pc_net, [MW] | 0 | 0 | 141.1355 | 126.2206 | 117.8185 | 114.2198 | 189.0332 | 181.1853 | 126.3298 | 161.3065 | 178.4641 | 191.2053 | 190.955 | 210.5193 | 217.6552 | 214.8656 | 228.9466 | 211.8595 | 202.0753 | 199.8392 | 192.3912 | 195.2469 | 191.2543 | 206.3111 | 192.5918 | 159.8668
12 | 2030 | Summer | Qc, [MVAr] | 0 | 0 | -37.6954 | -52.1666 | -54.7811 | -53.2689 | -55.2992 | -57.6515 | -49.8502 | -20.7341 | -0.85536 | 8.2762 | 7.564 | 8.4673 | 12.4586 | 10.9716 | 3.1049 | 1.7243 | 1.1067 | -3.3705 | -4.8973 | -3.5659 | -10.4999 | -3.8958 | -12.2634 | -18.3207
13 | 2030 | Summer | Pc, [MW] | 0 | 0 | 0 | 0 | 0 | 0 | 0 | 0 | 0 | 0 | 0 | 0 | 0 | 0 | 0 | 0 | 0 | 0 | 0 | 0 | 0 | 0 | 0 | 0 | 0 | 0
13 | 2030 | Summer | Flex Up, [MW] | 0 | 0 | 0 | 0 | 0 | 0 | 0 | 0 | 0 | 0 | 0 | 0 | 0 | 0 | 0 | 0 | 0 | 0 | 0 | 0 | 0 | 0 | 0 | 0 | 0 | 0
13 | 2030 | Summer | Flex Down, [MW] | 0 | 0 | 0 | 0 | 0 | 0 | 0 | 0 | 0 | 0 | 0 | 0 | 0 | 0 | 0 | 0 | 0 | 0 | 0 | 0 | 0 | 0 | 0 | 0 | 0 | 0
13 | 2030 | Summer | Pc_net, [MW] | 0 | 0 | 0 | 0 | 0 | 0 | 0 | 0 | 0 | 0 | 0 | 0 | 0 | 0 | 0 | 0 | 0 | 0 | 0 | 0 | 0 | 0 | 0 | 0 | 0 | 0
13 | 2030 | Summer | Qc, [MVAr] | 0 | 0 | 0 | 0 | 0 | 0 | 0 | 0 | 0 | 0 | 0 | 0 | 0 | 0 | 0 | 0 | 0 | 0 | 0 | 0 | 0 | 0 | 0 | 0 | 0 | 0
14 | 2030 | Summer | Pc, [MW] | 0 | 0 | 0 | 0 | 0 | 0 | 0 | 0 | 0 | 0 | 0 | 0 | 0 | 0 | 0 | 0 | 0 | 0 | 0 | 0 | 0 | 0 | 0 | 0 | 0 | 0
14 | 2030 | Summer | Flex Up, [MW] | 0 | 0 | 0 | 0 | 0 | 0 | 0 | 0 | 0 | 0 | 0 | 0 | 0 | 0 | 0 | 0 | 0 | 0 | 0 | 0 | 0 | 0 | 0 | 0 | 0 | 0
14 | 2030 | Summer | Flex Down, [MW] | 0 | 0 | 0 | 0 | 0 | 0 | 0 | 0 | 0 | 0 | 0 | 0 | 0 | 0 | 0 | 0 | 0 | 0 | 0 | 0 | 0 | 0 | 0 | 0 | 0 | 0
14 | 2030 | Summer | Pc_net, [MW] | 0 | 0 | 0 | 0 | 0 | 0 | 0 | 0 | 0 | 0 | 0 | 0 | 0 | 0 | 0 | 0 | 0 | 0 | 0 | 0 | 0 | 0 | 0 | 0 | 0 | 0
14 | 2030 | Summer | Qc, [MVAr] | 0 | 0 | 0 | 0 | 0 | 0 | 0 | 0 | 0 | 0 | 0 | 0 | 0 | 0 | 0 | 0 | 0 | 0 | 0 | 0 | 0 | 0 | 0 | 0 | 0 | 0
15 | 2030 | Summer | Pc, [MW] | 0 | 0 | 4.1349 | 3.8793 | 3.5085 | 3.5908 | 3.5818 | 3.729 | 4.2628 | 5.1653 | 5.7007 | 6.0022 | 6.0405 | 6.0988 | 6.3459 | 6.2389 | 5.9492 | 5.8994 | 5.567 | 5.5983 | 5.5107 | 5.7788 | 5.7814 | 5.9731 | 5.4572 | 4.7311
15 | 2030 | Summer | Flex Up, [MW] | 0 | 0 | -9.9613e-07 | -9.9545e-07 | -9.9531e-07 | -9.9513e-07 | -9.9524e-07 | -9.9602e-07 | -9.965e-07 | -9.9652e-07 | -9.9679e-07 | -9.9678e-07 | -9.967e-07 | -9.9671e-07 | -9.968e-07 | -9.9683e-07 | -9.9672e-07 | -9.9659e-07 | -9.9641e-07 | -9.9664e-07 | -9.9678e-07 | -9.9691e-07 | -9.9695e-07 | -9.9711e-07 | -9.9697e-07 | -9.9666e-07
15 | 2030 | Summer | Flex Down, [MW] | 0 | 0 | -9.1113e-07 | -9.5914e-07 | -9.6699e-07 | -9.6941e-07 | -9.6889e-07 | -9.3341e-07 | -8.8455e-07 | -8.8354e-07 | 3.6652e-07 | 2.5386e-06 | 4.7677e-07 | 0.00098728 | -5.6599e-07 | -6.9848e-07 | -8.5099e-07 | -9.1296e-07 | -9.5104e-07 | -9.0698e-07 | -7.9859e-07 | 9.7553e-07 | -7.5031e-07 | 3.1406e-07 | -9.0093e-08 | -8.6998e-07
15 | 2030 | Summer | Pc_net, [MW] | 0 | 0 | 4.1349 | 3.8793 | 3.5085 | 3.5908 | 3.5818 | 3.729 | 4.2628 | 5.1653 | 5.7007 | 6.0022 | 6.0405 | 6.0978 | 6.3459 | 6.2389 | 5.9492 | 5.8994 | 5.567 | 5.5983 | 5.5107 | 5.7788 | 5.7814 | 5.9731 | 5.4572 | 4.7311
15 | 2030 | Summer | Qc, [MVAr] | 0 | 0 | -5.0461 | -5.0461 | -5.0461 | -5.0461 | -5.0461 | -5.0461 | -5.0461 | -4.7779 | -4.4891 | -4.4227 | -4.3264 | -4.3928 | -4.3928 | -4.3928 | -4.3928 | -4.3928 | -4.4668 | -4.6885 | -4.6885 | -4.6885 | -4.6885 | -4.8238 | -4.959 | -4.959
16 | 2030 | Summer | Pc, [MW] | 0 | 0 | 24.4973 | 24.8955 | 23.1851 | 24.5237 | 24.2022 | 25.5159 | 34.015 | 37.8002 | 38.9788 | 39.4587 | 39.7704 | 40.735 | 39.5509 | 38.6308 | 35.781 | 34.2986 | 34.7938 | 34.1646 | 34.5995 | 35.3967 | 34.1236 | 35.6065 | 33.5172 | 28.0919
16 | 2030 | Summer | Flex Up, [MW] | 0 | 0 | -9.9606e-07 | -9.9534e-07 | -9.9521e-07 | -9.9502e-07 | -9.9515e-07 | -9.9593e-07 | -9.9643e-07 | -9.9649e-07 | -9.9677e-07 | -9.9678e-07 | -9.967e-07 | -9.9671e-07 | -9.968e-07 | -9.9683e-07 | -9.9671e-07 | -9.9657e-07 | -9.9639e-07 | -9.9662e-07 | -9.9676e-07 | -9.969e-07 | -9.9694e-07 | -9.971e-07 | -9.9695e-07 | -9.9662e-07
16 | 2030 | Summer | Flex Down, [MW] | 0 | 0 | -9.3711e-07 | -9.6583e-07 | -9.7123e-07 | -9.7298e-07 | -9.7241e-07 | -9.5205e-07 | -9.2811e-07 | -9.0645e-07 | -4.6708e-07 | 1.5497e-06 | 1.5274e-07 | 0.00099241 | -5.5549e-07 | -7.1217e-07 | -8.7683e-07 | -9.225e-07 | -9.5311e-07 | -9.1573e-07 | -8.3756e-07 | -3.2777e-07 | -8.1348e-07 | -4.7375e-07 | -6.6424e-07 | -9.0886e-07
16 | 2030 | Summer | Pc_net, [MW] | 0 | 0 | 24.4973 | 24.8955 | 23.1851 | 24.5237 | 24.2022 | 25.5159 | 34.015 | 37.8002 | 38.9788 | 39.4587 | 39.7704 | 40.734 | 39.5509 | 38.6308 | 35.781 | 34.2986 | 34.7938 | 34.1646 | 34.5995 | 35.3967 | 34.1236 | 35.6065 | 33.5172 | 28.0919
16 | 2030 | Summer | Qc, [MVAr] | 0 | 0 | -1.9324 | -2.1181 | -2.2204 | -1.1942 | -1.8019 | -1.9348 | 0.59829 | 3.1819 | 3.9894 | 4.7746 | 5.3423 | 5.2647 | 5.4434 | 4.992 | 3.7719 | 3.0632 | 2.419 | 2.4461 | 1.8924 | 1.8971 | 1.1813 | 1.4305 | 0.96385 | -0.59829
17 | 2030 | Summer | Pc, [MW] | 0 | 0 | 7.3104 | 7.5842 | 6.1246 | 6.6255 | 6.6997 | 6.2219 | 7.2292 | 8.1593 | 8.3383 | 8.9384 | 8.3944 | 8.6987 | 9.3512 | 8.6899 | 7.9454 | 8.7014 | 7.9139 | 8.7115 | 8.69 | 9.0172 | 9.5631 | 9.9068 | 8.9674 | 7.9679
17 | 2030 | Summer | Flex Up, [MW] | 0 | 0 | -9.9606e-07 | -9.9534e-07 | -9.9521e-07 | -9.9502e-07 | -9.9514e-07 | -9.9592e-07 | -9.9643e-07 | -9.9649e-07 | -9.9677e-07 | -9.9678e-07 | -9.967e-07 | -9.9671e-07 | -9.968e-07 | -9.9683e-07 | -9.9671e-07 | -9.9657e-07 | -9.9639e-07 | -9.9662e-07 | -9.9676e-07 | -9.969e-07 | -9.9694e-07 | -9.971e-07 | -9.9695e-07 | -9.9662e-07
17 | 2030 | Summer | Flex Down, [MW] | 0 | 0 | -9.3763e-07 | -9.6602e-07 | -9.7138e-07 | -9.7312e-07 | -9.7255e-07 | -9.523e-07 | -9.2824e-07 | -9.0685e-07 | -4.7361e-07 | 1.2659e-06 | 8.2307e-08 | 0.00099278 | -5.5174e-07 | -7.1177e-07 | -8.7705e-07 | -9.227e-07 | -9.5332e-07 | -9.1621e-07 | -8.3863e-07 | -3.3622e-07 | -8.1326e-07 | -4.7211e-07 | -6.6523e-07 | -9.0925e-07
17 | 2030 | Summer | Pc_net, [MW] | 0 | 0 | 7.3104 | 7.5842 | 6.1246 | 6.6255 | 6.6997 | 6.2219 | 7.2292 | 8.1593 | 8.3383 | 8.9384 | 8.3944 | 8.6977 | 9.3512 | 8.6899 | 7.9454 | 8.7014 | 7.9139 | 8.7115 | 8.69 | 9.0172 | 9.5631 | 9.9068 | 8.9674 | 7.9679
17 | 2030 | Summer | Qc, [MVAr] | 0 | 0 | -1.0828 | -1.0695 | -1.3436 | -1.2309 | -1.0908 | -1.4537 | -1.1047 | -0.73 | -0.49517 | -0.2472 | -0.31911 | -0.21951 | -0.092398 | -0.1381 | -0.26775 | -0.21357 | -0.4892 | -0.43858 | -0.63714 | -0.64094 | -0.63618 | -0.54861 | -0.72276 | -0.80217
18 | 2030 | Summer | Pc, [MW] | 0 | 0 | -0.20448 | -0.020206 | 0.041883 | 0.14236 | 0.082913 | 0.056889 | 0.17622 | 0.41663 | 0.12268 | 0.38417 | 0.39426 | 0.85961 | 0.46612 | 1.2623 | 0.15381 | 0.56997 | 0.63002 | -0.60623 | 0.31825 | 0.0010928 | 0.88408 | 1.2636 | 0.21283 | 0.53569
18 | 2030 | Summer | Flex Up, [MW] | 0 | 0 | -9.9613e-07 | -9.9544e-07 | -9.9531e-07 | -9.9512e-07 | -9.9524e-07 | -9.9602e-07 | -9.965e-07 | -9.9652e-07 | -9.9679e-07 | -9.9678e-07 | -9.967e-07 | -9.9671e-07 | -9.968e-07 | -9.9683e-07 | -9.9673e-07 | -9.9659e-07 | -9.9641e-07 | -9.9664e-07 | -9.9678e-07 | -9.9691e-07 | -9.9695e-07 | -9.9711e-07 | -9.9697e-07 | -9.9666e-07
18 | 2030 | Summer | Flex Down, [MW] | 0 | 0 | -9.1215e-07 | -9.5932e-07 | -9.6713e-07 | -9.6947e-07 | -9.6897e-07 | -9.3395e-07 | -8.8566e-07 | -8.8422e-07 | 3.6032e-07 | 2.6274e-06 | 6.3154e-07 | 0.00098711 | -5.4721e-07 | -6.8824e-07 | -8.4956e-07 | -9.1271e-07 | -9.5085e-07 | -9.0703e-07 | -7.9918e-07 | 8.7463e-07 | -7.5132e-07 | 3.2883e-07 | -9.8401e-08 | -8.7092e-07
18 | 2030 | Summer | Pc_net, [MW] | 0 | 0 | -0.20448 | -0.020206 | 0.041883 | 0.14236 | 0.082913 | 0.056889 | 0.17622 | 0.41663 | 0.12268 | 0.38416 | 0.39426 | 0.85862 | 0.46612 | 1.2623 | 0.15381 | 0.56997 | 0.63002 | -0.60623 | 0.31825 | 0.0010909 | 0.88408 | 1.2636 | 0.21283 | 0.53569
18 | 2030 | Summer | Qc, [MVAr] | 0 | 0 | -1.8113 | -1.5939 | -1.6515 | -1.8419 | -1.7925 | -1.4458 | -1.3999 | -1.4575 | -1.4199 | -1.1672 | -1.0591 | -1.0003 | -0.81575 | -1.0226 | -1.5069 | -1.0873 | -1.0685 | -1.7197 | -1.7232 | -1.367 | -1.5868 | -1.3553 | -1.5951 | -1.7831
19 | 2030 | Summer | Pc, [MW] | 0 | 0 | 0 | 0 | 0 | 0 | 0 | 0 | 0 | 0 | 0 | 0 | 0 | 0 | 0 | 0 | 0 | 0 | 0 | 0 | 0 | 0 | 0 | 0 | 0 | 0
19 | 2030 | Summer | Flex Up, [MW] | 0 | 0 | 0 | 0 | 0 | 0 | 0 | 0 | 0 | 0 | 0 | 0 | 0 | 0 | 0 | 0 | 0 | 0 | 0 | 0 | 0 | 0 | 0 | 0 | 0 | 0
19 | 2030 | Summer | Flex Down, [MW] | 0 | 0 | 0 | 0 | 0 | 0 | 0 | 0 | 0 | 0 | 0 | 0 | 0 | 0 | 0 | 0 | 0 | 0 | 0 | 0 | 0 | 0 | 0 | 0 | 0 | 0
19 | 2030 | Summer | Pc_net, [MW] | 0 | 0 | 0 | 0 | 0 | 0 | 0 | 0 | 0 | 0 | 0 | 0 | 0 | 0 | 0 | 0 | 0 | 0 | 0 | 0 | 0 | 0 | 0 | 0 | 0 | 0
19 | 2030 | Summer | Qc, [MVAr] | 0 | 0 | 0 | 0 | 0 | 0 | 0 | 0 | 0 | 0 | 0 | 0 | 0 | 0 | 0 | 0 | 0 | 0 | 0 | 0 | 0 | 0 | 0 | 0 | 0 | 0
20 | 2030 | Summer | Pc, [MW] | 0 | 0 | 5.7833 | 5.7164 | 5.7042 | 5.6989 | 5.8413 | 5.8979 | 5.1938 | 3.6989 | 3.8464 | 4.1866 | 4.0146 | 5.2907 | 6.364 | 6.0964 | 5.6833 | 5.8 | 6.3426 | 5.7519 | 5.6823 | 5.7486 | 5.783 | 6.0587 | 5.2701 | 5.019
20 | 2030 | Summer | Flex Up, [MW] | 0 | 0 | -9.9605e-07 | -9.9533e-07 | -9.952e-07 | -9.9501e-07 | -9.9513e-07 | -9.9593e-07 | -9.9644e-07 | -9.9649e-07 | -9.9677e-07 | -9.9678e-07 | -9.967e-07 | -9.9671e-07 | -9.968e-07 | -9.9683e-07 | -9.9671e-07 | -9.9657e-07 | -9.9639e-07 | -9.9662e-07 | -9.9676e-07 | -9.969e-07 | -9.9694e-07 | -9.971e-07 | -9.9696e-07 | -9.9662e-07
20 | 2030 | Summer | Flex Down, [MW] | 0 | 0 | -9.3906e-07 | -9.6641e-07 | -9.717e-07 | -9.7344e-07 | -9.7287e-07 | -9.5223e-07 | -9.2694e-07 | -9.1017e-07 | -5.3689e-07 | 7.3063e-08 | -2.8283e-07 | 0.0009942 | -4.9347e-07 | -6.9424e-07 | -8.7419e-07 | -9.2221e-07 | -9.535e-07 | -9.1723e-07 | -8.4048e-07 | -3.1899e-07 | -8.0571e-07 | -3.8757e-07 | -6.4308e-07 | -9.0909e-07
20 | 2030 | Summer | Pc_net, [MW] | 0 | 0 | 5.7833 | 5.7164 | 5.7042 | 5.6989 | 5.8413 | 5.8979 | 5.1938 | 3.6989 | 3.8464 | 4.1866 | 4.0146 | 5.2897 | 6.364 | 6.0964 | 5.6833 | 5.8 | 6.3426 | 5.7519 | 5.6823 | 5.7486 | 5.783 | 6.0587 | 5.2701 | 5.019
20 | 2030 | Summer | Qc, [MVAr] | 0 | 0 | -0.1931 | -0.1931 | -0.1931 | -0.1931 | -0.1931 | -0.1931 | -0.86068 | -1.0832 | -1.0832 | -0.41562 | -0.1931 | -0.86068 | -0.1415 | -0.1415 | -0.1415 | -0.1415 | -0.1415 | -0.1415 | -0.1415 | -0.1415 | -0.1415 | -0.1415 | -0.1415 | -0.1415
21 | 2030 | Summer | Pc, [MW] | 0 | 0 | 7.4467 | 6.9267 | 6.2612 | 6.1877 | 6.1132 | 5.9817 | 7.9582 | 10.3981 | 11.6674 | 11.2626 | 11.4167 | 11.8536 | 12.0383 | 11.715 | 10.547 | 10.2771 | 10.1946 | 9.9992 | 9.7777 | 10.3935 | 10.7196 | 11.3619 | 10.4034 | 8.7831
21 | 2030 | Summer | Flex Up, [MW] | 0 | 0 | -9.9604e-07 | -9.9532e-07 | -9.9519e-07 | -9.9499e-07 | -9.9512e-07 | -9.9592e-07 | -9.9643e-07 | -9.9649e-07 | -9.9677e-07 | -9.9678e-07 | -9.967e-07 | -9.9671e-07 | -9.968e-07 | -9.9683e-07 | -9.9671e-07 | -9.9657e-07 | -9.9639e-07 | -9.9662e-07 | -9.9676e-07 | -9.969e-07 | -9.9694e-07 | -9.971e-07 | -9.9695e-07 | -9.9662e-07
21 | 2030 | Summer | Flex Down, [MW] | 0 | 0 | -9.4075e-07 | -9.6698e-07 | -9.7214e-07 | -9.7383e-07 | -9.7329e-07 | -9.5355e-07 | -9.2888e-07 | -9.105e-07 | -5.142e-07 | 1.257e-07 | -2.4447e-07 | 0.00099428 | -5.1432e-07 | -7.0281e-07 | -8.7692e-07 | -9.2354e-07 | -9.5413e-07 | -9.1885e-07 | -8.464e-07 | -3.9471e-07 | -8.1183e-07 | -4.3121e-07 | -6.6067e-07 | -9.1137e-07
21 | 2030 | Summer | Pc_net, [MW] | 0 | 0 | 7.4467 | 6.9267 | 6.2612 | 6.1877 | 6.1132 | 5.9817 | 7.9582 | 10.3981 | 11.6674 | 11.2626 | 11.4167 | 11.8526 | 12.0383 | 11.715 | 10.547 | 10.2771 | 10.1946 | 9.9992 | 9.7777 | 10.3935 | 10.7196 | 11.3619 | 10.4034 | 8.7831
21 | 2030 | Summer | Qc, [MVAr] | 0 | 0 | -1.3154 | -1.3154 | -1.3154 | -1.3154 | -1.3154 | -1.3154 | -1.3154 | -0.4253 | 0.4648 | 0.4648 | 0.4648 | 0.4648 | 0.4648 | 0.4648 | 0.4648 | 0.4648 | 0.4648 | 0.4648 | -0.20277 | -0.4253 | -0.4253 | -0.4253 | -0.4253 | -0.4253
26 | 2030 | Summer | Pc, [MW] | 0 | 0 | 23.4537 | 21.2828 | 19.5848 | 19.4259 | 19.3947 | 19.2561 | 22.2129 | 25.1323 | 27.2561 | 28.2486 | 29.6445 | 30.7737 | 31.3108 | 31.6308 | 31.2967 | 31.0174 | 28.9516 | 28.3206 | 28.0319 | 27.9103 | 27.9517 | 29.0015 | 29.4316 | 26.2657
26 | 2030 | Summer | Flex Up, [MW] | 0 | 0 | -9.9612e-07 | -9.9543e-07 | -9.9529e-07 | -9.951e-07 | -9.9522e-07 | -9.9601e-07 | -9.9649e-07 | -9.9651e-07 | -9.9678e-07 | -9.9678e-07 | -9.967e-07 | -9.9671e-07 | -9.968e-07 | -9.9683e-07 | -9.9672e-07 | -9.9658e-07 | -9.964e-07 | -9.9663e-07 | -9.9677e-07 | -9.9691e-07 | -9.9695e-07 | -9.971e-07 | -9.9697e-07 | -9.9665e-07
26 | 2030 | Summer | Flex Down, [MW] | 0 | 0 | -9.1686e-07 | -9.6055e-07 | -9.6796e-07 | -9.7023e-07 | -9.6973e-07 | -9.3745e-07 | -8.9397e-07 | -8.8924e-07 | 3.1411e-08 | 1.5544e-06 | 3.2637e-07 | 0.00098984 | -5.5842e-07 | -6.9616e-07 | -8.539e-07 | -9.1446e-07 | -9.5166e-07 | -9.0927e-07 | -8.0898e-07 | 3.7046e-07 | -7.651e-07 | 6.1623e-08 | -2.6357e-07 | -8.7826e-07
26 | 2030 | Summer | Pc_net, [MW] | 0 | 0 | 23.4537 | 21.2828 | 19.5848 | 19.4259 | 19.3947 | 19.2561 | 22.2129 | 25.1323 | 27.2561 | 28.2486 | 29.6445 | 30.7727 | 31.3108 | 31.6308 | 31.2967 | 31.0174 | 28.9516 | 28.3206 | 28.0319 | 27.9103 | 27.9517 | 29.0015 | 29.4316 | 26.2657
26 | 2030 | Summer | Qc, [MVAr] | 0 | 0 | 1.6782 | 1.4154 | 1.1526 | 1.1526 | 1.1526 | 1.2183 | 1.9876 | 2.9584 | 4.1822 | 5.0601 | 5.1359 | 5.3381 | 5.5972 | 6.2752 | 5.6607 | 5.5242 | 5.3827 | 4.6194 | 4.6953 | 4.4324 | 4.2353 | 3.8201 | 3.4505 | 2.7779
29 | 2030 | Summer | Pc, [MW] | 0 | 0 | 0 | 0 | 0 | 0 | 0 | 0 | 0 | 0 | 0 | 0 | 0 | 0 | 0 | 0 | 0 | 0 | 0 | 0 | 0 | 0 | 0 | 0 | 0 | 0
29 | 2030 | Summer | Flex Up, [MW] | 0 | 0 | 0 | 0 | 0 | 0 | 0 | 0 | 0 | 0 | 0 | 0 | 0 | 0 | 0 | 0 | 0 | 0 | 0 | 0 | 0 | 0 | 0 | 0 | 0 | 0
29 | 2030 | Summer | Flex Down, [MW] | 0 | 0 | 0 | 0 | 0 | 0 | 0 | 0 | 0 | 0 | 0 | 0 | 0 | 0 | 0 | 0 | 0 | 0 | 0 | 0 | 0 | 0 | 0 | 0 | 0 | 0
29 | 2030 | Summer | Pc_net, [MW] | 0 | 0 | 0 | 0 | 0 | 0 | 0 | 0 | 0 | 0 | 0 | 0 | 0 | 0 | 0 | 0 | 0 | 0 | 0 | 0 | 0 | 0 | 0 | 0 | 0 | 0
29 | 2030 | Summer | Qc, [MVAr] | 0 | 0 | 0 | 0 | 0 | 0 | 0 | 0 | 0 | 0 | 0 | 0 | 0 | 0 | 0 | 0 | 0 | 0 | 0 | 0 | 0 | 0 | 0 | 0 | 0 | 0
30 | 2030 | Summer | Pc, [MW] | 0 | 0 | 13.0732 | 12.4113 | 12.1344 | 12.1491 | 12.1791 | 12.5947 | 15.766 | 18.1847 | 18.0187 | 18.6085 | 18.7696 | 19.3497 | 19.6409 | 19.1051 | 17.3003 | 16.999 | 17.2292 | 17.5406 | 17.3878 | 17.7196 | 18.6342 | 18.3765 | 16.192 | 14.8301
30 | 2030 | Summer | Flex Up, [MW] | 0 | 0 | -9.9604e-07 | -9.9532e-07 | -9.9518e-07 | -9.9499e-07 | -9.9512e-07 | -9.9591e-07 | -9.9643e-07 | -9.9649e-07 | -9.9677e-07 | -9.9678e-07 | -9.967e-07 | -9.9671e-07 | -9.968e-07 | -9.9683e-07 | -9.9671e-07 | -9.9657e-07 | -9.9639e-07 | -9.9662e-07 | -9.9676e-07 | -9.969e-07 | -9.9693e-07 | -9.971e-07 | -9.9695e-07 | -9.9662e-07
30 | 2030 | Summer | Flex Down, [MW] | 0 | 0 | -9.4076e-07 | -9.6708e-07 | -9.7218e-07 | -9.7386e-07 | -9.7331e-07 | -9.5376e-07 | -9.2926e-07 | -9.0903e-07 | -5.1689e-07 | 4.319e-07 | -1.35e-07 | 0.000994 | -5.3961e-07 | -7.1188e-07 | -8.7932e-07 | -9.2436e-07 | -9.5432e-07 | -9.1868e-07 | -8.4538e-07 | -4.0338e-07 | -8.1422e-07 | -4.8595e-07 | -6.8755e-07 | -9.1251e-07
30 | 2030 | Summer | Pc_net, [MW] | 0 | 0 | 13.0732 | 12.4113 | 12.1344 | 12.1491 | 12.1791 | 12.5947 | 15.766 | 18.1847 | 18.0187 | 18.6085 | 18.7696 | 19.3487 | 19.6409 | 19.1051 | 17.3003 | 16.999 | 17.2292 | 17.5406 | 17.3878 | 17.7196 | 18.6342 | 18.3765 | 16.192 | 14.8301
30 | 2030 | Summer | Qc, [MVAr] | 0 | 0 | -1.9478 | -2.2823 | -2.2164 | -2.1356 | -2.2136 | -2.1391 | -0.79859 | 0.29199 | 0.31421 | 0.79556 | 0.78798 | 0.87008 | 1.1579 | 1.037 | -0.047945 | 0.012706 | 0.080622 | 0.2223 | 0.01744 | 0.06234 | 0.26657 | -0.14032 | -1.0113 | -1.1888
34 | 2030 | Summer | Pc, [MW] | 0 | 0 | 0 | 0 | 0 | 0 | 0 | 0 | 0 | 0 | 0 | 0 | 0 | 0 | 0 | 0 | 0 | 0 | 0 | 0 | 0 | 0 | 0 | 0 | 0 | 0
34 | 2030 | Summer | Flex Up, [MW] | 0 | 0 | 0 | 0 | 0 | 0 | 0 | 0 | 0 | 0 | 0 | 0 | 0 | 0 | 0 | 0 | 0 | 0 | 0 | 0 | 0 | 0 | 0 | 0 | 0 | 0
34 | 2030 | Summer | Flex Down, [MW] | 0 | 0 | 0 | 0 | 0 | 0 | 0 | 0 | 0 | 0 | 0 | 0 | 0 | 0 | 0 | 0 | 0 | 0 | 0 | 0 | 0 | 0 | 0 | 0 | 0 | 0
34 | 2030 | Summer | Pc_net, [MW] | 0 | 0 | 0 | 0 | 0 | 0 | 0 | 0 | 0 | 0 | 0 | 0 | 0 | 0 | 0 | 0 | 0 | 0 | 0 | 0 | 0 | 0 | 0 | 0 | 0 | 0
34 | 2030 | Summer | Qc, [MVAr] | 0 | 0 | 0 | 0 | 0 | 0 | 0 | 0 | 0 | 0 | 0 | 0 | 0 | 0 | 0 | 0 | 0 | 0 | 0 | 0 | 0 | 0 | 0 | 0 | 0 | 0
35 | 2030 | Summer | Pc, [MW] | 0 | 0 | 12.4219 | 11.273 | 9.9808 | 10.1678 | 10.9254 | 11.2072 | 15.5483 | 17.9414 | 17.3385 | 17.3793 | 15.8776 | 18.1269 | 18.2921 | 17.3513 | 15.6521 | 14.8836 | 14.9411 | 14.8882 | 15.9891 | 16.9342 | 16.9774 | 16.242 | 14.7133 | 13.7454
35 | 2030 | Summer | Flex Up, [MW] | 0 | 0 | -9.9605e-07 | -9.9533e-07 | -9.952e-07 | -9.9501e-07 | -9.9514e-07 | -9.9592e-07 | -9.9643e-07 | -9.9649e-07 | -9.9677e-07 | -9.9678e-07 | -9.967e-07 | -9.9671e-07 | -9.968e-07 | -9.9683e-07 | -9.9671e-07 | -9.9657e-07 | -9.9639e-07 | -9.9662e-07 | -9.9676e-07 | -9.969e-07 | -9.9694e-07 | -9.971e-07 | -9.9695e-07 | -9.9662e-07
35 | 2030 | Summer | Flex Down, [MW] | 0 | 0 | -9.3885e-07 | -9.6641e-07 | -9.7168e-07 | -9.7341e-07 | -9.7283e-07 | -9.5259e-07 | -9.2759e-07 | -9.0741e-07 | -4.8706e-07 | 5.893e-07 | -1.1067e-07 | 0.00099366 | -5.4088e-07 | -7.094e-07 | -8.7679e-07 | -9.2298e-07 | -9.5374e-07 | -9.1744e-07 | -8.4076e-07 | -3.499e-07 | -8.1127e-07 | -4.6838e-07 | -6.6415e-07 | -9.097e-07
35 | 2030 | Summer | Pc_net, [MW] | 0 | 0 | 12.4219 | 11.273 | 9.9808 | 10.1678 | 10.9254 | 11.2072 | 15.5483 | 17.9414 | 17.3385 | 17.3793 | 15.8776 | 18.1259 | 18.2921 | 17.3513 | 15.6521 | 14.8836 | 14.9411 | 14.8882 | 15.9891 | 16.9342 | 16.9774 | 16.242 | 14.7133 | 13.7454
35 | 2030 | Summer | Qc, [MVAr] | 0 | 0 | 2.0821 | 2.0821 | 2.0821 | 2.0821 | 2.0821 | 2.0821 | 1.4427 | -0.14216 | -0.45729 | -0.45729 | -0.45729 | -0.45729 | -0.45729 | -0.45729 | -0.45729 | -0.45729 | -0.45729 | 0.48812 | 0.80325 | 0.80325 | 0.80325 | 0.80325 | 0.80325 | 1.7487
36 | 2030 | Summer | Pc, [MW] | 0 | 0 | 0.19163 | -0.3563 | 0.1917 | 0.58859 | 1.2452 | 0.54336 | 1.128 | 0.68406 | 0.082178 | -0.17253 | 0.32905 | 0.017487 | 0.50665 | 0.43051 | 0.026137 | 1.5601 | 0.83729 | 0.59888 | 1.3896 | 0.73263 | 1.4192 | 1.0183 | 0.87967 | 0.11616
36 | 2030 | Summer | Flex Up, [MW] | 0 | 0 | -9.9605e-07 | -9.9534e-07 | -9.952e-07 | -9.9501e-07 | -9.9514e-07 | -9.9593e-07 | -9.9644e-07 | -9.9649e-07 | -9.9677e-07 | -9.9678e-07 | -9.967e-07 | -9.9671e-07 | -9.968e-07 | -9.9683e-07 | -9.9671e-07 | -9.9657e-07 | -9.9639e-07 | -9.9662e-07 | -9.9676e-07 | -9.969e-07 | -9.9694e-07 | -9.971e-07 | -9.9695e-07 | -9.9662e-07
36 | 2030 | Summer | Flex Down, [MW] | 0 | 0 | -9.3844e-07 | -9.6621e-07 | -9.7152e-07 | -9.7326e-07 | -9.7268e-07 | -9.5208e-07 | -9.2653e-07 | -9.0705e-07 | -4.8306e-07 | 4.9859e-07 | -1.1834e-07 | 0.00099367 | -5.3537e-07 | -7.0606e-07 | -8.7532e-07 | -9.2225e-07 | -9.535e-07 | -9.1692e-07 | -8.389e-07 | -3.2695e-07 | -8.0776e-07 | -4.4303e-07 | -6.4945e-07 | -9.0848e-07
36 | 2030 | Summer | Pc_net, [MW] | 0 | 0 | 0.19163 | -0.3563 | 0.1917 | 0.58859 | 1.2452 | 0.54336 | 1.128 | 0.68406 | 0.082178 | -0.17253 | 0.32905 | 0.016493 | 0.50665 | 0.43051 | 0.026137 | 1.5601 | 0.83729 | 0.59888 | 1.3896 | 0.73263 | 1.4192 | 1.0183 | 0.87967 | 0.11616
36 | 2030 | Summer | Qc, [MVAr] | 0 | 0 | 2.0911 | 1.5457 | 1.4105 | 1.2518 | 1.9559 | 1.8395 | 2.4061 | 2.4943 | 1.5198 | 0.82162 | 1.8783 | 1.7737 | 1.9618 | 1.407 | 1.4528 | 1.3753 | 1.4975 | 2.667 | 2.4284 | 2.6 | 2.7822 | 2.5707 | 1.8689 | 1.7232
42 | 2030 | Summer | Pc, [MW] | 0 | 0 | 22.9932 | 21.5747 | 20.595 | 19.8727 | 20.5027 | 20.4235 | 23.5679 | 25.4869 | 27.1897 | 27.5815 | 27.3223 | 29.0526 | 29.0406 | 28.558 | 27.4371 | 26.5338 | 26.0933 | 26.2656 | 25.5716 | 25.7312 | 26.7452 | 28.8127 | 27.4687 | 24.2999
42 | 2030 | Summer | Flex Up, [MW] | 0 | 0 | -9.9609e-07 | -9.9538e-07 | -9.9525e-07 | -9.9506e-07 | -9.9518e-07 | -9.9597e-07 | -9.9647e-07 | -9.965e-07 | -9.9678e-07 | -9.9678e-07 | -9.967e-07 | -9.9671e-07 | -9.968e-07 | -9.9683e-07 | -9.9672e-07 | -9.9658e-07 | -9.964e-07 | -9.9663e-07 | -9.9677e-07 | -9.9691e-07 | -9.9694e-07 | -9.971e-07 | -9.9697e-07 | -9.9664e-07
42 | 2030 | Summer | Flex Down, [MW] | 0 | 0 | -9.2876e-07 | -9.6356e-07 | -9.6988e-07 | -9.7192e-07 | -9.7135e-07 | -9.4458e-07 | -9.0977e-07 | -8.994e-07 | -2.9805e-07 | 5.3203e-07 | -6.3585e-08 | 0.00099236 | -5.4861e-07 | -7.0067e-07 | -8.6201e-07 | -9.1852e-07 | -9.5302e-07 | -9.134e-07 | -8.2543e-07 | -8.7829e-08 | -7.8221e-07 | -1.1084e-08 | -3.9305e-07 | -8.9222e-07
42 | 2030 | Summer | Pc_net, [MW] | 0 | 0 | 22.9932 | 21.5747 | 20.595 | 19.8727 | 20.5027 | 20.4235 | 23.5679 | 25.4869 | 27.1897 | 27.5815 | 27.3223 | 29.0516 | 29.0406 | 28.558 | 27.4371 | 26.5338 | 26.0933 | 26.2656 | 25.5716 | 25.7312 | 26.7452 | 28.8127 | 27.4687 | 24.2999
42 | 2030 | Summer | Qc, [MVAr] | 0 | 0 | -0.36896 | -0.42563 | -0.74155 | -0.7498 | -0.45367 | -0.74368 | -0.60305 | 0.57145 | 1.6359 | 2.1329 | 1.4237 | 1.7339 | 1.9943 | 2.0542 | 1.8399 | 1.311 | 1.3239 | 1.2264 | 0.89497 | 0.96407 | 1.296 | 0.91723 | 0.51519 | 0.13779
55 | 2030 | Summer | Pc, [MW] | 0 | 0 | 3.7807 | 4.1632 | 2.314 | 2.4247 | 2.5782 | 2.6292 | 5.7428 | 7.5348 | 8.6869 | 8.4802 | 8.2937 | 8.4146 | 8.714 | 8.3668 | 7.4849 | 6.5406 | 6.5698 | 5.9209 | 6.2177 | 7.4165 | 7.9894 | 9.0428 | 7.0967 | 5.4106
55 | 2030 | Summer | Flex Up, [MW] | 0 | 0 | -9.9608e-07 | -9.9538e-07 | -9.9524e-07 | -9.9505e-07 | -9.9518e-07 | -9.9596e-07 | -9.9646e-07 | -9.965e-07 | -9.9678e-07 | -9.9678e-07 | -9.967e-07 | -9.9671e-07 | -9.968e-07 | -9.9683e-07 | -9.9672e-07 | -9.9658e-07 | -9.964e-07 | -9.9663e-07 | -9.9677e-07 | -9.9691e-07 | -9.9694e-07 | -9.971e-07 | -9.9696e-07 | -9.9664e-07
55 | 2030 | Summer | Flex Down, [MW] | 0 | 0 | -9.3073e-07 | -9.639e-07 | -9.701e-07 | -9.7205e-07 | -9.715e-07 | -9.4653e-07 | -9.1428e-07 | -8.9997e-07 | -3.1752e-07 | 7.606e-07 | 1.7363e-08 | 0.0009925 | -5.4216e-07 | -7.0016e-07 | -8.6572e-07 | -9.1904e-07 | -9.5276e-07 | -9.1412e-07 | -8.2858e-07 | -1.3265e-07 | -7.8896e-07 | -2.4253e-07 | -5.3086e-07 | -8.9683e-07
55 | 2030 | Summer | Pc_net, [MW] | 0 | 0 | 3.7807 | 4.1632 | 2.314 | 2.4247 | 2.5782 | 2.6292 | 5.7428 | 7.5348 | 8.6869 | 8.4802 | 8.2937 | 8.4136 | 8.714 | 8.3668 | 7.4849 | 6.5406 | 6.5698 | 5.9209 | 6.2177 | 7.4165 | 7.9894 | 9.0428 | 7.0967 | 5.4106
55 | 2030 | Summer | Qc, [MVAr] | 0 | 0 | 0.44549 | 0.51131 | 0.74052 | 0.85219 | -0.77226 | -0.60887 | 0.17749 | 1.1884 | 1.5045 | 1.5845 | 1.5175 | 1.4375 | 1.7385 | 1.6609 | 1.3835 | 1.1672 | 0.99676 | 0.94034 | 1.0179 | 1.2518 | 1.1696 | 1.2083 | 0.40435 | -0.4831
68 | 2030 | Summer | Pc, [MW] | 0 | 0 | 2.5882 | 2.5854 | 1.6266 | 1.6205 | 1.6136 | 1.612 | 2.1103 | 2.5373 | 2.5364 | 2.5418 | 2.5369 | 2.5357 | 2.5386 | 2.5424 | 2.5421 | 2.5428 | 2.5437 | 2.5468 | 2.7772 | 3.4878 | 3.4903 | 3.4884 | 3.3147 | 2.5846
68 | 2030 | Summer | Flex Up, [MW] | 0 | 0 | -9.9605e-07 | -9.9534e-07 | -9.9521e-07 | -9.9502e-07 | -9.9514e-07 | -9.9593e-07 | -9.9644e-07 | -9.9649e-07 | -9.9677e-07 | -9.9678e-07 | -9.967e-07 | -9.9671e-07 | -9.968e-07 | -9.9683e-07 | -9.9671e-07 | -9.9657e-07 | -9.9639e-07 | -9.9662e-07 | -9.9677e-07 | -9.969e-07 | -9.9694e-07 | -9.971e-07 | -9.9696e-07 | -9.9663e-07
68 | 2030 | Summer | Flex Down, [MW] | 0 | 0 | -9.3909e-07 | -9.6615e-07 | -9.7137e-07 | -9.7315e-07 | -9.7259e-07 | -9.5094e-07 | -9.2378e-07 | -9.0741e-07 | -4.8839e-07 | 2.5035e-07 | -1.6654e-07 | 0.00099357 | -5.1938e-07 | -6.9357e-07 | -8.689e-07 | -9.2099e-07 | -9.5334e-07 | -9.158e-07 | -8.3406e-07 | -2.3435e-07 | -7.9812e-07 | -2.8346e-07 | -5.5013e-07 | -9.042e-07
68 | 2030 | Summer | Pc_net, [MW] | 0 | 0 | 2.5882 | 2.5854 | 1.6266 | 1.6205 | 1.6136 | 1.612 | 2.1103 | 2.5373 | 2.5364 | 2.5418 | 2.5369 | 2.5347 | 2.5386 | 2.5424 | 2.5421 | 2.5428 | 2.5437 | 2.5468 | 2.7772 | 3.4878 | 3.4903 | 3.4884 | 3.3147 | 2.5846
68 | 2030 | Summer | Qc, [MVAr] | 0 | 0 | 0.43273 | 0.43273 | 0.43273 | 0.43273 | 0.43273 | 0.43273 | 0.43273 | 0.15716 | -0.11841 | -0.13317 | -0.064278 | -0.039674 | -0.039674 | -0.039674 | -0.039674 | -0.039674 | -0.039674 | -0.039674 | 0.43765 | 0.21621 | 0.21621 | 0.21621 | 0.21621 | 0.21621
72 | 2030 | Summer | Pc, [MW] | 0 | 0 | 108.0647 | 102.816 | 84.6849 | 89.936 | 84.5639 | 94.9579 | 78.2246 | 51.3554 | 62.1306 | 58.5748 | 69.1413 | 75.9235 | 90.0069 | 97.207 | 100.9572 | 95.3236 | 96.4111 | 86.7003 | 71.2881 | 71.1348 | 91.4169 | 96.9495 | 106.7465 | 93.031
72 | 2030 | Summer | Flex Up, [MW] | 0 | 0 | -9.9613e-07 | -9.9545e-07 | -9.9531e-07 | -9.9513e-07 | -9.9525e-07 | -9.9602e-07 | -9.965e-07 | -9.9652e-07 | -9.9679e-07 | -9.9678e-07 | -9.967e-07 | -9.9671e-07 | -9.968e-07 | -9.9683e-07 | -9.9673e-07 | -9.9659e-07 | -9.9641e-07 | -9.9664e-07 | -9.9678e-07 | -9.9691e-07 | -9.9695e-07 | -9.9711e-07 | -9.9697e-07 | -9.9666e-07
72 | 2030 | Summer | Flex Down, [MW] | 0 | 0 | -9.0979e-07 | -9.5889e-07 | -9.6689e-07 | -9.6931e-07 | -9.6874e-07 | -9.3232e-07 | -8.8308e-07 | -8.8375e-07 | 3.5102e-07 | 1.992e-06 | 4.0169e-07 | 0.00098742 | -5.6073e-07 | -6.9454e-07 | -8.4851e-07 | -9.1233e-07 | -9.5092e-07 | -9.0655e-07 | -7.9752e-07 | 1.0948e-06 | -7.4463e-07 | 5.3401e-07 | 4.5905e-08 | -8.6801e-07
72 | 2030 | Summer | Pc_net, [MW] | 0 | 0 | 108.0647 | 102.816 | 84.6849 | 89.936 | 84.5639 | 94.9579 | 78.2246 | 51.3554 | 62.1306 | 58.5748 | 69.1413 | 75.9225 | 90.0069 | 97.207 | 100.9572 | 95.3236 | 96.4111 | 86.7003 | 71.2881 | 71.1348 | 91.4169 | 96.9495 | 106.7465 | 93.031
72 | 2030 | Summer | Qc, [MVAr] | 0 | 0 | -29.1104 | -28.1354 | -29.0295 | -29.7422 | -28.9728 | -37.2278 | -31.7273 | -5.9938 | 0.61015 | -5.313 | -7.8647 | -10.7676 | -13.0073 | -14.1196 | -15.4891 | -11.8985 | -10.1436 | -11.0977 | -9.4084 | -12.5532 | -20.2349 | -15.3644 | -17.5707 | -25.3519
103 | 2030 | Summer | Pc, [MW] | 0 | 0 | 50.9026 | 44.054 | 43.2589 | 39.8215 | 38.5206 | 37.5669 | 45.085 | 51.1151 | 58.6507 | 75.7019 | 78.0055 | 81.9179 | 85.401 | 87.6595 | 78.1898 | 70.9942 | 65.4774 | 63.191 | 53.3425 | 51.0174 | 47.3465 | 50.6236 | 48.6632 | 42.4395
103 | 2030 | Summer | Flex Up, [MW] | 0 | 0 | -9.9613e-07 | -9.9544e-07 | -9.953e-07 | -9.9512e-07 | -9.9523e-07 | -9.9602e-07 | -9.9649e-07 | -9.9652e-07 | -9.9678e-07 | -9.9678e-07 | -9.967e-07 | -9.9671e-07 | -9.968e-07 | -9.9683e-07 | -9.9672e-07 | -9.9659e-07 | -9.964e-07 | -9.9663e-07 | -9.9677e-07 | -9.9691e-07 | -9.9695e-07 | -9.971e-07 | -9.9697e-07 | -9.9666e-07
103 | 2030 | Summer | Flex Down, [MW] | 0 | 0 | -9.1335e-07 | -9.5973e-07 | -9.6742e-07 | -9.6977e-07 | -9.6927e-07 | -9.3509e-07 | -8.8857e-07 | -8.8681e-07 | 1.349e-07 | 1.9864e-06 | 4.3826e-07 | 0.00098896 | -5.576e-07 | -6.9323e-07 | -8.513e-07 | -9.1358e-07 | -9.5135e-07 | -9.082e-07 | -8.0547e-07 | 4.7241e-07 | -7.6155e-07 | 1.0244e-07 | -2.0886e-07 | -8.7428e-07
103 | 2030 | Summer | Pc_net, [MW] | 0 | 0 | 50.9026 | 44.054 | 43.2589 | 39.8215 | 38.5206 | 37.5669 | 45.085 | 51.1151 | 58.6507 | 75.7019 | 78.0055 | 81.9169 | 85.401 | 87.6595 | 78.1898 | 70.9942 | 65.4774 | 63.191 | 53.3425 | 51.0174 | 47.3465 | 50.6236 | 48.6632 | 42.4395
103 | 2030 | Summer | Qc, [MVAr] | 0 | 0 | -9.3353 | -14.9879 | -13.3722 | -13.1663 | -12.5593 | -15.3122 | -9.7632 | -1.5139 | 0.58704 | 10.2401 | 11.6579 | 10.7016 | 12.8746 | 14.1938 | 11.2218 | 6.4777 | -0.91619 | -1.7295 | -1.9258 | -4.2878 | -5.378 | -1.8125 | -7.7973 | -11.0956
1 | 2030 | Summer | Pc, [MW] | 1 | 0 | 0.35457 | 0.54263 | 1.2203 | 0.7884 | 1.6798 | 2.8392 | 1.9318 | 0.23318 | 1.0558 | 0.22284 | 0.48574 | 2.1919 | 1.0061 | 1.3882 | 1.2717 | 2.7051 | 1.1668 | 0.77986 | 1.679 | 3.5806 | 2.6338 | -0.51879 | 2.4279 | 3.1756
1 | 2030 | Summer | Flex Up, [MW] | 1 | 0 | -9.9581e-07 | -9.9485e-07 | -9.9515e-07 | -9.9488e-07 | -9.9507e-07 | -9.9563e-07 | -9.9606e-07 | -9.9629e-07 | -9.9664e-07 | -9.9665e-07 | -9.9659e-07 | -9.9662e-07 | -9.9677e-07 | -9.9687e-07 | -9.9671e-07 | -9.9656e-07 | -9.9648e-07 | -9.9663e-07 | -9.9672e-07 | -9.9686e-07 | -9.9695e-07 | -9.971e-07 | -9.9692e-07 | -9.9654e-07
1 | 2030 | Summer | Flex Down, [MW] | 1 | 0 | -9.6776e-07 | -9.7988e-07 | -9.7336e-07 | -9.765e-07 | -9.7475e-07 | -9.7349e-07 | -9.7511e-07 | -9.6158e-07 | -9.2997e-07 | -9.211e-07 | -9.0963e-07 | -8.6252e-07 | -7.7038e-07 | 0.00099718 | -8.8055e-07 | -9.2884e-07 | -9.3154e-07 | -9.1016e-07 | -8.9993e-07 | -8.3038e-07 | -7.5352e-07 | 3.3101e-09 | -8.4404e-07 | -9.4424e-07
1 | 2030 | Summer | Pc_net, [MW] | 1 | 0 | 0.35457 | 0.54263 | 1.2203 | 0.7884 | 1.6798 | 2.8392 | 1.9318 | 0.23318 | 1.0558 | 0.22284 | 0.48574 | 2.1919 | 1.0061 | 1.3872 | 1.2717 | 2.7051 | 1.1668 | 0.77986 | 1.679 | 3.5806 | 2.6338 | -0.51879 | 2.4279 | 3.1756
1 | 2030 | Summer | Qc, [MVAr] | 1 | 0 | 0.38389 | 0.28349 | 0.34989 | -0.030833 | 1.1567 | 0.98304 | 0.82001 | -0.072624 | 0.68763 | 0.5638 | 0.09996 | 1.6834 | 0.44475 | 0.18166 | 0.65187 | 0.64924 | 0.87746 | 1.0097 | 1.0646 | 0.3405 | 0.26053 | -0.18402 | 0.57618 | 0.47241
2 | 2030 | Summer | Pc, [MW] | 1 | 0 | 23.3569 | 21.2483 | 20.8299 | 20.7537 | 20.7286 | 20.5415 | 22.177 | 26.0167 | 29.6385 | 30.5686 | 30.2409 | 31.0896 | 31.5263 | 30.9595 | 29.7519 | 28.5604 | 29.0609 | 29.3591 | 29.4605 | 28.9822 | 29.0785 | 30.2715 | 28.5045 | 26.192
2 | 2030 | Summer | Flex Up, [MW] | 1 | 0 | -9.958e-07 | -9.9484e-07 | -9.9514e-07 | -9.9487e-07 | -9.9506e-07 | -9.9562e-07 | -9.9606e-07 | -9.9629e-07 | -9.9664e-07 | -9.9665e-07 | -9.9658e-07 | -9.9662e-07 | -9.9677e-07 | -9.9687e-07 | -9.9671e-07 | -9.9655e-07 | -9.9648e-07 | -9.9663e-07 | -9.9672e-07 | -9.9686e-07 | -9.9695e-07 | -9.971e-07 | -9.9692e-07 | -9.9654e-07
2 | 2030 | Summer | Flex Down, [MW] | 1 | 0 | -9.6811e-07 | -9.8005e-07 | -9.7365e-07 | -9.7673e-07 | -9.7502e-07 | -9.7378e-07 | -9.7535e-07 | -9.6195e-07 | -9.305e-07 | -9.2154e-07 | -9.1025e-07 | -8.631e-07 | -7.7061e-07 | 0.00099724 | -8.816e-07 | -9.2951e-07 | -9.3211e-07 | -9.1096e-07 | -9.0087e-07 | -8.3307e-07 | -7.585e-07 | -3.4233e-08 | -8.4675e-07 | -9.4492e-07
2 | 2030 | Summer | Pc_net, [MW] | 1 | 0 | 23.3569 | 21.2483 | 20.8299 | 20.7537 | 20.7286 | 20.5415 | 22.177 | 26.0167 | 29.6385 | 30.5686 | 30.2409 | 31.0896 | 31.5263 | 30.9585 | 29.7519 | 28.5604 | 29.0609 | 29.3591 | 29.4605 | 28.9822 | 29.0785 | 30.2715 | 28.5045 | 26.192
2 | 2030 | Summer | Qc, [MVAr] | 1 | 0 | -1.7852 | -2.321 | -2.5582 | -2.3345 | -2.5022 | -2.5599 | -2.2186 | -0.34517 | 1.108 | 1.613 | 1.268 | 1.689 | 1.4988 | 1.5439 | 0.79662 | 0.20139 | 0.44802 | 0.54419 | 0.32786 | -0.06116 | -0.23876 | -0.16611 | -0.79663 | -1.0783
3 | 2030 | Summer | Pc, [MW] | 1 | 0 | 31.7451 | 28.9429 | 27.4771 | 26.4829 | 26.4448 | 28.3145 | 35.4051 | 43.1032 | 44.9767 | 44.0676 | 44.0195 | 46.8938 | 46.9095 | 46.931 | 44.5806 | 42.2147 | 39.3391 | 39.3562 | 39.3238 | 39.3352 | 39.3488 | 39.3384 | 38.3302 | 35.9422
3 | 2030 | Summer | Flex Up, [MW] | 1 | 0 | -9.9581e-07 | -9.9484e-07 | -9.9513e-07 | -9.9486e-07 | -9.9505e-07 | -9.9561e-07 | -9.9605e-07 | -9.9629e-07 | -9.9664e-07 | -9.9665e-07 | -9.9659e-07 | -9.9663e-07 | -9.9677e-07 | -9.9687e-07 | -9.967e-07 | -9.9655e-07 | -9.9648e-07 | -9.9663e-07 | -9.9672e-07 | -9.9686e-07 | -9.9694e-07 | -9.971e-07 | -9.9692e-07 | -9.9654e-07
3 | 2030 | Summer | Flex Down, [MW] | 1 | 0 | -9.6809e-07 | -9.8016e-07 | -9.7386e-07 | -9.7691e-07 | -9.7522e-07 | -9.7412e-07 | -9.7569e-07 | -9.6187e-07 | -9.3008e-07 | -9.1966e-07 | -9.0794e-07 | -8.6156e-07 | -7.7216e-07 | 0.00099745 | -8.8435e-07 | -9.305e-07 | -9.3283e-07 | -9.1135e-07 | -9.0165e-07 | -8.3505e-07 | -7.7334e-07 | -2.1851e-07 | -8.5379e-07 | -9.459e-07
3 | 2030 | Summer | Pc_net, [MW] | 1 | 0 | 31.7451 | 28.9429 | 27.4771 | 26.4829 | 26.4448 | 28.3145 | 35.4051 | 43.1032 | 44.9767 | 44.0676 | 44.0195 | 46.8938 | 46.9095 | 46.93 | 44.5806 | 42.2147 | 39.3391 | 39.3562 | 39.3238 | 39.3352 | 39.3488 | 39.3384 | 38.3302 | 35.9422
3 | 2030 | Summer | Qc, [MVAr] | 1 | 0 | -4.2157 | -4.2157 | -4.8942 | -5.5727 | -5.5727 | -5.5727 | -2.222 | 0.46059 | 1.4626 | 1.4626 | 1.3374 | 1.8802 | 2.5482 | 2.6265 | 1.4731 | 1.1495 | -0.18658 | -0.18658 | -0.18658 | -0.18658 | -1.1886 | -1.5227 | -4.2575 | -4.2575
4 | 2030 | Summer | Pc, [MW] | 1 | 0 | 46.6276 | 41.1281 | 38.824 | 37.5664 | 39.7273 | 36.4271 | 42.6664 | 48.8902 | 55.0527 | 59.1208 | 60.9674 | 61.9204 | 63.1567 | 63.7041 | 63.9232 | 61.5252 | 61.5636 | 59.1959 | 59.4589 | 59.9631 | 59.4915 | 61.6016 | 60.7748 | 54.463
4 | 2030 | Summer | Flex Up, [MW] | 1 | 0 | -9.9589e-07 | -9.9496e-07 | -9.9526e-07 | -9.95e-07 | -9.9517e-07 | -9.9572e-07 | -9.9612e-07 | -9.9631e-07 | -9.9665e-07 | -9.9665e-07 | -9.9659e-07 | -9.9662e-07 | -9.9677e-07 | -9.9687e-07 | -9.9672e-07 | -9.9657e-07 | -9.9649e-07 | -9.9664e-07 | -9.9673e-07 | -9.9687e-07 | -9.9696e-07 | -9.9711e-07 | -9.9693e-07 | -9.9658e-07
4 | 2030 | Summer | Flex Down, [MW] | 1 | 0 | -9.6239e-07 | -9.7808e-07 | -9.694e-07 | -9.7366e-07 | -9.7157e-07 | -9.6952e-07 | -9.7271e-07 | -9.5913e-07 | -9.2635e-07 | -9.2117e-07 | -9.0871e-07 | -8.6856e-07 | -7.8918e-07 | 0.00099125 | -8.6124e-07 | -9.2214e-07 | -9.2572e-07 | -8.9951e-07 | -8.8903e-07 | -8.0896e-07 | -6.6982e-07 | 5.7127e-06 | -7.9902e-07 | -9.3375e-07
4 | 2030 | Summer | Pc_net, [MW] | 1 | 0 | 46.6276 | 41.1281 | 38.824 | 37.5664 | 39.7273 | 36.4271 | 42.6664 | 48.8902 | 55.0527 | 59.1208 | 60.9674 | 61.9204 | 63.1567 | 63.7031 | 63.9232 | 61.5252 | 61.5636 | 59.1959 | 59.4589 | 59.9631 | 59.4915 | 61.6016 | 60.7748 | 54.463
4 | 2030 | Summer | Qc, [MVAr] | 1 | 0 | 5.0219 | 3.8477 | 3.6463 | 3.1846 | 3.6661 | 1.7015 | 2.9687 | 5.7047 | 8.2986 | 9.861 | 10.7652 | 11.1583 | 11.6598 | 11.748 | 11.6646 | 11.2763 | 10.7312 | 9.5228 | 9.4787 | 9.0171 | 8.128 | 9.7439 | 8.7309 | 7.0263
5 | 2030 | Summer | Pc, [MW] | 1 | 0 | -16.1573 | -13.8465 | -8.9335 | -8.4662 | -8.21 | -8.3889 | -6.1416 | -3.0764 | -0.79865 | 0.93854 | 1.5362 | 2.6462 | 4.1289 | 4.3604 | 3.7079 | 1.8117 | 1.8928 | 1.9387 | 2.429 | 1.9418 | 1.462 | 2.9405 | 4.0068 | -0.80313
5 | 2030 | Summer | Flex Up, [MW] | 1 | 0 | -9.958e-07 | -9.9484e-07 | -9.9514e-07 | -9.9487e-07 | -9.9506e-07 | -9.9562e-07 | -9.9606e-07 | -9.9629e-07 | -9.9663e-07 | -9.9664e-07 | -9.9658e-07 | -9.9662e-07 | -9.9677e-07 | -9.9687e-07 | -9.9671e-07 | -9.9656e-07 | -9.9648e-07 | -9.9663e-07 | -9.9672e-07 | -9.9686e-07 | -9.9695e-07 | -9.9711e-07 | -9.9692e-07 | -9.9654e-07
5 | 2030 | Summer | Flex Down, [MW] | 1 | 0 | -9.6847e-07 | -9.8014e-07 | -9.7356e-07 | -9.7668e-07 | -9.7496e-07 | -9.7365e-07 | -9.7529e-07 | -9.6221e-07 | -9.3169e-07 | -9.2346e-07 | -9.1217e-07 | -8.6712e-07 | -7.7685e-07 | 0.00099696 | -8.7883e-07 | -9.2922e-07 | -9.3199e-07 | -9.1063e-07 | -9.0059e-07 | -8.3291e-07 | -7.5228e-07 | 2.3164e-07 | -8.3629e-07 | -9.4413e-07
5 | 2030 | Summer | Pc_net, [MW] | 1 | 0 | -16.1573 | -13.8465 | -8.9335 | -8.4662 | -8.21 | -8.3889 | -6.1416 | -3.0764 | -0.79865 | 0.93854 | 1.5362 | 2.6462 | 4.1289 | 4.3594 | 3.7079 | 1.8117 | 1.8928 | 1.9387 | 2.429 | 1.9418 | 1.462 | 2.9405 | 4.0068 | -0.80313
5 | 2030 | Summer | Qc, [MVAr] | 1 | 0 | -0.98673 | -0.88548 | -0.96503 | -0.78062 | -0.85294 | -0.8891 | -1.0337 | -0.78424 | -0.89272 | -0.85294 | -0.96503 | -1.0735 | -0.81317 | -0.78062 | -0.83848 | -0.90356 | -0.83848 | -0.77701 | -0.78424 | -0.68661 | -0.80955 | -0.86017 | -0.91079 | -0.91803
7 | 2030 | Summer | Pc, [MW] | 1 | 0 | 0 | 0 | 0 | 0 | 0 | 0 | 0 | 0 | 0 | 0 | 0 | 0 | 0 | 0 | 0 | 0 | 0 | 0 | 0 | 0 | 0 | 0 | 0 | 0
7 | 2030 | Summer | Flex Up, [MW] | 1 | 0 | 0 | 0 | 0 | 0 | 0 | 0 | 0 | 0 | 0 | 0 | 0 | 0 | 0 | 0 | 0 | 0 | 0 | 0 | 0 | 0 | 0 | 0 | 0 | 0
7 | 2030 | Summer | Flex Down, [MW] | 1 | 0 | 0 | 0 | 0 | 0 | 0 | 0 | 0 | 0 | 0 | 0 | 0 | 0 | 0 | 0 | 0 | 0 | 0 | 0 | 0 | 0 | 0 | 0 | 0 | 0
7 | 2030 | Summer | Pc_net, [MW] | 1 | 0 | 0 | 0 | 0 | 0 | 0 | 0 | 0 | 0 | 0 | 0 | 0 | 0 | 0 | 0 | 0 | 0 | 0 | 0 | 0 | 0 | 0 | 0 | 0 | 0
7 | 2030 | Summer | Qc, [MVAr] | 1 | 0 | 0 | 0 | 0 | 0 | 0 | 0 | 0 | 0 | 0 | 0 | 0 | 0 | 0 | 0 | 0 | 0 | 0 | 0 | 0 | 0 | 0 | 0 | 0 | 0
8 | 2030 | Summer | Pc, [MW] | 1 | 0 | 0 | 0 | 0 | 0 | 0 | 0 | 0 | 0 | 0 | 0 | 0 | 0 | 0 | 0 | 0 | 0 | 0 | 0 | 0 | 0 | 0 | 0 | 0 | 0
8 | 2030 | Summer | Flex Up, [MW] | 1 | 0 | 0 | 0 | 0 | 0 | 0 | 0 | 0 | 0 | 0 | 0 | 0 | 0 | 0 | 0 | 0 | 0 | 0 | 0 | 0 | 0 | 0 | 0 | 0 | 0
8 | 2030 | Summer | Flex Down, [MW] | 1 | 0 | 0 | 0 | 0 | 0 | 0 | 0 | 0 | 0 | 0 | 0 | 0 | 0 | 0 | 0 | 0 | 0 | 0 | 0 | 0 | 0 | 0 | 0 | 0 | 0
8 | 2030 | Summer | Pc_net, [MW] | 1 | 0 | 0 | 0 | 0 | 0 | 0 | 0 | 0 | 0 | 0 | 0 | 0 | 0 | 0 | 0 | 0 | 0 | 0 | 0 | 0 | 0 | 0 | 0 | 0 | 0
8 | 2030 | Summer | Qc, [MVAr] | 1 | 0 | 119.6104 | 120.1211 | 121.1432 | 121.3668 | 121.6582 | 122.0721 | 120.4793 | 115.3122 | 114.53 | 114.2733 | 114.3711 | 113.6639 | 112.7711 | 113.1388 | 113.731 | 115.087 | 115.3955 | 115.1484 | 115.3556 | 115.8878 | 115.8227 | 115.4045 | 116.3209 | 117.2707
9 | 2030 | Summer | Pc, [MW] | 1 | 0 | 18.7966 | 12.0626 | 16.6764 | 15.4376 | 17.5045 | 6.4938 | -12.6198 | 1.1617 | 7.7087 | 18.5762 | 18.0355 | 10.0547 | 8.3787 | 10.202 | 8.9585 | 10.6156 | 14.7218 | 15.2704 | 15.7061 | 15.4207 | 10.0019 | 11.263 | 12.1698 | 12.428
9 | 2030 | Summer | Flex Up, [MW] | 1 | 0 | -9.9582e-07 | -9.9487e-07 | -9.9516e-07 | -9.9489e-07 | -9.9508e-07 | -9.9563e-07 | -9.9606e-07 | -9.963e-07 | -9.9664e-07 | -9.9666e-07 | -9.9659e-07 | -9.9663e-07 | -9.9677e-07 | -9.9687e-07 | -9.9671e-07 | -9.9656e-07 | -9.9648e-07 | -9.9664e-07 | -9.9673e-07 | -9.9686e-07 | -9.9695e-07 | -9.971e-07 | -9.9692e-07 | -9.9654e-07
9 | 2030 | Summer | Flex Down, [MW] | 1 | 0 | -9.6693e-07 | -9.797e-07 | -9.7301e-07 | -9.7625e-07 | -9.7446e-07 | -9.7342e-07 | -9.7535e-07 | -9.6132e-07 | -9.288e-07 | -9.1713e-07 | -9.0462e-07 | -8.6008e-07 | -7.724e-07 | 0.00099714 | -8.8203e-07 | -9.2895e-07 | -9.3055e-07 | -9.0712e-07 | -8.9691e-07 | -8.2303e-07 | -7.5726e-07 | 2.5046e-08 | -8.4415e-07 | -9.4389e-07
9 | 2030 | Summer | Pc_net, [MW] | 1 | 0 | 18.7966 | 12.0626 | 16.6764 | 15.4376 | 17.5045 | 6.4938 | -12.6198 | 1.1617 | 7.7087 | 18.5762 | 18.0355 | 10.0547 | 8.3787 | 10.201 | 8.9585 | 10.6156 | 14.7218 | 15.2704 | 15.7061 | 15.4207 | 10.0019 | 11.263 | 12.1698 | 12.428
9 | 2030 | Summer | Qc, [MVAr] | 1 | 0 | 31.9004 | 28.6243 | 24.6307 | 25.3384 | 23.9337 | 27.0583 | 29.2016 | 23.6815 | 16.7368 | 12.4423 | 16.0006 | 17.9377 | 17.0756 | 16.8866 | 20.9834 | 23.1013 | 24.8179 | 30.5091 | 29.7298 | 28.3546 | 30.768 | 28.095 | 30.3793 | 31.1986
10 | 2030 | Summer | Pc, [MW] | 1 | 0 | 26.2009 | 22.2795 | 22.192 | 20.1874 | 20.3349 | 20.3199 | 24.5113 | 33.0456 | 38.7022 | 39.5178 | 39.4497 | 41.2636 | 39.613 | 38.8783 | 32.614 | 33.7175 | 39.1583 | 41.7442 | 32.8859 | 34.6036 | 31.972 | 33.8882 | 30.9776 | 27.8294
10 | 2030 | Summer | Flex Up, [MW] | 1 | 0 | -9.9586e-07 | -9.9491e-07 | -9.9521e-07 | -9.9495e-07 | -9.9513e-07 | -9.9568e-07 | -9.9609e-07 | -9.9631e-07 | -9.9665e-07 | -9.9665e-07 | -9.9659e-07 | -9.9662e-07 | -9.9677e-07 | -9.9687e-07 | -9.9671e-07 | -9.9656e-07 | -9.9649e-07 | -9.9664e-07 | -9.9673e-07 | -9.9687e-07 | -9.9695e-07 | -9.9711e-07 | -9.9693e-07 | -9.9656e-07
10 | 2030 | Summer | Flex Down, [MW] | 1 | 0 | -9.6453e-07 | -9.7892e-07 | -9.7119e-07 | -9.7499e-07 | -9.7306e-07 | -9.7147e-07 | -9.7399e-07 | -9.599e-07 | -9.2664e-07 | -9.1927e-07 | -9.0642e-07 | -8.6423e-07 | -7.7926e-07 | 0.00099415 | -8.7465e-07 | -9.2623e-07 | -9.277e-07 | -9.0006e-07 | -8.9081e-07 | -8.0687e-07 | -6.9926e-07 | 2.877e-06 | -8.1713e-07 | -9.3839e-07
10 | 2030 | Summer | Pc_net, [MW] | 1 | 0 | 26.2009 | 22.2795 | 22.192 | 20.1874 | 20.3349 | 20.3199 | 24.5113 | 33.0456 | 38.7022 | 39.5178 | 39.4497 | 41.2636 | 39.613 | 38.8773 | 32.614 | 33.7175 | 39.1583 | 41.7442 | 32.8859 | 34.6036 | 31.972 | 33.8882 | 30.9776 | 27.8294
10 | 2030 | Summer | Qc, [MVAr] | 1 | 0 | -10.6023 | -13.5992 | -13.7205 | -13.8039 | -13.6523 | -13.5941 | -11.2625 | -6.6804 | -4.4441 | -4.357 | -4.3237 | -2.075 | -1.4898 | -1.8188 | -0.37787 | -2.8715 | -5.0765 | -4.9653 | -5.9154 | -5.3868 | -5.4778 | -4.4333 | -6.5805 | -8.8209
11 | 2030 | Summer | Pc, [MW] | 1 | 0 | 0 | 0 | 0 | 0 | 0 | 0 | 0 | 0 | 0 | 0 | 0 | 0 | 0 | 0 | 0 | 0 | 0 | 0 | 0 | 0 | 0 | 0 | 0 | 0
11 | 2030 | Summer | Flex Up, [MW] | 1 | 0 | 0 | 0 | 0 | 0 | 0 | 0 | 0 | 0 | 0 | 0 | 0 | 0 | 0 | 0 | 0 | 0 | 0 | 0 | 0 | 0 | 0 | 0 | 0 | 0
11 | 2030 | Summer | Flex Down, [MW] | 1 | 0 | 0 | 0 | 0 | 0 | 0 | 0 | 0 | 0 | 0 | 0 | 0 | 0 | 0 | 0 | 0 | 0 | 0 | 0 | 0 | 0 | 0 | 0 | 0 | 0
11 | 2030 | Summer | Pc_net, [MW] | 1 | 0 | 0 | 0 | 0 | 0 | 0 | 0 | 0 | 0 | 0 | 0 | 0 | 0 | 0 | 0 | 0 | 0 | 0 | 0 | 0 | 0 | 0 | 0 | 0 | 0
11 | 2030 | Summer | Qc, [MVAr] | 1 | 0 | 0 | 0 | 0 | 0 | 0 | 0 | 0 | 0 | 0 | 0 | 0 | 0 | 0 | 0 | 0 | 0 | 0 | 0 | 0 | 0 | 0 | 0 | 0 | 0
12 | 2030 | Summer | Pc, [MW] | 1 | 0 | 141.1355 | 126.2206 | 117.8185 | 114.2198 | 189.0332 | 181.1853 | 126.3298 | 161.3065 | 178.4641 | 191.2053 | 190.955 | 210.5203 | 217.6552 | 214.8656 | 228.9466 | 211.8595 | 202.0753 | 199.8392 | 192.3912 | 195.2469 | 191.2543 | 206.3111 | 192.5918 | 159.8668
12 | 2030 | Summer | Flex Up, [MW] | 1 | 0 | -9.9589e-07 | -9.9497e-07 | -9.9527e-07 | -9.9501e-07 | -9.9519e-07 | -9.9573e-07 | -9.9612e-07 | -9.9632e-07 | -9.9665e-07 | -9.9665e-07 | -9.9659e-07 | -9.9662e-07 | -9.9677e-07 | -9.9686e-07 | -9.9672e-07 | -9.9657e-07 | -9.965e-07 | -9.9665e-07 | -9.9674e-07 | -9.9687e-07 | -9.9696e-07 | -9.9711e-07 | -9.9694e-07 | -9.9658e-07
12 | 2030 | Summer | Flex Down, [MW] | 1 | 0 | -9.6194e-07 | -9.779e-07 | -9.6903e-07 | -9.7338e-07 | -9.7104e-07 | -9.6888e-07 | -9.7246e-07 | -9.5878e-07 | -9.2578e-07 | -9.2136e-07 | -9.0926e-07 | -8.6945e-07 | -7.9213e-07 | 1.5593e-05 | -8.5897e-07 | -9.2137e-07 | -9.2508e-07 | -8.9818e-07 | -8.8705e-07 | -8.0313e-07 | -6.4846e-07 | 0.00098133 | -7.9104e-07 | -9.3258e-07
12 | 2030 | Summer | Pc_net, [MW] | 1 | 0 | 141.1355 | 126.2206 | 117.8185 | 114.2198 | 189.0332 | 181.1853 | 126.3298 | 161.3065 | 178.4641 | 191.2053 | 190.955 | 210.5203 | 217.6552 | 214.8656 | 228.9466 | 211.8595 | 202.0753 | 199.8392 | 192.3912 | 195.2469 | 191.2543 | 206.3101 | 192.5918 | 159.8668
12 | 2030 | Summer | Qc, [MVAr] | 1 | 0 | -37.6954 | -52.1666 | -54.7811 | -53.2689 | -55.2992 | -57.6515 | -49.8502 | -20.7341 | -0.85536 | 8.2762 | 7.564 | 8.4673 | 12.4586 | 10.9716 | 3.1049 | 1.7243 | 1.1067 | -3.3705 | -4.8973 | -3.5659 | -10.4999 | -3.8958 | -12.2634 | -18.3207
13 | 2030 | Summer | Pc, [MW] | 1 | 0 | 0 | 0 | 0 | 0 | 0 | 0 | 0 | 0 | 0 | 0 | 0 | 0 | 0 | 0 | 0 | 0 | 0 | 0 | 0 | 0 | 0 | 0 | 0 | 0
13 | 2030 | Summer | Flex Up, [MW] | 1 | 0 | 0 | 0 | 0 | 0 | 0 | 0 | 0 | 0 | 0 | 0 | 0 | 0 | 0 | 0 | 0 | 0 | 0 | 0 | 0 | 0 | 0 | 0 | 0 | 0
13 | 2030 | Summer | Flex Down, [MW] | 1 | 0 | 0 | 0 | 0 | 0 | 0 | 0 | 0 | 0 | 0 | 0 | 0 | 0 | 0 | 0 | 0 | 0 | 0 | 0 | 0 | 0 | 0 | 0 | 0 | 0
13 | 2030 | Summer | Pc_net, [MW] | 1 | 0 | 0 | 0 | 0 | 0 | 0 | 0 | 0 | 0 | 0 | 0 | 0 | 0 | 0 | 0 | 0 | 0 | 0 | 0 | 0 | 0 | 0 | 0 | 0 | 0
13 | 2030 | Summer | Qc, [MVAr] | 1 | 0 | 0 | 0 | 0 | 0 | 0 | 0 | 0 | 0 | 0 | 0 | 0 | 0 | 0 | 0 | 0 | 0 | 0 | 0 | 0 | 0 | 0 | 0 | 0 | 0
14 | 2030 | Summer | Pc, [MW] | 1 | 0 | 0 | 0 | 0 | 0 | 0 | 0 | 0 | 0 | 0 | 0 | 0 | 0 | 0 | 0 | 0 | 0 | 0 | 0 | 0 | 0 | 0 | 0 | 0 | 0
14 | 2030 | Summer | Flex Up, [MW] | 1 | 0 | 0 | 0 | 0 | 0 | 0 | 0 | 0 | 0 | 0 | 0 | 0 | 0 | 0 | 0 | 0 | 0 | 0 | 0 | 0 | 0 | 0 | 0 | 0 | 0
14 | 2030 | Summer | Flex Down, [MW] | 1 | 0 | 0 | 0 | 0 | 0 | 0 | 0 | 0 | 0 | 0 | 0 | 0 | 0 | 0 | 0 | 0 | 0 | 0 | 0 | 0 | 0 | 0 | 0 | 0 | 0
14 | 2030 | Summer | Pc_net, [MW] | 1 | 0 | 0 | 0 | 0 | 0 | 0 | 0 | 0 | 0 | 0 | 0 | 0 | 0 | 0 | 0 | 0 | 0 | 0 | 0 | 0 | 0 | 0 | 0 | 0 | 0
14 | 2030 | Summer | Qc, [MVAr] | 1 | 0 | 0 | 0 | 0 | 0 | 0 | 0 | 0 | 0 | 0 | 0 | 0 | 0 | 0 | 0 | 0 | 0 | 0 | 0 | 0 | 0 | 0 | 0 | 0 | 0
15 | 2030 | Summer | Pc, [MW] | 1 | 0 | 4.1349 | 3.8793 | 3.5085 | 3.5908 | 3.5818 | 3.729 | 4.2628 | 5.1653 | 5.7007 | 6.0022 | 6.0405 | 6.0988 | 6.3459 | 6.2389 | 5.9492 | 5.8994 | 5.567 | 5.5983 | 5.5107 | 5.7788 | 5.7814 | 5.9731 | 5.4572 | 4.7311
15 | 2030 | Summer | Flex Up, [MW] | 1 | 0 | -9.9589e-07 | -9.9497e-07 | -9.9527e-07 | -9.9501e-07 | -9.9518e-07 | -9.9572e-07 | -9.9612e-07 | -9.9632e-07 | -9.9665e-07 | -9.9665e-07 | -9.9659e-07 | -9.9662e-07 | -9.9677e-07 | -9.9687e-07 | -9.9672e-07 | -9.9657e-07 | -9.965e-07 | -9.9665e-07 | -9.9674e-07 | -9.9687e-07 | -9.9696e-07 | -9.9711e-07 | -9.9694e-07 | -9.9658e-07
15 | 2030 | Summer | Flex Down, [MW] | 1 | 0 | -9.6201e-07 | -9.7792e-07 | -9.6908e-07 | -9.7341e-07 | -9.7128e-07 | -9.6918e-07 | -9.7247e-07 | -9.5871e-07 | -9.2541e-07 | -9.2055e-07 | -9.0807e-07 | -8.6778e-07 | -7.8844e-07 | 0.00096093 | -8.6034e-07 | -9.2156e-07 | -9.2507e-07 | -8.9818e-07 | -8.8707e-07 | -8.0328e-07 | -6.5229e-07 | 3.5995e-05 | -7.9297e-07 | -9.3274e-07
15 | 2030 | Summer | Pc_net, [MW] | 1 | 0 | 4.1349 | 3.8793 | 3.5085 | 3.5908 | 3.5818 | 3.729 | 4.2628 | 5.1653 | 5.7007 | 6.0022 | 6.0405 | 6.0988 | 6.3459 | 6.238 | 5.9492 | 5.8994 | 5.567 | 5.5983 | 5.5107 | 5.7788 | 5.7814 | 5.9731 | 5.4572 | 4.7311
15 | 2030 | Summer | Qc, [MVAr] | 1 | 0 | -5.0461 | -5.0461 | -5.0461 | -5.0461 | -5.0461 | -5.0461 | -5.0461 | -4.7779 | -4.4891 | -4.4227 | -4.3264 | -4.3928 | -4.3928 | -4.3928 | -4.3928 | -4.3928 | -4.4668 | -4.6885 | -4.6885 | -4.6885 | -4.6885 | -4.8238 | -4.959 | -4.959
16 | 2030 | Summer | Pc, [MW] | 1 | 0 | 24.4973 | 24.8955 | 23.1851 | 24.5237 | 24.2022 | 25.5159 | 34.015 | 37.8002 | 38.9788 | 39.4587 | 39.7704 | 40.735 | 39.5509 | 38.6308 | 35.781 | 34.2986 | 34.7938 | 34.1646 | 34.5995 | 35.3967 | 34.1236 | 35.6065 | 33.5172 | 28.0919
16 | 2030 | Summer | Flex Up, [MW] | 1 | 0 | -9.9582e-07 | -9.9486e-07 | -9.9515e-07 | -9.9489e-07 | -9.9507e-07 | -9.9562e-07 | -9.9606e-07 | -9.963e-07 | -9.9664e-07 | -9.9666e-07 | -9.9659e-07 | -9.9663e-07 | -9.9677e-07 | -9.9687e-07 | -9.9671e-07 | -9.9656e-07 | -9.9648e-07 | -9.9663e-07 | -9.9673e-07 | -9.9686e-07 | -9.9695e-07 | -9.971e-07 | -9.9692e-07 | -9.9654e-07
16 | 2030 | Summer | Flex Down, [MW] | 1 | 0 | -9.6729e-07 | -9.7974e-07 | -9.7324e-07 | -9.7637e-07 | -9.7462e-07 | -9.7355e-07 | -9.7524e-07 | -9.6113e-07 | -9.285e-07 | -9.1712e-07 | -9.0479e-07 | -8.5831e-07 | -7.6793e-07 | 0.00099724 | -8.8248e-07 | -9.2909e-07 | -9.3095e-07 | -9.0833e-07 | -8.9814e-07 | -8.2651e-07 | -7.624e-07 | -6.8222e-08 | -8.4752e-07 | -9.446e-07
16 | 2030 | Summer | Pc_net, [MW] | 1 | 0 | 24.4973 | 24.8955 | 23.1851 | 24.5237 | 24.2022 | 25.5159 | 34.015 | 37.8002 | 38.9788 | 39.4587 | 39.7704 | 40.735 | 39.5509 | 38.6298 | 35.781 | 34.2986 | 34.7938 | 34.1646 | 34.5995 | 35.3967 | 34.1236 | 35.6065 | 33.5172 | 28.0919
16 | 2030 | Summer | Qc, [MVAr] | 1 | 0 | -1.9324 | -2.1181 | -2.2204 | -1.1942 | -1.8019 | -1.9348 | 0.59829 | 3.1819 | 3.9894 | 4.7746 | 5.3423 | 5.2647 | 5.4434 | 4.992 | 3.7719 | 3.0632 | 2.419 | 2.4461 | 1.8924 | 1.8971 | 1.1813 | 1.4305 | 0.96385 | -0.59829
17 | 2030 | Summer | Pc, [MW] | 1 | 0 | 7.3104 | 7.5842 | 6.1246 | 6.6255 | 6.6997 | 6.2219 | 7.2292 | 8.1593 | 8.3383 | 8.9384 | 8.3944 | 8.6987 | 9.3512 | 8.6899 | 7.9454 | 8.7014 | 7.9139 | 8.7115 | 8.69 | 9.0172 | 9.5631 | 9.9068 | 8.9674 | 7.9679
17 | 2030 | Summer | Flex Up, [MW] | 1 | 0 | -9.9581e-07 | -9.9486e-07 | -9.9515e-07 | -9.9488e-07 | -9.9507e-07 | -9.9562e-07 | -9.9606e-07 | -9.963e-07 | -9.9664e-07 | -9.9665e-07 | -9.9659e-07 | -9.9663e-07 | -9.9677e-07 | -9.9687e-07 | -9.967e-07 | -9.9656e-07 | -9.9648e-07 | -9.9663e-07 | -9.9672e-07 | -9.9686e-07 | -9.9695e-07 | -9.971e-07 | -9.9692e-07 | -9.9654e-07
17 | 2030 | Summer | Flex Down, [MW] | 1 | 0 | -9.6751e-07 | -9.7984e-07 | -9.734e-07 | -9.765e-07 | -9.7476e-07 | -9.7368e-07 | -9.7533e-07 | -9.6131e-07 | -9.2895e-07 | -9.1789e-07 | -9.0582e-07 | -8.5919e-07 | -7.6818e-07 | 0.00099726 | -8.8294e-07 | -9.2937e-07 | -9.3141e-07 | -9.0906e-07 | -8.9893e-07 | -8.2817e-07 | -7.6271e-07 | -7.6163e-08 | -8.4847e-07 | -9.4488e-07
17 | 2030 | Summer | Pc_net, [MW] | 1 | 0 | 7.3104 | 7.5842 | 6.1246 | 6.6255 | 6.6997 | 6.2219 | 7.2292 | 8.1593 | 8.3383 | 8.9384 | 8.3944 | 8.6987 | 9.3512 | 8.6889 | 7.9454 | 8.7014 | 7.9139 | 8.7115 | 8.69 | 9.0172 | 9.5631 | 9.9068 | 8.9674 | 7.9679
17 | 2030 | Summer | Qc, [MVAr] | 1 | 0 | -1.0828 | -1.0695 | -1.3436 | -1.2309 | -1.0908 | -1.4537 | -1.1047 | -0.73 | -0.49517 | -0.2472 | -0.31911 | -0.21951 | -0.092398 | -0.1381 | -0.26775 | -0.21357 | -0.4892 | -0.43858 | -0.63714 | -0.64094 | -0.63618 | -0.54861 | -0.72276 | -0.80217
18 | 2030 | Summer | Pc, [MW] | 1 | 0 | -0.20448 | -0.020206 | 0.041883 | 0.14236 | 0.082913 | 0.056889 | 0.17622 | 0.41663 | 0.12268 | 0.38417 | 0.39426 | 0.85961 | 0.46612 | 1.2623 | 0.15381 | 0.56997 | 0.63002 | -0.60623 | 0.31825 | 0.0010928 | 0.88408 | 1.2636 | 0.21283 | 0.53569
18 | 2030 | Summer | Flex Up, [MW] | 1 | 0 | -9.9589e-07 | -9.9497e-07 | -9.9526e-07 | -9.95e-07 | -9.9518e-07 | -9.9572e-07 | -9.9612e-07 | -9.9632e-07 | -9.9665e-07 | -9.9665e-07 | -9.9659e-07 | -9.9662e-07 | -9.9677e-07 | -9.9687e-07 | -9.9672e-07 | -9.9657e-07 | -9.9649e-07 | -9.9665e-07 | -9.9673e-07 | -9.9687e-07 | -9.9696e-07 | -9.9711e-07 | -9.9694e-07 | -9.9658e-07
18 | 2030 | Summer | Flex Down, [MW] | 1 | 0 | -9.6224e-07 | -9.7798e-07 | -9.6927e-07 | -9.7356e-07 | -9.7145e-07 | -9.6938e-07 | -9.7261e-07 | -9.5894e-07 | -9.2586e-07 | -9.2068e-07 | -9.0809e-07 | -8.6727e-07 | -7.8624e-07 | 0.00098426 | -8.5998e-07 | -9.2166e-07 | -9.2528e-07 | -8.9879e-07 | -8.8807e-07 | -8.0634e-07 | -6.609e-07 | 1.268e-05 | -7.9609e-07 | -9.3332e-07
18 | 2030 | Summer | Pc_net, [MW] | 1 | 0 | -0.20448 | -0.020206 | 0.041883 | 0.14236 | 0.082913 | 0.056889 | 0.17622 | 0.41663 | 0.12268 | 0.38417 | 0.39426 | 0.85961 | 0.46612 | 1.2613 | 0.15381 | 0.56997 | 0.63002 | -0.60623 | 0.31825 | 0.0010926 | 0.88408 | 1.2635 | 0.21283 | 0.53569
18 | 2030 | Summer | Qc, [MVAr] | 1 | 0 | -1.8113 | -1.5939 | -1.6515 | -1.8419 | -1.7925 | -1.4458 | -1.3999 | -1.4575 | -1.4199 | -1.1672 | -1.0591 | -1.0003 | -0.81575 | -1.0226 | -1.5069 | -1.0873 | -1.0685 | -1.7197 | -1.7232 | -1.367 | -1.5868 | -1.3553 | -1.5951 | -1.7831
19 | 2030 | Summer | Pc, [MW] | 1 | 0 | 0 | 0 | 0 | 0 | 0 | 0 | 0 | 0 | 0 | 0 | 0 | 0 | 0 | 0 | 0 | 0 | 0 | 0 | 0 | 0 | 0 | 0 | 0 | 0
19 | 2030 | Summer | Flex Up, [MW] | 1 | 0 | 0 | 0 | 0 | 0 | 0 | 0 | 0 | 0 | 0 | 0 | 0 | 0 | 0 | 0 | 0 | 0 | 0 | 0 | 0 | 0 | 0 | 0 | 0 | 0
19 | 2030 | Summer | Flex Down, [MW] | 1 | 0 | 0 | 0 | 0 | 0 | 0 | 0 | 0 | 0 | 0 | 0 | 0 | 0 | 0 | 0 | 0 | 0 | 0 | 0 | 0 | 0 | 0 | 0 | 0 | 0
19 | 2030 | Summer | Pc_net, [MW] | 1 | 0 | 0 | 0 | 0 | 0 | 0 | 0 | 0 | 0 | 0 | 0 | 0 | 0 | 0 | 0 | 0 | 0 | 0 | 0 | 0 | 0 | 0 | 0 | 0 | 0
19 | 2030 | Summer | Qc, [MVAr] | 1 | 0 | 0 | 0 | 0 | 0 | 0 | 0 | 0 | 0 | 0 | 0 | 0 | 0 | 0 | 0 | 0 | 0 | 0 | 0 | 0 | 0 | 0 | 0 | 0 | 0
20 | 2030 | Summer | Pc, [MW] | 1 | 0 | 5.7833 | 5.7164 | 5.7042 | 5.6989 | 5.8413 | 5.8979 | 5.1938 | 3.6989 | 3.8464 | 4.1866 | 4.0146 | 5.2907 | 6.364 | 6.0964 | 5.6833 | 5.8 | 6.3426 | 5.7519 | 5.6823 | 5.7486 | 5.783 | 6.0587 | 5.2701 | 5.019
20 | 2030 | Summer | Flex Up, [MW] | 1 | 0 | -9.958e-07 | -9.9483e-07 | -9.9513e-07 | -9.9486e-07 | -9.9505e-07 | -9.9561e-07 | -9.9605e-07 | -9.9628e-07 | -9.9663e-07 | -9.9664e-07 | -9.9658e-07 | -9.9662e-07 | -9.9677e-07 | -9.9687e-07 | -9.967e-07 | -9.9655e-07 | -9.9648e-07 | -9.9663e-07 | -9.9672e-07 | -9.9686e-07 | -9.9695e-07 | -9.971e-07 | -9.9692e-07 | -9.9654e-07
20 | 2030 | Summer | Flex Down, [MW] | 1 | 0 | -9.684e-07 | -9.802e-07 | -9.7389e-07 | -9.7693e-07 | -9.7523e-07 | -9.74e-07 | -9.7557e-07 | -9.6261e-07 | -9.3242e-07 | -9.2393e-07 | -9.1338e-07 | -8.6627e-07 | -7.6909e-07 | 0.00099728 | -8.8378e-07 | -9.3026e-07 | -9.3251e-07 | -9.1241e-07 | -9.0291e-07 | -8.3652e-07 | -7.6368e-07 | -4.9411e-08 | -8.5115e-07 | -9.459e-07
20 | 2030 | Summer | Pc_net, [MW] | 1 | 0 | 5.7833 | 5.7164 | 5.7042 | 5.6989 | 5.8413 | 5.8979 | 5.1938 | 3.6989 | 3.8464 | 4.1866 | 4.0146 | 5.2907 | 6.364 | 6.0954 | 5.6833 | 5.8 | 6.3426 | 5.7519 | 5.6823 | 5.7486 | 5.783 | 6.0587 | 5.2701 | 5.019
20 | 2030 | Summer | Qc, [MVAr] | 1 | 0 | -0.1931 | -0.1931 | -0.1931 | -0.1931 | -0.1931 | -0.1931 | -0.86068 | -1.0832 | -1.0832 | -0.41562 | -0.1931 | -0.86068 | -0.1415 | -0.1415 | -0.1415 | -0.1415 | -0.1415 | -0.1415 | -0.1415 | -0.1415 | -0.1415 | -0.1415 | -0.1415 | -0.1415
21 | 2030 | Summer | Pc, [MW] | 1 | 0 | 7.4467 | 6.9267 | 6.2612 | 6.1877 | 6.1132 | 5.9817 | 7.9582 | 10.3981 | 11.6674 | 11.2626 | 11.4167 | 11.8536 | 12.0383 | 11.715 | 10.547 | 10.2771 | 10.1946 | 9.9992 | 9.7777 | 10.3935 | 10.7196 | 11.3619 | 10.4034 | 8.7831
21 | 2030 | Summer | Flex Up, [MW] | 1 | 0 | -9.9579e-07 | -9.9482e-07 | -9.9512e-07 | -9.9484e-07 | -9.9504e-07 | -9.956e-07 | -9.9605e-07 | -9.9628e-07 | -9.9663e-07 | -9.9664e-07 | -9.9658e-07 | -9.9662e-07 | -9.9677e-07 | -9.9687e-07 | -9.967e-07 | -9.9655e-07 | -9.9647e-07 | -9.9663e-07 | -9.9672e-07 | -9.9686e-07 | -9.9694e-07 | -9.971e-07 | -9.9692e-07 | -9.9653e-07
21 | 2030 | Summer | Flex Down, [MW] | 1 | 0 | -9.6885e-07 | -9.8039e-07 | -9.7425e-07 | -9.7722e-07 | -9.7557e-07 | -9.7439e-07 | -9.7579e-07 | -9.6261e-07 | -9.3169e-07 | -9.2336e-07 | -9.1234e-07 | -8.6503e-07 | -7.695e-07 | 0.00099734 | -8.8517e-07 | -9.3103e-07 | -9.335e-07 | -9.1373e-07 | -9.0466e-07 | -8.3984e-07 | -7.687e-07 | -8.8711e-08 | -8.5292e-07 | -9.466e-07
21 | 2030 | Summer | Pc_net, [MW] | 1 | 0 | 7.4467 | 6.9267 | 6.2612 | 6.1877 | 6.1132 | 5.9817 | 7.9582 | 10.3981 | 11.6674 | 11.2626 | 11.4167 | 11.8536 | 12.0383 | 11.714 | 10.547 | 10.2771 | 10.1946 | 9.9992 | 9.7777 | 10.3935 | 10.7196 | 11.3619 | 10.4034 | 8.7831
21 | 2030 | Summer | Qc, [MVAr] | 1 | 0 | -1.3154 | -1.3154 | -1.3154 | -1.3154 | -1.3154 | -1.3154 | -1.3154 | -0.4253 | 0.4648 | 0.4648 | 0.4648 | 0.4648 | 0.4648 | 0.4648 | 0.4648 | 0.4648 | 0.4648 | 0.4648 | -0.20277 | -0.4253 | -0.4253 | -0.4253 | -0.4253 | -0.4253
26 | 2030 | Summer | Pc, [MW] | 1 | 0 | 23.4537 | 21.2828 | 19.5848 | 19.4259 | 19.3947 | 19.2561 | 22.2129 | 25.1323 | 27.2561 | 28.2486 | 29.6445 | 30.7737 | 31.3108 | 31.6308 | 31.2967 | 31.0174 | 28.9516 | 28.3206 | 28.0319 | 27.9103 | 27.9517 | 29.0015 | 29.4316 | 26.2657
26 | 2030 | Summer | Flex Up, [MW] | 1 | 0 | -9.9588e-07 | -9.9494e-07 | -9.9524e-07 | -9.9498e-07 | -9.9516e-07 | -9.957e-07 | -9.9611e-07 | -9.9631e-07 | -9.9665e-07 | -9.9665e-07 | -9.9659e-07 | -9.9662e-07 | -9.9677e-07 | -9.9687e-07 | -9.9672e-07 | -9.9657e-07 | -9.9649e-07 | -9.9664e-07 | -9.9673e-07 | -9.9686e-07 | -9.9696e-07 | -9.9711e-07 | -9.9693e-07 | -9.9657e-07
26 | 2030 | Summer | Flex Down, [MW] | 1 | 0 | -9.6327e-07 | -9.7839e-07 | -9.7009e-07 | -9.7416e-07 | -9.7213e-07 | -9.702e-07 | -9.7313e-07 | -9.5964e-07 | -9.2724e-07 | -9.2174e-07 | -9.0936e-07 | -8.6866e-07 | -7.8833e-07 | 0.00099429 | -8.639e-07 | -9.2316e-07 | -9.2684e-07 | -9.0162e-07 | -8.914e-07 | -8.1427e-07 | -6.8731e-07 | 2.7206e-06 | -8.066e-07 | -9.3552e-07
26 | 2030 | Summer | Pc_net, [MW] | 1 | 0 | 23.4537 | 21.2828 | 19.5848 | 19.4259 | 19.3947 | 19.2561 | 22.2129 | 25.1323 | 27.2561 | 28.2486 | 29.6445 | 30.7737 | 31.3108 | 31.6298 | 31.2967 | 31.0174 | 28.9516 | 28.3206 | 28.0319 | 27.9103 | 27.9517 | 29.0015 | 29.4316 | 26.2657
26 | 2030 | Summer | Qc, [MVAr] | 1 | 0 | 1.6782 | 1.4154 | 1.1526 | 1.1526 | 1.1526 | 1.2183 | 1.9876 | 2.9584 | 4.1822 | 5.0601 | 5.1359 | 5.3381 | 5.5972 | 6.2752 | 5.6607 | 5.5242 | 5.3827 | 4.6194 | 4.6953 | 4.4324 | 4.2353 | 3.8201 | 3.4505 | 2.7779
29 | 2030 | Summer | Pc, [MW] | 1 | 0 | 0 | 0 | 0 | 0 | 0 | 0 | 0 | 0 | 0 | 0 | 0 | 0 | 0 | 0 | 0 | 0 | 0 | 0 | 0 | 0 | 0 | 0 | 0 | 0
29 | 2030 | Summer | Flex Up, [MW] | 1 | 0 | 0 | 0 | 0 | 0 | 0 | 0 | 0 | 0 | 0 | 0 | 0 | 0 | 0 | 0 | 0 | 0 | 0 | 0 | 0 | 0 | 0 | 0 | 0 | 0
29 | 2030 | Summer | Flex Down, [MW] | 1 | 0 | 0 | 0 | 0 | 0 | 0 | 0 | 0 | 0 | 0 | 0 | 0 | 0 | 0 | 0 | 0 | 0 | 0 | 0 | 0 | 0 | 0 | 0 | 0 | 0
29 | 2030 | Summer | Pc_net, [MW] | 1 | 0 | 0 | 0 | 0 | 0 | 0 | 0 | 0 | 0 | 0 | 0 | 0 | 0 | 0 | 0 | 0 | 0 | 0 | 0 | 0 | 0 | 0 | 0 | 0 | 0
29 | 2030 | Summer | Qc, [MVAr] | 1 | 0 | 0 | 0 | 0 | 0 | 0 | 0 | 0 | 0 | 0 | 0 | 0 | 0 | 0 | 0 | 0 | 0 | 0 | 0 | 0 | 0 | 0 | 0 | 0 | 0
30 | 2030 | Summer | Pc, [MW] | 1 | 0 | 13.0732 | 12.4113 | 12.1344 | 12.1491 | 12.1791 | 12.5947 | 15.766 | 18.1847 | 18.0187 | 18.6085 | 18.7696 | 19.3497 | 19.6409 | 19.1051 | 17.3003 | 16.999 | 17.2292 | 17.5406 | 17.3878 | 17.7196 | 18.6342 | 18.3765 | 16.192 | 14.8301
30 | 2030 | Summer | Flex Up, [MW] | 1 | 0 | -9.9579e-07 | -9.9482e-07 | -9.9512e-07 | -9.9485e-07 | -9.9504e-07 | -9.956e-07 | -9.9605e-07 | -9.9629e-07 | -9.9664e-07 | -9.9665e-07 | -9.9659e-07 | -9.9662e-07 | -9.9677e-07 | -9.9687e-07 | -9.967e-07 | -9.9655e-07 | -9.9647e-07 | -9.9663e-07 | -9.9672e-07 | -9.9686e-07 | -9.9695e-07 | -9.971e-07 | -9.9692e-07 | -9.9653e-07
30 | 2030 | Summer | Flex Down, [MW] | 1 | 0 | -9.6871e-07 | -9.8038e-07 | -9.7421e-07 | -9.7718e-07 | -9.7552e-07 | -9.7437e-07 | -9.7574e-07 | -9.6214e-07 | -9.311e-07 | -9.213e-07 | -9.0982e-07 | -8.6257e-07 | -7.695e-07 | 0.0009974 | -8.8596e-07 | -9.3121e-07 | -9.3347e-07 | -9.1257e-07 | -9.0301e-07 | -8.3713e-07 | -7.662e-07 | -1.5777e-07 | -8.5623e-07 | -9.4669e-07
30 | 2030 | Summer | Pc_net, [MW] | 1 | 0 | 13.0732 | 12.4113 | 12.1344 | 12.1491 | 12.1791 | 12.5947 | 15.766 | 18.1847 | 18.0187 | 18.6085 | 18.7696 | 19.3497 | 19.6409 | 19.1041 | 17.3003 | 16.999 | 17.2292 | 17.5406 | 17.3878 | 17.7196 | 18.6342 | 18.3765 | 16.192 | 14.8301
30 | 2030 | Summer | Qc, [MVAr] | 1 | 0 | -1.9478 | -2.2823 | -2.2164 | -2.1356 | -2.2136 | -2.1391 | -0.79859 | 0.29199 | 0.31421 | 0.79556 | 0.78798 | 0.87008 | 1.1579 | 1.037 | -0.047945 | 0.012706 | 0.080622 | 0.2223 | 0.01744 | 0.06234 | 0.26657 | -0.14032 | -1.0113 | -1.1888
34 | 2030 | Summer | Pc, [MW] | 1 | 0 | 0 | 0 | 0 | 0 | 0 | 0 | 0 | 0 | 0 | 0 | 0 | 0 | 0 | 0 | 0 | 0 | 0 | 0 | 0 | 0 | 0 | 0 | 0 | 0
34 | 2030 | Summer | Flex Up, [MW] | 1 | 0 | 0 | 0 | 0 | 0 | 0 | 0 | 0 | 0 | 0 | 0 | 0 | 0 | 0 | 0 | 0 | 0 | 0 | 0 | 0 | 0 | 0 | 0 | 0 | 0
34 | 2030 | Summer | Flex Down, [MW] | 1 | 0 | 0 | 0 | 0 | 0 | 0 | 0 | 0 | 0 | 0 | 0 | 0 | 0 | 0 | 0 | 0 | 0 | 0 | 0 | 0 | 0 | 0 | 0 | 0 | 0
34 | 2030 | Summer | Pc_net, [MW] | 1 | 0 | 0 | 0 | 0 | 0 | 0 | 0 | 0 | 0 | 0 | 0 | 0 | 0 | 0 | 0 | 0 | 0 | 0 | 0 | 0 | 0 | 0 | 0 | 0 | 0
34 | 2030 | Summer | Qc, [MVAr] | 1 | 0 | 0 | 0 | 0 | 0 | 0 | 0 | 0 | 0 | 0 | 0 | 0 | 0 | 0 | 0 | 0 | 0 | 0 | 0 | 0 | 0 | 0 | 0 | 0 | 0
35 | 2030 | Summer | Pc, [MW] | 1 | 0 | 12.4219 | 11.273 | 9.9808 | 10.1678 | 10.9254 | 11.2072 | 15.5483 | 17.9414 | 17.3385 | 17.3793 | 15.8776 | 18.1269 | 18.2921 | 17.3513 | 15.6521 | 14.8836 | 14.9411 | 14.8882 | 15.9891 | 16.9342 | 16.9774 | 16.242 | 14.7133 | 13.7454
35 | 2030 | Summer | Flex Up, [MW] | 1 | 0 | -9.9581e-07 | -9.9484e-07 | -9.9513e-07 | -9.9487e-07 | -9.9506e-07 | -9.9561e-07 | -9.9606e-07 | -9.9629e-07 | -9.9664e-07 | -9.9665e-07 | -9.9659e-07 | -9.9663e-07 | -9.9677e-07 | -9.9687e-07 | -9.967e-07 | -9.9655e-07 | -9.9648e-07 | -9.9663e-07 | -9.9672e-07 | -9.9686e-07 | -9.9695e-07 | -9.971e-07 | -9.9692e-07 | -9.9654e-07
35 | 2030 | Summer | Flex Down, [MW] | 1 | 0 | -9.6804e-07 | -9.8007e-07 | -9.7373e-07 | -9.7678e-07 | -9.7506e-07 | -9.7391e-07 | -9.7542e-07 | -9.6168e-07 | -9.3001e-07 | -9.2024e-07 | -9.0891e-07 | -8.6151e-07 | -7.6918e-07 | 0.00099731 | -8.8346e-07 | -9.2993e-07 | -9.3238e-07 | -9.1109e-07 | -9.0075e-07 | -8.3201e-07 | -7.6176e-07 | -1.0999e-07 | -8.5027e-07 | -9.454e-07
35 | 2030 | Summer | Pc_net, [MW] | 1 | 0 | 12.4219 | 11.273 | 9.9808 | 10.1678 | 10.9254 | 11.2072 | 15.5483 | 17.9414 | 17.3385 | 17.3793 | 15.8776 | 18.1269 | 18.2921 | 17.3503 | 15.6521 | 14.8836 | 14.9411 | 14.8882 | 15.9891 | 16.9342 | 16.9774 | 16.242 | 14.7133 | 13.7454
35 | 2030 | Summer | Qc, [MVAr] | 1 | 0 | 2.0821 | 2.0821 | 2.0821 | 2.0821 | 2.0821 | 2.0821 | 1.4427 | -0.14216 | -0.45729 | -0.45729 | -0.45729 | -0.45729 | -0.45729 | -0.45729 | -0.45729 | -0.45729 | -0.45729 | 0.48812 | 0.80325 | 0.80325 | 0.80325 | 0.80325 | 0.80325 | 1.7487
36 | 2030 | Summer | Pc, [MW] | 1 | 0 | 0.19163 | -0.3563 | 0.1917 | 0.58859 | 1.2452 | 0.54336 | 1.128 | 0.68406 | 0.082178 | -0.17253 | 0.32905 | 0.017487 | 0.50665 | 0.43051 | 0.026137 | 1.5601 | 0.83729 | 0.59888 | 1.3896 | 0.73263 | 1.4192 | 1.0183 | 0.87967 | 0.11616
36 | 2030 | Summer | Flex Up, [MW] | 1 | 0 | -9.9581e-07 | -9.9485e-07 | -9.9514e-07 | -9.9487e-07 | -9.9506e-07 | -9.9562e-07 | -9.9606e-07 | -9.9629e-07 | -9.9664e-07 | -9.9665e-07 | -9.9659e-07 | -9.9663e-07 | -9.9677e-07 | -9.9687e-07 | -9.9671e-07 | -9.9656e-07 | -9.9648e-07 | -9.9663e-07 | -9.9672e-07 | -9.9686e-07 | -9.9695e-07 | -9.971e-07 | -9.9692e-07 | -9.9654e-07
36 | 2030 | Summer | Flex Down, [MW] | 1 | 0 | -9.6794e-07 | -9.8e-07 | -9.736e-07 | -9.7668e-07 | -9.7494e-07 | -9.7375e-07 | -9.753e-07 | -9.6164e-07 | -9.3003e-07 | -9.2063e-07 | -9.092e-07 | -8.6204e-07 | -7.6956e-07 | 0.00099726 | -8.825e-07 | -9.2943e-07 | -9.3204e-07 | -9.1072e-07 | -9.0028e-07 | -8.3127e-07 | -7.577e-07 | -6.1561e-08 | -8.4783e-07 | -9.45e-07
36 | 2030 | Summer | Pc_net, [MW] | 1 | 0 | 0.19163 | -0.3563 | 0.1917 | 0.58859 | 1.2452 | 0.54336 | 1.128 | 0.68406 | 0.082178 | -0.17253 | 0.32905 | 0.017487 | 0.50665 | 0.42951 | 0.026137 | 1.5601 | 0.83729 | 0.59888 | 1.3896 | 0.73263 | 1.4192 | 1.0183 | 0.87967 | 0.11616
36 | 2030 | Summer | Qc, [MVAr] | 1 | 0 | 2.0911 | 1.5457 | 1.4105 | 1.2518 | 1.9559 | 1.8395 | 2.4061 | 2.4943 | 1.5198 | 0.82162 | 1.8783 | 1.7737 | 1.9618 | 1.407 | 1.4528 | 1.3753 | 1.4975 | 2.667 | 2.4284 | 2.6 | 2.7822 | 2.5707 | 1.8689 | 1.7232
42 | 2030 | Summer | Pc, [MW] | 1 | 0 | 22.9932 | 21.5747 | 20.595 | 19.8727 | 20.5027 | 20.4235 | 23.5679 | 25.4869 | 27.1897 | 27.5815 | 27.3223 | 29.0526 | 29.0406 | 28.558 | 27.4371 | 26.5338 | 26.0933 | 26.2656 | 25.5716 | 25.7312 | 26.7452 | 28.8127 | 27.4687 | 24.2999
42 | 2030 | Summer | Flex Up, [MW] | 1 | 0 | -9.9584e-07 | -9.9488e-07 | -9.9519e-07 | -9.9492e-07 | -9.9511e-07 | -9.9566e-07 | -9.9608e-07 | -9.963e-07 | -9.9664e-07 | -9.9664e-07 | -9.9658e-07 | -9.9662e-07 | -9.9677e-07 | -9.9687e-07 | -9.9671e-07 | -9.9656e-07 | -9.9648e-07 | -9.9664e-07 | -9.9673e-07 | -9.9686e-07 | -9.9695e-07 | -9.9711e-07 | -9.9693e-07 | -9.9656e-07
42 | 2030 | Summer | Flex Down, [MW] | 1 | 0 | -9.6603e-07 | -9.794e-07 | -9.7202e-07 | -9.7561e-07 | -9.7371e-07 | -9.7206e-07 | -9.7434e-07 | -9.6126e-07 | -9.3001e-07 | -9.2378e-07 | -9.124e-07 | -8.6935e-07 | -7.8547e-07 | 0.00099508 | -8.7163e-07 | -9.2682e-07 | -9.3008e-07 | -9.0692e-07 | -8.9761e-07 | -8.2777e-07 | -7.1894e-07 | 2.0336e-06 | -8.1819e-07 | -9.4016e-07
42 | 2030 | Summer | Pc_net, [MW] | 1 | 0 | 22.9932 | 21.5747 | 20.595 | 19.8727 | 20.5027 | 20.4235 | 23.5679 | 25.4869 | 27.1897 | 27.5815 | 27.3223 | 29.0526 | 29.0406 | 28.557 | 27.4371 | 26.5338 | 26.0933 | 26.2656 | 25.5716 | 25.7312 | 26.7452 | 28.8127 | 27.4687 | 24.2999
42 | 2030 | Summer | Qc, [MVAr] | 1 | 0 | -0.36896 | -0.42563 | -0.74155 | -0.7498 | -0.45367 | -0.74368 | -0.60305 | 0.57145 | 1.6359 | 2.1329 | 1.4237 | 1.7339 | 1.9943 | 2.0542 | 1.8399 | 1.311 | 1.3239 | 1.2264 | 0.89497 | 0.96407 | 1.296 | 0.91723 | 0.51519 | 0.13779
55 | 2030 | Summer | Pc, [MW] | 1 | 0 | 3.7807 | 4.1632 | 2.314 | 2.4247 | 2.5782 | 2.6292 | 5.7428 | 7.5348 | 8.6869 | 8.4802 | 8.2937 | 8.4146 | 8.714 | 8.3668 | 7.4849 | 6.5406 | 6.5698 | 5.9209 | 6.2177 | 7.4165 | 7.9894 | 9.0428 | 7.0967 | 5.4106
55 | 2030 | Summer | Flex Up, [MW] | 1 | 0 | -9.9584e-07 | -9.9489e-07 | -9.9518e-07 | -9.9492e-07 | -9.951e-07 | -9.9566e-07 | -9.9608e-07 | -9.963e-07 | -9.9664e-07 | -9.9665e-07 | -9.9659e-07 | -9.9662e-07 | -9.9677e-07 | -9.9687e-07 | -9.9671e-07 | -9.9656e-07 | -9.9648e-07 | -9.9663e-07 | -9.9673e-07 | -9.9686e-07 | -9.9695e-07 | -9.9711e-07 | -9.9693e-07 | -9.9655e-07
55 | 2030 | Summer | Flex Down, [MW] | 1 | 0 | -9.6616e-07 | -9.7934e-07 | -9.7222e-07 | -9.7568e-07 | -9.7384e-07 | -9.7233e-07 | -9.7437e-07 | -9.6086e-07 | -9.2882e-07 | -9.2156e-07 | -9.0977e-07 | -8.6573e-07 | -7.7873e-07 | 0.00099653 | -8.7438e-07 | -9.2698e-07 | -9.3004e-07 | -9.0767e-07 | -8.9755e-07 | -8.2524e-07 | -7.2879e-07 | 5.988e-07 | -8.3098e-07 | -9.4117e-07
55 | 2030 | Summer | Pc_net, [MW] | 1 | 0 | 3.7807 | 4.1632 | 2.314 | 2.4247 | 2.5782 | 2.6292 | 5.7428 | 7.5348 | 8.6869 | 8.4802 | 8.2937 | 8.4146 | 8.714 | 8.3658 | 7.4849 | 6.5406 | 6.5698 | 5.9209 | 6.2177 | 7.4165 | 7.9894 | 9.0428 | 7.0967 | 5.4106
55 | 2030 | Summer | Qc, [MVAr] | 1 | 0 | 0.44549 | 0.51131 | 0.74052 | 0.85219 | -0.77226 | -0.60887 | 0.17749 | 1.1884 | 1.5045 | 1.5845 | 1.5175 | 1.4375 | 1.7385 | 1.6609 | 1.3835 | 1.1672 | 0.99676 | 0.94034 | 1.0179 | 1.2518 | 1.1696 | 1.2083 | 0.40435 | -0.4831
68 | 2030 | Summer | Pc, [MW] | 1 | 0 | 2.5882 | 2.5854 | 1.6266 | 1.6205 | 1.6136 | 1.612 | 2.1103 | 2.5373 | 2.5364 | 2.5418 | 2.5369 | 2.5357 | 2.5386 | 2.5424 | 2.5421 | 2.5428 | 2.5437 | 2.5468 | 2.7772 | 3.4878 | 3.4903 | 3.4884 | 3.3147 | 2.5846
68 | 2030 | Summer | Flex Up, [MW] | 1 | 0 | -9.958e-07 | -9.9484e-07 | -9.9514e-07 | -9.9487e-07 | -9.9506e-07 | -9.9562e-07 | -9.9606e-07 | -9.9629e-07 | -9.9663e-07 | -9.9664e-07 | -9.9658e-07 | -9.9662e-07 | -9.9677e-07 | -9.9687e-07 | -9.9671e-07 | -9.9656e-07 | -9.9648e-07 | -9.9663e-07 | -9.9672e-07 | -9.9686e-07 | -9.9695e-07 | -9.9711e-07 | -9.9692e-07 | -9.9654e-07
68 | 2030 | Summer | Flex Down, [MW] | 1 | 0 | -9.6848e-07 | -9.8014e-07 | -9.7357e-07 | -9.7669e-07 | -9.7497e-07 | -9.7366e-07 | -9.753e-07 | -9.6221e-07 | -9.317e-07 | -9.2347e-07 | -9.1219e-07 | -8.6715e-07 | -7.769e-07 | 0.00099694 | -8.7885e-07 | -9.2923e-07 | -9.32e-07 | -9.1065e-07 | -9.0058e-07 | -8.3257e-07 | -7.5148e-07 | 2.5284e-07 | -8.3603e-07 | -9.4414e-07
68 | 2030 | Summer | Pc_net, [MW] | 1 | 0 | 2.5882 | 2.5854 | 1.6266 | 1.6205 | 1.6136 | 1.612 | 2.1103 | 2.5373 | 2.5364 | 2.5418 | 2.5369 | 2.5357 | 2.5386 | 2.5414 | 2.5421 | 2.5428 | 2.5437 | 2.5468 | 2.7772 | 3.4878 | 3.4903 | 3.4884 | 3.3147 | 2.5846
68 | 2030 | Summer | Qc, [MVAr] | 1 | 0 | 0.43273 | 0.43273 | 0.43273 | 0.43273 | 0.43273 | 0.43273 | 0.43273 | 0.15716 | -0.11841 | -0.13317 | -0.064278 | -0.039674 | -0.039674 | -0.039674 | -0.039674 | -0.039674 | -0.039674 | -0.039674 | 0.43765 | 0.21621 | 0.21621 | 0.21621 | 0.21621 | 0.21621
72 | 2030 | Summer | Pc, [MW] | 1 | 0 | 108.0647 | 102.816 | 84.6849 | 89.936 | 84.5639 | 94.9579 | 78.2246 | 51.3554 | 62.1306 | 58.5748 | 69.1413 | 75.9235 | 90.0069 | 97.207 | 100.9572 | 95.3236 | 96.4111 | 86.7003 | 71.2881 | 71.1348 | 91.4169 | 96.9495 | 106.7465 | 93.031
72 | 2030 | Summer | Flex Up, [MW] | 1 | 0 | -9.9589e-07 | -9.9497e-07 | -9.9527e-07 | -9.9501e-07 | -9.9518e-07 | -9.9573e-07 | -9.9612e-07 | -9.9632e-07 | -9.9665e-07 | -9.9665e-07 | -9.9659e-07 | -9.9662e-07 | -9.9677e-07 | -9.9687e-07 | -9.9672e-07 | -9.9657e-07 | -9.965e-07 | -9.9665e-07 | -9.9674e-07 | -9.9687e-07 | -9.9696e-07 | -9.9711e-07 | -9.9694e-07 | -9.9658e-07
72 | 2030 | Summer | Flex Down, [MW] | 1 | 0 | -9.6192e-07 | -9.7791e-07 | -9.6906e-07 | -9.7339e-07 | -9.712e-07 | -9.6904e-07 | -9.7248e-07 | -9.5893e-07 | -9.2607e-07 | -9.216e-07 | -9.0928e-07 | -8.6965e-07 | -7.9127e-07 | 3.9479e-05 | -8.5965e-07 | -9.2154e-07 | -9.2512e-07 | -8.985e-07 | -8.8792e-07 | -8.0584e-07 | -6.5068e-07 | 0.00095745 | -7.9017e-07 | -9.3262e-07
72 | 2030 | Summer | Pc_net, [MW] | 1 | 0 | 108.0647 | 102.816 | 84.6849 | 89.936 | 84.5639 | 94.9579 | 78.2246 | 51.3554 | 62.1306 | 58.5748 | 69.1413 | 75.9234 | 90.0069 | 97.207 | 100.9572 | 95.3236 | 96.4111 | 86.7003 | 71.2881 | 71.1348 | 91.4169 | 96.9485 | 106.7465 | 93.031
72 | 2030 | Summer | Qc, [MVAr] | 1 | 0 | -29.1104 | -28.1354 | -29.0295 | -29.7422 | -28.9728 | -37.2278 | -31.7273 | -5.9938 | 0.61015 | -5.313 | -7.8647 | -10.7676 | -13.0073 | -14.1196 | -15.4891 | -11.8985 | -10.1436 | -11.0977 | -9.4084 | -12.5532 | -20.2349 | -15.3644 | -17.5707 | -25.3519
103 | 2030 | Summer | Pc, [MW] | 1 | 0 | 50.9026 | 44.054 | 43.2589 | 39.8215 | 38.5206 | 37.5669 | 45.085 | 51.1151 | 58.6507 | 75.7019 | 78.0055 | 81.9179 | 85.401 | 87.6595 | 78.1898 | 70.9942 | 65.4774 | 63.191 | 53.3425 | 51.0174 | 47.3465 | 50.6236 | 48.6632 | 42.4395
103 | 2030 | Summer | Flex Up, [MW] | 1 | 0 | -9.9588e-07 | -9.9496e-07 | -9.9526e-07 | -9.9499e-07 | -9.9517e-07 | -9.9571e-07 | -9.9612e-07 | -9.9631e-07 | -9.9665e-07 | -9.9665e-07 | -9.9659e-07 | -9.9662e-07 | -9.9677e-07 | -9.9687e-07 | -9.9672e-07 | -9.9657e-07 | -9.9649e-07 | -9.9664e-07 | -9.9673e-07 | -9.9686e-07 | -9.9696e-07 | -9.9711e-07 | -9.9693e-07 | -9.9657e-07
103 | 2030 | Summer | Flex Down, [MW] | 1 | 0 | -9.626e-07 | -9.7816e-07 | -9.6957e-07 | -9.7379e-07 | -9.7171e-07 | -9.6968e-07 | -9.7283e-07 | -9.5937e-07 | -9.2692e-07 | -9.2154e-07 | -9.0911e-07 | -8.6898e-07 | -7.8944e-07 | 0.0009941 | -8.6183e-07 | -9.2251e-07 | -9.2617e-07 | -9.004e-07 | -8.9048e-07 | -8.1331e-07 | -6.8276e-07 | 2.8883e-06 | -8.0373e-07 | -9.3443e-07
103 | 2030 | Summer | Pc_net, [MW] | 1 | 0 | 50.9026 | 44.054 | 43.2589 | 39.8215 | 38.5206 | 37.5669 | 45.085 | 51.1151 | 58.6507 | 75.7019 | 78.0055 | 81.9179 | 85.401 | 87.6585 | 78.1898 | 70.9942 | 65.4774 | 63.191 | 53.3425 | 51.0174 | 47.3465 | 50.6236 | 48.6632 | 42.4395
103 | 2030 | Summer | Qc, [MVAr] | 1 | 0 | -9.3353 | -14.9879 | -13.3722 | -13.1663 | -12.5593 | -15.3122 | -9.7632 | -1.5139 | 0.58704 | 10.2401 | 11.6579 | 10.7016 | 12.8746 | 14.1938 | 11.2218 | 6.4777 | -0.91619 | -1.7295 | -1.9258 | -4.2878 | -5.378 | -1.8125 | -7.7973 | -11.0956
1 | 2030 | Summer | Pc, [MW] | 2 | 0 | 0.35457 | 0.54263 | 1.2203 | 0.7884 | 1.6798 | 2.8392 | 1.9318 | 0.23318 | 1.0558 | 0.22284 | 0.48574 | 2.1919 | 1.0061 | 1.3882 | 1.2717 | 2.7051 | 1.1668 | 0.77986 | 1.679 | 3.5806 | 2.6338 | -0.51879 | 2.4279 | 3.1756
1 | 2030 | Summer | Flex Up, [MW] | 2 | 0 | -9.9438e-07 | -9.9295e-07 | -9.9254e-07 | -9.921e-07 | -9.9259e-07 | -9.9437e-07 | -9.9597e-07 | -9.959e-07 | -9.9628e-07 | -9.9625e-07 | -9.9595e-07 | -9.9587e-07 | -9.963e-07 | -9.9641e-07 | -9.9628e-07 | -9.9614e-07 | -9.9605e-07 | -9.9622e-07 | -9.9639e-07 | -9.9659e-07 | -9.9681e-07 | -9.9711e-07 | -9.9678e-07 | -9.9619e-07
1 | 2030 | Summer | Flex Down, [MW] | 2 | 0 | -9.8909e-07 | -9.9021e-07 | -9.9087e-07 | -9.9102e-07 | -9.9069e-07 | -9.8873e-07 | -9.7825e-07 | -9.8073e-07 | -9.7665e-07 | -9.7739e-07 | -9.8248e-07 | -9.8365e-07 | -9.773e-07 | -9.7522e-07 | -9.7675e-07 | -9.7796e-07 | -9.7794e-07 | -9.7684e-07 | -9.736e-07 | -9.6745e-07 | -9.4473e-07 | 0.0009996 | -9.5056e-07 | -9.7768e-07
1 | 2030 | Summer | Pc_net, [MW] | 2 | 0 | 0.35457 | 0.54263 | 1.2203 | 0.7884 | 1.6798 | 2.8392 | 1.9318 | 0.23318 | 1.0558 | 0.22284 | 0.48574 | 2.1919 | 1.0061 | 1.3882 | 1.2717 | 2.7051 | 1.1668 | 0.77986 | 1.679 | 3.5806 | 2.6338 | -0.51979 | 2.4279 | 3.1756
1 | 2030 | Summer | Qc, [MVAr] | 2 | 0 | 0.38389 | 0.28349 | 0.34989 | -0.030833 | 1.1567 | 0.98304 | 0.82001 | -0.072624 | 0.68763 | 0.5638 | 0.09996 | 1.6834 | 0.44475 | 0.18166 | 0.65187 | 0.64924 | 0.87746 | 1.0097 | 1.0646 | 0.3405 | 0.26053 | -0.18402 | 0.57618 | 0.47241
2 | 2030 | Summer | Pc, [MW] | 2 | 0 | 23.3569 | 21.2483 | 20.8299 | 20.7537 | 20.7286 | 20.5415 | 22.177 | 26.0167 | 29.6385 | 30.5686 | 30.2409 | 31.0896 | 31.5263 | 30.9595 | 29.7519 | 28.5604 | 29.0609 | 29.3591 | 29.4605 | 28.9822 | 29.0785 | 30.2715 | 28.5045 | 26.192
2 | 2030 | Summer | Flex Up, [MW] | 2 | 0 | -9.9437e-07 | -9.9292e-07 | -9.9251e-07 | -9.9206e-07 | -9.9255e-07 | -9.9435e-07 | -9.9596e-07 | -9.9589e-07 | -9.9628e-07 | -9.9625e-07 | -9.9595e-07 | -9.9587e-07 | -9.963e-07 | -9.9641e-07 | -9.9628e-07 | -9.9614e-07 | -9.9605e-07 | -9.9622e-07 | -9.9639e-07 | -9.9659e-07 | -9.9681e-07 | -9.9711e-07 | -9.9678e-07 | -9.9618e-07
2 | 2030 | Summer | Flex Down, [MW] | 2 | 0 | -9.8916e-07 | -9.9027e-07 | -9.9092e-07 | -9.9107e-07 | -9.9075e-07 | -9.8881e-07 | -9.7844e-07 | -9.8086e-07 | -9.7676e-07 | -9.7748e-07 | -9.8256e-07 | -9.8372e-07 | -9.7738e-07 | -9.7531e-07 | -9.7686e-07 | -9.7807e-07 | -9.7805e-07 | -9.7696e-07 | -9.7373e-07 | -9.6764e-07 | -9.4509e-07 | 0.0009996 | -9.5092e-07 | -9.7783e-07
2 | 2030 | Summer | Pc_net, [MW] | 2 | 0 | 23.3569 | 21.2483 | 20.8299 | 20.7537 | 20.7286 | 20.5415 | 22.177 | 26.0167 | 29.6385 | 30.5686 | 30.2409 | 31.0896 | 31.5263 | 30.9595 | 29.7519 | 28.5604 | 29.0609 | 29.3591 | 29.4605 | 28.9822 | 29.0785 | 30.2705 | 28.5045 | 26.192
2 | 2030 | Summer | Qc, [MVAr] | 2 | 0 | -1.7852 | -2.321 | -2.5582 | -2.3345 | -2.5022 | -2.5599 | -2.2186 | -0.34517 | 1.108 | 1.613 | 1.268 | 1.689 | 1.4988 | 1.5439 | 0.79662 | 0.20139 | 0.44802 | 0.54419 | 0.32786 | -0.06116 | -0.23876 | -0.16611 | -0.79663 | -1.0783
3 | 2030 | Summer | Pc, [MW] | 2 | 0 | 31.7451 | 28.9429 | 27.4771 | 26.4829 | 26.4448 | 28.3145 | 35.4051 | 43.1032 | 44.9767 | 44.0676 | 44.0195 | 46.8938 | 46.9095 | 46.931 | 44.5806 | 42.2147 | 39.3391 | 39.3562 | 39.3238 | 39.3352 | 39.3488 | 39.3384 | 38.3302 | 35.9422
3 | 2030 | Summer | Flex Up, [MW] | 2 | 0 | -9.9437e-07 | -9.9291e-07 | -9.925e-07 | -9.9204e-07 | -9.9254e-07 | -9.9434e-07 | -9.9596e-07 | -9.959e-07 | -9.9628e-07 | -9.9626e-07 | -9.9595e-07 | -9.9587e-07 | -9.963e-07 | -9.9641e-07 | -9.9628e-07 | -9.9614e-07 | -9.9605e-07 | -9.9622e-07 | -9.9639e-07 | -9.9659e-07 | -9.9681e-07 | -9.9711e-07 | -9.9678e-07 | -9.9618e-07
3 | 2030 | Summer | Flex Down, [MW] | 2 | 0 | -9.8914e-07 | -9.9028e-07 | -9.9094e-07 | -9.9108e-07 | -9.9076e-07 | -9.8885e-07 | -9.7863e-07 | -9.8076e-07 | -9.766e-07 | -9.7722e-07 | -9.8243e-07 | -9.8366e-07 | -9.7731e-07 | -9.7521e-07 | -9.7687e-07 | -9.7808e-07 | -9.7803e-07 | -9.7688e-07 | -9.7364e-07 | -9.6748e-07 | -9.4525e-07 | 0.0009996 | -9.5117e-07 | -9.779e-07
3 | 2030 | Summer | Pc_net, [MW] | 2 | 0 | 31.7451 | 28.9429 | 27.4771 | 26.4829 | 26.4448 | 28.3145 | 35.4051 | 43.1032 | 44.9767 | 44.0676 | 44.0195 | 46.8938 | 46.9095 | 46.931 | 44.5806 | 42.2147 | 39.3391 | 39.3562 | 39.3238 | 39.3352 | 39.3488 | 39.3374 | 38.3302 | 35.9422
3 | 2030 | Summer | Qc, [MVAr] | 2 | 0 | -4.2157 | -4.2157 | -4.8942 | -5.5727 | -5.5727 | -5.5727 | -2.222 | 0.46059 | 1.4626 | 1.4626 | 1.3374 | 1.8802 | 2.5482 | 2.6265 | 1.4731 | 1.1495 | -0.18658 | -0.18658 | -0.18658 | -0.18658 | -1.1886 | -1.5227 | -4.2575 | -4.2575
4 | 2030 | Summer | Pc, [MW] | 2 | 0 | 46.6276 | 41.1281 | 38.824 | 37.5664 | 39.7273 | 36.4271 | 42.6664 | 48.8902 | 55.0527 | 59.1208 | 60.9674 | 61.9204 | 63.1567 | 63.7041 | 63.9232 | 61.5252 | 61.5636 | 59.1959 | 59.4589 | 59.9631 | 59.4915 | 61.6016 | 60.7748 | 54.463
4 | 2030 | Summer | Flex Up, [MW] | 2 | 0 | -9.9442e-07 | -9.93e-07 | -9.9257e-07 | -9.9213e-07 | -9.9262e-07 | -9.9443e-07 | -9.9602e-07 | -9.959e-07 | -9.9627e-07 | -9.9623e-07 | -9.9591e-07 | -9.9583e-07 | -9.9627e-07 | -9.9638e-07 | -9.9627e-07 | -9.9613e-07 | -9.9604e-07 | -9.9621e-07 | -9.9639e-07 | -9.9658e-07 | -9.9681e-07 | -9.9711e-07 | -9.9679e-07 | -9.9621e-07
4 | 2030 | Summer | Flex Down, [MW] | 2 | 0 | -9.8897e-07 | -9.9011e-07 | -9.9082e-07 | -9.9098e-07 | -9.9065e-07 | -9.8848e-07 | -9.7655e-07 | -9.8073e-07 | -9.7719e-07 | -9.7829e-07 | -9.8311e-07 | -9.8435e-07 | -9.7849e-07 | -9.7643e-07 | -9.7715e-07 | -9.7823e-07 | -9.7824e-07 | -9.7718e-07 | -9.7408e-07 | -9.6843e-07 | -9.4544e-07 | 0.0009996 | -9.4995e-07 | -9.77e-07
4 | 2030 | Summer | Pc_net, [MW] | 2 | 0 | 46.6276 | 41.1281 | 38.824 | 37.5664 | 39.7273 | 36.4271 | 42.6664 | 48.8902 | 55.0527 | 59.1208 | 60.9674 | 61.9204 | 63.1567 | 63.7041 | 63.9232 | 61.5252 | 61.5636 | 59.1959 | 59.4589 | 59.9631 | 59.4915 | 61.6006 | 60.7748 | 54.463
4 | 2030 | Summer | Qc, [MVAr] | 2 | 0 | 5.0219 | 3.8477 | 3.6463 | 3.1846 | 3.6661 | 1.7015 | 2.9687 | 5.7047 | 8.2986 | 9.861 | 10.7652 | 11.1583 | 11.6598 | 11.748 | 11.6646 | 11.2763 | 10.7312 | 9.5228 | 9.4787 | 9.0171 | 8.128 | 9.7439 | 8.7309 | 7.0263
5 | 2030 | Summer | Pc, [MW] | 2 | 0 | -16.1573 | -13.8465 | -8.9335 | -8.4662 | -8.21 | -8.3889 | -6.1416 | -3.0764 | -0.79865 | 0.93854 | 1.5362 | 2.6462 | 4.1289 | 4.3604 | 3.7079 | 1.8117 | 1.8928 | 1.9387 | 2.429 | 1.9418 | 1.462 | 2.9405 | 4.0068 | -0.80313
5 | 2030 | Summer | Flex Up, [MW] | 2 | 0 | -9.9433e-07 | -9.9287e-07 | -9.9246e-07 | -9.92e-07 | -9.9251e-07 | -9.9433e-07 | -9.9596e-07 | -9.9588e-07 | -9.9627e-07 | -9.9624e-07 | -9.9593e-07 | -9.9585e-07 | -9.9629e-07 | -9.964e-07 | -9.9627e-07 | -9.9613e-07 | -9.9604e-07 | -9.9621e-07 | -9.9639e-07 | -9.9659e-07 | -9.9681e-07 | -9.9711e-07 | -9.9678e-07 | -9.9618e-07
5 | 2030 | Summer | Flex Down, [MW] | 2 | 0 | -9.8929e-07 | -9.9036e-07 | -9.91e-07 | -9.9114e-07 | -9.9082e-07 | -9.8888e-07 | -9.7851e-07 | -9.8111e-07 | -9.7718e-07 | -9.7792e-07 | -9.8283e-07 | -9.8397e-07 | -9.7776e-07 | -9.7569e-07 | -9.7706e-07 | -9.7831e-07 | -9.783e-07 | -9.7723e-07 | -9.7406e-07 | -9.6814e-07 | -9.4592e-07 | 0.00099961 | -9.5074e-07 | -9.7795e-07
5 | 2030 | Summer | Pc_net, [MW] | 2 | 0 | -16.1573 | -13.8465 | -8.9335 | -8.4662 | -8.21 | -8.3889 | -6.1416 | -3.0764 | -0.79865 | 0.93854 | 1.5362 | 2.6462 | 4.1289 | 4.3604 | 3.7079 | 1.8117 | 1.8928 | 1.9387 | 2.429 | 1.9418 | 1.462 | 2.9395 | 4.0068 | -0.80313
5 | 2030 | Summer | Qc, [MVAr] | 2 | 0 | -0.98673 | -0.88548 | -0.96503 | -0.78062 | -0.85294 | -0.8891 | -1.0337 | -0.78424 | -0.89272 | -0.85294 | -0.96503 | -1.0735 | -0.81317 | -0.78062 | -0.83848 | -0.90356 | -0.83848 | -0.77701 | -0.78424 | -0.68661 | -0.80955 | -0.86017 | -0.91079 | -0.91803
7 | 2030 | Summer | Pc, [MW] | 2 | 0 | 0 | 0 | 0 | 0 | 0 | 0 | 0 | 0 | 0 | 0 | 0 | 0 | 0 | 0 | 0 | 0 | 0 | 0 | 0 | 0 | 0 | 0 | 0 | 0
7 | 2030 | Summer | Flex Up, [MW] | 2 | 0 | 0 | 0 | 0 | 0 | 0 | 0 | 0 | 0 | 0 | 0 | 0 | 0 | 0 | 0 | 0 | 0 | 0 | 0 | 0 | 0 | 0 | 0 | 0 | 0
7 | 2030 | Summer | Flex Down, [MW] | 2 | 0 | 0 | 0 | 0 | 0 | 0 | 0 | 0 | 0 | 0 | 0 | 0 | 0 | 0 | 0 | 0 | 0 | 0 | 0 | 0 | 0 | 0 | 0 | 0 | 0
7 | 2030 | Summer | Pc_net, [MW] | 2 | 0 | 0 | 0 | 0 | 0 | 0 | 0 | 0 | 0 | 0 | 0 | 0 | 0 | 0 | 0 | 0 | 0 | 0 | 0 | 0 | 0 | 0 | 0 | 0 | 0
7 | 2030 | Summer | Qc, [MVAr] | 2 | 0 | 0 | 0 | 0 | 0 | 0 | 0 | 0 | 0 | 0 | 0 | 0 | 0 | 0 | 0 | 0 | 0 | 0 | 0 | 0 | 0 | 0 | 0 | 0 | 0
8 | 2030 | Summer | Pc, [MW] | 2 | 0 | 0 | 0 | 0 | 0 | 0 | 0 | 0 | 0 | 0 | 0 | 0 | 0 | 0 | 0 | 0 | 0 | 0 | 0 | 0 | 0 | 0 | 0 | 0 | 0
8 | 2030 | Summer | Flex Up, [MW] | 2 | 0 | 0 | 0 | 0 | 0 | 0 | 0 | 0 | 0 | 0 | 0 | 0 | 0 | 0 | 0 | 0 | 0 | 0 | 0 | 0 | 0 | 0 | 0 | 0 | 0
8 | 2030 | Summer | Flex Down, [MW] | 2 | 0 | 0 | 0 | 0 | 0 | 0 | 0 | 0 | 0 | 0 | 0 | 0 | 0 | 0 | 0 | 0 | 0 | 0 | 0 | 0 | 0 | 0 | 0 | 0 | 0
8 | 2030 | Summer | Pc_net, [MW] | 2 | 0 | 0 | 0 | 0 | 0 | 0 | 0 | 0 | 0 | 0 | 0 | 0 | 0 | 0 | 0 | 0 | 0 | 0 | 0 | 0 | 0 | 0 | 0 | 0 | 0
8 | 2030 | Summer | Qc, [MVAr] | 2 | 0 | 119.6104 | 120.1211 | 121.1432 | 121.3668 | 121.6582 | 122.0721 | 120.4793 | 115.3122 | 114.53 | 114.2733 | 114.3711 | 113.6639 | 112.7711 | 113.1388 | 113.731 | 115.087 | 115.3955 | 115.1484 | 115.3556 | 115.8878 | 115.8227 | 115.4045 | 116.3209 | 117.2707
9 | 2030 | Summer | Pc, [MW] | 2 | 0 | 18.7966 | 12.0626 | 16.6764 | 15.4376 | 17.5045 | 6.4938 | -12.6198 | 1.1617 | 7.7087 | 18.5762 | 18.0355 | 10.0547 | 8.3787 | 10.202 | 8.9585 | 10.6156 | 14.7218 | 15.2704 | 15.7061 | 15.4207 | 10.0019 | 11.263 | 12.1698 | 12.428
9 | 2030 | Summer | Flex Up, [MW] | 2 | 0 | -9.944e-07 | -9.9297e-07 | -9.9256e-07 | -9.9212e-07 | -9.9261e-07 | -9.9437e-07 | -9.9596e-07 | -9.959e-07 | -9.9629e-07 | -9.9626e-07 | -9.9596e-07 | -9.9588e-07 | -9.963e-07 | -9.9641e-07 | -9.9628e-07 | -9.9614e-07 | -9.9606e-07 | -9.9623e-07 | -9.964e-07 | -9.966e-07 | -9.9681e-07 | -9.9711e-07 | -9.9678e-07 | -9.9619e-07
9 | 2030 | Summer | Flex Down, [MW] | 2 | 0 | -9.8901e-07 | -9.9018e-07 | -9.9084e-07 | -9.9099e-07 | -9.9066e-07 | -9.8873e-07 | -9.7848e-07 | -9.8067e-07 | -9.7653e-07 | -9.7708e-07 | -9.8232e-07 | -9.8363e-07 | -9.7734e-07 | -9.7524e-07 | -9.7682e-07 | -9.7798e-07 | -9.7785e-07 | -9.7666e-07 | -9.734e-07 | -9.672e-07 | -9.4502e-07 | 0.0009996 | -9.5064e-07 | -9.7763e-07
9 | 2030 | Summer | Pc_net, [MW] | 2 | 0 | 18.7966 | 12.0626 | 16.6764 | 15.4376 | 17.5045 | 6.4938 | -12.6198 | 1.1617 | 7.7087 | 18.5762 | 18.0355 | 10.0547 | 8.3787 | 10.202 | 8.9585 | 10.6156 | 14.7218 | 15.2704 | 15.7061 | 15.4207 | 10.0019 | 11.262 | 12.1698 | 12.428
9 | 2030 | Summer | Qc, [MVAr] | 2 | 0 | 31.9004 | 28.6243 | 24.6307 | 25.3384 | 23.9337 | 27.0583 | 29.2016 | 23.6815 | 16.7368 | 12.4423 | 16.0006 | 17.9377 | 17.0756 | 16.8866 | 20.9834 | 23.1013 | 24.8179 | 30.5091 | 29.7298 | 28.3546 | 30.768 | 28.095 | 30.3793 | 31.1986
10 | 2030 | Summer | Pc, [MW] | 2 | 0 | 26.2009 | 22.2795 | 22.192 | 20.1874 | 20.3349 | 20.3199 | 24.5113 | 33.0456 | 38.7022 | 39.5178 | 39.4497 | 41.2636 | 39.613 | 38.8783 | 32.614 | 33.7175 | 39.1583 | 41.7442 | 32.8859 | 34.6036 | 31.972 | 33.8882 | 30.9776 | 27.8294
10 | 2030 | Summer | Flex Up, [MW] | 2 | 0 | -9.9439e-07 | -9.9294e-07 | -9.9252e-07 | -9.9206e-07 | -9.9256e-07 | -9.9438e-07 | -9.9599e-07 | -9.959e-07 | -9.9627e-07 | -9.9623e-07 | -9.9592e-07 | -9.9584e-07 | -9.9627e-07 | -9.9639e-07 | -9.9627e-07 | -9.9612e-07 | -9.9604e-07 | -9.9622e-07 | -9.9639e-07 | -9.9659e-07 | -9.9681e-07 | -9.9711e-07 | -9.9678e-07 | -9.9619e-07
10 | 2030 | Summer | Flex Down, [MW] | 2 | 0 | -9.8908e-07 | -9.9023e-07 | -9.9091e-07 | -9.9106e-07 | -9.9074e-07 | -9.8869e-07 | -9.7764e-07 | -9.8083e-07 | -9.7709e-07 | -9.7802e-07 | -9.8294e-07 | -9.8421e-07 | -9.7825e-07 | -9.7626e-07 | -9.7741e-07 | -9.7846e-07 | -9.783e-07 | -9.7707e-07 | -9.7402e-07 | -9.6814e-07 | -9.4586e-07 | 0.00099961 | -9.5087e-07 | -9.7751e-07
10 | 2030 | Summer | Pc_net, [MW] | 2 | 0 | 26.2009 | 22.2795 | 22.192 | 20.1874 | 20.3349 | 20.3199 | 24.5113 | 33.0456 | 38.7022 | 39.5178 | 39.4497 | 41.2636 | 39.613 | 38.8783 | 32.614 | 33.7175 | 39.1583 | 41.7442 | 32.8859 | 34.6036 | 31.972 | 33.8872 | 30.9776 | 27.8294
10 | 2030 | Summer | Qc, [MVAr] | 2 | 0 | -10.6023 | -13.5992 | -13.7205 | -13.8039 | -13.6523 | -13.5941 | -11.2625 | -6.6804 | -4.4441 | -4.357 | -4.3237 | -2.075 | -1.4898 | -1.8188 | -0.37787 | -2.8715 | -5.0765 | -4.9653 | -5.9154 | -5.3868 | -5.4778 | -4.4333 | -6.5805 | -8.8209
11 | 2030 | Summer | Pc, [MW] | 2 | 0 | 0 | 0 | 0 | 0 | 0 | 0 | 0 | 0 | 0 | 0 | 0 | 0 | 0 | 0 | 0 | 0 | 0 | 0 | 0 | 0 | 0 | 0 | 0 | 0
11 | 2030 | Summer | Flex Up, [MW] | 2 | 0 | 0 | 0 | 0 | 0 | 0 | 0 | 0 | 0 | 0 | 0 | 0 | 0 | 0 | 0 | 0 | 0 | 0 | 0 | 0 | 0 | 0 | 0 | 0 | 0
11 | 2030 | Summer | Flex Down, [MW] | 2 | 0 | 0 | 0 | 0 | 0 | 0 | 0 | 0 | 0 | 0 | 0 | 0 | 0 | 0 | 0 | 0 | 0 | 0 | 0 | 0 | 0 | 0 | 0 | 0 | 0
11 | 2030 | Summer | Pc_net, [MW] | 2 | 0 | 0 | 0 | 0 | 0 | 0 | 0 | 0 | 0 | 0 | 0 | 0 | 0 | 0 | 0 | 0 | 0 | 0 | 0 | 0 | 0 | 0 | 0 | 0 | 0
11 | 2030 | Summer | Qc, [MVAr] | 2 | 0 | 0 | 0 | 0 | 0 | 0 | 0 | 0 | 0 | 0 | 0 | 0 | 0 | 0 | 0 | 0 | 0 | 0 | 0 | 0 | 0 | 0 | 0 | 0 | 0
12 | 2030 | Summer | Pc, [MW] | 2 | 0 | 141.1355 | 126.2206 | 117.8185 | 114.2198 | 189.0332 | 181.1853 | 126.3298 | 161.3065 | 178.4641 | 191.2053 | 190.955 | 210.5203 | 217.6552 | 214.8656 | 228.9466 | 211.8595 | 202.0753 | 199.8392 | 192.3912 | 195.2469 | 191.2543 | 206.3111 | 192.5918 | 159.8668
12 | 2030 | Summer | Flex Up, [MW] | 2 | 0 | -9.9442e-07 | -9.9301e-07 | -9.9258e-07 | -9.9214e-07 | -9.9264e-07 | -9.9445e-07 | -9.9603e-07 | -9.959e-07 | -9.9627e-07 | -9.9622e-07 | -9.9591e-07 | -9.9582e-07 | -9.9626e-07 | -9.9638e-07 | -9.9627e-07 | -9.9613e-07 | -9.9604e-07 | -9.9621e-07 | -9.9638e-07 | -9.9658e-07 | -9.9681e-07 | -9.9711e-07 | -9.9679e-07 | -9.9621e-07
12 | 2030 | Summer | Flex Down, [MW] | 2 | 0 | -9.8895e-07 | -9.9009e-07 | -9.9081e-07 | -9.9096e-07 | -9.9061e-07 | -9.8842e-07 | -9.7645e-07 | -9.8072e-07 | -9.7723e-07 | -9.7839e-07 | -9.8317e-07 | -9.844e-07 | -9.786e-07 | -9.7657e-07 | -9.7718e-07 | -9.7826e-07 | -9.7827e-07 | -9.7721e-07 | -9.741e-07 | -9.6846e-07 | -9.4541e-07 | 0.0009996 | -9.4992e-07 | -9.7696e-07
12 | 2030 | Summer | Pc_net, [MW] | 2 | 0 | 141.1355 | 126.2206 | 117.8185 | 114.2198 | 189.0332 | 181.1853 | 126.3298 | 161.3065 | 178.4641 | 191.2053 | 190.955 | 210.5203 | 217.6552 | 214.8656 | 228.9466 | 211.8595 | 202.0753 | 199.8392 | 192.3912 | 195.2469 | 191.2543 | 206.3101 | 192.5918 | 159.8668
12 | 2030 | Summer | Qc, [MVAr] | 2 | 0 | -37.6954 | -52.1666 | -54.7811 | -53.2689 | -55.2992 | -57.6515 | -49.8502 | -20.7341 | -0.85536 | 8.2762 | 7.564 | 8.4673 | 12.4586 | 10.9716 | 3.1049 | 1.7243 | 1.1067 | -3.3705 | -4.8973 | -3.5659 | -10.4999 | -3.8958 | -12.2634 | -18.3207
13 | 2030 | Summer | Pc, [MW] | 2 | 0 | 0 | 0 | 0 | 0 | 0 | 0 | 0 | 0 | 0 | 0 | 0 | 0 | 0 | 0 | 0 | 0 | 0 | 0 | 0 | 0 | 0 | 0 | 0 | 0
13 | 2030 | Summer | Flex Up, [MW] | 2 | 0 | 0 | 0 | 0 | 0 | 0 | 0 | 0 | 0 | 0 | 0 | 0 | 0 | 0 | 0 | 0 | 0 | 0 | 0 | 0 | 0 | 0 | 0 | 0 | 0
13 | 2030 | Summer | Flex Down, [MW] | 2 | 0 | 0 | 0 | 0 | 0 | 0 | 0 | 0 | 0 | 0 | 0 | 0 | 0 | 0 | 0 | 0 | 0 | 0 | 0 | 0 | 0 | 0 | 0 | 0 | 0
13 | 2030 | Summer | Pc_net, [MW] | 2 | 0 | 0 | 0 | 0 | 0 | 0 | 0 | 0 | 0 | 0 | 0 | 0 | 0 | 0 | 0 | 0 | 0 | 0 | 0 | 0 | 0 | 0 | 0 | 0 | 0
13 | 2030 | Summer | Qc, [MVAr] | 2 | 0 | 0 | 0 | 0 | 0 | 0 | 0 | 0 | 0 | 0 | 0 | 0 | 0 | 0 | 0 | 0 | 0 | 0 | 0 | 0 | 0 | 0 | 0 | 0 | 0
14 | 2030 | Summer | Pc, [MW] | 2 | 0 | 0 | 0 | 0 | 0 | 0 | 0 | 0 | 0 | 0 | 0 | 0 | 0 | 0 | 0 | 0 | 0 | 0 | 0 | 0 | 0 | 0 | 0 | 0 | 0
14 | 2030 | Summer | Flex Up, [MW] | 2 | 0 | 0 | 0 | 0 | 0 | 0 | 0 | 0 | 0 | 0 | 0 | 0 | 0 | 0 | 0 | 0 | 0 | 0 | 0 | 0 | 0 | 0 | 0 | 0 | 0
14 | 2030 | Summer | Flex Down, [MW] | 2 | 0 | 0 | 0 | 0 | 0 | 0 | 0 | 0 | 0 | 0 | 0 | 0 | 0 | 0 | 0 | 0 | 0 | 0 | 0 | 0 | 0 | 0 | 0 | 0 | 0
14 | 2030 | Summer | Pc_net, [MW] | 2 | 0 | 0 | 0 | 0 | 0 | 0 | 0 | 0 | 0 | 0 | 0 | 0 | 0 | 0 | 0 | 0 | 0 | 0 | 0 | 0 | 0 | 0 | 0 | 0 | 0
14 | 2030 | Summer | Qc, [MVAr] | 2 | 0 | 0 | 0 | 0 | 0 | 0 | 0 | 0 | 0 | 0 | 0 | 0 | 0 | 0 | 0 | 0 | 0 | 0 | 0 | 0 | 0 | 0 | 0 | 0 | 0
15 | 2030 | Summer | Pc, [MW] | 2 | 0 | 4.1349 | 3.8793 | 3.5085 | 3.5908 | 3.5818 | 3.729 | 4.2628 | 5.1653 | 5.7007 | 6.0022 | 6.0405 | 6.0988 | 6.3459 | 6.2389 | 5.9492 | 5.8994 | 5.567 | 5.5983 | 5.5107 | 5.7788 | 5.7814 | 5.9731 | 5.4572 | 4.7311
15 | 2030 | Summer | Flex Up, [MW] | 2 | 0 | -9.9442e-07 | -9.9302e-07 | -9.9259e-07 | -9.9215e-07 | -9.9264e-07 | -9.9444e-07 | -9.9603e-07 | -9.959e-07 | -9.9627e-07 | -9.9623e-07 | -9.9592e-07 | -9.9583e-07 | -9.9627e-07 | -9.9638e-07 | -9.9627e-07 | -9.9613e-07 | -9.9604e-07 | -9.9622e-07 | -9.9639e-07 | -9.9658e-07 | -9.9681e-07 | -9.9711e-07 | -9.9679e-07 | -9.9621e-07
15 | 2030 | Summer | Flex Down, [MW] | 2 | 0 | -9.8893e-07 | -9.9008e-07 | -9.9079e-07 | -9.9095e-07 | -9.9062e-07 | -9.8843e-07 | -9.7642e-07 | -9.8066e-07 | -9.7713e-07 | -9.7827e-07 | -9.8309e-07 | -9.8434e-07 | -9.785e-07 | -9.7645e-07 | -9.7715e-07 | -9.7822e-07 | -9.7821e-07 | -9.7714e-07 | -9.7402e-07 | -9.6836e-07 | -9.4525e-07 | 0.0009996 | -9.4983e-07 | -9.7692e-07
15 | 2030 | Summer | Pc_net, [MW] | 2 | 0 | 4.1349 | 3.8793 | 3.5085 | 3.5908 | 3.5818 | 3.729 | 4.2628 | 5.1653 | 5.7007 | 6.0022 | 6.0405 | 6.0988 | 6.3459 | 6.2389 | 5.9492 | 5.8994 | 5.567 | 5.5983 | 5.5107 | 5.7788 | 5.7814 | 5.9721 | 5.4572 | 4.7311
15 | 2030 | Summer | Qc, [MVAr] | 2 | 0 | -5.0461 | -5.0461 | -5.0461 | -5.0461 | -5.0461 | -5.0461 | -5.0461 | -4.7779 | -4.4891 | -4.4227 | -4.3264 | -4.3928 | -4.3928 | -4.3928 | -4.3928 | -4.3928 | -4.4668 | -4.6885 | -4.6885 | -4.6885 | -4.6885 | -4.8238 | -4.959 | -4.959
16 | 2030 | Summer | Pc, [MW] | 2 | 0 | 24.4973 | 24.8955 | 23.1851 | 24.5237 | 24.2022 | 25.5159 | 34.015 | 37.8002 | 38.9788 | 39.4587 | 39.7704 | 40.735 | 39.5509 | 38.6308 | 35.781 | 34.2986 | 34.7938 | 34.1646 | 34.5995 | 35.3967 | 34.1236 | 35.6065 | 33.5172 | 28.0919
16 | 2030 | Summer | Flex Up, [MW] | 2 | 0 | -9.9442e-07 | -9.9299e-07 | -9.9259e-07 | -9.9216e-07 | -9.9264e-07 | -9.9438e-07 | -9.9597e-07 | -9.9591e-07 | -9.9629e-07 | -9.9627e-07 | -9.9597e-07 | -9.9589e-07 | -9.9631e-07 | -9.9642e-07 | -9.9629e-07 | -9.9614e-07 | -9.9606e-07 | -9.9623e-07 | -9.964e-07 | -9.966e-07 | -9.9681e-07 | -9.9711e-07 | -9.9678e-07 | -9.9619e-07
16 | 2030 | Summer | Flex Down, [MW] | 2 | 0 | -9.8897e-07 | -9.9013e-07 | -9.9079e-07 | -9.9094e-07 | -9.9061e-07 | -9.8867e-07 | -9.7833e-07 | -9.805e-07 | -9.763e-07 | -9.7687e-07 | -9.8217e-07 | -9.8345e-07 | -9.7706e-07 | -9.7496e-07 | -9.7662e-07 | -9.7781e-07 | -9.7771e-07 | -9.7653e-07 | -9.7324e-07 | -9.6698e-07 | -9.4461e-07 | 0.00099959 | -9.5046e-07 | -9.7758e-07
16 | 2030 | Summer | Pc_net, [MW] | 2 | 0 | 24.4973 | 24.8955 | 23.1851 | 24.5237 | 24.2022 | 25.5159 | 34.015 | 37.8002 | 38.9788 | 39.4587 | 39.7704 | 40.735 | 39.5509 | 38.6308 | 35.781 | 34.2986 | 34.7938 | 34.1646 | 34.5995 | 35.3967 | 34.1236 | 35.6055 | 33.5172 | 28.0919
16 | 2030 | Summer | Qc, [MVAr] | 2 | 0 | -1.9324 | -2.1181 | -2.2204 | -1.1942 | -1.8019 | -1.9348 | 0.59829 | 3.1819 | 3.9894 | 4.7746 | 5.3423 | 5.2647 | 5.4434 | 4.992 | 3.7719 | 3.0632 | 2.419 | 2.4461 | 1.8924 | 1.8971 | 1.1813 | 1.4305 | 0.96385 | -0.59829
17 | 2030 | Summer | Pc, [MW] | 2 | 0 | 7.3104 | 7.5842 | 6.1246 | 6.6255 | 6.6997 | 6.2219 | 7.2292 | 8.1593 | 8.3383 | 8.9384 | 8.3944 | 8.6987 | 9.3512 | 8.6899 | 7.9454 | 8.7014 | 7.9139 | 8.7115 | 8.69 | 9.0172 | 9.5631 | 9.9068 | 8.9674 | 7.9679
17 | 2030 | Summer | Flex Up, [MW] | 2 | 0 | -9.944e-07 | -9.9297e-07 | -9.9257e-07 | -9.9213e-07 | -9.9261e-07 | -9.9437e-07 | -9.9597e-07 | -9.9591e-07 | -9.9629e-07 | -9.9626e-07 | -9.9596e-07 | -9.9588e-07 | -9.963e-07 | -9.9642e-07 | -9.9628e-07 | -9.9614e-07 | -9.9606e-07 | -9.9623e-07 | -9.964e-07 | -9.966e-07 | -9.9681e-07 | -9.9711e-07 | -9.9678e-07 | -9.9619e-07
17 | 2030 | Summer | Flex Down, [MW] | 2 | 0 | -9.8902e-07 | -9.9017e-07 | -9.9083e-07 | -9.9098e-07 | -9.9065e-07 | -9.8872e-07 | -9.784e-07 | -9.8058e-07 | -9.764e-07 | -9.7699e-07 | -9.8225e-07 | -9.8352e-07 | -9.7713e-07 | -9.7504e-07 | -9.767e-07 | -9.7789e-07 | -9.7781e-07 | -9.7663e-07 | -9.7336e-07 | -9.6713e-07 | -9.4475e-07 | 0.0009996 | -9.5067e-07 | -9.7768e-07
17 | 2030 | Summer | Pc_net, [MW] | 2 | 0 | 7.3104 | 7.5842 | 6.1246 | 6.6255 | 6.6997 | 6.2219 | 7.2292 | 8.1593 | 8.3383 | 8.9384 | 8.3944 | 8.6987 | 9.3512 | 8.6899 | 7.9454 | 8.7014 | 7.9139 | 8.7115 | 8.69 | 9.0172 | 9.5631 | 9.9058 | 8.9674 | 7.9679
17 | 2030 | Summer | Qc, [MVAr] | 2 | 0 | -1.0828 | -1.0695 | -1.3436 | -1.2309 | -1.0908 | -1.4537 | -1.1047 | -0.73 | -0.49517 | -0.2472 | -0.31911 | -0.21951 | -0.092398 | -0.1381 | -0.26775 | -0.21357 | -0.4892 | -0.43858 | -0.63714 | -0.64094 | -0.63618 | -0.54861 | -0.72276 | -0.80217
18 | 2030 | Summer | Pc, [MW] | 2 | 0 | -0.20448 | -0.020206 | 0.041883 | 0.14236 | 0.082913 | 0.056889 | 0.17622 | 0.41663 | 0.12268 | 0.38417 | 0.39426 | 0.85961 | 0.46612 | 1.2623 | 0.15381 | 0.56997 | 0.63002 | -0.60623 | 0.31825 | 0.0010928 | 0.88408 | 1.2636 | 0.21283 | 0.53569
18 | 2030 | Summer | Flex Up, [MW] | 2 | 0 | -9.9442e-07 | -9.9301e-07 | -9.9259e-07 | -9.9215e-07 | -9.9263e-07 | -9.9444e-07 | -9.9603e-07 | -9.959e-07 | -9.9627e-07 | -9.9623e-07 | -9.9592e-07 | -9.9583e-07 | -9.9627e-07 | -9.9639e-07 | -9.9627e-07 | -9.9613e-07 | -9.9605e-07 | -9.9622e-07 | -9.9639e-07 | -9.9658e-07 | -9.9681e-07 | -9.9711e-07 | -9.9679e-07 | -9.9621e-07
18 | 2030 | Summer | Flex Down, [MW] | 2 | 0 | -9.8895e-07 | -9.9009e-07 | -9.908e-07 | -9.9095e-07 | -9.9063e-07 | -9.8845e-07 | -9.765e-07 | -9.8067e-07 | -9.7711e-07 | -9.7823e-07 | -9.8307e-07 | -9.8429e-07 | -9.7843e-07 | -9.7635e-07 | -9.7708e-07 | -9.7817e-07 | -9.7818e-07 | -9.7711e-07 | -9.7399e-07 | -9.6831e-07 | -9.4522e-07 | 0.0009996 | -9.4966e-07 | -9.7688e-07
18 | 2030 | Summer | Pc_net, [MW] | 2 | 0 | -0.20448 | -0.020206 | 0.041883 | 0.14236 | 0.082913 | 0.056889 | 0.17622 | 0.41663 | 0.12268 | 0.38417 | 0.39426 | 0.85961 | 0.46612 | 1.2623 | 0.15381 | 0.56997 | 0.63002 | -0.60623 | 0.31825 | 0.0010927 | 0.88408 | 1.2626 | 0.21283 | 0.53569
18 | 2030 | Summer | Qc, [MVAr] | 2 | 0 | -1.8113 | -1.5939 | -1.6515 | -1.8419 | -1.7925 | -1.4458 | -1.3999 | -1.4575 | -1.4199 | -1.1672 | -1.0591 | -1.0003 | -0.81575 | -1.0226 | -1.5069 | -1.0873 | -1.0685 | -1.7197 | -1.7232 | -1.367 | -1.5868 | -1.3553 | -1.5951 | -1.7831
19 | 2030 | Summer | Pc, [MW] | 2 | 0 | 0 | 0 | 0 | 0 | 0 | 0 | 0 | 0 | 0 | 0 | 0 | 0 | 0 | 0 | 0 | 0 | 0 | 0 | 0 | 0 | 0 | 0 | 0 | 0
19 | 2030 | Summer | Flex Up, [MW] | 2 | 0 | 0 | 0 | 0 | 0 | 0 | 0 | 0 | 0 | 0 | 0 | 0 | 0 | 0 | 0 | 0 | 0 | 0 | 0 | 0 | 0 | 0 | 0 | 0 | 0
19 | 2030 | Summer | Flex Down, [MW] | 2 | 0 | 0 | 0 | 0 | 0 | 0 | 0 | 0 | 0 | 0 | 0 | 0 | 0 | 0 | 0 | 0 | 0 | 0 | 0 | 0 | 0 | 0 | 0 | 0 | 0
19 | 2030 | Summer | Pc_net, [MW] | 2 | 0 | 0 | 0 | 0 | 0 | 0 | 0 | 0 | 0 | 0 | 0 | 0 | 0 | 0 | 0 | 0 | 0 | 0 | 0 | 0 | 0 | 0 | 0 | 0 | 0
19 | 2030 | Summer | Qc, [MVAr] | 2 | 0 | 0 | 0 | 0 | 0 | 0 | 0 | 0 | 0 | 0 | 0 | 0 | 0 | 0 | 0 | 0 | 0 | 0 | 0 | 0 | 0 | 0 | 0 | 0 | 0
20 | 2030 | Summer | Pc, [MW] | 2 | 0 | 5.7833 | 5.7164 | 5.7042 | 5.6989 | 5.8413 | 5.8979 | 5.1938 | 3.6989 | 3.8464 | 4.1866 | 4.0146 | 5.2907 | 6.364 | 6.0964 | 5.6833 | 5.8 | 6.3426 | 5.7519 | 5.6823 | 5.7486 | 5.783 | 6.0587 | 5.2701 | 5.019
20 | 2030 | Summer | Flex Up, [MW] | 2 | 0 | -9.9435e-07 | -9.9289e-07 | -9.9247e-07 | -9.9201e-07 | -9.9252e-07 | -9.9433e-07 | -9.9596e-07 | -9.9588e-07 | -9.9627e-07 | -9.9624e-07 | -9.9594e-07 | -9.9586e-07 | -9.963e-07 | -9.9641e-07 | -9.9628e-07 | -9.9613e-07 | -9.9605e-07 | -9.9622e-07 | -9.9639e-07 | -9.9659e-07 | -9.9681e-07 | -9.9711e-07 | -9.9678e-07 | -9.9618e-07
20 | 2030 | Summer | Flex Down, [MW] | 2 | 0 | -9.8922e-07 | -9.9033e-07 | -9.9098e-07 | -9.9112e-07 | -9.908e-07 | -9.8888e-07 | -9.7863e-07 | -9.8108e-07 | -9.7706e-07 | -9.7776e-07 | -9.8274e-07 | -9.8383e-07 | -9.7747e-07 | -9.7544e-07 | -9.7704e-07 | -9.7822e-07 | -9.7816e-07 | -9.7714e-07 | -9.7397e-07 | -9.679e-07 | -9.4557e-07 | 0.00099961 | -9.5158e-07 | -9.7806e-07
20 | 2030 | Summer | Pc_net, [MW] | 2 | 0 | 5.7833 | 5.7164 | 5.7042 | 5.6989 | 5.8413 | 5.8979 | 5.1938 | 3.6989 | 3.8464 | 4.1866 | 4.0146 | 5.2907 | 6.364 | 6.0964 | 5.6833 | 5.8 | 6.3426 | 5.7519 | 5.6823 | 5.7486 | 5.783 | 6.0577 | 5.2701 | 5.019
20 | 2030 | Summer | Qc, [MVAr] | 2 | 0 | -0.1931 | -0.1931 | -0.1931 | -0.1931 | -0.1931 | -0.1931 | -0.86068 | -1.0832 | -1.0832 | -0.41562 | -0.1931 | -0.86068 | -0.1415 | -0.1415 | -0.1415 | -0.1415 | -0.1415 | -0.1415 | -0.1415 | -0.1415 | -0.1415 | -0.1415 | -0.1415 | -0.1415
21 | 2030 | Summer | Pc, [MW] | 2 | 0 | 7.4467 | 6.9267 | 6.2612 | 6.1877 | 6.1132 | 5.9817 | 7.9582 | 10.3981 | 11.6674 | 11.2626 | 11.4167 | 11.8536 | 12.0383 | 11.715 | 10.547 | 10.2771 | 10.1946 | 9.9992 | 9.7777 | 10.3935 | 10.7196 | 11.3619 | 10.4034 | 8.7831
21 | 2030 | Summer | Flex Up, [MW] | 2 | 0 | -9.9433e-07 | -9.9286e-07 | -9.9243e-07 | -9.9197e-07 | -9.9248e-07 | -9.9431e-07 | -9.9595e-07 | -9.9588e-07 | -9.9627e-07 | -9.9624e-07 | -9.9594e-07 | -9.9586e-07 | -9.9629e-07 | -9.9641e-07 | -9.9627e-07 | -9.9613e-07 | -9.9604e-07 | -9.9621e-07 | -9.9638e-07 | -9.9659e-07 | -9.9681e-07 | -9.9711e-07 | -9.9678e-07 | -9.9617e-07
21 | 2030 | Summer | Flex Down, [MW] | 2 | 0 | -9.8929e-07 | -9.9038e-07 | -9.9103e-07 | -9.9117e-07 | -9.9086e-07 | -9.8896e-07 | -9.7881e-07 | -9.8109e-07 | -9.7699e-07 | -9.7774e-07 | -9.8274e-07 | -9.8385e-07 | -9.7751e-07 | -9.7549e-07 | -9.7712e-07 | -9.7832e-07 | -9.7829e-07 | -9.7726e-07 | -9.7413e-07 | -9.6807e-07 | -9.4585e-07 | 0.00099961 | -9.5177e-07 | -9.782e-07
21 | 2030 | Summer | Pc_net, [MW] | 2 | 0 | 7.4467 | 6.9267 | 6.2612 | 6.1877 | 6.1132 | 5.9817 | 7.9582 | 10.3981 | 11.6674 | 11.2626 | 11.4167 | 11.8536 | 12.0383 | 11.715 | 10.547 | 10.2771 | 10.1946 | 9.9992 | 9.7777 | 10.3935 | 10.7196 | 11.3609 | 10.4034 | 8.7831
21 | 2030 | Summer | Qc, [MVAr] | 2 | 0 | -1.3154 | -1.3154 | -1.3154 | -1.3154 | -1.3154 | -1.3154 | -1.3154 | -0.4253 | 0.4648 | 0.4648 | 0.4648 | 0.4648 | 0.4648 | 0.4648 | 0.4648 | 0.4648 | 0.4648 | 0.4648 | -0.20277 | -0.4253 | -0.4253 | -0.4253 | -0.4253 | -0.4253
26 | 2030 | Summer | Pc, [MW] | 2 | 0 | 23.4537 | 21.2828 | 19.5848 | 19.4259 | 19.3947 | 19.2561 | 22.2129 | 25.1323 | 27.2561 | 28.2486 | 29.6445 | 30.7737 | 31.3108 | 31.6308 | 31.2967 | 31.0174 | 28.9516 | 28.3206 | 28.0319 | 27.9103 | 27.9517 | 29.0015 | 29.4316 | 26.2657
26 | 2030 | Summer | Flex Up, [MW] | 2 | 0 | -9.944e-07 | -9.9298e-07 | -9.9255e-07 | -9.921e-07 | -9.9259e-07 | -9.9441e-07 | -9.9602e-07 | -9.959e-07 | -9.9627e-07 | -9.9623e-07 | -9.9591e-07 | -9.9583e-07 | -9.9627e-07 | -9.9639e-07 | -9.9627e-07 | -9.9613e-07 | -9.9604e-07 | -9.9621e-07 | -9.9638e-07 | -9.9658e-07 | -9.9681e-07 | -9.9711e-07 | -9.9679e-07 | -9.962e-07
26 | 2030 | Summer | Flex Down, [MW] | 2 | 0 | -9.8902e-07 | -9.9016e-07 | -9.9086e-07 | -9.9102e-07 | -9.9069e-07 | -9.8855e-07 | -9.7685e-07 | -9.8081e-07 | -9.7722e-07 | -9.7828e-07 | -9.831e-07 | -9.8432e-07 | -9.7843e-07 | -9.7636e-07 | -9.7716e-07 | -9.7826e-07 | -9.7828e-07 | -9.7723e-07 | -9.7414e-07 | -9.6847e-07 | -9.4561e-07 | 0.00099961 | -9.5016e-07 | -9.7717e-07
26 | 2030 | Summer | Pc_net, [MW] | 2 | 0 | 23.4537 | 21.2828 | 19.5848 | 19.4259 | 19.3947 | 19.2561 | 22.2129 | 25.1323 | 27.2561 | 28.2486 | 29.6445 | 30.7737 | 31.3108 | 31.6308 | 31.2967 | 31.0174 | 28.9516 | 28.3206 | 28.0319 | 27.9103 | 27.9517 | 29.0005 | 29.4316 | 26.2657
26 | 2030 | Summer | Qc, [MVAr] | 2 | 0 | 1.6782 | 1.4154 | 1.1526 | 1.1526 | 1.1526 | 1.2183 | 1.9876 | 2.9584 | 4.1822 | 5.0601 | 5.1359 | 5.3381 | 5.5972 | 6.2752 | 5.6607 | 5.5242 | 5.3827 | 4.6194 | 4.6953 | 4.4324 | 4.2353 | 3.8201 | 3.4505 | 2.7779
29 | 2030 | Summer | Pc, [MW] | 2 | 0 | 0 | 0 | 0 | 0 | 0 | 0 | 0 | 0 | 0 | 0 | 0 | 0 | 0 | 0 | 0 | 0 | 0 | 0 | 0 | 0 | 0 | 0 | 0 | 0
29 | 2030 | Summer | Flex Up, [MW] | 2 | 0 | 0 | 0 | 0 | 0 | 0 | 0 | 0 | 0 | 0 | 0 | 0 | 0 | 0 | 0 | 0 | 0 | 0 | 0 | 0 | 0 | 0 | 0 | 0 | 0
29 | 2030 | Summer | Flex Down, [MW] | 2 | 0 | 0 | 0 | 0 | 0 | 0 | 0 | 0 | 0 | 0 | 0 | 0 | 0 | 0 | 0 | 0 | 0 | 0 | 0 | 0 | 0 | 0 | 0 | 0 | 0
29 | 2030 | Summer | Pc_net, [MW] | 2 | 0 | 0 | 0 | 0 | 0 | 0 | 0 | 0 | 0 | 0 | 0 | 0 | 0 | 0 | 0 | 0 | 0 | 0 | 0 | 0 | 0 | 0 | 0 | 0 | 0
29 | 2030 | Summer | Qc, [MVAr] | 2 | 0 | 0 | 0 | 0 | 0 | 0 | 0 | 0 | 0 | 0 | 0 | 0 | 0 | 0 | 0 | 0 | 0 | 0 | 0 | 0 | 0 | 0 | 0 | 0 | 0
30 | 2030 | Summer | Pc, [MW] | 2 | 0 | 13.0732 | 12.4113 | 12.1344 | 12.1491 | 12.1791 | 12.5947 | 15.766 | 18.1847 | 18.0187 | 18.6085 | 18.7696 | 19.3497 | 19.6409 | 19.1051 | 17.3003 | 16.999 | 17.2292 | 17.5406 | 17.3878 | 17.7196 | 18.6342 | 18.3765 | 16.192 | 14.8301
30 | 2030 | Summer | Flex Up, [MW] | 2 | 0 | -9.9434e-07 | -9.9287e-07 | -9.9245e-07 | -9.9199e-07 | -9.925e-07 | -9.9432e-07 | -9.9596e-07 | -9.9589e-07 | -9.9628e-07 | -9.9625e-07 | -9.9594e-07 | -9.9587e-07 | -9.963e-07 | -9.9641e-07 | -9.9627e-07 | -9.9613e-07 | -9.9604e-07 | -9.9622e-07 | -9.9639e-07 | -9.9659e-07 | -9.9681e-07 | -9.9711e-07 | -9.9678e-07 | -9.9617e-07
30 | 2030 | Summer | Flex Down, [MW] | 2 | 0 | -9.8925e-07 | -9.9036e-07 | -9.9101e-07 | -9.9115e-07 | -9.9083e-07 | -9.8893e-07 | -9.7872e-07 | -9.8091e-07 | -9.7684e-07 | -9.7748e-07 | -9.8259e-07 | -9.8377e-07 | -9.7743e-07 | -9.7538e-07 | -9.7707e-07 | -9.7827e-07 | -9.7822e-07 | -9.771e-07 | -9.739e-07 | -9.678e-07 | -9.4531e-07 | 0.00099961 | -9.5188e-07 | -9.7815e-07
30 | 2030 | Summer | Pc_net, [MW] | 2 | 0 | 13.0732 | 12.4113 | 12.1344 | 12.1491 | 12.1791 | 12.5947 | 15.766 | 18.1847 | 18.0187 | 18.6085 | 18.7696 | 19.3497 | 19.6409 | 19.1051 | 17.3003 | 16.999 | 17.2292 | 17.5406 | 17.3878 | 17.7196 | 18.6342 | 18.3755 | 16.192 | 14.8301
30 | 2030 | Summer | Qc, [MVAr] | 2 | 0 | -1.9478 | -2.2823 | -2.2164 | -2.1356 | -2.2136 | -2.1391 | -0.79859 | 0.29199 | 0.31421 | 0.79556 | 0.78798 | 0.87008 | 1.1579 | 1.037 | -0.047945 | 0.012706 | 0.080622 | 0.2223 | 0.01744 | 0.06234 | 0.26657 | -0.14032 | -1.0113 | -1.1888
34 | 2030 | Summer | Pc, [MW] | 2 | 0 | 0 | 0 | 0 | 0 | 0 | 0 | 0 | 0 | 0 | 0 | 0 | 0 | 0 | 0 | 0 | 0 | 0 | 0 | 0 | 0 | 0 | 0 | 0 | 0
34 | 2030 | Summer | Flex Up, [MW] | 2 | 0 | 0 | 0 | 0 | 0 | 0 | 0 | 0 | 0 | 0 | 0 | 0 | 0 | 0 | 0 | 0 | 0 | 0 | 0 | 0 | 0 | 0 | 0 | 0 | 0
34 | 2030 | Summer | Flex Down, [MW] | 2 | 0 | 0 | 0 | 0 | 0 | 0 | 0 | 0 | 0 | 0 | 0 | 0 | 0 | 0 | 0 | 0 | 0 | 0 | 0 | 0 | 0 | 0 | 0 | 0 | 0
34 | 2030 | Summer | Pc_net, [MW] | 2 | 0 | 0 | 0 | 0 | 0 | 0 | 0 | 0 | 0 | 0 | 0 | 0 | 0 | 0 | 0 | 0 | 0 | 0 | 0 | 0 | 0 | 0 | 0 | 0 | 0
34 | 2030 | Summer | Qc, [MVAr] | 2 | 0 | 0 | 0 | 0 | 0 | 0 | 0 | 0 | 0 | 0 | 0 | 0 | 0 | 0 | 0 | 0 | 0 | 0 | 0 | 0 | 0 | 0 | 0 | 0 | 0
35 | 2030 | Summer | Pc, [MW] | 2 | 0 | 12.4219 | 11.273 | 9.9808 | 10.1678 | 10.9254 | 11.2072 | 15.5483 | 17.9414 | 17.3385 | 17.3793 | 15.8776 | 18.1269 | 18.2921 | 17.3513 | 15.6521 | 14.8836 | 14.9411 | 14.8882 | 15.9891 | 16.9342 | 16.9774 | 16.242 | 14.7133 | 13.7454
35 | 2030 | Summer | Flex Up, [MW] | 2 | 0 | -9.9437e-07 | -9.9293e-07 | -9.9251e-07 | -9.9206e-07 | -9.9256e-07 | -9.9435e-07 | -9.9596e-07 | -9.959e-07 | -9.9628e-07 | -9.9626e-07 | -9.9595e-07 | -9.9587e-07 | -9.963e-07 | -9.9641e-07 | -9.9628e-07 | -9.9614e-07 | -9.9605e-07 | -9.9622e-07 | -9.9639e-07 | -9.9659e-07 | -9.9681e-07 | -9.9711e-07 | -9.9678e-07 | -9.9618e-07
35 | 2030 | Summer | Flex Down, [MW] | 2 | 0 | -9.8913e-07 | -9.9026e-07 | -9.9091e-07 | -9.9106e-07 | -9.9073e-07 | -9.8881e-07 | -9.7846e-07 | -9.8074e-07 | -9.7663e-07 | -9.773e-07 | -9.8246e-07 | -9.8365e-07 | -9.7729e-07 | -9.7522e-07 | -9.7686e-07 | -9.7805e-07 | -9.7801e-07 | -9.7689e-07 | -9.7363e-07 | -9.6745e-07 | -9.4491e-07 | 0.0009996 | -9.5105e-07 | -9.7785e-07
35 | 2030 | Summer | Pc_net, [MW] | 2 | 0 | 12.4219 | 11.273 | 9.9808 | 10.1678 | 10.9254 | 11.2072 | 15.5483 | 17.9414 | 17.3385 | 17.3793 | 15.8776 | 18.1269 | 18.2921 | 17.3513 | 15.6521 | 14.8836 | 14.9411 | 14.8882 | 15.9891 | 16.9342 | 16.9774 | 16.241 | 14.7133 | 13.7454
35 | 2030 | Summer | Qc, [MVAr] | 2 | 0 | 2.0821 | 2.0821 | 2.0821 | 2.0821 | 2.0821 | 2.0821 | 1.4427 | -0.14216 | -0.45729 | -0.45729 | -0.45729 | -0.45729 | -0.45729 | -0.45729 | -0.45729 | -0.45729 | -0.45729 | 0.48812 | 0.80325 | 0.80325 | 0.80325 | 0.80325 | 0.80325 | 1.7487
36 | 2030 | Summer | Pc, [MW] | 2 | 0 | 0.19163 | -0.3563 | 0.1917 | 0.58859 | 1.2452 | 0.54336 | 1.128 | 0.68406 | 0.082178 | -0.17253 | 0.32905 | 0.017487 | 0.50665 | 0.43051 | 0.026137 | 1.5601 | 0.83729 | 0.59888 | 1.3896 | 0.73263 | 1.4192 | 1.0183 | 0.87967 | 0.11616
36 | 2030 | Summer | Flex Up, [MW] | 2 | 0 | -9.9438e-07 | -9.9293e-07 | -9.9252e-07 | -9.9208e-07 | -9.9257e-07 | -9.9436e-07 | -9.9597e-07 | -9.959e-07 | -9.9628e-07 | -9.9625e-07 | -9.9595e-07 | -9.9587e-07 | -9.963e-07 | -9.9641e-07 | -9.9628e-07 | -9.9614e-07 | -9.9605e-07 | -9.9622e-07 | -9.9639e-07 | -9.9659e-07 | -9.9681e-07 | -9.9711e-07 | -9.9678e-07 | -9.9618e-07
36 | 2030 | Summer | Flex Down, [MW] | 2 | 0 | -9.8912e-07 | -9.9024e-07 | -9.909e-07 | -9.9105e-07 | -9.9072e-07 | -9.8878e-07 | -9.7838e-07 | -9.8074e-07 | -9.7665e-07 | -9.7734e-07 | -9.8248e-07 | -9.8366e-07 | -9.773e-07 | -9.7523e-07 | -9.7683e-07 | -9.7801e-07 | -9.7799e-07 | -9.7688e-07 | -9.7361e-07 | -9.6746e-07 | -9.4482e-07 | 0.0009996 | -9.5088e-07 | -9.778e-07
36 | 2030 | Summer | Pc_net, [MW] | 2 | 0 | 0.19163 | -0.3563 | 0.1917 | 0.58859 | 1.2452 | 0.54336 | 1.128 | 0.68406 | 0.082178 | -0.17253 | 0.32905 | 0.017487 | 0.50665 | 0.43051 | 0.026137 | 1.5601 | 0.83729 | 0.59888 | 1.3896 | 0.73263 | 1.4192 | 1.0173 | 0.87967 | 0.11616
36 | 2030 | Summer | Qc, [MVAr] | 2 | 0 | 2.0911 | 1.5457 | 1.4105 | 1.2518 | 1.9559 | 1.8395 | 2.4061 | 2.4943 | 1.5198 | 0.82162 | 1.8783 | 1.7737 | 1.9618 | 1.407 | 1.4528 | 1.3753 | 1.4975 | 2.667 | 2.4284 | 2.6 | 2.7822 | 2.5707 | 1.8689 | 1.7232
42 | 2030 | Summer | Pc, [MW] | 2 | 0 | 22.9932 | 21.5747 | 20.595 | 19.8727 | 20.5027 | 20.4235 | 23.5679 | 25.4869 | 27.1897 | 27.5815 | 27.3223 | 29.0526 | 29.0406 | 28.558 | 27.4371 | 26.5338 | 26.0933 | 26.2656 | 25.5716 | 25.7312 | 26.7452 | 28.8127 | 27.4687 | 24.2999
42 | 2030 | Summer | Flex Up, [MW] | 2 | 0 | -9.9433e-07 | -9.9286e-07 | -9.9242e-07 | -9.9196e-07 | -9.9247e-07 | -9.9434e-07 | -9.9598e-07 | -9.9588e-07 | -9.9626e-07 | -9.9622e-07 | -9.9591e-07 | -9.9582e-07 | -9.9627e-07 | -9.9638e-07 | -9.9626e-07 | -9.9612e-07 | -9.9603e-07 | -9.962e-07 | -9.9637e-07 | -9.9658e-07 | -9.968e-07 | -9.9711e-07 | -9.9678e-07 | -9.9618e-07
42 | 2030 | Summer | Flex Down, [MW] | 2 | 0 | -9.8928e-07 | -9.9037e-07 | -9.9104e-07 | -9.9119e-07 | -9.9087e-07 | -9.8884e-07 | -9.7791e-07 | -9.8124e-07 | -9.7757e-07 | -9.7851e-07 | -9.8327e-07 | -9.844e-07 | -9.7849e-07 | -9.7648e-07 | -9.7747e-07 | -9.7864e-07 | -9.7865e-07 | -9.7761e-07 | -9.746e-07 | -9.6901e-07 | -9.4686e-07 | 0.00099962 | -9.5115e-07 | -9.7787e-07
42 | 2030 | Summer | Pc_net, [MW] | 2 | 0 | 22.9932 | 21.5747 | 20.595 | 19.8727 | 20.5027 | 20.4235 | 23.5679 | 25.4869 | 27.1897 | 27.5815 | 27.3223 | 29.0526 | 29.0406 | 28.558 | 27.4371 | 26.5338 | 26.0933 | 26.2656 | 25.5716 | 25.7312 | 26.7452 | 28.8117 | 27.4687 | 24.2999
42 | 2030 | Summer | Qc, [MVAr] | 2 | 0 | -0.36896 | -0.42563 | -0.74155 | -0.7498 | -0.45367 | -0.74368 | -0.60305 | 0.57145 | 1.6359 | 2.1329 | 1.4237 | 1.7339 | 1.9943 | 2.0542 | 1.8399 | 1.311 | 1.3239 | 1.2264 | 0.89497 | 0.96407 | 1.296 | 0.91723 | 0.51519 | 0.13779
55 | 2030 | Summer | Pc, [MW] | 2 | 0 | 3.7807 | 4.1632 | 2.314 | 2.4247 | 2.5782 | 2.6292 | 5.7428 | 7.5348 | 8.6869 | 8.4802 | 8.2937 | 8.4146 | 8.714 | 8.3668 | 7.4849 | 6.5406 | 6.5698 | 5.9209 | 6.2177 | 7.4165 | 7.9894 | 9.0428 | 7.0967 | 5.4106
55 | 2030 | Summer | Flex Up, [MW] | 2 | 0 | -9.9438e-07 | -9.9294e-07 | -9.9252e-07 | -9.9207e-07 | -9.9256e-07 | -9.9437e-07 | -9.9599e-07 | -9.9589e-07 | -9.9627e-07 | -9.9624e-07 | -9.9593e-07 | -9.9585e-07 | -9.9628e-07 | -9.964e-07 | -9.9627e-07 | -9.9613e-07 | -9.9604e-07 | -9.9621e-07 | -9.9639e-07 | -9.9659e-07 | -9.9681e-07 | -9.9711e-07 | -9.9678e-07 | -9.9619e-07
55 | 2030 | Summer | Flex Down, [MW] | 2 | 0 | -9.8911e-07 | -9.9023e-07 | -9.9091e-07 | -9.9106e-07 | -9.9073e-07 | -9.8871e-07 | -9.7777e-07 | -9.8085e-07 | -9.7699e-07 | -9.7788e-07 | -9.8283e-07 | -9.8402e-07 | -9.7791e-07 | -9.7585e-07 | -9.7705e-07 | -9.7822e-07 | -9.7822e-07 | -9.7717e-07 | -9.7402e-07 | -9.6811e-07 | -9.4547e-07 | 0.0009996 | -9.5079e-07 | -9.776e-07
55 | 2030 | Summer | Pc_net, [MW] | 2 | 0 | 3.7807 | 4.1632 | 2.314 | 2.4247 | 2.5782 | 2.6292 | 5.7428 | 7.5348 | 8.6869 | 8.4802 | 8.2937 | 8.4146 | 8.714 | 8.3668 | 7.4849 | 6.5406 | 6.5698 | 5.9209 | 6.2177 | 7.4165 | 7.9894 | 9.0418 | 7.0967 | 5.4106
55 | 2030 | Summer | Qc, [MVAr] | 2 | 0 | 0.44549 | 0.51131 | 0.74052 | 0.85219 | -0.77226 | -0.60887 | 0.17749 | 1.1884 | 1.5045 | 1.5845 | 1.5175 | 1.4375 | 1.7385 | 1.6609 | 1.3835 | 1.1672 | 0.99676 | 0.94034 | 1.0179 | 1.2518 | 1.1696 | 1.2083 | 0.40435 | -0.4831
68 | 2030 | Summer | Pc, [MW] | 2 | 0 | 2.5882 | 2.5854 | 1.6266 | 1.6205 | 1.6136 | 1.612 | 2.1103 | 2.5373 | 2.5364 | 2.5418 | 2.5369 | 2.5357 | 2.5386 | 2.5424 | 2.5421 | 2.5428 | 2.5437 | 2.5468 | 2.7772 | 3.4878 | 3.4903 | 3.4884 | 3.3147 | 2.5846
68 | 2030 | Summer | Flex Up, [MW] | 2 | 0 | -9.9433e-07 | -9.9287e-07 | -9.9245e-07 | -9.92e-07 | -9.925e-07 | -9.9433e-07 | -9.9596e-07 | -9.9588e-07 | -9.9627e-07 | -9.9624e-07 | -9.9593e-07 | -9.9585e-07 | -9.9629e-07 | -9.964e-07 | -9.9627e-07 | -9.9613e-07 | -9.9604e-07 | -9.9621e-07 | -9.9639e-07 | -9.9659e-07 | -9.9681e-07 | -9.9711e-07 | -9.9678e-07 | -9.9618e-07
68 | 2030 | Summer | Flex Down, [MW] | 2 | 0 | -9.8929e-07 | -9.9037e-07 | -9.91e-07 | -9.9114e-07 | -9.9082e-07 | -9.8889e-07 | -9.7852e-07 | -9.8112e-07 | -9.7719e-07 | -9.7793e-07 | -9.8284e-07 | -9.8397e-07 | -9.7777e-07 | -9.7571e-07 | -9.7708e-07 | -9.7832e-07 | -9.7831e-07 | -9.7724e-07 | -9.7408e-07 | -9.6815e-07 | -9.4594e-07 | 0.00099961 | -9.5076e-07 | -9.7796e-07
68 | 2030 | Summer | Pc_net, [MW] | 2 | 0 | 2.5882 | 2.5854 | 1.6266 | 1.6205 | 1.6136 | 1.612 | 2.1103 | 2.5373 | 2.5364 | 2.5418 | 2.5369 | 2.5357 | 2.5386 | 2.5424 | 2.5421 | 2.5428 | 2.5437 | 2.5468 | 2.7772 | 3.4878 | 3.4903 | 3.4874 | 3.3147 | 2.5846
68 | 2030 | Summer | Qc, [MVAr] | 2 | 0 | 0.43273 | 0.43273 | 0.43273 | 0.43273 | 0.43273 | 0.43273 | 0.43273 | 0.15716 | -0.11841 | -0.13317 | -0.064278 | -0.039674 | -0.039674 | -0.039674 | -0.039674 | -0.039674 | -0.039674 | -0.039674 | 0.43765 | 0.21621 | 0.21621 | 0.21621 | 0.21621 | 0.21621
72 | 2030 | Summer | Pc, [MW] | 2 | 0 | 108.0647 | 102.816 | 84.6849 | 89.936 | 84.5639 | 94.9579 | 78.2246 | 51.3554 | 62.1306 | 58.5748 | 69.1413 | 75.9235 | 90.0069 | 97.207 | 100.9572 | 95.3236 | 96.4111 | 86.7003 | 71.2881 | 71.1348 | 91.4169 | 96.9495 | 106.7465 | 93.031
72 | 2030 | Summer | Flex Up, [MW] | 2 | 0 | -9.9442e-07 | -9.9301e-07 | -9.9258e-07 | -9.9214e-07 | -9.9263e-07 | -9.9444e-07 | -9.9603e-07 | -9.959e-07 | -9.9627e-07 | -9.9622e-07 | -9.9591e-07 | -9.9582e-07 | -9.9626e-07 | -9.9638e-07 | -9.9627e-07 | -9.9613e-07 | -9.9604e-07 | -9.9621e-07 | -9.9638e-07 | -9.9658e-07 | -9.9681e-07 | -9.9711e-07 | -9.9679e-07 | -9.9621e-07
72 | 2030 | Summer | Flex Down, [MW] | 2 | 0 | -9.8895e-07 | -9.9009e-07 | -9.9081e-07 | -9.9096e-07 | -9.9063e-07 | -9.8843e-07 | -9.7646e-07 | -9.8075e-07 | -9.7725e-07 | -9.7841e-07 | -9.8317e-07 | -9.844e-07 | -9.7859e-07 | -9.7654e-07 | -9.7719e-07 | -9.7827e-07 | -9.7827e-07 | -9.7722e-07 | -9.7414e-07 | -9.6852e-07 | -9.4542e-07 | 0.0009996 | -9.4984e-07 | -9.7696e-07
72 | 2030 | Summer | Pc_net, [MW] | 2 | 0 | 108.0647 | 102.816 | 84.6849 | 89.936 | 84.5639 | 94.9579 | 78.2246 | 51.3554 | 62.1306 | 58.5748 | 69.1413 | 75.9235 | 90.0069 | 97.207 | 100.9572 | 95.3236 | 96.4111 | 86.7003 | 71.2881 | 71.1348 | 91.4169 | 96.9485 | 106.7465 | 93.031
72 | 2030 | Summer | Qc, [MVAr] | 2 | 0 | -29.1104 | -28.1354 | -29.0295 | -29.7422 | -28.9728 | -37.2278 | -31.7273 | -5.9938 | 0.61015 | -5.313 | -7.8647 | -10.7676 | -13.0073 | -14.1196 | -15.4891 | -11.8985 | -10.1436 | -11.0977 | -9.4084 | -12.5532 | -20.2349 | -15.3644 | -17.5707 | -25.3519
103 | 2030 | Summer | Pc, [MW] | 2 | 0 | 50.9026 | 44.054 | 43.2589 | 39.8215 | 38.5206 | 37.5669 | 45.085 | 51.1151 | 58.6507 | 75.7019 | 78.0055 | 81.9179 | 85.401 | 87.6595 | 78.1898 | 70.9942 | 65.4774 | 63.191 | 53.3425 | 51.0174 | 47.3465 | 50.6236 | 48.6632 | 42.4395
103 | 2030 | Summer | Flex Up, [MW] | 2 | 0 | -9.9441e-07 | -9.93e-07 | -9.9257e-07 | -9.9212e-07 | -9.9261e-07 | -9.9443e-07 | -9.9602e-07 | -9.959e-07 | -9.9627e-07 | -9.9623e-07 | -9.9591e-07 | -9.9583e-07 | -9.9627e-07 | -9.9639e-07 | -9.9627e-07 | -9.9613e-07 | -9.9604e-07 | -9.9621e-07 | -9.9638e-07 | -9.9658e-07 | -9.9681e-07 | -9.9711e-07 | -9.9679e-07 | -9.9621e-07
103 | 2030 | Summer | Flex Down, [MW] | 2 | 0 | -9.8898e-07 | -9.9012e-07 | -9.9083e-07 | -9.9098e-07 | -9.9066e-07 | -9.8849e-07 | -9.7659e-07 | -9.8074e-07 | -9.7719e-07 | -9.7827e-07 | -9.831e-07 | -9.8433e-07 | -9.7845e-07 | -9.7637e-07 | -9.7711e-07 | -9.7822e-07 | -9.7823e-07 | -9.7718e-07 | -9.7409e-07 | -9.6845e-07 | -9.455e-07 | 0.0009996 | -9.4997e-07 | -9.7702e-07
103 | 2030 | Summer | Pc_net, [MW] | 2 | 0 | 50.9026 | 44.054 | 43.2589 | 39.8215 | 38.5206 | 37.5669 | 45.085 | 51.1151 | 58.6507 | 75.7019 | 78.0055 | 81.9179 | 85.401 | 87.6595 | 78.1898 | 70.9942 | 65.4774 | 63.191 | 53.3425 | 51.0174 | 47.3465 | 50.6226 | 48.6632 | 42.4395
103 | 2030 | Summer | Qc, [MVAr] | 2 | 0 | -9.3353 | -14.9879 | -13.3722 | -13.1663 | -12.5593 | -15.3122 | -9.7632 | -1.5139 | 0.58704 | 10.2401 | 11.6579 | 10.7016 | 12.8746 | 14.1938 | 11.2218 | 6.4777 | -0.91619 | -1.7295 | -1.9258 | -4.2878 | -5.378 | -1.8125 | -7.7973 | -11.0956
1 | 2030 | Summer | Pc, [MW] | Expected | - | 0.35457 | 0.54263 | 1.2203 | 0.7884 | 1.6798 | 2.8392 | 1.9318 | 0.23318 | 1.0558 | 0.22284 | 0.48574 | 2.1919 | 1.0061 | 1.3882 | 1.2717 | 2.7051 | 1.1668 | 0.77986 | 1.679 | 3.5806 | 2.6338 | -0.51879 | 2.4279 | 3.1756
1 | 2030 | Summer | Flex Up, [MW] | Expected | - | -9.9542e-07 | -9.9438e-07 | -9.943e-07 | -9.94e-07 | -9.9427e-07 | -9.9531e-07 | -9.9616e-07 | -9.9623e-07 | -9.9656e-07 | -9.9656e-07 | -9.9641e-07 | -9.964e-07 | -9.9662e-07 | -9.967e-07 | -9.9657e-07 | -9.9642e-07 | -9.9631e-07 | -9.9649e-07 | -9.9663e-07 | -9.9679e-07 | -9.969e-07 | -9.9711e-07 | -9.9689e-07 | -9.9645e-07
1 | 2030 | Summer | Flex Down, [MW] | Expected | - | -9.6487e-07 | -9.7865e-07 | -9.7849e-07 | -9.8018e-07 | -9.793e-07 | -9.7115e-07 | -9.5942e-07 | -9.4966e-07 | -7.9448e-07 | -5.0518e-07 | -6.7773e-07 | 0.00033062 | -7.5941e-07 | 0.00033183 | -9.1002e-07 | -9.4273e-07 | -9.5422e-07 | -9.3439e-07 | -9.0358e-07 | -6.9917e-07 | -8.3403e-07 | 0.00033306 | -8.0709e-07 | -9.4276e-07
1 | 2030 | Summer | Pc_net, [MW] | Expected | - | 0.35457 | 0.54263 | 1.2203 | 0.7884 | 1.6798 | 2.8392 | 1.9318 | 0.23318 | 1.0558 | 0.22284 | 0.48574 | 2.1916 | 1.0061 | 1.3879 | 1.2717 | 2.7051 | 1.1668 | 0.77986 | 1.679 | 3.5806 | 2.6338 | -0.51912 | 2.4279 | 3.1756
1 | 2030 | Summer | Qc, [MVAr] | Expected | - | 0.38389 | 0.28349 | 0.34989 | -0.030833 | 1.1567 | 0.98304 | 0.82001 | -0.072624 | 0.68763 | 0.5638 | 0.09996 | 1.6834 | 0.44475 | 0.18166 | 0.65187 | 0.64924 | 0.87746 | 1.0097 | 1.0646 | 0.3405 | 0.26053 | -0.18402 | 0.57618 | 0.47241
2 | 2030 | Summer | Pc, [MW] | Expected | - | 23.3569 | 21.2483 | 20.8299 | 20.7537 | 20.7286 | 20.5415 | 22.177 | 26.0167 | 29.6385 | 30.5686 | 30.2409 | 31.0896 | 31.5263 | 30.9595 | 29.7519 | 28.5604 | 29.0609 | 29.3591 | 29.4605 | 28.9822 | 29.0785 | 30.2715 | 28.5045 | 26.192
2 | 2030 | Summer | Flex Up, [MW] | Expected | - | -9.9541e-07 | -9.9437e-07 | -9.9428e-07 | -9.9398e-07 | -9.9425e-07 | -9.953e-07 | -9.9615e-07 | -9.9622e-07 | -9.9656e-07 | -9.9656e-07 | -9.9641e-07 | -9.964e-07 | -9.9662e-07 | -9.967e-07 | -9.9657e-07 | -9.9642e-07 | -9.9631e-07 | -9.9649e-07 | -9.9663e-07 | -9.9678e-07 | -9.969e-07 | -9.971e-07 | -9.9689e-07 | -9.9645e-07
2 | 2030 | Summer | Flex Down, [MW] | Expected | - | -9.6535e-07 | -9.7886e-07 | -9.7871e-07 | -9.8037e-07 | -9.795e-07 | -9.7153e-07 | -9.6008e-07 | -9.5034e-07 | -7.9911e-07 | -5.1653e-07 | -6.8529e-07 | 0.00033066 | -7.5945e-07 | 0.00033185 | -9.1078e-07 | -9.4324e-07 | -9.5455e-07 | -9.3493e-07 | -9.0459e-07 | -7.1095e-07 | -8.3685e-07 | 0.00033305 | -8.1214e-07 | -9.4355e-07
2 | 2030 | Summer | Pc_net, [MW] | Expected | - | 23.3569 | 21.2483 | 20.8299 | 20.7537 | 20.7286 | 20.5415 | 22.177 | 26.0167 | 29.6385 | 30.5686 | 30.2409 | 31.0893 | 31.5263 | 30.9592 | 29.7519 | 28.5604 | 29.0609 | 29.3591 | 29.4605 | 28.9822 | 29.0785 | 30.2712 | 28.5045 | 26.192
2 | 2030 | Summer | Qc, [MVAr] | Expected | - | -1.7852 | -2.321 | -2.5582 | -2.3345 | -2.5022 | -2.5599 | -2.2186 | -0.34517 | 1.108 | 1.613 | 1.268 | 1.689 | 1.4988 | 1.5439 | 0.79662 | 0.20139 | 0.44802 | 0.54419 | 0.32786 | -0.06116 | -0.23876 | -0.16611 | -0.79663 | -1.0783
3 | 2030 | Summer | Pc, [MW] | Expected | - | 31.7451 | 28.9429 | 27.4771 | 26.4829 | 26.4448 | 28.3145 | 35.4051 | 43.1032 | 44.9767 | 44.0676 | 44.0195 | 46.8938 | 46.9095 | 46.931 | 44.5806 | 42.2147 | 39.3391 | 39.3562 | 39.3238 | 39.3352 | 39.3488 | 39.3384 | 38.3302 | 35.9422
3 | 2030 | Summer | Flex Up, [MW] | Expected | - | -9.9541e-07 | -9.9436e-07 | -9.9427e-07 | -9.9397e-07 | -9.9424e-07 | -9.9529e-07 | -9.9615e-07 | -9.9623e-07 | -9.9657e-07 | -9.9656e-07 | -9.9641e-07 | -9.964e-07 | -9.9662e-07 | -9.967e-07 | -9.9656e-07 | -9.9642e-07 | -9.9631e-07 | -9.9649e-07 | -9.9663e-07 | -9.9678e-07 | -9.969e-07 | -9.971e-07 | -9.9688e-07 | -9.9645e-07
3 | 2030 | Summer | Flex Down, [MW] | Expected | - | -9.6538e-07 | -9.7902e-07 | -9.7888e-07 | -9.8052e-07 | -9.7966e-07 | -9.7205e-07 | -9.6129e-07 | -9.5029e-07 | -7.9735e-07 | -3.3179e-07 | -6.3288e-07 | 0.00033051 | -7.6803e-07 | 0.00033192 | -9.1309e-07 | -9.441e-07 | -9.5497e-07 | -9.3536e-07 | -9.0614e-07 | -7.3153e-07 | -8.4574e-07 | 0.00033296 | -8.2856e-07 | -9.4492e-07
3 | 2030 | Summer | Pc_net, [MW] | Expected | - | 31.7451 | 28.9429 | 27.4771 | 26.4829 | 26.4448 | 28.3145 | 35.4051 | 43.1032 | 44.9767 | 44.0676 | 44.0195 | 46.8935 | 46.9095 | 46.9307 | 44.5806 | 42.2147 | 39.3391 | 39.3562 | 39.3238 | 39.3352 | 39.3488 | 39.3381 | 38.3302 | 35.9422
3 | 2030 | Summer | Qc, [MVAr] | Expected | - | -4.2157 | -4.2157 | -4.8942 | -5.5727 | -5.5727 | -5.5727 | -2.222 | 0.46059 | 1.4626 | 1.4626 | 1.3374 | 1.8802 | 2.5482 | 2.6265 | 1.4731 | 1.1495 | -0.18658 | -0.18658 | -0.18658 | -0.18658 | -1.1886 | -1.5227 | -4.2575 | -4.2575
4 | 2030 | Summer | Pc, [MW] | Expected | - | 46.6276 | 41.1281 | 38.824 | 37.5664 | 39.7273 | 36.4271 | 42.6664 | 48.8902 | 55.0527 | 59.1208 | 60.9674 | 61.9204 | 63.1567 | 63.7041 | 63.9232 | 61.5252 | 61.5636 | 59.1959 | 59.4589 | 59.9631 | 59.4915 | 61.6016 | 60.7748 | 54.463
4 | 2030 | Summer | Flex Up, [MW] | Expected | - | -9.9548e-07 | -9.9447e-07 | -9.9438e-07 | -9.9408e-07 | -9.9434e-07 | -9.9539e-07 | -9.9621e-07 | -9.9624e-07 | -9.9657e-07 | -9.9655e-07 | -9.964e-07 | -9.9638e-07 | -9.9661e-07 | -9.9669e-07 | -9.9657e-07 | -9.9643e-07 | -9.9631e-07 | -9.965e-07 | -9.9663e-07 | -9.9679e-07 | -9.969e-07 | -9.9711e-07 | -9.969e-07 | -9.9648e-07
4 | 2030 | Summer | Flex Down, [MW] | Expected | - | -9.5464e-07 | -9.7591e-07 | -9.7584e-07 | -9.781e-07 | -9.7712e-07 | -9.6419e-07 | -9.4549e-07 | -9.4184e-07 | -5.6245e-07 | 9.4786e-08 | -4.7901e-07 | 0.00032882 | -7.7648e-07 | 0.00032986 | -8.9654e-07 | -9.3791e-07 | -9.5173e-07 | -9.2814e-07 | -8.8854e-07 | -3.6921e-07 | -7.9065e-07 | 0.00033517 | -6.355e-07 | -9.2776e-07
4 | 2030 | Summer | Pc_net, [MW] | Expected | - | 46.6276 | 41.1281 | 38.824 | 37.5664 | 39.7273 | 36.4271 | 42.6664 | 48.8902 | 55.0527 | 59.1208 | 60.9674 | 61.9201 | 63.1567 | 63.7037 | 63.9232 | 61.5252 | 61.5636 | 59.1959 | 59.4589 | 59.9631 | 59.4915 | 61.6013 | 60.7748 | 54.463
4 | 2030 | Summer | Qc, [MVAr] | Expected | - | 5.0219 | 3.8477 | 3.6463 | 3.1846 | 3.6661 | 1.7015 | 2.9687 | 5.7047 | 8.2986 | 9.861 | 10.7652 | 11.1583 | 11.6598 | 11.748 | 11.6646 | 11.2763 | 10.7312 | 9.5228 | 9.4787 | 9.0171 | 8.128 | 9.7439 | 8.7309 | 7.0263
5 | 2030 | Summer | Pc, [MW] | Expected | - | -16.1573 | -13.8465 | -8.9335 | -8.4662 | -8.21 | -8.3889 | -6.1416 | -3.0764 | -0.79865 | 0.93854 | 1.5362 | 2.6462 | 4.1289 | 4.3604 | 3.7079 | 1.8117 | 1.8928 | 1.9387 | 2.429 | 1.9418 | 1.462 | 2.9405 | 4.0068 | -0.80313
5 | 2030 | Summer | Flex Up, [MW] | Expected | - | -9.9539e-07 | -9.9435e-07 | -9.9427e-07 | -9.9396e-07 | -9.9424e-07 | -9.953e-07 | -9.9615e-07 | -9.9622e-07 | -9.9656e-07 | -9.9655e-07 | -9.964e-07 | -9.9639e-07 | -9.9662e-07 | -9.967e-07 | -9.9657e-07 | -9.9642e-07 | -9.963e-07 | -9.9649e-07 | -9.9662e-07 | -9.9678e-07 | -9.969e-07 | -9.9711e-07 | -9.9689e-07 | -9.9645e-07
5 | 2030 | Summer | Flex Down, [MW] | Expected | - | -9.6561e-07 | -9.7888e-07 | -9.7864e-07 | -9.8032e-07 | -9.7945e-07 | -9.7114e-07 | -9.5918e-07 | -9.5023e-07 | -7.9905e-07 | -5.5029e-07 | -6.8711e-07 | 0.00033058 | -7.5797e-07 | 0.00033177 | -9.0826e-07 | -9.4283e-07 | -9.5454e-07 | -9.3455e-07 | -9.0292e-07 | -6.8076e-07 | -8.3225e-07 | 0.00033318 | -7.7969e-07 | -9.4209e-07
5 | 2030 | Summer | Pc_net, [MW] | Expected | - | -16.1573 | -13.8465 | -8.9335 | -8.4662 | -8.21 | -8.3889 | -6.1416 | -3.0764 | -0.79865 | 0.93854 | 1.5362 | 2.6459 | 4.1289 | 4.3601 | 3.7079 | 1.8117 | 1.8928 | 1.9387 | 2.429 | 1.9418 | 1.462 | 2.9402 | 4.0068 | -0.80313
5 | 2030 | Summer | Qc, [MVAr] | Expected | - | -0.98673 | -0.88548 | -0.96503 | -0.78062 | -0.85294 | -0.8891 | -1.0337 | -0.78424 | -0.89272 | -0.85294 | -0.96503 | -1.0735 | -0.81317 | -0.78062 | -0.83848 | -0.90356 | -0.83848 | -0.77701 | -0.78424 | -0.68661 | -0.80955 | -0.86017 | -0.91079 | -0.91803
7 | 2030 | Summer | Pc, [MW] | Expected | - | 0 | 0 | 0 | 0 | 0 | 0 | 0 | 0 | 0 | 0 | 0 | 0 | 0 | 0 | 0 | 0 | 0 | 0 | 0 | 0 | 0 | 0 | 0 | 0
7 | 2030 | Summer | Flex Up, [MW] | Expected | - | 0 | 0 | 0 | 0 | 0 | 0 | 0 | 0 | 0 | 0 | 0 | 0 | 0 | 0 | 0 | 0 | 0 | 0 | 0 | 0 | 0 | 0 | 0 | 0
7 | 2030 | Summer | Flex Down, [MW] | Expected | - | 0 | 0 | 0 | 0 | 0 | 0 | 0 | 0 | 0 | 0 | 0 | 0 | 0 | 0 | 0 | 0 | 0 | 0 | 0 | 0 | 0 | 0 | 0 | 0
7 | 2030 | Summer | Pc_net, [MW] | Expected | - | 0 | 0 | 0 | 0 | 0 | 0 | 0 | 0 | 0 | 0 | 0 | 0 | 0 | 0 | 0 | 0 | 0 | 0 | 0 | 0 | 0 | 0 | 0 | 0
7 | 2030 | Summer | Qc, [MVAr] | Expected | - | 0 | 0 | 0 | 0 | 0 | 0 | 0 | 0 | 0 | 0 | 0 | 0 | 0 | 0 | 0 | 0 | 0 | 0 | 0 | 0 | 0 | 0 | 0 | 0
8 | 2030 | Summer | Pc, [MW] | Expected | - | 0 | 0 | 0 | 0 | 0 | 0 | 0 | 0 | 0 | 0 | 0 | 0 | 0 | 0 | 0 | 0 | 0 | 0 | 0 | 0 | 0 | 0 | 0 | 0
8 | 2030 | Summer | Flex Up, [MW] | Expected | - | 0 | 0 | 0 | 0 | 0 | 0 | 0 | 0 | 0 | 0 | 0 | 0 | 0 | 0 | 0 | 0 | 0 | 0 | 0 | 0 | 0 | 0 | 0 | 0
8 | 2030 | Summer | Flex Down, [MW] | Expected | - | 0 | 0 | 0 | 0 | 0 | 0 | 0 | 0 | 0 | 0 | 0 | 0 | 0 | 0 | 0 | 0 | 0 | 0 | 0 | 0 | 0 | 0 | 0 | 0
8 | 2030 | Summer | Pc_net, [MW] | Expected | - | 0 | 0 | 0 | 0 | 0 | 0 | 0 | 0 | 0 | 0 | 0 | 0 | 0 | 0 | 0 | 0 | 0 | 0 | 0 | 0 | 0 | 0 | 0 | 0
8 | 2030 | Summer | Qc, [MVAr] | Expected | - | 119.6104 | 120.1211 | 121.1432 | 121.3668 | 121.6582 | 122.0721 | 120.4793 | 115.3122 | 114.53 | 114.2733 | 114.3711 | 113.6639 | 112.7711 | 113.1388 | 113.731 | 115.087 | 115.3955 | 115.1484 | 115.3556 | 115.8878 | 115.8227 | 115.4045 | 116.3209 | 117.2707
9 | 2030 | Summer | Pc, [MW] | Expected | - | 18.7966 | 12.0626 | 16.6764 | 15.4376 | 17.5045 | 6.4938 | -12.6198 | 1.1617 | 7.7087 | 18.5762 | 18.0355 | 10.0547 | 8.3787 | 10.202 | 8.9585 | 10.6156 | 14.7218 | 15.2704 | 15.7061 | 15.4207 | 10.0019 | 11.263 | 12.1698 | 12.428
9 | 2030 | Summer | Flex Up, [MW] | Expected | - | -9.9543e-07 | -9.9439e-07 | -9.9431e-07 | -9.9401e-07 | -9.9428e-07 | -9.9531e-07 | -9.9615e-07 | -9.9623e-07 | -9.9657e-07 | -9.9657e-07 | -9.9642e-07 | -9.964e-07 | -9.9662e-07 | -9.967e-07 | -9.9657e-07 | -9.9642e-07 | -9.9631e-07 | -9.965e-07 | -9.9663e-07 | -9.9679e-07 | -9.969e-07 | -9.971e-07 | -9.9689e-07 | -9.9645e-07
9 | 2030 | Summer | Flex Down, [MW] | Expected | - | -9.6375e-07 | -9.7847e-07 | -9.7829e-07 | -9.8002e-07 | -9.7912e-07 | -9.7114e-07 | -9.6053e-07 | -9.4942e-07 | -7.8435e-07 | 2.4025e-07 | -5.182e-07 | 0.00032972 | -7.7053e-07 | 0.00033182 | -9.1163e-07 | -9.4305e-07 | -9.5382e-07 | -9.3286e-07 | -9.0124e-07 | -6.7915e-07 | -8.3751e-07 | 0.00033306 | -8.1259e-07 | -9.4268e-07
9 | 2030 | Summer | Pc_net, [MW] | Expected | - | 18.7966 | 12.0626 | 16.6764 | 15.4376 | 17.5045 | 6.4938 | -12.6198 | 1.1617 | 7.7087 | 18.5762 | 18.0355 | 10.0543 | 8.3787 | 10.2017 | 8.9585 | 10.6156 | 14.7218 | 15.2704 | 15.7061 | 15.4207 | 10.0019 | 11.2626 | 12.1698 | 12.428
9 | 2030 | Summer | Qc, [MVAr] | Expected | - | 31.9004 | 28.6243 | 24.6307 | 25.3384 | 23.9337 | 27.0583 | 29.2016 | 23.6815 | 16.7368 | 12.4423 | 16.0006 | 17.9377 | 17.0756 | 16.8866 | 20.9834 | 23.1013 | 24.8179 | 30.5091 | 29.7298 | 28.3546 | 30.768 | 28.095 | 30.3793 | 31.1986
10 | 2030 | Summer | Pc, [MW] | Expected | - | 26.2009 | 22.2795 | 22.192 | 20.1874 | 20.3349 | 20.3199 | 24.5113 | 33.0456 | 38.7022 | 39.5178 | 39.4497 | 41.2636 | 39.613 | 38.8783 | 32.614 | 33.7175 | 39.1583 | 41.7442 | 32.8859 | 34.6036 | 31.972 | 33.8882 | 30.9776 | 27.8294
10 | 2030 | Summer | Flex Up, [MW] | Expected | - | -9.9545e-07 | -9.9442e-07 | -9.9433e-07 | -9.9403e-07 | -9.9429e-07 | -9.9534e-07 | -9.9618e-07 | -9.9624e-07 | -9.9657e-07 | -9.9656e-07 | -9.9641e-07 | -9.9639e-07 | -9.9661e-07 | -9.9669e-07 | -9.9656e-07 | -9.9642e-07 | -9.9631e-07 | -9.965e-07 | -9.9663e-07 | -9.9679e-07 | -9.969e-07 | -9.9711e-07 | -9.9689e-07 | -9.9647e-07
10 | 2030 | Summer | Flex Down, [MW] | Expected | - | -9.5929e-07 | -9.7726e-07 | -9.7711e-07 | -9.7914e-07 | -9.7821e-07 | -9.6789e-07 | -9.5368e-07 | -9.4501e-07 | -6.7308e-07 | 2.0576e-07 | -4.7972e-07 | 0.00032921 | -7.7485e-07 | 0.00033082 | -9.0678e-07 | -9.4127e-07 | -9.5278e-07 | -9.2897e-07 | -8.9335e-07 | -4.9276e-07 | -8.0868e-07 | 0.00033412 | -7.4183e-07 | -9.3533e-07
10 | 2030 | Summer | Pc_net, [MW] | Expected | - | 26.2009 | 22.2795 | 22.192 | 20.1874 | 20.3349 | 20.3199 | 24.5113 | 33.0456 | 38.7022 | 39.5178 | 39.4497 | 41.2632 | 39.613 | 38.8779 | 32.614 | 33.7175 | 39.1583 | 41.7442 | 32.8859 | 34.6036 | 31.972 | 33.8878 | 30.9776 | 27.8294
10 | 2030 | Summer | Qc, [MVAr] | Expected | - | -10.6023 | -13.5992 | -13.7205 | -13.8039 | -13.6523 | -13.5941 | -11.2625 | -6.6804 | -4.4441 | -4.357 | -4.3237 | -2.075 | -1.4898 | -1.8188 | -0.37787 | -2.8715 | -5.0765 | -4.9653 | -5.9154 | -5.3868 | -5.4778 | -4.4333 | -6.5805 | -8.8209
11 | 2030 | Summer | Pc, [MW] | Expected | - | 0 | 0 | 0 | 0 | 0 | 0 | 0 | 0 | 0 | 0 | 0 | 0 | 0 | 0 | 0 | 0 | 0 | 0 | 0 | 0 | 0 | 0 | 0 | 0
11 | 2030 | Summer | Flex Up, [MW] | Expected | - | 0 | 0 | 0 | 0 | 0 | 0 | 0 | 0 | 0 | 0 | 0 | 0 | 0 | 0 | 0 | 0 | 0 | 0 | 0 | 0 | 0 | 0 | 0 | 0
11 | 2030 | Summer | Flex Down, [MW] | Expected | - | 0 | 0 | 0 | 0 | 0 | 0 | 0 | 0 | 0 | 0 | 0 | 0 | 0 | 0 | 0 | 0 | 0 | 0 | 0 | 0 | 0 | 0 | 0 | 0
11 | 2030 | Summer | Pc_net, [MW] | Expected | - | 0 | 0 | 0 | 0 | 0 | 0 | 0 | 0 | 0 | 0 | 0 | 0 | 0 | 0 | 0 | 0 | 0 | 0 | 0 | 0 | 0 | 0 | 0 | 0
11 | 2030 | Summer | Qc, [MVAr] | Expected | - | 0 | 0 | 0 | 0 | 0 | 0 | 0 | 0 | 0 | 0 | 0 | 0 | 0 | 0 | 0 | 0 | 0 | 0 | 0 | 0 | 0 | 0 | 0 | 0
12 | 2030 | Summer | Pc, [MW] | Expected | - | 141.1355 | 126.2206 | 117.8185 | 114.2198 | 189.0332 | 181.1853 | 126.3298 | 161.3065 | 178.4641 | 191.2053 | 190.955 | 210.5203 | 217.6552 | 214.8656 | 228.9466 | 211.8595 | 202.0753 | 199.8392 | 192.3912 | 195.2469 | 191.2543 | 206.3111 | 192.5918 | 159.8668
12 | 2030 | Summer | Flex Up, [MW] | Expected | - | -9.9548e-07 | -9.9448e-07 | -9.9439e-07 | -9.9409e-07 | -9.9436e-07 | -9.954e-07 | -9.9622e-07 | -9.9625e-07 | -9.9657e-07 | -9.9655e-07 | -9.964e-07 | -9.9638e-07 | -9.9661e-07 | -9.9669e-07 | -9.9657e-07 | -9.9643e-07 | -9.9631e-07 | -9.965e-07 | -9.9663e-07 | -9.9679e-07 | -9.9691e-07 | -9.9711e-07 | -9.969e-07 | -9.9648e-07
12 | 2030 | Summer | Flex Down, [MW] | Expected | - | -9.5363e-07 | -9.7563e-07 | -9.7557e-07 | -9.7788e-07 | -9.7674e-07 | -9.6296e-07 | -9.4385e-07 | -9.407e-07 | -4.8672e-07 | 1.2755e-07 | -4.9597e-07 | 0.00032829 | -7.7842e-07 | 4.6392e-06 | -8.9468e-07 | -9.3727e-07 | -9.5142e-07 | -9.2724e-07 | -8.8541e-07 | -1.2607e-07 | -7.7923e-07 | 0.0006605 | -5.7209e-07 | -9.2581e-07
12 | 2030 | Summer | Pc_net, [MW] | Expected | - | 141.1355 | 126.2206 | 117.8185 | 114.2198 | 189.0332 | 181.1853 | 126.3298 | 161.3065 | 178.4641 | 191.2053 | 190.955 | 210.52 | 217.6552 | 214.8656 | 228.9466 | 211.8595 | 202.0753 | 199.8392 | 192.3912 | 195.2469 | 191.2543 | 206.3105 | 192.5918 | 159.8668
12 | 2030 | Summer | Qc, [MVAr] | Expected | - | -37.6954 | -52.1666 | -54.7811 | -53.2689 | -55.2992 | -57.6515 | -49.8502 | -20.7341 | -0.85536 | 8.2762 | 7.564 | 8.4673 | 12.4586 | 10.9716 | 3.1049 | 1.7243 | 1.1067 | -3.3705 | -4.8973 | -3.5659 | -10.4999 | -3.8958 | -12.2634 | -18.3207
13 | 2030 | Summer | Pc, [MW] | Expected | - | 0 | 0 | 0 | 0 | 0 | 0 | 0 | 0 | 0 | 0 | 0 | 0 | 0 | 0 | 0 | 0 | 0 | 0 | 0 | 0 | 0 | 0 | 0 | 0
13 | 2030 | Summer | Flex Up, [MW] | Expected | - | 0 | 0 | 0 | 0 | 0 | 0 | 0 | 0 | 0 | 0 | 0 | 0 | 0 | 0 | 0 | 0 | 0 | 0 | 0 | 0 | 0 | 0 | 0 | 0
13 | 2030 | Summer | Flex Down, [MW] | Expected | - | 0 | 0 | 0 | 0 | 0 | 0 | 0 | 0 | 0 | 0 | 0 | 0 | 0 | 0 | 0 | 0 | 0 | 0 | 0 | 0 | 0 | 0 | 0 | 0
13 | 2030 | Summer | Pc_net, [MW] | Expected | - | 0 | 0 | 0 | 0 | 0 | 0 | 0 | 0 | 0 | 0 | 0 | 0 | 0 | 0 | 0 | 0 | 0 | 0 | 0 | 0 | 0 | 0 | 0 | 0
13 | 2030 | Summer | Qc, [MVAr] | Expected | - | 0 | 0 | 0 | 0 | 0 | 0 | 0 | 0 | 0 | 0 | 0 | 0 | 0 | 0 | 0 | 0 | 0 | 0 | 0 | 0 | 0 | 0 | 0 | 0
14 | 2030 | Summer | Pc, [MW] | Expected | - | 0 | 0 | 0 | 0 | 0 | 0 | 0 | 0 | 0 | 0 | 0 | 0 | 0 | 0 | 0 | 0 | 0 | 0 | 0 | 0 | 0 | 0 | 0 | 0
14 | 2030 | Summer | Flex Up, [MW] | Expected | - | 0 | 0 | 0 | 0 | 0 | 0 | 0 | 0 | 0 | 0 | 0 | 0 | 0 | 0 | 0 | 0 | 0 | 0 | 0 | 0 | 0 | 0 | 0 | 0
14 | 2030 | Summer | Flex Down, [MW] | Expected | - | 0 | 0 | 0 | 0 | 0 | 0 | 0 | 0 | 0 | 0 | 0 | 0 | 0 | 0 | 0 | 0 | 0 | 0 | 0 | 0 | 0 | 0 | 0 | 0
14 | 2030 | Summer | Pc_net, [MW] | Expected | - | 0 | 0 | 0 | 0 | 0 | 0 | 0 | 0 | 0 | 0 | 0 | 0 | 0 | 0 | 0 | 0 | 0 | 0 | 0 | 0 | 0 | 0 | 0 | 0
14 | 2030 | Summer | Qc, [MVAr] | Expected | - | 0 | 0 | 0 | 0 | 0 | 0 | 0 | 0 | 0 | 0 | 0 | 0 | 0 | 0 | 0 | 0 | 0 | 0 | 0 | 0 | 0 | 0 | 0 | 0
15 | 2030 | Summer | Pc, [MW] | Expected | - | 4.1349 | 3.8793 | 3.5085 | 3.5908 | 3.5818 | 3.729 | 4.2628 | 5.1653 | 5.7007 | 6.0022 | 6.0405 | 6.0988 | 6.3459 | 6.2389 | 5.9492 | 5.8994 | 5.567 | 5.5983 | 5.5107 | 5.7788 | 5.7814 | 5.9731 | 5.4572 | 4.7311
15 | 2030 | Summer | Flex Up, [MW] | Expected | - | -9.9548e-07 | -9.9448e-07 | -9.9439e-07 | -9.9409e-07 | -9.9435e-07 | -9.954e-07 | -9.9622e-07 | -9.9625e-07 | -9.9657e-07 | -9.9655e-07 | -9.964e-07 | -9.9639e-07 | -9.9661e-07 | -9.9669e-07 | -9.9657e-07 | -9.9643e-07 | -9.9632e-07 | -9.965e-07 | -9.9663e-07 | -9.9679e-07 | -9.9691e-07 | -9.9711e-07 | -9.969e-07 | -9.9648e-07
15 | 2030 | Summer | Flex Down, [MW] | Expected | - | -9.5402e-07 | -9.7571e-07 | -9.7562e-07 | -9.7792e-07 | -9.7693e-07 | -9.6367e-07 | -9.4448e-07 | -9.4097e-07 | -5.1201e-07 | 2.1327e-07 | -4.7146e-07 | 0.00032848 | -7.7764e-07 | 0.00031975 | -8.9616e-07 | -9.3758e-07 | -9.5144e-07 | -9.2744e-07 | -8.8656e-07 | -2.6537e-07 | -7.8262e-07 | 0.0003453 | -6.1096e-07 | -9.2655e-07
15 | 2030 | Summer | Pc_net, [MW] | Expected | - | 4.1349 | 3.8793 | 3.5085 | 3.5908 | 3.5818 | 3.729 | 4.2628 | 5.1653 | 5.7007 | 6.0022 | 6.0405 | 6.0985 | 6.3459 | 6.2386 | 5.9492 | 5.8994 | 5.567 | 5.5983 | 5.5107 | 5.7788 | 5.7814 | 5.9728 | 5.4572 | 4.7311
15 | 2030 | Summer | Qc, [MVAr] | Expected | - | -5.0461 | -5.0461 | -5.0461 | -5.0461 | -5.0461 | -5.0461 | -5.0461 | -4.7779 | -4.4891 | -4.4227 | -4.3264 | -4.3928 | -4.3928 | -4.3928 | -4.3928 | -4.3928 | -4.4668 | -4.6885 | -4.6885 | -4.6885 | -4.6885 | -4.8238 | -4.959 | -4.959
16 | 2030 | Summer | Pc, [MW] | Expected | - | 24.4973 | 24.8955 | 23.1851 | 24.5237 | 24.2022 | 25.5159 | 34.015 | 37.8002 | 38.9788 | 39.4587 | 39.7704 | 40.735 | 39.5509 | 38.6308 | 35.781 | 34.2986 | 34.7938 | 34.1646 | 34.5995 | 35.3967 | 34.1236 | 35.6065 | 33.5172 | 28.0919
16 | 2030 | Summer | Flex Up, [MW] | Expected | - | -9.9543e-07 | -9.944e-07 | -9.9432e-07 | -9.9402e-07 | -9.9429e-07 | -9.9531e-07 | -9.9615e-07 | -9.9623e-07 | -9.9657e-07 | -9.9657e-07 | -9.9642e-07 | -9.9641e-07 | -9.9663e-07 | -9.967e-07 | -9.9657e-07 | -9.9642e-07 | -9.9631e-07 | -9.965e-07 | -9.9663e-07 | -9.9679e-07 | -9.969e-07 | -9.971e-07 | -9.9689e-07 | -9.9645e-07
16 | 2030 | Summer | Flex Down, [MW] | Expected | - | -9.6446e-07 | -9.7857e-07 | -9.7842e-07 | -9.801e-07 | -9.7921e-07 | -9.7142e-07 | -9.6056e-07 | -9.4936e-07 | -7.9063e-07 | -1.1476e-07 | -5.7807e-07 | 0.00033019 | -7.6683e-07 | 0.00033185 | -9.1197e-07 | -9.4313e-07 | -9.5392e-07 | -9.3353e-07 | -9.0298e-07 | -7.0709e-07 | -8.4016e-07 | 0.00033302 | -8.2074e-07 | -9.4368e-07
16 | 2030 | Summer | Pc_net, [MW] | Expected | - | 24.4973 | 24.8955 | 23.1851 | 24.5237 | 24.2022 | 25.5159 | 34.015 | 37.8002 | 38.9788 | 39.4587 | 39.7704 | 40.7347 | 39.5509 | 38.6304 | 35.781 | 34.2986 | 34.7938 | 34.1646 | 34.5995 | 35.3967 | 34.1236 | 35.6062 | 33.5172 | 28.0919
16 | 2030 | Summer | Qc, [MVAr] | Expected | - | -1.9324 | -2.1181 | -2.2204 | -1.1942 | -1.8019 | -1.9348 | 0.59829 | 3.1819 | 3.9894 | 4.7746 | 5.3423 | 5.2647 | 5.4434 | 4.992 | 3.7719 | 3.0632 | 2.419 | 2.4461 | 1.8924 | 1.8971 | 1.1813 | 1.4305 | 0.96385 | -0.59829
17 | 2030 | Summer | Pc, [MW] | Expected | - | 7.3104 | 7.5842 | 6.1246 | 6.6255 | 6.6997 | 6.2219 | 7.2292 | 8.1593 | 8.3383 | 8.9384 | 8.3944 | 8.6987 | 9.3512 | 8.6899 | 7.9454 | 8.7014 | 7.9139 | 8.7115 | 8.69 | 9.0172 | 9.5631 | 9.9068 | 8.9674 | 7.9679
17 | 2030 | Summer | Flex Up, [MW] | Expected | - | -9.9543e-07 | -9.9439e-07 | -9.9431e-07 | -9.9401e-07 | -9.9428e-07 | -9.9531e-07 | -9.9615e-07 | -9.9623e-07 | -9.9657e-07 | -9.9657e-07 | -9.9642e-07 | -9.9641e-07 | -9.9662e-07 | -9.967e-07 | -9.9657e-07 | -9.9642e-07 | -9.9631e-07 | -9.9649e-07 | -9.9663e-07 | -9.9679e-07 | -9.969e-07 | -9.971e-07 | -9.9689e-07 | -9.9645e-07
17 | 2030 | Summer | Flex Down, [MW] | Expected | - | -9.6472e-07 | -9.7868e-07 | -9.7854e-07 | -9.802e-07 | -9.7932e-07 | -9.7157e-07 | -9.6066e-07 | -9.4958e-07 | -7.9299e-07 | -2.0966e-07 | -6.0192e-07 | 0.00033031 | -7.6568e-07 | 0.00033186 | -9.1223e-07 | -9.4332e-07 | -9.5418e-07 | -9.3397e-07 | -9.0364e-07 | -7.1051e-07 | -8.4024e-07 | 0.00033302 | -8.2146e-07 | -9.4394e-07
17 | 2030 | Summer | Pc_net, [MW] | Expected | - | 7.3104 | 7.5842 | 6.1246 | 6.6255 | 6.6997 | 6.2219 | 7.2292 | 8.1593 | 8.3383 | 8.9384 | 8.3944 | 8.6984 | 9.3512 | 8.6896 | 7.9454 | 8.7014 | 7.9139 | 8.7115 | 8.69 | 9.0172 | 9.5631 | 9.9065 | 8.9674 | 7.9679
17 | 2030 | Summer | Qc, [MVAr] | Expected | - | -1.0828 | -1.0695 | -1.3436 | -1.2309 | -1.0908 | -1.4537 | -1.1047 | -0.73 | -0.49517 | -0.2472 | -0.31911 | -0.21951 | -0.092398 | -0.1381 | -0.26775 | -0.21357 | -0.4892 | -0.43858 | -0.63714 | -0.64094 | -0.63618 | -0.54861 | -0.72276 | -0.80217
18 | 2030 | Summer | Pc, [MW] | Expected | - | -0.20448 | -0.020206 | 0.041883 | 0.14236 | 0.082913 | 0.056889 | 0.17622 | 0.41663 | 0.12268 | 0.38417 | 0.39426 | 0.85961 | 0.46612 | 1.2623 | 0.15381 | 0.56997 | 0.63002 | -0.60623 | 0.31825 | 0.0010928 | 0.88408 | 1.2636 | 0.21283 | 0.53569
18 | 2030 | Summer | Flex Up, [MW] | Expected | - | -9.9548e-07 | -9.9447e-07 | -9.9439e-07 | -9.9409e-07 | -9.9435e-07 | -9.9539e-07 | -9.9621e-07 | -9.9625e-07 | -9.9657e-07 | -9.9655e-07 | -9.964e-07 | -9.9639e-07 | -9.9661e-07 | -9.967e-07 | -9.9657e-07 | -9.9643e-07 | -9.9632e-07 | -9.965e-07 | -9.9663e-07 | -9.9679e-07 | -9.969e-07 | -9.9711e-07 | -9.969e-07 | -9.9648e-07
18 | 2030 | Summer | Flex Down, [MW] | Expected | - | -9.5445e-07 | -9.758e-07 | -9.7573e-07 | -9.7799e-07 | -9.7702e-07 | -9.6393e-07 | -9.4492e-07 | -9.4128e-07 | -5.1422e-07 | 2.4284e-07 | -4.1987e-07 | 0.00032842 | -7.7063e-07 | 0.00032753 | -8.9554e-07 | -9.3751e-07 | -9.5144e-07 | -9.2765e-07 | -8.8708e-07 | -3.0001e-07 | -7.8581e-07 | 0.00033754 | -6.1472e-07 | -9.2704e-07
18 | 2030 | Summer | Pc_net, [MW] | Expected | - | -0.20448 | -0.020206 | 0.041883 | 0.14236 | 0.082913 | 0.056889 | 0.17622 | 0.41663 | 0.12268 | 0.38417 | 0.39426 | 0.85928 | 0.46612 | 1.2619 | 0.15381 | 0.56997 | 0.63002 | -0.60623 | 0.31825 | 0.0010921 | 0.88408 | 1.2632 | 0.21283 | 0.53569
18 | 2030 | Summer | Qc, [MVAr] | Expected | - | -1.8113 | -1.5939 | -1.6515 | -1.8419 | -1.7925 | -1.4458 | -1.3999 | -1.4575 | -1.4199 | -1.1672 | -1.0591 | -1.0003 | -0.81575 | -1.0226 | -1.5069 | -1.0873 | -1.0685 | -1.7197 | -1.7232 | -1.367 | -1.5868 | -1.3553 | -1.5951 | -1.7831
19 | 2030 | Summer | Pc, [MW] | Expected | - | 0 | 0 | 0 | 0 | 0 | 0 | 0 | 0 | 0 | 0 | 0 | 0 | 0 | 0 | 0 | 0 | 0 | 0 | 0 | 0 | 0 | 0 | 0 | 0
19 | 2030 | Summer | Flex Up, [MW] | Expected | - | 0 | 0 | 0 | 0 | 0 | 0 | 0 | 0 | 0 | 0 | 0 | 0 | 0 | 0 | 0 | 0 | 0 | 0 | 0 | 0 | 0 | 0 | 0 | 0
19 | 2030 | Summer | Flex Down, [MW] | Expected | - | 0 | 0 | 0 | 0 | 0 | 0 | 0 | 0 | 0 | 0 | 0 | 0 | 0 | 0 | 0 | 0 | 0 | 0 | 0 | 0 | 0 | 0 | 0 | 0
19 | 2030 | Summer | Pc_net, [MW] | Expected | - | 0 | 0 | 0 | 0 | 0 | 0 | 0 | 0 | 0 | 0 | 0 | 0 | 0 | 0 | 0 | 0 | 0 | 0 | 0 | 0 | 0 | 0 | 0 | 0
19 | 2030 | Summer | Qc, [MVAr] | Expected | - | 0 | 0 | 0 | 0 | 0 | 0 | 0 | 0 | 0 | 0 | 0 | 0 | 0 | 0 | 0 | 0 | 0 | 0 | 0 | 0 | 0 | 0 | 0 | 0
20 | 2030 | Summer | Pc, [MW] | Expected | - | 5.7833 | 5.7164 | 5.7042 | 5.6989 | 5.8413 | 5.8979 | 5.1938 | 3.6989 | 3.8464 | 4.1866 | 4.0146 | 5.2907 | 6.364 | 6.0964 | 5.6833 | 5.8 | 6.3426 | 5.7519 | 5.6823 | 5.7486 | 5.783 | 6.0587 | 5.2701 | 5.019
20 | 2030 | Summer | Flex Up, [MW] | Expected | - | -9.954e-07 | -9.9435e-07 | -9.9427e-07 | -9.9396e-07 | -9.9423e-07 | -9.9529e-07 | -9.9615e-07 | -9.9622e-07 | -9.9656e-07 | -9.9655e-07 | -9.964e-07 | -9.964e-07 | -9.9662e-07 | -9.967e-07 | -9.9656e-07 | -9.9642e-07 | -9.9631e-07 | -9.9649e-07 | -9.9662e-07 | -9.9678e-07 | -9.969e-07 | -9.9711e-07 | -9.9688e-07 | -9.9644e-07
20 | 2030 | Summer | Flex Down, [MW] | Expected | - | -9.6556e-07 | -9.7898e-07 | -9.7885e-07 | -9.805e-07 | -9.7963e-07 | -9.7171e-07 | -9.6038e-07 | -9.5129e-07 | -8.1546e-07 | -6.0954e-07 | -7.2632e-07 | 0.00033078 | -7.4668e-07 | 0.00033187 | -9.1167e-07 | -9.4357e-07 | -9.5472e-07 | -9.356e-07 | -9.0579e-07 | -7.078e-07 | -8.3832e-07 | 0.00033306 | -8.1527e-07 | -9.4435e-07
20 | 2030 | Summer | Pc_net, [MW] | Expected | - | 5.7833 | 5.7164 | 5.7042 | 5.6989 | 5.8413 | 5.8979 | 5.1938 | 3.6989 | 3.8464 | 4.1866 | 4.0146 | 5.2904 | 6.364 | 6.0961 | 5.6833 | 5.8 | 6.3426 | 5.7519 | 5.6823 | 5.7486 | 5.783 | 6.0584 | 5.2701 | 5.019
20 | 2030 | Summer | Qc, [MVAr] | Expected | - | -0.1931 | -0.1931 | -0.1931 | -0.1931 | -0.1931 | -0.1931 | -0.86068 | -1.0832 | -1.0832 | -0.41562 | -0.1931 | -0.86068 | -0.1415 | -0.1415 | -0.1415 | -0.1415 | -0.1415 | -0.1415 | -0.1415 | -0.1415 | -0.1415 | -0.1415 | -0.1415 | -0.1415
21 | 2030 | Summer | Pc, [MW] | Expected | - | 7.4467 | 6.9267 | 6.2612 | 6.1877 | 6.1132 | 5.9817 | 7.9582 | 10.3981 | 11.6674 | 11.2626 | 11.4167 | 11.8536 | 12.0383 | 11.715 | 10.547 | 10.2771 | 10.1946 | 9.9992 | 9.7777 | 10.3935 | 10.7196 | 11.3619 | 10.4034 | 8.7831
21 | 2030 | Summer | Flex Up, [MW] | Expected | - | -9.9539e-07 | -9.9433e-07 | -9.9424e-07 | -9.9394e-07 | -9.9421e-07 | -9.9528e-07 | -9.9614e-07 | -9.9622e-07 | -9.9656e-07 | -9.9655e-07 | -9.964e-07 | -9.964e-07 | -9.9662e-07 | -9.967e-07 | -9.9656e-07 | -9.9642e-07 | -9.963e-07 | -9.9648e-07 | -9.9662e-07 | -9.9678e-07 | -9.969e-07 | -9.971e-07 | -9.9688e-07 | -9.9644e-07
21 | 2030 | Summer | Flex Down, [MW] | Expected | - | -9.6629e-07 | -9.7925e-07 | -9.7914e-07 | -9.8074e-07 | -9.7991e-07 | -9.723e-07 | -9.6116e-07 | -9.514e-07 | -8.0763e-07 | -5.918e-07 | -7.1318e-07 | 0.00033081 | -7.5378e-07 | 0.00033189 | -9.1307e-07 | -9.443e-07 | -9.5531e-07 | -9.3661e-07 | -9.084e-07 | -7.3421e-07 | -8.4213e-07 | 0.00033303 | -8.2179e-07 | -9.4539e-07
21 | 2030 | Summer | Pc_net, [MW] | Expected | - | 7.4467 | 6.9267 | 6.2612 | 6.1877 | 6.1132 | 5.9817 | 7.9582 | 10.3981 | 11.6674 | 11.2626 | 11.4167 | 11.8532 | 12.0383 | 11.7147 | 10.547 | 10.2771 | 10.1946 | 9.9992 | 9.7777 | 10.3935 | 10.7196 | 11.3616 | 10.4034 | 8.7831
21 | 2030 | Summer | Qc, [MVAr] | Expected | - | -1.3154 | -1.3154 | -1.3154 | -1.3154 | -1.3154 | -1.3154 | -1.3154 | -0.4253 | 0.4648 | 0.4648 | 0.4648 | 0.4648 | 0.4648 | 0.4648 | 0.4648 | 0.4648 | 0.4648 | 0.4648 | -0.20277 | -0.4253 | -0.4253 | -0.4253 | -0.4253 | -0.4253
26 | 2030 | Summer | Pc, [MW] | Expected | - | 23.4537 | 21.2828 | 19.5848 | 19.4259 | 19.3947 | 19.2561 | 22.2129 | 25.1323 | 27.2561 | 28.2486 | 29.6445 | 30.7737 | 31.3108 | 31.6308 | 31.2967 | 31.0174 | 28.9516 | 28.3206 | 28.0319 | 27.9103 | 27.9517 | 29.0015 | 29.4316 | 26.2657
26 | 2030 | Summer | Flex Up, [MW] | Expected | - | -9.9547e-07 | -9.9445e-07 | -9.9436e-07 | -9.9406e-07 | -9.9432e-07 | -9.9537e-07 | -9.962e-07 | -9.9624e-07 | -9.9657e-07 | -9.9655e-07 | -9.964e-07 | -9.9639e-07 | -9.9661e-07 | -9.9669e-07 | -9.9657e-07 | -9.9643e-07 | -9.9631e-07 | -9.965e-07 | -9.9663e-07 | -9.9679e-07 | -9.969e-07 | -9.9711e-07 | -9.969e-07 | -9.9648e-07
26 | 2030 | Summer | Flex Down, [MW] | Expected | - | -9.5638e-07 | -9.7637e-07 | -9.763e-07 | -9.7847e-07 | -9.7752e-07 | -9.654e-07 | -9.4798e-07 | -9.4323e-07 | -6.2435e-07 | -1.152e-07 | -5.2203e-07 | 0.00032933 | -7.7506e-07 | 0.00033087 | -8.9832e-07 | -9.3863e-07 | -9.5226e-07 | -9.2937e-07 | -8.915e-07 | -4.7076e-07 | -7.9934e-07 | 0.00033413 | -6.7344e-07 | -9.3031e-07
26 | 2030 | Summer | Pc_net, [MW] | Expected | - | 23.4537 | 21.2828 | 19.5848 | 19.4259 | 19.3947 | 19.2561 | 22.2129 | 25.1323 | 27.2561 | 28.2486 | 29.6445 | 30.7734 | 31.3108 | 31.6305 | 31.2967 | 31.0174 | 28.9516 | 28.3206 | 28.0319 | 27.9103 | 27.9517 | 29.0011 | 29.4316 | 26.2657
26 | 2030 | Summer | Qc, [MVAr] | Expected | - | 1.6782 | 1.4154 | 1.1526 | 1.1526 | 1.1526 | 1.2183 | 1.9876 | 2.9584 | 4.1822 | 5.0601 | 5.1359 | 5.3381 | 5.5972 | 6.2752 | 5.6607 | 5.5242 | 5.3827 | 4.6194 | 4.6953 | 4.4324 | 4.2353 | 3.8201 | 3.4505 | 2.7779
29 | 2030 | Summer | Pc, [MW] | Expected | - | 0 | 0 | 0 | 0 | 0 | 0 | 0 | 0 | 0 | 0 | 0 | 0 | 0 | 0 | 0 | 0 | 0 | 0 | 0 | 0 | 0 | 0 | 0 | 0
29 | 2030 | Summer | Flex Up, [MW] | Expected | - | 0 | 0 | 0 | 0 | 0 | 0 | 0 | 0 | 0 | 0 | 0 | 0 | 0 | 0 | 0 | 0 | 0 | 0 | 0 | 0 | 0 | 0 | 0 | 0
29 | 2030 | Summer | Flex Down, [MW] | Expected | - | 0 | 0 | 0 | 0 | 0 | 0 | 0 | 0 | 0 | 0 | 0 | 0 | 0 | 0 | 0 | 0 | 0 | 0 | 0 | 0 | 0 | 0 | 0 | 0
29 | 2030 | Summer | Pc_net, [MW] | Expected | - | 0 | 0 | 0 | 0 | 0 | 0 | 0 | 0 | 0 | 0 | 0 | 0 | 0 | 0 | 0 | 0 | 0 | 0 | 0 | 0 | 0 | 0 | 0 | 0
29 | 2030 | Summer | Qc, [MVAr] | Expected | - | 0 | 0 | 0 | 0 | 0 | 0 | 0 | 0 | 0 | 0 | 0 | 0 | 0 | 0 | 0 | 0 | 0 | 0 | 0 | 0 | 0 | 0 | 0 | 0
30 | 2030 | Summer | Pc, [MW] | Expected | - | 13.0732 | 12.4113 | 12.1344 | 12.1491 | 12.1791 | 12.5947 | 15.766 | 18.1847 | 18.0187 | 18.6085 | 18.7696 | 19.3497 | 19.6409 | 19.1051 | 17.3003 | 16.999 | 17.2292 | 17.5406 | 17.3878 | 17.7196 | 18.6342 | 18.3765 | 16.192 | 14.8301
30 | 2030 | Summer | Flex Up, [MW] | Expected | - | -9.9539e-07 | -9.9434e-07 | -9.9425e-07 | -9.9394e-07 | -9.9422e-07 | -9.9528e-07 | -9.9614e-07 | -9.9622e-07 | -9.9656e-07 | -9.9656e-07 | -9.9641e-07 | -9.964e-07 | -9.9662e-07 | -9.967e-07 | -9.9656e-07 | -9.9642e-07 | -9.963e-07 | -9.9649e-07 | -9.9662e-07 | -9.9678e-07 | -9.969e-07 | -9.971e-07 | -9.9688e-07 | -9.9644e-07
30 | 2030 | Summer | Flex Down, [MW] | Expected | - | -9.6624e-07 | -9.7927e-07 | -9.7913e-07 | -9.8073e-07 | -9.7989e-07 | -9.7235e-07 | -9.6124e-07 | -9.507e-07 | -8.0828e-07 | -4.8896e-07 | -6.7581e-07 | 0.00033072 | -7.6218e-07 | 0.0003319 | -9.1411e-07 | -9.4461e-07 | -9.5534e-07 | -9.3611e-07 | -9.0743e-07 | -7.361e-07 | -8.4191e-07 | 0.00033299 | -8.3189e-07 | -9.4578e-07
30 | 2030 | Summer | Pc_net, [MW] | Expected | - | 13.0732 | 12.4113 | 12.1344 | 12.1491 | 12.1791 | 12.5947 | 15.766 | 18.1847 | 18.0187 | 18.6085 | 18.7696 | 19.3493 | 19.6409 | 19.1047 | 17.3003 | 16.999 | 17.2292 | 17.5406 | 17.3878 | 17.7196 | 18.6342 | 18.3762 | 16.192 | 14.8301
30 | 2030 | Summer | Qc, [MVAr] | Expected | - | -1.9478 | -2.2823 | -2.2164 | -2.1356 | -2.2136 | -2.1391 | -0.79859 | 0.29199 | 0.31421 | 0.79556 | 0.78798 | 0.87008 | 1.1579 | 1.037 | -0.047945 | 0.012706 | 0.080622 | 0.2223 | 0.01744 | 0.06234 | 0.26657 | -0.14032 | -1.0113 | -1.1888
34 | 2030 | Summer | Pc, [MW] | Expected | - | 0 | 0 | 0 | 0 | 0 | 0 | 0 | 0 | 0 | 0 | 0 | 0 | 0 | 0 | 0 | 0 | 0 | 0 | 0 | 0 | 0 | 0 | 0 | 0
34 | 2030 | Summer | Flex Up, [MW] | Expected | - | 0 | 0 | 0 | 0 | 0 | 0 | 0 | 0 | 0 | 0 | 0 | 0 | 0 | 0 | 0 | 0 | 0 | 0 | 0 | 0 | 0 | 0 | 0 | 0
34 | 2030 | Summer | Flex Down, [MW] | Expected | - | 0 | 0 | 0 | 0 | 0 | 0 | 0 | 0 | 0 | 0 | 0 | 0 | 0 | 0 | 0 | 0 | 0 | 0 | 0 | 0 | 0 | 0 | 0 | 0
34 | 2030 | Summer | Pc_net, [MW] | Expected | - | 0 | 0 | 0 | 0 | 0 | 0 | 0 | 0 | 0 | 0 | 0 | 0 | 0 | 0 | 0 | 0 | 0 | 0 | 0 | 0 | 0 | 0 | 0 | 0
34 | 2030 | Summer | Qc, [MVAr] | Expected | - | 0 | 0 | 0 | 0 | 0 | 0 | 0 | 0 | 0 | 0 | 0 | 0 | 0 | 0 | 0 | 0 | 0 | 0 | 0 | 0 | 0 | 0 | 0 | 0
35 | 2030 | Summer | Pc, [MW] | Expected | - | 12.4219 | 11.273 | 9.9808 | 10.1678 | 10.9254 | 11.2072 | 15.5483 | 17.9414 | 17.3385 | 17.3793 | 15.8776 | 18.1269 | 18.2921 | 17.3513 | 15.6521 | 14.8836 | 14.9411 | 14.8882 | 15.9891 | 16.9342 | 16.9774 | 16.242 | 14.7133 | 13.7454
35 | 2030 | Summer | Flex Up, [MW] | Expected | - | -9.9541e-07 | -9.9437e-07 | -9.9428e-07 | -9.9398e-07 | -9.9425e-07 | -9.953e-07 | -9.9615e-07 | -9.9623e-07 | -9.9656e-07 | -9.9656e-07 | -9.9641e-07 | -9.964e-07 | -9.9662e-07 | -9.967e-07 | -9.9656e-07 | -9.9642e-07 | -9.9631e-07 | -9.9649e-07 | -9.9663e-07 | -9.9679e-07 | -9.969e-07 | -9.971e-07 | -9.9688e-07 | -9.9645e-07
35 | 2030 | Summer | Flex Down, [MW] | Expected | - | -9.6534e-07 | -9.7891e-07 | -9.7878e-07 | -9.8042e-07 | -9.7954e-07 | -9.7177e-07 | -9.6049e-07 | -9.4994e-07 | -7.979e-07 | -4.3608e-07 | -6.6735e-07 | 0.00033061 | -7.6245e-07 | 0.00033188 | -9.1237e-07 | -9.4365e-07 | -9.5471e-07 | -9.3514e-07 | -9.0504e-07 | -7.1645e-07 | -8.3931e-07 | 0.00033301 | -8.2182e-07 | -9.4432e-07
35 | 2030 | Summer | Pc_net, [MW] | Expected | - | 12.4219 | 11.273 | 9.9808 | 10.1678 | 10.9254 | 11.2072 | 15.5483 | 17.9414 | 17.3385 | 17.3793 | 15.8776 | 18.1266 | 18.2921 | 17.351 | 15.6521 | 14.8836 | 14.9411 | 14.8882 | 15.9891 | 16.9342 | 16.9774 | 16.2417 | 14.7133 | 13.7454
35 | 2030 | Summer | Qc, [MVAr] | Expected | - | 2.0821 | 2.0821 | 2.0821 | 2.0821 | 2.0821 | 2.0821 | 1.4427 | -0.14216 | -0.45729 | -0.45729 | -0.45729 | -0.45729 | -0.45729 | -0.45729 | -0.45729 | -0.45729 | -0.45729 | 0.48812 | 0.80325 | 0.80325 | 0.80325 | 0.80325 | 0.80325 | 1.7487
36 | 2030 | Summer | Pc, [MW] | Expected | - | 0.19163 | -0.3563 | 0.1917 | 0.58859 | 1.2452 | 0.54336 | 1.128 | 0.68406 | 0.082178 | -0.17253 | 0.32905 | 0.017487 | 0.50665 | 0.43051 | 0.026137 | 1.5601 | 0.83729 | 0.59888 | 1.3896 | 0.73263 | 1.4192 | 1.0183 | 0.87967 | 0.11616
36 | 2030 | Summer | Flex Up, [MW] | Expected | - | -9.9541e-07 | -9.9437e-07 | -9.9429e-07 | -9.9399e-07 | -9.9426e-07 | -9.953e-07 | -9.9615e-07 | -9.9623e-07 | -9.9656e-07 | -9.9656e-07 | -9.9641e-07 | -9.964e-07 | -9.9662e-07 | -9.967e-07 | -9.9657e-07 | -9.9642e-07 | -9.9631e-07 | -9.9649e-07 | -9.9663e-07 | -9.9679e-07 | -9.969e-07 | -9.971e-07 | -9.9689e-07 | -9.9645e-07
36 | 2030 | Summer | Flex Down, [MW] | Expected | - | -9.6517e-07 | -9.7882e-07 | -9.7867e-07 | -9.8033e-07 | -9.7945e-07 | -9.7154e-07 | -9.6007e-07 | -9.4981e-07 | -7.9658e-07 | -4.6646e-07 | -6.7e-07 | 0.00033061 | -7.6074e-07 | 0.00033186 | -9.1155e-07 | -9.4323e-07 | -9.5451e-07 | -9.3484e-07 | -9.0426e-07 | -7.0856e-07 | -8.3676e-07 | 0.00033303 | -8.1606e-07 | -9.4376e-07
36 | 2030 | Summer | Pc_net, [MW] | Expected | - | 0.19163 | -0.3563 | 0.1917 | 0.58859 | 1.2452 | 0.54336 | 1.128 | 0.68406 | 0.082178 | -0.17253 | 0.32905 | 0.017156 | 0.50665 | 0.43017 | 0.026137 | 1.5601 | 0.83729 | 0.59888 | 1.3896 | 0.73263 | 1.4192 | 1.018 | 0.87967 | 0.11616
36 | 2030 | Summer | Qc, [MVAr] | Expected | - | 2.0911 | 1.5457 | 1.4105 | 1.2518 | 1.9559 | 1.8395 | 2.4061 | 2.4943 | 1.5198 | 0.82162 | 1.8783 | 1.7737 | 1.9618 | 1.407 | 1.4528 | 1.3753 | 1.4975 | 2.667 | 2.4284 | 2.6 | 2.7822 | 2.5707 | 1.8689 | 1.7232
42 | 2030 | Summer | Pc, [MW] | Expected | - | 22.9932 | 21.5747 | 20.595 | 19.8727 | 20.5027 | 20.4235 | 23.5679 | 25.4869 | 27.1897 | 27.5815 | 27.3223 | 29.0526 | 29.0406 | 28.558 | 27.4371 | 26.5338 | 26.0933 | 26.2656 | 25.5716 | 25.7312 | 26.7452 | 28.8127 | 27.4687 | 24.2999
42 | 2030 | Summer | Flex Up, [MW] | Expected | - | -9.9542e-07 | -9.9438e-07 | -9.9429e-07 | -9.9398e-07 | -9.9425e-07 | -9.9533e-07 | -9.9618e-07 | -9.9622e-07 | -9.9656e-07 | -9.9655e-07 | -9.964e-07 | -9.9638e-07 | -9.9661e-07 | -9.9669e-07 | -9.9656e-07 | -9.9642e-07 | -9.963e-07 | -9.9649e-07 | -9.9662e-07 | -9.9678e-07 | -9.969e-07 | -9.9711e-07 | -9.9689e-07 | -9.9646e-07
42 | 2030 | Summer | Flex Down, [MW] | Expected | - | -9.6136e-07 | -9.7778e-07 | -9.7765e-07 | -9.7958e-07 | -9.7864e-07 | -9.685e-07 | -9.5401e-07 | -9.473e-07 | -7.3521e-07 | -4.5675e-07 | -6.5308e-07 | 0.00033017 | -7.7086e-07 | 0.00033114 | -9.037e-07 | -9.4133e-07 | -9.5391e-07 | -9.3264e-07 | -8.9921e-07 | -6.282e-07 | -8.16e-07 | 0.00033388 | -7.208e-07 | -9.3675e-07
42 | 2030 | Summer | Pc_net, [MW] | Expected | - | 22.9932 | 21.5747 | 20.595 | 19.8727 | 20.5027 | 20.4235 | 23.5679 | 25.4869 | 27.1897 | 27.5815 | 27.3223 | 29.0522 | 29.0406 | 28.5576 | 27.4371 | 26.5338 | 26.0933 | 26.2656 | 25.5716 | 25.7312 | 26.7452 | 28.8124 | 27.4687 | 24.2999
42 | 2030 | Summer | Qc, [MVAr] | Expected | - | -0.36896 | -0.42563 | -0.74155 | -0.7498 | -0.45367 | -0.74368 | -0.60305 | 0.57145 | 1.6359 | 2.1329 | 1.4237 | 1.7339 | 1.9943 | 2.0542 | 1.8399 | 1.311 | 1.3239 | 1.2264 | 0.89497 | 0.96407 | 1.296 | 0.91723 | 0.51519 | 0.13779
55 | 2030 | Summer | Pc, [MW] | Expected | - | 3.7807 | 4.1632 | 2.314 | 2.4247 | 2.5782 | 2.6292 | 5.7428 | 7.5348 | 8.6869 | 8.4802 | 8.2937 | 8.4146 | 8.714 | 8.3668 | 7.4849 | 6.5406 | 6.5698 | 5.9209 | 6.2177 | 7.4165 | 7.9894 | 9.0428 | 7.0967 | 5.4106
55 | 2030 | Summer | Flex Up, [MW] | Expected | - | -9.9543e-07 | -9.944e-07 | -9.9431e-07 | -9.9401e-07 | -9.9428e-07 | -9.9533e-07 | -9.9618e-07 | -9.9623e-07 | -9.9656e-07 | -9.9656e-07 | -9.9641e-07 | -9.9639e-07 | -9.9662e-07 | -9.967e-07 | -9.9657e-07 | -9.9642e-07 | -9.9631e-07 | -9.9649e-07 | -9.9663e-07 | -9.9678e-07 | -9.969e-07 | -9.9711e-07 | -9.9689e-07 | -9.9646e-07
55 | 2030 | Summer | Flex Down, [MW] | Expected | - | -9.62e-07 | -9.7783e-07 | -9.7774e-07 | -9.796e-07 | -9.7869e-07 | -9.6919e-07 | -9.5547e-07 | -9.4723e-07 | -7.4111e-07 | -3.7961e-07 | -6.2508e-07 | 0.00033022 | -7.6626e-07 | 0.00033162 | -9.0571e-07 | -9.4141e-07 | -9.5367e-07 | -9.3298e-07 | -9.0005e-07 | -6.42e-07 | -8.2107e-07 | 0.00033332 | -7.7088e-07 | -9.3853e-07
55 | 2030 | Summer | Pc_net, [MW] | Expected | - | 3.7807 | 4.1632 | 2.314 | 2.4247 | 2.5782 | 2.6292 | 5.7428 | 7.5348 | 8.6869 | 8.4802 | 8.2937 | 8.4143 | 8.714 | 8.3665 | 7.4849 | 6.5406 | 6.5698 | 5.9209 | 6.2177 | 7.4165 | 7.9894 | 9.0425 | 7.0967 | 5.4106
55 | 2030 | Summer | Qc, [MVAr] | Expected | - | 0.44549 | 0.51131 | 0.74052 | 0.85219 | -0.77226 | -0.60887 | 0.17749 | 1.1884 | 1.5045 | 1.5845 | 1.5175 | 1.4375 | 1.7385 | 1.6609 | 1.3835 | 1.1672 | 0.99676 | 0.94034 | 1.0179 | 1.2518 | 1.1696 | 1.2083 | 0.40435 | -0.4831
68 | 2030 | Summer | Pc, [MW] | Expected | - | 2.5882 | 2.5854 | 1.6266 | 1.6205 | 1.6136 | 1.612 | 2.1103 | 2.5373 | 2.5364 | 2.5418 | 2.5369 | 2.5357 | 2.5386 | 2.5424 | 2.5421 | 2.5428 | 2.5437 | 2.5468 | 2.7772 | 3.4878 | 3.4903 | 3.4884 | 3.3147 | 2.5846
68 | 2030 | Summer | Flex Up, [MW] | Expected | - | -9.9539e-07 | -9.9435e-07 | -9.9427e-07 | -9.9396e-07 | -9.9424e-07 | -9.953e-07 | -9.9615e-07 | -9.9622e-07 | -9.9656e-07 | -9.9655e-07 | -9.964e-07 | -9.9639e-07 | -9.9662e-07 | -9.967e-07 | -9.9657e-07 | -9.9642e-07 | -9.963e-07 | -9.9649e-07 | -9.9662e-07 | -9.9678e-07 | -9.969e-07 | -9.9711e-07 | -9.9689e-07 | -9.9645e-07
68 | 2030 | Summer | Flex Down, [MW] | Expected | - | -9.6562e-07 | -9.7889e-07 | -9.7865e-07 | -9.8033e-07 | -9.7946e-07 | -9.7116e-07 | -9.592e-07 | -9.5025e-07 | -7.9909e-07 | -5.5035e-07 | -6.8719e-07 | 0.00033057 | -7.5802e-07 | 0.00033176 | -9.0828e-07 | -9.4285e-07 | -9.5455e-07 | -9.3456e-07 | -9.029e-07 | -6.7836e-07 | -8.3185e-07 | 0.00033319 | -7.7897e-07 | -9.421e-07
68 | 2030 | Summer | Pc_net, [MW] | Expected | - | 2.5882 | 2.5854 | 1.6266 | 1.6205 | 1.6136 | 1.612 | 2.1103 | 2.5373 | 2.5364 | 2.5418 | 2.5369 | 2.5354 | 2.5386 | 2.5421 | 2.5421 | 2.5428 | 2.5437 | 2.5468 | 2.7772 | 3.4878 | 3.4903 | 3.4881 | 3.3147 | 2.5846
68 | 2030 | Summer | Qc, [MVAr] | Expected | - | 0.43273 | 0.43273 | 0.43273 | 0.43273 | 0.43273 | 0.43273 | 0.43273 | 0.15716 | -0.11841 | -0.13317 | -0.064278 | -0.039674 | -0.039674 | -0.039674 | -0.039674 | -0.039674 | -0.039674 | -0.039674 | 0.43765 | 0.21621 | 0.21621 | 0.21621 | 0.21621 | 0.21621
72 | 2030 | Summer | Pc, [MW] | Expected | - | 108.0647 | 102.816 | 84.6849 | 89.936 | 84.5639 | 94.9579 | 78.2246 | 51.3554 | 62.1306 | 58.5748 | 69.1413 | 75.9235 | 90.0069 | 97.207 | 100.9572 | 95.3236 | 96.4111 | 86.7003 | 71.2881 | 71.1348 | 91.4169 | 96.9495 | 106.7465 | 93.031
72 | 2030 | Summer | Flex Up, [MW] | Expected | - | -9.9548e-07 | -9.9448e-07 | -9.9439e-07 | -9.9409e-07 | -9.9435e-07 | -9.954e-07 | -9.9622e-07 | -9.9624e-07 | -9.9657e-07 | -9.9655e-07 | -9.964e-07 | -9.9638e-07 | -9.9661e-07 | -9.9669e-07 | -9.9657e-07 | -9.9643e-07 | -9.9631e-07 | -9.965e-07 | -9.9663e-07 | -9.9679e-07 | -9.9691e-07 | -9.9711e-07 | -9.969e-07 | -9.9648e-07
72 | 2030 | Summer | Flex Down, [MW] | Expected | - | -9.5355e-07 | -9.7563e-07 | -9.7559e-07 | -9.7789e-07 | -9.7686e-07 | -9.6327e-07 | -9.4401e-07 | -9.4114e-07 | -5.1743e-07 | 3.0674e-08 | -4.9692e-07 | 0.00032852 | -7.7686e-07 | 1.2603e-05 | -8.9512e-07 | -9.3738e-07 | -9.5143e-07 | -9.2742e-07 | -8.8653e-07 | -2.2652e-07 | -7.8024e-07 | 0.00065253 | -5.647e-07 | -9.2586e-07
72 | 2030 | Summer | Pc_net, [MW] | Expected | - | 108.0647 | 102.816 | 84.6849 | 89.936 | 84.5639 | 94.9579 | 78.2246 | 51.3554 | 62.1306 | 58.5748 | 69.1413 | 75.9231 | 90.0069 | 97.207 | 100.9572 | 95.3236 | 96.4111 | 86.7003 | 71.2881 | 71.1348 | 91.4169 | 96.9488 | 106.7465 | 93.031
72 | 2030 | Summer | Qc, [MVAr] | Expected | - | -29.1104 | -28.1354 | -29.0295 | -29.7422 | -28.9728 | -37.2278 | -31.7273 | -5.9938 | 0.61015 | -5.313 | -7.8647 | -10.7676 | -13.0073 | -14.1196 | -15.4891 | -11.8985 | -10.1436 | -11.0977 | -9.4084 | -12.5532 | -20.2349 | -15.3644 | -17.5707 | -25.3519
103 | 2030 | Summer | Pc, [MW] | Expected | - | 50.9026 | 44.054 | 43.2589 | 39.8215 | 38.5206 | 37.5669 | 45.085 | 51.1151 | 58.6507 | 75.7019 | 78.0055 | 81.9179 | 85.401 | 87.6595 | 78.1898 | 70.9942 | 65.4774 | 63.191 | 53.3425 | 51.0174 | 47.3465 | 50.6236 | 48.6632 | 42.4395
103 | 2030 | Summer | Flex Up, [MW] | Expected | - | -9.9547e-07 | -9.9446e-07 | -9.9438e-07 | -9.9408e-07 | -9.9434e-07 | -9.9539e-07 | -9.9621e-07 | -9.9624e-07 | -9.9657e-07 | -9.9655e-07 | -9.964e-07 | -9.9638e-07 | -9.9661e-07 | -9.9669e-07 | -9.9657e-07 | -9.9643e-07 | -9.9631e-07 | -9.965e-07 | -9.9663e-07 | -9.9679e-07 | -9.969e-07 | -9.9711e-07 | -9.969e-07 | -9.9648e-07
103 | 2030 | Summer | Flex Down, [MW] | Expected | - | -9.5497e-07 | -9.76e-07 | -9.7594e-07 | -9.7818e-07 | -9.7721e-07 | -9.6442e-07 | -9.46e-07 | -9.4231e-07 | -5.8974e-07 | 2.8879e-08 | -4.8465e-07 | 0.00032904 | -7.7517e-07 | 0.00033081 | -8.9675e-07 | -9.381e-07 | -9.5192e-07 | -9.2859e-07 | -8.9001e-07 | -4.3645e-07 | -7.9661e-07 | 0.0003342 | -6.5419e-07 | -9.2858e-07
103 | 2030 | Summer | Pc_net, [MW] | Expected | - | 50.9026 | 44.054 | 43.2589 | 39.8215 | 38.5206 | 37.5669 | 45.085 | 51.1151 | 58.6507 | 75.7019 | 78.0055 | 81.9176 | 85.401 | 87.6591 | 78.1898 | 70.9942 | 65.4774 | 63.191 | 53.3425 | 51.0174 | 47.3465 | 50.6232 | 48.6632 | 42.4395
103 | 2030 | Summer | Qc, [MVAr] | Expected | - | -9.3353 | -14.9879 | -13.3722 | -13.1663 | -12.5593 | -15.3122 | -9.7632 | -1.5139 | 0.58704 | 10.2401 | 11.6579 | 10.7016 | 12.8746 | 14.1938 | 11.2218 | 6.4777 | -0.91619 | -1.7295 | -1.9258 | -4.2878 | -5.378 | -1.8125 | -7.7973 | -11.0956
1 | 2030 | Winter | Pc, [MW] | 0 | 0 | 2.6865 | 1.2068 | 2.4818 | 0.97393 | 0.9247 | 1.9212 | 1.9088 | 2.8278 | 1.0163 | 2.8649 | 0.62752 | 1.9319 | 0.85592 | 1.9891 | 3.9349 | 1.1342 | 0.27257 | 4.0361 | 3.6321 | 0.74172 | 3.2272 | 2.4551 | 1.8765 | 0.73663
1 | 2030 | Winter | Flex Up, [MW] | 0 | 0 | -9.1266e-07 | -9.0262e-07 | -8.7993e-07 | -8.6584e-07 | -8.6893e-07 | -8.7326e-07 | -8.96e-07 | -9.0368e-07 | -9.131e-07 | -9.2113e-07 | -9.1819e-07 | -9.1192e-07 | -9.1315e-07 | -9.0972e-07 | -8.998e-07 | -8.9325e-07 | -9.0316e-07 | -9.2721e-07 | -9.3466e-07 | -9.3923e-07 | -9.4258e-07 | -9.4061e-07 | -9.3218e-07 | -9.2834e-07
1 | 2030 | Winter | Flex Down, [MW] | 0 | 0 | -5.0692e-07 | -5.5504e-07 | -6.7022e-07 | -6.6869e-07 | -5.7065e-07 | -5.6434e-07 | -5.1115e-07 | -4.2966e-07 | -3.2108e-07 | -1.1025e-07 | -3.546e-07 | -4.9736e-07 | -5.1648e-07 | -5.1451e-07 | -6.5123e-07 | -6.8124e-07 | -6.5733e-07 | -1.8934e-07 | 8.2968e-08 | 5.3837e-07 | 0.00095827 | 2.8996e-05 | 2.0893e-07 | -6.9469e-08
1 | 2030 | Winter | Pc_net, [MW] | 0 | 0 | 2.6865 | 1.2068 | 2.4818 | 0.97393 | 0.9247 | 1.9212 | 1.9088 | 2.8278 | 1.0163 | 2.8649 | 0.62752 | 1.9319 | 0.85592 | 1.9891 | 3.9349 | 1.1342 | 0.27257 | 4.0361 | 3.6321 | 0.74172 | 3.2262 | 2.4551 | 1.8765 | 0.73663
1 | 2030 | Winter | Qc, [MVAr] | 0 | 0 | 0.6123 | 0.69982 | 1.5585 | 0.67905 | 0.60028 | 0.7034 | 0.75384 | 0.73385 | 0.50083 | 2.0525 | 0.18731 | 1.1184 | 0.41411 | 0.52085 | 0.76918 | 0.96752 | 0.32884 | 1.3939 | 1.1804 | 0.46764 | 2.0021 | 1.032 | 1.0154 | 0.4328
2 | 2030 | Winter | Pc, [MW] | 0 | 0 | 22.0546 | 20.5888 | 19.4754 | 19.3163 | 19.5186 | 21.4187 | 25.5248 | 30.4059 | 33.0941 | 33.5272 | 32.6056 | 32.7686 | 32.7528 | 32.2342 | 30.4009 | 29.5349 | 30.7591 | 34.0991 | 33.9531 | 33.2599 | 32.699 | 30.6466 | 27.1032 | 24.655
2 | 2030 | Winter | Flex Up, [MW] | 0 | 0 | -9.1248e-07 | -9.0238e-07 | -8.7953e-07 | -8.6533e-07 | -8.6848e-07 | -8.7288e-07 | -8.958e-07 | -9.0358e-07 | -9.1305e-07 | -9.2111e-07 | -9.1813e-07 | -9.1184e-07 | -9.1307e-07 | -9.0963e-07 | -8.9964e-07 | -8.9304e-07 | -9.0301e-07 | -9.2719e-07 | -9.3465e-07 | -9.3922e-07 | -9.4258e-07 | -9.406e-07 | -9.3213e-07 | -9.2825e-07
2 | 2030 | Winter | Flex Down, [MW] | 0 | 0 | -5.1237e-07 | -5.5987e-07 | -6.7322e-07 | -6.7176e-07 | -5.7542e-07 | -5.687e-07 | -5.1541e-07 | -4.3322e-07 | -3.2403e-07 | -1.1338e-07 | -3.5782e-07 | -4.9981e-07 | -5.1883e-07 | -5.1702e-07 | -6.5321e-07 | -6.8312e-07 | -6.5927e-07 | -1.924e-07 | 7.9115e-08 | 5.3169e-07 | 0.00096101 | 2.6361e-05 | 1.9223e-07 | -8.3279e-08
2 | 2030 | Winter | Pc_net, [MW] | 0 | 0 | 22.0546 | 20.5888 | 19.4754 | 19.3163 | 19.5186 | 21.4187 | 25.5248 | 30.4059 | 33.0941 | 33.5272 | 32.6056 | 32.7686 | 32.7528 | 32.2342 | 30.4009 | 29.5349 | 30.7591 | 34.0991 | 33.9531 | 33.2599 | 32.698 | 30.6466 | 27.1032 | 24.655
2 | 2030 | Winter | Qc, [MVAr] | 0 | 0 | -4.0815 | -4.436 | -4.7782 | -4.7434 | -4.9096 | -4.3705 | -3.2546 | -1.3397 | -0.39453 | -0.061717 | -0.55406 | -0.40734 | -0.56381 | -0.56875 | -1.4378 | -2.0707 | -1.8415 | -0.6286 | -0.91439 | -1.1494 | -1.8055 | -2.3437 | -3.1444 | -3.5393
3 | 2030 | Winter | Pc, [MW] | 0 | 0 | 23.7586 | 22.1046 | 19.9813 | 21.4191 | 21.308 | 22.186 | 32.8465 | 36.171 | 39.6416 | 39.6928 | 37.4735 | 40.9845 | 38.6725 | 36.2306 | 35.1328 | 32.84 | 32.8661 | 34.8039 | 34.7715 | 35.3048 | 34.3685 | 31.0597 | 26.6904 | 25.889
3 | 2030 | Winter | Flex Up, [MW] | 0 | 0 | -9.1301e-07 | -9.0304e-07 | -8.8045e-07 | -8.6663e-07 | -8.6984e-07 | -8.7358e-07 | -8.963e-07 | -9.0369e-07 | -9.1307e-07 | -9.2122e-07 | -9.1836e-07 | -9.1214e-07 | -9.1326e-07 | -9.099e-07 | -8.9995e-07 | -8.934e-07 | -9.0326e-07 | -9.2723e-07 | -9.3467e-07 | -9.3925e-07 | -9.4258e-07 | -9.4063e-07 | -9.3228e-07 | -9.2859e-07
3 | 2030 | Winter | Flex Down, [MW] | 0 | 0 | -4.9553e-07 | -5.46e-07 | -6.6625e-07 | -6.6375e-07 | -5.6061e-07 | -5.6043e-07 | -5.044e-07 | -4.2935e-07 | -3.2247e-07 | -9.9771e-08 | -3.4371e-07 | -4.8988e-07 | -5.1311e-07 | -5.0923e-07 | -6.4935e-07 | -6.7991e-07 | -6.5605e-07 | -1.8679e-07 | 8.53e-08 | 5.461e-07 | 0.00095387 | 3.3207e-05 | 2.407e-07 | -2.5311e-08
3 | 2030 | Winter | Pc_net, [MW] | 0 | 0 | 23.7586 | 22.1046 | 19.9813 | 21.4191 | 21.308 | 22.186 | 32.8465 | 36.171 | 39.6416 | 39.6928 | 37.4735 | 40.9845 | 38.6725 | 36.2306 | 35.1328 | 32.84 | 32.8661 | 34.8039 | 34.7715 | 35.3048 | 34.3676 | 31.0596 | 26.6904 | 25.889
3 | 2030 | Winter | Qc, [MVAr] | 0 | 0 | 4.2633 | 5.281 | 5.281 | 5.281 | 5.281 | 4.279 | 1.9408 | 0.24986 | -1.462 | -1.462 | -0.12591 | -1.5246 | -1.5246 | -1.1802 | -0.14679 | 0.88659 | 1.231 | 1.231 | 1.231 | 1.231 | 1.231 | 2.5671 | 3.9241 | 3.9241
4 | 2030 | Winter | Pc, [MW] | 0 | 0 | 73.2575 | 64.5388 | 60.6968 | 59.9352 | 62.647 | 67.5767 | 81.4665 | 90.4707 | 95.7391 | 99.0358 | 99.9005 | 98.8503 | 98.313 | 96.32 | 93.2571 | 91.5769 | 94.8473 | 107.3804 | 109.4356 | 110.1012 | 106.8525 | 101.9623 | 93.5761 | 82.8668
4 | 2030 | Winter | Flex Up, [MW] | 0 | 0 | -9.1312e-07 | -9.0331e-07 | -8.8074e-07 | -8.6669e-07 | -8.7013e-07 | -8.7312e-07 | -8.9467e-07 | -9.0231e-07 | -9.1231e-07 | -9.2057e-07 | -9.1756e-07 | -9.1085e-07 | -9.1242e-07 | -9.0886e-07 | -8.9881e-07 | -8.9245e-07 | -9.0251e-07 | -9.2678e-07 | -9.3445e-07 | -9.3915e-07 | -9.4258e-07 | -9.4072e-07 | -9.3235e-07 | -9.286e-07
4 | 2030 | Winter | Flex Down, [MW] | 0 | 0 | -4.9166e-07 | -5.3986e-07 | -6.6399e-07 | -6.6336e-07 | -5.5732e-07 | -5.6598e-07 | -5.3847e-07 | -4.7332e-07 | -3.6524e-07 | -1.7582e-07 | -3.9121e-07 | -5.2952e-07 | -5.3783e-07 | -5.3803e-07 | -6.6274e-07 | -6.8817e-07 | -6.6521e-07 | -2.3892e-07 | 2.7931e-08 | 4.8434e-07 | 0.00073209 | 0.00025551 | 2.6442e-07 | -2.2377e-08
4 | 2030 | Winter | Pc_net, [MW] | 0 | 0 | 73.2575 | 64.5388 | 60.6968 | 59.9352 | 62.647 | 67.5767 | 81.4665 | 90.4707 | 95.7391 | 99.0358 | 99.9005 | 98.8503 | 98.313 | 96.32 | 93.2571 | 91.5769 | 94.8473 | 107.3804 | 109.4356 | 110.1012 | 106.8518 | 101.962 | 93.5761 | 82.8668
4 | 2030 | Winter | Qc, [MVAr] | 0 | 0 | 9.0265 | 6.9628 | 5.9605 | 5.8327 | 6.6293 | 8.2311 | 12.7707 | 15.5905 | 18.0127 | 19.8353 | 20.0026 | 19.644 | 19.7276 | 19.5263 | 17.615 | 16.7358 | 17.2714 | 23.5402 | 23.506 | 22.7887 | 21.0934 | 18.759 | 15.3003 | 11.7383
5 | 2030 | Winter | Pc, [MW] | 0 | 0 | -5.7264 | -7.2734 | -8.1807 | -8.1128 | -7.8149 | 17.0282 | 20.8143 | 24.7299 | 16.2616 | 5.3295 | 3.4188 | 3.2972 | 3.5629 | 2.0564 | 1.3962 | 0.18052 | 0.142 | 3.6988 | 3.4081 | 3.6869 | 3.6951 | 3.6084 | 2.959 | -1.7605
5 | 2030 | Winter | Flex Up, [MW] | 0 | 0 | -9.1233e-07 | -9.0216e-07 | -8.7911e-07 | -8.648e-07 | -8.6807e-07 | -8.733e-07 | -8.9599e-07 | -9.0383e-07 | -9.1313e-07 | -9.21e-07 | -9.1796e-07 | -9.1155e-07 | -9.1286e-07 | -9.0934e-07 | -8.9925e-07 | -8.9261e-07 | -9.0266e-07 | -9.2707e-07 | -9.3457e-07 | -9.392e-07 | -9.4258e-07 | -9.4062e-07 | -9.3214e-07 | -9.282e-07
5 | 2030 | Winter | Flex Down, [MW] | 0 | 0 | -5.1718e-07 | -5.6424e-07 | -6.7629e-07 | -6.7484e-07 | -5.797e-07 | -5.6389e-07 | -5.1127e-07 | -4.2454e-07 | -3.1928e-07 | -1.2711e-07 | -3.6832e-07 | -5.0899e-07 | -5.2533e-07 | -5.2529e-07 | -6.577e-07 | -6.8685e-07 | -6.6347e-07 | -2.0682e-07 | 5.898e-08 | 5.1787e-07 | 0.00095627 | 3.1216e-05 | 1.9715e-07 | -9.1778e-08
5 | 2030 | Winter | Pc_net, [MW] | 0 | 0 | -5.7264 | -7.2734 | -8.1807 | -8.1128 | -7.8149 | 17.0282 | 20.8143 | 24.7299 | 16.2616 | 5.3295 | 3.4188 | 3.2972 | 3.5629 | 2.0564 | 1.3961 | 0.18052 | 0.142 | 3.6988 | 3.4081 | 3.6869 | 3.6942 | 3.6084 | 2.959 | -1.7605
5 | 2030 | Winter | Qc, [MVAr] | 0 | 0 | 0.42456 | 0.028768 | -0.53754 | -0.82298 | -0.61688 | 0.71622 | 2.1691 | 2.4676 | 1.9678 | 1.091 | 0.31273 | 0.37058 | 0.58391 | 0.29103 | 0.4981 | 0.35637 | 0.34914 | 0.41164 | 0.42248 | 0.52373 | 0.55988 | 0.66064 | 0.58151 | -0.066785
7 | 2030 | Winter | Pc, [MW] | 0 | 0 | 0 | 0 | 0 | 0 | 0 | 0 | 0 | 0 | 0 | 0 | 0 | 0 | 0 | 0 | 0 | 0 | 0 | 0 | 0 | 0 | 0 | 0 | 0 | 0
7 | 2030 | Winter | Flex Up, [MW] | 0 | 0 | 0 | 0 | 0 | 0 | 0 | 0 | 0 | 0 | 0 | 0 | 0 | 0 | 0 | 0 | 0 | 0 | 0 | 0 | 0 | 0 | 0 | 0 | 0 | 0
7 | 2030 | Winter | Flex Down, [MW] | 0 | 0 | 0 | 0 | 0 | 0 | 0 | 0 | 0 | 0 | 0 | 0 | 0 | 0 | 0 | 0 | 0 | 0 | 0 | 0 | 0 | 0 | 0 | 0 | 0 | 0
7 | 2030 | Winter | Pc_net, [MW] | 0 | 0 | 0 | 0 | 0 | 0 | 0 | 0 | 0 | 0 | 0 | 0 | 0 | 0 | 0 | 0 | 0 | 0 | 0 | 0 | 0 | 0 | 0 | 0 | 0 | 0
7 | 2030 | Winter | Qc, [MVAr] | 0 | 0 | 0 | 0 | 0 | 0 | 0 | 0 | 0 | 0 | 0 | 0 | 0 | 0 | 0 | 0 | 0 | 0 | 0 | 0 | 0 | 0 | 0 | 0 | 0 | 0
8 | 2030 | Winter | Pc, [MW] | 0 | 0 | 0 | 0 | 0 | 0 | 0 | 0 | 0 | 0 | 0 | 0 | 0 | 0 | 0 | 0 | 0 | 0 | 0 | 0 | 0 | 0 | 0 | 0 | 0 | 0
8 | 2030 | Winter | Flex Up, [MW] | 0 | 0 | 0 | 0 | 0 | 0 | 0 | 0 | 0 | 0 | 0 | 0 | 0 | 0 | 0 | 0 | 0 | 0 | 0 | 0 | 0 | 0 | 0 | 0 | 0 | 0
8 | 2030 | Winter | Flex Down, [MW] | 0 | 0 | 0 | 0 | 0 | 0 | 0 | 0 | 0 | 0 | 0 | 0 | 0 | 0 | 0 | 0 | 0 | 0 | 0 | 0 | 0 | 0 | 0 | 0 | 0 | 0
8 | 2030 | Winter | Pc_net, [MW] | 0 | 0 | 0 | 0 | 0 | 0 | 0 | 0 | 0 | 0 | 0 | 0 | 0 | 0 | 0 | 0 | 0 | 0 | 0 | 0 | 0 | 0 | 0 | 0 | 0 | 0
8 | 2030 | Winter | Qc, [MVAr] | 0 | 0 | 116.4134 | 116.8316 | 117.3414 | 117.3064 | 116.7871 | 115.8641 | 113.1763 | 111.096 | 110.2296 | 83.6606 | 57.4449 | 57.1045 | 57.4699 | 57.7397 | 58.0652 | 87.5244 | 111.6714 | 109.7782 | 109.9277 | 110.2054 | 111.3228 | 112.2244 | 113.5302 | 115.0962
9 | 2030 | Winter | Pc, [MW] | 0 | 0 | 30.8568 | 32.7246 | 34.1603 | 38.3326 | 40.4836 | 25.1613 | 8.7033 | -23.2124 | -39.7403 | -28.7512 | -13.4731 | -10.1813 | -22.268 | -8.917 | -10.2971 | -12.6001 | -17.0716 | -25.4884 | -27.0759 | -29.1257 | -29.094 | -16.5876 | 6.9746 | 27.4667
9 | 2030 | Winter | Flex Up, [MW] | 0 | 0 | -9.1357e-07 | -9.0378e-07 | -8.8163e-07 | -8.6812e-07 | -8.7128e-07 | -8.7464e-07 | -8.967e-07 | -9.0378e-07 | -9.1304e-07 | -9.2121e-07 | -9.1848e-07 | -9.1226e-07 | -9.1338e-07 | -9.101e-07 | -9.0029e-07 | -8.9385e-07 | -9.0359e-07 | -9.2728e-07 | -9.347e-07 | -9.3926e-07 | -9.4258e-07 | -9.4068e-07 | -9.3249e-07 | -9.2891e-07
9 | 2030 | Winter | Flex Down, [MW] | 0 | 0 | -4.7563e-07 | -5.2903e-07 | -6.567e-07 | -6.5393e-07 | -5.4342e-07 | -5.4719e-07 | -4.9495e-07 | -4.2628e-07 | -3.2461e-07 | -9.9926e-08 | -3.3608e-07 | -4.8596e-07 | -5.0931e-07 | -5.0314e-07 | -6.4513e-07 | -6.7583e-07 | -6.519e-07 | -1.8038e-07 | 9.4299e-08 | 5.5676e-07 | 0.00091611 | 7.0665e-05 | 3.1514e-07 | 4.0425e-08
9 | 2030 | Winter | Pc_net, [MW] | 0 | 0 | 30.8568 | 32.7246 | 34.1603 | 38.3326 | 40.4836 | 25.1613 | 8.7033 | -23.2124 | -39.7403 | -28.7512 | -13.4731 | -10.1813 | -22.268 | -8.917 | -10.2971 | -12.6001 | -17.0716 | -25.4884 | -27.0759 | -29.1257 | -29.0949 | -16.5876 | 6.9746 | 27.4667
9 | 2030 | Winter | Qc, [MVAr] | 0 | 0 | 15.5406 | 15.2332 | 15.6477 | 15.2804 | 13.5417 | 11.7995 | 5.0616 | 3.1496 | 6.0834 | 3.7285 | 2.5682 | -3.4424 | 2.6053 | 4.2741 | 6.7059 | 8.672 | 9.2959 | 5.4912 | 5.3847 | 7.3622 | 10.2541 | 12.397 | 12.5274 | 13.095
10 | 2030 | Winter | Pc, [MW] | 0 | 0 | 33.071 | 30.5002 | 29.0414 | 28.4283 | 28.0102 | 29.6609 | 36.8872 | 41.5972 | 49.6139 | 53.4094 | 53.4077 | 54.3706 | 52.5845 | 51.5496 | 51.015 | 49.1617 | 49.3436 | 55.1719 | 47.8605 | 47.5482 | 47.7014 | 45.4121 | 39.7859 | 35.306
10 | 2030 | Winter | Flex Up, [MW] | 0 | 0 | -9.1302e-07 | -9.0311e-07 | -8.804e-07 | -8.6638e-07 | -8.6981e-07 | -8.73e-07 | -8.9509e-07 | -9.0263e-07 | -9.1244e-07 | -9.207e-07 | -9.1771e-07 | -9.1105e-07 | -9.1261e-07 | -9.0907e-07 | -8.9905e-07 | -8.9256e-07 | -9.0259e-07 | -9.2691e-07 | -9.345e-07 | -9.3916e-07 | -9.4258e-07 | -9.4069e-07 | -9.3231e-07 | -9.2858e-07
10 | 2030 | Winter | Flex Down, [MW] | 0 | 0 | -4.952e-07 | -5.4447e-07 | -6.6666e-07 | -6.6532e-07 | -5.6097e-07 | -5.6735e-07 | -5.3033e-07 | -4.6402e-07 | -3.5867e-07 | -1.6151e-07 | -3.8261e-07 | -5.2397e-07 | -5.3241e-07 | -5.3241e-07 | -6.6009e-07 | -6.8724e-07 | -6.6427e-07 | -2.2506e-07 | 4.148e-08 | 4.9407e-07 | 0.00090538 | 8.2147e-05 | 2.5135e-07 | -2.6802e-08
10 | 2030 | Winter | Pc_net, [MW] | 0 | 0 | 33.071 | 30.5002 | 29.0414 | 28.4283 | 28.0102 | 29.6609 | 36.8872 | 41.5972 | 49.6139 | 53.4094 | 53.4077 | 54.3706 | 52.5845 | 51.5496 | 51.015 | 49.1617 | 49.3436 | 55.1719 | 47.8605 | 47.5482 | 47.7005 | 45.412 | 39.7859 | 35.306
10 | 2030 | Winter | Qc, [MVAr] | 0 | 0 | -17.4269 | -18.7584 | -18.9126 | -18.9581 | -18.7432 | -17.9379 | -10.3332 | -3.1798 | 0.10495 | 1.5169 | 0.07959 | -0.67358 | -1.3584 | -1.0413 | -3.6658 | -6.6724 | -6.724 | -0.77376 | -1.08 | -1.4027 | -3.2588 | -6.6272 | -10.0648 | -12.2095
11 | 2030 | Winter | Pc, [MW] | 0 | 0 | 0 | 0 | 0 | 0 | 0 | 0 | 0 | 0 | 0 | 0 | 0 | 0 | 0 | 0 | 0 | 0 | 0 | 0 | 0 | 0 | 0 | 0 | 0 | 0
11 | 2030 | Winter | Flex Up, [MW] | 0 | 0 | 0 | 0 | 0 | 0 | 0 | 0 | 0 | 0 | 0 | 0 | 0 | 0 | 0 | 0 | 0 | 0 | 0 | 0 | 0 | 0 | 0 | 0 | 0 | 0
11 | 2030 | Winter | Flex Down, [MW] | 0 | 0 | 0 | 0 | 0 | 0 | 0 | 0 | 0 | 0 | 0 | 0 | 0 | 0 | 0 | 0 | 0 | 0 | 0 | 0 | 0 | 0 | 0 | 0 | 0 | 0
11 | 2030 | Winter | Pc_net, [MW] | 0 | 0 | 0 | 0 | 0 | 0 | 0 | 0 | 0 | 0 | 0 | 0 | 0 | 0 | 0 | 0 | 0 | 0 | 0 | 0 | 0 | 0 | 0 | 0 | 0 | 0
11 | 2030 | Winter | Qc, [MVAr] | 0 | 0 | 0 | 0 | 0 | 0 | 0 | 0 | 0 | 0 | 0 | 0 | 0 | 0 | 0 | 0 | 0 | 0 | 0 | 0 | 0 | 0 | 0 | 0 | 0 | 0
12 | 2030 | Winter | Pc, [MW] | 0 | 0 | 203.6764 | 178.7501 | 169.4079 | 165.2874 | 162.2307 | 183.964 | 252.321 | 302.055 | 326.2878 | 322.8704 | 340.3558 | 348.8589 | 333.9555 | 328.7694 | 307.1426 | 296.3577 | 307.1706 | 360.7187 | 359.1384 | 358.9782 | 357.564 | 337.0804 | 295.1551 | 252.6237
12 | 2030 | Winter | Flex Up, [MW] | 0 | 0 | -9.1308e-07 | -9.0328e-07 | -8.8067e-07 | -8.6661e-07 | -8.7004e-07 | -8.7299e-07 | -8.9456e-07 | -9.022e-07 | -9.1223e-07 | -9.2049e-07 | -9.1749e-07 | -9.1078e-07 | -9.1235e-07 | -9.0878e-07 | -8.987e-07 | -8.9235e-07 | -9.0244e-07 | -9.2675e-07 | -9.3442e-07 | -9.3913e-07 | -9.4258e-07 | -9.4071e-07 | -9.3234e-07 | -9.2859e-07
12 | 2030 | Winter | Flex Down, [MW] | 0 | 0 | -4.9289e-07 | -5.406e-07 | -6.6452e-07 | -6.639e-07 | -5.5833e-07 | -5.6745e-07 | -5.4068e-07 | -4.7648e-07 | -3.6946e-07 | -1.8476e-07 | -3.9494e-07 | -5.3156e-07 | -5.3993e-07 | -5.3998e-07 | -6.6398e-07 | -6.8902e-07 | -6.6608e-07 | -2.4239e-07 | 2.0928e-08 | 4.7363e-07 | 0.00077068 | 0.00021698 | 2.6193e-07 | -2.4808e-08
12 | 2030 | Winter | Pc_net, [MW] | 0 | 0 | 203.6764 | 178.7501 | 169.4079 | 165.2874 | 162.2307 | 183.964 | 252.321 | 302.055 | 326.2878 | 322.8704 | 340.3558 | 348.8589 | 333.9555 | 328.7694 | 307.1426 | 296.3577 | 307.1706 | 360.7187 | 359.1384 | 358.9782 | 357.5633 | 337.0802 | 295.1551 | 252.6237
12 | 2030 | Winter | Qc, [MVAr] | 0 | 0 | -37.8144 | -43.6061 | -41.3015 | -42.7616 | -42.7862 | -41.9809 | -18.6963 | -0.75655 | 6.5368 | 15.2047 | 18.9777 | 17.6893 | 22.1094 | 15.9123 | 15.1296 | 3.4779 | 1.0259 | 24.0379 | 25.0887 | 26.599 | 14.4762 | 1.0886 | -7.688 | -12.3008
13 | 2030 | Winter | Pc, [MW] | 0 | 0 | 0 | 0 | 0 | 0 | 0 | 0 | 0 | 0 | 0 | 0 | 0 | 0 | 0 | 0 | 0 | 0 | 0 | 0 | 0 | 0 | 0 | 0 | 0 | 0
13 | 2030 | Winter | Flex Up, [MW] | 0 | 0 | 0 | 0 | 0 | 0 | 0 | 0 | 0 | 0 | 0 | 0 | 0 | 0 | 0 | 0 | 0 | 0 | 0 | 0 | 0 | 0 | 0 | 0 | 0 | 0
13 | 2030 | Winter | Flex Down, [MW] | 0 | 0 | 0 | 0 | 0 | 0 | 0 | 0 | 0 | 0 | 0 | 0 | 0 | 0 | 0 | 0 | 0 | 0 | 0 | 0 | 0 | 0 | 0 | 0 | 0 | 0
13 | 2030 | Winter | Pc_net, [MW] | 0 | 0 | 0 | 0 | 0 | 0 | 0 | 0 | 0 | 0 | 0 | 0 | 0 | 0 | 0 | 0 | 0 | 0 | 0 | 0 | 0 | 0 | 0 | 0 | 0 | 0
13 | 2030 | Winter | Qc, [MVAr] | 0 | 0 | 0 | 0 | 0 | 0 | 0 | 0 | 0 | 0 | 0 | 0 | 0 | 0 | 0 | 0 | 0 | 0 | 0 | 0 | 0 | 0 | 0 | 0 | 0 | 0
14 | 2030 | Winter | Pc, [MW] | 0 | 0 | 0 | 0 | 0 | 0 | 0 | 0 | 0 | 0 | 0 | 0 | 0 | 0 | 0 | 0 | 0 | 0 | 0 | 0 | 0 | 0 | 0 | 0 | 0 | 0
14 | 2030 | Winter | Flex Up, [MW] | 0 | 0 | 0 | 0 | 0 | 0 | 0 | 0 | 0 | 0 | 0 | 0 | 0 | 0 | 0 | 0 | 0 | 0 | 0 | 0 | 0 | 0 | 0 | 0 | 0 | 0
14 | 2030 | Winter | Flex Down, [MW] | 0 | 0 | 0 | 0 | 0 | 0 | 0 | 0 | 0 | 0 | 0 | 0 | 0 | 0 | 0 | 0 | 0 | 0 | 0 | 0 | 0 | 0 | 0 | 0 | 0 | 0
14 | 2030 | Winter | Pc_net, [MW] | 0 | 0 | 0 | 0 | 0 | 0 | 0 | 0 | 0 | 0 | 0 | 0 | 0 | 0 | 0 | 0 | 0 | 0 | 0 | 0 | 0 | 0 | 0 | 0 | 0 | 0
14 | 2030 | Winter | Qc, [MVAr] | 0 | 0 | 0 | 0 | 0 | 0 | 0 | 0 | 0 | 0 | 0 | 0 | 0 | 0 | 0 | 0 | 0 | 0 | 0 | 0 | 0 | 0 | 0 | 0 | 0 | 0
15 | 2030 | Winter | Pc, [MW] | 0 | 0 | 4.4678 | 4.3681 | 4.1692 | 4.2137 | 4.1846 | 4.4424 | 5.6215 | 6.3005 | 6.7596 | 7.0485 | 6.5671 | 6.7807 | 6.6944 | 6.4464 | 6.1188 | 5.7361 | 5.7669 | 6.5198 | 6.5428 | 6.6928 | 6.4874 | 6.2917 | 5.5919 | 4.9683
15 | 2030 | Winter | Flex Up, [MW] | 0 | 0 | -9.1322e-07 | -9.0347e-07 | -8.8098e-07 | -8.6701e-07 | -8.7041e-07 | -8.7336e-07 | -8.948e-07 | -9.0238e-07 | -9.1234e-07 | -9.2059e-07 | -9.1758e-07 | -9.1089e-07 | -9.1246e-07 | -9.0891e-07 | -8.989e-07 | -8.9258e-07 | -9.0261e-07 | -9.268e-07 | -9.3445e-07 | -9.3914e-07 | -9.4258e-07 | -9.4072e-07 | -9.3237e-07 | -9.2865e-07
15 | 2030 | Winter | Flex Down, [MW] | 0 | 0 | -4.8803e-07 | -5.3641e-07 | -6.6202e-07 | -6.6132e-07 | -5.5402e-07 | -5.6311e-07 | -5.3605e-07 | -4.7143e-07 | -3.6368e-07 | -1.7463e-07 | -3.9002e-07 | -5.2839e-07 | -5.3665e-07 | -5.3669e-07 | -6.6171e-07 | -6.8714e-07 | -6.6412e-07 | -2.3764e-07 | 2.8248e-08 | 4.8363e-07 | 0.00068236 | 0.00030518 | 2.7403e-07 | -1.3571e-08
15 | 2030 | Winter | Pc_net, [MW] | 0 | 0 | 4.4678 | 4.3681 | 4.1692 | 4.2137 | 4.1846 | 4.4424 | 5.6215 | 6.3005 | 6.7596 | 7.0485 | 6.5671 | 6.7807 | 6.6944 | 6.4464 | 6.1188 | 5.7361 | 5.7669 | 6.5198 | 6.5428 | 6.6928 | 6.4867 | 6.2914 | 5.5919 | 4.9683
15 | 2030 | Winter | Qc, [MVAr] | 0 | 0 | -4.0078 | -4.0078 | -4.0078 | -4.0078 | -4.0078 | -4.0078 | -3.8737 | -3.5402 | -3.4067 | -3.2055 | -3.2726 | -3.2055 | -3.2726 | -3.4737 | -3.4737 | -3.4737 | -3.6731 | -3.7396 | -3.7396 | -3.7396 | -3.7396 | -3.8141 | -4.0376 | -4.0376
16 | 2030 | Winter | Pc, [MW] | 0 | 0 | 31.6545 | 30.6951 | 30.3588 | 30.5313 | 32.0082 | 36.512 | 49.1357 | 57.0678 | 58.9822 | 55.1895 | 55.7409 | 55.8898 | 52.5887 | 52.9016 | 49.5018 | 48.787 | 49.7781 | 52.566 | 51.6291 | 50.5526 | 49.3254 | 44.0837 | 39.1651 | 34.1935
16 | 2030 | Winter | Flex Up, [MW] | 0 | 0 | -9.1335e-07 | -9.035e-07 | -8.813e-07 | -8.6769e-07 | -8.7076e-07 | -8.7434e-07 | -8.967e-07 | -9.0394e-07 | -9.1322e-07 | -9.213e-07 | -9.1853e-07 | -9.1235e-07 | -9.1346e-07 | -9.1016e-07 | -9.0038e-07 | -8.9395e-07 | -9.0368e-07 | -9.2733e-07 | -9.3473e-07 | -9.3928e-07 | -9.4258e-07 | -9.4064e-07 | -9.3238e-07 | -9.2874e-07
16 | 2030 | Winter | Flex Down, [MW] | 0 | 0 | -4.8375e-07 | -5.3564e-07 | -6.5945e-07 | -6.568e-07 | -5.4988e-07 | -5.5107e-07 | -4.9514e-07 | -4.2043e-07 | -3.1358e-07 | -8.8985e-08 | -3.3242e-07 | -4.826e-07 | -5.0663e-07 | -5.0133e-07 | -6.4404e-07 | -6.749e-07 | -6.5064e-07 | -1.7397e-07 | 1.0194e-07 | 5.677e-07 | 0.00094943 | 3.7384e-05 | 2.761e-07 | 4.6509e-09
16 | 2030 | Winter | Pc_net, [MW] | 0 | 0 | 31.6545 | 30.6951 | 30.3588 | 30.5313 | 32.0082 | 36.512 | 49.1357 | 57.0678 | 58.9822 | 55.1895 | 55.7409 | 55.8898 | 52.5887 | 52.9016 | 49.5018 | 48.787 | 49.7781 | 52.566 | 51.6291 | 50.5526 | 49.3244 | 44.0837 | 39.1651 | 34.1935
16 | 2030 | Winter | Qc, [MVAr] | 0 | 0 | 2.5001 | -1.5245 | -2.4414 | -1.0708 | -1.7502 | -0.28445 | 4.7711 | 8.5795 | 9.7126 | 8.0693 | 8.1986 | 8.2832 | 7.1325 | 6.9832 | 4.9145 | 4.6853 | 4.0964 | 5.789 | 5.347 | 4.5325 | 4.0047 | 2.2498 | 0.72171 | -1.0649
17 | 2030 | Winter | Pc, [MW] | 0 | 0 | 8.0709 | 7.8305 | 6.9105 | 7.2415 | 7.4368 | 8.4134 | 9.6656 | 11.4892 | 11.489 | 11.8948 | 10.4468 | 10.9174 | 10.2665 | 9.815 | 10.106 | 10.5186 | 11.7266 | 12.4214 | 11.7902 | 12.5841 | 12.598 | 10.9642 | 9.4433 | 9.3034
17 | 2030 | Winter | Flex Up, [MW] | 0 | 0 | -9.1319e-07 | -9.033e-07 | -8.8095e-07 | -8.6725e-07 | -8.7035e-07 | -8.7404e-07 | -8.9654e-07 | -9.0386e-07 | -9.1317e-07 | -9.2127e-07 | -9.1846e-07 | -9.1227e-07 | -9.1338e-07 | -9.1006e-07 | -9.0022e-07 | -8.9376e-07 | -9.0354e-07 | -9.273e-07 | -9.3471e-07 | -9.3927e-07 | -9.4258e-07 | -9.4063e-07 | -9.3233e-07 | -9.2866e-07
17 | 2030 | Winter | Flex Down, [MW] | 0 | 0 | -4.8922e-07 | -5.403e-07 | -6.6228e-07 | -6.5975e-07 | -5.5473e-07 | -5.5484e-07 | -4.9894e-07 | -4.2321e-07 | -3.1622e-07 | -9.3211e-08 | -3.3719e-07 | -4.8564e-07 | -5.092e-07 | -5.0451e-07 | -6.4601e-07 | -6.7667e-07 | -6.5247e-07 | -1.7795e-07 | 9.6222e-08 | 5.6038e-07 | 0.00095301 | 3.3915e-05 | 2.5852e-07 | -1.1229e-08
17 | 2030 | Winter | Pc_net, [MW] | 0 | 0 | 8.0709 | 7.8305 | 6.9105 | 7.2415 | 7.4368 | 8.4134 | 9.6656 | 11.4892 | 11.489 | 11.8948 | 10.4468 | 10.9174 | 10.2665 | 9.815 | 10.106 | 10.5186 | 11.7266 | 12.4214 | 11.7902 | 12.5841 | 12.597 | 10.9642 | 9.4433 | 9.3034
17 | 2030 | Winter | Qc, [MVAr] | 0 | 0 | -1.7017 | -1.7121 | -1.8705 | -1.7163 | -1.7217 | -1.5502 | -1.0568 | -0.5935 | -0.43252 | -0.54531 | -0.7911 | -0.59193 | -0.67895 | -0.66298 | -0.83879 | -0.84584 | -0.67946 | -0.58741 | -0.70768 | -0.78546 | -0.70258 | -0.91313 | -1.1962 | -1.3341
18 | 2030 | Winter | Pc, [MW] | 0 | 0 | 0.71449 | 0.71422 | 0.71284 | 0.71223 | 0.77227 | 0.69411 | 1.1326 | 1.1857 | 1.1856 | 1.3993 | 1.7512 | 1.5892 | 1.7777 | 1.7842 | 1.6699 | 1.6407 | 1.7596 | 1.8237 | 1.8231 | 1.8234 | 1.8236 | 1.2231 | 0.96918 | 0.79343
18 | 2030 | Winter | Flex Up, [MW] | 0 | 0 | -9.1317e-07 | -9.0341e-07 | -8.8094e-07 | -8.6693e-07 | -8.703e-07 | -8.7328e-07 | -8.9477e-07 | -9.0239e-07 | -9.1235e-07 | -9.2059e-07 | -9.176e-07 | -9.1091e-07 | -9.1248e-07 | -9.0892e-07 | -8.989e-07 | -8.9259e-07 | -9.0262e-07 | -9.2681e-07 | -9.3447e-07 | -9.3916e-07 | -9.4258e-07 | -9.4072e-07 | -9.3237e-07 | -9.2865e-07
18 | 2030 | Winter | Flex Down, [MW] | 0 | 0 | -4.9e-07 | -5.3774e-07 | -6.6241e-07 | -6.6188e-07 | -5.5531e-07 | -5.6412e-07 | -5.366e-07 | -4.7118e-07 | -3.6327e-07 | -1.7432e-07 | -3.8875e-07 | -5.2789e-07 | -5.3625e-07 | -5.364e-07 | -6.6175e-07 | -6.8701e-07 | -6.6402e-07 | -2.3574e-07 | 3.2915e-08 | 4.9368e-07 | 0.00052072 | 0.00046681 | 2.7382e-07 | -1.2357e-08
18 | 2030 | Winter | Pc_net, [MW] | 0 | 0 | 0.71449 | 0.71422 | 0.71284 | 0.71223 | 0.77227 | 0.69411 | 1.1326 | 1.1857 | 1.1856 | 1.3993 | 1.7512 | 1.5892 | 1.7777 | 1.7842 | 1.6699 | 1.6407 | 1.7596 | 1.8237 | 1.8231 | 1.8234 | 1.8231 | 1.2227 | 0.96918 | 0.79343
18 | 2030 | Winter | Qc, [MVAr] | 0 | 0 | -1.2148 | -1.2148 | -1.2148 | -1.2148 | -1.152 | -1.1866 | -1.0815 | -1.0465 | -1.0465 | -1.1611 | -1.0734 | -1.0441 | -1.0515 | -1.1107 | -1.0795 | -1.0771 | -1.1074 | -1.1074 | -1.1074 | -1.0733 | -1.07 | -1.1627 | -1.1627 | -1.1627
19 | 2030 | Winter | Pc, [MW] | 0 | 0 | 0 | 0 | 0 | 0 | 0 | 0 | 0 | 0 | 0 | 0 | 0 | 0 | 0 | 0 | 0 | 0 | 0 | 0 | 0 | 0 | 0 | 0 | 0 | 0
19 | 2030 | Winter | Flex Up, [MW] | 0 | 0 | 0 | 0 | 0 | 0 | 0 | 0 | 0 | 0 | 0 | 0 | 0 | 0 | 0 | 0 | 0 | 0 | 0 | 0 | 0 | 0 | 0 | 0 | 0 | 0
19 | 2030 | Winter | Flex Down, [MW] | 0 | 0 | 0 | 0 | 0 | 0 | 0 | 0 | 0 | 0 | 0 | 0 | 0 | 0 | 0 | 0 | 0 | 0 | 0 | 0 | 0 | 0 | 0 | 0 | 0 | 0
19 | 2030 | Winter | Pc_net, [MW] | 0 | 0 | 0 | 0 | 0 | 0 | 0 | 0 | 0 | 0 | 0 | 0 | 0 | 0 | 0 | 0 | 0 | 0 | 0 | 0 | 0 | 0 | 0 | 0 | 0 | 0
19 | 2030 | Winter | Qc, [MVAr] | 0 | 0 | 0 | 0 | 0 | 0 | 0 | 0 | 0 | 0 | 0 | 0 | 0 | 0 | 0 | 0 | 0 | 0 | 0 | 0 | 0 | 0 | 0 | 0 | 0 | 0
20 | 2030 | Winter | Pc, [MW] | 0 | 0 | 4.5706 | 4.5682 | 4.5561 | 4.4863 | 4.9963 | 4.6788 | 4.7552 | 3.9118 | 3.3498 | 2.9352 | 3.5244 | 3.9878 | 4.3773 | 4.7677 | 4.6384 | 4.0584 | 4.1237 | 4.4489 | 4.5083 | 4.3811 | 4.4607 | 5.0783 | 4.8831 | 4.4385
20 | 2030 | Winter | Flex Up, [MW] | 0 | 0 | -9.1241e-07 | -9.0228e-07 | -8.7933e-07 | -8.6507e-07 | -8.6833e-07 | -8.7271e-07 | -8.9575e-07 | -9.035e-07 | -9.1296e-07 | -9.2102e-07 | -9.1806e-07 | -9.1177e-07 | -9.1302e-07 | -9.096e-07 | -8.9954e-07 | -8.9287e-07 | -9.0288e-07 | -9.2717e-07 | -9.3463e-07 | -9.3921e-07 | -9.4258e-07 | -9.4062e-07 | -9.3212e-07 | -9.2822e-07
20 | 2030 | Winter | Flex Down, [MW] | 0 | 0 | -5.1479e-07 | -5.62e-07 | -6.747e-07 | -6.7327e-07 | -5.7701e-07 | -5.7074e-07 | -5.1652e-07 | -4.3583e-07 | -3.2936e-07 | -1.2427e-07 | -3.6258e-07 | -5.0202e-07 | -5.2033e-07 | -5.1795e-07 | -6.544e-07 | -6.8463e-07 | -6.6083e-07 | -1.9462e-07 | 7.5134e-08 | 5.2477e-07 | 0.00095685 | 3.0589e-05 | 1.8956e-07 | -8.8867e-08
20 | 2030 | Winter | Pc_net, [MW] | 0 | 0 | 4.5706 | 4.5682 | 4.5561 | 4.4863 | 4.9963 | 4.6788 | 4.7552 | 3.9118 | 3.3498 | 2.9352 | 3.5244 | 3.9878 | 4.3773 | 4.7676 | 4.6384 | 4.0584 | 4.1237 | 4.4489 | 4.5083 | 4.3811 | 4.4597 | 5.0782 | 4.8831 | 4.4385
20 | 2030 | Winter | Qc, [MVAr] | 0 | 0 | -0.1802 | -0.1802 | -0.1802 | -0.1802 | -0.1802 | -0.1802 | -0.1802 | -0.1802 | -0.1802 | -0.1802 | -0.1802 | -0.84778 | -1.0703 | -1.0703 | -0.1802 | -0.1802 | -0.40918 | -1.0961 | -1.0961 | -1.0961 | -0.206 | -0.206 | -0.206 | -0.206
21 | 2030 | Winter | Pc, [MW] | 0 | 0 | 7.2145 | 6.6816 | 6.2741 | 6.22 | 6.2164 | 6.9493 | 10.5383 | 12.7783 | 13.6219 | 13.6879 | 13.0809 | 13.6596 | 13.7347 | 13.534 | 12.0564 | 11.2833 | 11.9297 | 13.9145 | 13.2545 | 13.0769 | 12.7579 | 11.8909 | 9.9584 | 8.667
21 | 2030 | Winter | Flex Up, [MW] | 0 | 0 | -9.1216e-07 | -9.0195e-07 | -8.788e-07 | -8.6442e-07 | -8.6769e-07 | -8.7217e-07 | -8.9554e-07 | -9.0345e-07 | -9.1297e-07 | -9.2106e-07 | -9.1804e-07 | -9.1174e-07 | -9.1298e-07 | -9.0954e-07 | -8.9937e-07 | -8.9266e-07 | -9.0273e-07 | -9.2716e-07 | -9.3462e-07 | -9.3921e-07 | -9.4258e-07 | -9.4059e-07 | -9.3203e-07 | -9.281e-07
21 | 2030 | Winter | Flex Down, [MW] | 0 | 0 | -5.2213e-07 | -5.6839e-07 | -6.7845e-07 | -6.7706e-07 | -5.8353e-07 | -5.7676e-07 | -5.2105e-07 | -4.3766e-07 | -3.2856e-07 | -1.1961e-07 | -3.6337e-07 | -5.03e-07 | -5.2162e-07 | -5.1978e-07 | -6.5635e-07 | -6.8644e-07 | -6.6263e-07 | -1.9533e-07 | 7.2074e-08 | 5.2105e-07 | 0.00096311 | 2.4431e-05 | 1.6345e-07 | -1.0797e-07
21 | 2030 | Winter | Pc_net, [MW] | 0 | 0 | 7.2145 | 6.6816 | 6.2741 | 6.22 | 6.2164 | 6.9493 | 10.5383 | 12.7783 | 13.6219 | 13.6879 | 13.0809 | 13.6596 | 13.7347 | 13.534 | 12.0564 | 11.2833 | 11.9297 | 13.9145 | 13.2545 | 13.0769 | 12.757 | 11.8908 | 9.9584 | 8.667
21 | 2030 | Winter | Qc, [MVAr] | 0 | 0 | -1.9217 | -1.9217 | -1.9217 | -1.9217 | -1.9217 | -1.9217 | -1.4509 | -0.31242 | -0.089898 | -0.089898 | -0.089898 | -0.089898 | -0.089898 | -0.089898 | -0.31887 | -1.0058 | -1.0058 | -1.0058 | -1.0058 | -1.0058 | -1.0058 | -1.0058 | -1.8959 | -1.8959
26 | 2030 | Winter | Pc, [MW] | 0 | 0 | 25.5534 | 22.7854 | 21.6633 | 21.3734 | 21.3421 | 22.5643 | 28.0811 | 31.7638 | 35.4658 | 36.3273 | 36.1839 | 36.1785 | 35.506 | 34.8584 | 33.8893 | 33.2487 | 32.5118 | 34.8139 | 36.555 | 36.5543 | 36.5554 | 34.8074 | 32.3376 | 28.96
26 | 2030 | Winter | Flex Up, [MW] | 0 | 0 | -9.1298e-07 | -9.0311e-07 | -8.8043e-07 | -8.6632e-07 | -8.6976e-07 | -8.7289e-07 | -8.9467e-07 | -9.0237e-07 | -9.1235e-07 | -9.2061e-07 | -9.1759e-07 | -9.109e-07 | -9.1244e-07 | -9.0888e-07 | -8.988e-07 | -8.9241e-07 | -9.0247e-07 | -9.268e-07 | -9.3446e-07 | -9.3915e-07 | -9.4258e-07 | -9.407e-07 | -9.3231e-07 | -9.2854e-07
26 | 2030 | Winter | Flex Down, [MW] | 0 | 0 | -4.9637e-07 | -5.4433e-07 | -6.664e-07 | -6.6571e-07 | -5.616e-07 | -5.6864e-07 | -5.3847e-07 | -4.7179e-07 | -3.6323e-07 | -1.7221e-07 | -3.8967e-07 | -5.2801e-07 | -5.373e-07 | -5.3738e-07 | -6.6279e-07 | -6.8856e-07 | -6.6569e-07 | -2.3769e-07 | 2.9555e-08 | 4.8425e-07 | 0.000859 | 0.00012863 | 2.5071e-07 | -3.4587e-08
26 | 2030 | Winter | Pc_net, [MW] | 0 | 0 | 25.5534 | 22.7854 | 21.6633 | 21.3734 | 21.3421 | 22.5643 | 28.0811 | 31.7638 | 35.4658 | 36.3273 | 36.1839 | 36.1785 | 35.506 | 34.8584 | 33.8893 | 33.2487 | 32.5118 | 34.8139 | 36.555 | 36.5543 | 36.5546 | 34.8073 | 32.3376 | 28.96
26 | 2030 | Winter | Qc, [MVAr] | 0 | 0 | 0.90786 | 0.63997 | 0.3822 | 0.39736 | -0.19036 | 0.087988 | 1.9397 | 3.6134 | 5.1428 | 6.0303 | 5.9495 | 5.8787 | 5.7372 | 5.4592 | 5.0346 | 3.9621 | 3.7549 | 4.3463 | 4.5657 | 4.3282 | 3.9805 | 3.5104 | 2.5339 | 1.6641
29 | 2030 | Winter | Pc, [MW] | 0 | 0 | 0 | 0 | 0 | 0 | 0 | 0 | 0 | 0 | 0 | 0 | 0 | 0 | 0 | 0 | 0 | 0 | 0 | 0 | 0 | 0 | 0 | 0 | 0 | 0
29 | 2030 | Winter | Flex Up, [MW] | 0 | 0 | 0 | 0 | 0 | 0 | 0 | 0 | 0 | 0 | 0 | 0 | 0 | 0 | 0 | 0 | 0 | 0 | 0 | 0 | 0 | 0 | 0 | 0 | 0 | 0
29 | 2030 | Winter | Flex Down, [MW] | 0 | 0 | 0 | 0 | 0 | 0 | 0 | 0 | 0 | 0 | 0 | 0 | 0 | 0 | 0 | 0 | 0 | 0 | 0 | 0 | 0 | 0 | 0 | 0 | 0 | 0
29 | 2030 | Winter | Pc_net, [MW] | 0 | 0 | 0 | 0 | 0 | 0 | 0 | 0 | 0 | 0 | 0 | 0 | 0 | 0 | 0 | 0 | 0 | 0 | 0 | 0 | 0 | 0 | 0 | 0 | 0 | 0
29 | 2030 | Winter | Qc, [MVAr] | 0 | 0 | 0 | 0 | 0 | 0 | 0 | 0 | 0 | 0 | 0 | 0 | 0 | 0 | 0 | 0 | 0 | 0 | 0 | 0 | 0 | 0 | 0 | 0 | 0 | 0
30 | 2030 | Winter | Pc, [MW] | 0 | 0 | 12.0981 | 11.3342 | 11.3447 | 11.3567 | 11.5537 | 12.3033 | 15.8788 | 17.7679 | 18.4244 | 17.8176 | 17.829 | 18.7209 | 18.4672 | 18.4631 | 17.6962 | 17.3821 | 17.3764 | 17.8043 | 17.4681 | 16.9058 | 16.9974 | 15.9753 | 13.7488 | 13.0438
30 | 2030 | Winter | Flex Up, [MW] | 0 | 0 | -9.1253e-07 | -9.0241e-07 | -8.7951e-07 | -8.6538e-07 | -8.6864e-07 | -8.728e-07 | -8.9591e-07 | -9.0359e-07 | -9.1305e-07 | -9.2114e-07 | -9.1821e-07 | -9.1195e-07 | -9.1311e-07 | -9.0971e-07 | -8.9966e-07 | -8.9304e-07 | -9.03e-07 | -9.2719e-07 | -9.3464e-07 | -9.3922e-07 | -9.4258e-07 | -9.406e-07 | -9.3212e-07 | -9.283e-07
30 | 2030 | Winter | Flex Down, [MW] | 0 | 0 | -5.1111e-07 | -5.5926e-07 | -6.7337e-07 | -6.7147e-07 | -5.7384e-07 | -5.6966e-07 | -5.1318e-07 | -4.3267e-07 | -3.2384e-07 | -1.0905e-07 | -3.5332e-07 | -4.9626e-07 | -5.1754e-07 | -5.1468e-07 | -6.5296e-07 | -6.8311e-07 | -6.5934e-07 | -1.9189e-07 | 7.7996e-08 | 5.2837e-07 | 0.00096181 | 2.5536e-05 | 1.895e-07 | -7.5154e-08
30 | 2030 | Winter | Pc_net, [MW] | 0 | 0 | 12.0981 | 11.3342 | 11.3447 | 11.3567 | 11.5537 | 12.3033 | 15.8788 | 17.7679 | 18.4244 | 17.8176 | 17.829 | 18.7209 | 18.4672 | 18.4631 | 17.6962 | 17.3821 | 17.3764 | 17.8043 | 17.4681 | 16.9058 | 16.9964 | 15.9752 | 13.7488 | 13.0438
30 | 2030 | Winter | Qc, [MVAr] | 0 | 0 | -1.9348 | -2.2199 | -2.2725 | -2.2508 | -2.1348 | -1.8636 | -0.27893 | 0.68986 | 1.1726 | 0.68058 | 0.79325 | 1.2329 | 1.4001 | 1.3889 | 0.62627 | 0.33212 | 0.3383 | 0.38431 | -0.083853 | -0.5957 | -0.15772 | -0.64307 | -1.7068 | -1.78
34 | 2030 | Winter | Pc, [MW] | 0 | 0 | 0 | 0 | 0 | 0 | 0 | 0 | 0 | 0 | 0 | 0 | 0 | 0 | 0 | 0 | 0 | 0 | 0 | 0 | 0 | 0 | 0 | 0 | 0 | 0
34 | 2030 | Winter | Flex Up, [MW] | 0 | 0 | 0 | 0 | 0 | 0 | 0 | 0 | 0 | 0 | 0 | 0 | 0 | 0 | 0 | 0 | 0 | 0 | 0 | 0 | 0 | 0 | 0 | 0 | 0 | 0
34 | 2030 | Winter | Flex Down, [MW] | 0 | 0 | 0 | 0 | 0 | 0 | 0 | 0 | 0 | 0 | 0 | 0 | 0 | 0 | 0 | 0 | 0 | 0 | 0 | 0 | 0 | 0 | 0 | 0 | 0 | 0
34 | 2030 | Winter | Pc_net, [MW] | 0 | 0 | 0 | 0 | 0 | 0 | 0 | 0 | 0 | 0 | 0 | 0 | 0 | 0 | 0 | 0 | 0 | 0 | 0 | 0 | 0 | 0 | 0 | 0 | 0 | 0
34 | 2030 | Winter | Qc, [MVAr] | 0 | 0 | 0 | 0 | 0 | 0 | 0 | 0 | 0 | 0 | 0 | 0 | 0 | 0 | 0 | 0 | 0 | 0 | 0 | 0 | 0 | 0 | 0 | 0 | 0 | 0
35 | 2030 | Winter | Pc, [MW] | 0 | 0 | 19.3424 | 18.1806 | 17.1482 | 16.9613 | 17.2994 | 20.4668 | 28.8678 | 33.9821 | 34.9061 | 35.3959 | 32.0146 | 34.0359 | 33.0222 | 31.4748 | 28.9822 | 28.5793 | 30.0273 | 32.6215 | 31.5031 | 31.3198 | 30.84 | 28.7176 | 24.751 | 21.9789
35 | 2030 | Winter | Flex Up, [MW] | 0 | 0 | -9.127e-07 | -9.0267e-07 | -8.799e-07 | -8.6587e-07 | -8.6907e-07 | -8.7316e-07 | -8.9608e-07 | -9.0368e-07 | -9.1309e-07 | -9.2119e-07 | -9.1826e-07 | -9.1202e-07 | -9.1318e-07 | -9.0977e-07 | -8.9979e-07 | -8.9322e-07 | -9.0314e-07 | -9.2722e-07 | -9.3466e-07 | -9.3924e-07 | -9.4258e-07 | -9.4061e-07 | -9.3218e-07 | -9.2839e-07
35 | 2030 | Winter | Flex Down, [MW] | 0 | 0 | -5.0558e-07 | -5.5403e-07 | -6.7047e-07 | -6.6847e-07 | -5.6924e-07 | -5.6551e-07 | -5.094e-07 | -4.296e-07 | -3.2129e-07 | -1.0274e-07 | -3.5e-07 | -4.9388e-07 | -5.156e-07 | -5.1297e-07 | -6.514e-07 | -6.8157e-07 | -6.5755e-07 | -1.882e-07 | 8.2545e-08 | 5.4085e-07 | 0.00095921 | 2.8015e-05 | 2.0982e-07 | -6.001e-08
35 | 2030 | Winter | Pc_net, [MW] | 0 | 0 | 19.3424 | 18.1806 | 17.1482 | 16.9613 | 17.2994 | 20.4668 | 28.8678 | 33.9821 | 34.9061 | 35.3959 | 32.0146 | 34.0359 | 33.0222 | 31.4748 | 28.9822 | 28.5793 | 30.0273 | 32.6215 | 31.5031 | 31.3198 | 30.8391 | 28.7175 | 24.751 | 21.9789
35 | 2030 | Winter | Qc, [MVAr] | 0 | 0 | 4.0507 | 4.9961 | 4.9961 | 4.9961 | 4.9961 | 4.9961 | 2.475 | 0.26907 | -0.04607 | -1.3066 | -0.36121 | -0.99148 | -1.3066 | -1.3066 | -0.04607 | 0.91304 | 1.2327 | 1.2327 | 1.2327 | 1.5479 | 2.4933 | 2.4933 | 3.7538 | 3.7538
36 | 2030 | Winter | Pc, [MW] | 0 | 0 | 0.010611 | 2.1932 | -0.416 | -0.047318 | 0.16381 | -0.10313 | 0.039512 | -0.25393 | -0.41855 | -0.0256 | -0.097626 | 0.37599 | -0.43134 | -0.85071 | -0.14077 | -0.19598 | 0.40591 | 0.0052885 | -0.2196 | 0.43289 | -0.13585 | 0.10969 | -0.075956 | -0.17064
36 | 2030 | Winter | Flex Up, [MW] | 0 | 0 | -9.1269e-07 | -9.0266e-07 | -8.7991e-07 | -8.6586e-07 | -8.6902e-07 | -8.732e-07 | -8.9605e-07 | -9.0368e-07 | -9.1309e-07 | -9.2117e-07 | -9.1823e-07 | -9.1199e-07 | -9.1317e-07 | -9.0975e-07 | -8.9979e-07 | -8.9323e-07 | -9.0316e-07 | -9.2722e-07 | -9.3466e-07 | -9.3924e-07 | -9.4258e-07 | -9.4061e-07 | -9.3218e-07 | -9.2837e-07
36 | 2030 | Winter | Flex Down, [MW] | 0 | 0 | -5.0605e-07 | -5.5409e-07 | -6.7039e-07 | -6.6854e-07 | -5.6973e-07 | -5.6507e-07 | -5.1001e-07 | -4.2963e-07 | -3.2129e-07 | -1.0542e-07 | -3.5168e-07 | -4.9507e-07 | -5.1596e-07 | -5.1364e-07 | -6.5133e-07 | -6.8145e-07 | -6.5742e-07 | -1.8852e-07 | 8.2634e-08 | 5.4108e-07 | 0.00095867 | 2.8568e-05 | 2.0957e-07 | -6.3588e-08
36 | 2030 | Winter | Pc_net, [MW] | 0 | 0 | 0.01061 | 2.1932 | -0.416 | -0.047318 | 0.16381 | -0.10313 | 0.039512 | -0.25393 | -0.41855 | -0.025601 | -0.097626 | 0.37599 | -0.43134 | -0.85071 | -0.14077 | -0.19598 | 0.40591 | 0.0052878 | -0.21961 | 0.43289 | -0.13681 | 0.10966 | -0.075958 | -0.17064
36 | 2030 | Winter | Qc, [MVAr] | 0 | 0 | 1.8607 | 1.186 | 1.655 | 1.8207 | 1.8149 | 1.6597 | 2.1969 | 2.0664 | 2.7587 | 2.3062 | 1.769 | 1.6679 | 2.0641 | 1.4505 | 1.548 | 1.5574 | 2.0546 | 1.8889 | 1.7984 | 2.1087 | 2.1957 | 1.6891 | 1.3647 | 1.6432
42 | 2030 | Winter | Pc, [MW] | 0 | 0 | 17.0465 | 15.6528 | 14.859 | 14.7599 | 15.2603 | 16.4586 | 21.3114 | 24.2275 | 25.3643 | 25.7557 | 25.2253 | 25.9001 | 25.5644 | 24.1691 | 23.3736 | 21.9281 | 22.2134 | 26.0556 | 26.265 | 26.4903 | 25.7176 | 24.6345 | 22.3346 | 19.2501
42 | 2030 | Winter | Flex Up, [MW] | 0 | 0 | -9.1242e-07 | -9.0232e-07 | -8.7917e-07 | -8.6479e-07 | -8.683e-07 | -8.724e-07 | -8.9487e-07 | -9.0275e-07 | -9.1253e-07 | -9.2067e-07 | -9.1759e-07 | -9.1097e-07 | -9.1242e-07 | -9.0883e-07 | -8.9861e-07 | -8.9201e-07 | -9.0218e-07 | -9.2683e-07 | -9.3446e-07 | -9.3915e-07 | -9.4258e-07 | -9.4066e-07 | -9.3216e-07 | -9.2826e-07
42 | 2030 | Winter | Flex Down, [MW] | 0 | 0 | -5.1442e-07 | -5.6115e-07 | -6.7587e-07 | -6.7489e-07 | -5.7729e-07 | -5.7422e-07 | -5.3465e-07 | -4.6013e-07 | -3.5352e-07 | -1.6526e-07 | -3.8939e-07 | -5.2613e-07 | -5.3781e-07 | -5.3874e-07 | -6.6494e-07 | -6.9185e-07 | -6.6906e-07 | -2.3347e-07 | 3.0042e-08 | 4.8592e-07 | 0.00093957 | 4.8206e-05 | 2.038e-07 | -8.2929e-08
42 | 2030 | Winter | Pc_net, [MW] | 0 | 0 | 17.0465 | 15.6528 | 14.859 | 14.7599 | 15.2603 | 16.4586 | 21.3114 | 24.2275 | 25.3643 | 25.7557 | 25.2253 | 25.9001 | 25.5644 | 24.1691 | 23.3736 | 21.9281 | 22.2134 | 26.0556 | 26.265 | 26.4903 | 25.7167 | 24.6345 | 22.3346 | 19.2501
42 | 2030 | Winter | Qc, [MVAr] | 0 | 0 | -2.5749 | -3.4397 | -3.5871 | -3.5871 | -3.5871 | -3.3885 | -1.7165 | -0.79397 | 0.30149 | 0.97414 | -0.40319 | -0.3071 | 0.13493 | 0.045244 | -0.23022 | -1.2872 | -1.7165 | -0.67225 | -0.60819 | -0.24944 | -0.1021 | -0.89647 | -1.5115 | -1.8958
55 | 2030 | Winter | Pc, [MW] | 0 | 0 | 3.0139 | 3.0108 | 2.9953 | 2.9885 | 2.9809 | 2.979 | 4.6832 | 6.3083 | 6.5953 | 6.8894 | 6.884 | 6.8827 | 6.8858 | 6.8901 | 6.467 | 6.3268 | 6.3279 | 6.7634 | 6.901 | 6.9033 | 6.906 | 6.763 | 5.4342 | 4.7385
55 | 2030 | Winter | Flex Up, [MW] | 0 | 0 | -9.1272e-07 | -9.0273e-07 | -8.7997e-07 | -8.6582e-07 | -8.691e-07 | -8.7289e-07 | -8.9529e-07 | -9.0303e-07 | -9.1272e-07 | -9.2088e-07 | -9.1789e-07 | -9.1141e-07 | -9.1279e-07 | -9.093e-07 | -8.9927e-07 | -8.9278e-07 | -9.0278e-07 | -9.27e-07 | -9.3456e-07 | -9.3919e-07 | -9.4258e-07 | -9.4065e-07 | -9.3221e-07 | -9.2839e-07
55 | 2030 | Winter | Flex Down, [MW] | 0 | 0 | -5.0508e-07 | -5.5264e-07 | -6.6991e-07 | -6.6878e-07 | -5.6886e-07 | -5.6863e-07 | -5.2619e-07 | -4.5154e-07 | -3.4296e-07 | -1.4189e-07 | -3.727e-07 | -5.131e-07 | -5.2735e-07 | -5.264e-07 | -6.5749e-07 | -6.8543e-07 | -6.6207e-07 | -2.1434e-07 | 5.5299e-08 | 5.0957e-07 | 0.00094279 | 4.4698e-05 | 2.2012e-07 | -6.0143e-08
55 | 2030 | Winter | Pc_net, [MW] | 0 | 0 | 3.0139 | 3.0108 | 2.9953 | 2.9885 | 2.9809 | 2.979 | 4.6832 | 6.3083 | 6.5953 | 6.8894 | 6.884 | 6.8827 | 6.8858 | 6.8901 | 6.467 | 6.3268 | 6.3279 | 6.7634 | 6.901 | 6.9033 | 6.9051 | 6.7629 | 5.4342 | 4.7385
55 | 2030 | Winter | Qc, [MVAr] | 0 | 0 | 0.89014 | 0.89014 | 0.89014 | 0.89014 | 0.89014 | 0.89014 | 0.89014 | 0.89014 | 0.89014 | 0.89014 | 0.89014 | 0.89014 | 0.89014 | 0.89014 | 0.89014 | 0.89014 | 0.89014 | 0.89014 | 0.89014 | 0.89014 | 0.89014 | 0.89014 | 0.89014 | 0.89014
68 | 2030 | Winter | Pc, [MW] | 0 | 0 | 6.7512 | 6.463 | 6.1932 | 6.8169 | 6.5738 | 6.5722 | 7.3657 | 7.6944 | 7.4572 | 8.0925 | 8.2057 | 8.0274 | 7.8924 | 7.8176 | 7.7779 | 7.0404 | 7.4842 | 7.7038 | 6.9599 | 7.7 | 7.2104 | 6.7165 | 6.7889 | 6.7968
68 | 2030 | Winter | Flex Up, [MW] | 0 | 0 | -9.1232e-07 | -9.0215e-07 | -8.7907e-07 | -8.6477e-07 | -8.6804e-07 | -8.7327e-07 | -8.9598e-07 | -9.0382e-07 | -9.1312e-07 | -9.21e-07 | -9.1796e-07 | -9.1154e-07 | -9.1285e-07 | -9.0933e-07 | -8.9924e-07 | -8.9259e-07 | -9.0264e-07 | -9.2707e-07 | -9.3457e-07 | -9.392e-07 | -9.4258e-07 | -9.4062e-07 | -9.3214e-07 | -9.282e-07
68 | 2030 | Winter | Flex Down, [MW] | 0 | 0 | -5.1754e-07 | -5.6459e-07 | -6.7653e-07 | -6.7506e-07 | -5.8002e-07 | -5.6421e-07 | -5.1154e-07 | -4.2476e-07 | -3.1959e-07 | -1.2718e-07 | -3.6847e-07 | -5.0917e-07 | -5.2552e-07 | -5.255e-07 | -6.5787e-07 | -6.8704e-07 | -6.6366e-07 | -2.071e-07 | 5.8167e-08 | 5.1772e-07 | 0.00095666 | 3.0831e-05 | 1.9601e-07 | -9.2575e-08
68 | 2030 | Winter | Pc_net, [MW] | 0 | 0 | 6.7512 | 6.463 | 6.1932 | 6.8169 | 6.5738 | 6.5722 | 7.3657 | 7.6944 | 7.4572 | 8.0925 | 8.2057 | 8.0274 | 7.8924 | 7.8176 | 7.7779 | 7.0404 | 7.4842 | 7.7038 | 6.9599 | 7.7 | 7.2095 | 6.7164 | 6.7889 | 6.7968
68 | 2030 | Winter | Qc, [MVAr] | 0 | 0 | 1.949 | 1.8309 | 1.5208 | 1.7767 | 1.7521 | 1.9293 | 2.0621 | 2.3968 | 2.2787 | 2.4017 | 2.3968 | 2.4214 | 2.6674 | 2.6625 | 2.1852 | 2.0769 | 1.7669 | 1.8112 | 1.8112 | 2.0671 | 1.8112 | 1.9686 | 1.6389 | 1.634
72 | 2030 | Winter | Pc, [MW] | 0 | 0 | 22.2317 | 11.4179 | 10.2561 | 10.7495 | 12.7992 | 13.6224 | 20.895 | 33.8313 | 38.5792 | 43.9913 | 36.3181 | 29.3368 | 31.0209 | 33.0769 | 32.0969 | 31.5573 | 31.2216 | 40.3443 | 37.7464 | 39.7406 | 37.5563 | 35.0653 | 28.3481 | 26.7546
72 | 2030 | Winter | Flex Up, [MW] | 0 | 0 | -9.1318e-07 | -9.0339e-07 | -8.8086e-07 | -8.6686e-07 | -8.7027e-07 | -8.7323e-07 | -8.9471e-07 | -9.0232e-07 | -9.1231e-07 | -9.2056e-07 | -9.1754e-07 | -9.1084e-07 | -9.1241e-07 | -9.0886e-07 | -8.9882e-07 | -8.9249e-07 | -9.0254e-07 | -9.2678e-07 | -9.3444e-07 | -9.3914e-07 | -9.4258e-07 | -9.4072e-07 | -9.3236e-07 | -9.2862e-07
72 | 2030 | Winter | Flex Down, [MW] | 0 | 0 | -4.8974e-07 | -5.3807e-07 | -6.6301e-07 | -6.6232e-07 | -5.5566e-07 | -5.647e-07 | -5.3784e-07 | -4.7316e-07 | -3.6555e-07 | -1.7775e-07 | -3.92e-07 | -5.2977e-07 | -5.3803e-07 | -5.3801e-07 | -6.6258e-07 | -6.8786e-07 | -6.6488e-07 | -2.3947e-07 | 2.4948e-08 | 4.795e-07 | 0.00073239 | 0.0002552 | 2.6888e-07 | -1.8132e-08
72 | 2030 | Winter | Pc_net, [MW] | 0 | 0 | 22.2317 | 11.4179 | 10.2561 | 10.7495 | 12.7992 | 13.6224 | 20.895 | 33.8313 | 38.5792 | 43.9913 | 36.3181 | 29.3368 | 31.0209 | 33.0769 | 32.0969 | 31.5573 | 31.2216 | 40.3443 | 37.7464 | 39.7406 | 37.5556 | 35.0651 | 28.3481 | 26.7546
72 | 2030 | Winter | Qc, [MVAr] | 0 | 0 | 11.3509 | 9.3451 | 8.8242 | 8.1248 | 8.2468 | 8.575 | 3.4741 | 0.69002 | 0.48428 | 1.0717 | 6.8073 | 5.8264 | 3.6243 | 5.7654 | 8.1705 | 9.531 | 8.5065 | 1.303 | 2.7213 | 2.7107 | 3.0978 | 6.0313 | 9.471 | 8.2323
103 | 2030 | Winter | Pc, [MW] | 0 | 0 | 3.479 | -1.5484 | -0.063075 | -3.4859 | -2.351 | 1.4577 | 7.551 | 24.9821 | 35.7968 | 40.3642 | 35.6707 | 32.9186 | 31.6653 | 27.8042 | 27.4419 | 19.0047 | 18.8904 | 25.5761 | 29.0615 | 26.2028 | 19.8024 | 21.5011 | 10.7638 | 4.6051
103 | 2030 | Winter | Flex Up, [MW] | 0 | 0 | -9.131e-07 | -9.0329e-07 | -8.8071e-07 | -8.6665e-07 | -8.7008e-07 | -8.7309e-07 | -8.9467e-07 | -9.0233e-07 | -9.1234e-07 | -9.2059e-07 | -9.1758e-07 | -9.1087e-07 | -9.1244e-07 | -9.0887e-07 | -8.9882e-07 | -8.9246e-07 | -9.0252e-07 | -9.2679e-07 | -9.3446e-07 | -9.3915e-07 | -9.4258e-07 | -9.4072e-07 | -9.3234e-07 | -9.2859e-07
103 | 2030 | Winter | Flex Down, [MW] | 0 | 0 | -4.923e-07 | -5.4042e-07 | -6.6419e-07 | -6.6361e-07 | -5.5786e-07 | -5.6634e-07 | -5.386e-07 | -4.7283e-07 | -3.6413e-07 | -1.7377e-07 | -3.9018e-07 | -5.2896e-07 | -5.3739e-07 | -5.3766e-07 | -6.6259e-07 | -6.881e-07 | -6.6515e-07 | -2.3814e-07 | 2.97e-08 | 4.8711e-07 | 0.00070937 | 0.00027822 | 2.6271e-07 | -2.3753e-08
103 | 2030 | Winter | Pc_net, [MW] | 0 | 0 | 3.479 | -1.5484 | -0.063075 | -3.4859 | -2.351 | 1.4577 | 7.551 | 24.9821 | 35.7968 | 40.3642 | 35.6707 | 32.9186 | 31.6653 | 27.8042 | 27.4419 | 19.0047 | 18.8904 | 25.5761 | 29.0615 | 26.2028 | 19.8017 | 21.5008 | 10.7638 | 4.6051
103 | 2030 | Winter | Qc, [MVAr] | 0 | 0 | -22.294 | -26.2508 | -25.5525 | -25.2159 | -25.1064 | -24.7767 | -6.9852 | 5.0906 | 9.5092 | 14.0751 | 9.0188 | 7.6357 | 7.9467 | 8.3109 | 4.3148 | -2.3705 | -4.3757 | 6.1913 | 8.8332 | 6.5544 | 4.7859 | 2.1502 | -6.8938 | -8.9343
1 | 2030 | Winter | Pc, [MW] | 1 | 0 | 2.6865 | 1.2068 | 2.4818 | 0.97393 | 0.9247 | 1.9212 | 1.9088 | 2.8278 | 1.0163 | 2.8649 | 0.62752 | 1.9319 | 0.85592 | 1.9891 | 3.9349 | 1.1342 | 0.27257 | 4.0361 | 3.6321 | 0.74172 | 3.2272 | 2.4551 | 1.8765 | 0.73663
1 | 2030 | Winter | Flex Up, [MW] | 1 | 0 | -9.0815e-07 | -8.9199e-07 | -8.6136e-07 | -8.1956e-07 | -7.1428e-07 | -7.0287e-07 | -7.9799e-07 | -8.1593e-07 | -8.5157e-07 | -8.86e-07 | -8.9174e-07 | -8.8244e-07 | -8.9656e-07 | -8.8492e-07 | -8.8492e-07 | -8.7343e-07 | -8.947e-07 | -9.1897e-07 | -9.3218e-07 | -9.4019e-07 | -9.4258e-07 | -9.4061e-07 | -9.3415e-07 | -9.3157e-07
1 | 2030 | Winter | Flex Down, [MW] | 1 | 0 | -6.139e-07 | -6.9306e-07 | -7.5891e-07 | -7.9716e-07 | -8.4518e-07 | -8.5337e-07 | -8.5098e-07 | -8.5081e-07 | -8.3981e-07 | -8.0125e-07 | -7.7953e-07 | -7.9323e-07 | -7.4454e-07 | -7.7511e-07 | -7.5948e-07 | -7.8283e-07 | -7.3323e-07 | -6.1999e-07 | -3.2617e-07 | 1.5907e-06 | 0.00096104 | 2.8469e-05 | 1.5971e-06 | 1.4035e-06
1 | 2030 | Winter | Pc_net, [MW] | 1 | 0 | 2.6865 | 1.2068 | 2.4818 | 0.97393 | 0.9247 | 1.9212 | 1.9088 | 2.8278 | 1.0163 | 2.8649 | 0.62752 | 1.9319 | 0.85592 | 1.9891 | 3.9349 | 1.1342 | 0.27257 | 4.0361 | 3.6321 | 0.74172 | 3.2262 | 2.4551 | 1.8765 | 0.73663
1 | 2030 | Winter | Qc, [MVAr] | 1 | 0 | 0.6123 | 0.69982 | 1.5585 | 0.67905 | 0.60028 | 0.7034 | 0.75384 | 0.73385 | 0.50083 | 2.0525 | 0.18731 | 1.1184 | 0.41411 | 0.52085 | 0.76918 | 0.96752 | 0.32884 | 1.3939 | 1.1804 | 0.46764 | 2.0021 | 1.032 | 1.0154 | 0.4328
2 | 2030 | Winter | Pc, [MW] | 1 | 0 | 22.0546 | 20.5888 | 19.4754 | 19.3163 | 19.5186 | 21.4187 | 25.5248 | 30.4059 | 33.0941 | 33.5272 | 32.6056 | 32.7686 | 32.7528 | 32.2342 | 30.4009 | 29.5349 | 30.7591 | 34.0991 | 33.9531 | 33.2599 | 32.699 | 30.6466 | 27.1032 | 24.655
2 | 2030 | Winter | Flex Up, [MW] | 1 | 0 | -9.0795e-07 | -8.9167e-07 | -8.6078e-07 | -8.1849e-07 | -7.1126e-07 | -6.9958e-07 | -7.9653e-07 | -8.1477e-07 | -8.5088e-07 | -8.8569e-07 | -8.9147e-07 | -8.8211e-07 | -8.9635e-07 | -8.8462e-07 | -8.8463e-07 | -8.7303e-07 | -8.9447e-07 | -9.1889e-07 | -9.3215e-07 | -9.4019e-07 | -9.4258e-07 | -9.406e-07 | -9.3411e-07 | -9.315e-07
2 | 2030 | Winter | Flex Down, [MW] | 1 | 0 | -6.1741e-07 | -6.9557e-07 | -7.6064e-07 | -7.9849e-07 | -8.4605e-07 | -8.5416e-07 | -8.5176e-07 | -8.5156e-07 | -8.406e-07 | -8.0221e-07 | -7.8062e-07 | -7.9425e-07 | -7.458e-07 | -7.7624e-07 | -7.6075e-07 | -7.84e-07 | -7.3467e-07 | -6.2171e-07 | -3.2899e-07 | 1.5805e-06 | 0.00096369 | 2.601e-05 | 1.5347e-06 | 1.3288e-06
2 | 2030 | Winter | Pc_net, [MW] | 1 | 0 | 22.0546 | 20.5888 | 19.4754 | 19.3163 | 19.5186 | 21.4187 | 25.5248 | 30.4059 | 33.0941 | 33.5272 | 32.6056 | 32.7686 | 32.7528 | 32.2342 | 30.4009 | 29.5349 | 30.7591 | 34.0991 | 33.9531 | 33.2599 | 32.698 | 30.6466 | 27.1032 | 24.655
2 | 2030 | Winter | Qc, [MVAr] | 1 | 0 | -4.0815 | -4.436 | -4.7782 | -4.7434 | -4.9096 | -4.3705 | -3.2546 | -1.3397 | -0.39453 | -0.061717 | -0.55406 | -0.40734 | -0.56381 | -0.56875 | -1.4378 | -2.0707 | -1.8415 | -0.6286 | -0.91439 | -1.1494 | -1.8055 | -2.3437 | -3.1444 | -3.5393
3 | 2030 | Winter | Pc, [MW] | 1 | 0 | 23.7586 | 22.1046 | 19.9813 | 21.4191 | 21.308 | 22.186 | 32.8465 | 36.171 | 39.6416 | 39.6928 | 37.4735 | 40.9845 | 38.6725 | 36.2306 | 35.1328 | 32.84 | 32.8661 | 34.8039 | 34.7715 | 35.3048 | 34.3685 | 31.0597 | 26.6904 | 25.889
3 | 2030 | Winter | Flex Up, [MW] | 1 | 0 | -9.0847e-07 | -8.9238e-07 | -8.6184e-07 | -8.2031e-07 | -7.1504e-07 | -7.0267e-07 | -7.9798e-07 | -8.157e-07 | -8.514e-07 | -8.8601e-07 | -8.9185e-07 | -8.8259e-07 | -8.9663e-07 | -8.8505e-07 | -8.8504e-07 | -8.7352e-07 | -8.9477e-07 | -9.1897e-07 | -9.3218e-07 | -9.4021e-07 | -9.4258e-07 | -9.4062e-07 | -9.3425e-07 | -9.3181e-07
3 | 2030 | Winter | Flex Down, [MW] | 1 | 0 | -6.0806e-07 | -6.8986e-07 | -7.5747e-07 | -7.962e-07 | -8.4495e-07 | -8.5342e-07 | -8.5099e-07 | -8.5096e-07 | -8.4001e-07 | -8.0123e-07 | -7.7906e-07 | -7.9275e-07 | -7.441e-07 | -7.7464e-07 | -7.5897e-07 | -7.8255e-07 | -7.3272e-07 | -6.1983e-07 | -3.2571e-07 | 1.6145e-06 | 0.00095666 | 3.2308e-05 | 1.7541e-06 | 1.7428e-06
3 | 2030 | Winter | Pc_net, [MW] | 1 | 0 | 23.7586 | 22.1046 | 19.9813 | 21.4191 | 21.308 | 22.186 | 32.8465 | 36.171 | 39.6416 | 39.6928 | 37.4735 | 40.9845 | 38.6725 | 36.2306 | 35.1328 | 32.84 | 32.8661 | 34.8039 | 34.7715 | 35.3048 | 34.3676 | 31.0596 | 26.6904 | 25.889
3 | 2030 | Winter | Qc, [MVAr] | 1 | 0 | 4.2633 | 5.281 | 5.281 | 5.281 | 5.281 | 4.279 | 1.9408 | 0.24986 | -1.462 | -1.462 | -0.12591 | -1.5246 | -1.5246 | -1.1802 | -0.14679 | 0.88659 | 1.231 | 1.231 | 1.231 | 1.231 | 1.231 | 2.5671 | 3.9241 | 3.9241
4 | 2030 | Winter | Pc, [MW] | 1 | 0 | 73.2575 | 64.5388 | 60.6968 | 59.9352 | 62.647 | 67.5767 | 81.4665 | 90.4707 | 95.7391 | 99.0358 | 99.9005 | 98.8503 | 98.313 | 96.32 | 93.2571 | 91.5769 | 94.8473 | 107.3804 | 109.4356 | 110.1012 | 106.8525 | 101.9623 | 93.5761 | 82.8668
4 | 2030 | Winter | Flex Up, [MW] | 1 | 0 | -9.0839e-07 | -8.9216e-07 | -8.6109e-07 | -8.1751e-07 | -7.017e-07 | -6.8557e-07 | -7.8899e-07 | -8.0823e-07 | -8.4703e-07 | -8.8373e-07 | -8.8985e-07 | -8.7987e-07 | -8.9506e-07 | -8.8282e-07 | -8.8315e-07 | -8.7148e-07 | -8.9361e-07 | -9.1823e-07 | -9.3189e-07 | -9.4014e-07 | -9.4258e-07 | -9.4071e-07 | -9.3437e-07 | -9.3191e-07
4 | 2030 | Winter | Flex Down, [MW] | 1 | 0 | -6.0967e-07 | -6.9163e-07 | -7.5972e-07 | -7.9969e-07 | -8.4864e-07 | -8.5725e-07 | -8.5553e-07 | -8.5551e-07 | -8.4478e-07 | -8.0781e-07 | -7.8695e-07 | -8.0073e-07 | -7.5325e-07 | -7.8274e-07 | -7.6686e-07 | -7.8833e-07 | -7.3993e-07 | -6.3535e-07 | -3.5369e-07 | 1.4881e-06 | 0.0008077 | 0.0001812 | 1.9838e-06 | 1.9226e-06
4 | 2030 | Winter | Pc_net, [MW] | 1 | 0 | 73.2575 | 64.5388 | 60.6968 | 59.9352 | 62.647 | 67.5767 | 81.4665 | 90.4707 | 95.7391 | 99.0358 | 99.9005 | 98.8503 | 98.313 | 96.32 | 93.2571 | 91.5769 | 94.8473 | 107.3804 | 109.4356 | 110.1012 | 106.8517 | 101.9621 | 93.5761 | 82.8668
4 | 2030 | Winter | Qc, [MVAr] | 1 | 0 | 9.0265 | 6.9628 | 5.9605 | 5.8327 | 6.6293 | 8.2311 | 12.7707 | 15.5905 | 18.0127 | 19.8353 | 20.0026 | 19.644 | 19.7276 | 19.5263 | 17.615 | 16.7358 | 17.2714 | 23.5402 | 23.506 | 22.7887 | 21.0934 | 18.759 | 15.3003 | 11.7383
5 | 2030 | Winter | Pc, [MW] | 1 | 0 | -5.7264 | -7.2734 | -8.1807 | -8.1128 | -7.8149 | 17.0282 | 20.8143 | 24.7299 | 16.2616 | 5.3295 | 3.4188 | 3.2972 | 3.5629 | 2.0564 | 1.3962 | 0.18052 | 0.142 | 3.6988 | 3.4081 | 3.6869 | 3.6951 | 3.6084 | 2.959 | -1.7605
5 | 2030 | Winter | Flex Up, [MW] | 1 | 0 | -9.0773e-07 | -8.9128e-07 | -8.5998e-07 | -8.1685e-07 | -7.0559e-07 | -6.9418e-07 | -7.9403e-07 | -8.1274e-07 | -8.496e-07 | -8.8497e-07 | -8.9085e-07 | -8.8128e-07 | -8.9587e-07 | -8.8389e-07 | -8.8397e-07 | -8.722e-07 | -8.9398e-07 | -9.1866e-07 | -9.3205e-07 | -9.4018e-07 | -9.4258e-07 | -9.4062e-07 | -9.3415e-07 | -9.3149e-07
5 | 2030 | Winter | Flex Down, [MW] | 1 | 0 | -6.2122e-07 | -6.9863e-07 | -7.6298e-07 | -8.0048e-07 | -8.4762e-07 | -8.554e-07 | -8.5307e-07 | -8.5284e-07 | -8.4204e-07 | -8.0433e-07 | -7.831e-07 | -7.9671e-07 | -7.4868e-07 | -7.7895e-07 | -7.6352e-07 | -7.8636e-07 | -7.3772e-07 | -6.2661e-07 | -3.3895e-07 | 1.5594e-06 | 0.0009593 | 3.0459e-05 | 1.5884e-06 | 1.3113e-06
5 | 2030 | Winter | Pc_net, [MW] | 1 | 0 | -5.7264 | -7.2734 | -8.1807 | -8.1128 | -7.8149 | 17.0282 | 20.8143 | 24.7299 | 16.2616 | 5.3295 | 3.4188 | 3.2972 | 3.5629 | 2.0564 | 1.3962 | 0.18052 | 0.142 | 3.6988 | 3.4081 | 3.6869 | 3.6942 | 3.6084 | 2.959 | -1.7605
5 | 2030 | Winter | Qc, [MVAr] | 1 | 0 | 0.42456 | 0.028768 | -0.53754 | -0.82298 | -0.61688 | 0.71622 | 2.1691 | 2.4676 | 1.9678 | 1.091 | 0.31273 | 0.37058 | 0.58391 | 0.29103 | 0.4981 | 0.35637 | 0.34914 | 0.41164 | 0.42248 | 0.52373 | 0.55988 | 0.66064 | 0.58151 | -0.066785
7 | 2030 | Winter | Pc, [MW] | 1 | 0 | 0 | 0 | 0 | 0 | 0 | 0 | 0 | 0 | 0 | 0 | 0 | 0 | 0 | 0 | 0 | 0 | 0 | 0 | 0 | 0 | 0 | 0 | 0 | 0
7 | 2030 | Winter | Flex Up, [MW] | 1 | 0 | 0 | 0 | 0 | 0 | 0 | 0 | 0 | 0 | 0 | 0 | 0 | 0 | 0 | 0 | 0 | 0 | 0 | 0 | 0 | 0 | 0 | 0 | 0 | 0
7 | 2030 | Winter | Flex Down, [MW] | 1 | 0 | 0 | 0 | 0 | 0 | 0 | 0 | 0 | 0 | 0 | 0 | 0 | 0 | 0 | 0 | 0 | 0 | 0 | 0 | 0 | 0 | 0 | 0 | 0 | 0
7 | 2030 | Winter | Pc_net, [MW] | 1 | 0 | 0 | 0 | 0 | 0 | 0 | 0 | 0 | 0 | 0 | 0 | 0 | 0 | 0 | 0 | 0 | 0 | 0 | 0 | 0 | 0 | 0 | 0 | 0 | 0
7 | 2030 | Winter | Qc, [MVAr] | 1 | 0 | 0 | 0 | 0 | 0 | 0 | 0 | 0 | 0 | 0 | 0 | 0 | 0 | 0 | 0 | 0 | 0 | 0 | 0 | 0 | 0 | 0 | 0 | 0 | 0
8 | 2030 | Winter | Pc, [MW] | 1 | 0 | 0 | 0 | 0 | 0 | 0 | 0 | 0 | 0 | 0 | 0 | 0 | 0 | 0 | 0 | 0 | 0 | 0 | 0 | 0 | 0 | 0 | 0 | 0 | 0
8 | 2030 | Winter | Flex Up, [MW] | 1 | 0 | 0 | 0 | 0 | 0 | 0 | 0 | 0 | 0 | 0 | 0 | 0 | 0 | 0 | 0 | 0 | 0 | 0 | 0 | 0 | 0 | 0 | 0 | 0 | 0
8 | 2030 | Winter | Flex Down, [MW] | 1 | 0 | 0 | 0 | 0 | 0 | 0 | 0 | 0 | 0 | 0 | 0 | 0 | 0 | 0 | 0 | 0 | 0 | 0 | 0 | 0 | 0 | 0 | 0 | 0 | 0
8 | 2030 | Winter | Pc_net, [MW] | 1 | 0 | 0 | 0 | 0 | 0 | 0 | 0 | 0 | 0 | 0 | 0 | 0 | 0 | 0 | 0 | 0 | 0 | 0 | 0 | 0 | 0 | 0 | 0 | 0 | 0
8 | 2030 | Winter | Qc, [MVAr] | 1 | 0 | 116.4134 | 116.8316 | 117.3414 | 117.3064 | 116.7871 | 115.8641 | 113.1763 | 111.096 | 110.2296 | 83.6606 | 57.4449 | 57.1045 | 57.4699 | 57.7397 | 58.0652 | 87.5244 | 111.6714 | 109.7782 | 109.9277 | 110.2054 | 111.3228 | 112.2244 | 113.5302 | 115.0962
9 | 2030 | Winter | Pc, [MW] | 1 | 0 | 30.8568 | 32.7246 | 34.1603 | 38.3326 | 40.4836 | 25.1613 | 8.7033 | -23.2124 | -39.7403 | -28.7512 | -13.4731 | -10.1813 | -22.268 | -8.917 | -10.2971 | -12.6001 | -17.0716 | -25.4884 | -27.0759 | -29.1257 | -29.094 | -16.5876 | 6.9746 | 27.4667
9 | 2030 | Winter | Flex Up, [MW] | 1 | 0 | -9.0908e-07 | -8.9325e-07 | -8.6332e-07 | -8.2281e-07 | -7.2111e-07 | -7.0885e-07 | -8.0057e-07 | -8.1764e-07 | -8.525e-07 | -8.8653e-07 | -8.9234e-07 | -8.8316e-07 | -8.9699e-07 | -8.8562e-07 | -8.856e-07 | -8.7429e-07 | -8.9522e-07 | -9.1912e-07 | -9.3224e-07 | -9.4021e-07 | -9.4258e-07 | -9.4067e-07 | -9.3443e-07 | -9.3209e-07
9 | 2030 | Winter | Flex Down, [MW] | 1 | 0 | -5.9661e-07 | -6.8239e-07 | -7.5275e-07 | -7.929e-07 | -8.4309e-07 | -8.5187e-07 | -8.4955e-07 | -8.4966e-07 | -8.3872e-07 | -7.9964e-07 | -7.7699e-07 | -7.9096e-07 | -7.4191e-07 | -7.7242e-07 | -7.5645e-07 | -7.8023e-07 | -7.2982e-07 | -6.1658e-07 | -3.1993e-07 | 1.6291e-06 | 0.0009238 | 6.4146e-05 | 2.116e-06 | 2.2965e-06
9 | 2030 | Winter | Pc_net, [MW] | 1 | 0 | 30.8568 | 32.7246 | 34.1603 | 38.3326 | 40.4836 | 25.1613 | 8.7033 | -23.2124 | -39.7403 | -28.7512 | -13.4731 | -10.1813 | -22.268 | -8.917 | -10.2971 | -12.6001 | -17.0716 | -25.4884 | -27.0759 | -29.1257 | -29.0949 | -16.5876 | 6.9746 | 27.4667
9 | 2030 | Winter | Qc, [MVAr] | 1 | 0 | 15.5406 | 15.2332 | 15.6477 | 15.2804 | 13.5417 | 11.7995 | 5.0616 | 3.1496 | 6.0834 | 3.7285 | 2.5682 | -3.4424 | 2.6053 | 4.2741 | 6.7059 | 8.672 | 9.2959 | 5.4912 | 5.3847 | 7.3622 | 10.2541 | 12.397 | 12.5274 | 13.095
10 | 2030 | Winter | Pc, [MW] | 1 | 0 | 33.071 | 30.5002 | 29.0414 | 28.4283 | 28.0102 | 29.6609 | 36.8872 | 41.5972 | 49.6139 | 53.4094 | 53.4077 | 54.3706 | 52.5845 | 51.5496 | 51.015 | 49.1617 | 49.3436 | 55.1719 | 47.8605 | 47.5482 | 47.7014 | 45.4121 | 39.7859 | 35.306
10 | 2030 | Winter | Flex Up, [MW] | 1 | 0 | -9.0832e-07 | -8.9204e-07 | -8.6093e-07 | -8.1765e-07 | -7.0357e-07 | -6.8824e-07 | -7.9067e-07 | -8.0958e-07 | -8.4777e-07 | -8.8413e-07 | -8.9021e-07 | -8.8031e-07 | -8.9538e-07 | -8.8323e-07 | -8.8351e-07 | -8.7178e-07 | -8.9377e-07 | -9.184e-07 | -9.3195e-07 | -9.4015e-07 | -9.4258e-07 | -9.4068e-07 | -9.3432e-07 | -9.3188e-07
10 | 2030 | Winter | Flex Down, [MW] | 1 | 0 | -6.1089e-07 | -6.9261e-07 | -7.6021e-07 | -7.9953e-07 | -8.4815e-07 | -8.5669e-07 | -8.5473e-07 | -8.5473e-07 | -8.4401e-07 | -8.067e-07 | -7.8561e-07 | -7.9951e-07 | -7.5147e-07 | -7.813e-07 | -7.6541e-07 | -7.8752e-07 | -7.3901e-07 | -6.3187e-07 | -3.4765e-07 | 1.508e-06 | 0.00091623 | 7.2764e-05 | 1.8939e-06 | 1.8593e-06
10 | 2030 | Winter | Pc_net, [MW] | 1 | 0 | 33.071 | 30.5002 | 29.0414 | 28.4283 | 28.0102 | 29.6609 | 36.8872 | 41.5972 | 49.6139 | 53.4094 | 53.4077 | 54.3706 | 52.5845 | 51.5496 | 51.015 | 49.1617 | 49.3436 | 55.1719 | 47.8605 | 47.5482 | 47.7005 | 45.412 | 39.7859 | 35.306
10 | 2030 | Winter | Qc, [MVAr] | 1 | 0 | -17.4269 | -18.7584 | -18.9126 | -18.9581 | -18.7432 | -17.9379 | -10.3332 | -3.1798 | 0.10495 | 1.5169 | 0.07959 | -0.67358 | -1.3584 | -1.0413 | -3.6658 | -6.6724 | -6.724 | -0.77376 | -1.08 | -1.4027 | -3.2588 | -6.6272 | -10.0648 | -12.2095
11 | 2030 | Winter | Pc, [MW] | 1 | 0 | 0 | 0 | 0 | 0 | 0 | 0 | 0 | 0 | 0 | 0 | 0 | 0 | 0 | 0 | 0 | 0 | 0 | 0 | 0 | 0 | 0 | 0 | 0 | 0
11 | 2030 | Winter | Flex Up, [MW] | 1 | 0 | 0 | 0 | 0 | 0 | 0 | 0 | 0 | 0 | 0 | 0 | 0 | 0 | 0 | 0 | 0 | 0 | 0 | 0 | 0 | 0 | 0 | 0 | 0 | 0
11 | 2030 | Winter | Flex Down, [MW] | 1 | 0 | 0 | 0 | 0 | 0 | 0 | 0 | 0 | 0 | 0 | 0 | 0 | 0 | 0 | 0 | 0 | 0 | 0 | 0 | 0 | 0 | 0 | 0 | 0 | 0
11 | 2030 | Winter | Pc_net, [MW] | 1 | 0 | 0 | 0 | 0 | 0 | 0 | 0 | 0 | 0 | 0 | 0 | 0 | 0 | 0 | 0 | 0 | 0 | 0 | 0 | 0 | 0 | 0 | 0 | 0 | 0
11 | 2030 | Winter | Qc, [MVAr] | 1 | 0 | 0 | 0 | 0 | 0 | 0 | 0 | 0 | 0 | 0 | 0 | 0 | 0 | 0 | 0 | 0 | 0 | 0 | 0 | 0 | 0 | 0 | 0 | 0 | 0
12 | 2030 | Winter | Pc, [MW] | 1 | 0 | 203.6764 | 178.7501 | 169.4079 | 165.2874 | 162.2307 | 183.964 | 252.321 | 302.055 | 326.2878 | 322.8704 | 340.3558 | 348.8589 | 333.9555 | 328.7694 | 307.1426 | 296.3577 | 307.1706 | 360.7187 | 359.1384 | 358.9782 | 357.564 | 337.0804 | 295.1551 | 252.6237
12 | 2030 | Winter | Flex Up, [MW] | 1 | 0 | -9.0834e-07 | -8.921e-07 | -8.6096e-07 | -8.1721e-07 | -7.0052e-07 | -6.8412e-07 | -7.8831e-07 | -8.0766e-07 | -8.4668e-07 | -8.8352e-07 | -8.8969e-07 | -8.7969e-07 | -8.9493e-07 | -8.8265e-07 | -8.8299e-07 | -8.713e-07 | -8.9351e-07 | -9.1818e-07 | -9.3185e-07 | -9.4012e-07 | -9.4258e-07 | -9.4071e-07 | -9.3437e-07 | -9.3191e-07
12 | 2030 | Winter | Flex Down, [MW] | 1 | 0 | -6.1055e-07 | -6.9217e-07 | -7.6013e-07 | -8.0005e-07 | -8.4894e-07 | -8.5754e-07 | -8.5585e-07 | -8.5583e-07 | -8.4514e-07 | -8.0836e-07 | -7.8754e-07 | -8.0122e-07 | -7.5395e-07 | -7.833e-07 | -7.6751e-07 | -7.8882e-07 | -7.4053e-07 | -6.364e-07 | -3.5668e-07 | 1.4621e-06 | 0.00083131 | 0.00015764 | 1.9786e-06 | 1.9156e-06
12 | 2030 | Winter | Pc_net, [MW] | 1 | 0 | 203.6764 | 178.7501 | 169.4079 | 165.2874 | 162.2307 | 183.964 | 252.321 | 302.055 | 326.2878 | 322.8704 | 340.3558 | 348.8589 | 333.9555 | 328.7694 | 307.1426 | 296.3577 | 307.1706 | 360.7187 | 359.1384 | 358.9782 | 357.5632 | 337.0802 | 295.1551 | 252.6237
12 | 2030 | Winter | Qc, [MVAr] | 1 | 0 | -37.8144 | -43.6061 | -41.3015 | -42.7616 | -42.7862 | -41.9809 | -18.6963 | -0.75655 | 6.5368 | 15.2047 | 18.9777 | 17.6893 | 22.1094 | 15.9123 | 15.1296 | 3.4779 | 1.0259 | 24.0379 | 25.0887 | 26.599 | 14.4762 | 1.0886 | -7.688 | -12.3008
13 | 2030 | Winter | Pc, [MW] | 1 | 0 | 0 | 0 | 0 | 0 | 0 | 0 | 0 | 0 | 0 | 0 | 0 | 0 | 0 | 0 | 0 | 0 | 0 | 0 | 0 | 0 | 0 | 0 | 0 | 0
13 | 2030 | Winter | Flex Up, [MW] | 1 | 0 | 0 | 0 | 0 | 0 | 0 | 0 | 0 | 0 | 0 | 0 | 0 | 0 | 0 | 0 | 0 | 0 | 0 | 0 | 0 | 0 | 0 | 0 | 0 | 0
13 | 2030 | Winter | Flex Down, [MW] | 1 | 0 | 0 | 0 | 0 | 0 | 0 | 0 | 0 | 0 | 0 | 0 | 0 | 0 | 0 | 0 | 0 | 0 | 0 | 0 | 0 | 0 | 0 | 0 | 0 | 0
13 | 2030 | Winter | Pc_net, [MW] | 1 | 0 | 0 | 0 | 0 | 0 | 0 | 0 | 0 | 0 | 0 | 0 | 0 | 0 | 0 | 0 | 0 | 0 | 0 | 0 | 0 | 0 | 0 | 0 | 0 | 0
13 | 2030 | Winter | Qc, [MVAr] | 1 | 0 | 0 | 0 | 0 | 0 | 0 | 0 | 0 | 0 | 0 | 0 | 0 | 0 | 0 | 0 | 0 | 0 | 0 | 0 | 0 | 0 | 0 | 0 | 0 | 0
14 | 2030 | Winter | Pc, [MW] | 1 | 0 | 0 | 0 | 0 | 0 | 0 | 0 | 0 | 0 | 0 | 0 | 0 | 0 | 0 | 0 | 0 | 0 | 0 | 0 | 0 | 0 | 0 | 0 | 0 | 0
14 | 2030 | Winter | Flex Up, [MW] | 1 | 0 | 0 | 0 | 0 | 0 | 0 | 0 | 0 | 0 | 0 | 0 | 0 | 0 | 0 | 0 | 0 | 0 | 0 | 0 | 0 | 0 | 0 | 0 | 0 | 0
14 | 2030 | Winter | Flex Down, [MW] | 1 | 0 | 0 | 0 | 0 | 0 | 0 | 0 | 0 | 0 | 0 | 0 | 0 | 0 | 0 | 0 | 0 | 0 | 0 | 0 | 0 | 0 | 0 | 0 | 0 | 0
14 | 2030 | Winter | Pc_net, [MW] | 1 | 0 | 0 | 0 | 0 | 0 | 0 | 0 | 0 | 0 | 0 | 0 | 0 | 0 | 0 | 0 | 0 | 0 | 0 | 0 | 0 | 0 | 0 | 0 | 0 | 0
14 | 2030 | Winter | Qc, [MVAr] | 1 | 0 | 0 | 0 | 0 | 0 | 0 | 0 | 0 | 0 | 0 | 0 | 0 | 0 | 0 | 0 | 0 | 0 | 0 | 0 | 0 | 0 | 0 | 0 | 0 | 0
15 | 2030 | Winter | Pc, [MW] | 1 | 0 | 4.4678 | 4.3681 | 4.1692 | 4.2137 | 4.1846 | 4.4424 | 5.6215 | 6.3005 | 6.7596 | 7.0485 | 6.5671 | 6.7807 | 6.6944 | 6.4464 | 6.1188 | 5.7361 | 5.7669 | 6.5198 | 6.5428 | 6.6928 | 6.4874 | 6.2917 | 5.5919 | 4.9683
15 | 2030 | Winter | Flex Up, [MW] | 1 | 0 | -9.0851e-07 | -8.9236e-07 | -8.6146e-07 | -8.1818e-07 | -7.0363e-07 | -6.8772e-07 | -7.8991e-07 | -8.0896e-07 | -8.4746e-07 | -8.8392e-07 | -8.9e-07 | -8.8007e-07 | -8.9519e-07 | -8.83e-07 | -8.8333e-07 | -8.7172e-07 | -8.9375e-07 | -9.1828e-07 | -9.319e-07 | -9.4013e-07 | -9.4258e-07 | -9.4071e-07 | -9.3439e-07 | -9.3195e-07
15 | 2030 | Winter | Flex Down, [MW] | 1 | 0 | -6.0742e-07 | -6.8998e-07 | -7.5863e-07 | -7.9888e-07 | -8.4813e-07 | -8.568e-07 | -8.5509e-07 | -8.5509e-07 | -8.4434e-07 | -8.0729e-07 | -7.8638e-07 | -8.0018e-07 | -7.5255e-07 | -7.8212e-07 | -7.6616e-07 | -7.8768e-07 | -7.3909e-07 | -6.3444e-07 | -3.5268e-07 | 1.4829e-06 | 0.00078897 | 0.00019979 | 2.0284e-06 | 1.9941e-06
15 | 2030 | Winter | Pc_net, [MW] | 1 | 0 | 4.4678 | 4.3681 | 4.1692 | 4.2137 | 4.1846 | 4.4424 | 5.6215 | 6.3005 | 6.7596 | 7.0485 | 6.5671 | 6.7807 | 6.6944 | 6.4464 | 6.1188 | 5.7361 | 5.7669 | 6.5198 | 6.5428 | 6.6928 | 6.4866 | 6.2915 | 5.5919 | 4.9683
15 | 2030 | Winter | Qc, [MVAr] | 1 | 0 | -4.0078 | -4.0078 | -4.0078 | -4.0078 | -4.0078 | -4.0078 | -3.8737 | -3.5402 | -3.4067 | -3.2055 | -3.2726 | -3.2055 | -3.2726 | -3.4737 | -3.4737 | -3.4737 | -3.6731 | -3.7396 | -3.7396 | -3.7396 | -3.7396 | -3.8141 | -4.0376 | -4.0376
16 | 2030 | Winter | Pc, [MW] | 1 | 0 | 31.6545 | 30.6951 | 30.3588 | 30.5313 | 32.0082 | 36.512 | 49.1357 | 57.0678 | 58.9822 | 55.1895 | 55.7409 | 55.8898 | 52.5887 | 52.9016 | 49.5018 | 48.787 | 49.7781 | 52.566 | 51.6291 | 50.5526 | 49.3254 | 44.0837 | 39.1651 | 34.1935
16 | 2030 | Winter | Flex Up, [MW] | 1 | 0 | -9.089e-07 | -8.9306e-07 | -8.6317e-07 | -8.2284e-07 | -7.2263e-07 | -7.1112e-07 | -8.0179e-07 | -8.1882e-07 | -8.5328e-07 | -8.869e-07 | -8.926e-07 | -8.8351e-07 | -8.972e-07 | -8.8588e-07 | -8.8582e-07 | -8.7459e-07 | -8.9539e-07 | -9.1922e-07 | -9.3228e-07 | -9.4022e-07 | -9.4258e-07 | -9.4063e-07 | -9.3432e-07 | -9.3191e-07
16 | 2030 | Winter | Flex Down, [MW] | 1 | 0 | -6.0011e-07 | -6.8404e-07 | -7.5324e-07 | -7.9285e-07 | -8.4261e-07 | -8.5127e-07 | -8.4884e-07 | -8.4885e-07 | -8.3777e-07 | -7.9848e-07 | -7.7583e-07 | -7.8983e-07 | -7.4057e-07 | -7.7135e-07 | -7.5545e-07 | -7.7933e-07 | -7.2869e-07 | -6.1426e-07 | -3.1576e-07 | 1.651e-06 | 0.00095242 | 3.6096e-05 | 1.8841e-06 | 1.9199e-06
16 | 2030 | Winter | Pc_net, [MW] | 1 | 0 | 31.6545 | 30.6951 | 30.3588 | 30.5313 | 32.0082 | 36.512 | 49.1357 | 57.0678 | 58.9822 | 55.1895 | 55.7409 | 55.8898 | 52.5887 | 52.9016 | 49.5018 | 48.787 | 49.7781 | 52.566 | 51.6291 | 50.5526 | 49.3244 | 44.0837 | 39.1651 | 34.1935
16 | 2030 | Winter | Qc, [MVAr] | 1 | 0 | 2.5001 | -1.5245 | -2.4414 | -1.0708 | -1.7502 | -0.28445 | 4.7711 | 8.5795 | 9.7126 | 8.0693 | 8.1986 | 8.2832 | 7.1325 | 6.9832 | 4.9145 | 4.6853 | 4.0964 | 5.789 | 5.347 | 4.5325 | 4.0047 | 2.2498 | 0.72171 | -1.0649
17 | 2030 | Winter | Pc, [MW] | 1 | 0 | 8.0709 | 7.8305 | 6.9105 | 7.2415 | 7.4368 | 8.4134 | 9.6656 | 11.4892 | 11.489 | 11.8948 | 10.4468 | 10.9174 | 10.2665 | 9.815 | 10.106 | 10.5186 | 11.7266 | 12.4214 | 11.7902 | 12.5841 | 12.598 | 10.9642 | 9.4433 | 9.3034
17 | 2030 | Winter | Flex Up, [MW] | 1 | 0 | -9.0872e-07 | -8.9279e-07 | -8.6268e-07 | -8.2194e-07 | -7.2017e-07 | -7.0849e-07 | -8.006e-07 | -8.1787e-07 | -8.5271e-07 | -8.8662e-07 | -8.9236e-07 | -8.8321e-07 | -8.9701e-07 | -8.856e-07 | -8.8556e-07 | -8.7424e-07 | -8.9519e-07 | -9.1915e-07 | -9.3225e-07 | -9.4022e-07 | -9.4258e-07 | -9.4063e-07 | -9.3428e-07 | -9.3185e-07
17 | 2030 | Winter | Flex Down, [MW] | 1 | 0 | -6.0352e-07 | -6.8637e-07 | -7.5483e-07 | -7.9406e-07 | -8.4339e-07 | -8.5196e-07 | -8.4953e-07 | -8.4951e-07 | -8.3846e-07 | -7.9935e-07 | -7.7691e-07 | -7.9081e-07 | -7.4177e-07 | -7.7246e-07 | -7.5666e-07 | -7.804e-07 | -7.3001e-07 | -6.1599e-07 | -3.1904e-07 | 1.6379e-06 | 0.00095579 | 3.2962e-05 | 1.8099e-06 | 1.808e-06
17 | 2030 | Winter | Pc_net, [MW] | 1 | 0 | 8.0709 | 7.8305 | 6.9105 | 7.2415 | 7.4368 | 8.4134 | 9.6656 | 11.4892 | 11.489 | 11.8948 | 10.4468 | 10.9174 | 10.2665 | 9.815 | 10.106 | 10.5186 | 11.7266 | 12.4214 | 11.7902 | 12.5841 | 12.597 | 10.9642 | 9.4433 | 9.3034
17 | 2030 | Winter | Qc, [MVAr] | 1 | 0 | -1.7017 | -1.7121 | -1.8705 | -1.7163 | -1.7217 | -1.5502 | -1.0568 | -0.5935 | -0.43252 | -0.54531 | -0.7911 | -0.59193 | -0.67895 | -0.66298 | -0.83879 | -0.84584 | -0.67946 | -0.58741 | -0.70768 | -0.78546 | -0.70258 | -0.91313 | -1.1962 | -1.3341
18 | 2030 | Winter | Pc, [MW] | 1 | 0 | 0.71449 | 0.71422 | 0.71284 | 0.71223 | 0.77227 | 0.69411 | 1.1326 | 1.1857 | 1.1856 | 1.3993 | 1.7512 | 1.5892 | 1.7777 | 1.7842 | 1.6699 | 1.6407 | 1.7596 | 1.8237 | 1.8231 | 1.8234 | 1.8236 | 1.2231 | 0.96918 | 0.79343
18 | 2030 | Winter | Flex Up, [MW] | 1 | 0 | -9.0844e-07 | -8.9228e-07 | -8.613e-07 | -8.1789e-07 | -7.0281e-07 | -6.869e-07 | -7.8956e-07 | -8.0868e-07 | -8.473e-07 | -8.8386e-07 | -8.8996e-07 | -8.8001e-07 | -8.9513e-07 | -8.8295e-07 | -8.8328e-07 | -8.7167e-07 | -8.9371e-07 | -9.1827e-07 | -9.3191e-07 | -9.4015e-07 | -9.4258e-07 | -9.4072e-07 | -9.3439e-07 | -9.3194e-07
18 | 2030 | Winter | Flex Down, [MW] | 1 | 0 | -6.0874e-07 | -6.9071e-07 | -7.5911e-07 | -7.9924e-07 | -8.4835e-07 | -8.5697e-07 | -8.5526e-07 | -8.5526e-07 | -8.445e-07 | -8.0744e-07 | -7.8653e-07 | -8.0034e-07 | -7.5286e-07 | -7.8229e-07 | -7.6636e-07 | -7.8781e-07 | -7.3935e-07 | -6.345e-07 | -3.5183e-07 | 1.5056e-06 | 0.00059549 | 0.00039329 | 2.0216e-06 | 1.9684e-06
18 | 2030 | Winter | Pc_net, [MW] | 1 | 0 | 0.71449 | 0.71422 | 0.71284 | 0.71223 | 0.77227 | 0.69411 | 1.1326 | 1.1857 | 1.1856 | 1.3993 | 1.7512 | 1.5892 | 1.7777 | 1.7842 | 1.6699 | 1.6407 | 1.7596 | 1.8237 | 1.8231 | 1.8234 | 1.823 | 1.2227 | 0.96918 | 0.79342
18 | 2030 | Winter | Qc, [MVAr] | 1 | 0 | -1.2148 | -1.2148 | -1.2148 | -1.2148 | -1.152 | -1.1866 | -1.0815 | -1.0465 | -1.0465 | -1.1611 | -1.0734 | -1.0441 | -1.0515 | -1.1107 | -1.0795 | -1.0771 | -1.1074 | -1.1074 | -1.1074 | -1.0733 | -1.07 | -1.1627 | -1.1627 | -1.1627
19 | 2030 | Winter | Pc, [MW] | 1 | 0 | 0 | 0 | 0 | 0 | 0 | 0 | 0 | 0 | 0 | 0 | 0 | 0 | 0 | 0 | 0 | 0 | 0 | 0 | 0 | 0 | 0 | 0 | 0 | 0
19 | 2030 | Winter | Flex Up, [MW] | 1 | 0 | 0 | 0 | 0 | 0 | 0 | 0 | 0 | 0 | 0 | 0 | 0 | 0 | 0 | 0 | 0 | 0 | 0 | 0 | 0 | 0 | 0 | 0 | 0 | 0
19 | 2030 | Winter | Flex Down, [MW] | 1 | 0 | 0 | 0 | 0 | 0 | 0 | 0 | 0 | 0 | 0 | 0 | 0 | 0 | 0 | 0 | 0 | 0 | 0 | 0 | 0 | 0 | 0 | 0 | 0 | 0
19 | 2030 | Winter | Pc_net, [MW] | 1 | 0 | 0 | 0 | 0 | 0 | 0 | 0 | 0 | 0 | 0 | 0 | 0 | 0 | 0 | 0 | 0 | 0 | 0 | 0 | 0 | 0 | 0 | 0 | 0 | 0
19 | 2030 | Winter | Qc, [MVAr] | 1 | 0 | 0 | 0 | 0 | 0 | 0 | 0 | 0 | 0 | 0 | 0 | 0 | 0 | 0 | 0 | 0 | 0 | 0 | 0 | 0 | 0 | 0 | 0 | 0 | 0
20 | 2030 | Winter | Pc, [MW] | 1 | 0 | 4.5706 | 4.5682 | 4.5561 | 4.4863 | 4.9963 | 4.6788 | 4.7552 | 3.9118 | 3.3498 | 2.9352 | 3.5244 | 3.9878 | 4.3773 | 4.7677 | 4.6384 | 4.0584 | 4.1237 | 4.4489 | 4.5083 | 4.3811 | 4.4607 | 5.0783 | 4.8831 | 4.4385
20 | 2030 | Winter | Flex Up, [MW] | 1 | 0 | -9.0785e-07 | -8.915e-07 | -8.6044e-07 | -8.178e-07 | -7.0911e-07 | -6.9707e-07 | -7.9546e-07 | -8.1384e-07 | -8.5029e-07 | -8.8537e-07 | -8.9122e-07 | -8.8183e-07 | -8.962e-07 | -8.8442e-07 | -8.8442e-07 | -8.727e-07 | -8.9429e-07 | -9.1883e-07 | -9.3212e-07 | -9.4018e-07 | -9.4258e-07 | -9.4062e-07 | -9.3411e-07 | -9.3148e-07
20 | 2030 | Winter | Flex Down, [MW] | 1 | 0 | -6.1918e-07 | -6.9692e-07 | -7.6167e-07 | -7.9934e-07 | -8.4665e-07 | -8.5474e-07 | -8.5233e-07 | -8.5215e-07 | -8.4127e-07 | -8.0316e-07 | -7.8163e-07 | -7.9508e-07 | -7.4673e-07 | -7.77e-07 | -7.6164e-07 | -7.8493e-07 | -7.3582e-07 | -6.2304e-07 | -3.3155e-07 | 1.5678e-06 | 0.00095984 | 2.9923e-05 | 1.5341e-06 | 1.3065e-06
20 | 2030 | Winter | Pc_net, [MW] | 1 | 0 | 4.5706 | 4.5682 | 4.5561 | 4.4863 | 4.9963 | 4.6788 | 4.7552 | 3.9118 | 3.3498 | 2.9352 | 3.5244 | 3.9878 | 4.3773 | 4.7677 | 4.6384 | 4.0584 | 4.1237 | 4.4489 | 4.5083 | 4.3811 | 4.4597 | 5.0782 | 4.8831 | 4.4385
20 | 2030 | Winter | Qc, [MVAr] | 1 | 0 | -0.1802 | -0.1802 | -0.1802 | -0.1802 | -0.1802 | -0.1802 | -0.1802 | -0.1802 | -0.1802 | -0.1802 | -0.1802 | -0.84778 | -1.0703 | -1.0703 | -0.1802 | -0.1802 | -0.40918 | -1.0961 | -1.0961 | -1.0961 | -0.206 | -0.206 | -0.206 | -0.206
21 | 2030 | Winter | Pc, [MW] | 1 | 0 | 7.2145 | 6.6816 | 6.2741 | 6.22 | 6.2164 | 6.9493 | 10.5383 | 12.7783 | 13.6219 | 13.6879 | 13.0809 | 13.6596 | 13.7347 | 13.534 | 12.0564 | 11.2833 | 11.9297 | 13.9145 | 13.2545 | 13.0769 | 12.7579 | 11.8909 | 9.9584 | 8.667
21 | 2030 | Winter | Flex Up, [MW] | 1 | 0 | -9.0758e-07 | -8.911e-07 | -8.5974e-07 | -8.1659e-07 | -7.0584e-07 | -6.9358e-07 | -7.9402e-07 | -8.1276e-07 | -8.4968e-07 | -8.8512e-07 | -8.91e-07 | -8.8155e-07 | -8.9603e-07 | -8.8415e-07 | -8.8413e-07 | -8.7231e-07 | -8.9407e-07 | -9.1877e-07 | -9.321e-07 | -9.4018e-07 | -9.4258e-07 | -9.4059e-07 | -9.3404e-07 | -9.3138e-07
21 | 2030 | Winter | Flex Down, [MW] | 1 | 0 | -6.2367e-07 | -6.9998e-07 | -7.6367e-07 | -8.0079e-07 | -8.4755e-07 | -8.5553e-07 | -8.5307e-07 | -8.5283e-07 | -8.4195e-07 | -8.0388e-07 | -7.8251e-07 | -7.9592e-07 | -7.4773e-07 | -7.7799e-07 | -7.6287e-07 | -7.8604e-07 | -7.3715e-07 | -6.2429e-07 | -3.34e-07 | 1.5654e-06 | 0.00096583 | 2.4188e-05 | 1.4298e-06 | 1.1993e-06
21 | 2030 | Winter | Pc_net, [MW] | 1 | 0 | 7.2145 | 6.6816 | 6.2741 | 6.22 | 6.2164 | 6.9493 | 10.5383 | 12.7783 | 13.6219 | 13.6879 | 13.0809 | 13.6596 | 13.7347 | 13.534 | 12.0564 | 11.2833 | 11.9297 | 13.9145 | 13.2545 | 13.0769 | 12.757 | 11.8908 | 9.9584 | 8.667
21 | 2030 | Winter | Qc, [MVAr] | 1 | 0 | -1.9217 | -1.9217 | -1.9217 | -1.9217 | -1.9217 | -1.9217 | -1.4509 | -0.31242 | -0.089898 | -0.089898 | -0.089898 | -0.089898 | -0.089898 | -0.089898 | -0.31887 | -1.0058 | -1.0058 | -1.0058 | -1.0058 | -1.0058 | -1.0058 | -1.0058 | -1.8959 | -1.8959
26 | 2030 | Winter | Pc, [MW] | 1 | 0 | 25.5534 | 22.7854 | 21.6633 | 21.3734 | 21.3421 | 22.5643 | 28.0811 | 31.7638 | 35.4658 | 36.3273 | 36.1839 | 36.1785 | 35.506 | 34.8584 | 33.8893 | 33.2487 | 32.5118 | 34.8139 | 36.555 | 36.5543 | 36.5554 | 34.8074 | 32.3376 | 28.96
26 | 2030 | Winter | Flex Up, [MW] | 1 | 0 | -9.0825e-07 | -8.9196e-07 | -8.6077e-07 | -8.1705e-07 | -7.0095e-07 | -6.8503e-07 | -7.889e-07 | -8.082e-07 | -8.4702e-07 | -8.8374e-07 | -8.8986e-07 | -8.799e-07 | -8.9507e-07 | -8.8283e-07 | -8.8314e-07 | -8.7142e-07 | -8.9357e-07 | -9.1824e-07 | -9.3189e-07 | -9.4014e-07 | -9.4258e-07 | -9.407e-07 | -9.3433e-07 | -9.3185e-07
26 | 2030 | Winter | Flex Down, [MW] | 1 | 0 | -6.1213e-07 | -6.9327e-07 | -7.6068e-07 | -8.0024e-07 | -8.4883e-07 | -8.5736e-07 | -8.5557e-07 | -8.5553e-07 | -8.4479e-07 | -8.0778e-07 | -7.8691e-07 | -8.0064e-07 | -7.532e-07 | -7.8271e-07 | -7.6691e-07 | -7.8849e-07 | -7.4019e-07 | -6.3521e-07 | -3.5325e-07 | 1.4879e-06 | 0.00088201 | 0.00010708 | 1.9082e-06 | 1.8134e-06
26 | 2030 | Winter | Pc_net, [MW] | 1 | 0 | 25.5534 | 22.7854 | 21.6633 | 21.3734 | 21.3421 | 22.5643 | 28.0811 | 31.7638 | 35.4658 | 36.3273 | 36.1839 | 36.1785 | 35.506 | 34.8584 | 33.8893 | 33.2487 | 32.5118 | 34.8139 | 36.555 | 36.5543 | 36.5546 | 34.8073 | 32.3376 | 28.96
26 | 2030 | Winter | Qc, [MVAr] | 1 | 0 | 0.90786 | 0.63997 | 0.3822 | 0.39736 | -0.19036 | 0.087988 | 1.9397 | 3.6134 | 5.1428 | 6.0303 | 5.9495 | 5.8787 | 5.7372 | 5.4592 | 5.0346 | 3.9621 | 3.7549 | 4.3463 | 4.5657 | 4.3282 | 3.9805 | 3.5104 | 2.5339 | 1.6641
29 | 2030 | Winter | Pc, [MW] | 1 | 0 | 0 | 0 | 0 | 0 | 0 | 0 | 0 | 0 | 0 | 0 | 0 | 0 | 0 | 0 | 0 | 0 | 0 | 0 | 0 | 0 | 0 | 0 | 0 | 0
29 | 2030 | Winter | Flex Up, [MW] | 1 | 0 | 0 | 0 | 0 | 0 | 0 | 0 | 0 | 0 | 0 | 0 | 0 | 0 | 0 | 0 | 0 | 0 | 0 | 0 | 0 | 0 | 0 | 0 | 0 | 0
29 | 2030 | Winter | Flex Down, [MW] | 1 | 0 | 0 | 0 | 0 | 0 | 0 | 0 | 0 | 0 | 0 | 0 | 0 | 0 | 0 | 0 | 0 | 0 | 0 | 0 | 0 | 0 | 0 | 0 | 0 | 0
29 | 2030 | Winter | Pc_net, [MW] | 1 | 0 | 0 | 0 | 0 | 0 | 0 | 0 | 0 | 0 | 0 | 0 | 0 | 0 | 0 | 0 | 0 | 0 | 0 | 0 | 0 | 0 | 0 | 0 | 0 | 0
29 | 2030 | Winter | Qc, [MVAr] | 1 | 0 | 0 | 0 | 0 | 0 | 0 | 0 | 0 | 0 | 0 | 0 | 0 | 0 | 0 | 0 | 0 | 0 | 0 | 0 | 0 | 0 | 0 | 0 | 0 | 0
30 | 2030 | Winter | Pc, [MW] | 1 | 0 | 12.0981 | 11.3342 | 11.3447 | 11.3567 | 11.5537 | 12.3033 | 15.8788 | 17.7679 | 18.4244 | 17.8176 | 17.829 | 18.7209 | 18.4672 | 18.4631 | 17.6962 | 17.3821 | 17.3764 | 17.8043 | 17.4681 | 16.9058 | 16.9974 | 15.9753 | 13.7488 | 13.0438
30 | 2030 | Winter | Flex Up, [MW] | 1 | 0 | -9.0796e-07 | -8.9164e-07 | -8.6063e-07 | -8.1817e-07 | -7.0972e-07 | -6.9739e-07 | -7.9569e-07 | -8.14e-07 | -8.5042e-07 | -8.855e-07 | -8.9138e-07 | -8.8202e-07 | -8.9629e-07 | -8.8455e-07 | -8.8455e-07 | -8.7288e-07 | -8.9441e-07 | -9.1885e-07 | -9.3213e-07 | -9.4019e-07 | -9.4258e-07 | -9.4059e-07 | -9.3411e-07 | -9.3156e-07
30 | 2030 | Winter | Flex Down, [MW] | 1 | 0 | -6.1718e-07 | -6.9584e-07 | -7.611e-07 | -7.9888e-07 | -8.4648e-07 | -8.5467e-07 | -8.5221e-07 | -8.5205e-07 | -8.4113e-07 | -8.0276e-07 | -7.8099e-07 | -7.9452e-07 | -7.4615e-07 | -7.7654e-07 | -7.6111e-07 | -7.8442e-07 | -7.3506e-07 | -6.225e-07 | -3.3046e-07 | 1.5775e-06 | 0.00096443 | 2.5224e-05 | 1.5329e-06 | 1.3989e-06
30 | 2030 | Winter | Pc_net, [MW] | 1 | 0 | 12.0981 | 11.3342 | 11.3447 | 11.3567 | 11.5537 | 12.3033 | 15.8788 | 17.7679 | 18.4244 | 17.8176 | 17.829 | 18.7209 | 18.4672 | 18.4631 | 17.6962 | 17.3821 | 17.3764 | 17.8043 | 17.4681 | 16.9058 | 16.9964 | 15.9752 | 13.7488 | 13.0438
30 | 2030 | Winter | Qc, [MVAr] | 1 | 0 | -1.9348 | -2.2199 | -2.2725 | -2.2508 | -2.1348 | -1.8636 | -0.27893 | 0.68986 | 1.1726 | 0.68058 | 0.79325 | 1.2329 | 1.4001 | 1.3889 | 0.62627 | 0.33212 | 0.3383 | 0.38431 | -0.083853 | -0.5957 | -0.15772 | -0.64307 | -1.7068 | -1.78
34 | 2030 | Winter | Pc, [MW] | 1 | 0 | 0 | 0 | 0 | 0 | 0 | 0 | 0 | 0 | 0 | 0 | 0 | 0 | 0 | 0 | 0 | 0 | 0 | 0 | 0 | 0 | 0 | 0 | 0 | 0
34 | 2030 | Winter | Flex Up, [MW] | 1 | 0 | 0 | 0 | 0 | 0 | 0 | 0 | 0 | 0 | 0 | 0 | 0 | 0 | 0 | 0 | 0 | 0 | 0 | 0 | 0 | 0 | 0 | 0 | 0 | 0
34 | 2030 | Winter | Flex Down, [MW] | 1 | 0 | 0 | 0 | 0 | 0 | 0 | 0 | 0 | 0 | 0 | 0 | 0 | 0 | 0 | 0 | 0 | 0 | 0 | 0 | 0 | 0 | 0 | 0 | 0 | 0
34 | 2030 | Winter | Pc_net, [MW] | 1 | 0 | 0 | 0 | 0 | 0 | 0 | 0 | 0 | 0 | 0 | 0 | 0 | 0 | 0 | 0 | 0 | 0 | 0 | 0 | 0 | 0 | 0 | 0 | 0 | 0
34 | 2030 | Winter | Qc, [MVAr] | 1 | 0 | 0 | 0 | 0 | 0 | 0 | 0 | 0 | 0 | 0 | 0 | 0 | 0 | 0 | 0 | 0 | 0 | 0 | 0 | 0 | 0 | 0 | 0 | 0 | 0
35 | 2030 | Winter | Pc, [MW] | 1 | 0 | 19.3424 | 18.1806 | 17.1482 | 16.9613 | 17.2994 | 20.4668 | 28.8678 | 33.9821 | 34.9061 | 35.3959 | 32.0146 | 34.0359 | 33.0222 | 31.4748 | 28.9822 | 28.5793 | 30.0273 | 32.6215 | 31.5031 | 31.3198 | 30.84 | 28.7176 | 24.751 | 21.9789
35 | 2030 | Winter | Flex Up, [MW] | 1 | 0 | -9.0817e-07 | -8.9198e-07 | -8.6122e-07 | -8.1928e-07 | -7.1296e-07 | -7.0096e-07 | -7.9725e-07 | -8.1525e-07 | -8.5116e-07 | -8.8587e-07 | -8.9167e-07 | -8.8237e-07 | -8.965e-07 | -8.8484e-07 | -8.8482e-07 | -8.7326e-07 | -8.9463e-07 | -9.1894e-07 | -9.3217e-07 | -9.402e-07 | -9.4258e-07 | -9.4061e-07 | -9.3416e-07 | -9.3163e-07
35 | 2030 | Winter | Flex Down, [MW] | 1 | 0 | -6.1359e-07 | -6.9312e-07 | -7.5936e-07 | -7.9752e-07 | -8.4556e-07 | -8.5383e-07 | -8.5138e-07 | -8.5125e-07 | -8.4029e-07 | -8.0166e-07 | -7.7982e-07 | -7.9344e-07 | -7.449e-07 | -7.7544e-07 | -7.5992e-07 | -7.833e-07 | -7.3365e-07 | -6.2057e-07 | -3.2728e-07 | 1.6032e-06 | 0.00096187 | 2.7541e-05 | 1.6111e-06 | 1.4841e-06
35 | 2030 | Winter | Pc_net, [MW] | 1 | 0 | 19.3424 | 18.1806 | 17.1482 | 16.9613 | 17.2994 | 20.4668 | 28.8678 | 33.9821 | 34.9061 | 35.3959 | 32.0146 | 34.0359 | 33.0222 | 31.4748 | 28.9822 | 28.5793 | 30.0273 | 32.6215 | 31.5031 | 31.3198 | 30.8391 | 28.7175 | 24.751 | 21.9789
35 | 2030 | Winter | Qc, [MVAr] | 1 | 0 | 4.0507 | 4.9961 | 4.9961 | 4.9961 | 4.9961 | 4.9961 | 2.475 | 0.26907 | -0.04607 | -1.3066 | -0.36121 | -0.99148 | -1.3066 | -1.3066 | -0.04607 | 0.91304 | 1.2327 | 1.2327 | 1.2327 | 1.5479 | 2.4933 | 2.4933 | 3.7538 | 3.7538
36 | 2030 | Winter | Pc, [MW] | 1 | 0 | 0.010611 | 2.1932 | -0.416 | -0.047318 | 0.16381 | -0.10313 | 0.039512 | -0.25393 | -0.41855 | -0.0256 | -0.097626 | 0.37599 | -0.43134 | -0.85071 | -0.14077 | -0.19598 | 0.40591 | 0.0052885 | -0.2196 | 0.43289 | -0.13585 | 0.10969 | -0.075956 | -0.17064
36 | 2030 | Winter | Flex Up, [MW] | 1 | 0 | -9.0816e-07 | -8.92e-07 | -8.6127e-07 | -8.1939e-07 | -7.1347e-07 | -7.0169e-07 | -7.9754e-07 | -8.1551e-07 | -8.5131e-07 | -8.8592e-07 | -8.9169e-07 | -8.824e-07 | -8.9652e-07 | -8.8487e-07 | -8.8486e-07 | -8.7333e-07 | -8.9466e-07 | -9.1895e-07 | -9.3217e-07 | -9.402e-07 | -9.4258e-07 | -9.4061e-07 | -9.3416e-07 | -9.3161e-07
36 | 2030 | Winter | Flex Down, [MW] | 1 | 0 | -6.1369e-07 | -6.9298e-07 | -7.5919e-07 | -7.9738e-07 | -8.4542e-07 | -8.5366e-07 | -8.5123e-07 | -8.5108e-07 | -8.4011e-07 | -8.015e-07 | -7.797e-07 | -7.9334e-07 | -7.4477e-07 | -7.7533e-07 | -7.5975e-07 | -7.8312e-07 | -7.3347e-07 | -6.2033e-07 | -3.2688e-07 | 1.6018e-06 | 0.00096139 | 2.8061e-05 | 1.6062e-06 | 1.4531e-06
36 | 2030 | Winter | Pc_net, [MW] | 1 | 0 | 0.010611 | 2.1932 | -0.416 | -0.047318 | 0.16381 | -0.10312 | 0.039512 | -0.25393 | -0.41855 | -0.0256 | -0.097626 | 0.37599 | -0.43134 | -0.85071 | -0.14077 | -0.19598 | 0.40591 | 0.0052882 | -0.21961 | 0.43289 | -0.13681 | 0.10966 | -0.075959 | -0.17064
36 | 2030 | Winter | Qc, [MVAr] | 1 | 0 | 1.8607 | 1.186 | 1.655 | 1.8207 | 1.8149 | 1.6597 | 2.1969 | 2.0664 | 2.7587 | 2.3062 | 1.769 | 1.6679 | 2.0641 | 1.4505 | 1.548 | 1.5574 | 2.0546 | 1.8889 | 1.7984 | 2.1087 | 2.1957 | 1.6891 | 1.3647 | 1.6432
42 | 2030 | Winter | Pc, [MW] | 1 | 0 | 17.0465 | 15.6528 | 14.859 | 14.7599 | 15.2603 | 16.4586 | 21.3114 | 24.2275 | 25.3643 | 25.7557 | 25.2253 | 25.9001 | 25.5644 | 24.1691 | 23.3736 | 21.9281 | 22.2134 | 26.0556 | 26.265 | 26.4903 | 25.7176 | 24.6345 | 22.3346 | 19.2501
42 | 2030 | Winter | Flex Up, [MW] | 1 | 0 | -9.0768e-07 | -8.911e-07 | -8.5935e-07 | -8.1488e-07 | -6.9636e-07 | -6.8152e-07 | -7.8787e-07 | -8.0754e-07 | -8.4658e-07 | -8.8353e-07 | -8.8967e-07 | -8.7972e-07 | -8.9494e-07 | -8.8258e-07 | -8.8283e-07 | -8.7086e-07 | -8.9323e-07 | -9.1823e-07 | -9.3188e-07 | -9.4014e-07 | -9.4258e-07 | -9.4065e-07 | -9.3421e-07 | -9.316e-07
42 | 2030 | Winter | Flex Down, [MW] | 1 | 0 | -6.22e-07 | -6.9997e-07 | -7.6478e-07 | -8.0277e-07 | -8.4998e-07 | -8.5806e-07 | -8.5605e-07 | -8.559e-07 | -8.4524e-07 | -8.0836e-07 | -7.8763e-07 | -8.0112e-07 | -7.5394e-07 | -7.8355e-07 | -7.6814e-07 | -7.9e-07 | -7.4221e-07 | -6.3544e-07 | -3.5425e-07 | 1.5006e-06 | 0.00094441 | 4.532e-05 | 1.6794e-06 | 1.4487e-06
42 | 2030 | Winter | Pc_net, [MW] | 1 | 0 | 17.0465 | 15.6528 | 14.859 | 14.7599 | 15.2603 | 16.4586 | 21.3114 | 24.2275 | 25.3643 | 25.7557 | 25.2253 | 25.9001 | 25.5644 | 24.1691 | 23.3736 | 21.9281 | 22.2134 | 26.0556 | 26.265 | 26.4902 | 25.7167 | 24.6345 | 22.3346 | 19.2501
42 | 2030 | Winter | Qc, [MVAr] | 1 | 0 | -2.5749 | -3.4397 | -3.5871 | -3.5871 | -3.5871 | -3.3885 | -1.7165 | -0.79397 | 0.30149 | 0.97414 | -0.40319 | -0.3071 | 0.13493 | 0.045244 | -0.23022 | -1.2872 | -1.7165 | -0.67225 | -0.60819 | -0.24944 | -0.1021 | -0.89647 | -1.5115 | -1.8958
55 | 2030 | Winter | Pc, [MW] | 1 | 0 | 3.0139 | 3.0108 | 2.9953 | 2.9885 | 2.9809 | 2.979 | 4.6832 | 6.3083 | 6.5953 | 6.8894 | 6.884 | 6.8827 | 6.8858 | 6.8901 | 6.467 | 6.3268 | 6.3279 | 6.7634 | 6.901 | 6.9033 | 6.906 | 6.763 | 5.4342 | 4.7385
55 | 2030 | Winter | Flex Up, [MW] | 1 | 0 | -9.0809e-07 | -8.9182e-07 | -8.6082e-07 | -8.1793e-07 | -7.0689e-07 | -6.9335e-07 | -7.9323e-07 | -8.1192e-07 | -8.4919e-07 | -8.8483e-07 | -8.9076e-07 | -8.8113e-07 | -8.9579e-07 | -8.8383e-07 | -8.8398e-07 | -8.7234e-07 | -8.9408e-07 | -9.1859e-07 | -9.3203e-07 | -9.4016e-07 | -9.4258e-07 | -9.4065e-07 | -9.3422e-07 | -9.3167e-07
55 | 2030 | Winter | Flex Down, [MW] | 1 | 0 | -6.1491e-07 | -6.9437e-07 | -7.6052e-07 | -7.9919e-07 | -8.4726e-07 | -8.5558e-07 | -8.5347e-07 | -8.5334e-07 | -8.4249e-07 | -8.0474e-07 | -7.8346e-07 | -7.9715e-07 | -7.4915e-07 | -7.7916e-07 | -7.635e-07 | -7.8596e-07 | -7.371e-07 | -6.2801e-07 | -3.4038e-07 | 1.5364e-06 | 0.00094679 | 4.2647e-05 | 1.7006e-06 | 1.5372e-06
55 | 2030 | Winter | Pc_net, [MW] | 1 | 0 | 3.0139 | 3.0108 | 2.9953 | 2.9885 | 2.9809 | 2.979 | 4.6832 | 6.3083 | 6.5953 | 6.8894 | 6.884 | 6.8827 | 6.8858 | 6.8901 | 6.467 | 6.3268 | 6.3279 | 6.7634 | 6.901 | 6.9033 | 6.9051 | 6.763 | 5.4342 | 4.7385
55 | 2030 | Winter | Qc, [MVAr] | 1 | 0 | 0.89014 | 0.89014 | 0.89014 | 0.89014 | 0.89014 | 0.89014 | 0.89014 | 0.89014 | 0.89014 | 0.89014 | 0.89014 | 0.89014 | 0.89014 | 0.89014 | 0.89014 | 0.89014 | 0.89014 | 0.89014 | 0.89014 | 0.89014 | 0.89014 | 0.89014 | 0.89014 | 0.89014
68 | 2030 | Winter | Pc, [MW] | 1 | 0 | 6.7512 | 6.463 | 6.1932 | 6.8169 | 6.5738 | 6.5722 | 7.3657 | 7.6944 | 7.4572 | 8.0925 | 8.2057 | 8.0274 | 7.8924 | 7.8176 | 7.7779 | 7.0404 | 7.4842 | 7.7038 | 6.9599 | 7.7 | 7.2104 | 6.7165 | 6.7889 | 6.7968
68 | 2030 | Winter | Flex Up, [MW] | 1 | 0 | -9.0771e-07 | -8.9125e-07 | -8.5993e-07 | -8.1674e-07 | -7.0524e-07 | -6.938e-07 | -7.9386e-07 | -8.126e-07 | -8.4952e-07 | -8.8493e-07 | -8.9082e-07 | -8.8125e-07 | -8.9584e-07 | -8.8386e-07 | -8.8394e-07 | -8.7215e-07 | -8.9396e-07 | -9.1865e-07 | -9.3204e-07 | -9.4018e-07 | -9.4258e-07 | -9.4062e-07 | -9.3415e-07 | -9.3149e-07
68 | 2030 | Winter | Flex Down, [MW] | 1 | 0 | -6.2148e-07 | -6.9884e-07 | -7.6314e-07 | -8.0061e-07 | -8.4771e-07 | -8.5548e-07 | -8.5315e-07 | -8.5292e-07 | -8.4213e-07 | -8.0443e-07 | -7.8322e-07 | -7.9682e-07 | -7.4882e-07 | -7.7907e-07 | -7.6365e-07 | -7.8648e-07 | -7.3787e-07 | -6.2679e-07 | -3.3941e-07 | 1.56e-06 | 0.00095967 | 3.0106e-05 | 1.5849e-06 | 1.3081e-06
68 | 2030 | Winter | Pc_net, [MW] | 1 | 0 | 6.7512 | 6.463 | 6.1932 | 6.8169 | 6.5738 | 6.5722 | 7.3657 | 7.6944 | 7.4572 | 8.0925 | 8.2057 | 8.0274 | 7.8924 | 7.8176 | 7.7779 | 7.0404 | 7.4842 | 7.7038 | 6.9599 | 7.7 | 7.2095 | 6.7164 | 6.7889 | 6.7968
68 | 2030 | Winter | Qc, [MVAr] | 1 | 0 | 1.949 | 1.8309 | 1.5208 | 1.7767 | 1.7521 | 1.9293 | 2.0621 | 2.3968 | 2.2787 | 2.4017 | 2.3968 | 2.4214 | 2.6674 | 2.6625 | 2.1852 | 2.0769 | 1.7669 | 1.8112 | 1.8112 | 2.0671 | 1.8112 | 1.9686 | 1.6389 | 1.634
72 | 2030 | Winter | Pc, [MW] | 1 | 0 | 22.2317 | 11.4179 | 10.2561 | 10.7495 | 12.7992 | 13.6224 | 20.895 | 33.8313 | 38.5792 | 43.9913 | 36.3181 | 29.3368 | 31.0209 | 33.0769 | 32.0969 | 31.5573 | 31.2216 | 40.3443 | 37.7464 | 39.7406 | 37.5563 | 35.0653 | 28.3481 | 26.7546
72 | 2030 | Winter | Flex Up, [MW] | 1 | 0 | -9.0845e-07 | -8.9226e-07 | -8.6127e-07 | -8.1783e-07 | -7.0253e-07 | -6.8645e-07 | -7.8934e-07 | -8.0851e-07 | -8.4719e-07 | -8.8378e-07 | -8.8989e-07 | -8.7992e-07 | -8.9509e-07 | -8.8287e-07 | -8.832e-07 | -8.7157e-07 | -8.9367e-07 | -9.1824e-07 | -9.3188e-07 | -9.4013e-07 | -9.4258e-07 | -9.4071e-07 | -9.3438e-07 | -9.3193e-07
72 | 2030 | Winter | Flex Down, [MW] | 1 | 0 | -6.0851e-07 | -6.9081e-07 | -7.5918e-07 | -7.9931e-07 | -8.4842e-07 | -8.5706e-07 | -8.5536e-07 | -8.5535e-07 | -8.4462e-07 | -8.0766e-07 | -7.868e-07 | -8.0057e-07 | -7.5307e-07 | -7.8256e-07 | -7.6666e-07 | -7.881e-07 | -7.3962e-07 | -6.3515e-07 | -3.5432e-07 | 1.4743e-06 | 0.00081548 | 0.00017336 | 2.0064e-06 | 1.9638e-06
72 | 2030 | Winter | Pc_net, [MW] | 1 | 0 | 22.2317 | 11.4179 | 10.2561 | 10.7495 | 12.7992 | 13.6224 | 20.895 | 33.8313 | 38.5792 | 43.9913 | 36.3181 | 29.3368 | 31.0209 | 33.0769 | 32.0969 | 31.5573 | 31.2216 | 40.3443 | 37.7464 | 39.7406 | 37.5555 | 35.0652 | 28.3481 | 26.7546
72 | 2030 | Winter | Qc, [MVAr] | 1 | 0 | 11.3509 | 9.3451 | 8.8242 | 8.1248 | 8.2468 | 8.575 | 3.4741 | 0.69002 | 0.48428 | 1.0717 | 6.8073 | 5.8264 | 3.6243 | 5.7654 | 8.1705 | 9.531 | 8.5065 | 1.303 | 2.7213 | 2.7107 | 3.0978 | 6.0313 | 9.471 | 8.2323
103 | 2030 | Winter | Pc, [MW] | 1 | 0 | 3.479 | -1.5484 | -0.063075 | -3.4859 | -2.351 | 1.4577 | 7.551 | 24.9821 | 35.7968 | 40.3642 | 35.6707 | 32.9186 | 31.6653 | 27.8042 | 27.4419 | 19.0047 | 18.8904 | 25.5761 | 29.0615 | 26.2028 | 19.8024 | 21.5011 | 10.7638 | 4.6051
103 | 2030 | Winter | Flex Up, [MW] | 1 | 0 | -9.0837e-07 | -8.9214e-07 | -8.6106e-07 | -8.1745e-07 | -7.0162e-07 | -6.8553e-07 | -7.8898e-07 | -8.0824e-07 | -8.4705e-07 | -8.8375e-07 | -8.8987e-07 | -8.7988e-07 | -8.9507e-07 | -8.8283e-07 | -8.8316e-07 | -8.7149e-07 | -8.9362e-07 | -9.1824e-07 | -9.3189e-07 | -9.4014e-07 | -9.4258e-07 | -9.4071e-07 | -9.3436e-07 | -9.319e-07
103 | 2030 | Winter | Flex Down, [MW] | 1 | 0 | -6.1002e-07 | -6.9184e-07 | -7.5982e-07 | -7.9976e-07 | -8.4866e-07 | -8.5725e-07 | -8.5553e-07 | -8.555e-07 | -8.4476e-07 | -8.0775e-07 | -7.8689e-07 | -8.0068e-07 | -7.5319e-07 | -7.827e-07 | -7.6681e-07 | -7.8831e-07 | -7.3992e-07 | -6.3522e-07 | -3.5313e-07 | 1.495e-06 | 0.00078987 | 0.00019905 | 1.973e-06 | 1.9045e-06
103 | 2030 | Winter | Pc_net, [MW] | 1 | 0 | 3.479 | -1.5484 | -0.063075 | -3.4859 | -2.351 | 1.4577 | 7.551 | 24.9821 | 35.7968 | 40.3642 | 35.6707 | 32.9186 | 31.6653 | 27.8042 | 27.4419 | 19.0047 | 18.8904 | 25.5761 | 29.0615 | 26.2028 | 19.8016 | 21.5009 | 10.7638 | 4.6051
103 | 2030 | Winter | Qc, [MVAr] | 1 | 0 | -22.294 | -26.2508 | -25.5525 | -25.2159 | -25.1064 | -24.7767 | -6.9852 | 5.0906 | 9.5092 | 14.0751 | 9.0188 | 7.6357 | 7.9467 | 8.3109 | 4.3148 | -2.3705 | -4.3757 | 6.1913 | 8.8332 | 6.5544 | 4.7859 | 2.1502 | -6.8938 | -8.9343
1 | 2030 | Winter | Pc, [MW] | 2 | 0 | 2.6865 | 1.2068 | 2.4818 | 0.97393 | 0.9247 | 1.9212 | 1.9088 | 2.8278 | 1.0163 | 2.8649 | 0.62752 | 1.9319 | 0.85592 | 1.9891 | 3.9349 | 1.1342 | 0.27257 | 4.0361 | 3.6321 | 0.74172 | 3.2272 | 2.4551 | 1.8765 | 0.73663
1 | 2030 | Winter | Flex Up, [MW] | 2 | 0 | -9.057e-07 | -8.8805e-07 | -8.6778e-07 | -8.3526e-07 | -8.2223e-07 | -8.5156e-07 | -9.053e-07 | -9.138e-07 | -9.2295e-07 | -9.2632e-07 | -9.2537e-07 | -9.2374e-07 | -9.2166e-07 | -9.1767e-07 | -9.1538e-07 | -9.131e-07 | -9.1924e-07 | -9.3009e-07 | -9.3776e-07 | -9.4093e-07 | -9.4006e-07 | -9.3433e-07 | -9.2232e-07 | -9.1422e-07
1 | 2030 | Winter | Flex Down, [MW] | 2 | 0 | -6.5195e-07 | -7.2094e-07 | -7.367e-07 | -7.7282e-07 | -7.6925e-07 | -7.1001e-07 | -9.217e-08 | 8.7299e-07 | 0.00096492 | 3.3254e-06 | 1.6813e-06 | 3.3673e-06 | 2.2253e-07 | 1.0081e-08 | -2.917e-08 | 2.626e-09 | 1.6026e-07 | 4.9922e-07 | 5.2321e-06 | 4.6694e-06 | 3.6172e-07 | -3.9184e-07 | -6.2952e-07 | -7.0338e-07
1 | 2030 | Winter | Pc_net, [MW] | 2 | 0 | 2.6865 | 1.2068 | 2.4818 | 0.97393 | 0.9247 | 1.9212 | 1.9088 | 2.8278 | 1.0153 | 2.8649 | 0.62752 | 1.9319 | 0.85592 | 1.9891 | 3.9349 | 1.1342 | 0.27257 | 4.0361 | 3.6321 | 0.74172 | 3.2272 | 2.4551 | 1.8765 | 0.73663
1 | 2030 | Winter | Qc, [MVAr] | 2 | 0 | 0.6123 | 0.69982 | 1.5585 | 0.67905 | 0.60028 | 0.7034 | 0.75384 | 0.73385 | 0.50083 | 2.0525 | 0.18731 | 1.1184 | 0.41411 | 0.52085 | 0.76918 | 0.96752 | 0.32884 | 1.3939 | 1.1804 | 0.46764 | 2.0021 | 1.032 | 1.0154 | 0.4328
2 | 2030 | Winter | Pc, [MW] | 2 | 0 | 22.0546 | 20.5888 | 19.4754 | 19.3163 | 19.5186 | 21.4187 | 25.5248 | 30.4059 | 33.0941 | 33.5272 | 32.6056 | 32.7686 | 32.7528 | 32.2342 | 30.4009 | 29.5349 | 30.7591 | 34.0991 | 33.9531 | 33.2599 | 32.699 | 30.6466 | 27.1032 | 24.655
2 | 2030 | Winter | Flex Up, [MW] | 2 | 0 | -9.0541e-07 | -8.8759e-07 | -8.6711e-07 | -8.3416e-07 | -8.2096e-07 | -8.5081e-07 | -9.0512e-07 | -9.1375e-07 | -9.2295e-07 | -9.2632e-07 | -9.2535e-07 | -9.2373e-07 | -9.2162e-07 | -9.1762e-07 | -9.153e-07 | -9.1301e-07 | -9.1918e-07 | -9.3008e-07 | -9.3776e-07 | -9.4093e-07 | -9.4004e-07 | -9.3427e-07 | -9.2217e-07 | -9.1399e-07
2 | 2030 | Winter | Flex Down, [MW] | 2 | 0 | -6.5585e-07 | -7.2375e-07 | -7.3932e-07 | -7.7489e-07 | -7.7136e-07 | -7.1284e-07 | -1.0793e-07 | 8.4604e-07 | 0.00096521 | 3.3227e-06 | 1.6568e-06 | 3.3229e-06 | 2.147e-07 | 2.8528e-09 | -3.8973e-08 | -9.3926e-09 | 1.4735e-07 | 4.9336e-07 | 5.2189e-06 | 4.6127e-06 | 3.5228e-07 | -3.967e-07 | -6.3272e-07 | -7.0601e-07
2 | 2030 | Winter | Pc_net, [MW] | 2 | 0 | 22.0546 | 20.5888 | 19.4754 | 19.3163 | 19.5186 | 21.4187 | 25.5248 | 30.4059 | 33.0931 | 33.5272 | 32.6056 | 32.7686 | 32.7528 | 32.2342 | 30.4009 | 29.5349 | 30.7591 | 34.0991 | 33.9531 | 33.2599 | 32.699 | 30.6466 | 27.1032 | 24.655
2 | 2030 | Winter | Qc, [MVAr] | 2 | 0 | -4.0815 | -4.436 | -4.7782 | -4.7434 | -4.9096 | -4.3705 | -3.2546 | -1.3397 | -0.39453 | -0.061717 | -0.55406 | -0.40734 | -0.56381 | -0.56875 | -1.4378 | -2.0707 | -1.8415 | -0.6286 | -0.91439 | -1.1494 | -1.8055 | -2.3437 | -3.1444 | -3.5393
3 | 2030 | Winter | Pc, [MW] | 2 | 0 | 23.7586 | 22.1046 | 19.9813 | 21.4191 | 21.308 | 22.186 | 32.8465 | 36.171 | 39.6416 | 39.6928 | 37.4735 | 40.9845 | 38.6725 | 36.2306 | 35.1328 | 32.84 | 32.8661 | 34.8039 | 34.7715 | 35.3048 | 34.3685 | 31.0597 | 26.6904 | 25.889
3 | 2030 | Winter | Flex Up, [MW] | 2 | 0 | -9.0625e-07 | -8.8877e-07 | -8.687e-07 | -8.3684e-07 | -8.2417e-07 | -8.5218e-07 | -9.0574e-07 | -9.1385e-07 | -9.2295e-07 | -9.2645e-07 | -9.2562e-07 | -9.2406e-07 | -9.2183e-07 | -9.1795e-07 | -9.1563e-07 | -9.1335e-07 | -9.1942e-07 | -9.3014e-07 | -9.3779e-07 | -9.4096e-07 | -9.4006e-07 | -9.3435e-07 | -9.2246e-07 | -9.1461e-07
3 | 2030 | Winter | Flex Down, [MW] | 2 | 0 | -6.4417e-07 | -7.1636e-07 | -7.3296e-07 | -7.6974e-07 | -7.6589e-07 | -7.0763e-07 | -4.978e-08 | 8.9524e-07 | 0.00096181 | 3.8147e-06 | 2.0524e-06 | 4.7726e-06 | 2.6683e-07 | 5.3344e-08 | 5.0666e-09 | 3.7132e-08 | 1.989e-07 | 5.2014e-07 | 5.4932e-06 | 4.9288e-06 | 3.639e-07 | -3.8997e-07 | -6.2612e-07 | -6.9863e-07
3 | 2030 | Winter | Pc_net, [MW] | 2 | 0 | 23.7586 | 22.1046 | 19.9813 | 21.4191 | 21.308 | 22.186 | 32.8465 | 36.171 | 39.6406 | 39.6928 | 37.4735 | 40.9845 | 38.6725 | 36.2306 | 35.1328 | 32.84 | 32.8661 | 34.8039 | 34.7715 | 35.3048 | 34.3685 | 31.0597 | 26.6904 | 25.889
3 | 2030 | Winter | Qc, [MVAr] | 2 | 0 | 4.2633 | 5.281 | 5.281 | 5.281 | 5.281 | 4.279 | 1.9408 | 0.24986 | -1.462 | -1.462 | -0.12591 | -1.5246 | -1.5246 | -1.1802 | -0.14679 | 0.88659 | 1.231 | 1.231 | 1.231 | 1.231 | 1.231 | 2.5671 | 3.9241 | 3.9241
4 | 2030 | Winter | Pc, [MW] | 2 | 0 | 73.2575 | 64.5388 | 60.6968 | 59.9352 | 62.647 | 67.5767 | 81.4665 | 90.4707 | 95.7391 | 99.0358 | 99.9005 | 98.8503 | 98.313 | 96.32 | 93.2571 | 91.5769 | 94.8473 | 107.3804 | 109.4356 | 110.1012 | 106.8525 | 101.9623 | 93.5761 | 82.8668
4 | 2030 | Winter | Flex Up, [MW] | 2 | 0 | -9.0721e-07 | -8.9013e-07 | -8.7099e-07 | -8.3908e-07 | -8.2629e-07 | -8.5313e-07 | -9.05e-07 | -9.1328e-07 | -9.2295e-07 | -9.2635e-07 | -9.2542e-07 | -9.2349e-07 | -9.2175e-07 | -9.1764e-07 | -9.1567e-07 | -9.1392e-07 | -9.1991e-07 | -9.3015e-07 | -9.3799e-07 | -9.4123e-07 | -9.4033e-07 | -9.3469e-07 | -9.2284e-07 | -9.1487e-07
4 | 2030 | Winter | Flex Down, [MW] | 2 | 0 | -6.297e-07 | -7.0713e-07 | -7.2295e-07 | -7.6513e-07 | -7.6203e-07 | -7.0385e-07 | -1.1892e-07 | 6.542e-07 | 0.00095622 | 3.4208e-06 | 1.7533e-06 | 2.6707e-06 | 2.4547e-07 | 5.5726e-09 | 1.0865e-08 | 1.2624e-07 | 3.1654e-07 | 5.2576e-07 | 8.8261e-06 | 9.8944e-06 | 5.1805e-07 | -3.5887e-07 | -6.1711e-07 | -6.9527e-07
4 | 2030 | Winter | Pc_net, [MW] | 2 | 0 | 73.2575 | 64.5388 | 60.6968 | 59.9352 | 62.647 | 67.5767 | 81.4665 | 90.4707 | 95.7381 | 99.0358 | 99.9005 | 98.8503 | 98.313 | 96.32 | 93.2571 | 91.5769 | 94.8473 | 107.3804 | 109.4356 | 110.1012 | 106.8525 | 101.9623 | 93.5761 | 82.8668
4 | 2030 | Winter | Qc, [MVAr] | 2 | 0 | 9.0265 | 6.9628 | 5.9605 | 5.8327 | 6.6293 | 8.2311 | 12.7707 | 15.5905 | 18.0127 | 19.8353 | 20.0026 | 19.644 | 19.7276 | 19.5263 | 17.615 | 16.7358 | 17.2714 | 23.5402 | 23.506 | 22.7887 | 21.0934 | 18.759 | 15.3003 | 11.7383
5 | 2030 | Winter | Pc, [MW] | 2 | 0 | -5.7264 | -7.2734 | -8.1807 | -8.1128 | -7.8149 | 17.0282 | 20.8143 | 24.7299 | 16.2616 | 5.3295 | 3.4188 | 3.2972 | 3.5629 | 2.0564 | 1.3962 | 0.18052 | 0.142 | 3.6988 | 3.4081 | 3.6869 | 3.6951 | 3.6084 | 2.959 | -1.7605
5 | 2030 | Winter | Flex Up, [MW] | 2 | 0 | -9.0477e-07 | -8.866e-07 | -8.6572e-07 | -8.3181e-07 | -8.1814e-07 | -8.5052e-07 | -9.052e-07 | -9.1393e-07 | -9.2295e-07 | -9.2603e-07 | -9.2501e-07 | -9.233e-07 | -9.2124e-07 | -9.1711e-07 | -9.1482e-07 | -9.1254e-07 | -9.1877e-07 | -9.2977e-07 | -9.3755e-07 | -9.4078e-07 | -9.3986e-07 | -9.3405e-07 | -9.2184e-07 | -9.1343e-07
5 | 2030 | Winter | Flex Down, [MW] | 2 | 0 | -6.6401e-07 | -7.2958e-07 | -7.4449e-07 | -7.7907e-07 | -7.7579e-07 | -7.1394e-07 | -1.0087e-07 | 9.3573e-07 | 0.00097063 | 2.5121e-06 | 1.2855e-06 | 2.2883e-06 | 1.3007e-07 | -6.7933e-08 | -9.7311e-08 | -6.6503e-08 | 7.0447e-08 | 3.6501e-07 | 3.6279e-06 | 3.5371e-06 | 2.6769e-07 | -4.15e-07 | -6.4008e-07 | -7.1239e-07
5 | 2030 | Winter | Pc_net, [MW] | 2 | 0 | -5.7264 | -7.2734 | -8.1807 | -8.1128 | -7.8149 | 17.0282 | 20.8143 | 24.7299 | 16.2606 | 5.3295 | 3.4188 | 3.2972 | 3.5629 | 2.0564 | 1.3961 | 0.18052 | 0.142 | 3.6988 | 3.4081 | 3.6869 | 3.6951 | 3.6084 | 2.959 | -1.7605
5 | 2030 | Winter | Qc, [MVAr] | 2 | 0 | 0.42456 | 0.028768 | -0.53754 | -0.82298 | -0.61688 | 0.71622 | 2.1691 | 2.4676 | 1.9678 | 1.091 | 0.31273 | 0.37058 | 0.58391 | 0.29103 | 0.4981 | 0.35637 | 0.34914 | 0.41164 | 0.42248 | 0.52373 | 0.55988 | 0.66064 | 0.58151 | -0.066785
7 | 2030 | Winter | Pc, [MW] | 2 | 0 | 0 | 0 | 0 | 0 | 0 | 0 | 0 | 0 | 0 | 0 | 0 | 0 | 0 | 0 | 0 | 0 | 0 | 0 | 0 | 0 | 0 | 0 | 0 | 0
7 | 2030 | Winter | Flex Up, [MW] | 2 | 0 | 0 | 0 | 0 | 0 | 0 | 0 | 0 | 0 | 0 | 0 | 0 | 0 | 0 | 0 | 0 | 0 | 0 | 0 | 0 | 0 | 0 | 0 | 0 | 0
7 | 2030 | Winter | Flex Down, [MW] | 2 | 0 | 0 | 0 | 0 | 0 | 0 | 0 | 0 | 0 | 0 | 0 | 0 | 0 | 0 | 0 | 0 | 0 | 0 | 0 | 0 | 0 | 0 | 0 | 0 | 0
7 | 2030 | Winter | Pc_net, [MW] | 2 | 0 | 0 | 0 | 0 | 0 | 0 | 0 | 0 | 0 | 0 | 0 | 0 | 0 | 0 | 0 | 0 | 0 | 0 | 0 | 0 | 0 | 0 | 0 | 0 | 0
7 | 2030 | Winter | Qc, [MVAr] | 2 | 0 | 0 | 0 | 0 | 0 | 0 | 0 | 0 | 0 | 0 | 0 | 0 | 0 | 0 | 0 | 0 | 0 | 0 | 0 | 0 | 0 | 0 | 0 | 0 | 0
8 | 2030 | Winter | Pc, [MW] | 2 | 0 | 0 | 0 | 0 | 0 | 0 | 0 | 0 | 0 | 0 | 0 | 0 | 0 | 0 | 0 | 0 | 0 | 0 | 0 | 0 | 0 | 0 | 0 | 0 | 0
8 | 2030 | Winter | Flex Up, [MW] | 2 | 0 | 0 | 0 | 0 | 0 | 0 | 0 | 0 | 0 | 0 | 0 | 0 | 0 | 0 | 0 | 0 | 0 | 0 | 0 | 0 | 0 | 0 | 0 | 0 | 0
8 | 2030 | Winter | Flex Down, [MW] | 2 | 0 | 0 | 0 | 0 | 0 | 0 | 0 | 0 | 0 | 0 | 0 | 0 | 0 | 0 | 0 | 0 | 0 | 0 | 0 | 0 | 0 | 0 | 0 | 0 | 0
8 | 2030 | Winter | Pc_net, [MW] | 2 | 0 | 0 | 0 | 0 | 0 | 0 | 0 | 0 | 0 | 0 | 0 | 0 | 0 | 0 | 0 | 0 | 0 | 0 | 0 | 0 | 0 | 0 | 0 | 0 | 0
8 | 2030 | Winter | Qc, [MVAr] | 2 | 0 | 116.4134 | 116.8316 | 117.3414 | 117.3064 | 116.7871 | 115.8641 | 113.1763 | 111.096 | 110.2296 | 83.6606 | 57.4449 | 57.1045 | 57.4699 | 57.7397 | 58.0652 | 87.5244 | 111.6714 | 109.7782 | 109.9277 | 110.2054 | 111.3228 | 112.2244 | 113.5302 | 115.0962
9 | 2030 | Winter | Pc, [MW] | 2 | 0 | 30.8568 | 32.7246 | 34.1603 | 38.3326 | 40.4836 | 25.1613 | 8.7033 | -23.2124 | -39.7403 | -28.7512 | -13.4731 | -10.1813 | -22.268 | -8.917 | -10.2971 | -12.6001 | -17.0716 | -25.4884 | -27.0759 | -29.1257 | -29.094 | -16.5876 | 6.9746 | 27.4667
9 | 2030 | Winter | Flex Up, [MW] | 2 | 0 | -9.0738e-07 | -8.9043e-07 | -8.711e-07 | -8.4055e-07 | -8.2848e-07 | -8.5474e-07 | -9.0635e-07 | -9.1403e-07 | -9.2295e-07 | -9.2653e-07 | -9.2583e-07 | -9.2422e-07 | -9.2203e-07 | -9.1827e-07 | -9.1601e-07 | -9.138e-07 | -9.1977e-07 | -9.303e-07 | -9.379e-07 | -9.4106e-07 | -9.4019e-07 | -9.3461e-07 | -9.2304e-07 | -9.1547e-07
9 | 2030 | Winter | Flex Down, [MW] | 2 | 0 | -6.2687e-07 | -7.0501e-07 | -7.2246e-07 | -7.6194e-07 | -7.5779e-07 | -6.9709e-07 | 1.7797e-08 | 9.8385e-07 | 0.00095652 | 4.1977e-06 | 2.454e-06 | 5.8014e-06 | 3.2044e-07 | 1.1e-07 | 6.234e-08 | 1.059e-07 | 2.8034e-07 | 5.9967e-07 | 7.0159e-06 | 6.1289e-06 | 4.3245e-07 | -3.6652e-07 | -6.1212e-07 | -6.8739e-07
9 | 2030 | Winter | Pc_net, [MW] | 2 | 0 | 30.8568 | 32.7246 | 34.1603 | 38.3326 | 40.4836 | 25.1613 | 8.7033 | -23.2124 | -39.7413 | -28.7512 | -13.4731 | -10.1813 | -22.268 | -8.917 | -10.2971 | -12.6001 | -17.0717 | -25.4884 | -27.0759 | -29.1257 | -29.094 | -16.5876 | 6.9746 | 27.4667
9 | 2030 | Winter | Qc, [MVAr] | 2 | 0 | 15.5406 | 15.2332 | 15.6477 | 15.2804 | 13.5417 | 11.7995 | 5.0616 | 3.1496 | 6.0834 | 3.7285 | 2.5682 | -3.4424 | 2.6053 | 4.2741 | 6.7059 | 8.672 | 9.2959 | 5.4912 | 5.3847 | 7.3622 | 10.2541 | 12.397 | 12.5274 | 13.095
10 | 2030 | Winter | Pc, [MW] | 2 | 0 | 33.071 | 30.5002 | 29.0414 | 28.4283 | 28.0102 | 29.6609 | 36.8872 | 41.5972 | 49.6139 | 53.4094 | 53.4077 | 54.3706 | 52.5845 | 51.5496 | 51.015 | 49.1617 | 49.3436 | 55.1719 | 47.8605 | 47.5482 | 47.7014 | 45.4121 | 39.7859 | 35.306
10 | 2030 | Winter | Flex Up, [MW] | 2 | 0 | -9.0692e-07 | -8.8965e-07 | -8.7015e-07 | -8.3815e-07 | -8.2537e-07 | -8.5264e-07 | -9.0531e-07 | -9.1348e-07 | -9.2295e-07 | -9.2639e-07 | -9.2549e-07 | -9.2356e-07 | -9.2183e-07 | -9.1775e-07 | -9.1572e-07 | -9.1377e-07 | -9.1977e-07 | -9.3022e-07 | -9.3798e-07 | -9.4118e-07 | -9.4028e-07 | -9.3461e-07 | -9.2274e-07 | -9.148e-07
10 | 2030 | Winter | Flex Down, [MW] | 2 | 0 | -6.3418e-07 | -7.1051e-07 | -7.2677e-07 | -7.6709e-07 | -7.6373e-07 | -7.0583e-07 | -9.1299e-08 | 7.3154e-07 | 0.00095723 | 3.5806e-06 | 1.8406e-06 | 2.8428e-06 | 2.6725e-07 | 2.175e-08 | 1.8474e-08 | 1.0169e-07 | 2.8147e-07 | 5.5903e-07 | 8.6108e-06 | 8.6118e-06 | 4.8968e-07 | -3.6614e-07 | -6.1956e-07 | -6.9623e-07
10 | 2030 | Winter | Pc_net, [MW] | 2 | 0 | 33.071 | 30.5002 | 29.0414 | 28.4283 | 28.0102 | 29.6609 | 36.8872 | 41.5972 | 49.6129 | 53.4094 | 53.4077 | 54.3706 | 52.5845 | 51.5496 | 51.015 | 49.1617 | 49.3436 | 55.1719 | 47.8605 | 47.5482 | 47.7014 | 45.4121 | 39.7859 | 35.306
10 | 2030 | Winter | Qc, [MVAr] | 2 | 0 | -17.4269 | -18.7584 | -18.9126 | -18.9581 | -18.7432 | -17.9379 | -10.3332 | -3.1798 | 0.10495 | 1.5169 | 0.07959 | -0.67358 | -1.3584 | -1.0413 | -3.6658 | -6.6724 | -6.724 | -0.77376 | -1.08 | -1.4027 | -3.2588 | -6.6272 | -10.0648 | -12.2095
11 | 2030 | Winter | Pc, [MW] | 2 | 0 | 0 | 0 | 0 | 0 | 0 | 0 | 0 | 0 | 0 | 0 | 0 | 0 | 0 | 0 | 0 | 0 | 0 | 0 | 0 | 0 | 0 | 0 | 0 | 0
11 | 2030 | Winter | Flex Up, [MW] | 2 | 0 | 0 | 0 | 0 | 0 | 0 | 0 | 0 | 0 | 0 | 0 | 0 | 0 | 0 | 0 | 0 | 0 | 0 | 0 | 0 | 0 | 0 | 0 | 0 | 0
11 | 2030 | Winter | Flex Down, [MW] | 2 | 0 | 0 | 0 | 0 | 0 | 0 | 0 | 0 | 0 | 0 | 0 | 0 | 0 | 0 | 0 | 0 | 0 | 0 | 0 | 0 | 0 | 0 | 0 | 0 | 0
11 | 2030 | Winter | Pc_net, [MW] | 2 | 0 | 0 | 0 | 0 | 0 | 0 | 0 | 0 | 0 | 0 | 0 | 0 | 0 | 0 | 0 | 0 | 0 | 0 | 0 | 0 | 0 | 0 | 0 | 0 | 0
11 | 2030 | Winter | Qc, [MVAr] | 2 | 0 | 0 | 0 | 0 | 0 | 0 | 0 | 0 | 0 | 0 | 0 | 0 | 0 | 0 | 0 | 0 | 0 | 0 | 0 | 0 | 0 | 0 | 0 | 0 | 0
12 | 2030 | Winter | Pc, [MW] | 2 | 0 | 203.6764 | 178.7501 | 169.4079 | 165.2874 | 162.2307 | 183.964 | 252.321 | 302.055 | 326.2878 | 322.8704 | 340.3558 | 348.8589 | 333.9555 | 328.7694 | 307.1426 | 296.3577 | 307.1706 | 360.7187 | 359.1384 | 358.9782 | 357.564 | 337.0804 | 295.1551 | 252.6237
12 | 2030 | Winter | Flex Up, [MW] | 2 | 0 | -9.0725e-07 | -8.902e-07 | -8.711e-07 | -8.3921e-07 | -8.2636e-07 | -8.5315e-07 | -9.0499e-07 | -9.1326e-07 | -9.2295e-07 | -9.2632e-07 | -9.2542e-07 | -9.235e-07 | -9.2175e-07 | -9.1765e-07 | -9.1567e-07 | -9.1397e-07 | -9.1995e-07 | -9.3018e-07 | -9.3801e-07 | -9.4125e-07 | -9.4036e-07 | -9.3472e-07 | -9.2288e-07 | -9.1491e-07
12 | 2030 | Winter | Flex Down, [MW] | 2 | 0 | -6.2898e-07 | -7.0661e-07 | -7.2243e-07 | -7.6487e-07 | -7.619e-07 | -7.0377e-07 | -1.1912e-07 | 6.4917e-07 | 0.0009549 | 3.3108e-06 | 1.7541e-06 | 2.7054e-06 | 2.4702e-07 | 7.468e-09 | 1.1435e-08 | 1.338e-07 | 3.2887e-07 | 5.3848e-07 | 9.2819e-06 | 1.0766e-05 | 5.4152e-07 | -3.557e-07 | -6.1613e-07 | -6.9483e-07
12 | 2030 | Winter | Pc_net, [MW] | 2 | 0 | 203.6764 | 178.7501 | 169.4079 | 165.2874 | 162.2307 | 183.964 | 252.321 | 302.055 | 326.2869 | 322.8704 | 340.3558 | 348.8589 | 333.9555 | 328.7694 | 307.1426 | 296.3577 | 307.1706 | 360.7187 | 359.1383 | 358.9782 | 357.564 | 337.0804 | 295.1551 | 252.6237
12 | 2030 | Winter | Qc, [MVAr] | 2 | 0 | -37.8144 | -43.6061 | -41.3015 | -42.7616 | -42.7862 | -41.9809 | -18.6963 | -0.75655 | 6.5368 | 15.2047 | 18.9777 | 17.6893 | 22.1094 | 15.9123 | 15.1296 | 3.4779 | 1.0259 | 24.0379 | 25.0887 | 26.599 | 14.4762 | 1.0886 | -7.688 | -12.3008
13 | 2030 | Winter | Pc, [MW] | 2 | 0 | 0 | 0 | 0 | 0 | 0 | 0 | 0 | 0 | 0 | 0 | 0 | 0 | 0 | 0 | 0 | 0 | 0 | 0 | 0 | 0 | 0 | 0 | 0 | 0
13 | 2030 | Winter | Flex Up, [MW] | 2 | 0 | 0 | 0 | 0 | 0 | 0 | 0 | 0 | 0 | 0 | 0 | 0 | 0 | 0 | 0 | 0 | 0 | 0 | 0 | 0 | 0 | 0 | 0 | 0 | 0
13 | 2030 | Winter | Flex Down, [MW] | 2 | 0 | 0 | 0 | 0 | 0 | 0 | 0 | 0 | 0 | 0 | 0 | 0 | 0 | 0 | 0 | 0 | 0 | 0 | 0 | 0 | 0 | 0 | 0 | 0 | 0
13 | 2030 | Winter | Pc_net, [MW] | 2 | 0 | 0 | 0 | 0 | 0 | 0 | 0 | 0 | 0 | 0 | 0 | 0 | 0 | 0 | 0 | 0 | 0 | 0 | 0 | 0 | 0 | 0 | 0 | 0 | 0
13 | 2030 | Winter | Qc, [MVAr] | 2 | 0 | 0 | 0 | 0 | 0 | 0 | 0 | 0 | 0 | 0 | 0 | 0 | 0 | 0 | 0 | 0 | 0 | 0 | 0 | 0 | 0 | 0 | 0 | 0 | 0
14 | 2030 | Winter | Pc, [MW] | 2 | 0 | 0 | 0 | 0 | 0 | 0 | 0 | 0 | 0 | 0 | 0 | 0 | 0 | 0 | 0 | 0 | 0 | 0 | 0 | 0 | 0 | 0 | 0 | 0 | 0
14 | 2030 | Winter | Flex Up, [MW] | 2 | 0 | 0 | 0 | 0 | 0 | 0 | 0 | 0 | 0 | 0 | 0 | 0 | 0 | 0 | 0 | 0 | 0 | 0 | 0 | 0 | 0 | 0 | 0 | 0 | 0
14 | 2030 | Winter | Flex Down, [MW] | 2 | 0 | 0 | 0 | 0 | 0 | 0 | 0 | 0 | 0 | 0 | 0 | 0 | 0 | 0 | 0 | 0 | 0 | 0 | 0 | 0 | 0 | 0 | 0 | 0 | 0
14 | 2030 | Winter | Pc_net, [MW] | 2 | 0 | 0 | 0 | 0 | 0 | 0 | 0 | 0 | 0 | 0 | 0 | 0 | 0 | 0 | 0 | 0 | 0 | 0 | 0 | 0 | 0 | 0 | 0 | 0 | 0
14 | 2030 | Winter | Qc, [MVAr] | 2 | 0 | 0 | 0 | 0 | 0 | 0 | 0 | 0 | 0 | 0 | 0 | 0 | 0 | 0 | 0 | 0 | 0 | 0 | 0 | 0 | 0 | 0 | 0 | 0 | 0
15 | 2030 | Winter | Pc, [MW] | 2 | 0 | 4.4678 | 4.3681 | 4.1692 | 4.2137 | 4.1846 | 4.4424 | 5.6215 | 6.3005 | 6.7596 | 7.0485 | 6.5671 | 6.7807 | 6.6944 | 6.4464 | 6.1188 | 5.7361 | 5.7669 | 6.5198 | 6.5428 | 6.6928 | 6.4874 | 6.2917 | 5.5919 | 4.9683
15 | 2030 | Winter | Flex Up, [MW] | 2 | 0 | -9.0737e-07 | -8.904e-07 | -8.7139e-07 | -8.3972e-07 | -8.2701e-07 | -8.5359e-07 | -9.051e-07 | -9.1331e-07 | -9.2295e-07 | -9.2634e-07 | -9.2542e-07 | -9.2349e-07 | -9.2176e-07 | -9.1767e-07 | -9.157e-07 | -9.1397e-07 | -9.1994e-07 | -9.3015e-07 | -9.3798e-07 | -9.4122e-07 | -9.4033e-07 | -9.3471e-07 | -9.2291e-07 | -9.1499e-07
15 | 2030 | Winter | Flex Down, [MW] | 2 | 0 | -6.2703e-07 | -7.0516e-07 | -7.2111e-07 | -7.6376e-07 | -7.6067e-07 | -7.0197e-07 | -1.0947e-07 | 6.6675e-07 | 0.00095668 | 3.3788e-06 | 1.7478e-06 | 2.6674e-06 | 2.4829e-07 | 9.2346e-09 | 1.5616e-08 | 1.3478e-07 | 3.2629e-07 | 5.2615e-07 | 8.5623e-06 | 9.6668e-06 | 5.2145e-07 | -3.5669e-07 | -6.1531e-07 | -6.9372e-07
15 | 2030 | Winter | Pc_net, [MW] | 2 | 0 | 4.4678 | 4.3681 | 4.1692 | 4.2137 | 4.1846 | 4.4424 | 5.6215 | 6.3005 | 6.7587 | 7.0485 | 6.5671 | 6.7807 | 6.6943 | 6.4464 | 6.1188 | 5.7361 | 5.7669 | 6.5198 | 6.5427 | 6.6928 | 6.4874 | 6.2917 | 5.5919 | 4.9683
15 | 2030 | Winter | Qc, [MVAr] | 2 | 0 | -4.0078 | -4.0078 | -4.0078 | -4.0078 | -4.0078 | -4.0078 | -3.8737 | -3.5402 | -3.4067 | -3.2055 | -3.2726 | -3.2055 | -3.2726 | -3.4737 | -3.4737 | -3.4737 | -3.6731 | -3.7396 | -3.7396 | -3.7396 | -3.7396 | -3.8141 | -4.0376 | -4.0376
16 | 2030 | Winter | Pc, [MW] | 2 | 0 | 31.6545 | 30.6951 | 30.3588 | 30.5313 | 32.0082 | 36.512 | 49.1357 | 57.0678 | 58.9822 | 55.1895 | 55.7409 | 55.8898 | 52.5887 | 52.9016 | 49.5018 | 48.787 | 49.7781 | 52.566 | 51.6291 | 50.5526 | 49.3254 | 44.0837 | 39.1651 | 34.1935
16 | 2030 | Winter | Flex Up, [MW] | 2 | 0 | -9.0682e-07 | -8.8969e-07 | -8.7006e-07 | -8.3913e-07 | -8.2685e-07 | -8.537e-07 | -9.0601e-07 | -9.1395e-07 | -9.2295e-07 | -9.2646e-07 | -9.257e-07 | -9.241e-07 | -9.219e-07 | -9.1809e-07 | -9.1578e-07 | -9.1354e-07 | -9.1957e-07 | -9.3021e-07 | -9.3781e-07 | -9.4098e-07 | -9.4011e-07 | -9.3447e-07 | -9.2278e-07 | -9.1509e-07
16 | 2030 | Winter | Flex Down, [MW] | 2 | 0 | -6.3579e-07 | -7.1023e-07 | -7.2715e-07 | -7.6504e-07 | -7.6098e-07 | -7.0151e-07 | -2.0747e-08 | 9.4626e-07 | 0.0009607 | 3.8503e-06 | 2.1897e-06 | 4.9539e-06 | 2.8414e-07 | 7.8198e-08 | 2.7322e-08 | 6.4734e-08 | 2.3248e-07 | 5.5394e-07 | 5.756e-06 | 5.0891e-06 | 3.8697e-07 | -3.7936e-07 | -6.187e-07 | -6.925e-07
16 | 2030 | Winter | Pc_net, [MW] | 2 | 0 | 31.6545 | 30.6951 | 30.3588 | 30.5313 | 32.0082 | 36.512 | 49.1357 | 57.0678 | 58.9812 | 55.1895 | 55.7409 | 55.8898 | 52.5887 | 52.9016 | 49.5018 | 48.787 | 49.7781 | 52.566 | 51.6291 | 50.5526 | 49.3254 | 44.0837 | 39.1651 | 34.1935
16 | 2030 | Winter | Qc, [MVAr] | 2 | 0 | 2.5001 | -1.5245 | -2.4414 | -1.0708 | -1.7502 | -0.28445 | 4.7711 | 8.5795 | 9.7126 | 8.0693 | 8.1986 | 8.2832 | 7.1325 | 6.9832 | 4.9145 | 4.6853 | 4.0964 | 5.789 | 5.347 | 4.5325 | 4.0047 | 2.2498 | 0.72171 | -1.0649
17 | 2030 | Winter | Pc, [MW] | 2 | 0 | 8.0709 | 7.8305 | 6.9105 | 7.2415 | 7.4368 | 8.4134 | 9.6656 | 11.4892 | 11.489 | 11.8948 | 10.4468 | 10.9174 | 10.2665 | 9.815 | 10.106 | 10.5186 | 11.7266 | 12.4214 | 11.7902 | 12.5841 | 12.598 | 10.9642 | 9.4433 | 9.3034
17 | 2030 | Winter | Flex Up, [MW] | 2 | 0 | -9.0656e-07 | -8.893e-07 | -8.6949e-07 | -8.3819e-07 | -8.2576e-07 | -8.5311e-07 | -9.0587e-07 | -9.1392e-07 | -9.2295e-07 | -9.2644e-07 | -9.2565e-07 | -9.2405e-07 | -9.2185e-07 | -9.1801e-07 | -9.157e-07 | -9.1345e-07 | -9.1951e-07 | -9.3019e-07 | -9.378e-07 | -9.4097e-07 | -9.4009e-07 | -9.3442e-07 | -9.2265e-07 | -9.1488e-07
17 | 2030 | Winter | Flex Down, [MW] | 2 | 0 | -6.3964e-07 | -7.1288e-07 | -7.2963e-07 | -7.67e-07 | -7.6302e-07 | -7.0395e-07 | -3.5676e-08 | 9.2863e-07 | 0.00096145 | 3.7923e-06 | 2.0979e-06 | 4.7131e-06 | 2.7191e-07 | 6.4528e-08 | 1.5092e-08 | 5.1199e-08 | 2.1799e-07 | 5.4243e-07 | 5.6251e-06 | 5.0111e-06 | 3.7906e-07 | -3.8352e-07 | -6.2174e-07 | -6.9512e-07
17 | 2030 | Winter | Pc_net, [MW] | 2 | 0 | 8.0709 | 7.8305 | 6.9105 | 7.2415 | 7.4368 | 8.4134 | 9.6656 | 11.4892 | 11.4881 | 11.8948 | 10.4468 | 10.9174 | 10.2665 | 9.815 | 10.106 | 10.5186 | 11.7266 | 12.4214 | 11.7902 | 12.5841 | 12.598 | 10.9642 | 9.4433 | 9.3034
17 | 2030 | Winter | Qc, [MVAr] | 2 | 0 | -1.7017 | -1.7121 | -1.8705 | -1.7163 | -1.7217 | -1.5502 | -1.0568 | -0.5935 | -0.43252 | -0.54531 | -0.7911 | -0.59193 | -0.67895 | -0.66298 | -0.83879 | -0.84584 | -0.67946 | -0.58741 | -0.70768 | -0.78546 | -0.70258 | -0.91313 | -1.1962 | -1.3341
18 | 2030 | Winter | Pc, [MW] | 2 | 0 | 0.71449 | 0.71422 | 0.71284 | 0.71223 | 0.77227 | 0.69411 | 1.1326 | 1.1857 | 1.1856 | 1.3993 | 1.7512 | 1.5892 | 1.7777 | 1.7842 | 1.6699 | 1.6407 | 1.7596 | 1.8237 | 1.8231 | 1.8234 | 1.8236 | 1.2231 | 0.96918 | 0.79343
18 | 2030 | Winter | Flex Up, [MW] | 2 | 0 | -9.0728e-07 | -8.9029e-07 | -8.7122e-07 | -8.3955e-07 | -8.2679e-07 | -8.534e-07 | -9.0508e-07 | -9.1333e-07 | -9.2295e-07 | -9.2638e-07 | -9.2546e-07 | -9.2352e-07 | -9.2179e-07 | -9.1769e-07 | -9.1572e-07 | -9.1398e-07 | -9.1995e-07 | -9.3018e-07 | -9.3801e-07 | -9.4123e-07 | -9.4035e-07 | -9.3472e-07 | -9.2289e-07 | -9.1498e-07
18 | 2030 | Winter | Flex Down, [MW] | 2 | 0 | -6.2861e-07 | -7.06e-07 | -7.219e-07 | -7.6413e-07 | -7.611e-07 | -7.0273e-07 | -1.1174e-07 | 6.7455e-07 | 0.00095537 | 3.5295e-06 | 1.7985e-06 | 2.7527e-06 | 2.5579e-07 | 1.2907e-08 | 1.8548e-08 | 1.3595e-07 | 3.2887e-07 | 5.378e-07 | 9.2201e-06 | 9.9929e-06 | 5.3007e-07 | -3.5611e-07 | -6.1579e-07 | -6.9392e-07
18 | 2030 | Winter | Pc_net, [MW] | 2 | 0 | 0.71449 | 0.71422 | 0.71284 | 0.71223 | 0.77227 | 0.69411 | 1.1326 | 1.1857 | 1.1846 | 1.3993 | 1.7512 | 1.5892 | 1.7777 | 1.7842 | 1.6699 | 1.6407 | 1.7596 | 1.8237 | 1.8231 | 1.8233 | 1.8236 | 1.2231 | 0.96918 | 0.79343
18 | 2030 | Winter | Qc, [MVAr] | 2 | 0 | -1.2148 | -1.2148 | -1.2148 | -1.2148 | -1.152 | -1.1866 | -1.0815 | -1.0465 | -1.0465 | -1.1611 | -1.0734 | -1.0441 | -1.0515 | -1.1107 | -1.0795 | -1.0771 | -1.1074 | -1.1074 | -1.1074 | -1.0733 | -1.07 | -1.1627 | -1.1627 | -1.1627
19 | 2030 | Winter | Pc, [MW] | 2 | 0 | 0 | 0 | 0 | 0 | 0 | 0 | 0 | 0 | 0 | 0 | 0 | 0 | 0 | 0 | 0 | 0 | 0 | 0 | 0 | 0 | 0 | 0 | 0 | 0
19 | 2030 | Winter | Flex Up, [MW] | 2 | 0 | 0 | 0 | 0 | 0 | 0 | 0 | 0 | 0 | 0 | 0 | 0 | 0 | 0 | 0 | 0 | 0 | 0 | 0 | 0 | 0 | 0 | 0 | 0 | 0
19 | 2030 | Winter | Flex Down, [MW] | 2 | 0 | 0 | 0 | 0 | 0 | 0 | 0 | 0 | 0 | 0 | 0 | 0 | 0 | 0 | 0 | 0 | 0 | 0 | 0 | 0 | 0 | 0 | 0 | 0 | 0
19 | 2030 | Winter | Pc_net, [MW] | 2 | 0 | 0 | 0 | 0 | 0 | 0 | 0 | 0 | 0 | 0 | 0 | 0 | 0 | 0 | 0 | 0 | 0 | 0 | 0 | 0 | 0 | 0 | 0 | 0 | 0
19 | 2030 | Winter | Qc, [MVAr] | 2 | 0 | 0 | 0 | 0 | 0 | 0 | 0 | 0 | 0 | 0 | 0 | 0 | 0 | 0 | 0 | 0 | 0 | 0 | 0 | 0 | 0 | 0 | 0 | 0 | 0
20 | 2030 | Winter | Pc, [MW] | 2 | 0 | 4.5706 | 4.5682 | 4.5561 | 4.4863 | 4.9963 | 4.6788 | 4.7552 | 3.9118 | 3.3498 | 2.9352 | 3.5244 | 3.9878 | 4.3773 | 4.7677 | 4.6384 | 4.0584 | 4.1237 | 4.4489 | 4.5083 | 4.3811 | 4.4607 | 5.0783 | 4.8831 | 4.4385
20 | 2030 | Winter | Flex Up, [MW] | 2 | 0 | -9.0536e-07 | -8.875e-07 | -8.6696e-07 | -8.3386e-07 | -8.2073e-07 | -8.5067e-07 | -9.0522e-07 | -9.1379e-07 | -9.2295e-07 | -9.2629e-07 | -9.2535e-07 | -9.2377e-07 | -9.2168e-07 | -9.1771e-07 | -9.1536e-07 | -9.1302e-07 | -9.192e-07 | -9.3013e-07 | -9.378e-07 | -9.4096e-07 | -9.4006e-07 | -9.3431e-07 | -9.2218e-07 | -9.1395e-07
20 | 2030 | Winter | Flex Down, [MW] | 2 | 0 | -6.5641e-07 | -7.243e-07 | -7.3987e-07 | -7.7543e-07 | -7.7174e-07 | -7.1338e-07 | -9.9357e-08 | 8.6519e-07 | 0.00096443 | 3.2158e-06 | 1.6526e-06 | 3.4589e-06 | 2.2849e-07 | 1.5543e-08 | -3.1334e-08 | -8.7947e-09 | 1.5065e-07 | 5.1401e-07 | 5.6005e-06 | 4.8879e-06 | 3.6453e-07 | -3.9345e-07 | -6.3266e-07 | -7.0657e-07
20 | 2030 | Winter | Pc_net, [MW] | 2 | 0 | 4.5706 | 4.5682 | 4.5561 | 4.4863 | 4.9963 | 4.6788 | 4.7552 | 3.9118 | 3.3488 | 2.9352 | 3.5244 | 3.9878 | 4.3773 | 4.7676 | 4.6384 | 4.0584 | 4.1237 | 4.4489 | 4.5083 | 4.3811 | 4.4607 | 5.0783 | 4.8831 | 4.4385
20 | 2030 | Winter | Qc, [MVAr] | 2 | 0 | -0.1802 | -0.1802 | -0.1802 | -0.1802 | -0.1802 | -0.1802 | -0.1802 | -0.1802 | -0.1802 | -0.1802 | -0.1802 | -0.84778 | -1.0703 | -1.0703 | -0.1802 | -0.1802 | -0.40918 | -1.0961 | -1.0961 | -1.0961 | -0.206 | -0.206 | -0.206 | -0.206
21 | 2030 | Winter | Pc, [MW] | 2 | 0 | 7.2145 | 6.6816 | 6.2741 | 6.22 | 6.2164 | 6.9493 | 10.5383 | 12.7783 | 13.6219 | 13.6879 | 13.0809 | 13.6596 | 13.7347 | 13.534 | 12.0564 | 11.2833 | 11.9297 | 13.9145 | 13.2545 | 13.0769 | 12.7579 | 11.8909 | 9.9584 | 8.667
21 | 2030 | Winter | Flex Up, [MW] | 2 | 0 | -9.0485e-07 | -8.8673e-07 | -8.6585e-07 | -8.3211e-07 | -8.1861e-07 | -8.4933e-07 | -9.049e-07 | -9.1369e-07 | -9.2295e-07 | -9.263e-07 | -9.2531e-07 | -9.2373e-07 | -9.2161e-07 | -9.176e-07 | -9.1519e-07 | -9.1282e-07 | -9.1905e-07 | -9.3008e-07 | -9.3775e-07 | -9.4091e-07 | -9.4e-07 | -9.3418e-07 | -9.2191e-07 | -9.1357e-07
21 | 2030 | Winter | Flex Down, [MW] | 2 | 0 | -6.6302e-07 | -7.2882e-07 | -7.4403e-07 | -7.7856e-07 | -7.7507e-07 | -7.1817e-07 | -1.2703e-07 | 8.2224e-07 | 0.00096576 | 3.2516e-06 | 1.6017e-06 | 3.3434e-06 | 2.1181e-07 | -5.4252e-10 | -5.3609e-08 | -3.3479e-08 | 1.2252e-07 | 4.9082e-07 | 5.1019e-06 | 4.4727e-06 | 3.325e-07 | -4.0453e-07 | -6.3851e-07 | -7.1084e-07
21 | 2030 | Winter | Pc_net, [MW] | 2 | 0 | 7.2145 | 6.6816 | 6.2741 | 6.22 | 6.2164 | 6.9493 | 10.5383 | 12.7783 | 13.6209 | 13.6879 | 13.0809 | 13.6596 | 13.7347 | 13.534 | 12.0564 | 11.2833 | 11.9297 | 13.9145 | 13.2545 | 13.0769 | 12.7579 | 11.8909 | 9.9584 | 8.667
21 | 2030 | Winter | Qc, [MVAr] | 2 | 0 | -1.9217 | -1.9217 | -1.9217 | -1.9217 | -1.9217 | -1.9217 | -1.4509 | -0.31242 | -0.089898 | -0.089898 | -0.089898 | -0.089898 | -0.089898 | -0.089898 | -0.31887 | -1.0058 | -1.0058 | -1.0058 | -1.0058 | -1.0058 | -1.0058 | -1.0058 | -1.8959 | -1.8959
26 | 2030 | Winter | Pc, [MW] | 2 | 0 | 25.5534 | 22.7854 | 21.6633 | 21.3734 | 21.3421 | 22.5643 | 28.0811 | 31.7638 | 35.4658 | 36.3273 | 36.1839 | 36.1785 | 35.506 | 34.8584 | 33.8893 | 33.2487 | 32.5118 | 34.8139 | 36.555 | 36.5543 | 36.5554 | 34.8074 | 32.3376 | 28.96
26 | 2030 | Winter | Flex Up, [MW] | 2 | 0 | -9.0692e-07 | -8.8969e-07 | -8.7034e-07 | -8.3815e-07 | -8.2522e-07 | -8.5254e-07 | -9.0492e-07 | -9.1328e-07 | -9.2295e-07 | -9.2635e-07 | -9.2542e-07 | -9.2351e-07 | -9.2172e-07 | -9.1762e-07 | -9.1561e-07 | -9.1381e-07 | -9.1981e-07 | -9.3013e-07 | -9.3797e-07 | -9.412e-07 | -9.403e-07 | -9.3463e-07 | -9.2273e-07 | -9.147e-07
26 | 2030 | Winter | Flex Down, [MW] | 2 | 0 | -6.3422e-07 | -7.1019e-07 | -7.259e-07 | -7.671e-07 | -7.64e-07 | -7.0623e-07 | -1.2523e-07 | 6.5623e-07 | 0.00095781 | 3.4126e-06 | 1.741e-06 | 2.7218e-06 | 2.3941e-07 | 2.327e-09 | 2.3874e-09 | 1.0745e-07 | 2.904e-07 | 5.1349e-07 | 8.2639e-06 | 8.9584e-06 | 4.9792e-07 | -3.6449e-07 | -6.1992e-07 | -6.9746e-07
26 | 2030 | Winter | Pc_net, [MW] | 2 | 0 | 25.5534 | 22.7854 | 21.6633 | 21.3734 | 21.3421 | 22.5643 | 28.0811 | 31.7638 | 35.4648 | 36.3273 | 36.1839 | 36.1785 | 35.506 | 34.8584 | 33.8893 | 33.2487 | 32.5118 | 34.8139 | 36.555 | 36.5543 | 36.5554 | 34.8074 | 32.3376 | 28.96
26 | 2030 | Winter | Qc, [MVAr] | 2 | 0 | 0.90786 | 0.63997 | 0.3822 | 0.39736 | -0.19036 | 0.087988 | 1.9397 | 3.6134 | 5.1428 | 6.0303 | 5.9495 | 5.8787 | 5.7372 | 5.4592 | 5.0346 | 3.9621 | 3.7549 | 4.3463 | 4.5657 | 4.3282 | 3.9805 | 3.5104 | 2.5339 | 1.6641
29 | 2030 | Winter | Pc, [MW] | 2 | 0 | 0 | 0 | 0 | 0 | 0 | 0 | 0 | 0 | 0 | 0 | 0 | 0 | 0 | 0 | 0 | 0 | 0 | 0 | 0 | 0 | 0 | 0 | 0 | 0
29 | 2030 | Winter | Flex Up, [MW] | 2 | 0 | 0 | 0 | 0 | 0 | 0 | 0 | 0 | 0 | 0 | 0 | 0 | 0 | 0 | 0 | 0 | 0 | 0 | 0 | 0 | 0 | 0 | 0 | 0 | 0
29 | 2030 | Winter | Flex Down, [MW] | 2 | 0 | 0 | 0 | 0 | 0 | 0 | 0 | 0 | 0 | 0 | 0 | 0 | 0 | 0 | 0 | 0 | 0 | 0 | 0 | 0 | 0 | 0 | 0 | 0 | 0
29 | 2030 | Winter | Pc_net, [MW] | 2 | 0 | 0 | 0 | 0 | 0 | 0 | 0 | 0 | 0 | 0 | 0 | 0 | 0 | 0 | 0 | 0 | 0 | 0 | 0 | 0 | 0 | 0 | 0 | 0 | 0
29 | 2030 | Winter | Qc, [MVAr] | 2 | 0 | 0 | 0 | 0 | 0 | 0 | 0 | 0 | 0 | 0 | 0 | 0 | 0 | 0 | 0 | 0 | 0 | 0 | 0 | 0 | 0 | 0 | 0 | 0 | 0
30 | 2030 | Winter | Pc, [MW] | 2 | 0 | 12.0981 | 11.3342 | 11.3447 | 11.3567 | 11.5537 | 12.3033 | 15.8788 | 17.7679 | 18.4244 | 17.8176 | 17.829 | 18.7209 | 18.4672 | 18.4631 | 17.6962 | 17.3821 | 17.3764 | 17.8043 | 17.4681 | 16.9058 | 16.9974 | 15.9753 | 13.7488 | 13.0438
30 | 2030 | Winter | Flex Up, [MW] | 2 | 0 | -9.0538e-07 | -8.8749e-07 | -8.6694e-07 | -8.3394e-07 | -8.2079e-07 | -8.5042e-07 | -9.0524e-07 | -9.1376e-07 | -9.2295e-07 | -9.2634e-07 | -9.2544e-07 | -9.2388e-07 | -9.2168e-07 | -9.1773e-07 | -9.1537e-07 | -9.1308e-07 | -9.1922e-07 | -9.3006e-07 | -9.3774e-07 | -9.409e-07 | -9.4e-07 | -9.342e-07 | -9.2207e-07 | -9.1394e-07
30 | 2030 | Winter | Flex Down, [MW] | 2 | 0 | -6.562e-07 | -7.2437e-07 | -7.3998e-07 | -7.7528e-07 | -7.7163e-07 | -7.143e-07 | -9.6964e-08 | 8.5184e-07 | 0.00096493 | 3.4028e-06 | 1.7704e-06 | 3.8783e-06 | 2.2841e-07 | 1.8492e-08 | -2.9818e-08 | -3.1624e-10 | 1.557e-07 | 4.8451e-07 | 4.9805e-06 | 4.3531e-06 | 3.3046e-07 | -4.0268e-07 | -6.3513e-07 | -7.066e-07
30 | 2030 | Winter | Pc_net, [MW] | 2 | 0 | 12.0981 | 11.3342 | 11.3447 | 11.3567 | 11.5537 | 12.3033 | 15.8788 | 17.7679 | 18.4234 | 17.8176 | 17.829 | 18.7209 | 18.4672 | 18.4631 | 17.6962 | 17.3821 | 17.3764 | 17.8043 | 17.468 | 16.9058 | 16.9973 | 15.9753 | 13.7488 | 13.0438
30 | 2030 | Winter | Qc, [MVAr] | 2 | 0 | -1.9348 | -2.2199 | -2.2725 | -2.2508 | -2.1348 | -1.8636 | -0.27893 | 0.68986 | 1.1726 | 0.68058 | 0.79325 | 1.2329 | 1.4001 | 1.3889 | 0.62627 | 0.33212 | 0.3383 | 0.38431 | -0.083853 | -0.5957 | -0.15772 | -0.64307 | -1.7068 | -1.78
34 | 2030 | Winter | Pc, [MW] | 2 | 0 | 0 | 0 | 0 | 0 | 0 | 0 | 0 | 0 | 0 | 0 | 0 | 0 | 0 | 0 | 0 | 0 | 0 | 0 | 0 | 0 | 0 | 0 | 0 | 0
34 | 2030 | Winter | Flex Up, [MW] | 2 | 0 | 0 | 0 | 0 | 0 | 0 | 0 | 0 | 0 | 0 | 0 | 0 | 0 | 0 | 0 | 0 | 0 | 0 | 0 | 0 | 0 | 0 | 0 | 0 | 0
34 | 2030 | Winter | Flex Down, [MW] | 2 | 0 | 0 | 0 | 0 | 0 | 0 | 0 | 0 | 0 | 0 | 0 | 0 | 0 | 0 | 0 | 0 | 0 | 0 | 0 | 0 | 0 | 0 | 0 | 0 | 0
34 | 2030 | Winter | Pc_net, [MW] | 2 | 0 | 0 | 0 | 0 | 0 | 0 | 0 | 0 | 0 | 0 | 0 | 0 | 0 | 0 | 0 | 0 | 0 | 0 | 0 | 0 | 0 | 0 | 0 | 0 | 0
34 | 2030 | Winter | Qc, [MVAr] | 2 | 0 | 0 | 0 | 0 | 0 | 0 | 0 | 0 | 0 | 0 | 0 | 0 | 0 | 0 | 0 | 0 | 0 | 0 | 0 | 0 | 0 | 0 | 0 | 0 | 0
35 | 2030 | Winter | Pc, [MW] | 2 | 0 | 19.3424 | 18.1806 | 17.1482 | 16.9613 | 17.2994 | 20.4668 | 28.8678 | 33.9821 | 34.9061 | 35.3959 | 32.0146 | 34.0359 | 33.0222 | 31.4748 | 28.9822 | 28.5793 | 30.0273 | 32.6215 | 31.5031 | 31.3198 | 30.84 | 28.7176 | 24.751 | 21.9789
35 | 2030 | Winter | Flex Up, [MW] | 2 | 0 | -9.057e-07 | -8.8802e-07 | -8.6763e-07 | -8.351e-07 | -8.2213e-07 | -8.512e-07 | -9.054e-07 | -9.1381e-07 | -9.2295e-07 | -9.2639e-07 | -9.2547e-07 | -9.239e-07 | -9.217e-07 | -9.1775e-07 | -9.1541e-07 | -9.1313e-07 | -9.1927e-07 | -9.3009e-07 | -9.3775e-07 | -9.4092e-07 | -9.4002e-07 | -9.3427e-07 | -9.2225e-07 | -9.142e-07
35 | 2030 | Winter | Flex Down, [MW] | 2 | 0 | -6.5197e-07 | -7.2116e-07 | -7.373e-07 | -7.7312e-07 | -7.6942e-07 | -7.1139e-07 | -8.2483e-08 | 8.7549e-07 | 0.00096419 | 3.5616e-06 | 1.8104e-06 | 3.9422e-06 | 2.3385e-07 | 2.1585e-08 | -2.5398e-08 | 5.6288e-09 | 1.6606e-07 | 4.9781e-07 | 5.0956e-06 | 4.5756e-06 | 3.4464e-07 | -3.9675e-07 | -6.3113e-07 | -7.0356e-07
35 | 2030 | Winter | Pc_net, [MW] | 2 | 0 | 19.3424 | 18.1806 | 17.1482 | 16.9613 | 17.2994 | 20.4668 | 28.8678 | 33.9821 | 34.9051 | 35.3959 | 32.0146 | 34.0359 | 33.0222 | 31.4748 | 28.9822 | 28.5793 | 30.0273 | 32.6215 | 31.5031 | 31.3198 | 30.84 | 28.7176 | 24.751 | 21.9789
35 | 2030 | Winter | Qc, [MVAr] | 2 | 0 | 4.0507 | 4.9961 | 4.9961 | 4.9961 | 4.9961 | 4.9961 | 2.475 | 0.26907 | -0.04607 | -1.3066 | -0.36121 | -0.99148 | -1.3066 | -1.3066 | -0.04607 | 0.91304 | 1.2327 | 1.2327 | 1.2327 | 1.5479 | 2.4933 | 2.4933 | 3.7538 | 3.7538
36 | 2030 | Winter | Pc, [MW] | 2 | 0 | 0.010611 | 2.1932 | -0.416 | -0.047318 | 0.16381 | -0.10313 | 0.039512 | -0.25393 | -0.41855 | -0.0256 | -0.097626 | 0.37599 | -0.43134 | -0.85071 | -0.14077 | -0.19598 | 0.40591 | 0.0052885 | -0.2196 | 0.43289 | -0.13585 | 0.10969 | -0.075956 | -0.17064
36 | 2030 | Winter | Flex Up, [MW] | 2 | 0 | -9.057e-07 | -8.8806e-07 | -8.6769e-07 | -8.3517e-07 | -8.2219e-07 | -8.5135e-07 | -9.0537e-07 | -9.1381e-07 | -9.2295e-07 | -9.2637e-07 | -9.2543e-07 | -9.2385e-07 | -9.2168e-07 | -9.1772e-07 | -9.154e-07 | -9.1312e-07 | -9.1927e-07 | -9.301e-07 | -9.3776e-07 | -9.4093e-07 | -9.4004e-07 | -9.343e-07 | -9.2227e-07 | -9.1421e-07
36 | 2030 | Winter | Flex Down, [MW] | 2 | 0 | -6.5191e-07 | -7.209e-07 | -7.3707e-07 | -7.7299e-07 | -7.6932e-07 | -7.1085e-07 | -8.568e-08 | 8.7531e-07 | 0.00096441 | 3.4812e-06 | 1.764e-06 | 3.7333e-06 | 2.2965e-07 | 1.6815e-08 | -2.6474e-08 | 4.7825e-09 | 1.6518e-07 | 4.9947e-07 | 5.1533e-06 | 4.6417e-06 | 3.5153e-07 | -3.9472e-07 | -6.3048e-07 | -7.0346e-07
36 | 2030 | Winter | Pc_net, [MW] | 2 | 0 | 0.010611 | 2.1932 | -0.416 | -0.047318 | 0.16381 | -0.10313 | 0.039511 | -0.25393 | -0.41952 | -0.025604 | -0.097628 | 0.37599 | -0.43134 | -0.85071 | -0.14077 | -0.19598 | 0.4059 | 0.0052871 | -0.21961 | 0.43289 | -0.13585 | 0.10969 | -0.075957 | -0.17064
36 | 2030 | Winter | Qc, [MVAr] | 2 | 0 | 1.8607 | 1.186 | 1.655 | 1.8207 | 1.8149 | 1.6597 | 2.1969 | 2.0664 | 2.7587 | 2.3062 | 1.769 | 1.6679 | 2.0641 | 1.4505 | 1.548 | 1.5574 | 2.0546 | 1.8889 | 1.7984 | 2.1087 | 2.1957 | 1.6891 | 1.3647 | 1.6432
42 | 2030 | Winter | Pc, [MW] | 2 | 0 | 17.0465 | 15.6528 | 14.859 | 14.7599 | 15.2603 | 16.4586 | 21.3114 | 24.2275 | 25.3643 | 25.7557 | 25.2253 | 25.9001 | 25.5644 | 24.1691 | 23.3736 | 21.9281 | 22.2134 | 26.0556 | 26.265 | 26.4903 | 25.7176 | 24.6345 | 22.3346 | 19.2501
42 | 2030 | Winter | Flex Up, [MW] | 2 | 0 | -9.0562e-07 | -8.8772e-07 | -8.6743e-07 | -8.3381e-07 | -8.2034e-07 | -8.5053e-07 | -9.0482e-07 | -9.1348e-07 | -9.2295e-07 | -9.2619e-07 | -9.252e-07 | -9.2339e-07 | -9.2147e-07 | -9.1728e-07 | -9.1514e-07 | -9.1312e-07 | -9.1925e-07 | -9.2996e-07 | -9.378e-07 | -9.4104e-07 | -9.4011e-07 | -9.3432e-07 | -9.2217e-07 | -9.1383e-07
42 | 2030 | Winter | Flex Down, [MW] | 2 | 0 | -6.5305e-07 | -7.2296e-07 | -7.3807e-07 | -7.7552e-07 | -7.7236e-07 | -7.1387e-07 | -1.338e-07 | 7.3303e-07 | 0.00096521 | 2.9179e-06 | 1.4767e-06 | 2.454e-06 | 1.7828e-07 | -4.4836e-08 | -5.9385e-08 | 4.9871e-09 | 1.62e-07 | 4.4039e-07 | 5.6105e-06 | 5.9051e-06 | 3.8683e-07 | -3.9217e-07 | -6.3289e-07 | -7.0798e-07
42 | 2030 | Winter | Pc_net, [MW] | 2 | 0 | 17.0465 | 15.6528 | 14.859 | 14.7599 | 15.2603 | 16.4586 | 21.3114 | 24.2275 | 25.3633 | 25.7557 | 25.2253 | 25.9001 | 25.5644 | 24.1691 | 23.3736 | 21.9281 | 22.2134 | 26.0556 | 26.2649 | 26.4902 | 25.7176 | 24.6345 | 22.3346 | 19.2501
42 | 2030 | Winter | Qc, [MVAr] | 2 | 0 | -2.5749 | -3.4397 | -3.5871 | -3.5871 | -3.5871 | -3.3885 | -1.7165 | -0.79397 | 0.30149 | 0.97414 | -0.40319 | -0.3071 | 0.13493 | 0.045244 | -0.23022 | -1.2872 | -1.7165 | -0.67225 | -0.60819 | -0.24944 | -0.1021 | -0.89647 | -1.5115 | -1.8958
55 | 2030 | Winter | Pc, [MW] | 2 | 0 | 3.0139 | 3.0108 | 2.9953 | 2.9885 | 2.9809 | 2.979 | 4.6832 | 6.3083 | 6.5953 | 6.8894 | 6.884 | 6.8827 | 6.8858 | 6.8901 | 6.467 | 6.3268 | 6.3279 | 6.7634 | 6.901 | 6.9033 | 6.906 | 6.763 | 5.4342 | 4.7385
55 | 2030 | Winter | Flex Up, [MW] | 2 | 0 | -9.0613e-07 | -8.8862e-07 | -8.687e-07 | -8.3616e-07 | -8.2311e-07 | -8.5167e-07 | -9.0505e-07 | -9.1355e-07 | -9.2295e-07 | -9.2634e-07 | -9.2539e-07 | -9.2364e-07 | -9.2168e-07 | -9.1764e-07 | -9.1547e-07 | -9.1341e-07 | -9.1949e-07 | -9.3011e-07 | -9.3786e-07 | -9.4106e-07 | -9.4017e-07 | -9.3446e-07 | -9.2246e-07 | -9.1436e-07
55 | 2030 | Winter | Flex Down, [MW] | 2 | 0 | -6.4588e-07 | -7.1734e-07 | -7.3297e-07 | -7.7109e-07 | -7.6776e-07 | -7.0959e-07 | -1.1436e-07 | 7.5892e-07 | 0.00096248 | 3.3773e-06 | 1.7097e-06 | 3.0471e-06 | 2.2931e-07 | 5.3664e-09 | -1.7106e-08 | 4.5645e-08 | 2.1349e-07 | 5.0409e-07 | 6.39e-06 | 6.1237e-06 | 4.2116e-07 | -3.8046e-07 | -6.2631e-07 | -7.0168e-07
55 | 2030 | Winter | Pc_net, [MW] | 2 | 0 | 3.0139 | 3.0108 | 2.9953 | 2.9885 | 2.9809 | 2.979 | 4.6832 | 6.3083 | 6.5943 | 6.8894 | 6.884 | 6.8826 | 6.8858 | 6.8901 | 6.467 | 6.3268 | 6.3279 | 6.7634 | 6.901 | 6.9033 | 6.906 | 6.763 | 5.4342 | 4.7385
55 | 2030 | Winter | Qc, [MVAr] | 2 | 0 | 0.89014 | 0.89014 | 0.89014 | 0.89014 | 0.89014 | 0.89014 | 0.89014 | 0.89014 | 0.89014 | 0.89014 | 0.89014 | 0.89014 | 0.89014 | 0.89014 | 0.89014 | 0.89014 | 0.89014 | 0.89014 | 0.89014 | 0.89014 | 0.89014 | 0.89014 | 0.89014 | 0.89014
68 | 2030 | Winter | Pc, [MW] | 2 | 0 | 6.7512 | 6.463 | 6.1932 | 6.8169 | 6.5738 | 6.5722 | 7.3657 | 7.6944 | 7.4572 | 8.0925 | 8.2057 | 8.0274 | 7.8924 | 7.8176 | 7.7779 | 7.0404 | 7.4842 | 7.7038 | 6.9599 | 7.7 | 7.2104 | 6.7165 | 6.7889 | 6.7968
68 | 2030 | Winter | Flex Up, [MW] | 2 | 0 | -9.0475e-07 | -8.8656e-07 | -8.6566e-07 | -8.3172e-07 | -8.1803e-07 | -8.5045e-07 | -9.0519e-07 | -9.1393e-07 | -9.2295e-07 | -9.2603e-07 | -9.2501e-07 | -9.233e-07 | -9.2124e-07 | -9.171e-07 | -9.1481e-07 | -9.1253e-07 | -9.1877e-07 | -9.2977e-07 | -9.3755e-07 | -9.4078e-07 | -9.3986e-07 | -9.3404e-07 | -9.2182e-07 | -9.1341e-07
68 | 2030 | Winter | Flex Down, [MW] | 2 | 0 | -6.6429e-07 | -7.298e-07 | -7.4471e-07 | -7.7923e-07 | -7.7596e-07 | -7.1417e-07 | -1.0152e-07 | 9.3545e-07 | 0.00097064 | 2.517e-06 | 1.2872e-06 | 2.2909e-06 | 1.298e-07 | -6.8303e-08 | -9.7703e-08 | -6.7484e-08 | 6.9683e-08 | 3.6443e-07 | 3.613e-06 | 3.5376e-06 | 2.6646e-07 | -4.1559e-07 | -6.4038e-07 | -7.1262e-07
68 | 2030 | Winter | Pc_net, [MW] | 2 | 0 | 6.7512 | 6.463 | 6.1932 | 6.8169 | 6.5738 | 6.5722 | 7.3657 | 7.6944 | 7.4562 | 8.0925 | 8.2057 | 8.0274 | 7.8924 | 7.8176 | 7.7779 | 7.0404 | 7.4842 | 7.7038 | 6.9599 | 7.7 | 7.2104 | 6.7165 | 6.7889 | 6.7968
68 | 2030 | Winter | Qc, [MVAr] | 2 | 0 | 1.949 | 1.8309 | 1.5208 | 1.7767 | 1.7521 | 1.9293 | 2.0621 | 2.3968 | 2.2787 | 2.4017 | 2.3968 | 2.4214 | 2.6674 | 2.6625 | 2.1852 | 2.0769 | 1.7669 | 1.8112 | 1.8112 | 2.0671 | 1.8112 | 1.9686 | 1.6389 | 1.634
72 | 2030 | Winter | Pc, [MW] | 2 | 0 | 22.2317 | 11.4179 | 10.2561 | 10.7495 | 12.7992 | 13.6224 | 20.895 | 33.8313 | 38.5792 | 43.9913 | 36.3181 | 29.3368 | 31.0209 | 33.0769 | 32.0969 | 31.5573 | 31.2216 | 40.3443 | 37.7464 | 39.7406 | 37.5563 | 35.0653 | 28.3481 | 26.7546
72 | 2030 | Winter | Flex Up, [MW] | 2 | 0 | -9.0732e-07 | -8.9031e-07 | -8.7126e-07 | -8.3949e-07 | -8.2673e-07 | -8.534e-07 | -9.0505e-07 | -9.1329e-07 | -9.2295e-07 | -9.2633e-07 | -9.2541e-07 | -9.2348e-07 | -9.2174e-07 | -9.1765e-07 | -9.1568e-07 | -9.1396e-07 | -9.1993e-07 | -9.3015e-07 | -9.3798e-07 | -9.4123e-07 | -9.4034e-07 | -9.3471e-07 | -9.2289e-07 | -9.1495e-07
72 | 2030 | Winter | Flex Down, [MW] | 2 | 0 | -6.2784e-07 | -7.0584e-07 | -7.2172e-07 | -7.6426e-07 | -7.6121e-07 | -7.0273e-07 | -1.145e-07 | 6.5881e-07 | 0.00095649 | 3.3475e-06 | 1.7353e-06 | 2.6408e-06 | 2.4381e-07 | 6.4464e-09 | 1.2086e-08 | 1.3247e-07 | 3.2415e-07 | 5.2738e-07 | 8.6194e-06 | 9.8997e-06 | 5.2523e-07 | -3.5692e-07 | -6.1583e-07 | -6.9426e-07
72 | 2030 | Winter | Pc_net, [MW] | 2 | 0 | 22.2317 | 11.4179 | 10.2561 | 10.7495 | 12.7992 | 13.6224 | 20.895 | 33.8313 | 38.5782 | 43.9913 | 36.3181 | 29.3368 | 31.0209 | 33.0769 | 32.0969 | 31.5573 | 31.2216 | 40.3443 | 37.7464 | 39.7406 | 37.5563 | 35.0653 | 28.3481 | 26.7546
72 | 2030 | Winter | Qc, [MVAr] | 2 | 0 | 11.3509 | 9.3451 | 8.8242 | 8.1248 | 8.2468 | 8.575 | 3.4741 | 0.69002 | 0.48428 | 1.0717 | 6.8073 | 5.8264 | 3.6243 | 5.7654 | 8.1705 | 9.531 | 8.5065 | 1.303 | 2.7213 | 2.7107 | 3.0978 | 6.0313 | 9.471 | 8.2323
103 | 2030 | Winter | Pc, [MW] | 2 | 0 | 3.479 | -1.5484 | -0.063075 | -3.4859 | -2.351 | 1.4577 | 7.551 | 24.9821 | 35.7968 | 40.3642 | 35.6707 | 32.9186 | 31.6653 | 27.8042 | 27.4419 | 19.0047 | 18.8904 | 25.5761 | 29.0615 | 26.2028 | 19.8024 | 21.5011 | 10.7638 | 4.6051
103 | 2030 | Winter | Flex Up, [MW] | 2 | 0 | -9.0714e-07 | -8.9004e-07 | -8.7087e-07 | -8.3891e-07 | -8.2608e-07 | -8.5299e-07 | -9.0495e-07 | -9.1327e-07 | -9.2295e-07 | -9.2636e-07 | -9.2543e-07 | -9.2349e-07 | -9.2174e-07 | -9.1763e-07 | -9.1566e-07 | -9.139e-07 | -9.1988e-07 | -9.3014e-07 | -9.3798e-07 | -9.4122e-07 | -9.4032e-07 | -9.3468e-07 | -9.2281e-07 | -9.1483e-07
103 | 2030 | Winter | Flex Down, [MW] | 2 | 0 | -6.307e-07 | -7.0776e-07 | -7.235e-07 | -7.655e-07 | -7.6242e-07 | -7.0442e-07 | -1.2279e-07 | 6.5079e-07 | 0.00095668 | 3.4474e-06 | 1.7559e-06 | 2.6738e-06 | 2.444e-07 | 4.3037e-09 | 9.1888e-09 | 1.2187e-07 | 3.1031e-07 | 5.2098e-07 | 8.677e-06 | 9.5851e-06 | 5.1053e-07 | -3.602e-07 | -6.1787e-07 | -6.9579e-07
103 | 2030 | Winter | Pc_net, [MW] | 2 | 0 | 3.479 | -1.5484 | -0.063075 | -3.4859 | -2.351 | 1.4577 | 7.551 | 24.9821 | 35.7959 | 40.3642 | 35.6707 | 32.9186 | 31.6653 | 27.8042 | 27.4419 | 19.0047 | 18.8904 | 25.5761 | 29.0615 | 26.2027 | 19.8024 | 21.5011 | 10.7638 | 4.6051
103 | 2030 | Winter | Qc, [MVAr] | 2 | 0 | -22.294 | -26.2508 | -25.5525 | -25.2159 | -25.1064 | -24.7767 | -6.9852 | 5.0906 | 9.5092 | 14.0751 | 9.0188 | 7.6357 | 7.9467 | 8.3109 | 4.3148 | -2.3705 | -4.3757 | 6.1913 | 8.8332 | 6.5544 | 4.7859 | 2.1502 | -6.8938 | -8.9343
1 | 2030 | Winter | Pc, [MW] | Expected | - | 2.6865 | 1.2068 | 2.4818 | 0.97393 | 0.9247 | 1.9212 | 1.9088 | 2.8278 | 1.0163 | 2.8649 | 0.62752 | 1.9319 | 0.85592 | 1.9891 | 3.9349 | 1.1342 | 0.27257 | 4.0361 | 3.6321 | 0.74172 | 3.2272 | 2.4551 | 1.8765 | 0.73663
1 | 2030 | Winter | Flex Up, [MW] | Expected | - | -9.0883e-07 | -8.9422e-07 | -8.6969e-07 | -8.4022e-07 | -8.0181e-07 | -8.0923e-07 | -8.6643e-07 | -8.7781e-07 | -8.9587e-07 | -9.1115e-07 | -9.1176e-07 | -9.0603e-07 | -9.1046e-07 | -9.041e-07 | -9.0003e-07 | -8.9326e-07 | -9.057e-07 | -9.2542e-07 | -9.3487e-07 | -9.4012e-07 | -9.4174e-07 | -9.3852e-07 | -9.2955e-07 | -9.2471e-07
1 | 2030 | Winter | Flex Down, [MW] | Expected | - | -5.9092e-07 | -6.5635e-07 | -7.2194e-07 | -7.4623e-07 | -7.2836e-07 | -7.0924e-07 | -4.8477e-07 | -1.3583e-07 | 0.00032125 | 8.0462e-07 | 1.8238e-07 | 6.9223e-07 | -3.4616e-07 | -4.2652e-07 | -4.7996e-07 | -4.8715e-07 | -4.101e-07 | -1.0337e-07 | 1.663e-06 | 2.2661e-06 | 0.00063989 | 1.9024e-05 | 3.9218e-07 | 2.1021e-07
1 | 2030 | Winter | Pc_net, [MW] | Expected | - | 2.6865 | 1.2068 | 2.4818 | 0.97393 | 0.9247 | 1.9212 | 1.9088 | 2.8278 | 1.016 | 2.8649 | 0.62752 | 1.9319 | 0.85592 | 1.9891 | 3.9349 | 1.1342 | 0.27257 | 4.0361 | 3.6321 | 0.74172 | 3.2266 | 2.4551 | 1.8765 | 0.73663
1 | 2030 | Winter | Qc, [MVAr] | Expected | - | 0.6123 | 0.69982 | 1.5585 | 0.67905 | 0.60028 | 0.7034 | 0.75384 | 0.73385 | 0.50083 | 2.0525 | 0.18731 | 1.1184 | 0.41411 | 0.52085 | 0.76918 | 0.96752 | 0.32884 | 1.3939 | 1.1804 | 0.46764 | 2.0021 | 1.032 | 1.0154 | 0.4328
2 | 2030 | Winter | Pc, [MW] | Expected | - | 22.0546 | 20.5888 | 19.4754 | 19.3163 | 19.5186 | 21.4187 | 25.5248 | 30.4059 | 33.0941 | 33.5272 | 32.6056 | 32.7686 | 32.7528 | 32.2342 | 30.4009 | 29.5349 | 30.7591 | 34.0991 | 33.9531 | 33.2599 | 32.699 | 30.6466 | 27.1032 | 24.655
2 | 2030 | Winter | Flex Up, [MW] | Expected | - | -9.0861e-07 | -8.9388e-07 | -8.6914e-07 | -8.3933e-07 | -8.0023e-07 | -8.0776e-07 | -8.6582e-07 | -8.7737e-07 | -8.9563e-07 | -9.1104e-07 | -9.1165e-07 | -9.0589e-07 | -9.1035e-07 | -9.0396e-07 | -8.9986e-07 | -8.9303e-07 | -9.0555e-07 | -9.2539e-07 | -9.3485e-07 | -9.4011e-07 | -9.4173e-07 | -9.3849e-07 | -9.2947e-07 | -9.2458e-07
2 | 2030 | Winter | Flex Down, [MW] | Expected | - | -5.9521e-07 | -6.5973e-07 | -7.2439e-07 | -7.4838e-07 | -7.3094e-07 | -7.119e-07 | -4.917e-07 | -1.4625e-07 | 0.00032135 | 8.0236e-07 | 1.7278e-07 | 6.7627e-07 | -3.4998e-07 | -4.3014e-07 | -4.8431e-07 | -4.9217e-07 | -4.1553e-07 | -1.0692e-07 | 1.6563e-06 | 2.2416e-06 | 0.00064168 | 1.7325e-05 | 3.6475e-07 | 1.7985e-07
2 | 2030 | Winter | Pc_net, [MW] | Expected | - | 22.0546 | 20.5888 | 19.4754 | 19.3163 | 19.5186 | 21.4187 | 25.5248 | 30.4059 | 33.0937 | 33.5272 | 32.6056 | 32.7686 | 32.7528 | 32.2342 | 30.4009 | 29.5349 | 30.7591 | 34.0991 | 33.9531 | 33.2599 | 32.6983 | 30.6466 | 27.1032 | 24.655
2 | 2030 | Winter | Qc, [MVAr] | Expected | - | -4.0815 | -4.436 | -4.7782 | -4.7434 | -4.9096 | -4.3705 | -3.2546 | -1.3397 | -0.39453 | -0.061717 | -0.55406 | -0.40734 | -0.56381 | -0.56875 | -1.4378 | -2.0707 | -1.8415 | -0.6286 | -0.91439 | -1.1494 | -1.8055 | -2.3437 | -3.1444 | -3.5393
3 | 2030 | Winter | Pc, [MW] | Expected | - | 23.7586 | 22.1046 | 19.9813 | 21.4191 | 21.308 | 22.186 | 32.8465 | 36.171 | 39.6416 | 39.6928 | 37.4735 | 40.9845 | 38.6725 | 36.2306 | 35.1328 | 32.84 | 32.8661 | 34.8039 | 34.7715 | 35.3048 | 34.3685 | 31.0597 | 26.6904 | 25.889
3 | 2030 | Winter | Flex Up, [MW] | Expected | - | -9.0924e-07 | -8.9473e-07 | -8.7033e-07 | -8.4126e-07 | -8.0302e-07 | -8.0948e-07 | -8.6667e-07 | -8.7775e-07 | -8.9581e-07 | -9.1123e-07 | -9.1194e-07 | -9.0627e-07 | -9.1057e-07 | -9.043e-07 | -9.0021e-07 | -8.9343e-07 | -9.0582e-07 | -9.2545e-07 | -9.3488e-07 | -9.4014e-07 | -9.4174e-07 | -9.3853e-07 | -9.2966e-07 | -9.25e-07
3 | 2030 | Winter | Flex Down, [MW] | Expected | - | -5.8259e-07 | -6.5074e-07 | -7.1889e-07 | -7.4323e-07 | -7.2382e-07 | -7.0716e-07 | -4.6839e-07 | -1.2836e-07 | 0.00032022 | 9.7124e-07 | 3.0986e-07 | 1.1633e-06 | -3.3013e-07 | -4.1018e-07 | -4.6775e-07 | -4.7511e-07 | -3.9662e-07 | -9.5494e-08 | 1.7509e-06 | 2.3632e-06 | 0.00063697 | 2.1708e-05 | 4.5624e-07 | 3.3961e-07
3 | 2030 | Winter | Pc_net, [MW] | Expected | - | 23.7586 | 22.1046 | 19.9813 | 21.4191 | 21.308 | 22.186 | 32.8465 | 36.171 | 39.6412 | 39.6928 | 37.4735 | 40.9845 | 38.6725 | 36.2306 | 35.1328 | 32.84 | 32.8661 | 34.8039 | 34.7715 | 35.3048 | 34.3679 | 31.0596 | 26.6904 | 25.889
3 | 2030 | Winter | Qc, [MVAr] | Expected | - | 4.2633 | 5.281 | 5.281 | 5.281 | 5.281 | 4.279 | 1.9408 | 0.24986 | -1.462 | -1.462 | -0.12591 | -1.5246 | -1.5246 | -1.1802 | -0.14679 | 0.88659 | 1.231 | 1.231 | 1.231 | 1.231 | 1.231 | 2.5671 | 3.9241 | 3.9241
4 | 2030 | Winter | Pc, [MW] | Expected | - | 73.2575 | 64.5388 | 60.6968 | 59.9352 | 62.647 | 67.5767 | 81.4665 | 90.4707 | 95.7391 | 99.0358 | 99.9005 | 98.8503 | 98.313 | 96.32 | 93.2571 | 91.5769 | 94.8473 | 107.3804 | 109.4356 | 110.1012 | 106.8525 | 101.9623 | 93.5761 | 82.8668
4 | 2030 | Winter | Flex Up, [MW] | Expected | - | -9.0957e-07 | -8.952e-07 | -8.7094e-07 | -8.411e-07 | -7.9937e-07 | -8.0394e-07 | -8.6289e-07 | -8.7461e-07 | -8.941e-07 | -9.1022e-07 | -9.1094e-07 | -9.0473e-07 | -9.0974e-07 | -9.031e-07 | -8.9921e-07 | -8.9262e-07 | -9.0534e-07 | -9.2506e-07 | -9.3478e-07 | -9.4017e-07 | -9.4183e-07 | -9.3871e-07 | -9.2985e-07 | -9.2513e-07
4 | 2030 | Winter | Flex Down, [MW] | Expected | - | -5.7701e-07 | -6.462e-07 | -7.1555e-07 | -7.4273e-07 | -7.2266e-07 | -7.0903e-07 | -5.0431e-07 | -2.2488e-07 | 0.00031834 | 8.1239e-07 | 1.9173e-07 | 4.4683e-07 | -3.4854e-07 | -4.384e-07 | -4.7291e-07 | -4.5009e-07 | -3.6287e-07 | -1.1617e-07 | 2.8335e-06 | 3.9556e-06 | 0.00051343 | 0.00014545 | 5.4371e-07 | 4.0166e-07
4 | 2030 | Winter | Pc_net, [MW] | Expected | - | 73.2575 | 64.5388 | 60.6968 | 59.9352 | 62.647 | 67.5767 | 81.4665 | 90.4707 | 95.7387 | 99.0358 | 99.9005 | 98.8503 | 98.313 | 96.32 | 93.2571 | 91.5769 | 94.8473 | 107.3804 | 109.4356 | 110.1012 | 106.852 | 101.9621 | 93.5761 | 82.8668
4 | 2030 | Winter | Qc, [MVAr] | Expected | - | 9.0265 | 6.9628 | 5.9605 | 5.8327 | 6.6293 | 8.2311 | 12.7707 | 15.5905 | 18.0127 | 19.8353 | 20.0026 | 19.644 | 19.7276 | 19.5263 | 17.615 | 16.7358 | 17.2714 | 23.5402 | 23.506 | 22.7887 | 21.0934 | 18.759 | 15.3003 | 11.7383
5 | 2030 | Winter | Pc, [MW] | Expected | - | -5.7264 | -7.2734 | -8.1807 | -8.1128 | -7.8149 | 17.0282 | 20.8143 | 24.7299 | 16.2616 | 5.3295 | 3.4188 | 3.2972 | 3.5629 | 2.0564 | 1.3962 | 0.18052 | 0.142 | 3.6988 | 3.4081 | 3.6869 | 3.6951 | 3.6084 | 2.959 | -1.7605
5 | 2030 | Winter | Flex Up, [MW] | Expected | - | -9.0827e-07 | -8.9335e-07 | -8.6827e-07 | -8.3782e-07 | -7.9727e-07 | -8.06e-07 | -8.6507e-07 | -8.7683e-07 | -8.9523e-07 | -9.1066e-07 | -9.1127e-07 | -9.0538e-07 | -9.0999e-07 | -9.0344e-07 | -8.9935e-07 | -8.9245e-07 | -9.0514e-07 | -9.2517e-07 | -9.3472e-07 | -9.4005e-07 | -9.4168e-07 | -9.3843e-07 | -9.2938e-07 | -9.2437e-07
5 | 2030 | Winter | Flex Down, [MW] | Expected | - | -6.008e-07 | -6.6415e-07 | -7.2792e-07 | -7.5146e-07 | -7.3437e-07 | -7.1107e-07 | -4.884e-07 | -1.1388e-07 | 0.00032316 | 5.2689e-07 | 4.4686e-08 | 3.2753e-07 | -3.8131e-07 | -4.5739e-07 | -5.0618e-07 | -5.1324e-07 | -4.4358e-07 | -1.5614e-07 | 1.116e-06 | 1.8715e-06 | 0.00063861 | 2.042e-05 | 3.8184e-07 | 1.6903e-07
5 | 2030 | Winter | Pc_net, [MW] | Expected | - | -5.7264 | -7.2734 | -8.1807 | -8.1128 | -7.8149 | 17.0282 | 20.8143 | 24.7299 | 16.2613 | 5.3295 | 3.4188 | 3.2972 | 3.5629 | 2.0564 | 1.3961 | 0.18052 | 0.142 | 3.6988 | 3.4081 | 3.6869 | 3.6945 | 3.6084 | 2.959 | -1.7605
5 | 2030 | Winter | Qc, [MVAr] | Expected | - | 0.42456 | 0.028768 | -0.53754 | -0.82298 | -0.61688 | 0.71622 | 2.1691 | 2.4676 | 1.9678 | 1.091 | 0.31273 | 0.37058 | 0.58391 | 0.29103 | 0.4981 | 0.35637 | 0.34914 | 0.41164 | 0.42248 | 0.52373 | 0.55988 | 0.66064 | 0.58151 | -0.066785
7 | 2030 | Winter | Pc, [MW] | Expected | - | 0 | 0 | 0 | 0 | 0 | 0 | 0 | 0 | 0 | 0 | 0 | 0 | 0 | 0 | 0 | 0 | 0 | 0 | 0 | 0 | 0 | 0 | 0 | 0
7 | 2030 | Winter | Flex Up, [MW] | Expected | - | 0 | 0 | 0 | 0 | 0 | 0 | 0 | 0 | 0 | 0 | 0 | 0 | 0 | 0 | 0 | 0 | 0 | 0 | 0 | 0 | 0 | 0 | 0 | 0
7 | 2030 | Winter | Flex Down, [MW] | Expected | - | 0 | 0 | 0 | 0 | 0 | 0 | 0 | 0 | 0 | 0 | 0 | 0 | 0 | 0 | 0 | 0 | 0 | 0 | 0 | 0 | 0 | 0 | 0 | 0
7 | 2030 | Winter | Pc_net, [MW] | Expected | - | 0 | 0 | 0 | 0 | 0 | 0 | 0 | 0 | 0 | 0 | 0 | 0 | 0 | 0 | 0 | 0 | 0 | 0 | 0 | 0 | 0 | 0 | 0 | 0
7 | 2030 | Winter | Qc, [MVAr] | Expected | - | 0 | 0 | 0 | 0 | 0 | 0 | 0 | 0 | 0 | 0 | 0 | 0 | 0 | 0 | 0 | 0 | 0 | 0 | 0 | 0 | 0 | 0 | 0 | 0
8 | 2030 | Winter | Pc, [MW] | Expected | - | 0 | 0 | 0 | 0 | 0 | 0 | 0 | 0 | 0 | 0 | 0 | 0 | 0 | 0 | 0 | 0 | 0 | 0 | 0 | 0 | 0 | 0 | 0 | 0
8 | 2030 | Winter | Flex Up, [MW] | Expected | - | 0 | 0 | 0 | 0 | 0 | 0 | 0 | 0 | 0 | 0 | 0 | 0 | 0 | 0 | 0 | 0 | 0 | 0 | 0 | 0 | 0 | 0 | 0 | 0
8 | 2030 | Winter | Flex Down, [MW] | Expected | - | 0 | 0 | 0 | 0 | 0 | 0 | 0 | 0 | 0 | 0 | 0 | 0 | 0 | 0 | 0 | 0 | 0 | 0 | 0 | 0 | 0 | 0 | 0 | 0
8 | 2030 | Winter | Pc_net, [MW] | Expected | - | 0 | 0 | 0 | 0 | 0 | 0 | 0 | 0 | 0 | 0 | 0 | 0 | 0 | 0 | 0 | 0 | 0 | 0 | 0 | 0 | 0 | 0 | 0 | 0
8 | 2030 | Winter | Qc, [MVAr] | Expected | - | 116.4134 | 116.8316 | 117.3414 | 117.3064 | 116.7871 | 115.8641 | 113.1763 | 111.096 | 110.2296 | 83.6606 | 57.4449 | 57.1045 | 57.4699 | 57.7397 | 58.0652 | 87.5244 | 111.6714 | 109.7782 | 109.9277 | 110.2054 | 111.3228 | 112.2244 | 113.5302 | 115.0962
9 | 2030 | Winter | Pc, [MW] | Expected | - | 30.8568 | 32.7246 | 34.1603 | 38.3326 | 40.4836 | 25.1613 | 8.7033 | -23.2124 | -39.7403 | -28.7512 | -13.4731 | -10.1813 | -22.268 | -8.917 | -10.2971 | -12.6001 | -17.0716 | -25.4884 | -27.0759 | -29.1257 | -29.094 | -16.5876 | 6.9746 | 27.4667
9 | 2030 | Winter | Flex Up, [MW] | Expected | - | -9.1001e-07 | -8.9582e-07 | -8.7202e-07 | -8.4382e-07 | -8.0696e-07 | -8.1274e-07 | -8.6788e-07 | -8.7848e-07 | -8.9616e-07 | -9.1142e-07 | -9.1222e-07 | -9.0654e-07 | -9.108e-07 | -9.0466e-07 | -9.0063e-07 | -8.9398e-07 | -9.0619e-07 | -9.2557e-07 | -9.3495e-07 | -9.4018e-07 | -9.4178e-07 | -9.3866e-07 | -9.2999e-07 | -9.2549e-07
9 | 2030 | Winter | Flex Down, [MW] | Expected | - | -5.6637e-07 | -6.3881e-07 | -7.1064e-07 | -7.3626e-07 | -7.1477e-07 | -6.9872e-07 | -4.4223e-07 | -9.7364e-08 | 0.00031845 | 1.0994e-06 | 4.4697e-07 | 1.5082e-06 | -3.1026e-07 | -3.8852e-07 | -4.4641e-07 | -4.5005e-07 | -3.6713e-07 | -6.5765e-08 | 2.2634e-06 | 2.7716e-06 | 0.00061345 | 4.4815e-05 | 6.0635e-07 | 5.4985e-07
9 | 2030 | Winter | Pc_net, [MW] | Expected | - | 30.8568 | 32.7246 | 34.1603 | 38.3326 | 40.4836 | 25.1613 | 8.7033 | -23.2124 | -39.7406 | -28.7512 | -13.4731 | -10.1813 | -22.268 | -8.917 | -10.2971 | -12.6001 | -17.0716 | -25.4884 | -27.0759 | -29.1257 | -29.0946 | -16.5876 | 6.9746 | 27.4667
9 | 2030 | Winter | Qc, [MVAr] | Expected | - | 15.5406 | 15.2332 | 15.6477 | 15.2804 | 13.5417 | 11.7995 | 5.0616 | 3.1496 | 6.0834 | 3.7285 | 2.5682 | -3.4424 | 2.6053 | 4.2741 | 6.7059 | 8.672 | 9.2959 | 5.4912 | 5.3847 | 7.3622 | 10.2541 | 12.397 | 12.5274 | 13.095
10 | 2030 | Winter | Pc, [MW] | Expected | - | 33.071 | 30.5002 | 29.0414 | 28.4283 | 28.0102 | 29.6609 | 36.8872 | 41.5972 | 49.6139 | 53.4094 | 53.4077 | 54.3706 | 52.5845 | 51.5496 | 51.015 | 49.1617 | 49.3436 | 55.1719 | 47.8605 | 47.5482 | 47.7014 | 45.4121 | 39.7859 | 35.306
10 | 2030 | Winter | Flex Up, [MW] | Expected | - | -9.0942e-07 | -8.9493e-07 | -8.7049e-07 | -8.4073e-07 | -7.9959e-07 | -8.0463e-07 | -8.6369e-07 | -8.7523e-07 | -8.9439e-07 | -9.1041e-07 | -9.1114e-07 | -9.0497e-07 | -9.0994e-07 | -9.0335e-07 | -8.9943e-07 | -8.9271e-07 | -9.0538e-07 | -9.2518e-07 | -9.3481e-07 | -9.4016e-07 | -9.4182e-07 | -9.3866e-07 | -9.2979e-07 | -9.2508e-07
10 | 2030 | Winter | Flex Down, [MW] | Expected | - | -5.8009e-07 | -6.492e-07 | -7.1788e-07 | -7.4398e-07 | -7.2429e-07 | -7.0995e-07 | -4.9212e-07 | -1.9574e-07 | 0.00031868 | 8.7078e-07 | 2.2414e-07 | 5.0645e-07 | -3.3888e-07 | -4.3065e-07 | -4.6901e-07 | -4.5769e-07 | -3.7394e-07 | -9.9298e-08 | 2.7682e-06 | 3.538e-06 | 0.00060737 | 5.1515e-05 | 5.0858e-07 | 3.7876e-07
10 | 2030 | Winter | Pc_net, [MW] | Expected | - | 33.071 | 30.5002 | 29.0414 | 28.4283 | 28.0102 | 29.6609 | 36.8872 | 41.5972 | 49.6136 | 53.4094 | 53.4077 | 54.3706 | 52.5845 | 51.5496 | 51.015 | 49.1617 | 49.3436 | 55.1719 | 47.8605 | 47.5482 | 47.7008 | 45.412 | 39.7859 | 35.306
10 | 2030 | Winter | Qc, [MVAr] | Expected | - | -17.4269 | -18.7584 | -18.9126 | -18.9581 | -18.7432 | -17.9379 | -10.3332 | -3.1798 | 0.10495 | 1.5169 | 0.07959 | -0.67358 | -1.3584 | -1.0413 | -3.6658 | -6.6724 | -6.724 | -0.77376 | -1.08 | -1.4027 | -3.2588 | -6.6272 | -10.0648 | -12.2095
11 | 2030 | Winter | Pc, [MW] | Expected | - | 0 | 0 | 0 | 0 | 0 | 0 | 0 | 0 | 0 | 0 | 0 | 0 | 0 | 0 | 0 | 0 | 0 | 0 | 0 | 0 | 0 | 0 | 0 | 0
11 | 2030 | Winter | Flex Up, [MW] | Expected | - | 0 | 0 | 0 | 0 | 0 | 0 | 0 | 0 | 0 | 0 | 0 | 0 | 0 | 0 | 0 | 0 | 0 | 0 | 0 | 0 | 0 | 0 | 0 | 0
11 | 2030 | Winter | Flex Down, [MW] | Expected | - | 0 | 0 | 0 | 0 | 0 | 0 | 0 | 0 | 0 | 0 | 0 | 0 | 0 | 0 | 0 | 0 | 0 | 0 | 0 | 0 | 0 | 0 | 0 | 0
11 | 2030 | Winter | Pc_net, [MW] | Expected | - | 0 | 0 | 0 | 0 | 0 | 0 | 0 | 0 | 0 | 0 | 0 | 0 | 0 | 0 | 0 | 0 | 0 | 0 | 0 | 0 | 0 | 0 | 0 | 0
11 | 2030 | Winter | Qc, [MVAr] | Expected | - | 0 | 0 | 0 | 0 | 0 | 0 | 0 | 0 | 0 | 0 | 0 | 0 | 0 | 0 | 0 | 0 | 0 | 0 | 0 | 0 | 0 | 0 | 0 | 0
12 | 2030 | Winter | Pc, [MW] | Expected | - | 203.6764 | 178.7501 | 169.4079 | 165.2874 | 162.2307 | 183.964 | 252.321 | 302.055 | 326.2878 | 322.8704 | 340.3558 | 348.8589 | 333.9555 | 328.7694 | 307.1426 | 296.3577 | 307.1706 | 360.7187 | 359.1384 | 358.9782 | 357.564 | 337.0804 | 295.1551 | 252.6237
12 | 2030 | Winter | Flex Up, [MW] | Expected | - | -9.0956e-07 | -8.9519e-07 | -8.7091e-07 | -8.4101e-07 | -7.9897e-07 | -8.0342e-07 | -8.6262e-07 | -8.7437e-07 | -8.9396e-07 | -9.1011e-07 | -9.1087e-07 | -9.0465e-07 | -9.0968e-07 | -9.0303e-07 | -8.9912e-07 | -8.9254e-07 | -9.053e-07 | -9.2504e-07 | -9.3476e-07 | -9.4017e-07 | -9.4184e-07 | -9.3871e-07 | -9.2986e-07 | -9.2513e-07
12 | 2030 | Winter | Flex Down, [MW] | Expected | - | -5.7747e-07 | -6.4646e-07 | -7.1569e-07 | -7.4294e-07 | -7.2306e-07 | -7.0959e-07 | -5.0522e-07 | -2.2771e-07 | 0.0003179 | 7.7257e-07 | 1.9055e-07 | 4.5753e-07 | -3.4895e-07 | -4.3861e-07 | -4.7335e-07 | -4.4801e-07 | -3.5925e-07 | -1.1344e-07 | 2.9821e-06 | 4.2337e-06 | 0.00053418 | 0.00012476 | 5.4145e-07 | 3.9866e-07
12 | 2030 | Winter | Pc_net, [MW] | Expected | - | 203.6764 | 178.7501 | 169.4079 | 165.2874 | 162.2307 | 183.964 | 252.321 | 302.055 | 326.2875 | 322.8704 | 340.3558 | 348.8589 | 333.9555 | 328.7694 | 307.1426 | 296.3577 | 307.1706 | 360.7187 | 359.1384 | 358.9782 | 357.5635 | 337.0802 | 295.1551 | 252.6237
12 | 2030 | Winter | Qc, [MVAr] | Expected | - | -37.8144 | -43.6061 | -41.3015 | -42.7616 | -42.7862 | -41.9809 | -18.6963 | -0.75655 | 6.5368 | 15.2047 | 18.9777 | 17.6893 | 22.1094 | 15.9123 | 15.1296 | 3.4779 | 1.0259 | 24.0379 | 25.0887 | 26.599 | 14.4762 | 1.0886 | -7.688 | -12.3008
13 | 2030 | Winter | Pc, [MW] | Expected | - | 0 | 0 | 0 | 0 | 0 | 0 | 0 | 0 | 0 | 0 | 0 | 0 | 0 | 0 | 0 | 0 | 0 | 0 | 0 | 0 | 0 | 0 | 0 | 0
13 | 2030 | Winter | Flex Up, [MW] | Expected | - | 0 | 0 | 0 | 0 | 0 | 0 | 0 | 0 | 0 | 0 | 0 | 0 | 0 | 0 | 0 | 0 | 0 | 0 | 0 | 0 | 0 | 0 | 0 | 0
13 | 2030 | Winter | Flex Down, [MW] | Expected | - | 0 | 0 | 0 | 0 | 0 | 0 | 0 | 0 | 0 | 0 | 0 | 0 | 0 | 0 | 0 | 0 | 0 | 0 | 0 | 0 | 0 | 0 | 0 | 0
13 | 2030 | Winter | Pc_net, [MW] | Expected | - | 0 | 0 | 0 | 0 | 0 | 0 | 0 | 0 | 0 | 0 | 0 | 0 | 0 | 0 | 0 | 0 | 0 | 0 | 0 | 0 | 0 | 0 | 0 | 0
13 | 2030 | Winter | Qc, [MVAr] | Expected | - | 0 | 0 | 0 | 0 | 0 | 0 | 0 | 0 | 0 | 0 | 0 | 0 | 0 | 0 | 0 | 0 | 0 | 0 | 0 | 0 | 0 | 0 | 0 | 0
14 | 2030 | Winter | Pc, [MW] | Expected | - | 0 | 0 | 0 | 0 | 0 | 0 | 0 | 0 | 0 | 0 | 0 | 0 | 0 | 0 | 0 | 0 | 0 | 0 | 0 | 0 | 0 | 0 | 0 | 0
14 | 2030 | Winter | Flex Up, [MW] | Expected | - | 0 | 0 | 0 | 0 | 0 | 0 | 0 | 0 | 0 | 0 | 0 | 0 | 0 | 0 | 0 | 0 | 0 | 0 | 0 | 0 | 0 | 0 | 0 | 0
14 | 2030 | Winter | Flex Down, [MW] | Expected | - | 0 | 0 | 0 | 0 | 0 | 0 | 0 | 0 | 0 | 0 | 0 | 0 | 0 | 0 | 0 | 0 | 0 | 0 | 0 | 0 | 0 | 0 | 0 | 0
14 | 2030 | Winter | Pc_net, [MW] | Expected | - | 0 | 0 | 0 | 0 | 0 | 0 | 0 | 0 | 0 | 0 | 0 | 0 | 0 | 0 | 0 | 0 | 0 | 0 | 0 | 0 | 0 | 0 | 0 | 0
14 | 2030 | Winter | Qc, [MVAr] | Expected | - | 0 | 0 | 0 | 0 | 0 | 0 | 0 | 0 | 0 | 0 | 0 | 0 | 0 | 0 | 0 | 0 | 0 | 0 | 0 | 0 | 0 | 0 | 0 | 0
15 | 2030 | Winter | Pc, [MW] | Expected | - | 4.4678 | 4.3681 | 4.1692 | 4.2137 | 4.1846 | 4.4424 | 5.6215 | 6.3005 | 6.7596 | 7.0485 | 6.5671 | 6.7807 | 6.6944 | 6.4464 | 6.1188 | 5.7361 | 5.7669 | 6.5198 | 6.5428 | 6.6928 | 6.4874 | 6.2917 | 5.5919 | 4.9683
15 | 2030 | Winter | Flex Up, [MW] | Expected | - | -9.097e-07 | -8.9541e-07 | -8.7128e-07 | -8.4164e-07 | -8.0035e-07 | -8.0489e-07 | -8.6327e-07 | -8.7488e-07 | -8.9425e-07 | -9.1028e-07 | -9.11e-07 | -9.0481e-07 | -9.098e-07 | -9.0319e-07 | -8.9931e-07 | -8.9276e-07 | -9.0543e-07 | -9.2508e-07 | -9.3478e-07 | -9.4017e-07 | -9.4183e-07 | -9.3871e-07 | -9.2989e-07 | -9.252e-07
15 | 2030 | Winter | Flex Down, [MW] | Expected | - | -5.7416e-07 | -6.4385e-07 | -7.1392e-07 | -7.4132e-07 | -7.2094e-07 | -7.0729e-07 | -5.0021e-07 | -2.1992e-07 | 0.00031849 | 7.9896e-07 | 1.9046e-07 | 4.4629e-07 | -3.4697e-07 | -4.3652e-07 | -4.7075e-07 | -4.4668e-07 | -3.5898e-07 | -1.1531e-07 | 2.746e-06 | 3.8778e-06 | 0.00049062 | 0.0001682 | 5.6238e-07 | 4.2893e-07
15 | 2030 | Winter | Pc_net, [MW] | Expected | - | 4.4678 | 4.3681 | 4.1692 | 4.2137 | 4.1846 | 4.4424 | 5.6215 | 6.3005 | 6.7593 | 7.0485 | 6.5671 | 6.7807 | 6.6944 | 6.4464 | 6.1188 | 5.7361 | 5.7669 | 6.5198 | 6.5427 | 6.6928 | 6.4869 | 6.2915 | 5.5919 | 4.9683
15 | 2030 | Winter | Qc, [MVAr] | Expected | - | -4.0078 | -4.0078 | -4.0078 | -4.0078 | -4.0078 | -4.0078 | -3.8737 | -3.5402 | -3.4067 | -3.2055 | -3.2726 | -3.2055 | -3.2726 | -3.4737 | -3.4737 | -3.4737 | -3.6731 | -3.7396 | -3.7396 | -3.7396 | -3.7396 | -3.8141 | -4.0376 | -4.0376
16 | 2030 | Winter | Pc, [MW] | Expected | - | 31.6545 | 30.6951 | 30.3588 | 30.5313 | 32.0082 | 36.512 | 49.1357 | 57.0678 | 58.9822 | 55.1895 | 55.7409 | 55.8898 | 52.5887 | 52.9016 | 49.5018 | 48.787 | 49.7781 | 52.566 | 51.6291 | 50.5526 | 49.3254 | 44.0837 | 39.1651 | 34.1935
16 | 2030 | Winter | Flex Up, [MW] | Expected | - | -9.0969e-07 | -8.9542e-07 | -8.7151e-07 | -8.4322e-07 | -8.0674e-07 | -8.1305e-07 | -8.6817e-07 | -8.789e-07 | -8.9648e-07 | -9.1155e-07 | -9.1228e-07 | -9.0665e-07 | -9.1085e-07 | -9.0471e-07 | -9.0066e-07 | -8.9402e-07 | -9.0621e-07 | -9.2559e-07 | -9.3494e-07 | -9.4016e-07 | -9.4176e-07 | -9.3858e-07 | -9.2982e-07 | -9.2525e-07
16 | 2030 | Winter | Flex Down, [MW] | Expected | - | -5.7322e-07 | -6.433e-07 | -7.1328e-07 | -7.3823e-07 | -7.1782e-07 | -7.0129e-07 | -4.5491e-07 | -1.0767e-07 | 0.00031985 | 9.8761e-07 | 3.6048e-07 | 1.2271e-06 | -3.2102e-07 | -3.9816e-07 | -4.5739e-07 | -4.6317e-07 | -3.8228e-07 | -7.8097e-08 | 1.8474e-06 | 2.4359e-06 | 0.00063408 | 2.4367e-05 | 5.1385e-07 | 4.1067e-07
16 | 2030 | Winter | Pc_net, [MW] | Expected | - | 31.6545 | 30.6951 | 30.3588 | 30.5313 | 32.0082 | 36.512 | 49.1357 | 57.0678 | 58.9819 | 55.1895 | 55.7409 | 55.8898 | 52.5887 | 52.9016 | 49.5018 | 48.787 | 49.7781 | 52.566 | 51.6291 | 50.5526 | 49.3248 | 44.0837 | 39.1651 | 34.1935
16 | 2030 | Winter | Qc, [MVAr] | Expected | - | 2.5001 | -1.5245 | -2.4414 | -1.0708 | -1.7502 | -0.28445 | 4.7711 | 8.5795 | 9.7126 | 8.0693 | 8.1986 | 8.2832 | 7.1325 | 6.9832 | 4.9145 | 4.6853 | 4.0964 | 5.789 | 5.347 | 4.5325 | 4.0047 | 2.2498 | 0.72171 | -1.0649
17 | 2030 | Winter | Pc, [MW] | Expected | - | 8.0709 | 7.8305 | 6.9105 | 7.2415 | 7.4368 | 8.4134 | 9.6656 | 11.4892 | 11.489 | 11.8948 | 10.4468 | 10.9174 | 10.2665 | 9.815 | 10.106 | 10.5186 | 11.7266 | 12.4214 | 11.7902 | 12.5841 | 12.598 | 10.9642 | 9.4433 | 9.3034
17 | 2030 | Winter | Flex Up, [MW] | Expected | - | -9.0949e-07 | -8.9513e-07 | -8.7104e-07 | -8.4246e-07 | -8.0542e-07 | -8.1188e-07 | -8.6767e-07 | -8.7855e-07 | -8.9628e-07 | -9.1144e-07 | -9.1215e-07 | -9.0651e-07 | -9.1075e-07 | -9.0456e-07 | -9.0049e-07 | -8.9382e-07 | -9.0608e-07 | -9.2554e-07 | -9.3492e-07 | -9.4015e-07 | -9.4175e-07 | -9.3856e-07 | -9.2975e-07 | -9.2513e-07
17 | 2030 | Winter | Flex Down, [MW] | Expected | - | -5.7746e-07 | -6.4652e-07 | -7.1558e-07 | -7.4027e-07 | -7.2038e-07 | -7.0358e-07 | -4.6138e-07 | -1.1469e-07 | 0.0003201 | 9.6657e-07 | 3.2794e-07 | 1.1456e-06 | -3.2635e-07 | -4.0415e-07 | -4.6252e-07 | -4.6862e-07 | -3.8816e-07 | -8.3836e-08 | 1.8007e-06 | 2.4031e-06 | 0.00063639 | 2.2164e-05 | 4.8224e-07 | 3.6721e-07
17 | 2030 | Winter | Pc_net, [MW] | Expected | - | 8.0709 | 7.8305 | 6.9105 | 7.2415 | 7.4368 | 8.4134 | 9.6656 | 11.4892 | 11.4887 | 11.8948 | 10.4468 | 10.9174 | 10.2665 | 9.815 | 10.106 | 10.5186 | 11.7266 | 12.4214 | 11.7902 | 12.5841 | 12.5974 | 10.9642 | 9.4433 | 9.3034
17 | 2030 | Winter | Qc, [MVAr] | Expected | - | -1.7017 | -1.7121 | -1.8705 | -1.7163 | -1.7217 | -1.5502 | -1.0568 | -0.5935 | -0.43252 | -0.54531 | -0.7911 | -0.59193 | -0.67895 | -0.66298 | -0.83879 | -0.84584 | -0.67946 | -0.58741 | -0.70768 | -0.78546 | -0.70258 | -0.91313 | -1.1962 | -1.3341
18 | 2030 | Winter | Pc, [MW] | Expected | - | 0.71449 | 0.71422 | 0.71284 | 0.71223 | 0.77227 | 0.69411 | 1.1326 | 1.1857 | 1.1856 | 1.3993 | 1.7512 | 1.5892 | 1.7777 | 1.7842 | 1.6699 | 1.6407 | 1.7596 | 1.8237 | 1.8231 | 1.8234 | 1.8236 | 1.2231 | 0.96918 | 0.79343
18 | 2030 | Winter | Flex Up, [MW] | Expected | - | -9.0963e-07 | -8.9532e-07 | -8.7115e-07 | -8.4145e-07 | -7.9997e-07 | -8.0453e-07 | -8.6314e-07 | -8.748e-07 | -8.942e-07 | -9.1028e-07 | -9.1101e-07 | -9.0481e-07 | -9.098e-07 | -9.0319e-07 | -8.993e-07 | -8.9275e-07 | -9.0543e-07 | -9.2509e-07 | -9.3479e-07 | -9.4018e-07 | -9.4184e-07 | -9.3872e-07 | -9.2989e-07 | -9.2519e-07
18 | 2030 | Winter | Flex Down, [MW] | Expected | - | -5.7578e-07 | -6.4482e-07 | -7.1447e-07 | -7.4175e-07 | -7.2158e-07 | -7.0794e-07 | -5.012e-07 | -2.173e-07 | 0.00031806 | 8.4924e-07 | 2.0773e-07 | 4.7484e-07 | -3.4444e-07 | -4.3526e-07 | -4.6985e-07 | -4.4629e-07 | -3.5816e-07 | -1.1082e-07 | 2.967e-06 | 3.9974e-06 | 0.00037225 | 0.00028658 | 5.5988e-07 | 4.2071e-07
18 | 2030 | Winter | Pc_net, [MW] | Expected | - | 0.71449 | 0.71422 | 0.71284 | 0.71223 | 0.77227 | 0.69411 | 1.1326 | 1.1857 | 1.1853 | 1.3993 | 1.7512 | 1.5892 | 1.7777 | 1.7842 | 1.6699 | 1.6407 | 1.7596 | 1.8237 | 1.8231 | 1.8233 | 1.8232 | 1.2228 | 0.96918 | 0.79343
18 | 2030 | Winter | Qc, [MVAr] | Expected | - | -1.2148 | -1.2148 | -1.2148 | -1.2148 | -1.152 | -1.1866 | -1.0815 | -1.0465 | -1.0465 | -1.1611 | -1.0734 | -1.0441 | -1.0515 | -1.1107 | -1.0795 | -1.0771 | -1.1074 | -1.1074 | -1.1074 | -1.0733 | -1.07 | -1.1627 | -1.1627 | -1.1627
19 | 2030 | Winter | Pc, [MW] | Expected | - | 0 | 0 | 0 | 0 | 0 | 0 | 0 | 0 | 0 | 0 | 0 | 0 | 0 | 0 | 0 | 0 | 0 | 0 | 0 | 0 | 0 | 0 | 0 | 0
19 | 2030 | Winter | Flex Up, [MW] | Expected | - | 0 | 0 | 0 | 0 | 0 | 0 | 0 | 0 | 0 | 0 | 0 | 0 | 0 | 0 | 0 | 0 | 0 | 0 | 0 | 0 | 0 | 0 | 0 | 0
19 | 2030 | Winter | Flex Down, [MW] | Expected | - | 0 | 0 | 0 | 0 | 0 | 0 | 0 | 0 | 0 | 0 | 0 | 0 | 0 | 0 | 0 | 0 | 0 | 0 | 0 | 0 | 0 | 0 | 0 | 0
19 | 2030 | Winter | Pc_net, [MW] | Expected | - | 0 | 0 | 0 | 0 | 0 | 0 | 0 | 0 | 0 | 0 | 0 | 0 | 0 | 0 | 0 | 0 | 0 | 0 | 0 | 0 | 0 | 0 | 0 | 0
19 | 2030 | Winter | Qc, [MVAr] | Expected | - | 0 | 0 | 0 | 0 | 0 | 0 | 0 | 0 | 0 | 0 | 0 | 0 | 0 | 0 | 0 | 0 | 0 | 0 | 0 | 0 | 0 | 0 | 0 | 0
20 | 2030 | Winter | Pc, [MW] | Expected | - | 4.5706 | 4.5682 | 4.5561 | 4.4863 | 4.9963 | 4.6788 | 4.7552 | 3.9118 | 3.3498 | 2.9352 | 3.5244 | 3.9878 | 4.3773 | 4.7677 | 4.6384 | 4.0584 | 4.1237 | 4.4489 | 4.5083 | 4.3811 | 4.4607 | 5.0783 | 4.8831 | 4.4385
20 | 2030 | Winter | Flex Up, [MW] | Expected | - | -9.0854e-07 | -8.9376e-07 | -8.6891e-07 | -8.3891e-07 | -7.9939e-07 | -8.0681e-07 | -8.6548e-07 | -8.7704e-07 | -8.954e-07 | -9.1089e-07 | -9.1154e-07 | -9.0579e-07 | -9.103e-07 | -9.0391e-07 | -8.9977e-07 | -8.9286e-07 | -9.0545e-07 | -9.2537e-07 | -9.3485e-07 | -9.4012e-07 | -9.4174e-07 | -9.3851e-07 | -9.2947e-07 | -9.2455e-07
20 | 2030 | Winter | Flex Down, [MW] | Expected | - | -5.9679e-07 | -6.6107e-07 | -7.2541e-07 | -7.4935e-07 | -7.318e-07 | -7.1295e-07 | -4.894e-07 | -1.4093e-07 | 0.00032109 | 7.628e-07 | 1.6947e-07 | 7.2059e-07 | -3.4619e-07 | -4.2647e-07 | -4.8246e-07 | -4.9278e-07 | -4.1533e-07 | -1.0122e-07 | 1.7813e-06 | 2.3268e-06 | 0.00063902 | 2.0039e-05 | 3.6366e-07 | 1.7034e-07
20 | 2030 | Winter | Pc_net, [MW] | Expected | - | 4.5706 | 4.5682 | 4.5561 | 4.4863 | 4.9963 | 4.6788 | 4.7552 | 3.9118 | 3.3494 | 2.9352 | 3.5244 | 3.9878 | 4.3773 | 4.7676 | 4.6384 | 4.0584 | 4.1237 | 4.4489 | 4.5083 | 4.3811 | 4.46 | 5.0782 | 4.8831 | 4.4385
20 | 2030 | Winter | Qc, [MVAr] | Expected | - | -0.1802 | -0.1802 | -0.1802 | -0.1802 | -0.1802 | -0.1802 | -0.1802 | -0.1802 | -0.1802 | -0.1802 | -0.1802 | -0.84778 | -1.0703 | -1.0703 | -0.1802 | -0.1802 | -0.40918 | -1.0961 | -1.0961 | -1.0961 | -0.206 | -0.206 | -0.206 | -0.206
21 | 2030 | Winter | Pc, [MW] | Expected | - | 7.2145 | 6.6816 | 6.2741 | 6.22 | 6.2164 | 6.9493 | 10.5383 | 12.7783 | 13.6219 | 13.6879 | 13.0809 | 13.6596 | 13.7347 | 13.534 | 12.0564 | 11.2833 | 11.9297 | 13.9145 | 13.2545 | 13.0769 | 12.7579 | 11.8909 | 9.9584 | 8.667
21 | 2030 | Winter | Flex Up, [MW] | Expected | - | -9.082e-07 | -8.9326e-07 | -8.6813e-07 | -8.377e-07 | -7.9738e-07 | -8.0503e-07 | -8.6482e-07 | -8.7663e-07 | -8.952e-07 | -9.1083e-07 | -9.1145e-07 | -9.0568e-07 | -9.1021e-07 | -9.0376e-07 | -8.9956e-07 | -8.926e-07 | -9.0529e-07 | -9.2534e-07 | -9.3482e-07 | -9.401e-07 | -9.4172e-07 | -9.3845e-07 | -9.2933e-07 | -9.2435e-07
21 | 2030 | Winter | Flex Down, [MW] | Expected | - | -6.0294e-07 | -6.6573e-07 | -7.2872e-07 | -7.5214e-07 | -7.3538e-07 | -7.1682e-07 | -5.0039e-07 | -1.5608e-07 | 0.00032153 | 7.7605e-07 | 1.5195e-07 | 6.815e-07 | -3.5251e-07 | -4.3277e-07 | -4.9094e-07 | -5.0199e-07 | -4.2575e-07 | -1.096e-07 | 1.6133e-06 | 2.1864e-06 | 0.00064309 | 1.6072e-05 | 3.1823e-07 | 1.2683e-07
21 | 2030 | Winter | Pc_net, [MW] | Expected | - | 7.2145 | 6.6816 | 6.2741 | 6.22 | 6.2164 | 6.9493 | 10.5383 | 12.7783 | 13.6216 | 13.6879 | 13.0809 | 13.6596 | 13.7347 | 13.534 | 12.0564 | 11.2833 | 11.9297 | 13.9145 | 13.2545 | 13.0769 | 12.7573 | 11.8908 | 9.9584 | 8.667
21 | 2030 | Winter | Qc, [MVAr] | Expected | - | -1.9217 | -1.9217 | -1.9217 | -1.9217 | -1.9217 | -1.9217 | -1.4509 | -0.31242 | -0.089898 | -0.089898 | -0.089898 | -0.089898 | -0.089898 | -0.089898 | -0.31887 | -1.0058 | -1.0058 | -1.0058 | -1.0058 | -1.0058 | -1.0058 | -1.0058 | -1.8959 | -1.8959
26 | 2030 | Winter | Pc, [MW] | Expected | - | 25.5534 | 22.7854 | 21.6633 | 21.3734 | 21.3421 | 22.5643 | 28.0811 | 31.7638 | 35.4658 | 36.3273 | 36.1839 | 36.1785 | 35.506 | 34.8584 | 33.8893 | 33.2487 | 32.5118 | 34.8139 | 36.555 | 36.5543 | 36.5554 | 34.8074 | 32.3376 | 28.96
26 | 2030 | Winter | Flex Up, [MW] | Expected | - | -9.0938e-07 | -8.9492e-07 | -8.7052e-07 | -8.4051e-07 | -7.9864e-07 | -8.0349e-07 | -8.6283e-07 | -8.7462e-07 | -8.9411e-07 | -9.1023e-07 | -9.1095e-07 | -9.0477e-07 | -9.0975e-07 | -9.0311e-07 | -8.9918e-07 | -8.9255e-07 | -9.0528e-07 | -9.2505e-07 | -9.3477e-07 | -9.4016e-07 | -9.4182e-07 | -9.3868e-07 | -9.2979e-07 | -9.2503e-07
26 | 2030 | Winter | Flex Down, [MW] | Expected | - | -5.8091e-07 | -6.4926e-07 | -7.1766e-07 | -7.4435e-07 | -7.2481e-07 | -7.1074e-07 | -5.0643e-07 | -2.237e-07 | 0.00031887 | 8.1087e-07 | 1.8815e-07 | 4.6438e-07 | -3.5036e-07 | -4.3926e-07 | -4.7577e-07 | -4.5654e-07 | -3.7182e-07 | -1.198e-07 | 2.6467e-06 | 3.6435e-06 | 0.0005805 | 7.8449e-05 | 5.1301e-07 | 3.6045e-07
26 | 2030 | Winter | Pc_net, [MW] | Expected | - | 25.5534 | 22.7854 | 21.6633 | 21.3734 | 21.3421 | 22.5643 | 28.0811 | 31.7638 | 35.4654 | 36.3273 | 36.1839 | 36.1785 | 35.506 | 34.8584 | 33.8893 | 33.2487 | 32.5118 | 34.8139 | 36.555 | 36.5543 | 36.5549 | 34.8074 | 32.3376 | 28.96
26 | 2030 | Winter | Qc, [MVAr] | Expected | - | 0.90786 | 0.63997 | 0.3822 | 0.39736 | -0.19036 | 0.087988 | 1.9397 | 3.6134 | 5.1428 | 6.0303 | 5.9495 | 5.8787 | 5.7372 | 5.4592 | 5.0346 | 3.9621 | 3.7549 | 4.3463 | 4.5657 | 4.3282 | 3.9805 | 3.5104 | 2.5339 | 1.6641
29 | 2030 | Winter | Pc, [MW] | Expected | - | 0 | 0 | 0 | 0 | 0 | 0 | 0 | 0 | 0 | 0 | 0 | 0 | 0 | 0 | 0 | 0 | 0 | 0 | 0 | 0 | 0 | 0 | 0 | 0
29 | 2030 | Winter | Flex Up, [MW] | Expected | - | 0 | 0 | 0 | 0 | 0 | 0 | 0 | 0 | 0 | 0 | 0 | 0 | 0 | 0 | 0 | 0 | 0 | 0 | 0 | 0 | 0 | 0 | 0 | 0
29 | 2030 | Winter | Flex Down, [MW] | Expected | - | 0 | 0 | 0 | 0 | 0 | 0 | 0 | 0 | 0 | 0 | 0 | 0 | 0 | 0 | 0 | 0 | 0 | 0 | 0 | 0 | 0 | 0 | 0 | 0
29 | 2030 | Winter | Pc_net, [MW] | Expected | - | 0 | 0 | 0 | 0 | 0 | 0 | 0 | 0 | 0 | 0 | 0 | 0 | 0 | 0 | 0 | 0 | 0 | 0 | 0 | 0 | 0 | 0 | 0 | 0
29 | 2030 | Winter | Qc, [MVAr] | Expected | - | 0 | 0 | 0 | 0 | 0 | 0 | 0 | 0 | 0 | 0 | 0 | 0 | 0 | 0 | 0 | 0 | 0 | 0 | 0 | 0 | 0 | 0 | 0 | 0
30 | 2030 | Winter | Pc, [MW] | Expected | - | 12.0981 | 11.3342 | 11.3447 | 11.3567 | 11.5537 | 12.3033 | 15.8788 | 17.7679 | 18.4244 | 17.8176 | 17.829 | 18.7209 | 18.4672 | 18.4631 | 17.6962 | 17.3821 | 17.3764 | 17.8043 | 17.4681 | 16.9058 | 16.9974 | 15.9753 | 13.7488 | 13.0438
30 | 2030 | Winter | Flex Up, [MW] | Expected | - | -9.0862e-07 | -8.9385e-07 | -8.6902e-07 | -8.3916e-07 | -7.9972e-07 | -8.0687e-07 | -8.6561e-07 | -8.7712e-07 | -8.9547e-07 | -9.11e-07 | -9.1167e-07 | -9.0595e-07 | -9.1036e-07 | -9.04e-07 | -8.9986e-07 | -8.93e-07 | -9.0554e-07 | -9.2537e-07 | -9.3484e-07 | -9.401e-07 | -9.4172e-07 | -9.3846e-07 | -9.2943e-07 | -9.246e-07
30 | 2030 | Winter | Flex Down, [MW] | Expected | - | -5.9483e-07 | -6.5982e-07 | -7.2481e-07 | -7.4855e-07 | -7.3065e-07 | -7.1288e-07 | -4.8745e-07 | -1.4429e-07 | 0.00032125 | 8.3032e-07 | 2.1203e-07 | 8.6252e-07 | -3.451e-07 | -4.2424e-07 | -4.813e-07 | -4.8928e-07 | -4.129e-07 | -1.0996e-07 | 1.576e-06 | 2.153e-06 | 0.00064219 | 1.6786e-05 | 3.6241e-07 | 2.057e-07
30 | 2030 | Winter | Pc_net, [MW] | Expected | - | 12.0981 | 11.3342 | 11.3447 | 11.3567 | 11.5537 | 12.3033 | 15.8788 | 17.7679 | 18.4241 | 17.8176 | 17.829 | 18.7209 | 18.4672 | 18.4631 | 17.6962 | 17.3821 | 17.3764 | 17.8043 | 17.4681 | 16.9058 | 16.9967 | 15.9753 | 13.7488 | 13.0438
30 | 2030 | Winter | Qc, [MVAr] | Expected | - | -1.9348 | -2.2199 | -2.2725 | -2.2508 | -2.1348 | -1.8636 | -0.27893 | 0.68986 | 1.1726 | 0.68058 | 0.79325 | 1.2329 | 1.4001 | 1.3889 | 0.62627 | 0.33212 | 0.3383 | 0.38431 | -0.083853 | -0.5957 | -0.15772 | -0.64307 | -1.7068 | -1.78
34 | 2030 | Winter | Pc, [MW] | Expected | - | 0 | 0 | 0 | 0 | 0 | 0 | 0 | 0 | 0 | 0 | 0 | 0 | 0 | 0 | 0 | 0 | 0 | 0 | 0 | 0 | 0 | 0 | 0 | 0
34 | 2030 | Winter | Flex Up, [MW] | Expected | - | 0 | 0 | 0 | 0 | 0 | 0 | 0 | 0 | 0 | 0 | 0 | 0 | 0 | 0 | 0 | 0 | 0 | 0 | 0 | 0 | 0 | 0 | 0 | 0
34 | 2030 | Winter | Flex Down, [MW] | Expected | - | 0 | 0 | 0 | 0 | 0 | 0 | 0 | 0 | 0 | 0 | 0 | 0 | 0 | 0 | 0 | 0 | 0 | 0 | 0 | 0 | 0 | 0 | 0 | 0
34 | 2030 | Winter | Pc_net, [MW] | Expected | - | 0 | 0 | 0 | 0 | 0 | 0 | 0 | 0 | 0 | 0 | 0 | 0 | 0 | 0 | 0 | 0 | 0 | 0 | 0 | 0 | 0 | 0 | 0 | 0
34 | 2030 | Winter | Qc, [MVAr] | Expected | - | 0 | 0 | 0 | 0 | 0 | 0 | 0 | 0 | 0 | 0 | 0 | 0 | 0 | 0 | 0 | 0 | 0 | 0 | 0 | 0 | 0 | 0 | 0 | 0
35 | 2030 | Winter | Pc, [MW] | Expected | - | 19.3424 | 18.1806 | 17.1482 | 16.9613 | 17.2994 | 20.4668 | 28.8678 | 33.9821 | 34.9061 | 35.3959 | 32.0146 | 34.0359 | 33.0222 | 31.4748 | 28.9822 | 28.5793 | 30.0273 | 32.6215 | 31.5031 | 31.3198 | 30.84 | 28.7176 | 24.751 | 21.9789
35 | 2030 | Winter | Flex Up, [MW] | Expected | - | -9.0885e-07 | -8.9422e-07 | -8.6958e-07 | -8.4008e-07 | -8.0138e-07 | -8.0844e-07 | -8.6624e-07 | -8.7758e-07 | -8.9573e-07 | -9.1115e-07 | -9.118e-07 | -9.061e-07 | -9.1046e-07 | -9.0412e-07 | -9e-07 | -8.932e-07 | -9.0568e-07 | -9.2542e-07 | -9.3486e-07 | -9.4012e-07 | -9.4173e-07 | -9.3849e-07 | -9.2953e-07 | -9.2474e-07
35 | 2030 | Winter | Flex Down, [MW] | Expected | - | -5.9038e-07 | -6.561e-07 | -7.2237e-07 | -7.4637e-07 | -7.2807e-07 | -7.1025e-07 | -4.8109e-07 | -1.3512e-07 | 0.00032101 | 8.8574e-07 | 2.2687e-07 | 8.8497e-07 | -3.4221e-07 | -4.2227e-07 | -4.789e-07 | -4.8642e-07 | -4.0838e-07 | -1.0365e-07 | 1.617e-06 | 2.2399e-06 | 0.00064048 | 1.8386e-05 | 3.966e-07 | 2.4017e-07
35 | 2030 | Winter | Pc_net, [MW] | Expected | - | 19.3424 | 18.1806 | 17.1482 | 16.9613 | 17.2994 | 20.4668 | 28.8678 | 33.9821 | 34.9057 | 35.3959 | 32.0146 | 34.0359 | 33.0222 | 31.4748 | 28.9822 | 28.5793 | 30.0273 | 32.6215 | 31.5031 | 31.3198 | 30.8394 | 28.7176 | 24.751 | 21.9789
35 | 2030 | Winter | Qc, [MVAr] | Expected | - | 4.0507 | 4.9961 | 4.9961 | 4.9961 | 4.9961 | 4.9961 | 2.475 | 0.26907 | -0.04607 | -1.3066 | -0.36121 | -0.99148 | -1.3066 | -1.3066 | -0.04607 | 0.91304 | 1.2327 | 1.2327 | 1.2327 | 1.5479 | 2.4933 | 2.4933 | 3.7538 | 3.7538
36 | 2030 | Winter | Pc, [MW] | Expected | - | 0.010611 | 2.1932 | -0.416 | -0.047318 | 0.16381 | -0.10313 | 0.039512 | -0.25393 | -0.41855 | -0.0256 | -0.097626 | 0.37599 | -0.43134 | -0.85071 | -0.14077 | -0.19598 | 0.40591 | 0.0052885 | -0.2196 | 0.43289 | -0.13585 | 0.10969 | -0.075956 | -0.17064
36 | 2030 | Winter | Flex Up, [MW] | Expected | - | -9.0885e-07 | -8.9424e-07 | -8.6962e-07 | -8.4014e-07 | -8.0156e-07 | -8.0874e-07 | -8.6632e-07 | -8.7767e-07 | -8.9579e-07 | -9.1115e-07 | -9.1179e-07 | -9.0608e-07 | -9.1046e-07 | -9.0411e-07 | -9.0002e-07 | -8.9323e-07 | -9.0569e-07 | -9.2542e-07 | -9.3486e-07 | -9.4012e-07 | -9.4173e-07 | -9.385e-07 | -9.2954e-07 | -9.2473e-07
36 | 2030 | Winter | Flex Down, [MW] | Expected | - | -5.9055e-07 | -6.5599e-07 | -7.2222e-07 | -7.4631e-07 | -7.2816e-07 | -7.0986e-07 | -4.8231e-07 | -1.3513e-07 | 0.00032108 | 8.5809e-07 | 2.1088e-07 | 8.1497e-07 | -3.4369e-07 | -4.2405e-07 | -4.7918e-07 | -4.866e-07 | -4.0857e-07 | -1.0313e-07 | 1.6364e-06 | 2.2615e-06 | 0.00064014 | 1.8745e-05 | 3.951e-07 | 2.287e-07
36 | 2030 | Winter | Pc_net, [MW] | Expected | - | 0.010611 | 2.1932 | -0.416 | -0.047318 | 0.16381 | -0.10313 | 0.039512 | -0.25393 | -0.41888 | -0.025602 | -0.097627 | 0.37599 | -0.43134 | -0.85071 | -0.14077 | -0.19598 | 0.4059 | 0.0052877 | -0.21961 | 0.43289 | -0.13649 | 0.10967 | -0.075958 | -0.17064
36 | 2030 | Winter | Qc, [MVAr] | Expected | - | 1.8607 | 1.186 | 1.655 | 1.8207 | 1.8149 | 1.6597 | 2.1969 | 2.0664 | 2.7587 | 2.3062 | 1.769 | 1.6679 | 2.0641 | 1.4505 | 1.548 | 1.5574 | 2.0546 | 1.8889 | 1.7984 | 2.1087 | 2.1957 | 1.6891 | 1.3647 | 1.6432
42 | 2030 | Winter | Pc, [MW] | Expected | - | 17.0465 | 15.6528 | 14.859 | 14.7599 | 15.2603 | 16.4586 | 21.3114 | 24.2275 | 25.3643 | 25.7557 | 25.2253 | 25.9001 | 25.5644 | 24.1691 | 23.3736 | 21.9281 | 22.2134 | 26.0556 | 26.265 | 26.4903 | 25.7176 | 24.6345 | 22.3346 | 19.2501
42 | 2030 | Winter | Flex Up, [MW] | Expected | - | -9.0857e-07 | -8.9372e-07 | -8.6865e-07 | -8.3783e-07 | -7.95e-07 | -8.0148e-07 | -8.6252e-07 | -8.7459e-07 | -8.9402e-07 | -9.1013e-07 | -9.1082e-07 | -9.0469e-07 | -9.0961e-07 | -9.029e-07 | -8.9886e-07 | -8.92e-07 | -9.0489e-07 | -9.2501e-07 | -9.3471e-07 | -9.4011e-07 | -9.4176e-07 | -9.3854e-07 | -9.2951e-07 | -9.2456e-07
42 | 2030 | Winter | Flex Down, [MW] | Expected | - | -5.9649e-07 | -6.6136e-07 | -7.2624e-07 | -7.5106e-07 | -7.3321e-07 | -7.1539e-07 | -5.0817e-07 | -1.9433e-07 | 0.00032134 | 6.481e-07 | 9.989e-08 | 3.7559e-07 | -3.7116e-07 | -4.5571e-07 | -4.9749e-07 | -4.9229e-07 | -4.1642e-07 | -1.4284e-07 | 1.7621e-06 | 2.6305e-06 | 0.00062812 | 3.1045e-05 | 4.1679e-07 | 2.1928e-07
42 | 2030 | Winter | Pc_net, [MW] | Expected | - | 17.0465 | 15.6528 | 14.859 | 14.7599 | 15.2603 | 16.4586 | 21.3114 | 24.2275 | 25.364 | 25.7557 | 25.2253 | 25.9001 | 25.5644 | 24.1691 | 23.3736 | 21.9281 | 22.2134 | 26.0556 | 26.2649 | 26.4902 | 25.717 | 24.6345 | 22.3346 | 19.2501
42 | 2030 | Winter | Qc, [MVAr] | Expected | - | -2.5749 | -3.4397 | -3.5871 | -3.5871 | -3.5871 | -3.3885 | -1.7165 | -0.79397 | 0.30149 | 0.97414 | -0.40319 | -0.3071 | 0.13493 | 0.045244 | -0.23022 | -1.2872 | -1.7165 | -0.67225 | -0.60819 | -0.24944 | -0.1021 | -0.89647 | -1.5115 | -1.8958
55 | 2030 | Winter | Pc, [MW] | Expected | - | 3.0139 | 3.0108 | 2.9953 | 2.9885 | 2.9809 | 2.979 | 4.6832 | 6.3083 | 6.5953 | 6.8894 | 6.884 | 6.8827 | 6.8858 | 6.8901 | 6.467 | 6.3268 | 6.3279 | 6.7634 | 6.901 | 6.9033 | 6.906 | 6.763 | 5.4342 | 4.7385
55 | 2030 | Winter | Flex Up, [MW] | Expected | - | -9.0898e-07 | -8.9439e-07 | -8.6983e-07 | -8.3997e-07 | -7.997e-07 | -8.0597e-07 | -8.6452e-07 | -8.7616e-07 | -8.9496e-07 | -9.1068e-07 | -9.1135e-07 | -9.0539e-07 | -9.1009e-07 | -9.0359e-07 | -8.9957e-07 | -8.9284e-07 | -9.0545e-07 | -9.2523e-07 | -9.3482e-07 | -9.4014e-07 | -9.4178e-07 | -9.3859e-07 | -9.2963e-07 | -9.2481e-07
55 | 2030 | Winter | Flex Down, [MW] | Expected | - | -5.8863e-07 | -6.5479e-07 | -7.2113e-07 | -7.4635e-07 | -7.2796e-07 | -7.1127e-07 | -4.9801e-07 | -1.8199e-07 | 0.00032043 | 8.1021e-07 | 1.845e-07 | 5.7896e-07 | -3.4907e-07 | -4.334e-07 | -4.7936e-07 | -4.7525e-07 | -3.9522e-07 | -1.1275e-07 | 2.035e-06 | 2.7232e-06 | 0.00063 | 2.8988e-05 | 4.3146e-07 | 2.5846e-07
55 | 2030 | Winter | Pc_net, [MW] | Expected | - | 3.0139 | 3.0108 | 2.9953 | 2.9885 | 2.9809 | 2.979 | 4.6832 | 6.3083 | 6.595 | 6.8894 | 6.884 | 6.8826 | 6.8858 | 6.8901 | 6.467 | 6.3268 | 6.3279 | 6.7634 | 6.901 | 6.9033 | 6.9054 | 6.763 | 5.4342 | 4.7385
55 | 2030 | Winter | Qc, [MVAr] | Expected | - | 0.89014 | 0.89014 | 0.89014 | 0.89014 | 0.89014 | 0.89014 | 0.89014 | 0.89014 | 0.89014 | 0.89014 | 0.89014 | 0.89014 | 0.89014 | 0.89014 | 0.89014 | 0.89014 | 0.89014 | 0.89014 | 0.89014 | 0.89014 | 0.89014 | 0.89014 | 0.89014 | 0.89014
68 | 2030 | Winter | Pc, [MW] | Expected | - | 6.7512 | 6.463 | 6.1932 | 6.8169 | 6.5738 | 6.5722 | 7.3657 | 7.6944 | 7.4572 | 8.0925 | 8.2057 | 8.0274 | 7.8924 | 7.8176 | 7.7779 | 7.0404 | 7.4842 | 7.7038 | 6.9599 | 7.7 | 7.2104 | 6.7165 | 6.7889 | 6.7968
68 | 2030 | Winter | Flex Up, [MW] | Expected | - | -9.0826e-07 | -8.9332e-07 | -8.6822e-07 | -8.3774e-07 | -7.971e-07 | -8.0584e-07 | -8.6501e-07 | -8.7678e-07 | -8.952e-07 | -9.1065e-07 | -9.1126e-07 | -9.0536e-07 | -9.0998e-07 | -9.0343e-07 | -8.9933e-07 | -8.9242e-07 | -9.0512e-07 | -9.2516e-07 | -9.3472e-07 | -9.4005e-07 | -9.4167e-07 | -9.3842e-07 | -9.2937e-07 | -9.2436e-07
68 | 2030 | Winter | Flex Down, [MW] | Expected | - | -6.011e-07 | -6.6441e-07 | -7.2813e-07 | -7.5163e-07 | -7.3456e-07 | -7.1129e-07 | -4.8874e-07 | -1.1408e-07 | 0.00032316 | 5.2848e-07 | 4.5171e-08 | 3.2831e-07 | -3.8151e-07 | -4.5762e-07 | -5.0641e-07 | -5.1367e-07 | -4.4395e-07 | -1.5649e-07 | 1.1106e-06 | 1.8718e-06 | 0.00063886 | 2.0174e-05 | 3.8017e-07 | 1.6764e-07
68 | 2030 | Winter | Pc_net, [MW] | Expected | - | 6.7512 | 6.463 | 6.1932 | 6.8169 | 6.5738 | 6.5722 | 7.3657 | 7.6944 | 7.4569 | 8.0925 | 8.2057 | 8.0274 | 7.8924 | 7.8176 | 7.7779 | 7.0404 | 7.4842 | 7.7038 | 6.9599 | 7.7 | 7.2098 | 6.7164 | 6.7889 | 6.7968
68 | 2030 | Winter | Qc, [MVAr] | Expected | - | 1.949 | 1.8309 | 1.5208 | 1.7767 | 1.7521 | 1.9293 | 2.0621 | 2.3968 | 2.2787 | 2.4017 | 2.3968 | 2.4214 | 2.6674 | 2.6625 | 2.1852 | 2.0769 | 1.7669 | 1.8112 | 1.8112 | 2.0671 | 1.8112 | 1.9686 | 1.6389 | 1.634
72 | 2030 | Winter | Pc, [MW] | Expected | - | 22.2317 | 11.4179 | 10.2561 | 10.7495 | 12.7992 | 13.6224 | 20.895 | 33.8313 | 38.5792 | 43.9913 | 36.3181 | 29.3368 | 31.0209 | 33.0769 | 32.0969 | 31.5573 | 31.2216 | 40.3443 | 37.7464 | 39.7406 | 37.5563 | 35.0653 | 28.3481 | 26.7546
72 | 2030 | Winter | Flex Up, [MW] | Expected | - | -9.0965e-07 | -8.9532e-07 | -8.7113e-07 | -8.4139e-07 | -7.9984e-07 | -8.0436e-07 | -8.6303e-07 | -8.7471e-07 | -8.9415e-07 | -9.1022e-07 | -9.1095e-07 | -9.0475e-07 | -9.0975e-07 | -9.0312e-07 | -8.9923e-07 | -8.9267e-07 | -9.0538e-07 | -9.2506e-07 | -9.3477e-07 | -9.4016e-07 | -9.4183e-07 | -9.3871e-07 | -9.2988e-07 | -9.2517e-07
72 | 2030 | Winter | Flex Down, [MW] | Expected | - | -5.7536e-07 | -6.449e-07 | -7.1463e-07 | -7.4196e-07 | -7.2176e-07 | -7.0816e-07 | -5.0257e-07 | -2.2323e-07 | 0.00031843 | 7.8735e-07 | 1.8551e-07 | 4.3681e-07 | -3.491e-07 | -4.3804e-07 | -4.7238e-07 | -4.4783e-07 | -3.6012e-07 | -1.1574e-07 | 2.7634e-06 | 3.9512e-06 | 0.00051613 | 0.00014273 | 5.5314e-07 | 4.1712e-07
72 | 2030 | Winter | Pc_net, [MW] | Expected | - | 22.2317 | 11.4179 | 10.2561 | 10.7495 | 12.7992 | 13.6224 | 20.895 | 33.8313 | 38.5789 | 43.9913 | 36.3181 | 29.3368 | 31.0209 | 33.0769 | 32.0969 | 31.5573 | 31.2216 | 40.3443 | 37.7464 | 39.7406 | 37.5558 | 35.0652 | 28.3481 | 26.7546
72 | 2030 | Winter | Qc, [MVAr] | Expected | - | 11.3509 | 9.3451 | 8.8242 | 8.1248 | 8.2468 | 8.575 | 3.4741 | 0.69002 | 0.48428 | 1.0717 | 6.8073 | 5.8264 | 3.6243 | 5.7654 | 8.1705 | 9.531 | 8.5065 | 1.303 | 2.7213 | 2.7107 | 3.0978 | 6.0313 | 9.471 | 8.2323
103 | 2030 | Winter | Pc, [MW] | Expected | - | 3.479 | -1.5484 | -0.063075 | -3.4859 | -2.351 | 1.4577 | 7.551 | 24.9821 | 35.7968 | 40.3642 | 35.6707 | 32.9186 | 31.6653 | 27.8042 | 27.4419 | 19.0047 | 18.8904 | 25.5761 | 29.0615 | 26.2028 | 19.8024 | 21.5011 | 10.7638 | 4.6051
103 | 2030 | Winter | Flex Up, [MW] | Expected | - | -9.0954e-07 | -8.9516e-07 | -8.7088e-07 | -8.4101e-07 | -7.9926e-07 | -8.0387e-07 | -8.6287e-07 | -8.7461e-07 | -8.9411e-07 | -9.1023e-07 | -9.1096e-07 | -9.0475e-07 | -9.0975e-07 | -9.0311e-07 | -8.9921e-07 | -8.9262e-07 | -9.0534e-07 | -9.2506e-07 | -9.3478e-07 | -9.4017e-07 | -9.4183e-07 | -9.387e-07 | -9.2984e-07 | -9.2511e-07
103 | 2030 | Winter | Flex Down, [MW] | Expected | - | -5.7767e-07 | -6.4667e-07 | -7.1584e-07 | -7.4296e-07 | -7.2298e-07 | -7.0934e-07 | -5.0564e-07 | -2.2585e-07 | 0.00031849 | 8.2196e-07 | 1.9294e-07 | 4.4806e-07 | -3.4873e-07 | -4.3868e-07 | -4.734e-07 | -4.5151e-07 | -3.6492e-07 | -1.1746e-07 | 2.7845e-06 | 3.8557e-06 | 0.00049991 | 0.00015897 | 5.3928e-07 | 3.9498e-07
103 | 2030 | Winter | Pc_net, [MW] | Expected | - | 3.479 | -1.5484 | -0.063075 | -3.4859 | -2.351 | 1.4577 | 7.551 | 24.9821 | 35.7965 | 40.3642 | 35.6707 | 32.9186 | 31.6653 | 27.8042 | 27.4419 | 19.0047 | 18.8904 | 25.5761 | 29.0615 | 26.2028 | 19.8019 | 21.501 | 10.7638 | 4.6051
103 | 2030 | Winter | Qc, [MVAr] | Expected | - | -22.294 | -26.2508 | -25.5525 | -25.2159 | -25.1064 | -24.7767 | -6.9852 | 5.0906 | 9.5092 | 14.0751 | 9.0188 | 7.6357 | 7.9467 | 8.3109 | 4.3148 | -2.3705 | -4.3757 | 6.1913 | 8.8332 | 6.5544 | 4.7859 | 2.1502 | -6.8938 | -8.9343

## Generation
Node ID | Generator ID | Type | Year | Day | Quantity | Market Scenario | Operation Scenario | 0 | 1 | 2 | 3 | 4 | 5 | 6 | 7 | 8 | 9 | 10 | 11 | 12 | 13 | 14 | 15 | 16 | 17 | 18 | 19 | 20 | 21 | 22 | 23
7 | 1 | Conventional (Gas) | 2030 | Summer | Pg, [MW] | 0 | 0 | 18 | 18 | 18 | 18 | 18 | 18 | 18 | 18 | 18 | 18 | 18 | 18 | 18 | 18 | 18 | 18 | 18 | 18 | 18 | 18 | 18 | 18 | 18 | 18
7 | 1 | Conventional (Gas) | 2030 | Summer | Pg_curt, [MW] | 0 | 0 | 0 | 0 | 0 | 0 | 0 | 0 | 0 | 0 | 0 | 0 | 0 | 0 | 0 | 0 | 0 | 0 | 0 | 0 | 0 | 0 | 0 | 0 | 0 | 0
7 | 1 | Conventional (Gas) | 2030 | Summer | Pg_net, [MW] | 0 | 0 | 18 | 18 | 18 | 18 | 18 | 18 | 18 | 18 | 18 | 18 | 18 | 18 | 18 | 18 | 18 | 18 | 18 | 18 | 18 | 18 | 18 | 18 | 18 | 18
7 | 1 | Conventional (Gas) | 2030 | Summer | Qg, [MVAr] | 0 | 0 | 17.3739 | 12.5907 | 8.5559 | 9.8451 | 8.0841 | 9.8187 | 15.3773 | 15.2315 | 12.0281 | 9.0145 | 11.9698 | 13.5981 | 13.1006 | 12.6778 | 14.6139 | 15.9677 | 16.6306 | 21.2184 | 19.3793 | 18.5142 | 19.6632 | 17.8005 | 17.8854 | 17.0727
7 | 2 | Conventional (Gas) | 2030 | Summer | Pg, [MW] | 0 | 0 | 0 | 0 | 0 | 0 | 0 | 0 | 0 | 0 | 0 | 0 | 0 | 0 | 0 | 0 | 0 | 0 | 0 | 0 | 0 | 0 | 0 | 0 | 0 | 0
7 | 2 | Conventional (Gas) | 2030 | Summer | Pg_curt, [MW] | 0 | 0 | 0 | 0 | 0 | 0 | 0 | 0 | 0 | 0 | 0 | 0 | 0 | 0 | 0 | 0 | 0 | 0 | 0 | 0 | 0 | 0 | 0 | 0 | 0 | 0
7 | 2 | Conventional (Gas) | 2030 | Summer | Pg_net, [MW] | 0 | 0 | 0 | 0 | 0 | 0 | 0 | 0 | 0 | 0 | 0 | 0 | 0 | 0 | 0 | 0 | 0 | 0 | 0 | 0 | 0 | 0 | 0 | 0 | 0 | 0
7 | 2 | Conventional (Gas) | 2030 | Summer | Qg, [MVAr] | 0 | 0 | 0 | 0 | 0 | 0 | 0 | 0 | 0 | 0 | 0 | 0 | 0 | 0 | 0 | 0 | 0 | 0 | 0 | 0 | 0 | 0 | 0 | 0 | 0 | 0
8 | 3 | Conventional (Gas) | 2030 | Summer | Pg, [MW] | 0 | 0 | 98.6478 | 89.7843 | 73.6059 | 77.8914 | 77.2511 | 83.186 | 75.0762 | 65.2941 | 82.253 | 85.4856 | 95.6016 | 104.3999 | 119.2943 | 124.9067 | 122.3641 | 113.781 | 114.3218 | 104.2134 | 89.3892 | 90.0658 | 106.2792 | 114.758 | 119.3424 | 96.6826
8 | 3 | Conventional (Gas) | 2030 | Summer | Pg_curt, [MW] | 0 | 0 | 0 | 0 | 0 | 0 | 0 | 0 | 0 | 0 | 0 | 0 | 0 | 0 | 0 | 0 | 0 | 0 | 0 | 0 | 0 | 0 | 0 | 0 | 0 | 0
8 | 3 | Conventional (Gas) | 2030 | Summer | Pg_net, [MW] | 0 | 0 | 98.6478 | 89.7843 | 73.6059 | 77.8914 | 77.2511 | 83.186 | 75.0762 | 65.2941 | 82.253 | 85.4856 | 95.6016 | 104.3999 | 119.2943 | 124.9067 | 122.3641 | 113.781 | 114.3218 | 104.2134 | 89.3892 | 90.0658 | 106.2792 | 114.758 | 119.3424 | 96.6826
8 | 3 | Conventional (Gas) | 2030 | Summer | Qg, [MVAr] | 0 | 0 | 92.0045 | 91.847 | 91.2255 | 91.0318 | 91.9701 | 85.1214 | 88.4935 | 107.4276 | 115.0449 | 112.3186 | 110.6534 | 108.0181 | 107.1499 | 107.2743 | 105.5617 | 108.1309 | 108.6167 | 106.2414 | 106.6721 | 103.9397 | 97.9927 | 103.1125 | 100.774 | 92.625
10 | 4 | Conventional (Gas) | 2030 | Summer | Pg, [MW] | 0 | 0 | 0 | 0 | 0 | 0 | 0 | 0 | 0 | 0 | 0 | 0 | 0 | 0 | 0 | 0 | 0 | 0 | 0 | 0 | 0 | 0 | 0 | 0 | 0 | 0
10 | 4 | Conventional (Gas) | 2030 | Summer | Pg_curt, [MW] | 0 | 0 | 0 | 0 | 0 | 0 | 0 | 0 | 0 | 0 | 0 | 0 | 0 | 0 | 0 | 0 | 0 | 0 | 0 | 0 | 0 | 0 | 0 | 0 | 0 | 0
10 | 4 | Conventional (Gas) | 2030 | Summer | Pg_net, [MW] | 0 | 0 | 0 | 0 | 0 | 0 | 0 | 0 | 0 | 0 | 0 | 0 | 0 | 0 | 0 | 0 | 0 | 0 | 0 | 0 | 0 | 0 | 0 | 0 | 0 | 0
10 | 4 | Conventional (Gas) | 2030 | Summer | Qg, [MVAr] | 0 | 0 | 0 | 0 | 0 | 0 | 0 | 0 | 0 | 0 | 0 | 0 | 0 | 0 | 0 | 0 | 0 | 0 | 0 | 0 | 0 | 0 | 0 | 0 | 0 | 0
10 | 5 | Conventional (Gas) | 2030 | Summer | Pg, [MW] | 0 | 0 | 0 | 0 | 0 | 0 | 0 | 0 | 0 | 0 | 5 | 6.3828 | 5.714 | 8.0626 | 6.3008 | 5 | 5 | 5 | 5 | 5 | 0 | 0 | 0 | 0 | 0 | 0
10 | 5 | Conventional (Gas) | 2030 | Summer | Pg_curt, [MW] | 0 | 0 | 0 | 0 | 0 | 0 | 0 | 0 | 0 | 0 | 0 | 0 | 0 | 0 | 0 | 0 | 0 | 0 | 0 | 0 | 0 | 0 | 0 | 0 | 0 | 0
10 | 5 | Conventional (Gas) | 2030 | Summer | Pg_net, [MW] | 0 | 0 | 0 | 0 | 0 | 0 | 0 | 0 | 0 | 0 | 5 | 6.3828 | 5.714 | 8.0626 | 6.3008 | 5 | 5 | 5 | 5 | 5 | 0 | 0 | 0 | 0 | 0 | 0
10 | 5 | Conventional (Gas) | 2030 | Summer | Qg, [MVAr] | 0 | 0 | 0 | 0 | 0 | 0 | 0 | 0 | 0 | 0 | -2.742 | -2.8 | -2.7999 | -0.62711 | -0.042876 | 2.0334 | 2.3919 | 2.0097 | 1.5792 | -2.2044 | 0 | 0 | 0 | 0 | 0 | 0
10 | 6 | Conventional (Gas) | 2030 | Summer | Pg, [MW] | 0 | 0 | 0 | 0 | 0 | 0 | 0 | 0 | 0 | 0 | 0 | 0 | 0 | 0 | 0 | 0 | 0 | 0 | 0 | 0 | 0 | 0 | 0 | 0 | 0 | 0
10 | 6 | Conventional (Gas) | 2030 | Summer | Pg_curt, [MW] | 0 | 0 | 0 | 0 | 0 | 0 | 0 | 0 | 0 | 0 | 0 | 0 | 0 | 0 | 0 | 0 | 0 | 0 | 0 | 0 | 0 | 0 | 0 | 0 | 0 | 0
10 | 6 | Conventional (Gas) | 2030 | Summer | Pg_net, [MW] | 0 | 0 | 0 | 0 | 0 | 0 | 0 | 0 | 0 | 0 | 0 | 0 | 0 | 0 | 0 | 0 | 0 | 0 | 0 | 0 | 0 | 0 | 0 | 0 | 0 | 0
10 | 6 | Conventional (Gas) | 2030 | Summer | Qg, [MVAr] | 0 | 0 | 0 | 0 | 0 | 0 | 0 | 0 | 0 | 0 | 0 | 0 | 0 | 0 | 0 | 0 | 0 | 0 | 0 | 0 | 0 | 0 | 0 | 0 | 0 | 0
10 | 7 | Conventional (Gas) | 2030 | Summer | Pg, [MW] | 0 | 0 | 0 | 0 | 0 | 0 | 0 | 0 | 0 | 0 | 0 | 0 | 0 | 0 | 0 | 3 | 3 | 3 | 3 | 0 | 0 | 0 | 0 | 0 | 0 | 0
10 | 7 | Conventional (Gas) | 2030 | Summer | Pg_curt, [MW] | 0 | 0 | 0 | 0 | 0 | 0 | 0 | 0 | 0 | 0 | 0 | 0 | 0 | 0 | 0 | 0 | 0 | 0 | 0 | 0 | 0 | 0 | 0 | 0 | 0 | 0
10 | 7 | Conventional (Gas) | 2030 | Summer | Pg_net, [MW] | 0 | 0 | 0 | 0 | 0 | 0 | 0 | 0 | 0 | 0 | 0 | 0 | 0 | 0 | 0 | 3 | 3 | 3 | 3 | 0 | 0 | 0 | 0 | 0 | 0 | 0
10 | 7 | Conventional (Gas) | 2030 | Summer | Qg, [MVAr] | 0 | 0 | 0 | 0 | 0 | 0 | 0 | 0 | 0 | 0 | 0 | 0 | 0 | 0 | 0 | -2.404 | -0.60787 | -2.515 | -4.3269 | 0 | 0 | 0 | 0 | 0 | 0 | 0
11 | 8 | Conventional (Gas) | 2030 | Summer | Pg, [MW] | 0 | 0 | 152.3962 | 145.3671 | 135.4502 | 141.1978 | 219.4899 | 206.9553 | 142.2833 | 172.2275 | 188.2947 | 193.9942 | 198.4347 | 210.809 | 227.6547 | 225.2142 | 244.2204 | 226.2298 | 224.3105 | 212.6578 | 204.3179 | 205.6848 | 205.1252 | 220.7493 | 208.0079 | 175.2992
11 | 8 | Conventional (Gas) | 2030 | Summer | Pg_curt, [MW] | 0 | 0 | 0 | 0 | 0 | 0 | 0 | 0 | 0 | 0 | 0 | 0 | 0 | 0 | 0 | 0 | 0 | 0 | 0 | 0 | 0 | 0 | 0 | 0 | 0 | 0
11 | 8 | Conventional (Gas) | 2030 | Summer | Pg_net, [MW] | 0 | 0 | 152.3962 | 145.3671 | 135.4502 | 141.1978 | 219.4899 | 206.9553 | 142.2833 | 172.2275 | 188.2947 | 193.9942 | 198.4347 | 210.809 | 227.6547 | 225.2142 | 244.2204 | 226.2298 | 224.3105 | 212.6578 | 204.3179 | 205.6848 | 205.1252 | 220.7493 | 208.0079 | 175.2992
11 | 8 | Conventional (Gas) | 2030 | Summer | Qg, [MVAr] | 0 | 0 | -50.9568 | -65.0926 | -68.0595 | -66.4323 | -64.2994 | -67.9692 | -63.2394 | -32.1291 | -11.4077 | -2.3572 | -2.8837 | -1.4234 | 3.6383 | 2.013 | -4.5048 | -7.0608 | -7.7343 | -13.0811 | -15.0815 | -13.9831 | -21.224 | -13.4 | -22.5908 | -30.9982
13 | 9 | Conventional (Gas) | 2030 | Summer | Pg, [MW] | 0 | 0 | -14.6694 | -36.5461 | -34.8893 | -34.3797 | -29.2603 | -53.4143 | -11.5575 | 65.6411 | 95.7709 | 127.6634 | 133.5608 | 129.658 | 139.3981 | 135.1929 | 100.1018 | 91.0077 | 99.3553 | 92.5437 | 89.5769 | 93.0186 | 74.0944 | 84.6787 | 63.8549 | 28.6129
13 | 9 | Conventional (Gas) | 2030 | Summer | Pg_curt, [MW] | 0 | 0 | 0 | 0 | 0 | 0 | 0 | 0 | 0 | 0 | 0 | 0 | 0 | 0 | 0 | 0 | 0 | 0 | 0 | 0 | 0 | 0 | 0 | 0 | 0 | 0
13 | 9 | Conventional (Gas) | 2030 | Summer | Pg_net, [MW] | 0 | 0 | -14.6694 | -36.5461 | -34.8893 | -34.3797 | -29.2603 | -53.4143 | -11.5575 | 65.6411 | 95.7709 | 127.6634 | 133.5608 | 129.658 | 139.3981 | 135.1929 | 100.1018 | 91.0077 | 99.3553 | 92.5437 | 89.5769 | 93.0186 | 74.0944 | 84.6787 | 63.8549 | 28.6129
13 | 9 | Conventional (Gas) | 2030 | Summer | Qg, [MVAr] | 0 | 0 | -28.1789 | -33.8054 | -33.1364 | -33.3952 | -33.547 | -36.2067 | -29.7022 | -18.6039 | -9.7076 | 0.83877 | 3.5816 | 3.396 | 6.898 | 8.4546 | 3.9981 | -0.45289 | -6.7673 | -10.6868 | -13.4925 | -15.8799 | -18.191 | -13.1473 | -21.1356 | -27.5288
14 | 10 | Conventional (Gas) | 2030 | Summer | Pg, [MW] | 0 | 0 | 35.2923 | 35.9004 | 28.2345 | 29.67 | 16.7917 | 26.6443 | 23.1859 | -2.0709 | -1.5943 | -7.0732 | -3.4274 | 0.030069 | 3.666 | 7.8863 | 10.7805 | 10.6605 | 9.6668 | 7.268 | 1.0594 | 0.51481 | 13.0719 | 13.1372 | 21.6035 | 21.6613
14 | 10 | Conventional (Gas) | 2030 | Summer | Pg_curt, [MW] | 0 | 0 | 0 | 0 | 0 | 0 | 0 | 0 | 0 | 0 | 0 | 0 | 0 | 0 | 0 | 0 | 0 | 0 | 0 | 0 | 0 | 0 | 0 | 0 | 0 | 0
14 | 10 | Conventional (Gas) | 2030 | Summer | Pg_net, [MW] | 0 | 0 | 35.2923 | 35.9004 | 28.2345 | 29.67 | 16.7917 | 26.6443 | 23.1859 | -2.0709 | -1.5943 | -7.0732 | -3.4274 | 0.030069 | 3.666 | 7.8863 | 10.7805 | 10.6605 | 9.6668 | 7.268 | 1.0594 | 0.51481 | 13.0719 | 13.1372 | 21.6035 | 21.6613
14 | 10 | Conventional (Gas) | 2030 | Summer | Qg, [MVAr] | 0 | 0 | -1.2337 | -1.2046 | -1.3761 | -1.347 | -1.5665 | -1.4102 | -1.48 | -1.6991 | -1.7166 | -1.7124 | -1.7296 | -1.8545 | -1.7409 | -1.7232 | -1.6877 | -1.6819 | -1.6907 | -1.7038 | -1.719 | -1.7322 | -1.6619 | -1.6683 | -1.5592 | -1.5297
34 | 11 | Conventional (Gas) | 2030 | Summer | Pg, [MW] | 0 | 0 | 0 | 0 | 0 | 0 | 0 | 0 | 0 | 0 | 0 | 0 | 0 | 0 | 0 | 0 | 0 | 0 | 0 | 0 | 0 | 0 | 0 | 0 | 0 | 0
34 | 11 | Conventional (Gas) | 2030 | Summer | Pg_curt, [MW] | 0 | 0 | 0 | 0 | 0 | 0 | 0 | 0 | 0 | 0 | 0 | 0 | 0 | 0 | 0 | 0 | 0 | 0 | 0 | 0 | 0 | 0 | 0 | 0 | 0 | 0
34 | 11 | Conventional (Gas) | 2030 | Summer | Pg_net, [MW] | 0 | 0 | 0 | 0 | 0 | 0 | 0 | 0 | 0 | 0 | 0 | 0 | 0 | 0 | 0 | 0 | 0 | 0 | 0 | 0 | 0 | 0 | 0 | 0 | 0 | 0
34 | 11 | Conventional (Gas) | 2030 | Summer | Qg, [MVAr] | 0 | 0 | 0 | 0 | 0 | 0 | 0 | 0 | 0 | 0 | 0 | 0 | 0 | 0 | 0 | 0 | 0 | 0 | 0 | 0 | 0 | 0 | 0 | 0 | 0 | 0
34 | 12 | Conventional (Gas) | 2030 | Summer | Pg, [MW] | 0 | 0 | 15 | 15 | 15 | 15 | 15 | 15 | 15 | 15 | 15 | 15 | 15 | 15 | 15 | 15 | 15 | 15 | 15 | 15 | 15 | 15 | 15 | 15 | 15 | 15
34 | 12 | Conventional (Gas) | 2030 | Summer | Pg_curt, [MW] | 0 | 0 | 0 | 0 | 0 | 0 | 0 | 0 | 0 | 0 | 0 | 0 | 0 | 0 | 0 | 0 | 0 | 0 | 0 | 0 | 0 | 0 | 0 | 0 | 0 | 0
34 | 12 | Conventional (Gas) | 2030 | Summer | Pg_net, [MW] | 0 | 0 | 15 | 15 | 15 | 15 | 15 | 15 | 15 | 15 | 15 | 15 | 15 | 15 | 15 | 15 | 15 | 15 | 15 | 15 | 15 | 15 | 15 | 15 | 15 | 15
34 | 12 | Conventional (Gas) | 2030 | Summer | Qg, [MVAr] | 0 | 0 | -5.6827 | -8.1533 | -9.8771 | -9.4604 | -10.0556 | -10.3576 | -3.9067 | 1.522 | 3.1863 | 3.8721 | 4.2838 | 5.6485 | 6.2636 | 5.775 | 3.4749 | 3.0107 | 2.0531 | 3.7645 | 3.0354 | 2.5956 | 2.0478 | 1.122 | -2.1868 | -3.6434
36 | 13 | Conventional (Gas) | 2030 | Summer | Pg, [MW] | 0 | 0 | 0.0099991 | 0.0099991 | 0.0099991 | 0.0099991 | 0.0099991 | 0.0099991 | 0.0099991 | 0.0099992 | 0.0099992 | 0.0099993 | 0.0099993 | 0.0099993 | 0.0099994 | 0.0099993 | 0.0099992 | 0.0099992 | 0.0099992 | 0.0099992 | 0.0099992 | 0.0099992 | 0.0099992 | 0.0099992 | 0.0099992 | 0.0099992
36 | 13 | Conventional (Gas) | 2030 | Summer | Pg_curt, [MW] | 0 | 0 | 0 | 0 | 0 | 0 | 0 | 0 | 0 | 0 | 0 | 0 | 0 | 0 | 0 | 0 | 0 | 0 | 0 | 0 | 0 | 0 | 0 | 0 | 0 | 0
36 | 13 | Conventional (Gas) | 2030 | Summer | Pg_net, [MW] | 0 | 0 | 0.0099991 | 0.0099991 | 0.0099991 | 0.0099991 | 0.0099991 | 0.0099991 | 0.0099991 | 0.0099992 | 0.0099992 | 0.0099993 | 0.0099993 | 0.0099993 | 0.0099994 | 0.0099993 | 0.0099992 | 0.0099992 | 0.0099992 | 0.0099992 | 0.0099992 | 0.0099992 | 0.0099992 | 0.0099992 | 0.0099992 | 0.0099992
36 | 13 | Conventional (Gas) | 2030 | Summer | Qg, [MVAr] | 0 | 0 | 0.95959 | 1.6179 | 2.1145 | 1.427 | 2.2885 | 2.854 | 2.6683 | 2.2932 | 2.8343 | 2.841 | 3.4376 | 4.0897 | 4.3633 | 3.7059 | 3.4672 | 2.7447 | 3.0584 | 4.7319 | 4.1902 | 3.48 | 3.7577 | 3.3605 | 2.1172 | 2.2418
36 | 14 | Conventional (Gas) | 2030 | Summer | Pg, [MW] | 0 | 0 | 0 | 0 | 0 | 0 | 0 | 0 | 0 | 0 | 0 | 0 | 0 | 0 | 0 | 0 | 0 | 0 | 0 | 0 | 0 | 0 | 0 | 0 | 0 | 0
36 | 14 | Conventional (Gas) | 2030 | Summer | Pg_curt, [MW] | 0 | 0 | 0 | 0 | 0 | 0 | 0 | 0 | 0 | 0 | 0 | 0 | 0 | 0 | 0 | 0 | 0 | 0 | 0 | 0 | 0 | 0 | 0 | 0 | 0 | 0
36 | 14 | Conventional (Gas) | 2030 | Summer | Pg_net, [MW] | 0 | 0 | 0 | 0 | 0 | 0 | 0 | 0 | 0 | 0 | 0 | 0 | 0 | 0 | 0 | 0 | 0 | 0 | 0 | 0 | 0 | 0 | 0 | 0 | 0 | 0
36 | 14 | Conventional (Gas) | 2030 | Summer | Qg, [MVAr] | 0 | 0 | 0 | 0 | 0 | 0 | 0 | 0 | 0 | 0 | 0 | 0 | 0 | 0 | 0 | 0 | 0 | 0 | 0 | 0 | 0 | 0 | 0 | 0 | 0 | 0
1 | 15 | Renewable (Solar) | 2030 | Summer | Pg, [MW] | 0 | 0 | 122.5 | 122.5 | 122.5 | 122.5 | 122.5 | 122.5 | 122.5 | 122.5 | 122.5 | 122.5 | 122.5 | 122.5 | 122.5 | 122.5 | 122.5 | 122.5 | 122.5 | 122.5 | 122.5 | 122.5 | 122.5 | 122.5 | 122.5 | 122.5
1 | 15 | Renewable (Solar) | 2030 | Summer | Pg_curt, [MW] | 0 | 0 | -9.9906e-07 | -9.9904e-07 | -9.9904e-07 | -9.9904e-07 | -9.9904e-07 | -9.9905e-07 | -9.9906e-07 | -9.9906e-07 | -9.9907e-07 | -9.9907e-07 | -9.9907e-07 | -9.9907e-07 | -9.9907e-07 | -9.9907e-07 | -9.9906e-07 | -9.9906e-07 | -9.9905e-07 | -9.9906e-07 | -9.9906e-07 | -9.9907e-07 | -9.9907e-07 | -9.9907e-07 | -9.9907e-07 | -9.9906e-07
1 | 15 | Renewable (Solar) | 2030 | Summer | Pg_net, [MW] | 0 | 0 | 122.5 | 122.5 | 122.5 | 122.5 | 122.5 | 122.5 | 122.5 | 122.5 | 122.5 | 122.5 | 122.5 | 122.5 | 122.5 | 122.5 | 122.5 | 122.5 | 122.5 | 122.5 | 122.5 | 122.5 | 122.5 | 122.5 | 122.5 | 122.5
1 | 15 | Renewable (Solar) | 2030 | Summer | Qg, [MVAr] | 0 | 0 | 0 | 0 | 0 | 0 | 0 | 0 | 0 | 0 | 0 | 0 | 0 | 0 | 0 | 0 | 0 | 0 | 0 | 0 | 0 | 0 | 0 | 0 | 0 | 0
4 | 16 | Renewable (Solar) | 2030 | Summer | Pg, [MW] | 0 | 0 | 0 | 0 | 0 | 0 | 0 | 0 | 0 | 0 | 0 | 0 | 0 | 0 | 0 | 0 | 0 | 0 | 0 | 0 | 0 | 0 | 0 | 0 | 0 | 0
4 | 16 | Renewable (Solar) | 2030 | Summer | Pg_curt, [MW] | 0 | 0 | 0 | 0 | 0 | 0 | 0 | 0 | 0 | 0 | 0 | 0 | 0 | 0 | 0 | 0 | 0 | 0 | 0 | 0 | 0 | 0 | 0 | 0 | 0 | 0
4 | 16 | Renewable (Solar) | 2030 | Summer | Pg_net, [MW] | 0 | 0 | 0 | 0 | 0 | 0 | 0 | 0 | 0 | 0 | 0 | 0 | 0 | 0 | 0 | 0 | 0 | 0 | 0 | 0 | 0 | 0 | 0 | 0 | 0 | 0
4 | 16 | Renewable (Solar) | 2030 | Summer | Qg, [MVAr] | 0 | 0 | 0 | 0 | 0 | 0 | 0 | 0 | 0 | 0 | 0 | 0 | 0 | 0 | 0 | 0 | 0 | 0 | 0 | 0 | 0 | 0 | 0 | 0 | 0 | 0
8 | 17 | Renewable (Solar) | 2030 | Summer | Pg, [MW] | 0 | 0 | 0 | 0 | 0 | 0 | 0 | 0 | 0 | 0 | 0 | 0 | 0 | 0 | 0 | 0 | 0 | 0 | 0 | 0 | 0 | 0 | 0 | 0 | 0 | 0
8 | 17 | Renewable (Solar) | 2030 | Summer | Pg_curt, [MW] | 0 | 0 | 0 | 0 | 0 | 0 | 0 | 0 | 0 | 0 | 0 | 0 | 0 | 0 | 0 | 0 | 0 | 0 | 0 | 0 | 0 | 0 | 0 | 0 | 0 | 0
8 | 17 | Renewable (Solar) | 2030 | Summer | Pg_net, [MW] | 0 | 0 | 0 | 0 | 0 | 0 | 0 | 0 | 0 | 0 | 0 | 0 | 0 | 0 | 0 | 0 | 0 | 0 | 0 | 0 | 0 | 0 | 0 | 0 | 0 | 0
8 | 17 | Renewable (Solar) | 2030 | Summer | Qg, [MVAr] | 0 | 0 | 0 | 0 | 0 | 0 | 0 | 0 | 0 | 0 | 0 | 0 | 0 | 0 | 0 | 0 | 0 | 0 | 0 | 0 | 0 | 0 | 0 | 0 | 0 | 0
11 | 18 | Renewable (Solar) | 2030 | Summer | Pg, [MW] | 0 | 0 | 0 | 0 | 0 | 0 | 0 | 0 | 0 | 0 | 0 | 0 | 0 | 0 | 0 | 0 | 0 | 0 | 0 | 0 | 0 | 0 | 0 | 0 | 0 | 0
11 | 18 | Renewable (Solar) | 2030 | Summer | Pg_curt, [MW] | 0 | 0 | 0 | 0 | 0 | 0 | 0 | 0 | 0 | 0 | 0 | 0 | 0 | 0 | 0 | 0 | 0 | 0 | 0 | 0 | 0 | 0 | 0 | 0 | 0 | 0
11 | 18 | Renewable (Solar) | 2030 | Summer | Pg_net, [MW] | 0 | 0 | 0 | 0 | 0 | 0 | 0 | 0 | 0 | 0 | 0 | 0 | 0 | 0 | 0 | 0 | 0 | 0 | 0 | 0 | 0 | 0 | 0 | 0 | 0 | 0
11 | 18 | Renewable (Solar) | 2030 | Summer | Qg, [MVAr] | 0 | 0 | 0 | 0 | 0 | 0 | 0 | 0 | 0 | 0 | 0 | 0 | 0 | 0 | 0 | 0 | 0 | 0 | 0 | 0 | 0 | 0 | 0 | 0 | 0 | 0
13 | 19 | Renewable (Solar) | 2030 | Summer | Pg, [MW] | 0 | 0 | 0 | 0 | 0 | 0 | 0 | 0 | 0 | 0 | 0 | 0 | 0 | 0 | 0 | 0 | 0 | 0 | 0 | 0 | 0 | 0 | 0 | 0 | 0 | 0
13 | 19 | Renewable (Solar) | 2030 | Summer | Pg_curt, [MW] | 0 | 0 | 0 | 0 | 0 | 0 | 0 | 0 | 0 | 0 | 0 | 0 | 0 | 0 | 0 | 0 | 0 | 0 | 0 | 0 | 0 | 0 | 0 | 0 | 0 | 0
13 | 19 | Renewable (Solar) | 2030 | Summer | Pg_net, [MW] | 0 | 0 | 0 | 0 | 0 | 0 | 0 | 0 | 0 | 0 | 0 | 0 | 0 | 0 | 0 | 0 | 0 | 0 | 0 | 0 | 0 | 0 | 0 | 0 | 0 | 0
13 | 19 | Renewable (Solar) | 2030 | Summer | Qg, [MVAr] | 0 | 0 | 0 | 0 | 0 | 0 | 0 | 0 | 0 | 0 | 0 | 0 | 0 | 0 | 0 | 0 | 0 | 0 | 0 | 0 | 0 | 0 | 0 | 0 | 0 | 0
16 | 20 | Renewable (Solar) | 2030 | Summer | Pg, [MW] | 0 | 0 | 122.5 | 122.5 | 122.5 | 122.5 | 122.5 | 122.5 | 122.5 | 122.5 | 122.5 | 122.5 | 122.5 | 122.5 | 122.5 | 122.5 | 122.5 | 122.5 | 122.5 | 122.5 | 122.5 | 122.5 | 122.5 | 122.5 | 122.5 | 122.5
16 | 20 | Renewable (Solar) | 2030 | Summer | Pg_curt, [MW] | 0 | 0 | -9.9906e-07 | -9.9904e-07 | -9.9904e-07 | -9.9904e-07 | -9.9904e-07 | -9.9905e-07 | -9.9906e-07 | -9.9906e-07 | -9.9907e-07 | -9.9907e-07 | -9.9907e-07 | -9.9907e-07 | -9.9907e-07 | -9.9907e-07 | -9.9906e-07 | -9.9906e-07 | -9.9905e-07 | -9.9906e-07 | -9.9906e-07 | -9.9907e-07 | -9.9906e-07 | -9.9907e-07 | -9.9907e-07 | -9.9906e-07
16 | 20 | Renewable (Solar) | 2030 | Summer | Pg_net, [MW] | 0 | 0 | 122.5 | 122.5 | 122.5 | 122.5 | 122.5 | 122.5 | 122.5 | 122.5 | 122.5 | 122.5 | 122.5 | 122.5 | 122.5 | 122.5 | 122.5 | 122.5 | 122.5 | 122.5 | 122.5 | 122.5 | 122.5 | 122.5 | 122.5 | 122.5
16 | 20 | Renewable (Solar) | 2030 | Summer | Qg, [MVAr] | 0 | 0 | 0 | 0 | 0 | 0 | 0 | 0 | 0 | 0 | 0 | 0 | 0 | 0 | 0 | 0 | 0 | 0 | 0 | 0 | 0 | 0 | 0 | 0 | 0 | 0
7 | 1 | Conventional (Gas) | 2030 | Summer | Pg, [MW] | 1 | 0 | 18 | 18 | 18 | 18 | 18 | 18 | 18 | 18 | 18 | 18 | 18 | 18 | 18 | 18 | 18 | 18 | 18 | 18 | 18 | 18 | 18 | 18 | 18 | 18
7 | 1 | Conventional (Gas) | 2030 | Summer | Pg_curt, [MW] | 1 | 0 | 0 | 0 | 0 | 0 | 0 | 0 | 0 | 0 | 0 | 0 | 0 | 0 | 0 | 0 | 0 | 0 | 0 | 0 | 0 | 0 | 0 | 0 | 0 | 0
7 | 1 | Conventional (Gas) | 2030 | Summer | Pg_net, [MW] | 1 | 0 | 18 | 18 | 18 | 18 | 18 | 18 | 18 | 18 | 18 | 18 | 18 | 18 | 18 | 18 | 18 | 18 | 18 | 18 | 18 | 18 | 18 | 18 | 18 | 18
7 | 1 | Conventional (Gas) | 2030 | Summer | Qg, [MVAr] | 1 | 0 | 17.37 | 12.5843 | 8.5559 | 9.8515 | 8.0867 | 9.8187 | 15.3773 | 15.2315 | 12.0281 | 8.9859 | 11.9698 | 13.5418 | 13.1006 | 12.703 | 14.6139 | 15.9677 | 16.6886 | 21.2184 | 19.3793 | 18.5073 | 19.6632 | 17.8234 | 17.8854 | 17.0727
7 | 2 | Conventional (Gas) | 2030 | Summer | Pg, [MW] | 1 | 0 | 0 | 0 | 0 | 0 | 0 | 0 | 0 | 0 | 0 | 0 | 0 | 0 | 0 | 0 | 0 | 0 | 0 | 0 | 0 | 0 | 0 | 0 | 0 | 0
7 | 2 | Conventional (Gas) | 2030 | Summer | Pg_curt, [MW] | 1 | 0 | 0 | 0 | 0 | 0 | 0 | 0 | 0 | 0 | 0 | 0 | 0 | 0 | 0 | 0 | 0 | 0 | 0 | 0 | 0 | 0 | 0 | 0 | 0 | 0
7 | 2 | Conventional (Gas) | 2030 | Summer | Pg_net, [MW] | 1 | 0 | 0 | 0 | 0 | 0 | 0 | 0 | 0 | 0 | 0 | 0 | 0 | 0 | 0 | 0 | 0 | 0 | 0 | 0 | 0 | 0 | 0 | 0 | 0 | 0
7 | 2 | Conventional (Gas) | 2030 | Summer | Qg, [MVAr] | 1 | 0 | 0 | 0 | 0 | 0 | 0 | 0 | 0 | 0 | 0 | 0 | 0 | 0 | 0 | 0 | 0 | 0 | 0 | 0 | 0 | 0 | 0 | 0 | 0 | 0
8 | 3 | Conventional (Gas) | 2030 | Summer | Pg, [MW] | 1 | 0 | 99.4356 | 91.0616 | 73.6059 | 76.6143 | 76.3791 | 83.1862 | 75.0764 | 65.2941 | 82.253 | 86.1441 | 95.6015 | 105.6711 | 119.2941 | 124.1967 | 122.3641 | 113.781 | 113.0458 | 104.2134 | 89.3892 | 90.2491 | 106.2792 | 114.4924 | 119.3424 | 96.6826
8 | 3 | Conventional (Gas) | 2030 | Summer | Pg_curt, [MW] | 1 | 0 | 0 | 0 | 0 | 0 | 0 | 0 | 0 | 0 | 0 | 0 | 0 | 0 | 0 | 0 | 0 | 0 | 0 | 0 | 0 | 0 | 0 | 0 | 0 | 0
8 | 3 | Conventional (Gas) | 2030 | Summer | Pg_net, [MW] | 1 | 0 | 99.4356 | 91.0616 | 73.6059 | 76.6143 | 76.3791 | 83.1862 | 75.0764 | 65.2941 | 82.253 | 86.1441 | 95.6015 | 105.6711 | 119.2941 | 124.1967 | 122.3641 | 113.781 | 113.0458 | 104.2134 | 89.3892 | 90.2491 | 106.2792 | 114.4924 | 119.3424 | 96.6826
8 | 3 | Conventional (Gas) | 2030 | Summer | Qg, [MVAr] | 1 | 0 | 92.0482 | 91.9113 | 91.2255 | 90.9775 | 91.9362 | 85.1214 | 88.4935 | 107.4276 | 115.0449 | 112.3573 | 110.6534 | 108.2216 | 107.1499 | 107.2076 | 105.5618 | 108.1309 | 108.5236 | 106.2414 | 106.6724 | 103.8813 | 97.9927 | 103.0995 | 100.774 | 92.625
10 | 4 | Conventional (Gas) | 2030 | Summer | Pg, [MW] | 1 | 0 | 0 | 0 | 0 | 0 | 0 | 0 | 0 | 0 | 0 | 0 | 0 | 0 | 0 | 0 | 0 | 0 | 0 | 0 | 0 | 0 | 0 | 0 | 0 | 0
10 | 4 | Conventional (Gas) | 2030 | Summer | Pg_curt, [MW] | 1 | 0 | 0 | 0 | 0 | 0 | 0 | 0 | 0 | 0 | 0 | 0 | 0 | 0 | 0 | 0 | 0 | 0 | 0 | 0 | 0 | 0 | 0 | 0 | 0 | 0
10 | 4 | Conventional (Gas) | 2030 | Summer | Pg_net, [MW] | 1 | 0 | 0 | 0 | 0 | 0 | 0 | 0 | 0 | 0 | 0 | 0 | 0 | 0 | 0 | 0 | 0 | 0 | 0 | 0 | 0 | 0 | 0 | 0 | 0 | 0
10 | 4 | Conventional (Gas) | 2030 | Summer | Qg, [MVAr] | 1 | 0 | 0 | 0 | 0 | 0 | 0 | 0 | 0 | 0 | 0 | 0 | 0 | 0 | 0 | 0 | 0 | 0 | 0 | 0 | 0 | 0 | 0 | 0 | 0 | 0
10 | 5 | Conventional (Gas) | 2030 | Summer | Pg, [MW] | 1 | 0 | 0 | 0 | 0 | 0 | 0 | 0 | 0 | 0 | 5 | 6.4386 | 5.714 | 8.1767 | 6.3008 | 5 | 5 | 5 | 5 | 5 | 0 | 0 | 0 | 0 | 0 | 0
10 | 5 | Conventional (Gas) | 2030 | Summer | Pg_curt, [MW] | 1 | 0 | 0 | 0 | 0 | 0 | 0 | 0 | 0 | 0 | 0 | 0 | 0 | 0 | 0 | 0 | 0 | 0 | 0 | 0 | 0 | 0 | 0 | 0 | 0 | 0
10 | 5 | Conventional (Gas) | 2030 | Summer | Pg_net, [MW] | 1 | 0 | 0 | 0 | 0 | 0 | 0 | 0 | 0 | 0 | 5 | 6.4386 | 5.714 | 8.1767 | 6.3008 | 5 | 5 | 5 | 5 | 5 | 0 | 0 | 0 | 0 | 0 | 0
10 | 5 | Conventional (Gas) | 2030 | Summer | Qg, [MVAr] | 1 | 0 | 0 | 0 | 0 | 0 | 0 | 0 | 0 | 0 | -2.742 | -2.8 | -2.7999 | -0.63326 | -0.042877 | 2.0341 | 2.3919 | 2.0097 | 1.5799 | -2.2044 | 0 | 0 | 0 | 0 | 0 | 0
10 | 6 | Conventional (Gas) | 2030 | Summer | Pg, [MW] | 1 | 0 | 0 | 0 | 0 | 0 | 0 | 0 | 0 | 0 | 0 | 0 | 0 | 0 | 0 | 0 | 0 | 0 | 0 | 0 | 0 | 0 | 0 | 0 | 0 | 0
10 | 6 | Conventional (Gas) | 2030 | Summer | Pg_curt, [MW] | 1 | 0 | 0 | 0 | 0 | 0 | 0 | 0 | 0 | 0 | 0 | 0 | 0 | 0 | 0 | 0 | 0 | 0 | 0 | 0 | 0 | 0 | 0 | 0 | 0 | 0
10 | 6 | Conventional (Gas) | 2030 | Summer | Pg_net, [MW] | 1 | 0 | 0 | 0 | 0 | 0 | 0 | 0 | 0 | 0 | 0 | 0 | 0 | 0 | 0 | 0 | 0 | 0 | 0 | 0 | 0 | 0 | 0 | 0 | 0 | 0
10 | 6 | Conventional (Gas) | 2030 | Summer | Qg, [MVAr] | 1 | 0 | 0 | 0 | 0 | 0 | 0 | 0 | 0 | 0 | 0 | 0 | 0 | 0 | 0 | 0 | 0 | 0 | 0 | 0 | 0 | 0 | 0 | 0 | 0 | 0
10 | 7 | Conventional (Gas) | 2030 | Summer | Pg, [MW] | 1 | 0 | 0 | 0 | 0 | 0 | 0 | 0 | 0 | 0 | 0 | 0 | 0 | 0 | 0 | 3 | 3 | 3 | 3 | 0 | 0 | 0 | 0 | 0 | 0 | 0
10 | 7 | Conventional (Gas) | 2030 | Summer | Pg_curt, [MW] | 1 | 0 | 0 | 0 | 0 | 0 | 0 | 0 | 0 | 0 | 0 | 0 | 0 | 0 | 0 | 0 | 0 | 0 | 0 | 0 | 0 | 0 | 0 | 0 | 0 | 0
10 | 7 | Conventional (Gas) | 2030 | Summer | Pg_net, [MW] | 1 | 0 | 0 | 0 | 0 | 0 | 0 | 0 | 0 | 0 | 0 | 0 | 0 | 0 | 0 | 3 | 3 | 3 | 3 | 0 | 0 | 0 | 0 | 0 | 0 | 0
10 | 7 | Conventional (Gas) | 2030 | Summer | Qg, [MVAr] | 1 | 0 | 0 | 0 | 0 | 0 | 0 | 0 | 0 | 0 | 0 | 0 | 0 | 0 | 0 | -2.4009 | -0.60787 | -2.515 | -4.324 | 0 | 0 | 0 | 0 | 0 | 0 | 0
11 | 8 | Conventional (Gas) | 2030 | Summer | Pg, [MW] | 1 | 0 | 157.7186 | 153.9971 | 135.4501 | 132.5688 | 213.5803 | 206.9563 | 142.2846 | 172.2271 | 188.2947 | 198.4886 | 198.4338 | 219.4499 | 227.6538 | 225.9364 | 244.2204 | 226.2298 | 215.6795 | 212.6578 | 204.3179 | 206.9267 | 205.1252 | 213.4585 | 208.0079 | 175.2992
11 | 8 | Conventional (Gas) | 2030 | Summer | Pg_curt, [MW] | 1 | 0 | 0 | 0 | 0 | 0 | 0 | 0 | 0 | 0 | 0 | 0 | 0 | 0 | 0 | 0 | 0 | 0 | 0 | 0 | 0 | 0 | 0 | 0 | 0 | 0
11 | 8 | Conventional (Gas) | 2030 | Summer | Pg_net, [MW] | 1 | 0 | 157.7186 | 153.9971 | 135.4501 | 132.5688 | 213.5803 | 206.9563 | 142.2846 | 172.2271 | 188.2947 | 198.4886 | 198.4338 | 219.4499 | 227.6538 | 225.9364 | 244.2204 | 226.2298 | 215.6795 | 212.6578 | 204.3179 | 206.9267 | 205.1252 | 213.4585 | 208.0079 | 175.2992
11 | 8 | Conventional (Gas) | 2030 | Summer | Qg, [MVAr] | 1 | 0 | -50.6806 | -64.6665 | -68.0595 | -66.8178 | -64.7159 | -67.9691 | -63.2393 | -32.1292 | -11.4077 | -2.0531 | -2.8838 | -0.78341 | 3.6382 | 2.0048 | -4.5048 | -7.0608 | -8.3838 | -13.0811 | -15.0815 | -13.896 | -21.224 | -13.8759 | -22.5907 | -30.9982
13 | 9 | Conventional (Gas) | 2030 | Summer | Pg, [MW] | 1 | 0 | -8.4426 | -26.4493 | -34.8893 | -44.4729 | -36.1585 | -53.4132 | -11.5564 | 65.641 | 95.7709 | 132.8589 | 133.5597 | 139.659 | 139.3971 | 127.5057 | 100.1018 | 91.0077 | 89.2364 | 92.5438 | 89.5771 | 94.4707 | 74.0944 | 84.6362 | 63.8549 | 28.6129
13 | 9 | Conventional (Gas) | 2030 | Summer | Pg_curt, [MW] | 1 | 0 | 0 | 0 | 0 | 0 | 0 | 0 | 0 | 0 | 0 | 0 | 0 | 0 | 0 | 0 | 0 | 0 | 0 | 0 | 0 | 0 | 0 | 0 | 0 | 0
13 | 9 | Conventional (Gas) | 2030 | Summer | Pg_net, [MW] | 1 | 0 | -8.4426 | -26.4493 | -34.8893 | -44.4729 | -36.1585 | -53.4132 | -11.5564 | 65.641 | 95.7709 | 132.8589 | 133.5597 | 139.659 | 139.3971 | 127.5057 | 100.1018 | 91.0077 | 89.2364 | 92.5438 | 89.5771 | 94.4707 | 74.0944 | 84.6362 | 63.8549 | 28.6129
13 | 9 | Conventional (Gas) | 2030 | Summer | Qg, [MVAr] | 1 | 0 | -28.0752 | -33.67 | -33.1364 | -33.4909 | -33.6171 | -36.2067 | -29.7022 | -18.6039 | -9.7076 | 1.0749 | 3.5815 | 3.8881 | 6.8979 | 8.0656 | 3.9981 | -0.4529 | -7.2131 | -10.6868 | -13.4926 | -15.8255 | -18.191 | -13.1584 | -21.1355 | -27.5288
14 | 10 | Conventional (Gas) | 2030 | Summer | Pg, [MW] | 1 | 0 | 33.7606 | 33.4153 | 28.2345 | 32.1525 | 18.4923 | 26.644 | 23.1856 | -2.0709 | -1.5943 | -8.3574 | -3.4272 | -2.4433 | 3.6663 | 8.8563 | 10.7805 | 10.6605 | 12.1589 | 7.2681 | 1.0592 | 0.15988 | 13.0719 | 14.0674 | 21.6036 | 21.6613
14 | 10 | Conventional (Gas) | 2030 | Summer | Pg_curt, [MW] | 1 | 0 | 0 | 0 | 0 | 0 | 0 | 0 | 0 | 0 | 0 | 0 | 0 | 0 | 0 | 0 | 0 | 0 | 0 | 0 | 0 | 0 | 0 | 0 | 0 | 0
14 | 10 | Conventional (Gas) | 2030 | Summer | Pg_net, [MW] | 1 | 0 | 33.7606 | 33.4153 | 28.2345 | 32.1525 | 18.4923 | 26.644 | 23.1856 | -2.0709 | -1.5943 | -8.3574 | -3.4272 | -2.4433 | 3.6663 | 8.8563 | 10.7805 | 10.6605 | 12.1589 | 7.2681 | 1.0592 | 0.15988 | 13.0719 | 14.0674 | 21.6036 | 21.6613
14 | 10 | Conventional (Gas) | 2030 | Summer | Qg, [MVAr] | 1 | 0 | -1.272 | -1.2674 | -1.3762 | -1.2909 | -1.5444 | -1.4102 | -1.48 | -1.6991 | -1.7166 | -1.706 | -1.7296 | -1.7385 | -1.7409 | -1.717 | -1.6877 | -1.6819 | -1.6708 | -1.7038 | -1.7188 | -1.8013 | -1.6619 | -1.6593 | -1.5592 | -1.5297
34 | 11 | Conventional (Gas) | 2030 | Summer | Pg, [MW] | 1 | 0 | 0 | 0 | 0 | 0 | 0 | 0 | 0 | 0 | 0 | 0 | 0 | 0 | 0 | 0 | 0 | 0 | 0 | 0 | 0 | 0 | 0 | 0 | 0 | 0
34 | 11 | Conventional (Gas) | 2030 | Summer | Pg_curt, [MW] | 1 | 0 | 0 | 0 | 0 | 0 | 0 | 0 | 0 | 0 | 0 | 0 | 0 | 0 | 0 | 0 | 0 | 0 | 0 | 0 | 0 | 0 | 0 | 0 | 0 | 0
34 | 11 | Conventional (Gas) | 2030 | Summer | Pg_net, [MW] | 1 | 0 | 0 | 0 | 0 | 0 | 0 | 0 | 0 | 0 | 0 | 0 | 0 | 0 | 0 | 0 | 0 | 0 | 0 | 0 | 0 | 0 | 0 | 0 | 0 | 0
34 | 11 | Conventional (Gas) | 2030 | Summer | Qg, [MVAr] | 1 | 0 | 0 | 0 | 0 | 0 | 0 | 0 | 0 | 0 | 0 | 0 | 0 | 0 | 0 | 0 | 0 | 0 | 0 | 0 | 0 | 0 | 0 | 0 | 0 | 0
34 | 12 | Conventional (Gas) | 2030 | Summer | Pg, [MW] | 1 | 0 | 15 | 15 | 15 | 15 | 15 | 15 | 15 | 15 | 15 | 15 | 15 | 15 | 15 | 15 | 15 | 15 | 15 | 15 | 15 | 15 | 15 | 15 | 15 | 15
34 | 12 | Conventional (Gas) | 2030 | Summer | Pg_curt, [MW] | 1 | 0 | 0 | 0 | 0 | 0 | 0 | 0 | 0 | 0 | 0 | 0 | 0 | 0 | 0 | 0 | 0 | 0 | 0 | 0 | 0 | 0 | 0 | 0 | 0 | 0
34 | 12 | Conventional (Gas) | 2030 | Summer | Pg_net, [MW] | 1 | 0 | 15 | 15 | 15 | 15 | 15 | 15 | 15 | 15 | 15 | 15 | 15 | 15 | 15 | 15 | 15 | 15 | 15 | 15 | 15 | 15 | 15 | 15 | 15 | 15
34 | 12 | Conventional (Gas) | 2030 | Summer | Qg, [MVAr] | 1 | 0 | -5.6918 | -8.1694 | -9.8771 | -9.4459 | -10.0446 | -10.3576 | -3.9067 | 1.522 | 3.1863 | 3.8465 | 4.2838 | 5.5974 | 6.2636 | 5.7999 | 3.4749 | 3.0107 | 2.1071 | 3.7645 | 3.0353 | 2.5892 | 2.0478 | 1.1413 | -2.1868 | -3.6434
36 | 13 | Conventional (Gas) | 2030 | Summer | Pg, [MW] | 1 | 0 | 0.0099991 | 0.0099991 | 0.0099991 | 0.0099991 | 0.0099991 | 0.0099991 | 0.0099991 | 0.0099992 | 0.0099992 | 0.0099993 | 0.0099993 | 0.0099993 | 0.0099993 | 0.0099993 | 0.0099992 | 0.0099992 | 0.0099992 | 0.0099992 | 0.0099992 | 0.0099992 | 0.0099992 | 0.0099992 | 0.0099992 | 0.0099991
36 | 13 | Conventional (Gas) | 2030 | Summer | Pg_curt, [MW] | 1 | 0 | 0 | 0 | 0 | 0 | 0 | 0 | 0 | 0 | 0 | 0 | 0 | 0 | 0 | 0 | 0 | 0 | 0 | 0 | 0 | 0 | 0 | 0 | 0 | 0
36 | 13 | Conventional (Gas) | 2030 | Summer | Pg_net, [MW] | 1 | 0 | 0.0099991 | 0.0099991 | 0.0099991 | 0.0099991 | 0.0099991 | 0.0099991 | 0.0099991 | 0.0099992 | 0.0099992 | 0.0099993 | 0.0099993 | 0.0099993 | 0.0099993 | 0.0099993 | 0.0099992 | 0.0099992 | 0.0099992 | 0.0099992 | 0.0099992 | 0.0099992 | 0.0099992 | 0.0099992 | 0.0099992 | 0.0099991
36 | 13 | Conventional (Gas) | 2030 | Summer | Qg, [MVAr] | 1 | 0 | 0.94554 | 1.5918 | 2.1145 | 1.4492 | 2.3093 | 2.854 | 2.6683 | 2.2932 | 2.8344 | 2.8447 | 3.4376 | 4.0971 | 4.3633 | 3.7055 | 3.4672 | 2.7447 | 3.0507 | 4.7319 | 4.1902 | 3.4808 | 3.7576 | 3.3552 | 2.1171 | 2.2417
36 | 14 | Conventional (Gas) | 2030 | Summer | Pg, [MW] | 1 | 0 | 0 | 0 | 0 | 0 | 0 | 0 | 0 | 0 | 0 | 0 | 0 | 0 | 0 | 0 | 0 | 0 | 0 | 0 | 0 | 0 | 0 | 0 | 0 | 0
36 | 14 | Conventional (Gas) | 2030 | Summer | Pg_curt, [MW] | 1 | 0 | 0 | 0 | 0 | 0 | 0 | 0 | 0 | 0 | 0 | 0 | 0 | 0 | 0 | 0 | 0 | 0 | 0 | 0 | 0 | 0 | 0 | 0 | 0 | 0
36 | 14 | Conventional (Gas) | 2030 | Summer | Pg_net, [MW] | 1 | 0 | 0 | 0 | 0 | 0 | 0 | 0 | 0 | 0 | 0 | 0 | 0 | 0 | 0 | 0 | 0 | 0 | 0 | 0 | 0 | 0 | 0 | 0 | 0 | 0
36 | 14 | Conventional (Gas) | 2030 | Summer | Qg, [MVAr] | 1 | 0 | 0 | 0 | 0 | 0 | 0 | 0 | 0 | 0 | 0 | 0 | 0 | 0 | 0 | 0 | 0 | 0 | 0 | 0 | 0 | 0 | 0 | 0 | 0 | 0
1 | 15 | Renewable (Solar) | 2030 | Summer | Pg, [MW] | 1 | 0 | 122.5 | 122.5 | 122.5 | 122.5 | 122.5 | 122.5 | 122.5 | 122.5 | 122.5 | 122.5 | 122.5 | 122.5 | 122.5 | 122.5 | 122.5 | 122.5 | 122.5 | 122.5 | 122.5 | 122.5 | 122.5 | 122.5 | 122.5 | 122.5
1 | 15 | Renewable (Solar) | 2030 | Summer | Pg_curt, [MW] | 1 | 0 | -9.9906e-07 | -9.9905e-07 | -9.9906e-07 | -9.9905e-07 | -9.9906e-07 | -9.9906e-07 | -9.9906e-07 | -9.9907e-07 | -9.9908e-07 | -9.9908e-07 | -9.9908e-07 | -9.9908e-07 | -9.9909e-07 | -9.9909e-07 | -9.9908e-07 | -9.9908e-07 | -9.9908e-07 | -9.9908e-07 | -9.9908e-07 | -9.9909e-07 | -9.9909e-07 | -9.9909e-07 | -9.9909e-07 | -9.9908e-07
1 | 15 | Renewable (Solar) | 2030 | Summer | Pg_net, [MW] | 1 | 0 | 122.5 | 122.5 | 122.5 | 122.5 | 122.5 | 122.5 | 122.5 | 122.5 | 122.5 | 122.5 | 122.5 | 122.5 | 122.5 | 122.5 | 122.5 | 122.5 | 122.5 | 122.5 | 122.5 | 122.5 | 122.5 | 122.5 | 122.5 | 122.5
1 | 15 | Renewable (Solar) | 2030 | Summer | Qg, [MVAr] | 1 | 0 | 0 | 0 | 0 | 0 | 0 | 0 | 0 | 0 | 0 | 0 | 0 | 0 | 0 | 0 | 0 | 0 | 0 | 0 | 0 | 0 | 0 | 0 | 0 | 0
4 | 16 | Renewable (Solar) | 2030 | Summer | Pg, [MW] | 1 | 0 | 0 | 0 | 0 | 0 | 0 | 0 | 0 | 0 | 0 | 0 | 0 | 0 | 0 | 0 | 0 | 0 | 0 | 0 | 0 | 0 | 0 | 0 | 0 | 0
4 | 16 | Renewable (Solar) | 2030 | Summer | Pg_curt, [MW] | 1 | 0 | 0 | 0 | 0 | 0 | 0 | 0 | 0 | 0 | 0 | 0 | 0 | 0 | 0 | 0 | 0 | 0 | 0 | 0 | 0 | 0 | 0 | 0 | 0 | 0
4 | 16 | Renewable (Solar) | 2030 | Summer | Pg_net, [MW] | 1 | 0 | 0 | 0 | 0 | 0 | 0 | 0 | 0 | 0 | 0 | 0 | 0 | 0 | 0 | 0 | 0 | 0 | 0 | 0 | 0 | 0 | 0 | 0 | 0 | 0
4 | 16 | Renewable (Solar) | 2030 | Summer | Qg, [MVAr] | 1 | 0 | 0 | 0 | 0 | 0 | 0 | 0 | 0 | 0 | 0 | 0 | 0 | 0 | 0 | 0 | 0 | 0 | 0 | 0 | 0 | 0 | 0 | 0 | 0 | 0
8 | 17 | Renewable (Solar) | 2030 | Summer | Pg, [MW] | 1 | 0 | 0 | 0 | 0 | 0 | 0 | 0 | 0 | 0 | 0 | 0 | 0 | 0 | 0 | 0 | 0 | 0 | 0 | 0 | 0 | 0 | 0 | 0 | 0 | 0
8 | 17 | Renewable (Solar) | 2030 | Summer | Pg_curt, [MW] | 1 | 0 | 0 | 0 | 0 | 0 | 0 | 0 | 0 | 0 | 0 | 0 | 0 | 0 | 0 | 0 | 0 | 0 | 0 | 0 | 0 | 0 | 0 | 0 | 0 | 0
8 | 17 | Renewable (Solar) | 2030 | Summer | Pg_net, [MW] | 1 | 0 | 0 | 0 | 0 | 0 | 0 | 0 | 0 | 0 | 0 | 0 | 0 | 0 | 0 | 0 | 0 | 0 | 0 | 0 | 0 | 0 | 0 | 0 | 0 | 0
8 | 17 | Renewable (Solar) | 2030 | Summer | Qg, [MVAr] | 1 | 0 | 0 | 0 | 0 | 0 | 0 | 0 | 0 | 0 | 0 | 0 | 0 | 0 | 0 | 0 | 0 | 0 | 0 | 0 | 0 | 0 | 0 | 0 | 0 | 0
11 | 18 | Renewable (Solar) | 2030 | Summer | Pg, [MW] | 1 | 0 | 0 | 0 | 0 | 0 | 0 | 0 | 0 | 0 | 0 | 0 | 0 | 0 | 0 | 0 | 0 | 0 | 0 | 0 | 0 | 0 | 0 | 0 | 0 | 0
11 | 18 | Renewable (Solar) | 2030 | Summer | Pg_curt, [MW] | 1 | 0 | 0 | 0 | 0 | 0 | 0 | 0 | 0 | 0 | 0 | 0 | 0 | 0 | 0 | 0 | 0 | 0 | 0 | 0 | 0 | 0 | 0 | 0 | 0 | 0
11 | 18 | Renewable (Solar) | 2030 | Summer | Pg_net, [MW] | 1 | 0 | 0 | 0 | 0 | 0 | 0 | 0 | 0 | 0 | 0 | 0 | 0 | 0 | 0 | 0 | 0 | 0 | 0 | 0 | 0 | 0 | 0 | 0 | 0 | 0
11 | 18 | Renewable (Solar) | 2030 | Summer | Qg, [MVAr] | 1 | 0 | 0 | 0 | 0 | 0 | 0 | 0 | 0 | 0 | 0 | 0 | 0 | 0 | 0 | 0 | 0 | 0 | 0 | 0 | 0 | 0 | 0 | 0 | 0 | 0
13 | 19 | Renewable (Solar) | 2030 | Summer | Pg, [MW] | 1 | 0 | 0 | 0 | 0 | 0 | 0 | 0 | 0 | 0 | 0 | 0 | 0 | 0 | 0 | 0 | 0 | 0 | 0 | 0 | 0 | 0 | 0 | 0 | 0 | 0
13 | 19 | Renewable (Solar) | 2030 | Summer | Pg_curt, [MW] | 1 | 0 | 0 | 0 | 0 | 0 | 0 | 0 | 0 | 0 | 0 | 0 | 0 | 0 | 0 | 0 | 0 | 0 | 0 | 0 | 0 | 0 | 0 | 0 | 0 | 0
13 | 19 | Renewable (Solar) | 2030 | Summer | Pg_net, [MW] | 1 | 0 | 0 | 0 | 0 | 0 | 0 | 0 | 0 | 0 | 0 | 0 | 0 | 0 | 0 | 0 | 0 | 0 | 0 | 0 | 0 | 0 | 0 | 0 | 0 | 0
13 | 19 | Renewable (Solar) | 2030 | Summer | Qg, [MVAr] | 1 | 0 | 0 | 0 | 0 | 0 | 0 | 0 | 0 | 0 | 0 | 0 | 0 | 0 | 0 | 0 | 0 | 0 | 0 | 0 | 0 | 0 | 0 | 0 | 0 | 0
16 | 20 | Renewable (Solar) | 2030 | Summer | Pg, [MW] | 1 | 0 | 122.5 | 122.5 | 122.5 | 122.5 | 122.5 | 122.5 | 122.5 | 122.5 | 122.5 | 122.5 | 122.5 | 122.5 | 122.5 | 122.5 | 122.5 | 122.5 | 122.5 | 122.5 | 122.5 | 122.5 | 122.5 | 122.5 | 122.5 | 122.5
16 | 20 | Renewable (Solar) | 2030 | Summer | Pg_curt, [MW] | 1 | 0 | -9.9906e-07 | -9.9905e-07 | -9.9906e-07 | -9.9905e-07 | -9.9906e-07 | -9.9906e-07 | -9.9905e-07 | -9.9907e-07 | -9.9908e-07 | -9.9908e-07 | -9.9908e-07 | -9.9908e-07 | -9.9909e-07 | -9.9909e-07 | -9.9908e-07 | -9.9908e-07 | -9.9908e-07 | -9.9908e-07 | -9.9908e-07 | -9.9908e-07 | -9.9909e-07 | -9.9909e-07 | -9.9908e-07 | -9.9907e-07
16 | 20 | Renewable (Solar) | 2030 | Summer | Pg_net, [MW] | 1 | 0 | 122.5 | 122.5 | 122.5 | 122.5 | 122.5 | 122.5 | 122.5 | 122.5 | 122.5 | 122.5 | 122.5 | 122.5 | 122.5 | 122.5 | 122.5 | 122.5 | 122.5 | 122.5 | 122.5 | 122.5 | 122.5 | 122.5 | 122.5 | 122.5
16 | 20 | Renewable (Solar) | 2030 | Summer | Qg, [MVAr] | 1 | 0 | 0 | 0 | 0 | 0 | 0 | 0 | 0 | 0 | 0 | 0 | 0 | 0 | 0 | 0 | 0 | 0 | 0 | 0 | 0 | 0 | 0 | 0 | 0 | 0
7 | 1 | Conventional (Gas) | 2030 | Summer | Pg, [MW] | 2 | 0 | 18 | 18 | 18 | 18 | 18 | 18 | 18 | 18 | 18 | 18 | 18 | 18 | 18 | 18 | 18 | 18 | 18 | 18 | 18 | 18 | 18 | 18 | 18 | 18
7 | 1 | Conventional (Gas) | 2030 | Summer | Pg_curt, [MW] | 2 | 0 | 0 | 0 | 0 | 0 | 0 | 0 | 0 | 0 | 0 | 0 | 0 | 0 | 0 | 0 | 0 | 0 | 0 | 0 | 0 | 0 | 0 | 0 | 0 | 0
7 | 1 | Conventional (Gas) | 2030 | Summer | Pg_net, [MW] | 2 | 0 | 18 | 18 | 18 | 18 | 18 | 18 | 18 | 18 | 18 | 18 | 18 | 18 | 18 | 18 | 18 | 18 | 18 | 18 | 18 | 18 | 18 | 18 | 18 | 18
7 | 1 | Conventional (Gas) | 2030 | Summer | Qg, [MVAr] | 2 | 0 | 17.3739 | 12.5907 | 8.5515 | 9.8451 | 8.0867 | 9.8187 | 15.4026 | 15.2315 | 12.0281 | 8.9859 | 11.9698 | 13.4762 | 13.1006 | 12.6778 | 14.6139 | 15.9677 | 16.6886 | 21.2184 | 19.3793 | 18.5073 | 19.6864 | 17.847 | 17.8854 | 17.0356
7 | 2 | Conventional (Gas) | 2030 | Summer | Pg, [MW] | 2 | 0 | 0 | 0 | 0 | 0 | 0 | 0 | 0 | 0 | 0 | 0 | 0 | 0 | 0 | 0 | 0 | 0 | 0 | 0 | 0 | 0 | 0 | 0 | 0 | 0
7 | 2 | Conventional (Gas) | 2030 | Summer | Pg_curt, [MW] | 2 | 0 | 0 | 0 | 0 | 0 | 0 | 0 | 0 | 0 | 0 | 0 | 0 | 0 | 0 | 0 | 0 | 0 | 0 | 0 | 0 | 0 | 0 | 0 | 0 | 0
7 | 2 | Conventional (Gas) | 2030 | Summer | Pg_net, [MW] | 2 | 0 | 0 | 0 | 0 | 0 | 0 | 0 | 0 | 0 | 0 | 0 | 0 | 0 | 0 | 0 | 0 | 0 | 0 | 0 | 0 | 0 | 0 | 0 | 0 | 0
7 | 2 | Conventional (Gas) | 2030 | Summer | Qg, [MVAr] | 2 | 0 | 0 | 0 | 0 | 0 | 0 | 0 | 0 | 0 | 0 | 0 | 0 | 0 | 0 | 0 | 0 | 0 | 0 | 0 | 0 | 0 | 0 | 0 | 0 | 0
8 | 3 | Conventional (Gas) | 2030 | Summer | Pg, [MW] | 2 | 0 | 98.6478 | 89.7843 | 74.4791 | 77.8914 | 76.3791 | 83.186 | 73.9215 | 65.2943 | 82.2531 | 86.1442 | 95.6017 | 106.9383 | 119.2942 | 124.9062 | 122.3641 | 113.7809 | 113.0458 | 104.2133 | 89.3891 | 90.249 | 105.6148 | 113.4761 | 119.3423 | 97.7584
8 | 3 | Conventional (Gas) | 2030 | Summer | Pg_curt, [MW] | 2 | 0 | 0 | 0 | 0 | 0 | 0 | 0 | 0 | 0 | 0 | 0 | 0 | 0 | 0 | 0 | 0 | 0 | 0 | 0 | 0 | 0 | 0 | 0 | 0 | 0
8 | 3 | Conventional (Gas) | 2030 | Summer | Pg_net, [MW] | 2 | 0 | 98.6478 | 89.7843 | 74.4791 | 77.8914 | 76.3791 | 83.186 | 73.9215 | 65.2943 | 82.2531 | 86.1442 | 95.6017 | 106.9383 | 119.2942 | 124.9062 | 122.3641 | 113.7809 | 113.0458 | 104.2133 | 89.3891 | 90.249 | 105.6148 | 113.4761 | 119.3423 | 97.7584
8 | 3 | Conventional (Gas) | 2030 | Summer | Qg, [MVAr] | 2 | 0 | 92.0045 | 91.847 | 91.2613 | 91.0318 | 91.9362 | 85.1214 | 88.4424 | 107.4276 | 115.045 | 112.3573 | 110.6534 | 108.3133 | 107.1499 | 107.2743 | 105.5618 | 108.1309 | 108.5236 | 106.2414 | 106.6725 | 103.8835 | 97.9496 | 103.0236 | 100.774 | 92.6894
10 | 4 | Conventional (Gas) | 2030 | Summer | Pg, [MW] | 2 | 0 | 0 | 0 | 0 | 0 | 0 | 0 | 0 | 0 | 0 | 0 | 0 | 0 | 0 | 0 | 0 | 0 | 0 | 0 | 0 | 0 | 0 | 0 | 0 | 0
10 | 4 | Conventional (Gas) | 2030 | Summer | Pg_curt, [MW] | 2 | 0 | 0 | 0 | 0 | 0 | 0 | 0 | 0 | 0 | 0 | 0 | 0 | 0 | 0 | 0 | 0 | 0 | 0 | 0 | 0 | 0 | 0 | 0 | 0 | 0
10 | 4 | Conventional (Gas) | 2030 | Summer | Pg_net, [MW] | 2 | 0 | 0 | 0 | 0 | 0 | 0 | 0 | 0 | 0 | 0 | 0 | 0 | 0 | 0 | 0 | 0 | 0 | 0 | 0 | 0 | 0 | 0 | 0 | 0 | 0
10 | 4 | Conventional (Gas) | 2030 | Summer | Qg, [MVAr] | 2 | 0 | 0 | 0 | 0 | 0 | 0 | 0 | 0 | 0 | 0 | 0 | 0 | 0 | 0 | 0 | 0 | 0 | 0 | 0 | 0 | 0 | 0 | 0 | 0 | 0
10 | 5 | Conventional (Gas) | 2030 | Summer | Pg, [MW] | 2 | 0 | 0 | 0 | 0 | 0 | 0 | 0 | 0 | 0 | 5 | 6.4386 | 5.714 | 8.2794 | 6.3008 | 5 | 5 | 5 | 5 | 5 | 0 | 0 | 0 | 0 | 0 | 0
10 | 5 | Conventional (Gas) | 2030 | Summer | Pg_curt, [MW] | 2 | 0 | 0 | 0 | 0 | 0 | 0 | 0 | 0 | 0 | 0 | 0 | 0 | 0 | 0 | 0 | 0 | 0 | 0 | 0 | 0 | 0 | 0 | 0 | 0 | 0
10 | 5 | Conventional (Gas) | 2030 | Summer | Pg_net, [MW] | 2 | 0 | 0 | 0 | 0 | 0 | 0 | 0 | 0 | 0 | 5 | 6.4386 | 5.714 | 8.2794 | 6.3008 | 5 | 5 | 5 | 5 | 5 | 0 | 0 | 0 | 0 | 0 | 0
10 | 5 | Conventional (Gas) | 2030 | Summer | Qg, [MVAr] | 2 | 0 | 0 | 0 | 0 | 0 | 0 | 0 | 0 | 0 | -2.7421 | -2.8 | -2.7999 | -0.6396 | -0.042877 | 2.0334 | 2.3919 | 2.0097 | 1.5799 | -2.2044 | 0 | 0 | 0 | 0 | 0 | 0
10 | 6 | Conventional (Gas) | 2030 | Summer | Pg, [MW] | 2 | 0 | 0 | 0 | 0 | 0 | 0 | 0 | 0 | 0 | 0 | 0 | 0 | 0 | 0 | 0 | 0 | 0 | 0 | 0 | 0 | 0 | 0 | 0 | 0 | 0
10 | 6 | Conventional (Gas) | 2030 | Summer | Pg_curt, [MW] | 2 | 0 | 0 | 0 | 0 | 0 | 0 | 0 | 0 | 0 | 0 | 0 | 0 | 0 | 0 | 0 | 0 | 0 | 0 | 0 | 0 | 0 | 0 | 0 | 0 | 0
10 | 6 | Conventional (Gas) | 2030 | Summer | Pg_net, [MW] | 2 | 0 | 0 | 0 | 0 | 0 | 0 | 0 | 0 | 0 | 0 | 0 | 0 | 0 | 0 | 0 | 0 | 0 | 0 | 0 | 0 | 0 | 0 | 0 | 0 | 0
10 | 6 | Conventional (Gas) | 2030 | Summer | Qg, [MVAr] | 2 | 0 | 0 | 0 | 0 | 0 | 0 | 0 | 0 | 0 | 0 | 0 | 0 | 0 | 0 | 0 | 0 | 0 | 0 | 0 | 0 | 0 | 0 | 0 | 0 | 0
10 | 7 | Conventional (Gas) | 2030 | Summer | Pg, [MW] | 2 | 0 | 0 | 0 | 0 | 0 | 0 | 0 | 0 | 0 | 0 | 0 | 0 | 0 | 0 | 3 | 3 | 3 | 3 | 0 | 0 | 0 | 0 | 0 | 0 | 0
10 | 7 | Conventional (Gas) | 2030 | Summer | Pg_curt, [MW] | 2 | 0 | 0 | 0 | 0 | 0 | 0 | 0 | 0 | 0 | 0 | 0 | 0 | 0 | 0 | 0 | 0 | 0 | 0 | 0 | 0 | 0 | 0 | 0 | 0 | 0
10 | 7 | Conventional (Gas) | 2030 | Summer | Pg_net, [MW] | 2 | 0 | 0 | 0 | 0 | 0 | 0 | 0 | 0 | 0 | 0 | 0 | 0 | 0 | 0 | 3 | 3 | 3 | 3 | 0 | 0 | 0 | 0 | 0 | 0 | 0
10 | 7 | Conventional (Gas) | 2030 | Summer | Qg, [MVAr] | 2 | 0 | 0 | 0 | 0 | 0 | 0 | 0 | 0 | 0 | 0 | 0 | 0 | 0 | 0 | -2.404 | -0.60787 | -2.515 | -4.324 | 0 | 0 | 0 | 0 | 0 | 0 | 0
11 | 8 | Conventional (Gas) | 2030 | Summer | Pg, [MW] | 2 | 0 | 152.3962 | 145.3671 | 141.3503 | 141.1978 | 213.5803 | 206.9553 | 134.4854 | 172.228 | 188.2956 | 198.4895 | 198.4347 | 228.0929 | 227.6547 | 225.2147 | 244.2204 | 226.2298 | 215.6795 | 212.6578 | 204.3169 | 206.9258 | 200.6359 | 212.1192 | 208.007 | 182.5622
11 | 8 | Conventional (Gas) | 2030 | Summer | Pg_curt, [MW] | 2 | 0 | 0 | 0 | 0 | 0 | 0 | 0 | 0 | 0 | 0 | 0 | 0 | 0 | 0 | 0 | 0 | 0 | 0 | 0 | 0 | 0 | 0 | 0 | 0 | 0
11 | 8 | Conventional (Gas) | 2030 | Summer | Pg_net, [MW] | 2 | 0 | 152.3962 | 145.3671 | 141.3503 | 141.1978 | 213.5803 | 206.9553 | 134.4854 | 172.228 | 188.2956 | 198.4895 | 198.4347 | 228.0929 | 227.6547 | 225.2147 | 244.2204 | 226.2298 | 215.6795 | 212.6578 | 204.3169 | 206.9258 | 200.6359 | 212.1192 | 208.007 | 182.5622
11 | 8 | Conventional (Gas) | 2030 | Summer | Qg, [MVAr] | 2 | 0 | -50.9568 | -65.0926 | -67.7921 | -66.4323 | -64.7159 | -67.9692 | -63.5959 | -32.1291 | -11.4077 | -2.053 | -2.8837 | -0.11781 | 3.6383 | 2.0129 | -4.5048 | -7.0608 | -8.3837 | -13.0811 | -15.0816 | -13.896 | -21.5336 | -14.0353 | -22.5908 | -30.558
13 | 9 | Conventional (Gas) | 2030 | Summer | Pg, [MW] | 2 | 0 | -14.6694 | -36.5461 | -27.9878 | -34.3797 | -36.1586 | -53.4143 | -20.6695 | 65.6421 | 95.772 | 132.86 | 133.5608 | 149.6614 | 139.3981 | 135.1874 | 100.1018 | 91.0077 | 89.2364 | 92.5438 | 89.576 | 94.4697 | 68.8352 | 74.5481 | 63.8538 | 37.12
13 | 9 | Conventional (Gas) | 2030 | Summer | Pg_curt, [MW] | 2 | 0 | 0 | 0 | 0 | 0 | 0 | 0 | 0 | 0 | 0 | 0 | 0 | 0 | 0 | 0 | 0 | 0 | 0 | 0 | 0 | 0 | 0 | 0 | 0 | 0
13 | 9 | Conventional (Gas) | 2030 | Summer | Pg_net, [MW] | 2 | 0 | -14.6694 | -36.5461 | -27.9878 | -34.3797 | -36.1586 | -53.4143 | -20.6695 | 65.6421 | 95.772 | 132.86 | 133.5608 | 149.6614 | 139.3981 | 135.1874 | 100.1018 | 91.0077 | 89.2364 | 92.5438 | 89.576 | 94.4697 | 68.8352 | 74.5481 | 63.8538 | 37.12
13 | 9 | Conventional (Gas) | 2030 | Summer | Qg, [MVAr] | 2 | 0 | -28.179 | -33.8054 | -33.0639 | -33.3952 | -33.6171 | -36.2067 | -29.8127 | -18.6039 | -9.7076 | 1.075 | 3.5816 | 4.4297 | 6.898 | 8.4543 | 3.9981 | -0.4529 | -7.2131 | -10.6868 | -13.4926 | -15.8255 | -18.3737 | -13.5227 | -21.1356 | -27.2938
14 | 10 | Conventional (Gas) | 2030 | Summer | Pg, [MW] | 2 | 0 | 35.2923 | 35.9004 | 26.5365 | 29.67 | 18.4923 | 26.6443 | 25.4277 | -2.0711 | -1.5945 | -8.3577 | -3.4275 | -4.9182 | 3.666 | 7.887 | 10.7805 | 10.6605 | 12.1589 | 7.2681 | 1.0595 | 0.16 | 14.3675 | 15.6305 | 21.6038 | 19.5686
14 | 10 | Conventional (Gas) | 2030 | Summer | Pg_curt, [MW] | 2 | 0 | 0 | 0 | 0 | 0 | 0 | 0 | 0 | 0 | 0 | 0 | 0 | 0 | 0 | 0 | 0 | 0 | 0 | 0 | 0 | 0 | 0 | 0 | 0 | 0
14 | 10 | Conventional (Gas) | 2030 | Summer | Pg_net, [MW] | 2 | 0 | 35.2923 | 35.9004 | 26.5365 | 29.67 | 18.4923 | 26.6443 | 25.4277 | -2.0711 | -1.5945 | -8.3577 | -3.4275 | -4.9182 | 3.666 | 7.887 | 10.7805 | 10.6605 | 12.1589 | 7.2681 | 1.0595 | 0.16 | 14.3675 | 15.6305 | 21.6038 | 19.5686
14 | 10 | Conventional (Gas) | 2030 | Summer | Qg, [MVAr] | 2 | 0 | -1.2337 | -1.2046 | -1.4101 | -1.347 | -1.5444 | -1.4102 | -1.4403 | -1.6991 | -1.7165 | -1.706 | -1.7296 | -1.7329 | -1.7409 | -1.7232 | -1.6877 | -1.6819 | -1.6708 | -1.7038 | -1.7187 | -1.799 | -1.649 | -1.6424 | -1.5592 | -1.561
34 | 11 | Conventional (Gas) | 2030 | Summer | Pg, [MW] | 2 | 0 | 0 | 0 | 0 | 0 | 0 | 0 | 0 | 0 | 0 | 0 | 0 | 0 | 0 | 0 | 0 | 0 | 0 | 0 | 0 | 0 | 0 | 0 | 0 | 0
34 | 11 | Conventional (Gas) | 2030 | Summer | Pg_curt, [MW] | 2 | 0 | 0 | 0 | 0 | 0 | 0 | 0 | 0 | 0 | 0 | 0 | 0 | 0 | 0 | 0 | 0 | 0 | 0 | 0 | 0 | 0 | 0 | 0 | 0 | 0
34 | 11 | Conventional (Gas) | 2030 | Summer | Pg_net, [MW] | 2 | 0 | 0 | 0 | 0 | 0 | 0 | 0 | 0 | 0 | 0 | 0 | 0 | 0 | 0 | 0 | 0 | 0 | 0 | 0 | 0 | 0 | 0 | 0 | 0 | 0
34 | 11 | Conventional (Gas) | 2030 | Summer | Qg, [MVAr] | 2 | 0 | 0 | 0 | 0 | 0 | 0 | 0 | 0 | 0 | 0 | 0 | 0 | 0 | 0 | 0 | 0 | 0 | 0 | 0 | 0 | 0 | 0 | 0 | 0 | 0
34 | 12 | Conventional (Gas) | 2030 | Summer | Pg, [MW] | 2 | 0 | 15 | 15 | 15 | 15 | 15 | 15 | 15 | 15 | 15 | 15 | 15 | 15 | 15 | 15 | 15 | 15 | 15 | 15 | 15 | 15 | 15 | 15 | 15 | 15
34 | 12 | Conventional (Gas) | 2030 | Summer | Pg_curt, [MW] | 2 | 0 | 0 | 0 | 0 | 0 | 0 | 0 | 0 | 0 | 0 | 0 | 0 | 0 | 0 | 0 | 0 | 0 | 0 | 0 | 0 | 0 | 0 | 0 | 0 | 0
34 | 12 | Conventional (Gas) | 2030 | Summer | Pg_net, [MW] | 2 | 0 | 15 | 15 | 15 | 15 | 15 | 15 | 15 | 15 | 15 | 15 | 15 | 15 | 15 | 15 | 15 | 15 | 15 | 15 | 15 | 15 | 15 | 15 | 15 | 15
34 | 12 | Conventional (Gas) | 2030 | Summer | Qg, [MVAr] | 2 | 0 | -5.6828 | -8.1533 | -9.8871 | -9.4604 | -10.0446 | -10.3576 | -3.8854 | 1.522 | 3.1863 | 3.8465 | 4.2838 | 5.5371 | 6.2636 | 5.775 | 3.4749 | 3.0107 | 2.1071 | 3.7645 | 3.0353 | 2.5892 | 2.0689 | 1.164 | -2.1868 | -3.6767
36 | 13 | Conventional (Gas) | 2030 | Summer | Pg, [MW] | 2 | 0 | 0.0099991 | 0.0099991 | 0.0099991 | 0.0099991 | 0.0099991 | 0.0099991 | 0.0099991 | 0.0099992 | 0.0099992 | 0.0099993 | 0.0099993 | 0.0099993 | 0.0099993 | 0.0099993 | 0.0099992 | 0.0099992 | 0.0099992 | 0.0099992 | 0.0099992 | 0.0099992 | 0.0099992 | 0.0099992 | 0.0099992 | 0.0099991
36 | 13 | Conventional (Gas) | 2030 | Summer | Pg_curt, [MW] | 2 | 0 | 0 | 0 | 0 | 0 | 0 | 0 | 0 | 0 | 0 | 0 | 0 | 0 | 0 | 0 | 0 | 0 | 0 | 0 | 0 | 0 | 0 | 0 | 0 | 0
36 | 13 | Conventional (Gas) | 2030 | Summer | Pg_net, [MW] | 2 | 0 | 0.0099991 | 0.0099991 | 0.0099991 | 0.0099991 | 0.0099991 | 0.0099991 | 0.0099991 | 0.0099992 | 0.0099992 | 0.0099993 | 0.0099993 | 0.0099993 | 0.0099993 | 0.0099993 | 0.0099992 | 0.0099992 | 0.0099992 | 0.0099992 | 0.0099992 | 0.0099992 | 0.0099992 | 0.0099992 | 0.0099992 | 0.0099991
36 | 13 | Conventional (Gas) | 2030 | Summer | Qg, [MVAr] | 2 | 0 | 0.95958 | 1.6178 | 2.0992 | 1.427 | 2.3094 | 2.854 | 2.663 | 2.2932 | 2.8344 | 2.8447 | 3.4376 | 4.1054 | 4.3633 | 3.7059 | 3.4672 | 2.7447 | 3.0507 | 4.7319 | 4.1902 | 3.4808 | 3.7544 | 3.3545 | 2.1171 | 2.2475
36 | 14 | Conventional (Gas) | 2030 | Summer | Pg, [MW] | 2 | 0 | 0 | 0 | 0 | 0 | 0 | 0 | 0 | 0 | 0 | 0 | 0 | 0 | 0 | 0 | 0 | 0 | 0 | 0 | 0 | 0 | 0 | 0 | 0 | 0
36 | 14 | Conventional (Gas) | 2030 | Summer | Pg_curt, [MW] | 2 | 0 | 0 | 0 | 0 | 0 | 0 | 0 | 0 | 0 | 0 | 0 | 0 | 0 | 0 | 0 | 0 | 0 | 0 | 0 | 0 | 0 | 0 | 0 | 0 | 0
36 | 14 | Conventional (Gas) | 2030 | Summer | Pg_net, [MW] | 2 | 0 | 0 | 0 | 0 | 0 | 0 | 0 | 0 | 0 | 0 | 0 | 0 | 0 | 0 | 0 | 0 | 0 | 0 | 0 | 0 | 0 | 0 | 0 | 0 | 0
36 | 14 | Conventional (Gas) | 2030 | Summer | Qg, [MVAr] | 2 | 0 | 0 | 0 | 0 | 0 | 0 | 0 | 0 | 0 | 0 | 0 | 0 | 0 | 0 | 0 | 0 | 0 | 0 | 0 | 0 | 0 | 0 | 0 | 0 | 0
1 | 15 | Renewable (Solar) | 2030 | Summer | Pg, [MW] | 2 | 0 | 122.5 | 122.5 | 122.5 | 122.5 | 122.5 | 122.5 | 122.5 | 122.5 | 122.5 | 122.5 | 122.5 | 122.5 | 122.5 | 122.5 | 122.5 | 122.5 | 122.5 | 122.5 | 122.5 | 122.5 | 122.5 | 122.5 | 122.5 | 122.5
1 | 15 | Renewable (Solar) | 2030 | Summer | Pg_curt, [MW] | 2 | 0 | -9.9904e-07 | -9.9903e-07 | -9.9903e-07 | -9.9902e-07 | -9.9903e-07 | -9.9905e-07 | -9.9908e-07 | -9.9908e-07 | -9.9909e-07 | -9.9908e-07 | -9.9907e-07 | -9.9907e-07 | -9.9908e-07 | -9.9909e-07 | -9.9909e-07 | -9.9908e-07 | -9.9908e-07 | -9.9908e-07 | -9.9909e-07 | -9.991e-07 | -9.9911e-07 | -9.9912e-07 | -9.991e-07 | -9.9908e-07
1 | 15 | Renewable (Solar) | 2030 | Summer | Pg_net, [MW] | 2 | 0 | 122.5 | 122.5 | 122.5 | 122.5 | 122.5 | 122.5 | 122.5 | 122.5 | 122.5 | 122.5 | 122.5 | 122.5 | 122.5 | 122.5 | 122.5 | 122.5 | 122.5 | 122.5 | 122.5 | 122.5 | 122.5 | 122.5 | 122.5 | 122.5
1 | 15 | Renewable (Solar) | 2030 | Summer | Qg, [MVAr] | 2 | 0 | 0 | 0 | 0 | 0 | 0 | 0 | 0 | 0 | 0 | 0 | 0 | 0 | 0 | 0 | 0 | 0 | 0 | 0 | 0 | 0 | 0 | 0 | 0 | 0
4 | 16 | Renewable (Solar) | 2030 | Summer | Pg, [MW] | 2 | 0 | 0 | 0 | 0 | 0 | 0 | 0 | 0 | 0 | 0 | 0 | 0 | 0 | 0 | 0 | 0 | 0 | 0 | 0 | 0 | 0 | 0 | 0 | 0 | 0
4 | 16 | Renewable (Solar) | 2030 | Summer | Pg_curt, [MW] | 2 | 0 | 0 | 0 | 0 | 0 | 0 | 0 | 0 | 0 | 0 | 0 | 0 | 0 | 0 | 0 | 0 | 0 | 0 | 0 | 0 | 0 | 0 | 0 | 0 | 0
4 | 16 | Renewable (Solar) | 2030 | Summer | Pg_net, [MW] | 2 | 0 | 0 | 0 | 0 | 0 | 0 | 0 | 0 | 0 | 0 | 0 | 0 | 0 | 0 | 0 | 0 | 0 | 0 | 0 | 0 | 0 | 0 | 0 | 0 | 0
4 | 16 | Renewable (Solar) | 2030 | Summer | Qg, [MVAr] | 2 | 0 | 0 | 0 | 0 | 0 | 0 | 0 | 0 | 0 | 0 | 0 | 0 | 0 | 0 | 0 | 0 | 0 | 0 | 0 | 0 | 0 | 0 | 0 | 0 | 0
8 | 17 | Renewable (Solar) | 2030 | Summer | Pg, [MW] | 2 | 0 | 0 | 0 | 0 | 0 | 0 | 0 | 0 | 0 | 0 | 0 | 0 | 0 | 0 | 0 | 0 | 0 | 0 | 0 | 0 | 0 | 0 | 0 | 0 | 0
8 | 17 | Renewable (Solar) | 2030 | Summer | Pg_curt, [MW] | 2 | 0 | 0 | 0 | 0 | 0 | 0 | 0 | 0 | 0 | 0 | 0 | 0 | 0 | 0 | 0 | 0 | 0 | 0 | 0 | 0 | 0 | 0 | 0 | 0 | 0
8 | 17 | Renewable (Solar) | 2030 | Summer | Pg_net, [MW] | 2 | 0 | 0 | 0 | 0 | 0 | 0 | 0 | 0 | 0 | 0 | 0 | 0 | 0 | 0 | 0 | 0 | 0 | 0 | 0 | 0 | 0 | 0 | 0 | 0 | 0
8 | 17 | Renewable (Solar) | 2030 | Summer | Qg, [MVAr] | 2 | 0 | 0 | 0 | 0 | 0 | 0 | 0 | 0 | 0 | 0 | 0 | 0 | 0 | 0 | 0 | 0 | 0 | 0 | 0 | 0 | 0 | 0 | 0 | 0 | 0
11 | 18 | Renewable (Solar) | 2030 | Summer | Pg, [MW] | 2 | 0 | 0 | 0 | 0 | 0 | 0 | 0 | 0 | 0 | 0 | 0 | 0 | 0 | 0 | 0 | 0 | 0 | 0 | 0 | 0 | 0 | 0 | 0 | 0 | 0
11 | 18 | Renewable (Solar) | 2030 | Summer | Pg_curt, [MW] | 2 | 0 | 0 | 0 | 0 | 0 | 0 | 0 | 0 | 0 | 0 | 0 | 0 | 0 | 0 | 0 | 0 | 0 | 0 | 0 | 0 | 0 | 0 | 0 | 0 | 0
11 | 18 | Renewable (Solar) | 2030 | Summer | Pg_net, [MW] | 2 | 0 | 0 | 0 | 0 | 0 | 0 | 0 | 0 | 0 | 0 | 0 | 0 | 0 | 0 | 0 | 0 | 0 | 0 | 0 | 0 | 0 | 0 | 0 | 0 | 0
11 | 18 | Renewable (Solar) | 2030 | Summer | Qg, [MVAr] | 2 | 0 | 0 | 0 | 0 | 0 | 0 | 0 | 0 | 0 | 0 | 0 | 0 | 0 | 0 | 0 | 0 | 0 | 0 | 0 | 0 | 0 | 0 | 0 | 0 | 0
13 | 19 | Renewable (Solar) | 2030 | Summer | Pg, [MW] | 2 | 0 | 0 | 0 | 0 | 0 | 0 | 0 | 0 | 0 | 0 | 0 | 0 | 0 | 0 | 0 | 0 | 0 | 0 | 0 | 0 | 0 | 0 | 0 | 0 | 0
13 | 19 | Renewable (Solar) | 2030 | Summer | Pg_curt, [MW] | 2 | 0 | 0 | 0 | 0 | 0 | 0 | 0 | 0 | 0 | 0 | 0 | 0 | 0 | 0 | 0 | 0 | 0 | 0 | 0 | 0 | 0 | 0 | 0 | 0 | 0
13 | 19 | Renewable (Solar) | 2030 | Summer | Pg_net, [MW] | 2 | 0 | 0 | 0 | 0 | 0 | 0 | 0 | 0 | 0 | 0 | 0 | 0 | 0 | 0 | 0 | 0 | 0 | 0 | 0 | 0 | 0 | 0 | 0 | 0 | 0
13 | 19 | Renewable (Solar) | 2030 | Summer | Qg, [MVAr] | 2 | 0 | 0 | 0 | 0 | 0 | 0 | 0 | 0 | 0 | 0 | 0 | 0 | 0 | 0 | 0 | 0 | 0 | 0 | 0 | 0 | 0 | 0 | 0 | 0 | 0
16 | 20 | Renewable (Solar) | 2030 | Summer | Pg, [MW] | 2 | 0 | 122.5 | 122.5 | 122.5 | 122.5 | 122.5 | 122.5 | 122.5 | 122.5 | 122.5 | 122.5 | 122.5 | 122.5 | 122.5 | 122.5 | 122.5 | 122.5 | 122.5 | 122.5 | 122.5 | 122.5 | 122.5 | 122.5 | 122.5 | 122.5
16 | 20 | Renewable (Solar) | 2030 | Summer | Pg_curt, [MW] | 2 | 0 | -9.9904e-07 | -9.9903e-07 | -9.9902e-07 | -9.9902e-07 | -9.9903e-07 | -9.9904e-07 | -9.9908e-07 | -9.9908e-07 | -9.9908e-07 | -9.9908e-07 | -9.9907e-07 | -9.9907e-07 | -9.9908e-07 | -9.9909e-07 | -9.9908e-07 | -9.9908e-07 | -9.9908e-07 | -9.9908e-07 | -9.9909e-07 | -9.9909e-07 | -9.991e-07 | -9.9912e-07 | -9.991e-07 | -9.9908e-07
16 | 20 | Renewable (Solar) | 2030 | Summer | Pg_net, [MW] | 2 | 0 | 122.5 | 122.5 | 122.5 | 122.5 | 122.5 | 122.5 | 122.5 | 122.5 | 122.5 | 122.5 | 122.5 | 122.5 | 122.5 | 122.5 | 122.5 | 122.5 | 122.5 | 122.5 | 122.5 | 122.5 | 122.5 | 122.5 | 122.5 | 122.5
16 | 20 | Renewable (Solar) | 2030 | Summer | Qg, [MVAr] | 2 | 0 | 0 | 0 | 0 | 0 | 0 | 0 | 0 | 0 | 0 | 0 | 0 | 0 | 0 | 0 | 0 | 0 | 0 | 0 | 0 | 0 | 0 | 0 | 0 | 0
7 | 1 | Conventional (Gas) | 2030 | Summer | Pg, [MW] | Expected | - | 18 | 18 | 18 | 18 | 18 | 18 | 18 | 18 | 18 | 18 | 18 | 18 | 18 | 18 | 18 | 18 | 18 | 18 | 18 | 18 | 18 | 18 | 18 | 18
7 | 1 | Conventional (Gas) | 2030 | Summer | Pg_curt, [MW] | Expected | - | 0 | 0 | 0 | 0 | 0 | 0 | 0 | 0 | 0 | 0 | 0 | 0 | 0 | 0 | 0 | 0 | 0 | 0 | 0 | 0 | 0 | 0 | 0 | 0
7 | 1 | Conventional (Gas) | 2030 | Summer | Pg_net, [MW] | Expected | - | 18 | 18 | 18 | 18 | 18 | 18 | 18 | 18 | 18 | 18 | 18 | 18 | 18 | 18 | 18 | 18 | 18 | 18 | 18 | 18 | 18 | 18 | 18 | 18
7 | 1 | Conventional (Gas) | 2030 | Summer | Qg, [MVAr] | Expected | - | 17.3726 | 12.5886 | 8.5545 | 9.8472 | 8.0859 | 9.8187 | 15.3858 | 15.2315 | 12.0281 | 8.9954 | 11.9698 | 13.5387 | 13.1006 | 12.6862 | 14.6139 | 15.9677 | 16.6693 | 21.2184 | 19.3793 | 18.5096 | 19.6709 | 17.8236 | 17.8854 | 17.0603
7 | 2 | Conventional (Gas) | 2030 | Summer | Pg, [MW] | Expected | - | 0 | 0 | 0 | 0 | 0 | 0 | 0 | 0 | 0 | 0 | 0 | 0 | 0 | 0 | 0 | 0 | 0 | 0 | 0 | 0 | 0 | 0 | 0 | 0
7 | 2 | Conventional (Gas) | 2030 | Summer | Pg_curt, [MW] | Expected | - | 0 | 0 | 0 | 0 | 0 | 0 | 0 | 0 | 0 | 0 | 0 | 0 | 0 | 0 | 0 | 0 | 0 | 0 | 0 | 0 | 0 | 0 | 0 | 0
7 | 2 | Conventional (Gas) | 2030 | Summer | Pg_net, [MW] | Expected | - | 0 | 0 | 0 | 0 | 0 | 0 | 0 | 0 | 0 | 0 | 0 | 0 | 0 | 0 | 0 | 0 | 0 | 0 | 0 | 0 | 0 | 0 | 0 | 0
7 | 2 | Conventional (Gas) | 2030 | Summer | Qg, [MVAr] | Expected | - | 0 | 0 | 0 | 0 | 0 | 0 | 0 | 0 | 0 | 0 | 0 | 0 | 0 | 0 | 0 | 0 | 0 | 0 | 0 | 0 | 0 | 0 | 0 | 0
8 | 3 | Conventional (Gas) | 2030 | Summer | Pg, [MW] | Expected | - | 98.9104 | 90.2101 | 73.897 | 77.4657 | 76.6697 | 83.1861 | 74.6914 | 65.2942 | 82.253 | 85.9246 | 95.6016 | 105.6698 | 119.2942 | 124.6699 | 122.3641 | 113.781 | 113.4711 | 104.2134 | 89.3892 | 90.188 | 106.0577 | 114.2422 | 119.3424 | 97.0412
8 | 3 | Conventional (Gas) | 2030 | Summer | Pg_curt, [MW] | Expected | - | 0 | 0 | 0 | 0 | 0 | 0 | 0 | 0 | 0 | 0 | 0 | 0 | 0 | 0 | 0 | 0 | 0 | 0 | 0 | 0 | 0 | 0 | 0 | 0
8 | 3 | Conventional (Gas) | 2030 | Summer | Pg_net, [MW] | Expected | - | 98.9104 | 90.2101 | 73.897 | 77.4657 | 76.6697 | 83.1861 | 74.6914 | 65.2942 | 82.253 | 85.9246 | 95.6016 | 105.6698 | 119.2942 | 124.6699 | 122.3641 | 113.781 | 113.4711 | 104.2134 | 89.3892 | 90.188 | 106.0577 | 114.2422 | 119.3424 | 97.0412
8 | 3 | Conventional (Gas) | 2030 | Summer | Qg, [MVAr] | Expected | - | 92.0191 | 91.8684 | 91.2375 | 91.0137 | 91.9475 | 85.1214 | 88.4765 | 107.4276 | 115.0449 | 112.3444 | 110.6534 | 108.1843 | 107.1499 | 107.2521 | 105.5618 | 108.1309 | 108.5547 | 106.2414 | 106.6723 | 103.9015 | 97.9783 | 103.0785 | 100.774 | 92.6465
10 | 4 | Conventional (Gas) | 2030 | Summer | Pg, [MW] | Expected | - | 0 | 0 | 0 | 0 | 0 | 0 | 0 | 0 | 0 | 0 | 0 | 0 | 0 | 0 | 0 | 0 | 0 | 0 | 0 | 0 | 0 | 0 | 0 | 0
10 | 4 | Conventional (Gas) | 2030 | Summer | Pg_curt, [MW] | Expected | - | 0 | 0 | 0 | 0 | 0 | 0 | 0 | 0 | 0 | 0 | 0 | 0 | 0 | 0 | 0 | 0 | 0 | 0 | 0 | 0 | 0 | 0 | 0 | 0
10 | 4 | Conventional (Gas) | 2030 | Summer | Pg_net, [MW] | Expected | - | 0 | 0 | 0 | 0 | 0 | 0 | 0 | 0 | 0 | 0 | 0 | 0 | 0 | 0 | 0 | 0 | 0 | 0 | 0 | 0 | 0 | 0 | 0 | 0
10 | 4 | Conventional (Gas) | 2030 | Summer | Qg, [MVAr] | Expected | - | 0 | 0 | 0 | 0 | 0 | 0 | 0 | 0 | 0 | 0 | 0 | 0 | 0 | 0 | 0 | 0 | 0 | 0 | 0 | 0 | 0 | 0 | 0 | 0
10 | 5 | Conventional (Gas) | 2030 | Summer | Pg, [MW] | Expected | - | 0 | 0 | 0 | 0 | 0 | 0 | 0 | 0 | 5 | 6.42 | 5.714 | 8.1729 | 6.3008 | 5 | 5 | 5 | 5 | 5 | 0 | 0 | 0 | 0 | 0 | 0
10 | 5 | Conventional (Gas) | 2030 | Summer | Pg_curt, [MW] | Expected | - | 0 | 0 | 0 | 0 | 0 | 0 | 0 | 0 | 0 | 0 | 0 | 0 | 0 | 0 | 0 | 0 | 0 | 0 | 0 | 0 | 0 | 0 | 0 | 0
10 | 5 | Conventional (Gas) | 2030 | Summer | Pg_net, [MW] | Expected | - | 0 | 0 | 0 | 0 | 0 | 0 | 0 | 0 | 5 | 6.42 | 5.714 | 8.1729 | 6.3008 | 5 | 5 | 5 | 5 | 5 | 0 | 0 | 0 | 0 | 0 | 0
10 | 5 | Conventional (Gas) | 2030 | Summer | Qg, [MVAr] | Expected | - | 0 | 0 | 0 | 0 | 0 | 0 | 0 | 0 | -2.742 | -2.8 | -2.7999 | -0.63332 | -0.042877 | 2.0337 | 2.3919 | 2.0097 | 1.5797 | -2.2044 | 0 | 0 | 0 | 0 | 0 | 0
10 | 6 | Conventional (Gas) | 2030 | Summer | Pg, [MW] | Expected | - | 0 | 0 | 0 | 0 | 0 | 0 | 0 | 0 | 0 | 0 | 0 | 0 | 0 | 0 | 0 | 0 | 0 | 0 | 0 | 0 | 0 | 0 | 0 | 0
10 | 6 | Conventional (Gas) | 2030 | Summer | Pg_curt, [MW] | Expected | - | 0 | 0 | 0 | 0 | 0 | 0 | 0 | 0 | 0 | 0 | 0 | 0 | 0 | 0 | 0 | 0 | 0 | 0 | 0 | 0 | 0 | 0 | 0 | 0
10 | 6 | Conventional (Gas) | 2030 | Summer | Pg_net, [MW] | Expected | - | 0 | 0 | 0 | 0 | 0 | 0 | 0 | 0 | 0 | 0 | 0 | 0 | 0 | 0 | 0 | 0 | 0 | 0 | 0 | 0 | 0 | 0 | 0 | 0
10 | 6 | Conventional (Gas) | 2030 | Summer | Qg, [MVAr] | Expected | - | 0 | 0 | 0 | 0 | 0 | 0 | 0 | 0 | 0 | 0 | 0 | 0 | 0 | 0 | 0 | 0 | 0 | 0 | 0 | 0 | 0 | 0 | 0 | 0
10 | 7 | Conventional (Gas) | 2030 | Summer | Pg, [MW] | Expected | - | 0 | 0 | 0 | 0 | 0 | 0 | 0 | 0 | 0 | 0 | 0 | 0 | 0 | 3 | 3 | 3 | 3 | 0 | 0 | 0 | 0 | 0 | 0 | 0
10 | 7 | Conventional (Gas) | 2030 | Summer | Pg_curt, [MW] | Expected | - | 0 | 0 | 0 | 0 | 0 | 0 | 0 | 0 | 0 | 0 | 0 | 0 | 0 | 0 | 0 | 0 | 0 | 0 | 0 | 0 | 0 | 0 | 0 | 0
10 | 7 | Conventional (Gas) | 2030 | Summer | Pg_net, [MW] | Expected | - | 0 | 0 | 0 | 0 | 0 | 0 | 0 | 0 | 0 | 0 | 0 | 0 | 0 | 3 | 3 | 3 | 3 | 0 | 0 | 0 | 0 | 0 | 0 | 0
10 | 7 | Conventional (Gas) | 2030 | Summer | Qg, [MVAr] | Expected | - | 0 | 0 | 0 | 0 | 0 | 0 | 0 | 0 | 0 | 0 | 0 | 0 | 0 | -2.4029 | -0.60787 | -2.515 | -4.325 | 0 | 0 | 0 | 0 | 0 | 0 | 0
11 | 8 | Conventional (Gas) | 2030 | Summer | Pg, [MW] | Expected | - | 154.1703 | 148.2438 | 137.4169 | 138.3215 | 215.5501 | 206.9556 | 139.6844 | 172.2275 | 188.295 | 196.9908 | 198.4344 | 219.4506 | 227.6544 | 225.4551 | 244.2204 | 226.2298 | 218.5565 | 212.6578 | 204.3176 | 206.5124 | 203.6288 | 215.4423 | 208.0076 | 177.7202
11 | 8 | Conventional (Gas) | 2030 | Summer | Pg_curt, [MW] | Expected | - | 0 | 0 | 0 | 0 | 0 | 0 | 0 | 0 | 0 | 0 | 0 | 0 | 0 | 0 | 0 | 0 | 0 | 0 | 0 | 0 | 0 | 0 | 0 | 0
11 | 8 | Conventional (Gas) | 2030 | Summer | Pg_net, [MW] | Expected | - | 154.1703 | 148.2438 | 137.4169 | 138.3215 | 215.5501 | 206.9556 | 139.6844 | 172.2275 | 188.295 | 196.9908 | 198.4344 | 219.4506 | 227.6544 | 225.4551 | 244.2204 | 226.2298 | 218.5565 | 212.6578 | 204.3176 | 206.5124 | 203.6288 | 215.4423 | 208.0076 | 177.7202
11 | 8 | Conventional (Gas) | 2030 | Summer | Qg, [MVAr] | Expected | - | -50.8647 | -64.9506 | -67.9703 | -66.5608 | -64.5771 | -67.9692 | -63.3582 | -32.1291 | -11.4077 | -2.1545 | -2.8838 | -0.77489 | 3.6382 | 2.0102 | -4.5048 | -7.0608 | -8.1672 | -13.0811 | -15.0815 | -13.925 | -21.3272 | -13.7704 | -22.5908 | -30.8515
13 | 9 | Conventional (Gas) | 2030 | Summer | Pg, [MW] | Expected | - | -12.5938 | -33.1805 | -32.5888 | -37.7441 | -33.8591 | -53.414 | -14.5945 | 65.6414 | 95.7713 | 131.1274 | 133.5604 | 139.6595 | 139.3978 | 132.6287 | 100.1018 | 91.0077 | 92.6093 | 92.5438 | 89.5767 | 93.9863 | 72.3414 | 81.2877 | 63.8546 | 31.4486
13 | 9 | Conventional (Gas) | 2030 | Summer | Pg_curt, [MW] | Expected | - | 0 | 0 | 0 | 0 | 0 | 0 | 0 | 0 | 0 | 0 | 0 | 0 | 0 | 0 | 0 | 0 | 0 | 0 | 0 | 0 | 0 | 0 | 0 | 0
13 | 9 | Conventional (Gas) | 2030 | Summer | Pg_net, [MW] | Expected | - | -12.5938 | -33.1805 | -32.5888 | -37.7441 | -33.8591 | -53.414 | -14.5945 | 65.6414 | 95.7713 | 131.1274 | 133.5604 | 139.6595 | 139.3978 | 132.6287 | 100.1018 | 91.0077 | 92.6093 | 92.5438 | 89.5767 | 93.9863 | 72.3414 | 81.2877 | 63.8546 | 31.4486
13 | 9 | Conventional (Gas) | 2030 | Summer | Qg, [MVAr] | Expected | - | -28.1444 | -33.7602 | -33.1122 | -33.4271 | -33.5937 | -36.2067 | -29.739 | -18.6039 | -9.7076 | 0.99623 | 3.5815 | 3.9046 | 6.8979 | 8.3248 | 3.9981 | -0.4529 | -7.0645 | -10.6868 | -13.4926 | -15.8436 | -18.2519 | -13.2761 | -21.1356 | -27.4505
14 | 10 | Conventional (Gas) | 2030 | Summer | Pg, [MW] | Expected | - | 34.7817 | 35.072 | 27.6685 | 30.4975 | 17.9254 | 26.6442 | 23.9331 | -2.071 | -1.5944 | -7.9294 | -3.4274 | -2.4438 | 3.6661 | 8.2099 | 10.7805 | 10.6605 | 11.3282 | 7.268 | 1.0593 | 0.27823 | 13.5038 | 14.2784 | 21.6036 | 20.9637
14 | 10 | Conventional (Gas) | 2030 | Summer | Pg_curt, [MW] | Expected | - | 0 | 0 | 0 | 0 | 0 | 0 | 0 | 0 | 0 | 0 | 0 | 0 | 0 | 0 | 0 | 0 | 0 | 0 | 0 | 0 | 0 | 0 | 0 | 0
14 | 10 | Conventional (Gas) | 2030 | Summer | Pg_net, [MW] | Expected | - | 34.7817 | 35.072 | 27.6685 | 30.4975 | 17.9254 | 26.6442 | 23.9331 | -2.071 | -1.5944 | -7.9294 | -3.4274 | -2.4438 | 3.6661 | 8.2099 | 10.7805 | 10.6605 | 11.3282 | 7.268 | 1.0593 | 0.27823 | 13.5038 | 14.2784 | 21.6036 | 20.9637
14 | 10 | Conventional (Gas) | 2030 | Summer | Qg, [MVAr] | Expected | - | -1.2464 | -1.2256 | -1.3875 | -1.3283 | -1.5518 | -1.4102 | -1.4667 | -1.6991 | -1.7166 | -1.7081 | -1.7296 | -1.7753 | -1.7409 | -1.7211 | -1.6877 | -1.6819 | -1.6774 | -1.7038 | -1.7188 | -1.7775 | -1.6576 | -1.6567 | -1.5592 | -1.5401
34 | 11 | Conventional (Gas) | 2030 | Summer | Pg, [MW] | Expected | - | 0 | 0 | 0 | 0 | 0 | 0 | 0 | 0 | 0 | 0 | 0 | 0 | 0 | 0 | 0 | 0 | 0 | 0 | 0 | 0 | 0 | 0 | 0 | 0
34 | 11 | Conventional (Gas) | 2030 | Summer | Pg_curt, [MW] | Expected | - | 0 | 0 | 0 | 0 | 0 | 0 | 0 | 0 | 0 | 0 | 0 | 0 | 0 | 0 | 0 | 0 | 0 | 0 | 0 | 0 | 0 | 0 | 0 | 0
34 | 11 | Conventional (Gas) | 2030 | Summer | Pg_net, [MW] | Expected | - | 0 | 0 | 0 | 0 | 0 | 0 | 0 | 0 | 0 | 0 | 0 | 0 | 0 | 0 | 0 | 0 | 0 | 0 | 0 | 0 | 0 | 0 | 0 | 0
34 | 11 | Conventional (Gas) | 2030 | Summer | Qg, [MVAr] | Expected | - | 0 | 0 | 0 | 0 | 0 | 0 | 0 | 0 | 0 | 0 | 0 | 0 | 0 | 0 | 0 | 0 | 0 | 0 | 0 | 0 | 0 | 0 | 0 | 0
34 | 12 | Conventional (Gas) | 2030 | Summer | Pg, [MW] | Expected | - | 15 | 15 | 15 | 15 | 15 | 15 | 15 | 15 | 15 | 15 | 15 | 15 | 15 | 15 | 15 | 15 | 15 | 15 | 15 | 15 | 15 | 15 | 15 | 15
34 | 12 | Conventional (Gas) | 2030 | Summer | Pg_curt, [MW] | Expected | - | 0 | 0 | 0 | 0 | 0 | 0 | 0 | 0 | 0 | 0 | 0 | 0 | 0 | 0 | 0 | 0 | 0 | 0 | 0 | 0 | 0 | 0 | 0 | 0
34 | 12 | Conventional (Gas) | 2030 | Summer | Pg_net, [MW] | Expected | - | 15 | 15 | 15 | 15 | 15 | 15 | 15 | 15 | 15 | 15 | 15 | 15 | 15 | 15 | 15 | 15 | 15 | 15 | 15 | 15 | 15 | 15 | 15 | 15
34 | 12 | Conventional (Gas) | 2030 | Summer | Qg, [MVAr] | Expected | - | -5.6858 | -8.1587 | -9.8805 | -9.4556 | -10.0483 | -10.3576 | -3.8996 | 1.522 | 3.1863 | 3.855 | 4.2838 | 5.5944 | 6.2636 | 5.7833 | 3.4749 | 3.0107 | 2.0891 | 3.7645 | 3.0353 | 2.5913 | 2.0548 | 1.1424 | -2.1868 | -3.6545
36 | 13 | Conventional (Gas) | 2030 | Summer | Pg, [MW] | Expected | - | 0.0099991 | 0.0099991 | 0.0099991 | 0.0099991 | 0.0099991 | 0.0099991 | 0.0099991 | 0.0099992 | 0.0099992 | 0.0099993 | 0.0099993 | 0.0099993 | 0.0099993 | 0.0099993 | 0.0099992 | 0.0099992 | 0.0099992 | 0.0099992 | 0.0099992 | 0.0099992 | 0.0099992 | 0.0099992 | 0.0099992 | 0.0099991
36 | 13 | Conventional (Gas) | 2030 | Summer | Pg_curt, [MW] | Expected | - | 0 | 0 | 0 | 0 | 0 | 0 | 0 | 0 | 0 | 0 | 0 | 0 | 0 | 0 | 0 | 0 | 0 | 0 | 0 | 0 | 0 | 0 | 0 | 0
36 | 13 | Conventional (Gas) | 2030 | Summer | Pg_net, [MW] | Expected | - | 0.0099991 | 0.0099991 | 0.0099991 | 0.0099991 | 0.0099991 | 0.0099991 | 0.0099991 | 0.0099992 | 0.0099992 | 0.0099993 | 0.0099993 | 0.0099993 | 0.0099993 | 0.0099993 | 0.0099992 | 0.0099992 | 0.0099992 | 0.0099992 | 0.0099992 | 0.0099992 | 0.0099992 | 0.0099992 | 0.0099992 | 0.0099991
36 | 13 | Conventional (Gas) | 2030 | Summer | Qg, [MVAr] | Expected | - | 0.9549 | 1.6092 | 2.1094 | 1.4344 | 2.3024 | 2.854 | 2.6666 | 2.2932 | 2.8344 | 2.8435 | 3.4376 | 4.0974 | 4.3633 | 3.7058 | 3.4672 | 2.7447 | 3.0532 | 4.7319 | 4.1902 | 3.4805 | 3.7566 | 3.3568 | 2.1171 | 2.2437
36 | 14 | Conventional (Gas) | 2030 | Summer | Pg, [MW] | Expected | - | 0 | 0 | 0 | 0 | 0 | 0 | 0 | 0 | 0 | 0 | 0 | 0 | 0 | 0 | 0 | 0 | 0 | 0 | 0 | 0 | 0 | 0 | 0 | 0
36 | 14 | Conventional (Gas) | 2030 | Summer | Pg_curt, [MW] | Expected | - | 0 | 0 | 0 | 0 | 0 | 0 | 0 | 0 | 0 | 0 | 0 | 0 | 0 | 0 | 0 | 0 | 0 | 0 | 0 | 0 | 0 | 0 | 0 | 0
36 | 14 | Conventional (Gas) | 2030 | Summer | Pg_net, [MW] | Expected | - | 0 | 0 | 0 | 0 | 0 | 0 | 0 | 0 | 0 | 0 | 0 | 0 | 0 | 0 | 0 | 0 | 0 | 0 | 0 | 0 | 0 | 0 | 0 | 0
36 | 14 | Conventional (Gas) | 2030 | Summer | Qg, [MVAr] | Expected | - | 0 | 0 | 0 | 0 | 0 | 0 | 0 | 0 | 0 | 0 | 0 | 0 | 0 | 0 | 0 | 0 | 0 | 0 | 0 | 0 | 0 | 0 | 0 | 0
1 | 15 | Renewable (Solar) | 2030 | Summer | Pg, [MW] | Expected | - | 122.5 | 122.5 | 122.5 | 122.5 | 122.5 | 122.5 | 122.5 | 122.5 | 122.5 | 122.5 | 122.5 | 122.5 | 122.5 | 122.5 | 122.5 | 122.5 | 122.5 | 122.5 | 122.5 | 122.5 | 122.5 | 122.5 | 122.5 | 122.5
1 | 15 | Renewable (Solar) | 2030 | Summer | Pg_curt, [MW] | Expected | - | -9.9905e-07 | -9.9904e-07 | -9.9904e-07 | -9.9904e-07 | -9.9904e-07 | -9.9905e-07 | -9.9907e-07 | -9.9907e-07 | -9.9908e-07 | -9.9908e-07 | -9.9907e-07 | -9.9907e-07 | -9.9908e-07 | -9.9908e-07 | -9.9908e-07 | -9.9907e-07 | -9.9907e-07 | -9.9908e-07 | -9.9908e-07 | -9.9908e-07 | -9.9909e-07 | -9.9909e-07 | -9.9909e-07 | -9.9907e-07
1 | 15 | Renewable (Solar) | 2030 | Summer | Pg_net, [MW] | Expected | - | 122.5 | 122.5 | 122.5 | 122.5 | 122.5 | 122.5 | 122.5 | 122.5 | 122.5 | 122.5 | 122.5 | 122.5 | 122.5 | 122.5 | 122.5 | 122.5 | 122.5 | 122.5 | 122.5 | 122.5 | 122.5 | 122.5 | 122.5 | 122.5
1 | 15 | Renewable (Solar) | 2030 | Summer | Qg, [MVAr] | Expected | - | 0 | 0 | 0 | 0 | 0 | 0 | 0 | 0 | 0 | 0 | 0 | 0 | 0 | 0 | 0 | 0 | 0 | 0 | 0 | 0 | 0 | 0 | 0 | 0
4 | 16 | Renewable (Solar) | 2030 | Summer | Pg, [MW] | Expected | - | 0 | 0 | 0 | 0 | 0 | 0 | 0 | 0 | 0 | 0 | 0 | 0 | 0 | 0 | 0 | 0 | 0 | 0 | 0 | 0 | 0 | 0 | 0 | 0
4 | 16 | Renewable (Solar) | 2030 | Summer | Pg_curt, [MW] | Expected | - | 0 | 0 | 0 | 0 | 0 | 0 | 0 | 0 | 0 | 0 | 0 | 0 | 0 | 0 | 0 | 0 | 0 | 0 | 0 | 0 | 0 | 0 | 0 | 0
4 | 16 | Renewable (Solar) | 2030 | Summer | Pg_net, [MW] | Expected | - | 0 | 0 | 0 | 0 | 0 | 0 | 0 | 0 | 0 | 0 | 0 | 0 | 0 | 0 | 0 | 0 | 0 | 0 | 0 | 0 | 0 | 0 | 0 | 0
4 | 16 | Renewable (Solar) | 2030 | Summer | Qg, [MVAr] | Expected | - | 0 | 0 | 0 | 0 | 0 | 0 | 0 | 0 | 0 | 0 | 0 | 0 | 0 | 0 | 0 | 0 | 0 | 0 | 0 | 0 | 0 | 0 | 0 | 0
8 | 17 | Renewable (Solar) | 2030 | Summer | Pg, [MW] | Expected | - | 0 | 0 | 0 | 0 | 0 | 0 | 0 | 0 | 0 | 0 | 0 | 0 | 0 | 0 | 0 | 0 | 0 | 0 | 0 | 0 | 0 | 0 | 0 | 0
8 | 17 | Renewable (Solar) | 2030 | Summer | Pg_curt, [MW] | Expected | - | 0 | 0 | 0 | 0 | 0 | 0 | 0 | 0 | 0 | 0 | 0 | 0 | 0 | 0 | 0 | 0 | 0 | 0 | 0 | 0 | 0 | 0 | 0 | 0
8 | 17 | Renewable (Solar) | 2030 | Summer | Pg_net, [MW] | Expected | - | 0 | 0 | 0 | 0 | 0 | 0 | 0 | 0 | 0 | 0 | 0 | 0 | 0 | 0 | 0 | 0 | 0 | 0 | 0 | 0 | 0 | 0 | 0 | 0
8 | 17 | Renewable (Solar) | 2030 | Summer | Qg, [MVAr] | Expected | - | 0 | 0 | 0 | 0 | 0 | 0 | 0 | 0 | 0 | 0 | 0 | 0 | 0 | 0 | 0 | 0 | 0 | 0 | 0 | 0 | 0 | 0 | 0 | 0
11 | 18 | Renewable (Solar) | 2030 | Summer | Pg, [MW] | Expected | - | 0 | 0 | 0 | 0 | 0 | 0 | 0 | 0 | 0 | 0 | 0 | 0 | 0 | 0 | 0 | 0 | 0 | 0 | 0 | 0 | 0 | 0 | 0 | 0
11 | 18 | Renewable (Solar) | 2030 | Summer | Pg_curt, [MW] | Expected | - | 0 | 0 | 0 | 0 | 0 | 0 | 0 | 0 | 0 | 0 | 0 | 0 | 0 | 0 | 0 | 0 | 0 | 0 | 0 | 0 | 0 | 0 | 0 | 0
11 | 18 | Renewable (Solar) | 2030 | Summer | Pg_net, [MW] | Expected | - | 0 | 0 | 0 | 0 | 0 | 0 | 0 | 0 | 0 | 0 | 0 | 0 | 0 | 0 | 0 | 0 | 0 | 0 | 0 | 0 | 0 | 0 | 0 | 0
11 | 18 | Renewable (Solar) | 2030 | Summer | Qg, [MVAr] | Expected | - | 0 | 0 | 0 | 0 | 0 | 0 | 0 | 0 | 0 | 0 | 0 | 0 | 0 | 0 | 0 | 0 | 0 | 0 | 0 | 0 | 0 | 0 | 0 | 0
13 | 19 | Renewable (Solar) | 2030 | Summer | Pg, [MW] | Expected | - | 0 | 0 | 0 | 0 | 0 | 0 | 0 | 0 | 0 | 0 | 0 | 0 | 0 | 0 | 0 | 0 | 0 | 0 | 0 | 0 | 0 | 0 | 0 | 0
13 | 19 | Renewable (Solar) | 2030 | Summer | Pg_curt, [MW] | Expected | - | 0 | 0 | 0 | 0 | 0 | 0 | 0 | 0 | 0 | 0 | 0 | 0 | 0 | 0 | 0 | 0 | 0 | 0 | 0 | 0 | 0 | 0 | 0 | 0
13 | 19 | Renewable (Solar) | 2030 | Summer | Pg_net, [MW] | Expected | - | 0 | 0 | 0 | 0 | 0 | 0 | 0 | 0 | 0 | 0 | 0 | 0 | 0 | 0 | 0 | 0 | 0 | 0 | 0 | 0 | 0 | 0 | 0 | 0
13 | 19 | Renewable (Solar) | 2030 | Summer | Qg, [MVAr] | Expected | - | 0 | 0 | 0 | 0 | 0 | 0 | 0 | 0 | 0 | 0 | 0 | 0 | 0 | 0 | 0 | 0 | 0 | 0 | 0 | 0 | 0 | 0 | 0 | 0
16 | 20 | Renewable (Solar) | 2030 | Summer | Pg, [MW] | Expected | - | 122.5 | 122.5 | 122.5 | 122.5 | 122.5 | 122.5 | 122.5 | 122.5 | 122.5 | 122.5 | 122.5 | 122.5 | 122.5 | 122.5 | 122.5 | 122.5 | 122.5 | 122.5 | 122.5 | 122.5 | 122.5 | 122.5 | 122.5 | 122.5
16 | 20 | Renewable (Solar) | 2030 | Summer | Pg_curt, [MW] | Expected | - | -9.9905e-07 | -9.9904e-07 | -9.9904e-07 | -9.9904e-07 | -9.9904e-07 | -9.9905e-07 | -9.9906e-07 | -9.9907e-07 | -9.9908e-07 | -9.9908e-07 | -9.9907e-07 | -9.9907e-07 | -9.9908e-07 | -9.9908e-07 | -9.9908e-07 | -9.9907e-07 | -9.9907e-07 | -9.9907e-07 | -9.9908e-07 | -9.9908e-07 | -9.9908e-07 | -9.9909e-07 | -9.9908e-07 | -9.9907e-07
16 | 20 | Renewable (Solar) | 2030 | Summer | Pg_net, [MW] | Expected | - | 122.5 | 122.5 | 122.5 | 122.5 | 122.5 | 122.5 | 122.5 | 122.5 | 122.5 | 122.5 | 122.5 | 122.5 | 122.5 | 122.5 | 122.5 | 122.5 | 122.5 | 122.5 | 122.5 | 122.5 | 122.5 | 122.5 | 122.5 | 122.5
16 | 20 | Renewable (Solar) | 2030 | Summer | Qg, [MVAr] | Expected | - | 0 | 0 | 0 | 0 | 0 | 0 | 0 | 0 | 0 | 0 | 0 | 0 | 0 | 0 | 0 | 0 | 0 | 0 | 0 | 0 | 0 | 0 | 0 | 0
7 | 1 | Conventional (Gas) | 2030 | Winter | Pg, [MW] | 0 | 0 | 18 | 18 | 18 | 18 | 18 | 18 | 18 | 18 | 18 | 18 | 18 | 18 | 18 | 18 | 18 | 18 | 18 | 18 | 18 | 18 | 18 | 18 | 18 | 18
7 | 1 | Conventional (Gas) | 2030 | Winter | Pg_curt, [MW] | 0 | 0 | 0 | 0 | 0 | 0 | 0 | 0 | 0 | 0 | 0 | 0 | 0 | 0 | 0 | 0 | 0 | 0 | 0 | 0 | 0 | 0 | 0 | 0 | 0 | 0
7 | 1 | Conventional (Gas) | 2030 | Winter | Pg_net, [MW] | 0 | 0 | 18 | 18 | 18 | 18 | 18 | 18 | 18 | 18 | 18 | 18 | 18 | 18 | 18 | 18 | 18 | 18 | 18 | 18 | 18 | 18 | 18 | 18 | 18 | 18
7 | 1 | Conventional (Gas) | 2030 | Winter | Qg, [MVAr] | 0 | 0 | 10.3595 | 7.4598 | 7.1142 | 8.7467 | 6.7793 | 1.4467 | 0.27228 | 1.3733 | 0.82262 | 2.3311 | 2.0574 | -2.7612 | 1.3712 | 2.7068 | 3.9104 | 5.4183 | 5.7336 | 3.5362 | 3.3664 | 4.3635 | 5.9909 | 6.0768 | 4.6731 | 5.5398
7 | 2 | Conventional (Gas) | 2030 | Winter | Pg, [MW] | 0 | 0 | 0 | 0 | 0 | 0 | 0 | 0 | 0 | 0 | 0 | 0 | 0 | 0 | 0 | 0 | 0 | 0 | 0 | 0 | 0 | 0 | 0 | 0 | 0 | 0
7 | 2 | Conventional (Gas) | 2030 | Winter | Pg_curt, [MW] | 0 | 0 | 0 | 0 | 0 | 0 | 0 | 0 | 0 | 0 | 0 | 0 | 0 | 0 | 0 | 0 | 0 | 0 | 0 | 0 | 0 | 0 | 0 | 0 | 0 | 0
7 | 2 | Conventional (Gas) | 2030 | Winter | Pg_net, [MW] | 0 | 0 | 0 | 0 | 0 | 0 | 0 | 0 | 0 | 0 | 0 | 0 | 0 | 0 | 0 | 0 | 0 | 0 | 0 | 0 | 0 | 0 | 0 | 0 | 0 | 0
7 | 2 | Conventional (Gas) | 2030 | Winter | Qg, [MVAr] | 0 | 0 | 0 | 0 | 0 | 0 | 0 | 0 | 0 | 0 | 0 | 0 | 0 | 0 | 0 | 0 | 0 | 0 | 0 | 0 | 0 | 0 | 0 | 0 | 0 | 0
8 | 3 | Conventional (Gas) | 2030 | Winter | Pg, [MW] | 0 | 0 | 27.5431 | 13.526 | 10.9231 | 10.7385 | 13.1956 | 26.5044 | 50.5541 | 72.676 | 76.6685 | 79.8863 | 73.5433 | 69.7231 | 67.434 | 67.4095 | 62.7278 | 57.2772 | 57.9803 | 76.7133 | 74.1222 | 74.649 | 69.1147 | 64.0679 | 50.782 | 42.0612
8 | 3 | Conventional (Gas) | 2030 | Winter | Pg_curt, [MW] | 0 | 0 | 0 | 0 | 0 | 0 | 0 | 0 | 0 | 0 | 0 | 0 | 0 | 0 | 0 | 0 | 0 | 0 | 0 | 0 | 0 | 0 | 0 | 0 | 0 | 0
8 | 3 | Conventional (Gas) | 2030 | Winter | Pg_net, [MW] | 0 | 0 | 27.5431 | 13.526 | 10.9231 | 10.7385 | 13.1956 | 26.5044 | 50.5541 | 72.676 | 76.6685 | 79.8863 | 73.5433 | 69.7231 | 67.434 | 67.4095 | 62.7278 | 57.2772 | 57.9803 | 76.7133 | 74.1222 | 74.649 | 69.1147 | 64.0679 | 50.782 | 42.0612
8 | 3 | Conventional (Gas) | 2030 | Winter | Qg, [MVAr] | 0 | 0 | 116.3409 | 113.4355 | 113.5907 | 112.5348 | 112.1185 | 112.5116 | 111.6704 | 112.4037 | 113.4756 | 89.0855 | 65.5847 | 63.9446 | 62.8871 | 64.6238 | 65.7259 | 93.8445 | 116.3215 | 112.7834 | 114.6696 | 114.8026 | 115.254 | 116.8972 | 117.8682 | 116.4153
10 | 4 | Conventional (Gas) | 2030 | Winter | Pg, [MW] | 0 | 0 | 0 | 0 | 0 | 0 | 0 | 0 | 0 | 0 | 0 | 0 | 0 | 0 | 0 | 0 | 0 | 0 | 0 | 0 | 0 | 0 | 0 | 0 | 0 | 0
10 | 4 | Conventional (Gas) | 2030 | Winter | Pg_curt, [MW] | 0 | 0 | 0 | 0 | 0 | 0 | 0 | 0 | 0 | 0 | 0 | 0 | 0 | 0 | 0 | 0 | 0 | 0 | 0 | 0 | 0 | 0 | 0 | 0 | 0 | 0
10 | 4 | Conventional (Gas) | 2030 | Winter | Pg_net, [MW] | 0 | 0 | 0 | 0 | 0 | 0 | 0 | 0 | 0 | 0 | 0 | 0 | 0 | 0 | 0 | 0 | 0 | 0 | 0 | 0 | 0 | 0 | 0 | 0 | 0 | 0
10 | 4 | Conventional (Gas) | 2030 | Winter | Qg, [MVAr] | 0 | 0 | 0 | 0 | 0 | 0 | 0 | 0 | 0 | 0 | 0 | 0 | 0 | 0 | 0 | 0 | 0 | 0 | 0 | 0 | 0 | 0 | 0 | 0 | 0 | 0
10 | 5 | Conventional (Gas) | 2030 | Winter | Pg, [MW] | 0 | 0 | 0 | 0 | 0 | 0 | 0 | 0 | 0 | 0 | 5.0001 | 9.2126 | 13.578 | 21.8233 | 6.7172 | 7.0176 | 5.0002 | 5 | 5 | 7.2271 | 0 | 0 | 0 | 0 | 0 | 0
10 | 5 | Conventional (Gas) | 2030 | Winter | Pg_curt, [MW] | 0 | 0 | 0 | 0 | 0 | 0 | 0 | 0 | 0 | 0 | 0 | 0 | 0 | 0 | 0 | 0 | 0 | 0 | 0 | 0 | 0 | 0 | 0 | 0 | 0 | 0
10 | 5 | Conventional (Gas) | 2030 | Winter | Pg_net, [MW] | 0 | 0 | 0 | 0 | 0 | 0 | 0 | 0 | 0 | 0 | 5.0001 | 9.2126 | 13.578 | 21.8233 | 6.7172 | 7.0176 | 5.0002 | 5 | 5 | 7.2271 | 0 | 0 | 0 | 0 | 0 | 0
10 | 5 | Conventional (Gas) | 2030 | Winter | Qg, [MVAr] | 0 | 0 | 0 | 0 | 0 | 0 | 0 | 0 | 0 | 0 | 2.3178 | 2.8768 | 0.88941 | -0.8522 | -0.13298 | 2.0628 | 1.6652 | 1.1066 | 1.0978 | 0.82021 | 0 | 0 | 0 | 0 | 0 | 0
10 | 6 | Conventional (Gas) | 2030 | Winter | Pg, [MW] | 0 | 0 | 0 | 0 | 0 | 0 | 0 | 0 | 0 | 0 | 0 | 0 | 0 | 0 | 0 | 0 | 0 | 0 | 0 | 0 | 0 | 0 | 0 | 0 | 0 | 0
10 | 6 | Conventional (Gas) | 2030 | Winter | Pg_curt, [MW] | 0 | 0 | 0 | 0 | 0 | 0 | 0 | 0 | 0 | 0 | 0 | 0 | 0 | 0 | 0 | 0 | 0 | 0 | 0 | 0 | 0 | 0 | 0 | 0 | 0 | 0
10 | 6 | Conventional (Gas) | 2030 | Winter | Pg_net, [MW] | 0 | 0 | 0 | 0 | 0 | 0 | 0 | 0 | 0 | 0 | 0 | 0 | 0 | 0 | 0 | 0 | 0 | 0 | 0 | 0 | 0 | 0 | 0 | 0 | 0 | 0
10 | 6 | Conventional (Gas) | 2030 | Winter | Qg, [MVAr] | 0 | 0 | 0 | 0 | 0 | 0 | 0 | 0 | 0 | 0 | 0 | 0 | 0 | 0 | 0 | 0 | 0 | 0 | 0 | 0 | 0 | 0 | 0 | 0 | 0 | 0
10 | 7 | Conventional (Gas) | 2030 | Winter | Pg, [MW] | 0 | 0 | 0 | 0 | 0 | 0 | 0 | 0 | 0 | 0 | 0 | 0 | 0 | 0 | 0 | 4.7328 | 3.0002 | 3 | 3 | 0 | 0 | 0 | 0 | 0 | 0 | 0
10 | 7 | Conventional (Gas) | 2030 | Winter | Pg_curt, [MW] | 0 | 0 | 0 | 0 | 0 | 0 | 0 | 0 | 0 | 0 | 0 | 0 | 0 | 0 | 0 | 0 | 0 | 0 | 0 | 0 | 0 | 0 | 0 | 0 | 0 | 0
10 | 7 | Conventional (Gas) | 2030 | Winter | Pg_net, [MW] | 0 | 0 | 0 | 0 | 0 | 0 | 0 | 0 | 0 | 0 | 0 | 0 | 0 | 0 | 0 | 4.7328 | 3.0002 | 3 | 3 | 0 | 0 | 0 | 0 | 0 | 0 | 0
10 | 7 | Conventional (Gas) | 2030 | Winter | Qg, [MVAr] | 0 | 0 | 0 | 0 | 0 | 0 | 0 | 0 | 0 | 0 | 0 | 0 | 0 | 0 | 0 | -2.2651 | -3.9959 | -5.8961 | -5.9218 | 0 | 0 | 0 | 0 | 0 | 0 | 0
11 | 8 | Conventional (Gas) | 2030 | Winter | Pg, [MW] | 0 | 0 | 212.2473 | 193.3478 | 192.8962 | 185.6755 | 175.6873 | 196.743 | 265.265 | 317.2136 | 338.7974 | 330.093 | 357.7579 | 366.5678 | 351.106 | 346.0914 | 323.4622 | 322.7758 | 331.4691 | 380.6576 | 378.6408 | 379.2894 | 370.1591 | 352.9389 | 313.921 | 276.9216
11 | 8 | Conventional (Gas) | 2030 | Winter | Pg_curt, [MW] | 0 | 0 | 0 | 0 | 0 | 0 | 0 | 0 | 0 | 0 | 0 | 0 | 0 | 0 | 0 | 0 | 0 | 0 | 0 | 0 | 0 | 0 | 0 | 0 | 0 | 0
11 | 8 | Conventional (Gas) | 2030 | Winter | Pg_net, [MW] | 0 | 0 | 212.2473 | 193.3478 | 192.8962 | 185.6755 | 175.6873 | 196.743 | 265.265 | 317.2136 | 338.7974 | 330.093 | 357.7579 | 366.5678 | 351.106 | 346.0914 | 323.4622 | 322.7758 | 331.4691 | 380.6576 | 378.6408 | 379.2894 | 370.1591 | 352.9389 | 313.921 | 276.9216
11 | 8 | Conventional (Gas) | 2030 | Winter | Qg, [MVAr] | 0 | 0 | -45.6374 | -52.5845 | -50.4005 | -52.2956 | -52.8445 | -50.8686 | -23.588 | -1.3551 | 8.1193 | 15.9451 | 22.6162 | 22.0635 | 24.8479 | 18.2262 | 15.3473 | 3.836 | 2.1629 | 29.77 | 30.8432 | 32.3876 | 19.2923 | 4.5169 | -8.04 | -16.0407
13 | 9 | Conventional (Gas) | 2030 | Winter | Pg, [MW] | 0 | 0 | 45.8633 | 31.6073 | 29.7813 | 26.305 | 27.273 | 52.8413 | 119.5713 | 150.0944 | 153.4374 | 159.1521 | 168.936 | 172.0628 | 163.6511 | 157.1695 | 145.5757 | 130.5246 | 131.6298 | 164.3956 | 166.9549 | 159.1058 | 137.8376 | 130.8123 | 107.873 | 91.3618
13 | 9 | Conventional (Gas) | 2030 | Winter | Pg_curt, [MW] | 0 | 0 | 0 | 0 | 0 | 0 | 0 | 0 | 0 | 0 | 0 | 0 | 0 | 0 | 0 | 0 | 0 | 0 | 0 | 0 | 0 | 0 | 0 | 0 | 0 | 0
13 | 9 | Conventional (Gas) | 2030 | Winter | Pg_net, [MW] | 0 | 0 | 45.8633 | 31.6073 | 29.7813 | 26.305 | 27.273 | 52.8413 | 119.5713 | 150.0944 | 153.4374 | 159.1521 | 168.936 | 172.0628 | 163.6511 | 157.1695 | 145.5757 | 130.5246 | 131.6298 | 164.3956 | 166.9549 | 159.1058 | 137.8376 | 130.8123 | 107.873 | 91.3618
13 | 9 | Conventional (Gas) | 2030 | Winter | Qg, [MVAr] | 0 | 0 | -39.9845 | -45.8345 | -45.7348 | -46.4808 | -46.5338 | -44.3713 | -20.5011 | 0.08887 | 9.5064 | 16.2597 | 12.2559 | 10.5515 | 10.6146 | 9.7976 | 4.3806 | -2.9564 | -4.6611 | 10.8579 | 14.0066 | 11.1476 | 6.1048 | -0.79579 | -15.399 | -23.4805
14 | 10 | Conventional (Gas) | 2030 | Winter | Pg, [MW] | 0 | 0 | -24.0367 | -25.6854 | -26.4304 | -24.8577 | -22.4269 | -24.5982 | -35.4441 | -37.482 | -38.7187 | -36.4947 | -45.6924 | -49.8024 | -46.7634 | -44.8612 | -41.6221 | -41.2372 | -42.4638 | -46.3829 | -47.8355 | -46.0788 | -43.6231 | -42.3785 | -39.124 | -34.7696
14 | 10 | Conventional (Gas) | 2030 | Winter | Pg_curt, [MW] | 0 | 0 | 0 | 0 | 0 | 0 | 0 | 0 | 0 | 0 | 0 | 0 | 0 | 0 | 0 | 0 | 0 | 0 | 0 | 0 | 0 | 0 | 0 | 0 | 0 | 0
14 | 10 | Conventional (Gas) | 2030 | Winter | Pg_net, [MW] | 0 | 0 | -24.0367 | -25.6854 | -26.4304 | -24.8577 | -22.4269 | -24.5982 | -35.4441 | -37.482 | -38.7187 | -36.4947 | -45.6924 | -49.8024 | -46.7634 | -44.8612 | -41.6221 | -41.2372 | -42.4638 | -46.3829 | -47.8355 | -46.0788 | -43.6231 | -42.3785 | -39.124 | -34.7696
14 | 10 | Conventional (Gas) | 2030 | Winter | Qg, [MVAr] | 0 | 0 | -1.4709 | -1.4334 | -1.4135 | -1.4434 | -1.4879 | -1.4769 | -1.2923 | -1.2532 | -1.2119 | -1.2689 | -1.0118 | -0.88655 | -0.96479 | -1.0323 | -1.1142 | -1.1115 | -1.0773 | -0.98105 | -0.92415 | -0.97585 | -1.0465 | -1.0739 | -1.1585 | -1.2642
34 | 11 | Conventional (Gas) | 2030 | Winter | Pg, [MW] | 0 | 0 | 0 | 0 | 0 | 0 | 0 | 0 | 0 | 0 | 0 | 0 | 0 | 0 | 0 | 0 | 0 | 0 | 0 | 0 | 0 | 0 | 0 | 0 | 0 | 0
34 | 11 | Conventional (Gas) | 2030 | Winter | Pg_curt, [MW] | 0 | 0 | 0 | 0 | 0 | 0 | 0 | 0 | 0 | 0 | 0 | 0 | 0 | 0 | 0 | 0 | 0 | 0 | 0 | 0 | 0 | 0 | 0 | 0 | 0 | 0
34 | 11 | Conventional (Gas) | 2030 | Winter | Pg_net, [MW] | 0 | 0 | 0 | 0 | 0 | 0 | 0 | 0 | 0 | 0 | 0 | 0 | 0 | 0 | 0 | 0 | 0 | 0 | 0 | 0 | 0 | 0 | 0 | 0 | 0 | 0
34 | 11 | Conventional (Gas) | 2030 | Winter | Qg, [MVAr] | 0 | 0 | 0 | 0 | 0 | 0 | 0 | 0 | 0 | 0 | 0 | 0 | 0 | 0 | 0 | 0 | 0 | 0 | 0 | 0 | 0 | 0 | 0 | 0 | 0 | 0
34 | 12 | Conventional (Gas) | 2030 | Winter | Pg, [MW] | 0 | 0 | 15 | 15 | 15 | 15 | 15 | 15 | 15 | 15 | 15 | 15 | 15 | 15 | 15 | 15 | 15 | 15 | 15 | 15 | 15 | 15 | 15 | 15 | 15 | 15
34 | 12 | Conventional (Gas) | 2030 | Winter | Pg_curt, [MW] | 0 | 0 | 0 | 0 | 0 | 0 | 0 | 0 | 0 | 0 | 0 | 0 | 0 | 0 | 0 | 0 | 0 | 0 | 0 | 0 | 0 | 0 | 0 | 0 | 0 | 0
34 | 12 | Conventional (Gas) | 2030 | Winter | Pg_net, [MW] | 0 | 0 | 15 | 15 | 15 | 15 | 15 | 15 | 15 | 15 | 15 | 15 | 15 | 15 | 15 | 15 | 15 | 15 | 15 | 15 | 15 | 15 | 15 | 15 | 15 | 15
34 | 12 | Conventional (Gas) | 2030 | Winter | Qg, [MVAr] | 0 | 0 | 1.7138 | -0.15981 | -1.0309 | 0.22456 | -0.33333 | -1.6414 | 0.63153 | 3.6001 | 7.4121 | 2.0055 | 1.5072 | 0.17384 | 0.24682 | 0.70306 | 0.45947 | 0.75893 | 0.86195 | 2.0237 | 1.1331 | 0.46544 | 1.9227 | 0.98504 | -0.40834 | -1.0015
36 | 13 | Conventional (Gas) | 2030 | Winter | Pg, [MW] | 0 | 0 | 0.010002 | 0.010002 | 0.010002 | 0.010003 | 0.010002 | 0.010003 | 0.010009 | 0.010012 | 0.010007 | 0.010007 | 0.010007 | 0.010012 | 0.010007 | 0.010008 | 0.010007 | 0.010005 | 0.010005 | 0.010006 | 0.010005 | 0.010004 | 0.010004 | 0.010003 | 0.010003 | 0.010003
36 | 13 | Conventional (Gas) | 2030 | Winter | Pg_curt, [MW] | 0 | 0 | 0 | 0 | 0 | 0 | 0 | 0 | 0 | 0 | 0 | 0 | 0 | 0 | 0 | 0 | 0 | 0 | 0 | 0 | 0 | 0 | 0 | 0 | 0 | 0
36 | 13 | Conventional (Gas) | 2030 | Winter | Pg_net, [MW] | 0 | 0 | 0.010002 | 0.010002 | 0.010002 | 0.010003 | 0.010002 | 0.010003 | 0.010009 | 0.010012 | 0.010007 | 0.010007 | 0.010007 | 0.010012 | 0.010007 | 0.010008 | 0.010007 | 0.010005 | 0.010005 | 0.010006 | 0.010005 | 0.010004 | 0.010004 | 0.010003 | 0.010003 | 0.010003
36 | 13 | Conventional (Gas) | 2030 | Winter | Qg, [MVAr] | 0 | 0 | -3.5566 | -3.7531 | -3.2167 | -5.002 | -4.7903 | 1.5645 | 2.8326 | 4.6251 | 6.124 | 5.5529 | 3.5174 | 3.3031 | 3.5982 | 2.6477 | 2.9474 | 2.6366 | 2.7944 | 3.9223 | 3.6329 | 3.822 | 5.268 | 3.7273 | 2.2445 | -0.89532
36 | 14 | Conventional (Gas) | 2030 | Winter | Pg, [MW] | 0 | 0 | 0 | 0 | 0 | 0 | 0 | 0 | 0 | 0 | 0 | 0 | 0 | 0 | 0 | 0 | 0 | 0 | 0 | 0 | 0 | 0 | 0 | 0 | 0 | 0
36 | 14 | Conventional (Gas) | 2030 | Winter | Pg_curt, [MW] | 0 | 0 | 0 | 0 | 0 | 0 | 0 | 0 | 0 | 0 | 0 | 0 | 0 | 0 | 0 | 0 | 0 | 0 | 0 | 0 | 0 | 0 | 0 | 0 | 0 | 0
36 | 14 | Conventional (Gas) | 2030 | Winter | Pg_net, [MW] | 0 | 0 | 0 | 0 | 0 | 0 | 0 | 0 | 0 | 0 | 0 | 0 | 0 | 0 | 0 | 0 | 0 | 0 | 0 | 0 | 0 | 0 | 0 | 0 | 0 | 0
36 | 14 | Conventional (Gas) | 2030 | Winter | Qg, [MVAr] | 0 | 0 | 0 | 0 | 0 | 0 | 0 | 0 | 0 | 0 | 0 | 0 | 0 | 0 | 0 | 0 | 0 | 0 | 0 | 0 | 0 | 0 | 0 | 0 | 0 | 0
1 | 15 | Renewable (Solar) | 2030 | Winter | Pg, [MW] | 0 | 0 | 122.5 | 122.5 | 122.5 | 122.5 | 122.5 | 122.5 | 122.5 | 122.5 | 122.5 | 122.5 | 122.5 | 122.5 | 122.5 | 122.5 | 122.5 | 122.5 | 122.5 | 122.5 | 122.5 | 122.5 | 122.5 | 122.5 | 122.5 | 122.5
1 | 15 | Renewable (Solar) | 2030 | Winter | Pg_curt, [MW] | 0 | 0 | -9.8071e-07 | -9.8063e-07 | -9.8033e-07 | -9.8034e-07 | -9.806e-07 | -9.8061e-07 | -9.8071e-07 | -9.8082e-07 | -9.8092e-07 | -9.8104e-07 | -9.8089e-07 | -9.8073e-07 | -9.807e-07 | -9.807e-07 | -9.804e-07 | -9.8029e-07 | -9.8038e-07 | -9.8101e-07 | -9.8112e-07 | -9.8121e-07 | -9.8144e-07 | -9.8143e-07 | -9.8115e-07 | -9.8106e-07
1 | 15 | Renewable (Solar) | 2030 | Winter | Pg_net, [MW] | 0 | 0 | 122.5 | 122.5 | 122.5 | 122.5 | 122.5 | 122.5 | 122.5 | 122.5 | 122.5 | 122.5 | 122.5 | 122.5 | 122.5 | 122.5 | 122.5 | 122.5 | 122.5 | 122.5 | 122.5 | 122.5 | 122.5 | 122.5 | 122.5 | 122.5
1 | 15 | Renewable (Solar) | 2030 | Winter | Qg, [MVAr] | 0 | 0 | 0 | 0 | 0 | 0 | 0 | 0 | 0 | 0 | 0 | 0 | 0 | 0 | 0 | 0 | 0 | 0 | 0 | 0 | 0 | 0 | 0 | 0 | 0 | 0
4 | 16 | Renewable (Solar) | 2030 | Winter | Pg, [MW] | 0 | 0 | 0 | 0 | 0 | 0 | 0 | 0 | 0 | 0 | 0 | 0 | 0 | 0 | 0 | 0 | 0 | 0 | 0 | 0 | 0 | 0 | 0 | 0 | 0 | 0
4 | 16 | Renewable (Solar) | 2030 | Winter | Pg_curt, [MW] | 0 | 0 | 0 | 0 | 0 | 0 | 0 | 0 | 0 | 0 | 0 | 0 | 0 | 0 | 0 | 0 | 0 | 0 | 0 | 0 | 0 | 0 | 0 | 0 | 0 | 0
4 | 16 | Renewable (Solar) | 2030 | Winter | Pg_net, [MW] | 0 | 0 | 0 | 0 | 0 | 0 | 0 | 0 | 0 | 0 | 0 | 0 | 0 | 0 | 0 | 0 | 0 | 0 | 0 | 0 | 0 | 0 | 0 | 0 | 0 | 0
4 | 16 | Renewable (Solar) | 2030 | Winter | Qg, [MVAr] | 0 | 0 | 0 | 0 | 0 | 0 | 0 | 0 | 0 | 0 | 0 | 0 | 0 | 0 | 0 | 0 | 0 | 0 | 0 | 0 | 0 | 0 | 0 | 0 | 0 | 0
8 | 17 | Renewable (Solar) | 2030 | Winter | Pg, [MW] | 0 | 0 | 0 | 0 | 0 | 0 | 0 | 0 | 0 | 0 | 0 | 0 | 0 | 0 | 0 | 0 | 0 | 0 | 0 | 0 | 0 | 0 | 0 | 0 | 0 | 0
8 | 17 | Renewable (Solar) | 2030 | Winter | Pg_curt, [MW] | 0 | 0 | 0 | 0 | 0 | 0 | 0 | 0 | 0 | 0 | 0 | 0 | 0 | 0 | 0 | 0 | 0 | 0 | 0 | 0 | 0 | 0 | 0 | 0 | 0 | 0
8 | 17 | Renewable (Solar) | 2030 | Winter | Pg_net, [MW] | 0 | 0 | 0 | 0 | 0 | 0 | 0 | 0 | 0 | 0 | 0 | 0 | 0 | 0 | 0 | 0 | 0 | 0 | 0 | 0 | 0 | 0 | 0 | 0 | 0 | 0
8 | 17 | Renewable (Solar) | 2030 | Winter | Qg, [MVAr] | 0 | 0 | 0 | 0 | 0 | 0 | 0 | 0 | 0 | 0 | 0 | 0 | 0 | 0 | 0 | 0 | 0 | 0 | 0 | 0 | 0 | 0 | 0 | 0 | 0 | 0
11 | 18 | Renewable (Solar) | 2030 | Winter | Pg, [MW] | 0 | 0 | 0 | 0 | 0 | 0 | 0 | 0 | 0 | 0 | 0 | 0 | 0 | 0 | 0 | 0 | 0 | 0 | 0 | 0 | 0 | 0 | 0 | 0 | 0 | 0
11 | 18 | Renewable (Solar) | 2030 | Winter | Pg_curt, [MW] | 0 | 0 | 0 | 0 | 0 | 0 | 0 | 0 | 0 | 0 | 0 | 0 | 0 | 0 | 0 | 0 | 0 | 0 | 0 | 0 | 0 | 0 | 0 | 0 | 0 | 0
11 | 18 | Renewable (Solar) | 2030 | Winter | Pg_net, [MW] | 0 | 0 | 0 | 0 | 0 | 0 | 0 | 0 | 0 | 0 | 0 | 0 | 0 | 0 | 0 | 0 | 0 | 0 | 0 | 0 | 0 | 0 | 0 | 0 | 0 | 0
11 | 18 | Renewable (Solar) | 2030 | Winter | Qg, [MVAr] | 0 | 0 | 0 | 0 | 0 | 0 | 0 | 0 | 0 | 0 | 0 | 0 | 0 | 0 | 0 | 0 | 0 | 0 | 0 | 0 | 0 | 0 | 0 | 0 | 0 | 0
13 | 19 | Renewable (Solar) | 2030 | Winter | Pg, [MW] | 0 | 0 | 0 | 0 | 0 | 0 | 0 | 0 | 0 | 0 | 0 | 0 | 0 | 0 | 0 | 0 | 0 | 0 | 0 | 0 | 0 | 0 | 0 | 0 | 0 | 0
13 | 19 | Renewable (Solar) | 2030 | Winter | Pg_curt, [MW] | 0 | 0 | 0 | 0 | 0 | 0 | 0 | 0 | 0 | 0 | 0 | 0 | 0 | 0 | 0 | 0 | 0 | 0 | 0 | 0 | 0 | 0 | 0 | 0 | 0 | 0
13 | 19 | Renewable (Solar) | 2030 | Winter | Pg_net, [MW] | 0 | 0 | 0 | 0 | 0 | 0 | 0 | 0 | 0 | 0 | 0 | 0 | 0 | 0 | 0 | 0 | 0 | 0 | 0 | 0 | 0 | 0 | 0 | 0 | 0 | 0
13 | 19 | Renewable (Solar) | 2030 | Winter | Qg, [MVAr] | 0 | 0 | 0 | 0 | 0 | 0 | 0 | 0 | 0 | 0 | 0 | 0 | 0 | 0 | 0 | 0 | 0 | 0 | 0 | 0 | 0 | 0 | 0 | 0 | 0 | 0
16 | 20 | Renewable (Solar) | 2030 | Winter | Pg, [MW] | 0 | 0 | 122.5 | 122.5 | 122.5 | 122.5 | 122.5 | 122.5 | 122.5 | 122.5 | 122.5 | 122.5 | 122.5 | 122.5 | 122.5 | 122.5 | 122.5 | 122.5 | 122.5 | 122.5 | 122.5 | 122.5 | 122.5 | 122.5 | 122.5 | 122.5
16 | 20 | Renewable (Solar) | 2030 | Winter | Pg_curt, [MW] | 0 | 0 | -9.8071e-07 | -9.8063e-07 | -9.8033e-07 | -9.8034e-07 | -9.806e-07 | -9.806e-07 | -9.8069e-07 | -9.8079e-07 | -9.8088e-07 | -9.8101e-07 | -9.8087e-07 | -9.8071e-07 | -9.8067e-07 | -9.8068e-07 | -9.8038e-07 | -9.8027e-07 | -9.8036e-07 | -9.8097e-07 | -9.8108e-07 | -9.8118e-07 | -9.814e-07 | -9.8139e-07 | -9.8113e-07 | -9.8105e-07
16 | 20 | Renewable (Solar) | 2030 | Winter | Pg_net, [MW] | 0 | 0 | 122.5 | 122.5 | 122.5 | 122.5 | 122.5 | 122.5 | 122.5 | 122.5 | 122.5 | 122.5 | 122.5 | 122.5 | 122.5 | 122.5 | 122.5 | 122.5 | 122.5 | 122.5 | 122.5 | 122.5 | 122.5 | 122.5 | 122.5 | 122.5
16 | 20 | Renewable (Solar) | 2030 | Winter | Qg, [MVAr] | 0 | 0 | 0 | 0 | 0 | 0 | 0 | 0 | 0 | 0 | 0 | 0 | 0 | 0 | 0 | 0 | 0 | 0 | 0 | 0 | 0 | 0 | 0 | 0 | 0 | 0
7 | 1 | Conventional (Gas) | 2030 | Winter | Pg, [MW] | 1 | 0 | 18 | 18 | 18 | 18 | 18 | 18 | 18 | 18 | 18 | 18 | 18 | 18 | 18 | 18 | 18 | 18 | 18 | 18 | 18 | 18 | 18 | 18 | 18 | 18
7 | 1 | Conventional (Gas) | 2030 | Winter | Pg_curt, [MW] | 1 | 0 | 0 | 0 | 0 | 0 | 0 | 0 | 0 | 0 | 0 | 0 | 0 | 0 | 0 | 0 | 0 | 0 | 0 | 0 | 0 | 0 | 0 | 0 | 0 | 0
7 | 1 | Conventional (Gas) | 2030 | Winter | Pg_net, [MW] | 1 | 0 | 18 | 18 | 18 | 18 | 18 | 18 | 18 | 18 | 18 | 18 | 18 | 18 | 18 | 18 | 18 | 18 | 18 | 18 | 18 | 18 | 18 | 18 | 18 | 18
7 | 1 | Conventional (Gas) | 2030 | Winter | Qg, [MVAr] | 1 | 0 | 10.3595 | 7.4599 | 7.1188 | 8.7479 | 6.7788 | 1.4497 | 0.24168 | 1.3721 | 0.76662 | 2.2947 | 2.0577 | -2.7609 | 1.4328 | 2.7002 | 3.9106 | 5.4187 | 5.7751 | 3.5362 | 3.3664 | 4.3635 | 5.977 | 6.0454 | 4.6731 | 5.5423
7 | 2 | Conventional (Gas) | 2030 | Winter | Pg, [MW] | 1 | 0 | 0 | 0 | 0 | 0 | 0 | 0 | 0 | 0 | 0 | 0 | 0 | 0 | 0 | 0 | 0 | 0 | 0 | 0 | 0 | 0 | 0 | 0 | 0 | 0
7 | 2 | Conventional (Gas) | 2030 | Winter | Pg_curt, [MW] | 1 | 0 | 0 | 0 | 0 | 0 | 0 | 0 | 0 | 0 | 0 | 0 | 0 | 0 | 0 | 0 | 0 | 0 | 0 | 0 | 0 | 0 | 0 | 0 | 0 | 0
7 | 2 | Conventional (Gas) | 2030 | Winter | Pg_net, [MW] | 1 | 0 | 0 | 0 | 0 | 0 | 0 | 0 | 0 | 0 | 0 | 0 | 0 | 0 | 0 | 0 | 0 | 0 | 0 | 0 | 0 | 0 | 0 | 0 | 0 | 0
7 | 2 | Conventional (Gas) | 2030 | Winter | Qg, [MVAr] | 1 | 0 | 0 | 0 | 0 | 0 | 0 | 0 | 0 | 0 | 0 | 0 | 0 | 0 | 0 | 0 | 0 | 0 | 0 | 0 | 0 | 0 | 0 | 0 | 0 | 0
8 | 3 | Conventional (Gas) | 2030 | Winter | Pg, [MW] | 1 | 0 | 27.5428 | 13.5254 | 9.6495 | 9.8661 | 13.1905 | 27.7712 | 51.4189 | 72.6729 | 77.3269 | 81.1473 | 73.5422 | 69.7222 | 66.1708 | 67.5445 | 62.7272 | 57.2764 | 57.1103 | 76.713 | 74.1221 | 74.649 | 69.4184 | 64.7294 | 50.782 | 40.9921
8 | 3 | Conventional (Gas) | 2030 | Winter | Pg_curt, [MW] | 1 | 0 | 0 | 0 | 0 | 0 | 0 | 0 | 0 | 0 | 0 | 0 | 0 | 0 | 0 | 0 | 0 | 0 | 0 | 0 | 0 | 0 | 0 | 0 | 0 | 0
8 | 3 | Conventional (Gas) | 2030 | Winter | Pg_net, [MW] | 1 | 0 | 27.5428 | 13.5254 | 9.6495 | 9.8661 | 13.1905 | 27.7712 | 51.4189 | 72.6729 | 77.3269 | 81.1473 | 73.5422 | 69.7222 | 66.1708 | 67.5445 | 62.7272 | 57.2764 | 57.1103 | 76.713 | 74.1221 | 74.649 | 69.4184 | 64.7294 | 50.782 | 40.9921
8 | 3 | Conventional (Gas) | 2030 | Winter | Qg, [MVAr] | 1 | 0 | 116.3409 | 113.4355 | 113.5908 | 112.5354 | 112.1189 | 112.5244 | 111.6983 | 112.4057 | 113.5085 | 89.1504 | 65.5852 | 63.9452 | 62.8348 | 64.6301 | 65.7263 | 93.8449 | 116.2908 | 112.7835 | 114.6696 | 114.8026 | 115.2662 | 116.9228 | 117.8682 | 116.3965
10 | 4 | Conventional (Gas) | 2030 | Winter | Pg, [MW] | 1 | 0 | 0 | 0 | 0 | 0 | 0 | 0 | 0 | 0 | 0 | 0 | 0 | 0 | 0 | 0 | 0 | 0 | 0 | 0 | 0 | 0 | 0 | 0 | 0 | 0
10 | 4 | Conventional (Gas) | 2030 | Winter | Pg_curt, [MW] | 1 | 0 | 0 | 0 | 0 | 0 | 0 | 0 | 0 | 0 | 0 | 0 | 0 | 0 | 0 | 0 | 0 | 0 | 0 | 0 | 0 | 0 | 0 | 0 | 0 | 0
10 | 4 | Conventional (Gas) | 2030 | Winter | Pg_net, [MW] | 1 | 0 | 0 | 0 | 0 | 0 | 0 | 0 | 0 | 0 | 0 | 0 | 0 | 0 | 0 | 0 | 0 | 0 | 0 | 0 | 0 | 0 | 0 | 0 | 0 | 0
10 | 4 | Conventional (Gas) | 2030 | Winter | Qg, [MVAr] | 1 | 0 | 0 | 0 | 0 | 0 | 0 | 0 | 0 | 0 | 0 | 0 | 0 | 0 | 0 | 0 | 0 | 0 | 0 | 0 | 0 | 0 | 0 | 0 | 0 | 0
10 | 5 | Conventional (Gas) | 2030 | Winter | Pg, [MW] | 1 | 0 | 0 | 0 | 0 | 0 | 0 | 0 | 0 | 0 | 5.0005 | 9.3158 | 13.578 | 21.8232 | 6.6137 | 7.0241 | 5.0003 | 5.0001 | 5.0001 | 7.2272 | 0 | 0 | 0 | 0 | 0 | 0
10 | 5 | Conventional (Gas) | 2030 | Winter | Pg_curt, [MW] | 1 | 0 | 0 | 0 | 0 | 0 | 0 | 0 | 0 | 0 | 0 | 0 | 0 | 0 | 0 | 0 | 0 | 0 | 0 | 0 | 0 | 0 | 0 | 0 | 0 | 0
10 | 5 | Conventional (Gas) | 2030 | Winter | Pg_net, [MW] | 1 | 0 | 0 | 0 | 0 | 0 | 0 | 0 | 0 | 0 | 5.0005 | 9.3158 | 13.578 | 21.8232 | 6.6137 | 7.0241 | 5.0003 | 5.0001 | 5.0001 | 7.2272 | 0 | 0 | 0 | 0 | 0 | 0
10 | 5 | Conventional (Gas) | 2030 | Winter | Qg, [MVAr] | 1 | 0 | 0 | 0 | 0 | 0 | 0 | 0 | 0 | 0 | 2.3186 | 2.8691 | 0.88952 | -0.8521 | -0.12847 | 2.0627 | 1.6652 | 1.1066 | 1.0982 | 0.82024 | 0 | 0 | 0 | 0 | 0 | 0
10 | 6 | Conventional (Gas) | 2030 | Winter | Pg, [MW] | 1 | 0 | 0 | 0 | 0 | 0 | 0 | 0 | 0 | 0 | 0 | 0 | 0 | 0 | 0 | 0 | 0 | 0 | 0 | 0 | 0 | 0 | 0 | 0 | 0 | 0
10 | 6 | Conventional (Gas) | 2030 | Winter | Pg_curt, [MW] | 1 | 0 | 0 | 0 | 0 | 0 | 0 | 0 | 0 | 0 | 0 | 0 | 0 | 0 | 0 | 0 | 0 | 0 | 0 | 0 | 0 | 0 | 0 | 0 | 0 | 0
10 | 6 | Conventional (Gas) | 2030 | Winter | Pg_net, [MW] | 1 | 0 | 0 | 0 | 0 | 0 | 0 | 0 | 0 | 0 | 0 | 0 | 0 | 0 | 0 | 0 | 0 | 0 | 0 | 0 | 0 | 0 | 0 | 0 | 0 | 0
10 | 6 | Conventional (Gas) | 2030 | Winter | Qg, [MVAr] | 1 | 0 | 0 | 0 | 0 | 0 | 0 | 0 | 0 | 0 | 0 | 0 | 0 | 0 | 0 | 0 | 0 | 0 | 0 | 0 | 0 | 0 | 0 | 0 | 0 | 0
10 | 7 | Conventional (Gas) | 2030 | Winter | Pg, [MW] | 1 | 0 | 0 | 0 | 0 | 0 | 0 | 0 | 0 | 0 | 0 | 0 | 0 | 0 | 0 | 4.7374 | 3.0003 | 3.0001 | 3.0001 | 0 | 0 | 0 | 0 | 0 | 0 | 0
10 | 7 | Conventional (Gas) | 2030 | Winter | Pg_curt, [MW] | 1 | 0 | 0 | 0 | 0 | 0 | 0 | 0 | 0 | 0 | 0 | 0 | 0 | 0 | 0 | 0 | 0 | 0 | 0 | 0 | 0 | 0 | 0 | 0 | 0 | 0
10 | 7 | Conventional (Gas) | 2030 | Winter | Pg_net, [MW] | 1 | 0 | 0 | 0 | 0 | 0 | 0 | 0 | 0 | 0 | 0 | 0 | 0 | 0 | 0 | 4.7374 | 3.0003 | 3.0001 | 3.0001 | 0 | 0 | 0 | 0 | 0 | 0 | 0
10 | 7 | Conventional (Gas) | 2030 | Winter | Qg, [MVAr] | 1 | 0 | 0 | 0 | 0 | 0 | 0 | 0 | 0 | 0 | 0 | 0 | 0 | 0 | 0 | -2.2654 | -3.9959 | -5.896 | -5.9208 | 0 | 0 | 0 | 0 | 0 | 0 | 0
11 | 8 | Conventional (Gas) | 2030 | Winter | Pg, [MW] | 1 | 0 | 212.2473 | 193.3478 | 184.2597 | 179.7683 | 175.6886 | 205.3778 | 271.176 | 317.2163 | 343.2994 | 338.758 | 357.7571 | 366.5689 | 342.4392 | 347.0252 | 323.4622 | 322.7758 | 325.5497 | 380.6576 | 378.6408 | 379.2894 | 372.2334 | 357.4439 | 313.921 | 269.6433
11 | 8 | Conventional (Gas) | 2030 | Winter | Pg_curt, [MW] | 1 | 0 | 0 | 0 | 0 | 0 | 0 | 0 | 0 | 0 | 0 | 0 | 0 | 0 | 0 | 0 | 0 | 0 | 0 | 0 | 0 | 0 | 0 | 0 | 0 | 0
11 | 8 | Conventional (Gas) | 2030 | Winter | Pg_net, [MW] | 1 | 0 | 212.2473 | 193.3478 | 184.2597 | 179.7683 | 175.6886 | 205.3778 | 271.176 | 317.2163 | 343.2994 | 338.758 | 357.7571 | 366.5689 | 342.4392 | 347.0252 | 323.4622 | 322.7758 | 325.5497 | 380.6576 | 378.6408 | 379.2894 | 372.2334 | 357.4439 | 313.921 | 269.6433
11 | 8 | Conventional (Gas) | 2030 | Winter | Qg, [MVAr] | 1 | 0 | -45.6374 | -52.5846 | -50.9316 | -52.6473 | -52.8447 | -50.2946 | -23.0719 | -1.3556 | 8.6202 | 16.8979 | 22.6161 | 22.0636 | 23.8653 | 18.3316 | 15.3473 | 3.8359 | 1.5284 | 29.77 | 30.8432 | 32.3876 | 19.543 | 5.0392 | -8.04 | -16.6906
13 | 9 | Conventional (Gas) | 2030 | Winter | Pg, [MW] | 1 | 0 | 45.8633 | 31.6073 | 19.6808 | 19.3967 | 27.2739 | 62.9526 | 126.4713 | 150.1129 | 158.6941 | 169.1323 | 168.9352 | 172.0642 | 153.6765 | 158.245 | 145.5757 | 130.5247 | 124.7194 | 164.3956 | 166.955 | 159.1057 | 140.2509 | 136.0709 | 107.8729 | 82.8564
13 | 9 | Conventional (Gas) | 2030 | Winter | Pg_curt, [MW] | 1 | 0 | 0 | 0 | 0 | 0 | 0 | 0 | 0 | 0 | 0 | 0 | 0 | 0 | 0 | 0 | 0 | 0 | 0 | 0 | 0 | 0 | 0 | 0 | 0 | 0
13 | 9 | Conventional (Gas) | 2030 | Winter | Pg_net, [MW] | 1 | 0 | 45.8633 | 31.6073 | 19.6808 | 19.3967 | 27.2739 | 62.9526 | 126.4713 | 150.1129 | 158.6941 | 169.1323 | 168.9352 | 172.0642 | 153.6765 | 158.245 | 145.5757 | 130.5247 | 124.7194 | 164.3956 | 166.955 | 159.1057 | 140.2509 | 136.0709 | 107.8729 | 82.8564
13 | 9 | Conventional (Gas) | 2030 | Winter | Qg, [MVAr] | 1 | 0 | -39.9847 | -45.8349 | -45.8469 | -46.55 | -46.5361 | -44.1783 | -20.2617 | 0.089751 | 9.7491 | 16.7451 | 12.2562 | 10.5518 | 10.1659 | 9.8472 | 4.3808 | -2.9563 | -4.9312 | 10.858 | 14.0066 | 11.1476 | 6.2003 | -0.58811 | -15.399 | -23.709
14 | 10 | Conventional (Gas) | 2030 | Winter | Pg, [MW] | 1 | 0 | -24.0364 | -25.6849 | -23.9387 | -23.1524 | -22.4222 | -27.0904 | -37.1473 | -37.4818 | -40.0149 | -38.9687 | -45.6915 | -49.802 | -44.2907 | -45.1274 | -41.6217 | -41.2367 | -40.7575 | -46.3826 | -47.8354 | -46.0788 | -44.2197 | -43.6775 | -39.124 | -32.6705
14 | 10 | Conventional (Gas) | 2030 | Winter | Pg_curt, [MW] | 1 | 0 | 0 | 0 | 0 | 0 | 0 | 0 | 0 | 0 | 0 | 0 | 0 | 0 | 0 | 0 | 0 | 0 | 0 | 0 | 0 | 0 | 0 | 0 | 0 | 0
14 | 10 | Conventional (Gas) | 2030 | Winter | Pg_net, [MW] | 1 | 0 | -24.0364 | -25.6849 | -23.9387 | -23.1524 | -22.4222 | -27.0904 | -37.1473 | -37.4818 | -40.0149 | -38.9687 | -45.6915 | -49.802 | -44.2907 | -45.1274 | -41.6217 | -41.2367 | -40.7575 | -46.3826 | -47.8354 | -46.0788 | -44.2197 | -43.6775 | -39.124 | -32.6705
14 | 10 | Conventional (Gas) | 2030 | Winter | Qg, [MVAr] | 1 | 0 | -1.471 | -1.4335 | -1.4585 | -1.473 | -1.4891 | -1.4329 | -1.2508 | -1.254 | -1.1778 | -1.2056 | -1.012 | -0.88673 | -1.042 | -1.0242 | -1.1143 | -1.1116 | -1.1265 | -0.98111 | -0.92417 | -0.97585 | -1.0284 | -1.0352 | -1.1585 | -1.3137
34 | 11 | Conventional (Gas) | 2030 | Winter | Pg, [MW] | 1 | 0 | 0 | 0 | 0 | 0 | 0 | 0 | 0 | 0 | 0 | 0 | 0 | 0 | 0 | 0 | 0 | 0 | 0 | 0 | 0 | 0 | 0 | 0 | 0 | 0
34 | 11 | Conventional (Gas) | 2030 | Winter | Pg_curt, [MW] | 1 | 0 | 0 | 0 | 0 | 0 | 0 | 0 | 0 | 0 | 0 | 0 | 0 | 0 | 0 | 0 | 0 | 0 | 0 | 0 | 0 | 0 | 0 | 0 | 0 | 0
34 | 11 | Conventional (Gas) | 2030 | Winter | Pg_net, [MW] | 1 | 0 | 0 | 0 | 0 | 0 | 0 | 0 | 0 | 0 | 0 | 0 | 0 | 0 | 0 | 0 | 0 | 0 | 0 | 0 | 0 | 0 | 0 | 0 | 0 | 0
34 | 11 | Conventional (Gas) | 2030 | Winter | Qg, [MVAr] | 1 | 0 | 0 | 0 | 0 | 0 | 0 | 0 | 0 | 0 | 0 | 0 | 0 | 0 | 0 | 0 | 0 | 0 | 0 | 0 | 0 | 0 | 0 | 0 | 0 | 0
34 | 12 | Conventional (Gas) | 2030 | Winter | Pg, [MW] | 1 | 0 | 15 | 15 | 15 | 15 | 15 | 15 | 15 | 15 | 15 | 15 | 15 | 15 | 15 | 15 | 15 | 15 | 15 | 15 | 15 | 15 | 15 | 15 | 15 | 15
34 | 12 | Conventional (Gas) | 2030 | Winter | Pg_curt, [MW] | 1 | 0 | 0 | 0 | 0 | 0 | 0 | 0 | 0 | 0 | 0 | 0 | 0 | 0 | 0 | 0 | 0 | 0 | 0 | 0 | 0 | 0 | 0 | 0 | 0 | 0
34 | 12 | Conventional (Gas) | 2030 | Winter | Pg_net, [MW] | 1 | 0 | 15 | 15 | 15 | 15 | 15 | 15 | 15 | 15 | 15 | 15 | 15 | 15 | 15 | 15 | 15 | 15 | 15 | 15 | 15 | 15 | 15 | 15 | 15 | 15
34 | 12 | Conventional (Gas) | 2030 | Winter | Qg, [MVAr] | 1 | 0 | 1.7138 | -0.16003 | -1.0168 | 0.23226 | -0.33491 | -1.6559 | 0.60133 | 3.6058 | 7.406 | 1.9265 | 1.5083 | 0.17445 | 0.30244 | 0.69727 | 0.4598 | 0.75931 | 0.90038 | 2.024 | 1.1332 | 0.46544 | 1.9101 | 0.95626 | -0.40834 | -0.98358
36 | 13 | Conventional (Gas) | 2030 | Winter | Pg, [MW] | 1 | 0 | 0.010003 | 0.010003 | 0.010004 | 0.010005 | 0.01001 | 0.010017 | 0.010039 | 0.010054 | 0.010028 | 0.010018 | 0.010015 | 0.010024 | 0.010011 | 0.010014 | 0.01001 | 0.010008 | 0.010007 | 0.010008 | 0.010006 | 0.010004 | 0.010004 | 0.010003 | 0.010003 | 0.010003
36 | 13 | Conventional (Gas) | 2030 | Winter | Pg_curt, [MW] | 1 | 0 | 0 | 0 | 0 | 0 | 0 | 0 | 0 | 0 | 0 | 0 | 0 | 0 | 0 | 0 | 0 | 0 | 0 | 0 | 0 | 0 | 0 | 0 | 0 | 0
36 | 13 | Conventional (Gas) | 2030 | Winter | Pg_net, [MW] | 1 | 0 | 0.010003 | 0.010003 | 0.010004 | 0.010005 | 0.01001 | 0.010017 | 0.010039 | 0.010054 | 0.010028 | 0.010018 | 0.010015 | 0.010024 | 0.010011 | 0.010014 | 0.01001 | 0.010008 | 0.010007 | 0.010008 | 0.010006 | 0.010004 | 0.010004 | 0.010003 | 0.010003 | 0.010003
36 | 13 | Conventional (Gas) | 2030 | Winter | Qg, [MVAr] | 1 | 0 | -3.5566 | -3.7531 | -3.1922 | -4.9848 | -4.7888 | 1.5258 | 2.8337 | 4.6254 | 6.1277 | 5.5615 | 3.5174 | 3.3031 | 3.5896 | 2.6486 | 2.9475 | 2.6365 | 2.7886 | 3.9223 | 3.6329 | 3.822 | 5.27 | 3.7317 | 2.2445 | -0.8588
36 | 14 | Conventional (Gas) | 2030 | Winter | Pg, [MW] | 1 | 0 | 0 | 0 | 0 | 0 | 0 | 0 | 0 | 0 | 0 | 0 | 0 | 0 | 0 | 0 | 0 | 0 | 0 | 0 | 0 | 0 | 0 | 0 | 0 | 0
36 | 14 | Conventional (Gas) | 2030 | Winter | Pg_curt, [MW] | 1 | 0 | 0 | 0 | 0 | 0 | 0 | 0 | 0 | 0 | 0 | 0 | 0 | 0 | 0 | 0 | 0 | 0 | 0 | 0 | 0 | 0 | 0 | 0 | 0 | 0
36 | 14 | Conventional (Gas) | 2030 | Winter | Pg_net, [MW] | 1 | 0 | 0 | 0 | 0 | 0 | 0 | 0 | 0 | 0 | 0 | 0 | 0 | 0 | 0 | 0 | 0 | 0 | 0 | 0 | 0 | 0 | 0 | 0 | 0 | 0
36 | 14 | Conventional (Gas) | 2030 | Winter | Qg, [MVAr] | 1 | 0 | 0 | 0 | 0 | 0 | 0 | 0 | 0 | 0 | 0 | 0 | 0 | 0 | 0 | 0 | 0 | 0 | 0 | 0 | 0 | 0 | 0 | 0 | 0 | 0
1 | 15 | Renewable (Solar) | 2030 | Winter | Pg, [MW] | 1 | 0 | 122.5 | 122.5 | 122.5 | 122.5 | 122.5 | 122.5 | 122.5 | 122.5 | 122.5 | 122.5 | 122.5 | 122.5 | 122.5 | 122.5 | 122.5 | 122.5 | 122.5 | 122.5 | 122.5 | 122.5 | 122.5 | 122.5 | 122.5 | 122.5
1 | 15 | Renewable (Solar) | 2030 | Winter | Pg_curt, [MW] | 1 | 0 | -9.8037e-07 | -9.8011e-07 | -9.7975e-07 | -9.7942e-07 | -9.7875e-07 | -9.7859e-07 | -9.7864e-07 | -9.7864e-07 | -9.7885e-07 | -9.7938e-07 | -9.7959e-07 | -9.7946e-07 | -9.7984e-07 | -9.7963e-07 | -9.7974e-07 | -9.7956e-07 | -9.7991e-07 | -9.8035e-07 | -9.8079e-07 | -9.8118e-07 | -9.8132e-07 | -9.8131e-07 | -9.8118e-07 | -9.8117e-07
1 | 15 | Renewable (Solar) | 2030 | Winter | Pg_net, [MW] | 1 | 0 | 122.5 | 122.5 | 122.5 | 122.5 | 122.5 | 122.5 | 122.5 | 122.5 | 122.5 | 122.5 | 122.5 | 122.5 | 122.5 | 122.5 | 122.5 | 122.5 | 122.5 | 122.5 | 122.5 | 122.5 | 122.5 | 122.5 | 122.5 | 122.5
1 | 15 | Renewable (Solar) | 2030 | Winter | Qg, [MVAr] | 1 | 0 | 0 | 0 | 0 | 0 | 0 | 0 | 0 | 0 | 0 | 0 | 0 | 0 | 0 | 0 | 0 | 0 | 0 | 0 | 0 | 0 | 0 | 0 | 0 | 0
4 | 16 | Renewable (Solar) | 2030 | Winter | Pg, [MW] | 1 | 0 | 0 | 0 | 0 | 0 | 0 | 0 | 0 | 0 | 0 | 0 | 0 | 0 | 0 | 0 | 0 | 0 | 0 | 0 | 0 | 0 | 0 | 0 | 0 | 0
4 | 16 | Renewable (Solar) | 2030 | Winter | Pg_curt, [MW] | 1 | 0 | 0 | 0 | 0 | 0 | 0 | 0 | 0 | 0 | 0 | 0 | 0 | 0 | 0 | 0 | 0 | 0 | 0 | 0 | 0 | 0 | 0 | 0 | 0 | 0
4 | 16 | Renewable (Solar) | 2030 | Winter | Pg_net, [MW] | 1 | 0 | 0 | 0 | 0 | 0 | 0 | 0 | 0 | 0 | 0 | 0 | 0 | 0 | 0 | 0 | 0 | 0 | 0 | 0 | 0 | 0 | 0 | 0 | 0 | 0
4 | 16 | Renewable (Solar) | 2030 | Winter | Qg, [MVAr] | 1 | 0 | 0 | 0 | 0 | 0 | 0 | 0 | 0 | 0 | 0 | 0 | 0 | 0 | 0 | 0 | 0 | 0 | 0 | 0 | 0 | 0 | 0 | 0 | 0 | 0
8 | 17 | Renewable (Solar) | 2030 | Winter | Pg, [MW] | 1 | 0 | 0 | 0 | 0 | 0 | 0 | 0 | 0 | 0 | 0 | 0 | 0 | 0 | 0 | 0 | 0 | 0 | 0 | 0 | 0 | 0 | 0 | 0 | 0 | 0
8 | 17 | Renewable (Solar) | 2030 | Winter | Pg_curt, [MW] | 1 | 0 | 0 | 0 | 0 | 0 | 0 | 0 | 0 | 0 | 0 | 0 | 0 | 0 | 0 | 0 | 0 | 0 | 0 | 0 | 0 | 0 | 0 | 0 | 0 | 0
8 | 17 | Renewable (Solar) | 2030 | Winter | Pg_net, [MW] | 1 | 0 | 0 | 0 | 0 | 0 | 0 | 0 | 0 | 0 | 0 | 0 | 0 | 0 | 0 | 0 | 0 | 0 | 0 | 0 | 0 | 0 | 0 | 0 | 0 | 0
8 | 17 | Renewable (Solar) | 2030 | Winter | Qg, [MVAr] | 1 | 0 | 0 | 0 | 0 | 0 | 0 | 0 | 0 | 0 | 0 | 0 | 0 | 0 | 0 | 0 | 0 | 0 | 0 | 0 | 0 | 0 | 0 | 0 | 0 | 0
11 | 18 | Renewable (Solar) | 2030 | Winter | Pg, [MW] | 1 | 0 | 0 | 0 | 0 | 0 | 0 | 0 | 0 | 0 | 0 | 0 | 0 | 0 | 0 | 0 | 0 | 0 | 0 | 0 | 0 | 0 | 0 | 0 | 0 | 0
11 | 18 | Renewable (Solar) | 2030 | Winter | Pg_curt, [MW] | 1 | 0 | 0 | 0 | 0 | 0 | 0 | 0 | 0 | 0 | 0 | 0 | 0 | 0 | 0 | 0 | 0 | 0 | 0 | 0 | 0 | 0 | 0 | 0 | 0 | 0
11 | 18 | Renewable (Solar) | 2030 | Winter | Pg_net, [MW] | 1 | 0 | 0 | 0 | 0 | 0 | 0 | 0 | 0 | 0 | 0 | 0 | 0 | 0 | 0 | 0 | 0 | 0 | 0 | 0 | 0 | 0 | 0 | 0 | 0 | 0
11 | 18 | Renewable (Solar) | 2030 | Winter | Qg, [MVAr] | 1 | 0 | 0 | 0 | 0 | 0 | 0 | 0 | 0 | 0 | 0 | 0 | 0 | 0 | 0 | 0 | 0 | 0 | 0 | 0 | 0 | 0 | 0 | 0 | 0 | 0
13 | 19 | Renewable (Solar) | 2030 | Winter | Pg, [MW] | 1 | 0 | 0 | 0 | 0 | 0 | 0 | 0 | 0 | 0 | 0 | 0 | 0 | 0 | 0 | 0 | 0 | 0 | 0 | 0 | 0 | 0 | 0 | 0 | 0 | 0
13 | 19 | Renewable (Solar) | 2030 | Winter | Pg_curt, [MW] | 1 | 0 | 0 | 0 | 0 | 0 | 0 | 0 | 0 | 0 | 0 | 0 | 0 | 0 | 0 | 0 | 0 | 0 | 0 | 0 | 0 | 0 | 0 | 0 | 0 | 0
13 | 19 | Renewable (Solar) | 2030 | Winter | Pg_net, [MW] | 1 | 0 | 0 | 0 | 0 | 0 | 0 | 0 | 0 | 0 | 0 | 0 | 0 | 0 | 0 | 0 | 0 | 0 | 0 | 0 | 0 | 0 | 0 | 0 | 0 | 0
13 | 19 | Renewable (Solar) | 2030 | Winter | Qg, [MVAr] | 1 | 0 | 0 | 0 | 0 | 0 | 0 | 0 | 0 | 0 | 0 | 0 | 0 | 0 | 0 | 0 | 0 | 0 | 0 | 0 | 0 | 0 | 0 | 0 | 0 | 0
16 | 20 | Renewable (Solar) | 2030 | Winter | Pg, [MW] | 1 | 0 | 122.5 | 122.5 | 122.5 | 122.5 | 122.5 | 122.5 | 122.5 | 122.5 | 122.5 | 122.5 | 122.5 | 122.5 | 122.5 | 122.5 | 122.5 | 122.5 | 122.5 | 122.5 | 122.5 | 122.5 | 122.5 | 122.5 | 122.5 | 122.5
16 | 20 | Renewable (Solar) | 2030 | Winter | Pg_curt, [MW] | 1 | 0 | -9.8036e-07 | -9.801e-07 | -9.7974e-07 | -9.7942e-07 | -9.7875e-07 | -9.7859e-07 | -9.7864e-07 | -9.7863e-07 | -9.7884e-07 | -9.7936e-07 | -9.7958e-07 | -9.7945e-07 | -9.7983e-07 | -9.7961e-07 | -9.7973e-07 | -9.7955e-07 | -9.7989e-07 | -9.8033e-07 | -9.8075e-07 | -9.8115e-07 | -9.8128e-07 | -9.8127e-07 | -9.8116e-07 | -9.8116e-07
16 | 20 | Renewable (Solar) | 2030 | Winter | Pg_net, [MW] | 1 | 0 | 122.5 | 122.5 | 122.5 | 122.5 | 122.5 | 122.5 | 122.5 | 122.5 | 122.5 | 122.5 | 122.5 | 122.5 | 122.5 | 122.5 | 122.5 | 122.5 | 122.5 | 122.5 | 122.5 | 122.5 | 122.5 | 122.5 | 122.5 | 122.5
16 | 20 | Renewable (Solar) | 2030 | Winter | Qg, [MVAr] | 1 | 0 | 0 | 0 | 0 | 0 | 0 | 0 | 0 | 0 | 0 | 0 | 0 | 0 | 0 | 0 | 0 | 0 | 0 | 0 | 0 | 0 | 0 | 0 | 0 | 0
7 | 1 | Conventional (Gas) | 2030 | Winter | Pg, [MW] | 2 | 0 | 18 | 18 | 18 | 18 | 18 | 18 | 18 | 18 | 18 | 18 | 18 | 18 | 18 | 18 | 18 | 18 | 18 | 18 | 18 | 18 | 18 | 18 | 18 | 18
7 | 1 | Conventional (Gas) | 2030 | Winter | Pg_curt, [MW] | 2 | 0 | 0 | 0 | 0 | 0 | 0 | 0 | 0 | 0 | 0 | 0 | 0 | 0 | 0 | 0 | 0 | 0 | 0 | 0 | 0 | 0 | 0 | 0 | 0 | 0
7 | 1 | Conventional (Gas) | 2030 | Winter | Pg_net, [MW] | 2 | 0 | 18 | 18 | 18 | 18 | 18 | 18 | 18 | 18 | 18 | 18 | 18 | 18 | 18 | 18 | 18 | 18 | 18 | 18 | 18 | 18 | 18 | 18 | 18 | 18
7 | 1 | Conventional (Gas) | 2030 | Winter | Qg, [MVAr] | 2 | 0 | 10.3595 | 7.4598 | 7.1185 | 8.7461 | 6.778 | 1.4448 | 0.27195 | 1.3734 | 0.87659 | 2.2963 | 2.0572 | -2.7612 | 1.3712 | 2.7065 | 3.9102 | 5.4784 | 5.7747 | 3.5361 | 3.3662 | 4.3981 | 5.9292 | 6.0453 | 4.673 | 5.5397
7 | 2 | Conventional (Gas) | 2030 | Winter | Pg, [MW] | 2 | 0 | 0 | 0 | 0 | 0 | 0 | 0 | 0 | 0 | 0 | 0 | 0 | 0 | 0 | 0 | 0 | 0 | 0 | 0 | 0 | 0 | 0 | 0 | 0 | 0
7 | 2 | Conventional (Gas) | 2030 | Winter | Pg_curt, [MW] | 2 | 0 | 0 | 0 | 0 | 0 | 0 | 0 | 0 | 0 | 0 | 0 | 0 | 0 | 0 | 0 | 0 | 0 | 0 | 0 | 0 | 0 | 0 | 0 | 0 | 0
7 | 2 | Conventional (Gas) | 2030 | Winter | Pg_net, [MW] | 2 | 0 | 0 | 0 | 0 | 0 | 0 | 0 | 0 | 0 | 0 | 0 | 0 | 0 | 0 | 0 | 0 | 0 | 0 | 0 | 0 | 0 | 0 | 0 | 0 | 0
7 | 2 | Conventional (Gas) | 2030 | Winter | Qg, [MVAr] | 2 | 0 | 0 | 0 | 0 | 0 | 0 | 0 | 0 | 0 | 0 | 0 | 0 | 0 | 0 | 0 | 0 | 0 | 0 | 0 | 0 | 0 | 0 | 0 | 0 | 0
8 | 3 | Conventional (Gas) | 2030 | Winter | Pg, [MW] | 2 | 0 | 27.5436 | 13.5265 | 9.6511 | 11.1411 | 14.0664 | 26.505 | 50.5547 | 72.6765 | 76.0536 | 81.1493 | 73.5439 | 69.7236 | 67.4346 | 67.4102 | 62.7285 | 56.0068 | 57.1115 | 76.7138 | 74.1226 | 73.9873 | 70.3894 | 64.73 | 50.7822 | 42.0613
8 | 3 | Conventional (Gas) | 2030 | Winter | Pg_curt, [MW] | 2 | 0 | 0 | 0 | 0 | 0 | 0 | 0 | 0 | 0 | 0 | 0 | 0 | 0 | 0 | 0 | 0 | 0 | 0 | 0 | 0 | 0 | 0 | 0 | 0 | 0
8 | 3 | Conventional (Gas) | 2030 | Winter | Pg_net, [MW] | 2 | 0 | 27.5436 | 13.5265 | 9.6511 | 11.1411 | 14.0664 | 26.505 | 50.5547 | 72.6765 | 76.0536 | 81.1493 | 73.5439 | 69.7236 | 67.4346 | 67.4102 | 62.7285 | 56.0068 | 57.1115 | 76.7138 | 74.1226 | 73.9873 | 70.3894 | 64.73 | 50.7822 | 42.0613
8 | 3 | Conventional (Gas) | 2030 | Winter | Qg, [MVAr] | 2 | 0 | 116.3408 | 113.4356 | 113.5908 | 112.5348 | 112.1202 | 112.5119 | 111.6704 | 112.4034 | 113.4465 | 89.1496 | 65.5843 | 63.9442 | 62.8868 | 64.6235 | 65.7252 | 93.799 | 116.2901 | 112.7832 | 114.6693 | 114.7722 | 115.3063 | 116.9227 | 117.8681 | 116.4153
10 | 4 | Conventional (Gas) | 2030 | Winter | Pg, [MW] | 2 | 0 | 0 | 0 | 0 | 0 | 0 | 0 | 0 | 0 | 0 | 0 | 0 | 0 | 0 | 0 | 0 | 0 | 0 | 0 | 0 | 0 | 0 | 0 | 0 | 0
10 | 4 | Conventional (Gas) | 2030 | Winter | Pg_curt, [MW] | 2 | 0 | 0 | 0 | 0 | 0 | 0 | 0 | 0 | 0 | 0 | 0 | 0 | 0 | 0 | 0 | 0 | 0 | 0 | 0 | 0 | 0 | 0 | 0 | 0 | 0
10 | 4 | Conventional (Gas) | 2030 | Winter | Pg_net, [MW] | 2 | 0 | 0 | 0 | 0 | 0 | 0 | 0 | 0 | 0 | 0 | 0 | 0 | 0 | 0 | 0 | 0 | 0 | 0 | 0 | 0 | 0 | 0 | 0 | 0 | 0
10 | 4 | Conventional (Gas) | 2030 | Winter | Qg, [MVAr] | 2 | 0 | 0 | 0 | 0 | 0 | 0 | 0 | 0 | 0 | 0 | 0 | 0 | 0 | 0 | 0 | 0 | 0 | 0 | 0 | 0 | 0 | 0 | 0 | 0 | 0
10 | 5 | Conventional (Gas) | 2030 | Winter | Pg, [MW] | 2 | 0 | 0 | 0 | 0 | 0 | 0 | 0 | 0 | 0 | 5.0001 | 9.3158 | 13.578 | 21.8233 | 6.7171 | 7.0175 | 5.0001 | 5 | 5 | 7.2271 | 0 | 0 | 0 | 0 | 0 | 0
10 | 5 | Conventional (Gas) | 2030 | Winter | Pg_curt, [MW] | 2 | 0 | 0 | 0 | 0 | 0 | 0 | 0 | 0 | 0 | 0 | 0 | 0 | 0 | 0 | 0 | 0 | 0 | 0 | 0 | 0 | 0 | 0 | 0 | 0 | 0
10 | 5 | Conventional (Gas) | 2030 | Winter | Pg_net, [MW] | 2 | 0 | 0 | 0 | 0 | 0 | 0 | 0 | 0 | 0 | 5.0001 | 9.3158 | 13.578 | 21.8233 | 6.7171 | 7.0175 | 5.0001 | 5 | 5 | 7.2271 | 0 | 0 | 0 | 0 | 0 | 0
10 | 5 | Conventional (Gas) | 2030 | Winter | Qg, [MVAr] | 2 | 0 | 0 | 0 | 0 | 0 | 0 | 0 | 0 | 0 | 2.3166 | 2.8689 | 0.88936 | -0.85224 | -0.13304 | 2.0628 | 1.6652 | 1.1072 | 1.0981 | 0.82018 | 0 | 0 | 0 | 0 | 0 | 0
10 | 6 | Conventional (Gas) | 2030 | Winter | Pg, [MW] | 2 | 0 | 0 | 0 | 0 | 0 | 0 | 0 | 0 | 0 | 0 | 0 | 0 | 0 | 0 | 0 | 0 | 0 | 0 | 0 | 0 | 0 | 0 | 0 | 0 | 0
10 | 6 | Conventional (Gas) | 2030 | Winter | Pg_curt, [MW] | 2 | 0 | 0 | 0 | 0 | 0 | 0 | 0 | 0 | 0 | 0 | 0 | 0 | 0 | 0 | 0 | 0 | 0 | 0 | 0 | 0 | 0 | 0 | 0 | 0 | 0
10 | 6 | Conventional (Gas) | 2030 | Winter | Pg_net, [MW] | 2 | 0 | 0 | 0 | 0 | 0 | 0 | 0 | 0 | 0 | 0 | 0 | 0 | 0 | 0 | 0 | 0 | 0 | 0 | 0 | 0 | 0 | 0 | 0 | 0 | 0
10 | 6 | Conventional (Gas) | 2030 | Winter | Qg, [MVAr] | 2 | 0 | 0 | 0 | 0 | 0 | 0 | 0 | 0 | 0 | 0 | 0 | 0 | 0 | 0 | 0 | 0 | 0 | 0 | 0 | 0 | 0 | 0 | 0 | 0 | 0
10 | 7 | Conventional (Gas) | 2030 | Winter | Pg, [MW] | 2 | 0 | 0 | 0 | 0 | 0 | 0 | 0 | 0 | 0 | 0 | 0 | 0 | 0 | 0 | 4.7327 | 3.0001 | 3 | 3 | 0 | 0 | 0 | 0 | 0 | 0 | 0
10 | 7 | Conventional (Gas) | 2030 | Winter | Pg_curt, [MW] | 2 | 0 | 0 | 0 | 0 | 0 | 0 | 0 | 0 | 0 | 0 | 0 | 0 | 0 | 0 | 0 | 0 | 0 | 0 | 0 | 0 | 0 | 0 | 0 | 0 | 0
10 | 7 | Conventional (Gas) | 2030 | Winter | Pg_net, [MW] | 2 | 0 | 0 | 0 | 0 | 0 | 0 | 0 | 0 | 0 | 0 | 0 | 0 | 0 | 0 | 4.7327 | 3.0001 | 3 | 3 | 0 | 0 | 0 | 0 | 0 | 0 | 0
10 | 7 | Conventional (Gas) | 2030 | Winter | Qg, [MVAr] | 2 | 0 | 0 | 0 | 0 | 0 | 0 | 0 | 0 | 0 | 0 | 0 | 0 | 0 | 0 | -2.2651 | -3.9959 | -5.8946 | -5.9208 | 0 | 0 | 0 | 0 | 0 | 0 | 0
11 | 8 | Conventional (Gas) | 2030 | Winter | Pg, [MW] | 2 | 0 | 212.2473 | 193.3487 | 184.2606 | 188.4043 | 181.5914 | 196.743 | 265.265 | 317.2136 | 334.6456 | 338.7587 | 357.7589 | 366.5687 | 351.1064 | 346.0929 | 323.4621 | 314.1228 | 325.5506 | 380.6585 | 378.6417 | 374.776 | 378.8192 | 357.443 | 313.921 | 276.9216
11 | 8 | Conventional (Gas) | 2030 | Winter | Pg_curt, [MW] | 2 | 0 | 0 | 0 | 0 | 0 | 0 | 0 | 0 | 0 | 0 | 0 | 0 | 0 | 0 | 0 | 0 | 0 | 0 | 0 | 0 | 0 | 0 | 0 | 0 | 0
11 | 8 | Conventional (Gas) | 2030 | Winter | Pg_net, [MW] | 2 | 0 | 212.2473 | 193.3487 | 184.2606 | 188.4043 | 181.5914 | 196.743 | 265.265 | 317.2136 | 334.6456 | 338.7587 | 357.7589 | 366.5687 | 351.1064 | 346.0929 | 323.4621 | 314.1228 | 325.5506 | 380.6585 | 378.6417 | 374.776 | 378.8192 | 357.443 | 313.921 | 276.9216
11 | 8 | Conventional (Gas) | 2030 | Winter | Qg, [MVAr] | 2 | 0 | -45.6374 | -52.5844 | -50.9314 | -52.1289 | -52.4992 | -50.8686 | -23.5877 | -1.3549 | 7.663 | 16.8982 | 22.6163 | 22.0636 | 24.8479 | 18.2264 | 15.3473 | 2.9357 | 1.5288 | 29.7701 | 30.8432 | 31.8315 | 20.3484 | 5.0392 | -8.04 | -16.0407
13 | 9 | Conventional (Gas) | 2030 | Winter | Pg, [MW] | 2 | 0 | 45.8632 | 31.6084 | 19.6819 | 29.4972 | 34.1802 | 52.8411 | 119.5711 | 150.0942 | 148.5716 | 169.1332 | 168.9369 | 172.0637 | 163.6515 | 157.1709 | 145.5755 | 120.4202 | 124.7203 | 164.3966 | 166.9556 | 153.8405 | 147.9468 | 136.0728 | 107.8729 | 91.3618
13 | 9 | Conventional (Gas) | 2030 | Winter | Pg_curt, [MW] | 2 | 0 | 0 | 0 | 0 | 0 | 0 | 0 | 0 | 0 | 0 | 0 | 0 | 0 | 0 | 0 | 0 | 0 | 0 | 0 | 0 | 0 | 0 | 0 | 0 | 0
13 | 9 | Conventional (Gas) | 2030 | Winter | Pg_net, [MW] | 2 | 0 | 45.8632 | 31.6084 | 19.6819 | 29.4972 | 34.1802 | 52.8411 | 119.5711 | 150.0942 | 148.5716 | 169.1332 | 168.9369 | 172.0637 | 163.6515 | 157.1709 | 145.5755 | 120.4202 | 124.7203 | 164.3966 | 166.9556 | 153.8405 | 147.9468 | 136.0728 | 107.8729 | 91.3618
13 | 9 | Conventional (Gas) | 2030 | Winter | Qg, [MVAr] | 2 | 0 | -39.984 | -45.8341 | -45.8458 | -46.4412 | -46.4502 | -44.3707 | -20.5009 | 0.088572 | 9.2945 | 16.7444 | 12.2556 | 10.5513 | 10.6143 | 9.7974 | 4.3802 | -3.3498 | -4.9317 | 10.8577 | 14.0064 | 10.9052 | 6.5227 | -0.58817 | -15.3991 | -23.4805
14 | 10 | Conventional (Gas) | 2030 | Winter | Pg, [MW] | 2 | 0 | -24.0371 | -25.686 | -23.9404 | -25.6454 | -24.1309 | -24.5985 | -35.4444 | -37.4823 | -37.5208 | -38.9705 | -45.6929 | -49.803 | -46.7638 | -44.8618 | -41.6225 | -38.745 | -40.7586 | -46.3834 | -47.8359 | -44.7797 | -46.1178 | -43.6777 | -39.1241 | -34.7697
14 | 10 | Conventional (Gas) | 2030 | Winter | Pg_curt, [MW] | 2 | 0 | 0 | 0 | 0 | 0 | 0 | 0 | 0 | 0 | 0 | 0 | 0 | 0 | 0 | 0 | 0 | 0 | 0 | 0 | 0 | 0 | 0 | 0 | 0 | 0
14 | 10 | Conventional (Gas) | 2030 | Winter | Pg_net, [MW] | 2 | 0 | -24.0371 | -25.686 | -23.9404 | -25.6454 | -24.1309 | -24.5985 | -35.4444 | -37.4823 | -37.5208 | -38.9705 | -45.6929 | -49.803 | -46.7638 | -44.8618 | -41.6225 | -38.745 | -40.7586 | -46.3834 | -47.8359 | -44.7797 | -46.1178 | -43.6777 | -39.1241 | -34.7697
14 | 10 | Conventional (Gas) | 2030 | Winter | Qg, [MVAr] | 2 | 0 | -1.4708 | -1.4333 | -1.4582 | -1.4291 | -1.4596 | -1.4768 | -1.2922 | -1.2531 | -1.2428 | -1.2052 | -1.0117 | -0.88646 | -0.9647 | -1.0322 | -1.1141 | -1.1803 | -1.1263 | -0.98097 | -0.92408 | -1.0163 | -0.96936 | -1.0352 | -1.1585 | -1.2641
34 | 11 | Conventional (Gas) | 2030 | Winter | Pg, [MW] | 2 | 0 | 0 | 0 | 0 | 0 | 0 | 0 | 0 | 0 | 0 | 0 | 0 | 0 | 0 | 0 | 0 | 0 | 0 | 0 | 0 | 0 | 0 | 0 | 0 | 0
34 | 11 | Conventional (Gas) | 2030 | Winter | Pg_curt, [MW] | 2 | 0 | 0 | 0 | 0 | 0 | 0 | 0 | 0 | 0 | 0 | 0 | 0 | 0 | 0 | 0 | 0 | 0 | 0 | 0 | 0 | 0 | 0 | 0 | 0 | 0
34 | 11 | Conventional (Gas) | 2030 | Winter | Pg_net, [MW] | 2 | 0 | 0 | 0 | 0 | 0 | 0 | 0 | 0 | 0 | 0 | 0 | 0 | 0 | 0 | 0 | 0 | 0 | 0 | 0 | 0 | 0 | 0 | 0 | 0 | 0
34 | 11 | Conventional (Gas) | 2030 | Winter | Qg, [MVAr] | 2 | 0 | 0 | 0 | 0 | 0 | 0 | 0 | 0 | 0 | 0 | 0 | 0 | 0 | 0 | 0 | 0 | 0 | 0 | 0 | 0 | 0 | 0 | 0 | 0 | 0
34 | 12 | Conventional (Gas) | 2030 | Winter | Pg, [MW] | 2 | 0 | 15 | 15 | 15 | 15 | 15 | 15 | 15 | 15 | 15 | 15 | 15 | 15 | 15 | 15 | 15 | 15 | 15 | 15 | 15 | 15 | 15 | 15 | 15 | 15
34 | 12 | Conventional (Gas) | 2030 | Winter | Pg_curt, [MW] | 2 | 0 | 0 | 0 | 0 | 0 | 0 | 0 | 0 | 0 | 0 | 0 | 0 | 0 | 0 | 0 | 0 | 0 | 0 | 0 | 0 | 0 | 0 | 0 | 0 | 0
34 | 12 | Conventional (Gas) | 2030 | Winter | Pg_net, [MW] | 2 | 0 | 15 | 15 | 15 | 15 | 15 | 15 | 15 | 15 | 15 | 15 | 15 | 15 | 15 | 15 | 15 | 15 | 15 | 15 | 15 | 15 | 15 | 15 | 15 | 15
34 | 12 | Conventional (Gas) | 2030 | Winter | Qg, [MVAr] | 2 | 0 | 1.7139 | -0.15962 | -1.0164 | 0.22022 | -0.34171 | -1.6423 | 0.63145 | 3.5991 | 7.4134 | 1.923 | 1.5067 | 0.17363 | 0.24669 | 0.70285 | 0.45909 | 0.81432 | 0.89981 | 2.0233 | 1.1328 | 0.49703 | 1.8667 | 0.95618 | -0.40832 | -1.0015
36 | 13 | Conventional (Gas) | 2030 | Winter | Pg, [MW] | 2 | 0 | 0.010002 | 0.010002 | 0.010001 | 0.010002 | 0.010002 | 0.010002 | 0.010005 | 0.010007 | 0.010004 | 0.010004 | 0.010004 | 0.010007 | 0.010004 | 0.010004 | 0.010003 | 0.010002 | 0.010002 | 0.010004 | 0.010003 | 0.010003 | 0.010003 | 0.010002 | 0.010002 | 0.010002
36 | 13 | Conventional (Gas) | 2030 | Winter | Pg_curt, [MW] | 2 | 0 | 0 | 0 | 0 | 0 | 0 | 0 | 0 | 0 | 0 | 0 | 0 | 0 | 0 | 0 | 0 | 0 | 0 | 0 | 0 | 0 | 0 | 0 | 0 | 0
36 | 13 | Conventional (Gas) | 2030 | Winter | Pg_net, [MW] | 2 | 0 | 0.010002 | 0.010002 | 0.010001 | 0.010002 | 0.010002 | 0.010002 | 0.010005 | 0.010007 | 0.010004 | 0.010004 | 0.010004 | 0.010007 | 0.010004 | 0.010004 | 0.010003 | 0.010002 | 0.010002 | 0.010004 | 0.010003 | 0.010003 | 0.010003 | 0.010002 | 0.010002 | 0.010002
36 | 13 | Conventional (Gas) | 2030 | Winter | Qg, [MVAr] | 2 | 0 | -3.5567 | -3.7531 | -3.1921 | -5.0115 | -4.8079 | 1.5665 | 2.833 | 4.625 | 6.121 | 5.5616 | 3.5173 | 3.303 | 3.5981 | 2.6478 | 2.9471 | 2.6283 | 2.789 | 3.9222 | 3.6328 | 3.8174 | 5.2762 | 3.7317 | 2.2446 | -0.89526
36 | 14 | Conventional (Gas) | 2030 | Winter | Pg, [MW] | 2 | 0 | 0 | 0 | 0 | 0 | 0 | 0 | 0 | 0 | 0 | 0 | 0 | 0 | 0 | 0 | 0 | 0 | 0 | 0 | 0 | 0 | 0 | 0 | 0 | 0
36 | 14 | Conventional (Gas) | 2030 | Winter | Pg_curt, [MW] | 2 | 0 | 0 | 0 | 0 | 0 | 0 | 0 | 0 | 0 | 0 | 0 | 0 | 0 | 0 | 0 | 0 | 0 | 0 | 0 | 0 | 0 | 0 | 0 | 0 | 0
36 | 14 | Conventional (Gas) | 2030 | Winter | Pg_net, [MW] | 2 | 0 | 0 | 0 | 0 | 0 | 0 | 0 | 0 | 0 | 0 | 0 | 0 | 0 | 0 | 0 | 0 | 0 | 0 | 0 | 0 | 0 | 0 | 0 | 0 | 0
36 | 14 | Conventional (Gas) | 2030 | Winter | Qg, [MVAr] | 2 | 0 | 0 | 0 | 0 | 0 | 0 | 0 | 0 | 0 | 0 | 0 | 0 | 0 | 0 | 0 | 0 | 0 | 0 | 0 | 0 | 0 | 0 | 0 | 0 | 0
1 | 15 | Renewable (Solar) | 2030 | Winter | Pg, [MW] | 2 | 0 | 122.5 | 122.5 | 122.5 | 122.5 | 122.5 | 122.5 | 122.5 | 122.5 | 122.5 | 122.5 | 122.5 | 122.5 | 122.5 | 122.5 | 122.5 | 122.5 | 122.5 | 122.5 | 122.5 | 122.5 | 122.5 | 122.5 | 122.5 | 122.5
1 | 15 | Renewable (Solar) | 2030 | Winter | Pg_curt, [MW] | 2 | 0 | -9.815e-07 | -9.8125e-07 | -9.8118e-07 | -9.8096e-07 | -9.8099e-07 | -9.813e-07 | -9.8209e-07 | -9.8227e-07 | -9.8243e-07 | -9.8236e-07 | -9.8232e-07 | -9.8236e-07 | -9.8218e-07 | -9.8212e-07 | -9.8211e-07 | -9.8212e-07 | -9.8216e-07 | -9.8223e-07 | -9.8238e-07 | -9.8238e-07 | -9.822e-07 | -9.8191e-07 | -9.8156e-07 | -9.8133e-07
1 | 15 | Renewable (Solar) | 2030 | Winter | Pg_net, [MW] | 2 | 0 | 122.5 | 122.5 | 122.5 | 122.5 | 122.5 | 122.5 | 122.5 | 122.5 | 122.5 | 122.5 | 122.5 | 122.5 | 122.5 | 122.5 | 122.5 | 122.5 | 122.5 | 122.5 | 122.5 | 122.5 | 122.5 | 122.5 | 122.5 | 122.5
1 | 15 | Renewable (Solar) | 2030 | Winter | Qg, [MVAr] | 2 | 0 | 0 | 0 | 0 | 0 | 0 | 0 | 0 | 0 | 0 | 0 | 0 | 0 | 0 | 0 | 0 | 0 | 0 | 0 | 0 | 0 | 0 | 0 | 0 | 0
4 | 16 | Renewable (Solar) | 2030 | Winter | Pg, [MW] | 2 | 0 | 0 | 0 | 0 | 0 | 0 | 0 | 0 | 0 | 0 | 0 | 0 | 0 | 0 | 0 | 0 | 0 | 0 | 0 | 0 | 0 | 0 | 0 | 0 | 0
4 | 16 | Renewable (Solar) | 2030 | Winter | Pg_curt, [MW] | 2 | 0 | 0 | 0 | 0 | 0 | 0 | 0 | 0 | 0 | 0 | 0 | 0 | 0 | 0 | 0 | 0 | 0 | 0 | 0 | 0 | 0 | 0 | 0 | 0 | 0
4 | 16 | Renewable (Solar) | 2030 | Winter | Pg_net, [MW] | 2 | 0 | 0 | 0 | 0 | 0 | 0 | 0 | 0 | 0 | 0 | 0 | 0 | 0 | 0 | 0 | 0 | 0 | 0 | 0 | 0 | 0 | 0 | 0 | 0 | 0
4 | 16 | Renewable (Solar) | 2030 | Winter | Qg, [MVAr] | 2 | 0 | 0 | 0 | 0 | 0 | 0 | 0 | 0 | 0 | 0 | 0 | 0 | 0 | 0 | 0 | 0 | 0 | 0 | 0 | 0 | 0 | 0 | 0 | 0 | 0
8 | 17 | Renewable (Solar) | 2030 | Winter | Pg, [MW] | 2 | 0 | 0 | 0 | 0 | 0 | 0 | 0 | 0 | 0 | 0 | 0 | 0 | 0 | 0 | 0 | 0 | 0 | 0 | 0 | 0 | 0 | 0 | 0 | 0 | 0
8 | 17 | Renewable (Solar) | 2030 | Winter | Pg_curt, [MW] | 2 | 0 | 0 | 0 | 0 | 0 | 0 | 0 | 0 | 0 | 0 | 0 | 0 | 0 | 0 | 0 | 0 | 0 | 0 | 0 | 0 | 0 | 0 | 0 | 0 | 0
8 | 17 | Renewable (Solar) | 2030 | Winter | Pg_net, [MW] | 2 | 0 | 0 | 0 | 0 | 0 | 0 | 0 | 0 | 0 | 0 | 0 | 0 | 0 | 0 | 0 | 0 | 0 | 0 | 0 | 0 | 0 | 0 | 0 | 0 | 0
8 | 17 | Renewable (Solar) | 2030 | Winter | Qg, [MVAr] | 2 | 0 | 0 | 0 | 0 | 0 | 0 | 0 | 0 | 0 | 0 | 0 | 0 | 0 | 0 | 0 | 0 | 0 | 0 | 0 | 0 | 0 | 0 | 0 | 0 | 0
11 | 18 | Renewable (Solar) | 2030 | Winter | Pg, [MW] | 2 | 0 | 0 | 0 | 0 | 0 | 0 | 0 | 0 | 0 | 0 | 0 | 0 | 0 | 0 | 0 | 0 | 0 | 0 | 0 | 0 | 0 | 0 | 0 | 0 | 0
11 | 18 | Renewable (Solar) | 2030 | Winter | Pg_curt, [MW] | 2 | 0 | 0 | 0 | 0 | 0 | 0 | 0 | 0 | 0 | 0 | 0 | 0 | 0 | 0 | 0 | 0 | 0 | 0 | 0 | 0 | 0 | 0 | 0 | 0 | 0
11 | 18 | Renewable (Solar) | 2030 | Winter | Pg_net, [MW] | 2 | 0 | 0 | 0 | 0 | 0 | 0 | 0 | 0 | 0 | 0 | 0 | 0 | 0 | 0 | 0 | 0 | 0 | 0 | 0 | 0 | 0 | 0 | 0 | 0 | 0
11 | 18 | Renewable (Solar) | 2030 | Winter | Qg, [MVAr] | 2 | 0 | 0 | 0 | 0 | 0 | 0 | 0 | 0 | 0 | 0 | 0 | 0 | 0 | 0 | 0 | 0 | 0 | 0 | 0 | 0 | 0 | 0 | 0 | 0 | 0
13 | 19 | Renewable (Solar) | 2030 | Winter | Pg, [MW] | 2 | 0 | 0 | 0 | 0 | 0 | 0 | 0 | 0 | 0 | 0 | 0 | 0 | 0 | 0 | 0 | 0 | 0 | 0 | 0 | 0 | 0 | 0 | 0 | 0 | 0
13 | 19 | Renewable (Solar) | 2030 | Winter | Pg_curt, [MW] | 2 | 0 | 0 | 0 | 0 | 0 | 0 | 0 | 0 | 0 | 0 | 0 | 0 | 0 | 0 | 0 | 0 | 0 | 0 | 0 | 0 | 0 | 0 | 0 | 0 | 0
13 | 19 | Renewable (Solar) | 2030 | Winter | Pg_net, [MW] | 2 | 0 | 0 | 0 | 0 | 0 | 0 | 0 | 0 | 0 | 0 | 0 | 0 | 0 | 0 | 0 | 0 | 0 | 0 | 0 | 0 | 0 | 0 | 0 | 0 | 0
13 | 19 | Renewable (Solar) | 2030 | Winter | Qg, [MVAr] | 2 | 0 | 0 | 0 | 0 | 0 | 0 | 0 | 0 | 0 | 0 | 0 | 0 | 0 | 0 | 0 | 0 | 0 | 0 | 0 | 0 | 0 | 0 | 0 | 0 | 0
16 | 20 | Renewable (Solar) | 2030 | Winter | Pg, [MW] | 2 | 0 | 122.5 | 122.5 | 122.5 | 122.5 | 122.5 | 122.5 | 122.5 | 122.5 | 122.5 | 122.5 | 122.5 | 122.5 | 122.5 | 122.5 | 122.5 | 122.5 | 122.5 | 122.5 | 122.5 | 122.5 | 122.5 | 122.5 | 122.5 | 122.5
16 | 20 | Renewable (Solar) | 2030 | Winter | Pg_curt, [MW] | 2 | 0 | -9.8149e-07 | -9.8125e-07 | -9.8117e-07 | -9.8096e-07 | -9.8099e-07 | -9.8128e-07 | -9.8206e-07 | -9.8223e-07 | -9.8239e-07 | -9.8232e-07 | -9.8229e-07 | -9.8233e-07 | -9.8214e-07 | -9.8209e-07 | -9.8208e-07 | -9.8209e-07 | -9.8213e-07 | -9.8218e-07 | -9.8234e-07 | -9.8234e-07 | -9.8216e-07 | -9.8187e-07 | -9.8153e-07 | -9.8132e-07
16 | 20 | Renewable (Solar) | 2030 | Winter | Pg_net, [MW] | 2 | 0 | 122.5 | 122.5 | 122.5 | 122.5 | 122.5 | 122.5 | 122.5 | 122.5 | 122.5 | 122.5 | 122.5 | 122.5 | 122.5 | 122.5 | 122.5 | 122.5 | 122.5 | 122.5 | 122.5 | 122.5 | 122.5 | 122.5 | 122.5 | 122.5
16 | 20 | Renewable (Solar) | 2030 | Winter | Qg, [MVAr] | 2 | 0 | 0 | 0 | 0 | 0 | 0 | 0 | 0 | 0 | 0 | 0 | 0 | 0 | 0 | 0 | 0 | 0 | 0 | 0 | 0 | 0 | 0 | 0 | 0 | 0
7 | 1 | Conventional (Gas) | 2030 | Winter | Pg, [MW] | Expected | - | 18 | 18 | 18 | 18 | 18 | 18 | 18 | 18 | 18 | 18 | 18 | 18 | 18 | 18 | 18 | 18 | 18 | 18 | 18 | 18 | 18 | 18 | 18 | 18
7 | 1 | Conventional (Gas) | 2030 | Winter | Pg_curt, [MW] | Expected | - | 0 | 0 | 0 | 0 | 0 | 0 | 0 | 0 | 0 | 0 | 0 | 0 | 0 | 0 | 0 | 0 | 0 | 0 | 0 | 0 | 0 | 0 | 0 | 0
7 | 1 | Conventional (Gas) | 2030 | Winter | Pg_net, [MW] | Expected | - | 18 | 18 | 18 | 18 | 18 | 18 | 18 | 18 | 18 | 18 | 18 | 18 | 18 | 18 | 18 | 18 | 18 | 18 | 18 | 18 | 18 | 18 | 18 | 18
7 | 1 | Conventional (Gas) | 2030 | Winter | Qg, [MVAr] | Expected | - | 10.3595 | 7.4598 | 7.1172 | 8.7469 | 6.7787 | 1.4471 | 0.26197 | 1.3729 | 0.82195 | 2.3074 | 2.0574 | -2.7611 | 1.3917 | 2.7045 | 3.9104 | 5.4385 | 5.7611 | 3.5362 | 3.3664 | 4.3751 | 5.9657 | 6.0559 | 4.6731 | 5.5406
7 | 2 | Conventional (Gas) | 2030 | Winter | Pg, [MW] | Expected | - | 0 | 0 | 0 | 0 | 0 | 0 | 0 | 0 | 0 | 0 | 0 | 0 | 0 | 0 | 0 | 0 | 0 | 0 | 0 | 0 | 0 | 0 | 0 | 0
7 | 2 | Conventional (Gas) | 2030 | Winter | Pg_curt, [MW] | Expected | - | 0 | 0 | 0 | 0 | 0 | 0 | 0 | 0 | 0 | 0 | 0 | 0 | 0 | 0 | 0 | 0 | 0 | 0 | 0 | 0 | 0 | 0 | 0 | 0
7 | 2 | Conventional (Gas) | 2030 | Winter | Pg_net, [MW] | Expected | - | 0 | 0 | 0 | 0 | 0 | 0 | 0 | 0 | 0 | 0 | 0 | 0 | 0 | 0 | 0 | 0 | 0 | 0 | 0 | 0 | 0 | 0 | 0 | 0
7 | 2 | Conventional (Gas) | 2030 | Winter | Qg, [MVAr] | Expected | - | 0 | 0 | 0 | 0 | 0 | 0 | 0 | 0 | 0 | 0 | 0 | 0 | 0 | 0 | 0 | 0 | 0 | 0 | 0 | 0 | 0 | 0 | 0 | 0
8 | 3 | Conventional (Gas) | 2030 | Winter | Pg, [MW] | Expected | - | 27.5432 | 13.526 | 10.0746 | 10.5819 | 13.4842 | 26.9269 | 50.8426 | 72.6751 | 76.683 | 80.7276 | 73.5431 | 69.723 | 67.0131 | 67.4547 | 62.7278 | 56.8534 | 57.4007 | 76.7134 | 74.1223 | 74.4285 | 69.6408 | 64.5091 | 50.7821 | 41.7049
8 | 3 | Conventional (Gas) | 2030 | Winter | Pg_curt, [MW] | Expected | - | 0 | 0 | 0 | 0 | 0 | 0 | 0 | 0 | 0 | 0 | 0 | 0 | 0 | 0 | 0 | 0 | 0 | 0 | 0 | 0 | 0 | 0 | 0 | 0
8 | 3 | Conventional (Gas) | 2030 | Winter | Pg_net, [MW] | Expected | - | 27.5432 | 13.526 | 10.0746 | 10.5819 | 13.4842 | 26.9269 | 50.8426 | 72.6751 | 76.683 | 80.7276 | 73.5431 | 69.723 | 67.0131 | 67.4547 | 62.7278 | 56.8534 | 57.4007 | 76.7134 | 74.1223 | 74.4285 | 69.6408 | 64.5091 | 50.7821 | 41.7049
8 | 3 | Conventional (Gas) | 2030 | Winter | Qg, [MVAr] | Expected | - | 116.3409 | 113.4355 | 113.5908 | 112.535 | 112.1192 | 112.516 | 111.6797 | 112.4043 | 113.4769 | 89.1285 | 65.5847 | 63.9447 | 62.8696 | 64.6258 | 65.7258 | 93.8295 | 116.3008 | 112.7834 | 114.6695 | 114.7925 | 115.2755 | 116.9142 | 117.8681 | 116.409
10 | 4 | Conventional (Gas) | 2030 | Winter | Pg, [MW] | Expected | - | 0 | 0 | 0 | 0 | 0 | 0 | 0 | 0 | 0 | 0 | 0 | 0 | 0 | 0 | 0 | 0 | 0 | 0 | 0 | 0 | 0 | 0 | 0 | 0
10 | 4 | Conventional (Gas) | 2030 | Winter | Pg_curt, [MW] | Expected | - | 0 | 0 | 0 | 0 | 0 | 0 | 0 | 0 | 0 | 0 | 0 | 0 | 0 | 0 | 0 | 0 | 0 | 0 | 0 | 0 | 0 | 0 | 0 | 0
10 | 4 | Conventional (Gas) | 2030 | Winter | Pg_net, [MW] | Expected | - | 0 | 0 | 0 | 0 | 0 | 0 | 0 | 0 | 0 | 0 | 0 | 0 | 0 | 0 | 0 | 0 | 0 | 0 | 0 | 0 | 0 | 0 | 0 | 0
10 | 4 | Conventional (Gas) | 2030 | Winter | Qg, [MVAr] | Expected | - | 0 | 0 | 0 | 0 | 0 | 0 | 0 | 0 | 0 | 0 | 0 | 0 | 0 | 0 | 0 | 0 | 0 | 0 | 0 | 0 | 0 | 0 | 0 | 0
10 | 5 | Conventional (Gas) | 2030 | Winter | Pg, [MW] | Expected | - | 0 | 0 | 0 | 0 | 0 | 0 | 0 | 0 | 5.0002 | 9.2814 | 13.578 | 21.8233 | 6.6827 | 7.0197 | 5.0002 | 5 | 5 | 7.2271 | 0 | 0 | 0 | 0 | 0 | 0
10 | 5 | Conventional (Gas) | 2030 | Winter | Pg_curt, [MW] | Expected | - | 0 | 0 | 0 | 0 | 0 | 0 | 0 | 0 | 0 | 0 | 0 | 0 | 0 | 0 | 0 | 0 | 0 | 0 | 0 | 0 | 0 | 0 | 0 | 0
10 | 5 | Conventional (Gas) | 2030 | Winter | Pg_net, [MW] | Expected | - | 0 | 0 | 0 | 0 | 0 | 0 | 0 | 0 | 5.0002 | 9.2814 | 13.578 | 21.8233 | 6.6827 | 7.0197 | 5.0002 | 5 | 5 | 7.2271 | 0 | 0 | 0 | 0 | 0 | 0
10 | 5 | Conventional (Gas) | 2030 | Winter | Qg, [MVAr] | Expected | - | 0 | 0 | 0 | 0 | 0 | 0 | 0 | 0 | 2.3177 | 2.8716 | 0.88943 | -0.85218 | -0.1315 | 2.0628 | 1.6652 | 1.1068 | 1.098 | 0.82021 | 0 | 0 | 0 | 0 | 0 | 0
10 | 6 | Conventional (Gas) | 2030 | Winter | Pg, [MW] | Expected | - | 0 | 0 | 0 | 0 | 0 | 0 | 0 | 0 | 0 | 0 | 0 | 0 | 0 | 0 | 0 | 0 | 0 | 0 | 0 | 0 | 0 | 0 | 0 | 0
10 | 6 | Conventional (Gas) | 2030 | Winter | Pg_curt, [MW] | Expected | - | 0 | 0 | 0 | 0 | 0 | 0 | 0 | 0 | 0 | 0 | 0 | 0 | 0 | 0 | 0 | 0 | 0 | 0 | 0 | 0 | 0 | 0 | 0 | 0
10 | 6 | Conventional (Gas) | 2030 | Winter | Pg_net, [MW] | Expected | - | 0 | 0 | 0 | 0 | 0 | 0 | 0 | 0 | 0 | 0 | 0 | 0 | 0 | 0 | 0 | 0 | 0 | 0 | 0 | 0 | 0 | 0 | 0 | 0
10 | 6 | Conventional (Gas) | 2030 | Winter | Qg, [MVAr] | Expected | - | 0 | 0 | 0 | 0 | 0 | 0 | 0 | 0 | 0 | 0 | 0 | 0 | 0 | 0 | 0 | 0 | 0 | 0 | 0 | 0 | 0 | 0 | 0 | 0
10 | 7 | Conventional (Gas) | 2030 | Winter | Pg, [MW] | Expected | - | 0 | 0 | 0 | 0 | 0 | 0 | 0 | 0 | 0 | 0 | 0 | 0 | 0 | 4.7343 | 3.0002 | 3 | 3 | 0 | 0 | 0 | 0 | 0 | 0 | 0
10 | 7 | Conventional (Gas) | 2030 | Winter | Pg_curt, [MW] | Expected | - | 0 | 0 | 0 | 0 | 0 | 0 | 0 | 0 | 0 | 0 | 0 | 0 | 0 | 0 | 0 | 0 | 0 | 0 | 0 | 0 | 0 | 0 | 0 | 0
10 | 7 | Conventional (Gas) | 2030 | Winter | Pg_net, [MW] | Expected | - | 0 | 0 | 0 | 0 | 0 | 0 | 0 | 0 | 0 | 0 | 0 | 0 | 0 | 4.7343 | 3.0002 | 3 | 3 | 0 | 0 | 0 | 0 | 0 | 0 | 0
10 | 7 | Conventional (Gas) | 2030 | Winter | Qg, [MVAr] | Expected | - | 0 | 0 | 0 | 0 | 0 | 0 | 0 | 0 | 0 | 0 | 0 | 0 | 0 | -2.2652 | -3.9959 | -5.8956 | -5.9211 | 0 | 0 | 0 | 0 | 0 | 0 | 0
11 | 8 | Conventional (Gas) | 2030 | Winter | Pg, [MW] | Expected | - | 212.2473 | 193.3481 | 187.1388 | 184.6161 | 177.6558 | 199.6212 | 267.2353 | 317.2145 | 338.9141 | 335.8699 | 357.758 | 366.5685 | 348.2172 | 346.4032 | 323.4622 | 319.8915 | 327.5231 | 380.6579 | 378.6411 | 377.7849 | 373.7372 | 355.942 | 313.921 | 274.4955
11 | 8 | Conventional (Gas) | 2030 | Winter | Pg_curt, [MW] | Expected | - | 0 | 0 | 0 | 0 | 0 | 0 | 0 | 0 | 0 | 0 | 0 | 0 | 0 | 0 | 0 | 0 | 0 | 0 | 0 | 0 | 0 | 0 | 0 | 0
11 | 8 | Conventional (Gas) | 2030 | Winter | Pg_net, [MW] | Expected | - | 212.2473 | 193.3481 | 187.1388 | 184.6161 | 177.6558 | 199.6212 | 267.2353 | 317.2145 | 338.9141 | 335.8699 | 357.758 | 366.5685 | 348.2172 | 346.4032 | 323.4622 | 319.8915 | 327.5231 | 380.6579 | 378.6411 | 377.7849 | 373.7372 | 355.942 | 313.921 | 274.4955
11 | 8 | Conventional (Gas) | 2030 | Winter | Qg, [MVAr] | Expected | - | -45.6374 | -52.5845 | -50.7545 | -52.3573 | -52.7295 | -50.6773 | -23.4159 | -1.3552 | 8.1342 | 16.5804 | 22.6162 | 22.0636 | 24.5204 | 18.2614 | 15.3473 | 3.5359 | 1.74 | 29.77 | 30.8432 | 32.2023 | 19.7279 | 4.8651 | -8.04 | -16.2573
13 | 9 | Conventional (Gas) | 2030 | Winter | Pg, [MW] | Expected | - | 45.8633 | 31.6076 | 23.048 | 25.0663 | 29.5757 | 56.2117 | 121.8712 | 150.1005 | 153.5677 | 165.8059 | 168.9361 | 172.0636 | 160.3264 | 157.5285 | 145.5756 | 127.1565 | 127.0232 | 164.3959 | 166.9552 | 157.3507 | 142.0117 | 134.3187 | 107.8729 | 88.5267
13 | 9 | Conventional (Gas) | 2030 | Winter | Pg_curt, [MW] | Expected | - | 0 | 0 | 0 | 0 | 0 | 0 | 0 | 0 | 0 | 0 | 0 | 0 | 0 | 0 | 0 | 0 | 0 | 0 | 0 | 0 | 0 | 0 | 0 | 0
13 | 9 | Conventional (Gas) | 2030 | Winter | Pg_net, [MW] | Expected | - | 45.8633 | 31.6076 | 23.048 | 25.0663 | 29.5757 | 56.2117 | 121.8712 | 150.1005 | 153.5677 | 165.8059 | 168.9361 | 172.0636 | 160.3264 | 157.5285 | 145.5756 | 127.1565 | 127.0232 | 164.3959 | 166.9552 | 157.3507 | 142.0117 | 134.3187 | 107.8729 | 88.5267
13 | 9 | Conventional (Gas) | 2030 | Winter | Qg, [MVAr] | Expected | - | -39.9844 | -45.8345 | -45.8092 | -46.4907 | -46.5067 | -44.3068 | -20.4212 | 0.089064 | 9.5166 | 16.5831 | 12.2559 | 10.5515 | 10.4649 | 9.814 | 4.3805 | -3.0875 | -4.8413 | 10.8579 | 14.0065 | 11.0668 | 6.2759 | -0.65736 | -15.3991 | -23.5567
14 | 10 | Conventional (Gas) | 2030 | Winter | Pg, [MW] | Expected | - | -24.0367 | -25.6854 | -24.7698 | -24.5518 | -22.9933 | -25.429 | -36.0119 | -37.482 | -38.7515 | -38.1447 | -45.6922 | -49.8025 | -45.9393 | -44.9501 | -41.6221 | -40.4063 | -41.3267 | -46.383 | -47.8356 | -45.6457 | -44.6536 | -43.2446 | -39.124 | -34.0699
14 | 10 | Conventional (Gas) | 2030 | Winter | Pg_curt, [MW] | Expected | - | 0 | 0 | 0 | 0 | 0 | 0 | 0 | 0 | 0 | 0 | 0 | 0 | 0 | 0 | 0 | 0 | 0 | 0 | 0 | 0 | 0 | 0 | 0 | 0
14 | 10 | Conventional (Gas) | 2030 | Winter | Pg_net, [MW] | Expected | - | -24.0367 | -25.6854 | -24.7698 | -24.5518 | -22.9933 | -25.429 | -36.0119 | -37.482 | -38.7515 | -38.1447 | -45.6922 | -49.8025 | -45.9393 | -44.9501 | -41.6221 | -40.4063 | -41.3267 | -46.383 | -47.8356 | -45.6457 | -44.6536 | -43.2446 | -39.124 | -34.0699
14 | 10 | Conventional (Gas) | 2030 | Winter | Qg, [MVAr] | Expected | - | -1.4709 | -1.4334 | -1.4434 | -1.4485 | -1.4789 | -1.4622 | -1.2784 | -1.2534 | -1.2109 | -1.2265 | -1.0118 | -0.88658 | -0.99051 | -1.0296 | -1.1142 | -1.1345 | -1.11 | -0.98105 | -0.92413 | -0.98934 | -1.0148 | -1.0481 | -1.1585 | -1.2807
34 | 11 | Conventional (Gas) | 2030 | Winter | Pg, [MW] | Expected | - | 0 | 0 | 0 | 0 | 0 | 0 | 0 | 0 | 0 | 0 | 0 | 0 | 0 | 0 | 0 | 0 | 0 | 0 | 0 | 0 | 0 | 0 | 0 | 0
34 | 11 | Conventional (Gas) | 2030 | Winter | Pg_curt, [MW] | Expected | - | 0 | 0 | 0 | 0 | 0 | 0 | 0 | 0 | 0 | 0 | 0 | 0 | 0 | 0 | 0 | 0 | 0 | 0 | 0 | 0 | 0 | 0 | 0 | 0
34 | 11 | Conventional (Gas) | 2030 | Winter | Pg_net, [MW] | Expected | - | 0 | 0 | 0 | 0 | 0 | 0 | 0 | 0 | 0 | 0 | 0 | 0 | 0 | 0 | 0 | 0 | 0 | 0 | 0 | 0 | 0 | 0 | 0 | 0
34 | 11 | Conventional (Gas) | 2030 | Winter | Qg, [MVAr] | Expected | - | 0 | 0 | 0 | 0 | 0 | 0 | 0 | 0 | 0 | 0 | 0 | 0 | 0 | 0 | 0 | 0 | 0 | 0 | 0 | 0 | 0 | 0 | 0 | 0
34 | 12 | Conventional (Gas) | 2030 | Winter | Pg, [MW] | Expected | - | 15 | 15 | 15 | 15 | 15 | 15 | 15 | 15 | 15 | 15 | 15 | 15 | 15 | 15 | 15 | 15 | 15 | 15 | 15 | 15 | 15 | 15 | 15 | 15
34 | 12 | Conventional (Gas) | 2030 | Winter | Pg_curt, [MW] | Expected | - | 0 | 0 | 0 | 0 | 0 | 0 | 0 | 0 | 0 | 0 | 0 | 0 | 0 | 0 | 0 | 0 | 0 | 0 | 0 | 0 | 0 | 0 | 0 | 0
34 | 12 | Conventional (Gas) | 2030 | Winter | Pg_net, [MW] | Expected | - | 15 | 15 | 15 | 15 | 15 | 15 | 15 | 15 | 15 | 15 | 15 | 15 | 15 | 15 | 15 | 15 | 15 | 15 | 15 | 15 | 15 | 15 | 15 | 15
34 | 12 | Conventional (Gas) | 2030 | Winter | Qg, [MVAr] | Expected | - | 1.7138 | -0.15982 | -1.0214 | 0.22568 | -0.33665 | -1.6465 | 0.62143 | 3.6017 | 7.4105 | 1.9517 | 1.5074 | 0.17398 | 0.26532 | 0.70106 | 0.45945 | 0.77752 | 0.88738 | 2.0237 | 1.133 | 0.47597 | 1.8998 | 0.96583 | -0.40833 | -0.99553
36 | 13 | Conventional (Gas) | 2030 | Winter | Pg, [MW] | Expected | - | 0.010002 | 0.010002 | 0.010002 | 0.010003 | 0.010005 | 0.010008 | 0.010018 | 0.010024 | 0.010013 | 0.01001 | 0.010009 | 0.010014 | 0.010007 | 0.010009 | 0.010007 | 0.010005 | 0.010005 | 0.010006 | 0.010005 | 0.010004 | 0.010003 | 0.010003 | 0.010003 | 0.010002
36 | 13 | Conventional (Gas) | 2030 | Winter | Pg_curt, [MW] | Expected | - | 0 | 0 | 0 | 0 | 0 | 0 | 0 | 0 | 0 | 0 | 0 | 0 | 0 | 0 | 0 | 0 | 0 | 0 | 0 | 0 | 0 | 0 | 0 | 0
36 | 13 | Conventional (Gas) | 2030 | Winter | Pg_net, [MW] | Expected | - | 0.010002 | 0.010002 | 0.010002 | 0.010003 | 0.010005 | 0.010008 | 0.010018 | 0.010024 | 0.010013 | 0.01001 | 0.010009 | 0.010014 | 0.010007 | 0.010009 | 0.010007 | 0.010005 | 0.010005 | 0.010006 | 0.010005 | 0.010004 | 0.010003 | 0.010003 | 0.010003 | 0.010002
36 | 13 | Conventional (Gas) | 2030 | Winter | Qg, [MVAr] | Expected | - | -3.5567 | -3.7531 | -3.2004 | -4.9994 | -4.7957 | 1.5522 | 2.8331 | 4.6252 | 6.1242 | 5.5587 | 3.5174 | 3.3031 | 3.5953 | 2.648 | 2.9473 | 2.6338 | 2.7907 | 3.9223 | 3.6329 | 3.8205 | 5.2714 | 3.7302 | 2.2446 | -0.88313
36 | 14 | Conventional (Gas) | 2030 | Winter | Pg, [MW] | Expected | - | 0 | 0 | 0 | 0 | 0 | 0 | 0 | 0 | 0 | 0 | 0 | 0 | 0 | 0 | 0 | 0 | 0 | 0 | 0 | 0 | 0 | 0 | 0 | 0
36 | 14 | Conventional (Gas) | 2030 | Winter | Pg_curt, [MW] | Expected | - | 0 | 0 | 0 | 0 | 0 | 0 | 0 | 0 | 0 | 0 | 0 | 0 | 0 | 0 | 0 | 0 | 0 | 0 | 0 | 0 | 0 | 0 | 0 | 0
36 | 14 | Conventional (Gas) | 2030 | Winter | Pg_net, [MW] | Expected | - | 0 | 0 | 0 | 0 | 0 | 0 | 0 | 0 | 0 | 0 | 0 | 0 | 0 | 0 | 0 | 0 | 0 | 0 | 0 | 0 | 0 | 0 | 0 | 0
36 | 14 | Conventional (Gas) | 2030 | Winter | Qg, [MVAr] | Expected | - | 0 | 0 | 0 | 0 | 0 | 0 | 0 | 0 | 0 | 0 | 0 | 0 | 0 | 0 | 0 | 0 | 0 | 0 | 0 | 0 | 0 | 0 | 0 | 0
1 | 15 | Renewable (Solar) | 2030 | Winter | Pg, [MW] | Expected | - | 122.5 | 122.5 | 122.5 | 122.5 | 122.5 | 122.5 | 122.5 | 122.5 | 122.5 | 122.5 | 122.5 | 122.5 | 122.5 | 122.5 | 122.5 | 122.5 | 122.5 | 122.5 | 122.5 | 122.5 | 122.5 | 122.5 | 122.5 | 122.5
1 | 15 | Renewable (Solar) | 2030 | Winter | Pg_curt, [MW] | Expected | - | -9.8086e-07 | -9.8066e-07 | -9.8042e-07 | -9.8024e-07 | -9.8011e-07 | -9.8017e-07 | -9.8048e-07 | -9.8058e-07 | -9.8073e-07 | -9.8093e-07 | -9.8093e-07 | -9.8085e-07 | -9.8091e-07 | -9.8082e-07 | -9.8075e-07 | -9.8066e-07 | -9.8082e-07 | -9.8119e-07 | -9.8143e-07 | -9.8159e-07 | -9.8165e-07 | -9.8155e-07 | -9.813e-07 | -9.8119e-07
1 | 15 | Renewable (Solar) | 2030 | Winter | Pg_net, [MW] | Expected | - | 122.5 | 122.5 | 122.5 | 122.5 | 122.5 | 122.5 | 122.5 | 122.5 | 122.5 | 122.5 | 122.5 | 122.5 | 122.5 | 122.5 | 122.5 | 122.5 | 122.5 | 122.5 | 122.5 | 122.5 | 122.5 | 122.5 | 122.5 | 122.5
1 | 15 | Renewable (Solar) | 2030 | Winter | Qg, [MVAr] | Expected | - | 0 | 0 | 0 | 0 | 0 | 0 | 0 | 0 | 0 | 0 | 0 | 0 | 0 | 0 | 0 | 0 | 0 | 0 | 0 | 0 | 0 | 0 | 0 | 0
4 | 16 | Renewable (Solar) | 2030 | Winter | Pg, [MW] | Expected | - | 0 | 0 | 0 | 0 | 0 | 0 | 0 | 0 | 0 | 0 | 0 | 0 | 0 | 0 | 0 | 0 | 0 | 0 | 0 | 0 | 0 | 0 | 0 | 0
4 | 16 | Renewable (Solar) | 2030 | Winter | Pg_curt, [MW] | Expected | - | 0 | 0 | 0 | 0 | 0 | 0 | 0 | 0 | 0 | 0 | 0 | 0 | 0 | 0 | 0 | 0 | 0 | 0 | 0 | 0 | 0 | 0 | 0 | 0
4 | 16 | Renewable (Solar) | 2030 | Winter | Pg_net, [MW] | Expected | - | 0 | 0 | 0 | 0 | 0 | 0 | 0 | 0 | 0 | 0 | 0 | 0 | 0 | 0 | 0 | 0 | 0 | 0 | 0 | 0 | 0 | 0 | 0 | 0
4 | 16 | Renewable (Solar) | 2030 | Winter | Qg, [MVAr] | Expected | - | 0 | 0 | 0 | 0 | 0 | 0 | 0 | 0 | 0 | 0 | 0 | 0 | 0 | 0 | 0 | 0 | 0 | 0 | 0 | 0 | 0 | 0 | 0 | 0
8 | 17 | Renewable (Solar) | 2030 | Winter | Pg, [MW] | Expected | - | 0 | 0 | 0 | 0 | 0 | 0 | 0 | 0 | 0 | 0 | 0 | 0 | 0 | 0 | 0 | 0 | 0 | 0 | 0 | 0 | 0 | 0 | 0 | 0
8 | 17 | Renewable (Solar) | 2030 | Winter | Pg_curt, [MW] | Expected | - | 0 | 0 | 0 | 0 | 0 | 0 | 0 | 0 | 0 | 0 | 0 | 0 | 0 | 0 | 0 | 0 | 0 | 0 | 0 | 0 | 0 | 0 | 0 | 0
8 | 17 | Renewable (Solar) | 2030 | Winter | Pg_net, [MW] | Expected | - | 0 | 0 | 0 | 0 | 0 | 0 | 0 | 0 | 0 | 0 | 0 | 0 | 0 | 0 | 0 | 0 | 0 | 0 | 0 | 0 | 0 | 0 | 0 | 0
8 | 17 | Renewable (Solar) | 2030 | Winter | Qg, [MVAr] | Expected | - | 0 | 0 | 0 | 0 | 0 | 0 | 0 | 0 | 0 | 0 | 0 | 0 | 0 | 0 | 0 | 0 | 0 | 0 | 0 | 0 | 0 | 0 | 0 | 0
11 | 18 | Renewable (Solar) | 2030 | Winter | Pg, [MW] | Expected | - | 0 | 0 | 0 | 0 | 0 | 0 | 0 | 0 | 0 | 0 | 0 | 0 | 0 | 0 | 0 | 0 | 0 | 0 | 0 | 0 | 0 | 0 | 0 | 0
11 | 18 | Renewable (Solar) | 2030 | Winter | Pg_curt, [MW] | Expected | - | 0 | 0 | 0 | 0 | 0 | 0 | 0 | 0 | 0 | 0 | 0 | 0 | 0 | 0 | 0 | 0 | 0 | 0 | 0 | 0 | 0 | 0 | 0 | 0
11 | 18 | Renewable (Solar) | 2030 | Winter | Pg_net, [MW] | Expected | - | 0 | 0 | 0 | 0 | 0 | 0 | 0 | 0 | 0 | 0 | 0 | 0 | 0 | 0 | 0 | 0 | 0 | 0 | 0 | 0 | 0 | 0 | 0 | 0
11 | 18 | Renewable (Solar) | 2030 | Winter | Qg, [MVAr] | Expected | - | 0 | 0 | 0 | 0 | 0 | 0 | 0 | 0 | 0 | 0 | 0 | 0 | 0 | 0 | 0 | 0 | 0 | 0 | 0 | 0 | 0 | 0 | 0 | 0
13 | 19 | Renewable (Solar) | 2030 | Winter | Pg, [MW] | Expected | - | 0 | 0 | 0 | 0 | 0 | 0 | 0 | 0 | 0 | 0 | 0 | 0 | 0 | 0 | 0 | 0 | 0 | 0 | 0 | 0 | 0 | 0 | 0 | 0
13 | 19 | Renewable (Solar) | 2030 | Winter | Pg_curt, [MW] | Expected | - | 0 | 0 | 0 | 0 | 0 | 0 | 0 | 0 | 0 | 0 | 0 | 0 | 0 | 0 | 0 | 0 | 0 | 0 | 0 | 0 | 0 | 0 | 0 | 0
13 | 19 | Renewable (Solar) | 2030 | Winter | Pg_net, [MW] | Expected | - | 0 | 0 | 0 | 0 | 0 | 0 | 0 | 0 | 0 | 0 | 0 | 0 | 0 | 0 | 0 | 0 | 0 | 0 | 0 | 0 | 0 | 0 | 0 | 0
13 | 19 | Renewable (Solar) | 2030 | Winter | Qg, [MVAr] | Expected | - | 0 | 0 | 0 | 0 | 0 | 0 | 0 | 0 | 0 | 0 | 0 | 0 | 0 | 0 | 0 | 0 | 0 | 0 | 0 | 0 | 0 | 0 | 0 | 0
16 | 20 | Renewable (Solar) | 2030 | Winter | Pg, [MW] | Expected | - | 122.5 | 122.5 | 122.5 | 122.5 | 122.5 | 122.5 | 122.5 | 122.5 | 122.5 | 122.5 | 122.5 | 122.5 | 122.5 | 122.5 | 122.5 | 122.5 | 122.5 | 122.5 | 122.5 | 122.5 | 122.5 | 122.5 | 122.5 | 122.5
16 | 20 | Renewable (Solar) | 2030 | Winter | Pg_curt, [MW] | Expected | - | -9.8085e-07 | -9.8066e-07 | -9.8041e-07 | -9.8024e-07 | -9.8011e-07 | -9.8016e-07 | -9.8046e-07 | -9.8055e-07 | -9.807e-07 | -9.809e-07 | -9.8091e-07 | -9.8083e-07 | -9.8088e-07 | -9.808e-07 | -9.8073e-07 | -9.8064e-07 | -9.8079e-07 | -9.8116e-07 | -9.8139e-07 | -9.8155e-07 | -9.8161e-07 | -9.8151e-07 | -9.8127e-07 | -9.8118e-07
16 | 20 | Renewable (Solar) | 2030 | Winter | Pg_net, [MW] | Expected | - | 122.5 | 122.5 | 122.5 | 122.5 | 122.5 | 122.5 | 122.5 | 122.5 | 122.5 | 122.5 | 122.5 | 122.5 | 122.5 | 122.5 | 122.5 | 122.5 | 122.5 | 122.5 | 122.5 | 122.5 | 122.5 | 122.5 | 122.5 | 122.5
16 | 20 | Renewable (Solar) | 2030 | Winter | Qg, [MVAr] | Expected | - | 0 | 0 | 0 | 0 | 0 | 0 | 0 | 0 | 0 | 0 | 0 | 0 | 0 | 0 | 0 | 0 | 0 | 0 | 0 | 0 | 0 | 0 | 0 | 0

## Branch Losses
From Node ID | To Node ID | Year | Day | Quantity | Market Scenario | Operation Scenario | 0 | 1 | 2 | 3 | 4 | 5 | 6 | 7 | 8 | 9 | 10 | 11 | 12 | 13 | 14 | 15 | 16 | 17 | 18 | 19 | 20 | 21 | 22 | 23
1 | 5 | 2030 | Summer | P, [MW] | 0 | 0 | 0.23071 | 0.30018 | 0.34456 | 0.35064 | 0.34938 | 0.37454 | 0.33047 | 0.22166 | 0.1917 | 0.17216 | 0.18039 | 0.17902 | 0.1893 | 0.20146 | 0.26045 | 0.24484 | 0.23981 | 0.23677 | 0.22968 | 0.21299 | 0.23093 | 0.24643 | 0.2892 | 0.29974
1 | 19 | 2030 | Summer | P, [MW] | 0 | 0 | 0.032623 | 0.029838 | 0.026781 | 0.026437 | 0.026734 | 0.026424 | 0.032729 | 0.03697 | 0.044576 | 0.044181 | 0.04409 | 0.054491 | 0.063041 | 0.059026 | 0.048947 | 0.047986 | 0.050764 | 0.045973 | 0.04423 | 0.048232 | 0.050492 | 0.05626 | 0.045498 | 0.035244
1 | 29 | 2030 | Summer | P, [MW] | 0 | 0 | 0.0071488 | 0.0036978 | 0.0034993 | 0.0032186 | 0.0034845 | 0.0031151 | 0.0035512 | 0.017399 | 0.018782 | 0.028763 | 0.027261 | 0.022143 | 0.019667 | 0.018021 | 0.009382 | 0.0092412 | 0.011482 | 0.014665 | 0.014174 | 0.014832 | 0.011513 | 0.012523 | 0.0072116 | 0.0047308
1 | 36 | 2030 | Summer | P, [MW] | 0 | 0 | 0.0048273 | 0.0024961 | 0.0021658 | 0.0023915 | 0.0027785 | 0.0021617 | 0.0021549 | 0.0094162 | 0.0093607 | 0.014343 | 0.012743 | 0.011057 | 0.010205 | 0.0089086 | 0.0039084 | 0.0047951 | 0.0053161 | 0.0065761 | 0.007881 | 0.0077733 | 0.0059642 | 0.0059564 | 0.0035735 | 0.0021499
1 | 55 | 2030 | Summer | P, [MW] | 0 | 0 | 0.54757 | 0.64634 | 0.61991 | 0.62701 | 0.5839 | 0.62555 | 0.549 | 0.32343 | 0.2444 | 0.19632 | 0.20182 | 0.17273 | 0.1698 | 0.18284 | 0.25522 | 0.2611 | 0.25549 | 0.24285 | 0.23073 | 0.21353 | 0.23712 | 0.23169 | 0.26268 | 0.37519
3 | 9 | 2030 | Summer | P, [MW] | 0 | 0 | 0.015524 | 0.014868 | 0.010501 | 0.010804 | 0.011291 | 0.02199 | 0.069438 | 0.080166 | 0.083539 | 0.064728 | 0.06424 | 0.10061 | 0.10934 | 0.10394 | 0.091165 | 0.077163 | 0.056449 | 0.052097 | 0.056017 | 0.059119 | 0.072942 | 0.068869 | 0.061479 | 0.044327
3 | 34 | 2030 | Summer | P, [MW] | 0 | 0 | 0.058621 | 0.046762 | 0.048362 | 0.04425 | 0.043022 | 0.036694 | 0.028339 | 0.052316 | 0.058504 | 0.06613 | 0.066669 | 0.057929 | 0.053557 | 0.056526 | 0.052893 | 0.050414 | 0.050867 | 0.055032 | 0.051496 | 0.049098 | 0.040958 | 0.042914 | 0.044089 | 0.04654
4 | 15 | 2030 | Summer | P, [MW] | 0 | 0 | 0.051413 | 0.041972 | 0.036596 | 0.036622 | 0.044139 | 0.039163 | 0.043953 | 0.057348 | 0.075949 | 0.098471 | 0.10804 | 0.11443 | 0.12964 | 0.13453 | 0.12521 | 0.10865 | 0.10399 | 0.090148 | 0.079516 | 0.077856 | 0.077165 | 0.08643 | 0.081916 | 0.060846
4 | 103 | 2030 | Summer | P, [MW] | 0 | 0 | 0.0044627 | 0.0047091 | 0.0039096 | 0.0043825 | 0.0061578 | 0.0061804 | 0.0040194 | 0.0046165 | 0.0067476 | 0.011299 | 0.013146 | 0.014697 | 0.01943 | 0.020795 | 0.01662 | 0.012708 | 0.011454 | 0.0087148 | 0.0053605 | 0.0048733 | 0.0050439 | 0.0061547 | 0.0058824 | 0.0038791
5 | 42 | 2030 | Summer | P, [MW] | 0 | 0 | 0.87308 | 0.95153 | 0.88714 | 0.8821 | 0.86859 | 0.92857 | 0.73011 | 0.40904 | 0.29726 | 0.22729 | 0.22707 | 0.20237 | 0.18837 | 0.20018 | 0.29566 | 0.31824 | 0.30872 | 0.30314 | 0.27666 | 0.24724 | 0.28397 | 0.27233 | 0.31088 | 0.47782
5 | 68 | 2030 | Summer | P, [MW] | 0 | 0 | 0.00026994 | 0.0002699 | 0.00010965 | 0.00010889 | 0.00010798 | 0.00010784 | 0.00018188 | 0.00025581 | 0.00025753 | 0.00025857 | 0.00025627 | 0.00025611 | 0.00025726 | 0.00025817 | 0.00025854 | 0.00025833 | 0.00025839 | 0.00025875 | 0.0003119 | 0.00048483 | 0.00048637 | 0.00048574 | 0.00043908 | 0.00026686
7 | 9 | 2030 | Summer | P, [MW] | 0 | 0 | 0.018659 | 0.014385 | 0.011828 | 0.012535 | 0.011584 | 0.012519 | 0.016658 | 0.016502 | 0.013897 | 0.011998 | 0.013852 | 0.01508 | 0.014683 | 0.014365 | 0.015951 | 0.017188 | 0.01784 | 0.022981 | 0.020775 | 0.0198 | 0.021098 | 0.019029 | 0.019131 | 0.018319
8 | 14 | 2030 | Summer | P, [MW] | 0 | 0 | 0.00023349 | 0.00024315 | 0.00015079 | 0.00016645 | 5.3202e-05 | 0.0001341 | 0.00010113 | 7.961e-07 | 4.671e-07 | 9.1075e-06 | 2.1372e-06 | 1.6467e-10 | 2.4307e-06 | 1.1229e-05 | 2.1173e-05 | 2.0783e-05 | 1.7075e-05 | 9.6638e-06 | 2.0673e-07 | 4.8561e-08 | 3.1242e-05 | 3.1431e-05 | 8.5294e-05 | 8.7073e-05
9 | 10 | 2030 | Summer | P, [MW] | 0 | 0 | 1 | 1.2089 | 1.2113 | 1.2027 | 1.1141 | 1.2855 | 1.1928 | 0.63874 | 0.44232 | 0.29759 | 0.31236 | 0.29806 | 0.30133 | 0.30663 | 0.42178 | 0.45635 | 0.47353 | 0.49937 | 0.45268 | 0.42078 | 0.47379 | 0.4428 | 0.51938 | 0.75095
9 | 16 | 2030 | Summer | P, [MW] | 0 | 0 | 0.37685 | 0.36169 | 0.39399 | 0.37628 | 0.3756 | 0.34204 | 0.22572 | 0.21509 | 0.21081 | 0.22318 | 0.22405 | 0.19073 | 0.18706 | 0.199 | 0.22112 | 0.23262 | 0.24793 | 0.25523 | 0.24679 | 0.23642 | 0.22565 | 0.22035 | 0.2436 | 0.29884
10 | 15 | 2030 | Summer | P, [MW] | 0 | 0 | 0.17446 | 0.2991 | 0.30115 | 0.32899 | 0.29136 | 0.35872 | 0.26131 | 0.029201 | 0.0033815 | 0.00074861 | 0.00069445 | 0.00086671 | 0.00086158 | 0.00023108 | 0.02875 | 0.030467 | 0.012078 | 0.0022722 | 0.0057224 | 0.0013211 | 0.009753 | 0.0029744 | 0.018901 | 0.085603
11 | 13 | 2030 | Summer | P, [MW] | 0 | 0 | 0.0092852 | 0.011788 | 0.011415 | 0.011997 | 0.030182 | 0.030492 | 0.0093689 | 0.0062684 | 0.0042627 | 0.0023859 | 0.0019648 | 0.0026947 | 0.0028057 | 0.0025799 | 0.0079884 | 0.007099 | 0.006038 | 0.0058984 | 0.0061784 | 0.0059313 | 0.0063961 | 0.0067812 | 0.0067224 | 0.0077655
12 | 72 | 2030 | Summer | P, [MW] | 0 | 0 | 0.0078977 | 0.012152 | 0.014258 | 0.014617 | 0.05555 | 0.050239 | 0.011712 | 0.012518 | 0.0073668 | 0.0041098 | 0.0025651 | 0.0031989 | 0.0025724 | 0.0017343 | 0.0099085 | 0.0088088 | 0.007163 | 0.0077527 | 0.010195 | 0.0096797 | 0.0073097 | 0.007681 | 0.0059344 | 0.0081955
15 | 18 | 2030 | Summer | P, [MW] | 0 | 0 | 0.011399 | 0.014608 | 0.012739 | 0.021251 | 0.021914 | 0.01456 | 0.014992 | 0.019239 | 0.02524 | 0.028028 | 0.037543 | 0.028829 | 0.046668 | 0.049925 | 0.0438 | 0.03797 | 0.049603 | 0.029445 | 0.025834 | 0.023264 | 0.025693 | 0.029372 | 0.026717 | 0.019976
15 | 26 | 2030 | Summer | P, [MW] | 0 | 0 | 0.00011437 | 0.0022026 | 0.0042703 | 0.0043778 | 0.0026108 | 0.0042661 | 0.00016645 | 0.0070888 | 0.020006 | 0.032677 | 0.036802 | 0.045694 | 0.053093 | 0.052524 | 0.036284 | 0.029053 | 0.024531 | 0.020464 | 0.018846 | 0.021439 | 0.019928 | 0.026099 | 0.019462 | 0.0042225
16 | 17 | 2030 | Summer | P, [MW] | 0 | 0 | 0.04653 | 0.049387 | 0.045999 | 0.04651 | 0.047626 | 0.053066 | 0.064065 | 0.055488 | 0.053296 | 0.047494 | 0.046446 | 0.0556 | 0.060983 | 0.05907 | 0.059773 | 0.060325 | 0.05329 | 0.052964 | 0.054362 | 0.055397 | 0.06362 | 0.060579 | 0.058851 | 0.05788
17 | 34 | 2030 | Summer | P, [MW] | 0 | 0 | 0.063269 | 0.0669 | 0.068613 | 0.066809 | 0.068534 | 0.081188 | 0.095459 | 0.074443 | 0.069738 | 0.056882 | 0.057797 | 0.07192 | 0.077572 | 0.078025 | 0.083551 | 0.0801 | 0.072059 | 0.067193 | 0.069593 | 0.069586 | 0.080548 | 0.073475 | 0.075777 | 0.079844
18 | 103 | 2030 | Summer | P, [MW] | 0 | 0 | 0.023552 | 0.013668 | 0.011742 | 0.0059972 | 0.010019 | 0.013399 | 0.013973 | 0.018068 | 0.024769 | 0.039431 | 0.036603 | 0.052116 | 0.045346 | 0.046066 | 0.043457 | 0.036338 | 0.023331 | 0.030622 | 0.024735 | 0.025773 | 0.023123 | 0.025937 | 0.025553 | 0.01802
26 | 55 | 2030 | Summer | P, [MW] | 0 | 0 | 0.51911 | 0.611 | 0.63424 | 0.63878 | 0.58818 | 0.63103 | 0.4721 | 0.22397 | 0.14007 | 0.10469 | 0.11113 | 0.087332 | 0.08214 | 0.095487 | 0.16527 | 0.18417 | 0.17876 | 0.177 | 0.16186 | 0.13114 | 0.14321 | 0.12545 | 0.17731 | 0.30979
26 | 103 | 2030 | Summer | P, [MW] | 0 | 0 | 0.034211 | 0.043142 | 0.046547 | 0.047684 | 0.046898 | 0.048887 | 0.030662 | 0.011153 | 0.0064533 | 0.0056309 | 0.0058623 | 0.0041884 | 0.0048137 | 0.0060386 | 0.010393 | 0.010017 | 0.011587 | 0.010003 | 0.0074878 | 0.0055191 | 0.0062212 | 0.0050394 | 0.0073472 | 0.015787
29 | 34 | 2030 | Summer | P, [MW] | 0 | 0 | 0.0072332 | 0.012021 | 0.012805 | 0.012886 | 0.012909 | 0.018241 | 0.020342 | 0.0070478 | 0.0055053 | 0.0029553 | 0.0035292 | 0.0061792 | 0.0078759 | 0.007712 | 0.0098292 | 0.0094872 | 0.0081855 | 0.0067541 | 0.006798 | 0.0071295 | 0.011251 | 0.0099776 | 0.010461 | 0.01158
34 | 35 | 2030 | Summer | P, [MW] | 0 | 0 | 0.0063683 | 0.0086269 | 0.0083784 | 0.0089232 | 0.010351 | 0.013906 | 0.021128 | 0.010987 | 0.0084659 | 0.0051999 | 0.0045943 | 0.0086719 | 0.010585 | 0.0096988 | 0.010834 | 0.01108 | 0.0092416 | 0.0073451 | 0.009379 | 0.010011 | 0.013515 | 0.01115 | 0.011182 | 0.010991
35 | 36 | 2030 | Summer | P, [MW] | 0 | 0 | 0.002377 | 0.0020121 | 0.002139 | 0.0018071 | 0.0019672 | 0.0025002 | 0.0015163 | 0.0047961 | 0.0055594 | 0.0087276 | 0.0070871 | 0.0064092 | 0.0052609 | 0.0046883 | 0.0024778 | 0.0017548 | 0.0025563 | 0.0035628 | 0.003445 | 0.004033 | 0.0025082 | 0.0028389 | 0.0017277 | 0.0017059
42 | 72 | 2030 | Summer | P, [MW] | 0 | 0 | 0.14378 | 0.19659 | 0.18643 | 0.19684 | 0.18137 | 0.20684 | 0.087199 | 0.0052619 | 0.003903 | 0.015579 | 0.013745 | 0.03072 | 0.036218 | 0.028958 | 0.0058819 | 0.0021443 | 0.0020812 | 0.0022629 | 0.0023642 | 0.004966 | 0.0042369 | 0.011804 | 0.0029411 | 0.019141
72 | 103 | 2030 | Summer | P, [MW] | 0 | 0 | 0.00066332 | 0.0021393 | 0.0014446 | 0.0019373 | 0.01346 | 0.019498 | 0.0003922 | 0.0034521 | 0.0075151 | 0.020918 | 0.024008 | 0.019725 | 0.021808 | 0.022752 | 0.0095774 | 0.0072573 | 0.006375 | 0.0047583 | 0.0037346 | 0.0032239 | 0.0013888 | 0.002083 | 0.00076519 | 0.00030708
1 | 2 | 2030 | Summer | P, [MW] | 0 | 0 | 0.040983 | 0.034123 | 0.032894 | 0.032576 | 0.032558 | 0.032003 | 0.0371 | 0.050563 | 0.065702 | 0.069987 | 0.068424 | 0.0724 | 0.074402 | 0.071767 | 0.06616 | 0.060927 | 0.063092 | 0.064401 | 0.064832 | 0.062737 | 0.063159 | 0.068445 | 0.060733 | 0.051325
8 | 72 | 2030 | Summer | P, [MW] | 0 | 0 | 0.0723 | 0.060944 | 0.043418 | 0.04814 | 0.048002 | 0.057773 | 0.046051 | 0.030504 | 0.047376 | 0.051289 | 0.063839 | 0.075819 | 0.098562 | 0.10781 | 0.10431 | 0.090141 | 0.091006 | 0.07597 | 0.056382 | 0.057657 | 0.080398 | 0.092014 | 0.099786 | 0.068973
11 | 12 | 2030 | Summer | P, [MW] | 0 | 0 | 0.052082 | 0.048265 | 0.042747 | 0.045588 | 0.097303 | 0.085616 | 0.047663 | 0.068533 | 0.086023 | 0.096427 | 0.10253 | 0.11395 | 0.13412 | 0.13195 | 0.14316 | 0.12256 | 0.12235 | 0.10881 | 0.099019 | 0.10076 | 0.099786 | 0.11621 | 0.10265 | 0.069483
13 | 14 | 2030 | Summer | P, [MW] | 0 | 0 | 0.0054263 | 0.0056508 | 0.0035043 | 0.0038682 | 0.0012361 | 0.0031163 | 0.0023501 | 1.8424e-05 | 1.0809e-05 | 0.00021141 | 4.9518e-05 | 3.8065e-09 | 5.6327e-05 | 0.0002607 | 0.0004918 | 0.00048273 | 0.00039653 | 0.00022432 | 4.7818e-06 | 1.1232e-06 | 0.00072582 | 0.00073021 | 0.001982 | 0.0020234
13 | 15 | 2030 | Summer | P, [MW] | 0 | 0 | 0.0063862 | 0.0035371 | 0.0025237 | 0.0029044 | 0.0045271 | 0.0029465 | 0.0044755 | 0.016907 | 0.028752 | 0.040824 | 0.04624 | 0.047394 | 0.05703 | 0.056987 | 0.042968 | 0.036431 | 0.039401 | 0.033796 | 0.028984 | 0.030227 | 0.027923 | 0.033751 | 0.027788 | 0.014009
19 | 20 | 2030 | Summer | P, [MW] | 0 | 0 | 0.0093976 | 0.0091817 | 0.0091428 | 0.0091257 | 0.009587 | 0.0097736 | 0.0077783 | 0.0041682 | 0.0044807 | 0.0049675 | 0.0045335 | 0.0080617 | 0.011373 | 0.010437 | 0.0090712 | 0.0094473 | 0.011297 | 0.0092914 | 0.009068 | 0.0092807 | 0.009392 | 0.010309 | 0.0078007 | 0.0070753
19 | 21 | 2030 | Summer | P, [MW] | 0 | 0 | 0.01605 | 0.013952 | 0.011488 | 0.011231 | 0.010974 | 0.010528 | 0.018262 | 0.030401 | 0.038274 | 0.035668 | 0.036649 | 0.039496 | 0.040742 | 0.038586 | 0.031287 | 0.029708 | 0.029234 | 0.028127 | 0.026848 | 0.030375 | 0.032308 | 0.036289 | 0.030432 | 0.021705
29 | 30 | 2030 | Summer | P, [MW] | 0 | 0 | 0.037074 | 0.033794 | 0.032289 | 0.03229 | 0.032516 | 0.034633 | 0.052886 | 0.070196 | 0.068924 | 0.073622 | 0.074897 | 0.079611 | 0.082153 | 0.07769 | 0.063519 | 0.061325 | 0.062999 | 0.065305 | 0.064162 | 0.066635 | 0.073706 | 0.071671 | 0.055857 | 0.046973
1 | 5 | 2030 | Summer | P, [MW] | 1 | 0 | 0.23049 | 0.29978 | 0.34456 | 0.35108 | 0.34969 | 0.37454 | 0.33047 | 0.22166 | 0.1917 | 0.17206 | 0.18039 | 0.17881 | 0.1893 | 0.20269 | 0.26045 | 0.24484 | 0.2402 | 0.23677 | 0.22968 | 0.21294 | 0.23093 | 0.24539 | 0.2892 | 0.29974
1 | 19 | 2030 | Summer | P, [MW] | 1 | 0 | 0.032623 | 0.029838 | 0.026781 | 0.026437 | 0.026734 | 0.026424 | 0.032729 | 0.03697 | 0.044576 | 0.04418 | 0.04409 | 0.054501 | 0.063041 | 0.059014 | 0.048947 | 0.047986 | 0.050767 | 0.045973 | 0.04423 | 0.048231 | 0.050492 | 0.056261 | 0.045498 | 0.035244
1 | 29 | 2030 | Summer | P, [MW] | 1 | 0 | 0.0071393 | 0.0036957 | 0.0034993 | 0.0032185 | 0.0034836 | 0.0031151 | 0.0035512 | 0.017399 | 0.018782 | 0.028719 | 0.027261 | 0.02207 | 0.019667 | 0.01798 | 0.009382 | 0.0092412 | 0.011499 | 0.014665 | 0.014174 | 0.014829 | 0.011513 | 0.012566 | 0.0072116 | 0.0047308
1 | 36 | 2030 | Summer | P, [MW] | 1 | 0 | 0.0048325 | 0.002515 | 0.0021658 | 0.0023747 | 0.0027641 | 0.0021617 | 0.0021549 | 0.0094162 | 0.0093607 | 0.014312 | 0.012743 | 0.011004 | 0.010205 | 0.0088901 | 0.0039084 | 0.0047951 | 0.0053357 | 0.0065761 | 0.007881 | 0.0077708 | 0.0059642 | 0.005983 | 0.0035735 | 0.0021499
1 | 55 | 2030 | Summer | P, [MW] | 1 | 0 | 0.54825 | 0.64755 | 0.61991 | 0.62582 | 0.58311 | 0.62555 | 0.549 | 0.32343 | 0.2444 | 0.19674 | 0.20182 | 0.17344 | 0.1698 | 0.18204 | 0.25522 | 0.2611 | 0.25474 | 0.24285 | 0.23073 | 0.21363 | 0.23712 | 0.23213 | 0.26268 | 0.37519
3 | 9 | 2030 | Summer | P, [MW] | 1 | 0 | 0.015538 | 0.014889 | 0.010501 | 0.010789 | 0.011283 | 0.02199 | 0.069438 | 0.080166 | 0.083539 | 0.064803 | 0.06424 | 0.10081 | 0.10934 | 0.10401 | 0.091165 | 0.077163 | 0.056377 | 0.052097 | 0.056017 | 0.059129 | 0.072942 | 0.068732 | 0.061479 | 0.044327
3 | 34 | 2030 | Summer | P, [MW] | 1 | 0 | 0.058586 | 0.046712 | 0.048362 | 0.044298 | 0.043053 | 0.036694 | 0.028339 | 0.052316 | 0.058504 | 0.066077 | 0.066669 | 0.057829 | 0.053557 | 0.056489 | 0.052893 | 0.050414 | 0.050912 | 0.055032 | 0.051496 | 0.049092 | 0.040958 | 0.042984 | 0.044089 | 0.04654
4 | 15 | 2030 | Summer | P, [MW] | 1 | 0 | 0.053626 | 0.045225 | 0.036596 | 0.033702 | 0.041935 | 0.039163 | 0.043954 | 0.057348 | 0.075949 | 0.10099 | 0.10804 | 0.11968 | 0.12964 | 0.13141 | 0.12521 | 0.10865 | 0.099074 | 0.090148 | 0.079516 | 0.078478 | 0.077165 | 0.085492 | 0.081916 | 0.060846
4 | 103 | 2030 | Summer | P, [MW] | 1 | 0 | 0.0051139 | 0.0057299 | 0.0039096 | 0.0035097 | 0.0054142 | 0.0061805 | 0.0040195 | 0.0046164 | 0.0067476 | 0.012218 | 0.013145 | 0.016744 | 0.01943 | 0.019503 | 0.01662 | 0.012708 | 0.0097693 | 0.0087148 | 0.0053605 | 0.0050347 | 0.0050439 | 0.0058777 | 0.0058824 | 0.0038791
5 | 42 | 2030 | Summer | P, [MW] | 1 | 0 | 0.87246 | 0.95049 | 0.88714 | 0.88309 | 0.86928 | 0.92857 | 0.73011 | 0.40904 | 0.29726 | 0.22711 | 0.22707 | 0.20198 | 0.18837 | 0.20186 | 0.29566 | 0.31824 | 0.30935 | 0.30314 | 0.27666 | 0.24716 | 0.28397 | 0.2709 | 0.31088 | 0.47782
5 | 68 | 2030 | Summer | P, [MW] | 1 | 0 | 0.00026993 | 0.00026988 | 0.00010965 | 0.0001089 | 0.00010798 | 0.00010784 | 0.00018188 | 0.00025581 | 0.00025753 | 0.00025856 | 0.00025627 | 0.00025629 | 0.00025726 | 0.00025799 | 0.00025854 | 0.00025833 | 0.00025842 | 0.00025875 | 0.0003119 | 0.00048483 | 0.00048637 | 0.00048576 | 0.00043908 | 0.00026686
7 | 9 | 2030 | Summer | P, [MW] | 1 | 0 | 0.018655 | 0.01438 | 0.011828 | 0.012538 | 0.011585 | 0.012519 | 0.016658 | 0.016502 | 0.013897 | 0.011983 | 0.013852 | 0.015035 | 0.014683 | 0.014384 | 0.015951 | 0.017188 | 0.017897 | 0.022981 | 0.020775 | 0.019793 | 0.021098 | 0.019053 | 0.019131 | 0.018319
8 | 14 | 2030 | Summer | P, [MW] | 1 | 0 | 0.0002136 | 0.00021056 | 0.00015079 | 0.00019555 | 6.4537e-05 | 0.0001341 | 0.00010113 | 7.9587e-07 | 4.6695e-07 | 1.2707e-05 | 2.1363e-06 | 1.0819e-06 | 2.4302e-06 | 1.4161e-05 | 2.1172e-05 | 2.0782e-05 | 2.7019e-05 | 9.6621e-06 | 2.066e-07 | 4.5407e-09 | 3.1241e-05 | 3.6041e-05 | 8.5293e-05 | 8.7071e-05
9 | 10 | 2030 | Summer | P, [MW] | 1 | 0 | 0.99961 | 1.2081 | 1.2113 | 1.2035 | 1.1146 | 1.2855 | 1.1928 | 0.63874 | 0.44232 | 0.29722 | 0.31236 | 0.29725 | 0.30133 | 0.30631 | 0.42178 | 0.45635 | 0.47395 | 0.49937 | 0.45268 | 0.42073 | 0.47379 | 0.44359 | 0.51938 | 0.75095
9 | 16 | 2030 | Summer | P, [MW] | 1 | 0 | 0.37678 | 0.36157 | 0.39399 | 0.3764 | 0.37568 | 0.34204 | 0.22572 | 0.21509 | 0.21081 | 0.22309 | 0.22405 | 0.19055 | 0.18706 | 0.19894 | 0.22112 | 0.23262 | 0.24802 | 0.25523 | 0.24679 | 0.23641 | 0.22565 | 0.2205 | 0.2436 | 0.29884
10 | 15 | 2030 | Summer | P, [MW] | 1 | 0 | 0.17429 | 0.29874 | 0.30115 | 0.32936 | 0.29159 | 0.35872 | 0.26131 | 0.029201 | 0.0033815 | 0.00072498 | 0.00069446 | 0.00082999 | 0.00086158 | 0.00021564 | 0.02875 | 0.030467 | 0.012128 | 0.0022722 | 0.0057224 | 0.0013155 | 0.009753 | 0.0030268 | 0.018901 | 0.085603
11 | 13 | 2030 | Summer | P, [MW] | 1 | 0 | 0.0093999 | 0.012001 | 0.011415 | 0.011783 | 0.029952 | 0.030492 | 0.009369 | 0.0062684 | 0.0042627 | 0.0024368 | 0.0019648 | 0.002798 | 0.0028057 | 0.003143 | 0.0079884 | 0.007099 | 0.0058985 | 0.0058984 | 0.0061784 | 0.0059512 | 0.0063961 | 0.0058327 | 0.0067224 | 0.0077655
12 | 72 | 2030 | Summer | P, [MW] | 1 | 0 | 0.0083297 | 0.013029 | 0.014258 | 0.013685 | 0.054304 | 0.050239 | 0.011712 | 0.012517 | 0.0073667 | 0.0043733 | 0.0025651 | 0.0036523 | 0.0025723 | 0.0024031 | 0.0099085 | 0.0088088 | 0.0065374 | 0.0077527 | 0.010195 | 0.0097866 | 0.0073097 | 0.0059846 | 0.0059344 | 0.0081955
15 | 18 | 2030 | Summer | P, [MW] | 1 | 0 | 0.016814 | 0.024947 | 0.012739 | 0.011852 | 0.015097 | 0.014561 | 0.014993 | 0.019239 | 0.02524 | 0.035084 | 0.037541 | 0.04326 | 0.046666 | 0.038243 | 0.0438 | 0.03797 | 0.034013 | 0.029445 | 0.025834 | 0.024961 | 0.025693 | 0.028941 | 0.026717 | 0.019976
15 | 26 | 2030 | Summer | P, [MW] | 1 | 0 | 9.3709e-05 | 0.0018672 | 0.0042703 | 0.004902 | 0.0028672 | 0.0042661 | 0.00016644 | 0.0070888 | 0.020006 | 0.033384 | 0.036802 | 0.047322 | 0.053093 | 0.051617 | 0.036284 | 0.029053 | 0.02335 | 0.020464 | 0.018846 | 0.021601 | 0.019928 | 0.025786 | 0.019462 | 0.0042225
16 | 17 | 2030 | Summer | P, [MW] | 1 | 0 | 0.046548 | 0.049416 | 0.045999 | 0.046481 | 0.047606 | 0.053066 | 0.064065 | 0.055488 | 0.053296 | 0.047524 | 0.046446 | 0.055669 | 0.060983 | 0.059098 | 0.059773 | 0.060325 | 0.053257 | 0.052964 | 0.054362 | 0.055402 | 0.06362 | 0.06052 | 0.058851 | 0.05788
17 | 34 | 2030 | Summer | P, [MW] | 1 | 0 | 0.063302 | 0.066954 | 0.068613 | 0.066755 | 0.068497 | 0.081188 | 0.095459 | 0.074443 | 0.069738 | 0.056933 | 0.057797 | 0.072034 | 0.077572 | 0.07808 | 0.083551 | 0.0801 | 0.072001 | 0.067193 | 0.069593 | 0.069595 | 0.080548 | 0.073375 | 0.075777 | 0.079844
18 | 103 | 2030 | Summer | P, [MW] | 1 | 0 | 0.018813 | 0.0083345 | 0.011742 | 0.010619 | 0.013844 | 0.013398 | 0.013972 | 0.018068 | 0.024769 | 0.034177 | 0.036604 | 0.040789 | 0.045348 | 0.055635 | 0.043457 | 0.036338 | 0.032119 | 0.030622 | 0.024735 | 0.024569 | 0.023123 | 0.025538 | 0.025553 | 0.01802
26 | 55 | 2030 | Summer | P, [MW] | 1 | 0 | 0.51982 | 0.61225 | 0.63424 | 0.63751 | 0.58734 | 0.63103 | 0.4721 | 0.22397 | 0.14007 | 0.10502 | 0.11113 | 0.087866 | 0.08214 | 0.094872 | 0.16527 | 0.18417 | 0.1781 | 0.177 | 0.16186 | 0.13122 | 0.14321 | 0.12579 | 0.17731 | 0.30979
26 | 103 | 2030 | Summer | P, [MW] | 1 | 0 | 0.035218 | 0.044984 | 0.046547 | 0.045785 | 0.045608 | 0.048887 | 0.030662 | 0.011153 | 0.0064533 | 0.0059746 | 0.0058623 | 0.0047562 | 0.0048136 | 0.0056636 | 0.010393 | 0.010017 | 0.010692 | 0.010003 | 0.0074878 | 0.005607 | 0.0062212 | 0.0049334 | 0.0073471 | 0.015787
29 | 34 | 2030 | Summer | P, [MW] | 1 | 0 | 0.0072483 | 0.012054 | 0.012805 | 0.012854 | 0.012886 | 0.018241 | 0.020342 | 0.0070478 | 0.0055053 | 0.0029653 | 0.0035292 | 0.0062085 | 0.0078759 | 0.0077315 | 0.0098292 | 0.0094872 | 0.0081609 | 0.0067541 | 0.006798 | 0.007133 | 0.011251 | 0.0099352 | 0.010461 | 0.01158
34 | 35 | 2030 | Summer | P, [MW] | 1 | 0 | 0.006377 | 0.0086416 | 0.0083784 | 0.0089077 | 0.01034 | 0.013906 | 0.021128 | 0.010987 | 0.0084659 | 0.0052179 | 0.0045943 | 0.008717 | 0.010585 | 0.0097104 | 0.010834 | 0.01108 | 0.0092109 | 0.0073451 | 0.009379 | 0.010014 | 0.013515 | 0.011113 | 0.011182 | 0.010991
35 | 36 | 2030 | Summer | P, [MW] | 1 | 0 | 0.0023716 | 0.0020055 | 0.002139 | 0.0018108 | 0.0019714 | 0.0025002 | 0.0015163 | 0.0047961 | 0.0055594 | 0.0087143 | 0.0070871 | 0.0063881 | 0.0052609 | 0.0046759 | 0.0024778 | 0.0017548 | 0.0025567 | 0.0035628 | 0.003445 | 0.0040326 | 0.0025082 | 0.0028476 | 0.0017277 | 0.0017059
42 | 72 | 2030 | Summer | P, [MW] | 1 | 0 | 0.14357 | 0.1962 | 0.18643 | 0.19724 | 0.18163 | 0.20684 | 0.087199 | 0.0052619 | 0.003903 | 0.015635 | 0.013745 | 0.030886 | 0.036218 | 0.028437 | 0.0058819 | 0.0021443 | 0.0020218 | 0.0022629 | 0.0023642 | 0.0049782 | 0.0042369 | 0.012021 | 0.0029411 | 0.019141
72 | 103 | 2030 | Summer | P, [MW] | 1 | 0 | 0.00046202 | 0.0013514 | 0.0014446 | 0.0028574 | 0.014971 | 0.019498 | 0.00039218 | 0.0034522 | 0.0075151 | 0.022297 | 0.024008 | 0.022283 | 0.021807 | 0.019408 | 0.0095774 | 0.0072573 | 0.0050864 | 0.0047583 | 0.0037346 | 0.0033651 | 0.0013888 | 0.0022941 | 0.00076519 | 0.00030708
1 | 2 | 2030 | Summer | P, [MW] | 1 | 0 | 0.040983 | 0.034123 | 0.032894 | 0.032576 | 0.032558 | 0.032003 | 0.0371 | 0.050563 | 0.065702 | 0.069987 | 0.068424 | 0.072405 | 0.074402 | 0.071762 | 0.06616 | 0.060927 | 0.063092 | 0.064401 | 0.064832 | 0.062737 | 0.063159 | 0.068445 | 0.060733 | 0.051325
8 | 72 | 2030 | Summer | P, [MW] | 1 | 0 | 0.073526 | 0.062765 | 0.043418 | 0.046581 | 0.046934 | 0.057774 | 0.046052 | 0.030504 | 0.047376 | 0.052168 | 0.063839 | 0.077879 | 0.098562 | 0.1065 | 0.10431 | 0.090141 | 0.088763 | 0.07597 | 0.056382 | 0.057915 | 0.080398 | 0.091502 | 0.099786 | 0.068973
11 | 12 | 2030 | Summer | P, [MW] | 1 | 0 | 0.056096 | 0.05434 | 0.042747 | 0.040163 | 0.091451 | 0.085617 | 0.047664 | 0.068533 | 0.086023 | 0.10111 | 0.10253 | 0.12382 | 0.13412 | 0.13101 | 0.14316 | 0.12256 | 0.11247 | 0.10881 | 0.099019 | 0.10208 | 0.099786 | 0.10973 | 0.10265 | 0.069483
13 | 14 | 2030 | Summer | P, [MW] | 1 | 0 | 0.0049641 | 0.0048933 | 0.0035043 | 0.0045444 | 0.0014996 | 0.0031163 | 0.00235 | 1.8423e-05 | 1.0809e-05 | 0.00029508 | 4.9511e-05 | 2.506e-05 | 5.6335e-05 | 0.00032888 | 0.0004918 | 0.00048273 | 0.00062768 | 0.00022432 | 4.7813e-06 | 1.0508e-07 | 0.00072582 | 0.00083738 | 0.001982 | 0.0020234
13 | 15 | 2030 | Summer | P, [MW] | 1 | 0 | 0.0075387 | 0.0048211 | 0.0025237 | 0.0020487 | 0.0036815 | 0.0029466 | 0.0044757 | 0.016907 | 0.028752 | 0.043263 | 0.046239 | 0.052499 | 0.05703 | 0.053363 | 0.042968 | 0.036431 | 0.034917 | 0.033796 | 0.028984 | 0.030811 | 0.027923 | 0.033336 | 0.027788 | 0.014009
19 | 20 | 2030 | Summer | P, [MW] | 1 | 0 | 0.0093976 | 0.0091817 | 0.0091428 | 0.0091257 | 0.009587 | 0.0097736 | 0.0077783 | 0.0041682 | 0.0044807 | 0.0049675 | 0.0045335 | 0.0080646 | 0.011373 | 0.010434 | 0.0090712 | 0.0094473 | 0.011297 | 0.0092914 | 0.009068 | 0.0092807 | 0.009392 | 0.010309 | 0.0078007 | 0.0070753
19 | 21 | 2030 | Summer | P, [MW] | 1 | 0 | 0.01605 | 0.013952 | 0.011488 | 0.011231 | 0.010974 | 0.010528 | 0.018262 | 0.030401 | 0.038274 | 0.035668 | 0.036649 | 0.039503 | 0.040742 | 0.03858 | 0.031287 | 0.029708 | 0.029234 | 0.028127 | 0.026848 | 0.030375 | 0.032308 | 0.036289 | 0.030432 | 0.021705
29 | 30 | 2030 | Summer | P, [MW] | 1 | 0 | 0.037074 | 0.033794 | 0.032289 | 0.03229 | 0.032516 | 0.034633 | 0.052886 | 0.070196 | 0.068924 | 0.073622 | 0.074897 | 0.079619 | 0.082153 | 0.077682 | 0.063519 | 0.061325 | 0.062999 | 0.065305 | 0.064162 | 0.066635 | 0.073706 | 0.071671 | 0.055857 | 0.046973
1 | 5 | 2030 | Summer | P, [MW] | 2 | 0 | 0.23071 | 0.30018 | 0.34426 | 0.35064 | 0.34969 | 0.37454 | 0.33087 | 0.22166 | 0.1917 | 0.17206 | 0.18039 | 0.1786 | 0.1893 | 0.20146 | 0.26045 | 0.24484 | 0.2402 | 0.23677 | 0.22968 | 0.21294 | 0.23113 | 0.24686 | 0.2892 | 0.29938
1 | 19 | 2030 | Summer | P, [MW] | 2 | 0 | 0.032623 | 0.029838 | 0.026781 | 0.026437 | 0.026734 | 0.026424 | 0.032729 | 0.03697 | 0.044576 | 0.04418 | 0.04409 | 0.054499 | 0.063041 | 0.059026 | 0.048947 | 0.047986 | 0.050767 | 0.045973 | 0.04423 | 0.048232 | 0.050493 | 0.056249 | 0.045498 | 0.035243
1 | 29 | 2030 | Summer | P, [MW] | 2 | 0 | 0.0071488 | 0.0036978 | 0.0034993 | 0.0032186 | 0.0034836 | 0.0031151 | 0.0035414 | 0.017399 | 0.018782 | 0.028719 | 0.027261 | 0.022 | 0.019667 | 0.018021 | 0.009382 | 0.0092412 | 0.011499 | 0.014665 | 0.014174 | 0.014829 | 0.01152 | 0.012537 | 0.0072116 | 0.0047326
1 | 36 | 2030 | Summer | P, [MW] | 2 | 0 | 0.0048274 | 0.0024961 | 0.0021771 | 0.0023915 | 0.002764 | 0.0021617 | 0.0021517 | 0.0094162 | 0.0093607 | 0.014312 | 0.012743 | 0.010949 | 0.010205 | 0.0089086 | 0.0039084 | 0.0047951 | 0.0053357 | 0.0065761 | 0.007881 | 0.0077708 | 0.0059718 | 0.0059677 | 0.0035736 | 0.0021513
1 | 55 | 2030 | Summer | P, [MW] | 2 | 0 | 0.54757 | 0.64634 | 0.62071 | 0.62701 | 0.58311 | 0.62555 | 0.54801 | 0.32343 | 0.2444 | 0.19674 | 0.20182 | 0.17419 | 0.1698 | 0.18284 | 0.25522 | 0.2611 | 0.25474 | 0.24285 | 0.23073 | 0.21363 | 0.23675 | 0.23104 | 0.26268 | 0.37597
3 | 9 | 2030 | Summer | P, [MW] | 2 | 0 | 0.015524 | 0.014868 | 0.010512 | 0.010804 | 0.011283 | 0.02199 | 0.069362 | 0.080166 | 0.083539 | 0.064803 | 0.06424 | 0.10098 | 0.10934 | 0.10394 | 0.091165 | 0.077163 | 0.056377 | 0.052097 | 0.056017 | 0.059129 | 0.0729 | 0.068777 | 0.061479 | 0.044382
3 | 34 | 2030 | Summer | P, [MW] | 2 | 0 | 0.058621 | 0.046762 | 0.048328 | 0.04425 | 0.043053 | 0.036694 | 0.028371 | 0.052316 | 0.058504 | 0.066077 | 0.066669 | 0.057738 | 0.053557 | 0.056526 | 0.052893 | 0.050414 | 0.050912 | 0.055032 | 0.051496 | 0.049092 | 0.040979 | 0.042959 | 0.044089 | 0.046501
4 | 15 | 2030 | Summer | P, [MW] | 2 | 0 | 0.051413 | 0.041972 | 0.038664 | 0.036622 | 0.041935 | 0.039163 | 0.041047 | 0.057348 | 0.075949 | 0.10099 | 0.10804 | 0.12504 | 0.12964 | 0.13453 | 0.12521 | 0.10865 | 0.099074 | 0.090148 | 0.079515 | 0.078477 | 0.074944 | 0.081947 | 0.081916 | 0.06412
4 | 103 | 2030 | Summer | P, [MW] | 2 | 0 | 0.0044627 | 0.0047091 | 0.0045317 | 0.0043825 | 0.0054142 | 0.0061804 | 0.0032099 | 0.0046166 | 0.0067478 | 0.012218 | 0.013146 | 0.018925 | 0.01943 | 0.020794 | 0.01662 | 0.012708 | 0.0097693 | 0.0087148 | 0.0053604 | 0.0050346 | 0.0044796 | 0.0049565 | 0.0058822 | 0.0046625
5 | 42 | 2030 | Summer | P, [MW] | 2 | 0 | 0.87308 | 0.95153 | 0.88645 | 0.8821 | 0.86928 | 0.92857 | 0.73094 | 0.40904 | 0.29726 | 0.22711 | 0.22707 | 0.20164 | 0.18837 | 0.20018 | 0.29566 | 0.31824 | 0.30935 | 0.30314 | 0.27666 | 0.24716 | 0.28428 | 0.273 | 0.31088 | 0.47717
5 | 68 | 2030 | Summer | P, [MW] | 2 | 0 | 0.00026994 | 0.0002699 | 0.00010965 | 0.00010889 | 0.00010798 | 0.00010784 | 0.0001819 | 0.00025581 | 0.00025753 | 0.00025856 | 0.00025627 | 0.00025626 | 0.00025726 | 0.00025818 | 0.00025854 | 0.00025833 | 0.00025842 | 0.00025875 | 0.0003119 | 0.00048483 | 0.00048639 | 0.00048551 | 0.00043908 | 0.00026684
7 | 9 | 2030 | Summer | P, [MW] | 2 | 0 | 0.018659 | 0.014385 | 0.011825 | 0.012535 | 0.011585 | 0.012519 | 0.016682 | 0.016502 | 0.013897 | 0.011983 | 0.013852 | 0.014982 | 0.014683 | 0.014365 | 0.015951 | 0.017188 | 0.017897 | 0.022981 | 0.020775 | 0.019793 | 0.021125 | 0.019078 | 0.019131 | 0.018282
8 | 14 | 2030 | Summer | P, [MW] | 2 | 0 | 0.00023349 | 0.00024315 | 0.00013317 | 0.00016646 | 6.454e-05 | 0.0001341 | 0.00012167 | 7.9587e-07 | 4.6702e-07 | 1.2708e-05 | 2.137e-06 | 4.3778e-06 | 2.4299e-06 | 1.123e-05 | 2.1172e-05 | 2.0781e-05 | 2.7018e-05 | 9.6618e-06 | 2.0665e-07 | 4.5512e-09 | 3.7747e-05 | 4.4509e-05 | 8.5294e-05 | 7.1032e-05
9 | 10 | 2030 | Summer | P, [MW] | 2 | 0 | 1 | 1.2089 | 1.2108 | 1.2027 | 1.1146 | 1.2855 | 1.1935 | 0.63874 | 0.44232 | 0.29722 | 0.31236 | 0.2966 | 0.30133 | 0.30663 | 0.42178 | 0.45635 | 0.47395 | 0.49937 | 0.45268 | 0.42073 | 0.474 | 0.44332 | 0.51938 | 0.7505
9 | 16 | 2030 | Summer | P, [MW] | 2 | 0 | 0.37685 | 0.36169 | 0.39391 | 0.37628 | 0.37568 | 0.34204 | 0.2258 | 0.21509 | 0.21081 | 0.22309 | 0.22405 | 0.1904 | 0.18706 | 0.199 | 0.22112 | 0.23262 | 0.24802 | 0.25523 | 0.24679 | 0.23641 | 0.2257 | 0.22046 | 0.2436 | 0.29875
10 | 15 | 2030 | Summer | P, [MW] | 2 | 0 | 0.17446 | 0.2991 | 0.30091 | 0.32899 | 0.29159 | 0.35872 | 0.26161 | 0.029201 | 0.0033815 | 0.00072497 | 0.00069445 | 0.00080117 | 0.00086158 | 0.00023106 | 0.02875 | 0.030467 | 0.012128 | 0.0022722 | 0.0057224 | 0.0013156 | 0.0097913 | 0.0030239 | 0.018901 | 0.085428
11 | 13 | 2030 | Summer | P, [MW] | 2 | 0 | 0.0092852 | 0.011788 | 0.011559 | 0.011997 | 0.029952 | 0.030492 | 0.0091978 | 0.0062684 | 0.0042627 | 0.0024368 | 0.0019648 | 0.0029034 | 0.0028057 | 0.0025802 | 0.0079884 | 0.007099 | 0.0058985 | 0.0058984 | 0.0061784 | 0.0059512 | 0.0063203 | 0.0066352 | 0.0067224 | 0.0079029
12 | 72 | 2030 | Summer | P, [MW] | 2 | 0 | 0.0078977 | 0.012152 | 0.014904 | 0.014617 | 0.054304 | 0.050239 | 0.010959 | 0.012518 | 0.0073668 | 0.0043733 | 0.0025651 | 0.0041363 | 0.0025724 | 0.0017347 | 0.0099085 | 0.0088088 | 0.0065374 | 0.0077527 | 0.010195 | 0.0097865 | 0.0069757 | 0.0070357 | 0.0059343 | 0.0087883
15 | 18 | 2030 | Summer | P, [MW] | 2 | 0 | 0.011399 | 0.014608 | 0.019077 | 0.021251 | 0.015097 | 0.01456 | 0.0079782 | 0.01924 | 0.025241 | 0.035085 | 0.037543 | 0.060616 | 0.046668 | 0.049916 | 0.0438 | 0.03797 | 0.034013 | 0.029445 | 0.025833 | 0.024959 | 0.019774 | 0.017782 | 0.026715 | 0.029919
15 | 26 | 2030 | Summer | P, [MW] | 2 | 0 | 0.00011437 | 0.0022026 | 0.0039347 | 0.0043778 | 0.0028672 | 0.0042661 | 0.00024135 | 0.0070889 | 0.020007 | 0.033384 | 0.036802 | 0.048967 | 0.053093 | 0.052524 | 0.036284 | 0.029053 | 0.02335 | 0.020464 | 0.018846 | 0.021601 | 0.019367 | 0.024862 | 0.019462 | 0.0046561
16 | 17 | 2030 | Summer | P, [MW] | 2 | 0 | 0.04653 | 0.049387 | 0.046019 | 0.04651 | 0.047606 | 0.053066 | 0.064031 | 0.055488 | 0.053296 | 0.047524 | 0.046446 | 0.055731 | 0.060983 | 0.05907 | 0.059773 | 0.060325 | 0.053257 | 0.052964 | 0.054362 | 0.055402 | 0.063601 | 0.06054 | 0.058851 | 0.05791
17 | 34 | 2030 | Summer | P, [MW] | 2 | 0 | 0.063269 | 0.0669 | 0.068651 | 0.066809 | 0.068497 | 0.081188 | 0.095396 | 0.074443 | 0.069738 | 0.056933 | 0.057797 | 0.072141 | 0.077572 | 0.078025 | 0.083551 | 0.0801 | 0.072001 | 0.067193 | 0.069593 | 0.069595 | 0.080516 | 0.073414 | 0.075777 | 0.079897
18 | 103 | 2030 | Summer | P, [MW] | 2 | 0 | 0.023552 | 0.013668 | 0.0082351 | 0.0059972 | 0.013844 | 0.013399 | 0.020139 | 0.018067 | 0.024768 | 0.034176 | 0.036603 | 0.030842 | 0.045346 | 0.046073 | 0.043457 | 0.036338 | 0.032119 | 0.030622 | 0.024736 | 0.02457 | 0.027481 | 0.035139 | 0.025554 | 0.012597
26 | 55 | 2030 | Summer | P, [MW] | 2 | 0 | 0.51911 | 0.611 | 0.6351 | 0.63878 | 0.58734 | 0.63103 | 0.47112 | 0.22397 | 0.14007 | 0.10502 | 0.11113 | 0.088444 | 0.08214 | 0.095487 | 0.16527 | 0.18417 | 0.1781 | 0.177 | 0.16186 | 0.13122 | 0.14289 | 0.12495 | 0.17731 | 0.31052
26 | 103 | 2030 | Summer | P, [MW] | 2 | 0 | 0.034211 | 0.043142 | 0.047852 | 0.047684 | 0.045608 | 0.048887 | 0.029294 | 0.011153 | 0.0064533 | 0.0059747 | 0.0058623 | 0.0053664 | 0.0048137 | 0.0060383 | 0.010393 | 0.010017 | 0.010692 | 0.010003 | 0.0074877 | 0.0056069 | 0.0058904 | 0.0044721 | 0.0073471 | 0.016715
29 | 34 | 2030 | Summer | P, [MW] | 2 | 0 | 0.0072332 | 0.012021 | 0.012827 | 0.012886 | 0.012886 | 0.018241 | 0.020301 | 0.0070478 | 0.0055053 | 0.0029653 | 0.0035292 | 0.0062348 | 0.0078759 | 0.0077121 | 0.0098292 | 0.0094872 | 0.0081609 | 0.0067541 | 0.006798 | 0.007133 | 0.011237 | 0.0099484 | 0.010461 | 0.011614
34 | 35 | 2030 | Summer | P, [MW] | 2 | 0 | 0.0063683 | 0.0086269 | 0.0083883 | 0.0089232 | 0.01034 | 0.013906 | 0.021095 | 0.010987 | 0.0084659 | 0.0052179 | 0.0045943 | 0.008761 | 0.010585 | 0.0096988 | 0.010834 | 0.01108 | 0.0092109 | 0.0073451 | 0.009379 | 0.010014 | 0.0135 | 0.011122 | 0.011182 | 0.011015
35 | 36 | 2030 | Summer | P, [MW] | 2 | 0 | 0.002377 | 0.0020121 | 0.002136 | 0.001807 | 0.0019715 | 0.0025002 | 0.0015079 | 0.0047961 | 0.0055594 | 0.0087143 | 0.0070871 | 0.0063694 | 0.0052609 | 0.0046883 | 0.0024778 | 0.0017548 | 0.0025567 | 0.0035628 | 0.003445 | 0.0040326 | 0.0025081 | 0.0028391 | 0.0017277 | 0.0017124
42 | 72 | 2030 | Summer | P, [MW] | 2 | 0 | 0.14378 | 0.19659 | 0.18617 | 0.19684 | 0.18163 | 0.20684 | 0.087432 | 0.0052619 | 0.003903 | 0.015635 | 0.013745 | 0.031032 | 0.036218 | 0.028958 | 0.0058819 | 0.0021443 | 0.0020218 | 0.0022629 | 0.0023642 | 0.0049781 | 0.0041951 | 0.011661 | 0.0029411 | 0.019052
72 | 103 | 2030 | Summer | P, [MW] | 2 | 0 | 0.00066332 | 0.0021393 | 0.001004 | 0.0019373 | 0.014971 | 0.019498 | 0.00067301 | 0.0034523 | 0.0075153 | 0.022297 | 0.024008 | 0.025016 | 0.021808 | 0.02275 | 0.0095774 | 0.0072573 | 0.0050864 | 0.0047583 | 0.0037345 | 0.003365 | 0.0011848 | 0.0016903 | 0.00076517 | 0.00030189
1 | 2 | 2030 | Summer | P, [MW] | 2 | 0 | 0.040983 | 0.034123 | 0.032894 | 0.032576 | 0.032558 | 0.032003 | 0.0371 | 0.050563 | 0.065702 | 0.069987 | 0.068424 | 0.072405 | 0.074402 | 0.071767 | 0.06616 | 0.060927 | 0.063092 | 0.064401 | 0.064832 | 0.062737 | 0.063159 | 0.06844 | 0.060733 | 0.051325
8 | 72 | 2030 | Summer | P, [MW] | 2 | 0 | 0.0723 | 0.060944 | 0.044442 | 0.04814 | 0.046934 | 0.057773 | 0.044694 | 0.030504 | 0.047377 | 0.052168 | 0.063839 | 0.079957 | 0.098562 | 0.10781 | 0.10431 | 0.090141 | 0.088763 | 0.07597 | 0.056382 | 0.057915 | 0.079307 | 0.089757 | 0.099786 | 0.070608
11 | 12 | 2030 | Summer | P, [MW] | 2 | 0 | 0.052082 | 0.048265 | 0.046526 | 0.045588 | 0.091451 | 0.085616 | 0.042555 | 0.068534 | 0.086024 | 0.10111 | 0.10253 | 0.1341 | 0.13412 | 0.13195 | 0.14316 | 0.12256 | 0.11247 | 0.10881 | 0.099018 | 0.10208 | 0.095111 | 0.1066 | 0.10265 | 0.076024
13 | 14 | 2030 | Summer | P, [MW] | 2 | 0 | 0.0054263 | 0.0056508 | 0.0030947 | 0.0038682 | 0.0014996 | 0.0031163 | 0.0028275 | 1.8428e-05 | 1.0812e-05 | 0.0002951 | 4.9518e-05 | 0.00010153 | 5.6327e-05 | 0.00026075 | 0.0004918 | 0.00048273 | 0.00062768 | 0.00022432 | 4.7836e-06 | 1.0536e-07 | 0.00087706 | 0.0010342 | 0.0019821 | 0.0016506
13 | 15 | 2030 | Summer | P, [MW] | 2 | 0 | 0.0063862 | 0.0035371 | 0.0032006 | 0.0029044 | 0.0036815 | 0.0029465 | 0.0032897 | 0.016908 | 0.028752 | 0.043263 | 0.04624 | 0.057866 | 0.05703 | 0.056985 | 0.042968 | 0.036431 | 0.034917 | 0.033796 | 0.028984 | 0.03081 | 0.025942 | 0.029612 | 0.027788 | 0.016386
19 | 20 | 2030 | Summer | P, [MW] | 2 | 0 | 0.0093976 | 0.0091817 | 0.0091428 | 0.0091257 | 0.009587 | 0.0097736 | 0.0077783 | 0.0041682 | 0.0044807 | 0.0049675 | 0.0045335 | 0.0080646 | 0.011373 | 0.010437 | 0.0090712 | 0.0094473 | 0.011297 | 0.0092914 | 0.009068 | 0.0092807 | 0.009392 | 0.010305 | 0.0078007 | 0.0070753
19 | 21 | 2030 | Summer | P, [MW] | 2 | 0 | 0.01605 | 0.013952 | 0.011488 | 0.011231 | 0.010974 | 0.010528 | 0.018262 | 0.030401 | 0.038274 | 0.035668 | 0.036649 | 0.039503 | 0.040742 | 0.038586 | 0.031287 | 0.029708 | 0.029234 | 0.028127 | 0.026848 | 0.030375 | 0.032308 | 0.036283 | 0.030432 | 0.021705
29 | 30 | 2030 | Summer | P, [MW] | 2 | 0 | 0.037074 | 0.033794 | 0.032289 | 0.03229 | 0.032516 | 0.034633 | 0.052886 | 0.070196 | 0.068924 | 0.073622 | 0.074897 | 0.079619 | 0.082153 | 0.07769 | 0.063519 | 0.061325 | 0.062999 | 0.065305 | 0.064162 | 0.066635 | 0.073706 | 0.071663 | 0.055857 | 0.046973
1 | 5 | 2030 | Summer | P, [MW] | Expected | - | 0.23064 | 0.30005 | 0.34446 | 0.35078 | 0.34958 | 0.37454 | 0.33061 | 0.22166 | 0.1917 | 0.17209 | 0.18039 | 0.17881 | 0.1893 | 0.20187 | 0.26045 | 0.24484 | 0.24007 | 0.23677 | 0.22968 | 0.21296 | 0.231 | 0.24623 | 0.2892 | 0.29962
1 | 19 | 2030 | Summer | P, [MW] | Expected | - | 0.032623 | 0.029838 | 0.026781 | 0.026437 | 0.026734 | 0.026424 | 0.032729 | 0.03697 | 0.044576 | 0.04418 | 0.04409 | 0.054497 | 0.063041 | 0.059022 | 0.048947 | 0.047986 | 0.050766 | 0.045973 | 0.04423 | 0.048232 | 0.050492 | 0.056257 | 0.045498 | 0.035244
1 | 29 | 2030 | Summer | P, [MW] | Expected | - | 0.0071456 | 0.0036971 | 0.0034993 | 0.0032186 | 0.0034839 | 0.0031151 | 0.0035479 | 0.017399 | 0.018782 | 0.028734 | 0.027261 | 0.022071 | 0.019667 | 0.018007 | 0.009382 | 0.0092412 | 0.011494 | 0.014665 | 0.014174 | 0.01483 | 0.011515 | 0.012542 | 0.0072116 | 0.0047314
1 | 36 | 2030 | Summer | P, [MW] | Expected | - | 0.0048291 | 0.0025024 | 0.0021695 | 0.0023859 | 0.0027689 | 0.0021617 | 0.0021538 | 0.0094162 | 0.0093607 | 0.014322 | 0.012743 | 0.011004 | 0.010205 | 0.0089024 | 0.0039084 | 0.0047951 | 0.0053292 | 0.0065761 | 0.007881 | 0.0077717 | 0.0059668 | 0.005969 | 0.0035735 | 0.0021503
1 | 55 | 2030 | Summer | P, [MW] | Expected | - | 0.5478 | 0.64674 | 0.62018 | 0.62661 | 0.58337 | 0.62555 | 0.54867 | 0.32343 | 0.2444 | 0.1966 | 0.20182 | 0.17345 | 0.1698 | 0.18258 | 0.25522 | 0.2611 | 0.25499 | 0.24285 | 0.23073 | 0.2136 | 0.237 | 0.23162 | 0.26268 | 0.37545
3 | 9 | 2030 | Summer | P, [MW] | Expected | - | 0.015528 | 0.014875 | 0.010505 | 0.010799 | 0.011286 | 0.02199 | 0.069412 | 0.080166 | 0.083539 | 0.064778 | 0.06424 | 0.1008 | 0.10934 | 0.10397 | 0.091165 | 0.077163 | 0.056401 | 0.052097 | 0.056017 | 0.059126 | 0.072928 | 0.068793 | 0.061479 | 0.044345
3 | 34 | 2030 | Summer | P, [MW] | Expected | - | 0.058609 | 0.046746 | 0.048351 | 0.044266 | 0.043043 | 0.036694 | 0.02835 | 0.052316 | 0.058504 | 0.066094 | 0.066669 | 0.057832 | 0.053557 | 0.056514 | 0.052893 | 0.050414 | 0.050897 | 0.055032 | 0.051496 | 0.049094 | 0.040965 | 0.042952 | 0.044089 | 0.046527
4 | 15 | 2030 | Summer | P, [MW] | Expected | - | 0.052151 | 0.043057 | 0.037285 | 0.035648 | 0.04267 | 0.039163 | 0.042985 | 0.057348 | 0.075949 | 0.10015 | 0.10804 | 0.11972 | 0.12964 | 0.13349 | 0.12521 | 0.10865 | 0.10071 | 0.090148 | 0.079515 | 0.07827 | 0.076425 | 0.084623 | 0.081916 | 0.061937
4 | 103 | 2030 | Summer | P, [MW] | Expected | - | 0.0046798 | 0.0050494 | 0.004117 | 0.0040915 | 0.005662 | 0.0061804 | 0.0037496 | 0.0046165 | 0.0067477 | 0.011911 | 0.013146 | 0.016789 | 0.01943 | 0.020364 | 0.01662 | 0.012708 | 0.010331 | 0.0087148 | 0.0053605 | 0.0049809 | 0.0048558 | 0.005663 | 0.0058823 | 0.0041402
5 | 42 | 2030 | Summer | P, [MW] | Expected | - | 0.87287 | 0.95118 | 0.88691 | 0.88243 | 0.86905 | 0.92857 | 0.73038 | 0.40904 | 0.29726 | 0.22717 | 0.22707 | 0.202 | 0.18837 | 0.20074 | 0.29566 | 0.31824 | 0.30914 | 0.30314 | 0.27666 | 0.24718 | 0.28408 | 0.27208 | 0.31088 | 0.4776
5 | 68 | 2030 | Summer | P, [MW] | Expected | - | 0.00026993 | 0.00026989 | 0.00010965 | 0.0001089 | 0.00010798 | 0.00010784 | 0.00018189 | 0.00025581 | 0.00025753 | 0.00025857 | 0.00025627 | 0.00025622 | 0.00025726 | 0.00025811 | 0.00025854 | 0.00025833 | 0.00025841 | 0.00025875 | 0.0003119 | 0.00048483 | 0.00048638 | 0.00048567 | 0.00043908 | 0.00026685
7 | 9 | 2030 | Summer | P, [MW] | Expected | - | 0.018658 | 0.014384 | 0.011827 | 0.012536 | 0.011585 | 0.012519 | 0.016666 | 0.016502 | 0.013897 | 0.011988 | 0.013852 | 0.015032 | 0.014683 | 0.014371 | 0.015951 | 0.017188 | 0.017878 | 0.022981 | 0.020775 | 0.019795 | 0.021107 | 0.019054 | 0.019131 | 0.018307
8 | 14 | 2030 | Summer | P, [MW] | Expected | - | 0.00022686 | 0.00023229 | 0.00014492 | 0.00017615 | 6.076e-05 | 0.0001341 | 0.00010798 | 7.9595e-07 | 4.6703e-07 | 1.1508e-05 | 2.1368e-06 | 1.82e-06 | 2.4303e-06 | 1.2207e-05 | 2.1172e-05 | 2.0782e-05 | 2.3704e-05 | 9.6625e-06 | 2.0666e-07 | 1.9218e-08 | 3.341e-05 | 3.7327e-05 | 8.5294e-05 | 8.1725e-05
9 | 10 | 2030 | Summer | P, [MW] | Expected | - | 0.9999 | 1.2086 | 1.2112 | 1.203 | 1.1144 | 1.2855 | 1.193 | 0.63874 | 0.44232 | 0.29734 | 0.31236 | 0.2973 | 0.30133 | 0.30652 | 0.42178 | 0.45635 | 0.47381 | 0.49937 | 0.45268 | 0.42074 | 0.47386 | 0.44323 | 0.51938 | 0.7508
9 | 16 | 2030 | Summer | P, [MW] | Expected | - | 0.37683 | 0.36165 | 0.39396 | 0.37632 | 0.37565 | 0.34204 | 0.22574 | 0.21509 | 0.21081 | 0.22312 | 0.22405 | 0.19056 | 0.18706 | 0.19898 | 0.22112 | 0.23262 | 0.24799 | 0.25523 | 0.24679 | 0.23641 | 0.22567 | 0.22044 | 0.2436 | 0.29881
10 | 15 | 2030 | Summer | P, [MW] | Expected | - | 0.1744 | 0.29898 | 0.30107 | 0.32912 | 0.29151 | 0.35872 | 0.26141 | 0.029201 | 0.0033815 | 0.00073285 | 0.00069445 | 0.00083262 | 0.00086158 | 0.00022593 | 0.02875 | 0.030467 | 0.012111 | 0.0022722 | 0.0057224 | 0.0013174 | 0.0097658 | 0.0030084 | 0.018901 | 0.085545
11 | 13 | 2030 | Summer | P, [MW] | Expected | - | 0.0093234 | 0.011859 | 0.011463 | 0.011926 | 0.030028 | 0.030492 | 0.0093119 | 0.0062684 | 0.0042627 | 0.0024198 | 0.0019648 | 0.0027987 | 0.0028057 | 0.0027677 | 0.0079884 | 0.007099 | 0.005945 | 0.0058984 | 0.0061784 | 0.0059446 | 0.0063708 | 0.0064163 | 0.0067224 | 0.0078113
12 | 72 | 2030 | Summer | P, [MW] | Expected | - | 0.0080417 | 0.012445 | 0.014473 | 0.014306 | 0.054719 | 0.050239 | 0.011461 | 0.012518 | 0.0073668 | 0.0042855 | 0.0025651 | 0.0036625 | 0.0025723 | 0.0019574 | 0.0099085 | 0.0088088 | 0.006746 | 0.0077527 | 0.010195 | 0.0097509 | 0.0071984 | 0.0069005 | 0.0059343 | 0.0083931
15 | 18 | 2030 | Summer | P, [MW] | Expected | - | 0.013204 | 0.018054 | 0.014851 | 0.018118 | 0.017369 | 0.01456 | 0.012654 | 0.019239 | 0.02524 | 0.032732 | 0.037543 | 0.044235 | 0.046667 | 0.046028 | 0.0438 | 0.03797 | 0.039209 | 0.029445 | 0.025834 | 0.024395 | 0.02372 | 0.025365 | 0.026716 | 0.02329
15 | 26 | 2030 | Summer | P, [MW] | Expected | - | 0.00010749 | 0.0020908 | 0.0041585 | 0.0045525 | 0.0027817 | 0.0042661 | 0.00019142 | 0.0070888 | 0.020006 | 0.033148 | 0.036802 | 0.047328 | 0.053093 | 0.052222 | 0.036284 | 0.029053 | 0.023744 | 0.020464 | 0.018846 | 0.021547 | 0.019741 | 0.025583 | 0.019462 | 0.004367
16 | 17 | 2030 | Summer | P, [MW] | Expected | - | 0.046536 | 0.049397 | 0.046006 | 0.046501 | 0.047613 | 0.053066 | 0.064054 | 0.055488 | 0.053296 | 0.047514 | 0.046446 | 0.055666 | 0.060983 | 0.059079 | 0.059773 | 0.060325 | 0.053268 | 0.052964 | 0.054362 | 0.0554 | 0.063614 | 0.060546 | 0.058851 | 0.05789
17 | 34 | 2030 | Summer | P, [MW] | Expected | - | 0.06328 | 0.066918 | 0.068626 | 0.066791 | 0.068509 | 0.081188 | 0.095438 | 0.074443 | 0.069738 | 0.056916 | 0.057797 | 0.072032 | 0.077572 | 0.078043 | 0.083551 | 0.0801 | 0.07202 | 0.067193 | 0.069593 | 0.069592 | 0.080538 | 0.073421 | 0.075777 | 0.079862
18 | 103 | 2030 | Summer | P, [MW] | Expected | - | 0.021972 | 0.01189 | 0.010573 | 0.0075378 | 0.012569 | 0.013399 | 0.016028 | 0.018067 | 0.024769 | 0.035928 | 0.036603 | 0.041249 | 0.045347 | 0.049258 | 0.043457 | 0.036338 | 0.02919 | 0.030622 | 0.024735 | 0.02497 | 0.024576 | 0.028871 | 0.025554 | 0.016212
26 | 55 | 2030 | Summer | P, [MW] | Expected | - | 0.51935 | 0.61142 | 0.63452 | 0.63835 | 0.58762 | 0.63103 | 0.47177 | 0.22397 | 0.14007 | 0.10491 | 0.11113 | 0.087881 | 0.08214 | 0.095282 | 0.16527 | 0.18417 | 0.17832 | 0.177 | 0.16186 | 0.13119 | 0.1431 | 0.1254 | 0.17731 | 0.31003
26 | 103 | 2030 | Summer | P, [MW] | Expected | - | 0.034546 | 0.043756 | 0.046982 | 0.047051 | 0.046038 | 0.048887 | 0.030206 | 0.011153 | 0.0064533 | 0.0058601 | 0.0058623 | 0.0047703 | 0.0048136 | 0.0059135 | 0.010393 | 0.010017 | 0.01099 | 0.010003 | 0.0074878 | 0.0055777 | 0.006111 | 0.004815 | 0.0073471 | 0.016096
29 | 34 | 2030 | Summer | P, [MW] | Expected | - | 0.0072382 | 0.012032 | 0.012812 | 0.012876 | 0.012893 | 0.018241 | 0.020328 | 0.0070478 | 0.0055053 | 0.002962 | 0.0035292 | 0.0062075 | 0.0078759 | 0.0077185 | 0.0098292 | 0.0094872 | 0.0081691 | 0.0067541 | 0.006798 | 0.0071318 | 0.011247 | 0.0099538 | 0.010461 | 0.011591
34 | 35 | 2030 | Summer | P, [MW] | Expected | - | 0.0063712 | 0.0086318 | 0.0083817 | 0.008918 | 0.010344 | 0.013906 | 0.021117 | 0.010987 | 0.0084659 | 0.0052119 | 0.0045943 | 0.0087166 | 0.010585 | 0.0097027 | 0.010834 | 0.01108 | 0.0092211 | 0.0073451 | 0.009379 | 0.010013 | 0.01351 | 0.011128 | 0.011182 | 0.010999
35 | 36 | 2030 | Summer | P, [MW] | Expected | - | 0.0023752 | 0.0020099 | 0.002138 | 0.0018083 | 0.00197 | 0.0025002 | 0.0015135 | 0.0047961 | 0.0055594 | 0.0087187 | 0.0070871 | 0.0063889 | 0.0052609 | 0.0046842 | 0.0024778 | 0.0017548 | 0.0025565 | 0.0035628 | 0.003445 | 0.0040327 | 0.0025082 | 0.0028419 | 0.0017277 | 0.0017081
42 | 72 | 2030 | Summer | P, [MW] | Expected | - | 0.14371 | 0.19646 | 0.18634 | 0.19697 | 0.18154 | 0.20684 | 0.087276 | 0.0052619 | 0.003903 | 0.015617 | 0.013745 | 0.030879 | 0.036218 | 0.028784 | 0.0058819 | 0.0021443 | 0.0020416 | 0.0022629 | 0.0023642 | 0.0049741 | 0.0042229 | 0.011828 | 0.0029411 | 0.019111
72 | 103 | 2030 | Summer | P, [MW] | Expected | - | 0.00059622 | 0.0018767 | 0.0012977 | 0.002244 | 0.014468 | 0.019498 | 0.0004858 | 0.0034522 | 0.0075152 | 0.021837 | 0.024008 | 0.022341 | 0.021808 | 0.021637 | 0.0095774 | 0.0072573 | 0.005516 | 0.0047583 | 0.0037345 | 0.003318 | 0.0013208 | 0.0020224 | 0.00076518 | 0.00030535
1 | 2 | 2030 | Summer | P, [MW] | Expected | - | 0.040983 | 0.034123 | 0.032894 | 0.032576 | 0.032558 | 0.032003 | 0.0371 | 0.050563 | 0.065702 | 0.069987 | 0.068424 | 0.072403 | 0.074402 | 0.071765 | 0.06616 | 0.060927 | 0.063092 | 0.064401 | 0.064832 | 0.062737 | 0.063159 | 0.068443 | 0.060733 | 0.051325
8 | 72 | 2030 | Summer | P, [MW] | Expected | - | 0.072709 | 0.061551 | 0.04376 | 0.04762 | 0.04729 | 0.057773 | 0.045599 | 0.030504 | 0.047376 | 0.051875 | 0.063839 | 0.077885 | 0.098562 | 0.10737 | 0.10431 | 0.090141 | 0.089511 | 0.07597 | 0.056382 | 0.057829 | 0.080034 | 0.091091 | 0.099786 | 0.069518
11 | 12 | 2030 | Summer | P, [MW] | Expected | - | 0.05342 | 0.05029 | 0.044007 | 0.04378 | 0.093402 | 0.085617 | 0.045961 | 0.068533 | 0.086024 | 0.099551 | 0.10253 | 0.12396 | 0.13412 | 0.13164 | 0.14316 | 0.12256 | 0.11576 | 0.10881 | 0.099019 | 0.10164 | 0.098227 | 0.11085 | 0.10265 | 0.071663
13 | 14 | 2030 | Summer | P, [MW] | Expected | - | 0.0052722 | 0.0053983 | 0.0033677 | 0.0040936 | 0.0014118 | 0.0031163 | 0.0025092 | 1.8425e-05 | 1.081e-05 | 0.0002672 | 4.9516e-05 | 4.2198e-05 | 5.6329e-05 | 0.00028344 | 0.0004918 | 0.00048273 | 0.00055063 | 0.00022432 | 4.7822e-06 | 4.4453e-07 | 0.00077623 | 0.00086728 | 0.0019821 | 0.0018991
13 | 15 | 2030 | Summer | P, [MW] | Expected | - | 0.0067704 | 0.0039651 | 0.0027494 | 0.0026192 | 0.0039634 | 0.0029465 | 0.0040803 | 0.016908 | 0.028752 | 0.04245 | 0.04624 | 0.052586 | 0.05703 | 0.055778 | 0.042968 | 0.036431 | 0.036412 | 0.033796 | 0.028984 | 0.030616 | 0.027263 | 0.032233 | 0.027788 | 0.014801
19 | 20 | 2030 | Summer | P, [MW] | Expected | - | 0.0093976 | 0.0091817 | 0.0091428 | 0.0091257 | 0.009587 | 0.0097736 | 0.0077783 | 0.0041682 | 0.0044807 | 0.0049675 | 0.0045335 | 0.0080637 | 0.011373 | 0.010436 | 0.0090712 | 0.0094473 | 0.011297 | 0.0092914 | 0.009068 | 0.0092807 | 0.009392 | 0.010307 | 0.0078007 | 0.0070753
19 | 21 | 2030 | Summer | P, [MW] | Expected | - | 0.01605 | 0.013952 | 0.011488 | 0.011231 | 0.010974 | 0.010528 | 0.018262 | 0.030401 | 0.038274 | 0.035668 | 0.036649 | 0.039501 | 0.040742 | 0.038584 | 0.031287 | 0.029708 | 0.029234 | 0.028127 | 0.026848 | 0.030375 | 0.032308 | 0.036287 | 0.030432 | 0.021705
29 | 30 | 2030 | Summer | P, [MW] | Expected | - | 0.037074 | 0.033794 | 0.032289 | 0.03229 | 0.032516 | 0.034633 | 0.052886 | 0.070196 | 0.068924 | 0.073622 | 0.074897 | 0.079616 | 0.082153 | 0.077688 | 0.063519 | 0.061325 | 0.062999 | 0.065305 | 0.064162 | 0.066635 | 0.073706 | 0.071668 | 0.055857 | 0.046973
1 | 5 | 2030 | Winter | P, [MW] | 0 | 0 | 0.25824 | 0.26088 | 0.27576 | 0.26975 | 0.25304 | 0.48906 | 0.38838 | 0.42603 | 0.36142 | 0.23432 | 0.21957 | 0.18366 | 0.23043 | 0.19648 | 0.2173 | 0.24215 | 0.24103 | 0.23183 | 0.24409 | 0.27845 | 0.27697 | 0.29373 | 0.31118 | 0.26163
1 | 19 | 2030 | Winter | P, [MW] | 0 | 0 | 0.026379 | 0.024132 | 0.022444 | 0.021957 | 0.023984 | 0.025711 | 0.043553 | 0.051863 | 0.053689 | 0.051564 | 0.051186 | 0.057884 | 0.061129 | 0.062285 | 0.051766 | 0.043721 | 0.047947 | 0.063166 | 0.059147 | 0.057132 | 0.05532 | 0.053663 | 0.041344 | 0.032375
1 | 29 | 2030 | Winter | P, [MW] | 0 | 0 | 0.01296 | 0.013158 | 0.011362 | 0.016165 | 0.019217 | 0.0069798 | 0.015904 | 0.0050317 | 0.0032638 | 0.0074487 | 0.014418 | 0.019521 | 0.0095397 | 0.014291 | 0.010484 | 0.0098333 | 0.0089127 | 0.0047499 | 0.0034468 | 0.003256 | 0.0021812 | 0.0023597 | 0.0054044 | 0.01479
1 | 36 | 2030 | Winter | P, [MW] | 0 | 0 | 0.015844 | 0.019695 | 0.014048 | 0.019451 | 0.021794 | 0.0088299 | 0.018397 | 0.010341 | 0.0086052 | 0.01527 | 0.017669 | 0.024111 | 0.012936 | 0.015122 | 0.011714 | 0.010824 | 0.011866 | 0.0088089 | 0.0065929 | 0.0073285 | 0.0051708 | 0.0050189 | 0.0080097 | 0.016269
1 | 55 | 2030 | Winter | P, [MW] | 0 | 0 | 0.35431 | 0.39995 | 0.45252 | 0.42765 | 0.39676 | 0.261 | 0.10703 | 0.089648 | 0.13264 | 0.13699 | 0.14094 | 0.10176 | 0.15297 | 0.13848 | 0.17365 | 0.23564 | 0.22223 | 0.14264 | 0.17303 | 0.19605 | 0.20091 | 0.23535 | 0.26771 | 0.29116
3 | 9 | 2030 | Winter | P, [MW] | 0 | 0 | 0.0016189 | 0.00070397 | 0.00091556 | 0.0014197 | 0.0017232 | 0.0060526 | 0.060558 | 0.16207 | 0.21977 | 0.18228 | 0.12261 | 0.14987 | 0.1505 | 0.10954 | 0.098016 | 0.084216 | 0.097692 | 0.14482 | 0.14254 | 0.14566 | 0.14132 | 0.092957 | 0.031123 | 0.0070567
3 | 34 | 2030 | Winter | P, [MW] | 0 | 0 | 0.04566 | 0.046899 | 0.047209 | 0.055333 | 0.056197 | 0.028732 | 0.022109 | 0.0047598 | 0.0042595 | 0.006899 | 0.013784 | 0.015264 | 0.010157 | 0.014152 | 0.014929 | 0.013899 | 0.010548 | 0.0052832 | 0.0055561 | 0.0060218 | 0.0054595 | 0.0088624 | 0.020582 | 0.040383
4 | 15 | 2030 | Winter | P, [MW] | 0 | 0 | 0.045345 | 0.033439 | 0.032619 | 0.02898 | 0.029753 | 0.040853 | 0.070967 | 0.11348 | 0.13735 | 0.14665 | 0.14808 | 0.14473 | 0.13789 | 0.12942 | 0.11794 | 0.1073 | 0.11208 | 0.1522 | 0.16069 | 0.15746 | 0.13695 | 0.12718 | 0.094416 | 0.06987
4 | 103 | 2030 | Winter | P, [MW] | 0 | 0 | 0.0060098 | 0.0069731 | 0.0055134 | 0.0062314 | 0.0071509 | 0.0058995 | 0.0015864 | 0.0002109 | 0.00062561 | 0.00060662 | 0.00057133 | 0.00063886 | 0.00024504 | 0.00013129 | 0.00011116 | 0.00052371 | 0.00084764 | 0.00022915 | 8.1337e-05 | 0.00018062 | 0.00059912 | 0.00050833 | 0.0020645 | 0.0023596
5 | 42 | 2030 | Winter | P, [MW] | 0 | 0 | 0.43712 | 0.49523 | 0.5573 | 0.52382 | 0.49153 | 0.17964 | 0.049927 | 0.02973 | 0.084457 | 0.12865 | 0.14251 | 0.10946 | 0.15728 | 0.14578 | 0.18242 | 0.2547 | 0.24388 | 0.15893 | 0.19174 | 0.21239 | 0.22015 | 0.25347 | 0.2881 | 0.33241
5 | 68 | 2030 | Winter | P, [MW] | 0 | 0 | 0.0019557 | 0.0017844 | 0.0016073 | 0.0019624 | 0.0018295 | 0.0018717 | 0.0023424 | 0.002618 | 0.0024433 | 0.002854 | 0.0029077 | 0.0027955 | 0.0027702 | 0.0027121 | 0.0026004 | 0.00214 | 0.0023516 | 0.0025 | 0.0020632 | 0.0025409 | 0.0022105 | 0.0019557 | 0.0019415 | 0.0019367
7 | 9 | 2030 | Winter | P, [MW] | 0 | 0 | 0.012813 | 0.011278 | 0.011134 | 0.011921 | 0.011001 | 0.0096028 | 0.0094776 | 0.0095081 | 0.0094639 | 0.0096271 | 0.0095961 | 0.0096181 | 0.0095198 | 0.0097047 | 0.0099683 | 0.010405 | 0.010509 | 0.0098639 | 0.0098311 | 0.010075 | 0.010594 | 0.010648 | 0.010213 | 0.010506
8 | 14 | 2030 | Winter | P, [MW] | 0 | 0 | 0.00010867 | 0.00012459 | 0.00013236 | 0.00011706 | 9.515e-05 | 0.00011287 | 0.00022904 | 0.00025466 | 0.00027277 | 0.00024246 | 0.00037922 | 0.00044867 | 0.00039926 | 0.00036641 | 0.00031755 | 0.0003136 | 0.00033223 | 0.00039213 | 0.00041861 | 0.00038934 | 0.00034987 | 0.00033162 | 0.00028378 | 0.00022502
9 | 10 | 2030 | Winter | P, [MW] | 0 | 0 | 0.67803 | 0.73364 | 0.81123 | 0.71897 | 0.64406 | 0.57261 | 0.29547 | 0.38604 | 0.56613 | 0.49064 | 0.37901 | 0.2371 | 0.5184 | 0.37675 | 0.50412 | 0.63135 | 0.63284 | 0.55921 | 0.63682 | 0.69481 | 0.73084 | 0.74695 | 0.66173 | 0.5499
9 | 16 | 2030 | Winter | P, [MW] | 0 | 0 | 0.33922 | 0.35956 | 0.37991 | 0.38831 | 0.3794 | 0.26967 | 0.13871 | 0.054506 | 0.037431 | 0.058204 | 0.08043 | 0.074273 | 0.080343 | 0.09588 | 0.11191 | 0.1172 | 0.10048 | 0.068973 | 0.074165 | 0.075312 | 0.079207 | 0.1238 | 0.20531 | 0.29209
10 | 15 | 2030 | Winter | P, [MW] | 0 | 0 | 0.053132 | 0.080439 | 0.10847 | 0.093193 | 0.078752 | 0.047055 | 0.012733 | 0.0069047 | 0.0006522 | 0.0032324 | 0.0040139 | 0.0040309 | 0.0042117 | 0.004131 | 0.0011866 | 0.0032584 | 0.0030764 | 0.0052354 | 0.0012819 | 0.00025651 | 0.00018392 | 0.0032464 | 0.010786 | 0.016265
11 | 13 | 2030 | Winter | P, [MW] | 0 | 0 | 0.020852 | 0.020932 | 0.021731 | 0.020513 | 0.01753 | 0.015504 | 0.016335 | 0.019856 | 0.024369 | 0.020976 | 0.027176 | 0.02931 | 0.027512 | 0.027395 | 0.024584 | 0.028646 | 0.030678 | 0.034135 | 0.033652 | 0.035534 | 0.038675 | 0.036174 | 0.031934 | 0.026634
12 | 72 | 2030 | Winter | P, [MW] | 0 | 0 | 0.061795 | 0.064466 | 0.067256 | 0.063061 | 0.053375 | 0.047516 | 0.051947 | 0.06012 | 0.07264 | 0.061629 | 0.084919 | 0.094025 | 0.08692 | 0.085753 | 0.076534 | 0.088665 | 0.095018 | 0.10372 | 0.10386 | 0.10768 | 0.1158 | 0.10944 | 0.097542 | 0.0811
15 | 18 | 2030 | Winter | P, [MW] | 0 | 0 | 0.006416 | 0.0080777 | 0.014314 | 0.010706 | 0.0070479 | 0.010117 | 0.017321 | 0.030612 | 0.031675 | 0.028446 | 0.041438 | 0.040433 | 0.037931 | 0.035302 | 0.031805 | 0.040393 | 0.037611 | 0.040196 | 0.042523 | 0.041118 | 0.02352 | 0.026126 | 0.022433 | 0.023774
15 | 26 | 2030 | Winter | P, [MW] | 0 | 0 | 0.001126 | 0.0012613 | 0.0021986 | 0.0022805 | 0.0020393 | 0.0020543 | 0.024001 | 0.05014 | 0.05736 | 0.06197 | 0.060489 | 0.068752 | 0.053568 | 0.052378 | 0.040192 | 0.027654 | 0.028338 | 0.054883 | 0.055934 | 0.050738 | 0.04478 | 0.034458 | 0.017981 | 0.0081247
16 | 17 | 2030 | Winter | P, [MW] | 0 | 0 | 0.035871 | 0.033536 | 0.030025 | 0.027913 | 0.026403 | 0.041189 | 0.050925 | 0.076925 | 0.086809 | 0.080619 | 0.061829 | 0.065786 | 0.07259 | 0.061331 | 0.063089 | 0.062609 | 0.068608 | 0.080624 | 0.080004 | 0.083054 | 0.084775 | 0.075411 | 0.05458 | 0.041197
17 | 34 | 2030 | Winter | P, [MW] | 0 | 0 | 0.041407 | 0.039071 | 0.037071 | 0.032208 | 0.029207 | 0.048779 | 0.058664 | 0.091285 | 0.10813 | 0.094847 | 0.072413 | 0.076364 | 0.091608 | 0.075201 | 0.07646 | 0.073302 | 0.076287 | 0.091516 | 0.094447 | 0.09437 | 0.097107 | 0.092 | 0.065889 | 0.044978
18 | 103 | 2030 | Winter | P, [MW] | 0 | 0 | 0.01338 | 0.0063192 | 0.0030241 | 0.0031774 | 0.0053781 | 0.0082781 | 0.01485 | 0.027582 | 0.04123 | 0.049973 | 0.036473 | 0.035931 | 0.033088 | 0.030647 | 0.02755 | 0.015247 | 0.01847 | 0.035026 | 0.037272 | 0.035872 | 0.041851 | 0.034592 | 0.01995 | 0.0085845
26 | 55 | 2030 | Winter | P, [MW] | 0 | 0 | 0.3367 | 0.38413 | 0.43932 | 0.41351 | 0.38148 | 0.2413 | 0.07098 | 0.043426 | 0.074087 | 0.074692 | 0.078033 | 0.048142 | 0.087483 | 0.076015 | 0.10913 | 0.16467 | 0.1528 | 0.080433 | 0.1036 | 0.1227 | 0.12669 | 0.15814 | 0.20736 | 0.24125
26 | 103 | 2030 | Winter | P, [MW] | 0 | 0 | 0.011146 | 0.014793 | 0.020055 | 0.017389 | 0.015162 | 0.008483 | 0.00060982 | 0.00044667 | 0.00095445 | 0.00083523 | 0.001179 | 0.0006695 | 0.0013135 | 0.00084593 | 0.0018122 | 0.0037258 | 0.0039057 | 0.0013086 | 0.001666 | 0.0022367 | 0.0015052 | 0.0031301 | 0.0045749 | 0.0064168
29 | 34 | 2030 | Winter | P, [MW] | 0 | 0 | 0.0021534 | 0.0023503 | 0.0029859 | 0.0019162 | 0.0017185 | 0.0061433 | 0.00412 | 0.015512 | 0.020308 | 0.012674 | 0.0074223 | 0.0063767 | 0.012448 | 0.0087705 | 0.0099088 | 0.010247 | 0.011308 | 0.016565 | 0.018116 | 0.017305 | 0.019387 | 0.016985 | 0.0087682 | 0.0028307
34 | 35 | 2030 | Winter | P, [MW] | 0 | 0 | 0.0108 | 0.010623 | 0.0081468 | 0.0067077 | 0.0061346 | 0.017069 | 0.028927 | 0.060079 | 0.068424 | 0.060727 | 0.040692 | 0.043331 | 0.050526 | 0.039153 | 0.036837 | 0.036501 | 0.043005 | 0.057565 | 0.056367 | 0.056978 | 0.057153 | 0.049494 | 0.029087 | 0.013586
35 | 36 | 2030 | Winter | P, [MW] | 0 | 0 | 0.0068409 | 0.0055054 | 0.0059486 | 0.0074806 | 0.0086271 | 0.0056556 | 0.011216 | 0.0066142 | 0.0055225 | 0.0085907 | 0.01081 | 0.01348 | 0.0084146 | 0.01052 | 0.0073965 | 0.0071508 | 0.0068533 | 0.0057622 | 0.0047599 | 0.0045444 | 0.0042139 | 0.003823 | 0.0056277 | 0.008775
42 | 72 | 2030 | Winter | P, [MW] | 0 | 0 | 0.061823 | 0.098468 | 0.13528 | 0.12261 | 0.10274 | 0.0027715 | 0.052222 | 0.11424 | 0.064233 | 0.040619 | 0.028146 | 0.049161 | 0.026096 | 0.020938 | 0.0081163 | 0.00060332 | 0.00016131 | 0.027501 | 0.018593 | 0.015255 | 0.010784 | 0.0028561 | 0.0013143 | 0.017159
72 | 103 | 2030 | Winter | P, [MW] | 0 | 0 | 0.0039325 | 0.0049069 | 0.0040441 | 0.0051038 | 0.0041965 | 0.0032008 | 0.0022142 | 0.0051577 | 0.0071764 | 0.0083174 | 0.0072256 | 0.0072663 | 0.0066632 | 0.0065345 | 0.0042 | 0.0030812 | 0.0034275 | 0.0090457 | 0.0089666 | 0.0086017 | 0.010471 | 0.0073523 | 0.004885 | 0.0032816
1 | 2 | 2030 | Winter | P, [MW] | 0 | 0 | 0.037572 | 0.033129 | 0.030033 | 0.029547 | 0.030254 | 0.03569 | 0.049452 | 0.069186 | 0.081813 | 0.083957 | 0.079427 | 0.080213 | 0.080147 | 0.07763 | 0.069184 | 0.065472 | 0.070919 | 0.086875 | 0.086166 | 0.082722 | 0.080099 | 0.07056 | 0.055603 | 0.046336
8 | 72 | 2030 | Winter | P, [MW] | 0 | 0 | 0.0060015 | 0.0016647 | 0.0011745 | 0.0011663 | 0.0016011 | 0.0055795 | 0.019286 | 0.038849 | 0.043392 | 0.046974 | 0.040766 | 0.036822 | 0.034554 | 0.034446 | 0.030122 | 0.025363 | 0.02587 | 0.044034 | 0.04152 | 0.042054 | 0.036169 | 0.031364 | 0.020073 | 0.013824
11 | 12 | 2030 | Winter | P, [MW] | 0 | 0 | 0.092509 | 0.075469 | 0.074106 | 0.068954 | 0.062894 | 0.082788 | 0.15534 | 0.22595 | 0.25643 | 0.24808 | 0.28664 | 0.29798 | 0.27592 | 0.2654 | 0.23248 | 0.22577 | 0.23707 | 0.32124 | 0.31942 | 0.31903 | 0.29589 | 0.26765 | 0.20807 | 0.16055
13 | 14 | 2030 | Winter | P, [MW] | 0 | 0 | 0.002519 | 0.0028889 | 0.0030685 | 0.002713 | 0.0022045 | 0.0026164 | 0.0053164 | 0.0059121 | 0.0063333 | 0.0056291 | 0.0088072 | 0.010421 | 0.0092725 | 0.0085091 | 0.0073726 | 0.0072805 | 0.0077138 | 0.0091076 | 0.0097233 | 0.0090432 | 0.0081262 | 0.0077022 | 0.0065898 | 0.0052239
13 | 15 | 2030 | Winter | P, [MW] | 0 | 0 | 0.010505 | 0.0074675 | 0.0070964 | 0.0066195 | 0.0066707 | 0.011229 | 0.031737 | 0.051058 | 0.056159 | 0.060252 | 0.064028 | 0.064179 | 0.059517 | 0.056086 | 0.04862 | 0.041405 | 0.042286 | 0.064434 | 0.065304 | 0.061737 | 0.049903 | 0.044721 | 0.031343 | 0.023563
19 | 20 | 2030 | Winter | P, [MW] | 0 | 0 | 0.0058719 | 0.0058658 | 0.0058347 | 0.0056575 | 0.0070151 | 0.0061528 | 0.0063551 | 0.0043034 | 0.0031579 | 0.0024267 | 0.0034948 | 0.0046648 | 0.005699 | 0.0067009 | 0.0060472 | 0.0046315 | 0.0048192 | 0.0058916 | 0.006041 | 0.0057235 | 0.0055937 | 0.0072497 | 0.0067041 | 0.0055406
19 | 21 | 2030 | Winter | P, [MW] | 0 | 0 | 0.015645 | 0.013566 | 0.012085 | 0.011895 | 0.011882 | 0.014591 | 0.031765 | 0.045865 | 0.052092 | 0.052599 | 0.048036 | 0.052381 | 0.052959 | 0.051422 | 0.040833 | 0.036022 | 0.040235 | 0.054636 | 0.049601 | 0.048288 | 0.045969 | 0.039975 | 0.028846 | 0.022094
29 | 30 | 2030 | Winter | P, [MW] | 0 | 0 | 0.031854 | 0.028307 | 0.028407 | 0.028444 | 0.029294 | 0.032859 | 0.053525 | 0.067099 | 0.072333 | 0.067472 | 0.067593 | 0.074701 | 0.072792 | 0.072753 | 0.066542 | 0.064143 | 0.064102 | 0.067305 | 0.064758 | 0.060729 | 0.061311 | 0.054248 | 0.040733 | 0.036778
1 | 5 | 2030 | Winter | P, [MW] | 1 | 0 | 0.25824 | 0.26088 | 0.27617 | 0.27003 | 0.25304 | 0.48848 | 0.38799 | 0.42603 | 0.36111 | 0.23402 | 0.21957 | 0.18366 | 0.23072 | 0.19645 | 0.2173 | 0.24215 | 0.24132 | 0.23183 | 0.24409 | 0.27845 | 0.27686 | 0.29348 | 0.31118 | 0.26198
1 | 19 | 2030 | Winter | P, [MW] | 1 | 0 | 0.026379 | 0.024132 | 0.022444 | 0.021957 | 0.023984 | 0.025712 | 0.043552 | 0.051864 | 0.053686 | 0.051562 | 0.051186 | 0.057884 | 0.061132 | 0.062285 | 0.051766 | 0.043721 | 0.047948 | 0.063166 | 0.059147 | 0.057132 | 0.055319 | 0.053662 | 0.041344 | 0.032375
1 | 29 | 2030 | Winter | P, [MW] | 1 | 0 | 0.01296 | 0.013158 | 0.011387 | 0.016188 | 0.019217 | 0.0069639 | 0.015891 | 0.0050313 | 0.0032602 | 0.007407 | 0.014418 | 0.019521 | 0.0095721 | 0.014287 | 0.010484 | 0.0098332 | 0.0089113 | 0.0047499 | 0.0034468 | 0.003256 | 0.0021825 | 0.0023647 | 0.0054044 | 0.014812
1 | 36 | 2030 | Winter | P, [MW] | 1 | 0 | 0.015844 | 0.019695 | 0.014033 | 0.019443 | 0.021794 | 0.0088424 | 0.018383 | 0.010341 | 0.0085878 | 0.015202 | 0.017669 | 0.024111 | 0.012989 | 0.015116 | 0.011714 | 0.010824 | 0.011877 | 0.0088089 | 0.0065929 | 0.0073285 | 0.0051668 | 0.0050142 | 0.0080097 | 0.016256
1 | 55 | 2030 | Winter | P, [MW] | 1 | 0 | 0.35431 | 0.39995 | 0.45151 | 0.42697 | 0.39676 | 0.26177 | 0.10737 | 0.089649 | 0.13293 | 0.13768 | 0.14094 | 0.10176 | 0.15225 | 0.13855 | 0.17365 | 0.23564 | 0.22175 | 0.14264 | 0.17303 | 0.19605 | 0.20107 | 0.23573 | 0.26771 | 0.29048
3 | 9 | 2030 | Winter | P, [MW] | 1 | 0 | 0.0016189 | 0.00070401 | 0.00091775 | 0.0014217 | 0.0017231 | 0.006077 | 0.060606 | 0.16207 | 0.21985 | 0.1825 | 0.12261 | 0.14987 | 0.15029 | 0.10956 | 0.098016 | 0.084215 | 0.097629 | 0.14482 | 0.14254 | 0.14566 | 0.14134 | 0.093002 | 0.031123 | 0.0070342
3 | 34 | 2030 | Winter | P, [MW] | 1 | 0 | 0.04566 | 0.046899 | 0.047262 | 0.055371 | 0.056197 | 0.028688 | 0.022089 | 0.0047606 | 0.0042649 | 0.0068643 | 0.013784 | 0.015264 | 0.010195 | 0.014147 | 0.014929 | 0.013899 | 0.01056 | 0.0052832 | 0.0055561 | 0.0060218 | 0.0054573 | 0.0088556 | 0.020582 | 0.040427
4 | 15 | 2030 | Winter | P, [MW] | 1 | 0 | 0.045345 | 0.033439 | 0.029923 | 0.027236 | 0.029753 | 0.044009 | 0.073792 | 0.11349 | 0.14028 | 0.15251 | 0.14808 | 0.14473 | 0.1323 | 0.13001 | 0.11794 | 0.1073 | 0.10859 | 0.1522 | 0.16069 | 0.15746 | 0.1383 | 0.13004 | 0.094416 | 0.066456
4 | 103 | 2030 | Winter | P, [MW] | 1 | 0 | 0.0060098 | 0.0069731 | 0.0063474 | 0.0068799 | 0.0071509 | 0.0051952 | 0.0013247 | 0.00021118 | 0.00085652 | 0.0010435 | 0.0005713 | 0.0006389 | 6.3916e-05 | 0.00015122 | 0.00011116 | 0.00052371 | 0.00096325 | 0.00022915 | 8.1337e-05 | 0.00018062 | 0.00052896 | 0.00041027 | 0.0020645 | 0.0029109
5 | 42 | 2030 | Winter | P, [MW] | 1 | 0 | 0.43712 | 0.49523 | 0.55809 | 0.52434 | 0.49153 | 0.17923 | 0.0498 | 0.029729 | 0.08432 | 0.12844 | 0.14251 | 0.10946 | 0.15753 | 0.14576 | 0.18242 | 0.2547 | 0.24423 | 0.15893 | 0.19174 | 0.21239 | 0.22003 | 0.25319 | 0.2881 | 0.33292
5 | 68 | 2030 | Winter | P, [MW] | 1 | 0 | 0.0019557 | 0.0017844 | 0.0016073 | 0.0019625 | 0.0018295 | 0.0018717 | 0.0023423 | 0.002618 | 0.0024431 | 0.0028537 | 0.0029078 | 0.0027955 | 0.0027705 | 0.0027121 | 0.0026004 | 0.00214 | 0.0023518 | 0.0025 | 0.0020632 | 0.0025409 | 0.0022104 | 0.0019556 | 0.0019415 | 0.0019368
7 | 9 | 2030 | Winter | P, [MW] | 1 | 0 | 0.012813 | 0.011278 | 0.011136 | 0.011922 | 0.011001 | 0.0096031 | 0.0094768 | 0.009508 | 0.0094604 | 0.0096216 | 0.0095962 | 0.009618 | 0.0095257 | 0.0097036 | 0.0099683 | 0.010405 | 0.010524 | 0.0098639 | 0.0098312 | 0.010075 | 0.010589 | 0.010636 | 0.010213 | 0.010507
8 | 14 | 2030 | Winter | P, [MW] | 1 | 0 | 0.00010871 | 0.00012467 | 0.00010878 | 0.00010184 | 9.5835e-05 | 0.00013779 | 0.00025241 | 0.00025558 | 0.0002919 | 0.00027661 | 0.00037944 | 0.00044894 | 0.00035849 | 0.00037096 | 0.00031768 | 0.00031376 | 0.00030628 | 0.0003922 | 0.00041864 | 0.00038934 | 0.00035946 | 0.00035217 | 0.00028378 | 0.00019874
9 | 10 | 2030 | Winter | P, [MW] | 1 | 0 | 0.67803 | 0.73364 | 0.81183 | 0.71936 | 0.64406 | 0.57214 | 0.29529 | 0.38604 | 0.5659 | 0.48975 | 0.37901 | 0.2371 | 0.51933 | 0.37667 | 0.50412 | 0.63135 | 0.6332 | 0.55921 | 0.63682 | 0.69481 | 0.73071 | 0.74668 | 0.66174 | 0.55029
9 | 16 | 2030 | Winter | P, [MW] | 1 | 0 | 0.33923 | 0.35956 | 0.38003 | 0.3884 | 0.3794 | 0.26957 | 0.13866 | 0.054506 | 0.037402 | 0.058129 | 0.08043 | 0.074273 | 0.080444 | 0.095868 | 0.11191 | 0.1172 | 0.10052 | 0.068973 | 0.074165 | 0.075312 | 0.079194 | 0.12377 | 0.20531 | 0.29217
10 | 15 | 2030 | Winter | P, [MW] | 1 | 0 | 0.053132 | 0.080439 | 0.10869 | 0.093326 | 0.07875 | 0.046907 | 0.01271 | 0.0069048 | 0.00066816 | 0.0031419 | 0.0040139 | 0.0040308 | 0.0043189 | 0.0041198 | 0.0011864 | 0.0032585 | 0.0030903 | 0.0052353 | 0.0012819 | 0.00025651 | 0.00018242 | 0.0032137 | 0.010786 | 0.016354
11 | 13 | 2030 | Winter | P, [MW] | 1 | 0 | 0.020852 | 0.020932 | 0.021453 | 0.020327 | 0.01753 | 0.015735 | 0.016489 | 0.019854 | 0.024501 | 0.02124 | 0.027176 | 0.02931 | 0.027221 | 0.027426 | 0.024583 | 0.028646 | 0.030485 | 0.034135 | 0.033652 | 0.035534 | 0.038749 | 0.036329 | 0.031934 | 0.026401
12 | 72 | 2030 | Winter | P, [MW] | 1 | 0 | 0.061795 | 0.064466 | 0.065282 | 0.061748 | 0.053375 | 0.04919 | 0.053135 | 0.060113 | 0.073697 | 0.06357 | 0.084919 | 0.094025 | 0.084663 | 0.085996 | 0.076534 | 0.088665 | 0.093435 | 0.10372 | 0.10386 | 0.10768 | 0.11642 | 0.11075 | 0.097542 | 0.079287
15 | 18 | 2030 | Winter | P, [MW] | 1 | 0 | 0.0064161 | 0.0080778 | 0.0073989 | 0.006587 | 0.0070487 | 0.018314 | 0.024744 | 0.030634 | 0.039136 | 0.042763 | 0.041436 | 0.040434 | 0.024504 | 0.036865 | 0.031805 | 0.040393 | 0.028169 | 0.040196 | 0.042523 | 0.041118 | 0.026413 | 0.032976 | 0.022433 | 0.014983
15 | 26 | 2030 | Winter | P, [MW] | 1 | 0 | 0.001126 | 0.0012613 | 0.0024773 | 0.0024706 | 0.0020396 | 0.0023087 | 0.024819 | 0.050142 | 0.058303 | 0.063833 | 0.060489 | 0.068752 | 0.051856 | 0.052562 | 0.040192 | 0.027654 | 0.027462 | 0.054883 | 0.055934 | 0.050738 | 0.045166 | 0.035201 | 0.017981 | 0.0075498
16 | 17 | 2030 | Winter | P, [MW] | 1 | 0 | 0.035871 | 0.033536 | 0.030001 | 0.027898 | 0.026403 | 0.041214 | 0.050946 | 0.076926 | 0.086836 | 0.080688 | 0.061829 | 0.065786 | 0.07252 | 0.061338 | 0.063089 | 0.062609 | 0.068583 | 0.080624 | 0.080004 | 0.083054 | 0.084784 | 0.075431 | 0.05458 | 0.041175
17 | 34 | 2030 | Winter | P, [MW] | 1 | 0 | 0.041407 | 0.039071 | 0.037029 | 0.032181 | 0.029207 | 0.048824 | 0.058698 | 0.091286 | 0.10818 | 0.09496 | 0.072413 | 0.076364 | 0.091488 | 0.075213 | 0.07646 | 0.073302 | 0.076247 | 0.091516 | 0.094447 | 0.09437 | 0.097123 | 0.092033 | 0.065889 | 0.044941
18 | 103 | 2030 | Winter | P, [MW] | 1 | 0 | 0.01338 | 0.0063192 | 0.0056976 | 0.0049639 | 0.0053778 | 0.0046846 | 0.010834 | 0.027567 | 0.035845 | 0.038904 | 0.036474 | 0.03593 | 0.043387 | 0.029661 | 0.02755 | 0.015247 | 0.023707 | 0.035026 | 0.037272 | 0.035872 | 0.039299 | 0.029643 | 0.01995 | 0.013139
26 | 55 | 2030 | Winter | P, [MW] | 1 | 0 | 0.3367 | 0.38413 | 0.43826 | 0.41281 | 0.38148 | 0.24208 | 0.07127 | 0.043427 | 0.074314 | 0.075225 | 0.078033 | 0.048142 | 0.086912 | 0.076072 | 0.10913 | 0.16467 | 0.15238 | 0.080433 | 0.1036 | 0.1227 | 0.12682 | 0.15847 | 0.20736 | 0.2406
26 | 103 | 2030 | Winter | P, [MW] | 1 | 0 | 0.011146 | 0.014793 | 0.018845 | 0.016615 | 0.015162 | 0.0092864 | 0.00072477 | 0.00044685 | 0.0010689 | 0.001058 | 0.001179 | 0.00066953 | 0.0010694 | 0.0008675 | 0.0018122 | 0.0037259 | 0.0035613 | 0.0013086 | 0.001666 | 0.0022367 | 0.0015803 | 0.0033815 | 0.0045749 | 0.0058474
29 | 34 | 2030 | Winter | P, [MW] | 1 | 0 | 0.0021534 | 0.0023504 | 0.0029711 | 0.0019102 | 0.0017194 | 0.006165 | 0.0041358 | 0.015512 | 0.02032 | 0.012714 | 0.0074223 | 0.0063768 | 0.012406 | 0.0087743 | 0.0099088 | 0.010247 | 0.011285 | 0.016565 | 0.018116 | 0.017305 | 0.019396 | 0.017007 | 0.0087682 | 0.0028164
34 | 35 | 2030 | Winter | P, [MW] | 1 | 0 | 0.0108 | 0.010623 | 0.0081283 | 0.0066954 | 0.0061338 | 0.017094 | 0.028949 | 0.060079 | 0.068451 | 0.060826 | 0.040692 | 0.043331 | 0.050435 | 0.039161 | 0.036837 | 0.036501 | 0.042973 | 0.057565 | 0.056367 | 0.056978 | 0.057165 | 0.049519 | 0.029087 | 0.013566
35 | 36 | 2030 | Winter | P, [MW] | 1 | 0 | 0.0068409 | 0.0055054 | 0.0059632 | 0.0074916 | 0.0086273 | 0.0056364 | 0.011211 | 0.0066139 | 0.0055206 | 0.0085678 | 0.01081 | 0.01348 | 0.0084373 | 0.010517 | 0.0073964 | 0.0071507 | 0.0068528 | 0.0057622 | 0.0047598 | 0.0045444 | 0.0042159 | 0.0038281 | 0.0056277 | 0.0087916
42 | 72 | 2030 | Winter | P, [MW] | 1 | 0 | 0.061823 | 0.098468 | 0.13565 | 0.12285 | 0.10274 | 0.0027103 | 0.052369 | 0.11424 | 0.064384 | 0.040812 | 0.028146 | 0.049161 | 0.025944 | 0.020953 | 0.0081164 | 0.00060331 | 0.00014998 | 0.027501 | 0.018593 | 0.015255 | 0.010818 | 0.0028978 | 0.0013143 | 0.017268
72 | 103 | 2030 | Winter | P, [MW] | 1 | 0 | 0.0039326 | 0.004907 | 0.0052684 | 0.0060243 | 0.0041966 | 0.0022434 | 0.0018459 | 0.0051579 | 0.0072339 | 0.0089476 | 0.0072256 | 0.0072664 | 0.0065369 | 0.0065363 | 0.0042002 | 0.0030814 | 0.0037649 | 0.0090459 | 0.0089667 | 0.0086017 | 0.01025 | 0.0069745 | 0.004885 | 0.0041618
1 | 2 | 2030 | Winter | P, [MW] | 1 | 0 | 0.037572 | 0.033129 | 0.030033 | 0.029547 | 0.030254 | 0.035691 | 0.049452 | 0.069186 | 0.081813 | 0.083958 | 0.079428 | 0.080213 | 0.080147 | 0.07763 | 0.069184 | 0.065473 | 0.070919 | 0.086875 | 0.086166 | 0.082722 | 0.080099 | 0.07056 | 0.055603 | 0.046336
8 | 72 | 2030 | Winter | P, [MW] | 1 | 0 | 0.0060015 | 0.0016647 | 0.00093096 | 0.0010001 | 0.0016011 | 0.006159 | 0.020002 | 0.03885 | 0.0442 | 0.048586 | 0.040766 | 0.036822 | 0.033196 | 0.034593 | 0.030122 | 0.025363 | 0.025056 | 0.044034 | 0.04152 | 0.042054 | 0.036509 | 0.032056 | 0.020073 | 0.013089
11 | 12 | 2030 | Winter | P, [MW] | 1 | 0 | 0.092509 | 0.075469 | 0.066606 | 0.063992 | 0.062895 | 0.091104 | 0.16314 | 0.22596 | 0.26403 | 0.26253 | 0.28664 | 0.29798 | 0.2611 | 0.26699 | 0.23248 | 0.22577 | 0.22757 | 0.32124 | 0.31942 | 0.31903 | 0.29965 | 0.27547 | 0.20807 | 0.15093
13 | 14 | 2030 | Winter | P, [MW] | 1 | 0 | 0.002519 | 0.0028888 | 0.0025178 | 0.002354 | 0.0022043 | 0.0031736 | 0.005839 | 0.0059129 | 0.0067631 | 0.0064154 | 0.0088071 | 0.010421 | 0.0083217 | 0.0086102 | 0.0073726 | 0.0072804 | 0.0071086 | 0.0091075 | 0.0097233 | 0.0090432 | 0.0083491 | 0.0081796 | 0.0065898 | 0.0046134
13 | 15 | 2030 | Winter | P, [MW] | 1 | 0 | 0.010505 | 0.0074676 | 0.0056988 | 0.005706 | 0.0066711 | 0.013546 | 0.034601 | 0.051066 | 0.05903 | 0.065948 | 0.064028 | 0.064179 | 0.054091 | 0.056668 | 0.04862 | 0.041405 | 0.039082 | 0.064434 | 0.065304 | 0.061737 | 0.051146 | 0.047315 | 0.031343 | 0.020672
19 | 20 | 2030 | Winter | P, [MW] | 1 | 0 | 0.0058719 | 0.0058658 | 0.0058348 | 0.0056576 | 0.0070156 | 0.0061536 | 0.0063556 | 0.0043039 | 0.0031583 | 0.0024269 | 0.003495 | 0.0046648 | 0.005699 | 0.0067011 | 0.0060473 | 0.0046316 | 0.0048193 | 0.0058917 | 0.006041 | 0.0057235 | 0.0055937 | 0.0072497 | 0.006704 | 0.0055406
19 | 21 | 2030 | Winter | P, [MW] | 1 | 0 | 0.015645 | 0.013567 | 0.012085 | 0.011895 | 0.011883 | 0.014592 | 0.031766 | 0.045866 | 0.052093 | 0.052599 | 0.048037 | 0.052382 | 0.052959 | 0.051422 | 0.040833 | 0.036023 | 0.040235 | 0.054636 | 0.049601 | 0.048288 | 0.045969 | 0.039975 | 0.028846 | 0.022094
29 | 30 | 2030 | Winter | P, [MW] | 1 | 0 | 0.031854 | 0.028307 | 0.028407 | 0.028444 | 0.029295 | 0.03286 | 0.053526 | 0.0671 | 0.072333 | 0.067472 | 0.067593 | 0.074701 | 0.072792 | 0.072753 | 0.066542 | 0.064143 | 0.064102 | 0.067305 | 0.064758 | 0.060729 | 0.061311 | 0.054248 | 0.040733 | 0.036778
1 | 5 | 2030 | Winter | P, [MW] | 2 | 0 | 0.25824 | 0.26088 | 0.27617 | 0.26963 | 0.25278 | 0.48906 | 0.38838 | 0.42603 | 0.36173 | 0.23402 | 0.21957 | 0.18366 | 0.23043 | 0.19648 | 0.2173 | 0.24257 | 0.24132 | 0.23183 | 0.24409 | 0.2787 | 0.27648 | 0.29348 | 0.31118 | 0.26163
1 | 19 | 2030 | Winter | P, [MW] | 2 | 0 | 0.026379 | 0.024132 | 0.022444 | 0.021957 | 0.023984 | 0.025711 | 0.043553 | 0.051863 | 0.05368 | 0.051562 | 0.051186 | 0.057884 | 0.061129 | 0.062285 | 0.051766 | 0.043724 | 0.047948 | 0.063166 | 0.059147 | 0.057134 | 0.055329 | 0.053662 | 0.041344 | 0.032375
1 | 29 | 2030 | Winter | P, [MW] | 2 | 0 | 0.01296 | 0.013158 | 0.011387 | 0.016155 | 0.019192 | 0.0069803 | 0.015904 | 0.0050317 | 0.0032663 | 0.0074071 | 0.014419 | 0.019522 | 0.0095398 | 0.014292 | 0.010484 | 0.0098362 | 0.0089113 | 0.00475 | 0.0034468 | 0.0032517 | 0.0021882 | 0.0023648 | 0.0054044 | 0.01479
1 | 36 | 2030 | Winter | P, [MW] | 2 | 0 | 0.015844 | 0.019695 | 0.014033 | 0.019458 | 0.021801 | 0.0088292 | 0.018397 | 0.010341 | 0.0086186 | 0.015202 | 0.017669 | 0.024111 | 0.012936 | 0.015122 | 0.011714 | 0.010841 | 0.011876 | 0.0088089 | 0.0065929 | 0.0073352 | 0.0051562 | 0.0050143 | 0.0080097 | 0.016269
1 | 55 | 2030 | Winter | P, [MW] | 2 | 0 | 0.35431 | 0.39995 | 0.45151 | 0.42796 | 0.39741 | 0.26099 | 0.10703 | 0.089648 | 0.13242 | 0.13768 | 0.14094 | 0.10176 | 0.15297 | 0.13848 | 0.17365 | 0.23491 | 0.22175 | 0.14264 | 0.17303 | 0.1957 | 0.20153 | 0.23573 | 0.26771 | 0.29116
3 | 9 | 2030 | Winter | P, [MW] | 2 | 0 | 0.0016189 | 0.00070395 | 0.00091767 | 0.0014191 | 0.0017206 | 0.0060525 | 0.060558 | 0.16207 | 0.21967 | 0.1825 | 0.12261 | 0.14987 | 0.1505 | 0.10954 | 0.098016 | 0.08413 | 0.097629 | 0.14482 | 0.14254 | 0.1456 | 0.14144 | 0.093003 | 0.031123 | 0.0070567
3 | 34 | 2030 | Winter | P, [MW] | 2 | 0 | 0.04566 | 0.046899 | 0.047262 | 0.055315 | 0.056158 | 0.028732 | 0.022109 | 0.0047597 | 0.0042539 | 0.0068639 | 0.013784 | 0.015264 | 0.010157 | 0.014152 | 0.014929 | 0.01392 | 0.01056 | 0.0052831 | 0.0055561 | 0.0060273 | 0.005449 | 0.0088556 | 0.020582 | 0.040383
4 | 15 | 2030 | Winter | P, [MW] | 2 | 0 | 0.045345 | 0.03344 | 0.029923 | 0.029805 | 0.031582 | 0.040853 | 0.070967 | 0.11348 | 0.13466 | 0.15251 | 0.14808 | 0.14473 | 0.13789 | 0.12942 | 0.11794 | 0.10232 | 0.10859 | 0.15221 | 0.16069 | 0.15434 | 0.14264 | 0.13004 | 0.094416 | 0.06987
4 | 103 | 2030 | Winter | P, [MW] | 2 | 0 | 0.0060098 | 0.006973 | 0.0063473 | 0.0059531 | 0.0064834 | 0.0058996 | 0.0015863 | 0.0002109 | 0.00044453 | 0.0010435 | 0.00057137 | 0.0006389 | 0.00024506 | 0.00013132 | 0.00011116 | 0.0006437 | 0.00096323 | 0.00022915 | 8.1339e-05 | 0.00023133 | 0.00035666 | 0.00041025 | 0.0020645 | 0.0023596
5 | 42 | 2030 | Winter | P, [MW] | 2 | 0 | 0.43712 | 0.49523 | 0.55809 | 0.52358 | 0.49103 | 0.17964 | 0.049927 | 0.02973 | 0.084633 | 0.12844 | 0.14251 | 0.10946 | 0.15728 | 0.14578 | 0.18242 | 0.25522 | 0.24423 | 0.15893 | 0.19174 | 0.21264 | 0.21958 | 0.25319 | 0.2881 | 0.33241
5 | 68 | 2030 | Winter | P, [MW] | 2 | 0 | 0.0019557 | 0.0017844 | 0.0016073 | 0.0019624 | 0.0018295 | 0.0018717 | 0.0023424 | 0.002618 | 0.0024429 | 0.0028537 | 0.0029077 | 0.0027955 | 0.0027702 | 0.0027121 | 0.0026004 | 0.0021403 | 0.0023518 | 0.0025 | 0.0020632 | 0.0025411 | 0.0022107 | 0.0019556 | 0.0019415 | 0.0019367
7 | 9 | 2030 | Winter | P, [MW] | 2 | 0 | 0.012813 | 0.011278 | 0.011135 | 0.011921 | 0.011 | 0.0096026 | 0.0094776 | 0.0095081 | 0.0094674 | 0.0096219 | 0.0095961 | 0.0096181 | 0.0095198 | 0.0097047 | 0.0099682 | 0.010425 | 0.010523 | 0.0098639 | 0.0098311 | 0.010084 | 0.010571 | 0.010636 | 0.010213 | 0.010506
8 | 14 | 2030 | Winter | P, [MW] | 2 | 0 | 0.0001086 | 0.00012453 | 0.00010858 | 0.00012449 | 0.00011005 | 0.00011281 | 0.00022893 | 0.00025455 | 0.00025613 | 0.00027621 | 0.00037912 | 0.00044856 | 0.00039915 | 0.00036631 | 0.0003174 | 0.00027683 | 0.00030604 | 0.00039205 | 0.00041853 | 0.00036774 | 0.00039076 | 0.00035213 | 0.00028375 | 0.000225
9 | 10 | 2030 | Winter | P, [MW] | 2 | 0 | 0.67803 | 0.73364 | 0.81183 | 0.71878 | 0.64369 | 0.57262 | 0.29547 | 0.38604 | 0.56648 | 0.48975 | 0.37901 | 0.2371 | 0.5184 | 0.37675 | 0.50412 | 0.63187 | 0.6332 | 0.55921 | 0.63682 | 0.69508 | 0.73016 | 0.74668 | 0.66173 | 0.5499
9 | 16 | 2030 | Winter | P, [MW] | 2 | 0 | 0.33922 | 0.35956 | 0.38003 | 0.38828 | 0.37932 | 0.26967 | 0.13871 | 0.054506 | 0.037466 | 0.05813 | 0.08043 | 0.074273 | 0.080343 | 0.09588 | 0.11191 | 0.11726 | 0.10052 | 0.068973 | 0.074165 | 0.075339 | 0.079142 | 0.12377 | 0.20531 | 0.29209
10 | 15 | 2030 | Winter | P, [MW] | 2 | 0 | 0.053132 | 0.080439 | 0.10869 | 0.093127 | 0.078627 | 0.047053 | 0.012732 | 0.0069047 | 0.00063463 | 0.0031419 | 0.004014 | 0.004031 | 0.0042118 | 0.0041311 | 0.0011868 | 0.0032808 | 0.0030902 | 0.0052354 | 0.0012819 | 0.00024413 | 0.00017608 | 0.0032133 | 0.010786 | 0.016265
11 | 13 | 2030 | Winter | P, [MW] | 2 | 0 | 0.020852 | 0.020932 | 0.021453 | 0.020599 | 0.017702 | 0.015504 | 0.016335 | 0.019857 | 0.024252 | 0.02124 | 0.027176 | 0.02931 | 0.027512 | 0.027395 | 0.024584 | 0.028371 | 0.030485 | 0.034135 | 0.033652 | 0.035387 | 0.038971 | 0.036328 | 0.031934 | 0.026634
12 | 72 | 2030 | Winter | P, [MW] | 2 | 0 | 0.061795 | 0.064466 | 0.065282 | 0.063671 | 0.054595 | 0.047516 | 0.051947 | 0.06012 | 0.071683 | 0.063571 | 0.084919 | 0.094025 | 0.086921 | 0.085754 | 0.076534 | 0.086435 | 0.093436 | 0.10373 | 0.10386 | 0.10641 | 0.11836 | 0.11074 | 0.097542 | 0.0811
15 | 18 | 2030 | Winter | P, [MW] | 2 | 0 | 0.006416 | 0.0080783 | 0.0073994 | 0.013082 | 0.01137 | 0.010117 | 0.017321 | 0.030612 | 0.02549 | 0.042765 | 0.04144 | 0.040434 | 0.037932 | 0.035304 | 0.031805 | 0.026482 | 0.02817 | 0.040198 | 0.042524 | 0.03342 | 0.036733 | 0.032977 | 0.022433 | 0.023774
15 | 26 | 2030 | Winter | P, [MW] | 2 | 0 | 0.001126 | 0.0012613 | 0.0024772 | 0.002197 | 0.001903 | 0.0020543 | 0.024001 | 0.050139 | 0.056482 | 0.063833 | 0.060489 | 0.068752 | 0.053568 | 0.052378 | 0.040192 | 0.026395 | 0.027462 | 0.054883 | 0.055935 | 0.049851 | 0.046417 | 0.035202 | 0.017981 | 0.0081247
16 | 17 | 2030 | Winter | P, [MW] | 2 | 0 | 0.035871 | 0.033536 | 0.030001 | 0.02792 | 0.026418 | 0.041189 | 0.050925 | 0.076925 | 0.086779 | 0.080687 | 0.061829 | 0.065786 | 0.07259 | 0.061331 | 0.063089 | 0.062574 | 0.068583 | 0.080624 | 0.080004 | 0.083033 | 0.08482 | 0.075431 | 0.05458 | 0.041197
17 | 34 | 2030 | Winter | P, [MW] | 2 | 0 | 0.041407 | 0.039071 | 0.037029 | 0.03222 | 0.029232 | 0.048779 | 0.058664 | 0.091285 | 0.10808 | 0.094959 | 0.072413 | 0.076364 | 0.091608 | 0.075201 | 0.07646 | 0.073244 | 0.076247 | 0.091516 | 0.094447 | 0.094337 | 0.097175 | 0.092033 | 0.065889 | 0.044978
18 | 103 | 2030 | Winter | P, [MW] | 2 | 0 | 0.01338 | 0.0063188 | 0.0056972 | 0.002578 | 0.0034648 | 0.0082781 | 0.01485 | 0.027582 | 0.04653 | 0.038902 | 0.036471 | 0.03593 | 0.033087 | 0.030645 | 0.02755 | 0.022483 | 0.023706 | 0.035025 | 0.037271 | 0.041294 | 0.031713 | 0.029642 | 0.01995 | 0.0085845
26 | 55 | 2030 | Winter | P, [MW] | 2 | 0 | 0.3367 | 0.38413 | 0.43826 | 0.41383 | 0.38215 | 0.2413 | 0.07098 | 0.043426 | 0.073924 | 0.075226 | 0.078033 | 0.048142 | 0.087483 | 0.076015 | 0.10913 | 0.16403 | 0.15238 | 0.080433 | 0.1036 | 0.12241 | 0.1272 | 0.15847 | 0.20736 | 0.24125
26 | 103 | 2030 | Winter | P, [MW] | 2 | 0 | 0.011146 | 0.014793 | 0.018845 | 0.017753 | 0.015903 | 0.008483 | 0.00060979 | 0.00044666 | 0.00085918 | 0.001058 | 0.0011791 | 0.00066949 | 0.0013135 | 0.00084594 | 0.0018122 | 0.0032387 | 0.0035613 | 0.0013086 | 0.001666 | 0.0020355 | 0.0018316 | 0.0033814 | 0.0045749 | 0.0064168
29 | 34 | 2030 | Winter | P, [MW] | 2 | 0 | 0.0021533 | 0.0023503 | 0.0029709 | 0.0019192 | 0.0017237 | 0.0061439 | 0.00412 | 0.015512 | 0.020296 | 0.012714 | 0.0074223 | 0.0063766 | 0.012448 | 0.0087704 | 0.0099088 | 0.010216 | 0.011285 | 0.016565 | 0.018116 | 0.017283 | 0.019426 | 0.017007 | 0.0087682 | 0.0028307
34 | 35 | 2030 | Winter | P, [MW] | 2 | 0 | 0.0108 | 0.010623 | 0.0081283 | 0.0067137 | 0.0061463 | 0.017069 | 0.028927 | 0.060079 | 0.068395 | 0.060826 | 0.040692 | 0.043331 | 0.050526 | 0.039153 | 0.036837 | 0.036456 | 0.042973 | 0.057565 | 0.056367 | 0.056951 | 0.057206 | 0.049519 | 0.029087 | 0.013586
35 | 36 | 2030 | Winter | P, [MW] | 2 | 0 | 0.0068409 | 0.0055054 | 0.0059632 | 0.0074755 | 0.0086153 | 0.0056566 | 0.011216 | 0.0066142 | 0.0055243 | 0.008568 | 0.010811 | 0.01348 | 0.0084146 | 0.01052 | 0.0073966 | 0.0071516 | 0.0068529 | 0.0057622 | 0.0047599 | 0.0045406 | 0.0042235 | 0.0038281 | 0.0056277 | 0.008775
42 | 72 | 2030 | Winter | P, [MW] | 2 | 0 | 0.061822 | 0.098468 | 0.13565 | 0.1225 | 0.10252 | 0.0027715 | 0.052222 | 0.11424 | 0.064051 | 0.040812 | 0.028146 | 0.049161 | 0.026096 | 0.020938 | 0.0081161 | 0.00059275 | 0.00014998 | 0.027501 | 0.018593 | 0.015168 | 0.010946 | 0.0028982 | 0.0013143 | 0.017159
72 | 103 | 2030 | Winter | P, [MW] | 2 | 0 | 0.0039325 | 0.0049067 | 0.0052681 | 0.0047082 | 0.0034737 | 0.0032005 | 0.0022141 | 0.0051576 | 0.0071682 | 0.0089474 | 0.0072256 | 0.0072662 | 0.0066632 | 0.0065344 | 0.0041997 | 0.0034685 | 0.0037645 | 0.0090455 | 0.0089664 | 0.0087822 | 0.0096152 | 0.0069741 | 0.0048849 | 0.0032815
1 | 2 | 2030 | Winter | P, [MW] | 2 | 0 | 0.037572 | 0.033129 | 0.030033 | 0.029547 | 0.030254 | 0.03569 | 0.049451 | 0.069186 | 0.081808 | 0.083957 | 0.079427 | 0.080213 | 0.080147 | 0.07763 | 0.069184 | 0.065472 | 0.070919 | 0.086875 | 0.086166 | 0.082722 | 0.080104 | 0.07056 | 0.055603 | 0.046336
8 | 72 | 2030 | Winter | P, [MW] | 2 | 0 | 0.0060015 | 0.0016647 | 0.00093098 | 0.0012476 | 0.0018126 | 0.0055796 | 0.019286 | 0.038849 | 0.042647 | 0.048586 | 0.040766 | 0.036822 | 0.034554 | 0.034446 | 0.030122 | 0.024193 | 0.025057 | 0.044034 | 0.04152 | 0.041262 | 0.037605 | 0.032057 | 0.020073 | 0.013824
11 | 12 | 2030 | Winter | P, [MW] | 2 | 0 | 0.092509 | 0.07547 | 0.066607 | 0.071313 | 0.067801 | 0.082788 | 0.15534 | 0.22595 | 0.24951 | 0.26253 | 0.28665 | 0.29798 | 0.27592 | 0.2654 | 0.23248 | 0.21228 | 0.22757 | 0.32124 | 0.31942 | 0.31065 | 0.31174 | 0.27547 | 0.20807 | 0.16055
13 | 14 | 2030 | Winter | P, [MW] | 2 | 0 | 0.0025191 | 0.0028889 | 0.002518 | 0.0028874 | 0.0025519 | 0.0026164 | 0.0053164 | 0.0059121 | 0.005949 | 0.0064156 | 0.0088073 | 0.010421 | 0.0092726 | 0.0085092 | 0.0073726 | 0.0064298 | 0.0071087 | 0.0091077 | 0.0097234 | 0.0085428 | 0.0090777 | 0.0081796 | 0.0065898 | 0.0052239
13 | 15 | 2030 | Winter | P, [MW] | 2 | 0 | 0.010505 | 0.0074677 | 0.0056988 | 0.0070845 | 0.0077245 | 0.011229 | 0.031737 | 0.051058 | 0.053567 | 0.065949 | 0.064029 | 0.064179 | 0.059517 | 0.056087 | 0.04862 | 0.036811 | 0.039082 | 0.064434 | 0.065304 | 0.058786 | 0.055209 | 0.047316 | 0.031343 | 0.023563
19 | 20 | 2030 | Winter | P, [MW] | 2 | 0 | 0.0058719 | 0.0058658 | 0.0058347 | 0.0056574 | 0.0070151 | 0.0061528 | 0.006355 | 0.0043034 | 0.003156 | 0.0024266 | 0.0034948 | 0.0046648 | 0.0056989 | 0.0067008 | 0.0060472 | 0.0046313 | 0.004819 | 0.0058915 | 0.0060409 | 0.0057235 | 0.0055961 | 0.0072497 | 0.006704 | 0.0055406
19 | 21 | 2030 | Winter | P, [MW] | 2 | 0 | 0.015645 | 0.013566 | 0.012084 | 0.011895 | 0.011882 | 0.014591 | 0.031765 | 0.045865 | 0.052085 | 0.052599 | 0.048036 | 0.052381 | 0.052959 | 0.051422 | 0.040833 | 0.036022 | 0.040235 | 0.054636 | 0.049601 | 0.048288 | 0.045975 | 0.039975 | 0.028846 | 0.022094
29 | 30 | 2030 | Winter | P, [MW] | 2 | 0 | 0.031854 | 0.028306 | 0.028407 | 0.028444 | 0.029294 | 0.032859 | 0.053525 | 0.067099 | 0.072325 | 0.067472 | 0.067593 | 0.074701 | 0.072792 | 0.072753 | 0.066542 | 0.064143 | 0.064102 | 0.067305 | 0.064757 | 0.060729 | 0.061318 | 0.054248 | 0.040733 | 0.036778
1 | 5 | 2030 | Winter | P, [MW] | Expected | - | 0.25824 | 0.26088 | 0.27603 | 0.2698 | 0.25295 | 0.48887 | 0.38825 | 0.42603 | 0.36142 | 0.23412 | 0.21957 | 0.18366 | 0.23052 | 0.19647 | 0.2173 | 0.24229 | 0.24122 | 0.23183 | 0.24409 | 0.27853 | 0.27677 | 0.29356 | 0.31118 | 0.26174
1 | 19 | 2030 | Winter | P, [MW] | Expected | - | 0.026379 | 0.024132 | 0.022444 | 0.021957 | 0.023984 | 0.025711 | 0.043553 | 0.051863 | 0.053685 | 0.051562 | 0.051186 | 0.057884 | 0.06113 | 0.062285 | 0.051766 | 0.043722 | 0.047948 | 0.063166 | 0.059147 | 0.057133 | 0.055322 | 0.053662 | 0.041344 | 0.032375
1 | 29 | 2030 | Winter | P, [MW] | Expected | - | 0.01296 | 0.013158 | 0.011379 | 0.016169 | 0.019209 | 0.0069747 | 0.0159 | 0.0050316 | 0.0032634 | 0.0074209 | 0.014418 | 0.019521 | 0.0095505 | 0.01429 | 0.010484 | 0.0098342 | 0.0089117 | 0.0047499 | 0.0034468 | 0.0032545 | 0.002184 | 0.002363 | 0.0054044 | 0.014798
1 | 36 | 2030 | Winter | P, [MW] | Expected | - | 0.015844 | 0.019695 | 0.014038 | 0.01945 | 0.021796 | 0.0088338 | 0.018392 | 0.010341 | 0.0086039 | 0.015225 | 0.017669 | 0.024111 | 0.012954 | 0.01512 | 0.011714 | 0.01083 | 0.011873 | 0.0088089 | 0.0065929 | 0.0073308 | 0.0051646 | 0.0050158 | 0.0080097 | 0.016265
1 | 55 | 2030 | Winter | P, [MW] | Expected | - | 0.35431 | 0.39995 | 0.45185 | 0.42753 | 0.39698 | 0.26125 | 0.10714 | 0.089648 | 0.13266 | 0.13745 | 0.14094 | 0.10176 | 0.15273 | 0.1385 | 0.17365 | 0.2354 | 0.22191 | 0.14264 | 0.17303 | 0.19593 | 0.20117 | 0.2356 | 0.26771 | 0.29093
3 | 9 | 2030 | Winter | P, [MW] | Expected | - | 0.0016189 | 0.00070398 | 0.00091699 | 0.0014202 | 0.0017223 | 0.0060607 | 0.060574 | 0.16207 | 0.21976 | 0.18243 | 0.12261 | 0.14987 | 0.15043 | 0.10955 | 0.098016 | 0.084187 | 0.09765 | 0.14482 | 0.14254 | 0.14564 | 0.14137 | 0.092987 | 0.031123 | 0.0070492
3 | 34 | 2030 | Winter | P, [MW] | Expected | - | 0.04566 | 0.046899 | 0.047244 | 0.055339 | 0.056184 | 0.028717 | 0.022102 | 0.00476 | 0.0042594 | 0.0068758 | 0.013784 | 0.015264 | 0.01017 | 0.01415 | 0.014929 | 0.013906 | 0.010556 | 0.0052832 | 0.0055561 | 0.0060237 | 0.0054553 | 0.0088579 | 0.020582 | 0.040398
4 | 15 | 2030 | Winter | P, [MW] | Expected | - | 0.045345 | 0.03344 | 0.030822 | 0.028674 | 0.030363 | 0.041905 | 0.071909 | 0.11348 | 0.13743 | 0.15055 | 0.14808 | 0.14473 | 0.13603 | 0.12962 | 0.11794 | 0.10564 | 0.10976 | 0.1522 | 0.16069 | 0.15642 | 0.1393 | 0.12909 | 0.094416 | 0.068732
4 | 103 | 2030 | Winter | P, [MW] | Expected | - | 0.0060098 | 0.0069731 | 0.0060694 | 0.0063548 | 0.0069284 | 0.0056648 | 0.0014991 | 0.00021099 | 0.00064222 | 0.00089788 | 0.00057133 | 0.00063889 | 0.00018467 | 0.00013794 | 0.00011116 | 0.00056371 | 0.00092471 | 0.00022915 | 8.1337e-05 | 0.00019752 | 0.00049491 | 0.00044295 | 0.0020645 | 0.0025434
5 | 42 | 2030 | Winter | P, [MW] | Expected | - | 0.43712 | 0.49523 | 0.55782 | 0.52391 | 0.49136 | 0.1795 | 0.049885 | 0.02973 | 0.08447 | 0.12851 | 0.14251 | 0.10946 | 0.15737 | 0.14577 | 0.18242 | 0.25488 | 0.24412 | 0.15893 | 0.19174 | 0.21247 | 0.21992 | 0.25328 | 0.2881 | 0.33258
5 | 68 | 2030 | Winter | P, [MW] | Expected | - | 0.0019557 | 0.0017844 | 0.0016073 | 0.0019624 | 0.0018295 | 0.0018717 | 0.0023423 | 0.002618 | 0.0024431 | 0.0028538 | 0.0029077 | 0.0027955 | 0.0027703 | 0.0027121 | 0.0026004 | 0.0021401 | 0.0023517 | 0.0025 | 0.0020632 | 0.002541 | 0.0022105 | 0.0019556 | 0.0019415 | 0.0019367
7 | 9 | 2030 | Winter | P, [MW] | Expected | - | 0.012813 | 0.011278 | 0.011135 | 0.011922 | 0.011 | 0.0096028 | 0.0094773 | 0.0095081 | 0.0094639 | 0.0096235 | 0.0095961 | 0.009618 | 0.0095217 | 0.0097043 | 0.0099683 | 0.010412 | 0.010519 | 0.0098639 | 0.0098311 | 0.010078 | 0.010584 | 0.01064 | 0.010213 | 0.010506
8 | 14 | 2030 | Winter | P, [MW] | Expected | - | 0.00010866 | 0.0001246 | 0.00011657 | 0.00011446 | 0.00010035 | 0.00012116 | 0.00023679 | 0.00025493 | 0.0002736 | 0.00026509 | 0.00037926 | 0.00044872 | 0.00038563 | 0.00036789 | 0.00031754 | 0.0003014 | 0.00031485 | 0.00039213 | 0.00041859 | 0.00038214 | 0.0003667 | 0.00034531 | 0.00028377 | 0.00021625
9 | 10 | 2030 | Winter | P, [MW] | Expected | - | 0.67803 | 0.73364 | 0.81163 | 0.71904 | 0.64394 | 0.57246 | 0.29541 | 0.38604 | 0.56617 | 0.49005 | 0.37901 | 0.2371 | 0.51871 | 0.37673 | 0.50412 | 0.63152 | 0.63308 | 0.55921 | 0.63682 | 0.6949 | 0.73057 | 0.74677 | 0.66174 | 0.55003
9 | 16 | 2030 | Winter | P, [MW] | Expected | - | 0.33922 | 0.35956 | 0.37999 | 0.38833 | 0.37937 | 0.26964 | 0.13869 | 0.054506 | 0.037433 | 0.058155 | 0.08043 | 0.074273 | 0.080377 | 0.095876 | 0.11191 | 0.11722 | 0.1005 | 0.068973 | 0.074165 | 0.075321 | 0.079181 | 0.12378 | 0.20531 | 0.29212
10 | 15 | 2030 | Winter | P, [MW] | Expected | - | 0.053132 | 0.080439 | 0.10862 | 0.093215 | 0.07871 | 0.047005 | 0.012725 | 0.0069047 | 0.00065167 | 0.0031721 | 0.0040139 | 0.0040309 | 0.0042475 | 0.0041273 | 0.0011866 | 0.0032659 | 0.0030856 | 0.0052354 | 0.0012819 | 0.00025238 | 0.00018081 | 0.0032244 | 0.010786 | 0.016295
11 | 13 | 2030 | Winter | P, [MW] | Expected | - | 0.020852 | 0.020932 | 0.021546 | 0.02048 | 0.017588 | 0.015581 | 0.016386 | 0.019856 | 0.024374 | 0.021152 | 0.027176 | 0.02931 | 0.027415 | 0.027405 | 0.024584 | 0.028554 | 0.030549 | 0.034135 | 0.033652 | 0.035485 | 0.038798 | 0.036277 | 0.031934 | 0.026556
12 | 72 | 2030 | Winter | P, [MW] | Expected | - | 0.061795 | 0.064466 | 0.06594 | 0.062827 | 0.053782 | 0.048074 | 0.052343 | 0.060118 | 0.072673 | 0.062923 | 0.084919 | 0.094025 | 0.086168 | 0.085834 | 0.076534 | 0.087921 | 0.093963 | 0.10372 | 0.10386 | 0.10725 | 0.11686 | 0.11031 | 0.097542 | 0.080496
15 | 18 | 2030 | Winter | P, [MW] | Expected | - | 0.006416 | 0.0080779 | 0.0097042 | 0.010125 | 0.0084887 | 0.012849 | 0.019796 | 0.030619 | 0.0321 | 0.037991 | 0.041438 | 0.040434 | 0.033456 | 0.035824 | 0.031805 | 0.035756 | 0.031317 | 0.040197 | 0.042523 | 0.038552 | 0.028889 | 0.030693 | 0.022433 | 0.020844
15 | 26 | 2030 | Winter | P, [MW] | Expected | - | 0.001126 | 0.0012613 | 0.0023843 | 0.002316 | 0.001994 | 0.0021391 | 0.024273 | 0.05014 | 0.057382 | 0.063212 | 0.060489 | 0.068752 | 0.052997 | 0.052439 | 0.040192 | 0.027235 | 0.027754 | 0.054883 | 0.055934 | 0.050443 | 0.045454 | 0.034954 | 0.017981 | 0.007933
16 | 17 | 2030 | Winter | P, [MW] | Expected | - | 0.035871 | 0.033536 | 0.030009 | 0.027911 | 0.026408 | 0.041197 | 0.050932 | 0.076925 | 0.086808 | 0.080665 | 0.061829 | 0.065786 | 0.072567 | 0.061334 | 0.063089 | 0.062597 | 0.068592 | 0.080624 | 0.080004 | 0.083047 | 0.084793 | 0.075424 | 0.05458 | 0.04119
17 | 34 | 2030 | Winter | P, [MW] | Expected | - | 0.041407 | 0.039071 | 0.037043 | 0.032203 | 0.029215 | 0.048794 | 0.058675 | 0.091285 | 0.10813 | 0.094922 | 0.072413 | 0.076364 | 0.091568 | 0.075205 | 0.07646 | 0.073283 | 0.076261 | 0.091516 | 0.094447 | 0.094359 | 0.097135 | 0.092022 | 0.065889 | 0.044965
18 | 103 | 2030 | Winter | P, [MW] | Expected | - | 0.01338 | 0.0063191 | 0.0048063 | 0.0035731 | 0.0047402 | 0.0070803 | 0.013511 | 0.027577 | 0.041201 | 0.042593 | 0.036473 | 0.035931 | 0.036521 | 0.030317 | 0.02755 | 0.017659 | 0.021961 | 0.035026 | 0.037272 | 0.037679 | 0.037621 | 0.031292 | 0.01995 | 0.010103
26 | 55 | 2030 | Winter | P, [MW] | Expected | - | 0.3367 | 0.38413 | 0.43861 | 0.41339 | 0.3817 | 0.24156 | 0.071077 | 0.043427 | 0.074108 | 0.075048 | 0.078033 | 0.048142 | 0.087293 | 0.076034 | 0.10913 | 0.16446 | 0.15252 | 0.080433 | 0.1036 | 0.12261 | 0.1269 | 0.15836 | 0.20736 | 0.24103
26 | 103 | 2030 | Winter | P, [MW] | Expected | - | 0.011146 | 0.014793 | 0.019248 | 0.017252 | 0.015409 | 0.0087508 | 0.00064813 | 0.00044672 | 0.00096086 | 0.00098374 | 0.001179 | 0.00066951 | 0.0012321 | 0.00085312 | 0.0018122 | 0.0035635 | 0.0036761 | 0.0013086 | 0.001666 | 0.0021696 | 0.001639 | 0.0032977 | 0.0045749 | 0.006227
29 | 34 | 2030 | Winter | P, [MW] | Expected | - | 0.0021534 | 0.0023503 | 0.002976 | 0.0019152 | 0.0017205 | 0.0061507 | 0.0041253 | 0.015512 | 0.020308 | 0.012701 | 0.0074223 | 0.0063767 | 0.012434 | 0.0087717 | 0.0099088 | 0.010237 | 0.011293 | 0.016565 | 0.018116 | 0.017298 | 0.019403 | 0.017 | 0.0087682 | 0.0028259
34 | 35 | 2030 | Winter | P, [MW] | Expected | - | 0.0108 | 0.010623 | 0.0081345 | 0.0067056 | 0.0061382 | 0.017078 | 0.028935 | 0.060079 | 0.068423 | 0.060793 | 0.040692 | 0.043331 | 0.050496 | 0.039156 | 0.036837 | 0.036486 | 0.042984 | 0.057565 | 0.056367 | 0.056969 | 0.057175 | 0.049511 | 0.029087 | 0.013579
35 | 36 | 2030 | Winter | P, [MW] | Expected | - | 0.0068409 | 0.0055054 | 0.0059583 | 0.0074826 | 0.0086233 | 0.0056495 | 0.011215 | 0.0066141 | 0.0055225 | 0.0085755 | 0.01081 | 0.01348 | 0.0084222 | 0.010519 | 0.0073965 | 0.007151 | 0.006853 | 0.0057622 | 0.0047599 | 0.0045431 | 0.0042178 | 0.0038264 | 0.0056277 | 0.0087806
42 | 72 | 2030 | Winter | P, [MW] | Expected | - | 0.061823 | 0.098468 | 0.13553 | 0.12265 | 0.10267 | 0.0027511 | 0.052271 | 0.11424 | 0.064223 | 0.040748 | 0.028146 | 0.049161 | 0.026045 | 0.020943 | 0.0081163 | 0.0005998 | 0.00015376 | 0.027501 | 0.018593 | 0.015226 | 0.01085 | 0.002884 | 0.0013143 | 0.017195
72 | 103 | 2030 | Winter | P, [MW] | Expected | - | 0.0039325 | 0.0049069 | 0.0048602 | 0.0052787 | 0.0039556 | 0.0028816 | 0.0020914 | 0.0051577 | 0.0071928 | 0.0087375 | 0.0072256 | 0.0072663 | 0.0066211 | 0.006535 | 0.0042 | 0.0032104 | 0.0036523 | 0.0090457 | 0.0089666 | 0.0086619 | 0.010112 | 0.0071003 | 0.004885 | 0.003575
1 | 2 | 2030 | Winter | P, [MW] | Expected | - | 0.037572 | 0.033129 | 0.030033 | 0.029547 | 0.030254 | 0.03569 | 0.049452 | 0.069186 | 0.081812 | 0.083957 | 0.079427 | 0.080213 | 0.080147 | 0.07763 | 0.069184 | 0.065472 | 0.070919 | 0.086875 | 0.086166 | 0.082722 | 0.080101 | 0.07056 | 0.055603 | 0.046336
8 | 72 | 2030 | Winter | P, [MW] | Expected | - | 0.0060015 | 0.0016647 | 0.0010121 | 0.001138 | 0.0016716 | 0.0057727 | 0.019525 | 0.038849 | 0.043413 | 0.048049 | 0.040766 | 0.036822 | 0.034101 | 0.034495 | 0.030122 | 0.024973 | 0.025328 | 0.044034 | 0.04152 | 0.04179 | 0.036761 | 0.031826 | 0.020073 | 0.013579
11 | 12 | 2030 | Winter | P, [MW] | Expected | - | 0.092509 | 0.07547 | 0.069106 | 0.068086 | 0.06453 | 0.08556 | 0.15794 | 0.22595 | 0.25666 | 0.25772 | 0.28664 | 0.29798 | 0.27098 | 0.26593 | 0.23248 | 0.22127 | 0.23074 | 0.32124 | 0.31942 | 0.31624 | 0.30243 | 0.27286 | 0.20807 | 0.15734
13 | 14 | 2030 | Winter | P, [MW] | Expected | - | 0.002519 | 0.0028889 | 0.0027014 | 0.0026515 | 0.0023202 | 0.0028021 | 0.0054906 | 0.0059124 | 0.0063485 | 0.0061534 | 0.0088072 | 0.010421 | 0.0089556 | 0.0085428 | 0.0073726 | 0.0069969 | 0.0073104 | 0.0091076 | 0.0097233 | 0.0088764 | 0.0085177 | 0.0080205 | 0.0065898 | 0.0050204
13 | 15 | 2030 | Winter | P, [MW] | Expected | - | 0.010505 | 0.0074676 | 0.0061647 | 0.00647 | 0.0070221 | 0.012001 | 0.032692 | 0.051061 | 0.056252 | 0.06405 | 0.064028 | 0.064179 | 0.057708 | 0.05628 | 0.04862 | 0.039874 | 0.04015 | 0.064434 | 0.065304 | 0.060754 | 0.052086 | 0.046451 | 0.031343 | 0.022599
19 | 20 | 2030 | Winter | P, [MW] | Expected | - | 0.0058719 | 0.0058658 | 0.0058347 | 0.0056575 | 0.0070153 | 0.0061531 | 0.0063552 | 0.0043036 | 0.0031574 | 0.0024267 | 0.0034949 | 0.0046648 | 0.005699 | 0.0067009 | 0.0060472 | 0.0046315 | 0.0048192 | 0.0058916 | 0.006041 | 0.0057235 | 0.0055945 | 0.0072497 | 0.006704 | 0.0055406
19 | 21 | 2030 | Winter | P, [MW] | Expected | - | 0.015645 | 0.013566 | 0.012085 | 0.011895 | 0.011882 | 0.014591 | 0.031765 | 0.045865 | 0.05209 | 0.052599 | 0.048036 | 0.052381 | 0.052959 | 0.051422 | 0.040833 | 0.036022 | 0.040235 | 0.054636 | 0.049601 | 0.048288 | 0.045971 | 0.039975 | 0.028846 | 0.022094
29 | 30 | 2030 | Winter | P, [MW] | Expected | - | 0.031854 | 0.028307 | 0.028407 | 0.028444 | 0.029294 | 0.03286 | 0.053525 | 0.067099 | 0.07233 | 0.067472 | 0.067593 | 0.074701 | 0.072792 | 0.072753 | 0.066542 | 0.064143 | 0.064102 | 0.067305 | 0.064758 | 0.060729 | 0.061314 | 0.054248 | 0.040733 | 0.036778

## Transformer Ratio
From Node ID | To Node ID | Year | Day | Quantity | Market Scenario | Operation Scenario | 0 | 1 | 2 | 3 | 4 | 5 | 6 | 7 | 8 | 9 | 10 | 11 | 12 | 13 | 14 | 15 | 16 | 17 | 18 | 19 | 20 | 21 | 22 | 23
1 | 2 | 2030 | Summer | Ratio | 0 | 0 | 1.0009 | 1.0024 | 1.003 | 1.0026 | 1.0029 | 1.0028 | 1.0011 | 0.99702 | 0.99213 | 0.99129 | 0.99254 | 0.99025 | 0.99025 | 0.99026 | 0.99195 | 0.99379 | 0.99337 | 0.99363 | 0.99377 | 0.99492 | 0.9946 | 0.99452 | 0.99627 | 0.99751
8 | 72 | 2030 | Summer | Ratio | 0 | 0 | 0.91321 | 0.91248 | 0.91182 | 0.91221 | 0.91215 | 0.91455 | 0.91273 | 0.90632 | 0.90548 | 0.90646 | 0.90776 | 0.93867 | 0.91056 | 0.91111 | 0.91113 | 0.9098 | 0.90985 | 0.90952 | 0.90882 | 0.91211 | 0.91211 | 0.91149 | 0.91265 | 0.91264
11 | 12 | 2030 | Summer | Ratio | 0 | 0 | 0.8919 | 0.89371 | 0.89411 | 0.89391 | 0.89367 | 0.89404 | 0.89366 | 0.89028 | 0.88814 | 0.88779 | 0.88816 | 0.88809 | 0.88788 | 0.88803 | 0.88785 | 0.88779 | 0.88804 | 0.88861 | 0.88868 | 0.88864 | 0.88944 | 0.88869 | 0.88949 | 0.88956
13 | 14 | 2030 | Summer | Ratio | 0 | 0 | 0.97821 | 0.9787 | 0.97966 | 0.97945 | 0.97947 | 0.9788 | 0.97959 | 0.9813 | 0.98106 | 0.98172 | 0.98114 | 0.9495 | 0.97948 | 0.97891 | 0.97832 | 0.9789 | 0.97896 | 0.97958 | 0.97995 | 0.97742 | 0.97882 | 0.97849 | 0.97758 | 0.97869
13 | 15 | 2030 | Summer | Ratio | 0 | 0 | 0.88877 | 0.88934 | 0.88915 | 0.88921 | 0.88968 | 0.88994 | 0.88888 | 0.88854 | 0.88813 | 0.88741 | 0.88729 | 0.88751 | 0.88753 | 0.8872 | 0.88685 | 0.88707 | 0.88823 | 0.88858 | 0.88873 | 0.88926 | 0.88938 | 0.88905 | 0.88974 | 0.88948
19 | 20 | 2030 | Summer | Ratio | 0 | 0 | 0.9974 | 0.99756 | 0.99772 | 0.99774 | 0.99767 | 0.99733 | 1.0002 | 1.0018 | 0.99991 | 0.99682 | 0.99616 | 0.99755 | 0.99279 | 0.99302 | 0.99338 | 0.99367 | 0.99357 | 0.99453 | 0.99474 | 0.99488 | 0.99408 | 0.99409 | 0.9948 | 0.99549
19 | 21 | 2030 | Summer | Ratio | 0 | 0 | 1.002 | 1.0023 | 1.0028 | 1.0028 | 1.0028 | 1.0026 | 1.0012 | 0.99596 | 0.98932 | 0.98961 | 0.98983 | 0.98843 | 0.98728 | 0.98757 | 0.98837 | 0.98884 | 0.989 | 0.98981 | 0.99319 | 0.99408 | 0.99313 | 0.99292 | 0.9938 | 0.99519
29 | 30 | 2030 | Summer | Ratio | 0 | 0 | 1.0015 | 1.0034 | 1.0031 | 1.0029 | 1.0031 | 1.0023 | 0.99416 | 0.98854 | 0.98822 | 0.98608 | 0.98634 | 0.98489 | 0.9832 | 0.98405 | 0.9899 | 0.98994 | 0.98966 | 0.98926 | 0.98995 | 0.98954 | 0.98752 | 0.98972 | 0.99494 | 0.99647
1 | 2 | 2030 | Summer | Ratio | 1 | 0 | 1.0009 | 1.0024 | 1.003 | 1.0026 | 1.0029 | 1.0028 | 1.0011 | 0.99702 | 0.99213 | 0.9913 | 0.99254 | 0.99027 | 0.99025 | 0.99025 | 0.99195 | 0.99379 | 0.99334 | 0.99363 | 0.99377 | 0.99492 | 0.9946 | 0.99451 | 0.99627 | 0.99751
8 | 72 | 2030 | Summer | Ratio | 1 | 0 | 0.91328 | 0.91259 | 0.91182 | 0.91211 | 0.91209 | 0.91455 | 0.91273 | 0.90631 | 0.90546 | 0.90651 | 0.90776 | 0.90923 | 0.91055 | 0.91103 | 0.91113 | 0.9098 | 0.9097 | 0.90952 | 0.90875 | 0.93008 | 0.91211 | 0.91145 | 0.91265 | 0.91264
11 | 12 | 2030 | Summer | Ratio | 1 | 0 | 0.8919 | 0.89369 | 0.89411 | 0.89395 | 0.89371 | 0.89404 | 0.89366 | 0.89028 | 0.88814 | 0.88788 | 0.88816 | 0.88827 | 0.88788 | 0.88784 | 0.88785 | 0.88779 | 0.8879 | 0.88861 | 0.88868 | 0.88866 | 0.88944 | 0.88873 | 0.88949 | 0.88956
13 | 14 | 2030 | Summer | Ratio | 1 | 0 | 0.97816 | 0.9786 | 0.97966 | 0.97955 | 0.97953 | 0.9788 | 0.97959 | 0.98131 | 0.98108 | 0.9818 | 0.98114 | 0.9805 | 0.97949 | 0.97882 | 0.97832 | 0.9789 | 0.97889 | 0.97959 | 0.98003 | 0.95857 | 0.97883 | 0.9785 | 0.97758 | 0.97869
13 | 15 | 2030 | Summer | Ratio | 1 | 0 | 0.88882 | 0.88938 | 0.88915 | 0.88919 | 0.88965 | 0.88994 | 0.88888 | 0.88854 | 0.88813 | 0.88751 | 0.88729 | 0.88772 | 0.88753 | 0.88708 | 0.88685 | 0.88707 | 0.88804 | 0.88858 | 0.88873 | 0.88929 | 0.88938 | 0.889 | 0.88974 | 0.88948
19 | 20 | 2030 | Summer | Ratio | 1 | 0 | 0.9974 | 0.99756 | 0.99772 | 0.99774 | 0.99767 | 0.99733 | 1.0002 | 1.0018 | 0.99991 | 0.99683 | 0.99616 | 0.99757 | 0.99279 | 0.99301 | 0.99338 | 0.99367 | 0.99354 | 0.99453 | 0.99474 | 0.99488 | 0.99408 | 0.99408 | 0.9948 | 0.99549
19 | 21 | 2030 | Summer | Ratio | 1 | 0 | 1.002 | 1.0023 | 1.0028 | 1.0028 | 1.0028 | 1.0026 | 1.0012 | 0.99596 | 0.98932 | 0.98962 | 0.98983 | 0.98845 | 0.98728 | 0.98757 | 0.98837 | 0.98884 | 0.98897 | 0.98981 | 0.99319 | 0.99408 | 0.99313 | 0.9929 | 0.9938 | 0.99519
29 | 30 | 2030 | Summer | Ratio | 1 | 0 | 1.0015 | 1.0034 | 1.0031 | 1.0029 | 1.0031 | 1.0023 | 0.99416 | 0.98854 | 0.98822 | 0.98608 | 0.98634 | 0.98489 | 0.9832 | 0.98404 | 0.9899 | 0.98994 | 0.98965 | 0.98926 | 0.98995 | 0.98954 | 0.98752 | 0.98971 | 0.99494 | 0.99647
1 | 2 | 2030 | Summer | Ratio | 2 | 0 | 1.0009 | 1.0024 | 1.003 | 1.0026 | 1.0029 | 1.0028 | 1.0011 | 0.99702 | 0.99213 | 0.9913 | 0.99254 | 0.9903 | 0.99025 | 0.99026 | 0.99195 | 0.99379 | 0.99334 | 0.99363 | 0.99377 | 0.99492 | 0.99459 | 0.9945 | 0.99627 | 0.99752
8 | 72 | 2030 | Summer | Ratio | 2 | 0 | 0.91321 | 0.91248 | 0.91188 | 0.91221 | 0.91209 | 0.91455 | 0.91264 | 0.9063 | 0.90545 | 0.90651 | 0.90776 | 0.90929 | 0.91055 | 0.91111 | 0.91113 | 0.9098 | 0.9097 | 0.90952 | 0.90872 | 0.9295 | 0.91204 | 0.91134 | 0.91265 | 0.91274
11 | 12 | 2030 | Summer | Ratio | 2 | 0 | 0.8919 | 0.89371 | 0.89409 | 0.89391 | 0.89371 | 0.89404 | 0.89368 | 0.89028 | 0.88814 | 0.88788 | 0.88816 | 0.88846 | 0.88788 | 0.88803 | 0.88785 | 0.88779 | 0.8879 | 0.88861 | 0.88868 | 0.88866 | 0.88938 | 0.88857 | 0.88949 | 0.88961
13 | 14 | 2030 | Summer | Ratio | 2 | 0 | 0.97821 | 0.9787 | 0.9796 | 0.97945 | 0.97953 | 0.9788 | 0.97966 | 0.98132 | 0.98109 | 0.9818 | 0.98114 | 0.98072 | 0.97949 | 0.97891 | 0.97832 | 0.9789 | 0.97889 | 0.97959 | 0.98005 | 0.95917 | 0.97881 | 0.97845 | 0.97758 | 0.97868
13 | 15 | 2030 | Summer | Ratio | 2 | 0 | 0.88877 | 0.88934 | 0.88917 | 0.88921 | 0.88965 | 0.88994 | 0.88884 | 0.88854 | 0.88813 | 0.88751 | 0.88729 | 0.88795 | 0.88753 | 0.8872 | 0.88685 | 0.88707 | 0.88804 | 0.88858 | 0.88873 | 0.88929 | 0.88929 | 0.88887 | 0.88974 | 0.88958
19 | 20 | 2030 | Summer | Ratio | 2 | 0 | 0.9974 | 0.99756 | 0.99772 | 0.99774 | 0.99767 | 0.99733 | 1.0001 | 1.0018 | 0.99991 | 0.99683 | 0.99616 | 0.99759 | 0.99279 | 0.99302 | 0.99338 | 0.99367 | 0.99354 | 0.99453 | 0.99474 | 0.99488 | 0.99407 | 0.99407 | 0.9948 | 0.99551
19 | 21 | 2030 | Summer | Ratio | 2 | 0 | 1.002 | 1.0023 | 1.0028 | 1.0028 | 1.0028 | 1.0026 | 1.0012 | 0.99596 | 0.98932 | 0.98962 | 0.98983 | 0.98847 | 0.98728 | 0.98757 | 0.98837 | 0.98884 | 0.98897 | 0.98981 | 0.99319 | 0.99408 | 0.99312 | 0.9929 | 0.9938 | 0.99521
29 | 30 | 2030 | Summer | Ratio | 2 | 0 | 1.0015 | 1.0034 | 1.0031 | 1.0029 | 1.0031 | 1.0023 | 0.99415 | 0.98854 | 0.98822 | 0.98608 | 0.98634 | 0.9849 | 0.9832 | 0.98405 | 0.9899 | 0.98994 | 0.98965 | 0.98926 | 0.98995 | 0.98954 | 0.98751 | 0.98971 | 0.99494 | 0.99648
1 | 2 | 2030 | Summer | Ratio | Expected | - | 1.0009 | 1.0024 | 1.003 | 1.0026 | 1.0029 | 1.0028 | 1.0011 | 0.99702 | 0.99213 | 0.99129 | 0.99254 | 0.99027 | 0.99025 | 0.99026 | 0.99195 | 0.99379 | 0.99335 | 0.99363 | 0.99377 | 0.99492 | 0.9946 | 0.99451 | 0.99627 | 0.99751
8 | 72 | 2030 | Summer | Ratio | Expected | - | 0.91323 | 0.91252 | 0.91184 | 0.91218 | 0.91211 | 0.91455 | 0.9127 | 0.90631 | 0.90546 | 0.90649 | 0.90776 | 0.91906 | 0.91055 | 0.91108 | 0.91113 | 0.9098 | 0.90975 | 0.90952 | 0.90877 | 0.9239 | 0.91209 | 0.91143 | 0.91265 | 0.91267
11 | 12 | 2030 | Summer | Ratio | Expected | - | 0.8919 | 0.89371 | 0.89411 | 0.89392 | 0.8937 | 0.89404 | 0.89367 | 0.89028 | 0.88814 | 0.88785 | 0.88816 | 0.88827 | 0.88788 | 0.88797 | 0.88785 | 0.88779 | 0.88795 | 0.88861 | 0.88868 | 0.88866 | 0.88942 | 0.88866 | 0.88949 | 0.88958
13 | 14 | 2030 | Summer | Ratio | Expected | - | 0.97819 | 0.97866 | 0.97964 | 0.97948 | 0.97951 | 0.9788 | 0.97961 | 0.98131 | 0.98108 | 0.98177 | 0.98114 | 0.97024 | 0.97949 | 0.97888 | 0.97832 | 0.9789 | 0.97891 | 0.97959 | 0.98001 | 0.96505 | 0.97882 | 0.97848 | 0.97758 | 0.97868
13 | 15 | 2030 | Summer | Ratio | Expected | - | 0.88879 | 0.88935 | 0.88915 | 0.8892 | 0.88966 | 0.88994 | 0.88887 | 0.88854 | 0.88813 | 0.88748 | 0.88729 | 0.88773 | 0.88753 | 0.88716 | 0.88685 | 0.88707 | 0.8881 | 0.88858 | 0.88873 | 0.88928 | 0.88935 | 0.88898 | 0.88974 | 0.88951
19 | 20 | 2030 | Summer | Ratio | Expected | - | 0.9974 | 0.99756 | 0.99772 | 0.99774 | 0.99767 | 0.99733 | 1.0001 | 1.0018 | 0.99991 | 0.99682 | 0.99616 | 0.99757 | 0.99279 | 0.99302 | 0.99338 | 0.99367 | 0.99355 | 0.99453 | 0.99474 | 0.99488 | 0.99408 | 0.99408 | 0.9948 | 0.9955
19 | 21 | 2030 | Summer | Ratio | Expected | - | 1.002 | 1.0023 | 1.0028 | 1.0028 | 1.0028 | 1.0026 | 1.0012 | 0.99596 | 0.98932 | 0.98962 | 0.98983 | 0.98845 | 0.98728 | 0.98757 | 0.98837 | 0.98884 | 0.98898 | 0.98981 | 0.99319 | 0.99408 | 0.99313 | 0.99291 | 0.9938 | 0.9952
29 | 30 | 2030 | Summer | Ratio | Expected | - | 1.0015 | 1.0034 | 1.0031 | 1.0029 | 1.0031 | 1.0023 | 0.99415 | 0.98854 | 0.98822 | 0.98608 | 0.98634 | 0.98489 | 0.9832 | 0.98405 | 0.9899 | 0.98994 | 0.98965 | 0.98926 | 0.98995 | 0.98954 | 0.98752 | 0.98971 | 0.99494 | 0.99647
1 | 2 | 2030 | Winter | Ratio | 0 | 0 | 1.0062 | 1.0073 | 1.0082 | 1.0082 | 1.0085 | 1.007 | 1.003 | 0.99512 | 0.99244 | 0.99106 | 0.99462 | 0.99388 | 0.99322 | 0.99436 | 0.99634 | 0.99876 | 0.99785 | 0.99282 | 0.99339 | 0.99425 | 0.99512 | 0.9974 | 1.0021 | 1.0045
8 | 72 | 2030 | Winter | Ratio | 0 | 0 | 0.90232 | 0.90288 | 0.90283 | 0.90313 | 0.90318 | 0.90356 | 0.90467 | 0.9052 | 0.90476 | 0.90434 | 0.90338 | 0.90372 | 0.90356 | 0.90328 | 0.90254 | 0.90239 | 0.90291 | 0.9048 | 0.90403 | 0.90399 | 0.90373 | 0.90308 | 0.9024 | 0.90273
11 | 12 | 2030 | Winter | Ratio | 0 | 0 | 0.89183 | 0.89244 | 0.89191 | 0.8923 | 0.89244 | 0.89262 | 0.89154 | 0.89137 | 0.891 | 0.88931 | 0.89012 | 0.89096 | 0.88898 | 0.88974 | 0.88837 | 0.88965 | 0.89048 | 0.89032 | 0.88988 | 0.88945 | 0.89041 | 0.89137 | 0.89049 | 0.88948
13 | 14 | 2030 | Winter | Ratio | 0 | 0 | 0.98291 | 0.98268 | 0.9826 | 0.98266 | 0.98263 | 0.98246 | 0.98414 | 0.98629 | 0.9874 | 0.98666 | 0.98897 | 0.98979 | 0.9886 | 0.98828 | 0.98691 | 0.98697 | 0.9875 | 0.99019 | 0.99026 | 0.99014 | 0.98955 | 0.98869 | 0.98646 | 0.98444
13 | 15 | 2030 | Winter | Ratio | 0 | 0 | 0.89129 | 0.89184 | 0.89167 | 0.89178 | 0.89181 | 0.89223 | 0.89145 | 0.89151 | 0.89114 | 0.88941 | 0.892 | 0.89308 | 0.8914 | 0.8913 | 0.89031 | 0.89111 | 0.89201 | 0.89357 | 0.89279 | 0.89306 | 0.89285 | 0.89265 | 0.89215 | 0.891
19 | 20 | 2030 | Winter | Ratio | 0 | 0 | 0.99851 | 0.99863 | 0.99873 | 0.99879 | 0.99848 | 0.9985 | 0.9966 | 0.9932 | 0.99315 | 0.99281 | 0.99493 | 0.99758 | 0.99747 | 0.9983 | 0.99398 | 0.99579 | 0.99664 | 0.99785 | 0.99791 | 0.99822 | 0.99294 | 0.99343 | 0.99673 | 0.99836
19 | 21 | 2030 | Winter | Ratio | 0 | 0 | 1.0056 | 1.006 | 1.0063 | 1.0063 | 1.0062 | 1.0058 | 0.99995 | 0.98974 | 0.98799 | 0.98746 | 0.99012 | 0.98957 | 0.98856 | 0.98965 | 0.9912 | 0.99639 | 0.99587 | 0.99297 | 0.99343 | 0.99379 | 0.99278 | 0.99398 | 1.0024 | 1.0045
29 | 30 | 2030 | Winter | Ratio | 0 | 0 | 1.0023 | 1.0036 | 1.0038 | 1.0036 | 1.0028 | 1.0016 | 0.99215 | 0.98559 | 0.98342 | 0.98519 | 0.98594 | 0.98298 | 0.98181 | 0.98259 | 0.98614 | 0.98812 | 0.9879 | 0.9866 | 0.9888 | 0.99146 | 0.98913 | 0.99218 | 0.99951 | 1.0007
1 | 2 | 2030 | Winter | Ratio | 1 | 0 | 1.0062 | 1.0073 | 1.0082 | 1.0082 | 1.0085 | 1.007 | 1.003 | 0.99512 | 0.99247 | 0.99108 | 0.99462 | 0.99388 | 0.9932 | 0.99436 | 0.99634 | 0.99876 | 0.99783 | 0.99282 | 0.99339 | 0.99425 | 0.99512 | 0.99742 | 1.0021 | 1.0045
8 | 72 | 2030 | Winter | Ratio | 1 | 0 | 0.90232 | 0.90288 | 0.90282 | 0.90313 | 0.90325 | 0.90366 | 0.90475 | 0.90523 | 0.90483 | 0.90445 | 0.90339 | 0.90372 | 0.90348 | 0.90329 | 0.90254 | 0.90239 | 0.90286 | 0.9048 | 0.90403 | 0.90399 | 0.90375 | 0.90312 | 0.9024 | 0.90268
11 | 12 | 2030 | Winter | Ratio | 1 | 0 | 0.89183 | 0.89244 | 0.89195 | 0.89232 | 0.89245 | 0.89265 | 0.89183 | 0.89138 | 0.8913 | 0.88986 | 0.89012 | 0.89096 | 0.88842 | 0.8898 | 0.88838 | 0.88965 | 0.89012 | 0.89032 | 0.88988 | 0.88945 | 0.89056 | 0.89167 | 0.89049 | 0.88913
13 | 14 | 2030 | Winter | Ratio | 1 | 0 | 0.98291 | 0.98268 | 0.98256 | 0.98261 | 0.98257 | 0.98248 | 0.98446 | 0.98626 | 0.98772 | 0.98729 | 0.98896 | 0.98979 | 0.98792 | 0.98835 | 0.9869 | 0.98697 | 0.98706 | 0.99019 | 0.99026 | 0.99014 | 0.98973 | 0.98905 | 0.98646 | 0.984
13 | 15 | 2030 | Winter | Ratio | 1 | 0 | 0.89129 | 0.89184 | 0.89162 | 0.89174 | 0.89182 | 0.89234 | 0.89181 | 0.89152 | 0.89149 | 0.89006 | 0.89201 | 0.89308 | 0.89073 | 0.89138 | 0.89031 | 0.89111 | 0.89158 | 0.89357 | 0.89279 | 0.89306 | 0.89303 | 0.89302 | 0.89215 | 0.89057
19 | 20 | 2030 | Winter | Ratio | 1 | 0 | 0.99851 | 0.99864 | 0.99874 | 0.9988 | 0.99851 | 0.99856 | 0.99666 | 0.99326 | 0.99325 | 0.99287 | 0.99495 | 0.99759 | 0.99745 | 0.99831 | 0.99398 | 0.99581 | 0.99662 | 0.99785 | 0.99791 | 0.99822 | 0.99295 | 0.99345 | 0.99673 | 0.99836
19 | 21 | 2030 | Winter | Ratio | 1 | 0 | 1.0056 | 1.006 | 1.0063 | 1.0063 | 1.0062 | 1.0058 | 0.99997 | 0.98974 | 0.98802 | 0.98748 | 0.99012 | 0.98957 | 0.98853 | 0.98965 | 0.9912 | 0.99639 | 0.99585 | 0.99297 | 0.99343 | 0.99379 | 0.99279 | 0.994 | 1.0024 | 1.0045
29 | 30 | 2030 | Winter | Ratio | 1 | 0 | 1.0023 | 1.0036 | 1.0039 | 1.0036 | 1.0028 | 1.0016 | 0.99216 | 0.98559 | 0.98344 | 0.9852 | 0.98594 | 0.98298 | 0.9818 | 0.98259 | 0.98614 | 0.98812 | 0.98789 | 0.9866 | 0.9888 | 0.99146 | 0.98913 | 0.99219 | 0.99951 | 1.0007
1 | 2 | 2030 | Winter | Ratio | 2 | 0 | 1.0062 | 1.0073 | 1.0082 | 1.0082 | 1.0085 | 1.007 | 1.003 | 0.99512 | 0.99241 | 0.99108 | 0.99462 | 0.99388 | 0.99322 | 0.99436 | 0.99634 | 0.99873 | 0.99783 | 0.99282 | 0.99339 | 0.99424 | 0.99514 | 0.99742 | 1.0021 | 1.0045
8 | 72 | 2030 | Winter | Ratio | 2 | 0 | 0.90231 | 0.90287 | 0.9028 | 0.90313 | 0.90319 | 0.90355 | 0.90467 | 0.90519 | 0.90471 | 0.90443 | 0.90338 | 0.90371 | 0.90356 | 0.90328 | 0.90253 | 0.9023 | 0.90285 | 0.9048 | 0.90403 | 0.90394 | 0.90383 | 0.90312 | 0.9024 | 0.90273
11 | 12 | 2030 | Winter | Ratio | 2 | 0 | 0.89183 | 0.89244 | 0.89194 | 0.89229 | 0.89243 | 0.89261 | 0.89153 | 0.89137 | 0.89074 | 0.88985 | 0.89012 | 0.89096 | 0.88898 | 0.88974 | 0.88837 | 0.88915 | 0.89012 | 0.89032 | 0.88988 | 0.88912 | 0.89104 | 0.89167 | 0.89049 | 0.88948
13 | 14 | 2030 | Winter | Ratio | 2 | 0 | 0.98292 | 0.98269 | 0.98257 | 0.98267 | 0.98267 | 0.98246 | 0.98414 | 0.98629 | 0.98709 | 0.9873 | 0.98897 | 0.98979 | 0.9886 | 0.98829 | 0.98691 | 0.98636 | 0.98707 | 0.9902 | 0.99026 | 0.98975 | 0.9903 | 0.98906 | 0.98646 | 0.98444
13 | 15 | 2030 | Winter | Ratio | 2 | 0 | 0.89129 | 0.89184 | 0.89162 | 0.89179 | 0.89186 | 0.89223 | 0.89145 | 0.89151 | 0.89082 | 0.89006 | 0.892 | 0.89308 | 0.8914 | 0.8913 | 0.89031 | 0.8905 | 0.89158 | 0.89357 | 0.89279 | 0.89266 | 0.89361 | 0.89302 | 0.89215 | 0.891
19 | 20 | 2030 | Winter | Ratio | 2 | 0 | 0.9985 | 0.99863 | 0.99873 | 0.99878 | 0.99848 | 0.9985 | 0.99659 | 0.9932 | 0.99312 | 0.99282 | 0.99493 | 0.99757 | 0.99746 | 0.9983 | 0.99397 | 0.99575 | 0.9966 | 0.99785 | 0.9979 | 0.9982 | 0.99297 | 0.99345 | 0.99673 | 0.99836
19 | 21 | 2030 | Winter | Ratio | 2 | 0 | 1.0056 | 1.006 | 1.0063 | 1.0063 | 1.0062 | 1.0058 | 0.99994 | 0.98974 | 0.98796 | 0.98748 | 0.99012 | 0.98957 | 0.98856 | 0.98965 | 0.9912 | 0.99636 | 0.99585 | 0.99297 | 0.99342 | 0.99377 | 0.99281 | 0.994 | 1.0024 | 1.0045
29 | 30 | 2030 | Winter | Ratio | 2 | 0 | 1.0023 | 1.0036 | 1.0039 | 1.0036 | 1.0028 | 1.0016 | 0.99215 | 0.98559 | 0.9834 | 0.9852 | 0.98594 | 0.98298 | 0.98181 | 0.98259 | 0.98614 | 0.9881 | 0.98789 | 0.9866 | 0.9888 | 0.99145 | 0.98914 | 0.99219 | 0.99951 | 1.0007
1 | 2 | 2030 | Winter | Ratio | Expected | - | 1.0062 | 1.0073 | 1.0082 | 1.0082 | 1.0085 | 1.007 | 1.003 | 0.99512 | 0.99244 | 0.99107 | 0.99462 | 0.99388 | 0.99321 | 0.99436 | 0.99634 | 0.99875 | 0.99784 | 0.99282 | 0.99339 | 0.99425 | 0.99513 | 0.99741 | 1.0021 | 1.0045
8 | 72 | 2030 | Winter | Ratio | Expected | - | 0.90232 | 0.90288 | 0.90282 | 0.90313 | 0.9032 | 0.90359 | 0.9047 | 0.90521 | 0.90477 | 0.90441 | 0.90338 | 0.90372 | 0.90354 | 0.90328 | 0.90254 | 0.90236 | 0.90287 | 0.9048 | 0.90403 | 0.90398 | 0.90377 | 0.90311 | 0.9024 | 0.90271
11 | 12 | 2030 | Winter | Ratio | Expected | - | 0.89183 | 0.89244 | 0.89193 | 0.8923 | 0.89244 | 0.89263 | 0.89163 | 0.89137 | 0.89102 | 0.88967 | 0.89012 | 0.89096 | 0.88879 | 0.88976 | 0.88837 | 0.88948 | 0.89024 | 0.89032 | 0.88988 | 0.88934 | 0.89067 | 0.89157 | 0.89049 | 0.88936
13 | 14 | 2030 | Winter | Ratio | Expected | - | 0.98291 | 0.98268 | 0.98258 | 0.98265 | 0.98262 | 0.98247 | 0.98425 | 0.98628 | 0.9874 | 0.98708 | 0.98897 | 0.98979 | 0.98837 | 0.98831 | 0.98691 | 0.98677 | 0.98721 | 0.99019 | 0.99026 | 0.99001 | 0.98986 | 0.98893 | 0.98646 | 0.98429
13 | 15 | 2030 | Winter | Ratio | Expected | - | 0.89129 | 0.89184 | 0.89164 | 0.89177 | 0.89183 | 0.89226 | 0.89157 | 0.89152 | 0.89115 | 0.88984 | 0.892 | 0.89308 | 0.89118 | 0.89133 | 0.89031 | 0.89091 | 0.89172 | 0.89357 | 0.89279 | 0.89292 | 0.89316 | 0.8929 | 0.89215 | 0.89086
19 | 20 | 2030 | Winter | Ratio | Expected | - | 0.99851 | 0.99863 | 0.99873 | 0.99879 | 0.99849 | 0.99852 | 0.99662 | 0.99322 | 0.99317 | 0.99284 | 0.99494 | 0.99758 | 0.99746 | 0.99831 | 0.99398 | 0.99579 | 0.99662 | 0.99785 | 0.9979 | 0.99821 | 0.99295 | 0.99344 | 0.99673 | 0.99836
19 | 21 | 2030 | Winter | Ratio | Expected | - | 1.0056 | 1.006 | 1.0063 | 1.0063 | 1.0062 | 1.0058 | 0.99995 | 0.98974 | 0.98799 | 0.98747 | 0.99012 | 0.98957 | 0.98855 | 0.98965 | 0.9912 | 0.99638 | 0.99586 | 0.99297 | 0.99343 | 0.99378 | 0.99279 | 0.994 | 1.0024 | 1.0045
29 | 30 | 2030 | Winter | Ratio | Expected | - | 1.0023 | 1.0036 | 1.0039 | 1.0036 | 1.0028 | 1.0016 | 0.99216 | 0.98559 | 0.98342 | 0.9852 | 0.98594 | 0.98298 | 0.98181 | 0.98259 | 0.98614 | 0.98811 | 0.98789 | 0.9866 | 0.9888 | 0.99146 | 0.98913 | 0.99219 | 0.99951 | 1.0007

## Branch Loading
From Node ID | To Node ID | Year | Day | Quantity | Market Scenario | Operation Scenario | 0 | 1 | 2 | 3 | 4 | 5 | 6 | 7 | 8 | 9 | 10 | 11 | 12 | 13 | 14 | 15 | 16 | 17 | 18 | 19 | 20 | 21 | 22 | 23
1 | 5 | 2030 | Summer | I, [%] | 0 | 0 | 21.89% | 24.97% | 26.75% | 26.98% | 26.93% | 27.89% | 26.19% | 21.45% | 19.95% | 18.91% | 19.35% | 19.28% | 19.83% | 20.45% | 23.25% | 22.55% | 22.31% | 22.17% | 21.84% | 21.03% | 21.9% | 22.62% | 24.5% | 24.95%
1 | 19 | 2030 | Summer | I, [%] | 0 | 0 | 9.874% | 9.443% | 8.947% | 8.889% | 8.939% | 8.887% | 9.89% | 10.51% | 11.54% | 11.49% | 11.48% | 12.76% | 13.73% | 13.28% | 12.1% | 11.98% | 12.32% | 11.72% | 11.5% | 12.01% | 12.28% | 12.97% | 11.66% | 10.26%
1 | 29 | 2030 | Summer | I, [%] | 0 | 0 | 4.943% | 3.555% | 3.458% | 3.317% | 3.451% | 3.263% | 3.484% | 7.712% | 8.012% | 9.915% | 9.653% | 8.699% | 8.199% | 7.848% | 5.663% | 5.62% | 6.265% | 7.08% | 6.96% | 7.12% | 6.273% | 6.542% | 4.965% | 4.021%
1 | 36 | 2030 | Summer | I, [%] | 0 | 0 | 4.338% | 3.119% | 2.905% | 3.053% | 3.291% | 2.903% | 2.898% | 6.058% | 6.04% | 7.477% | 7.047% | 6.565% | 6.307% | 5.893% | 3.903% | 4.323% | 4.552% | 5.063% | 5.542% | 5.504% | 4.821% | 4.818% | 3.732% | 2.895%
1 | 55 | 2030 | Summer | I, [%] | 0 | 0 | 33.7% | 36.62% | 35.86% | 36.06% | 34.8% | 36.02% | 33.75% | 25.9% | 22.52% | 20.18% | 20.46% | 18.93% | 18.77% | 19.48% | 23.01% | 23.27% | 23.02% | 22.44% | 21.88% | 21.05% | 22.18% | 21.92% | 23.34% | 27.9%
3 | 9 | 2030 | Summer | I, [%] | 0 | 0 | 9.439% | 9.237% | 7.763% | 7.874% | 8.05% | 11.23% | 19.96% | 21.45% | 21.9% | 19.27% | 19.2% | 24.03% | 25.05% | 24.42% | 22.87% | 21.04% | 18% | 17.29% | 17.93% | 18.42% | 20.46% | 19.88% | 18.78% | 15.95%
3 | 34 | 2030 | Summer | I, [%] | 0 | 0 | 17.82% | 15.92% | 16.19% | 15.48% | 15.27% | 14.1% | 12.39% | 16.84% | 17.8% | 18.93% | 19.01% | 17.72% | 17.04% | 17.5% | 16.93% | 16.53% | 16.6% | 17.27% | 16.7% | 16.31% | 14.9% | 15.25% | 15.46% | 15.88%
4 | 15 | 2030 | Summer | I, [%] | 0 | 0 | 9.744% | 8.804% | 8.221% | 8.224% | 9.028% | 8.504% | 9.01% | 10.29% | 11.84% | 13.49% | 14.13% | 14.54% | 15.47% | 15.76% | 15.21% | 14.17% | 13.86% | 12.9% | 12.12% | 11.99% | 11.94% | 12.63% | 12.3% | 10.6%
4 | 103 | 2030 | Summer | I, [%] | 0 | 0 | 6.597% | 6.777% | 6.175% | 6.537% | 7.749% | 7.763% | 6.261% | 6.71% | 8.112% | 10.5% | 11.32% | 11.97% | 13.77% | 14.24% | 12.73% | 11.13% | 10.57% | 9.219% | 7.23% | 6.894% | 7.013% | 7.747% | 7.574% | 6.15%
5 | 42 | 2030 | Summer | I, [%] | 0 | 0 | 43.37% | 45.27% | 43.71% | 43.59% | 43.25% | 44.72% | 39.66% | 29.68% | 25.3% | 22.13% | 22.12% | 20.88% | 20.14% | 20.77% | 25.24% | 26.18% | 25.79% | 25.55% | 24.41% | 23.08% | 24.73% | 24.22% | 25.88% | 32.08%
5 | 68 | 2030 | Summer | I, [%] | 0 | 0 | 1.936% | 1.936% | 1.234% | 1.23% | 1.225% | 1.224% | 1.589% | 1.885% | 1.891% | 1.895% | 1.887% | 1.886% | 1.89% | 1.894% | 1.895% | 1.894% | 1.894% | 1.896% | 2.081% | 2.595% | 2.599% | 2.597% | 2.469% | 1.925%
7 | 9 | 2030 | Summer | I, [%] | 0 | 0 | 9.358% | 8.217% | 7.451% | 7.67% | 7.374% | 7.665% | 8.842% | 8.801% | 8.076% | 7.504% | 8.063% | 8.413% | 8.301% | 8.211% | 8.653% | 8.982% | 9.151% | 10.39% | 9.875% | 9.64% | 9.951% | 9.451% | 9.476% | 9.273%
8 | 14 | 2030 | Summer | I, [%] | 0 | 0 | 0.7439% | 0.7591% | 0.5979% | 0.6281% | 0.3556% | 0.5638% | 0.4897% | 0.08522% | 0.08198% | 0.1541% | 0.09789% | 0.07728% | 0.1006% | 0.1686% | 0.2263% | 0.2243% | 0.2043% | 0.158% | 0.07938% | 0.07777% | 0.2734% | 0.2742% | 0.4498% | 0.4545%
9 | 10 | 2030 | Summer | I, [%] | 0 | 0 | 42.85% | 47.11% | 47.16% | 46.99% | 45.23% | 48.58% | 46.8% | 34.25% | 28.5% | 23.37% | 23.95% | 23.39% | 23.52% | 23.73% | 27.83% | 28.95% | 29.49% | 30.28% | 28.83% | 27.8% | 29.49% | 28.51% | 30.88% | 37.13%
9 | 16 | 2030 | Summer | I, [%] | 0 | 0 | 49.14% | 48.14% | 50.25% | 49.11% | 49.06% | 46.82% | 38.03% | 37.13% | 36.76% | 37.82% | 37.89% | 34.96% | 34.62% | 35.71% | 37.64% | 38.61% | 39.86% | 40.44% | 39.77% | 38.92% | 38.03% | 37.58% | 39.51% | 43.76%
10 | 15 | 2030 | Summer | I, [%] | 0 | 0 | 22.83% | 29.9% | 30% | 31.36% | 29.51% | 32.74% | 27.95% | 9.342% | 3.179% | 1.496% | 1.441% | 1.61% | 1.605% | 0.8329% | 9.27% | 9.542% | 6.008% | 2.606% | 4.136% | 1.987% | 5.399% | 2.982% | 7.516% | 16%
11 | 13 | 2030 | Summer | I, [%] | 0 | 0 | 2.142% | 2.414% | 2.375% | 2.435% | 3.862% | 3.882% | 2.152% | 1.76% | 1.452% | 1.086% | 0.9855% | 1.154% | 1.178% | 1.129% | 1.987% | 1.873% | 1.728% | 1.707% | 1.748% | 1.712% | 1.778% | 1.831% | 1.823% | 1.959%
12 | 72 | 2030 | Summer | I, [%] | 0 | 0 | 3.557% | 4.412% | 4.779% | 4.839% | 9.434% | 8.972% | 4.332% | 4.478% | 3.435% | 2.566% | 2.027% | 2.264% | 2.03% | 1.667% | 3.984% | 3.757% | 3.388% | 3.524% | 4.042% | 3.938% | 3.422% | 3.508% | 3.083% | 3.624%
15 | 18 | 2030 | Summer | I, [%] | 0 | 0 | 10.81% | 12.24% | 11.43% | 14.76% | 14.99% | 12.22% | 12.4% | 14.05% | 16.09% | 16.95% | 19.62% | 17.19% | 21.88% | 22.63% | 21.19% | 19.73% | 22.55% | 17.38% | 16.28% | 15.44% | 16.23% | 17.35% | 16.55% | 14.31%
15 | 26 | 2030 | Summer | I, [%] | 0 | 0 | 0.7406% | 3.238% | 4.509% | 4.565% | 3.526% | 4.507% | 0.8917% | 5.809% | 9.759% | 12.47% | 13.24% | 14.75% | 15.9% | 15.81% | 13.14% | 11.76% | 10.81% | 9.87% | 9.472% | 10.1% | 9.74% | 11.15% | 9.626% | 4.484%
16 | 17 | 2030 | Summer | I, [%] | 0 | 0 | 23.43% | 24.14% | 23.29% | 23.42% | 23.7% | 25.02% | 27.49% | 25.58% | 25.07% | 23.67% | 23.41% | 25.61% | 26.82% | 26.4% | 26.55% | 26.68% | 25.07% | 25% | 25.32% | 25.56% | 27.39% | 26.73% | 26.35% | 26.13%
17 | 34 | 2030 | Summer | I, [%] | 0 | 0 | 17.98% | 18.48% | 18.72% | 18.47% | 18.71% | 20.36% | 22.08% | 19.5% | 18.87% | 17.04% | 17.18% | 19.17% | 19.9% | 19.96% | 20.66% | 20.23% | 19.18% | 18.52% | 18.85% | 18.85% | 20.28% | 19.37% | 19.67% | 20.19%
18 | 103 | 2030 | Summer | I, [%] | 0 | 0 | 15.54% | 11.84% | 10.97% | 7.842% | 10.14% | 11.72% | 11.97% | 13.61% | 15.94% | 20.11% | 19.37% | 23.12% | 21.56% | 21.73% | 21.11% | 19.3% | 15.47% | 17.72% | 15.93% | 16.26% | 15.4% | 16.31% | 16.19% | 13.59%
26 | 55 | 2030 | Summer | I, [%] | 0 | 0 | 30.87% | 33.49% | 34.12% | 34.25% | 32.86% | 34.04% | 29.44% | 20.28% | 16.04% | 13.86% | 14.28% | 12.66% | 12.28% | 13.24% | 17.42% | 18.39% | 18.12% | 18.03% | 17.24% | 15.52% | 16.22% | 15.18% | 18.04% | 23.85%
26 | 103 | 2030 | Summer | I, [%] | 0 | 0 | 12.84% | 14.42% | 14.98% | 15.16% | 15.04% | 15.35% | 12.16% | 7.332% | 5.577% | 5.21% | 5.316% | 4.493% | 4.817% | 5.395% | 7.078% | 6.949% | 7.474% | 6.944% | 6.008% | 5.158% | 5.476% | 4.929% | 5.951% | 8.723%
29 | 34 | 2030 | Summer | I, [%] | 0 | 0 | 6.26% | 8.071% | 8.33% | 8.356% | 8.363% | 9.942% | 10.5% | 6.18% | 5.462% | 4.002% | 4.373% | 5.786% | 6.533% | 6.464% | 7.298% | 7.17% | 6.66% | 6.05% | 6.069% | 6.215% | 7.808% | 7.353% | 7.529% | 7.921%
34 | 35 | 2030 | Summer | I, [%] | 0 | 0 | 6.129% | 7.133% | 7.03% | 7.255% | 7.813% | 9.056% | 11.16% | 8.05% | 7.066% | 5.538% | 5.206% | 7.152% | 7.902% | 7.563% | 7.994% | 8.084% | 7.383% | 6.582% | 7.438% | 7.684% | 8.928% | 8.11% | 8.121% | 8.052%
35 | 36 | 2030 | Summer | I, [%] | 0 | 0 | 3.961% | 3.644% | 3.757% | 3.453% | 3.603% | 4.062% | 3.163% | 5.626% | 6.057% | 7.589% | 6.839% | 6.503% | 5.892% | 5.562% | 4.044% | 3.403% | 4.107% | 4.849% | 4.768% | 5.159% | 4.068% | 4.328% | 3.377% | 3.355%
42 | 72 | 2030 | Summer | I, [%] | 0 | 0 | 19.64% | 22.97% | 22.37% | 22.98% | 22.06% | 23.56% | 15.3% | 3.758% | 3.236% | 6.466% | 6.073% | 9.079% | 9.858% | 8.815% | 3.973% | 2.399% | 2.363% | 2.464% | 2.519% | 3.651% | 3.372% | 5.628% | 2.809% | 7.167%
72 | 103 | 2030 | Summer | I, [%] | 0 | 0 | 1.019% | 1.829% | 1.503% | 1.741% | 4.589% | 5.523% | 0.7835% | 2.324% | 3.429% | 5.721% | 6.129% | 5.555% | 5.841% | 5.966% | 3.871% | 3.37% | 3.158% | 2.728% | 2.417% | 2.246% | 1.474% | 1.805% | 1.094% | 0.6933%
1 | 2 | 2030 | Summer | I, [%] | 0 | 0 | 53.25% | 48.57% | 47.66% | 47.45% | 47.42% | 47% | 50.65% | 58.97% | 66.79% | 68.77% | 68.12% | 69.9% | 70.92% | 69.64% | 67.1% | 64.56% | 65.63% | 66.29% | 66.56% | 65.57% | 65.82% | 68.49% | 64.66% | 59.5%
8 | 72 | 2030 | Summer | I, [%] | 0 | 0 | 100% | 100% | 100% | 100% | 100% | 100% | 100% | 99.84% | 99.75% | 99.99% | 99.95% | 71.54% | 99.95% | 99.99% | 99.99% | 99.99% | 99.99% | 99.99% | 99.4% | 97.18% | 100% | 100% | 100% | 100%
11 | 12 | 2030 | Summer | I, [%] | 0 | 0 | 98.18% | 98.16% | 98% | 98.04% | 99.72% | 99.37% | 98.14% | 98.39% | 98.43% | 98.23% | 98.26% | 98.6% | 98.87% | 98.82% | 99.75% | 99.31% | 99.25% | 99.04% | 98.86% | 98.9% | 99.04% | 99.33% | 99.19% | 98.55%
13 | 14 | 2030 | Summer | I, [%] | 0 | 0 | 19.27% | 19% | 17.33% | 17.65% | 16.33% | 17.74% | 16.84% | 14.42% | 14.67% | 14.33% | 14.7% | 40.63% | 16.05% | 16.59% | 17.09% | 16.61% | 16.53% | 15.95% | 15.54% | 17.56% | 16.79% | 17.08% | 18.33% | 17.42%
13 | 15 | 2030 | Summer | I, [%] | 0 | 0 | 100% | 100% | 100% | 100% | 100% | 100% | 100% | 100% | 100% | 100% | 100% | 100% | 100% | 100% | 100% | 100% | 100% | 100% | 100% | 100% | 100% | 100% | 100% | 100%
19 | 20 | 2030 | Summer | I, [%] | 0 | 0 | 26.28% | 25.98% | 25.92% | 25.89% | 26.53% | 26.8% | 23.91% | 17.23% | 18.18% | 19.44% | 18.54% | 24.66% | 29.33% | 28.12% | 26.26% | 26.72% | 29.11% | 26.37% | 26.03% | 26.31% | 26.57% | 27.78% | 24.21% | 23%
19 | 21 | 2030 | Summer | I, [%] | 0 | 0 | 34.27% | 31.91% | 28.89% | 28.55% | 28.21% | 27.63% | 36.6% | 47.2% | 52.49% | 50.68% | 51.36% | 53.36% | 54.25% | 52.8% | 47.59% | 46.36% | 45.99% | 45.06% | 44.38% | 47.24% | 48.75% | 51.61% | 47.3% | 39.99%
29 | 30 | 2030 | Summer | I, [%] | 0 | 0 | 54.57% | 51.99% | 50.82% | 50.85% | 51% | 52.69% | 65.09% | 74.38% | 73.69% | 75.83% | 76.48% | 78.78% | 79.8% | 77.71% | 70.97% | 69.71% | 70.61% | 71.8% | 71.29% | 72.61% | 76.21% | 75.38% | 66.93% | 61.45%
1 | 5 | 2030 | Summer | I, [%] | 1 | 0 | 21.88% | 24.95% | 26.75% | 27% | 26.95% | 27.89% | 26.19% | 21.45% | 19.95% | 18.9% | 19.35% | 19.27% | 19.83% | 20.51% | 23.25% | 22.55% | 22.33% | 22.17% | 21.84% | 21.03% | 21.9% | 22.57% | 24.5% | 24.95%
1 | 19 | 2030 | Summer | I, [%] | 1 | 0 | 9.874% | 9.443% | 8.947% | 8.889% | 8.939% | 8.887% | 9.89% | 10.51% | 11.54% | 11.49% | 11.48% | 12.76% | 13.73% | 13.28% | 12.1% | 11.98% | 12.32% | 11.72% | 11.5% | 12.01% | 12.28% | 12.97% | 11.66% | 10.26%
1 | 29 | 2030 | Summer | I, [%] | 1 | 0 | 4.94% | 3.554% | 3.458% | 3.317% | 3.451% | 3.263% | 3.484% | 7.712% | 8.012% | 9.907% | 9.653% | 8.685% | 8.199% | 7.839% | 5.663% | 5.62% | 6.269% | 7.08% | 6.96% | 7.119% | 6.273% | 6.553% | 4.965% | 4.021%
1 | 36 | 2030 | Summer | I, [%] | 1 | 0 | 4.34% | 3.131% | 2.905% | 3.042% | 3.282% | 2.903% | 2.898% | 6.058% | 6.04% | 7.469% | 7.047% | 6.549% | 6.307% | 5.886% | 3.903% | 4.323% | 4.56% | 5.063% | 5.542% | 5.503% | 4.821% | 4.829% | 3.732% | 2.895%
1 | 55 | 2030 | Summer | I, [%] | 1 | 0 | 33.72% | 36.65% | 35.86% | 36.03% | 34.78% | 36.02% | 33.75% | 25.9% | 22.52% | 20.2% | 20.46% | 18.97% | 18.77% | 19.43% | 23.01% | 23.27% | 22.99% | 22.44% | 21.88% | 21.05% | 22.18% | 21.94% | 23.34% | 27.9%
3 | 9 | 2030 | Summer | I, [%] | 1 | 0 | 9.443% | 9.244% | 7.763% | 7.869% | 8.047% | 11.23% | 19.96% | 21.45% | 21.9% | 19.28% | 19.2% | 24.05% | 25.05% | 24.43% | 22.87% | 21.04% | 17.99% | 17.29% | 17.93% | 18.42% | 20.46% | 19.86% | 18.78% | 15.95%
3 | 34 | 2030 | Summer | I, [%] | 1 | 0 | 17.82% | 15.91% | 16.19% | 15.49% | 15.27% | 14.1% | 12.39% | 16.84% | 17.8% | 18.92% | 19.01% | 17.7% | 17.04% | 17.5% | 16.93% | 16.53% | 16.61% | 17.27% | 16.7% | 16.31% | 14.9% | 15.26% | 15.46% | 15.88%
4 | 15 | 2030 | Summer | I, [%] | 1 | 0 | 9.952% | 9.139% | 8.221% | 7.889% | 8.8% | 8.504% | 9.01% | 10.29% | 11.84% | 13.66% | 14.13% | 14.87% | 15.47% | 15.58% | 15.21% | 14.17% | 13.53% | 12.9% | 12.12% | 12.04% | 11.94% | 12.57% | 12.3% | 10.6%
4 | 103 | 2030 | Summer | I, [%] | 1 | 0 | 7.062% | 7.475% | 6.175% | 5.85% | 7.266% | 7.763% | 6.261% | 6.71% | 8.112% | 10.92% | 11.32% | 12.78% | 13.76% | 13.79% | 12.73% | 11.13% | 9.76% | 9.219% | 7.23% | 7.007% | 7.013% | 7.571% | 7.574% | 6.15%
5 | 42 | 2030 | Summer | I, [%] | 1 | 0 | 43.35% | 45.25% | 43.71% | 43.61% | 43.27% | 44.72% | 39.66% | 29.68% | 25.3% | 22.12% | 22.12% | 20.86% | 20.14% | 20.85% | 25.24% | 26.18% | 25.81% | 25.55% | 24.41% | 23.07% | 24.73% | 24.16% | 25.88% | 32.08%
5 | 68 | 2030 | Summer | I, [%] | 1 | 0 | 1.936% | 1.936% | 1.234% | 1.23% | 1.225% | 1.224% | 1.589% | 1.885% | 1.891% | 1.895% | 1.887% | 1.887% | 1.89% | 1.893% | 1.895% | 1.894% | 1.894% | 1.896% | 2.081% | 2.595% | 2.599% | 2.597% | 2.469% | 1.925%
7 | 9 | 2030 | Summer | I, [%] | 1 | 0 | 9.357% | 8.216% | 7.451% | 7.671% | 7.374% | 7.665% | 8.842% | 8.801% | 8.076% | 7.499% | 8.063% | 8.4% | 8.301% | 8.217% | 8.653% | 8.982% | 9.165% | 10.39% | 9.875% | 9.638% | 9.951% | 9.457% | 9.476% | 9.273%
8 | 14 | 2030 | Summer | I, [%] | 1 | 0 | 0.7115% | 0.7064% | 0.5979% | 0.6808% | 0.3915% | 0.5638% | 0.4897% | 0.08522% | 0.08198% | 0.1782% | 0.09788% | 0.08799% | 0.1006% | 0.1872% | 0.2263% | 0.2243% | 0.2546% | 0.158% | 0.07938% | 0.07732% | 0.2734% | 0.2933% | 0.4498% | 0.4545%
9 | 10 | 2030 | Summer | I, [%] | 1 | 0 | 42.84% | 47.1% | 47.16% | 47.01% | 45.24% | 48.58% | 46.8% | 34.25% | 28.5% | 23.36% | 23.95% | 23.36% | 23.52% | 23.72% | 27.83% | 28.95% | 29.5% | 30.28% | 28.83% | 27.79% | 29.49% | 28.54% | 30.88% | 37.13%
9 | 16 | 2030 | Summer | I, [%] | 1 | 0 | 49.14% | 48.14% | 50.25% | 49.11% | 49.07% | 46.82% | 38.03% | 37.13% | 36.76% | 37.81% | 37.89% | 34.95% | 34.62% | 35.71% | 37.64% | 38.61% | 39.87% | 40.44% | 39.77% | 38.92% | 38.03% | 37.59% | 39.51% | 43.76%
10 | 15 | 2030 | Summer | I, [%] | 1 | 0 | 22.82% | 29.88% | 30% | 31.37% | 29.52% | 32.74% | 27.95% | 9.342% | 3.179% | 1.472% | 1.441% | 1.575% | 1.605% | 0.8049% | 9.27% | 9.542% | 6.021% | 2.606% | 4.136% | 1.983% | 5.399% | 3.008% | 7.516% | 16%
11 | 13 | 2030 | Summer | I, [%] | 1 | 0 | 2.155% | 2.436% | 2.375% | 2.413% | 3.848% | 3.882% | 2.152% | 1.76% | 1.452% | 1.097% | 0.9855% | 1.176% | 1.178% | 1.246% | 1.987% | 1.873% | 1.707% | 1.707% | 1.748% | 1.715% | 1.778% | 1.698% | 1.823% | 1.959%
12 | 72 | 2030 | Summer | I, [%] | 1 | 0 | 3.653% | 4.569% | 4.779% | 4.683% | 9.328% | 8.972% | 4.332% | 4.478% | 3.435% | 2.647% | 2.027% | 2.419% | 2.03% | 1.962% | 3.984% | 3.757% | 3.236% | 3.524% | 4.042% | 3.96% | 3.422% | 3.096% | 3.083% | 3.624%
15 | 18 | 2030 | Summer | I, [%] | 1 | 0 | 13.13% | 15.99% | 11.43% | 11.02% | 12.44% | 12.22% | 12.4% | 14.05% | 16.09% | 18.97% | 19.62% | 21.06% | 21.87% | 19.8% | 21.19% | 19.73% | 18.68% | 17.38% | 16.28% | 16% | 16.23% | 17.23% | 16.55% | 14.31%
15 | 26 | 2030 | Summer | I, [%] | 1 | 0 | 0.6715% | 2.981% | 4.509% | 4.831% | 3.695% | 4.507% | 0.8917% | 5.809% | 9.759% | 12.61% | 13.24% | 15.01% | 15.9% | 15.68% | 13.14% | 11.76% | 10.54% | 9.87% | 9.472% | 10.14% | 9.74% | 11.08% | 9.626% | 4.484%
16 | 17 | 2030 | Summer | I, [%] | 1 | 0 | 23.43% | 24.14% | 23.29% | 23.42% | 23.7% | 25.02% | 27.49% | 25.58% | 25.07% | 23.68% | 23.41% | 25.63% | 26.82% | 26.4% | 26.55% | 26.68% | 25.06% | 25% | 25.32% | 25.56% | 27.39% | 26.72% | 26.35% | 26.13%
17 | 34 | 2030 | Summer | I, [%] | 1 | 0 | 17.98% | 18.49% | 18.72% | 18.46% | 18.7% | 20.36% | 22.08% | 19.5% | 18.87% | 17.05% | 17.18% | 19.18% | 19.9% | 19.97% | 20.66% | 20.23% | 19.18% | 18.52% | 18.85% | 18.85% | 20.28% | 19.36% | 19.67% | 20.19%
18 | 103 | 2030 | Summer | I, [%] | 1 | 0 | 13.89% | 9.244% | 10.97% | 10.43% | 11.91% | 11.72% | 11.97% | 13.61% | 15.94% | 18.72% | 19.37% | 20.45% | 21.56% | 23.88% | 21.11% | 19.3% | 18.15% | 17.72% | 15.93% | 15.87% | 15.4% | 16.18% | 16.19% | 13.59%
26 | 55 | 2030 | Summer | I, [%] | 1 | 0 | 30.89% | 33.53% | 34.12% | 34.21% | 32.84% | 34.04% | 29.44% | 20.28% | 16.04% | 13.89% | 14.28% | 12.7% | 12.28% | 13.2% | 17.42% | 18.39% | 18.08% | 18.03% | 17.24% | 15.52% | 16.22% | 15.2% | 18.04% | 23.85%
26 | 103 | 2030 | Summer | I, [%] | 1 | 0 | 13.03% | 14.73% | 14.98% | 14.86% | 14.83% | 15.35% | 12.16% | 7.332% | 5.577% | 5.367% | 5.316% | 4.788% | 4.817% | 5.225% | 7.078% | 6.949% | 7.179% | 6.944% | 6.008% | 5.199% | 5.476% | 4.877% | 5.951% | 8.723%
29 | 34 | 2030 | Summer | I, [%] | 1 | 0 | 6.267% | 8.082% | 8.33% | 8.346% | 8.356% | 9.942% | 10.5% | 6.18% | 5.462% | 4.008% | 4.373% | 5.8% | 6.533% | 6.473% | 7.298% | 7.17% | 6.65% | 6.05% | 6.069% | 6.217% | 7.808% | 7.337% | 7.529% | 7.921%
34 | 35 | 2030 | Summer | I, [%] | 1 | 0 | 6.133% | 7.139% | 7.03% | 7.248% | 7.81% | 9.056% | 11.16% | 8.05% | 7.066% | 5.548% | 5.206% | 7.17% | 7.902% | 7.568% | 7.994% | 8.084% | 7.371% | 6.582% | 7.438% | 7.685% | 8.928% | 8.096% | 8.121% | 8.052%
35 | 36 | 2030 | Summer | I, [%] | 1 | 0 | 3.956% | 3.638% | 3.757% | 3.457% | 3.607% | 4.062% | 3.163% | 5.626% | 6.057% | 7.583% | 6.839% | 6.493% | 5.892% | 5.555% | 4.044% | 3.403% | 4.107% | 4.849% | 4.768% | 5.159% | 4.068% | 4.335% | 3.377% | 3.355%
42 | 72 | 2030 | Summer | I, [%] | 1 | 0 | 19.63% | 22.94% | 22.37% | 23.01% | 22.08% | 23.56% | 15.3% | 3.758% | 3.236% | 6.477% | 6.073% | 9.104% | 9.858% | 8.735% | 3.973% | 2.399% | 2.33% | 2.464% | 2.519% | 3.655% | 3.372% | 5.679% | 2.809% | 7.167%
72 | 103 | 2030 | Summer | I, [%] | 1 | 0 | 0.8503% | 1.454% | 1.503% | 2.114% | 4.84% | 5.523% | 0.7835% | 2.324% | 3.429% | 5.906% | 6.129% | 5.904% | 5.841% | 5.51% | 3.871% | 3.37% | 2.821% | 2.728% | 2.417% | 2.295% | 1.474% | 1.895% | 1.094% | 0.6933%
1 | 2 | 2030 | Summer | I, [%] | 1 | 0 | 53.25% | 48.57% | 47.66% | 47.45% | 47.42% | 47% | 50.65% | 58.97% | 66.79% | 68.77% | 68.12% | 69.91% | 70.92% | 69.64% | 67.1% | 64.56% | 65.63% | 66.29% | 66.56% | 65.57% | 65.82% | 68.49% | 64.66% | 59.5%
8 | 72 | 2030 | Summer | I, [%] | 1 | 0 | 100% | 100% | 100% | 100% | 100% | 100% | 100% | 99.85% | 99.76% | 99.99% | 99.95% | 99.9% | 99.96% | 99.99% | 100% | 99.99% | 100% | 99.99% | 99.47% | 79.62% | 100% | 100% | 100% | 100%
11 | 12 | 2030 | Summer | I, [%] | 1 | 0 | 98.29% | 98.35% | 98% | 97.86% | 99.52% | 99.37% | 98.14% | 98.39% | 98.43% | 98.3% | 98.26% | 98.74% | 98.87% | 98.92% | 99.75% | 99.31% | 99.07% | 99.04% | 98.86% | 98.93% | 99.04% | 99.13% | 99.19% | 98.55%
13 | 14 | 2030 | Summer | I, [%] | 1 | 0 | 19.1% | 18.73% | 17.33% | 17.91% | 16.42% | 17.74% | 16.84% | 14.41% | 14.66% | 14.32% | 14.7% | 15.21% | 16.04% | 16.7% | 17.09% | 16.6% | 16.69% | 15.95% | 15.48% | 32.85% | 16.79% | 17.12% | 18.33% | 17.42%
13 | 15 | 2030 | Summer | I, [%] | 1 | 0 | 100% | 100% | 100% | 100% | 100% | 100% | 100% | 100% | 100% | 100% | 100% | 100% | 100% | 100% | 100% | 100% | 100% | 100% | 100% | 100% | 100% | 100% | 100% | 100%
19 | 20 | 2030 | Summer | I, [%] | 1 | 0 | 26.28% | 25.98% | 25.92% | 25.89% | 26.53% | 26.8% | 23.91% | 17.23% | 18.18% | 19.43% | 18.54% | 24.66% | 29.33% | 28.12% | 26.26% | 26.72% | 29.11% | 26.37% | 26.03% | 26.31% | 26.57% | 27.78% | 24.21% | 23%
19 | 21 | 2030 | Summer | I, [%] | 1 | 0 | 34.27% | 31.91% | 28.89% | 28.55% | 28.21% | 27.63% | 36.6% | 47.2% | 52.49% | 50.68% | 51.36% | 53.36% | 54.25% | 52.8% | 47.59% | 46.36% | 45.99% | 45.06% | 44.38% | 47.24% | 48.75% | 51.61% | 47.3% | 39.99%
29 | 30 | 2030 | Summer | I, [%] | 1 | 0 | 54.57% | 51.99% | 50.82% | 50.85% | 51% | 52.69% | 65.09% | 74.38% | 73.69% | 75.83% | 76.48% | 78.78% | 79.8% | 77.7% | 70.97% | 69.71% | 70.61% | 71.8% | 71.29% | 72.61% | 76.21% | 75.38% | 66.93% | 61.45%
1 | 5 | 2030 | Summer | I, [%] | 2 | 0 | 21.89% | 24.97% | 26.74% | 26.98% | 26.95% | 27.89% | 26.21% | 21.45% | 19.95% | 18.9% | 19.35% | 19.26% | 19.83% | 20.45% | 23.25% | 22.55% | 22.33% | 22.17% | 21.84% | 21.03% | 21.91% | 22.64% | 24.5% | 24.93%
1 | 19 | 2030 | Summer | I, [%] | 2 | 0 | 9.874% | 9.443% | 8.947% | 8.889% | 8.939% | 8.887% | 9.89% | 10.51% | 11.54% | 11.49% | 11.48% | 12.76% | 13.73% | 13.28% | 12.1% | 11.98% | 12.32% | 11.72% | 11.5% | 12.01% | 12.28% | 12.97% | 11.66% | 10.26%
1 | 29 | 2030 | Summer | I, [%] | 2 | 0 | 4.943% | 3.555% | 3.458% | 3.317% | 3.451% | 3.263% | 3.479% | 7.712% | 8.012% | 9.907% | 9.653% | 8.671% | 8.199% | 7.848% | 5.663% | 5.62% | 6.269% | 7.08% | 6.96% | 7.119% | 6.275% | 6.546% | 4.965% | 4.022%
1 | 36 | 2030 | Summer | I, [%] | 2 | 0 | 4.338% | 3.119% | 2.913% | 3.053% | 3.282% | 2.903% | 2.896% | 6.058% | 6.04% | 7.469% | 7.047% | 6.533% | 6.307% | 5.893% | 3.903% | 4.323% | 4.56% | 5.063% | 5.542% | 5.503% | 4.825% | 4.823% | 3.732% | 2.896%
1 | 55 | 2030 | Summer | I, [%] | 2 | 0 | 33.7% | 36.62% | 35.88% | 36.06% | 34.78% | 36.02% | 33.72% | 25.9% | 22.52% | 20.2% | 20.46% | 19.01% | 18.77% | 19.48% | 23.01% | 23.27% | 22.99% | 22.44% | 21.88% | 21.05% | 22.16% | 21.89% | 23.34% | 27.93%
3 | 9 | 2030 | Summer | I, [%] | 2 | 0 | 9.439% | 9.237% | 7.767% | 7.874% | 8.047% | 11.23% | 19.95% | 21.45% | 21.9% | 19.28% | 19.2% | 24.07% | 25.05% | 24.42% | 22.87% | 21.04% | 17.99% | 17.29% | 17.93% | 18.42% | 20.45% | 19.87% | 18.78% | 15.96%
3 | 34 | 2030 | Summer | I, [%] | 2 | 0 | 17.82% | 15.92% | 16.18% | 15.48% | 15.27% | 14.1% | 12.4% | 16.84% | 17.8% | 18.92% | 19.01% | 17.69% | 17.04% | 17.5% | 16.93% | 16.53% | 16.61% | 17.27% | 16.7% | 16.31% | 14.9% | 15.26% | 15.46% | 15.87%
4 | 15 | 2030 | Summer | I, [%] | 2 | 0 | 9.744% | 8.804% | 8.45% | 8.224% | 8.8% | 8.504% | 8.707% | 10.29% | 11.84% | 13.66% | 14.13% | 15.2% | 15.47% | 15.76% | 15.21% | 14.17% | 13.53% | 12.9% | 12.12% | 12.04% | 11.76% | 12.3% | 12.3% | 10.88%
4 | 103 | 2030 | Summer | I, [%] | 2 | 0 | 6.597% | 6.777% | 6.648% | 6.537% | 7.266% | 7.763% | 5.595% | 6.71% | 8.112% | 10.92% | 11.32% | 13.59% | 13.77% | 14.24% | 12.73% | 11.13% | 9.76% | 9.219% | 7.23% | 7.007% | 6.609% | 6.952% | 7.574% | 6.743%
5 | 42 | 2030 | Summer | I, [%] | 2 | 0 | 43.37% | 45.27% | 43.7% | 43.59% | 43.27% | 44.72% | 39.68% | 29.68% | 25.3% | 22.12% | 22.12% | 20.84% | 20.14% | 20.77% | 25.24% | 26.18% | 25.81% | 25.55% | 24.41% | 23.07% | 24.75% | 24.25% | 25.88% | 32.06%
5 | 68 | 2030 | Summer | I, [%] | 2 | 0 | 1.936% | 1.936% | 1.234% | 1.23% | 1.225% | 1.224% | 1.59% | 1.885% | 1.891% | 1.895% | 1.887% | 1.886% | 1.89% | 1.894% | 1.895% | 1.894% | 1.894% | 1.896% | 2.081% | 2.595% | 2.599% | 2.596% | 2.469% | 1.925%
7 | 9 | 2030 | Summer | I, [%] | 2 | 0 | 9.358% | 8.217% | 7.45% | 7.67% | 7.374% | 7.665% | 8.849% | 8.801% | 8.076% | 7.499% | 8.063% | 8.386% | 8.301% | 8.211% | 8.653% | 8.982% | 9.165% | 10.39% | 9.875% | 9.638% | 9.958% | 9.463% | 9.476% | 9.263%
8 | 14 | 2030 | Summer | I, [%] | 2 | 0 | 0.7439% | 0.7591% | 0.5619% | 0.6281% | 0.3915% | 0.5638% | 0.5371% | 0.08522% | 0.08198% | 0.1782% | 0.09789% | 0.1175% | 0.1006% | 0.1686% | 0.2263% | 0.2243% | 0.2546% | 0.158% | 0.07938% | 0.07732% | 0.3% | 0.3255% | 0.4498% | 0.4106%
9 | 10 | 2030 | Summer | I, [%] | 2 | 0 | 42.85% | 47.11% | 47.15% | 46.99% | 45.24% | 48.58% | 46.81% | 34.25% | 28.5% | 23.36% | 23.95% | 23.34% | 23.52% | 23.73% | 27.83% | 28.95% | 29.5% | 30.28% | 28.83% | 27.79% | 29.5% | 28.53% | 30.88% | 37.12%
9 | 16 | 2030 | Summer | I, [%] | 2 | 0 | 49.14% | 48.14% | 50.24% | 49.11% | 49.07% | 46.82% | 38.04% | 37.13% | 36.76% | 37.81% | 37.89% | 34.93% | 34.62% | 35.71% | 37.64% | 38.61% | 39.87% | 40.44% | 39.77% | 38.92% | 38.03% | 37.59% | 39.51% | 43.76%
10 | 15 | 2030 | Summer | I, [%] | 2 | 0 | 22.83% | 29.9% | 29.99% | 31.36% | 29.52% | 32.74% | 27.96% | 9.342% | 3.179% | 1.472% | 1.441% | 1.548% | 1.605% | 0.8329% | 9.27% | 9.542% | 6.021% | 2.606% | 4.136% | 1.983% | 5.41% | 3.006% | 7.516% | 15.98%
11 | 13 | 2030 | Summer | I, [%] | 2 | 0 | 2.142% | 2.414% | 2.39% | 2.435% | 3.848% | 3.882% | 2.132% | 1.76% | 1.452% | 1.097% | 0.9855% | 1.198% | 1.178% | 1.129% | 1.987% | 1.873% | 1.707% | 1.707% | 1.748% | 1.715% | 1.767% | 1.811% | 1.823% | 1.976%
12 | 72 | 2030 | Summer | I, [%] | 2 | 0 | 3.557% | 4.412% | 4.887% | 4.839% | 9.328% | 8.972% | 4.19% | 4.478% | 3.436% | 2.647% | 2.027% | 2.574% | 2.03% | 1.667% | 3.984% | 3.757% | 3.236% | 3.524% | 4.041% | 3.96% | 3.343% | 3.357% | 3.083% | 3.752%
15 | 18 | 2030 | Summer | I, [%] | 2 | 0 | 10.81% | 12.24% | 13.99% | 14.76% | 12.44% | 12.22% | 9.045% | 14.05% | 16.09% | 18.97% | 19.62% | 24.93% | 21.88% | 22.62% | 21.19% | 19.73% | 18.68% | 17.38% | 16.28% | 16% | 14.24% | 13.5% | 16.55% | 17.52%
15 | 26 | 2030 | Summer | I, [%] | 2 | 0 | 0.7406% | 3.238% | 4.328% | 4.565% | 3.695% | 4.507% | 1.073% | 5.809% | 9.759% | 12.61% | 13.24% | 15.27% | 15.9% | 15.81% | 13.14% | 11.76% | 10.54% | 9.87% | 9.472% | 10.14% | 9.602% | 10.88% | 9.626% | 4.708%
16 | 17 | 2030 | Summer | I, [%] | 2 | 0 | 23.43% | 24.14% | 23.3% | 23.42% | 23.7% | 25.02% | 27.48% | 25.58% | 25.07% | 23.68% | 23.41% | 25.64% | 26.82% | 26.4% | 26.55% | 26.68% | 25.06% | 25% | 25.32% | 25.56% | 27.39% | 26.72% | 26.35% | 26.14%
17 | 34 | 2030 | Summer | I, [%] | 2 | 0 | 17.98% | 18.48% | 18.72% | 18.47% | 18.7% | 20.36% | 22.07% | 19.5% | 18.87% | 17.05% | 17.18% | 19.19% | 19.9% | 19.96% | 20.66% | 20.23% | 19.18% | 18.52% | 18.85% | 18.85% | 20.28% | 19.36% | 19.67% | 20.2%
18 | 103 | 2030 | Summer | I, [%] | 2 | 0 | 15.54% | 11.84% | 9.189% | 7.842% | 11.91% | 11.72% | 14.37% | 13.61% | 15.94% | 18.72% | 19.37% | 17.78% | 21.56% | 21.74% | 21.11% | 19.3% | 18.15% | 17.72% | 15.93% | 15.87% | 16.79% | 18.98% | 16.19% | 11.37%
26 | 55 | 2030 | Summer | I, [%] | 2 | 0 | 30.87% | 33.49% | 34.15% | 34.25% | 32.84% | 34.04% | 29.41% | 20.28% | 16.04% | 13.89% | 14.28% | 12.74% | 12.28% | 13.24% | 17.42% | 18.39% | 18.08% | 18.03% | 17.24% | 15.52% | 16.2% | 15.15% | 18.04% | 23.88%
26 | 103 | 2030 | Summer | I, [%] | 2 | 0 | 12.84% | 14.42% | 15.19% | 15.16% | 14.83% | 15.35% | 11.88% | 7.332% | 5.577% | 5.367% | 5.316% | 5.086% | 4.817% | 5.395% | 7.078% | 6.949% | 7.179% | 6.944% | 6.008% | 5.199% | 5.329% | 4.643% | 5.951% | 8.976%
29 | 34 | 2030 | Summer | I, [%] | 2 | 0 | 6.26% | 8.071% | 8.337% | 8.356% | 8.356% | 9.942% | 10.49% | 6.18% | 5.462% | 4.008% | 4.373% | 5.812% | 6.533% | 6.464% | 7.298% | 7.17% | 6.65% | 6.05% | 6.069% | 6.217% | 7.803% | 7.342% | 7.529% | 7.933%
34 | 35 | 2030 | Summer | I, [%] | 2 | 0 | 6.129% | 7.133% | 7.034% | 7.255% | 7.81% | 9.056% | 11.15% | 8.05% | 7.066% | 5.548% | 5.206% | 7.188% | 7.902% | 7.563% | 7.994% | 8.084% | 7.371% | 6.582% | 7.438% | 7.685% | 8.923% | 8.099% | 8.121% | 8.06%
35 | 36 | 2030 | Summer | I, [%] | 2 | 0 | 3.961% | 3.644% | 3.754% | 3.453% | 3.607% | 4.062% | 3.155% | 5.626% | 6.057% | 7.583% | 6.839% | 6.483% | 5.892% | 5.562% | 4.044% | 3.403% | 4.107% | 4.849% | 4.768% | 5.159% | 4.068% | 4.328% | 3.377% | 3.362%
42 | 72 | 2030 | Summer | I, [%] | 2 | 0 | 19.64% | 22.97% | 22.35% | 22.98% | 22.08% | 23.56% | 15.32% | 3.758% | 3.236% | 6.477% | 6.073% | 9.125% | 9.858% | 8.815% | 3.973% | 2.399% | 2.33% | 2.464% | 2.519% | 3.655% | 3.355% | 5.594% | 2.809% | 7.15%
72 | 103 | 2030 | Summer | I, [%] | 2 | 0 | 1.019% | 1.829% | 1.253% | 1.741% | 4.84% | 5.523% | 1.026% | 2.324% | 3.429% | 5.906% | 6.129% | 6.256% | 5.841% | 5.966% | 3.871% | 3.37% | 2.821% | 2.728% | 2.417% | 2.294% | 1.362% | 1.626% | 1.094% | 0.6875%
1 | 2 | 2030 | Summer | I, [%] | 2 | 0 | 53.25% | 48.57% | 47.66% | 47.45% | 47.42% | 47% | 50.65% | 58.97% | 66.79% | 68.77% | 68.12% | 69.91% | 70.92% | 69.64% | 67.1% | 64.56% | 65.63% | 66.29% | 66.56% | 65.57% | 65.82% | 68.49% | 64.66% | 59.5%
8 | 72 | 2030 | Summer | I, [%] | 2 | 0 | 100% | 100% | 100% | 100% | 100% | 100% | 100% | 99.86% | 99.77% | 99.99% | 99.95% | 99.97% | 99.96% | 99.99% | 100% | 100% | 100% | 99.99% | 99.5% | 80.18% | 100% | 100% | 100% | 100%
11 | 12 | 2030 | Summer | I, [%] | 2 | 0 | 98.18% | 98.16% | 98.12% | 98.04% | 99.52% | 99.37% | 97.99% | 98.39% | 98.43% | 98.3% | 98.26% | 98.89% | 98.87% | 98.82% | 99.75% | 99.31% | 99.07% | 99.04% | 98.86% | 98.93% | 98.95% | 99.14% | 99.19% | 98.7%
13 | 14 | 2030 | Summer | I, [%] | 2 | 0 | 19.27% | 19% | 17.17% | 17.65% | 16.42% | 17.74% | 17.03% | 14.41% | 14.65% | 14.32% | 14.7% | 15.09% | 16.04% | 16.59% | 17.09% | 16.6% | 16.69% | 15.95% | 15.45% | 32.36% | 16.88% | 17.26% | 18.33% | 17.25%
13 | 15 | 2030 | Summer | I, [%] | 2 | 0 | 100% | 100% | 100% | 100% | 100% | 100% | 100% | 100% | 100% | 100% | 100% | 100% | 100% | 100% | 100% | 100% | 100% | 100% | 100% | 100% | 100% | 100% | 100% | 100%
19 | 20 | 2030 | Summer | I, [%] | 2 | 0 | 26.28% | 25.98% | 25.92% | 25.89% | 26.53% | 26.8% | 23.91% | 17.23% | 18.18% | 19.43% | 18.54% | 24.66% | 29.33% | 28.12% | 26.26% | 26.72% | 29.11% | 26.37% | 26.03% | 26.31% | 26.58% | 27.78% | 24.21% | 23%
19 | 21 | 2030 | Summer | I, [%] | 2 | 0 | 34.27% | 31.91% | 28.89% | 28.55% | 28.21% | 27.63% | 36.6% | 47.2% | 52.49% | 50.68% | 51.36% | 53.36% | 54.25% | 52.8% | 47.59% | 46.36% | 45.99% | 45.06% | 44.38% | 47.24% | 48.75% | 51.61% | 47.3% | 39.99%
29 | 30 | 2030 | Summer | I, [%] | 2 | 0 | 54.57% | 51.99% | 50.82% | 50.85% | 51% | 52.69% | 65.09% | 74.38% | 73.69% | 75.83% | 76.48% | 78.78% | 79.8% | 77.71% | 70.97% | 69.71% | 70.61% | 71.8% | 71.29% | 72.61% | 76.22% | 75.38% | 66.93% | 61.45%
1 | 5 | 2030 | Summer | I, [%] | Expected | - | 21.88% | 24.96% | 26.74% | 26.99% | 26.94% | 27.89% | 26.2% | 21.45% | 19.95% | 18.9% | 19.35% | 19.27% | 19.83% | 20.47% | 23.25% | 22.55% | 22.33% | 22.17% | 21.84% | 21.03% | 21.9% | 22.61% | 24.5% | 24.94%
1 | 19 | 2030 | Summer | I, [%] | Expected | - | 9.874% | 9.443% | 8.947% | 8.889% | 8.939% | 8.887% | 9.89% | 10.51% | 11.54% | 11.49% | 11.48% | 12.76% | 13.73% | 13.28% | 12.1% | 11.98% | 12.32% | 11.72% | 11.5% | 12.01% | 12.28% | 12.97% | 11.66% | 10.26%
1 | 29 | 2030 | Summer | I, [%] | Expected | - | 4.942% | 3.555% | 3.458% | 3.317% | 3.451% | 3.263% | 3.482% | 7.712% | 8.012% | 9.91% | 9.653% | 8.685% | 8.199% | 7.845% | 5.663% | 5.62% | 6.268% | 7.08% | 6.96% | 7.119% | 6.274% | 6.547% | 4.965% | 4.021%
1 | 36 | 2030 | Summer | I, [%] | Expected | - | 4.338% | 3.123% | 2.908% | 3.049% | 3.285% | 2.903% | 2.897% | 6.058% | 6.04% | 7.471% | 7.047% | 6.549% | 6.307% | 5.891% | 3.903% | 4.323% | 4.558% | 5.063% | 5.542% | 5.504% | 4.822% | 4.823% | 3.732% | 2.895%
1 | 55 | 2030 | Summer | I, [%] | Expected | - | 33.71% | 36.63% | 35.87% | 36.05% | 34.79% | 36.02% | 33.74% | 25.9% | 22.52% | 20.19% | 20.46% | 18.97% | 18.77% | 19.46% | 23.01% | 23.27% | 23% | 22.44% | 21.88% | 21.05% | 22.17% | 21.92% | 23.34% | 27.91%
3 | 9 | 2030 | Summer | I, [%] | Expected | - | 9.44% | 9.239% | 7.764% | 7.872% | 8.048% | 11.23% | 19.96% | 21.45% | 21.9% | 19.28% | 19.2% | 24.05% | 25.05% | 24.43% | 22.87% | 21.04% | 17.99% | 17.29% | 17.93% | 18.42% | 20.46% | 19.87% | 18.78% | 15.95%
3 | 34 | 2030 | Summer | I, [%] | Expected | - | 17.82% | 15.92% | 16.19% | 15.49% | 15.27% | 14.1% | 12.39% | 16.84% | 17.8% | 18.92% | 19.01% | 17.7% | 17.04% | 17.5% | 16.93% | 16.53% | 16.61% | 17.27% | 16.7% | 16.31% | 14.9% | 15.26% | 15.46% | 15.88%
4 | 15 | 2030 | Summer | I, [%] | Expected | - | 9.813% | 8.916% | 8.297% | 8.112% | 8.876% | 8.504% | 8.909% | 10.29% | 11.84% | 13.6% | 14.13% | 14.87% | 15.47% | 15.7% | 15.21% | 14.17% | 13.64% | 12.9% | 12.12% | 12.02% | 11.88% | 12.5% | 12.3% | 10.69%
4 | 103 | 2030 | Summer | I, [%] | Expected | - | 6.752% | 7.009% | 6.332% | 6.308% | 7.427% | 7.763% | 6.039% | 6.71% | 8.112% | 10.78% | 11.32% | 12.78% | 13.76% | 14.09% | 12.73% | 11.13% | 10.03% | 9.219% | 7.23% | 6.969% | 6.879% | 7.423% | 7.574% | 6.348%
5 | 42 | 2030 | Summer | I, [%] | Expected | - | 43.36% | 45.26% | 43.71% | 43.6% | 43.27% | 44.72% | 39.66% | 29.68% | 25.3% | 22.12% | 22.12% | 20.86% | 20.14% | 20.79% | 25.24% | 26.18% | 25.8% | 25.55% | 24.41% | 23.07% | 24.74% | 24.21% | 25.88% | 32.07%
5 | 68 | 2030 | Summer | I, [%] | Expected | - | 1.936% | 1.936% | 1.234% | 1.23% | 1.225% | 1.224% | 1.589% | 1.885% | 1.891% | 1.895% | 1.887% | 1.886% | 1.89% | 1.893% | 1.895% | 1.894% | 1.894% | 1.896% | 2.081% | 2.595% | 2.599% | 2.597% | 2.469% | 1.925%
7 | 9 | 2030 | Summer | I, [%] | Expected | - | 9.358% | 8.216% | 7.451% | 7.671% | 7.374% | 7.665% | 8.844% | 8.801% | 8.076% | 7.501% | 8.063% | 8.4% | 8.301% | 8.213% | 8.653% | 8.982% | 9.16% | 10.39% | 9.875% | 9.639% | 9.953% | 9.457% | 9.476% | 9.27%
8 | 14 | 2030 | Summer | I, [%] | Expected | - | 0.7331% | 0.7415% | 0.5859% | 0.6457% | 0.3795% | 0.5638% | 0.5055% | 0.08522% | 0.08198% | 0.1701% | 0.09789% | 0.09427% | 0.1006% | 0.1748% | 0.2263% | 0.2243% | 0.2378% | 0.158% | 0.07938% | 0.07747% | 0.2823% | 0.2977% | 0.4498% | 0.4399%
9 | 10 | 2030 | Summer | I, [%] | Expected | - | 42.85% | 47.11% | 47.16% | 47% | 45.23% | 48.58% | 46.8% | 34.25% | 28.5% | 23.37% | 23.95% | 23.36% | 23.52% | 23.72% | 27.83% | 28.95% | 29.49% | 30.28% | 28.83% | 27.79% | 29.5% | 28.53% | 30.88% | 37.13%
9 | 16 | 2030 | Summer | I, [%] | Expected | - | 49.14% | 48.14% | 50.25% | 49.11% | 49.07% | 46.82% | 38.04% | 37.13% | 36.76% | 37.81% | 37.89% | 34.95% | 34.62% | 35.71% | 37.64% | 38.61% | 39.87% | 40.44% | 39.77% | 38.92% | 38.03% | 37.59% | 39.51% | 43.76%
10 | 15 | 2030 | Summer | I, [%] | Expected | - | 22.83% | 29.89% | 30% | 31.36% | 29.52% | 32.74% | 27.95% | 9.342% | 3.179% | 1.48% | 1.441% | 1.578% | 1.605% | 0.8236% | 9.27% | 9.542% | 6.016% | 2.606% | 4.136% | 1.984% | 5.403% | 2.999% | 7.516% | 15.99%
11 | 13 | 2030 | Summer | I, [%] | Expected | - | 2.147% | 2.421% | 2.38% | 2.428% | 3.853% | 3.882% | 2.145% | 1.76% | 1.452% | 1.094% | 0.9855% | 1.176% | 1.178% | 1.168% | 1.987% | 1.873% | 1.714% | 1.707% | 1.748% | 1.714% | 1.775% | 1.78% | 1.823% | 1.965%
12 | 72 | 2030 | Summer | I, [%] | Expected | - | 3.589% | 4.465% | 4.815% | 4.787% | 9.363% | 8.972% | 4.285% | 4.478% | 3.435% | 2.62% | 2.027% | 2.419% | 2.03% | 1.765% | 3.984% | 3.757% | 3.287% | 3.524% | 4.042% | 3.952% | 3.396% | 3.321% | 3.083% | 3.667%
15 | 18 | 2030 | Summer | I, [%] | Expected | - | 11.58% | 13.49% | 12.28% | 13.52% | 13.29% | 12.22% | 11.28% | 14.05% | 16.09% | 18.3% | 19.62% | 21.06% | 21.87% | 21.68% | 21.19% | 19.73% | 19.97% | 17.38% | 16.28% | 15.81% | 15.57% | 16.03% | 16.55% | 15.38%
15 | 26 | 2030 | Summer | I, [%] | Expected | - | 0.7176% | 3.153% | 4.449% | 4.654% | 3.638% | 4.507% | 0.9521% | 5.809% | 9.759% | 12.56% | 13.24% | 15.01% | 15.9% | 15.77% | 13.14% | 11.76% | 10.63% | 9.87% | 9.472% | 10.13% | 9.694% | 11.04% | 9.626% | 4.558%
16 | 17 | 2030 | Summer | I, [%] | Expected | - | 23.43% | 24.14% | 23.3% | 23.42% | 23.7% | 25.02% | 27.49% | 25.58% | 25.07% | 23.67% | 23.41% | 25.63% | 26.82% | 26.4% | 26.55% | 26.68% | 25.07% | 25% | 25.32% | 25.56% | 27.39% | 26.72% | 26.35% | 26.13%
17 | 34 | 2030 | Summer | I, [%] | Expected | - | 17.98% | 18.49% | 18.72% | 18.47% | 18.71% | 20.36% | 22.08% | 19.5% | 18.87% | 17.05% | 17.18% | 19.18% | 19.9% | 19.96% | 20.66% | 20.23% | 19.18% | 18.52% | 18.85% | 18.85% | 20.28% | 19.36% | 19.67% | 20.2%
18 | 103 | 2030 | Summer | I, [%] | Expected | - | 14.99% | 10.97% | 10.38% | 8.706% | 11.32% | 11.72% | 12.77% | 13.61% | 15.94% | 19.18% | 19.37% | 20.45% | 21.56% | 22.45% | 21.11% | 19.3% | 17.25% | 17.72% | 15.93% | 16% | 15.86% | 17.16% | 16.19% | 12.85%
26 | 55 | 2030 | Summer | I, [%] | Expected | - | 30.88% | 33.51% | 34.13% | 34.24% | 32.85% | 34.04% | 29.43% | 20.28% | 16.04% | 13.88% | 14.28% | 12.7% | 12.28% | 13.23% | 17.42% | 18.39% | 18.09% | 18.03% | 17.24% | 15.52% | 16.21% | 15.17% | 18.04% | 23.86%
26 | 103 | 2030 | Summer | I, [%] | Expected | - | 12.9% | 14.52% | 15.05% | 15.06% | 14.9% | 15.35% | 12.07% | 7.332% | 5.577% | 5.314% | 5.316% | 4.789% | 4.817% | 5.338% | 7.078% | 6.949% | 7.277% | 6.944% | 6.008% | 5.185% | 5.427% | 4.816% | 5.951% | 8.808%
29 | 34 | 2030 | Summer | I, [%] | Expected | - | 6.263% | 8.075% | 8.332% | 8.353% | 8.358% | 9.942% | 10.5% | 6.18% | 5.462% | 4.006% | 4.373% | 5.8% | 6.533% | 6.467% | 7.298% | 7.17% | 6.653% | 6.05% | 6.069% | 6.216% | 7.806% | 7.344% | 7.529% | 7.925%
34 | 35 | 2030 | Summer | I, [%] | Expected | - | 6.13% | 7.135% | 7.031% | 7.253% | 7.811% | 9.056% | 11.16% | 8.05% | 7.066% | 5.544% | 5.206% | 7.17% | 7.902% | 7.565% | 7.994% | 8.084% | 7.375% | 6.582% | 7.438% | 7.685% | 8.927% | 8.102% | 8.121% | 8.054%
35 | 36 | 2030 | Summer | I, [%] | Expected | - | 3.959% | 3.642% | 3.756% | 3.454% | 3.606% | 4.062% | 3.16% | 5.626% | 6.057% | 7.585% | 6.839% | 6.493% | 5.892% | 5.56% | 4.044% | 3.403% | 4.107% | 4.849% | 4.768% | 5.159% | 4.068% | 4.331% | 3.377% | 3.357%
42 | 72 | 2030 | Summer | I, [%] | Expected | - | 19.64% | 22.96% | 22.36% | 22.99% | 22.07% | 23.56% | 15.3% | 3.758% | 3.236% | 6.473% | 6.073% | 9.103% | 9.858% | 8.788% | 3.973% | 2.399% | 2.341% | 2.464% | 2.519% | 3.653% | 3.366% | 5.634% | 2.809% | 7.161%
72 | 103 | 2030 | Summer | I, [%] | Expected | - | 0.9626% | 1.704% | 1.42% | 1.865% | 4.756% | 5.523% | 0.8644% | 2.324% | 3.429% | 5.844% | 6.129% | 5.905% | 5.841% | 5.814% | 3.871% | 3.37% | 2.933% | 2.728% | 2.417% | 2.278% | 1.437% | 1.775% | 1.094% | 0.6914%
1 | 2 | 2030 | Summer | I, [%] | Expected | - | 53.25% | 48.57% | 47.66% | 47.45% | 47.42% | 47% | 50.65% | 58.97% | 66.79% | 68.77% | 68.12% | 69.9% | 70.92% | 69.64% | 67.1% | 64.56% | 65.63% | 66.29% | 66.56% | 65.57% | 65.82% | 68.49% | 64.66% | 59.5%
8 | 72 | 2030 | Summer | I, [%] | Expected | - | 100% | 100% | 100% | 100% | 100% | 100% | 100% | 99.85% | 99.76% | 99.99% | 99.95% | 90.47% | 99.96% | 99.99% | 100% | 99.99% | 99.99% | 99.99% | 99.46% | 85.66% | 100% | 100% | 100% | 100%
11 | 12 | 2030 | Summer | I, [%] | Expected | - | 98.21% | 98.22% | 98.04% | 97.98% | 99.59% | 99.37% | 98.09% | 98.39% | 98.43% | 98.28% | 98.26% | 98.74% | 98.87% | 98.85% | 99.75% | 99.31% | 99.13% | 99.04% | 98.86% | 98.92% | 99.01% | 99.2% | 99.19% | 98.6%
13 | 14 | 2030 | Summer | I, [%] | Expected | - | 19.21% | 18.91% | 17.27% | 17.74% | 16.39% | 17.74% | 16.9% | 14.41% | 14.66% | 14.33% | 14.7% | 23.64% | 16.04% | 16.63% | 17.09% | 16.6% | 16.64% | 15.95% | 15.49% | 27.59% | 16.82% | 17.15% | 18.33% | 17.36%
13 | 15 | 2030 | Summer | I, [%] | Expected | - | 100% | 100% | 100% | 100% | 100% | 100% | 100% | 100% | 100% | 100% | 100% | 100% | 100% | 100% | 100% | 100% | 100% | 100% | 100% | 100% | 100% | 100% | 100% | 100%
19 | 20 | 2030 | Summer | I, [%] | Expected | - | 26.28% | 25.98% | 25.92% | 25.89% | 26.53% | 26.8% | 23.91% | 17.23% | 18.18% | 19.43% | 18.54% | 24.66% | 29.33% | 28.12% | 26.26% | 26.72% | 29.11% | 26.37% | 26.03% | 26.31% | 26.57% | 27.78% | 24.21% | 23%
19 | 21 | 2030 | Summer | I, [%] | Expected | - | 34.27% | 31.91% | 28.89% | 28.55% | 28.21% | 27.63% | 36.6% | 47.2% | 52.49% | 50.68% | 51.36% | 53.36% | 54.25% | 52.8% | 47.59% | 46.36% | 45.99% | 45.06% | 44.38% | 47.24% | 48.75% | 51.61% | 47.3% | 39.99%
29 | 30 | 2030 | Summer | I, [%] | Expected | - | 54.57% | 51.99% | 50.82% | 50.85% | 51% | 52.69% | 65.09% | 74.38% | 73.69% | 75.83% | 76.48% | 78.78% | 79.8% | 77.71% | 70.97% | 69.71% | 70.61% | 71.8% | 71.29% | 72.61% | 76.21% | 75.38% | 66.93% | 61.45%
1 | 5 | 2030 | Winter | I, [%] | 0 | 0 | 23.16% | 23.27% | 23.93% | 23.67% | 22.92% | 31.87% | 28.4% | 29.74% | 27.39% | 22.06% | 21.35% | 19.53% | 21.87% | 20.2% | 21.24% | 22.42% | 22.37% | 21.94% | 22.51% | 24.04% | 23.98% | 24.7% | 25.42% | 23.31%
1 | 19 | 2030 | Winter | I, [%] | 0 | 0 | 8.879% | 8.493% | 8.19% | 8.101% | 8.467% | 8.766% | 11.41% | 12.45% | 12.67% | 12.41% | 12.37% | 13.15% | 13.52% | 13.64% | 12.44% | 11.43% | 11.97% | 13.74% | 13.3% | 13.07% | 12.86% | 12.66% | 11.12% | 9.837%
1 | 29 | 2030 | Winter | I, [%] | 0 | 0 | 6.656% | 6.706% | 6.232% | 7.433% | 8.104% | 4.884% | 7.373% | 4.147% | 3.34% | 5.046% | 7.02% | 8.168% | 5.71% | 6.989% | 5.986% | 5.797% | 5.519% | 4.029% | 3.432% | 3.336% | 2.73% | 2.84% | 4.298% | 7.11%
1 | 36 | 2030 | Winter | I, [%] | 0 | 0 | 7.858% | 8.762% | 7.399% | 8.707% | 9.216% | 5.866% | 8.468% | 6.349% | 5.791% | 7.715% | 8.299% | 9.694% | 7.101% | 7.677% | 6.757% | 6.495% | 6.801% | 5.86% | 5.069% | 5.345% | 4.489% | 4.423% | 5.587% | 7.963%
1 | 55 | 2030 | Winter | I, [%] | 0 | 0 | 27.11% | 28.8% | 30.64% | 29.78% | 28.69% | 23.27% | 14.9% | 13.64% | 16.59% | 16.86% | 17.1% | 14.53% | 17.81% | 16.95% | 18.98% | 22.11% | 21.47% | 17.2% | 18.95% | 20.17% | 20.41% | 22.1% | 23.57% | 24.58%
3 | 9 | 2030 | Winter | I, [%] | 0 | 0 | 3.048% | 2.01% | 2.293% | 2.855% | 3.145% | 5.894% | 18.64% | 30.5% | 35.51% | 32.34% | 26.53% | 29.33% | 29.39% | 25.07% | 23.72% | 21.98% | 23.68% | 28.83% | 28.6% | 28.91% | 28.48% | 23.1% | 13.36% | 6.364%
3 | 34 | 2030 | Winter | I, [%] | 0 | 0 | 15.73% | 15.94% | 15.99% | 17.32% | 17.45% | 12.48% | 10.95% | 5.079% | 4.804% | 6.114% | 8.642% | 9.095% | 7.419% | 8.757% | 8.994% | 8.678% | 7.56% | 5.35% | 5.487% | 5.712% | 5.439% | 6.93% | 10.56% | 14.79%
4 | 15 | 2030 | Winter | I, [%] | 0 | 0 | 9.151% | 7.858% | 7.761% | 7.316% | 7.413% | 8.686% | 11.45% | 14.48% | 15.93% | 16.46% | 16.54% | 16.35% | 15.96% | 15.46% | 14.76% | 14.08% | 14.39% | 16.77% | 17.23% | 17.05% | 15.9% | 15.33% | 13.2% | 11.36%
4 | 103 | 2030 | Winter | I, [%] | 0 | 0 | 7.655% | 8.246% | 7.332% | 7.795% | 8.351% | 7.585% | 3.933% | 1.434% | 2.47% | 2.432% | 2.36% | 2.496% | 1.546% | 1.132% | 1.041% | 2.26% | 2.875% | 1.495% | 0.8907% | 1.327% | 2.417% | 2.226% | 4.487% | 4.797%
5 | 42 | 2030 | Winter | I, [%] | 0 | 0 | 30.68% | 32.66% | 34.65% | 33.59% | 32.54% | 19.67% | 10.37% | 8.002% | 13.49% | 16.65% | 17.52% | 15.36% | 18.41% | 17.72% | 19.82% | 23.42% | 22.92% | 18.5% | 20.32% | 21.39% | 21.78% | 23.37% | 24.91% | 26.76%
5 | 68 | 2030 | Winter | I, [%] | 0 | 0 | 5.211% | 4.978% | 4.724% | 5.22% | 5.04% | 5.098% | 5.703% | 6.029% | 5.825% | 6.295% | 6.354% | 6.23% | 6.202% | 6.137% | 6.009% | 5.451% | 5.714% | 5.892% | 5.352% | 5.94% | 5.54% | 5.211% | 5.192% | 5.186%
7 | 9 | 2030 | Winter | I, [%] | 0 | 0 | 7.755% | 7.276% | 7.229% | 7.48% | 7.186% | 6.714% | 6.67% | 6.68% | 6.665% | 6.722% | 6.711% | 6.719% | 6.684% | 6.749% | 6.84% | 6.988% | 7.023% | 6.804% | 6.793% | 6.877% | 7.051% | 7.069% | 6.924% | 7.022%
8 | 14 | 2030 | Winter | I, [%] | 0 | 0 | 0.5076% | 0.5435% | 0.5602% | 0.5268% | 0.4751% | 0.5173% | 0.7367% | 0.7768% | 0.804% | 0.758% | 0.9479% | 1.031% | 0.9726% | 0.9318% | 0.8674% | 0.862% | 0.8873% | 0.9639% | 0.9959% | 0.9605% | 0.9105% | 0.8865% | 0.82% | 0.7302%
9 | 10 | 2030 | Winter | I, [%] | 0 | 0 | 35.28% | 36.7% | 38.59% | 36.33% | 34.39% | 32.42% | 23.29% | 26.62% | 32.24% | 30.01% | 26.38% | 20.86% | 30.85% | 26.3% | 30.42% | 34.05% | 34.09% | 32.04% | 34.19% | 35.72% | 36.63% | 37.03% | 34.86% | 31.77%
9 | 16 | 2030 | Winter | I, [%] | 0 | 0 | 46.63% | 48% | 49.34% | 49.89% | 49.31% | 41.57% | 29.82% | 18.69% | 15.49% | 19.31% | 22.7% | 21.82% | 22.69% | 24.79% | 26.78% | 27.41% | 25.38% | 21.02% | 21.8% | 21.97% | 22.53% | 28.17% | 36.27% | 43.27%
10 | 15 | 2030 | Winter | I, [%] | 0 | 0 | 12.6% | 15.51% | 18.01% | 16.69% | 15.34% | 11.86% | 6.169% | 4.543% | 1.397% | 3.108% | 3.464% | 3.471% | 3.548% | 3.514% | 1.883% | 3.121% | 3.032% | 3.956% | 1.958% | 0.8772% | 0.7441% | 3.115% | 5.678% | 6.972%
11 | 13 | 2030 | Winter | I, [%] | 0 | 0 | 3.21% | 3.217% | 3.277% | 3.184% | 2.944% | 2.768% | 2.841% | 3.133% | 3.471% | 3.22% | 3.665% | 3.806% | 3.688% | 3.68% | 3.486% | 3.763% | 3.894% | 4.108% | 4.078% | 4.191% | 4.372% | 4.228% | 3.973% | 3.628%
12 | 72 | 2030 | Winter | I, [%] | 0 | 0 | 9.95% | 10.16% | 10.38% | 10.05% | 9.247% | 8.725% | 9.123% | 9.814% | 10.79% | 9.937% | 11.66% | 12.27% | 11.8% | 11.72% | 11.07% | 11.92% | 12.34% | 12.89% | 12.9% | 13.13% | 13.62% | 13.24% | 12.5% | 11.4%
15 | 18 | 2030 | Winter | I, [%] | 0 | 0 | 8.111% | 9.101% | 12.12% | 10.48% | 8.501% | 10.19% | 13.33% | 17.72% | 18.02% | 17.08% | 20.61% | 20.36% | 19.72% | 19.03% | 18.06% | 20.35% | 19.64% | 20.3% | 20.88% | 20.53% | 15.53% | 16.37% | 15.17% | 15.61%
15 | 26 | 2030 | Winter | I, [%] | 0 | 0 | 2.315% | 2.451% | 3.235% | 3.295% | 3.116% | 3.127% | 10.69% | 15.45% | 16.52% | 17.18% | 16.97% | 18.09% | 15.97% | 15.79% | 13.83% | 11.47% | 11.62% | 16.16% | 16.32% | 15.54% | 14.6% | 12.81% | 9.252% | 6.219%
16 | 17 | 2030 | Winter | I, [%] | 0 | 0 | 20.57% | 19.89% | 18.82% | 18.15% | 17.65% | 22.04% | 24.51% | 30.12% | 32% | 30.84% | 27.01% | 27.86% | 29.26% | 26.9% | 27.28% | 27.18% | 28.45% | 30.84% | 30.72% | 31.3% | 31.62% | 29.83% | 25.37% | 22.04%
17 | 34 | 2030 | Winter | I, [%] | 0 | 0 | 14.54% | 14.13% | 13.76% | 12.83% | 12.21% | 15.78% | 17.31% | 21.59% | 23.5% | 22.01% | 19.23% | 19.75% | 21.63% | 19.6% | 19.76% | 19.35% | 19.74% | 21.62% | 21.96% | 21.95% | 22.27% | 21.68% | 18.34% | 15.16%
18 | 103 | 2030 | Winter | I, [%] | 0 | 0 | 11.71% | 8.05% | 5.568% | 5.708% | 7.426% | 9.213% | 12.34% | 16.82% | 20.56% | 22.64% | 19.34% | 19.19% | 18.42% | 17.73% | 16.81% | 12.5% | 13.76% | 18.95% | 19.55% | 19.18% | 20.72% | 18.83% | 14.3% | 9.382%
26 | 55 | 2030 | Winter | I, [%] | 0 | 0 | 24.86% | 26.56% | 28.4% | 27.55% | 26.47% | 21.05% | 11.42% | 8.929% | 11.66% | 11.71% | 11.97% | 9.402% | 12.67% | 11.81% | 14.16% | 17.39% | 16.75% | 12.15% | 13.79% | 15.01% | 15.25% | 17.04% | 19.51% | 21.05%
26 | 103 | 2030 | Winter | I, [%] | 0 | 0 | 7.33% | 8.444% | 9.832% | 9.155% | 8.549% | 6.395% | 1.715% | 1.468% | 2.145% | 2.007% | 2.384% | 1.797% | 2.516% | 2.019% | 2.956% | 4.238% | 4.339% | 2.512% | 2.834% | 3.284% | 2.694% | 3.884% | 4.696% | 5.562%
29 | 34 | 2030 | Winter | I, [%] | 0 | 0 | 3.416% | 3.569% | 4.022% | 3.222% | 3.052% | 5.77% | 4.725% | 9.168% | 10.49% | 8.287% | 6.342% | 5.878% | 8.213% | 6.894% | 7.327% | 7.451% | 7.828% | 9.474% | 9.908% | 9.683% | 10.25% | 9.593% | 6.893% | 3.916%
34 | 35 | 2030 | Winter | I, [%] | 0 | 0 | 7.981% | 7.916% | 6.932% | 6.29% | 6.015% | 10.03% | 13.06% | 18.82% | 20.09% | 18.93% | 15.49% | 15.99% | 17.26% | 15.2% | 14.74% | 14.67% | 15.93% | 18.43% | 18.23% | 18.33% | 18.36% | 17.09% | 13.1% | 8.952%
35 | 36 | 2030 | Winter | I, [%] | 0 | 0 | 6.719% | 6.027% | 6.265% | 7.026% | 7.545% | 6.109% | 8.603% | 6.607% | 6.037% | 7.529% | 8.446% | 9.431% | 7.452% | 8.332% | 6.986% | 6.869% | 6.725% | 6.166% | 5.604% | 5.476% | 5.273% | 5.023% | 6.094% | 7.61%
42 | 72 | 2030 | Winter | I, [%] | 0 | 0 | 12.88% | 16.26% | 19.05% | 18.14% | 16.6% | 2.727% | 11.84% | 17.51% | 13.13% | 10.44% | 8.691% | 11.49% | 8.368% | 7.496% | 4.667% | 1.274% | 0.6705% | 8.59% | 7.063% | 6.398% | 5.379% | 2.769% | 1.879% | 6.786%
72 | 103 | 2030 | Winter | I, [%] | 0 | 0 | 2.48% | 2.771% | 2.515% | 2.826% | 2.562% | 2.238% | 1.861% | 2.841% | 3.351% | 3.607% | 3.362% | 3.372% | 3.229% | 3.197% | 2.563% | 2.196% | 2.316% | 3.762% | 3.745% | 3.668% | 4.047% | 3.392% | 2.765% | 2.266%
1 | 2 | 2030 | Winter | I, [%] | 0 | 0 | 50.73% | 47.46% | 44.98% | 44.61% | 45.1% | 49.34% | 58.45% | 69.06% | 74.88% | 75.78% | 73.83% | 74.15% | 74.15% | 72.99% | 69.07% | 67.26% | 69.97% | 77.19% | 76.93% | 75.43% | 74.34% | 69.84% | 62% | 56.55%
8 | 72 | 2030 | Winter | I, [%] | 0 | 0 | 99.97% | 99.98% | 99.98% | 99.97% | 99.97% | 99.97% | 99.99% | 99.99% | 99.99% | 99.99% | 99.99% | 99.99% | 99.99% | 99.99% | 99.99% | 99.99% | 99.99% | 99.99% | 99.99% | 99.99% | 99.99% | 99.99% | 99.99% | 99.99%
11 | 12 | 2030 | Winter | I, [%] | 0 | 0 | 99.14% | 98.76% | 98.74% | 98.5% | 98.33% | 99.18% | 100% | 100% | 100% | 100% | 100% | 100% | 100% | 100% | 100% | 100% | 100% | 100% | 100% | 100% | 100% | 100% | 100% | 100%
13 | 14 | 2030 | Winter | I, [%] | 0 | 0 | 14.63% | 14.98% | 15.11% | 14.88% | 14.61% | 15.05% | 15.58% | 14.68% | 14.3% | 14.28% | 14.99% | 15.55% | 15.4% | 15.12% | 15.14% | 15.03% | 15.02% | 14.63% | 14.95% | 14.61% | 14.3% | 14.43% | 14.89% | 15.25%
13 | 15 | 2030 | Winter | I, [%] | 0 | 0 | 100% | 100% | 100% | 100% | 100% | 100% | 99.24% | 97.55% | 96.73% | 97.45% | 96.11% | 95.61% | 96.44% | 96.59% | 97.55% | 97.31% | 96.84% | 94.86% | 95% | 94.9% | 95.13% | 95.81% | 97.43% | 98.98%
19 | 20 | 2030 | Winter | I, [%] | 0 | 0 | 20.78% | 20.76% | 20.71% | 20.39% | 22.7% | 21.26% | 21.74% | 18.82% | 16.55% | 15.06% | 16.68% | 18.99% | 21.02% | 22.5% | 21.67% | 18.78% | 19.19% | 21.26% | 21.5% | 20.88% | 21.23% | 23.72% | 22.31% | 20.2%
19 | 21 | 2030 | Winter | I, [%] | 0 | 0 | 33.47% | 31.04% | 29.18% | 28.94% | 28.92% | 32.26% | 48.35% | 58% | 61.65% | 61.98% | 59.14% | 61.73% | 62.11% | 61.17% | 54.72% | 51.52% | 54.43% | 63.41% | 60.45% | 59.64% | 58.29% | 54.37% | 45.94% | 40.06%
29 | 30 | 2030 | Winter | I, [%] | 0 | 0 | 50.55% | 47.52% | 47.59% | 47.63% | 48.4% | 51.37% | 65.3% | 72.5% | 74.9% | 72.72% | 72.68% | 76.06% | 74.97% | 74.94% | 72.24% | 71.11% | 71.09% | 72.81% | 71.69% | 69.66% | 69.82% | 65.9% | 57.25% | 54.38%
1 | 5 | 2030 | Winter | I, [%] | 1 | 0 | 23.16% | 23.27% | 23.95% | 23.68% | 22.92% | 31.85% | 28.38% | 29.74% | 27.38% | 22.04% | 21.35% | 19.53% | 21.89% | 20.2% | 21.24% | 22.42% | 22.38% | 21.94% | 22.51% | 24.04% | 23.98% | 24.68% | 25.42% | 23.32%
1 | 19 | 2030 | Winter | I, [%] | 1 | 0 | 8.879% | 8.493% | 8.19% | 8.101% | 8.467% | 8.766% | 11.41% | 12.45% | 12.67% | 12.41% | 12.37% | 13.15% | 13.52% | 13.64% | 12.44% | 11.43% | 11.97% | 13.74% | 13.3% | 13.07% | 12.86% | 12.66% | 11.12% | 9.837%
1 | 29 | 2030 | Winter | I, [%] | 1 | 0 | 6.656% | 6.706% | 6.239% | 7.438% | 8.104% | 4.879% | 7.37% | 4.147% | 3.338% | 5.032% | 7.02% | 8.168% | 5.72% | 6.988% | 5.986% | 5.797% | 5.519% | 4.029% | 3.432% | 3.336% | 2.731% | 2.843% | 4.298% | 7.115%
1 | 36 | 2030 | Winter | I, [%] | 1 | 0 | 7.858% | 8.762% | 7.396% | 8.705% | 9.216% | 5.871% | 8.465% | 6.349% | 5.785% | 7.697% | 8.299% | 9.694% | 7.115% | 7.676% | 6.757% | 6.495% | 6.804% | 5.859% | 5.069% | 5.345% | 4.488% | 4.421% | 5.587% | 7.96%
1 | 55 | 2030 | Winter | I, [%] | 1 | 0 | 27.11% | 28.8% | 30.6% | 29.76% | 28.69% | 23.3% | 14.92% | 13.64% | 16.61% | 16.9% | 17.1% | 14.53% | 17.77% | 16.95% | 18.98% | 22.11% | 21.45% | 17.2% | 18.95% | 20.17% | 20.42% | 22.11% | 23.57% | 24.55%
3 | 9 | 2030 | Winter | I, [%] | 1 | 0 | 3.048% | 2.01% | 2.295% | 2.857% | 3.145% | 5.906% | 18.65% | 30.5% | 35.52% | 32.36% | 26.53% | 29.33% | 29.37% | 25.07% | 23.72% | 21.98% | 23.67% | 28.83% | 28.6% | 28.91% | 28.48% | 23.1% | 13.36% | 6.354%
3 | 34 | 2030 | Winter | I, [%] | 1 | 0 | 15.73% | 15.94% | 16% | 17.32% | 17.45% | 12.47% | 10.94% | 5.079% | 4.807% | 6.099% | 8.642% | 9.095% | 7.433% | 8.755% | 8.994% | 8.678% | 7.564% | 5.35% | 5.487% | 5.712% | 5.438% | 6.927% | 10.56% | 14.8%
4 | 15 | 2030 | Winter | I, [%] | 1 | 0 | 9.151% | 7.858% | 7.434% | 7.092% | 7.413% | 9.015% | 11.67% | 14.48% | 16.1% | 16.78% | 16.54% | 16.35% | 15.63% | 15.5% | 14.76% | 14.08% | 14.16% | 16.77% | 17.23% | 17.05% | 15.98% | 15.5% | 13.2% | 11.08%
4 | 103 | 2030 | Winter | I, [%] | 1 | 0 | 7.655% | 8.246% | 7.868% | 8.191% | 8.351% | 7.118% | 3.594% | 1.435% | 2.89% | 3.19% | 2.36% | 2.496% | 0.7896% | 1.214% | 1.041% | 2.26% | 3.065% | 1.495% | 0.8907% | 1.327% | 2.271% | 2% | 4.487% | 5.328%
5 | 42 | 2030 | Winter | I, [%] | 1 | 0 | 30.68% | 32.66% | 34.67% | 33.61% | 32.54% | 19.65% | 10.36% | 8.002% | 13.48% | 16.63% | 17.52% | 15.36% | 18.42% | 17.72% | 19.82% | 23.42% | 22.94% | 18.5% | 20.32% | 21.39% | 21.77% | 23.35% | 24.91% | 26.78%
5 | 68 | 2030 | Winter | I, [%] | 1 | 0 | 5.211% | 4.978% | 4.724% | 5.22% | 5.04% | 5.098% | 5.703% | 6.029% | 5.824% | 6.295% | 6.354% | 6.23% | 6.202% | 6.137% | 6.009% | 5.451% | 5.714% | 5.892% | 5.352% | 5.94% | 5.54% | 5.211% | 5.192% | 5.186%
7 | 9 | 2030 | Winter | I, [%] | 1 | 0 | 7.755% | 7.276% | 7.23% | 7.48% | 7.186% | 6.714% | 6.669% | 6.68% | 6.664% | 6.72% | 6.711% | 6.719% | 6.687% | 6.749% | 6.84% | 6.988% | 7.028% | 6.804% | 6.793% | 6.877% | 7.05% | 7.066% | 6.924% | 7.022%
8 | 14 | 2030 | Winter | I, [%] | 1 | 0 | 0.5077% | 0.5437% | 0.5079% | 0.4914% | 0.4768% | 0.5715% | 0.7734% | 0.7782% | 0.8317% | 0.8096% | 0.9482% | 1.031% | 0.9217% | 0.9375% | 0.8676% | 0.8623% | 0.8519% | 0.964% | 0.996% | 0.9605% | 0.9229% | 0.9135% | 0.82% | 0.6863%
9 | 10 | 2030 | Winter | I, [%] | 1 | 0 | 35.28% | 36.7% | 38.61% | 36.34% | 34.39% | 32.41% | 23.28% | 26.62% | 32.23% | 29.99% | 26.38% | 20.86% | 30.88% | 26.3% | 30.42% | 34.05% | 34.1% | 32.04% | 34.19% | 35.72% | 36.63% | 37.03% | 34.86% | 31.79%
9 | 16 | 2030 | Winter | I, [%] | 1 | 0 | 46.63% | 48% | 49.35% | 49.89% | 49.31% | 41.56% | 29.81% | 18.69% | 15.48% | 19.3% | 22.7% | 21.82% | 22.71% | 24.79% | 26.78% | 27.41% | 25.38% | 21.02% | 21.8% | 21.97% | 22.53% | 28.16% | 36.27% | 43.27%
10 | 15 | 2030 | Winter | I, [%] | 1 | 0 | 12.6% | 15.51% | 18.02% | 16.7% | 15.34% | 11.84% | 6.163% | 4.543% | 1.414% | 3.064% | 3.464% | 3.471% | 3.593% | 3.509% | 1.883% | 3.121% | 3.039% | 3.956% | 1.958% | 0.8772% | 0.7411% | 3.099% | 5.678% | 6.991%
11 | 13 | 2030 | Winter | I, [%] | 1 | 0 | 3.21% | 3.217% | 3.256% | 3.17% | 2.944% | 2.789% | 2.855% | 3.133% | 3.48% | 3.24% | 3.665% | 3.806% | 3.668% | 3.682% | 3.486% | 3.763% | 3.882% | 4.108% | 4.078% | 4.191% | 4.376% | 4.237% | 3.973% | 3.612%
12 | 72 | 2030 | Winter | I, [%] | 1 | 0 | 9.95% | 10.16% | 10.23% | 9.946% | 9.247% | 8.878% | 9.227% | 9.814% | 10.87% | 10.09% | 11.66% | 12.27% | 11.65% | 11.74% | 11.07% | 11.92% | 12.24% | 12.89% | 12.9% | 13.13% | 13.66% | 13.32% | 12.5% | 11.27%
15 | 18 | 2030 | Winter | I, [%] | 1 | 0 | 8.111% | 9.101% | 8.71% | 8.218% | 8.501% | 13.7% | 15.93% | 17.72% | 20.03% | 20.94% | 20.61% | 20.36% | 15.85% | 19.44% | 18.06% | 20.35% | 17% | 20.3% | 20.88% | 20.53% | 16.46% | 18.39% | 15.17% | 12.39%
15 | 26 | 2030 | Winter | I, [%] | 1 | 0 | 2.315% | 2.451% | 3.434% | 3.43% | 3.116% | 3.315% | 10.87% | 15.45% | 16.66% | 17.43% | 16.97% | 18.09% | 15.71% | 15.82% | 13.83% | 11.47% | 11.43% | 16.16% | 16.32% | 15.54% | 14.66% | 12.95% | 9.252% | 5.995%
16 | 17 | 2030 | Winter | I, [%] | 1 | 0 | 20.57% | 19.89% | 18.81% | 18.14% | 17.65% | 22.05% | 24.51% | 30.12% | 32.01% | 30.85% | 27.01% | 27.86% | 29.25% | 26.9% | 27.28% | 27.18% | 28.44% | 30.84% | 30.72% | 31.3% | 31.62% | 29.83% | 25.37% | 22.04%
17 | 34 | 2030 | Winter | I, [%] | 1 | 0 | 14.54% | 14.13% | 13.75% | 12.82% | 12.21% | 15.79% | 17.31% | 21.59% | 23.51% | 22.02% | 19.23% | 19.75% | 21.62% | 19.6% | 19.76% | 19.35% | 19.73% | 21.62% | 21.96% | 21.95% | 22.27% | 21.68% | 18.34% | 15.15%
18 | 103 | 2030 | Winter | I, [%] | 1 | 0 | 11.71% | 8.05% | 7.643% | 7.134% | 7.426% | 6.931% | 10.54% | 16.81% | 19.17% | 19.97% | 19.34% | 19.19% | 21.09% | 17.44% | 16.81% | 12.5% | 15.59% | 18.95% | 19.55% | 19.18% | 20.07% | 17.43% | 14.3% | 11.61%
26 | 55 | 2030 | Winter | I, [%] | 1 | 0 | 24.86% | 26.56% | 28.37% | 27.53% | 26.47% | 21.08% | 11.44% | 8.929% | 11.68% | 11.75% | 11.97% | 9.402% | 12.63% | 11.82% | 14.16% | 17.39% | 16.73% | 12.15% | 13.79% | 15.01% | 15.26% | 17.06% | 19.51% | 21.02%
26 | 103 | 2030 | Winter | I, [%] | 1 | 0 | 7.33% | 8.444% | 9.531% | 8.949% | 8.549% | 6.691% | 1.869% | 1.468% | 2.27% | 2.258% | 2.384% | 1.797% | 2.271% | 2.045% | 2.956% | 4.238% | 4.143% | 2.512% | 2.834% | 3.284% | 2.76% | 4.037% | 4.696% | 5.309%
29 | 34 | 2030 | Winter | I, [%] | 1 | 0 | 3.416% | 3.569% | 4.012% | 3.217% | 3.052% | 5.78% | 4.734% | 9.168% | 10.49% | 8.3% | 6.342% | 5.878% | 8.199% | 6.895% | 7.327% | 7.451% | 7.82% | 9.474% | 9.908% | 9.683% | 10.25% | 9.6% | 6.893% | 3.907%
34 | 35 | 2030 | Winter | I, [%] | 1 | 0 | 7.981% | 7.916% | 6.924% | 6.284% | 6.015% | 10.04% | 13.07% | 18.82% | 20.09% | 18.94% | 15.49% | 15.99% | 17.25% | 15.2% | 14.74% | 14.67% | 15.92% | 18.43% | 18.23% | 18.33% | 18.36% | 17.09% | 13.1% | 8.945%
35 | 36 | 2030 | Winter | I, [%] | 1 | 0 | 6.719% | 6.027% | 6.273% | 7.031% | 7.545% | 6.099% | 8.601% | 6.606% | 6.036% | 7.519% | 8.446% | 9.431% | 7.462% | 8.331% | 6.986% | 6.869% | 6.725% | 6.166% | 5.604% | 5.476% | 5.275% | 5.026% | 6.094% | 7.617%
42 | 72 | 2030 | Winter | I, [%] | 1 | 0 | 12.88% | 16.26% | 19.08% | 18.16% | 16.6% | 2.697% | 11.85% | 17.51% | 13.14% | 10.46% | 8.691% | 11.49% | 8.344% | 7.498% | 4.667% | 1.274% | 0.6483% | 8.59% | 7.063% | 6.398% | 5.388% | 2.789% | 1.879% | 6.807%
72 | 103 | 2030 | Winter | I, [%] | 1 | 0 | 2.48% | 2.771% | 2.871% | 3.07% | 2.562% | 1.873% | 1.699% | 2.841% | 3.364% | 3.742% | 3.362% | 3.372% | 3.198% | 3.198% | 2.563% | 2.196% | 2.427% | 3.762% | 3.745% | 3.668% | 4.005% | 3.303% | 2.765% | 2.552%
1 | 2 | 2030 | Winter | I, [%] | 1 | 0 | 50.73% | 47.46% | 44.98% | 44.61% | 45.1% | 49.34% | 58.45% | 69.06% | 74.88% | 75.78% | 73.83% | 74.15% | 74.15% | 72.99% | 69.07% | 67.26% | 69.97% | 77.19% | 76.93% | 75.43% | 74.34% | 69.84% | 62% | 56.55%
8 | 72 | 2030 | Winter | I, [%] | 1 | 0 | 99.97% | 99.97% | 99.96% | 99.95% | 99.9% | 99.91% | 99.95% | 99.96% | 99.97% | 99.98% | 99.99% | 99.99% | 99.99% | 99.99% | 99.99% | 99.98% | 99.99% | 99.99% | 99.99% | 99.99% | 99.99% | 99.99% | 99.99% | 99.99%
11 | 12 | 2030 | Winter | I, [%] | 1 | 0 | 99.14% | 98.75% | 98.49% | 98.34% | 98.32% | 99.39% | 99.99% | 99.99% | 99.99% | 100% | 100% | 100% | 100% | 100% | 100% | 100% | 100% | 100% | 100% | 100% | 100% | 100% | 100% | 100%
13 | 14 | 2030 | Winter | I, [%] | 1 | 0 | 14.64% | 14.98% | 14.83% | 14.7% | 14.66% | 15.35% | 15.68% | 14.69% | 14.39% | 14.41% | 14.99% | 15.56% | 15.18% | 15.15% | 15.14% | 15.03% | 14.89% | 14.63% | 14.95% | 14.61% | 14.36% | 14.54% | 14.89% | 15.17%
13 | 15 | 2030 | Winter | I, [%] | 1 | 0 | 100% | 100% | 100% | 99.99% | 99.99% | 99.98% | 99.04% | 97.54% | 96.54% | 97.11% | 96.11% | 95.61% | 96.81% | 96.55% | 97.55% | 97.31% | 97.09% | 94.86% | 95% | 94.9% | 95.03% | 95.6% | 97.43% | 99.24%
19 | 20 | 2030 | Winter | I, [%] | 1 | 0 | 20.78% | 20.76% | 20.71% | 20.39% | 22.7% | 21.26% | 21.73% | 18.8% | 16.51% | 15.03% | 16.67% | 18.98% | 21.02% | 22.5% | 21.67% | 18.78% | 19.19% | 21.26% | 21.5% | 20.88% | 21.22% | 23.72% | 22.31% | 20.2%
19 | 21 | 2030 | Winter | I, [%] | 1 | 0 | 33.47% | 31.04% | 29.18% | 28.94% | 28.92% | 32.26% | 48.35% | 58% | 61.65% | 61.98% | 59.14% | 61.73% | 62.12% | 61.17% | 54.72% | 51.52% | 54.43% | 63.41% | 60.45% | 59.64% | 58.29% | 54.36% | 45.94% | 40.06%
29 | 30 | 2030 | Winter | I, [%] | 1 | 0 | 50.55% | 47.52% | 47.59% | 47.63% | 48.4% | 51.37% | 65.3% | 72.5% | 74.9% | 72.72% | 72.68% | 76.06% | 74.97% | 74.94% | 72.24% | 71.11% | 71.09% | 72.81% | 71.69% | 69.66% | 69.82% | 65.9% | 57.25% | 54.38%
1 | 5 | 2030 | Winter | I, [%] | 2 | 0 | 23.16% | 23.27% | 23.95% | 23.66% | 22.91% | 31.87% | 28.4% | 29.74% | 27.41% | 22.04% | 21.35% | 19.53% | 21.87% | 20.2% | 21.24% | 22.44% | 22.38% | 21.94% | 22.51% | 24.06% | 23.96% | 24.68% | 25.42% | 23.31%
1 | 19 | 2030 | Winter | I, [%] | 2 | 0 | 8.879% | 8.493% | 8.19% | 8.101% | 8.467% | 8.766% | 11.41% | 12.45% | 12.67% | 12.41% | 12.37% | 13.15% | 13.52% | 13.64% | 12.44% | 11.43% | 11.97% | 13.74% | 13.3% | 13.07% | 12.86% | 12.66% | 11.12% | 9.837%
1 | 29 | 2030 | Winter | I, [%] | 2 | 0 | 6.656% | 6.706% | 6.239% | 7.431% | 8.099% | 4.884% | 7.373% | 4.147% | 3.341% | 5.032% | 7.02% | 8.168% | 5.71% | 6.989% | 5.986% | 5.798% | 5.519% | 4.029% | 3.432% | 3.334% | 2.735% | 2.843% | 4.298% | 7.11%
1 | 36 | 2030 | Winter | I, [%] | 2 | 0 | 7.858% | 8.762% | 7.396% | 8.708% | 9.218% | 5.866% | 8.468% | 6.348% | 5.796% | 7.697% | 8.299% | 9.694% | 7.101% | 7.677% | 6.757% | 6.5% | 6.804% | 5.86% | 5.069% | 5.347% | 4.483% | 4.421% | 5.587% | 7.963%
1 | 55 | 2030 | Winter | I, [%] | 2 | 0 | 27.11% | 28.8% | 30.6% | 29.79% | 28.71% | 23.27% | 14.9% | 13.64% | 16.57% | 16.9% | 17.1% | 14.53% | 17.81% | 16.95% | 18.98% | 22.07% | 21.45% | 17.2% | 18.95% | 20.15% | 20.45% | 22.11% | 23.57% | 24.58%
3 | 9 | 2030 | Winter | I, [%] | 2 | 0 | 3.048% | 2.01% | 2.295% | 2.854% | 3.142% | 5.894% | 18.64% | 30.5% | 35.51% | 32.36% | 26.53% | 29.33% | 29.39% | 25.07% | 23.72% | 21.97% | 23.67% | 28.83% | 28.6% | 28.91% | 28.49% | 23.1% | 13.36% | 6.364%
3 | 34 | 2030 | Winter | I, [%] | 2 | 0 | 15.73% | 15.94% | 16% | 17.31% | 17.44% | 12.48% | 10.95% | 5.078% | 4.801% | 6.099% | 8.642% | 9.095% | 7.419% | 8.757% | 8.994% | 8.685% | 7.564% | 5.35% | 5.487% | 5.715% | 5.434% | 6.927% | 10.56% | 14.79%
4 | 15 | 2030 | Winter | I, [%] | 2 | 0 | 9.151% | 7.858% | 7.434% | 7.419% | 7.637% | 8.686% | 11.45% | 14.48% | 15.77% | 16.78% | 16.54% | 16.35% | 15.96% | 15.46% | 14.76% | 13.75% | 14.16% | 16.77% | 17.23% | 16.88% | 16.23% | 15.5% | 13.2% | 11.36%
4 | 103 | 2030 | Winter | I, [%] | 2 | 0 | 7.655% | 8.246% | 7.867% | 7.619% | 7.951% | 7.585% | 3.933% | 1.434% | 2.082% | 3.19% | 2.36% | 2.496% | 1.546% | 1.132% | 1.041% | 2.505% | 3.065% | 1.495% | 0.8907% | 1.502% | 1.865% | 2% | 4.487% | 4.797%
5 | 42 | 2030 | Winter | I, [%] | 2 | 0 | 30.68% | 32.66% | 34.67% | 33.58% | 32.52% | 19.67% | 10.37% | 8.003% | 13.5% | 16.63% | 17.52% | 15.36% | 18.41% | 17.72% | 19.82% | 23.45% | 22.94% | 18.5% | 20.32% | 21.4% | 21.75% | 23.35% | 24.91% | 26.76%
5 | 68 | 2030 | Winter | I, [%] | 2 | 0 | 5.211% | 4.978% | 4.724% | 5.22% | 5.04% | 5.098% | 5.703% | 6.029% | 5.824% | 6.295% | 6.354% | 6.23% | 6.202% | 6.137% | 6.009% | 5.451% | 5.714% | 5.892% | 5.352% | 5.94% | 5.54% | 5.211% | 5.192% | 5.186%
7 | 9 | 2030 | Winter | I, [%] | 2 | 0 | 7.755% | 7.276% | 7.229% | 7.48% | 7.185% | 6.713% | 6.67% | 6.68% | 6.666% | 6.72% | 6.711% | 6.719% | 6.684% | 6.749% | 6.84% | 6.995% | 7.028% | 6.804% | 6.793% | 6.88% | 7.044% | 7.066% | 6.924% | 7.022%
8 | 14 | 2030 | Winter | I, [%] | 2 | 0 | 0.5075% | 0.5434% | 0.5074% | 0.5433% | 0.5108% | 0.5172% | 0.7366% | 0.7767% | 0.7791% | 0.809% | 0.9478% | 1.031% | 0.9725% | 0.9317% | 0.8672% | 0.8099% | 0.8516% | 0.9638% | 0.9958% | 0.9335% | 0.9622% | 0.9135% | 0.82% | 0.7302%
9 | 10 | 2030 | Winter | I, [%] | 2 | 0 | 35.28% | 36.7% | 38.61% | 36.33% | 34.38% | 32.42% | 23.29% | 26.62% | 32.25% | 29.99% | 26.38% | 20.86% | 30.85% | 26.3% | 30.42% | 34.06% | 34.1% | 32.04% | 34.19% | 35.72% | 36.61% | 37.03% | 34.86% | 31.77%
9 | 16 | 2030 | Winter | I, [%] | 2 | 0 | 46.63% | 48% | 49.35% | 49.88% | 49.3% | 41.57% | 29.82% | 18.69% | 15.5% | 19.3% | 22.7% | 21.82% | 22.69% | 24.79% | 26.78% | 27.41% | 25.38% | 21.02% | 21.8% | 21.97% | 22.52% | 28.16% | 36.27% | 43.27%
10 | 15 | 2030 | Winter | I, [%] | 2 | 0 | 12.6% | 15.51% | 18.02% | 16.68% | 15.33% | 11.86% | 6.169% | 4.543% | 1.378% | 3.064% | 3.464% | 3.471% | 3.548% | 3.514% | 1.883% | 3.131% | 3.039% | 3.956% | 1.957% | 0.8559% | 0.7283% | 3.099% | 5.678% | 6.972%
11 | 13 | 2030 | Winter | I, [%] | 2 | 0 | 3.21% | 3.217% | 3.256% | 3.191% | 2.958% | 2.768% | 2.841% | 3.133% | 3.462% | 3.24% | 3.665% | 3.806% | 3.688% | 3.68% | 3.486% | 3.745% | 3.882% | 4.108% | 4.078% | 4.182% | 4.389% | 4.237% | 3.973% | 3.628%
12 | 72 | 2030 | Winter | I, [%] | 2 | 0 | 9.95% | 10.16% | 10.23% | 10.1% | 9.353% | 8.725% | 9.123% | 9.814% | 10.72% | 10.09% | 11.66% | 12.27% | 11.8% | 11.72% | 11.07% | 11.77% | 12.24% | 12.89% | 12.9% | 13.06% | 13.77% | 13.32% | 12.5% | 11.4%
15 | 18 | 2030 | Winter | I, [%] | 2 | 0 | 8.111% | 9.101% | 8.71% | 11.58% | 10.8% | 10.19% | 13.33% | 17.72% | 16.17% | 20.94% | 20.61% | 20.36% | 19.72% | 19.03% | 18.06% | 16.48% | 17% | 20.3% | 20.88% | 18.51% | 19.41% | 18.39% | 15.17% | 15.61%
15 | 26 | 2030 | Winter | I, [%] | 2 | 0 | 2.315% | 2.45% | 3.434% | 3.234% | 3.01% | 3.127% | 10.69% | 15.45% | 16.4% | 17.43% | 16.97% | 18.09% | 15.97% | 15.79% | 13.83% | 11.21% | 11.43% | 16.16% | 16.32% | 15.41% | 14.87% | 12.95% | 9.252% | 6.219%
16 | 17 | 2030 | Winter | I, [%] | 2 | 0 | 20.57% | 19.89% | 18.81% | 18.15% | 17.65% | 22.04% | 24.51% | 30.12% | 31.99% | 30.85% | 27.01% | 27.86% | 29.26% | 26.9% | 27.28% | 27.17% | 28.44% | 30.84% | 30.72% | 31.3% | 31.63% | 29.83% | 25.37% | 22.04%
17 | 34 | 2030 | Winter | I, [%] | 2 | 0 | 14.54% | 14.13% | 13.75% | 12.83% | 12.22% | 15.78% | 17.31% | 21.59% | 23.49% | 22.02% | 19.23% | 19.75% | 21.63% | 19.6% | 19.76% | 19.34% | 19.73% | 21.62% | 21.96% | 21.95% | 22.28% | 21.68% | 18.34% | 15.16%
18 | 103 | 2030 | Winter | I, [%] | 2 | 0 | 11.71% | 8.049% | 7.643% | 5.141% | 5.96% | 9.213% | 12.34% | 16.82% | 21.84% | 19.97% | 19.34% | 19.19% | 18.42% | 17.73% | 16.81% | 15.18% | 15.59% | 18.95% | 19.55% | 20.58% | 18.03% | 17.43% | 14.3% | 9.382%
26 | 55 | 2030 | Winter | I, [%] | 2 | 0 | 24.86% | 26.56% | 28.37% | 27.56% | 26.49% | 21.05% | 11.42% | 8.929% | 11.65% | 11.75% | 11.97% | 9.402% | 12.67% | 11.81% | 14.16% | 17.35% | 16.73% | 12.15% | 13.79% | 14.99% | 15.28% | 17.06% | 19.51% | 21.05%
26 | 103 | 2030 | Winter | I, [%] | 2 | 0 | 7.33% | 8.444% | 9.531% | 9.251% | 8.756% | 6.395% | 1.715% | 1.468% | 2.035% | 2.258% | 2.384% | 1.797% | 2.516% | 2.019% | 2.956% | 3.951% | 4.143% | 2.512% | 2.834% | 3.132% | 2.971% | 4.037% | 4.696% | 5.562%
29 | 34 | 2030 | Winter | I, [%] | 2 | 0 | 3.416% | 3.569% | 4.012% | 3.225% | 3.056% | 5.77% | 4.725% | 9.168% | 10.49% | 8.3% | 6.342% | 5.878% | 8.213% | 6.894% | 7.327% | 7.44% | 7.82% | 9.474% | 9.908% | 9.677% | 10.26% | 9.6% | 6.893% | 3.916%
34 | 35 | 2030 | Winter | I, [%] | 2 | 0 | 7.981% | 7.916% | 6.924% | 6.293% | 6.021% | 10.03% | 13.06% | 18.82% | 20.08% | 18.94% | 15.49% | 15.99% | 17.26% | 15.2% | 14.74% | 14.66% | 15.92% | 18.43% | 18.23% | 18.33% | 18.37% | 17.09% | 13.1% | 8.952%
35 | 36 | 2030 | Winter | I, [%] | 2 | 0 | 6.719% | 6.027% | 6.273% | 7.024% | 7.54% | 6.11% | 8.603% | 6.607% | 6.038% | 7.519% | 8.446% | 9.431% | 7.452% | 8.332% | 6.986% | 6.87% | 6.725% | 6.166% | 5.604% | 5.474% | 5.279% | 5.026% | 6.094% | 7.61%
42 | 72 | 2030 | Winter | I, [%] | 2 | 0 | 12.88% | 16.26% | 19.08% | 18.13% | 16.59% | 2.727% | 11.84% | 17.51% | 13.11% | 10.46% | 8.691% | 11.49% | 8.368% | 7.496% | 4.667% | 1.263% | 0.6483% | 8.59% | 7.063% | 6.38% | 5.42% | 2.789% | 1.879% | 6.786%
72 | 103 | 2030 | Winter | I, [%] | 2 | 0 | 2.48% | 2.771% | 2.871% | 2.714% | 2.331% | 2.238% | 1.861% | 2.841% | 3.349% | 3.741% | 3.362% | 3.372% | 3.229% | 3.197% | 2.563% | 2.33% | 2.427% | 3.762% | 3.745% | 3.707% | 3.879% | 3.303% | 2.765% | 2.266%
1 | 2 | 2030 | Winter | I, [%] | 2 | 0 | 50.73% | 47.46% | 44.98% | 44.61% | 45.1% | 49.34% | 58.45% | 69.06% | 74.88% | 75.78% | 73.83% | 74.15% | 74.15% | 72.99% | 69.07% | 67.26% | 69.97% | 77.19% | 76.93% | 75.43% | 74.34% | 69.84% | 62% | 56.55%
8 | 72 | 2030 | Winter | I, [%] | 2 | 0 | 99.98% | 99.98% | 99.98% | 99.98% | 99.98% | 99.98% | 99.99% | 99.99% | 99.99% | 99.99% | 100% | 100% | 100% | 100% | 99.99% | 99.99% | 99.99% | 100% | 100% | 100% | 100% | 99.99% | 99.99% | 99.99%
11 | 12 | 2030 | Winter | I, [%] | 2 | 0 | 99.14% | 98.76% | 98.5% | 98.58% | 98.48% | 99.18% | 100% | 100% | 100% | 100% | 100% | 100% | 100% | 100% | 100% | 100% | 100% | 100% | 100% | 100% | 100% | 100% | 100% | 100%
13 | 14 | 2030 | Winter | I, [%] | 2 | 0 | 14.63% | 14.98% | 14.82% | 14.97% | 14.79% | 15.05% | 15.58% | 14.68% | 14.23% | 14.4% | 14.99% | 15.55% | 15.4% | 15.12% | 15.14% | 14.87% | 14.89% | 14.63% | 14.95% | 14.47% | 14.56% | 14.54% | 14.89% | 15.25%
13 | 15 | 2030 | Winter | I, [%] | 2 | 0 | 100% | 100% | 100% | 100% | 100% | 100% | 99.25% | 97.56% | 96.9% | 97.12% | 96.11% | 95.61% | 96.44% | 96.59% | 97.55% | 97.66% | 97.09% | 94.86% | 95% | 95.12% | 94.7% | 95.6% | 97.43% | 98.98%
19 | 20 | 2030 | Winter | I, [%] | 2 | 0 | 20.78% | 20.76% | 20.71% | 20.39% | 22.7% | 21.26% | 21.74% | 18.82% | 16.55% | 15.06% | 16.68% | 18.99% | 21.02% | 22.5% | 21.67% | 18.79% | 19.19% | 21.26% | 21.5% | 20.89% | 21.22% | 23.72% | 22.31% | 20.2%
19 | 21 | 2030 | Winter | I, [%] | 2 | 0 | 33.47% | 31.04% | 29.18% | 28.94% | 28.92% | 32.26% | 48.35% | 58% | 61.65% | 61.98% | 59.14% | 61.73% | 62.11% | 61.17% | 54.72% | 51.52% | 54.43% | 63.41% | 60.45% | 59.65% | 58.29% | 54.36% | 45.94% | 40.06%
29 | 30 | 2030 | Winter | I, [%] | 2 | 0 | 50.55% | 47.52% | 47.59% | 47.63% | 48.4% | 51.37% | 65.3% | 72.5% | 74.9% | 72.72% | 72.68% | 76.06% | 74.97% | 74.94% | 72.24% | 71.11% | 71.09% | 72.81% | 71.69% | 69.66% | 69.82% | 65.9% | 57.25% | 54.38%
1 | 5 | 2030 | Winter | I, [%] | Expected | - | 23.16% | 23.27% | 23.94% | 23.67% | 22.92% | 31.86% | 28.39% | 29.74% | 27.39% | 22.05% | 21.35% | 19.53% | 21.88% | 20.2% | 21.24% | 22.43% | 22.38% | 21.94% | 22.51% | 24.05% | 23.97% | 24.69% | 25.42% | 23.31%
1 | 19 | 2030 | Winter | I, [%] | Expected | - | 8.879% | 8.493% | 8.19% | 8.101% | 8.467% | 8.766% | 11.41% | 12.45% | 12.67% | 12.41% | 12.37% | 13.15% | 13.52% | 13.64% | 12.44% | 11.43% | 11.97% | 13.74% | 13.3% | 13.07% | 12.86% | 12.66% | 11.12% | 9.837%
1 | 29 | 2030 | Winter | I, [%] | Expected | - | 6.656% | 6.706% | 6.236% | 7.434% | 8.103% | 4.883% | 7.372% | 4.147% | 3.34% | 5.036% | 7.02% | 8.168% | 5.713% | 6.989% | 5.986% | 5.798% | 5.519% | 4.029% | 3.432% | 3.335% | 2.732% | 2.842% | 4.298% | 7.112%
1 | 36 | 2030 | Winter | I, [%] | Expected | - | 7.858% | 8.762% | 7.397% | 8.707% | 9.217% | 5.868% | 8.467% | 6.349% | 5.791% | 7.703% | 8.299% | 9.694% | 7.106% | 7.677% | 6.757% | 6.497% | 6.803% | 5.86% | 5.069% | 5.345% | 4.487% | 4.421% | 5.587% | 7.962%
1 | 55 | 2030 | Winter | I, [%] | Expected | - | 27.11% | 28.8% | 30.62% | 29.78% | 28.7% | 23.28% | 14.91% | 13.64% | 16.59% | 16.89% | 17.1% | 14.53% | 17.8% | 16.95% | 18.98% | 22.1% | 21.45% | 17.2% | 18.95% | 20.16% | 20.43% | 22.11% | 23.57% | 24.57%
3 | 9 | 2030 | Winter | I, [%] | Expected | - | 3.048% | 2.01% | 2.294% | 2.855% | 3.144% | 5.898% | 18.64% | 30.5% | 35.51% | 32.36% | 26.53% | 29.33% | 29.38% | 25.07% | 23.72% | 21.98% | 23.67% | 28.83% | 28.6% | 28.91% | 28.48% | 23.1% | 13.36% | 6.36%
3 | 34 | 2030 | Winter | I, [%] | Expected | - | 15.73% | 15.94% | 16% | 17.32% | 17.45% | 12.47% | 10.94% | 5.079% | 4.804% | 6.104% | 8.642% | 9.095% | 7.423% | 8.756% | 8.994% | 8.68% | 7.563% | 5.35% | 5.487% | 5.713% | 5.437% | 6.928% | 10.56% | 14.8%
4 | 15 | 2030 | Winter | I, [%] | Expected | - | 9.151% | 7.858% | 7.543% | 7.276% | 7.487% | 8.796% | 11.52% | 14.48% | 15.93% | 16.67% | 16.54% | 16.35% | 15.85% | 15.47% | 14.76% | 13.97% | 14.24% | 16.77% | 17.23% | 17% | 16.04% | 15.44% | 13.2% | 11.27%
4 | 103 | 2030 | Winter | I, [%] | Expected | - | 7.655% | 8.246% | 7.689% | 7.868% | 8.218% | 7.429% | 3.82% | 1.434% | 2.481% | 2.937% | 2.36% | 2.496% | 1.294% | 1.159% | 1.041% | 2.342% | 3.002% | 1.495% | 0.8907% | 1.385% | 2.184% | 2.076% | 4.487% | 4.974%
5 | 42 | 2030 | Winter | I, [%] | Expected | - | 30.68% | 32.66% | 34.66% | 33.59% | 32.53% | 19.66% | 10.37% | 8.002% | 13.49% | 16.64% | 17.52% | 15.36% | 18.41% | 17.72% | 19.82% | 23.43% | 22.93% | 18.5% | 20.32% | 21.39% | 21.76% | 23.36% | 24.91% | 26.77%
5 | 68 | 2030 | Winter | I, [%] | Expected | - | 5.211% | 4.978% | 4.724% | 5.22% | 5.04% | 5.098% | 5.703% | 6.029% | 5.824% | 6.295% | 6.354% | 6.23% | 6.202% | 6.137% | 6.009% | 5.451% | 5.714% | 5.892% | 5.352% | 5.94% | 5.54% | 5.211% | 5.192% | 5.186%
7 | 9 | 2030 | Winter | I, [%] | Expected | - | 7.755% | 7.276% | 7.229% | 7.48% | 7.186% | 6.714% | 6.67% | 6.68% | 6.665% | 6.721% | 6.711% | 6.719% | 6.685% | 6.749% | 6.84% | 6.991% | 7.026% | 6.804% | 6.793% | 6.878% | 7.048% | 7.067% | 6.924% | 7.022%
8 | 14 | 2030 | Winter | I, [%] | Expected | - | 0.5076% | 0.5435% | 0.5252% | 0.5205% | 0.4876% | 0.5353% | 0.7489% | 0.7772% | 0.8049% | 0.7922% | 0.948% | 1.031% | 0.9556% | 0.9337% | 0.8674% | 0.8447% | 0.8636% | 0.9639% | 0.9959% | 0.9515% | 0.9319% | 0.9045% | 0.82% | 0.7156%
9 | 10 | 2030 | Winter | I, [%] | Expected | - | 35.28% | 36.7% | 38.6% | 36.33% | 34.38% | 32.42% | 23.29% | 26.62% | 32.24% | 30% | 26.38% | 20.86% | 30.86% | 26.3% | 30.42% | 34.05% | 34.09% | 32.04% | 34.19% | 35.72% | 36.62% | 37.03% | 34.86% | 31.78%
9 | 16 | 2030 | Winter | I, [%] | Expected | - | 46.63% | 48% | 49.35% | 49.89% | 49.31% | 41.57% | 29.81% | 18.69% | 15.49% | 19.31% | 22.7% | 21.82% | 22.7% | 24.79% | 26.78% | 27.41% | 25.38% | 21.02% | 21.8% | 21.97% | 22.53% | 28.16% | 36.27% | 43.27%
10 | 15 | 2030 | Winter | I, [%] | Expected | - | 12.6% | 15.51% | 18.02% | 16.69% | 15.34% | 11.85% | 6.167% | 4.543% | 1.396% | 3.079% | 3.464% | 3.471% | 3.563% | 3.512% | 1.883% | 3.124% | 3.037% | 3.956% | 1.958% | 0.8701% | 0.7378% | 3.104% | 5.678% | 6.979%
11 | 13 | 2030 | Winter | I, [%] | Expected | - | 3.21% | 3.217% | 3.263% | 3.182% | 2.948% | 2.775% | 2.846% | 3.133% | 3.471% | 3.233% | 3.665% | 3.806% | 3.681% | 3.68% | 3.486% | 3.757% | 3.886% | 4.108% | 4.078% | 4.188% | 4.379% | 4.234% | 3.973% | 3.623%
12 | 72 | 2030 | Winter | I, [%] | Expected | - | 9.95% | 10.16% | 10.28% | 10.03% | 9.282% | 8.776% | 9.157% | 9.814% | 10.79% | 10.04% | 11.66% | 12.27% | 11.75% | 11.73% | 11.07% | 11.87% | 12.27% | 12.89% | 12.9% | 13.11% | 13.68% | 13.29% | 12.5% | 11.36%
15 | 18 | 2030 | Winter | I, [%] | Expected | - | 8.111% | 9.101% | 9.845% | 10.09% | 9.267% | 11.36% | 14.19% | 17.72% | 18.07% | 19.65% | 20.61% | 20.36% | 18.43% | 19.16% | 18.06% | 19.06% | 17.88% | 20.3% | 20.88% | 19.86% | 17.13% | 17.71% | 15.17% | 14.54%
15 | 26 | 2030 | Winter | I, [%] | Expected | - | 2.315% | 2.451% | 3.368% | 3.32% | 3.081% | 3.19% | 10.75% | 15.45% | 16.53% | 17.35% | 16.97% | 18.09% | 15.88% | 15.8% | 13.83% | 11.39% | 11.49% | 16.16% | 16.32% | 15.5% | 14.71% | 12.9% | 9.252% | 6.145%
16 | 17 | 2030 | Winter | I, [%] | Expected | - | 20.57% | 19.89% | 18.81% | 18.14% | 17.65% | 22.04% | 24.51% | 30.12% | 32% | 30.85% | 27.01% | 27.86% | 29.26% | 26.9% | 27.28% | 27.17% | 28.45% | 30.84% | 30.72% | 31.3% | 31.63% | 29.83% | 25.37% | 22.04%
17 | 34 | 2030 | Winter | I, [%] | Expected | - | 14.54% | 14.13% | 13.75% | 12.82% | 12.22% | 15.79% | 17.31% | 21.59% | 23.5% | 22.02% | 19.23% | 19.75% | 21.63% | 19.6% | 19.76% | 19.35% | 19.74% | 21.62% | 21.96% | 21.95% | 22.27% | 21.68% | 18.34% | 15.15%
18 | 103 | 2030 | Winter | I, [%] | Expected | - | 11.71% | 8.049% | 6.952% | 5.995% | 6.937% | 8.452% | 11.74% | 16.82% | 20.53% | 20.86% | 19.34% | 19.19% | 19.31% | 17.63% | 16.81% | 13.4% | 14.98% | 18.95% | 19.55% | 19.64% | 19.61% | 17.9% | 14.3% | 10.12%
26 | 55 | 2030 | Winter | I, [%] | Expected | - | 24.86% | 26.56% | 28.38% | 27.55% | 26.47% | 21.06% | 11.42% | 8.929% | 11.66% | 11.74% | 11.97% | 9.402% | 12.66% | 11.82% | 14.16% | 17.38% | 16.73% | 12.15% | 13.79% | 15% | 15.26% | 17.05% | 19.51% | 21.04%
26 | 103 | 2030 | Winter | I, [%] | Expected | - | 7.33% | 8.444% | 9.631% | 9.118% | 8.618% | 6.493% | 1.766% | 1.468% | 2.15% | 2.174% | 2.384% | 1.797% | 2.434% | 2.028% | 2.956% | 4.142% | 4.209% | 2.512% | 2.834% | 3.233% | 2.808% | 3.986% | 4.696% | 5.477%
29 | 34 | 2030 | Winter | I, [%] | Expected | - | 3.416% | 3.569% | 4.016% | 3.221% | 3.053% | 5.773% | 4.728% | 9.168% | 10.49% | 8.296% | 6.342% | 5.878% | 8.208% | 6.894% | 7.327% | 7.448% | 7.823% | 9.474% | 9.908% | 9.681% | 10.25% | 9.598% | 6.893% | 3.913%
34 | 35 | 2030 | Winter | I, [%] | Expected | - | 7.981% | 7.916% | 6.927% | 6.289% | 6.017% | 10.04% | 13.06% | 18.82% | 20.09% | 18.94% | 15.49% | 15.99% | 17.26% | 15.2% | 14.74% | 14.67% | 15.92% | 18.43% | 18.23% | 18.33% | 18.36% | 17.09% | 13.1% | 8.949%
35 | 36 | 2030 | Winter | I, [%] | Expected | - | 6.719% | 6.027% | 6.27% | 7.027% | 7.543% | 6.106% | 8.603% | 6.607% | 6.037% | 7.523% | 8.446% | 9.431% | 7.455% | 8.332% | 6.986% | 6.869% | 6.725% | 6.166% | 5.604% | 5.475% | 5.276% | 5.025% | 6.094% | 7.612%
42 | 72 | 2030 | Winter | I, [%] | Expected | - | 12.88% | 16.26% | 19.07% | 18.14% | 16.6% | 2.717% | 11.84% | 17.51% | 13.13% | 10.46% | 8.691% | 11.49% | 8.36% | 7.497% | 4.667% | 1.27% | 0.6557% | 8.59% | 7.063% | 6.392% | 5.396% | 2.782% | 1.879% | 6.793%
72 | 103 | 2030 | Winter | I, [%] | Expected | - | 2.48% | 2.771% | 2.752% | 2.87% | 2.485% | 2.116% | 1.807% | 2.841% | 3.355% | 3.697% | 3.362% | 3.372% | 3.218% | 3.198% | 2.563% | 2.24% | 2.39% | 3.762% | 3.745% | 3.681% | 3.977% | 3.333% | 2.765% | 2.361%
1 | 2 | 2030 | Winter | I, [%] | Expected | - | 50.73% | 47.46% | 44.98% | 44.61% | 45.1% | 49.34% | 58.45% | 69.06% | 74.88% | 75.78% | 73.83% | 74.15% | 74.15% | 72.99% | 69.07% | 67.26% | 69.97% | 77.19% | 76.93% | 75.43% | 74.34% | 69.84% | 62% | 56.55%
8 | 72 | 2030 | Winter | I, [%] | Expected | - | 99.98% | 99.98% | 99.97% | 99.97% | 99.95% | 99.96% | 99.98% | 99.98% | 99.98% | 99.99% | 99.99% | 99.99% | 99.99% | 99.99% | 99.99% | 99.99% | 99.99% | 99.99% | 99.99% | 99.99% | 99.99% | 99.99% | 99.99% | 99.99%
11 | 12 | 2030 | Winter | I, [%] | Expected | - | 99.14% | 98.76% | 98.57% | 98.47% | 98.38% | 99.25% | 99.99% | 100% | 100% | 100% | 100% | 100% | 100% | 100% | 100% | 100% | 100% | 100% | 100% | 100% | 100% | 100% | 100% | 100%
13 | 14 | 2030 | Winter | I, [%] | Expected | - | 14.63% | 14.98% | 14.92% | 14.85% | 14.68% | 15.15% | 15.62% | 14.68% | 14.31% | 14.36% | 14.99% | 15.55% | 15.33% | 15.13% | 15.14% | 14.98% | 14.93% | 14.63% | 14.95% | 14.56% | 14.41% | 14.51% | 14.89% | 15.23%
13 | 15 | 2030 | Winter | I, [%] | Expected | - | 100% | 100% | 100% | 100% | 99.99% | 99.99% | 99.18% | 97.55% | 96.72% | 97.23% | 96.11% | 95.61% | 96.56% | 96.58% | 97.55% | 97.42% | 97.01% | 94.86% | 95% | 94.98% | 94.95% | 95.67% | 97.43% | 99.06%
19 | 20 | 2030 | Winter | I, [%] | Expected | - | 20.78% | 20.76% | 20.71% | 20.39% | 22.7% | 21.26% | 21.73% | 18.81% | 16.54% | 15.05% | 16.68% | 18.99% | 21.02% | 22.5% | 21.67% | 18.78% | 19.19% | 21.26% | 21.5% | 20.88% | 21.22% | 23.72% | 22.31% | 20.2%
19 | 21 | 2030 | Winter | I, [%] | Expected | - | 33.47% | 31.04% | 29.18% | 28.94% | 28.92% | 32.26% | 48.35% | 58% | 61.65% | 61.98% | 59.14% | 61.73% | 62.11% | 61.17% | 54.72% | 51.52% | 54.43% | 63.41% | 60.45% | 59.65% | 58.29% | 54.36% | 45.94% | 40.06%
29 | 30 | 2030 | Winter | I, [%] | Expected | - | 50.55% | 47.52% | 47.59% | 47.63% | 48.4% | 51.37% | 65.3% | 72.5% | 74.9% | 72.72% | 72.68% | 76.06% | 74.97% | 74.94% | 72.24% | 71.11% | 71.09% | 72.81% | 71.69% | 69.66% | 69.82% | 65.9% | 57.25% | 54.38%

## Power Flows
From Node ID | To Node ID | Year | Day | Quantity | Market Scenario | Operation Scenario | 0 | 1 | 2 | 3 | 4 | 5 | 6 | 7 | 8 | 9 | 10 | 11 | 12 | 13 | 14 | 15 | 16 | 17 | 18 | 19 | 20 | 21 | 22 | 23
1 | 5 | 2030 | Summer | P, [MW] | 0 | 0 | 29.3481 | 33.5422 | 35.9724 | 36.3016 | 36.2203 | 37.4728 | 35.2156 | 28.8917 | 26.8297 | 25.4434 | 26.0385 | 25.9014 | 26.6585 | 27.5112 | 31.2792 | 30.3139 | 30.0084 | 29.8381 | 29.4094 | 28.3239 | 29.4714 | 30.4617 | 33.0039 | 33.5671
1 | 5 | 2030 | Summer | P, [%] | 0 | 0 | 23.86% | 27.27% | 29.25% | 29.51% | 29.45% | 30.47% | 28.63% | 23.49% | 21.81% | 20.69% | 21.17% | 21.06% | 21.67% | 22.37% | 25.43% | 24.65% | 24.4% | 24.26% | 23.91% | 23.03% | 23.96% | 24.77% | 26.83% | 27.29%
5 | 1 | 2030 | Summer | P, [MW] | 0 | 0 | -29.1174 | -33.242 | -35.6278 | -35.9509 | -35.8709 | -37.0982 | -34.8852 | -28.6701 | -26.638 | -25.2712 | -25.8581 | -25.7223 | -26.4692 | -27.3097 | -31.0187 | -30.0691 | -29.7686 | -29.6014 | -29.1797 | -28.1109 | -29.2405 | -30.2152 | -32.7147 | -33.2673
5 | 1 | 2030 | Summer | P, [%] | 0 | 0 | 23.67% | 27.03% | 28.97% | 29.23% | 29.16% | 30.16% | 28.36% | 23.31% | 21.66% | 20.55% | 21.02% | 20.91% | 21.52% | 22.2% | 25.22% | 24.45% | 24.2% | 24.07% | 23.72% | 22.85% | 23.77% | 24.57% | 26.6% | 27.05%
1 | 5 | 2030 | Summer | Q, [MVAr] | 0 | 0 | -4.5859 | -4.6213 | -4.5885 | -4.5008 | -4.6434 | -4.9315 | -4.3192 | -3.3754 | -3.3089 | -3.1127 | -3.3429 | -3.3973 | -3.1539 | -3.1196 | -3.4085 | -3.5658 | -3.5264 | -3.4638 | -3.0789 | -3.0161 | -3.1218 | -3.1214 | -3.2643 | -3.7503
1 | 5 | 2030 | Summer | Q, [%] | 0 | 0 | 3.728% | 3.757% | 3.73% | 3.659% | 3.775% | 4.009% | 3.512% | 2.744% | 2.69% | 2.531% | 2.718% | 2.762% | 2.564% | 2.536% | 2.771% | 2.899% | 2.867% | 2.816% | 2.503% | 2.452% | 2.538% | 2.538% | 2.654% | 3.049%
5 | 1 | 2030 | Summer | Q, [MVAr] | 0 | 0 | 4.1049 | 4.3788 | 4.4984 | 4.4317 | 4.5698 | 4.9447 | 4.1835 | 2.8651 | 2.6981 | 2.4338 | 2.6909 | 2.7436 | 2.5367 | 2.5442 | 3.036 | 3.1387 | 3.0815 | 3.0072 | 2.5991 | 2.4787 | 2.6475 | 2.6995 | 2.9893 | 3.5105
5 | 1 | 2030 | Summer | Q, [%] | 0 | 0 | 3.337% | 3.56% | 3.657% | 3.603% | 3.715% | 4.02% | 3.401% | 2.329% | 2.194% | 1.979% | 2.188% | 2.231% | 2.062% | 2.068% | 2.468% | 2.552% | 2.505% | 2.445% | 2.113% | 2.015% | 2.152% | 2.195% | 2.43% | 2.854%
1 | 5 | 2030 | Summer | S, [MVA] | 0 | 0 | 29.7042 | 33.8591 | 36.2639 | 36.5795 | 36.5167 | 37.7959 | 35.4795 | 29.0882 | 27.033 | 25.6331 | 26.2522 | 26.1232 | 26.8444 | 27.6875 | 31.4643 | 30.5229 | 30.2149 | 30.0385 | 29.5701 | 28.484 | 29.6363 | 30.6212 | 33.1649 | 33.7759
1 | 5 | 2030 | Summer | S, [%] | 0 | 0 | 24.15% | 27.53% | 29.48% | 29.74% | 29.69% | 30.73% | 28.85% | 23.65% | 21.98% | 20.84% | 21.34% | 21.24% | 21.82% | 22.51% | 25.58% | 24.82% | 24.56% | 24.42% | 24.04% | 23.16% | 24.09% | 24.9% | 26.96% | 27.46%
5 | 1 | 2030 | Summer | S, [MVA] | 0 | 0 | 29.4053 | 33.5292 | 35.9107 | 36.223 | 36.1609 | 37.4263 | 35.1351 | 28.8129 | 26.7743 | 25.3881 | 25.9977 | 25.8682 | 26.5904 | 27.428 | 31.1669 | 30.2325 | 29.9277 | 29.7537 | 29.2952 | 28.22 | 29.3601 | 30.3356 | 32.851 | 33.452
5 | 1 | 2030 | Summer | S, [%] | 0 | 0 | 23.91% | 27.26% | 29.2% | 29.45% | 29.4% | 30.43% | 28.57% | 23.43% | 21.77% | 20.64% | 21.14% | 21.03% | 21.62% | 22.3% | 25.34% | 24.58% | 24.33% | 24.19% | 23.82% | 22.94% | 23.87% | 24.66% | 26.71% | 27.2%
1 | 19 | 2030 | Summer | P, [MW] | 0 | 0 | 13.285 | 12.693 | 12.0098 | 11.9304 | 11.9988 | 11.9234 | 13.2077 | 14.1656 | 15.5982 | 15.531 | 15.5136 | 17.2414 | 18.5144 | 17.9165 | 16.3166 | 16.1612 | 16.6255 | 15.8314 | 15.5372 | 16.227 | 16.5918 | 17.5205 | 15.7543 | 13.8632
1 | 19 | 2030 | Summer | P, [%] | 0 | 0 | 10.8% | 10.32% | 9.764% | 9.7% | 9.755% | 9.694% | 10.74% | 11.52% | 12.68% | 12.63% | 12.61% | 14.02% | 15.05% | 14.57% | 13.27% | 13.14% | 13.52% | 12.87% | 12.63% | 13.19% | 13.49% | 14.24% | 12.81% | 11.27%
19 | 1 | 2030 | Summer | P, [MW] | 0 | 0 | -13.2524 | -12.6632 | -11.983 | -11.904 | -11.972 | -11.897 | -13.175 | -14.1286 | -15.5536 | -15.4869 | -15.4695 | -17.1869 | -18.4514 | -17.8574 | -16.2677 | -16.1132 | -16.5748 | -15.7855 | -15.493 | -16.1788 | -16.5413 | -17.4642 | -15.7088 | -13.8279
19 | 1 | 2030 | Summer | P, [%] | 0 | 0 | 10.77% | 10.3% | 9.742% | 9.678% | 9.733% | 9.672% | 10.71% | 11.49% | 12.65% | 12.59% | 12.58% | 13.97% | 15% | 14.52% | 13.23% | 13.1% | 13.48% | 12.83% | 12.6% | 13.15% | 13.45% | 14.2% | 12.77% | 11.24%
1 | 19 | 2030 | Summer | Q, [MVAr] | 0 | 0 | -1.8552 | -1.9035 | -1.956 | -1.9617 | -1.9575 | -1.9624 | -2.5104 | -1.6848 | -0.63326 | -0.0050998 | 0.22582 | -0.2989 | 0.52555 | 0.46038 | 0.28141 | 0.25727 | 0.2887 | 0.21995 | -0.4785 | -0.62487 | -0.58183 | -0.48087 | -0.6544 | -0.84503
1 | 19 | 2030 | Summer | Q, [%] | 0 | 0 | 1.508% | 1.548% | 1.59% | 1.595% | 1.591% | 1.595% | 2.041% | 1.37% | 0.5148% | 0.004146% | 0.1836% | 0.243% | 0.4273% | 0.3743% | 0.2288% | 0.2092% | 0.2347% | 0.1788% | 0.389% | 0.508% | 0.473% | 0.391% | 0.532% | 0.687%
19 | 1 | 2030 | Summer | Q, [MVAr] | 0 | 0 | 1.0835 | 1.1221 | 1.164 | 1.1686 | 1.1654 | 1.1698 | 1.7404 | 0.9284 | -0.094593 | -0.72458 | -0.95646 | -0.39411 | -1.1881 | -1.1368 | -0.99224 | -0.97194 | -0.99417 | -0.94291 | -0.2503 | -0.09057 | -0.1246 | -0.20625 | -0.069828 | 0.085113
19 | 1 | 2030 | Summer | Q, [%] | 0 | 0 | 0.8809% | 0.9123% | 0.9464% | 0.9501% | 0.9475% | 0.9511% | 1.415% | 0.7548% | 0.0769% | 0.5891% | 0.7776% | 0.3204% | 0.966% | 0.9242% | 0.8067% | 0.7902% | 0.8083% | 0.7666% | 0.2035% | 0.07363% | 0.1013% | 0.1677% | 0.05677% | 0.0692%
1 | 19 | 2030 | Summer | S, [MVA] | 0 | 0 | 13.4139 | 12.835 | 12.1681 | 12.0906 | 12.1574 | 12.0838 | 13.4442 | 14.2654 | 15.611 | 15.531 | 15.5152 | 17.2439 | 18.5219 | 17.9224 | 16.3191 | 16.1632 | 16.628 | 15.833 | 15.5446 | 16.239 | 16.602 | 17.5271 | 15.7679 | 13.8889
1 | 19 | 2030 | Summer | S, [%] | 0 | 0 | 10.91% | 10.43% | 9.893% | 9.83% | 9.884% | 9.824% | 10.93% | 11.6% | 12.69% | 12.63% | 12.61% | 14.02% | 15.06% | 14.57% | 13.27% | 13.14% | 13.52% | 12.87% | 12.64% | 13.2% | 13.5% | 14.25% | 12.82% | 11.29%
19 | 1 | 2030 | Summer | S, [MVA] | 0 | 0 | 13.2966 | 12.7128 | 12.0395 | 11.9612 | 12.0286 | 11.9543 | 13.2895 | 14.1591 | 15.5539 | 15.5038 | 15.499 | 17.1914 | 18.4896 | 17.8936 | 16.2979 | 16.1425 | 16.6045 | 15.8136 | 15.495 | 16.179 | 16.5418 | 17.4655 | 15.7089 | 13.8282
19 | 1 | 2030 | Summer | S, [%] | 0 | 0 | 10.81% | 10.34% | 9.788% | 9.725% | 9.779% | 9.719% | 10.8% | 11.51% | 12.65% | 12.6% | 12.6% | 13.98% | 15.03% | 14.55% | 13.25% | 13.12% | 13.5% | 12.86% | 12.6% | 13.15% | 13.45% | 14.2% | 12.77% | 11.24%
1 | 29 | 2030 | Summer | P, [MW] | 0 | 0 | 6.0514 | 3.2144 | 2.6692 | 2.5136 | 2.6543 | 0.83117 | 2.3663 | 10.0774 | 10.7433 | 13.3679 | 12.9903 | 11.7156 | 11.0169 | 10.5361 | 7.5501 | 7.4387 | 8.3448 | 9.4692 | 9.3042 | 9.4652 | 8.2288 | 8.6213 | 6.4044 | 4.7678
1 | 29 | 2030 | Summer | P, [%] | 0 | 0 | 4.92% | 2.613% | 2.17% | 2.044% | 2.158% | 0.6758% | 1.924% | 8.193% | 8.734% | 10.87% | 10.56% | 9.525% | 8.957% | 8.566% | 6.138% | 6.048% | 6.784% | 7.699% | 7.564% | 7.695% | 6.69% | 7.009% | 5.207% | 3.876%
29 | 1 | 2030 | Summer | P, [MW] | 0 | 0 | -6.0443 | -3.2107 | -2.6657 | -2.5104 | -2.6508 | -0.82806 | -2.3627 | -10.06 | -10.7246 | -13.3391 | -12.963 | -11.6934 | -10.9973 | -10.5181 | -7.5407 | -7.4294 | -8.3333 | -9.4546 | -9.2901 | -9.4504 | -8.2173 | -8.6088 | -6.3972 | -4.763
29 | 1 | 2030 | Summer | P, [%] | 0 | 0 | 4.914% | 2.61% | 2.167% | 2.041% | 2.155% | 0.6732% | 1.921% | 8.179% | 8.719% | 10.84% | 10.54% | 9.507% | 8.941% | 8.551% | 6.131% | 6.04% | 6.775% | 7.687% | 7.553% | 7.683% | 6.681% | 6.999% | 5.201% | 3.872%
1 | 29 | 2030 | Summer | Q, [MVAr] | 0 | 0 | 2.455 | 3.1857 | 3.4505 | 3.3249 | 3.4488 | 3.942 | 3.6797 | 2.3045 | 0.96218 | 0.62298 | 0.92797 | 0.55408 | 0.72784 | 0.76953 | 0.8205 | 1.1236 | 1.0229 | 0.99517 | 0.98641 | 1.346 | 1.6272 | 1.5611 | 1.6036 | 2.215
1 | 29 | 2030 | Summer | Q, [%] | 0 | 0 | 1.996% | 2.59% | 2.805% | 2.703% | 2.804% | 3.205% | 2.992% | 1.874% | 0.7823% | 0.5065% | 0.7544% | 0.4505% | 0.5917% | 0.6256% | 0.6671% | 0.9135% | 0.8316% | 0.8091% | 0.802% | 1.094% | 1.323% | 1.269% | 1.304% | 1.801%
29 | 1 | 2030 | Summer | Q, [MVAr] | 0 | 0 | -3.2132 | -3.956 | -4.2216 | -4.097 | -4.2199 | -4.7139 | -4.449 | -3.0262 | -1.678 | -1.3045 | -1.6153 | -1.2578 | -1.4397 | -1.4872 | -1.5684 | -1.8724 | -1.7641 | -1.7259 | -1.7184 | -2.0759 | -2.3676 | -2.2985 | -2.3598 | -2.9801
29 | 1 | 2030 | Summer | Q, [%] | 0 | 0 | 2.612% | 3.216% | 3.432% | 3.331% | 3.431% | 3.832% | 3.617% | 2.46% | 1.364% | 1.061% | 1.313% | 1.023% | 1.17% | 1.209% | 1.275% | 1.522% | 1.434% | 1.403% | 1.397% | 1.688% | 1.925% | 1.869% | 1.919% | 2.423%
1 | 29 | 2030 | Summer | S, [MVA] | 0 | 0 | 6.5304 | 4.5256 | 4.3624 | 4.1681 | 4.352 | 4.0287 | 4.3748 | 10.3375 | 10.7863 | 13.3824 | 13.0234 | 11.7287 | 11.0409 | 10.5642 | 7.5946 | 7.5231 | 8.4072 | 9.5214 | 9.3564 | 9.5604 | 8.3882 | 8.7615 | 6.6021 | 5.2572
1 | 29 | 2030 | Summer | S, [%] | 0 | 0 | 5.309% | 3.679% | 3.547% | 3.389% | 3.538% | 3.275% | 3.557% | 8.404% | 8.769% | 10.88% | 10.59% | 9.535% | 8.976% | 8.589% | 6.174% | 6.116% | 6.835% | 7.741% | 7.607% | 7.773% | 6.82% | 7.123% | 5.368% | 4.274%
29 | 1 | 2030 | Summer | S, [MVA] | 0 | 0 | 6.8453 | 5.095 | 4.9927 | 4.8049 | 4.9834 | 4.7861 | 5.0374 | 10.5053 | 10.855 | 13.4027 | 13.0633 | 11.7609 | 11.0911 | 10.6227 | 7.7021 | 7.6617 | 8.518 | 9.6108 | 9.4477 | 9.6757 | 8.5516 | 8.9103 | 6.8185 | 5.6185
29 | 1 | 2030 | Summer | S, [%] | 0 | 0 | 5.565% | 4.142% | 4.059% | 3.906% | 4.052% | 3.891% | 4.095% | 8.541% | 8.825% | 10.9% | 10.62% | 9.562% | 9.017% | 8.636% | 6.262% | 6.229% | 6.925% | 7.814% | 7.681% | 7.866% | 6.953% | 7.244% | 5.544% | 4.568%
1 | 36 | 2030 | Summer | P, [MW] | 0 | 0 | 4.4863 | 1.7081 | 1.2757 | 1.414 | 2.1036 | 0.14403 | 1.9626 | 8.044 | 8.1489 | 10.0188 | 9.4947 | 8.7187 | 8.3594 | 7.8198 | 5.2041 | 5.8351 | 6.133 | 6.8215 | 7.4865 | 7.4202 | 6.4836 | 6.4611 | 4.8078 | 3.1867
1 | 36 | 2030 | Summer | P, [%] | 0 | 0 | 3.647% | 1.389% | 1.037% | 1.15% | 1.71% | 0.1171% | 1.596% | 6.54% | 6.625% | 8.145% | 7.719% | 7.088% | 6.796% | 6.358% | 4.231% | 4.744% | 4.986% | 5.546% | 6.087% | 6.033% | 5.271% | 5.253% | 3.909% | 2.591%
36 | 1 | 2030 | Summer | P, [MW] | 0 | 0 | -4.4815 | -1.7056 | -1.2735 | -1.4116 | -2.1008 | -0.14187 | -1.9605 | -8.0346 | -8.1396 | -10.0044 | -9.4819 | -8.7077 | -8.3492 | -7.8109 | -5.2002 | -5.8303 | -6.1277 | -6.8149 | -7.4786 | -7.4124 | -6.4776 | -6.4552 | -4.8042 | -3.1846
36 | 1 | 2030 | Summer | P, [%] | 0 | 0 | 3.643% | 1.387% | 1.035% | 1.148% | 1.708% | 0.1153% | 1.594% | 6.532% | 6.618% | 8.134% | 7.709% | 7.079% | 6.788% | 6.35% | 4.228% | 4.74% | 4.982% | 5.541% | 6.08% | 6.026% | 5.266% | 5.248% | 3.906% | 2.589%
1 | 36 | 2030 | Summer | Q, [MVAr] | 0 | 0 | 3.4431 | 3.5184 | 3.3776 | 3.5406 | 3.5836 | 3.583 | 3.0503 | 1.2272 | -0.8235 | -1.6908 | -1.194 | -1.9686 | -1.9767 | -1.819 | -1.1728 | -0.5667 | -0.79428 | -0.89018 | -0.55731 | 0.19872 | 0.27101 | 0.45817 | 1.1807 | 1.9287
1 | 36 | 2030 | Summer | Q, [%] | 0 | 0 | 2.799% | 2.86% | 2.746% | 2.879% | 2.913% | 2.913% | 2.48% | 0.9977% | 0.6695% | 1.375% | 0.9707% | 1.6% | 1.607% | 1.479% | 0.9535% | 0.4607% | 0.6458% | 0.7237% | 0.4531% | 0.1616% | 0.2203% | 0.3725% | 0.96% | 1.568%
36 | 1 | 2030 | Summer | Q, [MVAr] | 0 | 0 | -4.1057 | -4.1894 | -4.0499 | -4.212 | -4.2536 | -4.2549 | -3.7214 | -1.8739 | 0.17717 | 1.0611 | 0.55828 | 1.3282 | 1.3338 | 1.1716 | 0.50809 | -0.095006 | 0.13406 | 0.23367 | -0.094052 | -0.85048 | -0.92822 | -1.1158 | -1.8466 | -2.5997
36 | 1 | 2030 | Summer | Q, [%] | 0 | 0 | 3.338% | 3.406% | 3.293% | 3.424% | 3.458% | 3.459% | 3.026% | 1.524% | 0.144% | 0.8627% | 0.4539% | 1.08% | 1.084% | 0.9525% | 0.4131% | 0.07724% | 0.109% | 0.19% | 0.07647% | 0.6914% | 0.7547% | 0.9072% | 1.501% | 2.114%
1 | 36 | 2030 | Summer | S, [MVA] | 0 | 0 | 5.6552 | 3.9111 | 3.6105 | 3.8125 | 4.1554 | 3.5859 | 3.6272 | 8.1371 | 8.1904 | 10.1604 | 9.5695 | 8.9382 | 8.59 | 8.0286 | 5.3346 | 5.8625 | 6.1843 | 6.8793 | 7.5072 | 7.4229 | 6.4892 | 6.4773 | 4.9507 | 3.7249
1 | 36 | 2030 | Summer | S, [%] | 0 | 0 | 4.598% | 3.18% | 2.935% | 3.1% | 3.378% | 2.915% | 2.949% | 6.616% | 6.659% | 8.261% | 7.78% | 7.267% | 6.984% | 6.527% | 4.337% | 4.766% | 5.028% | 5.593% | 6.103% | 6.035% | 5.276% | 5.266% | 4.025% | 3.028%
36 | 1 | 2030 | Summer | S, [MVA] | 0 | 0 | 6.0779 | 4.5233 | 4.2454 | 4.4422 | 4.7441 | 4.2572 | 4.2062 | 8.2502 | 8.1415 | 10.0606 | 9.4984 | 8.8084 | 8.4551 | 7.8983 | 5.225 | 5.831 | 6.1292 | 6.8189 | 7.4792 | 7.4611 | 6.5438 | 6.5509 | 5.1469 | 4.1109
36 | 1 | 2030 | Summer | S, [%] | 0 | 0 | 4.941% | 3.677% | 3.452% | 3.612% | 3.857% | 3.461% | 3.42% | 6.708% | 6.619% | 8.179% | 7.722% | 7.161% | 6.874% | 6.421% | 4.248% | 4.741% | 4.983% | 5.544% | 6.081% | 6.066% | 5.32% | 5.326% | 4.184% | 3.342%
1 | 55 | 2030 | Summer | P, [MW] | 0 | 0 | 45.5787 | 49.5192 | 48.4918 | 48.7677 | 47.084 | 48.718 | 45.6038 | 35.0229 | 30.4218 | 27.2796 | 27.6699 | 25.5731 | 25.346 | 26.299 | 31.0622 | 31.4267 | 31.0995 | 30.3384 | 29.5604 | 28.4402 | 29.9508 | 29.6163 | 31.5384 | 37.6983
1 | 55 | 2030 | Summer | P, [%] | 0 | 0 | 37.06% | 40.26% | 39.42% | 39.65% | 38.28% | 39.61% | 37.08% | 28.47% | 24.73% | 22.18% | 22.5% | 20.79% | 20.61% | 21.38% | 25.25% | 25.55% | 25.28% | 24.67% | 24.03% | 23.12% | 24.35% | 24.08% | 25.64% | 30.65%
55 | 1 | 2030 | Summer | P, [MW] | 0 | 0 | -45.0311 | -48.8729 | -47.8719 | -48.1407 | -46.5001 | -48.0925 | -45.0548 | -34.6995 | -30.1774 | -27.0832 | -27.4681 | -25.4003 | -25.1762 | -26.1161 | -30.8069 | -31.1656 | -30.844 | -30.0955 | -29.3296 | -28.2267 | -29.7137 | -29.3846 | -31.2757 | -37.3231
55 | 1 | 2030 | Summer | P, [%] | 0 | 0 | 36.61% | 39.73% | 38.92% | 39.14% | 37.8% | 39.1% | 36.63% | 28.21% | 24.53% | 22.02% | 22.33% | 20.65% | 20.47% | 21.23% | 25.05% | 25.34% | 25.08% | 24.47% | 23.85% | 22.95% | 24.16% | 23.89% | 25.43% | 30.34%
1 | 55 | 2030 | Summer | Q, [MVAr] | 0 | 0 | 0.7267 | 0.84412 | 0.94881 | 0.99429 | -0.052347 | -0.0035922 | 0.39772 | 0.44829 | 0.060907 | -0.065277 | -0.012519 | -0.40741 | -0.2713 | -0.14377 | 0.070304 | 0.095654 | -0.18594 | -0.32349 | -0.18535 | -0.042095 | -0.087917 | -0.095224 | -0.44485 | -0.4649
1 | 55 | 2030 | Summer | Q, [%] | 0 | 0 | 0.5908% | 0.6863% | 0.7714% | 0.8084% | 0.04256% | 0.00292% | 0.3234% | 0.3645% | 0.04952% | 0.05307% | 0.01018% | 0.3312% | 0.2206% | 0.1169% | 0.05716% | 0.07777% | 0.1512% | 0.263% | 0.1507% | 0.03422% | 0.07148% | 0.07742% | 0.3617% | 0.378%
55 | 1 | 2030 | Summer | Q, [MVAr] | 0 | 0 | -0.10933 | 0.11482 | -0.081105 | -0.10198 | 0.79442 | 0.89054 | 0.22667 | -0.60615 | -0.49043 | -0.53217 | -0.56693 | -0.27029 | -0.41559 | -0.49768 | -0.4602 | -0.46591 | -0.2046 | -0.11237 | -0.29158 | -0.49475 | -0.36548 | -0.37786 | 0.07873 | 0.48788
55 | 1 | 2030 | Summer | Q, [%] | 0 | 0 | 0.08888% | 0.09335% | 0.06594% | 0.08291% | 0.6459% | 0.724% | 0.1843% | 0.4928% | 0.3987% | 0.4327% | 0.4609% | 0.2198% | 0.3379% | 0.4046% | 0.3741% | 0.3788% | 0.1663% | 0.09136% | 0.2371% | 0.4022% | 0.2971% | 0.3072% | 0.06401% | 0.3967%
1 | 55 | 2030 | Summer | S, [MVA] | 0 | 0 | 45.5845 | 49.5264 | 48.5011 | 48.7778 | 47.0841 | 48.718 | 45.6055 | 35.0258 | 30.4219 | 27.2796 | 27.6699 | 25.5763 | 25.3474 | 26.2993 | 31.0622 | 31.4268 | 31.1001 | 30.3401 | 29.5609 | 28.4402 | 29.951 | 29.6164 | 31.5415 | 37.7012
1 | 55 | 2030 | Summer | S, [%] | 0 | 0 | 37.06% | 40.27% | 39.43% | 39.66% | 38.28% | 39.61% | 37.08% | 28.48% | 24.73% | 22.18% | 22.5% | 20.79% | 20.61% | 21.38% | 25.25% | 25.55% | 25.28% | 24.67% | 24.03% | 23.12% | 24.35% | 24.08% | 25.64% | 30.65%
55 | 1 | 2030 | Summer | S, [MVA] | 0 | 0 | 45.0313 | 48.873 | 47.872 | 48.1408 | 46.5069 | 48.1007 | 45.0553 | 34.7048 | 30.1814 | 27.0885 | 27.4739 | 25.4018 | 25.1796 | 26.1209 | 30.8104 | 31.1691 | 30.8447 | 30.0957 | 29.3311 | 28.231 | 29.716 | 29.387 | 31.2758 | 37.3263
55 | 1 | 2030 | Summer | S, [%] | 0 | 0 | 36.61% | 39.73% | 38.92% | 39.14% | 37.81% | 39.11% | 36.63% | 28.22% | 24.54% | 22.02% | 22.34% | 20.65% | 20.47% | 21.24% | 25.05% | 25.34% | 25.08% | 24.47% | 23.85% | 22.95% | 24.16% | 23.89% | 25.43% | 30.35%
3 | 9 | 2030 | Summer | P, [MW] | 0 | 0 | -7.7791 | -7.5357 | -5.7042 | -5.6593 | -5.9164 | -9.3471 | -18.9312 | -20.7679 | -21.3463 | -18.8225 | -18.7014 | -23.4576 | -24.493 | -23.8784 | -22.2406 | -20.3929 | -17.2572 | -16.4328 | -17.1363 | -17.6626 | -19.5556 | -19.0006 | -17.5638 | -14.6097
3 | 9 | 2030 | Summer | P, [%] | 0 | 0 | 8.643% | 8.373% | 6.338% | 6.288% | 6.574% | 10.39% | 21.03% | 23.08% | 23.72% | 20.91% | 20.78% | 26.06% | 27.21% | 26.53% | 24.71% | 22.66% | 19.17% | 18.26% | 19.04% | 19.63% | 21.73% | 21.11% | 19.52% | 16.23%
9 | 3 | 2030 | Summer | P, [MW] | 0 | 0 | 7.7946 | 7.5506 | 5.7147 | 5.6701 | 5.9277 | 9.3691 | 19.0006 | 20.8481 | 21.4298 | 18.8872 | 18.7656 | 23.5582 | 24.6023 | 23.9824 | 22.3318 | 20.4701 | 17.3137 | 16.4849 | 17.1923 | 17.7218 | 19.6286 | 19.0695 | 17.6253 | 14.654
9 | 3 | 2030 | Summer | P, [%] | 0 | 0 | 8.661% | 8.39% | 6.35% | 6.3% | 6.586% | 10.41% | 21.11% | 23.16% | 23.81% | 20.99% | 20.85% | 26.18% | 27.34% | 26.65% | 24.81% | 22.74% | 19.24% | 18.32% | 19.1% | 19.69% | 21.81% | 21.19% | 19.58% | 16.28%
3 | 9 | 2030 | Summer | Q, [MVAr] | 0 | 0 | 4.8055 | 4.8156 | 4.8146 | 5.031 | 5.0043 | 5.6376 | 4.9492 | 3.4337 | 2.5551 | 2.0197 | 2.4137 | 2.5961 | 2.3459 | 2.2661 | 3.0676 | 3.243 | 3.6952 | 4.1349 | 3.9061 | 3.7729 | 4.4805 | 4.3688 | 5.4989 | 5.4597
3 | 9 | 2030 | Summer | Q, [%] | 0 | 0 | 5.339% | 5.351% | 5.35% | 5.59% | 5.56% | 6.264% | 5.499% | 3.815% | 2.839% | 2.244% | 2.682% | 2.885% | 2.607% | 2.518% | 3.408% | 3.603% | 4.106% | 4.594% | 4.34% | 4.192% | 4.978% | 4.854% | 6.11% | 6.066%
9 | 3 | 2030 | Summer | Q, [MVAr] | 0 | 0 | -5.3076 | -5.3192 | -5.3278 | -5.5439 | -5.5161 | -6.1256 | -5.3328 | -3.7939 | -2.908 | -2.4145 | -2.8096 | -2.9116 | -2.642 | -2.574 | -3.4034 | -3.6097 | -4.1077 | -4.557 | -4.3195 | -4.1795 | -4.8565 | -4.7539 | -5.9004 | -5.8985
9 | 3 | 2030 | Summer | Q, [%] | 0 | 0 | 5.897% | 5.91% | 5.92% | 6.16% | 6.129% | 6.806% | 5.925% | 4.215% | 3.231% | 2.683% | 3.122% | 3.235% | 2.936% | 2.86% | 3.782% | 4.011% | 4.564% | 5.063% | 4.799% | 4.644% | 5.396% | 5.282% | 6.556% | 6.554%
3 | 9 | 2030 | Summer | S, [MVA] | 0 | 0 | 9.1437 | 8.943 | 7.4645 | 7.5722 | 7.749 | 10.9156 | 19.5674 | 21.0498 | 21.4986 | 18.9306 | 18.8565 | 23.6008 | 24.6051 | 23.9857 | 22.4512 | 20.6492 | 17.6484 | 16.9451 | 17.5759 | 18.0611 | 20.0623 | 19.4964 | 18.4045 | 15.5965
3 | 9 | 2030 | Summer | S, [%] | 0 | 0 | 10.16% | 9.937% | 8.294% | 8.414% | 8.61% | 12.13% | 21.74% | 23.39% | 23.89% | 21.03% | 20.95% | 26.22% | 27.34% | 26.65% | 24.95% | 22.94% | 19.61% | 18.83% | 19.53% | 20.07% | 22.29% | 21.66% | 20.45% | 17.33%
9 | 3 | 2030 | Summer | S, [MVA] | 0 | 0 | 9.4301 | 9.2361 | 7.813 | 7.93 | 8.0972 | 11.1939 | 19.7348 | 21.1905 | 21.6262 | 19.0409 | 18.9748 | 23.7374 | 24.7438 | 24.1201 | 22.5897 | 20.7859 | 17.7943 | 17.1032 | 17.7267 | 18.2079 | 20.2204 | 19.6531 | 18.5867 | 15.7966
9 | 3 | 2030 | Summer | S, [%] | 0 | 0 | 10.48% | 10.26% | 8.681% | 8.811% | 8.997% | 12.44% | 21.93% | 23.54% | 24.03% | 21.16% | 21.08% | 26.37% | 27.49% | 26.8% | 25.1% | 23.1% | 19.77% | 19% | 19.7% | 20.23% | 22.47% | 21.84% | 20.65% | 17.55%
3 | 34 | 2030 | Summer | P, [MW] | 0 | 0 | -23.965 | -21.4062 | -21.7719 | -20.8226 | -20.5274 | -18.9664 | -16.473 | -22.3343 | -23.6295 | -25.2441 | -25.3171 | -23.4342 | -22.4155 | -23.0516 | -22.339 | -21.8208 | -22.0808 | -22.9224 | -22.1864 | -21.6716 | -19.7922 | -20.3368 | -20.7654 | -21.3316
3 | 34 | 2030 | Summer | P, [%] | 0 | 0 | 19.48% | 17.4% | 17.7% | 16.93% | 16.69% | 15.42% | 13.39% | 18.16% | 19.21% | 20.52% | 20.58% | 19.05% | 18.22% | 18.74% | 18.16% | 17.74% | 17.95% | 18.64% | 18.04% | 17.62% | 16.09% | 16.53% | 16.88% | 17.34%
34 | 3 | 2030 | Summer | P, [MW] | 0 | 0 | 24.0236 | 21.4529 | 21.8203 | 20.8669 | 20.5704 | 19.0031 | 16.5013 | 22.3867 | 23.688 | 25.3103 | 25.3838 | 23.4921 | 22.4691 | 23.1081 | 22.3919 | 21.8712 | 22.1317 | 22.9774 | 22.2379 | 21.7207 | 19.8332 | 20.3797 | 20.8095 | 21.3781
34 | 3 | 2030 | Summer | P, [%] | 0 | 0 | 19.53% | 17.44% | 17.74% | 16.96% | 16.72% | 15.45% | 13.42% | 18.2% | 19.26% | 20.58% | 20.64% | 19.1% | 18.27% | 18.79% | 18.2% | 17.78% | 17.99% | 18.68% | 18.08% | 17.66% | 16.12% | 16.57% | 16.92% | 17.38%
3 | 34 | 2030 | Summer | Q, [MVAr] | 0 | 0 | -0.59075 | -0.60088 | 0.078611 | 0.54071 | 0.56736 | -0.065927 | -2.728 | -3.8933 | -4.0168 | -3.4814 | -3.7501 | -4.4753 | -4.8931 | -4.8917 | -4.5397 | -4.3915 | -3.5076 | -3.9473 | -3.7186 | -3.5853 | -3.2909 | -2.8452 | -1.2424 | -1.2032
3 | 34 | 2030 | Summer | Q, [%] | 0 | 0 | 0.4803% | 0.4885% | 0.06391% | 0.4396% | 0.4613% | 0.0536% | 2.218% | 3.165% | 3.266% | 2.83% | 3.049% | 3.638% | 3.978% | 3.977% | 3.691% | 3.57% | 2.852% | 3.209% | 3.023% | 2.915% | 2.676% | 2.313% | 1.01% | 0.9782%
34 | 3 | 2030 | Summer | Q, [MVAr] | 0 | 0 | 0.31054 | 0.27918 | -0.3947 | -0.87151 | -0.90231 | -0.29092 | 2.3421 | 3.591 | 3.7362 | 3.2271 | 3.4974 | 4.1925 | 4.5952 | 4.6042 | 4.2396 | 4.0827 | 3.2001 | 3.6541 | 3.4133 | 3.2717 | 2.949 | 2.51 | 0.91118 | 0.88088
34 | 3 | 2030 | Summer | Q, [%] | 0 | 0 | 0.2525% | 0.227% | 0.3209% | 0.7085% | 0.7336% | 0.2365% | 1.904% | 2.92% | 3.038% | 2.624% | 2.843% | 3.409% | 3.736% | 3.743% | 3.447% | 3.319% | 2.602% | 2.971% | 2.775% | 2.66% | 2.398% | 2.041% | 0.7408% | 0.7162%
3 | 34 | 2030 | Summer | S, [MVA] | 0 | 0 | 23.9723 | 21.4146 | 21.772 | 20.8296 | 20.5352 | 18.9665 | 16.6973 | 22.6711 | 23.9685 | 25.4831 | 25.5934 | 23.8577 | 22.9433 | 23.5649 | 22.7956 | 22.2583 | 22.3577 | 23.2598 | 22.4959 | 21.9662 | 20.0639 | 20.5348 | 20.8026 | 21.3655
3 | 34 | 2030 | Summer | S, [%] | 0 | 0 | 19.49% | 17.41% | 17.7% | 16.93% | 16.7% | 15.42% | 13.58% | 18.43% | 19.49% | 20.72% | 20.81% | 19.4% | 18.65% | 19.16% | 18.53% | 18.1% | 18.18% | 18.91% | 18.29% | 17.86% | 16.31% | 16.69% | 16.91% | 17.37%
34 | 3 | 2030 | Summer | S, [MVA] | 0 | 0 | 24.0256 | 21.4548 | 21.8238 | 20.8851 | 20.5902 | 19.0053 | 16.6667 | 22.6728 | 23.9808 | 25.5152 | 25.6236 | 23.8633 | 22.9341 | 23.5623 | 22.7897 | 22.249 | 22.3619 | 23.2662 | 22.4984 | 21.9657 | 20.0512 | 20.5337 | 20.8295 | 21.3962
34 | 3 | 2030 | Summer | S, [%] | 0 | 0 | 19.53% | 17.44% | 17.74% | 16.98% | 16.74% | 15.45% | 13.55% | 18.43% | 19.5% | 20.74% | 20.83% | 19.4% | 18.65% | 19.16% | 18.53% | 18.09% | 18.18% | 18.92% | 18.29% | 17.86% | 16.3% | 16.69% | 16.93% | 17.4%
4 | 15 | 2030 | Summer | P, [MW] | 0 | 0 | -62.641 | -56.1882 | -52.4674 | -52.4562 | -57.6329 | -53.7375 | -57.8136 | -66.6253 | -76.668 | -86.7713 | -90.7624 | -93.6196 | -99.5377 | -101.2063 | -97.5973 | -91.1013 | -89.6263 | -83.6187 | -78.5181 | -77.8936 | -77.525 | -81.964 | -79.8281 | -68.4731
4 | 15 | 2030 | Summer | P, [%] | 0 | 0 | 10.44% | 9.365% | 8.745% | 8.743% | 9.605% | 8.956% | 9.636% | 11.1% | 12.78% | 14.46% | 15.13% | 15.6% | 16.59% | 16.87% | 16.27% | 15.18% | 14.94% | 13.94% | 13.09% | 12.98% | 12.92% | 13.66% | 13.3% | 11.41%
15 | 4 | 2030 | Summer | P, [MW] | 0 | 0 | 62.6924 | 56.2302 | 52.504 | 52.4928 | 57.6771 | 53.7767 | 57.8576 | 66.6826 | 76.744 | 86.8698 | 90.8704 | 93.734 | 99.6673 | 101.3408 | 97.7225 | 91.21 | 89.7303 | 83.7089 | 78.5976 | 77.9714 | 77.6022 | 82.0504 | 79.91 | 68.5339
15 | 4 | 2030 | Summer | P, [%] | 0 | 0 | 10.45% | 9.372% | 8.751% | 8.749% | 9.613% | 8.963% | 9.643% | 11.11% | 12.79% | 14.48% | 15.15% | 15.62% | 16.61% | 16.89% | 16.29% | 15.2% | 14.96% | 13.95% | 13.1% | 13% | 12.93% | 13.68% | 13.32% | 11.42%
4 | 15 | 2030 | Summer | Q, [MVAr] | 0 | 0 | 1.9095 | 5.846 | 5.3139 | 5.5678 | 6.2732 | 9.2943 | 3.7366 | -3.7355 | -7.6106 | -14.4274 | -15.8791 | -15.488 | -17.1254 | -18.0289 | -15.3066 | -12.678 | -8.5588 | -6.7679 | -6.5467 | -4.8088 | -3.1099 | -6.1458 | -2.021 | 1.4214
4 | 15 | 2030 | Summer | Q, [%] | 0 | 0 | 0.3182% | 0.9743% | 0.8856% | 0.928% | 1.046% | 1.549% | 0.6228% | 0.6226% | 1.268% | 2.405% | 2.647% | 2.581% | 2.854% | 3.005% | 2.551% | 2.113% | 1.426% | 1.128% | 1.091% | 0.8015% | 0.5183% | 1.024% | 0.3368% | 0.2369%
15 | 4 | 2030 | Summer | Q, [MVAr] | 0 | 0 | -2.4478 | -6.4492 | -5.9556 | -6.2093 | -6.862 | -9.9175 | -4.3289 | 3.2259 | 7.2297 | 14.2046 | 15.7255 | 15.3793 | 17.1267 | 18.0673 | 15.2847 | 12.5372 | 8.3833 | 6.4907 | 6.1925 | 4.4406 | 2.7393 | 5.8405 | 1.6867 | -1.8996
15 | 4 | 2030 | Summer | Q, [%] | 0 | 0 | 0.408% | 1.075% | 0.9926% | 1.035% | 1.144% | 1.653% | 0.7215% | 0.5377% | 1.205% | 2.367% | 2.621% | 2.563% | 2.854% | 3.011% | 2.547% | 2.09% | 1.397% | 1.082% | 1.032% | 0.7401% | 0.4565% | 0.9734% | 0.2811% | 0.3166%
4 | 15 | 2030 | Summer | S, [MVA] | 0 | 0 | 62.6701 | 56.4915 | 52.7358 | 52.7509 | 57.9733 | 54.5354 | 57.9342 | 66.7299 | 77.0448 | 87.9626 | 92.141 | 94.8921 | 101.0001 | 102.7996 | 98.7903 | 91.9792 | 90.034 | 83.8922 | 78.7906 | 78.0419 | 77.5874 | 82.1941 | 79.8537 | 68.4878
4 | 15 | 2030 | Summer | S, [%] | 0 | 0 | 10.45% | 9.415% | 8.789% | 8.792% | 9.662% | 9.089% | 9.656% | 11.12% | 12.84% | 14.66% | 15.36% | 15.82% | 16.83% | 17.13% | 16.47% | 15.33% | 15.01% | 13.98% | 13.13% | 13.01% | 12.93% | 13.7% | 13.31% | 11.41%
15 | 4 | 2030 | Summer | S, [MVA] | 0 | 0 | 62.7402 | 56.5988 | 52.8407 | 52.8588 | 58.0838 | 54.6835 | 58.0193 | 66.7606 | 77.0838 | 88.0235 | 92.2211 | 94.9873 | 101.1281 | 102.9387 | 98.9106 | 92.0676 | 90.121 | 83.9601 | 78.8412 | 78.0978 | 77.6505 | 82.258 | 79.9278 | 68.5603
15 | 4 | 2030 | Summer | S, [%] | 0 | 0 | 10.46% | 9.433% | 8.807% | 8.81% | 9.681% | 9.114% | 9.67% | 11.13% | 12.85% | 14.67% | 15.37% | 15.83% | 16.85% | 17.16% | 16.49% | 15.34% | 15.02% | 13.99% | 13.14% | 13.02% | 12.94% | 13.71% | 13.32% | 11.43%
4 | 103 | 2030 | Summer | P, [MW] | 0 | 0 | 16.0144 | 15.0611 | 13.6444 | 14.8908 | 17.9066 | 17.3115 | 15.1482 | 17.736 | 21.6164 | 27.6516 | 29.796 | 31.7011 | 36.382 | 37.5032 | 33.6751 | 29.5771 | 28.0636 | 24.4238 | 19.0602 | 17.9315 | 18.0345 | 20.3634 | 19.0543 | 14.0111
4 | 103 | 2030 | Summer | P, [%] | 0 | 0 | 6.51% | 6.122% | 5.547% | 6.053% | 7.279% | 7.037% | 6.158% | 7.21% | 8.787% | 11.24% | 12.11% | 12.89% | 14.79% | 15.25% | 13.69% | 12.02% | 11.41% | 9.928% | 7.748% | 7.289% | 7.331% | 8.278% | 7.746% | 5.696%
103 | 4 | 2030 | Summer | P, [MW] | 0 | 0 | -16.0099 | -15.0564 | -13.6405 | -14.8864 | -17.9004 | -17.3053 | -15.1442 | -17.7314 | -21.6096 | -27.6403 | -29.7829 | -31.6864 | -36.3626 | -37.4824 | -33.6585 | -29.5644 | -28.0522 | -24.4151 | -19.0549 | -17.9267 | -18.0295 | -20.3572 | -19.0485 | -14.0072
103 | 4 | 2030 | Summer | P, [%] | 0 | 0 | 6.508% | 6.12% | 5.545% | 6.051% | 7.277% | 7.035% | 6.156% | 7.208% | 8.784% | 11.24% | 12.11% | 12.88% | 14.78% | 15.24% | 13.68% | 12.02% | 11.4% | 9.925% | 7.746% | 7.287% | 7.329% | 8.275% | 7.743% | 5.694%
4 | 103 | 2030 | Summer | Q, [MVAr] | 0 | 0 | -6.9323 | -9.6947 | -8.9611 | -8.7534 | -9.9403 | -10.9968 | -6.7062 | -1.9682 | -0.68704 | 4.5674 | 5.1149 | 4.3307 | 5.4666 | 6.2819 | 3.6429 | 1.4026 | -2.1714 | -2.7539 | -2.931 | -4.2074 | -5.0171 | -3.5971 | -6.709 | -8.4486
4 | 103 | 2030 | Summer | Q, [%] | 0 | 0 | 2.818% | 3.941% | 3.643% | 3.558% | 4.041% | 4.47% | 2.726% | 0.8001% | 0.2793% | 1.857% | 2.079% | 1.76% | 2.222% | 2.554% | 1.481% | 0.5702% | 0.8827% | 1.119% | 1.191% | 1.71% | 2.039% | 1.462% | 2.727% | 3.434%
103 | 4 | 2030 | Summer | Q, [MVAr] | 0 | 0 | 6.6913 | 9.4554 | 8.7191 | 8.5131 | 9.7055 | 10.7625 | 6.4636 | 1.7239 | 0.44846 | -4.7915 | -5.3326 | -4.5435 | -5.6631 | -6.4732 | -3.8467 | -1.6196 | 1.9497 | 2.5223 | 2.6879 | 3.962 | 4.7729 | 3.3564 | 6.4682 | 8.2032
103 | 4 | 2030 | Summer | Q, [%] | 0 | 0 | 2.72% | 3.844% | 3.544% | 3.461% | 3.945% | 4.375% | 2.627% | 0.7008% | 0.1823% | 1.948% | 2.168% | 1.847% | 2.302% | 2.631% | 1.564% | 0.6584% | 0.7925% | 1.025% | 1.093% | 1.611% | 1.94% | 1.364% | 2.629% | 3.335%
4 | 103 | 2030 | Summer | S, [MVA] | 0 | 0 | 17.4504 | 17.9116 | 16.324 | 17.2731 | 20.4806 | 20.5089 | 16.5663 | 17.8449 | 21.6273 | 28.0262 | 30.2318 | 31.9956 | 36.7904 | 38.0257 | 33.8716 | 29.6103 | 28.1475 | 24.5786 | 19.2843 | 18.4185 | 18.7194 | 20.6786 | 20.201 | 16.3612
4 | 103 | 2030 | Summer | S, [%] | 0 | 0 | 7.094% | 7.281% | 6.636% | 7.022% | 8.325% | 8.337% | 6.734% | 7.254% | 8.792% | 11.39% | 12.29% | 13.01% | 14.96% | 15.46% | 13.77% | 12.04% | 11.44% | 9.991% | 7.839% | 7.487% | 7.61% | 8.406% | 8.212% | 6.651%
103 | 4 | 2030 | Summer | S, [MVA] | 0 | 0 | 17.352 | 17.7792 | 16.1891 | 17.1487 | 20.3623 | 20.379 | 16.4658 | 17.815 | 21.6143 | 28.0525 | 30.2565 | 32.0105 | 36.8009 | 38.0373 | 33.8776 | 29.6087 | 28.1198 | 24.5451 | 19.2435 | 18.3593 | 18.6505 | 20.632 | 20.1167 | 16.2325
103 | 4 | 2030 | Summer | S, [%] | 0 | 0 | 7.054% | 7.227% | 6.581% | 6.971% | 8.277% | 8.284% | 6.693% | 7.242% | 8.786% | 11.4% | 12.3% | 13.01% | 14.96% | 15.46% | 13.77% | 12.04% | 11.43% | 9.978% | 7.823% | 7.463% | 7.582% | 8.387% | 8.178% | 6.599%
5 | 42 | 2030 | Summer | P, [MW] | 0 | 0 | 42.6883 | 44.5049 | 42.9367 | 42.7985 | 42.4693 | 43.8771 | 38.9183 | 29.2108 | 24.902 | 21.7926 | 21.7868 | 20.5442 | 19.8035 | 20.4086 | 24.7704 | 25.7164 | 25.3339 | 25.1176 | 23.9753 | 22.6828 | 24.2897 | 23.7879 | 25.3947 | 31.4876
5 | 42 | 2030 | Summer | P, [%] | 0 | 0 | 47.43% | 49.45% | 47.71% | 47.55% | 47.19% | 48.75% | 43.24% | 32.46% | 27.67% | 24.21% | 24.21% | 22.83% | 22% | 22.68% | 27.52% | 28.57% | 28.15% | 27.91% | 26.64% | 25.2% | 26.99% | 26.43% | 28.22% | 34.99%
42 | 5 | 2030 | Summer | P, [MW] | 0 | 0 | -41.8152 | -43.5533 | -42.0495 | -41.9165 | -41.6007 | -42.9485 | -38.1882 | -28.8018 | -24.6048 | -21.5653 | -21.5597 | -20.3418 | -19.6151 | -20.2084 | -24.4747 | -25.3982 | -25.0252 | -24.8144 | -23.6986 | -22.4355 | -24.0058 | -23.5155 | -25.0839 | -31.0098
42 | 5 | 2030 | Summer | P, [%] | 0 | 0 | 46.46% | 48.39% | 46.72% | 46.57% | 46.22% | 47.72% | 42.43% | 32% | 27.34% | 23.96% | 23.96% | 22.6% | 21.79% | 22.45% | 27.19% | 28.22% | 27.81% | 27.57% | 26.33% | 24.93% | 26.67% | 26.13% | 27.87% | 34.46%
5 | 42 | 2030 | Summer | Q, [MVAr] | 0 | 0 | -3.3614 | -3.7369 | -3.7766 | -3.8943 | -3.96 | -4.2989 | -3.3936 | -2.0499 | -1.498 | -1.2585 | -1.4723 | -1.4414 | -1.4951 | -1.5353 | -1.9695 | -2.0069 | -2.0148 | -2.0017 | -2.0641 | -1.8206 | -1.8666 | -1.8682 | -2.1109 | -2.6209
5 | 42 | 2030 | Summer | Q, [%] | 0 | 0 | 3.735% | 4.152% | 4.196% | 4.327% | 4.4% | 4.777% | 3.771% | 2.278% | 1.664% | 1.398% | 1.636% | 1.602% | 1.661% | 1.706% | 2.188% | 2.23% | 2.239% | 2.224% | 2.293% | 2.023% | 2.074% | 2.076% | 2.345% | 2.912%
42 | 5 | 2030 | Summer | Q, [MVAr] | 0 | 0 | 3.8727 | 4.4249 | 4.323 | 4.4298 | 4.4649 | 4.9378 | 3.5941 | 1.5325 | 0.73311 | 0.33548 | 0.54704 | 0.46404 | 0.48832 | 0.55565 | 1.2055 | 1.2915 | 1.2772 | 1.2502 | 1.2549 | 0.94469 | 1.0754 | 1.0506 | 1.3806 | 2.2614
42 | 5 | 2030 | Summer | Q, [%] | 0 | 0 | 4.303% | 4.917% | 4.803% | 4.922% | 4.961% | 5.486% | 3.993% | 1.703% | 0.8146% | 0.3728% | 0.6078% | 0.5156% | 0.5426% | 0.6174% | 1.339% | 1.435% | 1.419% | 1.389% | 1.394% | 1.05% | 1.195% | 1.167% | 1.534% | 2.513%
5 | 42 | 2030 | Summer | S, [MVA] | 0 | 0 | 42.8204 | 44.6615 | 43.1024 | 42.9754 | 42.6535 | 44.0872 | 39.066 | 29.2827 | 24.947 | 21.8289 | 21.8364 | 20.5947 | 19.8599 | 20.4663 | 24.8486 | 25.7946 | 25.4139 | 25.1972 | 24.0639 | 22.7557 | 24.3614 | 23.8611 | 25.4823 | 31.5965
5 | 42 | 2030 | Summer | S, [%] | 0 | 0 | 47.58% | 49.62% | 47.89% | 47.75% | 47.39% | 48.99% | 43.41% | 32.54% | 27.72% | 24.25% | 24.26% | 22.88% | 22.07% | 22.74% | 27.61% | 28.66% | 28.24% | 28% | 26.74% | 25.28% | 27.07% | 26.51% | 28.31% | 35.11%
42 | 5 | 2030 | Summer | S, [MVA] | 0 | 0 | 41.9941 | 43.7776 | 42.2712 | 42.1499 | 41.8396 | 43.2314 | 38.357 | 28.8426 | 24.6157 | 21.5679 | 21.5666 | 20.3471 | 19.6212 | 20.2161 | 24.5044 | 25.431 | 25.0578 | 24.8459 | 23.7318 | 22.4554 | 24.0298 | 23.539 | 25.1218 | 31.0921
42 | 5 | 2030 | Summer | S, [%] | 0 | 0 | 46.66% | 48.64% | 46.97% | 46.83% | 46.49% | 48.03% | 42.62% | 32.05% | 27.35% | 23.96% | 23.96% | 22.61% | 21.8% | 22.46% | 27.23% | 28.26% | 27.84% | 27.61% | 26.37% | 24.95% | 26.7% | 26.15% | 27.91% | 34.55%
5 | 68 | 2030 | Summer | P, [MW] | 0 | 0 | 2.5874 | 2.5847 | 1.6257 | 1.6196 | 1.6127 | 1.6111 | 2.1095 | 2.5366 | 2.5356 | 2.5411 | 2.5362 | 2.534 | 2.5378 | 2.5417 | 2.5414 | 2.542 | 2.543 | 2.5461 | 2.7765 | 3.4873 | 3.4898 | 3.4879 | 3.3142 | 2.5838
5 | 68 | 2030 | Summer | P, [%] | 0 | 0 | 2.104% | 2.101% | 1.322% | 1.317% | 1.311% | 1.31% | 1.715% | 2.062% | 2.061% | 2.066% | 2.062% | 2.06% | 2.063% | 2.066% | 2.066% | 2.067% | 2.067% | 2.07% | 2.257% | 2.835% | 2.837% | 2.836% | 2.694% | 2.101%
68 | 5 | 2030 | Summer | P, [MW] | 0 | 0 | -2.5872 | -2.5844 | -1.6256 | -1.6195 | -1.6126 | -1.611 | -2.1093 | -2.5363 | -2.5354 | -2.5408 | -2.5359 | -2.5337 | -2.5376 | -2.5414 | -2.5411 | -2.5418 | -2.5427 | -2.5458 | -2.7762 | -3.4868 | -3.4893 | -3.4874 | -3.3137 | -2.5836
68 | 5 | 2030 | Summer | P, [%] | 0 | 0 | 2.103% | 2.101% | 1.322% | 1.317% | 1.311% | 1.31% | 1.715% | 2.062% | 2.061% | 2.066% | 2.062% | 2.06% | 2.063% | 2.066% | 2.066% | 2.066% | 2.067% | 2.07% | 2.257% | 2.835% | 2.837% | 2.835% | 2.694% | 2.1%
5 | 68 | 2030 | Summer | Q, [MVAr] | 0 | 0 | 0.24418 | 0.24452 | 0.24419 | 0.24425 | 0.24419 | 0.24432 | 0.24483 | -0.030569 | -0.30639 | -0.32139 | -0.25266 | -0.22766 | -0.22739 | -0.22729 | -0.22698 | -0.22722 | -0.22732 | -0.22751 | 0.25021 | 0.029343 | 0.029575 | 0.029646 | 0.031434 | 0.029
5 | 68 | 2030 | Summer | Q, [%] | 0 | 0 | 0.1985% | 0.1988% | 0.1985% | 0.1986% | 0.1985% | 0.1986% | 0.1991% | 0.02485% | 0.2491% | 0.2613% | 0.2054% | 0.1851% | 0.1849% | 0.1848% | 0.1845% | 0.1847% | 0.1848% | 0.185% | 0.2034% | 0.02386% | 0.02404% | 0.0241% | 0.02556% | 0.02358%
68 | 5 | 2030 | Summer | Q, [MVAr] | 0 | 0 | -0.43176 | -0.43174 | -0.43174 | -0.43174 | -0.43174 | -0.43173 | -0.43174 | -0.15663 | 0.11938 | 0.13415 | 0.065228 | 0.040653 | 0.040661 | 0.040662 | 0.040663 | 0.040653 | 0.040655 | 0.040655 | -0.43666 | -0.21536 | -0.21525 | -0.21537 | -0.21713 | -0.21546
68 | 5 | 2030 | Summer | Q, [%] | 0 | 0 | 0.351% | 0.351% | 0.351% | 0.351% | 0.351% | 0.351% | 0.351% | 0.1273% | 0.09706% | 0.1091% | 0.05303% | 0.03305% | 0.03306% | 0.03306% | 0.03306% | 0.03305% | 0.03305% | 0.03305% | 0.355% | 0.1751% | 0.175% | 0.1751% | 0.1765% | 0.1752%
5 | 68 | 2030 | Summer | S, [MVA] | 0 | 0 | 2.5989 | 2.5962 | 1.644 | 1.6379 | 1.6311 | 1.6295 | 2.1236 | 2.5368 | 2.5541 | 2.5613 | 2.5487 | 2.5442 | 2.548 | 2.5518 | 2.5515 | 2.5522 | 2.5531 | 2.5562 | 2.7877 | 3.4874 | 3.4899 | 3.488 | 3.3143 | 2.584
5 | 68 | 2030 | Summer | S, [%] | 0 | 0 | 2.113% | 2.111% | 1.337% | 1.332% | 1.326% | 1.325% | 1.727% | 2.062% | 2.076% | 2.082% | 2.072% | 2.068% | 2.072% | 2.075% | 2.074% | 2.075% | 2.076% | 2.078% | 2.266% | 2.835% | 2.837% | 2.836% | 2.695% | 2.101%
68 | 5 | 2030 | Summer | S, [MVA] | 0 | 0 | 2.6229 | 2.6202 | 1.682 | 1.6761 | 1.6694 | 1.6678 | 2.153 | 2.5412 | 2.5382 | 2.5444 | 2.5368 | 2.5341 | 2.5379 | 2.5418 | 2.5414 | 2.5421 | 2.543 | 2.5461 | 2.8103 | 3.4935 | 3.4959 | 3.494 | 3.3209 | 2.5926
68 | 5 | 2030 | Summer | S, [%] | 0 | 0 | 2.132% | 2.13% | 1.367% | 1.363% | 1.357% | 1.356% | 1.75% | 2.066% | 2.064% | 2.069% | 2.062% | 2.06% | 2.063% | 2.066% | 2.066% | 2.067% | 2.068% | 2.07% | 2.285% | 2.84% | 2.842% | 2.841% | 2.7% | 2.108%
7 | 9 | 2030 | Summer | P, [MW] | 0 | 0 | 18.001 | 18.001 | 18.001 | 18.001 | 18.001 | 18.001 | 18.001 | 18.001 | 18.001 | 18.001 | 18.001 | 18.001 | 18.001 | 18.001 | 18.001 | 18.001 | 18.001 | 18.001 | 18.001 | 18.001 | 18.001 | 18.001 | 18.001 | 18.001
7 | 9 | 2030 | Summer | P, [%] | 0 | 0 | 7.317% | 7.317% | 7.317% | 7.317% | 7.317% | 7.317% | 7.317% | 7.317% | 7.317% | 7.317% | 7.317% | 7.317% | 7.317% | 7.317% | 7.317% | 7.317% | 7.317% | 7.317% | 7.317% | 7.317% | 7.317% | 7.317% | 7.317% | 7.317%
9 | 7 | 2030 | Summer | P, [MW] | 0 | 0 | -17.9823 | -17.9866 | -17.9892 | -17.9885 | -17.9894 | -17.9885 | -17.9843 | -17.9845 | -17.9871 | -17.989 | -17.9871 | -17.9859 | -17.9863 | -17.9866 | -17.985 | -17.9838 | -17.9832 | -17.978 | -17.9802 | -17.9812 | -17.9799 | -17.982 | -17.9819 | -17.9827
9 | 7 | 2030 | Summer | P, [%] | 0 | 0 | 7.31% | 7.312% | 7.313% | 7.312% | 7.313% | 7.312% | 7.311% | 7.311% | 7.312% | 7.313% | 7.312% | 7.311% | 7.312% | 7.312% | 7.311% | 7.31% | 7.31% | 7.308% | 7.309% | 7.309% | 7.309% | 7.31% | 7.31% | 7.31%
7 | 9 | 2030 | Summer | Q, [MVAr] | 0 | 0 | 17.3739 | 12.5907 | 8.5559 | 9.8451 | 8.0841 | 9.8187 | 15.3773 | 15.2315 | 12.0281 | 9.0145 | 11.9698 | 13.5981 | 13.1006 | 12.6778 | 14.6139 | 15.9677 | 16.6306 | 21.2184 | 19.3793 | 18.5142 | 19.6632 | 17.8005 | 17.8854 | 17.0727
7 | 9 | 2030 | Summer | Q, [%] | 0 | 0 | 7.063% | 5.118% | 3.478% | 4.002% | 3.286% | 3.991% | 6.251% | 6.192% | 4.889% | 3.664% | 4.866% | 5.528% | 5.325% | 5.154% | 5.941% | 6.491% | 6.76% | 8.625% | 7.878% | 7.526% | 7.993% | 7.236% | 7.27% | 6.94%
9 | 7 | 2030 | Summer | Q, [MVAr] | 0 | 0 | -17.8686 | -13.1002 | -9.0739 | -10.361 | -8.6032 | -10.3347 | -15.8809 | -15.7364 | -12.5423 | -9.5354 | -12.4844 | -14.1088 | -13.6128 | -13.1908 | -15.1208 | -16.47 | -17.1303 | -21.7002 | -19.8687 | -19.0071 | -20.1516 | -18.2963 | -18.3805 | -17.5696
9 | 7 | 2030 | Summer | Q, [%] | 0 | 0 | 7.264% | 5.325% | 3.689% | 4.212% | 3.497% | 4.201% | 6.456% | 6.397% | 5.098% | 3.876% | 5.075% | 5.735% | 5.534% | 5.362% | 6.147% | 6.695% | 6.964% | 8.821% | 8.077% | 7.726% | 8.192% | 7.438% | 7.472% | 7.142%
7 | 9 | 2030 | Summer | S, [MVA] | 0 | 0 | 25.0177 | 21.9673 | 19.9309 | 20.5173 | 19.7329 | 20.5047 | 23.6748 | 23.5804 | 21.6497 | 20.132 | 21.6174 | 22.5598 | 22.2635 | 22.0173 | 23.1862 | 24.0625 | 24.5074 | 27.8255 | 26.4498 | 25.8227 | 26.6585 | 25.3159 | 25.3757 | 24.8095
7 | 9 | 2030 | Summer | S, [%] | 0 | 0 | 10.17% | 8.93% | 8.102% | 8.34% | 8.022% | 8.335% | 9.624% | 9.586% | 8.801% | 8.184% | 8.788% | 9.171% | 9.05% | 8.95% | 9.425% | 9.781% | 9.962% | 11.31% | 10.75% | 10.5% | 10.84% | 10.29% | 10.32% | 10.09%
9 | 7 | 2030 | Summer | S, [MVA] | 0 | 0 | 25.3506 | 22.2516 | 20.1481 | 20.759 | 19.9408 | 20.7459 | 23.9925 | 23.8972 | 21.9282 | 20.3599 | 21.8951 | 22.8594 | 22.5569 | 22.3051 | 23.4968 | 24.386 | 24.8363 | 28.1799 | 26.7966 | 26.1648 | 27.0067 | 25.6536 | 25.7136 | 25.141
9 | 7 | 2030 | Summer | S, [%] | 0 | 0 | 10.31% | 9.045% | 8.19% | 8.439% | 8.106% | 8.433% | 9.753% | 9.714% | 8.914% | 8.276% | 8.9% | 9.292% | 9.169% | 9.067% | 9.552% | 9.913% | 10.1% | 11.46% | 10.89% | 10.64% | 10.98% | 10.43% | 10.45% | 10.22%
8 | 14 | 2030 | Summer | P, [MW] | 0 | 0 | 2.2126 | 2.2509 | 1.7693 | 1.8594 | 1.0515 | 1.6695 | 1.4524 | -0.12971 | -0.099849 | -0.44229 | -0.21455 | 0.0019478 | 0.22971 | 0.49374 | 0.67489 | 0.66739 | 0.6052 | 0.45507 | 0.066477 | 0.032338 | 0.81838 | 0.82246 | 1.3531 | 1.3568
8 | 14 | 2030 | Summer | P, [%] | 0 | 0 | 0.7115% | 0.7238% | 0.5689% | 0.5979% | 0.3381% | 0.5368% | 0.467% | 0.04171% | 0.03211% | 0.1422% | 0.06899% | 0.0006263% | 0.07386% | 0.1588% | 0.217% | 0.2146% | 0.1946% | 0.1463% | 0.02138% | 0.0104% | 0.2631% | 0.2645% | 0.4351% | 0.4363%
14 | 8 | 2030 | Summer | P, [MW] | 0 | 0 | -2.2124 | -2.2506 | -1.7692 | -1.8593 | -1.0514 | -1.6693 | -1.4523 | 0.12971 | 0.09985 | 0.4423 | 0.21456 | -0.0019478 | -0.22971 | -0.49373 | -0.67487 | -0.66737 | -0.60518 | -0.45506 | -0.066477 | -0.032338 | -0.81834 | -0.82243 | -1.353 | -1.3567
14 | 8 | 2030 | Summer | P, [%] | 0 | 0 | 0.7114% | 0.7237% | 0.5689% | 0.5978% | 0.3381% | 0.5368% | 0.467% | 0.04171% | 0.03211% | 0.1422% | 0.06899% | 0.0006263% | 0.07386% | 0.1588% | 0.217% | 0.2146% | 0.1946% | 0.1463% | 0.02138% | 0.0104% | 0.2631% | 0.2644% | 0.4351% | 0.4362%
8 | 14 | 2030 | Summer | Q, [MVAr] | 0 | 0 | -2.0801 | -2.0757 | -1.9892 | -2.0054 | -1.8662 | -1.9741 | -1.943 | -1.6752 | -1.6979 | -1.6422 | -1.6915 | -1.8549 | -1.7901 | -1.8395 | -1.857 | -1.8491 | -1.8392 | -1.8097 | -1.7324 | -1.7386 | -1.8771 | -1.8846 | -1.9747 | -1.9491
8 | 14 | 2030 | Summer | Q, [%] | 0 | 0 | 0.6688% | 0.6674% | 0.6396% | 0.6448% | 0.6001% | 0.6348% | 0.6247% | 0.5386% | 0.546% | 0.5281% | 0.5439% | 0.5964% | 0.5756% | 0.5915% | 0.5971% | 0.5946% | 0.5914% | 0.5819% | 0.557% | 0.559% | 0.6036% | 0.606% | 0.635% | 0.6267%
14 | 8 | 2030 | Summer | Q, [MVAr] | 0 | 0 | -1.2756 | -1.2587 | -1.3368 | -1.3218 | -1.4693 | -1.3565 | -1.4017 | -1.726 | -1.737 | -1.8171 | -1.7758 | -1.8541 | -1.7011 | -1.6496 | -1.5989 | -1.5939 | -1.6073 | -1.6346 | -1.7065 | -1.726 | -1.5656 | -1.5716 | -1.4682 | -1.4416
14 | 8 | 2030 | Summer | Q, [%] | 0 | 0 | 0.4102% | 0.4047% | 0.4298% | 0.425% | 0.4724% | 0.4362% | 0.4507% | 0.555% | 0.5585% | 0.5843% | 0.571% | 0.5962% | 0.547% | 0.5304% | 0.5141% | 0.5125% | 0.5168% | 0.5256% | 0.5487% | 0.555% | 0.5034% | 0.5053% | 0.4721% | 0.4635%
8 | 14 | 2030 | Summer | S, [MVA] | 0 | 0 | 3.0368 | 3.0618 | 2.6622 | 2.7348 | 2.142 | 2.5854 | 2.4258 | 1.6802 | 1.7009 | 1.7008 | 1.7051 | 1.8549 | 1.8048 | 1.9046 | 1.9758 | 1.9658 | 1.9362 | 1.8661 | 1.7337 | 1.7389 | 2.0477 | 2.0563 | 2.3938 | 2.3748
8 | 14 | 2030 | Summer | S, [%] | 0 | 0 | 0.9765% | 0.9845% | 0.856% | 0.8794% | 0.6887% | 0.8313% | 0.78% | 0.5403% | 0.5469% | 0.5469% | 0.5482% | 0.5964% | 0.5803% | 0.6124% | 0.6353% | 0.6321% | 0.6226% | 0.6% | 0.5575% | 0.5591% | 0.6584% | 0.6612% | 0.7697% | 0.7636%
14 | 8 | 2030 | Summer | S, [MVA] | 0 | 0 | 2.5538 | 2.5787 | 2.2174 | 2.2813 | 1.8067 | 2.151 | 2.0184 | 1.7309 | 1.7399 | 1.8702 | 1.7887 | 1.8541 | 1.7165 | 1.722 | 1.7355 | 1.7279 | 1.7175 | 1.6968 | 1.7078 | 1.7263 | 1.7666 | 1.7738 | 1.9966 | 1.9796
14 | 8 | 2030 | Summer | S, [%] | 0 | 0 | 0.8212% | 0.8292% | 0.713% | 0.7335% | 0.5809% | 0.6916% | 0.649% | 0.5565% | 0.5594% | 0.6013% | 0.5751% | 0.5962% | 0.5519% | 0.5537% | 0.558% | 0.5556% | 0.5522% | 0.5456% | 0.5491% | 0.5551% | 0.568% | 0.5704% | 0.642% | 0.6365%
9 | 10 | 2030 | Summer | P, [MW] | 0 | 0 | 57.3772 | 63.0126 | 63.0541 | 62.8538 | 60.4553 | 64.9819 | 62.7758 | 45.993 | 38.3639 | 31.4464 | 32.2058 | 31.459 | 31.6274 | 31.8978 | 37.4057 | 38.9052 | 39.6235 | 40.6704 | 38.62 | 37.2494 | 39.5408 | 38.2516 | 41.3696 | 49.7289
9 | 10 | 2030 | Summer | P, [%] | 0 | 0 | 46.65% | 51.23% | 51.26% | 51.1% | 49.15% | 52.83% | 51.04% | 37.39% | 31.19% | 25.57% | 26.18% | 25.58% | 25.71% | 25.93% | 30.41% | 31.63% | 32.21% | 33.07% | 31.4% | 30.28% | 32.15% | 31.1% | 33.63% | 40.43%
10 | 9 | 2030 | Summer | P, [MW] | 0 | 0 | -56.3771 | -61.8037 | -61.8428 | -61.6511 | -59.3412 | -63.6964 | -61.583 | -45.3543 | -37.9216 | -31.1488 | -31.8935 | -31.161 | -31.3261 | -31.5912 | -36.984 | -38.4488 | -39.15 | -40.1711 | -38.1673 | -36.8286 | -39.067 | -37.8088 | -40.8502 | -48.978
10 | 9 | 2030 | Summer | P, [%] | 0 | 0 | 45.84% | 50.25% | 50.28% | 50.12% | 48.24% | 51.79% | 50.07% | 36.87% | 30.83% | 25.32% | 25.93% | 25.33% | 25.47% | 25.68% | 30.07% | 31.26% | 31.83% | 32.66% | 31.03% | 29.94% | 31.76% | 30.74% | 33.21% | 39.82%
9 | 10 | 2030 | Summer | Q, [MVAr] | 0 | 0 | -5.6503 | -6.9596 | -7.0403 | -6.9982 | -7.0944 | -7.2196 | -6.0257 | -4.3514 | -2.5208 | -2.6622 | -2.8918 | -2.9964 | -3.1071 | -3.1183 | -3.3057 | -3.3005 | -3.2542 | -3.5075 | -4.5953 | -4.359 | -4.4067 | -4.0686 | -4.8243 | -5.3848
9 | 10 | 2030 | Summer | Q, [%] | 0 | 0 | 4.594% | 5.658% | 5.724% | 5.69% | 5.768% | 5.87% | 4.899% | 3.538% | 2.049% | 2.164% | 2.351% | 2.436% | 2.526% | 2.535% | 2.688% | 2.683% | 2.646% | 2.852% | 3.736% | 3.544% | 3.583% | 3.308% | 3.922% | 4.378%
10 | 9 | 2030 | Summer | Q, [MVAr] | 0 | 0 | 7.6278 | 9.6433 | 9.733 | 9.6607 | 9.4564 | 10.1626 | 8.6518 | 5.0976 | 2.6014 | 2.2499 | 2.5294 | 2.5842 | 2.7057 | 2.7355 | 3.3159 | 3.429 | 3.4421 | 3.7834 | 4.7109 | 4.366 | 4.5939 | 4.1506 | 5.1663 | 6.5148
10 | 9 | 2030 | Summer | Q, [%] | 0 | 0 | 6.201% | 7.84% | 7.913% | 7.854% | 7.688% | 8.262% | 7.034% | 4.144% | 2.115% | 1.829% | 2.056% | 2.101% | 2.2% | 2.224% | 2.696% | 2.788% | 2.798% | 3.076% | 3.83% | 3.55% | 3.735% | 3.374% | 4.2% | 5.297%
9 | 10 | 2030 | Summer | S, [MVA] | 0 | 0 | 57.6547 | 63.3957 | 63.4459 | 63.2422 | 60.8701 | 65.3817 | 63.0643 | 46.1984 | 38.4467 | 31.5589 | 32.3354 | 31.6014 | 31.7797 | 32.0499 | 37.5515 | 39.0449 | 39.7569 | 40.8214 | 38.8924 | 37.5035 | 39.7856 | 38.4674 | 41.65 | 50.0196
9 | 10 | 2030 | Summer | S, [%] | 0 | 0 | 46.87% | 51.54% | 51.58% | 51.42% | 49.49% | 53.16% | 51.27% | 37.56% | 31.26% | 25.66% | 26.29% | 25.69% | 25.84% | 26.06% | 30.53% | 31.74% | 32.32% | 33.19% | 31.62% | 30.49% | 32.35% | 31.27% | 33.86% | 40.67%
10 | 9 | 2030 | Summer | S, [MVA] | 0 | 0 | 56.8908 | 62.5515 | 62.604 | 62.4034 | 60.0899 | 64.502 | 62.1878 | 45.6399 | 38.0107 | 31.23 | 31.9936 | 31.2679 | 31.4427 | 31.7094 | 37.1323 | 38.6014 | 39.301 | 40.3488 | 38.4569 | 37.0865 | 39.3362 | 38.0359 | 41.1756 | 49.4093
10 | 9 | 2030 | Summer | S, [%] | 0 | 0 | 46.25% | 50.85% | 50.9% | 50.73% | 48.85% | 52.44% | 50.56% | 37.11% | 30.9% | 25.39% | 26.01% | 25.42% | 25.56% | 25.78% | 30.19% | 31.38% | 31.95% | 32.8% | 31.27% | 30.15% | 31.98% | 30.92% | 33.48% | 40.17%
9 | 16 | 2030 | Summer | P, [MW] | 0 | 0 | -65.985 | -64.6381 | -67.4551 | -65.972 | -65.8971 | -62.8553 | -51.1713 | -50.0173 | -49.5143 | -50.9198 | -51.0188 | -47.084 | -46.6211 | -48.0945 | -50.71 | -52.0061 | -53.6748 | -54.4468 | -53.5372 | -52.4097 | -51.1904 | -50.6011 | -53.1818 | -58.8272
9 | 16 | 2030 | Summer | P, [%] | 0 | 0 | 53.65% | 52.55% | 54.84% | 53.64% | 53.57% | 51.1% | 41.6% | 40.66% | 40.26% | 41.4% | 41.48% | 38.28% | 37.9% | 39.1% | 41.23% | 42.28% | 43.64% | 44.27% | 43.53% | 42.61% | 41.62% | 41.14% | 43.24% | 47.83%
16 | 9 | 2030 | Summer | P, [MW] | 0 | 0 | 66.3619 | 64.9998 | 67.8491 | 66.3483 | 66.2727 | 63.1973 | 51.397 | 50.2324 | 49.7251 | 51.143 | 51.2429 | 47.2747 | 46.8082 | 48.2935 | 50.9311 | 52.2387 | 53.9227 | 54.702 | 53.784 | 52.6461 | 51.4161 | 50.8214 | 53.4254 | 59.1261
16 | 9 | 2030 | Summer | P, [%] | 0 | 0 | 53.95% | 52.85% | 55.16% | 53.94% | 53.88% | 51.38% | 41.79% | 40.84% | 40.43% | 41.58% | 41.66% | 38.43% | 38.06% | 39.26% | 41.41% | 42.47% | 43.84% | 44.47% | 43.73% | 42.8% | 41.8% | 41.32% | 43.44% | 48.07%
9 | 16 | 2030 | Summer | Q, [MVAr] | 0 | 0 | -3.0729 | -3.2442 | -3.1877 | -2.4343 | -2.7189 | -3.3774 | -1.9612 | 0.20124 | 1.2354 | 2.1708 | 2.1861 | 2.08 | 2.2872 | 1.9975 | 0.84752 | 0.27987 | -0.32473 | -0.74336 | -0.94525 | -0.80799 | -1.3523 | -0.97527 | -1.2732 | -2.3447
9 | 16 | 2030 | Summer | Q, [%] | 0 | 0 | 2.498% | 2.638% | 2.592% | 1.979% | 2.211% | 2.746% | 1.595% | 0.1636% | 1.004% | 1.765% | 1.777% | 1.691% | 1.86% | 1.624% | 0.689% | 0.2275% | 0.264% | 0.6044% | 0.7685% | 0.6569% | 1.099% | 0.7929% | 1.035% | 1.906%
16 | 9 | 2030 | Summer | Q, [MVAr] | 0 | 0 | 3.9381 | 4.058 | 4.1109 | 3.2974 | 3.5798 | 4.1247 | 2.3144 | 0.11564 | -0.93315 | -1.8267 | -1.8391 | -1.8459 | -2.0656 | -1.7353 | -0.51031 | 0.096368 | 0.75289 | 1.1963 | 1.3696 | 1.1972 | 1.7051 | 1.3101 | 1.6868 | 2.9455
16 | 9 | 2030 | Summer | Q, [%] | 0 | 0 | 3.202% | 3.299% | 3.342% | 2.681% | 2.91% | 3.353% | 1.882% | 0.09402% | 0.7587% | 1.485% | 1.495% | 1.501% | 1.679% | 1.411% | 0.4149% | 0.07835% | 0.6121% | 0.9726% | 1.114% | 0.9734% | 1.386% | 1.065% | 1.371% | 2.395%
9 | 16 | 2030 | Summer | S, [MVA] | 0 | 0 | 66.0566 | 64.7195 | 67.5304 | 66.0169 | 65.9532 | 62.946 | 51.2089 | 50.0177 | 49.5297 | 50.9661 | 51.0656 | 47.1299 | 46.6772 | 48.136 | 50.7171 | 52.0068 | 53.6758 | 54.4519 | 53.5456 | 52.4159 | 51.2083 | 50.6105 | 53.1971 | 58.874
9 | 16 | 2030 | Summer | S, [%] | 0 | 0 | 53.7% | 52.62% | 54.9% | 53.67% | 53.62% | 51.18% | 41.63% | 40.66% | 40.27% | 41.44% | 41.52% | 38.32% | 37.95% | 39.13% | 41.23% | 42.28% | 43.64% | 44.27% | 43.53% | 42.61% | 41.63% | 41.15% | 43.25% | 47.87%
16 | 9 | 2030 | Summer | S, [MVA] | 0 | 0 | 66.4786 | 65.1263 | 67.9735 | 66.4301 | 66.3693 | 63.3318 | 51.4491 | 50.2325 | 49.7339 | 51.1756 | 51.2759 | 47.3107 | 46.8538 | 48.3247 | 50.9337 | 52.2388 | 53.928 | 54.7151 | 53.8015 | 52.6597 | 51.4443 | 50.8383 | 53.452 | 59.1994
16 | 9 | 2030 | Summer | S, [%] | 0 | 0 | 54.05% | 52.95% | 55.26% | 54.01% | 53.96% | 51.49% | 41.83% | 40.84% | 40.43% | 41.61% | 41.69% | 38.46% | 38.09% | 39.29% | 41.41% | 42.47% | 43.84% | 44.48% | 43.74% | 42.81% | 41.82% | 41.33% | 43.46% | 48.13%
10 | 15 | 2030 | Summer | P, [MW] | 0 | 0 | 30.1773 | 39.5252 | 39.6518 | 41.4647 | 39.0073 | 43.3775 | 37.0727 | 12.3097 | 4.2204 | -1.9851 | -1.8412 | -2.038 | -1.9851 | 0.71391 | 12.371 | 12.7323 | 7.9927 | 3.4279 | 5.2824 | 2.226 | 7.0961 | 3.9216 | 9.8737 | 21.1495
10 | 15 | 2030 | Summer | P, [%] | 0 | 0 | 24.53% | 32.13% | 32.24% | 33.71% | 31.71% | 35.27% | 30.14% | 10.01% | 3.431% | 1.614% | 1.497% | 1.657% | 1.614% | 0.5804% | 10.06% | 10.35% | 6.498% | 2.787% | 4.295% | 1.81% | 5.769% | 3.188% | 8.027% | 17.19%
15 | 10 | 2030 | Summer | P, [MW] | 0 | 0 | -30.0028 | -39.2261 | -39.3506 | -41.1357 | -38.7159 | -43.0188 | -36.8114 | -12.2805 | -4.217 | 1.9859 | 1.8419 | 2.0389 | 1.986 | -0.71368 | -12.3422 | -12.7018 | -7.9806 | -3.4256 | -5.2767 | -2.2246 | -7.0863 | -3.9187 | -9.8548 | -21.0639
15 | 10 | 2030 | Summer | P, [%] | 0 | 0 | 24.39% | 31.89% | 31.99% | 33.44% | 31.48% | 34.97% | 29.93% | 9.984% | 3.428% | 1.615% | 1.497% | 1.658% | 1.615% | 0.5802% | 10.03% | 10.33% | 6.488% | 2.785% | 4.29% | 1.809% | 5.761% | 3.186% | 8.012% | 17.13%
10 | 15 | 2030 | Summer | Q, [MVAr] | 0 | 0 | 2.9735 | 3.9549 | 3.9865 | 4.1422 | 4.1949 | 3.4305 | 2.6098 | 1.5818 | -0.89929 | -0.69376 | -1.0064 | -1.1363 | -1.2587 | -1.2872 | -1.1539 | -1.0627 | -1.1133 | -1.0225 | 1.2036 | 1.0199 | 0.88289 | 0.28174 | 1.4132 | 2.3051
10 | 15 | 2030 | Summer | Q, [%] | 0 | 0 | 2.417% | 3.215% | 3.241% | 3.368% | 3.41% | 2.789% | 2.122% | 1.286% | 0.7311% | 0.564% | 0.8182% | 0.9239% | 1.023% | 1.047% | 0.9382% | 0.864% | 0.9051% | 0.8313% | 0.9785% | 0.8291% | 0.7178% | 0.2291% | 1.149% | 1.874%
15 | 10 | 2030 | Summer | Q, [MVAr] | 0 | 0 | -3.2109 | -3.7543 | -3.7784 | -3.8369 | -4.0226 | -3.0209 | -2.5438 | -2.3378 | 0.049486 | -0.16982 | 0.14246 | 0.27176 | 0.39374 | 0.42099 | 0.39263 | 0.30871 | 0.29512 | 0.16971 | -2.0457 | -1.8784 | -1.7102 | -1.1339 | -2.2074 | -2.8595
15 | 10 | 2030 | Summer | Q, [%] | 0 | 0 | 2.611% | 3.052% | 3.072% | 3.119% | 3.27% | 2.456% | 2.068% | 1.901% | 0.04023% | 0.1381% | 0.1158% | 0.2209% | 0.3201% | 0.3423% | 0.3192% | 0.251% | 0.2399% | 0.138% | 1.663% | 1.527% | 1.39% | 0.9218% | 1.795% | 2.325%
10 | 15 | 2030 | Summer | S, [MVA] | 0 | 0 | 30.3234 | 39.7226 | 39.8517 | 41.6711 | 39.2322 | 43.513 | 37.1645 | 12.4109 | 4.3152 | 2.1029 | 2.0983 | 2.3334 | 2.3505 | 1.472 | 12.4247 | 12.7766 | 8.0698 | 3.5772 | 5.4178 | 2.4485 | 7.1508 | 3.9317 | 9.9743 | 21.2748
10 | 15 | 2030 | Summer | S, [%] | 0 | 0 | 24.65% | 32.29% | 32.4% | 33.88% | 31.9% | 35.38% | 30.22% | 10.09% | 3.508% | 1.71% | 1.706% | 1.897% | 1.911% | 1.197% | 10.1% | 10.39% | 6.561% | 2.908% | 4.405% | 1.991% | 5.814% | 3.197% | 8.109% | 17.3%
15 | 10 | 2030 | Summer | S, [MVA] | 0 | 0 | 30.1741 | 39.4054 | 39.5316 | 41.3143 | 38.9243 | 43.1247 | 36.8992 | 12.5011 | 4.2173 | 1.9931 | 1.8474 | 2.0569 | 2.0246 | 0.82859 | 12.3485 | 12.7056 | 7.986 | 3.4298 | 5.6593 | 2.9116 | 7.2898 | 4.0794 | 10.099 | 21.2571
15 | 10 | 2030 | Summer | S, [%] | 0 | 0 | 24.53% | 32.04% | 32.14% | 33.59% | 31.65% | 35.06% | 30% | 10.16% | 3.429% | 1.62% | 1.502% | 1.672% | 1.646% | 0.6737% | 10.04% | 10.33% | 6.493% | 2.788% | 4.601% | 2.367% | 5.927% | 3.317% | 8.211% | 17.28%
11 | 13 | 2030 | Summer | P, [MW] | 0 | 0 | 26.9684 | 30.3053 | 29.8121 | 30.5622 | 48.5336 | 48.7157 | 27.0821 | 22.3766 | 18.5393 | 13.9289 | 12.6467 | 14.8244 | 15.1392 | 14.5045 | 25.3859 | 23.9003 | 22.0545 | 21.8052 | 22.3075 | 21.8817 | 22.6836 | 23.3945 | 23.227 | 24.802
11 | 13 | 2030 | Summer | P, [%] | 0 | 0 | 2.028% | 2.279% | 2.242% | 2.298% | 3.649% | 3.663% | 2.036% | 1.682% | 1.394% | 1.047% | 0.9509% | 1.115% | 1.138% | 1.091% | 1.909% | 1.797% | 1.658% | 1.639% | 1.677% | 1.645% | 1.706% | 1.759% | 1.746% | 1.865%
13 | 11 | 2030 | Summer | P, [MW] | 0 | 0 | -26.9591 | -30.2936 | -29.8007 | -30.5502 | -48.5034 | -48.6852 | -27.0727 | -22.3703 | -18.5351 | -13.9265 | -12.6448 | -14.8217 | -15.1364 | -14.5019 | -25.3779 | -23.8932 | -22.0485 | -21.7993 | -22.3013 | -21.8757 | -22.6772 | -23.3877 | -23.2203 | -24.7942
13 | 11 | 2030 | Summer | P, [%] | 0 | 0 | 2.027% | 2.278% | 2.241% | 2.297% | 3.647% | 3.661% | 2.036% | 1.682% | 1.394% | 1.047% | 0.9507% | 1.114% | 1.138% | 1.09% | 1.908% | 1.796% | 1.658% | 1.639% | 1.677% | 1.645% | 1.705% | 1.758% | 1.746% | 1.864%
11 | 13 | 2030 | Summer | Q, [MVAr] | 0 | 0 | -17.8598 | -18.099 | -18.0423 | -18.1135 | -19.8777 | -19.854 | -17.8622 | -17.7205 | -17.4984 | -17.1885 | -17.0823 | -17.3209 | -17.3775 | -17.2888 | -18.1645 | -17.9814 | -17.8218 | -17.8081 | -17.8432 | -17.8381 | -17.8609 | -17.9803 | -17.8753 | -17.8242
11 | 13 | 2030 | Summer | Q, [%] | 0 | 0 | 1.343% | 1.361% | 1.357% | 1.362% | 1.495% | 1.493% | 1.343% | 1.332% | 1.316% | 1.292% | 1.284% | 1.302% | 1.307% | 1.3% | 1.366% | 1.352% | 1.34% | 1.339% | 1.342% | 1.341% | 1.343% | 1.352% | 1.344% | 1.34%
13 | 11 | 2030 | Summer | Q, [MVAr] | 0 | 0 | -12.5772 | -12.1487 | -12.1908 | -12.1117 | -10.2313 | -10.1692 | -12.5569 | -13.3522 | -13.8889 | -14.4851 | -14.6299 | -14.4422 | -14.4371 | -14.4728 | -13.1999 | -13.3115 | -13.518 | -13.5537 | -13.4892 | -13.5686 | -13.4324 | -13.4111 | -13.3389 | -12.974
13 | 11 | 2030 | Summer | Q, [%] | 0 | 0 | 0.9457% | 0.9134% | 0.9166% | 0.9107% | 0.7693% | 0.7646% | 0.9441% | 1.004% | 1.044% | 1.089% | 1.1% | 1.086% | 1.085% | 1.088% | 0.9925% | 1.001% | 1.016% | 1.019% | 1.014% | 1.02% | 1.01% | 1.008% | 1.003% | 0.9755%
11 | 13 | 2030 | Summer | S, [MVA] | 0 | 0 | 32.346 | 35.2985 | 34.8467 | 35.5267 | 52.4465 | 52.6061 | 32.4422 | 28.5434 | 25.4931 | 22.1237 | 21.2543 | 22.7986 | 23.0472 | 22.5673 | 31.2153 | 29.9091 | 28.3553 | 28.1531 | 28.5658 | 28.2313 | 28.8714 | 29.5058 | 29.3091 | 30.5425
11 | 13 | 2030 | Summer | S, [%] | 0 | 0 | 2.432% | 2.654% | 2.62% | 2.671% | 3.943% | 3.955% | 2.439% | 2.146% | 1.917% | 1.663% | 1.598% | 1.714% | 1.733% | 1.697% | 2.347% | 2.249% | 2.132% | 2.117% | 2.148% | 2.123% | 2.171% | 2.218% | 2.204% | 2.296%
13 | 11 | 2030 | Summer | S, [MVA] | 0 | 0 | 29.7486 | 32.6388 | 32.1978 | 32.8634 | 49.5708 | 49.736 | 29.843 | 26.0521 | 23.1614 | 20.0939 | 19.3371 | 20.6944 | 20.9174 | 20.4882 | 28.6055 | 27.3511 | 25.8626 | 25.6693 | 26.0635 | 25.7421 | 26.3569 | 26.96 | 26.7789 | 27.9836
13 | 11 | 2030 | Summer | S, [%] | 0 | 0 | 2.237% | 2.454% | 2.421% | 2.471% | 3.727% | 3.74% | 2.244% | 1.959% | 1.741% | 1.511% | 1.454% | 1.556% | 1.573% | 1.54% | 2.151% | 2.056% | 1.945% | 1.93% | 1.96% | 1.935% | 1.982% | 2.027% | 2.013% | 2.104%
12 | 72 | 2030 | Summer | P, [MW] | 0 | 0 | -9.1068 | -11.2051 | -12.2213 | -12.3777 | -24.1548 | -23.0284 | -11.173 | -11.5215 | -8.7918 | -6.6816 | -5.2676 | -5.8967 | -5.2718 | -4.2858 | -10.2532 | -9.6506 | -8.6897 | -9.0935 | -10.4778 | -10.2833 | -8.9105 | -9.0705 | -7.9115 | -9.4371
12 | 72 | 2030 | Summer | P, [%] | 0 | 0 | 3.702% | 4.555% | 4.968% | 5.032% | 9.819% | 9.361% | 4.542% | 4.684% | 3.574% | 2.716% | 2.141% | 2.397% | 2.143% | 1.742% | 4.168% | 3.923% | 3.532% | 3.697% | 4.259% | 4.18% | 3.622% | 3.687% | 3.216% | 3.836%
72 | 12 | 2030 | Summer | P, [MW] | 0 | 0 | 9.1147 | 11.2172 | 12.2355 | 12.3923 | 24.2103 | 23.0786 | 11.1847 | 11.534 | 8.7992 | 6.6857 | 5.2701 | 5.8999 | 5.2743 | 4.2876 | 10.2631 | 9.6594 | 8.6969 | 9.1012 | 10.488 | 10.2929 | 8.9178 | 9.0782 | 7.9175 | 9.4453
72 | 12 | 2030 | Summer | P, [%] | 0 | 0 | 3.705% | 4.56% | 4.974% | 5.038% | 9.842% | 9.382% | 4.547% | 4.689% | 3.577% | 2.718% | 2.142% | 2.398% | 2.144% | 1.743% | 4.172% | 3.927% | 3.535% | 3.7% | 4.263% | 4.184% | 3.625% | 3.69% | 3.218% | 3.84%
12 | 72 | 2030 | Summer | Q, [MVAr] | 0 | 0 | 1.4843 | 2.2871 | 2.2079 | 2.2241 | 5.0604 | 4.4177 | 1.6231 | 2.228 | 1.8033 | 0.79208 | 0.50667 | 0.61986 | 0.54117 | 0.4441 | 1.9968 | 1.8697 | 1.6669 | 1.5929 | 1.7394 | 1.3972 | 1.1714 | 1.5287 | 1.4111 | 0.99261
12 | 72 | 2030 | Summer | Q, [%] | 0 | 0 | 0.6034% | 0.9297% | 0.8975% | 0.9041% | 2.057% | 1.796% | 0.6598% | 0.9057% | 0.7331% | 0.322% | 0.206% | 0.252% | 0.22% | 0.1805% | 0.8117% | 0.76% | 0.6776% | 0.6475% | 0.7071% | 0.568% | 0.4762% | 0.6214% | 0.5736% | 0.4035%
72 | 12 | 2030 | Summer | Q, [MVAr] | 0 | 0 | -3.0265 | -3.8081 | -3.7213 | -3.736 | -6.4353 | -5.8075 | -3.1526 | -3.7802 | -3.384 | -2.394 | -2.1147 | -2.2281 | -2.1522 | -2.0555 | -3.567 | -3.441 | -3.2452 | -3.1712 | -3.3089 | -2.9718 | -2.7498 | -3.1092 | -2.9906 | -2.5485
72 | 12 | 2030 | Summer | Q, [%] | 0 | 0 | 1.23% | 1.548% | 1.513% | 1.519% | 2.616% | 2.361% | 1.282% | 1.537% | 1.376% | 0.9732% | 0.8596% | 0.9057% | 0.8749% | 0.8356% | 1.45% | 1.399% | 1.319% | 1.289% | 1.345% | 1.208% | 1.118% | 1.264% | 1.216% | 1.036%
12 | 72 | 2030 | Summer | S, [MVA] | 0 | 0 | 9.227 | 11.4361 | 12.4191 | 12.576 | 24.6791 | 23.4483 | 11.2902 | 11.7349 | 8.9748 | 6.7283 | 5.2919 | 5.9292 | 5.2995 | 4.3088 | 10.4459 | 9.83 | 8.8482 | 9.2319 | 10.6212 | 10.3778 | 8.9872 | 9.1984 | 8.0364 | 9.4892
12 | 72 | 2030 | Summer | S, [%] | 0 | 0 | 3.751% | 4.649% | 5.048% | 5.112% | 10.03% | 9.532% | 4.59% | 4.77% | 3.648% | 2.735% | 2.151% | 2.41% | 2.154% | 1.752% | 4.246% | 3.996% | 3.597% | 3.753% | 4.318% | 4.219% | 3.653% | 3.739% | 3.267% | 3.857%
72 | 12 | 2030 | Summer | S, [MVA] | 0 | 0 | 9.6041 | 11.846 | 12.7889 | 12.9433 | 25.051 | 23.7981 | 11.6205 | 12.1377 | 9.4274 | 7.1014 | 5.6786 | 6.3066 | 5.6965 | 4.7548 | 10.8653 | 10.254 | 9.2826 | 9.6379 | 10.9976 | 10.7134 | 9.3321 | 9.5959 | 8.4635 | 9.7831
72 | 12 | 2030 | Summer | S, [%] | 0 | 0 | 3.904% | 4.815% | 5.199% | 5.261% | 10.18% | 9.674% | 4.724% | 4.934% | 3.832% | 2.887% | 2.308% | 2.564% | 2.316% | 1.933% | 4.417% | 4.168% | 3.773% | 3.918% | 4.471% | 4.355% | 3.794% | 3.901% | 3.44% | 3.977%
15 | 18 | 2030 | Summer | P, [MW] | 0 | 0 | 13.4995 | 15.1163 | 14.0926 | 18.6721 | 18.8651 | 14.7467 | 15.6853 | 18.5083 | 21.404 | 22.7016 | 26.2732 | 23.0445 | 29.3183 | 30.2963 | 28.2794 | 26.3023 | 30.0168 | 23.0404 | 21.5692 | 20.4204 | 21.3589 | 23.0216 | 21.6697 | 18.3375
15 | 18 | 2030 | Summer | P, [%] | 0 | 0 | 10.98% | 12.29% | 11.46% | 15.18% | 15.34% | 11.99% | 12.75% | 15.05% | 17.4% | 18.46% | 21.36% | 18.74% | 23.84% | 24.63% | 22.99% | 21.38% | 24.4% | 18.73% | 17.54% | 16.6% | 17.36% | 18.72% | 17.62% | 14.91%
18 | 15 | 2030 | Summer | P, [MW] | 0 | 0 | -13.4881 | -15.1017 | -14.0799 | -18.6508 | -18.8432 | -14.7322 | -15.6703 | -18.489 | -21.3788 | -22.6736 | -26.2357 | -23.0157 | -29.2717 | -30.2463 | -28.2356 | -26.2643 | -29.9672 | -23.0109 | -21.5434 | -20.3971 | -21.3332 | -22.9922 | -21.643 | -18.3175
18 | 15 | 2030 | Summer | P, [%] | 0 | 0 | 10.97% | 12.28% | 11.45% | 15.16% | 15.32% | 11.98% | 12.74% | 15.03% | 17.38% | 18.43% | 21.33% | 18.71% | 23.8% | 24.59% | 22.96% | 21.35% | 24.36% | 18.71% | 17.51% | 16.58% | 17.34% | 18.69% | 17.6% | 14.89%
15 | 18 | 2030 | Summer | Q, [MVAr] | 0 | 0 | -4.739 | -5.7076 | -5.3921 | -5.5019 | -5.9749 | -6.5404 | -4.7703 | -2.6911 | -1.9057 | 0.21142 | 0.57056 | 0.29773 | 0.77061 | 0.94352 | -0.18817 | -0.70179 | -2.0752 | -2.7469 | -2.6658 | -3.0543 | -3.657 | -2.7715 | -4.2158 | -4.9925
15 | 18 | 2030 | Summer | Q, [%] | 0 | 0 | 3.853% | 4.64% | 4.384% | 4.473% | 4.858% | 5.317% | 3.878% | 2.188% | 1.549% | 0.1719% | 0.4639% | 0.2421% | 0.6265% | 0.7671% | 0.153% | 0.5706% | 1.687% | 2.233% | 2.167% | 2.483% | 2.973% | 2.253% | 3.428% | 4.059%
18 | 15 | 2030 | Summer | Q, [MVAr] | 0 | 0 | 4.5293 | 5.51 | 5.1881 | 5.3271 | 5.8019 | 6.3427 | 4.573 | 2.5042 | 1.7376 | -0.37142 | -0.69808 | -0.45548 | -0.86742 | -1.0288 | 0.083981 | 0.57804 | 1.991 | 2.5934 | 2.5 | 2.8792 | 3.4909 | 2.6175 | 4.0538 | 4.8099
18 | 15 | 2030 | Summer | Q, [%] | 0 | 0 | 3.682% | 4.48% | 4.218% | 4.331% | 4.717% | 5.157% | 3.718% | 2.036% | 1.413% | 0.302% | 0.5675% | 0.3703% | 0.7052% | 0.8364% | 0.06828% | 0.47% | 1.619% | 2.108% | 2.033% | 2.341% | 2.838% | 2.128% | 3.296% | 3.91%
15 | 18 | 2030 | Summer | S, [MVA] | 0 | 0 | 14.3072 | 16.158 | 15.0889 | 19.4658 | 19.7887 | 16.132 | 16.3946 | 18.7029 | 21.4887 | 22.7026 | 26.2794 | 23.0465 | 29.3285 | 30.3109 | 28.28 | 26.3116 | 30.0884 | 23.2036 | 21.7333 | 20.6475 | 21.6697 | 23.1878 | 22.076 | 19.005
15 | 18 | 2030 | Summer | S, [%] | 0 | 0 | 11.63% | 13.14% | 12.27% | 15.83% | 16.09% | 13.12% | 13.33% | 15.21% | 17.47% | 18.46% | 21.37% | 18.74% | 23.84% | 24.64% | 22.99% | 21.39% | 24.46% | 18.86% | 17.67% | 16.79% | 17.62% | 18.85% | 17.95% | 15.45%
18 | 15 | 2030 | Summer | S, [MVA] | 0 | 0 | 14.2283 | 16.0755 | 15.0053 | 19.3967 | 19.7162 | 16.0395 | 16.3239 | 18.6578 | 21.4493 | 22.6767 | 26.245 | 23.0202 | 29.2845 | 30.2638 | 28.2357 | 26.2707 | 30.0332 | 23.1566 | 21.688 | 20.5993 | 21.6169 | 23.1407 | 22.0194 | 18.9385
18 | 15 | 2030 | Summer | S, [%] | 0 | 0 | 11.57% | 13.07% | 12.2% | 15.77% | 16.03% | 13.04% | 13.27% | 15.17% | 17.44% | 18.44% | 21.34% | 18.72% | 23.81% | 24.6% | 22.96% | 21.36% | 24.42% | 18.83% | 17.63% | 16.75% | 17.57% | 18.81% | 17.9% | 15.4%
15 | 26 | 2030 | Summer | P, [MW] | 0 | 0 | -0.53852 | -4.1073 | -5.8424 | -5.924 | -4.3245 | -5.6521 | -0.84459 | 7.7211 | 12.9544 | 16.4769 | 17.4942 | 19.5522 | 21.0586 | 20.8583 | 17.2858 | 15.485 | 14.3056 | 13.1132 | 12.5772 | 13.4682 | 12.98 | 14.8681 | 12.8229 | 5.8735
15 | 26 | 2030 | Summer | P, [%] | 0 | 0 | 0.4378% | 3.339% | 4.75% | 4.816% | 3.516% | 4.595% | 0.6867% | 6.277% | 10.53% | 13.4% | 14.22% | 15.9% | 17.12% | 16.96% | 14.05% | 12.59% | 11.63% | 10.66% | 10.23% | 10.95% | 10.55% | 12.09% | 10.43% | 4.775%
26 | 15 | 2030 | Summer | P, [MW] | 0 | 0 | 0.53864 | 4.1095 | 5.8467 | 5.9284 | 4.3271 | 5.6564 | 0.84476 | -7.714 | -12.9344 | -16.4442 | -17.4574 | -19.5065 | -21.0055 | -20.8058 | -17.2495 | -15.4559 | -14.2811 | -13.0927 | -12.5584 | -13.4468 | -12.9601 | -14.842 | -12.8034 | -5.8693
26 | 15 | 2030 | Summer | P, [%] | 0 | 0 | 0.4379% | 3.341% | 4.753% | 4.82% | 3.518% | 4.599% | 0.6868% | 6.272% | 10.52% | 13.37% | 14.19% | 15.86% | 17.08% | 16.92% | 14.02% | 12.57% | 11.61% | 10.64% | 10.21% | 10.93% | 10.54% | 12.07% | 10.41% | 4.772%
15 | 26 | 2030 | Summer | Q, [MVAr] | 0 | 0 | -1.0766 | -1.4082 | -1.3114 | -1.2737 | -1.9612 | -2.0635 | -1.0814 | 0.064131 | 1.1237 | 2.4731 | 2.6144 | 2.6671 | 3.0422 | 3.4456 | 2.693 | 2.1989 | 1.4913 | 0.97574 | 0.98064 | 0.5572 | 0.26764 | 0.41796 | -0.48547 | -1.1782
15 | 26 | 2030 | Summer | Q, [%] | 0 | 0 | 0.8753% | 1.145% | 1.066% | 1.036% | 1.594% | 1.678% | 0.8792% | 0.05214% | 0.9136% | 2.011% | 2.126% | 2.168% | 2.473% | 2.801% | 2.189% | 1.788% | 1.212% | 0.7933% | 0.7973% | 0.453% | 0.2176% | 0.3398% | 0.3947% | 0.9578%
26 | 15 | 2030 | Summer | Q, [MVAr] | 0 | 0 | 0.54613 | 0.88697 | 0.79732 | 0.76006 | 1.4404 | 1.5494 | 0.5513 | -0.57863 | -1.5973 | -2.9063 | -3.0337 | -3.0567 | -3.4066 | -3.811 | -3.1099 | -2.6398 | -1.9482 | -1.4474 | -1.4577 | -1.0265 | -0.74068 | -0.871 | 0.011808 | 0.65726
26 | 15 | 2030 | Summer | Q, [%] | 0 | 0 | 0.444% | 0.7211% | 0.6482% | 0.6179% | 1.171% | 1.26% | 0.4482% | 0.4704% | 1.299% | 2.363% | 2.466% | 2.485% | 2.77% | 3.098% | 2.528% | 2.146% | 1.584% | 1.177% | 1.185% | 0.8346% | 0.6022% | 0.7081% | 0.0096% | 0.5344%
15 | 26 | 2030 | Summer | S, [MVA] | 0 | 0 | 1.2037 | 4.3421 | 5.9878 | 6.0594 | 4.7484 | 6.017 | 1.3722 | 7.7214 | 13.0031 | 16.6614 | 17.6885 | 19.7332 | 21.2772 | 21.141 | 17.4943 | 15.6403 | 14.3832 | 13.1494 | 12.6154 | 13.4798 | 12.9828 | 14.874 | 12.832 | 5.9905
15 | 26 | 2030 | Summer | S, [%] | 0 | 0 | 0.9787% | 3.53% | 4.868% | 4.926% | 3.861% | 4.892% | 1.116% | 6.278% | 10.57% | 13.55% | 14.38% | 16.04% | 17.3% | 17.19% | 14.22% | 12.72% | 11.69% | 10.69% | 10.26% | 10.96% | 10.56% | 12.09% | 10.43% | 4.87%
26 | 15 | 2030 | Summer | S, [MVA] | 0 | 0 | 0.76707 | 4.2042 | 5.9008 | 5.9769 | 4.5606 | 5.8647 | 1.0087 | 7.7357 | 13.0327 | 16.699 | 17.7191 | 19.7445 | 21.2799 | 21.152 | 17.5276 | 15.6797 | 14.4134 | 13.1725 | 12.6427 | 13.4859 | 12.9812 | 14.8675 | 12.8034 | 5.9059
26 | 15 | 2030 | Summer | S, [%] | 0 | 0 | 0.6236% | 3.418% | 4.797% | 4.859% | 3.708% | 4.768% | 0.8201% | 6.289% | 10.6% | 13.58% | 14.41% | 16.05% | 17.3% | 17.2% | 14.25% | 12.75% | 11.72% | 10.71% | 10.28% | 10.96% | 10.55% | 12.09% | 10.41% | 4.802%
16 | 17 | 2030 | Summer | P, [MW] | 0 | 0 | 31.6418 | 32.6057 | 31.4668 | 31.6291 | 32.0261 | 33.7878 | 37.089 | 34.4685 | 33.7971 | 31.8993 | 31.4878 | 34.4923 | 36.1419 | 35.5767 | 35.7888 | 35.9637 | 33.7845 | 33.6343 | 34.1175 | 34.4583 | 36.9614 | 36.073 | 35.5584 | 35.2831
16 | 17 | 2030 | Summer | P, [%] | 0 | 0 | 25.73% | 26.51% | 25.58% | 25.71% | 26.04% | 27.47% | 30.15% | 28.02% | 27.48% | 25.93% | 25.6% | 28.04% | 29.38% | 28.92% | 29.1% | 29.24% | 27.47% | 27.34% | 27.74% | 28.01% | 30.05% | 29.33% | 28.91% | 28.69%
17 | 16 | 2030 | Summer | P, [MW] | 0 | 0 | -31.5953 | -32.5563 | -31.4208 | -31.5826 | -31.9785 | -33.7347 | -37.0249 | -34.413 | -33.7438 | -31.8518 | -31.4413 | -34.4367 | -36.0809 | -35.5176 | -35.7291 | -35.9034 | -33.7312 | -33.5814 | -34.0631 | -34.4029 | -36.8977 | -36.0125 | -35.4995 | -35.2252
17 | 16 | 2030 | Summer | P, [%] | 0 | 0 | 25.69% | 26.47% | 25.55% | 25.68% | 26% | 27.43% | 30.1% | 27.98% | 27.43% | 25.9% | 25.56% | 28% | 29.33% | 28.88% | 29.05% | 29.19% | 27.42% | 27.3% | 27.69% | 27.97% | 30% | 29.28% | 28.86% | 28.64%
16 | 17 | 2030 | Summer | Q, [MVAr] | 0 | 0 | -2.0067 | -1.9409 | -1.8915 | -2.1042 | -1.7789 | -2.1909 | -2.9136 | -3.2985 | -3.0554 | -2.9469 | -3.5022 | -3.4179 | -3.3769 | -3.2558 | -3.2615 | -3.1598 | -3.1728 | -3.6414 | -3.2611 | -3.0934 | -2.8866 | -2.7415 | -2.6516 | -2.3482
16 | 17 | 2030 | Summer | Q, [%] | 0 | 0 | 1.631% | 1.578% | 1.538% | 1.711% | 1.446% | 1.781% | 2.369% | 2.682% | 2.484% | 2.396% | 2.847% | 2.779% | 2.745% | 2.647% | 2.652% | 2.569% | 2.58% | 2.961% | 2.651% | 2.515% | 2.347% | 2.229% | 2.156% | 1.909%
17 | 16 | 2030 | Summer | Q, [MVAr] | 0 | 0 | 1.9447 | 1.889 | 1.8277 | 2.0421 | 1.7208 | 2.1519 | 2.9131 | 3.2678 | 3.0171 | 2.8883 | 3.4399 | 3.3876 | 3.3655 | 3.2377 | 3.2459 | 3.1461 | 3.1345 | 3.602 | 3.2266 | 3.0625 | 2.8845 | 2.7287 | 2.6328 | 2.326
17 | 16 | 2030 | Summer | Q, [%] | 0 | 0 | 1.581% | 1.536% | 1.486% | 1.66% | 1.399% | 1.749% | 2.368% | 2.657% | 2.453% | 2.348% | 2.797% | 2.754% | 2.736% | 2.632% | 2.639% | 2.558% | 2.548% | 2.928% | 2.623% | 2.49% | 2.345% | 2.218% | 2.14% | 1.891%
16 | 17 | 2030 | Summer | S, [MVA] | 0 | 0 | 31.7054 | 32.6634 | 31.5236 | 31.699 | 32.0755 | 33.8588 | 37.2033 | 34.626 | 33.9349 | 32.0351 | 31.6819 | 34.6612 | 36.2993 | 35.7254 | 35.9371 | 36.1022 | 33.9332 | 33.8309 | 34.273 | 34.5968 | 37.0739 | 36.1771 | 35.6571 | 35.3611
16 | 17 | 2030 | Summer | S, [%] | 0 | 0 | 25.78% | 26.56% | 25.63% | 25.77% | 26.08% | 27.53% | 30.25% | 28.15% | 27.59% | 26.04% | 25.76% | 28.18% | 29.51% | 29.05% | 29.22% | 29.35% | 27.59% | 27.5% | 27.86% | 28.13% | 30.14% | 29.41% | 28.99% | 28.75%
17 | 16 | 2030 | Summer | S, [MVA] | 0 | 0 | 31.6551 | 32.6111 | 31.4739 | 31.6485 | 32.0248 | 33.8033 | 37.1394 | 34.5678 | 33.8784 | 31.9825 | 31.629 | 34.6029 | 36.2376 | 35.6649 | 35.8762 | 36.0409 | 33.8766 | 33.774 | 34.2156 | 34.5389 | 37.0103 | 36.1157 | 35.597 | 35.3019
17 | 16 | 2030 | Summer | S, [%] | 0 | 0 | 25.74% | 26.51% | 25.59% | 25.73% | 26.04% | 27.48% | 30.19% | 28.1% | 27.54% | 26% | 25.71% | 28.13% | 29.46% | 29% | 29.17% | 29.3% | 27.54% | 27.46% | 27.82% | 28.08% | 30.09% | 29.36% | 28.94% | 28.7%
17 | 34 | 2030 | Summer | P, [MW] | 0 | 0 | 24.2859 | 24.9731 | 25.2972 | 24.958 | 25.2798 | 27.5139 | 29.7967 | 26.2547 | 25.4065 | 22.9144 | 23.048 | 25.7399 | 26.7307 | 26.8287 | 27.7846 | 27.203 | 25.8183 | 24.8708 | 25.3741 | 25.3867 | 27.3356 | 26.1066 | 26.5331 | 27.2583
17 | 34 | 2030 | Summer | P, [%] | 0 | 0 | 19.74% | 20.3% | 20.57% | 20.29% | 20.55% | 22.37% | 24.22% | 21.35% | 20.66% | 18.63% | 18.74% | 20.93% | 21.73% | 21.81% | 22.59% | 22.12% | 20.99% | 20.22% | 20.63% | 20.64% | 22.22% | 21.22% | 21.57% | 22.16%
34 | 17 | 2030 | Summer | P, [MW] | 0 | 0 | -24.2226 | -24.9062 | -25.2286 | -24.8912 | -25.2112 | -27.4327 | -29.7013 | -26.1803 | -25.3367 | -22.8576 | -22.9902 | -25.668 | -26.6532 | -26.7507 | -27.7011 | -27.1229 | -25.7463 | -24.8037 | -25.3045 | -25.3171 | -27.2551 | -26.0332 | -26.4573 | -27.1784
34 | 17 | 2030 | Summer | P, [%] | 0 | 0 | 19.69% | 20.25% | 20.51% | 20.24% | 20.5% | 22.3% | 24.15% | 21.28% | 20.6% | 18.58% | 18.69% | 20.87% | 21.67% | 21.75% | 22.52% | 22.05% | 20.93% | 20.17% | 20.57% | 20.58% | 22.16% | 21.17% | 21.51% | 22.1%
17 | 34 | 2030 | Summer | Q, [MVAr] | 0 | 0 | -0.86293 | -0.82049 | -0.48516 | -0.8122 | -0.63093 | -0.69911 | -1.8094 | -2.5388 | -2.5212 | -2.6402 | -3.1199 | -3.1672 | -3.2721 | -3.0986 | -2.9784 | -2.9329 | -2.6462 | -3.1625 | -2.5887 | -2.4207 | -2.2491 | -2.181 | -1.911 | -1.5248
17 | 34 | 2030 | Summer | Q, [%] | 0 | 0 | 0.7016% | 0.6671% | 0.3944% | 0.6603% | 0.513% | 0.5684% | 1.471% | 2.064% | 2.05% | 2.146% | 2.536% | 2.575% | 2.66% | 2.519% | 2.421% | 2.384% | 2.151% | 2.571% | 2.105% | 1.968% | 1.829% | 1.773% | 1.554% | 1.24%
34 | 17 | 2030 | Summer | Q, [MVAr] | 0 | 0 | 0.56647 | 0.53684 | 0.20754 | 0.52816 | 0.35305 | 0.46564 | 1.6259 | 2.2811 | 2.2471 | 2.3208 | 2.8035 | 2.9005 | 3.0254 | 2.8535 | 2.7527 | 2.6951 | 2.3801 | 2.8791 | 2.314 | 2.1461 | 2.0132 | 1.9202 | 1.6583 | 1.2865
34 | 17 | 2030 | Summer | Q, [%] | 0 | 0 | 0.4605% | 0.4365% | 0.1687% | 0.4294% | 0.287% | 0.3786% | 1.322% | 1.855% | 1.827% | 1.887% | 2.279% | 2.358% | 2.46% | 2.32% | 2.238% | 2.191% | 1.935% | 2.341% | 1.881% | 1.745% | 1.637% | 1.561% | 1.348% | 1.046%
17 | 34 | 2030 | Summer | S, [MVA] | 0 | 0 | 24.3012 | 24.9866 | 25.3019 | 24.9712 | 25.2876 | 27.5228 | 29.8516 | 26.3772 | 25.5313 | 23.066 | 23.2582 | 25.9341 | 26.9303 | 27.0071 | 27.9438 | 27.3607 | 25.9536 | 25.0711 | 25.5058 | 25.5018 | 27.428 | 26.1976 | 26.6018 | 27.3009
17 | 34 | 2030 | Summer | S, [%] | 0 | 0 | 19.76% | 20.31% | 20.57% | 20.3% | 20.56% | 22.38% | 24.27% | 21.44% | 20.76% | 18.75% | 18.91% | 21.08% | 21.89% | 21.96% | 22.72% | 22.24% | 21.1% | 20.38% | 20.74% | 20.73% | 22.3% | 21.3% | 21.63% | 22.2%
34 | 17 | 2030 | Summer | S, [MVA] | 0 | 0 | 24.2292 | 24.912 | 25.2295 | 24.8968 | 25.2137 | 27.4366 | 29.7457 | 26.2795 | 25.4362 | 22.9751 | 23.1605 | 25.8314 | 26.8243 | 26.9025 | 27.8375 | 27.2565 | 25.856 | 24.9702 | 25.4101 | 25.4079 | 27.3293 | 26.1039 | 26.5093 | 27.2089
34 | 17 | 2030 | Summer | S, [%] | 0 | 0 | 19.7% | 20.25% | 20.51% | 20.24% | 20.5% | 22.31% | 24.18% | 21.37% | 20.68% | 18.68% | 18.83% | 21% | 21.81% | 21.87% | 22.63% | 22.16% | 21.02% | 20.3% | 20.66% | 20.66% | 22.22% | 21.22% | 21.55% | 22.12%
18 | 103 | 2030 | Summer | P, [MW] | 0 | 0 | 20.3446 | 15.1229 | 14.039 | 9.7595 | 12.7787 | 14.6772 | 15.496 | 18.0743 | 21.2581 | 26.8433 | 25.8424 | 30.9081 | 28.8066 | 28.9851 | 28.0828 | 25.6953 | 20.5881 | 23.6182 | 21.2261 | 21.6563 | 20.4501 | 21.7296 | 21.4312 | 17.7828
18 | 103 | 2030 | Summer | P, [%] | 0 | 0 | 16.54% | 12.3% | 11.41% | 7.935% | 10.39% | 11.93% | 12.6% | 14.69% | 17.28% | 21.82% | 21.01% | 25.13% | 23.42% | 23.57% | 22.83% | 20.89% | 16.74% | 19.2% | 17.26% | 17.61% | 16.63% | 17.67% | 17.42% | 14.46%
103 | 18 | 2030 | Summer | P, [MW] | 0 | 0 | -20.321 | -15.1092 | -14.0272 | -9.7535 | -12.7687 | -14.6638 | -15.482 | -18.0563 | -21.2333 | -26.8039 | -25.8058 | -30.856 | -28.7612 | -28.939 | -28.0393 | -25.659 | -20.5648 | -23.5876 | -21.2014 | -21.6305 | -20.427 | -21.7037 | -21.4056 | -17.7648
103 | 18 | 2030 | Summer | P, [%] | 0 | 0 | 16.52% | 12.28% | 11.4% | 7.93% | 10.38% | 11.92% | 12.59% | 14.68% | 17.26% | 21.79% | 20.98% | 25.09% | 23.38% | 23.53% | 22.8% | 20.86% | 16.72% | 19.18% | 17.24% | 17.59% | 16.61% | 17.65% | 17.4% | 14.44%
18 | 103 | 2030 | Summer | Q, [MVAr] | 0 | 0 | -2.719 | -3.9171 | -3.5376 | -3.4862 | -4.0103 | -4.8979 | -3.174 | -1.0476 | -0.31692 | 1.5396 | 1.7581 | 1.4567 | 1.6842 | 2.0524 | 1.4239 | 0.5102 | -0.92165 | -0.8746 | -0.77772 | -1.5131 | -1.9051 | -1.2631 | -2.4597 | -3.0277
18 | 103 | 2030 | Summer | Q, [%] | 0 | 0 | 2.211% | 3.185% | 2.876% | 2.834% | 3.26% | 3.982% | 2.58% | 0.8517% | 0.2577% | 1.252% | 1.429% | 1.184% | 1.369% | 1.669% | 1.158% | 0.4148% | 0.7493% | 0.7111% | 0.6323% | 1.23% | 1.549% | 1.027% | 2% | 2.462%
103 | 18 | 2030 | Summer | Q, [MVAr] | 0 | 0 | 2.5509 | 3.7161 | 3.3302 | 3.2593 | 3.7966 | 4.6961 | 2.9733 | 0.85717 | 0.14777 | -1.6598 | -1.888 | -1.5341 | -1.7845 | -2.1499 | -1.5284 | -0.63881 | 0.74826 | 0.72562 | 0.60863 | 1.347 | 1.7305 | 1.0978 | 2.2939 | 2.8385
103 | 18 | 2030 | Summer | Q, [%] | 0 | 0 | 2.074% | 3.021% | 2.708% | 2.65% | 3.087% | 3.818% | 2.417% | 0.6969% | 0.1201% | 1.349% | 1.535% | 1.247% | 1.451% | 1.748% | 1.243% | 0.5194% | 0.6083% | 0.5899% | 0.4948% | 1.095% | 1.407% | 0.8925% | 1.865% | 2.308%
18 | 103 | 2030 | Summer | S, [MVA] | 0 | 0 | 20.5255 | 15.622 | 14.4778 | 10.3635 | 13.3932 | 15.4729 | 15.8177 | 18.1047 | 21.2604 | 26.8874 | 25.9022 | 30.9424 | 28.8557 | 29.0576 | 28.1189 | 25.7004 | 20.6088 | 23.6344 | 21.2404 | 21.7091 | 20.5386 | 21.7663 | 21.5719 | 18.0387
18 | 103 | 2030 | Summer | S, [%] | 0 | 0 | 16.69% | 12.7% | 11.77% | 8.426% | 10.89% | 12.58% | 12.86% | 14.72% | 17.28% | 21.86% | 21.06% | 25.16% | 23.46% | 23.62% | 22.86% | 20.89% | 16.76% | 19.21% | 17.27% | 17.65% | 16.7% | 17.7% | 17.54% | 14.67%
103 | 18 | 2030 | Summer | S, [MVA] | 0 | 0 | 20.4805 | 15.5595 | 14.4171 | 10.2837 | 13.3211 | 15.3974 | 15.765 | 18.0766 | 21.2338 | 26.8552 | 25.8748 | 30.8941 | 28.8165 | 29.0187 | 28.0809 | 25.667 | 20.5784 | 23.5987 | 21.2101 | 21.6724 | 20.5001 | 21.7315 | 21.5282 | 17.9902
103 | 18 | 2030 | Summer | S, [%] | 0 | 0 | 16.65% | 12.65% | 11.72% | 8.361% | 10.83% | 12.52% | 12.82% | 14.7% | 17.26% | 21.83% | 21.04% | 25.12% | 23.43% | 23.59% | 22.83% | 20.87% | 16.73% | 19.19% | 17.24% | 17.62% | 16.67% | 17.67% | 17.5% | 14.63%
26 | 55 | 2030 | Summer | P, [MW] | 0 | 0 | -40.7323 | -44.0997 | -44.9247 | -45.0781 | -43.3348 | -44.8332 | -38.8409 | -26.9417 | -21.3515 | -18.4994 | -19.0643 | -16.9004 | -16.381 | -17.6548 | -23.1578 | -24.4418 | -24.0964 | -23.9986 | -22.9511 | -20.68 | -21.5822 | -20.2173 | -24.0027 | -31.6038
26 | 55 | 2030 | Summer | P, [%] | 0 | 0 | 33.12% | 35.85% | 36.52% | 36.65% | 35.23% | 36.45% | 31.58% | 21.9% | 17.36% | 15.04% | 15.5% | 13.74% | 13.32% | 14.35% | 18.83% | 19.87% | 19.59% | 19.51% | 18.66% | 16.81% | 17.55% | 16.44% | 19.51% | 25.69%
55 | 26 | 2030 | Summer | P, [MW] | 0 | 0 | 41.2514 | 44.7107 | 45.5589 | 45.7169 | 43.923 | 45.4642 | 39.313 | 27.1656 | 21.4916 | 18.6041 | 19.1754 | 16.9877 | 16.4632 | 17.7503 | 23.3231 | 24.626 | 24.2752 | 24.1756 | 23.113 | 20.8111 | 21.7254 | 20.3428 | 24.18 | 31.9136
55 | 26 | 2030 | Summer | P, [%] | 0 | 0 | 33.54% | 36.35% | 37.04% | 37.17% | 35.71% | 36.96% | 31.96% | 22.09% | 17.47% | 15.13% | 15.59% | 13.81% | 13.38% | 14.43% | 18.96% | 20.02% | 19.74% | 19.65% | 18.79% | 16.92% | 17.66% | 16.54% | 19.66% | 25.95%
26 | 55 | 2030 | Summer | Q, [MVAr] | 0 | 0 | 0.70389 | 1.3084 | 1.4201 | 1.5265 | 0.62391 | 1.0307 | 0.61389 | -0.061433 | 0.082458 | -0.00405 | -0.084475 | 0.051469 | 0.19017 | 0.077471 | 0.080587 | -0.077154 | -0.0064282 | 0.020902 | -0.13152 | -0.20661 | -0.1156 | -0.15108 | -0.32057 | -0.34334
26 | 55 | 2030 | Summer | Q, [%] | 0 | 0 | 0.5723% | 1.064% | 1.155% | 1.241% | 0.5072% | 0.8379% | 0.4991% | 0.04995% | 0.06704% | 0.003293% | 0.06868% | 0.04184% | 0.1546% | 0.06298% | 0.06552% | 0.06273% | 0.005226% | 0.01699% | 0.1069% | 0.168% | 0.09398% | 0.1228% | 0.2606% | 0.2791%
55 | 26 | 2030 | Summer | Q, [MVAr] | 0 | 0 | -0.33517 | -0.62514 | -0.65842 | -0.74921 | -0.021177 | -0.28067 | -0.40316 | -0.58121 | -1.0131 | -1.0513 | -0.94955 | -1.1663 | -1.3219 | -1.1622 | -0.92228 | -0.7003 | -0.79117 | -0.82698 | -0.72535 | -0.75609 | -0.80308 | -0.82949 | -0.48209 | -0.0038018
55 | 26 | 2030 | Summer | Q, [%] | 0 | 0 | 0.2725% | 0.5082% | 0.5353% | 0.6091% | 0.01722% | 0.2282% | 0.3278% | 0.4725% | 0.8237% | 0.8547% | 0.772% | 0.9482% | 1.075% | 0.9449% | 0.7498% | 0.5693% | 0.6432% | 0.6723% | 0.5897% | 0.6147% | 0.6529% | 0.6744% | 0.3919% | 0.003091%
26 | 55 | 2030 | Summer | S, [MVA] | 0 | 0 | 40.7384 | 44.1191 | 44.9471 | 45.104 | 43.3393 | 44.8451 | 38.8457 | 26.9417 | 21.3517 | 18.4994 | 19.0644 | 16.9005 | 16.3821 | 17.655 | 23.1579 | 24.442 | 24.0964 | 23.9986 | 22.9515 | 20.681 | 21.5825 | 20.2179 | 24.0048 | 31.6056
26 | 55 | 2030 | Summer | S, [%] | 0 | 0 | 33.12% | 35.87% | 36.54% | 36.67% | 35.24% | 36.46% | 31.58% | 21.9% | 17.36% | 15.04% | 15.5% | 13.74% | 13.32% | 14.35% | 18.83% | 19.87% | 19.59% | 19.51% | 18.66% | 16.81% | 17.55% | 16.44% | 19.52% | 25.7%
55 | 26 | 2030 | Summer | S, [MVA] | 0 | 0 | 41.2528 | 44.715 | 45.5637 | 45.7231 | 43.923 | 45.4651 | 39.3151 | 27.1718 | 21.5154 | 18.6337 | 19.1989 | 17.0277 | 16.5162 | 17.7883 | 23.3413 | 24.636 | 24.2881 | 24.1897 | 23.1243 | 20.8249 | 21.7402 | 20.3597 | 24.1848 | 31.9136
55 | 26 | 2030 | Summer | S, [%] | 0 | 0 | 33.54% | 36.35% | 37.04% | 37.17% | 35.71% | 36.96% | 31.96% | 22.09% | 17.49% | 15.15% | 15.61% | 13.84% | 13.43% | 14.46% | 18.98% | 20.03% | 19.75% | 19.67% | 18.8% | 16.93% | 17.67% | 16.55% | 19.66% | 25.95%
26 | 103 | 2030 | Summer | P, [MW] | 0 | 0 | 16.7409 | 18.7083 | 19.4942 | 19.7248 | 19.614 | 19.9218 | 15.7843 | 9.5244 | 7.0309 | 6.696 | 6.8781 | 5.6351 | 6.0767 | 6.8308 | 9.1116 | 8.8813 | 9.4269 | 8.7717 | 7.4786 | 6.2175 | 6.5916 | 6.0589 | 7.3755 | 11.2083
26 | 103 | 2030 | Summer | P, [%] | 0 | 0 | 13.61% | 15.21% | 15.85% | 16.04% | 15.95% | 16.2% | 12.83% | 7.743% | 5.716% | 5.444% | 5.592% | 4.581% | 4.94% | 5.553% | 7.408% | 7.221% | 7.664% | 7.131% | 6.08% | 5.055% | 5.359% | 4.926% | 5.996% | 9.112%
103 | 26 | 2030 | Summer | P, [MW] | 0 | 0 | -16.7067 | -18.6652 | -19.4476 | -19.6771 | -19.5671 | -19.8729 | -15.7536 | -9.5133 | -7.0244 | -6.6903 | -6.8723 | -5.6309 | -6.0719 | -6.8248 | -9.1012 | -8.8713 | -9.4153 | -8.7617 | -7.4711 | -6.212 | -6.5853 | -6.0538 | -7.3681 | -11.1925
103 | 26 | 2030 | Summer | P, [%] | 0 | 0 | 13.58% | 15.17% | 15.81% | 16% | 15.91% | 16.16% | 12.81% | 7.734% | 5.711% | 5.439% | 5.587% | 4.578% | 4.937% | 5.549% | 7.399% | 7.212% | 7.655% | 7.123% | 6.074% | 5.05% | 5.354% | 4.922% | 5.99% | 9.1%
26 | 103 | 2030 | Summer | Q, [MVAr] | 0 | 0 | -2.9273 | -3.6098 | -3.3691 | -3.4382 | -3.216 | -3.7975 | -3.1518 | -2.3174 | -2.6663 | -2.1487 | -2.0167 | -2.3319 | -2.3797 | -2.5407 | -2.6304 | -2.8062 | -3.427 | -3.1919 | -3.105 | -3.1983 | -3.378 | -2.7971 | -3.1407 | -3.0908
26 | 103 | 2030 | Summer | Q, [%] | 0 | 0 | 2.38% | 2.935% | 2.739% | 2.795% | 2.615% | 3.087% | 2.562% | 1.884% | 2.168% | 1.747% | 1.64% | 1.896% | 1.935% | 2.066% | 2.139% | 2.282% | 2.786% | 2.595% | 2.524% | 2.6% | 2.746% | 2.274% | 2.553% | 2.513%
103 | 26 | 2030 | Summer | Q, [MVAr] | 0 | 0 | 2.5287 | 3.2428 | 3.0136 | 3.0866 | 2.8607 | 3.4497 | 2.7413 | 1.8343 | 2.1646 | 1.642 | 1.5108 | 1.8197 | 1.8697 | 2.0358 | 2.1437 | 2.3187 | 2.9438 | 2.7025 | 2.6071 | 2.6927 | 2.8761 | 2.2903 | 2.6434 | 2.6261
103 | 26 | 2030 | Summer | Q, [%] | 0 | 0 | 2.056% | 2.636% | 2.45% | 2.509% | 2.326% | 2.805% | 2.229% | 1.491% | 1.76% | 1.335% | 1.228% | 1.479% | 1.52% | 1.655% | 1.743% | 1.885% | 2.393% | 2.197% | 2.12% | 2.189% | 2.338% | 1.862% | 2.149% | 2.135%
26 | 103 | 2030 | Summer | S, [MVA] | 0 | 0 | 16.9949 | 19.0534 | 19.7832 | 20.0222 | 19.8759 | 20.2805 | 16.0959 | 9.8023 | 7.5195 | 7.0323 | 7.1677 | 6.0986 | 6.5261 | 7.288 | 9.4837 | 9.3141 | 10.0305 | 9.3344 | 8.0975 | 6.9919 | 7.4067 | 6.6733 | 8.0164 | 11.6267
26 | 103 | 2030 | Summer | S, [%] | 0 | 0 | 13.82% | 15.49% | 16.08% | 16.28% | 16.16% | 16.49% | 13.09% | 7.969% | 6.113% | 5.717% | 5.827% | 4.958% | 5.306% | 5.925% | 7.71% | 7.572% | 8.155% | 7.589% | 6.583% | 5.684% | 6.022% | 5.425% | 6.517% | 9.453%
103 | 26 | 2030 | Summer | S, [MVA] | 0 | 0 | 16.897 | 18.9448 | 19.6798 | 19.9177 | 19.7751 | 20.1701 | 15.9904 | 9.6885 | 7.3504 | 6.8889 | 7.0364 | 5.9177 | 6.3533 | 7.1219 | 9.3503 | 9.1693 | 9.8648 | 9.169 | 7.9129 | 6.7705 | 7.186 | 6.4726 | 7.828 | 11.4965
103 | 26 | 2030 | Summer | S, [%] | 0 | 0 | 13.74% | 15.4% | 16% | 16.19% | 16.08% | 16.4% | 13% | 7.877% | 5.976% | 5.601% | 5.721% | 4.811% | 5.165% | 5.79% | 7.602% | 7.455% | 8.02% | 7.454% | 6.433% | 5.504% | 5.842% | 5.262% | 6.364% | 9.347%
29 | 34 | 2030 | Summer | P, [MW] | 0 | 0 | -7.064 | -9.2324 | -9.499 | -9.669 | -9.5588 | -11.7992 | -13.4542 | -8.1929 | -7.3611 | -5.3411 | -5.8795 | -7.7329 | -8.7238 | -8.6627 | -9.8211 | -9.6289 | -8.9569 | -8.1493 | -8.1599 | -8.3339 | -10.4886 | -9.8374 | -9.8487 | -10.1121
29 | 34 | 2030 | Summer | P, [%] | 0 | 0 | 5.743% | 7.506% | 7.723% | 7.861% | 7.771% | 9.593% | 10.94% | 6.661% | 5.985% | 4.342% | 4.78% | 6.287% | 7.093% | 7.043% | 7.985% | 7.828% | 7.282% | 6.625% | 6.634% | 6.776% | 8.527% | 7.998% | 8.007% | 8.221%
34 | 29 | 2030 | Summer | P, [MW] | 0 | 0 | 7.0712 | 9.2444 | 9.5118 | 9.6819 | 9.5717 | 11.8175 | 13.4745 | 8.2 | 7.3666 | 5.344 | 5.883 | 7.739 | 8.7317 | 8.6704 | 9.8309 | 9.6384 | 8.9651 | 8.1561 | 8.1667 | 8.341 | 10.4998 | 9.8474 | 9.8591 | 10.1237
34 | 29 | 2030 | Summer | P, [%] | 0 | 0 | 5.749% | 7.516% | 7.733% | 7.871% | 7.782% | 9.608% | 10.95% | 6.667% | 5.989% | 4.345% | 4.783% | 6.292% | 7.099% | 7.049% | 7.993% | 7.836% | 7.289% | 6.631% | 6.64% | 6.781% | 8.536% | 8.006% | 8.016% | 8.231%
29 | 34 | 2030 | Summer | Q, [MVAr] | 0 | 0 | 4.3923 | 5.5374 | 5.7682 | 5.5627 | 5.7589 | 6.1347 | 4.1525 | 1.2842 | -0.059801 | -1.0119 | -0.71986 | -1.257 | -1.4154 | -1.1548 | 0.30452 | 0.59318 | 0.38234 | 0.15483 | 0.37583 | 0.63721 | 0.57845 | 0.95829 | 2.2153 | 3.1953
29 | 34 | 2030 | Summer | Q, [%] | 0 | 0 | 3.571% | 4.502% | 4.69% | 4.523% | 4.682% | 4.988% | 3.376% | 1.044% | 0.04862% | 0.8227% | 0.5853% | 1.022% | 1.151% | 0.9388% | 0.2476% | 0.4823% | 0.3108% | 0.1259% | 0.3056% | 0.5181% | 0.4703% | 0.7791% | 1.801% | 2.598%
34 | 29 | 2030 | Summer | Q, [MVAr] | 0 | 0 | -4.8516 | -5.98 | -6.2079 | -6.0023 | -6.1983 | -6.5552 | -4.5653 | -1.7442 | -0.40541 | 0.53748 | 0.24715 | 0.79414 | 0.95872 | 0.69752 | -0.75441 | -1.0443 | -0.83819 | -0.61605 | -0.83659 | -1.0967 | -1.023 | -1.4076 | -2.663 | -3.639
34 | 29 | 2030 | Summer | Q, [%] | 0 | 0 | 3.944% | 4.862% | 5.047% | 4.88% | 5.039% | 5.329% | 3.712% | 1.418% | 0.3296% | 0.437% | 0.2009% | 0.6456% | 0.7794% | 0.5671% | 0.6133% | 0.8491% | 0.6815% | 0.5009% | 0.6802% | 0.8917% | 0.8317% | 1.144% | 2.165% | 2.959%
29 | 34 | 2030 | Summer | S, [MVA] | 0 | 0 | 8.3182 | 10.7657 | 11.1132 | 11.155 | 11.1595 | 13.2988 | 14.0804 | 8.293 | 7.3613 | 5.4361 | 5.9234 | 7.8344 | 8.8379 | 8.7393 | 9.8258 | 9.6471 | 8.9651 | 8.1508 | 8.1686 | 8.3582 | 10.5045 | 9.884 | 10.0948 | 10.6049
29 | 34 | 2030 | Summer | S, [%] | 0 | 0 | 6.763% | 8.753% | 9.035% | 9.069% | 9.073% | 10.81% | 11.45% | 6.742% | 5.985% | 4.42% | 4.816% | 6.369% | 7.185% | 7.105% | 7.988% | 7.843% | 7.289% | 6.627% | 6.641% | 6.795% | 8.54% | 8.036% | 8.207% | 8.622%
34 | 29 | 2030 | Summer | S, [MVA] | 0 | 0 | 8.5756 | 11.01 | 11.3584 | 11.3915 | 11.4033 | 13.5138 | 14.2269 | 8.3834 | 7.3777 | 5.371 | 5.8882 | 7.7797 | 8.7842 | 8.6984 | 9.8598 | 9.6948 | 9.0042 | 8.1793 | 8.2094 | 8.4128 | 10.5496 | 9.9474 | 10.2125 | 10.7578
34 | 29 | 2030 | Summer | S, [%] | 0 | 0 | 6.972% | 8.951% | 9.234% | 9.261% | 9.271% | 10.99% | 11.57% | 6.816% | 5.998% | 4.367% | 4.787% | 6.325% | 7.142% | 7.072% | 8.016% | 7.882% | 7.321% | 6.65% | 6.674% | 6.84% | 8.577% | 8.087% | 8.303% | 8.746%
34 | 35 | 2030 | Summer | P, [MW] | 0 | 0 | 8.1288 | 9.2098 | 8.8975 | 9.3435 | 10.0701 | 11.6131 | 14.7264 | 10.5946 | 9.2832 | 7.2043 | 6.7244 | 9.4378 | 10.4534 | 9.9733 | 10.4793 | 10.6143 | 9.6504 | 8.6711 | 9.9009 | 10.2564 | 11.9231 | 10.8071 | 10.7897 | 10.6777
34 | 35 | 2030 | Summer | P, [%] | 0 | 0 | 6.609% | 7.488% | 7.234% | 7.596% | 8.187% | 9.442% | 11.97% | 8.614% | 7.547% | 5.857% | 5.467% | 7.673% | 8.499% | 8.108% | 8.52% | 8.63% | 7.846% | 7.05% | 8.049% | 8.339% | 9.694% | 8.786% | 8.772% | 8.681%
35 | 34 | 2030 | Summer | P, [MW] | 0 | 0 | -8.1224 | -9.2012 | -8.8891 | -9.3345 | -10.0598 | -11.5992 | -14.7053 | -10.5837 | -9.2747 | -7.1991 | -6.7198 | -9.4292 | -10.4428 | -9.9636 | -10.4685 | -10.6032 | -9.6412 | -8.6638 | -9.8915 | -10.2464 | -11.9096 | -10.796 | -10.7785 | -10.6667
35 | 34 | 2030 | Summer | P, [%] | 0 | 0 | 6.604% | 7.481% | 7.227% | 7.589% | 8.179% | 9.43% | 11.96% | 8.605% | 7.54% | 5.853% | 5.463% | 7.666% | 8.49% | 8.1% | 8.511% | 8.621% | 7.838% | 7.044% | 8.042% | 8.33% | 9.683% | 8.777% | 8.763% | 8.672%
34 | 35 | 2030 | Summer | Q, [MVAr] | 0 | 0 | -1.7081 | -2.9893 | -3.482 | -3.1147 | -3.3081 | -3.9771 | -3.3093 | -2.6059 | -2.3915 | -2.2132 | -2.2643 | -2.2386 | -2.3157 | -2.3803 | -2.763 | -2.7228 | -2.6889 | -2.1526 | -1.8553 | -1.7255 | -1.8913 | -1.9005 | -2.0933 | -2.1718
34 | 35 | 2030 | Summer | Q, [%] | 0 | 0 | 1.389% | 2.43% | 2.831% | 2.532% | 2.69% | 3.233% | 2.691% | 2.119% | 1.944% | 1.799% | 1.841% | 1.82% | 1.883% | 1.935% | 2.246% | 2.214% | 2.186% | 1.75% | 1.508% | 1.403% | 1.538% | 1.545% | 1.702% | 1.766%
35 | 34 | 2030 | Summer | Q, [MVAr] | 0 | 0 | 1.284 | 2.5729 | 3.0647 | 2.6992 | 2.8975 | 3.5787 | 2.9355 | 2.197 | 1.9739 | 1.7842 | 1.8329 | 1.8215 | 1.9052 | 1.9668 | 2.3535 | 2.3142 | 2.2739 | 1.7309 | 1.4409 | 1.3133 | 1.4914 | 1.4925 | 1.6854 | 1.7635
35 | 34 | 2030 | Summer | Q, [%] | 0 | 0 | 1.044% | 2.092% | 2.492% | 2.194% | 2.356% | 2.91% | 2.387% | 1.786% | 1.605% | 1.451% | 1.49% | 1.481% | 1.549% | 1.599% | 1.913% | 1.881% | 1.849% | 1.407% | 1.171% | 1.068% | 1.213% | 1.213% | 1.37% | 1.434%
34 | 35 | 2030 | Summer | S, [MVA] | 0 | 0 | 8.3063 | 9.6828 | 9.5546 | 9.849 | 10.5996 | 12.2753 | 15.0937 | 10.9104 | 9.5863 | 7.5366 | 7.0954 | 9.6997 | 10.7068 | 10.2534 | 10.8374 | 10.958 | 10.018 | 8.9343 | 10.0732 | 10.4005 | 12.0722 | 10.973 | 10.9908 | 10.8963
34 | 35 | 2030 | Summer | S, [%] | 0 | 0 | 6.753% | 7.872% | 7.768% | 8.007% | 8.618% | 9.98% | 12.27% | 8.87% | 7.794% | 6.127% | 5.769% | 7.886% | 8.705% | 8.336% | 8.811% | 8.909% | 8.145% | 7.264% | 8.19% | 8.456% | 9.815% | 8.921% | 8.936% | 8.859%
35 | 34 | 2030 | Summer | S, [MVA] | 0 | 0 | 8.2233 | 9.5541 | 9.4026 | 9.717 | 10.4688 | 12.1388 | 14.9954 | 10.8093 | 9.4824 | 7.4169 | 6.9653 | 9.6035 | 10.6152 | 10.1558 | 10.7297 | 10.8528 | 9.9057 | 8.835 | 9.9959 | 10.3302 | 12.0026 | 10.8986 | 10.9095 | 10.8115
35 | 34 | 2030 | Summer | S, [%] | 0 | 0 | 6.686% | 7.768% | 7.644% | 7.9% | 8.511% | 9.869% | 12.19% | 8.788% | 7.709% | 6.03% | 5.663% | 7.808% | 8.63% | 8.257% | 8.723% | 8.823% | 8.053% | 7.183% | 8.127% | 8.399% | 9.758% | 8.861% | 8.869% | 8.79%
35 | 36 | 2030 | Summer | P, [MW] | 0 | 0 | -4.2985 | -2.0709 | -1.0907 | -0.83222 | -0.86464 | 0.39299 | -0.84198 | -7.3567 | -8.0628 | -10.1792 | -9.1568 | -8.6958 | -7.8483 | -7.3867 | -5.1826 | -4.2794 | -5.2989 | -6.2234 | -6.0966 | -6.6868 | -5.0669 | -5.445 | -3.9338 | -3.0777
35 | 36 | 2030 | Summer | P, [%] | 0 | 0 | 3.495% | 1.684% | 0.8868% | 0.6766% | 0.703% | 0.3195% | 0.6845% | 5.981% | 6.555% | 8.276% | 7.445% | 7.07% | 6.381% | 6.005% | 4.214% | 3.479% | 4.308% | 5.06% | 4.957% | 5.436% | 4.119% | 4.427% | 3.198% | 2.502%
36 | 35 | 2030 | Summer | P, [MW] | 0 | 0 | 4.3008 | 2.0729 | 1.0928 | 0.83403 | 0.86661 | -0.39049 | 0.8435 | 7.3615 | 8.0684 | 10.188 | 9.1639 | 8.7022 | 7.8536 | 7.3914 | 5.1851 | 4.2812 | 5.3014 | 6.227 | 6.1 | 6.6908 | 5.0694 | 5.4479 | 3.9356 | 3.0794
36 | 35 | 2030 | Summer | P, [%] | 0 | 0 | 3.497% | 1.685% | 0.8885% | 0.6781% | 0.7046% | 0.3175% | 0.6858% | 5.985% | 6.56% | 8.283% | 7.45% | 7.075% | 6.385% | 6.009% | 4.216% | 3.481% | 4.31% | 5.063% | 4.959% | 5.44% | 4.121% | 4.429% | 3.2% | 2.504%
35 | 36 | 2030 | Summer | Q, [MVAr] | 0 | 0 | -3.3651 | -4.654 | -5.1459 | -4.7803 | -4.9786 | -5.6599 | -4.3772 | -2.0557 | -1.5176 | -1.3278 | -1.3766 | -1.3652 | -1.4489 | -1.5105 | -1.8971 | -1.8578 | -1.8175 | -2.2188 | -2.2433 | -2.1157 | -2.2938 | -2.2949 | -2.4879 | -3.5113
35 | 36 | 2030 | Summer | Q, [%] | 0 | 0 | 2.736% | 3.784% | 4.184% | 3.886% | 4.048% | 4.602% | 3.559% | 1.671% | 1.234% | 1.08% | 1.119% | 1.11% | 1.178% | 1.228% | 1.542% | 1.51% | 1.478% | 1.804% | 1.824% | 1.72% | 1.865% | 1.866% | 2.023% | 2.855%
36 | 35 | 2030 | Summer | Q, [MVAr] | 0 | 0 | 2.9742 | 4.2616 | 4.7538 | 4.3871 | 4.5862 | 5.2693 | 3.9836 | 1.6729 | 1.1373 | 0.95823 | 1.001 | 0.98778 | 1.0676 | 1.1273 | 1.5063 | 1.4645 | 1.4268 | 1.8312 | 1.8558 | 1.7304 | 1.9037 | 1.9057 | 2.0948 | 3.1182
36 | 35 | 2030 | Summer | Q, [%] | 0 | 0 | 2.418% | 3.465% | 3.865% | 3.567% | 3.729% | 4.284% | 3.239% | 1.36% | 0.9247% | 0.779% | 0.8138% | 0.8031% | 0.868% | 0.9165% | 1.225% | 1.191% | 1.16% | 1.489% | 1.509% | 1.407% | 1.548% | 1.549% | 1.703% | 2.535%
35 | 36 | 2030 | Summer | S, [MVA] | 0 | 0 | 5.459 | 5.0939 | 5.2602 | 4.8522 | 5.0532 | 5.6735 | 4.4575 | 7.6385 | 8.2044 | 10.2655 | 9.2597 | 8.8023 | 7.9809 | 7.5396 | 5.5189 | 4.6653 | 5.6019 | 6.6071 | 6.4962 | 7.0135 | 5.5619 | 5.9089 | 4.6545 | 4.6692
35 | 36 | 2030 | Summer | S, [%] | 0 | 0 | 4.438% | 4.141% | 4.277% | 3.945% | 4.108% | 4.613% | 3.624% | 6.21% | 6.67% | 8.346% | 7.528% | 7.156% | 6.489% | 6.13% | 4.487% | 3.793% | 4.554% | 5.372% | 5.281% | 5.702% | 4.522% | 4.804% | 3.784% | 3.796%
36 | 35 | 2030 | Summer | S, [MVA] | 0 | 0 | 5.2291 | 4.739 | 4.8778 | 4.4657 | 4.6673 | 5.2838 | 4.072 | 7.5492 | 8.1482 | 10.2329 | 9.2184 | 8.7581 | 7.9258 | 7.4769 | 5.3994 | 4.5247 | 5.4901 | 6.4907 | 6.3761 | 6.9109 | 5.415 | 5.7716 | 4.4584 | 4.3825
36 | 35 | 2030 | Summer | S, [%] | 0 | 0 | 4.251% | 3.853% | 3.966% | 3.631% | 3.795% | 4.296% | 3.311% | 6.138% | 6.625% | 8.319% | 7.495% | 7.12% | 6.444% | 6.079% | 4.39% | 3.679% | 4.463% | 5.277% | 5.184% | 5.619% | 4.402% | 4.692% | 3.625% | 3.563%
42 | 72 | 2030 | Summer | P, [MW] | 0 | 0 | 18.823 | 21.9797 | 21.4556 | 22.0447 | 21.0989 | 22.526 | 14.6213 | 3.3159 | -2.5839 | -6.0152 | -5.7616 | -8.7088 | -9.4244 | -8.3486 | -2.9613 | -1.1346 | -1.0671 | -1.4502 | -1.872 | -3.2947 | -2.7384 | -5.2962 | -2.3839 | 6.7109
42 | 72 | 2030 | Summer | P, [%] | 0 | 0 | 20.91% | 24.42% | 23.84% | 24.49% | 23.44% | 25.03% | 16.25% | 3.684% | 2.871% | 6.684% | 6.402% | 9.676% | 10.47% | 9.276% | 3.29% | 1.261% | 1.186% | 1.611% | 2.08% | 3.661% | 3.043% | 5.885% | 2.649% | 7.457%
72 | 42 | 2030 | Summer | P, [MW] | 0 | 0 | -18.6792 | -21.7831 | -21.2691 | -21.8479 | -20.9176 | -22.3192 | -14.5341 | -3.3107 | 2.5878 | 6.0308 | 5.7754 | 8.7395 | 9.4607 | 8.3775 | 2.9672 | 1.1368 | 1.0692 | 1.4524 | 1.8743 | 3.2996 | 2.7426 | 5.308 | 2.3868 | -6.6917
72 | 42 | 2030 | Summer | P, [%] | 0 | 0 | 20.75% | 24.2% | 23.63% | 24.28% | 23.24% | 24.8% | 16.15% | 3.679% | 2.875% | 6.701% | 6.417% | 9.711% | 10.51% | 9.308% | 3.297% | 1.263% | 1.188% | 1.614% | 2.083% | 3.666% | 3.047% | 5.898% | 2.652% | 7.435%
42 | 72 | 2030 | Summer | Q, [MVAr] | 0 | 0 | -3.5043 | -3.9983 | -3.5806 | -3.6791 | -4.0103 | -4.1932 | -2.992 | -2.104 | -2.3681 | -2.4674 | -1.9697 | -2.1969 | -2.4816 | -2.6089 | -3.0444 | -2.6014 | -2.6002 | -2.4756 | -2.1489 | -1.9083 | -2.3705 | -1.9678 | -1.8967 | -2.4001
42 | 72 | 2030 | Summer | Q, [%] | 0 | 0 | 3.894% | 4.443% | 3.978% | 4.088% | 4.456% | 4.659% | 3.324% | 2.338% | 2.631% | 2.742% | 2.189% | 2.441% | 2.757% | 2.899% | 3.383% | 2.89% | 2.889% | 2.751% | 2.388% | 2.12% | 2.634% | 2.186% | 2.107% | 2.667%
72 | 42 | 2030 | Summer | Q, [MVAr] | 0 | 0 | 2.7111 | 3.3258 | 2.8855 | 3.0072 | 3.3026 | 3.5436 | 2.0747 | 0.99184 | 1.2482 | 1.3677 | 0.86492 | 1.1294 | 1.4264 | 1.5391 | 1.931 | 1.4804 | 1.478 | 1.3524 | 1.026 | 0.78913 | 1.253 | 0.8655 | 0.77842 | 1.325
72 | 42 | 2030 | Summer | Q, [%] | 0 | 0 | 3.012% | 3.695% | 3.206% | 3.341% | 3.67% | 3.937% | 2.305% | 1.102% | 1.387% | 1.52% | 0.961% | 1.255% | 1.585% | 1.71% | 2.146% | 1.645% | 1.642% | 1.503% | 1.14% | 0.8768% | 1.392% | 0.9617% | 0.8649% | 1.472%
42 | 72 | 2030 | Summer | S, [MVA] | 0 | 0 | 19.1464 | 22.3404 | 21.7523 | 22.3496 | 21.4767 | 22.913 | 14.9243 | 3.9271 | 3.5049 | 6.5016 | 6.089 | 8.9816 | 9.7457 | 8.7467 | 4.2471 | 2.8381 | 2.8106 | 2.8691 | 2.8499 | 3.8074 | 3.6219 | 5.6499 | 3.0464 | 7.1272
42 | 72 | 2030 | Summer | S, [%] | 0 | 0 | 21.27% | 24.82% | 24.17% | 24.83% | 23.86% | 25.46% | 16.58% | 4.363% | 3.894% | 7.224% | 6.766% | 9.98% | 10.83% | 9.719% | 4.719% | 3.153% | 3.123% | 3.188% | 3.167% | 4.23% | 4.024% | 6.278% | 3.385% | 7.919%
72 | 42 | 2030 | Summer | S, [MVA] | 0 | 0 | 18.8749 | 22.0355 | 21.464 | 22.0539 | 21.1767 | 22.5987 | 14.6815 | 3.4561 | 2.8731 | 6.1839 | 5.8398 | 8.8122 | 9.5676 | 8.5177 | 3.5402 | 1.8665 | 1.8242 | 1.9846 | 2.1368 | 3.3927 | 3.0153 | 5.3781 | 2.5105 | 6.8217
72 | 42 | 2030 | Summer | S, [%] | 0 | 0 | 20.97% | 24.48% | 23.85% | 24.5% | 23.53% | 25.11% | 16.31% | 3.84% | 3.192% | 6.871% | 6.489% | 9.791% | 10.63% | 9.464% | 3.934% | 2.074% | 2.027% | 2.205% | 2.374% | 3.77% | 3.35% | 5.976% | 2.789% | 7.58%
72 | 103 | 2030 | Summer | P, [MW] | 0 | 0 | -2.1354 | -4.7756 | -3.8561 | -4.4946 | -11.7031 | -14.2566 | -1.2954 | 5.8166 | 8.7899 | 14.5874 | 15.5676 | 13.7623 | 14.2261 | 14.4351 | 7.3994 | 6.9057 | 7.4505 | 6.4304 | 5.6179 | 5.2504 | 2.3051 | 2.5099 | 0.84073 | -0.52574
72 | 103 | 2030 | Summer | P, [%] | 0 | 0 | 0.868% | 1.941% | 1.568% | 1.827% | 4.757% | 5.795% | 0.5266% | 2.364% | 3.573% | 5.93% | 6.328% | 5.594% | 5.783% | 5.868% | 3.008% | 2.807% | 3.029% | 2.614% | 2.284% | 2.134% | 0.9371% | 1.02% | 0.3418% | 0.2137%
103 | 72 | 2030 | Summer | P, [MW] | 0 | 0 | 2.136 | 4.7777 | 3.8575 | 4.4966 | 11.7166 | 14.2761 | 1.2958 | -5.8132 | -8.7824 | -14.5664 | -15.5436 | -13.7426 | -14.2042 | -14.4123 | -7.3898 | -6.8985 | -7.4441 | -6.4256 | -5.6142 | -5.2472 | -2.3038 | -2.5078 | -0.83996 | 0.52605
103 | 72 | 2030 | Summer | P, [%] | 0 | 0 | 0.8683% | 1.942% | 1.568% | 1.828% | 4.763% | 5.803% | 0.5267% | 2.363% | 3.57% | 5.921% | 6.319% | 5.586% | 5.774% | 5.859% | 3.004% | 2.804% | 3.026% | 2.612% | 2.282% | 2.133% | 0.9365% | 1.019% | 0.3414% | 0.2138%
72 | 103 | 2030 | Summer | Q, [MVAr] | 0 | 0 | 0.82629 | -0.17175 | 0.090692 | 0.094526 | 2.2425 | 2.0588 | 0.80434 | 1.2753 | 1.7252 | 3.8464 | 4.3742 | 4.8522 | 5.7124 | 6.0283 | 6.379 | 4.9203 | 3.1026 | 2.5897 | 2.3431 | 2.0751 | 2.361 | 3.2892 | 1.969 | 0.94663
72 | 103 | 2030 | Summer | Q, [%] | 0 | 0 | 0.3359% | 0.06982% | 0.03687% | 0.03843% | 0.9116% | 0.8369% | 0.327% | 0.5184% | 0.7013% | 1.564% | 1.778% | 1.972% | 2.322% | 2.451% | 2.593% | 2% | 1.261% | 1.053% | 0.9525% | 0.8435% | 0.9597% | 1.337% | 0.8004% | 0.3848%
103 | 72 | 2030 | Summer | Q, [MVAr] | 0 | 0 | -2.4366 | -1.4274 | -1.6918 | -1.6936 | -3.8045 | -3.597 | -2.416 | -2.9009 | -3.3469 | -5.4298 | -5.9471 | -6.4426 | -7.2956 | -7.6054 | -7.9894 | -6.537 | -4.7246 | -4.2199 | -3.9769 | -3.7144 | -4.0024 | -4.931 | -3.6091 | -2.5733
103 | 72 | 2030 | Summer | Q, [%] | 0 | 0 | 0.9905% | 0.5802% | 0.6877% | 0.6885% | 1.547% | 1.462% | 0.9821% | 1.179% | 1.361% | 2.207% | 2.418% | 2.619% | 2.966% | 3.092% | 3.248% | 2.657% | 1.921% | 1.715% | 1.617% | 1.51% | 1.627% | 2.004% | 1.467% | 1.046%
72 | 103 | 2030 | Summer | S, [MVA] | 0 | 0 | 2.2897 | 4.7787 | 3.8571 | 4.4956 | 11.916 | 14.4045 | 1.5248 | 5.9548 | 8.9576 | 15.0859 | 16.1704 | 14.5927 | 15.3301 | 15.6433 | 9.7694 | 8.4793 | 8.0707 | 6.9323 | 6.087 | 5.6456 | 3.2997 | 4.1374 | 2.1409 | 1.0828
72 | 103 | 2030 | Summer | S, [%] | 0 | 0 | 0.9308% | 1.943% | 1.568% | 1.827% | 4.844% | 5.855% | 0.6198% | 2.421% | 3.641% | 6.132% | 6.573% | 5.932% | 6.232% | 6.359% | 3.971% | 3.447% | 3.281% | 2.818% | 2.474% | 2.295% | 1.341% | 1.682% | 0.8703% | 0.4402%
103 | 72 | 2030 | Summer | S, [MVA] | 0 | 0 | 3.2403 | 4.9864 | 4.2122 | 4.805 | 12.3188 | 14.7223 | 2.7416 | 6.4968 | 9.3985 | 15.5456 | 16.6424 | 15.1778 | 15.9683 | 16.2959 | 10.883 | 9.5037 | 8.8168 | 7.6874 | 6.88 | 6.4288 | 4.6181 | 5.5321 | 3.7056 | 2.6265
103 | 72 | 2030 | Summer | S, [%] | 0 | 0 | 1.317% | 2.027% | 1.712% | 1.953% | 5.008% | 5.985% | 1.114% | 2.641% | 3.821% | 6.319% | 6.765% | 6.17% | 6.491% | 6.624% | 4.424% | 3.863% | 3.584% | 3.125% | 2.797% | 2.613% | 1.877% | 2.249% | 1.506% | 1.068%
1 | 2 | 2030 | Summer | P, [MW] | 0 | 0 | 23.3969 | 21.2815 | 20.8618 | 20.7853 | 20.7602 | 20.5725 | 22.2131 | 26.0663 | 29.7032 | 30.6376 | 30.3084 | 31.16 | 31.5997 | 31.0303 | 29.8171 | 28.6203 | 29.1229 | 29.4225 | 29.5243 | 29.0439 | 29.1407 | 30.3389 | 28.5643 | 26.2423
1 | 2 | 2030 | Summer | P, [%] | 0 | 0 | 58.49% | 53.2% | 52.15% | 51.96% | 51.9% | 51.43% | 55.53% | 65.17% | 74.26% | 76.59% | 75.77% | 77.9% | 79% | 77.58% | 74.54% | 71.55% | 72.81% | 73.56% | 73.81% | 72.61% | 72.85% | 75.85% | 71.41% | 65.61%
2 | 1 | 2030 | Summer | P, [MW] | 0 | 0 | -23.3559 | -21.2473 | -20.8289 | -20.7527 | -20.7276 | -20.5405 | -22.176 | -26.0157 | -29.6375 | -30.5676 | -30.2399 | -31.0876 | -31.5253 | -30.9585 | -29.7509 | -28.5594 | -29.0599 | -29.3581 | -29.4595 | -28.9812 | -29.0775 | -30.2705 | -28.5035 | -26.191
2 | 1 | 2030 | Summer | P, [%] | 0 | 0 | 58.39% | 53.12% | 52.07% | 51.88% | 51.82% | 51.35% | 55.44% | 65.04% | 74.09% | 76.42% | 75.6% | 77.72% | 78.81% | 77.4% | 74.38% | 71.4% | 72.65% | 73.4% | 73.65% | 72.45% | 72.69% | 75.68% | 71.26% | 65.48%
1 | 2 | 2030 | Summer | Q, [MVAr] | 0 | 0 | -0.56851 | -1.3078 | -1.5815 | -1.3672 | -1.5355 | -1.6096 | -1.1172 | 1.1538 | 3.0559 | 3.688 | 3.2967 | 3.8356 | 3.7048 | 3.6718 | 2.7582 | 2.0077 | 2.3186 | 2.4536 | 2.25 | 1.7988 | 1.6338 | 1.8632 | 1.0041 | 0.44506
1 | 2 | 2030 | Summer | Q, [%] | 0 | 0 | 1.421% | 3.27% | 3.954% | 3.418% | 3.839% | 4.024% | 2.793% | 2.884% | 7.64% | 9.22% | 8.242% | 9.589% | 9.262% | 9.179% | 6.895% | 5.019% | 5.796% | 6.134% | 5.625% | 4.497% | 4.084% | 4.658% | 2.51% | 1.113%
2 | 1 | 2030 | Summer | Q, [MVAr] | 0 | 0 | 1.7842 | 2.32 | 2.5572 | 2.3335 | 2.5013 | 2.5589 | 2.2177 | 0.34611 | -1.107 | -1.612 | -1.267 | -1.688 | -1.4978 | -1.5429 | -0.79562 | -0.2004 | -0.44703 | -0.5432 | -0.32686 | 0.062142 | 0.23974 | 0.16709 | 0.79749 | 1.0774
2 | 1 | 2030 | Summer | Q, [%] | 0 | 0 | 4.461% | 5.8% | 6.393% | 5.834% | 6.253% | 6.397% | 5.544% | 0.8653% | 2.767% | 4.03% | 3.167% | 4.22% | 3.745% | 3.857% | 1.989% | 0.501% | 1.118% | 1.358% | 0.8172% | 0.1554% | 0.5994% | 0.4177% | 1.994% | 2.694%
1 | 2 | 2030 | Summer | S, [MVA] | 0 | 0 | 23.4038 | 21.3216 | 20.9216 | 20.8302 | 20.8169 | 20.6354 | 22.2412 | 26.0918 | 29.86 | 30.8587 | 30.4871 | 31.3952 | 31.8161 | 31.2468 | 29.9444 | 28.6907 | 29.2151 | 29.5246 | 29.6099 | 29.0996 | 29.1865 | 30.3961 | 28.5819 | 26.2461
1 | 2 | 2030 | Summer | S, [%] | 0 | 0 | 58.51% | 53.3% | 52.3% | 52.08% | 52.04% | 51.59% | 55.6% | 65.23% | 74.65% | 77.15% | 76.22% | 78.49% | 79.54% | 78.12% | 74.86% | 71.73% | 73.04% | 73.81% | 74.02% | 72.75% | 72.97% | 75.99% | 71.45% | 65.62%
2 | 1 | 2030 | Summer | S, [MVA] | 0 | 0 | 23.4239 | 21.3736 | 20.9852 | 20.8835 | 20.878 | 20.6993 | 22.2867 | 26.018 | 29.6582 | 30.6101 | 30.2665 | 31.1334 | 31.5608 | 30.9969 | 29.7616 | 28.5601 | 29.0633 | 29.3631 | 29.4613 | 28.9812 | 29.0785 | 30.271 | 28.5147 | 26.2132
2 | 1 | 2030 | Summer | S, [%] | 0 | 0 | 58.56% | 53.43% | 52.46% | 52.21% | 52.19% | 51.75% | 55.72% | 65.04% | 74.15% | 76.53% | 75.67% | 77.83% | 78.9% | 77.49% | 74.4% | 71.4% | 72.66% | 73.41% | 73.65% | 72.45% | 72.7% | 75.68% | 71.29% | 65.53%
8 | 72 | 2030 | Summer | P, [MW] | 0 | 0 | 96.4362 | 87.5344 | 71.8376 | 76.033 | 76.2006 | 81.5176 | 73.6248 | 65.4248 | 82.3538 | 85.9289 | 95.8172 | 104.399 | 119.0655 | 124.414 | 121.6902 | 113.1146 | 113.7176 | 103.7593 | 89.3238 | 90.0344 | 105.4619 | 113.9366 | 117.9903 | 95.3268
8 | 72 | 2030 | Summer | P, [%] | 0 | 0 | 32.15% | 29.18% | 23.95% | 25.34% | 25.4% | 27.17% | 24.54% | 21.81% | 27.45% | 28.64% | 31.94% | 34.8% | 39.69% | 41.47% | 40.56% | 37.7% | 37.91% | 34.59% | 29.77% | 30.01% | 35.15% | 37.98% | 39.33% | 31.78%
72 | 8 | 2030 | Summer | P, [MW] | 0 | 0 | -96.3639 | -87.4735 | -71.7942 | -75.9848 | -76.1526 | -81.4598 | -73.5787 | -65.3943 | -82.3064 | -85.8776 | -95.7534 | -104.3232 | -118.967 | -124.3062 | -121.5859 | -113.0245 | -113.6266 | -103.6834 | -89.2674 | -89.9768 | -105.3815 | -113.8446 | -117.8905 | -95.2579
72 | 8 | 2030 | Summer | P, [%] | 0 | 0 | 32.12% | 29.16% | 23.93% | 25.33% | 25.38% | 27.15% | 24.53% | 21.8% | 27.44% | 28.63% | 31.92% | 34.77% | 39.66% | 41.44% | 40.53% | 37.67% | 37.88% | 34.56% | 29.76% | 29.99% | 35.13% | 37.95% | 39.3% | 31.75%
8 | 72 | 2030 | Summer | Q, [MVAr] | 0 | 0 | -25.5259 | -26.1985 | -27.9284 | -28.3297 | -27.822 | -34.9766 | -30.0429 | -6.2095 | 2.2128 | -0.31241 | -2.0263 | -3.7909 | -3.8311 | -4.025 | -6.3123 | -5.1071 | -4.9396 | -7.0973 | -6.9511 | -10.2095 | -15.9529 | -10.4074 | -13.5722 | -22.6966
8 | 72 | 2030 | Summer | Q, [%] | 0 | 0 | 8.509% | 8.733% | 9.309% | 9.443% | 9.274% | 11.66% | 10.01% | 2.07% | 0.7376% | 0.1041% | 0.6754% | 1.264% | 1.277% | 1.342% | 2.104% | 1.702% | 1.647% | 2.366% | 2.317% | 3.403% | 5.318% | 3.469% | 4.524% | 7.566%
72 | 8 | 2030 | Summer | Q, [MVAr] | 0 | 0 | 28.5985 | 28.7885 | 29.7736 | 30.3755 | 29.862 | 37.4319 | 32 | 7.5058 | -0.19937 | 2.4921 | 4.7393 | 7.0131 | 8.0198 | 8.6067 | 10.7451 | 8.9379 | 8.8072 | 10.3259 | 9.3472 | 12.6599 | 19.3697 | 14.3179 | 17.813 | 25.6278
72 | 8 | 2030 | Summer | Q, [%] | 0 | 0 | 9.533% | 9.596% | 9.925% | 10.13% | 9.954% | 12.48% | 10.67% | 2.502% | 0.06646% | 0.8307% | 1.58% | 2.338% | 2.673% | 2.869% | 3.582% | 2.979% | 2.936% | 3.442% | 3.116% | 4.22% | 6.457% | 4.773% | 5.938% | 8.543%
8 | 72 | 2030 | Summer | S, [MVA] | 0 | 0 | 99.7573 | 91.3709 | 77.0755 | 81.1393 | 81.1208 | 88.7044 | 79.5184 | 65.7188 | 82.3835 | 85.9294 | 95.8386 | 104.4678 | 119.1272 | 124.4791 | 121.8538 | 113.2298 | 113.8249 | 104.0018 | 89.5938 | 90.6114 | 106.6616 | 114.4109 | 118.7684 | 97.9915
8 | 72 | 2030 | Summer | S, [%] | 0 | 0 | 33.25% | 30.46% | 25.69% | 27.05% | 27.04% | 29.57% | 26.51% | 21.91% | 27.46% | 28.64% | 31.95% | 34.82% | 39.71% | 41.49% | 40.62% | 37.74% | 37.94% | 34.67% | 29.86% | 30.2% | 35.55% | 38.14% | 39.59% | 32.66%
72 | 8 | 2030 | Summer | S, [MVA] | 0 | 0 | 100.518 | 92.089 | 77.7231 | 81.8313 | 81.7982 | 89.6484 | 80.2361 | 65.8237 | 82.3067 | 85.9137 | 95.8706 | 104.5586 | 119.237 | 124.6038 | 122.0598 | 113.3773 | 113.9674 | 104.1963 | 89.7554 | 90.863 | 107.1468 | 114.7414 | 119.2287 | 98.6451
72 | 8 | 2030 | Summer | S, [%] | 0 | 0 | 33.51% | 30.7% | 25.91% | 27.28% | 27.27% | 29.88% | 26.75% | 21.94% | 27.44% | 28.64% | 31.96% | 34.85% | 39.75% | 41.53% | 40.69% | 37.79% | 37.99% | 34.73% | 29.92% | 30.29% | 35.72% | 38.25% | 39.74% | 32.88%
11 | 12 | 2030 | Summer | P, [MW] | 0 | 0 | 125.4288 | 115.0628 | 105.639 | 110.6366 | 170.9573 | 158.2406 | 115.2022 | 149.8519 | 169.7564 | 180.0663 | 185.789 | 195.9856 | 212.5165 | 210.7107 | 218.8355 | 202.3304 | 202.2569 | 190.8536 | 182.0114 | 183.8041 | 182.4426 | 197.3558 | 184.7819 | 150.4982
11 | 12 | 2030 | Summer | P, [%] | 0 | 0 | 20.9% | 19.18% | 17.61% | 18.44% | 28.49% | 26.37% | 19.2% | 24.98% | 28.29% | 30.01% | 30.96% | 32.66% | 35.42% | 35.12% | 36.47% | 33.72% | 33.71% | 31.81% | 30.34% | 30.63% | 30.41% | 32.89% | 30.8% | 25.08%
12 | 11 | 2030 | Summer | P, [MW] | 0 | 0 | -125.3767 | -115.0145 | -105.5963 | -110.591 | -170.86 | -158.155 | -115.1546 | -149.7834 | -169.6703 | -179.9699 | -185.6865 | -195.8716 | -212.3824 | -210.5787 | -218.6924 | -202.2079 | -202.1346 | -190.7448 | -181.9124 | -183.7034 | -182.3428 | -197.2396 | -184.6792 | -150.4287
12 | 11 | 2030 | Summer | P, [%] | 0 | 0 | 20.9% | 19.17% | 17.6% | 18.43% | 28.48% | 26.36% | 19.19% | 24.96% | 28.28% | 29.99% | 30.95% | 32.65% | 35.4% | 35.1% | 36.45% | 33.7% | 33.69% | 31.79% | 30.32% | 30.62% | 30.39% | 32.87% | 30.78% | 25.07%
11 | 12 | 2030 | Summer | Q, [MVAr] | 0 | 0 | -33.097 | -46.9936 | -50.0171 | -48.3188 | -44.4217 | -48.1152 | -45.3771 | -14.4087 | 6.0907 | 14.8312 | 14.1986 | 15.8975 | 21.0158 | 19.3018 | 13.6597 | 10.9205 | 10.0876 | 4.727 | 2.7617 | 3.855 | -3.363 | 4.5803 | -4.7154 | -13.1739
11 | 12 | 2030 | Summer | Q, [%] | 0 | 0 | 5.516% | 7.832% | 8.336% | 8.053% | 7.404% | 8.019% | 7.563% | 2.401% | 1.015% | 2.472% | 2.366% | 2.65% | 3.503% | 3.217% | 2.277% | 1.82% | 1.681% | 0.7878% | 0.4603% | 0.6425% | 0.5605% | 0.7634% | 0.7859% | 2.196%
12 | 11 | 2030 | Summer | Q, [MVAr] | 0 | 0 | 36.2102 | 49.8786 | 52.5723 | 51.0438 | 50.2378 | 53.2328 | 48.2261 | 18.5051 | -0.94876 | -9.0675 | -8.0699 | -9.0863 | -12.9988 | -11.4149 | -5.1024 | -3.5947 | -2.7744 | 1.7767 | 3.157 | 2.1678 | 9.3276 | 2.3662 | 10.8514 | 17.3271
12 | 11 | 2030 | Summer | Q, [%] | 0 | 0 | 6.035% | 8.313% | 8.762% | 8.507% | 8.373% | 8.872% | 8.038% | 3.084% | 0.1581% | 1.511% | 1.345% | 1.514% | 2.166% | 1.902% | 0.8504% | 0.5991% | 0.4624% | 0.2961% | 0.5262% | 0.3613% | 1.555% | 0.3944% | 1.809% | 2.888%
11 | 12 | 2030 | Summer | S, [MVA] | 0 | 0 | 129.722 | 124.2894 | 116.8816 | 120.7277 | 176.6344 | 165.3939 | 123.817 | 150.543 | 169.8656 | 180.6761 | 186.3307 | 196.6293 | 213.5531 | 211.5929 | 219.2614 | 202.6249 | 202.5083 | 190.9121 | 182.0323 | 183.8446 | 182.4736 | 197.409 | 184.842 | 151.0737
11 | 12 | 2030 | Summer | S, [%] | 0 | 0 | 21.62% | 20.71% | 19.48% | 20.12% | 29.44% | 27.57% | 20.64% | 25.09% | 28.31% | 30.11% | 31.06% | 32.77% | 35.59% | 35.27% | 36.54% | 33.77% | 33.75% | 31.82% | 30.34% | 30.64% | 30.41% | 32.9% | 30.81% | 25.18%
12 | 11 | 2030 | Summer | S, [MVA] | 0 | 0 | 130.501 | 125.3643 | 117.9594 | 121.8025 | 178.0926 | 166.8734 | 124.8452 | 150.9222 | 169.673 | 180.1982 | 185.8617 | 196.0823 | 212.7798 | 210.8879 | 218.7519 | 202.2398 | 202.1536 | 190.753 | 181.9397 | 183.7162 | 182.5812 | 197.2538 | 184.9978 | 151.4233
12 | 11 | 2030 | Summer | S, [%] | 0 | 0 | 21.75% | 20.89% | 19.66% | 20.3% | 29.68% | 27.81% | 20.81% | 25.15% | 28.28% | 30.03% | 30.98% | 32.68% | 35.46% | 35.15% | 36.46% | 33.71% | 33.69% | 31.79% | 30.32% | 30.62% | 30.43% | 32.88% | 30.83% | 25.24%
13 | 14 | 2030 | Summer | P, [MW] | 0 | 0 | -37.5002 | -38.1464 | -30.0012 | -31.5264 | -17.8429 | -28.3115 | -24.6369 | 2.1997 | 1.6932 | 7.5147 | 3.641 | -0.033017 | -3.8967 | -8.3808 | -11.4559 | -11.3284 | -10.2726 | -7.7239 | -1.1268 | -0.54815 | -13.8905 | -13.9599 | -22.9556 | -23.0169
13 | 14 | 2030 | Summer | P, [%] | 0 | 0 | 9.375% | 9.537% | 7.5% | 7.882% | 4.461% | 7.078% | 6.159% | 0.5499% | 0.4233% | 1.879% | 0.9103% | 0.008254% | 0.9742% | 2.095% | 2.864% | 2.832% | 2.568% | 1.931% | 0.2817% | 0.137% | 3.473% | 3.49% | 5.739% | 5.754%
14 | 13 | 2030 | Summer | P, [MW] | 0 | 0 | 37.5056 | 38.152 | 30.0047 | 31.5303 | 17.8441 | 28.3146 | 24.6393 | -2.1996 | -1.6931 | -7.5145 | -3.641 | 0.033017 | 3.8967 | 8.3811 | 11.4564 | 11.3288 | 10.273 | 7.7241 | 1.1268 | 0.54815 | 13.8912 | 13.9606 | 22.9576 | 23.0189
14 | 13 | 2030 | Summer | P, [%] | 0 | 0 | 9.376% | 9.538% | 7.501% | 7.883% | 4.461% | 7.079% | 6.16% | 0.5499% | 0.4233% | 1.879% | 0.9103% | 0.008254% | 0.9742% | 2.095% | 2.864% | 2.832% | 2.568% | 1.931% | 0.2817% | 0.137% | 3.473% | 3.49% | 5.739% | 5.755%
13 | 14 | 2030 | Summer | Q, [MVAr] | 0 | 0 | 0.43061 | 0.43803 | 0.3445 | 0.36202 | 0.20489 | 0.3251 | 0.2829 | -0.025259 | -0.019443 | -0.086291 | -0.04181 | 0.0003782 | 0.044745 | 0.096236 | 0.13155 | 0.13008 | 0.11796 | 0.088692 | 0.012939 | 0.006294 | 0.1595 | 0.1603 | 0.2636 | 0.2643
13 | 14 | 2030 | Summer | Q, [%] | 0 | 0 | 0.1077% | 0.1095% | 0.08613% | 0.0905% | 0.05122% | 0.08127% | 0.07073% | 0.006315% | 0.004861% | 0.02157% | 0.01045% | 9.455e-05% | 0.01119% | 0.02406% | 0.03289% | 0.03252% | 0.02949% | 0.02217% | 0.003235% | 0.001573% | 0.03988% | 0.04008% | 0.0659% | 0.06608%
14 | 13 | 2030 | Summer | Q, [MVAr] | 0 | 0 | 0.041939 | 0.054067 | -0.03933 | -0.025152 | -0.097241 | -0.053711 | -0.078247 | 0.026863 | 0.020384 | 0.1047 | 0.046123 | -0.00037787 | -0.03984 | -0.073532 | -0.088719 | -0.088044 | -0.083427 | -0.069158 | -0.012522 | -0.0061961 | -0.096295 | -0.09671 | -0.09099 | -0.088096
14 | 13 | 2030 | Summer | Q, [%] | 0 | 0 | 0.01048% | 0.01352% | 0.009832% | 0.006288% | 0.02431% | 0.01343% | 0.01956% | 0.006716% | 0.005096% | 0.02618% | 0.01153% | 9.447e-05% | 0.00996% | 0.01838% | 0.02218% | 0.02201% | 0.02086% | 0.01729% | 0.003131% | 0.001549% | 0.02407% | 0.02418% | 0.02275% | 0.02202%
13 | 14 | 2030 | Summer | S, [MVA] | 0 | 0 | 37.5027 | 38.1489 | 30.0032 | 31.5285 | 17.8441 | 28.3134 | 24.6385 | 2.1998 | 1.6933 | 7.5152 | 3.6413 | 0.033019 | 3.8969 | 8.3814 | 11.4567 | 11.3291 | 10.2733 | 7.7244 | 1.1269 | 0.54818 | 13.8914 | 13.9608 | 22.9571 | 23.0184
13 | 14 | 2030 | Summer | S, [%] | 0 | 0 | 9.376% | 9.537% | 7.501% | 7.882% | 4.461% | 7.078% | 6.16% | 0.55% | 0.4233% | 1.879% | 0.9103% | 0.008255% | 0.9742% | 2.095% | 2.864% | 2.832% | 2.568% | 1.931% | 0.2817% | 0.137% | 3.473% | 3.49% | 5.739% | 5.755%
14 | 13 | 2030 | Summer | S, [MVA] | 0 | 0 | 37.5057 | 38.1521 | 30.0047 | 31.5303 | 17.8444 | 28.3147 | 24.6394 | 2.1998 | 1.6933 | 7.5152 | 3.6413 | 0.033019 | 3.8969 | 8.3814 | 11.4567 | 11.3292 | 10.2733 | 7.7244 | 1.1269 | 0.54818 | 13.8915 | 13.9609 | 22.9577 | 23.0191
14 | 13 | 2030 | Summer | S, [%] | 0 | 0 | 9.376% | 9.538% | 7.501% | 7.883% | 4.461% | 7.079% | 6.16% | 0.55% | 0.4233% | 1.879% | 0.9103% | 0.008255% | 0.9742% | 2.095% | 2.864% | 2.832% | 2.568% | 1.931% | 0.2817% | 0.137% | 3.473% | 3.49% | 5.739% | 5.755%
13 | 15 | 2030 | Summer | P, [MW] | 0 | 0 | 49.7909 | 31.8948 | 24.9136 | 27.6979 | 37.0871 | 23.5834 | 40.1531 | 85.8127 | 112.6138 | 134.0762 | 142.5655 | 144.5138 | 158.4322 | 158.0766 | 136.9366 | 126.2303 | 131.6774 | 122.0679 | 113.0061 | 115.4435 | 110.6631 | 122.0273 | 110.0318 | 76.4251
13 | 15 | 2030 | Summer | P, [%] | 0 | 0 | 8.298% | 5.316% | 4.152% | 4.616% | 6.181% | 3.931% | 6.692% | 14.3% | 18.77% | 22.35% | 23.76% | 24.09% | 26.41% | 26.35% | 22.82% | 21.04% | 21.95% | 20.34% | 18.83% | 19.24% | 18.44% | 20.34% | 18.34% | 12.74%
15 | 13 | 2030 | Summer | P, [MW] | 0 | 0 | -49.7845 | -31.8913 | -24.9111 | -27.695 | -37.0825 | -23.5805 | -40.1486 | -85.7958 | -112.5851 | -134.0354 | -142.5193 | -144.4664 | -158.3751 | -158.0196 | -136.8937 | -126.1938 | -131.638 | -122.0341 | -112.9771 | -115.4132 | -110.6352 | -121.9935 | -110.004 | -76.4111
15 | 13 | 2030 | Summer | P, [%] | 0 | 0 | 8.297% | 5.315% | 4.152% | 4.616% | 6.18% | 3.93% | 6.691% | 14.3% | 18.76% | 22.34% | 23.75% | 24.08% | 26.4% | 26.34% | 22.82% | 21.03% | 21.94% | 20.34% | 18.83% | 19.24% | 18.44% | 20.33% | 18.33% | 12.74%
13 | 15 | 2030 | Summer | Q, [MVAr] | 0 | 0 | -16.0323 | -22.0947 | -21.2901 | -21.6455 | -23.5206 | -26.3626 | -17.4281 | -5.2264 | 4.2007 | 15.4102 | 18.2533 | 17.8378 | 21.2903 | 22.8311 | 17.0664 | 12.7286 | 6.6328 | 2.7782 | -0.01625 | -2.3176 | -4.9182 | 0.10342 | -8.0603 | -14.8191
13 | 15 | 2030 | Summer | Q, [%] | 0 | 0 | 2.672% | 3.682% | 3.548% | 3.608% | 3.92% | 4.394% | 2.905% | 0.8711% | 0.7001% | 2.568% | 3.042% | 2.973% | 3.548% | 3.805% | 2.844% | 2.121% | 1.105% | 0.463% | 0.002708% | 0.3863% | 0.8197% | 0.01724% | 1.343% | 2.47%
15 | 13 | 2030 | Summer | Q, [MVAr] | 0 | 0 | 16.5195 | 22.3645 | 21.4826 | 21.8671 | 23.866 | 26.5874 | 17.7696 | 6.5163 | -2.0072 | -12.2957 | -14.7256 | -14.2221 | -16.9395 | -18.4836 | -13.7883 | -9.9493 | -3.6269 | -0.19986 | 2.2275 | 4.6236 | 7.0484 | 2.4714 | 10.1802 | 15.8878
15 | 13 | 2030 | Summer | Q, [%] | 0 | 0 | 2.753% | 3.727% | 3.58% | 3.645% | 3.978% | 4.431% | 2.962% | 1.086% | 0.3345% | 2.049% | 2.454% | 2.37% | 2.823% | 3.081% | 2.298% | 1.658% | 0.6045% | 0.03331% | 0.3712% | 0.7706% | 1.175% | 0.4119% | 1.697% | 2.648%
13 | 15 | 2030 | Summer | S, [MVA] | 0 | 0 | 52.3084 | 38.8002 | 32.7713 | 35.1525 | 43.9166 | 35.3718 | 43.7723 | 85.9717 | 112.6921 | 134.9589 | 143.7293 | 145.6105 | 159.8563 | 159.7168 | 137.996 | 126.8704 | 131.8444 | 122.0996 | 113.0061 | 115.4667 | 110.7724 | 122.0273 | 110.3266 | 77.8486
13 | 15 | 2030 | Summer | S, [%] | 0 | 0 | 8.718% | 6.467% | 5.462% | 5.859% | 7.319% | 5.895% | 7.295% | 14.33% | 18.78% | 22.49% | 23.95% | 24.27% | 26.64% | 26.62% | 23% | 21.15% | 21.97% | 20.35% | 18.83% | 19.24% | 18.46% | 20.34% | 18.39% | 12.97%
15 | 13 | 2030 | Summer | S, [MVA] | 0 | 0 | 52.4537 | 38.9516 | 32.8948 | 35.2871 | 44.0987 | 35.5377 | 43.9052 | 86.0429 | 112.603 | 134.5982 | 143.278 | 145.1648 | 159.2785 | 159.097 | 137.5863 | 126.5854 | 131.688 | 122.0343 | 112.9991 | 115.5058 | 110.8595 | 122.0186 | 110.4741 | 78.0453
15 | 13 | 2030 | Summer | S, [%] | 0 | 0 | 8.742% | 6.492% | 5.482% | 5.881% | 7.35% | 5.923% | 7.318% | 14.34% | 18.77% | 22.43% | 23.88% | 24.19% | 26.55% | 26.52% | 22.93% | 21.1% | 21.95% | 20.34% | 18.83% | 19.25% | 18.48% | 20.34% | 18.41% | 13.01%
19 | 20 | 2030 | Summer | P, [MW] | 0 | 0 | 5.7917 | 5.7246 | 5.7124 | 5.707 | 5.8499 | 5.9067 | 5.2006 | 3.7021 | 3.8499 | 4.1906 | 4.0182 | 5.2968 | 6.3743 | 6.1058 | 5.6914 | 5.8084 | 6.3529 | 5.7602 | 5.6904 | 5.7569 | 5.7914 | 6.068 | 5.2769 | 5.0251
19 | 20 | 2030 | Summer | P, [%] | 0 | 0 | 28.96% | 28.62% | 28.56% | 28.54% | 29.25% | 29.53% | 26% | 18.51% | 19.25% | 20.95% | 20.09% | 26.48% | 31.87% | 30.53% | 28.46% | 29.04% | 31.76% | 28.8% | 28.45% | 28.78% | 28.96% | 30.34% | 26.38% | 25.13%
20 | 19 | 2030 | Summer | P, [MW] | 0 | 0 | -5.7823 | -5.7154 | -5.7032 | -5.6979 | -5.8403 | -5.8969 | -5.1928 | -3.6979 | -3.8454 | -4.1856 | -4.0136 | -5.2887 | -6.363 | -6.0954 | -5.6823 | -5.799 | -6.3416 | -5.7509 | -5.6813 | -5.7476 | -5.782 | -6.0577 | -5.2691 | -5.018
20 | 19 | 2030 | Summer | P, [%] | 0 | 0 | 28.91% | 28.58% | 28.52% | 28.49% | 29.2% | 29.48% | 25.96% | 18.49% | 19.23% | 20.93% | 20.07% | 26.44% | 31.81% | 30.48% | 28.41% | 28.99% | 31.71% | 28.75% | 28.41% | 28.74% | 28.91% | 30.29% | 26.35% | 25.09%
19 | 20 | 2030 | Summer | Q, [MVAr] | 0 | 0 | -0.038864 | -0.042389 | -0.043028 | -0.043303 | -0.035782 | -0.032743 | -0.73285 | -1.0142 | -1.0093 | -0.33561 | -0.12017 | -0.73021 | 0.042958 | 0.027699 | 0.0054253 | 0.011559 | 0.041721 | 0.0090162 | 0.0053797 | 0.0088692 | 0.010678 | 0.025625 | -0.0146 | -0.025177
19 | 20 | 2030 | Summer | Q, [%] | 0 | 0 | 0.1943% | 0.2119% | 0.2151% | 0.2165% | 0.1789% | 0.1637% | 3.664% | 5.071% | 5.046% | 1.678% | 0.6008% | 3.651% | 0.2148% | 0.1385% | 0.02713% | 0.0578% | 0.2086% | 0.04508% | 0.0269% | 0.04435% | 0.05339% | 0.1281% | 0.073% | 0.1259%
20 | 19 | 2030 | Summer | Q, [MVAr] | 0 | 0 | 0.1921 | 0.19211 | 0.19211 | 0.19211 | 0.19211 | 0.19211 | 0.85968 | 1.0822 | 1.0823 | 0.41662 | 0.19409 | 0.86166 | 0.14249 | 0.14249 | 0.14249 | 0.14249 | 0.14249 | 0.14249 | 0.14248 | 0.14246 | 0.14247 | 0.14247 | 0.1418 | 0.14055
20 | 19 | 2030 | Summer | Q, [%] | 0 | 0 | 0.9605% | 0.9605% | 0.9606% | 0.9605% | 0.9605% | 0.9606% | 4.298% | 5.411% | 5.412% | 2.083% | 0.9705% | 4.308% | 0.7125% | 0.7125% | 0.7125% | 0.7124% | 0.7124% | 0.7124% | 0.7124% | 0.7123% | 0.7123% | 0.7123% | 0.709% | 0.7027%
19 | 20 | 2030 | Summer | S, [MVA] | 0 | 0 | 5.7918 | 5.7247 | 5.7125 | 5.7072 | 5.85 | 5.9068 | 5.2519 | 3.8385 | 3.98 | 4.204 | 4.0199 | 5.3469 | 6.3745 | 6.1059 | 5.6914 | 5.8084 | 6.3531 | 5.7602 | 5.6904 | 5.7569 | 5.7914 | 6.0681 | 5.2769 | 5.0252
19 | 20 | 2030 | Summer | S, [%] | 0 | 0 | 28.96% | 28.62% | 28.56% | 28.54% | 29.25% | 29.53% | 26.26% | 19.19% | 19.9% | 21.02% | 20.1% | 26.73% | 31.87% | 30.53% | 28.46% | 29.04% | 31.77% | 28.8% | 28.45% | 28.78% | 28.96% | 30.34% | 26.38% | 25.13%
20 | 19 | 2030 | Summer | S, [MVA] | 0 | 0 | 5.7855 | 5.7186 | 5.7065 | 5.7012 | 5.8435 | 5.9 | 5.2635 | 3.853 | 3.9948 | 4.2063 | 4.0183 | 5.3585 | 6.3645 | 6.0971 | 5.6841 | 5.8007 | 6.3432 | 5.7527 | 5.6831 | 5.7494 | 5.7837 | 6.0594 | 5.271 | 5.02
20 | 19 | 2030 | Summer | S, [%] | 0 | 0 | 28.93% | 28.59% | 28.53% | 28.51% | 29.22% | 29.5% | 26.32% | 19.27% | 19.97% | 21.03% | 20.09% | 26.79% | 31.82% | 30.49% | 28.42% | 29% | 31.72% | 28.76% | 28.42% | 28.75% | 28.92% | 30.3% | 26.36% | 25.1%
19 | 21 | 2030 | Summer | P, [MW] | 0 | 0 | 7.4618 | 6.9396 | 6.2717 | 6.198 | 6.1232 | 5.9913 | 7.9755 | 10.4275 | 11.7047 | 11.2973 | 11.4523 | 11.8911 | 12.078 | 11.7526 | 10.5773 | 10.3058 | 10.2228 | 10.0263 | 9.8036 | 10.4229 | 10.751 | 11.3972 | 10.4329 | 8.8038
19 | 21 | 2030 | Summer | P, [%] | 0 | 0 | 37.31% | 34.7% | 31.36% | 30.99% | 30.62% | 29.96% | 39.88% | 52.14% | 58.52% | 56.49% | 57.26% | 59.46% | 60.39% | 58.76% | 52.89% | 51.53% | 51.11% | 50.13% | 49.02% | 52.11% | 53.75% | 56.99% | 52.16% | 44.02%
21 | 19 | 2030 | Summer | P, [MW] | 0 | 0 | -7.4457 | -6.9257 | -6.2602 | -6.1867 | -6.1122 | -5.9807 | -7.9572 | -10.3971 | -11.6664 | -11.2616 | -11.4157 | -11.8516 | -12.0373 | -11.714 | -10.546 | -10.2761 | -10.1936 | -9.9982 | -9.7767 | -10.3925 | -10.7186 | -11.3609 | -10.4024 | -8.7821
21 | 19 | 2030 | Summer | P, [%] | 0 | 0 | 37.23% | 34.63% | 31.3% | 30.93% | 30.56% | 29.9% | 39.79% | 51.99% | 58.33% | 56.31% | 57.08% | 59.26% | 60.19% | 58.57% | 52.73% | 51.38% | 50.97% | 49.99% | 48.88% | 51.96% | 53.59% | 56.8% | 52.01% | 43.91%
19 | 21 | 2030 | Summer | Q, [MVAr] | 0 | 0 | -1.0456 | -1.0807 | -1.122 | -1.1263 | -1.1306 | -1.1381 | -1.0085 | 0.084864 | 1.1048 | 1.0612 | 1.0776 | 1.1253 | 1.1462 | 1.1101 | 0.98781 | 0.96138 | 0.95344 | 0.93488 | 0.24591 | 0.082678 | 0.1149 | 0.1816 | 0.085356 | -0.060799
19 | 21 | 2030 | Summer | Q, [%] | 0 | 0 | 5.228% | 5.404% | 5.61% | 5.631% | 5.653% | 5.69% | 5.043% | 0.4243% | 5.524% | 5.306% | 5.388% | 5.627% | 5.731% | 5.55% | 4.939% | 4.807% | 4.767% | 4.674% | 1.23% | 0.4134% | 0.5745% | 0.908% | 0.4268% | 0.304%
21 | 19 | 2030 | Summer | Q, [MVAr] | 0 | 0 | 1.3144 | 1.3144 | 1.3144 | 1.3144 | 1.3144 | 1.3144 | 1.3144 | 0.42431 | -0.46381 | -0.46381 | -0.46381 | -0.46381 | -0.46381 | -0.46381 | -0.46381 | -0.46381 | -0.46381 | -0.46381 | 0.20376 | 0.42605 | 0.42621 | 0.42619 | 0.42434 | 0.42432
21 | 19 | 2030 | Summer | Q, [%] | 0 | 0 | 6.572% | 6.572% | 6.572% | 6.572% | 6.572% | 6.572% | 6.572% | 2.122% | 2.319% | 2.319% | 2.319% | 2.319% | 2.319% | 2.319% | 2.319% | 2.319% | 2.319% | 2.319% | 1.019% | 2.13% | 2.131% | 2.131% | 2.122% | 2.122%
19 | 21 | 2030 | Summer | S, [MVA] | 0 | 0 | 7.5347 | 7.0233 | 6.3712 | 6.2995 | 6.2267 | 6.0984 | 8.039 | 10.4279 | 11.7567 | 11.347 | 11.5029 | 11.9442 | 12.1323 | 11.8049 | 10.6233 | 10.3505 | 10.2672 | 10.0698 | 9.8067 | 10.4232 | 10.7516 | 11.3987 | 10.4332 | 8.8041
19 | 21 | 2030 | Summer | S, [%] | 0 | 0 | 37.67% | 35.12% | 31.86% | 31.5% | 31.13% | 30.49% | 40.19% | 52.14% | 58.78% | 56.74% | 57.51% | 59.72% | 60.66% | 59.02% | 53.12% | 51.75% | 51.34% | 50.35% | 49.03% | 52.12% | 53.76% | 56.99% | 52.17% | 44.02%
21 | 19 | 2030 | Summer | S, [MVA] | 0 | 0 | 7.5608 | 7.0493 | 6.3967 | 6.3248 | 6.2519 | 6.1235 | 8.065 | 10.4058 | 11.6756 | 11.2712 | 11.4251 | 11.8606 | 12.0462 | 11.7232 | 10.5562 | 10.2865 | 10.2041 | 10.0089 | 9.7789 | 10.4013 | 10.7271 | 11.3689 | 10.4111 | 8.7924
21 | 19 | 2030 | Summer | S, [%] | 0 | 0 | 37.8% | 35.25% | 31.98% | 31.62% | 31.26% | 30.62% | 40.33% | 52.03% | 58.38% | 56.36% | 57.13% | 59.3% | 60.23% | 58.62% | 52.78% | 51.43% | 51.02% | 50.04% | 48.89% | 52.01% | 53.64% | 56.84% | 52.06% | 43.96%
29 | 30 | 2030 | Summer | P, [MW] | 0 | 0 | 13.1093 | 12.4441 | 12.1657 | 12.1804 | 12.2106 | 12.6283 | 15.8179 | 18.2539 | 18.0866 | 18.6812 | 18.8435 | 19.4273 | 19.7221 | 19.1818 | 17.3628 | 17.0593 | 17.2912 | 17.6049 | 17.451 | 17.7852 | 18.7069 | 18.4472 | 16.2469 | 14.8761
29 | 30 | 2030 | Summer | P, [%] | 0 | 0 | 59.59% | 56.56% | 55.3% | 55.37% | 55.5% | 57.4% | 71.9% | 82.97% | 82.21% | 84.91% | 85.65% | 88.31% | 89.65% | 87.19% | 78.92% | 77.54% | 78.6% | 80.02% | 79.32% | 80.84% | 85.03% | 83.85% | 73.85% | 67.62%
30 | 29 | 2030 | Summer | P, [MW] | 0 | 0 | -13.0722 | -12.4103 | -12.1334 | -12.1481 | -12.1781 | -12.5937 | -15.765 | -18.1837 | -18.0177 | -18.6075 | -18.7686 | -19.3477 | -19.6399 | -19.1041 | -17.2993 | -16.998 | -17.2282 | -17.5396 | -17.3868 | -17.7186 | -18.6332 | -18.3755 | -16.191 | -14.8291
30 | 29 | 2030 | Summer | P, [%] | 0 | 0 | 59.42% | 56.41% | 55.15% | 55.22% | 55.35% | 57.24% | 71.66% | 82.65% | 81.9% | 84.58% | 85.31% | 87.94% | 89.27% | 86.84% | 78.63% | 77.26% | 78.31% | 79.73% | 79.03% | 80.54% | 84.7% | 83.52% | 73.6% | 67.41%
29 | 30 | 2030 | Summer | Q, [MVAr] | 0 | 0 | -1.18 | -1.5823 | -1.5476 | -1.4667 | -1.54 | -1.4218 | 0.29627 | 1.7429 | 1.7388 | 2.3174 | 2.3362 | 2.5157 | 2.8561 | 2.6429 | 1.2649 | 1.2802 | 1.3827 | 1.5721 | 1.3436 | 1.4396 | 1.7901 | 1.3412 | 0.14497 | -0.21618
29 | 30 | 2030 | Summer | Q, [%] | 0 | 0 | 5.364% | 7.192% | 7.034% | 6.667% | 7% | 6.463% | 1.347% | 7.922% | 7.904% | 10.53% | 10.62% | 11.44% | 12.98% | 12.01% | 5.749% | 5.819% | 6.285% | 7.146% | 6.107% | 6.544% | 8.137% | 6.096% | 0.659% | 0.9826%
30 | 29 | 2030 | Summer | Q, [MVAr] | 0 | 0 | 1.9469 | 2.2813 | 2.2154 | 2.1346 | 2.2126 | 2.1381 | 0.79761 | -0.29101 | -0.31322 | -0.79457 | -0.78699 | -0.86909 | -1.1569 | -1.036 | 0.048929 | -0.011724 | -0.079638 | -0.22131 | -0.016458 | -0.061362 | -0.26559 | 0.14128 | 1.0104 | 1.1878
30 | 29 | 2030 | Summer | Q, [%] | 0 | 0 | 8.849% | 10.37% | 10.07% | 9.703% | 10.06% | 9.719% | 3.625% | 1.323% | 1.424% | 3.612% | 3.577% | 3.95% | 5.259% | 4.709% | 0.2224% | 0.05329% | 0.362% | 1.006% | 0.07481% | 0.2789% | 1.207% | 0.6422% | 4.593% | 5.399%
29 | 30 | 2030 | Summer | S, [MVA] | 0 | 0 | 13.1623 | 12.5443 | 12.2637 | 12.2684 | 12.3073 | 12.7081 | 15.8207 | 18.3369 | 18.17 | 18.8243 | 18.9877 | 19.5895 | 19.9278 | 19.363 | 17.4088 | 17.1073 | 17.3464 | 17.675 | 17.5026 | 17.8434 | 18.7924 | 18.4959 | 16.2475 | 14.8777
29 | 30 | 2030 | Summer | S, [%] | 0 | 0 | 59.83% | 57.02% | 55.74% | 55.77% | 55.94% | 57.76% | 71.91% | 83.35% | 82.59% | 85.57% | 86.31% | 89.04% | 90.58% | 88.01% | 79.13% | 77.76% | 78.85% | 80.34% | 79.56% | 81.11% | 85.42% | 84.07% | 73.85% | 67.63%
30 | 29 | 2030 | Summer | S, [MVA] | 0 | 0 | 13.2164 | 12.6182 | 12.334 | 12.3343 | 12.3774 | 12.7739 | 15.7852 | 18.186 | 18.0204 | 18.6245 | 18.7851 | 19.3672 | 19.674 | 19.1321 | 17.2994 | 16.998 | 17.2284 | 17.541 | 17.3868 | 17.7187 | 18.6351 | 18.376 | 16.2225 | 14.8766
30 | 29 | 2030 | Summer | S, [%] | 0 | 0 | 60.07% | 57.36% | 56.06% | 56.06% | 56.26% | 58.06% | 71.75% | 82.66% | 81.91% | 84.66% | 85.39% | 88.03% | 89.43% | 86.96% | 78.63% | 77.26% | 78.31% | 79.73% | 79.03% | 80.54% | 84.7% | 83.53% | 73.74% | 67.62%
1 | 5 | 2030 | Summer | P, [MW] | 1 | 0 | 29.3327 | 33.5172 | 35.9724 | 36.3265 | 36.2379 | 37.4728 | 35.2156 | 28.8917 | 26.8297 | 25.4348 | 26.0385 | 25.8832 | 26.6585 | 27.5949 | 31.2792 | 30.3139 | 30.0346 | 29.8381 | 29.4094 | 28.3202 | 29.4714 | 30.399 | 33.0039 | 33.5671
1 | 5 | 2030 | Summer | P, [%] | 1 | 0 | 23.85% | 27.25% | 29.25% | 29.53% | 29.46% | 30.47% | 28.63% | 23.49% | 21.81% | 20.68% | 21.17% | 21.04% | 21.67% | 22.43% | 25.43% | 24.65% | 24.42% | 24.26% | 23.91% | 23.02% | 23.96% | 24.71% | 26.83% | 27.29%
5 | 1 | 2030 | Summer | P, [MW] | 1 | 0 | -29.1022 | -33.2174 | -35.6278 | -35.9754 | -35.8882 | -37.0982 | -34.8852 | -28.67 | -26.638 | -25.2627 | -25.8581 | -25.7044 | -26.4692 | -27.3922 | -31.0187 | -30.0691 | -29.7944 | -29.6014 | -29.1797 | -28.1073 | -29.2405 | -30.1536 | -32.7147 | -33.2673
5 | 1 | 2030 | Summer | P, [%] | 1 | 0 | 23.66% | 27.01% | 28.97% | 29.25% | 29.18% | 30.16% | 28.36% | 23.31% | 21.66% | 20.54% | 21.02% | 20.9% | 21.52% | 22.27% | 25.22% | 24.45% | 24.22% | 24.07% | 23.72% | 22.85% | 23.77% | 24.52% | 26.6% | 27.05%
1 | 5 | 2030 | Summer | Q, [MVAr] | 1 | 0 | -4.5967 | -4.6404 | -4.5885 | -4.4831 | -4.6281 | -4.9315 | -4.3192 | -3.3754 | -3.3089 | -3.1256 | -3.3429 | -3.4234 | -3.1539 | -3.125 | -3.4085 | -3.5658 | -3.4988 | -3.4638 | -3.0789 | -3.0195 | -3.1218 | -3.0946 | -3.2643 | -3.7503
1 | 5 | 2030 | Summer | Q, [%] | 1 | 0 | 3.737% | 3.773% | 3.73% | 3.645% | 3.763% | 4.009% | 3.512% | 2.744% | 2.69% | 2.541% | 2.718% | 2.783% | 2.564% | 2.541% | 2.771% | 2.899% | 2.845% | 2.816% | 2.503% | 2.455% | 2.538% | 2.516% | 2.654% | 3.049%
5 | 1 | 2030 | Summer | Q, [MVAr] | 1 | 0 | 4.1149 | 4.3965 | 4.4984 | 4.4155 | 4.5556 | 4.9447 | 4.1835 | 2.8651 | 2.6981 | 2.4464 | 2.6909 | 2.7688 | 2.5367 | 2.5539 | 3.036 | 3.1387 | 3.0553 | 3.0072 | 2.5992 | 2.4818 | 2.6476 | 2.6693 | 2.9893 | 3.5105
5 | 1 | 2030 | Summer | Q, [%] | 1 | 0 | 3.345% | 3.574% | 3.657% | 3.59% | 3.704% | 4.02% | 3.401% | 2.329% | 2.194% | 1.989% | 2.188% | 2.251% | 2.062% | 2.076% | 2.468% | 2.552% | 2.484% | 2.445% | 2.113% | 2.018% | 2.152% | 2.17% | 2.43% | 2.854%
1 | 5 | 2030 | Summer | S, [MVA] | 1 | 0 | 29.6907 | 33.8369 | 36.2639 | 36.602 | 36.5323 | 37.7959 | 35.4795 | 29.0882 | 27.033 | 25.6261 | 26.2522 | 26.1086 | 26.8444 | 27.7713 | 31.4643 | 30.5229 | 30.2377 | 30.0385 | 29.5701 | 28.4807 | 29.6363 | 30.5561 | 33.1649 | 33.7759
1 | 5 | 2030 | Summer | S, [%] | 1 | 0 | 24.14% | 27.51% | 29.48% | 29.76% | 29.7% | 30.73% | 28.85% | 23.65% | 21.98% | 20.83% | 21.34% | 21.23% | 21.82% | 22.58% | 25.58% | 24.82% | 24.58% | 24.42% | 24.04% | 23.16% | 24.09% | 24.84% | 26.96% | 27.46%
5 | 1 | 2030 | Summer | S, [MVA] | 1 | 0 | 29.3917 | 33.5071 | 35.9107 | 36.2453 | 36.1762 | 37.4263 | 35.1351 | 28.8128 | 26.7743 | 25.3809 | 25.9977 | 25.8531 | 26.5904 | 27.511 | 31.1669 | 30.2325 | 29.9506 | 29.7537 | 29.2952 | 28.2166 | 29.3601 | 30.2716 | 32.851 | 33.452
5 | 1 | 2030 | Summer | S, [%] | 1 | 0 | 23.9% | 27.24% | 29.2% | 29.47% | 29.41% | 30.43% | 28.57% | 23.43% | 21.77% | 20.63% | 21.14% | 21.02% | 21.62% | 22.37% | 25.34% | 24.58% | 24.35% | 24.19% | 23.82% | 22.94% | 23.87% | 24.61% | 26.71% | 27.2%
1 | 19 | 2030 | Summer | P, [MW] | 1 | 0 | 13.285 | 12.693 | 12.0098 | 11.9304 | 11.9988 | 11.9234 | 13.2077 | 14.1656 | 15.5982 | 15.531 | 15.5136 | 17.2434 | 18.5144 | 17.9144 | 16.3166 | 16.1612 | 16.6255 | 15.8314 | 15.5372 | 16.227 | 16.5918 | 17.5205 | 15.7543 | 13.8632
1 | 19 | 2030 | Summer | P, [%] | 1 | 0 | 10.8% | 10.32% | 9.764% | 9.7% | 9.755% | 9.694% | 10.74% | 11.52% | 12.68% | 12.63% | 12.61% | 14.02% | 15.05% | 14.56% | 13.27% | 13.14% | 13.52% | 12.87% | 12.63% | 13.19% | 13.49% | 14.24% | 12.81% | 11.27%
19 | 1 | 2030 | Summer | P, [MW] | 1 | 0 | -13.2524 | -12.6632 | -11.983 | -11.904 | -11.972 | -11.897 | -13.175 | -14.1286 | -15.5536 | -15.4869 | -15.4695 | -17.1889 | -18.4514 | -17.8554 | -16.2677 | -16.1132 | -16.5748 | -15.7855 | -15.493 | -16.1788 | -16.5413 | -17.4642 | -15.7088 | -13.8279
19 | 1 | 2030 | Summer | P, [%] | 1 | 0 | 10.77% | 10.3% | 9.742% | 9.678% | 9.733% | 9.672% | 10.71% | 11.49% | 12.65% | 12.59% | 12.58% | 13.97% | 15% | 14.52% | 13.23% | 13.1% | 13.48% | 12.83% | 12.6% | 13.15% | 13.45% | 14.2% | 12.77% | 11.24%
1 | 19 | 2030 | Summer | Q, [MVAr] | 1 | 0 | -1.8552 | -1.9035 | -1.956 | -1.9617 | -1.9575 | -1.9624 | -2.5104 | -1.6848 | -0.63326 | -0.0051219 | 0.22582 | -0.29874 | 0.52555 | 0.46019 | 0.28141 | 0.25727 | 0.28875 | 0.21995 | -0.47851 | -0.62491 | -0.58184 | -0.48087 | -0.65443 | -0.84501
1 | 19 | 2030 | Summer | Q, [%] | 1 | 0 | 1.508% | 1.548% | 1.59% | 1.595% | 1.591% | 1.595% | 2.041% | 1.37% | 0.5148% | 0.004164% | 0.1836% | 0.2429% | 0.4273% | 0.3741% | 0.2288% | 0.2092% | 0.2348% | 0.1788% | 0.389% | 0.5081% | 0.473% | 0.3909% | 0.5321% | 0.687%
19 | 1 | 2030 | Summer | Q, [MVAr] | 1 | 0 | 1.0835 | 1.1221 | 1.164 | 1.1686 | 1.1654 | 1.1698 | 1.7404 | 0.9284 | -0.094599 | -0.72458 | -0.95646 | -0.39427 | -1.1881 | -1.1366 | -0.99224 | -0.97194 | -0.99416 | -0.9429 | -0.2503 | -0.090538 | -0.12458 | -0.20623 | -0.069795 | 0.085092
19 | 1 | 2030 | Summer | Q, [%] | 1 | 0 | 0.8809% | 0.9123% | 0.9464% | 0.9501% | 0.9475% | 0.9511% | 1.415% | 0.7548% | 0.07691% | 0.5891% | 0.7776% | 0.3205% | 0.966% | 0.9241% | 0.8067% | 0.7902% | 0.8083% | 0.7666% | 0.2035% | 0.07361% | 0.1013% | 0.1677% | 0.05674% | 0.06918%
1 | 19 | 2030 | Summer | S, [MVA] | 1 | 0 | 13.4139 | 12.835 | 12.1681 | 12.0906 | 12.1574 | 12.0838 | 13.4442 | 14.2654 | 15.611 | 15.531 | 15.5152 | 17.246 | 18.5219 | 17.9204 | 16.3191 | 16.1632 | 16.628 | 15.833 | 15.5446 | 16.239 | 16.602 | 17.5271 | 15.7679 | 13.8889
1 | 19 | 2030 | Summer | S, [%] | 1 | 0 | 10.91% | 10.43% | 9.893% | 9.83% | 9.884% | 9.824% | 10.93% | 11.6% | 12.69% | 12.63% | 12.61% | 14.02% | 15.06% | 14.57% | 13.27% | 13.14% | 13.52% | 12.87% | 12.64% | 13.2% | 13.5% | 14.25% | 12.82% | 11.29%
19 | 1 | 2030 | Summer | S, [MVA] | 1 | 0 | 13.2966 | 12.7128 | 12.0395 | 11.9612 | 12.0286 | 11.9543 | 13.2895 | 14.1591 | 15.5539 | 15.5038 | 15.499 | 17.1934 | 18.4896 | 17.8916 | 16.2979 | 16.1425 | 16.6045 | 15.8136 | 15.495 | 16.179 | 16.5418 | 17.4655 | 15.7089 | 13.8282
19 | 1 | 2030 | Summer | S, [%] | 1 | 0 | 10.81% | 10.34% | 9.788% | 9.725% | 9.779% | 9.719% | 10.8% | 11.51% | 12.65% | 12.6% | 12.6% | 13.98% | 15.03% | 14.55% | 13.25% | 13.12% | 13.5% | 12.86% | 12.6% | 13.15% | 13.45% | 14.2% | 12.77% | 11.24%
1 | 29 | 2030 | Summer | P, [MW] | 1 | 0 | 6.0442 | 3.2026 | 2.6692 | 2.5255 | 2.6622 | 0.83117 | 2.3663 | 10.0774 | 10.7433 | 13.3564 | 12.9903 | 11.6939 | 11.0169 | 10.525 | 7.5501 | 7.4387 | 8.3562 | 9.4692 | 9.3042 | 9.4635 | 8.2288 | 8.6405 | 6.4044 | 4.7678
1 | 29 | 2030 | Summer | P, [%] | 1 | 0 | 4.914% | 2.604% | 2.17% | 2.053% | 2.164% | 0.6757% | 1.924% | 8.193% | 8.734% | 10.86% | 10.56% | 9.507% | 8.957% | 8.557% | 6.138% | 6.048% | 6.794% | 7.699% | 7.564% | 7.694% | 6.69% | 7.025% | 5.207% | 3.876%
29 | 1 | 2030 | Summer | P, [MW] | 1 | 0 | -6.037 | -3.1989 | -2.6657 | -2.5222 | -2.6587 | -0.82806 | -2.3627 | -10.06 | -10.7246 | -13.3277 | -12.963 | -11.6718 | -10.9973 | -10.507 | -7.5407 | -7.4294 | -8.3447 | -9.4546 | -9.2901 | -9.4487 | -8.2173 | -8.628 | -6.3972 | -4.763
29 | 1 | 2030 | Summer | P, [%] | 1 | 0 | 4.908% | 2.601% | 2.167% | 2.051% | 2.162% | 0.6732% | 1.921% | 8.179% | 8.719% | 10.84% | 10.54% | 9.489% | 8.941% | 8.542% | 6.131% | 6.04% | 6.784% | 7.687% | 7.553% | 7.682% | 6.681% | 7.015% | 5.201% | 3.872%
1 | 29 | 2030 | Summer | Q, [MVAr] | 1 | 0 | 2.46 | 3.1944 | 3.4506 | 3.3168 | 3.4426 | 3.942 | 3.6797 | 2.3045 | 0.96218 | 0.63799 | 0.92797 | 0.58447 | 0.72784 | 0.76073 | 0.8205 | 1.1236 | 0.99109 | 0.99518 | 0.98642 | 1.3498 | 1.6272 | 1.544 | 1.6036 | 2.215
1 | 29 | 2030 | Summer | Q, [%] | 1 | 0 | 2% | 2.597% | 2.805% | 2.697% | 2.799% | 3.205% | 2.992% | 1.874% | 0.7823% | 0.5187% | 0.7544% | 0.4752% | 0.5917% | 0.6185% | 0.6671% | 0.9135% | 0.8058% | 0.8091% | 0.802% | 1.097% | 1.323% | 1.255% | 1.304% | 1.801%
29 | 1 | 2030 | Summer | Q, [MVAr] | 1 | 0 | -3.2183 | -3.9648 | -4.2216 | -4.0889 | -4.2137 | -4.7139 | -4.449 | -3.0262 | -1.678 | -1.3196 | -1.6153 | -1.2884 | -1.4397 | -1.4785 | -1.5684 | -1.8724 | -1.7322 | -1.7259 | -1.7184 | -2.0797 | -2.3676 | -2.2812 | -2.3598 | -2.9801
29 | 1 | 2030 | Summer | Q, [%] | 1 | 0 | 2.616% | 3.223% | 3.432% | 3.324% | 3.426% | 3.832% | 3.617% | 2.46% | 1.364% | 1.073% | 1.313% | 1.048% | 1.17% | 1.202% | 1.275% | 1.522% | 1.408% | 1.403% | 1.397% | 1.691% | 1.925% | 1.855% | 1.919% | 2.423%
1 | 29 | 2030 | Summer | S, [MVA] | 1 | 0 | 6.5256 | 4.5234 | 4.3624 | 4.1688 | 4.3519 | 4.0287 | 4.3748 | 10.3375 | 10.7863 | 13.3717 | 13.0234 | 11.7085 | 11.0409 | 10.5524 | 7.5946 | 7.5231 | 8.4148 | 9.5214 | 9.3564 | 9.5593 | 8.3882 | 8.7774 | 6.6021 | 5.2572
1 | 29 | 2030 | Summer | S, [%] | 1 | 0 | 5.305% | 3.678% | 3.547% | 3.389% | 3.538% | 3.275% | 3.557% | 8.404% | 8.769% | 10.87% | 10.59% | 9.519% | 8.976% | 8.579% | 6.174% | 6.116% | 6.841% | 7.741% | 7.607% | 7.772% | 6.82% | 7.136% | 5.368% | 4.274%
29 | 1 | 2030 | Summer | S, [MVA] | 1 | 0 | 6.8413 | 5.0944 | 4.9928 | 4.8042 | 4.9824 | 4.7861 | 5.0374 | 10.5053 | 10.855 | 13.3929 | 13.0633 | 11.7427 | 11.0911 | 10.6105 | 7.7021 | 7.6617 | 8.5226 | 9.6108 | 9.4477 | 9.6749 | 8.5516 | 8.9244 | 6.8185 | 5.6185
29 | 1 | 2030 | Summer | S, [%] | 1 | 0 | 5.562% | 4.142% | 4.059% | 3.906% | 4.051% | 3.891% | 4.095% | 8.541% | 8.825% | 10.89% | 10.62% | 9.547% | 9.017% | 8.626% | 6.262% | 6.229% | 6.929% | 7.814% | 7.681% | 7.866% | 6.953% | 7.256% | 5.544% | 4.568%
1 | 36 | 2030 | Summer | P, [MW] | 1 | 0 | 4.4802 | 1.6983 | 1.2757 | 1.4239 | 2.1102 | 0.14403 | 1.9626 | 8.044 | 8.1489 | 10.0093 | 9.4947 | 8.7012 | 8.3595 | 7.81 | 5.2041 | 5.8351 | 6.1425 | 6.8215 | 7.4865 | 7.4188 | 6.4836 | 6.4771 | 4.8078 | 3.1867
1 | 36 | 2030 | Summer | P, [%] | 1 | 0 | 3.642% | 1.381% | 1.037% | 1.158% | 1.716% | 0.1171% | 1.596% | 6.54% | 6.625% | 8.138% | 7.719% | 7.074% | 6.796% | 6.35% | 4.231% | 4.744% | 4.994% | 5.546% | 6.087% | 6.032% | 5.271% | 5.266% | 3.909% | 2.591%
36 | 1 | 2030 | Summer | P, [MW] | 1 | 0 | -4.4754 | -1.6958 | -1.2735 | -1.4215 | -2.1074 | -0.14187 | -1.9605 | -8.0346 | -8.1396 | -9.995 | -9.4819 | -8.6902 | -8.3492 | -7.8011 | -5.2002 | -5.8303 | -6.1372 | -6.8149 | -7.4786 | -7.4111 | -6.4776 | -6.4711 | -4.8042 | -3.1846
36 | 1 | 2030 | Summer | P, [%] | 1 | 0 | 3.639% | 1.379% | 1.035% | 1.156% | 1.713% | 0.1153% | 1.594% | 6.532% | 6.618% | 8.126% | 7.709% | 7.065% | 6.788% | 6.342% | 4.228% | 4.74% | 4.99% | 5.541% | 6.08% | 6.025% | 5.266% | 5.261% | 3.906% | 2.589%
1 | 36 | 2030 | Summer | Q, [MVAr] | 1 | 0 | 3.455 | 3.5401 | 3.3776 | 3.5215 | 3.5669 | 3.583 | 3.0503 | 1.2272 | -0.82351 | -1.6803 | -1.194 | -1.9473 | -1.9767 | -1.8261 | -1.1728 | -0.56669 | -0.81653 | -0.89017 | -0.5573 | 0.2014 | 0.27103 | 0.44679 | 1.1808 | 1.9287
1 | 36 | 2030 | Summer | Q, [%] | 1 | 0 | 2.809% | 2.878% | 2.746% | 2.863% | 2.9% | 2.913% | 2.48% | 0.9977% | 0.6695% | 1.366% | 0.9707% | 1.583% | 1.607% | 1.485% | 0.9535% | 0.4607% | 0.6638% | 0.7237% | 0.4531% | 0.1637% | 0.2204% | 0.3632% | 0.96% | 1.568%
36 | 1 | 2030 | Summer | Q, [MVAr] | 1 | 0 | -4.1177 | -4.2111 | -4.0499 | -4.193 | -4.237 | -4.2549 | -3.7214 | -1.8739 | 0.17717 | 1.0506 | 0.55828 | 1.3068 | 1.3338 | 1.1786 | 0.50809 | -0.095012 | 0.15641 | 0.23366 | -0.094059 | -0.85317 | -0.92824 | -1.1043 | -1.8466 | -2.5997
36 | 1 | 2030 | Summer | Q, [%] | 1 | 0 | 3.348% | 3.424% | 3.293% | 3.409% | 3.445% | 3.459% | 3.026% | 1.524% | 0.144% | 0.8541% | 0.4539% | 1.062% | 1.084% | 0.9582% | 0.4131% | 0.07725% | 0.1272% | 0.19% | 0.07647% | 0.6936% | 0.7547% | 0.8978% | 1.501% | 2.114%
1 | 36 | 2030 | Summer | S, [MVA] | 1 | 0 | 5.6577 | 3.9264 | 3.6105 | 3.7984 | 4.1443 | 3.5859 | 3.6272 | 8.1371 | 8.1904 | 10.1494 | 9.5695 | 8.9165 | 8.59 | 8.0207 | 5.3346 | 5.8625 | 6.1966 | 6.8793 | 7.5072 | 7.4216 | 6.4892 | 6.4925 | 4.9507 | 3.7249
1 | 36 | 2030 | Summer | S, [%] | 1 | 0 | 4.6% | 3.192% | 2.935% | 3.088% | 3.369% | 2.915% | 2.949% | 6.616% | 6.659% | 8.252% | 7.78% | 7.249% | 6.984% | 6.521% | 4.337% | 4.766% | 5.038% | 5.593% | 6.103% | 6.034% | 5.276% | 5.278% | 4.025% | 3.028%
36 | 1 | 2030 | Summer | S, [MVA] | 1 | 0 | 6.0815 | 4.5397 | 4.2454 | 4.4274 | 4.7321 | 4.2572 | 4.2062 | 8.2502 | 8.1415 | 10.05 | 9.4984 | 8.7879 | 8.4551 | 7.8897 | 5.225 | 5.831 | 6.1392 | 6.8189 | 7.4792 | 7.46 | 6.5438 | 6.5647 | 5.1469 | 4.1109
36 | 1 | 2030 | Summer | S, [%] | 1 | 0 | 4.944% | 3.691% | 3.452% | 3.599% | 3.847% | 3.461% | 3.42% | 6.708% | 6.619% | 8.171% | 7.722% | 7.145% | 6.874% | 6.414% | 4.248% | 4.741% | 4.991% | 5.544% | 6.081% | 6.065% | 5.32% | 5.337% | 4.184% | 3.342%
1 | 55 | 2030 | Summer | P, [MW] | 1 | 0 | 45.6074 | 49.5658 | 48.4918 | 48.7211 | 47.0519 | 48.718 | 45.6038 | 35.0229 | 30.4218 | 27.309 | 27.6699 | 25.6264 | 25.346 | 26.2402 | 31.0622 | 31.4267 | 31.0524 | 30.3384 | 29.5604 | 28.4469 | 29.9508 | 29.6437 | 31.5384 | 37.6983
1 | 55 | 2030 | Summer | P, [%] | 1 | 0 | 37.08% | 40.3% | 39.42% | 39.61% | 38.25% | 39.61% | 37.08% | 28.47% | 24.73% | 22.2% | 22.5% | 20.83% | 20.61% | 21.33% | 25.25% | 25.55% | 25.25% | 24.67% | 24.03% | 23.13% | 24.35% | 24.1% | 25.64% | 30.65%
55 | 1 | 2030 | Summer | P, [MW] | 1 | 0 | -45.0592 | -48.9183 | -47.8719 | -48.0953 | -46.4688 | -48.0925 | -45.0548 | -34.6995 | -30.1774 | -27.1123 | -27.4681 | -25.453 | -25.1762 | -26.0581 | -30.8069 | -31.1656 | -30.7977 | -30.0955 | -29.3296 | -28.2333 | -29.7137 | -29.4115 | -31.2757 | -37.3231
55 | 1 | 2030 | Summer | P, [%] | 1 | 0 | 36.63% | 39.77% | 38.92% | 39.1% | 37.78% | 39.1% | 36.63% | 28.21% | 24.53% | 22.04% | 22.33% | 20.69% | 20.47% | 21.19% | 25.05% | 25.34% | 25.04% | 24.47% | 23.85% | 22.95% | 24.16% | 23.91% | 25.43% | 30.34%
1 | 55 | 2030 | Summer | Q, [MVAr] | 1 | 0 | 0.72047 | 0.8328 | 0.94881 | 1.0038 | -0.044523 | -0.0035938 | 0.39772 | 0.44829 | 0.060906 | -0.077765 | -0.012516 | -0.43323 | -0.2713 | -0.12212 | 0.070305 | 0.095654 | -0.15957 | -0.32349 | -0.18535 | -0.045118 | -0.087914 | -0.093506 | -0.44484 | -0.46491
1 | 55 | 2030 | Summer | Q, [%] | 1 | 0 | 0.5857% | 0.6771% | 0.7714% | 0.8161% | 0.0362% | 0.002922% | 0.3234% | 0.3645% | 0.04952% | 0.06322% | 0.01018% | 0.3522% | 0.2206% | 0.09929% | 0.05716% | 0.07777% | 0.1297% | 0.263% | 0.1507% | 0.03668% | 0.07148% | 0.07602% | 0.3617% | 0.378%
55 | 1 | 2030 | Summer | Q, [MVAr] | 1 | 0 | -0.10073 | 0.13031 | -0.081104 | -0.11554 | 0.78387 | 0.89054 | 0.22667 | -0.60615 | -0.49042 | -0.51828 | -0.56693 | -0.24209 | -0.4156 | -0.52208 | -0.4602 | -0.46591 | -0.23348 | -0.11237 | -0.29158 | -0.4914 | -0.36548 | -0.37804 | 0.078726 | 0.48789
55 | 1 | 2030 | Summer | Q, [%] | 1 | 0 | 0.08189% | 0.1059% | 0.06594% | 0.09394% | 0.6373% | 0.724% | 0.1843% | 0.4928% | 0.3987% | 0.4214% | 0.4609% | 0.1968% | 0.3379% | 0.4245% | 0.3741% | 0.3788% | 0.1898% | 0.09136% | 0.2371% | 0.3995% | 0.2971% | 0.3073% | 0.064% | 0.3967%
1 | 55 | 2030 | Summer | S, [MVA] | 1 | 0 | 45.6131 | 49.5728 | 48.5011 | 48.7315 | 47.052 | 48.718 | 45.6055 | 35.0258 | 30.4219 | 27.3092 | 27.6699 | 25.6301 | 25.3474 | 26.2404 | 31.0622 | 31.4268 | 31.0528 | 30.3401 | 29.5609 | 28.447 | 29.951 | 29.6438 | 31.5415 | 37.7012
1 | 55 | 2030 | Summer | S, [%] | 1 | 0 | 37.08% | 40.3% | 39.43% | 39.62% | 38.25% | 39.61% | 37.08% | 28.48% | 24.73% | 22.2% | 22.5% | 20.84% | 20.61% | 21.33% | 25.25% | 25.55% | 25.25% | 24.67% | 24.03% | 23.13% | 24.35% | 24.1% | 25.64% | 30.65%
55 | 1 | 2030 | Summer | S, [MVA] | 1 | 0 | 45.0593 | 48.9185 | 47.872 | 48.0954 | 46.4755 | 48.1007 | 45.0553 | 34.7048 | 30.1814 | 27.1173 | 27.4739 | 25.4541 | 25.1796 | 26.0633 | 30.8104 | 31.1691 | 30.7986 | 30.0957 | 29.3311 | 28.2376 | 29.716 | 29.414 | 31.2758 | 37.3263
55 | 1 | 2030 | Summer | S, [%] | 1 | 0 | 36.63% | 39.77% | 38.92% | 39.1% | 37.78% | 39.11% | 36.63% | 28.22% | 24.54% | 22.05% | 22.34% | 20.69% | 20.47% | 21.19% | 25.05% | 25.34% | 25.04% | 24.47% | 23.85% | 22.96% | 24.16% | 23.91% | 25.43% | 30.35%
3 | 9 | 2030 | Summer | P, [MW] | 1 | 0 | -7.7862 | -7.5472 | -5.7042 | -5.6478 | -5.9087 | -9.3471 | -18.9312 | -20.7679 | -21.3463 | -18.8332 | -18.7014 | -23.4804 | -24.493 | -23.8863 | -22.2406 | -20.3929 | -17.2466 | -16.4328 | -17.1363 | -17.6642 | -19.5556 | -18.9827 | -17.5638 | -14.6097
3 | 9 | 2030 | Summer | P, [%] | 1 | 0 | 8.651% | 8.386% | 6.338% | 6.275% | 6.565% | 10.39% | 21.03% | 23.08% | 23.72% | 20.93% | 20.78% | 26.09% | 27.21% | 26.54% | 24.71% | 22.66% | 19.16% | 18.26% | 19.04% | 19.63% | 21.73% | 21.09% | 19.52% | 16.23%
9 | 3 | 2030 | Summer | P, [MW] | 1 | 0 | 7.8017 | 7.5621 | 5.7147 | 5.6585 | 5.9199 | 9.3691 | 19.0006 | 20.8481 | 21.4298 | 18.898 | 18.7656 | 23.5812 | 24.6023 | 23.9903 | 22.3318 | 20.4701 | 17.3029 | 16.4849 | 17.1923 | 17.7233 | 19.6286 | 19.0515 | 17.6253 | 14.654
9 | 3 | 2030 | Summer | P, [%] | 1 | 0 | 8.669% | 8.402% | 6.35% | 6.287% | 6.578% | 10.41% | 21.11% | 23.16% | 23.81% | 21% | 20.85% | 26.2% | 27.34% | 26.66% | 24.81% | 22.74% | 19.23% | 18.32% | 19.1% | 19.69% | 21.81% | 21.17% | 19.58% | 16.28%
3 | 9 | 2030 | Summer | Q, [MVAr] | 1 | 0 | 4.8026 | 4.8099 | 4.8146 | 5.0355 | 5.0087 | 5.6376 | 4.9492 | 3.4337 | 2.5551 | 2.0221 | 2.4137 | 2.6012 | 2.3459 | 2.2711 | 3.0676 | 3.243 | 3.6908 | 4.1349 | 3.9061 | 3.7735 | 4.4805 | 4.3605 | 5.4989 | 5.4597
3 | 9 | 2030 | Summer | Q, [%] | 1 | 0 | 5.336% | 5.344% | 5.35% | 5.595% | 5.565% | 6.264% | 5.499% | 3.815% | 2.839% | 2.247% | 2.682% | 2.89% | 2.607% | 2.523% | 3.408% | 3.603% | 4.101% | 4.594% | 4.34% | 4.193% | 4.978% | 4.845% | 6.11% | 6.066%
9 | 3 | 2030 | Summer | Q, [MVAr] | 1 | 0 | -5.3046 | -5.3135 | -5.3278 | -5.5485 | -5.5205 | -6.1256 | -5.3328 | -3.7939 | -2.908 | -2.4167 | -2.8096 | -2.9162 | -2.642 | -2.5788 | -3.4034 | -3.6097 | -4.1034 | -4.557 | -4.3195 | -4.18 | -4.8565 | -4.746 | -5.9004 | -5.8985
9 | 3 | 2030 | Summer | Q, [%] | 1 | 0 | 5.894% | 5.904% | 5.92% | 6.165% | 6.134% | 6.806% | 5.925% | 4.215% | 3.231% | 2.685% | 3.122% | 3.24% | 2.936% | 2.865% | 3.782% | 4.011% | 4.559% | 5.063% | 4.799% | 4.644% | 5.396% | 5.273% | 6.556% | 6.554%
3 | 9 | 2030 | Summer | S, [MVA] | 1 | 0 | 9.1482 | 8.9496 | 7.4645 | 7.5666 | 7.746 | 10.9156 | 19.5674 | 21.0498 | 21.4986 | 18.9415 | 18.8565 | 23.6241 | 24.6051 | 23.994 | 22.4512 | 20.6492 | 17.6371 | 16.9451 | 17.5759 | 18.0627 | 20.0623 | 19.4771 | 18.4045 | 15.5965
3 | 9 | 2030 | Summer | S, [%] | 1 | 0 | 10.16% | 9.944% | 8.294% | 8.407% | 8.607% | 12.13% | 21.74% | 23.39% | 23.89% | 21.05% | 20.95% | 26.25% | 27.34% | 26.66% | 24.95% | 22.94% | 19.6% | 18.83% | 19.53% | 20.07% | 22.29% | 21.64% | 20.45% | 17.33%
9 | 3 | 2030 | Summer | S, [MVA] | 1 | 0 | 9.4343 | 9.2422 | 7.813 | 7.925 | 8.0946 | 11.1939 | 19.7348 | 21.1905 | 21.6262 | 19.0519 | 18.9748 | 23.7609 | 24.7438 | 24.1285 | 22.5897 | 20.7859 | 17.7829 | 17.1032 | 17.7267 | 18.2096 | 20.2204 | 19.6337 | 18.5867 | 15.7966
9 | 3 | 2030 | Summer | S, [%] | 1 | 0 | 10.48% | 10.27% | 8.681% | 8.806% | 8.994% | 12.44% | 21.93% | 23.54% | 24.03% | 21.17% | 21.08% | 26.4% | 27.49% | 26.81% | 25.1% | 23.1% | 19.76% | 19% | 19.7% | 20.23% | 22.47% | 21.82% | 20.65% | 17.55%
3 | 34 | 2030 | Summer | P, [MW] | 1 | 0 | -23.9579 | -21.3947 | -21.7719 | -20.8341 | -20.5352 | -18.9664 | -16.473 | -22.3343 | -23.6295 | -25.2334 | -25.3171 | -23.4124 | -22.4155 | -23.0427 | -22.339 | -21.8208 | -22.0915 | -22.9224 | -22.1864 | -21.67 | -19.7922 | -20.3547 | -20.7654 | -21.3316
3 | 34 | 2030 | Summer | P, [%] | 1 | 0 | 19.48% | 17.39% | 17.7% | 16.94% | 16.7% | 15.42% | 13.39% | 18.16% | 19.21% | 20.51% | 20.58% | 19.03% | 18.22% | 18.73% | 18.16% | 17.74% | 17.96% | 18.64% | 18.04% | 17.62% | 16.09% | 16.55% | 16.88% | 17.34%
34 | 3 | 2030 | Summer | P, [MW] | 1 | 0 | 24.0165 | 21.4414 | 21.8203 | 20.8784 | 20.5782 | 19.0031 | 16.5013 | 22.3867 | 23.688 | 25.2995 | 25.3838 | 23.4702 | 22.4691 | 23.0992 | 22.3919 | 21.8712 | 22.1424 | 22.9774 | 22.2379 | 21.7191 | 19.8332 | 20.3977 | 20.8095 | 21.3781
34 | 3 | 2030 | Summer | P, [%] | 1 | 0 | 19.53% | 17.43% | 17.74% | 16.97% | 16.73% | 15.45% | 13.42% | 18.2% | 19.26% | 20.57% | 20.64% | 19.08% | 18.27% | 18.78% | 18.2% | 17.78% | 18% | 18.68% | 18.08% | 17.66% | 16.12% | 16.58% | 16.92% | 17.38%
3 | 34 | 2030 | Summer | Q, [MVAr] | 1 | 0 | -0.58786 | -0.59516 | 0.078608 | 0.53615 | 0.56293 | -0.065929 | -2.728 | -3.8933 | -4.0168 | -3.4838 | -3.7501 | -4.4804 | -4.8931 | -4.8966 | -4.5397 | -4.3916 | -3.5032 | -3.9473 | -3.7186 | -3.5859 | -3.2909 | -2.8369 | -1.2424 | -1.2032
3 | 34 | 2030 | Summer | Q, [%] | 1 | 0 | 0.4779% | 0.4839% | 0.06391% | 0.4359% | 0.4577% | 0.0536% | 2.218% | 3.165% | 3.266% | 2.832% | 3.049% | 3.643% | 3.978% | 3.981% | 3.691% | 3.57% | 2.848% | 3.209% | 3.023% | 2.915% | 2.676% | 2.306% | 1.01% | 0.9782%
34 | 3 | 2030 | Summer | Q, [MVAr] | 1 | 0 | 0.30752 | 0.27328 | -0.3947 | -0.86678 | -0.89777 | -0.29092 | 2.3421 | 3.591 | 3.7362 | 3.2293 | 3.4974 | 4.1973 | 4.5952 | 4.6091 | 4.2396 | 4.0827 | 3.1958 | 3.6541 | 3.4133 | 3.2722 | 2.949 | 2.5019 | 0.91119 | 0.88088
34 | 3 | 2030 | Summer | Q, [%] | 1 | 0 | 0.25% | 0.2222% | 0.3209% | 0.7047% | 0.7299% | 0.2365% | 1.904% | 2.92% | 3.038% | 2.625% | 2.843% | 3.412% | 3.736% | 3.747% | 3.447% | 3.319% | 2.598% | 2.971% | 2.775% | 2.66% | 2.398% | 2.034% | 0.7408% | 0.7162%
3 | 34 | 2030 | Summer | S, [MVA] | 1 | 0 | 23.9651 | 21.403 | 21.772 | 20.841 | 20.5429 | 18.9665 | 16.6973 | 22.6711 | 23.9685 | 25.4728 | 25.5934 | 23.8372 | 22.9433 | 23.5572 | 22.7956 | 22.2583 | 22.3676 | 23.2598 | 22.4959 | 21.9647 | 20.0639 | 20.5514 | 20.8026 | 21.3655
3 | 34 | 2030 | Summer | S, [%] | 1 | 0 | 19.48% | 17.4% | 17.7% | 16.94% | 16.7% | 15.42% | 13.58% | 18.43% | 19.49% | 20.71% | 20.81% | 19.38% | 18.65% | 19.15% | 18.53% | 18.1% | 18.19% | 18.91% | 18.29% | 17.86% | 16.31% | 16.71% | 16.91% | 17.37%
34 | 3 | 2030 | Summer | S, [MVA] | 1 | 0 | 24.0185 | 21.4431 | 21.8238 | 20.8964 | 20.5978 | 19.0053 | 16.6667 | 22.6728 | 23.9808 | 25.5048 | 25.6236 | 23.8426 | 22.9341 | 23.5545 | 22.7897 | 22.249 | 22.3719 | 23.2662 | 22.4984 | 21.9642 | 20.0512 | 20.5505 | 20.8295 | 21.3962
34 | 3 | 2030 | Summer | S, [%] | 1 | 0 | 19.53% | 17.43% | 17.74% | 16.99% | 16.75% | 15.45% | 13.55% | 18.43% | 19.5% | 20.74% | 20.83% | 19.38% | 18.65% | 19.15% | 18.53% | 18.09% | 18.19% | 18.92% | 18.29% | 17.86% | 16.3% | 16.71% | 16.93% | 17.4%
4 | 15 | 2030 | Summer | P, [MW] | 1 | 0 | -63.9777 | -58.3571 | -52.4674 | -50.2867 | -56.1528 | -53.7378 | -57.8139 | -66.6252 | -76.668 | -87.9006 | -90.7621 | -95.7915 | -99.5374 | -100.0135 | -97.5973 | -91.1013 | -87.4625 | -83.6187 | -78.5181 | -78.2051 | -77.525 | -81.5053 | -79.8281 | -68.4731
4 | 15 | 2030 | Summer | P, [%] | 1 | 0 | 10.66% | 9.726% | 8.745% | 8.381% | 9.359% | 8.956% | 9.636% | 11.1% | 12.78% | 14.65% | 15.13% | 15.97% | 16.59% | 16.67% | 16.27% | 15.18% | 14.58% | 13.94% | 13.09% | 13.03% | 12.92% | 13.58% | 13.3% | 11.41%
15 | 4 | 2030 | Summer | P, [MW] | 1 | 0 | 64.0313 | 58.4023 | 52.504 | 50.3204 | 56.1947 | 53.7769 | 57.8578 | 66.6826 | 76.744 | 88.0016 | 90.8702 | 95.9112 | 99.6671 | 100.1449 | 97.7225 | 91.21 | 87.5616 | 83.7089 | 78.5976 | 78.2836 | 77.6022 | 81.5908 | 79.91 | 68.5339
15 | 4 | 2030 | Summer | P, [%] | 1 | 0 | 10.67% | 9.734% | 8.751% | 8.387% | 9.366% | 8.963% | 9.643% | 11.11% | 12.79% | 14.67% | 15.15% | 15.99% | 16.61% | 16.69% | 16.29% | 15.2% | 14.59% | 13.95% | 13.1% | 13.05% | 12.93% | 13.6% | 13.32% | 11.42%
4 | 15 | 2030 | Summer | Q, [MVAr] | 1 | 0 | 1.8787 | 5.7928 | 5.3139 | 5.6213 | 6.297 | 9.2943 | 3.7366 | -3.7355 | -7.6106 | -14.4591 | -15.8791 | -15.546 | -17.1254 | -17.8708 | -15.3066 | -12.678 | -8.5017 | -6.7679 | -6.5467 | -4.8164 | -3.1099 | -6.2569 | -2.021 | 1.4214
4 | 15 | 2030 | Summer | Q, [%] | 1 | 0 | 0.3131% | 0.9655% | 0.8856% | 0.9369% | 1.049% | 1.549% | 0.6228% | 0.6226% | 1.268% | 2.41% | 2.647% | 2.591% | 2.854% | 2.978% | 2.551% | 2.113% | 1.417% | 1.128% | 1.091% | 0.8027% | 0.5183% | 1.043% | 0.3368% | 0.2369%
15 | 4 | 2030 | Summer | Q, [MVAr] | 1 | 0 | -2.4009 | -6.3725 | -5.9556 | -6.2839 | -6.9017 | -9.9175 | -4.3289 | 3.2259 | 7.2297 | 14.2545 | 15.7255 | 15.4752 | 17.1267 | 17.8866 | 15.2847 | 12.5372 | 8.2907 | 6.4907 | 6.1925 | 4.4528 | 2.7393 | 5.9449 | 1.6867 | -1.8996
15 | 4 | 2030 | Summer | Q, [%] | 1 | 0 | 0.4002% | 1.062% | 0.9926% | 1.047% | 1.15% | 1.653% | 0.7215% | 0.5376% | 1.205% | 2.376% | 2.621% | 2.579% | 2.854% | 2.981% | 2.547% | 2.09% | 1.382% | 1.082% | 1.032% | 0.7421% | 0.4565% | 0.9908% | 0.2811% | 0.3166%
4 | 15 | 2030 | Summer | S, [MVA] | 1 | 0 | 64.0052 | 58.6439 | 52.7358 | 50.5999 | 56.5048 | 54.5356 | 57.9345 | 66.7299 | 77.0449 | 89.0818 | 92.1407 | 97.0448 | 100.9999 | 101.5976 | 98.7903 | 91.9792 | 87.8748 | 83.8922 | 78.7906 | 78.3533 | 77.5874 | 81.7451 | 79.8537 | 68.4878
4 | 15 | 2030 | Summer | S, [%] | 1 | 0 | 10.67% | 9.774% | 8.789% | 8.433% | 9.417% | 9.089% | 9.656% | 11.12% | 12.84% | 14.85% | 15.36% | 16.17% | 16.83% | 16.93% | 16.47% | 15.33% | 14.65% | 13.98% | 13.13% | 13.06% | 12.93% | 13.62% | 13.31% | 11.41%
15 | 4 | 2030 | Summer | S, [MVA] | 1 | 0 | 64.0763 | 58.7489 | 52.8407 | 50.7113 | 56.617 | 54.6838 | 58.0195 | 66.7606 | 77.0838 | 89.1486 | 92.2208 | 97.1516 | 101.1279 | 101.7297 | 98.9106 | 92.0676 | 87.9532 | 83.9601 | 78.8412 | 78.4101 | 77.6505 | 81.8071 | 79.9278 | 68.5603
15 | 4 | 2030 | Summer | S, [%] | 1 | 0 | 10.68% | 9.791% | 8.807% | 8.452% | 9.436% | 9.114% | 9.67% | 11.13% | 12.85% | 14.86% | 15.37% | 16.19% | 16.85% | 16.95% | 16.49% | 15.34% | 14.66% | 13.99% | 13.14% | 13.07% | 12.94% | 13.63% | 13.32% | 11.43%
4 | 103 | 2030 | Summer | P, [MW] | 1 | 0 | 17.351 | 17.23 | 13.6444 | 12.7213 | 16.4265 | 17.3117 | 15.1484 | 17.736 | 21.6164 | 28.7808 | 29.7958 | 33.872 | 36.3818 | 36.3114 | 33.6751 | 29.5771 | 25.8999 | 24.4238 | 19.0602 | 18.243 | 18.0345 | 19.9047 | 19.0543 | 14.0111
4 | 103 | 2030 | Summer | P, [%] | 1 | 0 | 7.053% | 7.004% | 5.547% | 5.171% | 6.677% | 7.037% | 6.158% | 7.21% | 8.787% | 11.7% | 12.11% | 13.77% | 14.79% | 14.76% | 13.69% | 12.02% | 10.53% | 9.928% | 7.748% | 7.416% | 7.331% | 8.091% | 7.746% | 5.696%
103 | 4 | 2030 | Summer | P, [MW] | 1 | 0 | -17.3459 | -17.2242 | -13.6405 | -12.7178 | -16.421 | -17.3055 | -15.1444 | -17.7314 | -21.6096 | -28.7686 | -29.7826 | -33.8553 | -36.3623 | -36.2919 | -33.6585 | -29.5644 | -25.8901 | -24.4151 | -19.0548 | -18.238 | -18.0295 | -19.8988 | -19.0485 | -14.0072
103 | 4 | 2030 | Summer | P, [%] | 1 | 0 | 7.051% | 7.002% | 5.545% | 5.17% | 6.675% | 7.035% | 6.156% | 7.208% | 8.784% | 11.69% | 12.11% | 13.76% | 14.78% | 14.75% | 13.68% | 12.02% | 10.52% | 9.925% | 7.746% | 7.414% | 7.329% | 8.089% | 7.743% | 5.694%
4 | 103 | 2030 | Summer | Q, [MVAr] | 1 | 0 | -6.9015 | -9.6415 | -8.9611 | -8.8068 | -9.9641 | -10.9968 | -6.7062 | -1.9682 | -0.68705 | 4.5991 | 5.1148 | 4.3888 | 5.4666 | 6.1238 | 3.6429 | 1.4026 | -2.2285 | -2.7539 | -2.931 | -4.1998 | -5.0171 | -3.486 | -6.709 | -8.4486
4 | 103 | 2030 | Summer | Q, [%] | 1 | 0 | 2.805% | 3.919% | 3.643% | 3.58% | 4.05% | 4.47% | 2.726% | 0.8001% | 0.2793% | 1.87% | 2.079% | 1.784% | 2.222% | 2.489% | 1.481% | 0.5702% | 0.9059% | 1.119% | 1.191% | 1.707% | 2.039% | 1.417% | 2.727% | 3.434%
103 | 4 | 2030 | Summer | Q, [MVAr] | 1 | 0 | 6.6627 | 9.4057 | 8.7191 | 8.5635 | 9.7267 | 10.7625 | 6.4636 | 1.7239 | 0.44847 | -4.82 | -5.3326 | -4.5946 | -5.6631 | -6.3196 | -3.8467 | -1.6196 | 2.001 | 2.5223 | 2.6879 | 3.9549 | 4.7729 | 3.2443 | 6.4682 | 8.2032
103 | 4 | 2030 | Summer | Q, [%] | 1 | 0 | 2.708% | 3.823% | 3.544% | 3.481% | 3.954% | 4.375% | 2.627% | 0.7008% | 0.1823% | 1.959% | 2.168% | 1.868% | 2.302% | 2.569% | 1.564% | 0.6584% | 0.8134% | 1.025% | 1.093% | 1.608% | 1.94% | 1.319% | 2.629% | 3.335%
4 | 103 | 2030 | Summer | S, [MVA] | 1 | 0 | 18.6732 | 19.7441 | 16.324 | 15.4723 | 19.2123 | 20.5091 | 16.5665 | 17.8449 | 21.6273 | 29.1459 | 30.2316 | 34.1552 | 36.7902 | 36.8242 | 33.8716 | 29.6103 | 25.9956 | 24.5786 | 19.2843 | 18.7202 | 18.7194 | 20.2077 | 20.201 | 16.3612
4 | 103 | 2030 | Summer | S, [%] | 1 | 0 | 7.591% | 8.026% | 6.636% | 6.29% | 7.81% | 8.337% | 6.734% | 7.254% | 8.792% | 11.85% | 12.29% | 13.88% | 14.96% | 14.97% | 13.77% | 12.04% | 10.57% | 9.991% | 7.839% | 7.61% | 7.61% | 8.214% | 8.212% | 6.651%
103 | 4 | 2030 | Summer | S, [MVA] | 1 | 0 | 18.5815 | 19.625 | 16.1891 | 15.3322 | 19.0856 | 20.3792 | 16.4661 | 17.815 | 21.6143 | 29.1696 | 30.2563 | 34.1656 | 36.8007 | 36.838 | 33.8776 | 29.6087 | 25.9673 | 24.5451 | 19.2435 | 18.6619 | 18.6505 | 20.1616 | 20.1167 | 16.2325
103 | 4 | 2030 | Summer | S, [%] | 1 | 0 | 7.553% | 7.978% | 6.581% | 6.233% | 7.758% | 8.284% | 6.694% | 7.242% | 8.786% | 11.86% | 12.3% | 13.89% | 14.96% | 14.97% | 13.77% | 12.04% | 10.56% | 9.978% | 7.823% | 7.586% | 7.582% | 8.196% | 8.178% | 6.599%
5 | 42 | 2030 | Summer | P, [MW] | 1 | 0 | 42.673 | 44.4802 | 42.9367 | 42.823 | 42.4866 | 43.8771 | 38.9183 | 29.2108 | 24.902 | 21.7841 | 21.7868 | 20.5242 | 19.8035 | 20.4931 | 24.7704 | 25.7164 | 25.3597 | 25.1176 | 23.9753 | 22.6791 | 24.2897 | 23.7263 | 25.3947 | 31.4876
5 | 42 | 2030 | Summer | P, [%] | 1 | 0 | 47.41% | 49.42% | 47.71% | 47.58% | 47.21% | 48.75% | 43.24% | 32.46% | 27.67% | 24.2% | 24.21% | 22.8% | 22% | 22.77% | 27.52% | 28.57% | 28.18% | 27.91% | 26.64% | 25.2% | 26.99% | 26.36% | 28.22% | 34.99%
42 | 5 | 2030 | Summer | P, [MW] | 1 | 0 | -41.8006 | -43.5297 | -42.0495 | -41.9399 | -41.6173 | -42.9485 | -38.1882 | -28.8018 | -24.6048 | -21.557 | -21.5597 | -20.3223 | -19.6151 | -20.2913 | -24.4747 | -25.3982 | -25.0503 | -24.8144 | -23.6986 | -22.432 | -24.0058 | -23.4554 | -25.0839 | -31.0098
42 | 5 | 2030 | Summer | P, [%] | 1 | 0 | 46.45% | 48.37% | 46.72% | 46.6% | 46.24% | 47.72% | 42.43% | 32% | 27.34% | 23.95% | 23.96% | 22.58% | 21.79% | 22.55% | 27.19% | 28.22% | 27.83% | 27.57% | 26.33% | 24.92% | 26.67% | 26.06% | 27.87% | 34.46%
5 | 42 | 2030 | Summer | Q, [MVAr] | 1 | 0 | -3.3714 | -3.7546 | -3.7766 | -3.8781 | -3.9459 | -4.2989 | -3.3936 | -2.0499 | -1.498 | -1.271 | -1.4723 | -1.4667 | -1.4951 | -1.545 | -1.9695 | -2.0069 | -1.9886 | -2.0017 | -2.0641 | -1.8237 | -1.8666 | -1.838 | -2.1109 | -2.6209
5 | 42 | 2030 | Summer | Q, [%] | 1 | 0 | 3.746% | 4.172% | 4.196% | 4.309% | 4.384% | 4.777% | 3.771% | 2.278% | 1.664% | 1.412% | 1.636% | 1.63% | 1.661% | 1.717% | 2.188% | 2.23% | 2.21% | 2.224% | 2.293% | 2.026% | 2.074% | 2.042% | 2.345% | 2.912%
42 | 5 | 2030 | Summer | Q, [MVAr] | 1 | 0 | 3.8813 | 4.4402 | 4.323 | 4.4159 | 4.4524 | 4.9378 | 3.5941 | 1.5325 | 0.73311 | 0.34755 | 0.54704 | 0.48823 | 0.48831 | 0.56921 | 1.2055 | 1.2915 | 1.2527 | 1.2502 | 1.2549 | 0.94764 | 1.0754 | 1.0173 | 1.3806 | 2.2613
42 | 5 | 2030 | Summer | Q, [%] | 1 | 0 | 4.313% | 4.934% | 4.803% | 4.907% | 4.947% | 5.486% | 3.993% | 1.703% | 0.8146% | 0.3862% | 0.6078% | 0.5425% | 0.5426% | 0.6325% | 1.339% | 1.435% | 1.392% | 1.389% | 1.394% | 1.053% | 1.195% | 1.13% | 1.534% | 2.513%
5 | 42 | 2030 | Summer | S, [MVA] | 1 | 0 | 42.806 | 44.6384 | 43.1024 | 42.9982 | 42.6694 | 44.0872 | 39.066 | 29.2827 | 24.947 | 21.8211 | 21.8364 | 20.5766 | 19.8599 | 20.5513 | 24.8486 | 25.7946 | 25.4375 | 25.1972 | 24.0639 | 22.7523 | 24.3614 | 23.7974 | 25.4823 | 31.5965
5 | 42 | 2030 | Summer | S, [%] | 1 | 0 | 47.56% | 49.6% | 47.89% | 47.78% | 47.41% | 48.99% | 43.41% | 32.54% | 27.72% | 24.25% | 24.26% | 22.86% | 22.07% | 22.83% | 27.61% | 28.66% | 28.26% | 28% | 26.74% | 25.28% | 27.07% | 26.44% | 28.31% | 35.11%
42 | 5 | 2030 | Summer | S, [MVA] | 1 | 0 | 41.9804 | 43.7556 | 42.2712 | 42.1717 | 41.8548 | 43.2314 | 38.357 | 28.8425 | 24.6157 | 21.5598 | 21.5666 | 20.3281 | 19.6212 | 20.2993 | 24.5044 | 25.431 | 25.0816 | 24.8459 | 23.7318 | 22.452 | 24.0298 | 23.4774 | 25.1218 | 31.0921
42 | 5 | 2030 | Summer | S, [%] | 1 | 0 | 46.64% | 48.62% | 46.97% | 46.86% | 46.51% | 48.03% | 42.62% | 32.05% | 27.35% | 23.96% | 23.96% | 22.59% | 21.8% | 22.55% | 27.23% | 28.26% | 27.87% | 27.61% | 26.37% | 24.95% | 26.7% | 26.09% | 27.91% | 34.55%
5 | 68 | 2030 | Summer | P, [MW] | 1 | 0 | 2.5874 | 2.5847 | 1.6257 | 1.6196 | 1.6127 | 1.6111 | 2.1095 | 2.5366 | 2.5356 | 2.5411 | 2.5362 | 2.535 | 2.5378 | 2.5407 | 2.5414 | 2.542 | 2.543 | 2.5461 | 2.7765 | 3.4873 | 3.4898 | 3.4879 | 3.3142 | 2.5838
5 | 68 | 2030 | Summer | P, [%] | 1 | 0 | 2.104% | 2.101% | 1.322% | 1.317% | 1.311% | 1.31% | 1.715% | 2.062% | 2.061% | 2.066% | 2.062% | 2.061% | 2.063% | 2.066% | 2.066% | 2.067% | 2.067% | 2.07% | 2.257% | 2.835% | 2.837% | 2.836% | 2.694% | 2.101%
68 | 5 | 2030 | Summer | P, [MW] | 1 | 0 | -2.5872 | -2.5844 | -1.6256 | -1.6195 | -1.6126 | -1.611 | -2.1093 | -2.5363 | -2.5354 | -2.5408 | -2.5359 | -2.5347 | -2.5376 | -2.5404 | -2.5411 | -2.5418 | -2.5427 | -2.5458 | -2.7762 | -3.4868 | -3.4893 | -3.4874 | -3.3137 | -2.5836
68 | 5 | 2030 | Summer | P, [%] | 1 | 0 | 2.103% | 2.101% | 1.322% | 1.317% | 1.311% | 1.31% | 1.715% | 2.062% | 2.061% | 2.066% | 2.062% | 2.061% | 2.063% | 2.065% | 2.066% | 2.066% | 2.067% | 2.07% | 2.257% | 2.835% | 2.837% | 2.835% | 2.694% | 2.1%
5 | 68 | 2030 | Summer | Q, [MVAr] | 1 | 0 | 0.24417 | 0.24451 | 0.24419 | 0.24425 | 0.24419 | 0.24432 | 0.24483 | -0.030586 | -0.30639 | -0.3214 | -0.25266 | -0.22768 | -0.22739 | -0.22729 | -0.22698 | -0.22722 | -0.2273 | -0.22752 | 0.25021 | 0.029323 | 0.029568 | 0.029658 | 0.031443 | 0.028978
5 | 68 | 2030 | Summer | Q, [%] | 1 | 0 | 0.1985% | 0.1988% | 0.1985% | 0.1986% | 0.1985% | 0.1986% | 0.1991% | 0.02487% | 0.2491% | 0.2613% | 0.2054% | 0.1851% | 0.1849% | 0.1848% | 0.1845% | 0.1847% | 0.1848% | 0.185% | 0.2034% | 0.02384% | 0.02404% | 0.02411% | 0.02556% | 0.02356%
68 | 5 | 2030 | Summer | Q, [MVAr] | 1 | 0 | -0.43176 | -0.43174 | -0.43173 | -0.43174 | -0.43173 | -0.43173 | -0.43174 | -0.15662 | 0.11938 | 0.13416 | 0.065232 | 0.040656 | 0.040663 | 0.040664 | 0.040665 | 0.040656 | 0.040658 | 0.040658 | -0.43666 | -0.21534 | -0.21525 | -0.21537 | -0.21714 | -0.21544
68 | 5 | 2030 | Summer | Q, [%] | 1 | 0 | 0.351% | 0.351% | 0.351% | 0.351% | 0.351% | 0.351% | 0.351% | 0.1273% | 0.09706% | 0.1091% | 0.05303% | 0.03305% | 0.03306% | 0.03306% | 0.03306% | 0.03305% | 0.03306% | 0.03306% | 0.355% | 0.1751% | 0.175% | 0.1751% | 0.1765% | 0.1752%
5 | 68 | 2030 | Summer | S, [MVA] | 1 | 0 | 2.5989 | 2.5962 | 1.644 | 1.6379 | 1.6311 | 1.6295 | 2.1236 | 2.5368 | 2.5541 | 2.5613 | 2.5487 | 2.5452 | 2.548 | 2.5508 | 2.5515 | 2.5522 | 2.5531 | 2.5562 | 2.7877 | 3.4874 | 3.4899 | 3.488 | 3.3143 | 2.584
5 | 68 | 2030 | Summer | S, [%] | 1 | 0 | 2.113% | 2.111% | 1.337% | 1.332% | 1.326% | 1.325% | 1.727% | 2.062% | 2.076% | 2.082% | 2.072% | 2.069% | 2.072% | 2.074% | 2.074% | 2.075% | 2.076% | 2.078% | 2.266% | 2.835% | 2.837% | 2.836% | 2.695% | 2.101%
68 | 5 | 2030 | Summer | S, [MVA] | 1 | 0 | 2.6229 | 2.6202 | 1.682 | 1.6761 | 1.6694 | 1.6678 | 2.153 | 2.5412 | 2.5382 | 2.5444 | 2.5368 | 2.5351 | 2.5379 | 2.5408 | 2.5414 | 2.5421 | 2.543 | 2.5461 | 2.8103 | 3.4935 | 3.4959 | 3.494 | 3.3209 | 2.5925
68 | 5 | 2030 | Summer | S, [%] | 1 | 0 | 2.132% | 2.13% | 1.367% | 1.363% | 1.357% | 1.356% | 1.75% | 2.066% | 2.064% | 2.069% | 2.062% | 2.061% | 2.063% | 2.066% | 2.066% | 2.067% | 2.068% | 2.07% | 2.285% | 2.84% | 2.842% | 2.841% | 2.7% | 2.108%
7 | 9 | 2030 | Summer | P, [MW] | 1 | 0 | 18.001 | 18.001 | 18.001 | 18.001 | 18.001 | 18.001 | 18.001 | 18.001 | 18.001 | 18.001 | 18.001 | 18.001 | 18.001 | 18.001 | 18.001 | 18.001 | 18.001 | 18.001 | 18.001 | 18.001 | 18.001 | 18.001 | 18.001 | 18.001
7 | 9 | 2030 | Summer | P, [%] | 1 | 0 | 7.317% | 7.317% | 7.317% | 7.317% | 7.317% | 7.317% | 7.317% | 7.317% | 7.317% | 7.317% | 7.317% | 7.317% | 7.317% | 7.317% | 7.317% | 7.317% | 7.317% | 7.317% | 7.317% | 7.317% | 7.317% | 7.317% | 7.317% | 7.317%
9 | 7 | 2030 | Summer | P, [MW] | 1 | 0 | -17.9823 | -17.9866 | -17.9892 | -17.9885 | -17.9894 | -17.9885 | -17.9843 | -17.9845 | -17.9871 | -17.989 | -17.9871 | -17.986 | -17.9863 | -17.9866 | -17.985 | -17.9838 | -17.9831 | -17.978 | -17.9802 | -17.9812 | -17.9799 | -17.9819 | -17.9819 | -17.9827
9 | 7 | 2030 | Summer | P, [%] | 1 | 0 | 7.31% | 7.312% | 7.313% | 7.312% | 7.313% | 7.312% | 7.311% | 7.311% | 7.312% | 7.313% | 7.312% | 7.311% | 7.312% | 7.312% | 7.311% | 7.31% | 7.31% | 7.308% | 7.309% | 7.309% | 7.309% | 7.31% | 7.31% | 7.31%
7 | 9 | 2030 | Summer | Q, [MVAr] | 1 | 0 | 17.37 | 12.5843 | 8.5559 | 9.8515 | 8.0867 | 9.8187 | 15.3773 | 15.2315 | 12.0281 | 8.9859 | 11.9698 | 13.5418 | 13.1006 | 12.703 | 14.6139 | 15.9677 | 16.6886 | 21.2184 | 19.3793 | 18.5073 | 19.6632 | 17.8234 | 17.8854 | 17.0727
7 | 9 | 2030 | Summer | Q, [%] | 1 | 0 | 7.061% | 5.116% | 3.478% | 4.005% | 3.287% | 3.991% | 6.251% | 6.192% | 4.889% | 3.653% | 4.866% | 5.505% | 5.325% | 5.164% | 5.941% | 6.491% | 6.784% | 8.625% | 7.878% | 7.523% | 7.993% | 7.245% | 7.27% | 6.94%
9 | 7 | 2030 | Summer | Q, [MVAr] | 1 | 0 | -17.8648 | -13.0939 | -9.0739 | -10.3675 | -8.6058 | -10.3347 | -15.8809 | -15.7364 | -12.5423 | -9.5068 | -12.4844 | -14.0527 | -13.6128 | -13.216 | -15.1208 | -16.47 | -17.1882 | -21.7002 | -19.8687 | -19.0003 | -20.1516 | -18.319 | -18.3805 | -17.5696
9 | 7 | 2030 | Summer | Q, [%] | 1 | 0 | 7.262% | 5.323% | 3.689% | 4.214% | 3.498% | 4.201% | 6.456% | 6.397% | 5.098% | 3.865% | 5.075% | 5.712% | 5.534% | 5.372% | 6.147% | 6.695% | 6.987% | 8.821% | 8.077% | 7.724% | 8.192% | 7.447% | 7.472% | 7.142%
7 | 9 | 2030 | Summer | S, [MVA] | 1 | 0 | 25.0151 | 21.9636 | 19.9309 | 20.5204 | 19.734 | 20.5047 | 23.6748 | 23.5804 | 21.6497 | 20.1192 | 21.6174 | 22.5259 | 22.2635 | 22.0319 | 23.1862 | 24.0625 | 24.5468 | 27.8255 | 26.4498 | 25.8177 | 26.6585 | 25.332 | 25.3757 | 24.8095
7 | 9 | 2030 | Summer | S, [%] | 1 | 0 | 10.17% | 8.928% | 8.102% | 8.342% | 8.022% | 8.335% | 9.624% | 9.586% | 8.801% | 8.179% | 8.788% | 9.157% | 9.05% | 8.956% | 9.425% | 9.781% | 9.978% | 11.31% | 10.75% | 10.5% | 10.84% | 10.3% | 10.32% | 10.09%
9 | 7 | 2030 | Summer | S, [MVA] | 1 | 0 | 25.3479 | 22.2479 | 20.1481 | 20.7622 | 19.9419 | 20.7459 | 23.9925 | 23.8972 | 21.9282 | 20.3466 | 21.8951 | 22.8248 | 22.5569 | 22.32 | 23.4968 | 24.3861 | 24.8762 | 28.1799 | 26.7965 | 26.1598 | 27.0068 | 25.6698 | 25.7136 | 25.141
9 | 7 | 2030 | Summer | S, [%] | 1 | 0 | 10.3% | 9.044% | 8.19% | 8.44% | 8.106% | 8.433% | 9.753% | 9.714% | 8.914% | 8.271% | 8.9% | 9.278% | 9.169% | 9.073% | 9.552% | 9.913% | 10.11% | 11.46% | 10.89% | 10.63% | 10.98% | 10.43% | 10.45% | 10.22%
8 | 14 | 2030 | Summer | P, [MW] | 1 | 0 | 2.1164 | 2.0947 | 1.7693 | 2.0154 | 1.1581 | 1.6694 | 1.4524 | -0.12969 | -0.099831 | -0.52245 | -0.21451 | -0.15297 | 0.22969 | 0.5544 | 0.67487 | 0.66736 | 0.76118 | 0.45503 | 0.06645 | 0.010083 | 0.81835 | 0.88071 | 1.3531 | 1.3567
8 | 14 | 2030 | Summer | P, [%] | 1 | 0 | 0.6805% | 0.6735% | 0.5689% | 0.648% | 0.3724% | 0.5368% | 0.467% | 0.0417% | 0.0321% | 0.168% | 0.06897% | 0.04919% | 0.07385% | 0.1783% | 0.217% | 0.2146% | 0.2448% | 0.1463% | 0.02137% | 0.003242% | 0.2631% | 0.2832% | 0.4351% | 0.4363%
14 | 8 | 2030 | Summer | P, [MW] | 1 | 0 | -2.1161 | -2.0945 | -1.7692 | -2.0152 | -1.158 | -1.6693 | -1.4523 | 0.12969 | 0.099831 | 0.52247 | 0.21451 | 0.15297 | -0.22969 | -0.55439 | -0.67484 | -0.66734 | -0.76116 | -0.45502 | -0.06645 | -0.010083 | -0.81832 | -0.88067 | -1.353 | -1.3567
14 | 8 | 2030 | Summer | P, [%] | 1 | 0 | 0.6804% | 0.6735% | 0.5689% | 0.648% | 0.3724% | 0.5368% | 0.467% | 0.0417% | 0.0321% | 0.168% | 0.06897% | 0.04919% | 0.07385% | 0.1783% | 0.217% | 0.2146% | 0.2447% | 0.1463% | 0.02137% | 0.003242% | 0.2631% | 0.2832% | 0.435% | 0.4362%
8 | 14 | 2030 | Summer | Q, [MVAr] | 1 | 0 | -2.0643 | -2.0501 | -1.9892 | -2.0314 | -1.885 | -1.9741 | -1.943 | -1.6752 | -1.6979 | -1.6265 | -1.6915 | -1.7105 | -1.7901 | -1.8503 | -1.857 | -1.849 | -1.8673 | -1.8097 | -1.7321 | -1.8033 | -1.8771 | -1.8952 | -1.9747 | -1.9491
8 | 14 | 2030 | Summer | Q, [%] | 1 | 0 | 0.6638% | 0.6592% | 0.6396% | 0.6532% | 0.6061% | 0.6348% | 0.6247% | 0.5386% | 0.5459% | 0.523% | 0.5439% | 0.55% | 0.5756% | 0.595% | 0.5971% | 0.5945% | 0.6004% | 0.5819% | 0.557% | 0.5798% | 0.6036% | 0.6094% | 0.635% | 0.6267%
14 | 8 | 2030 | Summer | Q, [MVAr] | 1 | 0 | -1.2924 | -1.2859 | -1.3368 | -1.2944 | -1.4494 | -1.3565 | -1.4017 | -1.726 | -1.7369 | -1.8336 | -1.7757 | -1.7704 | -1.7011 | -1.6376 | -1.5989 | -1.5939 | -1.5771 | -1.6346 | -1.7062 | -1.7993 | -1.5656 | -1.5606 | -1.4682 | -1.4416
14 | 8 | 2030 | Summer | Q, [%] | 1 | 0 | 0.4156% | 0.4135% | 0.4298% | 0.4162% | 0.466% | 0.4362% | 0.4507% | 0.555% | 0.5585% | 0.5896% | 0.571% | 0.5693% | 0.547% | 0.5265% | 0.5141% | 0.5125% | 0.5071% | 0.5256% | 0.5486% | 0.5786% | 0.5034% | 0.5018% | 0.4721% | 0.4635%
8 | 14 | 2030 | Summer | S, [MVA] | 1 | 0 | 2.9564 | 2.931 | 2.6622 | 2.8615 | 2.2123 | 2.5854 | 2.4258 | 1.6802 | 1.7008 | 1.7084 | 1.705 | 1.7173 | 1.8048 | 1.9316 | 1.9758 | 1.9658 | 2.0165 | 1.8661 | 1.7334 | 1.8033 | 2.0477 | 2.0898 | 2.3938 | 2.3748
8 | 14 | 2030 | Summer | S, [%] | 1 | 0 | 0.9506% | 0.9424% | 0.856% | 0.9201% | 0.7114% | 0.8313% | 0.78% | 0.5402% | 0.5469% | 0.5493% | 0.5482% | 0.5522% | 0.5803% | 0.6211% | 0.6353% | 0.6321% | 0.6484% | 0.6% | 0.5574% | 0.5798% | 0.6584% | 0.672% | 0.7697% | 0.7636%
14 | 8 | 2030 | Summer | S, [MVA] | 1 | 0 | 2.4796 | 2.4577 | 2.2174 | 2.3951 | 1.8552 | 2.151 | 2.0184 | 1.7308 | 1.7398 | 1.9066 | 1.7886 | 1.777 | 1.7165 | 1.7289 | 1.7355 | 1.7279 | 1.7511 | 1.6967 | 1.7075 | 1.7994 | 1.7666 | 1.7919 | 1.9966 | 1.9796
14 | 8 | 2030 | Summer | S, [%] | 1 | 0 | 0.7973% | 0.7903% | 0.713% | 0.7701% | 0.5965% | 0.6916% | 0.649% | 0.5565% | 0.5594% | 0.6131% | 0.5751% | 0.5714% | 0.5519% | 0.5559% | 0.558% | 0.5556% | 0.5631% | 0.5456% | 0.549% | 0.5786% | 0.568% | 0.5762% | 0.642% | 0.6365%
9 | 10 | 2030 | Summer | P, [MW] | 1 | 0 | 57.3639 | 62.991 | 63.0541 | 62.8755 | 60.4698 | 64.9819 | 62.7758 | 45.993 | 38.3639 | 31.4256 | 32.2058 | 31.4129 | 31.6274 | 31.8838 | 37.4057 | 38.9052 | 39.6444 | 40.6704 | 38.62 | 37.2463 | 39.5408 | 38.2869 | 41.3696 | 49.7289
9 | 10 | 2030 | Summer | P, [%] | 1 | 0 | 46.64% | 51.21% | 51.26% | 51.12% | 49.16% | 52.83% | 51.04% | 37.39% | 31.19% | 25.55% | 26.18% | 25.54% | 25.71% | 25.92% | 30.41% | 31.63% | 32.23% | 33.07% | 31.4% | 30.28% | 32.15% | 31.13% | 33.63% | 40.43%
10 | 9 | 2030 | Summer | P, [MW] | 1 | 0 | -56.3643 | -61.7829 | -61.8428 | -61.672 | -59.3552 | -63.6964 | -61.583 | -45.3543 | -37.9216 | -31.1283 | -31.8935 | -31.1156 | -31.3261 | -31.5775 | -36.984 | -38.4488 | -39.1705 | -40.1711 | -38.1673 | -36.8256 | -39.067 | -37.8433 | -40.8502 | -48.9779
10 | 9 | 2030 | Summer | P, [%] | 1 | 0 | 45.82% | 50.23% | 50.28% | 50.14% | 48.26% | 51.79% | 50.07% | 36.87% | 30.83% | 25.31% | 25.93% | 25.3% | 25.47% | 25.67% | 30.07% | 31.26% | 31.85% | 32.66% | 31.03% | 29.94% | 31.76% | 30.77% | 33.21% | 39.82%
9 | 10 | 2030 | Summer | Q, [MVAr] | 1 | 0 | -5.6601 | -6.9777 | -7.0403 | -6.9823 | -7.0828 | -7.2196 | -6.0257 | -4.3514 | -2.5208 | -2.687 | -2.8917 | -3.0446 | -3.1071 | -3.0842 | -3.3057 | -3.3005 | -3.204 | -3.5075 | -4.5953 | -4.3648 | -4.4067 | -4.0603 | -4.8243 | -5.3848
9 | 10 | 2030 | Summer | Q, [%] | 1 | 0 | 4.602% | 5.673% | 5.724% | 5.677% | 5.758% | 5.87% | 4.899% | 3.538% | 2.049% | 2.185% | 2.351% | 2.475% | 2.526% | 2.507% | 2.688% | 2.683% | 2.605% | 2.852% | 3.736% | 3.549% | 3.583% | 3.301% | 3.922% | 4.378%
10 | 9 | 2030 | Summer | Q, [MVAr] | 1 | 0 | 7.6361 | 9.6588 | 9.733 | 9.6474 | 9.4465 | 10.1626 | 8.6518 | 5.0976 | 2.6014 | 2.2734 | 2.5294 | 2.6296 | 2.7056 | 2.7004 | 3.3159 | 3.429 | 3.3934 | 3.7834 | 4.7109 | 4.3717 | 4.5939 | 4.145 | 5.1663 | 6.5148
10 | 9 | 2030 | Summer | Q, [%] | 1 | 0 | 6.208% | 7.853% | 7.913% | 7.843% | 7.68% | 8.262% | 7.034% | 4.144% | 2.115% | 1.848% | 2.056% | 2.138% | 2.2% | 2.195% | 2.696% | 2.788% | 2.759% | 3.076% | 3.83% | 3.554% | 3.735% | 3.37% | 4.2% | 5.297%
9 | 10 | 2030 | Summer | S, [MVA] | 1 | 0 | 57.6425 | 63.3763 | 63.4459 | 63.262 | 60.8831 | 65.3817 | 63.0643 | 46.1984 | 38.4467 | 31.5402 | 32.3354 | 31.5601 | 31.7797 | 32.0326 | 37.5515 | 39.0449 | 39.7737 | 40.8214 | 38.8924 | 37.5012 | 39.7856 | 38.5015 | 41.65 | 50.0196
9 | 10 | 2030 | Summer | S, [%] | 1 | 0 | 46.86% | 51.53% | 51.58% | 51.43% | 49.5% | 53.16% | 51.27% | 37.56% | 31.26% | 25.64% | 26.29% | 25.66% | 25.84% | 26.04% | 30.53% | 31.74% | 32.34% | 33.19% | 31.62% | 30.49% | 32.35% | 31.3% | 33.86% | 40.67%
10 | 9 | 2030 | Summer | S, [MVA] | 1 | 0 | 56.8792 | 62.5333 | 62.604 | 62.422 | 60.1022 | 64.502 | 62.1878 | 45.6399 | 38.0107 | 31.2112 | 31.9936 | 31.2265 | 31.4427 | 31.6927 | 37.1323 | 38.6014 | 39.3172 | 40.3488 | 38.4569 | 37.0842 | 39.3362 | 38.0696 | 41.1756 | 49.4093
10 | 9 | 2030 | Summer | S, [%] | 1 | 0 | 46.24% | 50.84% | 50.9% | 50.75% | 48.86% | 52.44% | 50.56% | 37.11% | 30.9% | 25.37% | 26.01% | 25.39% | 25.56% | 25.77% | 30.19% | 31.38% | 31.97% | 32.8% | 31.27% | 30.15% | 31.98% | 30.95% | 33.48% | 40.17%
9 | 16 | 2030 | Summer | P, [MW] | 1 | 0 | -65.9788 | -64.628 | -67.4551 | -65.9821 | -65.9038 | -62.8553 | -51.1713 | -50.0173 | -49.5143 | -50.9097 | -51.0188 | -47.0618 | -46.6212 | -48.0875 | -50.71 | -52.006 | -53.685 | -54.4468 | -53.5372 | -52.4082 | -51.1904 | -50.6183 | -53.1818 | -58.8272
9 | 16 | 2030 | Summer | P, [%] | 1 | 0 | 53.64% | 52.54% | 54.84% | 53.64% | 53.58% | 51.1% | 41.6% | 40.66% | 40.26% | 41.39% | 41.48% | 38.26% | 37.9% | 39.1% | 41.23% | 42.28% | 43.65% | 44.27% | 43.53% | 42.61% | 41.62% | 41.15% | 43.24% | 47.83%
16 | 9 | 2030 | Summer | P, [MW] | 1 | 0 | 66.3556 | 64.9896 | 67.8491 | 66.3585 | 66.2795 | 63.1973 | 51.397 | 50.2324 | 49.7251 | 51.1328 | 51.2429 | 47.2523 | 46.8082 | 48.2864 | 50.9311 | 52.2387 | 53.933 | 54.702 | 53.784 | 52.6446 | 51.4161 | 50.8388 | 53.4254 | 59.1261
16 | 9 | 2030 | Summer | P, [%] | 1 | 0 | 53.95% | 52.84% | 55.16% | 53.95% | 53.89% | 51.38% | 41.79% | 40.84% | 40.43% | 41.57% | 41.66% | 38.42% | 38.06% | 39.26% | 41.41% | 42.47% | 43.85% | 44.47% | 43.73% | 42.8% | 41.8% | 41.33% | 43.44% | 48.07%
9 | 16 | 2030 | Summer | Q, [MVAr] | 1 | 0 | -3.0699 | -3.2382 | -3.1877 | -2.4391 | -2.7235 | -3.3774 | -1.9612 | 0.20124 | 1.2354 | 2.1692 | 2.1861 | 2.0768 | 2.2872 | 1.9934 | 0.84752 | 0.2799 | -0.32131 | -0.74336 | -0.94526 | -0.80844 | -1.3522 | -0.96877 | -1.2732 | -2.3447
9 | 16 | 2030 | Summer | Q, [%] | 1 | 0 | 2.496% | 2.633% | 2.592% | 1.983% | 2.214% | 2.746% | 1.595% | 0.1636% | 1.004% | 1.764% | 1.777% | 1.688% | 1.86% | 1.621% | 0.689% | 0.2276% | 0.2612% | 0.6044% | 0.7685% | 0.6573% | 1.099% | 0.7876% | 1.035% | 1.906%
16 | 9 | 2030 | Summer | Q, [MVAr] | 1 | 0 | 3.9348 | 4.0517 | 4.1109 | 3.3027 | 3.5846 | 4.1247 | 2.3144 | 0.11564 | -0.93313 | -1.8255 | -1.8391 | -1.8433 | -2.0656 | -1.7314 | -0.51031 | 0.096332 | 0.7498 | 1.1963 | 1.3696 | 1.1976 | 1.7051 | 1.3041 | 1.6868 | 2.9455
16 | 9 | 2030 | Summer | Q, [%] | 1 | 0 | 3.199% | 3.294% | 3.342% | 2.685% | 2.914% | 3.353% | 1.882% | 0.09402% | 0.7586% | 1.484% | 1.495% | 1.499% | 1.679% | 1.408% | 0.4149% | 0.07832% | 0.6096% | 0.9726% | 1.114% | 0.9737% | 1.386% | 1.06% | 1.371% | 2.395%
9 | 16 | 2030 | Summer | S, [MVA] | 1 | 0 | 66.0502 | 64.7091 | 67.5304 | 66.0272 | 65.9601 | 62.946 | 51.2089 | 50.0177 | 49.5297 | 50.9559 | 51.0656 | 47.1076 | 46.6772 | 48.1288 | 50.7171 | 52.0068 | 53.686 | 54.4519 | 53.5456 | 52.4144 | 51.2083 | 50.6276 | 53.1971 | 58.8739
9 | 16 | 2030 | Summer | S, [%] | 1 | 0 | 53.7% | 52.61% | 54.9% | 53.68% | 53.63% | 51.18% | 41.63% | 40.66% | 40.27% | 41.43% | 41.52% | 38.3% | 37.95% | 39.13% | 41.23% | 42.28% | 43.65% | 44.27% | 43.53% | 42.61% | 41.63% | 41.16% | 43.25% | 47.86%
16 | 9 | 2030 | Summer | S, [MVA] | 1 | 0 | 66.4722 | 65.1158 | 67.9735 | 66.4407 | 66.3764 | 63.3318 | 51.4491 | 50.2325 | 49.7339 | 51.1654 | 51.2759 | 47.2883 | 46.8538 | 48.3175 | 50.9337 | 52.2388 | 53.9382 | 54.7151 | 53.8015 | 52.6582 | 51.4443 | 50.8555 | 53.452 | 59.1994
16 | 9 | 2030 | Summer | S, [%] | 1 | 0 | 54.04% | 52.94% | 55.26% | 54.02% | 53.96% | 51.49% | 41.83% | 40.84% | 40.43% | 41.6% | 41.69% | 38.45% | 38.09% | 39.28% | 41.41% | 42.47% | 43.85% | 44.48% | 43.74% | 42.81% | 41.82% | 41.35% | 43.46% | 48.13%
10 | 15 | 2030 | Summer | P, [MW] | 1 | 0 | 30.1644 | 39.5044 | 39.6518 | 41.4856 | 39.0213 | 43.3775 | 37.0727 | 12.3097 | 4.2204 | -1.9498 | -1.8412 | -1.9703 | -1.9851 | 0.70122 | 12.371 | 12.7323 | 8.0131 | 3.4279 | 5.2824 | 2.223 | 7.0961 | 3.9561 | 9.8737 | 21.1495
10 | 15 | 2030 | Summer | P, [%] | 1 | 0 | 24.52% | 32.12% | 32.24% | 33.73% | 31.72% | 35.27% | 30.14% | 10.01% | 3.431% | 1.585% | 1.497% | 1.602% | 1.614% | 0.5701% | 10.06% | 10.35% | 6.515% | 2.787% | 4.295% | 1.807% | 5.769% | 3.216% | 8.027% | 17.19%
15 | 10 | 2030 | Summer | P, [MW] | 1 | 0 | -29.9901 | -39.2057 | -39.3506 | -41.1562 | -38.7297 | -43.0188 | -36.8114 | -12.2805 | -4.217 | 1.9505 | 1.8419 | 1.9711 | 1.986 | -0.701 | -12.3422 | -12.7018 | -8.001 | -3.4256 | -5.2767 | -2.2217 | -7.0863 | -3.9531 | -9.8548 | -21.0639
15 | 10 | 2030 | Summer | P, [%] | 1 | 0 | 24.38% | 31.87% | 31.99% | 33.46% | 31.49% | 34.97% | 29.93% | 9.984% | 3.428% | 1.586% | 1.497% | 1.603% | 1.615% | 0.5699% | 10.03% | 10.33% | 6.505% | 2.785% | 4.29% | 1.806% | 5.761% | 3.214% | 8.012% | 17.13%
10 | 15 | 2030 | Summer | Q, [MVAr] | 1 | 0 | 2.9652 | 3.9394 | 3.9865 | 4.1555 | 4.2048 | 3.4305 | 2.6098 | 1.5818 | -0.89931 | -0.71723 | -1.0064 | -1.1879 | -1.2587 | -1.2483 | -1.1539 | -1.0627 | -1.061 | -1.0225 | 1.2036 | 1.0142 | 0.88289 | 0.28734 | 1.4132 | 2.3051
10 | 15 | 2030 | Summer | Q, [%] | 1 | 0 | 2.411% | 3.203% | 3.241% | 3.378% | 3.419% | 2.789% | 2.122% | 1.286% | 0.7311% | 0.5831% | 0.8182% | 0.9658% | 1.023% | 1.015% | 0.9382% | 0.864% | 0.8626% | 0.8313% | 0.9785% | 0.8245% | 0.7178% | 0.2336% | 1.149% | 1.874%
15 | 10 | 2030 | Summer | Q, [MVAr] | 1 | 0 | -3.2032 | -3.7401 | -3.7784 | -3.8488 | -4.0317 | -3.0209 | -2.5438 | -2.3378 | 0.049507 | -0.14649 | 0.14247 | 0.32306 | 0.39373 | 0.38212 | 0.39263 | 0.30871 | 0.24312 | 0.16972 | -2.0456 | -1.8728 | -1.7102 | -1.1392 | -2.2074 | -2.8595
15 | 10 | 2030 | Summer | Q, [%] | 1 | 0 | 2.604% | 3.041% | 3.072% | 3.129% | 3.278% | 2.456% | 2.068% | 1.901% | 0.04025% | 0.1191% | 0.1158% | 0.2627% | 0.3201% | 0.3107% | 0.3192% | 0.251% | 0.1977% | 0.138% | 1.663% | 1.523% | 1.39% | 0.9262% | 1.795% | 2.325%
10 | 15 | 2030 | Summer | S, [MVA] | 1 | 0 | 30.3098 | 39.7004 | 39.8517 | 41.6932 | 39.2472 | 43.513 | 37.1645 | 12.4109 | 4.3152 | 2.0775 | 2.0983 | 2.3007 | 2.3505 | 1.4318 | 12.4247 | 12.7766 | 8.0831 | 3.5772 | 5.4178 | 2.4434 | 7.1508 | 3.9665 | 9.9743 | 21.2748
10 | 15 | 2030 | Summer | S, [%] | 1 | 0 | 24.64% | 32.28% | 32.4% | 33.9% | 31.91% | 35.38% | 30.22% | 10.09% | 3.508% | 1.689% | 1.706% | 1.87% | 1.911% | 1.164% | 10.1% | 10.39% | 6.572% | 2.908% | 4.405% | 1.987% | 5.814% | 3.225% | 8.109% | 17.3%
15 | 10 | 2030 | Summer | S, [MVA] | 1 | 0 | 30.1607 | 39.3837 | 39.5316 | 41.3358 | 38.939 | 43.1247 | 36.8992 | 12.5011 | 4.2173 | 1.956 | 1.8474 | 1.9974 | 2.0246 | 0.79839 | 12.3485 | 12.7056 | 8.0047 | 3.4298 | 5.6593 | 2.9057 | 7.2898 | 4.114 | 10.099 | 21.2571
15 | 10 | 2030 | Summer | S, [%] | 1 | 0 | 24.52% | 32.02% | 32.14% | 33.61% | 31.66% | 35.06% | 30% | 10.16% | 3.429% | 1.59% | 1.502% | 1.624% | 1.646% | 0.6491% | 10.04% | 10.33% | 6.508% | 2.788% | 4.601% | 2.362% | 5.927% | 3.345% | 8.211% | 17.28%
11 | 13 | 2030 | Summer | P, [MW] | 1 | 0 | 27.1369 | 30.5813 | 29.8121 | 30.2855 | 48.3438 | 48.7158 | 27.0822 | 22.3765 | 18.5393 | 14.0793 | 12.6467 | 15.1119 | 15.1392 | 16.0052 | 25.3859 | 23.9003 | 21.7902 | 21.8052 | 22.3075 | 21.9195 | 22.6836 | 21.6956 | 23.227 | 24.802
11 | 13 | 2030 | Summer | P, [%] | 1 | 0 | 2.04% | 2.299% | 2.242% | 2.277% | 3.635% | 3.663% | 2.036% | 1.682% | 1.394% | 1.059% | 0.9509% | 1.136% | 1.138% | 1.203% | 1.909% | 1.797% | 1.638% | 1.639% | 1.677% | 1.648% | 1.706% | 1.631% | 1.746% | 1.865%
13 | 11 | 2030 | Summer | P, [MW] | 1 | 0 | -27.1275 | -30.5693 | -29.8007 | -30.2737 | -48.3138 | -48.6853 | -27.0728 | -22.3702 | -18.535 | -14.0769 | -12.6447 | -15.1091 | -15.1363 | -16.002 | -25.3779 | -23.8932 | -21.7843 | -21.7993 | -22.3013 | -21.9136 | -22.6772 | -21.6898 | -23.2203 | -24.7942
13 | 11 | 2030 | Summer | P, [%] | 1 | 0 | 2.04% | 2.298% | 2.241% | 2.276% | 3.633% | 3.661% | 2.036% | 1.682% | 1.394% | 1.058% | 0.9507% | 1.136% | 1.138% | 1.203% | 1.908% | 1.796% | 1.638% | 1.639% | 1.677% | 1.648% | 1.705% | 1.631% | 1.746% | 1.864%
11 | 13 | 2030 | Summer | Q, [MVAr] | 1 | 0 | -17.8789 | -18.1293 | -18.0423 | -18.084 | -19.857 | -19.854 | -17.8623 | -17.7204 | -17.4984 | -17.2089 | -17.0823 | -17.3612 | -17.3775 | -17.4243 | -18.1645 | -17.9814 | -17.7847 | -17.8081 | -17.8432 | -17.8433 | -17.8609 | -17.8152 | -17.8753 | -17.8242
11 | 13 | 2030 | Summer | Q, [%] | 1 | 0 | 1.344% | 1.363% | 1.357% | 1.36% | 1.493% | 1.493% | 1.343% | 1.332% | 1.316% | 1.294% | 1.284% | 1.305% | 1.307% | 1.31% | 1.366% | 1.352% | 1.337% | 1.339% | 1.342% | 1.342% | 1.343% | 1.339% | 1.344% | 1.34%
13 | 11 | 2030 | Summer | Q, [MVAr] | 1 | 0 | -12.5627 | -12.1238 | -12.1908 | -12.1376 | -10.2494 | -10.1692 | -12.5569 | -13.3522 | -13.8889 | -14.4761 | -14.6299 | -14.4261 | -14.4371 | -14.3138 | -13.1998 | -13.3115 | -13.5331 | -13.5536 | -13.4892 | -13.5662 | -13.4324 | -13.5825 | -13.3389 | -12.974
13 | 11 | 2030 | Summer | Q, [%] | 1 | 0 | 0.9446% | 0.9116% | 0.9166% | 0.9126% | 0.7706% | 0.7646% | 0.9441% | 1.004% | 1.044% | 1.088% | 1.1% | 1.085% | 1.085% | 1.076% | 0.9925% | 1.001% | 1.018% | 1.019% | 1.014% | 1.02% | 1.01% | 1.021% | 1.003% | 0.9755%
11 | 13 | 2030 | Summer | S, [MVA] | 1 | 0 | 32.4972 | 35.5512 | 34.8467 | 35.2738 | 52.263 | 52.6061 | 32.4423 | 28.5433 | 25.4931 | 22.2345 | 21.2543 | 23.017 | 23.0472 | 23.6595 | 31.2153 | 29.9091 | 28.1267 | 28.1531 | 28.5658 | 28.2639 | 28.8714 | 28.0728 | 29.3091 | 30.5425
11 | 13 | 2030 | Summer | S, [%] | 1 | 0 | 2.443% | 2.673% | 2.62% | 2.652% | 3.93% | 3.955% | 2.439% | 2.146% | 1.917% | 1.672% | 1.598% | 1.731% | 1.733% | 1.779% | 2.347% | 2.249% | 2.115% | 2.117% | 2.148% | 2.125% | 2.171% | 2.111% | 2.204% | 2.296%
13 | 11 | 2030 | Summer | S, [MVA] | 1 | 0 | 29.8953 | 32.8857 | 32.1978 | 32.6162 | 49.389 | 49.736 | 29.8431 | 26.052 | 23.1614 | 20.192 | 19.3371 | 20.8901 | 20.9174 | 21.4698 | 28.6055 | 27.3511 | 25.6457 | 25.6693 | 26.0635 | 25.773 | 26.3569 | 25.5916 | 26.7789 | 27.9836
13 | 11 | 2030 | Summer | S, [%] | 1 | 0 | 2.248% | 2.473% | 2.421% | 2.452% | 3.713% | 3.74% | 2.244% | 1.959% | 1.741% | 1.518% | 1.454% | 1.571% | 1.573% | 1.614% | 2.151% | 2.056% | 1.928% | 1.93% | 1.96% | 1.938% | 1.982% | 1.924% | 2.013% | 2.104%
12 | 72 | 2030 | Summer | P, [MW] | 1 | 0 | -9.3544 | -11.6071 | -12.2213 | -11.9746 | -23.8861 | -23.0284 | -11.1731 | -11.5214 | -8.7918 | -6.8942 | -5.2675 | -6.3032 | -5.2717 | -5.0557 | -10.2532 | -9.6506 | -8.2965 | -9.0935 | -10.4779 | -10.3398 | -8.9105 | -8.0012 | -7.9115 | -9.4371
12 | 72 | 2030 | Summer | P, [%] | 1 | 0 | 3.803% | 4.718% | 4.968% | 4.868% | 9.71% | 9.361% | 4.542% | 4.684% | 3.574% | 2.803% | 2.141% | 2.562% | 2.143% | 2.055% | 4.168% | 3.923% | 3.373% | 3.697% | 4.259% | 4.203% | 3.622% | 3.253% | 3.216% | 3.836%
72 | 12 | 2030 | Summer | P, [MW] | 1 | 0 | 9.3627 | 11.6201 | 12.2355 | 11.9883 | 23.9404 | 23.0786 | 11.1848 | 11.5339 | 8.7992 | 6.8985 | 5.2701 | 6.3069 | 5.2743 | 5.0581 | 10.2631 | 9.6594 | 8.3031 | 9.1012 | 10.4881 | 10.3495 | 8.9178 | 8.0072 | 7.9175 | 9.4453
72 | 12 | 2030 | Summer | P, [%] | 1 | 0 | 3.806% | 4.724% | 4.974% | 4.873% | 9.732% | 9.382% | 4.547% | 4.689% | 3.577% | 2.804% | 2.142% | 2.564% | 2.144% | 2.056% | 4.172% | 3.927% | 3.375% | 3.7% | 4.263% | 4.207% | 3.625% | 3.255% | 3.218% | 3.84%
12 | 72 | 2030 | Summer | Q, [MVAr] | 1 | 0 | 1.5398 | 2.3804 | 2.2079 | 2.1334 | 4.973 | 4.4177 | 1.6232 | 2.228 | 1.8033 | 0.83658 | 0.50666 | 0.71005 | 0.54116 | 0.62727 | 1.9968 | 1.8697 | 1.5707 | 1.5929 | 1.7394 | 1.4105 | 1.1714 | 1.2751 | 1.4111 | 0.99261
12 | 72 | 2030 | Summer | Q, [%] | 1 | 0 | 0.6259% | 0.9676% | 0.8975% | 0.8673% | 2.022% | 1.796% | 0.6598% | 0.9057% | 0.7331% | 0.3401% | 0.206% | 0.2886% | 0.22% | 0.255% | 0.8117% | 0.76% | 0.6385% | 0.6475% | 0.7071% | 0.5734% | 0.4762% | 0.5183% | 0.5736% | 0.4035%
72 | 12 | 2030 | Summer | Q, [MVAr] | 1 | 0 | -3.0806 | -3.8987 | -3.7213 | -3.6483 | -6.352 | -5.8075 | -3.1527 | -3.7802 | -3.384 | -2.4378 | -2.1146 | -2.3171 | -2.1522 | -2.2361 | -3.567 | -3.441 | -3.1508 | -3.1712 | -3.3089 | -2.9848 | -2.7498 | -2.8613 | -2.9906 | -2.5485
72 | 12 | 2030 | Summer | Q, [%] | 1 | 0 | 1.252% | 1.585% | 1.513% | 1.483% | 2.582% | 2.361% | 1.282% | 1.537% | 1.376% | 0.991% | 0.8596% | 0.9419% | 0.8749% | 0.909% | 1.45% | 1.399% | 1.281% | 1.289% | 1.345% | 1.213% | 1.118% | 1.163% | 1.216% | 1.036%
12 | 72 | 2030 | Summer | S, [MVA] | 1 | 0 | 9.4803 | 11.8487 | 12.4191 | 12.1632 | 24.3983 | 23.4483 | 11.2903 | 11.7349 | 8.9748 | 6.9447 | 5.2918 | 6.3431 | 5.2994 | 5.0945 | 10.4459 | 9.83 | 8.4439 | 9.2319 | 10.6212 | 10.4355 | 8.9872 | 8.1022 | 8.0364 | 9.4892
12 | 72 | 2030 | Summer | S, [%] | 1 | 0 | 3.854% | 4.817% | 5.048% | 4.944% | 9.918% | 9.532% | 4.59% | 4.77% | 3.648% | 2.823% | 2.151% | 2.578% | 2.154% | 2.071% | 4.246% | 3.996% | 3.432% | 3.753% | 4.318% | 4.242% | 3.653% | 3.294% | 3.267% | 3.857%
72 | 12 | 2030 | Summer | S, [MVA] | 1 | 0 | 9.8565 | 12.2567 | 12.7889 | 12.5311 | 24.7687 | 23.7981 | 11.6206 | 12.1376 | 9.4274 | 7.3166 | 5.6785 | 6.719 | 5.6965 | 5.5304 | 10.8653 | 10.254 | 8.8808 | 9.6379 | 10.9976 | 10.7714 | 9.3321 | 8.5031 | 8.4635 | 9.7831
72 | 12 | 2030 | Summer | S, [%] | 1 | 0 | 4.007% | 4.982% | 5.199% | 5.094% | 10.07% | 9.674% | 4.724% | 4.934% | 3.832% | 2.974% | 2.308% | 2.731% | 2.316% | 2.248% | 4.417% | 4.168% | 3.61% | 3.918% | 4.471% | 4.379% | 3.794% | 3.457% | 3.44% | 3.977%
15 | 18 | 2030 | Summer | P, [MW] | 1 | 0 | 16.6946 | 20.2975 | 14.0926 | 13.491 | 15.3244 | 14.7473 | 15.6858 | 18.5082 | 21.404 | 25.4007 | 26.2727 | 28.2336 | 29.3178 | 26.5111 | 28.2794 | 26.3023 | 24.8311 | 23.0404 | 21.5692 | 21.1662 | 21.3589 | 22.8554 | 21.6697 | 18.3375
15 | 18 | 2030 | Summer | P, [%] | 1 | 0 | 13.57% | 16.5% | 11.46% | 10.97% | 12.46% | 11.99% | 12.75% | 15.05% | 17.4% | 20.65% | 21.36% | 22.95% | 23.84% | 21.55% | 22.99% | 21.38% | 20.19% | 18.73% | 17.54% | 17.21% | 17.36% | 18.58% | 17.62% | 14.91%
18 | 15 | 2030 | Summer | P, [MW] | 1 | 0 | -16.6778 | -20.2725 | -14.0799 | -13.4791 | -15.3093 | -14.7327 | -15.6709 | -18.489 | -21.3788 | -25.3657 | -26.2351 | -28.1903 | -29.2711 | -26.4729 | -28.2356 | -26.2643 | -24.7971 | -23.0109 | -21.5434 | -21.1412 | -21.3332 | -22.8264 | -21.643 | -18.3175
18 | 15 | 2030 | Summer | P, [%] | 1 | 0 | 13.56% | 16.48% | 11.45% | 10.96% | 12.45% | 11.98% | 12.74% | 15.03% | 17.38% | 20.62% | 21.33% | 22.92% | 23.8% | 21.52% | 22.96% | 21.35% | 20.16% | 18.71% | 17.51% | 17.19% | 17.34% | 18.56% | 17.6% | 14.89%
15 | 18 | 2030 | Summer | Q, [MVAr] | 1 | 0 | -4.763 | -5.7393 | -5.3921 | -5.4682 | -5.9479 | -6.5404 | -4.7703 | -2.6911 | -1.9057 | 0.19846 | 0.57056 | 0.27315 | 0.77061 | 0.90357 | -0.18818 | -0.7018 | -2.0561 | -2.7469 | -2.6658 | -3.0586 | -3.657 | -2.7163 | -4.2158 | -4.9925
15 | 18 | 2030 | Summer | Q, [%] | 1 | 0 | 3.872% | 4.666% | 4.384% | 4.446% | 4.836% | 5.317% | 3.878% | 2.188% | 1.549% | 0.1613% | 0.4639% | 0.2221% | 0.6265% | 0.7346% | 0.153% | 0.5706% | 1.672% | 2.233% | 2.167% | 2.487% | 2.973% | 2.208% | 3.428% | 4.059%
18 | 15 | 2030 | Summer | Q, [MVAr] | 1 | 0 | 4.5718 | 5.577 | 5.1881 | 5.2612 | 5.7515 | 6.3427 | 4.573 | 2.5042 | 1.7376 | -0.33433 | -0.69809 | -0.38156 | -0.86742 | -1.0288 | 0.083985 | 0.57804 | 1.9186 | 2.5934 | 2.5 | 2.8893 | 3.4909 | 2.5608 | 4.0538 | 4.8099
18 | 15 | 2030 | Summer | Q, [%] | 1 | 0 | 3.717% | 4.534% | 4.218% | 4.277% | 4.676% | 5.157% | 3.718% | 2.036% | 1.413% | 0.2718% | 0.5676% | 0.3102% | 0.7052% | 0.8364% | 0.06828% | 0.47% | 1.56% | 2.108% | 2.033% | 2.349% | 2.838% | 2.082% | 3.296% | 3.91%
15 | 18 | 2030 | Summer | S, [MVA] | 1 | 0 | 17.3607 | 21.0933 | 15.0889 | 14.557 | 16.4382 | 16.1325 | 16.3952 | 18.7029 | 21.4887 | 25.4015 | 26.2789 | 28.2349 | 29.3279 | 26.5265 | 28.28 | 26.3116 | 24.9161 | 23.2036 | 21.7333 | 21.386 | 21.6697 | 23.0162 | 22.076 | 19.005
15 | 18 | 2030 | Summer | S, [%] | 1 | 0 | 14.11% | 17.15% | 12.27% | 11.83% | 13.36% | 13.12% | 13.33% | 15.21% | 17.47% | 20.65% | 21.36% | 22.96% | 23.84% | 21.57% | 22.99% | 21.39% | 20.26% | 18.86% | 17.67% | 17.39% | 17.62% | 18.71% | 17.95% | 15.45%
18 | 15 | 2030 | Summer | S, [MVA] | 1 | 0 | 17.2931 | 21.0256 | 15.0053 | 14.4695 | 16.354 | 16.04 | 16.3244 | 18.6578 | 21.4493 | 25.3679 | 26.2444 | 28.1929 | 29.284 | 26.4929 | 28.2357 | 26.2707 | 24.8712 | 23.1566 | 21.688 | 21.3378 | 21.6169 | 22.9696 | 22.0194 | 18.9385
18 | 15 | 2030 | Summer | S, [%] | 1 | 0 | 14.06% | 17.09% | 12.2% | 11.76% | 13.3% | 13.04% | 13.27% | 15.17% | 17.44% | 20.62% | 21.34% | 22.92% | 23.81% | 21.54% | 22.96% | 21.36% | 20.22% | 18.83% | 17.63% | 17.35% | 17.57% | 18.67% | 17.9% | 15.4%
15 | 26 | 2030 | Summer | P, [MW] | 1 | 0 | -0.31847 | -3.7504 | -5.8424 | -6.281 | -4.5678 | -5.6521 | -0.84455 | 7.7211 | 12.9544 | 16.6603 | 17.4942 | 19.9077 | 21.0585 | 20.6747 | 17.2858 | 15.485 | 13.9495 | 13.1132 | 12.5772 | 13.5195 | 12.98 | 14.7768 | 12.8229 | 5.8735
15 | 26 | 2030 | Summer | P, [%] | 1 | 0 | 0.2589% | 3.049% | 4.75% | 5.107% | 3.714% | 4.595% | 0.6866% | 6.277% | 10.53% | 13.54% | 14.22% | 16.19% | 17.12% | 16.81% | 14.05% | 12.59% | 11.34% | 10.66% | 10.23% | 10.99% | 10.55% | 12.01% | 10.43% | 4.775%
26 | 15 | 2030 | Summer | P, [MW] | 1 | 0 | 0.31856 | 3.7522 | 5.8467 | 6.2859 | 4.5707 | 5.6563 | 0.84471 | -7.714 | -12.9344 | -16.627 | -17.4574 | -19.8603 | -21.0054 | -20.6231 | -17.2495 | -15.4559 | -13.9262 | -13.0927 | -12.5584 | -13.4979 | -12.9601 | -14.751 | -12.8034 | -5.8693
26 | 15 | 2030 | Summer | P, [%] | 1 | 0 | 0.259% | 3.051% | 4.753% | 5.111% | 3.716% | 4.599% | 0.6868% | 6.272% | 10.52% | 13.52% | 14.19% | 16.15% | 17.08% | 16.77% | 14.02% | 12.57% | 11.32% | 10.64% | 10.21% | 10.97% | 10.54% | 11.99% | 10.41% | 4.772%
15 | 26 | 2030 | Summer | Q, [MVAr] | 1 | 0 | -1.0872 | -1.4247 | -1.3114 | -1.2558 | -1.9476 | -2.0635 | -1.0814 | 0.064129 | 1.1237 | 2.4696 | 2.6144 | 2.6611 | 3.0422 | 3.4218 | 2.693 | 2.1989 | 1.4977 | 0.97574 | 0.98064 | 0.55567 | 0.26764 | 0.44444 | -0.48547 | -1.1782
15 | 26 | 2030 | Summer | Q, [%] | 1 | 0 | 0.8839% | 1.158% | 1.066% | 1.021% | 1.583% | 1.678% | 0.8792% | 0.05214% | 0.9136% | 2.008% | 2.126% | 2.164% | 2.473% | 2.782% | 2.189% | 1.788% | 1.218% | 0.7933% | 0.7973% | 0.4518% | 0.2176% | 0.3613% | 0.3947% | 0.9579%
26 | 15 | 2030 | Summer | Q, [MVAr] | 1 | 0 | 0.55667 | 0.90229 | 0.79732 | 0.74397 | 1.4278 | 1.5494 | 0.5513 | -0.57863 | -1.5973 | -2.9004 | -3.0337 | -3.0452 | -3.4066 | -3.7903 | -3.1099 | -2.6398 | -1.9586 | -1.4474 | -1.4577 | -1.0244 | -0.74068 | -0.89851 | 0.011813 | 0.65726
26 | 15 | 2030 | Summer | Q, [%] | 1 | 0 | 0.4526% | 0.7336% | 0.6482% | 0.6049% | 1.161% | 1.26% | 0.4482% | 0.4704% | 1.299% | 2.358% | 2.466% | 2.476% | 2.77% | 3.082% | 2.528% | 2.146% | 1.592% | 1.177% | 1.185% | 0.8329% | 0.6022% | 0.7305% | 0.009604% | 0.5344%
15 | 26 | 2030 | Summer | S, [MVA] | 1 | 0 | 1.1329 | 4.0119 | 5.9878 | 6.4053 | 4.9657 | 6.017 | 1.3721 | 7.7214 | 13.0031 | 16.8424 | 17.6885 | 20.0847 | 21.2771 | 20.956 | 17.4943 | 15.6403 | 14.0297 | 13.1494 | 12.6154 | 13.5309 | 12.9828 | 14.7835 | 12.832 | 5.9905
15 | 26 | 2030 | Summer | S, [%] | 1 | 0 | 0.921% | 3.262% | 4.868% | 5.208% | 4.037% | 4.892% | 1.116% | 6.278% | 10.57% | 13.69% | 14.38% | 16.33% | 17.3% | 17.04% | 14.22% | 12.72% | 11.41% | 10.69% | 10.26% | 11% | 10.56% | 12.02% | 10.43% | 4.87%
26 | 15 | 2030 | Summer | S, [MVA] | 1 | 0 | 0.64137 | 3.8592 | 5.9008 | 6.3298 | 4.7885 | 5.8647 | 1.0087 | 7.7357 | 13.0327 | 16.878 | 17.719 | 20.0924 | 21.2799 | 20.9685 | 17.5276 | 15.6797 | 14.0633 | 13.1725 | 12.6427 | 13.5367 | 12.9812 | 14.7783 | 12.8034 | 5.9059
26 | 15 | 2030 | Summer | S, [%] | 1 | 0 | 0.5214% | 3.138% | 4.797% | 5.146% | 3.893% | 4.768% | 0.8201% | 6.289% | 10.6% | 13.72% | 14.41% | 16.34% | 17.3% | 17.05% | 14.25% | 12.75% | 11.43% | 10.71% | 10.28% | 11.01% | 10.55% | 12.01% | 10.41% | 4.802%
16 | 17 | 2030 | Summer | P, [MW] | 1 | 0 | 31.6481 | 32.6159 | 31.4668 | 31.6188 | 32.0193 | 33.7878 | 37.089 | 34.4685 | 33.7971 | 31.9095 | 31.4878 | 34.5136 | 36.1419 | 35.5848 | 35.7888 | 35.9637 | 33.7742 | 33.6343 | 34.1175 | 34.4597 | 36.9614 | 36.0557 | 35.5584 | 35.2831
16 | 17 | 2030 | Summer | P, [%] | 1 | 0 | 25.73% | 26.52% | 25.58% | 25.71% | 26.03% | 27.47% | 30.15% | 28.02% | 27.48% | 25.94% | 25.6% | 28.06% | 29.38% | 28.93% | 29.1% | 29.24% | 27.46% | 27.34% | 27.74% | 28.02% | 30.05% | 29.31% | 28.91% | 28.69%
17 | 16 | 2030 | Summer | P, [MW] | 1 | 0 | -31.6016 | -32.5664 | -31.4208 | -31.5723 | -31.9717 | -33.7347 | -37.0249 | -34.413 | -33.7438 | -31.8619 | -31.4413 | -34.458 | -36.0809 | -35.5257 | -35.7291 | -35.9034 | -33.721 | -33.5814 | -34.0631 | -34.4043 | -36.8977 | -35.9951 | -35.4995 | -35.2252
17 | 16 | 2030 | Summer | P, [%] | 1 | 0 | 25.69% | 26.48% | 25.55% | 25.67% | 25.99% | 27.43% | 30.1% | 27.98% | 27.43% | 25.9% | 25.56% | 28.01% | 29.33% | 28.88% | 29.05% | 29.19% | 27.42% | 27.3% | 27.69% | 27.97% | 30% | 29.26% | 28.86% | 28.64%
16 | 17 | 2030 | Summer | Q, [MVAr] | 1 | 0 | -2.0034 | -1.9345 | -1.8915 | -2.1094 | -1.7837 | -2.1909 | -2.9136 | -3.2985 | -3.0554 | -2.9482 | -3.5022 | -3.4205 | -3.3769 | -3.2596 | -3.2615 | -3.1598 | -3.1697 | -3.6414 | -3.2611 | -3.0938 | -2.8866 | -2.7355 | -2.6516 | -2.3482
16 | 17 | 2030 | Summer | Q, [%] | 1 | 0 | 1.629% | 1.573% | 1.538% | 1.715% | 1.45% | 1.781% | 2.369% | 2.682% | 2.484% | 2.397% | 2.847% | 2.781% | 2.745% | 2.65% | 2.652% | 2.569% | 2.577% | 2.961% | 2.651% | 2.515% | 2.347% | 2.224% | 2.156% | 1.909%
17 | 16 | 2030 | Summer | Q, [MVAr] | 1 | 0 | 1.9415 | 1.8827 | 1.8277 | 2.0473 | 1.7255 | 2.1519 | 2.9131 | 3.2678 | 3.0171 | 2.8897 | 3.4399 | 3.3905 | 3.3655 | 3.2417 | 3.2459 | 3.1461 | 3.1312 | 3.602 | 3.2266 | 3.0629 | 2.8845 | 2.7225 | 2.6328 | 2.326
17 | 16 | 2030 | Summer | Q, [%] | 1 | 0 | 1.578% | 1.531% | 1.486% | 1.664% | 1.403% | 1.749% | 2.368% | 2.657% | 2.453% | 2.349% | 2.797% | 2.757% | 2.736% | 2.636% | 2.639% | 2.558% | 2.546% | 2.928% | 2.623% | 2.49% | 2.345% | 2.213% | 2.14% | 1.891%
16 | 17 | 2030 | Summer | S, [MVA] | 1 | 0 | 31.7114 | 32.6732 | 31.5236 | 31.6891 | 32.069 | 33.8588 | 37.2033 | 34.626 | 33.9349 | 32.0454 | 31.6819 | 34.6827 | 36.2993 | 35.7338 | 35.9371 | 36.1022 | 33.9226 | 33.8309 | 34.273 | 34.5984 | 37.0739 | 36.1593 | 35.6571 | 35.3611
16 | 17 | 2030 | Summer | S, [%] | 1 | 0 | 25.78% | 26.56% | 25.63% | 25.76% | 26.07% | 27.53% | 30.25% | 28.15% | 27.59% | 26.05% | 25.76% | 28.2% | 29.51% | 29.05% | 29.22% | 29.35% | 27.58% | 27.5% | 27.86% | 28.13% | 30.14% | 29.4% | 28.99% | 28.75%
17 | 16 | 2030 | Summer | S, [MVA] | 1 | 0 | 31.6611 | 32.6208 | 31.4739 | 31.6386 | 32.0182 | 33.8033 | 37.1394 | 34.5678 | 33.8784 | 31.9927 | 31.629 | 34.6244 | 36.2376 | 35.6733 | 35.8762 | 36.0409 | 33.866 | 33.774 | 34.2156 | 34.5404 | 37.0103 | 36.0979 | 35.597 | 35.3019
17 | 16 | 2030 | Summer | S, [%] | 1 | 0 | 25.74% | 26.52% | 25.59% | 25.72% | 26.03% | 27.48% | 30.19% | 28.1% | 27.54% | 26.01% | 25.71% | 28.15% | 29.46% | 29% | 29.17% | 29.3% | 27.53% | 27.46% | 27.82% | 28.08% | 30.09% | 29.35% | 28.94% | 28.7%
17 | 34 | 2030 | Summer | P, [MW] | 1 | 0 | 24.2922 | 24.9832 | 25.2972 | 24.9478 | 25.273 | 27.5139 | 29.7967 | 26.2547 | 25.4065 | 22.9246 | 23.048 | 25.7602 | 26.7307 | 26.8378 | 27.7846 | 27.203 | 25.808 | 24.8708 | 25.3741 | 25.3882 | 27.3356 | 26.0893 | 26.5331 | 27.2583
17 | 34 | 2030 | Summer | P, [%] | 1 | 0 | 19.75% | 20.31% | 20.57% | 20.28% | 20.55% | 22.37% | 24.22% | 21.35% | 20.66% | 18.64% | 18.74% | 20.94% | 21.73% | 21.82% | 22.59% | 22.12% | 20.98% | 20.22% | 20.63% | 20.64% | 22.22% | 21.21% | 21.57% | 22.16%
34 | 17 | 2030 | Summer | P, [MW] | 1 | 0 | -24.2288 | -24.9163 | -25.2286 | -24.8811 | -25.2045 | -27.4327 | -29.7013 | -26.1803 | -25.3367 | -22.8676 | -22.9902 | -25.6882 | -26.6532 | -26.7597 | -27.7011 | -27.1229 | -25.736 | -24.8037 | -25.3045 | -25.3186 | -27.2551 | -26.0159 | -26.4573 | -27.1784
34 | 17 | 2030 | Summer | P, [%] | 1 | 0 | 19.7% | 20.26% | 20.51% | 20.23% | 20.49% | 22.3% | 24.15% | 21.28% | 20.6% | 18.59% | 18.69% | 20.88% | 21.67% | 21.76% | 22.52% | 22.05% | 20.92% | 20.17% | 20.57% | 20.58% | 22.16% | 21.15% | 21.51% | 22.1%
17 | 34 | 2030 | Summer | Q, [MVAr] | 1 | 0 | -0.85965 | -0.81423 | -0.48516 | -0.81738 | -0.63568 | -0.69911 | -1.8094 | -2.5388 | -2.5212 | -2.6415 | -3.1199 | -3.17 | -3.2721 | -3.1026 | -2.9784 | -2.9329 | -2.6429 | -3.1624 | -2.5887 | -2.4211 | -2.2492 | -2.1748 | -1.911 | -1.5248
17 | 34 | 2030 | Summer | Q, [%] | 1 | 0 | 0.6989% | 0.662% | 0.3944% | 0.6645% | 0.5168% | 0.5684% | 1.471% | 2.064% | 2.05% | 2.148% | 2.536% | 2.577% | 2.66% | 2.522% | 2.421% | 2.385% | 2.149% | 2.571% | 2.105% | 1.968% | 1.829% | 1.768% | 1.554% | 1.24%
34 | 17 | 2030 | Summer | Q, [MVAr] | 1 | 0 | 0.56331 | 0.53077 | 0.20755 | 0.53315 | 0.35767 | 0.46564 | 1.6259 | 2.2811 | 2.2471 | 2.3223 | 2.8035 | 2.9038 | 3.0254 | 2.8577 | 2.7527 | 2.6951 | 2.3767 | 2.8791 | 2.314 | 2.1465 | 2.0132 | 1.9136 | 1.6583 | 1.2865
34 | 17 | 2030 | Summer | Q, [%] | 1 | 0 | 0.458% | 0.4315% | 0.1687% | 0.4335% | 0.2908% | 0.3786% | 1.322% | 1.855% | 1.827% | 1.888% | 2.279% | 2.361% | 2.46% | 2.323% | 2.238% | 2.191% | 1.932% | 2.341% | 1.881% | 1.745% | 1.637% | 1.556% | 1.348% | 1.046%
17 | 34 | 2030 | Summer | S, [MVA] | 1 | 0 | 24.3074 | 24.9965 | 25.3019 | 24.9612 | 25.281 | 27.5228 | 29.8516 | 26.3772 | 25.5313 | 23.0763 | 23.2582 | 25.9546 | 26.9302 | 27.0166 | 27.9438 | 27.3607 | 25.943 | 25.0711 | 25.5058 | 25.5034 | 27.428 | 26.1798 | 26.6018 | 27.3009
17 | 34 | 2030 | Summer | S, [%] | 1 | 0 | 19.76% | 20.32% | 20.57% | 20.29% | 20.55% | 22.38% | 24.27% | 21.44% | 20.76% | 18.76% | 18.91% | 21.1% | 21.89% | 21.96% | 22.72% | 22.24% | 21.09% | 20.38% | 20.74% | 20.73% | 22.3% | 21.28% | 21.63% | 22.2%
34 | 17 | 2030 | Summer | S, [MVA] | 1 | 0 | 24.2354 | 24.9219 | 25.2295 | 24.8868 | 25.207 | 27.4366 | 29.7458 | 26.2795 | 25.4362 | 22.9853 | 23.1605 | 25.8518 | 26.8243 | 26.9119 | 27.8375 | 27.2565 | 25.8455 | 24.9702 | 25.4101 | 25.4094 | 27.3293 | 26.0862 | 26.5093 | 27.2089
34 | 17 | 2030 | Summer | S, [%] | 1 | 0 | 19.7% | 20.26% | 20.51% | 20.23% | 20.49% | 22.31% | 24.18% | 21.37% | 20.68% | 18.69% | 18.83% | 21.02% | 21.81% | 21.88% | 22.63% | 22.16% | 21.01% | 20.3% | 20.66% | 20.66% | 22.22% | 21.21% | 21.55% | 22.12%
18 | 103 | 2030 | Summer | P, [MW] | 1 | 0 | 18.1368 | 11.5437 | 14.039 | 13.3377 | 15.2274 | 14.6768 | 15.4956 | 18.0743 | 21.2581 | 24.9834 | 25.8428 | 27.3327 | 28.8069 | 31.874 | 28.0828 | 25.6953 | 24.1681 | 23.6182 | 21.2261 | 21.1411 | 20.4501 | 21.5639 | 21.4312 | 17.7828
18 | 103 | 2030 | Summer | P, [%] | 1 | 0 | 14.75% | 9.385% | 11.41% | 10.84% | 12.38% | 11.93% | 12.6% | 14.69% | 17.28% | 20.31% | 21.01% | 22.22% | 23.42% | 25.91% | 22.83% | 20.89% | 19.65% | 19.2% | 17.26% | 17.19% | 16.63% | 17.53% | 17.42% | 14.46%
103 | 18 | 2030 | Summer | P, [MW] | 1 | 0 | -18.118 | -11.5354 | -14.0272 | -13.3271 | -15.2135 | -14.6634 | -15.4817 | -18.0563 | -21.2333 | -24.9493 | -25.8062 | -27.2919 | -28.7616 | -31.8184 | -28.0393 | -25.659 | -24.136 | -23.5876 | -21.2014 | -21.1166 | -20.427 | -21.5383 | -21.4056 | -17.7648
103 | 18 | 2030 | Summer | P, [%] | 1 | 0 | 14.73% | 9.378% | 11.4% | 10.84% | 12.37% | 11.92% | 12.59% | 14.68% | 17.26% | 20.28% | 20.98% | 22.19% | 23.38% | 25.87% | 22.8% | 20.86% | 19.62% | 19.18% | 17.24% | 17.17% | 16.61% | 17.51% | 17.4% | 14.44%
18 | 103 | 2030 | Summer | Q, [MVAr] | 1 | 0 | -2.7615 | -3.9841 | -3.5376 | -3.4203 | -3.96 | -4.8979 | -3.174 | -1.0476 | -0.31692 | 1.5025 | 1.7581 | 1.3828 | 1.6842 | 2.0524 | 1.4239 | 0.5102 | -0.84923 | -0.87461 | -0.77773 | -1.5232 | -1.9051 | -1.2064 | -2.4597 | -3.0277
18 | 103 | 2030 | Summer | Q, [%] | 1 | 0 | 2.245% | 3.239% | 2.876% | 2.781% | 3.22% | 3.982% | 2.58% | 0.8517% | 0.2577% | 1.222% | 1.429% | 1.124% | 1.369% | 1.669% | 1.158% | 0.4148% | 0.6904% | 0.7111% | 0.6323% | 1.238% | 1.549% | 0.9808% | 2% | 2.462%
103 | 18 | 2030 | Summer | Q, [MVAr] | 1 | 0 | 2.5773 | 3.765 | 3.3302 | 3.2091 | 3.7593 | 4.6961 | 2.9733 | 0.85717 | 0.14777 | -1.6407 | -1.888 | -1.4988 | -1.7845 | -2.1172 | -1.5284 | -0.63881 | 0.70583 | 0.72563 | 0.60864 | 1.353 | 1.7306 | 1.0398 | 2.2939 | 2.8385
103 | 18 | 2030 | Summer | Q, [%] | 1 | 0 | 2.095% | 3.061% | 2.708% | 2.609% | 3.056% | 3.818% | 2.417% | 0.6969% | 0.1201% | 1.334% | 1.535% | 1.219% | 1.451% | 1.721% | 1.243% | 0.5194% | 0.5738% | 0.5899% | 0.4948% | 1.1% | 1.407% | 0.8453% | 1.865% | 2.308%
18 | 103 | 2030 | Summer | S, [MVA] | 1 | 0 | 18.3458 | 12.2119 | 14.4778 | 13.7693 | 15.7339 | 15.4725 | 15.8174 | 18.1047 | 21.2604 | 25.0286 | 25.9025 | 27.3676 | 28.8561 | 31.94 | 28.1189 | 25.7004 | 24.183 | 23.6344 | 21.2404 | 21.1959 | 20.5386 | 21.5976 | 21.5719 | 18.0387
18 | 103 | 2030 | Summer | S, [%] | 1 | 0 | 14.92% | 9.928% | 11.77% | 11.19% | 12.79% | 12.58% | 12.86% | 14.72% | 17.28% | 20.35% | 21.06% | 22.25% | 23.46% | 25.97% | 22.86% | 20.89% | 19.66% | 19.21% | 17.27% | 17.23% | 16.7% | 17.56% | 17.54% | 14.67%
103 | 18 | 2030 | Summer | S, [MVA] | 1 | 0 | 18.3004 | 12.1343 | 14.4171 | 13.708 | 15.6711 | 15.3971 | 15.7646 | 18.0766 | 21.2338 | 25.0032 | 25.8752 | 27.333 | 28.8169 | 31.8887 | 28.0809 | 25.667 | 24.1463 | 23.5987 | 21.2101 | 21.1599 | 20.5001 | 21.5634 | 21.5282 | 17.9902
103 | 18 | 2030 | Summer | S, [%] | 1 | 0 | 14.88% | 9.865% | 11.72% | 11.14% | 12.74% | 12.52% | 12.82% | 14.7% | 17.26% | 20.33% | 21.04% | 22.22% | 23.43% | 25.93% | 22.83% | 20.87% | 19.63% | 19.19% | 17.24% | 17.2% | 16.67% | 17.53% | 17.5% | 14.63%
26 | 55 | 2030 | Summer | P, [MW] | 1 | 0 | -40.7596 | -44.1438 | -44.9247 | -45.034 | -43.3043 | -44.8332 | -38.8409 | -26.9417 | -21.3515 | -18.5281 | -19.0642 | -16.9515 | -16.381 | -17.5984 | -23.1578 | -24.4418 | -24.0508 | -23.9986 | -22.9511 | -20.6865 | -21.5822 | -20.244 | -24.0027 | -31.6038
26 | 55 | 2030 | Summer | P, [%] | 1 | 0 | 33.14% | 35.89% | 36.52% | 36.61% | 35.21% | 36.45% | 31.58% | 21.9% | 17.36% | 15.06% | 15.5% | 13.78% | 13.32% | 14.31% | 18.83% | 19.87% | 19.55% | 19.51% | 18.66% | 16.82% | 17.55% | 16.46% | 19.51% | 25.69%
55 | 26 | 2030 | Summer | P, [MW] | 1 | 0 | 41.2794 | 44.7561 | 45.5589 | 45.6716 | 43.8917 | 45.4642 | 39.313 | 27.1656 | 21.4916 | 18.6331 | 19.1754 | 17.0394 | 16.4632 | 17.6933 | 23.3231 | 24.626 | 24.2289 | 24.1756 | 23.113 | 20.8178 | 21.7254 | 20.3698 | 24.18 | 31.9136
55 | 26 | 2030 | Summer | P, [%] | 1 | 0 | 33.56% | 36.39% | 37.04% | 37.13% | 35.68% | 36.96% | 31.96% | 22.09% | 17.47% | 15.15% | 15.59% | 13.85% | 13.38% | 14.38% | 18.96% | 20.02% | 19.7% | 19.65% | 18.79% | 16.93% | 17.66% | 16.56% | 19.66% | 25.95%
26 | 55 | 2030 | Summer | Q, [MVAr] | 1 | 0 | 0.71487 | 1.3281 | 1.4201 | 1.5087 | 0.61053 | 1.0307 | 0.61389 | -0.061435 | 0.082458 | 0.0109 | -0.084479 | 0.081367 | 0.19017 | 0.051048 | 0.080586 | -0.077156 | -0.03744 | 0.020901 | -0.13152 | -0.203 | -0.1156 | -0.15005 | -0.32058 | -0.34334
26 | 55 | 2030 | Summer | Q, [%] | 1 | 0 | 0.5812% | 1.08% | 1.155% | 1.227% | 0.4964% | 0.8379% | 0.4991% | 0.04995% | 0.06704% | 0.008861% | 0.06868% | 0.06615% | 0.1546% | 0.0415% | 0.06552% | 0.06273% | 0.03044% | 0.01699% | 0.1069% | 0.165% | 0.09399% | 0.122% | 0.2606% | 0.2791%
55 | 26 | 2030 | Summer | Q, [MVAr] | 1 | 0 | -0.34377 | -0.64062 | -0.65842 | -0.73565 | -0.010618 | -0.28067 | -0.40316 | -0.58121 | -1.0131 | -1.0652 | -0.94955 | -1.1945 | -1.3219 | -1.1378 | -0.92228 | -0.7003 | -0.76228 | -0.82698 | -0.72535 | -0.75944 | -0.80308 | -0.82931 | -0.48209 | -0.0038018
55 | 26 | 2030 | Summer | Q, [%] | 1 | 0 | 0.2795% | 0.5208% | 0.5353% | 0.5981% | 0.008633% | 0.2282% | 0.3278% | 0.4725% | 0.8237% | 0.866% | 0.772% | 0.9711% | 1.075% | 0.925% | 0.7498% | 0.5693% | 0.6197% | 0.6723% | 0.5897% | 0.6174% | 0.6529% | 0.6742% | 0.3919% | 0.003091%
26 | 55 | 2030 | Summer | S, [MVA] | 1 | 0 | 40.7659 | 44.1638 | 44.9471 | 45.0593 | 43.3086 | 44.8451 | 38.8457 | 26.9417 | 21.3517 | 18.5281 | 19.0644 | 16.9517 | 16.3821 | 17.5985 | 23.1579 | 24.442 | 24.0508 | 23.9986 | 22.9515 | 20.6875 | 21.5825 | 20.2445 | 24.0048 | 31.6056
26 | 55 | 2030 | Summer | S, [%] | 1 | 0 | 33.14% | 35.91% | 36.54% | 36.63% | 35.21% | 36.46% | 31.58% | 21.9% | 17.36% | 15.06% | 15.5% | 13.78% | 13.32% | 14.31% | 18.83% | 19.87% | 19.55% | 19.51% | 18.66% | 16.82% | 17.55% | 16.46% | 19.52% | 25.7%
55 | 26 | 2030 | Summer | S, [MVA] | 1 | 0 | 41.2809 | 44.7607 | 45.5637 | 45.6775 | 43.8917 | 45.4651 | 39.3151 | 27.1718 | 21.5154 | 18.6635 | 19.1989 | 17.0812 | 16.5162 | 17.7298 | 23.3413 | 24.636 | 24.2408 | 24.1897 | 23.1243 | 20.8316 | 21.7402 | 20.3866 | 24.1848 | 31.9136
55 | 26 | 2030 | Summer | S, [%] | 1 | 0 | 33.56% | 36.39% | 37.04% | 37.14% | 35.68% | 36.96% | 31.96% | 22.09% | 17.49% | 15.17% | 15.61% | 13.89% | 13.43% | 14.41% | 18.98% | 20.03% | 19.71% | 19.67% | 18.8% | 16.94% | 17.67% | 16.57% | 19.66% | 25.95%
26 | 103 | 2030 | Summer | P, [MW] | 1 | 0 | 16.9883 | 19.1098 | 19.4942 | 19.3232 | 19.34 | 19.9218 | 15.7843 | 9.5244 | 7.0309 | 6.9075 | 6.8781 | 6.0391 | 6.0767 | 6.5927 | 9.1116 | 8.8813 | 9.0264 | 8.7717 | 7.4786 | 6.2752 | 6.5916 | 5.9945 | 7.3755 | 11.2083
26 | 103 | 2030 | Summer | P, [%] | 1 | 0 | 13.81% | 15.54% | 15.85% | 15.71% | 15.72% | 16.2% | 12.83% | 7.743% | 5.716% | 5.616% | 5.592% | 4.91% | 4.94% | 5.36% | 7.408% | 7.221% | 7.338% | 7.131% | 6.08% | 5.102% | 5.359% | 4.874% | 5.996% | 9.112%
103 | 26 | 2030 | Summer | P, [MW] | 1 | 0 | -16.9531 | -19.0648 | -19.4476 | -19.2774 | -19.2944 | -19.8729 | -15.7537 | -9.5132 | -7.0244 | -6.9015 | -6.8722 | -6.0343 | -6.0719 | -6.5871 | -9.1012 | -8.8713 | -9.0157 | -8.7617 | -7.4711 | -6.2696 | -6.5853 | -5.9896 | -7.3681 | -11.1925
103 | 26 | 2030 | Summer | P, [%] | 1 | 0 | 13.78% | 15.5% | 15.81% | 15.67% | 15.69% | 16.16% | 12.81% | 7.734% | 5.711% | 5.611% | 5.587% | 4.906% | 4.936% | 5.355% | 7.399% | 7.212% | 7.33% | 7.123% | 6.074% | 5.097% | 5.354% | 4.87% | 5.99% | 9.1%
26 | 103 | 2030 | Summer | Q, [MVAr] | 1 | 0 | -2.9488 | -3.6448 | -3.3691 | -3.4042 | -3.1899 | -3.7975 | -3.1518 | -2.3174 | -2.6663 | -2.1696 | -2.0167 | -2.3732 | -2.3797 | -2.535 | -2.6304 | -2.8062 | -3.3856 | -3.1919 | -3.105 | -3.204 | -3.378 | -2.7706 | -3.1407 | -3.0908
26 | 103 | 2030 | Summer | Q, [%] | 1 | 0 | 2.397% | 2.963% | 2.739% | 2.768% | 2.593% | 3.087% | 2.562% | 1.884% | 2.168% | 1.764% | 1.64% | 1.929% | 1.935% | 2.061% | 2.139% | 2.282% | 2.753% | 2.595% | 2.524% | 2.605% | 2.746% | 2.253% | 2.553% | 2.513%
103 | 26 | 2030 | Summer | Q, [MVAr] | 1 | 0 | 2.5536 | 3.284 | 3.0136 | 3.0463 | 2.8303 | 3.4497 | 2.7413 | 1.8343 | 2.1646 | 1.664 | 1.5108 | 1.8629 | 1.8697 | 2.0288 | 2.1437 | 2.3187 | 2.8995 | 2.7025 | 2.6071 | 2.6987 | 2.876 | 2.2635 | 2.6434 | 2.6261
103 | 26 | 2030 | Summer | Q, [%] | 1 | 0 | 2.076% | 2.67% | 2.45% | 2.477% | 2.301% | 2.805% | 2.229% | 1.491% | 1.76% | 1.353% | 1.228% | 1.515% | 1.52% | 1.649% | 1.743% | 1.885% | 2.357% | 2.197% | 2.12% | 2.194% | 2.338% | 1.84% | 2.149% | 2.135%
26 | 103 | 2030 | Summer | S, [MVA] | 1 | 0 | 17.2423 | 19.4543 | 19.7832 | 19.6208 | 19.6013 | 20.2805 | 16.0959 | 9.8023 | 7.5195 | 7.2402 | 7.1677 | 6.4887 | 6.5261 | 7.0633 | 9.4837 | 9.3141 | 9.6404 | 9.3344 | 8.0975 | 7.0458 | 7.4067 | 6.6038 | 8.0163 | 11.6267
26 | 103 | 2030 | Summer | S, [%] | 1 | 0 | 14.02% | 15.82% | 16.08% | 15.95% | 15.94% | 16.49% | 13.09% | 7.969% | 6.113% | 5.886% | 5.827% | 5.275% | 5.306% | 5.743% | 7.71% | 7.572% | 7.838% | 7.589% | 6.583% | 5.728% | 6.022% | 5.369% | 6.517% | 9.453%
103 | 26 | 2030 | Summer | S, [MVA] | 1 | 0 | 17.1443 | 19.3456 | 19.6798 | 19.5166 | 19.5009 | 20.1701 | 15.9904 | 9.6885 | 7.3504 | 7.0993 | 7.0363 | 6.3154 | 6.3532 | 6.8924 | 9.3503 | 9.1693 | 9.4704 | 9.169 | 7.9129 | 6.8257 | 7.186 | 6.403 | 7.828 | 11.4965
103 | 26 | 2030 | Summer | S, [%] | 1 | 0 | 13.94% | 15.73% | 16% | 15.87% | 15.85% | 16.4% | 13% | 7.877% | 5.976% | 5.772% | 5.721% | 5.134% | 5.165% | 5.604% | 7.602% | 7.455% | 7.7% | 7.454% | 6.433% | 5.549% | 5.842% | 5.206% | 6.364% | 9.347%
29 | 34 | 2030 | Summer | P, [MW] | 1 | 0 | -7.0713 | -9.2442 | -9.499 | -9.6572 | -9.5509 | -11.7992 | -13.4542 | -8.1929 | -7.3611 | -5.3524 | -5.8795 | -7.7555 | -8.7238 | -8.6728 | -9.8211 | -9.6289 | -8.9455 | -8.1493 | -8.1599 | -8.3355 | -10.4886 | -9.8182 | -9.8487 | -10.1121
29 | 34 | 2030 | Summer | P, [%] | 1 | 0 | 5.749% | 7.516% | 7.723% | 7.851% | 7.765% | 9.593% | 10.94% | 6.661% | 5.985% | 4.352% | 4.78% | 6.305% | 7.093% | 7.051% | 7.985% | 7.828% | 7.273% | 6.625% | 6.634% | 6.777% | 8.527% | 7.982% | 8.007% | 8.221%
34 | 29 | 2030 | Summer | P, [MW] | 1 | 0 | 7.0785 | 9.2562 | 9.5118 | 9.67 | 9.5638 | 11.8175 | 13.4745 | 8.2 | 7.3666 | 5.3554 | 5.883 | 7.7617 | 8.7317 | 8.6805 | 9.8309 | 9.6384 | 8.9537 | 8.1561 | 8.1667 | 8.3427 | 10.4998 | 9.8281 | 9.8591 | 10.1237
34 | 29 | 2030 | Summer | P, [%] | 1 | 0 | 5.755% | 7.525% | 7.733% | 7.862% | 7.775% | 9.608% | 10.95% | 6.667% | 5.989% | 4.354% | 4.783% | 6.31% | 7.099% | 7.057% | 7.993% | 7.836% | 7.279% | 6.631% | 6.64% | 6.783% | 8.536% | 7.99% | 8.016% | 8.231%
29 | 34 | 2030 | Summer | Q, [MVAr] | 1 | 0 | 4.3973 | 5.5461 | 5.7682 | 5.5546 | 5.7527 | 6.1347 | 4.1525 | 1.2843 | -0.059799 | -0.99673 | -0.71986 | -1.2265 | -1.4154 | -1.1633 | 0.30453 | 0.59319 | 0.35047 | 0.15484 | 0.37583 | 0.641 | 0.57847 | 0.94102 | 2.2154 | 3.1953
29 | 34 | 2030 | Summer | Q, [%] | 1 | 0 | 3.575% | 4.509% | 4.69% | 4.516% | 4.677% | 4.988% | 3.376% | 1.044% | 0.04862% | 0.8103% | 0.5852% | 0.9971% | 1.151% | 0.9457% | 0.2476% | 0.4823% | 0.2849% | 0.1259% | 0.3056% | 0.5211% | 0.4703% | 0.7651% | 1.801% | 2.598%
34 | 29 | 2030 | Summer | Q, [MVAr] | 1 | 0 | -4.8566 | -5.9886 | -6.2079 | -5.9943 | -6.1922 | -6.5552 | -4.5653 | -1.7442 | -0.40541 | 0.52233 | 0.24714 | 0.76374 | 0.95872 | 0.70608 | -0.75441 | -1.0443 | -0.8064 | -0.61606 | -0.8366 | -1.1005 | -1.0231 | -1.3904 | -2.663 | -3.639
34 | 29 | 2030 | Summer | Q, [%] | 1 | 0 | 3.948% | 4.869% | 5.047% | 4.873% | 5.034% | 5.329% | 3.712% | 1.418% | 0.3296% | 0.4247% | 0.2009% | 0.6209% | 0.7794% | 0.574% | 0.6133% | 0.8491% | 0.6556% | 0.5009% | 0.6802% | 0.8947% | 0.8318% | 1.13% | 2.165% | 2.959%
29 | 34 | 2030 | Summer | S, [MVA] | 1 | 0 | 8.327 | 10.7803 | 11.1132 | 11.1407 | 11.1496 | 13.2988 | 14.0804 | 8.293 | 7.3613 | 5.4444 | 5.9234 | 7.8519 | 8.8379 | 8.7504 | 9.8258 | 9.6471 | 8.9524 | 8.1508 | 8.1686 | 8.3602 | 10.5045 | 9.8632 | 10.0948 | 10.6049
29 | 34 | 2030 | Summer | S, [%] | 1 | 0 | 6.77% | 8.764% | 9.035% | 9.057% | 9.065% | 10.81% | 11.45% | 6.742% | 5.985% | 4.426% | 4.816% | 6.384% | 7.185% | 7.114% | 7.988% | 7.843% | 7.278% | 6.627% | 6.641% | 6.797% | 8.54% | 8.019% | 8.207% | 8.622%
34 | 29 | 2030 | Summer | S, [MVA] | 1 | 0 | 8.5844 | 11.0246 | 11.3584 | 11.3772 | 11.3934 | 13.5138 | 14.2269 | 8.3834 | 7.3777 | 5.3808 | 5.8882 | 7.7992 | 8.7842 | 8.7092 | 9.8598 | 9.6948 | 8.9899 | 8.1793 | 8.2094 | 8.415 | 10.5496 | 9.926 | 10.2125 | 10.7578
34 | 29 | 2030 | Summer | S, [%] | 1 | 0 | 6.979% | 8.963% | 9.234% | 9.25% | 9.263% | 10.99% | 11.57% | 6.816% | 5.998% | 4.375% | 4.787% | 6.341% | 7.142% | 7.081% | 8.016% | 7.882% | 7.309% | 6.65% | 6.674% | 6.841% | 8.577% | 8.07% | 8.303% | 8.746%
34 | 35 | 2030 | Summer | P, [MW] | 1 | 0 | 8.1348 | 9.2196 | 8.8975 | 9.3336 | 10.0635 | 11.6131 | 14.7264 | 10.5946 | 9.2832 | 7.2137 | 6.7244 | 9.4573 | 10.4534 | 9.9811 | 10.4793 | 10.6143 | 9.6409 | 8.6711 | 9.9009 | 10.2578 | 11.9231 | 10.7911 | 10.7897 | 10.6777
34 | 35 | 2030 | Summer | P, [%] | 1 | 0 | 6.614% | 7.496% | 7.234% | 7.588% | 8.182% | 9.442% | 11.97% | 8.614% | 7.547% | 5.865% | 5.467% | 7.689% | 8.499% | 8.115% | 8.52% | 8.63% | 7.838% | 7.05% | 8.049% | 8.34% | 9.694% | 8.773% | 8.772% | 8.681%
35 | 34 | 2030 | Summer | P, [MW] | 1 | 0 | -8.1285 | -9.211 | -8.8891 | -9.3247 | -10.0532 | -11.5992 | -14.7053 | -10.5837 | -9.2747 | -7.2085 | -6.7198 | -9.4486 | -10.4428 | -9.9714 | -10.4685 | -10.6032 | -9.6317 | -8.6638 | -9.8915 | -10.2478 | -11.9096 | -10.78 | -10.7785 | -10.6667
35 | 34 | 2030 | Summer | P, [%] | 1 | 0 | 6.609% | 7.489% | 7.227% | 7.581% | 8.173% | 9.43% | 11.96% | 8.605% | 7.54% | 5.861% | 5.463% | 7.682% | 8.49% | 8.107% | 8.511% | 8.621% | 7.831% | 7.044% | 8.042% | 8.332% | 9.683% | 8.764% | 8.763% | 8.672%
34 | 35 | 2030 | Summer | Q, [MVAr] | 1 | 0 | -1.706 | -2.9849 | -3.4821 | -3.118 | -3.3123 | -3.9771 | -3.3093 | -2.6059 | -2.3915 | -2.2275 | -2.2643 | -2.2673 | -2.3157 | -2.3729 | -2.763 | -2.7228 | -2.659 | -2.1527 | -1.8553 | -1.729 | -1.8913 | -1.8839 | -2.0933 | -2.1718
34 | 35 | 2030 | Summer | Q, [%] | 1 | 0 | 1.387% | 2.427% | 2.831% | 2.535% | 2.693% | 3.233% | 2.691% | 2.119% | 1.944% | 1.811% | 1.841% | 1.843% | 1.883% | 1.929% | 2.246% | 2.214% | 2.162% | 1.75% | 1.508% | 1.406% | 1.538% | 1.532% | 1.702% | 1.766%
35 | 34 | 2030 | Summer | Q, [MVAr] | 1 | 0 | 1.2819 | 2.5685 | 3.0647 | 2.7023 | 2.9017 | 3.5788 | 2.9355 | 2.197 | 1.9739 | 1.7985 | 1.8329 | 1.8504 | 1.9052 | 1.9595 | 2.3535 | 2.3142 | 2.2439 | 1.7309 | 1.4409 | 1.3168 | 1.4914 | 1.4757 | 1.6854 | 1.7635
35 | 34 | 2030 | Summer | Q, [%] | 1 | 0 | 1.042% | 2.088% | 2.492% | 2.197% | 2.359% | 2.91% | 2.387% | 1.786% | 1.605% | 1.462% | 1.49% | 1.504% | 1.549% | 1.593% | 1.913% | 1.881% | 1.824% | 1.407% | 1.171% | 1.071% | 1.213% | 1.2% | 1.37% | 1.434%
34 | 35 | 2030 | Summer | S, [MVA] | 1 | 0 | 8.3118 | 9.6908 | 9.5546 | 9.8406 | 10.5946 | 12.2753 | 15.0937 | 10.9104 | 9.5863 | 7.5498 | 7.0954 | 9.7253 | 10.7068 | 10.2593 | 10.8374 | 10.958 | 10.0009 | 8.9343 | 10.0732 | 10.4025 | 12.0722 | 10.9543 | 10.9908 | 10.8963
34 | 35 | 2030 | Summer | S, [%] | 1 | 0 | 6.758% | 7.879% | 7.768% | 8% | 8.614% | 9.98% | 12.27% | 8.87% | 7.794% | 6.138% | 5.769% | 7.907% | 8.705% | 8.341% | 8.811% | 8.909% | 8.131% | 7.264% | 8.19% | 8.457% | 9.815% | 8.906% | 8.936% | 8.859%
35 | 34 | 2030 | Summer | S, [MVA] | 1 | 0 | 8.2289 | 9.5624 | 9.4026 | 9.7084 | 10.4636 | 12.1388 | 14.9954 | 10.8093 | 9.4824 | 7.4295 | 6.9653 | 9.6281 | 10.6152 | 10.1621 | 10.7297 | 10.8528 | 9.8896 | 8.835 | 9.9959 | 10.332 | 12.0026 | 10.8806 | 10.9095 | 10.8115
35 | 34 | 2030 | Summer | S, [%] | 1 | 0 | 6.69% | 7.774% | 7.644% | 7.893% | 8.507% | 9.869% | 12.19% | 8.788% | 7.709% | 6.04% | 5.663% | 7.828% | 8.63% | 8.262% | 8.723% | 8.823% | 8.04% | 7.183% | 8.127% | 8.4% | 9.758% | 8.846% | 8.869% | 8.79%
35 | 36 | 2030 | Summer | P, [MW] | 1 | 0 | -4.2924 | -2.0611 | -1.0907 | -0.84208 | -0.87124 | 0.39299 | -0.84198 | -7.3567 | -8.0628 | -10.1698 | -9.1568 | -8.6773 | -7.8483 | -7.3779 | -5.1826 | -4.2794 | -5.3083 | -6.2234 | -6.0966 | -6.6854 | -5.0669 | -5.461 | -3.9338 | -3.0777
35 | 36 | 2030 | Summer | P, [%] | 1 | 0 | 3.49% | 1.676% | 0.8868% | 0.6846% | 0.7083% | 0.3195% | 0.6845% | 5.981% | 6.555% | 8.268% | 7.445% | 7.055% | 6.381% | 5.998% | 4.214% | 3.479% | 4.316% | 5.06% | 4.957% | 5.435% | 4.119% | 4.44% | 3.198% | 2.502%
36 | 35 | 2030 | Summer | P, [MW] | 1 | 0 | 4.2948 | 2.0631 | 1.0928 | 0.84389 | 0.87321 | -0.39049 | 0.8435 | 7.3615 | 8.0684 | 10.1785 | 9.1639 | 8.6837 | 7.8536 | 7.3826 | 5.1851 | 4.2812 | 5.3109 | 6.227 | 6.1 | 6.6894 | 5.0694 | 5.4638 | 3.9356 | 3.0794
36 | 35 | 2030 | Summer | P, [%] | 1 | 0 | 3.492% | 1.677% | 0.8885% | 0.6861% | 0.7099% | 0.3175% | 0.6858% | 5.985% | 6.56% | 8.275% | 7.45% | 7.06% | 6.385% | 6.002% | 4.216% | 3.481% | 4.318% | 5.063% | 4.959% | 5.439% | 4.121% | 4.442% | 3.2% | 2.504%
35 | 36 | 2030 | Summer | Q, [MVAr] | 1 | 0 | -3.363 | -4.6496 | -5.1459 | -4.7835 | -4.9828 | -5.6599 | -4.3772 | -2.0557 | -1.5176 | -1.3422 | -1.3766 | -1.3941 | -1.4489 | -1.5032 | -1.8971 | -1.8578 | -1.7875 | -2.2187 | -2.2433 | -2.1192 | -2.2938 | -2.2781 | -2.4879 | -3.5113
35 | 36 | 2030 | Summer | Q, [%] | 1 | 0 | 2.734% | 3.78% | 4.184% | 3.889% | 4.051% | 4.602% | 3.559% | 1.671% | 1.234% | 1.091% | 1.119% | 1.133% | 1.178% | 1.222% | 1.542% | 1.51% | 1.453% | 1.804% | 1.824% | 1.723% | 1.865% | 1.852% | 2.023% | 2.855%
36 | 35 | 2030 | Summer | Q, [MVAr] | 1 | 0 | 2.9721 | 4.2572 | 4.7539 | 4.3903 | 4.5904 | 5.2693 | 3.9836 | 1.6729 | 1.1374 | 0.97255 | 1.001 | 1.0166 | 1.0676 | 1.1199 | 1.5063 | 1.4645 | 1.3968 | 1.8312 | 1.8558 | 1.7339 | 1.9036 | 1.8889 | 2.0948 | 3.1182
36 | 35 | 2030 | Summer | Q, [%] | 1 | 0 | 2.416% | 3.461% | 3.865% | 3.569% | 3.732% | 4.284% | 3.239% | 1.36% | 0.9247% | 0.7907% | 0.8138% | 0.8265% | 0.868% | 0.9105% | 1.225% | 1.191% | 1.136% | 1.489% | 1.509% | 1.41% | 1.548% | 1.536% | 1.703% | 2.535%
35 | 36 | 2030 | Summer | S, [MVA] | 1 | 0 | 5.453 | 5.0859 | 5.2602 | 4.857 | 5.0584 | 5.6735 | 4.4575 | 7.6385 | 8.2044 | 10.258 | 9.2597 | 8.7886 | 7.9809 | 7.5295 | 5.5189 | 4.6653 | 5.6012 | 6.6071 | 6.4962 | 7.0133 | 5.5619 | 5.9171 | 4.6545 | 4.6692
35 | 36 | 2030 | Summer | S, [%] | 1 | 0 | 4.433% | 4.135% | 4.277% | 3.949% | 4.113% | 4.613% | 3.624% | 6.21% | 6.67% | 8.34% | 7.528% | 7.145% | 6.489% | 6.122% | 4.487% | 3.793% | 4.554% | 5.372% | 5.281% | 5.702% | 4.522% | 4.811% | 3.784% | 3.796%
36 | 35 | 2030 | Summer | S, [MVA] | 1 | 0 | 5.2229 | 4.7308 | 4.8779 | 4.4707 | 4.6727 | 5.2838 | 4.072 | 7.5492 | 8.1482 | 10.2249 | 9.2184 | 8.743 | 7.9258 | 7.4671 | 5.3994 | 4.5247 | 5.4915 | 6.4907 | 6.3761 | 6.9105 | 5.415 | 5.7811 | 4.4583 | 4.3825
36 | 35 | 2030 | Summer | S, [%] | 1 | 0 | 4.246% | 3.846% | 3.966% | 3.635% | 3.799% | 4.296% | 3.311% | 6.138% | 6.625% | 8.313% | 7.495% | 7.108% | 6.444% | 6.071% | 4.39% | 3.679% | 4.465% | 5.277% | 5.184% | 5.618% | 4.402% | 4.7% | 3.625% | 3.563%
42 | 72 | 2030 | Summer | P, [MW] | 1 | 0 | 18.8084 | 21.9561 | 21.4556 | 22.0682 | 21.1155 | 22.526 | 14.6213 | 3.3159 | -2.5839 | -6.0235 | -5.7616 | -8.7293 | -9.4244 | -8.2647 | -2.9613 | -1.1346 | -1.042 | -1.4502 | -1.872 | -3.2982 | -2.7384 | -5.3564 | -2.3839 | 6.7109
42 | 72 | 2030 | Summer | P, [%] | 1 | 0 | 20.9% | 24.4% | 23.84% | 24.52% | 23.46% | 25.03% | 16.25% | 3.684% | 2.871% | 6.693% | 6.402% | 9.699% | 10.47% | 9.183% | 3.29% | 1.261% | 1.158% | 1.611% | 2.08% | 3.665% | 3.043% | 5.952% | 2.649% | 7.457%
72 | 42 | 2030 | Summer | P, [MW] | 1 | 0 | -18.6648 | -21.7599 | -21.2691 | -21.871 | -20.9339 | -22.3192 | -14.5341 | -3.3107 | 2.5878 | 6.0392 | 5.7754 | 8.7602 | 9.4607 | 8.2931 | 2.9672 | 1.1368 | 1.044 | 1.4524 | 1.8743 | 3.3032 | 2.7426 | 5.3684 | 2.3868 | -6.6917
72 | 42 | 2030 | Summer | P, [%] | 1 | 0 | 20.74% | 24.18% | 23.63% | 24.3% | 23.26% | 24.8% | 16.15% | 3.679% | 2.875% | 6.71% | 6.417% | 9.734% | 10.51% | 9.215% | 3.297% | 1.263% | 1.16% | 1.614% | 2.083% | 3.67% | 3.047% | 5.965% | 2.652% | 7.435%
42 | 72 | 2030 | Summer | Q, [MVAr] | 1 | 0 | -3.5129 | -4.0136 | -3.5806 | -3.6652 | -3.9977 | -4.1932 | -2.992 | -2.104 | -2.3681 | -2.4795 | -1.9697 | -2.2211 | -2.4816 | -2.6224 | -3.0444 | -2.6014 | -2.5756 | -2.4756 | -2.1489 | -1.9112 | -2.3705 | -1.9347 | -1.8967 | -2.4001
42 | 72 | 2030 | Summer | Q, [%] | 1 | 0 | 3.903% | 4.46% | 3.978% | 4.072% | 4.442% | 4.659% | 3.324% | 2.338% | 2.631% | 2.755% | 2.189% | 2.468% | 2.757% | 2.914% | 3.383% | 2.89% | 2.862% | 2.751% | 2.388% | 2.124% | 2.634% | 2.15% | 2.107% | 2.667%
72 | 42 | 2030 | Summer | Q, [MVAr] | 1 | 0 | 2.7192 | 3.3401 | 2.8855 | 2.9943 | 3.2908 | 3.5436 | 2.0747 | 0.99183 | 1.2482 | 1.3798 | 0.86491 | 1.1538 | 1.4264 | 1.5517 | 1.931 | 1.4804 | 1.4536 | 1.3524 | 1.026 | 0.79203 | 1.253 | 0.83299 | 0.77842 | 1.325
72 | 42 | 2030 | Summer | Q, [%] | 1 | 0 | 3.021% | 3.711% | 3.206% | 3.327% | 3.656% | 3.937% | 2.305% | 1.102% | 1.387% | 1.533% | 0.961% | 1.282% | 1.585% | 1.724% | 2.146% | 1.645% | 1.615% | 1.503% | 1.14% | 0.88% | 1.392% | 0.9255% | 0.8649% | 1.472%
42 | 72 | 2030 | Summer | S, [MVA] | 1 | 0 | 19.1336 | 22.3199 | 21.7523 | 22.3705 | 21.4906 | 22.913 | 14.9243 | 3.9271 | 3.5049 | 6.5139 | 6.089 | 9.0074 | 9.7457 | 8.6708 | 4.2471 | 2.8381 | 2.7784 | 2.8691 | 2.8499 | 3.812 | 3.6219 | 5.6951 | 3.0464 | 7.1272
42 | 72 | 2030 | Summer | S, [%] | 1 | 0 | 21.26% | 24.8% | 24.17% | 24.86% | 23.88% | 25.46% | 16.58% | 4.363% | 3.894% | 7.238% | 6.766% | 10.01% | 10.83% | 9.634% | 4.719% | 3.153% | 3.087% | 3.188% | 3.167% | 4.236% | 4.024% | 6.328% | 3.385% | 7.919%
72 | 42 | 2030 | Summer | S, [MVA] | 1 | 0 | 18.8618 | 22.0147 | 21.464 | 22.075 | 21.191 | 22.5987 | 14.6815 | 3.4561 | 2.8731 | 6.1948 | 5.8398 | 8.8358 | 9.5676 | 8.4371 | 3.5402 | 1.8665 | 1.7896 | 1.9846 | 2.1368 | 3.3968 | 3.0153 | 5.4326 | 2.5105 | 6.8217
72 | 42 | 2030 | Summer | S, [%] | 1 | 0 | 20.96% | 24.46% | 23.85% | 24.53% | 23.55% | 25.11% | 16.31% | 3.84% | 3.192% | 6.883% | 6.489% | 9.818% | 10.63% | 9.375% | 3.934% | 2.074% | 1.988% | 2.205% | 2.374% | 3.774% | 3.35% | 6.036% | 2.789% | 7.58%
72 | 103 | 2030 | Summer | P, [MW] | 1 | 0 | -1.515 | -3.7701 | -3.8561 | -5.499 | -12.3944 | -14.2565 | -1.2953 | 5.8167 | 8.7899 | 15.1039 | 15.5675 | 14.7577 | 14.2259 | 12.9795 | 7.3994 | 6.9057 | 6.4397 | 6.4304 | 5.6179 | 5.3956 | 2.3051 | 3.1981 | 0.84073 | -0.52574
72 | 103 | 2030 | Summer | P, [%] | 1 | 0 | 0.6158% | 1.533% | 1.568% | 2.235% | 5.038% | 5.795% | 0.5266% | 2.365% | 3.573% | 6.14% | 6.328% | 5.999% | 5.783% | 5.276% | 3.008% | 2.807% | 2.618% | 2.614% | 2.284% | 2.193% | 0.9371% | 1.3% | 0.3418% | 0.2137%
103 | 72 | 2030 | Summer | P, [MW] | 1 | 0 | 1.5154 | 3.7714 | 3.8575 | 5.5019 | 12.4093 | 14.276 | 1.2957 | -5.8132 | -8.7824 | -15.0816 | -15.5435 | -14.7354 | -14.2041 | -12.9601 | -7.3898 | -6.8985 | -6.4346 | -6.4256 | -5.6142 | -5.3922 | -2.3038 | -3.1958 | -0.83996 | 0.52605
103 | 72 | 2030 | Summer | P, [%] | 1 | 0 | 0.616% | 1.533% | 1.568% | 2.237% | 5.044% | 5.803% | 0.5267% | 2.363% | 3.57% | 6.131% | 6.318% | 5.99% | 5.774% | 5.268% | 3.004% | 2.804% | 2.616% | 2.612% | 2.282% | 2.192% | 0.9365% | 1.299% | 0.3414% | 0.2138%
72 | 103 | 2030 | Summer | Q, [MVAr] | 1 | 0 | 0.84818 | -0.1342 | 0.090696 | 0.057691 | 2.2014 | 2.0588 | 0.80435 | 1.2753 | 1.7252 | 3.8637 | 4.3742 | 4.8884 | 5.7124 | 6.1961 | 6.379 | 4.9203 | 3.0629 | 2.5897 | 2.3431 | 2.0805 | 2.361 | 3.0931 | 1.969 | 0.94663
72 | 103 | 2030 | Summer | Q, [%] | 1 | 0 | 0.3448% | 0.05455% | 0.03687% | 0.02345% | 0.8949% | 0.8369% | 0.327% | 0.5184% | 0.7013% | 1.571% | 1.778% | 1.987% | 2.322% | 2.519% | 2.593% | 2% | 1.245% | 1.053% | 0.9525% | 0.8457% | 0.9597% | 1.257% | 0.8004% | 0.3848%
103 | 72 | 2030 | Summer | Q, [MVAr] | 1 | 0 | -2.4592 | -1.4678 | -1.6918 | -1.6535 | -3.7581 | -3.597 | -2.416 | -2.9009 | -3.3469 | -5.4424 | -5.9471 | -6.4701 | -7.2956 | -7.7848 | -7.9894 | -6.537 | -4.6892 | -4.2199 | -3.9769 | -3.7194 | -4.0024 | -4.7341 | -3.6091 | -2.5733
103 | 72 | 2030 | Summer | Q, [%] | 1 | 0 | 0.9997% | 0.5967% | 0.6877% | 0.6722% | 1.528% | 1.462% | 0.9821% | 1.179% | 1.361% | 2.212% | 2.418% | 2.63% | 2.966% | 3.165% | 3.248% | 2.657% | 1.906% | 1.715% | 1.617% | 1.512% | 1.627% | 1.924% | 1.467% | 1.046%
72 | 103 | 2030 | Summer | S, [MVA] | 1 | 0 | 1.7362 | 3.7725 | 3.8571 | 5.4993 | 12.5883 | 14.4044 | 1.5247 | 5.9548 | 8.9576 | 15.5902 | 16.1703 | 15.5463 | 15.33 | 14.3827 | 9.7694 | 8.4793 | 7.131 | 6.9323 | 6.087 | 5.7828 | 3.2997 | 4.4492 | 2.1409 | 1.0828
72 | 103 | 2030 | Summer | S, [%] | 1 | 0 | 0.7058% | 1.534% | 1.568% | 2.235% | 5.117% | 5.855% | 0.6198% | 2.421% | 3.641% | 6.337% | 6.573% | 6.32% | 6.232% | 5.847% | 3.971% | 3.447% | 2.899% | 2.818% | 2.474% | 2.351% | 1.341% | 1.809% | 0.8703% | 0.4402%
103 | 72 | 2030 | Summer | S, [MVA] | 1 | 0 | 2.8886 | 4.047 | 4.2122 | 5.745 | 12.9659 | 14.7222 | 2.7415 | 6.4968 | 9.3985 | 16.0335 | 16.6423 | 16.0933 | 15.9682 | 15.1185 | 10.883 | 9.5037 | 7.962 | 7.6874 | 6.88 | 6.5506 | 4.6181 | 5.7118 | 3.7056 | 2.6265
103 | 72 | 2030 | Summer | S, [%] | 1 | 0 | 1.174% | 1.645% | 1.712% | 2.335% | 5.271% | 5.985% | 1.114% | 2.641% | 3.821% | 6.518% | 6.765% | 6.542% | 6.491% | 6.146% | 4.424% | 3.863% | 3.237% | 3.125% | 2.797% | 2.663% | 1.877% | 2.322% | 1.506% | 1.068%
1 | 2 | 2030 | Summer | P, [MW] | 1 | 0 | 23.3969 | 21.2815 | 20.8618 | 20.7853 | 20.7602 | 20.5725 | 22.2131 | 26.0663 | 29.7032 | 30.6376 | 30.3084 | 31.161 | 31.5997 | 31.0293 | 29.8171 | 28.6203 | 29.1229 | 29.4225 | 29.5243 | 29.0439 | 29.1407 | 30.3389 | 28.5643 | 26.2423
1 | 2 | 2030 | Summer | P, [%] | 1 | 0 | 58.49% | 53.2% | 52.15% | 51.96% | 51.9% | 51.43% | 55.53% | 65.17% | 74.26% | 76.59% | 75.77% | 77.9% | 79% | 77.57% | 74.54% | 71.55% | 72.81% | 73.56% | 73.81% | 72.61% | 72.85% | 75.85% | 71.41% | 65.61%
2 | 1 | 2030 | Summer | P, [MW] | 1 | 0 | -23.3559 | -21.2473 | -20.8289 | -20.7527 | -20.7276 | -20.5405 | -22.176 | -26.0157 | -29.6375 | -30.5676 | -30.2399 | -31.0886 | -31.5253 | -30.9575 | -29.7509 | -28.5594 | -29.0599 | -29.3581 | -29.4595 | -28.9812 | -29.0775 | -30.2705 | -28.5035 | -26.191
2 | 1 | 2030 | Summer | P, [%] | 1 | 0 | 58.39% | 53.12% | 52.07% | 51.88% | 51.82% | 51.35% | 55.44% | 65.04% | 74.09% | 76.42% | 75.6% | 77.72% | 78.81% | 77.39% | 74.38% | 71.4% | 72.65% | 73.4% | 73.65% | 72.45% | 72.69% | 75.68% | 71.26% | 65.48%
1 | 2 | 2030 | Summer | Q, [MVAr] | 1 | 0 | -0.5685 | -1.3078 | -1.5814 | -1.3672 | -1.5355 | -1.6096 | -1.1172 | 1.1538 | 3.0559 | 3.688 | 3.2967 | 3.8357 | 3.7048 | 3.6717 | 2.7582 | 2.0077 | 2.3186 | 2.4535 | 2.25 | 1.7988 | 1.6338 | 1.8632 | 1.004 | 0.44507
1 | 2 | 2030 | Summer | Q, [%] | 1 | 0 | 1.421% | 3.27% | 3.954% | 3.418% | 3.839% | 4.024% | 2.793% | 2.884% | 7.64% | 9.22% | 8.242% | 9.589% | 9.262% | 9.179% | 6.895% | 5.019% | 5.796% | 6.134% | 5.625% | 4.497% | 4.084% | 4.658% | 2.51% | 1.113%
2 | 1 | 2030 | Summer | Q, [MVAr] | 1 | 0 | 1.7842 | 2.32 | 2.5572 | 2.3335 | 2.5012 | 2.5589 | 2.2177 | 0.34612 | -1.107 | -1.612 | -1.267 | -1.688 | -1.4978 | -1.5429 | -0.79562 | -0.2004 | -0.44703 | -0.5432 | -0.32686 | 0.062144 | 0.23974 | 0.16709 | 0.79751 | 1.0774
2 | 1 | 2030 | Summer | Q, [%] | 1 | 0 | 4.461% | 5.8% | 6.393% | 5.834% | 6.253% | 6.397% | 5.544% | 0.8653% | 2.767% | 4.03% | 3.167% | 4.22% | 3.745% | 3.857% | 1.989% | 0.501% | 1.118% | 1.358% | 0.8172% | 0.1554% | 0.5994% | 0.4177% | 1.994% | 2.693%
1 | 2 | 2030 | Summer | S, [MVA] | 1 | 0 | 23.4038 | 21.3216 | 20.9216 | 20.8302 | 20.8169 | 20.6354 | 22.2412 | 26.0918 | 29.86 | 30.8587 | 30.4871 | 31.3962 | 31.8161 | 31.2458 | 29.9444 | 28.6907 | 29.2151 | 29.5246 | 29.6099 | 29.0996 | 29.1865 | 30.3961 | 28.5819 | 26.2461
1 | 2 | 2030 | Summer | S, [%] | 1 | 0 | 58.51% | 53.3% | 52.3% | 52.08% | 52.04% | 51.59% | 55.6% | 65.23% | 74.65% | 77.15% | 76.22% | 78.49% | 79.54% | 78.11% | 74.86% | 71.73% | 73.04% | 73.81% | 74.02% | 72.75% | 72.97% | 75.99% | 71.45% | 65.62%
2 | 1 | 2030 | Summer | S, [MVA] | 1 | 0 | 23.4239 | 21.3736 | 20.9852 | 20.8835 | 20.878 | 20.6993 | 22.2867 | 26.018 | 29.6582 | 30.6101 | 30.2665 | 31.1344 | 31.5608 | 30.9959 | 29.7616 | 28.5601 | 29.0633 | 29.3631 | 29.4613 | 28.9812 | 29.0785 | 30.271 | 28.5147 | 26.2132
2 | 1 | 2030 | Summer | S, [%] | 1 | 0 | 58.56% | 53.43% | 52.46% | 52.21% | 52.19% | 51.75% | 55.72% | 65.04% | 74.15% | 76.53% | 75.67% | 77.84% | 78.9% | 77.49% | 74.4% | 71.4% | 72.66% | 73.41% | 73.65% | 72.45% | 72.7% | 75.68% | 71.29% | 65.53%
8 | 72 | 2030 | Summer | P, [MW] | 1 | 0 | 97.3202 | 88.9679 | 71.8376 | 74.6 | 75.222 | 81.5177 | 73.625 | 65.4248 | 82.3538 | 86.6675 | 95.817 | 105.8251 | 119.0654 | 123.6433 | 121.6902 | 113.1146 | 112.2856 | 103.7593 | 89.3238 | 90.2401 | 105.4618 | 113.6127 | 117.9903 | 95.3268
8 | 72 | 2030 | Summer | P, [%] | 1 | 0 | 32.44% | 29.66% | 23.95% | 24.87% | 25.07% | 27.17% | 24.54% | 21.81% | 27.45% | 28.89% | 31.94% | 35.28% | 39.69% | 41.21% | 40.56% | 37.7% | 37.43% | 34.59% | 29.77% | 30.08% | 35.15% | 37.87% | 39.33% | 31.78%
72 | 8 | 2030 | Summer | P, [MW] | 1 | 0 | -97.2467 | -88.9052 | -71.7942 | -74.5534 | -75.1751 | -81.4599 | -73.5789 | -65.3943 | -82.3064 | -86.6154 | -95.7532 | -105.7472 | -118.9668 | -123.5368 | -121.5859 | -113.0245 | -112.1968 | -103.6834 | -89.2674 | -90.1821 | -105.3815 | -113.5212 | -117.8905 | -95.2579
72 | 8 | 2030 | Summer | P, [%] | 1 | 0 | 32.42% | 29.64% | 23.93% | 24.85% | 25.06% | 27.15% | 24.53% | 21.8% | 27.44% | 28.87% | 31.92% | 35.25% | 39.66% | 41.18% | 40.53% | 37.67% | 37.4% | 34.56% | 29.76% | 30.06% | 35.13% | 37.84% | 39.3% | 31.75%
8 | 72 | 2030 | Summer | Q, [MVAr] | 1 | 0 | -25.4979 | -26.1598 | -27.9284 | -28.3579 | -27.837 | -34.9766 | -30.0429 | -6.2095 | 2.2128 | -0.28942 | -2.0263 | -3.7319 | -3.8311 | -4.0808 | -6.3123 | -5.1071 | -5.0046 | -7.0973 | -6.9511 | -10.2033 | -15.9529 | -10.4099 | -13.5722 | -22.6966
8 | 72 | 2030 | Summer | Q, [%] | 1 | 0 | 8.499% | 8.72% | 9.309% | 9.453% | 9.279% | 11.66% | 10.01% | 2.07% | 0.7376% | 0.09647% | 0.6754% | 1.244% | 1.277% | 1.36% | 2.104% | 1.702% | 1.668% | 2.366% | 2.317% | 3.401% | 5.318% | 3.47% | 4.524% | 7.566%
72 | 8 | 2030 | Summer | Q, [MVAr] | 1 | 0 | 28.6227 | 28.8272 | 29.7736 | 30.3376 | 29.8316 | 37.4319 | 32 | 7.5058 | -0.19936 | 2.5065 | 4.7393 | 7.0416 | 8.0198 | 8.607 | 10.7451 | 8.9379 | 8.7769 | 10.3259 | 9.3472 | 12.6646 | 19.3697 | 14.2986 | 17.813 | 25.6278
72 | 8 | 2030 | Summer | Q, [%] | 1 | 0 | 9.541% | 9.609% | 9.925% | 10.11% | 9.944% | 12.48% | 10.67% | 2.502% | 0.06645% | 0.8355% | 1.58% | 2.347% | 2.673% | 2.869% | 3.582% | 2.979% | 2.926% | 3.442% | 3.116% | 4.222% | 6.457% | 4.766% | 5.938% | 8.543%
8 | 72 | 2030 | Summer | S, [MVA] | 1 | 0 | 100.605 | 92.7342 | 77.0755 | 79.8081 | 80.2075 | 88.7046 | 79.5186 | 65.7188 | 82.3835 | 86.668 | 95.8385 | 105.8909 | 119.127 | 123.7106 | 121.8538 | 113.2298 | 112.3971 | 104.0018 | 89.5938 | 90.8151 | 106.6616 | 114.0886 | 118.7684 | 97.9915
8 | 72 | 2030 | Summer | S, [%] | 1 | 0 | 33.54% | 30.91% | 25.69% | 26.6% | 26.74% | 29.57% | 26.51% | 21.91% | 27.46% | 28.89% | 31.95% | 35.3% | 39.71% | 41.24% | 40.62% | 37.74% | 37.47% | 34.67% | 29.86% | 30.27% | 35.55% | 38.03% | 39.59% | 32.66%
72 | 8 | 2030 | Summer | S, [MVA] | 1 | 0 | 101.3715 | 93.4619 | 77.7231 | 80.4896 | 80.8778 | 89.6486 | 80.2362 | 65.8237 | 82.3067 | 86.6516 | 95.8704 | 105.9814 | 119.2368 | 123.8363 | 122.0598 | 113.3773 | 112.5396 | 104.1963 | 89.7554 | 91.0671 | 107.1468 | 114.4182 | 119.2287 | 98.6451
72 | 8 | 2030 | Summer | S, [%] | 1 | 0 | 33.79% | 31.15% | 25.91% | 26.83% | 26.96% | 29.88% | 26.75% | 21.94% | 27.44% | 28.88% | 31.96% | 35.33% | 39.75% | 41.28% | 40.69% | 37.79% | 37.51% | 34.73% | 29.92% | 30.36% | 35.72% | 38.14% | 39.74% | 32.88%
11 | 12 | 2030 | Summer | P, [MW] | 1 | 0 | 130.5827 | 123.4168 | 105.639 | 102.2843 | 165.2375 | 158.2415 | 115.2034 | 149.8516 | 169.7564 | 184.4103 | 185.7881 | 204.339 | 212.5156 | 209.9322 | 218.8355 | 202.3304 | 193.8902 | 190.8536 | 182.0114 | 185.0082 | 182.4426 | 191.7638 | 184.7819 | 150.4982
11 | 12 | 2030 | Summer | P, [%] | 1 | 0 | 21.76% | 20.57% | 17.61% | 17.05% | 27.54% | 26.37% | 19.2% | 24.98% | 28.29% | 30.74% | 30.96% | 34.06% | 35.42% | 34.99% | 36.47% | 33.72% | 32.32% | 31.81% | 30.34% | 30.83% | 30.41% | 31.96% | 30.8% | 25.08%
12 | 11 | 2030 | Summer | P, [MW] | 1 | 0 | -130.5266 | -123.3625 | -105.5963 | -102.2441 | -165.146 | -158.1559 | -115.1558 | -149.7831 | -169.6703 | -184.3092 | -185.6856 | -204.2152 | -212.3815 | -209.8012 | -218.6924 | -202.2079 | -193.7778 | -190.7448 | -181.9123 | -184.9061 | -182.3428 | -191.6541 | -184.6792 | -150.4287
12 | 11 | 2030 | Summer | P, [%] | 1 | 0 | 21.75% | 20.56% | 17.6% | 17.04% | 27.52% | 26.36% | 19.19% | 24.96% | 28.28% | 30.72% | 30.95% | 34.04% | 35.4% | 34.97% | 36.45% | 33.7% | 32.3% | 31.79% | 30.32% | 30.82% | 30.39% | 31.94% | 30.78% | 25.07%
11 | 12 | 2030 | Summer | Q, [MVAr] | 1 | 0 | -32.8016 | -46.5372 | -50.0171 | -48.7338 | -44.8589 | -48.1151 | -45.377 | -14.4087 | 6.0907 | 15.1558 | 14.1985 | 16.5778 | 21.0157 | 19.4291 | 13.6597 | 10.9206 | 9.4009 | 4.727 | 2.7617 | 3.9473 | -3.363 | 3.9393 | -4.7154 | -13.1739
11 | 12 | 2030 | Summer | Q, [%] | 1 | 0 | 5.467% | 7.756% | 8.336% | 8.122% | 7.476% | 8.019% | 7.563% | 2.401% | 1.015% | 2.526% | 2.366% | 2.763% | 3.503% | 3.238% | 2.277% | 1.82% | 1.567% | 0.7878% | 0.4603% | 0.6579% | 0.5605% | 0.6565% | 0.7859% | 2.196%
12 | 11 | 2030 | Summer | Q, [MVAr] | 1 | 0 | 36.1547 | 49.7853 | 52.5723 | 51.1344 | 50.3252 | 53.2327 | 48.2261 | 18.5052 | -0.94877 | -9.112 | -8.0699 | -9.1765 | -12.9988 | -11.598 | -5.1025 | -3.5948 | -2.6783 | 1.7767 | 3.157 | 2.1545 | 9.3276 | 2.6198 | 10.8514 | 17.3271
12 | 11 | 2030 | Summer | Q, [%] | 1 | 0 | 6.026% | 8.298% | 8.762% | 8.522% | 8.388% | 8.872% | 8.038% | 3.084% | 0.1581% | 1.519% | 1.345% | 1.529% | 2.166% | 1.933% | 0.8504% | 0.5991% | 0.4464% | 0.2961% | 0.5262% | 0.3591% | 1.555% | 0.4366% | 1.809% | 2.888%
11 | 12 | 2030 | Summer | S, [MVA] | 1 | 0 | 134.6395 | 131.8993 | 116.8816 | 113.3008 | 171.2184 | 165.3948 | 123.818 | 150.5427 | 169.8656 | 185.032 | 186.3298 | 205.0104 | 213.5522 | 210.8294 | 219.2614 | 202.6249 | 194.118 | 190.9121 | 182.0323 | 185.0503 | 182.4736 | 191.8043 | 184.842 | 151.0737
11 | 12 | 2030 | Summer | S, [%] | 1 | 0 | 22.44% | 21.98% | 19.48% | 18.88% | 28.54% | 27.57% | 20.64% | 25.09% | 28.31% | 30.84% | 31.05% | 34.17% | 35.59% | 35.14% | 36.54% | 33.77% | 32.35% | 31.82% | 30.34% | 30.84% | 30.41% | 31.97% | 30.81% | 25.18%
12 | 11 | 2030 | Summer | S, [MVA] | 1 | 0 | 135.4413 | 133.0296 | 117.9594 | 114.318 | 172.6437 | 166.8742 | 124.8463 | 150.9219 | 169.673 | 184.5343 | 185.8608 | 204.4212 | 212.7789 | 210.1215 | 218.7519 | 202.2398 | 193.7963 | 190.753 | 181.9397 | 184.9187 | 182.5812 | 191.672 | 184.9978 | 151.4233
12 | 11 | 2030 | Summer | S, [%] | 1 | 0 | 22.57% | 22.17% | 19.66% | 19.05% | 28.77% | 27.81% | 20.81% | 25.15% | 28.28% | 30.76% | 30.98% | 34.07% | 35.46% | 35.02% | 36.46% | 33.71% | 32.3% | 31.79% | 30.32% | 30.82% | 30.43% | 31.95% | 30.83% | 25.24%
13 | 14 | 2030 | Summer | P, [MW] | 1 | 0 | -35.8728 | -35.5059 | -30.0012 | -34.1642 | -19.6498 | -28.3112 | -24.6366 | 2.1996 | 1.6931 | 8.8792 | 3.6408 | 2.5953 | -3.8969 | -9.4114 | -11.4559 | -11.3284 | -12.9205 | -7.7239 | -1.1267 | -0.17096 | -13.8905 | -14.9482 | -22.9556 | -23.0169
13 | 14 | 2030 | Summer | P, [%] | 1 | 0 | 8.968% | 8.876% | 7.5% | 8.541% | 4.912% | 7.078% | 6.159% | 0.5499% | 0.4233% | 2.22% | 0.9102% | 0.6488% | 0.9742% | 2.353% | 2.864% | 2.832% | 3.23% | 1.931% | 0.2817% | 0.04274% | 3.473% | 3.737% | 5.739% | 5.754%
14 | 13 | 2030 | Summer | P, [MW] | 1 | 0 | 35.8777 | 35.5108 | 30.0047 | 34.1687 | 19.6513 | 28.3144 | 24.6389 | -2.1996 | -1.6931 | -8.8789 | -3.6407 | -2.5953 | 3.897 | 9.4117 | 11.4564 | 11.3288 | 12.9211 | 7.7241 | 1.1267 | 0.17096 | 13.8912 | 14.9491 | 22.9576 | 23.0189
14 | 13 | 2030 | Summer | P, [%] | 1 | 0 | 8.969% | 8.878% | 7.501% | 8.542% | 4.913% | 7.079% | 6.16% | 0.5499% | 0.4233% | 2.22% | 0.9102% | 0.6488% | 0.9742% | 2.353% | 2.864% | 2.832% | 3.23% | 1.931% | 0.2817% | 0.04274% | 3.473% | 3.737% | 5.739% | 5.755%
13 | 14 | 2030 | Summer | Q, [MVAr] | 1 | 0 | 0.41193 | 0.40771 | 0.3445 | 0.39231 | 0.22564 | 0.3251 | 0.2829 | -0.025258 | -0.019442 | -0.10196 | -0.041807 | -0.029802 | 0.044748 | 0.10807 | 0.13155 | 0.13008 | 0.14836 | 0.088692 | 0.012937 | 0.002335 | 0.1595 | 0.17165 | 0.2636 | 0.2643
13 | 14 | 2030 | Summer | Q, [%] | 1 | 0 | 0.103% | 0.1019% | 0.08613% | 0.09808% | 0.05641% | 0.08127% | 0.07073% | 0.006315% | 0.004861% | 0.02549% | 0.01045% | 0.00745% | 0.01119% | 0.02702% | 0.03289% | 0.03252% | 0.03709% | 0.02217% | 0.003234% | 0.0005838% | 0.03988% | 0.04291% | 0.0659% | 0.06608%
14 | 13 | 2030 | Summer | Q, [MVAr] | 1 | 0 | 0.020377 | 0.018427 | -0.03933 | 0.0034445 | -0.095045 | -0.053713 | -0.078249 | 0.026862 | 0.020383 | 0.12766 | 0.046119 | 0.031984 | -0.039842 | -0.079429 | -0.088719 | -0.088044 | -0.093703 | -0.069158 | -0.012521 | -0.0023259 | -0.096295 | -0.098726 | -0.09099 | -0.088096
14 | 13 | 2030 | Summer | Q, [%] | 1 | 0 | 0.005094% | 0.004607% | 0.009832% | 0.0008611% | 0.02376% | 0.01343% | 0.01956% | 0.006716% | 0.005096% | 0.03191% | 0.01153% | 0.007996% | 0.009961% | 0.01986% | 0.02218% | 0.02201% | 0.02343% | 0.01729% | 0.00313% | 0.0005815% | 0.02407% | 0.02468% | 0.02275% | 0.02202%
13 | 14 | 2030 | Summer | S, [MVA] | 1 | 0 | 35.8751 | 35.5082 | 30.0032 | 34.1664 | 19.6511 | 28.3131 | 24.6382 | 2.1997 | 1.6932 | 8.8797 | 3.641 | 2.5955 | 3.8972 | 9.412 | 11.4566 | 11.3291 | 12.9213 | 7.7244 | 1.1268 | 0.17098 | 13.8914 | 14.9492 | 22.9571 | 23.0184
13 | 14 | 2030 | Summer | S, [%] | 1 | 0 | 8.969% | 8.877% | 7.501% | 8.542% | 4.913% | 7.078% | 6.16% | 0.5499% | 0.4233% | 2.22% | 0.9102% | 0.6489% | 0.9743% | 2.353% | 2.864% | 2.832% | 3.23% | 1.931% | 0.2817% | 0.04274% | 3.473% | 3.737% | 5.739% | 5.755%
14 | 13 | 2030 | Summer | S, [MVA] | 1 | 0 | 35.8777 | 35.5108 | 30.0047 | 34.1687 | 19.6516 | 28.3144 | 24.639 | 2.1997 | 1.6932 | 8.8798 | 3.641 | 2.5955 | 3.8972 | 9.412 | 11.4567 | 11.3292 | 12.9214 | 7.7244 | 1.1268 | 0.17098 | 13.8915 | 14.9494 | 22.9577 | 23.0191
14 | 13 | 2030 | Summer | S, [%] | 1 | 0 | 8.969% | 8.878% | 7.501% | 8.542% | 4.913% | 7.079% | 6.16% | 0.5499% | 0.4233% | 2.22% | 0.9102% | 0.6489% | 0.9743% | 2.353% | 2.864% | 2.832% | 3.23% | 1.931% | 0.2817% | 0.04274% | 3.473% | 3.737% | 5.739% | 5.755%
13 | 15 | 2030 | Summer | P, [MW] | 1 | 0 | 54.5587 | 39.6268 | 24.9136 | 19.966 | 31.8061 | 23.5843 | 40.154 | 85.8127 | 112.6138 | 138.0576 | 142.5647 | 152.1738 | 158.4313 | 152.9201 | 136.9366 | 126.2303 | 123.9421 | 122.0679 | 113.0061 | 116.5562 | 110.6631 | 121.2753 | 110.0318 | 76.4251
13 | 15 | 2030 | Summer | P, [%] | 1 | 0 | 9.093% | 6.604% | 4.152% | 3.328% | 5.301% | 3.931% | 6.692% | 14.3% | 18.77% | 23.01% | 23.76% | 25.36% | 26.41% | 25.49% | 22.82% | 21.04% | 20.66% | 20.34% | 18.83% | 19.43% | 18.44% | 20.21% | 18.34% | 12.74%
15 | 13 | 2030 | Summer | P, [MW] | 1 | 0 | -54.5512 | -39.622 | -24.9111 | -19.9639 | -31.8024 | -23.5813 | -40.1495 | -85.7958 | -112.5851 | -138.0143 | -142.5184 | -152.1213 | -158.3743 | -152.8667 | -136.8937 | -126.1938 | -123.9072 | -122.0341 | -112.9771 | -116.5254 | -110.6352 | -121.2419 | -110.004 | -76.4111
15 | 13 | 2030 | Summer | P, [%] | 1 | 0 | 9.092% | 6.604% | 4.152% | 3.327% | 5.3% | 3.93% | 6.692% | 14.3% | 18.76% | 23% | 23.75% | 25.35% | 26.4% | 25.48% | 22.82% | 21.03% | 20.65% | 20.34% | 18.83% | 19.42% | 18.44% | 20.21% | 18.33% | 12.74%
13 | 15 | 2030 | Summer | Q, [MVAr] | 1 | 0 | -15.9244 | -21.9539 | -21.2901 | -21.7456 | -23.5933 | -26.3626 | -17.4281 | -5.2264 | 4.2007 | 15.653 | 18.2532 | 18.3439 | 21.2902 | 22.2713 | 17.0664 | 12.7285 | 6.1716 | 2.7782 | -0.01628 | -2.2612 | -4.9181 | 0.25249 | -8.0603 | -14.8191
13 | 15 | 2030 | Summer | Q, [%] | 1 | 0 | 2.654% | 3.659% | 3.548% | 3.624% | 3.932% | 4.394% | 2.905% | 0.8711% | 0.7001% | 2.609% | 3.042% | 3.057% | 3.548% | 3.712% | 2.844% | 2.121% | 1.029% | 0.463% | 0.002713% | 0.3769% | 0.8197% | 0.04208% | 1.343% | 2.47%
15 | 13 | 2030 | Summer | Q, [MVAr] | 1 | 0 | 16.4995 | 22.3217 | 21.4826 | 21.9019 | 23.8742 | 26.5874 | 17.7696 | 6.5163 | -2.0072 | -12.3525 | -14.7256 | -14.3388 | -16.9394 | -18.2003 | -13.7883 | -9.9492 | -3.5078 | -0.19984 | 2.2275 | 4.6117 | 7.0484 | 2.2907 | 10.1802 | 15.8878
15 | 13 | 2030 | Summer | Q, [%] | 1 | 0 | 2.75% | 3.72% | 3.58% | 3.65% | 3.979% | 4.431% | 2.962% | 1.086% | 0.3345% | 2.059% | 2.454% | 2.39% | 2.823% | 3.033% | 2.298% | 1.658% | 0.5846% | 0.03331% | 0.3712% | 0.7686% | 1.175% | 0.3818% | 1.697% | 2.648%
13 | 15 | 2030 | Summer | S, [MVA] | 1 | 0 | 56.8352 | 45.3019 | 32.7713 | 29.5213 | 39.6014 | 35.3724 | 43.7731 | 85.9717 | 112.6922 | 138.9421 | 143.7284 | 153.2755 | 159.8555 | 154.5334 | 137.996 | 126.8704 | 124.0957 | 122.0996 | 113.0061 | 116.5781 | 110.7724 | 121.2755 | 110.3266 | 77.8485
13 | 15 | 2030 | Summer | S, [%] | 1 | 0 | 9.473% | 7.55% | 5.462% | 4.92% | 6.6% | 5.895% | 7.296% | 14.33% | 18.78% | 23.16% | 23.95% | 25.55% | 26.64% | 25.76% | 23% | 21.15% | 20.68% | 20.35% | 18.83% | 19.43% | 18.46% | 20.21% | 18.39% | 12.97%
15 | 13 | 2030 | Summer | S, [MVA] | 1 | 0 | 56.9918 | 45.4771 | 32.8948 | 29.6353 | 39.7665 | 35.5383 | 43.906 | 86.0429 | 112.603 | 138.566 | 143.2772 | 152.7956 | 159.2776 | 153.9463 | 137.5863 | 126.5854 | 123.9569 | 122.0343 | 112.9991 | 116.6166 | 110.8595 | 121.2636 | 110.4741 | 78.0453
15 | 13 | 2030 | Summer | S, [%] | 1 | 0 | 9.499% | 7.58% | 5.482% | 4.939% | 6.628% | 5.923% | 7.318% | 14.34% | 18.77% | 23.09% | 23.88% | 25.47% | 26.55% | 25.66% | 22.93% | 21.1% | 20.66% | 20.34% | 18.83% | 19.44% | 18.48% | 20.21% | 18.41% | 13.01%
19 | 20 | 2030 | Summer | P, [MW] | 1 | 0 | 5.7917 | 5.7246 | 5.7124 | 5.707 | 5.8499 | 5.9067 | 5.2006 | 3.7021 | 3.8499 | 4.1906 | 4.0182 | 5.2978 | 6.3743 | 6.1048 | 5.6914 | 5.8084 | 6.3529 | 5.7602 | 5.6904 | 5.7569 | 5.7914 | 6.068 | 5.2769 | 5.0251
19 | 20 | 2030 | Summer | P, [%] | 1 | 0 | 28.96% | 28.62% | 28.56% | 28.54% | 29.25% | 29.53% | 26% | 18.51% | 19.25% | 20.95% | 20.09% | 26.49% | 31.87% | 30.52% | 28.46% | 29.04% | 31.76% | 28.8% | 28.45% | 28.78% | 28.96% | 30.34% | 26.38% | 25.13%
20 | 19 | 2030 | Summer | P, [MW] | 1 | 0 | -5.7823 | -5.7154 | -5.7032 | -5.6979 | -5.8403 | -5.8969 | -5.1928 | -3.6979 | -3.8454 | -4.1856 | -4.0136 | -5.2897 | -6.363 | -6.0944 | -5.6823 | -5.799 | -6.3416 | -5.7509 | -5.6813 | -5.7476 | -5.782 | -6.0577 | -5.2691 | -5.018
20 | 19 | 2030 | Summer | P, [%] | 1 | 0 | 28.91% | 28.58% | 28.52% | 28.49% | 29.2% | 29.48% | 25.96% | 18.49% | 19.23% | 20.93% | 20.07% | 26.45% | 31.81% | 30.47% | 28.41% | 28.99% | 31.71% | 28.75% | 28.41% | 28.74% | 28.91% | 30.29% | 26.35% | 25.09%
19 | 20 | 2030 | Summer | Q, [MVAr] | 1 | 0 | -0.038864 | -0.042389 | -0.043026 | -0.043301 | -0.03578 | -0.032742 | -0.73285 | -1.0142 | -1.0093 | -0.33562 | -0.12017 | -0.73016 | 0.042958 | 0.027642 | 0.0054244 | 0.011558 | 0.041719 | 0.0090151 | 0.0053781 | 0.0088654 | 0.010674 | 0.025621 | -0.01463 | -0.025171
19 | 20 | 2030 | Summer | Q, [%] | 1 | 0 | 0.1943% | 0.2119% | 0.2151% | 0.2165% | 0.1789% | 0.1637% | 3.664% | 5.071% | 5.046% | 1.678% | 0.6008% | 3.651% | 0.2148% | 0.1382% | 0.02712% | 0.05779% | 0.2086% | 0.04508% | 0.02689% | 0.04433% | 0.05337% | 0.1281% | 0.07315% | 0.1259%
20 | 19 | 2030 | Summer | Q, [MVAr] | 1 | 0 | 0.1921 | 0.19211 | 0.19211 | 0.19211 | 0.19211 | 0.19211 | 0.85968 | 1.0822 | 1.0823 | 0.41662 | 0.19409 | 0.86166 | 0.14249 | 0.14249 | 0.14249 | 0.14249 | 0.14249 | 0.14249 | 0.14249 | 0.14247 | 0.14247 | 0.14247 | 0.14183 | 0.14054
20 | 19 | 2030 | Summer | Q, [%] | 1 | 0 | 0.9605% | 0.9605% | 0.9605% | 0.9605% | 0.9605% | 0.9606% | 4.298% | 5.411% | 5.412% | 2.083% | 0.9705% | 4.308% | 0.7125% | 0.7125% | 0.7125% | 0.7125% | 0.7125% | 0.7125% | 0.7124% | 0.7123% | 0.7124% | 0.7124% | 0.7091% | 0.7027%
19 | 20 | 2030 | Summer | S, [MVA] | 1 | 0 | 5.7918 | 5.7247 | 5.7125 | 5.7072 | 5.85 | 5.9068 | 5.2519 | 3.8385 | 3.98 | 4.204 | 4.0199 | 5.3479 | 6.3745 | 6.1049 | 5.6914 | 5.8084 | 6.3531 | 5.7602 | 5.6904 | 5.7569 | 5.7914 | 6.0681 | 5.2769 | 5.0252
19 | 20 | 2030 | Summer | S, [%] | 1 | 0 | 28.96% | 28.62% | 28.56% | 28.54% | 29.25% | 29.53% | 26.26% | 19.19% | 19.9% | 21.02% | 20.1% | 26.74% | 31.87% | 30.52% | 28.46% | 29.04% | 31.77% | 28.8% | 28.45% | 28.78% | 28.96% | 30.34% | 26.38% | 25.13%
20 | 19 | 2030 | Summer | S, [MVA] | 1 | 0 | 5.7855 | 5.7186 | 5.7065 | 5.7012 | 5.8435 | 5.9 | 5.2635 | 3.853 | 3.9948 | 4.2063 | 4.0183 | 5.3595 | 6.3645 | 6.0961 | 5.6841 | 5.8007 | 6.3432 | 5.7527 | 5.6831 | 5.7494 | 5.7837 | 6.0594 | 5.271 | 5.02
20 | 19 | 2030 | Summer | S, [%] | 1 | 0 | 28.93% | 28.59% | 28.53% | 28.51% | 29.22% | 29.5% | 26.32% | 19.27% | 19.97% | 21.03% | 20.09% | 26.8% | 31.82% | 30.48% | 28.42% | 29% | 31.72% | 28.76% | 28.42% | 28.75% | 28.92% | 30.3% | 26.36% | 25.1%
19 | 21 | 2030 | Summer | P, [MW] | 1 | 0 | 7.4618 | 6.9396 | 6.2717 | 6.198 | 6.1232 | 5.9913 | 7.9755 | 10.4275 | 11.7047 | 11.2973 | 11.4523 | 11.8921 | 12.078 | 11.7516 | 10.5773 | 10.3058 | 10.2228 | 10.0263 | 9.8036 | 10.4229 | 10.751 | 11.3972 | 10.4329 | 8.8038
19 | 21 | 2030 | Summer | P, [%] | 1 | 0 | 37.31% | 34.7% | 31.36% | 30.99% | 30.62% | 29.96% | 39.88% | 52.14% | 58.52% | 56.49% | 57.26% | 59.46% | 60.39% | 58.76% | 52.89% | 51.53% | 51.11% | 50.13% | 49.02% | 52.11% | 53.75% | 56.99% | 52.16% | 44.02%
21 | 19 | 2030 | Summer | P, [MW] | 1 | 0 | -7.4457 | -6.9257 | -6.2602 | -6.1867 | -6.1122 | -5.9807 | -7.9572 | -10.3971 | -11.6664 | -11.2616 | -11.4157 | -11.8526 | -12.0373 | -11.713 | -10.546 | -10.2761 | -10.1936 | -9.9982 | -9.7767 | -10.3925 | -10.7186 | -11.3609 | -10.4024 | -8.7821
21 | 19 | 2030 | Summer | P, [%] | 1 | 0 | 37.23% | 34.63% | 31.3% | 30.93% | 30.56% | 29.9% | 39.79% | 51.99% | 58.33% | 56.31% | 57.08% | 59.26% | 60.19% | 58.57% | 52.73% | 51.38% | 50.97% | 49.99% | 48.88% | 51.96% | 53.59% | 56.8% | 52.01% | 43.91%
19 | 21 | 2030 | Summer | Q, [MVAr] | 1 | 0 | -1.0456 | -1.0807 | -1.122 | -1.1263 | -1.1306 | -1.1381 | -1.0085 | 0.084865 | 1.1048 | 1.0612 | 1.0776 | 1.1254 | 1.1462 | 1.11 | 0.98781 | 0.96138 | 0.95344 | 0.93488 | 0.24591 | 0.082652 | 0.11489 | 0.18159 | 0.08536 | -0.060797
19 | 21 | 2030 | Summer | Q, [%] | 1 | 0 | 5.228% | 5.404% | 5.61% | 5.631% | 5.653% | 5.69% | 5.043% | 0.4243% | 5.524% | 5.306% | 5.388% | 5.627% | 5.731% | 5.55% | 4.939% | 4.807% | 4.767% | 4.674% | 1.23% | 0.4133% | 0.5744% | 0.908% | 0.4268% | 0.304%
21 | 19 | 2030 | Summer | Q, [MVAr] | 1 | 0 | 1.3144 | 1.3144 | 1.3144 | 1.3144 | 1.3144 | 1.3144 | 1.3144 | 0.42431 | -0.46381 | -0.46381 | -0.46381 | -0.46381 | -0.46381 | -0.46381 | -0.46381 | -0.46381 | -0.46381 | -0.46381 | 0.20376 | 0.42608 | 0.42622 | 0.4262 | 0.42433 | 0.42432
21 | 19 | 2030 | Summer | Q, [%] | 1 | 0 | 6.572% | 6.572% | 6.572% | 6.572% | 6.572% | 6.572% | 6.572% | 2.122% | 2.319% | 2.319% | 2.319% | 2.319% | 2.319% | 2.319% | 2.319% | 2.319% | 2.319% | 2.319% | 1.019% | 2.13% | 2.131% | 2.131% | 2.122% | 2.122%
19 | 21 | 2030 | Summer | S, [MVA] | 1 | 0 | 7.5347 | 7.0233 | 6.3712 | 6.2995 | 6.2267 | 6.0984 | 8.039 | 10.4279 | 11.7567 | 11.347 | 11.5029 | 11.9452 | 12.1323 | 11.8039 | 10.6233 | 10.3505 | 10.2672 | 10.0698 | 9.8067 | 10.4232 | 10.7516 | 11.3987 | 10.4332 | 8.8041
19 | 21 | 2030 | Summer | S, [%] | 1 | 0 | 37.67% | 35.12% | 31.86% | 31.5% | 31.13% | 30.49% | 40.19% | 52.14% | 58.78% | 56.74% | 57.51% | 59.73% | 60.66% | 59.02% | 53.12% | 51.75% | 51.34% | 50.35% | 49.03% | 52.12% | 53.76% | 56.99% | 52.17% | 44.02%
21 | 19 | 2030 | Summer | S, [MVA] | 1 | 0 | 7.5608 | 7.0493 | 6.3967 | 6.3248 | 6.2519 | 6.1235 | 8.065 | 10.4058 | 11.6757 | 11.2712 | 11.4251 | 11.8616 | 12.0462 | 11.7222 | 10.5562 | 10.2865 | 10.2041 | 10.0089 | 9.7789 | 10.4013 | 10.7271 | 11.3689 | 10.4111 | 8.7924
21 | 19 | 2030 | Summer | S, [%] | 1 | 0 | 37.8% | 35.25% | 31.98% | 31.62% | 31.26% | 30.62% | 40.33% | 52.03% | 58.38% | 56.36% | 57.13% | 59.31% | 60.23% | 58.61% | 52.78% | 51.43% | 51.02% | 50.04% | 48.89% | 52.01% | 53.64% | 56.84% | 52.06% | 43.96%
29 | 30 | 2030 | Summer | P, [MW] | 1 | 0 | 13.1093 | 12.4441 | 12.1657 | 12.1804 | 12.2106 | 12.6283 | 15.8179 | 18.2539 | 18.0866 | 18.6812 | 18.8435 | 19.4283 | 19.7221 | 19.1808 | 17.3628 | 17.0593 | 17.2912 | 17.6049 | 17.451 | 17.7852 | 18.7069 | 18.4472 | 16.2469 | 14.8761
29 | 30 | 2030 | Summer | P, [%] | 1 | 0 | 59.59% | 56.56% | 55.3% | 55.37% | 55.5% | 57.4% | 71.9% | 82.97% | 82.21% | 84.91% | 85.65% | 88.31% | 89.65% | 87.19% | 78.92% | 77.54% | 78.6% | 80.02% | 79.32% | 80.84% | 85.03% | 83.85% | 73.85% | 67.62%
30 | 29 | 2030 | Summer | P, [MW] | 1 | 0 | -13.0722 | -12.4103 | -12.1334 | -12.1481 | -12.1781 | -12.5937 | -15.765 | -18.1837 | -18.0177 | -18.6075 | -18.7686 | -19.3487 | -19.6399 | -19.1031 | -17.2993 | -16.998 | -17.2282 | -17.5396 | -17.3868 | -17.7186 | -18.6332 | -18.3755 | -16.191 | -14.8291
30 | 29 | 2030 | Summer | P, [%] | 1 | 0 | 59.42% | 56.41% | 55.15% | 55.22% | 55.35% | 57.24% | 71.66% | 82.65% | 81.9% | 84.58% | 85.31% | 87.95% | 89.27% | 86.83% | 78.63% | 77.26% | 78.31% | 79.73% | 79.03% | 80.54% | 84.7% | 83.52% | 73.6% | 67.41%
29 | 30 | 2030 | Summer | Q, [MVAr] | 1 | 0 | -1.18 | -1.5823 | -1.5476 | -1.4667 | -1.54 | -1.4218 | 0.29627 | 1.7429 | 1.7388 | 2.3174 | 2.3361 | 2.5159 | 2.8561 | 2.6428 | 1.2649 | 1.2802 | 1.3827 | 1.5721 | 1.3436 | 1.4396 | 1.7901 | 1.3412 | 0.14497 | -0.21618
29 | 30 | 2030 | Summer | Q, [%] | 1 | 0 | 5.364% | 7.192% | 7.034% | 6.667% | 7% | 6.463% | 1.347% | 7.922% | 7.904% | 10.53% | 10.62% | 11.44% | 12.98% | 12.01% | 5.749% | 5.819% | 6.285% | 7.146% | 6.107% | 6.544% | 8.137% | 6.096% | 0.659% | 0.9826%
30 | 29 | 2030 | Summer | Q, [MVAr] | 1 | 0 | 1.9469 | 2.2813 | 2.2154 | 2.1346 | 2.2126 | 2.1381 | 0.79761 | -0.29101 | -0.31322 | -0.79457 | -0.78699 | -0.86909 | -1.1569 | -1.036 | 0.048932 | -0.011722 | -0.079635 | -0.22131 | -0.016456 | -0.06136 | -0.26559 | 0.14128 | 1.0104 | 1.1878
30 | 29 | 2030 | Summer | Q, [%] | 1 | 0 | 8.849% | 10.37% | 10.07% | 9.703% | 10.06% | 9.719% | 3.625% | 1.323% | 1.424% | 3.612% | 3.577% | 3.95% | 5.259% | 4.709% | 0.2224% | 0.05328% | 0.362% | 1.006% | 0.0748% | 0.2789% | 1.207% | 0.6422% | 4.593% | 5.399%
29 | 30 | 2030 | Summer | S, [MVA] | 1 | 0 | 13.1623 | 12.5443 | 12.2637 | 12.2684 | 12.3073 | 12.7081 | 15.8207 | 18.3369 | 18.17 | 18.8243 | 18.9877 | 19.5905 | 19.9278 | 19.362 | 17.4088 | 17.1073 | 17.3464 | 17.675 | 17.5026 | 17.8434 | 18.7924 | 18.4959 | 16.2475 | 14.8777
29 | 30 | 2030 | Summer | S, [%] | 1 | 0 | 59.83% | 57.02% | 55.74% | 55.77% | 55.94% | 57.76% | 71.91% | 83.35% | 82.59% | 85.57% | 86.31% | 89.05% | 90.58% | 88.01% | 79.13% | 77.76% | 78.85% | 80.34% | 79.56% | 81.11% | 85.42% | 84.07% | 73.85% | 67.63%
30 | 29 | 2030 | Summer | S, [MVA] | 1 | 0 | 13.2164 | 12.6182 | 12.334 | 12.3343 | 12.3774 | 12.7739 | 15.7852 | 18.186 | 18.0204 | 18.6245 | 18.7851 | 19.3682 | 19.674 | 19.1311 | 17.2994 | 16.998 | 17.2284 | 17.541 | 17.3868 | 17.7187 | 18.6351 | 18.376 | 16.2225 | 14.8766
30 | 29 | 2030 | Summer | S, [%] | 1 | 0 | 60.07% | 57.36% | 56.06% | 56.06% | 56.26% | 58.06% | 71.75% | 82.66% | 81.91% | 84.66% | 85.39% | 88.04% | 89.43% | 86.96% | 78.63% | 77.26% | 78.31% | 79.73% | 79.03% | 80.54% | 84.7% | 83.53% | 73.74% | 67.62%
1 | 5 | 2030 | Summer | P, [MW] | 2 | 0 | 29.3481 | 33.5422 | 35.9554 | 36.3016 | 36.2379 | 37.4728 | 35.238 | 28.8917 | 26.8297 | 25.4348 | 26.0385 | 25.8657 | 26.6585 | 27.5112 | 31.2792 | 30.3139 | 30.0346 | 29.8381 | 29.4094 | 28.3202 | 29.4849 | 30.4896 | 33.0039 | 33.5454
1 | 5 | 2030 | Summer | P, [%] | 2 | 0 | 23.86% | 27.27% | 29.23% | 29.51% | 29.46% | 30.47% | 28.65% | 23.49% | 21.81% | 20.68% | 21.17% | 21.03% | 21.67% | 22.37% | 25.43% | 24.65% | 24.42% | 24.26% | 23.91% | 23.02% | 23.97% | 24.79% | 26.83% | 27.27%
5 | 1 | 2030 | Summer | P, [MW] | 2 | 0 | -29.1174 | -33.242 | -35.6111 | -35.9509 | -35.8882 | -37.0982 | -34.9071 | -28.67 | -26.638 | -25.2627 | -25.8581 | -25.6871 | -26.4692 | -27.3098 | -31.0187 | -30.0691 | -29.7944 | -29.6014 | -29.1797 | -28.1073 | -29.2537 | -30.2427 | -32.7147 | -33.246
5 | 1 | 2030 | Summer | P, [%] | 2 | 0 | 23.67% | 27.03% | 28.95% | 29.23% | 29.18% | 30.16% | 28.38% | 23.31% | 21.66% | 20.54% | 21.02% | 20.88% | 21.52% | 22.2% | 25.22% | 24.45% | 24.22% | 24.07% | 23.72% | 22.85% | 23.78% | 24.59% | 26.6% | 27.03%
1 | 5 | 2030 | Summer | Q, [MVAr] | 2 | 0 | -4.5859 | -4.6213 | -4.6006 | -4.5008 | -4.6281 | -4.9315 | -4.3043 | -3.3754 | -3.3089 | -3.1256 | -3.3429 | -3.4531 | -3.1539 | -3.1196 | -3.4085 | -3.5658 | -3.4988 | -3.4638 | -3.0789 | -3.0195 | -3.1101 | -3.0984 | -3.2643 | -3.7692
1 | 5 | 2030 | Summer | Q, [%] | 2 | 0 | 3.728% | 3.757% | 3.74% | 3.659% | 3.763% | 4.009% | 3.499% | 2.744% | 2.69% | 2.541% | 2.718% | 2.807% | 2.564% | 2.536% | 2.771% | 2.899% | 2.845% | 2.816% | 2.503% | 2.455% | 2.529% | 2.519% | 2.654% | 3.064%
5 | 1 | 2030 | Summer | Q, [MVAr] | 2 | 0 | 4.1049 | 4.3788 | 4.5095 | 4.4317 | 4.5556 | 4.9447 | 4.17 | 2.8651 | 2.6981 | 2.4464 | 2.6909 | 2.7978 | 2.5367 | 2.5442 | 3.036 | 3.1387 | 3.0553 | 3.0072 | 2.5992 | 2.4819 | 2.6366 | 2.6781 | 2.9892 | 3.528
5 | 1 | 2030 | Summer | Q, [%] | 2 | 0 | 3.337% | 3.56% | 3.666% | 3.603% | 3.704% | 4.02% | 3.39% | 2.329% | 2.194% | 1.989% | 2.188% | 2.275% | 2.062% | 2.068% | 2.468% | 2.552% | 2.484% | 2.445% | 2.113% | 2.018% | 2.144% | 2.177% | 2.43% | 2.868%
1 | 5 | 2030 | Summer | S, [MVA] | 2 | 0 | 29.7042 | 33.8591 | 36.2485 | 36.5795 | 36.5323 | 37.7959 | 35.4999 | 29.0882 | 27.033 | 25.6261 | 26.2522 | 26.0952 | 26.8444 | 27.6875 | 31.4643 | 30.5229 | 30.2377 | 30.0385 | 29.5701 | 28.4807 | 29.6484 | 30.6466 | 33.1649 | 33.7565
1 | 5 | 2030 | Summer | S, [%] | 2 | 0 | 24.15% | 27.53% | 29.47% | 29.74% | 29.7% | 30.73% | 28.86% | 23.65% | 21.98% | 20.83% | 21.34% | 21.22% | 21.82% | 22.51% | 25.58% | 24.82% | 24.58% | 24.42% | 24.04% | 23.16% | 24.1% | 24.92% | 26.96% | 27.44%
5 | 1 | 2030 | Summer | S, [MVA] | 2 | 0 | 29.4053 | 33.5292 | 35.8955 | 36.223 | 36.1762 | 37.4263 | 35.1553 | 28.8129 | 26.7743 | 25.3809 | 25.9977 | 25.839 | 26.5904 | 27.428 | 31.1669 | 30.2325 | 29.9506 | 29.7537 | 29.2952 | 28.2166 | 29.3723 | 30.3611 | 32.851 | 33.4327
5 | 1 | 2030 | Summer | S, [%] | 2 | 0 | 23.91% | 27.26% | 29.18% | 29.45% | 29.41% | 30.43% | 28.58% | 23.43% | 21.77% | 20.63% | 21.14% | 21.01% | 21.62% | 22.3% | 25.34% | 24.58% | 24.35% | 24.19% | 23.82% | 22.94% | 23.88% | 24.68% | 26.71% | 27.18%
1 | 19 | 2030 | Summer | P, [MW] | 2 | 0 | 13.285 | 12.693 | 12.0098 | 11.9304 | 11.9988 | 11.9234 | 13.2077 | 14.1656 | 15.5982 | 15.531 | 15.5136 | 17.2434 | 18.5144 | 17.9165 | 16.3166 | 16.1612 | 16.6255 | 15.8314 | 15.5372 | 16.227 | 16.5918 | 17.5185 | 15.7543 | 13.8632
1 | 19 | 2030 | Summer | P, [%] | 2 | 0 | 10.8% | 10.32% | 9.764% | 9.7% | 9.755% | 9.694% | 10.74% | 11.52% | 12.68% | 12.63% | 12.61% | 14.02% | 15.05% | 14.57% | 13.27% | 13.14% | 13.52% | 12.87% | 12.63% | 13.19% | 13.49% | 14.24% | 12.81% | 11.27%
19 | 1 | 2030 | Summer | P, [MW] | 2 | 0 | -13.2524 | -12.6632 | -11.983 | -11.904 | -11.972 | -11.897 | -13.175 | -14.1286 | -15.5536 | -15.4869 | -15.4695 | -17.1889 | -18.4514 | -17.8574 | -16.2677 | -16.1132 | -16.5748 | -15.7855 | -15.493 | -16.1788 | -16.5413 | -17.4622 | -15.7088 | -13.8279
19 | 1 | 2030 | Summer | P, [%] | 2 | 0 | 10.77% | 10.3% | 9.742% | 9.678% | 9.733% | 9.672% | 10.71% | 11.49% | 12.65% | 12.59% | 12.58% | 13.97% | 15% | 14.52% | 13.23% | 13.1% | 13.48% | 12.83% | 12.6% | 13.15% | 13.45% | 14.2% | 12.77% | 11.24%
1 | 19 | 2030 | Summer | Q, [MVAr] | 2 | 0 | -1.8552 | -1.9035 | -1.956 | -1.9617 | -1.9575 | -1.9624 | -2.5104 | -1.6847 | -0.63325 | -0.0051224 | 0.22582 | -0.29879 | 0.52555 | 0.46038 | 0.28141 | 0.25727 | 0.28875 | 0.21995 | -0.47851 | -0.62493 | -0.58184 | -0.48108 | -0.65447 | -0.84504
1 | 19 | 2030 | Summer | Q, [%] | 2 | 0 | 1.508% | 1.548% | 1.59% | 1.595% | 1.591% | 1.595% | 2.041% | 1.37% | 0.5148% | 0.004165% | 0.1836% | 0.2429% | 0.4273% | 0.3743% | 0.2288% | 0.2092% | 0.2348% | 0.1788% | 0.389% | 0.5081% | 0.473% | 0.3911% | 0.5321% | 0.687%
19 | 1 | 2030 | Summer | Q, [MVAr] | 2 | 0 | 1.0835 | 1.1221 | 1.1641 | 1.1686 | 1.1654 | 1.1698 | 1.7404 | 0.92839 | -0.094603 | -0.72458 | -0.95646 | -0.39427 | -1.1881 | -1.1368 | -0.99224 | -0.97194 | -0.99416 | -0.9429 | -0.25029 | -0.090523 | -0.12457 | -0.20605 | -0.069761 | 0.085087
19 | 1 | 2030 | Summer | Q, [%] | 2 | 0 | 0.8809% | 0.9123% | 0.9464% | 0.9501% | 0.9475% | 0.9511% | 1.415% | 0.7548% | 0.07691% | 0.5891% | 0.7776% | 0.3205% | 0.966% | 0.9242% | 0.8067% | 0.7902% | 0.8083% | 0.7666% | 0.2035% | 0.0736% | 0.1013% | 0.1675% | 0.05672% | 0.06918%
1 | 19 | 2030 | Summer | S, [MVA] | 2 | 0 | 13.4139 | 12.835 | 12.1681 | 12.0906 | 12.1574 | 12.0838 | 13.4442 | 14.2654 | 15.611 | 15.531 | 15.5152 | 17.246 | 18.5219 | 17.9224 | 16.3191 | 16.1632 | 16.628 | 15.833 | 15.5446 | 16.239 | 16.602 | 17.5251 | 15.7679 | 13.8889
1 | 19 | 2030 | Summer | S, [%] | 2 | 0 | 10.91% | 10.43% | 9.893% | 9.83% | 9.884% | 9.824% | 10.93% | 11.6% | 12.69% | 12.63% | 12.61% | 14.02% | 15.06% | 14.57% | 13.27% | 13.14% | 13.52% | 12.87% | 12.64% | 13.2% | 13.5% | 14.25% | 12.82% | 11.29%
19 | 1 | 2030 | Summer | S, [MVA] | 2 | 0 | 13.2966 | 12.7128 | 12.0395 | 11.9612 | 12.0286 | 11.9543 | 13.2895 | 14.1591 | 15.5539 | 15.5038 | 15.499 | 17.1934 | 18.4896 | 17.8936 | 16.2979 | 16.1425 | 16.6045 | 15.8136 | 15.495 | 16.179 | 16.5418 | 17.4634 | 15.7089 | 13.8282
19 | 1 | 2030 | Summer | S, [%] | 2 | 0 | 10.81% | 10.34% | 9.788% | 9.725% | 9.779% | 9.719% | 10.8% | 11.51% | 12.65% | 12.6% | 12.6% | 13.98% | 15.03% | 14.55% | 13.25% | 13.12% | 13.5% | 12.86% | 12.6% | 13.15% | 13.45% | 14.2% | 12.77% | 11.24%
1 | 29 | 2030 | Summer | P, [MW] | 2 | 0 | 6.0514 | 3.2144 | 2.6611 | 2.5136 | 2.6622 | 0.83117 | 2.377 | 10.0774 | 10.7433 | 13.3564 | 12.9903 | 11.6726 | 11.0169 | 10.5361 | 7.5501 | 7.4387 | 8.3562 | 9.4692 | 9.3042 | 9.4635 | 8.2348 | 8.6319 | 6.4044 | 4.758
1 | 29 | 2030 | Summer | P, [%] | 2 | 0 | 4.92% | 2.613% | 2.163% | 2.044% | 2.164% | 0.6758% | 1.933% | 8.193% | 8.734% | 10.86% | 10.56% | 9.49% | 8.957% | 8.566% | 6.138% | 6.048% | 6.794% | 7.699% | 7.564% | 7.694% | 6.695% | 7.018% | 5.207% | 3.868%
29 | 1 | 2030 | Summer | P, [MW] | 2 | 0 | -6.0443 | -3.2107 | -2.6576 | -2.5104 | -2.6587 | -0.82806 | -2.3734 | -10.06 | -10.7246 | -13.3277 | -12.963 | -11.6506 | -10.9973 | -10.5181 | -7.5407 | -7.4294 | -8.3447 | -9.4546 | -9.2901 | -9.4487 | -8.2233 | -8.6194 | -6.3972 | -4.7533
29 | 1 | 2030 | Summer | P, [%] | 2 | 0 | 4.914% | 2.61% | 2.161% | 2.041% | 2.162% | 0.6732% | 1.93% | 8.179% | 8.719% | 10.84% | 10.54% | 9.472% | 8.941% | 8.551% | 6.131% | 6.04% | 6.784% | 7.687% | 7.553% | 7.682% | 6.686% | 7.008% | 5.201% | 3.864%
1 | 29 | 2030 | Summer | Q, [MVAr] | 2 | 0 | 2.455 | 3.1857 | 3.4561 | 3.3249 | 3.4426 | 3.942 | 3.6659 | 2.3045 | 0.96219 | 0.638 | 0.92797 | 0.6198 | 0.72784 | 0.76952 | 0.8205 | 1.1236 | 0.99109 | 0.99518 | 0.98641 | 1.3498 | 1.6144 | 1.5358 | 1.6036 | 2.2351
1 | 29 | 2030 | Summer | Q, [%] | 2 | 0 | 1.996% | 2.59% | 2.81% | 2.703% | 2.799% | 3.205% | 2.98% | 1.874% | 0.7823% | 0.5187% | 0.7544% | 0.5039% | 0.5917% | 0.6256% | 0.6671% | 0.9135% | 0.8058% | 0.8091% | 0.802% | 1.097% | 1.312% | 1.249% | 1.304% | 1.817%
29 | 1 | 2030 | Summer | Q, [MVAr] | 2 | 0 | -3.2132 | -3.956 | -4.2271 | -4.097 | -4.2137 | -4.7139 | -4.4352 | -3.0262 | -1.6781 | -1.3196 | -1.6153 | -1.324 | -1.4397 | -1.4872 | -1.5684 | -1.8724 | -1.7322 | -1.7259 | -1.7184 | -2.0797 | -2.3547 | -2.2731 | -2.3598 | -3.0002
29 | 1 | 2030 | Summer | Q, [%] | 2 | 0 | 2.612% | 3.216% | 3.437% | 3.331% | 3.426% | 3.832% | 3.606% | 2.46% | 1.364% | 1.073% | 1.313% | 1.076% | 1.17% | 1.209% | 1.275% | 1.522% | 1.408% | 1.403% | 1.397% | 1.691% | 1.914% | 1.848% | 1.919% | 2.439%
1 | 29 | 2030 | Summer | S, [MVA] | 2 | 0 | 6.5304 | 4.5256 | 4.3619 | 4.1681 | 4.3519 | 4.0287 | 4.3691 | 10.3375 | 10.7863 | 13.3717 | 13.0234 | 11.689 | 11.0409 | 10.5642 | 7.5946 | 7.5231 | 8.4148 | 9.5214 | 9.3564 | 9.5593 | 8.3915 | 8.7675 | 6.6021 | 5.2568
1 | 29 | 2030 | Summer | S, [%] | 2 | 0 | 5.309% | 3.679% | 3.546% | 3.389% | 3.538% | 3.275% | 3.552% | 8.404% | 8.769% | 10.87% | 10.59% | 9.503% | 8.976% | 8.589% | 6.174% | 6.116% | 6.841% | 7.741% | 7.607% | 7.772% | 6.822% | 7.128% | 5.368% | 4.274%
29 | 1 | 2030 | Summer | S, [MVA] | 2 | 0 | 6.8453 | 5.095 | 4.9932 | 4.8049 | 4.9824 | 4.7861 | 5.0303 | 10.5053 | 10.855 | 13.3929 | 13.0633 | 11.7256 | 11.0911 | 10.6227 | 7.7021 | 7.6617 | 8.5226 | 9.6108 | 9.4477 | 9.6749 | 8.5538 | 8.9141 | 6.8185 | 5.6209
29 | 1 | 2030 | Summer | S, [%] | 2 | 0 | 5.565% | 4.142% | 4.059% | 3.906% | 4.051% | 3.891% | 4.09% | 8.541% | 8.825% | 10.89% | 10.62% | 9.533% | 9.017% | 8.636% | 6.262% | 6.229% | 6.929% | 7.814% | 7.681% | 7.866% | 6.954% | 7.247% | 5.544% | 4.57%
1 | 36 | 2030 | Summer | P, [MW] | 2 | 0 | 4.4863 | 1.7081 | 1.269 | 1.414 | 2.1102 | 0.14403 | 1.9715 | 8.044 | 8.1489 | 10.0093 | 9.4947 | 8.6835 | 8.3595 | 7.8198 | 5.2041 | 5.8351 | 6.1425 | 6.8215 | 7.4865 | 7.4188 | 6.4885 | 6.4694 | 4.8078 | 3.1786
1 | 36 | 2030 | Summer | P, [%] | 2 | 0 | 3.647% | 1.389% | 1.032% | 1.15% | 1.716% | 0.1171% | 1.603% | 6.54% | 6.625% | 8.138% | 7.719% | 7.06% | 6.796% | 6.358% | 4.231% | 4.744% | 4.994% | 5.546% | 6.087% | 6.032% | 5.275% | 5.26% | 3.909% | 2.584%
36 | 1 | 2030 | Summer | P, [MW] | 2 | 0 | -4.4815 | -1.7056 | -1.2668 | -1.4116 | -2.1074 | -0.14187 | -1.9694 | -8.0346 | -8.1396 | -9.995 | -9.4819 | -8.6726 | -8.3492 | -7.8109 | -5.2002 | -5.8303 | -6.1372 | -6.8149 | -7.4786 | -7.4111 | -6.4825 | -6.4634 | -4.8042 | -3.1765
36 | 1 | 2030 | Summer | P, [%] | 2 | 0 | 3.643% | 1.387% | 1.03% | 1.148% | 1.713% | 0.1153% | 1.601% | 6.532% | 6.618% | 8.126% | 7.709% | 7.051% | 6.788% | 6.35% | 4.228% | 4.74% | 4.99% | 5.541% | 6.08% | 6.025% | 5.27% | 5.255% | 3.906% | 2.583%
1 | 36 | 2030 | Summer | Q, [MVAr] | 2 | 0 | 3.4431 | 3.5184 | 3.3908 | 3.5406 | 3.5669 | 3.583 | 3.0417 | 1.2272 | -0.8235 | -1.6803 | -1.194 | -1.9225 | -1.9767 | -1.819 | -1.1728 | -0.56669 | -0.81653 | -0.89017 | -0.5573 | 0.20142 | 0.2621 | 0.44042 | 1.1808 | 1.9423
1 | 36 | 2030 | Summer | Q, [%] | 2 | 0 | 2.799% | 2.86% | 2.757% | 2.879% | 2.9% | 2.913% | 2.473% | 0.9977% | 0.6695% | 1.366% | 0.9707% | 1.563% | 1.607% | 1.479% | 0.9535% | 0.4607% | 0.6638% | 0.7237% | 0.4531% | 0.1638% | 0.2131% | 0.3581% | 0.96% | 1.579%
36 | 1 | 2030 | Summer | Q, [MVAr] | 2 | 0 | -4.1057 | -4.1894 | -4.063 | -4.212 | -4.2369 | -4.2549 | -3.7128 | -1.874 | 0.17717 | 1.0506 | 0.55828 | 1.2817 | 1.3338 | 1.1716 | 0.50809 | -0.095014 | 0.1564 | 0.23366 | -0.09406 | -0.85319 | -0.91927 | -1.098 | -1.8467 | -2.6133
36 | 1 | 2030 | Summer | Q, [%] | 2 | 0 | 3.338% | 3.406% | 3.303% | 3.424% | 3.445% | 3.459% | 3.019% | 1.524% | 0.144% | 0.8541% | 0.4539% | 1.042% | 1.084% | 0.9525% | 0.4131% | 0.07725% | 0.1272% | 0.19% | 0.07647% | 0.6936% | 0.7474% | 0.8927% | 1.501% | 2.125%
1 | 36 | 2030 | Summer | S, [MVA] | 2 | 0 | 5.6552 | 3.9111 | 3.6204 | 3.8125 | 4.1443 | 3.5859 | 3.6248 | 8.1371 | 8.1904 | 10.1494 | 9.5695 | 8.8938 | 8.59 | 8.0286 | 5.3346 | 5.8625 | 6.1966 | 6.8793 | 7.5072 | 7.4216 | 6.4938 | 6.4844 | 4.9507 | 3.7251
1 | 36 | 2030 | Summer | S, [%] | 2 | 0 | 4.598% | 3.18% | 2.943% | 3.1% | 3.369% | 2.915% | 2.947% | 6.616% | 6.659% | 8.252% | 7.78% | 7.231% | 6.984% | 6.527% | 4.337% | 4.766% | 5.038% | 5.593% | 6.103% | 6.034% | 5.28% | 5.272% | 4.025% | 3.029%
36 | 1 | 2030 | Summer | S, [MVA] | 2 | 0 | 6.0779 | 4.5233 | 4.2559 | 4.4423 | 4.7321 | 4.2572 | 4.2028 | 8.2502 | 8.1415 | 10.05 | 9.4984 | 8.7668 | 8.4551 | 7.8983 | 5.225 | 5.831 | 6.1392 | 6.8189 | 7.4792 | 7.46 | 6.5474 | 6.556 | 5.1469 | 4.1133
36 | 1 | 2030 | Summer | S, [%] | 2 | 0 | 4.941% | 3.678% | 3.46% | 3.612% | 3.847% | 3.461% | 3.417% | 6.708% | 6.619% | 8.171% | 7.722% | 7.127% | 6.874% | 6.421% | 4.248% | 4.741% | 4.991% | 5.544% | 6.081% | 6.065% | 5.323% | 5.33% | 4.184% | 3.344%
1 | 55 | 2030 | Summer | P, [MW] | 2 | 0 | 45.5787 | 49.5192 | 48.5237 | 48.7677 | 47.0519 | 48.718 | 45.5618 | 35.0229 | 30.4218 | 27.3091 | 27.6699 | 25.6829 | 25.346 | 26.2989 | 31.0622 | 31.4267 | 31.0524 | 30.3384 | 29.5603 | 28.4469 | 29.9265 | 29.5734 | 31.5384 | 37.7379
1 | 55 | 2030 | Summer | P, [%] | 2 | 0 | 37.06% | 40.26% | 39.45% | 39.65% | 38.25% | 39.61% | 37.04% | 28.47% | 24.73% | 22.2% | 22.5% | 20.88% | 20.61% | 21.38% | 25.25% | 25.55% | 25.25% | 24.67% | 24.03% | 23.13% | 24.33% | 24.04% | 25.64% | 30.68%
55 | 1 | 2030 | Summer | P, [MW] | 2 | 0 | -45.0311 | -48.8729 | -47.9029 | -48.1407 | -46.4688 | -48.0925 | -45.0138 | -34.6995 | -30.1774 | -27.1123 | -27.4681 | -25.5087 | -25.1762 | -26.1161 | -30.8069 | -31.1656 | -30.7977 | -30.0955 | -29.3296 | -28.2333 | -29.6898 | -29.3424 | -31.2757 | -37.3619
55 | 1 | 2030 | Summer | P, [%] | 2 | 0 | 36.61% | 39.73% | 38.95% | 39.14% | 37.78% | 39.1% | 36.6% | 28.21% | 24.53% | 22.04% | 22.33% | 20.74% | 20.47% | 21.23% | 25.05% | 25.34% | 25.04% | 24.47% | 23.85% | 22.95% | 24.14% | 23.86% | 25.43% | 30.38%
1 | 55 | 2030 | Summer | Q, [MVAr] | 2 | 0 | 0.72671 | 0.84412 | 0.94223 | 0.9943 | -0.044526 | -0.0035913 | 0.40514 | 0.44829 | 0.060903 | -0.077768 | -0.012519 | -0.46365 | -0.2713 | -0.14376 | 0.070305 | 0.095654 | -0.15957 | -0.32349 | -0.18535 | -0.045113 | -0.077824 | -0.074786 | -0.44483 | -0.47976
1 | 55 | 2030 | Summer | Q, [%] | 2 | 0 | 0.5908% | 0.6863% | 0.766% | 0.8084% | 0.0362% | 0.00292% | 0.3294% | 0.3645% | 0.04951% | 0.06323% | 0.01018% | 0.377% | 0.2206% | 0.1169% | 0.05716% | 0.07777% | 0.1297% | 0.263% | 0.1507% | 0.03668% | 0.06327% | 0.0608% | 0.3617% | 0.39%
55 | 1 | 2030 | Summer | Q, [MVAr] | 2 | 0 | -0.10933 | 0.11482 | -0.071742 | -0.10199 | 0.78387 | 0.89054 | 0.21584 | -0.60615 | -0.49042 | -0.51828 | -0.56693 | -0.20916 | -0.41559 | -0.4977 | -0.4602 | -0.46591 | -0.23348 | -0.11237 | -0.29158 | -0.4914 | -0.37684 | -0.40049 | 0.078718 | 0.50536
55 | 1 | 2030 | Summer | Q, [%] | 2 | 0 | 0.08888% | 0.09335% | 0.05833% | 0.08292% | 0.6373% | 0.724% | 0.1755% | 0.4928% | 0.3987% | 0.4214% | 0.4609% | 0.1701% | 0.3379% | 0.4046% | 0.3741% | 0.3788% | 0.1898% | 0.09136% | 0.2371% | 0.3995% | 0.3064% | 0.3256% | 0.064% | 0.4109%
1 | 55 | 2030 | Summer | S, [MVA] | 2 | 0 | 45.5845 | 49.5264 | 48.5328 | 48.7778 | 47.052 | 48.718 | 45.5636 | 35.0258 | 30.4219 | 27.3092 | 27.6699 | 25.6871 | 25.3474 | 26.2993 | 31.0622 | 31.4268 | 31.0528 | 30.3401 | 29.5609 | 28.447 | 29.9266 | 29.5735 | 31.5415 | 37.741
1 | 55 | 2030 | Summer | S, [%] | 2 | 0 | 37.06% | 40.27% | 39.46% | 39.66% | 38.25% | 39.61% | 37.04% | 28.48% | 24.73% | 22.2% | 22.5% | 20.88% | 20.61% | 21.38% | 25.25% | 25.55% | 25.25% | 24.67% | 24.03% | 23.13% | 24.33% | 24.04% | 25.64% | 30.68%
55 | 1 | 2030 | Summer | S, [MVA] | 2 | 0 | 45.0313 | 48.873 | 47.903 | 48.1408 | 46.4755 | 48.1007 | 45.0143 | 34.7048 | 30.1814 | 27.1173 | 27.4739 | 25.5095 | 25.1796 | 26.1208 | 30.8104 | 31.1691 | 30.7986 | 30.0957 | 29.3311 | 28.2376 | 29.6922 | 29.3451 | 31.2758 | 37.3654
55 | 1 | 2030 | Summer | S, [%] | 2 | 0 | 36.61% | 39.73% | 38.95% | 39.14% | 37.78% | 39.11% | 36.6% | 28.22% | 24.54% | 22.05% | 22.34% | 20.74% | 20.47% | 21.24% | 25.05% | 25.34% | 25.04% | 24.47% | 23.85% | 22.96% | 24.14% | 23.86% | 25.43% | 30.38%
3 | 9 | 2030 | Summer | P, [MW] | 2 | 0 | -7.7791 | -7.5357 | -5.7121 | -5.6593 | -5.9087 | -9.3471 | -18.9211 | -20.7679 | -21.3463 | -18.8332 | -18.7014 | -23.5004 | -24.493 | -23.8784 | -22.2406 | -20.3929 | -17.2466 | -16.4328 | -17.1363 | -17.6642 | -19.5501 | -18.9882 | -17.5638 | -14.6188
3 | 9 | 2030 | Summer | P, [%] | 2 | 0 | 8.643% | 8.373% | 6.347% | 6.288% | 6.565% | 10.39% | 21.02% | 23.08% | 23.72% | 20.93% | 20.78% | 26.11% | 27.21% | 26.53% | 24.71% | 22.66% | 19.16% | 18.26% | 19.04% | 19.63% | 21.72% | 21.1% | 19.52% | 16.24%
9 | 3 | 2030 | Summer | P, [MW] | 2 | 0 | 7.7946 | 7.5506 | 5.7226 | 5.6701 | 5.9199 | 9.3691 | 18.9905 | 20.8481 | 21.4298 | 18.898 | 18.7656 | 23.6013 | 24.6023 | 23.9824 | 22.3318 | 20.4701 | 17.3029 | 16.4849 | 17.1923 | 17.7233 | 19.623 | 19.057 | 17.6253 | 14.6632
9 | 3 | 2030 | Summer | P, [%] | 2 | 0 | 8.661% | 8.39% | 6.358% | 6.3% | 6.578% | 10.41% | 21.1% | 23.16% | 23.81% | 21% | 20.85% | 26.22% | 27.34% | 26.65% | 24.81% | 22.74% | 19.23% | 18.32% | 19.1% | 19.69% | 21.8% | 21.17% | 19.58% | 16.29%
3 | 9 | 2030 | Summer | Q, [MVAr] | 2 | 0 | 4.8055 | 4.8156 | 4.8114 | 5.031 | 5.0088 | 5.6376 | 4.9456 | 3.4337 | 2.5552 | 2.0221 | 2.4137 | 2.6065 | 2.3459 | 2.2662 | 3.0676 | 3.243 | 3.6908 | 4.1349 | 3.9061 | 3.7735 | 4.4784 | 4.3647 | 5.4989 | 5.4632
3 | 9 | 2030 | Summer | Q, [%] | 2 | 0 | 5.339% | 5.351% | 5.346% | 5.59% | 5.565% | 6.264% | 5.495% | 3.815% | 2.839% | 2.247% | 2.682% | 2.896% | 2.607% | 2.518% | 3.408% | 3.603% | 4.101% | 4.594% | 4.34% | 4.193% | 4.976% | 4.85% | 6.11% | 6.07%
9 | 3 | 2030 | Summer | Q, [MVAr] | 2 | 0 | -5.3076 | -5.3192 | -5.3246 | -5.5439 | -5.5205 | -6.1256 | -5.3294 | -3.7939 | -2.908 | -2.4167 | -2.8096 | -2.9211 | -2.642 | -2.574 | -3.4034 | -3.6097 | -4.1035 | -4.557 | -4.3195 | -4.18 | -4.8544 | -4.7501 | -5.9004 | -5.9019
9 | 3 | 2030 | Summer | Q, [%] | 2 | 0 | 5.897% | 5.91% | 5.916% | 6.16% | 6.134% | 6.806% | 5.922% | 4.215% | 3.231% | 2.685% | 3.122% | 3.246% | 2.936% | 2.86% | 3.782% | 4.011% | 4.559% | 5.063% | 4.799% | 4.644% | 5.394% | 5.278% | 6.556% | 6.558%
3 | 9 | 2030 | Summer | S, [MVA] | 2 | 0 | 9.1437 | 8.943 | 7.4685 | 7.5722 | 7.746 | 10.9156 | 19.5568 | 21.0498 | 21.4986 | 18.9415 | 18.8565 | 23.6445 | 24.6051 | 23.9857 | 22.4512 | 20.6492 | 17.6371 | 16.9451 | 17.5759 | 18.0627 | 20.0565 | 19.4834 | 18.4045 | 15.6063
3 | 9 | 2030 | Summer | S, [%] | 2 | 0 | 10.16% | 9.937% | 8.298% | 8.414% | 8.607% | 12.13% | 21.73% | 23.39% | 23.89% | 21.05% | 20.95% | 26.27% | 27.34% | 26.65% | 24.95% | 22.94% | 19.6% | 18.83% | 19.53% | 20.07% | 22.28% | 21.65% | 20.45% | 17.34%
9 | 3 | 2030 | Summer | S, [MVA] | 2 | 0 | 9.4301 | 9.2361 | 7.8166 | 7.93 | 8.0946 | 11.1939 | 19.7241 | 21.1905 | 21.6262 | 19.0519 | 18.9748 | 23.7814 | 24.7438 | 24.1201 | 22.5897 | 20.7859 | 17.7829 | 17.1032 | 17.7267 | 18.2096 | 20.2145 | 19.64 | 18.5867 | 15.8064
9 | 3 | 2030 | Summer | S, [%] | 2 | 0 | 10.48% | 10.26% | 8.685% | 8.811% | 8.994% | 12.44% | 21.92% | 23.54% | 24.03% | 21.17% | 21.08% | 26.42% | 27.49% | 26.8% | 25.1% | 23.1% | 19.76% | 19% | 19.7% | 20.23% | 22.46% | 21.82% | 20.65% | 17.56%
3 | 34 | 2030 | Summer | P, [MW] | 2 | 0 | -23.965 | -21.4062 | -21.764 | -20.8226 | -20.5352 | -18.9664 | -16.4831 | -22.3343 | -23.6295 | -25.2334 | -25.3171 | -23.3924 | -22.4155 | -23.0515 | -22.339 | -21.8208 | -22.0915 | -22.9224 | -22.1865 | -21.67 | -19.7978 | -20.3482 | -20.7654 | -21.3224
3 | 34 | 2030 | Summer | P, [%] | 2 | 0 | 19.48% | 17.4% | 17.69% | 16.93% | 16.7% | 15.42% | 13.4% | 18.16% | 19.21% | 20.51% | 20.58% | 19.02% | 18.22% | 18.74% | 18.16% | 17.74% | 17.96% | 18.64% | 18.04% | 17.62% | 16.1% | 16.54% | 16.88% | 17.34%
34 | 3 | 2030 | Summer | P, [MW] | 2 | 0 | 24.0236 | 21.4529 | 21.8124 | 20.8669 | 20.5782 | 19.0031 | 16.5114 | 22.3867 | 23.688 | 25.2995 | 25.3838 | 23.4502 | 22.4691 | 23.1081 | 22.3919 | 21.8712 | 22.1424 | 22.9774 | 22.2379 | 21.7191 | 19.8387 | 20.3912 | 20.8095 | 21.3689
34 | 3 | 2030 | Summer | P, [%] | 2 | 0 | 19.53% | 17.44% | 17.73% | 16.96% | 16.73% | 15.45% | 13.42% | 18.2% | 19.26% | 20.57% | 20.64% | 19.07% | 18.27% | 18.79% | 18.2% | 17.78% | 18% | 18.68% | 18.08% | 17.66% | 16.13% | 16.58% | 16.92% | 17.37%
3 | 34 | 2030 | Summer | Q, [MVAr] | 2 | 0 | -0.59075 | -0.60088 | 0.081769 | 0.54072 | 0.56292 | -0.065926 | -2.7245 | -3.8933 | -4.0168 | -3.4838 | -3.7501 | -4.4857 | -4.8931 | -4.8917 | -4.5397 | -4.3916 | -3.5032 | -3.9473 | -3.7186 | -3.5859 | -3.2888 | -2.8411 | -1.2424 | -1.2067
3 | 34 | 2030 | Summer | Q, [%] | 2 | 0 | 0.4803% | 0.4885% | 0.06648% | 0.4396% | 0.4577% | 0.0536% | 2.215% | 3.165% | 3.266% | 2.832% | 3.049% | 3.647% | 3.978% | 3.977% | 3.691% | 3.57% | 2.848% | 3.209% | 3.023% | 2.915% | 2.674% | 2.31% | 1.01% | 0.9811%
34 | 3 | 2030 | Summer | Q, [MVAr] | 2 | 0 | 0.31054 | 0.27917 | -0.39798 | -0.87151 | -0.89776 | -0.29092 | 2.3387 | 3.591 | 3.7362 | 3.2293 | 3.4974 | 4.2022 | 4.5952 | 4.6042 | 4.2396 | 4.0827 | 3.1958 | 3.6541 | 3.4133 | 3.2722 | 2.947 | 2.5061 | 0.91119 | 0.8842
34 | 3 | 2030 | Summer | Q, [%] | 2 | 0 | 0.2525% | 0.227% | 0.3236% | 0.7085% | 0.7299% | 0.2365% | 1.901% | 2.92% | 3.038% | 2.625% | 2.843% | 3.416% | 3.736% | 3.743% | 3.447% | 3.319% | 2.598% | 2.971% | 2.775% | 2.66% | 2.396% | 2.037% | 0.7408% | 0.7189%
3 | 34 | 2030 | Summer | S, [MVA] | 2 | 0 | 23.9723 | 21.4146 | 21.7642 | 20.8296 | 20.5429 | 18.9665 | 16.7067 | 22.6711 | 23.9685 | 25.4728 | 25.5934 | 23.8186 | 22.9433 | 23.5649 | 22.7956 | 22.2583 | 22.3676 | 23.2598 | 22.4959 | 21.9647 | 20.0691 | 20.5456 | 20.8026 | 21.3565
3 | 34 | 2030 | Summer | S, [%] | 2 | 0 | 19.49% | 17.41% | 17.69% | 16.93% | 16.7% | 15.42% | 13.58% | 18.43% | 19.49% | 20.71% | 20.81% | 19.36% | 18.65% | 19.16% | 18.53% | 18.1% | 18.19% | 18.91% | 18.29% | 17.86% | 16.32% | 16.7% | 16.91% | 17.36%
34 | 3 | 2030 | Summer | S, [MVA] | 2 | 0 | 24.0256 | 21.4548 | 21.816 | 20.8851 | 20.5978 | 19.0053 | 16.6762 | 22.6728 | 23.9808 | 25.5048 | 25.6236 | 23.8237 | 22.9341 | 23.5623 | 22.7897 | 22.249 | 22.3719 | 23.2662 | 22.4984 | 21.9642 | 20.0564 | 20.5446 | 20.8295 | 21.3872
34 | 3 | 2030 | Summer | S, [%] | 2 | 0 | 19.53% | 17.44% | 17.74% | 16.98% | 16.75% | 15.45% | 13.56% | 18.43% | 19.5% | 20.74% | 20.83% | 19.37% | 18.65% | 19.16% | 18.53% | 18.09% | 18.19% | 18.92% | 18.29% | 17.86% | 16.31% | 16.7% | 16.93% | 17.39%
4 | 15 | 2030 | Summer | P, [MW] | 2 | 0 | -62.641 | -56.1882 | -53.9508 | -52.4562 | -56.1528 | -53.7375 | -55.855 | -66.6255 | -76.6683 | -87.9008 | -90.7624 | -97.9618 | -99.5377 | -101.2054 | -97.5973 | -91.1013 | -87.4625 | -83.6187 | -78.5179 | -78.2048 | -76.3995 | -79.7994 | -79.8279 | -70.2955
4 | 15 | 2030 | Summer | P, [%] | 2 | 0 | 10.44% | 9.365% | 8.992% | 8.743% | 9.359% | 8.956% | 9.309% | 11.1% | 12.78% | 14.65% | 15.13% | 16.33% | 16.59% | 16.87% | 16.27% | 15.18% | 14.58% | 13.94% | 13.09% | 13.03% | 12.73% | 13.3% | 13.3% | 11.72%
15 | 4 | 2030 | Summer | P, [MW] | 2 | 0 | 62.6924 | 56.2302 | 53.9895 | 52.4928 | 56.1947 | 53.7767 | 55.896 | 66.6828 | 76.7442 | 88.0018 | 90.8704 | 98.0868 | 99.6673 | 101.34 | 97.7225 | 91.21 | 87.5616 | 83.7089 | 78.5974 | 78.2833 | 76.4745 | 79.8813 | 79.9098 | 70.3596
15 | 4 | 2030 | Summer | P, [%] | 2 | 0 | 10.45% | 9.372% | 8.998% | 8.749% | 9.366% | 8.963% | 9.316% | 11.11% | 12.79% | 14.67% | 15.15% | 16.35% | 16.61% | 16.89% | 16.29% | 15.2% | 14.59% | 13.95% | 13.1% | 13.05% | 12.75% | 13.31% | 13.32% | 11.73%
4 | 15 | 2030 | Summer | Q, [MVAr] | 2 | 0 | 1.9095 | 5.846 | 5.2774 | 5.5678 | 6.297 | 9.2943 | 3.7798 | -3.7355 | -7.6106 | -14.4591 | -15.8791 | -15.6097 | -17.1254 | -18.0288 | -15.3066 | -12.678 | -8.5017 | -6.7679 | -6.5467 | -4.8164 | -3.0836 | -6.0971 | -2.021 | 1.3765
4 | 15 | 2030 | Summer | Q, [%] | 2 | 0 | 0.3182% | 0.9743% | 0.8796% | 0.928% | 1.049% | 1.549% | 0.63% | 0.6226% | 1.268% | 2.41% | 2.647% | 2.602% | 2.854% | 3.005% | 2.551% | 2.113% | 1.417% | 1.128% | 1.091% | 0.8027% | 0.5139% | 1.016% | 0.3368% | 0.2294%
15 | 4 | 2030 | Summer | Q, [MVAr] | 2 | 0 | -2.4478 | -6.4492 | -5.9042 | -6.2093 | -6.9017 | -9.9175 | -4.3931 | 3.2259 | 7.2297 | 14.2545 | 15.7255 | 15.5776 | 17.1267 | 18.0671 | 15.2847 | 12.5372 | 8.2907 | 6.4907 | 6.1925 | 4.4527 | 2.6969 | 5.7594 | 1.6867 | -1.831
15 | 4 | 2030 | Summer | Q, [%] | 2 | 0 | 0.408% | 1.075% | 0.984% | 1.035% | 1.15% | 1.653% | 0.7322% | 0.5376% | 1.205% | 2.376% | 2.621% | 2.596% | 2.854% | 3.011% | 2.547% | 2.09% | 1.382% | 1.082% | 1.032% | 0.7421% | 0.4495% | 0.9599% | 0.2811% | 0.3052%
4 | 15 | 2030 | Summer | S, [MVA] | 2 | 0 | 62.6701 | 56.4915 | 54.2083 | 52.7509 | 56.5048 | 54.5354 | 55.9827 | 66.7301 | 77.0451 | 89.0821 | 92.141 | 99.1977 | 101.0001 | 102.7987 | 98.7903 | 91.9792 | 87.8748 | 83.8922 | 78.7903 | 78.353 | 76.4617 | 80.032 | 79.8534 | 70.3089
4 | 15 | 2030 | Summer | S, [%] | 2 | 0 | 10.45% | 9.415% | 9.035% | 8.792% | 9.417% | 9.089% | 9.33% | 11.12% | 12.84% | 14.85% | 15.36% | 16.53% | 16.83% | 17.13% | 16.47% | 15.33% | 14.65% | 13.98% | 13.13% | 13.06% | 12.74% | 13.34% | 13.31% | 11.72%
15 | 4 | 2030 | Summer | S, [MVA] | 2 | 0 | 62.7402 | 56.5988 | 54.3113 | 52.8588 | 56.617 | 54.6835 | 56.0684 | 66.7608 | 77.084 | 89.1488 | 92.2211 | 99.3161 | 101.1281 | 102.9379 | 98.9106 | 92.0676 | 87.9532 | 83.9601 | 78.841 | 78.4099 | 76.522 | 80.0887 | 79.9276 | 70.3834
15 | 4 | 2030 | Summer | S, [%] | 2 | 0 | 10.46% | 9.433% | 9.052% | 8.81% | 9.436% | 9.114% | 9.345% | 11.13% | 12.85% | 14.86% | 15.37% | 16.55% | 16.85% | 17.16% | 16.49% | 15.34% | 14.66% | 13.99% | 13.14% | 13.07% | 12.75% | 13.35% | 13.32% | 11.73%
4 | 103 | 2030 | Summer | P, [MW] | 2 | 0 | 16.0144 | 15.0611 | 15.1278 | 14.8908 | 16.4265 | 17.3115 | 13.1896 | 17.7362 | 21.6166 | 28.781 | 29.796 | 36.0423 | 36.382 | 37.5024 | 33.6751 | 29.5771 | 25.8999 | 24.4238 | 19.06 | 18.2428 | 16.909 | 18.1998 | 19.0541 | 15.8335
4 | 103 | 2030 | Summer | P, [%] | 2 | 0 | 6.51% | 6.122% | 6.15% | 6.053% | 6.677% | 7.037% | 5.362% | 7.21% | 8.787% | 11.7% | 12.11% | 14.65% | 14.79% | 15.24% | 13.69% | 12.02% | 10.53% | 9.928% | 7.748% | 7.416% | 6.874% | 7.398% | 7.746% | 6.436%
103 | 4 | 2030 | Summer | P, [MW] | 2 | 0 | -16.0099 | -15.0564 | -15.1233 | -14.8864 | -16.421 | -17.3053 | -13.1864 | -17.7316 | -21.6098 | -28.7688 | -29.7829 | -36.0234 | -36.3626 | -37.4816 | -33.6585 | -29.5644 | -25.8901 | -24.4151 | -19.0546 | -18.2378 | -16.9045 | -18.1948 | -19.0482 | -15.8288
103 | 4 | 2030 | Summer | P, [%] | 2 | 0 | 6.508% | 6.12% | 6.148% | 6.051% | 6.675% | 7.035% | 5.36% | 7.208% | 8.784% | 11.69% | 12.11% | 14.64% | 14.78% | 15.24% | 13.68% | 12.02% | 10.52% | 9.925% | 7.746% | 7.414% | 6.872% | 7.396% | 7.743% | 6.434%
4 | 103 | 2030 | Summer | Q, [MVAr] | 2 | 0 | -6.9323 | -9.6947 | -8.9247 | -8.7534 | -9.964 | -10.9968 | -6.7494 | -1.9682 | -0.68704 | 4.5991 | 5.1149 | 4.4524 | 5.4666 | 6.2818 | 3.6429 | 1.4026 | -2.2285 | -2.7539 | -2.931 | -4.1998 | -5.0435 | -3.6458 | -6.709 | -8.4037
4 | 103 | 2030 | Summer | Q, [%] | 2 | 0 | 2.818% | 3.941% | 3.628% | 3.558% | 4.05% | 4.47% | 2.744% | 0.8001% | 0.2793% | 1.87% | 2.079% | 1.81% | 2.222% | 2.554% | 1.481% | 0.5702% | 0.9059% | 1.119% | 1.191% | 1.707% | 2.05% | 1.482% | 2.727% | 3.416%
103 | 4 | 2030 | Summer | Q, [MVAr] | 2 | 0 | 6.6913 | 9.4554 | 8.6849 | 8.5131 | 9.7267 | 10.7625 | 6.504 | 1.7239 | 0.44846 | -4.82 | -5.3326 | -4.6508 | -5.6631 | -6.4731 | -3.8467 | -1.6196 | 2.001 | 2.5223 | 2.6879 | 3.9549 | 4.7974 | 3.401 | 6.4682 | 8.161
103 | 4 | 2030 | Summer | Q, [%] | 2 | 0 | 2.72% | 3.844% | 3.53% | 3.461% | 3.954% | 4.375% | 2.644% | 0.7008% | 0.1823% | 1.959% | 2.168% | 1.891% | 2.302% | 2.631% | 1.564% | 0.6584% | 0.8134% | 1.025% | 1.093% | 1.608% | 1.95% | 1.383% | 2.629% | 3.317%
4 | 103 | 2030 | Summer | S, [MVA] | 2 | 0 | 17.4504 | 17.9116 | 17.5642 | 17.2731 | 19.2123 | 20.5089 | 14.8162 | 17.8451 | 21.6275 | 29.1462 | 30.2318 | 36.3163 | 36.7904 | 38.0248 | 33.8716 | 29.6103 | 25.9956 | 24.5786 | 19.284 | 18.72 | 17.6452 | 18.5614 | 20.2007 | 17.9254
4 | 103 | 2030 | Summer | S, [%] | 2 | 0 | 7.094% | 7.281% | 7.14% | 7.022% | 7.81% | 8.337% | 6.023% | 7.254% | 8.792% | 11.85% | 12.29% | 14.76% | 14.96% | 15.46% | 13.77% | 12.04% | 10.57% | 9.991% | 7.839% | 7.61% | 7.173% | 7.545% | 8.212% | 7.287%
103 | 4 | 2030 | Summer | S, [MVA] | 2 | 0 | 17.352 | 17.7792 | 17.4396 | 17.1487 | 19.0856 | 20.379 | 14.7031 | 17.8152 | 21.6145 | 29.1698 | 30.2565 | 36.3224 | 36.8009 | 38.0364 | 33.8776 | 29.6087 | 25.9673 | 24.5451 | 19.2433 | 18.6616 | 17.5721 | 18.5099 | 20.1165 | 17.8088
103 | 4 | 2030 | Summer | S, [%] | 2 | 0 | 7.054% | 7.227% | 7.089% | 6.971% | 7.758% | 8.284% | 5.977% | 7.242% | 8.786% | 11.86% | 12.3% | 14.77% | 14.96% | 15.46% | 13.77% | 12.04% | 10.56% | 9.978% | 7.822% | 7.586% | 7.143% | 7.524% | 8.177% | 7.239%
5 | 42 | 2030 | Summer | P, [MW] | 2 | 0 | 42.6883 | 44.5049 | 42.9199 | 42.7985 | 42.4866 | 43.8771 | 38.9403 | 29.2108 | 24.902 | 21.7841 | 21.7868 | 20.507 | 19.8035 | 20.4086 | 24.7704 | 25.7164 | 25.3597 | 25.1176 | 23.9753 | 22.6791 | 24.303 | 23.8174 | 25.3947 | 31.4663
5 | 42 | 2030 | Summer | P, [%] | 2 | 0 | 47.43% | 49.45% | 47.69% | 47.55% | 47.21% | 48.75% | 43.27% | 32.46% | 27.67% | 24.2% | 24.21% | 22.79% | 22% | 22.68% | 27.52% | 28.57% | 28.18% | 27.91% | 26.64% | 25.2% | 27% | 26.46% | 28.22% | 34.96%
42 | 5 | 2030 | Summer | P, [MW] | 2 | 0 | -41.8152 | -43.5533 | -42.0335 | -41.9165 | -41.6173 | -42.9485 | -38.2094 | -28.8018 | -24.6048 | -21.557 | -21.5597 | -20.3053 | -19.6151 | -20.2085 | -24.4747 | -25.3982 | -25.0503 | -24.8144 | -23.6986 | -22.432 | -24.0187 | -23.5444 | -25.0839 | -30.9891
42 | 5 | 2030 | Summer | P, [%] | 2 | 0 | 46.46% | 48.39% | 46.7% | 46.57% | 46.24% | 47.72% | 42.45% | 32% | 27.34% | 23.95% | 23.96% | 22.56% | 21.79% | 22.45% | 27.19% | 28.22% | 27.83% | 27.57% | 26.33% | 24.92% | 26.69% | 26.16% | 27.87% | 34.43%
5 | 42 | 2030 | Summer | Q, [MVAr] | 2 | 0 | -3.3614 | -3.7369 | -3.7877 | -3.8943 | -3.9459 | -4.2989 | -3.3801 | -2.0499 | -1.498 | -1.271 | -1.4723 | -1.4956 | -1.4951 | -1.5353 | -1.9695 | -2.0069 | -1.9886 | -2.0017 | -2.0641 | -1.8237 | -1.8557 | -1.8468 | -2.1109 | -2.6382
5 | 42 | 2030 | Summer | Q, [%] | 2 | 0 | 3.735% | 4.152% | 4.209% | 4.327% | 4.384% | 4.777% | 3.756% | 2.278% | 1.664% | 1.412% | 1.636% | 1.662% | 1.661% | 1.706% | 2.188% | 2.23% | 2.21% | 2.224% | 2.293% | 2.026% | 2.062% | 2.052% | 2.345% | 2.931%
42 | 5 | 2030 | Summer | Q, [MVAr] | 2 | 0 | 3.8727 | 4.4249 | 4.3326 | 4.4298 | 4.4524 | 4.9378 | 3.5825 | 1.5325 | 0.73311 | 0.34755 | 0.54704 | 0.51616 | 0.48831 | 0.55566 | 1.2055 | 1.2915 | 1.2527 | 1.2502 | 1.2549 | 0.94763 | 1.0652 | 1.0309 | 1.3806 | 2.2772
42 | 5 | 2030 | Summer | Q, [%] | 2 | 0 | 4.303% | 4.917% | 4.814% | 4.922% | 4.947% | 5.486% | 3.981% | 1.703% | 0.8146% | 0.3862% | 0.6078% | 0.5735% | 0.5426% | 0.6174% | 1.339% | 1.435% | 1.392% | 1.389% | 1.394% | 1.053% | 1.184% | 1.145% | 1.534% | 2.53%
5 | 42 | 2030 | Summer | S, [MVA] | 2 | 0 | 42.8204 | 44.6615 | 43.0868 | 42.9754 | 42.6694 | 44.0872 | 39.0867 | 29.2827 | 24.947 | 21.8211 | 21.8364 | 20.5614 | 19.8599 | 20.4663 | 24.8486 | 25.7946 | 25.4375 | 25.1972 | 24.064 | 22.7523 | 24.3737 | 23.8889 | 25.4823 | 31.5767
5 | 42 | 2030 | Summer | S, [%] | 2 | 0 | 47.58% | 49.62% | 47.87% | 47.75% | 47.41% | 48.99% | 43.43% | 32.54% | 27.72% | 24.25% | 24.26% | 22.85% | 22.07% | 22.74% | 27.61% | 28.66% | 28.26% | 28% | 26.74% | 25.28% | 27.08% | 26.54% | 28.31% | 35.09%
42 | 5 | 2030 | Summer | S, [MVA] | 2 | 0 | 41.9941 | 43.7776 | 42.2562 | 42.1499 | 41.8548 | 43.2314 | 38.377 | 28.8425 | 24.6157 | 21.5598 | 21.5666 | 20.3119 | 19.6212 | 20.2161 | 24.5044 | 25.431 | 25.0816 | 24.8459 | 23.7318 | 22.452 | 24.0423 | 23.5669 | 25.1218 | 31.0727
42 | 5 | 2030 | Summer | S, [%] | 2 | 0 | 46.66% | 48.64% | 46.95% | 46.83% | 46.51% | 48.03% | 42.64% | 32.05% | 27.35% | 23.96% | 23.96% | 22.57% | 21.8% | 22.46% | 27.23% | 28.26% | 27.87% | 27.61% | 26.37% | 24.95% | 26.71% | 26.19% | 27.91% | 34.53%
5 | 68 | 2030 | Summer | P, [MW] | 2 | 0 | 2.5874 | 2.5847 | 1.6257 | 1.6196 | 1.6127 | 1.6111 | 2.1095 | 2.5366 | 2.5356 | 2.5411 | 2.5362 | 2.535 | 2.5378 | 2.5417 | 2.5414 | 2.542 | 2.543 | 2.5461 | 2.7765 | 3.4873 | 3.4898 | 3.4869 | 3.3142 | 2.5838
5 | 68 | 2030 | Summer | P, [%] | 2 | 0 | 2.104% | 2.101% | 1.322% | 1.317% | 1.311% | 1.31% | 1.715% | 2.062% | 2.061% | 2.066% | 2.062% | 2.061% | 2.063% | 2.066% | 2.066% | 2.067% | 2.067% | 2.07% | 2.257% | 2.835% | 2.837% | 2.835% | 2.694% | 2.101%
68 | 5 | 2030 | Summer | P, [MW] | 2 | 0 | -2.5872 | -2.5844 | -1.6256 | -1.6195 | -1.6126 | -1.611 | -2.1093 | -2.5363 | -2.5354 | -2.5408 | -2.5359 | -2.5347 | -2.5376 | -2.5414 | -2.5411 | -2.5418 | -2.5427 | -2.5458 | -2.7762 | -3.4868 | -3.4893 | -3.4864 | -3.3137 | -2.5836
68 | 5 | 2030 | Summer | P, [%] | 2 | 0 | 2.103% | 2.101% | 1.322% | 1.317% | 1.311% | 1.31% | 1.715% | 2.062% | 2.061% | 2.066% | 2.062% | 2.061% | 2.063% | 2.066% | 2.066% | 2.066% | 2.067% | 2.07% | 2.257% | 2.835% | 2.837% | 2.834% | 2.694% | 2.1%
5 | 68 | 2030 | Summer | Q, [MVAr] | 2 | 0 | 0.24418 | 0.24452 | 0.24419 | 0.24425 | 0.24419 | 0.24432 | 0.24484 | -0.030605 | -0.30639 | -0.3214 | -0.25266 | -0.2277 | -0.22739 | -0.22729 | -0.22698 | -0.22722 | -0.2273 | -0.22752 | 0.25021 | 0.029315 | 0.029574 | 0.029634 | 0.03145 | 0.028928
5 | 68 | 2030 | Summer | Q, [%] | 2 | 0 | 0.1985% | 0.1988% | 0.1985% | 0.1986% | 0.1985% | 0.1986% | 0.1991% | 0.02488% | 0.2491% | 0.2613% | 0.2054% | 0.1851% | 0.1849% | 0.1848% | 0.1845% | 0.1847% | 0.1848% | 0.185% | 0.2034% | 0.02383% | 0.02404% | 0.02409% | 0.02557% | 0.02352%
68 | 5 | 2030 | Summer | Q, [MVAr] | 2 | 0 | -0.43176 | -0.43174 | -0.43174 | -0.43174 | -0.43174 | -0.43173 | -0.43174 | -0.1566 | 0.11939 | 0.13416 | 0.065229 | 0.040654 | 0.040663 | 0.040664 | 0.040665 | 0.040657 | 0.040659 | 0.040659 | -0.43666 | -0.21533 | -0.21524 | -0.21534 | -0.21715 | -0.21541
68 | 5 | 2030 | Summer | Q, [%] | 2 | 0 | 0.351% | 0.351% | 0.351% | 0.351% | 0.351% | 0.351% | 0.351% | 0.1273% | 0.09706% | 0.1091% | 0.05303% | 0.03305% | 0.03306% | 0.03306% | 0.03306% | 0.03305% | 0.03306% | 0.03306% | 0.355% | 0.1751% | 0.175% | 0.1751% | 0.1765% | 0.1751%
5 | 68 | 2030 | Summer | S, [MVA] | 2 | 0 | 2.5989 | 2.5962 | 1.644 | 1.6379 | 1.6311 | 1.6295 | 2.1236 | 2.5368 | 2.5541 | 2.5613 | 2.5487 | 2.5452 | 2.548 | 2.5518 | 2.5515 | 2.5522 | 2.5531 | 2.5562 | 2.7877 | 3.4874 | 3.4899 | 3.487 | 3.3143 | 2.584
5 | 68 | 2030 | Summer | S, [%] | 2 | 0 | 2.113% | 2.111% | 1.337% | 1.332% | 1.326% | 1.325% | 1.727% | 2.062% | 2.076% | 2.082% | 2.072% | 2.069% | 2.072% | 2.075% | 2.074% | 2.075% | 2.076% | 2.078% | 2.266% | 2.835% | 2.837% | 2.835% | 2.695% | 2.101%
68 | 5 | 2030 | Summer | S, [MVA] | 2 | 0 | 2.6229 | 2.6202 | 1.682 | 1.6761 | 1.6694 | 1.6678 | 2.153 | 2.5412 | 2.5382 | 2.5444 | 2.5368 | 2.5351 | 2.5379 | 2.5418 | 2.5414 | 2.5421 | 2.543 | 2.5461 | 2.8103 | 3.4935 | 3.4959 | 3.493 | 3.3209 | 2.5925
68 | 5 | 2030 | Summer | S, [%] | 2 | 0 | 2.132% | 2.13% | 1.367% | 1.363% | 1.357% | 1.356% | 1.75% | 2.066% | 2.064% | 2.069% | 2.062% | 2.061% | 2.063% | 2.066% | 2.066% | 2.067% | 2.068% | 2.07% | 2.285% | 2.84% | 2.842% | 2.84% | 2.7% | 2.108%
7 | 9 | 2030 | Summer | P, [MW] | 2 | 0 | 18.001 | 18.001 | 18.001 | 18.001 | 18.001 | 18.001 | 18.001 | 18.001 | 18.001 | 18.001 | 18.001 | 18.001 | 18.001 | 18.001 | 18.001 | 18.001 | 18.001 | 18.001 | 18.001 | 18.001 | 18.001 | 18.001 | 18.001 | 18.001
7 | 9 | 2030 | Summer | P, [%] | 2 | 0 | 7.317% | 7.317% | 7.317% | 7.317% | 7.317% | 7.317% | 7.317% | 7.317% | 7.317% | 7.317% | 7.317% | 7.317% | 7.317% | 7.317% | 7.317% | 7.317% | 7.317% | 7.317% | 7.317% | 7.317% | 7.317% | 7.317% | 7.317% | 7.317%
9 | 7 | 2030 | Summer | P, [MW] | 2 | 0 | -17.9823 | -17.9866 | -17.9892 | -17.9885 | -17.9894 | -17.9885 | -17.9843 | -17.9845 | -17.9871 | -17.989 | -17.9871 | -17.986 | -17.9863 | -17.9866 | -17.985 | -17.9838 | -17.9831 | -17.978 | -17.9802 | -17.9812 | -17.9799 | -17.9819 | -17.9819 | -17.9827
9 | 7 | 2030 | Summer | P, [%] | 2 | 0 | 7.31% | 7.312% | 7.313% | 7.312% | 7.313% | 7.312% | 7.311% | 7.311% | 7.312% | 7.313% | 7.312% | 7.311% | 7.312% | 7.312% | 7.311% | 7.31% | 7.31% | 7.308% | 7.309% | 7.309% | 7.309% | 7.31% | 7.31% | 7.31%
7 | 9 | 2030 | Summer | Q, [MVAr] | 2 | 0 | 17.3739 | 12.5907 | 8.5515 | 9.8451 | 8.0867 | 9.8187 | 15.4026 | 15.2315 | 12.0281 | 8.9859 | 11.9698 | 13.4762 | 13.1006 | 12.6778 | 14.6139 | 15.9677 | 16.6886 | 21.2184 | 19.3793 | 18.5073 | 19.6864 | 17.847 | 17.8854 | 17.0356
7 | 9 | 2030 | Summer | Q, [%] | 2 | 0 | 7.063% | 5.118% | 3.476% | 4.002% | 3.287% | 3.991% | 6.261% | 6.192% | 4.889% | 3.653% | 4.866% | 5.478% | 5.325% | 5.154% | 5.941% | 6.491% | 6.784% | 8.625% | 7.878% | 7.523% | 8.003% | 7.255% | 7.27% | 6.925%
9 | 7 | 2030 | Summer | Q, [MVAr] | 2 | 0 | -17.8686 | -13.1003 | -9.0695 | -10.3611 | -8.6058 | -10.3347 | -15.9061 | -15.7364 | -12.5423 | -9.5068 | -12.4844 | -13.9872 | -13.6128 | -13.1908 | -15.1208 | -16.47 | -17.1882 | -21.7002 | -19.8687 | -19.0003 | -20.1747 | -18.3426 | -18.3805 | -17.5327
9 | 7 | 2030 | Summer | Q, [%] | 2 | 0 | 7.264% | 5.325% | 3.687% | 4.212% | 3.498% | 4.201% | 6.466% | 6.397% | 5.098% | 3.865% | 5.075% | 5.686% | 5.534% | 5.362% | 6.147% | 6.695% | 6.987% | 8.821% | 8.077% | 7.724% | 8.201% | 7.456% | 7.472% | 7.127%
7 | 9 | 2030 | Summer | S, [MVA] | 2 | 0 | 25.0177 | 21.9673 | 19.929 | 20.5174 | 19.734 | 20.5047 | 23.6913 | 23.5804 | 21.6497 | 20.1192 | 21.6174 | 22.4865 | 22.2635 | 22.0173 | 23.1862 | 24.0625 | 24.5468 | 27.8255 | 26.4498 | 25.8177 | 26.6757 | 25.3486 | 25.3757 | 24.784
7 | 9 | 2030 | Summer | S, [%] | 2 | 0 | 10.17% | 8.93% | 8.101% | 8.34% | 8.022% | 8.335% | 9.631% | 9.586% | 8.801% | 8.179% | 8.788% | 9.141% | 9.05% | 8.95% | 9.425% | 9.781% | 9.978% | 11.31% | 10.75% | 10.5% | 10.84% | 10.3% | 10.32% | 10.07%
9 | 7 | 2030 | Summer | S, [MVA] | 2 | 0 | 25.3506 | 22.2516 | 20.1461 | 20.759 | 19.9419 | 20.7459 | 24.0091 | 23.8972 | 21.9282 | 20.3466 | 21.8951 | 22.7846 | 22.5569 | 22.3051 | 23.4968 | 24.3861 | 24.8762 | 28.1799 | 26.7965 | 26.1598 | 27.024 | 25.6866 | 25.7136 | 25.1152
9 | 7 | 2030 | Summer | S, [%] | 2 | 0 | 10.31% | 9.045% | 8.189% | 8.439% | 8.106% | 8.433% | 9.76% | 9.714% | 8.914% | 8.271% | 8.9% | 9.262% | 9.169% | 9.067% | 9.552% | 9.913% | 10.11% | 11.46% | 10.89% | 10.63% | 10.99% | 10.44% | 10.45% | 10.21%
8 | 14 | 2030 | Summer | P, [MW] | 2 | 0 | 2.2126 | 2.2509 | 1.6627 | 1.8595 | 1.1581 | 1.6695 | 1.5931 | -0.12969 | -0.099837 | -0.52246 | -0.21454 | -0.30771 | 0.22968 | 0.49375 | 0.67486 | 0.66735 | 0.76118 | 0.45502 | 0.066457 | 0.010089 | 0.8995 | 0.97862 | 1.3531 | 1.2255
8 | 14 | 2030 | Summer | P, [%] | 2 | 0 | 0.7115% | 0.7238% | 0.5346% | 0.5979% | 0.3724% | 0.5368% | 0.5122% | 0.0417% | 0.0321% | 0.168% | 0.06898% | 0.09894% | 0.07385% | 0.1588% | 0.217% | 0.2146% | 0.2448% | 0.1463% | 0.02137% | 0.003244% | 0.2892% | 0.3147% | 0.4351% | 0.3941%
14 | 8 | 2030 | Summer | P, [MW] | 2 | 0 | -2.2124 | -2.2506 | -1.6626 | -1.8593 | -1.158 | -1.6693 | -1.593 | 0.12969 | 0.099837 | 0.52248 | 0.21455 | 0.30771 | -0.22967 | -0.49374 | -0.67484 | -0.66733 | -0.76115 | -0.45501 | -0.066457 | -0.010089 | -0.89946 | -0.97857 | -1.353 | -1.2254
14 | 8 | 2030 | Summer | P, [%] | 2 | 0 | 0.7114% | 0.7237% | 0.5346% | 0.5978% | 0.3724% | 0.5368% | 0.5122% | 0.0417% | 0.0321% | 0.168% | 0.06899% | 0.09894% | 0.07385% | 0.1588% | 0.217% | 0.2146% | 0.2447% | 0.1463% | 0.02137% | 0.003244% | 0.2892% | 0.3147% | 0.4351% | 0.394%
8 | 14 | 2030 | Summer | Q, [MVAr] | 2 | 0 | -2.0801 | -2.0757 | -1.9711 | -2.0054 | -1.885 | -1.9741 | -1.9672 | -1.6751 | -1.6978 | -1.6265 | -1.6915 | -1.6806 | -1.7901 | -1.8395 | -1.857 | -1.849 | -1.8673 | -1.8097 | -1.732 | -1.801 | -1.8916 | -1.9124 | -1.9747 | -1.9263
8 | 14 | 2030 | Summer | Q, [%] | 2 | 0 | 0.6688% | 0.6674% | 0.6338% | 0.6448% | 0.6061% | 0.6348% | 0.6325% | 0.5386% | 0.5459% | 0.523% | 0.5439% | 0.5404% | 0.5756% | 0.5915% | 0.5971% | 0.5945% | 0.6004% | 0.5819% | 0.5569% | 0.5791% | 0.6082% | 0.6149% | 0.635% | 0.6194%
14 | 8 | 2030 | Summer | Q, [MVAr] | 2 | 0 | -1.2756 | -1.2587 | -1.3559 | -1.3218 | -1.4494 | -1.3565 | -1.3762 | -1.7259 | -1.7369 | -1.8336 | -1.7758 | -1.8018 | -1.7011 | -1.6496 | -1.5989 | -1.5939 | -1.5771 | -1.6346 | -1.7061 | -1.7971 | -1.5501 | -1.5418 | -1.4682 | -1.466
14 | 8 | 2030 | Summer | Q, [%] | 2 | 0 | 0.4102% | 0.4047% | 0.436% | 0.425% | 0.466% | 0.4362% | 0.4425% | 0.555% | 0.5585% | 0.5896% | 0.571% | 0.5793% | 0.547% | 0.5304% | 0.5141% | 0.5125% | 0.5071% | 0.5256% | 0.5486% | 0.5778% | 0.4984% | 0.4957% | 0.4721% | 0.4714%
8 | 14 | 2030 | Summer | S, [MVA] | 2 | 0 | 3.0368 | 3.0618 | 2.5787 | 2.7348 | 2.2124 | 2.5854 | 2.5313 | 1.6801 | 1.7008 | 1.7084 | 1.705 | 1.7085 | 1.8048 | 1.9046 | 1.9758 | 1.9658 | 2.0165 | 1.8661 | 1.7333 | 1.801 | 2.0946 | 2.1483 | 2.3938 | 2.2831
8 | 14 | 2030 | Summer | S, [%] | 2 | 0 | 0.9765% | 0.9845% | 0.8292% | 0.8794% | 0.7114% | 0.8313% | 0.8139% | 0.5402% | 0.5469% | 0.5493% | 0.5482% | 0.5494% | 0.5803% | 0.6124% | 0.6353% | 0.6321% | 0.6484% | 0.6% | 0.5573% | 0.5791% | 0.6735% | 0.6908% | 0.7697% | 0.7341%
14 | 8 | 2030 | Summer | S, [MVA] | 2 | 0 | 2.5538 | 2.5787 | 2.1454 | 2.2813 | 1.8552 | 2.151 | 2.1051 | 1.7308 | 1.7398 | 1.9066 | 1.7887 | 1.8279 | 1.7165 | 1.7219 | 1.7355 | 1.7279 | 1.7511 | 1.6967 | 1.7074 | 1.7971 | 1.7922 | 1.8261 | 1.9966 | 1.9107
14 | 8 | 2030 | Summer | S, [%] | 2 | 0 | 0.8212% | 0.8292% | 0.6898% | 0.7335% | 0.5965% | 0.6916% | 0.6769% | 0.5565% | 0.5594% | 0.6131% | 0.5751% | 0.5877% | 0.5519% | 0.5537% | 0.558% | 0.5556% | 0.5631% | 0.5456% | 0.549% | 0.5778% | 0.5763% | 0.5872% | 0.642% | 0.6144%
9 | 10 | 2030 | Summer | P, [MW] | 2 | 0 | 57.3772 | 63.0126 | 63.0393 | 62.8538 | 60.4698 | 64.9819 | 62.7955 | 45.993 | 38.3639 | 31.4256 | 32.2058 | 31.3739 | 31.6274 | 31.8978 | 37.4057 | 38.9052 | 39.6444 | 40.6704 | 38.62 | 37.2463 | 39.5517 | 38.2775 | 41.3696 | 49.711
9 | 10 | 2030 | Summer | P, [%] | 2 | 0 | 46.65% | 51.23% | 51.25% | 51.1% | 49.16% | 52.83% | 51.05% | 37.39% | 31.19% | 25.55% | 26.18% | 25.51% | 25.71% | 25.93% | 30.41% | 31.63% | 32.23% | 33.07% | 31.4% | 30.28% | 32.16% | 31.12% | 33.63% | 40.42%
10 | 9 | 2030 | Summer | P, [MW] | 2 | 0 | -56.3771 | -61.8037 | -61.8285 | -61.6511 | -59.3552 | -63.6964 | -61.6021 | -45.3543 | -37.9216 | -31.1283 | -31.8935 | -31.0773 | -31.3261 | -31.5912 | -36.984 | -38.4488 | -39.1705 | -40.1711 | -38.1673 | -36.8256 | -39.0777 | -37.8342 | -40.8502 | -48.9605
10 | 9 | 2030 | Summer | P, [%] | 2 | 0 | 45.84% | 50.25% | 50.27% | 50.12% | 48.26% | 51.79% | 50.08% | 36.87% | 30.83% | 25.31% | 25.93% | 25.27% | 25.47% | 25.68% | 30.07% | 31.26% | 31.85% | 32.66% | 31.03% | 29.94% | 31.77% | 30.76% | 33.21% | 39.81%
9 | 10 | 2030 | Summer | Q, [MVAr] | 2 | 0 | -5.6503 | -6.9596 | -7.0513 | -6.9982 | -7.0828 | -7.2196 | -6.0066 | -4.3514 | -2.5208 | -2.687 | -2.8918 | -3.1016 | -3.1071 | -3.1183 | -3.3057 | -3.3005 | -3.204 | -3.5075 | -4.5953 | -4.3648 | -4.3868 | -4.0291 | -4.8243 | -5.4157
9 | 10 | 2030 | Summer | Q, [%] | 2 | 0 | 4.594% | 5.658% | 5.733% | 5.69% | 5.758% | 5.87% | 4.883% | 3.538% | 2.049% | 2.185% | 2.351% | 2.522% | 2.526% | 2.535% | 2.688% | 2.683% | 2.605% | 2.852% | 3.736% | 3.549% | 3.567% | 3.276% | 3.922% | 4.403%
10 | 9 | 2030 | Summer | Q, [MVAr] | 2 | 0 | 7.6278 | 9.6433 | 9.7422 | 9.6607 | 9.4465 | 10.1626 | 8.635 | 5.0976 | 2.6014 | 2.2734 | 2.5294 | 2.6844 | 2.7057 | 2.7354 | 3.3159 | 3.429 | 3.3934 | 3.7834 | 4.7108 | 4.3717 | 4.5749 | 4.1129 | 5.1663 | 6.5442
10 | 9 | 2030 | Summer | Q, [%] | 2 | 0 | 6.201% | 7.84% | 7.92% | 7.854% | 7.68% | 8.262% | 7.02% | 4.144% | 2.115% | 1.848% | 2.056% | 2.182% | 2.2% | 2.224% | 2.696% | 2.788% | 2.759% | 3.076% | 3.83% | 3.554% | 3.719% | 3.344% | 4.2% | 5.32%
9 | 10 | 2030 | Summer | S, [MVA] | 2 | 0 | 57.6547 | 63.3957 | 63.4324 | 63.2422 | 60.8831 | 65.3817 | 63.0822 | 46.1984 | 38.4467 | 31.5402 | 32.3354 | 31.5269 | 31.7797 | 32.0498 | 37.5515 | 39.0449 | 39.7737 | 40.8214 | 38.8924 | 37.5012 | 39.7942 | 38.489 | 41.65 | 50.0051
9 | 10 | 2030 | Summer | S, [%] | 2 | 0 | 46.87% | 51.54% | 51.57% | 51.42% | 49.5% | 53.16% | 51.29% | 37.56% | 31.26% | 25.64% | 26.29% | 25.63% | 25.84% | 26.06% | 30.53% | 31.74% | 32.34% | 33.19% | 31.62% | 30.49% | 32.35% | 31.29% | 33.86% | 40.65%
10 | 9 | 2030 | Summer | S, [MVA] | 2 | 0 | 56.8908 | 62.5515 | 62.5913 | 62.4034 | 60.1022 | 64.502 | 62.2043 | 45.6398 | 38.0107 | 31.2112 | 31.9936 | 31.1931 | 31.4427 | 31.7094 | 37.1323 | 38.6014 | 39.3172 | 40.3488 | 38.457 | 37.0842 | 39.3446 | 38.0571 | 41.1756 | 49.3959
10 | 9 | 2030 | Summer | S, [%] | 2 | 0 | 46.25% | 50.85% | 50.89% | 50.73% | 48.86% | 52.44% | 50.57% | 37.11% | 30.9% | 25.37% | 26.01% | 25.36% | 25.56% | 25.78% | 30.19% | 31.38% | 31.97% | 32.8% | 31.27% | 30.15% | 31.99% | 30.94% | 33.48% | 40.16%
9 | 16 | 2030 | Summer | P, [MW] | 2 | 0 | -65.985 | -64.6381 | -67.4482 | -65.972 | -65.9038 | -62.8553 | -51.1809 | -50.0173 | -49.5143 | -50.9097 | -51.0188 | -47.0429 | -46.6211 | -48.0945 | -50.71 | -52.006 | -53.685 | -54.4468 | -53.5372 | -52.4082 | -51.1957 | -50.6136 | -53.1818 | -58.8185
9 | 16 | 2030 | Summer | P, [%] | 2 | 0 | 53.65% | 52.55% | 54.84% | 53.64% | 53.58% | 51.1% | 41.61% | 40.66% | 40.26% | 41.39% | 41.48% | 38.25% | 37.9% | 39.1% | 41.23% | 42.28% | 43.65% | 44.27% | 43.53% | 42.61% | 41.62% | 41.15% | 43.24% | 47.82%
16 | 9 | 2030 | Summer | P, [MW] | 2 | 0 | 66.3619 | 64.9998 | 67.8421 | 66.3483 | 66.2795 | 63.1973 | 51.4067 | 50.2324 | 49.7251 | 51.1328 | 51.2429 | 47.2333 | 46.8082 | 48.2935 | 50.9311 | 52.2387 | 53.933 | 54.702 | 53.784 | 52.6446 | 51.4214 | 50.834 | 53.4254 | 59.1173
16 | 9 | 2030 | Summer | P, [%] | 2 | 0 | 53.95% | 52.85% | 55.16% | 53.94% | 53.89% | 51.38% | 41.79% | 40.84% | 40.43% | 41.57% | 41.66% | 38.4% | 38.06% | 39.26% | 41.41% | 42.47% | 43.85% | 44.47% | 43.73% | 42.8% | 41.81% | 41.33% | 43.44% | 48.06%
9 | 16 | 2030 | Summer | Q, [MVAr] | 2 | 0 | -3.0729 | -3.2442 | -3.1843 | -2.4343 | -2.7235 | -3.3774 | -1.9586 | 0.20125 | 1.2354 | 2.1692 | 2.1861 | 2.0733 | 2.2872 | 1.9975 | 0.84752 | 0.27991 | -0.32131 | -0.74337 | -0.94527 | -0.80844 | -1.351 | -0.97229 | -1.2732 | -2.3473
9 | 16 | 2030 | Summer | Q, [%] | 2 | 0 | 2.498% | 2.638% | 2.589% | 1.979% | 2.214% | 2.746% | 1.592% | 0.1636% | 1.004% | 1.764% | 1.777% | 1.686% | 1.86% | 1.624% | 0.689% | 0.2276% | 0.2612% | 0.6044% | 0.7685% | 0.6573% | 1.098% | 0.7905% | 1.035% | 1.908%
16 | 9 | 2030 | Summer | Q, [MVAr] | 2 | 0 | 3.9381 | 4.058 | 4.1073 | 3.2974 | 3.5846 | 4.1247 | 2.312 | 0.11564 | -0.93312 | -1.8255 | -1.8391 | -1.8403 | -2.0656 | -1.7353 | -0.51031 | 0.096324 | 0.7498 | 1.1963 | 1.3696 | 1.1976 | 1.704 | 1.3075 | 1.6868 | 2.9479
16 | 9 | 2030 | Summer | Q, [%] | 2 | 0 | 3.202% | 3.299% | 3.339% | 2.681% | 2.914% | 3.353% | 1.88% | 0.09401% | 0.7586% | 1.484% | 1.495% | 1.496% | 1.679% | 1.411% | 0.4149% | 0.07831% | 0.6096% | 0.9726% | 1.114% | 0.9737% | 1.385% | 1.063% | 1.371% | 2.397%
9 | 16 | 2030 | Summer | S, [MVA] | 2 | 0 | 66.0566 | 64.7195 | 67.5233 | 66.0169 | 65.9601 | 62.946 | 51.2184 | 50.0177 | 49.5297 | 50.9559 | 51.0656 | 47.0886 | 46.6772 | 48.136 | 50.7171 | 52.0068 | 53.686 | 54.4519 | 53.5456 | 52.4144 | 51.2136 | 50.6229 | 53.1971 | 58.8653
9 | 16 | 2030 | Summer | S, [%] | 2 | 0 | 53.7% | 52.62% | 54.9% | 53.67% | 53.63% | 51.18% | 41.64% | 40.66% | 40.27% | 41.43% | 41.52% | 38.28% | 37.95% | 39.13% | 41.23% | 42.28% | 43.65% | 44.27% | 43.53% | 42.61% | 41.64% | 41.16% | 43.25% | 47.86%
16 | 9 | 2030 | Summer | S, [MVA] | 2 | 0 | 66.4786 | 65.1263 | 67.9663 | 66.4301 | 66.3764 | 63.3318 | 51.4587 | 50.2325 | 49.7339 | 51.1654 | 51.2759 | 47.2692 | 46.8538 | 48.3247 | 50.9337 | 52.2388 | 53.9382 | 54.7151 | 53.8015 | 52.6582 | 51.4497 | 50.8508 | 53.452 | 59.1907
16 | 9 | 2030 | Summer | S, [%] | 2 | 0 | 54.05% | 52.95% | 55.26% | 54.01% | 53.96% | 51.49% | 41.84% | 40.84% | 40.43% | 41.6% | 41.69% | 38.43% | 38.09% | 39.29% | 41.41% | 42.47% | 43.85% | 44.48% | 43.74% | 42.81% | 41.83% | 41.34% | 43.46% | 48.12%
10 | 15 | 2030 | Summer | P, [MW] | 2 | 0 | 30.1773 | 39.5252 | 39.6375 | 41.4647 | 39.0213 | 43.3775 | 37.0918 | 12.3097 | 4.2204 | -1.9498 | -1.8412 | -1.9058 | -1.9851 | 0.71389 | 12.371 | 12.7323 | 8.0131 | 3.4279 | 5.2824 | 2.223 | 7.1067 | 3.9481 | 9.8737 | 21.132
10 | 15 | 2030 | Summer | P, [%] | 2 | 0 | 24.53% | 32.13% | 32.23% | 33.71% | 31.72% | 35.27% | 30.16% | 10.01% | 3.431% | 1.585% | 1.497% | 1.549% | 1.614% | 0.5804% | 10.06% | 10.35% | 6.515% | 2.787% | 4.295% | 1.807% | 5.778% | 3.21% | 8.027% | 17.18%
15 | 10 | 2030 | Summer | P, [MW] | 2 | 0 | -30.0028 | -39.2261 | -39.3366 | -41.1357 | -38.7297 | -43.0188 | -36.8302 | -12.2805 | -4.217 | 1.9505 | 1.8419 | 1.9066 | 1.986 | -0.71366 | -12.3422 | -12.7018 | -8.001 | -3.4256 | -5.2767 | -2.2217 | -7.0969 | -3.945 | -9.8548 | -21.0466
15 | 10 | 2030 | Summer | P, [%] | 2 | 0 | 24.39% | 31.89% | 31.98% | 33.44% | 31.49% | 34.97% | 29.94% | 9.984% | 3.428% | 1.586% | 1.497% | 1.55% | 1.615% | 0.5802% | 10.03% | 10.33% | 6.505% | 2.785% | 4.29% | 1.806% | 5.77% | 3.207% | 8.012% | 17.11%
10 | 15 | 2030 | Summer | Q, [MVAr] | 2 | 0 | 2.9735 | 3.9549 | 3.9773 | 4.1422 | 4.2048 | 3.4305 | 2.6265 | 1.5818 | -0.89933 | -0.71724 | -1.0064 | -1.249 | -1.2587 | -1.2872 | -1.1539 | -1.0627 | -1.061 | -1.0225 | 1.2036 | 1.0142 | 0.90195 | 0.3194 | 1.4132 | 2.2757
10 | 15 | 2030 | Summer | Q, [%] | 2 | 0 | 2.418% | 3.215% | 3.234% | 3.368% | 3.419% | 2.789% | 2.135% | 1.286% | 0.7312% | 0.5831% | 0.8182% | 1.015% | 1.023% | 1.047% | 0.9382% | 0.864% | 0.8626% | 0.8313% | 0.9785% | 0.8245% | 0.7333% | 0.2597% | 1.149% | 1.85%
15 | 10 | 2030 | Summer | Q, [MVAr] | 2 | 0 | -3.2109 | -3.7543 | -3.7701 | -3.8369 | -4.0317 | -3.0209 | -2.5594 | -2.3378 | 0.049524 | -0.14648 | 0.14247 | 0.38388 | 0.39374 | 0.42096 | 0.39263 | 0.30871 | 0.24312 | 0.16972 | -2.0457 | -1.8728 | -1.7291 | -1.1712 | -2.2074 | -2.8308
15 | 10 | 2030 | Summer | Q, [%] | 2 | 0 | 2.611% | 3.052% | 3.065% | 3.119% | 3.278% | 2.456% | 2.081% | 1.901% | 0.04026% | 0.1191% | 0.1158% | 0.3121% | 0.3201% | 0.3422% | 0.3192% | 0.251% | 0.1977% | 0.138% | 1.663% | 1.523% | 1.406% | 0.9522% | 1.795% | 2.301%
10 | 15 | 2030 | Summer | S, [MVA] | 2 | 0 | 30.3234 | 39.7226 | 39.8365 | 41.6711 | 39.2472 | 43.513 | 37.1847 | 12.4109 | 4.3152 | 2.0775 | 2.0983 | 2.2786 | 2.3505 | 1.4719 | 12.4247 | 12.7766 | 8.0831 | 3.5772 | 5.4178 | 2.4434 | 7.1637 | 3.961 | 9.9743 | 21.2542
10 | 15 | 2030 | Summer | S, [%] | 2 | 0 | 24.65% | 32.29% | 32.39% | 33.88% | 31.91% | 35.38% | 30.23% | 10.09% | 3.508% | 1.689% | 1.706% | 1.853% | 1.911% | 1.197% | 10.1% | 10.39% | 6.572% | 2.908% | 4.405% | 1.987% | 5.824% | 3.22% | 8.109% | 17.28%
15 | 10 | 2030 | Summer | S, [MVA] | 2 | 0 | 30.1741 | 39.4054 | 39.5168 | 41.3143 | 38.939 | 43.1247 | 36.919 | 12.501 | 4.2173 | 1.956 | 1.8474 | 1.9449 | 2.0246 | 0.82857 | 12.3485 | 12.7056 | 8.0047 | 3.4298 | 5.6593 | 2.9057 | 7.3045 | 4.1152 | 10.099 | 21.2361
15 | 10 | 2030 | Summer | S, [%] | 2 | 0 | 24.53% | 32.04% | 32.13% | 33.59% | 31.66% | 35.06% | 30.02% | 10.16% | 3.429% | 1.59% | 1.502% | 1.581% | 1.646% | 0.6736% | 10.04% | 10.33% | 6.508% | 2.788% | 4.601% | 2.362% | 5.939% | 3.346% | 8.211% | 17.27%
11 | 13 | 2030 | Summer | P, [MW] | 2 | 0 | 26.9684 | 30.3053 | 30.0017 | 30.5622 | 48.3438 | 48.7157 | 26.8305 | 22.3765 | 18.5393 | 14.0794 | 12.6467 | 15.4004 | 15.1392 | 14.5056 | 25.3859 | 23.9003 | 21.7902 | 21.8052 | 22.3075 | 21.9195 | 22.5452 | 23.1336 | 23.227 | 25.0257
11 | 13 | 2030 | Summer | P, [%] | 2 | 0 | 2.028% | 2.279% | 2.256% | 2.298% | 3.635% | 3.663% | 2.017% | 1.682% | 1.394% | 1.059% | 0.9509% | 1.158% | 1.138% | 1.091% | 1.909% | 1.797% | 1.638% | 1.639% | 1.677% | 1.648% | 1.695% | 1.739% | 1.746% | 1.882%
13 | 11 | 2030 | Summer | P, [MW] | 2 | 0 | -26.9591 | -30.2936 | -29.9901 | -30.5502 | -48.3138 | -48.6852 | -26.8213 | -22.3702 | -18.5351 | -14.0769 | -12.6448 | -15.3975 | -15.1364 | -14.503 | -25.3779 | -23.8932 | -21.7843 | -21.7993 | -22.3013 | -21.9135 | -22.5389 | -23.127 | -23.2203 | -25.0178
13 | 11 | 2030 | Summer | P, [%] | 2 | 0 | 2.027% | 2.278% | 2.255% | 2.297% | 3.633% | 3.661% | 2.017% | 1.682% | 1.394% | 1.058% | 0.9507% | 1.158% | 1.138% | 1.09% | 1.908% | 1.796% | 1.638% | 1.639% | 1.677% | 1.648% | 1.695% | 1.739% | 1.746% | 1.881%
11 | 13 | 2030 | Summer | Q, [MVAr] | 2 | 0 | -17.8598 | -18.099 | -18.0627 | -18.1135 | -19.857 | -19.854 | -17.8345 | -17.7204 | -17.4984 | -17.2089 | -17.0823 | -17.4026 | -17.3775 | -17.2889 | -18.1645 | -17.9814 | -17.7847 | -17.8081 | -17.8432 | -17.8432 | -17.8426 | -17.9447 | -17.8753 | -17.8522
11 | 13 | 2030 | Summer | Q, [%] | 2 | 0 | 1.343% | 1.361% | 1.358% | 1.362% | 1.493% | 1.493% | 1.341% | 1.332% | 1.316% | 1.294% | 1.284% | 1.308% | 1.307% | 1.3% | 1.366% | 1.352% | 1.337% | 1.339% | 1.342% | 1.342% | 1.342% | 1.349% | 1.344% | 1.342%
13 | 11 | 2030 | Summer | Q, [MVAr] | 2 | 0 | -12.5772 | -12.1487 | -12.1732 | -12.1117 | -10.2494 | -10.1692 | -12.5794 | -13.3522 | -13.8889 | -14.4761 | -14.6299 | -14.4109 | -14.4371 | -14.4726 | -13.1998 | -13.3115 | -13.5331 | -13.5536 | -13.4892 | -13.5662 | -13.4414 | -13.4271 | -13.3389 | -12.9576
13 | 11 | 2030 | Summer | Q, [%] | 2 | 0 | 0.9457% | 0.9134% | 0.9153% | 0.9107% | 0.7706% | 0.7646% | 0.9458% | 1.004% | 1.044% | 1.088% | 1.1% | 1.084% | 1.085% | 1.088% | 0.9925% | 1.001% | 1.018% | 1.019% | 1.014% | 1.02% | 1.011% | 1.01% | 1.003% | 0.9743%
11 | 13 | 2030 | Summer | S, [MVA] | 2 | 0 | 32.346 | 35.2985 | 35.0194 | 35.5267 | 52.263 | 52.6061 | 32.2171 | 28.5433 | 25.4931 | 22.2346 | 21.2543 | 23.2384 | 23.0472 | 22.5681 | 31.2153 | 29.9091 | 28.1267 | 28.1531 | 28.5658 | 28.2639 | 28.7514 | 29.2776 | 29.3091 | 30.7407
11 | 13 | 2030 | Summer | S, [%] | 2 | 0 | 2.432% | 2.654% | 2.633% | 2.671% | 3.93% | 3.955% | 2.422% | 2.146% | 1.917% | 1.672% | 1.598% | 1.747% | 1.733% | 1.697% | 2.347% | 2.249% | 2.115% | 2.117% | 2.148% | 2.125% | 2.162% | 2.201% | 2.204% | 2.311%
13 | 11 | 2030 | Summer | S, [MVA] | 2 | 0 | 29.7486 | 32.6388 | 32.3665 | 32.8634 | 49.389 | 49.736 | 29.6247 | 26.0521 | 23.1614 | 20.192 | 19.3371 | 21.0892 | 20.9174 | 20.4889 | 28.6055 | 27.3511 | 25.6457 | 25.6693 | 26.0635 | 25.773 | 26.2426 | 26.7422 | 26.7789 | 28.1743
13 | 11 | 2030 | Summer | S, [%] | 2 | 0 | 2.237% | 2.454% | 2.434% | 2.471% | 3.713% | 3.74% | 2.227% | 1.959% | 1.741% | 1.518% | 1.454% | 1.586% | 1.573% | 1.541% | 2.151% | 2.056% | 1.928% | 1.93% | 1.96% | 1.938% | 1.973% | 2.011% | 2.013% | 2.118%
12 | 72 | 2030 | Summer | P, [MW] | 2 | 0 | -9.1068 | -11.2051 | -12.497 | -12.3777 | -23.8861 | -23.0284 | -10.8072 | -11.5215 | -8.7918 | -6.8942 | -5.2676 | -6.7099 | -5.2718 | -4.2864 | -10.2532 | -9.6506 | -8.2965 | -9.0935 | -10.4778 | -10.3397 | -8.7048 | -8.6791 | -7.9115 | -9.7707
12 | 72 | 2030 | Summer | P, [%] | 2 | 0 | 3.702% | 4.555% | 5.08% | 5.032% | 9.71% | 9.361% | 4.393% | 4.684% | 3.574% | 2.803% | 2.141% | 2.728% | 2.143% | 1.742% | 4.168% | 3.923% | 3.373% | 3.697% | 4.259% | 4.203% | 3.539% | 3.528% | 3.216% | 3.972%
72 | 12 | 2030 | Summer | P, [MW] | 2 | 0 | 9.1147 | 11.2172 | 12.5119 | 12.3923 | 23.9404 | 23.0786 | 10.8181 | 11.534 | 8.7992 | 6.8986 | 5.2701 | 6.7141 | 5.2743 | 4.2881 | 10.2631 | 9.6594 | 8.3031 | 9.1012 | 10.488 | 10.3495 | 8.7118 | 8.6862 | 7.9174 | 9.7795
72 | 12 | 2030 | Summer | P, [%] | 2 | 0 | 3.705% | 4.56% | 5.086% | 5.038% | 9.732% | 9.382% | 4.398% | 4.689% | 3.577% | 2.804% | 2.142% | 2.729% | 2.144% | 1.743% | 4.172% | 3.927% | 3.375% | 3.7% | 4.263% | 4.207% | 3.541% | 3.531% | 3.218% | 3.975%
12 | 72 | 2030 | Summer | Q, [MVAr] | 2 | 0 | 1.4843 | 2.2871 | 2.2698 | 2.2241 | 4.973 | 4.4177 | 1.5442 | 2.228 | 1.8034 | 0.83659 | 0.50667 | 0.80265 | 0.54117 | 0.44424 | 1.9968 | 1.8697 | 1.5707 | 1.5929 | 1.7394 | 1.4105 | 1.1228 | 1.4327 | 1.4111 | 1.0697
12 | 72 | 2030 | Summer | Q, [%] | 2 | 0 | 0.6034% | 0.9297% | 0.9227% | 0.9041% | 2.022% | 1.796% | 0.6277% | 0.9057% | 0.7331% | 0.3401% | 0.206% | 0.3263% | 0.22% | 0.1806% | 0.8117% | 0.76% | 0.6385% | 0.6475% | 0.7071% | 0.5734% | 0.4564% | 0.5824% | 0.5736% | 0.4349%
72 | 12 | 2030 | Summer | Q, [MVAr] | 2 | 0 | -3.0265 | -3.8081 | -3.7812 | -3.736 | -6.352 | -5.8075 | -3.0761 | -3.7802 | -3.384 | -2.4378 | -2.1147 | -2.4084 | -2.1522 | -2.0556 | -3.567 | -3.441 | -3.1508 | -3.1712 | -3.3089 | -2.9848 | -2.7021 | -3.015 | -2.9906 | -2.6239
72 | 12 | 2030 | Summer | Q, [%] | 2 | 0 | 1.23% | 1.548% | 1.537% | 1.519% | 2.582% | 2.361% | 1.25% | 1.537% | 1.376% | 0.991% | 0.8596% | 0.979% | 0.8749% | 0.8356% | 1.45% | 1.399% | 1.281% | 1.289% | 1.345% | 1.213% | 1.098% | 1.226% | 1.216% | 1.067%
12 | 72 | 2030 | Summer | S, [MVA] | 2 | 0 | 9.227 | 11.4361 | 12.7015 | 12.576 | 24.3983 | 23.4483 | 10.9169 | 11.7349 | 8.9749 | 6.9448 | 5.2919 | 6.7578 | 5.2995 | 4.3094 | 10.4459 | 9.83 | 8.4439 | 9.2319 | 10.6212 | 10.4355 | 8.7769 | 8.7966 | 8.0364 | 9.8291
12 | 72 | 2030 | Summer | S, [%] | 2 | 0 | 3.751% | 4.649% | 5.163% | 5.112% | 9.918% | 9.532% | 4.438% | 4.77% | 3.648% | 2.823% | 2.151% | 2.747% | 2.154% | 1.752% | 4.246% | 3.996% | 3.432% | 3.753% | 4.318% | 4.242% | 3.568% | 3.576% | 3.267% | 3.996%
72 | 12 | 2030 | Summer | S, [MVA] | 2 | 0 | 9.6041 | 11.846 | 13.0708 | 12.9433 | 24.7687 | 23.7981 | 11.247 | 12.1376 | 9.4275 | 7.3167 | 5.6786 | 7.133 | 5.6965 | 4.7554 | 10.8653 | 10.254 | 8.8808 | 9.6379 | 10.9976 | 10.7713 | 9.1212 | 9.1945 | 8.4634 | 10.1254
72 | 12 | 2030 | Summer | S, [%] | 2 | 0 | 3.904% | 4.815% | 5.313% | 5.261% | 10.07% | 9.674% | 4.572% | 4.934% | 3.832% | 2.974% | 2.308% | 2.9% | 2.316% | 1.933% | 4.417% | 4.168% | 3.61% | 3.918% | 4.471% | 4.379% | 3.708% | 3.738% | 3.44% | 4.116%
15 | 18 | 2030 | Summer | P, [MW] | 2 | 0 | 13.4995 | 15.1163 | 17.635 | 18.6721 | 15.3244 | 14.7467 | 11.0075 | 18.5088 | 21.4046 | 25.4013 | 26.2732 | 33.4252 | 29.3183 | 30.2936 | 28.2794 | 26.3023 | 24.8311 | 23.0404 | 21.5687 | 21.1656 | 18.6635 | 17.839 | 21.6692 | 22.6995
15 | 18 | 2030 | Summer | P, [%] | 2 | 0 | 10.98% | 12.29% | 14.34% | 15.18% | 12.46% | 11.99% | 8.949% | 15.05% | 17.4% | 20.65% | 21.36% | 27.17% | 23.84% | 24.63% | 22.99% | 21.38% | 20.19% | 18.73% | 17.54% | 17.21% | 15.17% | 14.5% | 17.62% | 18.45%
18 | 15 | 2030 | Summer | P, [MW] | 2 | 0 | -13.4881 | -15.1017 | -17.6159 | -18.6508 | -15.3093 | -14.7322 | -10.9995 | -18.4896 | -21.3793 | -25.3662 | -26.2357 | -33.3646 | -29.2717 | -30.2436 | -28.2356 | -26.2643 | -24.7971 | -23.0109 | -21.5428 | -21.1407 | -18.6437 | -17.8212 | -21.6425 | -22.6696
18 | 15 | 2030 | Summer | P, [%] | 2 | 0 | 10.97% | 12.28% | 14.32% | 15.16% | 12.45% | 11.98% | 8.943% | 15.03% | 17.38% | 20.62% | 21.33% | 27.13% | 23.8% | 24.59% | 22.96% | 21.35% | 20.16% | 18.71% | 17.51% | 17.19% | 15.16% | 14.49% | 17.6% | 18.43%
15 | 18 | 2030 | Summer | Q, [MVAr] | 2 | 0 | -4.739 | -5.7076 | -5.4156 | -5.5019 | -5.9479 | -6.5404 | -4.7326 | -2.6911 | -1.9057 | 0.19845 | 0.57056 | 0.25949 | 0.77061 | 0.94349 | -0.18818 | -0.7018 | -2.0561 | -2.7469 | -2.6658 | -3.0586 | -3.6403 | -2.7385 | -4.2158 | -5.0163
15 | 18 | 2030 | Summer | Q, [%] | 2 | 0 | 3.853% | 4.64% | 4.403% | 4.473% | 4.836% | 5.317% | 3.848% | 2.188% | 1.549% | 0.1613% | 0.4639% | 0.211% | 0.6265% | 0.7671% | 0.153% | 0.5706% | 1.672% | 2.233% | 2.167% | 2.487% | 2.96% | 2.226% | 3.428% | 4.078%
18 | 15 | 2030 | Summer | Q, [MVAr] | 2 | 0 | 4.5293 | 5.51 | 5.2334 | 5.3271 | 5.7515 | 6.3427 | 4.5112 | 2.5043 | 1.7377 | -0.33432 | -0.69808 | -0.30858 | -0.86742 | -1.0288 | 0.083985 | 0.57804 | 1.9186 | 2.5934 | 2.5 | 2.8893 | 3.454 | 2.5448 | 4.0538 | 4.8677
18 | 15 | 2030 | Summer | Q, [%] | 2 | 0 | 3.682% | 4.48% | 4.255% | 4.331% | 4.676% | 5.157% | 3.668% | 2.036% | 1.413% | 0.2718% | 0.5675% | 0.2509% | 0.7052% | 0.8364% | 0.06828% | 0.47% | 1.56% | 2.108% | 2.033% | 2.349% | 2.808% | 2.069% | 3.296% | 3.957%
15 | 18 | 2030 | Summer | S, [MVA] | 2 | 0 | 14.3072 | 16.158 | 18.4478 | 19.4658 | 16.4382 | 16.132 | 11.9818 | 18.7034 | 21.4893 | 25.4021 | 26.2794 | 33.4262 | 29.3285 | 30.3082 | 28.28 | 26.3116 | 24.9161 | 23.2036 | 21.7328 | 21.3855 | 19.0152 | 18.048 | 22.0755 | 23.2472
15 | 18 | 2030 | Summer | S, [%] | 2 | 0 | 11.63% | 13.14% | 15% | 15.83% | 13.36% | 13.12% | 9.741% | 15.21% | 17.47% | 20.65% | 21.37% | 27.18% | 23.84% | 24.64% | 22.99% | 21.39% | 20.26% | 18.86% | 17.67% | 17.39% | 15.46% | 14.67% | 17.95% | 18.9%
18 | 15 | 2030 | Summer | S, [MVA] | 2 | 0 | 14.2283 | 16.0755 | 18.3768 | 19.3967 | 16.354 | 16.0395 | 11.8887 | 18.6584 | 21.4498 | 25.3684 | 26.245 | 33.366 | 29.2845 | 30.2611 | 28.2357 | 26.2707 | 24.8712 | 23.1566 | 21.6874 | 21.3372 | 18.961 | 18.002 | 22.0188 | 23.1863
18 | 15 | 2030 | Summer | S, [%] | 2 | 0 | 11.57% | 13.07% | 14.94% | 15.77% | 13.3% | 13.04% | 9.666% | 15.17% | 17.44% | 20.62% | 21.34% | 27.13% | 23.81% | 24.6% | 22.96% | 21.36% | 20.22% | 18.83% | 17.63% | 17.35% | 15.42% | 14.64% | 17.9% | 18.85%
15 | 26 | 2030 | Summer | P, [MW] | 2 | 0 | -0.53852 | -4.1073 | -5.5983 | -5.924 | -4.5678 | -5.6521 | -1.1669 | 7.7211 | 12.9545 | 16.6604 | 17.4942 | 20.2606 | 21.0586 | 20.8582 | 17.2858 | 15.485 | 13.9495 | 13.1132 | 12.5772 | 13.5195 | 12.7948 | 14.509 | 12.8228 | 6.1733
15 | 26 | 2030 | Summer | P, [%] | 2 | 0 | 0.4378% | 3.339% | 4.551% | 4.816% | 3.714% | 4.595% | 0.9487% | 6.277% | 10.53% | 13.55% | 14.22% | 16.47% | 17.12% | 16.96% | 14.05% | 12.59% | 11.34% | 10.66% | 10.23% | 10.99% | 10.4% | 11.8% | 10.43% | 5.019%
26 | 15 | 2030 | Summer | P, [MW] | 2 | 0 | 0.53863 | 4.1095 | 5.6022 | 5.9284 | 4.5707 | 5.6564 | 1.1671 | -7.714 | -12.9345 | -16.627 | -17.4574 | -20.2116 | -21.0055 | -20.8057 | -17.2495 | -15.4559 | -13.9262 | -13.0927 | -12.5583 | -13.4979 | -12.7754 | -14.4842 | -12.8034 | -6.1687
26 | 15 | 2030 | Summer | P, [%] | 2 | 0 | 0.4379% | 3.341% | 4.555% | 4.82% | 3.716% | 4.599% | 0.9489% | 6.272% | 10.52% | 13.52% | 14.19% | 16.43% | 17.08% | 16.92% | 14.02% | 12.57% | 11.32% | 10.64% | 10.21% | 10.97% | 10.39% | 11.78% | 10.41% | 5.015%
15 | 26 | 2030 | Summer | Q, [MVAr] | 2 | 0 | -1.0766 | -1.4082 | -1.3235 | -1.2737 | -1.9476 | -2.0635 | -1.0642 | 0.064123 | 1.1237 | 2.4696 | 2.6144 | 2.6587 | 3.0422 | 3.4456 | 2.693 | 2.1989 | 1.4977 | 0.97574 | 0.98064 | 0.55567 | 0.27376 | 0.42945 | -0.48548 | -1.1888
15 | 26 | 2030 | Summer | Q, [%] | 2 | 0 | 0.8753% | 1.145% | 1.076% | 1.036% | 1.583% | 1.678% | 0.8652% | 0.05213% | 0.9136% | 2.008% | 2.126% | 2.162% | 2.473% | 2.801% | 2.189% | 1.788% | 1.218% | 0.7933% | 0.7973% | 0.4518% | 0.2226% | 0.3491% | 0.3947% | 0.9665%
26 | 15 | 2030 | Summer | Q, [MVAr] | 2 | 0 | 0.54613 | 0.88697 | 0.80829 | 0.76006 | 1.4277 | 1.5494 | 0.53438 | -0.57863 | -1.5973 | -2.9004 | -3.0337 | -3.0373 | -3.4066 | -3.811 | -3.1099 | -2.6398 | -1.9586 | -1.4474 | -1.4577 | -1.0244 | -0.74868 | -0.88665 | 0.011817 | 0.66934
26 | 15 | 2030 | Summer | Q, [%] | 2 | 0 | 0.444% | 0.7211% | 0.6571% | 0.6179% | 1.161% | 1.26% | 0.4345% | 0.4704% | 1.299% | 2.358% | 2.466% | 2.469% | 2.77% | 3.098% | 2.528% | 2.146% | 1.592% | 1.177% | 1.185% | 0.8329% | 0.6087% | 0.7209% | 0.009607% | 0.5442%
15 | 26 | 2030 | Summer | S, [MVA] | 2 | 0 | 1.2037 | 4.3421 | 5.7526 | 6.0594 | 4.9657 | 6.017 | 1.5793 | 7.7214 | 13.0031 | 16.8424 | 17.6885 | 20.4343 | 21.2772 | 21.1409 | 17.4943 | 15.6403 | 14.0297 | 13.1494 | 12.6153 | 13.5309 | 12.7977 | 14.5154 | 12.832 | 6.2868
15 | 26 | 2030 | Summer | S, [%] | 2 | 0 | 0.9787% | 3.53% | 4.677% | 4.926% | 4.037% | 4.892% | 1.284% | 6.278% | 10.57% | 13.69% | 14.38% | 16.61% | 17.3% | 17.19% | 14.22% | 12.72% | 11.41% | 10.69% | 10.26% | 11% | 10.4% | 11.8% | 10.43% | 5.111%
26 | 15 | 2030 | Summer | S, [MVA] | 2 | 0 | 0.76707 | 4.2042 | 5.6602 | 5.9769 | 4.7885 | 5.8647 | 1.2837 | 7.7357 | 13.0327 | 16.8781 | 17.7191 | 20.4385 | 21.2799 | 21.1518 | 17.5276 | 15.6797 | 14.0633 | 13.1725 | 12.6427 | 13.5367 | 12.7974 | 14.5113 | 12.8034 | 6.2049
26 | 15 | 2030 | Summer | S, [%] | 2 | 0 | 0.6236% | 3.418% | 4.602% | 4.859% | 3.893% | 4.768% | 1.044% | 6.289% | 10.6% | 13.72% | 14.41% | 16.62% | 17.3% | 17.2% | 14.25% | 12.75% | 11.43% | 10.71% | 10.28% | 11.01% | 10.4% | 11.8% | 10.41% | 5.045%
16 | 17 | 2030 | Summer | P, [MW] | 2 | 0 | 31.6418 | 32.6057 | 31.4738 | 31.6291 | 32.0193 | 33.7878 | 37.0793 | 34.4685 | 33.7971 | 31.9095 | 31.4878 | 34.5327 | 36.1419 | 35.5767 | 35.7888 | 35.9637 | 33.7742 | 33.6343 | 34.1175 | 34.4597 | 36.956 | 36.0615 | 35.5584 | 35.2919
16 | 17 | 2030 | Summer | P, [%] | 2 | 0 | 25.73% | 26.51% | 25.59% | 25.71% | 26.03% | 27.47% | 30.15% | 28.02% | 27.48% | 25.94% | 25.6% | 28.08% | 29.38% | 28.92% | 29.1% | 29.24% | 27.46% | 27.34% | 27.74% | 28.02% | 30.05% | 29.32% | 28.91% | 28.69%
17 | 16 | 2030 | Summer | P, [MW] | 2 | 0 | -31.5953 | -32.5563 | -31.4278 | -31.5826 | -31.9717 | -33.7347 | -37.0153 | -34.413 | -33.7438 | -31.8619 | -31.4413 | -34.4769 | -36.0809 | -35.5176 | -35.7291 | -35.9034 | -33.721 | -33.5814 | -34.0631 | -34.4043 | -36.8924 | -36.0009 | -35.4995 | -35.234
17 | 16 | 2030 | Summer | P, [%] | 2 | 0 | 25.69% | 26.47% | 25.55% | 25.68% | 25.99% | 27.43% | 30.09% | 27.98% | 27.43% | 25.9% | 25.56% | 28.03% | 29.33% | 28.88% | 29.05% | 29.19% | 27.42% | 27.3% | 27.69% | 27.97% | 29.99% | 29.27% | 28.86% | 28.65%
16 | 17 | 2030 | Summer | Q, [MVAr] | 2 | 0 | -2.0067 | -1.9409 | -1.8879 | -2.1042 | -1.7837 | -2.1909 | -2.9113 | -3.2985 | -3.0554 | -2.9482 | -3.5022 | -3.4235 | -3.3769 | -3.2558 | -3.2615 | -3.1598 | -3.1697 | -3.6414 | -3.2611 | -3.0938 | -2.885 | -2.7389 | -2.6516 | -2.3506
16 | 17 | 2030 | Summer | Q, [%] | 2 | 0 | 1.631% | 1.578% | 1.535% | 1.711% | 1.45% | 1.781% | 2.367% | 2.682% | 2.484% | 2.397% | 2.847% | 2.783% | 2.745% | 2.647% | 2.652% | 2.569% | 2.577% | 2.961% | 2.651% | 2.515% | 2.346% | 2.227% | 2.156% | 1.911%
17 | 16 | 2030 | Summer | Q, [MVAr] | 2 | 0 | 1.9447 | 1.889 | 1.8241 | 2.0421 | 1.7255 | 2.1519 | 2.9106 | 3.2678 | 3.0171 | 2.8897 | 3.4399 | 3.3937 | 3.3655 | 3.2377 | 3.2459 | 3.1461 | 3.1312 | 3.602 | 3.2266 | 3.0629 | 2.8828 | 2.726 | 2.6328 | 2.3285
17 | 16 | 2030 | Summer | Q, [%] | 2 | 0 | 1.581% | 1.536% | 1.483% | 1.66% | 1.403% | 1.749% | 2.366% | 2.657% | 2.453% | 2.349% | 2.797% | 2.759% | 2.736% | 2.632% | 2.639% | 2.558% | 2.546% | 2.928% | 2.623% | 2.49% | 2.344% | 2.216% | 2.14% | 1.893%
16 | 17 | 2030 | Summer | S, [MVA] | 2 | 0 | 31.7054 | 32.6634 | 31.5304 | 31.699 | 32.069 | 33.8588 | 37.1934 | 34.626 | 33.9349 | 32.0454 | 31.6819 | 34.7019 | 36.2993 | 35.7254 | 35.9371 | 36.1022 | 33.9226 | 33.8309 | 34.273 | 34.5984 | 37.0684 | 36.1653 | 35.6571 | 35.3701
16 | 17 | 2030 | Summer | S, [%] | 2 | 0 | 25.78% | 26.56% | 25.63% | 25.77% | 26.07% | 27.53% | 30.24% | 28.15% | 27.59% | 26.05% | 25.76% | 28.21% | 29.51% | 29.05% | 29.22% | 29.35% | 27.58% | 27.5% | 27.86% | 28.13% | 30.14% | 29.4% | 28.99% | 28.76%
17 | 16 | 2030 | Summer | S, [MVA] | 2 | 0 | 31.6551 | 32.6111 | 31.4807 | 31.6485 | 32.0182 | 33.8033 | 37.1295 | 34.5678 | 33.8784 | 31.9927 | 31.629 | 34.6436 | 36.2376 | 35.6649 | 35.8762 | 36.0409 | 33.866 | 33.774 | 34.2156 | 34.5404 | 37.0049 | 36.104 | 35.597 | 35.3108
17 | 16 | 2030 | Summer | S, [%] | 2 | 0 | 25.74% | 26.51% | 25.59% | 25.73% | 26.03% | 27.48% | 30.19% | 28.1% | 27.54% | 26.01% | 25.71% | 28.17% | 29.46% | 29% | 29.17% | 29.3% | 27.53% | 27.46% | 27.82% | 28.08% | 30.09% | 29.35% | 28.94% | 28.71%
17 | 34 | 2030 | Summer | P, [MW] | 2 | 0 | 24.2859 | 24.9731 | 25.3042 | 24.958 | 25.273 | 27.5139 | 29.7871 | 26.2547 | 25.4065 | 22.9246 | 23.048 | 25.7792 | 26.7307 | 26.8288 | 27.7846 | 27.203 | 25.808 | 24.8708 | 25.3741 | 25.3882 | 27.3303 | 26.0961 | 26.5331 | 27.2671
17 | 34 | 2030 | Summer | P, [%] | 2 | 0 | 19.74% | 20.3% | 20.57% | 20.29% | 20.55% | 22.37% | 24.22% | 21.35% | 20.66% | 18.64% | 18.74% | 20.96% | 21.73% | 21.81% | 22.59% | 22.12% | 20.98% | 20.22% | 20.63% | 20.64% | 22.22% | 21.22% | 21.57% | 22.17%
34 | 17 | 2030 | Summer | P, [MW] | 2 | 0 | -24.2226 | -24.9062 | -25.2356 | -24.8912 | -25.2045 | -27.4327 | -29.6917 | -26.1803 | -25.3367 | -22.8676 | -22.9902 | -25.7071 | -26.6532 | -26.7507 | -27.7011 | -27.1229 | -25.736 | -24.8037 | -25.3045 | -25.3186 | -27.2498 | -26.0227 | -26.4573 | -27.1872
34 | 17 | 2030 | Summer | P, [%] | 2 | 0 | 19.69% | 20.25% | 20.52% | 20.24% | 20.49% | 22.3% | 24.14% | 21.28% | 20.6% | 18.59% | 18.69% | 20.9% | 21.67% | 21.75% | 22.52% | 22.05% | 20.92% | 20.17% | 20.57% | 20.58% | 22.15% | 21.16% | 21.51% | 22.1%
17 | 34 | 2030 | Summer | Q, [MVAr] | 2 | 0 | -0.86292 | -0.82048 | -0.48158 | -0.8122 | -0.63569 | -0.69911 | -1.8069 | -2.5388 | -2.5212 | -2.6415 | -3.1199 | -3.1733 | -3.2721 | -3.0986 | -2.9784 | -2.9329 | -2.6429 | -3.1624 | -2.5887 | -2.4211 | -2.2475 | -2.1783 | -1.911 | -1.5273
17 | 34 | 2030 | Summer | Q, [%] | 2 | 0 | 0.7016% | 0.6671% | 0.3915% | 0.6603% | 0.5168% | 0.5684% | 1.469% | 2.064% | 2.05% | 2.148% | 2.536% | 2.58% | 2.66% | 2.519% | 2.421% | 2.385% | 2.149% | 2.571% | 2.105% | 1.968% | 1.827% | 1.771% | 1.554% | 1.242%
34 | 17 | 2030 | Summer | Q, [MVAr] | 2 | 0 | 0.56647 | 0.53684 | 0.2041 | 0.52816 | 0.35768 | 0.46564 | 1.6231 | 2.2811 | 2.2471 | 2.3223 | 2.8035 | 2.9074 | 3.0254 | 2.8535 | 2.7527 | 2.6952 | 2.3767 | 2.8791 | 2.314 | 2.1465 | 2.0114 | 1.9172 | 1.6583 | 1.2892
34 | 17 | 2030 | Summer | Q, [%] | 2 | 0 | 0.4605% | 0.4365% | 0.1659% | 0.4294% | 0.2908% | 0.3786% | 1.32% | 1.855% | 1.827% | 1.888% | 2.279% | 2.364% | 2.46% | 2.32% | 2.238% | 2.191% | 1.932% | 2.341% | 1.881% | 1.745% | 1.635% | 1.559% | 1.348% | 1.048%
17 | 34 | 2030 | Summer | S, [MVA] | 2 | 0 | 24.3012 | 24.9866 | 25.3088 | 24.9712 | 25.281 | 27.5228 | 29.8418 | 26.3772 | 25.5313 | 23.0763 | 23.2582 | 25.9738 | 26.9303 | 27.0071 | 27.9438 | 27.3607 | 25.943 | 25.0711 | 25.5058 | 25.5034 | 27.4225 | 26.1868 | 26.6018 | 27.3098
17 | 34 | 2030 | Summer | S, [%] | 2 | 0 | 19.76% | 20.31% | 20.58% | 20.3% | 20.55% | 22.38% | 24.26% | 21.44% | 20.76% | 18.76% | 18.91% | 21.12% | 21.89% | 21.96% | 22.72% | 22.24% | 21.09% | 20.38% | 20.74% | 20.73% | 22.29% | 21.29% | 21.63% | 22.2%
34 | 17 | 2030 | Summer | S, [MVA] | 2 | 0 | 24.2292 | 24.912 | 25.2364 | 24.8968 | 25.207 | 27.4366 | 29.736 | 26.2795 | 25.4362 | 22.9853 | 23.1605 | 25.8709 | 26.8243 | 26.9025 | 27.8375 | 27.2565 | 25.8455 | 24.9702 | 25.4101 | 25.4094 | 27.3239 | 26.0932 | 26.5093 | 27.2177
34 | 17 | 2030 | Summer | S, [%] | 2 | 0 | 19.7% | 20.25% | 20.52% | 20.24% | 20.49% | 22.31% | 24.18% | 21.37% | 20.68% | 18.69% | 18.83% | 21.03% | 21.81% | 21.87% | 22.63% | 22.16% | 21.01% | 20.3% | 20.66% | 20.66% | 22.21% | 21.21% | 21.55% | 22.13%
18 | 103 | 2030 | Summer | P, [MW] | 2 | 0 | 20.3446 | 15.1229 | 11.5924 | 9.7595 | 15.2274 | 14.6772 | 18.7278 | 18.0739 | 21.2577 | 24.9831 | 25.8424 | 23.756 | 28.8066 | 28.9871 | 28.0828 | 25.6953 | 24.1681 | 23.6182 | 21.2265 | 21.1415 | 22.3126 | 25.3097 | 21.4316 | 14.7686
18 | 103 | 2030 | Summer | P, [%] | 2 | 0 | 16.54% | 12.3% | 9.425% | 7.935% | 12.38% | 11.93% | 15.23% | 14.69% | 17.28% | 20.31% | 21.01% | 19.31% | 23.42% | 23.57% | 22.83% | 20.89% | 19.65% | 19.2% | 17.26% | 17.19% | 18.14% | 20.58% | 17.42% | 12.01%
103 | 18 | 2030 | Summer | P, [MW] | 2 | 0 | -20.321 | -15.1092 | -11.5841 | -9.7535 | -15.2135 | -14.6638 | -18.7077 | -18.0559 | -21.2329 | -24.9489 | -25.8058 | -23.7252 | -28.7612 | -28.941 | -28.0393 | -25.659 | -24.136 | -23.5876 | -21.2018 | -21.117 | -22.2851 | -25.2745 | -21.406 | -14.756
103 | 18 | 2030 | Summer | P, [%] | 2 | 0 | 16.52% | 12.28% | 9.418% | 7.93% | 12.37% | 11.92% | 15.21% | 14.68% | 17.26% | 20.28% | 20.98% | 19.29% | 23.38% | 23.53% | 22.8% | 20.86% | 19.62% | 19.18% | 17.24% | 17.17% | 18.12% | 20.55% | 17.4% | 12%
18 | 103 | 2030 | Summer | Q, [MVAr] | 2 | 0 | -2.719 | -3.9171 | -3.5829 | -3.4862 | -3.96 | -4.8979 | -3.1123 | -1.0477 | -0.31692 | 1.5025 | 1.7581 | 1.3098 | 1.6842 | 2.0524 | 1.4239 | 0.5102 | -0.84923 | -0.87461 | -0.77773 | -1.5232 | -1.8682 | -1.1904 | -2.4597 | -3.0856
18 | 103 | 2030 | Summer | Q, [%] | 2 | 0 | 2.211% | 3.185% | 2.913% | 2.834% | 3.22% | 3.982% | 2.53% | 0.8518% | 0.2577% | 1.222% | 1.429% | 1.065% | 1.369% | 1.669% | 1.158% | 0.4148% | 0.6904% | 0.7111% | 0.6323% | 1.238% | 1.519% | 0.9678% | 2% | 2.509%
103 | 18 | 2030 | Summer | Q, [MVAr] | 2 | 0 | 2.5509 | 3.7161 | 3.3636 | 3.2593 | 3.7593 | 4.6961 | 2.9326 | 0.85718 | 0.14777 | -1.6407 | -1.888 | -1.4598 | -1.7845 | -2.1499 | -1.5284 | -0.63881 | 0.70583 | 0.72563 | 0.60864 | 1.353 | 1.7085 | 1.0565 | 2.2939 | 2.8779
103 | 18 | 2030 | Summer | Q, [%] | 2 | 0 | 2.074% | 3.021% | 2.735% | 2.65% | 3.056% | 3.818% | 2.384% | 0.6969% | 0.1201% | 1.334% | 1.535% | 1.187% | 1.451% | 1.748% | 1.243% | 0.5194% | 0.5738% | 0.5899% | 0.4948% | 1.1% | 1.389% | 0.859% | 1.865% | 2.34%
18 | 103 | 2030 | Summer | S, [MVA] | 2 | 0 | 20.5255 | 15.622 | 12.1334 | 10.3635 | 15.7339 | 15.4729 | 18.9847 | 18.1043 | 21.26 | 25.0282 | 25.9022 | 23.7921 | 28.8557 | 29.0597 | 28.1189 | 25.7004 | 24.183 | 23.6344 | 21.2408 | 21.1963 | 22.3906 | 25.3377 | 21.5723 | 15.0875
18 | 103 | 2030 | Summer | S, [%] | 2 | 0 | 16.69% | 12.7% | 9.865% | 8.426% | 12.79% | 12.58% | 15.43% | 14.72% | 17.28% | 20.35% | 21.06% | 19.34% | 23.46% | 23.63% | 22.86% | 20.89% | 19.66% | 19.21% | 17.27% | 17.23% | 18.2% | 20.6% | 17.54% | 12.27%
103 | 18 | 2030 | Summer | S, [MVA] | 2 | 0 | 20.4805 | 15.5595 | 12.0626 | 10.2837 | 15.6711 | 15.3974 | 18.9362 | 18.0762 | 21.2334 | 25.0028 | 25.8748 | 23.77 | 28.8165 | 29.0208 | 28.0809 | 25.667 | 24.1463 | 23.5987 | 21.2105 | 21.1603 | 22.3505 | 25.2966 | 21.5286 | 15.034
103 | 18 | 2030 | Summer | S, [%] | 2 | 0 | 16.65% | 12.65% | 9.807% | 8.361% | 12.74% | 12.52% | 15.4% | 14.7% | 17.26% | 20.33% | 21.04% | 19.33% | 23.43% | 23.59% | 22.83% | 20.87% | 19.63% | 19.19% | 17.24% | 17.2% | 18.17% | 20.57% | 17.5% | 12.22%
26 | 55 | 2030 | Summer | P, [MW] | 2 | 0 | -40.7323 | -44.0997 | -44.9548 | -45.0781 | -43.3043 | -44.8332 | -38.8009 | -26.9417 | -21.3515 | -18.5281 | -19.0642 | -17.0066 | -16.381 | -17.6548 | -23.1578 | -24.4418 | -24.0508 | -23.9986 | -22.9511 | -20.6865 | -21.5585 | -20.1766 | -24.0027 | -31.6418
26 | 55 | 2030 | Summer | P, [%] | 2 | 0 | 33.12% | 35.85% | 36.55% | 36.65% | 35.21% | 36.45% | 31.55% | 21.9% | 17.36% | 15.06% | 15.5% | 13.83% | 13.32% | 14.35% | 18.83% | 19.87% | 19.55% | 19.51% | 18.66% | 16.82% | 17.53% | 16.4% | 19.51% | 25.73%
55 | 26 | 2030 | Summer | P, [MW] | 2 | 0 | 41.2514 | 44.7107 | 45.5899 | 45.7169 | 43.8917 | 45.4642 | 39.272 | 27.1656 | 21.4916 | 18.6331 | 19.1754 | 17.0951 | 16.4632 | 17.7502 | 23.3231 | 24.626 | 24.2289 | 24.1756 | 23.113 | 20.8177 | 21.7014 | 20.3016 | 24.18 | 31.9524
55 | 26 | 2030 | Summer | P, [%] | 2 | 0 | 33.54% | 36.35% | 37.06% | 37.17% | 35.68% | 36.96% | 31.93% | 22.09% | 17.47% | 15.15% | 15.59% | 13.9% | 13.38% | 14.43% | 18.96% | 20.02% | 19.7% | 19.65% | 18.79% | 16.92% | 17.64% | 16.51% | 19.66% | 25.98%
26 | 55 | 2030 | Summer | Q, [MVAr] | 2 | 0 | 0.70389 | 1.3084 | 1.4324 | 1.5265 | 0.61054 | 1.0307 | 0.59979 | -0.061435 | 0.082461 | 0.010903 | -0.084476 | 0.11611 | 0.19017 | 0.07745 | 0.080586 | -0.077156 | -0.03744 | 0.0209 | -0.13152 | -0.203 | -0.12797 | -0.17531 | -0.32059 | -0.32345
26 | 55 | 2030 | Summer | Q, [%] | 2 | 0 | 0.5723% | 1.064% | 1.165% | 1.241% | 0.4964% | 0.8379% | 0.4876% | 0.04995% | 0.06704% | 0.008864% | 0.06868% | 0.0944% | 0.1546% | 0.06297% | 0.06552% | 0.06273% | 0.03044% | 0.01699% | 0.1069% | 0.165% | 0.104% | 0.1425% | 0.2606% | 0.263%
55 | 26 | 2030 | Summer | Q, [MVAr] | 2 | 0 | -0.33517 | -0.62513 | -0.66778 | -0.7492 | -0.010624 | -0.28067 | -0.39234 | -0.58121 | -1.0131 | -1.0652 | -0.94955 | -1.2274 | -1.3219 | -1.1622 | -0.92228 | -0.7003 | -0.76228 | -0.82698 | -0.72534 | -0.75943 | -0.79172 | -0.80686 | -0.48208 | -0.021277
55 | 26 | 2030 | Summer | Q, [%] | 2 | 0 | 0.2725% | 0.5082% | 0.5429% | 0.6091% | 0.008637% | 0.2282% | 0.319% | 0.4725% | 0.8237% | 0.866% | 0.772% | 0.9979% | 1.075% | 0.9449% | 0.7498% | 0.5693% | 0.6197% | 0.6723% | 0.5897% | 0.6174% | 0.6437% | 0.656% | 0.3919% | 0.0173%
26 | 55 | 2030 | Summer | S, [MVA] | 2 | 0 | 40.7384 | 44.1191 | 44.9776 | 45.104 | 43.3086 | 44.8451 | 38.8055 | 26.9417 | 21.3517 | 18.5281 | 19.0644 | 17.007 | 16.3821 | 17.6549 | 23.1579 | 24.442 | 24.0508 | 23.9986 | 22.9515 | 20.6875 | 21.5589 | 20.1774 | 24.0048 | 31.6435
26 | 55 | 2030 | Summer | S, [%] | 2 | 0 | 33.12% | 35.87% | 36.57% | 36.67% | 35.21% | 36.46% | 31.55% | 21.9% | 17.36% | 15.06% | 15.5% | 13.83% | 13.32% | 14.35% | 18.83% | 19.87% | 19.55% | 19.51% | 18.66% | 16.82% | 17.53% | 16.4% | 19.52% | 25.73%
55 | 26 | 2030 | Summer | S, [MVA] | 2 | 0 | 41.2528 | 44.715 | 45.5948 | 45.7231 | 43.8917 | 45.4651 | 39.274 | 27.1718 | 21.5155 | 18.6636 | 19.1989 | 17.1391 | 16.5162 | 17.7882 | 23.3413 | 24.636 | 24.2408 | 24.1897 | 23.1243 | 20.8316 | 21.7159 | 20.3176 | 24.1848 | 31.9524
55 | 26 | 2030 | Summer | S, [%] | 2 | 0 | 33.54% | 36.35% | 37.07% | 37.17% | 35.68% | 36.96% | 31.93% | 22.09% | 17.49% | 15.17% | 15.61% | 13.93% | 13.43% | 14.46% | 18.98% | 20.03% | 19.71% | 19.67% | 18.8% | 16.94% | 17.66% | 16.52% | 19.66% | 25.98%
26 | 103 | 2030 | Summer | P, [MW] | 2 | 0 | 16.7409 | 18.7083 | 19.7688 | 19.7248 | 19.34 | 19.9218 | 15.4219 | 9.5244 | 7.0309 | 6.9075 | 6.8781 | 6.4455 | 6.0767 | 6.8306 | 9.1116 | 8.8813 | 9.0264 | 8.7717 | 7.4785 | 6.2751 | 6.3833 | 5.6614 | 7.3754 | 11.5458
26 | 103 | 2030 | Summer | P, [%] | 2 | 0 | 13.61% | 15.21% | 16.07% | 16.04% | 15.72% | 16.2% | 12.54% | 7.743% | 5.716% | 5.616% | 5.592% | 5.24% | 4.94% | 5.553% | 7.408% | 7.221% | 7.338% | 7.131% | 6.08% | 5.102% | 5.19% | 4.603% | 5.996% | 9.387%
103 | 26 | 2030 | Summer | P, [MW] | 2 | 0 | -16.7067 | -18.6652 | -19.7209 | -19.6771 | -19.2944 | -19.8729 | -15.3926 | -9.5133 | -7.0245 | -6.9015 | -6.8723 | -6.4401 | -6.0719 | -6.8246 | -9.1012 | -8.8713 | -9.0157 | -8.7617 | -7.471 | -6.2695 | -6.3774 | -5.6569 | -7.3681 | -11.5291
103 | 26 | 2030 | Summer | P, [%] | 2 | 0 | 13.58% | 15.17% | 16.03% | 16% | 15.69% | 16.16% | 12.51% | 7.734% | 5.711% | 5.611% | 5.587% | 5.236% | 4.937% | 5.548% | 7.399% | 7.212% | 7.33% | 7.123% | 6.074% | 5.097% | 5.185% | 4.599% | 5.99% | 9.373%
26 | 103 | 2030 | Summer | Q, [MVAr] | 2 | 0 | -2.9273 | -3.6098 | -3.3924 | -3.4382 | -3.19 | -3.7975 | -3.1208 | -2.3174 | -2.6663 | -2.1696 | -2.0167 | -2.416 | -2.3797 | -2.5407 | -2.6304 | -2.8062 | -3.3856 | -3.1919 | -3.105 | -3.204 | -3.3577 | -2.7572 | -3.1407 | -3.1228
26 | 103 | 2030 | Summer | Q, [%] | 2 | 0 | 2.38% | 2.935% | 2.758% | 2.795% | 2.593% | 3.087% | 2.537% | 1.884% | 2.168% | 1.764% | 1.64% | 1.964% | 1.935% | 2.066% | 2.139% | 2.282% | 2.753% | 2.595% | 2.524% | 2.605% | 2.73% | 2.242% | 2.553% | 2.539%
103 | 26 | 2030 | Summer | Q, [MVAr] | 2 | 0 | 2.5287 | 3.2428 | 3.0413 | 3.0866 | 2.8303 | 3.4497 | 2.7057 | 1.8343 | 2.1646 | 1.664 | 1.5108 | 1.9076 | 1.8697 | 2.0358 | 2.1437 | 2.3187 | 2.8995 | 2.7025 | 2.6071 | 2.6986 | 2.8546 | 2.2485 | 2.6434 | 2.6612
103 | 26 | 2030 | Summer | Q, [%] | 2 | 0 | 2.056% | 2.636% | 2.473% | 2.509% | 2.301% | 2.805% | 2.2% | 1.491% | 1.76% | 1.353% | 1.228% | 1.551% | 1.52% | 1.655% | 1.743% | 1.885% | 2.357% | 2.197% | 2.12% | 2.194% | 2.321% | 1.828% | 2.149% | 2.164%
26 | 103 | 2030 | Summer | S, [MVA] | 2 | 0 | 16.9949 | 19.0534 | 20.0578 | 20.0222 | 19.6013 | 20.2805 | 15.7345 | 9.8023 | 7.5195 | 7.2402 | 7.1677 | 6.8834 | 6.5261 | 7.2878 | 9.4837 | 9.3141 | 9.6404 | 9.3344 | 8.0975 | 7.0458 | 7.2125 | 6.2971 | 8.0163 | 11.9607
26 | 103 | 2030 | Summer | S, [%] | 2 | 0 | 13.82% | 15.49% | 16.31% | 16.28% | 15.94% | 16.49% | 12.79% | 7.969% | 6.113% | 5.886% | 5.827% | 5.596% | 5.306% | 5.925% | 7.71% | 7.572% | 7.838% | 7.589% | 6.583% | 5.728% | 5.864% | 5.12% | 6.517% | 9.724%
103 | 26 | 2030 | Summer | S, [MVA] | 2 | 0 | 16.897 | 18.9448 | 19.9541 | 19.9177 | 19.5009 | 20.1701 | 15.6286 | 9.6885 | 7.3504 | 7.0993 | 7.0364 | 6.7167 | 6.3533 | 7.1218 | 9.3503 | 9.1693 | 9.4704 | 9.169 | 7.9129 | 6.8257 | 6.9871 | 6.0874 | 7.8279 | 11.8323
103 | 26 | 2030 | Summer | S, [%] | 2 | 0 | 13.74% | 15.4% | 16.22% | 16.19% | 15.85% | 16.4% | 12.71% | 7.877% | 5.976% | 5.772% | 5.721% | 5.461% | 5.165% | 5.79% | 7.602% | 7.455% | 7.7% | 7.454% | 6.433% | 5.549% | 5.681% | 4.949% | 6.364% | 9.62%
29 | 34 | 2030 | Summer | P, [MW] | 2 | 0 | -7.064 | -9.2324 | -9.5071 | -9.669 | -9.5509 | -11.7992 | -13.4435 | -8.1929 | -7.3611 | -5.3524 | -5.8795 | -7.7767 | -8.7238 | -8.6627 | -9.8211 | -9.6289 | -8.9455 | -8.1493 | -8.1599 | -8.3355 | -10.4826 | -9.8258 | -9.8487 | -10.1219
29 | 34 | 2030 | Summer | P, [%] | 2 | 0 | 5.743% | 7.506% | 7.729% | 7.861% | 7.765% | 9.593% | 10.93% | 6.661% | 5.985% | 4.352% | 4.78% | 6.323% | 7.093% | 7.043% | 7.985% | 7.828% | 7.273% | 6.625% | 6.634% | 6.777% | 8.522% | 7.988% | 8.007% | 8.229%
34 | 29 | 2030 | Summer | P, [MW] | 2 | 0 | 7.0712 | 9.2444 | 9.5199 | 9.6819 | 9.5638 | 11.8175 | 13.4638 | 8.2 | 7.3666 | 5.3554 | 5.883 | 7.7829 | 8.7317 | 8.6704 | 9.8309 | 9.6384 | 8.9537 | 8.1561 | 8.1667 | 8.3427 | 10.4939 | 9.8357 | 9.8591 | 10.1335
34 | 29 | 2030 | Summer | P, [%] | 2 | 0 | 5.749% | 7.516% | 7.74% | 7.871% | 7.775% | 9.608% | 10.95% | 6.667% | 5.989% | 4.354% | 4.783% | 6.328% | 7.099% | 7.049% | 7.993% | 7.836% | 7.279% | 6.631% | 6.64% | 6.783% | 8.532% | 7.997% | 8.016% | 8.239%
29 | 34 | 2030 | Summer | Q, [MVAr] | 2 | 0 | 4.3923 | 5.5374 | 5.7738 | 5.5627 | 5.7527 | 6.1347 | 4.1386 | 1.2843 | -0.059795 | -0.99672 | -0.71986 | -1.1909 | -1.4154 | -1.1548 | 0.30453 | 0.59319 | 0.35047 | 0.15484 | 0.37583 | 0.64101 | 0.5656 | 0.9331 | 2.2154 | 3.2155
29 | 34 | 2030 | Summer | Q, [%] | 2 | 0 | 3.571% | 4.502% | 4.694% | 4.523% | 4.677% | 4.988% | 3.365% | 1.044% | 0.04861% | 0.8103% | 0.5852% | 0.9682% | 1.151% | 0.9388% | 0.2476% | 0.4823% | 0.2849% | 0.1259% | 0.3056% | 0.5211% | 0.4598% | 0.7586% | 1.801% | 2.614%
34 | 29 | 2030 | Summer | Q, [MVAr] | 2 | 0 | -4.8516 | -5.98 | -6.2134 | -6.0023 | -6.1922 | -6.5552 | -4.5516 | -1.7442 | -0.40541 | 0.52233 | 0.24714 | 0.72822 | 0.95872 | 0.69752 | -0.75441 | -1.0443 | -0.8064 | -0.61606 | -0.8366 | -1.1005 | -1.0102 | -1.3825 | -2.6631 | -3.659
34 | 29 | 2030 | Summer | Q, [%] | 2 | 0 | 3.944% | 4.862% | 5.052% | 4.88% | 5.034% | 5.329% | 3.7% | 1.418% | 0.3296% | 0.4247% | 0.2009% | 0.5921% | 0.7794% | 0.5671% | 0.6133% | 0.8491% | 0.6556% | 0.5009% | 0.6802% | 0.8947% | 0.8213% | 1.124% | 2.165% | 2.975%
29 | 34 | 2030 | Summer | S, [MVA] | 2 | 0 | 8.3182 | 10.7657 | 11.123 | 11.155 | 11.1496 | 13.2988 | 14.0661 | 8.293 | 7.3613 | 5.4444 | 5.9234 | 7.8673 | 8.8379 | 8.7393 | 9.8258 | 9.6471 | 8.9524 | 8.1508 | 8.1686 | 8.3602 | 10.4979 | 9.87 | 10.0948 | 10.6203
29 | 34 | 2030 | Summer | S, [%] | 2 | 0 | 6.763% | 8.753% | 9.043% | 9.069% | 9.065% | 10.81% | 11.44% | 6.742% | 5.985% | 4.426% | 4.816% | 6.396% | 7.185% | 7.105% | 7.988% | 7.843% | 7.278% | 6.627% | 6.641% | 6.797% | 8.535% | 8.024% | 8.207% | 8.634%
34 | 29 | 2030 | Summer | S, [MVA] | 2 | 0 | 8.5756 | 11.01 | 11.3682 | 11.3915 | 11.3934 | 13.5138 | 14.2123 | 8.3834 | 7.3777 | 5.3808 | 5.8882 | 7.8169 | 8.7842 | 8.6984 | 9.8598 | 9.6948 | 8.9899 | 8.1793 | 8.2094 | 8.415 | 10.5424 | 9.9324 | 10.2125 | 10.7738
34 | 29 | 2030 | Summer | S, [%] | 2 | 0 | 6.972% | 8.951% | 9.242% | 9.261% | 9.263% | 10.99% | 11.55% | 6.816% | 5.998% | 4.375% | 4.787% | 6.355% | 7.142% | 7.072% | 8.016% | 7.882% | 7.309% | 6.65% | 6.674% | 6.841% | 8.571% | 8.075% | 8.303% | 8.759%
34 | 35 | 2030 | Summer | P, [MW] | 2 | 0 | 8.1288 | 9.2098 | 8.9043 | 9.3435 | 10.0635 | 11.6131 | 14.7175 | 10.5946 | 9.2832 | 7.2137 | 6.7244 | 9.475 | 10.4534 | 9.9733 | 10.4793 | 10.6143 | 9.6409 | 8.6711 | 9.9009 | 10.2578 | 11.9182 | 10.7968 | 10.7897 | 10.6858
34 | 35 | 2030 | Summer | P, [%] | 2 | 0 | 6.609% | 7.488% | 7.239% | 7.596% | 8.182% | 9.442% | 11.97% | 8.614% | 7.547% | 5.865% | 5.467% | 7.703% | 8.499% | 8.108% | 8.52% | 8.63% | 7.838% | 7.05% | 8.049% | 8.34% | 9.69% | 8.778% | 8.772% | 8.688%
35 | 34 | 2030 | Summer | P, [MW] | 2 | 0 | -8.1224 | -9.2012 | -8.8959 | -9.3345 | -10.0532 | -11.5992 | -14.6964 | -10.5837 | -9.2747 | -7.2085 | -6.7198 | -9.4662 | -10.4428 | -9.9636 | -10.4685 | -10.6032 | -9.6317 | -8.6638 | -9.8915 | -10.2478 | -11.9047 | -10.7857 | -10.7785 | -10.6748
35 | 34 | 2030 | Summer | P, [%] | 2 | 0 | 6.604% | 7.481% | 7.232% | 7.589% | 8.173% | 9.43% | 11.95% | 8.605% | 7.54% | 5.861% | 5.463% | 7.696% | 8.49% | 8.1% | 8.511% | 8.621% | 7.831% | 7.044% | 8.042% | 8.332% | 9.679% | 8.769% | 8.763% | 8.679%
34 | 35 | 2030 | Summer | Q, [MVAr] | 2 | 0 | -1.7081 | -2.9893 | -3.4798 | -3.1147 | -3.3123 | -3.9771 | -3.2956 | -2.6059 | -2.3915 | -2.2275 | -2.2643 | -2.3007 | -2.3157 | -2.3802 | -2.763 | -2.7228 | -2.659 | -2.1527 | -1.8553 | -1.729 | -1.8792 | -1.8769 | -2.0933 | -2.1911
34 | 35 | 2030 | Summer | Q, [%] | 2 | 0 | 1.389% | 2.43% | 2.829% | 2.532% | 2.693% | 3.233% | 2.679% | 2.119% | 1.944% | 1.811% | 1.841% | 1.87% | 1.883% | 1.935% | 2.246% | 2.214% | 2.162% | 1.75% | 1.508% | 1.406% | 1.528% | 1.526% | 1.702% | 1.781%
35 | 34 | 2030 | Summer | Q, [MVAr] | 2 | 0 | 1.284 | 2.5728 | 3.0625 | 2.6991 | 2.9017 | 3.5787 | 2.9216 | 2.197 | 1.9739 | 1.7986 | 1.8329 | 1.8839 | 1.9052 | 1.9668 | 2.3535 | 2.3142 | 2.2439 | 1.7309 | 1.4409 | 1.3168 | 1.4793 | 1.4687 | 1.6854 | 1.7829
35 | 34 | 2030 | Summer | Q, [%] | 2 | 0 | 1.044% | 2.092% | 2.49% | 2.194% | 2.359% | 2.91% | 2.375% | 1.786% | 1.605% | 1.462% | 1.49% | 1.532% | 1.549% | 1.599% | 1.913% | 1.881% | 1.824% | 1.407% | 1.171% | 1.071% | 1.203% | 1.194% | 1.37% | 1.45%
34 | 35 | 2030 | Summer | S, [MVA] | 2 | 0 | 8.3063 | 9.6828 | 9.5601 | 9.8489 | 10.5946 | 12.2753 | 15.0819 | 10.9104 | 9.5863 | 7.5498 | 7.0954 | 9.7503 | 10.7068 | 10.2534 | 10.8374 | 10.958 | 10.0009 | 8.9343 | 10.0732 | 10.4025 | 12.0654 | 10.9587 | 10.9908 | 10.9081
34 | 35 | 2030 | Summer | S, [%] | 2 | 0 | 6.753% | 7.872% | 7.772% | 8.007% | 8.614% | 9.98% | 12.26% | 8.87% | 7.794% | 6.138% | 5.769% | 7.927% | 8.705% | 8.336% | 8.811% | 8.909% | 8.131% | 7.264% | 8.19% | 8.457% | 9.809% | 8.91% | 8.936% | 8.868%
35 | 34 | 2030 | Summer | S, [MVA] | 2 | 0 | 8.2233 | 9.5541 | 9.4083 | 9.7169 | 10.4636 | 12.1388 | 14.984 | 10.8093 | 9.4824 | 7.4295 | 6.9653 | 9.6518 | 10.6152 | 10.1558 | 10.7297 | 10.8528 | 9.8896 | 8.835 | 9.9959 | 10.332 | 11.9962 | 10.8852 | 10.9095 | 10.8227
35 | 34 | 2030 | Summer | S, [%] | 2 | 0 | 6.686% | 7.768% | 7.649% | 7.9% | 8.507% | 9.869% | 12.18% | 8.788% | 7.709% | 6.04% | 5.663% | 7.847% | 8.63% | 8.257% | 8.723% | 8.823% | 8.04% | 7.183% | 8.127% | 8.4% | 9.753% | 8.85% | 8.869% | 8.799%
35 | 36 | 2030 | Summer | P, [MW] | 2 | 0 | -4.2985 | -2.0709 | -1.084 | -0.83222 | -0.87124 | 0.39299 | -0.8509 | -7.3567 | -8.0628 | -10.1698 | -9.1568 | -8.6597 | -7.8483 | -7.3867 | -5.1826 | -4.2794 | -5.3083 | -6.2234 | -6.0966 | -6.6854 | -5.0718 | -5.4543 | -3.9338 | -3.0696
35 | 36 | 2030 | Summer | P, [%] | 2 | 0 | 3.495% | 1.684% | 0.8813% | 0.6766% | 0.7083% | 0.3195% | 0.6918% | 5.981% | 6.555% | 8.268% | 7.445% | 7.04% | 6.381% | 6.005% | 4.214% | 3.479% | 4.316% | 5.06% | 4.957% | 5.435% | 4.123% | 4.434% | 3.198% | 2.496%
36 | 35 | 2030 | Summer | P, [MW] | 2 | 0 | 4.3008 | 2.0729 | 1.0861 | 0.83403 | 0.87321 | -0.39049 | 0.8524 | 7.3615 | 8.0684 | 10.1785 | 9.1639 | 8.6661 | 7.8536 | 7.3914 | 5.1851 | 4.2812 | 5.3109 | 6.227 | 6.1 | 6.6894 | 5.0743 | 5.4571 | 3.9356 | 3.0713
36 | 35 | 2030 | Summer | P, [%] | 2 | 0 | 3.497% | 1.685% | 0.883% | 0.6781% | 0.7099% | 0.3175% | 0.693% | 5.985% | 6.56% | 8.275% | 7.45% | 7.046% | 6.385% | 6.009% | 4.216% | 3.481% | 4.318% | 5.063% | 4.959% | 5.439% | 4.125% | 4.437% | 3.2% | 2.497%
35 | 36 | 2030 | Summer | Q, [MVAr] | 2 | 0 | -3.3651 | -4.654 | -5.1437 | -4.7803 | -4.9829 | -5.6599 | -4.3633 | -2.0557 | -1.5176 | -1.3422 | -1.3766 | -1.4276 | -1.4489 | -1.5105 | -1.8971 | -1.8578 | -1.7875 | -2.2187 | -2.2433 | -2.1192 | -2.2817 | -2.2711 | -2.4878 | -3.5306
35 | 36 | 2030 | Summer | Q, [%] | 2 | 0 | 2.736% | 3.784% | 4.182% | 3.886% | 4.051% | 4.602% | 3.547% | 1.671% | 1.234% | 1.091% | 1.119% | 1.161% | 1.178% | 1.228% | 1.542% | 1.51% | 1.453% | 1.804% | 1.824% | 1.723% | 1.855% | 1.846% | 2.023% | 2.87%
36 | 35 | 2030 | Summer | Q, [MVAr] | 2 | 0 | 2.9742 | 4.2616 | 4.7516 | 4.3871 | 4.5904 | 5.2693 | 3.9697 | 1.6729 | 1.1374 | 0.97255 | 1.001 | 1.05 | 1.0677 | 1.1273 | 1.5063 | 1.4645 | 1.3968 | 1.8312 | 1.8558 | 1.7339 | 1.8915 | 1.8819 | 2.0948 | 3.1376
36 | 35 | 2030 | Summer | Q, [%] | 2 | 0 | 2.418% | 3.465% | 3.863% | 3.567% | 3.732% | 4.284% | 3.227% | 1.36% | 0.9247% | 0.7907% | 0.8138% | 0.8537% | 0.868% | 0.9165% | 1.225% | 1.191% | 1.136% | 1.489% | 1.509% | 1.41% | 1.538% | 1.53% | 1.703% | 2.551%
35 | 36 | 2030 | Summer | S, [MVA] | 2 | 0 | 5.459 | 5.0939 | 5.2566 | 4.8522 | 5.0584 | 5.6735 | 4.4455 | 7.6386 | 8.2044 | 10.258 | 9.2597 | 8.7766 | 7.9809 | 7.5396 | 5.5189 | 4.6653 | 5.6012 | 6.6071 | 6.4962 | 7.0133 | 5.5614 | 5.9082 | 4.6545 | 4.6784
35 | 36 | 2030 | Summer | S, [%] | 2 | 0 | 4.438% | 4.141% | 4.274% | 3.945% | 4.113% | 4.613% | 3.614% | 6.21% | 6.67% | 8.34% | 7.528% | 7.135% | 6.489% | 6.13% | 4.487% | 3.793% | 4.554% | 5.372% | 5.281% | 5.702% | 4.521% | 4.803% | 3.784% | 3.804%
36 | 35 | 2030 | Summer | S, [MVA] | 2 | 0 | 5.2291 | 4.739 | 4.8742 | 4.4657 | 4.6727 | 5.2838 | 4.0602 | 7.5492 | 8.1482 | 10.2249 | 9.2184 | 8.7295 | 7.9258 | 7.4769 | 5.3994 | 4.5247 | 5.4915 | 6.4907 | 6.3761 | 6.9105 | 5.4154 | 5.7725 | 4.4583 | 4.3906
36 | 35 | 2030 | Summer | S, [%] | 2 | 0 | 4.251% | 3.853% | 3.963% | 3.631% | 3.799% | 4.296% | 3.301% | 6.138% | 6.625% | 8.313% | 7.495% | 7.097% | 6.444% | 6.079% | 4.39% | 3.679% | 4.465% | 5.277% | 5.184% | 5.618% | 4.403% | 4.693% | 3.625% | 3.57%
42 | 72 | 2030 | Summer | P, [MW] | 2 | 0 | 18.823 | 21.9797 | 21.4395 | 22.0447 | 21.1155 | 22.526 | 14.6425 | 3.3159 | -2.5839 | -6.0235 | -5.7616 | -8.7462 | -9.4244 | -8.3485 | -2.9613 | -1.1346 | -1.042 | -1.4502 | -1.872 | -3.2982 | -2.7255 | -5.2664 | -2.3839 | 6.6902
42 | 72 | 2030 | Summer | P, [%] | 2 | 0 | 20.91% | 24.42% | 23.82% | 24.49% | 23.46% | 25.03% | 16.27% | 3.684% | 2.871% | 6.693% | 6.402% | 9.718% | 10.47% | 9.276% | 3.29% | 1.261% | 1.158% | 1.611% | 2.08% | 3.665% | 3.028% | 5.852% | 2.649% | 7.434%
72 | 42 | 2030 | Summer | P, [MW] | 2 | 0 | -18.6792 | -21.7831 | -21.2534 | -21.8479 | -20.9339 | -22.3192 | -14.555 | -3.3107 | 2.5878 | 6.0392 | 5.7754 | 8.7773 | 9.4607 | 8.3775 | 2.9672 | 1.1368 | 1.044 | 1.4524 | 1.8743 | 3.3032 | 2.7296 | 5.278 | 2.3868 | -6.6711
72 | 42 | 2030 | Summer | P, [%] | 2 | 0 | 20.75% | 24.2% | 23.61% | 24.28% | 23.26% | 24.8% | 16.17% | 3.679% | 2.875% | 6.71% | 6.417% | 9.753% | 10.51% | 9.308% | 3.297% | 1.263% | 1.16% | 1.614% | 2.083% | 3.67% | 3.033% | 5.864% | 2.652% | 7.412%
42 | 72 | 2030 | Summer | Q, [MVAr] | 2 | 0 | -3.5042 | -3.9983 | -3.5901 | -3.6791 | -3.9978 | -4.1932 | -2.9804 | -2.104 | -2.3681 | -2.4795 | -1.9697 | -2.249 | -2.4816 | -2.6089 | -3.0444 | -2.6014 | -2.5756 | -2.4756 | -2.1489 | -1.9112 | -2.3603 | -1.9481 | -1.8967 | -2.4159
42 | 72 | 2030 | Summer | Q, [%] | 2 | 0 | 3.894% | 4.443% | 3.989% | 4.088% | 4.442% | 4.659% | 3.312% | 2.338% | 2.631% | 2.755% | 2.189% | 2.499% | 2.757% | 2.899% | 3.383% | 2.89% | 2.862% | 2.751% | 2.388% | 2.124% | 2.623% | 2.165% | 2.107% | 2.684%
72 | 42 | 2030 | Summer | Q, [MVAr] | 2 | 0 | 2.7111 | 3.3258 | 2.8944 | 3.0072 | 3.2908 | 3.5436 | 2.0637 | 0.99182 | 1.2482 | 1.3798 | 0.86491 | 1.1818 | 1.4264 | 1.5392 | 1.931 | 1.4804 | 1.4536 | 1.3524 | 1.026 | 0.792 | 1.2428 | 0.84577 | 0.77842 | 1.3404
72 | 42 | 2030 | Summer | Q, [%] | 2 | 0 | 3.012% | 3.695% | 3.216% | 3.341% | 3.656% | 3.937% | 2.293% | 1.102% | 1.387% | 1.533% | 0.961% | 1.313% | 1.585% | 1.71% | 2.146% | 1.645% | 1.615% | 1.503% | 1.14% | 0.88% | 1.381% | 0.9397% | 0.8649% | 1.489%
42 | 72 | 2030 | Summer | S, [MVA] | 2 | 0 | 19.1464 | 22.3404 | 21.738 | 22.3496 | 21.4906 | 22.913 | 14.9427 | 3.9271 | 3.5049 | 6.5139 | 6.089 | 9.0308 | 9.7457 | 8.7466 | 4.2471 | 2.8381 | 2.7784 | 2.8691 | 2.8499 | 3.812 | 3.6054 | 5.6151 | 3.0464 | 7.113
42 | 72 | 2030 | Summer | S, [%] | 2 | 0 | 21.27% | 24.82% | 24.15% | 24.83% | 23.88% | 25.46% | 16.6% | 4.363% | 3.894% | 7.238% | 6.766% | 10.03% | 10.83% | 9.718% | 4.719% | 3.153% | 3.087% | 3.188% | 3.167% | 4.236% | 4.006% | 6.239% | 3.385% | 7.903%
72 | 42 | 2030 | Summer | S, [MVA] | 2 | 0 | 18.8749 | 22.0355 | 21.4496 | 22.0539 | 21.191 | 22.5987 | 14.7006 | 3.4561 | 2.8731 | 6.1948 | 5.8398 | 8.8565 | 9.5676 | 8.5177 | 3.5402 | 1.8665 | 1.7896 | 1.9846 | 2.1368 | 3.3968 | 2.9993 | 5.3454 | 2.5105 | 6.8045
72 | 42 | 2030 | Summer | S, [%] | 2 | 0 | 20.97% | 24.48% | 23.83% | 24.5% | 23.55% | 25.11% | 16.33% | 3.84% | 3.192% | 6.883% | 6.489% | 9.841% | 10.63% | 9.464% | 3.934% | 2.074% | 1.988% | 2.205% | 2.374% | 3.774% | 3.333% | 5.939% | 2.789% | 7.561%
72 | 103 | 2030 | Summer | P, [MW] | 2 | 0 | -2.1354 | -4.7756 | -3.1695 | -4.4946 | -12.3944 | -14.2566 | -2.2019 | 5.8168 | 8.79 | 15.104 | 15.5676 | 15.7532 | 14.2261 | 14.434 | 7.3994 | 6.9057 | 6.4397 | 6.4304 | 5.6178 | 5.3955 | 1.7797 | 1.497 | 0.84062 | 0.32493
72 | 103 | 2030 | Summer | P, [%] | 2 | 0 | 0.868% | 1.941% | 1.288% | 1.827% | 5.038% | 5.795% | 0.8951% | 2.365% | 3.573% | 6.14% | 6.328% | 6.404% | 5.783% | 5.867% | 3.008% | 2.807% | 2.618% | 2.614% | 2.284% | 2.193% | 0.7235% | 0.6085% | 0.3417% | 0.1321%
103 | 72 | 2030 | Summer | P, [MW] | 2 | 0 | 2.136 | 4.7777 | 3.1705 | 4.4966 | 12.4093 | 14.2761 | 2.2026 | -5.8133 | -8.7825 | -15.0817 | -15.5436 | -15.7282 | -14.2042 | -14.4113 | -7.3898 | -6.8985 | -6.4346 | -6.4256 | -5.6141 | -5.3921 | -1.7785 | -1.4953 | -0.83985 | -0.32463
103 | 72 | 2030 | Summer | P, [%] | 2 | 0 | 0.8683% | 1.942% | 1.289% | 1.828% | 5.044% | 5.803% | 0.8954% | 2.363% | 3.57% | 6.131% | 6.319% | 6.394% | 5.774% | 5.858% | 3.004% | 2.804% | 2.616% | 2.612% | 2.282% | 2.192% | 0.723% | 0.6079% | 0.3414% | 0.132%
72 | 103 | 2030 | Summer | Q, [MVAr] | 2 | 0 | 0.82629 | -0.17175 | 0.11581 | 0.094522 | 2.2014 | 2.0588 | 0.76951 | 1.2753 | 1.7253 | 3.8637 | 4.3742 | 4.9253 | 5.7124 | 6.0284 | 6.379 | 4.9203 | 3.0629 | 2.5897 | 2.3431 | 2.0805 | 2.3413 | 3.2496 | 1.969 | 0.97866
72 | 103 | 2030 | Summer | Q, [%] | 2 | 0 | 0.3359% | 0.06982% | 0.04708% | 0.03842% | 0.8949% | 0.8369% | 0.3128% | 0.5184% | 0.7013% | 1.571% | 1.778% | 2.002% | 2.322% | 2.451% | 2.593% | 2% | 1.245% | 1.053% | 0.9525% | 0.8457% | 0.9517% | 1.321% | 0.8004% | 0.3978%
103 | 72 | 2030 | Summer | Q, [MVAr] | 2 | 0 | -2.4366 | -1.4274 | -1.7185 | -1.6936 | -3.7581 | -3.597 | -2.3801 | -2.9009 | -3.3469 | -5.4424 | -5.9471 | -6.4977 | -7.2956 | -7.6055 | -7.9894 | -6.537 | -4.6892 | -4.2199 | -3.9769 | -3.7194 | -3.9834 | -4.8926 | -3.6091 | -2.6055
103 | 72 | 2030 | Summer | Q, [%] | 2 | 0 | 0.9905% | 0.5802% | 0.6986% | 0.6885% | 1.528% | 1.462% | 0.9675% | 1.179% | 1.361% | 2.212% | 2.418% | 2.641% | 2.966% | 3.092% | 3.248% | 2.657% | 1.906% | 1.715% | 1.617% | 1.512% | 1.619% | 1.989% | 1.467% | 1.059%
72 | 103 | 2030 | Summer | S, [MVA] | 2 | 0 | 2.2897 | 4.7787 | 3.1716 | 4.4956 | 12.5883 | 14.4045 | 2.3325 | 5.955 | 8.9577 | 15.5903 | 16.1705 | 16.5052 | 15.3301 | 15.6423 | 9.7694 | 8.4793 | 7.131 | 6.9323 | 6.0869 | 5.7827 | 2.9409 | 3.5778 | 2.1409 | 1.0312
72 | 103 | 2030 | Summer | S, [%] | 2 | 0 | 0.9308% | 1.943% | 1.289% | 1.827% | 5.117% | 5.855% | 0.9482% | 2.421% | 3.641% | 6.338% | 6.573% | 6.709% | 6.232% | 6.359% | 3.971% | 3.447% | 2.899% | 2.818% | 2.474% | 2.351% | 1.195% | 1.454% | 0.8703% | 0.4192%
103 | 72 | 2030 | Summer | S, [MVA] | 2 | 0 | 3.2403 | 4.9864 | 3.6063 | 4.805 | 12.9659 | 14.7223 | 3.2429 | 6.4969 | 9.3986 | 16.0336 | 16.6424 | 17.0175 | 15.9683 | 16.2951 | 10.883 | 9.5037 | 7.962 | 7.6874 | 6.88 | 6.5505 | 4.3624 | 5.116 | 3.7056 | 2.6256
103 | 72 | 2030 | Summer | S, [%] | 2 | 0 | 1.317% | 2.027% | 1.466% | 1.953% | 5.271% | 5.985% | 1.318% | 2.641% | 3.821% | 6.518% | 6.765% | 6.918% | 6.491% | 6.624% | 4.424% | 3.863% | 3.237% | 3.125% | 2.797% | 2.663% | 1.773% | 2.08% | 1.506% | 1.067%
1 | 2 | 2030 | Summer | P, [MW] | 2 | 0 | 23.3969 | 21.2815 | 20.8618 | 20.7853 | 20.7602 | 20.5725 | 22.2131 | 26.0663 | 29.7032 | 30.6376 | 30.3084 | 31.161 | 31.5997 | 31.0303 | 29.8171 | 28.6203 | 29.1229 | 29.4225 | 29.5243 | 29.0439 | 29.1407 | 30.3379 | 28.5643 | 26.2423
1 | 2 | 2030 | Summer | P, [%] | 2 | 0 | 58.49% | 53.2% | 52.15% | 51.96% | 51.9% | 51.43% | 55.53% | 65.17% | 74.26% | 76.59% | 75.77% | 77.9% | 79% | 77.58% | 74.54% | 71.55% | 72.81% | 73.56% | 73.81% | 72.61% | 72.85% | 75.84% | 71.41% | 65.61%
2 | 1 | 2030 | Summer | P, [MW] | 2 | 0 | -23.3559 | -21.2473 | -20.8289 | -20.7527 | -20.7276 | -20.5405 | -22.176 | -26.0157 | -29.6375 | -30.5676 | -30.2399 | -31.0886 | -31.5253 | -30.9585 | -29.7509 | -28.5594 | -29.0599 | -29.3581 | -29.4595 | -28.9812 | -29.0775 | -30.2695 | -28.5035 | -26.191
2 | 1 | 2030 | Summer | P, [%] | 2 | 0 | 58.39% | 53.12% | 52.07% | 51.88% | 51.82% | 51.35% | 55.44% | 65.04% | 74.09% | 76.42% | 75.6% | 77.72% | 78.81% | 77.4% | 74.38% | 71.4% | 72.65% | 73.4% | 73.65% | 72.45% | 72.69% | 75.67% | 71.26% | 65.48%
1 | 2 | 2030 | Summer | Q, [MVAr] | 2 | 0 | -0.56851 | -1.3078 | -1.5815 | -1.3672 | -1.5355 | -1.6096 | -1.1171 | 1.1538 | 3.0559 | 3.688 | 3.2967 | 3.8357 | 3.7048 | 3.6718 | 2.7582 | 2.0077 | 2.3186 | 2.4535 | 2.25 | 1.7988 | 1.6338 | 1.8631 | 1.004 | 0.44507
1 | 2 | 2030 | Summer | Q, [%] | 2 | 0 | 1.421% | 3.27% | 3.954% | 3.418% | 3.839% | 4.024% | 2.793% | 2.884% | 7.64% | 9.22% | 8.242% | 9.589% | 9.262% | 9.179% | 6.895% | 5.019% | 5.796% | 6.134% | 5.625% | 4.497% | 4.084% | 4.658% | 2.51% | 1.113%
2 | 1 | 2030 | Summer | Q, [MVAr] | 2 | 0 | 1.7842 | 2.32 | 2.5572 | 2.3335 | 2.5013 | 2.5589 | 2.2177 | 0.34612 | -1.107 | -1.612 | -1.267 | -1.688 | -1.4978 | -1.5429 | -0.79562 | -0.2004 | -0.44703 | -0.5432 | -0.32686 | 0.062145 | 0.23975 | 0.1671 | 0.79752 | 1.0774
2 | 1 | 2030 | Summer | Q, [%] | 2 | 0 | 4.461% | 5.8% | 6.393% | 5.834% | 6.253% | 6.397% | 5.544% | 0.8653% | 2.767% | 4.03% | 3.167% | 4.22% | 3.745% | 3.857% | 1.989% | 0.501% | 1.118% | 1.358% | 0.8172% | 0.1554% | 0.5994% | 0.4177% | 1.994% | 2.693%
1 | 2 | 2030 | Summer | S, [MVA] | 2 | 0 | 23.4038 | 21.3216 | 20.9216 | 20.8302 | 20.8169 | 20.6354 | 22.2412 | 26.0918 | 29.86 | 30.8587 | 30.4871 | 31.3962 | 31.8161 | 31.2468 | 29.9444 | 28.6907 | 29.2151 | 29.5246 | 29.6099 | 29.0996 | 29.1865 | 30.3951 | 28.5819 | 26.2461
1 | 2 | 2030 | Summer | S, [%] | 2 | 0 | 58.51% | 53.3% | 52.3% | 52.08% | 52.04% | 51.59% | 55.6% | 65.23% | 74.65% | 77.15% | 76.22% | 78.49% | 79.54% | 78.12% | 74.86% | 71.73% | 73.04% | 73.81% | 74.02% | 72.75% | 72.97% | 75.99% | 71.45% | 65.62%
2 | 1 | 2030 | Summer | S, [MVA] | 2 | 0 | 23.4239 | 21.3736 | 20.9852 | 20.8835 | 20.878 | 20.6993 | 22.2867 | 26.018 | 29.6582 | 30.6101 | 30.2665 | 31.1344 | 31.5608 | 30.9969 | 29.7616 | 28.5601 | 29.0633 | 29.3631 | 29.4613 | 28.9812 | 29.0785 | 30.27 | 28.5147 | 26.2132
2 | 1 | 2030 | Summer | S, [%] | 2 | 0 | 58.56% | 53.43% | 52.46% | 52.21% | 52.19% | 51.75% | 55.72% | 65.04% | 74.15% | 76.53% | 75.67% | 77.84% | 78.9% | 77.49% | 74.4% | 71.4% | 72.66% | 73.41% | 73.65% | 72.45% | 72.7% | 75.67% | 71.29% | 65.53%
8 | 72 | 2030 | Summer | P, [MW] | 2 | 0 | 96.4362 | 87.5344 | 72.8174 | 76.033 | 75.222 | 81.5176 | 72.3295 | 65.425 | 82.354 | 86.6677 | 95.8172 | 107.247 | 119.0655 | 124.4134 | 121.6902 | 113.1146 | 112.2856 | 103.7593 | 89.3236 | 90.2399 | 104.7163 | 112.4985 | 117.9902 | 96.5339
8 | 72 | 2030 | Summer | P, [%] | 2 | 0 | 32.15% | 29.18% | 24.27% | 25.34% | 25.07% | 27.17% | 24.11% | 21.81% | 27.45% | 28.89% | 31.94% | 35.75% | 39.69% | 41.47% | 40.56% | 37.7% | 37.43% | 34.59% | 29.77% | 30.08% | 34.91% | 37.5% | 39.33% | 32.18%
72 | 8 | 2030 | Summer | P, [MW] | 2 | 0 | -96.3639 | -87.4735 | -72.7729 | -75.9848 | -75.1751 | -81.4598 | -72.2848 | -65.3945 | -82.3066 | -86.6155 | -95.7534 | -107.167 | -118.967 | -124.3056 | -121.5859 | -113.0245 | -112.1968 | -103.6834 | -89.2673 | -90.182 | -104.637 | -112.4087 | -117.8904 | -96.4633
72 | 8 | 2030 | Summer | P, [%] | 2 | 0 | 32.12% | 29.16% | 24.26% | 25.33% | 25.06% | 27.15% | 24.09% | 21.8% | 27.44% | 28.87% | 31.92% | 35.72% | 39.66% | 41.44% | 40.53% | 37.67% | 37.4% | 34.56% | 29.76% | 30.06% | 34.88% | 37.47% | 39.3% | 32.15%
8 | 72 | 2030 | Summer | Q, [MVAr] | 2 | 0 | -25.5259 | -26.1985 | -27.9108 | -28.3297 | -27.837 | -34.9766 | -30.0697 | -6.2095 | 2.2128 | -0.28942 | -2.0263 | -3.67 | -3.8311 | -4.025 | -6.3123 | -5.1071 | -5.0046 | -7.0973 | -6.9511 | -10.2033 | -15.9815 | -10.4685 | -13.5722 | -22.655
8 | 72 | 2030 | Summer | Q, [%] | 2 | 0 | 8.509% | 8.733% | 9.304% | 9.443% | 9.279% | 11.66% | 10.02% | 2.07% | 0.7376% | 0.09647% | 0.6754% | 1.223% | 1.277% | 1.342% | 2.104% | 1.702% | 1.668% | 2.366% | 2.317% | 3.401% | 5.327% | 3.489% | 4.524% | 7.552%
72 | 8 | 2030 | Summer | Q, [MVAr] | 2 | 0 | 28.5985 | 28.7885 | 29.7995 | 30.3755 | 29.8316 | 37.4319 | 31.9691 | 7.5059 | -0.19934 | 2.5065 | 4.7393 | 7.068 | 8.0198 | 8.6067 | 10.7451 | 8.9379 | 8.7769 | 10.3259 | 9.3472 | 12.6646 | 19.3519 | 14.283 | 17.813 | 25.6558
72 | 8 | 2030 | Summer | Q, [%] | 2 | 0 | 9.533% | 9.596% | 9.933% | 10.13% | 9.944% | 12.48% | 10.66% | 2.502% | 0.06645% | 0.8355% | 1.58% | 2.356% | 2.673% | 2.869% | 3.582% | 2.979% | 2.926% | 3.442% | 3.116% | 4.222% | 6.451% | 4.761% | 5.938% | 8.552%
8 | 72 | 2030 | Summer | S, [MVA] | 2 | 0 | 99.7573 | 91.3709 | 77.9832 | 81.1393 | 80.2075 | 88.7044 | 78.331 | 65.719 | 82.3837 | 86.6682 | 95.8386 | 107.3097 | 119.1272 | 124.4785 | 121.8538 | 113.2298 | 112.3971 | 104.0018 | 89.5937 | 90.8149 | 105.9288 | 112.9845 | 118.7682 | 99.1567
8 | 72 | 2030 | Summer | S, [%] | 2 | 0 | 33.25% | 30.46% | 25.99% | 27.05% | 26.74% | 29.57% | 26.11% | 21.91% | 27.46% | 28.89% | 31.95% | 35.77% | 39.71% | 41.49% | 40.62% | 37.74% | 37.47% | 34.67% | 29.86% | 30.27% | 35.31% | 37.66% | 39.59% | 33.05%
72 | 8 | 2030 | Summer | S, [MVA] | 2 | 0 | 100.518 | 92.089 | 78.6378 | 81.8313 | 80.8778 | 89.6484 | 79.0387 | 65.8238 | 82.3068 | 86.6518 | 95.8706 | 107.3998 | 119.237 | 124.6032 | 122.0598 | 113.3773 | 112.5396 | 104.1963 | 89.7553 | 91.0669 | 106.4114 | 113.3125 | 119.2285 | 99.8168
72 | 8 | 2030 | Summer | S, [%] | 2 | 0 | 33.51% | 30.7% | 26.21% | 27.28% | 26.96% | 29.88% | 26.35% | 21.94% | 27.44% | 28.88% | 31.96% | 35.8% | 39.75% | 41.53% | 40.69% | 37.79% | 37.51% | 34.73% | 29.92% | 30.36% | 35.47% | 37.77% | 39.74% | 33.27%
11 | 12 | 2030 | Summer | P, [MW] | 2 | 0 | 125.4288 | 115.0628 | 111.3496 | 110.6366 | 165.2375 | 158.2406 | 107.6559 | 149.8525 | 169.7573 | 184.4112 | 185.789 | 212.6935 | 212.5165 | 210.7101 | 218.8355 | 202.3304 | 193.8902 | 190.8536 | 182.0105 | 185.0073 | 178.0917 | 188.9866 | 184.781 | 157.5375
11 | 12 | 2030 | Summer | P, [%] | 2 | 0 | 20.9% | 19.18% | 18.56% | 18.44% | 27.54% | 26.37% | 17.94% | 24.98% | 28.29% | 30.74% | 30.96% | 35.45% | 35.42% | 35.12% | 36.47% | 33.72% | 32.32% | 31.81% | 30.34% | 30.83% | 29.68% | 31.5% | 30.8% | 26.26%
12 | 11 | 2030 | Summer | P, [MW] | 2 | 0 | -125.3767 | -115.0145 | -111.3031 | -110.591 | -165.146 | -158.155 | -107.6134 | -149.784 | -169.6713 | -184.3101 | -185.6865 | -212.5594 | -212.3824 | -210.5782 | -218.6924 | -202.2079 | -193.7778 | -190.7448 | -181.9114 | -184.9052 | -177.9966 | -188.88 | -184.6783 | -157.4615
12 | 11 | 2030 | Summer | P, [%] | 2 | 0 | 20.9% | 19.17% | 18.55% | 18.43% | 27.52% | 26.36% | 17.94% | 24.96% | 28.28% | 30.72% | 30.95% | 35.43% | 35.4% | 35.1% | 36.45% | 33.7% | 32.3% | 31.79% | 30.32% | 30.82% | 29.67% | 31.48% | 30.78% | 26.24%
11 | 12 | 2030 | Summer | Q, [MVAr] | 2 | 0 | -33.097 | -46.9936 | -49.7294 | -48.3188 | -44.8589 | -48.1152 | -45.7614 | -14.4087 | 6.0907 | 15.1559 | 14.1986 | 17.2848 | 21.0158 | 19.3019 | 13.6597 | 10.9206 | 9.4009 | 4.727 | 2.7616 | 3.9472 | -3.6911 | 3.9095 | -4.7155 | -12.7058
11 | 12 | 2030 | Summer | Q, [%] | 2 | 0 | 5.516% | 7.832% | 8.288% | 8.053% | 7.476% | 8.019% | 7.627% | 2.401% | 1.015% | 2.526% | 2.366% | 2.881% | 3.503% | 3.217% | 2.277% | 1.82% | 1.567% | 0.7878% | 0.4603% | 0.6579% | 0.6152% | 0.6516% | 0.7859% | 2.118%
12 | 11 | 2030 | Summer | Q, [MVAr] | 2 | 0 | 36.2102 | 49.8786 | 52.5104 | 51.0438 | 50.3252 | 53.2328 | 48.3051 | 18.5051 | -0.94879 | -9.112 | -8.0699 | -9.2691 | -12.9988 | -11.415 | -5.1025 | -3.5948 | -2.6783 | 1.7767 | 3.157 | 2.1545 | 9.3762 | 2.4622 | 10.8514 | 17.25
12 | 11 | 2030 | Summer | Q, [%] | 2 | 0 | 6.035% | 8.313% | 8.752% | 8.507% | 8.388% | 8.872% | 8.051% | 3.084% | 0.1581% | 1.519% | 1.345% | 1.545% | 2.166% | 1.902% | 0.8504% | 0.5991% | 0.4464% | 0.2961% | 0.5262% | 0.3591% | 1.563% | 0.4104% | 1.809% | 2.875%
11 | 12 | 2030 | Summer | S, [MVA] | 2 | 0 | 129.722 | 124.2894 | 121.9498 | 120.7277 | 171.2184 | 165.3939 | 116.9782 | 150.5436 | 169.8665 | 185.0329 | 186.3308 | 213.3947 | 213.5531 | 211.5924 | 219.2614 | 202.6249 | 194.118 | 190.9121 | 182.0314 | 185.0494 | 178.13 | 189.027 | 184.8411 | 158.049
11 | 12 | 2030 | Summer | S, [%] | 2 | 0 | 21.62% | 20.71% | 20.32% | 20.12% | 28.54% | 27.57% | 19.5% | 25.09% | 28.31% | 30.84% | 31.06% | 35.57% | 35.59% | 35.27% | 36.54% | 33.77% | 32.35% | 31.82% | 30.34% | 30.84% | 29.69% | 31.5% | 30.81% | 26.34%
12 | 11 | 2030 | Summer | S, [MVA] | 2 | 0 | 130.501 | 125.3643 | 123.068 | 121.8025 | 172.6437 | 166.8734 | 117.9577 | 150.9228 | 169.6739 | 184.5352 | 185.8617 | 212.7614 | 212.7798 | 210.8874 | 218.7519 | 202.2398 | 193.7963 | 190.753 | 181.9388 | 184.9178 | 178.2434 | 188.896 | 184.9969 | 158.4035
12 | 11 | 2030 | Summer | S, [%] | 2 | 0 | 21.75% | 20.89% | 20.51% | 20.3% | 28.77% | 27.81% | 19.66% | 25.15% | 28.28% | 30.76% | 30.98% | 35.46% | 35.46% | 35.15% | 36.46% | 33.71% | 32.3% | 31.79% | 30.32% | 30.82% | 29.71% | 31.48% | 30.83% | 26.4%
13 | 14 | 2030 | Summer | P, [MW] | 2 | 0 | -37.5002 | -38.1464 | -28.197 | -31.5264 | -19.6498 | -28.3115 | -27.0188 | 2.1998 | 1.6934 | 8.8794 | 3.641 | 5.225 | -3.8967 | -8.3815 | -11.4559 | -11.3284 | -12.9205 | -7.7239 | -1.1269 | -0.17109 | -15.2671 | -16.609 | -22.9559 | -20.7934
13 | 14 | 2030 | Summer | P, [%] | 2 | 0 | 9.375% | 9.537% | 7.049% | 7.882% | 4.912% | 7.078% | 6.755% | 0.55% | 0.4233% | 2.22% | 0.9103% | 1.306% | 0.9742% | 2.095% | 2.864% | 2.832% | 3.23% | 1.931% | 0.2817% | 0.04277% | 3.817% | 4.152% | 5.739% | 5.198%
14 | 13 | 2030 | Summer | P, [MW] | 2 | 0 | 37.5056 | 38.152 | 28.2001 | 31.5303 | 19.6513 | 28.3146 | 27.0216 | -2.1998 | -1.6934 | -8.8791 | -3.641 | -5.2249 | 3.8967 | 8.3818 | 11.4564 | 11.3288 | 12.9211 | 7.7241 | 1.1269 | 0.17109 | 15.268 | 16.6101 | 22.9578 | 20.7951
14 | 13 | 2030 | Summer | P, [%] | 2 | 0 | 9.376% | 9.538% | 7.05% | 7.883% | 4.913% | 7.079% | 6.755% | 0.55% | 0.4233% | 2.22% | 0.9102% | 1.306% | 0.9742% | 2.095% | 2.864% | 2.832% | 3.23% | 1.931% | 0.2817% | 0.04277% | 3.817% | 4.153% | 5.739% | 5.199%
13 | 14 | 2030 | Summer | Q, [MVAr] | 2 | 0 | 0.43061 | 0.43803 | 0.32378 | 0.36202 | 0.22564 | 0.3251 | 0.31026 | -0.025261 | -0.019445 | -0.10196 | -0.04181 | -0.059999 | 0.044745 | 0.096244 | 0.13155 | 0.13008 | 0.14836 | 0.088692 | 0.01294 | 0.0020554 | 0.17531 | 0.19072 | 0.2636 | 0.23877
13 | 14 | 2030 | Summer | Q, [%] | 2 | 0 | 0.1077% | 0.1095% | 0.08095% | 0.0905% | 0.05641% | 0.08127% | 0.07756% | 0.006315% | 0.004861% | 0.02549% | 0.01045% | 0.015% | 0.01119% | 0.02406% | 0.03289% | 0.03252% | 0.03709% | 0.02217% | 0.003235% | 0.0005138% | 0.04383% | 0.04768% | 0.0659% | 0.05969%
14 | 13 | 2030 | Summer | Q, [MVAr] | 2 | 0 | 0.041939 | 0.054067 | -0.054285 | -0.025152 | -0.095045 | -0.053711 | -0.064023 | 0.026866 | 0.020387 | 0.12766 | 0.046123 | 0.06884 | -0.03984 | -0.073537 | -0.088719 | -0.088044 | -0.093703 | -0.069158 | -0.012523 | -0.0020462 | -0.098932 | -0.10065 | -0.090989 | -0.095027
14 | 13 | 2030 | Summer | Q, [%] | 2 | 0 | 0.01048% | 0.01352% | 0.01357% | 0.006288% | 0.02376% | 0.01343% | 0.01601% | 0.006716% | 0.005097% | 0.03192% | 0.01153% | 0.01721% | 0.00996% | 0.01838% | 0.02218% | 0.02201% | 0.02343% | 0.01729% | 0.003131% | 0.0005115% | 0.02473% | 0.02516% | 0.02275% | 0.02376%
13 | 14 | 2030 | Summer | S, [MVA] | 2 | 0 | 37.5027 | 38.1489 | 28.1988 | 31.5285 | 19.6511 | 28.3134 | 27.0206 | 2.2 | 1.6935 | 8.88 | 3.6413 | 5.2253 | 3.8969 | 8.3821 | 11.4566 | 11.3291 | 12.9213 | 7.7244 | 1.127 | 0.1711 | 15.2681 | 16.6101 | 22.9574 | 20.7948
13 | 14 | 2030 | Summer | S, [%] | 2 | 0 | 9.376% | 9.537% | 7.05% | 7.882% | 4.913% | 7.078% | 6.755% | 0.55% | 0.4234% | 2.22% | 0.9103% | 1.306% | 0.9742% | 2.096% | 2.864% | 2.832% | 3.23% | 1.931% | 0.2817% | 0.04277% | 3.817% | 4.153% | 5.739% | 5.199%
14 | 13 | 2030 | Summer | S, [MVA] | 2 | 0 | 37.5057 | 38.1521 | 28.2001 | 31.5303 | 19.6516 | 28.3147 | 27.0217 | 2.2 | 1.6935 | 8.8801 | 3.6413 | 5.2253 | 3.8969 | 8.3821 | 11.4567 | 11.3292 | 12.9214 | 7.7244 | 1.127 | 0.1711 | 15.2683 | 16.6104 | 22.958 | 20.7953
14 | 13 | 2030 | Summer | S, [%] | 2 | 0 | 9.376% | 9.538% | 7.05% | 7.883% | 4.913% | 7.079% | 6.755% | 0.55% | 0.4234% | 2.22% | 0.9103% | 1.306% | 0.9742% | 2.096% | 2.864% | 2.832% | 3.23% | 1.931% | 0.2817% | 0.04277% | 3.817% | 4.153% | 5.74% | 5.199%
13 | 15 | 2030 | Summer | P, [MW] | 2 | 0 | 49.7909 | 31.8948 | 30.2003 | 27.6979 | 31.8061 | 23.5834 | 33.1715 | 85.8135 | 112.6147 | 138.0584 | 142.5655 | 159.8349 | 158.4322 | 158.0729 | 136.9366 | 126.2303 | 123.9421 | 122.0679 | 113.0052 | 116.5554 | 106.6423 | 114.2851 | 110.031 | 82.9322
13 | 15 | 2030 | Summer | P, [%] | 2 | 0 | 8.298% | 5.316% | 5.033% | 4.616% | 5.301% | 3.931% | 5.529% | 14.3% | 18.77% | 23.01% | 23.76% | 26.64% | 26.41% | 26.35% | 22.82% | 21.04% | 20.66% | 20.34% | 18.83% | 19.43% | 17.77% | 19.05% | 18.34% | 13.82%
15 | 13 | 2030 | Summer | P, [MW] | 2 | 0 | -49.7845 | -31.8913 | -30.1971 | -27.695 | -31.8024 | -23.5805 | -33.1682 | -85.7966 | -112.5859 | -138.0152 | -142.5193 | -159.7771 | -158.3751 | -158.016 | -136.8937 | -126.1938 | -123.9072 | -122.0341 | -112.9763 | -116.5246 | -106.6163 | -114.2555 | -110.0032 | -82.9159
15 | 13 | 2030 | Summer | P, [%] | 2 | 0 | 8.297% | 5.315% | 5.033% | 4.616% | 5.3% | 3.93% | 5.528% | 14.3% | 18.76% | 23% | 23.75% | 26.63% | 26.4% | 26.34% | 22.82% | 21.03% | 20.65% | 20.34% | 18.83% | 19.42% | 17.77% | 19.04% | 18.33% | 13.82%
13 | 15 | 2030 | Summer | Q, [MVAr] | 2 | 0 | -16.0323 | -22.0947 | -21.2145 | -21.6455 | -23.5933 | -26.3626 | -17.5436 | -5.2264 | 4.2008 | 15.6531 | 18.2533 | 18.9005 | 21.2903 | 22.8307 | 17.0664 | 12.7285 | 6.1716 | 2.7782 | -0.016333 | -2.2612 | -5.1076 | -0.2863 | -8.0603 | -14.575
13 | 15 | 2030 | Summer | Q, [%] | 2 | 0 | 2.672% | 3.682% | 3.536% | 3.608% | 3.932% | 4.394% | 2.924% | 0.8711% | 0.7001% | 2.609% | 3.042% | 3.15% | 3.548% | 3.805% | 2.844% | 2.121% | 1.029% | 0.463% | 0.002722% | 0.3769% | 0.8513% | 0.04772% | 1.343% | 2.429%
15 | 13 | 2030 | Summer | Q, [MVAr] | 2 | 0 | 16.5196 | 22.3645 | 21.4587 | 21.8671 | 23.8742 | 26.5874 | 17.7946 | 6.5163 | -2.0072 | -12.3525 | -14.7256 | -14.4859 | -16.9395 | -18.4833 | -13.7883 | -9.9492 | -3.5077 | -0.19984 | 2.2275 | 4.6118 | 7.0868 | 2.5454 | 10.1802 | 15.8251
15 | 13 | 2030 | Summer | Q, [%] | 2 | 0 | 2.753% | 3.727% | 3.576% | 3.645% | 3.979% | 4.431% | 2.966% | 1.086% | 0.3345% | 2.059% | 2.454% | 2.414% | 2.823% | 3.081% | 2.298% | 1.658% | 0.5846% | 0.03331% | 0.3713% | 0.7686% | 1.181% | 0.4242% | 1.697% | 2.638%
13 | 15 | 2030 | Summer | S, [MVA] | 2 | 0 | 52.3084 | 38.8002 | 36.9068 | 35.1525 | 39.6014 | 35.3718 | 37.525 | 85.9725 | 112.693 | 138.943 | 143.7293 | 160.9486 | 159.8563 | 159.7132 | 137.996 | 126.8704 | 124.0957 | 122.0996 | 113.0052 | 116.5773 | 106.7645 | 114.2854 | 110.3258 | 84.2032
13 | 15 | 2030 | Summer | S, [%] | 2 | 0 | 8.718% | 6.467% | 6.151% | 5.859% | 6.6% | 5.895% | 6.254% | 14.33% | 18.78% | 23.16% | 23.95% | 26.82% | 26.64% | 26.62% | 23% | 21.15% | 20.68% | 20.35% | 18.83% | 19.43% | 17.79% | 19.05% | 18.39% | 14.03%
15 | 13 | 2030 | Summer | S, [MVA] | 2 | 0 | 52.4537 | 38.9516 | 37.0451 | 35.2871 | 39.7665 | 35.5377 | 37.6401 | 86.0437 | 112.6038 | 138.5669 | 143.278 | 160.4324 | 159.2785 | 159.0933 | 137.5863 | 126.5854 | 123.9569 | 122.0343 | 112.9982 | 116.6158 | 106.8516 | 114.2838 | 110.4732 | 84.4125
15 | 13 | 2030 | Summer | S, [%] | 2 | 0 | 8.742% | 6.492% | 6.174% | 5.881% | 6.628% | 5.923% | 6.273% | 14.34% | 18.77% | 23.09% | 23.88% | 26.74% | 26.55% | 26.52% | 22.93% | 21.1% | 20.66% | 20.34% | 18.83% | 19.44% | 17.81% | 19.05% | 18.41% | 14.07%
19 | 20 | 2030 | Summer | P, [MW] | 2 | 0 | 5.7917 | 5.7246 | 5.7124 | 5.707 | 5.8499 | 5.9067 | 5.2006 | 3.7021 | 3.8499 | 4.1906 | 4.0182 | 5.2978 | 6.3743 | 6.1058 | 5.6914 | 5.8084 | 6.3529 | 5.7602 | 5.6904 | 5.7569 | 5.7914 | 6.067 | 5.2769 | 5.0251
19 | 20 | 2030 | Summer | P, [%] | 2 | 0 | 28.96% | 28.62% | 28.56% | 28.54% | 29.25% | 29.53% | 26% | 18.51% | 19.25% | 20.95% | 20.09% | 26.49% | 31.87% | 30.53% | 28.46% | 29.04% | 31.76% | 28.8% | 28.45% | 28.78% | 28.96% | 30.34% | 26.38% | 25.13%
20 | 19 | 2030 | Summer | P, [MW] | 2 | 0 | -5.7823 | -5.7154 | -5.7032 | -5.6979 | -5.8403 | -5.8969 | -5.1928 | -3.6979 | -3.8454 | -4.1856 | -4.0136 | -5.2897 | -6.363 | -6.0954 | -5.6823 | -5.799 | -6.3416 | -5.7509 | -5.6813 | -5.7476 | -5.782 | -6.0567 | -5.2691 | -5.018
20 | 19 | 2030 | Summer | P, [%] | 2 | 0 | 28.91% | 28.58% | 28.52% | 28.49% | 29.2% | 29.48% | 25.96% | 18.49% | 19.23% | 20.93% | 20.07% | 26.45% | 31.81% | 30.48% | 28.41% | 28.99% | 31.71% | 28.75% | 28.41% | 28.74% | 28.91% | 30.28% | 26.35% | 25.09%
19 | 20 | 2030 | Summer | Q, [MVAr] | 2 | 0 | -0.038865 | -0.04239 | -0.04303 | -0.043304 | -0.035783 | -0.032744 | -0.73284 | -1.0142 | -1.0092 | -0.33562 | -0.12017 | -0.73016 | 0.042958 | 0.027698 | 0.0054244 | 0.011558 | 0.041719 | 0.0090149 | 0.0053775 | 0.0088636 | 0.010672 | 0.025562 | -0.01466 | -0.025169
19 | 20 | 2030 | Summer | Q, [%] | 2 | 0 | 0.1943% | 0.212% | 0.2151% | 0.2165% | 0.1789% | 0.1637% | 3.664% | 5.071% | 5.046% | 1.678% | 0.6008% | 3.651% | 0.2148% | 0.1385% | 0.02712% | 0.05779% | 0.2086% | 0.04507% | 0.02689% | 0.04432% | 0.05336% | 0.1278% | 0.0733% | 0.1258%
20 | 19 | 2030 | Summer | Q, [MVAr] | 2 | 0 | 0.1921 | 0.19211 | 0.19211 | 0.19211 | 0.19211 | 0.19211 | 0.85968 | 1.0822 | 1.0823 | 0.41662 | 0.19409 | 0.86166 | 0.14249 | 0.14249 | 0.14249 | 0.14249 | 0.14249 | 0.14249 | 0.14249 | 0.14247 | 0.14248 | 0.14248 | 0.14186 | 0.14054
20 | 19 | 2030 | Summer | Q, [%] | 2 | 0 | 0.9605% | 0.9605% | 0.9606% | 0.9605% | 0.9605% | 0.9606% | 4.298% | 5.411% | 5.412% | 2.083% | 0.9705% | 4.308% | 0.7125% | 0.7125% | 0.7125% | 0.7125% | 0.7125% | 0.7125% | 0.7124% | 0.7123% | 0.7124% | 0.7124% | 0.7093% | 0.7027%
19 | 20 | 2030 | Summer | S, [MVA] | 2 | 0 | 5.7918 | 5.7247 | 5.7125 | 5.7072 | 5.85 | 5.9068 | 5.2519 | 3.8385 | 3.98 | 4.204 | 4.0199 | 5.3479 | 6.3745 | 6.1059 | 5.6914 | 5.8084 | 6.3531 | 5.7602 | 5.6904 | 5.7569 | 5.7914 | 6.0671 | 5.2769 | 5.0252
19 | 20 | 2030 | Summer | S, [%] | 2 | 0 | 28.96% | 28.62% | 28.56% | 28.54% | 29.25% | 29.53% | 26.26% | 19.19% | 19.9% | 21.02% | 20.1% | 26.74% | 31.87% | 30.53% | 28.46% | 29.04% | 31.77% | 28.8% | 28.45% | 28.78% | 28.96% | 30.34% | 26.38% | 25.13%
20 | 19 | 2030 | Summer | S, [MVA] | 2 | 0 | 5.7855 | 5.7186 | 5.7065 | 5.7012 | 5.8435 | 5.9 | 5.2635 | 3.853 | 3.9948 | 4.2063 | 4.0183 | 5.3595 | 6.3645 | 6.0971 | 5.6841 | 5.8007 | 6.3432 | 5.7527 | 5.6831 | 5.7494 | 5.7837 | 6.0584 | 5.271 | 5.02
20 | 19 | 2030 | Summer | S, [%] | 2 | 0 | 28.93% | 28.59% | 28.53% | 28.51% | 29.22% | 29.5% | 26.32% | 19.27% | 19.97% | 21.03% | 20.09% | 26.8% | 31.82% | 30.49% | 28.42% | 29% | 31.72% | 28.76% | 28.42% | 28.75% | 28.92% | 30.29% | 26.36% | 25.1%
19 | 21 | 2030 | Summer | P, [MW] | 2 | 0 | 7.4618 | 6.9396 | 6.2717 | 6.198 | 6.1232 | 5.9913 | 7.9755 | 10.4275 | 11.7047 | 11.2973 | 11.4523 | 11.8921 | 12.078 | 11.7526 | 10.5773 | 10.3058 | 10.2228 | 10.0263 | 9.8036 | 10.4229 | 10.751 | 11.3962 | 10.4329 | 8.8038
19 | 21 | 2030 | Summer | P, [%] | 2 | 0 | 37.31% | 34.7% | 31.36% | 30.99% | 30.62% | 29.96% | 39.88% | 52.14% | 58.52% | 56.49% | 57.26% | 59.46% | 60.39% | 58.76% | 52.89% | 51.53% | 51.11% | 50.13% | 49.02% | 52.11% | 53.75% | 56.98% | 52.16% | 44.02%
21 | 19 | 2030 | Summer | P, [MW] | 2 | 0 | -7.4457 | -6.9257 | -6.2602 | -6.1867 | -6.1122 | -5.9807 | -7.9572 | -10.3971 | -11.6664 | -11.2616 | -11.4157 | -11.8526 | -12.0373 | -11.714 | -10.546 | -10.2761 | -10.1936 | -9.9982 | -9.7767 | -10.3925 | -10.7186 | -11.3599 | -10.4024 | -8.7821
21 | 19 | 2030 | Summer | P, [%] | 2 | 0 | 37.23% | 34.63% | 31.3% | 30.93% | 30.56% | 29.9% | 39.79% | 51.99% | 58.33% | 56.31% | 57.08% | 59.26% | 60.19% | 58.57% | 52.73% | 51.38% | 50.97% | 49.99% | 48.88% | 51.96% | 53.59% | 56.8% | 52.01% | 43.91%
19 | 21 | 2030 | Summer | Q, [MVAr] | 2 | 0 | -1.0456 | -1.0807 | -1.122 | -1.1263 | -1.1306 | -1.1381 | -1.0085 | 0.084865 | 1.1048 | 1.0612 | 1.0776 | 1.1254 | 1.1462 | 1.1101 | 0.98781 | 0.96138 | 0.95344 | 0.93488 | 0.24591 | 0.082641 | 0.11488 | 0.18147 | 0.085364 | -0.060795
19 | 21 | 2030 | Summer | Q, [%] | 2 | 0 | 5.228% | 5.404% | 5.61% | 5.632% | 5.653% | 5.69% | 5.043% | 0.4243% | 5.524% | 5.306% | 5.388% | 5.627% | 5.731% | 5.55% | 4.939% | 4.807% | 4.767% | 4.674% | 1.23% | 0.4132% | 0.5744% | 0.9074% | 0.4268% | 0.304%
21 | 19 | 2030 | Summer | Q, [MVAr] | 2 | 0 | 1.3144 | 1.3144 | 1.3144 | 1.3144 | 1.3144 | 1.3144 | 1.3144 | 0.42431 | -0.46381 | -0.46381 | -0.46381 | -0.46381 | -0.46381 | -0.46381 | -0.46381 | -0.46381 | -0.46381 | -0.46381 | 0.20376 | 0.42609 | 0.42623 | 0.42622 | 0.42433 | 0.42432
21 | 19 | 2030 | Summer | Q, [%] | 2 | 0 | 6.572% | 6.572% | 6.572% | 6.572% | 6.572% | 6.572% | 6.572% | 2.122% | 2.319% | 2.319% | 2.319% | 2.319% | 2.319% | 2.319% | 2.319% | 2.319% | 2.319% | 2.319% | 1.019% | 2.13% | 2.131% | 2.131% | 2.122% | 2.122%
19 | 21 | 2030 | Summer | S, [MVA] | 2 | 0 | 7.5347 | 7.0233 | 6.3712 | 6.2995 | 6.2267 | 6.0984 | 8.039 | 10.4279 | 11.7567 | 11.347 | 11.5029 | 11.9452 | 12.1323 | 11.8049 | 10.6233 | 10.3505 | 10.2672 | 10.0698 | 9.8067 | 10.4232 | 10.7516 | 11.3977 | 10.4332 | 8.8041
19 | 21 | 2030 | Summer | S, [%] | 2 | 0 | 37.67% | 35.12% | 31.86% | 31.5% | 31.13% | 30.49% | 40.19% | 52.14% | 58.78% | 56.74% | 57.51% | 59.73% | 60.66% | 59.02% | 53.12% | 51.75% | 51.34% | 50.35% | 49.03% | 52.12% | 53.76% | 56.99% | 52.17% | 44.02%
21 | 19 | 2030 | Summer | S, [MVA] | 2 | 0 | 7.5608 | 7.0493 | 6.3967 | 6.3248 | 6.2519 | 6.1235 | 8.065 | 10.4058 | 11.6757 | 11.2712 | 11.4251 | 11.8616 | 12.0462 | 11.7232 | 10.5562 | 10.2865 | 10.2041 | 10.0089 | 9.7789 | 10.4013 | 10.7271 | 11.3679 | 10.4111 | 8.7924
21 | 19 | 2030 | Summer | S, [%] | 2 | 0 | 37.8% | 35.25% | 31.98% | 31.62% | 31.26% | 30.62% | 40.33% | 52.03% | 58.38% | 56.36% | 57.13% | 59.31% | 60.23% | 58.62% | 52.78% | 51.43% | 51.02% | 50.04% | 48.89% | 52.01% | 53.64% | 56.84% | 52.06% | 43.96%
29 | 30 | 2030 | Summer | P, [MW] | 2 | 0 | 13.1093 | 12.4441 | 12.1657 | 12.1804 | 12.2106 | 12.6283 | 15.8179 | 18.2539 | 18.0866 | 18.6812 | 18.8435 | 19.4283 | 19.7221 | 19.1818 | 17.3628 | 17.0593 | 17.2912 | 17.6049 | 17.451 | 17.7852 | 18.7069 | 18.4462 | 16.2469 | 14.8761
29 | 30 | 2030 | Summer | P, [%] | 2 | 0 | 59.59% | 56.56% | 55.3% | 55.37% | 55.5% | 57.4% | 71.9% | 82.97% | 82.21% | 84.91% | 85.65% | 88.31% | 89.65% | 87.19% | 78.92% | 77.54% | 78.6% | 80.02% | 79.32% | 80.84% | 85.03% | 83.85% | 73.85% | 67.62%
30 | 29 | 2030 | Summer | P, [MW] | 2 | 0 | -13.0722 | -12.4103 | -12.1334 | -12.1481 | -12.1781 | -12.5937 | -15.765 | -18.1837 | -18.0177 | -18.6075 | -18.7686 | -19.3487 | -19.6399 | -19.1041 | -17.2993 | -16.998 | -17.2282 | -17.5396 | -17.3868 | -17.7186 | -18.6332 | -18.3745 | -16.191 | -14.8291
30 | 29 | 2030 | Summer | P, [%] | 2 | 0 | 59.42% | 56.41% | 55.15% | 55.22% | 55.35% | 57.24% | 71.66% | 82.65% | 81.9% | 84.58% | 85.31% | 87.95% | 89.27% | 86.84% | 78.63% | 77.26% | 78.31% | 79.73% | 79.03% | 80.54% | 84.7% | 83.52% | 73.6% | 67.41%
29 | 30 | 2030 | Summer | Q, [MVAr] | 2 | 0 | -1.18 | -1.5823 | -1.5476 | -1.4667 | -1.54 | -1.4218 | 0.29628 | 1.7429 | 1.7388 | 2.3174 | 2.3362 | 2.5159 | 2.8561 | 2.6429 | 1.2649 | 1.2802 | 1.3827 | 1.5721 | 1.3436 | 1.4396 | 1.7901 | 1.341 | 0.14497 | -0.21618
29 | 30 | 2030 | Summer | Q, [%] | 2 | 0 | 5.364% | 7.192% | 7.034% | 6.667% | 7% | 6.463% | 1.347% | 7.922% | 7.904% | 10.53% | 10.62% | 11.44% | 12.98% | 12.01% | 5.749% | 5.819% | 6.285% | 7.146% | 6.107% | 6.544% | 8.137% | 6.095% | 0.659% | 0.9826%
30 | 29 | 2030 | Summer | Q, [MVAr] | 2 | 0 | 1.9469 | 2.2813 | 2.2154 | 2.1346 | 2.2126 | 2.1381 | 0.7976 | -0.29101 | -0.31322 | -0.79457 | -0.78699 | -0.86909 | -1.1569 | -1.036 | 0.048932 | -0.011721 | -0.079635 | -0.22131 | -0.016455 | -0.061359 | -0.26559 | 0.14129 | 1.0104 | 1.1878
30 | 29 | 2030 | Summer | Q, [%] | 2 | 0 | 8.849% | 10.37% | 10.07% | 9.703% | 10.06% | 9.719% | 3.625% | 1.323% | 1.424% | 3.612% | 3.577% | 3.95% | 5.259% | 4.709% | 0.2224% | 0.05328% | 0.362% | 1.006% | 0.0748% | 0.2789% | 1.207% | 0.6422% | 4.593% | 5.399%
29 | 30 | 2030 | Summer | S, [MVA] | 2 | 0 | 13.1623 | 12.5443 | 12.2637 | 12.2684 | 12.3073 | 12.7081 | 15.8207 | 18.3369 | 18.17 | 18.8243 | 18.9877 | 19.5905 | 19.9278 | 19.363 | 17.4088 | 17.1073 | 17.3464 | 17.675 | 17.5026 | 17.8434 | 18.7924 | 18.4948 | 16.2475 | 14.8777
29 | 30 | 2030 | Summer | S, [%] | 2 | 0 | 59.83% | 57.02% | 55.74% | 55.77% | 55.94% | 57.76% | 71.91% | 83.35% | 82.59% | 85.57% | 86.31% | 89.05% | 90.58% | 88.01% | 79.13% | 77.76% | 78.85% | 80.34% | 79.56% | 81.11% | 85.42% | 84.07% | 73.85% | 67.63%
30 | 29 | 2030 | Summer | S, [MVA] | 2 | 0 | 13.2164 | 12.6182 | 12.334 | 12.3343 | 12.3774 | 12.7739 | 15.7852 | 18.186 | 18.0204 | 18.6245 | 18.7851 | 19.3682 | 19.674 | 19.1321 | 17.2994 | 16.998 | 17.2284 | 17.541 | 17.3868 | 17.7187 | 18.6351 | 18.375 | 16.2225 | 14.8766
30 | 29 | 2030 | Summer | S, [%] | 2 | 0 | 60.07% | 57.36% | 56.06% | 56.06% | 56.26% | 58.06% | 71.75% | 82.66% | 81.91% | 84.66% | 85.39% | 88.04% | 89.43% | 86.96% | 78.63% | 77.26% | 78.31% | 79.73% | 79.03% | 80.54% | 84.7% | 83.52% | 73.74% | 67.62%
1 | 5 | 2030 | Summer | P, [MW] | Expected | - | 29.343 | 33.5339 | 35.9667 | 36.3099 | 36.2321 | 37.4728 | 35.2231 | 28.8917 | 26.8297 | 25.4376 | 26.0385 | 25.8834 | 26.6585 | 27.5391 | 31.2792 | 30.3139 | 30.0259 | 29.8381 | 29.4094 | 28.3214 | 29.4759 | 30.4501 | 33.0039 | 33.5598
1 | 5 | 2030 | Summer | P, [%] | Expected | - | 23.86% | 27.26% | 29.24% | 29.52% | 29.46% | 30.47% | 28.64% | 23.49% | 21.81% | 20.68% | 21.17% | 21.04% | 21.67% | 22.39% | 25.43% | 24.65% | 24.41% | 24.26% | 23.91% | 23.03% | 23.96% | 24.76% | 26.83% | 27.28%
5 | 1 | 2030 | Summer | P, [MW] | Expected | - | -29.1123 | -33.2338 | -35.6223 | -35.9591 | -35.8825 | -37.0982 | -34.8925 | -28.67 | -26.638 | -25.2655 | -25.8581 | -25.7046 | -26.4692 | -27.3372 | -31.0187 | -30.0691 | -29.7858 | -29.6014 | -29.1797 | -28.1085 | -29.2449 | -30.2039 | -32.7147 | -33.2602
5 | 1 | 2030 | Summer | P, [%] | Expected | - | 23.67% | 27.02% | 28.96% | 29.24% | 29.17% | 30.16% | 28.37% | 23.31% | 21.66% | 20.54% | 21.02% | 20.9% | 21.52% | 22.23% | 25.22% | 24.45% | 24.22% | 24.07% | 23.72% | 22.85% | 23.78% | 24.56% | 26.6% | 27.04%
1 | 5 | 2030 | Summer | Q, [MVAr] | Expected | - | -4.5895 | -4.6277 | -4.5925 | -4.4949 | -4.6332 | -4.9315 | -4.3142 | -3.3754 | -3.3089 | -3.1213 | -3.3429 | -3.4246 | -3.1539 | -3.1214 | -3.4085 | -3.5658 | -3.508 | -3.4638 | -3.0789 | -3.0184 | -3.1179 | -3.1048 | -3.2643 | -3.7566
1 | 5 | 2030 | Summer | Q, [%] | Expected | - | 3.731% | 3.762% | 3.734% | 3.654% | 3.767% | 4.009% | 3.508% | 2.744% | 2.69% | 2.538% | 2.718% | 2.784% | 2.564% | 2.538% | 2.771% | 2.899% | 2.852% | 2.816% | 2.503% | 2.454% | 2.535% | 2.524% | 2.654% | 3.054%
5 | 1 | 2030 | Summer | Q, [MVAr] | Expected | - | 4.1082 | 4.3847 | 4.5021 | 4.4263 | 4.5603 | 4.9447 | 4.179 | 2.8651 | 2.6981 | 2.4422 | 2.6909 | 2.77 | 2.5367 | 2.5474 | 3.036 | 3.1387 | 3.0641 | 3.0072 | 2.5992 | 2.4808 | 2.6439 | 2.6823 | 2.9893 | 3.5164
5 | 1 | 2030 | Summer | Q, [%] | Expected | - | 0.0334 | 0.035648 | 0.036603 | 0.035986 | 0.037076 | 0.040201 | 0.033976 | 0.023293 | 0.021936 | 0.019855 | 0.021877 | 0.022521 | 0.020623 | 0.020711 | 0.024683 | 0.025518 | 0.024911 | 0.024449 | 0.021131 | 0.020169 | 0.021495 | 0.021807 | 0.024303 | 0.028588
1 | 5 | 2030 | Summer | S, [MVA] | Expected | - | 29.6997 | 33.8517 | 36.2588 | 36.587 | 36.5271 | 37.7959 | 35.4863 | 29.0882 | 27.033 | 25.6284 | 26.2522 | 26.109 | 26.8444 | 27.7154 | 31.4643 | 30.5229 | 30.2301 | 30.0385 | 29.5701 | 28.4818 | 29.6403 | 30.608 | 33.1649 | 33.7694
1 | 5 | 2030 | Summer | S, [%] | Expected | - | 24.15% | 27.52% | 29.48% | 29.75% | 29.7% | 30.73% | 28.85% | 23.65% | 21.98% | 20.84% | 21.34% | 21.23% | 21.82% | 22.53% | 25.58% | 24.82% | 24.58% | 24.42% | 24.04% | 23.16% | 24.1% | 24.88% | 26.96% | 27.45%
5 | 1 | 2030 | Summer | S, [MVA] | Expected | - | 29.4008 | 33.5218 | 35.9056 | 36.2305 | 36.1711 | 37.4263 | 35.1419 | 28.8129 | 26.7743 | 25.3833 | 25.9977 | 25.8535 | 26.5904 | 27.4557 | 31.1669 | 30.2325 | 29.943 | 29.7537 | 29.2952 | 28.2177 | 29.3642 | 30.3227 | 32.851 | 33.4456
5 | 1 | 2030 | Summer | S, [%] | Expected | - | 23.9% | 27.25% | 29.19% | 29.46% | 29.41% | 30.43% | 28.57% | 23.43% | 21.77% | 20.64% | 21.14% | 21.02% | 21.62% | 22.32% | 25.34% | 24.58% | 24.34% | 24.19% | 23.82% | 22.94% | 23.87% | 24.65% | 26.71% | 27.19%
1 | 19 | 2030 | Summer | P, [MW] | Expected | - | 13.285 | 12.693 | 12.0098 | 11.9304 | 11.9988 | 11.9234 | 13.2077 | 14.1656 | 15.5982 | 15.531 | 15.5136 | 17.2427 | 18.5144 | 17.9158 | 16.3166 | 16.1612 | 16.6255 | 15.8314 | 15.5372 | 16.227 | 16.5918 | 17.5198 | 15.7543 | 13.8632
1 | 19 | 2030 | Summer | P, [%] | Expected | - | 10.8% | 10.32% | 9.764% | 9.7% | 9.755% | 9.694% | 10.74% | 11.52% | 12.68% | 12.63% | 12.61% | 14.02% | 15.05% | 14.57% | 13.27% | 13.14% | 13.52% | 12.87% | 12.63% | 13.19% | 13.49% | 14.24% | 12.81% | 11.27%
19 | 1 | 2030 | Summer | P, [MW] | Expected | - | -13.2524 | -12.6632 | -11.983 | -11.904 | -11.972 | -11.897 | -13.175 | -14.1286 | -15.5536 | -15.4869 | -15.4695 | -17.1882 | -18.4514 | -17.8568 | -16.2677 | -16.1132 | -16.5748 | -15.7855 | -15.493 | -16.1788 | -16.5413 | -17.4636 | -15.7088 | -13.8279
19 | 1 | 2030 | Summer | P, [%] | Expected | - | 10.77% | 10.3% | 9.742% | 9.678% | 9.733% | 9.672% | 10.71% | 11.49% | 12.65% | 12.59% | 12.58% | 13.97% | 15% | 14.52% | 13.23% | 13.1% | 13.48% | 12.83% | 12.6% | 13.15% | 13.45% | 14.2% | 12.77% | 11.24%
1 | 19 | 2030 | Summer | Q, [MVAr] | Expected | - | -1.8552 | -1.9035 | -1.956 | -1.9617 | -1.9575 | -1.9624 | -2.5104 | -1.6848 | -0.63326 | -0.0051147 | 0.22582 | -0.29881 | 0.52555 | 0.46031 | 0.28141 | 0.25727 | 0.28873 | 0.21995 | -0.4785 | -0.62491 | -0.58184 | -0.48094 | -0.65443 | -0.84503
1 | 19 | 2030 | Summer | Q, [%] | Expected | - | 1.508% | 1.548% | 1.59% | 1.595% | 1.591% | 1.595% | 2.041% | 1.37% | 0.5148% | 0.004158% | 0.1836% | 0.2429% | 0.4273% | 0.3742% | 0.2288% | 0.2092% | 0.2347% | 0.1788% | 0.389% | 0.5081% | 0.473% | 0.391% | 0.5321% | 0.687%
19 | 1 | 2030 | Summer | Q, [MVAr] | Expected | - | 1.0835 | 1.1221 | 1.164 | 1.1686 | 1.1654 | 1.1698 | 1.7404 | 0.9284 | -0.094598 | -0.72458 | -0.95646 | -0.39421 | -1.1881 | -1.1367 | -0.99224 | -0.97194 | -0.99416 | -0.9429 | -0.2503 | -0.090544 | -0.12458 | -0.20618 | -0.069794 | 0.085097
19 | 1 | 2030 | Summer | Q, [%] | Expected | - | 0.0088086 | 0.0091231 | 0.0094638 | 0.0095009 | 0.0094748 | 0.009511 | 0.01415 | 0.0075479 | 0.00076909 | 0.0058909 | 0.0077761 | 0.003205 | 0.0096597 | 0.0092416 | 0.008067 | 0.007902 | 0.0080826 | 0.0076659 | 0.0020349 | 0.00073613 | 0.0010128 | 0.0016762 | 0.00056743 | 0.00069185
1 | 19 | 2030 | Summer | S, [MVA] | Expected | - | 13.4139 | 12.835 | 12.1681 | 12.0906 | 12.1574 | 12.0838 | 13.4442 | 14.2654 | 15.611 | 15.531 | 15.5152 | 17.2453 | 18.5219 | 17.9217 | 16.3191 | 16.1632 | 16.628 | 15.833 | 15.5446 | 16.239 | 16.602 | 17.5264 | 15.7679 | 13.8889
1 | 19 | 2030 | Summer | S, [%] | Expected | - | 10.91% | 10.43% | 9.893% | 9.83% | 9.884% | 9.824% | 10.93% | 11.6% | 12.69% | 12.63% | 12.61% | 14.02% | 15.06% | 14.57% | 13.27% | 13.14% | 13.52% | 12.87% | 12.64% | 13.2% | 13.5% | 14.25% | 12.82% | 11.29%
19 | 1 | 2030 | Summer | S, [MVA] | Expected | - | 13.2966 | 12.7128 | 12.0395 | 11.9612 | 12.0286 | 11.9543 | 13.2895 | 14.1591 | 15.5539 | 15.5038 | 15.499 | 17.1927 | 18.4896 | 17.8929 | 16.2979 | 16.1425 | 16.6045 | 15.8136 | 15.495 | 16.179 | 16.5418 | 17.4648 | 15.7089 | 13.8282
19 | 1 | 2030 | Summer | S, [%] | Expected | - | 10.81% | 10.34% | 9.788% | 9.725% | 9.779% | 9.719% | 10.8% | 11.51% | 12.65% | 12.6% | 12.6% | 13.98% | 15.03% | 14.55% | 13.25% | 13.12% | 13.5% | 12.86% | 12.6% | 13.15% | 13.45% | 14.2% | 12.77% | 11.24%
1 | 29 | 2030 | Summer | P, [MW] | Expected | - | 6.049 | 3.2105 | 2.6665 | 2.5176 | 2.6596 | 0.83117 | 2.3698 | 10.0774 | 10.7433 | 13.3602 | 12.9903 | 11.694 | 11.0169 | 10.5324 | 7.5501 | 7.4387 | 8.3524 | 9.4692 | 9.3042 | 9.4641 | 8.2308 | 8.6313 | 6.4044 | 4.7645
1 | 29 | 2030 | Summer | P, [%] | Expected | - | 4.918% | 2.61% | 2.168% | 2.047% | 2.162% | 0.6758% | 1.927% | 8.193% | 8.734% | 10.86% | 10.56% | 9.507% | 8.957% | 8.563% | 6.138% | 6.048% | 6.791% | 7.699% | 7.564% | 7.694% | 6.692% | 7.017% | 5.207% | 3.874%
29 | 1 | 2030 | Summer | P, [MW] | Expected | - | -6.0419 | -3.2068 | -2.663 | -2.5144 | -2.6561 | -0.82806 | -2.3663 | -10.06 | -10.7246 | -13.3315 | -12.963 | -11.6719 | -10.9973 | -10.5144 | -7.5407 | -7.4294 | -8.3409 | -9.4546 | -9.2901 | -9.4493 | -8.2193 | -8.6187 | -6.3972 | -4.7598
29 | 1 | 2030 | Summer | P, [%] | Expected | - | 4.912% | 2.607% | 2.165% | 2.044% | 2.159% | 0.6732% | 1.924% | 8.179% | 8.719% | 10.84% | 10.54% | 9.489% | 8.941% | 8.548% | 6.131% | 6.04% | 6.781% | 7.687% | 7.553% | 7.682% | 6.682% | 7.007% | 5.201% | 3.87%
1 | 29 | 2030 | Summer | Q, [MVAr] | Expected | - | 2.4566 | 3.1886 | 3.4524 | 3.3222 | 3.4447 | 3.942 | 3.6751 | 2.3045 | 0.96218 | 0.63299 | 0.92797 | 0.58612 | 0.72784 | 0.76659 | 0.8205 | 1.1236 | 1.0017 | 0.99518 | 0.98641 | 1.3485 | 1.6229 | 1.5469 | 1.6036 | 2.2217
1 | 29 | 2030 | Summer | Q, [%] | Expected | - | 1.997% | 2.592% | 2.807% | 2.701% | 2.801% | 3.205% | 2.988% | 1.874% | 0.7823% | 0.5146% | 0.7544% | 0.4765% | 0.5917% | 0.6232% | 0.6671% | 0.9135% | 0.8144% | 0.8091% | 0.802% | 1.096% | 1.319% | 1.258% | 1.304% | 1.806%
29 | 1 | 2030 | Summer | Q, [MVAr] | Expected | - | -3.2149 | -3.959 | -4.2234 | -4.0943 | -4.2157 | -4.7139 | -4.4444 | -3.0262 | -1.6781 | -1.3146 | -1.6153 | -1.2901 | -1.4397 | -1.4843 | -1.5684 | -1.8724 | -1.7428 | -1.7259 | -1.7184 | -2.0784 | -2.3633 | -2.2843 | -2.3598 | -2.9868
29 | 1 | 2030 | Summer | Q, [%] | Expected | - | 0.026137 | 0.032187 | 0.034337 | 0.033287 | 0.034274 | 0.038324 | 0.036133 | 0.024603 | 0.013643 | 0.010688 | 0.013133 | 0.010488 | 0.011705 | 0.012067 | 0.012751 | 0.015222 | 0.014169 | 0.014032 | 0.013971 | 0.016898 | 0.019214 | 0.018571 | 0.019185 | 0.024283
1 | 29 | 2030 | Summer | S, [MVA] | Expected | - | 6.5288 | 4.5248 | 4.3623 | 4.1684 | 4.3519 | 4.0287 | 4.3729 | 10.3375 | 10.7863 | 13.3752 | 13.0234 | 11.7087 | 11.0409 | 10.5603 | 7.5946 | 7.5231 | 8.4123 | 9.5214 | 9.3564 | 9.5597 | 8.3893 | 8.7688 | 6.6021 | 5.2571
1 | 29 | 2030 | Summer | S, [%] | Expected | - | 5.308% | 3.679% | 3.547% | 3.389% | 3.538% | 3.275% | 3.555% | 8.404% | 8.769% | 10.87% | 10.59% | 9.519% | 8.976% | 8.586% | 6.174% | 6.116% | 6.839% | 7.741% | 7.607% | 7.772% | 6.821% | 7.129% | 5.368% | 4.274%
29 | 1 | 2030 | Summer | S, [MVA] | Expected | - | 6.844 | 5.0948 | 4.9929 | 4.8047 | 4.9827 | 4.7861 | 5.0351 | 10.5053 | 10.855 | 13.3962 | 13.0633 | 11.7431 | 11.0911 | 10.6186 | 7.7021 | 7.6617 | 8.5211 | 9.6108 | 9.4477 | 9.6751 | 8.5523 | 8.9163 | 6.8185 | 5.6193
29 | 1 | 2030 | Summer | S, [%] | Expected | - | 5.564% | 4.142% | 4.059% | 3.906% | 4.051% | 3.891% | 4.094% | 8.541% | 8.825% | 10.89% | 10.62% | 9.547% | 9.017% | 8.633% | 6.262% | 6.229% | 6.928% | 7.814% | 7.681% | 7.866% | 6.953% | 7.249% | 5.544% | 4.569%
1 | 36 | 2030 | Summer | P, [MW] | Expected | - | 4.4843 | 1.7048 | 1.2735 | 1.4173 | 2.108 | 0.14403 | 1.9656 | 8.044 | 8.1489 | 10.0125 | 9.4947 | 8.7012 | 8.3595 | 7.8166 | 5.2041 | 5.8351 | 6.1394 | 6.8215 | 7.4865 | 7.4193 | 6.4852 | 6.4692 | 4.8078 | 3.184
1 | 36 | 2030 | Summer | P, [%] | Expected | - | 3.646% | 1.386% | 1.035% | 1.152% | 1.714% | 0.1171% | 1.598% | 6.54% | 6.625% | 8.14% | 7.719% | 7.074% | 6.796% | 6.355% | 4.231% | 4.744% | 4.991% | 5.546% | 6.087% | 6.032% | 5.273% | 5.26% | 3.909% | 2.589%
36 | 1 | 2030 | Summer | P, [MW] | Expected | - | -4.4794 | -1.7023 | -1.2713 | -1.4149 | -2.1052 | -0.14187 | -1.9634 | -8.0346 | -8.1396 | -9.9981 | -9.4819 | -8.6902 | -8.3492 | -7.8077 | -5.2002 | -5.8303 | -6.134 | -6.8149 | -7.4786 | -7.4115 | -6.4792 | -6.4632 | -4.8042 | -3.1819
36 | 1 | 2030 | Summer | P, [%] | Expected | - | 3.642% | 1.384% | 1.034% | 1.15% | 1.712% | 0.1153% | 1.596% | 6.532% | 6.618% | 8.129% | 7.709% | 7.065% | 6.788% | 6.348% | 4.228% | 4.74% | 4.987% | 5.541% | 6.08% | 6.026% | 5.268% | 5.255% | 3.906% | 2.587%
1 | 36 | 2030 | Summer | Q, [MVAr] | Expected | - | 3.4471 | 3.5256 | 3.382 | 3.5342 | 3.5725 | 3.583 | 3.0475 | 1.2272 | -0.8235 | -1.6838 | -1.194 | -1.9461 | -1.9767 | -1.8214 | -1.1728 | -0.5667 | -0.80912 | -0.89018 | -0.5573 | 0.20052 | 0.26805 | 0.44846 | 1.1808 | 1.9332
1 | 36 | 2030 | Summer | Q, [%] | Expected | - | 2.802% | 2.866% | 2.75% | 2.873% | 2.904% | 2.913% | 2.478% | 0.9977% | 0.6695% | 1.369% | 0.9707% | 1.582% | 1.607% | 1.481% | 0.9535% | 0.4607% | 0.6578% | 0.7237% | 0.4531% | 0.163% | 0.2179% | 0.3646% | 0.96% | 1.572%
36 | 1 | 2030 | Summer | Q, [MVAr] | Expected | - | -4.1097 | -4.1967 | -4.0543 | -4.2057 | -4.2425 | -4.2549 | -3.7185 | -1.8739 | 0.17717 | 1.0541 | 0.55828 | 1.3056 | 1.3338 | 1.1739 | 0.50809 | -0.09501 | 0.14896 | 0.23366 | -0.094057 | -0.85228 | -0.92525 | -1.106 | -1.8466 | -2.6042
36 | 1 | 2030 | Summer | Q, [%] | Expected | - | 0.033412 | 0.034119 | 0.032961 | 0.034192 | 0.034492 | 0.034592 | 0.030232 | 0.015235 | 0.0014404 | 0.0085698 | 0.0045389 | 0.010615 | 0.010844 | 0.0095443 | 0.0041308 | 0.00077244 | 0.001211 | 0.0018997 | 0.00076469 | 0.0069291 | 0.0075223 | 0.0089922 | 0.015013 | 0.021172
1 | 36 | 2030 | Summer | S, [MVA] | Expected | - | 5.6561 | 3.9162 | 3.6138 | 3.8078 | 4.148 | 3.5859 | 3.6264 | 8.1371 | 8.1904 | 10.1531 | 9.5695 | 8.9162 | 8.59 | 8.026 | 5.3346 | 5.8625 | 6.1925 | 6.8793 | 7.5072 | 7.422 | 6.4908 | 6.4847 | 4.9507 | 3.725
1 | 36 | 2030 | Summer | S, [%] | Expected | - | 4.598% | 3.184% | 2.938% | 3.096% | 3.372% | 2.915% | 2.948% | 6.616% | 6.659% | 8.255% | 7.78% | 7.249% | 6.984% | 6.525% | 4.337% | 4.766% | 5.035% | 5.593% | 6.103% | 6.034% | 5.277% | 5.272% | 4.025% | 3.028%
36 | 1 | 2030 | Summer | S, [MVA] | Expected | - | 6.0791 | 4.5288 | 4.2489 | 4.4373 | 4.7361 | 4.2572 | 4.2051 | 8.2502 | 8.1415 | 10.0535 | 9.4984 | 8.7877 | 8.4551 | 7.8954 | 5.225 | 5.831 | 6.1359 | 6.8189 | 7.4792 | 7.4604 | 6.545 | 6.5572 | 5.1469 | 4.1117
36 | 1 | 2030 | Summer | S, [%] | Expected | - | 4.942% | 3.682% | 3.454% | 3.608% | 3.85% | 3.461% | 3.419% | 6.708% | 6.619% | 8.174% | 7.722% | 7.144% | 6.874% | 6.419% | 4.248% | 4.741% | 4.988% | 5.544% | 6.081% | 6.065% | 5.321% | 5.331% | 4.184% | 3.343%
1 | 55 | 2030 | Summer | P, [MW] | Expected | - | 45.5883 | 49.5348 | 48.5024 | 48.7522 | 47.0626 | 48.718 | 45.5898 | 35.0229 | 30.4218 | 27.2992 | 27.6699 | 25.6275 | 25.346 | 26.2793 | 31.0622 | 31.4267 | 31.0681 | 30.3384 | 29.5604 | 28.4447 | 29.9427 | 29.6111 | 31.5384 | 37.7115
1 | 55 | 2030 | Summer | P, [%] | Expected | - | 37.06% | 40.27% | 39.43% | 39.64% | 38.26% | 39.61% | 37.06% | 28.47% | 24.73% | 22.19% | 22.5% | 20.84% | 20.61% | 21.37% | 25.25% | 25.55% | 25.26% | 24.67% | 24.03% | 23.13% | 24.34% | 24.07% | 25.64% | 30.66%
55 | 1 | 2030 | Summer | P, [MW] | Expected | - | -45.0405 | -48.888 | -47.8823 | -48.1255 | -46.4793 | -48.0925 | -45.0411 | -34.6995 | -30.1774 | -27.1026 | -27.4681 | -25.454 | -25.1762 | -26.0968 | -30.8069 | -31.1656 | -30.8131 | -30.0955 | -29.3296 | -28.2311 | -29.7057 | -29.3795 | -31.2757 | -37.3361
55 | 1 | 2030 | Summer | P, [%] | Expected | - | 36.62% | 39.75% | 38.93% | 39.13% | 37.79% | 39.1% | 36.62% | 28.21% | 24.53% | 22.03% | 22.33% | 20.69% | 20.47% | 21.22% | 25.05% | 25.34% | 25.05% | 24.47% | 23.85% | 22.95% | 24.15% | 23.89% | 25.43% | 30.35%
1 | 55 | 2030 | Summer | Q, [MVAr] | Expected | - | 0.72463 | 0.84035 | 0.94661 | 0.99745 | -0.047132 | -0.0035924 | 0.4002 | 0.44829 | 0.060905 | -0.073603 | -0.012518 | -0.43476 | -0.2713 | -0.13655 | 0.070304 | 0.095654 | -0.16836 | -0.32349 | -0.18535 | -0.044109 | -0.084552 | -0.087839 | -0.44484 | -0.46986
1 | 55 | 2030 | Summer | Q, [%] | Expected | - | 0.5891% | 0.6832% | 0.7696% | 0.8109% | 0.03832% | 0.002921% | 0.3254% | 0.3645% | 0.04952% | 0.05984% | 0.01018% | 0.3535% | 0.2206% | 0.111% | 0.05716% | 0.07777% | 0.1369% | 0.263% | 0.1507% | 0.03586% | 0.06874% | 0.07141% | 0.3617% | 0.382%
55 | 1 | 2030 | Summer | Q, [MVAr] | Expected | - | -0.10646 | 0.11998 | -0.077984 | -0.10651 | 0.78739 | 0.89054 | 0.22306 | -0.60615 | -0.49042 | -0.52291 | -0.56693 | -0.24052 | -0.4156 | -0.50582 | -0.4602 | -0.46591 | -0.22386 | -0.11237 | -0.29158 | -0.49252 | -0.36926 | -0.38546 | 0.078725 | 0.49371
55 | 1 | 2030 | Summer | Q, [%] | Expected | - | 0.00086553 | 0.00097546 | 0.00063401 | 0.0008659 | 0.0064015 | 0.0072401 | 0.0018135 | 0.0049281 | 0.0039872 | 0.0042513 | 0.0046092 | 0.0019554 | 0.0033788 | 0.0041123 | 0.0037415 | 0.0037878 | 0.00182 | 0.00091358 | 0.0023706 | 0.0040042 | 0.0030021 | 0.0031338 | 0.00064004 | 0.0040139
1 | 55 | 2030 | Summer | S, [MVA] | Expected | - | 45.594 | 49.5419 | 48.5117 | 48.7624 | 47.0627 | 48.718 | 45.5915 | 35.0258 | 30.4219 | 27.2993 | 27.6699 | 25.6312 | 25.3474 | 26.2797 | 31.0622 | 31.4268 | 31.0686 | 30.3401 | 29.5609 | 28.4447 | 29.9429 | 29.6113 | 31.5415 | 37.7145
1 | 55 | 2030 | Summer | S, [%] | Expected | - | 37.07% | 40.28% | 39.44% | 39.64% | 38.26% | 39.61% | 37.07% | 28.48% | 24.73% | 22.19% | 22.5% | 20.84% | 20.61% | 21.37% | 25.25% | 25.55% | 25.26% | 24.67% | 24.03% | 23.13% | 24.34% | 24.07% | 25.64% | 30.66%
55 | 1 | 2030 | Summer | S, [MVA] | Expected | - | 45.0406 | 48.8882 | 47.8823 | 48.1257 | 46.4859 | 48.1007 | 45.0416 | 34.7048 | 30.1814 | 27.1077 | 27.4739 | 25.4552 | 25.1796 | 26.1017 | 30.8104 | 31.1691 | 30.8139 | 30.0957 | 29.3311 | 28.2354 | 29.708 | 29.382 | 31.2758 | 37.3393
55 | 1 | 2030 | Summer | S, [%] | Expected | - | 36.62% | 39.75% | 38.93% | 39.13% | 37.79% | 39.11% | 36.62% | 28.22% | 24.54% | 22.04% | 22.34% | 20.7% | 20.47% | 21.22% | 25.05% | 25.34% | 25.05% | 24.47% | 23.85% | 22.96% | 24.15% | 23.89% | 25.43% | 30.36%
3 | 9 | 2030 | Summer | P, [MW] | Expected | - | -7.7815 | -7.5396 | -5.7068 | -5.6554 | -5.9113 | -9.3471 | -18.9278 | -20.7679 | -21.3463 | -18.8296 | -18.7014 | -23.4795 | -24.493 | -23.881 | -22.2406 | -20.3929 | -17.2501 | -16.4328 | -17.1363 | -17.6637 | -19.5538 | -18.9905 | -17.5638 | -14.6127
3 | 9 | 2030 | Summer | P, [%] | Expected | - | 8.646% | 8.377% | 6.341% | 6.284% | 6.568% | 10.39% | 21.03% | 23.08% | 23.72% | 20.92% | 20.78% | 26.09% | 27.21% | 26.53% | 24.71% | 22.66% | 19.17% | 18.26% | 19.04% | 19.63% | 21.73% | 21.1% | 19.52% | 16.24%
9 | 3 | 2030 | Summer | P, [MW] | Expected | - | 7.797 | 7.5544 | 5.7173 | 5.6662 | 5.9225 | 9.3691 | 18.9972 | 20.8481 | 21.4298 | 18.8944 | 18.7656 | 23.5803 | 24.6023 | 23.985 | 22.3318 | 20.4701 | 17.3065 | 16.4849 | 17.1923 | 17.7228 | 19.6267 | 19.0593 | 17.6253 | 14.6571
9 | 3 | 2030 | Summer | P, [%] | Expected | - | 8.663% | 8.394% | 6.353% | 6.296% | 6.581% | 10.41% | 21.11% | 23.16% | 23.81% | 20.99% | 20.85% | 26.2% | 27.34% | 26.65% | 24.81% | 22.74% | 19.23% | 18.32% | 19.1% | 19.69% | 21.81% | 21.18% | 19.58% | 16.29%
3 | 9 | 2030 | Summer | Q, [MVAr] | Expected | - | 4.8045 | 4.8137 | 4.8135 | 5.0325 | 5.0073 | 5.6376 | 4.948 | 3.4337 | 2.5551 | 2.0213 | 2.4137 | 2.6013 | 2.3459 | 2.2678 | 3.0676 | 3.243 | 3.6922 | 4.1349 | 3.9061 | 3.7733 | 4.4798 | 4.3647 | 5.4989 | 5.4609
3 | 9 | 2030 | Summer | Q, [%] | Expected | - | 5.338% | 5.349% | 5.348% | 5.592% | 5.564% | 6.264% | 5.498% | 3.815% | 2.839% | 2.246% | 2.682% | 2.89% | 2.607% | 2.52% | 3.408% | 3.603% | 4.102% | 4.594% | 4.34% | 4.193% | 4.978% | 4.85% | 6.11% | 6.068%
9 | 3 | 2030 | Summer | Q, [MVAr] | Expected | - | -5.3066 | -5.3173 | -5.3267 | -5.5455 | -5.5191 | -6.1256 | -5.3317 | -3.7939 | -2.908 | -2.416 | -2.8096 | -2.9163 | -2.642 | -2.5756 | -3.4034 | -3.6097 | -4.1049 | -4.557 | -4.3195 | -4.1798 | -4.8558 | -4.75 | -5.9004 | -5.8996
9 | 3 | 2030 | Summer | Q, [%] | Expected | - | 0.058962 | 0.059081 | 0.059186 | 0.061616 | 0.061323 | 0.068062 | 0.059241 | 0.042155 | 0.032312 | 0.026844 | 0.031218 | 0.032403 | 0.029355 | 0.028618 | 0.037815 | 0.040108 | 0.04561 | 0.050633 | 0.047994 | 0.046443 | 0.053953 | 0.052777 | 0.06556 | 0.065552
3 | 9 | 2030 | Summer | S, [MVA] | Expected | - | 9.1452 | 8.9452 | 7.4658 | 7.5703 | 7.747 | 10.9156 | 19.5639 | 21.0498 | 21.4986 | 18.9378 | 18.8565 | 23.6231 | 24.6051 | 23.9885 | 22.4512 | 20.6492 | 17.6408 | 16.9451 | 17.5759 | 18.0622 | 20.0604 | 19.4856 | 18.4045 | 15.5998
3 | 9 | 2030 | Summer | S, [%] | Expected | - | 10.16% | 9.939% | 8.295% | 8.411% | 8.608% | 12.13% | 21.74% | 23.39% | 23.89% | 21.04% | 20.95% | 26.25% | 27.34% | 26.65% | 24.95% | 22.94% | 19.6% | 18.83% | 19.53% | 20.07% | 22.29% | 21.65% | 20.45% | 17.33%
9 | 3 | 2030 | Summer | S, [MVA] | Expected | - | 9.4315 | 9.2381 | 7.8142 | 7.9283 | 8.0955 | 11.1939 | 19.7312 | 21.1905 | 21.6262 | 19.0483 | 18.9748 | 23.7599 | 24.7438 | 24.1229 | 22.5897 | 20.7859 | 17.7867 | 17.1032 | 17.7267 | 18.209 | 20.2185 | 19.6423 | 18.5867 | 15.7999
9 | 3 | 2030 | Summer | S, [%] | Expected | - | 10.48% | 10.26% | 8.682% | 8.809% | 8.995% | 12.44% | 21.92% | 23.54% | 24.03% | 21.16% | 21.08% | 26.4% | 27.49% | 26.8% | 25.1% | 23.1% | 19.76% | 19% | 19.7% | 20.23% | 22.46% | 21.82% | 20.65% | 17.56%
3 | 34 | 2030 | Summer | P, [MW] | Expected | - | -23.9626 | -21.4023 | -21.7693 | -20.8264 | -20.5326 | -18.9664 | -16.4763 | -22.3343 | -23.6295 | -25.237 | -25.3171 | -23.413 | -22.4155 | -23.0486 | -22.339 | -21.8208 | -22.088 | -22.9224 | -22.1865 | -21.6705 | -19.794 | -20.3466 | -20.7654 | -21.3285
3 | 34 | 2030 | Summer | P, [%] | Expected | - | 19.48% | 17.4% | 17.7% | 16.93% | 16.69% | 15.42% | 13.4% | 18.16% | 19.21% | 20.52% | 20.58% | 19.03% | 18.22% | 18.74% | 18.16% | 17.74% | 17.96% | 18.64% | 18.04% | 17.62% | 16.09% | 16.54% | 16.88% | 17.34%
34 | 3 | 2030 | Summer | P, [MW] | Expected | - | 24.0212 | 21.4491 | 21.8176 | 20.8707 | 20.5756 | 19.0031 | 16.5047 | 22.3867 | 23.688 | 25.3031 | 25.3838 | 23.4708 | 22.4691 | 23.1051 | 22.3919 | 21.8712 | 22.1389 | 22.9774 | 22.2379 | 21.7196 | 19.835 | 20.3895 | 20.8095 | 21.375
34 | 3 | 2030 | Summer | P, [%] | Expected | - | 19.53% | 17.44% | 17.74% | 16.97% | 16.73% | 15.45% | 13.42% | 18.2% | 19.26% | 20.57% | 20.64% | 19.08% | 18.27% | 18.78% | 18.2% | 17.78% | 18% | 18.68% | 18.08% | 17.66% | 16.13% | 16.58% | 16.92% | 17.38%
3 | 34 | 2030 | Summer | Q, [MVAr] | Expected | - | -0.58979 | -0.59897 | 0.079663 | 0.53919 | 0.56441 | -0.065928 | -2.7268 | -3.8933 | -4.0168 | -3.483 | -3.7501 | -4.4804 | -4.8931 | -4.8933 | -4.5397 | -4.3916 | -3.5047 | -3.9473 | -3.7186 | -3.5857 | -3.2902 | -2.8411 | -1.2424 | -1.2044
3 | 34 | 2030 | Summer | Q, [%] | Expected | - | 0.4795% | 0.487% | 0.06477% | 0.4384% | 0.4589% | 0.0536% | 2.217% | 3.165% | 3.266% | 2.832% | 3.049% | 3.643% | 3.978% | 3.978% | 3.691% | 3.57% | 2.849% | 3.209% | 3.023% | 2.915% | 2.675% | 2.31% | 1.01% | 0.9792%
34 | 3 | 2030 | Summer | Q, [MVAr] | Expected | - | 0.30953 | 0.27721 | -0.3958 | -0.86994 | -0.89928 | -0.29092 | 2.341 | 3.591 | 3.7362 | 3.2286 | 3.4974 | 4.1973 | 4.5952 | 4.6058 | 4.2396 | 4.0827 | 3.1973 | 3.6541 | 3.4133 | 3.2721 | 2.9484 | 2.506 | 0.91119 | 0.88199
34 | 3 | 2030 | Summer | Q, [%] | Expected | - | 0.0025165 | 0.0022537 | 0.0032179 | 0.0070726 | 0.0073112 | 0.0023652 | 0.019032 | 0.029195 | 0.030376 | 0.026249 | 0.028434 | 0.034125 | 0.037359 | 0.037446 | 0.034468 | 0.033193 | 0.025994 | 0.029708 | 0.02775 | 0.026602 | 0.02397 | 0.020374 | 0.007408 | 0.0071706
3 | 34 | 2030 | Summer | S, [MVA] | Expected | - | 23.9699 | 21.4107 | 21.7694 | 20.8334 | 20.5403 | 18.9665 | 16.7005 | 22.6711 | 23.9685 | 25.4762 | 25.5934 | 23.8379 | 22.9433 | 23.5623 | 22.7956 | 22.2583 | 22.3643 | 23.2598 | 22.4959 | 21.9652 | 20.0656 | 20.5439 | 20.8026 | 21.3625
3 | 34 | 2030 | Summer | S, [%] | Expected | - | 19.49% | 17.41% | 17.7% | 16.94% | 16.7% | 15.42% | 13.58% | 18.43% | 19.49% | 20.71% | 20.81% | 19.38% | 18.65% | 19.16% | 18.53% | 18.1% | 18.18% | 18.91% | 18.29% | 17.86% | 16.31% | 16.7% | 16.91% | 17.37%
34 | 3 | 2030 | Summer | S, [MVA] | Expected | - | 24.0232 | 21.4509 | 21.8212 | 20.8888 | 20.5953 | 19.0053 | 16.6699 | 22.6728 | 23.9808 | 25.5082 | 25.6236 | 23.8432 | 22.9341 | 23.5597 | 22.7897 | 22.249 | 22.3685 | 23.2662 | 22.4984 | 21.9647 | 20.0529 | 20.5429 | 20.8295 | 21.3932
34 | 3 | 2030 | Summer | S, [%] | Expected | - | 19.53% | 17.44% | 17.74% | 16.98% | 16.74% | 15.45% | 13.55% | 18.43% | 19.5% | 20.74% | 20.83% | 19.38% | 18.65% | 19.15% | 18.53% | 18.09% | 18.19% | 18.92% | 18.29% | 17.86% | 16.3% | 16.7% | 16.93% | 17.39%
4 | 15 | 2030 | Summer | P, [MW] | Expected | - | -63.0865 | -56.9112 | -52.9619 | -51.7331 | -56.6462 | -53.7376 | -57.1608 | -66.6253 | -76.6681 | -87.5242 | -90.7623 | -95.7909 | -99.5376 | -100.8084 | -97.5973 | -91.1013 | -88.1838 | -83.6187 | -78.518 | -78.1012 | -77.1499 | -81.0896 | -79.828 | -69.0805
4 | 15 | 2030 | Summer | P, [%] | Expected | - | 10.51% | 9.485% | 8.827% | 8.622% | 9.441% | 8.956% | 9.527% | 11.1% | 12.78% | 14.59% | 15.13% | 15.97% | 16.59% | 16.8% | 16.27% | 15.18% | 14.7% | 13.94% | 13.09% | 13.02% | 12.86% | 13.51% | 13.3% | 11.51%
15 | 4 | 2030 | Summer | P, [MW] | Expected | - | 63.1387 | 56.9542 | 52.9992 | 51.7687 | 56.6889 | 53.7768 | 57.2038 | 66.6827 | 76.7441 | 87.6244 | 90.8703 | 95.9107 | 99.6672 | 100.9419 | 97.7225 | 91.21 | 88.2845 | 83.7089 | 78.5976 | 78.1794 | 77.2263 | 81.1742 | 79.9099 | 69.1425
15 | 4 | 2030 | Summer | P, [%] | Expected | - | 10.52% | 9.492% | 8.833% | 8.628% | 9.448% | 8.963% | 9.534% | 11.11% | 12.79% | 14.6% | 15.15% | 15.99% | 16.61% | 16.82% | 16.29% | 15.2% | 14.71% | 13.95% | 13.1% | 13.03% | 12.87% | 13.53% | 13.32% | 11.52%
4 | 15 | 2030 | Summer | Q, [MVAr] | Expected | - | 1.8992 | 5.8283 | 5.3017 | 5.5856 | 6.2891 | 9.2943 | 3.751 | -3.7355 | -7.6106 | -14.4485 | -15.8791 | -15.5479 | -17.1254 | -17.9762 | -15.3066 | -12.678 | -8.5208 | -6.7679 | -6.5467 | -4.8138 | -3.1012 | -6.1666 | -2.021 | 1.4064
4 | 15 | 2030 | Summer | Q, [%] | Expected | - | 0.3165% | 0.9714% | 0.8836% | 0.9309% | 1.048% | 1.549% | 0.6252% | 0.6226% | 1.268% | 2.408% | 2.647% | 2.591% | 2.854% | 2.996% | 2.551% | 2.113% | 1.42% | 1.128% | 1.091% | 0.8023% | 0.5169% | 1.028% | 0.3368% | 0.2344%
15 | 4 | 2030 | Summer | Q, [MVAr] | Expected | - | -2.4322 | -6.4236 | -5.9385 | -6.2342 | -6.8885 | -9.9175 | -4.3503 | 3.2259 | 7.2297 | 14.2379 | 15.7255 | 15.4774 | 17.1267 | 18.007 | 15.2847 | 12.5372 | 8.3216 | 6.4907 | 6.1925 | 4.4487 | 2.7252 | 5.8483 | 1.6867 | -1.8767
15 | 4 | 2030 | Summer | Q, [%] | Expected | - | 0.0040536 | 0.010706 | 0.0098975 | 0.01039 | 0.011481 | 0.016529 | 0.0072505 | 0.0053765 | 0.012049 | 0.02373 | 0.026209 | 0.025796 | 0.028545 | 0.030012 | 0.025474 | 0.020895 | 0.013869 | 0.010818 | 0.010321 | 0.0074145 | 0.0045419 | 0.0097471 | 0.0028112 | 0.0031279
4 | 15 | 2030 | Summer | S, [MVA] | Expected | - | 63.1151 | 57.209 | 53.2266 | 52.0339 | 56.9943 | 54.5354 | 57.2838 | 66.73 | 77.0449 | 88.7088 | 92.1409 | 97.0448 | 101.0001 | 102.3986 | 98.7903 | 91.9792 | 88.5945 | 83.8922 | 78.7905 | 78.2494 | 77.2122 | 81.3237 | 79.8536 | 69.0949
4 | 15 | 2030 | Summer | S, [%] | Expected | - | 10.52% | 9.535% | 8.871% | 8.672% | 9.499% | 9.089% | 9.547% | 11.12% | 12.84% | 14.78% | 15.36% | 16.17% | 16.83% | 17.07% | 16.47% | 15.33% | 14.77% | 13.98% | 13.13% | 13.04% | 12.87% | 13.55% | 13.31% | 11.52%
15 | 4 | 2030 | Summer | S, [MVA] | Expected | - | 63.1855 | 57.3155 | 53.3309 | 52.143 | 57.1059 | 54.6836 | 57.3691 | 66.7606 | 77.0839 | 88.7736 | 92.221 | 97.1517 | 101.128 | 102.5354 | 98.9106 | 92.0676 | 88.6758 | 83.9601 | 78.8411 | 78.3059 | 77.2744 | 81.3846 | 79.9277 | 69.168
15 | 4 | 2030 | Summer | S, [%] | Expected | - | 10.53% | 9.553% | 8.888% | 8.69% | 9.518% | 9.114% | 9.562% | 11.13% | 12.85% | 14.8% | 15.37% | 16.19% | 16.85% | 17.09% | 16.49% | 15.34% | 14.78% | 13.99% | 13.14% | 13.05% | 12.88% | 13.56% | 13.32% | 11.53%
4 | 103 | 2030 | Summer | P, [MW] | Expected | - | 16.4599 | 15.784 | 14.1389 | 14.1677 | 16.9198 | 17.3116 | 14.4954 | 17.7361 | 21.6164 | 28.4045 | 29.7959 | 33.8718 | 36.3819 | 37.1057 | 33.6751 | 29.5771 | 26.6211 | 24.4238 | 19.0601 | 18.1391 | 17.6593 | 19.4893 | 19.0543 | 14.6186
4 | 103 | 2030 | Summer | P, [%] | Expected | - | 6.691% | 6.416% | 5.748% | 5.759% | 6.878% | 7.037% | 5.892% | 7.21% | 8.787% | 11.55% | 12.11% | 13.77% | 14.79% | 15.08% | 13.69% | 12.02% | 10.82% | 9.928% | 7.748% | 7.374% | 7.179% | 7.922% | 7.746% | 5.943%
103 | 4 | 2030 | Summer | P, [MW] | Expected | - | -16.4552 | -15.779 | -14.1348 | -14.1636 | -16.9142 | -17.3054 | -14.4917 | -17.7315 | -21.6097 | -28.3925 | -29.7828 | -33.855 | -36.3625 | -37.0853 | -33.6585 | -29.5644 | -26.6108 | -24.4151 | -19.0548 | -18.1341 | -17.6545 | -19.4836 | -19.0484 | -14.6144
103 | 4 | 2030 | Summer | P, [%] | Expected | - | 6.689% | 6.414% | 5.746% | 5.758% | 6.876% | 7.035% | 5.891% | 7.208% | 8.784% | 11.54% | 12.11% | 13.76% | 14.78% | 15.08% | 13.68% | 12.02% | 10.82% | 9.925% | 7.746% | 7.372% | 7.177% | 7.92% | 7.743% | 5.941%
4 | 103 | 2030 | Summer | Q, [MVAr] | Expected | - | -6.922 | -9.677 | -8.949 | -8.7712 | -9.9561 | -10.9968 | -6.7206 | -1.9682 | -0.68704 | 4.5885 | 5.1148 | 4.3906 | 5.4666 | 6.2292 | 3.6429 | 1.4026 | -2.2095 | -2.7539 | -2.931 | -4.2023 | -5.0259 | -3.5763 | -6.709 | -8.4336
4 | 103 | 2030 | Summer | Q, [%] | Expected | - | 2.814% | 3.934% | 3.638% | 3.566% | 4.047% | 4.47% | 2.732% | 0.8001% | 0.2793% | 1.865% | 2.079% | 1.785% | 2.222% | 2.532% | 1.481% | 0.5702% | 0.8982% | 1.119% | 1.191% | 1.708% | 2.043% | 1.454% | 2.727% | 3.428%
103 | 4 | 2030 | Summer | Q, [MVAr] | Expected | - | 6.6817 | 9.4388 | 8.7077 | 8.5299 | 9.7197 | 10.7625 | 6.4771 | 1.7239 | 0.44846 | -4.8105 | -5.3326 | -4.5963 | -5.6631 | -6.422 | -3.8467 | -1.6196 | 1.9839 | 2.5223 | 2.6879 | 3.9572 | 4.7811 | 3.3339 | 6.4682 | 8.1892
103 | 4 | 2030 | Summer | Q, [%] | Expected | - | 0.027162 | 0.038369 | 0.035397 | 0.034674 | 0.039511 | 0.04375 | 0.02633 | 0.0070077 | 0.001823 | 0.019555 | 0.021677 | 0.018684 | 0.023021 | 0.026106 | 0.015637 | 0.0065839 | 0.0080646 | 0.010253 | 0.010926 | 0.016086 | 0.019435 | 0.013552 | 0.026293 | 0.033289
4 | 103 | 2030 | Summer | S, [MVA] | Expected | - | 17.858 | 18.5224 | 16.7374 | 16.6728 | 19.635 | 20.509 | 15.983 | 17.845 | 21.6274 | 28.7728 | 30.2318 | 34.1557 | 36.7903 | 37.6249 | 33.8716 | 29.6103 | 26.7129 | 24.5786 | 19.2842 | 18.6196 | 18.3613 | 19.8159 | 20.2009 | 16.8826
4 | 103 | 2030 | Summer | S, [%] | Expected | - | 7.259% | 7.529% | 6.804% | 6.778% | 7.982% | 8.337% | 6.497% | 7.254% | 8.792% | 11.7% | 12.29% | 13.88% | 14.96% | 15.29% | 13.77% | 12.04% | 10.86% | 9.991% | 7.839% | 7.569% | 7.464% | 8.055% | 8.212% | 6.863%
103 | 4 | 2030 | Summer | S, [MVA] | Expected | - | 17.7618 | 18.3945 | 16.6059 | 16.5432 | 19.5112 | 20.3791 | 15.8784 | 17.8151 | 21.6143 | 28.7973 | 30.2564 | 34.1662 | 36.8008 | 37.6372 | 33.8776 | 29.6087 | 26.6848 | 24.5451 | 19.2434 | 18.5609 | 18.2911 | 19.7679 | 20.1166 | 16.758
103 | 4 | 2030 | Summer | S, [%] | Expected | - | 7.22% | 7.477% | 6.75% | 6.725% | 7.931% | 8.284% | 6.455% | 7.242% | 8.786% | 11.71% | 12.3% | 13.89% | 14.96% | 15.3% | 13.77% | 12.04% | 10.85% | 9.978% | 7.823% | 7.545% | 7.435% | 8.036% | 8.177% | 6.812%
5 | 42 | 2030 | Summer | P, [MW] | Expected | - | 42.6832 | 44.4967 | 42.9311 | 42.8067 | 42.4808 | 43.8771 | 38.9257 | 29.2108 | 24.902 | 21.7869 | 21.7868 | 20.5251 | 19.8035 | 20.4368 | 24.7704 | 25.7164 | 25.3511 | 25.1176 | 23.9753 | 22.6804 | 24.2942 | 23.7772 | 25.3947 | 31.4805
5 | 42 | 2030 | Summer | P, [%] | Expected | - | 47.43% | 49.44% | 47.7% | 47.56% | 47.2% | 48.75% | 43.25% | 32.46% | 27.67% | 24.21% | 24.21% | 22.81% | 22% | 22.71% | 27.52% | 28.57% | 28.17% | 27.91% | 26.64% | 25.2% | 26.99% | 26.42% | 28.22% | 34.98%
42 | 5 | 2030 | Summer | P, [MW] | Expected | - | -41.8103 | -43.5455 | -42.0442 | -41.9243 | -41.6117 | -42.9485 | -38.1953 | -28.8018 | -24.6048 | -21.5597 | -21.5597 | -20.3231 | -19.6151 | -20.2361 | -24.4747 | -25.3982 | -25.0419 | -24.8144 | -23.6986 | -22.4332 | -24.0101 | -23.5051 | -25.0839 | -31.0029
42 | 5 | 2030 | Summer | P, [%] | Expected | - | 46.46% | 48.38% | 46.72% | 46.58% | 46.24% | 47.72% | 42.44% | 32% | 27.34% | 23.96% | 23.96% | 22.58% | 21.79% | 22.48% | 27.19% | 28.22% | 27.82% | 27.57% | 26.33% | 24.93% | 26.68% | 26.12% | 27.87% | 34.45%
5 | 42 | 2030 | Summer | Q, [MVAr] | Expected | - | -3.3647 | -3.7428 | -3.7803 | -3.8889 | -3.9506 | -4.2989 | -3.3891 | -2.0499 | -1.498 | -1.2668 | -1.4723 | -1.4679 | -1.4951 | -1.5385 | -1.9695 | -2.0069 | -1.9973 | -2.0017 | -2.0641 | -1.8227 | -1.863 | -1.851 | -2.1109 | -2.6267
5 | 42 | 2030 | Summer | Q, [%] | Expected | - | 3.739% | 4.159% | 4.2% | 4.321% | 4.39% | 4.777% | 3.766% | 2.278% | 1.664% | 1.408% | 1.636% | 1.631% | 1.661% | 1.709% | 2.188% | 2.23% | 2.219% | 2.224% | 2.293% | 2.025% | 2.07% | 2.057% | 2.345% | 2.919%
42 | 5 | 2030 | Summer | Q, [MVAr] | Expected | - | 3.8756 | 4.43 | 4.3262 | 4.4252 | 4.4566 | 4.9378 | 3.5902 | 1.5325 | 0.73311 | 0.34353 | 0.54704 | 0.48947 | 0.48831 | 0.56017 | 1.2055 | 1.2915 | 1.2609 | 1.2502 | 1.2549 | 0.94665 | 1.072 | 1.0329 | 1.3806 | 2.2666
42 | 5 | 2030 | Summer | Q, [%] | Expected | - | 0.043062 | 0.049222 | 0.048069 | 0.049169 | 0.049517 | 0.054865 | 0.039891 | 0.017027 | 0.0081457 | 0.003817 | 0.0060782 | 0.0054386 | 0.0054257 | 0.0062242 | 0.013395 | 0.01435 | 0.01401 | 0.013891 | 0.013943 | 0.010518 | 0.011911 | 0.011477 | 0.01534 | 0.025185
5 | 42 | 2030 | Summer | S, [MVA] | Expected | - | 42.8156 | 44.6538 | 43.0972 | 42.983 | 42.6641 | 44.0872 | 39.0729 | 29.2827 | 24.947 | 21.8237 | 21.8364 | 20.5776 | 19.8599 | 20.4946 | 24.8486 | 25.7946 | 25.4296 | 25.1972 | 24.064 | 22.7535 | 24.3655 | 23.8491 | 25.4823 | 31.5899
5 | 42 | 2030 | Summer | S, [%] | Expected | - | 47.57% | 49.62% | 47.89% | 47.76% | 47.4% | 48.99% | 43.41% | 32.54% | 27.72% | 24.25% | 24.26% | 22.86% | 22.07% | 22.77% | 27.61% | 28.66% | 28.26% | 28% | 26.74% | 25.28% | 27.07% | 26.5% | 28.31% | 35.1%
42 | 5 | 2030 | Summer | S, [MVA] | Expected | - | 41.9896 | 43.7702 | 42.2662 | 42.1572 | 41.8497 | 43.2314 | 38.3636 | 28.8426 | 24.6157 | 21.5625 | 21.5666 | 20.329 | 19.6212 | 20.2438 | 24.5044 | 25.431 | 25.0737 | 24.8459 | 23.7318 | 22.4531 | 24.034 | 23.5278 | 25.1218 | 31.0856
42 | 5 | 2030 | Summer | S, [%] | Expected | - | 46.66% | 48.63% | 46.96% | 46.84% | 46.5% | 48.03% | 42.63% | 32.05% | 27.35% | 23.96% | 23.96% | 22.59% | 21.8% | 22.49% | 27.23% | 28.26% | 27.86% | 27.61% | 26.37% | 24.95% | 26.7% | 26.14% | 27.91% | 34.54%
5 | 68 | 2030 | Summer | P, [MW] | Expected | - | 2.5874 | 2.5847 | 1.6257 | 1.6196 | 1.6127 | 1.6111 | 2.1095 | 2.5366 | 2.5356 | 2.5411 | 2.5362 | 2.5346 | 2.5378 | 2.5414 | 2.5414 | 2.542 | 2.543 | 2.5461 | 2.7765 | 3.4873 | 3.4898 | 3.4875 | 3.3142 | 2.5838
5 | 68 | 2030 | Summer | P, [%] | Expected | - | 2.104% | 2.101% | 1.322% | 1.317% | 1.311% | 1.31% | 1.715% | 2.062% | 2.061% | 2.066% | 2.062% | 2.061% | 2.063% | 2.066% | 2.066% | 2.067% | 2.067% | 2.07% | 2.257% | 2.835% | 2.837% | 2.835% | 2.694% | 2.101%
68 | 5 | 2030 | Summer | P, [MW] | Expected | - | -2.5872 | -2.5844 | -1.6256 | -1.6195 | -1.6126 | -1.611 | -2.1093 | -2.5363 | -2.5354 | -2.5408 | -2.5359 | -2.5344 | -2.5376 | -2.5411 | -2.5411 | -2.5418 | -2.5427 | -2.5458 | -2.7762 | -3.4868 | -3.4893 | -3.4871 | -3.3137 | -2.5836
68 | 5 | 2030 | Summer | P, [%] | Expected | - | 2.103% | 2.101% | 1.322% | 1.317% | 1.311% | 1.31% | 1.715% | 2.062% | 2.061% | 2.066% | 2.062% | 2.06% | 2.063% | 2.066% | 2.066% | 2.066% | 2.067% | 2.07% | 2.257% | 2.835% | 2.837% | 2.835% | 2.694% | 2.1%
5 | 68 | 2030 | Summer | Q, [MVAr] | Expected | - | 0.24418 | 0.24451 | 0.24419 | 0.24425 | 0.24419 | 0.24432 | 0.24484 | -0.030587 | -0.30639 | -0.32139 | -0.25266 | -0.22768 | -0.22739 | -0.22729 | -0.22698 | -0.22722 | -0.22731 | -0.22752 | 0.25021 | 0.029327 | 0.029572 | 0.029646 | 0.031442 | 0.028968
5 | 68 | 2030 | Summer | Q, [%] | Expected | - | 0.1985% | 0.1988% | 0.1985% | 0.1986% | 0.1985% | 0.1986% | 0.1991% | 0.02487% | 0.2491% | 0.2613% | 0.2054% | 0.1851% | 0.1849% | 0.1848% | 0.1845% | 0.1847% | 0.1848% | 0.185% | 0.2034% | 0.02384% | 0.02404% | 0.0241% | 0.02556% | 0.02355%
68 | 5 | 2030 | Summer | Q, [MVAr] | Expected | - | -0.43176 | -0.43174 | -0.43174 | -0.43174 | -0.43174 | -0.43173 | -0.43174 | -0.15662 | 0.11938 | 0.13415 | 0.06523 | 0.040654 | 0.040662 | 0.040663 | 0.040664 | 0.040655 | 0.040657 | 0.040657 | -0.43666 | -0.21534 | -0.21525 | -0.21536 | -0.21714 | -0.21544
68 | 5 | 2030 | Summer | Q, [%] | Expected | - | 0.0035102 | 0.00351 | 0.00351 | 0.0035101 | 0.00351 | 0.00351 | 0.0035101 | 0.0012733 | 0.0009706 | 0.0010907 | 0.00053032 | 0.00033052 | 0.00033059 | 0.00033059 | 0.0003306 | 0.00033053 | 0.00033055 | 0.00033055 | 0.0035501 | 0.0017508 | 0.00175 | 0.0017509 | 0.0017654 | 0.0017515
5 | 68 | 2030 | Summer | S, [MVA] | Expected | - | 2.5989 | 2.5962 | 1.644 | 1.6379 | 1.6311 | 1.6295 | 2.1236 | 2.5368 | 2.5541 | 2.5613 | 2.5487 | 2.5449 | 2.548 | 2.5515 | 2.5515 | 2.5522 | 2.5531 | 2.5562 | 2.7877 | 3.4874 | 3.4899 | 3.4877 | 3.3143 | 2.584
5 | 68 | 2030 | Summer | S, [%] | Expected | - | 2.113% | 2.111% | 1.337% | 1.332% | 1.326% | 1.325% | 1.727% | 2.062% | 2.076% | 2.082% | 2.072% | 2.069% | 2.072% | 2.074% | 2.074% | 2.075% | 2.076% | 2.078% | 2.266% | 2.835% | 2.837% | 2.836% | 2.695% | 2.101%
68 | 5 | 2030 | Summer | S, [MVA] | Expected | - | 2.6229 | 2.6202 | 1.682 | 1.6761 | 1.6694 | 1.6678 | 2.153 | 2.5412 | 2.5382 | 2.5444 | 2.5368 | 2.5347 | 2.5379 | 2.5414 | 2.5414 | 2.5421 | 2.543 | 2.5461 | 2.8103 | 3.4935 | 3.4959 | 3.4937 | 3.3209 | 2.5925
68 | 5 | 2030 | Summer | S, [%] | Expected | - | 2.132% | 2.13% | 1.367% | 1.363% | 1.357% | 1.356% | 1.75% | 2.066% | 2.064% | 2.069% | 2.062% | 2.061% | 2.063% | 2.066% | 2.066% | 2.067% | 2.068% | 2.07% | 2.285% | 2.84% | 2.842% | 2.84% | 2.7% | 2.108%
7 | 9 | 2030 | Summer | P, [MW] | Expected | - | 18.001 | 18.001 | 18.001 | 18.001 | 18.001 | 18.001 | 18.001 | 18.001 | 18.001 | 18.001 | 18.001 | 18.001 | 18.001 | 18.001 | 18.001 | 18.001 | 18.001 | 18.001 | 18.001 | 18.001 | 18.001 | 18.001 | 18.001 | 18.001
7 | 9 | 2030 | Summer | P, [%] | Expected | - | 7.317% | 7.317% | 7.317% | 7.317% | 7.317% | 7.317% | 7.317% | 7.317% | 7.317% | 7.317% | 7.317% | 7.317% | 7.317% | 7.317% | 7.317% | 7.317% | 7.317% | 7.317% | 7.317% | 7.317% | 7.317% | 7.317% | 7.317% | 7.317%
9 | 7 | 2030 | Summer | P, [MW] | Expected | - | -17.9823 | -17.9866 | -17.9892 | -17.9885 | -17.9894 | -17.9885 | -17.9843 | -17.9845 | -17.9871 | -17.989 | -17.9871 | -17.986 | -17.9863 | -17.9866 | -17.985 | -17.9838 | -17.9831 | -17.978 | -17.9802 | -17.9812 | -17.9799 | -17.9819 | -17.9819 | -17.9827
9 | 7 | 2030 | Summer | P, [%] | Expected | - | 7.31% | 7.312% | 7.313% | 7.312% | 7.313% | 7.312% | 7.311% | 7.311% | 7.312% | 7.313% | 7.312% | 7.311% | 7.312% | 7.312% | 7.311% | 7.31% | 7.31% | 7.308% | 7.309% | 7.309% | 7.309% | 7.31% | 7.31% | 7.31%
7 | 9 | 2030 | Summer | Q, [MVAr] | Expected | - | 17.3726 | 12.5886 | 8.5545 | 9.8472 | 8.0859 | 9.8187 | 15.3858 | 15.2315 | 12.0281 | 8.9954 | 11.9698 | 13.5387 | 13.1006 | 12.6862 | 14.6139 | 15.9677 | 16.6693 | 21.2184 | 19.3793 | 18.5096 | 19.6709 | 17.8236 | 17.8854 | 17.0603
7 | 9 | 2030 | Summer | Q, [%] | Expected | - | 7.062% | 5.117% | 3.477% | 4.003% | 3.287% | 3.991% | 6.254% | 6.192% | 4.889% | 3.657% | 4.866% | 5.504% | 5.325% | 5.157% | 5.941% | 6.491% | 6.776% | 8.625% | 7.878% | 7.524% | 7.996% | 7.245% | 7.27% | 6.935%
9 | 7 | 2030 | Summer | Q, [MVAr] | Expected | - | -17.8673 | -13.0981 | -9.0724 | -10.3632 | -8.605 | -10.3347 | -15.8893 | -15.7364 | -12.5423 | -9.5163 | -12.4844 | -14.0496 | -13.6128 | -13.1992 | -15.1208 | -16.47 | -17.1689 | -21.7002 | -19.8687 | -19.0026 | -20.1593 | -18.3193 | -18.3805 | -17.5573
9 | 7 | 2030 | Summer | Q, [%] | Expected | - | 0.072631 | 0.053244 | 0.03688 | 0.042127 | 0.034979 | 0.042011 | 0.06459 | 0.063969 | 0.050985 | 0.038684 | 0.050749 | 0.057112 | 0.055336 | 0.053655 | 0.061467 | 0.066951 | 0.069792 | 0.088212 | 0.080767 | 0.077246 | 0.081949 | 0.074469 | 0.074717 | 0.071371
7 | 9 | 2030 | Summer | S, [MVA] | Expected | - | 25.0168 | 21.9661 | 19.9302 | 20.5184 | 19.7337 | 20.5047 | 23.6803 | 23.5804 | 21.6497 | 20.1235 | 21.6174 | 22.5241 | 22.2635 | 22.0222 | 23.1862 | 24.0625 | 24.5337 | 27.8255 | 26.4498 | 25.8194 | 26.6642 | 25.3322 | 25.3757 | 24.801
7 | 9 | 2030 | Summer | S, [%] | Expected | - | 10.17% | 8.929% | 8.102% | 8.341% | 8.022% | 8.335% | 9.626% | 9.586% | 8.801% | 8.18% | 8.788% | 9.156% | 9.05% | 8.952% | 9.425% | 9.781% | 9.973% | 11.31% | 10.75% | 10.5% | 10.84% | 10.3% | 10.32% | 10.08%
9 | 7 | 2030 | Summer | S, [MVA] | Expected | - | 25.3497 | 22.2504 | 20.1474 | 20.7601 | 19.9415 | 20.7459 | 23.998 | 23.8972 | 21.9282 | 20.351 | 21.8951 | 22.8229 | 22.5569 | 22.31 | 23.4968 | 24.386 | 24.8629 | 28.1799 | 26.7965 | 26.1615 | 27.0125 | 25.67 | 25.7136 | 25.1324
9 | 7 | 2030 | Summer | S, [%] | Expected | - | 10.3% | 9.045% | 8.19% | 8.439% | 8.106% | 8.433% | 9.755% | 9.714% | 8.914% | 8.273% | 8.9% | 9.278% | 9.169% | 9.069% | 9.552% | 9.913% | 10.11% | 11.46% | 10.89% | 10.63% | 10.98% | 10.43% | 10.45% | 10.22%
8 | 14 | 2030 | Summer | P, [MW] | Expected | - | 2.1805 | 2.1988 | 1.7338 | 1.9114 | 1.1226 | 1.6695 | 1.4993 | -0.12969 | -0.099839 | -0.49574 | -0.21453 | -0.15291 | 0.22969 | 0.51396 | 0.67487 | 0.66737 | 0.70919 | 0.45504 | 0.066461 | 0.017503 | 0.84541 | 0.89393 | 1.3531 | 1.313
8 | 14 | 2030 | Summer | P, [%] | Expected | - | 0.7011% | 0.707% | 0.5575% | 0.6146% | 0.361% | 0.5368% | 0.4821% | 0.0417% | 0.0321% | 0.1594% | 0.06898% | 0.04917% | 0.07386% | 0.1653% | 0.217% | 0.2146% | 0.228% | 0.1463% | 0.02137% | 0.005628% | 0.2718% | 0.2874% | 0.4351% | 0.4222%
14 | 8 | 2030 | Summer | P, [MW] | Expected | - | -2.1803 | -2.1986 | -1.7336 | -1.9113 | -1.1225 | -1.6693 | -1.4992 | 0.12969 | 0.099839 | 0.49575 | 0.21454 | 0.15291 | -0.22969 | -0.51395 | -0.67485 | -0.66735 | -0.70916 | -0.45503 | -0.066461 | -0.017503 | -0.84538 | -0.89389 | -1.353 | -1.3129
14 | 8 | 2030 | Summer | P, [%] | Expected | - | 0.7011% | 0.7069% | 0.5574% | 0.6145% | 0.3609% | 0.5368% | 0.4821% | 0.0417% | 0.0321% | 0.1594% | 0.06898% | 0.04917% | 0.07386% | 0.1653% | 0.217% | 0.2146% | 0.228% | 0.1463% | 0.02137% | 0.005628% | 0.2718% | 0.2874% | 0.4351% | 0.4222%
8 | 14 | 2030 | Summer | Q, [MVAr] | Expected | - | -2.0748 | -2.0671 | -1.9831 | -2.0141 | -1.8787 | -1.9741 | -1.951 | -1.6752 | -1.6979 | -1.6318 | -1.6915 | -1.7486 | -1.7901 | -1.8431 | -1.857 | -1.849 | -1.8579 | -1.8097 | -1.7322 | -1.781 | -1.8819 | -1.8974 | -1.9747 | -1.9415
8 | 14 | 2030 | Summer | Q, [%] | Expected | - | 0.6671% | 0.6647% | 0.6377% | 0.6476% | 0.6041% | 0.6348% | 0.6273% | 0.5386% | 0.5459% | 0.5247% | 0.5439% | 0.5623% | 0.5756% | 0.5926% | 0.5971% | 0.5945% | 0.5974% | 0.5819% | 0.557% | 0.5727% | 0.6051% | 0.6101% | 0.635% | 0.6243%
14 | 8 | 2030 | Summer | Q, [MVAr] | Expected | - | -1.2812 | -1.2678 | -1.3432 | -1.3127 | -1.456 | -1.3565 | -1.3932 | -1.726 | -1.737 | -1.8281 | -1.7758 | -1.8088 | -1.7011 | -1.6456 | -1.5989 | -1.5939 | -1.5871 | -1.6346 | -1.7063 | -1.7741 | -1.5604 | -1.558 | -1.4682 | -1.4497
14 | 8 | 2030 | Summer | Q, [%] | Expected | - | 0.0041196 | 0.0040764 | 0.0043189 | 0.0042208 | 0.0046817 | 0.0043618 | 0.0044798 | 0.0055497 | 0.0055851 | 0.0058782 | 0.0057098 | 0.005816 | 0.0054697 | 0.0052914 | 0.0051413 | 0.0051249 | 0.0051034 | 0.0052559 | 0.0054865 | 0.0057046 | 0.0050175 | 0.0050096 | 0.004721 | 0.0046615
8 | 14 | 2030 | Summer | S, [MVA] | Expected | - | 3.01 | 3.0182 | 2.6344 | 2.7771 | 2.1889 | 2.5854 | 2.461 | 1.6802 | 1.7008 | 1.7058 | 1.705 | 1.7602 | 1.8048 | 1.9136 | 1.9758 | 1.9658 | 1.9897 | 1.8661 | 1.7335 | 1.7811 | 2.0633 | 2.0981 | 2.3938 | 2.3442
8 | 14 | 2030 | Summer | S, [%] | Expected | - | 0.9679% | 0.9705% | 0.8471% | 0.8929% | 0.7038% | 0.8313% | 0.7913% | 0.5402% | 0.5469% | 0.5485% | 0.5482% | 0.566% | 0.5803% | 0.6153% | 0.6353% | 0.6321% | 0.6398% | 0.6% | 0.5574% | 0.5727% | 0.6634% | 0.6746% | 0.7697% | 0.7538%
14 | 8 | 2030 | Summer | S, [MVA] | Expected | - | 2.529 | 2.5384 | 2.1934 | 2.3192 | 1.839 | 2.151 | 2.0473 | 1.7308 | 1.7398 | 1.8945 | 1.7887 | 1.8197 | 1.7165 | 1.7242 | 1.7355 | 1.7279 | 1.7399 | 1.6967 | 1.7076 | 1.7743 | 1.7751 | 1.7973 | 1.9966 | 1.9566
14 | 8 | 2030 | Summer | S, [%] | Expected | - | 0.8132% | 0.8162% | 0.7053% | 0.7457% | 0.5913% | 0.6916% | 0.6583% | 0.5565% | 0.5594% | 0.6092% | 0.5751% | 0.5851% | 0.5519% | 0.5544% | 0.558% | 0.5556% | 0.5595% | 0.5456% | 0.5491% | 0.5705% | 0.5708% | 0.5779% | 0.642% | 0.6291%
9 | 10 | 2030 | Summer | P, [MW] | Expected | - | 57.3728 | 63.0054 | 63.0492 | 62.861 | 60.4649 | 64.9819 | 62.7824 | 45.993 | 38.3639 | 31.4325 | 32.2058 | 31.4153 | 31.6274 | 31.8931 | 37.4057 | 38.9052 | 39.6374 | 40.6704 | 38.62 | 37.2473 | 39.5445 | 38.272 | 41.3696 | 49.7229
9 | 10 | 2030 | Summer | P, [%] | Expected | - | 46.64% | 51.22% | 51.26% | 51.11% | 49.16% | 52.83% | 51.04% | 37.39% | 31.19% | 25.55% | 26.18% | 25.54% | 25.71% | 25.93% | 30.41% | 31.63% | 32.23% | 33.07% | 31.4% | 30.28% | 32.15% | 31.12% | 33.63% | 40.43%
10 | 9 | 2030 | Summer | P, [MW] | Expected | - | -56.3729 | -61.7968 | -61.838 | -61.6581 | -59.3505 | -63.6964 | -61.5894 | -45.3543 | -37.9216 | -31.1352 | -31.8935 | -31.118 | -31.3261 | -31.5866 | -36.984 | -38.4488 | -39.1636 | -40.1711 | -38.1673 | -36.8266 | -39.0706 | -37.8288 | -40.8502 | -48.9721
10 | 9 | 2030 | Summer | P, [%] | Expected | - | 45.83% | 50.24% | 50.27% | 50.13% | 48.25% | 51.79% | 50.07% | 36.87% | 30.83% | 25.31% | 25.93% | 25.3% | 25.47% | 25.68% | 30.07% | 31.26% | 31.84% | 32.66% | 31.03% | 29.94% | 31.76% | 30.76% | 33.21% | 39.81%
9 | 10 | 2030 | Summer | Q, [MVAr] | Expected | - | -5.6536 | -6.9657 | -7.044 | -6.9929 | -7.0867 | -7.2196 | -6.0194 | -4.3514 | -2.5208 | -2.6787 | -2.8917 | -3.0475 | -3.1071 | -3.1069 | -3.3057 | -3.3005 | -3.2207 | -3.5075 | -4.5953 | -4.3629 | -4.4001 | -4.0527 | -4.8243 | -5.3951
9 | 10 | 2030 | Summer | Q, [%] | Expected | - | 4.596% | 5.663% | 5.727% | 5.685% | 5.762% | 5.87% | 4.894% | 3.538% | 2.049% | 2.178% | 2.351% | 2.478% | 2.526% | 2.526% | 2.688% | 2.683% | 2.618% | 2.852% | 3.736% | 3.547% | 3.577% | 3.295% | 3.922% | 4.386%
10 | 9 | 2030 | Summer | Q, [MVAr] | Expected | - | 7.6306 | 9.6485 | 9.7361 | 9.6563 | 9.4498 | 10.1626 | 8.6462 | 5.0976 | 2.6014 | 2.2655 | 2.5294 | 2.6327 | 2.7056 | 2.7238 | 3.3159 | 3.429 | 3.4096 | 3.7834 | 4.7108 | 4.3698 | 4.5876 | 4.1362 | 5.1663 | 6.5246
10 | 9 | 2030 | Summer | Q, [%] | Expected | - | 0.062037 | 0.078443 | 0.079155 | 0.078506 | 0.076827 | 0.082623 | 0.070294 | 0.041444 | 0.021149 | 0.018419 | 0.020564 | 0.021404 | 0.021997 | 0.022144 | 0.026958 | 0.027878 | 0.027721 | 0.03076 | 0.0383 | 0.035527 | 0.037297 | 0.033627 | 0.042003 | 0.053045
9 | 10 | 2030 | Summer | S, [MVA] | Expected | - | 57.6507 | 63.3892 | 63.4414 | 63.2488 | 60.8788 | 65.3817 | 63.0703 | 46.1984 | 38.4467 | 31.5464 | 32.3354 | 31.5628 | 31.7797 | 32.0441 | 37.5515 | 39.0449 | 39.7681 | 40.8214 | 38.8924 | 37.502 | 39.7885 | 38.486 | 41.65 | 50.0148
9 | 10 | 2030 | Summer | S, [%] | Expected | - | 46.87% | 51.54% | 51.58% | 51.42% | 49.49% | 53.16% | 51.28% | 37.56% | 31.26% | 25.65% | 26.29% | 25.66% | 25.84% | 26.05% | 30.53% | 31.74% | 32.33% | 33.19% | 31.62% | 30.49% | 32.35% | 31.29% | 33.86% | 40.66%
10 | 9 | 2030 | Summer | S, [MVA] | Expected | - | 56.887 | 62.5455 | 62.5998 | 62.4096 | 60.0981 | 64.502 | 62.1933 | 45.6399 | 38.0107 | 31.2175 | 31.9936 | 31.2292 | 31.4427 | 31.7038 | 37.1323 | 38.6014 | 39.3118 | 40.3488 | 38.4569 | 37.085 | 39.339 | 38.0542 | 41.1756 | 49.4049
10 | 9 | 2030 | Summer | S, [%] | Expected | - | 46.25% | 50.85% | 50.89% | 50.74% | 48.86% | 52.44% | 50.56% | 37.11% | 30.9% | 25.38% | 26.01% | 25.39% | 25.56% | 25.78% | 30.19% | 31.38% | 31.96% | 32.8% | 31.27% | 30.15% | 31.98% | 30.94% | 33.48% | 40.17%
9 | 16 | 2030 | Summer | P, [MW] | Expected | - | -65.983 | -64.6347 | -67.4528 | -65.9754 | -65.9016 | -62.8553 | -51.1745 | -50.0173 | -49.5143 | -50.9131 | -51.0188 | -47.0629 | -46.6211 | -48.0922 | -50.71 | -52.006 | -53.6816 | -54.4468 | -53.5372 | -52.4087 | -51.1922 | -50.611 | -53.1818 | -58.8243
9 | 16 | 2030 | Summer | P, [%] | Expected | - | 53.64% | 52.55% | 54.84% | 53.64% | 53.58% | 51.1% | 41.61% | 40.66% | 40.26% | 41.39% | 41.48% | 38.26% | 37.9% | 39.1% | 41.23% | 42.28% | 43.64% | 44.27% | 43.53% | 42.61% | 41.62% | 41.15% | 43.24% | 47.82%
16 | 9 | 2030 | Summer | P, [MW] | Expected | - | 66.3598 | 64.9964 | 67.8467 | 66.3517 | 66.2772 | 63.1973 | 51.4003 | 50.2324 | 49.7251 | 51.1362 | 51.2429 | 47.2535 | 46.8082 | 48.2912 | 50.9311 | 52.2387 | 53.9296 | 54.702 | 53.784 | 52.6451 | 51.4179 | 50.8314 | 53.4254 | 59.1231
16 | 9 | 2030 | Summer | P, [%] | Expected | - | 53.95% | 52.84% | 55.16% | 53.94% | 53.88% | 51.38% | 41.79% | 40.84% | 40.43% | 41.57% | 41.66% | 38.42% | 38.06% | 39.26% | 41.41% | 42.47% | 43.85% | 44.47% | 43.73% | 42.8% | 41.8% | 41.33% | 43.44% | 48.07%
9 | 16 | 2030 | Summer | Q, [MVAr] | Expected | - | -3.0719 | -3.2422 | -3.1866 | -2.4359 | -2.722 | -3.3774 | -1.9603 | 0.20124 | 1.2354 | 2.1697 | 2.1861 | 2.0767 | 2.2872 | 1.9961 | 0.84752 | 0.27989 | -0.32245 | -0.74336 | -0.94526 | -0.80829 | -1.3518 | -0.97211 | -1.2732 | -2.3456
9 | 16 | 2030 | Summer | Q, [%] | Expected | - | 2.497% | 2.636% | 2.591% | 1.98% | 2.213% | 2.746% | 1.594% | 0.1636% | 1.004% | 1.764% | 1.777% | 1.688% | 1.86% | 1.623% | 0.689% | 0.2276% | 0.2622% | 0.6044% | 0.7685% | 0.6571% | 1.099% | 0.7903% | 1.035% | 1.907%
16 | 9 | 2030 | Summer | Q, [MVAr] | Expected | - | 3.937 | 4.0559 | 4.1097 | 3.2992 | 3.583 | 4.1247 | 2.3136 | 0.11564 | -0.93313 | -1.8259 | -1.8391 | -1.8431 | -2.0656 | -1.734 | -0.51031 | 0.096342 | 0.75083 | 1.1963 | 1.3696 | 1.1975 | 1.7047 | 1.3072 | 1.6868 | 2.9463
16 | 9 | 2030 | Summer | Q, [%] | Expected | - | 0.032008 | 0.032975 | 0.033412 | 0.026822 | 0.02913 | 0.033534 | 0.018809 | 0.00094017 | 0.0075865 | 0.014845 | 0.014952 | 0.014985 | 0.016793 | 0.014098 | 0.0041488 | 0.00078326 | 0.0061043 | 0.0097262 | 0.011135 | 0.0097358 | 0.013859 | 0.010628 | 0.013714 | 0.023954
9 | 16 | 2030 | Summer | S, [MVA] | Expected | - | 66.0544 | 64.716 | 67.528 | 66.0203 | 65.9578 | 62.946 | 51.212 | 50.0177 | 49.5297 | 50.9593 | 51.0656 | 47.1087 | 46.6772 | 48.1336 | 50.7171 | 52.0068 | 53.6826 | 54.4519 | 53.5456 | 52.4149 | 51.21 | 50.6203 | 53.1971 | 58.8711
9 | 16 | 2030 | Summer | S, [%] | Expected | - | 53.7% | 52.61% | 54.9% | 53.68% | 53.62% | 51.18% | 41.64% | 40.66% | 40.27% | 41.43% | 41.52% | 38.3% | 37.95% | 39.13% | 41.23% | 42.28% | 43.64% | 44.27% | 43.53% | 42.61% | 41.63% | 41.15% | 43.25% | 47.86%
16 | 9 | 2030 | Summer | S, [MVA] | Expected | - | 66.4765 | 65.1228 | 67.9711 | 66.4336 | 66.374 | 63.3318 | 51.4523 | 50.2325 | 49.7339 | 51.1688 | 51.2759 | 47.2894 | 46.8538 | 48.3223 | 50.9337 | 52.2388 | 53.9348 | 54.7151 | 53.8015 | 52.6587 | 51.4461 | 50.8482 | 53.452 | 59.1965
16 | 9 | 2030 | Summer | S, [%] | Expected | - | 54.05% | 52.95% | 55.26% | 54.01% | 53.96% | 51.49% | 41.83% | 40.84% | 40.43% | 41.6% | 41.69% | 38.45% | 38.09% | 39.29% | 41.41% | 42.47% | 43.85% | 44.48% | 43.74% | 42.81% | 41.83% | 41.34% | 43.46% | 48.13%
10 | 15 | 2030 | Summer | P, [MW] | Expected | - | 30.173 | 39.5183 | 39.647 | 41.4717 | 39.0166 | 43.3775 | 37.0791 | 12.3097 | 4.2204 | -1.9616 | -1.8412 | -1.9714 | -1.9851 | 0.70967 | 12.371 | 12.7323 | 8.0063 | 3.4279 | 5.2824 | 2.224 | 7.0996 | 3.9419 | 9.8737 | 21.1437
10 | 15 | 2030 | Summer | P, [%] | Expected | - | 24.53% | 32.13% | 32.23% | 33.72% | 31.72% | 35.27% | 30.15% | 10.01% | 3.431% | 1.595% | 1.497% | 1.603% | 1.614% | 0.577% | 10.06% | 10.35% | 6.509% | 2.787% | 4.295% | 1.808% | 5.772% | 3.205% | 8.027% | 17.19%
15 | 10 | 2030 | Summer | P, [MW] | Expected | - | -29.9986 | -39.2193 | -39.3459 | -41.1426 | -38.7251 | -43.0188 | -36.8177 | -12.2805 | -4.217 | 1.9623 | 1.8419 | 1.9722 | 1.986 | -0.70945 | -12.3422 | -12.7018 | -7.9942 | -3.4256 | -5.2767 | -2.2227 | -7.0898 | -3.9389 | -9.8548 | -21.0581
15 | 10 | 2030 | Summer | P, [%] | Expected | - | 24.39% | 31.89% | 31.99% | 33.45% | 31.48% | 34.97% | 29.93% | 9.984% | 3.428% | 1.595% | 1.497% | 1.603% | 1.615% | 0.5768% | 10.03% | 10.33% | 6.499% | 2.785% | 4.29% | 1.807% | 5.764% | 3.202% | 8.012% | 17.12%
10 | 15 | 2030 | Summer | Q, [MVAr] | Expected | - | 2.9707 | 3.9497 | 3.9834 | 4.1466 | 4.2015 | 3.4305 | 2.6154 | 1.5818 | -0.89931 | -0.70941 | -1.0064 | -1.1911 | -1.2587 | -1.2743 | -1.1539 | -1.0627 | -1.0784 | -1.0225 | 1.2036 | 1.0161 | 0.88924 | 0.29616 | 1.4132 | 2.2953
10 | 15 | 2030 | Summer | Q, [%] | Expected | - | 2.415% | 3.211% | 3.239% | 3.371% | 3.416% | 2.789% | 2.126% | 1.286% | 0.7311% | 0.5768% | 0.8182% | 0.9683% | 1.023% | 1.036% | 0.9382% | 0.864% | 0.8768% | 0.8313% | 0.9785% | 0.8261% | 0.723% | 0.2408% | 1.149% | 1.866%
15 | 10 | 2030 | Summer | Q, [MVAr] | Expected | - | -3.2083 | -3.7495 | -3.7756 | -3.8409 | -4.0287 | -3.0209 | -2.549 | -2.3378 | 0.049506 | -0.15426 | 0.14247 | 0.32624 | 0.39374 | 0.40802 | 0.39263 | 0.30871 | 0.26045 | 0.16972 | -2.0457 | -1.8746 | -1.7165 | -1.1481 | -2.2074 | -2.8499
15 | 10 | 2030 | Summer | Q, [%] | Expected | - | 0.026084 | 0.030484 | 0.030696 | 0.031227 | 0.032754 | 0.02456 | 0.020724 | 0.019007 | 0.00040248 | 0.0012542 | 0.0011583 | 0.0026523 | 0.0032011 | 0.0033172 | 0.0031921 | 0.0025099 | 0.0021175 | 0.0013798 | 0.016631 | 0.015241 | 0.013955 | 0.0093343 | 0.017946 | 0.02317
10 | 15 | 2030 | Summer | S, [MVA] | Expected | - | 30.3189 | 39.7152 | 39.8466 | 41.6785 | 39.2422 | 43.513 | 37.1712 | 12.4109 | 4.3152 | 2.086 | 2.0983 | 2.3042 | 2.3505 | 1.4586 | 12.4247 | 12.7766 | 8.0787 | 3.5772 | 5.4178 | 2.4451 | 7.1551 | 3.9531 | 9.9743 | 21.2679
10 | 15 | 2030 | Summer | S, [%] | Expected | - | 24.65% | 32.29% | 32.4% | 33.88% | 31.9% | 35.38% | 30.22% | 10.09% | 3.508% | 1.696% | 1.706% | 1.873% | 1.911% | 1.186% | 10.1% | 10.39% | 6.568% | 2.908% | 4.405% | 1.988% | 5.817% | 3.214% | 8.109% | 17.29%
15 | 10 | 2030 | Summer | S, [MVA] | Expected | - | 30.1697 | 39.3981 | 39.5267 | 41.3215 | 38.9341 | 43.1247 | 36.9058 | 12.5011 | 4.2173 | 1.9684 | 1.8474 | 1.9997 | 2.0246 | 0.81852 | 12.3485 | 12.7056 | 7.9985 | 3.4298 | 5.6593 | 2.9077 | 7.2947 | 4.1029 | 10.099 | 21.2501
15 | 10 | 2030 | Summer | S, [%] | Expected | - | 24.53% | 32.03% | 32.14% | 33.59% | 31.65% | 35.06% | 30% | 10.16% | 3.429% | 1.6% | 1.502% | 1.626% | 1.646% | 0.6655% | 10.04% | 10.33% | 6.503% | 2.788% | 4.601% | 2.364% | 5.931% | 3.336% | 8.211% | 17.28%
11 | 13 | 2030 | Summer | P, [MW] | Expected | - | 27.0245 | 30.3973 | 29.8753 | 30.4699 | 48.407 | 48.7157 | 26.9982 | 22.3765 | 18.5393 | 14.0292 | 12.6467 | 15.1122 | 15.1392 | 15.0051 | 25.3859 | 23.9003 | 21.8783 | 21.8052 | 22.3075 | 21.9069 | 22.6375 | 22.7412 | 23.227 | 24.8766
11 | 13 | 2030 | Summer | P, [%] | Expected | - | 2.032% | 2.286% | 2.246% | 2.291% | 3.64% | 3.663% | 2.03% | 1.682% | 1.394% | 1.055% | 0.9509% | 1.136% | 1.138% | 1.128% | 1.909% | 1.797% | 1.645% | 1.639% | 1.677% | 1.647% | 1.702% | 1.71% | 1.746% | 1.87%
13 | 11 | 2030 | Summer | P, [MW] | Expected | - | -27.0152 | -30.3855 | -29.8638 | -30.458 | -48.377 | -48.6853 | -26.9889 | -22.3702 | -18.5351 | -14.0268 | -12.6448 | -15.1094 | -15.1364 | -15.0023 | -25.3779 | -23.8932 | -21.8724 | -21.7993 | -22.3013 | -21.9009 | -22.6311 | -22.7348 | -23.2203 | -24.8688
13 | 11 | 2030 | Summer | P, [%] | Expected | - | 2.031% | 2.285% | 2.245% | 2.29% | 3.637% | 3.661% | 2.029% | 1.682% | 1.394% | 1.055% | 0.9507% | 1.136% | 1.138% | 1.128% | 1.908% | 1.796% | 1.645% | 1.639% | 1.677% | 1.647% | 1.702% | 1.709% | 1.746% | 1.87%
11 | 13 | 2030 | Summer | Q, [MVAr] | Expected | - | -17.8662 | -18.1091 | -18.0491 | -18.1037 | -19.8639 | -19.854 | -17.853 | -17.7204 | -17.4984 | -17.2021 | -17.0823 | -17.3616 | -17.3775 | -17.334 | -18.1645 | -17.9814 | -17.7971 | -17.8081 | -17.8432 | -17.8415 | -17.8548 | -17.9134 | -17.8753 | -17.8336
11 | 13 | 2030 | Summer | Q, [%] | Expected | - | 1.343% | 1.362% | 1.357% | 1.361% | 1.494% | 1.493% | 1.342% | 1.332% | 1.316% | 1.293% | 1.284% | 1.305% | 1.307% | 1.303% | 1.366% | 1.352% | 1.338% | 1.339% | 1.342% | 1.341% | 1.342% | 1.347% | 1.344% | 1.341%
13 | 11 | 2030 | Summer | Q, [MVAr] | Expected | - | -12.5724 | -12.1404 | -12.1849 | -12.1203 | -10.2434 | -10.1692 | -12.5644 | -13.3522 | -13.8889 | -14.4791 | -14.6299 | -14.4264 | -14.4371 | -14.4197 | -13.1998 | -13.3115 | -13.528 | -13.5536 | -13.4892 | -13.567 | -13.4354 | -13.4736 | -13.3389 | -12.9686
13 | 11 | 2030 | Summer | Q, [%] | Expected | - | 0.0094529 | 0.0091281 | 0.0091616 | 0.009113 | 0.0077018 | 0.007646 | 0.0094469 | 0.010039 | 0.010443 | 0.010887 | 0.011 | 0.010847 | 0.010855 | 0.010842 | 0.0099247 | 0.010009 | 0.010171 | 0.010191 | 0.010142 | 0.010201 | 0.010102 | 0.010131 | 0.010029 | 0.0097508
11 | 13 | 2030 | Summer | S, [MVA] | Expected | - | 32.3964 | 35.3828 | 34.9042 | 35.4424 | 52.3242 | 52.6061 | 32.3672 | 28.5433 | 25.4931 | 22.1976 | 21.2543 | 23.018 | 23.0472 | 22.9316 | 31.2153 | 29.9091 | 28.2029 | 28.1531 | 28.5658 | 28.253 | 28.8314 | 28.9521 | 29.3091 | 30.6085
11 | 13 | 2030 | Summer | S, [%] | Expected | - | 2.436% | 2.66% | 2.624% | 2.665% | 3.934% | 3.955% | 2.434% | 2.146% | 1.917% | 1.669% | 1.598% | 1.731% | 1.733% | 1.724% | 2.347% | 2.249% | 2.121% | 2.117% | 2.148% | 2.124% | 2.168% | 2.177% | 2.204% | 2.301%
13 | 11 | 2030 | Summer | S, [MVA] | Expected | - | 29.7975 | 32.7211 | 32.254 | 32.781 | 49.4496 | 49.736 | 29.7703 | 26.0521 | 23.1614 | 20.1593 | 19.3371 | 20.8913 | 20.9174 | 20.8156 | 28.6055 | 27.3511 | 25.718 | 25.6693 | 26.0635 | 25.7627 | 26.3188 | 26.4313 | 26.7789 | 28.0471
13 | 11 | 2030 | Summer | S, [%] | Expected | - | 2.24% | 2.46% | 2.425% | 2.465% | 3.718% | 3.74% | 2.238% | 1.959% | 1.741% | 1.516% | 1.454% | 1.571% | 1.573% | 1.565% | 2.151% | 2.056% | 1.934% | 1.93% | 1.96% | 1.937% | 1.979% | 1.987% | 2.013% | 2.109%
12 | 72 | 2030 | Summer | P, [MW] | Expected | - | -9.1894 | -11.3391 | -12.3132 | -12.2434 | -23.9757 | -23.0284 | -11.0511 | -11.5215 | -8.7918 | -6.8233 | -5.2675 | -6.3033 | -5.2717 | -4.5427 | -10.2532 | -9.6506 | -8.4276 | -9.0935 | -10.4778 | -10.3209 | -8.8419 | -8.5836 | -7.9115 | -9.5483
12 | 72 | 2030 | Summer | P, [%] | Expected | - | 3.736% | 4.609% | 5.005% | 4.977% | 9.746% | 9.361% | 4.492% | 4.684% | 3.574% | 2.774% | 2.141% | 2.562% | 2.143% | 1.847% | 4.168% | 3.923% | 3.426% | 3.697% | 4.259% | 4.195% | 3.594% | 3.489% | 3.216% | 3.881%
72 | 12 | 2030 | Summer | P, [MW] | Expected | - | 9.1974 | 11.3515 | 12.3277 | 12.2577 | 24.0304 | 23.0786 | 11.0625 | 11.534 | 8.7992 | 6.8276 | 5.2701 | 6.3069 | 5.2743 | 4.5446 | 10.2631 | 9.6594 | 8.4343 | 9.1012 | 10.488 | 10.3307 | 8.8491 | 8.5905 | 7.9175 | 9.5567
72 | 12 | 2030 | Summer | P, [%] | Expected | - | 3.739% | 4.614% | 5.011% | 4.983% | 9.768% | 9.382% | 4.497% | 4.689% | 3.577% | 2.775% | 2.142% | 2.564% | 2.144% | 1.847% | 4.172% | 3.927% | 3.429% | 3.7% | 4.263% | 4.199% | 3.597% | 3.492% | 3.218% | 3.885%
12 | 72 | 2030 | Summer | Q, [MVAr] | Expected | - | 1.5028 | 2.3182 | 2.2285 | 2.1939 | 5.0021 | 4.4177 | 1.5968 | 2.228 | 1.8033 | 0.82175 | 0.50667 | 0.71085 | 0.54117 | 0.5052 | 1.9968 | 1.8697 | 1.6028 | 1.5929 | 1.7394 | 1.4061 | 1.1552 | 1.4122 | 1.4111 | 1.0183
12 | 72 | 2030 | Summer | Q, [%] | Expected | - | 0.6109% | 0.9423% | 0.9059% | 0.8918% | 2.033% | 1.796% | 0.6491% | 0.9057% | 0.7331% | 0.334% | 0.206% | 0.289% | 0.22% | 0.2054% | 0.8117% | 0.76% | 0.6515% | 0.6475% | 0.7071% | 0.5716% | 0.4696% | 0.5741% | 0.5736% | 0.414%
72 | 12 | 2030 | Summer | Q, [MVAr] | Expected | - | -3.0445 | -3.8383 | -3.7413 | -3.7068 | -6.3797 | -5.8075 | -3.1271 | -3.7802 | -3.384 | -2.4232 | -2.1147 | -2.3179 | -2.1522 | -2.1158 | -3.567 | -3.441 | -3.1823 | -3.1712 | -3.3089 | -2.9805 | -2.7339 | -2.9951 | -2.9906 | -2.5737
72 | 12 | 2030 | Summer | Q, [%] | Expected | - | 0.012376 | 0.015603 | 0.015209 | 0.015068 | 0.025934 | 0.023608 | 0.012712 | 0.015367 | 0.013756 | 0.0098505 | 0.0085962 | 0.0094223 | 0.0087489 | 0.0086006 | 0.0145 | 0.013988 | 0.012936 | 0.012891 | 0.013451 | 0.012116 | 0.011113 | 0.012175 | 0.012157 | 0.010462
12 | 72 | 2030 | Summer | S, [MVA] | Expected | - | 9.3114 | 11.5736 | 12.5132 | 12.4384 | 24.4919 | 23.4483 | 11.1658 | 11.7349 | 8.9748 | 6.8726 | 5.2919 | 6.3433 | 5.2994 | 4.5709 | 10.4459 | 9.83 | 8.5787 | 9.2319 | 10.6212 | 10.4163 | 8.9171 | 8.6991 | 8.0364 | 9.6025
12 | 72 | 2030 | Summer | S, [%] | Expected | - | 3.785% | 4.705% | 5.087% | 5.056% | 9.956% | 9.532% | 4.539% | 4.77% | 3.648% | 2.794% | 2.151% | 2.579% | 2.154% | 1.858% | 4.246% | 3.996% | 3.487% | 3.753% | 4.318% | 4.234% | 3.625% | 3.536% | 3.267% | 3.903%
72 | 12 | 2030 | Summer | S, [MVA] | Expected | - | 9.6882 | 11.9829 | 12.8829 | 12.8059 | 24.8628 | 23.7981 | 11.496 | 12.1376 | 9.4275 | 7.2449 | 5.6785 | 6.7195 | 5.6965 | 5.0135 | 10.8653 | 10.254 | 9.0147 | 9.6379 | 10.9976 | 10.752 | 9.2618 | 9.0978 | 8.4635 | 9.8972
72 | 12 | 2030 | Summer | S, [%] | Expected | - | 3.938% | 4.871% | 5.237% | 5.206% | 10.11% | 9.674% | 4.673% | 4.934% | 3.832% | 2.945% | 2.308% | 2.732% | 2.316% | 2.038% | 4.417% | 4.168% | 3.665% | 3.918% | 4.471% | 4.371% | 3.765% | 3.698% | 3.44% | 4.023%
15 | 18 | 2030 | Summer | P, [MW] | Expected | - | 14.5646 | 16.8434 | 15.2734 | 16.9451 | 16.5046 | 14.7469 | 14.1262 | 18.5084 | 21.4042 | 24.5012 | 26.273 | 28.2344 | 29.3182 | 29.0336 | 28.2794 | 26.3023 | 26.5597 | 23.0404 | 21.569 | 20.9174 | 20.4604 | 21.2386 | 21.6695 | 19.7915
15 | 18 | 2030 | Summer | P, [%] | Expected | - | 11.84% | 13.69% | 12.42% | 13.78% | 13.42% | 11.99% | 11.48% | 15.05% | 17.4% | 19.92% | 21.36% | 22.95% | 23.84% | 23.6% | 22.99% | 21.38% | 21.59% | 18.73% | 17.54% | 17.01% | 16.63% | 17.27% | 17.62% | 16.09%
18 | 15 | 2030 | Summer | P, [MW] | Expected | - | -14.5514 | -16.8253 | -15.2585 | -16.9269 | -16.4873 | -14.7323 | -14.1136 | -18.4892 | -21.379 | -24.4685 | -26.2355 | -28.1902 | -29.2715 | -28.9876 | -28.2356 | -26.2643 | -26.5205 | -23.0109 | -21.5432 | -20.893 | -20.4367 | -21.2133 | -21.6428 | -19.7682
18 | 15 | 2030 | Summer | P, [%] | Expected | - | 11.83% | 13.68% | 12.41% | 13.76% | 13.4% | 11.98% | 11.47% | 15.03% | 17.38% | 19.89% | 21.33% | 22.92% | 23.8% | 23.57% | 22.96% | 21.35% | 21.56% | 18.71% | 17.51% | 16.99% | 16.62% | 17.25% | 17.6% | 16.07%
15 | 18 | 2030 | Summer | Q, [MVAr] | Expected | - | -4.747 | -5.7182 | -5.3999 | -5.4907 | -5.9569 | -6.5404 | -4.7577 | -2.6911 | -1.9057 | 0.20278 | 0.57056 | 0.27679 | 0.77061 | 0.93019 | -0.18818 | -0.7018 | -2.0625 | -2.7469 | -2.6658 | -3.0572 | -3.6515 | -2.7421 | -4.2158 | -5.0004
15 | 18 | 2030 | Summer | Q, [%] | Expected | - | 3.859% | 4.649% | 4.39% | 4.464% | 4.843% | 5.317% | 3.868% | 2.188% | 1.549% | 0.1649% | 0.4639% | 0.225% | 0.6265% | 0.7563% | 0.153% | 0.5706% | 1.677% | 2.233% | 2.167% | 2.485% | 2.969% | 2.229% | 3.428% | 4.065%
18 | 15 | 2030 | Summer | Q, [MVAr] | Expected | - | 4.5435 | 5.5323 | 5.2032 | 5.3052 | 5.7683 | 6.3427 | 4.5524 | 2.5042 | 1.7376 | -0.34669 | -0.69808 | -0.38187 | -0.86742 | -1.0288 | 0.083984 | 0.57804 | 1.9427 | 2.5934 | 2.5 | 2.8859 | 3.4786 | 2.5744 | 4.0538 | 4.8291
18 | 15 | 2030 | Summer | Q, [%] | Expected | - | 0.036939 | 0.044978 | 0.042302 | 0.043131 | 0.046897 | 0.051567 | 0.037011 | 0.02036 | 0.014127 | 0.0028186 | 0.0056755 | 0.0031047 | 0.0070522 | 0.0083641 | 0.0006828 | 0.0046995 | 0.015795 | 0.021085 | 0.020325 | 0.023463 | 0.028282 | 0.02093 | 0.032957 | 0.039261
15 | 18 | 2030 | Summer | S, [MVA] | Expected | - | 15.325 | 17.8031 | 16.2085 | 17.8296 | 17.555 | 16.1322 | 14.9238 | 18.703 | 21.4889 | 24.5021 | 26.2792 | 28.2359 | 29.3283 | 29.0486 | 28.28 | 26.3116 | 26.6402 | 23.2036 | 21.7331 | 21.1397 | 20.7849 | 21.4173 | 22.0758 | 20.419
15 | 18 | 2030 | Summer | S, [%] | Expected | - | 12.46% | 14.47% | 13.18% | 14.5% | 14.27% | 13.12% | 12.13% | 15.21% | 17.47% | 19.92% | 21.37% | 22.96% | 23.84% | 23.62% | 22.99% | 21.39% | 21.66% | 18.86% | 17.67% | 17.19% | 16.9% | 17.41% | 17.95% | 16.6%
18 | 15 | 2030 | Summer | S, [MVA] | Expected | - | 15.2499 | 17.7255 | 16.1291 | 17.7543 | 17.4748 | 16.0397 | 14.8457 | 18.658 | 21.4495 | 24.471 | 26.2448 | 28.193 | 29.2843 | 29.0059 | 28.2357 | 26.2707 | 26.5919 | 23.1566 | 21.6878 | 21.0914 | 20.7316 | 21.3708 | 22.0192 | 20.3544
18 | 15 | 2030 | Summer | S, [%] | Expected | - | 12.4% | 14.41% | 13.11% | 14.43% | 14.21% | 13.04% | 12.07% | 15.17% | 17.44% | 19.9% | 21.34% | 22.92% | 23.81% | 23.58% | 22.96% | 21.36% | 21.62% | 18.83% | 17.63% | 17.15% | 16.85% | 17.37% | 17.9% | 16.55%
15 | 26 | 2030 | Summer | P, [MW] | Expected | - | -0.46517 | -3.9884 | -5.761 | -6.043 | -4.4867 | -5.6521 | -0.95202 | 7.7211 | 12.9544 | 16.5992 | 17.4942 | 19.9068 | 21.0585 | 20.7971 | 17.2858 | 15.485 | 14.0682 | 13.1132 | 12.5772 | 13.5024 | 12.9183 | 14.718 | 12.8228 | 5.9734
15 | 26 | 2030 | Summer | P, [%] | Expected | - | 0.3782% | 3.243% | 4.684% | 4.913% | 3.648% | 4.595% | 0.774% | 6.277% | 10.53% | 13.5% | 14.22% | 16.18% | 17.12% | 16.91% | 14.05% | 12.59% | 11.44% | 10.66% | 10.23% | 10.98% | 10.5% | 11.97% | 10.43% | 4.856%
26 | 15 | 2030 | Summer | P, [MW] | Expected | - | 0.46528 | 3.9904 | 5.7652 | 6.0476 | 4.4895 | 5.6563 | 0.95221 | -7.714 | -12.9344 | -16.5661 | -17.4574 | -19.8595 | -21.0055 | -20.7449 | -17.2495 | -15.4559 | -14.0445 | -13.0927 | -12.5584 | -13.4809 | -12.8985 | -14.6924 | -12.8034 | -5.9691
26 | 15 | 2030 | Summer | P, [%] | Expected | - | 0.3783% | 3.244% | 4.687% | 4.917% | 3.65% | 4.599% | 0.7742% | 6.272% | 10.52% | 13.47% | 14.19% | 16.15% | 17.08% | 16.87% | 14.02% | 12.57% | 11.42% | 10.64% | 10.21% | 10.96% | 10.49% | 11.95% | 10.41% | 4.853%
15 | 26 | 2030 | Summer | Q, [MVAr] | Expected | - | -1.0801 | -1.4137 | -1.3154 | -1.2677 | -1.9521 | -2.0635 | -1.0757 | 0.064128 | 1.1237 | 2.4707 | 2.6144 | 2.6623 | 3.0422 | 3.4376 | 2.693 | 2.1989 | 1.4955 | 0.97574 | 0.98064 | 0.55618 | 0.26968 | 0.43062 | -0.48547 | -1.1817
15 | 26 | 2030 | Summer | Q, [%] | Expected | - | 0.8781% | 1.149% | 1.069% | 1.031% | 1.587% | 1.678% | 0.8745% | 0.05214% | 0.9136% | 2.009% | 2.126% | 2.164% | 2.473% | 2.795% | 2.189% | 1.788% | 1.216% | 0.7933% | 0.7973% | 0.4522% | 0.2192% | 0.3501% | 0.3947% | 0.9607%
26 | 15 | 2030 | Summer | Q, [MVAr] | Expected | - | 0.54964 | 0.89208 | 0.80098 | 0.7547 | 1.432 | 1.5494 | 0.54566 | -0.57863 | -1.5973 | -2.9024 | -3.0337 | -3.0464 | -3.4066 | -3.8041 | -3.1099 | -2.6398 | -1.9551 | -1.4474 | -1.4577 | -1.0251 | -0.74335 | -0.88539 | 0.011812 | 0.66129
26 | 15 | 2030 | Summer | Q, [%] | Expected | - | 0.0044687 | 0.0072527 | 0.006512 | 0.0061357 | 0.011642 | 0.012597 | 0.0044363 | 0.0047043 | 0.012986 | 0.023597 | 0.024665 | 0.024767 | 0.027696 | 0.030928 | 0.025284 | 0.021462 | 0.015895 | 0.011768 | 0.011852 | 0.0083345 | 0.0060435 | 0.0071983 | 9.6036e-05 | 0.0053763
15 | 26 | 2030 | Summer | S, [MVA] | Expected | - | 1.1801 | 4.232 | 5.9094 | 6.1747 | 4.8933 | 6.017 | 1.4412 | 7.7214 | 13.0031 | 16.7821 | 17.6885 | 20.0841 | 21.2772 | 21.0793 | 17.4943 | 15.6403 | 14.1475 | 13.1494 | 12.6154 | 13.5139 | 12.9211 | 14.7243 | 12.832 | 6.0892
15 | 26 | 2030 | Summer | S, [%] | Expected | - | 0.9594% | 3.441% | 4.804% | 5.02% | 3.978% | 4.892% | 1.172% | 6.278% | 10.57% | 13.64% | 14.38% | 16.33% | 17.3% | 17.14% | 14.22% | 12.72% | 11.5% | 10.69% | 10.26% | 10.99% | 10.5% | 11.97% | 10.43% | 4.951%
26 | 15 | 2030 | Summer | S, [MVA] | Expected | - | 0.72517 | 4.0892 | 5.8206 | 6.0946 | 4.7125 | 5.8647 | 1.1004 | 7.7357 | 13.0327 | 16.8184 | 17.719 | 20.0918 | 21.2799 | 21.0908 | 17.5276 | 15.6797 | 14.18 | 13.1725 | 12.6427 | 13.5198 | 12.9199 | 14.719 | 12.8034 | 6.0056
26 | 15 | 2030 | Summer | S, [%] | Expected | - | 0.5896% | 3.325% | 4.732% | 4.955% | 3.831% | 4.768% | 0.8946% | 6.289% | 10.6% | 13.67% | 14.41% | 16.33% | 17.3% | 17.15% | 14.25% | 12.75% | 11.53% | 10.71% | 10.28% | 10.99% | 10.5% | 11.97% | 10.41% | 4.883%
16 | 17 | 2030 | Summer | P, [MW] | Expected | - | 31.6439 | 32.6091 | 31.4692 | 31.6257 | 32.0216 | 33.7878 | 37.0858 | 34.4685 | 33.7971 | 31.9061 | 31.4878 | 34.5129 | 36.1419 | 35.5794 | 35.7888 | 35.9637 | 33.7776 | 33.6343 | 34.1175 | 34.4593 | 36.9596 | 36.0634 | 35.5584 | 35.286
16 | 17 | 2030 | Summer | P, [%] | Expected | - | 25.73% | 26.51% | 25.58% | 25.71% | 26.03% | 27.47% | 30.15% | 28.02% | 27.48% | 25.94% | 25.6% | 28.06% | 29.38% | 28.93% | 29.1% | 29.24% | 27.46% | 27.34% | 27.74% | 28.02% | 30.05% | 29.32% | 28.91% | 28.69%
17 | 16 | 2030 | Summer | P, [MW] | Expected | - | -31.5974 | -32.5597 | -31.4231 | -31.5792 | -31.974 | -33.7347 | -37.0217 | -34.413 | -33.7438 | -31.8586 | -31.4413 | -34.4572 | -36.0809 | -35.5203 | -35.7291 | -35.9034 | -33.7244 | -33.5814 | -34.0631 | -34.4039 | -36.896 | -36.0028 | -35.4995 | -35.2281
17 | 16 | 2030 | Summer | P, [%] | Expected | - | 25.69% | 26.47% | 25.55% | 25.67% | 26% | 27.43% | 30.1% | 27.98% | 27.43% | 25.9% | 25.56% | 28.01% | 29.33% | 28.88% | 29.05% | 29.19% | 27.42% | 27.3% | 27.69% | 27.97% | 30% | 29.27% | 28.86% | 28.64%
16 | 17 | 2030 | Summer | Q, [MVAr] | Expected | - | -2.0056 | -1.9388 | -1.8903 | -2.1059 | -1.7821 | -2.1909 | -2.9129 | -3.2985 | -3.0554 | -2.9477 | -3.5022 | -3.4206 | -3.3769 | -3.2571 | -3.2615 | -3.1598 | -3.1707 | -3.6414 | -3.2611 | -3.0937 | -2.8861 | -2.7386 | -2.6516 | -2.349
16 | 17 | 2030 | Summer | Q, [%] | Expected | - | 1.631% | 1.576% | 1.537% | 1.712% | 1.449% | 1.781% | 2.368% | 2.682% | 2.484% | 2.397% | 2.847% | 2.781% | 2.745% | 2.648% | 2.652% | 2.569% | 2.578% | 2.961% | 2.651% | 2.515% | 2.346% | 2.227% | 2.156% | 1.91%
17 | 16 | 2030 | Summer | Q, [MVAr] | Expected | - | 1.9437 | 1.8869 | 1.8265 | 2.0439 | 1.7239 | 2.1519 | 2.9123 | 3.2678 | 3.0171 | 2.8892 | 3.4399 | 3.3906 | 3.3655 | 3.239 | 3.2459 | 3.1461 | 3.1323 | 3.602 | 3.2266 | 3.0628 | 2.8839 | 2.7257 | 2.6328 | 2.3268
17 | 16 | 2030 | Summer | Q, [%] | Expected | - | 0.015802 | 0.01534 | 0.01485 | 0.016617 | 0.014016 | 0.017495 | 0.023677 | 0.026568 | 0.024529 | 0.02349 | 0.027967 | 0.027566 | 0.027362 | 0.026334 | 0.026389 | 0.025578 | 0.025466 | 0.029284 | 0.026232 | 0.024901 | 0.023447 | 0.02216 | 0.021405 | 0.018917
16 | 17 | 2030 | Summer | S, [MVA] | Expected | - | 31.7074 | 32.6667 | 31.5259 | 31.6957 | 32.0711 | 33.8588 | 37.2 | 34.626 | 33.9349 | 32.042 | 31.6819 | 34.682 | 36.2993 | 35.7282 | 35.9371 | 36.1022 | 33.9261 | 33.8309 | 34.273 | 34.5978 | 37.0721 | 36.1672 | 35.6571 | 35.3641
16 | 17 | 2030 | Summer | S, [%] | Expected | - | 25.78% | 26.56% | 25.63% | 25.77% | 26.07% | 27.53% | 30.24% | 28.15% | 27.59% | 26.05% | 25.76% | 28.2% | 29.51% | 29.05% | 29.22% | 29.35% | 27.58% | 27.5% | 27.86% | 28.13% | 30.14% | 29.4% | 28.99% | 28.75%
17 | 16 | 2030 | Summer | S, [MVA] | Expected | - | 31.6571 | 32.6143 | 31.4762 | 31.6452 | 32.0204 | 33.8033 | 37.1361 | 34.5678 | 33.8784 | 31.9893 | 31.629 | 34.6236 | 36.2376 | 35.6677 | 35.8762 | 36.0409 | 33.8695 | 33.774 | 34.2156 | 34.5399 | 37.0085 | 36.1059 | 35.597 | 35.3049
17 | 16 | 2030 | Summer | S, [%] | Expected | - | 25.74% | 26.52% | 25.59% | 25.73% | 26.03% | 27.48% | 30.19% | 28.1% | 27.54% | 26.01% | 25.71% | 28.15% | 29.46% | 29% | 29.17% | 29.3% | 27.54% | 27.46% | 27.82% | 28.08% | 30.09% | 29.35% | 28.94% | 28.7%
17 | 34 | 2030 | Summer | P, [MW] | Expected | - | 24.288 | 24.9765 | 25.2995 | 24.9546 | 25.2752 | 27.5139 | 29.7935 | 26.2547 | 25.4065 | 22.9212 | 23.048 | 25.7598 | 26.7307 | 26.8318 | 27.7846 | 27.203 | 25.8115 | 24.8708 | 25.3741 | 25.3877 | 27.3338 | 26.0973 | 26.5331 | 27.2612
17 | 34 | 2030 | Summer | P, [%] | Expected | - | 19.75% | 20.31% | 20.57% | 20.29% | 20.55% | 22.37% | 24.22% | 21.35% | 20.66% | 18.64% | 18.74% | 20.94% | 21.73% | 21.81% | 22.59% | 22.12% | 20.98% | 20.22% | 20.63% | 20.64% | 22.22% | 21.22% | 21.57% | 22.16%
34 | 17 | 2030 | Summer | P, [MW] | Expected | - | -24.2247 | -24.9095 | -25.2309 | -24.8878 | -25.2067 | -27.4327 | -29.6981 | -26.1803 | -25.3367 | -22.8643 | -22.9902 | -25.6878 | -26.6532 | -26.7537 | -27.7011 | -27.1229 | -25.7394 | -24.8037 | -25.3045 | -25.3181 | -27.2533 | -26.0239 | -26.4573 | -27.1813
34 | 17 | 2030 | Summer | P, [%] | Expected | - | 19.69% | 20.25% | 20.51% | 20.23% | 20.49% | 22.3% | 24.14% | 21.28% | 20.6% | 18.59% | 18.69% | 20.88% | 21.67% | 21.75% | 22.52% | 22.05% | 20.93% | 20.17% | 20.57% | 20.58% | 22.16% | 21.16% | 21.51% | 22.1%
17 | 34 | 2030 | Summer | Q, [MVAr] | Expected | - | -0.86183 | -0.8184 | -0.48397 | -0.81392 | -0.6341 | -0.69911 | -1.8086 | -2.5388 | -2.5212 | -2.6411 | -3.1199 | -3.1701 | -3.2721 | -3.1 | -2.9784 | -2.9329 | -2.644 | -3.1624 | -2.5887 | -2.421 | -2.2486 | -2.178 | -1.911 | -1.5257
17 | 34 | 2030 | Summer | Q, [%] | Expected | - | 0.7007% | 0.6654% | 0.3935% | 0.6617% | 0.5155% | 0.5684% | 1.47% | 2.064% | 2.05% | 2.147% | 2.536% | 2.577% | 2.66% | 2.52% | 2.421% | 2.384% | 2.15% | 2.571% | 2.105% | 1.968% | 1.828% | 1.771% | 1.554% | 1.24%
34 | 17 | 2030 | Summer | Q, [MVAr] | Expected | - | 0.56541 | 0.53482 | 0.2064 | 0.52982 | 0.35614 | 0.46564 | 1.625 | 2.2811 | 2.2471 | 2.3218 | 2.8035 | 2.9039 | 3.0254 | 2.8549 | 2.7527 | 2.6951 | 2.3778 | 2.8791 | 2.314 | 2.1464 | 2.0126 | 1.917 | 1.6583 | 1.2874
34 | 17 | 2030 | Summer | Q, [%] | Expected | - | 0.0045969 | 0.0043481 | 0.001678 | 0.0043075 | 0.0028954 | 0.0037857 | 0.013211 | 0.018546 | 0.018269 | 0.018877 | 0.022793 | 0.023609 | 0.024597 | 0.02321 | 0.02238 | 0.021912 | 0.019332 | 0.023407 | 0.018813 | 0.01745 | 0.016362 | 0.015585 | 0.013482 | 0.010467
17 | 34 | 2030 | Summer | S, [MVA] | Expected | - | 24.3033 | 24.9899 | 25.3042 | 24.9679 | 25.2832 | 27.5228 | 29.8484 | 26.3772 | 25.5313 | 23.0728 | 23.2582 | 25.9541 | 26.9303 | 27.0103 | 27.9438 | 27.3607 | 25.9465 | 25.0711 | 25.5058 | 25.5029 | 27.4262 | 26.1881 | 26.6018 | 27.3039
17 | 34 | 2030 | Summer | S, [%] | Expected | - | 19.76% | 20.32% | 20.57% | 20.3% | 20.56% | 22.38% | 24.27% | 21.44% | 20.76% | 18.76% | 18.91% | 21.1% | 21.89% | 21.96% | 22.72% | 22.24% | 21.09% | 20.38% | 20.74% | 20.73% | 22.3% | 21.29% | 21.63% | 22.2%
34 | 17 | 2030 | Summer | S, [MVA] | Expected | - | 24.2313 | 24.9153 | 25.2318 | 24.8935 | 25.2092 | 27.4366 | 29.7425 | 26.2795 | 25.4362 | 22.9819 | 23.1605 | 25.8514 | 26.8243 | 26.9056 | 27.8375 | 27.2565 | 25.849 | 24.9702 | 25.4101 | 25.4089 | 27.3275 | 26.0944 | 26.5093 | 27.2118
34 | 17 | 2030 | Summer | S, [%] | Expected | - | 19.7% | 20.26% | 20.51% | 20.24% | 20.5% | 22.31% | 24.18% | 21.37% | 20.68% | 18.68% | 18.83% | 21.02% | 21.81% | 21.87% | 22.63% | 22.16% | 21.02% | 20.3% | 20.66% | 20.66% | 22.22% | 21.21% | 21.55% | 22.12%
18 | 103 | 2030 | Summer | P, [MW] | Expected | - | 19.6086 | 13.9298 | 13.2234 | 10.9522 | 14.4111 | 14.6771 | 16.5732 | 18.0742 | 21.2579 | 25.6033 | 25.8425 | 27.3322 | 28.8067 | 29.9487 | 28.0828 | 25.6953 | 22.9748 | 23.6182 | 21.2263 | 21.313 | 21.0709 | 22.8677 | 21.4313 | 16.7781
18 | 103 | 2030 | Summer | P, [%] | Expected | - | 15.94% | 11.33% | 10.75% | 8.904% | 11.72% | 11.93% | 13.47% | 14.69% | 17.28% | 20.82% | 21.01% | 22.22% | 23.42% | 24.35% | 22.83% | 20.89% | 18.68% | 19.2% | 17.26% | 17.33% | 17.13% | 18.59% | 17.42% | 13.64%
103 | 18 | 2030 | Summer | P, [MW] | Expected | - | -19.5867 | -13.9179 | -13.2129 | -10.9447 | -14.3986 | -14.6637 | -16.5571 | -18.0561 | -21.2332 | -25.5673 | -25.8059 | -27.291 | -28.7613 | -29.8995 | -28.0393 | -25.659 | -22.9456 | -23.5876 | -21.2015 | -21.288 | -21.0463 | -22.8389 | -21.4058 | -16.7619
103 | 18 | 2030 | Summer | P, [%] | Expected | - | 15.92% | 11.32% | 10.74% | 8.898% | 11.71% | 11.92% | 13.46% | 14.68% | 17.26% | 20.79% | 20.98% | 22.19% | 23.38% | 24.31% | 22.8% | 20.86% | 18.65% | 19.18% | 17.24% | 17.31% | 17.11% | 18.57% | 17.4% | 13.63%
18 | 103 | 2030 | Summer | Q, [MVAr] | Expected | - | -2.7331 | -3.9394 | -3.5527 | -3.4642 | -3.9768 | -4.8979 | -3.1534 | -1.0477 | -0.31692 | 1.5149 | 1.7581 | 1.3831 | 1.6842 | 2.0524 | 1.4239 | 0.5102 | -0.87337 | -0.8746 | -0.77773 | -1.5199 | -1.8928 | -1.22 | -2.4597 | -3.047
18 | 103 | 2030 | Summer | Q, [%] | Expected | - | 2.222% | 3.203% | 2.888% | 2.816% | 3.233% | 3.982% | 2.564% | 0.8518% | 0.2577% | 1.232% | 1.429% | 1.125% | 1.369% | 1.669% | 1.158% | 0.4148% | 0.7101% | 0.7111% | 0.6323% | 1.236% | 1.539% | 0.9919% | 2% | 2.477%
103 | 18 | 2030 | Summer | Q, [MVAr] | Expected | - | 2.5597 | 3.7324 | 3.3414 | 3.2426 | 3.7718 | 4.6961 | 2.9597 | 0.85718 | 0.14777 | -1.6471 | -1.888 | -1.4976 | -1.7845 | -2.139 | -1.5284 | -0.63881 | 0.71998 | 0.72563 | 0.60863 | 1.351 | 1.7232 | 1.0647 | 2.2939 | 2.8517
103 | 18 | 2030 | Summer | Q, [%] | Expected | - | 0.020811 | 0.030345 | 0.027165 | 0.026362 | 0.030665 | 0.03818 | 0.024063 | 0.0069689 | 0.0012014 | 0.013391 | 0.01535 | 0.012175 | 0.014508 | 0.01739 | 0.012426 | 0.0051936 | 0.0058535 | 0.0058994 | 0.0049482 | 0.010984 | 0.01401 | 0.008656 | 0.01865 | 0.023184
18 | 103 | 2030 | Summer | S, [MVA] | Expected | - | 19.7989 | 14.4853 | 13.6964 | 11.4987 | 14.9536 | 15.4728 | 16.8733 | 18.1045 | 21.2603 | 25.6481 | 25.9023 | 27.3674 | 28.8559 | 30.0191 | 28.1189 | 25.7004 | 22.9916 | 23.6344 | 21.2405 | 21.3671 | 21.156 | 22.9005 | 21.572 | 17.055
18 | 103 | 2030 | Summer | S, [%] | Expected | - | 16.1% | 11.78% | 11.14% | 9.349% | 12.16% | 12.58% | 13.72% | 14.72% | 17.28% | 20.85% | 21.06% | 22.25% | 23.46% | 24.41% | 22.86% | 20.89% | 18.69% | 19.21% | 17.27% | 17.37% | 17.2% | 18.62% | 17.54% | 13.87%
103 | 18 | 2030 | Summer | S, [MVA] | Expected | - | 19.7538 | 14.4178 | 13.6323 | 11.4251 | 14.8878 | 15.3973 | 16.8219 | 18.0765 | 21.2337 | 25.6204 | 25.8749 | 27.3324 | 28.8166 | 29.9761 | 28.0809 | 25.667 | 22.957 | 23.5987 | 21.2103 | 21.3308 | 21.1169 | 22.8638 | 21.5283 | 17.0048
103 | 18 | 2030 | Summer | S, [%] | Expected | - | 16.06% | 11.72% | 11.08% | 9.289% | 12.1% | 12.52% | 13.68% | 14.7% | 17.26% | 20.83% | 21.04% | 22.22% | 23.43% | 24.37% | 22.83% | 20.87% | 18.66% | 19.19% | 17.24% | 17.34% | 17.17% | 18.59% | 17.5% | 13.83%
26 | 55 | 2030 | Summer | P, [MW] | Expected | - | -40.7414 | -44.1144 | -44.9347 | -45.0634 | -43.3145 | -44.8332 | -38.8275 | -26.9417 | -21.3515 | -18.5185 | -19.0642 | -16.9528 | -16.381 | -17.636 | -23.1578 | -24.4418 | -24.066 | -23.9986 | -22.9511 | -20.6843 | -21.5743 | -20.2126 | -24.0027 | -31.6165
26 | 55 | 2030 | Summer | P, [%] | Expected | - | 33.12% | 35.87% | 36.53% | 36.64% | 35.22% | 36.45% | 31.57% | 21.9% | 17.36% | 15.06% | 15.5% | 13.78% | 13.32% | 14.34% | 18.83% | 19.87% | 19.57% | 19.51% | 18.66% | 16.82% | 17.54% | 16.43% | 19.51% | 25.7%
55 | 26 | 2030 | Summer | P, [MW] | Expected | - | 41.2608 | 44.7258 | 45.5693 | 45.7018 | 43.9021 | 45.4642 | 39.2993 | 27.1656 | 21.4916 | 18.6234 | 19.1754 | 17.0407 | 16.4632 | 17.7313 | 23.3231 | 24.626 | 24.2443 | 24.1756 | 23.113 | 20.8155 | 21.7174 | 20.338 | 24.18 | 31.9265
55 | 26 | 2030 | Summer | P, [%] | Expected | - | 33.55% | 36.36% | 37.05% | 37.16% | 35.69% | 36.96% | 31.95% | 22.09% | 17.47% | 15.14% | 15.59% | 13.85% | 13.38% | 14.42% | 18.96% | 20.02% | 19.71% | 19.65% | 18.79% | 16.92% | 17.66% | 16.53% | 19.66% | 25.96%
26 | 55 | 2030 | Summer | Q, [MVAr] | Expected | - | 0.70755 | 1.3149 | 1.4242 | 1.5206 | 0.61499 | 1.0307 | 0.60919 | -0.061435 | 0.082459 | 0.0059174 | -0.084477 | 0.082983 | 0.19017 | 0.068656 | 0.080586 | -0.077155 | -0.027103 | 0.020901 | -0.13152 | -0.2042 | -0.11972 | -0.15881 | -0.32058 | -0.33671
26 | 55 | 2030 | Summer | Q, [%] | Expected | - | 0.5752% | 1.069% | 1.158% | 1.236% | 0.5% | 0.8379% | 0.4953% | 0.04995% | 0.06704% | 0.004811% | 0.06868% | 0.06747% | 0.1546% | 0.05582% | 0.06552% | 0.06273% | 0.02203% | 0.01699% | 0.1069% | 0.166% | 0.09734% | 0.1291% | 0.2606% | 0.2737%
55 | 26 | 2030 | Summer | Q, [MVAr] | Expected | - | -0.33803 | -0.6303 | -0.66154 | -0.74468 | -0.01414 | -0.28067 | -0.39955 | -0.58121 | -1.0131 | -1.0606 | -0.94955 | -1.196 | -1.3219 | -1.1541 | -0.92228 | -0.7003 | -0.77191 | -0.82698 | -0.72535 | -0.75832 | -0.79929 | -0.82188 | -0.48208 | -0.009627
55 | 26 | 2030 | Summer | Q, [%] | Expected | - | 0.0027482 | 0.0051244 | 0.0053784 | 0.0060543 | 0.00011496 | 0.0022819 | 0.0032484 | 0.0047253 | 0.0082368 | 0.0086225 | 0.0077199 | 0.0097239 | 0.010747 | 0.0093826 | 0.0074982 | 0.0056935 | 0.0062757 | 0.0067234 | 0.0058971 | 0.0061652 | 0.0064983 | 0.006682 | 0.0039194 | 7.8268e-05
26 | 55 | 2030 | Summer | S, [MVA] | Expected | - | 40.7475 | 44.134 | 44.9573 | 45.0891 | 43.3189 | 44.8451 | 38.8323 | 26.9417 | 21.3517 | 18.5185 | 19.0644 | 16.9531 | 16.3821 | 17.6361 | 23.1579 | 24.442 | 24.066 | 23.9986 | 22.9515 | 20.6854 | 21.5746 | 20.2133 | 24.0048 | 31.6183
26 | 55 | 2030 | Summer | S, [%] | Expected | - | 33.13% | 35.88% | 36.55% | 36.66% | 35.22% | 36.46% | 31.57% | 21.9% | 17.36% | 15.06% | 15.5% | 13.78% | 13.32% | 14.34% | 18.83% | 19.87% | 19.57% | 19.51% | 18.66% | 16.82% | 17.54% | 16.43% | 19.52% | 25.71%
55 | 26 | 2030 | Summer | S, [MVA] | Expected | - | 41.2621 | 44.7302 | 45.5741 | 45.7079 | 43.9021 | 45.4651 | 39.3014 | 27.1718 | 21.5154 | 18.6536 | 19.1989 | 17.0827 | 16.5162 | 17.7688 | 23.3413 | 24.636 | 24.2566 | 24.1897 | 23.1243 | 20.8294 | 21.7321 | 20.3546 | 24.1848 | 31.9265
55 | 26 | 2030 | Summer | S, [%] | Expected | - | 33.55% | 36.37% | 37.05% | 37.16% | 35.69% | 36.96% | 31.95% | 22.09% | 17.49% | 15.17% | 15.61% | 13.89% | 13.43% | 14.45% | 18.98% | 20.03% | 19.72% | 19.67% | 18.8% | 16.93% | 17.67% | 16.55% | 19.66% | 25.96%
26 | 103 | 2030 | Summer | P, [MW] | Expected | - | 16.8234 | 18.8421 | 19.5857 | 19.5909 | 19.4313 | 19.9218 | 15.6635 | 9.5244 | 7.0309 | 6.837 | 6.8781 | 6.0399 | 6.0767 | 6.7514 | 9.1116 | 8.8813 | 9.1599 | 8.7717 | 7.4786 | 6.256 | 6.5221 | 5.9049 | 7.3755 | 11.3208
26 | 103 | 2030 | Summer | P, [%] | Expected | - | 13.68% | 15.32% | 15.92% | 15.93% | 15.8% | 16.2% | 12.73% | 7.743% | 5.716% | 5.559% | 5.592% | 4.91% | 4.94% | 5.489% | 7.408% | 7.221% | 7.447% | 7.131% | 6.08% | 5.086% | 5.303% | 4.801% | 5.996% | 9.204%
103 | 26 | 2030 | Summer | P, [MW] | Expected | - | -16.7888 | -18.7984 | -19.5387 | -19.5439 | -19.3853 | -19.8729 | -15.6333 | -9.5133 | -7.0244 | -6.8311 | -6.8723 | -6.0351 | -6.0719 | -6.7455 | -9.1012 | -8.8713 | -9.1489 | -8.7617 | -7.4711 | -6.2504 | -6.516 | -5.9001 | -7.3681 | -11.3047
103 | 26 | 2030 | Summer | P, [%] | Expected | - | 13.65% | 15.28% | 15.89% | 15.89% | 15.76% | 16.16% | 12.71% | 7.734% | 5.711% | 5.554% | 5.587% | 4.907% | 4.937% | 5.484% | 7.399% | 7.212% | 7.438% | 7.123% | 6.074% | 5.082% | 5.298% | 4.797% | 5.99% | 9.191%
26 | 103 | 2030 | Summer | Q, [MVAr] | Expected | - | -2.9345 | -3.6215 | -3.3768 | -3.4269 | -3.1986 | -3.7975 | -3.1415 | -2.3174 | -2.6663 | -2.1626 | -2.0167 | -2.3737 | -2.3797 | -2.5388 | -2.6304 | -2.8062 | -3.3994 | -3.1919 | -3.105 | -3.2021 | -3.3713 | -2.775 | -3.1407 | -3.1015
26 | 103 | 2030 | Summer | Q, [%] | Expected | - | 2.386% | 2.944% | 2.745% | 2.786% | 2.601% | 3.087% | 2.554% | 1.884% | 2.168% | 1.758% | 1.64% | 1.93% | 1.935% | 2.064% | 2.139% | 2.282% | 2.764% | 2.595% | 2.524% | 2.603% | 2.741% | 2.256% | 2.553% | 2.522%
103 | 26 | 2030 | Summer | Q, [MVAr] | Expected | - | 2.537 | 3.2565 | 3.0228 | 3.0732 | 2.8404 | 3.4497 | 2.7295 | 1.8343 | 2.1646 | 1.6567 | 1.5108 | 1.8634 | 1.8697 | 2.0334 | 2.1437 | 2.3187 | 2.9143 | 2.7025 | 2.6071 | 2.6967 | 2.8689 | 2.2675 | 2.6434 | 2.6378
103 | 26 | 2030 | Summer | Q, [%] | Expected | - | 0.020626 | 0.026476 | 0.024576 | 0.024985 | 0.023093 | 0.028046 | 0.022191 | 0.014913 | 0.017598 | 0.013469 | 0.012283 | 0.01515 | 0.015201 | 0.016532 | 0.017428 | 0.018851 | 0.023693 | 0.021971 | 0.021196 | 0.021924 | 0.023324 | 0.018435 | 0.021491 | 0.021446
26 | 103 | 2030 | Summer | S, [MVA] | Expected | - | 17.0774 | 19.187 | 19.8747 | 19.8884 | 19.6928 | 20.2805 | 15.9754 | 9.8023 | 7.5195 | 7.1709 | 7.1677 | 6.4902 | 6.5261 | 7.213 | 9.4837 | 9.3141 | 9.7704 | 9.3344 | 8.0975 | 7.0278 | 7.342 | 6.5247 | 8.0163 | 11.738
26 | 103 | 2030 | Summer | S, [%] | Expected | - | 13.88% | 15.6% | 16.16% | 16.17% | 16.01% | 16.49% | 12.99% | 7.969% | 6.113% | 5.83% | 5.827% | 5.277% | 5.306% | 5.864% | 7.71% | 7.572% | 7.943% | 7.589% | 6.583% | 5.714% | 5.969% | 5.305% | 6.517% | 9.543%
103 | 26 | 2030 | Summer | S, [MVA] | Expected | - | 16.9794 | 19.0784 | 19.7712 | 19.784 | 19.5923 | 20.1701 | 15.8698 | 9.6885 | 7.3504 | 7.0292 | 7.0364 | 6.3166 | 6.3533 | 7.0454 | 9.3503 | 9.1693 | 9.6019 | 9.169 | 7.9129 | 6.8073 | 7.1197 | 6.321 | 7.8279 | 11.6084
103 | 26 | 2030 | Summer | S, [%] | Expected | - | 13.8% | 15.51% | 16.07% | 16.08% | 15.93% | 16.4% | 12.9% | 7.877% | 5.976% | 5.715% | 5.721% | 5.135% | 5.165% | 5.728% | 7.602% | 7.455% | 7.806% | 7.454% | 6.433% | 5.534% | 5.788% | 5.139% | 6.364% | 9.438%
29 | 34 | 2030 | Summer | P, [MW] | Expected | - | -7.0664 | -9.2363 | -9.5017 | -9.6651 | -9.5535 | -11.7992 | -13.4506 | -8.1929 | -7.3611 | -5.3486 | -5.8795 | -7.755 | -8.7238 | -8.666 | -9.8211 | -9.6289 | -8.9493 | -8.1493 | -8.1599 | -8.335 | -10.4866 | -9.8271 | -9.8487 | -10.1153
29 | 34 | 2030 | Summer | P, [%] | Expected | - | 5.745% | 7.509% | 7.725% | 7.858% | 7.767% | 9.593% | 10.94% | 6.661% | 5.985% | 4.348% | 4.78% | 6.305% | 7.093% | 7.046% | 7.985% | 7.828% | 7.276% | 6.625% | 6.634% | 6.776% | 8.526% | 7.99% | 8.007% | 8.224%
34 | 29 | 2030 | Summer | P, [MW] | Expected | - | 7.0737 | 9.2484 | 9.5145 | 9.6779 | 9.5664 | 11.8175 | 13.471 | 8.2 | 7.3666 | 5.3516 | 5.883 | 7.7612 | 8.7317 | 8.6738 | 9.8309 | 9.6384 | 8.9575 | 8.1561 | 8.1667 | 8.3421 | 10.4978 | 9.8371 | 9.8591 | 10.1269
34 | 29 | 2030 | Summer | P, [%] | Expected | - | 5.751% | 7.519% | 7.735% | 7.868% | 7.778% | 9.608% | 10.95% | 6.667% | 5.989% | 4.351% | 4.783% | 6.31% | 7.099% | 7.052% | 7.993% | 7.836% | 7.283% | 6.631% | 6.64% | 6.782% | 8.535% | 7.998% | 8.016% | 8.233%
29 | 34 | 2030 | Summer | Q, [MVAr] | Expected | - | 4.3939 | 5.5403 | 5.77 | 5.56 | 5.7548 | 6.1347 | 4.1479 | 1.2843 | -0.059798 | -1.0018 | -0.71986 | -1.2248 | -1.4154 | -1.1576 | 0.30452 | 0.59318 | 0.3611 | 0.15484 | 0.37583 | 0.63974 | 0.57417 | 0.94414 | 2.2154 | 3.202
29 | 34 | 2030 | Summer | Q, [%] | Expected | - | 3.572% | 4.504% | 4.691% | 4.52% | 4.679% | 4.988% | 3.372% | 1.044% | 0.04862% | 0.8145% | 0.5852% | 0.9958% | 1.151% | 0.9411% | 0.2476% | 0.4823% | 0.2936% | 0.1259% | 0.3056% | 0.5201% | 0.4668% | 0.7676% | 1.801% | 2.603%
34 | 29 | 2030 | Summer | Q, [MVAr] | Expected | - | -4.8533 | -5.9828 | -6.2098 | -5.9997 | -6.1942 | -6.5552 | -4.5607 | -1.7442 | -0.40541 | 0.52738 | 0.24714 | 0.76203 | 0.95872 | 0.70037 | -0.75441 | -1.0443 | -0.817 | -0.61606 | -0.8366 | -1.0993 | -1.0188 | -1.3935 | -2.663 | -3.6456
34 | 29 | 2030 | Summer | Q, [%] | Expected | - | 0.039458 | 0.048641 | 0.050486 | 0.048778 | 0.05036 | 0.053294 | 0.037079 | 0.01418 | 0.003296 | 0.0042876 | 0.0020093 | 0.0061954 | 0.0077945 | 0.0056941 | 0.0061334 | 0.0084906 | 0.0066423 | 0.0050086 | 0.0068016 | 0.0089372 | 0.0082828 | 0.011329 | 0.021651 | 0.029639
29 | 34 | 2030 | Summer | S, [MVA] | Expected | - | 8.3211 | 10.7706 | 11.1165 | 11.1502 | 11.1529 | 13.2988 | 14.0757 | 8.293 | 7.3613 | 5.4416 | 5.9234 | 7.8512 | 8.8379 | 8.743 | 9.8258 | 9.6471 | 8.9566 | 8.1508 | 8.1686 | 8.3595 | 10.5023 | 9.8724 | 10.0948 | 10.61
29 | 34 | 2030 | Summer | S, [%] | Expected | - | 6.765% | 8.757% | 9.038% | 9.065% | 9.067% | 10.81% | 11.44% | 6.742% | 5.985% | 4.424% | 4.816% | 6.383% | 7.185% | 7.108% | 7.988% | 7.843% | 7.282% | 6.627% | 6.641% | 6.796% | 8.538% | 8.026% | 8.207% | 8.626%
34 | 29 | 2030 | Summer | S, [MVA] | Expected | - | 8.5785 | 11.0148 | 11.3617 | 11.3868 | 11.3967 | 13.5138 | 14.2221 | 8.3834 | 7.3777 | 5.3775 | 5.8882 | 7.7986 | 8.7842 | 8.702 | 9.8598 | 9.6948 | 8.9947 | 8.1793 | 8.2094 | 8.4142 | 10.5472 | 9.9353 | 10.2125 | 10.7632
34 | 29 | 2030 | Summer | S, [%] | Expected | - | 6.974% | 8.955% | 9.237% | 9.258% | 9.266% | 10.99% | 11.56% | 6.816% | 5.998% | 4.372% | 4.787% | 6.34% | 7.142% | 7.075% | 8.016% | 7.882% | 7.313% | 6.65% | 6.674% | 6.841% | 8.575% | 8.077% | 8.303% | 8.751%
34 | 35 | 2030 | Summer | P, [MW] | Expected | - | 8.1308 | 9.2131 | 8.8998 | 9.3402 | 10.0657 | 11.6131 | 14.7235 | 10.5946 | 9.2832 | 7.2106 | 6.7244 | 9.4567 | 10.4534 | 9.9759 | 10.4793 | 10.6143 | 9.6441 | 8.6711 | 9.9009 | 10.2573 | 11.9214 | 10.7983 | 10.7897 | 10.6804
34 | 35 | 2030 | Summer | P, [%] | Expected | - | 6.61% | 7.49% | 7.236% | 7.594% | 8.184% | 9.442% | 11.97% | 8.614% | 7.547% | 5.862% | 5.467% | 7.688% | 8.499% | 8.11% | 8.52% | 8.63% | 7.841% | 7.05% | 8.049% | 8.339% | 9.692% | 8.779% | 8.772% | 8.683%
35 | 34 | 2030 | Summer | P, [MW] | Expected | - | -8.1244 | -9.2044 | -8.8914 | -9.3313 | -10.0554 | -11.5992 | -14.7023 | -10.5837 | -9.2747 | -7.2054 | -6.7198 | -9.448 | -10.4428 | -9.9662 | -10.4685 | -10.6032 | -9.6349 | -8.6638 | -9.8915 | -10.2473 | -11.9079 | -10.7872 | -10.7785 | -10.6694
35 | 34 | 2030 | Summer | P, [%] | Expected | - | 6.605% | 7.483% | 7.229% | 7.586% | 8.175% | 9.43% | 11.95% | 8.605% | 7.54% | 5.858% | 5.463% | 7.681% | 8.49% | 8.103% | 8.511% | 8.621% | 7.833% | 7.044% | 8.042% | 8.331% | 9.681% | 8.77% | 8.763% | 8.674%
34 | 35 | 2030 | Summer | Q, [MVAr] | Expected | - | -1.7074 | -2.9879 | -3.4813 | -3.1158 | -3.3109 | -3.9771 | -3.3048 | -2.6059 | -2.3915 | -2.2228 | -2.2643 | -2.2689 | -2.3157 | -2.3778 | -2.763 | -2.7228 | -2.669 | -2.1526 | -1.8553 | -1.7278 | -1.8873 | -1.8871 | -2.0933 | -2.1783
34 | 35 | 2030 | Summer | Q, [%] | Expected | - | 1.388% | 2.429% | 2.83% | 2.533% | 2.692% | 3.233% | 2.687% | 2.119% | 1.944% | 1.807% | 1.841% | 1.845% | 1.883% | 1.933% | 2.246% | 2.214% | 2.17% | 1.75% | 1.508% | 1.405% | 1.534% | 1.534% | 1.702% | 1.771%
35 | 34 | 2030 | Summer | Q, [MVAr] | Expected | - | 1.2833 | 2.5714 | 3.064 | 2.7002 | 2.9003 | 3.5787 | 2.9309 | 2.197 | 1.9739 | 1.7938 | 1.8329 | 1.852 | 1.9052 | 1.9644 | 2.3535 | 2.3142 | 2.2539 | 1.7309 | 1.4409 | 1.3157 | 1.4874 | 1.479 | 1.6854 | 1.77
35 | 34 | 2030 | Summer | Q, [%] | Expected | - | 0.010433 | 0.020906 | 0.024911 | 0.021953 | 0.02358 | 0.029096 | 0.023828 | 0.017861 | 0.016048 | 0.014583 | 0.014902 | 0.015057 | 0.01549 | 0.015971 | 0.019134 | 0.018814 | 0.018324 | 0.014072 | 0.011714 | 0.010696 | 0.012092 | 0.012024 | 0.013703 | 0.01439
34 | 35 | 2030 | Summer | S, [MVA] | Expected | - | 8.3081 | 9.6855 | 9.5564 | 9.8462 | 10.5963 | 12.2753 | 15.0898 | 10.9104 | 9.5863 | 7.5454 | 7.0954 | 9.7251 | 10.7068 | 10.2553 | 10.8374 | 10.958 | 10.0066 | 8.9343 | 10.0732 | 10.4018 | 12.0699 | 10.962 | 10.9908 | 10.9003
34 | 35 | 2030 | Summer | S, [%] | Expected | - | 6.755% | 7.874% | 7.769% | 8.005% | 8.615% | 9.98% | 12.27% | 8.87% | 7.794% | 6.134% | 5.769% | 7.907% | 8.705% | 8.338% | 8.811% | 8.909% | 8.135% | 7.264% | 8.19% | 8.457% | 9.813% | 8.912% | 8.936% | 8.862%
35 | 34 | 2030 | Summer | S, [MVA] | Expected | - | 8.2252 | 9.5569 | 9.4045 | 9.7141 | 10.4653 | 12.1388 | 14.9916 | 10.8093 | 9.4824 | 7.4253 | 6.9653 | 9.6278 | 10.6152 | 10.1579 | 10.7297 | 10.8528 | 9.895 | 8.835 | 9.9959 | 10.3314 | 12.0005 | 10.8881 | 10.9095 | 10.8152
35 | 34 | 2030 | Summer | S, [%] | Expected | - | 6.687% | 7.77% | 7.646% | 7.898% | 8.508% | 9.869% | 12.19% | 8.788% | 7.709% | 6.037% | 5.663% | 7.827% | 8.63% | 8.258% | 8.723% | 8.823% | 8.045% | 7.183% | 8.127% | 8.4% | 9.756% | 8.852% | 8.869% | 8.793%
35 | 36 | 2030 | Summer | P, [MW] | Expected | - | -4.2964 | -2.0676 | -1.0885 | -0.83551 | -0.86904 | 0.39299 | -0.84495 | -7.3567 | -8.0628 | -10.1729 | -9.1568 | -8.6776 | -7.8483 | -7.3838 | -5.1826 | -4.2794 | -5.3052 | -6.2234 | -6.0966 | -6.6859 | -5.0685 | -5.4534 | -3.9338 | -3.075
35 | 36 | 2030 | Summer | P, [%] | Expected | - | 3.493% | 1.681% | 0.8849% | 0.6793% | 0.7065% | 0.3195% | 0.687% | 5.981% | 6.555% | 8.271% | 7.445% | 7.055% | 6.381% | 6.003% | 4.214% | 3.479% | 4.313% | 5.06% | 4.957% | 5.436% | 4.121% | 4.434% | 3.198% | 2.5%
36 | 35 | 2030 | Summer | P, [MW] | Expected | - | 4.2988 | 2.0696 | 1.0906 | 0.83732 | 0.87101 | -0.39049 | 0.84647 | 7.3615 | 8.0684 | 10.1817 | 9.1639 | 8.684 | 7.8536 | 7.3885 | 5.1851 | 4.2812 | 5.3077 | 6.227 | 6.1 | 6.6899 | 5.071 | 5.4563 | 3.9356 | 3.0767
36 | 35 | 2030 | Summer | P, [%] | Expected | - | 3.495% | 1.683% | 0.8867% | 0.6807% | 0.7081% | 0.3175% | 0.6882% | 5.985% | 6.56% | 8.278% | 7.45% | 7.06% | 6.385% | 6.007% | 4.216% | 3.481% | 4.315% | 5.063% | 4.959% | 5.439% | 4.123% | 4.436% | 3.2% | 2.501%
35 | 36 | 2030 | Summer | Q, [MVAr] | Expected | - | -3.3644 | -4.6525 | -5.1451 | -4.7813 | -4.9814 | -5.6599 | -4.3726 | -2.0557 | -1.5176 | -1.3374 | -1.3766 | -1.3956 | -1.4489 | -1.508 | -1.8971 | -1.8578 | -1.7975 | -2.2187 | -2.2433 | -2.1181 | -2.2898 | -2.2814 | -2.4879 | -3.5177
35 | 36 | 2030 | Summer | Q, [%] | Expected | - | 2.735% | 3.783% | 4.183% | 3.887% | 4.05% | 4.602% | 3.555% | 1.671% | 1.234% | 1.087% | 1.119% | 1.135% | 1.178% | 1.226% | 1.542% | 1.51% | 1.461% | 1.804% | 1.824% | 1.722% | 1.862% | 1.855% | 2.023% | 2.86%
36 | 35 | 2030 | Summer | Q, [MVAr] | Expected | - | 2.9735 | 4.2601 | 4.7531 | 4.3882 | 4.589 | 5.2693 | 3.979 | 1.6729 | 1.1374 | 0.96778 | 1.001 | 1.0181 | 1.0676 | 1.1248 | 1.5063 | 1.4645 | 1.4068 | 1.8312 | 1.8558 | 1.7328 | 1.8996 | 1.8922 | 2.0948 | 3.1247
36 | 35 | 2030 | Summer | Q, [%] | Expected | - | 0.024175 | 0.034635 | 0.038643 | 0.035676 | 0.037309 | 0.04284 | 0.03235 | 0.0136 | 0.0092468 | 0.0078681 | 0.0081383 | 0.0082774 | 0.0086801 | 0.0091449 | 0.012246 | 0.011906 | 0.011437 | 0.014888 | 0.015088 | 0.014088 | 0.015444 | 0.015383 | 0.017031 | 0.025404
35 | 36 | 2030 | Summer | S, [MVA] | Expected | - | 5.457 | 5.0913 | 5.259 | 4.8538 | 5.0567 | 5.6735 | 4.4535 | 7.6385 | 8.2044 | 10.2605 | 9.2597 | 8.7892 | 7.9809 | 7.5362 | 5.5189 | 4.6653 | 5.6015 | 6.6071 | 6.4962 | 7.0133 | 5.5617 | 5.9114 | 4.6545 | 4.6723
35 | 36 | 2030 | Summer | S, [%] | Expected | - | 4.437% | 4.139% | 4.276% | 3.946% | 4.111% | 4.613% | 3.621% | 6.21% | 6.67% | 8.342% | 7.528% | 7.146% | 6.489% | 6.127% | 4.487% | 3.793% | 4.554% | 5.372% | 5.281% | 5.702% | 4.522% | 4.806% | 3.784% | 3.799%
36 | 35 | 2030 | Summer | S, [MVA] | Expected | - | 5.227 | 4.7362 | 4.8766 | 4.4674 | 4.6709 | 5.2838 | 4.068 | 7.5492 | 8.1482 | 10.2276 | 9.2184 | 8.7435 | 7.9258 | 7.4736 | 5.3994 | 4.5247 | 5.491 | 6.4907 | 6.3761 | 6.9107 | 5.4151 | 5.7751 | 4.4583 | 4.3852
36 | 35 | 2030 | Summer | S, [%] | Expected | - | 4.25% | 3.851% | 3.965% | 3.632% | 3.797% | 4.296% | 3.307% | 6.138% | 6.625% | 8.315% | 7.495% | 7.109% | 6.444% | 6.076% | 4.39% | 3.679% | 4.464% | 5.277% | 5.184% | 5.618% | 4.403% | 4.695% | 3.625% | 3.565%
42 | 72 | 2030 | Summer | P, [MW] | Expected | - | 18.8181 | 21.9718 | 21.4502 | 22.0526 | 21.11 | 22.526 | 14.6284 | 3.3159 | -2.5839 | -6.0208 | -5.7616 | -8.7281 | -9.4244 | -8.3206 | -2.9613 | -1.1346 | -1.0504 | -1.4502 | -1.872 | -3.297 | -2.7341 | -5.3063 | -2.3839 | 6.704
42 | 72 | 2030 | Summer | P, [%] | Expected | - | 20.91% | 24.41% | 23.83% | 24.5% | 23.46% | 25.03% | 16.25% | 3.684% | 2.871% | 6.69% | 6.402% | 9.698% | 10.47% | 9.245% | 3.29% | 1.261% | 1.167% | 1.611% | 2.08% | 3.663% | 3.038% | 5.896% | 2.649% | 7.449%
72 | 42 | 2030 | Summer | P, [MW] | Expected | - | -18.6744 | -21.7754 | -21.2639 | -21.8556 | -20.9285 | -22.3192 | -14.5411 | -3.3107 | 2.5878 | 6.0364 | 5.7754 | 8.759 | 9.4607 | 8.3494 | 2.9672 | 1.1368 | 1.0524 | 1.4524 | 1.8743 | 3.302 | 2.7383 | 5.3181 | 2.3868 | -6.6849
72 | 42 | 2030 | Summer | P, [%] | Expected | - | 20.75% | 24.19% | 23.63% | 24.28% | 23.25% | 24.8% | 16.16% | 3.679% | 2.875% | 6.707% | 6.417% | 9.732% | 10.51% | 9.277% | 3.297% | 1.263% | 1.169% | 1.614% | 2.083% | 3.669% | 3.043% | 5.909% | 2.652% | 7.428%
42 | 72 | 2030 | Summer | Q, [MVAr] | Expected | - | -3.5071 | -4.0034 | -3.5837 | -3.6745 | -4.0019 | -4.1932 | -2.9881 | -2.104 | -2.3681 | -2.4754 | -1.9697 | -2.2224 | -2.4816 | -2.6134 | -3.0444 | -2.6014 | -2.5838 | -2.4756 | -2.1489 | -1.9103 | -2.3671 | -1.9502 | -1.8967 | -2.4054
42 | 72 | 2030 | Summer | Q, [%] | Expected | - | 3.897% | 4.448% | 3.982% | 4.083% | 4.447% | 4.659% | 3.32% | 2.338% | 2.631% | 2.75% | 2.189% | 2.469% | 2.757% | 2.904% | 3.383% | 2.89% | 2.871% | 2.751% | 2.388% | 2.123% | 2.63% | 2.167% | 2.107% | 2.673%
72 | 42 | 2030 | Summer | Q, [MVAr] | Expected | - | 2.7138 | 3.3305 | 2.8885 | 3.0029 | 3.2947 | 3.5436 | 2.071 | 0.99183 | 1.2482 | 1.3757 | 0.86491 | 1.155 | 1.4264 | 1.5433 | 1.931 | 1.4804 | 1.4617 | 1.3524 | 1.026 | 0.79105 | 1.2496 | 0.84808 | 0.77842 | 1.3302
72 | 42 | 2030 | Summer | Q, [%] | Expected | - | 0.030153 | 0.037006 | 0.032094 | 0.033365 | 0.036608 | 0.039373 | 0.023011 | 0.01102 | 0.013869 | 0.015286 | 0.0096101 | 0.012833 | 0.015849 | 0.017148 | 0.021455 | 0.016448 | 0.016241 | 0.015026 | 0.0114 | 0.0087895 | 0.013885 | 0.0094232 | 0.0086491 | 0.01478
42 | 72 | 2030 | Summer | S, [MVA] | Expected | - | 19.1421 | 22.3336 | 21.7475 | 22.3566 | 21.486 | 22.913 | 14.9305 | 3.9271 | 3.5049 | 6.5098 | 6.089 | 9.0066 | 9.7457 | 8.7214 | 4.2471 | 2.8381 | 2.7892 | 2.8691 | 2.8499 | 3.8105 | 3.6164 | 5.6534 | 3.0464 | 7.1225
42 | 72 | 2030 | Summer | S, [%] | Expected | - | 21.27% | 24.82% | 24.16% | 24.84% | 23.87% | 25.46% | 16.59% | 4.363% | 3.894% | 7.233% | 6.766% | 10.01% | 10.83% | 9.69% | 4.719% | 3.153% | 3.099% | 3.188% | 3.167% | 4.234% | 4.018% | 6.282% | 3.385% | 7.914%
72 | 42 | 2030 | Summer | S, [MVA] | Expected | - | 18.8705 | 22.0286 | 21.4592 | 22.0609 | 21.1862 | 22.5987 | 14.6878 | 3.4561 | 2.8731 | 6.1912 | 5.8398 | 8.8348 | 9.5676 | 8.4908 | 3.5402 | 1.8665 | 1.8012 | 1.9846 | 2.1368 | 3.3955 | 3.01 | 5.3854 | 2.5105 | 6.8159
72 | 42 | 2030 | Summer | S, [%] | Expected | - | 20.97% | 24.48% | 23.84% | 24.51% | 23.54% | 25.11% | 16.32% | 3.84% | 3.192% | 6.879% | 6.489% | 9.816% | 10.63% | 9.434% | 3.934% | 2.074% | 2.001% | 2.205% | 2.374% | 3.773% | 3.344% | 5.984% | 2.789% | 7.573%
72 | 103 | 2030 | Summer | P, [MW] | Expected | - | -1.9286 | -4.4404 | -3.6272 | -4.8294 | -12.1639 | -14.2565 | -1.5976 | 5.8167 | 8.7899 | 14.9317 | 15.5675 | 14.7578 | 14.226 | 13.9495 | 7.3994 | 6.9057 | 6.7766 | 6.4304 | 5.6179 | 5.3472 | 2.13 | 2.4017 | 0.84069 | -0.24218
72 | 103 | 2030 | Summer | P, [%] | Expected | - | 0.784% | 1.805% | 1.474% | 1.963% | 4.945% | 5.795% | 0.6494% | 2.365% | 3.573% | 6.07% | 6.328% | 5.999% | 5.783% | 5.671% | 3.008% | 2.807% | 2.755% | 2.614% | 2.284% | 2.174% | 0.8659% | 0.9763% | 0.3417% | 0.09845%
103 | 72 | 2030 | Summer | P, [MW] | Expected | - | 1.9292 | 4.4423 | 3.6285 | 4.8317 | 12.1784 | 14.276 | 1.598 | -5.8132 | -8.7824 | -14.9099 | -15.5435 | -14.7354 | -14.2042 | -13.9279 | -7.3898 | -6.8985 | -6.7711 | -6.4256 | -5.6141 | -5.3439 | -2.1287 | -2.3997 | -0.83993 | 0.24249
103 | 72 | 2030 | Summer | P, [%] | Expected | - | 0.7842% | 1.806% | 1.475% | 1.964% | 4.951% | 5.803% | 0.6496% | 2.363% | 3.57% | 6.061% | 6.319% | 5.99% | 5.774% | 5.662% | 3.004% | 2.804% | 2.752% | 2.612% | 2.282% | 2.172% | 0.8653% | 0.9755% | 0.3414% | 0.09857%
72 | 103 | 2030 | Summer | Q, [MVAr] | Expected | - | 0.83359 | -0.15923 | 0.099067 | 0.082247 | 2.2151 | 2.0588 | 0.79273 | 1.2753 | 1.7253 | 3.858 | 4.3742 | 4.8886 | 5.7124 | 6.0843 | 6.379 | 4.9203 | 3.0761 | 2.5897 | 2.3431 | 2.0787 | 2.3544 | 3.2106 | 1.969 | 0.95731
72 | 103 | 2030 | Summer | Q, [%] | Expected | - | 0.3389% | 0.06473% | 0.04027% | 0.03343% | 0.9005% | 0.8369% | 0.3222% | 0.5184% | 0.7013% | 1.568% | 1.778% | 1.987% | 2.322% | 2.473% | 2.593% | 2% | 1.25% | 1.053% | 0.9525% | 0.845% | 0.9571% | 1.305% | 0.8004% | 0.3892%
103 | 72 | 2030 | Summer | Q, [MVAr] | Expected | - | -2.4441 | -1.4408 | -1.7007 | -1.6802 | -3.7736 | -3.597 | -2.4041 | -2.9009 | -3.3469 | -5.4382 | -5.9471 | -6.4701 | -7.2956 | -7.6652 | -7.9894 | -6.537 | -4.701 | -4.2199 | -3.9769 | -3.7177 | -3.9961 | -4.8525 | -3.6091 | -2.584
103 | 72 | 2030 | Summer | Q, [%] | Expected | - | 0.0099355 | 0.0058571 | 0.0069133 | 0.0068302 | 0.01534 | 0.014622 | 0.0097726 | 0.011792 | 0.013605 | 0.022107 | 0.024175 | 0.026301 | 0.029657 | 0.03116 | 0.032477 | 0.026573 | 0.01911 | 0.017154 | 0.016166 | 0.015113 | 0.016244 | 0.019726 | 0.014671 | 0.010504
72 | 103 | 2030 | Summer | S, [MVA] | Expected | - | 2.1052 | 4.4433 | 3.6286 | 4.8302 | 12.3642 | 14.4044 | 1.794 | 5.9549 | 8.9576 | 15.4222 | 16.1704 | 15.5481 | 15.3301 | 15.2228 | 9.7694 | 8.4793 | 7.4442 | 6.9323 | 6.0869 | 5.7371 | 3.1801 | 4.0548 | 2.1409 | 1.0656
72 | 103 | 2030 | Summer | S, [%] | Expected | - | 0.8558% | 1.806% | 1.475% | 1.963% | 5.026% | 5.855% | 0.7293% | 2.421% | 3.641% | 6.269% | 6.573% | 6.32% | 6.232% | 6.188% | 3.971% | 3.447% | 3.026% | 2.818% | 2.474% | 2.332% | 1.293% | 1.648% | 0.8703% | 0.4332%
103 | 72 | 2030 | Summer | S, [MVA] | Expected | - | 3.1231 | 4.6733 | 4.0102 | 5.1183 | 12.7502 | 14.7222 | 2.9087 | 6.4968 | 9.3985 | 15.8709 | 16.6424 | 16.0962 | 15.9683 | 15.9031 | 10.883 | 9.5037 | 8.2469 | 7.6874 | 6.88 | 6.51 | 4.5329 | 5.4533 | 3.7056 | 2.6262
103 | 72 | 2030 | Summer | S, [%] | Expected | - | 1.27% | 1.9% | 1.63% | 2.081% | 5.183% | 5.985% | 1.182% | 2.641% | 3.821% | 6.452% | 6.765% | 6.543% | 6.491% | 6.465% | 4.424% | 3.863% | 3.352% | 3.125% | 2.797% | 2.646% | 1.843% | 2.217% | 1.506% | 1.068%
1 | 2 | 2030 | Summer | P, [MW] | Expected | - | 23.3969 | 21.2815 | 20.8618 | 20.7853 | 20.7602 | 20.5725 | 22.2131 | 26.0663 | 29.7032 | 30.6376 | 30.3084 | 31.1607 | 31.5997 | 31.03 | 29.8171 | 28.6203 | 29.1229 | 29.4225 | 29.5243 | 29.0439 | 29.1407 | 30.3386 | 28.5643 | 26.2423
1 | 2 | 2030 | Summer | P, [%] | Expected | - | 58.49% | 53.2% | 52.15% | 51.96% | 51.9% | 51.43% | 55.53% | 65.17% | 74.26% | 76.59% | 75.77% | 77.9% | 79% | 77.57% | 74.54% | 71.55% | 72.81% | 73.56% | 73.81% | 72.61% | 72.85% | 75.85% | 71.41% | 65.61%
2 | 1 | 2030 | Summer | P, [MW] | Expected | - | -23.3559 | -21.2473 | -20.8289 | -20.7527 | -20.7276 | -20.5405 | -22.176 | -26.0157 | -29.6375 | -30.5676 | -30.2399 | -31.0883 | -31.5253 | -30.9582 | -29.7509 | -28.5594 | -29.0599 | -29.3581 | -29.4595 | -28.9812 | -29.0775 | -30.2702 | -28.5035 | -26.191
2 | 1 | 2030 | Summer | P, [%] | Expected | - | 58.39% | 53.12% | 52.07% | 51.88% | 51.82% | 51.35% | 55.44% | 65.04% | 74.09% | 76.42% | 75.6% | 77.72% | 78.81% | 77.4% | 74.38% | 71.4% | 72.65% | 73.4% | 73.65% | 72.45% | 72.69% | 75.68% | 71.26% | 65.48%
1 | 2 | 2030 | Summer | Q, [MVAr] | Expected | - | -0.56851 | -1.3078 | -1.5815 | -1.3672 | -1.5355 | -1.6096 | -1.1171 | 1.1538 | 3.0559 | 3.688 | 3.2967 | 3.8357 | 3.7048 | 3.6718 | 2.7582 | 2.0077 | 2.3186 | 2.4535 | 2.25 | 1.7988 | 1.6338 | 1.8632 | 1.004 | 0.44506
1 | 2 | 2030 | Summer | Q, [%] | Expected | - | 1.421% | 3.27% | 3.954% | 3.418% | 3.839% | 4.024% | 2.793% | 2.884% | 7.64% | 9.22% | 8.242% | 9.589% | 9.262% | 9.179% | 6.895% | 5.019% | 5.796% | 6.134% | 5.625% | 4.497% | 4.084% | 4.658% | 2.51% | 1.113%
2 | 1 | 2030 | Summer | Q, [MVAr] | Expected | - | 1.7842 | 2.32 | 2.5572 | 2.3335 | 2.5013 | 2.5589 | 2.2177 | 0.34612 | -1.107 | -1.612 | -1.267 | -1.688 | -1.4978 | -1.5429 | -0.79562 | -0.2004 | -0.44703 | -0.5432 | -0.32686 | 0.062143 | 0.23974 | 0.16709 | 0.79751 | 1.0774
2 | 1 | 2030 | Summer | Q, [%] | Expected | - | 0.044605 | 0.058 | 0.06393 | 0.058337 | 0.062531 | 0.063974 | 0.055442 | 0.008653 | 0.027675 | 0.0403 | 0.031674 | 0.042199 | 0.037445 | 0.038574 | 0.019891 | 0.0050101 | 0.011176 | 0.01358 | 0.0081716 | 0.0015536 | 0.0059936 | 0.0041773 | 0.019938 | 0.026935
1 | 2 | 2030 | Summer | S, [MVA] | Expected | - | 23.4038 | 21.3216 | 20.9216 | 20.8302 | 20.8169 | 20.6354 | 22.2412 | 26.0918 | 29.86 | 30.8587 | 30.4871 | 31.3959 | 31.8161 | 31.2464 | 29.9444 | 28.6907 | 29.2151 | 29.5246 | 29.6099 | 29.0996 | 29.1865 | 30.3958 | 28.5819 | 26.2461
1 | 2 | 2030 | Summer | S, [%] | Expected | - | 58.51% | 53.3% | 52.3% | 52.08% | 52.04% | 51.59% | 55.6% | 65.23% | 74.65% | 77.15% | 76.22% | 78.49% | 79.54% | 78.12% | 74.86% | 71.73% | 73.04% | 73.81% | 74.02% | 72.75% | 72.97% | 75.99% | 71.45% | 65.62%
2 | 1 | 2030 | Summer | S, [MVA] | Expected | - | 23.4239 | 21.3736 | 20.9852 | 20.8835 | 20.878 | 20.6993 | 22.2867 | 26.018 | 29.6582 | 30.6101 | 30.2665 | 31.1341 | 31.5608 | 30.9966 | 29.7616 | 28.5601 | 29.0633 | 29.3631 | 29.4613 | 28.9812 | 29.0785 | 30.2706 | 28.5147 | 26.2132
2 | 1 | 2030 | Summer | S, [%] | Expected | - | 58.56% | 53.43% | 52.46% | 52.21% | 52.19% | 51.75% | 55.72% | 65.04% | 74.15% | 76.53% | 75.67% | 77.84% | 78.9% | 77.49% | 74.4% | 71.4% | 72.66% | 73.41% | 73.65% | 72.45% | 72.7% | 75.68% | 71.29% | 65.53%
8 | 72 | 2030 | Summer | P, [MW] | Expected | - | 96.7309 | 88.0123 | 72.1642 | 75.5553 | 75.5482 | 81.5176 | 73.1931 | 65.4249 | 82.3539 | 86.4214 | 95.8171 | 105.8237 | 119.0655 | 124.1569 | 121.6902 | 113.1146 | 112.7629 | 103.7593 | 89.3237 | 90.1715 | 105.2133 | 113.3493 | 117.9903 | 95.7292
8 | 72 | 2030 | Summer | P, [%] | Expected | - | 32.24% | 29.34% | 24.05% | 25.19% | 25.18% | 27.17% | 24.4% | 21.81% | 27.45% | 28.81% | 31.94% | 35.27% | 39.69% | 41.39% | 40.56% | 37.7% | 37.59% | 34.59% | 29.77% | 30.06% | 35.07% | 37.78% | 39.33% | 31.91%
72 | 8 | 2030 | Summer | P, [MW] | Expected | - | -96.6582 | -87.9507 | -72.1204 | -75.5077 | -75.5009 | -81.4598 | -73.1475 | -65.3944 | -82.3065 | -86.3695 | -95.7533 | -105.7458 | -118.9669 | -124.0495 | -121.5859 | -113.0245 | -112.6734 | -103.6834 | -89.2674 | -90.1136 | -105.1333 | -113.2582 | -117.8905 | -95.6597
72 | 8 | 2030 | Summer | P, [%] | Expected | - | 32.22% | 29.32% | 24.04% | 25.17% | 25.17% | 27.15% | 24.38% | 21.8% | 27.44% | 28.79% | 31.92% | 35.25% | 39.66% | 41.35% | 40.53% | 37.67% | 37.56% | 34.56% | 29.76% | 30.04% | 35.04% | 37.75% | 39.3% | 31.89%
8 | 72 | 2030 | Summer | Q, [MVAr] | Expected | - | -25.5166 | -26.1856 | -27.9225 | -28.3391 | -27.832 | -34.9766 | -30.0518 | -6.2095 | 2.2128 | -0.29708 | -2.0263 | -3.7309 | -3.8311 | -4.0436 | -6.3123 | -5.1071 | -4.9829 | -7.0973 | -6.9511 | -10.2054 | -15.9625 | -10.4286 | -13.5722 | -22.6828
8 | 72 | 2030 | Summer | Q, [%] | Expected | - | 8.506% | 8.729% | 9.308% | 9.446% | 9.277% | 11.66% | 10.02% | 2.07% | 0.7376% | 0.09903% | 0.6754% | 1.244% | 1.277% | 1.348% | 2.104% | 1.702% | 1.661% | 2.366% | 2.317% | 3.402% | 5.321% | 3.476% | 4.524% | 7.561%
72 | 8 | 2030 | Summer | Q, [MVAr] | Expected | - | 28.6066 | 28.8014 | 29.7823 | 30.3629 | 29.8417 | 37.4319 | 31.9897 | 7.5058 | -0.19936 | 2.5017 | 4.7393 | 7.0409 | 8.0198 | 8.6068 | 10.7451 | 8.9379 | 8.787 | 10.3259 | 9.3472 | 12.663 | 19.3638 | 14.2998 | 17.813 | 25.6371
72 | 8 | 2030 | Summer | Q, [%] | Expected | - | 0.095355 | 0.096005 | 0.099274 | 0.10121 | 0.099472 | 0.12477 | 0.10663 | 0.025019 | 0.00066452 | 0.008339 | 0.015798 | 0.02347 | 0.026733 | 0.028689 | 0.035817 | 0.029793 | 0.02929 | 0.03442 | 0.031157 | 0.04221 | 0.064546 | 0.047666 | 0.059377 | 0.085457
8 | 72 | 2030 | Summer | S, [MVA] | Expected | - | 100.0399 | 91.8253 | 77.3781 | 80.6955 | 80.512 | 88.7045 | 79.1227 | 65.7189 | 82.3836 | 86.4219 | 95.8386 | 105.8895 | 119.1271 | 124.2227 | 121.8538 | 113.2298 | 112.873 | 104.0018 | 89.5938 | 90.7471 | 106.4173 | 113.828 | 118.7683 | 98.3799
8 | 72 | 2030 | Summer | S, [%] | Expected | - | 33.35% | 30.61% | 25.79% | 26.9% | 26.84% | 29.57% | 26.37% | 21.91% | 27.46% | 28.81% | 31.95% | 35.3% | 39.71% | 41.41% | 40.62% | 37.74% | 37.62% | 34.67% | 29.86% | 30.25% | 35.47% | 37.94% | 39.59% | 32.79%
72 | 8 | 2030 | Summer | S, [MVA] | Expected | - | 100.8025 | 92.5467 | 78.028 | 81.3841 | 81.1846 | 89.6485 | 79.837 | 65.8237 | 82.3067 | 86.4057 | 95.8705 | 105.98 | 119.2369 | 124.3478 | 122.0598 | 113.3773 | 113.0156 | 104.1963 | 89.7554 | 90.999 | 106.9017 | 114.1573 | 119.2286 | 99.0356
72 | 8 | 2030 | Summer | S, [%] | Expected | - | 33.6% | 30.85% | 26.01% | 27.13% | 27.06% | 29.88% | 26.61% | 21.94% | 27.44% | 28.8% | 31.96% | 35.33% | 39.75% | 41.45% | 40.69% | 37.79% | 37.67% | 34.73% | 29.92% | 30.33% | 35.63% | 38.05% | 39.74% | 33.01%
11 | 12 | 2030 | Summer | P, [MW] | Expected | - | 127.1468 | 117.8475 | 107.5426 | 107.8525 | 167.1441 | 158.2409 | 112.6872 | 149.852 | 169.7567 | 182.9626 | 185.7887 | 204.3394 | 212.5162 | 210.451 | 218.8355 | 202.3304 | 196.6791 | 190.8536 | 182.0111 | 184.6065 | 180.9923 | 192.7021 | 184.7816 | 152.8446
11 | 12 | 2030 | Summer | P, [%] | Expected | - | 21.19% | 19.64% | 17.92% | 17.98% | 27.86% | 26.37% | 18.78% | 24.98% | 28.29% | 30.49% | 30.96% | 34.06% | 35.42% | 35.08% | 36.47% | 33.72% | 32.78% | 31.81% | 30.34% | 30.77% | 30.17% | 32.12% | 30.8% | 25.47%
12 | 11 | 2030 | Summer | P, [MW] | Expected | - | -127.0933 | -117.7972 | -107.4986 | -107.8087 | -167.0507 | -158.1553 | -112.6412 | -149.7835 | -169.6706 | -182.863 | -185.6862 | -204.2154 | -212.3821 | -210.3194 | -218.6924 | -202.2079 | -196.5634 | -190.7448 | -181.912 | -184.5049 | -180.8941 | -192.5912 | -184.6789 | -152.773
12 | 11 | 2030 | Summer | P, [%] | Expected | - | 21.18% | 19.63% | 17.92% | 17.97% | 27.84% | 26.36% | 18.77% | 24.96% | 28.28% | 30.48% | 30.95% | 34.04% | 35.4% | 35.05% | 36.45% | 33.7% | 32.76% | 31.79% | 30.32% | 30.75% | 30.15% | 32.1% | 30.78% | 25.46%
11 | 12 | 2030 | Summer | Q, [MVAr] | Expected | - | -32.9986 | -46.8415 | -49.9212 | -48.4571 | -44.7131 | -48.1152 | -45.5052 | -14.4087 | 6.0907 | 15.0476 | 14.1986 | 16.5867 | 21.0158 | 19.3442 | 13.6597 | 10.9206 | 9.6298 | 4.727 | 2.7617 | 3.9165 | -3.4724 | 4.143 | -4.7154 | -13.0179
11 | 12 | 2030 | Summer | Q, [%] | Expected | - | 5.5% | 7.807% | 8.32% | 8.076% | 7.452% | 8.019% | 7.584% | 2.401% | 1.015% | 2.508% | 2.366% | 2.764% | 3.503% | 3.224% | 2.277% | 1.82% | 1.605% | 0.7878% | 0.4603% | 0.6527% | 0.5787% | 0.6905% | 0.7859% | 2.17%
12 | 11 | 2030 | Summer | Q, [MVAr] | Expected | - | 36.1917 | 49.8475 | 52.5516 | 51.074 | 50.2961 | 53.2328 | 48.2524 | 18.5051 | -0.94878 | -9.0971 | -8.0699 | -9.1773 | -12.9988 | -11.476 | -5.1025 | -3.5947 | -2.7103 | 1.7767 | 3.157 | 2.1589 | 9.3438 | 2.4827 | 10.8514 | 17.3014
12 | 11 | 2030 | Summer | Q, [%] | Expected | - | 0.060319 | 0.083079 | 0.087586 | 0.085123 | 0.083827 | 0.088721 | 0.080421 | 0.030842 | 0.0015813 | 0.015162 | 0.01345 | 0.015296 | 0.021665 | 0.019127 | 0.0085041 | 0.0059912 | 0.0045172 | 0.0029612 | 0.0052617 | 0.0035982 | 0.015573 | 0.0041379 | 0.018086 | 0.028836
11 | 12 | 2030 | Summer | S, [MVA] | Expected | - | 131.3612 | 126.826 | 118.571 | 118.252 | 173.0237 | 165.3942 | 121.5377 | 150.5431 | 169.8659 | 183.5803 | 186.3304 | 205.0114 | 213.5528 | 211.3382 | 219.2614 | 202.6249 | 196.9148 | 190.9121 | 182.032 | 184.6481 | 181.0257 | 192.7468 | 184.8417 | 153.3988
11 | 12 | 2030 | Summer | S, [%] | Expected | - | 21.89% | 21.14% | 19.76% | 19.71% | 28.84% | 27.57% | 20.26% | 25.09% | 28.31% | 30.6% | 31.06% | 34.17% | 35.59% | 35.22% | 36.54% | 33.77% | 32.82% | 31.82% | 30.34% | 30.77% | 30.17% | 32.12% | 30.81% | 25.57%
12 | 11 | 2030 | Summer | S, [MVA] | Expected | - | 132.1477 | 127.9194 | 119.6622 | 119.3076 | 174.46 | 166.8737 | 122.5498 | 150.9223 | 169.6733 | 183.0892 | 185.8614 | 204.4216 | 212.7795 | 210.6323 | 218.7519 | 202.2398 | 196.5821 | 190.753 | 181.9394 | 184.5175 | 181.1353 | 192.6073 | 184.9975 | 153.7501
12 | 11 | 2030 | Summer | S, [%] | Expected | - | 22.02% | 21.32% | 19.94% | 19.88% | 29.08% | 27.81% | 20.42% | 25.15% | 28.28% | 30.51% | 30.98% | 34.07% | 35.46% | 35.11% | 36.46% | 33.71% | 32.76% | 31.79% | 30.32% | 30.75% | 30.19% | 32.1% | 30.83% | 25.63%
13 | 14 | 2030 | Summer | P, [MW] | Expected | - | -36.9577 | -37.2662 | -29.3998 | -32.4056 | -19.0475 | -28.3114 | -25.4308 | 2.1997 | 1.6932 | 8.4244 | 3.6409 | 2.5957 | -3.8968 | -8.7246 | -11.4559 | -11.3284 | -12.0378 | -7.7239 | -1.1268 | -0.29673 | -14.3494 | -15.1724 | -22.9557 | -22.2757
13 | 14 | 2030 | Summer | P, [%] | Expected | - | 9.239% | 9.317% | 7.35% | 8.101% | 4.762% | 7.078% | 6.358% | 0.5499% | 0.4233% | 2.106% | 0.9102% | 0.6489% | 0.9742% | 2.181% | 2.864% | 2.832% | 3.009% | 1.931% | 0.2817% | 0.07418% | 3.587% | 3.793% | 5.739% | 5.569%
14 | 13 | 2030 | Summer | P, [MW] | Expected | - | 36.963 | 37.2716 | 29.4032 | 32.4097 | 19.0489 | 28.3145 | 25.4333 | -2.1997 | -1.6932 | -8.4242 | -3.6409 | -2.5957 | 3.8968 | 8.7249 | 11.4564 | 11.3288 | 12.0384 | 7.7241 | 1.1268 | 0.29673 | 14.3501 | 15.1732 | 22.9577 | 22.2776
14 | 13 | 2030 | Summer | P, [%] | Expected | - | 9.241% | 9.318% | 7.351% | 8.102% | 4.762% | 7.079% | 6.358% | 0.5499% | 0.4233% | 2.106% | 0.9102% | 0.6489% | 0.9742% | 2.181% | 2.864% | 2.832% | 3.01% | 1.931% | 0.2817% | 0.07418% | 3.588% | 3.793% | 5.739% | 5.569%
13 | 14 | 2030 | Summer | Q, [MVAr] | Expected | - | 0.42438 | 0.42793 | 0.3376 | 0.37211 | 0.21872 | 0.3251 | 0.29202 | -0.025259 | -0.019443 | -0.096738 | -0.041809 | -0.029807 | 0.044746 | 0.10018 | 0.13155 | 0.13008 | 0.13823 | 0.088692 | 0.012939 | 0.0035614 | 0.16477 | 0.17422 | 0.2636 | 0.25579
13 | 14 | 2030 | Summer | Q, [%] | Expected | - | 0.1061% | 0.107% | 0.0844% | 0.09303% | 0.05468% | 0.08127% | 0.07301% | 0.006315% | 0.004861% | 0.02418% | 0.01045% | 0.007452% | 0.01119% | 0.02505% | 0.03289% | 0.03252% | 0.03456% | 0.02217% | 0.003235% | 0.0008904% | 0.04119% | 0.04356% | 0.0659% | 0.06395%
14 | 13 | 2030 | Summer | Q, [MVAr] | Expected | - | 0.034752 | 0.042187 | -0.044315 | -0.01562 | -0.095777 | -0.053712 | -0.073507 | 0.026864 | 0.020385 | 0.12001 | 0.046121 | 0.033482 | -0.03984 | -0.0755 | -0.088719 | -0.088044 | -0.090278 | -0.069158 | -0.012522 | -0.0035227 | -0.097174 | -0.098696 | -0.09099 | -0.090406
14 | 13 | 2030 | Summer | Q, [%] | Expected | - | 8.688e-05 | 0.00010547 | 0.00011079 | 3.905e-05 | 0.00023944 | 0.00013428 | 0.00018377 | 6.716e-05 | 5.0962e-05 | 0.00030002 | 0.0001153 | 8.3706e-05 | 9.9601e-05 | 0.00018875 | 0.0002218 | 0.00022011 | 0.00022569 | 0.00017289 | 3.1306e-05 | 8.8068e-06 | 0.00024294 | 0.00024674 | 0.00022748 | 0.00022602
13 | 14 | 2030 | Summer | S, [MVA] | Expected | - | 36.9602 | 37.2687 | 29.4017 | 32.4078 | 19.0488 | 28.3133 | 25.4324 | 2.1998 | 1.6933 | 8.425 | 3.6412 | 2.6179 | 3.897 | 8.7251 | 11.4566 | 11.3291 | 12.0386 | 7.7244 | 1.1269 | 0.29675 | 14.3503 | 15.1734 | 22.9572 | 22.2772
13 | 14 | 2030 | Summer | S, [%] | Expected | - | 9.24% | 9.317% | 7.35% | 8.102% | 4.762% | 7.078% | 6.358% | 0.55% | 0.4233% | 2.106% | 0.9103% | 0.6545% | 0.9743% | 2.181% | 2.864% | 2.832% | 3.01% | 1.931% | 0.2817% | 0.07419% | 3.588% | 3.793% | 5.739% | 5.569%
14 | 13 | 2030 | Summer | S, [MVA] | Expected | - | 36.963 | 37.2716 | 29.4032 | 32.4097 | 19.0492 | 28.3146 | 25.4334 | 2.1998 | 1.6933 | 8.425 | 3.6412 | 2.6179 | 3.897 | 8.7252 | 11.4567 | 11.3292 | 12.0387 | 7.7244 | 1.1269 | 0.29675 | 14.3505 | 15.1736 | 22.9578 | 22.2778
14 | 13 | 2030 | Summer | S, [%] | Expected | - | 9.241% | 9.318% | 7.351% | 8.102% | 4.762% | 7.079% | 6.358% | 0.55% | 0.4233% | 2.106% | 0.9103% | 0.6545% | 0.9743% | 2.181% | 2.864% | 2.832% | 3.01% | 1.931% | 0.2817% | 0.07419% | 3.588% | 3.793% | 5.739% | 5.569%
13 | 15 | 2030 | Summer | P, [MW] | Expected | - | 51.3802 | 34.4721 | 26.6759 | 25.1206 | 33.5664 | 23.5837 | 37.8262 | 85.813 | 112.6141 | 136.7308 | 142.5652 | 152.1742 | 158.4319 | 156.3565 | 136.9366 | 126.2303 | 126.5206 | 122.0679 | 113.0058 | 116.185 | 109.3228 | 119.1959 | 110.0315 | 78.5941
13 | 15 | 2030 | Summer | P, [%] | Expected | - | 8.563% | 5.745% | 4.446% | 4.187% | 5.594% | 3.931% | 6.304% | 14.3% | 18.77% | 22.79% | 23.76% | 25.36% | 26.41% | 26.06% | 22.82% | 21.04% | 21.09% | 20.34% | 18.83% | 19.36% | 18.22% | 19.87% | 18.34% | 13.1%
15 | 13 | 2030 | Summer | P, [MW] | Expected | - | -51.3734 | -34.4682 | -26.6731 | -25.118 | -33.5625 | -23.5808 | -37.8221 | -85.796 | -112.5854 | -136.6883 | -142.519 | -152.1216 | -158.3749 | -156.3008 | -136.8937 | -126.1938 | -126.4842 | -122.0341 | -112.9768 | -116.1544 | -109.2956 | -119.1636 | -110.0037 | -78.5793
15 | 13 | 2030 | Summer | P, [%] | Expected | - | 8.562% | 5.745% | 4.446% | 4.186% | 5.594% | 3.93% | 6.304% | 14.3% | 18.76% | 22.78% | 23.75% | 25.35% | 26.4% | 26.05% | 22.82% | 21.03% | 21.08% | 20.34% | 18.83% | 19.36% | 18.22% | 19.86% | 18.33% | 13.1%
13 | 15 | 2030 | Summer | Q, [MVAr] | Expected | - | -15.9963 | -22.0478 | -21.2649 | -21.6789 | -23.5691 | -26.3626 | -17.4666 | -5.2264 | 4.2007 | 15.5721 | 18.2533 | 18.3607 | 21.2903 | 22.6444 | 17.0664 | 12.7286 | 6.3253 | 2.7782 | -0.016288 | -2.28 | -4.9813 | 0.023205 | -8.0603 | -14.7377
13 | 15 | 2030 | Summer | Q, [%] | Expected | - | 2.666% | 3.675% | 3.544% | 3.613% | 3.928% | 4.394% | 2.911% | 0.8711% | 0.7001% | 2.595% | 3.042% | 3.06% | 3.548% | 3.774% | 2.844% | 2.121% | 1.054% | 0.463% | 0.002715% | 0.38% | 0.8302% | 0.003868% | 1.343% | 2.456%
15 | 13 | 2030 | Summer | Q, [MVAr] | Expected | - | 16.5129 | 22.3503 | 21.4747 | 21.8787 | 23.8715 | 26.5874 | 17.7779 | 6.5163 | -2.0072 | -12.3336 | -14.7256 | -14.3489 | -16.9395 | -18.3891 | -13.7883 | -9.9492 | -3.5475 | -0.19985 | 2.2275 | 4.6157 | 7.0612 | 2.4358 | 10.1802 | 15.8669
15 | 13 | 2030 | Summer | Q, [%] | Expected | - | 0.027521 | 0.03725 | 0.035791 | 0.036464 | 0.039786 | 0.044312 | 0.02963 | 0.01086 | 0.0033454 | 0.020556 | 0.024543 | 0.023915 | 0.028232 | 0.030648 | 0.022981 | 0.016582 | 0.0059124 | 0.00033308 | 0.0037125 | 0.0076928 | 0.011769 | 0.0040597 | 0.016967 | 0.026445
13 | 15 | 2030 | Summer | S, [MVA] | Expected | - | 53.8173 | 40.9674 | 34.1498 | 33.2755 | 41.0398 | 35.372 | 41.6901 | 85.972 | 112.6924 | 137.6147 | 143.729 | 153.2782 | 159.856 | 157.9878 | 137.996 | 126.8704 | 126.6786 | 122.0996 | 113.0058 | 116.2074 | 109.4364 | 119.1961 | 110.3264 | 79.9668
13 | 15 | 2030 | Summer | S, [%] | Expected | - | 8.97% | 6.828% | 5.692% | 5.546% | 6.84% | 5.895% | 6.948% | 14.33% | 18.78% | 22.94% | 23.95% | 25.55% | 26.64% | 26.33% | 23% | 21.15% | 21.11% | 20.35% | 18.83% | 19.37% | 18.24% | 19.87% | 18.39% | 13.33%
15 | 13 | 2030 | Summer | S, [MVA] | Expected | - | 53.9664 | 41.1267 | 34.2782 | 33.4032 | 41.2106 | 35.5379 | 41.8171 | 86.0431 | 112.6033 | 137.2437 | 143.2777 | 152.7976 | 159.2782 | 157.3789 | 137.5863 | 126.5854 | 126.5339 | 122.0343 | 112.9988 | 116.2461 | 109.5235 | 119.1887 | 110.4738 | 80.1677
15 | 13 | 2030 | Summer | S, [%] | Expected | - | 8.994% | 6.854% | 5.713% | 5.567% | 6.868% | 5.923% | 6.97% | 14.34% | 18.77% | 22.87% | 23.88% | 25.47% | 26.55% | 26.23% | 22.93% | 21.1% | 21.09% | 20.34% | 18.83% | 19.37% | 18.25% | 19.86% | 18.41% | 13.36%
19 | 20 | 2030 | Summer | P, [MW] | Expected | - | 5.7917 | 5.7246 | 5.7124 | 5.707 | 5.8499 | 5.9067 | 5.2006 | 3.7021 | 3.8499 | 4.1906 | 4.0182 | 5.2975 | 6.3743 | 6.1055 | 5.6914 | 5.8084 | 6.3529 | 5.7602 | 5.6904 | 5.7569 | 5.7914 | 6.0677 | 5.2769 | 5.0251
19 | 20 | 2030 | Summer | P, [%] | Expected | - | 28.96% | 28.62% | 28.56% | 28.54% | 29.25% | 29.53% | 26% | 18.51% | 19.25% | 20.95% | 20.09% | 26.49% | 31.87% | 30.53% | 28.46% | 29.04% | 31.76% | 28.8% | 28.45% | 28.78% | 28.96% | 30.34% | 26.38% | 25.13%
20 | 19 | 2030 | Summer | P, [MW] | Expected | - | -5.7823 | -5.7154 | -5.7032 | -5.6979 | -5.8403 | -5.8969 | -5.1928 | -3.6979 | -3.8454 | -4.1856 | -4.0136 | -5.2894 | -6.363 | -6.0951 | -5.6823 | -5.799 | -6.3416 | -5.7509 | -5.6813 | -5.7476 | -5.782 | -6.0574 | -5.2691 | -5.018
20 | 19 | 2030 | Summer | P, [%] | Expected | - | 28.91% | 28.58% | 28.52% | 28.49% | 29.2% | 29.48% | 25.96% | 18.49% | 19.23% | 20.93% | 20.07% | 26.45% | 31.81% | 30.48% | 28.41% | 28.99% | 31.71% | 28.75% | 28.41% | 28.74% | 28.91% | 30.29% | 26.35% | 25.09%
19 | 20 | 2030 | Summer | Q, [MVAr] | Expected | - | -0.038864 | -0.042389 | -0.043028 | -0.043303 | -0.035782 | -0.032743 | -0.73285 | -1.0142 | -1.0093 | -0.33562 | -0.12017 | -0.73018 | 0.042958 | 0.02768 | 0.0054247 | 0.011559 | 0.04172 | 0.0090154 | 0.0053784 | 0.008866 | 0.010675 | 0.025603 | -0.01463 | -0.025173
19 | 20 | 2030 | Summer | Q, [%] | Expected | - | 0.1943% | 0.2119% | 0.2151% | 0.2165% | 0.1789% | 0.1637% | 3.664% | 5.071% | 5.046% | 1.678% | 0.6008% | 3.651% | 0.2148% | 0.1384% | 0.02712% | 0.05779% | 0.2086% | 0.04508% | 0.02689% | 0.04433% | 0.05337% | 0.128% | 0.07315% | 0.1259%
20 | 19 | 2030 | Summer | Q, [MVAr] | Expected | - | 0.1921 | 0.19211 | 0.19211 | 0.19211 | 0.19211 | 0.19211 | 0.85968 | 1.0822 | 1.0823 | 0.41662 | 0.19409 | 0.86166 | 0.14249 | 0.14249 | 0.14249 | 0.14249 | 0.14249 | 0.14249 | 0.14249 | 0.14247 | 0.14247 | 0.14247 | 0.14183 | 0.14054
20 | 19 | 2030 | Summer | Q, [%] | Expected | - | 0.0096051 | 0.0096054 | 0.0096055 | 0.0096054 | 0.0096054 | 0.0096056 | 0.042984 | 0.05411 | 0.054116 | 0.020831 | 0.0097045 | 0.043083 | 0.0071246 | 0.0071246 | 0.0071246 | 0.0071245 | 0.0071245 | 0.0071245 | 0.0071243 | 0.0071233 | 0.0071236 | 0.0071236 | 0.0070914 | 0.0070272
19 | 20 | 2030 | Summer | S, [MVA] | Expected | - | 5.7918 | 5.7247 | 5.7125 | 5.7072 | 5.85 | 5.9068 | 5.2519 | 3.8385 | 3.98 | 4.204 | 4.0199 | 5.3476 | 6.3745 | 6.1056 | 5.6914 | 5.8084 | 6.3531 | 5.7602 | 5.6904 | 5.7569 | 5.7914 | 6.0677 | 5.2769 | 5.0252
19 | 20 | 2030 | Summer | S, [%] | Expected | - | 28.96% | 28.62% | 28.56% | 28.54% | 29.25% | 29.53% | 26.26% | 19.19% | 19.9% | 21.02% | 20.1% | 26.74% | 31.87% | 30.53% | 28.46% | 29.04% | 31.77% | 28.8% | 28.45% | 28.78% | 28.96% | 30.34% | 26.38% | 25.13%
20 | 19 | 2030 | Summer | S, [MVA] | Expected | - | 5.7855 | 5.7186 | 5.7065 | 5.7012 | 5.8435 | 5.9 | 5.2635 | 3.853 | 3.9948 | 4.2063 | 4.0183 | 5.3591 | 6.3645 | 6.0967 | 5.6841 | 5.8007 | 6.3432 | 5.7527 | 5.6831 | 5.7494 | 5.7837 | 6.0591 | 5.271 | 5.02
20 | 19 | 2030 | Summer | S, [%] | Expected | - | 28.93% | 28.59% | 28.53% | 28.51% | 29.22% | 29.5% | 26.32% | 19.27% | 19.97% | 21.03% | 20.09% | 26.8% | 31.82% | 30.48% | 28.42% | 29% | 31.72% | 28.76% | 28.42% | 28.75% | 28.92% | 30.3% | 26.36% | 25.1%
19 | 21 | 2030 | Summer | P, [MW] | Expected | - | 7.4618 | 6.9396 | 6.2717 | 6.198 | 6.1232 | 5.9913 | 7.9755 | 10.4275 | 11.7047 | 11.2973 | 11.4523 | 11.8917 | 12.078 | 11.7523 | 10.5773 | 10.3058 | 10.2228 | 10.0263 | 9.8036 | 10.4229 | 10.751 | 11.3969 | 10.4329 | 8.8038
19 | 21 | 2030 | Summer | P, [%] | Expected | - | 37.31% | 34.7% | 31.36% | 30.99% | 30.62% | 29.96% | 39.88% | 52.14% | 58.52% | 56.49% | 57.26% | 59.46% | 60.39% | 58.76% | 52.89% | 51.53% | 51.11% | 50.13% | 49.02% | 52.11% | 53.75% | 56.98% | 52.16% | 44.02%
21 | 19 | 2030 | Summer | P, [MW] | Expected | - | -7.4457 | -6.9257 | -6.2602 | -6.1867 | -6.1122 | -5.9807 | -7.9572 | -10.3971 | -11.6664 | -11.2616 | -11.4157 | -11.8522 | -12.0373 | -11.7137 | -10.546 | -10.2761 | -10.1936 | -9.9982 | -9.7767 | -10.3925 | -10.7186 | -11.3606 | -10.4024 | -8.7821
21 | 19 | 2030 | Summer | P, [%] | Expected | - | 37.23% | 34.63% | 31.3% | 30.93% | 30.56% | 29.9% | 39.79% | 51.99% | 58.33% | 56.31% | 57.08% | 59.26% | 60.19% | 58.57% | 52.73% | 51.38% | 50.97% | 49.99% | 48.88% | 51.96% | 53.59% | 56.8% | 52.01% | 43.91%
19 | 21 | 2030 | Summer | Q, [MVAr] | Expected | - | -1.0456 | -1.0807 | -1.122 | -1.1263 | -1.1306 | -1.1381 | -1.0085 | 0.084865 | 1.1048 | 1.0612 | 1.0776 | 1.1254 | 1.1462 | 1.11 | 0.98781 | 0.96138 | 0.95344 | 0.93488 | 0.24591 | 0.082657 | 0.11489 | 0.18156 | 0.08536 | -0.060797
19 | 21 | 2030 | Summer | Q, [%] | Expected | - | 5.228% | 5.404% | 5.61% | 5.631% | 5.653% | 5.69% | 5.043% | 0.4243% | 5.524% | 5.306% | 5.388% | 5.627% | 5.731% | 5.55% | 4.939% | 4.807% | 4.767% | 4.674% | 1.23% | 0.4133% | 0.5744% | 0.9078% | 0.4268% | 0.304%
21 | 19 | 2030 | Summer | Q, [MVAr] | Expected | - | 1.3144 | 1.3144 | 1.3144 | 1.3144 | 1.3144 | 1.3144 | 1.3144 | 0.42431 | -0.46381 | -0.46381 | -0.46381 | -0.46381 | -0.46381 | -0.46381 | -0.46381 | -0.46381 | -0.46381 | -0.46381 | 0.20376 | 0.42608 | 0.42622 | 0.4262 | 0.42433 | 0.42432
21 | 19 | 2030 | Summer | Q, [%] | Expected | - | 0.06572 | 0.06572 | 0.065721 | 0.06572 | 0.06572 | 0.065721 | 0.06572 | 0.021216 | 0.02319 | 0.02319 | 0.02319 | 0.02319 | 0.02319 | 0.02319 | 0.02319 | 0.02319 | 0.02319 | 0.02319 | 0.010188 | 0.021304 | 0.021311 | 0.02131 | 0.021217 | 0.021216
19 | 21 | 2030 | Summer | S, [MVA] | Expected | - | 7.5347 | 7.0233 | 6.3712 | 6.2995 | 6.2267 | 6.0984 | 8.039 | 10.4279 | 11.7567 | 11.347 | 11.5029 | 11.9449 | 12.1323 | 11.8046 | 10.6233 | 10.3505 | 10.2672 | 10.0698 | 9.8067 | 10.4232 | 10.7516 | 11.3983 | 10.4332 | 8.8041
19 | 21 | 2030 | Summer | S, [%] | Expected | - | 37.67% | 35.12% | 31.86% | 31.5% | 31.13% | 30.49% | 40.19% | 52.14% | 58.78% | 56.74% | 57.51% | 59.72% | 60.66% | 59.02% | 53.12% | 51.75% | 51.34% | 50.35% | 49.03% | 52.12% | 53.76% | 56.99% | 52.17% | 44.02%
21 | 19 | 2030 | Summer | S, [MVA] | Expected | - | 7.5608 | 7.0493 | 6.3967 | 6.3248 | 6.2519 | 6.1235 | 8.065 | 10.4058 | 11.6756 | 11.2712 | 11.4251 | 11.8613 | 12.0462 | 11.7229 | 10.5562 | 10.2865 | 10.2041 | 10.0089 | 9.7789 | 10.4013 | 10.7271 | 11.3686 | 10.4111 | 8.7924
21 | 19 | 2030 | Summer | S, [%] | Expected | - | 37.8% | 35.25% | 31.98% | 31.62% | 31.26% | 30.62% | 40.33% | 52.03% | 58.38% | 56.36% | 57.13% | 59.31% | 60.23% | 58.61% | 52.78% | 51.43% | 51.02% | 50.04% | 48.89% | 52.01% | 53.64% | 56.84% | 52.06% | 43.96%
29 | 30 | 2030 | Summer | P, [MW] | Expected | - | 13.1093 | 12.4441 | 12.1657 | 12.1804 | 12.2106 | 12.6283 | 15.8179 | 18.2539 | 18.0866 | 18.6812 | 18.8435 | 19.428 | 19.7221 | 19.1814 | 17.3628 | 17.0593 | 17.2912 | 17.6049 | 17.451 | 17.7852 | 18.7069 | 18.4468 | 16.2469 | 14.8761
29 | 30 | 2030 | Summer | P, [%] | Expected | - | 59.59% | 56.56% | 55.3% | 55.37% | 55.5% | 57.4% | 71.9% | 82.97% | 82.21% | 84.91% | 85.65% | 88.31% | 89.65% | 87.19% | 78.92% | 77.54% | 78.6% | 80.02% | 79.32% | 80.84% | 85.03% | 83.85% | 73.85% | 67.62%
30 | 29 | 2030 | Summer | P, [MW] | Expected | - | -13.0722 | -12.4103 | -12.1334 | -12.1481 | -12.1781 | -12.5937 | -15.765 | -18.1837 | -18.0177 | -18.6075 | -18.7686 | -19.3483 | -19.6399 | -19.1037 | -17.2993 | -16.998 | -17.2282 | -17.5396 | -17.3868 | -17.7186 | -18.6332 | -18.3752 | -16.191 | -14.8291
30 | 29 | 2030 | Summer | P, [%] | Expected | - | 59.42% | 56.41% | 55.15% | 55.22% | 55.35% | 57.24% | 71.66% | 82.65% | 81.9% | 84.58% | 85.31% | 87.95% | 89.27% | 86.84% | 78.63% | 77.26% | 78.31% | 79.73% | 79.03% | 80.54% | 84.7% | 83.52% | 73.6% | 67.41%
29 | 30 | 2030 | Summer | Q, [MVAr] | Expected | - | -1.18 | -1.5823 | -1.5476 | -1.4667 | -1.54 | -1.4218 | 0.29628 | 1.7429 | 1.7388 | 2.3174 | 2.3361 | 2.5159 | 2.8561 | 2.6429 | 1.2649 | 1.2802 | 1.3827 | 1.5721 | 1.3436 | 1.4396 | 1.7901 | 1.3411 | 0.14497 | -0.21618
29 | 30 | 2030 | Summer | Q, [%] | Expected | - | 5.364% | 7.192% | 7.034% | 6.667% | 7% | 6.463% | 1.347% | 7.922% | 7.904% | 10.53% | 10.62% | 11.44% | 12.98% | 12.01% | 5.749% | 5.819% | 6.285% | 7.146% | 6.107% | 6.544% | 8.137% | 6.096% | 0.659% | 0.9826%
30 | 29 | 2030 | Summer | Q, [MVAr] | Expected | - | 1.9469 | 2.2813 | 2.2154 | 2.1346 | 2.2126 | 2.1381 | 0.79761 | -0.29101 | -0.31322 | -0.79457 | -0.78699 | -0.86909 | -1.1569 | -1.036 | 0.048931 | -0.011723 | -0.079636 | -0.22131 | -0.016457 | -0.06136 | -0.26559 | 0.14128 | 1.0104 | 1.1878
30 | 29 | 2030 | Summer | Q, [%] | Expected | - | 0.088493 | 0.1037 | 0.1007 | 0.097027 | 0.10057 | 0.097188 | 0.036255 | 0.013228 | 0.014237 | 0.036117 | 0.035772 | 0.039504 | 0.052585 | 0.04709 | 0.0022241 | 0.00053284 | 0.0036198 | 0.01006 | 0.00074803 | 0.0027891 | 0.012072 | 0.0064219 | 0.045925 | 0.053989
29 | 30 | 2030 | Summer | S, [MVA] | Expected | - | 13.1623 | 12.5443 | 12.2637 | 12.2684 | 12.3073 | 12.7081 | 15.8207 | 18.3369 | 18.17 | 18.8243 | 18.9877 | 19.5902 | 19.9278 | 19.3626 | 17.4088 | 17.1073 | 17.3464 | 17.675 | 17.5026 | 17.8434 | 18.7924 | 18.4955 | 16.2475 | 14.8777
29 | 30 | 2030 | Summer | S, [%] | Expected | - | 59.83% | 57.02% | 55.74% | 55.77% | 55.94% | 57.76% | 71.91% | 83.35% | 82.59% | 85.57% | 86.31% | 89.05% | 90.58% | 88.01% | 79.13% | 77.76% | 78.85% | 80.34% | 79.56% | 81.11% | 85.42% | 84.07% | 73.85% | 67.63%
30 | 29 | 2030 | Summer | S, [MVA] | Expected | - | 13.2164 | 12.6182 | 12.334 | 12.3343 | 12.3774 | 12.7739 | 15.7852 | 18.186 | 18.0204 | 18.6245 | 18.7851 | 19.3678 | 19.674 | 19.1318 | 17.2994 | 16.998 | 17.2284 | 17.541 | 17.3868 | 17.7187 | 18.6351 | 18.3757 | 16.2225 | 14.8766
30 | 29 | 2030 | Summer | S, [%] | Expected | - | 60.07% | 57.36% | 56.06% | 56.06% | 56.26% | 58.06% | 71.75% | 82.66% | 81.91% | 84.66% | 85.39% | 88.04% | 89.43% | 86.96% | 78.63% | 77.26% | 78.31% | 79.73% | 79.03% | 80.54% | 84.7% | 83.53% | 73.74% | 67.62%
1 | 5 | 2030 | Winter | P, [MW] | 0 | 0 | 31.2972 | 31.4155 | 32.2378 | 31.8975 | 30.9073 | 43.1134 | 38.3683 | 40.0648 | 36.9255 | 29.7276 | 28.8319 | 26.3589 | 29.5047 | 27.269 | 28.6636 | 30.2642 | 30.174 | 29.5599 | 30.3306 | 32.42 | 32.3026 | 33.2912 | 34.3357 | 31.4888
1 | 5 | 2030 | Winter | P, [%] | 0 | 0 | 25.44% | 25.54% | 26.21% | 25.93% | 25.13% | 35.05% | 31.19% | 32.57% | 30.02% | 24.17% | 23.44% | 21.43% | 23.99% | 22.17% | 23.3% | 24.61% | 24.53% | 24.03% | 24.66% | 26.36% | 26.26% | 27.07% | 27.92% | 25.6%
5 | 1 | 2030 | Winter | P, [MW] | 0 | 0 | -31.0389 | -31.1546 | -31.962 | -31.6278 | -30.6542 | -42.6243 | -37.9799 | -39.6388 | -36.5641 | -29.4933 | -28.6123 | -26.1752 | -29.2743 | -27.0725 | -28.4463 | -30.0221 | -29.933 | -29.328 | -30.0865 | -32.1415 | -32.0256 | -32.9975 | -34.0245 | -31.2272
5 | 1 | 2030 | Winter | P, [%] | 0 | 0 | 25.23% | 25.33% | 25.99% | 25.71% | 24.92% | 34.65% | 30.88% | 32.23% | 29.73% | 23.98% | 23.26% | 21.28% | 23.8% | 22.01% | 23.13% | 24.41% | 24.34% | 23.84% | 24.46% | 26.13% | 26.04% | 26.83% | 27.66% | 25.39%
1 | 5 | 2030 | Winter | Q, [MVAr] | 0 | 0 | -2.0581 | -2.7933 | -3.615 | -3.4377 | -3.1912 | -0.92684 | 0.77069 | 1.2087 | 0.41985 | -0.52351 | -1.422 | -1.3638 | -0.91218 | -1.1492 | -1.3599 | -1.9652 | -2.2889 | -1.9473 | -1.9361 | -1.4907 | -1.7558 | -1.6446 | -1.7891 | -2.3336
1 | 5 | 2030 | Winter | Q, [%] | 0 | 0 | 1.673% | 2.271% | 2.939% | 2.795% | 2.594% | 0.7535% | 0.6266% | 0.9827% | 0.3413% | 0.4256% | 1.156% | 1.109% | 0.7416% | 0.9343% | 1.106% | 1.598% | 1.861% | 1.583% | 1.574% | 1.212% | 1.427% | 1.337% | 1.455% | 1.897%
5 | 1 | 2030 | Winter | Q, [MVAr] | 0 | 0 | 1.6746 | 2.418 | 3.2899 | 3.0922 | 2.7886 | 1.3368 | -0.70241 | -1.0042 | -0.43789 | 0.069432 | 0.91042 | 0.72982 | 0.442 | 0.5595 | 0.84243 | 1.5303 | 1.8501 | 1.4813 | 1.5125 | 1.1851 | 1.4467 | 1.3915 | 1.5904 | 1.9614
5 | 1 | 2030 | Winter | Q, [%] | 0 | 0 | 1.361% | 1.966% | 2.675% | 2.514% | 2.267% | 1.087% | 0.5711% | 0.8164% | 0.356% | 0.05645% | 0.7402% | 0.5934% | 0.3594% | 0.4549% | 0.6849% | 1.244% | 1.504% | 1.204% | 1.23% | 0.9635% | 1.176% | 1.131% | 1.293% | 1.595%
1 | 5 | 2030 | Winter | S, [MVA] | 0 | 0 | 31.3648 | 31.5394 | 32.4398 | 32.0822 | 31.0716 | 43.1233 | 38.376 | 40.083 | 36.9279 | 29.7322 | 28.8669 | 26.3942 | 29.5188 | 27.2932 | 28.6958 | 30.328 | 30.2607 | 29.6239 | 30.3923 | 32.4542 | 32.3503 | 33.3318 | 34.3822 | 31.5752
1 | 5 | 2030 | Winter | S, [%] | 0 | 0 | 25.5% | 25.64% | 26.37% | 26.08% | 25.26% | 35.06% | 31.2% | 32.59% | 30.02% | 24.17% | 23.47% | 21.46% | 24% | 22.19% | 23.33% | 24.66% | 24.6% | 24.08% | 24.71% | 26.39% | 26.3% | 27.1% | 27.95% | 25.67%
5 | 1 | 2030 | Winter | S, [MVA] | 0 | 0 | 31.0841 | 31.2483 | 32.1309 | 31.7786 | 30.7808 | 42.6453 | 37.9864 | 39.6515 | 36.5667 | 29.4934 | 28.6268 | 26.1854 | 29.2776 | 27.0783 | 28.4587 | 30.061 | 29.9901 | 29.3654 | 30.1245 | 32.1634 | 32.0583 | 33.0268 | 34.0616 | 31.2887
5 | 1 | 2030 | Winter | S, [%] | 0 | 0 | 25.27% | 25.41% | 26.12% | 25.84% | 25.03% | 34.67% | 30.88% | 32.24% | 29.73% | 23.98% | 23.27% | 21.29% | 23.8% | 22.01% | 23.14% | 24.44% | 24.38% | 23.87% | 24.49% | 26.15% | 26.06% | 26.85% | 27.69% | 25.44%
1 | 19 | 2030 | Winter | P, [MW] | 0 | 0 | 11.83 | 11.2903 | 10.8675 | 10.7427 | 11.2526 | 11.6716 | 15.3722 | 16.7891 | 17.0776 | 16.7268 | 16.705 | 17.7594 | 18.2288 | 18.4191 | 16.7904 | 15.4231 | 16.1434 | 18.4841 | 17.8746 | 17.5661 | 17.3206 | 17.0669 | 14.9154 | 13.1625
1 | 19 | 2030 | Winter | P, [%] | 0 | 0 | 9.618% | 9.179% | 8.835% | 8.734% | 9.148% | 9.489% | 12.5% | 13.65% | 13.88% | 13.6% | 13.58% | 14.44% | 14.82% | 14.97% | 13.65% | 12.54% | 13.12% | 15.03% | 14.53% | 14.28% | 14.08% | 13.88% | 12.13% | 10.7%
19 | 1 | 2030 | Winter | P, [MW] | 0 | 0 | -11.8036 | -11.2662 | -10.8451 | -10.7208 | -11.2286 | -11.6458 | -15.3286 | -16.7372 | -17.0239 | -16.6752 | -16.6538 | -17.7015 | -18.1677 | -18.3568 | -16.7386 | -15.3793 | -16.0955 | -18.421 | -17.8154 | -17.509 | -17.2653 | -17.0133 | -14.874 | -13.1302
19 | 1 | 2030 | Winter | P, [%] | 0 | 0 | 9.596% | 9.16% | 8.817% | 8.716% | 9.129% | 9.468% | 12.46% | 13.61% | 13.84% | 13.56% | 13.54% | 14.39% | 14.77% | 14.92% | 13.61% | 12.5% | 13.09% | 14.98% | 14.48% | 14.23% | 14.04% | 13.83% | 12.09% | 10.67%
1 | 19 | 2030 | Winter | Q, [MVAr] | 0 | 0 | -2.5349 | -2.5776 | -2.6088 | -2.6166 | -2.5876 | -2.5504 | -1.7257 | -0.35554 | -0.041113 | -0.050936 | -0.11507 | -0.66696 | -0.84972 | -0.85654 | -0.41959 | -1.237 | -1.3766 | -1.7503 | -1.8456 | -1.8796 | -1.0381 | -1.1171 | -2.2468 | -2.4116
1 | 19 | 2030 | Winter | Q, [%] | 0 | 0 | 2.061% | 2.096% | 2.121% | 2.127% | 2.104% | 2.074% | 1.403% | 0.2891% | 0.03343% | 0.04141% | 0.09356% | 0.5422% | 0.6908% | 0.6964% | 0.3411% | 1.006% | 1.119% | 1.423% | 1.5% | 1.528% | 0.844% | 0.9082% | 1.827% | 1.961%
19 | 1 | 2030 | Winter | Q, [MVAr] | 0 | 0 | 1.7413 | 1.7762 | 1.8015 | 1.8076 | 1.7856 | 1.7545 | 0.993 | -0.34321 | -0.65118 | -0.64769 | -0.58891 | -0.013602 | 0.18199 | 0.19101 | -0.2813 | 0.50649 | 0.66074 | 1.0895 | 1.171 | 1.1978 | 0.35178 | 0.4239 | 1.5068 | 1.6387
19 | 1 | 2030 | Winter | Q, [%] | 0 | 0 | 1.416% | 1.444% | 1.465% | 1.47% | 1.452% | 1.426% | 0.8073% | 0.279% | 0.5294% | 0.5266% | 0.4788% | 0.01106% | 0.148% | 0.1553% | 0.2287% | 0.4118% | 0.5372% | 0.8858% | 0.9521% | 0.9738% | 0.286% | 0.3446% | 1.225% | 1.332%
1 | 19 | 2030 | Winter | S, [MVA] | 0 | 0 | 12.0985 | 11.5808 | 11.1763 | 11.0568 | 11.5463 | 11.947 | 15.4687 | 16.7929 | 17.0776 | 16.7268 | 16.7054 | 17.7719 | 18.2486 | 18.439 | 16.7957 | 15.4726 | 16.202 | 18.5668 | 17.9696 | 17.6664 | 17.3517 | 17.1035 | 15.0836 | 13.3816
1 | 19 | 2030 | Winter | S, [%] | 0 | 0 | 9.836% | 9.415% | 9.086% | 8.989% | 9.387% | 9.713% | 12.58% | 13.65% | 13.88% | 13.6% | 13.58% | 14.45% | 14.84% | 14.99% | 13.66% | 12.58% | 13.17% | 15.09% | 14.61% | 14.36% | 14.11% | 13.91% | 12.26% | 10.88%
19 | 1 | 2030 | Winter | S, [MVA] | 0 | 0 | 11.9314 | 11.4054 | 10.9937 | 10.8721 | 11.3697 | 11.7773 | 15.3607 | 16.7408 | 17.0363 | 16.6878 | 16.6642 | 17.7015 | 18.1686 | 18.3578 | 16.741 | 15.3877 | 16.1091 | 18.4531 | 17.8539 | 17.5499 | 17.2688 | 17.0186 | 14.9501 | 13.232
19 | 1 | 2030 | Winter | S, [%] | 0 | 0 | 9.7% | 9.273% | 8.938% | 8.839% | 9.244% | 9.575% | 12.49% | 13.61% | 13.85% | 13.57% | 13.55% | 14.39% | 14.77% | 14.93% | 13.61% | 12.51% | 13.1% | 15% | 14.52% | 14.27% | 14.04% | 13.84% | 12.15% | 10.76%
1 | 29 | 2030 | Winter | P, [MW] | 0 | 0 | 8.8936 | 8.873 | 8.1665 | 9.8872 | 10.7915 | 6.0117 | 9.7881 | 5.501 | 4.4175 | 6.7903 | 9.3628 | 10.9302 | 7.5082 | 9.2816 | 7.9054 | 7.4883 | 7.0057 | 5.1353 | 4.25 | 4.0664 | 3.3092 | 3.286 | 5.3165 | 9.375
1 | 29 | 2030 | Winter | P, [%] | 0 | 0 | 7.231% | 7.214% | 6.639% | 8.038% | 8.774% | 4.888% | 7.958% | 4.472% | 3.591% | 5.521% | 7.612% | 8.886% | 6.104% | 7.546% | 6.427% | 6.088% | 5.696% | 4.175% | 3.455% | 3.306% | 2.69% | 2.672% | 4.322% | 7.622%
29 | 1 | 2030 | Winter | P, [MW] | 0 | 0 | -8.8806 | -8.8599 | -8.1552 | -9.8711 | -10.7723 | -6.0047 | -9.7722 | -5.496 | -4.4142 | -6.7828 | -9.3484 | -10.9106 | -7.4986 | -9.2673 | -7.8949 | -7.4785 | -6.9968 | -5.1306 | -4.2465 | -4.0632 | -3.307 | -3.2836 | -5.3111 | -9.3602
29 | 1 | 2030 | Winter | P, [%] | 0 | 0 | 7.22% | 7.203% | 6.63% | 8.025% | 8.758% | 4.882% | 7.945% | 4.468% | 3.589% | 5.514% | 7.6% | 8.87% | 6.096% | 7.534% | 6.419% | 6.08% | 5.688% | 4.171% | 3.452% | 3.303% | 2.689% | 2.67% | 4.318% | 7.61%
1 | 29 | 2030 | Winter | Q, [MVAr] | 0 | 0 | 1.0193 | 1.504 | 1.7044 | 1.4471 | 1.5516 | 2.3517 | 1.4953 | 0.61656 | 0.48814 | -0.018931 | 1.1136 | 1.0893 | 1.3302 | 1.3177 | 1.2816 | 1.9041 | 2.1595 | 1.3868 | 1.4434 | 1.5359 | 1.2206 | 1.5777 | 1.9486 | 1.7637
1 | 29 | 2030 | Winter | Q, [%] | 0 | 0 | 0.8287% | 1.223% | 1.386% | 1.177% | 1.261% | 1.912% | 1.216% | 0.5013% | 0.3969% | 0.01539% | 0.9054% | 0.8856% | 1.081% | 1.071% | 1.042% | 1.548% | 1.756% | 1.127% | 1.174% | 1.249% | 0.9923% | 1.283% | 1.584% | 1.434%
29 | 1 | 2030 | Winter | Q, [MVAr] | 0 | 0 | -1.7575 | -2.2413 | -2.448 | -2.1738 | -2.2674 | -3.1106 | -2.2218 | -1.3779 | -1.2559 | -0.73321 | -1.8441 | -1.8012 | -2.0757 | -2.0479 | -2.0248 | -2.6507 | -2.9091 | -2.149 | -2.2102 | -2.3036 | -1.9911 | -2.3485 | -2.7117 | -2.4951
29 | 1 | 2030 | Winter | Q, [%] | 0 | 0 | 1.429% | 1.822% | 1.99% | 1.767% | 1.843% | 2.529% | 1.806% | 1.12% | 1.021% | 0.5961% | 1.499% | 1.464% | 1.688% | 1.665% | 1.646% | 2.155% | 2.365% | 1.747% | 1.797% | 1.873% | 1.619% | 1.909% | 2.205% | 2.029%
1 | 29 | 2030 | Winter | S, [MVA] | 0 | 0 | 8.9518 | 8.9996 | 8.3425 | 9.9926 | 10.9025 | 6.4552 | 9.9017 | 5.5355 | 4.4444 | 6.7903 | 9.4288 | 10.9843 | 7.6251 | 9.3746 | 8.0086 | 7.7266 | 7.331 | 5.3193 | 4.4884 | 4.3468 | 3.5271 | 3.6451 | 5.6624 | 9.5394
1 | 29 | 2030 | Winter | S, [%] | 0 | 0 | 7.278% | 7.317% | 6.783% | 8.124% | 8.864% | 5.248% | 8.05% | 4.5% | 3.613% | 5.521% | 7.666% | 8.93% | 6.199% | 7.622% | 6.511% | 6.282% | 5.96% | 4.325% | 3.649% | 3.534% | 2.868% | 2.964% | 4.604% | 7.756%
29 | 1 | 2030 | Winter | S, [MVA] | 0 | 0 | 9.0529 | 9.139 | 8.5147 | 10.1076 | 11.0083 | 6.7625 | 10.0216 | 5.6661 | 4.5894 | 6.8223 | 9.5286 | 11.0583 | 7.7806 | 9.4908 | 8.1504 | 7.9343 | 7.5774 | 5.5625 | 4.7872 | 4.6707 | 3.8602 | 4.037 | 5.9633 | 9.687
29 | 1 | 2030 | Winter | S, [%] | 0 | 0 | 7.36% | 7.43% | 6.922% | 8.218% | 8.95% | 5.498% | 8.148% | 4.607% | 3.731% | 5.547% | 7.747% | 8.991% | 6.326% | 7.716% | 6.626% | 6.451% | 6.161% | 4.522% | 3.892% | 3.797% | 3.138% | 3.282% | 4.848% | 7.876%
1 | 36 | 2030 | Winter | P, [MW] | 0 | 0 | 9.0462 | 10.1515 | 7.8196 | 9.3912 | 10.2941 | 6.8567 | 11.3447 | 8.467 | 7.5232 | 10.0635 | 11.1924 | 13.0559 | 9.5423 | 10.3456 | 9.1194 | 8.7274 | 9.0772 | 7.9024 | 6.8271 | 7.1665 | 6.0498 | 5.889 | 7.0605 | 9.81
1 | 36 | 2030 | Winter | P, [%] | 0 | 0 | 7.355% | 8.253% | 6.357% | 7.635% | 8.369% | 5.575% | 9.223% | 6.884% | 6.116% | 8.182% | 9.1% | 10.61% | 7.758% | 8.411% | 7.414% | 7.095% | 7.38% | 6.425% | 5.55% | 5.826% | 4.919% | 4.788% | 5.74% | 7.976%
36 | 1 | 2030 | Winter | P, [MW] | 0 | 0 | -9.0304 | -10.1318 | -7.8055 | -9.3718 | -10.2723 | -6.8478 | -11.3263 | -8.4566 | -7.5146 | -10.0482 | -11.1748 | -13.0318 | -9.5294 | -10.3304 | -9.1076 | -8.7166 | -9.0653 | -7.8936 | -6.8205 | -7.1592 | -6.0446 | -5.884 | -7.0525 | -9.7937
36 | 1 | 2030 | Winter | P, [%] | 0 | 0 | 7.342% | 8.237% | 6.346% | 7.619% | 8.351% | 5.567% | 9.208% | 6.875% | 6.109% | 8.169% | 9.085% | 10.59% | 7.747% | 8.399% | 7.405% | 7.087% | 7.37% | 6.418% | 5.545% | 5.82% | 4.914% | 4.784% | 5.734% | 7.962%
1 | 36 | 2030 | Winter | Q, [MVAr] | 0 | 0 | 5.2464 | 5.7809 | 5.911 | 6.772 | 6.6971 | 3.6577 | 1.2018 | -1.6045 | -2.4343 | -2.9522 | -0.97163 | -1.285 | -1.1721 | -1.0047 | -0.50609 | 0.57316 | 1.0746 | -0.30731 | 0.010553 | 0.43929 | -0.45158 | 0.61138 | 2.3393 | 4.1138
1 | 36 | 2030 | Winter | Q, [%] | 0 | 0 | 4.265% | 4.7% | 4.806% | 5.506% | 5.445% | 2.974% | 0.9771% | 1.305% | 1.979% | 2.4% | 0.7899% | 1.045% | 0.9529% | 0.8168% | 0.4115% | 0.466% | 0.8737% | 0.2498% | 0.008579% | 0.3571% | 0.3671% | 0.4971% | 1.902% | 3.345%
36 | 1 | 2030 | Winter | Q, [MVAr] | 0 | 0 | -5.8694 | -6.3902 | -6.5403 | -7.3819 | -7.2988 | -4.306 | -1.8161 | 0.96438 | 1.7877 | 2.3297 | 0.35526 | 0.69174 | 0.54081 | 0.37985 | -0.13019 | -1.2134 | -1.7108 | -0.33797 | -0.66346 | -1.0897 | -0.20583 | -1.2698 | -2.9895 | -4.7357
36 | 1 | 2030 | Winter | Q, [%] | 0 | 0 | 4.772% | 5.195% | 5.317% | 6.002% | 5.934% | 3.501% | 1.476% | 0.784% | 1.453% | 1.894% | 0.2888% | 0.5624% | 0.4397% | 0.3088% | 0.1058% | 0.9865% | 1.391% | 0.2748% | 0.5394% | 0.8859% | 0.1673% | 1.032% | 2.43% | 3.85%
1 | 36 | 2030 | Winter | S, [MVA] | 0 | 0 | 10.4575 | 11.6821 | 9.8024 | 11.5782 | 12.2809 | 7.7713 | 11.4082 | 8.6176 | 7.9072 | 10.4876 | 11.2345 | 13.119 | 9.614 | 10.3942 | 9.1334 | 8.7462 | 9.1406 | 7.9084 | 6.8271 | 7.18 | 6.0666 | 5.9206 | 7.438 | 10.6376
1 | 36 | 2030 | Winter | S, [%] | 0 | 0 | 8.502% | 9.498% | 7.969% | 9.413% | 9.984% | 6.318% | 9.275% | 7.006% | 6.429% | 8.526% | 9.134% | 10.67% | 7.816% | 8.451% | 7.426% | 7.111% | 7.431% | 6.43% | 5.55% | 5.837% | 4.932% | 4.814% | 6.047% | 8.648%
36 | 1 | 2030 | Winter | S, [MVA] | 0 | 0 | 10.7702 | 11.9787 | 10.1834 | 11.9299 | 12.6013 | 8.0892 | 11.471 | 8.5114 | 7.7243 | 10.3148 | 11.1804 | 13.0502 | 9.5447 | 10.3374 | 9.1086 | 8.8006 | 9.2254 | 7.9008 | 6.8527 | 7.2417 | 6.0481 | 6.0194 | 7.66 | 10.8786
36 | 1 | 2030 | Winter | S, [%] | 0 | 0 | 8.756% | 9.739% | 8.279% | 9.699% | 10.24% | 6.577% | 9.326% | 6.92% | 6.28% | 8.386% | 9.09% | 10.61% | 7.76% | 8.404% | 7.405% | 7.155% | 7.5% | 6.423% | 5.571% | 5.888% | 4.917% | 4.894% | 6.228% | 8.844%
1 | 55 | 2030 | Winter | P, [MW] | 0 | 0 | 36.6565 | 38.943 | 41.4233 | 40.2635 | 38.783 | 31.4732 | 20.1457 | 18.3772 | 22.366 | 22.7178 | 23.0974 | 19.6169 | 24.0292 | 22.8859 | 25.6183 | 29.8645 | 28.9991 | 23.1982 | 25.5484 | 27.1986 | 27.5155 | 29.7966 | 31.8387 | 33.2277
1 | 55 | 2030 | Winter | P, [%] | 0 | 0 | 29.8% | 31.66% | 33.68% | 32.73% | 31.53% | 25.59% | 16.38% | 14.94% | 18.18% | 18.47% | 18.78% | 15.95% | 19.54% | 18.61% | 20.83% | 24.28% | 23.58% | 18.86% | 20.77% | 22.11% | 22.37% | 24.22% | 25.89% | 27.01%
55 | 1 | 2030 | Winter | P, [MW] | 0 | 0 | -36.3021 | -38.543 | -40.9708 | -39.8359 | -38.3863 | -31.2122 | -20.0386 | -18.2876 | -22.2334 | -22.5808 | -22.9565 | -19.5152 | -23.8762 | -22.7475 | -25.4447 | -29.6288 | -28.7768 | -23.0556 | -25.3754 | -27.0026 | -27.3146 | -29.5613 | -31.5709 | -32.9366
55 | 1 | 2030 | Winter | P, [%] | 0 | 0 | 29.51% | 31.34% | 33.31% | 32.39% | 31.21% | 25.38% | 16.29% | 14.87% | 18.08% | 18.36% | 18.66% | 15.87% | 19.41% | 18.49% | 20.69% | 24.09% | 23.4% | 18.74% | 20.63% | 21.95% | 22.21% | 24.03% | 25.67% | 26.78%
1 | 55 | 2030 | Winter | Q, [MVAr] | 0 | 0 | 0.68014 | 0.83756 | 0.93542 | 1.0211 | 0.94015 | 0.074665 | -0.70893 | -1.31 | -0.964 | -0.93391 | -0.5926 | -0.86247 | -0.62231 | -0.56055 | -0.37818 | -0.11327 | -0.15946 | -0.7227 | -0.4928 | -0.3755 | -0.54607 | -0.20776 | 0.22647 | 0.59784
1 | 55 | 2030 | Winter | Q, [%] | 0 | 0 | 0.553% | 0.6809% | 0.7605% | 0.8302% | 0.7644% | 0.0607% | 0.5764% | 1.065% | 0.7837% | 0.7593% | 0.4818% | 0.7012% | 0.5059% | 0.4557% | 0.3075% | 0.09209% | 0.1296% | 0.5876% | 0.4007% | 0.3053% | 0.444% | 0.1689% | 0.1841% | 0.4861%
55 | 1 | 2030 | Winter | Q, [MVAr] | 0 | 0 | -0.73125 | -0.73057 | -0.64646 | -0.8181 | -0.84408 | -0.44953 | -0.19902 | 0.34756 | 0.15138 | 0.13786 | -0.19519 | -0.060735 | -0.12022 | -0.23477 | -0.29403 | -0.34589 | -0.34589 | -0.055214 | -0.17916 | -0.217 | -0.027967 | -0.24817 | -0.57522 | -0.86766
55 | 1 | 2030 | Winter | Q, [%] | 0 | 0 | 0.5945% | 0.594% | 0.5256% | 0.6651% | 0.6862% | 0.3655% | 0.1618% | 0.2826% | 0.1231% | 0.1121% | 0.1587% | 0.04938% | 0.09774% | 0.1909% | 0.239% | 0.2812% | 0.2812% | 0.04489% | 0.1457% | 0.1764% | 0.02274% | 0.2018% | 0.4677% | 0.7054%
1 | 55 | 2030 | Winter | S, [MVA] | 0 | 0 | 36.6628 | 38.952 | 41.4339 | 40.2765 | 38.7944 | 31.4733 | 20.1581 | 18.4238 | 22.3868 | 22.737 | 23.105 | 19.6359 | 24.0372 | 22.8928 | 25.6211 | 29.8647 | 28.9995 | 23.2095 | 25.5531 | 27.2012 | 27.5209 | 29.7973 | 31.8395 | 33.2331
1 | 55 | 2030 | Winter | S, [%] | 0 | 0 | 29.81% | 31.67% | 33.69% | 32.75% | 31.54% | 25.59% | 16.39% | 14.98% | 18.2% | 18.49% | 18.78% | 15.96% | 19.54% | 18.61% | 20.83% | 24.28% | 23.58% | 18.87% | 20.77% | 22.11% | 22.37% | 24.23% | 25.89% | 27.02%
55 | 1 | 2030 | Winter | S, [MVA] | 0 | 0 | 36.3095 | 38.5499 | 40.9759 | 39.8443 | 38.3955 | 31.2154 | 20.0396 | 18.2909 | 22.2339 | 22.5812 | 22.9573 | 19.5153 | 23.8765 | 22.7487 | 25.4464 | 29.6309 | 28.7789 | 23.0556 | 25.376 | 27.0035 | 27.3146 | 29.5623 | 31.5762 | 32.948
55 | 1 | 2030 | Winter | S, [%] | 0 | 0 | 29.52% | 31.34% | 33.31% | 32.39% | 31.22% | 25.38% | 16.29% | 14.87% | 18.08% | 18.36% | 18.66% | 15.87% | 19.41% | 18.49% | 20.69% | 24.09% | 23.4% | 18.74% | 20.63% | 21.95% | 22.21% | 24.03% | 25.67% | 26.79%
3 | 9 | 2030 | Winter | P, [MW] | 0 | 0 | -2.7648 | -0.89673 | 1.3084 | 1.7026 | 2.0033 | -5.7937 | -18.324 | -29.8954 | -34.4969 | -31.6427 | -26.0034 | -28.7598 | -28.7597 | -24.5147 | -23.1977 | -21.5062 | -23.1838 | -28.2823 | -28.0521 | -28.3382 | -27.8922 | -22.6354 | -13.122 | -6.2486
3 | 9 | 2030 | Winter | P, [%] | 0 | 0 | 3.072% | 0.9964% | 1.454% | 1.892% | 2.226% | 6.437% | 20.36% | 33.22% | 38.33% | 35.16% | 28.89% | 31.96% | 31.96% | 27.24% | 25.78% | 23.9% | 25.76% | 31.42% | 31.17% | 31.49% | 30.99% | 25.15% | 14.58% | 6.943%
9 | 3 | 2030 | Winter | P, [MW] | 0 | 0 | 2.7664 | 0.89743 | -1.3075 | -1.7012 | -2.0016 | 5.7997 | 18.3846 | 30.0574 | 34.7167 | 31.8249 | 26.126 | 28.9097 | 28.9102 | 24.6243 | 23.2957 | 21.5904 | 23.2815 | 28.4271 | 28.1947 | 28.4839 | 28.0335 | 22.7283 | 13.1531 | 6.2557
9 | 3 | 2030 | Winter | P, [%] | 0 | 0 | 3.074% | 0.9971% | 1.453% | 1.89% | 2.224% | 6.444% | 20.43% | 33.4% | 38.57% | 35.36% | 29.03% | 32.12% | 32.12% | 27.36% | 25.88% | 23.99% | 25.87% | 31.59% | 31.33% | 31.65% | 31.15% | 25.25% | 14.61% | 6.951%
3 | 9 | 2030 | Winter | Q, [MVAr] | 0 | 0 | -1.4307 | -2.0288 | -2.1028 | -2.4976 | -2.6205 | -0.47406 | 0.74607 | 2.7092 | 5.6297 | 3.4224 | 2.3335 | 2.467 | 2.973 | 2.7502 | 2.3964 | 2.1695 | 2.1286 | 2.06 | 2.067 | 2.2509 | 2.4141 | 1.6522 | 0.49123 | -0.60289
3 | 9 | 2030 | Winter | Q, [%] | 0 | 0 | 1.59% | 2.254% | 2.336% | 2.775% | 2.912% | 0.5267% | 0.829% | 3.01% | 6.255% | 3.803% | 2.593% | 2.741% | 3.303% | 3.056% | 2.663% | 2.411% | 2.365% | 2.289% | 2.297% | 2.501% | 2.682% | 1.836% | 0.5458% | 0.6699%
9 | 3 | 2030 | Winter | Q, [MVAr] | 0 | 0 | 0.89706 | 1.4941 | 1.5687 | 1.9649 | 2.0888 | -0.049519 | -1.151 | -2.8911 | -5.6844 | -3.5596 | -2.6024 | -2.6758 | -3.1801 | -3.0478 | -2.7188 | -2.5223 | -2.4515 | -2.2793 | -2.2911 | -2.4679 | -2.6406 | -1.9847 | -0.95972 | 0.08183
9 | 3 | 2030 | Winter | Q, [%] | 0 | 0 | 0.9967% | 1.66% | 1.743% | 2.183% | 2.321% | 0.05502% | 1.279% | 3.212% | 6.316% | 3.955% | 2.892% | 2.973% | 3.533% | 3.386% | 3.021% | 2.803% | 2.724% | 2.533% | 2.546% | 2.742% | 2.934% | 2.205% | 1.066% | 0.09092%
3 | 9 | 2030 | Winter | S, [MVA] | 0 | 0 | 3.113 | 2.2182 | 2.4766 | 3.0227 | 3.2986 | 5.8131 | 18.3392 | 30.0179 | 34.9532 | 31.8272 | 26.1079 | 28.8654 | 28.913 | 24.6685 | 23.3212 | 21.6154 | 23.2813 | 28.3572 | 28.1282 | 28.4275 | 27.9965 | 22.6956 | 13.1312 | 6.2776
3 | 9 | 2030 | Winter | S, [%] | 0 | 0 | 3.459% | 2.465% | 2.752% | 3.359% | 3.665% | 6.459% | 20.38% | 33.35% | 38.84% | 35.36% | 29.01% | 32.07% | 32.13% | 27.41% | 25.91% | 24.02% | 25.87% | 31.51% | 31.25% | 31.59% | 31.11% | 25.22% | 14.59% | 6.975%
9 | 3 | 2030 | Winter | S, [MVA] | 0 | 0 | 2.9082 | 1.7429 | 2.0422 | 2.599 | 2.893 | 5.8 | 18.4206 | 30.1962 | 35.179 | 32.0234 | 26.2553 | 29.0332 | 29.0846 | 24.8122 | 23.4538 | 21.7373 | 23.4102 | 28.5183 | 28.2876 | 28.5906 | 28.1576 | 22.8148 | 13.1881 | 6.2562
9 | 3 | 2030 | Winter | S, [%] | 0 | 0 | 3.231% | 1.937% | 2.269% | 2.888% | 3.214% | 6.444% | 20.47% | 33.55% | 39.09% | 35.58% | 29.17% | 32.26% | 32.32% | 27.57% | 26.06% | 24.15% | 26.01% | 31.69% | 31.43% | 31.77% | 31.29% | 25.35% | 14.65% | 6.951%
3 | 34 | 2030 | Winter | P, [MW] | 0 | 0 | -20.9928 | -21.2069 | -21.2887 | -23.1207 | -23.3103 | -16.3913 | -14.5215 | -6.2747 | -5.1437 | -8.0491 | -11.4691 | -12.2237 | -9.9118 | -11.7149 | -11.9341 | -11.3328 | -9.6814 | -6.5207 | -6.7183 | -6.9656 | -6.4744 | -8.4233 | -13.5674 | -19.6394
3 | 34 | 2030 | Winter | P, [%] | 0 | 0 | 17.07% | 17.24% | 17.31% | 18.8% | 18.95% | 13.33% | 11.81% | 5.101% | 4.182% | 6.544% | 9.324% | 9.938% | 8.058% | 9.524% | 9.703% | 9.214% | 7.871% | 5.301% | 5.462% | 5.663% | 5.264% | 6.848% | 11.03% | 15.97%
34 | 3 | 2030 | Winter | P, [MW] | 0 | 0 | 21.0385 | 21.2538 | 21.3359 | 23.176 | 23.3665 | 16.42 | 14.5436 | 6.2794 | 5.1479 | 8.056 | 11.4829 | 12.239 | 9.9219 | 11.729 | 11.949 | 11.3467 | 9.6919 | 6.5259 | 6.7239 | 6.9716 | 6.4799 | 8.4321 | 13.588 | 19.6798
34 | 3 | 2030 | Winter | P, [%] | 0 | 0 | 17.1% | 17.28% | 17.35% | 18.84% | 19% | 13.35% | 11.82% | 5.105% | 4.185% | 6.55% | 9.336% | 9.95% | 8.067% | 9.536% | 9.715% | 9.225% | 7.88% | 5.306% | 5.467% | 5.668% | 5.268% | 6.855% | 11.05% | 16%
3 | 34 | 2030 | Winter | Q, [MVAr] | 0 | 0 | -2.8318 | -3.2514 | -3.1775 | -2.7826 | -2.6597 | -3.8042 | -2.6864 | -2.9589 | -4.1681 | -1.9609 | -2.2077 | -0.943 | -1.4489 | -1.5705 | -2.2496 | -3.0557 | -3.3591 | -3.2906 | -3.2975 | -3.4814 | -3.6446 | -4.2186 | -4.4145 | -3.3204
3 | 34 | 2030 | Winter | Q, [%] | 0 | 0 | 2.302% | 2.643% | 2.583% | 2.262% | 2.162% | 3.093% | 2.184% | 2.406% | 3.389% | 1.594% | 1.795% | 0.7667% | 1.178% | 1.277% | 1.829% | 2.484% | 2.731% | 2.675% | 2.681% | 2.83% | 2.963% | 3.43% | 3.589% | 2.7%
34 | 3 | 2030 | Winter | Q, [MVAr] | 0 | 0 | 2.506 | 2.9306 | 2.8578 | 2.4916 | 2.3719 | 3.4195 | 2.2781 | 2.4896 | 3.6965 | 1.4993 | 1.7697 | 0.5105 | 0.99886 | 1.134 | 1.8163 | 2.6187 | 2.9105 | 2.8237 | 2.8317 | 3.0174 | 3.1787 | 3.7648 | 4.0015 | 2.9768
34 | 3 | 2030 | Winter | Q, [%] | 0 | 0 | 2.037% | 2.383% | 2.323% | 2.026% | 1.928% | 2.78% | 1.852% | 2.024% | 3.005% | 1.219% | 1.439% | 0.415% | 0.8121% | 0.9219% | 1.477% | 2.129% | 2.366% | 2.296% | 2.302% | 2.453% | 2.584% | 3.061% | 3.253% | 2.42%
3 | 34 | 2030 | Winter | S, [MVA] | 0 | 0 | 21.183 | 21.4547 | 21.5245 | 23.2875 | 23.4615 | 16.827 | 14.7679 | 6.9373 | 6.6204 | 8.2845 | 11.6796 | 12.26 | 10.0171 | 11.8197 | 12.1443 | 11.7375 | 10.2476 | 7.3039 | 7.4839 | 7.7871 | 7.4297 | 9.4206 | 14.2676 | 19.9181
3 | 34 | 2030 | Winter | S, [%] | 0 | 0 | 17.22% | 17.44% | 17.5% | 18.93% | 19.07% | 13.68% | 12.01% | 5.64% | 5.382% | 6.735% | 9.496% | 9.968% | 8.144% | 9.609% | 9.873% | 9.543% | 8.331% | 5.938% | 6.085% | 6.331% | 6.04% | 7.659% | 11.6% | 16.19%
34 | 3 | 2030 | Winter | S, [MVA] | 0 | 0 | 21.1872 | 21.4549 | 21.5264 | 23.3096 | 23.4866 | 16.7723 | 14.7209 | 6.7549 | 6.3376 | 8.1943 | 11.6185 | 12.2496 | 9.9721 | 11.7837 | 12.0863 | 11.6449 | 10.1195 | 7.1106 | 7.2958 | 7.5966 | 7.2175 | 9.2344 | 14.165 | 19.9037
34 | 3 | 2030 | Winter | S, [%] | 0 | 0 | 17.23% | 17.44% | 17.5% | 18.95% | 19.09% | 13.64% | 11.97% | 5.492% | 5.153% | 6.662% | 9.446% | 9.959% | 8.107% | 9.58% | 9.826% | 9.467% | 8.227% | 5.781% | 5.932% | 6.176% | 5.868% | 7.508% | 11.52% | 16.18%
4 | 15 | 2030 | Winter | P, [MW] | 0 | 0 | -58.8284 | -49.762 | -48.9777 | -46.0713 | -46.8644 | -55.647 | -74.6682 | -93.716 | -102.3393 | -104.9397 | -106.1993 | -105.4028 | -102.3148 | -99.1922 | -94.8689 | -90.8212 | -92.9737 | -107.4978 | -110.0538 | -109.1312 | -101.9175 | -98.4326 | -85.3563 | -73.5133
4 | 15 | 2030 | Winter | P, [%] | 0 | 0 | 9.805% | 8.294% | 8.163% | 7.679% | 7.811% | 9.275% | 12.44% | 15.62% | 17.06% | 17.49% | 17.7% | 17.57% | 17.05% | 16.53% | 15.81% | 15.14% | 15.5% | 17.92% | 18.34% | 18.19% | 16.99% | 16.41% | 14.23% | 12.25%
15 | 4 | 2030 | Winter | P, [MW] | 0 | 0 | 58.8738 | 49.7954 | 49.0103 | 46.1002 | 46.8942 | 55.6879 | 74.7391 | 93.8294 | 102.4766 | 105.0863 | 106.3474 | 105.5476 | 102.4527 | 99.3216 | 94.9868 | 90.9285 | 93.0858 | 107.65 | 110.2145 | 109.2887 | 102.0545 | 98.5598 | 85.4507 | 73.5832
15 | 4 | 2030 | Winter | P, [%] | 0 | 0 | 9.812% | 8.299% | 8.168% | 7.683% | 7.816% | 9.281% | 12.46% | 15.64% | 17.08% | 17.51% | 17.72% | 17.59% | 17.08% | 16.55% | 15.83% | 15.15% | 15.51% | 17.94% | 18.37% | 18.21% | 17.01% | 16.43% | 14.24% | 12.26%
4 | 15 | 2030 | Winter | Q, [MVAr] | 0 | 0 | 5.3476 | 9.2064 | 9.5852 | 9.5254 | 8.9364 | 8.1508 | -4.5907 | -13.4018 | -17.9408 | -22.4111 | -19.4555 | -18.1666 | -18.5913 | -18.4473 | -15.2224 | -10.6368 | -9.7176 | -19.4195 | -21.0831 | -19.2592 | -16.834 | -13.878 | -6.534 | -2.9642
4 | 15 | 2030 | Winter | Q, [%] | 0 | 0 | 0.8913% | 1.534% | 1.598% | 1.588% | 1.489% | 1.358% | 0.7651% | 2.234% | 2.99% | 3.735% | 3.243% | 3.028% | 3.099% | 3.075% | 2.537% | 1.773% | 1.62% | 3.237% | 3.514% | 3.21% | 2.806% | 2.313% | 1.089% | 0.494%
15 | 4 | 2030 | Winter | Q, [MVAr] | 0 | 0 | -5.9371 | -9.8792 | -10.2613 | -10.2284 | -9.6352 | -8.7792 | 4.1652 | 13.2828 | 17.9989 | 22.5374 | 19.5899 | 18.2729 | 18.6554 | 18.4474 | 15.1439 | 10.4855 | 9.6005 | 19.5874 | 21.3155 | 19.4701 | 16.8974 | 13.8733 | 6.2931 | 2.5472
15 | 4 | 2030 | Winter | Q, [%] | 0 | 0 | 0.9895% | 1.647% | 1.71% | 1.705% | 1.606% | 1.463% | 0.6942% | 2.214% | 3% | 3.756% | 3.265% | 3.045% | 3.109% | 3.075% | 2.524% | 1.748% | 1.6% | 3.265% | 3.553% | 3.245% | 2.816% | 2.312% | 1.049% | 0.4245%
4 | 15 | 2030 | Winter | S, [MVA] | 0 | 0 | 59.071 | 50.6065 | 49.9068 | 47.0457 | 47.7089 | 56.2408 | 74.8092 | 94.6694 | 103.9 | 107.3061 | 107.9667 | 106.9569 | 103.9902 | 100.893 | 96.0824 | 91.4419 | 93.4802 | 109.2377 | 112.0551 | 110.8176 | 103.2984 | 99.4061 | 85.606 | 73.573
4 | 15 | 2030 | Winter | S, [%] | 0 | 0 | 9.845% | 8.434% | 8.318% | 7.841% | 7.951% | 9.373% | 12.47% | 15.78% | 17.32% | 17.88% | 17.99% | 17.83% | 17.33% | 16.82% | 16.01% | 15.24% | 15.58% | 18.21% | 18.68% | 18.47% | 17.22% | 16.57% | 14.27% | 12.26%
15 | 4 | 2030 | Winter | S, [MVA] | 0 | 0 | 59.1724 | 50.766 | 50.073 | 47.2213 | 47.8738 | 56.3756 | 74.8551 | 94.765 | 104.0453 | 107.4759 | 108.1366 | 107.1176 | 104.1373 | 101.0203 | 96.1865 | 91.531 | 93.5796 | 109.4175 | 112.2568 | 111.0094 | 103.4439 | 99.5314 | 85.6821 | 73.6272
15 | 4 | 2030 | Winter | S, [%] | 0 | 0 | 9.862% | 8.461% | 8.345% | 7.87% | 7.979% | 9.396% | 12.48% | 15.79% | 17.34% | 17.91% | 18.02% | 17.85% | 17.36% | 16.84% | 16.03% | 15.26% | 15.6% | 18.24% | 18.71% | 18.5% | 17.24% | 16.59% | 14.28% | 12.27%
4 | 103 | 2030 | Winter | P, [MW] | 0 | 0 | -14.4281 | -14.7758 | -11.7181 | -13.8629 | -15.7815 | -11.9287 | -6.7973 | 3.2463 | 6.6012 | 5.9049 | 6.2998 | 6.5536 | 4.0028 | 2.8732 | 1.6128 | -0.75479 | -1.8726 | 0.11834 | 0.61921 | -0.96901 | -4.9332 | -3.5284 | -8.2189 | -9.3525
4 | 103 | 2030 | Winter | P, [%] | 0 | 0 | 5.865% | 6.006% | 4.763% | 5.635% | 6.415% | 4.849% | 2.763% | 1.32% | 2.683% | 2.4% | 2.561% | 2.664% | 1.627% | 1.168% | 0.6556% | 0.3068% | 0.7612% | 0.04811% | 0.2517% | 0.3939% | 2.005% | 1.434% | 3.341% | 3.802%
103 | 4 | 2030 | Winter | P, [MW] | 0 | 0 | 14.4341 | 14.7828 | 11.7236 | 13.8691 | 15.7887 | 11.9346 | 6.7989 | -3.2461 | -6.6006 | -5.9043 | -6.2992 | -6.5529 | -4.0026 | -2.8731 | -1.6127 | 0.75532 | 1.8735 | -0.11811 | -0.61912 | 0.96919 | 4.9338 | 3.5289 | 8.221 | 9.3549
103 | 4 | 2030 | Winter | P, [%] | 0 | 0 | 5.868% | 6.009% | 4.766% | 5.638% | 6.418% | 4.851% | 2.764% | 1.32% | 2.683% | 2.4% | 2.561% | 2.664% | 1.627% | 1.168% | 0.6556% | 0.307% | 0.7616% | 0.04801% | 0.2517% | 0.394% | 2.006% | 1.435% | 3.342% | 3.803%
4 | 103 | 2030 | Winter | Q, [MVAr] | 0 | 0 | -14.3747 | -16.1699 | -15.5464 | -15.3588 | -15.5664 | -16.3827 | -8.1795 | -2.188 | -0.071079 | 2.5767 | -0.54629 | -1.4766 | -1.1356 | -1.0782 | -2.3918 | -6.0983 | -7.5531 | -4.1199 | -2.422 | -3.5286 | -4.2585 | -4.8802 | -8.7656 | -8.7738
4 | 103 | 2030 | Winter | Q, [%] | 0 | 0 | 5.843% | 6.573% | 6.32% | 6.243% | 6.328% | 6.66% | 3.325% | 0.8894% | 0.02889% | 1.047% | 0.2221% | 0.6002% | 0.4616% | 0.4383% | 0.9723% | 2.479% | 3.07% | 1.675% | 0.9846% | 1.434% | 1.731% | 1.984% | 3.563% | 3.567%
103 | 4 | 2030 | Winter | Q, [MVAr] | 0 | 0 | 14.1366 | 15.9359 | 15.308 | 15.1228 | 15.3332 | 16.1423 | 7.9205 | 1.9241 | -0.18998 | -2.8374 | 0.28464 | 1.214 | 0.87377 | 0.81525 | 2.13 | 5.839 | 7.2947 | 3.858 | 2.1606 | 3.268 | 3.9995 | 4.6216 | 8.5124 | 8.522
103 | 4 | 2030 | Winter | Q, [%] | 0 | 0 | 5.747% | 6.478% | 6.223% | 6.147% | 6.233% | 6.562% | 3.22% | 0.7822% | 0.07723% | 1.153% | 0.1157% | 0.4935% | 0.3552% | 0.3314% | 0.8659% | 2.374% | 2.965% | 1.568% | 0.8783% | 1.328% | 1.626% | 1.879% | 3.46% | 3.464%
4 | 103 | 2030 | Winter | S, [MVA] | 0 | 0 | 20.3666 | 21.9041 | 19.468 | 20.6899 | 22.1668 | 20.2654 | 10.6352 | 3.9148 | 6.6016 | 6.4426 | 6.3234 | 6.7178 | 4.1608 | 3.0688 | 2.8848 | 6.1449 | 7.7818 | 4.1216 | 2.4999 | 3.6593 | 6.517 | 6.0222 | 12.0161 | 12.8238
4 | 103 | 2030 | Winter | S, [%] | 0 | 0 | 8.279% | 8.904% | 7.914% | 8.411% | 9.011% | 8.238% | 4.323% | 1.591% | 2.684% | 2.619% | 2.57% | 2.731% | 1.691% | 1.247% | 1.173% | 2.498% | 3.163% | 1.675% | 1.016% | 1.488% | 2.649% | 2.448% | 4.885% | 5.213%
103 | 4 | 2030 | Winter | S, [MVA] | 0 | 0 | 20.2036 | 21.7367 | 19.2816 | 20.5195 | 22.0088 | 20.0751 | 10.4384 | 3.7735 | 6.6033 | 6.5507 | 6.3056 | 6.6644 | 4.0968 | 2.9865 | 2.6717 | 5.8876 | 7.5314 | 3.8599 | 2.2475 | 3.4087 | 6.3513 | 5.8149 | 11.8341 | 12.6546
103 | 4 | 2030 | Winter | S, [%] | 0 | 0 | 8.213% | 8.836% | 7.838% | 8.341% | 8.947% | 8.161% | 4.243% | 1.534% | 2.684% | 2.663% | 2.563% | 2.709% | 1.665% | 1.214% | 1.086% | 2.393% | 3.062% | 1.569% | 0.9136% | 1.386% | 2.582% | 2.364% | 4.811% | 5.144%
5 | 42 | 2030 | Winter | P, [MW] | 0 | 0 | 30.0141 | 31.9652 | 33.95 | 32.9237 | 31.8955 | 19.0241 | 9.7996 | 7.2139 | 12.8449 | 16.0704 | 16.9869 | 14.8499 | 17.8182 | 17.1979 | 19.2716 | 22.801 | 22.3064 | 17.9249 | 19.7184 | 20.7541 | 21.1217 | 22.6727 | 24.2767 | 26.191
5 | 42 | 2030 | Winter | P, [%] | 0 | 0 | 33.35% | 35.52% | 37.72% | 36.58% | 35.44% | 21.14% | 10.89% | 8.015% | 14.27% | 17.86% | 18.87% | 16.5% | 19.8% | 19.11% | 21.41% | 25.33% | 24.78% | 19.92% | 21.91% | 23.06% | 23.47% | 25.19% | 26.97% | 29.1%
42 | 5 | 2030 | Winter | P, [MW] | 0 | 0 | -29.577 | -31.4699 | -33.3927 | -32.3999 | -31.404 | -18.8444 | -9.7497 | -7.1842 | -12.7604 | -15.9417 | -16.8444 | -14.7404 | -17.6609 | -17.0521 | -19.0892 | -22.5463 | -22.0625 | -17.7659 | -19.5267 | -20.5417 | -20.9016 | -22.4193 | -23.9886 | -25.8586
42 | 5 | 2030 | Winter | P, [%] | 0 | 0 | 32.86% | 34.97% | 37.1% | 36% | 34.89% | 20.94% | 10.83% | 7.982% | 14.18% | 17.71% | 18.72% | 16.38% | 19.62% | 18.95% | 21.21% | 25.05% | 24.51% | 19.74% | 21.7% | 22.82% | 23.22% | 24.91% | 26.65% | 28.73%
5 | 42 | 2030 | Winter | Q, [MVAr] | 0 | 0 | -3.869 | -4.0978 | -4.0926 | -3.8666 | -3.7441 | -3.8019 | -3.3495 | -3.683 | -3.6302 | -3.3844 | -3.4412 | -3.3427 | -3.5149 | -3.3338 | -3.3463 | -3.7823 | -3.7856 | -3.5246 | -3.5652 | -3.5969 | -3.6376 | -3.8398 | -3.6292 | -3.3492
5 | 42 | 2030 | Winter | Q, [%] | 0 | 0 | 4.299% | 4.553% | 4.547% | 4.296% | 4.16% | 4.224% | 3.722% | 4.092% | 4.034% | 3.76% | 3.824% | 3.714% | 3.905% | 3.704% | 3.718% | 4.203% | 4.206% | 3.916% | 3.961% | 3.997% | 4.042% | 4.266% | 4.032% | 3.721%
42 | 5 | 2030 | Winter | Q, [MVAr] | 0 | 0 | 3.416 | 3.7723 | 3.904 | 3.6039 | 3.4095 | 2.7836 | 2.0425 | 2.3389 | 2.4067 | 2.2554 | 2.3339 | 2.1605 | 2.4464 | 2.2347 | 2.3309 | 2.9254 | 2.904 | 2.4578 | 2.5729 | 2.6528 | 2.7122 | 2.9878 | 2.8493 | 2.6625
42 | 5 | 2030 | Winter | Q, [%] | 0 | 0 | 3.796% | 4.191% | 4.338% | 4.004% | 3.788% | 3.093% | 2.269% | 2.599% | 2.674% | 2.506% | 2.593% | 2.401% | 2.718% | 2.483% | 2.59% | 3.25% | 3.227% | 2.731% | 2.859% | 2.948% | 3.014% | 3.32% | 3.166% | 2.958%
5 | 42 | 2030 | Winter | S, [MVA] | 0 | 0 | 30.2625 | 32.2268 | 34.1958 | 33.15 | 32.1145 | 19.4003 | 10.3562 | 8.0997 | 13.348 | 16.4229 | 17.3319 | 15.2214 | 18.1615 | 17.518 | 19.56 | 23.1126 | 22.6254 | 18.2681 | 20.0382 | 21.0635 | 21.4327 | 22.9956 | 24.5465 | 26.4042
5 | 42 | 2030 | Winter | S, [%] | 0 | 0 | 33.62% | 35.81% | 38% | 36.83% | 35.68% | 21.56% | 11.51% | 9% | 14.83% | 18.25% | 19.26% | 16.91% | 20.18% | 19.46% | 21.73% | 25.68% | 25.14% | 20.3% | 22.26% | 23.4% | 23.81% | 25.55% | 27.27% | 29.34%
42 | 5 | 2030 | Winter | S, [MVA] | 0 | 0 | 29.7736 | 31.6952 | 33.6201 | 32.5997 | 31.5885 | 19.0489 | 9.9613 | 7.5553 | 12.9854 | 16.1005 | 17.0053 | 14.8979 | 17.8295 | 17.1979 | 19.231 | 22.7353 | 22.2528 | 17.9351 | 19.6955 | 20.7123 | 21.0768 | 22.6175 | 24.1572 | 25.9953
42 | 5 | 2030 | Winter | S, [%] | 0 | 0 | 33.08% | 35.22% | 37.36% | 36.22% | 35.1% | 21.17% | 11.07% | 8.395% | 14.43% | 17.89% | 18.89% | 16.55% | 19.81% | 19.11% | 21.37% | 25.26% | 24.73% | 19.93% | 21.88% | 23.01% | 23.42% | 25.13% | 26.84% | 28.88%
5 | 68 | 2030 | Winter | P, [MW] | 0 | 0 | 6.7521 | 6.4638 | 6.1938 | 6.8179 | 6.5747 | 6.573 | 7.3671 | 7.696 | 7.4586 | 8.0944 | 8.2076 | 8.0292 | 7.8942 | 7.8193 | 7.7795 | 7.0415 | 7.4856 | 7.7053 | 6.9609 | 7.7016 | 7.2107 | 6.7174 | 6.7898 | 6.7978
5 | 68 | 2030 | Winter | P, [%] | 0 | 0 | 5.49% | 5.255% | 5.036% | 5.543% | 5.345% | 5.344% | 5.989% | 6.257% | 6.064% | 6.581% | 6.673% | 6.528% | 6.418% | 6.357% | 6.325% | 5.725% | 6.086% | 6.265% | 5.659% | 6.261% | 5.862% | 5.461% | 5.52% | 5.527%
68 | 5 | 2030 | Winter | P, [MW] | 0 | 0 | -6.7502 | -6.462 | -6.1922 | -6.8159 | -6.5728 | -6.5712 | -7.3647 | -7.6934 | -7.4562 | -8.0915 | -8.2047 | -8.0264 | -7.8914 | -7.8166 | -7.7769 | -7.0394 | -7.4832 | -7.7028 | -6.9589 | -7.699 | -7.2085 | -6.7154 | -6.7879 | -6.7958
68 | 5 | 2030 | Winter | P, [%] | 0 | 0 | 5.488% | 5.254% | 5.034% | 5.541% | 5.344% | 5.342% | 5.988% | 6.255% | 6.062% | 6.578% | 6.671% | 6.526% | 6.416% | 6.355% | 6.323% | 5.723% | 6.084% | 6.262% | 5.658% | 6.259% | 5.861% | 5.46% | 5.519% | 5.525%
5 | 68 | 2030 | Winter | Q, [MVAr] | 0 | 0 | 1.769 | 1.6502 | 1.3393 | 1.5965 | 1.5715 | 1.7492 | 1.8837 | 2.2205 | 2.1013 | 2.225 | 2.219 | 2.2432 | 2.4899 | 2.4842 | 2.0066 | 1.8965 | 1.5872 | 1.6325 | 1.6311 | 1.8889 | 1.632 | 1.7885 | 1.4581 | 1.4539
5 | 68 | 2030 | Winter | Q, [%] | 0 | 0 | 1.438% | 1.342% | 1.089% | 1.298% | 1.278% | 1.422% | 1.531% | 1.805% | 1.708% | 1.809% | 1.804% | 1.824% | 2.024% | 2.02% | 1.631% | 1.542% | 1.29% | 1.327% | 1.326% | 1.536% | 1.327% | 1.454% | 1.185% | 1.182%
68 | 5 | 2030 | Winter | Q, [MVAr] | 0 | 0 | -1.9497 | -1.8317 | -1.5217 | -1.7776 | -1.753 | -1.9287 | -2.0612 | -2.3958 | -2.2777 | -2.4007 | -2.3958 | -2.4204 | -2.6665 | -2.6616 | -2.1843 | -2.076 | -1.7661 | -1.8103 | -1.8103 | -2.0661 | -1.8102 | -1.9677 | -1.6381 | -1.6347
68 | 5 | 2030 | Winter | Q, [%] | 0 | 0 | 1.585% | 1.489% | 1.237% | 1.445% | 1.425% | 1.568% | 1.676% | 1.948% | 1.852% | 1.952% | 1.948% | 1.968% | 2.168% | 2.164% | 1.776% | 1.688% | 1.436% | 1.472% | 1.472% | 1.68% | 1.472% | 1.6% | 1.332% | 1.329%
5 | 68 | 2030 | Winter | S, [MVA] | 0 | 0 | 6.98 | 6.6711 | 6.3369 | 7.0023 | 6.7598 | 6.8018 | 7.6041 | 8.0099 | 7.749 | 8.3946 | 8.5023 | 8.3366 | 8.2776 | 8.2044 | 8.0341 | 7.2925 | 7.652 | 7.8764 | 7.1495 | 7.9298 | 7.3931 | 6.9514 | 6.9446 | 6.9515
5 | 68 | 2030 | Winter | S, [%] | 0 | 0 | 5.675% | 5.424% | 5.152% | 5.693% | 5.496% | 5.53% | 6.182% | 6.512% | 6.3% | 6.825% | 6.912% | 6.778% | 6.73% | 6.67% | 6.532% | 5.929% | 6.221% | 6.404% | 5.813% | 6.447% | 6.011% | 5.652% | 5.646% | 5.652%
68 | 5 | 2030 | Winter | S, [MVA] | 0 | 0 | 7.0261 | 6.7166 | 6.3764 | 7.0439 | 6.8026 | 6.8484 | 7.6477 | 8.0578 | 7.7963 | 8.4402 | 8.5474 | 8.3834 | 8.3297 | 8.2573 | 8.0778 | 7.3392 | 7.6888 | 7.9127 | 7.1905 | 7.9715 | 7.4323 | 6.9978 | 6.9827 | 6.9897
68 | 5 | 2030 | Winter | S, [%] | 0 | 0 | 5.712% | 5.461% | 5.184% | 5.727% | 5.531% | 5.568% | 6.218% | 6.551% | 6.338% | 6.862% | 6.949% | 6.816% | 6.772% | 6.713% | 6.567% | 5.967% | 6.251% | 6.433% | 5.846% | 6.481% | 6.043% | 5.689% | 5.677% | 5.683%
7 | 9 | 2030 | Winter | P, [MW] | 0 | 0 | 18.001 | 18.001 | 18.001 | 18.001 | 18.001 | 18.001 | 18.001 | 18.001 | 18.001 | 18.001 | 18.001 | 18.001 | 18.001 | 18.001 | 18.001 | 18.001 | 18.001 | 18.001 | 18.001 | 18.001 | 18.001 | 18.001 | 18.001 | 18.001
7 | 9 | 2030 | Winter | P, [%] | 0 | 0 | 7.317% | 7.317% | 7.317% | 7.317% | 7.317% | 7.317% | 7.317% | 7.317% | 7.317% | 7.317% | 7.317% | 7.317% | 7.317% | 7.317% | 7.317% | 7.317% | 7.317% | 7.317% | 7.317% | 7.317% | 7.317% | 7.317% | 7.317% | 7.317%
9 | 7 | 2030 | Winter | P, [MW] | 0 | 0 | -17.9882 | -17.9897 | -17.9899 | -17.9891 | -17.99 | -17.9914 | -17.9915 | -17.9915 | -17.9915 | -17.9914 | -17.9914 | -17.9914 | -17.9915 | -17.9913 | -17.991 | -17.9906 | -17.9905 | -17.9911 | -17.9912 | -17.9909 | -17.9904 | -17.9904 | -17.9908 | -17.9905
9 | 7 | 2030 | Winter | P, [%] | 0 | 0 | 7.312% | 7.313% | 7.313% | 7.313% | 7.313% | 7.314% | 7.314% | 7.314% | 7.314% | 7.314% | 7.314% | 7.314% | 7.314% | 7.314% | 7.313% | 7.313% | 7.313% | 7.313% | 7.313% | 7.313% | 7.313% | 7.313% | 7.313% | 7.313%
7 | 9 | 2030 | Winter | Q, [MVAr] | 0 | 0 | 10.3595 | 7.4598 | 7.1142 | 8.7467 | 6.7793 | 1.4467 | 0.27228 | 1.3733 | 0.82262 | 2.3311 | 2.0574 | -2.7612 | 1.3712 | 2.7068 | 3.9104 | 5.4183 | 5.7336 | 3.5362 | 3.3664 | 4.3635 | 5.9909 | 6.0768 | 4.6731 | 5.5398
7 | 9 | 2030 | Winter | Q, [%] | 0 | 0 | 4.211% | 3.032% | 2.892% | 3.556% | 2.756% | 0.5881% | 0.1107% | 0.5582% | 0.3344% | 0.9476% | 0.8363% | 1.122% | 0.5574% | 1.1% | 1.59% | 2.203% | 2.331% | 1.437% | 1.368% | 1.774% | 2.435% | 2.47% | 1.9% | 2.252%
9 | 7 | 2030 | Winter | Q, [MVAr] | 0 | 0 | -10.8761 | -7.9805 | -7.635 | -9.2647 | -7.3 | -1.9738 | -0.80265 | -1.9059 | -1.3554 | -2.8633 | -2.5892 | 2.2294 | -1.903 | -3.2376 | -4.4397 | -5.9459 | -6.2609 | -4.0668 | -3.8969 | -4.8929 | -6.5183 | -6.6029 | -5.1992 | -6.0637
9 | 7 | 2030 | Winter | Q, [%] | 0 | 0 | 4.421% | 3.244% | 3.104% | 3.766% | 2.967% | 0.8024% | 0.3263% | 0.7747% | 0.551% | 1.164% | 1.053% | 0.9062% | 0.7736% | 1.316% | 1.805% | 2.417% | 2.545% | 1.653% | 1.584% | 1.989% | 2.65% | 2.684% | 2.113% | 2.465%
7 | 9 | 2030 | Winter | S, [MVA] | 0 | 0 | 20.7691 | 19.4855 | 19.3558 | 20.0135 | 19.2352 | 18.059 | 18.0031 | 18.0533 | 18.0198 | 18.1513 | 18.1182 | 18.2115 | 18.0532 | 18.2034 | 18.4208 | 18.7988 | 18.8921 | 18.345 | 18.3131 | 18.5223 | 18.9717 | 18.9991 | 18.5977 | 18.8342
7 | 9 | 2030 | Winter | S, [%] | 0 | 0 | 8.443% | 7.921% | 7.868% | 8.136% | 7.819% | 7.341% | 7.318% | 7.339% | 7.325% | 7.379% | 7.365% | 7.403% | 7.339% | 7.4% | 7.488% | 7.642% | 7.68% | 7.457% | 7.444% | 7.529% | 7.712% | 7.723% | 7.56% | 7.656%
9 | 7 | 2030 | Winter | S, [MVA] | 0 | 0 | 21.0206 | 19.6804 | 19.543 | 20.2346 | 19.4147 | 18.0993 | 18.0094 | 18.0922 | 18.0425 | 18.2178 | 18.1768 | 18.129 | 18.0919 | 18.2803 | 18.5307 | 18.9477 | 19.0488 | 18.445 | 18.4084 | 18.6444 | 19.1349 | 19.1638 | 18.727 | 18.9849
9 | 7 | 2030 | Winter | S, [%] | 0 | 0 | 8.545% | 8% | 7.944% | 8.225% | 7.892% | 7.357% | 7.321% | 7.355% | 7.334% | 7.406% | 7.389% | 7.37% | 7.354% | 7.431% | 7.533% | 7.702% | 7.743% | 7.498% | 7.483% | 7.579% | 7.778% | 7.79% | 7.613% | 7.717%
8 | 14 | 2030 | Winter | P, [MW] | 0 | 0 | -1.5024 | -1.605 | -1.6516 | -1.5538 | -1.4023 | -1.5375 | -2.2122 | -2.3389 | -2.4157 | -2.2773 | -2.849 | -3.1043 | -2.9155 | -2.7974 | -2.5963 | -2.5724 | -2.6485 | -2.8918 | -2.9819 | -2.8727 | -2.7201 | -2.6428 | -2.4406 | -2.1699
8 | 14 | 2030 | Winter | P, [%] | 0 | 0 | 0.4831% | 0.5161% | 0.5311% | 0.4996% | 0.4509% | 0.4944% | 0.7113% | 0.7521% | 0.7767% | 0.7323% | 0.9161% | 0.9982% | 0.9375% | 0.8995% | 0.8348% | 0.8271% | 0.8516% | 0.9298% | 0.9588% | 0.9237% | 0.8746% | 0.8498% | 0.7848% | 0.6977%
14 | 8 | 2030 | Winter | P, [MW] | 0 | 0 | 1.5025 | 1.6052 | 1.6518 | 1.5539 | 1.4024 | 1.5376 | 2.2124 | 2.3391 | 2.4159 | 2.2776 | 2.8493 | 3.1047 | 2.9159 | 2.7978 | 2.5966 | 2.5727 | 2.6489 | 2.8921 | 2.9823 | 2.8731 | 2.7205 | 2.6431 | 2.4409 | 2.1701
14 | 8 | 2030 | Winter | P, [%] | 0 | 0 | 0.4831% | 0.5161% | 0.5311% | 0.4997% | 0.4509% | 0.4944% | 0.7114% | 0.7521% | 0.7768% | 0.7323% | 0.9162% | 0.9983% | 0.9376% | 0.8996% | 0.8349% | 0.8272% | 0.8517% | 0.93% | 0.9589% | 0.9238% | 0.8747% | 0.8499% | 0.7848% | 0.6978%
8 | 14 | 2030 | Winter | Q, [MVAr] | 0 | 0 | -1.3699 | -1.3406 | -1.3253 | -1.3471 | -1.3824 | -1.3764 | -1.2667 | -1.2484 | -1.2243 | -1.2544 | -1.1287 | -1.077 | -1.1043 | -1.1365 | -1.1708 | -1.1656 | -1.1498 | -1.1126 | -1.0852 | -1.1062 | -1.1365 | -1.1466 | -1.1857 | -1.2397
8 | 14 | 2030 | Winter | Q, [%] | 0 | 0 | 0.4405% | 0.4311% | 0.4261% | 0.4332% | 0.4445% | 0.4426% | 0.4073% | 0.4014% | 0.3937% | 0.4034% | 0.3629% | 0.3463% | 0.3551% | 0.3654% | 0.3764% | 0.3748% | 0.3697% | 0.3577% | 0.3489% | 0.3557% | 0.3654% | 0.3687% | 0.3812% | 0.3986%
14 | 8 | 2030 | Winter | Q, [MVAr] | 0 | 0 | -1.9836 | -1.9984 | -2.0032 | -1.983 | -1.9536 | -2.0048 | -2.1878 | -2.2254 | -2.2359 | -2.2043 | -2.3363 | -2.4017 | -2.3429 | -2.3207 | -2.2641 | -2.2486 | -2.2672 | -2.3401 | -2.3545 | -2.3256 | -2.2864 | -2.2617 | -2.2097 | -2.1433
14 | 8 | 2030 | Winter | Q, [%] | 0 | 0 | 0.6378% | 0.6426% | 0.6441% | 0.6376% | 0.6282% | 0.6446% | 0.7035% | 0.7156% | 0.7189% | 0.7088% | 0.7512% | 0.7723% | 0.7533% | 0.7462% | 0.728% | 0.723% | 0.729% | 0.7524% | 0.7571% | 0.7478% | 0.7352% | 0.7272% | 0.7105% | 0.6892%
8 | 14 | 2030 | Winter | S, [MVA] | 0 | 0 | 2.0332 | 2.0913 | 2.1176 | 2.0565 | 1.9691 | 2.0636 | 2.5492 | 2.6512 | 2.7082 | 2.6 | 3.0644 | 3.2858 | 3.1176 | 3.0194 | 2.8481 | 2.8242 | 2.8873 | 3.0984 | 3.1732 | 3.0784 | 2.948 | 2.8808 | 2.7134 | 2.4991
8 | 14 | 2030 | Winter | S, [%] | 0 | 0 | 0.6538% | 0.6724% | 0.6809% | 0.6612% | 0.6332% | 0.6635% | 0.8197% | 0.8525% | 0.8708% | 0.836% | 0.9853% | 1.057% | 1.002% | 0.9709% | 0.9158% | 0.9081% | 0.9284% | 0.9963% | 1.02% | 0.9898% | 0.9479% | 0.9263% | 0.8725% | 0.8036%
14 | 8 | 2030 | Winter | S, [MVA] | 0 | 0 | 2.4884 | 2.5632 | 2.5964 | 2.5193 | 2.4048 | 2.5266 | 3.1115 | 3.2286 | 3.2918 | 3.1696 | 3.6847 | 3.9252 | 3.7405 | 3.635 | 3.4451 | 3.4169 | 3.4867 | 3.7203 | 3.7997 | 3.6964 | 3.5537 | 3.4787 | 3.2925 | 3.0501
14 | 8 | 2030 | Winter | S, [%] | 0 | 0 | 0.8001% | 0.8242% | 0.8348% | 0.8101% | 0.7733% | 0.8124% | 1% | 1.038% | 1.058% | 1.019% | 1.185% | 1.262% | 1.203% | 1.169% | 1.108% | 1.099% | 1.121% | 1.196% | 1.222% | 1.189% | 1.143% | 1.119% | 1.059% | 0.9808%
9 | 10 | 2030 | Winter | P, [MW] | 0 | 0 | 47.1109 | 48.9109 | 51.4413 | 48.4061 | 45.7614 | 42.9671 | 31.043 | 35.9126 | 43.532 | 40.5554 | 35.622 | 28.1901 | 41.6714 | 35.5033 | 41.0464 | 45.9245 | 45.984 | 43.262 | 46.1701 | 48.214 | 49.4183 | 49.8371 | 46.7143 | 42.471
9 | 10 | 2030 | Winter | P, [%] | 0 | 0 | 38.3% | 39.76% | 41.82% | 39.35% | 37.2% | 34.93% | 25.24% | 29.2% | 35.39% | 32.97% | 28.96% | 22.92% | 33.88% | 28.86% | 33.37% | 37.34% | 37.39% | 35.17% | 37.54% | 39.2% | 40.18% | 40.52% | 37.98% | 34.53%
10 | 9 | 2030 | Winter | P, [MW] | 0 | 0 | -46.4329 | -48.1773 | -50.6301 | -47.6872 | -45.1173 | -42.3944 | -30.7475 | -35.5266 | -42.9659 | -40.0647 | -35.243 | -27.953 | -41.153 | -35.1265 | -40.5423 | -45.2931 | -45.3512 | -42.7028 | -45.5332 | -47.5192 | -48.6874 | -49.0901 | -46.0526 | -41.9211
10 | 9 | 2030 | Winter | P, [%] | 0 | 0 | 37.75% | 39.17% | 41.16% | 38.77% | 36.68% | 34.47% | 25% | 28.88% | 34.93% | 32.57% | 28.65% | 22.73% | 33.46% | 28.56% | 32.96% | 36.82% | 36.87% | 34.72% | 37.02% | 38.63% | 39.58% | 39.91% | 37.44% | 34.08%
9 | 10 | 2030 | Winter | Q, [MVAr] | 0 | 0 | -6.7205 | -7.3254 | -7.4536 | -7.1626 | -7.1285 | -8.34 | -5.6209 | -3.171 | -3.04 | -2.05 | -2.0971 | -1.663 | -1.8669 | -1.9793 | -1.9521 | -2.1052 | -2.1604 | -2.2633 | -1.9671 | -2.0683 | -2.6887 | -4.0085 | -5.3984 | -5.6323
9 | 10 | 2030 | Winter | Q, [%] | 0 | 0 | 5.464% | 5.956% | 6.06% | 5.823% | 5.796% | 6.781% | 4.57% | 2.578% | 2.472% | 1.667% | 1.705% | 1.352% | 1.518% | 1.609% | 1.587% | 1.712% | 1.756% | 1.84% | 1.599% | 1.682% | 2.186% | 3.259% | 4.389% | 4.579%
10 | 9 | 2030 | Winter | Q, [MVAr] | 0 | 0 | 7.599 | 8.3945 | 8.7869 | 8.1835 | 7.8958 | 8.8585 | 5.1939 | 3.05 | 3.5311 | 2.2865 | 1.9553 | 1.0378 | 2.1995 | 1.8313 | 2.2391 | 2.8248 | 2.8846 | 2.7345 | 2.7029 | 3.0015 | 3.7439 | 5.1196 | 6.2218 | 6.0782
10 | 9 | 2030 | Winter | Q, [%] | 0 | 0 | 6.178% | 6.825% | 7.144% | 6.653% | 6.419% | 7.202% | 4.223% | 2.48% | 2.871% | 1.859% | 1.59% | 0.8438% | 1.788% | 1.489% | 1.82% | 2.297% | 2.345% | 2.223% | 2.197% | 2.44% | 3.044% | 4.162% | 5.058% | 4.942%
9 | 10 | 2030 | Winter | S, [MVA] | 0 | 0 | 47.5879 | 49.4564 | 51.9785 | 48.9332 | 46.3133 | 43.769 | 31.5478 | 36.0523 | 43.638 | 40.6071 | 35.6837 | 28.2391 | 41.7132 | 35.5584 | 41.0928 | 45.9727 | 46.0347 | 43.3211 | 46.212 | 48.2584 | 49.4914 | 49.998 | 47.0252 | 42.8429
9 | 10 | 2030 | Winter | S, [%] | 0 | 0 | 38.69% | 40.21% | 42.26% | 39.78% | 37.65% | 35.58% | 25.65% | 29.31% | 35.48% | 33.01% | 29.01% | 22.96% | 33.91% | 28.91% | 33.41% | 37.38% | 37.43% | 35.22% | 37.57% | 39.23% | 40.24% | 40.65% | 38.23% | 34.83%
10 | 9 | 2030 | Winter | S, [MVA] | 0 | 0 | 47.0506 | 48.9031 | 51.3869 | 48.3842 | 45.803 | 43.3101 | 31.1831 | 35.6572 | 43.1107 | 40.1299 | 35.2972 | 27.9723 | 41.2117 | 35.1742 | 40.6041 | 45.3811 | 45.4428 | 42.7902 | 45.6134 | 47.6139 | 48.8312 | 49.3563 | 46.471 | 42.3595
10 | 9 | 2030 | Winter | S, [%] | 0 | 0 | 38.25% | 39.76% | 41.78% | 39.34% | 37.24% | 35.21% | 25.35% | 28.99% | 35.05% | 32.63% | 28.7% | 22.74% | 33.51% | 28.6% | 33.01% | 36.9% | 36.95% | 34.79% | 37.08% | 38.71% | 39.7% | 40.13% | 37.78% | 34.44%
9 | 16 | 2030 | Winter | P, [MW] | 0 | 0 | -62.7449 | -64.5423 | -66.3032 | -67.0474 | -66.2524 | -55.9357 | -40.1384 | -24.7652 | -20.5158 | -25.6367 | -30.2825 | -28.9261 | -30.3211 | -33.2183 | -36.0529 | -36.9232 | -34.2023 | -28.2085 | -29.2966 | -29.5803 | -30.3655 | -37.9864 | -48.8502 | -58.2019
9 | 16 | 2030 | Winter | P, [%] | 0 | 0 | 51.01% | 52.47% | 53.91% | 54.51% | 53.86% | 45.48% | 32.63% | 20.13% | 16.68% | 20.84% | 24.62% | 23.52% | 24.65% | 27.01% | 29.31% | 30.02% | 27.81% | 22.93% | 23.82% | 24.05% | 24.69% | 30.88% | 39.72% | 47.32%
16 | 9 | 2030 | Winter | P, [MW] | 0 | 0 | 63.0842 | 64.9018 | 66.6831 | 67.4357 | 66.6318 | 56.2054 | 40.2771 | 24.8197 | 20.5532 | 25.6949 | 30.3629 | 29.0004 | 30.4015 | 33.3141 | 36.1649 | 37.0404 | 34.3028 | 28.2774 | 29.3708 | 29.6556 | 30.4447 | 38.1102 | 49.0555 | 58.494
16 | 9 | 2030 | Winter | P, [%] | 0 | 0 | 51.29% | 52.77% | 54.21% | 54.83% | 54.17% | 45.7% | 32.75% | 20.18% | 16.71% | 20.89% | 24.69% | 23.58% | 24.72% | 27.08% | 29.4% | 30.11% | 27.89% | 22.99% | 23.88% | 24.11% | 24.75% | 30.98% | 39.88% | 47.56%
9 | 16 | 2030 | Winter | Q, [MVAr] | 0 | 0 | 1.1597 | -1.4206 | -2.1271 | -0.81738 | -1.2013 | -1.4358 | 2.513 | 4.819 | 3.9972 | 4.7449 | 4.721 | 5.5515 | 4.345 | 3.9911 | 2.4052 | 1.902 | 1.5775 | 3.1188 | 2.7709 | 2.0676 | 1.5943 | 0.19992 | -0.9694 | -1.4801
9 | 16 | 2030 | Winter | Q, [%] | 0 | 0 | 0.9428% | 1.155% | 1.729% | 0.6645% | 0.9766% | 1.167% | 2.043% | 3.918% | 3.25% | 3.858% | 3.838% | 4.513% | 3.532% | 3.245% | 1.955% | 1.546% | 1.282% | 2.536% | 2.253% | 1.681% | 1.296% | 0.1625% | 0.7881% | 1.203%
16 | 9 | 2030 | Winter | Q, [MVAr] | 0 | 0 | -0.42247 | 2.227 | 3.0024 | 1.7215 | 2.0754 | 1.9378 | -2.4552 | -5.0469 | -4.2829 | -4.9602 | -4.861 | -5.7124 | -4.4852 | -4.0787 | -2.4382 | -1.917 | -1.6491 | -3.2974 | -2.9319 | -2.2246 | -1.738 | -0.19235 | 1.2533 | 2.058
16 | 9 | 2030 | Winter | Q, [%] | 0 | 0 | 0.3435% | 1.811% | 2.441% | 1.4% | 1.687% | 1.575% | 1.996% | 4.103% | 3.482% | 4.033% | 3.952% | 4.644% | 3.646% | 3.316% | 1.982% | 1.559% | 1.341% | 2.681% | 2.384% | 1.809% | 1.413% | 0.1564% | 1.019% | 1.673%
9 | 16 | 2030 | Winter | S, [MVA] | 0 | 0 | 62.7556 | 64.5579 | 66.3373 | 67.0524 | 66.2633 | 55.9541 | 40.217 | 25.2297 | 20.9016 | 26.0721 | 30.6483 | 29.454 | 30.6308 | 33.4572 | 36.1331 | 36.9722 | 34.2387 | 28.3804 | 29.4274 | 29.6525 | 30.4073 | 37.9869 | 48.8599 | 58.2208
9 | 16 | 2030 | Winter | S, [%] | 0 | 0 | 51.02% | 52.49% | 53.93% | 54.51% | 53.87% | 45.49% | 32.7% | 20.51% | 16.99% | 21.2% | 24.92% | 23.95% | 24.9% | 27.2% | 29.38% | 30.06% | 27.84% | 23.07% | 23.92% | 24.11% | 24.72% | 30.88% | 39.72% | 47.33%
16 | 9 | 2030 | Winter | S, [MVA] | 0 | 0 | 63.0856 | 64.94 | 66.7507 | 67.4577 | 66.6641 | 56.2388 | 40.3518 | 25.3276 | 20.9947 | 26.1693 | 30.7495 | 29.5576 | 30.7305 | 33.5629 | 36.2469 | 37.09 | 34.3424 | 28.469 | 29.5168 | 29.7389 | 30.4943 | 38.1107 | 49.0715 | 58.5302
16 | 9 | 2030 | Winter | S, [%] | 0 | 0 | 51.29% | 52.8% | 54.27% | 54.84% | 54.2% | 45.72% | 32.81% | 20.59% | 17.07% | 21.28% | 25% | 24.03% | 24.98% | 27.29% | 29.47% | 30.15% | 27.92% | 23.15% | 24% | 24.18% | 24.79% | 30.98% | 39.9% | 47.59%
10 | 15 | 2030 | Winter | P, [MW] | 0 | 0 | 13.3629 | 17.678 | 21.5897 | 19.2598 | 17.1081 | 12.7345 | -6.1386 | -6.0696 | -1.6469 | -4.1311 | -4.5856 | -4.5933 | -4.7132 | -4.6717 | -2.4713 | 4.1325 | 4.0087 | -5.241 | -2.3263 | -0.027947 | 0.98796 | 3.6791 | 6.2676 | 6.6161
10 | 15 | 2030 | Winter | P, [%] | 0 | 0 | 10.86% | 14.37% | 17.55% | 15.66% | 13.91% | 10.35% | 4.991% | 4.935% | 1.339% | 3.359% | 3.728% | 3.734% | 3.832% | 3.798% | 2.009% | 3.36% | 3.259% | 4.261% | 1.891% | 0.02272% | 0.8032% | 2.991% | 5.096% | 5.379%
15 | 10 | 2030 | Winter | P, [MW] | 0 | 0 | -13.3097 | -17.5976 | -21.4812 | -19.1667 | -17.0293 | -12.6874 | 6.1514 | 6.0765 | 1.6476 | 4.1343 | 4.5896 | 4.5973 | 4.7175 | 4.6759 | 2.4725 | -4.1292 | -4.0056 | 5.2462 | 2.3276 | 0.028203 | -0.98777 | -3.6759 | -6.2569 | -6.5998
15 | 10 | 2030 | Winter | P, [%] | 0 | 0 | 10.82% | 14.31% | 17.46% | 15.58% | 13.84% | 10.31% | 5.001% | 4.94% | 1.339% | 3.361% | 3.731% | 3.738% | 3.835% | 3.802% | 2.01% | 3.357% | 3.257% | 4.265% | 1.892% | 0.02293% | 0.8031% | 2.989% | 5.087% | 5.366%
10 | 15 | 2030 | Winter | Q, [MVAr] | 0 | 0 | 9.8269 | 10.363 | 10.1247 | 10.7736 | 10.8464 | 9.0784 | 5.1384 | 0.12906 | -1.3183 | -0.92665 | -1.1455 | -1.2165 | -0.97402 | -0.99225 | -0.90405 | -0.94189 | -0.98459 | -1.1405 | -1.6224 | -1.5983 | -0.48573 | 1.5067 | 3.8421 | 6.1303
10 | 15 | 2030 | Winter | Q, [%] | 0 | 0 | 7.989% | 8.425% | 8.231% | 8.759% | 8.818% | 7.381% | 4.178% | 0.1049% | 1.072% | 0.7534% | 0.9313% | 0.989% | 0.7919% | 0.8067% | 0.735% | 0.7658% | 0.8005% | 0.9272% | 1.319% | 1.299% | 0.3949% | 1.225% | 3.124% | 4.984%
15 | 10 | 2030 | Winter | Q, [MVAr] | 0 | 0 | -10.4966 | -10.9348 | -10.5964 | -11.2993 | -11.4237 | -9.7744 | -5.9648 | -0.97558 | 0.45331 | 0.07126 | 0.29102 | 0.35874 | 0.12369 | 0.13929 | 0.044986 | 0.093393 | 0.13508 | 0.29387 | 0.7643 | 0.73811 | -0.37417 | -2.3546 | -4.6634 | -6.9316
15 | 10 | 2030 | Winter | Q, [%] | 0 | 0 | 8.534% | 8.89% | 8.615% | 9.186% | 9.288% | 7.947% | 4.849% | 0.7932% | 0.3685% | 0.05793% | 0.2366% | 0.2917% | 0.1006% | 0.1132% | 0.03657% | 0.07593% | 0.1098% | 0.2389% | 0.6214% | 0.6001% | 0.3042% | 1.914% | 3.791% | 5.635%
10 | 15 | 2030 | Winter | S, [MVA] | 0 | 0 | 16.5872 | 20.4916 | 23.8458 | 22.0683 | 20.2567 | 15.6392 | 8.0054 | 6.071 | 2.1095 | 4.2338 | 4.7265 | 4.7516 | 4.8128 | 4.7759 | 2.6315 | 4.2385 | 4.1278 | 5.3636 | 2.8362 | 1.5986 | 1.1009 | 3.9757 | 7.3515 | 9.0196
10 | 15 | 2030 | Winter | S, [%] | 0 | 0 | 13.49% | 16.66% | 19.39% | 17.94% | 16.47% | 12.71% | 6.508% | 4.936% | 1.715% | 3.442% | 3.843% | 3.863% | 3.913% | 3.883% | 2.139% | 3.446% | 3.356% | 4.361% | 2.306% | 1.3% | 0.895% | 3.232% | 5.977% | 7.333%
15 | 10 | 2030 | Winter | S, [MVA] | 0 | 0 | 16.9507 | 20.7183 | 23.9526 | 22.2494 | 20.5061 | 16.0159 | 8.5684 | 6.1543 | 1.7088 | 4.135 | 4.5989 | 4.6113 | 4.7191 | 4.6779 | 2.4729 | 4.1303 | 4.0079 | 5.2544 | 2.4498 | 0.73865 | 1.0563 | 4.3654 | 7.8036 | 9.571
15 | 10 | 2030 | Winter | S, [%] | 0 | 0 | 13.78% | 16.84% | 19.47% | 18.09% | 16.67% | 13.02% | 6.966% | 5.004% | 1.389% | 3.362% | 3.739% | 3.749% | 3.837% | 3.803% | 2.01% | 3.358% | 3.258% | 4.272% | 1.992% | 0.6005% | 0.8588% | 3.549% | 6.344% | 7.781%
11 | 13 | 2030 | Winter | P, [MW] | 0 | 0 | 40.5929 | 40.5736 | 41.2725 | 40.1108 | 37.1112 | 35.1307 | 36.5293 | 40.4773 | 44.8071 | 41.5286 | 47.4284 | 49.3967 | 47.5811 | 47.5319 | 44.8171 | 48.2388 | 49.9683 | 53.1308 | 52.6584 | 54.042 | 56.275 | 54.2594 | 50.766 | 46.1796
11 | 13 | 2030 | Winter | P, [%] | 0 | 0 | 3.052% | 3.051% | 3.103% | 3.016% | 2.79% | 2.641% | 2.747% | 3.043% | 3.369% | 3.122% | 3.566% | 3.714% | 3.578% | 3.574% | 3.37% | 3.627% | 3.757% | 3.995% | 3.959% | 4.063% | 4.231% | 4.08% | 3.817% | 3.472%
13 | 11 | 2030 | Winter | P, [MW] | 0 | 0 | -40.572 | -40.5526 | -41.2508 | -40.0903 | -37.0937 | -35.1152 | -36.5129 | -40.4575 | -44.7827 | -41.5077 | -47.4012 | -49.3674 | -47.5536 | -47.5045 | -44.7925 | -48.2101 | -49.9377 | -53.0967 | -52.6248 | -54.0065 | -56.2363 | -54.2233 | -50.7341 | -46.1529
13 | 11 | 2030 | Winter | P, [%] | 0 | 0 | 3.051% | 3.049% | 3.102% | 3.014% | 2.789% | 2.64% | 2.745% | 3.042% | 3.367% | 3.121% | 3.564% | 3.712% | 3.575% | 3.572% | 3.368% | 3.625% | 3.755% | 3.992% | 3.957% | 4.061% | 4.228% | 4.077% | 3.815% | 3.47%
11 | 13 | 2030 | Winter | Q, [MVAr] | 0 | 0 | -19.3044 | -19.2293 | -19.2461 | -19.1433 | -18.8807 | -18.8929 | -19.2494 | -19.7508 | -20.0933 | -19.7828 | -20.3907 | -20.6492 | -20.3072 | -20.3394 | -19.9593 | -20.1527 | -20.3273 | -20.8489 | -20.7506 | -20.8225 | -20.9438 | -20.6801 | -20.2572 | -19.7499
11 | 13 | 2030 | Winter | Q, [%] | 0 | 0 | 1.451% | 1.446% | 1.447% | 1.439% | 1.42% | 1.421% | 1.447% | 1.485% | 1.511% | 1.487% | 1.533% | 1.553% | 1.527% | 1.529% | 1.501% | 1.515% | 1.528% | 1.568% | 1.56% | 1.566% | 1.575% | 1.555% | 1.523% | 1.485%
13 | 11 | 2030 | Winter | Q, [MVAr] | 0 | 0 | -11.2829 | -11.2104 | -11.0845 | -11.2176 | -11.5627 | -11.9775 | -12.3958 | -12.1763 | -11.734 | -12.018 | -11.5569 | -11.4595 | -11.4476 | -11.488 | -11.6001 | -11.1785 | -11.042 | -10.9921 | -10.9796 | -10.8053 | -10.5304 | -10.6279 | -10.8318 | -11.1499
13 | 11 | 2030 | Winter | Q, [%] | 0 | 0 | 0.8483% | 0.8429% | 0.8334% | 0.8434% | 0.8694% | 0.9006% | 0.932% | 0.9155% | 0.8823% | 0.9036% | 0.8689% | 0.8616% | 0.8607% | 0.8638% | 0.8722% | 0.8405% | 0.8302% | 0.8265% | 0.8255% | 0.8124% | 0.7918% | 0.7991% | 0.8144% | 0.8383%
11 | 13 | 2030 | Winter | S, [MVA] | 0 | 0 | 44.9493 | 44.8997 | 45.5393 | 44.4448 | 41.638 | 39.8887 | 41.2908 | 45.039 | 49.1062 | 45.9999 | 51.6259 | 53.539 | 51.7334 | 51.7008 | 49.0607 | 52.2792 | 53.9447 | 57.075 | 56.5994 | 57.9147 | 60.0459 | 58.0668 | 54.6584 | 50.2256
11 | 13 | 2030 | Winter | S, [%] | 0 | 0 | 3.38% | 3.376% | 3.424% | 3.342% | 3.131% | 2.999% | 3.105% | 3.386% | 3.692% | 3.459% | 3.882% | 4.025% | 3.89% | 3.887% | 3.689% | 3.931% | 4.056% | 4.291% | 4.256% | 4.354% | 4.515% | 4.366% | 4.11% | 3.776%
13 | 11 | 2030 | Winter | S, [MVA] | 0 | 0 | 42.1117 | 42.0736 | 42.7141 | 41.6301 | 38.854 | 37.1017 | 38.5597 | 42.2501 | 46.2945 | 43.2125 | 48.7897 | 50.6799 | 48.912 | 48.8738 | 46.2702 | 49.4891 | 51.1439 | 54.2225 | 53.7579 | 55.0768 | 57.2137 | 55.255 | 51.8775 | 47.4807
13 | 11 | 2030 | Winter | S, [%] | 0 | 0 | 3.166% | 3.163% | 3.212% | 3.13% | 2.921% | 2.79% | 2.899% | 3.177% | 3.481% | 3.249% | 3.668% | 3.811% | 3.678% | 3.675% | 3.479% | 3.721% | 3.845% | 4.077% | 4.042% | 4.141% | 4.302% | 4.155% | 3.901% | 3.57%
12 | 72 | 2030 | Winter | P, [MW] | 0 | 0 | -25.4615 | -26.0484 | -26.6061 | -25.7745 | -23.7136 | -22.4325 | -23.7377 | -25.5417 | -28.0001 | -25.8021 | -30.31 | -31.9827 | -30.704 | -30.4718 | -28.728 | -30.7945 | -31.8885 | -33.5102 | -33.4724 | -34.0469 | -35.2233 | -34.1141 | -32.2062 | -29.4055
12 | 72 | 2030 | Winter | P, [%] | 0 | 0 | 10.35% | 10.59% | 10.82% | 10.48% | 9.64% | 9.119% | 9.649% | 10.38% | 11.38% | 10.49% | 12.32% | 13% | 12.48% | 12.39% | 11.68% | 12.52% | 12.96% | 13.62% | 13.61% | 13.84% | 14.32% | 13.87% | 13.09% | 11.95%
72 | 12 | 2030 | Winter | P, [MW] | 0 | 0 | 25.5233 | 26.1129 | 26.6734 | 25.8376 | 23.767 | 22.4801 | 23.7896 | 25.6018 | 28.0727 | 25.8638 | 30.3949 | 32.0768 | 30.7909 | 30.5575 | 28.8045 | 30.8831 | 31.9835 | 33.6139 | 33.5763 | 34.1546 | 35.3391 | 34.2235 | 32.3037 | 29.4866
72 | 12 | 2030 | Winter | P, [%] | 0 | 0 | 10.38% | 10.61% | 10.84% | 10.5% | 9.661% | 9.138% | 9.671% | 10.41% | 11.41% | 10.51% | 12.36% | 13.04% | 12.52% | 12.42% | 11.71% | 12.55% | 13% | 13.66% | 13.65% | 13.88% | 14.37% | 13.91% | 13.13% | 11.99%
12 | 72 | 2030 | Winter | Q, [MVAr] | 0 | 0 | 5.9512 | 5.7392 | 5.717 | 5.4872 | 5.0624 | 5.056 | 5.0722 | 5.6464 | 6.348 | 5.6947 | 6.8956 | 7.2123 | 6.5534 | 6.7895 | 6.2811 | 7.0158 | 7.2937 | 7.3794 | 7.4125 | 7.542 | 8.0734 | 8.1099 | 7.468 | 6.4131
12 | 72 | 2030 | Winter | Q, [%] | 0 | 0 | 2.419% | 2.333% | 2.324% | 2.231% | 2.058% | 2.055% | 2.062% | 2.295% | 2.581% | 2.315% | 2.803% | 2.932% | 2.664% | 2.76% | 2.553% | 2.852% | 2.965% | 3% | 3.013% | 3.066% | 3.282% | 3.297% | 3.036% | 2.607%
72 | 12 | 2030 | Winter | Q, [MVAr] | 0 | 0 | -7.3198 | -7.0932 | -7.057 | -6.8422 | -6.453 | -6.4854 | -6.5149 | -7.0657 | -7.718 | -7.101 | -8.2265 | -8.5186 | -7.8708 | -8.1152 | -7.6297 | -8.3151 | -8.5723 | -8.6398 | -8.6676 | -8.7805 | -9.2815 | -9.3346 | -8.7299 | -7.7268
72 | 12 | 2030 | Winter | Q, [%] | 0 | 0 | 2.976% | 2.883% | 2.869% | 2.781% | 2.623% | 2.636% | 2.648% | 2.872% | 3.137% | 2.887% | 3.344% | 3.463% | 3.2% | 3.299% | 3.101% | 3.38% | 3.485% | 3.512% | 3.523% | 3.569% | 3.773% | 3.795% | 3.549% | 3.141%
12 | 72 | 2030 | Winter | S, [MVA] | 0 | 0 | 26.1478 | 26.6732 | 27.2134 | 26.3521 | 24.248 | 22.9953 | 24.2735 | 26.1584 | 28.7106 | 26.4231 | 31.0845 | 32.7859 | 31.3956 | 31.219 | 29.4067 | 31.5835 | 32.712 | 34.3131 | 34.2833 | 34.8722 | 36.1367 | 35.0648 | 33.0607 | 30.0967
12 | 72 | 2030 | Winter | S, [%] | 0 | 0 | 10.63% | 10.84% | 11.06% | 10.71% | 9.857% | 9.348% | 9.867% | 10.63% | 11.67% | 10.74% | 12.64% | 13.33% | 12.76% | 12.69% | 11.95% | 12.84% | 13.3% | 13.95% | 13.94% | 14.18% | 14.69% | 14.25% | 13.44% | 12.23%
72 | 12 | 2030 | Winter | S, [MVA] | 0 | 0 | 26.5522 | 27.0591 | 27.5912 | 26.7282 | 24.6275 | 23.3969 | 24.6656 | 26.559 | 29.1143 | 26.8209 | 31.4885 | 33.1886 | 31.781 | 31.6168 | 29.7979 | 31.9829 | 33.1124 | 34.7065 | 34.677 | 35.2652 | 36.5377 | 35.4737 | 33.4625 | 30.4822
72 | 12 | 2030 | Winter | S, [%] | 0 | 0 | 10.79% | 11% | 11.22% | 10.87% | 10.01% | 9.511% | 10.03% | 10.8% | 11.84% | 10.9% | 12.8% | 13.49% | 12.92% | 12.85% | 12.11% | 13% | 13.46% | 14.11% | 14.1% | 14.34% | 14.85% | 14.42% | 13.6% | 12.39%
15 | 18 | 2030 | Winter | P, [MW] | 0 | 0 | 8.9081 | 9.8923 | 14.4695 | 12.1136 | 9.1073 | 11.6969 | 17.5678 | 23.7722 | 24.1546 | 22.8438 | 27.6521 | 27.3691 | 26.4043 | 25.5071 | 24.1392 | 27.0668 | 26.0751 | 27.1814 | 27.9153 | 27.421 | 20.711 | 21.7587 | 19.9161 | 20.4141
15 | 18 | 2030 | Winter | P, [%] | 0 | 0 | 7.242% | 8.043% | 11.76% | 9.848% | 7.404% | 9.51% | 14.28% | 19.33% | 19.64% | 18.57% | 22.48% | 22.25% | 21.47% | 20.74% | 19.63% | 22.01% | 21.2% | 22.1% | 22.7% | 22.29% | 16.84% | 17.69% | 16.19% | 16.6%
18 | 15 | 2030 | Winter | P, [MW] | 0 | 0 | -8.9016 | -9.8842 | -14.4552 | -12.1029 | -9.1002 | -11.6868 | -17.5504 | -23.7415 | -24.123 | -22.8154 | -27.6106 | -27.3287 | -26.3663 | -25.4718 | -24.1074 | -27.0264 | -26.0375 | -27.1412 | -27.8728 | -27.3799 | -20.6875 | -21.7325 | -19.8937 | -20.3903
18 | 15 | 2030 | Winter | P, [%] | 0 | 0 | 7.237% | 8.036% | 11.75% | 9.84% | 7.399% | 9.501% | 14.27% | 19.3% | 19.61% | 18.55% | 22.45% | 22.22% | 21.44% | 20.71% | 19.6% | 21.97% | 21.17% | 22.07% | 22.66% | 22.26% | 16.82% | 17.67% | 16.17% | 16.58%
15 | 18 | 2030 | Winter | Q, [MVAr] | 0 | 0 | -6.1312 | -6.9737 | -6.9384 | -6.8094 | -6.702 | -6.9359 | -3.4029 | -1.0962 | -0.0082239 | 1.2618 | 0.16783 | -0.22577 | 0.014321 | 0.051709 | -0.73834 | -2.168 | -2.6704 | -0.37535 | 0.17014 | -0.36603 | -0.83785 | -1.5519 | -3.395 | -3.8499
15 | 18 | 2030 | Winter | Q, [%] | 0 | 0 | 4.985% | 5.67% | 5.641% | 5.536% | 5.449% | 5.639% | 2.767% | 0.8912% | 0.006686% | 1.026% | 0.1364% | 0.1836% | 0.01164% | 0.04204% | 0.6003% | 1.763% | 2.171% | 0.3052% | 0.1383% | 0.2976% | 0.6812% | 1.262% | 2.76% | 3.13%
18 | 15 | 2030 | Winter | Q, [MVAr] | 0 | 0 | 5.9025 | 6.7515 | 6.7384 | 6.5968 | 6.4765 | 6.7182 | 3.2054 | 0.94359 | -0.13969 | -1.4206 | -0.28282 | 0.10633 | -0.14028 | -0.18736 | 0.59205 | 2.0523 | 2.545 | 0.2571 | -0.27965 | 0.25224 | 0.66422 | 1.388 | 3.219 | 3.679
18 | 15 | 2030 | Winter | Q, [%] | 0 | 0 | 4.799% | 5.489% | 5.478% | 5.363% | 5.265% | 5.462% | 2.606% | 0.7671% | 0.1136% | 1.155% | 0.2299% | 0.08644% | 0.1141% | 0.1523% | 0.4813% | 1.669% | 2.069% | 0.209% | 0.2274% | 0.2051% | 0.54% | 1.128% | 2.617% | 2.991%
15 | 18 | 2030 | Winter | S, [MVA] | 0 | 0 | 10.8141 | 12.1033 | 16.047 | 13.8963 | 11.3075 | 13.5987 | 17.8943 | 23.7974 | 24.1546 | 22.8787 | 27.6526 | 27.37 | 26.4043 | 25.5071 | 24.1505 | 27.1535 | 26.2114 | 27.184 | 27.9159 | 27.4234 | 20.728 | 21.8139 | 20.2034 | 20.774
15 | 18 | 2030 | Winter | S, [%] | 0 | 0 | 8.792% | 9.84% | 13.05% | 11.3% | 9.193% | 11.06% | 14.55% | 19.35% | 19.64% | 18.6% | 22.48% | 22.25% | 21.47% | 20.74% | 19.63% | 22.08% | 21.31% | 22.1% | 22.7% | 22.3% | 16.85% | 17.73% | 16.43% | 16.89%
18 | 15 | 2030 | Winter | S, [MVA] | 0 | 0 | 10.6807 | 11.97 | 15.9486 | 13.784 | 11.1696 | 13.4801 | 17.8408 | 23.7603 | 24.1234 | 22.8596 | 27.6121 | 27.3289 | 26.3667 | 25.4725 | 24.1146 | 27.1042 | 26.1615 | 27.1424 | 27.8742 | 27.381 | 20.6982 | 21.7768 | 20.1524 | 20.7196
18 | 15 | 2030 | Winter | S, [%] | 0 | 0 | 8.684% | 9.732% | 12.97% | 11.21% | 9.081% | 10.96% | 14.5% | 19.32% | 19.61% | 18.59% | 22.45% | 22.22% | 21.44% | 20.71% | 19.61% | 22.04% | 21.27% | 22.07% | 22.66% | 22.26% | 16.83% | 17.7% | 16.38% | 16.85%
15 | 26 | 2030 | Winter | P, [MW] | 0 | 0 | 1.9462 | -1.5962 | -3.225 | -3.2835 | -2.6252 | 2.6702 | 14.314 | 20.6981 | 21.9876 | 22.7115 | 22.5695 | 24.1568 | 21.1908 | 21.0026 | 18.3792 | 15.277 | 15.4856 | 21.5493 | 21.6898 | 20.6619 | 19.4108 | 17.0306 | 12.3055 | 8.1835
15 | 26 | 2030 | Winter | P, [%] | 0 | 0 | 1.582% | 1.298% | 2.622% | 2.67% | 2.134% | 2.171% | 11.64% | 16.83% | 17.88% | 18.46% | 18.35% | 19.64% | 17.23% | 17.08% | 14.94% | 12.42% | 12.59% | 17.52% | 17.63% | 16.8% | 15.78% | 13.85% | 10% | 6.653%
26 | 15 | 2030 | Winter | P, [MW] | 0 | 0 | -1.945 | 1.5974 | 3.2272 | 3.2858 | 2.6273 | -2.6681 | -14.29 | -20.648 | -21.9302 | -22.6495 | -22.509 | -24.088 | -21.1372 | -20.9502 | -18.339 | -15.2493 | -15.4572 | -21.4944 | -21.6338 | -20.6112 | -19.366 | -16.9961 | -12.2875 | -8.1754
26 | 15 | 2030 | Winter | P, [%] | 0 | 0 | 1.581% | 1.299% | 2.624% | 2.671% | 2.136% | 2.169% | 11.62% | 16.79% | 17.83% | 18.41% | 18.3% | 19.58% | 17.18% | 17.03% | 14.91% | 12.4% | 12.57% | 17.48% | 17.59% | 16.76% | 15.74% | 13.82% | 9.99% | 6.647%
15 | 26 | 2030 | Winter | Q, [MVAr] | 0 | 0 | -2.6374 | -3.0853 | -3.0656 | -3.1204 | -3.4382 | -3.4535 | -1.018 | 1.1567 | 2.3914 | 3.4619 | 2.7098 | 2.5225 | 2.5717 | 2.3898 | 1.8028 | 0.62945 | 0.28115 | 1.7343 | 2.0779 | 1.703 | 1.415 | 0.78505 | -0.67811 | -1.4322
15 | 26 | 2030 | Winter | Q, [%] | 0 | 0 | 2.144% | 2.508% | 2.492% | 2.537% | 2.795% | 2.808% | 0.8276% | 0.9404% | 1.944% | 2.815% | 2.203% | 2.051% | 2.091% | 1.943% | 1.466% | 0.5117% | 0.2286% | 1.41% | 1.689% | 1.385% | 1.15% | 0.6383% | 0.5513% | 1.164%
26 | 15 | 2030 | Winter | Q, [MVAr] | 0 | 0 | 2.1062 | 2.5564 | 2.5412 | 2.596 | 2.9122 | 2.9219 | 0.55286 | -1.5333 | -2.7409 | -3.7951 | -3.0495 | -2.836 | -2.933 | -2.7566 | -2.2087 | -1.0759 | -0.72554 | -2.0913 | -2.4295 | -2.0714 | -1.8031 | -1.2068 | 0.20063 | 0.922
26 | 15 | 2030 | Winter | Q, [%] | 0 | 0 | 1.712% | 2.078% | 2.066% | 2.111% | 2.368% | 2.376% | 0.4495% | 1.247% | 2.228% | 3.085% | 2.479% | 2.306% | 2.385% | 2.241% | 1.796% | 0.8747% | 0.5899% | 1.7% | 1.975% | 1.684% | 1.466% | 0.9812% | 0.1631% | 0.7496%
15 | 26 | 2030 | Winter | S, [MVA] | 0 | 0 | 3.2777 | 3.4738 | 4.4495 | 4.5298 | 4.3259 | 4.3654 | 14.3501 | 20.7304 | 22.1173 | 22.9738 | 22.7316 | 24.2881 | 21.3463 | 21.1381 | 18.4674 | 15.2899 | 15.4881 | 21.619 | 21.7891 | 20.732 | 19.4623 | 17.0487 | 12.3242 | 8.3079
15 | 26 | 2030 | Winter | S, [%] | 0 | 0 | 2.665% | 2.824% | 3.618% | 3.683% | 3.517% | 3.549% | 11.67% | 16.85% | 17.98% | 18.68% | 18.48% | 19.75% | 17.35% | 17.19% | 15.01% | 12.43% | 12.59% | 17.58% | 17.71% | 16.86% | 15.82% | 13.86% | 10.02% | 6.754%
26 | 15 | 2030 | Winter | S, [MVA] | 0 | 0 | 2.867 | 3.0144 | 4.1076 | 4.1876 | 3.9222 | 3.9568 | 14.3007 | 20.7048 | 22.1008 | 22.9653 | 22.7146 | 24.2544 | 21.3397 | 21.1308 | 18.4715 | 15.2872 | 15.4742 | 21.5959 | 21.7698 | 20.715 | 19.4497 | 17.0389 | 12.2892 | 8.2272
26 | 15 | 2030 | Winter | S, [%] | 0 | 0 | 2.331% | 2.451% | 3.34% | 3.405% | 3.189% | 3.217% | 11.63% | 16.83% | 17.97% | 18.67% | 18.47% | 19.72% | 17.35% | 17.18% | 15.02% | 12.43% | 12.58% | 17.56% | 17.7% | 16.84% | 15.81% | 13.85% | 9.991% | 6.689%
16 | 17 | 2030 | Winter | P, [MW] | 0 | 0 | 27.7624 | 26.9041 | 25.4592 | 24.534 | 23.861 | 29.7836 | 33.0882 | 40.6135 | 42.9656 | 41.6166 | 36.3972 | 37.6108 | 39.5108 | 36.2852 | 36.8343 | 36.6736 | 38.4201 | 41.6576 | 41.5011 | 42.2928 | 42.7319 | 40.3071 | 34.2803 | 29.8135
16 | 17 | 2030 | Winter | P, [%] | 0 | 0 | 22.57% | 21.87% | 20.7% | 19.95% | 19.4% | 24.21% | 26.9% | 33.02% | 34.93% | 33.83% | 29.59% | 30.58% | 32.12% | 29.5% | 29.95% | 29.82% | 31.24% | 33.87% | 33.74% | 34.38% | 34.74% | 32.77% | 27.87% | 24.24%
17 | 16 | 2030 | Winter | P, [MW] | 0 | 0 | -27.7265 | -26.8705 | -25.4291 | -24.5061 | -23.8346 | -29.7425 | -33.0373 | -40.5366 | -42.8788 | -41.536 | -36.3354 | -37.545 | -39.4382 | -36.2239 | -36.7713 | -36.611 | -38.3515 | -41.577 | -41.4211 | -42.2097 | -42.6471 | -40.2317 | -34.2257 | -29.7723
17 | 16 | 2030 | Winter | P, [%] | 0 | 0 | 22.54% | 21.85% | 20.67% | 19.92% | 19.38% | 24.18% | 26.86% | 32.96% | 34.86% | 33.77% | 29.54% | 30.52% | 32.06% | 29.45% | 29.9% | 29.77% | 31.18% | 33.8% | 33.68% | 34.32% | 34.67% | 32.71% | 27.83% | 24.21%
16 | 17 | 2030 | Winter | Q, [MVAr] | 0 | 0 | -2.0769 | -0.7029 | -0.56173 | -0.6502 | -0.32499 | -1.6542 | -2.3164 | -3.5319 | -5.4287 | -3.1086 | -3.3374 | -2.5709 | -2.6477 | -2.9046 | -2.4768 | -2.7689 | -2.4479 | -2.4922 | -2.4158 | -2.3087 | -2.2675 | -2.0583 | -1.9758 | -0.99385
16 | 17 | 2030 | Winter | Q, [%] | 0 | 0 | 1.689% | 0.5715% | 0.4567% | 0.5286% | 0.2642% | 1.345% | 1.883% | 2.871% | 4.414% | 2.527% | 2.713% | 2.09% | 2.153% | 2.361% | 2.014% | 2.251% | 1.99% | 2.026% | 1.964% | 1.877% | 1.843% | 1.673% | 1.606% | 0.808%
17 | 16 | 2030 | Winter | Q, [MVAr] | 0 | 0 | 1.9776 | 0.59547 | 0.442 | 0.52328 | 0.19288 | 1.5735 | 2.2699 | 3.5764 | 5.5078 | 3.166 | 3.329 | 2.5764 | 2.677 | 2.8944 | 2.4728 | 2.7632 | 2.4633 | 2.5497 | 2.4711 | 2.3746 | 2.3395 | 2.0975 | 1.9421 | 0.91326
17 | 16 | 2030 | Winter | Q, [%] | 0 | 0 | 1.608% | 0.4841% | 0.3594% | 0.4254% | 0.1568% | 1.279% | 1.845% | 2.908% | 4.478% | 2.574% | 2.707% | 2.095% | 2.176% | 2.353% | 2.01% | 2.247% | 2.003% | 2.073% | 2.009% | 1.931% | 1.902% | 1.705% | 1.579% | 0.7425%
16 | 17 | 2030 | Winter | S, [MVA] | 0 | 0 | 27.84 | 26.9133 | 25.4654 | 24.5426 | 23.8632 | 29.8295 | 33.1692 | 40.7668 | 43.3072 | 41.7326 | 36.5499 | 37.6986 | 39.5994 | 36.4013 | 36.9175 | 36.778 | 38.498 | 41.7321 | 41.5713 | 42.3557 | 42.792 | 40.3597 | 34.3372 | 29.83
16 | 17 | 2030 | Winter | S, [%] | 0 | 0 | 22.63% | 21.88% | 20.7% | 19.95% | 19.4% | 24.25% | 26.97% | 33.14% | 35.21% | 33.93% | 29.72% | 30.65% | 32.19% | 29.59% | 30.01% | 29.9% | 31.3% | 33.93% | 33.8% | 34.44% | 34.79% | 32.81% | 27.92% | 24.25%
17 | 16 | 2030 | Winter | S, [MVA] | 0 | 0 | 27.797 | 26.8771 | 25.433 | 24.5117 | 23.8354 | 29.7841 | 33.1152 | 40.6941 | 43.2311 | 41.6565 | 36.4876 | 37.6333 | 39.529 | 36.3393 | 36.8543 | 36.7151 | 38.4305 | 41.6551 | 41.4947 | 42.2765 | 42.7112 | 40.2864 | 34.2808 | 29.7863
17 | 16 | 2030 | Winter | S, [%] | 0 | 0 | 22.6% | 21.85% | 20.68% | 19.93% | 19.38% | 24.21% | 26.92% | 33.08% | 35.15% | 33.87% | 29.66% | 30.6% | 32.14% | 29.54% | 29.96% | 29.85% | 31.24% | 33.87% | 33.74% | 34.37% | 34.72% | 32.75% | 27.87% | 24.22%
17 | 34 | 2030 | Winter | P, [MW] | 0 | 0 | 19.6566 | 19.041 | 18.5196 | 17.2656 | 16.3987 | 21.3301 | 23.3727 | 29.0484 | 31.3907 | 29.6422 | 25.8896 | 26.6286 | 29.1727 | 26.4099 | 26.6663 | 26.0933 | 26.6259 | 29.1566 | 29.6319 | 29.6266 | 30.051 | 29.2685 | 24.7834 | 20.4699
17 | 34 | 2030 | Winter | P, [%] | 0 | 0 | 15.98% | 15.48% | 15.06% | 14.04% | 13.33% | 17.34% | 19% | 23.62% | 25.52% | 24.1% | 21.05% | 21.65% | 23.72% | 21.47% | 21.68% | 21.21% | 21.65% | 23.7% | 24.09% | 24.09% | 24.43% | 23.8% | 20.15% | 16.64%
34 | 17 | 2030 | Winter | P, [MW] | 0 | 0 | -19.6152 | -19.002 | -18.4825 | -17.2334 | -16.3695 | -21.2813 | -23.314 | -28.9571 | -31.2826 | -29.5473 | -25.8172 | -26.5522 | -29.0811 | -26.3347 | -26.5898 | -26.02 | -26.5496 | -29.0651 | -29.5375 | -29.5322 | -29.9539 | -29.1765 | -24.7175 | -20.4249
34 | 17 | 2030 | Winter | P, [%] | 0 | 0 | 15.95% | 15.45% | 15.03% | 14.01% | 13.31% | 17.3% | 18.95% | 23.54% | 25.43% | 24.02% | 20.99% | 21.59% | 23.64% | 21.41% | 21.62% | 21.15% | 21.59% | 23.63% | 24.01% | 24.01% | 24.35% | 23.72% | 20.1% | 16.61%
17 | 34 | 2030 | Winter | Q, [MVAr] | 0 | 0 | -0.27527 | 1.1161 | 1.4279 | 1.1931 | 1.5285 | -0.024128 | -1.2136 | -2.9823 | -5.0744 | -2.6204 | -2.5379 | -1.9846 | -1.9985 | -2.2315 | -1.6345 | -1.9179 | -1.7844 | -1.9628 | -1.7641 | -1.5899 | -1.6376 | -1.1852 | -0.74672 | 0.42012
17 | 34 | 2030 | Winter | Q, [%] | 0 | 0 | 0.2238% | 0.9074% | 1.161% | 0.97% | 1.243% | 0.01962% | 0.9867% | 2.425% | 4.126% | 2.13% | 2.063% | 1.613% | 1.625% | 1.814% | 1.329% | 1.559% | 1.451% | 1.596% | 1.434% | 1.293% | 1.331% | 0.9635% | 0.6071% | 0.3416%
34 | 17 | 2030 | Winter | Q, [MVAr] | 0 | 0 | -0.098034 | -1.4972 | -1.8159 | -1.5979 | -1.9436 | -0.32307 | 0.90092 | 2.7839 | 4.9346 | 2.4347 | 2.2732 | 1.7341 | 1.8015 | 1.9768 | 1.3844 | 1.6566 | 1.5337 | 1.7656 | 1.5773 | 1.4029 | 1.4602 | 0.98987 | 0.45961 | -0.78047
34 | 17 | 2030 | Winter | Q, [%] | 0 | 0 | 0.0797% | 1.217% | 1.476% | 1.299% | 1.58% | 0.2627% | 0.7325% | 2.263% | 4.012% | 1.979% | 1.848% | 1.41% | 1.465% | 1.607% | 1.126% | 1.347% | 1.247% | 1.435% | 1.282% | 1.141% | 1.187% | 0.8048% | 0.3737% | 0.6345%
17 | 34 | 2030 | Winter | S, [MVA] | 0 | 0 | 19.6585 | 19.0737 | 18.5746 | 17.3068 | 16.4698 | 21.3301 | 23.4042 | 29.2011 | 31.7982 | 29.7578 | 26.0137 | 26.7025 | 29.2411 | 26.504 | 26.7163 | 26.1637 | 26.6856 | 29.2226 | 29.6844 | 29.6692 | 30.0956 | 29.2925 | 24.7946 | 20.4742
17 | 34 | 2030 | Winter | S, [%] | 0 | 0 | 15.98% | 15.51% | 15.1% | 14.07% | 13.39% | 17.34% | 19.03% | 23.74% | 25.85% | 24.19% | 21.15% | 21.71% | 23.77% | 21.55% | 21.72% | 21.27% | 21.7% | 23.76% | 24.13% | 24.12% | 24.47% | 23.82% | 20.16% | 16.65%
34 | 17 | 2030 | Winter | S, [MVA] | 0 | 0 | 19.6155 | 19.0609 | 18.5715 | 17.3073 | 16.4845 | 21.2838 | 23.3314 | 29.0906 | 31.6694 | 29.6475 | 25.9171 | 26.6088 | 29.1369 | 26.4088 | 26.6258 | 26.0727 | 26.5939 | 29.1187 | 29.5795 | 29.5655 | 29.9895 | 29.1933 | 24.7218 | 20.4398
34 | 17 | 2030 | Winter | S, [%] | 0 | 0 | 15.95% | 15.5% | 15.1% | 14.07% | 13.4% | 17.3% | 18.97% | 23.65% | 25.75% | 24.1% | 21.07% | 21.63% | 23.69% | 21.47% | 21.65% | 21.2% | 21.62% | 23.67% | 24.05% | 24.04% | 24.38% | 23.73% | 20.1% | 16.62%
18 | 103 | 2030 | Winter | P, [MW] | 0 | 0 | 14.8391 | 9.1719 | 4.9935 | 5.4067 | 8.3308 | 10.9937 | 16.4198 | 22.5578 | 27.4903 | 30.1671 | 25.8614 | 25.7414 | 24.5901 | 23.69 | 22.4385 | 16.6367 | 18.2952 | 25.3194 | 26.0516 | 25.5585 | 27.611 | 25.0672 | 18.9255 | 12.2327
18 | 103 | 2030 | Winter | P, [%] | 0 | 0 | 12.06% | 7.457% | 4.06% | 4.396% | 6.773% | 8.938% | 13.35% | 18.34% | 22.35% | 24.53% | 21.03% | 20.93% | 19.99% | 19.26% | 18.24% | 13.53% | 14.87% | 20.58% | 21.18% | 20.78% | 22.45% | 20.38% | 15.39% | 9.945%
103 | 18 | 2030 | Winter | P, [MW] | 0 | 0 | -14.8257 | -9.1656 | -4.9905 | -5.4035 | -8.3255 | -10.9854 | -16.405 | -22.5302 | -27.449 | -30.1171 | -25.8249 | -25.7055 | -24.5571 | -23.6593 | -22.4109 | -16.6215 | -18.2767 | -25.2844 | -26.0144 | -25.5226 | -27.5691 | -25.0327 | -18.9056 | -12.2241
103 | 18 | 2030 | Winter | P, [%] | 0 | 0 | 12.05% | 7.452% | 4.057% | 4.393% | 6.769% | 8.931% | 13.34% | 18.32% | 22.32% | 24.49% | 21% | 20.9% | 19.97% | 19.24% | 18.22% | 13.51% | 14.86% | 20.56% | 21.15% | 20.75% | 22.41% | 20.35% | 15.37% | 9.938%
18 | 103 | 2030 | Winter | Q, [MVAr] | 0 | 0 | -4.6884 | -5.5375 | -5.5244 | -5.3828 | -5.3253 | -5.5323 | -2.1242 | 0.10348 | 1.1869 | 2.5824 | 1.3569 | 0.9385 | 1.1924 | 1.2987 | 0.48805 | -0.97492 | -1.4374 | 0.85102 | 1.3878 | 0.82178 | 0.40653 | -0.22465 | -2.0564 | -2.5168
18 | 103 | 2030 | Winter | Q, [%] | 0 | 0 | 3.812% | 4.502% | 4.491% | 4.376% | 4.33% | 4.498% | 1.727% | 0.08413% | 0.965% | 2.1% | 1.103% | 0.763% | 0.9695% | 1.056% | 0.3968% | 0.7926% | 1.169% | 0.6919% | 1.128% | 0.6681% | 0.3305% | 0.1826% | 1.672% | 2.046%
103 | 18 | 2030 | Winter | Q, [MVAr] | 0 | 0 | 4.4833 | 5.3091 | 5.2854 | 5.1442 | 5.0938 | 5.308 | 1.9186 | -0.26583 | -1.3014 | -2.6668 | -1.4881 | -1.0726 | -1.3342 | -1.4495 | -0.64824 | 0.77378 | 1.2471 | -0.98618 | -1.5144 | -0.95273 | -0.51687 | 0.090243 | 1.8722 | 2.2942
103 | 18 | 2030 | Winter | Q, [%] | 0 | 0 | 3.645% | 4.316% | 4.297% | 4.182% | 4.141% | 4.315% | 1.56% | 0.2161% | 1.058% | 2.168% | 1.21% | 0.872% | 1.085% | 1.178% | 0.527% | 0.6291% | 1.014% | 0.8018% | 1.231% | 0.7746% | 0.4202% | 0.07337% | 1.522% | 1.865%
18 | 103 | 2030 | Winter | S, [MVA] | 0 | 0 | 15.5621 | 10.7139 | 7.4467 | 7.6293 | 9.8875 | 12.3072 | 16.5567 | 22.5581 | 27.5159 | 30.2774 | 25.897 | 25.7585 | 24.619 | 23.7256 | 22.4438 | 16.6652 | 18.3516 | 25.3337 | 26.0886 | 25.5717 | 27.614 | 25.0683 | 19.0369 | 12.4889
18 | 103 | 2030 | Winter | S, [%] | 0 | 0 | 12.65% | 8.711% | 6.054% | 6.203% | 8.039% | 10.01% | 13.46% | 18.34% | 22.37% | 24.62% | 21.05% | 20.94% | 20.02% | 19.29% | 18.25% | 13.55% | 14.92% | 20.6% | 21.21% | 20.79% | 22.45% | 20.38% | 15.48% | 10.15%
103 | 18 | 2030 | Winter | S, [MVA] | 0 | 0 | 15.4888 | 10.5922 | 7.2692 | 7.4606 | 9.7602 | 12.2006 | 16.5168 | 22.5318 | 27.4799 | 30.2349 | 25.8678 | 25.7279 | 24.5933 | 23.7037 | 22.4203 | 16.6395 | 18.3192 | 25.3036 | 26.0584 | 25.5404 | 27.574 | 25.0328 | 18.998 | 12.4375
103 | 18 | 2030 | Winter | S, [%] | 0 | 0 | 12.59% | 8.612% | 5.91% | 6.066% | 7.935% | 9.919% | 13.43% | 18.32% | 22.34% | 24.58% | 21.03% | 20.92% | 19.99% | 19.27% | 18.23% | 13.53% | 14.89% | 20.57% | 21.19% | 20.76% | 22.42% | 20.35% | 15.45% | 10.11%
26 | 55 | 2030 | Winter | P, [MW] | 0 | 0 | -32.9526 | -35.1491 | -37.5372 | -36.4349 | -35.0249 | -27.9928 | -15.2855 | -11.9369 | -15.565 | -15.6177 | -15.9954 | -12.5854 | -16.9039 | -15.7823 | -18.8695 | -23.1384 | -22.2972 | -16.2127 | -18.3718 | -19.9776 | -20.2839 | -22.6412 | -25.9304 | -27.9579
26 | 55 | 2030 | Winter | P, [%] | 0 | 0 | 26.79% | 28.58% | 30.52% | 29.62% | 28.48% | 22.76% | 12.43% | 9.705% | 12.65% | 12.7% | 13% | 10.23% | 13.74% | 12.83% | 15.34% | 18.81% | 18.13% | 13.18% | 14.94% | 16.24% | 16.49% | 18.41% | 21.08% | 22.73%
55 | 26 | 2030 | Winter | P, [MW] | 0 | 0 | 33.2893 | 35.5332 | 37.9765 | 36.8484 | 35.4064 | 28.2341 | 15.3565 | 11.9803 | 15.6391 | 15.6924 | 16.0735 | 12.6335 | 16.9914 | 15.8584 | 18.9787 | 23.303 | 22.45 | 16.2931 | 18.4754 | 20.1003 | 20.4106 | 22.7993 | 26.1378 | 28.1991
55 | 26 | 2030 | Winter | P, [%] | 0 | 0 | 27.06% | 28.89% | 30.88% | 29.96% | 28.79% | 22.95% | 12.48% | 9.74% | 12.71% | 12.76% | 13.07% | 10.27% | 13.81% | 12.89% | 15.43% | 18.95% | 18.25% | 13.25% | 15.02% | 16.34% | 16.59% | 18.54% | 21.25% | 22.93%
26 | 55 | 2030 | Winter | Q, [MVAr] | 0 | 0 | -0.097385 | 0.066497 | 0.33988 | 0.080382 | -0.05562 | -0.14621 | -0.48584 | -0.030583 | -0.11759 | -0.12711 | -0.45357 | -0.42386 | -0.34181 | -0.49896 | -0.44148 | -0.30241 | -0.34322 | -0.3012 | -0.34326 | -0.31485 | -0.11071 | -0.2226 | -0.38483 | -0.56136
26 | 55 | 2030 | Winter | Q, [%] | 0 | 0 | 0.07917% | 0.05406% | 0.2763% | 0.06535% | 0.04522% | 0.1189% | 0.395% | 0.02486% | 0.0956% | 0.1033% | 0.3688% | 0.3446% | 0.2779% | 0.4057% | 0.3589% | 0.2459% | 0.279% | 0.2449% | 0.2791% | 0.256% | 0.09001% | 0.181% | 0.3129% | 0.4564%
55 | 26 | 2030 | Winter | Q, [MVAr] | 0 | 0 | -0.15967 | -0.16032 | -0.24432 | -0.072844 | -0.046894 | -0.44097 | -0.69089 | -1.2369 | -1.0406 | -1.0271 | -0.69409 | -0.82856 | -0.76906 | -0.65452 | -0.59529 | -0.54345 | -0.54348 | -0.83408 | -0.71012 | -0.67228 | -0.86129 | -0.64111 | -0.31416 | -0.022858
55 | 26 | 2030 | Winter | Q, [%] | 0 | 0 | 0.1298% | 0.1303% | 0.1986% | 0.05922% | 0.03813% | 0.3585% | 0.5617% | 1.006% | 0.846% | 0.835% | 0.5643% | 0.6736% | 0.6253% | 0.5321% | 0.484% | 0.4418% | 0.4419% | 0.6781% | 0.5773% | 0.5466% | 0.7002% | 0.5212% | 0.2554% | 0.01858%
26 | 55 | 2030 | Winter | S, [MVA] | 0 | 0 | 32.9527 | 35.1491 | 37.5387 | 36.435 | 35.025 | 27.9932 | 15.2932 | 11.9369 | 15.5655 | 15.6182 | 16.0019 | 12.5925 | 16.9074 | 15.7902 | 18.8747 | 23.1403 | 22.2998 | 16.2155 | 18.375 | 19.9801 | 20.2842 | 22.6423 | 25.9333 | 27.9635
26 | 55 | 2030 | Winter | S, [%] | 0 | 0 | 26.79% | 28.58% | 30.52% | 29.62% | 28.48% | 22.76% | 12.43% | 9.705% | 12.65% | 12.7% | 13.01% | 10.24% | 13.75% | 12.84% | 15.35% | 18.81% | 18.13% | 13.18% | 14.94% | 16.24% | 16.49% | 18.41% | 21.08% | 22.73%
55 | 26 | 2030 | Winter | S, [MVA] | 0 | 0 | 33.2897 | 35.5336 | 37.9773 | 36.8485 | 35.4064 | 28.2376 | 15.372 | 12.044 | 15.6737 | 15.726 | 16.0885 | 12.6607 | 17.0088 | 15.8719 | 18.988 | 23.3094 | 22.4565 | 16.3145 | 18.489 | 20.1116 | 20.4287 | 22.8083 | 26.1396 | 28.1991
55 | 26 | 2030 | Winter | S, [%] | 0 | 0 | 27.06% | 28.89% | 30.88% | 29.96% | 28.79% | 22.96% | 12.5% | 9.792% | 12.74% | 12.79% | 13.08% | 10.29% | 13.83% | 12.9% | 15.44% | 18.95% | 18.26% | 13.26% | 15.03% | 16.35% | 16.61% | 18.54% | 21.25% | 22.93%
26 | 103 | 2030 | Winter | P, [MW] | 0 | 0 | 9.3452 | 10.7673 | 12.6476 | 11.7767 | 11.0565 | 8.0977 | 1.4953 | 0.82206 | 2.0305 | 1.941 | 2.3215 | 0.49596 | 2.5362 | 1.8752 | 3.3203 | 5.14 | 5.2436 | 2.8942 | 3.4516 | 4.0354 | 3.0963 | 4.831 | 5.8813 | 7.1742
26 | 103 | 2030 | Winter | P, [%] | 0 | 0 | 7.598% | 8.754% | 10.28% | 9.575% | 8.989% | 6.583% | 1.216% | 0.6683% | 1.651% | 1.578% | 1.887% | 0.4032% | 2.062% | 1.525% | 2.699% | 4.179% | 4.263% | 2.353% | 2.806% | 3.281% | 2.517% | 3.928% | 4.782% | 5.833%
103 | 26 | 2030 | Winter | P, [MW] | 0 | 0 | -9.3341 | -10.7525 | -12.6276 | -11.7593 | -11.0413 | -8.0892 | -1.4947 | -0.82162 | -2.0295 | -1.9401 | -2.3204 | -0.49529 | -2.5349 | -1.8743 | -3.3184 | -5.1363 | -5.2397 | -2.8929 | -3.4499 | -4.0332 | -3.0948 | -4.8279 | -5.8767 | -7.1678
103 | 26 | 2030 | Winter | P, [%] | 0 | 0 | 7.589% | 8.742% | 10.27% | 9.56% | 8.977% | 6.577% | 1.215% | 0.668% | 1.65% | 1.577% | 1.886% | 0.4027% | 2.061% | 1.524% | 2.698% | 4.176% | 4.26% | 2.352% | 2.805% | 3.279% | 2.516% | 3.925% | 4.778% | 5.827%
26 | 103 | 2030 | Winter | Q, [MVAr] | 0 | 0 | -2.9174 | -3.2635 | -3.264 | -3.0745 | -2.667 | -2.8644 | -2.0064 | -2.0487 | -2.2835 | -2.1073 | -2.4455 | -2.618 | -2.4615 | -2.2027 | -2.3837 | -2.5831 | -2.6854 | -1.9529 | -1.792 | -1.9411 | -2.0658 | -2.0801 | -2.349 | -2.0246
26 | 103 | 2030 | Winter | Q, [%] | 0 | 0 | 2.372% | 2.653% | 2.654% | 2.5% | 2.168% | 2.329% | 1.631% | 1.666% | 1.856% | 1.713% | 1.988% | 2.128% | 2.001% | 1.791% | 1.938% | 2.1% | 2.183% | 1.588% | 1.457% | 1.578% | 1.68% | 1.691% | 1.91% | 1.646%
103 | 26 | 2030 | Winter | Q, [MVAr] | 0 | 0 | 2.4368 | 2.7965 | 2.816 | 2.6173 | 2.2015 | 2.3712 | 1.4796 | 1.5214 | 1.7606 | 1.5848 | 1.9226 | 2.0912 | 1.941 | 1.6791 | 1.8656 | 2.0733 | 2.1758 | 1.4321 | 1.2742 | 1.426 | 1.5488 | 1.5698 | 1.8435 | 1.526
103 | 26 | 2030 | Winter | Q, [%] | 0 | 0 | 1.981% | 2.274% | 2.289% | 2.128% | 1.79% | 1.928% | 1.203% | 1.237% | 1.431% | 1.288% | 1.563% | 1.7% | 1.578% | 1.365% | 1.517% | 1.686% | 1.769% | 1.164% | 1.036% | 1.159% | 1.259% | 1.276% | 1.499% | 1.241%
26 | 103 | 2030 | Winter | S, [MVA] | 0 | 0 | 9.79 | 11.251 | 13.062 | 12.1714 | 11.3736 | 8.5894 | 2.5024 | 2.2075 | 3.0557 | 2.8649 | 3.372 | 2.6645 | 3.5343 | 2.8928 | 4.0873 | 5.7526 | 5.8912 | 3.4915 | 3.8891 | 4.478 | 3.7222 | 5.2598 | 6.333 | 7.4544
26 | 103 | 2030 | Winter | S, [%] | 0 | 0 | 7.959% | 9.147% | 10.62% | 9.895% | 9.247% | 6.983% | 2.034% | 1.795% | 2.484% | 2.329% | 2.741% | 2.166% | 2.873% | 2.352% | 3.323% | 4.677% | 4.79% | 2.839% | 3.162% | 3.641% | 3.026% | 4.276% | 5.149% | 6.061%
103 | 26 | 2030 | Winter | S, [MVA] | 0 | 0 | 9.6469 | 11.1102 | 12.9378 | 12.047 | 11.2587 | 8.4296 | 2.1032 | 1.729 | 2.6868 | 2.5051 | 3.0134 | 2.1491 | 3.1926 | 2.5164 | 3.8069 | 5.5389 | 5.6735 | 3.228 | 3.6777 | 4.2779 | 3.4607 | 5.0767 | 6.1591 | 7.3284
103 | 26 | 2030 | Winter | S, [%] | 0 | 0 | 7.843% | 9.033% | 10.52% | 9.794% | 9.153% | 6.853% | 1.71% | 1.406% | 2.184% | 2.037% | 2.45% | 1.747% | 2.596% | 2.046% | 3.095% | 4.503% | 4.613% | 2.624% | 2.99% | 3.478% | 2.814% | 4.127% | 5.007% | 5.958%
29 | 34 | 2030 | Winter | P, [MW] | 0 | 0 | -3.2473 | -2.5007 | -3.2159 | -1.512 | -0.80869 | -6.3295 | -6.1581 | -12.337 | -14.0805 | -11.1003 | -8.5462 | -7.883 | -11.0393 | -9.2666 | -9.8659 | -9.9657 | -10.4417 | -12.739 | -13.2843 | -12.9013 | -13.7487 | -12.7439 | -8.4764 | -3.7184
29 | 34 | 2030 | Winter | P, [%] | 0 | 0 | 2.64% | 2.033% | 2.615% | 1.229% | 0.6575% | 5.146% | 5.007% | 10.03% | 11.45% | 9.025% | 6.948% | 6.409% | 8.975% | 7.534% | 8.021% | 8.102% | 8.489% | 10.36% | 10.8% | 10.49% | 11.18% | 10.36% | 6.891% | 3.023%
34 | 29 | 2030 | Winter | P, [MW] | 0 | 0 | 3.2495 | 2.503 | 3.2189 | 1.514 | 0.81041 | 6.3357 | 6.1623 | 12.3525 | 14.1008 | 11.113 | 8.5536 | 7.8894 | 11.0518 | 9.2753 | 9.8758 | 9.976 | 10.453 | 12.7556 | 13.3024 | 12.9186 | 13.768 | 12.7608 | 8.4852 | 3.7212
34 | 29 | 2030 | Winter | P, [%] | 0 | 0 | 2.642% | 2.035% | 2.617% | 1.231% | 0.6589% | 5.151% | 5.01% | 10.04% | 11.46% | 9.035% | 6.954% | 6.414% | 8.985% | 7.541% | 8.029% | 8.111% | 8.498% | 10.37% | 10.81% | 10.5% | 11.19% | 10.37% | 6.899% | 3.025%
29 | 34 | 2030 | Winter | Q, [MVAr] | 0 | 0 | 3.0316 | 3.8739 | 4.1312 | 3.8345 | 3.7945 | 4.293 | 1.3934 | -0.6982 | -1.4112 | -1.3413 | -0.34562 | -0.97519 | -0.82836 | -0.84415 | 0.023673 | 0.99306 | 1.2461 | 0.37409 | 0.95583 | 1.6434 | 0.88208 | 1.8695 | 3.5745 | 3.5126
29 | 34 | 2030 | Winter | Q, [%] | 0 | 0 | 2.465% | 3.149% | 3.359% | 3.118% | 3.085% | 3.49% | 1.133% | 0.5676% | 1.147% | 1.09% | 0.281% | 0.7928% | 0.6735% | 0.6863% | 0.01925% | 0.8074% | 1.013% | 0.3041% | 0.7771% | 1.336% | 0.7171% | 1.52% | 2.906% | 2.856%
34 | 29 | 2030 | Winter | Q, [MVAr] | 0 | 0 | -3.5091 | -4.3503 | -4.6054 | -4.3123 | -4.2728 | -4.7562 | -1.8634 | 0.2688 | 0.9981 | 0.90227 | -0.11266 | 0.51378 | 0.38865 | 0.39094 | -0.47268 | -1.4413 | -1.6903 | -0.79939 | -1.3756 | -2.0661 | -1.2972 | -2.2933 | -4.0281 | -3.9873
34 | 29 | 2030 | Winter | Q, [%] | 0 | 0 | 2.853% | 3.537% | 3.744% | 3.506% | 3.474% | 3.867% | 1.515% | 0.2185% | 0.8115% | 0.7336% | 0.09159% | 0.4177% | 0.316% | 0.3178% | 0.3843% | 1.172% | 1.374% | 0.6499% | 1.118% | 1.68% | 1.055% | 1.864% | 3.275% | 3.242%
29 | 34 | 2030 | Winter | S, [MVA] | 0 | 0 | 4.4425 | 4.6109 | 5.2353 | 4.1219 | 3.8797 | 7.648 | 6.3138 | 12.3567 | 14.151 | 11.181 | 8.5532 | 7.9431 | 11.0704 | 9.3049 | 9.8659 | 10.0151 | 10.5158 | 12.7445 | 13.3186 | 13.0056 | 13.7769 | 12.8803 | 9.1993 | 5.1152
29 | 34 | 2030 | Winter | S, [%] | 0 | 0 | 3.612% | 3.749% | 4.256% | 3.351% | 3.154% | 6.218% | 5.133% | 10.05% | 11.5% | 9.09% | 6.954% | 6.458% | 9% | 7.565% | 8.021% | 8.142% | 8.549% | 10.36% | 10.83% | 10.57% | 11.2% | 10.47% | 7.479% | 4.159%
34 | 29 | 2030 | Winter | S, [MVA] | 0 | 0 | 4.7826 | 5.019 | 5.6188 | 4.5703 | 4.3489 | 7.9222 | 6.4378 | 12.3554 | 14.1361 | 11.1495 | 8.5543 | 7.9061 | 11.0586 | 9.2836 | 9.8871 | 10.0796 | 10.5888 | 12.7806 | 13.3733 | 13.0828 | 13.829 | 12.9653 | 9.3928 | 5.454
34 | 29 | 2030 | Winter | S, [%] | 0 | 0 | 3.888% | 4.08% | 4.568% | 3.716% | 3.536% | 6.441% | 5.234% | 10.05% | 11.49% | 9.065% | 6.955% | 6.428% | 8.991% | 7.548% | 8.038% | 8.195% | 8.609% | 10.39% | 10.87% | 10.64% | 11.24% | 10.54% | 7.636% | 4.434%
34 | 35 | 2030 | Winter | P, [MW] | 0 | 0 | 10.3282 | 10.2462 | 8.9287 | 7.5444 | 7.1936 | 13.5266 | 17.6092 | 25.3262 | 27.0349 | 25.3794 | 20.7817 | 21.4249 | 23.1084 | 20.3313 | 19.766 | 19.6984 | 21.4057 | 24.7845 | 24.5122 | 24.643 | 24.707 | 22.9845 | 17.6453 | 12.0249
34 | 35 | 2030 | Winter | P, [%] | 0 | 0 | 8.397% | 8.33% | 7.259% | 6.134% | 5.848% | 11% | 14.32% | 20.59% | 21.98% | 20.63% | 16.9% | 17.42% | 18.79% | 16.53% | 16.07% | 16.01% | 17.4% | 20.15% | 19.93% | 20.03% | 20.09% | 18.69% | 14.35% | 9.776%
35 | 34 | 2030 | Winter | P, [MW] | 0 | 0 | -10.3174 | -10.2355 | -8.9206 | -7.5377 | -7.1875 | -13.5095 | -17.5803 | -25.2661 | -26.9664 | -25.3186 | -20.741 | -21.3816 | -23.0579 | -20.2922 | -19.7292 | -19.6619 | -21.3627 | -24.727 | -24.4558 | -24.586 | -24.6499 | -22.935 | -17.6162 | -12.0113
35 | 34 | 2030 | Winter | P, [%] | 0 | 0 | 8.388% | 8.322% | 7.253% | 6.128% | 5.844% | 10.98% | 14.29% | 20.54% | 21.92% | 20.58% | 16.86% | 17.38% | 18.75% | 16.5% | 16.04% | 15.99% | 17.37% | 20.1% | 19.88% | 19.99% | 20.04% | 18.65% | 14.32% | 9.765%
34 | 35 | 2030 | Winter | Q, [MVAr] | 0 | 0 | 2.815 | 2.757 | 2.5326 | 3.6431 | 3.511 | 0.018303 | -0.68408 | -1.9421 | -2.217 | -2.8307 | -2.4231 | -2.5845 | -2.9422 | -2.7986 | -2.2685 | -2.0751 | -1.8919 | -1.7663 | -1.9002 | -1.8888 | -1.419 | -1.4763 | -0.84136 | 0.78946
34 | 35 | 2030 | Winter | Q, [%] | 0 | 0 | 2.289% | 2.241% | 2.059% | 2.962% | 2.855% | 0.01488% | 0.5562% | 1.579% | 1.802% | 2.301% | 1.97% | 2.101% | 2.392% | 2.275% | 1.844% | 1.687% | 1.538% | 1.436% | 1.545% | 1.536% | 1.154% | 1.2% | 0.684% | 0.6418%
35 | 34 | 2030 | Winter | Q, [MVAr] | 0 | 0 | -3.2238 | -3.1659 | -2.9498 | -4.065 | -3.9347 | -0.40577 | 0.33663 | 1.7003 | 2.0028 | 2.5912 | 2.1151 | 2.2859 | 2.6682 | 2.4855 | 1.948 | 1.7532 | 1.5924 | 1.5164 | 1.6464 | 1.6372 | 1.1681 | 1.1995 | 0.49482 | -1.1885
35 | 34 | 2030 | Winter | Q, [%] | 0 | 0 | 2.621% | 2.574% | 2.398% | 3.305% | 3.199% | 0.3299% | 0.2737% | 1.382% | 1.628% | 2.107% | 1.72% | 1.858% | 2.169% | 2.021% | 1.584% | 1.425% | 1.295% | 1.233% | 1.339% | 1.331% | 0.9496% | 0.9752% | 0.4023% | 0.9663%
34 | 35 | 2030 | Winter | S, [MVA] | 0 | 0 | 10.705 | 10.6106 | 9.281 | 8.378 | 8.0047 | 13.5266 | 17.6225 | 25.4005 | 27.1256 | 25.5367 | 20.9225 | 21.5802 | 23.295 | 20.5231 | 19.8957 | 19.8074 | 21.4891 | 24.8474 | 24.5857 | 24.7153 | 24.7477 | 23.0319 | 17.6653 | 12.0507
34 | 35 | 2030 | Winter | S, [%] | 0 | 0 | 8.703% | 8.627% | 7.545% | 6.811% | 6.508% | 11% | 14.33% | 20.65% | 22.05% | 20.76% | 17.01% | 17.54% | 18.94% | 16.69% | 16.18% | 16.1% | 17.47% | 20.2% | 19.99% | 20.09% | 20.12% | 18.73% | 14.36% | 9.797%
35 | 34 | 2030 | Winter | S, [MVA] | 0 | 0 | 10.8094 | 10.7139 | 9.3957 | 8.564 | 8.194 | 13.5156 | 17.5835 | 25.3233 | 27.0407 | 25.4509 | 20.8486 | 21.5034 | 23.2118 | 20.4439 | 19.8251 | 19.7399 | 21.422 | 24.7734 | 24.5112 | 24.6405 | 24.6775 | 22.9664 | 17.6231 | 12.0699
35 | 34 | 2030 | Winter | S, [%] | 0 | 0 | 8.788% | 8.711% | 7.639% | 6.963% | 6.662% | 10.99% | 14.3% | 20.59% | 21.98% | 20.69% | 16.95% | 17.48% | 18.87% | 16.62% | 16.12% | 16.05% | 17.42% | 20.14% | 19.93% | 20.03% | 20.06% | 18.67% | 14.33% | 9.813%
35 | 36 | 2030 | Winter | P, [MW] | 0 | 0 | -9.0239 | -7.9441 | -8.2266 | -9.4226 | -10.1108 | -6.9563 | -11.2866 | -8.7149 | -7.9386 | -10.0762 | -11.2726 | -12.6534 | -9.9633 | -11.1816 | -9.252 | -8.9164 | -8.6636 | -7.8936 | -7.0463 | -6.7328 | -6.1882 | -5.7815 | -7.1338 | -9.9666
35 | 36 | 2030 | Winter | P, [%] | 0 | 0 | 7.337% | 6.459% | 6.688% | 7.661% | 8.22% | 5.656% | 9.176% | 7.085% | 6.454% | 8.192% | 9.165% | 10.29% | 8.1% | 9.091% | 7.522% | 7.249% | 7.044% | 6.418% | 5.729% | 5.474% | 5.031% | 4.7% | 5.8% | 8.103%
36 | 35 | 2030 | Winter | P, [MW] | 0 | 0 | 9.0308 | 7.9496 | 8.2325 | 9.4301 | 10.1195 | 6.962 | 11.2978 | 8.7216 | 7.9441 | 10.0848 | 11.2834 | 12.6669 | 9.9717 | 11.1922 | 9.2594 | 8.9236 | 8.6704 | 7.8993 | 7.0511 | 6.7373 | 6.1924 | 5.7853 | 7.1395 | 9.9754
36 | 35 | 2030 | Winter | P, [%] | 0 | 0 | 7.342% | 6.463% | 6.693% | 7.667% | 8.227% | 5.66% | 9.185% | 7.091% | 6.459% | 8.199% | 9.173% | 10.3% | 8.107% | 9.099% | 7.528% | 7.255% | 7.049% | 6.422% | 5.733% | 5.477% | 5.034% | 4.704% | 5.804% | 8.11%
35 | 36 | 2030 | Winter | Q, [MVAr] | 0 | 0 | -0.82628 | -1.8296 | -2.0456 | -0.93043 | -1.0608 | -4.5897 | -2.8112 | -1.9693 | -1.9568 | -1.285 | -1.7541 | -1.2947 | -1.362 | -1.1793 | -1.902 | -2.6661 | -2.8249 | -2.7489 | -2.8789 | -3.1847 | -3.6608 | -3.6922 | -4.248 | -2.5647
35 | 36 | 2030 | Winter | Q, [%] | 0 | 0 | 0.6718% | 1.487% | 1.663% | 0.7564% | 0.8624% | 3.731% | 2.286% | 1.601% | 1.591% | 1.045% | 1.426% | 1.053% | 1.107% | 0.9588% | 1.546% | 2.168% | 2.297% | 2.235% | 2.341% | 2.589% | 2.976% | 3.002% | 3.454% | 2.085%
36 | 35 | 2030 | Winter | Q, [MVAr] | 0 | 0 | 0.45209 | 1.4511 | 1.6685 | 0.55914 | 0.69359 | 4.2108 | 2.4518 | 1.5944 | 1.5776 | 0.91701 | 1.3931 | 0.94339 | 0.9933 | 0.81738 | 1.5295 | 2.2925 | 2.4506 | 2.3714 | 2.4979 | 2.803 | 3.2781 | 3.308 | 3.8694 | 2.1971
36 | 35 | 2030 | Winter | Q, [%] | 0 | 0 | 0.3676% | 1.18% | 1.357% | 0.4546% | 0.5639% | 3.423% | 1.993% | 1.296% | 1.283% | 0.7455% | 1.133% | 0.767% | 0.8076% | 0.6645% | 1.244% | 1.864% | 1.992% | 1.928% | 2.031% | 2.279% | 2.665% | 2.689% | 3.146% | 1.786%
35 | 36 | 2030 | Winter | S, [MVA] | 0 | 0 | 9.0617 | 8.152 | 8.4771 | 9.4684 | 10.1663 | 8.334 | 11.6314 | 8.9347 | 8.1762 | 10.1578 | 11.4082 | 12.7194 | 10.056 | 11.2436 | 9.4455 | 9.3065 | 9.1125 | 8.3585 | 7.6118 | 7.448 | 7.1899 | 6.8599 | 8.3028 | 10.2913
35 | 36 | 2030 | Winter | S, [%] | 0 | 0 | 7.367% | 6.628% | 6.892% | 7.698% | 8.265% | 6.776% | 9.456% | 7.264% | 6.647% | 8.258% | 9.275% | 10.34% | 8.176% | 9.141% | 7.679% | 7.566% | 7.409% | 6.796% | 6.188% | 6.055% | 5.845% | 5.577% | 6.75% | 8.367%
36 | 35 | 2030 | Winter | S, [MVA] | 0 | 0 | 9.0421 | 8.081 | 8.3999 | 9.4467 | 10.1432 | 8.1363 | 11.5608 | 8.8661 | 8.0993 | 10.1264 | 11.3691 | 12.7019 | 10.0211 | 11.222 | 9.3849 | 9.2133 | 9.0101 | 8.2476 | 7.4805 | 7.2971 | 7.0066 | 6.6643 | 8.1206 | 10.2145
36 | 35 | 2030 | Winter | S, [%] | 0 | 0 | 7.351% | 6.57% | 6.829% | 7.68% | 8.247% | 6.615% | 9.399% | 7.208% | 6.585% | 8.233% | 9.243% | 10.33% | 8.147% | 9.124% | 7.63% | 7.491% | 7.325% | 6.705% | 6.082% | 5.933% | 5.696% | 5.418% | 6.602% | 8.304%
42 | 72 | 2030 | Winter | P, [MW] | 0 | 0 | 12.5315 | 15.8181 | 18.5347 | 17.641 | 16.1447 | 2.3868 | -11.5608 | -17.0423 | -12.6028 | -9.813 | -8.38 | -11.1587 | -7.9025 | -7.116 | -4.2834 | 0.61919 | -0.14991 | -8.2886 | -6.7372 | -5.9476 | -4.8141 | -2.2142 | 1.655 | 6.6095
42 | 72 | 2030 | Winter | P, [%] | 0 | 0 | 13.92% | 17.58% | 20.59% | 19.6% | 17.94% | 2.652% | 12.85% | 18.94% | 14% | 10.9% | 9.311% | 12.4% | 8.781% | 7.907% | 4.759% | 0.688% | 0.1666% | 9.21% | 7.486% | 6.608% | 5.349% | 2.46% | 1.839% | 7.344%
72 | 42 | 2030 | Winter | P, [MW] | 0 | 0 | -12.4697 | -15.7196 | -18.3994 | -17.5184 | -16.042 | -2.3841 | 11.613 | 17.1565 | 12.6671 | 9.8536 | 8.4081 | 11.2078 | 7.9286 | 7.137 | 4.2915 | -0.61858 | 0.15007 | 8.3161 | 6.7558 | 5.9628 | 4.8249 | 2.2171 | -1.6537 | -6.5923
72 | 42 | 2030 | Winter | P, [%] | 0 | 0 | 13.86% | 17.47% | 20.44% | 19.46% | 17.82% | 2.649% | 12.9% | 19.06% | 14.07% | 10.95% | 9.342% | 12.45% | 8.81% | 7.93% | 4.768% | 0.6873% | 0.1667% | 9.24% | 7.506% | 6.625% | 5.361% | 2.463% | 1.837% | 7.325%
42 | 72 | 2030 | Winter | Q, [MVAr] | 0 | 0 | -0.84201 | -0.33348 | -0.31782 | -0.017777 | 0.17665 | 0.6039 | -0.3268 | -1.5442 | -2.7074 | -3.2287 | -1.9303 | -1.853 | -2.5806 | -2.2792 | -2.1003 | -1.6388 | -1.1883 | -1.786 | -1.965 | -2.4029 | -2.6094 | -2.0918 | -1.3387 | -0.76762
42 | 72 | 2030 | Winter | Q, [%] | 0 | 0 | 0.9356% | 0.3705% | 0.3531% | 0.01975% | 0.1963% | 0.671% | 0.3631% | 1.716% | 3.008% | 3.587% | 2.145% | 2.059% | 2.867% | 2.532% | 2.334% | 1.821% | 1.32% | 1.984% | 2.183% | 2.67% | 2.899% | 2.324% | 1.487% | 0.8529%
72 | 42 | 2030 | Winter | Q, [MVAr] | 0 | 0 | -0.1398 | -0.5655 | -0.49789 | -0.82631 | -1.0659 | -1.7217 | -0.69476 | 0.66029 | 1.7166 | 2.1859 | 0.85509 | 0.82073 | 1.5058 | 1.1894 | 0.98675 | 0.51162 | 0.059292 | 0.7134 | 0.87562 | 1.3086 | 1.5069 | 0.97384 | 0.21728 | -0.31848
72 | 42 | 2030 | Winter | Q, [%] | 0 | 0 | 0.1553% | 0.6283% | 0.5532% | 0.9181% | 1.184% | 1.913% | 0.772% | 0.7337% | 1.907% | 2.429% | 0.9501% | 0.9119% | 1.673% | 1.322% | 1.096% | 0.5685% | 0.06588% | 0.7927% | 0.9729% | 1.454% | 1.674% | 1.082% | 0.2414% | 0.3539%
42 | 72 | 2030 | Winter | S, [MVA] | 0 | 0 | 12.5597 | 15.8216 | 18.5374 | 17.641 | 16.1457 | 2.462 | 11.5654 | 17.1121 | 12.8904 | 10.3305 | 8.5994 | 11.3115 | 8.3132 | 7.4721 | 4.7706 | 1.7519 | 1.1977 | 8.4789 | 7.018 | 6.4146 | 5.4758 | 3.046 | 2.1286 | 6.6539
42 | 72 | 2030 | Winter | S, [%] | 0 | 0 | 13.96% | 17.58% | 20.6% | 19.6% | 17.94% | 2.736% | 12.85% | 19.01% | 14.32% | 11.48% | 9.555% | 12.57% | 9.237% | 8.302% | 5.301% | 1.947% | 1.331% | 9.421% | 7.798% | 7.127% | 6.084% | 3.384% | 2.365% | 7.393%
72 | 42 | 2030 | Winter | S, [MVA] | 0 | 0 | 12.4705 | 15.7298 | 18.4062 | 17.5379 | 16.0773 | 2.9407 | 11.6338 | 17.1692 | 12.7829 | 10.0931 | 8.4515 | 11.2378 | 8.0703 | 7.2354 | 4.4035 | 0.80274 | 0.16136 | 8.3467 | 6.8123 | 6.1047 | 5.0547 | 2.4215 | 1.6679 | 6.6
72 | 42 | 2030 | Winter | S, [%] | 0 | 0 | 13.86% | 17.48% | 20.45% | 19.49% | 17.86% | 3.267% | 12.93% | 19.08% | 14.2% | 11.21% | 9.391% | 12.49% | 8.967% | 8.039% | 4.893% | 0.8919% | 0.1793% | 9.274% | 7.569% | 6.783% | 5.616% | 2.691% | 1.853% | 7.333%
72 | 103 | 2030 | Winter | P, [MW] | 0 | 0 | -6.2438 | -6.6799 | -5.9545 | -6.7755 | -5.926 | -5.6801 | -3.5486 | -1.6116 | -0.2762 | 2.41 | 1.2324 | 0.17114 | 0.57648 | -0.59697 | 0.10305 | -1.9957 | -2.7501 | -2.7113 | -1.0139 | -2.3763 | -5.9189 | -4.8244 | -5.7936 | -5.4296
72 | 103 | 2030 | Winter | P, [%] | 0 | 0 | 2.538% | 2.715% | 2.421% | 2.754% | 2.409% | 2.309% | 1.443% | 0.6551% | 0.1123% | 0.9797% | 0.501% | 0.06957% | 0.2343% | 0.2427% | 0.04189% | 0.8113% | 1.118% | 1.102% | 0.4122% | 0.966% | 2.406% | 1.961% | 2.355% | 2.207%
103 | 72 | 2030 | Winter | P, [MW] | 0 | 0 | 6.2477 | 6.6848 | 5.9586 | 6.7806 | 5.9302 | 5.6833 | 3.5509 | 1.6168 | 0.28338 | -2.4017 | -1.2252 | -0.16388 | -0.56982 | 0.60351 | -0.098854 | 1.9988 | 2.7536 | 2.7204 | 1.0229 | 2.3849 | 5.9294 | 4.8318 | 5.7985 | 5.4329
103 | 72 | 2030 | Winter | P, [%] | 0 | 0 | 2.54% | 2.717% | 2.422% | 2.756% | 2.411% | 2.31% | 1.443% | 0.6572% | 0.1152% | 0.9763% | 0.498% | 0.06662% | 0.2316% | 0.2453% | 0.04018% | 0.8125% | 1.119% | 1.106% | 0.4158% | 0.9695% | 2.41% | 1.964% | 2.357% | 2.208%
72 | 103 | 2030 | Winter | Q, [MVAr] | 0 | 0 | -2.8489 | -3.8126 | -3.7447 | -3.9305 | -4.0823 | -2.5812 | 2.6768 | 6.6206 | 8.1435 | 8.5266 | 8.1004 | 8.224 | 7.794 | 7.7175 | 6.0241 | 4.6807 | 4.7072 | 8.87 | 9.1334 | 8.6775 | 8.2077 | 6.8163 | 3.7125 | 1.7845
72 | 103 | 2030 | Winter | Q, [%] | 0 | 0 | 1.158% | 1.55% | 1.522% | 1.598% | 1.659% | 1.049% | 1.088% | 2.691% | 3.31% | 3.466% | 3.293% | 3.343% | 3.168% | 3.137% | 2.449% | 1.903% | 1.913% | 3.606% | 3.713% | 3.527% | 3.336% | 2.771% | 1.509% | 0.7254%
103 | 72 | 2030 | Winter | Q, [MVAr] | 0 | 0 | 1.2365 | 2.2085 | 2.1422 | 2.3308 | 2.4771 | 0.95423 | -4.3337 | -8.2695 | -9.7776 | -10.1548 | -9.7371 | -9.8675 | -9.4264 | -9.3548 | -7.6614 | -6.3149 | -6.3414 | -10.4944 | -10.7527 | -10.2948 | -9.8165 | -8.4311 | -5.3342 | -3.4084
103 | 72 | 2030 | Winter | Q, [%] | 0 | 0 | 0.5026% | 0.8978% | 0.8708% | 0.9475% | 1.007% | 0.3879% | 1.762% | 3.362% | 3.975% | 4.128% | 3.958% | 4.011% | 3.832% | 3.803% | 3.114% | 2.567% | 2.578% | 4.266% | 4.371% | 4.185% | 3.99% | 3.427% | 2.168% | 1.386%
72 | 103 | 2030 | Winter | S, [MVA] | 0 | 0 | 6.863 | 7.6913 | 7.0341 | 7.833 | 7.196 | 6.2391 | 4.445 | 6.8139 | 8.1482 | 8.8607 | 8.1936 | 8.2258 | 7.8153 | 7.7405 | 6.0249 | 5.0884 | 5.4517 | 9.2751 | 9.1895 | 8.997 | 10.1193 | 8.3508 | 6.881 | 5.7153
72 | 103 | 2030 | Winter | S, [%] | 0 | 0 | 2.79% | 3.127% | 2.859% | 3.184% | 2.925% | 2.536% | 1.807% | 2.77% | 3.312% | 3.602% | 3.331% | 3.344% | 3.177% | 3.147% | 2.449% | 2.068% | 2.216% | 3.77% | 3.736% | 3.657% | 4.114% | 3.395% | 2.797% | 2.323%
103 | 72 | 2030 | Winter | S, [MVA] | 0 | 0 | 6.3689 | 7.0401 | 6.3319 | 7.17 | 6.4267 | 5.7629 | 5.6027 | 8.4261 | 9.7817 | 10.4349 | 9.8139 | 9.8689 | 9.4436 | 9.3743 | 7.6621 | 6.6237 | 6.9134 | 10.8413 | 10.8012 | 10.5675 | 11.4683 | 9.7174 | 7.8788 | 6.4135
103 | 72 | 2030 | Winter | S, [%] | 0 | 0 | 2.589% | 2.862% | 2.574% | 2.915% | 2.612% | 2.343% | 2.278% | 3.425% | 3.976% | 4.242% | 3.989% | 4.012% | 3.839% | 3.811% | 3.115% | 2.693% | 2.81% | 4.407% | 4.391% | 4.296% | 4.662% | 3.95% | 3.203% | 2.607%
1 | 2 | 2030 | Winter | P, [MW] | 0 | 0 | 22.0911 | 20.6209 | 19.5045 | 19.3448 | 19.5478 | 21.4534 | 25.5732 | 30.4741 | 33.1749 | 33.6102 | 32.684 | 32.8479 | 32.8319 | 32.3108 | 30.4691 | 29.5993 | 30.829 | 34.185 | 34.0383 | 33.3416 | 32.7771 | 30.7161 | 27.1578 | 24.7004
1 | 2 | 2030 | Winter | P, [%] | 0 | 0 | 55.23% | 51.55% | 48.76% | 48.36% | 48.87% | 53.63% | 63.93% | 76.19% | 82.94% | 84.03% | 81.71% | 82.12% | 82.08% | 80.78% | 76.17% | 74% | 77.07% | 85.46% | 85.1% | 83.35% | 81.94% | 76.79% | 67.89% | 61.75%
2 | 1 | 2030 | Winter | P, [MW] | 0 | 0 | -22.0536 | -20.5878 | -19.4744 | -19.3153 | -19.5176 | -21.4177 | -25.5238 | -30.4049 | -33.093 | -33.5262 | -32.6046 | -32.7676 | -32.7518 | -32.2332 | -30.3999 | -29.5339 | -30.7581 | -34.0981 | -33.9521 | -33.2589 | -32.697 | -30.6456 | -27.1022 | -24.654
2 | 1 | 2030 | Winter | P, [%] | 0 | 0 | 55.13% | 51.47% | 48.69% | 48.29% | 48.79% | 53.54% | 63.81% | 76.01% | 82.73% | 83.82% | 81.51% | 81.92% | 81.88% | 80.58% | 76% | 73.83% | 76.9% | 85.25% | 84.88% | 83.15% | 81.74% | 76.61% | 67.76% | 61.64%
1 | 2 | 2030 | Winter | Q, [MVAr] | 0 | 0 | -2.966 | -3.4523 | -3.8864 | -3.866 | -4.0112 | -3.3109 | -1.787 | 0.71181 | 2.0315 | 2.4278 | 1.8012 | 1.9712 | 1.8128 | 1.7332 | 0.61377 | -0.12866 | 0.26239 | 1.9477 | 1.6409 | 1.3038 | 0.5697 | -0.25085 | -1.4942 | -2.1639
1 | 2 | 2030 | Winter | Q, [%] | 0 | 0 | 7.415% | 8.631% | 9.716% | 9.665% | 10.03% | 8.277% | 4.467% | 1.78% | 5.079% | 6.07% | 4.503% | 4.928% | 4.532% | 4.333% | 1.534% | 0.3216% | 0.656% | 4.869% | 4.102% | 3.259% | 1.424% | 0.6271% | 3.736% | 5.41%
2 | 1 | 2030 | Winter | Q, [MVAr] | 0 | 0 | 4.0805 | 4.4351 | 4.7772 | 4.7424 | 4.9087 | 4.3696 | 3.2539 | 1.3405 | 0.39541 | 0.06262 | 0.55487 | 0.40815 | 0.56462 | 0.56954 | 1.4385 | 2.0708 | 1.8413 | 0.62936 | 0.91511 | 1.1501 | 1.8063 | 2.3439 | 3.1436 | 3.5384
2 | 1 | 2030 | Winter | Q, [%] | 0 | 0 | 10.2% | 11.09% | 11.94% | 11.86% | 12.27% | 10.92% | 8.135% | 3.351% | 0.9885% | 0.1565% | 1.387% | 1.02% | 1.412% | 1.424% | 3.596% | 5.177% | 4.603% | 1.573% | 2.288% | 2.875% | 4.516% | 5.86% | 7.859% | 8.846%
1 | 2 | 2030 | Winter | S, [MVA] | 0 | 0 | 22.2893 | 20.9079 | 19.8879 | 19.7274 | 19.9552 | 21.7074 | 25.6356 | 30.4824 | 33.237 | 33.6978 | 32.7336 | 32.9069 | 32.8819 | 32.3573 | 30.4753 | 29.5996 | 30.8301 | 34.2404 | 34.0778 | 33.3671 | 32.7821 | 30.7172 | 27.1988 | 24.795
1 | 2 | 2030 | Winter | S, [%] | 0 | 0 | 55.72% | 52.27% | 49.72% | 49.32% | 49.89% | 54.27% | 64.09% | 76.21% | 83.09% | 84.24% | 81.83% | 82.27% | 82.2% | 80.89% | 76.19% | 74% | 77.08% | 85.6% | 85.19% | 83.42% | 81.96% | 76.79% | 68% | 61.99%
2 | 1 | 2030 | Winter | S, [MVA] | 0 | 0 | 22.4279 | 21.0601 | 20.0518 | 19.889 | 20.1254 | 21.8589 | 25.7304 | 30.4344 | 33.0954 | 33.5263 | 32.6093 | 32.7702 | 32.7567 | 32.2382 | 30.4339 | 29.6064 | 30.8132 | 34.1039 | 33.9644 | 33.2787 | 32.7469 | 30.7351 | 27.2839 | 24.9066
2 | 1 | 2030 | Winter | S, [%] | 0 | 0 | 56.07% | 52.65% | 50.13% | 49.72% | 50.31% | 54.65% | 64.33% | 76.09% | 82.74% | 83.82% | 81.52% | 81.93% | 81.89% | 80.6% | 76.08% | 74.02% | 77.03% | 85.26% | 84.91% | 83.2% | 81.87% | 76.84% | 68.21% | 62.27%
8 | 72 | 2030 | Winter | P, [MW] | 0 | 0 | 29.0465 | 15.132 | 12.5758 | 12.2933 | 14.5989 | 28.0429 | 52.7673 | 75.0158 | 79.0852 | 82.1647 | 76.3933 | 72.8283 | 70.3505 | 70.2079 | 65.3251 | 59.8505 | 60.6299 | 79.6061 | 77.1051 | 77.5228 | 71.8358 | 66.7117 | 53.2236 | 44.2321
8 | 72 | 2030 | Winter | P, [%] | 0 | 0 | 9.682% | 5.044% | 4.192% | 4.098% | 4.866% | 9.348% | 17.59% | 25.01% | 26.36% | 27.39% | 25.46% | 24.28% | 23.45% | 23.4% | 21.78% | 19.95% | 20.21% | 26.54% | 25.7% | 25.84% | 23.95% | 22.24% | 17.74% | 14.74%
72 | 8 | 2030 | Winter | P, [MW] | 0 | 0 | -29.0405 | -15.1303 | -12.5746 | -12.2921 | -14.5973 | -28.0373 | -52.748 | -74.977 | -79.0418 | -82.1177 | -76.3525 | -72.7915 | -70.3159 | -70.1734 | -65.295 | -59.8252 | -60.604 | -79.562 | -77.0636 | -77.4807 | -71.7996 | -66.6803 | -53.2035 | -44.2183
72 | 8 | 2030 | Winter | P, [%] | 0 | 0 | 9.68% | 5.043% | 4.192% | 4.097% | 4.866% | 9.346% | 17.58% | 24.99% | 26.35% | 27.37% | 25.45% | 24.26% | 23.44% | 23.39% | 21.76% | 19.94% | 20.2% | 26.52% | 25.69% | 25.83% | 23.93% | 22.23% | 17.73% | 14.74%
8 | 72 | 2030 | Winter | Q, [MVAr] | 0 | 0 | 1.2974 | -2.0554 | -2.4254 | -3.4245 | -3.2862 | -1.976 | -0.23914 | 2.5561 | 4.4703 | 6.6793 | 9.2684 | 7.9171 | 6.5215 | 8.0206 | 8.8315 | 7.4858 | 5.7999 | 4.1178 | 5.827 | 5.7034 | 5.0678 | 5.8194 | 5.5237 | 2.5589
8 | 72 | 2030 | Winter | Q, [%] | 0 | 0 | 0.4325% | 0.6851% | 0.8085% | 1.141% | 1.095% | 0.6587% | 0.07971% | 0.852% | 1.49% | 2.226% | 3.089% | 2.639% | 2.174% | 2.674% | 2.944% | 2.495% | 1.933% | 1.373% | 1.942% | 1.901% | 1.689% | 1.94% | 1.841% | 0.853%
72 | 8 | 2030 | Winter | Q, [MVAr] | 0 | 0 | -1.0423 | 2.1262 | 2.4753 | 3.474 | 3.3542 | 2.2131 | 1.0588 | -0.90511 | -2.6262 | -4.683 | -7.536 | -6.3522 | -5.053 | -6.5567 | -7.5513 | -6.4079 | -4.7005 | -2.2464 | -4.0625 | -3.9161 | -3.5307 | -4.4864 | -4.6706 | -1.9714
72 | 8 | 2030 | Winter | Q, [%] | 0 | 0 | 0.3474% | 0.7087% | 0.8251% | 1.158% | 1.118% | 0.7377% | 0.3529% | 0.3017% | 0.8754% | 1.561% | 2.512% | 2.117% | 1.684% | 2.186% | 2.517% | 2.136% | 1.567% | 0.7488% | 1.354% | 1.305% | 1.177% | 1.495% | 1.557% | 0.6571%
8 | 72 | 2030 | Winter | S, [MVA] | 0 | 0 | 29.0755 | 15.2709 | 12.8075 | 12.7613 | 14.9642 | 28.1124 | 52.7678 | 75.0594 | 79.2114 | 82.4357 | 76.9535 | 73.2574 | 70.6521 | 70.6645 | 65.9194 | 60.3169 | 60.9067 | 79.7125 | 77.3249 | 77.7323 | 72.0144 | 66.965 | 53.5094 | 44.3061
8 | 72 | 2030 | Winter | S, [%] | 0 | 0 | 9.692% | 5.09% | 4.269% | 4.254% | 4.988% | 9.371% | 17.59% | 25.02% | 26.4% | 27.48% | 25.65% | 24.42% | 23.55% | 23.55% | 21.97% | 20.11% | 20.3% | 26.57% | 25.77% | 25.91% | 24% | 22.32% | 17.84% | 14.77%
72 | 8 | 2030 | Winter | S, [MVA] | 0 | 0 | 29.0592 | 15.279 | 12.8159 | 12.7736 | 14.9777 | 28.1245 | 52.7586 | 74.9825 | 79.0854 | 82.2511 | 76.7235 | 73.0681 | 70.4973 | 70.4791 | 65.7302 | 60.1674 | 60.786 | 79.5937 | 77.1706 | 77.5796 | 71.8864 | 66.8311 | 53.4081 | 44.2622
72 | 8 | 2030 | Winter | S, [%] | 0 | 0 | 9.686% | 5.093% | 4.272% | 4.258% | 4.993% | 9.375% | 17.59% | 24.99% | 26.36% | 27.42% | 25.57% | 24.36% | 23.5% | 23.49% | 21.91% | 20.06% | 20.26% | 26.53% | 25.72% | 25.86% | 23.96% | 22.28% | 17.8% | 14.75%
11 | 12 | 2030 | Winter | P, [MW] | 0 | 0 | 171.6555 | 152.7752 | 151.6246 | 145.5657 | 138.5771 | 161.6133 | 228.7368 | 276.7373 | 293.9913 | 288.5653 | 310.3305 | 317.1722 | 303.5259 | 298.5606 | 278.6461 | 274.538 | 281.5018 | 327.5278 | 325.9834 | 325.2483 | 313.8851 | 298.6805 | 263.1559 | 230.743
11 | 12 | 2030 | Winter | P, [%] | 0 | 0 | 28.61% | 25.46% | 25.27% | 24.26% | 23.1% | 26.94% | 38.12% | 46.12% | 49% | 48.09% | 51.72% | 52.86% | 50.59% | 49.76% | 46.44% | 45.76% | 46.92% | 54.59% | 54.33% | 54.21% | 52.31% | 49.78% | 43.86% | 38.46%
12 | 11 | 2030 | Winter | P, [MW] | 0 | 0 | -171.563 | -152.6997 | -151.5505 | -145.4968 | -138.5142 | -161.5305 | -228.5814 | -276.5113 | -293.7349 | -288.3173 | -310.0439 | -316.8742 | -303.25 | -298.2952 | -278.4136 | -274.3122 | -281.2647 | -327.2065 | -325.664 | -324.9293 | -313.5892 | -298.4129 | -262.9479 | -230.5825
12 | 11 | 2030 | Winter | P, [%] | 0 | 0 | 28.59% | 25.45% | 25.26% | 24.25% | 23.09% | 26.92% | 38.1% | 46.09% | 48.96% | 48.05% | 51.67% | 52.81% | 50.54% | 49.72% | 46.4% | 45.72% | 46.88% | 54.53% | 54.28% | 54.15% | 52.26% | 49.74% | 43.82% | 38.43%
11 | 12 | 2030 | Winter | Q, [MVAr] | 0 | 0 | -26.333 | -33.3552 | -31.1544 | -33.1523 | -33.9638 | -31.9757 | -4.3386 | 18.3958 | 28.2126 | 35.7279 | 43.0069 | 42.7127 | 45.1551 | 38.5656 | 35.3066 | 23.9888 | 22.4902 | 50.6189 | 51.5937 | 53.2101 | 40.2361 | 25.197 | 12.2171 | 3.7092
11 | 12 | 2030 | Winter | Q, [%] | 0 | 0 | 4.389% | 5.559% | 5.192% | 5.525% | 5.661% | 5.329% | 0.7231% | 3.066% | 4.702% | 5.955% | 7.168% | 7.119% | 7.526% | 6.428% | 5.884% | 3.998% | 3.748% | 8.436% | 8.599% | 8.868% | 6.706% | 4.2% | 2.036% | 0.6182%
12 | 11 | 2030 | Winter | Q, [MVAr] | 0 | 0 | 31.8626 | 37.8663 | 35.5839 | 37.2739 | 37.7232 | 36.9242 | 13.6237 | -4.89 | -12.885 | -20.8993 | -25.8732 | -24.9015 | -28.6626 | -22.7016 | -21.4106 | -10.4938 | -8.3197 | -31.4171 | -32.501 | -34.1407 | -22.5496 | -9.1989 | 0.2197 | 5.8874
12 | 11 | 2030 | Winter | Q, [%] | 0 | 0 | 5.31% | 6.311% | 5.931% | 6.212% | 6.287% | 6.154% | 2.271% | 0.815% | 2.147% | 3.483% | 4.312% | 4.15% | 4.777% | 3.784% | 3.568% | 1.749% | 1.387% | 5.236% | 5.417% | 5.69% | 3.758% | 1.533% | 0.03662% | 0.9812%
11 | 12 | 2030 | Winter | S, [MVA] | 0 | 0 | 173.6635 | 156.374 | 154.7922 | 149.2932 | 142.6785 | 164.7461 | 228.7779 | 277.348 | 295.3419 | 290.7687 | 313.2964 | 320.0352 | 306.8664 | 301.041 | 280.874 | 275.584 | 282.3988 | 331.4162 | 330.0411 | 329.5721 | 316.4535 | 299.7414 | 263.4394 | 230.7728
11 | 12 | 2030 | Winter | S, [%] | 0 | 0 | 28.94% | 26.06% | 25.8% | 24.88% | 23.78% | 27.46% | 38.13% | 46.22% | 49.22% | 48.46% | 52.22% | 53.34% | 51.14% | 50.17% | 46.81% | 45.93% | 47.07% | 55.24% | 55.01% | 54.93% | 52.74% | 49.96% | 43.91% | 38.46%
12 | 11 | 2030 | Winter | S, [MVA] | 0 | 0 | 174.4966 | 157.3247 | 155.672 | 150.1954 | 143.5592 | 165.697 | 228.987 | 276.5546 | 294.0173 | 289.0737 | 311.1216 | 317.8511 | 304.6016 | 299.1578 | 279.2357 | 274.5129 | 281.3877 | 328.7114 | 327.2818 | 326.718 | 314.3989 | 298.5546 | 262.948 | 230.6576
12 | 11 | 2030 | Winter | S, [%] | 0 | 0 | 29.08% | 26.22% | 25.95% | 25.03% | 23.93% | 27.62% | 38.16% | 46.09% | 49% | 48.18% | 51.85% | 52.98% | 50.77% | 49.86% | 46.54% | 45.75% | 46.9% | 54.79% | 54.55% | 54.45% | 52.4% | 49.76% | 43.82% | 38.44%
13 | 14 | 2030 | Winter | P, [MW] | 0 | 0 | 25.5407 | 27.2924 | 28.0842 | 26.4133 | 23.8305 | 26.1374 | 37.6608 | 39.826 | 41.14 | 38.7769 | 48.5495 | 52.9165 | 49.6876 | 47.6664 | 44.2251 | 43.8162 | 45.1194 | 49.2831 | 50.8265 | 48.9599 | 46.3507 | 45.0283 | 41.5704 | 36.944
13 | 14 | 2030 | Winter | P, [%] | 0 | 0 | 6.385% | 6.823% | 7.021% | 6.603% | 5.958% | 6.534% | 9.415% | 9.957% | 10.28% | 9.694% | 12.14% | 13.23% | 12.42% | 11.92% | 11.06% | 10.95% | 11.28% | 12.32% | 12.71% | 12.24% | 11.59% | 11.26% | 10.39% | 9.236%
14 | 13 | 2030 | Winter | P, [MW] | 0 | 0 | -25.5382 | -27.2895 | -28.0812 | -26.4106 | -23.8283 | -26.1348 | -37.6555 | -39.8201 | -41.1336 | -38.7713 | -48.5407 | -52.9061 | -49.6783 | -47.6579 | -44.2177 | -43.8089 | -45.1117 | -49.274 | -50.8168 | -48.9509 | -46.3426 | -45.0206 | -41.5638 | -36.9388
14 | 13 | 2030 | Winter | P, [%] | 0 | 0 | 6.385% | 6.822% | 7.02% | 6.603% | 5.957% | 6.534% | 9.414% | 9.955% | 10.28% | 9.693% | 12.14% | 13.23% | 12.42% | 11.91% | 11.05% | 10.95% | 11.28% | 12.32% | 12.7% | 12.24% | 11.59% | 11.26% | 10.39% | 9.235%
13 | 14 | 2030 | Winter | Q, [MVAr] | 0 | 0 | -0.29329 | -0.31341 | -0.3225 | -0.30331 | -0.27365 | -0.30014 | -0.43246 | -0.45733 | -0.47241 | -0.44528 | -0.5575 | -0.60764 | -0.57057 | -0.54736 | -0.50784 | -0.50315 | -0.51811 | -0.56592 | -0.58364 | -0.56221 | -0.53225 | -0.51706 | -0.47736 | -0.42423
13 | 14 | 2030 | Winter | Q, [%] | 0 | 0 | 0.07332% | 0.07835% | 0.08062% | 0.07583% | 0.06841% | 0.07504% | 0.1081% | 0.1143% | 0.1181% | 0.1113% | 0.1394% | 0.1519% | 0.1426% | 0.1368% | 0.127% | 0.1258% | 0.1295% | 0.1415% | 0.1459% | 0.1406% | 0.1331% | 0.1293% | 0.1193% | 0.1061%
14 | 13 | 2030 | Winter | Q, [MVAr] | 0 | 0 | 0.51266 | 0.56498 | 0.58972 | 0.53957 | 0.46563 | 0.52799 | 0.89545 | 0.97219 | 1.024 | 0.93549 | 1.3245 | 1.5152 | 1.3781 | 1.2884 | 1.1499 | 1.1372 | 1.1899 | 1.3591 | 1.4304 | 1.3497 | 1.2399 | 1.1878 | 1.0512 | 0.87916
14 | 13 | 2030 | Winter | Q, [%] | 0 | 0 | 0.1282% | 0.1412% | 0.1474% | 0.1349% | 0.1164% | 0.132% | 0.2239% | 0.243% | 0.256% | 0.2339% | 0.3311% | 0.3788% | 0.3445% | 0.3221% | 0.2875% | 0.2843% | 0.2975% | 0.3398% | 0.3576% | 0.3374% | 0.31% | 0.297% | 0.2628% | 0.2198%
13 | 14 | 2030 | Winter | S, [MVA] | 0 | 0 | 25.5424 | 27.2942 | 28.0861 | 26.4151 | 23.8321 | 26.1392 | 37.6633 | 39.8286 | 41.1427 | 38.7795 | 48.5527 | 52.92 | 49.6909 | 47.6696 | 44.228 | 43.819 | 45.1224 | 49.2864 | 50.8299 | 48.9632 | 46.3537 | 45.0313 | 41.5732 | 36.9464
13 | 14 | 2030 | Winter | S, [%] | 0 | 0 | 6.386% | 6.824% | 7.022% | 6.604% | 5.958% | 6.535% | 9.416% | 9.957% | 10.29% | 9.695% | 12.14% | 13.23% | 12.42% | 11.92% | 11.06% | 10.95% | 11.28% | 12.32% | 12.71% | 12.24% | 11.59% | 11.26% | 10.39% | 9.237%
14 | 13 | 2030 | Winter | S, [MVA] | 0 | 0 | 25.5433 | 27.2954 | 28.0874 | 26.4161 | 23.8328 | 26.1402 | 37.6661 | 39.832 | 41.1464 | 38.7826 | 48.5588 | 52.9278 | 49.6974 | 47.6753 | 44.2327 | 43.8236 | 45.1274 | 49.2927 | 50.8369 | 48.9695 | 46.3591 | 45.0363 | 41.5771 | 36.9492
14 | 13 | 2030 | Winter | S, [%] | 0 | 0 | 6.386% | 6.824% | 7.022% | 6.604% | 5.958% | 6.535% | 9.417% | 9.958% | 10.29% | 9.696% | 12.14% | 13.23% | 12.42% | 11.92% | 11.06% | 10.96% | 11.28% | 12.32% | 12.71% | 12.24% | 11.59% | 11.26% | 10.39% | 9.237%
13 | 15 | 2030 | Winter | P, [MW] | 0 | 0 | 60.8956 | 44.8685 | 42.9489 | 39.9829 | 40.5371 | 61.8201 | 118.4244 | 150.7268 | 157.0812 | 161.8838 | 167.7887 | 168.5147 | 161.5181 | 157.0086 | 146.1441 | 134.9195 | 136.449 | 168.2101 | 168.7542 | 164.1533 | 147.7241 | 140.0083 | 117.0376 | 100.5718
13 | 15 | 2030 | Winter | P, [%] | 0 | 0 | 10.15% | 7.478% | 7.158% | 6.664% | 6.756% | 10.3% | 19.74% | 25.12% | 26.18% | 26.98% | 27.96% | 28.09% | 26.92% | 26.17% | 24.36% | 22.49% | 22.74% | 28.04% | 28.13% | 27.36% | 24.62% | 23.33% | 19.51% | 16.76%
15 | 13 | 2030 | Winter | P, [MW] | 0 | 0 | -60.8851 | -44.861 | -42.9418 | -39.9763 | -40.5305 | -61.8089 | -118.3927 | -150.6758 | -157.025 | -161.8236 | -167.7247 | -168.4505 | -161.4585 | -156.9525 | -146.0955 | -134.8781 | -136.4068 | -168.1457 | -168.6889 | -164.0916 | -147.6742 | -139.9635 | -117.0063 | -100.5482
15 | 13 | 2030 | Winter | P, [%] | 0 | 0 | 10.15% | 7.477% | 7.157% | 6.663% | 6.755% | 10.3% | 19.73% | 25.11% | 26.17% | 26.97% | 27.95% | 28.08% | 26.91% | 26.16% | 24.35% | 22.48% | 22.73% | 28.02% | 28.11% | 27.35% | 24.61% | 23.33% | 19.5% | 16.76%
13 | 15 | 2030 | Winter | Q, [MVAr] | 0 | 0 | -28.4082 | -34.3107 | -34.3278 | -34.9599 | -34.6975 | -32.0937 | -7.6728 | 12.7225 | 21.7127 | 28.723 | 24.3703 | 22.6186 | 22.6327 | 21.8329 | 16.4886 | 8.7252 | 6.899 | 22.4159 | 25.5698 | 22.5151 | 17.1675 | 10.3491 | -4.0899 | -11.9064
13 | 15 | 2030 | Winter | Q, [%] | 0 | 0 | 4.735% | 5.718% | 5.721% | 5.827% | 5.783% | 5.349% | 1.279% | 2.12% | 3.619% | 4.787% | 4.062% | 3.77% | 3.772% | 3.639% | 2.748% | 1.454% | 1.15% | 3.736% | 4.262% | 3.753% | 2.861% | 1.725% | 0.6817% | 1.984%
15 | 13 | 2030 | Winter | Q, [MVAr] | 0 | 0 | 29.2097 | 34.8804 | 34.8692 | 35.4649 | 35.2064 | 32.9504 | 10.0941 | -8.8273 | -17.4283 | -24.1263 | -19.4856 | -17.7224 | -18.0922 | -17.5541 | -12.7793 | -5.5664 | -3.673 | -17.5002 | -20.5877 | -17.8051 | -13.3603 | -6.9374 | 6.4811 | 13.704
15 | 13 | 2030 | Winter | Q, [%] | 0 | 0 | 4.868% | 5.813% | 5.812% | 5.911% | 5.868% | 5.492% | 1.682% | 1.471% | 2.905% | 4.021% | 3.248% | 2.954% | 3.015% | 2.926% | 2.13% | 0.9277% | 0.6122% | 2.917% | 3.431% | 2.968% | 2.227% | 1.156% | 1.08% | 2.284%
13 | 15 | 2030 | Winter | S, [MVA] | 0 | 0 | 67.196 | 56.4837 | 54.9819 | 53.1115 | 53.3589 | 69.6544 | 118.6727 | 151.2628 | 158.5747 | 164.4122 | 169.5493 | 170.0259 | 163.0961 | 158.5193 | 147.0713 | 135.2014 | 136.6233 | 169.6971 | 170.6804 | 165.6902 | 148.7183 | 140.3902 | 117.1091 | 101.2741
13 | 15 | 2030 | Winter | S, [%] | 0 | 0 | 11.2% | 9.414% | 9.164% | 8.852% | 8.893% | 11.61% | 19.78% | 25.21% | 26.43% | 27.4% | 28.26% | 28.34% | 27.18% | 26.42% | 24.51% | 22.53% | 22.77% | 28.28% | 28.45% | 27.62% | 24.79% | 23.4% | 19.52% | 16.88%
15 | 13 | 2030 | Winter | S, [MVA] | 0 | 0 | 67.5293 | 56.8256 | 55.316 | 53.4403 | 53.6862 | 70.0433 | 118.8222 | 150.9341 | 157.9893 | 163.6122 | 168.8528 | 169.3802 | 162.469 | 157.9311 | 146.6533 | 134.993 | 136.4562 | 169.0539 | 169.9406 | 165.0547 | 148.2774 | 140.1354 | 117.1856 | 101.4778
15 | 13 | 2030 | Winter | S, [%] | 0 | 0 | 11.25% | 9.471% | 9.219% | 8.907% | 8.948% | 11.67% | 19.8% | 25.16% | 26.33% | 27.27% | 28.14% | 28.23% | 27.08% | 26.32% | 24.44% | 22.5% | 22.74% | 28.18% | 28.32% | 27.51% | 24.71% | 23.36% | 19.53% | 16.91%
19 | 20 | 2030 | Winter | P, [MW] | 0 | 0 | 4.5755 | 4.5731 | 4.5609 | 4.4909 | 5.0023 | 4.684 | 4.7605 | 3.9151 | 3.3519 | 2.9367 | 3.5269 | 3.9914 | 4.382 | 4.7733 | 4.6434 | 4.062 | 4.1275 | 4.4538 | 4.5134 | 4.3859 | 4.4643 | 5.0845 | 4.8888 | 4.443
19 | 20 | 2030 | Winter | P, [%] | 0 | 0 | 22.88% | 22.87% | 22.8% | 22.45% | 25.01% | 23.42% | 23.8% | 19.58% | 16.76% | 14.68% | 17.63% | 19.96% | 21.91% | 23.87% | 23.22% | 20.31% | 20.64% | 22.27% | 22.57% | 21.93% | 22.32% | 25.42% | 24.44% | 22.22%
20 | 19 | 2030 | Winter | P, [MW] | 0 | 0 | -4.5696 | -4.5672 | -4.5551 | -4.4853 | -4.9953 | -4.6778 | -4.7542 | -3.9108 | -3.3488 | -2.9342 | -3.5234 | -3.9868 | -4.3763 | -4.7666 | -4.6374 | -4.0574 | -4.1227 | -4.4479 | -4.5073 | -4.3801 | -4.4587 | -5.0772 | -4.8821 | -4.4375
20 | 19 | 2030 | Winter | P, [%] | 0 | 0 | 22.85% | 22.84% | 22.78% | 22.43% | 24.98% | 23.39% | 23.77% | 19.55% | 16.74% | 14.67% | 17.62% | 19.93% | 21.88% | 23.83% | 23.19% | 20.29% | 20.61% | 22.24% | 22.54% | 21.9% | 22.29% | 25.39% | 24.41% | 22.19%
19 | 20 | 2030 | Winter | Q, [MVAr] | 0 | 0 | -0.083502 | -0.083603 | -0.084117 | -0.086997 | -0.064855 | -0.078972 | -0.075795 | -0.11086 | -0.1296 | -0.14154 | -0.12404 | -0.77221 | -0.9775 | -0.96084 | -0.082302 | -0.10456 | -0.32996 | -0.99925 | -0.99678 | -1.0019 | -0.11551 | -0.087897 | -0.095811 | -0.11472
19 | 20 | 2030 | Winter | Q, [%] | 0 | 0 | 0.4175% | 0.418% | 0.4206% | 0.435% | 0.3243% | 0.3949% | 0.379% | 0.5543% | 0.648% | 0.7077% | 0.6202% | 3.861% | 4.887% | 4.804% | 0.4115% | 0.5228% | 1.65% | 4.996% | 4.984% | 5.01% | 0.5775% | 0.4395% | 0.4791% | 0.5736%
20 | 19 | 2030 | Winter | Q, [MVAr] | 0 | 0 | 0.17925 | 0.17925 | 0.17926 | 0.17925 | 0.17924 | 0.1793 | 0.17942 | 0.18103 | 0.18109 | 0.18111 | 0.18103 | 0.84827 | 1.0704 | 1.0701 | 0.18091 | 0.18008 | 0.40854 | 1.0953 | 1.0953 | 1.0953 | 0.20672 | 0.20611 | 0.20513 | 0.20506
20 | 19 | 2030 | Winter | Q, [%] | 0 | 0 | 0.8962% | 0.8963% | 0.8963% | 0.8962% | 0.8962% | 0.8965% | 0.8971% | 0.9052% | 0.9054% | 0.9055% | 0.9051% | 4.241% | 5.352% | 5.351% | 0.9045% | 0.9004% | 2.043% | 5.477% | 5.476% | 5.476% | 1.034% | 1.031% | 1.026% | 1.025%
19 | 20 | 2030 | Winter | S, [MVA] | 0 | 0 | 4.5762 | 4.5739 | 4.5617 | 4.4918 | 5.0027 | 4.6846 | 4.7611 | 3.9167 | 3.3544 | 2.9401 | 3.5291 | 4.0655 | 4.4897 | 4.8691 | 4.6441 | 4.0634 | 4.1407 | 4.5645 | 4.6221 | 4.4988 | 4.4658 | 5.0852 | 4.8897 | 4.4445
19 | 20 | 2030 | Winter | S, [%] | 0 | 0 | 22.88% | 22.87% | 22.81% | 22.46% | 25.01% | 23.42% | 23.81% | 19.58% | 16.77% | 14.7% | 17.65% | 20.33% | 22.45% | 24.35% | 23.22% | 20.32% | 20.7% | 22.82% | 23.11% | 22.49% | 22.33% | 25.43% | 24.45% | 22.22%
20 | 19 | 2030 | Winter | S, [MVA] | 0 | 0 | 4.5731 | 4.5707 | 4.5586 | 4.4888 | 4.9985 | 4.6812 | 4.7575 | 3.915 | 3.3537 | 2.9398 | 3.528 | 4.076 | 4.5053 | 4.8853 | 4.6409 | 4.0614 | 4.1429 | 4.5808 | 4.6385 | 4.515 | 4.4635 | 5.0814 | 4.8864 | 4.4422
20 | 19 | 2030 | Winter | S, [%] | 0 | 0 | 22.87% | 22.85% | 22.79% | 22.44% | 24.99% | 23.41% | 23.79% | 19.57% | 16.77% | 14.7% | 17.64% | 20.38% | 22.53% | 24.43% | 23.2% | 20.31% | 20.71% | 22.9% | 23.19% | 22.57% | 22.32% | 25.41% | 24.43% | 22.21%
19 | 21 | 2030 | Winter | P, [MW] | 0 | 0 | 7.2291 | 6.6941 | 6.2852 | 6.2309 | 6.2273 | 6.9629 | 10.5691 | 12.8232 | 13.673 | 13.7395 | 13.1279 | 13.711 | 13.7867 | 13.5844 | 12.0962 | 11.3183 | 11.969 | 13.9681 | 13.3031 | 13.1242 | 12.8019 | 11.9298 | 9.9862 | 8.6881
19 | 21 | 2030 | Winter | P, [%] | 0 | 0 | 36.15% | 33.47% | 31.43% | 31.15% | 31.14% | 34.81% | 52.85% | 64.12% | 68.36% | 68.7% | 65.64% | 68.56% | 68.93% | 67.92% | 60.48% | 56.59% | 59.84% | 69.84% | 66.52% | 65.62% | 64.01% | 59.65% | 49.93% | 43.44%
21 | 19 | 2030 | Winter | P, [MW] | 0 | 0 | -7.2135 | -6.6806 | -6.2731 | -6.219 | -6.2154 | -6.9483 | -10.5373 | -12.7773 | -13.6209 | -13.6869 | -13.0799 | -13.6586 | -13.7337 | -13.533 | -12.0554 | -11.2823 | -11.9287 | -13.9135 | -13.2535 | -13.0759 | -12.756 | -11.8898 | -9.9574 | -8.666
21 | 19 | 2030 | Winter | P, [%] | 0 | 0 | 36.07% | 33.4% | 31.37% | 31.09% | 31.08% | 34.74% | 52.69% | 63.89% | 68.1% | 68.43% | 65.4% | 68.29% | 68.67% | 67.66% | 60.28% | 56.41% | 59.64% | 69.57% | 66.27% | 65.38% | 63.78% | 59.45% | 49.79% | 43.33%
19 | 21 | 2030 | Winter | Q, [MVAr] | 0 | 0 | -1.6587 | -1.6935 | -1.7184 | -1.7215 | -1.7217 | -1.6764 | -0.91794 | 0.45493 | 0.78167 | 0.79014 | 0.7138 | 0.78662 | 0.7963 | 0.7706 | 0.36435 | -0.40177 | -0.33114 | -0.089976 | -0.17426 | -0.19622 | -0.23549 | -0.33552 | -1.4118 | -1.5249
19 | 21 | 2030 | Winter | Q, [%] | 0 | 0 | 8.294% | 8.468% | 8.592% | 8.608% | 8.609% | 8.382% | 4.59% | 2.275% | 3.908% | 3.951% | 3.569% | 3.933% | 3.982% | 3.853% | 1.822% | 2.009% | 1.656% | 0.4499% | 0.8713% | 0.9811% | 1.177% | 1.678% | 7.059% | 7.625%
21 | 19 | 2030 | Winter | Q, [MVAr] | 0 | 0 | 1.9207 | 1.9207 | 1.9208 | 1.9207 | 1.9207 | 1.9208 | 1.45 | 0.31324 | 0.090792 | 0.090807 | 0.090736 | 0.09069 | 0.090678 | 0.090642 | 0.31954 | 1.0051 | 1.005 | 1.005 | 1.005 | 1.005 | 1.0054 | 1.005 | 1.895 | 1.895
21 | 19 | 2030 | Winter | Q, [%] | 0 | 0 | 9.604% | 9.604% | 9.604% | 9.604% | 9.604% | 9.604% | 7.25% | 1.566% | 0.454% | 0.454% | 0.4537% | 0.4535% | 0.4534% | 0.4532% | 1.598% | 5.025% | 5.025% | 5.025% | 5.025% | 5.025% | 5.027% | 5.025% | 9.475% | 9.475%
19 | 21 | 2030 | Winter | S, [MVA] | 0 | 0 | 7.417 | 6.905 | 6.5158 | 6.4643 | 6.4609 | 7.1618 | 10.6089 | 12.8312 | 13.6953 | 13.7622 | 13.1473 | 13.7336 | 13.8097 | 13.6063 | 12.1017 | 11.3255 | 11.9735 | 13.9684 | 13.3042 | 13.1256 | 12.8041 | 11.9345 | 10.0855 | 8.8209
19 | 21 | 2030 | Winter | S, [%] | 0 | 0 | 37.08% | 34.53% | 32.58% | 32.32% | 32.3% | 35.81% | 53.04% | 64.16% | 68.48% | 68.81% | 65.74% | 68.67% | 69.05% | 68.03% | 60.51% | 56.63% | 59.87% | 69.84% | 66.52% | 65.63% | 64.02% | 59.67% | 50.43% | 44.1%
21 | 19 | 2030 | Winter | S, [MVA] | 0 | 0 | 7.4648 | 6.9512 | 6.5606 | 6.5088 | 6.5054 | 7.2089 | 10.6366 | 12.7811 | 13.6212 | 13.6872 | 13.0802 | 13.6589 | 13.734 | 13.5333 | 12.0596 | 11.327 | 11.971 | 13.9498 | 13.2915 | 13.1144 | 12.7955 | 11.9322 | 10.1361 | 8.8708
21 | 19 | 2030 | Winter | S, [%] | 0 | 0 | 37.32% | 34.76% | 32.8% | 32.54% | 32.53% | 36.04% | 53.18% | 63.91% | 68.11% | 68.44% | 65.4% | 68.29% | 68.67% | 67.67% | 60.3% | 56.63% | 59.85% | 69.75% | 66.46% | 65.57% | 63.98% | 59.66% | 50.68% | 44.35%
29 | 30 | 2030 | Winter | P, [MW] | 0 | 0 | 12.129 | 11.3615 | 11.3721 | 11.3841 | 11.582 | 12.3352 | 15.9314 | 17.834 | 18.4957 | 17.8841 | 17.8956 | 18.7946 | 18.539 | 18.5348 | 17.7617 | 17.4452 | 17.4395 | 17.8706 | 17.5318 | 16.9655 | 17.0567 | 16.0285 | 13.7886 | 13.0796
29 | 30 | 2030 | Winter | P, [%] | 0 | 0 | 55.13% | 51.64% | 51.69% | 51.75% | 52.65% | 56.07% | 72.42% | 81.06% | 84.07% | 81.29% | 81.34% | 85.43% | 84.27% | 84.25% | 80.74% | 79.3% | 79.27% | 81.23% | 79.69% | 77.12% | 77.53% | 72.86% | 62.68% | 59.45%
30 | 29 | 2030 | Winter | P, [MW] | 0 | 0 | -12.0971 | -11.3332 | -11.3437 | -11.3557 | -11.5527 | -12.3023 | -15.8778 | -17.7669 | -18.4234 | -17.8166 | -17.828 | -18.7199 | -18.4662 | -18.4621 | -17.6952 | -17.3811 | -17.3754 | -17.8033 | -17.4671 | -16.9048 | -16.9954 | -15.9742 | -13.7478 | -13.0428
30 | 29 | 2030 | Winter | P, [%] | 0 | 0 | 54.99% | 51.51% | 51.56% | 51.62% | 52.51% | 55.92% | 72.17% | 80.76% | 83.74% | 80.98% | 81.04% | 85.09% | 83.94% | 83.92% | 80.43% | 79% | 78.98% | 80.92% | 79.4% | 76.84% | 77.25% | 72.61% | 62.49% | 59.29%
29 | 30 | 2030 | Winter | Q, [MVAr] | 0 | 0 | -1.275 | -1.6335 | -1.684 | -1.6616 | -1.528 | -1.1831 | 0.82846 | 2.0769 | 2.6679 | 2.0753 | 2.1905 | 2.7772 | 2.9049 | 2.8929 | 2.0018 | 1.6582 | 1.6635 | 1.7756 | 1.255 | 0.66069 | 1.1098 | 0.47944 | -0.86344 | -1.0183
29 | 30 | 2030 | Winter | Q, [%] | 0 | 0 | 5.795% | 7.425% | 7.655% | 7.553% | 6.945% | 5.378% | 3.766% | 9.44% | 12.13% | 9.433% | 9.957% | 12.62% | 13.2% | 13.15% | 9.099% | 7.537% | 7.562% | 8.071% | 5.704% | 3.003% | 5.044% | 2.179% | 3.925% | 4.629%
30 | 29 | 2030 | Winter | Q, [MVAr] | 0 | 0 | 1.9338 | 2.2189 | 2.2716 | 2.2499 | 2.1339 | 1.8628 | 0.27864 | -0.68902 | -1.1717 | -0.67971 | -0.7924 | -1.2321 | -1.3993 | -1.388 | -0.6255 | -0.33146 | -0.33766 | -0.38352 | 0.084465 | 0.59543 | 0.15838 | 0.64262 | 1.706 | 1.7791
30 | 29 | 2030 | Winter | Q, [%] | 0 | 0 | 8.79% | 10.09% | 10.33% | 10.23% | 9.7% | 8.467% | 1.267% | 3.132% | 5.326% | 3.09% | 3.602% | 5.6% | 6.36% | 6.309% | 2.843% | 1.507% | 1.535% | 1.743% | 0.3839% | 2.706% | 0.7199% | 2.921% | 7.754% | 8.087%
29 | 30 | 2030 | Winter | S, [MVA] | 0 | 0 | 12.1958 | 11.4784 | 11.4961 | 11.5047 | 11.6823 | 12.3918 | 15.9529 | 17.9545 | 18.6872 | 18.0041 | 18.0292 | 18.9987 | 18.7652 | 18.7592 | 17.8742 | 17.5238 | 17.5186 | 17.9586 | 17.5767 | 16.9784 | 17.0928 | 16.0357 | 13.8156 | 13.1192
29 | 30 | 2030 | Winter | S, [%] | 0 | 0 | 55.44% | 52.17% | 52.26% | 52.29% | 53.1% | 56.33% | 72.51% | 81.61% | 84.94% | 81.84% | 81.95% | 86.36% | 85.3% | 85.27% | 81.25% | 79.65% | 79.63% | 81.63% | 79.89% | 77.17% | 77.69% | 72.89% | 62.8% | 59.63%
30 | 29 | 2030 | Winter | S, [MVA] | 0 | 0 | 12.2507 | 11.5484 | 11.5689 | 11.5764 | 11.7481 | 12.4425 | 15.8803 | 17.7802 | 18.4606 | 17.8296 | 17.8456 | 18.7604 | 18.5191 | 18.5142 | 17.7063 | 17.3842 | 17.3786 | 17.8075 | 17.4673 | 16.9152 | 16.9961 | 15.9872 | 13.8533 | 13.1636
30 | 29 | 2030 | Winter | S, [%] | 0 | 0 | 55.68% | 52.49% | 52.59% | 52.62% | 53.4% | 56.56% | 72.18% | 80.82% | 83.91% | 81.04% | 81.12% | 85.27% | 84.18% | 84.16% | 80.48% | 79.02% | 78.99% | 80.94% | 79.4% | 76.89% | 77.26% | 72.67% | 62.97% | 59.83%
1 | 5 | 2030 | Winter | P, [MW] | 1 | 0 | 31.2972 | 31.4155 | 32.2633 | 31.9149 | 30.9073 | 43.0877 | 38.3505 | 40.0647 | 36.9115 | 29.7094 | 28.8319 | 26.3589 | 29.5231 | 27.267 | 28.6636 | 30.2642 | 30.1924 | 29.5599 | 30.3306 | 32.42 | 32.2961 | 33.2771 | 34.3357 | 31.5108
1 | 5 | 2030 | Winter | P, [%] | 1 | 0 | 25.44% | 25.54% | 26.23% | 25.95% | 25.13% | 35.03% | 31.18% | 32.57% | 30.01% | 24.15% | 23.44% | 21.43% | 24% | 22.17% | 23.3% | 24.61% | 24.55% | 24.03% | 24.66% | 26.36% | 26.26% | 27.05% | 27.92% | 25.62%
5 | 1 | 2030 | Winter | P, [MW] | 1 | 0 | -31.0389 | -31.1546 | -31.9871 | -31.6448 | -30.6543 | -42.5992 | -37.9625 | -39.6387 | -36.5504 | -29.4754 | -28.6123 | -26.1752 | -29.2924 | -27.0706 | -28.4463 | -30.0221 | -29.9511 | -29.328 | -30.0865 | -32.1415 | -32.0192 | -32.9836 | -34.0245 | -31.2488
5 | 1 | 2030 | Winter | P, [%] | 1 | 0 | 25.23% | 25.33% | 26.01% | 25.73% | 24.92% | 34.63% | 30.86% | 32.23% | 29.72% | 23.96% | 23.26% | 21.28% | 23.81% | 22.01% | 23.13% | 24.41% | 24.35% | 23.84% | 24.46% | 26.13% | 26.03% | 26.82% | 27.66% | 25.41%
1 | 5 | 2030 | Winter | Q, [MVAr] | 1 | 0 | -2.0581 | -2.7933 | -3.5965 | -3.4259 | -3.1914 | -0.94581 | 0.7536 | 1.2091 | 0.40386 | -0.55587 | -1.4219 | -1.3636 | -0.88024 | -1.1526 | -1.3599 | -1.9652 | -2.2672 | -1.9473 | -1.9361 | -1.4907 | -1.7633 | -1.6614 | -1.7891 | -2.3124
1 | 5 | 2030 | Winter | Q, [%] | 1 | 0 | 1.673% | 2.271% | 2.924% | 2.785% | 2.595% | 0.769% | 0.6127% | 0.983% | 0.3283% | 0.4519% | 1.156% | 1.109% | 0.7156% | 0.9371% | 1.106% | 1.598% | 1.843% | 1.583% | 1.574% | 1.212% | 1.434% | 1.351% | 1.455% | 1.88%
5 | 1 | 2030 | Winter | Q, [MVAr] | 1 | 0 | 1.6746 | 2.418 | 3.2728 | 3.0813 | 2.7887 | 1.3538 | -0.68669 | -1.0046 | -0.42303 | 0.10067 | 0.91028 | 0.72967 | 0.41118 | 0.56282 | 0.84238 | 1.5303 | 1.8295 | 1.4813 | 1.5125 | 1.1851 | 1.4538 | 1.4074 | 1.5904 | 1.9415
5 | 1 | 2030 | Winter | Q, [%] | 1 | 0 | 1.361% | 1.966% | 2.661% | 2.505% | 2.267% | 1.101% | 0.5583% | 0.8167% | 0.3439% | 0.08185% | 0.7401% | 0.5932% | 0.3343% | 0.4576% | 0.6849% | 1.244% | 1.487% | 1.204% | 1.23% | 0.9635% | 1.182% | 1.144% | 1.293% | 1.578%
1 | 5 | 2030 | Winter | S, [MVA] | 1 | 0 | 31.3648 | 31.5394 | 32.4631 | 32.0982 | 31.0716 | 43.098 | 38.3579 | 40.0829 | 36.9137 | 29.7146 | 28.8669 | 26.3941 | 29.5363 | 27.2914 | 28.6958 | 30.328 | 30.2774 | 29.6239 | 30.3923 | 32.4542 | 32.3442 | 33.3185 | 34.3822 | 31.5955
1 | 5 | 2030 | Winter | S, [%] | 1 | 0 | 25.5% | 25.64% | 26.39% | 26.1% | 25.26% | 35.04% | 31.19% | 32.59% | 30.01% | 24.16% | 23.47% | 21.46% | 24.01% | 22.19% | 23.33% | 24.66% | 24.62% | 24.08% | 24.71% | 26.39% | 26.3% | 27.09% | 27.95% | 25.69%
5 | 1 | 2030 | Winter | S, [MVA] | 1 | 0 | 31.0841 | 31.2483 | 32.1541 | 31.7945 | 30.7809 | 42.6207 | 37.9687 | 39.6514 | 36.5528 | 29.4755 | 28.6268 | 26.1854 | 29.2953 | 27.0764 | 28.4587 | 30.061 | 30.0069 | 29.3654 | 30.1245 | 32.1634 | 32.0522 | 33.0136 | 34.0616 | 31.3091
5 | 1 | 2030 | Winter | S, [%] | 1 | 0 | 25.27% | 25.41% | 26.14% | 25.85% | 25.03% | 34.65% | 30.87% | 32.24% | 29.72% | 23.96% | 23.27% | 21.29% | 23.82% | 22.01% | 23.14% | 24.44% | 24.4% | 23.87% | 24.49% | 26.15% | 26.06% | 26.84% | 27.69% | 25.45%
1 | 19 | 2030 | Winter | P, [MW] | 1 | 0 | 11.83 | 11.2903 | 10.8675 | 10.7427 | 11.2526 | 11.6716 | 15.3722 | 16.7891 | 17.0776 | 16.7268 | 16.705 | 17.7594 | 18.2288 | 18.4191 | 16.7904 | 15.4231 | 16.1435 | 18.4841 | 17.8746 | 17.5661 | 17.3206 | 17.0669 | 14.9154 | 13.1625
1 | 19 | 2030 | Winter | P, [%] | 1 | 0 | 9.618% | 9.179% | 8.835% | 8.734% | 9.148% | 9.489% | 12.5% | 13.65% | 13.88% | 13.6% | 13.58% | 14.44% | 14.82% | 14.97% | 13.65% | 12.54% | 13.12% | 15.03% | 14.53% | 14.28% | 14.08% | 13.88% | 12.13% | 10.7%
19 | 1 | 2030 | Winter | P, [MW] | 1 | 0 | -11.8036 | -11.2662 | -10.8451 | -10.7208 | -11.2286 | -11.6458 | -15.3286 | -16.7373 | -17.0239 | -16.6752 | -16.6538 | -17.7015 | -18.1677 | -18.3568 | -16.7386 | -15.3793 | -16.0955 | -18.421 | -17.8154 | -17.509 | -17.2652 | -17.0133 | -14.874 | -13.1302
19 | 1 | 2030 | Winter | P, [%] | 1 | 0 | 9.596% | 9.16% | 8.817% | 8.716% | 9.129% | 9.468% | 12.46% | 13.61% | 13.84% | 13.56% | 13.54% | 14.39% | 14.77% | 14.92% | 13.61% | 12.5% | 13.09% | 14.98% | 14.48% | 14.23% | 14.04% | 13.83% | 12.09% | 10.67%
1 | 19 | 2030 | Winter | Q, [MVAr] | 1 | 0 | -2.5349 | -2.5777 | -2.6089 | -2.6166 | -2.5879 | -2.5511 | -1.7267 | -0.35451 | -0.040539 | -0.050663 | -0.11472 | -0.66648 | -0.84944 | -0.85636 | -0.41934 | -1.2371 | -1.3767 | -1.7504 | -1.8456 | -1.8796 | -1.0381 | -1.1171 | -2.2468 | -2.4116
1 | 19 | 2030 | Winter | Q, [%] | 1 | 0 | 2.061% | 2.096% | 2.121% | 2.127% | 2.104% | 2.074% | 1.404% | 0.2882% | 0.03296% | 0.04119% | 0.09327% | 0.5419% | 0.6906% | 0.6962% | 0.3409% | 1.006% | 1.119% | 1.423% | 1.501% | 1.528% | 0.844% | 0.9082% | 1.827% | 1.961%
19 | 1 | 2030 | Winter | Q, [MVAr] | 1 | 0 | 1.7413 | 1.7762 | 1.8016 | 1.8077 | 1.7859 | 1.7551 | 0.99399 | -0.34425 | -0.65181 | -0.64801 | -0.58927 | -0.014073 | 0.18177 | 0.19082 | -0.28155 | 0.50658 | 0.6609 | 1.0896 | 1.1711 | 1.1978 | 0.35178 | 0.4239 | 1.5068 | 1.6387
19 | 1 | 2030 | Winter | Q, [%] | 1 | 0 | 1.416% | 1.444% | 1.465% | 1.47% | 1.452% | 1.427% | 0.8081% | 0.2799% | 0.5299% | 0.5268% | 0.4791% | 0.01144% | 0.1478% | 0.1551% | 0.2289% | 0.4119% | 0.5373% | 0.8858% | 0.9521% | 0.9738% | 0.286% | 0.3446% | 1.225% | 1.332%
1 | 19 | 2030 | Winter | S, [MVA] | 1 | 0 | 12.0985 | 11.5809 | 11.1763 | 11.0568 | 11.5463 | 11.9471 | 15.4688 | 16.7929 | 17.0776 | 16.7268 | 16.7054 | 17.7719 | 18.2486 | 18.4389 | 16.7956 | 15.4726 | 16.202 | 18.5668 | 17.9696 | 17.6664 | 17.3516 | 17.1035 | 15.0836 | 13.3816
1 | 19 | 2030 | Winter | S, [%] | 1 | 0 | 9.836% | 9.415% | 9.086% | 8.989% | 9.387% | 9.713% | 12.58% | 13.65% | 13.88% | 13.6% | 13.58% | 14.45% | 14.84% | 14.99% | 13.65% | 12.58% | 13.17% | 15.09% | 14.61% | 14.36% | 14.11% | 13.91% | 12.26% | 10.88%
19 | 1 | 2030 | Winter | S, [MVA] | 1 | 0 | 11.9314 | 11.4054 | 10.9937 | 10.8721 | 11.3697 | 11.7774 | 15.3608 | 16.7408 | 17.0364 | 16.6878 | 16.6642 | 17.7015 | 18.1686 | 18.3578 | 16.741 | 15.3877 | 16.1091 | 18.4532 | 17.8539 | 17.5499 | 17.2688 | 17.0186 | 14.9501 | 13.232
19 | 1 | 2030 | Winter | S, [%] | 1 | 0 | 9.7% | 9.273% | 8.938% | 8.839% | 9.244% | 9.575% | 12.49% | 13.61% | 13.85% | 13.57% | 13.55% | 14.39% | 14.77% | 14.93% | 13.61% | 12.51% | 13.1% | 15% | 14.52% | 14.27% | 14.04% | 13.84% | 12.15% | 10.76%
1 | 29 | 2030 | Winter | P, [MW] | 1 | 0 | 8.8936 | 8.873 | 8.1782 | 9.8952 | 10.7915 | 6.0002 | 9.7804 | 5.501 | 4.4118 | 6.7693 | 9.3628 | 10.9302 | 7.5292 | 9.2793 | 7.9054 | 7.4883 | 7.0133 | 5.1353 | 4.25 | 4.0664 | 3.3066 | 3.2802 | 5.3165 | 9.3845
1 | 29 | 2030 | Winter | P, [%] | 1 | 0 | 7.231% | 7.214% | 6.649% | 8.045% | 8.774% | 4.878% | 7.952% | 4.472% | 3.587% | 5.503% | 7.612% | 8.886% | 6.121% | 7.544% | 6.427% | 6.088% | 5.702% | 4.175% | 3.455% | 3.306% | 2.688% | 2.667% | 4.322% | 7.63%
29 | 1 | 2030 | Winter | P, [MW] | 1 | 0 | -8.8806 | -8.8599 | -8.1668 | -9.879 | -10.7723 | -5.9932 | -9.7645 | -5.496 | -4.4085 | -6.7619 | -9.3484 | -10.9106 | -7.5196 | -9.265 | -7.8949 | -7.4785 | -7.0044 | -5.1306 | -4.2465 | -4.0632 | -3.3044 | -3.2778 | -5.3111 | -9.3697
29 | 1 | 2030 | Winter | P, [%] | 1 | 0 | 7.22% | 7.203% | 6.64% | 8.032% | 8.758% | 4.873% | 7.939% | 4.468% | 3.584% | 5.497% | 7.6% | 8.87% | 6.114% | 7.533% | 6.419% | 6.08% | 5.695% | 4.171% | 3.452% | 3.303% | 2.686% | 2.665% | 4.318% | 7.618%
1 | 29 | 2030 | Winter | Q, [MVAr] | 1 | 0 | 1.0193 | 1.504 | 1.6963 | 1.4427 | 1.5522 | 2.3585 | 1.5135 | 0.61538 | 0.5049 | 0.016523 | 1.1132 | 1.0889 | 1.2957 | 1.3212 | 1.2814 | 1.904 | 2.1363 | 1.3868 | 1.4434 | 1.5359 | 1.2284 | 1.5953 | 1.9486 | 1.7545
1 | 29 | 2030 | Winter | Q, [%] | 1 | 0 | 0.8287% | 1.223% | 1.379% | 1.173% | 1.262% | 1.917% | 1.23% | 0.5003% | 0.4105% | 0.01343% | 0.9051% | 0.8853% | 1.053% | 1.074% | 1.042% | 1.548% | 1.737% | 1.127% | 1.174% | 1.249% | 0.9987% | 1.297% | 1.584% | 1.426%
29 | 1 | 2030 | Winter | Q, [MVAr] | 1 | 0 | -1.7575 | -2.2413 | -2.4398 | -2.1693 | -2.2681 | -3.1174 | -2.24 | -1.3767 | -1.2727 | -0.76883 | -1.8437 | -1.8008 | -2.0411 | -2.0515 | -2.0246 | -2.6506 | -2.8859 | -2.149 | -2.2101 | -2.3036 | -1.999 | -2.3661 | -2.7117 | -2.4858
29 | 1 | 2030 | Winter | Q, [%] | 1 | 0 | 1.429% | 1.822% | 1.984% | 1.764% | 1.844% | 2.534% | 1.821% | 1.119% | 1.035% | 0.6251% | 1.499% | 1.464% | 1.659% | 1.668% | 1.646% | 2.155% | 2.346% | 1.747% | 1.797% | 1.873% | 1.625% | 1.924% | 2.205% | 2.021%
1 | 29 | 2030 | Winter | S, [MVA] | 1 | 0 | 8.9518 | 8.9996 | 8.3523 | 9.9999 | 10.9025 | 6.4471 | 9.8968 | 5.5353 | 4.4406 | 6.7693 | 9.4288 | 10.9843 | 7.6399 | 9.3729 | 8.0085 | 7.7266 | 7.3315 | 5.3193 | 4.4884 | 4.3468 | 3.5274 | 3.6476 | 5.6624 | 9.5471
1 | 29 | 2030 | Winter | S, [%] | 1 | 0 | 7.278% | 7.317% | 6.79% | 8.13% | 8.864% | 5.242% | 8.046% | 4.5% | 3.61% | 5.504% | 7.666% | 8.93% | 6.211% | 7.62% | 6.511% | 6.282% | 5.961% | 4.325% | 3.649% | 3.534% | 2.868% | 2.966% | 4.604% | 7.762%
29 | 1 | 2030 | Winter | S, [MVA] | 1 | 0 | 9.0529 | 9.139 | 8.5235 | 10.1144 | 11.0084 | 6.7555 | 10.0182 | 5.6658 | 4.5886 | 6.8054 | 9.5285 | 11.0583 | 7.7917 | 9.4894 | 8.1504 | 7.9343 | 7.5756 | 5.5625 | 4.7872 | 4.6707 | 3.862 | 4.0426 | 5.9633 | 9.6939
29 | 1 | 2030 | Winter | S, [%] | 1 | 0 | 7.36% | 7.43% | 6.93% | 8.223% | 8.95% | 5.492% | 8.145% | 4.606% | 3.731% | 5.533% | 7.747% | 8.99% | 6.335% | 7.715% | 6.626% | 6.451% | 6.159% | 4.522% | 3.892% | 3.797% | 3.14% | 3.287% | 4.848% | 7.881%
1 | 36 | 2030 | Winter | P, [MW] | 1 | 0 | 9.0462 | 10.1515 | 7.8293 | 9.3979 | 10.294 | 6.8471 | 11.3383 | 8.4669 | 7.5185 | 10.0462 | 11.1924 | 13.0559 | 9.5597 | 10.3437 | 9.1193 | 8.7274 | 9.0835 | 7.9024 | 6.8271 | 7.1665 | 6.0476 | 5.8843 | 7.0605 | 9.818
1 | 36 | 2030 | Winter | P, [%] | 1 | 0 | 7.355% | 8.253% | 6.365% | 7.641% | 8.369% | 5.567% | 9.218% | 6.884% | 6.113% | 8.168% | 9.1% | 10.61% | 7.772% | 8.409% | 7.414% | 7.095% | 7.385% | 6.425% | 5.55% | 5.826% | 4.917% | 4.784% | 5.74% | 7.982%
36 | 1 | 2030 | Winter | P, [MW] | 1 | 0 | -9.0304 | -10.1318 | -7.8153 | -9.3784 | -10.2723 | -6.8382 | -11.3199 | -8.4566 | -7.5099 | -10.031 | -11.1747 | -13.0318 | -9.5467 | -10.3286 | -9.1076 | -8.7166 | -9.0716 | -7.8936 | -6.8205 | -7.1592 | -6.0424 | -5.8792 | -7.0525 | -9.8017
36 | 1 | 2030 | Winter | P, [%] | 1 | 0 | 7.342% | 8.237% | 6.354% | 7.625% | 8.351% | 5.56% | 9.203% | 6.875% | 6.106% | 8.155% | 9.085% | 10.59% | 7.762% | 8.397% | 7.405% | 7.087% | 7.375% | 6.418% | 5.545% | 5.82% | 4.913% | 4.78% | 5.734% | 7.969%
1 | 36 | 2030 | Winter | Q, [MVAr] | 1 | 0 | 5.2464 | 5.781 | 5.8907 | 6.7588 | 6.6971 | 3.6851 | 1.2165 | -1.6059 | -2.4226 | -2.9276 | -0.97207 | -1.2855 | -1.1961 | -1.0023 | -0.50639 | 0.57309 | 1.0585 | -0.30739 | 0.010526 | 0.43929 | -0.44615 | 0.6236 | 2.3393 | 4.0859
1 | 36 | 2030 | Winter | Q, [%] | 1 | 0 | 4.265% | 4.7% | 4.789% | 5.495% | 5.445% | 2.996% | 0.989% | 1.306% | 1.97% | 2.38% | 0.7903% | 1.045% | 0.9724% | 0.8149% | 0.4117% | 0.4659% | 0.8606% | 0.2499% | 0.008558% | 0.3571% | 0.3627% | 0.507% | 1.902% | 3.322%
36 | 1 | 2030 | Winter | Q, [MVAr] | 1 | 0 | -5.8695 | -6.3903 | -6.52 | -7.3688 | -7.2987 | -4.3334 | -1.8309 | 0.96575 | 1.7759 | 2.3049 | 0.3557 | 0.69227 | 0.56502 | 0.37745 | -0.12989 | -1.2133 | -1.6946 | -0.33789 | -0.66343 | -1.0897 | -0.21128 | -1.2821 | -2.9895 | -4.7078
36 | 1 | 2030 | Winter | Q, [%] | 1 | 0 | 4.772% | 5.195% | 5.301% | 5.991% | 5.934% | 3.523% | 1.489% | 0.7852% | 1.444% | 1.874% | 0.2892% | 0.5628% | 0.4594% | 0.3069% | 0.1056% | 0.9864% | 1.378% | 0.2747% | 0.5394% | 0.8859% | 0.1718% | 1.042% | 2.43% | 3.828%
1 | 36 | 2030 | Winter | S, [MVA] | 1 | 0 | 10.4575 | 11.6822 | 9.7979 | 11.5759 | 12.2808 | 7.7758 | 11.4034 | 8.6179 | 7.8992 | 10.4641 | 11.2346 | 13.1191 | 9.6342 | 10.3921 | 9.1334 | 8.7462 | 9.1449 | 7.9084 | 6.8271 | 7.18 | 6.064 | 5.9172 | 7.438 | 10.6343
1 | 36 | 2030 | Winter | S, [%] | 1 | 0 | 8.502% | 9.498% | 7.966% | 9.411% | 9.984% | 6.322% | 9.271% | 7.006% | 6.422% | 8.507% | 9.134% | 10.67% | 7.833% | 8.449% | 7.426% | 7.111% | 7.435% | 6.43% | 5.55% | 5.837% | 4.93% | 4.811% | 6.047% | 8.646%
36 | 1 | 2030 | Winter | S, [MVA] | 1 | 0 | 10.7702 | 11.9787 | 10.1779 | 11.927 | 12.6012 | 8.0957 | 11.467 | 8.5115 | 7.717 | 10.2924 | 11.1804 | 13.0502 | 9.5634 | 10.3355 | 9.1086 | 8.8006 | 9.2285 | 7.9008 | 6.8527 | 7.2417 | 6.0461 | 6.0174 | 7.66 | 10.8737
36 | 1 | 2030 | Winter | S, [%] | 1 | 0 | 8.756% | 9.739% | 8.275% | 9.697% | 10.24% | 6.582% | 9.323% | 6.92% | 6.274% | 8.368% | 9.09% | 10.61% | 7.775% | 8.403% | 7.405% | 7.155% | 7.503% | 6.423% | 5.571% | 5.888% | 4.916% | 4.892% | 6.228% | 8.84%
1 | 55 | 2030 | Winter | P, [MW] | 1 | 0 | 36.6565 | 38.943 | 41.3764 | 40.2315 | 38.783 | 31.5199 | 20.1776 | 18.3773 | 22.3905 | 22.7743 | 23.0974 | 19.6169 | 23.9724 | 22.892 | 25.6183 | 29.8645 | 28.9667 | 23.1982 | 25.5484 | 27.1986 | 27.5268 | 29.8213 | 31.8387 | 33.1882
1 | 55 | 2030 | Winter | P, [%] | 1 | 0 | 29.8% | 31.66% | 33.64% | 32.71% | 31.53% | 25.63% | 16.4% | 14.94% | 18.2% | 18.52% | 18.78% | 15.95% | 19.49% | 18.61% | 20.83% | 24.28% | 23.55% | 18.86% | 20.77% | 22.11% | 22.38% | 24.24% | 25.89% | 26.98%
55 | 1 | 2030 | Winter | P, [MW] | 1 | 0 | -36.3021 | -38.543 | -40.9249 | -39.8045 | -38.3863 | -31.2581 | -20.0702 | -18.2877 | -22.2575 | -22.6367 | -22.9564 | -19.5152 | -23.8201 | -22.7535 | -25.4447 | -29.6288 | -28.745 | -23.0556 | -25.3753 | -27.0026 | -27.3257 | -29.5855 | -31.571 | -32.8977
55 | 1 | 2030 | Winter | P, [%] | 1 | 0 | 29.51% | 31.34% | 33.27% | 32.36% | 31.21% | 25.41% | 16.32% | 14.87% | 18.1% | 18.4% | 18.66% | 15.87% | 19.37% | 18.5% | 20.69% | 24.09% | 23.37% | 18.74% | 20.63% | 21.95% | 22.22% | 24.05% | 25.67% | 26.75%
1 | 55 | 2030 | Winter | Q, [MVAr] | 1 | 0 | 0.68014 | 0.83755 | 0.94538 | 1.027 | 0.94014 | 0.060677 | -0.72333 | -1.3096 | -0.9775 | -0.96207 | -0.59253 | -0.86239 | -0.59623 | -0.56348 | -0.37816 | -0.11321 | -0.14164 | -0.72266 | -0.49278 | -0.3755 | -0.55179 | -0.22083 | 0.22646 | 0.61382
1 | 55 | 2030 | Winter | Q, [%] | 1 | 0 | 0.553% | 0.6809% | 0.7686% | 0.835% | 0.7643% | 0.04933% | 0.5881% | 1.065% | 0.7947% | 0.7822% | 0.4817% | 0.7011% | 0.4847% | 0.4581% | 0.3074% | 0.09204% | 0.1152% | 0.5875% | 0.4006% | 0.3053% | 0.4486% | 0.1795% | 0.1841% | 0.499%
55 | 1 | 2030 | Winter | Q, [MVAr] | 1 | 0 | -0.73124 | -0.73056 | -0.65991 | -0.82635 | -0.84407 | -0.43288 | -0.1835 | 0.34716 | 0.16578 | 0.16831 | -0.19525 | -0.060814 | -0.14868 | -0.23159 | -0.29404 | -0.34595 | -0.36531 | -0.055256 | -0.17917 | -0.217 | -0.021715 | -0.23384 | -0.57521 | -0.88598
55 | 1 | 2030 | Winter | Q, [%] | 1 | 0 | 0.5945% | 0.5939% | 0.5365% | 0.6718% | 0.6862% | 0.3519% | 0.1492% | 0.2822% | 0.1348% | 0.1368% | 0.1587% | 0.04944% | 0.1209% | 0.1883% | 0.2391% | 0.2813% | 0.297% | 0.04492% | 0.1457% | 0.1764% | 0.01765% | 0.1901% | 0.4677% | 0.7203%
1 | 55 | 2030 | Winter | S, [MVA] | 1 | 0 | 36.6628 | 38.952 | 41.3872 | 40.2446 | 38.7944 | 31.52 | 20.1906 | 18.4239 | 22.4118 | 22.7947 | 23.105 | 19.6359 | 23.9798 | 22.899 | 25.6211 | 29.8647 | 28.9671 | 23.2095 | 25.5531 | 27.2012 | 27.5323 | 29.8221 | 31.8395 | 33.1938
1 | 55 | 2030 | Winter | S, [%] | 1 | 0 | 29.81% | 31.67% | 33.65% | 32.72% | 31.54% | 25.63% | 16.42% | 14.98% | 18.22% | 18.53% | 18.78% | 15.96% | 19.5% | 18.62% | 20.83% | 24.28% | 23.55% | 18.87% | 20.77% | 22.11% | 22.38% | 24.25% | 25.89% | 26.99%
55 | 1 | 2030 | Winter | S, [MVA] | 1 | 0 | 36.3095 | 38.5499 | 40.9303 | 39.8131 | 38.3955 | 31.2611 | 20.0711 | 18.291 | 22.2582 | 22.6373 | 22.9573 | 19.5153 | 23.8206 | 22.7547 | 25.4464 | 29.6309 | 28.7473 | 23.0556 | 25.376 | 27.0035 | 27.3258 | 29.5865 | 31.5762 | 32.9096
55 | 1 | 2030 | Winter | S, [%] | 1 | 0 | 29.52% | 31.34% | 33.28% | 32.37% | 31.22% | 25.42% | 16.32% | 14.87% | 18.1% | 18.4% | 18.66% | 15.87% | 19.37% | 18.5% | 20.69% | 24.09% | 23.37% | 18.74% | 20.63% | 21.95% | 22.22% | 24.05% | 25.67% | 26.76%
3 | 9 | 2030 | Winter | P, [MW] | 1 | 0 | -2.7648 | -0.89673 | 1.3198 | 1.7104 | 2.0033 | -5.805 | -18.3312 | -29.8953 | -34.5017 | -31.6628 | -26.0034 | -28.7598 | -28.7401 | -24.5168 | -23.1977 | -21.5062 | -23.1767 | -28.2823 | -28.0521 | -28.3382 | -27.8946 | -22.6407 | -13.122 | -6.2391
3 | 9 | 2030 | Winter | P, [%] | 1 | 0 | 3.072% | 0.9964% | 1.466% | 1.9% | 2.226% | 6.45% | 20.37% | 33.22% | 38.34% | 35.18% | 28.89% | 31.96% | 31.93% | 27.24% | 25.78% | 23.9% | 25.75% | 31.42% | 31.17% | 31.49% | 30.99% | 25.16% | 14.58% | 6.932%
9 | 3 | 2030 | Winter | P, [MW] | 1 | 0 | 2.7664 | 0.89744 | -1.3188 | -1.709 | -2.0016 | 5.8111 | 18.3918 | 30.0574 | 34.7216 | 31.8453 | 26.126 | 28.9097 | 28.8903 | 24.6264 | 23.2957 | 21.5905 | 23.2743 | 28.4271 | 28.1947 | 28.4839 | 28.036 | 22.7337 | 13.1531 | 6.2461
9 | 3 | 2030 | Winter | P, [%] | 1 | 0 | 3.074% | 0.9972% | 1.465% | 1.899% | 2.224% | 6.457% | 20.44% | 33.4% | 38.58% | 35.38% | 29.03% | 32.12% | 32.1% | 27.36% | 25.88% | 23.99% | 25.86% | 31.59% | 31.33% | 31.65% | 31.15% | 25.26% | 14.61% | 6.94%
3 | 9 | 2030 | Winter | Q, [MVAr] | 1 | 0 | -1.4307 | -2.0289 | -2.0979 | -2.4942 | -2.6204 | -0.48347 | 0.74811 | 2.7103 | 5.6432 | 3.4177 | 2.3335 | 2.4669 | 2.9666 | 2.7509 | 2.3964 | 2.1694 | 2.1247 | 2.06 | 2.0669 | 2.2509 | 2.4155 | 1.6551 | 0.49123 | -0.59426
3 | 9 | 2030 | Winter | Q, [%] | 1 | 0 | 1.59% | 2.254% | 2.331% | 2.771% | 2.912% | 0.5372% | 0.8312% | 3.011% | 6.27% | 3.797% | 2.593% | 2.741% | 3.296% | 3.057% | 2.663% | 2.41% | 2.361% | 2.289% | 2.297% | 2.501% | 2.684% | 1.839% | 0.5458% | 0.6603%
9 | 3 | 2030 | Winter | Q, [MVAr] | 1 | 0 | 0.89705 | 1.4942 | 1.5639 | 1.9615 | 2.0886 | -0.04006 | -1.1529 | -2.8923 | -5.6977 | -3.5544 | -2.6025 | -2.6758 | -3.1741 | -3.0485 | -2.7187 | -2.5221 | -2.4478 | -2.2793 | -2.2911 | -2.4679 | -2.6419 | -1.9876 | -0.95972 | 0.073158
9 | 3 | 2030 | Winter | Q, [%] | 1 | 0 | 0.9967% | 1.66% | 1.738% | 2.179% | 2.321% | 0.04451% | 1.281% | 3.214% | 6.331% | 3.949% | 2.892% | 2.973% | 3.527% | 3.387% | 3.021% | 2.802% | 2.72% | 2.533% | 2.546% | 2.742% | 2.935% | 2.208% | 1.066% | 0.08129%
3 | 9 | 2030 | Winter | S, [MVA] | 1 | 0 | 3.113 | 2.2182 | 2.4785 | 3.0243 | 3.2984 | 5.8251 | 18.3465 | 30.0179 | 34.9602 | 31.8467 | 26.1079 | 28.8654 | 28.8928 | 24.6707 | 23.3212 | 21.6154 | 23.2739 | 28.3572 | 28.1282 | 28.4275 | 27.999 | 22.7012 | 13.1312 | 6.2673
3 | 9 | 2030 | Winter | S, [%] | 1 | 0 | 3.459% | 2.465% | 2.754% | 3.36% | 3.665% | 6.472% | 20.39% | 33.35% | 38.84% | 35.39% | 29.01% | 32.07% | 32.1% | 27.41% | 25.91% | 24.02% | 25.86% | 31.51% | 31.25% | 31.59% | 31.11% | 25.22% | 14.59% | 6.964%
9 | 3 | 2030 | Winter | S, [MVA] | 1 | 0 | 2.9082 | 1.743 | 2.0458 | 2.6016 | 2.8929 | 5.8112 | 18.4279 | 30.1962 | 35.1859 | 32.043 | 26.2553 | 29.0332 | 29.0642 | 24.8144 | 23.4538 | 21.7373 | 23.4027 | 28.5183 | 28.2876 | 28.5906 | 28.1602 | 22.8205 | 13.1881 | 6.2465
9 | 3 | 2030 | Winter | S, [%] | 1 | 0 | 3.231% | 1.937% | 2.273% | 2.891% | 3.214% | 6.457% | 20.48% | 33.55% | 39.1% | 35.6% | 29.17% | 32.26% | 32.29% | 27.57% | 26.06% | 24.15% | 26% | 31.69% | 31.43% | 31.77% | 31.29% | 25.36% | 14.65% | 6.941%
3 | 34 | 2030 | Winter | P, [MW] | 1 | 0 | -20.9928 | -21.2069 | -21.3 | -23.1284 | -23.3103 | -16.38 | -14.5143 | -6.2747 | -5.1389 | -8.029 | -11.4691 | -12.2237 | -9.9315 | -11.7128 | -11.9341 | -11.3327 | -9.6885 | -6.5207 | -6.7183 | -6.9656 | -6.472 | -8.4179 | -13.5674 | -19.6489
3 | 34 | 2030 | Winter | P, [%] | 1 | 0 | 17.07% | 17.24% | 17.32% | 18.8% | 18.95% | 13.32% | 11.8% | 5.101% | 4.178% | 6.528% | 9.324% | 9.938% | 8.074% | 9.523% | 9.703% | 9.214% | 7.877% | 5.301% | 5.462% | 5.663% | 5.262% | 6.844% | 11.03% | 15.97%
34 | 3 | 2030 | Winter | P, [MW] | 1 | 0 | 21.0385 | 21.2538 | 21.3473 | 23.1838 | 23.3665 | 16.4087 | 14.5363 | 6.2795 | 5.1431 | 8.0358 | 11.4829 | 12.239 | 9.9416 | 11.7269 | 11.949 | 11.3466 | 9.699 | 6.5259 | 6.7239 | 6.9716 | 6.4774 | 8.4268 | 13.588 | 19.6894
34 | 3 | 2030 | Winter | P, [%] | 1 | 0 | 17.1% | 17.28% | 17.36% | 18.85% | 19% | 13.34% | 11.82% | 5.105% | 4.181% | 6.533% | 9.336% | 9.95% | 8.083% | 9.534% | 9.715% | 9.225% | 7.885% | 5.306% | 5.467% | 5.668% | 5.266% | 6.851% | 11.05% | 16.01%
3 | 34 | 2030 | Winter | Q, [MVAr] | 1 | 0 | -2.8318 | -3.2514 | -3.1823 | -2.7861 | -2.6601 | -3.7952 | -2.6888 | -2.9601 | -4.1813 | -1.956 | -2.2077 | -0.94275 | -1.4424 | -1.571 | -2.2496 | -3.0557 | -3.3553 | -3.2906 | -3.2975 | -3.4814 | -3.646 | -4.2215 | -4.4145 | -3.329
3 | 34 | 2030 | Winter | Q, [%] | 1 | 0 | 2.302% | 2.643% | 2.587% | 2.265% | 2.163% | 3.085% | 2.186% | 2.407% | 3.399% | 1.59% | 1.795% | 0.7665% | 1.173% | 1.277% | 1.829% | 2.484% | 2.728% | 2.675% | 2.681% | 2.83% | 2.964% | 3.432% | 3.589% | 2.707%
34 | 3 | 2030 | Winter | Q, [MVAr] | 1 | 0 | 2.5061 | 2.9306 | 2.8629 | 2.4952 | 2.3724 | 3.4103 | 2.2804 | 2.4908 | 3.7098 | 1.4942 | 1.7697 | 0.51026 | 0.99245 | 1.1345 | 1.8163 | 2.6187 | 2.9068 | 2.8238 | 2.8318 | 3.0174 | 3.1801 | 3.7677 | 4.0015 | 2.9855
34 | 3 | 2030 | Winter | Q, [%] | 1 | 0 | 2.037% | 2.383% | 2.328% | 2.029% | 1.929% | 2.773% | 1.854% | 2.025% | 3.016% | 1.215% | 1.439% | 0.4148% | 0.8069% | 0.9224% | 1.477% | 2.129% | 2.363% | 2.296% | 2.302% | 2.453% | 2.585% | 3.063% | 3.253% | 2.427%
3 | 34 | 2030 | Winter | S, [MVA] | 1 | 0 | 21.183 | 21.4547 | 21.5364 | 23.2956 | 23.4616 | 16.8139 | 14.7612 | 6.9379 | 6.6251 | 8.2638 | 11.6797 | 12.26 | 10.0356 | 11.8177 | 12.1443 | 11.7375 | 10.253 | 7.3039 | 7.484 | 7.7871 | 7.4283 | 9.4171 | 14.2676 | 19.929
3 | 34 | 2030 | Winter | S, [%] | 1 | 0 | 17.22% | 17.44% | 17.51% | 18.94% | 19.07% | 13.67% | 12% | 5.641% | 5.386% | 6.719% | 9.496% | 9.968% | 8.159% | 9.608% | 9.873% | 9.543% | 8.336% | 5.938% | 6.085% | 6.331% | 6.039% | 7.656% | 11.6% | 16.2%
34 | 3 | 2030 | Winter | S, [MVA] | 1 | 0 | 21.1872 | 21.4549 | 21.5384 | 23.3177 | 23.4866 | 16.7593 | 14.7141 | 6.7554 | 6.3415 | 8.1736 | 11.6185 | 12.2496 | 9.9911 | 11.7817 | 12.0863 | 11.6449 | 10.1252 | 7.1107 | 7.2959 | 7.5966 | 7.2159 | 9.2307 | 14.165 | 19.9144
34 | 3 | 2030 | Winter | S, [%] | 1 | 0 | 17.23% | 17.44% | 17.51% | 18.96% | 19.09% | 13.63% | 11.96% | 5.492% | 5.156% | 6.645% | 9.446% | 9.959% | 8.123% | 9.579% | 9.826% | 9.467% | 8.232% | 5.781% | 5.932% | 6.176% | 5.867% | 7.505% | 11.52% | 16.19%
4 | 15 | 2030 | Winter | P, [MW] | 1 | 0 | -58.8284 | -49.762 | -46.812 | -44.5896 | -46.8647 | -57.8131 | -76.145 | -93.719 | -103.4624 | -107.1039 | -106.1991 | -105.4031 | -100.1521 | -99.4253 | -94.8689 | -90.8212 | -91.4965 | -107.4978 | -110.0538 | -109.1312 | -102.4331 | -99.5559 | -85.3562 | -71.6929
4 | 15 | 2030 | Winter | P, [%] | 1 | 0 | 9.805% | 8.294% | 7.802% | 7.432% | 7.811% | 9.636% | 12.69% | 15.62% | 17.24% | 17.85% | 17.7% | 17.57% | 16.69% | 16.57% | 15.81% | 15.14% | 15.25% | 17.92% | 18.34% | 18.19% | 17.07% | 16.59% | 14.23% | 11.95%
15 | 4 | 2030 | Winter | P, [MW] | 1 | 0 | 58.8738 | 49.7955 | 46.8419 | 44.6169 | 46.8945 | 57.8571 | 76.2188 | 93.8325 | 103.6027 | 107.2564 | 106.3472 | 105.5478 | 100.2844 | 99.5554 | 94.9869 | 90.9285 | 91.6051 | 107.65 | 110.2145 | 109.2887 | 102.5714 | 99.6859 | 85.4507 | 71.7593
15 | 4 | 2030 | Winter | P, [%] | 1 | 0 | 9.812% | 8.299% | 7.807% | 7.436% | 7.816% | 9.643% | 12.7% | 15.64% | 17.27% | 17.88% | 17.72% | 17.59% | 16.71% | 16.59% | 15.83% | 15.15% | 15.27% | 17.94% | 18.37% | 18.21% | 17.1% | 16.61% | 14.24% | 11.96%
4 | 15 | 2030 | Winter | Q, [MVAr] | 1 | 0 | 5.3476 | 9.2065 | 9.6269 | 9.5539 | 8.937 | 8.1039 | -4.6161 | -13.4022 | -17.9546 | -22.4402 | -19.4557 | -18.1668 | -18.5681 | -18.4503 | -15.2225 | -10.6369 | -9.6994 | -19.4195 | -21.0831 | -19.2592 | -16.8368 | -13.8873 | -6.534 | -2.9338
4 | 15 | 2030 | Winter | Q, [%] | 1 | 0 | 0.8913% | 1.534% | 1.604% | 1.592% | 1.489% | 1.351% | 0.7694% | 2.234% | 2.992% | 3.74% | 3.243% | 3.028% | 3.095% | 3.075% | 2.537% | 1.773% | 1.617% | 3.237% | 3.514% | 3.21% | 2.806% | 2.315% | 1.089% | 0.489%
15 | 4 | 2030 | Winter | Q, [MVAr] | 1 | 0 | -5.9371 | -9.8793 | -10.3226 | -10.2696 | -9.6357 | -8.7094 | 4.211 | 13.2832 | 18.0339 | 22.6089 | 19.5901 | 18.2731 | 18.5919 | 18.4547 | 15.144 | 10.4856 | 9.557 | 19.5875 | 21.3155 | 19.4701 | 16.9099 | 13.9032 | 6.2931 | 2.4921
15 | 4 | 2030 | Winter | Q, [%] | 1 | 0 | 0.9895% | 1.647% | 1.72% | 1.712% | 1.606% | 1.452% | 0.7018% | 2.214% | 3.006% | 3.768% | 3.265% | 3.046% | 3.099% | 3.076% | 2.524% | 1.748% | 1.593% | 3.265% | 3.553% | 3.245% | 2.818% | 2.317% | 1.049% | 0.4153%
4 | 15 | 2030 | Winter | S, [MVA] | 1 | 0 | 59.071 | 50.6065 | 47.7916 | 45.6017 | 47.7092 | 58.3783 | 76.2848 | 94.6724 | 105.0087 | 109.4295 | 107.9665 | 106.9572 | 101.8589 | 101.1228 | 96.0824 | 91.4419 | 92.0092 | 109.2378 | 112.0551 | 110.8176 | 103.8076 | 100.5198 | 85.606 | 71.7529
4 | 15 | 2030 | Winter | S, [%] | 1 | 0 | 9.845% | 8.434% | 7.965% | 7.6% | 7.952% | 9.73% | 12.71% | 15.78% | 17.5% | 18.24% | 17.99% | 17.83% | 16.98% | 16.85% | 16.01% | 15.24% | 15.33% | 18.21% | 18.68% | 18.47% | 17.3% | 16.75% | 14.27% | 11.96%
15 | 4 | 2030 | Winter | S, [MVA] | 1 | 0 | 59.1724 | 50.766 | 47.9658 | 45.7835 | 47.8742 | 58.509 | 76.335 | 94.768 | 105.1605 | 109.6134 | 108.1365 | 107.1179 | 101.9933 | 101.2514 | 96.1865 | 91.5311 | 92.1023 | 109.4175 | 112.2568 | 111.0094 | 103.9559 | 100.6508 | 85.6821 | 71.8026
15 | 4 | 2030 | Winter | S, [%] | 1 | 0 | 9.862% | 8.461% | 7.994% | 7.631% | 7.979% | 9.751% | 12.72% | 15.79% | 17.53% | 18.27% | 18.02% | 17.85% | 17% | 16.88% | 16.03% | 15.26% | 15.35% | 18.24% | 18.71% | 18.5% | 17.33% | 16.78% | 14.28% | 11.97%
4 | 103 | 2030 | Winter | P, [MW] | 1 | 0 | -14.4281 | -14.7758 | -13.8838 | -15.3445 | -15.7812 | -9.7626 | -5.3205 | 3.2493 | 7.7243 | 8.0692 | 6.2996 | 6.5538 | 1.8402 | 3.1064 | 1.6128 | -0.75477 | -3.3498 | 0.11835 | 0.61921 | -0.96901 | -4.4176 | -2.4052 | -8.2189 | -11.173
4 | 103 | 2030 | Winter | P, [%] | 1 | 0 | 5.865% | 6.006% | 5.644% | 6.238% | 6.415% | 3.969% | 2.163% | 1.321% | 3.14% | 3.28% | 2.561% | 2.664% | 0.748% | 1.263% | 0.6556% | 0.3068% | 1.362% | 0.04811% | 0.2517% | 0.3939% | 1.796% | 0.9777% | 3.341% | 4.542%
103 | 4 | 2030 | Winter | P, [MW] | 1 | 0 | 14.4341 | 14.7827 | 13.8901 | 15.3514 | 15.7884 | 9.7678 | 5.3218 | -3.2491 | -7.7235 | -8.0681 | -6.299 | -6.5532 | -1.8401 | -3.1062 | -1.6127 | 0.7553 | 3.3508 | -0.11812 | -0.61913 | 0.96919 | 4.4181 | 2.4056 | 8.221 | 11.1759
103 | 4 | 2030 | Winter | P, [%] | 1 | 0 | 5.868% | 6.009% | 5.646% | 6.24% | 6.418% | 3.971% | 2.163% | 1.321% | 3.14% | 3.28% | 2.561% | 2.664% | 0.748% | 1.263% | 0.6556% | 0.307% | 1.362% | 0.04802% | 0.2517% | 0.394% | 1.796% | 0.9779% | 3.342% | 4.543%
4 | 103 | 2030 | Winter | Q, [MVAr] | 1 | 0 | -14.3747 | -16.17 | -15.5881 | -15.3872 | -15.5666 | -16.3353 | -8.1544 | -2.1879 | -0.057476 | 2.6057 | -0.54619 | -1.4765 | -1.1588 | -1.0753 | -2.3919 | -6.0983 | -7.5715 | -4.1199 | -2.422 | -3.5286 | -4.2557 | -4.871 | -8.7656 | -8.8042
4 | 103 | 2030 | Winter | Q, [%] | 1 | 0 | 5.843% | 6.573% | 6.337% | 6.255% | 6.328% | 6.64% | 3.315% | 0.8894% | 0.02336% | 1.059% | 0.222% | 0.6002% | 0.471% | 0.4371% | 0.9723% | 2.479% | 3.078% | 1.675% | 0.9846% | 1.434% | 1.73% | 1.98% | 3.563% | 3.579%
103 | 4 | 2030 | Winter | Q, [MVAr] | 1 | 0 | 14.1366 | 15.9359 | 15.3526 | 15.1534 | 15.3334 | 16.0926 | 7.8945 | 1.9241 | -0.20281 | -2.8649 | 0.28454 | 1.2139 | 0.89637 | 0.81244 | 2.1301 | 5.839 | 7.3134 | 3.858 | 2.1606 | 3.268 | 3.9965 | 4.612 | 8.5124 | 8.5543
103 | 4 | 2030 | Winter | Q, [%] | 1 | 0 | 5.747% | 6.478% | 6.241% | 6.16% | 6.233% | 6.542% | 3.209% | 0.7822% | 0.08244% | 1.165% | 0.1157% | 0.4935% | 0.3644% | 0.3303% | 0.8659% | 2.374% | 2.973% | 1.568% | 0.8783% | 1.328% | 1.625% | 1.875% | 3.46% | 3.477%
4 | 103 | 2030 | Winter | S, [MVA] | 1 | 0 | 20.3666 | 21.9041 | 20.8746 | 21.7306 | 22.1668 | 19.0303 | 9.7366 | 3.9173 | 7.7245 | 8.4794 | 6.3232 | 6.7181 | 2.1746 | 3.2872 | 2.8848 | 6.1449 | 8.2794 | 4.1216 | 2.4999 | 3.6593 | 6.134 | 5.4324 | 12.0161 | 14.2249
4 | 103 | 2030 | Winter | S, [%] | 1 | 0 | 8.279% | 8.904% | 8.486% | 8.834% | 9.011% | 7.736% | 3.958% | 1.592% | 3.14% | 3.447% | 2.57% | 2.731% | 0.884% | 1.336% | 1.173% | 2.498% | 3.366% | 1.675% | 1.016% | 1.488% | 2.494% | 2.208% | 4.885% | 5.782%
103 | 4 | 2030 | Winter | S, [MVA] | 1 | 0 | 20.2036 | 21.7367 | 20.7036 | 21.5706 | 22.0088 | 18.8251 | 9.5207 | 3.7761 | 7.7261 | 8.5617 | 6.3054 | 6.6647 | 2.0468 | 3.2107 | 2.6717 | 5.8876 | 8.0445 | 3.8599 | 2.2475 | 3.4087 | 5.9575 | 5.2017 | 11.8341 | 14.0739
103 | 4 | 2030 | Winter | S, [%] | 1 | 0 | 8.213% | 8.836% | 8.416% | 8.769% | 8.947% | 7.652% | 3.87% | 1.535% | 3.141% | 3.48% | 2.563% | 2.709% | 0.832% | 1.305% | 1.086% | 2.393% | 3.27% | 1.569% | 0.9136% | 1.386% | 2.422% | 2.115% | 4.811% | 5.721%
5 | 42 | 2030 | Winter | P, [MW] | 1 | 0 | 30.0141 | 31.9652 | 33.975 | 32.9408 | 31.8955 | 18.9989 | 9.7821 | 7.2138 | 12.8312 | 16.0524 | 16.9869 | 14.8499 | 17.8363 | 17.1959 | 19.2716 | 22.801 | 22.3245 | 17.9249 | 19.7184 | 20.7541 | 21.1154 | 22.6589 | 24.2767 | 26.2126
5 | 42 | 2030 | Winter | P, [%] | 1 | 0 | 33.35% | 35.52% | 37.75% | 36.6% | 35.44% | 21.11% | 10.87% | 8.015% | 14.26% | 17.84% | 18.87% | 16.5% | 19.82% | 19.11% | 21.41% | 25.33% | 24.81% | 19.92% | 21.91% | 23.06% | 23.46% | 25.18% | 26.97% | 29.13%
42 | 5 | 2030 | Winter | P, [MW] | 1 | 0 | -29.577 | -31.47 | -33.4169 | -32.4165 | -31.404 | -18.8197 | -9.7323 | -7.1841 | -12.7468 | -15.924 | -16.8444 | -14.7404 | -17.6788 | -17.0502 | -19.0892 | -22.5463 | -22.0803 | -17.7659 | -19.5267 | -20.5417 | -20.8954 | -22.4057 | -23.9886 | -25.8797
42 | 5 | 2030 | Winter | P, [%] | 1 | 0 | 32.86% | 34.97% | 37.13% | 36.02% | 34.89% | 20.91% | 10.81% | 7.982% | 14.16% | 17.69% | 18.72% | 16.38% | 19.64% | 18.94% | 21.21% | 25.05% | 24.53% | 19.74% | 21.7% | 22.82% | 23.22% | 24.9% | 26.65% | 28.76%
5 | 42 | 2030 | Winter | Q, [MVAr] | 1 | 0 | -3.869 | -4.0977 | -4.0754 | -3.8556 | -3.7438 | -3.8194 | -3.3657 | -3.6829 | -3.6452 | -3.4157 | -3.4412 | -3.3427 | -3.4842 | -3.3372 | -3.3463 | -3.7824 | -3.7651 | -3.5246 | -3.5652 | -3.5969 | -3.6448 | -3.8556 | -3.6292 | -3.3294
5 | 42 | 2030 | Winter | Q, [%] | 1 | 0 | 4.299% | 4.553% | 4.528% | 4.284% | 4.16% | 4.244% | 3.74% | 4.092% | 4.05% | 3.795% | 3.824% | 3.714% | 3.871% | 3.708% | 3.718% | 4.203% | 4.183% | 3.916% | 3.961% | 3.997% | 4.05% | 4.284% | 4.032% | 3.699%
42 | 5 | 2030 | Winter | Q, [MVAr] | 1 | 0 | 3.416 | 3.7722 | 3.8886 | 3.5942 | 3.4093 | 2.8002 | 2.0582 | 2.3388 | 2.4213 | 2.2861 | 2.3339 | 2.1605 | 2.4165 | 2.238 | 2.3309 | 2.9255 | 2.8844 | 2.4578 | 2.5729 | 2.6528 | 2.719 | 3.0029 | 2.8493 | 2.6439
42 | 5 | 2030 | Winter | Q, [%] | 1 | 0 | 3.796% | 4.191% | 4.321% | 3.994% | 3.788% | 3.111% | 2.287% | 2.599% | 2.69% | 2.54% | 2.593% | 2.401% | 2.685% | 2.487% | 2.59% | 3.251% | 3.205% | 2.731% | 2.859% | 2.948% | 3.021% | 3.337% | 3.166% | 2.938%
5 | 42 | 2030 | Winter | S, [MVA] | 1 | 0 | 30.2625 | 32.2268 | 34.2186 | 33.1657 | 32.1145 | 19.379 | 10.3449 | 8.0996 | 13.3389 | 16.4118 | 17.3319 | 15.2214 | 18.1734 | 17.5168 | 19.56 | 23.1126 | 22.6398 | 18.2681 | 20.0382 | 21.0635 | 21.4277 | 22.9846 | 24.5465 | 26.4232
5 | 42 | 2030 | Winter | S, [%] | 1 | 0 | 33.62% | 35.81% | 38.02% | 36.85% | 35.68% | 21.53% | 11.49% | 9% | 14.82% | 18.24% | 19.26% | 16.91% | 20.19% | 19.46% | 21.73% | 25.68% | 25.16% | 20.3% | 22.26% | 23.4% | 23.81% | 25.54% | 27.27% | 29.36%
42 | 5 | 2030 | Winter | S, [MVA] | 1 | 0 | 29.7736 | 31.6952 | 33.6424 | 32.6151 | 31.5885 | 19.0269 | 9.9476 | 7.5552 | 12.9748 | 16.0873 | 17.0053 | 14.8979 | 17.8431 | 17.1964 | 19.231 | 22.7353 | 22.2679 | 17.9352 | 19.6955 | 20.7123 | 21.0715 | 22.606 | 24.1572 | 26.0144
42 | 5 | 2030 | Winter | S, [%] | 1 | 0 | 33.08% | 35.22% | 37.38% | 36.24% | 35.1% | 21.14% | 11.05% | 8.395% | 14.42% | 17.87% | 18.89% | 16.55% | 19.83% | 19.11% | 21.37% | 25.26% | 24.74% | 19.93% | 21.88% | 23.01% | 23.41% | 25.12% | 26.84% | 28.9%
5 | 68 | 2030 | Winter | P, [MW] | 1 | 0 | 6.7521 | 6.4638 | 6.1938 | 6.8179 | 6.5747 | 6.573 | 7.3671 | 7.696 | 7.4586 | 8.0944 | 8.2076 | 8.0292 | 7.8942 | 7.8193 | 7.7795 | 7.0415 | 7.4856 | 7.7053 | 6.9609 | 7.7016 | 7.2107 | 6.7174 | 6.7898 | 6.7977
5 | 68 | 2030 | Winter | P, [%] | 1 | 0 | 5.49% | 5.255% | 5.036% | 5.543% | 5.345% | 5.344% | 5.989% | 6.257% | 6.064% | 6.581% | 6.673% | 6.528% | 6.418% | 6.357% | 6.325% | 5.725% | 6.086% | 6.265% | 5.659% | 6.261% | 5.862% | 5.461% | 5.52% | 5.527%
68 | 5 | 2030 | Winter | P, [MW] | 1 | 0 | -6.7502 | -6.462 | -6.1922 | -6.8159 | -6.5728 | -6.5712 | -7.3647 | -7.6934 | -7.4562 | -8.0915 | -8.2047 | -8.0264 | -7.8914 | -7.8166 | -7.7769 | -7.0394 | -7.4832 | -7.7028 | -6.9589 | -7.699 | -7.2085 | -6.7154 | -6.7879 | -6.7958
68 | 5 | 2030 | Winter | P, [%] | 1 | 0 | 5.488% | 5.254% | 5.034% | 5.541% | 5.344% | 5.342% | 5.988% | 6.255% | 6.062% | 6.578% | 6.671% | 6.526% | 6.416% | 6.355% | 6.323% | 5.723% | 6.084% | 6.262% | 5.658% | 6.259% | 5.861% | 5.46% | 5.519% | 5.525%
5 | 68 | 2030 | Winter | Q, [MVAr] | 1 | 0 | 1.769 | 1.6501 | 1.3393 | 1.5965 | 1.5713 | 1.7495 | 1.8839 | 2.2207 | 2.1014 | 2.225 | 2.2191 | 2.2432 | 2.49 | 2.4842 | 2.0067 | 1.8965 | 1.5872 | 1.6326 | 1.6311 | 1.8889 | 1.632 | 1.7885 | 1.4581 | 1.4539
5 | 68 | 2030 | Winter | Q, [%] | 1 | 0 | 1.438% | 1.342% | 1.089% | 1.298% | 1.277% | 1.422% | 1.532% | 1.805% | 1.708% | 1.809% | 1.804% | 1.824% | 2.024% | 2.02% | 1.631% | 1.542% | 1.29% | 1.327% | 1.326% | 1.536% | 1.327% | 1.454% | 1.185% | 1.182%
68 | 5 | 2030 | Winter | Q, [MVAr] | 1 | 0 | -1.9497 | -1.8317 | -1.5217 | -1.7776 | -1.7529 | -1.9291 | -2.0615 | -2.396 | -2.2778 | -2.4008 | -2.3959 | -2.4205 | -2.6665 | -2.6616 | -2.1843 | -2.0761 | -1.7661 | -1.8103 | -1.8103 | -2.0661 | -1.8102 | -1.9677 | -1.6381 | -1.6347
68 | 5 | 2030 | Winter | Q, [%] | 1 | 0 | 1.585% | 1.489% | 1.237% | 1.445% | 1.425% | 1.568% | 1.676% | 1.948% | 1.852% | 1.952% | 1.948% | 1.968% | 2.168% | 2.164% | 1.776% | 1.688% | 1.436% | 1.472% | 1.472% | 1.68% | 1.472% | 1.6% | 1.332% | 1.329%
5 | 68 | 2030 | Winter | S, [MVA] | 1 | 0 | 6.98 | 6.6711 | 6.3369 | 7.0023 | 6.7598 | 6.8019 | 7.6041 | 8.01 | 7.749 | 8.3946 | 8.5023 | 8.3366 | 8.2776 | 8.2044 | 8.0341 | 7.2925 | 7.652 | 7.8764 | 7.1495 | 7.9298 | 7.3931 | 6.9514 | 6.9446 | 6.9515
5 | 68 | 2030 | Winter | S, [%] | 1 | 0 | 5.675% | 5.424% | 5.152% | 5.693% | 5.496% | 5.53% | 6.182% | 6.512% | 6.3% | 6.825% | 6.912% | 6.778% | 6.73% | 6.67% | 6.532% | 5.929% | 6.221% | 6.404% | 5.813% | 6.447% | 6.011% | 5.652% | 5.646% | 5.652%
68 | 5 | 2030 | Winter | S, [MVA] | 1 | 0 | 7.0261 | 6.7166 | 6.3764 | 7.0439 | 6.8025 | 6.8485 | 7.6478 | 8.0578 | 7.7964 | 8.4402 | 8.5474 | 8.3834 | 8.3298 | 8.2573 | 8.0778 | 7.3392 | 7.6888 | 7.9127 | 7.1905 | 7.9715 | 7.4323 | 6.9978 | 6.9827 | 6.9897
68 | 5 | 2030 | Winter | S, [%] | 1 | 0 | 5.712% | 5.461% | 5.184% | 5.727% | 5.531% | 5.568% | 6.218% | 6.551% | 6.339% | 6.862% | 6.949% | 6.816% | 6.772% | 6.713% | 6.567% | 5.967% | 6.251% | 6.433% | 5.846% | 6.481% | 6.043% | 5.689% | 5.677% | 5.683%
7 | 9 | 2030 | Winter | P, [MW] | 1 | 0 | 18.001 | 18.001 | 18.001 | 18.001 | 18.001 | 18.001 | 18.001 | 18.001 | 18.001 | 18.001 | 18.001 | 18.001 | 18.001 | 18.001 | 18.001 | 18.001 | 18.001 | 18.001 | 18.001 | 18.001 | 18.001 | 18.001 | 18.001 | 18.001
7 | 9 | 2030 | Winter | P, [%] | 1 | 0 | 7.317% | 7.317% | 7.317% | 7.317% | 7.317% | 7.317% | 7.317% | 7.317% | 7.317% | 7.317% | 7.317% | 7.317% | 7.317% | 7.317% | 7.317% | 7.317% | 7.317% | 7.317% | 7.317% | 7.317% | 7.317% | 7.317% | 7.317% | 7.317%
9 | 7 | 2030 | Winter | P, [MW] | 1 | 0 | -17.9882 | -17.9897 | -17.9899 | -17.9891 | -17.99 | -17.9914 | -17.9916 | -17.9915 | -17.9916 | -17.9914 | -17.9914 | -17.9914 | -17.9915 | -17.9913 | -17.991 | -17.9906 | -17.9905 | -17.9911 | -17.9912 | -17.9909 | -17.9904 | -17.9904 | -17.9908 | -17.9905
9 | 7 | 2030 | Winter | P, [%] | 1 | 0 | 7.312% | 7.313% | 7.313% | 7.313% | 7.313% | 7.314% | 7.314% | 7.314% | 7.314% | 7.314% | 7.314% | 7.314% | 7.314% | 7.314% | 7.313% | 7.313% | 7.313% | 7.313% | 7.313% | 7.313% | 7.313% | 7.313% | 7.313% | 7.313%
7 | 9 | 2030 | Winter | Q, [MVAr] | 1 | 0 | 10.3595 | 7.4599 | 7.1188 | 8.7479 | 6.7788 | 1.4497 | 0.24168 | 1.3721 | 0.76662 | 2.2947 | 2.0577 | -2.7609 | 1.4328 | 2.7002 | 3.9106 | 5.4187 | 5.7751 | 3.5362 | 3.3664 | 4.3635 | 5.977 | 6.0454 | 4.6731 | 5.5423
7 | 9 | 2030 | Winter | Q, [%] | 1 | 0 | 4.211% | 3.032% | 2.894% | 3.556% | 2.756% | 0.5893% | 0.09824% | 0.5578% | 0.3116% | 0.9328% | 0.8365% | 1.122% | 0.5824% | 1.098% | 1.59% | 2.203% | 2.348% | 1.437% | 1.368% | 1.774% | 2.43% | 2.457% | 1.9% | 2.253%
9 | 7 | 2030 | Winter | Q, [MVAr] | 1 | 0 | -10.8761 | -7.9806 | -7.6395 | -9.2659 | -7.2996 | -1.9768 | -0.77205 | -1.9047 | -1.2994 | -2.8268 | -2.5895 | 2.2291 | -1.9646 | -3.2311 | -4.4398 | -5.9462 | -6.3024 | -4.0668 | -3.8969 | -4.8929 | -6.5045 | -6.5715 | -5.1991 | -6.0662
9 | 7 | 2030 | Winter | Q, [%] | 1 | 0 | 4.421% | 3.244% | 3.106% | 3.767% | 2.967% | 0.8036% | 0.3138% | 0.7743% | 0.5282% | 1.149% | 1.053% | 0.9061% | 0.7986% | 1.313% | 1.805% | 2.417% | 2.562% | 1.653% | 1.584% | 1.989% | 2.644% | 2.671% | 2.113% | 2.466%
7 | 9 | 2030 | Winter | S, [MVA] | 1 | 0 | 20.7691 | 19.4855 | 19.3575 | 20.0141 | 19.2351 | 18.0593 | 18.0027 | 18.0532 | 18.0173 | 18.1467 | 18.1182 | 18.2115 | 18.0579 | 18.2024 | 18.4209 | 18.7989 | 18.9047 | 18.3451 | 18.3131 | 18.5223 | 18.9674 | 18.989 | 18.5977 | 18.8349
7 | 9 | 2030 | Winter | S, [%] | 1 | 0 | 8.443% | 7.921% | 7.869% | 8.136% | 7.819% | 7.341% | 7.318% | 7.339% | 7.324% | 7.377% | 7.365% | 7.403% | 7.341% | 7.399% | 7.488% | 7.642% | 7.685% | 7.457% | 7.444% | 7.529% | 7.71% | 7.719% | 7.56% | 7.656%
9 | 7 | 2030 | Winter | S, [MVA] | 1 | 0 | 21.0206 | 19.6804 | 19.5448 | 20.2352 | 19.4146 | 18.0997 | 18.0081 | 18.0921 | 18.0384 | 18.2121 | 18.1768 | 18.129 | 18.0984 | 18.2791 | 18.5308 | 18.9478 | 19.0625 | 18.4451 | 18.4084 | 18.6444 | 19.1302 | 19.153 | 18.727 | 18.9857
9 | 7 | 2030 | Winter | S, [%] | 1 | 0 | 8.545% | 8% | 7.945% | 8.226% | 7.892% | 7.358% | 7.32% | 7.354% | 7.333% | 7.403% | 7.389% | 7.369% | 7.357% | 7.431% | 7.533% | 7.702% | 7.749% | 7.498% | 7.483% | 7.579% | 7.776% | 7.786% | 7.613% | 7.718%
8 | 14 | 2030 | Winter | P, [MW] | 1 | 0 | -1.5027 | -1.6055 | -1.4975 | -1.4494 | -1.4075 | -1.6987 | -2.3224 | -2.3432 | -2.4991 | -2.4327 | -2.8498 | -3.1052 | -2.7625 | -2.8147 | -2.5968 | -2.5731 | -2.5429 | -2.892 | -2.982 | -2.8727 | -2.7572 | -2.7235 | -2.4406 | -2.0393
8 | 14 | 2030 | Winter | P, [%] | 1 | 0 | 0.4832% | 0.5162% | 0.4815% | 0.466% | 0.4526% | 0.5462% | 0.7468% | 0.7534% | 0.8036% | 0.7822% | 0.9163% | 0.9985% | 0.8883% | 0.9051% | 0.835% | 0.8274% | 0.8177% | 0.9299% | 0.9588% | 0.9237% | 0.8866% | 0.8757% | 0.7847% | 0.6557%
14 | 8 | 2030 | Winter | P, [MW] | 1 | 0 | 1.5028 | 1.6057 | 1.4976 | 1.4495 | 1.4076 | 1.6989 | 2.3227 | 2.3435 | 2.4994 | 2.4329 | 2.8502 | 3.1056 | 2.7629 | 2.8151 | 2.5971 | 2.5734 | 2.5432 | 2.8924 | 2.9824 | 2.8731 | 2.7576 | 2.7238 | 2.4409 | 2.0395
14 | 8 | 2030 | Winter | P, [%] | 1 | 0 | 0.4832% | 0.5163% | 0.4815% | 0.4661% | 0.4526% | 0.5463% | 0.7468% | 0.7535% | 0.8037% | 0.7823% | 0.9165% | 0.9986% | 0.8884% | 0.9052% | 0.8351% | 0.8275% | 0.8178% | 0.93% | 0.959% | 0.9238% | 0.8867% | 0.8758% | 0.7848% | 0.6558%
8 | 14 | 2030 | Winter | Q, [MVAr] | 1 | 0 | -1.3698 | -1.3405 | -1.3582 | -1.3694 | -1.3817 | -1.3426 | -1.2429 | -1.2477 | -1.2063 | -1.2207 | -1.1286 | -1.0768 | -1.1386 | -1.1326 | -1.1707 | -1.1655 | -1.1732 | -1.1125 | -1.0851 | -1.1062 | -1.1283 | -1.1287 | -1.1857 | -1.2682
8 | 14 | 2030 | Winter | Q, [%] | 1 | 0 | 0.4405% | 0.431% | 0.4367% | 0.4403% | 0.4443% | 0.4317% | 0.3996% | 0.4012% | 0.3879% | 0.3925% | 0.3629% | 0.3462% | 0.3661% | 0.3642% | 0.3764% | 0.3748% | 0.3772% | 0.3577% | 0.3489% | 0.3557% | 0.3628% | 0.3629% | 0.3812% | 0.4078%
14 | 8 | 2030 | Winter | Q, [MVAr] | 1 | 0 | -1.9836 | -1.9985 | -1.9699 | -1.9605 | -1.9548 | -2.0399 | -2.2126 | -2.2263 | -2.255 | -2.2397 | -2.3365 | -2.4019 | -2.3071 | -2.3247 | -2.2642 | -2.2488 | -2.2428 | -2.3402 | -2.3546 | -2.3256 | -2.295 | -2.2804 | -2.2097 | -2.1141
14 | 8 | 2030 | Winter | Q, [%] | 1 | 0 | 0.6378% | 0.6426% | 0.6334% | 0.6304% | 0.6285% | 0.6559% | 0.7115% | 0.7159% | 0.7251% | 0.7202% | 0.7513% | 0.7723% | 0.7418% | 0.7475% | 0.728% | 0.7231% | 0.7212% | 0.7525% | 0.7571% | 0.7478% | 0.738% | 0.7333% | 0.7105% | 0.6798%
8 | 14 | 2030 | Winter | S, [MVA] | 1 | 0 | 2.0334 | 2.0916 | 2.0216 | 1.994 | 1.9723 | 2.1652 | 2.6341 | 2.6547 | 2.775 | 2.7217 | 3.0652 | 3.2866 | 2.988 | 3.0341 | 2.8485 | 2.8247 | 2.8005 | 3.0987 | 3.1733 | 3.0784 | 2.9791 | 2.9481 | 2.7133 | 2.4015
8 | 14 | 2030 | Winter | S, [%] | 1 | 0 | 0.6538% | 0.6725% | 0.65% | 0.6411% | 0.6342% | 0.6962% | 0.847% | 0.8536% | 0.8923% | 0.8752% | 0.9856% | 1.057% | 0.9608% | 0.9756% | 0.9159% | 0.9083% | 0.9005% | 0.9964% | 1.02% | 0.9898% | 0.9579% | 0.9479% | 0.8725% | 0.7722%
14 | 8 | 2030 | Winter | S, [MVA] | 1 | 0 | 2.4886 | 2.5636 | 2.4745 | 2.4382 | 2.4088 | 2.6547 | 3.2079 | 3.2324 | 3.3664 | 3.3069 | 3.6855 | 3.9261 | 3.5995 | 3.6509 | 3.4456 | 3.4175 | 3.3909 | 3.7206 | 3.7998 | 3.6964 | 3.5877 | 3.5524 | 3.2925 | 2.9375
14 | 8 | 2030 | Winter | S, [%] | 1 | 0 | 0.8002% | 0.8243% | 0.7957% | 0.784% | 0.7745% | 0.8536% | 1.031% | 1.039% | 1.082% | 1.063% | 1.185% | 1.262% | 1.157% | 1.174% | 1.108% | 1.099% | 1.09% | 1.196% | 1.222% | 1.189% | 1.154% | 1.142% | 1.059% | 0.9445%
9 | 10 | 2030 | Winter | P, [MW] | 1 | 0 | 47.1109 | 48.9109 | 51.4626 | 48.4207 | 45.7614 | 42.9461 | 31.0289 | 35.9127 | 43.5215 | 40.5168 | 35.622 | 28.1901 | 41.7101 | 35.4991 | 41.0464 | 45.9245 | 45.998 | 43.262 | 46.1701 | 48.214 | 49.4135 | 49.8264 | 46.7143 | 42.4886
9 | 10 | 2030 | Winter | P, [%] | 1 | 0 | 38.3% | 39.76% | 41.84% | 39.37% | 37.2% | 34.92% | 25.23% | 29.2% | 35.38% | 32.94% | 28.96% | 22.92% | 33.91% | 28.86% | 33.37% | 37.34% | 37.4% | 35.17% | 37.54% | 39.2% | 40.17% | 40.51% | 37.98% | 34.54%
10 | 9 | 2030 | Winter | P, [MW] | 1 | 0 | -46.4329 | -48.1773 | -50.6508 | -47.7013 | -45.1173 | -42.3739 | -30.7336 | -35.5266 | -42.9556 | -40.027 | -35.243 | -27.953 | -41.1907 | -35.1225 | -40.5423 | -45.2931 | -45.3649 | -42.7028 | -45.5332 | -47.5192 | -48.6827 | -49.0797 | -46.0526 | -41.9383
10 | 9 | 2030 | Winter | P, [%] | 1 | 0 | 37.75% | 39.17% | 41.18% | 38.78% | 36.68% | 34.45% | 24.99% | 28.88% | 34.92% | 32.54% | 28.65% | 22.73% | 33.49% | 28.55% | 32.96% | 36.82% | 36.88% | 34.72% | 37.02% | 38.63% | 39.58% | 39.9% | 37.44% | 34.1%
9 | 10 | 2030 | Winter | Q, [MVAr] | 1 | 0 | -6.7205 | -7.3254 | -7.4392 | -7.1547 | -7.1288 | -8.3555 | -5.6477 | -3.1707 | -3.0711 | -2.0982 | -2.0969 | -1.6627 | -1.8157 | -1.9849 | -1.952 | -2.1051 | -2.1256 | -2.2633 | -1.9671 | -2.0683 | -2.7002 | -4.0347 | -5.3984 | -5.6125
9 | 10 | 2030 | Winter | Q, [%] | 1 | 0 | 5.464% | 5.956% | 6.048% | 5.817% | 5.796% | 6.793% | 4.592% | 2.578% | 2.497% | 1.706% | 1.705% | 1.352% | 1.476% | 1.614% | 1.587% | 1.711% | 1.728% | 1.84% | 1.599% | 1.682% | 2.195% | 3.28% | 4.389% | 4.563%
10 | 9 | 2030 | Winter | Q, [MVAr] | 1 | 0 | 7.5991 | 8.3945 | 8.7746 | 8.177 | 7.8962 | 8.8723 | 5.22 | 3.0497 | 3.5614 | 2.3316 | 1.9551 | 1.0375 | 2.1516 | 1.8366 | 2.239 | 2.8247 | 2.8511 | 2.7344 | 2.7029 | 3.0015 | 3.7549 | 5.1448 | 6.2218 | 6.0599
10 | 9 | 2030 | Winter | Q, [%] | 1 | 0 | 6.178% | 6.825% | 7.134% | 6.648% | 6.42% | 7.213% | 4.244% | 2.479% | 2.895% | 1.896% | 1.589% | 0.8435% | 1.749% | 1.493% | 1.82% | 2.297% | 2.318% | 2.223% | 2.197% | 2.44% | 3.053% | 4.183% | 5.058% | 4.927%
9 | 10 | 2030 | Winter | S, [MVA] | 1 | 0 | 47.5879 | 49.4564 | 51.9975 | 48.9464 | 46.3133 | 43.7514 | 31.5387 | 36.0524 | 43.6297 | 40.5711 | 35.6837 | 28.2391 | 41.7496 | 35.5546 | 41.0928 | 45.9727 | 46.0471 | 43.3211 | 46.2119 | 48.2584 | 49.4872 | 49.9895 | 47.0252 | 42.8577
9 | 10 | 2030 | Winter | S, [%] | 1 | 0 | 38.69% | 40.21% | 42.27% | 39.79% | 37.65% | 35.57% | 25.64% | 29.31% | 35.47% | 32.98% | 29.01% | 22.96% | 33.94% | 28.91% | 33.41% | 37.38% | 37.44% | 35.22% | 37.57% | 39.23% | 40.23% | 40.64% | 38.23% | 34.84%
10 | 9 | 2030 | Winter | S, [MVA] | 1 | 0 | 47.0506 | 48.9031 | 51.4052 | 48.3971 | 45.8031 | 43.2928 | 31.1738 | 35.6573 | 43.103 | 40.0949 | 35.2972 | 27.9723 | 41.2469 | 35.1705 | 40.604 | 45.3811 | 45.4544 | 42.7902 | 45.6134 | 47.6139 | 48.8273 | 49.3486 | 46.471 | 42.3738
10 | 9 | 2030 | Winter | S, [%] | 1 | 0 | 38.25% | 39.76% | 41.79% | 39.35% | 37.24% | 35.2% | 25.34% | 28.99% | 35.04% | 32.6% | 28.7% | 22.74% | 33.53% | 28.59% | 33.01% | 36.9% | 36.95% | 34.79% | 37.08% | 38.71% | 39.7% | 40.12% | 37.78% | 34.45%
9 | 16 | 2030 | Winter | P, [MW] | 1 | 0 | -62.7449 | -64.5423 | -66.3132 | -67.0542 | -66.2524 | -55.9261 | -40.1315 | -24.7651 | -20.5102 | -25.6185 | -30.2825 | -28.9261 | -30.3399 | -33.2162 | -36.0529 | -36.9232 | -34.2092 | -28.2085 | -29.2966 | -29.5803 | -30.3631 | -37.9812 | -48.8502 | -58.2099
9 | 16 | 2030 | Winter | P, [%] | 1 | 0 | 51.01% | 52.47% | 53.91% | 54.52% | 53.86% | 45.47% | 32.63% | 20.13% | 16.67% | 20.83% | 24.62% | 23.52% | 24.67% | 27.01% | 29.31% | 30.02% | 27.81% | 22.93% | 23.82% | 24.05% | 24.69% | 30.88% | 39.72% | 47.33%
16 | 9 | 2030 | Winter | P, [MW] | 1 | 0 | 63.0841 | 64.9018 | 66.6932 | 67.4426 | 66.6318 | 56.1956 | 40.2702 | 24.8197 | 20.5476 | 25.6766 | 30.3629 | 29.0004 | 30.4203 | 33.3121 | 36.1648 | 37.0404 | 34.3097 | 28.2774 | 29.3708 | 29.6556 | 30.4423 | 38.1049 | 49.0555 | 58.5021
16 | 9 | 2030 | Winter | P, [%] | 1 | 0 | 51.29% | 52.77% | 54.22% | 54.83% | 54.17% | 45.69% | 32.74% | 20.18% | 16.71% | 20.88% | 24.69% | 23.58% | 24.73% | 27.08% | 29.4% | 30.11% | 27.89% | 22.99% | 23.88% | 24.11% | 24.75% | 30.98% | 39.88% | 47.56%
9 | 16 | 2030 | Winter | Q, [MVAr] | 1 | 0 | 1.1597 | -1.4207 | -2.1322 | -0.82085 | -1.2015 | -1.427 | 2.5111 | 4.8183 | 3.9854 | 4.7512 | 4.721 | 5.5515 | 4.3493 | 3.9907 | 2.4051 | 1.9019 | 1.5804 | 3.1187 | 2.7709 | 2.0676 | 1.5932 | 0.19753 | -0.9694 | -1.4887
9 | 16 | 2030 | Winter | Q, [%] | 1 | 0 | 0.9429% | 1.155% | 1.734% | 0.6674% | 0.9768% | 1.16% | 2.042% | 3.917% | 3.24% | 3.863% | 3.838% | 4.513% | 3.536% | 3.244% | 1.955% | 1.546% | 1.285% | 2.535% | 2.253% | 1.681% | 1.295% | 0.1606% | 0.7881% | 1.21%
16 | 9 | 2030 | Winter | Q, [MVAr] | 1 | 0 | -0.42249 | 2.2271 | 3.008 | 1.7252 | 2.0756 | 1.9286 | -2.4534 | -5.0462 | -4.2712 | -4.9668 | -4.861 | -5.7125 | -4.4892 | -4.0782 | -2.4381 | -1.9169 | -1.6519 | -3.2973 | -2.9319 | -2.2246 | -1.737 | -0.19008 | 1.2533 | 2.0669
16 | 9 | 2030 | Winter | Q, [%] | 1 | 0 | 0.3435% | 1.811% | 2.446% | 1.403% | 1.687% | 1.568% | 1.995% | 4.103% | 3.473% | 4.038% | 3.952% | 4.644% | 3.65% | 3.316% | 1.982% | 1.558% | 1.343% | 2.681% | 2.384% | 1.809% | 1.412% | 0.1545% | 1.019% | 1.68%
9 | 16 | 2030 | Winter | S, [MVA] | 1 | 0 | 62.7556 | 64.5579 | 66.3474 | 67.0593 | 66.2633 | 55.9443 | 40.21 | 25.2295 | 20.8938 | 26.0553 | 30.6483 | 29.454 | 30.65 | 33.4551 | 36.1331 | 36.9722 | 34.2457 | 28.3803 | 29.4274 | 29.6525 | 30.4049 | 37.9817 | 48.8599 | 58.229
9 | 16 | 2030 | Winter | S, [%] | 1 | 0 | 51.02% | 52.49% | 53.94% | 54.52% | 53.87% | 45.48% | 32.69% | 20.51% | 16.99% | 21.18% | 24.92% | 23.95% | 24.92% | 27.2% | 29.38% | 30.06% | 27.84% | 23.07% | 23.92% | 24.11% | 24.72% | 30.88% | 39.72% | 47.34%
16 | 9 | 2030 | Winter | S, [MVA] | 1 | 0 | 63.0856 | 64.94 | 66.761 | 67.4647 | 66.6641 | 56.2287 | 40.3449 | 25.3274 | 20.9868 | 26.1526 | 30.7496 | 29.5577 | 30.7498 | 33.5608 | 36.2469 | 37.09 | 34.3495 | 28.469 | 29.5168 | 29.7389 | 30.4918 | 38.1054 | 49.0715 | 58.5386
16 | 9 | 2030 | Winter | S, [%] | 1 | 0 | 51.29% | 52.8% | 54.28% | 54.85% | 54.2% | 45.71% | 32.8% | 20.59% | 17.06% | 21.26% | 25% | 24.03% | 25% | 27.29% | 29.47% | 30.15% | 27.93% | 23.15% | 24% | 24.18% | 24.79% | 30.98% | 39.9% | 47.59%
10 | 15 | 2030 | Winter | P, [MW] | 1 | 0 | 13.3629 | 17.678 | 21.6104 | 19.274 | 17.1081 | 12.714 | -6.1525 | -6.0696 | -1.6568 | -4.0656 | -4.5856 | -4.5933 | -4.779 | -4.6646 | -2.4712 | 4.1325 | 4.0224 | -5.2409 | -2.3263 | -0.02794 | 0.98326 | 3.6687 | 6.2677 | 6.6333
10 | 15 | 2030 | Winter | P, [%] | 1 | 0 | 10.86% | 14.37% | 17.57% | 15.67% | 13.91% | 10.34% | 5.002% | 4.935% | 1.347% | 3.305% | 3.728% | 3.734% | 3.885% | 3.792% | 2.009% | 3.36% | 3.27% | 4.261% | 1.891% | 0.02272% | 0.7994% | 2.983% | 5.096% | 5.393%
15 | 10 | 2030 | Winter | P, [MW] | 1 | 0 | -13.3097 | -17.5976 | -21.5017 | -19.1807 | -17.0293 | -12.6671 | 6.1652 | 6.0765 | 1.6575 | 4.0687 | 4.5896 | 4.5973 | 4.7833 | 4.6688 | 2.4724 | -4.1293 | -4.0193 | 5.2462 | 2.3276 | 0.028197 | -0.98308 | -3.6655 | -6.2569 | -6.6169
15 | 10 | 2030 | Winter | P, [%] | 1 | 0 | 10.82% | 14.31% | 17.48% | 15.59% | 13.84% | 10.3% | 5.012% | 4.94% | 1.348% | 3.308% | 3.731% | 3.738% | 3.889% | 3.796% | 2.01% | 3.357% | 3.268% | 4.265% | 1.892% | 0.02292% | 0.7993% | 2.98% | 5.087% | 5.38%
10 | 15 | 2030 | Winter | Q, [MVAr] | 1 | 0 | 9.8269 | 10.363 | 10.137 | 10.7801 | 10.8462 | 9.0647 | 5.1124 | 0.12977 | -1.3477 | -0.97936 | -1.1451 | -1.216 | -0.9216 | -0.99798 | -0.90392 | -0.94171 | -0.94968 | -1.1404 | -1.6224 | -1.5983 | -0.49669 | 1.4815 | 3.8421 | 6.1486
10 | 15 | 2030 | Winter | Q, [%] | 1 | 0 | 7.989% | 8.425% | 8.241% | 8.764% | 8.818% | 7.37% | 4.156% | 0.1055% | 1.096% | 0.7962% | 0.931% | 0.9886% | 0.7493% | 0.8114% | 0.7349% | 0.7656% | 0.7721% | 0.9272% | 1.319% | 1.299% | 0.4038% | 1.204% | 3.124% | 4.999%
15 | 10 | 2030 | Winter | Q, [MVAr] | 1 | 0 | -10.4965 | -10.9348 | -10.6079 | -11.3054 | -11.4234 | -9.7612 | -5.9389 | -0.97629 | 0.48276 | 0.12353 | 0.29072 | 0.35831 | 0.071771 | 0.14496 | 0.044855 | 0.093217 | 0.10031 | 0.29379 | 0.7643 | 0.73811 | -0.36324 | -2.3296 | -4.6634 | -6.9496
15 | 10 | 2030 | Winter | Q, [%] | 1 | 0 | 8.534% | 8.89% | 8.624% | 9.191% | 9.287% | 7.936% | 4.828% | 0.7937% | 0.3925% | 0.1004% | 0.2364% | 0.2913% | 0.05835% | 0.1179% | 0.03647% | 0.07579% | 0.08155% | 0.2389% | 0.6214% | 0.6001% | 0.2953% | 1.894% | 3.791% | 5.65%
10 | 15 | 2030 | Winter | S, [MVA] | 1 | 0 | 16.5871 | 20.4916 | 23.8698 | 22.0839 | 20.2565 | 15.6146 | 7.9994 | 6.0709 | 2.1358 | 4.1819 | 4.7265 | 4.7515 | 4.8671 | 4.7702 | 2.6313 | 4.2385 | 4.133 | 5.3636 | 2.8362 | 1.5986 | 1.1016 | 3.9566 | 7.3515 | 9.0447
10 | 15 | 2030 | Winter | S, [%] | 1 | 0 | 13.49% | 16.66% | 19.41% | 17.95% | 16.47% | 12.69% | 6.504% | 4.936% | 1.736% | 3.4% | 3.843% | 3.863% | 3.957% | 3.878% | 2.139% | 3.446% | 3.36% | 4.361% | 2.306% | 1.3% | 0.8956% | 3.217% | 5.977% | 7.353%
15 | 10 | 2030 | Winter | S, [MVA] | 1 | 0 | 16.9507 | 20.7183 | 23.976 | 22.2646 | 20.5059 | 15.9918 | 8.5604 | 6.1544 | 1.7264 | 4.0706 | 4.5988 | 4.6112 | 4.7839 | 4.671 | 2.4728 | 4.1303 | 4.0206 | 5.2544 | 2.4498 | 0.73865 | 1.048 | 4.3432 | 7.8036 | 9.5958
15 | 10 | 2030 | Winter | S, [%] | 1 | 0 | 13.78% | 16.84% | 19.49% | 18.1% | 16.67% | 13% | 6.96% | 5.004% | 1.404% | 3.309% | 3.739% | 3.749% | 3.889% | 3.798% | 2.01% | 3.358% | 3.269% | 4.272% | 1.992% | 0.6005% | 0.8521% | 3.531% | 6.344% | 7.802%
11 | 13 | 2030 | Winter | P, [MW] | 1 | 0 | 40.5929 | 40.5736 | 41.0029 | 39.9258 | 37.1117 | 35.3998 | 36.7184 | 40.4749 | 44.9503 | 41.8266 | 47.4284 | 49.3967 | 47.2859 | 47.5638 | 44.8171 | 48.2388 | 49.7813 | 53.1308 | 52.6584 | 54.042 | 56.3415 | 54.4023 | 50.766 | 45.9507
11 | 13 | 2030 | Winter | P, [%] | 1 | 0 | 3.052% | 3.051% | 3.083% | 3.002% | 2.79% | 2.662% | 2.761% | 3.043% | 3.38% | 3.145% | 3.566% | 3.714% | 3.555% | 3.576% | 3.37% | 3.627% | 3.743% | 3.995% | 3.959% | 4.063% | 4.236% | 4.09% | 3.817% | 3.455%
13 | 11 | 2030 | Winter | P, [MW] | 1 | 0 | -40.572 | -40.5527 | -40.9814 | -39.9055 | -37.0942 | -35.3841 | -36.7019 | -40.455 | -44.9258 | -41.8054 | -47.4012 | -49.3674 | -47.2587 | -47.5364 | -44.7925 | -48.2101 | -49.7508 | -53.0967 | -52.6248 | -54.0065 | -56.3028 | -54.366 | -50.7341 | -45.9243
13 | 11 | 2030 | Winter | P, [%] | 1 | 0 | 3.051% | 3.049% | 3.081% | 3% | 2.789% | 2.66% | 2.76% | 3.042% | 3.378% | 3.143% | 3.564% | 3.712% | 3.553% | 3.574% | 3.368% | 3.625% | 3.741% | 3.992% | 3.957% | 4.061% | 4.233% | 4.088% | 3.815% | 3.453%
11 | 13 | 2030 | Winter | Q, [MVAr] | 1 | 0 | -19.3043 | -19.2292 | -19.2163 | -19.1229 | -18.8803 | -18.9217 | -19.283 | -19.7515 | -20.1217 | -19.8371 | -20.3908 | -20.6493 | -20.253 | -20.3454 | -19.9594 | -20.1528 | -20.2926 | -20.8489 | -20.7506 | -20.8225 | -20.9569 | -20.7079 | -20.2572 | -19.7128
11 | 13 | 2030 | Winter | Q, [%] | 1 | 0 | 1.451% | 1.446% | 1.445% | 1.438% | 1.42% | 1.423% | 1.45% | 1.485% | 1.513% | 1.492% | 1.533% | 1.553% | 1.523% | 1.53% | 1.501% | 1.515% | 1.526% | 1.568% | 1.56% | 1.566% | 1.576% | 1.557% | 1.523% | 1.482%
13 | 11 | 2030 | Winter | Q, [MVAr] | 1 | 0 | -11.283 | -11.2105 | -11.1096 | -11.2352 | -11.5637 | -11.9586 | -12.3916 | -12.1763 | -11.7358 | -12.0175 | -11.5569 | -11.4595 | -11.4469 | -11.488 | -11.6001 | -11.1784 | -11.0411 | -10.9921 | -10.9796 | -10.8053 | -10.5315 | -10.6298 | -10.8318 | -11.154
13 | 11 | 2030 | Winter | Q, [%] | 1 | 0 | 0.8483% | 0.8429% | 0.8353% | 0.8447% | 0.8695% | 0.8991% | 0.9317% | 0.9155% | 0.8824% | 0.9036% | 0.8689% | 0.8616% | 0.8607% | 0.8638% | 0.8722% | 0.8405% | 0.8302% | 0.8265% | 0.8255% | 0.8124% | 0.7918% | 0.7992% | 0.8144% | 0.8386%
11 | 13 | 2030 | Winter | S, [MVA] | 1 | 0 | 44.9493 | 44.8997 | 45.2825 | 44.2691 | 41.6382 | 40.1395 | 41.4738 | 45.0371 | 49.2485 | 46.2923 | 51.6259 | 53.5391 | 51.4406 | 51.7325 | 49.0607 | 52.2792 | 53.7584 | 57.075 | 56.5994 | 57.9147 | 60.1129 | 58.2102 | 54.6584 | 50.0006
11 | 13 | 2030 | Winter | S, [%] | 1 | 0 | 3.38% | 3.376% | 3.405% | 3.329% | 3.131% | 3.018% | 3.118% | 3.386% | 3.703% | 3.481% | 3.882% | 4.025% | 3.868% | 3.89% | 3.689% | 3.931% | 4.042% | 4.291% | 4.256% | 4.354% | 4.52% | 4.377% | 4.11% | 3.759%
13 | 11 | 2030 | Winter | S, [MVA] | 1 | 0 | 42.1117 | 42.0737 | 42.4606 | 41.4569 | 38.8548 | 37.3502 | 38.7373 | 42.2478 | 46.4334 | 43.4984 | 48.7897 | 50.68 | 48.6252 | 48.9048 | 46.2702 | 49.4891 | 50.9613 | 54.2226 | 53.7579 | 55.0768 | 57.2793 | 55.3954 | 51.8775 | 47.2594
13 | 11 | 2030 | Winter | S, [%] | 1 | 0 | 3.166% | 3.163% | 3.193% | 3.117% | 2.921% | 2.808% | 2.913% | 3.177% | 3.491% | 3.271% | 3.668% | 3.811% | 3.656% | 3.677% | 3.479% | 3.721% | 3.832% | 4.077% | 4.042% | 4.141% | 4.307% | 4.165% | 3.901% | 3.553%
12 | 72 | 2030 | Winter | P, [MW] | 1 | 0 | -25.4615 | -26.0484 | -26.2147 | -25.5059 | -23.7138 | -22.8251 | -24.0055 | -25.5403 | -28.1998 | -26.1986 | -30.3099 | -31.9827 | -30.3113 | -30.5141 | -28.728 | -30.7944 | -31.6268 | -33.5101 | -33.4724 | -34.0469 | -35.3145 | -34.3119 | -32.2062 | -29.08
12 | 72 | 2030 | Winter | P, [%] | 1 | 0 | 10.35% | 10.59% | 10.66% | 10.37% | 9.64% | 9.279% | 9.758% | 10.38% | 11.46% | 10.65% | 12.32% | 13% | 12.32% | 12.4% | 11.68% | 12.52% | 12.86% | 13.62% | 13.61% | 13.84% | 14.36% | 13.95% | 13.09% | 11.82%
72 | 12 | 2030 | Winter | P, [MW] | 1 | 0 | 25.5233 | 26.1129 | 26.2799 | 25.5676 | 23.7671 | 22.8743 | 24.0586 | 25.6004 | 28.2735 | 26.2622 | 30.3948 | 32.0768 | 30.3959 | 30.6001 | 28.8045 | 30.8831 | 31.7202 | 33.6139 | 33.5762 | 34.1546 | 35.4309 | 34.4227 | 32.3037 | 29.1593
72 | 12 | 2030 | Winter | P, [%] | 1 | 0 | 10.38% | 10.62% | 10.68% | 10.39% | 9.661% | 9.299% | 9.78% | 10.41% | 11.49% | 10.68% | 12.36% | 13.04% | 12.36% | 12.44% | 11.71% | 12.55% | 12.89% | 13.66% | 13.65% | 13.88% | 14.4% | 13.99% | 13.13% | 11.85%
12 | 72 | 2030 | Winter | Q, [MVAr] | 1 | 0 | 5.9511 | 5.7392 | 5.6044 | 5.4118 | 5.0621 | 5.1621 | 5.1558 | 5.6462 | 6.4233 | 5.838 | 6.8956 | 7.2123 | 6.402 | 6.8058 | 6.2811 | 7.0158 | 7.1922 | 7.3794 | 7.4125 | 7.542 | 8.1127 | 8.1927 | 7.468 | 6.301
12 | 72 | 2030 | Winter | Q, [%] | 1 | 0 | 2.419% | 2.333% | 2.278% | 2.2% | 2.058% | 2.098% | 2.096% | 2.295% | 2.611% | 2.373% | 2.803% | 2.932% | 2.602% | 2.767% | 2.553% | 2.852% | 2.924% | 3% | 3.013% | 3.066% | 3.298% | 3.33% | 3.036% | 2.561%
72 | 12 | 2030 | Winter | Q, [MVAr] | 1 | 0 | -7.3198 | -7.0932 | -6.951 | -6.7711 | -6.4527 | -6.586 | -6.5948 | -7.0655 | -7.79 | -7.2381 | -8.2265 | -8.5186 | -7.7267 | -8.1307 | -7.6297 | -8.3151 | -8.4759 | -8.6398 | -8.6676 | -8.7805 | -9.3188 | -9.4131 | -8.7299 | -7.6206
72 | 12 | 2030 | Winter | Q, [%] | 1 | 0 | 2.976% | 2.883% | 2.826% | 2.752% | 2.623% | 2.677% | 2.681% | 2.872% | 3.167% | 2.942% | 3.344% | 3.463% | 3.141% | 3.305% | 3.102% | 3.38% | 3.445% | 3.512% | 3.523% | 3.569% | 3.788% | 3.826% | 3.549% | 3.098%
12 | 72 | 2030 | Winter | S, [MVA] | 1 | 0 | 26.1477 | 26.6732 | 26.8071 | 26.0737 | 24.248 | 23.4016 | 24.5529 | 26.157 | 28.9221 | 26.8412 | 31.0844 | 32.7859 | 30.98 | 31.2639 | 29.4066 | 31.5835 | 32.4342 | 34.3131 | 34.2833 | 34.8722 | 36.2343 | 35.2764 | 33.0607 | 29.7548
12 | 72 | 2030 | Winter | S, [%] | 1 | 0 | 10.63% | 10.84% | 10.9% | 10.6% | 9.857% | 9.513% | 9.981% | 10.63% | 11.76% | 10.91% | 12.64% | 13.33% | 12.59% | 12.71% | 11.95% | 12.84% | 13.18% | 13.95% | 13.94% | 14.18% | 14.73% | 14.34% | 13.44% | 12.1%
72 | 12 | 2030 | Winter | S, [MVA] | 1 | 0 | 26.5522 | 27.0591 | 27.1837 | 26.449 | 24.6275 | 23.8036 | 24.9461 | 26.5576 | 29.327 | 27.2414 | 31.4884 | 33.1886 | 31.3626 | 31.6619 | 29.7979 | 31.9829 | 32.8331 | 34.7065 | 34.6769 | 35.2652 | 36.6359 | 35.6865 | 33.4626 | 30.1387
72 | 12 | 2030 | Winter | S, [%] | 1 | 0 | 10.79% | 11% | 11.05% | 10.75% | 10.01% | 9.676% | 10.14% | 10.8% | 11.92% | 11.07% | 12.8% | 13.49% | 12.75% | 12.87% | 12.11% | 13% | 13.35% | 14.11% | 14.1% | 14.34% | 14.89% | 14.51% | 13.6% | 12.25%
15 | 18 | 2030 | Winter | P, [MW] | 1 | 0 | 8.9081 | 9.8923 | 9.2924 | 8.5725 | 9.1078 | 16.8748 | 21.1035 | 23.7806 | 26.8508 | 28.03 | 27.6515 | 27.3697 | 21.2202 | 26.0657 | 24.1391 | 27.0668 | 22.5308 | 27.1814 | 27.9154 | 27.421 | 21.9494 | 24.4559 | 19.9161 | 16.0537
15 | 18 | 2030 | Winter | P, [%] | 1 | 0 | 7.242% | 8.043% | 7.555% | 6.97% | 7.405% | 13.72% | 17.16% | 19.33% | 21.83% | 22.79% | 22.48% | 22.25% | 17.25% | 21.19% | 19.63% | 22.01% | 18.32% | 22.1% | 22.7% | 22.29% | 17.85% | 19.88% | 16.19% | 13.05%
18 | 15 | 2030 | Winter | P, [MW] | 1 | 0 | -8.9016 | -9.8842 | -9.285 | -8.5659 | -9.1008 | -16.8565 | -21.0788 | -23.75 | -26.8116 | -27.9873 | -27.6101 | -27.3292 | -21.1956 | -26.0289 | -24.1073 | -27.0264 | -22.5026 | -27.1412 | -27.8728 | -27.3799 | -21.923 | -24.423 | -19.8937 | -16.0387
18 | 15 | 2030 | Winter | P, [%] | 1 | 0 | 7.237% | 8.036% | 7.549% | 6.964% | 7.399% | 13.7% | 17.14% | 19.31% | 21.8% | 22.75% | 22.45% | 22.22% | 17.23% | 21.16% | 19.6% | 21.97% | 18.29% | 22.07% | 22.66% | 22.26% | 17.82% | 19.86% | 16.17% | 13.04%
15 | 18 | 2030 | Winter | Q, [MVAr] | 1 | 0 | -6.1312 | -6.9737 | -6.8964 | -6.779 | -6.7023 | -6.9733 | -3.4276 | -1.096 | -0.025993 | 1.2273 | 0.16798 | -0.22562 | 0.052541 | 0.048224 | -0.73828 | -2.1679 | -2.6477 | -0.37531 | 0.17015 | -0.36602 | -0.84874 | -1.5725 | -3.395 | -3.8188
15 | 18 | 2030 | Winter | Q, [%] | 1 | 0 | 4.985% | 5.67% | 5.607% | 5.511% | 5.449% | 5.669% | 2.787% | 0.891% | 0.02113% | 0.9978% | 0.1366% | 0.1834% | 0.04272% | 0.03921% | 0.6002% | 1.763% | 2.153% | 0.3051% | 0.1383% | 0.2976% | 0.69% | 1.278% | 2.76% | 3.105%
18 | 15 | 2030 | Winter | Q, [MVAr] | 1 | 0 | 5.9025 | 6.7516 | 6.6727 | 6.5524 | 6.4769 | 6.7837 | 3.2556 | 0.94344 | -0.09643 | -1.3372 | -0.28298 | 0.10618 | -0.22441 | -0.17854 | 0.59199 | 2.0522 | 2.49 | 0.25706 | -0.27967 | 0.25223 | 0.68501 | 1.432 | 3.219 | 3.6178
18 | 15 | 2030 | Winter | Q, [%] | 1 | 0 | 4.799% | 5.489% | 5.425% | 5.327% | 5.266% | 5.515% | 2.647% | 0.767% | 0.0784% | 1.087% | 0.2301% | 0.08633% | 0.1824% | 0.1452% | 0.4813% | 1.668% | 2.024% | 0.209% | 0.2274% | 0.2051% | 0.5569% | 1.164% | 2.617% | 2.941%
15 | 18 | 2030 | Winter | S, [MVA] | 1 | 0 | 10.8141 | 12.1033 | 11.5719 | 10.929 | 11.3081 | 18.2589 | 21.3801 | 23.8059 | 26.8508 | 28.0569 | 27.652 | 27.3706 | 21.2202 | 26.0658 | 24.1504 | 27.1535 | 22.6858 | 27.184 | 27.9159 | 27.4234 | 21.9659 | 24.5064 | 20.2034 | 16.5016
15 | 18 | 2030 | Winter | S, [%] | 1 | 0 | 8.792% | 9.84% | 9.408% | 8.885% | 9.194% | 14.84% | 17.38% | 19.35% | 21.83% | 22.81% | 22.48% | 22.25% | 17.25% | 21.19% | 19.63% | 22.08% | 18.44% | 22.1% | 22.7% | 22.3% | 17.86% | 19.92% | 16.43% | 13.42%
18 | 15 | 2030 | Winter | S, [MVA] | 1 | 0 | 10.6808 | 11.97 | 11.434 | 10.7846 | 11.1702 | 18.1703 | 21.3287 | 23.7687 | 26.8118 | 28.0192 | 27.6115 | 27.3295 | 21.1968 | 26.0295 | 24.1146 | 27.1042 | 22.64 | 27.1424 | 27.8742 | 27.381 | 21.9337 | 24.4649 | 20.1524 | 16.4416
18 | 15 | 2030 | Winter | S, [%] | 1 | 0 | 8.684% | 9.732% | 9.296% | 8.768% | 9.081% | 14.77% | 17.34% | 19.32% | 21.8% | 22.78% | 22.45% | 22.22% | 17.23% | 21.16% | 19.61% | 22.04% | 18.41% | 22.07% | 22.66% | 22.26% | 17.83% | 19.89% | 16.38% | 13.37%
15 | 26 | 2030 | Winter | P, [MW] | 1 | 0 | 1.9462 | -1.5962 | -3.581 | -3.5271 | -2.6252 | 3.0265 | 14.5568 | 20.6986 | 22.1723 | 23.0629 | 22.5695 | 24.1568 | 20.8399 | 21.0404 | 18.3792 | 15.277 | 15.2427 | 21.5493 | 21.6898 | 20.6619 | 19.4955 | 17.2152 | 12.3055 | 7.8841
15 | 26 | 2030 | Winter | P, [%] | 1 | 0 | 1.582% | 1.298% | 2.911% | 2.868% | 2.134% | 2.461% | 11.83% | 16.83% | 18.03% | 18.75% | 18.35% | 19.64% | 16.94% | 17.11% | 14.94% | 12.42% | 12.39% | 17.52% | 17.63% | 16.8% | 15.85% | 14% | 10% | 6.41%
26 | 15 | 2030 | Winter | P, [MW] | 1 | 0 | -1.945 | 1.5974 | 3.5835 | 3.5296 | 2.6272 | -3.0242 | -14.532 | -20.6485 | -22.114 | -22.9991 | -22.509 | -24.0881 | -20.788 | -20.9878 | -18.339 | -15.2493 | -15.2153 | -21.4945 | -21.6338 | -20.6112 | -19.4503 | -17.18 | -12.2875 | -7.8765
26 | 15 | 2030 | Winter | P, [%] | 1 | 0 | 1.581% | 1.299% | 2.913% | 2.87% | 2.136% | 2.459% | 11.81% | 16.79% | 17.98% | 18.7% | 18.3% | 19.58% | 16.9% | 17.06% | 14.91% | 12.4% | 12.37% | 17.48% | 17.59% | 16.76% | 15.81% | 13.97% | 9.99% | 6.404%
15 | 26 | 2030 | Winter | Q, [MVAr] | 1 | 0 | -2.6374 | -3.0854 | -3.0455 | -3.1061 | -3.4386 | -3.4708 | -1.0274 | 1.1569 | 2.3858 | 3.4529 | 2.7099 | 2.5226 | 2.5832 | 2.3887 | 1.8028 | 0.62951 | 0.28929 | 1.7344 | 2.0779 | 1.703 | 1.4115 | 0.77817 | -0.67811 | -1.4196
15 | 26 | 2030 | Winter | Q, [%] | 1 | 0 | 2.144% | 2.508% | 2.476% | 2.525% | 2.796% | 2.822% | 0.8353% | 0.9406% | 1.94% | 2.807% | 2.203% | 2.051% | 2.1% | 1.942% | 1.466% | 0.5118% | 0.2352% | 1.41% | 1.689% | 1.385% | 1.148% | 0.6327% | 0.5513% | 1.154%
26 | 15 | 2030 | Winter | Q, [MVAr] | 1 | 0 | 2.1063 | 2.5564 | 2.5221 | 2.5824 | 2.9125 | 2.9401 | 0.56503 | -1.5335 | -2.7321 | -3.7799 | -3.0496 | -2.8361 | -2.9503 | -2.755 | -2.2087 | -1.0759 | -0.73662 | -2.0913 | -2.4295 | -2.0714 | -1.7983 | -1.1975 | 0.20063 | 0.90747
26 | 15 | 2030 | Winter | Q, [%] | 1 | 0 | 1.712% | 2.078% | 2.05% | 2.1% | 2.368% | 2.39% | 0.4594% | 1.247% | 2.221% | 3.073% | 2.479% | 2.306% | 2.399% | 2.24% | 1.796% | 0.8747% | 0.5989% | 1.7% | 1.975% | 1.684% | 1.462% | 0.9735% | 0.1631% | 0.7378%
15 | 26 | 2030 | Winter | S, [MVA] | 1 | 0 | 3.2778 | 3.4738 | 4.7009 | 4.6999 | 4.3261 | 4.605 | 14.5931 | 20.7309 | 22.3003 | 23.3199 | 22.7316 | 24.2882 | 20.9994 | 21.1756 | 18.4674 | 15.2899 | 15.2455 | 21.619 | 21.7891 | 20.732 | 19.5465 | 17.2328 | 12.3242 | 8.0109
15 | 26 | 2030 | Winter | S, [%] | 1 | 0 | 2.665% | 2.824% | 3.822% | 3.821% | 3.517% | 3.744% | 11.86% | 16.85% | 18.13% | 18.96% | 18.48% | 19.75% | 17.07% | 17.22% | 15.01% | 12.43% | 12.39% | 17.58% | 17.71% | 16.86% | 15.89% | 14.01% | 10.02% | 6.513%
26 | 15 | 2030 | Winter | S, [MVA] | 1 | 0 | 2.867 | 3.0145 | 4.3821 | 4.3734 | 3.9224 | 4.2178 | 14.543 | 20.7053 | 22.2821 | 23.3076 | 22.7146 | 24.2545 | 20.9964 | 21.1679 | 18.4715 | 15.2872 | 15.2331 | 21.5959 | 21.7698 | 20.715 | 19.5333 | 17.2217 | 12.2892 | 7.9286
26 | 15 | 2030 | Winter | S, [%] | 1 | 0 | 2.331% | 2.451% | 3.563% | 3.556% | 3.189% | 3.429% | 11.82% | 16.83% | 18.12% | 18.95% | 18.47% | 19.72% | 17.07% | 17.21% | 15.02% | 12.43% | 12.38% | 17.56% | 17.7% | 16.84% | 15.88% | 14% | 9.991% | 6.446%
16 | 17 | 2030 | Winter | P, [MW] | 1 | 0 | 27.7624 | 26.9041 | 25.4491 | 24.5271 | 23.861 | 29.7934 | 33.0951 | 40.6136 | 42.9712 | 41.6349 | 36.3972 | 37.6108 | 39.492 | 36.2873 | 36.8344 | 36.6736 | 38.4131 | 41.6576 | 41.5011 | 42.2928 | 42.7343 | 40.3124 | 34.2803 | 29.8054
16 | 17 | 2030 | Winter | P, [%] | 1 | 0 | 22.57% | 21.87% | 20.69% | 19.94% | 19.4% | 24.22% | 26.91% | 33.02% | 34.94% | 33.85% | 29.59% | 30.58% | 32.11% | 29.5% | 29.95% | 29.82% | 31.23% | 33.87% | 33.74% | 34.38% | 34.74% | 32.77% | 27.87% | 24.23%
17 | 16 | 2030 | Winter | P, [MW] | 1 | 0 | -27.7265 | -26.8705 | -25.4191 | -24.4992 | -23.8346 | -29.7521 | -33.0442 | -40.5366 | -42.8844 | -41.5542 | -36.3354 | -37.545 | -39.4194 | -36.2259 | -36.7713 | -36.611 | -38.3445 | -41.577 | -41.4211 | -42.2097 | -42.6495 | -40.237 | -34.2257 | -29.7642
17 | 16 | 2030 | Winter | P, [%] | 1 | 0 | 22.54% | 21.85% | 20.67% | 19.92% | 19.38% | 24.19% | 26.87% | 32.96% | 34.87% | 33.78% | 29.54% | 30.52% | 32.05% | 29.45% | 29.9% | 29.77% | 31.17% | 33.8% | 33.68% | 34.32% | 34.67% | 32.71% | 27.83% | 24.2%
16 | 17 | 2030 | Winter | Q, [MVAr] | 1 | 0 | -2.0769 | -0.70288 | -0.56721 | -0.65409 | -0.32536 | -1.6447 | -2.3178 | -3.533 | -5.4406 | -3.1023 | -3.3375 | -2.5708 | -2.6435 | -2.905 | -2.4768 | -2.7688 | -2.445 | -2.4922 | -2.4158 | -2.3087 | -2.2685 | -2.0605 | -1.9758 | -1.0027
16 | 17 | 2030 | Winter | Q, [%] | 1 | 0 | 1.689% | 0.5714% | 0.4611% | 0.5318% | 0.2645% | 1.337% | 1.884% | 2.872% | 4.423% | 2.522% | 2.713% | 2.09% | 2.149% | 2.362% | 2.014% | 2.251% | 1.988% | 2.026% | 1.964% | 1.877% | 1.844% | 1.675% | 1.606% | 0.8152%
17 | 16 | 2030 | Winter | Q, [MVAr] | 1 | 0 | 1.9776 | 0.59545 | 0.4474 | 0.52712 | 0.19325 | 1.5641 | 2.2714 | 3.5774 | 5.5198 | 3.16 | 3.3291 | 2.5763 | 2.6726 | 2.8949 | 2.4728 | 2.7632 | 2.4603 | 2.5497 | 2.4711 | 2.3746 | 2.3406 | 2.0998 | 1.9421 | 0.92203
17 | 16 | 2030 | Winter | Q, [%] | 1 | 0 | 1.608% | 0.4841% | 0.3637% | 0.4285% | 0.1571% | 1.272% | 1.847% | 2.908% | 4.488% | 2.569% | 2.707% | 2.095% | 2.173% | 2.354% | 2.01% | 2.246% | 2% | 2.073% | 2.009% | 1.931% | 1.903% | 1.707% | 1.579% | 0.7496%
16 | 17 | 2030 | Winter | S, [MVA] | 1 | 0 | 27.84 | 26.9133 | 25.4554 | 24.5358 | 23.8632 | 29.8387 | 33.1762 | 40.767 | 43.3143 | 41.7503 | 36.5499 | 37.6986 | 39.5803 | 36.4033 | 36.9175 | 36.778 | 38.4909 | 41.7321 | 41.5713 | 42.3557 | 42.7944 | 40.365 | 34.3372 | 29.8222
16 | 17 | 2030 | Winter | S, [%] | 1 | 0 | 22.63% | 21.88% | 20.7% | 19.95% | 19.4% | 24.26% | 26.97% | 33.14% | 35.21% | 33.94% | 29.72% | 30.65% | 32.18% | 29.6% | 30.01% | 29.9% | 31.29% | 33.93% | 33.8% | 34.44% | 34.79% | 32.82% | 27.92% | 24.25%
17 | 16 | 2030 | Winter | S, [MVA] | 1 | 0 | 27.797 | 26.8771 | 25.423 | 24.5049 | 23.8354 | 29.7932 | 33.1221 | 40.6942 | 43.2382 | 41.6742 | 36.4876 | 37.6333 | 39.5099 | 36.3414 | 36.8543 | 36.7151 | 38.4234 | 41.6551 | 41.4947 | 42.2765 | 42.7137 | 40.2917 | 34.2808 | 29.7785
17 | 16 | 2030 | Winter | S, [%] | 1 | 0 | 22.6% | 21.85% | 20.67% | 19.92% | 19.38% | 24.22% | 26.93% | 33.08% | 35.15% | 33.88% | 29.66% | 30.6% | 32.12% | 29.55% | 29.96% | 29.85% | 31.24% | 33.87% | 33.74% | 34.37% | 34.73% | 32.76% | 27.87% | 24.21%
17 | 34 | 2030 | Winter | P, [MW] | 1 | 0 | 19.6566 | 19.041 | 18.5095 | 17.2587 | 16.3988 | 21.3398 | 23.3795 | 29.0484 | 31.3964 | 29.6604 | 25.8896 | 26.6286 | 29.1539 | 26.4119 | 26.6663 | 26.0933 | 26.619 | 29.1566 | 29.6319 | 29.6266 | 30.0534 | 29.2737 | 24.7834 | 20.4618
17 | 34 | 2030 | Winter | P, [%] | 1 | 0 | 15.98% | 15.48% | 15.05% | 14.03% | 13.33% | 17.35% | 19.01% | 23.62% | 25.53% | 24.11% | 21.05% | 21.65% | 23.7% | 21.47% | 21.68% | 21.21% | 21.64% | 23.7% | 24.09% | 24.09% | 24.43% | 23.8% | 20.15% | 16.64%
34 | 17 | 2030 | Winter | P, [MW] | 1 | 0 | -19.6152 | -19.002 | -18.4725 | -17.2265 | -16.3696 | -21.2909 | -23.3208 | -28.9571 | -31.2882 | -29.5654 | -25.8172 | -26.5522 | -29.0625 | -26.3367 | -26.5898 | -26.02 | -26.5427 | -29.0651 | -29.5375 | -29.5322 | -29.9563 | -29.1817 | -24.7175 | -20.4169
34 | 17 | 2030 | Winter | P, [%] | 1 | 0 | 15.95% | 15.45% | 15.02% | 14.01% | 13.31% | 17.31% | 18.96% | 23.54% | 25.44% | 24.04% | 20.99% | 21.59% | 23.63% | 21.41% | 21.62% | 21.15% | 21.58% | 23.63% | 24.01% | 24.01% | 24.35% | 23.72% | 20.1% | 16.6%
17 | 34 | 2030 | Winter | Q, [MVAr] | 1 | 0 | -0.27532 | 1.1162 | 1.4226 | 1.1893 | 1.5283 | -0.014348 | -1.2148 | -2.9837 | -5.0866 | -2.6145 | -2.538 | -1.9844 | -1.9939 | -2.232 | -1.6344 | -1.9177 | -1.7813 | -1.9627 | -1.7641 | -1.5899 | -1.6387 | -1.1875 | -0.74672 | 0.41133
17 | 34 | 2030 | Winter | Q, [%] | 1 | 0 | 0.2238% | 0.9075% | 1.157% | 0.9669% | 1.243% | 0.01167% | 0.9876% | 2.426% | 4.135% | 2.126% | 2.063% | 1.613% | 1.621% | 1.815% | 1.329% | 1.559% | 1.448% | 1.596% | 1.434% | 1.293% | 1.332% | 0.9654% | 0.6071% | 0.3344%
34 | 17 | 2030 | Winter | Q, [MVAr] | 1 | 0 | -0.097981 | -1.4973 | -1.8108 | -1.5941 | -1.9434 | -0.33269 | 0.9022 | 2.7854 | 4.9469 | 2.4292 | 2.2733 | 1.7339 | 1.7965 | 1.9772 | 1.3843 | 1.6564 | 1.5305 | 1.7656 | 1.5772 | 1.4029 | 1.4614 | 0.99231 | 0.45961 | -0.77182
34 | 17 | 2030 | Winter | Q, [%] | 1 | 0 | 0.07966% | 1.217% | 1.472% | 1.296% | 1.58% | 0.2705% | 0.7335% | 2.265% | 4.022% | 1.975% | 1.848% | 1.41% | 1.461% | 1.607% | 1.125% | 1.347% | 1.244% | 1.435% | 1.282% | 1.141% | 1.188% | 0.8068% | 0.3737% | 0.6275%
17 | 34 | 2030 | Winter | S, [MVA] | 1 | 0 | 19.6586 | 19.0737 | 18.5641 | 17.2996 | 16.4698 | 21.3398 | 23.4111 | 29.2013 | 31.8057 | 29.7754 | 26.0137 | 26.7024 | 29.222 | 26.5061 | 26.7163 | 26.1637 | 26.6785 | 29.2226 | 29.6844 | 29.6692 | 30.0981 | 29.2978 | 24.7946 | 20.4659
17 | 34 | 2030 | Winter | S, [%] | 1 | 0 | 15.98% | 15.51% | 15.09% | 14.06% | 13.39% | 17.35% | 19.03% | 23.74% | 25.86% | 24.21% | 21.15% | 21.71% | 23.76% | 21.55% | 21.72% | 21.27% | 21.69% | 23.76% | 24.13% | 24.12% | 24.47% | 23.82% | 20.16% | 16.64%
34 | 17 | 2030 | Winter | S, [MVA] | 1 | 0 | 19.6155 | 19.0609 | 18.561 | 17.3001 | 16.4845 | 21.2935 | 23.3383 | 29.0908 | 31.6768 | 29.6651 | 25.9171 | 26.6088 | 29.1179 | 26.4108 | 26.6258 | 26.0727 | 26.5868 | 29.1187 | 29.5795 | 29.5655 | 29.9919 | 29.1986 | 24.7218 | 20.4315
34 | 17 | 2030 | Winter | S, [%] | 1 | 0 | 15.95% | 15.5% | 15.09% | 14.07% | 13.4% | 17.31% | 18.97% | 23.65% | 25.75% | 24.12% | 21.07% | 21.63% | 23.67% | 21.47% | 21.65% | 21.2% | 21.62% | 23.67% | 24.05% | 24.04% | 24.38% | 23.74% | 20.1% | 16.61%
18 | 103 | 2030 | Winter | P, [MW] | 1 | 0 | 14.8391 | 9.1719 | 8.5741 | 7.8557 | 8.3305 | 7.4134 | 13.9772 | 22.5516 | 25.628 | 26.5899 | 25.8618 | 25.7411 | 28.169 | 23.3045 | 22.4385 | 16.6367 | 20.7449 | 25.3194 | 26.0516 | 25.5585 | 26.7546 | 23.2024 | 18.9255 | 15.2462
18 | 103 | 2030 | Winter | P, [%] | 1 | 0 | 12.06% | 7.457% | 6.971% | 6.387% | 6.773% | 6.027% | 11.36% | 18.33% | 20.84% | 21.62% | 21.03% | 20.93% | 22.9% | 18.95% | 18.24% | 13.53% | 16.87% | 20.58% | 21.18% | 20.78% | 21.75% | 18.86% | 15.39% | 12.4%
103 | 18 | 2030 | Winter | P, [MW] | 1 | 0 | -14.8257 | -9.1656 | -8.5684 | -7.8507 | -8.3251 | -7.4087 | -13.9664 | -22.524 | -25.5922 | -26.551 | -25.8253 | -25.7051 | -28.1256 | -23.2749 | -22.4109 | -16.6215 | -20.7212 | -25.2844 | -26.0144 | -25.5226 | -26.7153 | -23.1727 | -18.9056 | -15.2331
103 | 18 | 2030 | Winter | P, [%] | 1 | 0 | 12.05% | 7.452% | 6.966% | 6.383% | 6.768% | 6.023% | 11.35% | 18.31% | 20.81% | 21.59% | 21% | 20.9% | 22.87% | 18.92% | 18.22% | 13.51% | 16.85% | 20.56% | 21.15% | 20.75% | 21.72% | 18.84% | 15.37% | 12.38%
18 | 103 | 2030 | Winter | Q, [MVAr] | 1 | 0 | -4.6884 | -5.5375 | -5.4586 | -5.3382 | -5.3253 | -5.5974 | -2.1741 | 0.10327 | 1.1433 | 2.4989 | 1.3569 | 0.93847 | 1.2765 | 1.2898 | 0.48801 | -0.97495 | -1.3825 | 0.851 | 1.3878 | 0.82178 | 0.38574 | -0.26869 | -2.0564 | -2.4556
18 | 103 | 2030 | Winter | Q, [%] | 1 | 0 | 3.812% | 4.502% | 4.438% | 4.34% | 4.33% | 4.551% | 1.768% | 0.08396% | 0.9295% | 2.032% | 1.103% | 0.763% | 1.038% | 1.049% | 0.3968% | 0.7926% | 1.124% | 0.6919% | 1.128% | 0.6681% | 0.3136% | 0.2184% | 1.672% | 1.996%
103 | 18 | 2030 | Winter | Q, [MVAr] | 1 | 0 | 4.4833 | 5.309 | 5.2287 | 5.1057 | 5.0939 | 5.3609 | 1.9547 | -0.26566 | -1.2762 | -2.621 | -1.488 | -1.0725 | -1.383 | -1.4439 | -0.6482 | 0.7738 | 1.21 | -0.98615 | -1.5144 | -0.95273 | -0.50479 | 0.1174 | 1.8722 | 2.2486
103 | 18 | 2030 | Winter | Q, [%] | 1 | 0 | 3.645% | 4.316% | 4.251% | 4.151% | 4.141% | 4.358% | 1.589% | 0.216% | 1.038% | 2.131% | 1.21% | 0.872% | 1.124% | 1.174% | 0.527% | 0.6291% | 0.9837% | 0.8018% | 1.231% | 0.7746% | 0.4104% | 0.09544% | 1.522% | 1.828%
18 | 103 | 2030 | Winter | S, [MVA] | 1 | 0 | 15.5621 | 10.7139 | 10.1642 | 9.4978 | 9.8871 | 9.2892 | 14.1453 | 22.5518 | 25.6535 | 26.7071 | 25.8974 | 25.7582 | 28.1979 | 23.3402 | 22.4438 | 16.6653 | 20.791 | 25.3337 | 26.0886 | 25.5717 | 26.7574 | 23.2039 | 19.0369 | 15.4427
18 | 103 | 2030 | Winter | S, [%] | 1 | 0 | 12.65% | 8.711% | 8.264% | 7.722% | 8.038% | 7.552% | 11.5% | 18.33% | 20.86% | 21.71% | 21.05% | 20.94% | 22.93% | 18.98% | 18.25% | 13.55% | 16.9% | 20.6% | 21.21% | 20.79% | 21.75% | 18.86% | 15.48% | 12.56%
103 | 18 | 2030 | Winter | S, [MVA] | 1 | 0 | 15.4888 | 10.5922 | 10.0378 | 9.3649 | 9.7598 | 9.1449 | 14.1025 | 22.5256 | 25.624 | 26.68 | 25.8682 | 25.7275 | 28.1596 | 23.3196 | 22.4203 | 16.6395 | 20.7565 | 25.3036 | 26.0584 | 25.5404 | 26.7201 | 23.173 | 18.998 | 15.3982
103 | 18 | 2030 | Winter | S, [%] | 1 | 0 | 12.59% | 8.612% | 8.161% | 7.614% | 7.935% | 7.435% | 11.47% | 18.31% | 20.83% | 21.69% | 21.03% | 20.92% | 22.89% | 18.96% | 18.23% | 13.53% | 16.88% | 20.57% | 21.19% | 20.76% | 21.72% | 18.84% | 15.45% | 12.52%
26 | 55 | 2030 | Winter | P, [MW] | 1 | 0 | -32.9526 | -35.1491 | -37.4924 | -36.4042 | -35.0249 | -28.038 | -15.3168 | -11.937 | -15.5889 | -15.673 | -15.9954 | -12.5854 | -16.8484 | -15.7883 | -18.8696 | -23.1384 | -22.2657 | -16.2127 | -18.3718 | -19.9776 | -20.2949 | -22.6651 | -25.9304 | -27.9196
26 | 55 | 2030 | Winter | P, [%] | 1 | 0 | 26.79% | 28.58% | 30.48% | 29.6% | 28.48% | 22.8% | 12.45% | 9.705% | 12.67% | 12.74% | 13% | 10.23% | 13.7% | 12.84% | 15.34% | 18.81% | 18.1% | 13.18% | 14.94% | 16.24% | 16.5% | 18.43% | 21.08% | 22.7%
55 | 26 | 2030 | Winter | P, [MW] | 1 | 0 | 33.2893 | 35.5332 | 37.9306 | 36.8171 | 35.4064 | 28.2801 | 15.3881 | 11.9804 | 15.6633 | 15.7482 | 16.0735 | 12.6335 | 16.9353 | 15.8644 | 18.9787 | 23.303 | 22.4181 | 16.2931 | 18.4754 | 20.1003 | 20.4217 | 22.8236 | 26.1378 | 28.1602
55 | 26 | 2030 | Winter | P, [%] | 1 | 0 | 27.06% | 28.89% | 30.84% | 29.93% | 28.79% | 22.99% | 12.51% | 9.74% | 12.73% | 12.8% | 13.07% | 10.27% | 13.77% | 12.9% | 15.43% | 18.95% | 18.23% | 13.25% | 15.02% | 16.34% | 16.6% | 18.56% | 21.25% | 22.89%
26 | 55 | 2030 | Winter | Q, [MVAr] | 1 | 0 | -0.097408 | 0.066458 | 0.32276 | 0.069647 | -0.055879 | -0.12717 | -0.46923 | -0.030631 | -0.10231 | -0.094871 | -0.45353 | -0.42383 | -0.37202 | -0.49551 | -0.44143 | -0.30239 | -0.36392 | -0.30121 | -0.34326 | -0.31485 | -0.10403 | -0.20723 | -0.38483 | -0.58186
26 | 55 | 2030 | Winter | Q, [%] | 1 | 0 | 0.07919% | 0.05403% | 0.2624% | 0.05662% | 0.04543% | 0.1034% | 0.3815% | 0.0249% | 0.08318% | 0.07713% | 0.3687% | 0.3446% | 0.3025% | 0.4029% | 0.3589% | 0.2458% | 0.2959% | 0.2449% | 0.2791% | 0.256% | 0.08458% | 0.1685% | 0.3129% | 0.4731%
55 | 26 | 2030 | Winter | Q, [MVAr] | 1 | 0 | -0.15965 | -0.16028 | -0.23078 | -0.064487 | -0.046634 | -0.45737 | -0.70658 | -1.2368 | -1.0553 | -1.0577 | -0.69412 | -0.82859 | -0.74066 | -0.65779 | -0.59533 | -0.54347 | -0.52412 | -0.83408 | -0.71012 | -0.67228 | -0.86754 | -0.65544 | -0.31416 | -0.0045446
55 | 26 | 2030 | Winter | Q, [%] | 1 | 0 | 0.1298% | 0.1303% | 0.1876% | 0.05243% | 0.03791% | 0.3718% | 0.5745% | 1.006% | 0.8579% | 0.8599% | 0.5643% | 0.6737% | 0.6022% | 0.5348% | 0.484% | 0.4418% | 0.4261% | 0.6781% | 0.5773% | 0.5466% | 0.7053% | 0.5329% | 0.2554% | 0.003695%
26 | 55 | 2030 | Winter | S, [MVA] | 1 | 0 | 32.9527 | 35.1491 | 37.4938 | 36.4043 | 35.025 | 28.0383 | 15.324 | 11.937 | 15.5893 | 15.6733 | 16.0019 | 12.5925 | 16.8525 | 15.7961 | 18.8747 | 23.1403 | 22.2687 | 16.2155 | 18.375 | 19.9801 | 20.2951 | 22.6661 | 25.9333 | 27.9257
26 | 55 | 2030 | Winter | S, [%] | 1 | 0 | 26.79% | 28.58% | 30.48% | 29.6% | 28.48% | 22.8% | 12.46% | 9.705% | 12.67% | 12.74% | 13.01% | 10.24% | 13.7% | 12.84% | 15.35% | 18.81% | 18.1% | 13.18% | 14.94% | 16.24% | 16.5% | 18.43% | 21.08% | 22.7%
55 | 26 | 2030 | Winter | S, [MVA] | 1 | 0 | 33.2897 | 35.5335 | 37.9313 | 36.8171 | 35.4064 | 28.2838 | 15.4043 | 12.0441 | 15.6988 | 15.7837 | 16.0884 | 12.6607 | 16.9515 | 15.878 | 18.988 | 23.3094 | 22.4242 | 16.3145 | 18.489 | 20.1116 | 20.4401 | 22.833 | 26.1396 | 28.1602
55 | 26 | 2030 | Winter | S, [%] | 1 | 0 | 27.06% | 28.89% | 30.84% | 29.93% | 28.79% | 22.99% | 12.52% | 9.792% | 12.76% | 12.83% | 13.08% | 10.29% | 13.78% | 12.91% | 15.44% | 18.95% | 18.23% | 13.26% | 15.03% | 16.35% | 16.62% | 18.56% | 21.25% | 22.89%
26 | 103 | 2030 | Winter | P, [MW] | 1 | 0 | 9.3452 | 10.7673 | 12.2465 | 11.5023 | 11.0565 | 8.499 | 1.7687 | 0.82266 | 2.2382 | 2.3458 | 2.3215 | 0.49601 | 2.1315 | 1.9188 | 3.3203 | 5.14 | 4.9702 | 2.8942 | 3.4516 | 4.0354 | 3.1916 | 5.0388 | 5.8813 | 6.8371
26 | 103 | 2030 | Winter | P, [%] | 1 | 0 | 7.598% | 8.754% | 9.957% | 9.351% | 8.989% | 6.91% | 1.438% | 0.6688% | 1.82% | 1.907% | 1.887% | 0.4033% | 1.733% | 1.56% | 2.699% | 4.179% | 4.041% | 2.353% | 2.806% | 3.281% | 2.595% | 4.097% | 4.782% | 5.559%
103 | 26 | 2030 | Winter | P, [MW] | 1 | 0 | -9.3341 | -10.7525 | -12.2277 | -11.4856 | -11.0414 | -8.4897 | -1.768 | -0.82222 | -2.2371 | -2.3447 | -2.3203 | -0.49534 | -2.1304 | -1.9179 | -3.3185 | -5.1363 | -4.9666 | -2.8929 | -3.4499 | -4.0332 | -3.1901 | -5.0354 | -5.8767 | -6.8313
103 | 26 | 2030 | Winter | P, [%] | 1 | 0 | 7.589% | 8.742% | 9.941% | 9.338% | 8.977% | 6.902% | 1.437% | 0.6685% | 1.819% | 1.906% | 1.886% | 0.4027% | 1.732% | 1.559% | 2.698% | 4.176% | 4.038% | 2.352% | 2.805% | 3.279% | 2.594% | 4.094% | 4.778% | 5.554%
26 | 103 | 2030 | Winter | Q, [MVAr] | 1 | 0 | -2.9174 | -3.2635 | -3.2276 | -3.05 | -2.6668 | -2.9012 | -2.0354 | -2.0488 | -2.3078 | -2.1548 | -2.4455 | -2.618 | -2.4141 | -2.2079 | -2.3837 | -2.5832 | -2.6537 | -1.9529 | -1.792 | -1.9411 | -2.0773 | -2.1049 | -2.349 | -1.9896
26 | 103 | 2030 | Winter | Q, [%] | 1 | 0 | 2.372% | 2.653% | 2.624% | 2.48% | 2.168% | 2.359% | 1.655% | 1.666% | 1.876% | 1.752% | 1.988% | 2.128% | 1.963% | 1.795% | 1.938% | 2.1% | 2.157% | 1.588% | 1.457% | 1.578% | 1.689% | 1.711% | 1.91% | 1.618%
103 | 26 | 2030 | Winter | Q, [MVAr] | 1 | 0 | 2.4368 | 2.7965 | 2.7756 | 2.5902 | 2.2013 | 2.4107 | 1.5089 | 1.5215 | 1.7852 | 1.633 | 1.9226 | 2.0913 | 1.8928 | 1.6843 | 1.8656 | 2.0733 | 2.1429 | 1.4321 | 1.2742 | 1.426 | 1.5605 | 1.5954 | 1.8435 | 1.489
103 | 26 | 2030 | Winter | Q, [%] | 1 | 0 | 1.981% | 2.274% | 2.257% | 2.106% | 1.79% | 1.96% | 1.227% | 1.237% | 1.451% | 1.328% | 1.563% | 1.7% | 1.539% | 1.369% | 1.517% | 1.686% | 1.742% | 1.164% | 1.036% | 1.159% | 1.269% | 1.297% | 1.499% | 1.211%
26 | 103 | 2030 | Winter | S, [MVA] | 1 | 0 | 9.79 | 11.251 | 12.6647 | 11.8998 | 11.3736 | 8.9805 | 2.6965 | 2.2078 | 3.2148 | 3.1853 | 3.372 | 2.6646 | 3.2204 | 2.9252 | 4.0873 | 5.7526 | 5.6343 | 3.4915 | 3.8891 | 4.478 | 3.8081 | 5.4608 | 6.333 | 7.1207
26 | 103 | 2030 | Winter | S, [%] | 1 | 0 | 7.959% | 9.147% | 10.3% | 9.675% | 9.247% | 7.301% | 2.192% | 1.795% | 2.614% | 2.59% | 2.741% | 2.166% | 2.618% | 2.378% | 3.323% | 4.677% | 4.581% | 2.839% | 3.162% | 3.641% | 3.096% | 4.44% | 5.149% | 5.789%
103 | 26 | 2030 | Winter | S, [MVA] | 1 | 0 | 9.6469 | 11.1102 | 12.5387 | 11.7741 | 11.2587 | 8.8253 | 2.3243 | 1.7295 | 2.8621 | 2.8574 | 3.0134 | 2.1491 | 2.8498 | 2.5525 | 3.8069 | 5.539 | 5.4092 | 3.228 | 3.6777 | 4.2779 | 3.5513 | 5.2821 | 6.1591 | 6.9917
103 | 26 | 2030 | Winter | S, [%] | 1 | 0 | 7.843% | 9.033% | 10.19% | 9.572% | 9.153% | 7.175% | 1.89% | 1.406% | 2.327% | 2.323% | 2.45% | 1.747% | 2.317% | 2.075% | 3.095% | 4.503% | 4.398% | 2.624% | 2.99% | 3.478% | 2.887% | 4.294% | 5.007% | 5.684%
29 | 34 | 2030 | Winter | P, [MW] | 1 | 0 | -3.2473 | -2.5007 | -3.2043 | -1.5041 | -0.80872 | -6.3409 | -6.1658 | -12.337 | -14.0862 | -11.1212 | -8.5462 | -7.883 | -11.0184 | -9.2688 | -9.8659 | -9.9658 | -10.434 | -12.7391 | -13.2843 | -12.9013 | -13.7513 | -12.7496 | -8.4764 | -3.7089
29 | 34 | 2030 | Winter | P, [%] | 1 | 0 | 2.64% | 2.033% | 2.605% | 1.223% | 0.6575% | 5.155% | 5.013% | 10.03% | 11.45% | 9.042% | 6.948% | 6.409% | 8.958% | 7.536% | 8.021% | 8.102% | 8.483% | 10.36% | 10.8% | 10.49% | 11.18% | 10.37% | 6.891% | 3.015%
34 | 29 | 2030 | Winter | P, [MW] | 1 | 0 | 3.2495 | 2.503 | 3.2072 | 1.506 | 0.81044 | 6.3471 | 6.17 | 12.3525 | 14.1065 | 11.1339 | 8.5536 | 7.8894 | 11.0308 | 9.2776 | 9.8758 | 9.976 | 10.4453 | 12.7556 | 13.3024 | 12.9186 | 13.7707 | 12.7667 | 8.4852 | 3.7117
34 | 29 | 2030 | Winter | P, [%] | 1 | 0 | 2.642% | 2.035% | 2.608% | 1.224% | 0.6589% | 5.16% | 5.016% | 10.04% | 11.47% | 9.052% | 6.954% | 6.414% | 8.968% | 7.543% | 8.029% | 8.111% | 8.492% | 10.37% | 10.81% | 10.5% | 11.2% | 10.38% | 6.899% | 3.018%
29 | 34 | 2030 | Winter | Q, [MVAr] | 1 | 0 | 3.0317 | 3.874 | 4.1231 | 3.8302 | 3.7956 | 4.3005 | 1.4118 | -0.70012 | -1.3949 | -1.3059 | -0.34628 | -0.9759 | -0.86309 | -0.84076 | 0.023314 | 0.99272 | 1.2227 | 0.37392 | 0.95576 | 1.6434 | 0.88989 | 1.8872 | 3.5745 | 3.5034
29 | 34 | 2030 | Winter | Q, [%] | 1 | 0 | 2.465% | 3.15% | 3.352% | 3.114% | 3.086% | 3.496% | 1.148% | 0.5692% | 1.134% | 1.062% | 0.2815% | 0.7934% | 0.7017% | 0.6835% | 0.01895% | 0.8071% | 0.994% | 0.304% | 0.777% | 1.336% | 0.7235% | 1.534% | 2.906% | 2.848%
34 | 29 | 2030 | Winter | Q, [MVAr] | 1 | 0 | -3.5092 | -4.3504 | -4.5973 | -4.308 | -4.2738 | -4.7636 | -1.8817 | 0.27071 | 0.98182 | 0.8671 | -0.112 | 0.51449 | 0.42324 | 0.38756 | -0.47232 | -1.4409 | -1.667 | -0.79921 | -1.3756 | -2.0661 | -1.305 | -2.3109 | -4.0281 | -3.9781
34 | 29 | 2030 | Winter | Q, [%] | 1 | 0 | 2.853% | 3.537% | 3.738% | 3.502% | 3.475% | 3.873% | 1.53% | 0.2201% | 0.7982% | 0.705% | 0.09106% | 0.4183% | 0.3441% | 0.3151% | 0.384% | 1.171% | 1.355% | 0.6498% | 1.118% | 1.68% | 1.061% | 1.879% | 3.275% | 3.234%
29 | 34 | 2030 | Winter | S, [MVA] | 1 | 0 | 4.4425 | 4.611 | 5.2218 | 4.1149 | 3.8808 | 7.6617 | 6.3254 | 12.3568 | 14.1551 | 11.1976 | 8.5532 | 7.9432 | 11.0521 | 9.3069 | 9.8659 | 10.0151 | 10.5054 | 12.7445 | 13.3186 | 13.0056 | 13.7801 | 12.8886 | 9.1993 | 5.1019
29 | 34 | 2030 | Winter | S, [%] | 1 | 0 | 3.612% | 3.749% | 4.245% | 3.345% | 3.155% | 6.229% | 5.143% | 10.05% | 11.51% | 9.104% | 6.954% | 6.458% | 8.985% | 7.567% | 8.021% | 8.142% | 8.541% | 10.36% | 10.83% | 10.57% | 11.2% | 10.48% | 7.479% | 4.148%
34 | 29 | 2030 | Winter | S, [MVA] | 1 | 0 | 4.7826 | 5.0191 | 5.6055 | 4.5636 | 4.35 | 7.9358 | 6.4506 | 12.3555 | 14.1406 | 11.1676 | 8.5543 | 7.9061 | 11.0389 | 9.2857 | 9.8871 | 10.0795 | 10.5775 | 12.7806 | 13.3733 | 13.0828 | 13.8324 | 12.9741 | 9.3928 | 5.4407
34 | 29 | 2030 | Winter | S, [%] | 1 | 0 | 3.888% | 4.081% | 4.557% | 3.71% | 3.537% | 6.452% | 5.244% | 10.05% | 11.5% | 9.079% | 6.955% | 6.428% | 8.975% | 7.549% | 8.038% | 8.195% | 8.6% | 10.39% | 10.87% | 10.64% | 11.25% | 10.55% | 7.636% | 4.423%
34 | 35 | 2030 | Winter | P, [MW] | 1 | 0 | 10.3282 | 10.2462 | 8.919 | 7.5377 | 7.1937 | 13.5362 | 17.6155 | 25.3262 | 27.0396 | 25.3967 | 20.7817 | 21.4249 | 23.091 | 20.3332 | 19.766 | 19.6984 | 21.3994 | 24.7845 | 24.5122 | 24.643 | 24.7092 | 22.9893 | 17.6453 | 12.0168
34 | 35 | 2030 | Winter | P, [%] | 1 | 0 | 8.397% | 8.33% | 7.251% | 6.128% | 5.849% | 11.01% | 14.32% | 20.59% | 21.98% | 20.65% | 16.9% | 17.42% | 18.77% | 16.53% | 16.07% | 16.01% | 17.4% | 20.15% | 19.93% | 20.03% | 20.09% | 18.69% | 14.35% | 9.77%
35 | 34 | 2030 | Winter | P, [MW] | 1 | 0 | -10.3174 | -10.2355 | -8.9109 | -7.5311 | -7.1875 | -13.5191 | -17.5866 | -25.2661 | -26.9711 | -25.3358 | -20.741 | -21.3816 | -23.0406 | -20.2941 | -19.7292 | -19.6619 | -21.3564 | -24.727 | -24.4558 | -24.586 | -24.652 | -22.9398 | -17.6162 | -12.0033
35 | 34 | 2030 | Winter | P, [%] | 1 | 0 | 8.388% | 8.322% | 7.245% | 6.123% | 5.844% | 10.99% | 14.3% | 20.54% | 21.93% | 20.6% | 16.86% | 17.38% | 18.73% | 16.5% | 16.04% | 15.99% | 17.36% | 20.1% | 19.88% | 19.99% | 20.04% | 18.65% | 14.32% | 9.759%
34 | 35 | 2030 | Winter | Q, [MVAr] | 1 | 0 | 2.8149 | 2.757 | 2.5284 | 3.6392 | 3.5099 | 0.030071 | -0.69952 | -1.941 | -2.2325 | -2.864 | -2.4228 | -2.5842 | -2.9098 | -2.802 | -2.2684 | -2.0748 | -1.8699 | -1.7661 | -1.9002 | -1.8888 | -1.4263 | -1.4929 | -0.84137 | 0.78076
34 | 35 | 2030 | Winter | Q, [%] | 1 | 0 | 2.289% | 2.241% | 2.056% | 2.959% | 2.854% | 0.02445% | 0.5687% | 1.578% | 1.815% | 2.328% | 1.97% | 2.101% | 2.366% | 2.278% | 1.844% | 1.687% | 1.52% | 1.436% | 1.545% | 1.536% | 1.16% | 1.214% | 0.684% | 0.6348%
35 | 34 | 2030 | Winter | Q, [MVAr] | 1 | 0 | -3.2237 | -3.1658 | -2.9457 | -4.0611 | -3.9335 | -0.41745 | 0.35214 | 1.6992 | 2.0184 | 2.6249 | 2.1148 | 2.2855 | 2.6355 | 2.489 | 1.9479 | 1.753 | 1.5703 | 1.5163 | 1.6464 | 1.6372 | 1.1755 | 1.2161 | 0.49482 | -1.1799
35 | 34 | 2030 | Winter | Q, [%] | 1 | 0 | 2.621% | 2.574% | 2.395% | 3.302% | 3.198% | 0.3394% | 0.2863% | 1.381% | 1.641% | 2.134% | 1.719% | 1.858% | 2.143% | 2.024% | 1.584% | 1.425% | 1.277% | 1.233% | 1.339% | 1.331% | 0.9557% | 0.9887% | 0.4023% | 0.9592%
34 | 35 | 2030 | Winter | S, [MVA] | 1 | 0 | 10.705 | 10.6106 | 9.2704 | 8.3702 | 8.0043 | 13.5362 | 17.6294 | 25.4005 | 27.1316 | 25.5577 | 20.9225 | 21.5802 | 23.2736 | 20.5254 | 19.8957 | 19.8074 | 21.4809 | 24.8474 | 24.5857 | 24.7153 | 24.7503 | 23.0377 | 17.6653 | 12.0422
34 | 35 | 2030 | Winter | S, [%] | 1 | 0 | 8.703% | 8.627% | 7.537% | 6.805% | 6.508% | 11.01% | 14.33% | 20.65% | 22.06% | 20.78% | 17.01% | 17.54% | 18.92% | 16.69% | 16.18% | 16.1% | 17.46% | 20.2% | 19.99% | 20.09% | 20.12% | 18.73% | 14.36% | 9.79%
35 | 34 | 2030 | Winter | S, [MVA] | 1 | 0 | 10.8094 | 10.7139 | 9.3851 | 8.5562 | 8.1935 | 13.5256 | 17.5901 | 25.3232 | 27.0465 | 25.4715 | 20.8486 | 21.5034 | 23.1908 | 20.4461 | 19.8251 | 19.7399 | 21.4141 | 24.7734 | 24.5112 | 24.6405 | 24.68 | 22.972 | 17.6231 | 12.0611
35 | 34 | 2030 | Winter | S, [%] | 1 | 0 | 8.788% | 8.711% | 7.63% | 6.956% | 6.661% | 11% | 14.3% | 20.59% | 21.99% | 20.71% | 16.95% | 17.48% | 18.85% | 16.62% | 16.12% | 16.05% | 17.41% | 20.14% | 19.93% | 20.03% | 20.07% | 18.68% | 14.33% | 9.806%
35 | 36 | 2030 | Winter | P, [MW] | 1 | 0 | -9.0239 | -7.9441 | -8.2363 | -9.4293 | -10.1108 | -6.9467 | -11.2802 | -8.715 | -7.934 | -10.059 | -11.2726 | -12.6534 | -9.9806 | -11.1798 | -9.252 | -8.9164 | -8.6699 | -7.8935 | -7.0463 | -6.7328 | -6.186 | -5.7768 | -7.1338 | -9.9746
35 | 36 | 2030 | Winter | P, [%] | 1 | 0 | 7.337% | 6.459% | 6.696% | 7.666% | 8.22% | 5.648% | 9.171% | 7.085% | 6.45% | 8.178% | 9.165% | 10.29% | 8.114% | 9.089% | 7.522% | 7.249% | 7.049% | 6.418% | 5.729% | 5.474% | 5.029% | 4.697% | 5.8% | 8.109%
36 | 35 | 2030 | Winter | P, [MW] | 1 | 0 | 9.0308 | 7.9496 | 8.2423 | 9.4368 | 10.1195 | 6.9524 | 11.2915 | 8.7216 | 7.9395 | 10.0676 | 11.2834 | 12.6669 | 9.989 | 11.1903 | 9.2594 | 8.9236 | 8.6767 | 7.8993 | 7.0511 | 6.7373 | 6.1902 | 5.7806 | 7.1395 | 9.9834
36 | 35 | 2030 | Winter | P, [%] | 1 | 0 | 7.342% | 6.463% | 6.701% | 7.672% | 8.227% | 5.652% | 9.18% | 7.091% | 6.455% | 8.185% | 9.173% | 10.3% | 8.121% | 9.098% | 7.528% | 7.255% | 7.054% | 6.422% | 5.733% | 5.477% | 5.033% | 4.7% | 5.804% | 8.117%
35 | 36 | 2030 | Winter | Q, [MVAr] | 1 | 0 | -0.82638 | -1.8296 | -2.0498 | -0.93452 | -1.0622 | -4.5784 | -2.827 | -1.9682 | -1.9724 | -1.3185 | -1.7537 | -1.2942 | -1.3291 | -1.1826 | -1.9019 | -2.6659 | -2.8028 | -2.7488 | -2.8789 | -3.1847 | -3.6682 | -3.7089 | -4.248 | -2.5733
35 | 36 | 2030 | Winter | Q, [%] | 1 | 0 | 0.6719% | 1.488% | 1.667% | 0.7598% | 0.8636% | 3.722% | 2.298% | 1.6% | 1.604% | 1.072% | 1.426% | 1.052% | 1.081% | 0.9615% | 1.546% | 2.167% | 2.279% | 2.235% | 2.341% | 2.589% | 2.982% | 3.015% | 3.454% | 2.092%
36 | 35 | 2030 | Winter | Q, [MVAr] | 1 | 0 | 0.45218 | 1.4512 | 1.6728 | 0.56326 | 0.69506 | 4.1995 | 2.4676 | 1.5933 | 1.5931 | 0.9504 | 1.3927 | 0.94292 | 0.96055 | 0.82067 | 1.5293 | 2.2923 | 2.4285 | 2.3713 | 2.4979 | 2.803 | 3.2855 | 3.3247 | 3.8694 | 2.2058
36 | 35 | 2030 | Winter | Q, [%] | 1 | 0 | 0.3676% | 1.18% | 1.36% | 0.4579% | 0.5651% | 3.414% | 2.006% | 1.295% | 1.295% | 0.7727% | 1.132% | 0.7666% | 0.7809% | 0.6672% | 1.243% | 1.864% | 1.974% | 1.928% | 2.031% | 2.279% | 2.671% | 2.703% | 3.146% | 1.793%
35 | 36 | 2030 | Winter | S, [MVA] | 1 | 0 | 9.0617 | 8.1521 | 8.4876 | 9.4755 | 10.1665 | 8.3198 | 11.6291 | 8.9344 | 8.1755 | 10.1451 | 11.4082 | 12.7194 | 10.0687 | 11.2421 | 9.4455 | 9.3064 | 9.1116 | 8.3585 | 7.6118 | 7.448 | 7.1918 | 6.8649 | 8.3028 | 10.3012
35 | 36 | 2030 | Winter | S, [%] | 1 | 0 | 7.367% | 6.628% | 6.9% | 7.704% | 8.265% | 6.764% | 9.455% | 7.264% | 6.647% | 8.248% | 9.275% | 10.34% | 8.186% | 9.14% | 7.679% | 7.566% | 7.408% | 6.796% | 6.188% | 6.055% | 5.847% | 5.581% | 6.75% | 8.375%
36 | 35 | 2030 | Winter | S, [MVA] | 1 | 0 | 9.0421 | 8.081 | 8.4103 | 9.4536 | 10.1433 | 8.1223 | 11.558 | 8.8659 | 8.0977 | 10.1123 | 11.369 | 12.7019 | 10.0351 | 11.2203 | 9.3849 | 9.2133 | 9.0102 | 8.2476 | 7.4805 | 7.2971 | 7.0081 | 6.6685 | 8.1206 | 10.2242
36 | 35 | 2030 | Winter | S, [%] | 1 | 0 | 7.351% | 6.57% | 6.838% | 7.686% | 8.247% | 6.603% | 9.397% | 7.208% | 6.584% | 8.221% | 9.243% | 10.33% | 8.159% | 9.122% | 7.63% | 7.49% | 7.325% | 6.705% | 6.082% | 5.933% | 5.698% | 5.422% | 6.602% | 8.312%
42 | 72 | 2030 | Winter | P, [MW] | 1 | 0 | 12.5315 | 15.8181 | 18.559 | 17.6576 | 16.1447 | 2.3621 | -11.5781 | -17.0424 | -12.6164 | -9.8307 | -8.38 | -11.1587 | -7.8847 | -7.1179 | -4.2834 | 0.61919 | -0.13215 | -8.2886 | -6.7372 | -5.9475 | -4.8203 | -2.2278 | 1.655 | 6.6306
42 | 72 | 2030 | Winter | P, [%] | 1 | 0 | 13.92% | 17.58% | 20.62% | 19.62% | 17.94% | 2.625% | 12.86% | 18.94% | 14.02% | 10.92% | 9.311% | 12.4% | 8.761% | 7.909% | 4.759% | 0.688% | 0.1468% | 9.21% | 7.486% | 6.608% | 5.356% | 2.475% | 1.839% | 7.367%
72 | 42 | 2030 | Winter | P, [MW] | 1 | 0 | -12.4697 | -15.7196 | -18.4233 | -17.5347 | -16.042 | -2.3594 | 11.6305 | 17.1566 | 12.6808 | 9.8715 | 8.4081 | 11.2078 | 7.9106 | 7.1389 | 4.2915 | -0.61859 | 0.1323 | 8.3161 | 6.7558 | 5.9628 | 4.8311 | 2.2307 | -1.6537 | -6.6133
72 | 42 | 2030 | Winter | P, [%] | 1 | 0 | 13.86% | 17.47% | 20.47% | 19.48% | 17.82% | 2.622% | 12.92% | 19.06% | 14.09% | 10.97% | 9.342% | 12.45% | 8.79% | 7.932% | 4.768% | 0.6873% | 0.147% | 9.24% | 7.506% | 6.625% | 5.368% | 2.479% | 1.837% | 7.348%
42 | 72 | 2030 | Winter | Q, [MVAr] | 1 | 0 | -0.84197 | -0.33343 | -0.30241 | -0.0079813 | 0.17698 | 0.58758 | -0.34223 | -1.5445 | -2.7222 | -3.2594 | -1.9305 | -1.8532 | -2.5508 | -2.2827 | -2.1004 | -1.6388 | -1.1687 | -1.786 | -1.965 | -2.4029 | -2.6163 | -2.1069 | -1.3387 | -0.749
42 | 72 | 2030 | Winter | Q, [%] | 1 | 0 | 0.9355% | 0.3705% | 0.336% | 0.008868% | 0.1966% | 0.6529% | 0.3803% | 1.716% | 3.025% | 3.622% | 2.145% | 2.059% | 2.834% | 2.536% | 2.334% | 1.821% | 1.299% | 1.984% | 2.183% | 2.67% | 2.907% | 2.341% | 1.487% | 0.8322%
72 | 42 | 2030 | Winter | Q, [MVAr] | 1 | 0 | -0.13984 | -0.56555 | -0.51234 | -0.83547 | -1.0662 | -1.7056 | -0.67917 | 0.66061 | 1.7316 | 2.2169 | 0.85525 | 0.8209 | 1.4759 | 1.1929 | 0.98688 | 0.5116 | 0.039853 | 0.71336 | 0.87561 | 1.3087 | 1.5138 | 0.98888 | 0.21728 | -0.33671
72 | 42 | 2030 | Winter | Q, [%] | 1 | 0 | 0.1554% | 0.6284% | 0.5693% | 0.9283% | 1.185% | 1.895% | 0.7546% | 0.734% | 1.924% | 2.463% | 0.9503% | 0.9121% | 1.64% | 1.325% | 1.097% | 0.5684% | 0.04428% | 0.7926% | 0.9729% | 1.454% | 1.682% | 1.099% | 0.2414% | 0.3741%
42 | 72 | 2030 | Winter | S, [MVA] | 1 | 0 | 12.5598 | 15.8216 | 18.5614 | 17.6576 | 16.1457 | 2.4341 | 11.5832 | 17.1122 | 12.9068 | 10.357 | 8.5995 | 11.3115 | 8.287 | 7.475 | 4.7706 | 1.7519 | 1.1762 | 8.4789 | 7.018 | 6.4146 | 5.4845 | 3.0663 | 2.1286 | 6.6728
42 | 72 | 2030 | Winter | S, [%] | 1 | 0 | 13.96% | 17.58% | 20.62% | 19.62% | 17.94% | 2.705% | 12.87% | 19.01% | 14.34% | 11.51% | 9.555% | 12.57% | 9.208% | 8.306% | 5.301% | 1.947% | 1.307% | 9.421% | 7.798% | 7.127% | 6.094% | 3.407% | 2.365% | 7.414%
72 | 42 | 2030 | Winter | S, [MVA] | 1 | 0 | 12.4705 | 15.7298 | 18.4305 | 17.5546 | 16.0774 | 2.9113 | 11.6503 | 17.1693 | 12.7985 | 10.1174 | 8.4515 | 11.2378 | 8.0471 | 7.2379 | 4.4035 | 0.80274 | 0.13817 | 8.3467 | 6.8123 | 6.1047 | 5.0627 | 2.4401 | 1.6679 | 6.6219
72 | 42 | 2030 | Winter | S, [%] | 1 | 0 | 13.86% | 17.48% | 20.48% | 19.51% | 17.86% | 3.235% | 12.94% | 19.08% | 14.22% | 11.24% | 9.391% | 12.49% | 8.941% | 8.042% | 4.893% | 0.8919% | 0.1535% | 9.274% | 7.569% | 6.783% | 5.625% | 2.711% | 1.853% | 7.358%
72 | 103 | 2030 | Winter | P, [MW] | 1 | 0 | -6.2438 | -6.6799 | -6.9647 | -7.4658 | -5.9259 | -4.6716 | -2.8608 | -1.6091 | 0.25035 | 3.4083 | 1.2322 | 0.17118 | -0.42526 | -0.48926 | 0.10299 | -1.9957 | -3.444 | -2.7113 | -1.0139 | -2.3763 | -5.6764 | -4.2957 | -5.7936 | -6.2803
72 | 103 | 2030 | Winter | P, [%] | 1 | 0 | 2.538% | 2.715% | 2.831% | 3.035% | 2.409% | 1.899% | 1.163% | 0.6541% | 0.1018% | 1.385% | 0.5009% | 0.06958% | 0.1729% | 0.1989% | 0.04187% | 0.8113% | 1.4% | 1.102% | 0.4122% | 0.966% | 2.307% | 1.746% | 2.355% | 2.553%
103 | 72 | 2030 | Winter | P, [MW] | 1 | 0 | 6.2477 | 6.6848 | 6.97 | 7.4719 | 5.9301 | 4.6738 | 2.8626 | 1.6142 | -0.24311 | -3.3994 | -1.225 | -0.16391 | 0.43179 | 0.49579 | -0.09879 | 1.9988 | 3.4477 | 2.7204 | 1.0229 | 2.3849 | 5.6866 | 4.3027 | 5.7985 | 6.2844
103 | 72 | 2030 | Winter | P, [%] | 1 | 0 | 2.54% | 2.717% | 2.833% | 3.037% | 2.411% | 1.9% | 1.164% | 0.6562% | 0.09883% | 1.382% | 0.498% | 0.06663% | 0.1755% | 0.2015% | 0.04016% | 0.8125% | 1.402% | 1.106% | 0.4158% | 0.9695% | 2.312% | 1.749% | 2.357% | 2.555%
72 | 103 | 2030 | Winter | Q, [MVAr] | 1 | 0 | -2.8489 | -3.8126 | -3.7929 | -3.9624 | -4.0825 | -2.5423 | 2.7147 | 6.6213 | 8.1808 | 8.5953 | 8.1005 | 8.2241 | 7.7194 | 7.7256 | 6.0242 | 4.6809 | 4.6574 | 8.8701 | 9.1335 | 8.6775 | 8.2276 | 6.8579 | 3.7125 | 1.7374
72 | 103 | 2030 | Winter | Q, [%] | 1 | 0 | 1.158% | 1.55% | 1.542% | 1.611% | 1.66% | 1.033% | 1.104% | 2.692% | 3.326% | 3.494% | 3.293% | 3.343% | 3.138% | 3.14% | 2.449% | 1.903% | 1.893% | 3.606% | 3.713% | 3.527% | 3.345% | 2.788% | 1.509% | 0.7062%
103 | 72 | 2030 | Winter | Q, [MVAr] | 1 | 0 | 1.2365 | 2.2085 | 2.1948 | 2.3659 | 2.4773 | 0.91189 | -4.373 | -8.2702 | -9.8149 | -10.2215 | -9.7372 | -9.8676 | -9.352 | -9.363 | -7.6616 | -6.3151 | -6.2902 | -10.4945 | -10.7527 | -10.2948 | -9.8373 | -8.4742 | -5.3341 | -3.3581
103 | 72 | 2030 | Winter | Q, [%] | 1 | 0 | 0.5027% | 0.8978% | 0.8922% | 0.9618% | 1.007% | 0.3707% | 1.778% | 3.362% | 3.99% | 4.155% | 3.958% | 4.011% | 3.802% | 3.806% | 3.114% | 2.567% | 2.557% | 4.266% | 4.371% | 4.185% | 3.999% | 3.445% | 2.168% | 1.365%
72 | 103 | 2030 | Winter | S, [MVA] | 1 | 0 | 6.863 | 7.6914 | 7.9306 | 8.4522 | 7.1961 | 5.3186 | 3.9438 | 6.814 | 8.1846 | 9.2464 | 8.1937 | 8.2259 | 7.7311 | 7.7411 | 6.0251 | 5.0886 | 5.7924 | 9.2752 | 9.1896 | 8.997 | 9.9958 | 8.0922 | 6.881 | 6.5162
72 | 103 | 2030 | Winter | S, [%] | 1 | 0 | 2.79% | 3.127% | 3.224% | 3.436% | 2.925% | 2.162% | 1.603% | 2.77% | 3.327% | 3.759% | 3.331% | 3.344% | 3.143% | 3.147% | 2.449% | 2.069% | 2.355% | 3.77% | 3.736% | 3.657% | 4.063% | 3.29% | 2.797% | 2.649%
103 | 72 | 2030 | Winter | S, [MVA] | 1 | 0 | 6.3689 | 7.0402 | 7.3074 | 7.8375 | 6.4268 | 4.762 | 5.2267 | 8.4263 | 9.8179 | 10.7719 | 9.8139 | 9.869 | 9.3619 | 9.3761 | 7.6622 | 6.6239 | 7.1731 | 10.8413 | 10.8013 | 10.5675 | 11.3627 | 9.5039 | 7.8788 | 7.1254
103 | 72 | 2030 | Winter | S, [%] | 1 | 0 | 2.589% | 2.862% | 2.97% | 3.186% | 2.613% | 1.936% | 2.125% | 3.425% | 3.991% | 4.379% | 3.989% | 4.012% | 3.806% | 3.811% | 3.115% | 2.693% | 2.916% | 4.407% | 4.391% | 4.296% | 4.619% | 3.863% | 3.203% | 2.896%
1 | 2 | 2030 | Winter | P, [MW] | 1 | 0 | 22.0911 | 20.6209 | 19.5045 | 19.3448 | 19.5478 | 21.4534 | 25.5732 | 30.4741 | 33.1749 | 33.6102 | 32.684 | 32.8479 | 32.8319 | 32.3108 | 30.4691 | 29.5993 | 30.829 | 34.185 | 34.0383 | 33.3416 | 32.7771 | 30.7161 | 27.1578 | 24.7004
1 | 2 | 2030 | Winter | P, [%] | 1 | 0 | 55.23% | 51.55% | 48.76% | 48.36% | 48.87% | 53.63% | 63.93% | 76.19% | 82.94% | 84.03% | 81.71% | 82.12% | 82.08% | 80.78% | 76.17% | 74% | 77.07% | 85.46% | 85.1% | 83.35% | 81.94% | 76.79% | 67.89% | 61.75%
2 | 1 | 2030 | Winter | P, [MW] | 1 | 0 | -22.0536 | -20.5878 | -19.4744 | -19.3153 | -19.5176 | -21.4177 | -25.5238 | -30.4049 | -33.0931 | -33.5262 | -32.6046 | -32.7676 | -32.7518 | -32.2332 | -30.3999 | -29.5339 | -30.7581 | -34.0981 | -33.9521 | -33.2589 | -32.697 | -30.6456 | -27.1022 | -24.654
2 | 1 | 2030 | Winter | P, [%] | 1 | 0 | 55.13% | 51.47% | 48.69% | 48.29% | 48.79% | 53.54% | 63.81% | 76.01% | 82.73% | 83.82% | 81.51% | 81.92% | 81.88% | 80.58% | 76% | 73.83% | 76.9% | 85.25% | 84.88% | 83.15% | 81.74% | 76.61% | 67.76% | 61.64%
1 | 2 | 2030 | Winter | Q, [MVAr] | 1 | 0 | -2.966 | -3.4523 | -3.8864 | -3.866 | -4.0113 | -3.3112 | -1.7874 | 0.71219 | 2.0317 | 2.428 | 1.8014 | 1.9714 | 1.8129 | 1.7334 | 0.61387 | -0.12862 | 0.26236 | 1.9477 | 1.6409 | 1.3038 | 0.56971 | -0.25085 | -1.4942 | -2.1639
1 | 2 | 2030 | Winter | Q, [%] | 1 | 0 | 7.415% | 8.631% | 9.716% | 9.665% | 10.03% | 8.278% | 4.468% | 1.78% | 5.079% | 6.07% | 4.503% | 4.928% | 4.532% | 4.333% | 1.535% | 0.3216% | 0.6559% | 4.869% | 4.102% | 3.259% | 1.424% | 0.6271% | 3.736% | 5.41%
2 | 1 | 2030 | Winter | Q, [MVAr] | 1 | 0 | 4.0805 | 4.4351 | 4.7773 | 4.7425 | 4.9088 | 4.3699 | 3.2543 | 1.3401 | 0.39518 | 0.062509 | 0.55473 | 0.40801 | 0.56454 | 0.56942 | 1.4384 | 2.0708 | 1.8413 | 0.6293 | 0.91508 | 1.1501 | 1.8063 | 2.3439 | 3.1436 | 3.5384
2 | 1 | 2030 | Winter | Q, [%] | 1 | 0 | 10.2% | 11.09% | 11.94% | 11.86% | 12.27% | 10.92% | 8.136% | 3.35% | 0.9879% | 0.1563% | 1.387% | 1.02% | 1.411% | 1.424% | 3.596% | 5.177% | 4.603% | 1.573% | 2.288% | 2.875% | 4.516% | 5.86% | 7.859% | 8.846%
1 | 2 | 2030 | Winter | S, [MVA] | 1 | 0 | 22.2893 | 20.9079 | 19.8879 | 19.7274 | 19.9552 | 21.7074 | 25.6356 | 30.4824 | 33.237 | 33.6978 | 32.7336 | 32.907 | 32.8819 | 32.3573 | 30.4753 | 29.5996 | 30.8301 | 34.2404 | 34.0778 | 33.3671 | 32.7821 | 30.7172 | 27.1988 | 24.795
1 | 2 | 2030 | Winter | S, [%] | 1 | 0 | 55.72% | 52.27% | 49.72% | 49.32% | 49.89% | 54.27% | 64.09% | 76.21% | 83.09% | 84.24% | 81.83% | 82.27% | 82.2% | 80.89% | 76.19% | 74% | 77.08% | 85.6% | 85.19% | 83.42% | 81.96% | 76.79% | 68% | 61.99%
2 | 1 | 2030 | Winter | S, [MVA] | 1 | 0 | 22.4279 | 21.0601 | 20.0518 | 19.889 | 20.1254 | 21.8589 | 25.7304 | 30.4344 | 33.0954 | 33.5263 | 32.6093 | 32.7702 | 32.7567 | 32.2382 | 30.4339 | 29.6064 | 30.8132 | 34.1039 | 33.9644 | 33.2787 | 32.7469 | 30.7351 | 27.2839 | 24.9066
2 | 1 | 2030 | Winter | S, [%] | 1 | 0 | 56.07% | 52.65% | 50.13% | 49.72% | 50.31% | 54.65% | 64.33% | 76.09% | 82.74% | 83.82% | 81.52% | 81.93% | 81.89% | 80.6% | 76.08% | 74.02% | 77.03% | 85.26% | 84.91% | 83.2% | 81.87% | 76.84% | 68.21% | 62.27%
8 | 72 | 2030 | Winter | P, [MW] | 1 | 0 | 29.0465 | 15.132 | 11.148 | 11.3165 | 14.599 | 29.4709 | 53.7423 | 75.0171 | 79.8271 | 83.5809 | 76.393 | 72.8283 | 68.9343 | 70.3603 | 65.325 | 59.8505 | 59.6542 | 79.606 | 77.1051 | 77.5228 | 72.1766 | 67.4539 | 53.2236 | 43.0324
8 | 72 | 2030 | Winter | P, [%] | 1 | 0 | 9.682% | 5.044% | 3.716% | 3.772% | 4.866% | 9.824% | 17.91% | 25.01% | 26.61% | 27.86% | 25.46% | 24.28% | 22.98% | 23.45% | 21.78% | 19.95% | 19.88% | 26.54% | 25.7% | 25.84% | 24.06% | 22.48% | 17.74% | 14.34%
72 | 8 | 2030 | Winter | P, [MW] | 1 | 0 | -29.0405 | -15.1303 | -11.147 | -11.3155 | -14.5974 | -29.4648 | -53.7223 | -74.9783 | -79.7829 | -83.5324 | -76.3522 | -72.7915 | -68.9012 | -70.3257 | -65.2949 | -59.8251 | -59.6291 | -79.562 | -77.0635 | -77.4807 | -72.1401 | -67.4219 | -53.2035 | -43.0193
72 | 8 | 2030 | Winter | P, [%] | 1 | 0 | 9.68% | 5.043% | 3.716% | 3.772% | 4.866% | 9.822% | 17.91% | 24.99% | 26.59% | 27.84% | 25.45% | 24.26% | 22.97% | 23.44% | 21.76% | 19.94% | 19.88% | 26.52% | 25.69% | 25.83% | 24.05% | 22.47% | 17.73% | 14.34%
8 | 72 | 2030 | Winter | Q, [MVAr] | 1 | 0 | 1.2973 | -2.0555 | -2.3924 | -3.4016 | -3.2865 | -1.9971 | -0.23509 | 2.5575 | 4.4851 | 6.7105 | 9.2688 | 7.9175 | 6.5035 | 8.0231 | 8.8318 | 7.4861 | 5.7926 | 4.1179 | 5.8271 | 5.7034 | 5.0718 | 5.827 | 5.5237 | 2.5685
8 | 72 | 2030 | Winter | Q, [%] | 1 | 0 | 0.4324% | 0.6852% | 0.7975% | 1.134% | 1.096% | 0.6657% | 0.07836% | 0.8525% | 1.495% | 2.237% | 3.09% | 2.639% | 2.168% | 2.674% | 2.944% | 2.495% | 1.931% | 1.373% | 1.942% | 1.901% | 1.691% | 1.942% | 1.841% | 0.8562%
72 | 8 | 2030 | Winter | Q, [MVAr] | 1 | 0 | -1.0423 | 2.1262 | 2.432 | 3.4441 | 3.3546 | 2.2588 | 1.0851 | -0.90639 | -2.6067 | -4.6457 | -7.5363 | -6.3526 | -5.0927 | -6.5529 | -7.5517 | -6.4082 | -4.7277 | -2.2465 | -4.0625 | -3.9162 | -3.5202 | -4.4646 | -4.6706 | -2.0122
72 | 8 | 2030 | Winter | Q, [%] | 1 | 0 | 0.3474% | 0.7087% | 0.8107% | 1.148% | 1.118% | 0.7529% | 0.3617% | 0.3021% | 0.8689% | 1.549% | 2.512% | 2.118% | 1.698% | 2.184% | 2.517% | 2.136% | 1.576% | 0.7488% | 1.354% | 1.305% | 1.173% | 1.488% | 1.557% | 0.6707%
8 | 72 | 2030 | Winter | S, [MVA] | 1 | 0 | 29.0755 | 15.2709 | 11.4018 | 11.8167 | 14.9644 | 29.5385 | 53.7428 | 75.0607 | 79.953 | 83.8499 | 76.9532 | 73.2575 | 69.2404 | 70.8162 | 65.9193 | 60.3168 | 59.9348 | 79.7125 | 77.3249 | 77.7323 | 72.3546 | 67.7051 | 53.5094 | 43.109
8 | 72 | 2030 | Winter | S, [%] | 1 | 0 | 9.692% | 5.09% | 3.801% | 3.939% | 4.988% | 9.846% | 17.91% | 25.02% | 26.65% | 27.95% | 25.65% | 24.42% | 23.08% | 23.61% | 21.97% | 20.11% | 19.98% | 26.57% | 25.77% | 25.91% | 24.12% | 22.57% | 17.84% | 14.37%
72 | 8 | 2030 | Winter | S, [MVA] | 1 | 0 | 29.0592 | 15.279 | 11.4092 | 11.828 | 14.9779 | 29.5512 | 53.7333 | 74.9838 | 79.8255 | 83.6614 | 76.7233 | 73.0682 | 69.0891 | 70.6303 | 65.7301 | 60.1673 | 59.8162 | 79.5937 | 77.1706 | 77.5796 | 72.2259 | 67.5695 | 53.4081 | 43.0663
72 | 8 | 2030 | Winter | S, [%] | 1 | 0 | 9.686% | 5.093% | 3.803% | 3.943% | 4.993% | 9.85% | 17.91% | 24.99% | 26.61% | 27.89% | 25.57% | 24.36% | 23.03% | 23.54% | 21.91% | 20.06% | 19.94% | 26.53% | 25.72% | 25.86% | 24.08% | 22.52% | 17.8% | 14.36%
11 | 12 | 2030 | Winter | P, [MW] | 1 | 0 | 171.6555 | 152.7752 | 143.2579 | 139.8435 | 138.5779 | 169.979 | 234.4586 | 276.7424 | 298.3501 | 296.9323 | 310.3297 | 317.1731 | 295.1543 | 299.4624 | 278.6461 | 274.538 | 275.7694 | 327.5278 | 325.9834 | 325.2483 | 315.8928 | 303.0426 | 263.1559 | 223.6936
11 | 12 | 2030 | Winter | P, [%] | 1 | 0 | 28.61% | 25.46% | 23.88% | 23.31% | 23.1% | 28.33% | 39.08% | 46.12% | 49.73% | 49.49% | 51.72% | 52.86% | 49.19% | 49.91% | 46.44% | 45.76% | 45.96% | 54.59% | 54.33% | 54.21% | 52.65% | 50.51% | 43.86% | 37.28%
12 | 11 | 2030 | Winter | P, [MW] | 1 | 0 | -171.5629 | -152.6997 | -143.1913 | -139.7795 | -138.515 | -169.8879 | -234.2955 | -276.5165 | -298.0861 | -296.6698 | -310.043 | -316.8751 | -294.8932 | -299.1954 | -278.4136 | -274.3123 | -275.5418 | -327.2066 | -325.664 | -324.9293 | -315.5932 | -302.7671 | -262.9479 | -223.5427
12 | 11 | 2030 | Winter | P, [%] | 1 | 0 | 28.59% | 25.45% | 23.87% | 23.3% | 23.09% | 28.31% | 39.05% | 46.09% | 49.68% | 49.44% | 51.67% | 52.81% | 49.15% | 49.87% | 46.4% | 45.72% | 45.92% | 54.53% | 54.28% | 54.15% | 52.6% | 50.46% | 43.82% | 37.26%
11 | 12 | 2030 | Winter | Q, [MVAr] | 1 | 0 | -26.3331 | -33.3553 | -31.7153 | -33.5244 | -33.9644 | -31.373 | -3.7889 | 18.3959 | 28.7419 | 36.7351 | 43.0069 | 42.7129 | 44.1183 | 38.6769 | 35.3067 | 23.9888 | 21.821 | 50.6189 | 51.5938 | 53.2101 | 40.4999 | 25.7471 | 12.2171 | 3.0222
11 | 12 | 2030 | Winter | Q, [%] | 1 | 0 | 4.389% | 5.559% | 5.286% | 5.587% | 5.661% | 5.229% | 0.6315% | 3.066% | 4.79% | 6.123% | 7.168% | 7.119% | 7.353% | 6.446% | 5.884% | 3.998% | 3.637% | 8.436% | 8.599% | 8.868% | 6.75% | 4.291% | 2.036% | 0.5037%
12 | 11 | 2030 | Winter | Q, [MVAr] | 1 | 0 | 31.8627 | 37.8664 | 35.6966 | 37.3494 | 37.7238 | 36.8186 | 13.5403 | -4.8897 | -12.9602 | -21.0426 | -25.8733 | -24.9015 | -28.5113 | -22.718 | -21.4107 | -10.4938 | -8.2182 | -31.4172 | -32.501 | -34.1407 | -22.5889 | -9.2816 | 0.2197 | 5.9994
12 | 11 | 2030 | Winter | Q, [%] | 1 | 0 | 5.31% | 6.311% | 5.949% | 6.225% | 6.287% | 6.136% | 2.257% | 0.8149% | 2.16% | 3.507% | 4.312% | 4.15% | 4.752% | 3.786% | 3.568% | 1.749% | 1.37% | 5.236% | 5.417% | 5.69% | 3.765% | 1.547% | 0.03662% | 0.9999%
11 | 12 | 2030 | Winter | S, [MVA] | 1 | 0 | 173.6635 | 156.374 | 146.7265 | 143.8058 | 142.6795 | 172.85 | 234.4892 | 277.3532 | 299.7313 | 299.1961 | 313.2955 | 320.0362 | 298.4334 | 301.9497 | 280.874 | 275.5841 | 276.6314 | 331.4163 | 330.0411 | 329.5721 | 318.4784 | 304.1344 | 263.4394 | 223.7141
11 | 12 | 2030 | Winter | S, [%] | 1 | 0 | 28.94% | 26.06% | 24.45% | 23.97% | 23.78% | 28.81% | 39.08% | 46.23% | 49.96% | 49.87% | 52.22% | 53.34% | 49.74% | 50.32% | 46.81% | 45.93% | 46.11% | 55.24% | 55.01% | 54.93% | 53.08% | 50.69% | 43.91% | 37.29%
12 | 11 | 2030 | Winter | S, [MVA] | 1 | 0 | 174.4966 | 157.3247 | 147.5736 | 144.6834 | 143.5601 | 173.8318 | 234.6864 | 276.5597 | 298.3677 | 297.4152 | 311.1207 | 317.8521 | 296.2683 | 300.0566 | 279.2357 | 274.5129 | 275.6644 | 328.7114 | 327.2818 | 326.718 | 316.4006 | 302.9093 | 262.948 | 223.6232
12 | 11 | 2030 | Winter | S, [%] | 1 | 0 | 29.08% | 26.22% | 24.6% | 24.11% | 23.93% | 28.97% | 39.11% | 46.09% | 49.73% | 49.57% | 51.85% | 52.98% | 49.38% | 50.01% | 46.54% | 45.75% | 45.94% | 54.79% | 54.55% | 54.45% | 52.73% | 50.48% | 43.82% | 37.27%
13 | 14 | 2030 | Winter | P, [MW] | 1 | 0 | 25.5407 | 27.2924 | 25.4378 | 24.6032 | 23.831 | 28.7914 | 39.4748 | 39.8302 | 42.5201 | 41.4071 | 48.5495 | 52.9171 | 47.0609 | 47.9501 | 44.2252 | 43.8163 | 43.3069 | 49.2832 | 50.8266 | 48.9599 | 46.9846 | 46.4086 | 41.5704 | 34.7136
13 | 14 | 2030 | Winter | P, [%] | 1 | 0 | 6.385% | 6.823% | 6.359% | 6.151% | 5.958% | 7.198% | 9.869% | 9.958% | 10.63% | 10.35% | 12.14% | 13.23% | 11.77% | 11.99% | 11.06% | 10.95% | 10.83% | 12.32% | 12.71% | 12.24% | 11.75% | 11.6% | 10.39% | 8.678%
14 | 13 | 2030 | Winter | P, [MW] | 1 | 0 | -25.5382 | -27.2896 | -25.4353 | -24.6009 | -23.8288 | -28.7882 | -39.4689 | -39.8243 | -42.5133 | -41.4006 | -48.5407 | -52.9067 | -47.0526 | -47.9415 | -44.2179 | -43.8091 | -43.2998 | -49.2741 | -50.8168 | -48.9509 | -46.9763 | -46.4004 | -41.5638 | -34.709
14 | 13 | 2030 | Winter | P, [%] | 1 | 0 | 6.385% | 6.822% | 6.359% | 6.15% | 5.957% | 7.197% | 9.867% | 9.956% | 10.63% | 10.35% | 12.14% | 13.23% | 11.76% | 11.99% | 11.05% | 10.95% | 10.82% | 12.32% | 12.7% | 12.24% | 11.74% | 11.6% | 10.39% | 8.677%
13 | 14 | 2030 | Winter | Q, [MVAr] | 1 | 0 | -0.29329 | -0.31341 | -0.29211 | -0.28253 | -0.27368 | -0.33064 | -0.45332 | -0.45739 | -0.48827 | -0.47549 | -0.5575 | -0.60765 | -0.54041 | -0.55062 | -0.50785 | -0.50315 | -0.4973 | -0.56592 | -0.58364 | -0.56221 | -0.53953 | -0.53291 | -0.47736 | -0.39862
13 | 14 | 2030 | Winter | Q, [%] | 1 | 0 | 0.07332% | 0.07835% | 0.07303% | 0.07063% | 0.06842% | 0.08266% | 0.1133% | 0.1143% | 0.1221% | 0.1189% | 0.1394% | 0.1519% | 0.1351% | 0.1377% | 0.127% | 0.1258% | 0.1243% | 0.1415% | 0.1459% | 0.1406% | 0.1349% | 0.1332% | 0.1193% | 0.09966%
14 | 13 | 2030 | Winter | Q, [MVAr] | 1 | 0 | 0.51266 | 0.56498 | 0.51138 | 0.48753 | 0.46564 | 0.60702 | 0.96181 | 0.97232 | 1.0772 | 1.0342 | 1.3245 | 1.5152 | 1.2651 | 1.3004 | 1.1499 | 1.1372 | 1.1164 | 1.3591 | 1.4304 | 1.3497 | 1.2666 | 1.2452 | 1.0512 | 0.80038
14 | 13 | 2030 | Winter | Q, [%] | 1 | 0 | 0.1282% | 0.1412% | 0.1278% | 0.1219% | 0.1164% | 0.1518% | 0.2405% | 0.2431% | 0.2693% | 0.2585% | 0.3311% | 0.3788% | 0.3163% | 0.3251% | 0.2875% | 0.2843% | 0.2791% | 0.3398% | 0.3576% | 0.3374% | 0.3167% | 0.3113% | 0.2628% | 0.2001%
13 | 14 | 2030 | Winter | S, [MVA] | 1 | 0 | 25.5424 | 27.2942 | 25.4395 | 24.6048 | 23.8326 | 28.7933 | 39.4774 | 39.8328 | 42.5229 | 41.4098 | 48.5527 | 52.9206 | 47.064 | 47.9533 | 44.2282 | 43.8192 | 43.3097 | 49.2864 | 50.8299 | 48.9632 | 46.9877 | 46.4116 | 41.5732 | 34.7159
13 | 14 | 2030 | Winter | S, [%] | 1 | 0 | 6.386% | 6.824% | 6.36% | 6.151% | 5.958% | 7.198% | 9.869% | 9.958% | 10.63% | 10.35% | 12.14% | 13.23% | 11.77% | 11.99% | 11.06% | 10.95% | 10.83% | 12.32% | 12.71% | 12.24% | 11.75% | 11.6% | 10.39% | 8.679%
14 | 13 | 2030 | Winter | S, [MVA] | 1 | 0 | 25.5434 | 27.2954 | 25.4404 | 24.6057 | 23.8333 | 28.7946 | 39.4806 | 39.8361 | 42.5269 | 41.4136 | 48.5588 | 52.9284 | 47.0696 | 47.9592 | 44.2328 | 43.8238 | 43.3142 | 49.2928 | 50.837 | 48.9695 | 46.9934 | 46.4171 | 41.5771 | 34.7182
14 | 13 | 2030 | Winter | S, [%] | 1 | 0 | 6.386% | 6.824% | 6.36% | 6.151% | 5.958% | 7.199% | 9.87% | 9.959% | 10.63% | 10.35% | 12.14% | 13.23% | 11.77% | 11.99% | 11.06% | 10.96% | 10.83% | 12.32% | 12.71% | 12.24% | 11.75% | 11.6% | 10.39% | 8.68%
13 | 15 | 2030 | Winter | P, [MW] | 1 | 0 | 60.8956 | 44.8685 | 35.2255 | 34.7 | 40.5381 | 69.5462 | 123.6994 | 150.7388 | 161.1009 | 169.5316 | 167.788 | 168.5156 | 153.8753 | 157.8323 | 146.144 | 134.9195 | 131.1643 | 168.2101 | 168.7542 | 164.1533 | 149.57 | 144.0294 | 117.0376 | 94.0681
13 | 15 | 2030 | Winter | P, [%] | 1 | 0 | 10.15% | 7.478% | 5.871% | 5.783% | 6.756% | 11.59% | 20.62% | 25.12% | 26.85% | 28.26% | 27.96% | 28.09% | 25.65% | 26.31% | 24.36% | 22.49% | 21.86% | 28.04% | 28.13% | 27.36% | 24.93% | 24% | 19.51% | 15.68%
15 | 13 | 2030 | Winter | P, [MW] | 1 | 0 | -60.8851 | -44.861 | -35.2198 | -34.6943 | -40.5314 | -69.5327 | -123.6648 | -150.6877 | -161.0418 | -169.4656 | -167.7239 | -168.4514 | -153.8212 | -157.7756 | -146.0953 | -134.8781 | -131.1253 | -168.1457 | -168.6889 | -164.0916 | -149.5189 | -143.9821 | -117.0063 | -94.0474
15 | 13 | 2030 | Winter | P, [%] | 1 | 0 | 10.15% | 7.477% | 5.87% | 5.782% | 6.755% | 11.59% | 20.61% | 25.11% | 26.84% | 28.24% | 27.95% | 28.08% | 25.64% | 26.3% | 24.35% | 22.48% | 21.85% | 28.02% | 28.11% | 27.35% | 24.92% | 24% | 19.5% | 15.67%
13 | 15 | 2030 | Winter | Q, [MVAr] | 1 | 0 | -28.4084 | -34.311 | -34.4451 | -35.0323 | -34.6987 | -31.8891 | -7.4169 | 12.7235 | 21.9731 | 29.2381 | 24.3706 | 22.6189 | 22.1532 | 21.8858 | 16.4887 | 8.7253 | 6.6072 | 22.416 | 25.5699 | 22.5151 | 17.2714 | 10.5746 | -4.0899 | -12.1563
13 | 15 | 2030 | Winter | Q, [%] | 1 | 0 | 4.735% | 5.718% | 5.741% | 5.839% | 5.783% | 5.315% | 1.236% | 2.121% | 3.662% | 4.873% | 4.062% | 3.77% | 3.692% | 3.648% | 2.748% | 1.454% | 1.101% | 3.736% | 4.262% | 3.753% | 2.879% | 1.762% | 0.6817% | 2.026%
15 | 13 | 2030 | Winter | Q, [MVAr] | 1 | 0 | 29.2098 | 34.8807 | 34.8799 | 35.4676 | 35.2076 | 32.9225 | 10.0566 | -8.8276 | -17.4697 | -24.2069 | -19.4859 | -17.7227 | -18.0266 | -17.5626 | -12.7795 | -5.5665 | -3.6256 | -17.5003 | -20.5878 | -17.8051 | -13.3694 | -6.9649 | 6.4811 | 13.7334
15 | 13 | 2030 | Winter | Q, [%] | 1 | 0 | 4.868% | 5.813% | 5.813% | 5.911% | 5.868% | 5.487% | 1.676% | 1.471% | 2.912% | 4.034% | 3.248% | 2.954% | 3.004% | 2.927% | 2.13% | 0.9278% | 0.6043% | 2.917% | 3.431% | 2.968% | 2.228% | 1.161% | 1.08% | 2.289%
13 | 15 | 2030 | Winter | S, [MVA] | 1 | 0 | 67.1961 | 56.4838 | 49.2676 | 49.3087 | 53.3604 | 76.5088 | 123.9216 | 151.2748 | 162.5925 | 172.0344 | 169.5486 | 170.0268 | 155.4618 | 159.3424 | 147.0712 | 135.2014 | 131.3306 | 169.6971 | 170.6804 | 165.6902 | 150.5639 | 144.4171 | 117.109 | 94.8503
13 | 15 | 2030 | Winter | S, [%] | 1 | 0 | 11.2% | 9.414% | 8.211% | 8.218% | 8.893% | 12.75% | 20.65% | 25.21% | 27.1% | 28.67% | 28.26% | 28.34% | 25.91% | 26.56% | 24.51% | 22.53% | 21.89% | 28.28% | 28.45% | 27.62% | 25.09% | 24.07% | 19.52% | 15.81%
15 | 13 | 2030 | Winter | S, [MVA] | 1 | 0 | 67.5294 | 56.8258 | 49.5685 | 49.6149 | 53.6877 | 76.933 | 124.0731 | 150.9461 | 161.9866 | 171.1858 | 168.8521 | 169.3811 | 154.8739 | 158.7501 | 146.6532 | 134.9929 | 131.1754 | 169.0539 | 169.9406 | 165.0547 | 150.1154 | 144.1504 | 117.1856 | 95.0449
15 | 13 | 2030 | Winter | S, [%] | 1 | 0 | 11.25% | 9.471% | 8.261% | 8.269% | 8.948% | 12.82% | 20.68% | 25.16% | 27% | 28.53% | 28.14% | 28.23% | 25.81% | 26.46% | 24.44% | 22.5% | 21.86% | 28.18% | 28.32% | 27.51% | 25.02% | 24.03% | 19.53% | 15.84%
19 | 20 | 2030 | Winter | P, [MW] | 1 | 0 | 4.5755 | 4.5731 | 4.5609 | 4.4909 | 5.0023 | 4.684 | 4.7605 | 3.9151 | 3.3519 | 2.9367 | 3.5269 | 3.9914 | 4.382 | 4.7734 | 4.6434 | 4.062 | 4.1275 | 4.4538 | 4.5134 | 4.3859 | 4.4643 | 5.0845 | 4.8888 | 4.443
19 | 20 | 2030 | Winter | P, [%] | 1 | 0 | 22.88% | 22.87% | 22.8% | 22.45% | 25.01% | 23.42% | 23.8% | 19.58% | 16.76% | 14.68% | 17.63% | 19.96% | 21.91% | 23.87% | 23.22% | 20.31% | 20.64% | 22.27% | 22.57% | 21.93% | 22.32% | 25.42% | 24.44% | 22.22%
20 | 19 | 2030 | Winter | P, [MW] | 1 | 0 | -4.5696 | -4.5672 | -4.5551 | -4.4853 | -4.9953 | -4.6778 | -4.7542 | -3.9108 | -3.3488 | -2.9342 | -3.5234 | -3.9868 | -4.3763 | -4.7666 | -4.6374 | -4.0574 | -4.1227 | -4.4479 | -4.5073 | -4.3801 | -4.4587 | -5.0772 | -4.8821 | -4.4375
20 | 19 | 2030 | Winter | P, [%] | 1 | 0 | 22.85% | 22.84% | 22.78% | 22.43% | 24.98% | 23.39% | 23.77% | 19.55% | 16.74% | 14.67% | 17.62% | 19.93% | 21.88% | 23.83% | 23.19% | 20.29% | 20.61% | 22.24% | 22.54% | 21.9% | 22.29% | 25.39% | 24.41% | 22.19%
19 | 20 | 2030 | Winter | Q, [MVAr] | 1 | 0 | -0.083509 | -0.083616 | -0.084136 | -0.087027 | -0.064948 | -0.079209 | -0.076157 | -0.11051 | -0.12938 | -0.14143 | -0.12392 | -0.77202 | -0.97745 | -0.96092 | -0.082217 | -0.1046 | -0.33002 | -0.99931 | -0.9968 | -1.0019 | -0.1155 | -0.087898 | -0.09581 | -0.11471
19 | 20 | 2030 | Winter | Q, [%] | 1 | 0 | 0.4175% | 0.4181% | 0.4207% | 0.4351% | 0.3247% | 0.396% | 0.3808% | 0.5526% | 0.6469% | 0.7071% | 0.6196% | 3.86% | 4.887% | 4.805% | 0.4111% | 0.523% | 1.65% | 4.997% | 4.984% | 5.01% | 0.5775% | 0.4395% | 0.479% | 0.5736%
20 | 19 | 2030 | Winter | Q, [MVAr] | 1 | 0 | 0.17926 | 0.17926 | 0.17928 | 0.17928 | 0.17934 | 0.17955 | 0.17979 | 0.18069 | 0.18088 | 0.181 | 0.1809 | 0.84809 | 1.0704 | 1.0702 | 0.18082 | 0.18012 | 0.4086 | 1.0954 | 1.0953 | 1.0953 | 0.20671 | 0.20611 | 0.20513 | 0.20506
20 | 19 | 2030 | Winter | Q, [%] | 1 | 0 | 0.8963% | 0.8963% | 0.8964% | 0.8964% | 0.8967% | 0.8978% | 0.899% | 0.9035% | 0.9044% | 0.905% | 0.9045% | 4.24% | 5.352% | 5.351% | 0.9041% | 0.9006% | 2.043% | 5.477% | 5.477% | 5.476% | 1.034% | 1.031% | 1.026% | 1.025%
19 | 20 | 2030 | Winter | S, [MVA] | 1 | 0 | 4.5762 | 4.5739 | 4.5617 | 4.4918 | 5.0027 | 4.6846 | 4.7611 | 3.9166 | 3.3544 | 2.9401 | 3.5291 | 4.0654 | 4.4897 | 4.8691 | 4.6441 | 4.0634 | 4.1407 | 4.5645 | 4.6222 | 4.4988 | 4.4658 | 5.0852 | 4.8897 | 4.4445
19 | 20 | 2030 | Winter | S, [%] | 1 | 0 | 22.88% | 22.87% | 22.81% | 22.46% | 25.01% | 23.42% | 23.81% | 19.58% | 16.77% | 14.7% | 17.65% | 20.33% | 22.45% | 24.35% | 23.22% | 20.32% | 20.7% | 22.82% | 23.11% | 22.49% | 22.33% | 25.43% | 24.45% | 22.22%
20 | 19 | 2030 | Winter | S, [MVA] | 1 | 0 | 4.5731 | 4.5707 | 4.5586 | 4.4888 | 4.9985 | 4.6812 | 4.7576 | 3.915 | 3.3536 | 2.9398 | 3.528 | 4.076 | 4.5053 | 4.8853 | 4.6409 | 4.0614 | 4.1429 | 4.5808 | 4.6385 | 4.515 | 4.4635 | 5.0814 | 4.8864 | 4.4422
20 | 19 | 2030 | Winter | S, [%] | 1 | 0 | 22.87% | 22.85% | 22.79% | 22.44% | 24.99% | 23.41% | 23.79% | 19.57% | 16.77% | 14.7% | 17.64% | 20.38% | 22.53% | 24.43% | 23.2% | 20.31% | 20.71% | 22.9% | 23.19% | 22.57% | 22.32% | 25.41% | 24.43% | 22.21%
19 | 21 | 2030 | Winter | P, [MW] | 1 | 0 | 7.2291 | 6.6941 | 6.2852 | 6.2309 | 6.2273 | 6.9629 | 10.5691 | 12.8232 | 13.673 | 13.7395 | 13.1279 | 13.711 | 13.7867 | 13.5844 | 12.0962 | 11.3183 | 11.969 | 13.9681 | 13.3031 | 13.1242 | 12.8019 | 11.9298 | 9.9862 | 8.6881
19 | 21 | 2030 | Winter | P, [%] | 1 | 0 | 36.15% | 33.47% | 31.43% | 31.15% | 31.14% | 34.81% | 52.85% | 64.12% | 68.36% | 68.7% | 65.64% | 68.56% | 68.93% | 67.92% | 60.48% | 56.59% | 59.84% | 69.84% | 66.52% | 65.62% | 64.01% | 59.65% | 49.93% | 43.44%
21 | 19 | 2030 | Winter | P, [MW] | 1 | 0 | -7.2135 | -6.6806 | -6.2731 | -6.219 | -6.2154 | -6.9483 | -10.5373 | -12.7773 | -13.6209 | -13.6869 | -13.0799 | -13.6586 | -13.7337 | -13.533 | -12.0554 | -11.2823 | -11.9287 | -13.9135 | -13.2535 | -13.0759 | -12.756 | -11.8898 | -9.9574 | -8.666
21 | 19 | 2030 | Winter | P, [%] | 1 | 0 | 36.07% | 33.4% | 31.37% | 31.09% | 31.08% | 34.74% | 52.69% | 63.89% | 68.1% | 68.43% | 65.4% | 68.29% | 68.67% | 67.66% | 60.28% | 56.41% | 59.64% | 69.57% | 66.27% | 65.38% | 63.78% | 59.45% | 49.79% | 43.33%
19 | 21 | 2030 | Winter | Q, [MVAr] | 1 | 0 | -1.6587 | -1.6935 | -1.7184 | -1.7215 | -1.7218 | -1.6765 | -0.91819 | 0.45529 | 0.78188 | 0.79025 | 0.71392 | 0.78677 | 0.79639 | 0.77073 | 0.36444 | -0.40187 | -0.33119 | -0.090033 | -0.17428 | -0.19622 | -0.2355 | -0.33553 | -1.4118 | -1.5249
19 | 21 | 2030 | Winter | Q, [%] | 1 | 0 | 8.294% | 8.468% | 8.592% | 8.608% | 8.609% | 8.383% | 4.591% | 2.276% | 3.909% | 3.951% | 3.57% | 3.934% | 3.982% | 3.854% | 1.822% | 2.009% | 1.656% | 0.4502% | 0.8714% | 0.9811% | 1.178% | 1.678% | 7.059% | 7.625%
21 | 19 | 2030 | Winter | Q, [MVAr] | 1 | 0 | 1.9208 | 1.9208 | 1.9208 | 1.9208 | 1.9208 | 1.9209 | 1.4502 | 0.31289 | 0.090585 | 0.090704 | 0.090619 | 0.090545 | 0.090589 | 0.09051 | 0.31945 | 1.0052 | 1.0051 | 1.0051 | 1.005 | 1.005 | 1.0054 | 1.005 | 1.895 | 1.8949
21 | 19 | 2030 | Winter | Q, [%] | 1 | 0 | 9.604% | 9.604% | 9.604% | 9.604% | 9.604% | 9.605% | 7.251% | 1.564% | 0.4529% | 0.4535% | 0.4531% | 0.4527% | 0.4529% | 0.4526% | 1.597% | 5.026% | 5.025% | 5.025% | 5.025% | 5.025% | 5.027% | 5.025% | 9.475% | 9.475%
19 | 21 | 2030 | Winter | S, [MVA] | 1 | 0 | 7.417 | 6.905 | 6.5158 | 6.4643 | 6.4609 | 7.1619 | 10.6089 | 12.8312 | 13.6953 | 13.7622 | 13.1473 | 13.7336 | 13.8097 | 13.6063 | 12.1017 | 11.3255 | 11.9735 | 13.9684 | 13.3042 | 13.1256 | 12.8041 | 11.9345 | 10.0855 | 8.8209
19 | 21 | 2030 | Winter | S, [%] | 1 | 0 | 37.08% | 34.53% | 32.58% | 32.32% | 32.3% | 35.81% | 53.04% | 64.16% | 68.48% | 68.81% | 65.74% | 68.67% | 69.05% | 68.03% | 60.51% | 56.63% | 59.87% | 69.84% | 66.52% | 65.63% | 64.02% | 59.67% | 50.43% | 44.1%
21 | 19 | 2030 | Winter | S, [MVA] | 1 | 0 | 7.4648 | 6.9512 | 6.5606 | 6.5088 | 6.5054 | 7.2089 | 10.6366 | 12.7811 | 13.6212 | 13.6872 | 13.0802 | 13.6589 | 13.734 | 13.5333 | 12.0596 | 11.327 | 11.971 | 13.9498 | 13.2915 | 13.1144 | 12.7955 | 11.9322 | 10.1361 | 8.8708
21 | 19 | 2030 | Winter | S, [%] | 1 | 0 | 37.32% | 34.76% | 32.8% | 32.54% | 32.53% | 36.04% | 53.18% | 63.91% | 68.11% | 68.44% | 65.4% | 68.29% | 68.67% | 67.67% | 60.3% | 56.63% | 59.85% | 69.75% | 66.46% | 65.57% | 63.98% | 59.66% | 50.68% | 44.35%
29 | 30 | 2030 | Winter | P, [MW] | 1 | 0 | 12.129 | 11.3615 | 11.3721 | 11.3841 | 11.582 | 12.3352 | 15.9314 | 17.834 | 18.4957 | 17.8841 | 17.8956 | 18.7946 | 18.539 | 18.5348 | 17.7617 | 17.4452 | 17.4395 | 17.8706 | 17.5318 | 16.9655 | 17.0567 | 16.0285 | 13.7886 | 13.0796
29 | 30 | 2030 | Winter | P, [%] | 1 | 0 | 55.13% | 51.64% | 51.69% | 51.75% | 52.65% | 56.07% | 72.42% | 81.06% | 84.07% | 81.29% | 81.34% | 85.43% | 84.27% | 84.25% | 80.74% | 79.3% | 79.27% | 81.23% | 79.69% | 77.12% | 77.53% | 72.86% | 62.68% | 59.45%
30 | 29 | 2030 | Winter | P, [MW] | 1 | 0 | -12.0971 | -11.3332 | -11.3437 | -11.3557 | -11.5527 | -12.3023 | -15.8778 | -17.7669 | -18.4234 | -17.8166 | -17.828 | -18.7199 | -18.4662 | -18.4621 | -17.6952 | -17.3811 | -17.3754 | -17.8033 | -17.4671 | -16.9048 | -16.9954 | -15.9742 | -13.7478 | -13.0428
30 | 29 | 2030 | Winter | P, [%] | 1 | 0 | 54.99% | 51.51% | 51.56% | 51.62% | 52.51% | 55.92% | 72.17% | 80.76% | 83.74% | 80.98% | 81.04% | 85.09% | 83.94% | 83.92% | 80.43% | 79% | 78.98% | 80.92% | 79.4% | 76.84% | 77.25% | 72.61% | 62.49% | 59.29%
29 | 30 | 2030 | Winter | Q, [MVAr] | 1 | 0 | -1.275 | -1.6335 | -1.684 | -1.6616 | -1.5281 | -1.1834 | 0.82827 | 2.0772 | 2.6681 | 2.0754 | 2.1906 | 2.7773 | 2.9049 | 2.8929 | 2.0019 | 1.6583 | 1.6636 | 1.7757 | 1.255 | 0.66068 | 1.1098 | 0.47943 | -0.86343 | -1.0183
29 | 30 | 2030 | Winter | Q, [%] | 1 | 0 | 5.795% | 7.425% | 7.655% | 7.553% | 6.946% | 5.379% | 3.765% | 9.442% | 12.13% | 9.434% | 9.957% | 12.62% | 13.2% | 13.15% | 9.1% | 7.538% | 7.562% | 8.071% | 5.705% | 3.003% | 5.044% | 2.179% | 3.925% | 4.629%
30 | 29 | 2030 | Winter | Q, [MVAr] | 1 | 0 | 1.9339 | 2.219 | 2.2716 | 2.25 | 2.1341 | 1.863 | 0.27885 | -0.68936 | -1.1719 | -0.67984 | -0.79252 | -1.2322 | -1.3993 | -1.3881 | -0.62557 | -0.33157 | -0.33773 | -0.38358 | 0.08443 | 0.59543 | 0.15837 | 0.64263 | 1.7059 | 1.779
30 | 29 | 2030 | Winter | Q, [%] | 1 | 0 | 8.79% | 10.09% | 10.33% | 10.23% | 9.7% | 8.468% | 1.268% | 3.133% | 5.327% | 3.09% | 3.602% | 5.601% | 6.36% | 6.31% | 2.843% | 1.507% | 1.535% | 1.744% | 0.3838% | 2.706% | 0.7199% | 2.921% | 7.754% | 8.087%
29 | 30 | 2030 | Winter | S, [MVA] | 1 | 0 | 12.1958 | 11.4784 | 11.4961 | 11.5047 | 11.6824 | 12.3918 | 15.9529 | 17.9545 | 18.6872 | 18.0041 | 18.0292 | 18.9987 | 18.7652 | 18.7592 | 17.8742 | 17.5238 | 17.5186 | 17.9586 | 17.5767 | 16.9784 | 17.0928 | 16.0357 | 13.8156 | 13.1192
29 | 30 | 2030 | Winter | S, [%] | 1 | 0 | 55.44% | 52.17% | 52.26% | 52.29% | 53.1% | 56.33% | 72.51% | 81.61% | 84.94% | 81.84% | 81.95% | 86.36% | 85.3% | 85.27% | 81.25% | 79.65% | 79.63% | 81.63% | 79.89% | 77.17% | 77.69% | 72.89% | 62.8% | 59.63%
30 | 29 | 2030 | Winter | S, [MVA] | 1 | 0 | 12.2507 | 11.5484 | 11.5689 | 11.5764 | 11.7481 | 12.4426 | 15.8803 | 17.7803 | 18.4606 | 17.8296 | 17.8456 | 18.7604 | 18.5191 | 18.5142 | 17.7063 | 17.3842 | 17.3786 | 17.8075 | 17.4673 | 16.9152 | 16.9961 | 15.9872 | 13.8533 | 13.1636
30 | 29 | 2030 | Winter | S, [%] | 1 | 0 | 55.68% | 52.49% | 52.59% | 52.62% | 53.4% | 56.56% | 72.18% | 80.82% | 83.91% | 81.04% | 81.12% | 85.27% | 84.18% | 84.16% | 80.48% | 79.02% | 78.99% | 80.94% | 79.4% | 76.89% | 77.26% | 72.67% | 62.97% | 59.83%
1 | 5 | 2030 | Winter | P, [MW] | 2 | 0 | 31.2972 | 31.4154 | 32.2632 | 31.8895 | 30.89 | 43.1134 | 38.3683 | 40.0648 | 36.9403 | 29.7094 | 28.8319 | 26.3589 | 29.5047 | 27.269 | 28.6636 | 30.291 | 30.1924 | 29.5599 | 30.3306 | 32.4343 | 32.2735 | 33.277 | 34.3357 | 31.4888
1 | 5 | 2030 | Winter | P, [%] | 2 | 0 | 25.44% | 25.54% | 26.23% | 25.93% | 25.11% | 35.05% | 31.19% | 32.57% | 30.03% | 24.15% | 23.44% | 21.43% | 23.99% | 22.17% | 23.3% | 24.63% | 24.55% | 24.03% | 24.66% | 26.37% | 26.24% | 27.05% | 27.92% | 25.6%
5 | 1 | 2030 | Winter | P, [MW] | 2 | 0 | -31.0389 | -31.1546 | -31.9871 | -31.6199 | -30.6372 | -42.6243 | -37.9799 | -39.6388 | -36.5785 | -29.4754 | -28.6123 | -26.1752 | -29.2743 | -27.0725 | -28.4463 | -30.0484 | -29.9511 | -29.328 | -30.0865 | -32.1556 | -31.997 | -32.9835 | -34.0245 | -31.2272
5 | 1 | 2030 | Winter | P, [%] | 2 | 0 | 25.23% | 25.33% | 26.01% | 25.71% | 24.91% | 34.65% | 30.88% | 32.23% | 29.74% | 23.96% | 23.26% | 21.28% | 23.8% | 22.01% | 23.13% | 24.43% | 24.35% | 23.84% | 24.46% | 26.14% | 26.01% | 26.82% | 27.66% | 25.39%
1 | 5 | 2030 | Winter | Q, [MVAr] | 2 | 0 | -2.058 | -2.7932 | -3.5964 | -3.4437 | -3.2031 | -0.927 | 0.77062 | 1.2086 | 0.43368 | -0.55608 | -1.4221 | -1.3639 | -0.91223 | -1.1492 | -1.36 | -1.9339 | -2.2674 | -1.9473 | -1.9361 | -1.4728 | -1.7885 | -1.6613 | -1.7891 | -2.3335
1 | 5 | 2030 | Winter | Q, [%] | 2 | 0 | 1.673% | 2.271% | 2.924% | 2.8% | 2.604% | 0.7537% | 0.6265% | 0.9826% | 0.3526% | 0.4521% | 1.156% | 1.109% | 0.7417% | 0.9343% | 1.106% | 1.572% | 1.843% | 1.583% | 1.574% | 1.197% | 1.454% | 1.351% | 1.455% | 1.897%
5 | 1 | 2030 | Winter | Q, [MVAr] | 2 | 0 | 1.6745 | 2.418 | 3.2727 | 3.0977 | 2.7995 | 1.3369 | -0.70234 | -1.0041 | -0.45055 | 0.10089 | 0.91051 | 0.72992 | 0.44206 | 0.55958 | 0.84251 | 1.5005 | 1.8296 | 1.4813 | 1.5125 | 1.1682 | 1.4775 | 1.4073 | 1.5904 | 1.9614
5 | 1 | 2030 | Winter | Q, [%] | 2 | 0 | 1.361% | 1.966% | 2.661% | 2.518% | 2.276% | 1.087% | 0.571% | 0.8163% | 0.3663% | 0.08202% | 0.7402% | 0.5934% | 0.3594% | 0.4549% | 0.685% | 1.22% | 1.488% | 1.204% | 1.23% | 0.9498% | 1.201% | 1.144% | 1.293% | 1.595%
1 | 5 | 2030 | Winter | S, [MVA] | 2 | 0 | 31.3647 | 31.5394 | 32.4631 | 32.0749 | 31.0556 | 43.1233 | 38.376 | 40.083 | 36.9428 | 29.7146 | 28.8669 | 26.3942 | 29.5188 | 27.2932 | 28.6958 | 30.3526 | 30.2774 | 29.6239 | 30.3923 | 32.4678 | 32.323 | 33.3184 | 34.3822 | 31.5752
1 | 5 | 2030 | Winter | S, [%] | 2 | 0 | 25.5% | 25.64% | 26.39% | 26.08% | 25.25% | 35.06% | 31.2% | 32.59% | 30.03% | 24.16% | 23.47% | 21.46% | 24% | 22.19% | 23.33% | 24.68% | 24.62% | 24.08% | 24.71% | 26.4% | 26.28% | 27.09% | 27.95% | 25.67%
5 | 1 | 2030 | Winter | S, [MVA] | 2 | 0 | 31.0841 | 31.2483 | 32.1541 | 31.7712 | 30.7648 | 42.6453 | 37.9864 | 39.6515 | 36.5813 | 29.4755 | 28.6268 | 26.1854 | 29.2776 | 27.0783 | 28.4587 | 30.0858 | 30.0069 | 29.3654 | 30.1245 | 32.1769 | 32.0311 | 33.0135 | 34.0616 | 31.2887
5 | 1 | 2030 | Winter | S, [%] | 2 | 0 | 25.27% | 25.41% | 26.14% | 25.83% | 25.01% | 34.67% | 30.88% | 32.24% | 29.74% | 23.96% | 23.27% | 21.29% | 23.8% | 22.01% | 23.14% | 24.46% | 24.4% | 23.87% | 24.49% | 26.16% | 26.04% | 26.84% | 27.69% | 25.44%
1 | 19 | 2030 | Winter | P, [MW] | 2 | 0 | 11.83 | 11.2903 | 10.8675 | 10.7427 | 11.2526 | 11.6716 | 15.3722 | 16.7891 | 17.0756 | 16.7268 | 16.705 | 17.7593 | 18.2288 | 18.4191 | 16.7904 | 15.4231 | 16.1434 | 18.4841 | 17.8746 | 17.5661 | 17.3225 | 17.067 | 14.9154 | 13.1625
1 | 19 | 2030 | Winter | P, [%] | 2 | 0 | 9.618% | 9.179% | 8.835% | 8.734% | 9.148% | 9.489% | 12.5% | 13.65% | 13.88% | 13.6% | 13.58% | 14.44% | 14.82% | 14.97% | 13.65% | 12.54% | 13.12% | 15.03% | 14.53% | 14.28% | 14.08% | 13.88% | 12.13% | 10.7%
19 | 1 | 2030 | Winter | P, [MW] | 2 | 0 | -11.8036 | -11.2662 | -10.8451 | -10.7208 | -11.2286 | -11.6458 | -15.3286 | -16.7372 | -17.0219 | -16.6752 | -16.6538 | -17.7015 | -18.1677 | -18.3568 | -16.7386 | -15.3793 | -16.0955 | -18.421 | -17.8154 | -17.509 | -17.2672 | -17.0133 | -14.874 | -13.1302
19 | 1 | 2030 | Winter | P, [%] | 2 | 0 | 9.596% | 9.16% | 8.817% | 8.716% | 9.129% | 9.468% | 12.46% | 13.61% | 13.84% | 13.56% | 13.54% | 14.39% | 14.77% | 14.92% | 13.61% | 12.5% | 13.09% | 14.98% | 14.48% | 14.23% | 14.04% | 13.83% | 12.09% | 10.67%
1 | 19 | 2030 | Winter | Q, [MVAr] | 2 | 0 | -2.5349 | -2.5776 | -2.6088 | -2.6165 | -2.5876 | -2.5504 | -1.7255 | -0.35572 | -0.041373 | -0.051074 | -0.11525 | -0.66727 | -0.84995 | -0.85661 | -0.41995 | -1.2368 | -1.3761 | -1.7503 | -1.8455 | -1.8794 | -1.038 | -1.1172 | -2.2468 | -2.4116
1 | 19 | 2030 | Winter | Q, [%] | 2 | 0 | 2.061% | 2.096% | 2.121% | 2.127% | 2.104% | 2.073% | 1.403% | 0.2892% | 0.03364% | 0.04152% | 0.0937% | 0.5425% | 0.691% | 0.6964% | 0.3414% | 1.006% | 1.119% | 1.423% | 1.5% | 1.528% | 0.8439% | 0.9083% | 1.827% | 1.961%
19 | 1 | 2030 | Winter | Q, [MVAr] | 2 | 0 | 1.7412 | 1.7762 | 1.8015 | 1.8075 | 1.7856 | 1.7544 | 0.9928 | -0.34304 | -0.6509 | -0.6476 | -0.58874 | -0.01329 | 0.18222 | 0.19108 | -0.28094 | 0.50638 | 0.66032 | 1.0895 | 1.1709 | 1.1976 | 0.35166 | 0.42394 | 1.5068 | 1.6387
19 | 1 | 2030 | Winter | Q, [%] | 2 | 0 | 1.416% | 1.444% | 1.465% | 1.47% | 1.452% | 1.426% | 0.8072% | 0.2789% | 0.5292% | 0.5265% | 0.4786% | 0.0108% | 0.1481% | 0.1553% | 0.2284% | 0.4117% | 0.5368% | 0.8858% | 0.952% | 0.9737% | 0.2859% | 0.3447% | 1.225% | 1.332%
1 | 19 | 2030 | Winter | S, [MVA] | 2 | 0 | 12.0985 | 11.5808 | 11.1763 | 11.0568 | 11.5463 | 11.9469 | 15.4687 | 16.7929 | 17.0757 | 16.7268 | 16.7054 | 17.7719 | 18.2486 | 18.439 | 16.7957 | 15.4726 | 16.202 | 18.5668 | 17.9696 | 17.6664 | 17.3536 | 17.1035 | 15.0836 | 13.3816
1 | 19 | 2030 | Winter | S, [%] | 2 | 0 | 9.836% | 9.415% | 9.086% | 8.989% | 9.387% | 9.713% | 12.58% | 13.65% | 13.88% | 13.6% | 13.58% | 14.45% | 14.84% | 14.99% | 13.66% | 12.58% | 13.17% | 15.09% | 14.61% | 14.36% | 14.11% | 13.91% | 12.26% | 10.88%
19 | 1 | 2030 | Winter | S, [MVA] | 2 | 0 | 11.9314 | 11.4054 | 10.9937 | 10.8721 | 11.3697 | 11.7772 | 15.3607 | 16.7408 | 17.0344 | 16.6878 | 16.6642 | 17.7015 | 18.1686 | 18.3578 | 16.741 | 15.3877 | 16.109 | 18.4531 | 17.8539 | 17.5499 | 17.2708 | 17.0186 | 14.9501 | 13.232
19 | 1 | 2030 | Winter | S, [%] | 2 | 0 | 9.7% | 9.273% | 8.938% | 8.839% | 9.244% | 9.575% | 12.49% | 13.61% | 13.85% | 13.57% | 13.55% | 14.39% | 14.77% | 14.93% | 13.61% | 12.51% | 13.1% | 15% | 14.52% | 14.27% | 14.04% | 13.84% | 12.15% | 10.76%
1 | 29 | 2030 | Winter | P, [MW] | 2 | 0 | 8.8936 | 8.873 | 8.1782 | 9.8835 | 10.7835 | 6.0116 | 9.7881 | 5.501 | 4.4221 | 6.7693 | 9.3628 | 10.9302 | 7.5082 | 9.2816 | 7.9054 | 7.4996 | 7.0133 | 5.1353 | 4.25 | 4.0721 | 3.2989 | 3.2802 | 5.3165 | 9.375
1 | 29 | 2030 | Winter | P, [%] | 2 | 0 | 7.231% | 7.214% | 6.649% | 8.035% | 8.767% | 4.888% | 7.958% | 4.472% | 3.595% | 5.503% | 7.612% | 8.886% | 6.104% | 7.546% | 6.427% | 6.097% | 5.702% | 4.175% | 3.455% | 3.311% | 2.682% | 2.667% | 4.322% | 7.622%
29 | 1 | 2030 | Winter | P, [MW] | 2 | 0 | -8.8806 | -8.8599 | -8.1668 | -9.8674 | -10.7643 | -6.0047 | -9.7722 | -5.496 | -4.4188 | -6.7619 | -9.3484 | -10.9106 | -7.4986 | -9.2673 | -7.8949 | -7.4897 | -7.0044 | -5.1306 | -4.2465 | -4.0689 | -3.2967 | -3.2779 | -5.3111 | -9.3602
29 | 1 | 2030 | Winter | P, [%] | 2 | 0 | 7.22% | 7.203% | 6.64% | 8.022% | 8.751% | 4.882% | 7.945% | 4.468% | 3.593% | 5.497% | 7.6% | 8.87% | 6.096% | 7.534% | 6.419% | 6.089% | 5.695% | 4.171% | 3.452% | 3.308% | 2.68% | 2.665% | 4.318% | 7.61%
1 | 29 | 2030 | Winter | Q, [MVAr] | 2 | 0 | 1.0192 | 1.5039 | 1.6962 | 1.4495 | 1.5562 | 2.3523 | 1.4954 | 0.61673 | 0.47357 | 0.017042 | 1.1138 | 1.0896 | 1.3304 | 1.3178 | 1.2818 | 1.8703 | 2.1362 | 1.3869 | 1.4434 | 1.5166 | 1.255 | 1.5954 | 1.9487 | 1.7637
1 | 29 | 2030 | Winter | Q, [%] | 2 | 0 | 0.8286% | 1.223% | 1.379% | 1.178% | 1.265% | 1.912% | 1.216% | 0.5014% | 0.385% | 0.01385% | 0.9055% | 0.8859% | 1.082% | 1.071% | 1.042% | 1.521% | 1.737% | 1.128% | 1.174% | 1.233% | 1.02% | 1.297% | 1.584% | 1.434%
29 | 1 | 2030 | Winter | Q, [MVAr] | 2 | 0 | -1.7574 | -2.2412 | -2.4397 | -2.1762 | -2.2721 | -3.1112 | -2.2219 | -1.3781 | -1.2413 | -0.76934 | -1.8443 | -1.8015 | -2.0759 | -2.0481 | -2.0251 | -2.6169 | -2.8858 | -2.1491 | -2.2102 | -2.2843 | -2.0256 | -2.3662 | -2.7117 | -2.4951
29 | 1 | 2030 | Winter | Q, [%] | 2 | 0 | 1.429% | 1.822% | 1.984% | 1.769% | 1.847% | 2.529% | 1.806% | 1.12% | 1.009% | 0.6255% | 1.499% | 1.465% | 1.688% | 1.665% | 1.646% | 2.128% | 2.346% | 1.747% | 1.797% | 1.857% | 1.647% | 1.924% | 2.205% | 2.029%
1 | 29 | 2030 | Winter | S, [MVA] | 2 | 0 | 8.9518 | 8.9996 | 8.3523 | 9.9893 | 10.8952 | 6.4555 | 9.9017 | 5.5355 | 4.4474 | 6.7693 | 9.4288 | 10.9843 | 7.6251 | 9.3746 | 8.0086 | 7.7293 | 7.3315 | 5.3193 | 4.4884 | 4.3454 | 3.5296 | 3.6476 | 5.6624 | 9.5394
1 | 29 | 2030 | Winter | S, [%] | 2 | 0 | 7.278% | 7.317% | 6.79% | 8.121% | 8.858% | 5.248% | 8.05% | 4.5% | 3.616% | 5.503% | 7.666% | 8.93% | 6.199% | 7.622% | 6.511% | 6.284% | 5.961% | 4.325% | 3.649% | 3.533% | 2.87% | 2.966% | 4.604% | 7.756%
29 | 1 | 2030 | Winter | S, [MVA] | 2 | 0 | 9.0529 | 9.139 | 8.5235 | 10.1045 | 11.0015 | 6.7628 | 10.0216 | 5.6661 | 4.5898 | 6.8055 | 9.5286 | 11.0584 | 7.7807 | 9.4909 | 8.1505 | 7.9337 | 7.5756 | 5.5625 | 4.7872 | 4.6662 | 3.8693 | 4.0427 | 5.9633 | 9.687
29 | 1 | 2030 | Winter | S, [%] | 2 | 0 | 7.36% | 7.43% | 6.93% | 8.215% | 8.944% | 5.498% | 8.148% | 4.607% | 3.732% | 5.533% | 7.747% | 8.991% | 6.326% | 7.716% | 6.626% | 6.45% | 6.159% | 4.522% | 3.892% | 3.794% | 3.146% | 3.287% | 4.848% | 7.876%
1 | 36 | 2030 | Winter | P, [MW] | 2 | 0 | 9.0462 | 10.1515 | 7.8293 | 9.3881 | 10.2874 | 6.8567 | 11.3447 | 8.467 | 7.5264 | 10.0462 | 11.1924 | 13.0559 | 9.5423 | 10.3456 | 9.1194 | 8.7367 | 9.0835 | 7.9024 | 6.8271 | 7.1712 | 6.0418 | 5.8843 | 7.0605 | 9.81
1 | 36 | 2030 | Winter | P, [%] | 2 | 0 | 7.355% | 8.253% | 6.365% | 7.633% | 8.364% | 5.575% | 9.223% | 6.884% | 6.119% | 8.168% | 9.1% | 10.61% | 7.758% | 8.411% | 7.414% | 7.103% | 7.385% | 6.425% | 5.55% | 5.83% | 4.912% | 4.784% | 5.74% | 7.976%
36 | 1 | 2030 | Winter | P, [MW] | 2 | 0 | -9.0304 | -10.1318 | -7.8153 | -9.3687 | -10.2656 | -6.8478 | -11.3263 | -8.4566 | -7.5178 | -10.031 | -11.1747 | -13.0318 | -9.5294 | -10.3304 | -9.1077 | -8.7258 | -9.0716 | -7.8936 | -6.8205 | -7.1639 | -6.0367 | -5.8793 | -7.0525 | -9.7937
36 | 1 | 2030 | Winter | P, [%] | 2 | 0 | 7.342% | 8.237% | 6.354% | 7.617% | 8.346% | 5.567% | 9.208% | 6.875% | 6.112% | 8.155% | 9.085% | 10.59% | 7.747% | 8.399% | 7.405% | 7.094% | 7.375% | 6.418% | 5.545% | 5.824% | 4.908% | 4.78% | 5.734% | 7.962%
1 | 36 | 2030 | Winter | Q, [MVAr] | 2 | 0 | 5.2463 | 5.7809 | 5.8905 | 6.7792 | 6.7108 | 3.6571 | 1.2016 | -1.6043 | -2.4446 | -2.927 | -0.9714 | -1.2846 | -1.1718 | -1.0045 | -0.50565 | 0.54972 | 1.0583 | -0.3072 | 0.010623 | 0.42578 | -0.42748 | 0.62367 | 2.3392 | 4.1138
1 | 36 | 2030 | Winter | Q, [%] | 2 | 0 | 4.265% | 4.7% | 4.789% | 5.512% | 5.456% | 2.973% | 0.9769% | 1.304% | 1.987% | 2.38% | 0.7898% | 1.044% | 0.9527% | 0.8167% | 0.4111% | 0.4469% | 0.8604% | 0.2498% | 0.008637% | 0.3462% | 0.3475% | 0.507% | 1.902% | 3.345%
36 | 1 | 2030 | Winter | Q, [MVAr] | 2 | 0 | -5.8694 | -6.3902 | -6.5198 | -7.3891 | -7.3124 | -4.3054 | -1.8159 | 0.96413 | 1.7981 | 2.3043 | 0.35503 | 0.6914 | 0.54055 | 0.37967 | -0.13063 | -1.1898 | -1.6944 | -0.33808 | -0.66353 | -1.0762 | -0.23001 | -1.2822 | -2.9894 | -4.7356
36 | 1 | 2030 | Winter | Q, [%] | 2 | 0 | 4.772% | 5.195% | 5.301% | 6.007% | 5.945% | 3.5% | 1.476% | 0.7838% | 1.462% | 1.873% | 0.2886% | 0.5621% | 0.4395% | 0.3087% | 0.1062% | 0.9673% | 1.378% | 0.2749% | 0.5395% | 0.8749% | 0.187% | 1.042% | 2.43% | 3.85%
1 | 36 | 2030 | Winter | S, [MVA] | 2 | 0 | 10.4574 | 11.6821 | 9.7978 | 11.5799 | 12.2827 | 7.771 | 11.4081 | 8.6176 | 7.9135 | 10.4639 | 11.2345 | 13.119 | 9.614 | 10.3942 | 9.1334 | 8.7539 | 9.1449 | 7.9084 | 6.8271 | 7.1838 | 6.0569 | 5.9173 | 7.4379 | 10.6376
1 | 36 | 2030 | Winter | S, [%] | 2 | 0 | 8.502% | 9.498% | 7.966% | 9.415% | 9.986% | 6.318% | 9.275% | 7.006% | 6.434% | 8.507% | 9.134% | 10.67% | 7.816% | 8.451% | 7.426% | 7.117% | 7.435% | 6.43% | 5.55% | 5.841% | 4.924% | 4.811% | 6.047% | 8.648%
36 | 1 | 2030 | Winter | S, [MVA] | 2 | 0 | 10.7702 | 11.9786 | 10.1777 | 11.9319 | 12.6037 | 8.0888 | 11.4709 | 8.5114 | 7.7299 | 10.2922 | 11.1804 | 13.0502 | 9.5447 | 10.3374 | 9.1086 | 8.8066 | 9.2285 | 7.9008 | 6.8527 | 7.2442 | 6.041 | 6.0175 | 7.6599 | 10.8786
36 | 1 | 2030 | Winter | S, [%] | 2 | 0 | 8.756% | 9.739% | 8.275% | 9.701% | 10.25% | 6.576% | 9.326% | 6.92% | 6.284% | 8.368% | 9.09% | 10.61% | 7.76% | 8.404% | 7.405% | 7.16% | 7.503% | 6.423% | 5.571% | 5.89% | 4.911% | 4.892% | 6.228% | 8.844%
1 | 55 | 2030 | Winter | P, [MW] | 2 | 0 | 36.6565 | 38.943 | 41.3765 | 40.2783 | 38.815 | 31.4732 | 20.1457 | 18.3772 | 22.3474 | 22.7744 | 23.0974 | 19.6169 | 24.0292 | 22.8859 | 25.6183 | 29.8172 | 28.9667 | 23.1982 | 25.5484 | 27.1739 | 27.559 | 29.8212 | 31.8387 | 33.2277
1 | 55 | 2030 | Winter | P, [%] | 2 | 0 | 29.8% | 31.66% | 33.64% | 32.75% | 31.56% | 25.59% | 16.38% | 14.94% | 18.17% | 18.52% | 18.78% | 15.95% | 19.54% | 18.61% | 20.83% | 24.24% | 23.55% | 18.86% | 20.77% | 22.09% | 22.41% | 24.24% | 25.89% | 27.01%
55 | 1 | 2030 | Winter | P, [MW] | 2 | 0 | -36.3021 | -38.543 | -40.9249 | -39.8504 | -38.4176 | -31.2122 | -20.0386 | -18.2876 | -22.215 | -22.6367 | -22.9565 | -19.5152 | -23.8762 | -22.7475 | -25.4447 | -29.5823 | -28.745 | -23.0556 | -25.3754 | -26.9782 | -27.3574 | -29.5854 | -31.5709 | -32.9366
55 | 1 | 2030 | Winter | P, [%] | 2 | 0 | 29.51% | 31.34% | 33.27% | 32.4% | 31.23% | 25.38% | 16.29% | 14.87% | 18.06% | 18.4% | 18.66% | 15.87% | 19.41% | 18.49% | 20.69% | 24.05% | 23.37% | 18.74% | 20.63% | 21.93% | 22.24% | 24.05% | 25.67% | 26.78%
1 | 55 | 2030 | Winter | Q, [MVAr] | 2 | 0 | 0.68016 | 0.83758 | 0.94544 | 1.0176 | 0.93362 | 0.074683 | -0.70908 | -1.31 | -0.95242 | -0.96227 | -0.59262 | -0.8625 | -0.62233 | -0.56059 | -0.37819 | -0.087346 | -0.14179 | -0.72275 | -0.49284 | -0.36066 | -0.57211 | -0.22085 | 0.22643 | 0.59785
1 | 55 | 2030 | Winter | Q, [%] | 2 | 0 | 0.553% | 0.681% | 0.7686% | 0.8273% | 0.759% | 0.06072% | 0.5765% | 1.065% | 0.7743% | 0.7823% | 0.4818% | 0.7012% | 0.506% | 0.4558% | 0.3075% | 0.07101% | 0.1153% | 0.5876% | 0.4007% | 0.2932% | 0.4651% | 0.1796% | 0.1841% | 0.4861%
55 | 1 | 2030 | Winter | Q, [MVAr] | 2 | 0 | -0.73126 | -0.73058 | -0.65997 | -0.81348 | -0.83532 | -0.44955 | -0.19887 | 0.34762 | 0.13913 | 0.16851 | -0.19516 | -0.060705 | -0.1202 | -0.23473 | -0.29402 | -0.37423 | -0.36517 | -0.055169 | -0.17912 | -0.23299 | 0.00011659 | -0.23382 | -0.57518 | -0.86766
55 | 1 | 2030 | Winter | Q, [%] | 2 | 0 | 0.5945% | 0.594% | 0.5366% | 0.6614% | 0.6791% | 0.3655% | 0.1617% | 0.2826% | 0.1131% | 0.137% | 0.1587% | 0.04935% | 0.09772% | 0.1908% | 0.239% | 0.3042% | 0.2969% | 0.04485% | 0.1456% | 0.1894% | 9.479e-05% | 0.1901% | 0.4676% | 0.7054%
1 | 55 | 2030 | Winter | S, [MVA] | 2 | 0 | 36.6628 | 38.952 | 41.3873 | 40.2912 | 38.8262 | 31.4733 | 20.1582 | 18.4238 | 22.3677 | 22.7947 | 23.105 | 19.6359 | 24.0372 | 22.8928 | 25.6211 | 29.8173 | 28.9671 | 23.2095 | 25.5532 | 27.1763 | 27.5649 | 29.822 | 31.8395 | 33.2331
1 | 55 | 2030 | Winter | S, [%] | 2 | 0 | 29.81% | 31.67% | 33.65% | 32.76% | 31.57% | 25.59% | 16.39% | 14.98% | 18.19% | 18.53% | 18.78% | 15.96% | 19.54% | 18.61% | 20.83% | 24.24% | 23.55% | 18.87% | 20.77% | 22.09% | 22.41% | 24.25% | 25.89% | 27.02%
55 | 1 | 2030 | Winter | S, [MVA] | 2 | 0 | 36.3095 | 38.5499 | 40.9303 | 39.8587 | 38.4267 | 31.2154 | 20.0396 | 18.2909 | 22.2154 | 22.6373 | 22.9573 | 19.5153 | 23.8765 | 22.7487 | 25.4464 | 29.5847 | 28.7473 | 23.0556 | 25.376 | 26.9792 | 27.3574 | 29.5864 | 31.5762 | 32.948
55 | 1 | 2030 | Winter | S, [%] | 2 | 0 | 29.52% | 31.34% | 33.28% | 32.41% | 31.24% | 25.38% | 16.29% | 14.87% | 18.06% | 18.4% | 18.66% | 15.87% | 19.41% | 18.49% | 20.69% | 24.05% | 23.37% | 18.74% | 20.63% | 21.93% | 22.24% | 24.05% | 25.67% | 26.79%
3 | 9 | 2030 | Winter | P, [MW] | 2 | 0 | -2.7648 | -0.89673 | 1.3198 | 1.699 | 1.9956 | -5.7937 | -18.324 | -29.8954 | -34.4908 | -31.6628 | -26.0034 | -28.7598 | -28.7597 | -24.5147 | -23.1977 | -21.4958 | -23.1767 | -28.2822 | -28.0521 | -28.3329 | -27.9041 | -22.6408 | -13.122 | -6.2486
3 | 9 | 2030 | Winter | P, [%] | 2 | 0 | 3.072% | 0.9964% | 1.466% | 1.888% | 2.217% | 6.437% | 20.36% | 33.22% | 38.32% | 35.18% | 28.89% | 31.96% | 31.96% | 27.24% | 25.78% | 23.88% | 25.75% | 31.42% | 31.17% | 31.48% | 31% | 25.16% | 14.58% | 6.943%
9 | 3 | 2030 | Winter | P, [MW] | 2 | 0 | 2.7664 | 0.89743 | -1.3188 | -1.6976 | -1.9938 | 5.7997 | 18.3846 | 30.0574 | 34.7104 | 31.8453 | 26.126 | 28.9097 | 28.9102 | 24.6243 | 23.2957 | 21.5799 | 23.2743 | 28.4271 | 28.1947 | 28.4785 | 28.0456 | 22.7338 | 13.1531 | 6.2557
9 | 3 | 2030 | Winter | P, [%] | 2 | 0 | 3.074% | 0.9971% | 1.465% | 1.886% | 2.215% | 6.444% | 20.43% | 33.4% | 38.57% | 35.38% | 29.03% | 32.12% | 32.12% | 27.36% | 25.88% | 23.98% | 25.86% | 31.59% | 31.33% | 31.64% | 31.16% | 25.26% | 14.61% | 6.951%
3 | 9 | 2030 | Winter | Q, [MVAr] | 2 | 0 | -1.4307 | -2.0288 | -2.0978 | -2.4997 | -2.6241 | -0.47343 | 0.74623 | 2.709 | 5.6158 | 3.4165 | 2.3334 | 2.467 | 2.973 | 2.7502 | 2.3965 | 2.1643 | 2.1249 | 2.0601 | 2.067 | 2.2479 | 2.42 | 1.6552 | 0.49126 | -0.60287
3 | 9 | 2030 | Winter | Q, [%] | 2 | 0 | 1.59% | 2.254% | 2.331% | 2.777% | 2.916% | 0.526% | 0.8291% | 3.01% | 6.24% | 3.796% | 2.593% | 2.741% | 3.303% | 3.056% | 2.663% | 2.405% | 2.361% | 2.289% | 2.297% | 2.498% | 2.689% | 1.839% | 0.5458% | 0.6699%
9 | 3 | 2030 | Winter | Q, [MVAr] | 2 | 0 | 0.89708 | 1.4941 | 1.5638 | 1.967 | 2.0923 | -0.050151 | -1.1511 | -2.891 | -5.6706 | -3.5532 | -2.6024 | -2.6759 | -3.18 | -3.0478 | -2.7188 | -2.5172 | -2.448 | -2.2793 | -2.2911 | -2.465 | -2.6462 | -1.9876 | -0.95975 | 0.081811
9 | 3 | 2030 | Winter | Q, [%] | 2 | 0 | 0.9968% | 1.66% | 1.738% | 2.186% | 2.325% | 0.05572% | 1.279% | 3.212% | 6.301% | 3.948% | 2.892% | 2.973% | 3.533% | 3.386% | 3.021% | 2.797% | 2.72% | 2.533% | 2.546% | 2.739% | 2.94% | 2.208% | 1.066% | 0.0909%
3 | 9 | 2030 | Winter | S, [MVA] | 2 | 0 | 3.113 | 2.2181 | 2.4784 | 3.0224 | 3.2967 | 5.813 | 18.3392 | 30.0179 | 34.9449 | 31.8466 | 26.1079 | 28.8654 | 28.913 | 24.6685 | 23.3211 | 21.6044 | 23.2739 | 28.3572 | 28.1282 | 28.422 | 28.0089 | 22.7012 | 13.1312 | 6.2776
3 | 9 | 2030 | Winter | S, [%] | 2 | 0 | 3.459% | 2.465% | 2.754% | 3.358% | 3.663% | 6.459% | 20.38% | 33.35% | 38.83% | 35.39% | 29.01% | 32.07% | 32.13% | 27.41% | 25.91% | 24% | 25.86% | 31.51% | 31.25% | 31.58% | 31.12% | 25.22% | 14.59% | 6.975%
9 | 3 | 2030 | Winter | S, [MVA] | 2 | 0 | 2.9082 | 1.7429 | 2.0457 | 2.5982 | 2.8902 | 5.7999 | 18.4206 | 30.1962 | 35.1706 | 32.043 | 26.2553 | 29.0332 | 29.0846 | 24.8122 | 23.4538 | 21.7262 | 23.4027 | 28.5183 | 28.2876 | 28.585 | 28.1701 | 22.8205 | 13.1881 | 6.2562
9 | 3 | 2030 | Winter | S, [%] | 2 | 0 | 3.231% | 1.937% | 2.273% | 2.887% | 3.211% | 6.444% | 20.47% | 33.55% | 39.08% | 35.6% | 29.17% | 32.26% | 32.32% | 27.57% | 26.06% | 24.14% | 26% | 31.69% | 31.43% | 31.76% | 31.3% | 25.36% | 14.65% | 6.951%
3 | 34 | 2030 | Winter | P, [MW] | 2 | 0 | -20.9928 | -21.2069 | -21.3 | -23.1171 | -23.3025 | -16.3913 | -14.5215 | -6.2746 | -5.1488 | -8.0289 | -11.4691 | -12.2237 | -9.9118 | -11.7149 | -11.9341 | -11.3432 | -9.6885 | -6.5207 | -6.7183 | -6.9709 | -6.4634 | -8.4179 | -13.5674 | -19.6394
3 | 34 | 2030 | Winter | P, [%] | 2 | 0 | 17.07% | 17.24% | 17.32% | 18.79% | 18.95% | 13.33% | 11.81% | 5.101% | 4.186% | 6.528% | 9.324% | 9.938% | 8.058% | 9.524% | 9.703% | 9.222% | 7.877% | 5.301% | 5.462% | 5.667% | 5.255% | 6.844% | 11.03% | 15.97%
34 | 3 | 2030 | Winter | P, [MW] | 2 | 0 | 21.0385 | 21.2538 | 21.3473 | 23.1724 | 23.3587 | 16.4201 | 14.5436 | 6.2794 | 5.1531 | 8.0358 | 11.4829 | 12.239 | 9.9219 | 11.729 | 11.9491 | 11.3571 | 9.699 | 6.526 | 6.7239 | 6.9769 | 6.4689 | 8.4268 | 13.588 | 19.6798
34 | 3 | 2030 | Winter | P, [%] | 2 | 0 | 17.1% | 17.28% | 17.36% | 18.84% | 18.99% | 13.35% | 11.82% | 5.105% | 4.19% | 6.533% | 9.336% | 9.95% | 8.067% | 9.536% | 9.715% | 9.233% | 7.885% | 5.306% | 5.467% | 5.672% | 5.259% | 6.851% | 11.05% | 16%
3 | 34 | 2030 | Winter | Q, [MVAr] | 2 | 0 | -2.8318 | -3.2514 | -3.1824 | -2.7805 | -2.6561 | -3.8048 | -2.6864 | -2.9587 | -4.1542 | -1.9551 | -2.2077 | -0.94315 | -1.449 | -1.5706 | -2.2497 | -3.0503 | -3.3553 | -3.2905 | -3.2974 | -3.4782 | -3.6503 | -4.2215 | -4.4145 | -3.3204
3 | 34 | 2030 | Winter | Q, [%] | 2 | 0 | 2.302% | 2.643% | 2.587% | 2.261% | 2.159% | 3.093% | 2.184% | 2.405% | 3.377% | 1.59% | 1.795% | 0.7668% | 1.178% | 1.277% | 1.829% | 2.48% | 2.728% | 2.675% | 2.681% | 2.828% | 2.968% | 3.432% | 3.589% | 2.7%
34 | 3 | 2030 | Winter | Q, [MVAr] | 2 | 0 | 2.506 | 2.9306 | 2.8629 | 2.4895 | 2.3682 | 3.4201 | 2.2781 | 2.4893 | 3.6826 | 1.4933 | 1.7697 | 0.51066 | 0.99895 | 1.1341 | 1.8163 | 2.6133 | 2.9068 | 2.8236 | 2.8317 | 3.0143 | 3.1844 | 3.7677 | 4.0015 | 2.9768
34 | 3 | 2030 | Winter | Q, [%] | 2 | 0 | 2.037% | 2.383% | 2.328% | 2.024% | 1.925% | 2.781% | 1.852% | 2.024% | 2.994% | 1.214% | 1.439% | 0.4152% | 0.8122% | 0.922% | 1.477% | 2.125% | 2.363% | 2.296% | 2.302% | 2.451% | 2.589% | 3.063% | 3.253% | 2.42%
3 | 34 | 2030 | Winter | S, [MVA] | 2 | 0 | 21.183 | 21.4547 | 21.5364 | 23.2837 | 23.4534 | 16.8271 | 14.7679 | 6.9372 | 6.6158 | 8.2635 | 11.6796 | 12.2601 | 10.0171 | 11.8197 | 12.1443 | 11.7462 | 10.253 | 7.3039 | 7.4839 | 7.7904 | 7.423 | 9.4171 | 14.2676 | 19.9181
3 | 34 | 2030 | Winter | S, [%] | 2 | 0 | 17.22% | 17.44% | 17.51% | 18.93% | 19.07% | 13.68% | 12.01% | 5.64% | 5.379% | 6.718% | 9.496% | 9.968% | 8.144% | 9.61% | 9.873% | 9.55% | 8.336% | 5.938% | 6.084% | 6.334% | 6.035% | 7.656% | 11.6% | 16.19%
34 | 3 | 2030 | Winter | S, [MVA] | 2 | 0 | 21.1872 | 21.4549 | 21.5384 | 23.3057 | 23.4784 | 16.7725 | 14.7209 | 6.7548 | 6.3337 | 8.1734 | 11.6185 | 12.2496 | 9.9721 | 11.7837 | 12.0863 | 11.6539 | 10.1252 | 7.1106 | 7.2958 | 7.6002 | 7.2102 | 9.2307 | 14.165 | 19.9037
34 | 3 | 2030 | Winter | S, [%] | 2 | 0 | 17.23% | 17.44% | 17.51% | 18.95% | 19.09% | 13.64% | 11.97% | 5.492% | 5.149% | 6.645% | 9.446% | 9.959% | 8.107% | 9.58% | 9.826% | 9.475% | 8.232% | 5.781% | 5.932% | 6.179% | 5.862% | 7.505% | 11.52% | 16.18%
4 | 15 | 2030 | Winter | P, [MW] | 2 | 0 | -58.8284 | -49.7622 | -46.8122 | -46.7558 | -48.3457 | -55.6469 | -74.6682 | -93.7159 | -101.3014 | -107.1041 | -106.1995 | -105.403 | -102.3149 | -99.1925 | -94.8688 | -88.6608 | -91.4967 | -107.498 | -110.054 | -108.0077 | -104.0745 | -99.5562 | -85.3562 | -73.5133
4 | 15 | 2030 | Winter | P, [%] | 2 | 0 | 9.805% | 8.294% | 7.802% | 7.793% | 8.058% | 9.274% | 12.44% | 15.62% | 16.88% | 17.85% | 17.7% | 17.57% | 17.05% | 16.53% | 15.81% | 14.78% | 15.25% | 17.92% | 18.34% | 18% | 17.35% | 16.59% | 14.23% | 12.25%
15 | 4 | 2030 | Winter | P, [MW] | 2 | 0 | 58.8738 | 49.7957 | 46.8421 | 46.7856 | 48.3773 | 55.6878 | 74.7391 | 93.8294 | 101.436 | 107.2566 | 106.3476 | 105.5478 | 102.4528 | 99.3219 | 94.9868 | 88.7631 | 91.6053 | 107.6502 | 110.2147 | 108.162 | 104.2172 | 99.6862 | 85.4507 | 73.5832
15 | 4 | 2030 | Winter | P, [%] | 2 | 0 | 9.812% | 8.299% | 7.807% | 7.798% | 8.063% | 9.281% | 12.46% | 15.64% | 16.91% | 17.88% | 17.72% | 17.59% | 17.08% | 16.55% | 15.83% | 14.79% | 15.27% | 17.94% | 18.37% | 18.03% | 17.37% | 16.61% | 14.24% | 12.26%
4 | 15 | 2030 | Winter | Q, [MVAr] | 2 | 0 | 5.3475 | 9.2064 | 9.6267 | 9.5111 | 8.9063 | 8.151 | -4.5908 | -13.4017 | -17.9296 | -22.44 | -19.4554 | -18.1665 | -18.5912 | -18.4472 | -15.2223 | -10.6069 | -9.6992 | -19.4194 | -21.0831 | -19.2496 | -16.8481 | -13.8873 | -6.534 | -2.9642
4 | 15 | 2030 | Winter | Q, [%] | 2 | 0 | 0.8912% | 1.534% | 1.604% | 1.585% | 1.484% | 1.359% | 0.7651% | 2.234% | 2.988% | 3.74% | 3.243% | 3.028% | 3.099% | 3.075% | 2.537% | 1.768% | 1.617% | 3.237% | 3.514% | 3.208% | 2.808% | 2.315% | 1.089% | 0.494%
15 | 4 | 2030 | Winter | Q, [MVAr] | 2 | 0 | -5.937 | -9.8791 | -10.3224 | -10.2082 | -9.5918 | -8.7794 | 4.1653 | 13.2827 | 17.9683 | 22.6087 | 19.5898 | 18.2728 | 18.6553 | 18.4473 | 15.1438 | 10.4197 | 9.5568 | 19.5874 | 21.3155 | 19.4379 | 16.9526 | 13.9032 | 6.293 | 2.5472
15 | 4 | 2030 | Winter | Q, [%] | 2 | 0 | 0.9895% | 1.647% | 1.72% | 1.701% | 1.599% | 1.463% | 0.6942% | 2.214% | 2.995% | 3.768% | 3.265% | 3.045% | 3.109% | 3.075% | 2.524% | 1.737% | 1.593% | 3.265% | 3.553% | 3.24% | 2.825% | 2.317% | 1.049% | 0.4245%
4 | 15 | 2030 | Winter | S, [MVA] | 2 | 0 | 59.071 | 50.6067 | 47.7918 | 47.7134 | 49.1592 | 56.2407 | 74.8091 | 94.6693 | 102.8758 | 109.4296 | 107.9669 | 106.9571 | 103.9902 | 100.8933 | 96.0823 | 89.293 | 92.0094 | 109.238 | 112.0552 | 109.7097 | 105.4295 | 100.5201 | 85.606 | 73.573
4 | 15 | 2030 | Winter | S, [%] | 2 | 0 | 9.845% | 8.434% | 7.965% | 7.952% | 8.193% | 9.373% | 12.47% | 15.78% | 17.15% | 18.24% | 17.99% | 17.83% | 17.33% | 16.82% | 16.01% | 14.88% | 15.33% | 18.21% | 18.68% | 18.28% | 17.57% | 16.75% | 14.27% | 12.26%
15 | 4 | 2030 | Winter | S, [MVA] | 2 | 0 | 59.1724 | 50.7662 | 47.966 | 47.8863 | 49.319 | 56.3756 | 74.8551 | 94.7649 | 103.0152 | 109.6136 | 108.1368 | 107.1178 | 104.1374 | 101.0205 | 96.1864 | 89.3726 | 92.1025 | 109.4177 | 112.2569 | 109.8948 | 105.587 | 100.6511 | 85.6821 | 73.6272
15 | 4 | 2030 | Winter | S, [%] | 2 | 0 | 9.862% | 8.461% | 7.994% | 7.981% | 8.22% | 9.396% | 12.48% | 15.79% | 17.17% | 18.27% | 18.02% | 17.85% | 17.36% | 16.84% | 16.03% | 14.9% | 15.35% | 18.24% | 18.71% | 18.32% | 17.6% | 16.78% | 14.28% | 12.27%
4 | 103 | 2030 | Winter | P, [MW] | 2 | 0 | -14.4281 | -14.7756 | -13.8836 | -13.1783 | -14.3002 | -11.9288 | -6.7973 | 3.2462 | 5.5643 | 8.0694 | 6.3 | 6.5538 | 4.0029 | 2.8735 | 1.6127 | -2.9151 | -3.3496 | 0.11857 | 0.61939 | -2.0925 | -2.777 | -2.4051 | -8.2189 | -9.3525
4 | 103 | 2030 | Winter | P, [%] | 2 | 0 | 5.865% | 6.006% | 5.644% | 5.357% | 5.813% | 4.849% | 2.763% | 1.32% | 2.262% | 3.28% | 2.561% | 2.664% | 1.627% | 1.168% | 0.6556% | 1.185% | 1.362% | 0.0482% | 0.2518% | 0.8506% | 1.129% | 0.9777% | 3.341% | 3.802%
103 | 4 | 2030 | Winter | P, [MW] | 2 | 0 | 14.4341 | 14.7825 | 13.8899 | 13.1843 | 14.3067 | 11.9347 | 6.7989 | -3.246 | -5.5638 | -8.0683 | -6.2994 | -6.5531 | -4.0027 | -2.8734 | -1.6126 | 2.9158 | 3.3506 | -0.11834 | -0.61931 | 2.0927 | 2.7773 | 2.4055 | 8.221 | 9.3549
103 | 4 | 2030 | Winter | P, [%] | 2 | 0 | 5.868% | 6.009% | 5.646% | 5.359% | 5.816% | 4.851% | 2.764% | 1.32% | 2.262% | 3.28% | 2.561% | 2.664% | 1.627% | 1.168% | 0.6555% | 1.185% | 1.362% | 0.04811% | 0.2518% | 0.8507% | 1.129% | 0.9778% | 3.342% | 3.803%
4 | 103 | 2030 | Winter | Q, [MVAr] | 2 | 0 | -14.3746 | -16.1699 | -15.588 | -15.3446 | -15.5363 | -16.3829 | -8.1793 | -2.188 | -0.082165 | 2.6056 | -0.54634 | -1.4766 | -1.1356 | -1.0782 | -2.3919 | -6.1281 | -7.5715 | -4.1199 | -2.422 | -3.5382 | -4.2444 | -4.8709 | -8.7656 | -8.7737
4 | 103 | 2030 | Winter | Q, [%] | 2 | 0 | 5.843% | 6.573% | 6.337% | 6.238% | 6.316% | 6.66% | 3.325% | 0.8894% | 0.0334% | 1.059% | 0.2221% | 0.6003% | 0.4616% | 0.4383% | 0.9723% | 2.491% | 3.078% | 1.675% | 0.9846% | 1.438% | 1.725% | 1.98% | 3.563% | 3.567%
103 | 4 | 2030 | Winter | Q, [MVAr] | 2 | 0 | 14.1366 | 15.9359 | 15.3525 | 15.1076 | 15.3007 | 16.1426 | 7.9203 | 1.9241 | -0.17949 | -2.8649 | 0.2847 | 1.2141 | 0.87381 | 0.81529 | 2.1301 | 5.8692 | 7.3135 | 3.858 | 2.1606 | 3.2778 | 3.9845 | 4.612 | 8.5124 | 8.522
103 | 4 | 2030 | Winter | Q, [%] | 2 | 0 | 5.747% | 6.478% | 6.241% | 6.141% | 6.22% | 6.562% | 3.22% | 0.7822% | 0.07297% | 1.165% | 0.1157% | 0.4935% | 0.3552% | 0.3314% | 0.8659% | 2.386% | 2.973% | 1.568% | 0.8783% | 1.332% | 1.62% | 1.875% | 3.46% | 3.464%
4 | 103 | 2030 | Winter | S, [MVA] | 2 | 0 | 20.3666 | 21.904 | 20.8744 | 20.2268 | 21.1157 | 20.2656 | 10.6351 | 3.9148 | 5.5649 | 8.4796 | 6.3236 | 6.718 | 4.1609 | 3.0692 | 2.8848 | 6.7861 | 8.2793 | 4.1216 | 2.5 | 4.1107 | 5.0721 | 5.4324 | 12.0161 | 12.8237
4 | 103 | 2030 | Winter | S, [%] | 2 | 0 | 8.279% | 8.904% | 8.486% | 8.222% | 8.584% | 8.238% | 4.323% | 1.591% | 2.262% | 3.447% | 2.571% | 2.731% | 1.691% | 1.248% | 1.173% | 2.759% | 3.366% | 1.675% | 1.016% | 1.671% | 2.062% | 2.208% | 4.885% | 5.213%
103 | 4 | 2030 | Winter | S, [MVA] | 2 | 0 | 20.2036 | 21.7365 | 20.7034 | 20.0516 | 20.9474 | 20.0753 | 10.4382 | 3.7735 | 5.5667 | 8.5619 | 6.3058 | 6.6646 | 4.0969 | 2.9868 | 2.6717 | 6.5535 | 8.0444 | 3.8599 | 2.2476 | 3.8889 | 4.8569 | 5.2016 | 11.8341 | 12.6546
103 | 4 | 2030 | Winter | S, [%] | 2 | 0 | 8.213% | 8.836% | 8.416% | 8.151% | 8.515% | 8.161% | 4.243% | 1.534% | 2.263% | 3.48% | 2.563% | 2.709% | 1.665% | 1.214% | 1.086% | 2.664% | 3.27% | 1.569% | 0.9136% | 1.581% | 1.974% | 2.114% | 4.811% | 5.144%
5 | 42 | 2030 | Winter | P, [MW] | 2 | 0 | 30.0141 | 31.9652 | 33.975 | 32.9158 | 31.8785 | 19.0241 | 9.7996 | 7.214 | 12.8612 | 16.0524 | 16.9869 | 14.8499 | 17.8182 | 17.1979 | 19.2716 | 22.8273 | 22.3245 | 17.9249 | 19.7185 | 20.7682 | 21.0913 | 22.6587 | 24.2767 | 26.191
5 | 42 | 2030 | Winter | P, [%] | 2 | 0 | 33.35% | 35.52% | 37.75% | 36.57% | 35.42% | 21.14% | 10.89% | 8.016% | 14.29% | 17.84% | 18.87% | 16.5% | 19.8% | 19.11% | 21.41% | 25.36% | 24.81% | 19.92% | 21.91% | 23.08% | 23.43% | 25.18% | 26.97% | 29.1%
42 | 5 | 2030 | Winter | P, [MW] | 2 | 0 | -29.577 | -31.4699 | -33.4169 | -32.3922 | -31.3874 | -18.8444 | -9.7497 | -7.1842 | -12.7766 | -15.924 | -16.8444 | -14.7404 | -17.6609 | -17.0521 | -19.0892 | -22.5721 | -22.0803 | -17.7659 | -19.5267 | -20.5556 | -20.8717 | -22.4055 | -23.9886 | -25.8585
42 | 5 | 2030 | Winter | P, [%] | 2 | 0 | 32.86% | 34.97% | 37.13% | 35.99% | 34.87% | 20.94% | 10.83% | 7.982% | 14.2% | 17.69% | 18.72% | 16.38% | 19.62% | 18.95% | 21.21% | 25.08% | 24.53% | 19.74% | 21.7% | 22.84% | 23.19% | 24.9% | 26.65% | 28.73%
5 | 42 | 2030 | Winter | Q, [MVAr] | 2 | 0 | -3.869 | -4.0978 | -4.0755 | -3.8722 | -3.755 | -3.8019 | -3.3495 | -3.683 | -3.6175 | -3.4158 | -3.4413 | -3.3427 | -3.5149 | -3.3338 | -3.3463 | -3.7524 | -3.765 | -3.5245 | -3.5651 | -3.5799 | -3.6684 | -3.8556 | -3.6292 | -3.3493
5 | 42 | 2030 | Winter | Q, [%] | 2 | 0 | 4.299% | 4.553% | 4.528% | 4.302% | 4.172% | 4.224% | 3.722% | 4.092% | 4.019% | 3.795% | 3.824% | 3.714% | 3.905% | 3.704% | 3.718% | 4.169% | 4.183% | 3.916% | 3.961% | 3.978% | 4.076% | 4.284% | 4.032% | 3.721%
42 | 5 | 2030 | Winter | Q, [MVAr] | 2 | 0 | 3.416 | 3.7723 | 3.8887 | 3.6089 | 3.4192 | 2.7837 | 2.0425 | 2.3389 | 2.3946 | 2.2861 | 2.3339 | 2.1605 | 2.4464 | 2.2347 | 2.3309 | 2.8969 | 2.8843 | 2.4577 | 2.5728 | 2.6365 | 2.7415 | 3.0028 | 2.8493 | 2.6626
42 | 5 | 2030 | Winter | Q, [%] | 2 | 0 | 3.796% | 4.191% | 4.321% | 4.01% | 3.799% | 3.093% | 2.269% | 2.599% | 2.661% | 2.54% | 2.593% | 2.401% | 2.718% | 2.483% | 2.59% | 3.219% | 3.205% | 2.731% | 2.859% | 2.929% | 3.046% | 3.336% | 3.166% | 2.958%
5 | 42 | 2030 | Winter | S, [MVA] | 2 | 0 | 30.2625 | 32.2268 | 34.2186 | 33.1428 | 32.0989 | 19.4003 | 10.3562 | 8.0997 | 13.3603 | 16.4118 | 17.3319 | 15.2214 | 18.1615 | 17.518 | 19.56 | 23.1337 | 22.6398 | 18.2681 | 20.0382 | 21.0745 | 21.4079 | 22.9844 | 24.5465 | 26.4042
5 | 42 | 2030 | Winter | S, [%] | 2 | 0 | 33.62% | 35.81% | 38.02% | 36.83% | 35.67% | 21.56% | 11.51% | 9% | 14.84% | 18.24% | 19.26% | 16.91% | 20.18% | 19.46% | 21.73% | 25.7% | 25.16% | 20.3% | 22.26% | 23.42% | 23.79% | 25.54% | 27.27% | 29.34%
42 | 5 | 2030 | Winter | S, [MVA] | 2 | 0 | 29.7736 | 31.6952 | 33.6424 | 32.5926 | 31.5731 | 19.0489 | 9.9613 | 7.5554 | 12.9991 | 16.0873 | 17.0053 | 14.8979 | 17.8295 | 17.1979 | 19.231 | 22.7572 | 22.2679 | 17.9351 | 19.6955 | 20.724 | 21.051 | 22.6059 | 24.1572 | 25.9953
42 | 5 | 2030 | Winter | S, [%] | 2 | 0 | 33.08% | 35.22% | 37.38% | 36.21% | 35.08% | 21.17% | 11.07% | 8.395% | 14.44% | 17.87% | 18.89% | 16.55% | 19.81% | 19.11% | 21.37% | 25.29% | 24.74% | 19.93% | 21.88% | 23.03% | 23.39% | 25.12% | 26.84% | 28.88%
5 | 68 | 2030 | Winter | P, [MW] | 2 | 0 | 6.7521 | 6.4638 | 6.1938 | 6.8179 | 6.5747 | 6.573 | 7.3671 | 7.696 | 7.4577 | 8.0944 | 8.2076 | 8.0292 | 7.8942 | 7.8193 | 7.7795 | 7.0415 | 7.4856 | 7.7053 | 6.9609 | 7.7016 | 7.2116 | 6.7174 | 6.7898 | 6.7978
5 | 68 | 2030 | Winter | P, [%] | 2 | 0 | 5.49% | 5.255% | 5.036% | 5.543% | 5.345% | 5.344% | 5.989% | 6.257% | 6.063% | 6.581% | 6.673% | 6.528% | 6.418% | 6.357% | 6.325% | 5.725% | 6.086% | 6.265% | 5.659% | 6.261% | 5.863% | 5.461% | 5.52% | 5.527%
68 | 5 | 2030 | Winter | P, [MW] | 2 | 0 | -6.7502 | -6.462 | -6.1922 | -6.8159 | -6.5728 | -6.5712 | -7.3647 | -7.6934 | -7.4552 | -8.0915 | -8.2047 | -8.0264 | -7.8914 | -7.8166 | -7.7769 | -7.0394 | -7.4832 | -7.7028 | -6.9589 | -7.699 | -7.2094 | -6.7155 | -6.7879 | -6.7958
68 | 5 | 2030 | Winter | P, [%] | 2 | 0 | 5.488% | 5.254% | 5.034% | 5.541% | 5.344% | 5.342% | 5.988% | 6.255% | 6.061% | 6.578% | 6.671% | 6.526% | 6.416% | 6.355% | 6.323% | 5.723% | 6.084% | 6.262% | 5.658% | 6.259% | 5.861% | 5.46% | 5.519% | 5.525%
5 | 68 | 2030 | Winter | Q, [MVAr] | 2 | 0 | 1.7691 | 1.6502 | 1.3394 | 1.5965 | 1.5715 | 1.7491 | 1.8837 | 2.2205 | 2.1013 | 2.2249 | 2.219 | 2.2431 | 2.4899 | 2.4841 | 2.0066 | 1.8964 | 1.5871 | 1.6325 | 1.6311 | 1.8889 | 1.632 | 1.7885 | 1.4581 | 1.4539
5 | 68 | 2030 | Winter | Q, [%] | 2 | 0 | 1.438% | 1.342% | 1.089% | 1.298% | 1.278% | 1.422% | 1.531% | 1.805% | 1.708% | 1.809% | 1.804% | 1.824% | 2.024% | 2.02% | 1.631% | 1.542% | 1.29% | 1.327% | 1.326% | 1.536% | 1.327% | 1.454% | 1.185% | 1.182%
68 | 5 | 2030 | Winter | Q, [MVAr] | 2 | 0 | -1.9498 | -1.8317 | -1.5217 | -1.7777 | -1.753 | -1.9287 | -2.0612 | -2.3958 | -2.2777 | -2.4007 | -2.3958 | -2.4204 | -2.6664 | -2.6615 | -2.1842 | -2.076 | -1.766 | -1.8102 | -1.8102 | -2.0661 | -1.8102 | -1.9677 | -1.6381 | -1.6348
68 | 5 | 2030 | Winter | Q, [%] | 2 | 0 | 1.585% | 1.489% | 1.237% | 1.445% | 1.425% | 1.568% | 1.676% | 1.948% | 1.852% | 1.952% | 1.948% | 1.968% | 2.168% | 2.164% | 1.776% | 1.688% | 1.436% | 1.472% | 1.472% | 1.68% | 1.472% | 1.6% | 1.332% | 1.329%
5 | 68 | 2030 | Winter | S, [MVA] | 2 | 0 | 6.98 | 6.6711 | 6.3369 | 7.0023 | 6.7599 | 6.8018 | 7.6041 | 8.0099 | 7.748 | 8.3946 | 8.5023 | 8.3366 | 8.2776 | 8.2044 | 8.0341 | 7.2924 | 7.652 | 7.8764 | 7.1495 | 7.9298 | 7.394 | 6.9514 | 6.9446 | 6.9515
5 | 68 | 2030 | Winter | S, [%] | 2 | 0 | 5.675% | 5.424% | 5.152% | 5.693% | 5.496% | 5.53% | 6.182% | 6.512% | 6.299% | 6.825% | 6.912% | 6.778% | 6.73% | 6.67% | 6.532% | 5.929% | 6.221% | 6.404% | 5.813% | 6.447% | 6.011% | 5.652% | 5.646% | 5.652%
68 | 5 | 2030 | Winter | S, [MVA] | 2 | 0 | 7.0261 | 6.7166 | 6.3764 | 7.0439 | 6.8026 | 6.8483 | 7.6477 | 8.0578 | 7.7954 | 8.4402 | 8.5474 | 8.3834 | 8.3297 | 8.2573 | 8.0778 | 7.3391 | 7.6888 | 7.9127 | 7.1905 | 7.9714 | 7.4332 | 6.9978 | 6.9827 | 6.9897
68 | 5 | 2030 | Winter | S, [%] | 2 | 0 | 5.712% | 5.461% | 5.184% | 5.727% | 5.531% | 5.568% | 6.218% | 6.551% | 6.338% | 6.862% | 6.949% | 6.816% | 6.772% | 6.713% | 6.567% | 5.967% | 6.251% | 6.433% | 5.846% | 6.481% | 6.043% | 5.689% | 5.677% | 5.683%
7 | 9 | 2030 | Winter | P, [MW] | 2 | 0 | 18.001 | 18.001 | 18.001 | 18.001 | 18.001 | 18.001 | 18.001 | 18.001 | 18.001 | 18.001 | 18.001 | 18.001 | 18.001 | 18.001 | 18.001 | 18.001 | 18.001 | 18.001 | 18.001 | 18.001 | 18.001 | 18.001 | 18.001 | 18.001
7 | 9 | 2030 | Winter | P, [%] | 2 | 0 | 7.317% | 7.317% | 7.317% | 7.317% | 7.317% | 7.317% | 7.317% | 7.317% | 7.317% | 7.317% | 7.317% | 7.317% | 7.317% | 7.317% | 7.317% | 7.317% | 7.317% | 7.317% | 7.317% | 7.317% | 7.317% | 7.317% | 7.317% | 7.317%
9 | 7 | 2030 | Winter | P, [MW] | 2 | 0 | -17.9882 | -17.9897 | -17.9899 | -17.9891 | -17.99 | -17.9914 | -17.9915 | -17.9915 | -17.9915 | -17.9914 | -17.9914 | -17.9914 | -17.9915 | -17.9913 | -17.991 | -17.9906 | -17.9905 | -17.9911 | -17.9912 | -17.9909 | -17.9904 | -17.9904 | -17.9908 | -17.9905
9 | 7 | 2030 | Winter | P, [%] | 2 | 0 | 7.312% | 7.313% | 7.313% | 7.313% | 7.313% | 7.314% | 7.314% | 7.314% | 7.314% | 7.314% | 7.314% | 7.314% | 7.314% | 7.314% | 7.313% | 7.313% | 7.313% | 7.313% | 7.313% | 7.313% | 7.313% | 7.313% | 7.313% | 7.313%
7 | 9 | 2030 | Winter | Q, [MVAr] | 2 | 0 | 10.3595 | 7.4598 | 7.1185 | 8.7461 | 6.778 | 1.4448 | 0.27195 | 1.3734 | 0.87659 | 2.2963 | 2.0572 | -2.7612 | 1.3712 | 2.7065 | 3.9102 | 5.4784 | 5.7747 | 3.5361 | 3.3662 | 4.3981 | 5.9292 | 6.0453 | 4.673 | 5.5397
7 | 9 | 2030 | Winter | Q, [%] | 2 | 0 | 4.211% | 3.032% | 2.894% | 3.555% | 2.755% | 0.5873% | 0.1105% | 0.5583% | 0.3563% | 0.9335% | 0.8363% | 1.122% | 0.5574% | 1.1% | 1.59% | 2.227% | 2.347% | 1.437% | 1.368% | 1.788% | 2.41% | 2.457% | 1.9% | 2.252%
9 | 7 | 2030 | Winter | Q, [MVAr] | 2 | 0 | -10.876 | -7.9805 | -7.6393 | -9.264 | -7.2987 | -1.9719 | -0.80232 | -1.906 | -1.4094 | -2.8285 | -2.5889 | 2.2294 | -1.903 | -3.2374 | -4.4394 | -6.0059 | -6.302 | -4.0667 | -3.8967 | -4.9275 | -6.4568 | -6.5714 | -5.1991 | -6.0637
9 | 7 | 2030 | Winter | Q, [%] | 2 | 0 | 4.421% | 3.244% | 3.105% | 3.766% | 2.967% | 0.8016% | 0.3261% | 0.7748% | 0.5729% | 1.15% | 1.052% | 0.9063% | 0.7736% | 1.316% | 1.805% | 2.441% | 2.562% | 1.653% | 1.584% | 2.003% | 2.625% | 2.671% | 2.113% | 2.465%
7 | 9 | 2030 | Winter | S, [MVA] | 2 | 0 | 20.7691 | 19.4855 | 19.3574 | 20.0132 | 19.2348 | 18.0589 | 18.0031 | 18.0533 | 18.0223 | 18.1469 | 18.1182 | 18.2115 | 18.0531 | 18.2033 | 18.4208 | 18.8162 | 18.9046 | 18.345 | 18.313 | 18.5305 | 18.9524 | 18.989 | 18.5977 | 18.8341
7 | 9 | 2030 | Winter | S, [%] | 2 | 0 | 8.443% | 7.921% | 7.869% | 8.135% | 7.819% | 7.341% | 7.318% | 7.339% | 7.326% | 7.377% | 7.365% | 7.403% | 7.339% | 7.4% | 7.488% | 7.649% | 7.685% | 7.457% | 7.444% | 7.533% | 7.704% | 7.719% | 7.56% | 7.656%
9 | 7 | 2030 | Winter | S, [MVA] | 2 | 0 | 21.0205 | 19.6804 | 19.5447 | 20.2344 | 19.4142 | 18.0991 | 18.0094 | 18.0922 | 18.0467 | 18.2124 | 18.1767 | 18.129 | 18.0918 | 18.2803 | 18.5307 | 18.9666 | 19.0623 | 18.445 | 18.4083 | 18.6535 | 19.114 | 19.153 | 18.727 | 18.9849
9 | 7 | 2030 | Winter | S, [%] | 2 | 0 | 8.545% | 8% | 7.945% | 8.225% | 7.892% | 7.357% | 7.321% | 7.355% | 7.336% | 7.403% | 7.389% | 7.37% | 7.354% | 7.431% | 7.533% | 7.71% | 7.749% | 7.498% | 7.483% | 7.583% | 7.77% | 7.786% | 7.613% | 7.717%
8 | 14 | 2030 | Winter | P, [MW] | 2 | 0 | -1.5019 | -1.6047 | -1.496 | -1.6023 | -1.508 | -1.537 | -2.2117 | -2.3384 | -2.3407 | -2.4309 | -2.8486 | -3.1039 | -2.9151 | -2.797 | -2.5957 | -2.4168 | -2.5419 | -2.8915 | -2.9816 | -2.7918 | -2.8749 | -2.7233 | -2.4404 | -2.1698
8 | 14 | 2030 | Winter | P, [%] | 2 | 0 | 0.4829% | 0.516% | 0.481% | 0.5152% | 0.4849% | 0.4942% | 0.7111% | 0.7519% | 0.7526% | 0.7816% | 0.9159% | 0.998% | 0.9373% | 0.8994% | 0.8346% | 0.7771% | 0.8173% | 0.9297% | 0.9587% | 0.8977% | 0.9244% | 0.8757% | 0.7847% | 0.6977%
14 | 8 | 2030 | Winter | P, [MW] | 2 | 0 | 1.502 | 1.6048 | 1.4961 | 1.6024 | 1.5081 | 1.5371 | 2.2119 | 2.3386 | 2.341 | 2.4311 | 2.849 | 3.1043 | 2.9155 | 2.7974 | 2.596 | 2.417 | 2.5422 | 2.8919 | 2.982 | 2.7921 | 2.8753 | 2.7237 | 2.4407 | 2.17
14 | 8 | 2030 | Winter | P, [%] | 2 | 0 | 0.483% | 0.516% | 0.4811% | 0.5152% | 0.4849% | 0.4943% | 0.7112% | 0.752% | 0.7527% | 0.7817% | 0.9161% | 0.9982% | 0.9375% | 0.8995% | 0.8347% | 0.7772% | 0.8174% | 0.9299% | 0.9588% | 0.8978% | 0.9245% | 0.8758% | 0.7848% | 0.6978%
8 | 14 | 2030 | Winter | Q, [MVAr] | 2 | 0 | -1.37 | -1.3407 | -1.3584 | -1.3368 | -1.36 | -1.3765 | -1.2668 | -1.2485 | -1.2406 | -1.221 | -1.1288 | -1.0771 | -1.1044 | -1.1365 | -1.1709 | -1.1999 | -1.1734 | -1.1126 | -1.0852 | -1.1243 | -1.102 | -1.1287 | -1.1857 | -1.2398
8 | 14 | 2030 | Winter | Q, [%] | 2 | 0 | 0.4405% | 0.4311% | 0.4368% | 0.4298% | 0.4373% | 0.4426% | 0.4073% | 0.4014% | 0.3989% | 0.3926% | 0.363% | 0.3463% | 0.3551% | 0.3654% | 0.3765% | 0.3858% | 0.3773% | 0.3578% | 0.3489% | 0.3615% | 0.3543% | 0.3629% | 0.3813% | 0.3986%
14 | 8 | 2030 | Winter | Q, [MVAr] | 2 | 0 | -1.9834 | -1.9983 | -1.9696 | -1.9934 | -1.9762 | -2.0047 | -2.1877 | -2.2253 | -2.2187 | -2.2393 | -2.3362 | -2.4016 | -2.3428 | -2.3206 | -2.264 | -2.2129 | -2.2426 | -2.34 | -2.3545 | -2.3066 | -2.3226 | -2.2804 | -2.2097 | -2.1433
14 | 8 | 2030 | Winter | Q, [%] | 2 | 0 | 0.6378% | 0.6425% | 0.6333% | 0.641% | 0.6354% | 0.6446% | 0.7034% | 0.7155% | 0.7134% | 0.72% | 0.7512% | 0.7722% | 0.7533% | 0.7462% | 0.728% | 0.7116% | 0.7211% | 0.7524% | 0.7571% | 0.7417% | 0.7468% | 0.7332% | 0.7105% | 0.6892%
8 | 14 | 2030 | Winter | S, [MVA] | 2 | 0 | 2.0329 | 2.091 | 2.0207 | 2.0867 | 2.0307 | 2.0633 | 2.5488 | 2.6508 | 2.6491 | 2.7203 | 3.0641 | 3.2854 | 3.1173 | 3.0191 | 2.8475 | 2.6982 | 2.7997 | 3.0981 | 3.1729 | 3.0096 | 3.0788 | 2.948 | 2.7132 | 2.499
8 | 14 | 2030 | Winter | S, [%] | 2 | 0 | 0.6537% | 0.6723% | 0.6497% | 0.671% | 0.653% | 0.6634% | 0.8195% | 0.8523% | 0.8518% | 0.8747% | 0.9852% | 1.056% | 1.002% | 0.9708% | 0.9156% | 0.8676% | 0.9002% | 0.9962% | 1.02% | 0.9677% | 0.99% | 0.9479% | 0.8724% | 0.8035%
14 | 8 | 2030 | Winter | S, [MVA] | 2 | 0 | 2.488 | 2.5629 | 2.4734 | 2.5576 | 2.486 | 2.5262 | 3.111 | 3.2282 | 3.2253 | 3.3053 | 3.6844 | 3.9249 | 3.7401 | 3.6346 | 3.4445 | 3.2771 | 3.39 | 3.72 | 3.7995 | 3.6217 | 3.6962 | 3.5523 | 3.2924 | 3.05
14 | 8 | 2030 | Winter | S, [%] | 2 | 0 | 0.8% | 0.8241% | 0.7953% | 0.8224% | 0.7993% | 0.8123% | 1% | 1.038% | 1.037% | 1.063% | 1.185% | 1.262% | 1.203% | 1.169% | 1.108% | 1.054% | 1.09% | 1.196% | 1.222% | 1.165% | 1.188% | 1.142% | 1.059% | 0.9807%
9 | 10 | 2030 | Winter | P, [MW] | 2 | 0 | 47.1109 | 48.9109 | 51.4626 | 48.3994 | 45.7468 | 42.967 | 31.043 | 35.9126 | 43.5467 | 40.5168 | 35.622 | 28.1901 | 41.6714 | 35.5033 | 41.0464 | 45.9451 | 45.9981 | 43.262 | 46.1701 | 48.2245 | 49.3931 | 49.8262 | 46.7143 | 42.471
9 | 10 | 2030 | Winter | P, [%] | 2 | 0 | 38.3% | 39.76% | 41.84% | 39.35% | 37.19% | 34.93% | 25.24% | 29.2% | 35.4% | 32.94% | 28.96% | 22.92% | 33.88% | 28.86% | 33.37% | 37.35% | 37.4% | 35.17% | 37.54% | 39.21% | 40.16% | 40.51% | 37.98% | 34.53%
10 | 9 | 2030 | Winter | P, [MW] | 2 | 0 | -46.4329 | -48.1773 | -50.6508 | -47.6806 | -45.1031 | -42.3944 | -30.7475 | -35.5266 | -42.9802 | -40.027 | -35.243 | -27.953 | -41.153 | -35.1265 | -40.5423 | -45.3132 | -45.3649 | -42.7028 | -45.5333 | -47.5294 | -48.663 | -49.0796 | -46.0526 | -41.9211
10 | 9 | 2030 | Winter | P, [%] | 2 | 0 | 37.75% | 39.17% | 41.18% | 38.76% | 36.67% | 34.47% | 25% | 28.88% | 34.94% | 32.54% | 28.65% | 22.73% | 33.46% | 28.56% | 32.96% | 36.84% | 36.88% | 34.72% | 37.02% | 38.64% | 39.56% | 39.9% | 37.44% | 34.08%
9 | 10 | 2030 | Winter | Q, [MVAr] | 2 | 0 | -6.7204 | -7.3254 | -7.4393 | -7.1672 | -7.1371 | -8.3407 | -5.6211 | -3.171 | -3.0121 | -2.0981 | -2.0972 | -1.6632 | -1.867 | -1.9795 | -1.9522 | -2.0545 | -2.1257 | -2.2634 | -1.9672 | -2.039 | -2.7402 | -4.0347 | -5.3985 | -5.6323
9 | 10 | 2030 | Winter | Q, [%] | 2 | 0 | 5.464% | 5.956% | 6.048% | 5.827% | 5.802% | 6.781% | 4.57% | 2.578% | 2.449% | 1.706% | 1.705% | 1.352% | 1.518% | 1.609% | 1.587% | 1.67% | 1.728% | 1.84% | 1.599% | 1.658% | 2.228% | 3.28% | 4.389% | 4.579%
10 | 9 | 2030 | Winter | Q, [MVAr] | 2 | 0 | 7.599 | 8.3945 | 8.7747 | 8.1876 | 7.9031 | 8.8591 | 5.194 | 3.05 | 3.5045 | 2.3315 | 1.9554 | 1.038 | 2.1996 | 1.8314 | 2.2392 | 2.776 | 2.8512 | 2.7345 | 2.703 | 2.9732 | 3.7931 | 5.1448 | 6.2218 | 6.0783
10 | 9 | 2030 | Winter | Q, [%] | 2 | 0 | 6.178% | 6.825% | 7.134% | 6.657% | 6.425% | 7.203% | 4.223% | 2.48% | 2.849% | 1.896% | 1.59% | 0.8439% | 1.788% | 1.489% | 1.821% | 2.257% | 2.318% | 2.223% | 2.198% | 2.417% | 3.084% | 4.183% | 5.058% | 4.942%
9 | 10 | 2030 | Winter | S, [MVA] | 2 | 0 | 47.5879 | 49.4564 | 51.9975 | 48.9272 | 46.3002 | 43.7691 | 31.5478 | 36.0523 | 43.6507 | 40.5711 | 35.6837 | 28.2392 | 41.7132 | 35.5584 | 41.0928 | 45.991 | 46.0471 | 43.3211 | 46.212 | 48.2676 | 49.4691 | 49.9893 | 47.0252 | 42.8429
9 | 10 | 2030 | Winter | S, [%] | 2 | 0 | 38.69% | 40.21% | 42.27% | 39.78% | 37.64% | 35.58% | 25.65% | 29.31% | 35.49% | 32.98% | 29.01% | 22.96% | 33.91% | 28.91% | 33.41% | 37.39% | 37.44% | 35.22% | 37.57% | 39.24% | 40.22% | 40.64% | 38.23% | 34.83%
10 | 9 | 2030 | Winter | S, [MVA] | 2 | 0 | 47.0506 | 48.9031 | 51.4052 | 48.3785 | 45.7903 | 43.3102 | 31.1831 | 35.6573 | 43.1228 | 40.0949 | 35.2972 | 27.9723 | 41.2118 | 35.1742 | 40.6041 | 45.3982 | 45.4544 | 42.7902 | 45.6134 | 47.6223 | 48.8106 | 49.3485 | 46.471 | 42.3595
10 | 9 | 2030 | Winter | S, [%] | 2 | 0 | 38.25% | 39.76% | 41.79% | 39.33% | 37.23% | 35.21% | 25.35% | 28.99% | 35.06% | 32.6% | 28.7% | 22.74% | 33.51% | 28.6% | 33.01% | 36.91% | 36.95% | 34.79% | 37.08% | 38.72% | 39.68% | 40.12% | 37.78% | 34.44%
9 | 16 | 2030 | Winter | P, [MW] | 2 | 0 | -62.7449 | -64.5423 | -66.3132 | -67.0443 | -66.2456 | -55.9357 | -40.1384 | -24.7652 | -20.5233 | -25.6186 | -30.2825 | -28.9261 | -30.3211 | -33.2183 | -36.053 | -36.9334 | -34.2092 | -28.2085 | -29.2966 | -29.5854 | -30.3533 | -37.9811 | -48.8502 | -58.2019
9 | 16 | 2030 | Winter | P, [%] | 2 | 0 | 51.01% | 52.47% | 53.91% | 54.51% | 53.86% | 45.48% | 32.63% | 20.13% | 16.69% | 20.83% | 24.62% | 23.52% | 24.65% | 27.01% | 29.31% | 30.03% | 27.81% | 22.93% | 23.82% | 24.05% | 24.68% | 30.88% | 39.72% | 47.32%
16 | 9 | 2030 | Winter | P, [MW] | 2 | 0 | 63.0842 | 64.9018 | 66.6932 | 67.4326 | 66.6249 | 56.2053 | 40.2771 | 24.8197 | 20.5608 | 25.6767 | 30.3629 | 29.0004 | 30.4015 | 33.3141 | 36.1649 | 37.0506 | 34.3097 | 28.2774 | 29.3708 | 29.6608 | 30.4324 | 38.1049 | 49.0555 | 58.494
16 | 9 | 2030 | Winter | P, [%] | 2 | 0 | 51.29% | 52.77% | 54.22% | 54.82% | 54.17% | 45.7% | 32.75% | 20.18% | 16.72% | 20.88% | 24.69% | 23.58% | 24.72% | 27.08% | 29.4% | 30.12% | 27.89% | 22.99% | 23.88% | 24.11% | 24.74% | 30.98% | 39.88% | 47.56%
9 | 16 | 2030 | Winter | Q, [MVAr] | 2 | 0 | 1.1597 | -1.4206 | -2.1321 | -0.81534 | -1.1975 | -1.4364 | 2.513 | 4.819 | 4.0096 | 4.7518 | 4.7209 | 5.5514 | 4.3451 | 3.9911 | 2.4053 | 1.9064 | 1.5806 | 3.1189 | 2.771 | 2.0701 | 1.5898 | 0.19756 | -0.9694 | -1.4801
9 | 16 | 2030 | Winter | Q, [%] | 2 | 0 | 0.9428% | 1.155% | 1.733% | 0.6629% | 0.9736% | 1.168% | 2.043% | 3.918% | 3.26% | 3.863% | 3.838% | 4.513% | 3.533% | 3.245% | 1.956% | 1.55% | 1.285% | 2.536% | 2.253% | 1.683% | 1.293% | 0.1606% | 0.7881% | 1.203%
16 | 9 | 2030 | Winter | Q, [MVAr] | 2 | 0 | -0.42243 | 2.227 | 3.0079 | 1.7193 | 2.0713 | 1.9383 | -2.4552 | -5.0469 | -4.2952 | -4.9675 | -4.8609 | -5.7124 | -4.4853 | -4.0787 | -2.4383 | -1.9212 | -1.6521 | -3.2975 | -2.932 | -2.227 | -1.7338 | -0.19011 | 1.2533 | 2.058
16 | 9 | 2030 | Winter | Q, [%] | 2 | 0 | 0.3434% | 1.811% | 2.445% | 1.398% | 1.684% | 1.576% | 1.996% | 4.103% | 3.492% | 4.039% | 3.952% | 4.644% | 3.647% | 3.316% | 1.982% | 1.562% | 1.343% | 2.681% | 2.384% | 1.811% | 1.41% | 0.1546% | 1.019% | 1.673%
9 | 16 | 2030 | Winter | S, [MVA] | 2 | 0 | 62.7556 | 64.5579 | 66.3474 | 67.0492 | 66.2564 | 55.9541 | 40.217 | 25.2297 | 20.9113 | 26.0555 | 30.6483 | 29.454 | 30.6309 | 33.4572 | 36.1331 | 36.9825 | 34.2457 | 28.3804 | 29.4274 | 29.6578 | 30.3949 | 37.9816 | 48.8598 | 58.2208
9 | 16 | 2030 | Winter | S, [%] | 2 | 0 | 51.02% | 52.49% | 53.94% | 54.51% | 53.87% | 45.49% | 32.7% | 20.51% | 17% | 21.18% | 24.92% | 23.95% | 24.9% | 27.2% | 29.38% | 30.07% | 27.84% | 23.07% | 23.92% | 24.11% | 24.71% | 30.88% | 39.72% | 47.33%
16 | 9 | 2030 | Winter | S, [MVA] | 2 | 0 | 63.0856 | 64.94 | 66.761 | 67.4545 | 66.6571 | 56.2387 | 40.3518 | 25.3276 | 21.0046 | 26.1528 | 30.7495 | 29.5576 | 30.7306 | 33.5629 | 36.247 | 37.1004 | 34.3495 | 28.4691 | 29.5168 | 29.7443 | 30.4818 | 38.1053 | 49.0715 | 58.5302
16 | 9 | 2030 | Winter | S, [%] | 2 | 0 | 51.29% | 52.8% | 54.28% | 54.84% | 54.19% | 45.72% | 32.81% | 20.59% | 17.08% | 21.26% | 25% | 24.03% | 24.98% | 27.29% | 29.47% | 30.16% | 27.93% | 23.15% | 24% | 24.18% | 24.78% | 30.98% | 39.9% | 47.59%
10 | 15 | 2030 | Winter | P, [MW] | 2 | 0 | 13.3629 | 17.678 | 21.6104 | 19.2533 | 17.0939 | 12.7345 | -6.1386 | -6.0696 | -1.6316 | -4.0656 | -4.5856 | -4.5933 | -4.7133 | -4.6718 | -2.4715 | 4.1526 | 4.0223 | -5.241 | -2.3262 | -0.017727 | 0.96259 | 3.6685 | 6.2676 | 6.6161
10 | 15 | 2030 | Winter | P, [%] | 2 | 0 | 10.86% | 14.37% | 17.57% | 15.65% | 13.9% | 10.35% | 4.991% | 4.935% | 1.327% | 3.305% | 3.728% | 3.734% | 3.832% | 3.798% | 2.009% | 3.376% | 3.27% | 4.261% | 1.891% | 0.01441% | 0.7826% | 2.983% | 5.096% | 5.379%
15 | 10 | 2030 | Winter | P, [MW] | 2 | 0 | -13.3097 | -17.5976 | -21.5017 | -19.1602 | -17.0153 | -12.6874 | 6.1514 | 6.0765 | 1.6323 | 4.0687 | 4.5896 | 4.5973 | 4.7175 | 4.6759 | 2.4727 | -4.1493 | -4.0193 | 5.2462 | 2.3275 | 0.017971 | -0.96242 | -3.6653 | -6.2569 | -6.5998
15 | 10 | 2030 | Winter | P, [%] | 2 | 0 | 10.82% | 14.31% | 17.48% | 15.58% | 13.83% | 10.31% | 5.001% | 4.94% | 1.327% | 3.308% | 3.731% | 3.738% | 3.835% | 3.802% | 2.01% | 3.373% | 3.268% | 4.265% | 1.892% | 0.01461% | 0.7825% | 2.98% | 5.087% | 5.366%
10 | 15 | 2030 | Winter | Q, [MVAr] | 2 | 0 | 9.8269 | 10.363 | 10.1369 | 10.7695 | 10.8391 | 9.0778 | 5.1382 | 0.12897 | -1.2928 | -0.97952 | -1.1456 | -1.2167 | -0.97417 | -0.99239 | -0.90421 | -0.89102 | -0.9499 | -1.1406 | -1.6224 | -1.5699 | -0.53491 | 1.4815 | 3.842 | 6.1303
10 | 15 | 2030 | Winter | Q, [%] | 2 | 0 | 7.989% | 8.425% | 8.241% | 8.756% | 8.812% | 7.38% | 4.177% | 0.1049% | 1.051% | 0.7964% | 0.9314% | 0.9892% | 0.792% | 0.8068% | 0.7351% | 0.7244% | 0.7723% | 0.9273% | 1.319% | 1.276% | 0.4349% | 1.204% | 3.124% | 4.984%
15 | 10 | 2030 | Winter | Q, [MVAr] | 2 | 0 | -10.4966 | -10.9348 | -10.6079 | -11.2955 | -11.4168 | -9.7738 | -5.9646 | -0.9755 | 0.42786 | 0.12369 | 0.29116 | 0.35895 | 0.12384 | 0.13943 | 0.045143 | 0.042726 | 0.10052 | 0.29397 | 0.76429 | 0.70973 | -0.32515 | -2.3296 | -4.6633 | -6.9316
15 | 10 | 2030 | Winter | Q, [%] | 2 | 0 | 8.534% | 8.89% | 8.624% | 9.183% | 9.282% | 7.946% | 4.849% | 0.7931% | 0.3479% | 0.1006% | 0.2367% | 0.2918% | 0.1007% | 0.1134% | 0.0367% | 0.03474% | 0.08173% | 0.239% | 0.6214% | 0.577% | 0.2644% | 1.894% | 3.791% | 5.635%
10 | 15 | 2030 | Winter | S, [MVA] | 2 | 0 | 16.5872 | 20.4916 | 23.8698 | 22.0606 | 20.2407 | 15.6389 | 8.0053 | 6.071 | 2.0817 | 4.1819 | 4.7265 | 4.7517 | 4.8129 | 4.776 | 2.6317 | 4.2471 | 4.133 | 5.3637 | 2.8361 | 1.57 | 1.1012 | 3.9563 | 7.3515 | 9.0196
10 | 15 | 2030 | Winter | S, [%] | 2 | 0 | 13.49% | 16.66% | 19.41% | 17.94% | 16.46% | 12.71% | 6.508% | 4.936% | 1.692% | 3.4% | 3.843% | 3.863% | 3.913% | 3.883% | 2.14% | 3.453% | 3.36% | 4.361% | 2.306% | 1.276% | 0.8953% | 3.217% | 5.977% | 7.333%
15 | 10 | 2030 | Winter | S, [MVA] | 2 | 0 | 16.9507 | 20.7183 | 23.976 | 22.2419 | 20.4906 | 16.0155 | 8.5683 | 6.1543 | 1.6874 | 4.0706 | 4.5989 | 4.6113 | 4.7191 | 4.678 | 2.4731 | 4.1495 | 4.0205 | 5.2545 | 2.4498 | 0.70996 | 1.0159 | 4.3429 | 7.8035 | 9.571
15 | 10 | 2030 | Winter | S, [%] | 2 | 0 | 13.78% | 16.84% | 19.49% | 18.08% | 16.66% | 13.02% | 6.966% | 5.004% | 1.372% | 3.309% | 3.739% | 3.749% | 3.837% | 3.803% | 2.011% | 3.374% | 3.269% | 4.272% | 1.992% | 0.5772% | 0.8259% | 3.531% | 6.344% | 7.781%
11 | 13 | 2030 | Winter | P, [MW] | 2 | 0 | 40.5929 | 40.5735 | 41.0028 | 40.1961 | 37.2961 | 35.1307 | 36.5293 | 40.4773 | 44.6791 | 41.8265 | 47.4284 | 49.3967 | 47.5811 | 47.532 | 44.8171 | 47.9661 | 49.7813 | 53.1308 | 52.6585 | 53.901 | 56.5464 | 54.4018 | 50.766 | 46.1796
11 | 13 | 2030 | Winter | P, [%] | 2 | 0 | 3.052% | 3.051% | 3.083% | 3.022% | 2.804% | 2.641% | 2.747% | 3.043% | 3.359% | 3.145% | 3.566% | 3.714% | 3.578% | 3.574% | 3.37% | 3.606% | 3.743% | 3.995% | 3.959% | 4.053% | 4.252% | 4.09% | 3.817% | 3.472%
13 | 11 | 2030 | Winter | P, [MW] | 2 | 0 | -40.572 | -40.5526 | -40.9813 | -40.1755 | -37.2784 | -35.1152 | -36.5129 | -40.4575 | -44.6549 | -41.8052 | -47.4013 | -49.3674 | -47.5536 | -47.5046 | -44.7925 | -47.9378 | -49.7508 | -53.0967 | -52.6248 | -53.8656 | -56.5075 | -54.3654 | -50.7341 | -46.1529
13 | 11 | 2030 | Winter | P, [%] | 2 | 0 | 3.051% | 3.049% | 3.081% | 3.021% | 2.803% | 2.64% | 2.745% | 3.042% | 3.358% | 3.143% | 3.564% | 3.712% | 3.575% | 3.572% | 3.368% | 3.604% | 3.741% | 3.992% | 3.957% | 4.05% | 4.249% | 4.088% | 3.815% | 3.47%
11 | 13 | 2030 | Winter | Q, [MVAr] | 2 | 0 | -19.3045 | -19.2294 | -19.2165 | -19.1528 | -18.9013 | -18.893 | -19.2491 | -19.7507 | -20.068 | -19.8368 | -20.3906 | -20.6491 | -20.3071 | -20.3393 | -19.9592 | -20.1026 | -20.2924 | -20.8488 | -20.7505 | -20.7935 | -20.9987 | -20.7078 | -20.2571 | -19.7499
11 | 13 | 2030 | Winter | Q, [%] | 2 | 0 | 1.451% | 1.446% | 1.445% | 1.44% | 1.421% | 1.421% | 1.447% | 1.485% | 1.509% | 1.491% | 1.533% | 1.553% | 1.527% | 1.529% | 1.501% | 1.511% | 1.526% | 1.568% | 1.56% | 1.563% | 1.579% | 1.557% | 1.523% | 1.485%
13 | 11 | 2030 | Winter | Q, [MVAr] | 2 | 0 | -11.2827 | -11.2102 | -11.1093 | -11.2097 | -11.5458 | -11.9773 | -12.396 | -12.1763 | -11.732 | -12.0176 | -11.5569 | -11.4595 | -11.4476 | -11.488 | -11.6002 | -11.178 | -11.0412 | -10.9921 | -10.9796 | -10.8019 | -10.5363 | -10.6298 | -10.8318 | -11.1499
13 | 11 | 2030 | Winter | Q, [%] | 2 | 0 | 0.8483% | 0.8429% | 0.8353% | 0.8428% | 0.8681% | 0.9005% | 0.932% | 0.9155% | 0.8821% | 0.9036% | 0.8689% | 0.8616% | 0.8607% | 0.8638% | 0.8722% | 0.8405% | 0.8302% | 0.8265% | 0.8255% | 0.8122% | 0.7922% | 0.7992% | 0.8144% | 0.8383%
11 | 13 | 2030 | Winter | S, [MVA] | 2 | 0 | 44.9494 | 44.8997 | 45.2825 | 44.5259 | 41.8121 | 39.8888 | 41.2906 | 45.0389 | 48.979 | 46.292 | 51.6259 | 53.539 | 51.7333 | 51.7008 | 49.0606 | 52.0083 | 53.7583 | 57.075 | 56.5995 | 57.7727 | 60.3195 | 58.2096 | 54.6584 | 50.2256
11 | 13 | 2030 | Winter | S, [%] | 2 | 0 | 3.38% | 3.376% | 3.405% | 3.348% | 3.144% | 2.999% | 3.105% | 3.386% | 3.683% | 3.481% | 3.882% | 4.025% | 3.89% | 3.887% | 3.689% | 3.91% | 4.042% | 4.291% | 4.256% | 4.344% | 4.535% | 4.377% | 4.11% | 3.776%
13 | 11 | 2030 | Winter | S, [MVA] | 2 | 0 | 42.1116 | 42.0736 | 42.4604 | 41.7101 | 39.0254 | 37.1017 | 38.5598 | 42.2501 | 46.1703 | 43.4983 | 48.7898 | 50.68 | 48.9121 | 48.8739 | 46.2702 | 49.2238 | 50.9613 | 54.2226 | 53.758 | 54.938 | 57.4814 | 55.3949 | 51.8775 | 47.4807
13 | 11 | 2030 | Winter | S, [%] | 2 | 0 | 3.166% | 3.163% | 3.193% | 3.136% | 2.934% | 2.79% | 2.899% | 3.177% | 3.471% | 3.271% | 3.668% | 3.811% | 3.678% | 3.675% | 3.479% | 3.701% | 3.832% | 4.077% | 4.042% | 4.131% | 4.322% | 4.165% | 3.901% | 3.57%
12 | 72 | 2030 | Winter | P, [MW] | 2 | 0 | -25.4615 | -26.0485 | -26.2147 | -25.8984 | -23.9829 | -22.4325 | -23.7377 | -25.5417 | -27.8179 | -26.1987 | -30.31 | -31.9828 | -30.7041 | -30.4719 | -28.7281 | -30.4113 | -31.6269 | -33.5102 | -33.4725 | -33.8505 | -35.6 | -34.3116 | -32.2062 | -29.4055
12 | 72 | 2030 | Winter | P, [%] | 2 | 0 | 10.35% | 10.59% | 10.66% | 10.53% | 9.749% | 9.119% | 9.649% | 10.38% | 11.31% | 10.65% | 12.32% | 13% | 12.48% | 12.39% | 11.68% | 12.36% | 12.86% | 13.62% | 13.61% | 13.76% | 14.47% | 13.95% | 13.09% | 11.95%
72 | 12 | 2030 | Winter | P, [MW] | 2 | 0 | 25.5233 | 26.1129 | 26.28 | 25.9621 | 24.0375 | 22.4801 | 23.7897 | 25.6019 | 27.8896 | 26.2623 | 30.395 | 32.0768 | 30.791 | 30.5576 | 28.8046 | 30.4977 | 31.7203 | 33.6139 | 33.5763 | 33.9569 | 35.7184 | 34.4223 | 32.3037 | 29.4866
72 | 12 | 2030 | Winter | P, [%] | 2 | 0 | 10.38% | 10.62% | 10.68% | 10.55% | 9.771% | 9.138% | 9.671% | 10.41% | 11.34% | 10.68% | 12.36% | 13.04% | 12.52% | 12.42% | 11.71% | 12.4% | 12.89% | 13.66% | 13.65% | 13.8% | 14.52% | 13.99% | 13.13% | 11.99%
12 | 72 | 2030 | Winter | Q, [MVAr] | 2 | 0 | 5.9512 | 5.7393 | 5.6046 | 5.5223 | 5.1349 | 5.0561 | 5.0721 | 5.6464 | 6.2796 | 5.838 | 6.8957 | 7.2123 | 6.5534 | 6.7895 | 6.2811 | 6.8713 | 7.1922 | 7.3794 | 7.4125 | 7.4579 | 8.2372 | 8.1926 | 7.468 | 6.413
12 | 72 | 2030 | Winter | Q, [%] | 2 | 0 | 2.419% | 2.333% | 2.278% | 2.245% | 2.087% | 2.055% | 2.062% | 2.295% | 2.553% | 2.373% | 2.803% | 2.932% | 2.664% | 2.76% | 2.553% | 2.793% | 2.924% | 3% | 3.013% | 3.032% | 3.348% | 3.33% | 3.036% | 2.607%
72 | 12 | 2030 | Winter | Q, [MVAr] | 2 | 0 | -7.3199 | -7.0933 | -6.9511 | -6.8753 | -6.5214 | -6.4855 | -6.5149 | -7.0657 | -7.6526 | -7.238 | -8.2265 | -8.5186 | -7.8708 | -8.1152 | -7.6296 | -8.1778 | -8.4759 | -8.6398 | -8.6676 | -8.7004 | -9.4371 | -9.4131 | -8.7298 | -7.7268
72 | 12 | 2030 | Winter | Q, [%] | 2 | 0 | 2.976% | 2.883% | 2.826% | 2.795% | 2.651% | 2.636% | 2.648% | 2.872% | 3.111% | 2.942% | 3.344% | 3.463% | 3.2% | 3.299% | 3.101% | 3.324% | 3.445% | 3.512% | 3.523% | 3.537% | 3.836% | 3.826% | 3.549% | 3.141%
12 | 72 | 2030 | Winter | S, [MVA] | 2 | 0 | 26.1478 | 26.6732 | 26.8071 | 26.4806 | 24.5264 | 22.9953 | 24.2736 | 26.1584 | 28.5179 | 26.8413 | 31.0845 | 32.7859 | 31.3956 | 31.2191 | 29.4067 | 31.1779 | 32.4343 | 34.3131 | 34.2834 | 34.6623 | 36.5406 | 35.2761 | 33.0607 | 30.0967
12 | 72 | 2030 | Winter | S, [%] | 2 | 0 | 10.63% | 10.84% | 10.9% | 10.76% | 9.97% | 9.348% | 9.867% | 10.63% | 11.59% | 10.91% | 12.64% | 13.33% | 12.76% | 12.69% | 11.95% | 12.67% | 13.18% | 13.95% | 13.94% | 14.09% | 14.85% | 14.34% | 13.44% | 12.23%
72 | 12 | 2030 | Winter | S, [MVA] | 2 | 0 | 26.5522 | 27.0592 | 27.1837 | 26.857 | 24.9064 | 23.3969 | 24.6656 | 26.559 | 28.9205 | 27.2415 | 31.4885 | 33.1887 | 31.781 | 31.6169 | 29.7979 | 31.5751 | 32.8332 | 34.7065 | 34.677 | 35.0538 | 36.944 | 35.6862 | 33.4626 | 30.4822
72 | 12 | 2030 | Winter | S, [%] | 2 | 0 | 10.79% | 11% | 11.05% | 10.92% | 10.12% | 9.511% | 10.03% | 10.8% | 11.76% | 11.07% | 12.8% | 13.49% | 12.92% | 12.85% | 12.11% | 12.84% | 13.35% | 14.11% | 14.1% | 14.25% | 15.02% | 14.51% | 13.6% | 12.39%
15 | 18 | 2030 | Winter | P, [MW] | 2 | 0 | 8.908 | 9.8928 | 9.2929 | 13.7498 | 12.6473 | 11.6968 | 17.5677 | 23.7721 | 21.6671 | 28.0306 | 27.6526 | 27.3696 | 26.4045 | 25.5079 | 24.1391 | 21.8839 | 22.5314 | 27.182 | 27.9158 | 24.72 | 25.8897 | 24.4563 | 19.9161 | 20.4141
15 | 18 | 2030 | Winter | P, [%] | 2 | 0 | 7.242% | 8.043% | 7.555% | 11.18% | 10.28% | 9.51% | 14.28% | 19.33% | 17.62% | 22.79% | 22.48% | 22.25% | 21.47% | 20.74% | 19.63% | 17.79% | 18.32% | 22.1% | 22.7% | 20.1% | 21.05% | 19.88% | 16.19% | 16.6%
18 | 15 | 2030 | Winter | P, [MW] | 2 | 0 | -8.9016 | -9.8848 | -9.2855 | -13.7367 | -12.6359 | -11.6867 | -17.5504 | -23.7415 | -21.6416 | -27.9878 | -27.6112 | -27.3292 | -26.3666 | -25.4726 | -24.1073 | -21.8575 | -22.5032 | -27.1418 | -27.8733 | -24.6866 | -25.853 | -24.4234 | -19.8937 | -20.3904
18 | 15 | 2030 | Winter | P, [%] | 2 | 0 | 7.237% | 8.036% | 7.549% | 11.17% | 10.27% | 9.501% | 14.27% | 19.3% | 17.59% | 22.75% | 22.45% | 22.22% | 21.44% | 20.71% | 19.6% | 17.77% | 18.3% | 22.07% | 22.66% | 20.07% | 21.02% | 19.86% | 16.17% | 16.58%
15 | 18 | 2030 | Winter | Q, [MVAr] | 2 | 0 | -6.1312 | -6.9736 | -6.8963 | -6.8216 | -6.7313 | -6.9359 | -3.4028 | -1.0963 | 0.011031 | 1.2271 | 0.16775 | -0.22587 | 0.014234 | 0.051621 | -0.73845 | -2.1364 | -2.6478 | -0.37541 | 0.1701 | -0.34738 | -0.87923 | -1.5725 | -3.395 | -3.8499
15 | 18 | 2030 | Winter | Q, [%] | 2 | 0 | 4.985% | 5.67% | 5.607% | 5.546% | 5.473% | 5.639% | 2.766% | 0.8913% | 0.008969% | 0.9977% | 0.1364% | 0.1836% | 0.01157% | 0.04197% | 0.6004% | 1.737% | 2.153% | 0.3052% | 0.1383% | 0.2824% | 0.7148% | 1.278% | 2.76% | 3.13%
18 | 15 | 2030 | Winter | Q, [MVAr] | 2 | 0 | 5.9024 | 6.7515 | 6.6726 | 6.6172 | 6.5206 | 6.7182 | 3.2053 | 0.94368 | -0.18008 | -1.337 | -0.28273 | 0.10643 | -0.14019 | -0.18727 | 0.59216 | 1.9732 | 2.4902 | 0.25716 | -0.27961 | 0.20728 | 0.75076 | 1.432 | 3.219 | 3.679
18 | 15 | 2030 | Winter | Q, [%] | 2 | 0 | 4.799% | 5.489% | 5.425% | 5.38% | 5.301% | 5.462% | 2.606% | 0.7672% | 0.1464% | 1.087% | 0.2299% | 0.08653% | 0.114% | 0.1522% | 0.4814% | 1.604% | 2.025% | 0.2091% | 0.2273% | 0.1685% | 0.6104% | 1.164% | 2.617% | 2.991%
15 | 18 | 2030 | Winter | S, [MVA] | 2 | 0 | 10.8141 | 12.1037 | 11.5723 | 15.3489 | 14.327 | 13.5986 | 17.8943 | 23.7974 | 21.6671 | 28.0574 | 27.6531 | 27.3706 | 26.4045 | 25.508 | 24.1504 | 21.988 | 22.6864 | 27.1846 | 27.9163 | 24.7225 | 25.9047 | 24.5068 | 20.2034 | 20.774
15 | 18 | 2030 | Winter | S, [%] | 2 | 0 | 8.792% | 9.84% | 9.408% | 12.48% | 11.65% | 11.06% | 14.55% | 19.35% | 17.62% | 22.81% | 22.48% | 22.25% | 21.47% | 20.74% | 19.63% | 17.88% | 18.44% | 22.1% | 22.7% | 20.1% | 21.06% | 19.92% | 16.43% | 16.89%
18 | 15 | 2030 | Winter | S, [MVA] | 2 | 0 | 10.6807 | 11.9704 | 11.4344 | 15.2474 | 14.2192 | 13.4801 | 17.8407 | 23.7603 | 21.6424 | 28.0197 | 27.6126 | 27.3294 | 26.367 | 25.4733 | 24.1146 | 21.9464 | 22.6405 | 27.143 | 27.8747 | 24.6875 | 25.8639 | 24.4653 | 20.1524 | 20.7196
18 | 15 | 2030 | Winter | S, [%] | 2 | 0 | 8.684% | 9.732% | 9.296% | 12.4% | 11.56% | 10.96% | 14.5% | 19.32% | 17.6% | 22.78% | 22.45% | 22.22% | 21.44% | 20.71% | 19.61% | 17.84% | 18.41% | 22.07% | 22.66% | 20.07% | 21.03% | 19.89% | 16.38% | 16.85%
15 | 26 | 2030 | Winter | P, [MW] | 2 | 0 | 1.9462 | -1.5962 | -3.581 | -3.171 | -2.3816 | 2.6701 | 14.314 | 20.6981 | 21.8141 | 23.0629 | 22.5695 | 24.1568 | 21.1908 | 21.0026 | 18.3792 | 14.9218 | 15.2428 | 21.5494 | 21.6898 | 20.4772 | 19.768 | 17.2154 | 12.3055 | 8.1835
15 | 26 | 2030 | Winter | P, [%] | 2 | 0 | 1.582% | 1.298% | 2.911% | 2.578% | 1.936% | 2.171% | 11.64% | 16.83% | 17.74% | 18.75% | 18.35% | 19.64% | 17.23% | 17.08% | 14.94% | 12.13% | 12.39% | 17.52% | 17.63% | 16.65% | 16.07% | 14% | 10% | 6.653%
26 | 15 | 2030 | Winter | P, [MW] | 2 | 0 | -1.945 | 1.5974 | 3.5835 | 3.1732 | 2.3835 | -2.6681 | -14.29 | -20.648 | -21.7577 | -22.9991 | -22.509 | -24.0881 | -21.1372 | -20.9502 | -18.339 | -14.8954 | -15.2153 | -21.4945 | -21.6338 | -20.4273 | -19.7216 | -17.1802 | -12.2875 | -8.1754
26 | 15 | 2030 | Winter | P, [%] | 2 | 0 | 1.581% | 1.299% | 2.913% | 2.58% | 1.938% | 2.169% | 11.62% | 16.79% | 17.69% | 18.7% | 18.3% | 19.58% | 17.18% | 17.03% | 14.91% | 12.11% | 12.37% | 17.48% | 17.59% | 16.61% | 16.03% | 13.97% | 9.99% | 6.647%
15 | 26 | 2030 | Winter | Q, [MVAr] | 2 | 0 | -2.6373 | -3.0853 | -3.0453 | -3.1264 | -3.452 | -3.4535 | -1.018 | 1.1567 | 2.3977 | 3.4529 | 2.7098 | 2.5224 | 2.5717 | 2.3897 | 1.8027 | 0.64075 | 0.28918 | 1.7343 | 2.0778 | 1.7086 | 1.4017 | 0.77815 | -0.67812 | -1.4322
15 | 26 | 2030 | Winter | Q, [%] | 2 | 0 | 2.144% | 2.508% | 2.476% | 2.542% | 2.806% | 2.808% | 0.8277% | 0.9404% | 1.949% | 2.807% | 2.203% | 2.051% | 2.091% | 1.943% | 1.466% | 0.5209% | 0.2351% | 1.41% | 1.689% | 1.389% | 1.14% | 0.6326% | 0.5513% | 1.164%
26 | 15 | 2030 | Winter | Q, [MVAr] | 2 | 0 | 2.1062 | 2.5563 | 2.5219 | 2.6018 | 2.9254 | 2.9219 | 0.55288 | -1.5333 | -2.7501 | -3.7798 | -3.0494 | -2.836 | -2.9329 | -2.7566 | -2.2086 | -1.0914 | -0.73651 | -2.0913 | -2.4295 | -2.08 | -1.7842 | -1.1974 | 0.20065 | 0.92199
26 | 15 | 2030 | Winter | Q, [%] | 2 | 0 | 1.712% | 2.078% | 2.05% | 2.115% | 2.378% | 2.376% | 0.4495% | 1.247% | 2.236% | 3.073% | 2.479% | 2.306% | 2.385% | 2.241% | 1.796% | 0.8873% | 0.5988% | 1.7% | 1.975% | 1.691% | 1.451% | 0.9735% | 0.1631% | 0.7496%
15 | 26 | 2030 | Winter | S, [MVA] | 2 | 0 | 3.2777 | 3.4737 | 4.7008 | 4.4531 | 4.1938 | 4.3654 | 14.3501 | 20.7304 | 21.9455 | 23.32 | 22.7316 | 24.2882 | 21.3463 | 21.1381 | 18.4674 | 14.9355 | 15.2455 | 21.619 | 21.7891 | 20.5484 | 19.8176 | 17.233 | 12.3242 | 8.3079
15 | 26 | 2030 | Winter | S, [%] | 2 | 0 | 2.665% | 2.824% | 3.822% | 3.62% | 3.41% | 3.549% | 11.67% | 16.85% | 17.84% | 18.96% | 18.48% | 19.75% | 17.35% | 17.19% | 15.01% | 12.14% | 12.39% | 17.58% | 17.71% | 16.71% | 16.11% | 14.01% | 10.02% | 6.754%
26 | 15 | 2030 | Winter | S, [MVA] | 2 | 0 | 2.8669 | 3.0144 | 4.3819 | 4.1034 | 3.7735 | 3.9568 | 14.3007 | 20.7048 | 21.9308 | 23.3076 | 22.7147 | 24.2544 | 21.3397 | 21.1308 | 18.4715 | 14.9353 | 15.2331 | 21.596 | 21.7698 | 20.533 | 19.8021 | 17.2219 | 12.2892 | 8.2272
26 | 15 | 2030 | Winter | S, [%] | 2 | 0 | 2.331% | 2.451% | 3.563% | 3.336% | 3.068% | 3.217% | 11.63% | 16.83% | 17.83% | 18.95% | 18.47% | 19.72% | 17.35% | 17.18% | 15.02% | 12.14% | 12.38% | 17.56% | 17.7% | 16.69% | 16.1% | 14% | 9.991% | 6.689%
16 | 17 | 2030 | Winter | P, [MW] | 2 | 0 | 27.7624 | 26.9041 | 25.4491 | 24.5372 | 23.8679 | 29.7837 | 33.0882 | 40.6135 | 42.959 | 41.6349 | 36.3972 | 37.6108 | 39.5108 | 36.2852 | 36.8343 | 36.6634 | 38.4131 | 41.6576 | 41.5011 | 42.2876 | 42.7432 | 40.3124 | 34.2803 | 29.8135
16 | 17 | 2030 | Winter | P, [%] | 2 | 0 | 22.57% | 21.87% | 20.69% | 19.95% | 19.4% | 24.21% | 26.9% | 33.02% | 34.93% | 33.85% | 29.59% | 30.58% | 32.12% | 29.5% | 29.95% | 29.81% | 31.23% | 33.87% | 33.74% | 34.38% | 34.75% | 32.77% | 27.87% | 24.24%
17 | 16 | 2030 | Winter | P, [MW] | 2 | 0 | -27.7265 | -26.8706 | -25.4191 | -24.5092 | -23.8415 | -29.7425 | -33.0373 | -40.5366 | -42.8722 | -41.5542 | -36.3354 | -37.545 | -39.4382 | -36.2239 | -36.7712 | -36.6008 | -38.3445 | -41.577 | -41.4211 | -42.2046 | -42.6583 | -40.237 | -34.2257 | -29.7723
17 | 16 | 2030 | Winter | P, [%] | 2 | 0 | 22.54% | 21.85% | 20.67% | 19.93% | 19.38% | 24.18% | 26.86% | 32.96% | 34.86% | 33.78% | 29.54% | 30.52% | 32.06% | 29.45% | 29.9% | 29.76% | 31.17% | 33.8% | 33.68% | 34.31% | 34.68% | 32.71% | 27.83% | 24.21%
16 | 17 | 2030 | Winter | Q, [MVAr] | 2 | 0 | -2.0769 | -0.70291 | -0.56727 | -0.64796 | -0.32095 | -1.6548 | -2.3165 | -3.5317 | -5.4164 | -3.1013 | -3.3374 | -2.5709 | -2.6477 | -2.9045 | -2.4768 | -2.7648 | -2.4451 | -2.4922 | -2.4158 | -2.3063 | -2.2717 | -2.0605 | -1.9759 | -0.99386
16 | 17 | 2030 | Winter | Q, [%] | 2 | 0 | 1.689% | 0.5715% | 0.4612% | 0.5268% | 0.2609% | 1.345% | 1.883% | 2.871% | 4.404% | 2.521% | 2.713% | 2.09% | 2.153% | 2.361% | 2.014% | 2.248% | 1.988% | 2.026% | 1.964% | 1.875% | 1.847% | 1.675% | 1.606% | 0.808%
17 | 16 | 2030 | Winter | Q, [MVAr] | 2 | 0 | 1.9776 | 0.59548 | 0.44746 | 0.52106 | 0.18889 | 1.5741 | 2.2699 | 3.5762 | 5.4954 | 3.159 | 3.329 | 2.5764 | 2.677 | 2.8944 | 2.4729 | 2.7591 | 2.4604 | 2.5496 | 2.4711 | 2.3722 | 2.3439 | 2.0998 | 1.9421 | 0.91327
17 | 16 | 2030 | Winter | Q, [%] | 2 | 0 | 1.608% | 0.4841% | 0.3638% | 0.4236% | 0.1536% | 1.28% | 1.845% | 2.907% | 4.468% | 2.568% | 2.706% | 2.095% | 2.176% | 2.353% | 2.01% | 2.243% | 2% | 2.073% | 2.009% | 1.929% | 1.906% | 1.707% | 1.579% | 0.7425%
16 | 17 | 2030 | Winter | S, [MVA] | 2 | 0 | 27.84 | 26.9133 | 25.4554 | 24.5457 | 23.8701 | 29.8296 | 33.1692 | 40.7668 | 43.2991 | 41.7502 | 36.5499 | 37.6986 | 39.5994 | 36.4013 | 36.9175 | 36.7675 | 38.4909 | 41.7321 | 41.5713 | 42.3504 | 42.8035 | 40.365 | 34.3372 | 29.83
16 | 17 | 2030 | Winter | S, [%] | 2 | 0 | 22.63% | 21.88% | 20.7% | 19.96% | 19.41% | 24.25% | 26.97% | 33.14% | 35.2% | 33.94% | 29.72% | 30.65% | 32.19% | 29.59% | 30.01% | 29.89% | 31.29% | 33.93% | 33.8% | 34.43% | 34.8% | 32.82% | 27.92% | 24.25%
17 | 16 | 2030 | Winter | S, [MVA] | 2 | 0 | 27.7969 | 26.8771 | 25.423 | 24.5148 | 23.8422 | 29.7841 | 33.1152 | 40.6941 | 43.223 | 41.6741 | 36.4876 | 37.6333 | 39.529 | 36.3393 | 36.8543 | 36.7047 | 38.4234 | 41.6551 | 41.4947 | 42.2712 | 42.7227 | 40.2917 | 34.2808 | 29.7863
17 | 16 | 2030 | Winter | S, [%] | 2 | 0 | 22.6% | 21.85% | 20.67% | 19.93% | 19.38% | 24.21% | 26.92% | 33.08% | 35.14% | 33.88% | 29.66% | 30.6% | 32.14% | 29.54% | 29.96% | 29.84% | 31.24% | 33.87% | 33.74% | 34.37% | 34.73% | 32.76% | 27.87% | 24.22%
17 | 34 | 2030 | Winter | P, [MW] | 2 | 0 | 19.6566 | 19.041 | 18.5095 | 17.2688 | 16.4056 | 21.3301 | 23.3727 | 29.0484 | 31.3851 | 29.6603 | 25.8896 | 26.6286 | 29.1727 | 26.4099 | 26.6662 | 26.0832 | 26.619 | 29.1566 | 29.6319 | 29.6215 | 30.0614 | 29.2737 | 24.7834 | 20.4699
17 | 34 | 2030 | Winter | P, [%] | 2 | 0 | 15.98% | 15.48% | 15.05% | 14.04% | 13.34% | 17.34% | 19% | 23.62% | 25.52% | 24.11% | 21.05% | 21.65% | 23.72% | 21.47% | 21.68% | 21.21% | 21.64% | 23.7% | 24.09% | 24.08% | 24.44% | 23.8% | 20.15% | 16.64%
34 | 17 | 2030 | Winter | P, [MW] | 2 | 0 | -19.6152 | -19.002 | -18.4725 | -17.2365 | -16.3764 | -21.2813 | -23.314 | -28.9571 | -31.277 | -29.5654 | -25.8172 | -26.5522 | -29.0811 | -26.3347 | -26.5898 | -26.0099 | -26.5427 | -29.0651 | -29.5375 | -29.5271 | -29.9642 | -29.1817 | -24.7175 | -20.4249
34 | 17 | 2030 | Winter | P, [%] | 2 | 0 | 15.95% | 15.45% | 15.02% | 14.01% | 13.31% | 17.3% | 18.95% | 23.54% | 25.43% | 24.04% | 20.99% | 21.59% | 23.64% | 21.41% | 21.62% | 21.15% | 21.58% | 23.63% | 24.01% | 24.01% | 24.36% | 23.72% | 20.1% | 16.61%
17 | 34 | 2030 | Winter | Q, [MVAr] | 2 | 0 | -0.27518 | 1.1161 | 1.4223 | 1.1953 | 1.5325 | -0.024727 | -1.2138 | -2.982 | -5.0619 | -2.6132 | -2.5379 | -1.9847 | -1.9986 | -2.2316 | -1.6347 | -1.9139 | -1.7816 | -1.9629 | -1.7642 | -1.5875 | -1.6421 | -1.1875 | -0.74676 | 0.42009
17 | 34 | 2030 | Winter | Q, [%] | 2 | 0 | 0.2237% | 0.9074% | 1.156% | 0.9718% | 1.246% | 0.0201% | 0.9868% | 2.424% | 4.115% | 2.125% | 2.063% | 1.614% | 1.625% | 1.814% | 1.329% | 1.556% | 1.448% | 1.596% | 1.434% | 1.291% | 1.335% | 0.9655% | 0.6071% | 0.3415%
34 | 17 | 2030 | Winter | Q, [MVAr] | 2 | 0 | -0.098121 | -1.4971 | -1.8105 | -1.6001 | -1.9474 | -0.32247 | 0.90113 | 2.7836 | 4.9219 | 2.4279 | 2.2732 | 1.7342 | 1.8016 | 1.9768 | 1.3846 | 1.6524 | 1.5308 | 1.7657 | 1.5773 | 1.4004 | 1.465 | 0.99234 | 0.45965 | -0.78044
34 | 17 | 2030 | Winter | Q, [%] | 2 | 0 | 0.07977% | 1.217% | 1.472% | 1.301% | 1.583% | 0.2622% | 0.7326% | 2.263% | 4.002% | 1.974% | 1.848% | 1.41% | 1.465% | 1.607% | 1.126% | 1.343% | 1.245% | 1.436% | 1.282% | 1.139% | 1.191% | 0.8068% | 0.3737% | 0.6345%
17 | 34 | 2030 | Winter | S, [MVA] | 2 | 0 | 19.6585 | 19.0737 | 18.5641 | 17.3101 | 16.4771 | 21.3301 | 23.4042 | 29.201 | 31.7907 | 29.7752 | 26.0137 | 26.7025 | 29.2411 | 26.504 | 26.7163 | 26.1533 | 26.6785 | 29.2226 | 29.6844 | 29.664 | 30.1062 | 29.2978 | 24.7946 | 20.4742
17 | 34 | 2030 | Winter | S, [%] | 2 | 0 | 15.98% | 15.51% | 15.09% | 14.07% | 13.4% | 17.34% | 19.03% | 23.74% | 25.85% | 24.21% | 21.15% | 21.71% | 23.77% | 21.55% | 21.72% | 21.26% | 21.69% | 23.76% | 24.13% | 24.12% | 24.48% | 23.82% | 20.16% | 16.65%
34 | 17 | 2030 | Winter | S, [MVA] | 2 | 0 | 19.6155 | 19.0608 | 18.561 | 17.3107 | 16.4918 | 21.2838 | 23.3314 | 29.0906 | 31.6619 | 29.6649 | 25.9171 | 26.6088 | 29.1369 | 26.4088 | 26.6258 | 26.0624 | 26.5868 | 29.1187 | 29.5796 | 29.5603 | 30 | 29.1986 | 24.7218 | 20.4398
34 | 17 | 2030 | Winter | S, [%] | 2 | 0 | 15.95% | 15.5% | 15.09% | 14.07% | 13.41% | 17.3% | 18.97% | 23.65% | 25.74% | 24.12% | 21.07% | 21.63% | 23.69% | 21.47% | 21.65% | 21.19% | 21.62% | 23.67% | 24.05% | 24.03% | 24.39% | 23.74% | 20.1% | 16.62%
18 | 103 | 2030 | Winter | P, [MW] | 2 | 0 | 14.8391 | 9.1716 | 8.5737 | 4.2755 | 5.883 | 10.9937 | 16.4198 | 22.5578 | 29.208 | 26.5895 | 25.861 | 25.741 | 24.5899 | 23.6894 | 22.4385 | 20.2177 | 20.7445 | 25.319 | 26.0513 | 27.4255 | 24.0314 | 23.2022 | 18.9255 | 12.2327
18 | 103 | 2030 | Winter | P, [%] | 2 | 0 | 12.06% | 7.457% | 6.97% | 3.476% | 4.783% | 8.938% | 13.35% | 18.34% | 23.75% | 21.62% | 21.03% | 20.93% | 19.99% | 19.26% | 18.24% | 16.44% | 16.87% | 20.58% | 21.18% | 22.3% | 19.54% | 18.86% | 15.39% | 9.945%
103 | 18 | 2030 | Winter | P, [MW] | 2 | 0 | -14.8257 | -9.1652 | -8.568 | -4.2729 | -5.8795 | -10.9854 | -16.405 | -22.5302 | -29.1615 | -26.5506 | -25.8245 | -25.7051 | -24.5568 | -23.6587 | -22.4109 | -20.1953 | -20.7208 | -25.284 | -26.014 | -27.3842 | -23.9996 | -23.1725 | -18.9056 | -12.2241
103 | 18 | 2030 | Winter | P, [%] | 2 | 0 | 12.05% | 7.451% | 6.966% | 3.474% | 4.78% | 8.931% | 13.34% | 18.32% | 23.71% | 21.59% | 21% | 20.9% | 19.96% | 19.23% | 18.22% | 16.42% | 16.85% | 20.56% | 21.15% | 22.26% | 19.51% | 18.84% | 15.37% | 9.938%
18 | 103 | 2030 | Winter | Q, [MVAr] | 2 | 0 | -4.6884 | -5.5375 | -5.4586 | -5.4032 | -5.3694 | -5.5324 | -2.1242 | 0.10352 | 1.2274 | 2.4989 | 1.3569 | 0.93851 | 1.1925 | 1.2987 | 0.4881 | -0.89562 | -1.3824 | 0.85104 | 1.3878 | 0.86681 | 0.32004 | -0.26867 | -2.0565 | -2.5168
18 | 103 | 2030 | Winter | Q, [%] | 2 | 0 | 3.812% | 4.502% | 4.438% | 4.393% | 4.365% | 4.498% | 1.727% | 0.08416% | 0.9979% | 2.032% | 1.103% | 0.763% | 0.9695% | 1.056% | 0.3968% | 0.7281% | 1.124% | 0.6919% | 1.128% | 0.7047% | 0.2602% | 0.2184% | 1.672% | 2.046%
103 | 18 | 2030 | Winter | Q, [MVAr] | 2 | 0 | 4.4833 | 5.3091 | 5.2287 | 5.1626 | 5.1315 | 5.3081 | 1.9186 | -0.26587 | -1.3238 | -2.621 | -1.4881 | -1.0726 | -1.3342 | -1.4496 | -0.64829 | 0.71916 | 1.21 | -0.9862 | -1.5145 | -0.97925 | -0.46498 | 0.11738 | 1.8722 | 2.2942
103 | 18 | 2030 | Winter | Q, [%] | 2 | 0 | 3.645% | 4.316% | 4.251% | 4.197% | 4.172% | 4.316% | 1.56% | 0.2162% | 1.076% | 2.131% | 1.21% | 0.872% | 1.085% | 1.179% | 0.5271% | 0.5847% | 0.9837% | 0.8018% | 1.231% | 0.7961% | 0.378% | 0.09543% | 1.522% | 1.865%
18 | 103 | 2030 | Winter | S, [MVA] | 2 | 0 | 15.5621 | 10.7136 | 10.1639 | 6.8901 | 7.9649 | 12.3072 | 16.5567 | 22.5581 | 29.2338 | 26.7067 | 25.8966 | 25.7582 | 24.6188 | 23.725 | 22.4438 | 20.2376 | 20.7906 | 25.3333 | 26.0882 | 27.4392 | 24.0335 | 23.2037 | 19.0369 | 12.4889
18 | 103 | 2030 | Winter | S, [%] | 2 | 0 | 12.65% | 8.71% | 8.263% | 5.602% | 6.476% | 10.01% | 13.46% | 18.34% | 23.77% | 21.71% | 21.05% | 20.94% | 20.02% | 19.29% | 18.25% | 16.45% | 16.9% | 20.6% | 21.21% | 22.31% | 19.54% | 18.86% | 15.48% | 10.15%
103 | 18 | 2030 | Winter | S, [MVA] | 2 | 0 | 15.4888 | 10.5919 | 10.0374 | 6.7015 | 7.8039 | 12.2006 | 16.5168 | 22.5318 | 29.1915 | 26.6796 | 25.8674 | 25.7275 | 24.5931 | 23.7031 | 22.4203 | 20.2081 | 20.7561 | 25.3032 | 26.0581 | 27.4017 | 24.0041 | 23.1728 | 18.998 | 12.4375
103 | 18 | 2030 | Winter | S, [%] | 2 | 0 | 12.59% | 8.611% | 8.161% | 5.448% | 6.345% | 9.919% | 13.43% | 18.32% | 23.73% | 21.69% | 21.03% | 20.92% | 19.99% | 19.27% | 18.23% | 16.43% | 16.87% | 20.57% | 21.19% | 22.28% | 19.52% | 18.84% | 15.45% | 10.11%
26 | 55 | 2030 | Winter | P, [MW] | 2 | 0 | -32.9526 | -35.1491 | -37.4924 | -36.4491 | -35.0556 | -27.9929 | -15.2855 | -11.9369 | -15.5477 | -15.673 | -15.9955 | -12.5854 | -16.9039 | -15.7823 | -18.8695 | -23.0925 | -22.2657 | -16.2127 | -18.3718 | -19.9536 | -20.3252 | -22.665 | -25.9304 | -27.9579
26 | 55 | 2030 | Winter | P, [%] | 2 | 0 | 26.79% | 28.58% | 30.48% | 29.63% | 28.5% | 22.76% | 12.43% | 9.705% | 12.64% | 12.74% | 13% | 10.23% | 13.74% | 12.83% | 15.34% | 18.77% | 18.1% | 13.18% | 14.94% | 16.22% | 16.52% | 18.43% | 21.08% | 22.73%
55 | 26 | 2030 | Winter | P, [MW] | 2 | 0 | 33.2893 | 35.5332 | 37.9306 | 36.8629 | 35.4377 | 28.2342 | 15.3565 | 11.9803 | 15.6216 | 15.7482 | 16.0735 | 12.6335 | 16.9914 | 15.8584 | 18.9787 | 23.2565 | 22.4181 | 16.2932 | 18.4754 | 20.076 | 20.4524 | 22.8234 | 26.1377 | 28.1991
55 | 26 | 2030 | Winter | P, [%] | 2 | 0 | 27.06% | 28.89% | 30.84% | 29.97% | 28.81% | 22.95% | 12.48% | 9.74% | 12.7% | 12.8% | 13.07% | 10.27% | 13.81% | 12.89% | 15.43% | 18.91% | 18.23% | 13.25% | 15.02% | 16.32% | 16.63% | 18.56% | 21.25% | 22.93%
26 | 55 | 2030 | Winter | Q, [MVAr] | 2 | 0 | -0.097347 | 0.06653 | 0.32287 | 0.086134 | -0.044552 | -0.14616 | -0.4858 | -0.030587 | -0.13032 | -0.094807 | -0.45359 | -0.42389 | -0.34184 | -0.49898 | -0.44154 | -0.33286 | -0.36393 | -0.30121 | -0.34325 | -0.33178 | -0.081068 | -0.20724 | -0.38483 | -0.56133
26 | 55 | 2030 | Winter | Q, [%] | 2 | 0 | 0.07914% | 0.05409% | 0.2625% | 0.07003% | 0.03622% | 0.1188% | 0.395% | 0.02487% | 0.106% | 0.07708% | 0.3688% | 0.3446% | 0.2779% | 0.4057% | 0.359% | 0.2706% | 0.2959% | 0.2449% | 0.2791% | 0.2697% | 0.06591% | 0.1685% | 0.3129% | 0.4564%
55 | 26 | 2030 | Winter | Q, [MVAr] | 2 | 0 | -0.15971 | -0.16036 | -0.2309 | -0.077502 | -0.055684 | -0.44103 | -0.69092 | -1.2369 | -1.0283 | -1.0577 | -0.69406 | -0.82853 | -0.76903 | -0.65451 | -0.59522 | -0.51503 | -0.52411 | -0.83408 | -0.71012 | -0.65625 | -0.88935 | -0.65544 | -0.31417 | -0.022884
55 | 26 | 2030 | Winter | Q, [%] | 2 | 0 | 0.1298% | 0.1304% | 0.1877% | 0.06301% | 0.04527% | 0.3586% | 0.5617% | 1.006% | 0.8361% | 0.8599% | 0.5643% | 0.6736% | 0.6252% | 0.5321% | 0.4839% | 0.4187% | 0.4261% | 0.6781% | 0.5773% | 0.5335% | 0.723% | 0.5329% | 0.2554% | 0.0186%
26 | 55 | 2030 | Winter | S, [MVA] | 2 | 0 | 32.9527 | 35.1491 | 37.4938 | 36.4492 | 35.0556 | 27.9932 | 15.2932 | 11.9369 | 15.5483 | 15.6733 | 16.0019 | 12.5925 | 16.9074 | 15.7902 | 18.8747 | 23.0949 | 22.2687 | 16.2155 | 18.375 | 19.9563 | 20.3254 | 22.6659 | 25.9332 | 27.9635
26 | 55 | 2030 | Winter | S, [%] | 2 | 0 | 26.79% | 28.58% | 30.48% | 29.63% | 28.5% | 22.76% | 12.43% | 9.705% | 12.64% | 12.74% | 13.01% | 10.24% | 13.75% | 12.84% | 15.35% | 18.78% | 18.1% | 13.18% | 14.94% | 16.22% | 16.52% | 18.43% | 21.08% | 22.73%
55 | 26 | 2030 | Winter | S, [MVA] | 2 | 0 | 33.2897 | 35.5336 | 37.9313 | 36.863 | 35.4378 | 28.2376 | 15.372 | 12.044 | 15.6555 | 15.7837 | 16.0885 | 12.6607 | 17.0088 | 15.8719 | 18.988 | 23.2622 | 22.4242 | 16.3145 | 18.489 | 20.0867 | 20.4718 | 22.8329 | 26.1396 | 28.1991
55 | 26 | 2030 | Winter | S, [%] | 2 | 0 | 27.06% | 28.89% | 30.84% | 29.97% | 28.81% | 22.96% | 12.5% | 9.792% | 12.73% | 12.83% | 13.08% | 10.29% | 13.83% | 12.9% | 15.44% | 18.91% | 18.23% | 13.26% | 15.03% | 16.33% | 16.64% | 18.56% | 21.25% | 22.93%
26 | 103 | 2030 | Winter | P, [MW] | 2 | 0 | 9.3452 | 10.7673 | 12.2465 | 11.9035 | 11.3309 | 8.0977 | 1.4953 | 0.82206 | 1.8416 | 2.3458 | 2.3216 | 0.496 | 2.5362 | 1.8752 | 3.3202 | 4.7402 | 4.9702 | 2.8943 | 3.4516 | 3.8276 | 3.4924 | 5.0387 | 5.8813 | 7.1742
26 | 103 | 2030 | Winter | P, [%] | 2 | 0 | 7.598% | 8.754% | 9.957% | 9.678% | 9.212% | 6.583% | 1.216% | 0.6683% | 1.497% | 1.907% | 1.887% | 0.4033% | 2.062% | 1.525% | 2.699% | 3.854% | 4.041% | 2.353% | 2.806% | 3.112% | 2.839% | 4.097% | 4.782% | 5.833%
103 | 26 | 2030 | Winter | P, [MW] | 2 | 0 | -9.3341 | -10.7525 | -12.2277 | -11.8857 | -11.315 | -8.0892 | -1.4947 | -0.82162 | -1.8407 | -2.3448 | -2.3204 | -0.49533 | -2.5349 | -1.8744 | -3.3184 | -4.7369 | -4.9667 | -2.893 | -3.45 | -3.8255 | -3.4905 | -5.0353 | -5.8767 | -7.1678
103 | 26 | 2030 | Winter | P, [%] | 2 | 0 | 7.589% | 8.742% | 9.941% | 9.663% | 9.199% | 6.577% | 1.215% | 0.668% | 1.497% | 1.906% | 1.887% | 0.4027% | 2.061% | 1.524% | 2.698% | 3.851% | 4.038% | 2.352% | 2.805% | 3.11% | 2.838% | 4.094% | 4.778% | 5.827%
26 | 103 | 2030 | Winter | Q, [MVAr] | 2 | 0 | -2.9174 | -3.2636 | -3.2277 | -3.086 | -2.6913 | -2.8645 | -2.0064 | -2.0487 | -2.2615 | -2.1548 | -2.4455 | -2.6179 | -2.4615 | -2.2027 | -2.3836 | -2.537 | -2.6536 | -1.9529 | -1.792 | -1.9155 | -2.1143 | -2.1049 | -2.349 | -2.0246
26 | 103 | 2030 | Winter | Q, [%] | 2 | 0 | 2.372% | 2.653% | 2.624% | 2.509% | 2.188% | 2.329% | 1.631% | 1.666% | 1.839% | 1.752% | 1.988% | 2.128% | 2.001% | 1.791% | 1.938% | 2.063% | 2.157% | 1.588% | 1.457% | 1.557% | 1.719% | 1.711% | 1.91% | 1.646%
103 | 26 | 2030 | Winter | Q, [MVAr] | 2 | 0 | 2.4368 | 2.7966 | 2.7757 | 2.63 | 2.2283 | 2.3713 | 1.4795 | 1.5213 | 1.7383 | 1.633 | 1.9226 | 2.0912 | 1.9409 | 1.6791 | 1.8655 | 2.0256 | 2.1429 | 1.4321 | 1.2742 | 1.3998 | 1.5983 | 1.5954 | 1.8435 | 1.526
103 | 26 | 2030 | Winter | Q, [%] | 2 | 0 | 1.981% | 2.274% | 2.257% | 2.138% | 1.812% | 1.928% | 1.203% | 1.237% | 1.413% | 1.328% | 1.563% | 1.7% | 1.578% | 1.365% | 1.517% | 1.647% | 1.742% | 1.164% | 1.036% | 1.138% | 1.299% | 1.297% | 1.499% | 1.241%
26 | 103 | 2030 | Winter | S, [MVA] | 2 | 0 | 9.79 | 11.251 | 12.6648 | 12.297 | 11.6462 | 8.5894 | 2.5023 | 2.2074 | 2.9165 | 3.1853 | 3.372 | 2.6645 | 3.5343 | 2.8928 | 4.0872 | 5.3764 | 5.6343 | 3.4915 | 3.8891 | 4.2801 | 4.0825 | 5.4607 | 6.333 | 7.4544
26 | 103 | 2030 | Winter | S, [%] | 2 | 0 | 7.959% | 9.147% | 10.3% | 9.998% | 9.468% | 6.983% | 2.034% | 1.795% | 2.371% | 2.59% | 2.741% | 2.166% | 2.873% | 2.352% | 3.323% | 4.371% | 4.581% | 2.839% | 3.162% | 3.48% | 3.319% | 4.44% | 5.149% | 6.061%
103 | 26 | 2030 | Winter | S, [MVA] | 2 | 0 | 9.6469 | 11.1102 | 12.5388 | 12.1732 | 11.5323 | 8.4296 | 2.1031 | 1.729 | 2.5318 | 2.8574 | 3.0134 | 2.1491 | 3.1926 | 2.5165 | 3.8068 | 5.1519 | 5.4092 | 3.228 | 3.6777 | 4.0736 | 3.8391 | 5.282 | 6.1591 | 7.3284
103 | 26 | 2030 | Winter | S, [%] | 2 | 0 | 7.843% | 9.033% | 10.19% | 9.897% | 9.376% | 6.853% | 1.71% | 1.406% | 2.058% | 2.323% | 2.45% | 1.747% | 2.596% | 2.046% | 3.095% | 4.189% | 4.398% | 2.624% | 2.99% | 3.312% | 3.121% | 4.294% | 5.007% | 5.958%
29 | 34 | 2030 | Winter | P, [MW] | 2 | 0 | -3.2473 | -2.5007 | -3.2043 | -1.5157 | -0.81668 | -6.3295 | -6.1581 | -12.337 | -14.075 | -11.1212 | -8.5462 | -7.883 | -11.0393 | -9.2666 | -9.8658 | -9.9545 | -10.434 | -12.739 | -13.2843 | -12.8956 | -13.7599 | -12.7496 | -8.4764 | -3.7184
29 | 34 | 2030 | Winter | P, [%] | 2 | 0 | 2.64% | 2.033% | 2.605% | 1.232% | 0.664% | 5.146% | 5.007% | 10.03% | 11.44% | 9.042% | 6.948% | 6.409% | 8.975% | 7.534% | 8.021% | 8.093% | 8.483% | 10.36% | 10.8% | 10.48% | 11.19% | 10.37% | 6.891% | 3.023%
34 | 29 | 2030 | Winter | P, [MW] | 2 | 0 | 3.2495 | 2.503 | 3.2072 | 1.5176 | 0.8184 | 6.3357 | 6.1623 | 12.3525 | 14.0953 | 11.1339 | 8.5536 | 7.8894 | 11.0518 | 9.2753 | 9.8757 | 9.9647 | 10.4453 | 12.7556 | 13.3024 | 12.9129 | 13.7794 | 12.7666 | 8.4852 | 3.7212
34 | 29 | 2030 | Winter | P, [%] | 2 | 0 | 2.642% | 2.035% | 2.608% | 1.234% | 0.6654% | 5.151% | 5.01% | 10.04% | 11.46% | 9.052% | 6.954% | 6.414% | 8.985% | 7.541% | 8.029% | 8.101% | 8.492% | 10.37% | 10.81% | 10.5% | 11.2% | 10.38% | 6.899% | 3.025%
29 | 34 | 2030 | Winter | Q, [MVAr] | 2 | 0 | 3.0315 | 3.8738 | 4.1228 | 3.8368 | 3.7993 | 4.2935 | 1.3934 | -0.69789 | -1.4255 | -1.305 | -0.3453 | -0.9748 | -0.82806 | -0.84387 | 0.024158 | 0.95957 | 1.2231 | 0.3743 | 0.95604 | 1.6241 | 0.91649 | 1.8872 | 3.5745 | 3.5126
29 | 34 | 2030 | Winter | Q, [%] | 2 | 0 | 2.465% | 3.149% | 3.352% | 3.119% | 3.089% | 3.491% | 1.133% | 0.5674% | 1.159% | 1.061% | 0.2807% | 0.7925% | 0.6732% | 0.6861% | 0.01964% | 0.7801% | 0.9944% | 0.3043% | 0.7773% | 1.32% | 0.7451% | 1.534% | 2.906% | 2.856%
34 | 29 | 2030 | Winter | Q, [MVAr] | 2 | 0 | -3.509 | -4.3502 | -4.5971 | -4.3146 | -4.2775 | -4.7567 | -1.8634 | 0.26849 | 1.0124 | 0.86617 | -0.11298 | 0.51339 | 0.38835 | 0.39066 | -0.47317 | -1.4079 | -1.6674 | -0.7996 | -1.3759 | -2.0469 | -1.3315 | -2.3109 | -4.0281 | -3.9872
34 | 29 | 2030 | Winter | Q, [%] | 2 | 0 | 2.853% | 3.537% | 3.737% | 3.508% | 3.478% | 3.867% | 1.515% | 0.2183% | 0.8231% | 0.7042% | 0.09185% | 0.4174% | 0.3157% | 0.3176% | 0.3847% | 1.145% | 1.356% | 0.6501% | 1.119% | 1.664% | 1.083% | 1.879% | 3.275% | 3.242%
29 | 34 | 2030 | Winter | S, [MVA] | 2 | 0 | 4.4424 | 4.6108 | 5.2216 | 4.1254 | 3.886 | 7.6483 | 6.3138 | 12.3567 | 14.147 | 11.1975 | 8.5532 | 7.943 | 11.0704 | 9.3049 | 9.8659 | 10.0006 | 10.5055 | 12.7445 | 13.3186 | 12.9975 | 13.7904 | 12.8886 | 9.1993 | 5.1152
29 | 34 | 2030 | Winter | S, [%] | 2 | 0 | 3.612% | 3.749% | 4.245% | 3.354% | 3.159% | 6.218% | 5.133% | 10.05% | 11.5% | 9.104% | 6.954% | 6.458% | 9% | 7.565% | 8.021% | 8.131% | 8.541% | 10.36% | 10.83% | 10.57% | 11.21% | 10.48% | 7.479% | 4.159%
34 | 29 | 2030 | Winter | S, [MVA] | 2 | 0 | 4.7825 | 5.0189 | 5.6053 | 4.5737 | 4.3551 | 7.9226 | 6.4378 | 12.3554 | 14.1316 | 11.1676 | 8.5544 | 7.9061 | 11.0586 | 9.2836 | 9.8871 | 10.0637 | 10.5776 | 12.7806 | 13.3734 | 13.0741 | 13.8436 | 12.9741 | 9.3928 | 5.454
34 | 29 | 2030 | Winter | S, [%] | 2 | 0 | 3.888% | 4.08% | 4.557% | 3.718% | 3.541% | 6.441% | 5.234% | 10.05% | 11.49% | 9.079% | 6.955% | 6.428% | 8.991% | 7.548% | 8.038% | 8.182% | 8.6% | 10.39% | 10.87% | 10.63% | 11.25% | 10.55% | 7.636% | 4.434%
34 | 35 | 2030 | Winter | P, [MW] | 2 | 0 | 10.3282 | 10.2462 | 8.919 | 7.5475 | 7.2003 | 13.5266 | 17.6092 | 25.3262 | 27.0297 | 25.3967 | 20.7817 | 21.4249 | 23.1084 | 20.3313 | 19.766 | 19.6891 | 21.3994 | 24.7845 | 24.5122 | 24.6383 | 24.7169 | 22.9893 | 17.6453 | 12.0249
34 | 35 | 2030 | Winter | P, [%] | 2 | 0 | 8.397% | 8.33% | 7.251% | 6.136% | 5.854% | 11% | 14.32% | 20.59% | 21.98% | 20.65% | 16.9% | 17.42% | 18.79% | 16.53% | 16.07% | 16.01% | 17.4% | 20.15% | 19.93% | 20.03% | 20.1% | 18.69% | 14.35% | 9.776%
35 | 34 | 2030 | Winter | P, [MW] | 2 | 0 | -10.3174 | -10.2355 | -8.9109 | -7.5408 | -7.1942 | -13.5095 | -17.5803 | -25.2661 | -26.9613 | -25.3358 | -20.741 | -21.3816 | -23.0579 | -20.2922 | -19.7291 | -19.6527 | -21.3564 | -24.727 | -24.4558 | -24.5814 | -24.6597 | -22.9398 | -17.6162 | -12.0113
35 | 34 | 2030 | Winter | P, [%] | 2 | 0 | 8.388% | 8.322% | 7.245% | 6.131% | 5.849% | 10.98% | 14.29% | 20.54% | 21.92% | 20.6% | 16.86% | 17.38% | 18.75% | 16.5% | 16.04% | 15.98% | 17.36% | 20.1% | 19.88% | 19.98% | 20.05% | 18.65% | 14.32% | 9.765%
34 | 35 | 2030 | Winter | Q, [MVAr] | 2 | 0 | 2.815 | 2.757 | 2.5283 | 3.6454 | 3.515 | 0.016844 | -0.68438 | -1.9423 | -2.2036 | -2.8644 | -2.4232 | -2.5846 | -2.9422 | -2.7987 | -2.2687 | -2.0435 | -1.8703 | -1.7664 | -1.9004 | -1.8708 | -1.4512 | -1.493 | -0.84143 | 0.78943
34 | 35 | 2030 | Winter | Q, [%] | 2 | 0 | 2.289% | 2.241% | 2.056% | 2.964% | 2.858% | 0.01369% | 0.5564% | 1.579% | 1.792% | 2.329% | 1.97% | 2.101% | 2.392% | 2.275% | 1.844% | 1.661% | 1.521% | 1.436% | 1.545% | 1.521% | 1.18% | 1.214% | 0.6841% | 0.6418%
35 | 34 | 2030 | Winter | Q, [MVAr] | 2 | 0 | -3.2238 | -3.1659 | -2.9457 | -4.0673 | -3.9386 | -0.40431 | 0.33693 | 1.7004 | 1.9893 | 2.6252 | 2.1153 | 2.286 | 2.6683 | 2.4856 | 1.9481 | 1.7215 | 1.5707 | 1.5166 | 1.6466 | 1.6191 | 1.2005 | 1.2162 | 0.49488 | -1.1885
35 | 34 | 2030 | Winter | Q, [%] | 2 | 0 | 2.621% | 2.574% | 2.395% | 3.307% | 3.202% | 0.3287% | 0.2739% | 1.382% | 1.617% | 2.134% | 1.72% | 1.859% | 2.169% | 2.021% | 1.584% | 1.4% | 1.277% | 1.233% | 1.339% | 1.316% | 0.976% | 0.9888% | 0.4023% | 0.9662%
34 | 35 | 2030 | Winter | S, [MVA] | 2 | 0 | 10.705 | 10.6106 | 9.2704 | 8.3818 | 8.0125 | 13.5266 | 17.6225 | 25.4006 | 27.1194 | 25.5577 | 20.9225 | 21.5802 | 23.295 | 20.5231 | 19.8957 | 19.7949 | 21.481 | 24.8474 | 24.5857 | 24.7093 | 24.7595 | 23.0377 | 17.6653 | 12.0507
34 | 35 | 2030 | Winter | S, [%] | 2 | 0 | 8.703% | 8.627% | 7.537% | 6.814% | 6.514% | 11% | 14.33% | 20.65% | 22.05% | 20.78% | 17.01% | 17.54% | 18.94% | 16.69% | 16.18% | 16.09% | 17.46% | 20.2% | 19.99% | 20.09% | 20.13% | 18.73% | 14.36% | 9.797%
35 | 34 | 2030 | Winter | S, [MVA] | 2 | 0 | 10.8094 | 10.714 | 9.3851 | 8.5677 | 8.2017 | 13.5156 | 17.5835 | 25.3233 | 27.0346 | 25.4715 | 20.8486 | 21.5034 | 23.2118 | 20.4439 | 19.8251 | 19.7279 | 21.4141 | 24.7734 | 24.5112 | 24.6347 | 24.6889 | 22.972 | 17.6231 | 12.0699
35 | 34 | 2030 | Winter | S, [%] | 2 | 0 | 8.788% | 8.711% | 7.63% | 6.966% | 6.668% | 10.99% | 14.3% | 20.59% | 21.98% | 20.71% | 16.95% | 17.48% | 18.87% | 16.62% | 16.12% | 16.04% | 17.41% | 20.14% | 19.93% | 20.03% | 20.07% | 18.68% | 14.33% | 9.813%
35 | 36 | 2030 | Winter | P, [MW] | 2 | 0 | -9.0239 | -7.9441 | -8.2363 | -9.4195 | -10.1042 | -6.9563 | -11.2866 | -8.7149 | -7.9428 | -10.059 | -11.2726 | -12.6534 | -9.9633 | -11.1816 | -9.252 | -8.9256 | -8.6699 | -7.8936 | -7.0463 | -6.7374 | -6.1793 | -5.7768 | -7.1338 | -9.9666
35 | 36 | 2030 | Winter | P, [%] | 2 | 0 | 7.337% | 6.459% | 6.696% | 7.658% | 8.215% | 5.656% | 9.176% | 7.085% | 6.458% | 8.178% | 9.165% | 10.29% | 8.1% | 9.091% | 7.522% | 7.257% | 7.049% | 6.418% | 5.729% | 5.478% | 5.024% | 4.697% | 5.8% | 8.103%
36 | 35 | 2030 | Winter | P, [MW] | 2 | 0 | 9.0308 | 7.9496 | 8.2423 | 9.427 | 10.1128 | 6.962 | 11.2978 | 8.7216 | 7.9483 | 10.0676 | 11.2834 | 12.6669 | 9.9717 | 11.1922 | 9.2594 | 8.9328 | 8.6767 | 7.8993 | 7.0511 | 6.742 | 6.1835 | 5.7806 | 7.1395 | 9.9754
36 | 35 | 2030 | Winter | P, [%] | 2 | 0 | 7.342% | 6.463% | 6.701% | 7.664% | 8.222% | 5.66% | 9.185% | 7.091% | 6.462% | 8.185% | 9.173% | 10.3% | 8.107% | 9.099% | 7.528% | 7.262% | 7.054% | 6.422% | 5.733% | 5.481% | 5.027% | 4.7% | 5.804% | 8.11%
35 | 36 | 2030 | Winter | Q, [MVAr] | 2 | 0 | -0.82614 | -1.8295 | -2.0497 | -0.92811 | -1.0568 | -4.5911 | -2.8113 | -1.9695 | -1.9434 | -1.3192 | -1.7544 | -1.295 | -1.3622 | -1.1796 | -1.9022 | -2.6343 | -2.8031 | -2.7489 | -2.8789 | -3.1665 | -3.6931 | -3.7089 | -4.248 | -2.5647
35 | 36 | 2030 | Winter | Q, [%] | 2 | 0 | 0.6717% | 1.487% | 1.666% | 0.7546% | 0.8592% | 3.733% | 2.286% | 1.601% | 1.58% | 1.073% | 1.426% | 1.053% | 1.107% | 0.959% | 1.547% | 2.142% | 2.279% | 2.235% | 2.341% | 2.574% | 3.003% | 3.015% | 3.454% | 2.085%
36 | 35 | 2030 | Winter | Q, [MVAr] | 2 | 0 | 0.45195 | 1.451 | 1.6726 | 0.5568 | 0.68962 | 4.2122 | 2.452 | 1.5945 | 1.5642 | 0.95111 | 1.3933 | 0.94366 | 0.99351 | 0.81762 | 1.5297 | 2.2607 | 2.4288 | 2.3714 | 2.4979 | 2.7848 | 3.3105 | 3.3247 | 3.8694 | 2.1971
36 | 35 | 2030 | Winter | Q, [%] | 2 | 0 | 0.3674% | 1.18% | 1.36% | 0.4527% | 0.5607% | 3.425% | 1.993% | 1.296% | 1.272% | 0.7733% | 1.133% | 0.7672% | 0.8077% | 0.6647% | 1.244% | 1.838% | 1.975% | 1.928% | 2.031% | 2.264% | 2.691% | 2.703% | 3.146% | 1.786%
35 | 36 | 2030 | Winter | S, [MVA] | 2 | 0 | 9.0617 | 8.152 | 8.4875 | 9.4651 | 10.1593 | 8.3347 | 11.6314 | 8.9347 | 8.1771 | 10.1451 | 11.4083 | 12.7195 | 10.056 | 11.2437 | 9.4456 | 9.3063 | 9.1117 | 8.3585 | 7.6118 | 7.4444 | 7.1988 | 6.8649 | 8.3029 | 10.2913
35 | 36 | 2030 | Winter | S, [%] | 2 | 0 | 7.367% | 6.628% | 6.9% | 7.695% | 8.26% | 6.776% | 9.456% | 7.264% | 6.648% | 8.248% | 9.275% | 10.34% | 8.176% | 9.141% | 7.679% | 7.566% | 7.408% | 6.796% | 6.188% | 6.052% | 5.853% | 5.581% | 6.75% | 8.367%
36 | 35 | 2030 | Winter | S, [MVA] | 2 | 0 | 9.0421 | 8.0809 | 8.4103 | 9.4434 | 10.1363 | 8.137 | 11.5608 | 8.8661 | 8.1008 | 10.1124 | 11.3691 | 12.702 | 10.0211 | 11.222 | 9.3849 | 9.2144 | 9.0102 | 8.2476 | 7.4805 | 7.2945 | 7.0139 | 6.6685 | 8.1206 | 10.2145
36 | 35 | 2030 | Winter | S, [%] | 2 | 0 | 7.351% | 6.57% | 6.838% | 7.678% | 8.241% | 6.615% | 9.399% | 7.208% | 6.586% | 8.221% | 9.243% | 10.33% | 8.147% | 9.124% | 7.63% | 7.491% | 7.325% | 6.705% | 6.082% | 5.93% | 5.702% | 5.422% | 6.602% | 8.304%
42 | 72 | 2030 | Winter | P, [MW] | 2 | 0 | 12.5315 | 15.8181 | 18.559 | 17.6334 | 16.1282 | 2.3868 | -11.5608 | -17.0423 | -12.5857 | -9.8307 | -8.38 | -11.1586 | -7.9025 | -7.116 | -4.2834 | 0.645 | -0.13215 | -8.2886 | -6.7372 | -5.9337 | -4.8449 | -2.228 | 1.655 | 6.6095
42 | 72 | 2030 | Winter | P, [%] | 2 | 0 | 13.92% | 17.58% | 20.62% | 19.59% | 17.92% | 2.652% | 12.85% | 18.94% | 13.98% | 10.92% | 9.311% | 12.4% | 8.781% | 7.907% | 4.759% | 0.7167% | 0.1468% | 9.21% | 7.486% | 6.593% | 5.383% | 2.476% | 1.839% | 7.344%
72 | 42 | 2030 | Winter | P, [MW] | 2 | 0 | -12.4697 | -15.7196 | -18.4233 | -17.5109 | -16.0257 | -2.3841 | 11.613 | 17.1565 | 12.6497 | 9.8715 | 8.4081 | 11.2078 | 7.9286 | 7.137 | 4.2915 | -0.64441 | 0.1323 | 8.3161 | 6.7558 | 5.9488 | 4.8559 | 2.2309 | -1.6537 | -6.5923
72 | 42 | 2030 | Winter | P, [%] | 2 | 0 | 13.86% | 17.47% | 20.47% | 19.46% | 17.81% | 2.649% | 12.9% | 19.06% | 14.06% | 10.97% | 9.342% | 12.45% | 8.81% | 7.93% | 4.768% | 0.716% | 0.147% | 9.24% | 7.506% | 6.61% | 5.395% | 2.479% | 1.837% | 7.325%
42 | 72 | 2030 | Winter | Q, [MVAr] | 2 | 0 | -0.84208 | -0.33352 | -0.30255 | -0.02283 | 0.1669 | 0.60387 | -0.32686 | -1.5441 | -2.6952 | -3.2593 | -1.9302 | -1.8529 | -2.5805 | -2.2791 | -2.1001 | -1.6105 | -1.1687 | -1.7861 | -1.9651 | -2.3865 | -2.6387 | -2.1069 | -1.3387 | -0.76765
42 | 72 | 2030 | Winter | Q, [%] | 2 | 0 | 0.9356% | 0.3706% | 0.3362% | 0.02537% | 0.1854% | 0.671% | 0.3632% | 1.716% | 2.995% | 3.621% | 2.145% | 2.059% | 2.867% | 2.532% | 2.333% | 1.789% | 1.299% | 1.985% | 2.183% | 2.652% | 2.932% | 2.341% | 1.487% | 0.8529%
72 | 42 | 2030 | Winter | Q, [MVAr] | 2 | 0 | -0.13974 | -0.56545 | -0.5122 | -0.82155 | -1.0567 | -1.7216 | -0.6947 | 0.6602 | 1.7042 | 2.2168 | 0.85498 | 0.82059 | 1.5057 | 1.1893 | 0.98655 | 0.48351 | 0.039849 | 0.71346 | 0.87568 | 1.2922 | 1.5362 | 0.98888 | 0.21729 | -0.31846
72 | 42 | 2030 | Winter | Q, [%] | 2 | 0 | 0.1553% | 0.6283% | 0.5691% | 0.9128% | 1.174% | 1.913% | 0.7719% | 0.7336% | 1.894% | 2.463% | 0.95% | 0.9118% | 1.673% | 1.321% | 1.096% | 0.5372% | 0.04428% | 0.7927% | 0.973% | 1.436% | 1.707% | 1.099% | 0.2414% | 0.3538%
42 | 72 | 2030 | Winter | S, [MVA] | 2 | 0 | 12.5597 | 15.8216 | 18.5614 | 17.6334 | 16.129 | 2.462 | 11.5654 | 17.1121 | 12.871 | 10.3569 | 8.5994 | 11.3114 | 8.3132 | 7.4721 | 4.7705 | 1.7348 | 1.1762 | 8.4789 | 7.018 | 6.3956 | 5.5169 | 3.0664 | 2.1286 | 6.6539
42 | 72 | 2030 | Winter | S, [%] | 2 | 0 | 13.96% | 17.58% | 20.62% | 19.59% | 17.92% | 2.736% | 12.85% | 19.01% | 14.3% | 11.51% | 9.555% | 12.57% | 9.237% | 8.302% | 5.301% | 1.928% | 1.307% | 9.421% | 7.798% | 7.106% | 6.13% | 3.407% | 2.365% | 7.393%
72 | 42 | 2030 | Winter | S, [MVA] | 2 | 0 | 12.4704 | 15.7298 | 18.4304 | 17.5301 | 16.0605 | 2.9407 | 11.6338 | 17.1692 | 12.764 | 10.1173 | 8.4515 | 11.2378 | 8.0703 | 7.2354 | 4.4034 | 0.80563 | 0.13817 | 8.3467 | 6.8123 | 6.0876 | 5.0931 | 2.4403 | 1.6679 | 6.6
72 | 42 | 2030 | Winter | S, [%] | 2 | 0 | 13.86% | 17.48% | 20.48% | 19.48% | 17.84% | 3.267% | 12.93% | 19.08% | 14.18% | 11.24% | 9.391% | 12.49% | 8.967% | 8.039% | 4.893% | 0.8951% | 0.1535% | 9.274% | 7.569% | 6.764% | 5.659% | 2.711% | 1.853% | 7.333%
72 | 103 | 2030 | Winter | P, [MW] | 2 | 0 | -6.2437 | -6.6797 | -6.9646 | -6.4565 | -5.2364 | -5.68 | -3.5486 | -1.6116 | -0.76397 | 3.4085 | 1.2325 | 0.17128 | 0.5766 | -0.59674 | 0.10312 | -3.0093 | -3.4438 | -2.7112 | -1.0139 | -2.9065 | -4.9019 | -4.2953 | -5.7936 | -5.4296
72 | 103 | 2030 | Winter | P, [%] | 2 | 0 | 2.538% | 2.715% | 2.831% | 2.625% | 2.129% | 2.309% | 1.443% | 0.6551% | 0.3106% | 1.386% | 0.501% | 0.06963% | 0.2344% | 0.2426% | 0.04192% | 1.223% | 1.4% | 1.102% | 0.4121% | 1.182% | 1.993% | 1.746% | 2.355% | 2.207%
103 | 72 | 2030 | Winter | P, [MW] | 2 | 0 | 6.2477 | 6.6846 | 6.9698 | 6.4612 | 5.2398 | 5.6832 | 3.5508 | 1.6167 | 0.77114 | -3.3995 | -1.2253 | -0.16401 | -0.56993 | 0.60328 | -0.098918 | 3.0128 | 3.4476 | 2.7203 | 1.0228 | 2.9153 | 4.9115 | 4.3023 | 5.7985 | 5.4329
103 | 72 | 2030 | Winter | P, [%] | 2 | 0 | 2.54% | 2.717% | 2.833% | 2.627% | 2.13% | 2.31% | 1.443% | 0.6572% | 0.3135% | 1.382% | 0.4981% | 0.06667% | 0.2317% | 0.2452% | 0.04021% | 1.225% | 1.401% | 1.106% | 0.4158% | 1.185% | 1.997% | 1.749% | 2.357% | 2.208%
72 | 103 | 2030 | Winter | Q, [MVAr] | 2 | 0 | -2.8488 | -3.8125 | -3.7928 | -3.9159 | -4.0528 | -2.5808 | 2.6767 | 6.6205 | 8.1094 | 8.5951 | 8.1004 | 8.224 | 7.7939 | 7.7174 | 6.0239 | 4.6101 | 4.6571 | 8.8699 | 9.1333 | 8.6353 | 8.2908 | 6.8578 | 3.7124 | 1.7845
72 | 103 | 2030 | Winter | Q, [%] | 2 | 0 | 1.158% | 1.55% | 1.542% | 1.592% | 1.647% | 1.049% | 1.088% | 2.691% | 3.297% | 3.494% | 3.293% | 3.343% | 3.168% | 3.137% | 2.449% | 1.874% | 1.893% | 3.606% | 3.713% | 3.51% | 3.37% | 2.788% | 1.509% | 0.7254%
103 | 72 | 2030 | Winter | Q, [MVAr] | 2 | 0 | 1.2364 | 2.2084 | 2.1946 | 2.3149 | 2.445 | 0.95381 | -4.3336 | -8.2694 | -9.7434 | -10.2213 | -9.7371 | -9.8675 | -9.4263 | -9.3548 | -7.6612 | -6.2427 | -6.2899 | -10.4943 | -10.7526 | -10.2518 | -9.9029 | -8.4741 | -5.3341 | -3.4083
103 | 72 | 2030 | Winter | Q, [%] | 2 | 0 | 0.5026% | 0.8977% | 0.8921% | 0.941% | 0.9939% | 0.3877% | 1.762% | 3.362% | 3.961% | 4.155% | 3.958% | 4.011% | 3.832% | 3.803% | 3.114% | 2.538% | 2.557% | 4.266% | 4.371% | 4.167% | 4.026% | 3.445% | 2.168% | 1.386%
72 | 103 | 2030 | Winter | S, [MVA] | 2 | 0 | 6.8629 | 7.6912 | 7.9304 | 7.5512 | 6.6215 | 6.2388 | 4.4449 | 6.8138 | 8.1453 | 9.2462 | 8.1936 | 8.2257 | 7.8152 | 7.7405 | 6.0247 | 5.5053 | 5.7921 | 9.275 | 9.1894 | 9.1113 | 9.6315 | 8.0919 | 6.881 | 5.7153
72 | 103 | 2030 | Winter | S, [%] | 2 | 0 | 2.79% | 3.126% | 3.224% | 3.07% | 2.692% | 2.536% | 1.807% | 2.77% | 3.311% | 3.759% | 3.331% | 3.344% | 3.177% | 3.147% | 2.449% | 2.238% | 2.355% | 3.77% | 3.736% | 3.704% | 3.915% | 3.289% | 2.797% | 2.323%
103 | 72 | 2030 | Winter | S, [MVA] | 2 | 0 | 6.3688 | 7.04 | 7.3072 | 6.8634 | 5.7822 | 5.7627 | 5.6026 | 8.426 | 9.7738 | 10.7718 | 9.8139 | 9.8689 | 9.4435 | 9.3742 | 7.6619 | 6.9317 | 7.1728 | 10.8411 | 10.8011 | 10.6583 | 11.0539 | 9.5037 | 7.8788 | 6.4135
103 | 72 | 2030 | Winter | S, [%] | 2 | 0 | 2.589% | 2.862% | 2.97% | 2.79% | 2.35% | 2.343% | 2.277% | 3.425% | 3.973% | 4.379% | 3.989% | 4.012% | 3.839% | 3.811% | 3.115% | 2.818% | 2.916% | 4.407% | 4.391% | 4.333% | 4.493% | 3.863% | 3.203% | 2.607%
1 | 2 | 2030 | Winter | P, [MW] | 2 | 0 | 22.0911 | 20.6209 | 19.5045 | 19.3448 | 19.5478 | 21.4534 | 25.5732 | 30.4741 | 33.1739 | 33.6102 | 32.684 | 32.8478 | 32.8319 | 32.3108 | 30.4691 | 29.5993 | 30.829 | 34.185 | 34.0383 | 33.3416 | 32.7781 | 30.7162 | 27.1578 | 24.7004
1 | 2 | 2030 | Winter | P, [%] | 2 | 0 | 55.23% | 51.55% | 48.76% | 48.36% | 48.87% | 53.63% | 63.93% | 76.19% | 82.93% | 84.03% | 81.71% | 82.12% | 82.08% | 80.78% | 76.17% | 74% | 77.07% | 85.46% | 85.1% | 83.35% | 81.95% | 76.79% | 67.89% | 61.75%
2 | 1 | 2030 | Winter | P, [MW] | 2 | 0 | -22.0536 | -20.5878 | -19.4744 | -19.3153 | -19.5176 | -21.4177 | -25.5238 | -30.4049 | -33.0921 | -33.5262 | -32.6046 | -32.7676 | -32.7518 | -32.2332 | -30.3999 | -29.5339 | -30.7581 | -34.0981 | -33.9521 | -33.2589 | -32.698 | -30.6456 | -27.1022 | -24.654
2 | 1 | 2030 | Winter | P, [%] | 2 | 0 | 55.13% | 51.47% | 48.69% | 48.29% | 48.79% | 53.54% | 63.81% | 76.01% | 82.73% | 83.82% | 81.51% | 81.92% | 81.88% | 80.58% | 76% | 73.83% | 76.9% | 85.25% | 84.88% | 83.15% | 81.74% | 76.61% | 67.76% | 61.64%
1 | 2 | 2030 | Winter | Q, [MVAr] | 2 | 0 | -2.966 | -3.4523 | -3.8863 | -3.866 | -4.0112 | -3.3109 | -1.7869 | 0.71174 | 2.0313 | 2.4278 | 1.8012 | 1.9712 | 1.8127 | 1.7332 | 0.61363 | -0.12874 | 0.26254 | 1.9476 | 1.6408 | 1.3037 | 0.5698 | -0.25088 | -1.4942 | -2.1639
1 | 2 | 2030 | Winter | Q, [%] | 2 | 0 | 7.415% | 8.631% | 9.716% | 9.665% | 10.03% | 8.277% | 4.467% | 1.779% | 5.078% | 6.07% | 4.503% | 4.928% | 4.532% | 4.333% | 1.534% | 0.3219% | 0.6564% | 4.869% | 4.102% | 3.259% | 1.424% | 0.6272% | 3.736% | 5.41%
2 | 1 | 2030 | Winter | Q, [MVAr] | 2 | 0 | 4.0805 | 4.435 | 4.7772 | 4.7424 | 4.9087 | 4.3696 | 3.2538 | 1.3405 | 0.39545 | 0.062652 | 0.55493 | 0.40822 | 0.56469 | 0.56961 | 1.4386 | 2.0709 | 1.8411 | 0.62943 | 0.91519 | 1.1502 | 1.8064 | 2.3439 | 3.1436 | 3.5384
2 | 1 | 2030 | Winter | Q, [%] | 2 | 0 | 10.2% | 11.09% | 11.94% | 11.86% | 12.27% | 10.92% | 8.135% | 3.351% | 0.9886% | 0.1566% | 1.387% | 1.021% | 1.412% | 1.424% | 3.596% | 5.177% | 4.603% | 1.574% | 2.288% | 2.875% | 4.516% | 5.86% | 7.859% | 8.846%
1 | 2 | 2030 | Winter | S, [MVA] | 2 | 0 | 22.2893 | 20.9079 | 19.8879 | 19.7274 | 19.9552 | 21.7074 | 25.6356 | 30.4824 | 33.236 | 33.6978 | 32.7336 | 32.9069 | 32.8819 | 32.3573 | 30.4753 | 29.5996 | 30.8301 | 34.2404 | 34.0778 | 33.3671 | 32.783 | 30.7172 | 27.1988 | 24.795
1 | 2 | 2030 | Winter | S, [%] | 2 | 0 | 55.72% | 52.27% | 49.72% | 49.32% | 49.89% | 54.27% | 64.09% | 76.21% | 83.09% | 84.24% | 81.83% | 82.27% | 82.2% | 80.89% | 76.19% | 74% | 77.08% | 85.6% | 85.19% | 83.42% | 81.96% | 76.79% | 68% | 61.99%
2 | 1 | 2030 | Winter | S, [MVA] | 2 | 0 | 22.4279 | 21.0601 | 20.0518 | 19.889 | 20.1254 | 21.8589 | 25.7303 | 30.4344 | 33.0944 | 33.5263 | 32.6093 | 32.7702 | 32.7567 | 32.2382 | 30.4339 | 29.6064 | 30.8132 | 34.1039 | 33.9644 | 33.2787 | 32.7478 | 30.7351 | 27.2839 | 24.9066
2 | 1 | 2030 | Winter | S, [%] | 2 | 0 | 56.07% | 52.65% | 50.13% | 49.72% | 50.31% | 54.65% | 64.33% | 76.09% | 82.74% | 83.82% | 81.52% | 81.93% | 81.89% | 80.6% | 76.08% | 74.02% | 77.03% | 85.26% | 84.91% | 83.2% | 81.87% | 76.84% | 68.21% | 62.27%
8 | 72 | 2030 | Winter | P, [MW] | 2 | 0 | 29.0466 | 15.1321 | 11.1481 | 12.7444 | 15.5754 | 28.043 | 52.7674 | 75.0159 | 78.3953 | 83.5812 | 76.3935 | 72.8285 | 70.3506 | 70.2082 | 65.3252 | 58.4245 | 59.6544 | 79.6062 | 77.1052 | 76.7801 | 73.2653 | 67.4543 | 53.2236 | 44.2321
8 | 72 | 2030 | Winter | P, [%] | 2 | 0 | 9.682% | 5.044% | 3.716% | 4.248% | 5.192% | 9.348% | 17.59% | 25.01% | 26.13% | 27.86% | 25.46% | 24.28% | 23.45% | 23.4% | 21.78% | 19.47% | 19.88% | 26.54% | 25.7% | 25.59% | 24.42% | 22.48% | 17.74% | 14.74%
72 | 8 | 2030 | Winter | P, [MW] | 2 | 0 | -29.0406 | -15.1305 | -11.1472 | -12.7432 | -15.5736 | -28.0374 | -52.7481 | -74.977 | -78.3526 | -83.5326 | -76.3527 | -72.7917 | -70.3161 | -70.1738 | -65.2951 | -58.4003 | -59.6294 | -79.5622 | -77.0637 | -76.7388 | -73.2277 | -67.4223 | -53.2035 | -44.2183
72 | 8 | 2030 | Winter | P, [%] | 2 | 0 | 9.68% | 5.043% | 3.716% | 4.248% | 5.191% | 9.346% | 17.58% | 24.99% | 26.12% | 27.84% | 25.45% | 24.26% | 23.44% | 23.39% | 21.77% | 19.47% | 19.88% | 26.52% | 25.69% | 25.58% | 24.41% | 22.47% | 17.73% | 14.74%
8 | 72 | 2030 | Winter | Q, [MVAr] | 2 | 0 | 1.2974 | -2.0553 | -2.3922 | -3.4348 | -3.3069 | -1.9756 | -0.23911 | 2.5559 | 4.4575 | 6.71 | 9.2682 | 7.9168 | 6.5212 | 8.0203 | 8.8309 | 7.4745 | 5.7921 | 4.1177 | 5.8268 | 5.691 | 5.0855 | 5.8269 | 5.5236 | 2.5589
8 | 72 | 2030 | Winter | Q, [%] | 2 | 0 | 0.4325% | 0.6851% | 0.7974% | 1.145% | 1.102% | 0.6585% | 0.0797% | 0.852% | 1.486% | 2.237% | 3.089% | 2.639% | 2.174% | 2.673% | 2.944% | 2.491% | 1.931% | 1.373% | 1.942% | 1.897% | 1.695% | 1.942% | 1.841% | 0.853%
72 | 8 | 2030 | Winter | Q, [MVAr] | 2 | 0 | -1.0423 | 2.1261 | 2.4318 | 3.4878 | 3.3839 | 2.2127 | 1.0587 | -0.90485 | -2.645 | -4.6451 | -7.5357 | -6.3519 | -5.0527 | -6.5564 | -7.5508 | -6.4463 | -4.7272 | -2.2463 | -4.0623 | -3.9375 | -3.4874 | -4.4646 | -4.6705 | -1.9714
72 | 8 | 2030 | Winter | Q, [%] | 2 | 0 | 0.3474% | 0.7087% | 0.8106% | 1.163% | 1.128% | 0.7376% | 0.3529% | 0.3016% | 0.8817% | 1.548% | 2.512% | 2.117% | 1.684% | 2.185% | 2.517% | 2.149% | 1.576% | 0.7488% | 1.354% | 1.312% | 1.162% | 1.488% | 1.557% | 0.6571%
8 | 72 | 2030 | Winter | S, [MVA] | 2 | 0 | 29.0755 | 15.2711 | 11.4019 | 13.1992 | 15.9226 | 28.1125 | 52.7679 | 75.0594 | 78.5219 | 83.8501 | 76.9536 | 73.2575 | 70.6522 | 70.6648 | 65.9194 | 58.9007 | 59.9349 | 79.7127 | 77.3251 | 76.9907 | 73.4416 | 67.7055 | 53.5095 | 44.3061
8 | 72 | 2030 | Winter | S, [%] | 2 | 0 | 9.692% | 5.09% | 3.801% | 4.4% | 5.308% | 9.371% | 17.59% | 25.02% | 26.17% | 27.95% | 25.65% | 24.42% | 23.55% | 23.55% | 21.97% | 19.63% | 19.98% | 26.57% | 25.78% | 25.66% | 24.48% | 22.57% | 17.84% | 14.77%
72 | 8 | 2030 | Winter | S, [MVA] | 2 | 0 | 29.0593 | 15.2791 | 11.4094 | 13.2119 | 15.937 | 28.1246 | 52.7587 | 74.9825 | 78.3973 | 83.6616 | 76.7237 | 73.0683 | 70.4974 | 70.4794 | 65.7302 | 58.755 | 59.8164 | 79.5939 | 77.1707 | 76.8398 | 73.3107 | 67.5699 | 53.4081 | 44.2622
72 | 8 | 2030 | Winter | S, [%] | 2 | 0 | 9.686% | 5.093% | 3.803% | 4.404% | 5.312% | 9.375% | 17.59% | 24.99% | 26.13% | 27.89% | 25.57% | 24.36% | 23.5% | 23.49% | 21.91% | 19.59% | 19.94% | 26.53% | 25.72% | 25.61% | 24.44% | 22.52% | 17.8% | 14.75%
11 | 12 | 2030 | Winter | P, [MW] | 2 | 0 | 171.6555 | 152.7761 | 143.2588 | 148.2092 | 144.2963 | 161.6132 | 228.7367 | 276.7372 | 289.9675 | 296.9332 | 310.3314 | 317.173 | 303.5263 | 298.5619 | 278.646 | 266.1577 | 275.7703 | 327.5287 | 325.9842 | 320.876 | 322.2738 | 303.0423 | 263.1559 | 230.743
11 | 12 | 2030 | Winter | P, [%] | 2 | 0 | 28.61% | 25.46% | 23.88% | 24.7% | 24.05% | 26.94% | 38.12% | 46.12% | 48.33% | 49.49% | 51.72% | 52.86% | 50.59% | 49.76% | 46.44% | 44.36% | 45.96% | 54.59% | 54.33% | 53.48% | 53.71% | 50.51% | 43.86% | 38.46%
12 | 11 | 2030 | Winter | P, [MW] | 2 | 0 | -171.563 | -152.7006 | -143.1922 | -148.1379 | -144.2285 | -161.5305 | -228.5813 | -276.5113 | -289.7179 | -296.6707 | -310.0448 | -316.875 | -303.2504 | -298.2965 | -278.4135 | -265.9454 | -275.5427 | -327.2074 | -325.6648 | -320.5653 | -321.9621 | -302.7668 | -262.9479 | -230.5825
12 | 11 | 2030 | Winter | P, [%] | 2 | 0 | 28.59% | 25.45% | 23.87% | 24.69% | 24.04% | 26.92% | 38.1% | 46.09% | 48.29% | 49.45% | 51.67% | 52.81% | 50.54% | 49.72% | 46.4% | 44.32% | 45.92% | 54.53% | 54.28% | 53.43% | 53.66% | 50.46% | 43.82% | 38.43%
11 | 12 | 2030 | Winter | Q, [MVAr] | 2 | 0 | -26.3329 | -33.355 | -31.715 | -32.9761 | -33.598 | -31.9756 | -4.3386 | 18.3958 | 27.7309 | 36.735 | 43.0069 | 42.7127 | 45.1551 | 38.5657 | 35.3065 | 23.0383 | 21.8212 | 50.6189 | 51.5938 | 52.6249 | 41.3472 | 25.747 | 12.2171 | 3.7092
11 | 12 | 2030 | Winter | Q, [%] | 2 | 0 | 4.389% | 5.559% | 5.286% | 5.496% | 5.6% | 5.329% | 0.7231% | 3.066% | 4.622% | 6.123% | 7.168% | 7.119% | 7.526% | 6.428% | 5.884% | 3.84% | 3.637% | 8.436% | 8.599% | 8.771% | 6.891% | 4.291% | 2.036% | 0.6182%
12 | 11 | 2030 | Winter | Q, [MVAr] | 2 | 0 | 31.8625 | 37.8661 | 35.6963 | 37.2387 | 37.6507 | 36.9241 | 13.6236 | -4.8901 | -12.8166 | -21.0425 | -25.8732 | -24.9014 | -28.6625 | -22.7016 | -21.4105 | -10.3495 | -8.2184 | -31.4171 | -32.5009 | -34.0565 | -22.7135 | -9.2815 | 0.21967 | 5.8873
12 | 11 | 2030 | Winter | Q, [%] | 2 | 0 | 5.31% | 6.311% | 5.949% | 6.206% | 6.275% | 6.154% | 2.271% | 0.815% | 2.136% | 3.507% | 4.312% | 4.15% | 4.777% | 3.784% | 3.568% | 1.725% | 1.37% | 5.236% | 5.417% | 5.676% | 3.786% | 1.547% | 0.03661% | 0.9812%
11 | 12 | 2030 | Winter | S, [MVA] | 2 | 0 | 173.6635 | 156.3749 | 146.7274 | 151.8335 | 148.1562 | 164.7461 | 228.7778 | 277.348 | 291.2905 | 299.1969 | 313.2973 | 320.0361 | 306.8668 | 301.0424 | 280.8739 | 267.1529 | 276.6323 | 331.4171 | 330.0418 | 325.1627 | 324.9154 | 304.1341 | 263.4394 | 230.7729
11 | 12 | 2030 | Winter | S, [%] | 2 | 0 | 28.94% | 26.06% | 24.45% | 25.31% | 24.69% | 27.46% | 38.13% | 46.22% | 48.55% | 49.87% | 52.22% | 53.34% | 51.14% | 50.17% | 46.81% | 44.53% | 46.11% | 55.24% | 55.01% | 54.19% | 54.15% | 50.69% | 43.91% | 38.46%
12 | 11 | 2030 | Winter | S, [MVA] | 2 | 0 | 174.4966 | 157.3256 | 147.5745 | 152.7467 | 149.0619 | 165.6969 | 228.987 | 276.5545 | 290.0013 | 297.416 | 311.1225 | 317.852 | 304.602 | 299.1591 | 279.2356 | 266.1467 | 275.6652 | 328.7122 | 327.2825 | 322.3693 | 322.7623 | 302.9091 | 262.948 | 230.6576
12 | 11 | 2030 | Winter | S, [%] | 2 | 0 | 29.08% | 26.22% | 24.6% | 25.46% | 24.84% | 27.62% | 38.16% | 46.09% | 48.33% | 49.57% | 51.85% | 52.98% | 50.77% | 49.86% | 46.54% | 44.36% | 45.94% | 54.79% | 54.55% | 53.73% | 53.79% | 50.48% | 43.82% | 38.44%
13 | 14 | 2030 | Winter | P, [MW] | 2 | 0 | 25.5406 | 27.2927 | 25.438 | 27.2497 | 25.6406 | 26.1373 | 37.6606 | 39.8259 | 39.8667 | 41.4071 | 48.5497 | 52.9167 | 49.6876 | 47.6667 | 44.2249 | 41.1674 | 43.3069 | 49.2833 | 50.8267 | 47.5793 | 49.0012 | 46.4086 | 41.5704 | 36.944
13 | 14 | 2030 | Winter | P, [%] | 2 | 0 | 6.385% | 6.823% | 6.36% | 6.812% | 6.41% | 6.534% | 9.415% | 9.956% | 9.967% | 10.35% | 12.14% | 13.23% | 12.42% | 11.92% | 11.06% | 10.29% | 10.83% | 12.32% | 12.71% | 11.89% | 12.25% | 11.6% | 10.39% | 9.236%
14 | 13 | 2030 | Winter | P, [MW] | 2 | 0 | -25.5381 | -27.2898 | -25.4355 | -27.2469 | -25.638 | -26.1347 | -37.6553 | -39.8199 | -39.8608 | -41.4007 | -48.5409 | -52.9063 | -49.6783 | -47.6582 | -44.2175 | -41.161 | -43.2998 | -49.2742 | -50.8169 | -47.5708 | -48.9921 | -46.4004 | -41.5638 | -36.9387
14 | 13 | 2030 | Winter | P, [%] | 2 | 0 | 6.385% | 6.822% | 6.359% | 6.812% | 6.41% | 6.534% | 9.414% | 9.955% | 9.965% | 10.35% | 12.14% | 13.23% | 12.42% | 11.91% | 11.05% | 10.29% | 10.82% | 12.32% | 12.7% | 11.89% | 12.25% | 11.6% | 10.39% | 9.235%
13 | 14 | 2030 | Winter | Q, [MVAr] | 2 | 0 | -0.29329 | -0.31341 | -0.29211 | -0.31291 | -0.29444 | -0.30014 | -0.43246 | -0.45732 | -0.45779 | -0.47548 | -0.5575 | -0.60764 | -0.57056 | -0.54736 | -0.50784 | -0.47273 | -0.4973 | -0.56592 | -0.58364 | -0.54635 | -0.56268 | -0.53291 | -0.47736 | -0.42423
13 | 14 | 2030 | Winter | Q, [%] | 2 | 0 | 0.07332% | 0.07835% | 0.07303% | 0.07823% | 0.07361% | 0.07503% | 0.1081% | 0.1143% | 0.1144% | 0.1189% | 0.1394% | 0.1519% | 0.1426% | 0.1368% | 0.127% | 0.1182% | 0.1243% | 0.1415% | 0.1459% | 0.1366% | 0.1407% | 0.1332% | 0.1193% | 0.1061%
14 | 13 | 2030 | Winter | Q, [MVAr] | 2 | 0 | 0.51266 | 0.56499 | 0.51139 | 0.56436 | 0.51667 | 0.52799 | 0.89544 | 0.97218 | 0.97586 | 1.0342 | 1.3245 | 1.5152 | 1.3781 | 1.2884 | 1.1499 | 1.0327 | 1.1164 | 1.3591 | 1.4304 | 1.2903 | 1.3532 | 1.2452 | 1.0512 | 0.87916
14 | 13 | 2030 | Winter | Q, [%] | 2 | 0 | 0.1282% | 0.1412% | 0.1278% | 0.1411% | 0.1292% | 0.132% | 0.2239% | 0.243% | 0.244% | 0.2585% | 0.3311% | 0.3788% | 0.3445% | 0.3221% | 0.2875% | 0.2582% | 0.2791% | 0.3398% | 0.3576% | 0.3226% | 0.3383% | 0.3113% | 0.2628% | 0.2198%
13 | 14 | 2030 | Winter | S, [MVA] | 2 | 0 | 25.5423 | 27.2945 | 25.4397 | 27.2515 | 25.6423 | 26.139 | 37.6631 | 39.8285 | 39.8694 | 41.4098 | 48.5529 | 52.9202 | 49.6909 | 47.6698 | 44.2278 | 41.1702 | 43.3098 | 49.2866 | 50.83 | 47.5825 | 49.0044 | 46.4116 | 41.5731 | 36.9464
13 | 14 | 2030 | Winter | S, [%] | 2 | 0 | 6.386% | 6.824% | 6.36% | 6.813% | 6.411% | 6.535% | 9.416% | 9.957% | 9.967% | 10.35% | 12.14% | 13.23% | 12.42% | 11.92% | 11.06% | 10.29% | 10.83% | 12.32% | 12.71% | 11.9% | 12.25% | 11.6% | 10.39% | 9.237%
14 | 13 | 2030 | Winter | S, [MVA] | 2 | 0 | 25.5433 | 27.2956 | 25.4406 | 27.2527 | 25.6432 | 26.14 | 37.666 | 39.8318 | 39.8727 | 41.4136 | 48.5589 | 52.928 | 49.6974 | 47.6756 | 44.2325 | 41.174 | 43.3142 | 49.293 | 50.8371 | 47.5883 | 49.0108 | 46.4171 | 41.5771 | 36.9492
14 | 13 | 2030 | Winter | S, [%] | 2 | 0 | 6.386% | 6.824% | 6.36% | 6.813% | 6.411% | 6.535% | 9.416% | 9.958% | 9.968% | 10.35% | 12.14% | 13.23% | 12.42% | 11.92% | 11.06% | 10.29% | 10.83% | 12.32% | 12.71% | 11.9% | 12.25% | 11.6% | 10.39% | 9.237%
13 | 15 | 2030 | Winter | P, [MW] | 2 | 0 | 60.8956 | 44.8693 | 35.2263 | 42.424 | 45.819 | 61.82 | 118.4244 | 150.7268 | 153.3608 | 169.5323 | 167.7895 | 168.5154 | 161.5185 | 157.0098 | 146.1442 | 127.1915 | 131.1652 | 168.211 | 168.7548 | 160.1278 | 155.4541 | 144.0307 | 117.0376 | 100.5718
13 | 15 | 2030 | Winter | P, [%] | 2 | 0 | 10.15% | 7.478% | 5.871% | 7.071% | 7.637% | 10.3% | 19.74% | 25.12% | 25.56% | 28.26% | 27.96% | 28.09% | 26.92% | 26.17% | 24.36% | 21.2% | 21.86% | 28.04% | 28.13% | 26.69% | 25.91% | 24.01% | 19.51% | 16.76%
15 | 13 | 2030 | Winter | P, [MW] | 2 | 0 | -60.8851 | -44.8618 | -35.2206 | -42.4169 | -45.8113 | -61.8087 | -118.3927 | -150.6757 | -153.3072 | -169.4664 | -167.7255 | -168.4512 | -161.459 | -156.9537 | -146.0955 | -127.1547 | -131.1261 | -168.1465 | -168.6895 | -160.069 | -155.3989 | -143.9834 | -117.0063 | -100.5482
15 | 13 | 2030 | Winter | P, [%] | 2 | 0 | 10.15% | 7.477% | 5.87% | 7.069% | 7.635% | 10.3% | 19.73% | 25.11% | 25.55% | 28.24% | 27.95% | 28.08% | 26.91% | 26.16% | 24.35% | 21.19% | 21.85% | 28.02% | 28.11% | 26.68% | 25.9% | 24% | 19.5% | 16.76%
13 | 15 | 2030 | Winter | Q, [MVAr] | 2 | 0 | -28.408 | -34.3105 | -34.4444 | -34.9186 | -34.6099 | -32.0932 | -7.6725 | 12.7222 | 21.4843 | 29.2375 | 24.3701 | 22.6184 | 22.6325 | 21.8327 | 16.4882 | 8.301 | 6.6068 | 22.4158 | 25.5696 | 22.2535 | 17.6218 | 10.5746 | -4.09 | -11.9063
13 | 15 | 2030 | Winter | Q, [%] | 2 | 0 | 4.735% | 5.718% | 5.741% | 5.82% | 5.768% | 5.349% | 1.279% | 2.12% | 3.581% | 4.873% | 4.062% | 3.77% | 3.772% | 3.639% | 2.748% | 1.383% | 1.101% | 3.736% | 4.262% | 3.709% | 2.937% | 1.762% | 0.6817% | 1.984%
15 | 13 | 2030 | Winter | Q, [MVAr] | 2 | 0 | 29.2094 | 34.8802 | 34.8792 | 35.459 | 35.1992 | 32.9499 | 10.0937 | -8.827 | -17.3977 | -24.2062 | -19.4853 | -17.7222 | -18.0919 | -17.5539 | -12.779 | -5.4926 | -3.6252 | -17.5001 | -20.5875 | -17.7687 | -13.4098 | -6.9648 | 6.4811 | 13.704
15 | 13 | 2030 | Winter | Q, [%] | 2 | 0 | 4.868% | 5.813% | 5.813% | 5.91% | 5.867% | 5.492% | 1.682% | 1.471% | 2.9% | 4.034% | 3.248% | 2.954% | 3.015% | 2.926% | 2.13% | 0.9154% | 0.6042% | 2.917% | 3.431% | 2.961% | 2.235% | 1.161% | 1.08% | 2.284%
13 | 15 | 2030 | Winter | S, [MVA] | 2 | 0 | 67.1959 | 56.4842 | 49.2677 | 54.9463 | 57.4215 | 69.654 | 118.6727 | 151.2627 | 154.8583 | 172.035 | 169.55 | 170.0266 | 163.0964 | 158.5205 | 147.0713 | 127.4621 | 131.3315 | 169.698 | 170.681 | 161.6667 | 156.4497 | 144.4184 | 117.1091 | 101.2741
13 | 15 | 2030 | Winter | S, [%] | 2 | 0 | 11.2% | 9.414% | 8.211% | 9.158% | 9.57% | 11.61% | 19.78% | 25.21% | 25.81% | 28.67% | 28.26% | 28.34% | 27.18% | 26.42% | 24.51% | 21.24% | 21.89% | 28.28% | 28.45% | 26.94% | 26.07% | 24.07% | 19.52% | 16.88%
15 | 13 | 2030 | Winter | S, [MVA] | 2 | 0 | 67.5291 | 56.8261 | 49.5686 | 55.286 | 57.7725 | 70.0429 | 118.8222 | 150.9341 | 154.2912 | 171.1864 | 168.8535 | 169.3809 | 162.4694 | 157.9323 | 146.6534 | 127.2733 | 131.1762 | 169.0548 | 169.9412 | 161.0522 | 155.9764 | 144.1517 | 117.1856 | 101.4778
15 | 13 | 2030 | Winter | S, [%] | 2 | 0 | 11.25% | 9.471% | 8.261% | 9.214% | 9.629% | 11.67% | 19.8% | 25.16% | 25.72% | 28.53% | 28.14% | 28.23% | 27.08% | 26.32% | 24.44% | 21.21% | 21.86% | 28.18% | 28.32% | 26.84% | 26% | 24.03% | 19.53% | 16.91%
19 | 20 | 2030 | Winter | P, [MW] | 2 | 0 | 4.5755 | 4.5731 | 4.5609 | 4.4909 | 5.0023 | 4.684 | 4.7605 | 3.9151 | 3.3509 | 2.9367 | 3.5269 | 3.9914 | 4.382 | 4.7733 | 4.6434 | 4.062 | 4.1275 | 4.4538 | 4.5134 | 4.3858 | 4.4653 | 5.0845 | 4.8888 | 4.443
19 | 20 | 2030 | Winter | P, [%] | 2 | 0 | 22.88% | 22.87% | 22.8% | 22.45% | 25.01% | 23.42% | 23.8% | 19.58% | 16.75% | 14.68% | 17.63% | 19.96% | 21.91% | 23.87% | 23.22% | 20.31% | 20.64% | 22.27% | 22.57% | 21.93% | 22.33% | 25.42% | 24.44% | 22.22%
20 | 19 | 2030 | Winter | P, [MW] | 2 | 0 | -4.5696 | -4.5672 | -4.5551 | -4.4853 | -4.9953 | -4.6778 | -4.7542 | -3.9108 | -3.3478 | -2.9342 | -3.5234 | -3.9868 | -4.3763 | -4.7666 | -4.6374 | -4.0574 | -4.1227 | -4.4479 | -4.5073 | -4.3801 | -4.4597 | -5.0773 | -4.8821 | -4.4375
20 | 19 | 2030 | Winter | P, [%] | 2 | 0 | 22.85% | 22.84% | 22.78% | 22.43% | 24.98% | 23.39% | 23.77% | 19.55% | 16.74% | 14.67% | 17.62% | 19.93% | 21.88% | 23.83% | 23.19% | 20.29% | 20.61% | 22.24% | 22.54% | 21.9% | 22.3% | 25.39% | 24.41% | 22.19%
19 | 20 | 2030 | Winter | Q, [MVAr] | 2 | 0 | -0.08349 | -0.083592 | -0.084101 | -0.086987 | -0.064849 | -0.07895 | -0.07572 | -0.11092 | -0.12967 | -0.14157 | -0.1241 | -0.77236 | -0.97757 | -0.96074 | -0.082421 | -0.10445 | -0.32981 | -0.99919 | -0.99673 | -1.0019 | -0.11552 | -0.08792 | -0.095796 | -0.11471
19 | 20 | 2030 | Winter | Q, [%] | 2 | 0 | 0.4174% | 0.418% | 0.4205% | 0.4349% | 0.3242% | 0.3948% | 0.3786% | 0.5546% | 0.6483% | 0.7078% | 0.6205% | 3.862% | 4.888% | 4.804% | 0.4121% | 0.5222% | 1.649% | 4.996% | 4.984% | 5.009% | 0.5776% | 0.4396% | 0.479% | 0.5736%
20 | 19 | 2030 | Winter | Q, [MVAr] | 2 | 0 | 0.17924 | 0.17924 | 0.17924 | 0.17924 | 0.17924 | 0.17928 | 0.17934 | 0.18109 | 0.18113 | 0.18114 | 0.18109 | 0.84843 | 1.0705 | 1.07 | 0.18103 | 0.17997 | 0.40839 | 1.0953 | 1.0952 | 1.0952 | 0.20677 | 0.20614 | 0.20511 | 0.20506
20 | 19 | 2030 | Winter | Q, [%] | 2 | 0 | 0.8962% | 0.8962% | 0.8962% | 0.8962% | 0.8962% | 0.8964% | 0.8967% | 0.9055% | 0.9057% | 0.9057% | 0.9054% | 4.242% | 5.352% | 5.35% | 0.9051% | 0.8998% | 2.042% | 5.476% | 5.476% | 5.476% | 1.034% | 1.031% | 1.026% | 1.025%
19 | 20 | 2030 | Winter | S, [MVA] | 2 | 0 | 4.5762 | 4.5739 | 4.5617 | 4.4918 | 5.0027 | 4.6846 | 4.7611 | 3.9167 | 3.3535 | 2.9401 | 3.5291 | 4.0655 | 4.4897 | 4.8691 | 4.6441 | 4.0634 | 4.1407 | 4.5645 | 4.6221 | 4.4988 | 4.4668 | 5.0853 | 4.8897 | 4.4445
19 | 20 | 2030 | Winter | S, [%] | 2 | 0 | 22.88% | 22.87% | 22.81% | 22.46% | 25.01% | 23.42% | 23.81% | 19.58% | 16.77% | 14.7% | 17.65% | 20.33% | 22.45% | 24.35% | 23.22% | 20.32% | 20.7% | 22.82% | 23.11% | 22.49% | 22.33% | 25.43% | 24.45% | 22.22%
20 | 19 | 2030 | Winter | S, [MVA] | 2 | 0 | 4.5731 | 4.5707 | 4.5586 | 4.4888 | 4.9985 | 4.6812 | 4.7575 | 3.915 | 3.3527 | 2.9398 | 3.528 | 4.0761 | 4.5053 | 4.8853 | 4.6409 | 4.0614 | 4.1429 | 4.5808 | 4.6385 | 4.515 | 4.4645 | 5.0814 | 4.8864 | 4.4422
20 | 19 | 2030 | Winter | S, [%] | 2 | 0 | 22.87% | 22.85% | 22.79% | 22.44% | 24.99% | 23.41% | 23.79% | 19.57% | 16.76% | 14.7% | 17.64% | 20.38% | 22.53% | 24.43% | 23.2% | 20.31% | 20.71% | 22.9% | 23.19% | 22.57% | 22.32% | 25.41% | 24.43% | 22.21%
19 | 21 | 2030 | Winter | P, [MW] | 2 | 0 | 7.2291 | 6.6941 | 6.2852 | 6.2309 | 6.2273 | 6.9629 | 10.5691 | 12.8232 | 13.672 | 13.7395 | 13.1279 | 13.711 | 13.7867 | 13.5844 | 12.0962 | 11.3183 | 11.969 | 13.9681 | 13.3031 | 13.1242 | 12.8029 | 11.9298 | 9.9862 | 8.6881
19 | 21 | 2030 | Winter | P, [%] | 2 | 0 | 36.15% | 33.47% | 31.43% | 31.15% | 31.14% | 34.81% | 52.85% | 64.12% | 68.36% | 68.7% | 65.64% | 68.56% | 68.93% | 67.92% | 60.48% | 56.59% | 59.84% | 69.84% | 66.52% | 65.62% | 64.01% | 59.65% | 49.93% | 43.44%
21 | 19 | 2030 | Winter | P, [MW] | 2 | 0 | -7.2135 | -6.6806 | -6.2731 | -6.219 | -6.2154 | -6.9483 | -10.5373 | -12.7773 | -13.6199 | -13.6869 | -13.0799 | -13.6586 | -13.7337 | -13.533 | -12.0554 | -11.2823 | -11.9287 | -13.9135 | -13.2535 | -13.0759 | -12.7569 | -11.8898 | -9.9574 | -8.666
21 | 19 | 2030 | Winter | P, [%] | 2 | 0 | 36.07% | 33.4% | 31.37% | 31.09% | 31.08% | 34.74% | 52.69% | 63.89% | 68.1% | 68.43% | 65.4% | 68.29% | 68.67% | 67.66% | 60.28% | 56.41% | 59.64% | 69.57% | 66.27% | 65.38% | 63.78% | 59.45% | 49.79% | 43.33%
19 | 21 | 2030 | Winter | Q, [MVAr] | 2 | 0 | -1.6587 | -1.6935 | -1.7183 | -1.7215 | -1.7217 | -1.6764 | -0.91791 | 0.45486 | 0.78151 | 0.79011 | 0.71374 | 0.78654 | 0.79622 | 0.77051 | 0.36422 | -0.40165 | -0.33105 | -0.089907 | -0.1742 | -0.19617 | -0.23531 | -0.33549 | -1.4118 | -1.5249
19 | 21 | 2030 | Winter | Q, [%] | 2 | 0 | 8.293% | 8.468% | 8.592% | 8.608% | 8.609% | 8.382% | 4.59% | 2.274% | 3.908% | 3.951% | 3.569% | 3.933% | 3.981% | 3.853% | 1.821% | 2.008% | 1.655% | 0.4495% | 0.871% | 0.9808% | 1.177% | 1.677% | 7.059% | 7.625%
21 | 19 | 2030 | Winter | Q, [MVAr] | 2 | 0 | 1.9207 | 1.9207 | 1.9207 | 1.9207 | 1.9207 | 1.9208 | 1.4499 | 0.31331 | 0.090832 | 0.090838 | 0.090793 | 0.09077 | 0.090757 | 0.09073 | 0.31967 | 1.005 | 1.0049 | 1.005 | 1.0049 | 1.0049 | 1.0053 | 1.005 | 1.895 | 1.8949
21 | 19 | 2030 | Winter | Q, [%] | 2 | 0 | 9.604% | 9.604% | 9.604% | 9.604% | 9.604% | 9.604% | 7.25% | 1.567% | 0.4542% | 0.4542% | 0.454% | 0.4539% | 0.4538% | 0.4536% | 1.598% | 5.025% | 5.025% | 5.025% | 5.025% | 5.025% | 5.027% | 5.025% | 9.475% | 9.475%
19 | 21 | 2030 | Winter | S, [MVA] | 2 | 0 | 7.417 | 6.905 | 6.5158 | 6.4643 | 6.4609 | 7.1618 | 10.6089 | 12.8312 | 13.6943 | 13.7622 | 13.1473 | 13.7336 | 13.8097 | 13.6063 | 12.1017 | 11.3254 | 11.9735 | 13.9684 | 13.3042 | 13.1256 | 12.8051 | 11.9345 | 10.0855 | 8.8209
19 | 21 | 2030 | Winter | S, [%] | 2 | 0 | 37.08% | 34.53% | 32.58% | 32.32% | 32.3% | 35.81% | 53.04% | 64.16% | 68.47% | 68.81% | 65.74% | 68.67% | 69.05% | 68.03% | 60.51% | 56.63% | 59.87% | 69.84% | 66.52% | 65.63% | 64.03% | 59.67% | 50.43% | 44.1%
21 | 19 | 2030 | Winter | S, [MVA] | 2 | 0 | 7.4648 | 6.9512 | 6.5606 | 6.5088 | 6.5054 | 7.2089 | 10.6366 | 12.7811 | 13.6202 | 13.6872 | 13.0802 | 13.6589 | 13.734 | 13.5333 | 12.0596 | 11.327 | 11.971 | 13.9498 | 13.2915 | 13.1144 | 12.7965 | 11.9322 | 10.1361 | 8.8708
21 | 19 | 2030 | Winter | S, [%] | 2 | 0 | 37.32% | 34.76% | 32.8% | 32.54% | 32.53% | 36.04% | 53.18% | 63.91% | 68.1% | 68.44% | 65.4% | 68.29% | 68.67% | 67.67% | 60.3% | 56.63% | 59.85% | 69.75% | 66.46% | 65.57% | 63.98% | 59.66% | 50.68% | 44.35%
29 | 30 | 2030 | Winter | P, [MW] | 2 | 0 | 12.129 | 11.3615 | 11.3721 | 11.3841 | 11.582 | 12.3352 | 15.9314 | 17.834 | 18.4948 | 17.8841 | 17.8956 | 18.7946 | 18.539 | 18.5348 | 17.7617 | 17.4452 | 17.4395 | 17.8706 | 17.5318 | 16.9655 | 17.0577 | 16.0285 | 13.7886 | 13.0796
29 | 30 | 2030 | Winter | P, [%] | 2 | 0 | 55.13% | 51.64% | 51.69% | 51.75% | 52.65% | 56.07% | 72.42% | 81.06% | 84.07% | 81.29% | 81.34% | 85.43% | 84.27% | 84.25% | 80.74% | 79.3% | 79.27% | 81.23% | 79.69% | 77.12% | 77.53% | 72.86% | 62.68% | 59.45%
30 | 29 | 2030 | Winter | P, [MW] | 2 | 0 | -12.0971 | -11.3332 | -11.3437 | -11.3557 | -11.5527 | -12.3023 | -15.8778 | -17.7669 | -18.4224 | -17.8166 | -17.828 | -18.7199 | -18.4662 | -18.4621 | -17.6952 | -17.3811 | -17.3754 | -17.8033 | -17.467 | -16.9048 | -16.9963 | -15.9743 | -13.7478 | -13.0428
30 | 29 | 2030 | Winter | P, [%] | 2 | 0 | 54.99% | 51.51% | 51.56% | 51.62% | 52.51% | 55.92% | 72.17% | 80.76% | 83.74% | 80.98% | 81.04% | 85.09% | 83.94% | 83.92% | 80.43% | 79% | 78.98% | 80.92% | 79.4% | 76.84% | 77.26% | 72.61% | 62.49% | 59.29%
29 | 30 | 2030 | Winter | Q, [MVAr] | 2 | 0 | -1.275 | -1.6334 | -1.684 | -1.6616 | -1.528 | -1.1831 | 0.82859 | 2.0768 | 2.6677 | 2.0752 | 2.1904 | 2.7771 | 2.9048 | 2.8928 | 2.0017 | 1.658 | 1.6634 | 1.7756 | 1.2549 | 0.66078 | 1.1099 | 0.47949 | -0.86342 | -1.0183
29 | 30 | 2030 | Winter | Q, [%] | 2 | 0 | 5.795% | 7.425% | 7.655% | 7.553% | 6.945% | 5.378% | 3.766% | 9.44% | 12.13% | 9.433% | 9.957% | 12.62% | 13.2% | 13.15% | 9.099% | 7.537% | 7.561% | 8.071% | 5.704% | 3.004% | 5.045% | 2.179% | 3.925% | 4.629%
30 | 29 | 2030 | Winter | Q, [MVAr] | 2 | 0 | 1.9338 | 2.2189 | 2.2716 | 2.2499 | 2.1339 | 1.8627 | 0.27852 | -0.68896 | -1.1717 | -0.67966 | -0.79235 | -1.232 | -1.3992 | -1.388 | -0.6254 | -0.33132 | -0.33752 | -0.38346 | 0.084567 | 0.59533 | 0.15844 | 0.64257 | 1.7059 | 1.779
30 | 29 | 2030 | Winter | Q, [%] | 2 | 0 | 8.79% | 10.09% | 10.33% | 10.23% | 9.7% | 8.467% | 1.266% | 3.132% | 5.326% | 3.089% | 3.602% | 5.6% | 6.36% | 6.309% | 2.843% | 1.506% | 1.534% | 1.743% | 0.3844% | 2.706% | 0.7202% | 2.921% | 7.754% | 8.087%
29 | 30 | 2030 | Winter | S, [MVA] | 2 | 0 | 12.1958 | 11.4784 | 11.4961 | 11.5047 | 11.6823 | 12.3918 | 15.9529 | 17.9545 | 18.6862 | 18.0041 | 18.0291 | 18.9987 | 18.7652 | 18.7592 | 17.8742 | 17.5238 | 17.5186 | 17.9586 | 17.5767 | 16.9784 | 17.0937 | 16.0357 | 13.8156 | 13.1192
29 | 30 | 2030 | Winter | S, [%] | 2 | 0 | 55.44% | 52.17% | 52.25% | 52.29% | 53.1% | 56.33% | 72.51% | 81.61% | 84.94% | 81.84% | 81.95% | 86.36% | 85.3% | 85.27% | 81.25% | 79.65% | 79.63% | 81.63% | 79.89% | 77.17% | 77.7% | 72.89% | 62.8% | 59.63%
30 | 29 | 2030 | Winter | S, [MVA] | 2 | 0 | 12.2507 | 11.5484 | 11.5689 | 11.5764 | 11.7481 | 12.4425 | 15.8803 | 17.7802 | 18.4597 | 17.8296 | 17.8456 | 18.7604 | 18.5191 | 18.5142 | 17.7063 | 17.3842 | 17.3786 | 17.8075 | 17.4673 | 16.9152 | 16.9971 | 15.9872 | 13.8533 | 13.1636
30 | 29 | 2030 | Winter | S, [%] | 2 | 0 | 55.68% | 52.49% | 52.59% | 52.62% | 53.4% | 56.56% | 72.18% | 80.82% | 83.91% | 81.04% | 81.12% | 85.27% | 84.18% | 84.16% | 80.48% | 79.02% | 78.99% | 80.94% | 79.4% | 76.89% | 77.26% | 72.67% | 62.97% | 59.83%
1 | 5 | 2030 | Winter | P, [MW] | Expected | - | 31.2972 | 31.4155 | 32.2548 | 31.9006 | 30.9015 | 43.1048 | 38.3624 | 40.0648 | 36.9258 | 29.7155 | 28.8319 | 26.3589 | 29.5109 | 27.2683 | 28.6636 | 30.2731 | 30.1863 | 29.5599 | 30.3306 | 32.4248 | 32.2907 | 33.2818 | 34.3357 | 31.4961
1 | 5 | 2030 | Winter | P, [%] | Expected | - | 25.44% | 25.54% | 26.22% | 25.94% | 25.12% | 35.04% | 31.19% | 32.57% | 30.02% | 24.16% | 23.44% | 21.43% | 23.99% | 22.17% | 23.3% | 24.61% | 24.54% | 24.03% | 24.66% | 26.36% | 26.25% | 27.06% | 27.92% | 25.61%
5 | 1 | 2030 | Winter | P, [MW] | Expected | - | -31.0389 | -31.1546 | -31.9787 | -31.6308 | -30.6486 | -42.6159 | -37.9741 | -39.6388 | -36.5643 | -29.4813 | -28.6123 | -26.1752 | -29.2803 | -27.0719 | -28.4463 | -30.0308 | -29.9451 | -29.328 | -30.0865 | -32.1462 | -32.014 | -32.9882 | -34.0245 | -31.2344
5 | 1 | 2030 | Winter | P, [%] | Expected | - | 25.23% | 25.33% | 26% | 25.72% | 24.92% | 34.65% | 30.87% | 32.23% | 29.73% | 23.97% | 23.26% | 21.28% | 23.81% | 22.01% | 23.13% | 24.42% | 24.35% | 23.84% | 24.46% | 26.14% | 26.03% | 26.82% | 27.66% | 25.39%
1 | 5 | 2030 | Winter | Q, [MVAr] | Expected | - | -2.0581 | -2.7933 | -3.6027 | -3.4358 | -3.1952 | -0.93322 | 0.76497 | 1.2088 | 0.41913 | -0.54515 | -1.422 | -1.3638 | -0.90155 | -1.1503 | -1.3599 | -1.9548 | -2.2745 | -1.9473 | -1.9361 | -1.4847 | -1.7692 | -1.6558 | -1.7891 | -2.3265
1 | 5 | 2030 | Winter | Q, [%] | Expected | - | 1.673% | 2.271% | 2.929% | 2.793% | 2.598% | 0.7587% | 0.6219% | 0.9828% | 0.3408% | 0.4432% | 1.156% | 1.109% | 0.733% | 0.9352% | 1.106% | 1.589% | 1.849% | 1.583% | 1.574% | 1.207% | 1.438% | 1.346% | 1.455% | 1.891%
5 | 1 | 2030 | Winter | Q, [MVAr] | Expected | - | 1.6746 | 2.418 | 3.2785 | 3.0904 | 2.7922 | 1.3425 | -0.69715 | -1.0043 | -0.43716 | 0.09033 | 0.9104 | 0.7298 | 0.43175 | 0.56063 | 0.84244 | 1.5204 | 1.8364 | 1.4813 | 1.5125 | 1.1795 | 1.4593 | 1.4021 | 1.5904 | 1.9547
5 | 1 | 2030 | Winter | Q, [%] | Expected | - | 0.013615 | 0.019659 | 0.026654 | 0.025125 | 0.022701 | 0.010915 | 0.0056679 | 0.0081648 | 0.0035541 | 0.00073439 | 0.0074017 | 0.0059334 | 0.0035101 | 0.004558 | 0.0068491 | 0.012361 | 0.01493 | 0.012043 | 0.012297 | 0.0095894 | 0.011864 | 0.011399 | 0.01293 | 0.015892
1 | 5 | 2030 | Winter | S, [MVA] | Expected | - | 31.3648 | 31.5394 | 32.4553 | 32.0851 | 31.0663 | 43.1149 | 38.37 | 40.083 | 36.9281 | 29.7205 | 28.8669 | 26.3942 | 29.5246 | 27.2926 | 28.6958 | 30.3362 | 30.2719 | 29.6239 | 30.3923 | 32.4587 | 32.3392 | 33.3229 | 34.3822 | 31.5819
1 | 5 | 2030 | Winter | S, [%] | Expected | - | 25.5% | 25.64% | 26.39% | 26.09% | 25.26% | 35.05% | 31.2% | 32.59% | 30.02% | 24.16% | 23.47% | 21.46% | 24% | 22.19% | 23.33% | 24.66% | 24.61% | 24.08% | 24.71% | 26.39% | 26.29% | 27.09% | 27.95% | 25.68%
5 | 1 | 2030 | Winter | S, [MVA] | Expected | - | 31.0841 | 31.2483 | 32.1463 | 31.7814 | 30.7755 | 42.6371 | 37.9805 | 39.6515 | 36.567 | 29.4815 | 28.6268 | 26.1854 | 29.2835 | 27.0777 | 28.4587 | 30.0693 | 30.0013 | 29.3654 | 30.1245 | 32.1679 | 32.0472 | 33.018 | 34.0616 | 31.2955
5 | 1 | 2030 | Winter | S, [%] | Expected | - | 25.27% | 25.41% | 26.14% | 25.84% | 25.02% | 34.66% | 30.88% | 32.24% | 29.73% | 23.97% | 23.27% | 21.29% | 23.81% | 22.01% | 23.14% | 24.45% | 24.39% | 23.87% | 24.49% | 26.15% | 26.05% | 26.84% | 27.69% | 25.44%
1 | 19 | 2030 | Winter | P, [MW] | Expected | - | 11.83 | 11.2903 | 10.8675 | 10.7427 | 11.2526 | 11.6716 | 15.3722 | 16.7891 | 17.0769 | 16.7268 | 16.705 | 17.7593 | 18.2288 | 18.4191 | 16.7904 | 15.4231 | 16.1434 | 18.4841 | 17.8746 | 17.5661 | 17.3212 | 17.067 | 14.9154 | 13.1625
1 | 19 | 2030 | Winter | P, [%] | Expected | - | 9.618% | 9.179% | 8.835% | 8.734% | 9.148% | 9.489% | 12.5% | 13.65% | 13.88% | 13.6% | 13.58% | 14.44% | 14.82% | 14.97% | 13.65% | 12.54% | 13.12% | 15.03% | 14.53% | 14.28% | 14.08% | 13.88% | 12.13% | 10.7%
19 | 1 | 2030 | Winter | P, [MW] | Expected | - | -11.8036 | -11.2662 | -10.8451 | -10.7208 | -11.2286 | -11.6458 | -15.3286 | -16.7372 | -17.0232 | -16.6752 | -16.6538 | -17.7015 | -18.1677 | -18.3568 | -16.7386 | -15.3793 | -16.0955 | -18.421 | -17.8154 | -17.509 | -17.2659 | -17.0133 | -14.874 | -13.1302
19 | 1 | 2030 | Winter | P, [%] | Expected | - | 9.596% | 9.16% | 8.817% | 8.716% | 9.129% | 9.468% | 12.46% | 13.61% | 13.84% | 13.56% | 13.54% | 14.39% | 14.77% | 14.92% | 13.61% | 12.5% | 13.09% | 14.98% | 14.48% | 14.23% | 14.04% | 13.83% | 12.09% | 10.67%
1 | 19 | 2030 | Winter | Q, [MVAr] | Expected | - | -2.5349 | -2.5776 | -2.6088 | -2.6166 | -2.5877 | -2.5506 | -1.726 | -0.35526 | -0.041008 | -0.050891 | -0.11501 | -0.6669 | -0.8497 | -0.8565 | -0.41963 | -1.237 | -1.3764 | -1.7503 | -1.8456 | -1.8796 | -1.0381 | -1.1171 | -2.2468 | -2.4116
1 | 19 | 2030 | Winter | Q, [%] | Expected | - | 2.061% | 2.096% | 2.121% | 2.127% | 2.104% | 2.074% | 1.403% | 0.2888% | 0.03334% | 0.04137% | 0.09351% | 0.5422% | 0.6908% | 0.6963% | 0.3412% | 1.006% | 1.119% | 1.423% | 1.5% | 1.528% | 0.844% | 0.9082% | 1.827% | 1.961%
19 | 1 | 2030 | Winter | Q, [MVAr] | Expected | - | 1.7413 | 1.7762 | 1.8015 | 1.8076 | 1.7857 | 1.7547 | 0.99326 | -0.3435 | -0.6513 | -0.64777 | -0.58897 | -0.013655 | 0.18199 | 0.19097 | -0.28126 | 0.50648 | 0.66065 | 1.0895 | 1.171 | 1.1977 | 0.35174 | 0.42391 | 1.5068 | 1.6387
19 | 1 | 2030 | Winter | Q, [%] | Expected | - | 0.014157 | 0.014441 | 0.014647 | 0.014696 | 0.014518 | 0.014266 | 0.0080753 | 0.0027927 | 0.0052951 | 0.0052664 | 0.0047884 | 0.00011102 | 0.0014796 | 0.0015526 | 0.0022867 | 0.0041178 | 0.0053712 | 0.0088579 | 0.0095203 | 0.0097377 | 0.0028596 | 0.0034464 | 0.01225 | 0.013323
1 | 19 | 2030 | Winter | S, [MVA] | Expected | - | 12.0985 | 11.5808 | 11.1763 | 11.0568 | 11.5463 | 11.947 | 15.4688 | 16.7929 | 17.077 | 16.7268 | 16.7054 | 17.7719 | 18.2486 | 18.439 | 16.7957 | 15.4726 | 16.202 | 18.5668 | 17.9696 | 17.6664 | 17.3523 | 17.1035 | 15.0836 | 13.3816
1 | 19 | 2030 | Winter | S, [%] | Expected | - | 9.836% | 9.415% | 9.086% | 8.989% | 9.387% | 9.713% | 12.58% | 13.65% | 13.88% | 13.6% | 13.58% | 14.45% | 14.84% | 14.99% | 13.66% | 12.58% | 13.17% | 15.09% | 14.61% | 14.36% | 14.11% | 13.91% | 12.26% | 10.88%
19 | 1 | 2030 | Winter | S, [MVA] | Expected | - | 11.9314 | 11.4054 | 10.9937 | 10.8721 | 11.3697 | 11.7773 | 15.3608 | 16.7408 | 17.0357 | 16.6878 | 16.6642 | 17.7015 | 18.1686 | 18.3578 | 16.741 | 15.3877 | 16.1091 | 18.4531 | 17.8539 | 17.5499 | 17.2695 | 17.0186 | 14.9501 | 13.232
19 | 1 | 2030 | Winter | S, [%] | Expected | - | 9.7% | 9.273% | 8.938% | 8.839% | 9.244% | 9.575% | 12.49% | 13.61% | 13.85% | 13.57% | 13.55% | 14.39% | 14.77% | 14.93% | 13.61% | 12.51% | 13.1% | 15% | 14.52% | 14.27% | 14.04% | 13.84% | 12.15% | 10.76%
1 | 29 | 2030 | Winter | P, [MW] | Expected | - | 8.8936 | 8.873 | 8.1743 | 9.8887 | 10.7888 | 6.0078 | 9.7856 | 5.501 | 4.4171 | 6.7763 | 9.3628 | 10.9302 | 7.5152 | 9.2808 | 7.9054 | 7.492 | 7.0108 | 5.1353 | 4.25 | 4.0683 | 3.3049 | 3.2821 | 5.3165 | 9.3781
1 | 29 | 2030 | Winter | P, [%] | Expected | - | 7.231% | 7.214% | 6.646% | 8.04% | 8.771% | 4.884% | 7.956% | 4.472% | 3.591% | 5.509% | 7.612% | 8.886% | 6.11% | 7.545% | 6.427% | 6.091% | 5.7% | 4.175% | 3.455% | 3.308% | 2.687% | 2.668% | 4.322% | 7.625%
29 | 1 | 2030 | Winter | P, [MW] | Expected | - | -8.8806 | -8.8599 | -8.1629 | -9.8725 | -10.7696 | -6.0009 | -9.7697 | -5.496 | -4.4139 | -6.7689 | -9.3484 | -10.9106 | -7.5056 | -9.2665 | -7.8949 | -7.4822 | -7.0019 | -5.1306 | -4.2465 | -4.0651 | -3.3027 | -3.2798 | -5.3111 | -9.3633
29 | 1 | 2030 | Winter | P, [%] | Expected | - | 7.22% | 7.203% | 6.637% | 8.026% | 8.756% | 4.879% | 7.943% | 4.468% | 3.589% | 5.503% | 7.6% | 8.87% | 6.102% | 7.534% | 6.419% | 6.083% | 5.693% | 4.171% | 3.452% | 3.305% | 2.685% | 2.666% | 4.318% | 7.612%
1 | 29 | 2030 | Winter | Q, [MVAr] | Expected | - | 1.0193 | 1.504 | 1.699 | 1.4464 | 1.5533 | 2.3541 | 1.5014 | 0.61622 | 0.48887 | 0.0048778 | 1.1135 | 1.0893 | 1.3188 | 1.3189 | 1.2816 | 1.8928 | 2.144 | 1.3868 | 1.4434 | 1.5295 | 1.2347 | 1.5895 | 1.9487 | 1.7606
1 | 29 | 2030 | Winter | Q, [%] | Expected | - | 0.8287% | 1.223% | 1.381% | 1.176% | 1.263% | 1.914% | 1.221% | 0.501% | 0.3975% | 0.003966% | 0.9053% | 0.8856% | 1.072% | 1.072% | 1.042% | 1.539% | 1.743% | 1.127% | 1.174% | 1.243% | 1.004% | 1.292% | 1.584% | 1.431%
29 | 1 | 2030 | Winter | Q, [MVAr] | Expected | - | -1.7575 | -2.2413 | -2.4425 | -2.1731 | -2.2692 | -3.1131 | -2.2279 | -1.3776 | -1.2566 | -0.75712 | -1.8441 | -1.8011 | -2.0643 | -2.0492 | -2.0249 | -2.6394 | -2.8936 | -2.149 | -2.2102 | -2.2971 | -2.0052 | -2.3603 | -2.7117 | -2.492
29 | 1 | 2030 | Winter | Q, [%] | Expected | - | 0.014288 | 0.018222 | 0.019858 | 0.017668 | 0.018449 | 0.025309 | 0.018113 | 0.0112 | 0.010216 | 0.0061555 | 0.014992 | 0.014643 | 0.016783 | 0.01666 | 0.016462 | 0.021459 | 0.023525 | 0.017472 | 0.017969 | 0.018676 | 0.016303 | 0.019189 | 0.022046 | 0.02026
1 | 29 | 2030 | Winter | S, [MVA] | Expected | - | 8.9518 | 8.9996 | 8.349 | 9.9939 | 10.9001 | 6.4526 | 9.9001 | 5.5354 | 4.4441 | 6.7763 | 9.4288 | 10.9843 | 7.63 | 9.374 | 8.0086 | 7.7275 | 7.3313 | 5.3193 | 4.4884 | 4.3463 | 3.528 | 3.6468 | 5.6624 | 9.542
1 | 29 | 2030 | Winter | S, [%] | Expected | - | 7.278% | 7.317% | 6.788% | 8.125% | 8.862% | 5.246% | 8.049% | 4.5% | 3.613% | 5.509% | 7.666% | 8.93% | 6.203% | 7.621% | 6.511% | 6.282% | 5.96% | 4.325% | 3.649% | 3.534% | 2.868% | 2.965% | 4.604% | 7.758%
29 | 1 | 2030 | Winter | S, [MVA] | Expected | - | 9.0529 | 9.139 | 8.5205 | 10.1088 | 11.0061 | 6.7603 | 10.0205 | 5.666 | 4.5893 | 6.8111 | 9.5286 | 11.0583 | 7.7843 | 9.4904 | 8.1504 | 7.9341 | 7.5762 | 5.5625 | 4.7872 | 4.6692 | 3.8638 | 4.0408 | 5.9633 | 9.6893
29 | 1 | 2030 | Winter | S, [%] | Expected | - | 7.36% | 7.43% | 6.927% | 8.219% | 8.948% | 5.496% | 8.147% | 4.607% | 3.731% | 5.537% | 7.747% | 8.99% | 6.329% | 7.716% | 6.626% | 6.451% | 6.16% | 4.522% | 3.892% | 3.796% | 3.141% | 3.285% | 4.848% | 7.877%
1 | 36 | 2030 | Winter | P, [MW] | Expected | - | 9.0462 | 10.1515 | 7.8261 | 9.3924 | 10.2918 | 6.8535 | 11.3426 | 8.4669 | 7.5227 | 10.0519 | 11.1924 | 13.0559 | 9.5481 | 10.3449 | 9.1194 | 8.7305 | 9.0814 | 7.9024 | 6.8271 | 7.1681 | 6.0464 | 5.8859 | 7.0605 | 9.8127
1 | 36 | 2030 | Winter | P, [%] | Expected | - | 7.355% | 8.253% | 6.363% | 7.636% | 8.367% | 5.572% | 9.222% | 6.884% | 6.116% | 8.172% | 9.1% | 10.61% | 7.763% | 8.411% | 7.414% | 7.098% | 7.383% | 6.425% | 5.55% | 5.828% | 4.916% | 4.785% | 5.74% | 7.978%
36 | 1 | 2030 | Winter | P, [MW] | Expected | - | -9.0304 | -10.1318 | -7.812 | -9.373 | -10.27 | -6.8446 | -11.3242 | -8.4566 | -7.5141 | -10.0367 | -11.1747 | -13.0318 | -9.5351 | -10.3298 | -9.1076 | -8.7197 | -9.0695 | -7.8936 | -6.8205 | -7.1608 | -6.0412 | -5.8808 | -7.0525 | -9.7964
36 | 1 | 2030 | Winter | P, [%] | Expected | - | 7.342% | 8.237% | 6.351% | 7.62% | 8.35% | 5.565% | 9.207% | 6.875% | 6.109% | 8.16% | 9.085% | 10.59% | 7.752% | 8.398% | 7.405% | 7.089% | 7.374% | 6.418% | 5.545% | 5.822% | 4.912% | 4.781% | 5.734% | 7.965%
1 | 36 | 2030 | Winter | Q, [MVAr] | Expected | - | 5.2464 | 5.7809 | 5.8974 | 6.77 | 6.7017 | 3.6666 | 1.2066 | -1.6049 | -2.4338 | -2.9356 | -0.9717 | -1.285 | -1.18 | -1.0039 | -0.50604 | 0.56532 | 1.0638 | -0.3073 | 0.010567 | 0.43479 | -0.44174 | 0.61955 | 2.3393 | 4.1045
1 | 36 | 2030 | Winter | Q, [%] | Expected | - | 4.265% | 4.7% | 4.795% | 5.504% | 5.449% | 2.981% | 0.981% | 1.305% | 1.979% | 2.387% | 0.79% | 1.045% | 0.9593% | 0.8161% | 0.4114% | 0.4596% | 0.8649% | 0.2498% | 0.008591% | 0.3535% | 0.3591% | 0.5037% | 1.902% | 3.337%
36 | 1 | 2030 | Winter | Q, [MVAr] | Expected | - | -5.8694 | -6.3902 | -6.5267 | -7.3799 | -7.3033 | -4.315 | -1.8209 | 0.96475 | 1.7872 | 2.313 | 0.35533 | 0.6918 | 0.54879 | 0.37899 | -0.13024 | -1.2055 | -1.7 | -0.33798 | -0.66347 | -1.0852 | -0.21571 | -1.278 | -2.9895 | -4.7264
36 | 1 | 2030 | Winter | Q, [%] | Expected | - | 0.047719 | 0.051953 | 0.053062 | 0.059999 | 0.059376 | 0.035081 | 0.014804 | 0.0078435 | 0.01453 | 0.018805 | 0.0028888 | 0.0056244 | 0.0044617 | 0.0030812 | 0.0010589 | 0.0098008 | 0.013821 | 0.0027478 | 0.0053941 | 0.0088226 | 0.0017537 | 0.010391 | 0.024305 | 0.038426
1 | 36 | 2030 | Winter | S, [MVA] | Expected | - | 10.4575 | 11.6821 | 9.7993 | 11.578 | 12.2815 | 7.7727 | 11.4066 | 8.6177 | 7.9066 | 10.4718 | 11.2345 | 13.119 | 9.6207 | 10.3935 | 9.1334 | 8.7488 | 9.1435 | 7.9084 | 6.8271 | 7.1813 | 6.0625 | 5.9184 | 7.438 | 10.6365
1 | 36 | 2030 | Winter | S, [%] | Expected | - | 8.502% | 9.498% | 7.967% | 9.413% | 9.985% | 6.319% | 9.274% | 7.006% | 6.428% | 8.514% | 9.134% | 10.67% | 7.822% | 8.45% | 7.426% | 7.113% | 7.434% | 6.43% | 5.55% | 5.838% | 4.929% | 4.812% | 6.047% | 8.648%
36 | 1 | 2030 | Winter | S, [MVA] | Expected | - | 10.7702 | 11.9787 | 10.1797 | 11.9296 | 12.6021 | 8.0912 | 11.4696 | 8.5115 | 7.7237 | 10.2998 | 11.1804 | 13.0502 | 9.5509 | 10.3368 | 9.1086 | 8.8026 | 9.2275 | 7.9008 | 6.8527 | 7.2425 | 6.0451 | 6.0181 | 7.66 | 10.877
36 | 1 | 2030 | Winter | S, [%] | Expected | - | 8.756% | 9.739% | 8.276% | 9.699% | 10.25% | 6.578% | 9.325% | 6.92% | 6.279% | 8.374% | 9.09% | 10.61% | 7.765% | 8.404% | 7.405% | 7.157% | 7.502% | 6.423% | 5.571% | 5.888% | 4.915% | 4.893% | 6.228% | 8.843%
1 | 55 | 2030 | Winter | P, [MW] | Expected | - | 36.6565 | 38.943 | 41.3921 | 40.2578 | 38.7937 | 31.4887 | 20.1563 | 18.3772 | 22.368 | 22.7555 | 23.0974 | 19.6169 | 24.0102 | 22.888 | 25.6183 | 29.8487 | 28.9775 | 23.1982 | 25.5484 | 27.1904 | 27.5338 | 29.813 | 31.8387 | 33.2145
1 | 55 | 2030 | Winter | P, [%] | Expected | - | 29.8% | 31.66% | 33.65% | 32.73% | 31.54% | 25.6% | 16.39% | 14.94% | 18.19% | 18.5% | 18.78% | 15.95% | 19.52% | 18.61% | 20.83% | 24.27% | 23.56% | 18.86% | 20.77% | 22.11% | 22.39% | 24.24% | 25.89% | 27%
55 | 1 | 2030 | Winter | P, [MW] | Expected | - | -36.3021 | -38.543 | -40.9402 | -39.8303 | -38.3967 | -31.2275 | -20.0492 | -18.2876 | -22.2353 | -22.6181 | -22.9565 | -19.5152 | -23.8575 | -22.7495 | -25.4447 | -29.6133 | -28.7556 | -23.0556 | -25.3754 | -26.9945 | -27.3326 | -29.5774 | -31.571 | -32.9236
55 | 1 | 2030 | Winter | P, [%] | Expected | - | 29.51% | 31.34% | 33.28% | 32.38% | 31.22% | 25.39% | 16.3% | 14.87% | 18.08% | 18.39% | 18.66% | 15.87% | 19.4% | 18.5% | 20.69% | 24.08% | 23.38% | 18.74% | 20.63% | 21.95% | 22.22% | 24.05% | 25.67% | 26.77%
1 | 55 | 2030 | Winter | Q, [MVAr] | Expected | - | 0.68015 | 0.83756 | 0.94208 | 1.0219 | 0.93797 | 0.070008 | -0.71378 | -1.3099 | -0.96464 | -0.95275 | -0.59258 | -0.86245 | -0.61363 | -0.56154 | -0.37818 | -0.10461 | -0.14763 | -0.7227 | -0.49281 | -0.37056 | -0.55666 | -0.21648 | 0.22645 | 0.60317
1 | 55 | 2030 | Winter | Q, [%] | Expected | - | 0.553% | 0.6809% | 0.7659% | 0.8308% | 0.7626% | 0.05692% | 0.5803% | 1.065% | 0.7843% | 0.7746% | 0.4818% | 0.7012% | 0.4989% | 0.4565% | 0.3075% | 0.08505% | 0.12% | 0.5876% | 0.4007% | 0.3013% | 0.4526% | 0.176% | 0.1841% | 0.4904%
55 | 1 | 2030 | Winter | Q, [MVAr] | Expected | - | -0.73125 | -0.73057 | -0.65545 | -0.81931 | -0.84116 | -0.44398 | -0.1938 | 0.34745 | 0.1521 | 0.15823 | -0.1952 | -0.060751 | -0.1297 | -0.2337 | -0.29403 | -0.35536 | -0.35879 | -0.055213 | -0.17915 | -0.22233 | -0.016522 | -0.23861 | -0.5752 | -0.87377
55 | 1 | 2030 | Winter | Q, [%] | Expected | - | 0.0059451 | 0.0059396 | 0.0053288 | 0.0066611 | 0.0068387 | 0.0036096 | 0.0015756 | 0.0028248 | 0.0012366 | 0.0012864 | 0.001587 | 0.00049391 | 0.0010545 | 0.0019 | 0.0023905 | 0.0028891 | 0.002917 | 0.00044888 | 0.0014565 | 0.0018075 | 0.00013432 | 0.0019399 | 0.0046765 | 0.0071038
1 | 55 | 2030 | Winter | S, [MVA] | Expected | - | 36.6628 | 38.952 | 41.4028 | 40.2708 | 38.805 | 31.4888 | 20.169 | 18.4239 | 22.3887 | 22.7754 | 23.105 | 19.6359 | 24.0181 | 22.8949 | 25.6211 | 29.8489 | 28.9779 | 23.2095 | 25.5531 | 27.1929 | 27.5394 | 29.8138 | 31.8395 | 33.22
1 | 55 | 2030 | Winter | S, [%] | Expected | - | 29.81% | 31.67% | 33.66% | 32.74% | 31.55% | 25.6% | 16.4% | 14.98% | 18.2% | 18.52% | 18.78% | 15.96% | 19.53% | 18.61% | 20.83% | 24.27% | 23.56% | 18.87% | 20.77% | 22.11% | 22.39% | 24.24% | 25.89% | 27.01%
55 | 1 | 2030 | Winter | S, [MVA] | Expected | - | 36.3095 | 38.5499 | 40.9455 | 39.8387 | 38.4059 | 31.2307 | 20.0501 | 18.2909 | 22.2358 | 22.6186 | 22.9573 | 19.5153 | 23.8579 | 22.7507 | 25.4464 | 29.6155 | 28.7578 | 23.0556 | 25.376 | 26.9954 | 27.3326 | 29.5784 | 31.5762 | 32.9352
55 | 1 | 2030 | Winter | S, [%] | Expected | - | 29.52% | 31.34% | 33.29% | 32.39% | 31.22% | 25.39% | 16.3% | 14.87% | 18.08% | 18.39% | 18.66% | 15.87% | 19.4% | 18.5% | 20.69% | 24.08% | 23.38% | 18.74% | 20.63% | 21.95% | 22.22% | 24.05% | 25.67% | 26.78%
3 | 9 | 2030 | Winter | P, [MW] | Expected | - | -2.7648 | -0.89673 | 1.316 | 1.704 | 2.0007 | -5.7975 | -18.3264 | -29.8954 | -34.4965 | -31.6561 | -26.0034 | -28.7598 | -28.7532 | -24.5154 | -23.1977 | -21.5027 | -23.179 | -28.2823 | -28.0521 | -28.3365 | -27.897 | -22.639 | -13.122 | -6.2454
3 | 9 | 2030 | Winter | P, [%] | Expected | - | 3.072% | 0.9964% | 1.462% | 1.893% | 2.223% | 6.442% | 20.36% | 33.22% | 38.33% | 35.17% | 28.89% | 31.96% | 31.95% | 27.24% | 25.78% | 23.89% | 25.75% | 31.42% | 31.17% | 31.48% | 31% | 25.15% | 14.58% | 6.939%
9 | 3 | 2030 | Winter | P, [MW] | Expected | - | 2.7664 | 0.89743 | -1.3151 | -1.7026 | -1.999 | 5.8035 | 18.387 | 30.0574 | 34.7162 | 31.8385 | 26.126 | 28.9097 | 28.9036 | 24.625 | 23.2957 | 21.5869 | 23.2767 | 28.4271 | 28.1947 | 28.4821 | 28.0383 | 22.7319 | 13.1531 | 6.2525
9 | 3 | 2030 | Winter | P, [%] | Expected | - | 3.074% | 0.9971% | 1.461% | 1.892% | 2.221% | 6.448% | 20.43% | 33.4% | 38.57% | 35.38% | 29.03% | 32.12% | 32.12% | 27.36% | 25.88% | 23.99% | 25.86% | 31.59% | 31.33% | 31.65% | 31.15% | 25.26% | 14.61% | 6.947%
3 | 9 | 2030 | Winter | Q, [MVAr] | Expected | - | -1.4307 | -2.0288 | -2.0995 | -2.4972 | -2.6217 | -0.47699 | 0.7468 | 2.7095 | 5.6296 | 3.4189 | 2.3335 | 2.467 | 2.9709 | 2.7504 | 2.3964 | 2.1677 | 2.1261 | 2.06 | 2.067 | 2.2499 | 2.4165 | 1.6542 | 0.49124 | -0.6
3 | 9 | 2030 | Winter | Q, [%] | Expected | - | 1.59% | 2.254% | 2.333% | 2.775% | 2.913% | 0.53% | 0.8298% | 3.011% | 6.255% | 3.799% | 2.593% | 2.741% | 3.301% | 3.056% | 2.663% | 2.409% | 2.362% | 2.289% | 2.297% | 2.5% | 2.685% | 1.838% | 0.5458% | 0.6667%
9 | 3 | 2030 | Winter | Q, [MVAr] | Expected | - | 0.89706 | 1.4941 | 1.5655 | 1.9645 | 2.0899 | -0.046577 | -1.1517 | -2.8915 | -5.6843 | -3.5557 | -2.6024 | -2.6758 | -3.1781 | -3.048 | -2.7188 | -2.5205 | -2.4491 | -2.2793 | -2.2911 | -2.4669 | -2.6429 | -1.9866 | -0.95973 | 0.078933
9 | 3 | 2030 | Winter | Q, [%] | Expected | - | 0.0099674 | 0.016601 | 0.017394 | 0.021827 | 0.023221 | 0.00051752 | 0.012796 | 0.032127 | 0.063158 | 0.039508 | 0.028916 | 0.029731 | 0.035312 | 0.033867 | 0.030209 | 0.028006 | 0.027212 | 0.025326 | 0.025457 | 0.02741 | 0.029365 | 0.022074 | 0.010664 | 0.00087703
3 | 9 | 2030 | Winter | S, [MVA] | Expected | - | 3.113 | 2.2182 | 2.4779 | 3.0232 | 3.2979 | 5.8171 | 18.3416 | 30.0179 | 34.9528 | 31.8402 | 26.1079 | 28.8654 | 28.9063 | 24.6692 | 23.3212 | 21.6117 | 23.2763 | 28.3572 | 28.1282 | 28.4256 | 28.0014 | 22.6993 | 13.1312 | 6.2742
3 | 9 | 2030 | Winter | S, [%] | Expected | - | 3.459% | 2.465% | 2.753% | 3.359% | 3.664% | 6.463% | 20.38% | 33.35% | 38.84% | 35.38% | 29.01% | 32.07% | 32.12% | 27.41% | 25.91% | 24.01% | 25.86% | 31.51% | 31.25% | 31.58% | 31.11% | 25.22% | 14.59% | 6.971%
9 | 3 | 2030 | Winter | S, [MVA] | Expected | - | 2.9082 | 1.7429 | 2.0445 | 2.5996 | 2.892 | 5.8037 | 18.423 | 30.1962 | 35.1785 | 32.0365 | 26.2553 | 29.0332 | 29.0778 | 24.8129 | 23.4538 | 21.7336 | 23.4052 | 28.5183 | 28.2876 | 28.5887 | 28.1626 | 22.8186 | 13.1881 | 6.253
9 | 3 | 2030 | Winter | S, [%] | Expected | - | 3.231% | 1.937% | 2.272% | 2.888% | 3.213% | 6.449% | 20.47% | 33.55% | 39.09% | 35.6% | 29.17% | 32.26% | 32.31% | 27.57% | 26.06% | 24.15% | 26.01% | 31.69% | 31.43% | 31.77% | 31.29% | 25.35% | 14.65% | 6.948%
3 | 34 | 2030 | Winter | P, [MW] | Expected | - | -20.9928 | -21.2069 | -21.2962 | -23.1221 | -23.3077 | -16.3875 | -14.5191 | -6.2747 | -5.1438 | -8.0357 | -11.4691 | -12.2237 | -9.9183 | -11.7142 | -11.9341 | -11.3362 | -9.6861 | -6.5207 | -6.7183 | -6.9673 | -6.4699 | -8.4197 | -13.5674 | -19.6426
3 | 34 | 2030 | Winter | P, [%] | Expected | - | 17.07% | 17.24% | 17.31% | 18.8% | 18.95% | 13.32% | 11.8% | 5.101% | 4.182% | 6.533% | 9.324% | 9.938% | 8.064% | 9.524% | 9.703% | 9.216% | 7.875% | 5.301% | 5.462% | 5.664% | 5.26% | 6.845% | 11.03% | 15.97%
34 | 3 | 2030 | Winter | P, [MW] | Expected | - | 21.0385 | 21.2538 | 21.3435 | 23.1774 | 23.3639 | 16.4163 | 14.5412 | 6.2794 | 5.1481 | 8.0425 | 11.4829 | 12.239 | 9.9285 | 11.7283 | 11.949 | 11.3501 | 9.6967 | 6.5259 | 6.7239 | 6.9734 | 6.4754 | 8.4286 | 13.588 | 19.683
34 | 3 | 2030 | Winter | P, [%] | Expected | - | 17.1% | 17.28% | 17.35% | 18.84% | 19% | 13.35% | 11.82% | 5.105% | 4.185% | 6.539% | 9.336% | 9.95% | 8.072% | 9.535% | 9.715% | 9.228% | 7.883% | 5.306% | 5.467% | 5.669% | 5.265% | 6.852% | 11.05% | 16%
3 | 34 | 2030 | Winter | Q, [MVAr] | Expected | - | -2.8318 | -3.2514 | -3.1807 | -2.7831 | -2.6586 | -3.8014 | -2.6872 | -2.9592 | -4.1679 | -1.9573 | -2.2077 | -0.94297 | -1.4468 | -1.5707 | -2.2496 | -3.0539 | -3.3566 | -3.2905 | -3.2975 | -3.4803 | -3.647 | -4.2205 | -4.4145 | -3.3233
3 | 34 | 2030 | Winter | Q, [%] | Expected | - | 2.302% | 2.643% | 2.586% | 2.263% | 2.161% | 3.091% | 2.185% | 2.406% | 3.389% | 1.591% | 1.795% | 0.7666% | 1.176% | 1.277% | 1.829% | 2.483% | 2.729% | 2.675% | 2.681% | 2.83% | 2.965% | 3.431% | 3.589% | 2.702%
34 | 3 | 2030 | Winter | Q, [MVAr] | Expected | - | 2.506 | 2.9306 | 2.8612 | 2.4921 | 2.3708 | 3.4166 | 2.2789 | 2.4899 | 3.6963 | 1.4956 | 1.7697 | 0.51047 | 0.99675 | 1.1342 | 1.8163 | 2.6169 | 2.908 | 2.8237 | 2.8317 | 3.0164 | 3.1811 | 3.7668 | 4.0015 | 2.9797
34 | 3 | 2030 | Winter | Q, [%] | Expected | - | 0.020374 | 0.023826 | 0.023262 | 0.020261 | 0.019275 | 0.027778 | 0.018527 | 0.020243 | 0.030051 | 0.012159 | 0.014388 | 0.0041502 | 0.0081037 | 0.0092209 | 0.014767 | 0.021275 | 0.023643 | 0.022957 | 0.023022 | 0.024523 | 0.025862 | 0.030624 | 0.032533 | 0.024225
3 | 34 | 2030 | Winter | S, [MVA] | Expected | - | 21.183 | 21.4547 | 21.5325 | 23.289 | 23.4588 | 16.8227 | 14.7656 | 6.9375 | 6.6204 | 8.2706 | 11.6796 | 12.26 | 10.0233 | 11.819 | 12.1443 | 11.7404 | 10.2512 | 7.3039 | 7.4839 | 7.7882 | 7.427 | 9.4183 | 14.2676 | 19.9217
3 | 34 | 2030 | Winter | S, [%] | Expected | - | 17.22% | 17.44% | 17.51% | 18.93% | 19.07% | 13.68% | 12% | 5.64% | 5.382% | 6.724% | 9.496% | 9.968% | 8.149% | 9.609% | 9.873% | 9.545% | 8.334% | 5.938% | 6.085% | 6.332% | 6.038% | 7.657% | 11.6% | 16.2%
34 | 3 | 2030 | Winter | S, [MVA] | Expected | - | 21.1872 | 21.4549 | 21.5344 | 23.311 | 23.4839 | 16.768 | 14.7187 | 6.7551 | 6.3376 | 8.1804 | 11.6185 | 12.2496 | 9.9784 | 11.783 | 12.0863 | 11.6479 | 10.1233 | 7.1106 | 7.2958 | 7.5978 | 7.2146 | 9.232 | 14.165 | 19.9073
34 | 3 | 2030 | Winter | S, [%] | Expected | - | 17.23% | 17.44% | 17.51% | 18.95% | 19.09% | 13.63% | 11.97% | 5.492% | 5.153% | 6.651% | 9.446% | 9.959% | 8.113% | 9.58% | 9.826% | 9.47% | 8.23% | 5.781% | 5.932% | 6.177% | 5.865% | 7.506% | 11.52% | 16.18%
4 | 15 | 2030 | Winter | P, [MW] | Expected | - | -58.8284 | -49.7621 | -47.5339 | -45.8056 | -47.3583 | -56.369 | -75.1604 | -93.717 | -102.3677 | -106.3826 | -106.1993 | -105.403 | -101.5939 | -99.27 | -94.8689 | -90.101 | -91.989 | -107.4978 | -110.0538 | -108.7567 | -102.8084 | -99.1815 | -85.3563 | -72.9065
4 | 15 | 2030 | Winter | P, [%] | Expected | - | 9.805% | 8.294% | 7.922% | 7.634% | 7.893% | 9.395% | 12.53% | 15.62% | 17.06% | 17.73% | 17.7% | 17.57% | 16.93% | 16.55% | 15.81% | 15.02% | 15.33% | 17.92% | 18.34% | 18.13% | 17.13% | 16.53% | 14.23% | 12.15%
15 | 4 | 2030 | Winter | P, [MW] | Expected | - | 58.8738 | 49.7955 | 47.5648 | 45.8342 | 47.3887 | 56.4109 | 75.2323 | 93.8305 | 102.5051 | 106.5331 | 106.3474 | 105.5477 | 101.73 | 99.3996 | 94.9868 | 90.2067 | 92.0987 | 107.65 | 110.2145 | 108.9131 | 102.9477 | 99.3106 | 85.4507 | 72.9752
15 | 4 | 2030 | Winter | P, [%] | Expected | - | 9.812% | 8.299% | 7.927% | 7.639% | 7.898% | 9.402% | 12.54% | 15.64% | 17.08% | 17.76% | 17.72% | 17.59% | 16.95% | 16.57% | 15.83% | 15.03% | 15.35% | 17.94% | 18.37% | 18.15% | 17.16% | 16.55% | 14.24% | 12.16%
4 | 15 | 2030 | Winter | Q, [MVAr] | Expected | - | 5.3476 | 9.2064 | 9.613 | 9.5301 | 8.9265 | 8.1353 | -4.5992 | -13.4019 | -17.9417 | -22.4304 | -19.4556 | -18.1666 | -18.5835 | -18.4483 | -15.2224 | -10.6269 | -9.7054 | -19.4195 | -21.0831 | -19.256 | -16.8397 | -13.8842 | -6.534 | -2.9541
4 | 15 | 2030 | Winter | Q, [%] | Expected | - | 0.8913% | 1.534% | 1.602% | 1.588% | 1.488% | 1.356% | 0.7665% | 2.234% | 2.99% | 3.738% | 3.243% | 3.028% | 3.097% | 3.075% | 2.537% | 1.771% | 1.618% | 3.237% | 3.514% | 3.209% | 2.807% | 2.314% | 1.089% | 0.4923%
15 | 4 | 2030 | Winter | Q, [MVAr] | Expected | - | -5.9371 | -9.8792 | -10.3021 | -10.2354 | -9.6209 | -8.756 | 4.1805 | 13.2829 | 18.0004 | 22.585 | 19.5899 | 18.2729 | 18.6342 | 18.4498 | 15.1439 | 10.4636 | 9.5714 | 19.5874 | 21.3155 | 19.4594 | 16.92 | 13.8932 | 6.2931 | 2.5288
15 | 4 | 2030 | Winter | Q, [%] | Expected | - | 0.0098951 | 0.016465 | 0.01717 | 0.017059 | 0.016035 | 0.014593 | 0.0069675 | 0.022138 | 0.030001 | 0.037642 | 0.03265 | 0.030455 | 0.031057 | 0.03075 | 0.02524 | 0.017439 | 0.015952 | 0.032646 | 0.035526 | 0.032432 | 0.0282 | 0.023155 | 0.010488 | 0.0042147
4 | 15 | 2030 | Winter | S, [MVA] | Expected | - | 59.071 | 50.6066 | 48.4967 | 46.7869 | 48.1925 | 56.9533 | 75.301 | 94.6704 | 103.9282 | 108.7217 | 107.9667 | 106.9571 | 103.2798 | 100.9697 | 96.0824 | 90.7256 | 92.4996 | 109.2378 | 112.0551 | 110.4483 | 104.1785 | 100.1486 | 85.606 | 72.9663
4 | 15 | 2030 | Winter | S, [%] | Expected | - | 9.845% | 8.434% | 8.083% | 7.798% | 8.032% | 9.492% | 12.55% | 15.78% | 17.32% | 18.12% | 17.99% | 17.83% | 17.21% | 16.83% | 16.01% | 15.12% | 15.42% | 18.21% | 18.68% | 18.41% | 17.36% | 16.69% | 14.27% | 12.16%
15 | 4 | 2030 | Winter | S, [MVA] | Expected | - | 59.1724 | 50.7661 | 48.6683 | 46.9637 | 48.3557 | 57.0867 | 75.3484 | 94.766 | 104.0737 | 108.901 | 108.1366 | 107.1178 | 103.4227 | 101.0974 | 96.1865 | 90.8116 | 92.5948 | 109.4175 | 112.2568 | 110.6379 | 104.3289 | 100.2777 | 85.6821 | 73.019
15 | 4 | 2030 | Winter | S, [%] | Expected | - | 9.862% | 8.461% | 8.111% | 7.827% | 8.059% | 9.514% | 12.56% | 15.79% | 17.35% | 18.15% | 18.02% | 17.85% | 17.24% | 16.85% | 16.03% | 15.14% | 15.43% | 18.24% | 18.71% | 18.44% | 17.39% | 16.71% | 14.28% | 12.17%
4 | 103 | 2030 | Winter | P, [MW] | Expected | - | -14.4281 | -14.7757 | -13.1618 | -14.1286 | -15.2876 | -11.2067 | -6.305 | 3.2473 | 6.6299 | 7.3478 | 6.2998 | 6.5537 | 3.282 | 2.951 | 1.6128 | -1.4749 | -2.8574 | 0.11842 | 0.61927 | -1.3435 | -4.0426 | -2.7796 | -8.2189 | -9.9593
4 | 103 | 2030 | Winter | P, [%] | Expected | - | 5.865% | 6.006% | 5.35% | 5.743% | 6.214% | 4.556% | 2.563% | 1.32% | 2.695% | 2.987% | 2.561% | 2.664% | 1.334% | 1.2% | 0.6556% | 0.5996% | 1.162% | 0.04814% | 0.2517% | 0.5461% | 1.643% | 1.13% | 3.341% | 4.049%
103 | 4 | 2030 | Winter | P, [MW] | Expected | - | 14.4341 | 14.7827 | 13.1679 | 14.1349 | 15.2946 | 11.2124 | 6.3065 | -3.2471 | -6.6293 | -7.3469 | -6.2992 | -6.5531 | -3.2818 | -2.9509 | -1.6127 | 1.4755 | 2.8583 | -0.11819 | -0.61919 | 1.3437 | 4.0431 | 2.78 | 8.221 | 9.9619
103 | 4 | 2030 | Winter | P, [%] | Expected | - | 5.868% | 6.009% | 5.353% | 5.746% | 6.217% | 4.558% | 2.564% | 1.32% | 2.695% | 2.987% | 2.561% | 2.664% | 1.334% | 1.2% | 0.6556% | 0.5998% | 1.162% | 0.04805% | 0.2517% | 0.5462% | 1.644% | 1.13% | 3.342% | 4.05%
4 | 103 | 2030 | Winter | Q, [MVAr] | Expected | - | -14.3747 | -16.1699 | -15.5741 | -15.3635 | -15.5564 | -16.367 | -8.1711 | -2.1879 | -0.07024 | 2.596 | -0.54627 | -1.4765 | -1.1433 | -1.0772 | -2.3919 | -6.1083 | -7.5654 | -4.1199 | -2.422 | -3.5318 | -4.2528 | -4.874 | -8.7656 | -8.7839
4 | 103 | 2030 | Winter | Q, [%] | Expected | - | 5.843% | 6.573% | 6.331% | 6.245% | 6.324% | 6.653% | 3.322% | 0.8894% | 0.02855% | 1.055% | 0.2221% | 0.6002% | 0.4648% | 0.4379% | 0.9723% | 2.483% | 3.075% | 1.675% | 0.9846% | 1.436% | 1.729% | 1.981% | 3.563% | 3.571%
103 | 4 | 2030 | Winter | Q, [MVAr] | Expected | - | 14.1366 | 15.9359 | 15.3377 | 15.1279 | 15.3224 | 16.1258 | 7.9118 | 1.9241 | -0.19076 | -2.8557 | 0.28463 | 1.214 | 0.88131 | 0.81433 | 2.1301 | 5.849 | 7.3072 | 3.858 | 2.1606 | 3.2713 | 3.9935 | 4.6152 | 8.5124 | 8.5327
103 | 4 | 2030 | Winter | Q, [%] | Expected | - | 0.057466 | 0.06478 | 0.062348 | 0.061496 | 0.062286 | 0.065552 | 0.032162 | 0.0078216 | 0.00077544 | 0.011609 | 0.001157 | 0.004935 | 0.0035826 | 0.0033103 | 0.0086588 | 0.023777 | 0.029704 | 0.015683 | 0.0087828 | 0.013298 | 0.016234 | 0.018761 | 0.034603 | 0.034686
4 | 103 | 2030 | Winter | S, [MVA] | Expected | - | 20.3666 | 21.9041 | 20.4056 | 20.8824 | 21.8164 | 19.8537 | 10.3356 | 3.9156 | 6.6303 | 7.8006 | 6.3234 | 6.718 | 3.4987 | 3.1417 | 2.8848 | 6.3586 | 8.1135 | 4.1216 | 2.4999 | 3.8097 | 5.9077 | 5.629 | 12.0161 | 13.2908
4 | 103 | 2030 | Winter | S, [%] | Expected | - | 8.279% | 8.904% | 8.295% | 8.489% | 8.868% | 8.071% | 4.201% | 1.592% | 2.695% | 3.171% | 2.57% | 2.731% | 1.422% | 1.277% | 1.173% | 2.585% | 3.298% | 1.675% | 1.016% | 1.549% | 2.402% | 2.288% | 4.885% | 5.403%
103 | 4 | 2030 | Winter | S, [MVA] | Expected | - | 20.2036 | 21.7366 | 20.2295 | 20.7139 | 21.655 | 19.6585 | 10.1324 | 3.7743 | 6.6321 | 7.8914 | 6.3056 | 6.6646 | 3.4135 | 3.0613 | 2.6717 | 6.1096 | 7.8735 | 3.8599 | 2.2476 | 3.5687 | 5.7219 | 5.4061 | 11.8341 | 13.1277
103 | 4 | 2030 | Winter | S, [%] | Expected | - | 8.213% | 8.836% | 8.223% | 8.42% | 8.803% | 7.991% | 4.119% | 1.534% | 2.696% | 3.208% | 2.563% | 2.709% | 1.388% | 1.244% | 1.086% | 2.484% | 3.201% | 1.569% | 0.9136% | 1.451% | 2.326% | 2.198% | 4.811% | 5.336%
5 | 42 | 2030 | Winter | P, [MW] | Expected | - | 30.0141 | 31.9652 | 33.9667 | 32.9268 | 31.8898 | 19.0157 | 9.7938 | 7.2139 | 12.8458 | 16.0584 | 16.9869 | 14.8499 | 17.8242 | 17.1972 | 19.2716 | 22.8098 | 22.3185 | 17.9249 | 19.7185 | 20.7588 | 21.1095 | 22.6634 | 24.2767 | 26.1982
5 | 42 | 2030 | Winter | P, [%] | Expected | - | 33.35% | 35.52% | 37.74% | 36.59% | 35.43% | 21.13% | 10.88% | 8.015% | 14.27% | 17.84% | 18.87% | 16.5% | 19.8% | 19.11% | 21.41% | 25.34% | 24.8% | 19.92% | 21.91% | 23.07% | 23.45% | 25.18% | 26.97% | 29.11%
42 | 5 | 2030 | Winter | P, [MW] | Expected | - | -29.577 | -31.4699 | -33.4088 | -32.4029 | -31.3985 | -18.8362 | -9.7439 | -7.1842 | -12.7613 | -15.9299 | -16.8444 | -14.7404 | -17.6668 | -17.0515 | -19.0892 | -22.5549 | -22.0744 | -17.7659 | -19.5267 | -20.5463 | -20.8895 | -22.4102 | -23.9886 | -25.8656
42 | 5 | 2030 | Winter | P, [%] | Expected | - | 32.86% | 34.97% | 37.12% | 36% | 34.89% | 20.93% | 10.83% | 7.982% | 14.18% | 17.7% | 18.72% | 16.38% | 19.63% | 18.95% | 21.21% | 25.06% | 24.53% | 19.74% | 21.7% | 22.83% | 23.21% | 24.9% | 26.65% | 28.74%
5 | 42 | 2030 | Winter | Q, [MVAr] | Expected | - | -3.869 | -4.0978 | -4.0811 | -3.8648 | -3.7476 | -3.8077 | -3.3549 | -3.683 | -3.631 | -3.4053 | -3.4412 | -3.3427 | -3.5047 | -3.3349 | -3.3463 | -3.7724 | -3.7719 | -3.5246 | -3.5652 | -3.5912 | -3.6503 | -3.8503 | -3.6292 | -3.3426
5 | 42 | 2030 | Winter | Q, [%] | Expected | - | 4.299% | 4.553% | 4.535% | 4.294% | 4.164% | 4.231% | 3.728% | 4.092% | 4.034% | 3.784% | 3.824% | 3.714% | 3.894% | 3.705% | 3.718% | 4.192% | 4.191% | 3.916% | 3.961% | 3.99% | 4.056% | 4.278% | 4.032% | 3.714%
42 | 5 | 2030 | Winter | Q, [MVAr] | Expected | - | 3.416 | 3.7723 | 3.8937 | 3.6023 | 3.4127 | 2.7892 | 2.0477 | 2.3388 | 2.4076 | 2.2759 | 2.3339 | 2.1605 | 2.4365 | 2.2358 | 2.3309 | 2.9159 | 2.8909 | 2.4578 | 2.5728 | 2.6474 | 2.7242 | 2.9979 | 2.8493 | 2.6563
42 | 5 | 2030 | Winter | Q, [%] | Expected | - | 0.037955 | 0.041914 | 0.043264 | 0.040026 | 0.037918 | 0.030991 | 0.022752 | 0.025987 | 0.026751 | 0.025288 | 0.025932 | 0.024006 | 0.027072 | 0.024842 | 0.025899 | 0.032399 | 0.032121 | 0.027309 | 0.028587 | 0.029415 | 0.030269 | 0.033309 | 0.031659 | 0.029515
5 | 42 | 2030 | Winter | S, [MVA] | Expected | - | 30.2625 | 32.2268 | 34.211 | 33.1528 | 32.1093 | 19.3932 | 10.3525 | 8.0997 | 13.3491 | 16.4155 | 17.3319 | 15.2214 | 18.1655 | 17.5176 | 19.56 | 23.1196 | 22.635 | 18.2681 | 20.0382 | 21.0671 | 21.4228 | 22.9882 | 24.5465 | 26.4106
5 | 42 | 2030 | Winter | S, [%] | Expected | - | 33.62% | 35.81% | 38.01% | 36.84% | 35.68% | 21.55% | 11.5% | 9% | 14.83% | 18.24% | 19.26% | 16.91% | 20.18% | 19.46% | 21.73% | 25.69% | 25.15% | 20.3% | 22.26% | 23.41% | 23.8% | 25.54% | 27.27% | 29.35%
42 | 5 | 2030 | Winter | S, [MVA] | Expected | - | 29.7736 | 31.6952 | 33.635 | 32.6025 | 31.5834 | 19.0416 | 9.9567 | 7.5553 | 12.9864 | 16.0917 | 17.0053 | 14.8979 | 17.8341 | 17.1974 | 19.231 | 22.7426 | 22.2629 | 17.9351 | 19.6955 | 20.7162 | 21.0664 | 22.6098 | 24.1572 | 26.0016
42 | 5 | 2030 | Winter | S, [%] | Expected | - | 33.08% | 35.22% | 37.37% | 36.22% | 35.09% | 21.16% | 11.06% | 8.395% | 14.43% | 17.88% | 18.89% | 16.55% | 19.82% | 19.11% | 21.37% | 25.27% | 24.74% | 19.93% | 21.88% | 23.02% | 23.41% | 25.12% | 26.84% | 28.89%
5 | 68 | 2030 | Winter | P, [MW] | Expected | - | 6.7521 | 6.4638 | 6.1938 | 6.8179 | 6.5747 | 6.573 | 7.3671 | 7.696 | 7.4583 | 8.0944 | 8.2076 | 8.0292 | 7.8942 | 7.8193 | 7.7795 | 7.0415 | 7.4856 | 7.7053 | 6.9609 | 7.7016 | 7.211 | 6.7174 | 6.7898 | 6.7977
5 | 68 | 2030 | Winter | P, [%] | Expected | - | 5.49% | 5.255% | 5.036% | 5.543% | 5.345% | 5.344% | 5.989% | 6.257% | 6.064% | 6.581% | 6.673% | 6.528% | 6.418% | 6.357% | 6.325% | 5.725% | 6.086% | 6.265% | 5.659% | 6.261% | 5.863% | 5.461% | 5.52% | 5.527%
68 | 5 | 2030 | Winter | P, [MW] | Expected | - | -6.7502 | -6.462 | -6.1922 | -6.8159 | -6.5728 | -6.5712 | -7.3647 | -7.6934 | -7.4559 | -8.0915 | -8.2047 | -8.0264 | -7.8914 | -7.8166 | -7.7769 | -7.0394 | -7.4832 | -7.7028 | -6.9589 | -7.699 | -7.2088 | -6.7154 | -6.7879 | -6.7958
68 | 5 | 2030 | Winter | P, [%] | Expected | - | 5.488% | 5.254% | 5.034% | 5.541% | 5.344% | 5.342% | 5.988% | 6.255% | 6.062% | 6.578% | 6.671% | 6.526% | 6.416% | 6.355% | 6.323% | 5.723% | 6.084% | 6.262% | 5.658% | 6.259% | 5.861% | 5.46% | 5.519% | 5.525%
5 | 68 | 2030 | Winter | Q, [MVAr] | Expected | - | 1.769 | 1.6502 | 1.3393 | 1.5965 | 1.5714 | 1.7492 | 1.8838 | 2.2206 | 2.1013 | 2.225 | 2.219 | 2.2432 | 2.4899 | 2.4842 | 2.0066 | 1.8965 | 1.5872 | 1.6325 | 1.6311 | 1.8889 | 1.632 | 1.7885 | 1.4581 | 1.4539
5 | 68 | 2030 | Winter | Q, [%] | Expected | - | 1.438% | 1.342% | 1.089% | 1.298% | 1.278% | 1.422% | 1.532% | 1.805% | 1.708% | 1.809% | 1.804% | 1.824% | 2.024% | 2.02% | 1.631% | 1.542% | 1.29% | 1.327% | 1.326% | 1.536% | 1.327% | 1.454% | 1.185% | 1.182%
68 | 5 | 2030 | Winter | Q, [MVAr] | Expected | - | -1.9497 | -1.8317 | -1.5217 | -1.7776 | -1.753 | -1.9288 | -2.0613 | -2.3958 | -2.2777 | -2.4007 | -2.3958 | -2.4205 | -2.6665 | -2.6616 | -2.1843 | -2.076 | -1.7661 | -1.8103 | -1.8103 | -2.0661 | -1.8102 | -1.9677 | -1.6381 | -1.6347
68 | 5 | 2030 | Winter | Q, [%] | Expected | - | 0.015852 | 0.014892 | 0.012372 | 0.014452 | 0.014252 | 0.015682 | 0.016759 | 0.019478 | 0.018518 | 0.019518 | 0.019478 | 0.019679 | 0.021679 | 0.021639 | 0.017758 | 0.016878 | 0.014358 | 0.014718 | 0.014718 | 0.016798 | 0.014717 | 0.015998 | 0.013318 | 0.013291
5 | 68 | 2030 | Winter | S, [MVA] | Expected | - | 6.98 | 6.6711 | 6.3369 | 7.0023 | 6.7598 | 6.8018 | 7.6041 | 8.0099 | 7.7487 | 8.3946 | 8.5023 | 8.3366 | 8.2776 | 8.2044 | 8.0341 | 7.2925 | 7.652 | 7.8764 | 7.1495 | 7.9298 | 7.3934 | 6.9514 | 6.9446 | 6.9515
5 | 68 | 2030 | Winter | S, [%] | Expected | - | 5.675% | 5.424% | 5.152% | 5.693% | 5.496% | 5.53% | 6.182% | 6.512% | 6.3% | 6.825% | 6.912% | 6.778% | 6.73% | 6.67% | 6.532% | 5.929% | 6.221% | 6.404% | 5.813% | 6.447% | 6.011% | 5.652% | 5.646% | 5.652%
68 | 5 | 2030 | Winter | S, [MVA] | Expected | - | 7.0261 | 6.7166 | 6.3764 | 7.0439 | 6.8026 | 6.8484 | 7.6478 | 8.0578 | 7.796 | 8.4402 | 8.5474 | 8.3834 | 8.3297 | 8.2573 | 8.0778 | 7.3391 | 7.6888 | 7.9127 | 7.1905 | 7.9715 | 7.4326 | 6.9978 | 6.9827 | 6.9897
68 | 5 | 2030 | Winter | S, [%] | Expected | - | 5.712% | 5.461% | 5.184% | 5.727% | 5.531% | 5.568% | 6.218% | 6.551% | 6.338% | 6.862% | 6.949% | 6.816% | 6.772% | 6.713% | 6.567% | 5.967% | 6.251% | 6.433% | 5.846% | 6.481% | 6.043% | 5.689% | 5.677% | 5.683%
7 | 9 | 2030 | Winter | P, [MW] | Expected | - | 18.001 | 18.001 | 18.001 | 18.001 | 18.001 | 18.001 | 18.001 | 18.001 | 18.001 | 18.001 | 18.001 | 18.001 | 18.001 | 18.001 | 18.001 | 18.001 | 18.001 | 18.001 | 18.001 | 18.001 | 18.001 | 18.001 | 18.001 | 18.001
7 | 9 | 2030 | Winter | P, [%] | Expected | - | 7.317% | 7.317% | 7.317% | 7.317% | 7.317% | 7.317% | 7.317% | 7.317% | 7.317% | 7.317% | 7.317% | 7.317% | 7.317% | 7.317% | 7.317% | 7.317% | 7.317% | 7.317% | 7.317% | 7.317% | 7.317% | 7.317% | 7.317% | 7.317%
9 | 7 | 2030 | Winter | P, [MW] | Expected | - | -17.9882 | -17.9897 | -17.9899 | -17.9891 | -17.99 | -17.9914 | -17.9915 | -17.9915 | -17.9915 | -17.9914 | -17.9914 | -17.9914 | -17.9915 | -17.9913 | -17.991 | -17.9906 | -17.9905 | -17.9911 | -17.9912 | -17.9909 | -17.9904 | -17.9904 | -17.9908 | -17.9905
9 | 7 | 2030 | Winter | P, [%] | Expected | - | 7.312% | 7.313% | 7.313% | 7.313% | 7.313% | 7.314% | 7.314% | 7.314% | 7.314% | 7.314% | 7.314% | 7.314% | 7.314% | 7.314% | 7.313% | 7.313% | 7.313% | 7.313% | 7.313% | 7.313% | 7.313% | 7.313% | 7.313% | 7.313%
7 | 9 | 2030 | Winter | Q, [MVAr] | Expected | - | 10.3595 | 7.4598 | 7.1172 | 8.7469 | 6.7787 | 1.4471 | 0.26197 | 1.3729 | 0.82195 | 2.3074 | 2.0574 | -2.7611 | 1.3917 | 2.7045 | 3.9104 | 5.4385 | 5.7611 | 3.5362 | 3.3664 | 4.3751 | 5.9657 | 6.0559 | 4.6731 | 5.5406
7 | 9 | 2030 | Winter | Q, [%] | Expected | - | 4.211% | 3.032% | 2.893% | 3.556% | 2.756% | 0.5883% | 0.1065% | 0.5581% | 0.3341% | 0.938% | 0.8364% | 1.122% | 0.5657% | 1.099% | 1.59% | 2.211% | 2.342% | 1.437% | 1.368% | 1.778% | 2.425% | 2.462% | 1.9% | 2.252%
9 | 7 | 2030 | Winter | Q, [MVAr] | Expected | - | -10.8761 | -7.9805 | -7.638 | -9.2648 | -7.2995 | -1.9742 | -0.79234 | -1.9055 | -1.3547 | -2.8395 | -2.5892 | 2.2293 | -1.9235 | -3.2354 | -4.4396 | -5.966 | -6.2885 | -4.0668 | -3.8968 | -4.9045 | -6.4932 | -6.5819 | -5.1991 | -6.0645
9 | 7 | 2030 | Winter | Q, [%] | Expected | - | 0.044212 | 0.032441 | 0.031049 | 0.037662 | 0.029673 | 0.0080252 | 0.0032209 | 0.0077461 | 0.0055071 | 0.011543 | 0.010525 | 0.0090621 | 0.0078193 | 0.013152 | 0.018047 | 0.024252 | 0.025563 | 0.016532 | 0.015841 | 0.019937 | 0.026395 | 0.026756 | 0.021135 | 0.024653
7 | 9 | 2030 | Winter | S, [MVA] | Expected | - | 20.7691 | 19.4855 | 19.3569 | 20.0136 | 19.235 | 18.0591 | 18.0029 | 18.0533 | 18.0198 | 18.1483 | 18.1182 | 18.2115 | 18.0547 | 18.203 | 18.4208 | 18.8046 | 18.9005 | 18.345 | 18.3131 | 18.5251 | 18.9638 | 18.9924 | 18.5977 | 18.8344
7 | 9 | 2030 | Winter | S, [%] | Expected | - | 8.443% | 7.921% | 7.869% | 8.136% | 7.819% | 7.341% | 7.318% | 7.339% | 7.325% | 7.377% | 7.365% | 7.403% | 7.339% | 7.4% | 7.488% | 7.644% | 7.683% | 7.457% | 7.444% | 7.531% | 7.709% | 7.72% | 7.56% | 7.656%
9 | 7 | 2030 | Winter | S, [MVA] | Expected | - | 21.0206 | 19.6804 | 19.5441 | 20.2347 | 19.4145 | 18.0994 | 18.009 | 18.0921 | 18.0425 | 18.2141 | 18.1768 | 18.129 | 18.094 | 18.2799 | 18.5307 | 18.954 | 19.0579 | 18.445 | 18.4084 | 18.6475 | 19.1264 | 19.1566 | 18.727 | 18.9852
9 | 7 | 2030 | Winter | S, [%] | Expected | - | 8.545% | 8% | 7.945% | 8.226% | 7.892% | 7.357% | 7.321% | 7.355% | 7.334% | 7.404% | 7.389% | 7.37% | 7.355% | 7.431% | 7.533% | 7.705% | 7.747% | 7.498% | 7.483% | 7.58% | 7.775% | 7.787% | 7.613% | 7.718%
8 | 14 | 2030 | Winter | P, [MW] | Expected | - | -1.5023 | -1.6051 | -1.5484 | -1.5351 | -1.4393 | -1.5911 | -2.2488 | -2.3402 | -2.4185 | -2.3803 | -2.8491 | -3.1044 | -2.8644 | -2.803 | -2.5963 | -2.5207 | -2.5778 | -2.8918 | -2.9818 | -2.8457 | -2.7841 | -2.6965 | -2.4405 | -2.1263
8 | 14 | 2030 | Winter | P, [%] | Expected | - | 0.4831% | 0.5161% | 0.4979% | 0.4936% | 0.4628% | 0.5116% | 0.7231% | 0.7525% | 0.7777% | 0.7654% | 0.9161% | 0.9982% | 0.921% | 0.9013% | 0.8348% | 0.8105% | 0.8289% | 0.9298% | 0.9588% | 0.915% | 0.8952% | 0.8671% | 0.7847% | 0.6837%
14 | 8 | 2030 | Winter | P, [MW] | Expected | - | 1.5025 | 1.6052 | 1.5485 | 1.5353 | 1.4394 | 1.5912 | 2.249 | 2.3404 | 2.4188 | 2.3806 | 2.8495 | 3.1049 | 2.8648 | 2.8034 | 2.5966 | 2.521 | 2.5781 | 2.8921 | 2.9822 | 2.8461 | 2.7844 | 2.6969 | 2.4408 | 2.1266
14 | 8 | 2030 | Winter | P, [%] | Expected | - | 0.4831% | 0.5161% | 0.4979% | 0.4937% | 0.4628% | 0.5116% | 0.7231% | 0.7525% | 0.7777% | 0.7655% | 0.9162% | 0.9984% | 0.9211% | 0.9014% | 0.8349% | 0.8106% | 0.829% | 0.93% | 0.9589% | 0.9152% | 0.8953% | 0.8672% | 0.7848% | 0.6838%
8 | 14 | 2030 | Winter | Q, [MVAr] | Expected | - | -1.3699 | -1.3406 | -1.3473 | -1.3511 | -1.3747 | -1.3652 | -1.2588 | -1.2482 | -1.2237 | -1.232 | -1.1287 | -1.077 | -1.1158 | -1.1352 | -1.1708 | -1.177 | -1.1654 | -1.1126 | -1.0852 | -1.1122 | -1.1223 | -1.1347 | -1.1857 | -1.2492
8 | 14 | 2030 | Winter | Q, [%] | Expected | - | 0.4405% | 0.4311% | 0.4332% | 0.4344% | 0.442% | 0.439% | 0.4048% | 0.4013% | 0.3935% | 0.3962% | 0.3629% | 0.3463% | 0.3588% | 0.365% | 0.3764% | 0.3785% | 0.3747% | 0.3577% | 0.3489% | 0.3576% | 0.3609% | 0.3648% | 0.3812% | 0.4017%
14 | 8 | 2030 | Winter | Q, [MVAr] | Expected | - | -1.9835 | -1.9984 | -1.9809 | -1.979 | -1.9615 | -2.0165 | -2.196 | -2.2257 | -2.2365 | -2.2278 | -2.3363 | -2.4018 | -2.3309 | -2.322 | -2.2641 | -2.2368 | -2.2509 | -2.3401 | -2.3545 | -2.3193 | -2.3013 | -2.2742 | -2.2097 | -2.1336
14 | 8 | 2030 | Winter | Q, [%] | Expected | - | 0.006378 | 0.0064256 | 0.0063694 | 0.0063633 | 0.0063071 | 0.0064839 | 0.0070611 | 0.0071565 | 0.0071914 | 0.0071634 | 0.0075122 | 0.0077227 | 0.0074949 | 0.0074661 | 0.00728 | 0.0071923 | 0.0072376 | 0.0075245 | 0.0075709 | 0.0074575 | 0.0073998 | 0.0073124 | 0.0071052 | 0.0068604
8 | 14 | 2030 | Winter | S, [MVA] | Expected | - | 2.0331 | 2.0913 | 2.0533 | 2.0457 | 1.9907 | 2.0974 | 2.5773 | 2.6522 | 2.7108 | 2.6807 | 3.0646 | 3.2859 | 3.0743 | 3.0242 | 2.848 | 2.7824 | 2.8292 | 3.0984 | 3.1731 | 3.0555 | 3.002 | 2.9256 | 2.7133 | 2.4665
8 | 14 | 2030 | Winter | S, [%] | Expected | - | 0.6537% | 0.6724% | 0.6602% | 0.6578% | 0.6401% | 0.6744% | 0.8287% | 0.8528% | 0.8716% | 0.8619% | 0.9854% | 1.057% | 0.9885% | 0.9724% | 0.9158% | 0.8947% | 0.9097% | 0.9963% | 1.02% | 0.9825% | 0.9653% | 0.9407% | 0.8724% | 0.7931%
14 | 8 | 2030 | Winter | S, [MVA] | Expected | - | 2.4883 | 2.5632 | 2.5147 | 2.505 | 2.4332 | 2.5692 | 3.1434 | 3.2297 | 3.2945 | 3.2606 | 3.6848 | 3.9254 | 3.6934 | 3.6401 | 3.445 | 3.3705 | 3.4225 | 3.7203 | 3.7997 | 3.6715 | 3.6125 | 3.5278 | 3.2925 | 3.0126
14 | 8 | 2030 | Winter | S, [%] | Expected | - | 0.8001% | 0.8242% | 0.8086% | 0.8055% | 0.7824% | 0.8261% | 1.011% | 1.038% | 1.059% | 1.048% | 1.185% | 1.262% | 1.188% | 1.17% | 1.108% | 1.084% | 1.1% | 1.196% | 1.222% | 1.181% | 1.162% | 1.134% | 1.059% | 0.9687%
9 | 10 | 2030 | Winter | P, [MW] | Expected | - | 47.1109 | 48.9109 | 51.4555 | 48.4087 | 45.7565 | 42.9601 | 31.0383 | 35.9126 | 43.5334 | 40.5296 | 35.622 | 28.1901 | 41.6843 | 35.5019 | 41.0464 | 45.9313 | 45.9934 | 43.262 | 46.1701 | 48.2175 | 49.4083 | 49.8299 | 46.7143 | 42.4769
9 | 10 | 2030 | Winter | P, [%] | Expected | - | 38.3% | 39.76% | 41.83% | 39.36% | 37.2% | 34.93% | 25.23% | 29.2% | 35.39% | 32.95% | 28.96% | 22.92% | 33.89% | 28.86% | 33.37% | 37.34% | 37.39% | 35.17% | 37.54% | 39.2% | 40.17% | 40.51% | 37.98% | 34.53%
10 | 9 | 2030 | Winter | P, [MW] | Expected | - | -46.4329 | -48.1773 | -50.6439 | -47.6897 | -45.1126 | -42.3876 | -30.7429 | -35.5266 | -42.9672 | -40.0396 | -35.243 | -27.953 | -41.1656 | -35.1252 | -40.5423 | -45.2998 | -45.3603 | -42.7028 | -45.5333 | -47.5226 | -48.6777 | -49.0831 | -46.0526 | -41.9269
10 | 9 | 2030 | Winter | P, [%] | Expected | - | 37.75% | 39.17% | 41.17% | 38.77% | 36.68% | 34.46% | 24.99% | 28.88% | 34.93% | 32.55% | 28.65% | 22.73% | 33.47% | 28.56% | 32.96% | 36.83% | 36.88% | 34.72% | 37.02% | 38.64% | 39.58% | 39.9% | 37.44% | 34.09%
9 | 10 | 2030 | Winter | Q, [MVAr] | Expected | - | -6.7205 | -7.3254 | -7.4441 | -7.1615 | -7.1315 | -8.3454 | -5.6299 | -3.1709 | -3.0411 | -2.0821 | -2.0971 | -1.663 | -1.8499 | -1.9812 | -1.9521 | -2.0883 | -2.1372 | -2.2633 | -1.9672 | -2.0585 | -2.7097 | -4.026 | -5.3984 | -5.6257
9 | 10 | 2030 | Winter | Q, [%] | Expected | - | 5.464% | 5.956% | 6.052% | 5.822% | 5.798% | 6.785% | 4.577% | 2.578% | 2.472% | 1.693% | 1.705% | 1.352% | 1.504% | 1.611% | 1.587% | 1.698% | 1.738% | 1.84% | 1.599% | 1.674% | 2.203% | 3.273% | 4.389% | 4.574%
10 | 9 | 2030 | Winter | Q, [MVAr] | Expected | - | 7.599 | 8.3945 | 8.7787 | 8.1827 | 7.8984 | 8.8633 | 5.2027 | 3.0499 | 3.5323 | 2.3165 | 1.9552 | 1.0378 | 2.1835 | 1.8331 | 2.2391 | 2.8085 | 2.8623 | 2.7345 | 2.7029 | 2.9921 | 3.764 | 5.1364 | 6.2218 | 6.0721
10 | 9 | 2030 | Winter | Q, [%] | Expected | - | 0.061781 | 0.068248 | 0.071372 | 0.066526 | 0.064215 | 0.072059 | 0.042298 | 0.024796 | 0.028718 | 0.018834 | 0.015896 | 0.0084373 | 0.017752 | 0.014903 | 0.018204 | 0.022833 | 0.023271 | 0.022232 | 0.021975 | 0.024326 | 0.030601 | 0.041759 | 0.050584 | 0.049367
9 | 10 | 2030 | Winter | S, [MVA] | Expected | - | 47.5879 | 49.4564 | 51.9912 | 48.9356 | 46.3089 | 43.7631 | 31.5448 | 36.0523 | 43.6395 | 40.5831 | 35.6837 | 28.2392 | 41.7253 | 35.5571 | 41.0928 | 45.9788 | 46.043 | 43.3211 | 46.212 | 48.2614 | 49.4825 | 49.9923 | 47.0252 | 42.8478
9 | 10 | 2030 | Winter | S, [%] | Expected | - | 38.69% | 40.21% | 42.27% | 39.79% | 37.65% | 35.58% | 25.65% | 29.31% | 35.48% | 32.99% | 29.01% | 22.96% | 33.92% | 28.91% | 33.41% | 37.38% | 37.43% | 35.22% | 37.57% | 39.24% | 40.23% | 40.64% | 38.23% | 34.84%
10 | 9 | 2030 | Winter | S, [MVA] | Expected | - | 47.0506 | 48.9031 | 51.3991 | 48.3866 | 45.7988 | 43.3044 | 31.18 | 35.6573 | 43.1122 | 40.1066 | 35.2972 | 27.9723 | 41.2235 | 35.173 | 40.6041 | 45.3868 | 45.4505 | 42.7902 | 45.6134 | 47.6167 | 48.823 | 49.3512 | 46.471 | 42.3643
10 | 9 | 2030 | Winter | S, [%] | Expected | - | 38.25% | 39.76% | 41.79% | 39.34% | 37.23% | 35.21% | 25.35% | 28.99% | 35.05% | 32.61% | 28.7% | 22.74% | 33.52% | 28.6% | 33.01% | 36.9% | 36.95% | 34.79% | 37.08% | 38.71% | 39.69% | 40.12% | 37.78% | 34.44%
9 | 16 | 2030 | Winter | P, [MW] | Expected | - | -62.7449 | -64.5423 | -66.3098 | -67.0486 | -66.2501 | -55.9325 | -40.1361 | -24.7652 | -20.5164 | -25.6246 | -30.2825 | -28.9261 | -30.3274 | -33.2176 | -36.0529 | -36.9266 | -34.2069 | -28.2085 | -29.2966 | -29.582 | -30.3606 | -37.9829 | -48.8502 | -58.2046
9 | 16 | 2030 | Winter | P, [%] | Expected | - | 51.01% | 52.47% | 53.91% | 54.51% | 53.86% | 45.47% | 32.63% | 20.13% | 16.68% | 20.83% | 24.62% | 23.52% | 24.66% | 27.01% | 29.31% | 30.02% | 27.81% | 22.93% | 23.82% | 24.05% | 24.68% | 30.88% | 39.72% | 47.32%
16 | 9 | 2030 | Winter | P, [MW] | Expected | - | 63.0842 | 64.9018 | 66.6898 | 67.437 | 66.6295 | 56.2021 | 40.2748 | 24.8197 | 20.5539 | 25.6827 | 30.3629 | 29.0004 | 30.4077 | 33.3135 | 36.1649 | 37.0438 | 34.3074 | 28.2774 | 29.3708 | 29.6573 | 30.4398 | 38.1067 | 49.0555 | 58.4967
16 | 9 | 2030 | Winter | P, [%] | Expected | - | 51.29% | 52.77% | 54.22% | 54.83% | 54.17% | 45.69% | 32.74% | 20.18% | 16.71% | 20.88% | 24.69% | 23.58% | 24.72% | 27.08% | 29.4% | 30.12% | 27.89% | 22.99% | 23.88% | 24.11% | 24.75% | 30.98% | 39.88% | 47.56%
9 | 16 | 2030 | Winter | Q, [MVAr] | Expected | - | 1.1597 | -1.4206 | -2.1305 | -0.81786 | -1.2001 | -1.4331 | 2.5124 | 4.8188 | 3.9974 | 4.7493 | 4.721 | 5.5515 | 4.3465 | 3.991 | 2.4052 | 1.9034 | 1.5795 | 3.1188 | 2.771 | 2.0684 | 1.5924 | 0.19834 | -0.9694 | -1.483
9 | 16 | 2030 | Winter | Q, [%] | Expected | - | 0.9428% | 1.155% | 1.732% | 0.6649% | 0.9757% | 1.165% | 2.043% | 3.918% | 3.25% | 3.861% | 3.838% | 4.513% | 3.534% | 3.245% | 1.955% | 1.547% | 1.284% | 2.536% | 2.253% | 1.682% | 1.295% | 0.1612% | 0.7881% | 1.206%
16 | 9 | 2030 | Winter | Q, [MVAr] | Expected | - | -0.42246 | 2.227 | 3.0061 | 1.722 | 2.0741 | 1.9349 | -2.4546 | -5.0467 | -4.2831 | -4.9648 | -4.861 | -5.7124 | -4.4866 | -4.0785 | -2.4382 | -1.9184 | -1.651 | -3.2974 | -2.9319 | -2.2254 | -1.7362 | -0.19085 | 1.2533 | 2.061
16 | 9 | 2030 | Winter | Q, [%] | Expected | - | 0.0034346 | 0.018106 | 0.02444 | 0.014 | 0.016863 | 0.015731 | 0.019956 | 0.04103 | 0.034822 | 0.040364 | 0.03952 | 0.046443 | 0.036476 | 0.033159 | 0.019823 | 0.015596 | 0.013423 | 0.026808 | 0.023837 | 0.018093 | 0.014116 | 0.0015516 | 0.010189 | 0.016756
9 | 16 | 2030 | Winter | S, [MVA] | Expected | - | 62.7556 | 64.5579 | 66.3441 | 67.0536 | 66.261 | 55.9508 | 40.2146 | 25.2296 | 20.9022 | 26.061 | 30.6483 | 29.454 | 30.6373 | 33.4565 | 36.1331 | 36.9756 | 34.2434 | 28.3804 | 29.4274 | 29.6542 | 30.4024 | 37.9834 | 48.8599 | 58.2235
9 | 16 | 2030 | Winter | S, [%] | Expected | - | 51.02% | 52.49% | 53.94% | 54.52% | 53.87% | 45.49% | 32.69% | 20.51% | 16.99% | 21.19% | 24.92% | 23.95% | 24.91% | 27.2% | 29.38% | 30.06% | 27.84% | 23.07% | 23.92% | 24.11% | 24.72% | 30.88% | 39.72% | 47.34%
16 | 9 | 2030 | Winter | S, [MVA] | Expected | - | 63.0856 | 64.94 | 66.7575 | 67.459 | 66.6618 | 56.2354 | 40.3495 | 25.3276 | 20.9954 | 26.1582 | 30.7495 | 29.5576 | 30.737 | 33.5622 | 36.2469 | 37.0935 | 34.3471 | 28.469 | 29.5168 | 29.7407 | 30.4893 | 38.1071 | 49.0715 | 58.533
16 | 9 | 2030 | Winter | S, [%] | Expected | - | 51.29% | 52.8% | 54.27% | 54.84% | 54.2% | 45.72% | 32.8% | 20.59% | 17.07% | 21.27% | 25% | 24.03% | 24.99% | 27.29% | 29.47% | 30.16% | 27.92% | 23.15% | 24% | 24.18% | 24.79% | 30.98% | 39.9% | 47.59%
10 | 15 | 2030 | Winter | P, [MW] | Expected | - | 13.3629 | 17.678 | 21.6035 | 19.2624 | 17.1033 | 12.7277 | -6.1433 | -6.0696 | -1.6451 | -4.0874 | -4.5856 | -4.5933 | -4.7352 | -4.6694 | -2.4713 | 4.1392 | 4.0178 | -5.241 | -2.3263 | -0.024538 | 0.97794 | 3.6721 | 6.2677 | 6.6218
10 | 15 | 2030 | Winter | P, [%] | Expected | - | 10.86% | 14.37% | 17.56% | 15.66% | 13.91% | 10.35% | 4.995% | 4.935% | 1.337% | 3.323% | 3.728% | 3.734% | 3.85% | 3.796% | 2.009% | 3.365% | 3.267% | 4.261% | 1.891% | 0.01995% | 0.7951% | 2.985% | 5.096% | 5.384%
15 | 10 | 2030 | Winter | P, [MW] | Expected | - | -13.3097 | -17.5976 | -21.4948 | -19.1692 | -17.0246 | -12.6807 | 6.156 | 6.0765 | 1.6458 | 4.0906 | 4.5896 | 4.5973 | 4.7394 | 4.6735 | 2.4725 | -4.1359 | -4.0147 | 5.2462 | 2.3275 | 0.02479 | -0.97776 | -3.6689 | -6.2569 | -6.6055
15 | 10 | 2030 | Winter | P, [%] | Expected | - | 10.82% | 14.31% | 17.48% | 15.58% | 13.84% | 10.31% | 5.005% | 4.94% | 1.338% | 3.326% | 3.731% | 3.738% | 3.853% | 3.8% | 2.01% | 3.363% | 3.264% | 4.265% | 1.892% | 0.02015% | 0.7949% | 2.983% | 5.087% | 5.37%
10 | 15 | 2030 | Winter | Q, [MVAr] | Expected | - | 9.8269 | 10.363 | 10.1329 | 10.7744 | 10.8439 | 9.0736 | 5.1297 | 0.12927 | -1.3196 | -0.96184 | -1.1454 | -1.2164 | -0.95659 | -0.99421 | -0.90406 | -0.92487 | -0.96139 | -1.1405 | -1.6224 | -1.5889 | -0.50578 | 1.4899 | 3.8421 | 6.1364
10 | 15 | 2030 | Winter | Q, [%] | Expected | - | 7.989% | 8.425% | 8.238% | 8.76% | 8.816% | 7.377% | 4.17% | 0.1051% | 1.073% | 0.782% | 0.9312% | 0.9889% | 0.7777% | 0.8083% | 0.735% | 0.7519% | 0.7816% | 0.9272% | 1.319% | 1.292% | 0.4112% | 1.211% | 3.124% | 4.989%
15 | 10 | 2030 | Winter | Q, [MVAr] | Expected | - | -10.4966 | -10.9348 | -10.6041 | -11.3001 | -11.4213 | -9.7698 | -5.9561 | -0.97579 | 0.45464 | 0.10616 | 0.29097 | 0.35867 | 0.10643 | 0.14123 | 0.044994 | 0.076445 | 0.11197 | 0.29388 | 0.7643 | 0.72865 | -0.35419 | -2.3379 | -4.6634 | -6.9376
15 | 10 | 2030 | Winter | Q, [%] | Expected | - | 0.085338 | 0.088901 | 0.086212 | 0.09187 | 0.092856 | 0.079429 | 0.048423 | 0.0079332 | 0.0036963 | 0.0008631 | 0.0023656 | 0.002916 | 0.00086532 | 0.0011482 | 0.00036581 | 0.00062151 | 0.00091033 | 0.0023893 | 0.0062138 | 0.005924 | 0.0028796 | 0.019007 | 0.037914 | 0.056403
10 | 15 | 2030 | Winter | S, [MVA] | Expected | - | 16.5872 | 20.4916 | 23.8618 | 22.071 | 20.2513 | 15.6309 | 8.0033 | 6.071 | 2.109 | 4.1992 | 4.7265 | 4.7516 | 4.8309 | 4.7741 | 2.6315 | 4.2413 | 4.1313 | 5.3636 | 2.8361 | 1.5891 | 1.1012 | 3.9629 | 7.3515 | 9.0279
10 | 15 | 2030 | Winter | S, [%] | Expected | - | 13.49% | 16.66% | 19.4% | 17.94% | 16.46% | 12.71% | 6.507% | 4.936% | 1.715% | 3.414% | 3.843% | 3.863% | 3.928% | 3.881% | 2.139% | 3.448% | 3.359% | 4.361% | 2.306% | 1.292% | 0.8953% | 3.222% | 5.977% | 7.34%
15 | 10 | 2030 | Winter | S, [MVA] | Expected | - | 16.9507 | 20.7183 | 23.9682 | 22.2519 | 20.5008 | 16.0078 | 8.5657 | 6.1543 | 1.7075 | 4.0921 | 4.5989 | 4.6113 | 4.7407 | 4.6756 | 2.4729 | 4.1367 | 4.0163 | 5.2544 | 2.4498 | 0.72909 | 1.0401 | 4.3505 | 7.8035 | 9.5793
15 | 10 | 2030 | Winter | S, [%] | Expected | - | 13.78% | 16.84% | 19.49% | 18.09% | 16.67% | 13.01% | 6.964% | 5.004% | 1.388% | 3.327% | 3.739% | 3.749% | 3.854% | 3.801% | 2.01% | 3.363% | 3.265% | 4.272% | 1.992% | 0.5928% | 0.8456% | 3.537% | 6.344% | 7.788%
11 | 13 | 2030 | Winter | P, [MW] | Expected | - | 40.5929 | 40.5736 | 41.0927 | 40.0776 | 37.173 | 35.2204 | 36.5923 | 40.4765 | 44.8122 | 41.7272 | 47.4284 | 49.3967 | 47.4827 | 47.5426 | 44.8171 | 48.1479 | 49.8437 | 53.1308 | 52.6584 | 53.995 | 56.3876 | 54.3545 | 50.766 | 46.1033
11 | 13 | 2030 | Winter | P, [%] | Expected | - | 3.052% | 3.051% | 3.09% | 3.013% | 2.795% | 2.648% | 2.751% | 3.043% | 3.369% | 3.137% | 3.566% | 3.714% | 3.57% | 3.575% | 3.37% | 3.62% | 3.748% | 3.995% | 3.959% | 4.06% | 4.24% | 4.087% | 3.817% | 3.466%
13 | 11 | 2030 | Winter | P, [MW] | Expected | - | -40.572 | -40.5526 | -41.0712 | -40.0571 | -37.1554 | -35.2048 | -36.5759 | -40.4567 | -44.7878 | -41.7061 | -47.4012 | -49.3674 | -47.4553 | -47.5151 | -44.7925 | -48.1194 | -49.8131 | -53.0967 | -52.6248 | -53.9595 | -56.3488 | -54.3182 | -50.7341 | -46.0767
13 | 11 | 2030 | Winter | P, [%] | Expected | - | 3.051% | 3.049% | 3.088% | 3.012% | 2.794% | 2.647% | 2.75% | 3.042% | 3.368% | 3.136% | 3.564% | 3.712% | 3.568% | 3.573% | 3.368% | 3.618% | 3.745% | 3.992% | 3.957% | 4.057% | 4.237% | 4.084% | 3.815% | 3.464%
11 | 13 | 2030 | Winter | Q, [MVAr] | Expected | - | -19.3044 | -19.2293 | -19.2263 | -19.1397 | -18.8874 | -18.9025 | -19.2605 | -19.751 | -20.0943 | -19.8189 | -20.3907 | -20.6492 | -20.2891 | -20.3414 | -19.9593 | -20.1361 | -20.3041 | -20.8489 | -20.7506 | -20.8128 | -20.9665 | -20.6986 | -20.2571 | -19.7375
11 | 13 | 2030 | Winter | Q, [%] | Expected | - | 1.451% | 1.446% | 1.446% | 1.439% | 1.42% | 1.421% | 1.448% | 1.485% | 1.511% | 1.49% | 1.533% | 1.553% | 1.525% | 1.529% | 1.501% | 1.514% | 1.527% | 1.568% | 1.56% | 1.565% | 1.576% | 1.556% | 1.523% | 1.484%
13 | 11 | 2030 | Winter | Q, [MVAr] | Expected | - | -11.2829 | -11.2104 | -11.1011 | -11.2208 | -11.5574 | -11.9711 | -12.3944 | -12.1763 | -11.7339 | -12.0177 | -11.5569 | -11.4595 | -11.4474 | -11.488 | -11.6001 | -11.1783 | -11.0414 | -10.9921 | -10.9796 | -10.8042 | -10.5328 | -10.6292 | -10.8318 | -11.1513
13 | 11 | 2030 | Winter | Q, [%] | Expected | - | 0.0084834 | 0.0084288 | 0.0083467 | 0.0084367 | 0.0086898 | 0.0090008 | 0.0093191 | 0.0091551 | 0.0088225 | 0.0090359 | 0.0086894 | 0.0086161 | 0.0086071 | 0.0086376 | 0.0087219 | 0.0084047 | 0.0083018 | 0.0082648 | 0.0082553 | 0.0081234 | 0.0079194 | 0.0079919 | 0.0081442 | 0.0083844
11 | 13 | 2030 | Winter | S, [MVA] | Expected | - | 44.9493 | 44.8997 | 45.3681 | 44.4133 | 41.6961 | 39.9723 | 41.3517 | 45.0383 | 49.1113 | 46.1947 | 51.6259 | 53.539 | 51.6358 | 51.7114 | 49.0607 | 52.1889 | 53.8205 | 57.075 | 56.5994 | 57.8674 | 60.1595 | 58.1622 | 54.6584 | 50.1506
11 | 13 | 2030 | Winter | S, [%] | Expected | - | 3.38% | 3.376% | 3.411% | 3.339% | 3.135% | 3.005% | 3.109% | 3.386% | 3.693% | 3.473% | 3.882% | 4.025% | 3.882% | 3.888% | 3.689% | 3.924% | 4.047% | 4.291% | 4.256% | 4.351% | 4.523% | 4.373% | 4.11% | 3.771%
13 | 11 | 2030 | Winter | S, [MVA] | Expected | - | 42.1117 | 42.0736 | 42.545 | 41.599 | 38.9114 | 37.1845 | 38.6189 | 42.2493 | 46.2994 | 43.403 | 48.7897 | 50.68 | 48.8164 | 48.8842 | 46.2702 | 49.4007 | 51.0221 | 54.2226 | 53.758 | 55.0305 | 57.3248 | 55.3484 | 51.8775 | 47.4069
13 | 11 | 2030 | Winter | S, [%] | Expected | - | 3.166% | 3.163% | 3.199% | 3.128% | 2.926% | 2.796% | 2.904% | 3.177% | 3.481% | 3.263% | 3.668% | 3.811% | 3.67% | 3.676% | 3.479% | 3.714% | 3.836% | 4.077% | 4.042% | 4.138% | 4.31% | 4.162% | 3.901% | 3.564%
12 | 72 | 2030 | Winter | P, [MW] | Expected | - | -25.4615 | -26.0484 | -26.3452 | -25.7263 | -23.8034 | -22.5634 | -23.827 | -25.5413 | -28.0059 | -26.0665 | -30.31 | -31.9828 | -30.5731 | -30.4859 | -28.728 | -30.6667 | -31.714 | -33.5102 | -33.4724 | -33.9814 | -35.3793 | -34.2459 | -32.2062 | -29.297
12 | 72 | 2030 | Winter | P, [%] | Expected | - | 10.35% | 10.59% | 10.71% | 10.46% | 9.676% | 9.172% | 9.686% | 10.38% | 11.38% | 10.6% | 12.32% | 13% | 12.43% | 12.39% | 11.68% | 12.47% | 12.89% | 13.62% | 13.61% | 13.81% | 14.38% | 13.92% | 13.09% | 11.91%
72 | 12 | 2030 | Winter | P, [MW] | Expected | - | 25.5233 | 26.1129 | 26.4111 | 25.7891 | 23.8572 | 22.6115 | 23.8793 | 25.6014 | 28.0786 | 26.1294 | 30.3949 | 32.0768 | 30.6593 | 30.5718 | 28.8045 | 30.7547 | 31.808 | 33.6139 | 33.5763 | 34.0887 | 35.4961 | 34.3562 | 32.3037 | 29.3775
72 | 12 | 2030 | Winter | P, [%] | Expected | - | 10.38% | 10.62% | 10.74% | 10.48% | 9.698% | 9.192% | 9.707% | 10.41% | 11.41% | 10.62% | 12.36% | 13.04% | 12.46% | 12.43% | 11.71% | 12.5% | 12.93% | 13.66% | 13.65% | 13.86% | 14.43% | 13.97% | 13.13% | 11.94%
12 | 72 | 2030 | Winter | Q, [MVAr] | Expected | - | 5.9512 | 5.7392 | 5.642 | 5.4738 | 5.0865 | 5.0914 | 5.1 | 5.6463 | 6.3503 | 5.7902 | 6.8956 | 7.2123 | 6.5029 | 6.7949 | 6.2811 | 6.9676 | 7.226 | 7.3794 | 7.4125 | 7.5139 | 8.1411 | 8.1651 | 7.468 | 6.3757
12 | 72 | 2030 | Winter | Q, [%] | Expected | - | 2.419% | 2.333% | 2.293% | 2.225% | 2.068% | 2.07% | 2.073% | 2.295% | 2.581% | 2.354% | 2.803% | 2.932% | 2.643% | 2.762% | 2.553% | 2.832% | 2.937% | 3% | 3.013% | 3.054% | 3.309% | 3.319% | 3.036% | 2.592%
72 | 12 | 2030 | Winter | Q, [MVAr] | Expected | - | -7.3198 | -7.0932 | -6.9864 | -6.8295 | -6.4757 | -6.5189 | -6.5415 | -7.0657 | -7.7202 | -7.1924 | -8.2265 | -8.5186 | -7.8228 | -8.1204 | -7.6297 | -8.2693 | -8.508 | -8.6398 | -8.6676 | -8.7538 | -9.3458 | -9.3869 | -8.7299 | -7.6914
72 | 12 | 2030 | Winter | Q, [%] | Expected | - | 0.029755 | 0.028834 | 0.0284 | 0.027762 | 0.026324 | 0.0265 | 0.026592 | 0.028722 | 0.031383 | 0.029237 | 0.033441 | 0.034629 | 0.0318 | 0.03301 | 0.031015 | 0.033615 | 0.034585 | 0.035121 | 0.035234 | 0.035584 | 0.037991 | 0.038158 | 0.035487 | 0.031266
12 | 72 | 2030 | Winter | S, [MVA] | Expected | - | 26.1478 | 26.6732 | 26.9425 | 26.3021 | 24.3408 | 23.1307 | 24.3667 | 26.1579 | 28.7169 | 26.7019 | 31.0845 | 32.7859 | 31.2571 | 31.234 | 29.4067 | 31.4483 | 32.5268 | 34.3131 | 34.2833 | 34.8023 | 36.3039 | 35.2058 | 33.0607 | 29.9827
12 | 72 | 2030 | Winter | S, [%] | Expected | - | 10.63% | 10.84% | 10.95% | 10.69% | 9.895% | 9.403% | 9.905% | 10.63% | 11.67% | 10.85% | 12.64% | 13.33% | 12.71% | 12.7% | 11.95% | 12.78% | 13.22% | 13.95% | 13.94% | 14.15% | 14.76% | 14.31% | 13.44% | 12.19%
72 | 12 | 2030 | Winter | S, [MVA] | Expected | - | 26.5522 | 27.0592 | 27.3195 | 26.6781 | 24.7204 | 23.5324 | 24.7591 | 26.5585 | 29.1206 | 27.1012 | 31.4885 | 33.1887 | 31.6416 | 31.6318 | 29.7979 | 31.847 | 32.9262 | 34.7065 | 34.677 | 35.1947 | 36.7059 | 35.6155 | 33.4626 | 30.3677
72 | 12 | 2030 | Winter | S, [%] | Expected | - | 10.79% | 11% | 11.11% | 10.84% | 10.05% | 9.566% | 10.06% | 10.8% | 11.84% | 11.02% | 12.8% | 13.49% | 12.86% | 12.86% | 12.11% | 12.95% | 13.38% | 14.11% | 14.1% | 14.31% | 14.92% | 14.48% | 13.6% | 12.34%
15 | 18 | 2030 | Winter | P, [MW] | Expected | - | 8.9081 | 9.8925 | 11.0183 | 11.4786 | 10.2875 | 13.4228 | 18.7463 | 23.775 | 24.2242 | 26.3015 | 27.6521 | 27.3695 | 24.6763 | 25.6936 | 24.1391 | 25.3392 | 23.7124 | 27.1816 | 27.9155 | 26.5207 | 22.8501 | 23.557 | 19.9161 | 18.9606
15 | 18 | 2030 | Winter | P, [%] | Expected | - | 7.242% | 8.043% | 8.958% | 9.332% | 8.364% | 10.91% | 15.24% | 19.33% | 19.69% | 21.38% | 22.48% | 22.25% | 20.06% | 20.89% | 19.63% | 20.6% | 19.28% | 22.1% | 22.7% | 21.56% | 18.58% | 19.15% | 16.19% | 15.42%
18 | 15 | 2030 | Winter | P, [MW] | Expected | - | -8.9016 | -9.8844 | -11.0086 | -11.4685 | -10.279 | -13.41 | -18.7265 | -23.7444 | -24.1921 | -26.2635 | -27.6106 | -27.329 | -24.6429 | -25.6578 | -24.1073 | -25.3034 | -23.6811 | -27.1414 | -27.873 | -26.4821 | -22.8212 | -23.5263 | -19.8937 | -18.9398
18 | 15 | 2030 | Winter | P, [%] | Expected | - | 7.237% | 8.036% | 8.95% | 9.324% | 8.357% | 10.9% | 15.22% | 19.3% | 19.67% | 21.35% | 22.45% | 22.22% | 20.03% | 20.86% | 19.6% | 20.57% | 19.25% | 22.07% | 22.66% | 21.53% | 18.55% | 19.13% | 16.17% | 15.4%
15 | 18 | 2030 | Winter | Q, [MVAr] | Expected | - | -6.1312 | -6.9737 | -6.9104 | -6.8033 | -6.7118 | -6.9484 | -3.4111 | -1.0961 | -0.0077287 | 1.2388 | 0.16786 | -0.22576 | 0.027032 | 0.050518 | -0.73836 | -2.1574 | -2.6553 | -0.37536 | 0.17013 | -0.35981 | -0.85527 | -1.5656 | -3.395 | -3.8395
15 | 18 | 2030 | Winter | Q, [%] | Expected | - | 4.985% | 5.67% | 5.618% | 5.531% | 5.457% | 5.649% | 2.773% | 0.8912% | 0.006283% | 1.007% | 0.1365% | 0.1835% | 0.02198% | 0.04107% | 0.6003% | 1.754% | 2.159% | 0.3052% | 0.1383% | 0.2925% | 0.6953% | 1.273% | 2.76% | 3.122%
18 | 15 | 2030 | Winter | Q, [MVAr] | Expected | - | 5.9025 | 6.7515 | 6.6946 | 6.5888 | 6.4913 | 6.74 | 3.2221 | 0.94357 | -0.13874 | -1.3649 | -0.28284 | 0.10631 | -0.16829 | -0.18439 | 0.59206 | 2.0259 | 2.5084 | 0.2571 | -0.27964 | 0.23725 | 0.7 | 1.4173 | 3.219 | 3.6586
18 | 15 | 2030 | Winter | Q, [%] | Expected | - | 0.047988 | 0.054891 | 0.054427 | 0.053567 | 0.052775 | 0.054797 | 0.026196 | 0.0076713 | 0.0011279 | 0.011097 | 0.0022995 | 0.00086434 | 0.0013682 | 0.0014991 | 0.0048135 | 0.016471 | 0.020394 | 0.0020903 | 0.0022735 | 0.0019289 | 0.005691 | 0.011523 | 0.02617 | 0.029745
15 | 18 | 2030 | Winter | S, [MVA] | Expected | - | 10.8141 | 12.1034 | 13.0637 | 13.3914 | 12.3142 | 15.1521 | 19.0562 | 23.8002 | 24.2242 | 26.331 | 27.6526 | 27.3704 | 24.6763 | 25.6936 | 24.1504 | 25.4317 | 23.8612 | 27.1842 | 27.916 | 26.5231 | 22.8662 | 23.6091 | 20.2034 | 19.3498
15 | 18 | 2030 | Winter | S, [%] | Expected | - | 8.792% | 9.84% | 10.62% | 10.89% | 10.01% | 12.32% | 15.49% | 19.35% | 19.69% | 21.41% | 22.48% | 22.25% | 20.06% | 20.89% | 19.63% | 20.68% | 19.4% | 22.1% | 22.7% | 21.56% | 18.59% | 19.19% | 16.43% | 15.73%
18 | 15 | 2030 | Winter | S, [MVA] | Expected | - | 10.6807 | 11.9701 | 12.939 | 13.272 | 12.1863 | 15.0435 | 19.0034 | 23.7631 | 24.1925 | 26.2995 | 27.6121 | 27.3292 | 24.6435 | 25.6584 | 24.1146 | 25.3849 | 23.814 | 27.1426 | 27.8744 | 26.4832 | 22.8319 | 23.569 | 20.1524 | 19.2936
18 | 15 | 2030 | Winter | S, [%] | Expected | - | 8.684% | 9.732% | 10.52% | 10.79% | 9.908% | 12.23% | 15.45% | 19.32% | 19.67% | 21.38% | 22.45% | 22.22% | 20.04% | 20.86% | 19.61% | 20.64% | 19.36% | 22.07% | 22.66% | 21.53% | 18.56% | 19.16% | 16.38% | 15.69%
15 | 26 | 2030 | Winter | P, [MW] | Expected | - | 1.9462 | -1.5962 | -3.4624 | -3.3272 | -2.544 | 2.7889 | 14.3949 | 20.6983 | 21.9913 | 22.9458 | 22.5695 | 24.1568 | 21.0738 | 21.0152 | 18.3792 | 15.1586 | 15.3237 | 21.5493 | 21.6898 | 20.6003 | 19.5581 | 17.1537 | 12.3055 | 8.0837
15 | 26 | 2030 | Winter | P, [%] | Expected | - | 1.582% | 1.298% | 2.815% | 2.705% | 2.068% | 2.267% | 11.7% | 16.83% | 17.88% | 18.66% | 18.35% | 19.64% | 17.13% | 17.09% | 14.94% | 12.32% | 12.46% | 17.52% | 17.63% | 16.75% | 15.9% | 13.95% | 10% | 6.572%
26 | 15 | 2030 | Winter | P, [MW] | Expected | - | -1.945 | 1.5974 | 3.4647 | 3.3295 | 2.546 | -2.7868 | -14.3707 | -20.6481 | -21.934 | -22.8826 | -22.509 | -24.0881 | -21.0208 | -20.9628 | -18.339 | -15.1313 | -15.2959 | -21.4945 | -21.6338 | -20.5499 | -19.5126 | -17.1188 | -12.2875 | -8.0757
26 | 15 | 2030 | Winter | P, [%] | Expected | - | 1.581% | 1.299% | 2.817% | 2.707% | 2.07% | 2.266% | 11.68% | 16.79% | 17.83% | 18.6% | 18.3% | 19.58% | 17.09% | 17.04% | 14.91% | 12.3% | 12.44% | 17.48% | 17.59% | 16.71% | 15.86% | 13.92% | 9.99% | 6.566%
15 | 26 | 2030 | Winter | Q, [MVAr] | Expected | - | -2.6374 | -3.0853 | -3.0521 | -3.1177 | -3.4429 | -3.4593 | -1.0211 | 1.1568 | 2.3917 | 3.4559 | 2.7098 | 2.5225 | 2.5756 | 2.3894 | 1.8028 | 0.63324 | 0.28654 | 1.7343 | 2.0778 | 1.7049 | 1.4094 | 0.78045 | -0.67811 | -1.428
15 | 26 | 2030 | Winter | Q, [%] | Expected | - | 2.144% | 2.508% | 2.481% | 2.535% | 2.799% | 2.812% | 0.8302% | 0.9405% | 1.944% | 2.81% | 2.203% | 2.051% | 2.094% | 1.943% | 1.466% | 0.5148% | 0.233% | 1.41% | 1.689% | 1.386% | 1.146% | 0.6345% | 0.5513% | 1.161%
26 | 15 | 2030 | Winter | Q, [MVAr] | Expected | - | 2.1062 | 2.5564 | 2.5284 | 2.5934 | 2.9167 | 2.928 | 0.55692 | -1.5334 | -2.741 | -3.7849 | -3.0495 | -2.836 | -2.9387 | -2.7561 | -2.2086 | -1.081 | -0.73289 | -2.0913 | -2.4295 | -2.0743 | -1.7952 | -1.2006 | 0.20064 | 0.91715
26 | 15 | 2030 | Winter | Q, [%] | Expected | - | 0.017124 | 0.020783 | 0.020556 | 0.021085 | 0.023713 | 0.023804 | 0.0045278 | 0.012466 | 0.022285 | 0.030772 | 0.024793 | 0.023057 | 0.023892 | 0.022407 | 0.017956 | 0.008789 | 0.0059585 | 0.017002 | 0.019752 | 0.016864 | 0.014595 | 0.0097608 | 0.0016312 | 0.0074565
15 | 26 | 2030 | Winter | S, [MVA] | Expected | - | 3.2777 | 3.4738 | 4.6171 | 4.5609 | 4.2819 | 4.4453 | 14.4311 | 20.7306 | 22.121 | 23.2046 | 22.7316 | 24.2882 | 21.2306 | 21.1506 | 18.4674 | 15.1718 | 15.3264 | 21.619 | 21.7891 | 20.6708 | 19.6088 | 17.1715 | 12.3242 | 8.2089
15 | 26 | 2030 | Winter | S, [%] | Expected | - | 2.665% | 2.824% | 3.754% | 3.708% | 3.481% | 3.614% | 11.73% | 16.85% | 17.98% | 18.87% | 18.48% | 19.75% | 17.26% | 17.2% | 15.01% | 12.33% | 12.46% | 17.58% | 17.71% | 16.81% | 15.94% | 13.96% | 10.02% | 6.674%
26 | 15 | 2030 | Winter | S, [MVA] | Expected | - | 2.867 | 3.0144 | 4.2905 | 4.2215 | 3.8727 | 4.0438 | 14.3814 | 20.705 | 22.1046 | 23.1935 | 22.7146 | 24.2544 | 21.2253 | 21.1432 | 18.4715 | 15.1699 | 15.3135 | 21.596 | 21.7698 | 20.6543 | 19.595 | 17.1608 | 12.2892 | 8.1277
26 | 15 | 2030 | Winter | S, [%] | Expected | - | 2.331% | 2.451% | 3.488% | 3.432% | 3.149% | 3.288% | 11.69% | 16.83% | 17.97% | 18.86% | 18.47% | 19.72% | 17.26% | 17.19% | 15.02% | 12.33% | 12.45% | 17.56% | 17.7% | 16.79% | 15.93% | 13.95% | 9.991% | 6.608%
16 | 17 | 2030 | Winter | P, [MW] | Expected | - | 27.7624 | 26.9041 | 25.4524 | 24.5328 | 23.8633 | 29.7869 | 33.0905 | 40.6136 | 42.9653 | 41.6288 | 36.3972 | 37.6108 | 39.5045 | 36.2859 | 36.8343 | 36.6702 | 38.4154 | 41.6576 | 41.5011 | 42.291 | 42.7364 | 40.3106 | 34.2803 | 29.8108
16 | 17 | 2030 | Winter | P, [%] | Expected | - | 22.57% | 21.87% | 20.69% | 19.95% | 19.4% | 24.22% | 26.9% | 33.02% | 34.93% | 33.84% | 29.59% | 30.58% | 32.12% | 29.5% | 29.95% | 29.81% | 31.23% | 33.87% | 33.74% | 34.38% | 34.75% | 32.77% | 27.87% | 24.24%
17 | 16 | 2030 | Winter | P, [MW] | Expected | - | -27.7265 | -26.8706 | -25.4224 | -24.5048 | -23.8369 | -29.7457 | -33.0396 | -40.5366 | -42.8785 | -41.5481 | -36.3354 | -37.545 | -39.432 | -36.2246 | -36.7713 | -36.6076 | -38.3468 | -41.577 | -41.4211 | -42.208 | -42.6516 | -40.2352 | -34.2257 | -29.7696
17 | 16 | 2030 | Winter | P, [%] | Expected | - | 22.54% | 21.85% | 20.67% | 19.92% | 19.38% | 24.18% | 26.86% | 32.96% | 34.86% | 33.78% | 29.54% | 30.52% | 32.06% | 29.45% | 29.9% | 29.76% | 31.18% | 33.8% | 33.68% | 34.32% | 34.68% | 32.71% | 27.83% | 24.2%
16 | 17 | 2030 | Winter | Q, [MVAr] | Expected | - | -2.0769 | -0.7029 | -0.5654 | -0.65075 | -0.32376 | -1.6512 | -2.3169 | -3.5322 | -5.4286 | -3.1041 | -3.3374 | -2.5709 | -2.6463 | -2.9047 | -2.4768 | -2.7675 | -2.446 | -2.4922 | -2.4158 | -2.3079 | -2.2692 | -2.0598 | -1.9758 | -0.99681
16 | 17 | 2030 | Winter | Q, [%] | Expected | - | 1.689% | 0.5715% | 0.4597% | 0.5291% | 0.2632% | 1.342% | 1.884% | 2.872% | 4.413% | 2.524% | 2.713% | 2.09% | 2.151% | 2.362% | 2.014% | 2.25% | 1.989% | 2.026% | 1.964% | 1.876% | 1.845% | 1.675% | 1.606% | 0.8104%
17 | 16 | 2030 | Winter | Q, [MVAr] | Expected | - | 1.9776 | 0.59547 | 0.44562 | 0.52382 | 0.19167 | 1.5706 | 2.2704 | 3.5767 | 5.5077 | 3.1617 | 3.329 | 2.5764 | 2.6756 | 2.8946 | 2.4728 | 2.7618 | 2.4613 | 2.5497 | 2.4711 | 2.3738 | 2.3413 | 2.099 | 1.9421 | 0.91619
17 | 16 | 2030 | Winter | Q, [%] | Expected | - | 0.016078 | 0.0048412 | 0.0036229 | 0.0042587 | 0.0015583 | 0.012769 | 0.018458 | 0.029079 | 0.044778 | 0.025705 | 0.027065 | 0.020946 | 0.021752 | 0.023533 | 0.020104 | 0.022454 | 0.020011 | 0.020729 | 0.02009 | 0.019299 | 0.019035 | 0.017065 | 0.015789 | 0.0074487
16 | 17 | 2030 | Winter | S, [MVA] | Expected | - | 27.84 | 26.9133 | 25.4587 | 24.5414 | 23.8655 | 29.8326 | 33.1715 | 40.7669 | 43.3069 | 41.7444 | 36.5499 | 37.6986 | 39.5931 | 36.402 | 36.9175 | 36.7745 | 38.4932 | 41.7321 | 41.5713 | 42.354 | 42.7966 | 40.3632 | 34.3372 | 29.8274
16 | 17 | 2030 | Winter | S, [%] | Expected | - | 22.63% | 21.88% | 20.7% | 19.95% | 19.4% | 24.25% | 26.97% | 33.14% | 35.21% | 33.94% | 29.72% | 30.65% | 32.19% | 29.6% | 30.01% | 29.9% | 31.3% | 33.93% | 33.8% | 34.43% | 34.79% | 32.82% | 27.92% | 24.25%
17 | 16 | 2030 | Winter | S, [MVA] | Expected | - | 27.797 | 26.8771 | 25.4263 | 24.5104 | 23.8377 | 29.7871 | 33.1175 | 40.6941 | 43.2307 | 41.6683 | 36.4876 | 37.6333 | 39.5226 | 36.34 | 36.8543 | 36.7116 | 38.4258 | 41.6551 | 41.4947 | 42.2747 | 42.7159 | 40.2899 | 34.2808 | 29.7837
17 | 16 | 2030 | Winter | S, [%] | Expected | - | 22.6% | 21.85% | 20.67% | 19.93% | 19.38% | 24.22% | 26.92% | 33.08% | 35.15% | 33.88% | 29.66% | 30.6% | 32.13% | 29.54% | 29.96% | 29.85% | 31.24% | 33.87% | 33.74% | 34.37% | 34.73% | 32.76% | 27.87% | 24.21%
17 | 34 | 2030 | Winter | P, [MW] | Expected | - | 19.6566 | 19.041 | 18.5129 | 17.2644 | 16.401 | 21.3333 | 23.375 | 29.0484 | 31.3907 | 29.6543 | 25.8896 | 26.6286 | 29.1665 | 26.4106 | 26.6662 | 26.09 | 26.6213 | 29.1566 | 29.6319 | 29.6249 | 30.0553 | 29.272 | 24.7834 | 20.4672
17 | 34 | 2030 | Winter | P, [%] | Expected | - | 15.98% | 15.48% | 15.05% | 14.04% | 13.33% | 17.34% | 19% | 23.62% | 25.52% | 24.11% | 21.05% | 21.65% | 23.71% | 21.47% | 21.68% | 21.21% | 21.64% | 23.7% | 24.09% | 24.09% | 24.44% | 23.8% | 20.15% | 16.64%
34 | 17 | 2030 | Winter | P, [MW] | Expected | - | -19.6152 | -19.002 | -18.4758 | -17.2322 | -16.3718 | -21.2845 | -23.3163 | -28.9571 | -31.2826 | -29.5594 | -25.8172 | -26.5522 | -29.0749 | -26.3354 | -26.5898 | -26.0167 | -26.545 | -29.0651 | -29.5375 | -29.5305 | -29.9581 | -29.18 | -24.7175 | -20.4222
34 | 17 | 2030 | Winter | P, [%] | Expected | - | 15.95% | 15.45% | 15.02% | 14.01% | 13.31% | 17.3% | 18.96% | 23.54% | 25.43% | 24.03% | 20.99% | 21.59% | 23.64% | 21.41% | 21.62% | 21.15% | 21.58% | 23.63% | 24.01% | 24.01% | 24.36% | 23.72% | 20.1% | 16.6%
17 | 34 | 2030 | Winter | Q, [MVAr] | Expected | - | -0.27526 | 1.1161 | 1.4243 | 1.1926 | 1.5298 | -0.021068 | -1.2141 | -2.9827 | -5.0743 | -2.616 | -2.5379 | -1.9846 | -1.997 | -2.2317 | -1.6346 | -1.9165 | -1.7825 | -1.9628 | -1.7641 | -1.5891 | -1.6395 | -1.1867 | -0.74673 | 0.41718
17 | 34 | 2030 | Winter | Q, [%] | Expected | - | 0.2238% | 0.9074% | 1.158% | 0.9696% | 1.244% | 0.01713% | 0.987% | 2.425% | 4.125% | 2.127% | 2.063% | 1.613% | 1.624% | 1.814% | 1.329% | 1.558% | 1.449% | 1.596% | 1.434% | 1.292% | 1.333% | 0.9648% | 0.6071% | 0.3392%
34 | 17 | 2030 | Winter | Q, [MVAr] | Expected | - | -0.098046 | -1.4972 | -1.8124 | -1.5974 | -1.9448 | -0.32608 | 0.90142 | 2.7843 | 4.9345 | 2.4306 | 2.2732 | 1.734 | 1.7999 | 1.9769 | 1.3844 | 1.6551 | 1.5317 | 1.7656 | 1.5773 | 1.4021 | 1.4622 | 0.99151 | 0.45962 | -0.77758
34 | 17 | 2030 | Winter | Q, [%] | Expected | - | 0.00079712 | 0.012172 | 0.014735 | 0.012987 | 0.015811 | 0.002651 | 0.0073286 | 0.022636 | 0.040118 | 0.019761 | 0.018482 | 0.014098 | 0.014633 | 0.016073 | 0.011255 | 0.013456 | 0.012452 | 0.014355 | 0.012823 | 0.011399 | 0.011888 | 0.008061 | 0.0037368 | 0.0063218
17 | 34 | 2030 | Winter | S, [MVA] | Expected | - | 19.6585 | 19.0737 | 18.5676 | 17.3055 | 16.4722 | 21.3333 | 23.4065 | 29.2011 | 31.7982 | 29.7695 | 26.0137 | 26.7025 | 29.2348 | 26.5047 | 26.7163 | 26.1603 | 26.6809 | 29.2226 | 29.6844 | 29.6675 | 30.1 | 29.296 | 24.7946 | 20.4714
17 | 34 | 2030 | Winter | S, [%] | Expected | - | 15.98% | 15.51% | 15.1% | 14.07% | 13.39% | 17.34% | 19.03% | 23.74% | 25.85% | 24.2% | 21.15% | 21.71% | 23.77% | 21.55% | 21.72% | 21.27% | 21.69% | 23.76% | 24.13% | 24.12% | 24.47% | 23.82% | 20.16% | 16.64%
34 | 17 | 2030 | Winter | S, [MVA] | Expected | - | 19.6155 | 19.0609 | 18.5645 | 17.306 | 16.4869 | 21.287 | 23.3337 | 29.0907 | 31.6694 | 29.6591 | 25.9171 | 26.6088 | 29.1306 | 26.4095 | 26.6258 | 26.0693 | 26.5892 | 29.1187 | 29.5795 | 29.5638 | 29.9938 | 29.1968 | 24.7218 | 20.437
34 | 17 | 2030 | Winter | S, [%] | Expected | - | 15.95% | 15.5% | 15.09% | 14.07% | 13.4% | 17.31% | 18.97% | 23.65% | 25.75% | 24.11% | 21.07% | 21.63% | 23.68% | 21.47% | 21.65% | 21.19% | 21.62% | 23.67% | 24.05% | 24.04% | 24.39% | 23.74% | 20.1% | 16.62%
18 | 103 | 2030 | Winter | P, [MW] | Expected | - | 14.8391 | 9.1718 | 7.3804 | 5.8459 | 7.5148 | 9.8002 | 15.6056 | 22.5557 | 27.4421 | 27.7821 | 25.8614 | 25.7412 | 25.783 | 23.5613 | 22.4385 | 17.8304 | 19.9282 | 25.3193 | 26.0515 | 26.1808 | 26.1323 | 23.8239 | 18.9255 | 13.2372
18 | 103 | 2030 | Winter | P, [%] | Expected | - | 12.06% | 7.457% | 6% | 4.753% | 6.11% | 7.968% | 12.69% | 18.34% | 22.31% | 22.59% | 21.03% | 20.93% | 20.96% | 19.16% | 18.24% | 14.5% | 16.2% | 20.58% | 21.18% | 21.29% | 21.25% | 19.37% | 15.39% | 10.76%
103 | 18 | 2030 | Winter | P, [MW] | Expected | - | -14.8257 | -9.1655 | -7.3756 | -5.8424 | -7.51 | -9.7932 | -15.5921 | -22.5282 | -27.4009 | -27.7395 | -25.8249 | -25.7053 | -25.7465 | -23.531 | -22.4109 | -17.8127 | -19.9063 | -25.2843 | -26.0142 | -26.1432 | -26.0947 | -23.7926 | -18.9056 | -13.2271
103 | 18 | 2030 | Winter | P, [%] | Expected | - | 12.05% | 7.452% | 5.996% | 4.75% | 6.106% | 7.962% | 12.68% | 18.32% | 22.28% | 22.55% | 21% | 20.9% | 20.93% | 19.13% | 18.22% | 14.48% | 16.18% | 20.56% | 21.15% | 21.25% | 21.22% | 19.34% | 15.37% | 10.75%
18 | 103 | 2030 | Winter | Q, [MVAr] | Expected | - | -4.6884 | -5.5375 | -5.4805 | -5.3747 | -5.34 | -5.554 | -2.1409 | 0.10342 | 1.1859 | 2.5268 | 1.3569 | 0.9385 | 1.2205 | 1.2958 | 0.48805 | -0.9485 | -1.4008 | 0.85102 | 1.3878 | 0.83679 | 0.37077 | -0.25401 | -2.0564 | -2.4964
18 | 103 | 2030 | Winter | Q, [%] | Expected | - | 3.812% | 4.502% | 4.456% | 4.37% | 4.341% | 4.515% | 1.741% | 0.08408% | 0.9641% | 2.054% | 1.103% | 0.763% | 0.9922% | 1.053% | 0.3968% | 0.7711% | 1.139% | 0.6919% | 1.128% | 0.6803% | 0.3014% | 0.2065% | 1.672% | 2.03%
103 | 18 | 2030 | Winter | Q, [MVAr] | Expected | - | 4.4833 | 5.3091 | 5.2476 | 5.1375 | 5.1064 | 5.3257 | 1.9306 | -0.26579 | -1.3005 | -2.6363 | -1.488 | -1.0725 | -1.3505 | -1.4477 | -0.64824 | 0.75558 | 1.2224 | -0.98618 | -1.5144 | -0.96157 | -0.49555 | 0.10834 | 1.8722 | 2.279
103 | 18 | 2030 | Winter | Q, [%] | Expected | - | 0.03645 | 0.043163 | 0.042664 | 0.041768 | 0.041515 | 0.043298 | 0.015696 | 0.0021609 | 0.010573 | 0.021433 | 0.012098 | 0.0087199 | 0.010979 | 0.01177 | 0.0052703 | 0.0061429 | 0.0099378 | 0.0080177 | 0.012313 | 0.0078177 | 0.0040288 | 0.0008808 | 0.015221 | 0.018529
18 | 103 | 2030 | Winter | S, [MVA] | Expected | - | 15.5621 | 10.7138 | 9.2583 | 8.0057 | 9.2465 | 11.3012 | 15.7529 | 22.556 | 27.4677 | 27.897 | 25.897 | 25.7583 | 25.8119 | 23.5969 | 22.4438 | 17.856 | 19.9777 | 25.3336 | 26.0885 | 26.1942 | 26.135 | 23.8253 | 19.0369 | 13.4735
18 | 103 | 2030 | Winter | S, [%] | Expected | - | 12.65% | 8.71% | 7.527% | 6.509% | 7.517% | 9.188% | 12.81% | 18.34% | 22.33% | 22.68% | 21.05% | 20.94% | 20.99% | 19.18% | 18.25% | 14.52% | 16.24% | 20.6% | 21.21% | 21.3% | 21.25% | 19.37% | 15.48% | 10.95%
103 | 18 | 2030 | Winter | S, [MVA] | Expected | - | 15.4888 | 10.5921 | 9.1148 | 7.8423 | 9.108 | 11.182 | 15.712 | 22.5297 | 27.4318 | 27.8649 | 25.8678 | 25.7276 | 25.782 | 23.5755 | 22.4203 | 17.829 | 19.944 | 25.3035 | 26.0583 | 26.1608 | 26.0994 | 23.7929 | 18.998 | 13.4244
103 | 18 | 2030 | Winter | S, [%] | Expected | - | 12.59% | 8.611% | 7.41% | 6.376% | 7.405% | 9.091% | 12.77% | 18.32% | 22.3% | 22.65% | 21.03% | 20.92% | 20.96% | 19.17% | 18.23% | 14.5% | 16.21% | 20.57% | 21.19% | 21.27% | 21.22% | 19.34% | 15.45% | 10.91%
26 | 55 | 2030 | Winter | P, [MW] | Expected | - | -32.9526 | -35.1491 | -37.5073 | -36.4294 | -35.0351 | -28.0079 | -15.2959 | -11.9369 | -15.5672 | -15.6546 | -15.9954 | -12.5854 | -16.8854 | -15.7843 | -18.8695 | -23.1231 | -22.2762 | -16.2127 | -18.3718 | -19.9696 | -20.3013 | -22.6571 | -25.9304 | -27.9451
26 | 55 | 2030 | Winter | P, [%] | Expected | - | 26.79% | 28.58% | 30.49% | 29.62% | 28.48% | 22.77% | 12.44% | 9.705% | 12.66% | 12.73% | 13% | 10.23% | 13.73% | 12.83% | 15.34% | 18.8% | 18.11% | 13.18% | 14.94% | 16.24% | 16.51% | 18.42% | 21.08% | 22.72%
55 | 26 | 2030 | Winter | P, [MW] | Expected | - | 33.2893 | 35.5332 | 37.9459 | 36.8428 | 35.4168 | 28.2495 | 15.367 | 11.9803 | 15.6413 | 15.7296 | 16.0735 | 12.6335 | 16.9727 | 15.8604 | 18.9787 | 23.2875 | 22.4287 | 16.2931 | 18.4754 | 20.0922 | 20.4282 | 22.8155 | 26.1378 | 28.1862
55 | 26 | 2030 | Winter | P, [%] | Expected | - | 27.06% | 28.89% | 30.85% | 29.95% | 28.79% | 22.97% | 12.49% | 9.74% | 12.72% | 12.79% | 13.07% | 10.27% | 13.8% | 12.89% | 15.43% | 18.93% | 18.23% | 13.25% | 15.02% | 16.34% | 16.61% | 18.55% | 21.25% | 22.92%
26 | 55 | 2030 | Winter | Q, [MVAr] | Expected | - | -0.09738 | 0.066495 | 0.3285 | 0.078721 | -0.052017 | -0.13985 | -0.48029 | -0.0306 | -0.11674 | -0.1056 | -0.45357 | -0.42386 | -0.35189 | -0.49782 | -0.44148 | -0.31256 | -0.35702 | -0.30121 | -0.34325 | -0.32049 | -0.098603 | -0.21236 | -0.38483 | -0.56819
26 | 55 | 2030 | Winter | Q, [%] | Expected | - | 0.07917% | 0.05406% | 0.2671% | 0.064% | 0.04229% | 0.1137% | 0.3905% | 0.02488% | 0.09491% | 0.08585% | 0.3688% | 0.3446% | 0.2861% | 0.4047% | 0.3589% | 0.2541% | 0.2903% | 0.2449% | 0.2791% | 0.2606% | 0.08017% | 0.1726% | 0.3129% | 0.4619%
55 | 26 | 2030 | Winter | Q, [MVAr] | Expected | - | -0.15968 | -0.16032 | -0.23533 | -0.071611 | -0.049738 | -0.44646 | -0.69613 | -1.2369 | -1.0414 | -1.0475 | -0.69409 | -0.82856 | -0.75958 | -0.65561 | -0.59528 | -0.53398 | -0.53057 | -0.83408 | -0.71012 | -0.66694 | -0.87273 | -0.65066 | -0.31416 | -0.016762
55 | 26 | 2030 | Winter | Q, [%] | Expected | - | 0.0012982 | 0.0013034 | 0.0019133 | 0.0005822 | 0.00040437 | 0.0036297 | 0.0056596 | 0.010056 | 0.0084668 | 0.0085162 | 0.005643 | 0.0067363 | 0.0061755 | 0.0053301 | 0.0048397 | 0.0043413 | 0.0043136 | 0.0067811 | 0.0057733 | 0.0054222 | 0.0070953 | 0.0052899 | 0.0025542 | 0.00013628
26 | 55 | 2030 | Winter | S, [MVA] | Expected | - | 32.9527 | 35.1491 | 37.5088 | 36.4295 | 35.0352 | 28.0083 | 15.3035 | 11.937 | 15.5677 | 15.6549 | 16.0019 | 12.5925 | 16.8891 | 15.7922 | 18.8747 | 23.1252 | 22.2791 | 16.2155 | 18.375 | 19.9722 | 20.3016 | 22.6581 | 25.9333 | 27.9509
26 | 55 | 2030 | Winter | S, [%] | Expected | - | 26.79% | 28.58% | 30.49% | 29.62% | 28.48% | 22.77% | 12.44% | 9.705% | 12.66% | 12.73% | 13.01% | 10.24% | 13.73% | 12.84% | 15.35% | 18.8% | 18.11% | 13.18% | 14.94% | 16.24% | 16.51% | 18.42% | 21.08% | 22.72%
55 | 26 | 2030 | Winter | S, [MVA] | Expected | - | 33.2897 | 35.5336 | 37.9467 | 36.8428 | 35.4169 | 28.253 | 15.3828 | 12.044 | 15.676 | 15.7645 | 16.0885 | 12.6607 | 16.9897 | 15.8739 | 18.988 | 23.2936 | 22.435 | 16.3145 | 18.489 | 20.1033 | 20.4469 | 22.8247 | 26.1396 | 28.1862
55 | 26 | 2030 | Winter | S, [%] | Expected | - | 27.06% | 28.89% | 30.85% | 29.95% | 28.79% | 22.97% | 12.51% | 9.792% | 12.74% | 12.82% | 13.08% | 10.29% | 13.81% | 12.91% | 15.44% | 18.94% | 18.24% | 13.26% | 15.03% | 16.34% | 16.62% | 18.56% | 21.25% | 22.92%
26 | 103 | 2030 | Winter | P, [MW] | Expected | - | 9.3452 | 10.7673 | 12.3802 | 11.7275 | 11.148 | 8.2314 | 1.5865 | 0.82226 | 2.0367 | 2.2109 | 2.3215 | 0.49599 | 2.4013 | 1.8897 | 3.3203 | 5.0067 | 5.0613 | 2.8943 | 3.4516 | 3.9661 | 3.2601 | 4.9695 | 5.8813 | 7.0619
26 | 103 | 2030 | Winter | P, [%] | Expected | - | 7.598% | 8.754% | 10.07% | 9.535% | 9.063% | 6.692% | 1.29% | 0.6685% | 1.656% | 1.797% | 1.887% | 0.4032% | 1.952% | 1.536% | 2.699% | 4.071% | 4.115% | 2.353% | 2.806% | 3.225% | 2.65% | 4.04% | 4.782% | 5.741%
103 | 26 | 2030 | Winter | P, [MW] | Expected | - | -9.3341 | -10.7525 | -12.361 | -11.7102 | -11.1326 | -8.2227 | -1.5858 | -0.82182 | -2.0358 | -2.2099 | -2.3204 | -0.49532 | -2.4001 | -1.8889 | -3.3184 | -5.0032 | -5.0577 | -2.8929 | -3.4499 | -3.964 | -3.2585 | -4.9662 | -5.8767 | -7.0556
103 | 26 | 2030 | Winter | P, [%] | Expected | - | 7.589% | 8.742% | 10.05% | 9.52% | 9.051% | 6.685% | 1.289% | 0.6681% | 1.655% | 1.797% | 1.886% | 0.4027% | 1.951% | 1.536% | 2.698% | 4.068% | 4.112% | 2.352% | 2.805% | 3.223% | 2.649% | 4.038% | 4.778% | 5.736%
26 | 103 | 2030 | Winter | Q, [MVAr] | Expected | - | -2.9174 | -3.2635 | -3.2398 | -3.0702 | -2.675 | -2.8767 | -2.0161 | -2.0487 | -2.2842 | -2.139 | -2.4455 | -2.618 | -2.4457 | -2.2045 | -2.3837 | -2.5678 | -2.6642 | -1.9529 | -1.792 | -1.9326 | -2.0858 | -2.0966 | -2.349 | -2.0129
26 | 103 | 2030 | Winter | Q, [%] | Expected | - | 2.372% | 2.653% | 2.634% | 2.496% | 2.175% | 2.339% | 1.639% | 1.666% | 1.857% | 1.739% | 1.988% | 2.128% | 1.988% | 1.792% | 1.938% | 2.088% | 2.166% | 1.588% | 1.457% | 1.571% | 1.696% | 1.705% | 1.91% | 1.637%
103 | 26 | 2030 | Winter | Q, [MVAr] | Expected | - | 2.4368 | 2.7965 | 2.7891 | 2.6125 | 2.2104 | 2.3844 | 1.4894 | 1.5214 | 1.7614 | 1.617 | 1.9226 | 2.0912 | 1.9249 | 1.6808 | 1.8656 | 2.0574 | 2.1539 | 1.4321 | 1.2742 | 1.4173 | 1.5692 | 1.5869 | 1.8435 | 1.5137
103 | 26 | 2030 | Winter | Q, [%] | Expected | - | 0.019811 | 0.022736 | 0.022676 | 0.02124 | 0.01797 | 0.019385 | 0.012109 | 0.012369 | 0.01432 | 0.013146 | 0.015631 | 0.017002 | 0.015649 | 0.013665 | 0.015167 | 0.016727 | 0.017511 | 0.011643 | 0.010359 | 0.011523 | 0.012758 | 0.012902 | 0.014988 | 0.012306
26 | 103 | 2030 | Winter | S, [MVA] | Expected | - | 9.79 | 11.251 | 12.7972 | 12.1227 | 11.4645 | 8.7197 | 2.5671 | 2.2076 | 3.0623 | 3.0785 | 3.372 | 2.6645 | 3.4297 | 2.9036 | 4.0873 | 5.6272 | 5.7199 | 3.4915 | 3.8891 | 4.412 | 3.8709 | 5.3938 | 6.333 | 7.3432
26 | 103 | 2030 | Winter | S, [%] | Expected | - | 7.959% | 9.147% | 10.4% | 9.856% | 9.321% | 7.089% | 2.087% | 1.795% | 2.49% | 2.503% | 2.741% | 2.166% | 2.788% | 2.361% | 3.323% | 4.575% | 4.65% | 2.839% | 3.162% | 3.587% | 3.147% | 4.385% | 5.149% | 5.97%
103 | 26 | 2030 | Winter | S, [MVA] | Expected | - | 9.6469 | 11.1102 | 12.6718 | 11.9981 | 11.3499 | 8.5615 | 2.1769 | 1.7292 | 2.6936 | 2.74 | 3.0134 | 2.1491 | 3.0783 | 2.5285 | 3.8069 | 5.4099 | 5.4973 | 3.228 | 3.6777 | 4.2098 | 3.617 | 5.2136 | 6.1591 | 7.2162
103 | 26 | 2030 | Winter | S, [%] | Expected | - | 7.843% | 9.033% | 10.3% | 9.755% | 9.228% | 6.961% | 1.77% | 1.406% | 2.19% | 2.228% | 2.45% | 1.747% | 2.503% | 2.056% | 3.095% | 4.398% | 4.469% | 2.624% | 2.99% | 3.423% | 2.941% | 4.239% | 5.007% | 5.867%
29 | 34 | 2030 | Winter | P, [MW] | Expected | - | -3.2473 | -2.5007 | -3.2081 | -1.5106 | -0.81136 | -6.3333 | -6.1607 | -12.337 | -14.0805 | -11.1142 | -8.5462 | -7.883 | -11.0324 | -9.2673 | -9.8659 | -9.962 | -10.4366 | -12.739 | -13.2843 | -12.8994 | -13.7533 | -12.7477 | -8.4764 | -3.7152
29 | 34 | 2030 | Winter | P, [%] | Expected | - | 2.64% | 2.033% | 2.608% | 1.228% | 0.6596% | 5.149% | 5.009% | 10.03% | 11.45% | 9.036% | 6.948% | 6.409% | 8.969% | 7.534% | 8.021% | 8.099% | 8.485% | 10.36% | 10.8% | 10.49% | 11.18% | 10.36% | 6.891% | 3.021%
34 | 29 | 2030 | Winter | P, [MW] | Expected | - | 3.2495 | 2.503 | 3.2111 | 1.5125 | 0.81308 | 6.3395 | 6.1648 | 12.3525 | 14.1009 | 11.1269 | 8.5536 | 7.8894 | 11.0448 | 9.2761 | 9.8758 | 9.9722 | 10.4479 | 12.7556 | 13.3024 | 12.9167 | 13.7727 | 12.7647 | 8.4852 | 3.7181
34 | 29 | 2030 | Winter | P, [%] | Expected | - | 2.642% | 2.035% | 2.611% | 1.23% | 0.661% | 5.154% | 5.012% | 10.04% | 11.46% | 9.046% | 6.954% | 6.414% | 8.98% | 7.542% | 8.029% | 8.108% | 8.494% | 10.37% | 10.81% | 10.5% | 11.2% | 10.38% | 6.899% | 3.023%
29 | 34 | 2030 | Winter | Q, [MVAr] | Expected | - | 3.0316 | 3.8739 | 4.1257 | 3.8339 | 3.7964 | 4.2956 | 1.3995 | -0.69874 | -1.4105 | -1.3174 | -0.34573 | -0.9753 | -0.83984 | -0.84292 | 0.023715 | 0.98178 | 1.2306 | 0.37411 | 0.95588 | 1.637 | 0.89615 | 1.8813 | 3.5745 | 3.5095
29 | 34 | 2030 | Winter | Q, [%] | Expected | - | 2.465% | 3.149% | 3.354% | 3.117% | 3.087% | 3.492% | 1.138% | 0.5681% | 1.147% | 1.071% | 0.2811% | 0.7929% | 0.6828% | 0.6853% | 0.01928% | 0.7982% | 1% | 0.3042% | 0.7771% | 1.331% | 0.7286% | 1.53% | 2.906% | 2.853%
34 | 29 | 2030 | Winter | Q, [MVAr] | Expected | - | -3.5091 | -4.3503 | -4.5999 | -4.3116 | -4.2747 | -4.7588 | -1.8695 | 0.26933 | 0.99745 | 0.87851 | -0.11254 | 0.51389 | 0.40008 | 0.38972 | -0.47272 | -1.43 | -1.6749 | -0.7994 | -1.3757 | -2.0597 | -1.3113 | -2.305 | -4.0281 | -3.9842
34 | 29 | 2030 | Winter | Q, [%] | Expected | - | 0.028529 | 0.035368 | 0.037398 | 0.035054 | 0.034753 | 0.03869 | 0.015199 | 0.0021897 | 0.0081094 | 0.0071424 | 0.000915 | 0.0041779 | 0.0032527 | 0.0031684 | 0.0038433 | 0.011626 | 0.013617 | 0.0064992 | 0.011184 | 0.016745 | 0.010661 | 0.01874 | 0.032749 | 0.032392
29 | 34 | 2030 | Winter | S, [MVA] | Expected | - | 4.4425 | 4.6109 | 5.2262 | 4.1207 | 3.8822 | 7.6527 | 6.3177 | 12.3568 | 14.151 | 11.1921 | 8.5532 | 7.9431 | 11.0643 | 9.3056 | 9.8659 | 10.0103 | 10.5089 | 12.7445 | 13.3186 | 13.0029 | 13.7825 | 12.8858 | 9.1993 | 5.1107
29 | 34 | 2030 | Winter | S, [%] | Expected | - | 3.612% | 3.749% | 4.249% | 3.35% | 3.156% | 6.222% | 5.136% | 10.05% | 11.5% | 9.099% | 6.954% | 6.458% | 8.995% | 7.566% | 8.021% | 8.138% | 8.544% | 10.36% | 10.83% | 10.57% | 11.21% | 10.48% | 7.479% | 4.155%
34 | 29 | 2030 | Winter | S, [MVA] | Expected | - | 4.7826 | 5.019 | 5.6099 | 4.5692 | 4.3513 | 7.9269 | 6.4421 | 12.3554 | 14.1361 | 11.1616 | 8.5543 | 7.9061 | 11.052 | 9.2843 | 9.8871 | 10.0742 | 10.5813 | 12.7806 | 13.3734 | 13.0799 | 13.835 | 12.9712 | 9.3928 | 5.4496
34 | 29 | 2030 | Winter | S, [%] | Expected | - | 3.888% | 4.08% | 4.561% | 3.715% | 3.538% | 6.445% | 5.237% | 10.05% | 11.49% | 9.074% | 6.955% | 6.428% | 8.985% | 7.548% | 8.038% | 8.19% | 8.603% | 10.39% | 10.87% | 10.63% | 11.25% | 10.55% | 7.636% | 4.431%
34 | 35 | 2030 | Winter | P, [MW] | Expected | - | 10.3282 | 10.2462 | 8.9222 | 7.5432 | 7.1959 | 13.5298 | 17.6113 | 25.3262 | 27.0347 | 25.3909 | 20.7817 | 21.4249 | 23.1026 | 20.332 | 19.766 | 19.6953 | 21.4015 | 24.7845 | 24.5122 | 24.6415 | 24.711 | 22.9877 | 17.6453 | 12.0222
34 | 35 | 2030 | Winter | P, [%] | Expected | - | 8.397% | 8.33% | 7.254% | 6.133% | 5.85% | 11% | 14.32% | 20.59% | 21.98% | 20.64% | 16.9% | 17.42% | 18.78% | 16.53% | 16.07% | 16.01% | 17.4% | 20.15% | 19.93% | 20.03% | 20.09% | 18.69% | 14.35% | 9.774%
35 | 34 | 2030 | Winter | P, [MW] | Expected | - | -10.3174 | -10.2355 | -8.9141 | -7.5365 | -7.1897 | -13.5127 | -17.5824 | -25.2661 | -26.9663 | -25.3301 | -20.741 | -21.3816 | -23.0521 | -20.2928 | -19.7292 | -19.6588 | -21.3585 | -24.727 | -24.4558 | -24.5845 | -24.6539 | -22.9382 | -17.6162 | -12.0086
35 | 34 | 2030 | Winter | P, [%] | Expected | - | 8.388% | 8.322% | 7.247% | 6.127% | 5.845% | 10.99% | 14.29% | 20.54% | 21.92% | 20.59% | 16.86% | 17.38% | 18.74% | 16.5% | 16.04% | 15.98% | 17.36% | 20.1% | 19.88% | 19.99% | 20.04% | 18.65% | 14.32% | 9.763%
34 | 35 | 2030 | Winter | Q, [MVAr] | Expected | - | 2.815 | 2.757 | 2.5298 | 3.6426 | 3.512 | 0.021739 | -0.68933 | -1.9418 | -2.2177 | -2.8531 | -2.4231 | -2.5844 | -2.9314 | -2.7998 | -2.2685 | -2.0645 | -1.8774 | -1.7663 | -1.9003 | -1.8828 | -1.4322 | -1.4874 | -0.84139 | 0.78655
34 | 35 | 2030 | Winter | Q, [%] | Expected | - | 2.289% | 2.241% | 2.057% | 2.961% | 2.855% | 0.01767% | 0.5604% | 1.579% | 1.803% | 2.32% | 1.97% | 2.101% | 2.383% | 2.276% | 1.844% | 1.678% | 1.526% | 1.436% | 1.545% | 1.531% | 1.164% | 1.209% | 0.6841% | 0.6395%
35 | 34 | 2030 | Winter | Q, [MVAr] | Expected | - | -3.2238 | -3.1659 | -2.9471 | -4.0645 | -3.9356 | -0.40918 | 0.3419 | 1.6999 | 2.0035 | 2.6138 | 2.1151 | 2.2858 | 2.6573 | 2.4867 | 1.948 | 1.7426 | 1.5778 | 1.5165 | 1.6465 | 1.6311 | 1.1813 | 1.2106 | 0.49484 | -1.1856
35 | 34 | 2030 | Winter | Q, [%] | Expected | - | 0.02621 | 0.025739 | 0.02396 | 0.033044 | 0.031997 | 0.0033266 | 0.0027797 | 0.013821 | 0.016289 | 0.02125 | 0.017196 | 0.018584 | 0.021604 | 0.020217 | 0.015837 | 0.014167 | 0.012827 | 0.012329 | 0.013386 | 0.013261 | 0.0096044 | 0.0098423 | 0.0040231 | 0.0096392
34 | 35 | 2030 | Winter | S, [MVA] | Expected | - | 10.705 | 10.6106 | 9.274 | 8.3767 | 8.0072 | 13.5298 | 17.6248 | 25.4005 | 27.1255 | 25.5507 | 20.9225 | 21.5802 | 23.2879 | 20.5238 | 19.8957 | 19.8032 | 21.4837 | 24.8474 | 24.5857 | 24.7133 | 24.7525 | 23.0358 | 17.6653 | 12.0479
34 | 35 | 2030 | Winter | S, [%] | Expected | - | 8.703% | 8.627% | 7.54% | 6.81% | 6.51% | 11% | 14.33% | 20.65% | 22.05% | 20.77% | 17.01% | 17.54% | 18.93% | 16.69% | 16.18% | 16.1% | 17.47% | 20.2% | 19.99% | 20.09% | 20.12% | 18.73% | 14.36% | 9.795%
35 | 34 | 2030 | Winter | S, [MVA] | Expected | - | 10.8094 | 10.7139 | 9.3886 | 8.5626 | 8.1964 | 13.5189 | 17.5857 | 25.3232 | 27.0406 | 25.4646 | 20.8486 | 21.5034 | 23.2048 | 20.4446 | 19.8251 | 19.7359 | 21.4167 | 24.7734 | 24.5112 | 24.6385 | 24.6822 | 22.9701 | 17.6231 | 12.067
35 | 34 | 2030 | Winter | S, [%] | Expected | - | 8.788% | 8.711% | 7.633% | 6.962% | 6.664% | 10.99% | 14.3% | 20.59% | 21.98% | 20.7% | 16.95% | 17.48% | 18.87% | 16.62% | 16.12% | 16.05% | 17.41% | 20.14% | 19.93% | 20.03% | 20.07% | 18.67% | 14.33% | 9.811%
35 | 36 | 2030 | Winter | P, [MW] | Expected | - | -9.0239 | -7.9441 | -8.2331 | -9.4238 | -10.1086 | -6.9531 | -11.2845 | -8.7149 | -7.9385 | -10.0648 | -11.2726 | -12.6534 | -9.9691 | -11.181 | -9.252 | -8.9195 | -8.6678 | -7.8936 | -7.0463 | -6.7343 | -6.1845 | -5.7783 | -7.1338 | -9.9693
35 | 36 | 2030 | Winter | P, [%] | Expected | - | 7.337% | 6.459% | 6.694% | 7.662% | 8.218% | 5.653% | 9.174% | 7.085% | 6.454% | 8.183% | 9.165% | 10.29% | 8.105% | 9.09% | 7.522% | 7.252% | 7.047% | 6.418% | 5.729% | 5.475% | 5.028% | 4.698% | 5.8% | 8.105%
36 | 35 | 2030 | Winter | P, [MW] | Expected | - | 9.0308 | 7.9496 | 8.239 | 9.4313 | 10.1172 | 6.9588 | 11.2957 | 8.7216 | 7.944 | 10.0733 | 11.2834 | 12.6669 | 9.9775 | 11.1915 | 9.2594 | 8.9266 | 8.6746 | 7.8993 | 7.0511 | 6.7389 | 6.1887 | 5.7822 | 7.1395 | 9.978
36 | 35 | 2030 | Winter | P, [%] | Expected | - | 7.342% | 6.463% | 6.698% | 7.668% | 8.225% | 5.658% | 9.183% | 7.091% | 6.459% | 8.19% | 9.173% | 10.3% | 8.112% | 9.099% | 7.528% | 7.257% | 7.053% | 6.422% | 5.733% | 5.479% | 5.031% | 4.701% | 5.804% | 8.112%
35 | 36 | 2030 | Winter | Q, [MVAr] | Expected | - | -0.82627 | -1.8296 | -2.0484 | -0.93102 | -1.0599 | -4.5864 | -2.8165 | -1.969 | -1.9575 | -1.3076 | -1.7541 | -1.2946 | -1.3511 | -1.1805 | -1.902 | -2.6554 | -2.8103 | -2.7489 | -2.8789 | -3.1786 | -3.674 | -3.7033 | -4.248 | -2.5676
35 | 36 | 2030 | Winter | Q, [%] | Expected | - | 0.6718% | 1.487% | 1.665% | 0.7569% | 0.8617% | 3.729% | 2.29% | 1.601% | 1.591% | 1.063% | 1.426% | 1.053% | 1.098% | 0.9598% | 1.546% | 2.159% | 2.285% | 2.235% | 2.341% | 2.584% | 2.987% | 3.011% | 3.454% | 2.087%
36 | 35 | 2030 | Winter | Q, [MVAr] | Expected | - | 0.45207 | 1.4511 | 1.6713 | 0.55973 | 0.69276 | 4.2075 | 2.4572 | 1.594 | 1.5783 | 0.9395 | 1.393 | 0.94332 | 0.98246 | 0.81856 | 1.5295 | 2.2819 | 2.436 | 2.3714 | 2.4979 | 2.797 | 3.2914 | 3.3192 | 3.8694 | 2.2
36 | 35 | 2030 | Winter | Q, [%] | Expected | - | 0.0036754 | 0.011798 | 0.013588 | 0.0045507 | 0.0056322 | 0.034207 | 0.019977 | 0.01296 | 0.012832 | 0.0076382 | 0.011325 | 0.0076693 | 0.0079874 | 0.0066549 | 0.012435 | 0.018552 | 0.019805 | 0.019279 | 0.020308 | 0.022739 | 0.026759 | 0.026985 | 0.031458 | 0.017886
35 | 36 | 2030 | Winter | S, [MVA] | Expected | - | 9.0617 | 8.152 | 8.4841 | 9.4697 | 10.164 | 8.3295 | 11.6306 | 8.9346 | 8.1763 | 10.1494 | 11.4082 | 12.7194 | 10.0602 | 11.2432 | 9.4455 | 9.3064 | 9.112 | 8.3585 | 7.6118 | 7.4468 | 7.1935 | 6.8632 | 8.3028 | 10.2946
35 | 36 | 2030 | Winter | S, [%] | Expected | - | 7.367% | 6.628% | 6.898% | 7.699% | 8.263% | 6.772% | 9.456% | 7.264% | 6.647% | 8.252% | 9.275% | 10.34% | 8.179% | 9.141% | 7.679% | 7.566% | 7.408% | 6.796% | 6.188% | 6.054% | 5.848% | 5.58% | 6.75% | 8.37%
36 | 35 | 2030 | Winter | S, [MVA] | Expected | - | 9.0421 | 8.081 | 8.4068 | 9.4479 | 10.1409 | 8.1319 | 11.5598 | 8.866 | 8.0993 | 10.1171 | 11.369 | 12.7019 | 10.0257 | 11.2214 | 9.3849 | 9.2137 | 9.0102 | 8.2476 | 7.4805 | 7.2963 | 7.0095 | 6.6671 | 8.1206 | 10.2177
36 | 35 | 2030 | Winter | S, [%] | Expected | - | 7.351% | 6.57% | 6.835% | 7.681% | 8.245% | 6.611% | 9.398% | 7.208% | 6.585% | 8.225% | 9.243% | 10.33% | 8.151% | 9.123% | 7.63% | 7.491% | 7.325% | 6.705% | 6.082% | 5.932% | 5.699% | 5.42% | 6.602% | 8.307%
42 | 72 | 2030 | Winter | P, [MW] | Expected | - | 12.5315 | 15.8181 | 18.5509 | 17.644 | 16.1392 | 2.3786 | -11.5666 | -17.0423 | -12.6017 | -9.8248 | -8.38 | -11.1587 | -7.8966 | -7.1167 | -4.2834 | 0.62779 | -0.13807 | -8.2886 | -6.7372 | -5.9429 | -4.8264 | -2.2234 | 1.655 | 6.6165
42 | 72 | 2030 | Winter | P, [%] | Expected | - | 13.92% | 17.58% | 20.61% | 19.6% | 17.93% | 2.643% | 12.85% | 18.94% | 14% | 10.92% | 9.311% | 12.4% | 8.774% | 7.907% | 4.759% | 0.6975% | 0.1534% | 9.21% | 7.486% | 6.603% | 5.363% | 2.47% | 1.839% | 7.352%
72 | 42 | 2030 | Winter | P, [MW] | Expected | - | -12.4697 | -15.7196 | -18.4154 | -17.5213 | -16.0365 | -2.3758 | 11.6188 | 17.1565 | 12.6659 | 9.8655 | 8.4081 | 11.2078 | 7.9226 | 7.1376 | 4.2915 | -0.62719 | 0.13822 | 8.3161 | 6.7558 | 5.9582 | 4.8373 | 2.2262 | -1.6537 | -6.5993
72 | 42 | 2030 | Winter | P, [%] | Expected | - | 13.86% | 17.47% | 20.46% | 19.47% | 17.82% | 2.64% | 12.91% | 19.06% | 14.07% | 10.96% | 9.342% | 12.45% | 8.803% | 7.931% | 4.768% | 0.6969% | 0.1536% | 9.24% | 7.506% | 6.62% | 5.375% | 2.474% | 1.837% | 7.333%
42 | 72 | 2030 | Winter | Q, [MVAr] | Expected | - | -0.84202 | -0.33348 | -0.30759 | -0.016196 | 0.17351 | 0.59845 | -0.33197 | -1.5443 | -2.7083 | -3.2491 | -1.9303 | -1.853 | -2.5706 | -2.2804 | -2.1002 | -1.6294 | -1.1752 | -1.786 | -1.965 | -2.3974 | -2.6214 | -2.1018 | -1.3387 | -0.76143
42 | 72 | 2030 | Winter | Q, [%] | Expected | - | 0.9356% | 0.3705% | 0.3418% | 0.018% | 0.1928% | 0.6649% | 0.3689% | 1.716% | 3.009% | 3.61% | 2.145% | 2.059% | 2.856% | 2.534% | 2.334% | 1.81% | 1.306% | 1.984% | 2.183% | 2.664% | 2.913% | 2.335% | 1.487% | 0.846%
72 | 42 | 2030 | Winter | Q, [MVAr] | Expected | - | -0.13979 | -0.5655 | -0.50748 | -0.82778 | -1.0629 | -1.7163 | -0.68954 | 0.66036 | 1.7175 | 2.2065 | 0.85511 | 0.82074 | 1.4958 | 1.1905 | 0.98673 | 0.50224 | 0.046331 | 0.71341 | 0.87564 | 1.3032 | 1.519 | 0.98386 | 0.21728 | -0.32455
72 | 42 | 2030 | Winter | Q, [%] | Expected | - | 0.0015533 | 0.0062833 | 0.0056386 | 0.0091975 | 0.01181 | 0.01907 | 0.0076616 | 0.0073374 | 0.019083 | 0.024517 | 0.0095012 | 0.0091194 | 0.01662 | 0.013228 | 0.010964 | 0.0055805 | 0.00051479 | 0.0079268 | 0.0097293 | 0.01448 | 0.016878 | 0.010932 | 0.0024142 | 0.0036061
42 | 72 | 2030 | Winter | S, [MVA] | Expected | - | 12.5597 | 15.8216 | 18.5534 | 17.644 | 16.1401 | 2.4527 | 11.5713 | 17.1121 | 12.8894 | 10.3481 | 8.5994 | 11.3115 | 8.3045 | 7.4731 | 4.7706 | 1.7462 | 1.1834 | 8.4789 | 7.018 | 6.4083 | 5.4924 | 3.0596 | 2.1286 | 6.6602
42 | 72 | 2030 | Winter | S, [%] | Expected | - | 13.96% | 17.58% | 20.61% | 19.6% | 17.93% | 2.725% | 12.86% | 19.01% | 14.32% | 11.5% | 9.555% | 12.57% | 9.227% | 8.303% | 5.301% | 1.94% | 1.315% | 9.421% | 7.798% | 7.12% | 6.103% | 3.4% | 2.365% | 7.4%
72 | 42 | 2030 | Winter | S, [MVA] | Expected | - | 12.4705 | 15.7298 | 18.4223 | 17.5409 | 16.0717 | 2.9309 | 11.6393 | 17.1692 | 12.7818 | 10.1093 | 8.4515 | 11.2378 | 8.0626 | 7.2362 | 4.4035 | 0.8037 | 0.1459 | 8.3467 | 6.8123 | 6.099 | 5.0702 | 2.434 | 1.6679 | 6.6073
72 | 42 | 2030 | Winter | S, [%] | Expected | - | 13.86% | 17.48% | 20.47% | 19.49% | 17.86% | 3.257% | 12.93% | 19.08% | 14.2% | 11.23% | 9.391% | 12.49% | 8.958% | 8.04% | 4.893% | 0.893% | 0.1621% | 9.274% | 7.569% | 6.777% | 5.634% | 2.704% | 1.853% | 7.341%
72 | 103 | 2030 | Winter | P, [MW] | Expected | - | -6.2438 | -6.6798 | -6.6279 | -6.8993 | -5.6961 | -5.3439 | -3.3193 | -1.6108 | -0.26328 | 3.0756 | 1.2324 | 0.1712 | 0.24261 | -0.56099 | 0.10305 | -2.3336 | -3.2126 | -2.7113 | -1.0139 | -2.553 | -5.4991 | -4.4718 | -5.7936 | -5.7132
72 | 103 | 2030 | Winter | P, [%] | Expected | - | 2.538% | 2.715% | 2.694% | 2.805% | 2.315% | 2.172% | 1.349% | 0.6548% | 0.107% | 1.25% | 0.501% | 0.06959% | 0.09862% | 0.228% | 0.04189% | 0.9486% | 1.306% | 1.102% | 0.4122% | 1.038% | 2.235% | 1.818% | 2.355% | 2.322%
103 | 72 | 2030 | Winter | P, [MW] | Expected | - | 6.2477 | 6.6847 | 6.6328 | 6.9046 | 5.7 | 5.3468 | 3.3214 | 1.6159 | 0.27047 | -3.0669 | -1.2251 | -0.16393 | -0.23599 | 0.56753 | -0.098854 | 2.3368 | 3.2163 | 2.7203 | 1.0229 | 2.5617 | 5.5092 | 4.4789 | 5.7985 | 5.7167
103 | 72 | 2030 | Winter | P, [%] | Expected | - | 2.54% | 2.717% | 2.696% | 2.807% | 2.317% | 2.173% | 1.35% | 0.6569% | 0.1099% | 1.247% | 0.498% | 0.06664% | 0.09593% | 0.2307% | 0.04018% | 0.9499% | 1.307% | 1.106% | 0.4158% | 1.041% | 2.239% | 1.821% | 2.357% | 2.324%
72 | 103 | 2030 | Winter | Q, [MVAr] | Expected | - | -2.8489 | -3.8126 | -3.7768 | -3.9363 | -4.0725 | -2.5681 | 2.6894 | 6.6208 | 8.1446 | 8.5723 | 8.1004 | 8.224 | 7.7691 | 7.7202 | 6.024 | 4.6572 | 4.6739 | 8.87 | 9.1334 | 8.6634 | 8.242 | 6.844 | 3.7125 | 1.7688
72 | 103 | 2030 | Winter | Q, [%] | Expected | - | 1.158% | 1.55% | 1.535% | 1.6% | 1.656% | 1.044% | 1.093% | 2.691% | 3.311% | 3.485% | 3.293% | 3.343% | 3.158% | 3.138% | 2.449% | 1.893% | 1.9% | 3.606% | 3.713% | 3.522% | 3.35% | 2.782% | 1.509% | 0.719%
103 | 72 | 2030 | Winter | Q, [MVAr] | Expected | - | 1.2365 | 2.2085 | 2.1772 | 2.3372 | 2.4665 | 0.93997 | -4.3468 | -8.2697 | -9.7786 | -10.1992 | -9.7371 | -9.8676 | -9.4015 | -9.3575 | -7.6614 | -6.2909 | -6.3072 | -10.4944 | -10.7526 | -10.2805 | -9.8522 | -8.4598 | -5.3341 | -3.3916
103 | 72 | 2030 | Winter | Q, [%] | Expected | - | 0.0050264 | 0.0089776 | 0.0088504 | 0.0095008 | 0.010026 | 0.003821 | 0.01767 | 0.033617 | 0.03975 | 0.04146 | 0.039582 | 0.040112 | 0.038218 | 0.038039 | 0.031144 | 0.025573 | 0.025639 | 0.04266 | 0.04371 | 0.041791 | 0.04005 | 0.034389 | 0.021684 | 0.013787
72 | 103 | 2030 | Winter | S, [MVA] | Expected | - | 6.863 | 7.6913 | 7.6317 | 7.9455 | 7.0045 | 5.9322 | 4.2779 | 6.8139 | 8.1594 | 9.1178 | 8.1936 | 8.2258 | 7.7872 | 7.7407 | 6.0249 | 5.2274 | 5.6787 | 9.2751 | 9.1895 | 9.0351 | 9.9155 | 8.1783 | 6.881 | 5.9823
72 | 103 | 2030 | Winter | S, [%] | Expected | - | 2.79% | 3.127% | 3.102% | 3.23% | 2.847% | 2.411% | 1.739% | 2.77% | 3.317% | 3.706% | 3.331% | 3.344% | 3.166% | 3.147% | 2.449% | 2.125% | 2.308% | 3.77% | 3.736% | 3.673% | 4.031% | 3.325% | 2.797% | 2.432%
103 | 72 | 2030 | Winter | S, [MVA] | Expected | - | 6.3689 | 7.0401 | 6.9822 | 7.2903 | 6.2119 | 5.4292 | 5.4773 | 8.4261 | 9.7911 | 10.6595 | 9.8139 | 9.8689 | 9.4163 | 9.3749 | 7.6621 | 6.7264 | 7.0864 | 10.8412 | 10.8012 | 10.5977 | 11.295 | 9.575 | 7.8788 | 6.6508
103 | 72 | 2030 | Winter | S, [%] | Expected | - | 2.589% | 2.862% | 2.838% | 2.964% | 2.525% | 2.207% | 2.227% | 3.425% | 3.98% | 4.333% | 3.989% | 4.012% | 3.828% | 3.811% | 3.115% | 2.734% | 2.881% | 4.407% | 4.391% | 4.308% | 4.591% | 3.892% | 3.203% | 2.704%
1 | 2 | 2030 | Winter | P, [MW] | Expected | - | 22.0911 | 20.6209 | 19.5045 | 19.3448 | 19.5478 | 21.4534 | 25.5732 | 30.4741 | 33.1745 | 33.6102 | 32.684 | 32.8479 | 32.8319 | 32.3108 | 30.4691 | 29.5993 | 30.829 | 34.185 | 34.0383 | 33.3416 | 32.7774 | 30.7162 | 27.1578 | 24.7004
1 | 2 | 2030 | Winter | P, [%] | Expected | - | 55.23% | 51.55% | 48.76% | 48.36% | 48.87% | 53.63% | 63.93% | 76.19% | 82.94% | 84.03% | 81.71% | 82.12% | 82.08% | 80.78% | 76.17% | 74% | 77.07% | 85.46% | 85.1% | 83.35% | 81.94% | 76.79% | 67.89% | 61.75%
2 | 1 | 2030 | Winter | P, [MW] | Expected | - | -22.0536 | -20.5878 | -19.4744 | -19.3153 | -19.5176 | -21.4177 | -25.5238 | -30.4049 | -33.0927 | -33.5262 | -32.6046 | -32.7676 | -32.7518 | -32.2332 | -30.3999 | -29.5339 | -30.7581 | -34.0981 | -33.9521 | -33.2589 | -32.6973 | -30.6456 | -27.1022 | -24.654
2 | 1 | 2030 | Winter | P, [%] | Expected | - | 55.13% | 51.47% | 48.69% | 48.29% | 48.79% | 53.54% | 63.81% | 76.01% | 82.73% | 83.82% | 81.51% | 81.92% | 81.88% | 80.58% | 76% | 73.83% | 76.9% | 85.25% | 84.88% | 83.15% | 81.74% | 76.61% | 67.76% | 61.64%
1 | 2 | 2030 | Winter | Q, [MVAr] | Expected | - | -2.966 | -3.4523 | -3.8864 | -3.866 | -4.0113 | -3.311 | -1.7871 | 0.71192 | 2.0315 | 2.4279 | 1.8012 | 1.9713 | 1.8128 | 1.7333 | 0.61375 | -0.12868 | 0.26243 | 1.9477 | 1.6409 | 1.3037 | 0.56974 | -0.25086 | -1.4942 | -2.1639
1 | 2 | 2030 | Winter | Q, [%] | Expected | - | 7.415% | 8.631% | 9.716% | 9.665% | 10.03% | 8.278% | 4.468% | 1.78% | 5.079% | 6.07% | 4.503% | 4.928% | 4.532% | 4.333% | 1.534% | 0.3217% | 0.6561% | 4.869% | 4.102% | 3.259% | 1.424% | 0.6271% | 3.736% | 5.41%
2 | 1 | 2030 | Winter | Q, [MVAr] | Expected | - | 4.0805 | 4.4351 | 4.7772 | 4.7425 | 4.9087 | 4.3697 | 3.254 | 1.3404 | 0.39535 | 0.062594 | 0.55484 | 0.40813 | 0.56462 | 0.56952 | 1.4385 | 2.0708 | 1.8413 | 0.62936 | 0.91512 | 1.1501 | 1.8063 | 2.3439 | 3.1436 | 3.5384
2 | 1 | 2030 | Winter | Q, [%] | Expected | - | 0.10201 | 0.11088 | 0.11943 | 0.11856 | 0.12272 | 0.10924 | 0.08135 | 0.03351 | 0.0098836 | 0.0015648 | 0.013871 | 0.010203 | 0.014115 | 0.014238 | 0.035962 | 0.05177 | 0.046031 | 0.015734 | 0.022878 | 0.028752 | 0.045158 | 0.058597 | 0.07859 | 0.08846
1 | 2 | 2030 | Winter | S, [MVA] | Expected | - | 22.2893 | 20.9079 | 19.8879 | 19.7274 | 19.9552 | 21.7074 | 25.6356 | 30.4824 | 33.2367 | 33.6978 | 32.7336 | 32.9069 | 32.8819 | 32.3573 | 30.4753 | 29.5996 | 30.8301 | 34.2404 | 34.0778 | 33.3671 | 32.7824 | 30.7172 | 27.1988 | 24.795
1 | 2 | 2030 | Winter | S, [%] | Expected | - | 55.72% | 52.27% | 49.72% | 49.32% | 49.89% | 54.27% | 64.09% | 76.21% | 83.09% | 84.24% | 81.83% | 82.27% | 82.2% | 80.89% | 76.19% | 74% | 77.08% | 85.6% | 85.19% | 83.42% | 81.96% | 76.79% | 68% | 61.99%
2 | 1 | 2030 | Winter | S, [MVA] | Expected | - | 22.4279 | 21.0601 | 20.0518 | 19.889 | 20.1254 | 21.8589 | 25.7304 | 30.4344 | 33.0951 | 33.5263 | 32.6093 | 32.7702 | 32.7567 | 32.2382 | 30.4339 | 29.6064 | 30.8132 | 34.1039 | 33.9644 | 33.2787 | 32.7472 | 30.7351 | 27.2839 | 24.9066
2 | 1 | 2030 | Winter | S, [%] | Expected | - | 56.07% | 52.65% | 50.13% | 49.72% | 50.31% | 54.65% | 64.33% | 76.09% | 82.74% | 83.82% | 81.52% | 81.93% | 81.89% | 80.6% | 76.08% | 74.02% | 77.03% | 85.26% | 84.91% | 83.2% | 81.87% | 76.84% | 68.21% | 62.27%
8 | 72 | 2030 | Winter | P, [MW] | Expected | - | 29.0465 | 15.132 | 11.624 | 12.1181 | 14.9244 | 28.5189 | 53.0923 | 75.0163 | 79.1025 | 83.1089 | 76.3933 | 72.8284 | 69.8785 | 70.2588 | 65.3251 | 59.3752 | 59.9795 | 79.6061 | 77.1051 | 77.2752 | 72.4259 | 67.2066 | 53.2236 | 43.8322
8 | 72 | 2030 | Winter | P, [%] | Expected | - | 9.682% | 5.044% | 3.875% | 4.039% | 4.975% | 9.506% | 17.7% | 25.01% | 26.37% | 27.7% | 25.46% | 24.28% | 23.29% | 23.42% | 21.78% | 19.79% | 19.99% | 26.54% | 25.7% | 25.76% | 24.14% | 22.4% | 17.74% | 14.61%
72 | 8 | 2030 | Winter | P, [MW] | Expected | - | -29.0405 | -15.1304 | -11.6229 | -12.1169 | -14.9228 | -28.5132 | -53.0728 | -74.9774 | -79.0591 | -83.0609 | -76.3525 | -72.7916 | -69.8444 | -70.2243 | -65.295 | -59.3502 | -59.9542 | -79.5621 | -77.0636 | -77.2334 | -72.3891 | -67.1748 | -53.2035 | -43.8186
72 | 8 | 2030 | Winter | P, [%] | Expected | - | 9.68% | 5.043% | 3.874% | 4.039% | 4.974% | 9.504% | 17.69% | 24.99% | 26.35% | 27.69% | 25.45% | 24.26% | 23.28% | 23.41% | 21.76% | 19.78% | 19.98% | 26.52% | 25.69% | 25.74% | 24.13% | 22.39% | 17.73% | 14.61%
8 | 72 | 2030 | Winter | Q, [MVAr] | Expected | - | 1.2974 | -2.0554 | -2.4033 | -3.4203 | -3.2932 | -1.9829 | -0.23778 | 2.5565 | 4.471 | 6.6999 | 9.2685 | 7.9171 | 6.5154 | 8.0213 | 8.8314 | 7.4821 | 5.7949 | 4.1178 | 5.827 | 5.6992 | 5.075 | 5.8244 | 5.5237 | 2.5621
8 | 72 | 2030 | Winter | Q, [%] | Expected | - | 0.4325% | 0.6851% | 0.8011% | 1.14% | 1.098% | 0.661% | 0.07926% | 0.8522% | 1.49% | 2.233% | 3.089% | 2.639% | 2.172% | 2.674% | 2.944% | 2.494% | 1.932% | 1.373% | 1.942% | 1.9% | 1.692% | 1.941% | 1.841% | 0.854%
72 | 8 | 2030 | Winter | Q, [MVAr] | Expected | - | -1.0423 | 2.1262 | 2.4464 | 3.4686 | 3.3642 | 2.2282 | 1.0675 | -0.90545 | -2.626 | -4.6579 | -7.536 | -6.3523 | -5.0662 | -6.5553 | -7.5513 | -6.4208 | -4.7185 | -2.2464 | -4.0624 | -3.9233 | -3.5128 | -4.4719 | -4.6706 | -1.985
72 | 8 | 2030 | Winter | Q, [%] | Expected | - | 0.0034744 | 0.0070872 | 0.0081545 | 0.011562 | 0.011214 | 0.0074274 | 0.0035585 | 0.0030182 | 0.0087532 | 0.015526 | 0.02512 | 0.021174 | 0.016887 | 0.021851 | 0.025171 | 0.021403 | 0.015728 | 0.007488 | 0.013541 | 0.013078 | 0.011709 | 0.014906 | 0.015569 | 0.0066166
8 | 72 | 2030 | Winter | S, [MVA] | Expected | - | 29.0755 | 15.271 | 11.8704 | 12.5924 | 15.2837 | 28.5878 | 53.0929 | 75.0598 | 79.2288 | 83.3786 | 76.9535 | 73.2575 | 70.1816 | 70.7152 | 65.9194 | 59.8448 | 60.2588 | 79.7125 | 77.325 | 77.4851 | 72.6035 | 67.4586 | 53.5094 | 43.907
8 | 72 | 2030 | Winter | S, [%] | Expected | - | 9.692% | 5.09% | 3.957% | 4.197% | 5.095% | 9.529% | 17.7% | 25.02% | 26.41% | 27.79% | 25.65% | 24.42% | 23.39% | 23.57% | 21.97% | 19.95% | 20.09% | 26.57% | 25.77% | 25.83% | 24.2% | 22.49% | 17.84% | 14.64%
72 | 8 | 2030 | Winter | S, [MVA] | Expected | - | 29.0592 | 15.279 | 11.8782 | 12.6045 | 15.2975 | 28.6001 | 53.0835 | 74.9829 | 79.1027 | 83.1914 | 76.7235 | 73.0682 | 70.0279 | 70.5296 | 65.7302 | 59.6966 | 60.1396 | 79.5938 | 77.1706 | 77.333 | 72.4743 | 67.3235 | 53.4081 | 43.8636
72 | 8 | 2030 | Winter | S, [%] | Expected | - | 9.686% | 5.093% | 3.959% | 4.201% | 5.099% | 9.533% | 17.69% | 24.99% | 26.37% | 27.73% | 25.57% | 24.36% | 23.34% | 23.51% | 21.91% | 19.9% | 20.05% | 26.53% | 25.72% | 25.78% | 24.16% | 22.44% | 17.8% | 14.62%
11 | 12 | 2030 | Winter | P, [MW] | Expected | - | 171.6555 | 152.7755 | 146.0471 | 144.5395 | 140.4838 | 164.4018 | 230.644 | 276.739 | 294.1029 | 294.1436 | 310.3305 | 317.1728 | 300.7355 | 298.8616 | 278.6461 | 271.7446 | 277.6805 | 327.5281 | 325.9837 | 323.7909 | 317.3506 | 301.5885 | 263.1559 | 228.3932
11 | 12 | 2030 | Winter | P, [%] | Expected | - | 28.61% | 25.46% | 24.34% | 24.09% | 23.41% | 27.4% | 38.44% | 46.12% | 49.02% | 49.02% | 51.72% | 52.86% | 50.12% | 49.81% | 46.44% | 45.29% | 46.28% | 54.59% | 54.33% | 53.97% | 52.89% | 50.26% | 43.86% | 38.07%
12 | 11 | 2030 | Winter | P, [MW] | Expected | - | -171.5629 | -152.7 | -145.978 | -144.4714 | -140.4193 | -164.3163 | -230.4861 | -276.513 | -293.8463 | -293.8859 | -310.0439 | -316.8748 | -300.4646 | -298.5957 | -278.4136 | -271.5233 | -277.4498 | -327.2068 | -325.6643 | -323.4747 | -317.0482 | -301.3156 | -262.9479 | -228.2359
12 | 11 | 2030 | Winter | P, [%] | Expected | - | 28.59% | 25.45% | 24.33% | 24.08% | 23.4% | 27.39% | 38.41% | 46.09% | 48.97% | 48.98% | 51.67% | 52.81% | 50.08% | 49.77% | 46.4% | 45.25% | 46.24% | 54.53% | 54.28% | 53.91% | 52.84% | 50.22% | 43.82% | 38.04%
11 | 12 | 2030 | Winter | Q, [MVAr] | Expected | - | -26.333 | -33.3552 | -31.5282 | -33.2176 | -33.8421 | -31.7747 | -4.1554 | 18.3958 | 28.2285 | 36.3993 | 43.0069 | 42.7128 | 44.8095 | 38.6028 | 35.3066 | 23.6719 | 22.0441 | 50.6189 | 51.5938 | 53.0151 | 40.6944 | 25.5637 | 12.2171 | 3.4802
11 | 12 | 2030 | Winter | Q, [%] | Expected | - | 4.389% | 5.559% | 5.255% | 5.536% | 5.64% | 5.296% | 0.6926% | 3.066% | 4.705% | 6.067% | 7.168% | 7.119% | 7.468% | 6.434% | 5.884% | 3.945% | 3.674% | 8.436% | 8.599% | 8.836% | 6.782% | 4.261% | 2.036% | 0.58%
12 | 11 | 2030 | Winter | Q, [MVAr] | Expected | - | 31.8626 | 37.8663 | 35.6589 | 37.2873 | 37.6992 | 36.889 | 13.5959 | -4.8899 | -12.8873 | -20.9948 | -25.8732 | -24.9015 | -28.6121 | -22.7071 | -21.4106 | -10.4457 | -8.2521 | -31.4171 | -32.5009 | -34.1126 | -22.6173 | -9.254 | 0.21969 | 5.9247
12 | 11 | 2030 | Winter | Q, [%] | Expected | - | 0.053104 | 0.06311 | 0.059432 | 0.062146 | 0.062832 | 0.061482 | 0.02266 | 0.0081499 | 0.021479 | 0.034991 | 0.043122 | 0.041502 | 0.047687 | 0.037845 | 0.035684 | 0.017409 | 0.013754 | 0.052362 | 0.054168 | 0.056854 | 0.037696 | 0.015423 | 0.00036614 | 0.0098745
11 | 12 | 2030 | Winter | S, [MVA] | Expected | - | 173.6635 | 156.3743 | 149.4154 | 148.3108 | 144.5047 | 167.4474 | 230.6816 | 277.3497 | 295.4546 | 296.3872 | 313.2964 | 320.0359 | 304.0555 | 301.3444 | 280.874 | 272.7737 | 278.5541 | 331.4165 | 330.0413 | 328.1023 | 319.9491 | 302.67 | 263.4394 | 228.4199
11 | 12 | 2030 | Winter | S, [%] | Expected | - | 28.94% | 26.06% | 24.9% | 24.72% | 24.08% | 27.91% | 38.45% | 46.22% | 49.24% | 49.4% | 52.22% | 53.34% | 50.68% | 50.22% | 46.81% | 45.46% | 46.43% | 55.24% | 55.01% | 54.68% | 53.32% | 50.44% | 43.91% | 38.07%
12 | 11 | 2030 | Winter | S, [MVA] | Expected | - | 174.4966 | 157.325 | 150.2734 | 149.2085 | 145.3937 | 168.4086 | 230.8868 | 276.5563 | 294.1288 | 294.635 | 311.1216 | 317.8517 | 301.824 | 299.4578 | 279.2356 | 271.7241 | 277.5724 | 328.7117 | 327.282 | 325.2684 | 317.8539 | 301.4577 | 262.948 | 228.3128
12 | 11 | 2030 | Winter | S, [%] | Expected | - | 29.08% | 26.22% | 25.05% | 24.87% | 24.23% | 28.07% | 38.48% | 46.09% | 49.02% | 49.11% | 51.85% | 52.98% | 50.3% | 49.91% | 46.54% | 45.29% | 46.26% | 54.79% | 54.55% | 54.21% | 52.98% | 50.24% | 43.82% | 38.05%
13 | 14 | 2030 | Winter | P, [MW] | Expected | - | 25.5407 | 27.2925 | 26.32 | 26.0888 | 24.434 | 27.0221 | 38.2654 | 39.8274 | 41.1756 | 40.5304 | 48.5496 | 52.9168 | 48.812 | 47.7611 | 44.2251 | 42.9333 | 43.9111 | 49.2832 | 50.8266 | 48.4997 | 47.4455 | 45.9485 | 41.5704 | 36.2005
13 | 14 | 2030 | Winter | P, [%] | Expected | - | 6.385% | 6.823% | 6.58% | 6.522% | 6.109% | 6.756% | 9.566% | 9.957% | 10.29% | 10.13% | 12.14% | 13.23% | 12.2% | 11.94% | 11.06% | 10.73% | 10.98% | 12.32% | 12.71% | 12.12% | 11.86% | 11.49% | 10.39% | 9.05%
14 | 13 | 2030 | Winter | P, [MW] | Expected | - | -25.5382 | -27.2896 | -26.3173 | -26.0861 | -24.4317 | -27.0192 | -38.2599 | -39.8214 | -41.1692 | -40.5242 | -48.5408 | -52.9064 | -48.8031 | -47.7525 | -44.2177 | -42.9263 | -43.9038 | -49.2741 | -50.8169 | -48.4909 | -47.437 | -45.9405 | -41.5638 | -36.1955
14 | 13 | 2030 | Winter | P, [%] | Expected | - | 6.385% | 6.822% | 6.579% | 6.522% | 6.108% | 6.755% | 9.565% | 9.955% | 10.29% | 10.13% | 12.14% | 13.23% | 12.2% | 11.94% | 11.05% | 10.73% | 10.98% | 12.32% | 12.7% | 12.12% | 11.86% | 11.49% | 10.39% | 9.049%
13 | 14 | 2030 | Winter | Q, [MVAr] | Expected | - | -0.29329 | -0.31341 | -0.30224 | -0.29959 | -0.28059 | -0.31031 | -0.43941 | -0.45735 | -0.47283 | -0.46542 | -0.5575 | -0.60765 | -0.56051 | -0.54844 | -0.50784 | -0.49301 | -0.50424 | -0.56592 | -0.58364 | -0.55692 | -0.54482 | -0.52763 | -0.47736 | -0.41569
13 | 14 | 2030 | Winter | Q, [%] | Expected | - | 0.07332% | 0.07835% | 0.07556% | 0.0749% | 0.07015% | 0.07758% | 0.1099% | 0.1143% | 0.1182% | 0.1164% | 0.1394% | 0.1519% | 0.1401% | 0.1371% | 0.127% | 0.1233% | 0.1261% | 0.1415% | 0.1459% | 0.1392% | 0.1362% | 0.1319% | 0.1193% | 0.1039%
14 | 13 | 2030 | Winter | Q, [MVAr] | Expected | - | 0.51266 | 0.56499 | 0.5375 | 0.53049 | 0.48265 | 0.55433 | 0.91757 | 0.97223 | 1.0257 | 1.0013 | 1.3245 | 1.5152 | 1.3404 | 1.2924 | 1.1499 | 1.1023 | 1.1409 | 1.3591 | 1.4304 | 1.3299 | 1.2866 | 1.2261 | 1.0512 | 0.8529
14 | 13 | 2030 | Winter | Q, [%] | Expected | - | 0.0012817 | 0.0014125 | 0.0013437 | 0.0013262 | 0.0012066 | 0.0013858 | 0.0022939 | 0.0024306 | 0.0025642 | 0.0025032 | 0.0033112 | 0.0037879 | 0.003351 | 0.003231 | 0.0028747 | 0.0027558 | 0.0028522 | 0.0033977 | 0.003576 | 0.0033248 | 0.0032165 | 0.0030652 | 0.0026281 | 0.0021322
13 | 14 | 2030 | Winter | S, [MVA] | Expected | - | 25.5424 | 27.2943 | 26.3218 | 26.0905 | 24.4356 | 27.0238 | 38.2679 | 39.83 | 41.1783 | 40.533 | 48.5528 | 52.9203 | 48.8153 | 47.7642 | 44.228 | 42.9361 | 43.914 | 49.2865 | 50.8299 | 48.5029 | 47.4486 | 45.9515 | 41.5732 | 36.2029
13 | 14 | 2030 | Winter | S, [%] | Expected | - | 6.386% | 6.824% | 6.58% | 6.523% | 6.109% | 6.756% | 9.567% | 9.957% | 10.29% | 10.13% | 12.14% | 13.23% | 12.2% | 11.94% | 11.06% | 10.73% | 10.98% | 12.32% | 12.71% | 12.13% | 11.86% | 11.49% | 10.39% | 9.051%
14 | 13 | 2030 | Winter | S, [MVA] | Expected | - | 25.5433 | 27.2955 | 26.3228 | 26.0915 | 24.4365 | 27.0249 | 38.2709 | 39.8333 | 41.182 | 40.5366 | 48.5588 | 52.928 | 48.8215 | 47.77 | 44.2327 | 42.9405 | 43.9186 | 49.2928 | 50.837 | 48.5091 | 47.4544 | 45.9568 | 41.5771 | 36.2055
14 | 13 | 2030 | Winter | S, [%] | Expected | - | 6.386% | 6.824% | 6.581% | 6.523% | 6.109% | 6.756% | 9.568% | 9.958% | 10.3% | 10.13% | 12.14% | 13.23% | 12.21% | 11.94% | 11.06% | 10.74% | 10.98% | 12.32% | 12.71% | 12.13% | 11.86% | 11.49% | 10.39% | 9.051%
13 | 15 | 2030 | Winter | P, [MW] | Expected | - | 60.8956 | 44.8688 | 37.8002 | 39.0356 | 42.2981 | 64.3954 | 120.1827 | 150.7308 | 157.181 | 166.9826 | 167.7887 | 168.5152 | 158.9706 | 157.2835 | 146.1441 | 132.3435 | 132.9262 | 168.2104 | 168.7544 | 162.8115 | 150.9161 | 142.6895 | 117.0376 | 98.4039
13 | 15 | 2030 | Winter | P, [%] | Expected | - | 10.15% | 7.478% | 6.3% | 6.506% | 7.05% | 10.73% | 20.03% | 25.12% | 26.2% | 27.83% | 27.96% | 28.09% | 26.5% | 26.21% | 24.36% | 22.06% | 22.15% | 28.04% | 28.13% | 27.14% | 25.15% | 23.78% | 19.51% | 16.4%
15 | 13 | 2030 | Winter | P, [MW] | Expected | - | -60.8851 | -44.8613 | -37.794 | -39.0292 | -42.2911 | -64.3834 | -120.1501 | -150.6797 | -157.1247 | -166.9185 | -167.7247 | -168.451 | -158.9129 | -157.2273 | -146.0955 | -132.3037 | -132.886 | -168.146 | -168.6891 | -162.7507 | -150.864 | -142.643 | -117.0063 | -98.3813
15 | 13 | 2030 | Winter | P, [%] | Expected | - | 10.15% | 7.477% | 6.299% | 6.505% | 7.049% | 10.73% | 20.03% | 25.11% | 26.19% | 27.82% | 27.95% | 28.08% | 26.49% | 26.2% | 24.35% | 22.05% | 22.15% | 28.02% | 28.11% | 27.13% | 25.14% | 23.77% | 19.5% | 16.4%
13 | 15 | 2030 | Winter | Q, [MVAr] | Expected | - | -28.4082 | -34.3107 | -34.4058 | -34.9703 | -34.6687 | -32.0253 | -7.5874 | 12.7227 | 21.7234 | 29.0662 | 24.3703 | 22.6186 | 22.4728 | 21.8505 | 16.4885 | 8.5838 | 6.7043 | 22.4159 | 25.5698 | 22.4279 | 17.3535 | 10.4994 | -4.0899 | -11.9897
13 | 15 | 2030 | Winter | Q, [%] | Expected | - | 4.735% | 5.718% | 5.734% | 5.828% | 5.778% | 5.338% | 1.265% | 2.12% | 3.621% | 4.844% | 4.062% | 3.77% | 3.745% | 3.642% | 2.748% | 1.431% | 1.117% | 3.736% | 4.262% | 3.738% | 2.892% | 1.75% | 0.6817% | 1.998%
15 | 13 | 2030 | Winter | Q, [MVAr] | Expected | - | 29.2097 | 34.8804 | 34.8761 | 35.4639 | 35.2044 | 32.9409 | 10.0815 | -8.8273 | -17.4319 | -24.1798 | -19.4856 | -17.7224 | -18.0702 | -17.5569 | -12.7793 | -5.5419 | -3.6413 | -17.5002 | -20.5877 | -17.793 | -13.3799 | -6.9557 | 6.4811 | 13.7138
15 | 13 | 2030 | Winter | Q, [%] | Expected | - | 0.048683 | 0.058134 | 0.058127 | 0.059106 | 0.058674 | 0.054902 | 0.016802 | 0.014712 | 0.029053 | 0.0403 | 0.032476 | 0.029537 | 0.030117 | 0.029261 | 0.021299 | 0.0092364 | 0.0060688 | 0.029167 | 0.034313 | 0.029655 | 0.0223 | 0.011593 | 0.010802 | 0.022856
13 | 15 | 2030 | Winter | S, [MVA] | Expected | - | 67.196 | 56.4839 | 51.1724 | 52.4555 | 54.7136 | 71.9391 | 120.4223 | 151.2668 | 158.6752 | 169.4939 | 169.5493 | 170.0264 | 160.5514 | 158.7941 | 147.0713 | 132.6216 | 133.0952 | 169.6974 | 170.6806 | 164.349 | 151.9106 | 143.0752 | 117.1091 | 99.1329
13 | 15 | 2030 | Winter | S, [%] | Expected | - | 11.2% | 9.414% | 8.529% | 8.743% | 9.119% | 11.99% | 20.07% | 25.21% | 26.45% | 28.25% | 28.26% | 28.34% | 26.76% | 26.47% | 24.51% | 22.1% | 22.18% | 28.28% | 28.45% | 27.39% | 25.32% | 23.85% | 19.52% | 16.52%
15 | 13 | 2030 | Winter | S, [MVA] | Expected | - | 67.5293 | 56.8259 | 51.4844 | 52.7804 | 55.0488 | 72.3398 | 120.5725 | 150.9381 | 158.089 | 168.6615 | 168.8528 | 169.3807 | 159.9374 | 158.2045 | 146.6533 | 132.4197 | 132.9359 | 169.0542 | 169.9408 | 163.7206 | 151.4564 | 142.8125 | 117.1856 | 99.3335
15 | 13 | 2030 | Winter | S, [%] | Expected | - | 11.25% | 9.471% | 8.581% | 8.797% | 9.175% | 12.06% | 20.1% | 25.16% | 26.35% | 28.11% | 28.14% | 28.23% | 26.66% | 26.37% | 24.44% | 22.07% | 22.16% | 28.18% | 28.32% | 27.29% | 25.24% | 23.8% | 19.53% | 16.56%
19 | 20 | 2030 | Winter | P, [MW] | Expected | - | 4.5755 | 4.5731 | 4.5609 | 4.4909 | 5.0023 | 4.684 | 4.7605 | 3.9151 | 3.3516 | 2.9367 | 3.5269 | 3.9914 | 4.382 | 4.7733 | 4.6434 | 4.062 | 4.1275 | 4.4538 | 4.5134 | 4.3858 | 4.4646 | 5.0845 | 4.8888 | 4.443
19 | 20 | 2030 | Winter | P, [%] | Expected | - | 22.88% | 22.87% | 22.8% | 22.45% | 25.01% | 23.42% | 23.8% | 19.58% | 16.76% | 14.68% | 17.63% | 19.96% | 21.91% | 23.87% | 23.22% | 20.31% | 20.64% | 22.27% | 22.57% | 21.93% | 22.32% | 25.42% | 24.44% | 22.22%
20 | 19 | 2030 | Winter | P, [MW] | Expected | - | -4.5696 | -4.5672 | -4.5551 | -4.4853 | -4.9953 | -4.6778 | -4.7542 | -3.9108 | -3.3484 | -2.9342 | -3.5234 | -3.9868 | -4.3763 | -4.7666 | -4.6374 | -4.0574 | -4.1227 | -4.4479 | -4.5073 | -4.3801 | -4.459 | -5.0772 | -4.8821 | -4.4375
20 | 19 | 2030 | Winter | P, [%] | Expected | - | 22.85% | 22.84% | 22.78% | 22.43% | 24.98% | 23.39% | 23.77% | 19.55% | 16.74% | 14.67% | 17.62% | 19.93% | 21.88% | 23.83% | 23.19% | 20.29% | 20.61% | 22.24% | 22.54% | 21.9% | 22.3% | 25.39% | 24.41% | 22.19%
19 | 20 | 2030 | Winter | Q, [MVAr] | Expected | - | -0.0835 | -0.083604 | -0.084118 | -0.087004 | -0.064884 | -0.079043 | -0.07589 | -0.11077 | -0.12955 | -0.14151 | -0.12402 | -0.7722 | -0.9775 | -0.96083 | -0.082313 | -0.10453 | -0.32993 | -0.99925 | -0.99677 | -1.0019 | -0.11551 | -0.087905 | -0.095806 | -0.11471
19 | 20 | 2030 | Winter | Q, [%] | Expected | - | 0.4175% | 0.418% | 0.4206% | 0.435% | 0.3244% | 0.3952% | 0.3795% | 0.5538% | 0.6477% | 0.7075% | 0.6201% | 3.861% | 4.888% | 4.804% | 0.4116% | 0.5227% | 1.65% | 4.996% | 4.984% | 5.01% | 0.5775% | 0.4395% | 0.479% | 0.5736%
20 | 19 | 2030 | Winter | Q, [MVAr] | Expected | - | 0.17925 | 0.17925 | 0.17926 | 0.17926 | 0.17928 | 0.17938 | 0.17952 | 0.18094 | 0.18103 | 0.18108 | 0.18101 | 0.84826 | 1.0704 | 1.0701 | 0.18092 | 0.18006 | 0.40851 | 1.0953 | 1.0953 | 1.0952 | 0.20673 | 0.20612 | 0.20512 | 0.20506
20 | 19 | 2030 | Winter | Q, [%] | Expected | - | 0.0089624 | 0.0089626 | 0.008963 | 0.0089628 | 0.0089638 | 0.0089688 | 0.008976 | 0.009047 | 0.0090516 | 0.009054 | 0.0090503 | 0.042413 | 0.053522 | 0.053505 | 0.009046 | 0.0090028 | 0.020425 | 0.054766 | 0.054764 | 0.054762 | 0.010337 | 0.010306 | 0.010256 | 0.010253
19 | 20 | 2030 | Winter | S, [MVA] | Expected | - | 4.5762 | 4.5739 | 4.5617 | 4.4918 | 5.0027 | 4.6846 | 4.7611 | 3.9166 | 3.3541 | 2.9401 | 3.5291 | 4.0655 | 4.4897 | 4.8691 | 4.6441 | 4.0634 | 4.1407 | 4.5645 | 4.6221 | 4.4988 | 4.4661 | 5.0853 | 4.8897 | 4.4445
19 | 20 | 2030 | Winter | S, [%] | Expected | - | 22.88% | 22.87% | 22.81% | 22.46% | 25.01% | 23.42% | 23.81% | 19.58% | 16.77% | 14.7% | 17.65% | 20.33% | 22.45% | 24.35% | 23.22% | 20.32% | 20.7% | 22.82% | 23.11% | 22.49% | 22.33% | 25.43% | 24.45% | 22.22%
20 | 19 | 2030 | Winter | S, [MVA] | Expected | - | 4.5731 | 4.5707 | 4.5586 | 4.4888 | 4.9985 | 4.6812 | 4.7576 | 3.915 | 3.3533 | 2.9398 | 3.528 | 4.076 | 4.5053 | 4.8853 | 4.6409 | 4.0614 | 4.1429 | 4.5808 | 4.6385 | 4.515 | 4.4638 | 5.0814 | 4.8864 | 4.4422
20 | 19 | 2030 | Winter | S, [%] | Expected | - | 22.87% | 22.85% | 22.79% | 22.44% | 24.99% | 23.41% | 23.79% | 19.57% | 16.77% | 14.7% | 17.64% | 20.38% | 22.53% | 24.43% | 23.2% | 20.31% | 20.71% | 22.9% | 23.19% | 22.57% | 22.32% | 25.41% | 24.43% | 22.21%
19 | 21 | 2030 | Winter | P, [MW] | Expected | - | 7.2291 | 6.6941 | 6.2852 | 6.2309 | 6.2273 | 6.9629 | 10.5691 | 12.8232 | 13.6726 | 13.7395 | 13.1279 | 13.711 | 13.7867 | 13.5844 | 12.0962 | 11.3183 | 11.969 | 13.9681 | 13.3031 | 13.1242 | 12.8023 | 11.9298 | 9.9862 | 8.6881
19 | 21 | 2030 | Winter | P, [%] | Expected | - | 36.15% | 33.47% | 31.43% | 31.15% | 31.14% | 34.81% | 52.85% | 64.12% | 68.36% | 68.7% | 65.64% | 68.56% | 68.93% | 67.92% | 60.48% | 56.59% | 59.84% | 69.84% | 66.52% | 65.62% | 64.01% | 59.65% | 49.93% | 43.44%
21 | 19 | 2030 | Winter | P, [MW] | Expected | - | -7.2135 | -6.6806 | -6.2731 | -6.219 | -6.2154 | -6.9483 | -10.5373 | -12.7773 | -13.6206 | -13.6869 | -13.0799 | -13.6586 | -13.7337 | -13.533 | -12.0554 | -11.2823 | -11.9287 | -13.9135 | -13.2535 | -13.0759 | -12.7563 | -11.8898 | -9.9574 | -8.666
21 | 19 | 2030 | Winter | P, [%] | Expected | - | 36.07% | 33.4% | 31.37% | 31.09% | 31.08% | 34.74% | 52.69% | 63.89% | 68.1% | 68.43% | 65.4% | 68.29% | 68.67% | 67.66% | 60.28% | 56.41% | 59.64% | 69.57% | 66.27% | 65.38% | 63.78% | 59.45% | 49.79% | 43.33%
19 | 21 | 2030 | Winter | Q, [MVAr] | Expected | - | -1.6587 | -1.6935 | -1.7184 | -1.7215 | -1.7218 | -1.6764 | -0.91801 | 0.45503 | 0.78169 | 0.79016 | 0.71382 | 0.78664 | 0.79631 | 0.77062 | 0.36434 | -0.40177 | -0.33113 | -0.089972 | -0.17425 | -0.1962 | -0.23544 | -0.33551 | -1.4118 | -1.5249
19 | 21 | 2030 | Winter | Q, [%] | Expected | - | 8.294% | 8.468% | 8.592% | 8.608% | 8.609% | 8.382% | 4.59% | 2.275% | 3.908% | 3.951% | 3.569% | 3.933% | 3.982% | 3.853% | 1.822% | 2.009% | 1.656% | 0.4499% | 0.8712% | 0.981% | 1.177% | 1.678% | 7.059% | 7.625%
21 | 19 | 2030 | Winter | Q, [MVAr] | Expected | - | 1.9207 | 1.9207 | 1.9208 | 1.9208 | 1.9208 | 1.9208 | 1.45 | 0.31315 | 0.090737 | 0.090783 | 0.090716 | 0.090669 | 0.090675 | 0.090627 | 0.31955 | 1.0051 | 1.005 | 1.005 | 1.005 | 1.005 | 1.0054 | 1.005 | 1.895 | 1.8949
21 | 19 | 2030 | Winter | Q, [%] | Expected | - | 0.096037 | 0.096037 | 0.096038 | 0.096038 | 0.096038 | 0.096041 | 0.072502 | 0.015657 | 0.0045368 | 0.0045391 | 0.0045358 | 0.0045334 | 0.0045337 | 0.0045314 | 0.015978 | 0.050254 | 0.05025 | 0.050252 | 0.050249 | 0.050248 | 0.050269 | 0.050251 | 0.094748 | 0.094747
19 | 21 | 2030 | Winter | S, [MVA] | Expected | - | 7.417 | 6.905 | 6.5158 | 6.4643 | 6.4609 | 7.1619 | 10.6089 | 12.8312 | 13.695 | 13.7622 | 13.1473 | 13.7336 | 13.8097 | 13.6063 | 12.1017 | 11.3255 | 11.9735 | 13.9684 | 13.3042 | 13.1256 | 12.8044 | 11.9345 | 10.0855 | 8.8209
19 | 21 | 2030 | Winter | S, [%] | Expected | - | 37.08% | 34.53% | 32.58% | 32.32% | 32.3% | 35.81% | 53.04% | 64.16% | 68.47% | 68.81% | 65.74% | 68.67% | 69.05% | 68.03% | 60.51% | 56.63% | 59.87% | 69.84% | 66.52% | 65.63% | 64.02% | 59.67% | 50.43% | 44.1%
21 | 19 | 2030 | Winter | S, [MVA] | Expected | - | 7.4648 | 6.9512 | 6.5606 | 6.5088 | 6.5054 | 7.2089 | 10.6366 | 12.7811 | 13.6209 | 13.6872 | 13.0802 | 13.6589 | 13.734 | 13.5333 | 12.0596 | 11.327 | 11.971 | 13.9498 | 13.2915 | 13.1144 | 12.7959 | 11.9322 | 10.1361 | 8.8708
21 | 19 | 2030 | Winter | S, [%] | Expected | - | 37.32% | 34.76% | 32.8% | 32.54% | 32.53% | 36.04% | 53.18% | 63.91% | 68.1% | 68.44% | 65.4% | 68.29% | 68.67% | 67.67% | 60.3% | 56.63% | 59.85% | 69.75% | 66.46% | 65.57% | 63.98% | 59.66% | 50.68% | 44.35%
29 | 30 | 2030 | Winter | P, [MW] | Expected | - | 12.129 | 11.3615 | 11.3721 | 11.3841 | 11.582 | 12.3352 | 15.9314 | 17.834 | 18.4954 | 17.8841 | 17.8956 | 18.7946 | 18.539 | 18.5348 | 17.7617 | 17.4452 | 17.4395 | 17.8706 | 17.5318 | 16.9655 | 17.057 | 16.0285 | 13.7886 | 13.0796
29 | 30 | 2030 | Winter | P, [%] | Expected | - | 55.13% | 51.64% | 51.69% | 51.75% | 52.65% | 56.07% | 72.42% | 81.06% | 84.07% | 81.29% | 81.34% | 85.43% | 84.27% | 84.25% | 80.74% | 79.3% | 79.27% | 81.23% | 79.69% | 77.12% | 77.53% | 72.86% | 62.68% | 59.45%
30 | 29 | 2030 | Winter | P, [MW] | Expected | - | -12.0971 | -11.3332 | -11.3437 | -11.3557 | -11.5527 | -12.3023 | -15.8778 | -17.7669 | -18.4231 | -17.8166 | -17.828 | -18.7199 | -18.4662 | -18.4621 | -17.6952 | -17.3811 | -17.3754 | -17.8033 | -17.467 | -16.9048 | -16.9957 | -15.9743 | -13.7478 | -13.0428
30 | 29 | 2030 | Winter | P, [%] | Expected | - | 54.99% | 51.51% | 51.56% | 51.62% | 52.51% | 55.92% | 72.17% | 80.76% | 83.74% | 80.98% | 81.04% | 85.09% | 83.94% | 83.92% | 80.43% | 79% | 78.98% | 80.92% | 79.4% | 76.84% | 77.25% | 72.61% | 62.49% | 59.29%
29 | 30 | 2030 | Winter | Q, [MVAr] | Expected | - | -1.275 | -1.6335 | -1.684 | -1.6616 | -1.5281 | -1.1832 | 0.82844 | 2.077 | 2.6679 | 2.0753 | 2.1905 | 2.7772 | 2.9049 | 2.8929 | 2.0018 | 1.6582 | 1.6635 | 1.7756 | 1.2549 | 0.66072 | 1.1098 | 0.47945 | -0.86343 | -1.0183
29 | 30 | 2030 | Winter | Q, [%] | Expected | - | 5.795% | 7.425% | 7.655% | 7.553% | 6.946% | 5.378% | 3.766% | 9.441% | 12.13% | 9.433% | 9.957% | 12.62% | 13.2% | 13.15% | 9.099% | 7.537% | 7.561% | 8.071% | 5.704% | 3.003% | 5.045% | 2.179% | 3.925% | 4.629%
30 | 29 | 2030 | Winter | Q, [MVAr] | Expected | - | 1.9338 | 2.2189 | 2.2716 | 2.2499 | 2.134 | 1.8629 | 0.27867 | -0.68911 | -1.1718 | -0.67974 | -0.79242 | -1.2321 | -1.3993 | -1.3881 | -0.62549 | -0.33145 | -0.33764 | -0.38352 | 0.084488 | 0.5954 | 0.15839 | 0.6426 | 1.7059 | 1.779
30 | 29 | 2030 | Winter | Q, [%] | Expected | - | 0.087902 | 0.10086 | 0.10325 | 0.10227 | 0.096998 | 0.084675 | 0.012667 | 0.031323 | 0.053263 | 0.030897 | 0.036019 | 0.056004 | 0.063603 | 0.063093 | 0.028431 | 0.015066 | 0.015347 | 0.017433 | 0.0038403 | 0.027063 | 0.0071998 | 0.029209 | 0.077543 | 0.080866
29 | 30 | 2030 | Winter | S, [MVA] | Expected | - | 12.1958 | 11.4784 | 11.4961 | 11.5047 | 11.6823 | 12.3918 | 15.9529 | 17.9545 | 18.6868 | 18.0041 | 18.0292 | 18.9987 | 18.7652 | 18.7592 | 17.8742 | 17.5238 | 17.5186 | 17.9586 | 17.5767 | 16.9784 | 17.0931 | 16.0357 | 13.8156 | 13.1192
29 | 30 | 2030 | Winter | S, [%] | Expected | - | 55.44% | 52.17% | 52.26% | 52.29% | 53.1% | 56.33% | 72.51% | 81.61% | 84.94% | 81.84% | 81.95% | 86.36% | 85.3% | 85.27% | 81.25% | 79.65% | 79.63% | 81.63% | 79.89% | 77.17% | 77.7% | 72.89% | 62.8% | 59.63%
30 | 29 | 2030 | Winter | S, [MVA] | Expected | - | 12.2507 | 11.5484 | 11.5689 | 11.5764 | 11.7481 | 12.4426 | 15.8803 | 17.7802 | 18.4603 | 17.8296 | 17.8456 | 18.7604 | 18.5191 | 18.5142 | 17.7063 | 17.3842 | 17.3786 | 17.8075 | 17.4673 | 16.9152 | 16.9964 | 15.9872 | 13.8533 | 13.1636
30 | 29 | 2030 | Winter | S, [%] | Expected | - | 55.68% | 52.49% | 52.59% | 52.62% | 53.4% | 56.56% | 72.18% | 80.82% | 83.91% | 81.04% | 81.12% | 85.27% | 84.18% | 84.16% | 80.48% | 79.02% | 78.99% | 80.94% | 79.4% | 76.89% | 77.26% | 72.67% | 62.97% | 59.83%

## Energy Storage
Node ID | Year | Day | Quantity | Market Scenario | Operation Scenario | 0 | 1 | 2 | 3 | 4 | 5 | 6 | 7 | 8 | 9 | 10 | 11 | 12 | 13 | 14 | 15 | 16 | 17 | 18 | 19 | 20 | 21 | 22 | 23
6 | 2030 | Summer | P, [MW] | 0 | 0 | 0.024555 | 0.024555 | 0.024555 | 0.024555 | 0.024555 | 0.024555 | 0.024555 | 0.024555 | 0.024555 | 0.024555 | 0.024555 | 0.024555 | 0.024555 | 0.024555 | 0.024555 | 0.024555 | 0.024555 | 0.024555 | 0.024555 | 0.024555 | 0.024555 | 0.024555 | 0.024555 | 0.024555
6 | 2030 | Summer | SoC, [MWh] | 0 | 0 | 8.75 | 8.75 | 8.75 | 8.75 | 8.75 | 8.75 | 8.75 | 8.75 | 8.75 | 8.75 | 8.75 | 8.75 | 8.75 | 8.75 | 8.75 | 8.75 | 8.75 | 8.75 | 8.75 | 8.75 | 8.75 | 8.75 | 8.75 | 8.75
6 | 2030 | Summer | SoC, [%] | 0 | 0 | 50% | 50% | 50% | 50% | 50% | 50% | 50% | 50% | 50% | 50% | 50% | 50% | 50% | 50% | 50% | 50% | 50% | 50% | 50% | 50% | 50% | 50% | 50% | 50%
12 | 2030 | Summer | P, [MW] | 0 | 0 | -6.651 | -1.8153e-08 | 5.2701e-07 | 8.75 | 5.9826 | -0.00095088 | -0.0012986 | -0.00060347 | -0.00095349 | -4.5528 | -2.39e-06 | -8.75 | -4.5979e-07 | -2.6738e-07 | -5.8546e-08 | 1.1643e-07 | 8.75 | 8.3495e-08 | -1.3579e-07 | -1.2592 | -2.0559e-07 | -4.4415e-06 | -1.7262e-06 | -2.3983e-08
12 | 2030 | Summer | SoC, [MWh] | 0 | 0 | 1.75 | 1.751 | 1.752 | 10.0655 | 15.75 | 15.75 | 15.7496 | 15.75 | 15.75 | 10.9585 | 10.9595 | 1.75 | 1.751 | 1.752 | 1.753 | 1.754 | 10.0675 | 10.0685 | 10.0695 | 8.745 | 8.746 | 8.747 | 8.748 | 8.749
12 | 2030 | Summer | SoC, [%] | 0 | 0 | 10% | 10.01% | 10.01% | 57.52% | 90% | 90% | 90% | 90% | 90% | 62.62% | 62.63% | 10% | 10.01% | 10.01% | 10.02% | 10.02% | 57.53% | 57.53% | 57.54% | 49.97% | 49.98% | 49.98% | 49.99% | 49.99%
18 | 2030 | Summer | P, [MW] | 0 | 0 | -6.651 | -2.5187e-08 | 4.721e-07 | 8.75 | 5.9826 | -0.00095086 | -0.00096003 | -0.00094201 | -0.00095309 | -4.5528 | -2.9006e-06 | -8.75 | -5.2527e-07 | -2.9746e-07 | -6.0059e-08 | 1.1447e-07 | 8.75 | 8.2258e-08 | -1.3665e-07 | -1.2592 | -2.0533e-07 | -4.4997e-06 | -1.6712e-06 | -2.1831e-08
18 | 2030 | Summer | SoC, [MWh] | 0 | 0 | 1.75 | 1.751 | 1.752 | 10.0655 | 15.75 | 15.75 | 15.75 | 15.75 | 15.75 | 10.9585 | 10.9595 | 1.75 | 1.751 | 1.752 | 1.753 | 1.754 | 10.0675 | 10.0685 | 10.0695 | 8.745 | 8.746 | 8.747 | 8.748 | 8.749
18 | 2030 | Summer | SoC, [%] | 0 | 0 | 10% | 10.01% | 10.01% | 57.52% | 90% | 90% | 90% | 90% | 90% | 62.62% | 62.63% | 10% | 10.01% | 10.01% | 10.02% | 10.02% | 57.53% | 57.53% | 57.54% | 49.97% | 49.98% | 49.98% | 49.99% | 49.99%
6 | 2030 | Summer | P, [MW] | 1 | 0 | 0.024555 | 0.024555 | 0.024555 | 0.024555 | 0.024555 | 0.024555 | 0.024555 | 0.024555 | 0.024555 | 0.024555 | 0.024555 | 0.024555 | 0.024555 | 0.024555 | 0.024555 | 0.024555 | 0.024555 | 0.024555 | 0.024555 | 0.024555 | 0.024555 | 0.024555 | 0.024555 | 0.024555
6 | 2030 | Summer | SoC, [MWh] | 1 | 0 | 8.75 | 8.75 | 8.75 | 8.75 | 8.75 | 8.75 | 8.75 | 8.75 | 8.75 | 8.75 | 8.75 | 8.75 | 8.75 | 8.75 | 8.75 | 8.75 | 8.75 | 8.75 | 8.75 | 8.75 | 8.75 | 8.75 | 8.75 | 8.75
6 | 2030 | Summer | SoC, [%] | 1 | 0 | 50% | 50% | 50% | 50% | 50% | 50% | 50% | 50% | 50% | 50% | 50% | 50% | 50% | 50% | 50% | 50% | 50% | 50% | 50% | 50% | 50% | 50% | 50% | 50%
12 | 2030 | Summer | P, [MW] | 1 | 0 | -1.2535 | 8.75 | -6.3071e-08 | 1.3817e-07 | 1.3107e-08 | -6.9028e-08 | 7.7084e-08 | -0.00095063 | -0.00095226 | -0.00095031 | -0.00095074 | -0.00095109 | -0.0009509 | -0.0076255 | -5.3124e-08 | 9.9716e-08 | 1.2616e-07 | 1.5322e-08 | -7.9902e-09 | -1.2359e-07 | -2.9413e-07 | -6.6538 | -1.3479e-07 | 2.2424e-07
12 | 2030 | Summer | SoC, [MWh] | 1 | 0 | 7.4315 | 15.745 | 15.746 | 15.747 | 15.748 | 15.749 | 15.75 | 15.75 | 15.75 | 15.75 | 15.75 | 15.75 | 15.75 | 15.743 | 15.744 | 15.745 | 15.746 | 15.747 | 15.748 | 15.749 | 15.75 | 8.747 | 8.748 | 8.749
12 | 2030 | Summer | SoC, [%] | 1 | 0 | 42.47% | 89.97% | 89.98% | 89.98% | 89.99% | 89.99% | 90% | 90% | 90% | 90% | 90% | 90% | 90% | 89.96% | 89.97% | 89.97% | 89.98% | 89.98% | 89.99% | 89.99% | 90% | 49.98% | 49.99% | 49.99%
18 | 2030 | Summer | P, [MW] | 1 | 0 | -1.2535 | 8.75 | -6.107e-08 | 1.4252e-07 | 2.3039e-08 | -5.6791e-08 | 7.7069e-08 | -0.00095066 | -0.00095208 | -0.00095048 | -0.00095076 | -0.00095109 | -0.0009509 | -6.6614 | -5.0089e-08 | 1.0368e-07 | 1.3039e-07 | 1.8134e-08 | -4.7091e-09 | -1.1733e-07 | -2.7391e-07 | -1.3821e-05 | -1.2907e-07 | 2.3988e-07
18 | 2030 | Summer | SoC, [MWh] | 1 | 0 | 7.4315 | 15.745 | 15.746 | 15.747 | 15.748 | 15.749 | 15.75 | 15.75 | 15.75 | 15.75 | 15.75 | 15.75 | 15.75 | 8.739 | 8.74 | 8.741 | 8.742 | 8.743 | 8.744 | 8.745 | 8.746 | 8.747 | 8.748 | 8.749
18 | 2030 | Summer | SoC, [%] | 1 | 0 | 42.47% | 89.97% | 89.98% | 89.98% | 89.99% | 89.99% | 90% | 90% | 90% | 90% | 90% | 90% | 90% | 49.94% | 49.94% | 49.95% | 49.95% | 49.96% | 49.97% | 49.97% | 49.98% | 49.98% | 49.99% | 49.99%
6 | 2030 | Summer | P, [MW] | 2 | 0 | 0.024555 | 0.024555 | 0.024555 | 0.024555 | 0.024555 | 0.024555 | 0.024555 | 0.024555 | 0.024555 | 0.024555 | 0.024555 | 0.024555 | 0.024555 | 0.024555 | 0.024555 | 0.024555 | 0.024555 | 0.024555 | 0.024555 | 0.024555 | 0.024555 | 0.024555 | 0.024555 | 0.024555
6 | 2030 | Summer | SoC, [MWh] | 2 | 0 | 8.75 | 8.75 | 8.75 | 8.75 | 8.75 | 8.75 | 8.75 | 8.75 | 8.75 | 8.75 | 8.75 | 8.75 | 8.75 | 8.75 | 8.75 | 8.75 | 8.75 | 8.75 | 8.75 | 8.75 | 8.75 | 8.75 | 8.75 | 8.75
6 | 2030 | Summer | SoC, [%] | 2 | 0 | 50% | 50% | 50% | 50% | 50% | 50% | 50% | 50% | 50% | 50% | 50% | 50% | 50% | 50% | 50% | 50% | 50% | 50% | 50% | 50% | 50% | 50% | 50% | 50%
12 | 2030 | Summer | P, [MW] | 2 | 0 | -6.651 | -7.9403e-08 | 5.9826 | 8.75 | 3.5354e-07 | -0.00095095 | -7.9083 | 1.1346e-08 | -6.2737e-07 | -1.9074e-07 | 1.0234e-06 | 8.75 | -1.6071e-07 | -4.5002e-06 | -6.7613e-07 | -2.132e-07 | -2.1128e-07 | -6.4747e-07 | -0.00095092 | -0.00095097 | -4.5519 | -8.75 | -0.00095137 | 7.3663
12 | 2030 | Summer | SoC, [MWh] | 2 | 0 | 1.75 | 1.751 | 7.4355 | 15.749 | 15.75 | 15.75 | 7.4265 | 7.4275 | 7.4285 | 7.4295 | 7.4305 | 15.744 | 15.745 | 15.746 | 15.747 | 15.748 | 15.749 | 15.75 | 15.75 | 15.75 | 10.9595 | 1.75 | 1.75 | 8.749
12 | 2030 | Summer | SoC, [%] | 2 | 0 | 10% | 10.01% | 42.49% | 89.99% | 90% | 90% | 42.44% | 42.44% | 42.45% | 42.45% | 42.46% | 89.97% | 89.97% | 89.98% | 89.98% | 89.99% | 89.99% | 90% | 90% | 90% | 62.63% | 10% | 10% | 49.99%
18 | 2030 | Summer | P, [MW] | 2 | 0 | -6.651 | -7.6675e-08 | 5.9826 | 8.75 | 4.0974e-07 | -0.00095095 | -7.9035 | 6.1786e-09 | -8.1442e-07 | -2.2658e-07 | 6.8121e-07 | 8.75 | -1.9076e-07 | -0.0047499 | -6.8201e-07 | -2.1428e-07 | -2.1337e-07 | -6.4803e-07 | -0.00095092 | -0.00095097 | -4.5519 | -8.75 | -0.00095139 | 7.3663
18 | 2030 | Summer | SoC, [MWh] | 2 | 0 | 1.75 | 1.751 | 7.4355 | 15.749 | 15.75 | 15.75 | 7.4315 | 7.4325 | 7.4335 | 7.4345 | 7.4355 | 15.749 | 15.75 | 15.746 | 15.747 | 15.748 | 15.749 | 15.75 | 15.75 | 15.75 | 10.9595 | 1.75 | 1.75 | 8.749
18 | 2030 | Summer | SoC, [%] | 2 | 0 | 10% | 10.01% | 42.49% | 89.99% | 90% | 90% | 42.47% | 42.47% | 42.48% | 42.48% | 42.49% | 89.99% | 90% | 89.98% | 89.98% | 89.99% | 89.99% | 90% | 90% | 90% | 62.63% | 10% | 10% | 49.99%
6 | 2030 | Summer | P, [MW] | Expected | - | 0.024555 | 0.024555 | 0.024555 | 0.024555 | 0.024555 | 0.024555 | 0.024555 | 0.024555 | 0.024555 | 0.024555 | 0.024555 | 0.024555 | 0.024555 | 0.024555 | 0.024555 | 0.024555 | 0.024555 | 0.024555 | 0.024555 | 0.024555 | 0.024555 | 0.024555 | 0.024555 | 0.024555
6 | 2030 | Summer | SoC, [MWh] | Expected | - | 8.75 | 8.75 | 8.75 | 8.75 | 8.75 | 8.75 | 8.75 | 8.75 | 8.75 | 8.75 | 8.75 | 8.75 | 8.75 | 8.75 | 8.75 | 8.75 | 8.75 | 8.75 | 8.75 | 8.75 | 8.75 | 8.75 | 8.75 | 8.75
6 | 2030 | Summer | SoC, [%] | Expected | - | 50% | 50% | 50% | 50% | 50% | 50% | 50% | 50% | 50% | 50% | 50% | 50% | 50% | 50% | 50% | 50% | 50% | 50% | 50% | 50% | 50% | 50% | 50% | 50%
12 | 2030 | Summer | P, [MW] | Expected | - | -4.8518 | 2.9167 | 1.9942 | 5.8333 | 1.9942 | -0.00063397 | -2.6365 | -0.00051803 | -0.00063546 | -1.5179 | -0.00031737 | -0.00031602 | -0.00031717 | -0.0025434 | -2.626e-07 | 9.8113e-10 | 2.9167 | -1.8288e-07 | -0.00031702 | -0.42006 | -1.5173 | -5.1346 | -0.00031775 | 2.4554
12 | 2030 | Summer | SoC, [MWh] | Expected | - | 3.6438 | 6.4157 | 8.3112 | 13.8538 | 15.7493 | 15.7497 | 12.9754 | 12.9758 | 12.9762 | 11.3793 | 11.38 | 11.0813 | 11.082 | 11.0803 | 11.0813 | 11.0823 | 13.8542 | 13.8552 | 13.8558 | 13.4147 | 11.8185 | 6.4147 | 6.4153 | 8.749
12 | 2030 | Summer | SoC, [%] | Expected | - | 20.82% | 36.66% | 47.49% | 79.16% | 90% | 90% | 74.15% | 74.15% | 74.15% | 65.02% | 65.03% | 63.32% | 63.33% | 63.32% | 63.32% | 63.33% | 79.17% | 79.17% | 79.18% | 76.66% | 67.53% | 36.66% | 36.66% | 49.99%
18 | 2030 | Summer | P, [MW] | Expected | - | -4.8518 | 2.9167 | 1.9942 | 5.8333 | 1.9942 | -0.00063396 | -2.6348 | -0.00063089 | -0.00063533 | -1.5179 | -0.00031766 | -0.00031591 | -0.00031721 | -2.222 | -2.6405e-07 | 1.2926e-09 | 2.9167 | -1.8255e-07 | -0.00031702 | -0.42006 | -1.5173 | -2.9167 | -0.00031773 | 2.4554
18 | 2030 | Summer | SoC, [MWh] | Expected | - | 3.6438 | 6.4157 | 8.3112 | 13.8538 | 15.7493 | 15.7497 | 12.9772 | 12.9775 | 12.9778 | 11.381 | 11.3817 | 11.083 | 11.0837 | 8.7457 | 8.7467 | 8.7477 | 11.5195 | 11.5205 | 11.5212 | 11.08 | 9.4838 | 6.4147 | 6.4153 | 8.749
18 | 2030 | Summer | SoC, [%] | Expected | - | 20.82% | 36.66% | 47.49% | 79.16% | 90% | 90% | 74.16% | 74.16% | 74.16% | 65.03% | 65.04% | 63.33% | 63.34% | 49.98% | 49.98% | 49.99% | 65.83% | 65.83% | 65.84% | 63.31% | 54.19% | 36.66% | 36.66% | 49.99%
6 | 2030 | Winter | P, [MW] | 0 | 0 | 0.024555 | 0.024555 | 0.024555 | 0.024555 | 0.024555 | 0.024555 | 0.024555 | 0.024555 | 0.024555 | 0.024555 | 0.024555 | 0.024555 | 0.024555 | 0.024555 | 0.024555 | 0.024555 | 0.024555 | 0.024555 | 0.024555 | 0.024555 | 0.024555 | 0.024555 | 0.024555 | 0.024555
6 | 2030 | Winter | SoC, [MWh] | 0 | 0 | 8.75 | 8.75 | 8.75 | 8.75 | 8.75 | 8.75 | 8.75 | 8.75 | 8.75 | 8.75 | 8.75 | 8.75 | 8.75 | 8.75 | 8.75 | 8.75 | 8.75 | 8.75 | 8.75 | 8.75 | 8.75 | 8.75 | 8.75 | 8.75
6 | 2030 | Winter | SoC, [%] | 0 | 0 | 50% | 50% | 50% | 50% | 50% | 50% | 50% | 50% | 50% | 50% | 50% | 50% | 50% | 50% | 50% | 50% | 50% | 50% | 50% | 50% | 50% | 50% | 50% | 50%
12 | 2030 | Winter | P, [MW] | 0 | 0 | -6.6509 | -0.00094902 | 8.7498 | 5.9849 | -0.0018785 | -1.8632e-05 | -0.00094294 | -0.00095011 | -4.5519 | -8.75 | -0.00096391 | -0.00092626 | -0.00043923 | -0.0014831 | 5.4387e-05 | 8.75 | 5.9836 | -0.00095275 | -0.00095118 | -0.00094897 | -8.7497 | -4.5522 | 2.716e-06 | 7.3653
12 | 2030 | Winter | SoC, [MWh] | 0 | 0 | 1.75 | 1.75 | 10.0633 | 15.75 | 15.749 | 15.75 | 15.75 | 15.75 | 10.9595 | 1.75 | 1.75 | 1.75 | 1.7506 | 1.75 | 1.7511 | 10.0646 | 15.75 | 15.75 | 15.75 | 15.75 | 6.5408 | 1.75 | 1.751 | 8.749
12 | 2030 | Winter | SoC, [%] | 0 | 0 | 10% | 10% | 57.5% | 90% | 89.99% | 90% | 90% | 90% | 62.63% | 10% | 10% | 10% | 10% | 10% | 10.01% | 57.51% | 90% | 90% | 90% | 90% | 37.38% | 10% | 10.01% | 49.99%
18 | 2030 | Winter | P, [MW] | 0 | 0 | -6.6509 | -0.00094896 | 8.7498 | 5.9849 | -0.0018768 | -1.9608e-05 | -0.00094342 | -0.00095015 | -4.5519 | -8.75 | -0.00096422 | -0.00092597 | -0.00048954 | -0.0014331 | 5.0936e-05 | 8.75 | 5.9836 | -0.00095275 | -0.00095121 | -0.00094896 | -8.7455 | -4.5564 | 2.8296e-06 | 7.3653
18 | 2030 | Winter | SoC, [MWh] | 0 | 0 | 1.75 | 1.75 | 10.0633 | 15.75 | 15.749 | 15.75 | 15.75 | 15.75 | 10.9595 | 1.75 | 1.75 | 1.75 | 1.7505 | 1.75 | 1.7511 | 10.0646 | 15.75 | 15.75 | 15.75 | 15.75 | 6.5452 | 1.75 | 1.751 | 8.749
18 | 2030 | Winter | SoC, [%] | 0 | 0 | 10% | 10% | 57.5% | 90% | 89.99% | 90% | 90% | 90% | 62.63% | 10% | 10% | 10% | 10% | 10% | 10.01% | 57.51% | 90% | 90% | 90% | 90% | 37.4% | 10% | 10.01% | 49.99%
6 | 2030 | Winter | P, [MW] | 1 | 0 | 0.024555 | 0.024555 | 0.024555 | 0.024555 | 0.024555 | 0.024555 | 0.024555 | 0.024555 | 0.024555 | 0.024555 | 0.024555 | 0.024555 | 0.024555 | 0.024555 | 0.024555 | 0.024555 | 0.024555 | 0.024555 | 0.024555 | 0.024555 | 0.024555 | 0.024555 | 0.024555 | 0.024555
6 | 2030 | Winter | SoC, [MWh] | 1 | 0 | 8.75 | 8.75 | 8.75 | 8.75 | 8.75 | 8.75 | 8.75 | 8.75 | 8.75 | 8.75 | 8.75 | 8.75 | 8.75 | 8.75 | 8.75 | 8.75 | 8.75 | 8.75 | 8.75 | 8.75 | 8.75 | 8.75 | 8.75 | 8.75
6 | 2030 | Winter | SoC, [%] | 1 | 0 | 50% | 50% | 50% | 50% | 50% | 50% | 50% | 50% | 50% | 50% | 50% | 50% | 50% | 50% | 50% | 50% | 50% | 50% | 50% | 50% | 50% | 50% | 50% | 50%
12 | 2030 | Winter | P, [MW] | 1 | 0 | -6.651 | -0.00095106 | -0.00095048 | -0.00095108 | -0.00094333 | 8.75 | 5.9809 | 0.0028138 | -0.00094758 | -0.00095161 | -0.0019143 | 1.4776e-05 | -8.75 | 0.94108 | -5.2043e-06 | 8.75 | -0.0009485 | -0.00095064 | -0.0009508 | -0.00095241 | -6.6546 | -0.00019481 | -1.0122e-06 | -9.2004e-07
12 | 2030 | Winter | SoC, [MWh] | 1 | 0 | 1.75 | 1.75 | 1.75 | 1.75 | 1.75 | 10.0635 | 15.7463 | 15.75 | 15.75 | 15.75 | 15.749 | 15.75 | 6.5405 | 7.4355 | 7.4365 | 15.75 | 15.75 | 15.75 | 15.75 | 15.75 | 8.7462 | 8.747 | 8.748 | 8.749
12 | 2030 | Winter | SoC, [%] | 1 | 0 | 10% | 10% | 10% | 10% | 10% | 57.51% | 89.98% | 90% | 90% | 90% | 89.99% | 90% | 37.37% | 42.49% | 42.49% | 90% | 90% | 90% | 90% | 90% | 49.98% | 49.98% | 49.99% | 49.99%
18 | 2030 | Winter | P, [MW] | 1 | 0 | -6.651 | -0.00095106 | -0.00095048 | -0.00095108 | -0.00094322 | 8.75 | 5.97 | 0.013729 | -0.00094756 | -0.00095162 | -0.0019145 | 1.5027e-05 | -8.75 | 0.94108 | -5.2474e-06 | 8.75 | -0.00094847 | -0.00095063 | -0.0009508 | -0.00095245 | -6.6536 | -0.0011593 | -1.0684e-06 | -9.9132e-07
18 | 2030 | Winter | SoC, [MWh] | 1 | 0 | 1.75 | 1.75 | 1.75 | 1.75 | 1.75 | 10.0635 | 15.736 | 15.75 | 15.75 | 15.75 | 15.749 | 15.75 | 6.5405 | 7.4355 | 7.4365 | 15.75 | 15.75 | 15.75 | 15.75 | 15.75 | 8.7472 | 8.747 | 8.748 | 8.749
18 | 2030 | Winter | SoC, [%] | 1 | 0 | 10% | 10% | 10% | 10% | 10% | 57.51% | 89.92% | 90% | 90% | 90% | 89.99% | 90% | 37.37% | 42.49% | 42.49% | 90% | 90% | 90% | 90% | 90% | 49.98% | 49.98% | 49.99% | 49.99%
6 | 2030 | Winter | P, [MW] | 2 | 0 | 0.024555 | 0.024555 | 0.024555 | 0.024555 | 0.024555 | 0.024555 | 0.024555 | 0.024555 | 0.024555 | 0.024555 | 0.024555 | 0.024555 | 0.024555 | 0.024555 | 0.024555 | 0.024555 | 0.024555 | 0.024555 | 0.024555 | 0.024555 | 0.024555 | 0.024555 | 0.024555 | 0.024555
6 | 2030 | Winter | SoC, [MWh] | 2 | 0 | 8.75 | 8.75 | 8.75 | 8.75 | 8.75 | 8.75 | 8.75 | 8.75 | 8.75 | 8.75 | 8.75 | 8.75 | 8.75 | 8.75 | 8.75 | 8.75 | 8.75 | 8.75 | 8.75 | 8.75 | 8.75 | 8.75 | 8.75 | 8.75
6 | 2030 | Winter | SoC, [%] | 2 | 0 | 50% | 50% | 50% | 50% | 50% | 50% | 50% | 50% | 50% | 50% | 50% | 50% | 50% | 50% | 50% | 50% | 50% | 50% | 50% | 50% | 50% | 50% | 50% | 50%
12 | 2030 | Winter | P, [MW] | 2 | 0 | -6.651 | -1.6986e-05 | -2.3551e-06 | 8.75 | 5.9817 | -4.4892e-05 | -0.0009523 | -0.0009509 | -8.75 | -5.8199e-06 | -2.4665e-06 | -4.387e-06 | 8.4425e-07 | 2.8055e-06 | 2.7422e-06 | 1.4736e-06 | 5.1806e-07 | -9.9149e-08 | -8.0671e-05 | -4.5613 | -0.00095154 | -0.00095068 | -2.1638e-06 | 7.3653
12 | 2030 | Winter | SoC, [MWh] | 2 | 0 | 1.75 | 1.751 | 1.752 | 10.0655 | 15.749 | 15.75 | 15.75 | 15.75 | 6.5405 | 6.5415 | 6.5425 | 6.5435 | 6.5445 | 6.5455 | 6.5465 | 6.5475 | 6.5485 | 6.5495 | 6.5504 | 1.75 | 1.75 | 1.75 | 1.751 | 8.749
12 | 2030 | Winter | SoC, [%] | 2 | 0 | 10% | 10.01% | 10.01% | 57.52% | 89.99% | 90% | 90% | 90% | 37.37% | 37.38% | 37.39% | 37.39% | 37.4% | 37.4% | 37.41% | 37.41% | 37.42% | 37.43% | 37.43% | 10% | 10% | 10% | 10.01% | 49.99%
18 | 2030 | Winter | P, [MW] | 2 | 0 | -6.651 | -1.5403e-05 | -2.2523e-06 | 8.75 | 5.9817 | -4.4166e-05 | -0.0009523 | -0.00095096 | -8.75 | -6.7313e-06 | -2.6345e-06 | -4.6811e-06 | 7.8275e-07 | 2.6793e-06 | 2.5953e-06 | 1.4326e-06 | 4.9547e-07 | -1.2253e-07 | -0.00014454 | -4.5613 | -0.00095154 | -0.00095067 | -2.082e-06 | 7.3653
18 | 2030 | Winter | SoC, [MWh] | 2 | 0 | 1.75 | 1.751 | 1.752 | 10.0655 | 15.749 | 15.75 | 15.75 | 15.75 | 6.5405 | 6.5415 | 6.5425 | 6.5435 | 6.5445 | 6.5455 | 6.5465 | 6.5475 | 6.5485 | 6.5495 | 6.5503 | 1.75 | 1.75 | 1.75 | 1.751 | 8.749
18 | 2030 | Winter | SoC, [%] | 2 | 0 | 10% | 10.01% | 10.01% | 57.52% | 89.99% | 90% | 90% | 90% | 37.37% | 37.38% | 37.39% | 37.39% | 37.4% | 37.4% | 37.41% | 37.41% | 37.42% | 37.43% | 37.43% | 10% | 10% | 10% | 10.01% | 49.99%
6 | 2030 | Winter | P, [MW] | Expected | - | 0.024555 | 0.024555 | 0.024555 | 0.024555 | 0.024555 | 0.024555 | 0.024555 | 0.024555 | 0.024555 | 0.024555 | 0.024555 | 0.024555 | 0.024555 | 0.024555 | 0.024555 | 0.024555 | 0.024555 | 0.024555 | 0.024555 | 0.024555 | 0.024555 | 0.024555 | 0.024555 | 0.024555
6 | 2030 | Winter | SoC, [MWh] | Expected | - | 8.75 | 8.75 | 8.75 | 8.75 | 8.75 | 8.75 | 8.75 | 8.75 | 8.75 | 8.75 | 8.75 | 8.75 | 8.75 | 8.75 | 8.75 | 8.75 | 8.75 | 8.75 | 8.75 | 8.75 | 8.75 | 8.75 | 8.75 | 8.75
6 | 2030 | Winter | SoC, [%] | Expected | - | 50% | 50% | 50% | 50% | 50% | 50% | 50% | 50% | 50% | 50% | 50% | 50% | 50% | 50% | 50% | 50% | 50% | 50% | 50% | 50% | 50% | 50% | 50% | 50%
12 | 2030 | Winter | P, [MW] | Expected | - | -6.6509 | -0.00063902 | 2.9163 | 4.9113 | 1.9929 | 2.9166 | 1.993 | 0.00030426 | -4.4343 | -2.917 | -0.00096023 | -0.00030529 | -2.9168 | 0.3132 | 1.7308e-05 | 5.8333 | 1.9942 | -0.0006345 | -0.00066088 | -1.5211 | -5.1351 | -1.5178 | -1.5333e-07 | 4.9102
12 | 2030 | Winter | SoC, [MWh] | Expected | - | 1.75 | 1.7503 | 4.5218 | 9.1885 | 11.0827 | 13.8545 | 15.7488 | 15.75 | 11.0833 | 8.0138 | 8.0138 | 8.0145 | 4.9452 | 5.2437 | 5.2447 | 10.7873 | 12.6828 | 12.6832 | 12.6835 | 11.0833 | 5.679 | 4.0823 | 4.0833 | 8.749
12 | 2030 | Winter | SoC, [%] | Expected | - | 10% | 10% | 25.84% | 52.51% | 63.33% | 79.17% | 89.99% | 90% | 63.33% | 45.79% | 45.79% | 45.8% | 28.26% | 29.96% | 29.97% | 61.64% | 72.47% | 72.48% | 72.48% | 63.33% | 32.45% | 23.33% | 23.33% | 49.99%
18 | 2030 | Winter | P, [MW] | Expected | - | -6.6509 | -0.00063848 | 2.9163 | 4.9113 | 1.9929 | 2.9166 | 1.9894 | 0.0039427 | -4.4343 | -2.917 | -0.00096046 | -0.00030521 | -2.9168 | 0.31322 | 1.6095e-05 | 5.8333 | 1.9942 | -0.0006345 | -0.00068218 | -1.5211 | -5.1334 | -1.5195 | -1.069e-07 | 4.9102
18 | 2030 | Winter | SoC, [MWh] | Expected | - | 1.75 | 1.7503 | 4.5218 | 9.1885 | 11.0827 | 13.8545 | 15.7453 | 15.75 | 11.0833 | 8.0138 | 8.0138 | 8.0145 | 4.9452 | 5.2437 | 5.2447 | 10.7873 | 12.6828 | 12.6832 | 12.6834 | 11.0833 | 5.6808 | 4.0823 | 4.0833 | 8.749
18 | 2030 | Winter | SoC, [%] | Expected | - | 10% | 10% | 25.84% | 52.51% | 63.33% | 79.17% | 89.97% | 90% | 63.33% | 45.79% | 45.79% | 45.8% | 28.26% | 29.96% | 29.97% | 61.64% | 72.47% | 72.48% | 72.48% | 63.33% | 32.46% | 23.33% | 23.33% | 49.99%