## Main
numScenarios | 1 | 100%
Year | 2030
Load growth (to 2020) | 1.1754
PV Installed, [MW] | 245
ESS Installed, [MWh] | 26.2503

## PV Profile
Time | 0 | 1 | 2 | 3 | 4 | 5 | 6 | 7 | 8 | 9 | 10 | 11 | 12 | 13 | 14 | 15 | 16 | 17 | 18 | 19 | 20 | 21 | 22 | 23
PV production, [%] | 0.5% | 0.5% | 0.5% | 0.5% | 0.5% | 0.5% | 6.72% | 17.92% | 30.68% | 43.76% | 55.64% | 64.73% | 69.77% | 70% | 65.4% | 56.64% | 44.96% | 31.93% | 19.08% | 7.69% | 0.5% | 0.5% | 0.5% | 0.5%

## PV installed
NodeID | Pinst, [MW]
1 | 2.0277
2 | 8.681
3 | 12.3561
4 | 17.9956
5 | 4.2454
9 | 23.6034
10 | 10.9938
12 | 63.3648
15 | 2.3762
16 | 11.6274
17 | 3.1366
18 | 0.2218
20 | 1.9326
21 | 3.2633
26 | 10.1384
30 | 5.4494
35 | 5.1325
36 | 0.1584
42 | 8.079
55 | 2.4712
68 | 2.2178
72 | 22.6212
103 | 22.9064

## PV Matlab
bus | Pg | Qg | Qmax | Qmin | Vg | mBase | status | Pmax | Pmin | Pc1 | Pc2 | Qc1min | Qc1max | Qc2min | Qc2max | ramp_agc | ramp_10 | ramp_30 | ramp_q | apf
1 | 0 | 0 | 0 | 0 | 1 | 100 | 1 | 2.0277 | 0 | 0 | 0 | 0 | 0 | 0 | 0 | 0 | 0 | 0 | 0 | 0;
2 | 0 | 0 | 0 | 0 | 1 | 100 | 1 | 8.681 | 0 | 0 | 0 | 0 | 0 | 0 | 0 | 0 | 0 | 0 | 0 | 0;
3 | 0 | 0 | 0 | 0 | 1 | 100 | 1 | 12.3561 | 0 | 0 | 0 | 0 | 0 | 0 | 0 | 0 | 0 | 0 | 0 | 0;
4 | 0 | 0 | 0 | 0 | 1 | 100 | 1 | 17.9956 | 0 | 0 | 0 | 0 | 0 | 0 | 0 | 0 | 0 | 0 | 0 | 0;
5 | 0 | 0 | 0 | 0 | 1 | 100 | 1 | 4.2454 | 0 | 0 | 0 | 0 | 0 | 0 | 0 | 0 | 0 | 0 | 0 | 0;
9 | 0 | 0 | 0 | 0 | 1 | 100 | 1 | 23.6034 | 0 | 0 | 0 | 0 | 0 | 0 | 0 | 0 | 0 | 0 | 0 | 0;
10 | 0 | 0 | 0 | 0 | 1 | 100 | 1 | 10.9938 | 0 | 0 | 0 | 0 | 0 | 0 | 0 | 0 | 0 | 0 | 0 | 0;
12 | 0 | 0 | 0 | 0 | 1 | 100 | 1 | 63.3648 | 0 | 0 | 0 | 0 | 0 | 0 | 0 | 0 | 0 | 0 | 0 | 0;
15 | 0 | 0 | 0 | 0 | 1 | 100 | 1 | 2.3762 | 0 | 0 | 0 | 0 | 0 | 0 | 0 | 0 | 0 | 0 | 0 | 0;
16 | 0 | 0 | 0 | 0 | 1 | 100 | 1 | 11.6274 | 0 | 0 | 0 | 0 | 0 | 0 | 0 | 0 | 0 | 0 | 0 | 0;
17 | 0 | 0 | 0 | 0 | 1 | 100 | 1 | 3.1366 | 0 | 0 | 0 | 0 | 0 | 0 | 0 | 0 | 0 | 0 | 0 | 0;
18 | 0 | 0 | 0 | 0 | 1 | 100 | 1 | 0.2218 | 0 | 0 | 0 | 0 | 0 | 0 | 0 | 0 | 0 | 0 | 0 | 0;
20 | 0 | 0 | 0 | 0 | 1 | 100 | 1 | 1.9326 | 0 | 0 | 0 | 0 | 0 | 0 | 0 | 0 | 0 | 0 | 0 | 0;
21 | 0 | 0 | 0 | 0 | 1 | 100 | 1 | 3.2633 | 0 | 0 | 0 | 0 | 0 | 0 | 0 | 0 | 0 | 0 | 0 | 0;
26 | 0 | 0 | 0 | 0 | 1 | 100 | 1 | 10.1384 | 0 | 0 | 0 | 0 | 0 | 0 | 0 | 0 | 0 | 0 | 0 | 0;
30 | 0 | 0 | 0 | 0 | 1 | 100 | 1 | 5.4494 | 0 | 0 | 0 | 0 | 0 | 0 | 0 | 0 | 0 | 0 | 0 | 0;
35 | 0 | 0 | 0 | 0 | 1 | 100 | 1 | 5.1325 | 0 | 0 | 0 | 0 | 0 | 0 | 0 | 0 | 0 | 0 | 0 | 0;
36 | 0 | 0 | 0 | 0 | 1 | 100 | 1 | 0.1584 | 0 | 0 | 0 | 0 | 0 | 0 | 0 | 0 | 0 | 0 | 0 | 0;
42 | 0 | 0 | 0 | 0 | 1 | 100 | 1 | 8.079 | 0 | 0 | 0 | 0 | 0 | 0 | 0 | 0 | 0 | 0 | 0 | 0;
55 | 0 | 0 | 0 | 0 | 1 | 100 | 1 | 2.4712 | 0 | 0 | 0 | 0 | 0 | 0 | 0 | 0 | 0 | 0 | 0 | 0;
68 | 0 | 0 | 0 | 0 | 1 | 100 | 1 | 2.2178 | 0 | 0 | 0 | 0 | 0 | 0 | 0 | 0 | 0 | 0 | 0 | 0;
72 | 0 | 0 | 0 | 0 | 1 | 100 | 1 | 22.6212 | 0 | 0 | 0 | 0 | 0 | 0 | 0 | 0 | 0 | 0 | 0 | 0;
103 | 0 | 0 | 0 | 0 | 1 | 100 | 1 | 22.9064 | 0 | 0 | 0 | 0 | 0 | 0 | 0 | 0 | 0 | 0 | 0 | 0;

## ES installed
Node ID | Pinst, [MW]
1 | 0.2173
2 | 0.9301
3 | 1.3239
4 | 1.9281
5 | 0.4549
9 | 2.5289
10 | 1.1779
12 | 6.7891
15 | 0.2546
16 | 1.2458
17 | 0.3361
18 | 0.0238
20 | 0.2071
21 | 0.3496
26 | 1.0863
30 | 0.5839
35 | 0.5499
36 | 0.017
42 | 0.8656
55 | 0.2648
68 | 0.2376
72 | 2.4237
103 | 2.4543

## ES Matlab
Bus | S, [MW] | E, [MWh] | Einit, [MWh] | EffCh | EffDch | MaxPF | MinPF
1 | 0.2173 | 0.4346 | 0.2173 | 0.95 | 0.95 | 0.8 | -0.80;
2 | 0.9301 | 1.8602 | 0.9301 | 0.95 | 0.95 | 0.8 | -0.80;
3 | 1.3239 | 2.6478 | 1.3239 | 0.95 | 0.95 | 0.8 | -0.80;
4 | 1.9281 | 3.8562 | 1.9281 | 0.95 | 0.95 | 0.8 | -0.80;
5 | 0.4549 | 0.9098 | 0.4549 | 0.95 | 0.95 | 0.8 | -0.80;
9 | 2.5289 | 5.0578 | 2.5289 | 0.95 | 0.95 | 0.8 | -0.80;
10 | 1.1779 | 2.3558 | 1.1779 | 0.95 | 0.95 | 0.8 | -0.80;
12 | 6.7891 | 13.5782 | 6.7891 | 0.95 | 0.95 | 0.8 | -0.80;
15 | 0.2546 | 0.5092 | 0.2546 | 0.95 | 0.95 | 0.8 | -0.80;
16 | 1.2458 | 2.4916 | 1.2458 | 0.95 | 0.95 | 0.8 | -0.80;
17 | 0.3361 | 0.6722 | 0.3361 | 0.95 | 0.95 | 0.8 | -0.80;
18 | 0.0238 | 0.0476 | 0.0238 | 0.95 | 0.95 | 0.8 | -0.80;
20 | 0.2071 | 0.4142 | 0.2071 | 0.95 | 0.95 | 0.8 | -0.80;
21 | 0.3496 | 0.6992 | 0.3496 | 0.95 | 0.95 | 0.8 | -0.80;
26 | 1.0863 | 2.1726 | 1.0863 | 0.95 | 0.95 | 0.8 | -0.80;
30 | 0.5839 | 1.1678 | 0.5839 | 0.95 | 0.95 | 0.8 | -0.80;
35 | 0.5499 | 1.0998 | 0.5499 | 0.95 | 0.95 | 0.8 | -0.80;
36 | 0.017 | 0.034 | 0.017 | 0.95 | 0.95 | 0.8 | -0.80;
42 | 0.8656 | 1.7312 | 0.8656 | 0.95 | 0.95 | 0.8 | -0.80;
55 | 0.2648 | 0.5296 | 0.2648 | 0.95 | 0.95 | 0.8 | -0.80;
68 | 0.2376 | 0.4752 | 0.2376 | 0.95 | 0.95 | 0.8 | -0.80;
72 | 2.4237 | 4.8474 | 2.4237 | 0.95 | 0.95 | 0.8 | -0.80;
103 | 2.4543 | 4.9086 | 2.4543 | 0.95 | 0.95 | 0.8 | -0.80;

## EV Distribution
NodeID | Ratio, [%]
1 | 0.83%
2 | 3.54%
3 | 5.04%
4 | 7.35%
5 | 1.73%
7 | 0%
8 | 0%
9 | 9.63%
10 | 4.49%
11 | 0%
12 | 25.86%
13 | 0%
14 | 0%
15 | 0.97%
16 | 4.75%
17 | 1.28%
18 | 0.09%
19 | 0%
20 | 0.79%
21 | 1.33%
26 | 4.14%
29 | 0%
30 | 2.22%
34 | 0%
35 | 2.09%
36 | 0.06%
42 | 3.3%
55 | 1.01%
68 | 0.91%
72 | 9.23%
103 | 9.35%

## EV Characterization
Time | 0 | 1 | 2 | 3 | 4 | 5 | 6 | 7 | 8 | 9 | 10 | 11 | 12 | 13 | 14 | 15 | 16 | 17 | 18 | 19 | 20 | 21 | 22 | 23
EV Load, [MW] | 11.8076 | 11.5061 | 9.9682 | 9.2946 | 8.5397 | 8.3572 | 9.0415 | 1.8961 | 1.7898 | 2.3915 | 1.8504 | 1.7189 | 2.0304 | 2.4567 | 2.4213 | 2.492 | 2.5967 | 2.9371 | 2.2933 | 2.5202 | 2.7903 | 2.5834 | 10.5392 | 11.4141
Minimum EV Load, [MW] | -24.3597 | -26.5993 | -29.8997 | -32.8745 | -35.6717 | -37.5143 | -36.1379 | -41.0016 | -36.4843 | -55.9766 | -55.261 | -52.8554 | -49.0127 | -46.5332 | -44.8686 | -41.9791 | -40.0385 | -38.096 | -22.739 | -23.8223 | -25.095 | -26.665 | -20.5091 | -22.4731
Maximum EV Load, [MW] | 23.3938 | 25.5213 | 28.6146 | 31.4289 | 34.0668 | 35.8323 | 34.4931 | 39.4046 | 35.1617 | 41.742 | 41.9146 | 40.7567 | 38.1037 | 36.5956 | 35.4839 | 33.4658 | 32.1975 | 31.0038 | 22.3998 | 23.5058 | 24.8525 | 26.4874 | 19.7382 | 21.632

## Pc, Winter, S1
Node ID | 0 | 1 | 2 | 3 | 4 | 5 | 6 | 7 | 8 | 9 | 10 | 11 | 12 | 13 | 14 | 15 | 16 | 17 | 18 | 19 | 20 | 21 | 22 | 23
1 | 2.6865 | 1.2068 | 2.4818 | 0.97393 | 0.9247 | 1.9212 | 1.9088 | 2.8278 | 1.0163 | 2.8649 | 0.62752 | 1.9319 | 0.85592 | 1.9891 | 3.9349 | 1.1342 | 0.27257 | 4.0361 | 3.6321 | 0.74172 | 3.2272 | 2.4551 | 1.8765 | 0.73663
2 | 22.0546 | 20.5888 | 19.4754 | 19.3163 | 19.5186 | 21.4187 | 25.5248 | 30.4059 | 33.0941 | 33.5272 | 32.6056 | 32.7686 | 32.7528 | 32.2342 | 30.4009 | 29.5349 | 30.7591 | 34.0991 | 33.9531 | 33.2599 | 32.699 | 30.6466 | 27.1032 | 24.655
3 | 23.7586 | 22.1046 | 19.9813 | 21.4191 | 21.308 | 22.186 | 32.8465 | 36.171 | 39.6416 | 39.6928 | 37.4735 | 40.9845 | 38.6725 | 36.2306 | 35.1328 | 32.84 | 32.8661 | 34.8039 | 34.7715 | 35.3048 | 34.3685 | 31.0597 | 26.6904 | 25.889
4 | 73.2575 | 64.5388 | 60.6968 | 59.9352 | 62.647 | 67.5767 | 81.4665 | 90.4707 | 95.7391 | 99.0358 | 99.9005 | 98.8503 | 98.313 | 96.32 | 93.2571 | 91.5769 | 94.8473 | 107.3804 | 109.4356 | 110.1012 | 106.8525 | 101.9623 | 93.5761 | 82.8668
5 | -5.7264 | -7.2734 | -8.1807 | -8.1128 | -7.8149 | 17.0282 | 20.8143 | 24.7299 | 16.2616 | 5.3295 | 3.4188 | 3.2972 | 3.5629 | 2.0564 | 1.3962 | 0.18052 | 0.142 | 3.6988 | 3.4081 | 3.6869 | 3.6951 | 3.6084 | 2.959 | -1.7605
8 | 0 | 0 | 0 | 0 | 0 | 0 | 0 | 0 | 0 | 0 | 0 | 0 | 0 | 0 | 0 | 0 | 0 | 0 | 0 | 0 | 0 | 0 | 0 | 0
9 | 30.8568 | 32.7246 | 34.1603 | 38.3326 | 40.4836 | 25.1613 | 8.7033 | -23.2124 | -39.7403 | -28.7512 | -13.4731 | -10.1813 | -22.268 | -8.917 | -10.2971 | -12.6001 | -17.0716 | -25.4884 | -27.0759 | -29.1257 | -29.094 | -16.5876 | 6.9746 | 27.4667
10 | 33.071 | 30.5002 | 29.0414 | 28.4283 | 28.0102 | 29.6609 | 36.8872 | 41.5972 | 49.6139 | 53.4094 | 53.4077 | 54.3706 | 52.5845 | 51.5496 | 51.015 | 49.1617 | 49.3436 | 55.1719 | 47.8605 | 47.5482 | 47.7014 | 45.4121 | 39.7859 | 35.306
12 | 203.6764 | 178.7501 | 169.4079 | 165.2874 | 162.2307 | 183.964 | 252.321 | 302.055 | 326.2878 | 322.8704 | 340.3558 | 348.8589 | 333.9555 | 328.7694 | 307.1426 | 296.3577 | 307.1706 | 360.7187 | 359.1384 | 358.9782 | 357.564 | 337.0804 | 295.1551 | 252.6237
15 | 4.4678 | 4.3681 | 4.1692 | 4.2137 | 4.1846 | 4.4424 | 5.6215 | 6.3005 | 6.7596 | 7.0485 | 6.5671 | 6.7807 | 6.6944 | 6.4464 | 6.1188 | 5.7361 | 5.7669 | 6.5198 | 6.5428 | 6.6928 | 6.4874 | 6.2917 | 5.5919 | 4.9683
16 | 31.6545 | 30.6951 | 30.3588 | 30.5313 | 32.0082 | 36.512 | 49.1357 | 57.0678 | 58.9822 | 55.1895 | 55.7409 | 55.8898 | 52.5887 | 52.9016 | 49.5018 | 48.787 | 49.7781 | 52.566 | 51.6291 | 50.5526 | 49.3254 | 44.0837 | 39.1651 | 34.1935
17 | 8.0709 | 7.8305 | 6.9105 | 7.2415 | 7.4368 | 8.4134 | 9.6656 | 11.4892 | 11.489 | 11.8948 | 10.4468 | 10.9174 | 10.2665 | 9.815 | 10.106 | 10.5186 | 11.7266 | 12.4214 | 11.7902 | 12.5841 | 12.598 | 10.9642 | 9.4433 | 9.3034
18 | 0.71449 | 0.71422 | 0.71284 | 0.71223 | 0.77227 | 0.69411 | 1.1326 | 1.1857 | 1.1856 | 1.3993 | 1.7512 | 1.5892 | 1.7777 | 1.7842 | 1.6699 | 1.6407 | 1.7596 | 1.8237 | 1.8231 | 1.8234 | 1.8236 | 1.2231 | 0.96918 | 0.79343
20 | 4.5706 | 4.5682 | 4.5561 | 4.4863 | 4.9963 | 4.6788 | 4.7552 | 3.9118 | 3.3498 | 2.9352 | 3.5244 | 3.9878 | 4.3773 | 4.7677 | 4.6384 | 4.0584 | 4.1237 | 4.4489 | 4.5083 | 4.3811 | 4.4607 | 5.0783 | 4.8831 | 4.4385
21 | 7.2145 | 6.6816 | 6.2741 | 6.22 | 6.2164 | 6.9493 | 10.5383 | 12.7783 | 13.6219 | 13.6879 | 13.0809 | 13.6596 | 13.7347 | 13.534 | 12.0564 | 11.2833 | 11.9297 | 13.9145 | 13.2545 | 13.0769 | 12.7579 | 11.8909 | 9.9584 | 8.667
26 | 25.5534 | 22.7854 | 21.6633 | 21.3734 | 21.3421 | 22.5643 | 28.0811 | 31.7638 | 35.4658 | 36.3273 | 36.1839 | 36.1785 | 35.506 | 34.8584 | 33.8893 | 33.2487 | 32.5118 | 34.8139 | 36.555 | 36.5543 | 36.5554 | 34.8074 | 32.3376 | 28.96
30 | 12.0981 | 11.3342 | 11.3447 | 11.3567 | 11.5537 | 12.3033 | 15.8788 | 17.7679 | 18.4244 | 17.8176 | 17.829 | 18.7209 | 18.4672 | 18.4631 | 17.6962 | 17.3821 | 17.3764 | 17.8043 | 17.4681 | 16.9058 | 16.9974 | 15.9753 | 13.7488 | 13.0438
35 | 19.3424 | 18.1806 | 17.1482 | 16.9613 | 17.2994 | 20.4668 | 28.8678 | 33.9821 | 34.9061 | 35.3959 | 32.0146 | 34.0359 | 33.0222 | 31.4748 | 28.9822 | 28.5793 | 30.0273 | 32.6215 | 31.5031 | 31.3198 | 30.84 | 28.7176 | 24.751 | 21.9789
36 | 0.010611 | 2.1932 | -0.416 | -0.047318 | 0.16381 | -0.10313 | 0.039512 | -0.25393 | -0.41855 | -0.0256 | -0.097626 | 0.37599 | -0.43134 | -0.85071 | -0.14077 | -0.19598 | 0.40591 | 0.0052885 | -0.2196 | 0.43289 | -0.13585 | 0.10969 | -0.075956 | -0.17064
42 | 17.0465 | 15.6528 | 14.859 | 14.7599 | 15.2603 | 16.4586 | 21.3114 | 24.2275 | 25.3643 | 25.7557 | 25.2253 | 25.9001 | 25.5644 | 24.1691 | 23.3736 | 21.9281 | 22.2134 | 26.0556 | 26.265 | 26.4903 | 25.7176 | 24.6345 | 22.3346 | 19.2501
55 | 3.0139 | 3.0108 | 2.9953 | 2.9885 | 2.9809 | 2.979 | 4.6832 | 6.3083 | 6.5953 | 6.8894 | 6.884 | 6.8827 | 6.8858 | 6.8901 | 6.467 | 6.3268 | 6.3279 | 6.7634 | 6.901 | 6.9033 | 6.906 | 6.763 | 5.4342 | 4.7385
68 | 6.7512 | 6.463 | 6.1932 | 6.8169 | 6.5738 | 6.5722 | 7.3657 | 7.6944 | 7.4572 | 8.0925 | 8.2057 | 8.0274 | 7.8924 | 7.8176 | 7.7779 | 7.0404 | 7.4842 | 7.7038 | 6.9599 | 7.7 | 7.2104 | 6.7165 | 6.7889 | 6.7968
72 | 22.2317 | 11.4179 | 10.2561 | 10.7495 | 12.7992 | 13.6224 | 20.895 | 33.8313 | 38.5792 | 43.9913 | 36.3181 | 29.3368 | 31.0209 | 33.0769 | 32.0969 | 31.5573 | 31.2216 | 40.3443 | 37.7464 | 39.7406 | 37.5563 | 35.0653 | 28.3481 | 26.7546
103 | 3.479 | -1.5484 | -0.063075 | -3.4859 | -2.351 | 1.4577 | 7.551 | 24.9821 | 35.7968 | 40.3642 | 35.6707 | 32.9186 | 31.6653 | 27.8042 | 27.4419 | 19.0047 | 18.8904 | 25.5761 | 29.0615 | 26.2028 | 19.8024 | 21.5011 | 10.7638 | 4.6051

## Qc, Winter, S1
Node ID | 0 | 1 | 2 | 3 | 4 | 5 | 6 | 7 | 8 | 9 | 10 | 11 | 12 | 13 | 14 | 15 | 16 | 17 | 18 | 19 | 20 | 21 | 22 | 23
1 | 0.6123 | 0.69982 | 1.5585 | 0.67905 | 0.60028 | 0.7034 | 0.75384 | 0.73385 | 0.50083 | 2.0525 | 0.18731 | 1.1184 | 0.41411 | 0.52085 | 0.76918 | 0.96752 | 0.32884 | 1.3939 | 1.1804 | 0.46764 | 2.0021 | 1.032 | 1.0154 | 0.4328
2 | -4.0815 | -4.436 | -4.7782 | -4.7434 | -4.9096 | -4.3705 | -3.2546 | -1.3397 | -0.39453 | -0.061717 | -0.55406 | -0.40734 | -0.56381 | -0.56875 | -1.4378 | -2.0707 | -1.8415 | -0.6286 | -0.91439 | -1.1494 | -1.8055 | -2.3437 | -3.1444 | -3.5393
3 | 4.2633 | 5.281 | 5.281 | 5.281 | 5.281 | 4.279 | 1.9408 | 0.24986 | -1.462 | -1.462 | -0.12591 | -1.5246 | -1.5246 | -1.1802 | -0.14679 | 0.88659 | 1.231 | 1.231 | 1.231 | 1.231 | 1.231 | 2.5671 | 3.9241 | 3.9241
4 | 9.0265 | 6.9628 | 5.9605 | 5.8327 | 6.6293 | 8.2311 | 12.7707 | 15.5905 | 18.0127 | 19.8353 | 20.0026 | 19.644 | 19.7276 | 19.5263 | 17.615 | 16.7358 | 17.2714 | 23.5402 | 23.506 | 22.7887 | 21.0934 | 18.759 | 15.3003 | 11.7383
5 | 0.42456 | 0.028768 | -0.53754 | -0.82298 | -0.61688 | 0.71622 | 2.1691 | 2.4676 | 1.9678 | 1.091 | 0.31273 | 0.37058 | 0.58391 | 0.29103 | 0.4981 | 0.35637 | 0.34914 | 0.41164 | 0.42248 | 0.52373 | 0.55988 | 0.66064 | 0.58151 | -0.066785
8 | 116.4134 | 116.8316 | 117.3414 | 117.3064 | 116.7871 | 115.8641 | 113.1763 | 111.096 | 110.2296 | 83.6606 | 57.4449 | 57.1045 | 57.4699 | 57.7397 | 58.0652 | 87.5244 | 111.6714 | 109.7782 | 109.9277 | 110.2054 | 111.3228 | 112.2244 | 113.5302 | 115.0962
9 | 15.5406 | 15.2332 | 15.6477 | 15.2804 | 13.5417 | 11.7995 | 5.0616 | 3.1496 | 6.0834 | 3.7285 | 2.5682 | -3.4424 | 2.6053 | 4.2741 | 6.7059 | 8.672 | 9.2959 | 5.4912 | 5.3847 | 7.3622 | 10.2541 | 12.397 | 12.5274 | 13.095
10 | -17.4269 | -18.7584 | -18.9126 | -18.9581 | -18.7432 | -17.9379 | -10.3332 | -3.1798 | 0.10495 | 1.5169 | 0.07959 | -0.67358 | -1.3584 | -1.0413 | -3.6658 | -6.6724 | -6.724 | -0.77376 | -1.08 | -1.4027 | -3.2588 | -6.6272 | -10.0648 | -12.2095
12 | -37.8144 | -43.6061 | -41.3015 | -42.7616 | -42.7862 | -41.9809 | -18.6963 | -0.75655 | 6.5368 | 15.2047 | 18.9777 | 17.6893 | 22.1094 | 15.9123 | 15.1296 | 3.4779 | 1.0259 | 24.0379 | 25.0887 | 26.599 | 14.4762 | 1.0886 | -7.688 | -12.3008
15 | -4.0078 | -4.0078 | -4.0078 | -4.0078 | -4.0078 | -4.0078 | -3.8737 | -3.5402 | -3.4067 | -3.2055 | -3.2726 | -3.2055 | -3.2726 | -3.4737 | -3.4737 | -3.4737 | -3.6731 | -3.7396 | -3.7396 | -3.7396 | -3.7396 | -3.8141 | -4.0376 | -4.0376
16 | 2.5001 | -1.5245 | -2.4414 | -1.0708 | -1.7502 | -0.28445 | 4.7711 | 8.5795 | 9.7126 | 8.0693 | 8.1986 | 8.2832 | 7.1325 | 6.9832 | 4.9145 | 4.6853 | 4.0964 | 5.789 | 5.347 | 4.5325 | 4.0047 | 2.2498 | 0.72171 | -1.0649
17 | -1.7017 | -1.7121 | -1.8705 | -1.7163 | -1.7217 | -1.5502 | -1.0568 | -0.5935 | -0.43252 | -0.54531 | -0.7911 | -0.59193 | -0.67895 | -0.66298 | -0.83879 | -0.84584 | -0.67946 | -0.58741 | -0.70768 | -0.78546 | -0.70258 | -0.91313 | -1.1962 | -1.3341
18 | -1.2148 | -1.2148 | -1.2148 | -1.2148 | -1.152 | -1.1866 | -1.0815 | -1.0465 | -1.0465 | -1.1611 | -1.0734 | -1.0441 | -1.0515 | -1.1107 | -1.0795 | -1.0771 | -1.1074 | -1.1074 | -1.1074 | -1.0733 | -1.07 | -1.1627 | -1.1627 | -1.1627
20 | -0.1802 | -0.1802 | -0.1802 | -0.1802 | -0.1802 | -0.1802 | -0.1802 | -0.1802 | -0.1802 | -0.1802 | -0.1802 | -0.84778 | -1.0703 | -1.0703 | -0.1802 | -0.1802 | -0.40918 | -1.0961 | -1.0961 | -1.0961 | -0.206 | -0.206 | -0.206 | -0.206
21 | -1.9217 | -1.9217 | -1.9217 | -1.9217 | -1.9217 | -1.9217 | -1.4509 | -0.31242 | -0.089898 | -0.089898 | -0.089898 | -0.089898 | -0.089898 | -0.089898 | -0.31887 | -1.0058 | -1.0058 | -1.0058 | -1.0058 | -1.0058 | -1.0058 | -1.0058 | -1.8959 | -1.8959
26 | 0.90786 | 0.63997 | 0.3822 | 0.39736 | -0.19036 | 0.087988 | 1.9397 | 3.6134 | 5.1428 | 6.0303 | 5.9495 | 5.8787 | 5.7372 | 5.4592 | 5.0346 | 3.9621 | 3.7549 | 4.3463 | 4.5657 | 4.3282 | 3.9805 | 3.5104 | 2.5339 | 1.6641
30 | -1.9348 | -2.2199 | -2.2725 | -2.2508 | -2.1348 | -1.8636 | -0.27893 | 0.68986 | 1.1726 | 0.68058 | 0.79325 | 1.2329 | 1.4001 | 1.3889 | 0.62627 | 0.33212 | 0.3383 | 0.38431 | -0.083853 | -0.5957 | -0.15772 | -0.64307 | -1.7068 | -1.78
35 | 4.0507 | 4.9961 | 4.9961 | 4.9961 | 4.9961 | 4.9961 | 2.475 | 0.26907 | -0.04607 | -1.3066 | -0.36121 | -0.99148 | -1.3066 | -1.3066 | -0.04607 | 0.91304 | 1.2327 | 1.2327 | 1.2327 | 1.5479 | 2.4933 | 2.4933 | 3.7538 | 3.7538
36 | 1.8607 | 1.186 | 1.655 | 1.8207 | 1.8149 | 1.6597 | 2.1969 | 2.0664 | 2.7587 | 2.3062 | 1.769 | 1.6679 | 2.0641 | 1.4505 | 1.548 | 1.5574 | 2.0546 | 1.8889 | 1.7984 | 2.1087 | 2.1957 | 1.6891 | 1.3647 | 1.6432
42 | -2.5749 | -3.4397 | -3.5871 | -3.5871 | -3.5871 | -3.3885 | -1.7165 | -0.79397 | 0.30149 | 0.97414 | -0.40319 | -0.3071 | 0.13493 | 0.045244 | -0.23022 | -1.2872 | -1.7165 | -0.67225 | -0.60819 | -0.24944 | -0.1021 | -0.89647 | -1.5115 | -1.8958
55 | 0.89014 | 0.89014 | 0.89014 | 0.89014 | 0.89014 | 0.89014 | 0.89014 | 0.89014 | 0.89014 | 0.89014 | 0.89014 | 0.89014 | 0.89014 | 0.89014 | 0.89014 | 0.89014 | 0.89014 | 0.89014 | 0.89014 | 0.89014 | 0.89014 | 0.89014 | 0.89014 | 0.89014
68 | 1.949 | 1.8309 | 1.5208 | 1.7767 | 1.7521 | 1.9293 | 2.0621 | 2.3968 | 2.2787 | 2.4017 | 2.3968 | 2.4214 | 2.6674 | 2.6625 | 2.1852 | 2.0769 | 1.7669 | 1.8112 | 1.8112 | 2.0671 | 1.8112 | 1.9686 | 1.6389 | 1.634
72 | 11.3509 | 9.3451 | 8.8242 | 8.1248 | 8.2468 | 8.575 | 3.4741 | 0.69002 | 0.48428 | 1.0717 | 6.8073 | 5.8264 | 3.6243 | 5.7654 | 8.1705 | 9.531 | 8.5065 | 1.303 | 2.7213 | 2.7107 | 3.0978 | 6.0313 | 9.471 | 8.2323
103 | -22.294 | -26.2508 | -25.5525 | -25.2159 | -25.1064 | -24.7767 | -6.9852 | 5.0906 | 9.5092 | 14.0751 | 9.0188 | 7.6357 | 7.9467 | 8.3109 | 4.3148 | -2.3705 | -4.3757 | 6.1913 | 8.8332 | 6.5544 | 4.7859 | 2.1502 | -6.8938 | -8.9343

## UpFlex, Winter
NodeID | 0 | 1 | 2 | 3 | 4 | 5 | 6 | 7 | 8 | 9 | 10 | 11 | 12 | 13 | 14 | 15 | 16 | 17 | 18 | 19 | 20 | 21 | 22 | 23
1 | 0.096165 | 0.11633 | 0.15477 | 0.18371 | 0.21188 | 0.22804 | 0.21125 | 0.31132 | 0.27699 | 0.32661 | 0.33253 | 0.32401 | 0.29941 | 0.28335 | 0.27442 | 0.25708 | 0.24569 | 0.23295 | 0.16688 | 0.17418 | 0.18312 | 0.1984 | 0.076352 | 0.084809
2 | 0.41015 | 0.49614 | 0.66008 | 0.78355 | 0.90366 | 0.97262 | 0.90099 | 1.3278 | 1.1814 | 1.393 | 1.4183 | 1.3819 | 1.277 | 1.2085 | 1.1704 | 1.0965 | 1.0479 | 0.99356 | 0.71177 | 0.74289 | 0.781 | 0.8462 | 0.32565 | 0.36171
3 | 0.58394 | 0.70637 | 0.93978 | 1.1156 | 1.2866 | 1.3847 | 1.2828 | 1.8904 | 1.6819 | 1.9833 | 2.0192 | 1.9675 | 1.8181 | 1.7206 | 1.6664 | 1.5611 | 1.4919 | 1.4146 | 1.0134 | 1.0577 | 1.1119 | 1.2048 | 0.46363 | 0.51498
4 | 0.85158 | 1.0301 | 1.3705 | 1.6269 | 1.8762 | 2.0194 | 1.8707 | 2.7569 | 2.4528 | 2.8923 | 2.9447 | 2.8693 | 2.6514 | 2.5092 | 2.4301 | 2.2766 | 2.1757 | 2.0629 | 1.4778 | 1.5424 | 1.6216 | 1.7569 | 0.67613 | 0.75102
5 | 0.20044 | 0.24246 | 0.32258 | 0.38292 | 0.44162 | 0.47532 | 0.44031 | 0.6489 | 0.57733 | 0.68076 | 0.69311 | 0.67535 | 0.62407 | 0.5906 | 0.57198 | 0.53585 | 0.51209 | 0.48555 | 0.34784 | 0.36305 | 0.38168 | 0.41354 | 0.15914 | 0.17677
7 | 0 | 0 | 0 | 0 | 0 | 0 | 0 | 0 | 0 | 0 | 0 | 0 | 0 | 0 | 0 | 0 | 0 | 0 | 0 | 0 | 0 | 0 | 0 | 0
8 | 0 | 0 | 0 | 0 | 0 | 0 | 0 | 0 | 0 | 0 | 0 | 0 | 0 | 0 | 0 | 0 | 0 | 0 | 0 | 0 | 0 | 0 | 0 | 0
9 | 1.1157 | 1.3497 | 1.7956 | 2.1315 | 2.4583 | 2.6458 | 2.451 | 3.6121 | 3.2137 | 3.7895 | 3.8582 | 3.7593 | 3.4739 | 3.2876 | 3.1839 | 2.9828 | 2.8506 | 2.7028 | 1.9363 | 2.0209 | 2.1246 | 2.302 | 0.88587 | 0.98398
10 | 0.52022 | 0.62928 | 0.83722 | 0.99383 | 1.1462 | 1.2336 | 1.1428 | 1.6841 | 1.4984 | 1.7668 | 1.7989 | 1.7528 | 1.6197 | 1.5328 | 1.4845 | 1.3907 | 1.3291 | 1.2602 | 0.90278 | 0.94226 | 0.99059 | 1.0733 | 0.41304 | 0.45878
11 | 0 | 0 | 0 | 0 | 0 | 0 | 0 | 0 | 0 | 0 | 0 | 0 | 0 | 0 | 0 | 0 | 0 | 0 | 0 | 0 | 0 | 0 | 0 | 0
12 | 2.9962 | 3.6243 | 4.822 | 5.7239 | 6.6013 | 7.1051 | 6.5818 | 9.6997 | 8.63 | 10.176 | 10.3606 | 10.0952 | 9.3286 | 8.8283 | 8.55 | 8.0098 | 7.6548 | 7.2581 | 5.1996 | 5.4269 | 5.7053 | 6.1816 | 2.3789 | 2.6423
13 | 0 | 0 | 0 | 0 | 0 | 0 | 0 | 0 | 0 | 0 | 0 | 0 | 0 | 0 | 0 | 0 | 0 | 0 | 0 | 0 | 0 | 0 | 0 | 0
14 | 0 | 0 | 0 | 0 | 0 | 0 | 0 | 0 | 0 | 0 | 0 | 0 | 0 | 0 | 0 | 0 | 0 | 0 | 0 | 0 | 0 | 0 | 0 | 0
15 | 0.11239 | 0.13595 | 0.18087 | 0.2147 | 0.24761 | 0.26651 | 0.24688 | 0.36383 | 0.32371 | 0.3817 | 0.38862 | 0.37867 | 0.34991 | 0.33115 | 0.32071 | 0.30045 | 0.28713 | 0.27225 | 0.19503 | 0.20356 | 0.214 | 0.23187 | 0.08923 | 0.099114
16 | 0.55034 | 0.66572 | 0.8857 | 1.0514 | 1.2125 | 1.3051 | 1.209 | 1.7817 | 1.5852 | 1.8691 | 1.9031 | 1.8543 | 1.7135 | 1.6216 | 1.5705 | 1.4713 | 1.406 | 1.3332 | 0.95506 | 0.99682 | 1.048 | 1.1354 | 0.43695 | 0.48535
17 | 0.1483 | 0.17939 | 0.23867 | 0.28332 | 0.32675 | 0.35168 | 0.32578 | 0.48011 | 0.42716 | 0.50369 | 0.51282 | 0.49968 | 0.46174 | 0.43698 | 0.4232 | 0.39646 | 0.37889 | 0.35925 | 0.25736 | 0.26862 | 0.2824 | 0.30597 | 0.11775 | 0.13079
18 | 0.010428 | 0.012614 | 0.016782 | 0.019921 | 0.022974 | 0.024728 | 0.022906 | 0.033758 | 0.030035 | 0.035415 | 0.036058 | 0.035134 | 0.032466 | 0.030725 | 0.029756 | 0.027876 | 0.026641 | 0.02526 | 0.018096 | 0.018887 | 0.019856 | 0.021514 | 0.0082791 | 0.0091961
19 | 0 | 0 | 0 | 0 | 0 | 0 | 0 | 0 | 0 | 0 | 0 | 0 | 0 | 0 | 0 | 0 | 0 | 0 | 0 | 0 | 0 | 0 | 0 | 0
20 | 0.091531 | 0.11072 | 0.14731 | 0.17486 | 0.20166 | 0.21705 | 0.20107 | 0.29632 | 0.26364 | 0.31087 | 0.31651 | 0.3084 | 0.28498 | 0.2697 | 0.26119 | 0.24469 | 0.23385 | 0.22173 | 0.15884 | 0.16579 | 0.17429 | 0.18884 | 0.072672 | 0.080721
21 | 0.1541 | 0.1864 | 0.248 | 0.29439 | 0.33951 | 0.36542 | 0.33851 | 0.49886 | 0.44385 | 0.52336 | 0.53285 | 0.5192 | 0.47978 | 0.45405 | 0.43973 | 0.41195 | 0.39369 | 0.37329 | 0.26742 | 0.27911 | 0.29343 | 0.31792 | 0.12235 | 0.1359
26 | 0.47967 | 0.58023 | 0.77196 | 0.91636 | 1.0568 | 1.1375 | 1.0537 | 1.5529 | 1.3816 | 1.6291 | 1.6587 | 1.6162 | 1.4934 | 1.4134 | 1.3688 | 1.2823 | 1.2255 | 1.162 | 0.83241 | 0.86881 | 0.91338 | 0.98963 | 0.38084 | 0.42302
29 | 0 | 0 | 0 | 0 | 0 | 0 | 0 | 0 | 0 | 0 | 0 | 0 | 0 | 0 | 0 | 0 | 0 | 0 | 0 | 0 | 0 | 0 | 0 | 0
30 | 0.25721 | 0.31114 | 0.41395 | 0.49138 | 0.5667 | 0.60995 | 0.56503 | 0.83269 | 0.74086 | 0.87358 | 0.88943 | 0.86664 | 0.80083 | 0.75788 | 0.73399 | 0.68762 | 0.65714 | 0.62308 | 0.44637 | 0.46588 | 0.48978 | 0.53067 | 0.20422 | 0.22684
34 | 0 | 0 | 0 | 0 | 0 | 0 | 0 | 0 | 0 | 0 | 0 | 0 | 0 | 0 | 0 | 0 | 0 | 0 | 0 | 0 | 0 | 0 | 0 | 0
35 | 0.24215 | 0.29292 | 0.38971 | 0.46261 | 0.53352 | 0.57423 | 0.53194 | 0.78393 | 0.69747 | 0.82243 | 0.83734 | 0.81589 | 0.75393 | 0.7135 | 0.69101 | 0.64735 | 0.61866 | 0.58659 | 0.42023 | 0.4386 | 0.4611 | 0.49959 | 0.19226 | 0.21355
36 | 0.0069517 | 0.0084091 | 0.011188 | 0.013281 | 0.015316 | 0.016485 | 0.015271 | 0.022505 | 0.020023 | 0.02361 | 0.024039 | 0.023423 | 0.021644 | 0.020483 | 0.019838 | 0.018584 | 0.01776 | 0.01684 | 0.012064 | 0.012591 | 0.013237 | 0.014342 | 0.0055194 | 0.0061307
42 | 0.38234 | 0.4625 | 0.61533 | 0.73043 | 0.8424 | 0.90668 | 0.8399 | 1.2378 | 1.1013 | 1.2986 | 1.3221 | 1.2882 | 1.1904 | 1.1266 | 1.0911 | 1.0221 | 0.97683 | 0.9262 | 0.66352 | 0.69253 | 0.72805 | 0.78883 | 0.30357 | 0.33719
55 | 0.11702 | 0.14155 | 0.18833 | 0.22356 | 0.25782 | 0.2775 | 0.25706 | 0.37884 | 0.33706 | 0.39744 | 0.40465 | 0.39428 | 0.36434 | 0.3448 | 0.33393 | 0.31284 | 0.29897 | 0.28347 | 0.20308 | 0.21195 | 0.22283 | 0.24143 | 0.09291 | 0.1032
68 | 0.10543 | 0.12754 | 0.16968 | 0.20142 | 0.2323 | 0.25002 | 0.23161 | 0.34133 | 0.30368 | 0.35809 | 0.36458 | 0.35524 | 0.32827 | 0.31066 | 0.30087 | 0.28186 | 0.26937 | 0.25541 | 0.18297 | 0.19097 | 0.20077 | 0.21753 | 0.083711 | 0.092983
72 | 1.0694 | 1.2936 | 1.7211 | 2.043 | 2.3562 | 2.5359 | 2.3492 | 3.462 | 3.0802 | 3.6321 | 3.6979 | 3.6032 | 3.3296 | 3.151 | 3.0517 | 2.8589 | 2.7322 | 2.5906 | 1.8558 | 1.937 | 2.0363 | 2.2063 | 0.84907 | 0.94311
103 | 1.0833 | 1.3104 | 1.7434 | 2.0696 | 2.3868 | 2.5689 | 2.3797 | 3.507 | 3.1203 | 3.6793 | 3.746 | 3.65 | 3.3729 | 3.192 | 3.0913 | 2.896 | 2.7677 | 2.6242 | 1.88 | 1.9622 | 2.0628 | 2.235 | 0.86011 | 0.95537

## DownFlex, Winter
NodeID | 0 | 1 | 2 | 3 | 4 | 5 | 6 | 7 | 8 | 9 | 10 | 11 | 12 | 13 | 14 | 15 | 16 | 17 | 18 | 19 | 20 | 21 | 22 | 23
1 | 0.30019 | 0.31627 | 0.3309 | 0.35 | 0.36695 | 0.38073 | 0.37499 | 0.35605 | 0.31768 | 0.48446 | 0.47403 | 0.45297 | 0.42366 | 0.40662 | 0.39251 | 0.36911 | 0.35387 | 0.34057 | 0.20777 | 0.21864 | 0.23145 | 0.24276 | 0.2577 | 0.28126
2 | 1.2803 | 1.3489 | 1.4113 | 1.4928 | 1.5651 | 1.6239 | 1.5994 | 1.5186 | 1.3549 | 2.0662 | 2.0217 | 1.9319 | 1.8069 | 1.7342 | 1.6741 | 1.5743 | 1.5093 | 1.4526 | 0.88614 | 0.93253 | 0.98714 | 1.0354 | 1.0991 | 1.1996
3 | 1.8228 | 1.9205 | 2.0093 | 2.1253 | 2.2283 | 2.3119 | 2.277 | 2.162 | 1.929 | 2.9418 | 2.8784 | 2.7505 | 2.5726 | 2.4691 | 2.3834 | 2.2413 | 2.1488 | 2.0681 | 1.2616 | 1.3277 | 1.4054 | 1.4741 | 1.5648 | 1.7079
4 | 2.6583 | 2.8007 | 2.9303 | 3.0994 | 3.2495 | 3.3716 | 3.3207 | 3.153 | 2.8131 | 4.2901 | 4.1977 | 4.0112 | 3.7517 | 3.6008 | 3.4758 | 3.2686 | 3.1337 | 3.0159 | 1.8399 | 1.9362 | 2.0496 | 2.1498 | 2.2821 | 2.4907
5 | 0.62569 | 0.65922 | 0.68971 | 0.72953 | 0.76486 | 0.79358 | 0.7816 | 0.74213 | 0.66214 | 1.0098 | 0.98803 | 0.94413 | 0.88305 | 0.84753 | 0.81812 | 0.76935 | 0.73759 | 0.70987 | 0.43306 | 0.45573 | 0.48242 | 0.506 | 0.53714 | 0.58625
7 | 0 | 0 | 0 | 0 | 0 | 0 | 0 | 0 | 0 | 0 | 0 | 0 | 0 | 0 | 0 | 0 | 0 | 0 | 0 | 0 | 0 | 0 | 0 | 0
8 | 0 | 0 | 0 | 0 | 0 | 0 | 0 | 0 | 0 | 0 | 0 | 0 | 0 | 0 | 0 | 0 | 0 | 0 | 0 | 0 | 0 | 0 | 0 | 0
9 | 3.4829 | 3.6696 | 3.8393 | 4.0609 | 4.2576 | 4.4174 | 4.3508 | 4.131 | 3.6858 | 5.6208 | 5.4998 | 5.2555 | 4.9155 | 4.7177 | 4.554 | 4.2826 | 4.1058 | 3.9515 | 2.4106 | 2.5368 | 2.6854 | 2.8166 | 2.99 | 3.2633
10 | 1.6239 | 1.7109 | 1.7901 | 1.8934 | 1.9851 | 2.0596 | 2.0286 | 1.9261 | 1.7185 | 2.6207 | 2.5643 | 2.4504 | 2.2918 | 2.1996 | 2.1233 | 1.9968 | 1.9143 | 1.8424 | 1.124 | 1.1828 | 1.2521 | 1.3133 | 1.3941 | 1.5215
11 | 0 | 0 | 0 | 0 | 0 | 0 | 0 | 0 | 0 | 0 | 0 | 0 | 0 | 0 | 0 | 0 | 0 | 0 | 0 | 0 | 0 | 0 | 0 | 0
12 | 9.3529 | 9.8541 | 10.3098 | 10.9049 | 11.4331 | 11.8624 | 11.6834 | 11.0933 | 9.8977 | 15.094 | 14.769 | 14.1129 | 13.1998 | 12.6688 | 12.2292 | 11.5002 | 11.0255 | 10.6112 | 6.4734 | 6.8122 | 7.2111 | 7.5636 | 8.0291 | 8.7632
13 | 0 | 0 | 0 | 0 | 0 | 0 | 0 | 0 | 0 | 0 | 0 | 0 | 0 | 0 | 0 | 0 | 0 | 0 | 0 | 0 | 0 | 0 | 0 | 0
14 | 0 | 0 | 0 | 0 | 0 | 0 | 0 | 0 | 0 | 0 | 0 | 0 | 0 | 0 | 0 | 0 | 0 | 0 | 0 | 0 | 0 | 0 | 0 | 0
15 | 0.35082 | 0.36962 | 0.38672 | 0.40904 | 0.42885 | 0.44495 | 0.43824 | 0.41611 | 0.37126 | 0.56617 | 0.55398 | 0.52937 | 0.49512 | 0.4752 | 0.45871 | 0.43137 | 0.41356 | 0.39802 | 0.24281 | 0.25552 | 0.27049 | 0.28371 | 0.30117 | 0.32871
16 | 1.7179 | 1.81 | 1.8937 | 2.003 | 2.1 | 2.1789 | 2.146 | 2.0376 | 1.818 | 2.7725 | 2.7128 | 2.5923 | 2.4245 | 2.327 | 2.2463 | 2.1124 | 2.0252 | 1.9491 | 1.189 | 1.2513 | 1.3246 | 1.3893 | 1.4748 | 1.6096
17 | 0.46294 | 0.48775 | 0.51031 | 0.53976 | 0.56591 | 0.58716 | 0.5783 | 0.54909 | 0.48991 | 0.74711 | 0.73103 | 0.69855 | 0.65335 | 0.62707 | 0.60531 | 0.56923 | 0.54573 | 0.52522 | 0.32041 | 0.33718 | 0.35693 | 0.37438 | 0.39742 | 0.43376
18 | 0.032551 | 0.034295 | 0.035881 | 0.037952 | 0.03979 | 0.041284 | 0.040661 | 0.038608 | 0.034447 | 0.052531 | 0.0514 | 0.049117 | 0.045939 | 0.044091 | 0.042561 | 0.040024 | 0.038372 | 0.03693 | 0.022529 | 0.023708 | 0.025097 | 0.026324 | 0.027943 | 0.030498
19 | 0 | 0 | 0 | 0 | 0 | 0 | 0 | 0 | 0 | 0 | 0 | 0 | 0 | 0 | 0 | 0 | 0 | 0 | 0 | 0 | 0 | 0 | 0 | 0
20 | 0.28572 | 0.30103 | 0.31496 | 0.33314 | 0.34927 | 0.36238 | 0.35692 | 0.33889 | 0.30237 | 0.46111 | 0.45118 | 0.43114 | 0.40324 | 0.38702 | 0.37359 | 0.35132 | 0.33682 | 0.32416 | 0.19776 | 0.20811 | 0.22029 | 0.23106 | 0.24528 | 0.26771
21 | 0.48102 | 0.5068 | 0.53024 | 0.56085 | 0.58801 | 0.61009 | 0.60089 | 0.57054 | 0.50905 | 0.7763 | 0.75958 | 0.72584 | 0.67887 | 0.65157 | 0.62896 | 0.59147 | 0.56705 | 0.54574 | 0.33293 | 0.35036 | 0.37087 | 0.389 | 0.41294 | 0.4507
26 | 1.4973 | 1.5776 | 1.6505 | 1.7458 | 1.8304 | 1.8991 | 1.8704 | 1.776 | 1.5845 | 2.4164 | 2.3644 | 2.2594 | 2.1132 | 2.0282 | 1.9578 | 1.8411 | 1.7651 | 1.6988 | 1.0363 | 1.0906 | 1.1545 | 1.2109 | 1.2854 | 1.4029
29 | 0 | 0 | 0 | 0 | 0 | 0 | 0 | 0 | 0 | 0 | 0 | 0 | 0 | 0 | 0 | 0 | 0 | 0 | 0 | 0 | 0 | 0 | 0 | 0
30 | 0.80291 | 0.84594 | 0.88507 | 0.93615 | 0.98149 | 1.0183 | 1.003 | 0.95233 | 0.84969 | 1.2958 | 1.2679 | 1.2115 | 1.1332 | 1.0876 | 1.0498 | 0.98726 | 0.9465 | 0.91093 | 0.55572 | 0.5848 | 0.61905 | 0.64931 | 0.68927 | 0.7523
34 | 0 | 0 | 0 | 0 | 0 | 0 | 0 | 0 | 0 | 0 | 0 | 0 | 0 | 0 | 0 | 0 | 0 | 0 | 0 | 0 | 0 | 0 | 0 | 0
35 | 0.7559 | 0.7964 | 0.83324 | 0.88133 | 0.92402 | 0.95871 | 0.94425 | 0.89656 | 0.79993 | 1.2199 | 1.1936 | 1.1406 | 1.0668 | 1.0239 | 0.98836 | 0.92945 | 0.89107 | 0.85759 | 0.52318 | 0.55056 | 0.5828 | 0.61129 | 0.64891 | 0.70824
36 | 0.0217 | 0.022863 | 0.023921 | 0.025301 | 0.026527 | 0.027523 | 0.027108 | 0.025739 | 0.022964 | 0.035021 | 0.034267 | 0.032745 | 0.030626 | 0.029394 | 0.028374 | 0.026683 | 0.025581 | 0.02462 | 0.015019 | 0.015806 | 0.016731 | 0.017549 | 0.018629 | 0.020332
42 | 1.1935 | 1.2575 | 1.3156 | 1.3916 | 1.459 | 1.5138 | 1.4909 | 1.4156 | 1.263 | 1.9261 | 1.8847 | 1.801 | 1.6844 | 1.6167 | 1.5606 | 1.4675 | 1.407 | 1.3541 | 0.82607 | 0.8693 | 0.92022 | 0.9652 | 1.0246 | 1.1183
55 | 0.36529 | 0.38486 | 0.40267 | 0.42591 | 0.44654 | 0.4633 | 0.45631 | 0.43327 | 0.38657 | 0.58952 | 0.57683 | 0.5512 | 0.51554 | 0.4948 | 0.47763 | 0.44916 | 0.43062 | 0.41443 | 0.25283 | 0.26606 | 0.28164 | 0.29541 | 0.31359 | 0.34226
68 | 0.32912 | 0.34676 | 0.3628 | 0.38374 | 0.40232 | 0.41743 | 0.41113 | 0.39037 | 0.34829 | 0.53115 | 0.51971 | 0.49663 | 0.46449 | 0.44581 | 0.43034 | 0.40469 | 0.38798 | 0.3734 | 0.22779 | 0.23972 | 0.25376 | 0.26616 | 0.28254 | 0.30837
72 | 3.3382 | 3.5171 | 3.6798 | 3.8922 | 4.0807 | 4.2339 | 4.1701 | 3.9595 | 3.5327 | 5.3874 | 5.2714 | 5.0372 | 4.7113 | 4.5218 | 4.3649 | 4.1047 | 3.9352 | 3.7874 | 2.3105 | 2.4314 | 2.5738 | 2.6996 | 2.8658 | 3.1278
103 | 3.3816 | 3.5629 | 3.7276 | 3.9428 | 4.1338 | 4.289 | 4.2243 | 4.0109 | 3.5786 | 5.4574 | 5.3399 | 5.1027 | 4.7725 | 4.5806 | 4.4216 | 4.158 | 3.9864 | 3.8366 | 2.3405 | 2.463 | 2.6073 | 2.7347 | 2.903 | 3.1685

## CostFlex, Winter
NodeID | 0 | 1 | 2 | 3 | 4 | 5 | 6 | 7 | 8 | 9 | 10 | 11 | 12 | 13 | 14 | 15 | 16 | 17 | 18 | 19 | 20 | 21 | 22 | 23
1 | 37.2967 | 34.6367 | 31.44 | 28.98 | 27.56 | 28.1867 | 32.27 | 33.5833 | 35.92 | 38.2 | 38.1133 | 36.9233 | 37.5867 | 36.3533 | 35.5533 | 34.6067 | 36.6533 | 41.4333 | 44.91 | 47.34 | 48.2 | 46.69 | 43.0933 | 41.59
2 | 37.2967 | 34.6367 | 31.44 | 28.98 | 27.56 | 28.1867 | 32.27 | 33.5833 | 35.92 | 38.2 | 38.1133 | 36.9233 | 37.5867 | 36.3533 | 35.5533 | 34.6067 | 36.6533 | 41.4333 | 44.91 | 47.34 | 48.2 | 46.69 | 43.0933 | 41.59
3 | 37.2967 | 34.6367 | 31.44 | 28.98 | 27.56 | 28.1867 | 32.27 | 33.5833 | 35.92 | 38.2 | 38.1133 | 36.9233 | 37.5867 | 36.3533 | 35.5533 | 34.6067 | 36.6533 | 41.4333 | 44.91 | 47.34 | 48.2 | 46.69 | 43.0933 | 41.59
4 | 37.2967 | 34.6367 | 31.44 | 28.98 | 27.56 | 28.1867 | 32.27 | 33.5833 | 35.92 | 38.2 | 38.1133 | 36.9233 | 37.5867 | 36.3533 | 35.5533 | 34.6067 | 36.6533 | 41.4333 | 44.91 | 47.34 | 48.2 | 46.69 | 43.0933 | 41.59
5 | 37.2967 | 34.6367 | 31.44 | 28.98 | 27.56 | 28.1867 | 32.27 | 33.5833 | 35.92 | 38.2 | 38.1133 | 36.9233 | 37.5867 | 36.3533 | 35.5533 | 34.6067 | 36.6533 | 41.4333 | 44.91 | 47.34 | 48.2 | 46.69 | 43.0933 | 41.59
7 | 37.2967 | 34.6367 | 31.44 | 28.98 | 27.56 | 28.1867 | 32.27 | 33.5833 | 35.92 | 38.2 | 38.1133 | 36.9233 | 37.5867 | 36.3533 | 35.5533 | 34.6067 | 36.6533 | 41.4333 | 44.91 | 47.34 | 48.2 | 46.69 | 43.0933 | 41.59
8 | 37.2967 | 34.6367 | 31.44 | 28.98 | 27.56 | 28.1867 | 32.27 | 33.5833 | 35.92 | 38.2 | 38.1133 | 36.9233 | 37.5867 | 36.3533 | 35.5533 | 34.6067 | 36.6533 | 41.4333 | 44.91 | 47.34 | 48.2 | 46.69 | 43.0933 | 41.59
9 | 37.2967 | 34.6367 | 31.44 | 28.98 | 27.56 | 28.1867 | 32.27 | 33.5833 | 35.92 | 38.2 | 38.1133 | 36.9233 | 37.5867 | 36.3533 | 35.5533 | 34.6067 | 36.6533 | 41.4333 | 44.91 | 47.34 | 48.2 | 46.69 | 43.0933 | 41.59
10 | 37.2967 | 34.6367 | 31.44 | 28.98 | 27.56 | 28.1867 | 32.27 | 33.5833 | 35.92 | 38.2 | 38.1133 | 36.9233 | 37.5867 | 36.3533 | 35.5533 | 34.6067 | 36.6533 | 41.4333 | 44.91 | 47.34 | 48.2 | 46.69 | 43.0933 | 41.59
11 | 37.2967 | 34.6367 | 31.44 | 28.98 | 27.56 | 28.1867 | 32.27 | 33.5833 | 35.92 | 38.2 | 38.1133 | 36.9233 | 37.5867 | 36.3533 | 35.5533 | 34.6067 | 36.6533 | 41.4333 | 44.91 | 47.34 | 48.2 | 46.69 | 43.0933 | 41.59
12 | 37.2967 | 34.6367 | 31.44 | 28.98 | 27.56 | 28.1867 | 32.27 | 33.5833 | 35.92 | 38.2 | 38.1133 | 36.9233 | 37.5867 | 36.3533 | 35.5533 | 34.6067 | 36.6533 | 41.4333 | 44.91 | 47.34 | 48.2 | 46.69 | 43.0933 | 41.59
13 | 37.2967 | 34.6367 | 31.44 | 28.98 | 27.56 | 28.1867 | 32.27 | 33.5833 | 35.92 | 38.2 | 38.1133 | 36.9233 | 37.5867 | 36.3533 | 35.5533 | 34.6067 | 36.6533 | 41.4333 | 44.91 | 47.34 | 48.2 | 46.69 | 43.0933 | 41.59
14 | 37.2967 | 34.6367 | 31.44 | 28.98 | 27.56 | 28.1867 | 32.27 | 33.5833 | 35.92 | 38.2 | 38.1133 | 36.9233 | 37.5867 | 36.3533 | 35.5533 | 34.6067 | 36.6533 | 41.4333 | 44.91 | 47.34 | 48.2 | 46.69 | 43.0933 | 41.59
15 | 37.2967 | 34.6367 | 31.44 | 28.98 | 27.56 | 28.1867 | 32.27 | 33.5833 | 35.92 | 38.2 | 38.1133 | 36.9233 | 37.5867 | 36.3533 | 35.5533 | 34.6067 | 36.6533 | 41.4333 | 44.91 | 47.34 | 48.2 | 46.69 | 43.0933 | 41.59
16 | 37.2967 | 34.6367 | 31.44 | 28.98 | 27.56 | 28.1867 | 32.27 | 33.5833 | 35.92 | 38.2 | 38.1133 | 36.9233 | 37.5867 | 36.3533 | 35.5533 | 34.6067 | 36.6533 | 41.4333 | 44.91 | 47.34 | 48.2 | 46.69 | 43.0933 | 41.59
17 | 37.2967 | 34.6367 | 31.44 | 28.98 | 27.56 | 28.1867 | 32.27 | 33.5833 | 35.92 | 38.2 | 38.1133 | 36.9233 | 37.5867 | 36.3533 | 35.5533 | 34.6067 | 36.6533 | 41.4333 | 44.91 | 47.34 | 48.2 | 46.69 | 43.0933 | 41.59
18 | 37.2967 | 34.6367 | 31.44 | 28.98 | 27.56 | 28.1867 | 32.27 | 33.5833 | 35.92 | 38.2 | 38.1133 | 36.9233 | 37.5867 | 36.3533 | 35.5533 | 34.6067 | 36.6533 | 41.4333 | 44.91 | 47.34 | 48.2 | 46.69 | 43.0933 | 41.59
19 | 37.2967 | 34.6367 | 31.44 | 28.98 | 27.56 | 28.1867 | 32.27 | 33.5833 | 35.92 | 38.2 | 38.1133 | 36.9233 | 37.5867 | 36.3533 | 35.5533 | 34.6067 | 36.6533 | 41.4333 | 44.91 | 47.34 | 48.2 | 46.69 | 43.0933 | 41.59
20 | 37.2967 | 34.6367 | 31.44 | 28.98 | 27.56 | 28.1867 | 32.27 | 33.5833 | 35.92 | 38.2 | 38.1133 | 36.9233 | 37.5867 | 36.3533 | 35.5533 | 34.6067 | 36.6533 | 41.4333 | 44.91 | 47.34 | 48.2 | 46.69 | 43.0933 | 41.59
21 | 37.2967 | 34.6367 | 31.44 | 28.98 | 27.56 | 28.1867 | 32.27 | 33.5833 | 35.92 | 38.2 | 38.1133 | 36.9233 | 37.5867 | 36.3533 | 35.5533 | 34.6067 | 36.6533 | 41.4333 | 44.91 | 47.34 | 48.2 | 46.69 | 43.0933 | 41.59
26 | 37.2967 | 34.6367 | 31.44 | 28.98 | 27.56 | 28.1867 | 32.27 | 33.5833 | 35.92 | 38.2 | 38.1133 | 36.9233 | 37.5867 | 36.3533 | 35.5533 | 34.6067 | 36.6533 | 41.4333 | 44.91 | 47.34 | 48.2 | 46.69 | 43.0933 | 41.59
29 | 37.2967 | 34.6367 | 31.44 | 28.98 | 27.56 | 28.1867 | 32.27 | 33.5833 | 35.92 | 38.2 | 38.1133 | 36.9233 | 37.5867 | 36.3533 | 35.5533 | 34.6067 | 36.6533 | 41.4333 | 44.91 | 47.34 | 48.2 | 46.69 | 43.0933 | 41.59
30 | 37.2967 | 34.6367 | 31.44 | 28.98 | 27.56 | 28.1867 | 32.27 | 33.5833 | 35.92 | 38.2 | 38.1133 | 36.9233 | 37.5867 | 36.3533 | 35.5533 | 34.6067 | 36.6533 | 41.4333 | 44.91 | 47.34 | 48.2 | 46.69 | 43.0933 | 41.59
34 | 37.2967 | 34.6367 | 31.44 | 28.98 | 27.56 | 28.1867 | 32.27 | 33.5833 | 35.92 | 38.2 | 38.1133 | 36.9233 | 37.5867 | 36.3533 | 35.5533 | 34.6067 | 36.6533 | 41.4333 | 44.91 | 47.34 | 48.2 | 46.69 | 43.0933 | 41.59
35 | 37.2967 | 34.6367 | 31.44 | 28.98 | 27.56 | 28.1867 | 32.27 | 33.5833 | 35.92 | 38.2 | 38.1133 | 36.9233 | 37.5867 | 36.3533 | 35.5533 | 34.6067 | 36.6533 | 41.4333 | 44.91 | 47.34 | 48.2 | 46.69 | 43.0933 | 41.59
36 | 37.2967 | 34.6367 | 31.44 | 28.98 | 27.56 | 28.1867 | 32.27 | 33.5833 | 35.92 | 38.2 | 38.1133 | 36.9233 | 37.5867 | 36.3533 | 35.5533 | 34.6067 | 36.6533 | 41.4333 | 44.91 | 47.34 | 48.2 | 46.69 | 43.0933 | 41.59
42 | 37.2967 | 34.6367 | 31.44 | 28.98 | 27.56 | 28.1867 | 32.27 | 33.5833 | 35.92 | 38.2 | 38.1133 | 36.9233 | 37.5867 | 36.3533 | 35.5533 | 34.6067 | 36.6533 | 41.4333 | 44.91 | 47.34 | 48.2 | 46.69 | 43.0933 | 41.59
55 | 37.2967 | 34.6367 | 31.44 | 28.98 | 27.56 | 28.1867 | 32.27 | 33.5833 | 35.92 | 38.2 | 38.1133 | 36.9233 | 37.5867 | 36.3533 | 35.5533 | 34.6067 | 36.6533 | 41.4333 | 44.91 | 47.34 | 48.2 | 46.69 | 43.0933 | 41.59
68 | 37.2967 | 34.6367 | 31.44 | 28.98 | 27.56 | 28.1867 | 32.27 | 33.5833 | 35.92 | 38.2 | 38.1133 | 36.9233 | 37.5867 | 36.3533 | 35.5533 | 34.6067 | 36.6533 | 41.4333 | 44.91 | 47.34 | 48.2 | 46.69 | 43.0933 | 41.59
72 | 37.2967 | 34.6367 | 31.44 | 28.98 | 27.56 | 28.1867 | 32.27 | 33.5833 | 35.92 | 38.2 | 38.1133 | 36.9233 | 37.5867 | 36.3533 | 35.5533 | 34.6067 | 36.6533 | 41.4333 | 44.91 | 47.34 | 48.2 | 46.69 | 43.0933 | 41.59
103 | 37.2967 | 34.6367 | 31.44 | 28.98 | 27.56 | 28.1867 | 32.27 | 33.5833 | 35.92 | 38.2 | 38.1133 | 36.9233 | 37.5867 | 36.3533 | 35.5533 | 34.6067 | 36.6533 | 41.4333 | 44.91 | 47.34 | 48.2 | 46.69 | 43.0933 | 41.59

## Pg, Winter, S1
NodeID | 0 | 1 | 2 | 3 | 4 | 5 | 6 | 7 | 8 | 9 | 10 | 11 | 12 | 13 | 14 | 15 | 16 | 17 | 18 | 19 | 20 | 21 | 22 | 23
7 | 0 | 0 | 0 | 0 | 0 | 0 | 0 | 0 | 0 | 0 | 0 | 0 | 0 | 0 | 0 | 0 | 0 | 0 | 0 | 0 | 0 | 0 | 0 | 0
7 | 0 | 0 | 0 | 0 | 0 | 0 | 0 | 0 | 0 | 0 | 0 | 0 | 0 | 0 | 0 | 0 | 0 | 0 | 0 | 0 | 0 | 0 | 0 | 0
8 | 0 | 0 | 0 | 0 | 0 | 0 | 0 | 0 | 0 | 0 | 0 | 0 | 0 | 0 | 0 | 0 | 0 | 0 | 0 | 0 | 0 | 0 | 0 | 0
10 | 0 | 0 | 0 | 0 | 0 | 0 | 0 | 0 | 0 | 0 | 0 | 0 | 0 | 0 | 0 | 0 | 0 | 0 | 0 | 0 | 0 | 0 | 0 | 0
10 | 0 | 0 | 0 | 0 | 0 | 0 | 0 | 0 | 0 | 0 | 0 | 0 | 0 | 0 | 0 | 0 | 0 | 0 | 0 | 0 | 0 | 0 | 0 | 0
10 | 0 | 0 | 0 | 0 | 0 | 0 | 0 | 0 | 0 | 0 | 0 | 0 | 0 | 0 | 0 | 0 | 0 | 0 | 0 | 0 | 0 | 0 | 0 | 0
10 | 0 | 0 | 0 | 0 | 0 | 0 | 0 | 0 | 0 | 0 | 0 | 0 | 0 | 0 | 0 | 0 | 0 | 0 | 0 | 0 | 0 | 0 | 0 | 0
11 | 0 | 0 | 0 | 0 | 0 | 0 | 0 | 0 | 0 | 0 | 0 | 0 | 0 | 0 | 0 | 0 | 0 | 0 | 0 | 0 | 0 | 0 | 0 | 0
13 | 0 | 0 | 0 | 0 | 0 | 0 | 0 | 0 | 0 | 0 | 0 | 0 | 0 | 0 | 0 | 0 | 0 | 0 | 0 | 0 | 0 | 0 | 0 | 0
14 | 0 | 0 | 0 | 0 | 0 | 0 | 0 | 0 | 0 | 0 | 0 | 0 | 0 | 0 | 0 | 0 | 0 | 0 | 0 | 0 | 0 | 0 | 0 | 0
34 | 0 | 0 | 0 | 0 | 0 | 0 | 0 | 0 | 0 | 0 | 0 | 0 | 0 | 0 | 0 | 0 | 0 | 0 | 0 | 0 | 0 | 0 | 0 | 0
34 | 0 | 0 | 0 | 0 | 0 | 0 | 0 | 0 | 0 | 0 | 0 | 0 | 0 | 0 | 0 | 0 | 0 | 0 | 0 | 0 | 0 | 0 | 0 | 0
36 | 0 | 0 | 0 | 0 | 0 | 0 | 0 | 0 | 0 | 0 | 0 | 0 | 0 | 0 | 0 | 0 | 0 | 0 | 0 | 0 | 0 | 0 | 0 | 0
36 | 0 | 0 | 0 | 0 | 0 | 0 | 0 | 0 | 0 | 0 | 0 | 0 | 0 | 0 | 0 | 0 | 0 | 0 | 0 | 0 | 0 | 0 | 0 | 0
1 | 0.010138 | 0.010138 | 0.010138 | 0.010138 | 0.010138 | 0.010138 | 0.13626 | 0.36336 | 0.6221 | 0.88732 | 1.1282 | 1.3125 | 1.4147 | 1.4194 | 1.3261 | 1.1485 | 0.91165 | 0.64744 | 0.38689 | 0.15593 | 0.010138 | 0.010138 | 0.010138 | 0.010138
2 | 0.043405 | 0.043405 | 0.043405 | 0.043405 | 0.043405 | 0.043405 | 0.58336 | 1.5556 | 2.6633 | 3.7988 | 4.8301 | 5.6192 | 6.0567 | 6.0767 | 5.6774 | 4.9169 | 3.903 | 2.7718 | 1.6563 | 0.66757 | 0.043405 | 0.043405 | 0.043405 | 0.043405
3 | 0.061781 | 0.061781 | 0.061781 | 0.061781 | 0.061781 | 0.061781 | 0.83033 | 2.2142 | 3.7909 | 5.407 | 6.8749 | 7.9981 | 8.6209 | 8.6493 | 8.0809 | 6.9985 | 5.5553 | 3.9453 | 2.3575 | 0.95018 | 0.061781 | 0.061781 | 0.061781 | 0.061781
4 | 0.089978 | 0.089978 | 0.089978 | 0.089978 | 0.089978 | 0.089978 | 1.2093 | 3.2248 | 5.5211 | 7.8749 | 10.0128 | 11.6486 | 12.5555 | 12.5969 | 11.7691 | 10.1927 | 8.0908 | 5.746 | 3.4336 | 1.3839 | 0.089978 | 0.089978 | 0.089978 | 0.089978
5 | 0.021227 | 0.021227 | 0.021227 | 0.021227 | 0.021227 | 0.021227 | 0.28529 | 0.76078 | 1.3025 | 1.8578 | 2.3621 | 2.748 | 2.962 | 2.9718 | 2.7765 | 2.4046 | 1.9087 | 1.3556 | 0.81002 | 0.32647 | 0.021227 | 0.021227 | 0.021227 | 0.021227
9 | 0.11802 | 0.11802 | 0.11802 | 0.11802 | 0.11802 | 0.11802 | 1.5861 | 4.2297 | 7.2415 | 10.3288 | 13.1329 | 15.2785 | 16.4681 | 16.5224 | 15.4366 | 13.369 | 10.6121 | 7.5366 | 4.5035 | 1.8151 | 0.11802 | 0.11802 | 0.11802 | 0.11802
10 | 0.054969 | 0.054969 | 0.054969 | 0.054969 | 0.054969 | 0.054969 | 0.73878 | 1.9701 | 3.3729 | 4.8109 | 6.117 | 7.1163 | 7.6704 | 7.6957 | 7.1899 | 6.2269 | 4.9428 | 3.5103 | 2.0976 | 0.84542 | 0.054969 | 0.054969 | 0.054969 | 0.054969
12 | 0.31682 | 0.31682 | 0.31682 | 0.31682 | 0.31682 | 0.31682 | 4.2581 | 11.355 | 19.4403 | 27.7284 | 35.2562 | 41.016 | 44.2096 | 44.3554 | 41.4406 | 35.8898 | 28.4888 | 20.2324 | 12.09 | 4.8728 | 0.31682 | 0.31682 | 0.31682 | 0.31682
15 | 0.011881 | 0.011881 | 0.011881 | 0.011881 | 0.011881 | 0.011881 | 0.15968 | 0.42582 | 0.72902 | 1.0398 | 1.3221 | 1.5381 | 1.6579 | 1.6633 | 1.554 | 1.3459 | 1.0683 | 0.75872 | 0.45338 | 0.18273 | 0.011881 | 0.011881 | 0.011881 | 0.011881
16 | 0.058137 | 0.058137 | 0.058137 | 0.058137 | 0.058137 | 0.058137 | 0.78136 | 2.0836 | 3.5673 | 5.0882 | 6.4695 | 7.5264 | 8.1124 | 8.1392 | 7.6043 | 6.5858 | 5.2277 | 3.7126 | 2.2185 | 0.89415 | 0.058137 | 0.058137 | 0.058137 | 0.058137
17 | 0.015683 | 0.015683 | 0.015683 | 0.015683 | 0.015683 | 0.015683 | 0.21078 | 0.56208 | 0.96231 | 1.3726 | 1.7452 | 2.0303 | 2.1884 | 2.1956 | 2.0513 | 1.7766 | 1.4102 | 1.0015 | 0.59846 | 0.2412 | 0.015683 | 0.015683 | 0.015683 | 0.015683
18 | 0.001109 | 0.001109 | 0.001109 | 0.001109 | 0.001109 | 0.001109 | 0.014905 | 0.039747 | 0.068048 | 0.09706 | 0.12341 | 0.14357 | 0.15475 | 0.15526 | 0.14506 | 0.12563 | 0.099721 | 0.070821 | 0.042319 | 0.017056 | 0.001109 | 0.001109 | 0.001109 | 0.001109
20 | 0.009663 | 0.009663 | 0.009663 | 0.009663 | 0.009663 | 0.009663 | 0.12987 | 0.34632 | 0.59292 | 0.84571 | 1.0753 | 1.251 | 1.3484 | 1.3528 | 1.2639 | 1.0946 | 0.8689 | 0.61708 | 0.36874 | 0.14862 | 0.009663 | 0.009663 | 0.009663 | 0.009663
21 | 0.016317 | 0.016317 | 0.016317 | 0.016317 | 0.016317 | 0.016317 | 0.21929 | 0.58478 | 1.0012 | 1.428 | 1.8157 | 2.1123 | 2.2768 | 2.2843 | 2.1342 | 1.8483 | 1.4672 | 1.042 | 0.62264 | 0.25095 | 0.016317 | 0.016317 | 0.016317 | 0.016317
26 | 0.050692 | 0.050692 | 0.050692 | 0.050692 | 0.050692 | 0.050692 | 0.6813 | 1.8168 | 3.1105 | 4.4366 | 5.641 | 6.5626 | 7.0736 | 7.0969 | 6.6305 | 5.7424 | 4.5582 | 3.2372 | 1.9344 | 0.77964 | 0.050692 | 0.050692 | 0.050692 | 0.050692
30 | 0.027247 | 0.027247 | 0.027247 | 0.027247 | 0.027247 | 0.027247 | 0.3662 | 0.97653 | 1.6719 | 2.3847 | 3.032 | 3.5274 | 3.802 | 3.8146 | 3.5639 | 3.0865 | 2.4501 | 1.74 | 1.0397 | 0.41906 | 0.027247 | 0.027247 | 0.027247 | 0.027247
35 | 0.025663 | 0.025663 | 0.025663 | 0.025663 | 0.025663 | 0.025663 | 0.3449 | 0.91974 | 1.5747 | 2.246 | 2.8557 | 3.3223 | 3.5809 | 3.5928 | 3.3567 | 2.907 | 2.3076 | 1.6388 | 0.97928 | 0.39469 | 0.025663 | 0.025663 | 0.025663 | 0.025663
36 | 0.000792 | 0.000792 | 0.000792 | 0.000792 | 0.000792 | 0.000792 | 0.010644 | 0.028385 | 0.048597 | 0.069316 | 0.088134 | 0.10253 | 0.11052 | 0.11088 | 0.10359 | 0.089718 | 0.071217 | 0.050577 | 0.030223 | 0.012181 | 0.000792 | 0.000792 | 0.000792 | 0.000792
42 | 0.040395 | 0.040395 | 0.040395 | 0.040395 | 0.040395 | 0.040395 | 0.54291 | 1.4478 | 2.4786 | 3.5354 | 4.4952 | 5.2295 | 5.6367 | 5.6553 | 5.2837 | 4.5759 | 3.6323 | 2.5796 | 1.5415 | 0.62128 | 0.040395 | 0.040395 | 0.040395 | 0.040395
55 | 0.012356 | 0.012356 | 0.012356 | 0.012356 | 0.012356 | 0.012356 | 0.16606 | 0.44284 | 0.75816 | 1.0814 | 1.375 | 1.5996 | 1.7242 | 1.7298 | 1.6162 | 1.3997 | 1.1111 | 0.78905 | 0.4715 | 0.19004 | 0.012356 | 0.012356 | 0.012356 | 0.012356
68 | 0.011089 | 0.011089 | 0.011089 | 0.011089 | 0.011089 | 0.011089 | 0.14904 | 0.39743 | 0.68042 | 0.97051 | 1.234 | 1.4356 | 1.5474 | 1.5525 | 1.4504 | 1.2562 | 0.99712 | 0.70814 | 0.42316 | 0.17055 | 0.011089 | 0.011089 | 0.011089 | 0.011089
72 | 0.11311 | 0.11311 | 0.11311 | 0.11311 | 0.11311 | 0.11311 | 1.5201 | 4.0537 | 6.9402 | 9.899 | 12.5864 | 14.6427 | 15.7828 | 15.8348 | 14.7943 | 12.8126 | 10.1705 | 7.2229 | 4.3161 | 1.7396 | 0.11311 | 0.11311 | 0.11311 | 0.11311
103 | 0.11453 | 0.11453 | 0.11453 | 0.11453 | 0.11453 | 0.11453 | 1.5393 | 4.1048 | 7.0277 | 10.0238 | 12.7451 | 14.8273 | 15.9818 | 16.0345 | 14.9808 | 12.9742 | 10.2987 | 7.314 | 4.3705 | 1.7615 | 0.11453 | 0.11453 | 0.11453 | 0.11453

## Qg, Winter, S1
NodeID | 0 | 1 | 2 | 3 | 4 | 5 | 6 | 7 | 8 | 9 | 10 | 11 | 12 | 13 | 14 | 15 | 16 | 17 | 18 | 19 | 20 | 21 | 22 | 23
7 | 0 | 0 | 0 | 0 | 0 | 0 | 0 | 0 | 0 | 0 | 0 | 0 | 0 | 0 | 0 | 0 | 0 | 0 | 0 | 0 | 0 | 0 | 0 | 0
7 | 0 | 0 | 0 | 0 | 0 | 0 | 0 | 0 | 0 | 0 | 0 | 0 | 0 | 0 | 0 | 0 | 0 | 0 | 0 | 0 | 0 | 0 | 0 | 0
8 | 0 | 0 | 0 | 0 | 0 | 0 | 0 | 0 | 0 | 0 | 0 | 0 | 0 | 0 | 0 | 0 | 0 | 0 | 0 | 0 | 0 | 0 | 0 | 0
10 | 0 | 0 | 0 | 0 | 0 | 0 | 0 | 0 | 0 | 0 | 0 | 0 | 0 | 0 | 0 | 0 | 0 | 0 | 0 | 0 | 0 | 0 | 0 | 0
10 | 0 | 0 | 0 | 0 | 0 | 0 | 0 | 0 | 0 | 0 | 0 | 0 | 0 | 0 | 0 | 0 | 0 | 0 | 0 | 0 | 0 | 0 | 0 | 0
10 | 0 | 0 | 0 | 0 | 0 | 0 | 0 | 0 | 0 | 0 | 0 | 0 | 0 | 0 | 0 | 0 | 0 | 0 | 0 | 0 | 0 | 0 | 0 | 0
10 | 0 | 0 | 0 | 0 | 0 | 0 | 0 | 0 | 0 | 0 | 0 | 0 | 0 | 0 | 0 | 0 | 0 | 0 | 0 | 0 | 0 | 0 | 0 | 0
11 | 0 | 0 | 0 | 0 | 0 | 0 | 0 | 0 | 0 | 0 | 0 | 0 | 0 | 0 | 0 | 0 | 0 | 0 | 0 | 0 | 0 | 0 | 0 | 0
13 | 0 | 0 | 0 | 0 | 0 | 0 | 0 | 0 | 0 | 0 | 0 | 0 | 0 | 0 | 0 | 0 | 0 | 0 | 0 | 0 | 0 | 0 | 0 | 0
14 | 0 | 0 | 0 | 0 | 0 | 0 | 0 | 0 | 0 | 0 | 0 | 0 | 0 | 0 | 0 | 0 | 0 | 0 | 0 | 0 | 0 | 0 | 0 | 0
34 | 0 | 0 | 0 | 0 | 0 | 0 | 0 | 0 | 0 | 0 | 0 | 0 | 0 | 0 | 0 | 0 | 0 | 0 | 0 | 0 | 0 | 0 | 0 | 0
34 | 0 | 0 | 0 | 0 | 0 | 0 | 0 | 0 | 0 | 0 | 0 | 0 | 0 | 0 | 0 | 0 | 0 | 0 | 0 | 0 | 0 | 0 | 0 | 0
36 | 0 | 0 | 0 | 0 | 0 | 0 | 0 | 0 | 0 | 0 | 0 | 0 | 0 | 0 | 0 | 0 | 0 | 0 | 0 | 0 | 0 | 0 | 0 | 0
36 | 0 | 0 | 0 | 0 | 0 | 0 | 0 | 0 | 0 | 0 | 0 | 0 | 0 | 0 | 0 | 0 | 0 | 0 | 0 | 0 | 0 | 0 | 0 | 0
1 | 0 | 0 | 0 | 0 | 0 | 0 | 0 | 0 | 0 | 0 | 0 | 0 | 0 | 0 | 0 | 0 | 0 | 0 | 0 | 0 | 0 | 0 | 0 | 0
2 | 0 | 0 | 0 | 0 | 0 | 0 | 0 | 0 | 0 | 0 | 0 | 0 | 0 | 0 | 0 | 0 | 0 | 0 | 0 | 0 | 0 | 0 | 0 | 0
3 | 0 | 0 | 0 | 0 | 0 | 0 | 0 | 0 | 0 | 0 | 0 | 0 | 0 | 0 | 0 | 0 | 0 | 0 | 0 | 0 | 0 | 0 | 0 | 0
4 | 0 | 0 | 0 | 0 | 0 | 0 | 0 | 0 | 0 | 0 | 0 | 0 | 0 | 0 | 0 | 0 | 0 | 0 | 0 | 0 | 0 | 0 | 0 | 0
5 | 0 | 0 | 0 | 0 | 0 | 0 | 0 | 0 | 0 | 0 | 0 | 0 | 0 | 0 | 0 | 0 | 0 | 0 | 0 | 0 | 0 | 0 | 0 | 0
9 | 0 | 0 | 0 | 0 | 0 | 0 | 0 | 0 | 0 | 0 | 0 | 0 | 0 | 0 | 0 | 0 | 0 | 0 | 0 | 0 | 0 | 0 | 0 | 0
10 | 0 | 0 | 0 | 0 | 0 | 0 | 0 | 0 | 0 | 0 | 0 | 0 | 0 | 0 | 0 | 0 | 0 | 0 | 0 | 0 | 0 | 0 | 0 | 0
12 | 0 | 0 | 0 | 0 | 0 | 0 | 0 | 0 | 0 | 0 | 0 | 0 | 0 | 0 | 0 | 0 | 0 | 0 | 0 | 0 | 0 | 0 | 0 | 0
15 | 0 | 0 | 0 | 0 | 0 | 0 | 0 | 0 | 0 | 0 | 0 | 0 | 0 | 0 | 0 | 0 | 0 | 0 | 0 | 0 | 0 | 0 | 0 | 0
16 | 0 | 0 | 0 | 0 | 0 | 0 | 0 | 0 | 0 | 0 | 0 | 0 | 0 | 0 | 0 | 0 | 0 | 0 | 0 | 0 | 0 | 0 | 0 | 0
17 | 0 | 0 | 0 | 0 | 0 | 0 | 0 | 0 | 0 | 0 | 0 | 0 | 0 | 0 | 0 | 0 | 0 | 0 | 0 | 0 | 0 | 0 | 0 | 0
18 | 0 | 0 | 0 | 0 | 0 | 0 | 0 | 0 | 0 | 0 | 0 | 0 | 0 | 0 | 0 | 0 | 0 | 0 | 0 | 0 | 0 | 0 | 0 | 0
20 | 0 | 0 | 0 | 0 | 0 | 0 | 0 | 0 | 0 | 0 | 0 | 0 | 0 | 0 | 0 | 0 | 0 | 0 | 0 | 0 | 0 | 0 | 0 | 0
21 | 0 | 0 | 0 | 0 | 0 | 0 | 0 | 0 | 0 | 0 | 0 | 0 | 0 | 0 | 0 | 0 | 0 | 0 | 0 | 0 | 0 | 0 | 0 | 0
26 | 0 | 0 | 0 | 0 | 0 | 0 | 0 | 0 | 0 | 0 | 0 | 0 | 0 | 0 | 0 | 0 | 0 | 0 | 0 | 0 | 0 | 0 | 0 | 0
30 | 0 | 0 | 0 | 0 | 0 | 0 | 0 | 0 | 0 | 0 | 0 | 0 | 0 | 0 | 0 | 0 | 0 | 0 | 0 | 0 | 0 | 0 | 0 | 0
35 | 0 | 0 | 0 | 0 | 0 | 0 | 0 | 0 | 0 | 0 | 0 | 0 | 0 | 0 | 0 | 0 | 0 | 0 | 0 | 0 | 0 | 0 | 0 | 0
36 | 0 | 0 | 0 | 0 | 0 | 0 | 0 | 0 | 0 | 0 | 0 | 0 | 0 | 0 | 0 | 0 | 0 | 0 | 0 | 0 | 0 | 0 | 0 | 0
42 | 0 | 0 | 0 | 0 | 0 | 0 | 0 | 0 | 0 | 0 | 0 | 0 | 0 | 0 | 0 | 0 | 0 | 0 | 0 | 0 | 0 | 0 | 0 | 0
55 | 0 | 0 | 0 | 0 | 0 | 0 | 0 | 0 | 0 | 0 | 0 | 0 | 0 | 0 | 0 | 0 | 0 | 0 | 0 | 0 | 0 | 0 | 0 | 0
68 | 0 | 0 | 0 | 0 | 0 | 0 | 0 | 0 | 0 | 0 | 0 | 0 | 0 | 0 | 0 | 0 | 0 | 0 | 0 | 0 | 0 | 0 | 0 | 0
72 | 0 | 0 | 0 | 0 | 0 | 0 | 0 | 0 | 0 | 0 | 0 | 0 | 0 | 0 | 0 | 0 | 0 | 0 | 0 | 0 | 0 | 0 | 0 | 0
103 | 0 | 0 | 0 | 0 | 0 | 0 | 0 | 0 | 0 | 0 | 0 | 0 | 0 | 0 | 0 | 0 | 0 | 0 | 0 | 0 | 0 | 0 | 0 | 0

## GenStatus, Winter
NodeID | 0 | 1 | 2 | 3 | 4 | 5 | 6 | 7 | 8 | 9 | 10 | 11 | 12 | 13 | 14 | 15 | 16 | 17 | 18 | 19 | 20 | 21 | 22 | 23
7 | 1 | 1 | 1 | 1 | 1 | 1 | 1 | 1 | 1 | 1 | 1 | 1 | 1 | 1 | 1 | 1 | 1 | 1 | 1 | 1 | 1 | 1 | 1 | 1
7 | 0 | 0 | 0 | 0 | 0 | 0 | 0 | 0 | 0 | 0 | 0 | 0 | 0 | 0 | 0 | 0 | 0 | 0 | 0 | 0 | 0 | 0 | 0 | 0
8 | 1 | 1 | 1 | 1 | 1 | 1 | 1 | 1 | 1 | 1 | 1 | 1 | 1 | 1 | 1 | 1 | 1 | 1 | 1 | 1 | 1 | 1 | 1 | 1
10 | 0 | 0 | 0 | 0 | 0 | 0 | 0 | 0 | 0 | 0 | 0 | 0 | 0 | 0 | 0 | 0 | 0 | 0 | 0 | 0 | 0 | 0 | 0 | 0
10 | 0 | 0 | 0 | 0 | 0 | 0 | 0 | 0 | 1 | 1 | 1 | 1 | 1 | 1 | 1 | 1 | 1 | 1 | 0 | 0 | 0 | 0 | 0 | 0
10 | 0 | 0 | 0 | 0 | 0 | 0 | 0 | 0 | 0 | 0 | 0 | 0 | 0 | 0 | 0 | 0 | 0 | 0 | 0 | 0 | 0 | 0 | 0 | 0
10 | 0 | 0 | 0 | 0 | 0 | 0 | 0 | 0 | 0 | 0 | 0 | 0 | 0 | 1 | 1 | 1 | 1 | 0 | 0 | 0 | 0 | 0 | 0 | 0
11 | 1 | 1 | 1 | 1 | 1 | 1 | 1 | 1 | 1 | 1 | 1 | 1 | 1 | 1 | 1 | 1 | 1 | 1 | 1 | 1 | 1 | 1 | 1 | 1
13 | 1 | 1 | 1 | 1 | 1 | 1 | 1 | 1 | 1 | 1 | 1 | 1 | 1 | 1 | 1 | 1 | 1 | 1 | 1 | 1 | 1 | 1 | 1 | 1
14 | 1 | 1 | 1 | 1 | 1 | 1 | 1 | 1 | 1 | 1 | 1 | 1 | 1 | 1 | 1 | 1 | 1 | 1 | 1 | 1 | 1 | 1 | 1 | 1
34 | 0 | 0 | 0 | 0 | 0 | 0 | 0 | 0 | 0 | 0 | 0 | 0 | 0 | 0 | 0 | 0 | 0 | 0 | 0 | 0 | 0 | 0 | 0 | 0
34 | 1 | 1 | 1 | 1 | 1 | 1 | 1 | 1 | 1 | 1 | 1 | 1 | 1 | 1 | 1 | 1 | 1 | 1 | 1 | 1 | 1 | 1 | 1 | 1
36 | 1 | 1 | 1 | 1 | 1 | 1 | 1 | 1 | 1 | 1 | 1 | 1 | 1 | 1 | 1 | 1 | 1 | 1 | 1 | 1 | 1 | 1 | 1 | 1
36 | 0 | 0 | 0 | 0 | 0 | 0 | 0 | 0 | 0 | 0 | 0 | 0 | 0 | 0 | 0 | 0 | 0 | 0 | 0 | 0 | 0 | 0 | 0 | 0
1 | 1 | 1 | 1 | 1 | 1 | 1 | 1 | 1 | 1 | 1 | 1 | 1 | 1 | 1 | 1 | 1 | 1 | 1 | 1 | 1 | 1 | 1 | 1 | 1
2 | 1 | 1 | 1 | 1 | 1 | 1 | 1 | 1 | 1 | 1 | 1 | 1 | 1 | 1 | 1 | 1 | 1 | 1 | 1 | 1 | 1 | 1 | 1 | 1
3 | 1 | 1 | 1 | 1 | 1 | 1 | 1 | 1 | 1 | 1 | 1 | 1 | 1 | 1 | 1 | 1 | 1 | 1 | 1 | 1 | 1 | 1 | 1 | 1
4 | 1 | 1 | 1 | 1 | 1 | 1 | 1 | 1 | 1 | 1 | 1 | 1 | 1 | 1 | 1 | 1 | 1 | 1 | 1 | 1 | 1 | 1 | 1 | 1
5 | 1 | 1 | 1 | 1 | 1 | 1 | 1 | 1 | 1 | 1 | 1 | 1 | 1 | 1 | 1 | 1 | 1 | 1 | 1 | 1 | 1 | 1 | 1 | 1
9 | 1 | 1 | 1 | 1 | 1 | 1 | 1 | 1 | 1 | 1 | 1 | 1 | 1 | 1 | 1 | 1 | 1 | 1 | 1 | 1 | 1 | 1 | 1 | 1
10 | 1 | 1 | 1 | 1 | 1 | 1 | 1 | 1 | 1 | 1 | 1 | 1 | 1 | 1 | 1 | 1 | 1 | 1 | 1 | 1 | 1 | 1 | 1 | 1
12 | 1 | 1 | 1 | 1 | 1 | 1 | 1 | 1 | 1 | 1 | 1 | 1 | 1 | 1 | 1 | 1 | 1 | 1 | 1 | 1 | 1 | 1 | 1 | 1
15 | 1 | 1 | 1 | 1 | 1 | 1 | 1 | 1 | 1 | 1 | 1 | 1 | 1 | 1 | 1 | 1 | 1 | 1 | 1 | 1 | 1 | 1 | 1 | 1
16 | 1 | 1 | 1 | 1 | 1 | 1 | 1 | 1 | 1 | 1 | 1 | 1 | 1 | 1 | 1 | 1 | 1 | 1 | 1 | 1 | 1 | 1 | 1 | 1
17 | 1 | 1 | 1 | 1 | 1 | 1 | 1 | 1 | 1 | 1 | 1 | 1 | 1 | 1 | 1 | 1 | 1 | 1 | 1 | 1 | 1 | 1 | 1 | 1
18 | 1 | 1 | 1 | 1 | 1 | 1 | 1 | 1 | 1 | 1 | 1 | 1 | 1 | 1 | 1 | 1 | 1 | 1 | 1 | 1 | 1 | 1 | 1 | 1
20 | 1 | 1 | 1 | 1 | 1 | 1 | 1 | 1 | 1 | 1 | 1 | 1 | 1 | 1 | 1 | 1 | 1 | 1 | 1 | 1 | 1 | 1 | 1 | 1
21 | 1 | 1 | 1 | 1 | 1 | 1 | 1 | 1 | 1 | 1 | 1 | 1 | 1 | 1 | 1 | 1 | 1 | 1 | 1 | 1 | 1 | 1 | 1 | 1
26 | 1 | 1 | 1 | 1 | 1 | 1 | 1 | 1 | 1 | 1 | 1 | 1 | 1 | 1 | 1 | 1 | 1 | 1 | 1 | 1 | 1 | 1 | 1 | 1
30 | 1 | 1 | 1 | 1 | 1 | 1 | 1 | 1 | 1 | 1 | 1 | 1 | 1 | 1 | 1 | 1 | 1 | 1 | 1 | 1 | 1 | 1 | 1 | 1
35 | 1 | 1 | 1 | 1 | 1 | 1 | 1 | 1 | 1 | 1 | 1 | 1 | 1 | 1 | 1 | 1 | 1 | 1 | 1 | 1 | 1 | 1 | 1 | 1
36 | 1 | 1 | 1 | 1 | 1 | 1 | 1 | 1 | 1 | 1 | 1 | 1 | 1 | 1 | 1 | 1 | 1 | 1 | 1 | 1 | 1 | 1 | 1 | 1
42 | 1 | 1 | 1 | 1 | 1 | 1 | 1 | 1 | 1 | 1 | 1 | 1 | 1 | 1 | 1 | 1 | 1 | 1 | 1 | 1 | 1 | 1 | 1 | 1
55 | 1 | 1 | 1 | 1 | 1 | 1 | 1 | 1 | 1 | 1 | 1 | 1 | 1 | 1 | 1 | 1 | 1 | 1 | 1 | 1 | 1 | 1 | 1 | 1
68 | 1 | 1 | 1 | 1 | 1 | 1 | 1 | 1 | 1 | 1 | 1 | 1 | 1 | 1 | 1 | 1 | 1 | 1 | 1 | 1 | 1 | 1 | 1 | 1
72 | 1 | 1 | 1 | 1 | 1 | 1 | 1 | 1 | 1 | 1 | 1 | 1 | 1 | 1 | 1 | 1 | 1 | 1 | 1 | 1 | 1 | 1 | 1 | 1
103 | 1 | 1 | 1 | 1 | 1 | 1 | 1 | 1 | 1 | 1 | 1 | 1 | 1 | 1 | 1 | 1 | 1 | 1 | 1 | 1 | 1 | 1 | 1 | 1

## Pc, Summer, S1
Node ID | 0 | 1 | 2 | 3 | 4 | 5 | 6 | 7 | 8 | 9 | 10 | 11 | 12 | 13 | 14 | 15 | 16 | 17 | 18 | 19 | 20 | 21 | 22 | 23
1 | 0.35457 | 0.54263 | 1.2203 | 0.7884 | 1.6798 | 2.8392 | 1.9318 | 0.23318 | 1.0558 | 0.22284 | 0.48574 | 2.1919 | 1.0061 | 1.3882 | 1.2717 | 2.7051 | 1.1668 | 0.77986 | 1.679 | 3.5806 | 2.6338 | -0.51879 | 2.4279 | 3.1756
2 | 23.3569 | 21.2483 | 20.8299 | 20.7537 | 20.7286 | 20.5415 | 22.177 | 26.0167 | 29.6385 | 30.5686 | 30.2409 | 31.0896 | 31.5263 | 30.9595 | 29.7519 | 28.5604 | 29.0609 | 29.3591 | 29.4605 | 28.9822 | 29.0785 | 30.2715 | 28.5045 | 26.192
3 | 31.7451 | 28.9429 | 27.4771 | 26.4829 | 26.4448 | 28.3145 | 35.4051 | 43.1032 | 44.9767 | 44.0676 | 44.0195 | 46.8938 | 46.9095 | 46.931 | 44.5806 | 42.2147 | 39.3391 | 39.3562 | 39.3238 | 39.3352 | 39.3488 | 39.3384 | 38.3302 | 35.9422
4 | 46.6276 | 41.1281 | 38.824 | 37.5664 | 39.7273 | 36.4271 | 42.6664 | 48.8902 | 55.0527 | 59.1208 | 60.9674 | 61.9204 | 63.1567 | 63.7041 | 63.9232 | 61.5252 | 61.5636 | 59.1959 | 59.4589 | 59.9631 | 59.4915 | 61.6016 | 60.7748 | 54.463
5 | -16.1573 | -13.8465 | -8.9335 | -8.4662 | -8.21 | -8.3889 | -6.1416 | -3.0764 | -0.79865 | 0.93854 | 1.5362 | 2.6462 | 4.1289 | 4.3604 | 3.7079 | 1.8117 | 1.8928 | 1.9387 | 2.429 | 1.9418 | 1.462 | 2.9405 | 4.0068 | -0.80313
8 | 0 | 0 | 0 | 0 | 0 | 0 | 0 | 0 | 0 | 0 | 0 | 0 | 0 | 0 | 0 | 0 | 0 | 0 | 0 | 0 | 0 | 0 | 0 | 0
9 | 18.7966 | 12.0626 | 16.6764 | 15.4376 | 17.5045 | 6.4938 | -12.6198 | 1.1617 | 7.7087 | 18.5762 | 18.0355 | 10.0547 | 8.3787 | 10.202 | 8.9585 | 10.6156 | 14.7218 | 15.2704 | 15.7061 | 15.4207 | 10.0019 | 11.263 | 12.1698 | 12.428
10 | 26.2009 | 22.2795 | 22.192 | 20.1874 | 20.3349 | 20.3199 | 24.5113 | 33.0456 | 38.7022 | 39.5178 | 39.4497 | 41.2636 | 39.613 | 38.8783 | 32.614 | 33.7175 | 39.1583 | 41.7442 | 32.8859 | 34.6036 | 31.972 | 33.8882 | 30.9776 | 27.8294
12 | 141.1355 | 126.2206 | 117.8185 | 114.2198 | 189.0332 | 181.1853 | 126.3298 | 161.3065 | 178.4641 | 191.2053 | 190.955 | 210.5203 | 217.6552 | 214.8656 | 228.9466 | 211.8595 | 202.0753 | 199.8392 | 192.3912 | 195.2469 | 191.2543 | 206.3111 | 192.5918 | 159.8668
15 | 4.1349 | 3.8793 | 3.5085 | 3.5908 | 3.5818 | 3.729 | 4.2628 | 5.1653 | 5.7007 | 6.0022 | 6.0405 | 6.0988 | 6.3459 | 6.2389 | 5.9492 | 5.8994 | 5.567 | 5.5983 | 5.5107 | 5.7788 | 5.7814 | 5.9731 | 5.4572 | 4.7311
16 | 24.4973 | 24.8955 | 23.1851 | 24.5237 | 24.2022 | 25.5159 | 34.015 | 37.8002 | 38.9788 | 39.4587 | 39.7704 | 40.735 | 39.5509 | 38.6308 | 35.781 | 34.2986 | 34.7938 | 34.1646 | 34.5995 | 35.3967 | 34.1236 | 35.6065 | 33.5172 | 28.0919
17 | 7.3104 | 7.5842 | 6.1246 | 6.6255 | 6.6997 | 6.2219 | 7.2292 | 8.1593 | 8.3383 | 8.9384 | 8.3944 | 8.6987 | 9.3512 | 8.6899 | 7.9454 | 8.7014 | 7.9139 | 8.7115 | 8.69 | 9.0172 | 9.5631 | 9.9068 | 8.9674 | 7.9679
18 | -0.20448 | -0.020206 | 0.041883 | 0.14236 | 0.082913 | 0.056889 | 0.17622 | 0.41663 | 0.12268 | 0.38417 | 0.39426 | 0.85961 | 0.46612 | 1.2623 | 0.15381 | 0.56997 | 0.63002 | -0.60623 | 0.31825 | 0.0010928 | 0.88408 | 1.2636 | 0.21283 | 0.53569
20 | 5.7833 | 5.7164 | 5.7042 | 5.6989 | 5.8413 | 5.8979 | 5.1938 | 3.6989 | 3.8464 | 4.1866 | 4.0146 | 5.2907 | 6.364 | 6.0964 | 5.6833 | 5.8 | 6.3426 | 5.7519 | 5.6823 | 5.7486 | 5.783 | 6.0587 | 5.2701 | 5.019
21 | 7.4467 | 6.9267 | 6.2612 | 6.1877 | 6.1132 | 5.9817 | 7.9582 | 10.3981 | 11.6674 | 11.2626 | 11.4167 | 11.8536 | 12.0383 | 11.715 | 10.547 | 10.2771 | 10.1946 | 9.9992 | 9.7777 | 10.3935 | 10.7196 | 11.3619 | 10.4034 | 8.7831
26 | 23.4537 | 21.2828 | 19.5848 | 19.4259 | 19.3947 | 19.2561 | 22.2129 | 25.1323 | 27.2561 | 28.2486 | 29.6445 | 30.7737 | 31.3108 | 31.6308 | 31.2967 | 31.0174 | 28.9516 | 28.3206 | 28.0319 | 27.9103 | 27.9517 | 29.0015 | 29.4316 | 26.2657
30 | 13.0732 | 12.4113 | 12.1344 | 12.1491 | 12.1791 | 12.5947 | 15.766 | 18.1847 | 18.0187 | 18.6085 | 18.7696 | 19.3497 | 19.6409 | 19.1051 | 17.3003 | 16.999 | 17.2292 | 17.5406 | 17.3878 | 17.7196 | 18.6342 | 18.3765 | 16.192 | 14.8301
35 | 12.4219 | 11.273 | 9.9808 | 10.1678 | 10.9254 | 11.2072 | 15.5483 | 17.9414 | 17.3385 | 17.3793 | 15.8776 | 18.1269 | 18.2921 | 17.3513 | 15.6521 | 14.8836 | 14.9411 | 14.8882 | 15.9891 | 16.9342 | 16.9774 | 16.242 | 14.7133 | 13.7454
36 | 0.19163 | -0.3563 | 0.1917 | 0.58859 | 1.2452 | 0.54336 | 1.128 | 0.68406 | 0.082178 | -0.17253 | 0.32905 | 0.017487 | 0.50665 | 0.43051 | 0.026137 | 1.5601 | 0.83729 | 0.59888 | 1.3896 | 0.73263 | 1.4192 | 1.0183 | 0.87967 | 0.11616
42 | 22.9932 | 21.5747 | 20.595 | 19.8727 | 20.5027 | 20.4235 | 23.5679 | 25.4869 | 27.1897 | 27.5815 | 27.3223 | 29.0526 | 29.0406 | 28.558 | 27.4371 | 26.5338 | 26.0933 | 26.2656 | 25.5716 | 25.7312 | 26.7452 | 28.8127 | 27.4687 | 24.2999
55 | 3.7807 | 4.1632 | 2.314 | 2.4247 | 2.5782 | 2.6292 | 5.7428 | 7.5348 | 8.6869 | 8.4802 | 8.2937 | 8.4146 | 8.714 | 8.3668 | 7.4849 | 6.5406 | 6.5698 | 5.9209 | 6.2177 | 7.4165 | 7.9894 | 9.0428 | 7.0967 | 5.4106
68 | 2.5882 | 2.5854 | 1.6266 | 1.6205 | 1.6136 | 1.612 | 2.1103 | 2.5373 | 2.5364 | 2.5418 | 2.5369 | 2.5357 | 2.5386 | 2.5424 | 2.5421 | 2.5428 | 2.5437 | 2.5468 | 2.7772 | 3.4878 | 3.4903 | 3.4884 | 3.3147 | 2.5846
72 | 108.0647 | 102.816 | 84.6849 | 89.936 | 84.5639 | 94.9579 | 78.2246 | 51.3554 | 62.1306 | 58.5748 | 69.1413 | 75.9235 | 90.0069 | 97.207 | 100.9572 | 95.3236 | 96.4111 | 86.7003 | 71.2881 | 71.1348 | 91.4169 | 96.9495 | 106.7465 | 93.031
103 | 50.9026 | 44.054 | 43.2589 | 39.8215 | 38.5206 | 37.5669 | 45.085 | 51.1151 | 58.6507 | 75.7019 | 78.0055 | 81.9179 | 85.401 | 87.6595 | 78.1898 | 70.9942 | 65.4774 | 63.191 | 53.3425 | 51.0174 | 47.3465 | 50.6236 | 48.6632 | 42.4395

## Qc, Summer, S1
Node ID | 0 | 1 | 2 | 3 | 4 | 5 | 6 | 7 | 8 | 9 | 10 | 11 | 12 | 13 | 14 | 15 | 16 | 17 | 18 | 19 | 20 | 21 | 22 | 23
1 | 0.38389 | 0.28349 | 0.34989 | -0.030833 | 1.1567 | 0.98304 | 0.82001 | -0.072624 | 0.68763 | 0.5638 | 0.09996 | 1.6834 | 0.44475 | 0.18166 | 0.65187 | 0.64924 | 0.87746 | 1.0097 | 1.0646 | 0.3405 | 0.26053 | -0.18402 | 0.57618 | 0.47241
2 | -1.7852 | -2.321 | -2.5582 | -2.3345 | -2.5022 | -2.5599 | -2.2186 | -0.34517 | 1.108 | 1.613 | 1.268 | 1.689 | 1.4988 | 1.5439 | 0.79662 | 0.20139 | 0.44802 | 0.54419 | 0.32786 | -0.06116 | -0.23876 | -0.16611 | -0.79663 | -1.0783
3 | -4.2157 | -4.2157 | -4.8942 | -5.5727 | -5.5727 | -5.5727 | -2.222 | 0.46059 | 1.4626 | 1.4626 | 1.3374 | 1.8802 | 2.5482 | 2.6265 | 1.4731 | 1.1495 | -0.18658 | -0.18658 | -0.18658 | -0.18658 | -1.1886 | -1.5227 | -4.2575 | -4.2575
4 | 5.0219 | 3.8477 | 3.6463 | 3.1846 | 3.6661 | 1.7015 | 2.9687 | 5.7047 | 8.2986 | 9.861 | 10.7652 | 11.1583 | 11.6598 | 11.748 | 11.6646 | 11.2763 | 10.7312 | 9.5228 | 9.4787 | 9.0171 | 8.128 | 9.7439 | 8.7309 | 7.0263
5 | -0.98673 | -0.88548 | -0.96503 | -0.78062 | -0.85294 | -0.8891 | -1.0337 | -0.78424 | -0.89272 | -0.85294 | -0.96503 | -1.0735 | -0.81317 | -0.78062 | -0.83848 | -0.90356 | -0.83848 | -0.77701 | -0.78424 | -0.68661 | -0.80955 | -0.86017 | -0.91079 | -0.91803
8 | 119.6104 | 120.1211 | 121.1432 | 121.3668 | 121.6582 | 122.0721 | 120.4793 | 115.3122 | 114.53 | 114.2733 | 114.3711 | 113.6639 | 112.7711 | 113.1388 | 113.731 | 115.087 | 115.3955 | 115.1484 | 115.3556 | 115.8878 | 115.8227 | 115.4045 | 116.3209 | 117.2707
9 | 31.9004 | 28.6243 | 24.6307 | 25.3384 | 23.9337 | 27.0583 | 29.2016 | 23.6815 | 16.7368 | 12.4423 | 16.0006 | 17.9377 | 17.0756 | 16.8866 | 20.9834 | 23.1013 | 24.8179 | 30.5091 | 29.7298 | 28.3546 | 30.768 | 28.095 | 30.3793 | 31.1986
10 | -10.6023 | -13.5992 | -13.7205 | -13.8039 | -13.6523 | -13.5941 | -11.2625 | -6.6804 | -4.4441 | -4.357 | -4.3237 | -2.075 | -1.4898 | -1.8188 | -0.37787 | -2.8715 | -5.0765 | -4.9653 | -5.9154 | -5.3868 | -5.4778 | -4.4333 | -6.5805 | -8.8209
12 | -37.6954 | -52.1666 | -54.7811 | -53.2689 | -55.2992 | -57.6515 | -49.8502 | -20.7341 | -0.85536 | 8.2762 | 7.564 | 8.4673 | 12.4586 | 10.9716 | 3.1049 | 1.7243 | 1.1067 | -3.3705 | -4.8973 | -3.5659 | -10.4999 | -3.8958 | -12.2634 | -18.3207
15 | -5.0461 | -5.0461 | -5.0461 | -5.0461 | -5.0461 | -5.0461 | -5.0461 | -4.7779 | -4.4891 | -4.4227 | -4.3264 | -4.3928 | -4.3928 | -4.3928 | -4.3928 | -4.3928 | -4.4668 | -4.6885 | -4.6885 | -4.6885 | -4.6885 | -4.8238 | -4.959 | -4.959
16 | -1.9324 | -2.1181 | -2.2204 | -1.1942 | -1.8019 | -1.9348 | 0.59829 | 3.1819 | 3.9894 | 4.7746 | 5.3423 | 5.2647 | 5.4434 | 4.992 | 3.7719 | 3.0632 | 2.419 | 2.4461 | 1.8924 | 1.8971 | 1.1813 | 1.4305 | 0.96385 | -0.59829
17 | -1.0828 | -1.0695 | -1.3436 | -1.2309 | -1.0908 | -1.4537 | -1.1047 | -0.73 | -0.49517 | -0.2472 | -0.31911 | -0.21951 | -0.092398 | -0.1381 | -0.26775 | -0.21357 | -0.4892 | -0.43858 | -0.63714 | -0.64094 | -0.63618 | -0.54861 | -0.72276 | -0.80217
18 | -1.8113 | -1.5939 | -1.6515 | -1.8419 | -1.7925 | -1.4458 | -1.3999 | -1.4575 | -1.4199 | -1.1672 | -1.0591 | -1.0003 | -0.81575 | -1.0226 | -1.5069 | -1.0873 | -1.0685 | -1.7197 | -1.7232 | -1.367 | -1.5868 | -1.3553 | -1.5951 | -1.7831
20 | -0.1931 | -0.1931 | -0.1931 | -0.1931 | -0.1931 | -0.1931 | -0.86068 | -1.0832 | -1.0832 | -0.41562 | -0.1931 | -0.86068 | -0.1415 | -0.1415 | -0.1415 | -0.1415 | -0.1415 | -0.1415 | -0.1415 | -0.1415 | -0.1415 | -0.1415 | -0.1415 | -0.1415
21 | -1.3154 | -1.3154 | -1.3154 | -1.3154 | -1.3154 | -1.3154 | -1.3154 | -0.4253 | 0.4648 | 0.4648 | 0.4648 | 0.4648 | 0.4648 | 0.4648 | 0.4648 | 0.4648 | 0.4648 | 0.4648 | -0.20277 | -0.4253 | -0.4253 | -0.4253 | -0.4253 | -0.4253
26 | 1.6782 | 1.4154 | 1.1526 | 1.1526 | 1.1526 | 1.2183 | 1.9876 | 2.9584 | 4.1822 | 5.0601 | 5.1359 | 5.3381 | 5.5972 | 6.2752 | 5.6607 | 5.5242 | 5.3827 | 4.6194 | 4.6953 | 4.4324 | 4.2353 | 3.8201 | 3.4505 | 2.7779
30 | -1.9478 | -2.2823 | -2.2164 | -2.1356 | -2.2136 | -2.1391 | -0.79859 | 0.29199 | 0.31421 | 0.79556 | 0.78798 | 0.87008 | 1.1579 | 1.037 | -0.047945 | 0.012706 | 0.080622 | 0.2223 | 0.01744 | 0.06234 | 0.26657 | -0.14032 | -1.0113 | -1.1888
35 | 2.0821 | 2.0821 | 2.0821 | 2.0821 | 2.0821 | 2.0821 | 1.4427 | -0.14216 | -0.45729 | -0.45729 | -0.45729 | -0.45729 | -0.45729 | -0.45729 | -0.45729 | -0.45729 | -0.45729 | 0.48812 | 0.80325 | 0.80325 | 0.80325 | 0.80325 | 0.80325 | 1.7487
36 | 2.0911 | 1.5457 | 1.4105 | 1.2518 | 1.9559 | 1.8395 | 2.4061 | 2.4943 | 1.5198 | 0.82162 | 1.8783 | 1.7737 | 1.9618 | 1.407 | 1.4528 | 1.3753 | 1.4975 | 2.667 | 2.4284 | 2.6 | 2.7822 | 2.5707 | 1.8689 | 1.7232
42 | -0.36896 | -0.42563 | -0.74155 | -0.7498 | -0.45367 | -0.74368 | -0.60305 | 0.57145 | 1.6359 | 2.1329 | 1.4237 | 1.7339 | 1.9943 | 2.0542 | 1.8399 | 1.311 | 1.3239 | 1.2264 | 0.89497 | 0.96407 | 1.296 | 0.91723 | 0.51519 | 0.13779
55 | 0.44549 | 0.51131 | 0.74052 | 0.85219 | -0.77226 | -0.60887 | 0.17749 | 1.1884 | 1.5045 | 1.5845 | 1.5175 | 1.4375 | 1.7385 | 1.6609 | 1.3835 | 1.1672 | 0.99676 | 0.94034 | 1.0179 | 1.2518 | 1.1696 | 1.2083 | 0.40435 | -0.4831
68 | 0.43273 | 0.43273 | 0.43273 | 0.43273 | 0.43273 | 0.43273 | 0.43273 | 0.15716 | -0.11841 | -0.13317 | -0.064278 | -0.039674 | -0.039674 | -0.039674 | -0.039674 | -0.039674 | -0.039674 | -0.039674 | 0.43765 | 0.21621 | 0.21621 | 0.21621 | 0.21621 | 0.21621
72 | -29.1104 | -28.1354 | -29.0295 | -29.7422 | -28.9728 | -37.2278 | -31.7273 | -5.9938 | 0.61015 | -5.313 | -7.8647 | -10.7676 | -13.0073 | -14.1196 | -15.4891 | -11.8985 | -10.1436 | -11.0977 | -9.4084 | -12.5532 | -20.2349 | -15.3644 | -17.5707 | -25.3519
103 | -9.3353 | -14.9879 | -13.3722 | -13.1663 | -12.5593 | -15.3122 | -9.7632 | -1.5139 | 0.58704 | 10.2401 | 11.6579 | 10.7016 | 12.8746 | 14.1938 | 11.2218 | 6.4777 | -0.91619 | -1.7295 | -1.9258 | -4.2878 | -5.378 | -1.8125 | -7.7973 | -11.0956

## UpFlex, Summer
NodeID | 0 | 1 | 2 | 3 | 4 | 5 | 6 | 7 | 8 | 9 | 10 | 11 | 12 | 13 | 14 | 15 | 16 | 17 | 18 | 19 | 20 | 21 | 22 | 23
1 | 0.096165 | 0.11633 | 0.15477 | 0.18371 | 0.21188 | 0.22804 | 0.21125 | 0.31132 | 0.27699 | 0.32661 | 0.33253 | 0.32401 | 0.29941 | 0.28335 | 0.27442 | 0.25708 | 0.24569 | 0.23295 | 0.16688 | 0.17418 | 0.18312 | 0.1984 | 0.076352 | 0.084809
2 | 0.41015 | 0.49614 | 0.66008 | 0.78355 | 0.90366 | 0.97262 | 0.90099 | 1.3278 | 1.1814 | 1.393 | 1.4183 | 1.3819 | 1.277 | 1.2085 | 1.1704 | 1.0965 | 1.0479 | 0.99356 | 0.71177 | 0.74289 | 0.781 | 0.8462 | 0.32565 | 0.36171
3 | 0.58394 | 0.70637 | 0.93978 | 1.1156 | 1.2866 | 1.3847 | 1.2828 | 1.8904 | 1.6819 | 1.9833 | 2.0192 | 1.9675 | 1.8181 | 1.7206 | 1.6664 | 1.5611 | 1.4919 | 1.4146 | 1.0134 | 1.0577 | 1.1119 | 1.2048 | 0.46363 | 0.51498
4 | 0.85158 | 1.0301 | 1.3705 | 1.6269 | 1.8762 | 2.0194 | 1.8707 | 2.7569 | 2.4528 | 2.8923 | 2.9447 | 2.8693 | 2.6514 | 2.5092 | 2.4301 | 2.2766 | 2.1757 | 2.0629 | 1.4778 | 1.5424 | 1.6216 | 1.7569 | 0.67613 | 0.75102
5 | 0.20044 | 0.24246 | 0.32258 | 0.38292 | 0.44162 | 0.47532 | 0.44031 | 0.6489 | 0.57733 | 0.68076 | 0.69311 | 0.67535 | 0.62407 | 0.5906 | 0.57198 | 0.53585 | 0.51209 | 0.48555 | 0.34784 | 0.36305 | 0.38168 | 0.41354 | 0.15914 | 0.17677
7 | 0 | 0 | 0 | 0 | 0 | 0 | 0 | 0 | 0 | 0 | 0 | 0 | 0 | 0 | 0 | 0 | 0 | 0 | 0 | 0 | 0 | 0 | 0 | 0
8 | 0 | 0 | 0 | 0 | 0 | 0 | 0 | 0 | 0 | 0 | 0 | 0 | 0 | 0 | 0 | 0 | 0 | 0 | 0 | 0 | 0 | 0 | 0 | 0
9 | 1.1157 | 1.3497 | 1.7956 | 2.1315 | 2.4583 | 2.6458 | 2.451 | 3.6121 | 3.2137 | 3.7895 | 3.8582 | 3.7593 | 3.4739 | 3.2876 | 3.1839 | 2.9828 | 2.8506 | 2.7028 | 1.9363 | 2.0209 | 2.1246 | 2.302 | 0.88587 | 0.98398
10 | 0.52022 | 0.62928 | 0.83722 | 0.99383 | 1.1462 | 1.2336 | 1.1428 | 1.6841 | 1.4984 | 1.7668 | 1.7989 | 1.7528 | 1.6197 | 1.5328 | 1.4845 | 1.3907 | 1.3291 | 1.2602 | 0.90278 | 0.94226 | 0.99059 | 1.0733 | 0.41304 | 0.45878
11 | 0 | 0 | 0 | 0 | 0 | 0 | 0 | 0 | 0 | 0 | 0 | 0 | 0 | 0 | 0 | 0 | 0 | 0 | 0 | 0 | 0 | 0 | 0 | 0
12 | 2.9962 | 3.6243 | 4.822 | 5.7239 | 6.6013 | 7.1051 | 6.5818 | 9.6997 | 8.63 | 10.176 | 10.3606 | 10.0952 | 9.3286 | 8.8283 | 8.55 | 8.0098 | 7.6548 | 7.2581 | 5.1996 | 5.4269 | 5.7053 | 6.1816 | 2.3789 | 2.6423
13 | 0 | 0 | 0 | 0 | 0 | 0 | 0 | 0 | 0 | 0 | 0 | 0 | 0 | 0 | 0 | 0 | 0 | 0 | 0 | 0 | 0 | 0 | 0 | 0
14 | 0 | 0 | 0 | 0 | 0 | 0 | 0 | 0 | 0 | 0 | 0 | 0 | 0 | 0 | 0 | 0 | 0 | 0 | 0 | 0 | 0 | 0 | 0 | 0
15 | 0.11239 | 0.13595 | 0.18087 | 0.2147 | 0.24761 | 0.26651 | 0.24688 | 0.36383 | 0.32371 | 0.3817 | 0.38862 | 0.37867 | 0.34991 | 0.33115 | 0.32071 | 0.30045 | 0.28713 | 0.27225 | 0.19503 | 0.20356 | 0.214 | 0.23187 | 0.08923 | 0.099114
16 | 0.55034 | 0.66572 | 0.8857 | 1.0514 | 1.2125 | 1.3051 | 1.209 | 1.7817 | 1.5852 | 1.8691 | 1.9031 | 1.8543 | 1.7135 | 1.6216 | 1.5705 | 1.4713 | 1.406 | 1.3332 | 0.95506 | 0.99682 | 1.048 | 1.1354 | 0.43695 | 0.48535
17 | 0.1483 | 0.17939 | 0.23867 | 0.28332 | 0.32675 | 0.35168 | 0.32578 | 0.48011 | 0.42716 | 0.50369 | 0.51282 | 0.49968 | 0.46174 | 0.43698 | 0.4232 | 0.39646 | 0.37889 | 0.35925 | 0.25736 | 0.26862 | 0.2824 | 0.30597 | 0.11775 | 0.13079
18 | 0.010428 | 0.012614 | 0.016782 | 0.019921 | 0.022974 | 0.024728 | 0.022906 | 0.033758 | 0.030035 | 0.035415 | 0.036058 | 0.035134 | 0.032466 | 0.030725 | 0.029756 | 0.027876 | 0.026641 | 0.02526 | 0.018096 | 0.018887 | 0.019856 | 0.021514 | 0.0082791 | 0.0091961
19 | 0 | 0 | 0 | 0 | 0 | 0 | 0 | 0 | 0 | 0 | 0 | 0 | 0 | 0 | 0 | 0 | 0 | 0 | 0 | 0 | 0 | 0 | 0 | 0
20 | 0.091531 | 0.11072 | 0.14731 | 0.17486 | 0.20166 | 0.21705 | 0.20107 | 0.29632 | 0.26364 | 0.31087 | 0.31651 | 0.3084 | 0.28498 | 0.2697 | 0.26119 | 0.24469 | 0.23385 | 0.22173 | 0.15884 | 0.16579 | 0.17429 | 0.18884 | 0.072672 | 0.080721
21 | 0.1541 | 0.1864 | 0.248 | 0.29439 | 0.33951 | 0.36542 | 0.33851 | 0.49886 | 0.44385 | 0.52336 | 0.53285 | 0.5192 | 0.47978 | 0.45405 | 0.43973 | 0.41195 | 0.39369 | 0.37329 | 0.26742 | 0.27911 | 0.29343 | 0.31792 | 0.12235 | 0.1359
26 | 0.47967 | 0.58023 | 0.77196 | 0.91636 | 1.0568 | 1.1375 | 1.0537 | 1.5529 | 1.3816 | 1.6291 | 1.6587 | 1.6162 | 1.4934 | 1.4134 | 1.3688 | 1.2823 | 1.2255 | 1.162 | 0.83241 | 0.86881 | 0.91338 | 0.98963 | 0.38084 | 0.42302
29 | 0 | 0 | 0 | 0 | 0 | 0 | 0 | 0 | 0 | 0 | 0 | 0 | 0 | 0 | 0 | 0 | 0 | 0 | 0 | 0 | 0 | 0 | 0 | 0
30 | 0.25721 | 0.31114 | 0.41395 | 0.49138 | 0.5667 | 0.60995 | 0.56503 | 0.83269 | 0.74086 | 0.87358 | 0.88943 | 0.86664 | 0.80083 | 0.75788 | 0.73399 | 0.68762 | 0.65714 | 0.62308 | 0.44637 | 0.46588 | 0.48978 | 0.53067 | 0.20422 | 0.22684
34 | 0 | 0 | 0 | 0 | 0 | 0 | 0 | 0 | 0 | 0 | 0 | 0 | 0 | 0 | 0 | 0 | 0 | 0 | 0 | 0 | 0 | 0 | 0 | 0
35 | 0.24215 | 0.29292 | 0.38971 | 0.46261 | 0.53352 | 0.57423 | 0.53194 | 0.78393 | 0.69747 | 0.82243 | 0.83734 | 0.81589 | 0.75393 | 0.7135 | 0.69101 | 0.64735 | 0.61866 | 0.58659 | 0.42023 | 0.4386 | 0.4611 | 0.49959 | 0.19226 | 0.21355
36 | 0.0069517 | 0.0084091 | 0.011188 | 0.013281 | 0.015316 | 0.016485 | 0.015271 | 0.022505 | 0.020023 | 0.02361 | 0.024039 | 0.023423 | 0.021644 | 0.020483 | 0.019838 | 0.018584 | 0.01776 | 0.01684 | 0.012064 | 0.012591 | 0.013237 | 0.014342 | 0.0055194 | 0.0061307
42 | 0.38234 | 0.4625 | 0.61533 | 0.73043 | 0.8424 | 0.90668 | 0.8399 | 1.2378 | 1.1013 | 1.2986 | 1.3221 | 1.2882 | 1.1904 | 1.1266 | 1.0911 | 1.0221 | 0.97683 | 0.9262 | 0.66352 | 0.69253 | 0.72805 | 0.78883 | 0.30357 | 0.33719
55 | 0.11702 | 0.14155 | 0.18833 | 0.22356 | 0.25782 | 0.2775 | 0.25706 | 0.37884 | 0.33706 | 0.39744 | 0.40465 | 0.39428 | 0.36434 | 0.3448 | 0.33393 | 0.31284 | 0.29897 | 0.28347 | 0.20308 | 0.21195 | 0.22283 | 0.24143 | 0.09291 | 0.1032
68 | 0.10543 | 0.12754 | 0.16968 | 0.20142 | 0.2323 | 0.25002 | 0.23161 | 0.34133 | 0.30368 | 0.35809 | 0.36458 | 0.35524 | 0.32827 | 0.31066 | 0.30087 | 0.28186 | 0.26937 | 0.25541 | 0.18297 | 0.19097 | 0.20077 | 0.21753 | 0.083711 | 0.092983
72 | 1.0694 | 1.2936 | 1.7211 | 2.043 | 2.3562 | 2.5359 | 2.3492 | 3.462 | 3.0802 | 3.6321 | 3.6979 | 3.6032 | 3.3296 | 3.151 | 3.0517 | 2.8589 | 2.7322 | 2.5906 | 1.8558 | 1.937 | 2.0363 | 2.2063 | 0.84907 | 0.94311
103 | 1.0833 | 1.3104 | 1.7434 | 2.0696 | 2.3868 | 2.5689 | 2.3797 | 3.507 | 3.1203 | 3.6793 | 3.746 | 3.65 | 3.3729 | 3.192 | 3.0913 | 2.896 | 2.7677 | 2.6242 | 1.88 | 1.9622 | 2.0628 | 2.235 | 0.86011 | 0.95537

## DownFlex, Summer
NodeID | 0 | 1 | 2 | 3 | 4 | 5 | 6 | 7 | 8 | 9 | 10 | 11 | 12 | 13 | 14 | 15 | 16 | 17 | 18 | 19 | 20 | 21 | 22 | 23
1 | 0.30019 | 0.31627 | 0.3309 | 0.35 | 0.36695 | 0.38073 | 0.37499 | 0.35605 | 0.31768 | 0.48446 | 0.47403 | 0.45297 | 0.42366 | 0.40662 | 0.39251 | 0.36911 | 0.35387 | 0.34057 | 0.20777 | 0.21864 | 0.23145 | 0.24276 | 0.2577 | 0.28126
2 | 1.2803 | 1.3489 | 1.4113 | 1.4928 | 1.5651 | 1.6239 | 1.5994 | 1.5186 | 1.3549 | 2.0662 | 2.0217 | 1.9319 | 1.8069 | 1.7342 | 1.6741 | 1.5743 | 1.5093 | 1.4526 | 0.88614 | 0.93253 | 0.98714 | 1.0354 | 1.0991 | 1.1996
3 | 1.8228 | 1.9205 | 2.0093 | 2.1253 | 2.2283 | 2.3119 | 2.277 | 2.162 | 1.929 | 2.9418 | 2.8784 | 2.7505 | 2.5726 | 2.4691 | 2.3834 | 2.2413 | 2.1488 | 2.0681 | 1.2616 | 1.3277 | 1.4054 | 1.4741 | 1.5648 | 1.7079
4 | 2.6583 | 2.8007 | 2.9303 | 3.0994 | 3.2495 | 3.3716 | 3.3207 | 3.153 | 2.8131 | 4.2901 | 4.1977 | 4.0112 | 3.7517 | 3.6008 | 3.4758 | 3.2686 | 3.1337 | 3.0159 | 1.8399 | 1.9362 | 2.0496 | 2.1498 | 2.2821 | 2.4907
5 | 0.62569 | 0.65922 | 0.68971 | 0.72953 | 0.76486 | 0.79358 | 0.7816 | 0.74213 | 0.66214 | 1.0098 | 0.98803 | 0.94413 | 0.88305 | 0.84753 | 0.81812 | 0.76935 | 0.73759 | 0.70987 | 0.43306 | 0.45573 | 0.48242 | 0.506 | 0.53714 | 0.58625
7 | 0 | 0 | 0 | 0 | 0 | 0 | 0 | 0 | 0 | 0 | 0 | 0 | 0 | 0 | 0 | 0 | 0 | 0 | 0 | 0 | 0 | 0 | 0 | 0
8 | 0 | 0 | 0 | 0 | 0 | 0 | 0 | 0 | 0 | 0 | 0 | 0 | 0 | 0 | 0 | 0 | 0 | 0 | 0 | 0 | 0 | 0 | 0 | 0
9 | 3.4829 | 3.6696 | 3.8393 | 4.0609 | 4.2576 | 4.4174 | 4.3508 | 4.131 | 3.6858 | 5.6208 | 5.4998 | 5.2555 | 4.9155 | 4.7177 | 4.554 | 4.2826 | 4.1058 | 3.9515 | 2.4106 | 2.5368 | 2.6854 | 2.8166 | 2.99 | 3.2633
10 | 1.6239 | 1.7109 | 1.7901 | 1.8934 | 1.9851 | 2.0596 | 2.0286 | 1.9261 | 1.7185 | 2.6207 | 2.5643 | 2.4504 | 2.2918 | 2.1996 | 2.1233 | 1.9968 | 1.9143 | 1.8424 | 1.124 | 1.1828 | 1.2521 | 1.3133 | 1.3941 | 1.5215
11 | 0 | 0 | 0 | 0 | 0 | 0 | 0 | 0 | 0 | 0 | 0 | 0 | 0 | 0 | 0 | 0 | 0 | 0 | 0 | 0 | 0 | 0 | 0 | 0
12 | 9.3529 | 9.8541 | 10.3098 | 10.9049 | 11.4331 | 11.8624 | 11.6834 | 11.0933 | 9.8977 | 15.094 | 14.769 | 14.1129 | 13.1998 | 12.6688 | 12.2292 | 11.5002 | 11.0255 | 10.6112 | 6.4734 | 6.8122 | 7.2111 | 7.5636 | 8.0291 | 8.7632
13 | 0 | 0 | 0 | 0 | 0 | 0 | 0 | 0 | 0 | 0 | 0 | 0 | 0 | 0 | 0 | 0 | 0 | 0 | 0 | 0 | 0 | 0 | 0 | 0
14 | 0 | 0 | 0 | 0 | 0 | 0 | 0 | 0 | 0 | 0 | 0 | 0 | 0 | 0 | 0 | 0 | 0 | 0 | 0 | 0 | 0 | 0 | 0 | 0
15 | 0.35082 | 0.36962 | 0.38672 | 0.40904 | 0.42885 | 0.44495 | 0.43824 | 0.41611 | 0.37126 | 0.56617 | 0.55398 | 0.52937 | 0.49512 | 0.4752 | 0.45871 | 0.43137 | 0.41356 | 0.39802 | 0.24281 | 0.25552 | 0.27049 | 0.28371 | 0.30117 | 0.32871
16 | 1.7179 | 1.81 | 1.8937 | 2.003 | 2.1 | 2.1789 | 2.146 | 2.0376 | 1.818 | 2.7725 | 2.7128 | 2.5923 | 2.4245 | 2.327 | 2.2463 | 2.1124 | 2.0252 | 1.9491 | 1.189 | 1.2513 | 1.3246 | 1.3893 | 1.4748 | 1.6096
17 | 0.46294 | 0.48775 | 0.51031 | 0.53976 | 0.56591 | 0.58716 | 0.5783 | 0.54909 | 0.48991 | 0.74711 | 0.73103 | 0.69855 | 0.65335 | 0.62707 | 0.60531 | 0.56923 | 0.54573 | 0.52522 | 0.32041 | 0.33718 | 0.35693 | 0.37438 | 0.39742 | 0.43376
18 | 0.032551 | 0.034295 | 0.035881 | 0.037952 | 0.03979 | 0.041284 | 0.040661 | 0.038608 | 0.034447 | 0.052531 | 0.0514 | 0.049117 | 0.045939 | 0.044091 | 0.042561 | 0.040024 | 0.038372 | 0.03693 | 0.022529 | 0.023708 | 0.025097 | 0.026324 | 0.027943 | 0.030498
19 | 0 | 0 | 0 | 0 | 0 | 0 | 0 | 0 | 0 | 0 | 0 | 0 | 0 | 0 | 0 | 0 | 0 | 0 | 0 | 0 | 0 | 0 | 0 | 0
20 | 0.28572 | 0.30103 | 0.31496 | 0.33314 | 0.34927 | 0.36238 | 0.35692 | 0.33889 | 0.30237 | 0.46111 | 0.45118 | 0.43114 | 0.40324 | 0.38702 | 0.37359 | 0.35132 | 0.33682 | 0.32416 | 0.19776 | 0.20811 | 0.22029 | 0.23106 | 0.24528 | 0.26771
21 | 0.48102 | 0.5068 | 0.53024 | 0.56085 | 0.58801 | 0.61009 | 0.60089 | 0.57054 | 0.50905 | 0.7763 | 0.75958 | 0.72584 | 0.67887 | 0.65157 | 0.62896 | 0.59147 | 0.56705 | 0.54574 | 0.33293 | 0.35036 | 0.37087 | 0.389 | 0.41294 | 0.4507
26 | 1.4973 | 1.5776 | 1.6505 | 1.7458 | 1.8304 | 1.8991 | 1.8704 | 1.776 | 1.5845 | 2.4164 | 2.3644 | 2.2594 | 2.1132 | 2.0282 | 1.9578 | 1.8411 | 1.7651 | 1.6988 | 1.0363 | 1.0906 | 1.1545 | 1.2109 | 1.2854 | 1.4029
29 | 0 | 0 | 0 | 0 | 0 | 0 | 0 | 0 | 0 | 0 | 0 | 0 | 0 | 0 | 0 | 0 | 0 | 0 | 0 | 0 | 0 | 0 | 0 | 0
30 | 0.80291 | 0.84594 | 0.88507 | 0.93615 | 0.98149 | 1.0183 | 1.003 | 0.95233 | 0.84969 | 1.2958 | 1.2679 | 1.2115 | 1.1332 | 1.0876 | 1.0498 | 0.98726 | 0.9465 | 0.91093 | 0.55572 | 0.5848 | 0.61905 | 0.64931 | 0.68927 | 0.7523
34 | 0 | 0 | 0 | 0 | 0 | 0 | 0 | 0 | 0 | 0 | 0 | 0 | 0 | 0 | 0 | 0 | 0 | 0 | 0 | 0 | 0 | 0 | 0 | 0
35 | 0.7559 | 0.7964 | 0.83324 | 0.88133 | 0.92402 | 0.95871 | 0.94425 | 0.89656 | 0.79993 | 1.2199 | 1.1936 | 1.1406 | 1.0668 | 1.0239 | 0.98836 | 0.92945 | 0.89107 | 0.85759 | 0.52318 | 0.55056 | 0.5828 | 0.61129 | 0.64891 | 0.70824
36 | 0.0217 | 0.022863 | 0.023921 | 0.025301 | 0.026527 | 0.027523 | 0.027108 | 0.025739 | 0.022964 | 0.035021 | 0.034267 | 0.032745 | 0.030626 | 0.029394 | 0.028374 | 0.026683 | 0.025581 | 0.02462 | 0.015019 | 0.015806 | 0.016731 | 0.017549 | 0.018629 | 0.020332
42 | 1.1935 | 1.2575 | 1.3156 | 1.3916 | 1.459 | 1.5138 | 1.4909 | 1.4156 | 1.263 | 1.9261 | 1.8847 | 1.801 | 1.6844 | 1.6167 | 1.5606 | 1.4675 | 1.407 | 1.3541 | 0.82607 | 0.8693 | 0.92022 | 0.9652 | 1.0246 | 1.1183
55 | 0.36529 | 0.38486 | 0.40267 | 0.42591 | 0.44654 | 0.4633 | 0.45631 | 0.43327 | 0.38657 | 0.58952 | 0.57683 | 0.5512 | 0.51554 | 0.4948 | 0.47763 | 0.44916 | 0.43062 | 0.41443 | 0.25283 | 0.26606 | 0.28164 | 0.29541 | 0.31359 | 0.34226
68 | 0.32912 | 0.34676 | 0.3628 | 0.38374 | 0.40232 | 0.41743 | 0.41113 | 0.39037 | 0.34829 | 0.53115 | 0.51971 | 0.49663 | 0.46449 | 0.44581 | 0.43034 | 0.40469 | 0.38798 | 0.3734 | 0.22779 | 0.23972 | 0.25376 | 0.26616 | 0.28254 | 0.30837
72 | 3.3382 | 3.5171 | 3.6798 | 3.8922 | 4.0807 | 4.2339 | 4.1701 | 3.9595 | 3.5327 | 5.3874 | 5.2714 | 5.0372 | 4.7113 | 4.5218 | 4.3649 | 4.1047 | 3.9352 | 3.7874 | 2.3105 | 2.4314 | 2.5738 | 2.6996 | 2.8658 | 3.1278
103 | 3.3816 | 3.5629 | 3.7276 | 3.9428 | 4.1338 | 4.289 | 4.2243 | 4.0109 | 3.5786 | 5.4574 | 5.3399 | 5.1027 | 4.7725 | 4.5806 | 4.4216 | 4.158 | 3.9864 | 3.8366 | 2.3405 | 2.463 | 2.6073 | 2.7347 | 2.903 | 3.1685

## CostFlex, Summer
NodeID | 0 | 1 | 2 | 3 | 4 | 5 | 6 | 7 | 8 | 9 | 10 | 11 | 12 | 13 | 14 | 15 | 16 | 17 | 18 | 19 | 20 | 21 | 22 | 23
1 | 36.78 | 33.2767 | 33.22 | 32.4367 | 33.05 | 36.32 | 40.12 | 40.3367 | 42.52 | 42.4233 | 41.45 | 41.3933 | 42.8633 | 43.5033 | 42.5467 | 41.5167 | 40.73 | 41.9933 | 42.9833 | 44.2267 | 45.2233 | 47.2267 | 45.1667 | 41.88
2 | 36.78 | 33.2767 | 33.22 | 32.4367 | 33.05 | 36.32 | 40.12 | 40.3367 | 42.52 | 42.4233 | 41.45 | 41.3933 | 42.8633 | 43.5033 | 42.5467 | 41.5167 | 40.73 | 41.9933 | 42.9833 | 44.2267 | 45.2233 | 47.2267 | 45.1667 | 41.88
3 | 36.78 | 33.2767 | 33.22 | 32.4367 | 33.05 | 36.32 | 40.12 | 40.3367 | 42.52 | 42.4233 | 41.45 | 41.3933 | 42.8633 | 43.5033 | 42.5467 | 41.5167 | 40.73 | 41.9933 | 42.9833 | 44.2267 | 45.2233 | 47.2267 | 45.1667 | 41.88
4 | 36.78 | 33.2767 | 33.22 | 32.4367 | 33.05 | 36.32 | 40.12 | 40.3367 | 42.52 | 42.4233 | 41.45 | 41.3933 | 42.8633 | 43.5033 | 42.5467 | 41.5167 | 40.73 | 41.9933 | 42.9833 | 44.2267 | 45.2233 | 47.2267 | 45.1667 | 41.88
5 | 36.78 | 33.2767 | 33.22 | 32.4367 | 33.05 | 36.32 | 40.12 | 40.3367 | 42.52 | 42.4233 | 41.45 | 41.3933 | 42.8633 | 43.5033 | 42.5467 | 41.5167 | 40.73 | 41.9933 | 42.9833 | 44.2267 | 45.2233 | 47.2267 | 45.1667 | 41.88
7 | 36.78 | 33.2767 | 33.22 | 32.4367 | 33.05 | 36.32 | 40.12 | 40.3367 | 42.52 | 42.4233 | 41.45 | 41.3933 | 42.8633 | 43.5033 | 42.5467 | 41.5167 | 40.73 | 41.9933 | 42.9833 | 44.2267 | 45.2233 | 47.2267 | 45.1667 | 41.88
8 | 36.78 | 33.2767 | 33.22 | 32.4367 | 33.05 | 36.32 | 40.12 | 40.3367 | 42.52 | 42.4233 | 41.45 | 41.3933 | 42.8633 | 43.5033 | 42.5467 | 41.5167 | 40.73 | 41.9933 | 42.9833 | 44.2267 | 45.2233 | 47.2267 | 45.1667 | 41.88
9 | 36.78 | 33.2767 | 33.22 | 32.4367 | 33.05 | 36.32 | 40.12 | 40.3367 | 42.52 | 42.4233 | 41.45 | 41.3933 | 42.8633 | 43.5033 | 42.5467 | 41.5167 | 40.73 | 41.9933 | 42.9833 | 44.2267 | 45.2233 | 47.2267 | 45.1667 | 41.88
10 | 36.78 | 33.2767 | 33.22 | 32.4367 | 33.05 | 36.32 | 40.12 | 40.3367 | 42.52 | 42.4233 | 41.45 | 41.3933 | 42.8633 | 43.5033 | 42.5467 | 41.5167 | 40.73 | 41.9933 | 42.9833 | 44.2267 | 45.2233 | 47.2267 | 45.1667 | 41.88
11 | 36.78 | 33.2767 | 33.22 | 32.4367 | 33.05 | 36.32 | 40.12 | 40.3367 | 42.52 | 42.4233 | 41.45 | 41.3933 | 42.8633 | 43.5033 | 42.5467 | 41.5167 | 40.73 | 41.9933 | 42.9833 | 44.2267 | 45.2233 | 47.2267 | 45.1667 | 41.88
12 | 36.78 | 33.2767 | 33.22 | 32.4367 | 33.05 | 36.32 | 40.12 | 40.3367 | 42.52 | 42.4233 | 41.45 | 41.3933 | 42.8633 | 43.5033 | 42.5467 | 41.5167 | 40.73 | 41.9933 | 42.9833 | 44.2267 | 45.2233 | 47.2267 | 45.1667 | 41.88
13 | 36.78 | 33.2767 | 33.22 | 32.4367 | 33.05 | 36.32 | 40.12 | 40.3367 | 42.52 | 42.4233 | 41.45 | 41.3933 | 42.8633 | 43.5033 | 42.5467 | 41.5167 | 40.73 | 41.9933 | 42.9833 | 44.2267 | 45.2233 | 47.2267 | 45.1667 | 41.88
14 | 36.78 | 33.2767 | 33.22 | 32.4367 | 33.05 | 36.32 | 40.12 | 40.3367 | 42.52 | 42.4233 | 41.45 | 41.3933 | 42.8633 | 43.5033 | 42.5467 | 41.5167 | 40.73 | 41.9933 | 42.9833 | 44.2267 | 45.2233 | 47.2267 | 45.1667 | 41.88
15 | 36.78 | 33.2767 | 33.22 | 32.4367 | 33.05 | 36.32 | 40.12 | 40.3367 | 42.52 | 42.4233 | 41.45 | 41.3933 | 42.8633 | 43.5033 | 42.5467 | 41.5167 | 40.73 | 41.9933 | 42.9833 | 44.2267 | 45.2233 | 47.2267 | 45.1667 | 41.88
16 | 36.78 | 33.2767 | 33.22 | 32.4367 | 33.05 | 36.32 | 40.12 | 40.3367 | 42.52 | 42.4233 | 41.45 | 41.3933 | 42.8633 | 43.5033 | 42.5467 | 41.5167 | 40.73 | 41.9933 | 42.9833 | 44.2267 | 45.2233 | 47.2267 | 45.1667 | 41.88
17 | 36.78 | 33.2767 | 33.22 | 32.4367 | 33.05 | 36.32 | 40.12 | 40.3367 | 42.52 | 42.4233 | 41.45 | 41.3933 | 42.8633 | 43.5033 | 42.5467 | 41.5167 | 40.73 | 41.9933 | 42.9833 | 44.2267 | 45.2233 | 47.2267 | 45.1667 | 41.88
18 | 36.78 | 33.2767 | 33.22 | 32.4367 | 33.05 | 36.32 | 40.12 | 40.3367 | 42.52 | 42.4233 | 41.45 | 41.3933 | 42.8633 | 43.5033 | 42.5467 | 41.5167 | 40.73 | 41.9933 | 42.9833 | 44.2267 | 45.2233 | 47.2267 | 45.1667 | 41.88
19 | 36.78 | 33.2767 | 33.22 | 32.4367 | 33.05 | 36.32 | 40.12 | 40.3367 | 42.52 | 42.4233 | 41.45 | 41.3933 | 42.8633 | 43.5033 | 42.5467 | 41.5167 | 40.73 | 41.9933 | 42.9833 | 44.2267 | 45.2233 | 47.2267 | 45.1667 | 41.88
20 | 36.78 | 33.2767 | 33.22 | 32.4367 | 33.05 | 36.32 | 40.12 | 40.3367 | 42.52 | 42.4233 | 41.45 | 41.3933 | 42.8633 | 43.5033 | 42.5467 | 41.5167 | 40.73 | 41.9933 | 42.9833 | 44.2267 | 45.2233 | 47.2267 | 45.1667 | 41.88
21 | 36.78 | 33.2767 | 33.22 | 32.4367 | 33.05 | 36.32 | 40.12 | 40.3367 | 42.52 | 42.4233 | 41.45 | 41.3933 | 42.8633 | 43.5033 | 42.5467 | 41.5167 | 40.73 | 41.9933 | 42.9833 | 44.2267 | 45.2233 | 47.2267 | 45.1667 | 41.88
26 | 36.78 | 33.2767 | 33.22 | 32.4367 | 33.05 | 36.32 | 40.12 | 40.3367 | 42.52 | 42.4233 | 41.45 | 41.3933 | 42.8633 | 43.5033 | 42.5467 | 41.5167 | 40.73 | 41.9933 | 42.9833 | 44.2267 | 45.2233 | 47.2267 | 45.1667 | 41.88
29 | 36.78 | 33.2767 | 33.22 | 32.4367 | 33.05 | 36.32 | 40.12 | 40.3367 | 42.52 | 42.4233 | 41.45 | 41.3933 | 42.8633 | 43.5033 | 42.5467 | 41.5167 | 40.73 | 41.9933 | 42.9833 | 44.2267 | 45.2233 | 47.2267 | 45.1667 | 41.88
30 | 36.78 | 33.2767 | 33.22 | 32.4367 | 33.05 | 36.32 | 40.12 | 40.3367 | 42.52 | 42.4233 | 41.45 | 41.3933 | 42.8633 | 43.5033 | 42.5467 | 41.5167 | 40.73 | 41.9933 | 42.9833 | 44.2267 | 45.2233 | 47.2267 | 45.1667 | 41.88
34 | 36.78 | 33.2767 | 33.22 | 32.4367 | 33.05 | 36.32 | 40.12 | 40.3367 | 42.52 | 42.4233 | 41.45 | 41.3933 | 42.8633 | 43.5033 | 42.5467 | 41.5167 | 40.73 | 41.9933 | 42.9833 | 44.2267 | 45.2233 | 47.2267 | 45.1667 | 41.88
35 | 36.78 | 33.2767 | 33.22 | 32.4367 | 33.05 | 36.32 | 40.12 | 40.3367 | 42.52 | 42.4233 | 41.45 | 41.3933 | 42.8633 | 43.5033 | 42.5467 | 41.5167 | 40.73 | 41.9933 | 42.9833 | 44.2267 | 45.2233 | 47.2267 | 45.1667 | 41.88
36 | 36.78 | 33.2767 | 33.22 | 32.4367 | 33.05 | 36.32 | 40.12 | 40.3367 | 42.52 | 42.4233 | 41.45 | 41.3933 | 42.8633 | 43.5033 | 42.5467 | 41.5167 | 40.73 | 41.9933 | 42.9833 | 44.2267 | 45.2233 | 47.2267 | 45.1667 | 41.88
42 | 36.78 | 33.2767 | 33.22 | 32.4367 | 33.05 | 36.32 | 40.12 | 40.3367 | 42.52 | 42.4233 | 41.45 | 41.3933 | 42.8633 | 43.5033 | 42.5467 | 41.5167 | 40.73 | 41.9933 | 42.9833 | 44.2267 | 45.2233 | 47.2267 | 45.1667 | 41.88
55 | 36.78 | 33.2767 | 33.22 | 32.4367 | 33.05 | 36.32 | 40.12 | 40.3367 | 42.52 | 42.4233 | 41.45 | 41.3933 | 42.8633 | 43.5033 | 42.5467 | 41.5167 | 40.73 | 41.9933 | 42.9833 | 44.2267 | 45.2233 | 47.2267 | 45.1667 | 41.88
68 | 36.78 | 33.2767 | 33.22 | 32.4367 | 33.05 | 36.32 | 40.12 | 40.3367 | 42.52 | 42.4233 | 41.45 | 41.3933 | 42.8633 | 43.5033 | 42.5467 | 41.5167 | 40.73 | 41.9933 | 42.9833 | 44.2267 | 45.2233 | 47.2267 | 45.1667 | 41.88
72 | 36.78 | 33.2767 | 33.22 | 32.4367 | 33.05 | 36.32 | 40.12 | 40.3367 | 42.52 | 42.4233 | 41.45 | 41.3933 | 42.8633 | 43.5033 | 42.5467 | 41.5167 | 40.73 | 41.9933 | 42.9833 | 44.2267 | 45.2233 | 47.2267 | 45.1667 | 41.88
103 | 36.78 | 33.2767 | 33.22 | 32.4367 | 33.05 | 36.32 | 40.12 | 40.3367 | 42.52 | 42.4233 | 41.45 | 41.3933 | 42.8633 | 43.5033 | 42.5467 | 41.5167 | 40.73 | 41.9933 | 42.9833 | 44.2267 | 45.2233 | 47.2267 | 45.1667 | 41.88

## Pg, Summer, S1
NodeID | 0 | 1 | 2 | 3 | 4 | 5 | 6 | 7 | 8 | 9 | 10 | 11 | 12 | 13 | 14 | 15 | 16 | 17 | 18 | 19 | 20 | 21 | 22 | 23
7 | 0 | 0 | 0 | 0 | 0 | 0 | 0 | 0 | 0 | 0 | 0 | 0 | 0 | 0 | 0 | 0 | 0 | 0 | 0 | 0 | 0 | 0 | 0 | 0
7 | 0 | 0 | 0 | 0 | 0 | 0 | 0 | 0 | 0 | 0 | 0 | 0 | 0 | 0 | 0 | 0 | 0 | 0 | 0 | 0 | 0 | 0 | 0 | 0
8 | 0 | 0 | 0 | 0 | 0 | 0 | 0 | 0 | 0 | 0 | 0 | 0 | 0 | 0 | 0 | 0 | 0 | 0 | 0 | 0 | 0 | 0 | 0 | 0
10 | 0 | 0 | 0 | 0 | 0 | 0 | 0 | 0 | 0 | 0 | 0 | 0 | 0 | 0 | 0 | 0 | 0 | 0 | 0 | 0 | 0 | 0 | 0 | 0
10 | 0 | 0 | 0 | 0 | 0 | 0 | 0 | 0 | 0 | 0 | 0 | 0 | 0 | 0 | 0 | 0 | 0 | 0 | 0 | 0 | 0 | 0 | 0 | 0
10 | 0 | 0 | 0 | 0 | 0 | 0 | 0 | 0 | 0 | 0 | 0 | 0 | 0 | 0 | 0 | 0 | 0 | 0 | 0 | 0 | 0 | 0 | 0 | 0
10 | 0 | 0 | 0 | 0 | 0 | 0 | 0 | 0 | 0 | 0 | 0 | 0 | 0 | 0 | 0 | 0 | 0 | 0 | 0 | 0 | 0 | 0 | 0 | 0
11 | 0 | 0 | 0 | 0 | 0 | 0 | 0 | 0 | 0 | 0 | 0 | 0 | 0 | 0 | 0 | 0 | 0 | 0 | 0 | 0 | 0 | 0 | 0 | 0
13 | 0 | 0 | 0 | 0 | 0 | 0 | 0 | 0 | 0 | 0 | 0 | 0 | 0 | 0 | 0 | 0 | 0 | 0 | 0 | 0 | 0 | 0 | 0 | 0
14 | 0 | 0 | 0 | 0 | 0 | 0 | 0 | 0 | 0 | 0 | 0 | 0 | 0 | 0 | 0 | 0 | 0 | 0 | 0 | 0 | 0 | 0 | 0 | 0
34 | 0 | 0 | 0 | 0 | 0 | 0 | 0 | 0 | 0 | 0 | 0 | 0 | 0 | 0 | 0 | 0 | 0 | 0 | 0 | 0 | 0 | 0 | 0 | 0
34 | 0 | 0 | 0 | 0 | 0 | 0 | 0 | 0 | 0 | 0 | 0 | 0 | 0 | 0 | 0 | 0 | 0 | 0 | 0 | 0 | 0 | 0 | 0 | 0
36 | 0 | 0 | 0 | 0 | 0 | 0 | 0 | 0 | 0 | 0 | 0 | 0 | 0 | 0 | 0 | 0 | 0 | 0 | 0 | 0 | 0 | 0 | 0 | 0
36 | 0 | 0 | 0 | 0 | 0 | 0 | 0 | 0 | 0 | 0 | 0 | 0 | 0 | 0 | 0 | 0 | 0 | 0 | 0 | 0 | 0 | 0 | 0 | 0
1 | 0.010138 | 0.010138 | 0.010138 | 0.010138 | 0.010138 | 0.010138 | 0.13626 | 0.36336 | 0.6221 | 0.88732 | 1.1282 | 1.3125 | 1.4147 | 1.4194 | 1.3261 | 1.1485 | 0.91165 | 0.64744 | 0.38689 | 0.15593 | 0.010138 | 0.010138 | 0.010138 | 0.010138
2 | 0.043405 | 0.043405 | 0.043405 | 0.043405 | 0.043405 | 0.043405 | 0.58336 | 1.5556 | 2.6633 | 3.7988 | 4.8301 | 5.6192 | 6.0567 | 6.0767 | 5.6774 | 4.9169 | 3.903 | 2.7718 | 1.6563 | 0.66757 | 0.043405 | 0.043405 | 0.043405 | 0.043405
3 | 0.061781 | 0.061781 | 0.061781 | 0.061781 | 0.061781 | 0.061781 | 0.83033 | 2.2142 | 3.7909 | 5.407 | 6.8749 | 7.9981 | 8.6209 | 8.6493 | 8.0809 | 6.9985 | 5.5553 | 3.9453 | 2.3575 | 0.95018 | 0.061781 | 0.061781 | 0.061781 | 0.061781
4 | 0.089978 | 0.089978 | 0.089978 | 0.089978 | 0.089978 | 0.089978 | 1.2093 | 3.2248 | 5.5211 | 7.8749 | 10.0128 | 11.6486 | 12.5555 | 12.5969 | 11.7691 | 10.1927 | 8.0908 | 5.746 | 3.4336 | 1.3839 | 0.089978 | 0.089978 | 0.089978 | 0.089978
5 | 0.021227 | 0.021227 | 0.021227 | 0.021227 | 0.021227 | 0.021227 | 0.28529 | 0.76078 | 1.3025 | 1.8578 | 2.3621 | 2.748 | 2.962 | 2.9718 | 2.7765 | 2.4046 | 1.9087 | 1.3556 | 0.81002 | 0.32647 | 0.021227 | 0.021227 | 0.021227 | 0.021227
9 | 0.11802 | 0.11802 | 0.11802 | 0.11802 | 0.11802 | 0.11802 | 1.5861 | 4.2297 | 7.2415 | 10.3288 | 13.1329 | 15.2785 | 16.4681 | 16.5224 | 15.4366 | 13.369 | 10.6121 | 7.5366 | 4.5035 | 1.8151 | 0.11802 | 0.11802 | 0.11802 | 0.11802
10 | 0.054969 | 0.054969 | 0.054969 | 0.054969 | 0.054969 | 0.054969 | 0.73878 | 1.9701 | 3.3729 | 4.8109 | 6.117 | 7.1163 | 7.6704 | 7.6957 | 7.1899 | 6.2269 | 4.9428 | 3.5103 | 2.0976 | 0.84542 | 0.054969 | 0.054969 | 0.054969 | 0.054969
12 | 0.31682 | 0.31682 | 0.31682 | 0.31682 | 0.31682 | 0.31682 | 4.2581 | 11.355 | 19.4403 | 27.7284 | 35.2562 | 41.016 | 44.2096 | 44.3554 | 41.4406 | 35.8898 | 28.4888 | 20.2324 | 12.09 | 4.8728 | 0.31682 | 0.31682 | 0.31682 | 0.31682
15 | 0.011881 | 0.011881 | 0.011881 | 0.011881 | 0.011881 | 0.011881 | 0.15968 | 0.42582 | 0.72902 | 1.0398 | 1.3221 | 1.5381 | 1.6579 | 1.6633 | 1.554 | 1.3459 | 1.0683 | 0.75872 | 0.45338 | 0.18273 | 0.011881 | 0.011881 | 0.011881 | 0.011881
16 | 0.058137 | 0.058137 | 0.058137 | 0.058137 | 0.058137 | 0.058137 | 0.78136 | 2.0836 | 3.5673 | 5.0882 | 6.4695 | 7.5264 | 8.1124 | 8.1392 | 7.6043 | 6.5858 | 5.2277 | 3.7126 | 2.2185 | 0.89415 | 0.058137 | 0.058137 | 0.058137 | 0.058137
17 | 0.015683 | 0.015683 | 0.015683 | 0.015683 | 0.015683 | 0.015683 | 0.21078 | 0.56208 | 0.96231 | 1.3726 | 1.7452 | 2.0303 | 2.1884 | 2.1956 | 2.0513 | 1.7766 | 1.4102 | 1.0015 | 0.59846 | 0.2412 | 0.015683 | 0.015683 | 0.015683 | 0.015683
18 | 0.001109 | 0.001109 | 0.001109 | 0.001109 | 0.001109 | 0.001109 | 0.014905 | 0.039747 | 0.068048 | 0.09706 | 0.12341 | 0.14357 | 0.15475 | 0.15526 | 0.14506 | 0.12563 | 0.099721 | 0.070821 | 0.042319 | 0.017056 | 0.001109 | 0.001109 | 0.001109 | 0.001109
20 | 0.009663 | 0.009663 | 0.009663 | 0.009663 | 0.009663 | 0.009663 | 0.12987 | 0.34632 | 0.59292 | 0.84571 | 1.0753 | 1.251 | 1.3484 | 1.3528 | 1.2639 | 1.0946 | 0.8689 | 0.61708 | 0.36874 | 0.14862 | 0.009663 | 0.009663 | 0.009663 | 0.009663
21 | 0.016317 | 0.016317 | 0.016317 | 0.016317 | 0.016317 | 0.016317 | 0.21929 | 0.58478 | 1.0012 | 1.428 | 1.8157 | 2.1123 | 2.2768 | 2.2843 | 2.1342 | 1.8483 | 1.4672 | 1.042 | 0.62264 | 0.25095 | 0.016317 | 0.016317 | 0.016317 | 0.016317
26 | 0.050692 | 0.050692 | 0.050692 | 0.050692 | 0.050692 | 0.050692 | 0.6813 | 1.8168 | 3.1105 | 4.4366 | 5.641 | 6.5626 | 7.0736 | 7.0969 | 6.6305 | 5.7424 | 4.5582 | 3.2372 | 1.9344 | 0.77964 | 0.050692 | 0.050692 | 0.050692 | 0.050692
30 | 0.027247 | 0.027247 | 0.027247 | 0.027247 | 0.027247 | 0.027247 | 0.3662 | 0.97653 | 1.6719 | 2.3847 | 3.032 | 3.5274 | 3.802 | 3.8146 | 3.5639 | 3.0865 | 2.4501 | 1.74 | 1.0397 | 0.41906 | 0.027247 | 0.027247 | 0.027247 | 0.027247
35 | 0.025663 | 0.025663 | 0.025663 | 0.025663 | 0.025663 | 0.025663 | 0.3449 | 0.91974 | 1.5747 | 2.246 | 2.8557 | 3.3223 | 3.5809 | 3.5928 | 3.3567 | 2.907 | 2.3076 | 1.6388 | 0.97928 | 0.39469 | 0.025663 | 0.025663 | 0.025663 | 0.025663
36 | 0.000792 | 0.000792 | 0.000792 | 0.000792 | 0.000792 | 0.000792 | 0.010644 | 0.028385 | 0.048597 | 0.069316 | 0.088134 | 0.10253 | 0.11052 | 0.11088 | 0.10359 | 0.089718 | 0.071217 | 0.050577 | 0.030223 | 0.012181 | 0.000792 | 0.000792 | 0.000792 | 0.000792
42 | 0.040395 | 0.040395 | 0.040395 | 0.040395 | 0.040395 | 0.040395 | 0.54291 | 1.4478 | 2.4786 | 3.5354 | 4.4952 | 5.2295 | 5.6367 | 5.6553 | 5.2837 | 4.5759 | 3.6323 | 2.5796 | 1.5415 | 0.62128 | 0.040395 | 0.040395 | 0.040395 | 0.040395
55 | 0.012356 | 0.012356 | 0.012356 | 0.012356 | 0.012356 | 0.012356 | 0.16606 | 0.44284 | 0.75816 | 1.0814 | 1.375 | 1.5996 | 1.7242 | 1.7298 | 1.6162 | 1.3997 | 1.1111 | 0.78905 | 0.4715 | 0.19004 | 0.012356 | 0.012356 | 0.012356 | 0.012356
68 | 0.011089 | 0.011089 | 0.011089 | 0.011089 | 0.011089 | 0.011089 | 0.14904 | 0.39743 | 0.68042 | 0.97051 | 1.234 | 1.4356 | 1.5474 | 1.5525 | 1.4504 | 1.2562 | 0.99712 | 0.70814 | 0.42316 | 0.17055 | 0.011089 | 0.011089 | 0.011089 | 0.011089
72 | 0.11311 | 0.11311 | 0.11311 | 0.11311 | 0.11311 | 0.11311 | 1.5201 | 4.0537 | 6.9402 | 9.899 | 12.5864 | 14.6427 | 15.7828 | 15.8348 | 14.7943 | 12.8126 | 10.1705 | 7.2229 | 4.3161 | 1.7396 | 0.11311 | 0.11311 | 0.11311 | 0.11311
103 | 0.11453 | 0.11453 | 0.11453 | 0.11453 | 0.11453 | 0.11453 | 1.5393 | 4.1048 | 7.0277 | 10.0238 | 12.7451 | 14.8273 | 15.9818 | 16.0345 | 14.9808 | 12.9742 | 10.2987 | 7.314 | 4.3705 | 1.7615 | 0.11453 | 0.11453 | 0.11453 | 0.11453

## Qg, Summer, S1
NodeID | 0 | 1 | 2 | 3 | 4 | 5 | 6 | 7 | 8 | 9 | 10 | 11 | 12 | 13 | 14 | 15 | 16 | 17 | 18 | 19 | 20 | 21 | 22 | 23
7 | 0 | 0 | 0 | 0 | 0 | 0 | 0 | 0 | 0 | 0 | 0 | 0 | 0 | 0 | 0 | 0 | 0 | 0 | 0 | 0 | 0 | 0 | 0 | 0
7 | 0 | 0 | 0 | 0 | 0 | 0 | 0 | 0 | 0 | 0 | 0 | 0 | 0 | 0 | 0 | 0 | 0 | 0 | 0 | 0 | 0 | 0 | 0 | 0
8 | 0 | 0 | 0 | 0 | 0 | 0 | 0 | 0 | 0 | 0 | 0 | 0 | 0 | 0 | 0 | 0 | 0 | 0 | 0 | 0 | 0 | 0 | 0 | 0
10 | 0 | 0 | 0 | 0 | 0 | 0 | 0 | 0 | 0 | 0 | 0 | 0 | 0 | 0 | 0 | 0 | 0 | 0 | 0 | 0 | 0 | 0 | 0 | 0
10 | 0 | 0 | 0 | 0 | 0 | 0 | 0 | 0 | 0 | 0 | 0 | 0 | 0 | 0 | 0 | 0 | 0 | 0 | 0 | 0 | 0 | 0 | 0 | 0
10 | 0 | 0 | 0 | 0 | 0 | 0 | 0 | 0 | 0 | 0 | 0 | 0 | 0 | 0 | 0 | 0 | 0 | 0 | 0 | 0 | 0 | 0 | 0 | 0
10 | 0 | 0 | 0 | 0 | 0 | 0 | 0 | 0 | 0 | 0 | 0 | 0 | 0 | 0 | 0 | 0 | 0 | 0 | 0 | 0 | 0 | 0 | 0 | 0
11 | 0 | 0 | 0 | 0 | 0 | 0 | 0 | 0 | 0 | 0 | 0 | 0 | 0 | 0 | 0 | 0 | 0 | 0 | 0 | 0 | 0 | 0 | 0 | 0
13 | 0 | 0 | 0 | 0 | 0 | 0 | 0 | 0 | 0 | 0 | 0 | 0 | 0 | 0 | 0 | 0 | 0 | 0 | 0 | 0 | 0 | 0 | 0 | 0
14 | 0 | 0 | 0 | 0 | 0 | 0 | 0 | 0 | 0 | 0 | 0 | 0 | 0 | 0 | 0 | 0 | 0 | 0 | 0 | 0 | 0 | 0 | 0 | 0
34 | 0 | 0 | 0 | 0 | 0 | 0 | 0 | 0 | 0 | 0 | 0 | 0 | 0 | 0 | 0 | 0 | 0 | 0 | 0 | 0 | 0 | 0 | 0 | 0
34 | 0 | 0 | 0 | 0 | 0 | 0 | 0 | 0 | 0 | 0 | 0 | 0 | 0 | 0 | 0 | 0 | 0 | 0 | 0 | 0 | 0 | 0 | 0 | 0
36 | 0 | 0 | 0 | 0 | 0 | 0 | 0 | 0 | 0 | 0 | 0 | 0 | 0 | 0 | 0 | 0 | 0 | 0 | 0 | 0 | 0 | 0 | 0 | 0
36 | 0 | 0 | 0 | 0 | 0 | 0 | 0 | 0 | 0 | 0 | 0 | 0 | 0 | 0 | 0 | 0 | 0 | 0 | 0 | 0 | 0 | 0 | 0 | 0
1 | 0 | 0 | 0 | 0 | 0 | 0 | 0 | 0 | 0 | 0 | 0 | 0 | 0 | 0 | 0 | 0 | 0 | 0 | 0 | 0 | 0 | 0 | 0 | 0
2 | 0 | 0 | 0 | 0 | 0 | 0 | 0 | 0 | 0 | 0 | 0 | 0 | 0 | 0 | 0 | 0 | 0 | 0 | 0 | 0 | 0 | 0 | 0 | 0
3 | 0 | 0 | 0 | 0 | 0 | 0 | 0 | 0 | 0 | 0 | 0 | 0 | 0 | 0 | 0 | 0 | 0 | 0 | 0 | 0 | 0 | 0 | 0 | 0
4 | 0 | 0 | 0 | 0 | 0 | 0 | 0 | 0 | 0 | 0 | 0 | 0 | 0 | 0 | 0 | 0 | 0 | 0 | 0 | 0 | 0 | 0 | 0 | 0
5 | 0 | 0 | 0 | 0 | 0 | 0 | 0 | 0 | 0 | 0 | 0 | 0 | 0 | 0 | 0 | 0 | 0 | 0 | 0 | 0 | 0 | 0 | 0 | 0
9 | 0 | 0 | 0 | 0 | 0 | 0 | 0 | 0 | 0 | 0 | 0 | 0 | 0 | 0 | 0 | 0 | 0 | 0 | 0 | 0 | 0 | 0 | 0 | 0
10 | 0 | 0 | 0 | 0 | 0 | 0 | 0 | 0 | 0 | 0 | 0 | 0 | 0 | 0 | 0 | 0 | 0 | 0 | 0 | 0 | 0 | 0 | 0 | 0
12 | 0 | 0 | 0 | 0 | 0 | 0 | 0 | 0 | 0 | 0 | 0 | 0 | 0 | 0 | 0 | 0 | 0 | 0 | 0 | 0 | 0 | 0 | 0 | 0
15 | 0 | 0 | 0 | 0 | 0 | 0 | 0 | 0 | 0 | 0 | 0 | 0 | 0 | 0 | 0 | 0 | 0 | 0 | 0 | 0 | 0 | 0 | 0 | 0
16 | 0 | 0 | 0 | 0 | 0 | 0 | 0 | 0 | 0 | 0 | 0 | 0 | 0 | 0 | 0 | 0 | 0 | 0 | 0 | 0 | 0 | 0 | 0 | 0
17 | 0 | 0 | 0 | 0 | 0 | 0 | 0 | 0 | 0 | 0 | 0 | 0 | 0 | 0 | 0 | 0 | 0 | 0 | 0 | 0 | 0 | 0 | 0 | 0
18 | 0 | 0 | 0 | 0 | 0 | 0 | 0 | 0 | 0 | 0 | 0 | 0 | 0 | 0 | 0 | 0 | 0 | 0 | 0 | 0 | 0 | 0 | 0 | 0
20 | 0 | 0 | 0 | 0 | 0 | 0 | 0 | 0 | 0 | 0 | 0 | 0 | 0 | 0 | 0 | 0 | 0 | 0 | 0 | 0 | 0 | 0 | 0 | 0
21 | 0 | 0 | 0 | 0 | 0 | 0 | 0 | 0 | 0 | 0 | 0 | 0 | 0 | 0 | 0 | 0 | 0 | 0 | 0 | 0 | 0 | 0 | 0 | 0
26 | 0 | 0 | 0 | 0 | 0 | 0 | 0 | 0 | 0 | 0 | 0 | 0 | 0 | 0 | 0 | 0 | 0 | 0 | 0 | 0 | 0 | 0 | 0 | 0
30 | 0 | 0 | 0 | 0 | 0 | 0 | 0 | 0 | 0 | 0 | 0 | 0 | 0 | 0 | 0 | 0 | 0 | 0 | 0 | 0 | 0 | 0 | 0 | 0
35 | 0 | 0 | 0 | 0 | 0 | 0 | 0 | 0 | 0 | 0 | 0 | 0 | 0 | 0 | 0 | 0 | 0 | 0 | 0 | 0 | 0 | 0 | 0 | 0
36 | 0 | 0 | 0 | 0 | 0 | 0 | 0 | 0 | 0 | 0 | 0 | 0 | 0 | 0 | 0 | 0 | 0 | 0 | 0 | 0 | 0 | 0 | 0 | 0
42 | 0 | 0 | 0 | 0 | 0 | 0 | 0 | 0 | 0 | 0 | 0 | 0 | 0 | 0 | 0 | 0 | 0 | 0 | 0 | 0 | 0 | 0 | 0 | 0
55 | 0 | 0 | 0 | 0 | 0 | 0 | 0 | 0 | 0 | 0 | 0 | 0 | 0 | 0 | 0 | 0 | 0 | 0 | 0 | 0 | 0 | 0 | 0 | 0
68 | 0 | 0 | 0 | 0 | 0 | 0 | 0 | 0 | 0 | 0 | 0 | 0 | 0 | 0 | 0 | 0 | 0 | 0 | 0 | 0 | 0 | 0 | 0 | 0
72 | 0 | 0 | 0 | 0 | 0 | 0 | 0 | 0 | 0 | 0 | 0 | 0 | 0 | 0 | 0 | 0 | 0 | 0 | 0 | 0 | 0 | 0 | 0 | 0
103 | 0 | 0 | 0 | 0 | 0 | 0 | 0 | 0 | 0 | 0 | 0 | 0 | 0 | 0 | 0 | 0 | 0 | 0 | 0 | 0 | 0 | 0 | 0 | 0

## GenStatus, Summer
NodeID | 0 | 1 | 2 | 3 | 4 | 5 | 6 | 7 | 8 | 9 | 10 | 11 | 12 | 13 | 14 | 15 | 16 | 17 | 18 | 19 | 20 | 21 | 22 | 23
7 | 1 | 1 | 1 | 1 | 1 | 1 | 1 | 1 | 1 | 1 | 1 | 1 | 1 | 1 | 1 | 1 | 1 | 1 | 1 | 1 | 1 | 1 | 1 | 1
7 | 0 | 0 | 0 | 0 | 0 | 0 | 0 | 0 | 0 | 0 | 0 | 0 | 0 | 0 | 0 | 0 | 0 | 0 | 0 | 0 | 0 | 0 | 0 | 0
8 | 1 | 1 | 1 | 1 | 1 | 1 | 1 | 1 | 1 | 1 | 1 | 1 | 1 | 1 | 1 | 1 | 1 | 1 | 1 | 1 | 1 | 1 | 1 | 1
10 | 0 | 0 | 0 | 0 | 0 | 0 | 0 | 0 | 0 | 0 | 0 | 0 | 0 | 0 | 0 | 0 | 0 | 0 | 0 | 0 | 0 | 0 | 0 | 0
10 | 0 | 0 | 0 | 0 | 0 | 0 | 0 | 0 | 1 | 1 | 1 | 1 | 1 | 1 | 1 | 1 | 1 | 1 | 0 | 0 | 0 | 0 | 0 | 0
10 | 0 | 0 | 0 | 0 | 0 | 0 | 0 | 0 | 0 | 0 | 0 | 0 | 0 | 0 | 0 | 0 | 0 | 0 | 0 | 0 | 0 | 0 | 0 | 0
10 | 0 | 0 | 0 | 0 | 0 | 0 | 0 | 0 | 0 | 0 | 0 | 0 | 0 | 1 | 1 | 1 | 1 | 0 | 0 | 0 | 0 | 0 | 0 | 0
11 | 1 | 1 | 1 | 1 | 1 | 1 | 1 | 1 | 1 | 1 | 1 | 1 | 1 | 1 | 1 | 1 | 1 | 1 | 1 | 1 | 1 | 1 | 1 | 1
13 | 1 | 1 | 1 | 1 | 1 | 1 | 1 | 1 | 1 | 1 | 1 | 1 | 1 | 1 | 1 | 1 | 1 | 1 | 1 | 1 | 1 | 1 | 1 | 1
14 | 1 | 1 | 1 | 1 | 1 | 1 | 1 | 1 | 1 | 1 | 1 | 1 | 1 | 1 | 1 | 1 | 1 | 1 | 1 | 1 | 1 | 1 | 1 | 1
34 | 0 | 0 | 0 | 0 | 0 | 0 | 0 | 0 | 0 | 0 | 0 | 0 | 0 | 0 | 0 | 0 | 0 | 0 | 0 | 0 | 0 | 0 | 0 | 0
34 | 1 | 1 | 1 | 1 | 1 | 1 | 1 | 1 | 1 | 1 | 1 | 1 | 1 | 1 | 1 | 1 | 1 | 1 | 1 | 1 | 1 | 1 | 1 | 1
36 | 1 | 1 | 1 | 1 | 1 | 1 | 1 | 1 | 1 | 1 | 1 | 1 | 1 | 1 | 1 | 1 | 1 | 1 | 1 | 1 | 1 | 1 | 1 | 1
36 | 0 | 0 | 0 | 0 | 0 | 0 | 0 | 0 | 0 | 0 | 0 | 0 | 0 | 0 | 0 | 0 | 0 | 0 | 0 | 0 | 0 | 0 | 0 | 0
1 | 1 | 1 | 1 | 1 | 1 | 1 | 1 | 1 | 1 | 1 | 1 | 1 | 1 | 1 | 1 | 1 | 1 | 1 | 1 | 1 | 1 | 1 | 1 | 1
2 | 1 | 1 | 1 | 1 | 1 | 1 | 1 | 1 | 1 | 1 | 1 | 1 | 1 | 1 | 1 | 1 | 1 | 1 | 1 | 1 | 1 | 1 | 1 | 1
3 | 1 | 1 | 1 | 1 | 1 | 1 | 1 | 1 | 1 | 1 | 1 | 1 | 1 | 1 | 1 | 1 | 1 | 1 | 1 | 1 | 1 | 1 | 1 | 1
4 | 1 | 1 | 1 | 1 | 1 | 1 | 1 | 1 | 1 | 1 | 1 | 1 | 1 | 1 | 1 | 1 | 1 | 1 | 1 | 1 | 1 | 1 | 1 | 1
5 | 1 | 1 | 1 | 1 | 1 | 1 | 1 | 1 | 1 | 1 | 1 | 1 | 1 | 1 | 1 | 1 | 1 | 1 | 1 | 1 | 1 | 1 | 1 | 1
9 | 1 | 1 | 1 | 1 | 1 | 1 | 1 | 1 | 1 | 1 | 1 | 1 | 1 | 1 | 1 | 1 | 1 | 1 | 1 | 1 | 1 | 1 | 1 | 1
10 | 1 | 1 | 1 | 1 | 1 | 1 | 1 | 1 | 1 | 1 | 1 | 1 | 1 | 1 | 1 | 1 | 1 | 1 | 1 | 1 | 1 | 1 | 1 | 1
12 | 1 | 1 | 1 | 1 | 1 | 1 | 1 | 1 | 1 | 1 | 1 | 1 | 1 | 1 | 1 | 1 | 1 | 1 | 1 | 1 | 1 | 1 | 1 | 1
15 | 1 | 1 | 1 | 1 | 1 | 1 | 1 | 1 | 1 | 1 | 1 | 1 | 1 | 1 | 1 | 1 | 1 | 1 | 1 | 1 | 1 | 1 | 1 | 1
16 | 1 | 1 | 1 | 1 | 1 | 1 | 1 | 1 | 1 | 1 | 1 | 1 | 1 | 1 | 1 | 1 | 1 | 1 | 1 | 1 | 1 | 1 | 1 | 1
17 | 1 | 1 | 1 | 1 | 1 | 1 | 1 | 1 | 1 | 1 | 1 | 1 | 1 | 1 | 1 | 1 | 1 | 1 | 1 | 1 | 1 | 1 | 1 | 1
18 | 1 | 1 | 1 | 1 | 1 | 1 | 1 | 1 | 1 | 1 | 1 | 1 | 1 | 1 | 1 | 1 | 1 | 1 | 1 | 1 | 1 | 1 | 1 | 1
20 | 1 | 1 | 1 | 1 | 1 | 1 | 1 | 1 | 1 | 1 | 1 | 1 | 1 | 1 | 1 | 1 | 1 | 1 | 1 | 1 | 1 | 1 | 1 | 1
21 | 1 | 1 | 1 | 1 | 1 | 1 | 1 | 1 | 1 | 1 | 1 | 1 | 1 | 1 | 1 | 1 | 1 | 1 | 1 | 1 | 1 | 1 | 1 | 1
26 | 1 | 1 | 1 | 1 | 1 | 1 | 1 | 1 | 1 | 1 | 1 | 1 | 1 | 1 | 1 | 1 | 1 | 1 | 1 | 1 | 1 | 1 | 1 | 1
30 | 1 | 1 | 1 | 1 | 1 | 1 | 1 | 1 | 1 | 1 | 1 | 1 | 1 | 1 | 1 | 1 | 1 | 1 | 1 | 1 | 1 | 1 | 1 | 1
35 | 1 | 1 | 1 | 1 | 1 | 1 | 1 | 1 | 1 | 1 | 1 | 1 | 1 | 1 | 1 | 1 | 1 | 1 | 1 | 1 | 1 | 1 | 1 | 1
36 | 1 | 1 | 1 | 1 | 1 | 1 | 1 | 1 | 1 | 1 | 1 | 1 | 1 | 1 | 1 | 1 | 1 | 1 | 1 | 1 | 1 | 1 | 1 | 1
42 | 1 | 1 | 1 | 1 | 1 | 1 | 1 | 1 | 1 | 1 | 1 | 1 | 1 | 1 | 1 | 1 | 1 | 1 | 1 | 1 | 1 | 1 | 1 | 1
55 | 1 | 1 | 1 | 1 | 1 | 1 | 1 | 1 | 1 | 1 | 1 | 1 | 1 | 1 | 1 | 1 | 1 | 1 | 1 | 1 | 1 | 1 | 1 | 1
68 | 1 | 1 | 1 | 1 | 1 | 1 | 1 | 1 | 1 | 1 | 1 | 1 | 1 | 1 | 1 | 1 | 1 | 1 | 1 | 1 | 1 | 1 | 1 | 1
72 | 1 | 1 | 1 | 1 | 1 | 1 | 1 | 1 | 1 | 1 | 1 | 1 | 1 | 1 | 1 | 1 | 1 | 1 | 1 | 1 | 1 | 1 | 1 | 1
103 | 1 | 1 | 1 | 1 | 1 | 1 | 1 | 1 | 1 | 1 | 1 | 1 | 1 | 1 | 1 | 1 | 1 | 1 | 1 | 1 | 1 | 1 | 1 | 1